## ご使用に関して
本計算シート | Ver.1.15
■使用許諾条件

## 入力データと計算結果
■入力項目 | [5 empty] | ■計算結果 | [5 empty] | ■計算結果まとめ
項目名１ | 項目名２ | 記号 | 単位 |  |  | 見出し |  | 消費電力量 | ガス消費量 | 灯油消費量 | 未処理負荷 | 見出し | 消費電力量 | ガス消費量 | 灯油消費量 | 未処理負荷 | 暖房設備
熱源機の種類 |  | - | - | 電気ヒーター式熱源機 |  | 式番号 |  | (1) | (3) | (2) | 第二章(10b) | 式番号 | (1) | (3) | (2) | 第二章(10b) | 第二章(9)
No. |  | - | - | 5 |  | 記号 |  | E_(E,H) | E_(G,H) | E_(K,H) | E_(UT,H) | 記号 | E_(E,H) | E_(G,H) | E_(K,H) | Q_(UT,H) | E_H
地域区分 |  | - | - | 5 |  | 単位 |  | kWh/h | MJ/h | MJ/h | MJ/h | 単位 | kWh/h | MJ/h | MJ/h | MJ/h | MJ/h
当該住戸の床面積の合計*1 |  | A_A | m2 | 120.08 | 120.08 | 2014-01-01 | 0時 | 2.7437 | 0 | 0 | 0 |  | 5774.489 | 0 | 0 | 3.1821 | 56362.195
当該住戸の暖房区画の床面積*1 | LDK | A_(HCZ,1) | m2 | 29.81 | 29.81 | 2014-01-01 | 1時 | 2.8934 | 0 | 0 | 0
| 和室 | A_(HCZ,2) | m2 | 16.56 | 16.56 | 2014-01-01 | 2時 | 3.0171 | 0 | 0 | 0
| 主寝室 | A_(HCZ,3) | m2 | 13.25 | 13.25 | 2014-01-01 | 3時 | 3.1705 | 0 | 0 | 0
| 子供室１ | A_(HCZ,4) | m2 | 10.76 | 10.76 | 2014-01-01 | 4時 | 3.2494 | 0 | 0 | 0
| 子供室２ | A_(HCZ,5) | m2 | 10.77 | 10.77 | 2014-01-01 | 5時 | 3.3311 | 0 | 0 | 0
放熱器の種類*2 | LDK | - | - | パネルラジエーター |  | 2014-01-01 | 6時 | 3.2561 | 0 | 0 | 0
| 和室 | - | - | 設置しない |  | 2014-01-01 | 7時 | 1.9304 | 0 | 0 | 0
| 主寝室 | - | - | 設置しない |  | 2014-01-01 | 8時 | 0.18268 | 0 | 0 | 0
| 子供室１ | - | - | 設置しない |  | 2014-01-01 | 9時 | 0.0048154 | 0 | 0 | 0
| 子供室２ | - | - | 設置しない |  | 2014-01-01 | 10時 | 0.0040766 | 0 | 0 | 0
熱源機の運転方法*3 | 主たる居室 | - | - | 連続運転 |  | 2014-01-01 | 11時 | 0.0046265 | 0 | 0 | 0
| その他の居室 | - | - | 放熱器を設置しない |  | 2014-01-01 | 12時 | 0.0042252 | 0 | 0 | 0
温水暖房用配管の断熱被覆 |  | - | - | すべての温水暖房用配管に断熱被覆がある |  | 2014-01-01 | 13時 | 0.0046203 | 0 | 0 | 0
床下配管の断熱区間 |  | - | - | 配管が全て断熱区画内に設置されると判断できる場合以外 |  | 2014-01-01 | 14時 | 0.0059748 | 0 | 0 | 0
[6 empty] | 2014-01-01 | 15時 | 0.011333 | 0 | 0 | 0
放熱器に床暖房を選択した場合、以下の項目も入力してください。 | [5 empty] | 2014-01-01 | 16時 | 1.2802 | 0 | 0 | 0
床暖房の敷設率 | LDK | r_(Af,1) | % | 75 |  | 2014-01-01 | 17時 | 2.0317 | 0 | 0 | 0
| 和室 | r_(Af,2) | % | 75 |  | 2014-01-01 | 18時 | 1.5271 | 0 | 0 | 0
| 主寝室 | r_(Af,3) | % | 75 |  | 2014-01-01 | 19時 | 1.8001 | 0 | 0 | 0
| 子供室１ | r_(Af,4) | % | 75 |  | 2014-01-01 | 20時 | 2.0666 | 0 | 0 | 0
| 子供室２ | r_(Af,5) | % | 75 |  | 2014-01-01 | 21時 | 2.3398 | 0 | 0 | 0
床の断熱（上面放熱率） | LDK | r_(up,1) | - | 0.6 |  | 2014-01-01 | 22時 | 2.8513 | 0 | 0 | 0
| 和室 | r_(up,2) | - | 0.6 |  | 2014-01-01 | 23時 | 3.0314 | 0 | 0 | 0
| 主寝室 | r_(up,3) | - | 0.6 |  | 2014-01-02 | 0時 | 3.1278 | 0 | 0 | 0
| 子供室１ | r_(up,4) | - | 0.6 |  | 2014-01-02 | 1時 | 3.2344 | 0 | 0 | 0
| 子供室２ | r_(up,5) | - | 0.6 |  | 2014-01-02 | 2時 | 3.3578 | 0 | 0 | 0
[6 empty] | 2014-01-02 | 3時 | 3.4168 | 0 | 0 | 0
＊1.設計一次エネルギー消費量の計算では、当該住戸の床面積は標準住戸の床面積で計算します。 | [5 empty] | 2014-01-02 | 4時 | 3.4233 | 0 | 0 | 0
詳しくは第二部第二章7．当該住戸の暖房設備の設計一次エネルギー消費量を参照してください。 | [5 empty] | 2014-01-02 | 5時 | 4.0461 | 0 | 0 | 0
*2.設計一次エネルギー消費量の計算では、その他の居室に複数の暖房設備機器等を設置する場合は | [5 empty] | 2014-01-02 | 6時 | 2.9829 | 0 | 0 | 0
第二部第四章付録4.1Ａ、表Ａ2の（い）欄「評価の優先順位」の高い暖房設備機器等により評価するものとします。 | [5 empty] | 2014-01-02 | 7時 | 1.8477 | 0 | 0 | 0
詳しくは第二部第四章付録4.1Ａを参照してください。 | [5 empty] | 2014-01-02 | 8時 | 0.63516 | 0 | 0 | 0
*3.設計一次エネルギー消費量の計算では、主たる居室及びその他の居室における運転方法は | [5 empty] | 2014-01-02 | 9時 | 0.11713 | 0 | 0 | 0
第二部第四章付録4.1Ａ、表Ａ1によるものとします。 | [5 empty] | 2014-01-02 | 10時 | 0.0082355 | 0 | 0 | 0
詳しくは第二部第四章付録4.1Ａを参照してください。 | [5 empty] | 2014-01-02 | 11時 | 0.0071252 | 0 | 0 | 0
[6 empty] | 2014-01-02 | 12時 | 0.0046184 | 0 | 0 | 0
（参考）暖房区画名称 | 暖房区画番号 |  |  |  |  | 2014-01-02 | 13時 | 0.0093869 | 0 | 0 | 0
LDK | 1 |  |  |  |  | 2014-01-02 | 14時 | 0.2148 | 0 | 0 | 0
和室 | 2 |  |  |  |  | 2014-01-02 | 15時 | 0.92899 | 0 | 0 | 0
主寝室 | 3 |  |  |  |  | 2014-01-02 | 16時 | 1.3658 | 0 | 0 | 0
子供室１ | 4 |  |  |  |  | 2014-01-02 | 17時 | 2.5698 | 0 | 0 | 0
子供室２ | 5 |  |  |  |  | 2014-01-02 | 18時 | 2.8965 | 0 | 0 | 0
[6 empty] | 2014-01-02 | 19時 | 2.0573 | 0 | 0 | 0
[6 empty] | 2014-01-02 | 20時 | 2.2911 | 0 | 0 | 0
[6 empty] | 2014-01-02 | 21時 | 2.479 | 0 | 0 | 0
[6 empty] | 2014-01-02 | 22時 | 2.6133 | 0 | 0 | 0
[6 empty] | 2014-01-02 | 23時 | 2.9542 | 0 | 0 | 0
[6 empty] | 2014-01-03 | 0時 | 3.1177 | 0 | 0 | 0
[6 empty] | 2014-01-03 | 1時 | 3.2393 | 0 | 0 | 0
[6 empty] | 2014-01-03 | 2時 | 3.2418 | 0 | 0 | 0
[6 empty] | 2014-01-03 | 3時 | 3.4079 | 0 | 0 | 0
[6 empty] | 2014-01-03 | 4時 | 3.4302 | 0 | 0 | 0
[6 empty] | 2014-01-03 | 5時 | 3.967 | 0 | 0 | 0
[6 empty] | 2014-01-03 | 6時 | 2.9725 | 0 | 0 | 0
[6 empty] | 2014-01-03 | 7時 | 1.5528 | 0 | 0 | 0
[6 empty] | 2014-01-03 | 8時 | 0.35382 | 0 | 0 | 0
[6 empty] | 2014-01-03 | 9時 | 0.0082285 | 0 | 0 | 0
[6 empty] | 2014-01-03 | 10時 | 0.006085 | 0 | 0 | 0
[6 empty] | 2014-01-03 | 11時 | 0.0053517 | 0 | 0 | 0
[6 empty] | 2014-01-03 | 12時 | 0.0042299 | 0 | 0 | 0
[6 empty] | 2014-01-03 | 13時 | 0.0046016 | 0 | 0 | 0
[6 empty] | 2014-01-03 | 14時 | 0.0048962 | 0 | 0 | 0
[6 empty] | 2014-01-03 | 15時 | 0.0085272 | 0 | 0 | 0
[6 empty] | 2014-01-03 | 16時 | 0.12175 | 0 | 0 | 0
[6 empty] | 2014-01-03 | 17時 | 1.785 | 0 | 0 | 0
[6 empty] | 2014-01-03 | 18時 | 2.0807 | 0 | 0 | 0
[6 empty] | 2014-01-03 | 19時 | 1.3873 | 0 | 0 | 0
[6 empty] | 2014-01-03 | 20時 | 1.9525 | 0 | 0 | 0
[6 empty] | 2014-01-03 | 21時 | 2.2271 | 0 | 0 | 0
[6 empty] | 2014-01-03 | 22時 | 2.4617 | 0 | 0 | 0
[6 empty] | 2014-01-03 | 23時 | 2.8591 | 0 | 0 | 0
[6 empty] | 2014-01-04 | 0時 | 3.0616 | 0 | 0 | 0
[6 empty] | 2014-01-04 | 1時 | 3.165 | 0 | 0 | 0
[6 empty] | 2014-01-04 | 2時 | 3.2742 | 0 | 0 | 0
[6 empty] | 2014-01-04 | 3時 | 3.3999 | 0 | 0 | 0
[6 empty] | 2014-01-04 | 4時 | 3.4768 | 0 | 0 | 0
[6 empty] | 2014-01-04 | 5時 | 4.0245 | 0 | 0 | 0
[6 empty] | 2014-01-04 | 6時 | 2.9525 | 0 | 0 | 0
[6 empty] | 2014-01-04 | 7時 | 1.5535 | 0 | 0 | 0
[6 empty] | 2014-01-04 | 8時 | 0.21201 | 0 | 0 | 0
[6 empty] | 2014-01-04 | 9時 | 0.007818 | 0 | 0 | 0
[6 empty] | 2014-01-04 | 10時 | 0.0056057 | 0 | 0 | 0
[6 empty] | 2014-01-04 | 11時 | 0.0054817 | 0 | 0 | 0
[6 empty] | 2014-01-04 | 12時 | 0.0042456 | 0 | 0 | 0
[6 empty] | 2014-01-04 | 13時 | 0.0047193 | 0 | 0 | 0
[6 empty] | 2014-01-04 | 14時 | 0.0049512 | 0 | 0 | 0
[6 empty] | 2014-01-04 | 15時 | 0.008636 | 0 | 0 | 0
[6 empty] | 2014-01-04 | 16時 | 0.089554 | 0 | 0 | 0
[6 empty] | 2014-01-04 | 17時 | 2.1052 | 0 | 0 | 0
[6 empty] | 2014-01-04 | 18時 | 2.6374 | 0 | 0 | 0
[6 empty] | 2014-01-04 | 19時 | 1.8155 | 0 | 0 | 0
[6 empty] | 2014-01-04 | 20時 | 2.1357 | 0 | 0 | 0
[6 empty] | 2014-01-04 | 21時 | 2.3566 | 0 | 0 | 0
[6 empty] | 2014-01-04 | 22時 | 2.5195 | 0 | 0 | 0
[6 empty] | 2014-01-04 | 23時 | 2.8248 | 0 | 0 | 0
[6 empty] | 2014-01-05 | 0時 | 2.78 | 0 | 0 | 0
[6 empty] | 2014-01-05 | 1時 | 2.7637 | 0 | 0 | 0
[6 empty] | 2014-01-05 | 2時 | 2.7762 | 0 | 0 | 0
[6 empty] | 2014-01-05 | 3時 | 2.7971 | 0 | 0 | 0
[6 empty] | 2014-01-05 | 4時 | 2.8446 | 0 | 0 | 0
[6 empty] | 2014-01-05 | 5時 | 3.234 | 0 | 0 | 0
[6 empty] | 2014-01-05 | 6時 | 2.4591 | 0 | 0 | 0
[6 empty] | 2014-01-05 | 7時 | 2.3747 | 0 | 0 | 0
[6 empty] | 2014-01-05 | 8時 | 1.7548 | 0 | 0 | 0
[6 empty] | 2014-01-05 | 9時 | 1.2631 | 0 | 0 | 0
[6 empty] | 2014-01-05 | 10時 | 1.2548 | 0 | 0 | 0
[6 empty] | 2014-01-05 | 11時 | 1.5463 | 0 | 0 | 0
[6 empty] | 2014-01-05 | 12時 | 1.0447 | 0 | 0 | 0
[6 empty] | 2014-01-05 | 13時 | 1.0695 | 0 | 0 | 0
[6 empty] | 2014-01-05 | 14時 | 1.1397 | 0 | 0 | 0
[6 empty] | 2014-01-05 | 15時 | 1.203 | 0 | 0 | 0
[6 empty] | 2014-01-05 | 16時 | 1.5101 | 0 | 0 | 0
[6 empty] | 2014-01-05 | 17時 | 2.3131 | 0 | 0 | 0
[6 empty] | 2014-01-05 | 18時 | 2.2712 | 0 | 0 | 0
[6 empty] | 2014-01-05 | 19時 | 1.411 | 0 | 0 | 0
[6 empty] | 2014-01-05 | 20時 | 1.502 | 0 | 0 | 0
[6 empty] | 2014-01-05 | 21時 | 1.6073 | 0 | 0 | 0
[6 empty] | 2014-01-05 | 22時 | 1.7581 | 0 | 0 | 0
[6 empty] | 2014-01-05 | 23時 | 2.0678 | 0 | 0 | 0
[6 empty] | 2014-01-06 | 0時 | 2.1086 | 0 | 0 | 0
[6 empty] | 2014-01-06 | 1時 | 2.1228 | 0 | 0 | 0
[6 empty] | 2014-01-06 | 2時 | 2.1596 | 0 | 0 | 0
[6 empty] | 2014-01-06 | 3時 | 2.1249 | 0 | 0 | 0
[6 empty] | 2014-01-06 | 4時 | 2.1251 | 0 | 0 | 0
[6 empty] | 2014-01-06 | 5時 | 2.4291 | 0 | 0 | 0
[6 empty] | 2014-01-06 | 6時 | 1.678 | 0 | 0 | 0
[6 empty] | 2014-01-06 | 7時 | 1.6463 | 0 | 0 | 0
[6 empty] | 2014-01-06 | 8時 | 1.4674 | 0 | 0 | 0
[6 empty] | 2014-01-06 | 9時 | 1.5503 | 0 | 0 | 0
[6 empty] | 2014-01-06 | 10時 | 1.5316 | 0 | 0 | 0
[6 empty] | 2014-01-06 | 11時 | 1.5117 | 0 | 0 | 0
[6 empty] | 2014-01-06 | 12時 | 1.1537 | 0 | 0 | 0
[6 empty] | 2014-01-06 | 13時 | 1.4009 | 0 | 0 | 0
[6 empty] | 2014-01-06 | 14時 | 1.4636 | 0 | 0 | 0
[6 empty] | 2014-01-06 | 15時 | 1.3337 | 0 | 0 | 0
[6 empty] | 2014-01-06 | 16時 | 1.3126 | 0 | 0 | 0
[6 empty] | 2014-01-06 | 17時 | 1.9729 | 0 | 0 | 0
[6 empty] | 2014-01-06 | 18時 | 2.0375 | 0 | 0 | 0
[6 empty] | 2014-01-06 | 19時 | 1.2995 | 0 | 0 | 0
[6 empty] | 2014-01-06 | 20時 | 1.4308 | 0 | 0 | 0
[6 empty] | 2014-01-06 | 21時 | 1.5706 | 0 | 0 | 0
[6 empty] | 2014-01-06 | 22時 | 1.6733 | 0 | 0 | 0
[6 empty] | 2014-01-06 | 23時 | 2.0217 | 0 | 0 | 0
[6 empty] | 2014-01-07 | 0時 | 2.1068 | 0 | 0 | 0
[6 empty] | 2014-01-07 | 1時 | 2.1246 | 0 | 0 | 0
[6 empty] | 2014-01-07 | 2時 | 2.1509 | 0 | 0 | 0
[6 empty] | 2014-01-07 | 3時 | 2.1596 | 0 | 0 | 0
[6 empty] | 2014-01-07 | 4時 | 2.1693 | 0 | 0 | 0
[6 empty] | 2014-01-07 | 5時 | 2.1553 | 0 | 0 | 0
[6 empty] | 2014-01-07 | 6時 | 2.1491 | 0 | 0 | 0
[6 empty] | 2014-01-07 | 7時 | 1.801 | 0 | 0 | 0
[6 empty] | 2014-01-07 | 8時 | 1.3082 | 0 | 0 | 0
[6 empty] | 2014-01-07 | 9時 | 1.0933 | 0 | 0 | 0
[6 empty] | 2014-01-07 | 10時 | 1.0151 | 0 | 0 | 0
[6 empty] | 2014-01-07 | 11時 | 0.5496 | 0 | 0 | 0
[6 empty] | 2014-01-07 | 12時 | 0.15499 | 0 | 0 | 0
[6 empty] | 2014-01-07 | 13時 | 0.60153 | 0 | 0 | 0
[6 empty] | 2014-01-07 | 14時 | 1.0273 | 0 | 0 | 0
[6 empty] | 2014-01-07 | 15時 | 0.94834 | 0 | 0 | 0
[6 empty] | 2014-01-07 | 16時 | 1.5175 | 0 | 0 | 0
[6 empty] | 2014-01-07 | 17時 | 1.6465 | 0 | 0 | 0
[6 empty] | 2014-01-07 | 18時 | 1.0706 | 0 | 0 | 0
[6 empty] | 2014-01-07 | 19時 | 1.2241 | 0 | 0 | 0
[6 empty] | 2014-01-07 | 20時 | 1.2793 | 0 | 0 | 0
[6 empty] | 2014-01-07 | 21時 | 1.4141 | 0 | 0 | 0
[6 empty] | 2014-01-07 | 22時 | 1.8062 | 0 | 0 | 0
[6 empty] | 2014-01-07 | 23時 | 1.8719 | 0 | 0 | 0
[6 empty] | 2014-01-08 | 0時 | 1.9419 | 0 | 0 | 0
[6 empty] | 2014-01-08 | 1時 | 1.9678 | 0 | 0 | 0
[6 empty] | 2014-01-08 | 2時 | 1.9923 | 0 | 0 | 0
[6 empty] | 2014-01-08 | 3時 | 2.0064 | 0 | 0 | 0
[6 empty] | 2014-01-08 | 4時 | 2.0398 | 0 | 0 | 0
[6 empty] | 2014-01-08 | 5時 | 2.0602 | 0 | 0 | 0
[6 empty] | 2014-01-08 | 6時 | 2.0527 | 0 | 0 | 0
[6 empty] | 2014-01-08 | 7時 | 1.761 | 0 | 0 | 0
[6 empty] | 2014-01-08 | 8時 | 1.2852 | 0 | 0 | 0
[6 empty] | 2014-01-08 | 9時 | 1.0985 | 0 | 0 | 0
[6 empty] | 2014-01-08 | 10時 | 0.9992 | 0 | 0 | 0
[6 empty] | 2014-01-08 | 11時 | 1.3281 | 0 | 0 | 0
[6 empty] | 2014-01-08 | 12時 | 1.2831 | 0 | 0 | 0
[6 empty] | 2014-01-08 | 13時 | 1.3867 | 0 | 0 | 0
[6 empty] | 2014-01-08 | 14時 | 1.2642 | 0 | 0 | 0
[6 empty] | 2014-01-08 | 15時 | 1.0438 | 0 | 0 | 0
[6 empty] | 2014-01-08 | 16時 | 1.5402 | 0 | 0 | 0
[6 empty] | 2014-01-08 | 17時 | 1.6053 | 0 | 0 | 0
[6 empty] | 2014-01-08 | 18時 | 1.139 | 0 | 0 | 0
[6 empty] | 2014-01-08 | 19時 | 1.2671 | 0 | 0 | 0
[6 empty] | 2014-01-08 | 20時 | 1.304 | 0 | 0 | 0
[6 empty] | 2014-01-08 | 21時 | 1.476 | 0 | 0 | 0
[6 empty] | 2014-01-08 | 22時 | 1.9019 | 0 | 0 | 0
[6 empty] | 2014-01-08 | 23時 | 1.9891 | 0 | 0 | 0
[6 empty] | 2014-01-09 | 0時 | 2.0941 | 0 | 0 | 0
[6 empty] | 2014-01-09 | 1時 | 2.1828 | 0 | 0 | 0
[6 empty] | 2014-01-09 | 2時 | 2.2712 | 0 | 0 | 0
[6 empty] | 2014-01-09 | 3時 | 2.3795 | 0 | 0 | 0
[6 empty] | 2014-01-09 | 4時 | 2.6061 | 0 | 0 | 0
[6 empty] | 2014-01-09 | 5時 | 3.1474 | 0 | 0 | 0
[6 empty] | 2014-01-09 | 6時 | 2.2929 | 0 | 0 | 0
[6 empty] | 2014-01-09 | 7時 | 1.309 | 0 | 0 | 0
[6 empty] | 2014-01-09 | 8時 | 0.072828 | 0 | 0 | 0
[6 empty] | 2014-01-09 | 9時 | 0.0060983 | 0 | 0 | 0
[6 empty] | 2014-01-09 | 10時 | 0.004693 | 0 | 0 | 0
[6 empty] | 2014-01-09 | 11時 | 0.0040739 | 0 | 0 | 0
[6 empty] | 2014-01-09 | 12時 | 0.0028779 | 0 | 0 | 0
[6 empty] | 2014-01-09 | 13時 | 0.0035406 | 0 | 0 | 0
[6 empty] | 2014-01-09 | 14時 | 0.0037881 | 0 | 0 | 0
[6 empty] | 2014-01-09 | 15時 | 0.0055308 | 0 | 0 | 0
[6 empty] | 2014-01-09 | 16時 | 0.010853 | 0 | 0 | 0
[6 empty] | 2014-01-09 | 17時 | 1.4143 | 0 | 0 | 0
[6 empty] | 2014-01-09 | 18時 | 2.024 | 0 | 0 | 0
[6 empty] | 2014-01-09 | 19時 | 1.3988 | 0 | 0 | 0
[6 empty] | 2014-01-09 | 20時 | 1.728 | 0 | 0 | 0
[6 empty] | 2014-01-09 | 21時 | 1.9388 | 0 | 0 | 0
[6 empty] | 2014-01-09 | 22時 | 2.1596 | 0 | 0 | 0
[6 empty] | 2014-01-09 | 23時 | 2.7104 | 0 | 0 | 0
[6 empty] | 2014-01-10 | 0時 | 2.8431 | 0 | 0 | 0
[6 empty] | 2014-01-10 | 1時 | 2.8836 | 0 | 0 | 0
[6 empty] | 2014-01-10 | 2時 | 2.6411 | 0 | 0 | 0
[6 empty] | 2014-01-10 | 3時 | 2.7523 | 0 | 0 | 0
[6 empty] | 2014-01-10 | 4時 | 2.739 | 0 | 0 | 0
[6 empty] | 2014-01-10 | 5時 | 3.3405 | 0 | 0 | 0
[6 empty] | 2014-01-10 | 6時 | 2.4899 | 0 | 0 | 0
[6 empty] | 2014-01-10 | 7時 | 1.5372 | 0 | 0 | 0
[6 empty] | 2014-01-10 | 8時 | 0.53193 | 0 | 0 | 0
[6 empty] | 2014-01-10 | 9時 | 0.29505 | 0 | 0 | 0
[6 empty] | 2014-01-10 | 10時 | 0.25501 | 0 | 0 | 0
[6 empty] | 2014-01-10 | 11時 | 0.25978 | 0 | 0 | 0
[6 empty] | 2014-01-10 | 12時 | 0.80397 | 0 | 0 | 0
[6 empty] | 2014-01-10 | 13時 | 1.1781 | 0 | 0 | 0
[6 empty] | 2014-01-10 | 14時 | 0.80845 | 0 | 0 | 0
[6 empty] | 2014-01-10 | 15時 | 1.03 | 0 | 0 | 0
[6 empty] | 2014-01-10 | 16時 | 1.5775 | 0 | 0 | 0
[6 empty] | 2014-01-10 | 17時 | 2.7065 | 0 | 0 | 0
[6 empty] | 2014-01-10 | 18時 | 2.9481 | 0 | 0 | 0
[6 empty] | 2014-01-10 | 19時 | 2.0127 | 0 | 0 | 0
[6 empty] | 2014-01-10 | 20時 | 2.2531 | 0 | 0 | 0
[6 empty] | 2014-01-10 | 21時 | 2.4163 | 0 | 0 | 0
[6 empty] | 2014-01-10 | 22時 | 2.5432 | 0 | 0 | 0
[6 empty] | 2014-01-10 | 23時 | 2.8821 | 0 | 0 | 0
[6 empty] | 2014-01-11 | 0時 | 2.9841 | 0 | 0 | 0
[6 empty] | 2014-01-11 | 1時 | 3.0817 | 0 | 0 | 0
[6 empty] | 2014-01-11 | 2時 | 3.1308 | 0 | 0 | 0
[6 empty] | 2014-01-11 | 3時 | 3.2011 | 0 | 0 | 0
[6 empty] | 2014-01-11 | 4時 | 3.2391 | 0 | 0 | 0
[6 empty] | 2014-01-11 | 5時 | 3.9328 | 0 | 0 | 0
[6 empty] | 2014-01-11 | 6時 | 2.7822 | 0 | 0 | 0
[6 empty] | 2014-01-11 | 7時 | 1.5627 | 0 | 0 | 0
[6 empty] | 2014-01-11 | 8時 | 0.31798 | 0 | 0 | 0
[6 empty] | 2014-01-11 | 9時 | 0.0082894 | 0 | 0 | 0
[6 empty] | 2014-01-11 | 10時 | 0.0061568 | 0 | 0 | 0
[6 empty] | 2014-01-11 | 11時 | 0.0053562 | 0 | 0 | 0
[6 empty] | 2014-01-11 | 12時 | 0.0041849 | 0 | 0 | 0
[6 empty] | 2014-01-11 | 13時 | 0.0047198 | 0 | 0 | 0
[6 empty] | 2014-01-11 | 14時 | 0.0051818 | 0 | 0 | 0
[6 empty] | 2014-01-11 | 15時 | 0.0094515 | 0 | 0 | 0
[6 empty] | 2014-01-11 | 16時 | 0.24829 | 0 | 0 | 0
[6 empty] | 2014-01-11 | 17時 | 1.9388 | 0 | 0 | 0
[6 empty] | 2014-01-11 | 18時 | 2.2697 | 0 | 0 | 0
[6 empty] | 2014-01-11 | 19時 | 1.7235 | 0 | 0 | 0
[6 empty] | 2014-01-11 | 20時 | 1.8805 | 0 | 0 | 0
[6 empty] | 2014-01-11 | 21時 | 2.2303 | 0 | 0 | 0
[6 empty] | 2014-01-11 | 22時 | 2.5191 | 0 | 0 | 0
[6 empty] | 2014-01-11 | 23時 | 2.896 | 0 | 0 | 0
[6 empty] | 2014-01-12 | 0時 | 3.0721 | 0 | 0 | 0
[6 empty] | 2014-01-12 | 1時 | 3.2398 | 0 | 0 | 0
[6 empty] | 2014-01-12 | 2時 | 3.358 | 0 | 0 | 0
[6 empty] | 2014-01-12 | 3時 | 3.464 | 0 | 0 | 0
[6 empty] | 2014-01-12 | 4時 | 3.5585 | 0 | 0 | 0
[6 empty] | 2014-01-12 | 5時 | 4.0483 | 0 | 0 | 0
[6 empty] | 2014-01-12 | 6時 | 3.0595 | 0 | 0 | 0
[6 empty] | 2014-01-12 | 7時 | 1.7468 | 0 | 0 | 0
[6 empty] | 2014-01-12 | 8時 | 0.57442 | 0 | 0 | 0
[6 empty] | 2014-01-12 | 9時 | 0.010227 | 0 | 0 | 0
[6 empty] | 2014-01-12 | 10時 | 0.0079298 | 0 | 0 | 0
[6 empty] | 2014-01-12 | 11時 | 0.0060561 | 0 | 0 | 0
[6 empty] | 2014-01-12 | 12時 | 0.0041697 | 0 | 0 | 0
[6 empty] | 2014-01-12 | 13時 | 0.0044345 | 0 | 0 | 0
[6 empty] | 2014-01-12 | 14時 | 0.0045514 | 0 | 0 | 0
[6 empty] | 2014-01-12 | 15時 | 0.0068655 | 0 | 0 | 0
[6 empty] | 2014-01-12 | 16時 | 0.012227 | 0 | 0 | 0
[6 empty] | 2014-01-12 | 17時 | 1.4799 | 0 | 0 | 0
[6 empty] | 2014-01-12 | 18時 | 1.9057 | 0 | 0 | 0
[6 empty] | 2014-01-12 | 19時 | 1.4254 | 0 | 0 | 0
[6 empty] | 2014-01-12 | 20時 | 1.8848 | 0 | 0 | 0
[6 empty] | 2014-01-12 | 21時 | 2.1623 | 0 | 0 | 0
[6 empty] | 2014-01-12 | 22時 | 2.2682 | 0 | 0 | 0
[6 empty] | 2014-01-12 | 23時 | 2.7791 | 0 | 0 | 0
[6 empty] | 2014-01-13 | 0時 | 2.8732 | 0 | 0 | 0
[6 empty] | 2014-01-13 | 1時 | 2.9825 | 0 | 0 | 0
[6 empty] | 2014-01-13 | 2時 | 3.0136 | 0 | 0 | 0
[6 empty] | 2014-01-13 | 3時 | 3.001 | 0 | 0 | 0
[6 empty] | 2014-01-13 | 4時 | 3.0608 | 0 | 0 | 0
[6 empty] | 2014-01-13 | 5時 | 3.5992 | 0 | 0 | 0
[6 empty] | 2014-01-13 | 6時 | 2.6913 | 0 | 0 | 0
[6 empty] | 2014-01-13 | 7時 | 1.4467 | 0 | 0 | 0
[6 empty] | 2014-01-13 | 8時 | 0.2546 | 0 | 0 | 0
[6 empty] | 2014-01-13 | 9時 | 0.0077557 | 0 | 0 | 0
[6 empty] | 2014-01-13 | 10時 | 0.0055443 | 0 | 0 | 0
[6 empty] | 2014-01-13 | 11時 | 0.0048894 | 0 | 0 | 0
[6 empty] | 2014-01-13 | 12時 | 0.0038553 | 0 | 0 | 0
[6 empty] | 2014-01-13 | 13時 | 0.0040462 | 0 | 0 | 0
[6 empty] | 2014-01-13 | 14時 | 0.004177 | 0 | 0 | 0
[6 empty] | 2014-01-13 | 15時 | 0.0077418 | 0 | 0 | 0
[6 empty] | 2014-01-13 | 16時 | 0.011194 | 0 | 0 | 0
[6 empty] | 2014-01-13 | 17時 | 1.3659 | 0 | 0 | 0
[6 empty] | 2014-01-13 | 18時 | 1.6214 | 0 | 0 | 0
[6 empty] | 2014-01-13 | 19時 | 1.2014 | 0 | 0 | 0
[6 empty] | 2014-01-13 | 20時 | 1.548 | 0 | 0 | 0
[6 empty] | 2014-01-13 | 21時 | 1.7932 | 0 | 0 | 0
[6 empty] | 2014-01-13 | 22時 | 1.9413 | 0 | 0 | 0
[6 empty] | 2014-01-13 | 23時 | 2.2724 | 0 | 0 | 0
[6 empty] | 2014-01-14 | 0時 | 2.3965 | 0 | 0 | 0
[6 empty] | 2014-01-14 | 1時 | 2.5077 | 0 | 0 | 0
[6 empty] | 2014-01-14 | 2時 | 2.5765 | 0 | 0 | 0
[6 empty] | 2014-01-14 | 3時 | 2.8127 | 0 | 0 | 0
[6 empty] | 2014-01-14 | 4時 | 2.9204 | 0 | 0 | 0
[6 empty] | 2014-01-14 | 5時 | 3.0975 | 0 | 0 | 0
[6 empty] | 2014-01-14 | 6時 | 3.0167 | 0 | 0 | 0
[6 empty] | 2014-01-14 | 7時 | 1.7322 | 0 | 0 | 0
[6 empty] | 2014-01-14 | 8時 | 0.0095808 | 0 | 0 | 0
[6 empty] | 2014-01-14 | 9時 | 0.0049319 | 0 | 0 | 0
[6 empty] | 2014-01-14 | 10時 | 0.0043774 | 0 | 0 | 0
[6 empty] | 2014-01-14 | 11時 | 0.0048958 | 0 | 0 | 0
[6 empty] | 2014-01-14 | 12時 | 0.004546 | 0 | 0 | 0
[6 empty] | 2014-01-14 | 13時 | 0.0051548 | 0 | 0 | 0
[6 empty] | 2014-01-14 | 14時 | 0.0069588 | 0 | 0 | 0
[6 empty] | 2014-01-14 | 15時 | 0.0087916 | 0 | 0 | 0
[6 empty] | 2014-01-14 | 16時 | 0.8098 | 0 | 0 | 0
[6 empty] | 2014-01-14 | 17時 | 1.9331 | 0 | 0 | 0
[6 empty] | 2014-01-14 | 18時 | 1.4532 | 0 | 0 | 0
[6 empty] | 2014-01-14 | 19時 | 1.8374 | 0 | 0 | 0
[6 empty] | 2014-01-14 | 20時 | 1.9575 | 0 | 0 | 0
[6 empty] | 2014-01-14 | 21時 | 2.2836 | 0 | 0 | 0
[6 empty] | 2014-01-14 | 22時 | 2.7754 | 0 | 0 | 0
[6 empty] | 2014-01-14 | 23時 | 2.8725 | 0 | 0 | 0
[6 empty] | 2014-01-15 | 0時 | 2.8965 | 0 | 0 | 0
[6 empty] | 2014-01-15 | 1時 | 2.9632 | 0 | 0 | 0
[6 empty] | 2014-01-15 | 2時 | 2.9336 | 0 | 0 | 0
[6 empty] | 2014-01-15 | 3時 | 2.8614 | 0 | 0 | 0
[6 empty] | 2014-01-15 | 4時 | 2.9749 | 0 | 0 | 0
[6 empty] | 2014-01-15 | 5時 | 3.0934 | 0 | 0 | 0
[6 empty] | 2014-01-15 | 6時 | 3.0336 | 0 | 0 | 0
[6 empty] | 2014-01-15 | 7時 | 1.7187 | 0 | 0 | 0
[6 empty] | 2014-01-15 | 8時 | 0.0092307 | 0 | 0 | 0
[6 empty] | 2014-01-15 | 9時 | 0.0047475 | 0 | 0 | 0
[6 empty] | 2014-01-15 | 10時 | 0.0039782 | 0 | 0 | 0
[6 empty] | 2014-01-15 | 11時 | 0.0044422 | 0 | 0 | 0
[6 empty] | 2014-01-15 | 12時 | 0.0039802 | 0 | 0 | 0
[6 empty] | 2014-01-15 | 13時 | 0.0042485 | 0 | 0 | 0
[6 empty] | 2014-01-15 | 14時 | 0.0046814 | 0 | 0 | 0
[6 empty] | 2014-01-15 | 15時 | 0.0066166 | 0 | 0 | 0
[6 empty] | 2014-01-15 | 16時 | 0.34547 | 0 | 0 | 0
[6 empty] | 2014-01-15 | 17時 | 1.8039 | 0 | 0 | 0
[6 empty] | 2014-01-15 | 18時 | 1.3455 | 0 | 0 | 0
[6 empty] | 2014-01-15 | 19時 | 1.8798 | 0 | 0 | 0
[6 empty] | 2014-01-15 | 20時 | 2.0997 | 0 | 0 | 0
[6 empty] | 2014-01-15 | 21時 | 2.2932 | 0 | 0 | 0
[6 empty] | 2014-01-15 | 22時 | 2.843 | 0 | 0 | 0
[6 empty] | 2014-01-15 | 23時 | 2.9212 | 0 | 0 | 0
[6 empty] | 2014-01-16 | 0時 | 3.1293 | 0 | 0 | 0
[6 empty] | 2014-01-16 | 1時 | 3.225 | 0 | 0 | 0
[6 empty] | 2014-01-16 | 2時 | 3.2505 | 0 | 0 | 0
[6 empty] | 2014-01-16 | 3時 | 3.3586 | 0 | 0 | 0
[6 empty] | 2014-01-16 | 4時 | 3.4319 | 0 | 0 | 0
[6 empty] | 2014-01-16 | 5時 | 4.0053 | 0 | 0 | 0
[6 empty] | 2014-01-16 | 6時 | 2.945 | 0 | 0 | 0
[6 empty] | 2014-01-16 | 7時 | 2.1829 | 0 | 0 | 0
[6 empty] | 2014-01-16 | 8時 | 0.72975 | 0 | 0 | 0
[6 empty] | 2014-01-16 | 9時 | 0.042265 | 0 | 0 | 0
[6 empty] | 2014-01-16 | 10時 | 0.0078819 | 0 | 0 | 0
[6 empty] | 2014-01-16 | 11時 | 0.0066926 | 0 | 0 | 0
[6 empty] | 2014-01-16 | 12時 | 0.0044823 | 0 | 0 | 0
[6 empty] | 2014-01-16 | 13時 | 0.0048078 | 0 | 0 | 0
[6 empty] | 2014-01-16 | 14時 | 0.006362 | 0 | 0 | 0
[6 empty] | 2014-01-16 | 15時 | 0.0092174 | 0 | 0 | 0
[6 empty] | 2014-01-16 | 16時 | 0.4954 | 0 | 0 | 0
[6 empty] | 2014-01-16 | 17時 | 2.1208 | 0 | 0 | 0
[6 empty] | 2014-01-16 | 18時 | 2.6684 | 0 | 0 | 0
[6 empty] | 2014-01-16 | 19時 | 1.8565 | 0 | 0 | 0
[6 empty] | 2014-01-16 | 20時 | 2.1814 | 0 | 0 | 0
[6 empty] | 2014-01-16 | 21時 | 2.4384 | 0 | 0 | 0
[6 empty] | 2014-01-16 | 22時 | 2.6133 | 0 | 0 | 0
[6 empty] | 2014-01-16 | 23時 | 3.0231 | 0 | 0 | 0
[6 empty] | 2014-01-17 | 0時 | 3.137 | 0 | 0 | 0
[6 empty] | 2014-01-17 | 1時 | 3.2197 | 0 | 0 | 0
[6 empty] | 2014-01-17 | 2時 | 3.2662 | 0 | 0 | 0
[6 empty] | 2014-01-17 | 3時 | 3.3493 | 0 | 0 | 0
[6 empty] | 2014-01-17 | 4時 | 3.385 | 0 | 0 | 0
[6 empty] | 2014-01-17 | 5時 | 3.7687 | 0 | 0 | 0
[6 empty] | 2014-01-17 | 6時 | 2.5653 | 0 | 0 | 0
[6 empty] | 2014-01-17 | 7時 | 1.7971 | 0 | 0 | 0
[6 empty] | 2014-01-17 | 8時 | 0.34713 | 0 | 0 | 0
[6 empty] | 2014-01-17 | 9時 | 0.0073476 | 0 | 0 | 0
[6 empty] | 2014-01-17 | 10時 | 0.00506 | 0 | 0 | 0
[6 empty] | 2014-01-17 | 11時 | 0.0046935 | 0 | 0 | 0
[6 empty] | 2014-01-17 | 12時 | 0.0035471 | 0 | 0 | 0
[6 empty] | 2014-01-17 | 13時 | 0.0038842 | 0 | 0 | 0
[6 empty] | 2014-01-17 | 14時 | 0.0038952 | 0 | 0 | 0
[6 empty] | 2014-01-17 | 15時 | 0.0056089 | 0 | 0 | 0
[6 empty] | 2014-01-17 | 16時 | 0.010672 | 0 | 0 | 0
[6 empty] | 2014-01-17 | 17時 | 1.1736 | 0 | 0 | 0
[6 empty] | 2014-01-17 | 18時 | 1.7244 | 0 | 0 | 0
[6 empty] | 2014-01-17 | 19時 | 1.1812 | 0 | 0 | 0
[6 empty] | 2014-01-17 | 20時 | 1.4702 | 0 | 0 | 0
[6 empty] | 2014-01-17 | 21時 | 1.6366 | 0 | 0 | 0
[6 empty] | 2014-01-17 | 22時 | 1.7936 | 0 | 0 | 0
[6 empty] | 2014-01-17 | 23時 | 2.1631 | 0 | 0 | 0
[6 empty] | 2014-01-18 | 0時 | 2.2344 | 0 | 0 | 0
[6 empty] | 2014-01-18 | 1時 | 2.2656 | 0 | 0 | 0
[6 empty] | 2014-01-18 | 2時 | 2.2881 | 0 | 0 | 0
[6 empty] | 2014-01-18 | 3時 | 2.325 | 0 | 0 | 0
[6 empty] | 2014-01-18 | 4時 | 2.3208 | 0 | 0 | 0
[6 empty] | 2014-01-18 | 5時 | 2.6784 | 0 | 0 | 0
[6 empty] | 2014-01-18 | 6時 | 2.0045 | 0 | 0 | 0
[6 empty] | 2014-01-18 | 7時 | 2.1006 | 0 | 0 | 0
[6 empty] | 2014-01-18 | 8時 | 2.0372 | 0 | 0 | 0
[6 empty] | 2014-01-18 | 9時 | 2.2613 | 0 | 0 | 0
[6 empty] | 2014-01-18 | 10時 | 2.3044 | 0 | 0 | 0
[6 empty] | 2014-01-18 | 11時 | 2.5102 | 0 | 0 | 0
[6 empty] | 2014-01-18 | 12時 | 2.0062 | 0 | 0 | 0
[6 empty] | 2014-01-18 | 13時 | 2.2451 | 0 | 0 | 0
[6 empty] | 2014-01-18 | 14時 | 2.3153 | 0 | 0 | 0
[6 empty] | 2014-01-18 | 15時 | 2.1227 | 0 | 0 | 0
[6 empty] | 2014-01-18 | 16時 | 2.0172 | 0 | 0 | 0
[6 empty] | 2014-01-18 | 17時 | 2.8166 | 0 | 0 | 0
[6 empty] | 2014-01-18 | 18時 | 2.8072 | 0 | 0 | 0
[6 empty] | 2014-01-18 | 19時 | 1.8786 | 0 | 0 | 0
[6 empty] | 2014-01-18 | 20時 | 2.0022 | 0 | 0 | 0
[6 empty] | 2014-01-18 | 21時 | 2.0924 | 0 | 0 | 0
[6 empty] | 2014-01-18 | 22時 | 2.2148 | 0 | 0 | 0
[6 empty] | 2014-01-18 | 23時 | 2.5947 | 0 | 0 | 0
[6 empty] | 2014-01-19 | 0時 | 2.7525 | 0 | 0 | 0
[6 empty] | 2014-01-19 | 1時 | 2.8985 | 0 | 0 | 0
[6 empty] | 2014-01-19 | 2時 | 2.9869 | 0 | 0 | 0
[6 empty] | 2014-01-19 | 3時 | 3.0458 | 0 | 0 | 0
[6 empty] | 2014-01-19 | 4時 | 3.0995 | 0 | 0 | 0
[6 empty] | 2014-01-19 | 5時 | 3.6032 | 0 | 0 | 0
[6 empty] | 2014-01-19 | 6時 | 2.6694 | 0 | 0 | 0
[6 empty] | 2014-01-19 | 7時 | 1.8061 | 0 | 0 | 0
[6 empty] | 2014-01-19 | 8時 | 0.72984 | 0 | 0 | 0
[6 empty] | 2014-01-19 | 9時 | 0.22243 | 0 | 0 | 0
[6 empty] | 2014-01-19 | 10時 | 0.0084247 | 0 | 0 | 0
[6 empty] | 2014-01-19 | 11時 | 0.039678 | 0 | 0 | 0
[6 empty] | 2014-01-19 | 12時 | 0.007241 | 0 | 0 | 0
[6 empty] | 2014-01-19 | 13時 | 0.35378 | 0 | 0 | 0
[6 empty] | 2014-01-19 | 14時 | 0.7928 | 0 | 0 | 0
[6 empty] | 2014-01-19 | 15時 | 1.0733 | 0 | 0 | 0
[6 empty] | 2014-01-19 | 16時 | 1.3302 | 0 | 0 | 0
[6 empty] | 2014-01-19 | 17時 | 2.3534 | 0 | 0 | 0
[6 empty] | 2014-01-19 | 18時 | 2.646 | 0 | 0 | 0
[6 empty] | 2014-01-19 | 19時 | 1.75 | 0 | 0 | 0
[6 empty] | 2014-01-19 | 20時 | 1.9478 | 0 | 0 | 0
[6 empty] | 2014-01-19 | 21時 | 2.099 | 0 | 0 | 0
[6 empty] | 2014-01-19 | 22時 | 2.2034 | 0 | 0 | 0
[6 empty] | 2014-01-19 | 23時 | 2.529 | 0 | 0 | 0
[6 empty] | 2014-01-20 | 0時 | 2.5951 | 0 | 0 | 0
[6 empty] | 2014-01-20 | 1時 | 2.6208 | 0 | 0 | 0
[6 empty] | 2014-01-20 | 2時 | 2.6398 | 0 | 0 | 0
[6 empty] | 2014-01-20 | 3時 | 2.665 | 0 | 0 | 0
[6 empty] | 2014-01-20 | 4時 | 2.681 | 0 | 0 | 0
[6 empty] | 2014-01-20 | 5時 | 3.2357 | 0 | 0 | 0
[6 empty] | 2014-01-20 | 6時 | 2.2467 | 0 | 0 | 0
[6 empty] | 2014-01-20 | 7時 | 2.0134 | 0 | 0 | 0
[6 empty] | 2014-01-20 | 8時 | 0.86691 | 0 | 0 | 0
[6 empty] | 2014-01-20 | 9時 | 0.0088467 | 0 | 0 | 0
[6 empty] | 2014-01-20 | 10時 | 0.0072443 | 0 | 0 | 0
[6 empty] | 2014-01-20 | 11時 | 0.0065769 | 0 | 0 | 0
[6 empty] | 2014-01-20 | 12時 | 0.0041855 | 0 | 0 | 0
[6 empty] | 2014-01-20 | 13時 | 0.0066288 | 0 | 0 | 0
[6 empty] | 2014-01-20 | 14時 | 0.010458 | 0 | 0 | 0
[6 empty] | 2014-01-20 | 15時 | 0.25245 | 0 | 0 | 0
[6 empty] | 2014-01-20 | 16時 | 1.1943 | 0 | 0 | 0
[6 empty] | 2014-01-20 | 17時 | 2.5114 | 0 | 0 | 0
[6 empty] | 2014-01-20 | 18時 | 2.8675 | 0 | 0 | 0
[6 empty] | 2014-01-20 | 19時 | 1.9709 | 0 | 0 | 0
[6 empty] | 2014-01-20 | 20時 | 2.3365 | 0 | 0 | 0
[6 empty] | 2014-01-20 | 21時 | 2.6138 | 0 | 0 | 0
[6 empty] | 2014-01-20 | 22時 | 2.7973 | 0 | 0 | 0
[6 empty] | 2014-01-20 | 23時 | 3.1912 | 0 | 0 | 0
[6 empty] | 2014-01-21 | 0時 | 3.234 | 0 | 0 | 0
[6 empty] | 2014-01-21 | 1時 | 3.3009 | 0 | 0 | 0
[6 empty] | 2014-01-21 | 2時 | 3.3303 | 0 | 0 | 0
[6 empty] | 2014-01-21 | 3時 | 3.4512 | 0 | 0 | 0
[6 empty] | 2014-01-21 | 4時 | 3.5196 | 0 | 0 | 0
[6 empty] | 2014-01-21 | 5時 | 3.5952 | 0 | 0 | 0
[6 empty] | 2014-01-21 | 6時 | 3.4937 | 0 | 0 | 0
[6 empty] | 2014-01-21 | 7時 | 2.3737 | 0 | 0 | 0
[6 empty] | 2014-01-21 | 8時 | 0.50917 | 0 | 0 | 0
[6 empty] | 2014-01-21 | 9時 | 0.0080144 | 0 | 0 | 0
[6 empty] | 2014-01-21 | 10時 | 0.00621 | 0 | 0 | 0
[6 empty] | 2014-01-21 | 11時 | 0.008255 | 0 | 0 | 0
[6 empty] | 2014-01-21 | 12時 | 0.0056786 | 0 | 0 | 0
[6 empty] | 2014-01-21 | 13時 | 0.006809 | 0 | 0 | 0
[6 empty] | 2014-01-21 | 14時 | 0.0086996 | 0 | 0 | 0
[6 empty] | 2014-01-21 | 15時 | 0.011783 | 0 | 0 | 0
[6 empty] | 2014-01-21 | 16時 | 1.6963 | 0 | 0 | 0
[6 empty] | 2014-01-21 | 17時 | 2.2893 | 0 | 0 | 0
[6 empty] | 2014-01-21 | 18時 | 1.6407 | 0 | 0 | 0
[6 empty] | 2014-01-21 | 19時 | 1.8638 | 0 | 0 | 0
[6 empty] | 2014-01-21 | 20時 | 2.0022 | 0 | 0 | 0
[6 empty] | 2014-01-21 | 21時 | 2.2348 | 0 | 0 | 0
[6 empty] | 2014-01-21 | 22時 | 2.704 | 0 | 0 | 0
[6 empty] | 2014-01-21 | 23時 | 2.81 | 0 | 0 | 0
[6 empty] | 2014-01-22 | 0時 | 2.8845 | 0 | 0 | 0
[6 empty] | 2014-01-22 | 1時 | 2.9595 | 0 | 0 | 0
[6 empty] | 2014-01-22 | 2時 | 2.9834 | 0 | 0 | 0
[6 empty] | 2014-01-22 | 3時 | 2.9684 | 0 | 0 | 0
[6 empty] | 2014-01-22 | 4時 | 3.0459 | 0 | 0 | 0
[6 empty] | 2014-01-22 | 5時 | 3.1505 | 0 | 0 | 0
[6 empty] | 2014-01-22 | 6時 | 3.1571 | 0 | 0 | 0
[6 empty] | 2014-01-22 | 7時 | 2.0842 | 0 | 0 | 0
[6 empty] | 2014-01-22 | 8時 | 0.46512 | 0 | 0 | 0
[6 empty] | 2014-01-22 | 9時 | 0.008266 | 0 | 0 | 0
[6 empty] | 2014-01-22 | 10時 | 0.0089127 | 0 | 0 | 0
[6 empty] | 2014-01-22 | 11時 | 1.1097 | 0 | 0 | 0
[6 empty] | 2014-01-22 | 12時 | 1.4687 | 0 | 0 | 0
[6 empty] | 2014-01-22 | 13時 | 0.80387 | 0 | 0 | 0
[6 empty] | 2014-01-22 | 14時 | 0.8865 | 0 | 0 | 0
[6 empty] | 2014-01-22 | 15時 | 1.2725 | 0 | 0 | 0
[6 empty] | 2014-01-22 | 16時 | 2.8396 | 0 | 0 | 0
[6 empty] | 2014-01-22 | 17時 | 3.2175 | 0 | 0 | 0
[6 empty] | 2014-01-22 | 18時 | 2.2587 | 0 | 0 | 0
[6 empty] | 2014-01-22 | 19時 | 2.4943 | 0 | 0 | 0
[6 empty] | 2014-01-22 | 20時 | 2.7015 | 0 | 0 | 0
[6 empty] | 2014-01-22 | 21時 | 2.9151 | 0 | 0 | 0
[6 empty] | 2014-01-22 | 22時 | 3.4544 | 0 | 0 | 0
[6 empty] | 2014-01-22 | 23時 | 3.5608 | 0 | 0 | 0
[6 empty] | 2014-01-23 | 0時 | 3.694 | 0 | 0 | 0
[6 empty] | 2014-01-23 | 1時 | 3.7893 | 0 | 0 | 0
[6 empty] | 2014-01-23 | 2時 | 3.861 | 0 | 0 | 0
[6 empty] | 2014-01-23 | 3時 | 3.8278 | 0 | 0 | 0
[6 empty] | 2014-01-23 | 4時 | 3.911 | 0 | 0 | 0
[6 empty] | 2014-01-23 | 5時 | 4.0514 | 0 | 0 | 0.837
[6 empty] | 2014-01-23 | 6時 | 3.2913 | 0 | 0 | 0
[6 empty] | 2014-01-23 | 7時 | 1.987 | 0 | 0 | 0
[6 empty] | 2014-01-23 | 8時 | 0.71071 | 0 | 0 | 0
[6 empty] | 2014-01-23 | 9時 | 0.19377 | 0 | 0 | 0
[6 empty] | 2014-01-23 | 10時 | 0.076088 | 0 | 0 | 0
[6 empty] | 2014-01-23 | 11時 | 0.039473 | 0 | 0 | 0
[6 empty] | 2014-01-23 | 12時 | 0.0067145 | 0 | 0 | 0
[6 empty] | 2014-01-23 | 13時 | 0.0071308 | 0 | 0 | 0
[6 empty] | 2014-01-23 | 14時 | 0.0087525 | 0 | 0 | 0
[6 empty] | 2014-01-23 | 15時 | 0.011004 | 0 | 0 | 0
[6 empty] | 2014-01-23 | 16時 | 0.96802 | 0 | 0 | 0
[6 empty] | 2014-01-23 | 17時 | 2.323 | 0 | 0 | 0
[6 empty] | 2014-01-23 | 18時 | 2.9257 | 0 | 0 | 0
[6 empty] | 2014-01-23 | 19時 | 2.0817 | 0 | 0 | 0
[6 empty] | 2014-01-23 | 20時 | 2.3664 | 0 | 0 | 0
[6 empty] | 2014-01-23 | 21時 | 2.6424 | 0 | 0 | 0
[6 empty] | 2014-01-23 | 22時 | 2.7461 | 0 | 0 | 0
[6 empty] | 2014-01-23 | 23時 | 3.181 | 0 | 0 | 0
[6 empty] | 2014-01-24 | 0時 | 3.3494 | 0 | 0 | 0
[6 empty] | 2014-01-24 | 1時 | 3.4583 | 0 | 0 | 0
[6 empty] | 2014-01-24 | 2時 | 3.5857 | 0 | 0 | 0
[6 empty] | 2014-01-24 | 3時 | 3.7013 | 0 | 0 | 0
[6 empty] | 2014-01-24 | 4時 | 3.7525 | 0 | 0 | 0
[6 empty] | 2014-01-24 | 5時 | 4.0514 | 0 | 0 | 0.59165
[6 empty] | 2014-01-24 | 6時 | 2.9636 | 0 | 0 | 0
[6 empty] | 2014-01-24 | 7時 | 1.7956 | 0 | 0 | 0
[6 empty] | 2014-01-24 | 8時 | 0.58564 | 0 | 0 | 0
[6 empty] | 2014-01-24 | 9時 | 0.051831 | 0 | 0 | 0
[6 empty] | 2014-01-24 | 10時 | 0.0086114 | 0 | 0 | 0
[6 empty] | 2014-01-24 | 11時 | 0.0059855 | 0 | 0 | 0
[6 empty] | 2014-01-24 | 12時 | 0.0040654 | 0 | 0 | 0
[6 empty] | 2014-01-24 | 13時 | 0.0042039 | 0 | 0 | 0
[6 empty] | 2014-01-24 | 14時 | 0.0042948 | 0 | 0 | 0
[6 empty] | 2014-01-24 | 15時 | 0.0060115 | 0 | 0 | 0
[6 empty] | 2014-01-24 | 16時 | 0.011579 | 0 | 0 | 0
[6 empty] | 2014-01-24 | 17時 | 1.4586 | 0 | 0 | 0
[6 empty] | 2014-01-24 | 18時 | 2.0959 | 0 | 0 | 0
[6 empty] | 2014-01-24 | 19時 | 1.5164 | 0 | 0 | 0
[6 empty] | 2014-01-24 | 20時 | 1.8179 | 0 | 0 | 0
[6 empty] | 2014-01-24 | 21時 | 2.258 | 0 | 0 | 0
[6 empty] | 2014-01-24 | 22時 | 2.468 | 0 | 0 | 0
[6 empty] | 2014-01-24 | 23時 | 2.8363 | 0 | 0 | 0
[6 empty] | 2014-01-25 | 0時 | 3.0184 | 0 | 0 | 0
[6 empty] | 2014-01-25 | 1時 | 3.1419 | 0 | 0 | 0
[6 empty] | 2014-01-25 | 2時 | 3.1477 | 0 | 0 | 0
[6 empty] | 2014-01-25 | 3時 | 3.2138 | 0 | 0 | 0
[6 empty] | 2014-01-25 | 4時 | 3.3418 | 0 | 0 | 0
[6 empty] | 2014-01-25 | 5時 | 3.9261 | 0 | 0 | 0
[6 empty] | 2014-01-25 | 6時 | 2.7214 | 0 | 0 | 0
[6 empty] | 2014-01-25 | 7時 | 1.5057 | 0 | 0 | 0
[6 empty] | 2014-01-25 | 8時 | 0.24273 | 0 | 0 | 0
[6 empty] | 2014-01-25 | 9時 | 0.0073521 | 0 | 0 | 0
[6 empty] | 2014-01-25 | 10時 | 0.0057887 | 0 | 0 | 0
[6 empty] | 2014-01-25 | 11時 | 0.0049055 | 0 | 0 | 0
[6 empty] | 2014-01-25 | 12時 | 0.0038209 | 0 | 0 | 0
[6 empty] | 2014-01-25 | 13時 | 0.0042341 | 0 | 0 | 0
[6 empty] | 2014-01-25 | 14時 | 0.0043458 | 0 | 0 | 0
[6 empty] | 2014-01-25 | 15時 | 0.0059363 | 0 | 0 | 0
[6 empty] | 2014-01-25 | 16時 | 0.011859 | 0 | 0 | 0
[6 empty] | 2014-01-25 | 17時 | 1.5529 | 0 | 0 | 0
[6 empty] | 2014-01-25 | 18時 | 2.1914 | 0 | 0 | 0
[6 empty] | 2014-01-25 | 19時 | 1.5631 | 0 | 0 | 0
[6 empty] | 2014-01-25 | 20時 | 1.9564 | 0 | 0 | 0
[6 empty] | 2014-01-25 | 21時 | 2.2083 | 0 | 0 | 0
[6 empty] | 2014-01-25 | 22時 | 2.3007 | 0 | 0 | 0
[6 empty] | 2014-01-25 | 23時 | 2.7625 | 0 | 0 | 0
[6 empty] | 2014-01-26 | 0時 | 2.9619 | 0 | 0 | 0
[6 empty] | 2014-01-26 | 1時 | 3.0662 | 0 | 0 | 0
[6 empty] | 2014-01-26 | 2時 | 3.1186 | 0 | 0 | 0
[6 empty] | 2014-01-26 | 3時 | 3.2157 | 0 | 0 | 0
[6 empty] | 2014-01-26 | 4時 | 3.2101 | 0 | 0 | 0
[6 empty] | 2014-01-26 | 5時 | 3.6997 | 0 | 0 | 0
[6 empty] | 2014-01-26 | 6時 | 2.5355 | 0 | 0 | 0
[6 empty] | 2014-01-26 | 7時 | 1.3728 | 0 | 0 | 0
[6 empty] | 2014-01-26 | 8時 | 0.068865 | 0 | 0 | 0
[6 empty] | 2014-01-26 | 9時 | 0.0058144 | 0 | 0 | 0
[6 empty] | 2014-01-26 | 10時 | 0.0044158 | 0 | 0 | 0
[6 empty] | 2014-01-26 | 11時 | 0.0035915 | 0 | 0 | 0
[6 empty] | 2014-01-26 | 12時 | 0.0025516 | 0 | 0 | 0
[6 empty] | 2014-01-26 | 13時 | 0.0028617 | 0 | 0 | 0
[6 empty] | 2014-01-26 | 14時 | 0.0030809 | 0 | 0 | 0
[6 empty] | 2014-01-26 | 15時 | 0.0031942 | 0 | 0 | 0
[6 empty] | 2014-01-26 | 16時 | 0.0065594 | 0 | 0 | 0
[6 empty] | 2014-01-26 | 17時 | 0.45345 | 0 | 0 | 0
[6 empty] | 2014-01-26 | 18時 | 1.6629 | 0 | 0 | 0
[6 empty] | 2014-01-26 | 19時 | 1.2981 | 0 | 0 | 0
[6 empty] | 2014-01-26 | 20時 | 1.5771 | 0 | 0 | 0
[6 empty] | 2014-01-26 | 21時 | 2.0356 | 0 | 0 | 0
[6 empty] | 2014-01-26 | 22時 | 2.3756 | 0 | 0 | 0
[6 empty] | 2014-01-26 | 23時 | 2.7941 | 0 | 0 | 0
[6 empty] | 2014-01-27 | 0時 | 2.9525 | 0 | 0 | 0
[6 empty] | 2014-01-27 | 1時 | 3.063 | 0 | 0 | 0
[6 empty] | 2014-01-27 | 2時 | 3.1897 | 0 | 0 | 0
[6 empty] | 2014-01-27 | 3時 | 3.2753 | 0 | 0 | 0
[6 empty] | 2014-01-27 | 4時 | 3.3484 | 0 | 0 | 0
[6 empty] | 2014-01-27 | 5時 | 3.9006 | 0 | 0 | 0
[6 empty] | 2014-01-27 | 6時 | 2.7071 | 0 | 0 | 0
[6 empty] | 2014-01-27 | 7時 | 1.4468 | 0 | 0 | 0
[6 empty] | 2014-01-27 | 8時 | 0.1188 | 0 | 0 | 0
[6 empty] | 2014-01-27 | 9時 | 0.0066972 | 0 | 0 | 0
[6 empty] | 2014-01-27 | 10時 | 0.0050495 | 0 | 0 | 0
[6 empty] | 2014-01-27 | 11時 | 0.0047925 | 0 | 0 | 0
[6 empty] | 2014-01-27 | 12時 | 0.0036033 | 0 | 0 | 0
[6 empty] | 2014-01-27 | 13時 | 0.0039681 | 0 | 0 | 0
[6 empty] | 2014-01-27 | 14時 | 0.0040072 | 0 | 0 | 0
[6 empty] | 2014-01-27 | 15時 | 0.0041091 | 0 | 0 | 0
[6 empty] | 2014-01-27 | 16時 | 0.010235 | 0 | 0 | 0
[6 empty] | 2014-01-27 | 17時 | 1.1569 | 0 | 0 | 0
[6 empty] | 2014-01-27 | 18時 | 2.0369 | 0 | 0 | 0
[6 empty] | 2014-01-27 | 19時 | 1.3637 | 0 | 0 | 0
[6 empty] | 2014-01-27 | 20時 | 1.843 | 0 | 0 | 0
[6 empty] | 2014-01-27 | 21時 | 2.1614 | 0 | 0 | 0
[6 empty] | 2014-01-27 | 22時 | 2.3791 | 0 | 0 | 0
[6 empty] | 2014-01-27 | 23時 | 2.7394 | 0 | 0 | 0
[6 empty] | 2014-01-28 | 0時 | 2.8809 | 0 | 0 | 0
[6 empty] | 2014-01-28 | 1時 | 2.986 | 0 | 0 | 0
[6 empty] | 2014-01-28 | 2時 | 3.0744 | 0 | 0 | 0
[6 empty] | 2014-01-28 | 3時 | 3.208 | 0 | 0 | 0
[6 empty] | 2014-01-28 | 4時 | 3.3244 | 0 | 0 | 0
[6 empty] | 2014-01-28 | 5時 | 3.405 | 0 | 0 | 0
[6 empty] | 2014-01-28 | 6時 | 2.9401 | 0 | 0 | 0
[6 empty] | 2014-01-28 | 7時 | 1.7459 | 0 | 0 | 0
[6 empty] | 2014-01-28 | 8時 | 0.0090337 | 0 | 0 | 0
[6 empty] | 2014-01-28 | 9時 | 0.0044769 | 0 | 0 | 0
[6 empty] | 2014-01-28 | 10時 | 0.0036536 | 0 | 0 | 0
[6 empty] | 2014-01-28 | 11時 | 0.0037265 | 0 | 0 | 0
[6 empty] | 2014-01-28 | 12時 | 0.0032308 | 0 | 0 | 0
[6 empty] | 2014-01-28 | 13時 | 0.0033187 | 0 | 0 | 0
[6 empty] | 2014-01-28 | 14時 | 0.0033602 | 0 | 0 | 0
[6 empty] | 2014-01-28 | 15時 | 0.0031289 | 0 | 0 | 0
[6 empty] | 2014-01-28 | 16時 | 0.0099787 | 0 | 0 | 0
[6 empty] | 2014-01-28 | 17時 | 0.77797 | 0 | 0 | 0
[6 empty] | 2014-01-28 | 18時 | 0.88108 | 0 | 0 | 0
[6 empty] | 2014-01-28 | 19時 | 1.4107 | 0 | 0 | 0
[6 empty] | 2014-01-28 | 20時 | 1.7373 | 0 | 0 | 0
[6 empty] | 2014-01-28 | 21時 | 2.0922 | 0 | 0 | 0
[6 empty] | 2014-01-28 | 22時 | 2.548 | 0 | 0 | 0
[6 empty] | 2014-01-28 | 23時 | 2.7384 | 0 | 0 | 0
[6 empty] | 2014-01-29 | 0時 | 2.8347 | 0 | 0 | 0
[6 empty] | 2014-01-29 | 1時 | 2.9847 | 0 | 0 | 0
[6 empty] | 2014-01-29 | 2時 | 3.0736 | 0 | 0 | 0
[6 empty] | 2014-01-29 | 3時 | 3.1568 | 0 | 0 | 0
[6 empty] | 2014-01-29 | 4時 | 3.2655 | 0 | 0 | 0
[6 empty] | 2014-01-29 | 5時 | 3.2715 | 0 | 0 | 0
[6 empty] | 2014-01-29 | 6時 | 2.913 | 0 | 0 | 0
[6 empty] | 2014-01-29 | 7時 | 1.6414 | 0 | 0 | 0
[6 empty] | 2014-01-29 | 8時 | 0.0092546 | 0 | 0 | 0
[6 empty] | 2014-01-29 | 9時 | 0.0041526 | 0 | 0 | 0
[6 empty] | 2014-01-29 | 10時 | 0.0030623 | 0 | 0 | 0
[6 empty] | 2014-01-29 | 11時 | 0.0027984 | 0 | 0 | 0
[6 empty] | 2014-01-29 | 12時 | 0.0025545 | 0 | 0 | 0
[6 empty] | 2014-01-29 | 13時 | 0.0025978 | 0 | 0 | 0
[6 empty] | 2014-01-29 | 14時 | 0.0026589 | 0 | 0 | 0
[6 empty] | 2014-01-29 | 15時 | 0.0024618 | 0 | 0 | 0
[6 empty] | 2014-01-29 | 16時 | 0.0057087 | 0 | 0 | 0
[6 empty] | 2014-01-29 | 17時 | 0.09398 | 0 | 0 | 0
[6 empty] | 2014-01-29 | 18時 | 0.66825 | 0 | 0 | 0
[6 empty] | 2014-01-29 | 19時 | 1.1506 | 0 | 0 | 0
[6 empty] | 2014-01-29 | 20時 | 1.3577 | 0 | 0 | 0
[6 empty] | 2014-01-29 | 21時 | 1.7036 | 0 | 0 | 0
[6 empty] | 2014-01-29 | 22時 | 2.1564 | 0 | 0 | 0
[6 empty] | 2014-01-29 | 23時 | 2.2666 | 0 | 0 | 0
[6 empty] | 2014-01-30 | 0時 | 2.4165 | 0 | 0 | 0
[6 empty] | 2014-01-30 | 1時 | 2.5262 | 0 | 0 | 0
[6 empty] | 2014-01-30 | 2時 | 2.5467 | 0 | 0 | 0
[6 empty] | 2014-01-30 | 3時 | 2.6341 | 0 | 0 | 0
[6 empty] | 2014-01-30 | 4時 | 2.7022 | 0 | 0 | 0
[6 empty] | 2014-01-30 | 5時 | 3.1103 | 0 | 0 | 0
[6 empty] | 2014-01-30 | 6時 | 2.2585 | 0 | 0 | 0
[6 empty] | 2014-01-30 | 7時 | 1.9171 | 0 | 0 | 0
[6 empty] | 2014-01-30 | 8時 | 1.5048 | 0 | 0 | 0
[6 empty] | 2014-01-30 | 9時 | 1.3222 | 0 | 0 | 0
[6 empty] | 2014-01-30 | 10時 | 1.4148 | 0 | 0 | 0
[6 empty] | 2014-01-30 | 11時 | 1.3279 | 0 | 0 | 0
[6 empty] | 2014-01-30 | 12時 | 0.79288 | 0 | 0 | 0
[6 empty] | 2014-01-30 | 13時 | 1.0416 | 0 | 0 | 0
[6 empty] | 2014-01-30 | 14時 | 1.0223 | 0 | 0 | 0
[6 empty] | 2014-01-30 | 15時 | 0.98485 | 0 | 0 | 0
[6 empty] | 2014-01-30 | 16時 | 1.1288 | 0 | 0 | 0
[6 empty] | 2014-01-30 | 17時 | 1.7399 | 0 | 0 | 0
[6 empty] | 2014-01-30 | 18時 | 1.9442 | 0 | 0 | 0
[6 empty] | 2014-01-30 | 19時 | 1.2951 | 0 | 0 | 0
[6 empty] | 2014-01-30 | 20時 | 1.5883 | 0 | 0 | 0
[6 empty] | 2014-01-30 | 21時 | 1.7389 | 0 | 0 | 0
[6 empty] | 2014-01-30 | 22時 | 1.8755 | 0 | 0 | 0
[6 empty] | 2014-01-30 | 23時 | 2.3448 | 0 | 0 | 0
[6 empty] | 2014-01-31 | 0時 | 2.5325 | 0 | 0 | 0
[6 empty] | 2014-01-31 | 1時 | 2.6575 | 0 | 0 | 0
[6 empty] | 2014-01-31 | 2時 | 2.6603 | 0 | 0 | 0
[6 empty] | 2014-01-31 | 3時 | 2.8564 | 0 | 0 | 0
[6 empty] | 2014-01-31 | 4時 | 2.9529 | 0 | 0 | 0
[6 empty] | 2014-01-31 | 5時 | 3.4927 | 0 | 0 | 0
[6 empty] | 2014-01-31 | 6時 | 2.0076 | 0 | 0 | 0
[6 empty] | 2014-01-31 | 7時 | 1.0596 | 0 | 0 | 0
[6 empty] | 2014-01-31 | 8時 | 0.011703 | 0 | 0 | 0
[6 empty] | 2014-01-31 | 9時 | 0.007484 | 0 | 0 | 0
[6 empty] | 2014-01-31 | 10時 | 0.0060169 | 0 | 0 | 0
[6 empty] | 2014-01-31 | 11時 | 0.0052885 | 0 | 0 | 0
[6 empty] | 2014-01-31 | 12時 | 0.0041145 | 0 | 0 | 0
[6 empty] | 2014-01-31 | 13時 | 0.0043639 | 0 | 0 | 0
[6 empty] | 2014-01-31 | 14時 | 0.0045491 | 0 | 0 | 0
[6 empty] | 2014-01-31 | 15時 | 0.0064201 | 0 | 0 | 0
[6 empty] | 2014-01-31 | 16時 | 0.011503 | 0 | 0 | 0
[6 empty] | 2014-01-31 | 17時 | 1.5186 | 0 | 0 | 0
[6 empty] | 2014-01-31 | 18時 | 2.1671 | 0 | 0 | 0
[6 empty] | 2014-01-31 | 19時 | 1.5587 | 0 | 0 | 0
[6 empty] | 2014-01-31 | 20時 | 2.0009 | 0 | 0 | 0
[6 empty] | 2014-01-31 | 21時 | 2.2143 | 0 | 0 | 0
[6 empty] | 2014-01-31 | 22時 | 2.4003 | 0 | 0 | 0
[6 empty] | 2014-01-31 | 23時 | 2.8287 | 0 | 0 | 0
[6 empty] | 2014-02-01 | 0時 | 2.9683 | 0 | 0 | 0
[6 empty] | 2014-02-01 | 1時 | 3.1085 | 0 | 0 | 0
[6 empty] | 2014-02-01 | 2時 | 3.0742 | 0 | 0 | 0
[6 empty] | 2014-02-01 | 3時 | 3.0936 | 0 | 0 | 0
[6 empty] | 2014-02-01 | 4時 | 3.1123 | 0 | 0 | 0
[6 empty] | 2014-02-01 | 5時 | 3.628 | 0 | 0 | 0
[6 empty] | 2014-02-01 | 6時 | 2.5147 | 0 | 0 | 0
[6 empty] | 2014-02-01 | 7時 | 1.7878 | 0 | 0 | 0
[6 empty] | 2014-02-01 | 8時 | 0.82492 | 0 | 0 | 0
[6 empty] | 2014-02-01 | 9時 | 0.67281 | 0 | 0 | 0
[6 empty] | 2014-02-01 | 10時 | 1.3516 | 0 | 0 | 0
[6 empty] | 2014-02-01 | 11時 | 1.4578 | 0 | 0 | 0
[6 empty] | 2014-02-01 | 12時 | 1.1013 | 0 | 0 | 0
[6 empty] | 2014-02-01 | 13時 | 0.70308 | 0 | 0 | 0
[6 empty] | 2014-02-01 | 14時 | 1.2942 | 0 | 0 | 0
[6 empty] | 2014-02-01 | 15時 | 1.2545 | 0 | 0 | 0
[6 empty] | 2014-02-01 | 16時 | 1.4214 | 0 | 0 | 0
[6 empty] | 2014-02-01 | 17時 | 2.1242 | 0 | 0 | 0
[6 empty] | 2014-02-01 | 18時 | 2.4143 | 0 | 0 | 0
[6 empty] | 2014-02-01 | 19時 | 1.5678 | 0 | 0 | 0
[6 empty] | 2014-02-01 | 20時 | 1.751 | 0 | 0 | 0
[6 empty] | 2014-02-01 | 21時 | 1.9357 | 0 | 0 | 0
[6 empty] | 2014-02-01 | 22時 | 2.0196 | 0 | 0 | 0
[6 empty] | 2014-02-01 | 23時 | 2.3 | 0 | 0 | 0
[6 empty] | 2014-02-02 | 0時 | 2.3248 | 0 | 0 | 0
[6 empty] | 2014-02-02 | 1時 | 2.3666 | 0 | 0 | 0
[6 empty] | 2014-02-02 | 2時 | 2.3569 | 0 | 0 | 0
[6 empty] | 2014-02-02 | 3時 | 2.3925 | 0 | 0 | 0
[6 empty] | 2014-02-02 | 4時 | 2.3779 | 0 | 0 | 0
[6 empty] | 2014-02-02 | 5時 | 2.6773 | 0 | 0 | 0
[6 empty] | 2014-02-02 | 6時 | 1.8093 | 0 | 0 | 0
[6 empty] | 2014-02-02 | 7時 | 1.8946 | 0 | 0 | 0
[6 empty] | 2014-02-02 | 8時 | 1.8969 | 0 | 0 | 0
[6 empty] | 2014-02-02 | 9時 | 2.1333 | 0 | 0 | 0
[6 empty] | 2014-02-02 | 10時 | 2.2083 | 0 | 0 | 0
[6 empty] | 2014-02-02 | 11時 | 2.2793 | 0 | 0 | 0
[6 empty] | 2014-02-02 | 12時 | 1.7419 | 0 | 0 | 0
[6 empty] | 2014-02-02 | 13時 | 2.0187 | 0 | 0 | 0
[6 empty] | 2014-02-02 | 14時 | 2.1051 | 0 | 0 | 0
[6 empty] | 2014-02-02 | 15時 | 1.9413 | 0 | 0 | 0
[6 empty] | 2014-02-02 | 16時 | 1.8985 | 0 | 0 | 0
[6 empty] | 2014-02-02 | 17時 | 2.6572 | 0 | 0 | 0
[6 empty] | 2014-02-02 | 18時 | 2.6243 | 0 | 0 | 0
[6 empty] | 2014-02-02 | 19時 | 1.705 | 0 | 0 | 0
[6 empty] | 2014-02-02 | 20時 | 1.8135 | 0 | 0 | 0
[6 empty] | 2014-02-02 | 21時 | 1.9594 | 0 | 0 | 0
[6 empty] | 2014-02-02 | 22時 | 2.0124 | 0 | 0 | 0
[6 empty] | 2014-02-02 | 23時 | 2.3818 | 0 | 0 | 0
[6 empty] | 2014-02-03 | 0時 | 2.4636 | 0 | 0 | 0
[6 empty] | 2014-02-03 | 1時 | 2.4886 | 0 | 0 | 0
[6 empty] | 2014-02-03 | 2時 | 2.5167 | 0 | 0 | 0
[6 empty] | 2014-02-03 | 3時 | 2.5413 | 0 | 0 | 0
[6 empty] | 2014-02-03 | 4時 | 2.5938 | 0 | 0 | 0
[6 empty] | 2014-02-03 | 5時 | 2.9431 | 0 | 0 | 0
[6 empty] | 2014-02-03 | 6時 | 2.0065 | 0 | 0 | 0
[6 empty] | 2014-02-03 | 7時 | 1.9381 | 0 | 0 | 0
[6 empty] | 2014-02-03 | 8時 | 1.7237 | 0 | 0 | 0
[6 empty] | 2014-02-03 | 9時 | 1.7858 | 0 | 0 | 0
[6 empty] | 2014-02-03 | 10時 | 1.2761 | 0 | 0 | 0
[6 empty] | 2014-02-03 | 11時 | 0.76996 | 0 | 0 | 0
[6 empty] | 2014-02-03 | 12時 | 0.025653 | 0 | 0 | 0
[6 empty] | 2014-02-03 | 13時 | 0.45295 | 0 | 0 | 0
[6 empty] | 2014-02-03 | 14時 | 0.65832 | 0 | 0 | 0
[6 empty] | 2014-02-03 | 15時 | 0.94753 | 0 | 0 | 0
[6 empty] | 2014-02-03 | 16時 | 1.1741 | 0 | 0 | 0
[6 empty] | 2014-02-03 | 17時 | 2.1575 | 0 | 0 | 0
[6 empty] | 2014-02-03 | 18時 | 2.4741 | 0 | 0 | 0
[6 empty] | 2014-02-03 | 19時 | 1.7546 | 0 | 0 | 0
[6 empty] | 2014-02-03 | 20時 | 2.163 | 0 | 0 | 0
[6 empty] | 2014-02-03 | 21時 | 2.3803 | 0 | 0 | 0
[6 empty] | 2014-02-03 | 22時 | 2.6075 | 0 | 0 | 0
[6 empty] | 2014-02-03 | 23時 | 3.0064 | 0 | 0 | 0
[6 empty] | 2014-02-04 | 0時 | 3.1466 | 0 | 0 | 0
[6 empty] | 2014-02-04 | 1時 | 3.2683 | 0 | 0 | 0
[6 empty] | 2014-02-04 | 2時 | 3.3337 | 0 | 0 | 0
[6 empty] | 2014-02-04 | 3時 | 3.4277 | 0 | 0 | 0
[6 empty] | 2014-02-04 | 4時 | 3.4149 | 0 | 0 | 0
[6 empty] | 2014-02-04 | 5時 | 3.4496 | 0 | 0 | 0
[6 empty] | 2014-02-04 | 6時 | 2.8057 | 0 | 0 | 0
[6 empty] | 2014-02-04 | 7時 | 1.6549 | 0 | 0 | 0
[6 empty] | 2014-02-04 | 8時 | 0.0099111 | 0 | 0 | 0
[6 empty] | 2014-02-04 | 9時 | 0.0049874 | 0 | 0 | 0
[6 empty] | 2014-02-04 | 10時 | 0.0043847 | 0 | 0 | 0
[6 empty] | 2014-02-04 | 11時 | 0.004842 | 0 | 0 | 0
[6 empty] | 2014-02-04 | 12時 | 0.0043988 | 0 | 0 | 0
[6 empty] | 2014-02-04 | 13時 | 0.0046797 | 0 | 0 | 0
[6 empty] | 2014-02-04 | 14時 | 0.0046416 | 0 | 0 | 0
[6 empty] | 2014-02-04 | 15時 | 0.0060056 | 0 | 0 | 0
[6 empty] | 2014-02-04 | 16時 | 0.18418 | 0 | 0 | 0
[6 empty] | 2014-02-04 | 17時 | 1.6248 | 0 | 0 | 0
[6 empty] | 2014-02-04 | 18時 | 1.2153 | 0 | 0 | 0
[6 empty] | 2014-02-04 | 19時 | 1.5758 | 0 | 0 | 0
[6 empty] | 2014-02-04 | 20時 | 1.8698 | 0 | 0 | 0
[6 empty] | 2014-02-04 | 21時 | 2.2256 | 0 | 0 | 0
[6 empty] | 2014-02-04 | 22時 | 2.7561 | 0 | 0 | 0
[6 empty] | 2014-02-04 | 23時 | 2.9117 | 0 | 0 | 0
[6 empty] | 2014-02-05 | 0時 | 2.9884 | 0 | 0 | 0
[6 empty] | 2014-02-05 | 1時 | 3.1333 | 0 | 0 | 0
[6 empty] | 2014-02-05 | 2時 | 3.2375 | 0 | 0 | 0
[6 empty] | 2014-02-05 | 3時 | 3.3081 | 0 | 0 | 0
[6 empty] | 2014-02-05 | 4時 | 3.4123 | 0 | 0 | 0
[6 empty] | 2014-02-05 | 5時 | 3.4794 | 0 | 0 | 0
[6 empty] | 2014-02-05 | 6時 | 2.9313 | 0 | 0 | 0
[6 empty] | 2014-02-05 | 7時 | 1.7379 | 0 | 0 | 0
[6 empty] | 2014-02-05 | 8時 | 0.050081 | 0 | 0 | 0
[6 empty] | 2014-02-05 | 9時 | 0.0053488 | 0 | 0 | 0
[6 empty] | 2014-02-05 | 10時 | 0.0042678 | 0 | 0 | 0
[6 empty] | 2014-02-05 | 11時 | 0.0047143 | 0 | 0 | 0
[6 empty] | 2014-02-05 | 12時 | 0.0040807 | 0 | 0 | 0
[6 empty] | 2014-02-05 | 13時 | 0.0042524 | 0 | 0 | 0
[6 empty] | 2014-02-05 | 14時 | 0.004211 | 0 | 0 | 0
[6 empty] | 2014-02-05 | 15時 | 0.0044134 | 0 | 0 | 0
[6 empty] | 2014-02-05 | 16時 | 0.013314 | 0 | 0 | 0
[6 empty] | 2014-02-05 | 17時 | 1.3577 | 0 | 0 | 0
[6 empty] | 2014-02-05 | 18時 | 1.1164 | 0 | 0 | 0
[6 empty] | 2014-02-05 | 19時 | 1.5884 | 0 | 0 | 0
[6 empty] | 2014-02-05 | 20時 | 1.8223 | 0 | 0 | 0
[6 empty] | 2014-02-05 | 21時 | 2.1016 | 0 | 0 | 0
[6 empty] | 2014-02-05 | 22時 | 2.6715 | 0 | 0 | 0
[6 empty] | 2014-02-05 | 23時 | 2.7434 | 0 | 0 | 0
[6 empty] | 2014-02-06 | 0時 | 2.9093 | 0 | 0 | 0
[6 empty] | 2014-02-06 | 1時 | 2.9914 | 0 | 0 | 0
[6 empty] | 2014-02-06 | 2時 | 2.9866 | 0 | 0 | 0
[6 empty] | 2014-02-06 | 3時 | 3.1576 | 0 | 0 | 0
[6 empty] | 2014-02-06 | 4時 | 3.2224 | 0 | 0 | 0
[6 empty] | 2014-02-06 | 5時 | 3.7221 | 0 | 0 | 0
[6 empty] | 2014-02-06 | 6時 | 2.262 | 0 | 0 | 0
[6 empty] | 2014-02-06 | 7時 | 1.3633 | 0 | 0 | 0
[6 empty] | 2014-02-06 | 8時 | 0.27709 | 0 | 0 | 0
[6 empty] | 2014-02-06 | 9時 | 0.0089371 | 0 | 0 | 0
[6 empty] | 2014-02-06 | 10時 | 0.0072332 | 0 | 0 | 0
[6 empty] | 2014-02-06 | 11時 | 0.0045594 | 0 | 0 | 0
[6 empty] | 2014-02-06 | 12時 | 0.0028747 | 0 | 0 | 0
[6 empty] | 2014-02-06 | 13時 | 0.0031396 | 0 | 0 | 0
[6 empty] | 2014-02-06 | 14時 | 0.005702 | 0 | 0 | 0
[6 empty] | 2014-02-06 | 15時 | 0.0069227 | 0 | 0 | 0
[6 empty] | 2014-02-06 | 16時 | 0.16765 | 0 | 0 | 0
[6 empty] | 2014-02-06 | 17時 | 1.5106 | 0 | 0 | 0
[6 empty] | 2014-02-06 | 18時 | 1.9343 | 0 | 0 | 0
[6 empty] | 2014-02-06 | 19時 | 1.3435 | 0 | 0 | 0
[6 empty] | 2014-02-06 | 20時 | 1.6554 | 0 | 0 | 0
[6 empty] | 2014-02-06 | 21時 | 2.0031 | 0 | 0 | 0
[6 empty] | 2014-02-06 | 22時 | 2.1697 | 0 | 0 | 0
[6 empty] | 2014-02-06 | 23時 | 2.4232 | 0 | 0 | 0
[6 empty] | 2014-02-07 | 0時 | 2.4034 | 0 | 0 | 0
[6 empty] | 2014-02-07 | 1時 | 2.4412 | 0 | 0 | 0
[6 empty] | 2014-02-07 | 2時 | 2.4789 | 0 | 0 | 0
[6 empty] | 2014-02-07 | 3時 | 2.4911 | 0 | 0 | 0
[6 empty] | 2014-02-07 | 4時 | 2.5539 | 0 | 0 | 0
[6 empty] | 2014-02-07 | 5時 | 3.0245 | 0 | 0 | 0
[6 empty] | 2014-02-07 | 6時 | 2.0472 | 0 | 0 | 0
[6 empty] | 2014-02-07 | 7時 | 1.8892 | 0 | 0 | 0
[6 empty] | 2014-02-07 | 8時 | 1.5196 | 0 | 0 | 0
[6 empty] | 2014-02-07 | 9時 | 1.3736 | 0 | 0 | 0
[6 empty] | 2014-02-07 | 10時 | 0.65462 | 0 | 0 | 0
[6 empty] | 2014-02-07 | 11時 | 0.21587 | 0 | 0 | 0
[6 empty] | 2014-02-07 | 12時 | 0.50177 | 0 | 0 | 0
[6 empty] | 2014-02-07 | 13時 | 0.17776 | 0 | 0 | 0
[6 empty] | 2014-02-07 | 14時 | 0.27528 | 0 | 0 | 0
[6 empty] | 2014-02-07 | 15時 | 0.46071 | 0 | 0 | 0
[6 empty] | 2014-02-07 | 16時 | 1.0825 | 0 | 0 | 0
[6 empty] | 2014-02-07 | 17時 | 2.2471 | 0 | 0 | 0
[6 empty] | 2014-02-07 | 18時 | 2.4895 | 0 | 0 | 0
[6 empty] | 2014-02-07 | 19時 | 1.7195 | 0 | 0 | 0
[6 empty] | 2014-02-07 | 20時 | 1.9329 | 0 | 0 | 0
[6 empty] | 2014-02-07 | 21時 | 2.1694 | 0 | 0 | 0
[6 empty] | 2014-02-07 | 22時 | 2.2957 | 0 | 0 | 0
[6 empty] | 2014-02-07 | 23時 | 2.6254 | 0 | 0 | 0
[6 empty] | 2014-02-08 | 0時 | 2.6265 | 0 | 0 | 0
[6 empty] | 2014-02-08 | 1時 | 2.7849 | 0 | 0 | 0
[6 empty] | 2014-02-08 | 2時 | 2.8804 | 0 | 0 | 0
[6 empty] | 2014-02-08 | 3時 | 2.9916 | 0 | 0 | 0
[6 empty] | 2014-02-08 | 4時 | 3.1308 | 0 | 0 | 0
[6 empty] | 2014-02-08 | 5時 | 3.6917 | 0 | 0 | 0
[6 empty] | 2014-02-08 | 6時 | 2.1251 | 0 | 0 | 0
[6 empty] | 2014-02-08 | 7時 | 1.251 | 0 | 0 | 0
[6 empty] | 2014-02-08 | 8時 | 0.3182 | 0 | 0 | 0
[6 empty] | 2014-02-08 | 9時 | 0.0094608 | 0 | 0 | 0
[6 empty] | 2014-02-08 | 10時 | 0.0081816 | 0 | 0 | 0
[6 empty] | 2014-02-08 | 11時 | 0.0073506 | 0 | 0 | 0
[6 empty] | 2014-02-08 | 12時 | 0.0046456 | 0 | 0 | 0
[6 empty] | 2014-02-08 | 13時 | 0.0060792 | 0 | 0 | 0
[6 empty] | 2014-02-08 | 14時 | 0.0069595 | 0 | 0 | 0
[6 empty] | 2014-02-08 | 15時 | 0.011358 | 0 | 0 | 0
[6 empty] | 2014-02-08 | 16時 | 0.87214 | 0 | 0 | 0
[6 empty] | 2014-02-08 | 17時 | 2.1806 | 0 | 0 | 0
[6 empty] | 2014-02-08 | 18時 | 2.5763 | 0 | 0 | 0
[6 empty] | 2014-02-08 | 19時 | 1.7596 | 0 | 0 | 0
[6 empty] | 2014-02-08 | 20時 | 2.0957 | 0 | 0 | 0
[6 empty] | 2014-02-08 | 21時 | 2.363 | 0 | 0 | 0
[6 empty] | 2014-02-08 | 22時 | 2.5772 | 0 | 0 | 0
[6 empty] | 2014-02-08 | 23時 | 3.0103 | 0 | 0 | 0
[6 empty] | 2014-02-09 | 0時 | 3.0863 | 0 | 0 | 0
[6 empty] | 2014-02-09 | 1時 | 3.186 | 0 | 0 | 0
[6 empty] | 2014-02-09 | 2時 | 3.3082 | 0 | 0 | 0
[6 empty] | 2014-02-09 | 3時 | 3.4064 | 0 | 0 | 0
[6 empty] | 2014-02-09 | 4時 | 3.4627 | 0 | 0 | 0
[6 empty] | 2014-02-09 | 5時 | 4.0461 | 0 | 0 | 0
[6 empty] | 2014-02-09 | 6時 | 2.6939 | 0 | 0 | 0
[6 empty] | 2014-02-09 | 7時 | 1.6983 | 0 | 0 | 0
[6 empty] | 2014-02-09 | 8時 | 0.65503 | 0 | 0 | 0
[6 empty] | 2014-02-09 | 9時 | 0.23249 | 0 | 0 | 0
[6 empty] | 2014-02-09 | 10時 | 0.054343 | 0 | 0 | 0
[6 empty] | 2014-02-09 | 11時 | 0.89671 | 0 | 0 | 0
[6 empty] | 2014-02-09 | 12時 | 0.59346 | 0 | 0 | 0
[6 empty] | 2014-02-09 | 13時 | 0.31651 | 0 | 0 | 0
[6 empty] | 2014-02-09 | 14時 | 0.34864 | 0 | 0 | 0
[6 empty] | 2014-02-09 | 15時 | 0.49564 | 0 | 0 | 0
[6 empty] | 2014-02-09 | 16時 | 1.001 | 0 | 0 | 0
[6 empty] | 2014-02-09 | 17時 | 2.3084 | 0 | 0 | 0
[6 empty] | 2014-02-09 | 18時 | 2.7042 | 0 | 0 | 0
[6 empty] | 2014-02-09 | 19時 | 1.9116 | 0 | 0 | 0
[6 empty] | 2014-02-09 | 20時 | 2.2007 | 0 | 0 | 0
[6 empty] | 2014-02-09 | 21時 | 2.438 | 0 | 0 | 0
[6 empty] | 2014-02-09 | 22時 | 2.5443 | 0 | 0 | 0
[6 empty] | 2014-02-09 | 23時 | 2.8549 | 0 | 0 | 0
[6 empty] | 2014-02-10 | 0時 | 2.9578 | 0 | 0 | 0
[6 empty] | 2014-02-10 | 1時 | 2.9926 | 0 | 0 | 0
[6 empty] | 2014-02-10 | 2時 | 3.0059 | 0 | 0 | 0
[6 empty] | 2014-02-10 | 3時 | 3.0474 | 0 | 0 | 0
[6 empty] | 2014-02-10 | 4時 | 3.2543 | 0 | 0 | 0
[6 empty] | 2014-02-10 | 5時 | 3.7435 | 0 | 0 | 0
[6 empty] | 2014-02-10 | 6時 | 2.1298 | 0 | 0 | 0
[6 empty] | 2014-02-10 | 7時 | 1.1897 | 0 | 0 | 0
[6 empty] | 2014-02-10 | 8時 | 0.17907 | 0 | 0 | 0
[6 empty] | 2014-02-10 | 9時 | 0.0081602 | 0 | 0 | 0
[6 empty] | 2014-02-10 | 10時 | 0.0061523 | 0 | 0 | 0
[6 empty] | 2014-02-10 | 11時 | 0.0048008 | 0 | 0 | 0
[6 empty] | 2014-02-10 | 12時 | 0.0041634 | 0 | 0 | 0
[6 empty] | 2014-02-10 | 13時 | 0.004461 | 0 | 0 | 0
[6 empty] | 2014-02-10 | 14時 | 0.0045781 | 0 | 0 | 0
[6 empty] | 2014-02-10 | 15時 | 0.0076148 | 0 | 0 | 0
[6 empty] | 2014-02-10 | 16時 | 0.012177 | 0 | 0 | 0
[6 empty] | 2014-02-10 | 17時 | 1.6657 | 0 | 0 | 0
[6 empty] | 2014-02-10 | 18時 | 2.1395 | 0 | 0 | 0
[6 empty] | 2014-02-10 | 19時 | 1.4739 | 0 | 0 | 0
[6 empty] | 2014-02-10 | 20時 | 1.8314 | 0 | 0 | 0
[6 empty] | 2014-02-10 | 21時 | 2.1676 | 0 | 0 | 0
[6 empty] | 2014-02-10 | 22時 | 2.3639 | 0 | 0 | 0
[6 empty] | 2014-02-10 | 23時 | 2.8411 | 0 | 0 | 0
[6 empty] | 2014-02-11 | 0時 | 2.9449 | 0 | 0 | 0
[6 empty] | 2014-02-11 | 1時 | 3.0129 | 0 | 0 | 0
[6 empty] | 2014-02-11 | 2時 | 3.0776 | 0 | 0 | 0
[6 empty] | 2014-02-11 | 3時 | 3.237 | 0 | 0 | 0
[6 empty] | 2014-02-11 | 4時 | 3.3535 | 0 | 0 | 0
[6 empty] | 2014-02-11 | 5時 | 3.5165 | 0 | 0 | 0
[6 empty] | 2014-02-11 | 6時 | 2.7792 | 0 | 0 | 0
[6 empty] | 2014-02-11 | 7時 | 1.6768 | 0 | 0 | 0
[6 empty] | 2014-02-11 | 8時 | 0.11648 | 0 | 0 | 0
[6 empty] | 2014-02-11 | 9時 | 0.0061845 | 0 | 0 | 0
[6 empty] | 2014-02-11 | 10時 | 0.0046855 | 0 | 0 | 0
[6 empty] | 2014-02-11 | 11時 | 0.0050962 | 0 | 0 | 0
[6 empty] | 2014-02-11 | 12時 | 0.0046723 | 0 | 0 | 0
[6 empty] | 2014-02-11 | 13時 | 0.004896 | 0 | 0 | 0
[6 empty] | 2014-02-11 | 14時 | 0.0063447 | 0 | 0 | 0
[6 empty] | 2014-02-11 | 15時 | 0.0074746 | 0 | 0 | 0
[6 empty] | 2014-02-11 | 16時 | 0.474 | 0 | 0 | 0
[6 empty] | 2014-02-11 | 17時 | 1.7077 | 0 | 0 | 0
[6 empty] | 2014-02-11 | 18時 | 1.3664 | 0 | 0 | 0
[6 empty] | 2014-02-11 | 19時 | 1.8154 | 0 | 0 | 0
[6 empty] | 2014-02-11 | 20時 | 2.0813 | 0 | 0 | 0
[6 empty] | 2014-02-11 | 21時 | 2.3495 | 0 | 0 | 0
[6 empty] | 2014-02-11 | 22時 | 2.7853 | 0 | 0 | 0
[6 empty] | 2014-02-11 | 23時 | 2.9661 | 0 | 0 | 0
[6 empty] | 2014-02-12 | 0時 | 3.1077 | 0 | 0 | 0
[6 empty] | 2014-02-12 | 1時 | 3.1588 | 0 | 0 | 0
[6 empty] | 2014-02-12 | 2時 | 3.3011 | 0 | 0 | 0
[6 empty] | 2014-02-12 | 3時 | 3.3853 | 0 | 0 | 0
[6 empty] | 2014-02-12 | 4時 | 3.4942 | 0 | 0 | 0
[6 empty] | 2014-02-12 | 5時 | 3.5147 | 0 | 0 | 0
[6 empty] | 2014-02-12 | 6時 | 3.1034 | 0 | 0 | 0
[6 empty] | 2014-02-12 | 7時 | 1.8839 | 0 | 0 | 0
[6 empty] | 2014-02-12 | 8時 | 0.23334 | 0 | 0 | 0
[6 empty] | 2014-02-12 | 9時 | 0.0049586 | 0 | 0 | 0
[6 empty] | 2014-02-12 | 10時 | 0.0039166 | 0 | 0 | 0
[6 empty] | 2014-02-12 | 11時 | 0.0043671 | 0 | 0 | 0
[6 empty] | 2014-02-12 | 12時 | 0.0039739 | 0 | 0 | 0
[6 empty] | 2014-02-12 | 13時 | 0.0044407 | 0 | 0 | 0
[6 empty] | 2014-02-12 | 14時 | 0.0063768 | 0 | 0 | 0
[6 empty] | 2014-02-12 | 15時 | 0.0084519 | 0 | 0 | 0
[6 empty] | 2014-02-12 | 16時 | 0.69591 | 0 | 0 | 0
[6 empty] | 2014-02-12 | 17時 | 2.0005 | 0 | 0 | 0
[6 empty] | 2014-02-12 | 18時 | 1.535 | 0 | 0 | 0
[6 empty] | 2014-02-12 | 19時 | 1.888 | 0 | 0 | 0
[6 empty] | 2014-02-12 | 20時 | 2.0818 | 0 | 0 | 0
[6 empty] | 2014-02-12 | 21時 | 2.3571 | 0 | 0 | 0
[6 empty] | 2014-02-12 | 22時 | 2.859 | 0 | 0 | 0
[6 empty] | 2014-02-12 | 23時 | 3.0166 | 0 | 0 | 0
[6 empty] | 2014-02-13 | 0時 | 3.2031 | 0 | 0 | 0
[6 empty] | 2014-02-13 | 1時 | 3.3588 | 0 | 0 | 0
[6 empty] | 2014-02-13 | 2時 | 3.556 | 0 | 0 | 0
[6 empty] | 2014-02-13 | 3時 | 3.6305 | 0 | 0 | 0
[6 empty] | 2014-02-13 | 4時 | 3.7883 | 0 | 0 | 0
[6 empty] | 2014-02-13 | 5時 | 4.0514 | 0 | 0 | 0.46279
[6 empty] | 2014-02-13 | 6時 | 2.6819 | 0 | 0 | 0
[6 empty] | 2014-02-13 | 7時 | 1.547 | 0 | 0 | 0
[6 empty] | 2014-02-13 | 8時 | 0.50798 | 0 | 0 | 0
[6 empty] | 2014-02-13 | 9時 | 0.13853 | 0 | 0 | 0
[6 empty] | 2014-02-13 | 10時 | 0.010438 | 0 | 0 | 0
[6 empty] | 2014-02-13 | 11時 | 0.0094627 | 0 | 0 | 0
[6 empty] | 2014-02-13 | 12時 | 0.0075732 | 0 | 0 | 0
[6 empty] | 2014-02-13 | 13時 | 0.0090777 | 0 | 0 | 0
[6 empty] | 2014-02-13 | 14時 | 0.010553 | 0 | 0 | 0
[6 empty] | 2014-02-13 | 15時 | 0.22961 | 0 | 0 | 0
[6 empty] | 2014-02-13 | 16時 | 0.93534 | 0 | 0 | 0
[6 empty] | 2014-02-13 | 17時 | 2.517 | 0 | 0 | 0
[6 empty] | 2014-02-13 | 18時 | 2.9895 | 0 | 0 | 0
[6 empty] | 2014-02-13 | 19時 | 2.113 | 0 | 0 | 0
[6 empty] | 2014-02-13 | 20時 | 2.4316 | 0 | 0 | 0
[6 empty] | 2014-02-13 | 21時 | 2.6671 | 0 | 0 | 0
[6 empty] | 2014-02-13 | 22時 | 2.8366 | 0 | 0 | 0
[6 empty] | 2014-02-13 | 23時 | 3.3798 | 0 | 0 | 0
[6 empty] | 2014-02-14 | 0時 | 3.5487 | 0 | 0 | 0
[6 empty] | 2014-02-14 | 1時 | 3.6147 | 0 | 0 | 0
[6 empty] | 2014-02-14 | 2時 | 3.7563 | 0 | 0 | 0
[6 empty] | 2014-02-14 | 3時 | 3.8295 | 0 | 0 | 0
[6 empty] | 2014-02-14 | 4時 | 3.8979 | 0 | 0 | 0
[6 empty] | 2014-02-14 | 5時 | 4.0514 | 0 | 0 | 1.2907
[6 empty] | 2014-02-14 | 6時 | 2.7581 | 0 | 0 | 0
[6 empty] | 2014-02-14 | 7時 | 1.6191 | 0 | 0 | 0
[6 empty] | 2014-02-14 | 8時 | 0.51117 | 0 | 0 | 0
[6 empty] | 2014-02-14 | 9時 | 0.10684 | 0 | 0 | 0
[6 empty] | 2014-02-14 | 10時 | 0.0098462 | 0 | 0 | 0
[6 empty] | 2014-02-14 | 11時 | 0.0097311 | 0 | 0 | 0
[6 empty] | 2014-02-14 | 12時 | 0.0063064 | 0 | 0 | 0
[6 empty] | 2014-02-14 | 13時 | 0.0077812 | 0 | 0 | 0
[6 empty] | 2014-02-14 | 14時 | 0.0089231 | 0 | 0 | 0
[6 empty] | 2014-02-14 | 15時 | 0.010316 | 0 | 0 | 0
[6 empty] | 2014-02-14 | 16時 | 0.64406 | 0 | 0 | 0
[6 empty] | 2014-02-14 | 17時 | 2.022 | 0 | 0 | 0
[6 empty] | 2014-02-14 | 18時 | 2.5328 | 0 | 0 | 0
[6 empty] | 2014-02-14 | 19時 | 1.7823 | 0 | 0 | 0
[6 empty] | 2014-02-14 | 20時 | 2.1128 | 0 | 0 | 0
[6 empty] | 2014-02-14 | 21時 | 2.2969 | 0 | 0 | 0
[6 empty] | 2014-02-14 | 22時 | 2.4358 | 0 | 0 | 0
[6 empty] | 2014-02-14 | 23時 | 2.7832 | 0 | 0 | 0
[6 empty] | 2014-02-15 | 0時 | 2.8891 | 0 | 0 | 0
[6 empty] | 2014-02-15 | 1時 | 2.9314 | 0 | 0 | 0
[6 empty] | 2014-02-15 | 2時 | 2.9567 | 0 | 0 | 0
[6 empty] | 2014-02-15 | 3時 | 2.978 | 0 | 0 | 0
[6 empty] | 2014-02-15 | 4時 | 3.0028 | 0 | 0 | 0
[6 empty] | 2014-02-15 | 5時 | 3.4859 | 0 | 0 | 0
[6 empty] | 2014-02-15 | 6時 | 2.4824 | 0 | 0 | 0
[6 empty] | 2014-02-15 | 7時 | 1.2832 | 0 | 0 | 0
[6 empty] | 2014-02-15 | 8時 | 0.28791 | 0 | 0 | 0
[6 empty] | 2014-02-15 | 9時 | 0.0090108 | 0 | 0 | 0
[6 empty] | 2014-02-15 | 10時 | 0.0072408 | 0 | 0 | 0
[6 empty] | 2014-02-15 | 11時 | 0.0060943 | 0 | 0 | 0
[6 empty] | 2014-02-15 | 12時 | 0.0040031 | 0 | 0 | 0
[6 empty] | 2014-02-15 | 13時 | 0.0042136 | 0 | 0 | 0
[6 empty] | 2014-02-15 | 14時 | 0.004028 | 0 | 0 | 0
[6 empty] | 2014-02-15 | 15時 | 0.0053055 | 0 | 0 | 0
[6 empty] | 2014-02-15 | 16時 | 0.0089722 | 0 | 0 | 0
[6 empty] | 2014-02-15 | 17時 | 0.93344 | 0 | 0 | 0
[6 empty] | 2014-02-15 | 18時 | 1.6558 | 0 | 0 | 0
[6 empty] | 2014-02-15 | 19時 | 1.2587 | 0 | 0 | 0
[6 empty] | 2014-02-15 | 20時 | 1.6449 | 0 | 0 | 0
[6 empty] | 2014-02-15 | 21時 | 1.8187 | 0 | 0 | 0
[6 empty] | 2014-02-15 | 22時 | 2.114 | 0 | 0 | 0
[6 empty] | 2014-02-15 | 23時 | 2.645 | 0 | 0 | 0
[6 empty] | 2014-02-16 | 0時 | 2.7772 | 0 | 0 | 0
[6 empty] | 2014-02-16 | 1時 | 2.9282 | 0 | 0 | 0
[6 empty] | 2014-02-16 | 2時 | 3.0615 | 0 | 0 | 0
[6 empty] | 2014-02-16 | 3時 | 3.1396 | 0 | 0 | 0
[6 empty] | 2014-02-16 | 4時 | 3.212 | 0 | 0 | 0
[6 empty] | 2014-02-16 | 5時 | 3.7966 | 0 | 0 | 0
[6 empty] | 2014-02-16 | 6時 | 2.1748 | 0 | 0 | 0
[6 empty] | 2014-02-16 | 7時 | 1.2223 | 0 | 0 | 0
[6 empty] | 2014-02-16 | 8時 | 0.17676 | 0 | 0 | 0
[6 empty] | 2014-02-16 | 9時 | 0.0073342 | 0 | 0 | 0
[6 empty] | 2014-02-16 | 10時 | 0.005513 | 0 | 0 | 0
[6 empty] | 2014-02-16 | 11時 | 0.0045232 | 0 | 0 | 0
[6 empty] | 2014-02-16 | 12時 | 0.0033956 | 0 | 0 | 0
[6 empty] | 2014-02-16 | 13時 | 0.00378 | 0 | 0 | 0
[6 empty] | 2014-02-16 | 14時 | 0.0038447 | 0 | 0 | 0
[6 empty] | 2014-02-16 | 15時 | 0.0070877 | 0 | 0 | 0
[6 empty] | 2014-02-16 | 16時 | 0.010258 | 0 | 0 | 0
[6 empty] | 2014-02-16 | 17時 | 1.3987 | 0 | 0 | 0
[6 empty] | 2014-02-16 | 18時 | 1.778 | 0 | 0 | 0
[6 empty] | 2014-02-16 | 19時 | 1.1687 | 0 | 0 | 0
[6 empty] | 2014-02-16 | 20時 | 1.4627 | 0 | 0 | 0
[6 empty] | 2014-02-16 | 21時 | 1.7123 | 0 | 0 | 0
[6 empty] | 2014-02-16 | 22時 | 1.8558 | 0 | 0 | 0
[6 empty] | 2014-02-16 | 23時 | 2.1814 | 0 | 0 | 0
[6 empty] | 2014-02-17 | 0時 | 2.2415 | 0 | 0 | 0
[6 empty] | 2014-02-17 | 1時 | 2.2949 | 0 | 0 | 0
[6 empty] | 2014-02-17 | 2時 | 2.3295 | 0 | 0 | 0
[6 empty] | 2014-02-17 | 3時 | 2.373 | 0 | 0 | 0
[6 empty] | 2014-02-17 | 4時 | 2.56 | 0 | 0 | 0
[6 empty] | 2014-02-17 | 5時 | 3.0081 | 0 | 0 | 0
[6 empty] | 2014-02-17 | 6時 | 2.178 | 0 | 0 | 0
[6 empty] | 2014-02-17 | 7時 | 2.2174 | 0 | 0 | 0
[6 empty] | 2014-02-17 | 8時 | 2.1261 | 0 | 0 | 0
[6 empty] | 2014-02-17 | 9時 | 2.2558 | 0 | 0 | 0
[6 empty] | 2014-02-17 | 10時 | 2.214 | 0 | 0 | 0
[6 empty] | 2014-02-17 | 11時 | 2.3351 | 0 | 0 | 0
[6 empty] | 2014-02-17 | 12時 | 1.8443 | 0 | 0 | 0
[6 empty] | 2014-02-17 | 13時 | 2.0768 | 0 | 0 | 0
[6 empty] | 2014-02-17 | 14時 | 2.112 | 0 | 0 | 0
[6 empty] | 2014-02-17 | 15時 | 1.9163 | 0 | 0 | 0
[6 empty] | 2014-02-17 | 16時 | 1.9306 | 0 | 0 | 0
[6 empty] | 2014-02-17 | 17時 | 2.8425 | 0 | 0 | 0
[6 empty] | 2014-02-17 | 18時 | 2.8336 | 0 | 0 | 0
[6 empty] | 2014-02-17 | 19時 | 1.8295 | 0 | 0 | 0
[6 empty] | 2014-02-17 | 20時 | 1.9265 | 0 | 0 | 0
[6 empty] | 2014-02-17 | 21時 | 1.9982 | 0 | 0 | 0
[6 empty] | 2014-02-17 | 22時 | 2.0344 | 0 | 0 | 0
[6 empty] | 2014-02-17 | 23時 | 2.288 | 0 | 0 | 0
[6 empty] | 2014-02-18 | 0時 | 2.2961 | 0 | 0 | 0
[6 empty] | 2014-02-18 | 1時 | 2.3203 | 0 | 0 | 0
[6 empty] | 2014-02-18 | 2時 | 2.3319 | 0 | 0 | 0
[6 empty] | 2014-02-18 | 3時 | 2.3829 | 0 | 0 | 0
[6 empty] | 2014-02-18 | 4時 | 2.4043 | 0 | 0 | 0
[6 empty] | 2014-02-18 | 5時 | 2.4037 | 0 | 0 | 0
[6 empty] | 2014-02-18 | 6時 | 2.3563 | 0 | 0 | 0
[6 empty] | 2014-02-18 | 7時 | 2.1608 | 0 | 0 | 0
[6 empty] | 2014-02-18 | 8時 | 1.6724 | 0 | 0 | 0
[6 empty] | 2014-02-18 | 9時 | 1.4677 | 0 | 0 | 0
[6 empty] | 2014-02-18 | 10時 | 0.84659 | 0 | 0 | 0
[6 empty] | 2014-02-18 | 11時 | 1.4412 | 0 | 0 | 0
[6 empty] | 2014-02-18 | 12時 | 1.3312 | 0 | 0 | 0
[6 empty] | 2014-02-18 | 13時 | 1.5365 | 0 | 0 | 0
[6 empty] | 2014-02-18 | 14時 | 1.5965 | 0 | 0 | 0
[6 empty] | 2014-02-18 | 15時 | 1.3877 | 0 | 0 | 0
[6 empty] | 2014-02-18 | 16時 | 2.004 | 0 | 0 | 0
[6 empty] | 2014-02-18 | 17時 | 2.1498 | 0 | 0 | 0
[6 empty] | 2014-02-18 | 18時 | 1.5448 | 0 | 0 | 0
[6 empty] | 2014-02-18 | 19時 | 1.7777 | 0 | 0 | 0
[6 empty] | 2014-02-18 | 20時 | 1.8952 | 0 | 0 | 0
[6 empty] | 2014-02-18 | 21時 | 2.0373 | 0 | 0 | 0
[6 empty] | 2014-02-18 | 22時 | 2.3874 | 0 | 0 | 0
[6 empty] | 2014-02-18 | 23時 | 2.4898 | 0 | 0 | 0
[6 empty] | 2014-02-19 | 0時 | 2.5673 | 0 | 0 | 0
[6 empty] | 2014-02-19 | 1時 | 2.5168 | 0 | 0 | 0
[6 empty] | 2014-02-19 | 2時 | 2.6207 | 0 | 0 | 0
[6 empty] | 2014-02-19 | 3時 | 2.6503 | 0 | 0 | 0
[6 empty] | 2014-02-19 | 4時 | 2.6493 | 0 | 0 | 0
[6 empty] | 2014-02-19 | 5時 | 2.7123 | 0 | 0 | 0
[6 empty] | 2014-02-19 | 6時 | 2.6021 | 0 | 0 | 0
[6 empty] | 2014-02-19 | 7時 | 1.9649 | 0 | 0 | 0
[6 empty] | 2014-02-19 | 8時 | 0.21877 | 0 | 0 | 0
[6 empty] | 2014-02-19 | 9時 | 0.0046733 | 0 | 0 | 0
[6 empty] | 2014-02-19 | 10時 | 0.0039666 | 0 | 0 | 0
[6 empty] | 2014-02-19 | 11時 | 0.0041754 | 0 | 0 | 0
[6 empty] | 2014-02-19 | 12時 | 0.003904 | 0 | 0 | 0
[6 empty] | 2014-02-19 | 13時 | 0.0042768 | 0 | 0 | 0
[6 empty] | 2014-02-19 | 14時 | 0.006105 | 0 | 0 | 0
[6 empty] | 2014-02-19 | 15時 | 0.0072229 | 0 | 0 | 0
[6 empty] | 2014-02-19 | 16時 | 0.48314 | 0 | 0 | 0
[6 empty] | 2014-02-19 | 17時 | 1.6524 | 0 | 0 | 0
[6 empty] | 2014-02-19 | 18時 | 1.2258 | 0 | 0 | 0
[6 empty] | 2014-02-19 | 19時 | 1.4898 | 0 | 0 | 0
[6 empty] | 2014-02-19 | 20時 | 1.6952 | 0 | 0 | 0
[6 empty] | 2014-02-19 | 21時 | 2.0321 | 0 | 0 | 0
[6 empty] | 2014-02-19 | 22時 | 2.6085 | 0 | 0 | 0
[6 empty] | 2014-02-19 | 23時 | 2.8193 | 0 | 0 | 0
[6 empty] | 2014-02-20 | 0時 | 2.9927 | 0 | 0 | 0
[6 empty] | 2014-02-20 | 1時 | 3.0126 | 0 | 0 | 0
[6 empty] | 2014-02-20 | 2時 | 3.0999 | 0 | 0 | 0
[6 empty] | 2014-02-20 | 3時 | 3.1812 | 0 | 0 | 0
[6 empty] | 2014-02-20 | 4時 | 3.2976 | 0 | 0 | 0
[6 empty] | 2014-02-20 | 5時 | 3.9119 | 0 | 0 | 0
[6 empty] | 2014-02-20 | 6時 | 2.3657 | 0 | 0 | 0
[6 empty] | 2014-02-20 | 7時 | 1.4064 | 0 | 0 | 0
[6 empty] | 2014-02-20 | 8時 | 0.50306 | 0 | 0 | 0
[6 empty] | 2014-02-20 | 9時 | 0.019133 | 0 | 0 | 0
[6 empty] | 2014-02-20 | 10時 | 0.0071586 | 0 | 0 | 0
[6 empty] | 2014-02-20 | 11時 | 0.0066053 | 0 | 0 | 0
[6 empty] | 2014-02-20 | 12時 | 0.004112 | 0 | 0 | 0
[6 empty] | 2014-02-20 | 13時 | 0.0056799 | 0 | 0 | 0
[6 empty] | 2014-02-20 | 14時 | 0.068951 | 0 | 0 | 0
[6 empty] | 2014-02-20 | 15時 | 0.67137 | 0 | 0 | 0
[6 empty] | 2014-02-20 | 16時 | 0.9733 | 0 | 0 | 0
[6 empty] | 2014-02-20 | 17時 | 2.0353 | 0 | 0 | 0
[6 empty] | 2014-02-20 | 18時 | 2.3832 | 0 | 0 | 0
[6 empty] | 2014-02-20 | 19時 | 1.5936 | 0 | 0 | 0
[6 empty] | 2014-02-20 | 20時 | 1.964 | 0 | 0 | 0
[6 empty] | 2014-02-20 | 21時 | 2.1421 | 0 | 0 | 0
[6 empty] | 2014-02-20 | 22時 | 2.2389 | 0 | 0 | 0
[6 empty] | 2014-02-20 | 23時 | 2.7334 | 0 | 0 | 0
[6 empty] | 2014-02-21 | 0時 | 2.9349 | 0 | 0 | 0
[6 empty] | 2014-02-21 | 1時 | 3.0473 | 0 | 0 | 0
[6 empty] | 2014-02-21 | 2時 | 3.2374 | 0 | 0 | 0
[6 empty] | 2014-02-21 | 3時 | 3.2292 | 0 | 0 | 0
[6 empty] | 2014-02-21 | 4時 | 3.2814 | 0 | 0 | 0
[6 empty] | 2014-02-21 | 5時 | 3.6603 | 0 | 0 | 0
[6 empty] | 2014-02-21 | 6時 | 2.178 | 0 | 0 | 0
[6 empty] | 2014-02-21 | 7時 | 1.0689 | 0 | 0 | 0
[6 empty] | 2014-02-21 | 8時 | 0.11359 | 0 | 0 | 0
[6 empty] | 2014-02-21 | 9時 | 0.0078441 | 0 | 0 | 0
[6 empty] | 2014-02-21 | 10時 | 0.0071153 | 0 | 0 | 0
[6 empty] | 2014-02-21 | 11時 | 0.0065667 | 0 | 0 | 0
[6 empty] | 2014-02-21 | 12時 | 0.004316 | 0 | 0 | 0
[6 empty] | 2014-02-21 | 13時 | 0.0046971 | 0 | 0 | 0
[6 empty] | 2014-02-21 | 14時 | 0.006491 | 0 | 0 | 0
[6 empty] | 2014-02-21 | 15時 | 0.0086547 | 0 | 0 | 0
[6 empty] | 2014-02-21 | 16時 | 0.29531 | 0 | 0 | 0
[6 empty] | 2014-02-21 | 17時 | 2.0064 | 0 | 0 | 0
[6 empty] | 2014-02-21 | 18時 | 2.4049 | 0 | 0 | 0
[6 empty] | 2014-02-21 | 19時 | 1.6748 | 0 | 0 | 0
[6 empty] | 2014-02-21 | 20時 | 1.9617 | 0 | 0 | 0
[6 empty] | 2014-02-21 | 21時 | 2.2235 | 0 | 0 | 0
[6 empty] | 2014-02-21 | 22時 | 2.4615 | 0 | 0 | 0
[6 empty] | 2014-02-21 | 23時 | 2.9755 | 0 | 0 | 0
[6 empty] | 2014-02-22 | 0時 | 3.1143 | 0 | 0 | 0
[6 empty] | 2014-02-22 | 1時 | 3.2624 | 0 | 0 | 0
[6 empty] | 2014-02-22 | 2時 | 3.3452 | 0 | 0 | 0
[6 empty] | 2014-02-22 | 3時 | 3.4854 | 0 | 0 | 0
[6 empty] | 2014-02-22 | 4時 | 3.5249 | 0 | 0 | 0
[6 empty] | 2014-02-22 | 5時 | 4.0482 | 0 | 0 | 0
[6 empty] | 2014-02-22 | 6時 | 2.3686 | 0 | 0 | 0
[6 empty] | 2014-02-22 | 7時 | 1.2562 | 0 | 0 | 0
[6 empty] | 2014-02-22 | 8時 | 0.28077 | 0 | 0 | 0
[6 empty] | 2014-02-22 | 9時 | 0.0095888 | 0 | 0 | 0
[6 empty] | 2014-02-22 | 10時 | 0.0078819 | 0 | 0 | 0
[6 empty] | 2014-02-22 | 11時 | 0.0070041 | 0 | 0 | 0
[6 empty] | 2014-02-22 | 12時 | 0.0044012 | 0 | 0 | 0
[6 empty] | 2014-02-22 | 13時 | 0.0056112 | 0 | 0 | 0
[6 empty] | 2014-02-22 | 14時 | 0.0066285 | 0 | 0 | 0
[6 empty] | 2014-02-22 | 15時 | 0.0074138 | 0 | 0 | 0
[6 empty] | 2014-02-22 | 16時 | 0.21609 | 0 | 0 | 0
[6 empty] | 2014-02-22 | 17時 | 1.6901 | 0 | 0 | 0
[6 empty] | 2014-02-22 | 18時 | 2.1275 | 0 | 0 | 0
[6 empty] | 2014-02-22 | 19時 | 1.4975 | 0 | 0 | 0
[6 empty] | 2014-02-22 | 20時 | 1.778 | 0 | 0 | 0
[6 empty] | 2014-02-22 | 21時 | 2.0656 | 0 | 0 | 0
[6 empty] | 2014-02-22 | 22時 | 2.2879 | 0 | 0 | 0
[6 empty] | 2014-02-22 | 23時 | 2.7651 | 0 | 0 | 0
[6 empty] | 2014-02-23 | 0時 | 2.9438 | 0 | 0 | 0
[6 empty] | 2014-02-23 | 1時 | 3.0801 | 0 | 0 | 0
[6 empty] | 2014-02-23 | 2時 | 3.2023 | 0 | 0 | 0
[6 empty] | 2014-02-23 | 3時 | 3.2844 | 0 | 0 | 0
[6 empty] | 2014-02-23 | 4時 | 3.3323 | 0 | 0 | 0
[6 empty] | 2014-02-23 | 5時 | 3.8987 | 0 | 0 | 0
[6 empty] | 2014-02-23 | 6時 | 2.3538 | 0 | 0 | 0
[6 empty] | 2014-02-23 | 7時 | 1.2488 | 0 | 0 | 0
[6 empty] | 2014-02-23 | 8時 | 0.27592 | 0 | 0 | 0
[6 empty] | 2014-02-23 | 9時 | 0.0093652 | 0 | 0 | 0
[6 empty] | 2014-02-23 | 10時 | 0.0077787 | 0 | 0 | 0
[6 empty] | 2014-02-23 | 11時 | 0.0064002 | 0 | 0 | 0
[6 empty] | 2014-02-23 | 12時 | 0.0039238 | 0 | 0 | 0
[6 empty] | 2014-02-23 | 13時 | 0.0041591 | 0 | 0 | 0
[6 empty] | 2014-02-23 | 14時 | 0.0050761 | 0 | 0 | 0
[6 empty] | 2014-02-23 | 15時 | 0.0070809 | 0 | 0 | 0
[6 empty] | 2014-02-23 | 16時 | 0.14724 | 0 | 0 | 0
[6 empty] | 2014-02-23 | 17時 | 1.3243 | 0 | 0 | 0
[6 empty] | 2014-02-23 | 18時 | 1.6561 | 0 | 0 | 0
[6 empty] | 2014-02-23 | 19時 | 1.1573 | 0 | 0 | 0
[6 empty] | 2014-02-23 | 20時 | 1.4514 | 0 | 0 | 0
[6 empty] | 2014-02-23 | 21時 | 1.6987 | 0 | 0 | 0
[6 empty] | 2014-02-23 | 22時 | 1.883 | 0 | 0 | 0
[6 empty] | 2014-02-23 | 23時 | 2.2279 | 0 | 0 | 0
[6 empty] | 2014-02-24 | 0時 | 2.3052 | 0 | 0 | 0
[6 empty] | 2014-02-24 | 1時 | 2.377 | 0 | 0 | 0
[6 empty] | 2014-02-24 | 2時 | 2.4052 | 0 | 0 | 0
[6 empty] | 2014-02-24 | 3時 | 2.4241 | 0 | 0 | 0
[6 empty] | 2014-02-24 | 4時 | 2.5478 | 0 | 0 | 0
[6 empty] | 2014-02-24 | 5時 | 2.9982 | 0 | 0 | 0
[6 empty] | 2014-02-24 | 6時 | 2.1468 | 0 | 0 | 0
[6 empty] | 2014-02-24 | 7時 | 2.1606 | 0 | 0 | 0
[6 empty] | 2014-02-24 | 8時 | 2.0602 | 0 | 0 | 0
[6 empty] | 2014-02-24 | 9時 | 2.1747 | 0 | 0 | 0
[6 empty] | 2014-02-24 | 10時 | 2.1645 | 0 | 0 | 0
[6 empty] | 2014-02-24 | 11時 | 2.2907 | 0 | 0 | 0
[6 empty] | 2014-02-24 | 12時 | 1.795 | 0 | 0 | 0
[6 empty] | 2014-02-24 | 13時 | 2.0216 | 0 | 0 | 0
[6 empty] | 2014-02-24 | 14時 | 2.0855 | 0 | 0 | 0
[6 empty] | 2014-02-24 | 15時 | 1.9144 | 0 | 0 | 0
[6 empty] | 2014-02-24 | 16時 | 1.8668 | 0 | 0 | 0
[6 empty] | 2014-02-24 | 17時 | 2.783 | 0 | 0 | 0
[6 empty] | 2014-02-24 | 18時 | 2.8272 | 0 | 0 | 0
[6 empty] | 2014-02-24 | 19時 | 1.8885 | 0 | 0 | 0
[6 empty] | 2014-02-24 | 20時 | 2.0211 | 0 | 0 | 0
[6 empty] | 2014-02-24 | 21時 | 2.1388 | 0 | 0 | 0
[6 empty] | 2014-02-24 | 22時 | 2.2286 | 0 | 0 | 0
[6 empty] | 2014-02-24 | 23時 | 2.5407 | 0 | 0 | 0
[6 empty] | 2014-02-25 | 0時 | 2.6166 | 0 | 0 | 0
[6 empty] | 2014-02-25 | 1時 | 2.7152 | 0 | 0 | 0
[6 empty] | 2014-02-25 | 2時 | 2.745 | 0 | 0 | 0
[6 empty] | 2014-02-25 | 3時 | 2.8467 | 0 | 0 | 0
[6 empty] | 2014-02-25 | 4時 | 2.8688 | 0 | 0 | 0
[6 empty] | 2014-02-25 | 5時 | 2.8588 | 0 | 0 | 0
[6 empty] | 2014-02-25 | 6時 | 2.7278 | 0 | 0 | 0
[6 empty] | 2014-02-25 | 7時 | 2.5629 | 0 | 0 | 0
[6 empty] | 2014-02-25 | 8時 | 1.9187 | 0 | 0 | 0
[6 empty] | 2014-02-25 | 9時 | 1.639 | 0 | 0 | 0
[6 empty] | 2014-02-25 | 10時 | 1.0515 | 0 | 0 | 0
[6 empty] | 2014-02-25 | 11時 | 0.62449 | 0 | 0 | 0
[6 empty] | 2014-02-25 | 12時 | 0.24823 | 0 | 0 | 0
[6 empty] | 2014-02-25 | 13時 | 0.51169 | 0 | 0 | 0
[6 empty] | 2014-02-25 | 14時 | 0.81748 | 0 | 0 | 0
[6 empty] | 2014-02-25 | 15時 | 0.61661 | 0 | 0 | 0
[6 empty] | 2014-02-25 | 16時 | 1.5306 | 0 | 0 | 0
[6 empty] | 2014-02-25 | 17時 | 2.0728 | 0 | 0 | 0
[6 empty] | 2014-02-25 | 18時 | 1.4989 | 0 | 0 | 0
[6 empty] | 2014-02-25 | 19時 | 1.8575 | 0 | 0 | 0
[6 empty] | 2014-02-25 | 20時 | 1.9285 | 0 | 0 | 0
[6 empty] | 2014-02-25 | 21時 | 2.2319 | 0 | 0 | 0
[6 empty] | 2014-02-25 | 22時 | 2.7602 | 0 | 0 | 0
[6 empty] | 2014-02-25 | 23時 | 2.9105 | 0 | 0 | 0
[6 empty] | 2014-02-26 | 0時 | 3.035 | 0 | 0 | 0
[6 empty] | 2014-02-26 | 1時 | 3.141 | 0 | 0 | 0
[6 empty] | 2014-02-26 | 2時 | 3.2295 | 0 | 0 | 0
[6 empty] | 2014-02-26 | 3時 | 3.3625 | 0 | 0 | 0
[6 empty] | 2014-02-26 | 4時 | 3.4122 | 0 | 0 | 0
[6 empty] | 2014-02-26 | 5時 | 3.48 | 0 | 0 | 0
[6 empty] | 2014-02-26 | 6時 | 2.6652 | 0 | 0 | 0
[6 empty] | 2014-02-26 | 7時 | 1.4301 | 0 | 0 | 0
[6 empty] | 2014-02-26 | 8時 | 0.0092471 | 0 | 0 | 0
[6 empty] | 2014-02-26 | 9時 | 0.0047799 | 0 | 0 | 0
[6 empty] | 2014-02-26 | 10時 | 0.0042928 | 0 | 0 | 0
[6 empty] | 2014-02-26 | 11時 | 0.0050255 | 0 | 0 | 0
[6 empty] | 2014-02-26 | 12時 | 0.0044552 | 0 | 0 | 0
[6 empty] | 2014-02-26 | 13時 | 0.0077934 | 0 | 0 | 0
[6 empty] | 2014-02-26 | 14時 | 0.0074442 | 0 | 0 | 0
[6 empty] | 2014-02-26 | 15時 | 0.0085919 | 0 | 0 | 0
[6 empty] | 2014-02-26 | 16時 | 1.0616 | 0 | 0 | 0
[6 empty] | 2014-02-26 | 17時 | 1.9813 | 0 | 0 | 0
[6 empty] | 2014-02-26 | 18時 | 1.4183 | 0 | 0 | 0
[6 empty] | 2014-02-26 | 19時 | 1.7669 | 0 | 0 | 0
[6 empty] | 2014-02-26 | 20時 | 2.0131 | 0 | 0 | 0
[6 empty] | 2014-02-26 | 21時 | 2.2481 | 0 | 0 | 0
[6 empty] | 2014-02-26 | 22時 | 2.6791 | 0 | 0 | 0
[6 empty] | 2014-02-26 | 23時 | 2.8668 | 0 | 0 | 0
[6 empty] | 2014-02-27 | 0時 | 2.9478 | 0 | 0 | 0
[6 empty] | 2014-02-27 | 1時 | 3.0792 | 0 | 0 | 0
[6 empty] | 2014-02-27 | 2時 | 3.1393 | 0 | 0 | 0
[6 empty] | 2014-02-27 | 3時 | 3.2443 | 0 | 0 | 0
[6 empty] | 2014-02-27 | 4時 | 3.3842 | 0 | 0 | 0
[6 empty] | 2014-02-27 | 5時 | 3.9286 | 0 | 0 | 0
[6 empty] | 2014-02-27 | 6時 | 2.1713 | 0 | 0 | 0
[6 empty] | 2014-02-27 | 7時 | 1.0997 | 0 | 0 | 0
[6 empty] | 2014-02-27 | 8時 | 0.16109 | 0 | 0 | 0
[6 empty] | 2014-02-27 | 9時 | 0.0084284 | 0 | 0 | 0
[6 empty] | 2014-02-27 | 10時 | 0.0072409 | 0 | 0 | 0
[6 empty] | 2014-02-27 | 11時 | 0.0067478 | 0 | 0 | 0
[6 empty] | 2014-02-27 | 12時 | 0.0041427 | 0 | 0 | 0
[6 empty] | 2014-02-27 | 13時 | 0.0048796 | 0 | 0 | 0
[6 empty] | 2014-02-27 | 14時 | 0.006333 | 0 | 0 | 0
[6 empty] | 2014-02-27 | 15時 | 0.0066902 | 0 | 0 | 0
[6 empty] | 2014-02-27 | 16時 | 0.15616 | 0 | 0 | 0
[6 empty] | 2014-02-27 | 17時 | 1.6664 | 0 | 0 | 0
[6 empty] | 2014-02-27 | 18時 | 2.0983 | 0 | 0 | 0
[6 empty] | 2014-02-27 | 19時 | 1.5418 | 0 | 0 | 0
[6 empty] | 2014-02-27 | 20時 | 1.788 | 0 | 0 | 0
[6 empty] | 2014-02-27 | 21時 | 2.0373 | 0 | 0 | 0
[6 empty] | 2014-02-27 | 22時 | 2.269 | 0 | 0 | 0
[6 empty] | 2014-02-27 | 23時 | 2.6912 | 0 | 0 | 0
[6 empty] | 2014-02-28 | 0時 | 2.867 | 0 | 0 | 0
[6 empty] | 2014-02-28 | 1時 | 2.8954 | 0 | 0 | 0
[6 empty] | 2014-02-28 | 2時 | 2.985 | 0 | 0 | 0
[6 empty] | 2014-02-28 | 3時 | 3.0668 | 0 | 0 | 0
[6 empty] | 2014-02-28 | 4時 | 3.1287 | 0 | 0 | 0
[6 empty] | 2014-02-28 | 5時 | 3.6807 | 0 | 0 | 0
[6 empty] | 2014-02-28 | 6時 | 1.9322 | 0 | 0 | 0
[6 empty] | 2014-02-28 | 7時 | 0.82712 | 0 | 0 | 0
[6 empty] | 2014-02-28 | 8時 | 0.0088317 | 0 | 0 | 0
[6 empty] | 2014-02-28 | 9時 | 0.0067942 | 0 | 0 | 0
[6 empty] | 2014-02-28 | 10時 | 0.0057662 | 0 | 0 | 0
[6 empty] | 2014-02-28 | 11時 | 0.0046026 | 0 | 0 | 0
[6 empty] | 2014-02-28 | 12時 | 0.0034523 | 0 | 0 | 0
[6 empty] | 2014-02-28 | 13時 | 0.0038383 | 0 | 0 | 0
[6 empty] | 2014-02-28 | 14時 | 0.0038851 | 0 | 0 | 0
[6 empty] | 2014-02-28 | 15時 | 0.0051576 | 0 | 0 | 0
[6 empty] | 2014-02-28 | 16時 | 0.007834 | 0 | 0 | 0
[6 empty] | 2014-02-28 | 17時 | 0.85628 | 0 | 0 | 0
[6 empty] | 2014-02-28 | 18時 | 1.5792 | 0 | 0 | 0
[6 empty] | 2014-02-28 | 19時 | 1.3343 | 0 | 0 | 0
[6 empty] | 2014-02-28 | 20時 | 1.6913 | 0 | 0 | 0
[6 empty] | 2014-02-28 | 21時 | 2.0581 | 0 | 0 | 0
[6 empty] | 2014-02-28 | 22時 | 2.2859 | 0 | 0 | 0
[6 empty] | 2014-02-28 | 23時 | 2.742 | 0 | 0 | 0
[6 empty] | 2014-03-01 | 0時 | 2.7929 | 0 | 0 | 0
[6 empty] | 2014-03-01 | 1時 | 2.9225 | 0 | 0 | 0
[6 empty] | 2014-03-01 | 2時 | 3.0583 | 0 | 0 | 0
[6 empty] | 2014-03-01 | 3時 | 3.1301 | 0 | 0 | 0
[6 empty] | 2014-03-01 | 4時 | 3.2163 | 0 | 0 | 0
[6 empty] | 2014-03-01 | 5時 | 3.7385 | 0 | 0 | 0
[6 empty] | 2014-03-01 | 6時 | 2.1961 | 0 | 0 | 0
[6 empty] | 2014-03-01 | 7時 | 1.0149 | 0 | 0 | 0
[6 empty] | 2014-03-01 | 8時 | 0.025304 | 0 | 0 | 0
[6 empty] | 2014-03-01 | 9時 | 0.0051069 | 0 | 0 | 0
[6 empty] | 2014-03-01 | 10時 | 0.0041227 | 0 | 0 | 0
[6 empty] | 2014-03-01 | 11時 | 0.003386 | 0 | 0 | 0
[6 empty] | 2014-03-01 | 12時 | 0.0025596 | 0 | 0 | 0
[6 empty] | 2014-03-01 | 13時 | 0.0027959 | 0 | 0 | 0
[6 empty] | 2014-03-01 | 14時 | 0.0028475 | 0 | 0 | 0
[6 empty] | 2014-03-01 | 15時 | 0.0026274 | 0 | 0 | 0
[6 empty] | 2014-03-01 | 16時 | 0.004858 | 0 | 0 | 0
[6 empty] | 2014-03-01 | 17時 | 0.24567 | 0 | 0 | 0
[6 empty] | 2014-03-01 | 18時 | 1.1366 | 0 | 0 | 0
[6 empty] | 2014-03-01 | 19時 | 0.76994 | 0 | 0 | 0
[6 empty] | 2014-03-01 | 20時 | 1.0808 | 0 | 0 | 0
[6 empty] | 2014-03-01 | 21時 | 1.2865 | 0 | 0 | 0
[6 empty] | 2014-03-01 | 22時 | 1.3848 | 0 | 0 | 0
[6 empty] | 2014-03-01 | 23時 | 1.7129 | 0 | 0 | 0
[6 empty] | 2014-03-02 | 0時 | 1.8065 | 0 | 0 | 0
[6 empty] | 2014-03-02 | 1時 | 1.8688 | 0 | 0 | 0
[6 empty] | 2014-03-02 | 2時 | 1.8967 | 0 | 0 | 0
[6 empty] | 2014-03-02 | 3時 | 1.9369 | 0 | 0 | 0
[6 empty] | 2014-03-02 | 4時 | 2.0142 | 0 | 0 | 0
[6 empty] | 2014-03-02 | 5時 | 2.3433 | 0 | 0 | 0
[6 empty] | 2014-03-02 | 6時 | 1.5949 | 0 | 0 | 0
[6 empty] | 2014-03-02 | 7時 | 1.6226 | 0 | 0 | 0
[6 empty] | 2014-03-02 | 8時 | 1.5549 | 0 | 0 | 0
[6 empty] | 2014-03-02 | 9時 | 1.6788 | 0 | 0 | 0
[6 empty] | 2014-03-02 | 10時 | 1.7443 | 0 | 0 | 0
[6 empty] | 2014-03-02 | 11時 | 1.8662 | 0 | 0 | 0
[6 empty] | 2014-03-02 | 12時 | 1.469 | 0 | 0 | 0
[6 empty] | 2014-03-02 | 13時 | 1.6582 | 0 | 0 | 0
[6 empty] | 2014-03-02 | 14時 | 1.6869 | 0 | 0 | 0
[6 empty] | 2014-03-02 | 15時 | 1.484 | 0 | 0 | 0
[6 empty] | 2014-03-02 | 16時 | 1.4537 | 0 | 0 | 0
[6 empty] | 2014-03-02 | 17時 | 2.1593 | 0 | 0 | 0
[6 empty] | 2014-03-02 | 18時 | 2.1641 | 0 | 0 | 0
[6 empty] | 2014-03-02 | 19時 | 1.3994 | 0 | 0 | 0
[6 empty] | 2014-03-02 | 20時 | 1.5547 | 0 | 0 | 0
[6 empty] | 2014-03-02 | 21時 | 1.6816 | 0 | 0 | 0
[6 empty] | 2014-03-02 | 22時 | 1.7998 | 0 | 0 | 0
[6 empty] | 2014-03-02 | 23時 | 2.1335 | 0 | 0 | 0
[6 empty] | 2014-03-03 | 0時 | 2.1935 | 0 | 0 | 0
[6 empty] | 2014-03-03 | 1時 | 2.1976 | 0 | 0 | 0
[6 empty] | 2014-03-03 | 2時 | 2.2364 | 0 | 0 | 0
[6 empty] | 2014-03-03 | 3時 | 2.2676 | 0 | 0 | 0
[6 empty] | 2014-03-03 | 4時 | 2.2812 | 0 | 0 | 0
[6 empty] | 2014-03-03 | 5時 | 2.5948 | 0 | 0 | 0
[6 empty] | 2014-03-03 | 6時 | 1.6911 | 0 | 0 | 0
[6 empty] | 2014-03-03 | 7時 | 1.6258 | 0 | 0 | 0
[6 empty] | 2014-03-03 | 8時 | 0.82388 | 0 | 0 | 0
[6 empty] | 2014-03-03 | 9時 | 0.06817 | 0 | 0 | 0
[6 empty] | 2014-03-03 | 10時 | 0.0036773 | 0 | 0 | 0
[6 empty] | 2014-03-03 | 11時 | 0.0021501 | 0 | 0 | 0
[6 empty] | 2014-03-03 | 12時 | 0.0016157 | 0 | 0 | 0
[6 empty] | 2014-03-03 | 13時 | 0.0025646 | 0 | 0 | 0
[6 empty] | 2014-03-03 | 14時 | 0.0022608 | 0 | 0 | 0
[6 empty] | 2014-03-03 | 15時 | 0.0022211 | 0 | 0 | 0
[6 empty] | 2014-03-03 | 16時 | 0.0046074 | 0 | 0 | 0
[6 empty] | 2014-03-03 | 17時 | 0.33571 | 0 | 0 | 0
[6 empty] | 2014-03-03 | 18時 | 1.1882 | 0 | 0 | 0
[6 empty] | 2014-03-03 | 19時 | 0.85596 | 0 | 0 | 0
[6 empty] | 2014-03-03 | 20時 | 1.256 | 0 | 0 | 0
[6 empty] | 2014-03-03 | 21時 | 1.5715 | 0 | 0 | 0
[6 empty] | 2014-03-03 | 22時 | 1.8937 | 0 | 0 | 0
[6 empty] | 2014-03-03 | 23時 | 2.3726 | 0 | 0 | 0
[6 empty] | 2014-03-04 | 0時 | 2.4843 | 0 | 0 | 0
[6 empty] | 2014-03-04 | 1時 | 2.6603 | 0 | 0 | 0
[6 empty] | 2014-03-04 | 2時 | 2.7458 | 0 | 0 | 0
[6 empty] | 2014-03-04 | 3時 | 2.7735 | 0 | 0 | 0
[6 empty] | 2014-03-04 | 4時 | 2.8545 | 0 | 0 | 0
[6 empty] | 2014-03-04 | 5時 | 2.8225 | 0 | 0 | 0
[6 empty] | 2014-03-04 | 6時 | 2.6219 | 0 | 0 | 0
[6 empty] | 2014-03-04 | 7時 | 2.2262 | 0 | 0 | 0
[6 empty] | 2014-03-04 | 8時 | 1.5112 | 0 | 0 | 0
[6 empty] | 2014-03-04 | 9時 | 1.1351 | 0 | 0 | 0
[6 empty] | 2014-03-04 | 10時 | 0.46316 | 0 | 0 | 0
[6 empty] | 2014-03-04 | 11時 | 0.3821 | 0 | 0 | 0
[6 empty] | 2014-03-04 | 12時 | 0.083998 | 0 | 0 | 0
[6 empty] | 2014-03-04 | 13時 | 0.46601 | 0 | 0 | 0
[6 empty] | 2014-03-04 | 14時 | 0.65848 | 0 | 0 | 0
[6 empty] | 2014-03-04 | 15時 | 0.80018 | 0 | 0 | 0
[6 empty] | 2014-03-04 | 16時 | 1.5536 | 0 | 0 | 0
[6 empty] | 2014-03-04 | 17時 | 1.92 | 0 | 0 | 0
[6 empty] | 2014-03-04 | 18時 | 1.2875 | 0 | 0 | 0
[6 empty] | 2014-03-04 | 19時 | 1.5361 | 0 | 0 | 0
[6 empty] | 2014-03-04 | 20時 | 1.6797 | 0 | 0 | 0
[6 empty] | 2014-03-04 | 21時 | 1.8708 | 0 | 0 | 0
[6 empty] | 2014-03-04 | 22時 | 2.4405 | 0 | 0 | 0
[6 empty] | 2014-03-04 | 23時 | 2.6448 | 0 | 0 | 0
[6 empty] | 2014-03-05 | 0時 | 2.8005 | 0 | 0 | 0
[6 empty] | 2014-03-05 | 1時 | 2.8933 | 0 | 0 | 0
[6 empty] | 2014-03-05 | 2時 | 2.9746 | 0 | 0 | 0
[6 empty] | 2014-03-05 | 3時 | 3.0292 | 0 | 0 | 0
[6 empty] | 2014-03-05 | 4時 | 3.138 | 0 | 0 | 0
[6 empty] | 2014-03-05 | 5時 | 3.2409 | 0 | 0 | 0
[6 empty] | 2014-03-05 | 6時 | 2.4556 | 0 | 0 | 0
[6 empty] | 2014-03-05 | 7時 | 1.3315 | 0 | 0 | 0
[6 empty] | 2014-03-05 | 8時 | 0.057806 | 0 | 0 | 0
[6 empty] | 2014-03-05 | 9時 | 0.0053082 | 0 | 0 | 0
[6 empty] | 2014-03-05 | 10時 | 0.0038934 | 0 | 0 | 0
[6 empty] | 2014-03-05 | 11時 | 0.0041911 | 0 | 0 | 0
[6 empty] | 2014-03-05 | 12時 | 0.0039329 | 0 | 0 | 0
[6 empty] | 2014-03-05 | 13時 | 0.0040904 | 0 | 0 | 0
[6 empty] | 2014-03-05 | 14時 | 0.0053262 | 0 | 0 | 0
[6 empty] | 2014-03-05 | 15時 | 0.0076404 | 0 | 0 | 0
[6 empty] | 2014-03-05 | 16時 | 0.60458 | 0 | 0 | 0
[6 empty] | 2014-03-05 | 17時 | 1.55 | 0 | 0 | 0
[6 empty] | 2014-03-05 | 18時 | 1.1179 | 0 | 0 | 0
[6 empty] | 2014-03-05 | 19時 | 1.5074 | 0 | 0 | 0
[6 empty] | 2014-03-05 | 20時 | 1.7139 | 0 | 0 | 0
[6 empty] | 2014-03-05 | 21時 | 2.0537 | 0 | 0 | 0
[6 empty] | 2014-03-05 | 22時 | 2.5318 | 0 | 0 | 0
[6 empty] | 2014-03-05 | 23時 | 2.6105 | 0 | 0 | 0
[6 empty] | 2014-03-06 | 0時 | 2.8316 | 0 | 0 | 0
[6 empty] | 2014-03-06 | 1時 | 2.9198 | 0 | 0 | 0
[6 empty] | 2014-03-06 | 2時 | 3.0794 | 0 | 0 | 0
[6 empty] | 2014-03-06 | 3時 | 3.1655 | 0 | 0 | 0
[6 empty] | 2014-03-06 | 4時 | 3.2715 | 0 | 0 | 0
[6 empty] | 2014-03-06 | 5時 | 3.8554 | 0 | 0 | 0
[6 empty] | 2014-03-06 | 6時 | 2.1841 | 0 | 0 | 0
[6 empty] | 2014-03-06 | 7時 | 1.1144 | 0 | 0 | 0
[6 empty] | 2014-03-06 | 8時 | 0.28623 | 0 | 0 | 0
[6 empty] | 2014-03-06 | 9時 | 0.0084719 | 0 | 0 | 0
[6 empty] | 2014-03-06 | 10時 | 0.0066164 | 0 | 0 | 0
[6 empty] | 2014-03-06 | 11時 | 0.0043598 | 0 | 0 | 0
[6 empty] | 2014-03-06 | 12時 | 0.0032668 | 0 | 0 | 0
[6 empty] | 2014-03-06 | 13時 | 0.0035788 | 0 | 0 | 0
[6 empty] | 2014-03-06 | 14時 | 0.0035692 | 0 | 0 | 0
[6 empty] | 2014-03-06 | 15時 | 0.0050303 | 0 | 0 | 0
[6 empty] | 2014-03-06 | 16時 | 0.0082684 | 0 | 0 | 0
[6 empty] | 2014-03-06 | 17時 | 0.97877 | 0 | 0 | 0
[6 empty] | 2014-03-06 | 18時 | 1.6057 | 0 | 0 | 0
[6 empty] | 2014-03-06 | 19時 | 1.1348 | 0 | 0 | 0
[6 empty] | 2014-03-06 | 20時 | 1.4472 | 0 | 0 | 0
[6 empty] | 2014-03-06 | 21時 | 1.7121 | 0 | 0 | 0
[6 empty] | 2014-03-06 | 22時 | 1.935 | 0 | 0 | 0
[6 empty] | 2014-03-06 | 23時 | 2.5083 | 0 | 0 | 0
[6 empty] | 2014-03-07 | 0時 | 2.5503 | 0 | 0 | 0
[6 empty] | 2014-03-07 | 1時 | 2.6391 | 0 | 0 | 0
[6 empty] | 2014-03-07 | 2時 | 2.779 | 0 | 0 | 0
[6 empty] | 2014-03-07 | 3時 | 2.8405 | 0 | 0 | 0
[6 empty] | 2014-03-07 | 4時 | 3.0245 | 0 | 0 | 0
[6 empty] | 2014-03-07 | 5時 | 3.6227 | 0 | 0 | 0
[6 empty] | 2014-03-07 | 6時 | 2.0344 | 0 | 0 | 0
[6 empty] | 2014-03-07 | 7時 | 1.1667 | 0 | 0 | 0
[6 empty] | 2014-03-07 | 8時 | 0.31681 | 0 | 0 | 0
[6 empty] | 2014-03-07 | 9時 | 0.080801 | 0 | 0 | 0
[6 empty] | 2014-03-07 | 10時 | 0.0081265 | 0 | 0 | 0
[6 empty] | 2014-03-07 | 11時 | 0.0073315 | 0 | 0 | 0
[6 empty] | 2014-03-07 | 12時 | 0.0044382 | 0 | 0 | 0
[6 empty] | 2014-03-07 | 13時 | 0.0090124 | 0 | 0 | 0
[6 empty] | 2014-03-07 | 14時 | 0.69624 | 0 | 0 | 0
[6 empty] | 2014-03-07 | 15時 | 0.79945 | 0 | 0 | 0
[6 empty] | 2014-03-07 | 16時 | 1.0848 | 0 | 0 | 0
[6 empty] | 2014-03-07 | 17時 | 2.0943 | 0 | 0 | 0
[6 empty] | 2014-03-07 | 18時 | 2.3348 | 0 | 0 | 0
[6 empty] | 2014-03-07 | 19時 | 1.6026 | 0 | 0 | 0
[6 empty] | 2014-03-07 | 20時 | 1.8441 | 0 | 0 | 0
[6 empty] | 2014-03-07 | 21時 | 2.0411 | 0 | 0 | 0
[6 empty] | 2014-03-07 | 22時 | 2.281 | 0 | 0 | 0
[6 empty] | 2014-03-07 | 23時 | 2.7177 | 0 | 0 | 0
[6 empty] | 2014-03-08 | 0時 | 2.8136 | 0 | 0 | 0
[6 empty] | 2014-03-08 | 1時 | 2.8871 | 0 | 0 | 0
[6 empty] | 2014-03-08 | 2時 | 3.0344 | 0 | 0 | 0
[6 empty] | 2014-03-08 | 3時 | 2.8751 | 0 | 0 | 0
[6 empty] | 2014-03-08 | 4時 | 2.9393 | 0 | 0 | 0
[6 empty] | 2014-03-08 | 5時 | 3.2963 | 0 | 0 | 0
[6 empty] | 2014-03-08 | 6時 | 1.55 | 0 | 0 | 0
[6 empty] | 2014-03-08 | 7時 | 0.64266 | 0 | 0 | 0
[6 empty] | 2014-03-08 | 8時 | 0.0075093 | 0 | 0 | 0
[6 empty] | 2014-03-08 | 9時 | 0.0087322 | 0 | 0 | 0
[6 empty] | 2014-03-08 | 10時 | 0.0069508 | 0 | 0 | 0
[6 empty] | 2014-03-08 | 11時 | 0.0058561 | 0 | 0 | 0
[6 empty] | 2014-03-08 | 12時 | 0.0040715 | 0 | 0 | 0
[6 empty] | 2014-03-08 | 13時 | 0.0044561 | 0 | 0 | 0
[6 empty] | 2014-03-08 | 14時 | 0.0065721 | 0 | 0 | 0
[6 empty] | 2014-03-08 | 15時 | 0.0079974 | 0 | 0 | 0
[6 empty] | 2014-03-08 | 16時 | 0.21819 | 0 | 0 | 0
[6 empty] | 2014-03-08 | 17時 | 1.7605 | 0 | 0 | 0
[6 empty] | 2014-03-08 | 18時 | 2.2882 | 0 | 0 | 0
[6 empty] | 2014-03-08 | 19時 | 1.6153 | 0 | 0 | 0
[6 empty] | 2014-03-08 | 20時 | 2.0335 | 0 | 0 | 0
[6 empty] | 2014-03-08 | 21時 | 2.2929 | 0 | 0 | 0
[6 empty] | 2014-03-08 | 22時 | 2.5012 | 0 | 0 | 0
[6 empty] | 2014-03-08 | 23時 | 2.923 | 0 | 0 | 0
[6 empty] | 2014-03-09 | 0時 | 3.0395 | 0 | 0 | 0
[6 empty] | 2014-03-09 | 1時 | 3.1053 | 0 | 0 | 0
[6 empty] | 2014-03-09 | 2時 | 3.2389 | 0 | 0 | 0
[6 empty] | 2014-03-09 | 3時 | 3.3092 | 0 | 0 | 0
[6 empty] | 2014-03-09 | 4時 | 3.3814 | 0 | 0 | 0
[6 empty] | 2014-03-09 | 5時 | 4.0465 | 0 | 0 | 0
[6 empty] | 2014-03-09 | 6時 | 2.1058 | 0 | 0 | 0
[6 empty] | 2014-03-09 | 7時 | 1.0803 | 0 | 0 | 0
[6 empty] | 2014-03-09 | 8時 | 0.1614 | 0 | 0 | 0
[6 empty] | 2014-03-09 | 9時 | 0.0080163 | 0 | 0 | 0
[6 empty] | 2014-03-09 | 10時 | 0.0069267 | 0 | 0 | 0
[6 empty] | 2014-03-09 | 11時 | 0.0059781 | 0 | 0 | 0
[6 empty] | 2014-03-09 | 12時 | 0.0038397 | 0 | 0 | 0
[6 empty] | 2014-03-09 | 13時 | 0.0042687 | 0 | 0 | 0
[6 empty] | 2014-03-09 | 14時 | 0.0055974 | 0 | 0 | 0
[6 empty] | 2014-03-09 | 15時 | 0.0065169 | 0 | 0 | 0
[6 empty] | 2014-03-09 | 16時 | 0.0091226 | 0 | 0 | 0
[6 empty] | 2014-03-09 | 17時 | 1.176 | 0 | 0 | 0
[6 empty] | 2014-03-09 | 18時 | 1.7531 | 0 | 0 | 0
[6 empty] | 2014-03-09 | 19時 | 1.2465 | 0 | 0 | 0
[6 empty] | 2014-03-09 | 20時 | 1.5678 | 0 | 0 | 0
[6 empty] | 2014-03-09 | 21時 | 1.8027 | 0 | 0 | 0
[6 empty] | 2014-03-09 | 22時 | 1.9103 | 0 | 0 | 0
[6 empty] | 2014-03-09 | 23時 | 2.2244 | 0 | 0 | 0
[6 empty] | 2014-03-10 | 0時 | 2.2885 | 0 | 0 | 0
[6 empty] | 2014-03-10 | 1時 | 2.3191 | 0 | 0 | 0
[6 empty] | 2014-03-10 | 2時 | 2.3241 | 0 | 0 | 0
[6 empty] | 2014-03-10 | 3時 | 2.3567 | 0 | 0 | 0
[6 empty] | 2014-03-10 | 4時 | 2.3518 | 0 | 0 | 0
[6 empty] | 2014-03-10 | 5時 | 2.6505 | 0 | 0 | 0
[6 empty] | 2014-03-10 | 6時 | 1.7612 | 0 | 0 | 0
[6 empty] | 2014-03-10 | 7時 | 1.6933 | 0 | 0 | 0
[6 empty] | 2014-03-10 | 8時 | 1.5217 | 0 | 0 | 0
[6 empty] | 2014-03-10 | 9時 | 1.711 | 0 | 0 | 0
[6 empty] | 2014-03-10 | 10時 | 1.7662 | 0 | 0 | 0
[6 empty] | 2014-03-10 | 11時 | 1.8576 | 0 | 0 | 0
[6 empty] | 2014-03-10 | 12時 | 1.5035 | 0 | 0 | 0
[6 empty] | 2014-03-10 | 13時 | 1.7558 | 0 | 0 | 0
[6 empty] | 2014-03-10 | 14時 | 1.8235 | 0 | 0 | 0
[6 empty] | 2014-03-10 | 15時 | 1.6687 | 0 | 0 | 0
[6 empty] | 2014-03-10 | 16時 | 1.6302 | 0 | 0 | 0
[6 empty] | 2014-03-10 | 17時 | 2.4354 | 0 | 0 | 0
[6 empty] | 2014-03-10 | 18時 | 2.4989 | 0 | 0 | 0
[6 empty] | 2014-03-10 | 19時 | 1.6235 | 0 | 0 | 0
[6 empty] | 2014-03-10 | 20時 | 1.7693 | 0 | 0 | 0
[6 empty] | 2014-03-10 | 21時 | 1.8898 | 0 | 0 | 0
[6 empty] | 2014-03-10 | 22時 | 1.9357 | 0 | 0 | 0
[6 empty] | 2014-03-10 | 23時 | 2.2157 | 0 | 0 | 0
[6 empty] | 2014-03-11 | 0時 | 2.2304 | 0 | 0 | 0
[6 empty] | 2014-03-11 | 1時 | 2.2669 | 0 | 0 | 0
[6 empty] | 2014-03-11 | 2時 | 2.2564 | 0 | 0 | 0
[6 empty] | 2014-03-11 | 3時 | 2.2932 | 0 | 0 | 0
[6 empty] | 2014-03-11 | 4時 | 2.2733 | 0 | 0 | 0
[6 empty] | 2014-03-11 | 5時 | 2.0437 | 0 | 0 | 0
[6 empty] | 2014-03-11 | 6時 | 1.1506 | 0 | 0 | 0
[6 empty] | 2014-03-11 | 7時 | 0.0054261 | 0 | 0 | 0
[6 empty] | 2014-03-11 | 8時 | 0.0021296 | 0 | 0 | 0
[6 empty] | 2014-03-11 | 9時 | 0.0013979 | 0 | 0 | 0
[6 empty] | 2014-03-11 | 10時 | 0.0010027 | 0 | 0 | 0
[6 empty] | 2014-03-11 | 11時 | 0.0010373 | 0 | 0 | 0
[6 empty] | 2014-03-11 | 12時 | 0.0010631 | 0 | 0 | 0
[6 empty] | 2014-03-11 | 13時 | 0.001556 | 0 | 0 | 0
[6 empty] | 2014-03-11 | 14時 | 0.0017838 | 0 | 0 | 0
[6 empty] | 2014-03-11 | 15時 | 0.0016428 | 0 | 0 | 0
[6 empty] | 2014-03-11 | 16時 | 0.0028088 | 0 | 0 | 0
[6 empty] | 2014-03-11 | 17時 | 0.0060802 | 0 | 0 | 0
[6 empty] | 2014-03-11 | 18時 | 0.0076454 | 0 | 0 | 0
[6 empty] | 2014-03-11 | 19時 | 0.14983 | 0 | 0 | 0
[6 empty] | 2014-03-11 | 20時 | 0.92517 | 0 | 0 | 0
[6 empty] | 2014-03-11 | 21時 | 1.1996 | 0 | 0 | 0
[6 empty] | 2014-03-11 | 22時 | 1.9296 | 0 | 0 | 0
[6 empty] | 2014-03-11 | 23時 | 2.1937 | 0 | 0 | 0
[6 empty] | 2014-03-12 | 0時 | 2.3296 | 0 | 0 | 0
[6 empty] | 2014-03-12 | 1時 | 2.4847 | 0 | 0 | 0
[6 empty] | 2014-03-12 | 2時 | 2.6505 | 0 | 0 | 0
[6 empty] | 2014-03-12 | 3時 | 2.6761 | 0 | 0 | 0
[6 empty] | 2014-03-12 | 4時 | 2.7839 | 0 | 0 | 0
[6 empty] | 2014-03-12 | 5時 | 2.9104 | 0 | 0 | 0
[6 empty] | 2014-03-12 | 6時 | 2.3466 | 0 | 0 | 0
[6 empty] | 2014-03-12 | 7時 | 1.2605 | 0 | 0 | 0
[6 empty] | 2014-03-12 | 8時 | 0.101 | 0 | 0 | 0
[6 empty] | 2014-03-12 | 9時 | 0.0056281 | 0 | 0 | 0
[6 empty] | 2014-03-12 | 10時 | 0.032699 | 0 | 0 | 0
[6 empty] | 2014-03-12 | 11時 | 0.046283 | 0 | 0 | 0
[6 empty] | 2014-03-12 | 12時 | 0.0043984 | 0 | 0 | 0
[6 empty] | 2014-03-12 | 13時 | 0.0065874 | 0 | 0 | 0
[6 empty] | 2014-03-12 | 14時 | 0.50856 | 0 | 0 | 0
[6 empty] | 2014-03-12 | 15時 | 0.55292 | 0 | 0 | 0
[6 empty] | 2014-03-12 | 16時 | 1.1234 | 0 | 0 | 0
[6 empty] | 2014-03-12 | 17時 | 1.3766 | 0 | 0 | 0
[6 empty] | 2014-03-12 | 18時 | 0.8695 | 0 | 0 | 0
[6 empty] | 2014-03-12 | 19時 | 1.0332 | 0 | 0 | 0
[6 empty] | 2014-03-12 | 20時 | 1.0945 | 0 | 0 | 0
[6 empty] | 2014-03-12 | 21時 | 1.2325 | 0 | 0 | 0
[6 empty] | 2014-03-12 | 22時 | 1.6359 | 0 | 0 | 0
[6 empty] | 2014-03-12 | 23時 | 1.6792 | 0 | 0 | 0
[6 empty] | 2014-03-13 | 0時 | 1.7448 | 0 | 0 | 0
[6 empty] | 2014-03-13 | 1時 | 1.8071 | 0 | 0 | 0
[6 empty] | 2014-03-13 | 2時 | 1.836 | 0 | 0 | 0
[6 empty] | 2014-03-13 | 3時 | 1.8837 | 0 | 0 | 0
[6 empty] | 2014-03-13 | 4時 | 1.8779 | 0 | 0 | 0
[6 empty] | 2014-03-13 | 5時 | 2.0978 | 0 | 0 | 0
[6 empty] | 2014-03-13 | 6時 | 1.3459 | 0 | 0 | 0
[6 empty] | 2014-03-13 | 7時 | 1.3306 | 0 | 0 | 0
[6 empty] | 2014-03-13 | 8時 | 1.2241 | 0 | 0 | 0
[6 empty] | 2014-03-13 | 9時 | 1.357 | 0 | 0 | 0
[6 empty] | 2014-03-13 | 10時 | 1.3475 | 0 | 0 | 0
[6 empty] | 2014-03-13 | 11時 | 1.2646 | 0 | 0 | 0
[6 empty] | 2014-03-13 | 12時 | 0.95045 | 0 | 0 | 0
[6 empty] | 2014-03-13 | 13時 | 1.2012 | 0 | 0 | 0
[6 empty] | 2014-03-13 | 14時 | 1.4303 | 0 | 0 | 0
[6 empty] | 2014-03-13 | 15時 | 1.3709 | 0 | 0 | 0
[6 empty] | 2014-03-13 | 16時 | 1.3383 | 0 | 0 | 0
[6 empty] | 2014-03-13 | 17時 | 2.1562 | 0 | 0 | 0
[6 empty] | 2014-03-13 | 18時 | 2.264 | 0 | 0 | 0
[6 empty] | 2014-03-13 | 19時 | 1.4544 | 0 | 0 | 0
[6 empty] | 2014-03-13 | 20時 | 1.6163 | 0 | 0 | 0
[6 empty] | 2014-03-13 | 21時 | 1.7289 | 0 | 0 | 0
[6 empty] | 2014-03-13 | 22時 | 1.8038 | 0 | 0 | 0
[6 empty] | 2014-03-13 | 23時 | 2.1397 | 0 | 0 | 0
[6 empty] | 2014-03-14 | 0時 | 2.1808 | 0 | 0 | 0
[6 empty] | 2014-03-14 | 1時 | 2.2196 | 0 | 0 | 0
[6 empty] | 2014-03-14 | 2時 | 2.1581 | 0 | 0 | 0
[6 empty] | 2014-03-14 | 3時 | 2.2447 | 0 | 0 | 0
[6 empty] | 2014-03-14 | 4時 | 2.3128 | 0 | 0 | 0
[6 empty] | 2014-03-14 | 5時 | 2.5914 | 0 | 0 | 0
[6 empty] | 2014-03-14 | 6時 | 1.2935 | 0 | 0 | 0
[6 empty] | 2014-03-14 | 7時 | 0.58538 | 0 | 0 | 0
[6 empty] | 2014-03-14 | 8時 | 0.0047635 | 0 | 0 | 0
[6 empty] | 2014-03-14 | 9時 | 0.0042549 | 0 | 0 | 0
[6 empty] | 2014-03-14 | 10時 | 0.0040956 | 0 | 0 | 0
[6 empty] | 2014-03-14 | 11時 | 0.0042269 | 0 | 0 | 0
[6 empty] | 2014-03-14 | 12時 | 0.0031094 | 0 | 0 | 0
[6 empty] | 2014-03-14 | 13時 | 0.0037859 | 0 | 0 | 0
[6 empty] | 2014-03-14 | 14時 | 0.0047289 | 0 | 0 | 0
[6 empty] | 2014-03-14 | 15時 | 0.0076978 | 0 | 0 | 0
[6 empty] | 2014-03-14 | 16時 | 0.014698 | 0 | 0 | 0
[6 empty] | 2014-03-14 | 17時 | 1.6821 | 0 | 0 | 0
[6 empty] | 2014-03-14 | 18時 | 2.0977 | 0 | 0 | 0
[6 empty] | 2014-03-14 | 19時 | 1.4104 | 0 | 0 | 0
[6 empty] | 2014-03-14 | 20時 | 1.7699 | 0 | 0 | 0
[6 empty] | 2014-03-14 | 21時 | 2.0778 | 0 | 0 | 0
[6 empty] | 2014-03-14 | 22時 | 2.3746 | 0 | 0 | 0
[6 empty] | 2014-03-14 | 23時 | 2.8209 | 0 | 0 | 0
[6 empty] | 2014-03-15 | 0時 | 2.9732 | 0 | 0 | 0
[6 empty] | 2014-03-15 | 1時 | 3.1154 | 0 | 0 | 0
[6 empty] | 2014-03-15 | 2時 | 3.1386 | 0 | 0 | 0
[6 empty] | 2014-03-15 | 3時 | 3.2255 | 0 | 0 | 0
[6 empty] | 2014-03-15 | 4時 | 3.3231 | 0 | 0 | 0
[6 empty] | 2014-03-15 | 5時 | 3.7599 | 0 | 0 | 0
[6 empty] | 2014-03-15 | 6時 | 1.9679 | 0 | 0 | 0
[6 empty] | 2014-03-15 | 7時 | 0.93693 | 0 | 0 | 0
[6 empty] | 2014-03-15 | 8時 | 0.10415 | 0 | 0 | 0
[6 empty] | 2014-03-15 | 9時 | 0.0072049 | 0 | 0 | 0
[6 empty] | 2014-03-15 | 10時 | 0.0058363 | 0 | 0 | 0
[6 empty] | 2014-03-15 | 11時 | 0.004887 | 0 | 0 | 0
[6 empty] | 2014-03-15 | 12時 | 0.0034884 | 0 | 0 | 0
[6 empty] | 2014-03-15 | 13時 | 0.0035116 | 0 | 0 | 0
[6 empty] | 2014-03-15 | 14時 | 0.0033941 | 0 | 0 | 0
[6 empty] | 2014-03-15 | 15時 | 0.0041249 | 0 | 0 | 0
[6 empty] | 2014-03-15 | 16時 | 0.0069378 | 0 | 0 | 0
[6 empty] | 2014-03-15 | 17時 | 0.65919 | 0 | 0 | 0
[6 empty] | 2014-03-15 | 18時 | 1.3628 | 0 | 0 | 0
[6 empty] | 2014-03-15 | 19時 | 0.84088 | 0 | 0 | 0
[6 empty] | 2014-03-15 | 20時 | 1.1685 | 0 | 0 | 0
[6 empty] | 2014-03-15 | 21時 | 1.574 | 0 | 0 | 0
[6 empty] | 2014-03-15 | 22時 | 1.8554 | 0 | 0 | 0
[6 empty] | 2014-03-15 | 23時 | 2.3192 | 0 | 0 | 0
[6 empty] | 2014-03-16 | 0時 | 2.4996 | 0 | 0 | 0
[6 empty] | 2014-03-16 | 1時 | 2.6458 | 0 | 0 | 0
[6 empty] | 2014-03-16 | 2時 | 2.6443 | 0 | 0 | 0
[6 empty] | 2014-03-16 | 3時 | 2.7537 | 0 | 0 | 0
[6 empty] | 2014-03-16 | 4時 | 2.8674 | 0 | 0 | 0
[6 empty] | 2014-03-16 | 5時 | 3.368 | 0 | 0 | 0
[6 empty] | 2014-03-16 | 6時 | 1.8347 | 0 | 0 | 0
[6 empty] | 2014-03-16 | 7時 | 0.85188 | 0 | 0 | 0
[6 empty] | 2014-03-16 | 8時 | 0.11324 | 0 | 0 | 0
[6 empty] | 2014-03-16 | 9時 | 0.0070534 | 0 | 0 | 0
[6 empty] | 2014-03-16 | 10時 | 0.0054298 | 0 | 0 | 0
[6 empty] | 2014-03-16 | 11時 | 0.0046169 | 0 | 0 | 0
[6 empty] | 2014-03-16 | 12時 | 0.0033659 | 0 | 0 | 0
[6 empty] | 2014-03-16 | 13時 | 0.0036835 | 0 | 0 | 0
[6 empty] | 2014-03-16 | 14時 | 0.0057451 | 0 | 0 | 0
[6 empty] | 2014-03-16 | 15時 | 0.0081673 | 0 | 0 | 0
[6 empty] | 2014-03-16 | 16時 | 0.41181 | 0 | 0 | 0
[6 empty] | 2014-03-16 | 17時 | 1.4669 | 0 | 0 | 0
[6 empty] | 2014-03-16 | 18時 | 1.7615 | 0 | 0 | 0
[6 empty] | 2014-03-16 | 19時 | 1.0853 | 0 | 0 | 0
[6 empty] | 2014-03-16 | 20時 | 1.296 | 0 | 0 | 0
[6 empty] | 2014-03-16 | 21時 | 1.4934 | 0 | 0 | 0
[6 empty] | 2014-03-16 | 22時 | 1.6373 | 0 | 0 | 0
[6 empty] | 2014-03-16 | 23時 | 1.9735 | 0 | 0 | 0
[6 empty] | 2014-03-17 | 0時 | 2.0387 | 0 | 0 | 0
[6 empty] | 2014-03-17 | 1時 | 2.0985 | 0 | 0 | 0
[6 empty] | 2014-03-17 | 2時 | 2.1216 | 0 | 0 | 0
[6 empty] | 2014-03-17 | 3時 | 2.1343 | 0 | 0 | 0
[6 empty] | 2014-03-17 | 4時 | 2.1487 | 0 | 0 | 0
[6 empty] | 2014-03-17 | 5時 | 2.4157 | 0 | 0 | 0
[6 empty] | 2014-03-17 | 6時 | 1.6078 | 0 | 0 | 0
[6 empty] | 2014-03-17 | 7時 | 1.596 | 0 | 0 | 0
[6 empty] | 2014-03-17 | 8時 | 1.4442 | 0 | 0 | 0
[6 empty] | 2014-03-17 | 9時 | 1.6261 | 0 | 0 | 0
[6 empty] | 2014-03-17 | 10時 | 1.6203 | 0 | 0 | 0
[6 empty] | 2014-03-17 | 11時 | 1.5839 | 0 | 0 | 0
[6 empty] | 2014-03-17 | 12時 | 0.95501 | 0 | 0 | 0
[6 empty] | 2014-03-17 | 13時 | 1.1775 | 0 | 0 | 0
[6 empty] | 2014-03-17 | 14時 | 1.3229 | 0 | 0 | 0
[6 empty] | 2014-03-17 | 15時 | 1.1868 | 0 | 0 | 0
[6 empty] | 2014-03-17 | 16時 | 1.0779 | 0 | 0 | 0
[6 empty] | 2014-03-17 | 17時 | 1.8308 | 0 | 0 | 0
[6 empty] | 2014-03-17 | 18時 | 2.1129 | 0 | 0 | 0
[6 empty] | 2014-03-17 | 19時 | 1.3155 | 0 | 0 | 0
[6 empty] | 2014-03-17 | 20時 | 1.4773 | 0 | 0 | 0
[6 empty] | 2014-03-17 | 21時 | 1.5667 | 0 | 0 | 0
[6 empty] | 2014-03-17 | 22時 | 1.6479 | 0 | 0 | 0
[6 empty] | 2014-03-17 | 23時 | 1.9456 | 0 | 0 | 0
[6 empty] | 2014-03-18 | 0時 | 2.0367 | 0 | 0 | 0
[6 empty] | 2014-03-18 | 1時 | 2.1236 | 0 | 0 | 0
[6 empty] | 2014-03-18 | 2時 | 2.226 | 0 | 0 | 0
[6 empty] | 2014-03-18 | 3時 | 2.3844 | 0 | 0 | 0
[6 empty] | 2014-03-18 | 4時 | 2.5226 | 0 | 0 | 0
[6 empty] | 2014-03-18 | 5時 | 2.4062 | 0 | 0 | 0
[6 empty] | 2014-03-18 | 6時 | 1.598 | 0 | 0 | 0
[6 empty] | 2014-03-18 | 7時 | 0.35566 | 0 | 0 | 0
[6 empty] | 2014-03-18 | 8時 | 0.0036437 | 0 | 0 | 0
[6 empty] | 2014-03-18 | 9時 | 0.0031045 | 0 | 0 | 0
[6 empty] | 2014-03-18 | 10時 | 0.0029466 | 0 | 0 | 0
[6 empty] | 2014-03-18 | 11時 | 0.0036843 | 0 | 0 | 0
[6 empty] | 2014-03-18 | 12時 | 0.0037553 | 0 | 0 | 0
[6 empty] | 2014-03-18 | 13時 | 0.0049489 | 0 | 0 | 0
[6 empty] | 2014-03-18 | 14時 | 0.0080528 | 0 | 0 | 0
[6 empty] | 2014-03-18 | 15時 | 0.0096628 | 0 | 0 | 0
[6 empty] | 2014-03-18 | 16時 | 1.1578 | 0 | 0 | 0
[6 empty] | 2014-03-18 | 17時 | 2.0075 | 0 | 0 | 0
[6 empty] | 2014-03-18 | 18時 | 1.4698 | 0 | 0 | 0
[6 empty] | 2014-03-18 | 19時 | 1.685 | 0 | 0 | 0
[6 empty] | 2014-03-18 | 20時 | 1.7875 | 0 | 0 | 0
[6 empty] | 2014-03-18 | 21時 | 2.0701 | 0 | 0 | 0
[6 empty] | 2014-03-18 | 22時 | 2.5604 | 0 | 0 | 0
[6 empty] | 2014-03-18 | 23時 | 2.6708 | 0 | 0 | 0
[6 empty] | 2014-03-19 | 0時 | 2.8078 | 0 | 0 | 0
[6 empty] | 2014-03-19 | 1時 | 2.876 | 0 | 0 | 0
[6 empty] | 2014-03-19 | 2時 | 2.9051 | 0 | 0 | 0
[6 empty] | 2014-03-19 | 3時 | 3.1218 | 0 | 0 | 0
[6 empty] | 2014-03-19 | 4時 | 3.1914 | 0 | 0 | 0
[6 empty] | 2014-03-19 | 5時 | 3.0144 | 0 | 0 | 0
[6 empty] | 2014-03-19 | 6時 | 2.1748 | 0 | 0 | 0
[6 empty] | 2014-03-19 | 7時 | 1.0913 | 0 | 0 | 0
[6 empty] | 2014-03-19 | 8時 | 0.0074964 | 0 | 0 | 0
[6 empty] | 2014-03-19 | 9時 | 0.004069 | 0 | 0 | 0
[6 empty] | 2014-03-19 | 10時 | 0.0036321 | 0 | 0 | 0
[6 empty] | 2014-03-19 | 11時 | 0.0041156 | 0 | 0 | 0
[6 empty] | 2014-03-19 | 12時 | 0.0038087 | 0 | 0 | 0
[6 empty] | 2014-03-19 | 13時 | 0.0039164 | 0 | 0 | 0
[6 empty] | 2014-03-19 | 14時 | 0.0042928 | 0 | 0 | 0
[6 empty] | 2014-03-19 | 15時 | 0.0044179 | 0 | 0 | 0
[6 empty] | 2014-03-19 | 16時 | 0.0091144 | 0 | 0 | 0
[6 empty] | 2014-03-19 | 17時 | 0.75748 | 0 | 0 | 0
[6 empty] | 2014-03-19 | 18時 | 0.69561 | 0 | 0 | 0
[6 empty] | 2014-03-19 | 19時 | 1.1098 | 0 | 0 | 0
[6 empty] | 2014-03-19 | 20時 | 1.3494 | 0 | 0 | 0
[6 empty] | 2014-03-19 | 21時 | 1.6201 | 0 | 0 | 0
[6 empty] | 2014-03-19 | 22時 | 2.1185 | 0 | 0 | 0
[6 empty] | 2014-03-19 | 23時 | 2.2685 | 0 | 0 | 0
[6 empty] | 2014-03-20 | 0時 | 2.4479 | 0 | 0 | 0
[6 empty] | 2014-03-20 | 1時 | 2.5436 | 0 | 0 | 0
[6 empty] | 2014-03-20 | 2時 | 2.5935 | 0 | 0 | 0
[6 empty] | 2014-03-20 | 3時 | 2.6975 | 0 | 0 | 0
[6 empty] | 2014-03-20 | 4時 | 2.7226 | 0 | 0 | 0
[6 empty] | 2014-03-20 | 5時 | 3.0097 | 0 | 0 | 0
[6 empty] | 2014-03-20 | 6時 | 1.4251 | 0 | 0 | 0
[6 empty] | 2014-03-20 | 7時 | 0.55529 | 0 | 0 | 0
[6 empty] | 2014-03-20 | 8時 | 0.0064805 | 0 | 0 | 0
[6 empty] | 2014-03-20 | 9時 | 0.0047587 | 0 | 0 | 0
[6 empty] | 2014-03-20 | 10時 | 0.0035868 | 0 | 0 | 0
[6 empty] | 2014-03-20 | 11時 | 0.0029379 | 0 | 0 | 0
[6 empty] | 2014-03-20 | 12時 | 0.0019608 | 0 | 0 | 0
[6 empty] | 2014-03-20 | 13時 | 0.0025104 | 0 | 0 | 0
[6 empty] | 2014-03-20 | 14時 | 0.0025273 | 0 | 0 | 0
[6 empty] | 2014-03-20 | 15時 | 0.0023321 | 0 | 0 | 0
[6 empty] | 2014-03-20 | 16時 | 0.0027646 | 0 | 0 | 0
[6 empty] | 2014-03-20 | 17時 | 0.0083422 | 0 | 0 | 0
[6 empty] | 2014-03-20 | 18時 | 0.57467 | 0 | 0 | 0
[6 empty] | 2014-03-20 | 19時 | 0.4659 | 0 | 0 | 0
[6 empty] | 2014-03-20 | 20時 | 0.91107 | 0 | 0 | 0
[6 empty] | 2014-03-20 | 21時 | 1.1768 | 0 | 0 | 0
[6 empty] | 2014-03-20 | 22時 | 1.3846 | 0 | 0 | 0
[6 empty] | 2014-03-20 | 23時 | 1.7756 | 0 | 0 | 0
[6 empty] | 2014-03-21 | 0時 | 1.9105 | 0 | 0 | 0
[6 empty] | 2014-03-21 | 1時 | 2.014 | 0 | 0 | 0
[6 empty] | 2014-03-21 | 2時 | 2.137 | 0 | 0 | 0
[6 empty] | 2014-03-21 | 3時 | 2.1576 | 0 | 0 | 0
[6 empty] | 2014-03-21 | 4時 | 2.238 | 0 | 0 | 0
[6 empty] | 2014-03-21 | 5時 | 2.2866 | 0 | 0 | 0
[6 empty] | 2014-03-21 | 6時 | 2.0825 | 0 | 0 | 0
[6 empty] | 2014-03-21 | 7時 | 1.7293 | 0 | 0 | 0
[6 empty] | 2014-03-21 | 8時 | 1.1562 | 0 | 0 | 0
[6 empty] | 2014-03-21 | 9時 | 0.86771 | 0 | 0 | 0
[6 empty] | 2014-03-21 | 10時 | 0.73003 | 0 | 0 | 0
[6 empty] | 2014-03-21 | 11時 | 1.1208 | 0 | 0 | 0
[6 empty] | 2014-03-21 | 12時 | 1.1716 | 0 | 0 | 0
[6 empty] | 2014-03-21 | 13時 | 1.3475 | 0 | 0 | 0
[6 empty] | 2014-03-21 | 14時 | 1.2065 | 0 | 0 | 0
[6 empty] | 2014-03-21 | 15時 | 0.66356 | 0 | 0 | 0
[6 empty] | 2014-03-21 | 16時 | 1.0953 | 0 | 0 | 0
[6 empty] | 2014-03-21 | 17時 | 1.4742 | 0 | 0 | 0
[6 empty] | 2014-03-21 | 18時 | 1.153 | 0 | 0 | 0
[6 empty] | 2014-03-21 | 19時 | 1.4177 | 0 | 0 | 0
[6 empty] | 2014-03-21 | 20時 | 1.5593 | 0 | 0 | 0
[6 empty] | 2014-03-21 | 21時 | 1.782 | 0 | 0 | 0
[6 empty] | 2014-03-21 | 22時 | 2.2279 | 0 | 0 | 0
[6 empty] | 2014-03-21 | 23時 | 2.3646 | 0 | 0 | 0
[6 empty] | 2014-03-22 | 0時 | 2.4693 | 0 | 0 | 0
[6 empty] | 2014-03-22 | 1時 | 2.5493 | 0 | 0 | 0
[6 empty] | 2014-03-22 | 2時 | 2.6093 | 0 | 0 | 0
[6 empty] | 2014-03-22 | 3時 | 2.6494 | 0 | 0 | 0
[6 empty] | 2014-03-22 | 4時 | 2.7418 | 0 | 0 | 0
[6 empty] | 2014-03-22 | 5時 | 2.9456 | 0 | 0 | 0
[6 empty] | 2014-03-22 | 6時 | 1.3144 | 0 | 0 | 0
[6 empty] | 2014-03-22 | 7時 | 0.36504 | 0 | 0 | 0
[6 empty] | 2014-03-22 | 8時 | 0.0035328 | 0 | 0 | 0
[6 empty] | 2014-03-22 | 9時 | 0.0030294 | 0 | 0 | 0
[6 empty] | 2014-03-22 | 10時 | 0.0023552 | 0 | 0 | 0
[6 empty] | 2014-03-22 | 11時 | 0.0013388 | 0 | 0 | 0
[6 empty] | 2014-03-22 | 12時 | 0.00067386 | 0 | 0 | 0
[6 empty] | 2014-03-22 | 13時 | 0.0010338 | 0 | 0 | 0
[6 empty] | 2014-03-22 | 14時 | 0.00093636 | 0 | 0 | 0
[6 empty] | 2014-03-22 | 15時 | 0.0012964 | 0 | 0 | 0
[6 empty] | 2014-03-22 | 16時 | 0.0019902 | 0 | 0 | 0
[6 empty] | 2014-03-22 | 17時 | 0.0065838 | 0 | 0 | 0
[6 empty] | 2014-03-22 | 18時 | 0.23752 | 0 | 0 | 0
[6 empty] | 2014-03-22 | 19時 | 0.42245 | 0 | 0 | 0
[6 empty] | 2014-03-22 | 20時 | 0.7207 | 0 | 0 | 0
[6 empty] | 2014-03-22 | 21時 | 1.0015 | 0 | 0 | 0
[6 empty] | 2014-03-22 | 22時 | 1.1869 | 0 | 0 | 0
[6 empty] | 2014-03-22 | 23時 | 1.5802 | 0 | 0 | 0
[6 empty] | 2014-03-23 | 0時 | 1.669 | 0 | 0 | 0
[6 empty] | 2014-03-23 | 1時 | 1.7421 | 0 | 0 | 0
[6 empty] | 2014-03-23 | 2時 | 1.7573 | 0 | 0 | 0
[6 empty] | 2014-03-23 | 3時 | 1.7921 | 0 | 0 | 0
[6 empty] | 2014-03-23 | 4時 | 1.8483 | 0 | 0 | 0
[6 empty] | 2014-03-23 | 5時 | 2.096 | 0 | 0 | 0
[6 empty] | 2014-03-23 | 6時 | 0.97721 | 0 | 0 | 0
[6 empty] | 2014-03-23 | 7時 | 0.28913 | 0 | 0 | 0
[6 empty] | 2014-03-23 | 8時 | 0.0036172 | 0 | 0 | 0
[6 empty] | 2014-03-23 | 9時 | 0.0030719 | 0 | 0 | 0
[6 empty] | 2014-03-23 | 10時 | 0.0025766 | 0 | 0 | 0
[6 empty] | 2014-03-23 | 11時 | 0.0018876 | 0 | 0 | 0
[6 empty] | 2014-03-23 | 12時 | 0.001228 | 0 | 0 | 0
[6 empty] | 2014-03-23 | 13時 | 0.0021604 | 0 | 0 | 0
[6 empty] | 2014-03-23 | 14時 | 0.0022674 | 0 | 0 | 0
[6 empty] | 2014-03-23 | 15時 | 0.0023157 | 0 | 0 | 0
[6 empty] | 2014-03-23 | 16時 | 0.0033053 | 0 | 0 | 0
[6 empty] | 2014-03-23 | 17時 | 0.005453 | 0 | 0 | 0
[6 empty] | 2014-03-23 | 18時 | 0.24341 | 0 | 0 | 0
[6 empty] | 2014-03-23 | 19時 | 0.16568 | 0 | 0 | 0
[6 empty] | 2014-03-23 | 20時 | 0.39789 | 0 | 0 | 0
[6 empty] | 2014-03-23 | 21時 | 0.62095 | 0 | 0 | 0
[6 empty] | 2014-03-23 | 22時 | 0.78645 | 0 | 0 | 0
[6 empty] | 2014-03-23 | 23時 | 1.1636 | 0 | 0 | 0
[6 empty] | 2014-03-24 | 0時 | 1.2589 | 0 | 0 | 0
[6 empty] | 2014-03-24 | 1時 | 1.3159 | 0 | 0 | 0
[6 empty] | 2014-03-24 | 2時 | 1.3579 | 0 | 0 | 0
[6 empty] | 2014-03-24 | 3時 | 1.4096 | 0 | 0 | 0
[6 empty] | 2014-03-24 | 4時 | 1.4674 | 0 | 0 | 0
[6 empty] | 2014-03-24 | 5時 | 1.6884 | 0 | 0 | 0
[6 empty] | 2014-03-24 | 6時 | 1.0332 | 0 | 0 | 0
[6 empty] | 2014-03-24 | 7時 | 1.0312 | 0 | 0 | 0
[6 empty] | 2014-03-24 | 8時 | 0.88397 | 0 | 0 | 0
[6 empty] | 2014-03-24 | 9時 | 0.92612 | 0 | 0 | 0
[6 empty] | 2014-03-24 | 10時 | 0.82074 | 0 | 0 | 0
[6 empty] | 2014-03-24 | 11時 | 0.61315 | 0 | 0 | 0
[6 empty] | 2014-03-24 | 12時 | 0.40521 | 0 | 0 | 0
[6 empty] | 2014-03-24 | 13時 | 0.65605 | 0 | 0 | 0
[6 empty] | 2014-03-24 | 14時 | 0.74057 | 0 | 0 | 0
[6 empty] | 2014-03-24 | 15時 | 0.5935 | 0 | 0 | 0
[6 empty] | 2014-03-24 | 16時 | 0.56178 | 0 | 0 | 0
[6 empty] | 2014-03-24 | 17時 | 1.1362 | 0 | 0 | 0
[6 empty] | 2014-03-24 | 18時 | 1.204 | 0 | 0 | 0
[6 empty] | 2014-03-24 | 19時 | 0.72272 | 0 | 0 | 0
[6 empty] | 2014-03-24 | 20時 | 0.93734 | 0 | 0 | 0
[6 empty] | 2014-03-24 | 21時 | 1.1962 | 0 | 0 | 0
[6 empty] | 2014-03-24 | 22時 | 1.339 | 0 | 0 | 0
[6 empty] | 2014-03-24 | 23時 | 1.691 | 0 | 0 | 0
[6 empty] | 2014-03-25 | 0時 | 1.7638 | 0 | 0 | 0
[6 empty] | 2014-03-25 | 1時 | 1.8414 | 0 | 0 | 0
[6 empty] | 2014-03-25 | 2時 | 1.9754 | 0 | 0 | 0
[6 empty] | 2014-03-25 | 3時 | 2.0872 | 0 | 0 | 0
[6 empty] | 2014-03-25 | 4時 | 2.1588 | 0 | 0 | 0
[6 empty] | 2014-03-25 | 5時 | 1.8487 | 0 | 0 | 0
[6 empty] | 2014-03-25 | 6時 | 1.2745 | 0 | 0 | 0
[6 empty] | 2014-03-25 | 7時 | 0.27375 | 0 | 0 | 0
[6 empty] | 2014-03-25 | 8時 | 0.0031218 | 0 | 0 | 0
[6 empty] | 2014-03-25 | 9時 | 0.0021479 | 0 | 0 | 0
[6 empty] | 2014-03-25 | 10時 | 0.0015757 | 0 | 0 | 0
[6 empty] | 2014-03-25 | 11時 | 0.002085 | 0 | 0 | 0
[6 empty] | 2014-03-25 | 12時 | 0.002219 | 0 | 0 | 0
[6 empty] | 2014-03-25 | 13時 | 0.0026283 | 0 | 0 | 0
[6 empty] | 2014-03-25 | 14時 | 0.0028062 | 0 | 0 | 0
[6 empty] | 2014-03-25 | 15時 | 0.0025306 | 0 | 0 | 0
[6 empty] | 2014-03-25 | 16時 | 0.0073905 | 0 | 0 | 0
[6 empty] | 2014-03-25 | 17時 | 0.47499 | 0 | 0 | 0
[6 empty] | 2014-03-25 | 18時 | 0.53488 | 0 | 0 | 0
[6 empty] | 2014-03-25 | 19時 | 0.93178 | 0 | 0 | 0
[6 empty] | 2014-03-25 | 20時 | 1.111 | 0 | 0 | 0
[6 empty] | 2014-03-25 | 21時 | 1.3885 | 0 | 0 | 0
[6 empty] | 2014-03-25 | 22時 | 1.7976 | 0 | 0 | 0
[6 empty] | 2014-03-25 | 23時 | 1.9405 | 0 | 0 | 0
[6 empty] | 2014-03-26 | 0時 | 1.9875 | 0 | 0 | 0
[6 empty] | 2014-03-26 | 1時 | 2.0487 | 0 | 0 | 0
[6 empty] | 2014-03-26 | 2時 | 2.0947 | 0 | 0 | 0
[6 empty] | 2014-03-26 | 3時 | 2.182 | 0 | 0 | 0
[6 empty] | 2014-03-26 | 4時 | 2.3139 | 0 | 0 | 0
[6 empty] | 2014-03-26 | 5時 | 2.2851 | 0 | 0 | 0
[6 empty] | 2014-03-26 | 6時 | 1.614 | 0 | 0 | 0
[6 empty] | 2014-03-26 | 7時 | 0.59666 | 0 | 0 | 0
[6 empty] | 2014-03-26 | 8時 | 0.0037611 | 0 | 0 | 0
[6 empty] | 2014-03-26 | 9時 | 0.0025526 | 0 | 0 | 0
[6 empty] | 2014-03-26 | 10時 | 0.0022614 | 0 | 0 | 0
[6 empty] | 2014-03-26 | 11時 | 0.0026834 | 0 | 0 | 0
[6 empty] | 2014-03-26 | 12時 | 0.0025699 | 0 | 0 | 0
[6 empty] | 2014-03-26 | 13時 | 0.0028735 | 0 | 0 | 0
[6 empty] | 2014-03-26 | 14時 | 0.0028806 | 0 | 0 | 0
[6 empty] | 2014-03-26 | 15時 | 0.0026006 | 0 | 0 | 0
[6 empty] | 2014-03-26 | 16時 | 0.0092955 | 0 | 0 | 0
[6 empty] | 2014-03-26 | 17時 | 0.83951 | 0 | 0 | 0
[6 empty] | 2014-03-26 | 18時 | 0.68216 | 0 | 0 | 0
[6 empty] | 2014-03-26 | 19時 | 1.0197 | 0 | 0 | 0
[6 empty] | 2014-03-26 | 20時 | 1.174 | 0 | 0 | 0
[6 empty] | 2014-03-26 | 21時 | 1.3726 | 0 | 0 | 0
[6 empty] | 2014-03-26 | 22時 | 1.771 | 0 | 0 | 0
[6 empty] | 2014-03-26 | 23時 | 1.8471 | 0 | 0 | 0
[6 empty] | 2014-03-27 | 0時 | 1.9096 | 0 | 0 | 0
[6 empty] | 2014-03-27 | 1時 | 1.9432 | 0 | 0 | 0
[6 empty] | 2014-03-27 | 2時 | 2.0294 | 0 | 0 | 0
[6 empty] | 2014-03-27 | 3時 | 2.1552 | 0 | 0 | 0
[6 empty] | 2014-03-27 | 4時 | 2.1763 | 0 | 0 | 0
[6 empty] | 2014-03-27 | 5時 | 2.42 | 0 | 0 | 0
[6 empty] | 2014-03-27 | 6時 | 1.5426 | 0 | 0 | 0
[6 empty] | 2014-03-27 | 7時 | 1.4889 | 0 | 0 | 0
[6 empty] | 2014-03-27 | 8時 | 1.4509 | 0 | 0 | 0
[6 empty] | 2014-03-27 | 9時 | 1.7143 | 0 | 0 | 0
[6 empty] | 2014-03-27 | 10時 | 1.8365 | 0 | 0 | 0
[6 empty] | 2014-03-27 | 11時 | 1.8776 | 0 | 0 | 0
[6 empty] | 2014-03-27 | 12時 | 1.3861 | 0 | 0 | 0
[6 empty] | 2014-03-27 | 13時 | 1.6061 | 0 | 0 | 0
[6 empty] | 2014-03-27 | 14時 | 1.6397 | 0 | 0 | 0
[6 empty] | 2014-03-27 | 15時 | 1.4894 | 0 | 0 | 0
[6 empty] | 2014-03-27 | 16時 | 1.4452 | 0 | 0 | 0
[6 empty] | 2014-03-27 | 17時 | 2.2391 | 0 | 0 | 0
[6 empty] | 2014-03-27 | 18時 | 2.2593 | 0 | 0 | 0
[6 empty] | 2014-03-27 | 19時 | 1.4483 | 0 | 0 | 0
[6 empty] | 2014-03-27 | 20時 | 1.581 | 0 | 0 | 0
[6 empty] | 2014-03-27 | 21時 | 1.6834 | 0 | 0 | 0
[6 empty] | 2014-03-27 | 22時 | 1.7897 | 0 | 0 | 0
[6 empty] | 2014-03-27 | 23時 | 2.1357 | 0 | 0 | 0
[6 empty] | 2014-03-28 | 0時 | 2.1789 | 0 | 0 | 0
[6 empty] | 2014-03-28 | 1時 | 2.2194 | 0 | 0 | 0
[6 empty] | 2014-03-28 | 2時 | 2.2409 | 0 | 0 | 0
[6 empty] | 2014-03-28 | 3時 | 2.2714 | 0 | 0 | 0
[6 empty] | 2014-03-28 | 4時 | 2.2926 | 0 | 0 | 0
[6 empty] | 2014-03-28 | 5時 | 2.4997 | 0 | 0 | 0
[6 empty] | 2014-03-28 | 6時 | 1.5287 | 0 | 0 | 0
[6 empty] | 2014-03-28 | 7時 | 0.94691 | 0 | 0 | 0
[6 empty] | 2014-03-28 | 8時 | 0.0059419 | 0 | 0 | 0
[6 empty] | 2014-03-28 | 9時 | 0.0048591 | 0 | 0 | 0
[6 empty] | 2014-03-28 | 10時 | 0.0032109 | 0 | 0 | 0
[6 empty] | 2014-03-28 | 11時 | 0.0025388 | 0 | 0 | 0
[6 empty] | 2014-03-28 | 12時 | 0.0017627 | 0 | 0 | 0
[6 empty] | 2014-03-28 | 13時 | 0.002172 | 0 | 0 | 0
[6 empty] | 2014-03-28 | 14時 | 0.0024897 | 0 | 0 | 0
[6 empty] | 2014-03-28 | 15時 | 0.0025025 | 0 | 0 | 0
[6 empty] | 2014-03-28 | 16時 | 0.0044661 | 0 | 0 | 0
[6 empty] | 2014-03-28 | 17時 | 0.34097 | 0 | 0 | 0
[6 empty] | 2014-03-28 | 18時 | 0.96817 | 0 | 0 | 0
[6 empty] | 2014-03-28 | 19時 | 0.60525 | 0 | 0 | 0
[6 empty] | 2014-03-28 | 20時 | 0.87968 | 0 | 0 | 0
[6 empty] | 2014-03-28 | 21時 | 1.0753 | 0 | 0 | 0
[6 empty] | 2014-03-28 | 22時 | 1.2202 | 0 | 0 | 0
[6 empty] | 2014-03-28 | 23時 | 1.5537 | 0 | 0 | 0
[6 empty] | 2014-03-29 | 0時 | 1.6584 | 0 | 0 | 0
[6 empty] | 2014-03-29 | 1時 | 1.7452 | 0 | 0 | 0
[6 empty] | 2014-03-29 | 2時 | 1.8205 | 0 | 0 | 0
[6 empty] | 2014-03-29 | 3時 | 1.8747 | 0 | 0 | 0
[6 empty] | 2014-03-29 | 4時 | 1.9219 | 0 | 0 | 0
[6 empty] | 2014-03-29 | 5時 | 2.1649 | 0 | 0 | 0
[6 empty] | 2014-03-29 | 6時 | 1.3824 | 0 | 0 | 0
[6 empty] | 2014-03-29 | 7時 | 1.349 | 0 | 0 | 0
[6 empty] | 2014-03-29 | 8時 | 1.1846 | 0 | 0 | 0
[6 empty] | 2014-03-29 | 9時 | 1.2408 | 0 | 0 | 0
[6 empty] | 2014-03-29 | 10時 | 0.96764 | 0 | 0 | 0
[6 empty] | 2014-03-29 | 11時 | 0.88684 | 0 | 0 | 0
[6 empty] | 2014-03-29 | 12時 | 0.61426 | 0 | 0 | 0
[6 empty] | 2014-03-29 | 13時 | 0.86019 | 0 | 0 | 0
[6 empty] | 2014-03-29 | 14時 | 0.91287 | 0 | 0 | 0
[6 empty] | 2014-03-29 | 15時 | 0.77031 | 0 | 0 | 0
[6 empty] | 2014-03-29 | 16時 | 0.79047 | 0 | 0 | 0
[6 empty] | 2014-03-29 | 17時 | 1.4106 | 0 | 0 | 0
[6 empty] | 2014-03-29 | 18時 | 1.5382 | 0 | 0 | 0
[6 empty] | 2014-03-29 | 19時 | 0.9445 | 0 | 0 | 0
[6 empty] | 2014-03-29 | 20時 | 1.1144 | 0 | 0 | 0
[6 empty] | 2014-03-29 | 21時 | 1.2891 | 0 | 0 | 0
[6 empty] | 2014-03-29 | 22時 | 1.4045 | 0 | 0 | 0
[6 empty] | 2014-03-29 | 23時 | 1.7498 | 0 | 0 | 0
[6 empty] | 2014-03-30 | 0時 | 1.8082 | 0 | 0 | 0
[6 empty] | 2014-03-30 | 1時 | 1.8311 | 0 | 0 | 0
[6 empty] | 2014-03-30 | 2時 | 1.8874 | 0 | 0 | 0
[6 empty] | 2014-03-30 | 3時 | 1.8899 | 0 | 0 | 0
[6 empty] | 2014-03-30 | 4時 | 1.9263 | 0 | 0 | 0
[6 empty] | 2014-03-30 | 5時 | 2.0872 | 0 | 0 | 0
[6 empty] | 2014-03-30 | 6時 | 1.2817 | 0 | 0 | 0
[6 empty] | 2014-03-30 | 7時 | 1.2236 | 0 | 0 | 0
[6 empty] | 2014-03-30 | 8時 | 1.0828 | 0 | 0 | 0
[6 empty] | 2014-03-30 | 9時 | 1.1871 | 0 | 0 | 0
[6 empty] | 2014-03-30 | 10時 | 1.226 | 0 | 0 | 0
[6 empty] | 2014-03-30 | 11時 | 1.1533 | 0 | 0 | 0
[6 empty] | 2014-03-30 | 12時 | 0.7702 | 0 | 0 | 0
[6 empty] | 2014-03-30 | 13時 | 1.0113 | 0 | 0 | 0
[6 empty] | 2014-03-30 | 14時 | 1.0838 | 0 | 0 | 0
[6 empty] | 2014-03-30 | 15時 | 0.92558 | 0 | 0 | 0
[6 empty] | 2014-03-30 | 16時 | 0.89927 | 0 | 0 | 0
[6 empty] | 2014-03-30 | 17時 | 1.5197 | 0 | 0 | 0
[6 empty] | 2014-03-30 | 18時 | 1.593 | 0 | 0 | 0
[6 empty] | 2014-03-30 | 19時 | 0.99448 | 0 | 0 | 0
[6 empty] | 2014-03-30 | 20時 | 1.3082 | 0 | 0 | 0
[6 empty] | 2014-03-30 | 21時 | 1.5668 | 0 | 0 | 0
[6 empty] | 2014-03-30 | 22時 | 1.6244 | 0 | 0 | 0
[6 empty] | 2014-03-30 | 23時 | 2.0409 | 0 | 0 | 0
[6 empty] | 2014-03-31 | 0時 | 2.1668 | 0 | 0 | 0
[6 empty] | 2014-03-31 | 1時 | 2.3264 | 0 | 0 | 0
[6 empty] | 2014-03-31 | 2時 | 2.4402 | 0 | 0 | 0
[6 empty] | 2014-03-31 | 3時 | 2.4253 | 0 | 0 | 0
[6 empty] | 2014-03-31 | 4時 | 2.47 | 0 | 0 | 0
[6 empty] | 2014-03-31 | 5時 | 2.4035 | 0 | 0 | 0
[6 empty] | 2014-03-31 | 6時 | 1.0996 | 0 | 0 | 0
[6 empty] | 2014-03-31 | 7時 | 0.32436 | 0 | 0 | 0
[6 empty] | 2014-03-31 | 8時 | 0.0030974 | 0 | 0 | 0
[6 empty] | 2014-03-31 | 9時 | 0.0028066 | 0 | 0 | 0
[6 empty] | 2014-03-31 | 10時 | 0.0023535 | 0 | 0 | 0
[6 empty] | 2014-03-31 | 11時 | 0.0016811 | 0 | 0 | 0
[6 empty] | 2014-03-31 | 12時 | 0.0012551 | 0 | 0 | 0
[6 empty] | 2014-03-31 | 13時 | 0.0017817 | 0 | 0 | 0
[6 empty] | 2014-03-31 | 14時 | 0.0020514 | 0 | 0 | 0
[6 empty] | 2014-03-31 | 15時 | 0.0019419 | 0 | 0 | 0
[6 empty] | 2014-03-31 | 16時 | 0.0021952 | 0 | 0 | 0
[6 empty] | 2014-03-31 | 17時 | 0.0083104 | 0 | 0 | 0
[6 empty] | 2014-03-31 | 18時 | 0.63508 | 0 | 0 | 0
[6 empty] | 2014-03-31 | 19時 | 0.51233 | 0 | 0 | 0
[6 empty] | 2014-03-31 | 20時 | 0.98062 | 0 | 0 | 0
[6 empty] | 2014-03-31 | 21時 | 1.3196 | 0 | 0 | 0
[6 empty] | 2014-03-31 | 22時 | 1.5769 | 0 | 0 | 0
[6 empty] | 2014-03-31 | 23時 | 2.0256 | 0 | 0 | 0
[6 empty] | 2014-04-01 | 0時 | 2.1813 | 0 | 0 | 0
[6 empty] | 2014-04-01 | 1時 | 2.3309 | 0 | 0 | 0
[6 empty] | 2014-04-01 | 2時 | 2.4637 | 0 | 0 | 0
[6 empty] | 2014-04-01 | 3時 | 2.6036 | 0 | 0 | 0
[6 empty] | 2014-04-01 | 4時 | 2.7277 | 0 | 0 | 0
[6 empty] | 2014-04-01 | 5時 | 2.4288 | 0 | 0 | 0
[6 empty] | 2014-04-01 | 6時 | 1.6588 | 0 | 0 | 0
[6 empty] | 2014-04-01 | 7時 | 0.62515 | 0 | 0 | 0
[6 empty] | 2014-04-01 | 8時 | 0.0048417 | 0 | 0 | 0
[6 empty] | 2014-04-01 | 9時 | 0.0029776 | 0 | 0 | 0
[6 empty] | 2014-04-01 | 10時 | 0.0025285 | 0 | 0 | 0
[6 empty] | 2014-04-01 | 11時 | 0.0026954 | 0 | 0 | 0
[6 empty] | 2014-04-01 | 12時 | 0.0025186 | 0 | 0 | 0
[6 empty] | 2014-04-01 | 13時 | 0.002953 | 0 | 0 | 0
[6 empty] | 2014-04-01 | 14時 | 0.0031199 | 0 | 0 | 0
[6 empty] | 2014-04-01 | 15時 | 0.0029782 | 0 | 0 | 0
[6 empty] | 2014-04-01 | 16時 | 0.0087896 | 0 | 0 | 0
[6 empty] | 2014-04-01 | 17時 | 0.77047 | 0 | 0 | 0
[6 empty] | 2014-04-01 | 18時 | 0.72028 | 0 | 0 | 0
[6 empty] | 2014-04-01 | 19時 | 1.1331 | 0 | 0 | 0
[6 empty] | 2014-04-01 | 20時 | 1.3677 | 0 | 0 | 0
[6 empty] | 2014-04-01 | 21時 | 1.7709 | 0 | 0 | 0
[6 empty] | 2014-04-01 | 22時 | 2.2855 | 0 | 0 | 0
[6 empty] | 2014-04-01 | 23時 | 2.4973 | 0 | 0 | 0
[6 empty] | 2014-04-02 | 0時 | 2.6167 | 0 | 0 | 0
[6 empty] | 2014-04-02 | 1時 | 2.6962 | 0 | 0 | 0
[6 empty] | 2014-04-02 | 2時 | 2.8134 | 0 | 0 | 0
[6 empty] | 2014-04-02 | 3時 | 2.8918 | 0 | 0 | 0
[6 empty] | 2014-04-02 | 4時 | 2.9977 | 0 | 0 | 0
[6 empty] | 2014-04-02 | 5時 | 2.6379 | 0 | 0 | 0
[6 empty] | 2014-04-02 | 6時 | 1.7981 | 0 | 0 | 0
[6 empty] | 2014-04-02 | 7時 | 0.76924 | 0 | 0 | 0
[6 empty] | 2014-04-02 | 8時 | 0.0048412 | 0 | 0 | 0
[6 empty] | 2014-04-02 | 9時 | 0.0025678 | 0 | 0 | 0
[6 empty] | 2014-04-02 | 10時 | 0.0019418 | 0 | 0 | 0
[6 empty] | 2014-04-02 | 11時 | 0.0018929 | 0 | 0 | 0
[6 empty] | 2014-04-02 | 12時 | 0.0017587 | 0 | 0 | 0
[6 empty] | 2014-04-02 | 13時 | 0.0018764 | 0 | 0 | 0
[6 empty] | 2014-04-02 | 14時 | 0.0020999 | 0 | 0 | 0
[6 empty] | 2014-04-02 | 15時 | 0.0017909 | 0 | 0 | 0
[6 empty] | 2014-04-02 | 16時 | 0.0030569 | 0 | 0 | 0
[6 empty] | 2014-04-02 | 17時 | 0.0073811 | 0 | 0 | 0
[6 empty] | 2014-04-02 | 18時 | 0.0060625 | 0 | 0 | 0
[6 empty] | 2014-04-02 | 19時 | 0.46781 | 0 | 0 | 0
[6 empty] | 2014-04-02 | 20時 | 0.65386 | 0 | 0 | 0
[6 empty] | 2014-04-02 | 21時 | 0.92056 | 0 | 0 | 0
[6 empty] | 2014-04-02 | 22時 | 1.3559 | 0 | 0 | 0
[6 empty] | 2014-04-02 | 23時 | 1.5058 | 0 | 0 | 0
[6 empty] | 2014-04-03 | 0時 | 1.6565 | 0 | 0 | 0
[6 empty] | 2014-04-03 | 1時 | 1.7521 | 0 | 0 | 0
[6 empty] | 2014-04-03 | 2時 | 1.791 | 0 | 0 | 0
[6 empty] | 2014-04-03 | 3時 | 1.8469 | 0 | 0 | 0
[6 empty] | 2014-04-03 | 4時 | 1.936 | 0 | 0 | 0
[6 empty] | 2014-04-03 | 5時 | 2.0404 | 0 | 0 | 0
[6 empty] | 2014-04-03 | 6時 | 0.6026 | 0 | 0 | 0
[6 empty] | 2014-04-03 | 7時 | 0.0054476 | 0 | 0 | 0
[6 empty] | 2014-04-03 | 8時 | 0.002402 | 0 | 0 | 0
[6 empty] | 2014-04-03 | 9時 | 0.0022156 | 0 | 0 | 0
[6 empty] | 2014-04-03 | 10時 | 0.0015173 | 0 | 0 | 0
[6 empty] | 2014-04-03 | 11時 | 0.00071117 | 0 | 0 | 0
[6 empty] | 2014-04-03 | 12時 | 0.00030732 | 0 | 0 | 0
[6 empty] | 2014-04-03 | 13時 | 0.00059225 | 0 | 0 | 0
[6 empty] | 2014-04-03 | 14時 | 0.00058786 | 0 | 0 | 0
[6 empty] | 2014-04-03 | 15時 | 0.00037066 | 0 | 0 | 0
[6 empty] | 2014-04-03 | 16時 | 0.00056351 | 0 | 0 | 0
[6 empty] | 2014-04-03 | 17時 | 0.001368 | 0 | 0 | 0
[6 empty] | 2014-04-03 | 18時 | 0.0018255 | 0 | 0 | 0
[6 empty] | 2014-04-03 | 19時 | 0.0018676 | 0 | 0 | 0
[6 empty] | 2014-04-03 | 20時 | 0.0039724 | 0 | 0 | 0
[6 empty] | 2014-04-03 | 21時 | 0.0054313 | 0 | 0 | 0
[6 empty] | 2014-04-03 | 22時 | 0.18944 | 0 | 0 | 0
[6 empty] | 2014-04-03 | 23時 | 0.71754 | 0 | 0 | 0
[6 empty] | 2014-04-04 | 0時 | 0.84539 | 0 | 0 | 0
[6 empty] | 2014-04-04 | 1時 | 0.93566 | 0 | 0 | 0
[6 empty] | 2014-04-04 | 2時 | 1.0314 | 0 | 0 | 0
[6 empty] | 2014-04-04 | 3時 | 1.1122 | 0 | 0 | 0
[6 empty] | 2014-04-04 | 4時 | 1.1204 | 0 | 0 | 0
[6 empty] | 2014-04-04 | 5時 | 1.2252 | 0 | 0 | 0
[6 empty] | 2014-04-04 | 6時 | 0.60452 | 0 | 0 | 0
[6 empty] | 2014-04-04 | 7時 | 0.56656 | 0 | 0 | 0
[6 empty] | 2014-04-04 | 8時 | 0.30866 | 0 | 0 | 0
[6 empty] | 2014-04-04 | 9時 | 0.38912 | 0 | 0 | 0
[6 empty] | 2014-04-04 | 10時 | 0.40206 | 0 | 0 | 0
[6 empty] | 2014-04-04 | 11時 | 0.19849 | 0 | 0 | 0
[6 empty] | 2014-04-04 | 12時 | 0.0725 | 0 | 0 | 0
[6 empty] | 2014-04-04 | 13時 | 0.36241 | 0 | 0 | 0
[6 empty] | 2014-04-04 | 14時 | 0.43801 | 0 | 0 | 0
[6 empty] | 2014-04-04 | 15時 | 0.26563 | 0 | 0 | 0
[6 empty] | 2014-04-04 | 16時 | 0.19863 | 0 | 0 | 0
[6 empty] | 2014-04-04 | 17時 | 0.4347 | 0 | 0 | 0
[6 empty] | 2014-04-04 | 18時 | 0.44406 | 0 | 0 | 0
[6 empty] | 2014-04-04 | 19時 | 0.20954 | 0 | 0 | 0
[6 empty] | 2014-04-04 | 20時 | 0.43786 | 0 | 0 | 0
[6 empty] | 2014-04-04 | 21時 | 0.59475 | 0 | 0 | 0
[6 empty] | 2014-04-04 | 22時 | 0.69469 | 0 | 0 | 0
[6 empty] | 2014-04-04 | 23時 | 1.0375 | 0 | 0 | 0
[6 empty] | 2014-04-05 | 0時 | 1.1092 | 0 | 0 | 0
[6 empty] | 2014-04-05 | 1時 | 1.1482 | 0 | 0 | 0
[6 empty] | 2014-04-05 | 2時 | 1.1958 | 0 | 0 | 0
[6 empty] | 2014-04-05 | 3時 | 1.3233 | 0 | 0 | 0
[6 empty] | 2014-04-05 | 4時 | 1.4621 | 0 | 0 | 0
[6 empty] | 2014-04-05 | 5時 | 1.1724 | 0 | 0 | 0
[6 empty] | 2014-04-05 | 6時 | 0.004014 | 0 | 0 | 0
[6 empty] | 2014-04-05 | 7時 | 0.0019279 | 0 | 0 | 0
[6 empty] | 2014-04-05 | 8時 | 0.0011552 | 0 | 0 | 0
[6 empty] | 2014-04-05 | 9時 | 0.0009227 | 0 | 0 | 0
[6 empty] | 2014-04-05 | 10時 | 0.00059364 | 0 | 0 | 0
[6 empty] | 2014-04-05 | 11時 | 0 | 0 | 0 | 0
[6 empty] | 2014-04-05 | 12時 | 0 | 0 | 0 | 0
[6 empty] | 2014-04-05 | 13時 | 0 | 0 | 0 | 0
[6 empty] | 2014-04-05 | 14時 | 0 | 0 | 0 | 0
[6 empty] | 2014-04-05 | 15時 | 0 | 0 | 0 | 0
[6 empty] | 2014-04-05 | 16時 | 0.00021892 | 0 | 0 | 0
[6 empty] | 2014-04-05 | 17時 | 0.001768 | 0 | 0 | 0
[6 empty] | 2014-04-05 | 18時 | 0.0021385 | 0 | 0 | 0
[6 empty] | 2014-04-05 | 19時 | 0.0021673 | 0 | 0 | 0
[6 empty] | 2014-04-05 | 20時 | 0.0050903 | 0 | 0 | 0
[6 empty] | 2014-04-05 | 21時 | 0.0068933 | 0 | 0 | 0
[6 empty] | 2014-04-05 | 22時 | 0.47411 | 0 | 0 | 0
[6 empty] | 2014-04-05 | 23時 | 1.1505 | 0 | 0 | 0
[6 empty] | 2014-04-06 | 0時 | 1.4219 | 0 | 0 | 0
[6 empty] | 2014-04-06 | 1時 | 1.6459 | 0 | 0 | 0
[6 empty] | 2014-04-06 | 2時 | 1.7463 | 0 | 0 | 0
[6 empty] | 2014-04-06 | 3時 | 1.9307 | 0 | 0 | 0
[6 empty] | 2014-04-06 | 4時 | 2.1182 | 0 | 0 | 0
[6 empty] | 2014-04-06 | 5時 | 2.0224 | 0 | 0 | 0
[6 empty] | 2014-04-06 | 6時 | 0.43708 | 0 | 0 | 0
[6 empty] | 2014-04-06 | 7時 | 0.0045432 | 0 | 0 | 0
[6 empty] | 2014-04-06 | 8時 | 0.0021507 | 0 | 0 | 0
[6 empty] | 2014-04-06 | 9時 | 0.0019447 | 0 | 0 | 0
[6 empty] | 2014-04-06 | 10時 | 0.0015921 | 0 | 0 | 0
[6 empty] | 2014-04-06 | 11時 | 0.0007428 | 0 | 0 | 0
[6 empty] | 2014-04-06 | 12時 | 0.00020147 | 0 | 0 | 0
[6 empty] | 2014-04-06 | 13時 | 0.00050831 | 0 | 0 | 0
[6 empty] | 2014-04-06 | 14時 | 0.00052136 | 0 | 0 | 0
[6 empty] | 2014-04-06 | 15時 | 0.00013233 | 0 | 0 | 0
[6 empty] | 2014-04-06 | 16時 | 0.00028457 | 0 | 0 | 0
[6 empty] | 2014-04-06 | 17時 | 0.00081483 | 0 | 0 | 0
[6 empty] | 2014-04-06 | 18時 | 0.0019309 | 0 | 0 | 0
[6 empty] | 2014-04-06 | 19時 | 0.0019523 | 0 | 0 | 0
[6 empty] | 2014-04-06 | 20時 | 0.0055928 | 0 | 0 | 0
[6 empty] | 2014-04-06 | 21時 | 0.0072614 | 0 | 0 | 0
[6 empty] | 2014-04-06 | 22時 | 0.50241 | 0 | 0 | 0
[6 empty] | 2014-04-06 | 23時 | 0.95119 | 0 | 0 | 0
[6 empty] | 2014-04-07 | 0時 | 1.0848 | 0 | 0 | 0
[6 empty] | 2014-04-07 | 1時 | 1.1796 | 0 | 0 | 0
[6 empty] | 2014-04-07 | 2時 | 1.2307 | 0 | 0 | 0
[6 empty] | 2014-04-07 | 3時 | 1.2911 | 0 | 0 | 0
[6 empty] | 2014-04-07 | 4時 | 1.3019 | 0 | 0 | 0
[6 empty] | 2014-04-07 | 5時 | 1.373 | 0 | 0 | 0
[6 empty] | 2014-04-07 | 6時 | 0.77896 | 0 | 0 | 0
[6 empty] | 2014-04-07 | 7時 | 0.78495 | 0 | 0 | 0
[6 empty] | 2014-04-07 | 8時 | 0.63977 | 0 | 0 | 0
[6 empty] | 2014-04-07 | 9時 | 0.76388 | 0 | 0 | 0
[6 empty] | 2014-04-07 | 10時 | 0.76785 | 0 | 0 | 0
[6 empty] | 2014-04-07 | 11時 | 0.6431 | 0 | 0 | 0
[6 empty] | 2014-04-07 | 12時 | 0.4389 | 0 | 0 | 0
[6 empty] | 2014-04-07 | 13時 | 0.77246 | 0 | 0 | 0
[6 empty] | 2014-04-07 | 14時 | 0.86314 | 0 | 0 | 0
[6 empty] | 2014-04-07 | 15時 | 0.66466 | 0 | 0 | 0
[6 empty] | 2014-04-07 | 16時 | 0.58754 | 0 | 0 | 0
[6 empty] | 2014-04-07 | 17時 | 0.99759 | 0 | 0 | 0
[6 empty] | 2014-04-07 | 18時 | 0.98648 | 0 | 0 | 0
[6 empty] | 2014-04-07 | 19時 | 0.56458 | 0 | 0 | 0
[6 empty] | 2014-04-07 | 20時 | 0.75823 | 0 | 0 | 0
[6 empty] | 2014-04-07 | 21時 | 0.88369 | 0 | 0 | 0
[6 empty] | 2014-04-07 | 22時 | 0.95428 | 0 | 0 | 0
[6 empty] | 2014-04-07 | 23時 | 1.2477 | 0 | 0 | 0
[6 empty] | 2014-04-08 | 0時 | 1.2972 | 0 | 0 | 0
[6 empty] | 2014-04-08 | 1時 | 1.3119 | 0 | 0 | 0
[6 empty] | 2014-04-08 | 2時 | 1.3163 | 0 | 0 | 0
[6 empty] | 2014-04-08 | 3時 | 1.3167 | 0 | 0 | 0
[6 empty] | 2014-04-08 | 4時 | 1.3209 | 0 | 0 | 0
[6 empty] | 2014-04-08 | 5時 | 1.2319 | 0 | 0 | 0
[6 empty] | 2014-04-08 | 6時 | 1.097 | 0 | 0 | 0
[6 empty] | 2014-04-08 | 7時 | 0.47771 | 0 | 0 | 0
[6 empty] | 2014-04-08 | 8時 | 0.060837 | 0 | 0 | 0
[6 empty] | 2014-04-08 | 9時 | 0.0016583 | 0 | 0 | 0
[6 empty] | 2014-04-08 | 10時 | 0.00094721 | 0 | 0 | 0
[6 empty] | 2014-04-08 | 11時 | 0.001102 | 0 | 0 | 0
[6 empty] | 2014-04-08 | 12時 | 0.0010801 | 0 | 0 | 0
[6 empty] | 2014-04-08 | 13時 | 0.0018535 | 0 | 0 | 0
[6 empty] | 2014-04-08 | 14時 | 0.001422 | 0 | 0 | 0
[6 empty] | 2014-04-08 | 15時 | 0.00076463 | 0 | 0 | 0
[6 empty] | 2014-04-08 | 16時 | 0.00082907 | 0 | 0 | 0
[6 empty] | 2014-04-08 | 17時 | 0.0034949 | 0 | 0 | 0
[6 empty] | 2014-04-08 | 18時 | 0.0026264 | 0 | 0 | 0
[6 empty] | 2014-04-08 | 19時 | 0.069573 | 0 | 0 | 0
[6 empty] | 2014-04-08 | 20時 | 0.30374 | 0 | 0 | 0
[6 empty] | 2014-04-08 | 21時 | 0.66212 | 0 | 0 | 0
[6 empty] | 2014-04-08 | 22時 | 1.0017 | 0 | 0 | 0
[6 empty] | 2014-04-08 | 23時 | 1.2251 | 0 | 0 | 0
[6 empty] | 2014-04-09 | 0時 | 1.3252 | 0 | 0 | 0
[6 empty] | 2014-04-09 | 1時 | 1.4291 | 0 | 0 | 0
[6 empty] | 2014-04-09 | 2時 | 1.5823 | 0 | 0 | 0
[6 empty] | 2014-04-09 | 3時 | 1.6401 | 0 | 0 | 0
[6 empty] | 2014-04-09 | 4時 | 1.7632 | 0 | 0 | 0
[6 empty] | 2014-04-09 | 5時 | 1.3286 | 0 | 0 | 0
[6 empty] | 2014-04-09 | 6時 | 0.56738 | 0 | 0 | 0
[6 empty] | 2014-04-09 | 7時 | 0.002067 | 0 | 0 | 0
[6 empty] | 2014-04-09 | 8時 | 0.0003726 | 0 | 0 | 0
[6 empty] | 2014-04-09 | 9時 | 0 | 0 | 0 | 0
[6 empty] | 2014-04-09 | 10時 | 0 | 0 | 0 | 0
[6 empty] | 2014-04-09 | 11時 | 0 | 0 | 0 | 0
[6 empty] | 2014-04-09 | 12時 | 0 | 0 | 0 | 0
[6 empty] | 2014-04-09 | 13時 | 0 | 0 | 0 | 0
[6 empty] | 2014-04-09 | 14時 | 0 | 0 | 0 | 0
[6 empty] | 2014-04-09 | 15時 | 0 | 0 | 0 | 0
[6 empty] | 2014-04-09 | 16時 | 0 | 0 | 0 | 0
[6 empty] | 2014-04-09 | 17時 | 0 | 0 | 0 | 0
[6 empty] | 2014-04-09 | 18時 | 0 | 0 | 0 | 0
[6 empty] | 2014-04-09 | 19時 | 0.00064143 | 0 | 0 | 0
[6 empty] | 2014-04-09 | 20時 | 0.0016759 | 0 | 0 | 0
[6 empty] | 2014-04-09 | 21時 | 0.0053277 | 0 | 0 | 0
[6 empty] | 2014-04-09 | 22時 | 0.014973 | 0 | 0 | 0
[6 empty] | 2014-04-09 | 23時 | 0.7701 | 0 | 0 | 0
[6 empty] | 2014-04-10 | 0時 | 1.0119 | 0 | 0 | 0
[6 empty] | 2014-04-10 | 1時 | 1.1495 | 0 | 0 | 0
[6 empty] | 2014-04-10 | 2時 | 1.2128 | 0 | 0 | 0
[6 empty] | 2014-04-10 | 3時 | 1.2768 | 0 | 0 | 0
[6 empty] | 2014-04-10 | 4時 | 1.3023 | 0 | 0 | 0
[6 empty] | 2014-04-10 | 5時 | 1.3462 | 0 | 0 | 0
[6 empty] | 2014-04-10 | 6時 | 0.63613 | 0 | 0 | 0
[6 empty] | 2014-04-10 | 7時 | 0.54339 | 0 | 0 | 0
[6 empty] | 2014-04-10 | 8時 | 0.0020793 | 0 | 0 | 0
[6 empty] | 2014-04-10 | 9時 | 0.001615 | 0 | 0 | 0
[6 empty] | 2014-04-10 | 10時 | 0.00095303 | 0 | 0 | 0
[6 empty] | 2014-04-10 | 11時 | 0 | 0 | 0 | 0
[6 empty] | 2014-04-10 | 12時 | 0 | 0 | 0 | 0
[6 empty] | 2014-04-10 | 13時 | 0 | 0 | 0 | 0
[6 empty] | 2014-04-10 | 14時 | 0 | 0 | 0 | 0
[6 empty] | 2014-04-10 | 15時 | 0 | 0 | 0 | 0
[6 empty] | 2014-04-10 | 16時 | 0 | 0 | 0 | 0
[6 empty] | 2014-04-10 | 17時 | 0 | 0 | 0 | 0
[6 empty] | 2014-04-10 | 18時 | 0.00062735 | 0 | 0 | 0
[6 empty] | 2014-04-10 | 19時 | 0.0010037 | 0 | 0 | 0
[6 empty] | 2014-04-10 | 20時 | 0.002696 | 0 | 0 | 0
[6 empty] | 2014-04-10 | 21時 | 0.0061117 | 0 | 0 | 0
[6 empty] | 2014-04-10 | 22時 | 0.1827 | 0 | 0 | 0
[6 empty] | 2014-04-10 | 23時 | 0.85763 | 0 | 0 | 0
[6 empty] | 2014-04-11 | 0時 | 1.029 | 0 | 0 | 0
[6 empty] | 2014-04-11 | 1時 | 1.1028 | 0 | 0 | 0
[6 empty] | 2014-04-11 | 2時 | 1.1395 | 0 | 0 | 0
[6 empty] | 2014-04-11 | 3時 | 1.1445 | 0 | 0 | 0
[6 empty] | 2014-04-11 | 4時 | 1.2051 | 0 | 0 | 0
[6 empty] | 2014-04-11 | 5時 | 1.2222 | 0 | 0 | 0
[6 empty] | 2014-04-11 | 6時 | 0.47968 | 0 | 0 | 0
[6 empty] | 2014-04-11 | 7時 | 0.39497 | 0 | 0 | 0
[6 empty] | 2014-04-11 | 8時 | 0.079797 | 0 | 0 | 0
[6 empty] | 2014-04-11 | 9時 | 0.15119 | 0 | 0 | 0
[6 empty] | 2014-04-11 | 10時 | 0.001091 | 0 | 0 | 0
[6 empty] | 2014-04-11 | 11時 | 4.1933e-05 | 0 | 0 | 0
[6 empty] | 2014-04-11 | 12時 | 0 | 0 | 0 | 0
[6 empty] | 2014-04-11 | 13時 | 0.00031439 | 0 | 0 | 0
[6 empty] | 2014-04-11 | 14時 | 0.00061263 | 0 | 0 | 0
[6 empty] | 2014-04-11 | 15時 | 0.00048561 | 0 | 0 | 0
[6 empty] | 2014-04-11 | 16時 | 0.0006101 | 0 | 0 | 0
[6 empty] | 2014-04-11 | 17時 | 0.0014626 | 0 | 0 | 0
[6 empty] | 2014-04-11 | 18時 | 0.0035553 | 0 | 0 | 0
[6 empty] | 2014-04-11 | 19時 | 0.0023894 | 0 | 0 | 0
[6 empty] | 2014-04-11 | 20時 | 0.0039767 | 0 | 0 | 0
[6 empty] | 2014-04-11 | 21時 | 0.29743 | 0 | 0 | 0
[6 empty] | 2014-04-11 | 22時 | 0.5028 | 0 | 0 | 0
[6 empty] | 2014-04-11 | 23時 | 0.86202 | 0 | 0 | 0
[6 empty] | 2014-04-12 | 0時 | 0.97997 | 0 | 0 | 0
[6 empty] | 2014-04-12 | 1時 | 1.0801 | 0 | 0 | 0
[6 empty] | 2014-04-12 | 2時 | 1.1815 | 0 | 0 | 0
[6 empty] | 2014-04-12 | 3時 | 1.4373 | 0 | 0 | 0
[6 empty] | 2014-04-12 | 4時 | 1.6192 | 0 | 0 | 0
[6 empty] | 2014-04-12 | 5時 | 1.9606 | 0 | 0 | 0
[6 empty] | 2014-04-12 | 6時 | 1.2586 | 0 | 0 | 0
[6 empty] | 2014-04-12 | 7時 | 1.3205 | 0 | 0 | 0
[6 empty] | 2014-04-12 | 8時 | 1.2493 | 0 | 0 | 0
[6 empty] | 2014-04-12 | 9時 | 1.4339 | 0 | 0 | 0
[6 empty] | 2014-04-12 | 10時 | 1.4629 | 0 | 0 | 0
[6 empty] | 2014-04-12 | 11時 | 1.4864 | 0 | 0 | 0
[6 empty] | 2014-04-12 | 12時 | 1.1013 | 0 | 0 | 0
[6 empty] | 2014-04-12 | 13時 | 1.3965 | 0 | 0 | 0
[6 empty] | 2014-04-12 | 14時 | 1.5094 | 0 | 0 | 0
[6 empty] | 2014-04-12 | 15時 | 1.3466 | 0 | 0 | 0
[6 empty] | 2014-04-12 | 16時 | 1.309 | 0 | 0 | 0
[6 empty] | 2014-04-12 | 17時 | 2.0316 | 0 | 0 | 0
[6 empty] | 2014-04-12 | 18時 | 2.0637 | 0 | 0 | 0
[6 empty] | 2014-04-12 | 19時 | 1.2916 | 0 | 0 | 0
[6 empty] | 2014-04-12 | 20時 | 1.3982 | 0 | 0 | 0
[6 empty] | 2014-04-12 | 21時 | 1.4786 | 0 | 0 | 0
[6 empty] | 2014-04-12 | 22時 | 1.522 | 0 | 0 | 0
[6 empty] | 2014-04-12 | 23時 | 1.8065 | 0 | 0 | 0
[6 empty] | 2014-04-13 | 0時 | 1.8488 | 0 | 0 | 0
[6 empty] | 2014-04-13 | 1時 | 1.8816 | 0 | 0 | 0
[6 empty] | 2014-04-13 | 2時 | 1.896 | 0 | 0 | 0
[6 empty] | 2014-04-13 | 3時 | 1.89 | 0 | 0 | 0
[6 empty] | 2014-04-13 | 4時 | 1.897 | 0 | 0 | 0
[6 empty] | 2014-04-13 | 5時 | 2.0317 | 0 | 0 | 0
[6 empty] | 2014-04-13 | 6時 | 1.2092 | 0 | 0 | 0
[6 empty] | 2014-04-13 | 7時 | 1.1336 | 0 | 0 | 0
[6 empty] | 2014-04-13 | 8時 | 0.92481 | 0 | 0 | 0
[6 empty] | 2014-04-13 | 9時 | 0.95304 | 0 | 0 | 0
[6 empty] | 2014-04-13 | 10時 | 0.65438 | 0 | 0 | 0
[6 empty] | 2014-04-13 | 11時 | 0.54937 | 0 | 0 | 0
[6 empty] | 2014-04-13 | 12時 | 0.37812 | 0 | 0 | 0
[6 empty] | 2014-04-13 | 13時 | 0.70267 | 0 | 0 | 0
[6 empty] | 2014-04-13 | 14時 | 0.77637 | 0 | 0 | 0
[6 empty] | 2014-04-13 | 15時 | 0.59458 | 0 | 0 | 0
[6 empty] | 2014-04-13 | 16時 | 0.62437 | 0 | 0 | 0
[6 empty] | 2014-04-13 | 17時 | 1.1927 | 0 | 0 | 0
[6 empty] | 2014-04-13 | 18時 | 1.3417 | 0 | 0 | 0
[6 empty] | 2014-04-13 | 19時 | 0.82345 | 0 | 0 | 0
[6 empty] | 2014-04-13 | 20時 | 0.99564 | 0 | 0 | 0
[6 empty] | 2014-04-13 | 21時 | 1.1235 | 0 | 0 | 0
[6 empty] | 2014-04-13 | 22時 | 1.159 | 0 | 0 | 0
[6 empty] | 2014-04-13 | 23時 | 1.3651 | 0 | 0 | 0
[6 empty] | 2014-04-14 | 0時 | 1.4562 | 0 | 0 | 0
[6 empty] | 2014-04-14 | 1時 | 1.599 | 0 | 0 | 0
[6 empty] | 2014-04-14 | 2時 | 1.7576 | 0 | 0 | 0
[6 empty] | 2014-04-14 | 3時 | 1.8863 | 0 | 0 | 0
[6 empty] | 2014-04-14 | 4時 | 1.9625 | 0 | 0 | 0
[6 empty] | 2014-04-14 | 5時 | 1.5829 | 0 | 0 | 0
[6 empty] | 2014-04-14 | 6時 | 0.10629 | 0 | 0 | 0
[6 empty] | 2014-04-14 | 7時 | 0.0021453 | 0 | 0 | 0
[6 empty] | 2014-04-14 | 8時 | 0.0010995 | 0 | 0 | 0
[6 empty] | 2014-04-14 | 9時 | 0.00083772 | 0 | 0 | 0
[6 empty] | 2014-04-14 | 10時 | 0.0004621 | 0 | 0 | 0
[6 empty] | 2014-04-14 | 11時 | 0 | 0 | 0 | 0
[6 empty] | 2014-04-14 | 12時 | 0 | 0 | 0 | 0
[6 empty] | 2014-04-14 | 13時 | 5.9804e-05 | 0 | 0 | 0
[6 empty] | 2014-04-14 | 14時 | 0.00054693 | 0 | 0 | 0
[6 empty] | 2014-04-14 | 15時 | 0.0006894 | 0 | 0 | 0
[6 empty] | 2014-04-14 | 16時 | 0.0012921 | 0 | 0 | 0
[6 empty] | 2014-04-14 | 17時 | 0.0032798 | 0 | 0 | 0
[6 empty] | 2014-04-14 | 18時 | 0.0098222 | 0 | 0 | 0
[6 empty] | 2014-04-14 | 19時 | 0.17303 | 0 | 0 | 0
[6 empty] | 2014-04-14 | 20時 | 0.57239 | 0 | 0 | 0
[6 empty] | 2014-04-14 | 21時 | 0.85549 | 0 | 0 | 0
[6 empty] | 2014-04-14 | 22時 | 1.0885 | 0 | 0 | 0
[6 empty] | 2014-04-14 | 23時 | 1.4716 | 0 | 0 | 0
[6 empty] | 2014-04-15 | 0時 | 1.584 | 0 | 0 | 0
[6 empty] | 2014-04-15 | 1時 | 1.6914 | 0 | 0 | 0
[6 empty] | 2014-04-15 | 2時 | 1.811 | 0 | 0 | 0
[6 empty] | 2014-04-15 | 3時 | 1.8617 | 0 | 0 | 0
[6 empty] | 2014-04-15 | 4時 | 1.9177 | 0 | 0 | 0
[6 empty] | 2014-04-15 | 5時 | 1.8243 | 0 | 0 | 0
[6 empty] | 2014-04-15 | 6時 | 1.6336 | 0 | 0 | 0
[6 empty] | 2014-04-15 | 7時 | 0.91922 | 0 | 0 | 0
[6 empty] | 2014-04-15 | 8時 | 0.060067 | 0 | 0 | 0
[6 empty] | 2014-04-15 | 9時 | 0.0033952 | 0 | 0 | 0
[6 empty] | 2014-04-15 | 10時 | 0.0023313 | 0 | 0 | 0
[6 empty] | 2014-04-15 | 11時 | 0.0030771 | 0 | 0 | 0
[6 empty] | 2014-04-15 | 12時 | 0.0033898 | 0 | 0 | 0
[6 empty] | 2014-04-15 | 13時 | 0.012732 | 0 | 0 | 0
[6 empty] | 2014-04-15 | 14時 | 0.34586 | 0 | 0 | 0
[6 empty] | 2014-04-15 | 15時 | 0.28311 | 0 | 0 | 0
[6 empty] | 2014-04-15 | 16時 | 0.74192 | 0 | 0 | 0
[6 empty] | 2014-04-15 | 17時 | 1.0273 | 0 | 0 | 0
[6 empty] | 2014-04-15 | 18時 | 0.63113 | 0 | 0 | 0
[6 empty] | 2014-04-15 | 19時 | 0.83893 | 0 | 0 | 0
[6 empty] | 2014-04-15 | 20時 | 0.89784 | 0 | 0 | 0
[6 empty] | 2014-04-15 | 21時 | 1.0501 | 0 | 0 | 0
[6 empty] | 2014-04-15 | 22時 | 1.4065 | 0 | 0 | 0
[6 empty] | 2014-04-15 | 23時 | 1.4647 | 0 | 0 | 0
[6 empty] | 2014-04-16 | 0時 | 1.4942 | 0 | 0 | 0
[6 empty] | 2014-04-16 | 1時 | 1.5131 | 0 | 0 | 0
[6 empty] | 2014-04-16 | 2時 | 1.512 | 0 | 0 | 0
[6 empty] | 2014-04-16 | 3時 | 1.5343 | 0 | 0 | 0
[6 empty] | 2014-04-16 | 4時 | 1.55 | 0 | 0 | 0
[6 empty] | 2014-04-16 | 5時 | 1.4173 | 0 | 0 | 0
[6 empty] | 2014-04-16 | 6時 | 1.2284 | 0 | 0 | 0
[6 empty] | 2014-04-16 | 7時 | 0.68495 | 0 | 0 | 0
[6 empty] | 2014-04-16 | 8時 | 0.0031466 | 0 | 0 | 0
[6 empty] | 2014-04-16 | 9時 | 0.00085514 | 0 | 0 | 0
[6 empty] | 2014-04-16 | 10時 | 0.00025255 | 0 | 0 | 0
[6 empty] | 2014-04-16 | 11時 | 0 | 0 | 0 | 0
[6 empty] | 2014-04-16 | 12時 | 0.00052303 | 0 | 0 | 0
[6 empty] | 2014-04-16 | 13時 | 0.00086614 | 0 | 0 | 0
[6 empty] | 2014-04-16 | 14時 | 0.00087587 | 0 | 0 | 0
[6 empty] | 2014-04-16 | 15時 | 0.00069996 | 0 | 0 | 0
[6 empty] | 2014-04-16 | 16時 | 0.0011197 | 0 | 0 | 0
[6 empty] | 2014-04-16 | 17時 | 0.0023101 | 0 | 0 | 0
[6 empty] | 2014-04-16 | 18時 | 0.0032724 | 0 | 0 | 0
[6 empty] | 2014-04-16 | 19時 | 0.005331 | 0 | 0 | 0
[6 empty] | 2014-04-16 | 20時 | 0.22261 | 0 | 0 | 0
[6 empty] | 2014-04-16 | 21時 | 0.62406 | 0 | 0 | 0
[6 empty] | 2014-04-16 | 22時 | 1.151 | 0 | 0 | 0
[6 empty] | 2014-04-16 | 23時 | 1.4004 | 0 | 0 | 0
[6 empty] | 2014-04-17 | 0時 | 1.3907 | 0 | 0 | 0
[6 empty] | 2014-04-17 | 1時 | 1.471 | 0 | 0 | 0
[6 empty] | 2014-04-17 | 2時 | 1.6142 | 0 | 0 | 0
[6 empty] | 2014-04-17 | 3時 | 1.7909 | 0 | 0 | 0
[6 empty] | 2014-04-17 | 4時 | 1.9458 | 0 | 0 | 0
[6 empty] | 2014-04-17 | 5時 | 1.697 | 0 | 0 | 0
[6 empty] | 2014-04-17 | 6時 | 0.27407 | 0 | 0 | 0
[6 empty] | 2014-04-17 | 7時 | 0.0038916 | 0 | 0 | 0
[6 empty] | 2014-04-17 | 8時 | 0.0021418 | 0 | 0 | 0
[6 empty] | 2014-04-17 | 9時 | 0.0020089 | 0 | 0 | 0
[6 empty] | 2014-04-17 | 10時 | 0.0015633 | 0 | 0 | 0
[6 empty] | 2014-04-17 | 11時 | 0.00067521 | 0 | 0 | 0
[6 empty] | 2014-04-17 | 12時 | 8.7124e-05 | 0 | 0 | 0
[6 empty] | 2014-04-17 | 13時 | 0.00056356 | 0 | 0 | 0
[6 empty] | 2014-04-17 | 14時 | 0.00075516 | 0 | 0 | 0
[6 empty] | 2014-04-17 | 15時 | 0.00023856 | 0 | 0 | 0
[6 empty] | 2014-04-17 | 16時 | 0.00066787 | 0 | 0 | 0
[6 empty] | 2014-04-17 | 17時 | 0.0024505 | 0 | 0 | 0
[6 empty] | 2014-04-17 | 18時 | 0.0068068 | 0 | 0 | 0
[6 empty] | 2014-04-17 | 19時 | 0.0053105 | 0 | 0 | 0
[6 empty] | 2014-04-17 | 20時 | 0.21763 | 0 | 0 | 0
[6 empty] | 2014-04-17 | 21時 | 0.58064 | 0 | 0 | 0
[6 empty] | 2014-04-17 | 22時 | 0.89204 | 0 | 0 | 0
[6 empty] | 2014-04-17 | 23時 | 1.272 | 0 | 0 | 0
[6 empty] | 2014-04-18 | 0時 | 1.3909 | 0 | 0 | 0
[6 empty] | 2014-04-18 | 1時 | 1.4708 | 0 | 0 | 0
[6 empty] | 2014-04-18 | 2時 | 1.5418 | 0 | 0 | 0
[6 empty] | 2014-04-18 | 3時 | 1.5715 | 0 | 0 | 0
[6 empty] | 2014-04-18 | 4時 | 1.5967 | 0 | 0 | 0
[6 empty] | 2014-04-18 | 5時 | 1.696 | 0 | 0 | 0
[6 empty] | 2014-04-18 | 6時 | 0.93954 | 0 | 0 | 0
[6 empty] | 2014-04-18 | 7時 | 0.88484 | 0 | 0 | 0
[6 empty] | 2014-04-18 | 8時 | 0.70685 | 0 | 0 | 0
[6 empty] | 2014-04-18 | 9時 | 0.80927 | 0 | 0 | 0
[6 empty] | 2014-04-18 | 10時 | 0.77079 | 0 | 0 | 0
[6 empty] | 2014-04-18 | 11時 | 0.61925 | 0 | 0 | 0
[6 empty] | 2014-04-18 | 12時 | 0.32035 | 0 | 0 | 0
[6 empty] | 2014-04-18 | 13時 | 0.57901 | 0 | 0 | 0
[6 empty] | 2014-04-18 | 14時 | 0.45179 | 0 | 0 | 0
[6 empty] | 2014-04-18 | 15時 | 0.18859 | 0 | 0 | 0
[6 empty] | 2014-04-18 | 16時 | 0.20967 | 0 | 0 | 0
[6 empty] | 2014-04-18 | 17時 | 0.78067 | 0 | 0 | 0
[6 empty] | 2014-04-18 | 18時 | 0.87961 | 0 | 0 | 0
[6 empty] | 2014-04-18 | 19時 | 0.49825 | 0 | 0 | 0
[6 empty] | 2014-04-18 | 20時 | 0.7059 | 0 | 0 | 0
[6 empty] | 2014-04-18 | 21時 | 0.87787 | 0 | 0 | 0
[6 empty] | 2014-04-18 | 22時 | 1.1085 | 0 | 0 | 0
[6 empty] | 2014-04-18 | 23時 | 1.5937 | 0 | 0 | 0
[6 empty] | 2014-04-19 | 0時 | 1.7243 | 0 | 0 | 0
[6 empty] | 2014-04-19 | 1時 | 1.8912 | 0 | 0 | 0
[6 empty] | 2014-04-19 | 2時 | 1.9587 | 0 | 0 | 0
[6 empty] | 2014-04-19 | 3時 | 2.0924 | 0 | 0 | 0
[6 empty] | 2014-04-19 | 4時 | 2.1126 | 0 | 0 | 0
[6 empty] | 2014-04-19 | 5時 | 1.83 | 0 | 0 | 0
[6 empty] | 2014-04-19 | 6時 | 0.40785 | 0 | 0 | 0
[6 empty] | 2014-04-19 | 7時 | 0.0043327 | 0 | 0 | 0
[6 empty] | 2014-04-19 | 8時 | 0.0020025 | 0 | 0 | 0
[6 empty] | 2014-04-19 | 9時 | 0.0018353 | 0 | 0 | 0
[6 empty] | 2014-04-19 | 10時 | 0.0016204 | 0 | 0 | 0
[6 empty] | 2014-04-19 | 11時 | 0.00079857 | 0 | 0 | 0
[6 empty] | 2014-04-19 | 12時 | 0.00023177 | 0 | 0 | 0
[6 empty] | 2014-04-19 | 13時 | 0.00073281 | 0 | 0 | 0
[6 empty] | 2014-04-19 | 14時 | 0.001077 | 0 | 0 | 0
[6 empty] | 2014-04-19 | 15時 | 0.00074753 | 0 | 0 | 0
[6 empty] | 2014-04-19 | 16時 | 0.00082441 | 0 | 0 | 0
[6 empty] | 2014-04-19 | 17時 | 0.0020162 | 0 | 0 | 0
[6 empty] | 2014-04-19 | 18時 | 0.0045702 | 0 | 0 | 0
[6 empty] | 2014-04-19 | 19時 | 0.0038682 | 0 | 0 | 0
[6 empty] | 2014-04-19 | 20時 | 0.0054072 | 0 | 0 | 0
[6 empty] | 2014-04-19 | 21時 | 0.28879 | 0 | 0 | 0
[6 empty] | 2014-04-19 | 22時 | 0.5367 | 0 | 0 | 0
[6 empty] | 2014-04-19 | 23時 | 0.92422 | 0 | 0 | 0
[6 empty] | 2014-04-20 | 0時 | 1.1143 | 0 | 0 | 0
[6 empty] | 2014-04-20 | 1時 | 1.17 | 0 | 0 | 0
[6 empty] | 2014-04-20 | 2時 | 1.1678 | 0 | 0 | 0
[6 empty] | 2014-04-20 | 3時 | 1.176 | 0 | 0 | 0
[6 empty] | 2014-04-20 | 4時 | 1.1971 | 0 | 0 | 0
[6 empty] | 2014-04-20 | 5時 | 1.1786 | 0 | 0 | 0
[6 empty] | 2014-04-20 | 6時 | 0.50318 | 0 | 0 | 0
[6 empty] | 2014-04-20 | 7時 | 0.51884 | 0 | 0 | 0
[6 empty] | 2014-04-20 | 8時 | 0.48403 | 0 | 0 | 0
[6 empty] | 2014-04-20 | 9時 | 0.69394 | 0 | 0 | 0
[6 empty] | 2014-04-20 | 10時 | 0.60459 | 0 | 0 | 0
[6 empty] | 2014-04-20 | 11時 | 0.00285 | 0 | 0 | 0
[6 empty] | 2014-04-20 | 12時 | 0.0011905 | 0 | 0 | 0
[6 empty] | 2014-04-20 | 13時 | 0.0020085 | 0 | 0 | 0
[6 empty] | 2014-04-20 | 14時 | 0.0015197 | 0 | 0 | 0
[6 empty] | 2014-04-20 | 15時 | 0.00077563 | 0 | 0 | 0
[6 empty] | 2014-04-20 | 16時 | 0.00061916 | 0 | 0 | 0
[6 empty] | 2014-04-20 | 17時 | 0.0022895 | 0 | 0 | 0
[6 empty] | 2014-04-20 | 18時 | 0.074464 | 0 | 0 | 0
[6 empty] | 2014-04-20 | 19時 | 0.16821 | 0 | 0 | 0
[6 empty] | 2014-04-20 | 20時 | 0.45761 | 0 | 0 | 0
[6 empty] | 2014-04-20 | 21時 | 0.79721 | 0 | 0 | 0
[6 empty] | 2014-04-20 | 22時 | 1.0517 | 0 | 0 | 0
[6 empty] | 2014-04-20 | 23時 | 1.457 | 0 | 0 | 0
[6 empty] | 2014-04-21 | 0時 | 1.622 | 0 | 0 | 0
[6 empty] | 2014-04-21 | 1時 | 1.7211 | 0 | 0 | 0
[6 empty] | 2014-04-21 | 2時 | 1.8504 | 0 | 0 | 0
[6 empty] | 2014-04-21 | 3時 | 1.957 | 0 | 0 | 0
[6 empty] | 2014-04-21 | 4時 | 2.0476 | 0 | 0 | 0
[6 empty] | 2014-04-21 | 5時 | 1.6939 | 0 | 0 | 0
[6 empty] | 2014-04-21 | 6時 | 0.20332 | 0 | 0 | 0
[6 empty] | 2014-04-21 | 7時 | 0.0021739 | 0 | 0 | 0
[6 empty] | 2014-04-21 | 8時 | 0.0013075 | 0 | 0 | 0
[6 empty] | 2014-04-21 | 9時 | 0.0011733 | 0 | 0 | 0
[6 empty] | 2014-04-21 | 10時 | 0.00082523 | 0 | 0 | 0
[6 empty] | 2014-04-21 | 11時 | 0 | 0 | 0 | 0
[6 empty] | 2014-04-21 | 12時 | 0 | 0 | 0 | 0
[6 empty] | 2014-04-21 | 13時 | 0 | 0 | 0 | 0
[6 empty] | 2014-04-21 | 14時 | 0 | 0 | 0 | 0
[6 empty] | 2014-04-21 | 15時 | 0 | 0 | 0 | 0
[6 empty] | 2014-04-21 | 16時 | 0 | 0 | 0 | 0
[6 empty] | 2014-04-21 | 17時 | 0 | 0 | 0 | 0
[6 empty] | 2014-04-21 | 18時 | 0.0016623 | 0 | 0 | 0
[6 empty] | 2014-04-21 | 19時 | 0.0014085 | 0 | 0 | 0
[6 empty] | 2014-04-21 | 20時 | 0.0043566 | 0 | 0 | 0
[6 empty] | 2014-04-21 | 21時 | 0.0063177 | 0 | 0 | 0
[6 empty] | 2014-04-21 | 22時 | 0.25708 | 0 | 0 | 0
[6 empty] | 2014-04-21 | 23時 | 0.7857 | 0 | 0 | 0
[6 empty] | 2014-04-22 | 0時 | 0.95827 | 0 | 0 | 0
[6 empty] | 2014-04-22 | 1時 | 1.0718 | 0 | 0 | 0
[6 empty] | 2014-04-22 | 2時 | 1.091 | 0 | 0 | 0
[6 empty] | 2014-04-22 | 3時 | 1.1149 | 0 | 0 | 0
[6 empty] | 2014-04-22 | 4時 | 1.1532 | 0 | 0 | 0
[6 empty] | 2014-04-22 | 5時 | 1.0487 | 0 | 0 | 0
[6 empty] | 2014-04-22 | 6時 | 0.90194 | 0 | 0 | 0
[6 empty] | 2014-04-22 | 7時 | 0.30957 | 0 | 0 | 0
[6 empty] | 2014-04-22 | 8時 | 0.0017547 | 0 | 0 | 0
[6 empty] | 2014-04-22 | 9時 | 2.4942e-05 | 0 | 0 | 0
[6 empty] | 2014-04-22 | 10時 | 0 | 0 | 0 | 0
[6 empty] | 2014-04-22 | 11時 | 0 | 0 | 0 | 0
[6 empty] | 2014-04-22 | 12時 | 0 | 0 | 0 | 0
[6 empty] | 2014-04-22 | 13時 | 0 | 0 | 0 | 0
[6 empty] | 2014-04-22 | 14時 | 0 | 0 | 0 | 0
[6 empty] | 2014-04-22 | 15時 | 0 | 0 | 0 | 0
[6 empty] | 2014-04-22 | 16時 | 9.1827e-05 | 0 | 0 | 0
[6 empty] | 2014-04-22 | 17時 | 0.00068405 | 0 | 0 | 0
[6 empty] | 2014-04-22 | 18時 | 0.00035412 | 0 | 0 | 0
[6 empty] | 2014-04-22 | 19時 | 0.00088396 | 0 | 0 | 0
[6 empty] | 2014-04-22 | 20時 | 0.0017305 | 0 | 0 | 0
[6 empty] | 2014-04-22 | 21時 | 0.0035636 | 0 | 0 | 0
[6 empty] | 2014-04-22 | 22時 | 0.10421 | 0 | 0 | 0
[6 empty] | 2014-04-22 | 23時 | 0.50859 | 0 | 0 | 0
[6 empty] | 2014-04-23 | 0時 | 0.61421 | 0 | 0 | 0
[6 empty] | 2014-04-23 | 1時 | 0.69385 | 0 | 0 | 0
[6 empty] | 2014-04-23 | 2時 | 0.75274 | 0 | 0 | 0
[6 empty] | 2014-04-23 | 3時 | 0.77907 | 0 | 0 | 0
[6 empty] | 2014-04-23 | 4時 | 0.8027 | 0 | 0 | 0
[6 empty] | 2014-04-23 | 5時 | 0.77169 | 0 | 0 | 0
[6 empty] | 2014-04-23 | 6時 | 0.72241 | 0 | 0 | 0
[6 empty] | 2014-04-23 | 7時 | 0.26219 | 0 | 0 | 0
[6 empty] | 2014-04-23 | 8時 | 0.0025308 | 0 | 0 | 0
[6 empty] | 2014-04-23 | 9時 | 0.00079392 | 0 | 0 | 0
[6 empty] | 2014-04-23 | 10時 | 0 | 0 | 0 | 0
[6 empty] | 2014-04-23 | 11時 | 0 | 0 | 0 | 0
[6 empty] | 2014-04-23 | 12時 | 0 | 0 | 0 | 0
[6 empty] | 2014-04-23 | 13時 | 0 | 0 | 0 | 0
[6 empty] | 2014-04-23 | 14時 | 0 | 0 | 0 | 0
[6 empty] | 2014-04-23 | 15時 | 0 | 0 | 0 | 0
[6 empty] | 2014-04-23 | 16時 | 0 | 0 | 0 | 0
[6 empty] | 2014-04-23 | 17時 | 0 | 0 | 0 | 0
[6 empty] | 2014-04-23 | 18時 | 0 | 0 | 0 | 0
[6 empty] | 2014-04-23 | 19時 | 2.4463e-05 | 0 | 0 | 0
[6 empty] | 2014-04-23 | 20時 | 0.00084137 | 0 | 0 | 0
[6 empty] | 2014-04-23 | 21時 | 0.0014461 | 0 | 0 | 0
[6 empty] | 2014-04-23 | 22時 | 0.0055152 | 0 | 0 | 0
[6 empty] | 2014-04-23 | 23時 | 0.13125 | 0 | 0 | 0
[6 empty] | 2014-04-24 | 0時 | 0.46371 | 0 | 0 | 0
[6 empty] | 2014-04-24 | 1時 | 0.59245 | 0 | 0 | 0
[6 empty] | 2014-04-24 | 2時 | 0.74337 | 0 | 0 | 0
[6 empty] | 2014-04-24 | 3時 | 0.82798 | 0 | 0 | 0
[6 empty] | 2014-04-24 | 4時 | 0.90379 | 0 | 0 | 0
[6 empty] | 2014-04-24 | 5時 | 0.82674 | 0 | 0 | 0
[6 empty] | 2014-04-24 | 6時 | 0.15401 | 0 | 0 | 0
[6 empty] | 2014-04-24 | 7時 | 0.11374 | 0 | 0 | 0
[6 empty] | 2014-04-24 | 8時 | 0.0024756 | 0 | 0 | 0
[6 empty] | 2014-04-24 | 9時 | 0.0047437 | 0 | 0 | 0
[6 empty] | 2014-04-24 | 10時 | 0.0025534 | 0 | 0 | 0
[6 empty] | 2014-04-24 | 11時 | 0.0026913 | 0 | 0 | 0
[6 empty] | 2014-04-24 | 12時 | 0.0021431 | 0 | 0 | 0
[6 empty] | 2014-04-24 | 13時 | 0.0013716 | 0 | 0 | 0
[6 empty] | 2014-04-24 | 14時 | 0.00096466 | 0 | 0 | 0
[6 empty] | 2014-04-24 | 15時 | 0.00048992 | 0 | 0 | 0
[6 empty] | 2014-04-24 | 16時 | 0.00079367 | 0 | 0 | 0
[6 empty] | 2014-04-24 | 17時 | 0.003673 | 0 | 0 | 0
[6 empty] | 2014-04-24 | 18時 | 0.34611 | 0 | 0 | 0
[6 empty] | 2014-04-24 | 19時 | 0.24715 | 0 | 0 | 0
[6 empty] | 2014-04-24 | 20時 | 0.59538 | 0 | 0 | 0
[6 empty] | 2014-04-24 | 21時 | 0.80953 | 0 | 0 | 0
[6 empty] | 2014-04-24 | 22時 | 0.97351 | 0 | 0 | 0
[6 empty] | 2014-04-24 | 23時 | 1.4113 | 0 | 0 | 0
[6 empty] | 2014-04-25 | 0時 | 1.5502 | 0 | 0 | 0
[6 empty] | 2014-04-25 | 1時 | 1.6908 | 0 | 0 | 0
[6 empty] | 2014-04-25 | 2時 | 1.8576 | 0 | 0 | 0
[6 empty] | 2014-04-25 | 3時 | 1.9588 | 0 | 0 | 0
[6 empty] | 2014-04-25 | 4時 | 1.9162 | 0 | 0 | 0
[6 empty] | 2014-04-25 | 5時 | 2.0121 | 0 | 0 | 0
[6 empty] | 2014-04-25 | 6時 | 0.6322 | 0 | 0 | 0
[6 empty] | 2014-04-25 | 7時 | 0.0036497 | 0 | 0 | 0
[6 empty] | 2014-04-25 | 8時 | 0.0016971 | 0 | 0 | 0
[6 empty] | 2014-04-25 | 9時 | 0.0014083 | 0 | 0 | 0
[6 empty] | 2014-04-25 | 10時 | 0.00097579 | 0 | 0 | 0
[6 empty] | 2014-04-25 | 11時 | 0.00010361 | 0 | 0 | 0
[6 empty] | 2014-04-25 | 12時 | 0 | 0 | 0 | 0
[6 empty] | 2014-04-25 | 13時 | 0 | 0 | 0 | 0
[6 empty] | 2014-04-25 | 14時 | 0 | 0 | 0 | 0
[6 empty] | 2014-04-25 | 15時 | 0 | 0 | 0 | 0
[6 empty] | 2014-04-25 | 16時 | 0 | 0 | 0 | 0
[6 empty] | 2014-04-25 | 17時 | 0 | 0 | 0 | 0
[6 empty] | 2014-04-25 | 18時 | 0 | 0 | 0 | 0
[6 empty] | 2014-04-25 | 19時 | 0 | 0 | 0 | 0
[6 empty] | 2014-04-25 | 20時 | 0.00070565 | 0 | 0 | 0
[6 empty] | 2014-04-25 | 21時 | 0.0018261 | 0 | 0 | 0
[6 empty] | 2014-04-25 | 22時 | 0.0048459 | 0 | 0 | 0
[6 empty] | 2014-04-25 | 23時 | 0.28207 | 0 | 0 | 0
[6 empty] | 2014-04-26 | 0時 | 0.85483 | 0 | 0 | 0
[6 empty] | 2014-04-26 | 1時 | 1.0959 | 0 | 0 | 0
[6 empty] | 2014-04-26 | 2時 | 1.2219 | 0 | 0 | 0
[6 empty] | 2014-04-26 | 3時 | 1.3154 | 0 | 0 | 0
[6 empty] | 2014-04-26 | 4時 | 1.3578 | 0 | 0 | 0
[6 empty] | 2014-04-26 | 5時 | 1.2368 | 0 | 0 | 0
[6 empty] | 2014-04-26 | 6時 | 0.32066 | 0 | 0 | 0
[6 empty] | 2014-04-26 | 7時 | 0.0018065 | 0 | 0 | 0
[6 empty] | 2014-04-26 | 8時 | 0.00096029 | 0 | 0 | 0
[6 empty] | 2014-04-26 | 9時 | 0.00075938 | 0 | 0 | 0
[6 empty] | 2014-04-26 | 10時 | 3.2249e-05 | 0 | 0 | 0
[6 empty] | 2014-04-26 | 11時 | 0 | 0 | 0 | 0
[6 empty] | 2014-04-26 | 12時 | 0 | 0 | 0 | 0
[6 empty] | 2014-04-26 | 13時 | 0 | 0 | 0 | 0
[6 empty] | 2014-04-26 | 14時 | 0 | 0 | 0 | 0
[6 empty] | 2014-04-26 | 15時 | 0 | 0 | 0 | 0
[6 empty] | 2014-04-26 | 16時 | 0 | 0 | 0 | 0
[6 empty] | 2014-04-26 | 17時 | 0 | 0 | 0 | 0
[6 empty] | 2014-04-26 | 18時 | 0 | 0 | 0 | 0
[6 empty] | 2014-04-26 | 19時 | 0 | 0 | 0 | 0
[6 empty] | 2014-04-26 | 20時 | 0 | 0 | 0 | 0
[6 empty] | 2014-04-26 | 21時 | 0.00053636 | 0 | 0 | 0
[6 empty] | 2014-04-26 | 22時 | 0.00094139 | 0 | 0 | 0
[6 empty] | 2014-04-26 | 23時 | 0.0041163 | 0 | 0 | 0
[6 empty] | 2014-04-27 | 0時 | 0.0049015 | 0 | 0 | 0
[6 empty] | 2014-04-27 | 1時 | 0.26171 | 0 | 0 | 0
[6 empty] | 2014-04-27 | 2時 | 0.40711 | 0 | 0 | 0
[6 empty] | 2014-04-27 | 3時 | 0.47496 | 0 | 0 | 0
[6 empty] | 2014-04-27 | 4時 | 0.50511 | 0 | 0 | 0
[6 empty] | 2014-04-27 | 5時 | 0.41244 | 0 | 0 | 0
[6 empty] | 2014-04-27 | 6時 | 0.0012755 | 0 | 0 | 0
[6 empty] | 2014-04-27 | 7時 | 0.001126 | 0 | 0 | 0
[6 empty] | 2014-04-27 | 8時 | 0.0006205 | 0 | 0 | 0
[6 empty] | 2014-04-27 | 9時 | 0.00092307 | 0 | 0 | 0
[6 empty] | 2014-04-27 | 10時 | 0.0025934 | 0 | 0 | 0
[6 empty] | 2014-04-27 | 11時 | 0.021211 | 0 | 0 | 0
[6 empty] | 2014-04-27 | 12時 | 0.093231 | 0 | 0 | 0
[6 empty] | 2014-04-27 | 13時 | 0.49631 | 0 | 0 | 0
[6 empty] | 2014-04-27 | 14時 | 0.60809 | 0 | 0 | 0
[6 empty] | 2014-04-27 | 15時 | 0.40741 | 0 | 0 | 0
[6 empty] | 2014-04-27 | 16時 | 0.35525 | 0 | 0 | 0
[6 empty] | 2014-04-27 | 17時 | 0.74073 | 0 | 0 | 0
[6 empty] | 2014-04-27 | 18時 | 0.82449 | 0 | 0 | 0
[6 empty] | 2014-04-27 | 19時 | 0.42796 | 0 | 0 | 0
[6 empty] | 2014-04-27 | 20時 | 0.68269 | 0 | 0 | 0
[6 empty] | 2014-04-27 | 21時 | 0.87656 | 0 | 0 | 0
[6 empty] | 2014-04-27 | 22時 | 1.0138 | 0 | 0 | 0
[6 empty] | 2014-04-27 | 23時 | 1.3346 | 0 | 0 | 0
[6 empty] | 2014-04-28 | 0時 | 1.3806 | 0 | 0 | 0
[6 empty] | 2014-04-28 | 1時 | 1.4213 | 0 | 0 | 0
[6 empty] | 2014-04-28 | 2時 | 1.4609 | 0 | 0 | 0
[6 empty] | 2014-04-28 | 3時 | 1.4764 | 0 | 0 | 0
[6 empty] | 2014-04-28 | 4時 | 1.4452 | 0 | 0 | 0
[6 empty] | 2014-04-28 | 5時 | 1.4056 | 0 | 0 | 0
[6 empty] | 2014-04-28 | 6時 | 0.44156 | 0 | 0 | 0
[6 empty] | 2014-04-28 | 7時 | 0.0028541 | 0 | 0 | 0
[6 empty] | 2014-04-28 | 8時 | 0.0013252 | 0 | 0 | 0
[6 empty] | 2014-04-28 | 9時 | 0.0011493 | 0 | 0 | 0
[6 empty] | 2014-04-28 | 10時 | 0.00086697 | 0 | 0 | 0
[6 empty] | 2014-04-28 | 11時 | 0 | 0 | 0 | 0
[6 empty] | 2014-04-28 | 12時 | 0 | 0 | 0 | 0
[6 empty] | 2014-04-28 | 13時 | 0 | 0 | 0 | 0
[6 empty] | 2014-04-28 | 14時 | 1.6674e-05 | 0 | 0 | 0
[6 empty] | 2014-04-28 | 15時 | 0 | 0 | 0 | 0
[6 empty] | 2014-04-28 | 16時 | 0.00024275 | 0 | 0 | 0
[6 empty] | 2014-04-28 | 17時 | 0.0013983 | 0 | 0 | 0
[6 empty] | 2014-04-28 | 18時 | 0.0020439 | 0 | 0 | 0
[6 empty] | 2014-04-28 | 19時 | 0.0023819 | 0 | 0 | 0
[6 empty] | 2014-04-28 | 20時 | 0.0046068 | 0 | 0 | 0
[6 empty] | 2014-04-28 | 21時 | 0.0060413 | 0 | 0 | 0
[6 empty] | 2014-04-28 | 22時 | 0.42749 | 0 | 0 | 0
[6 empty] | 2014-04-28 | 23時 | 0.86624 | 0 | 0 | 0
[6 empty] | 2014-04-29 | 0時 | 1.0134 | 0 | 0 | 0
[6 empty] | 2014-04-29 | 1時 | 1.2141 | 0 | 0 | 0
[6 empty] | 2014-04-29 | 2時 | 1.4161 | 0 | 0 | 0
[6 empty] | 2014-04-29 | 3時 | 1.5542 | 0 | 0 | 0
[6 empty] | 2014-04-29 | 4時 | 1.5899 | 0 | 0 | 0
[6 empty] | 2014-04-29 | 5時 | 0.94626 | 0 | 0 | 0
[6 empty] | 2014-04-29 | 6時 | 0.25923 | 0 | 0 | 0
[6 empty] | 2014-04-29 | 7時 | 0.0018101 | 0 | 0 | 0
[6 empty] | 2014-04-29 | 8時 | 0.00047391 | 0 | 0 | 0
[6 empty] | 2014-04-29 | 9時 | 0 | 0 | 0 | 0
[6 empty] | 2014-04-29 | 10時 | 0 | 0 | 0 | 0
[6 empty] | 2014-04-29 | 11時 | 0 | 0 | 0 | 0
[6 empty] | 2014-04-29 | 12時 | 0 | 0 | 0 | 0
[6 empty] | 2014-04-29 | 13時 | 0 | 0 | 0 | 0
[6 empty] | 2014-04-29 | 14時 | 0 | 0 | 0 | 0
[6 empty] | 2014-04-29 | 15時 | 0 | 0 | 0 | 0
[6 empty] | 2014-04-29 | 16時 | 0 | 0 | 0 | 0
[6 empty] | 2014-04-29 | 17時 | 0 | 0 | 0 | 0
[6 empty] | 2014-04-29 | 18時 | 0 | 0 | 0 | 0
[6 empty] | 2014-04-29 | 19時 | 0 | 0 | 0 | 0
[6 empty] | 2014-04-29 | 20時 | 0.0011416 | 0 | 0 | 0
[6 empty] | 2014-04-29 | 21時 | 0.0032219 | 0 | 0 | 0
[6 empty] | 2014-04-29 | 22時 | 0.0081365 | 0 | 0 | 0
[6 empty] | 2014-04-29 | 23時 | 0.63002 | 0 | 0 | 0
[6 empty] | 2014-04-30 | 0時 | 0.98163 | 0 | 0 | 0
[6 empty] | 2014-04-30 | 1時 | 1.1545 | 0 | 0 | 0
[6 empty] | 2014-04-30 | 2時 | 1.2963 | 0 | 0 | 0
[6 empty] | 2014-04-30 | 3時 | 1.4461 | 0 | 0 | 0
[6 empty] | 2014-04-30 | 4時 | 1.4693 | 0 | 0 | 0
[6 empty] | 2014-04-30 | 5時 | 1.0698 | 0 | 0 | 0
[6 empty] | 2014-04-30 | 6時 | 0.26512 | 0 | 0 | 0
[6 empty] | 2014-04-30 | 7時 | 0.0011556 | 0 | 0 | 0
[6 empty] | 2014-04-30 | 8時 | 0 | 0 | 0 | 0
[6 empty] | 2014-04-30 | 9時 | 0 | 0 | 0 | 0
[6 empty] | 2014-04-30 | 10時 | 0 | 0 | 0 | 0
[6 empty] | 2014-04-30 | 11時 | 0 | 0 | 0 | 0
[6 empty] | 2014-04-30 | 12時 | 0 | 0 | 0 | 0
[6 empty] | 2014-04-30 | 13時 | 0 | 0 | 0 | 0
[6 empty] | 2014-04-30 | 14時 | 0 | 0 | 0 | 0
[6 empty] | 2014-04-30 | 15時 | 0 | 0 | 0 | 0
[6 empty] | 2014-04-30 | 16時 | 0 | 0 | 0 | 0
[6 empty] | 2014-04-30 | 17時 | 0 | 0 | 0 | 0
[6 empty] | 2014-04-30 | 18時 | 0 | 0 | 0 | 0
[6 empty] | 2014-04-30 | 19時 | 0 | 0 | 0 | 0
[6 empty] | 2014-04-30 | 20時 | 0 | 0 | 0 | 0
[6 empty] | 2014-04-30 | 21時 | 0.00083253 | 0 | 0 | 0
[6 empty] | 2014-04-30 | 22時 | 0.0047945 | 0 | 0 | 0
[6 empty] | 2014-04-30 | 23時 | 0.0083404 | 0 | 0 | 0
[6 empty] | 2014-05-01 | 0時 | 0.59951 | 0 | 0 | 0
[6 empty] | 2014-05-01 | 1時 | 0.86126 | 0 | 0 | 0
[6 empty] | 2014-05-01 | 2時 | 1.0257 | 0 | 0 | 0
[6 empty] | 2014-05-01 | 3時 | 1.1043 | 0 | 0 | 0
[6 empty] | 2014-05-01 | 4時 | 1.1246 | 0 | 0 | 0
[6 empty] | 2014-05-01 | 5時 | 1.1514 | 0 | 0 | 0
[6 empty] | 2014-05-01 | 6時 | 0.36057 | 0 | 0 | 0
[6 empty] | 2014-05-01 | 7時 | 0.0038361 | 0 | 0 | 0
[6 empty] | 2014-05-01 | 8時 | 0.0015605 | 0 | 0 | 0
[6 empty] | 2014-05-01 | 9時 | 0.0018629 | 0 | 0 | 0
[6 empty] | 2014-05-01 | 10時 | 0.0018257 | 0 | 0 | 0
[6 empty] | 2014-05-01 | 11時 | 0.00095717 | 0 | 0 | 0
[6 empty] | 2014-05-01 | 12時 | 0.00056957 | 0 | 0 | 0
[6 empty] | 2014-05-01 | 13時 | 0.0011833 | 0 | 0 | 0
[6 empty] | 2014-05-01 | 14時 | 0.0012518 | 0 | 0 | 0
[6 empty] | 2014-05-01 | 15時 | 0.00079682 | 0 | 0 | 0
[6 empty] | 2014-05-01 | 16時 | 0.00068604 | 0 | 0 | 0
[6 empty] | 2014-05-01 | 17時 | 0.0026167 | 0 | 0 | 0
[6 empty] | 2014-05-01 | 18時 | 0.0040698 | 0 | 0 | 0
[6 empty] | 2014-05-01 | 19時 | 0.0027402 | 0 | 0 | 0
[6 empty] | 2014-05-01 | 20時 | 0.2044 | 0 | 0 | 0
[6 empty] | 2014-05-01 | 21時 | 0.45389 | 0 | 0 | 0
[6 empty] | 2014-05-01 | 22時 | 0.66197 | 0 | 0 | 0
[6 empty] | 2014-05-01 | 23時 | 1.0397 | 0 | 0 | 0
[6 empty] | 2014-05-02 | 0時 | 1.1497 | 0 | 0 | 0
[6 empty] | 2014-05-02 | 1時 | 1.2209 | 0 | 0 | 0
[6 empty] | 2014-05-02 | 2時 | 1.2853 | 0 | 0 | 0
[6 empty] | 2014-05-02 | 3時 | 1.3908 | 0 | 0 | 0
[6 empty] | 2014-05-02 | 4時 | 1.4324 | 0 | 0 | 0
[6 empty] | 2014-05-02 | 5時 | 1.1003 | 0 | 0 | 0
[6 empty] | 2014-05-02 | 6時 | 0.0037604 | 0 | 0 | 0
[6 empty] | 2014-05-02 | 7時 | 0.0017364 | 0 | 0 | 0
[6 empty] | 2014-05-02 | 8時 | 0.00078432 | 0 | 0 | 0
[6 empty] | 2014-05-02 | 9時 | 0.00075323 | 0 | 0 | 0
[6 empty] | 2014-05-02 | 10時 | 0.00020644 | 0 | 0 | 0
[6 empty] | 2014-05-02 | 11時 | 0 | 0 | 0 | 0
[6 empty] | 2014-05-02 | 12時 | 0 | 0 | 0 | 0
[6 empty] | 2014-05-02 | 13時 | 0.00019387 | 0 | 0 | 0
[6 empty] | 2014-05-02 | 14時 | 0.0020602 | 0 | 0 | 0
[6 empty] | 2014-05-02 | 15時 | 0.0013956 | 0 | 0 | 0
[6 empty] | 2014-05-02 | 16時 | 0.00136 | 0 | 0 | 0
[6 empty] | 2014-05-02 | 17時 | 0.0051504 | 0 | 0 | 0
[6 empty] | 2014-05-02 | 18時 | 0.16595 | 0 | 0 | 0
[6 empty] | 2014-05-02 | 19時 | 0.19397 | 0 | 0 | 0
[6 empty] | 2014-05-02 | 20時 | 0.54937 | 0 | 0 | 0
[6 empty] | 2014-05-02 | 21時 | 0.83453 | 0 | 0 | 0
[6 empty] | 2014-05-02 | 22時 | 1.047 | 0 | 0 | 0
[6 empty] | 2014-05-02 | 23時 | 1.5544 | 0 | 0 | 0
[6 empty] | 2014-05-03 | 0時 | 1.6966 | 0 | 0 | 0
[6 empty] | 2014-05-03 | 1時 | 1.845 | 0 | 0 | 0
[6 empty] | 2014-05-03 | 2時 | 1.9139 | 0 | 0 | 0
[6 empty] | 2014-05-03 | 3時 | 1.989 | 0 | 0 | 0
[6 empty] | 2014-05-03 | 4時 | 2.0185 | 0 | 0 | 0
[6 empty] | 2014-05-03 | 5時 | 1.5959 | 0 | 0 | 0
[6 empty] | 2014-05-03 | 6時 | 0.84492 | 0 | 0 | 0
[6 empty] | 2014-05-03 | 7時 | 0.0038955 | 0 | 0 | 0
[6 empty] | 2014-05-03 | 8時 | 0.0016433 | 0 | 0 | 0
[6 empty] | 2014-05-03 | 9時 | 0.00098774 | 0 | 0 | 0
[6 empty] | 2014-05-03 | 10時 | 0.00074169 | 0 | 0 | 0
[6 empty] | 2014-05-03 | 11時 | 0.0008064 | 0 | 0 | 0
[6 empty] | 2014-05-03 | 12時 | 0.0011166 | 0 | 0 | 0
[6 empty] | 2014-05-03 | 13時 | 0.0016049 | 0 | 0 | 0
[6 empty] | 2014-05-03 | 14時 | 0.0018099 | 0 | 0 | 0
[6 empty] | 2014-05-03 | 15時 | 0.0013828 | 0 | 0 | 0
[6 empty] | 2014-05-03 | 16時 | 0.0018504 | 0 | 0 | 0
[6 empty] | 2014-05-03 | 17時 | 0.0052614 | 0 | 0 | 0
[6 empty] | 2014-05-03 | 18時 | 0.005339 | 0 | 0 | 0
[6 empty] | 2014-05-03 | 19時 | 0.34337 | 0 | 0 | 0
[6 empty] | 2014-05-03 | 20時 | 0.67641 | 0 | 0 | 0
[6 empty] | 2014-05-03 | 21時 | 1.0078 | 0 | 0 | 0
[6 empty] | 2014-05-03 | 22時 | 1.5128 | 0 | 0 | 0
[6 empty] | 2014-05-03 | 23時 | 1.6507 | 0 | 0 | 0
[6 empty] | 2014-05-04 | 0時 | 1.8872 | 0 | 0 | 0
[6 empty] | 2014-05-04 | 1時 | 2.0485 | 0 | 0 | 0
[6 empty] | 2014-05-04 | 2時 | 2.1495 | 0 | 0 | 0
[6 empty] | 2014-05-04 | 3時 | 2.2531 | 0 | 0 | 0
[6 empty] | 2014-05-04 | 4時 | 2.0108 | 0 | 0 | 0
[6 empty] | 2014-05-04 | 5時 | 1.5504 | 0 | 0 | 0
[6 empty] | 2014-05-04 | 6時 | 0.8242 | 0 | 0 | 0
[6 empty] | 2014-05-04 | 7時 | 0.017907 | 0 | 0 | 0
[6 empty] | 2014-05-04 | 8時 | 0.0022057 | 0 | 0 | 0
[6 empty] | 2014-05-04 | 9時 | 0.0015188 | 0 | 0 | 0
[6 empty] | 2014-05-04 | 10時 | 0.0010394 | 0 | 0 | 0
[6 empty] | 2014-05-04 | 11時 | 0.0011807 | 0 | 0 | 0
[6 empty] | 2014-05-04 | 12時 | 0.0012167 | 0 | 0 | 0
[6 empty] | 2014-05-04 | 13時 | 0.0015114 | 0 | 0 | 0
[6 empty] | 2014-05-04 | 14時 | 0.0014132 | 0 | 0 | 0
[6 empty] | 2014-05-04 | 15時 | 0.00076311 | 0 | 0 | 0
[6 empty] | 2014-05-04 | 16時 | 0.0014725 | 0 | 0 | 0
[6 empty] | 2014-05-04 | 17時 | 0.0042563 | 0 | 0 | 0
[6 empty] | 2014-05-04 | 18時 | 0.0046218 | 0 | 0 | 0
[6 empty] | 2014-05-04 | 19時 | 0.19446 | 0 | 0 | 0
[6 empty] | 2014-05-04 | 20時 | 0.50389 | 0 | 0 | 0
[6 empty] | 2014-05-04 | 21時 | 0.72604 | 0 | 0 | 0
[6 empty] | 2014-05-04 | 22時 | 1.1441 | 0 | 0 | 0
[6 empty] | 2014-05-04 | 23時 | 1.2483 | 0 | 0 | 0
[6 empty] | 2014-05-05 | 0時 | 1.3339 | 0 | 0 | 0
[6 empty] | 2014-05-05 | 1時 | 1.419 | 0 | 0 | 0
[6 empty] | 2014-05-05 | 2時 | 1.5345 | 0 | 0 | 0
[6 empty] | 2014-05-05 | 3時 | 1.6087 | 0 | 0 | 0
[6 empty] | 2014-05-05 | 4時 | 1.5562 | 0 | 0 | 0
[6 empty] | 2014-05-05 | 5時 | 1.0857 | 0 | 0 | 0
[6 empty] | 2014-05-05 | 6時 | 0.48613 | 0 | 0 | 0
[6 empty] | 2014-05-05 | 7時 | 0.0022939 | 0 | 0 | 0
[6 empty] | 2014-05-05 | 8時 | 0.0010672 | 0 | 0 | 0
[6 empty] | 2014-05-05 | 9時 | 0.0003214 | 0 | 0 | 0
[6 empty] | 2014-05-05 | 10時 | 0 | 0 | 0 | 0
[6 empty] | 2014-05-05 | 11時 | 0 | 0 | 0 | 0
[6 empty] | 2014-05-05 | 12時 | 0 | 0 | 0 | 0
[6 empty] | 2014-05-05 | 13時 | 0.00014535 | 0 | 0 | 0
[6 empty] | 2014-05-05 | 14時 | 0.00018971 | 0 | 0 | 0
[6 empty] | 2014-05-05 | 15時 | 0 | 0 | 0 | 0
[6 empty] | 2014-05-05 | 16時 | 0 | 0 | 0 | 0
[6 empty] | 2014-05-05 | 17時 | 0 | 0 | 0 | 0
[6 empty] | 2014-05-05 | 18時 | 0.000275 | 0 | 0 | 0
[6 empty] | 2014-05-05 | 19時 | 0.0013107 | 0 | 0 | 0
[6 empty] | 2014-05-05 | 20時 | 0.0029084 | 0 | 0 | 0
[6 empty] | 2014-05-05 | 21時 | 0.0062696 | 0 | 0 | 0
[6 empty] | 2014-05-05 | 22時 | 0.55899 | 0 | 0 | 0
[6 empty] | 2014-05-05 | 23時 | 1.0614 | 0 | 0 | 0
[6 empty] | 2014-05-06 | 0時 | 1.2667 | 0 | 0 | 0
[6 empty] | 2014-05-06 | 1時 | 1.3986 | 0 | 0 | 0
[6 empty] | 2014-05-06 | 2時 | 1.5736 | 0 | 0 | 0
[6 empty] | 2014-05-06 | 3時 | 1.6913 | 0 | 0 | 0
[6 empty] | 2014-05-06 | 4時 | 1.4208 | 0 | 0 | 0
[6 empty] | 2014-05-06 | 5時 | 1.0621 | 0 | 0 | 0
[6 empty] | 2014-05-06 | 6時 | 0.31326 | 0 | 0 | 0
[6 empty] | 2014-05-06 | 7時 | 0.001681 | 0 | 0 | 0
[6 empty] | 2014-05-06 | 8時 | 0.00041521 | 0 | 0 | 0
[6 empty] | 2014-05-06 | 9時 | 0 | 0 | 0 | 0
[6 empty] | 2014-05-06 | 10時 | 0 | 0 | 0 | 0
[6 empty] | 2014-05-06 | 11時 | 0 | 0 | 0 | 0
[6 empty] | 2014-05-06 | 12時 | 0 | 0 | 0 | 0
[6 empty] | 2014-05-06 | 13時 | 0 | 0 | 0 | 0
[6 empty] | 2014-05-06 | 14時 | 0 | 0 | 0 | 0
[6 empty] | 2014-05-06 | 15時 | 0 | 0 | 0 | 0
[6 empty] | 2014-05-06 | 16時 | 0 | 0 | 0 | 0
[6 empty] | 2014-05-06 | 17時 | 0 | 0 | 0 | 0
[6 empty] | 2014-05-06 | 18時 | 0 | 0 | 0 | 0
[6 empty] | 2014-05-06 | 19時 | 0 | 0 | 0 | 0
[6 empty] | 2014-05-06 | 20時 | 0 | 0 | 0 | 0
[6 empty] | 2014-05-06 | 21時 | 0 | 0 | 0 | 0
[6 empty] | 2014-05-06 | 22時 | 0.0022023 | 0 | 0 | 0
[6 empty] | 2014-05-06 | 23時 | 0.0057588 | 0 | 0 | 0
[6 empty] | 2014-05-07 | 0時 | 0.17355 | 0 | 0 | 0
[6 empty] | 2014-05-07 | 1時 | 0.67628 | 0 | 0 | 0
[6 empty] | 2014-05-07 | 2時 | 0.92889 | 0 | 0 | 0
[6 empty] | 2014-05-07 | 3時 | 1.0566 | 0 | 0 | 0
[6 empty] | 2014-05-07 | 4時 | 0.87152 | 0 | 0 | 0
[6 empty] | 2014-05-07 | 5時 | 0.41805 | 0 | 0 | 0
[6 empty] | 2014-05-07 | 6時 | 0.0031673 | 0 | 0 | 0
[6 empty] | 2014-05-07 | 7時 | 0.00037496 | 0 | 0 | 0
[6 empty] | 2014-05-07 | 8時 | 0 | 0 | 0 | 0
[6 empty] | 2014-05-07 | 9時 | 0 | 0 | 0 | 0
[6 empty] | 2014-05-07 | 10時 | 0 | 0 | 0 | 0
[6 empty] | 2014-05-07 | 11時 | 0 | 0 | 0 | 0
[6 empty] | 2014-05-07 | 12時 | 0 | 0 | 0 | 0
[6 empty] | 2014-05-07 | 13時 | 0 | 0 | 0 | 0
[6 empty] | 2014-05-07 | 14時 | 0 | 0 | 0 | 0
[6 empty] | 2014-05-07 | 15時 | 0 | 0 | 0 | 0
[6 empty] | 2014-05-07 | 16時 | 0 | 0 | 0 | 0
[6 empty] | 2014-05-07 | 17時 | 0 | 0 | 0 | 0
[6 empty] | 2014-05-07 | 18時 | 0 | 0 | 0 | 0
[6 empty] | 2014-05-07 | 19時 | 0 | 0 | 0 | 0
[6 empty] | 2014-05-07 | 20時 | 0 | 0 | 0 | 0
[6 empty] | 2014-05-07 | 21時 | 0 | 0 | 0 | 0
[6 empty] | 2014-05-07 | 22時 | 0.0017058 | 0 | 0 | 0
[6 empty] | 2014-05-07 | 23時 | 0.005242 | 0 | 0 | 0
[6 empty] | 2014-05-08 | 0時 | 0.0065764 | 0 | 0 | 0
[6 empty] | 2014-05-08 | 1時 | 0.47895 | 0 | 0 | 0
[6 empty] | 2014-05-08 | 2時 | 0.637 | 0 | 0 | 0
[6 empty] | 2014-05-08 | 3時 | 0.79505 | 0 | 0 | 0
[6 empty] | 2014-05-08 | 4時 | 0.55342 | 0 | 0 | 0
[6 empty] | 2014-05-08 | 5時 | 0.29319 | 0 | 0 | 0
[6 empty] | 2014-05-08 | 6時 | 0.0008672 | 0 | 0 | 0
[6 empty] | 2014-05-08 | 7時 | 0.00024317 | 0 | 0 | 0
[6 empty] | 2014-05-08 | 8時 | 0 | 0 | 0 | 0
[6 empty] | 2014-05-08 | 9時 | 0 | 0 | 0 | 0
[6 empty] | 2014-05-08 | 10時 | 0 | 0 | 0 | 0
[6 empty] | 2014-05-08 | 11時 | 0 | 0 | 0 | 0
[6 empty] | 2014-05-08 | 12時 | 0 | 0 | 0 | 0
[6 empty] | 2014-05-08 | 13時 | 0 | 0 | 0 | 0
[6 empty] | 2014-05-08 | 14時 | 0 | 0 | 0 | 0
[6 empty] | 2014-05-08 | 15時 | 0 | 0 | 0 | 0
[6 empty] | 2014-05-08 | 16時 | 0 | 0 | 0 | 0
[6 empty] | 2014-05-08 | 17時 | 0 | 0 | 0 | 0
[6 empty] | 2014-05-08 | 18時 | 0 | 0 | 0 | 0
[6 empty] | 2014-05-08 | 19時 | 0 | 0 | 0 | 0
[6 empty] | 2014-05-08 | 20時 | 0 | 0 | 0 | 0
[6 empty] | 2014-05-08 | 21時 | 0 | 0 | 0 | 0
[6 empty] | 2014-05-08 | 22時 | 0 | 0 | 0 | 0
[6 empty] | 2014-05-08 | 23時 | 0.0008736 | 0 | 0 | 0
[6 empty] | 2014-05-09 | 0時 | 0.0022451 | 0 | 0 | 0
[6 empty] | 2014-05-09 | 1時 | 0.0031636 | 0 | 0 | 0
[6 empty] | 2014-05-09 | 2時 | 0.0034679 | 0 | 0 | 0
[6 empty] | 2014-05-09 | 3時 | 0.011485 | 0 | 0 | 0
[6 empty] | 2014-05-09 | 4時 | 0.20359 | 0 | 0 | 0
[6 empty] | 2014-05-09 | 5時 | 0.19921 | 0 | 0 | 0
[6 empty] | 2014-05-09 | 6時 | 0.00056461 | 0 | 0 | 0
[6 empty] | 2014-05-09 | 7時 | 0.00091859 | 0 | 0 | 0
[6 empty] | 2014-05-09 | 8時 | 0.00038568 | 0 | 0 | 0
[6 empty] | 2014-05-09 | 9時 | 0.0025462 | 0 | 0 | 0
[6 empty] | 2014-05-09 | 10時 | 0.010292 | 0 | 0 | 0
[6 empty] | 2014-05-09 | 11時 | 0.000675 | 0 | 0 | 0
[6 empty] | 2014-05-09 | 12時 | 0.00035556 | 0 | 0 | 0
[6 empty] | 2014-05-09 | 13時 | 0.0017204 | 0 | 0 | 0
[6 empty] | 2014-05-09 | 14時 | 0.0017883 | 0 | 0 | 0
[6 empty] | 2014-05-09 | 15時 | 0.00057414 | 0 | 0 | 0
[6 empty] | 2014-05-09 | 16時 | 0.00029493 | 0 | 0 | 0
[6 empty] | 2014-05-09 | 17時 | 0.0012821 | 0 | 0 | 0
[6 empty] | 2014-05-09 | 18時 | 0.0014613 | 0 | 0 | 0
[6 empty] | 2014-05-09 | 19時 | 0.0003459 | 0 | 0 | 0
[6 empty] | 2014-05-09 | 20時 | 0.001529 | 0 | 0 | 0
[6 empty] | 2014-05-09 | 21時 | 0.0023967 | 0 | 0 | 0
[6 empty] | 2014-05-09 | 22時 | 0.1298 | 0 | 0 | 0
[6 empty] | 2014-05-09 | 23時 | 0.47869 | 0 | 0 | 0
[6 empty] | 2014-05-10 | 0時 | 0.54808 | 0 | 0 | 0
[6 empty] | 2014-05-10 | 1時 | 0.59365 | 0 | 0 | 0
[6 empty] | 2014-05-10 | 2時 | 0.65174 | 0 | 0 | 0
[6 empty] | 2014-05-10 | 3時 | 0.67725 | 0 | 0 | 0
[6 empty] | 2014-05-10 | 4時 | 0.59979 | 0 | 0 | 0
[6 empty] | 2014-05-10 | 5時 | 0.22398 | 0 | 0 | 0
[6 empty] | 2014-05-10 | 6時 | 0.00029819 | 0 | 0 | 0
[6 empty] | 2014-05-10 | 7時 | 0 | 0 | 0 | 0
[6 empty] | 2014-05-10 | 8時 | 0 | 0 | 0 | 0
[6 empty] | 2014-05-10 | 9時 | 0 | 0 | 0 | 0
[6 empty] | 2014-05-10 | 10時 | 0 | 0 | 0 | 0
[6 empty] | 2014-05-10 | 11時 | 0 | 0 | 0 | 0
[6 empty] | 2014-05-10 | 12時 | 0 | 0 | 0 | 0
[6 empty] | 2014-05-10 | 13時 | 0 | 0 | 0 | 0
[6 empty] | 2014-05-10 | 14時 | 0 | 0 | 0 | 0
[6 empty] | 2014-05-10 | 15時 | 0 | 0 | 0 | 0
[6 empty] | 2014-05-10 | 16時 | 0 | 0 | 0 | 0
[6 empty] | 2014-05-10 | 17時 | 0 | 0 | 0 | 0
[6 empty] | 2014-05-10 | 18時 | 0 | 0 | 0 | 0
[6 empty] | 2014-05-10 | 19時 | 0 | 0 | 0 | 0
[6 empty] | 2014-05-10 | 20時 | 0 | 0 | 0 | 0
[6 empty] | 2014-05-10 | 21時 | 0 | 0 | 0 | 0
[6 empty] | 2014-05-10 | 22時 | 0 | 0 | 0 | 0
[6 empty] | 2014-05-10 | 23時 | 0.0005776 | 0 | 0 | 0
[6 empty] | 2014-05-11 | 0時 | 0.0034419 | 0 | 0 | 0
[6 empty] | 2014-05-11 | 1時 | 0.0056251 | 0 | 0 | 0
[6 empty] | 2014-05-11 | 2時 | 0.33326 | 0 | 0 | 0
[6 empty] | 2014-05-11 | 3時 | 0.73735 | 0 | 0 | 0
[6 empty] | 2014-05-11 | 4時 | 0.755 | 0 | 0 | 0
[6 empty] | 2014-05-11 | 5時 | 0.4595 | 0 | 0 | 0
[6 empty] | 2014-05-11 | 6時 | 0.00087731 | 0 | 0 | 0
[6 empty] | 2014-05-11 | 7時 | 0.00011406 | 0 | 0 | 0
[6 empty] | 2014-05-11 | 8時 | 0 | 0 | 0 | 0
[6 empty] | 2014-05-11 | 9時 | 0 | 0 | 0 | 0
[6 empty] | 2014-05-11 | 10時 | 0 | 0 | 0 | 0
[6 empty] | 2014-05-11 | 11時 | 0 | 0 | 0 | 0
[6 empty] | 2014-05-11 | 12時 | 0 | 0 | 0 | 0
[6 empty] | 2014-05-11 | 13時 | 0 | 0 | 0 | 0
[6 empty] | 2014-05-11 | 14時 | 0 | 0 | 0 | 0
[6 empty] | 2014-05-11 | 15時 | 0 | 0 | 0 | 0
[6 empty] | 2014-05-11 | 16時 | 0 | 0 | 0 | 0
[6 empty] | 2014-05-11 | 17時 | 0 | 0 | 0 | 0
[6 empty] | 2014-05-11 | 18時 | 0 | 0 | 0 | 0
[6 empty] | 2014-05-11 | 19時 | 0 | 0 | 0 | 0
[6 empty] | 2014-05-11 | 20時 | 0 | 0 | 0 | 0
[6 empty] | 2014-05-11 | 21時 | 0 | 0 | 0 | 0
[6 empty] | 2014-05-11 | 22時 | 0 | 0 | 0 | 0
[6 empty] | 2014-05-11 | 23時 | 0 | 0 | 0 | 0
[6 empty] | 2014-05-12 | 0時 | 0 | 0 | 0 | 0
[6 empty] | 2014-05-12 | 1時 | 0 | 0 | 0 | 0
[6 empty] | 2014-05-12 | 2時 | 0 | 0 | 0 | 0
[6 empty] | 2014-05-12 | 3時 | 0.00077264 | 0 | 0 | 0
[6 empty] | 2014-05-12 | 4時 | 0.0020472 | 0 | 0 | 0
[6 empty] | 2014-05-12 | 5時 | 0.00091194 | 0 | 0 | 0
[6 empty] | 2014-05-12 | 6時 | 0 | 0 | 0 | 0
[6 empty] | 2014-05-12 | 7時 | 0 | 0 | 0 | 0
[6 empty] | 2014-05-12 | 8時 | 0 | 0 | 0 | 0
[6 empty] | 2014-05-12 | 9時 | 0 | 0 | 0 | 0
[6 empty] | 2014-05-12 | 10時 | 0 | 0 | 0 | 0
[6 empty] | 2014-05-12 | 11時 | 0 | 0 | 0 | 0
[6 empty] | 2014-05-12 | 12時 | 0 | 0 | 0 | 0
[6 empty] | 2014-05-12 | 13時 | 0 | 0 | 0 | 0
[6 empty] | 2014-05-12 | 14時 | 0 | 0 | 0 | 0
[6 empty] | 2014-05-12 | 15時 | 0 | 0 | 0 | 0
[6 empty] | 2014-05-12 | 16時 | 0 | 0 | 0 | 0
[6 empty] | 2014-05-12 | 17時 | 0 | 0 | 0 | 0
[6 empty] | 2014-05-12 | 18時 | 0 | 0 | 0 | 0
[6 empty] | 2014-05-12 | 19時 | 0 | 0 | 0 | 0
[6 empty] | 2014-05-12 | 20時 | 0.0002818 | 0 | 0 | 0
[6 empty] | 2014-05-12 | 21時 | 0.00093659 | 0 | 0 | 0
[6 empty] | 2014-05-12 | 22時 | 0.0029528 | 0 | 0 | 0
[6 empty] | 2014-05-12 | 23時 | 0.0054163 | 0 | 0 | 0
[6 empty] | 2014-05-13 | 0時 | 0.42238 | 0 | 0 | 0
[6 empty] | 2014-05-13 | 1時 | 0.52313 | 0 | 0 | 0
[6 empty] | 2014-05-13 | 2時 | 0.58937 | 0 | 0 | 0
[6 empty] | 2014-05-13 | 3時 | 0.66092 | 0 | 0 | 0
[6 empty] | 2014-05-13 | 4時 | 0.58413 | 0 | 0 | 0
[6 empty] | 2014-05-13 | 5時 | 0.42601 | 0 | 0 | 0
[6 empty] | 2014-05-13 | 6時 | 0.001637 | 0 | 0 | 0
[6 empty] | 2014-05-13 | 7時 | 0 | 0 | 0 | 0
[6 empty] | 2014-05-13 | 8時 | 0 | 0 | 0 | 0
[6 empty] | 2014-05-13 | 9時 | 0 | 0 | 0 | 0
[6 empty] | 2014-05-13 | 10時 | 0 | 0 | 0 | 0
[6 empty] | 2014-05-13 | 11時 | 0 | 0 | 0 | 0
[6 empty] | 2014-05-13 | 12時 | 0 | 0 | 0 | 0
[6 empty] | 2014-05-13 | 13時 | 0 | 0 | 0 | 0
[6 empty] | 2014-05-13 | 14時 | 0 | 0 | 0 | 0
[6 empty] | 2014-05-13 | 15時 | 0 | 0 | 0 | 0
[6 empty] | 2014-05-13 | 16時 | 0 | 0 | 0 | 0
[6 empty] | 2014-05-13 | 17時 | 0 | 0 | 0 | 0
[6 empty] | 2014-05-13 | 18時 | 0 | 0 | 0 | 0
[6 empty] | 2014-05-13 | 19時 | 0 | 0 | 0 | 0
[6 empty] | 2014-05-13 | 20時 | 0 | 0 | 0 | 0
[6 empty] | 2014-05-13 | 21時 | 0 | 0 | 0 | 0
[6 empty] | 2014-05-13 | 22時 | 0 | 0 | 0 | 0
[6 empty] | 2014-05-13 | 23時 | 0 | 0 | 0 | 0
[6 empty] | 2014-05-14 | 0時 | 0.00061451 | 0 | 0 | 0
[6 empty] | 2014-05-14 | 1時 | 0.0022628 | 0 | 0 | 0
[6 empty] | 2014-05-14 | 2時 | 0.0041663 | 0 | 0 | 0
[6 empty] | 2014-05-14 | 3時 | 0.0053043 | 0 | 0 | 0
[6 empty] | 2014-05-14 | 4時 | 0.19078 | 0 | 0 | 0
[6 empty] | 2014-05-14 | 5時 | 0.0031589 | 0 | 0 | 0
[6 empty] | 2014-05-14 | 6時 | 0.0013444 | 0 | 0 | 0
[6 empty] | 2014-05-14 | 7時 | 0 | 0 | 0 | 0
[6 empty] | 2014-05-14 | 8時 | 0 | 0 | 0 | 0
[6 empty] | 2014-05-14 | 9時 | 0 | 0 | 0 | 0
[6 empty] | 2014-05-14 | 10時 | 0 | 0 | 0 | 0
[6 empty] | 2014-05-14 | 11時 | 0 | 0 | 0 | 0
[6 empty] | 2014-05-14 | 12時 | 0 | 0 | 0 | 0
[6 empty] | 2014-05-14 | 13時 | 0 | 0 | 0 | 0
[6 empty] | 2014-05-14 | 14時 | 0 | 0 | 0 | 0
[6 empty] | 2014-05-14 | 15時 | 0 | 0 | 0 | 0
[6 empty] | 2014-05-14 | 16時 | 0 | 0 | 0 | 0
[6 empty] | 2014-05-14 | 17時 | 0 | 0 | 0 | 0
[6 empty] | 2014-05-14 | 18時 | 0 | 0 | 0 | 0
[6 empty] | 2014-05-14 | 19時 | 0 | 0 | 0 | 0
[6 empty] | 2014-05-14 | 20時 | 0 | 0 | 0 | 0
[6 empty] | 2014-05-14 | 21時 | 0 | 0 | 0 | 0
[6 empty] | 2014-05-14 | 22時 | 0 | 0 | 0 | 0
[6 empty] | 2014-05-14 | 23時 | 0 | 0 | 0 | 0
[6 empty] | 2014-05-15 | 0時 | 0 | 0 | 0 | 0
[6 empty] | 2014-05-15 | 1時 | 0.00091288 | 0 | 0 | 0
[6 empty] | 2014-05-15 | 2時 | 0.0033464 | 0 | 0 | 0
[6 empty] | 2014-05-15 | 3時 | 0.0048624 | 0 | 0 | 0
[6 empty] | 2014-05-15 | 4時 | 0.0041919 | 0 | 0 | 0
[6 empty] | 2014-05-15 | 5時 | 0.0035563 | 0 | 0 | 0
[6 empty] | 2014-05-15 | 6時 | 0.00018538 | 0 | 0 | 0
[6 empty] | 2014-05-15 | 7時 | 0 | 0 | 0 | 0
[6 empty] | 2014-05-15 | 8時 | 0 | 0 | 0 | 0
[6 empty] | 2014-05-15 | 9時 | 0 | 0 | 0 | 0
[6 empty] | 2014-05-15 | 10時 | 0 | 0 | 0 | 0
[6 empty] | 2014-05-15 | 11時 | 0 | 0 | 0 | 0
[6 empty] | 2014-05-15 | 12時 | 0 | 0 | 0 | 0
[6 empty] | 2014-05-15 | 13時 | 0 | 0 | 0 | 0
[6 empty] | 2014-05-15 | 14時 | 0 | 0 | 0 | 0
[6 empty] | 2014-05-15 | 15時 | 0 | 0 | 0 | 0
[6 empty] | 2014-05-15 | 16時 | 0 | 0 | 0 | 0
[6 empty] | 2014-05-15 | 17時 | 0 | 0 | 0 | 0
[6 empty] | 2014-05-15 | 18時 | 0 | 0 | 0 | 0
[6 empty] | 2014-05-15 | 19時 | 0 | 0 | 0 | 0
[6 empty] | 2014-05-15 | 20時 | 0 | 0 | 0 | 0
[6 empty] | 2014-05-15 | 21時 | 0 | 0 | 0 | 0
[6 empty] | 2014-05-15 | 22時 | 0 | 0 | 0 | 0
[6 empty] | 2014-05-15 | 23時 | 0 | 0 | 0 | 0
[6 empty] | 2014-05-16 | 0時 | 0 | 0 | 0 | 0
[6 empty] | 2014-05-16 | 1時 | 0 | 0 | 0 | 0
[6 empty] | 2014-05-16 | 2時 | 0 | 0 | 0 | 0
[6 empty] | 2014-05-16 | 3時 | 0 | 0 | 0 | 0
[6 empty] | 2014-05-16 | 4時 | 0 | 0 | 0 | 0
[6 empty] | 2014-05-16 | 5時 | 0 | 0 | 0 | 0
[6 empty] | 2014-05-16 | 6時 | 0 | 0 | 0 | 0
[6 empty] | 2014-05-16 | 7時 | 0 | 0 | 0 | 0
[6 empty] | 2014-05-16 | 8時 | 0 | 0 | 0 | 0
[6 empty] | 2014-05-16 | 9時 | 0 | 0 | 0 | 0
[6 empty] | 2014-05-16 | 10時 | 0 | 0 | 0 | 0
[6 empty] | 2014-05-16 | 11時 | 0 | 0 | 0 | 0
[6 empty] | 2014-05-16 | 12時 | 0 | 0 | 0 | 0
[6 empty] | 2014-05-16 | 13時 | 0 | 0 | 0 | 0
[6 empty] | 2014-05-16 | 14時 | 0 | 0 | 0 | 0
[6 empty] | 2014-05-16 | 15時 | 0 | 0 | 0 | 0
[6 empty] | 2014-05-16 | 16時 | 0 | 0 | 0 | 0
[6 empty] | 2014-05-16 | 17時 | 0 | 0 | 0 | 0
[6 empty] | 2014-05-16 | 18時 | 0 | 0 | 0 | 0
[6 empty] | 2014-05-16 | 19時 | 0 | 0 | 0 | 0
[6 empty] | 2014-05-16 | 20時 | 0 | 0 | 0 | 0
[6 empty] | 2014-05-16 | 21時 | 0 | 0 | 0 | 0
[6 empty] | 2014-05-16 | 22時 | 0 | 0 | 0 | 0
[6 empty] | 2014-05-16 | 23時 | 0 | 0 | 0 | 0
[6 empty] | 2014-05-17 | 0時 | 0 | 0 | 0 | 0
[6 empty] | 2014-05-17 | 1時 | 0 | 0 | 0 | 0
[6 empty] | 2014-05-17 | 2時 | 0 | 0 | 0 | 0
[6 empty] | 2014-05-17 | 3時 | 0 | 0 | 0 | 0
[6 empty] | 2014-05-17 | 4時 | 0 | 0 | 0 | 0
[6 empty] | 2014-05-17 | 5時 | 0 | 0 | 0 | 0
[6 empty] | 2014-05-17 | 6時 | 0 | 0 | 0 | 0
[6 empty] | 2014-05-17 | 7時 | 0 | 0 | 0 | 0
[6 empty] | 2014-05-17 | 8時 | 0 | 0 | 0 | 0
[6 empty] | 2014-05-17 | 9時 | 0 | 0 | 0 | 0
[6 empty] | 2014-05-17 | 10時 | 0 | 0 | 0 | 0
[6 empty] | 2014-05-17 | 11時 | 0 | 0 | 0 | 0
[6 empty] | 2014-05-17 | 12時 | 0 | 0 | 0 | 0
[6 empty] | 2014-05-17 | 13時 | 0 | 0 | 0 | 0
[6 empty] | 2014-05-17 | 14時 | 0 | 0 | 0 | 0
[6 empty] | 2014-05-17 | 15時 | 0 | 0 | 0 | 0
[6 empty] | 2014-05-17 | 16時 | 0 | 0 | 0 | 0
[6 empty] | 2014-05-17 | 17時 | 0 | 0 | 0 | 0
[6 empty] | 2014-05-17 | 18時 | 0 | 0 | 0 | 0
[6 empty] | 2014-05-17 | 19時 | 0 | 0 | 0 | 0
[6 empty] | 2014-05-17 | 20時 | 0 | 0 | 0 | 0
[6 empty] | 2014-05-17 | 21時 | 0 | 0 | 0 | 0
[6 empty] | 2014-05-17 | 22時 | 0 | 0 | 0 | 0
[6 empty] | 2014-05-17 | 23時 | 0 | 0 | 0 | 0
[6 empty] | 2014-05-18 | 0時 | 0 | 0 | 0 | 0
[6 empty] | 2014-05-18 | 1時 | 0 | 0 | 0 | 0
[6 empty] | 2014-05-18 | 2時 | 0 | 0 | 0 | 0
[6 empty] | 2014-05-18 | 3時 | 0 | 0 | 0 | 0
[6 empty] | 2014-05-18 | 4時 | 0 | 0 | 0 | 0
[6 empty] | 2014-05-18 | 5時 | 0 | 0 | 0 | 0
[6 empty] | 2014-05-18 | 6時 | 0 | 0 | 0 | 0
[6 empty] | 2014-05-18 | 7時 | 0 | 0 | 0 | 0
[6 empty] | 2014-05-18 | 8時 | 0 | 0 | 0 | 0
[6 empty] | 2014-05-18 | 9時 | 0 | 0 | 0 | 0
[6 empty] | 2014-05-18 | 10時 | 0 | 0 | 0 | 0
[6 empty] | 2014-05-18 | 11時 | 0 | 0 | 0 | 0
[6 empty] | 2014-05-18 | 12時 | 0 | 0 | 0 | 0
[6 empty] | 2014-05-18 | 13時 | 0 | 0 | 0 | 0
[6 empty] | 2014-05-18 | 14時 | 0 | 0 | 0 | 0
[6 empty] | 2014-05-18 | 15時 | 0 | 0 | 0 | 0
[6 empty] | 2014-05-18 | 16時 | 0 | 0 | 0 | 0
[6 empty] | 2014-05-18 | 17時 | 0 | 0 | 0 | 0
[6 empty] | 2014-05-18 | 18時 | 0 | 0 | 0 | 0
[6 empty] | 2014-05-18 | 19時 | 0 | 0 | 0 | 0
[6 empty] | 2014-05-18 | 20時 | 0 | 0 | 0 | 0
[6 empty] | 2014-05-18 | 21時 | 0 | 0 | 0 | 0
[6 empty] | 2014-05-18 | 22時 | 0 | 0 | 0 | 0
[6 empty] | 2014-05-18 | 23時 | 0 | 0 | 0 | 0
[6 empty] | 2014-05-19 | 0時 | 0 | 0 | 0 | 0
[6 empty] | 2014-05-19 | 1時 | 0 | 0 | 0 | 0
[6 empty] | 2014-05-19 | 2時 | 0 | 0 | 0 | 0
[6 empty] | 2014-05-19 | 3時 | 0 | 0 | 0 | 0
[6 empty] | 2014-05-19 | 4時 | 0 | 0 | 0 | 0
[6 empty] | 2014-05-19 | 5時 | 0 | 0 | 0 | 0
[6 empty] | 2014-05-19 | 6時 | 0 | 0 | 0 | 0
[6 empty] | 2014-05-19 | 7時 | 0 | 0 | 0 | 0
[6 empty] | 2014-05-19 | 8時 | 0 | 0 | 0 | 0
[6 empty] | 2014-05-19 | 9時 | 0 | 0 | 0 | 0
[6 empty] | 2014-05-19 | 10時 | 0 | 0 | 0 | 0
[6 empty] | 2014-05-19 | 11時 | 0 | 0 | 0 | 0
[6 empty] | 2014-05-19 | 12時 | 0 | 0 | 0 | 0
[6 empty] | 2014-05-19 | 13時 | 0 | 0 | 0 | 0
[6 empty] | 2014-05-19 | 14時 | 0 | 0 | 0 | 0
[6 empty] | 2014-05-19 | 15時 | 0 | 0 | 0 | 0
[6 empty] | 2014-05-19 | 16時 | 0 | 0 | 0 | 0
[6 empty] | 2014-05-19 | 17時 | 0 | 0 | 0 | 0
[6 empty] | 2014-05-19 | 18時 | 0 | 0 | 0 | 0
[6 empty] | 2014-05-19 | 19時 | 0 | 0 | 0 | 0
[6 empty] | 2014-05-19 | 20時 | 0 | 0 | 0 | 0
[6 empty] | 2014-05-19 | 21時 | 0 | 0 | 0 | 0
[6 empty] | 2014-05-19 | 22時 | 0 | 0 | 0 | 0
[6 empty] | 2014-05-19 | 23時 | 0 | 0 | 0 | 0
[6 empty] | 2014-05-20 | 0時 | 0 | 0 | 0 | 0
[6 empty] | 2014-05-20 | 1時 | 0 | 0 | 0 | 0
[6 empty] | 2014-05-20 | 2時 | 0 | 0 | 0 | 0
[6 empty] | 2014-05-20 | 3時 | 0 | 0 | 0 | 0
[6 empty] | 2014-05-20 | 4時 | 0 | 0 | 0 | 0
[6 empty] | 2014-05-20 | 5時 | 0 | 0 | 0 | 0
[6 empty] | 2014-05-20 | 6時 | 0 | 0 | 0 | 0
[6 empty] | 2014-05-20 | 7時 | 0 | 0 | 0 | 0
[6 empty] | 2014-05-20 | 8時 | 0 | 0 | 0 | 0
[6 empty] | 2014-05-20 | 9時 | 0 | 0 | 0 | 0
[6 empty] | 2014-05-20 | 10時 | 0 | 0 | 0 | 0
[6 empty] | 2014-05-20 | 11時 | 0 | 0 | 0 | 0
[6 empty] | 2014-05-20 | 12時 | 0 | 0 | 0 | 0
[6 empty] | 2014-05-20 | 13時 | 0 | 0 | 0 | 0
[6 empty] | 2014-05-20 | 14時 | 0 | 0 | 0 | 0
[6 empty] | 2014-05-20 | 15時 | 0 | 0 | 0 | 0
[6 empty] | 2014-05-20 | 16時 | 0 | 0 | 0 | 0
[6 empty] | 2014-05-20 | 17時 | 0 | 0 | 0 | 0
[6 empty] | 2014-05-20 | 18時 | 0 | 0 | 0 | 0
[6 empty] | 2014-05-20 | 19時 | 0 | 0 | 0 | 0
[6 empty] | 2014-05-20 | 20時 | 0 | 0 | 0 | 0
[6 empty] | 2014-05-20 | 21時 | 0 | 0 | 0 | 0
[6 empty] | 2014-05-20 | 22時 | 0 | 0 | 0 | 0
[6 empty] | 2014-05-20 | 23時 | 0 | 0 | 0 | 0
[6 empty] | 2014-05-21 | 0時 | 0 | 0 | 0 | 0
[6 empty] | 2014-05-21 | 1時 | 0 | 0 | 0 | 0
[6 empty] | 2014-05-21 | 2時 | 0 | 0 | 0 | 0
[6 empty] | 2014-05-21 | 3時 | 0 | 0 | 0 | 0
[6 empty] | 2014-05-21 | 4時 | 0 | 0 | 0 | 0
[6 empty] | 2014-05-21 | 5時 | 0 | 0 | 0 | 0
[6 empty] | 2014-05-21 | 6時 | 0 | 0 | 0 | 0
[6 empty] | 2014-05-21 | 7時 | 0 | 0 | 0 | 0
[6 empty] | 2014-05-21 | 8時 | 0 | 0 | 0 | 0
[6 empty] | 2014-05-21 | 9時 | 0 | 0 | 0 | 0
[6 empty] | 2014-05-21 | 10時 | 0 | 0 | 0 | 0
[6 empty] | 2014-05-21 | 11時 | 0 | 0 | 0 | 0
[6 empty] | 2014-05-21 | 12時 | 0 | 0 | 0 | 0
[6 empty] | 2014-05-21 | 13時 | 0 | 0 | 0 | 0
[6 empty] | 2014-05-21 | 14時 | 0 | 0 | 0 | 0
[6 empty] | 2014-05-21 | 15時 | 0 | 0 | 0 | 0
[6 empty] | 2014-05-21 | 16時 | 0 | 0 | 0 | 0
[6 empty] | 2014-05-21 | 17時 | 0 | 0 | 0 | 0
[6 empty] | 2014-05-21 | 18時 | 0 | 0 | 0 | 0
[6 empty] | 2014-05-21 | 19時 | 0 | 0 | 0 | 0
[6 empty] | 2014-05-21 | 20時 | 0 | 0 | 0 | 0
[6 empty] | 2014-05-21 | 21時 | 0 | 0 | 0 | 0
[6 empty] | 2014-05-21 | 22時 | 0 | 0 | 0 | 0
[6 empty] | 2014-05-21 | 23時 | 0 | 0 | 0 | 0
[6 empty] | 2014-05-22 | 0時 | 0 | 0 | 0 | 0
[6 empty] | 2014-05-22 | 1時 | 0 | 0 | 0 | 0
[6 empty] | 2014-05-22 | 2時 | 0 | 0 | 0 | 0
[6 empty] | 2014-05-22 | 3時 | 0 | 0 | 0 | 0
[6 empty] | 2014-05-22 | 4時 | 0 | 0 | 0 | 0
[6 empty] | 2014-05-22 | 5時 | 0 | 0 | 0 | 0
[6 empty] | 2014-05-22 | 6時 | 0 | 0 | 0 | 0
[6 empty] | 2014-05-22 | 7時 | 0 | 0 | 0 | 0
[6 empty] | 2014-05-22 | 8時 | 0 | 0 | 0 | 0
[6 empty] | 2014-05-22 | 9時 | 0 | 0 | 0 | 0
[6 empty] | 2014-05-22 | 10時 | 0 | 0 | 0 | 0
[6 empty] | 2014-05-22 | 11時 | 0 | 0 | 0 | 0
[6 empty] | 2014-05-22 | 12時 | 0 | 0 | 0 | 0
[6 empty] | 2014-05-22 | 13時 | 0 | 0 | 0 | 0
[6 empty] | 2014-05-22 | 14時 | 0 | 0 | 0 | 0
[6 empty] | 2014-05-22 | 15時 | 0 | 0 | 0 | 0
[6 empty] | 2014-05-22 | 16時 | 0 | 0 | 0 | 0
[6 empty] | 2014-05-22 | 17時 | 0 | 0 | 0 | 0
[6 empty] | 2014-05-22 | 18時 | 0 | 0 | 0 | 0
[6 empty] | 2014-05-22 | 19時 | 0 | 0 | 0 | 0
[6 empty] | 2014-05-22 | 20時 | 0 | 0 | 0 | 0
[6 empty] | 2014-05-22 | 21時 | 0 | 0 | 0 | 0
[6 empty] | 2014-05-22 | 22時 | 0 | 0 | 0 | 0
[6 empty] | 2014-05-22 | 23時 | 0 | 0 | 0 | 0
[6 empty] | 2014-05-23 | 0時 | 0 | 0 | 0 | 0
[6 empty] | 2014-05-23 | 1時 | 0 | 0 | 0 | 0
[6 empty] | 2014-05-23 | 2時 | 0 | 0 | 0 | 0
[6 empty] | 2014-05-23 | 3時 | 0 | 0 | 0 | 0
[6 empty] | 2014-05-23 | 4時 | 0 | 0 | 0 | 0
[6 empty] | 2014-05-23 | 5時 | 0 | 0 | 0 | 0
[6 empty] | 2014-05-23 | 6時 | 0 | 0 | 0 | 0
[6 empty] | 2014-05-23 | 7時 | 0 | 0 | 0 | 0
[6 empty] | 2014-05-23 | 8時 | 0 | 0 | 0 | 0
[6 empty] | 2014-05-23 | 9時 | 0 | 0 | 0 | 0
[6 empty] | 2014-05-23 | 10時 | 0 | 0 | 0 | 0
[6 empty] | 2014-05-23 | 11時 | 0 | 0 | 0 | 0
[6 empty] | 2014-05-23 | 12時 | 0 | 0 | 0 | 0
[6 empty] | 2014-05-23 | 13時 | 0 | 0 | 0 | 0
[6 empty] | 2014-05-23 | 14時 | 0 | 0 | 0 | 0
[6 empty] | 2014-05-23 | 15時 | 0 | 0 | 0 | 0
[6 empty] | 2014-05-23 | 16時 | 0 | 0 | 0 | 0
[6 empty] | 2014-05-23 | 17時 | 0 | 0 | 0 | 0
[6 empty] | 2014-05-23 | 18時 | 0 | 0 | 0 | 0
[6 empty] | 2014-05-23 | 19時 | 0 | 0 | 0 | 0
[6 empty] | 2014-05-23 | 20時 | 0 | 0 | 0 | 0
[6 empty] | 2014-05-23 | 21時 | 0 | 0 | 0 | 0
[6 empty] | 2014-05-23 | 22時 | 0 | 0 | 0 | 0
[6 empty] | 2014-05-23 | 23時 | 0 | 0 | 0 | 0
[6 empty] | 2014-05-24 | 0時 | 0 | 0 | 0 | 0
[6 empty] | 2014-05-24 | 1時 | 0 | 0 | 0 | 0
[6 empty] | 2014-05-24 | 2時 | 0 | 0 | 0 | 0
[6 empty] | 2014-05-24 | 3時 | 0 | 0 | 0 | 0
[6 empty] | 2014-05-24 | 4時 | 0 | 0 | 0 | 0
[6 empty] | 2014-05-24 | 5時 | 0 | 0 | 0 | 0
[6 empty] | 2014-05-24 | 6時 | 0 | 0 | 0 | 0
[6 empty] | 2014-05-24 | 7時 | 0 | 0 | 0 | 0
[6 empty] | 2014-05-24 | 8時 | 0 | 0 | 0 | 0
[6 empty] | 2014-05-24 | 9時 | 0 | 0 | 0 | 0
[6 empty] | 2014-05-24 | 10時 | 0 | 0 | 0 | 0
[6 empty] | 2014-05-24 | 11時 | 0 | 0 | 0 | 0
[6 empty] | 2014-05-24 | 12時 | 0 | 0 | 0 | 0
[6 empty] | 2014-05-24 | 13時 | 0 | 0 | 0 | 0
[6 empty] | 2014-05-24 | 14時 | 0 | 0 | 0 | 0
[6 empty] | 2014-05-24 | 15時 | 0 | 0 | 0 | 0
[6 empty] | 2014-05-24 | 16時 | 0 | 0 | 0 | 0
[6 empty] | 2014-05-24 | 17時 | 0 | 0 | 0 | 0
[6 empty] | 2014-05-24 | 18時 | 0 | 0 | 0 | 0
[6 empty] | 2014-05-24 | 19時 | 0 | 0 | 0 | 0
[6 empty] | 2014-05-24 | 20時 | 0 | 0 | 0 | 0
[6 empty] | 2014-05-24 | 21時 | 0 | 0 | 0 | 0
[6 empty] | 2014-05-24 | 22時 | 0 | 0 | 0 | 0
[6 empty] | 2014-05-24 | 23時 | 0 | 0 | 0 | 0
[6 empty] | 2014-05-25 | 0時 | 0 | 0 | 0 | 0
[6 empty] | 2014-05-25 | 1時 | 0 | 0 | 0 | 0
[6 empty] | 2014-05-25 | 2時 | 0 | 0 | 0 | 0
[6 empty] | 2014-05-25 | 3時 | 0 | 0 | 0 | 0
[6 empty] | 2014-05-25 | 4時 | 0 | 0 | 0 | 0
[6 empty] | 2014-05-25 | 5時 | 0 | 0 | 0 | 0
[6 empty] | 2014-05-25 | 6時 | 0 | 0 | 0 | 0
[6 empty] | 2014-05-25 | 7時 | 0 | 0 | 0 | 0
[6 empty] | 2014-05-25 | 8時 | 0 | 0 | 0 | 0
[6 empty] | 2014-05-25 | 9時 | 0 | 0 | 0 | 0
[6 empty] | 2014-05-25 | 10時 | 0 | 0 | 0 | 0
[6 empty] | 2014-05-25 | 11時 | 0 | 0 | 0 | 0
[6 empty] | 2014-05-25 | 12時 | 0 | 0 | 0 | 0
[6 empty] | 2014-05-25 | 13時 | 0 | 0 | 0 | 0
[6 empty] | 2014-05-25 | 14時 | 0 | 0 | 0 | 0
[6 empty] | 2014-05-25 | 15時 | 0 | 0 | 0 | 0
[6 empty] | 2014-05-25 | 16時 | 0 | 0 | 0 | 0
[6 empty] | 2014-05-25 | 17時 | 0 | 0 | 0 | 0
[6 empty] | 2014-05-25 | 18時 | 0 | 0 | 0 | 0
[6 empty] | 2014-05-25 | 19時 | 0 | 0 | 0 | 0
[6 empty] | 2014-05-25 | 20時 | 0 | 0 | 0 | 0
[6 empty] | 2014-05-25 | 21時 | 0 | 0 | 0 | 0
[6 empty] | 2014-05-25 | 22時 | 0 | 0 | 0 | 0
[6 empty] | 2014-05-25 | 23時 | 0 | 0 | 0 | 0
[6 empty] | 2014-05-26 | 0時 | 0 | 0 | 0 | 0
[6 empty] | 2014-05-26 | 1時 | 0 | 0 | 0 | 0
[6 empty] | 2014-05-26 | 2時 | 0 | 0 | 0 | 0
[6 empty] | 2014-05-26 | 3時 | 0 | 0 | 0 | 0
[6 empty] | 2014-05-26 | 4時 | 0 | 0 | 0 | 0
[6 empty] | 2014-05-26 | 5時 | 0 | 0 | 0 | 0
[6 empty] | 2014-05-26 | 6時 | 0 | 0 | 0 | 0
[6 empty] | 2014-05-26 | 7時 | 0 | 0 | 0 | 0
[6 empty] | 2014-05-26 | 8時 | 0 | 0 | 0 | 0
[6 empty] | 2014-05-26 | 9時 | 0 | 0 | 0 | 0
[6 empty] | 2014-05-26 | 10時 | 0 | 0 | 0 | 0
[6 empty] | 2014-05-26 | 11時 | 0 | 0 | 0 | 0
[6 empty] | 2014-05-26 | 12時 | 0 | 0 | 0 | 0
[6 empty] | 2014-05-26 | 13時 | 0 | 0 | 0 | 0
[6 empty] | 2014-05-26 | 14時 | 0 | 0 | 0 | 0
[6 empty] | 2014-05-26 | 15時 | 0 | 0 | 0 | 0
[6 empty] | 2014-05-26 | 16時 | 0 | 0 | 0 | 0
[6 empty] | 2014-05-26 | 17時 | 0 | 0 | 0 | 0
[6 empty] | 2014-05-26 | 18時 | 0 | 0 | 0 | 0
[6 empty] | 2014-05-26 | 19時 | 0 | 0 | 0 | 0
[6 empty] | 2014-05-26 | 20時 | 0 | 0 | 0 | 0
[6 empty] | 2014-05-26 | 21時 | 0 | 0 | 0 | 0
[6 empty] | 2014-05-26 | 22時 | 0 | 0 | 0 | 0
[6 empty] | 2014-05-26 | 23時 | 0 | 0 | 0 | 0
[6 empty] | 2014-05-27 | 0時 | 0 | 0 | 0 | 0
[6 empty] | 2014-05-27 | 1時 | 0 | 0 | 0 | 0
[6 empty] | 2014-05-27 | 2時 | 0 | 0 | 0 | 0
[6 empty] | 2014-05-27 | 3時 | 0 | 0 | 0 | 0
[6 empty] | 2014-05-27 | 4時 | 0 | 0 | 0 | 0
[6 empty] | 2014-05-27 | 5時 | 0 | 0 | 0 | 0
[6 empty] | 2014-05-27 | 6時 | 0 | 0 | 0 | 0
[6 empty] | 2014-05-27 | 7時 | 0 | 0 | 0 | 0
[6 empty] | 2014-05-27 | 8時 | 0 | 0 | 0 | 0
[6 empty] | 2014-05-27 | 9時 | 0 | 0 | 0 | 0
[6 empty] | 2014-05-27 | 10時 | 0 | 0 | 0 | 0
[6 empty] | 2014-05-27 | 11時 | 0 | 0 | 0 | 0
[6 empty] | 2014-05-27 | 12時 | 0 | 0 | 0 | 0
[6 empty] | 2014-05-27 | 13時 | 0 | 0 | 0 | 0
[6 empty] | 2014-05-27 | 14時 | 0 | 0 | 0 | 0
[6 empty] | 2014-05-27 | 15時 | 0 | 0 | 0 | 0
[6 empty] | 2014-05-27 | 16時 | 0 | 0 | 0 | 0
[6 empty] | 2014-05-27 | 17時 | 0 | 0 | 0 | 0
[6 empty] | 2014-05-27 | 18時 | 0 | 0 | 0 | 0
[6 empty] | 2014-05-27 | 19時 | 0 | 0 | 0 | 0
[6 empty] | 2014-05-27 | 20時 | 0 | 0 | 0 | 0
[6 empty] | 2014-05-27 | 21時 | 0 | 0 | 0 | 0
[6 empty] | 2014-05-27 | 22時 | 0 | 0 | 0 | 0
[6 empty] | 2014-05-27 | 23時 | 0 | 0 | 0 | 0
[6 empty] | 2014-05-28 | 0時 | 0 | 0 | 0 | 0
[6 empty] | 2014-05-28 | 1時 | 0 | 0 | 0 | 0
[6 empty] | 2014-05-28 | 2時 | 0 | 0 | 0 | 0
[6 empty] | 2014-05-28 | 3時 | 0 | 0 | 0 | 0
[6 empty] | 2014-05-28 | 4時 | 0 | 0 | 0 | 0
[6 empty] | 2014-05-28 | 5時 | 0 | 0 | 0 | 0
[6 empty] | 2014-05-28 | 6時 | 0 | 0 | 0 | 0
[6 empty] | 2014-05-28 | 7時 | 0 | 0 | 0 | 0
[6 empty] | 2014-05-28 | 8時 | 0 | 0 | 0 | 0
[6 empty] | 2014-05-28 | 9時 | 0 | 0 | 0 | 0
[6 empty] | 2014-05-28 | 10時 | 0 | 0 | 0 | 0
[6 empty] | 2014-05-28 | 11時 | 0 | 0 | 0 | 0
[6 empty] | 2014-05-28 | 12時 | 0 | 0 | 0 | 0
[6 empty] | 2014-05-28 | 13時 | 0 | 0 | 0 | 0
[6 empty] | 2014-05-28 | 14時 | 0 | 0 | 0 | 0
[6 empty] | 2014-05-28 | 15時 | 0 | 0 | 0 | 0
[6 empty] | 2014-05-28 | 16時 | 0 | 0 | 0 | 0
[6 empty] | 2014-05-28 | 17時 | 0 | 0 | 0 | 0
[6 empty] | 2014-05-28 | 18時 | 0 | 0 | 0 | 0
[6 empty] | 2014-05-28 | 19時 | 0 | 0 | 0 | 0
[6 empty] | 2014-05-28 | 20時 | 0 | 0 | 0 | 0
[6 empty] | 2014-05-28 | 21時 | 0 | 0 | 0 | 0
[6 empty] | 2014-05-28 | 22時 | 0 | 0 | 0 | 0
[6 empty] | 2014-05-28 | 23時 | 0 | 0 | 0 | 0
[6 empty] | 2014-05-29 | 0時 | 0 | 0 | 0 | 0
[6 empty] | 2014-05-29 | 1時 | 0 | 0 | 0 | 0
[6 empty] | 2014-05-29 | 2時 | 0 | 0 | 0 | 0
[6 empty] | 2014-05-29 | 3時 | 0 | 0 | 0 | 0
[6 empty] | 2014-05-29 | 4時 | 0 | 0 | 0 | 0
[6 empty] | 2014-05-29 | 5時 | 0 | 0 | 0 | 0
[6 empty] | 2014-05-29 | 6時 | 0 | 0 | 0 | 0
[6 empty] | 2014-05-29 | 7時 | 0 | 0 | 0 | 0
[6 empty] | 2014-05-29 | 8時 | 0 | 0 | 0 | 0
[6 empty] | 2014-05-29 | 9時 | 0 | 0 | 0 | 0
[6 empty] | 2014-05-29 | 10時 | 0 | 0 | 0 | 0
[6 empty] | 2014-05-29 | 11時 | 0 | 0 | 0 | 0
[6 empty] | 2014-05-29 | 12時 | 0 | 0 | 0 | 0
[6 empty] | 2014-05-29 | 13時 | 0 | 0 | 0 | 0
[6 empty] | 2014-05-29 | 14時 | 0 | 0 | 0 | 0
[6 empty] | 2014-05-29 | 15時 | 0 | 0 | 0 | 0
[6 empty] | 2014-05-29 | 16時 | 0 | 0 | 0 | 0
[6 empty] | 2014-05-29 | 17時 | 0 | 0 | 0 | 0
[6 empty] | 2014-05-29 | 18時 | 0 | 0 | 0 | 0
[6 empty] | 2014-05-29 | 19時 | 0 | 0 | 0 | 0
[6 empty] | 2014-05-29 | 20時 | 0 | 0 | 0 | 0
[6 empty] | 2014-05-29 | 21時 | 0 | 0 | 0 | 0
[6 empty] | 2014-05-29 | 22時 | 0 | 0 | 0 | 0
[6 empty] | 2014-05-29 | 23時 | 0 | 0 | 0 | 0
[6 empty] | 2014-05-30 | 0時 | 0 | 0 | 0 | 0
[6 empty] | 2014-05-30 | 1時 | 0 | 0 | 0 | 0
[6 empty] | 2014-05-30 | 2時 | 0 | 0 | 0 | 0
[6 empty] | 2014-05-30 | 3時 | 0 | 0 | 0 | 0
[6 empty] | 2014-05-30 | 4時 | 0 | 0 | 0 | 0
[6 empty] | 2014-05-30 | 5時 | 0 | 0 | 0 | 0
[6 empty] | 2014-05-30 | 6時 | 0 | 0 | 0 | 0
[6 empty] | 2014-05-30 | 7時 | 0 | 0 | 0 | 0
[6 empty] | 2014-05-30 | 8時 | 0 | 0 | 0 | 0
[6 empty] | 2014-05-30 | 9時 | 0 | 0 | 0 | 0
[6 empty] | 2014-05-30 | 10時 | 0 | 0 | 0 | 0
[6 empty] | 2014-05-30 | 11時 | 0 | 0 | 0 | 0
[6 empty] | 2014-05-30 | 12時 | 0 | 0 | 0 | 0
[6 empty] | 2014-05-30 | 13時 | 0 | 0 | 0 | 0
[6 empty] | 2014-05-30 | 14時 | 0 | 0 | 0 | 0
[6 empty] | 2014-05-30 | 15時 | 0 | 0 | 0 | 0
[6 empty] | 2014-05-30 | 16時 | 0 | 0 | 0 | 0
[6 empty] | 2014-05-30 | 17時 | 0 | 0 | 0 | 0
[6 empty] | 2014-05-30 | 18時 | 0 | 0 | 0 | 0
[6 empty] | 2014-05-30 | 19時 | 0 | 0 | 0 | 0
[6 empty] | 2014-05-30 | 20時 | 0 | 0 | 0 | 0
[6 empty] | 2014-05-30 | 21時 | 0 | 0 | 0 | 0
[6 empty] | 2014-05-30 | 22時 | 0 | 0 | 0 | 0
[6 empty] | 2014-05-30 | 23時 | 0 | 0 | 0 | 0
[6 empty] | 2014-05-31 | 0時 | 0 | 0 | 0 | 0
[6 empty] | 2014-05-31 | 1時 | 0 | 0 | 0 | 0
[6 empty] | 2014-05-31 | 2時 | 0 | 0 | 0 | 0
[6 empty] | 2014-05-31 | 3時 | 0 | 0 | 0 | 0
[6 empty] | 2014-05-31 | 4時 | 0 | 0 | 0 | 0
[6 empty] | 2014-05-31 | 5時 | 0 | 0 | 0 | 0
[6 empty] | 2014-05-31 | 6時 | 0 | 0 | 0 | 0
[6 empty] | 2014-05-31 | 7時 | 0 | 0 | 0 | 0
[6 empty] | 2014-05-31 | 8時 | 0 | 0 | 0 | 0
[6 empty] | 2014-05-31 | 9時 | 0 | 0 | 0 | 0
[6 empty] | 2014-05-31 | 10時 | 0 | 0 | 0 | 0
[6 empty] | 2014-05-31 | 11時 | 0 | 0 | 0 | 0
[6 empty] | 2014-05-31 | 12時 | 0 | 0 | 0 | 0
[6 empty] | 2014-05-31 | 13時 | 0 | 0 | 0 | 0
[6 empty] | 2014-05-31 | 14時 | 0 | 0 | 0 | 0
[6 empty] | 2014-05-31 | 15時 | 0 | 0 | 0 | 0
[6 empty] | 2014-05-31 | 16時 | 0 | 0 | 0 | 0
[6 empty] | 2014-05-31 | 17時 | 0 | 0 | 0 | 0
[6 empty] | 2014-05-31 | 18時 | 0 | 0 | 0 | 0
[6 empty] | 2014-05-31 | 19時 | 0 | 0 | 0 | 0
[6 empty] | 2014-05-31 | 20時 | 0 | 0 | 0 | 0
[6 empty] | 2014-05-31 | 21時 | 0 | 0 | 0 | 0
[6 empty] | 2014-05-31 | 22時 | 0 | 0 | 0 | 0
[6 empty] | 2014-05-31 | 23時 | 0 | 0 | 0 | 0
[6 empty] | 2014-06-01 | 0時 | 0 | 0 | 0 | 0
[6 empty] | 2014-06-01 | 1時 | 0 | 0 | 0 | 0
[6 empty] | 2014-06-01 | 2時 | 0 | 0 | 0 | 0
[6 empty] | 2014-06-01 | 3時 | 0 | 0 | 0 | 0
[6 empty] | 2014-06-01 | 4時 | 0 | 0 | 0 | 0
[6 empty] | 2014-06-01 | 5時 | 0 | 0 | 0 | 0
[6 empty] | 2014-06-01 | 6時 | 0 | 0 | 0 | 0
[6 empty] | 2014-06-01 | 7時 | 0 | 0 | 0 | 0
[6 empty] | 2014-06-01 | 8時 | 0 | 0 | 0 | 0
[6 empty] | 2014-06-01 | 9時 | 0 | 0 | 0 | 0
[6 empty] | 2014-06-01 | 10時 | 0 | 0 | 0 | 0
[6 empty] | 2014-06-01 | 11時 | 0 | 0 | 0 | 0
[6 empty] | 2014-06-01 | 12時 | 0 | 0 | 0 | 0
[6 empty] | 2014-06-01 | 13時 | 0 | 0 | 0 | 0
[6 empty] | 2014-06-01 | 14時 | 0 | 0 | 0 | 0
[6 empty] | 2014-06-01 | 15時 | 0 | 0 | 0 | 0
[6 empty] | 2014-06-01 | 16時 | 0 | 0 | 0 | 0
[6 empty] | 2014-06-01 | 17時 | 0 | 0 | 0 | 0
[6 empty] | 2014-06-01 | 18時 | 0 | 0 | 0 | 0
[6 empty] | 2014-06-01 | 19時 | 0 | 0 | 0 | 0
[6 empty] | 2014-06-01 | 20時 | 0 | 0 | 0 | 0
[6 empty] | 2014-06-01 | 21時 | 0 | 0 | 0 | 0
[6 empty] | 2014-06-01 | 22時 | 0 | 0 | 0 | 0
[6 empty] | 2014-06-01 | 23時 | 0 | 0 | 0 | 0
[6 empty] | 2014-06-02 | 0時 | 0 | 0 | 0 | 0
[6 empty] | 2014-06-02 | 1時 | 0 | 0 | 0 | 0
[6 empty] | 2014-06-02 | 2時 | 0 | 0 | 0 | 0
[6 empty] | 2014-06-02 | 3時 | 0 | 0 | 0 | 0
[6 empty] | 2014-06-02 | 4時 | 0 | 0 | 0 | 0
[6 empty] | 2014-06-02 | 5時 | 0 | 0 | 0 | 0
[6 empty] | 2014-06-02 | 6時 | 0 | 0 | 0 | 0
[6 empty] | 2014-06-02 | 7時 | 0 | 0 | 0 | 0
[6 empty] | 2014-06-02 | 8時 | 0 | 0 | 0 | 0
[6 empty] | 2014-06-02 | 9時 | 0 | 0 | 0 | 0
[6 empty] | 2014-06-02 | 10時 | 0 | 0 | 0 | 0
[6 empty] | 2014-06-02 | 11時 | 0 | 0 | 0 | 0
[6 empty] | 2014-06-02 | 12時 | 0 | 0 | 0 | 0
[6 empty] | 2014-06-02 | 13時 | 0 | 0 | 0 | 0
[6 empty] | 2014-06-02 | 14時 | 0 | 0 | 0 | 0
[6 empty] | 2014-06-02 | 15時 | 0 | 0 | 0 | 0
[6 empty] | 2014-06-02 | 16時 | 0 | 0 | 0 | 0
[6 empty] | 2014-06-02 | 17時 | 0 | 0 | 0 | 0
[6 empty] | 2014-06-02 | 18時 | 0 | 0 | 0 | 0
[6 empty] | 2014-06-02 | 19時 | 0 | 0 | 0 | 0
[6 empty] | 2014-06-02 | 20時 | 0 | 0 | 0 | 0
[6 empty] | 2014-06-02 | 21時 | 0 | 0 | 0 | 0
[6 empty] | 2014-06-02 | 22時 | 0 | 0 | 0 | 0
[6 empty] | 2014-06-02 | 23時 | 0 | 0 | 0 | 0
[6 empty] | 2014-06-03 | 0時 | 0 | 0 | 0 | 0
[6 empty] | 2014-06-03 | 1時 | 0 | 0 | 0 | 0
[6 empty] | 2014-06-03 | 2時 | 0 | 0 | 0 | 0
[6 empty] | 2014-06-03 | 3時 | 0 | 0 | 0 | 0
[6 empty] | 2014-06-03 | 4時 | 0 | 0 | 0 | 0
[6 empty] | 2014-06-03 | 5時 | 0 | 0 | 0 | 0
[6 empty] | 2014-06-03 | 6時 | 0 | 0 | 0 | 0
[6 empty] | 2014-06-03 | 7時 | 0 | 0 | 0 | 0
[6 empty] | 2014-06-03 | 8時 | 0 | 0 | 0 | 0
[6 empty] | 2014-06-03 | 9時 | 0 | 0 | 0 | 0
[6 empty] | 2014-06-03 | 10時 | 0 | 0 | 0 | 0
[6 empty] | 2014-06-03 | 11時 | 0 | 0 | 0 | 0
[6 empty] | 2014-06-03 | 12時 | 0 | 0 | 0 | 0
[6 empty] | 2014-06-03 | 13時 | 0 | 0 | 0 | 0
[6 empty] | 2014-06-03 | 14時 | 0 | 0 | 0 | 0
[6 empty] | 2014-06-03 | 15時 | 0 | 0 | 0 | 0
[6 empty] | 2014-06-03 | 16時 | 0 | 0 | 0 | 0
[6 empty] | 2014-06-03 | 17時 | 0 | 0 | 0 | 0
[6 empty] | 2014-06-03 | 18時 | 0 | 0 | 0 | 0
[6 empty] | 2014-06-03 | 19時 | 0 | 0 | 0 | 0
[6 empty] | 2014-06-03 | 20時 | 0 | 0 | 0 | 0
[6 empty] | 2014-06-03 | 21時 | 0 | 0 | 0 | 0
[6 empty] | 2014-06-03 | 22時 | 0 | 0 | 0 | 0
[6 empty] | 2014-06-03 | 23時 | 0 | 0 | 0 | 0
[6 empty] | 2014-06-04 | 0時 | 0 | 0 | 0 | 0
[6 empty] | 2014-06-04 | 1時 | 0 | 0 | 0 | 0
[6 empty] | 2014-06-04 | 2時 | 0 | 0 | 0 | 0
[6 empty] | 2014-06-04 | 3時 | 0 | 0 | 0 | 0
[6 empty] | 2014-06-04 | 4時 | 0 | 0 | 0 | 0
[6 empty] | 2014-06-04 | 5時 | 0 | 0 | 0 | 0
[6 empty] | 2014-06-04 | 6時 | 0 | 0 | 0 | 0
[6 empty] | 2014-06-04 | 7時 | 0 | 0 | 0 | 0
[6 empty] | 2014-06-04 | 8時 | 0 | 0 | 0 | 0
[6 empty] | 2014-06-04 | 9時 | 0 | 0 | 0 | 0
[6 empty] | 2014-06-04 | 10時 | 0 | 0 | 0 | 0
[6 empty] | 2014-06-04 | 11時 | 0 | 0 | 0 | 0
[6 empty] | 2014-06-04 | 12時 | 0 | 0 | 0 | 0
[6 empty] | 2014-06-04 | 13時 | 0 | 0 | 0 | 0
[6 empty] | 2014-06-04 | 14時 | 0 | 0 | 0 | 0
[6 empty] | 2014-06-04 | 15時 | 0 | 0 | 0 | 0
[6 empty] | 2014-06-04 | 16時 | 0 | 0 | 0 | 0
[6 empty] | 2014-06-04 | 17時 | 0 | 0 | 0 | 0
[6 empty] | 2014-06-04 | 18時 | 0 | 0 | 0 | 0
[6 empty] | 2014-06-04 | 19時 | 0 | 0 | 0 | 0
[6 empty] | 2014-06-04 | 20時 | 0 | 0 | 0 | 0
[6 empty] | 2014-06-04 | 21時 | 0 | 0 | 0 | 0
[6 empty] | 2014-06-04 | 22時 | 0 | 0 | 0 | 0
[6 empty] | 2014-06-04 | 23時 | 0 | 0 | 0 | 0
[6 empty] | 2014-06-05 | 0時 | 0 | 0 | 0 | 0
[6 empty] | 2014-06-05 | 1時 | 0 | 0 | 0 | 0
[6 empty] | 2014-06-05 | 2時 | 0 | 0 | 0 | 0
[6 empty] | 2014-06-05 | 3時 | 0 | 0 | 0 | 0
[6 empty] | 2014-06-05 | 4時 | 0 | 0 | 0 | 0
[6 empty] | 2014-06-05 | 5時 | 0 | 0 | 0 | 0
[6 empty] | 2014-06-05 | 6時 | 0 | 0 | 0 | 0
[6 empty] | 2014-06-05 | 7時 | 0 | 0 | 0 | 0
[6 empty] | 2014-06-05 | 8時 | 0 | 0 | 0 | 0
[6 empty] | 2014-06-05 | 9時 | 0 | 0 | 0 | 0
[6 empty] | 2014-06-05 | 10時 | 0 | 0 | 0 | 0
[6 empty] | 2014-06-05 | 11時 | 0 | 0 | 0 | 0
[6 empty] | 2014-06-05 | 12時 | 0 | 0 | 0 | 0
[6 empty] | 2014-06-05 | 13時 | 0 | 0 | 0 | 0
[6 empty] | 2014-06-05 | 14時 | 0 | 0 | 0 | 0
[6 empty] | 2014-06-05 | 15時 | 0 | 0 | 0 | 0
[6 empty] | 2014-06-05 | 16時 | 0 | 0 | 0 | 0
[6 empty] | 2014-06-05 | 17時 | 0 | 0 | 0 | 0
[6 empty] | 2014-06-05 | 18時 | 0 | 0 | 0 | 0
[6 empty] | 2014-06-05 | 19時 | 0 | 0 | 0 | 0
[6 empty] | 2014-06-05 | 20時 | 0 | 0 | 0 | 0
[6 empty] | 2014-06-05 | 21時 | 0 | 0 | 0 | 0
[6 empty] | 2014-06-05 | 22時 | 0 | 0 | 0 | 0
[6 empty] | 2014-06-05 | 23時 | 0 | 0 | 0 | 0
[6 empty] | 2014-06-06 | 0時 | 0 | 0 | 0 | 0
[6 empty] | 2014-06-06 | 1時 | 0 | 0 | 0 | 0
[6 empty] | 2014-06-06 | 2時 | 0 | 0 | 0 | 0
[6 empty] | 2014-06-06 | 3時 | 0 | 0 | 0 | 0
[6 empty] | 2014-06-06 | 4時 | 0 | 0 | 0 | 0
[6 empty] | 2014-06-06 | 5時 | 0 | 0 | 0 | 0
[6 empty] | 2014-06-06 | 6時 | 0 | 0 | 0 | 0
[6 empty] | 2014-06-06 | 7時 | 0 | 0 | 0 | 0
[6 empty] | 2014-06-06 | 8時 | 0 | 0 | 0 | 0
[6 empty] | 2014-06-06 | 9時 | 0 | 0 | 0 | 0
[6 empty] | 2014-06-06 | 10時 | 0 | 0 | 0 | 0
[6 empty] | 2014-06-06 | 11時 | 0 | 0 | 0 | 0
[6 empty] | 2014-06-06 | 12時 | 0 | 0 | 0 | 0
[6 empty] | 2014-06-06 | 13時 | 0 | 0 | 0 | 0
[6 empty] | 2014-06-06 | 14時 | 0 | 0 | 0 | 0
[6 empty] | 2014-06-06 | 15時 | 0 | 0 | 0 | 0
[6 empty] | 2014-06-06 | 16時 | 0 | 0 | 0 | 0
[6 empty] | 2014-06-06 | 17時 | 0 | 0 | 0 | 0
[6 empty] | 2014-06-06 | 18時 | 0 | 0 | 0 | 0
[6 empty] | 2014-06-06 | 19時 | 0 | 0 | 0 | 0
[6 empty] | 2014-06-06 | 20時 | 0 | 0 | 0 | 0
[6 empty] | 2014-06-06 | 21時 | 0 | 0 | 0 | 0
[6 empty] | 2014-06-06 | 22時 | 0 | 0 | 0 | 0
[6 empty] | 2014-06-06 | 23時 | 0 | 0 | 0 | 0
[6 empty] | 2014-06-07 | 0時 | 0 | 0 | 0 | 0
[6 empty] | 2014-06-07 | 1時 | 0 | 0 | 0 | 0
[6 empty] | 2014-06-07 | 2時 | 0 | 0 | 0 | 0
[6 empty] | 2014-06-07 | 3時 | 0 | 0 | 0 | 0
[6 empty] | 2014-06-07 | 4時 | 0 | 0 | 0 | 0
[6 empty] | 2014-06-07 | 5時 | 0 | 0 | 0 | 0
[6 empty] | 2014-06-07 | 6時 | 0 | 0 | 0 | 0
[6 empty] | 2014-06-07 | 7時 | 0 | 0 | 0 | 0
[6 empty] | 2014-06-07 | 8時 | 0 | 0 | 0 | 0
[6 empty] | 2014-06-07 | 9時 | 0 | 0 | 0 | 0
[6 empty] | 2014-06-07 | 10時 | 0 | 0 | 0 | 0
[6 empty] | 2014-06-07 | 11時 | 0 | 0 | 0 | 0
[6 empty] | 2014-06-07 | 12時 | 0 | 0 | 0 | 0
[6 empty] | 2014-06-07 | 13時 | 0 | 0 | 0 | 0
[6 empty] | 2014-06-07 | 14時 | 0 | 0 | 0 | 0
[6 empty] | 2014-06-07 | 15時 | 0 | 0 | 0 | 0
[6 empty] | 2014-06-07 | 16時 | 0 | 0 | 0 | 0
[6 empty] | 2014-06-07 | 17時 | 0 | 0 | 0 | 0
[6 empty] | 2014-06-07 | 18時 | 0 | 0 | 0 | 0
[6 empty] | 2014-06-07 | 19時 | 0 | 0 | 0 | 0
[6 empty] | 2014-06-07 | 20時 | 0 | 0 | 0 | 0
[6 empty] | 2014-06-07 | 21時 | 0 | 0 | 0 | 0
[6 empty] | 2014-06-07 | 22時 | 0 | 0 | 0 | 0
[6 empty] | 2014-06-07 | 23時 | 0 | 0 | 0 | 0
[6 empty] | 2014-06-08 | 0時 | 0 | 0 | 0 | 0
[6 empty] | 2014-06-08 | 1時 | 0 | 0 | 0 | 0
[6 empty] | 2014-06-08 | 2時 | 0 | 0 | 0 | 0
[6 empty] | 2014-06-08 | 3時 | 0 | 0 | 0 | 0
[6 empty] | 2014-06-08 | 4時 | 0 | 0 | 0 | 0
[6 empty] | 2014-06-08 | 5時 | 0 | 0 | 0 | 0
[6 empty] | 2014-06-08 | 6時 | 0 | 0 | 0 | 0
[6 empty] | 2014-06-08 | 7時 | 0 | 0 | 0 | 0
[6 empty] | 2014-06-08 | 8時 | 0 | 0 | 0 | 0
[6 empty] | 2014-06-08 | 9時 | 0 | 0 | 0 | 0
[6 empty] | 2014-06-08 | 10時 | 0 | 0 | 0 | 0
[6 empty] | 2014-06-08 | 11時 | 0 | 0 | 0 | 0
[6 empty] | 2014-06-08 | 12時 | 0 | 0 | 0 | 0
[6 empty] | 2014-06-08 | 13時 | 0 | 0 | 0 | 0
[6 empty] | 2014-06-08 | 14時 | 0 | 0 | 0 | 0
[6 empty] | 2014-06-08 | 15時 | 0 | 0 | 0 | 0
[6 empty] | 2014-06-08 | 16時 | 0 | 0 | 0 | 0
[6 empty] | 2014-06-08 | 17時 | 0 | 0 | 0 | 0
[6 empty] | 2014-06-08 | 18時 | 0 | 0 | 0 | 0
[6 empty] | 2014-06-08 | 19時 | 0 | 0 | 0 | 0
[6 empty] | 2014-06-08 | 20時 | 0 | 0 | 0 | 0
[6 empty] | 2014-06-08 | 21時 | 0 | 0 | 0 | 0
[6 empty] | 2014-06-08 | 22時 | 0 | 0 | 0 | 0
[6 empty] | 2014-06-08 | 23時 | 0 | 0 | 0 | 0
[6 empty] | 2014-06-09 | 0時 | 0 | 0 | 0 | 0
[6 empty] | 2014-06-09 | 1時 | 0 | 0 | 0 | 0
[6 empty] | 2014-06-09 | 2時 | 0 | 0 | 0 | 0
[6 empty] | 2014-06-09 | 3時 | 0 | 0 | 0 | 0
[6 empty] | 2014-06-09 | 4時 | 0 | 0 | 0 | 0
[6 empty] | 2014-06-09 | 5時 | 0 | 0 | 0 | 0
[6 empty] | 2014-06-09 | 6時 | 0 | 0 | 0 | 0
[6 empty] | 2014-06-09 | 7時 | 0 | 0 | 0 | 0
[6 empty] | 2014-06-09 | 8時 | 0 | 0 | 0 | 0
[6 empty] | 2014-06-09 | 9時 | 0 | 0 | 0 | 0
[6 empty] | 2014-06-09 | 10時 | 0 | 0 | 0 | 0
[6 empty] | 2014-06-09 | 11時 | 0 | 0 | 0 | 0
[6 empty] | 2014-06-09 | 12時 | 0 | 0 | 0 | 0
[6 empty] | 2014-06-09 | 13時 | 0 | 0 | 0 | 0
[6 empty] | 2014-06-09 | 14時 | 0 | 0 | 0 | 0
[6 empty] | 2014-06-09 | 15時 | 0 | 0 | 0 | 0
[6 empty] | 2014-06-09 | 16時 | 0 | 0 | 0 | 0
[6 empty] | 2014-06-09 | 17時 | 0 | 0 | 0 | 0
[6 empty] | 2014-06-09 | 18時 | 0 | 0 | 0 | 0
[6 empty] | 2014-06-09 | 19時 | 0 | 0 | 0 | 0
[6 empty] | 2014-06-09 | 20時 | 0 | 0 | 0 | 0
[6 empty] | 2014-06-09 | 21時 | 0 | 0 | 0 | 0
[6 empty] | 2014-06-09 | 22時 | 0 | 0 | 0 | 0
[6 empty] | 2014-06-09 | 23時 | 0 | 0 | 0 | 0
[6 empty] | 2014-06-10 | 0時 | 0 | 0 | 0 | 0
[6 empty] | 2014-06-10 | 1時 | 0 | 0 | 0 | 0
[6 empty] | 2014-06-10 | 2時 | 0 | 0 | 0 | 0
[6 empty] | 2014-06-10 | 3時 | 0 | 0 | 0 | 0
[6 empty] | 2014-06-10 | 4時 | 0 | 0 | 0 | 0
[6 empty] | 2014-06-10 | 5時 | 0 | 0 | 0 | 0
[6 empty] | 2014-06-10 | 6時 | 0 | 0 | 0 | 0
[6 empty] | 2014-06-10 | 7時 | 0 | 0 | 0 | 0
[6 empty] | 2014-06-10 | 8時 | 0 | 0 | 0 | 0
[6 empty] | 2014-06-10 | 9時 | 0 | 0 | 0 | 0
[6 empty] | 2014-06-10 | 10時 | 0 | 0 | 0 | 0
[6 empty] | 2014-06-10 | 11時 | 0 | 0 | 0 | 0
[6 empty] | 2014-06-10 | 12時 | 0 | 0 | 0 | 0
[6 empty] | 2014-06-10 | 13時 | 0 | 0 | 0 | 0
[6 empty] | 2014-06-10 | 14時 | 0 | 0 | 0 | 0
[6 empty] | 2014-06-10 | 15時 | 0 | 0 | 0 | 0
[6 empty] | 2014-06-10 | 16時 | 0 | 0 | 0 | 0
[6 empty] | 2014-06-10 | 17時 | 0 | 0 | 0 | 0
[6 empty] | 2014-06-10 | 18時 | 0 | 0 | 0 | 0
[6 empty] | 2014-06-10 | 19時 | 0 | 0 | 0 | 0
[6 empty] | 2014-06-10 | 20時 | 0 | 0 | 0 | 0
[6 empty] | 2014-06-10 | 21時 | 0 | 0 | 0 | 0
[6 empty] | 2014-06-10 | 22時 | 0 | 0 | 0 | 0
[6 empty] | 2014-06-10 | 23時 | 0 | 0 | 0 | 0
[6 empty] | 2014-06-11 | 0時 | 0 | 0 | 0 | 0
[6 empty] | 2014-06-11 | 1時 | 0 | 0 | 0 | 0
[6 empty] | 2014-06-11 | 2時 | 0 | 0 | 0 | 0
[6 empty] | 2014-06-11 | 3時 | 0 | 0 | 0 | 0
[6 empty] | 2014-06-11 | 4時 | 0 | 0 | 0 | 0
[6 empty] | 2014-06-11 | 5時 | 0 | 0 | 0 | 0
[6 empty] | 2014-06-11 | 6時 | 0 | 0 | 0 | 0
[6 empty] | 2014-06-11 | 7時 | 0 | 0 | 0 | 0
[6 empty] | 2014-06-11 | 8時 | 0 | 0 | 0 | 0
[6 empty] | 2014-06-11 | 9時 | 0 | 0 | 0 | 0
[6 empty] | 2014-06-11 | 10時 | 0 | 0 | 0 | 0
[6 empty] | 2014-06-11 | 11時 | 0 | 0 | 0 | 0
[6 empty] | 2014-06-11 | 12時 | 0 | 0 | 0 | 0
[6 empty] | 2014-06-11 | 13時 | 0 | 0 | 0 | 0
[6 empty] | 2014-06-11 | 14時 | 0 | 0 | 0 | 0
[6 empty] | 2014-06-11 | 15時 | 0 | 0 | 0 | 0
[6 empty] | 2014-06-11 | 16時 | 0 | 0 | 0 | 0
[6 empty] | 2014-06-11 | 17時 | 0 | 0 | 0 | 0
[6 empty] | 2014-06-11 | 18時 | 0 | 0 | 0 | 0
[6 empty] | 2014-06-11 | 19時 | 0 | 0 | 0 | 0
[6 empty] | 2014-06-11 | 20時 | 0 | 0 | 0 | 0
[6 empty] | 2014-06-11 | 21時 | 0 | 0 | 0 | 0
[6 empty] | 2014-06-11 | 22時 | 0 | 0 | 0 | 0
[6 empty] | 2014-06-11 | 23時 | 0 | 0 | 0 | 0
[6 empty] | 2014-06-12 | 0時 | 0 | 0 | 0 | 0
[6 empty] | 2014-06-12 | 1時 | 0 | 0 | 0 | 0
[6 empty] | 2014-06-12 | 2時 | 0 | 0 | 0 | 0
[6 empty] | 2014-06-12 | 3時 | 0 | 0 | 0 | 0
[6 empty] | 2014-06-12 | 4時 | 0 | 0 | 0 | 0
[6 empty] | 2014-06-12 | 5時 | 0 | 0 | 0 | 0
[6 empty] | 2014-06-12 | 6時 | 0 | 0 | 0 | 0
[6 empty] | 2014-06-12 | 7時 | 0 | 0 | 0 | 0
[6 empty] | 2014-06-12 | 8時 | 0 | 0 | 0 | 0
[6 empty] | 2014-06-12 | 9時 | 0 | 0 | 0 | 0
[6 empty] | 2014-06-12 | 10時 | 0 | 0 | 0 | 0
[6 empty] | 2014-06-12 | 11時 | 0 | 0 | 0 | 0
[6 empty] | 2014-06-12 | 12時 | 0 | 0 | 0 | 0
[6 empty] | 2014-06-12 | 13時 | 0 | 0 | 0 | 0
[6 empty] | 2014-06-12 | 14時 | 0 | 0 | 0 | 0
[6 empty] | 2014-06-12 | 15時 | 0 | 0 | 0 | 0
[6 empty] | 2014-06-12 | 16時 | 0 | 0 | 0 | 0
[6 empty] | 2014-06-12 | 17時 | 0 | 0 | 0 | 0
[6 empty] | 2014-06-12 | 18時 | 0 | 0 | 0 | 0
[6 empty] | 2014-06-12 | 19時 | 0 | 0 | 0 | 0
[6 empty] | 2014-06-12 | 20時 | 0 | 0 | 0 | 0
[6 empty] | 2014-06-12 | 21時 | 0 | 0 | 0 | 0
[6 empty] | 2014-06-12 | 22時 | 0 | 0 | 0 | 0
[6 empty] | 2014-06-12 | 23時 | 0 | 0 | 0 | 0
[6 empty] | 2014-06-13 | 0時 | 0 | 0 | 0 | 0
[6 empty] | 2014-06-13 | 1時 | 0 | 0 | 0 | 0
[6 empty] | 2014-06-13 | 2時 | 0 | 0 | 0 | 0
[6 empty] | 2014-06-13 | 3時 | 0 | 0 | 0 | 0
[6 empty] | 2014-06-13 | 4時 | 0 | 0 | 0 | 0
[6 empty] | 2014-06-13 | 5時 | 0 | 0 | 0 | 0
[6 empty] | 2014-06-13 | 6時 | 0 | 0 | 0 | 0
[6 empty] | 2014-06-13 | 7時 | 0 | 0 | 0 | 0
[6 empty] | 2014-06-13 | 8時 | 0 | 0 | 0 | 0
[6 empty] | 2014-06-13 | 9時 | 0 | 0 | 0 | 0
[6 empty] | 2014-06-13 | 10時 | 0 | 0 | 0 | 0
[6 empty] | 2014-06-13 | 11時 | 0 | 0 | 0 | 0
[6 empty] | 2014-06-13 | 12時 | 0 | 0 | 0 | 0
[6 empty] | 2014-06-13 | 13時 | 0 | 0 | 0 | 0
[6 empty] | 2014-06-13 | 14時 | 0 | 0 | 0 | 0
[6 empty] | 2014-06-13 | 15時 | 0 | 0 | 0 | 0
[6 empty] | 2014-06-13 | 16時 | 0 | 0 | 0 | 0
[6 empty] | 2014-06-13 | 17時 | 0 | 0 | 0 | 0
[6 empty] | 2014-06-13 | 18時 | 0 | 0 | 0 | 0
[6 empty] | 2014-06-13 | 19時 | 0 | 0 | 0 | 0
[6 empty] | 2014-06-13 | 20時 | 0 | 0 | 0 | 0
[6 empty] | 2014-06-13 | 21時 | 0 | 0 | 0 | 0
[6 empty] | 2014-06-13 | 22時 | 0 | 0 | 0 | 0
[6 empty] | 2014-06-13 | 23時 | 0 | 0 | 0 | 0
[6 empty] | 2014-06-14 | 0時 | 0 | 0 | 0 | 0
[6 empty] | 2014-06-14 | 1時 | 0 | 0 | 0 | 0
[6 empty] | 2014-06-14 | 2時 | 0 | 0 | 0 | 0
[6 empty] | 2014-06-14 | 3時 | 0 | 0 | 0 | 0
[6 empty] | 2014-06-14 | 4時 | 0 | 0 | 0 | 0
[6 empty] | 2014-06-14 | 5時 | 0 | 0 | 0 | 0
[6 empty] | 2014-06-14 | 6時 | 0 | 0 | 0 | 0
[6 empty] | 2014-06-14 | 7時 | 0 | 0 | 0 | 0
[6 empty] | 2014-06-14 | 8時 | 0 | 0 | 0 | 0
[6 empty] | 2014-06-14 | 9時 | 0 | 0 | 0 | 0
[6 empty] | 2014-06-14 | 10時 | 0 | 0 | 0 | 0
[6 empty] | 2014-06-14 | 11時 | 0 | 0 | 0 | 0
[6 empty] | 2014-06-14 | 12時 | 0 | 0 | 0 | 0
[6 empty] | 2014-06-14 | 13時 | 0 | 0 | 0 | 0
[6 empty] | 2014-06-14 | 14時 | 0 | 0 | 0 | 0
[6 empty] | 2014-06-14 | 15時 | 0 | 0 | 0 | 0
[6 empty] | 2014-06-14 | 16時 | 0 | 0 | 0 | 0
[6 empty] | 2014-06-14 | 17時 | 0 | 0 | 0 | 0
[6 empty] | 2014-06-14 | 18時 | 0 | 0 | 0 | 0
[6 empty] | 2014-06-14 | 19時 | 0 | 0 | 0 | 0
[6 empty] | 2014-06-14 | 20時 | 0 | 0 | 0 | 0
[6 empty] | 2014-06-14 | 21時 | 0 | 0 | 0 | 0
[6 empty] | 2014-06-14 | 22時 | 0 | 0 | 0 | 0
[6 empty] | 2014-06-14 | 23時 | 0 | 0 | 0 | 0
[6 empty] | 2014-06-15 | 0時 | 0 | 0 | 0 | 0
[6 empty] | 2014-06-15 | 1時 | 0 | 0 | 0 | 0
[6 empty] | 2014-06-15 | 2時 | 0 | 0 | 0 | 0
[6 empty] | 2014-06-15 | 3時 | 0 | 0 | 0 | 0
[6 empty] | 2014-06-15 | 4時 | 0 | 0 | 0 | 0
[6 empty] | 2014-06-15 | 5時 | 0 | 0 | 0 | 0
[6 empty] | 2014-06-15 | 6時 | 0 | 0 | 0 | 0
[6 empty] | 2014-06-15 | 7時 | 0 | 0 | 0 | 0
[6 empty] | 2014-06-15 | 8時 | 0 | 0 | 0 | 0
[6 empty] | 2014-06-15 | 9時 | 0 | 0 | 0 | 0
[6 empty] | 2014-06-15 | 10時 | 0 | 0 | 0 | 0
[6 empty] | 2014-06-15 | 11時 | 0 | 0 | 0 | 0
[6 empty] | 2014-06-15 | 12時 | 0 | 0 | 0 | 0
[6 empty] | 2014-06-15 | 13時 | 0 | 0 | 0 | 0
[6 empty] | 2014-06-15 | 14時 | 0 | 0 | 0 | 0
[6 empty] | 2014-06-15 | 15時 | 0 | 0 | 0 | 0
[6 empty] | 2014-06-15 | 16時 | 0 | 0 | 0 | 0
[6 empty] | 2014-06-15 | 17時 | 0 | 0 | 0 | 0
[6 empty] | 2014-06-15 | 18時 | 0 | 0 | 0 | 0
[6 empty] | 2014-06-15 | 19時 | 0 | 0 | 0 | 0
[6 empty] | 2014-06-15 | 20時 | 0 | 0 | 0 | 0
[6 empty] | 2014-06-15 | 21時 | 0 | 0 | 0 | 0
[6 empty] | 2014-06-15 | 22時 | 0 | 0 | 0 | 0
[6 empty] | 2014-06-15 | 23時 | 0 | 0 | 0 | 0
[6 empty] | 2014-06-16 | 0時 | 0 | 0 | 0 | 0
[6 empty] | 2014-06-16 | 1時 | 0 | 0 | 0 | 0
[6 empty] | 2014-06-16 | 2時 | 0 | 0 | 0 | 0
[6 empty] | 2014-06-16 | 3時 | 0 | 0 | 0 | 0
[6 empty] | 2014-06-16 | 4時 | 0 | 0 | 0 | 0
[6 empty] | 2014-06-16 | 5時 | 0 | 0 | 0 | 0
[6 empty] | 2014-06-16 | 6時 | 0 | 0 | 0 | 0
[6 empty] | 2014-06-16 | 7時 | 0 | 0 | 0 | 0
[6 empty] | 2014-06-16 | 8時 | 0 | 0 | 0 | 0
[6 empty] | 2014-06-16 | 9時 | 0 | 0 | 0 | 0
[6 empty] | 2014-06-16 | 10時 | 0 | 0 | 0 | 0
[6 empty] | 2014-06-16 | 11時 | 0 | 0 | 0 | 0
[6 empty] | 2014-06-16 | 12時 | 0 | 0 | 0 | 0
[6 empty] | 2014-06-16 | 13時 | 0 | 0 | 0 | 0
[6 empty] | 2014-06-16 | 14時 | 0 | 0 | 0 | 0
[6 empty] | 2014-06-16 | 15時 | 0 | 0 | 0 | 0
[6 empty] | 2014-06-16 | 16時 | 0 | 0 | 0 | 0
[6 empty] | 2014-06-16 | 17時 | 0 | 0 | 0 | 0
[6 empty] | 2014-06-16 | 18時 | 0 | 0 | 0 | 0
[6 empty] | 2014-06-16 | 19時 | 0 | 0 | 0 | 0
[6 empty] | 2014-06-16 | 20時 | 0 | 0 | 0 | 0
[6 empty] | 2014-06-16 | 21時 | 0 | 0 | 0 | 0
[6 empty] | 2014-06-16 | 22時 | 0 | 0 | 0 | 0
[6 empty] | 2014-06-16 | 23時 | 0 | 0 | 0 | 0
[6 empty] | 2014-06-17 | 0時 | 0 | 0 | 0 | 0
[6 empty] | 2014-06-17 | 1時 | 0 | 0 | 0 | 0
[6 empty] | 2014-06-17 | 2時 | 0 | 0 | 0 | 0
[6 empty] | 2014-06-17 | 3時 | 0 | 0 | 0 | 0
[6 empty] | 2014-06-17 | 4時 | 0 | 0 | 0 | 0
[6 empty] | 2014-06-17 | 5時 | 0 | 0 | 0 | 0
[6 empty] | 2014-06-17 | 6時 | 0 | 0 | 0 | 0
[6 empty] | 2014-06-17 | 7時 | 0 | 0 | 0 | 0
[6 empty] | 2014-06-17 | 8時 | 0 | 0 | 0 | 0
[6 empty] | 2014-06-17 | 9時 | 0 | 0 | 0 | 0
[6 empty] | 2014-06-17 | 10時 | 0 | 0 | 0 | 0
[6 empty] | 2014-06-17 | 11時 | 0 | 0 | 0 | 0
[6 empty] | 2014-06-17 | 12時 | 0 | 0 | 0 | 0
[6 empty] | 2014-06-17 | 13時 | 0 | 0 | 0 | 0
[6 empty] | 2014-06-17 | 14時 | 0 | 0 | 0 | 0
[6 empty] | 2014-06-17 | 15時 | 0 | 0 | 0 | 0
[6 empty] | 2014-06-17 | 16時 | 0 | 0 | 0 | 0
[6 empty] | 2014-06-17 | 17時 | 0 | 0 | 0 | 0
[6 empty] | 2014-06-17 | 18時 | 0 | 0 | 0 | 0
[6 empty] | 2014-06-17 | 19時 | 0 | 0 | 0 | 0
[6 empty] | 2014-06-17 | 20時 | 0 | 0 | 0 | 0
[6 empty] | 2014-06-17 | 21時 | 0 | 0 | 0 | 0
[6 empty] | 2014-06-17 | 22時 | 0 | 0 | 0 | 0
[6 empty] | 2014-06-17 | 23時 | 0 | 0 | 0 | 0
[6 empty] | 2014-06-18 | 0時 | 0 | 0 | 0 | 0
[6 empty] | 2014-06-18 | 1時 | 0 | 0 | 0 | 0
[6 empty] | 2014-06-18 | 2時 | 0 | 0 | 0 | 0
[6 empty] | 2014-06-18 | 3時 | 0 | 0 | 0 | 0
[6 empty] | 2014-06-18 | 4時 | 0 | 0 | 0 | 0
[6 empty] | 2014-06-18 | 5時 | 0 | 0 | 0 | 0
[6 empty] | 2014-06-18 | 6時 | 0 | 0 | 0 | 0
[6 empty] | 2014-06-18 | 7時 | 0 | 0 | 0 | 0
[6 empty] | 2014-06-18 | 8時 | 0 | 0 | 0 | 0
[6 empty] | 2014-06-18 | 9時 | 0 | 0 | 0 | 0
[6 empty] | 2014-06-18 | 10時 | 0 | 0 | 0 | 0
[6 empty] | 2014-06-18 | 11時 | 0 | 0 | 0 | 0
[6 empty] | 2014-06-18 | 12時 | 0 | 0 | 0 | 0
[6 empty] | 2014-06-18 | 13時 | 0 | 0 | 0 | 0
[6 empty] | 2014-06-18 | 14時 | 0 | 0 | 0 | 0
[6 empty] | 2014-06-18 | 15時 | 0 | 0 | 0 | 0
[6 empty] | 2014-06-18 | 16時 | 0 | 0 | 0 | 0
[6 empty] | 2014-06-18 | 17時 | 0 | 0 | 0 | 0
[6 empty] | 2014-06-18 | 18時 | 0 | 0 | 0 | 0
[6 empty] | 2014-06-18 | 19時 | 0 | 0 | 0 | 0
[6 empty] | 2014-06-18 | 20時 | 0 | 0 | 0 | 0
[6 empty] | 2014-06-18 | 21時 | 0 | 0 | 0 | 0
[6 empty] | 2014-06-18 | 22時 | 0 | 0 | 0 | 0
[6 empty] | 2014-06-18 | 23時 | 0 | 0 | 0 | 0
[6 empty] | 2014-06-19 | 0時 | 0 | 0 | 0 | 0
[6 empty] | 2014-06-19 | 1時 | 0 | 0 | 0 | 0
[6 empty] | 2014-06-19 | 2時 | 0 | 0 | 0 | 0
[6 empty] | 2014-06-19 | 3時 | 0 | 0 | 0 | 0
[6 empty] | 2014-06-19 | 4時 | 0 | 0 | 0 | 0
[6 empty] | 2014-06-19 | 5時 | 0 | 0 | 0 | 0
[6 empty] | 2014-06-19 | 6時 | 0 | 0 | 0 | 0
[6 empty] | 2014-06-19 | 7時 | 0 | 0 | 0 | 0
[6 empty] | 2014-06-19 | 8時 | 0 | 0 | 0 | 0
[6 empty] | 2014-06-19 | 9時 | 0 | 0 | 0 | 0
[6 empty] | 2014-06-19 | 10時 | 0 | 0 | 0 | 0
[6 empty] | 2014-06-19 | 11時 | 0 | 0 | 0 | 0
[6 empty] | 2014-06-19 | 12時 | 0 | 0 | 0 | 0
[6 empty] | 2014-06-19 | 13時 | 0 | 0 | 0 | 0
[6 empty] | 2014-06-19 | 14時 | 0 | 0 | 0 | 0
[6 empty] | 2014-06-19 | 15時 | 0 | 0 | 0 | 0
[6 empty] | 2014-06-19 | 16時 | 0 | 0 | 0 | 0
[6 empty] | 2014-06-19 | 17時 | 0 | 0 | 0 | 0
[6 empty] | 2014-06-19 | 18時 | 0 | 0 | 0 | 0
[6 empty] | 2014-06-19 | 19時 | 0 | 0 | 0 | 0
[6 empty] | 2014-06-19 | 20時 | 0 | 0 | 0 | 0
[6 empty] | 2014-06-19 | 21時 | 0 | 0 | 0 | 0
[6 empty] | 2014-06-19 | 22時 | 0 | 0 | 0 | 0
[6 empty] | 2014-06-19 | 23時 | 0 | 0 | 0 | 0
[6 empty] | 2014-06-20 | 0時 | 0 | 0 | 0 | 0
[6 empty] | 2014-06-20 | 1時 | 0 | 0 | 0 | 0
[6 empty] | 2014-06-20 | 2時 | 0 | 0 | 0 | 0
[6 empty] | 2014-06-20 | 3時 | 0 | 0 | 0 | 0
[6 empty] | 2014-06-20 | 4時 | 0 | 0 | 0 | 0
[6 empty] | 2014-06-20 | 5時 | 0 | 0 | 0 | 0
[6 empty] | 2014-06-20 | 6時 | 0 | 0 | 0 | 0
[6 empty] | 2014-06-20 | 7時 | 0 | 0 | 0 | 0
[6 empty] | 2014-06-20 | 8時 | 0 | 0 | 0 | 0
[6 empty] | 2014-06-20 | 9時 | 0 | 0 | 0 | 0
[6 empty] | 2014-06-20 | 10時 | 0 | 0 | 0 | 0
[6 empty] | 2014-06-20 | 11時 | 0 | 0 | 0 | 0
[6 empty] | 2014-06-20 | 12時 | 0 | 0 | 0 | 0
[6 empty] | 2014-06-20 | 13時 | 0 | 0 | 0 | 0
[6 empty] | 2014-06-20 | 14時 | 0 | 0 | 0 | 0
[6 empty] | 2014-06-20 | 15時 | 0 | 0 | 0 | 0
[6 empty] | 2014-06-20 | 16時 | 0 | 0 | 0 | 0
[6 empty] | 2014-06-20 | 17時 | 0 | 0 | 0 | 0
[6 empty] | 2014-06-20 | 18時 | 0 | 0 | 0 | 0
[6 empty] | 2014-06-20 | 19時 | 0 | 0 | 0 | 0
[6 empty] | 2014-06-20 | 20時 | 0 | 0 | 0 | 0
[6 empty] | 2014-06-20 | 21時 | 0 | 0 | 0 | 0
[6 empty] | 2014-06-20 | 22時 | 0 | 0 | 0 | 0
[6 empty] | 2014-06-20 | 23時 | 0 | 0 | 0 | 0
[6 empty] | 2014-06-21 | 0時 | 0 | 0 | 0 | 0
[6 empty] | 2014-06-21 | 1時 | 0 | 0 | 0 | 0
[6 empty] | 2014-06-21 | 2時 | 0 | 0 | 0 | 0
[6 empty] | 2014-06-21 | 3時 | 0 | 0 | 0 | 0
[6 empty] | 2014-06-21 | 4時 | 0 | 0 | 0 | 0
[6 empty] | 2014-06-21 | 5時 | 0 | 0 | 0 | 0
[6 empty] | 2014-06-21 | 6時 | 0 | 0 | 0 | 0
[6 empty] | 2014-06-21 | 7時 | 0 | 0 | 0 | 0
[6 empty] | 2014-06-21 | 8時 | 0 | 0 | 0 | 0
[6 empty] | 2014-06-21 | 9時 | 0 | 0 | 0 | 0
[6 empty] | 2014-06-21 | 10時 | 0 | 0 | 0 | 0
[6 empty] | 2014-06-21 | 11時 | 0 | 0 | 0 | 0
[6 empty] | 2014-06-21 | 12時 | 0 | 0 | 0 | 0
[6 empty] | 2014-06-21 | 13時 | 0 | 0 | 0 | 0
[6 empty] | 2014-06-21 | 14時 | 0 | 0 | 0 | 0
[6 empty] | 2014-06-21 | 15時 | 0 | 0 | 0 | 0
[6 empty] | 2014-06-21 | 16時 | 0 | 0 | 0 | 0
[6 empty] | 2014-06-21 | 17時 | 0 | 0 | 0 | 0
[6 empty] | 2014-06-21 | 18時 | 0 | 0 | 0 | 0
[6 empty] | 2014-06-21 | 19時 | 0 | 0 | 0 | 0
[6 empty] | 2014-06-21 | 20時 | 0 | 0 | 0 | 0
[6 empty] | 2014-06-21 | 21時 | 0 | 0 | 0 | 0
[6 empty] | 2014-06-21 | 22時 | 0 | 0 | 0 | 0
[6 empty] | 2014-06-21 | 23時 | 0 | 0 | 0 | 0
[6 empty] | 2014-06-22 | 0時 | 0 | 0 | 0 | 0
[6 empty] | 2014-06-22 | 1時 | 0 | 0 | 0 | 0
[6 empty] | 2014-06-22 | 2時 | 0 | 0 | 0 | 0
[6 empty] | 2014-06-22 | 3時 | 0 | 0 | 0 | 0
[6 empty] | 2014-06-22 | 4時 | 0 | 0 | 0 | 0
[6 empty] | 2014-06-22 | 5時 | 0 | 0 | 0 | 0
[6 empty] | 2014-06-22 | 6時 | 0 | 0 | 0 | 0
[6 empty] | 2014-06-22 | 7時 | 0 | 0 | 0 | 0
[6 empty] | 2014-06-22 | 8時 | 0 | 0 | 0 | 0
[6 empty] | 2014-06-22 | 9時 | 0 | 0 | 0 | 0
[6 empty] | 2014-06-22 | 10時 | 0 | 0 | 0 | 0
[6 empty] | 2014-06-22 | 11時 | 0 | 0 | 0 | 0
[6 empty] | 2014-06-22 | 12時 | 0 | 0 | 0 | 0
[6 empty] | 2014-06-22 | 13時 | 0 | 0 | 0 | 0
[6 empty] | 2014-06-22 | 14時 | 0 | 0 | 0 | 0
[6 empty] | 2014-06-22 | 15時 | 0 | 0 | 0 | 0
[6 empty] | 2014-06-22 | 16時 | 0 | 0 | 0 | 0
[6 empty] | 2014-06-22 | 17時 | 0 | 0 | 0 | 0
[6 empty] | 2014-06-22 | 18時 | 0 | 0 | 0 | 0
[6 empty] | 2014-06-22 | 19時 | 0 | 0 | 0 | 0
[6 empty] | 2014-06-22 | 20時 | 0 | 0 | 0 | 0
[6 empty] | 2014-06-22 | 21時 | 0 | 0 | 0 | 0
[6 empty] | 2014-06-22 | 22時 | 0 | 0 | 0 | 0
[6 empty] | 2014-06-22 | 23時 | 0 | 0 | 0 | 0
[6 empty] | 2014-06-23 | 0時 | 0 | 0 | 0 | 0
[6 empty] | 2014-06-23 | 1時 | 0 | 0 | 0 | 0
[6 empty] | 2014-06-23 | 2時 | 0 | 0 | 0 | 0
[6 empty] | 2014-06-23 | 3時 | 0 | 0 | 0 | 0
[6 empty] | 2014-06-23 | 4時 | 0 | 0 | 0 | 0
[6 empty] | 2014-06-23 | 5時 | 0 | 0 | 0 | 0
[6 empty] | 2014-06-23 | 6時 | 0 | 0 | 0 | 0
[6 empty] | 2014-06-23 | 7時 | 0 | 0 | 0 | 0
[6 empty] | 2014-06-23 | 8時 | 0 | 0 | 0 | 0
[6 empty] | 2014-06-23 | 9時 | 0 | 0 | 0 | 0
[6 empty] | 2014-06-23 | 10時 | 0 | 0 | 0 | 0
[6 empty] | 2014-06-23 | 11時 | 0 | 0 | 0 | 0
[6 empty] | 2014-06-23 | 12時 | 0 | 0 | 0 | 0
[6 empty] | 2014-06-23 | 13時 | 0 | 0 | 0 | 0
[6 empty] | 2014-06-23 | 14時 | 0 | 0 | 0 | 0
[6 empty] | 2014-06-23 | 15時 | 0 | 0 | 0 | 0
[6 empty] | 2014-06-23 | 16時 | 0 | 0 | 0 | 0
[6 empty] | 2014-06-23 | 17時 | 0 | 0 | 0 | 0
[6 empty] | 2014-06-23 | 18時 | 0 | 0 | 0 | 0
[6 empty] | 2014-06-23 | 19時 | 0 | 0 | 0 | 0
[6 empty] | 2014-06-23 | 20時 | 0 | 0 | 0 | 0
[6 empty] | 2014-06-23 | 21時 | 0 | 0 | 0 | 0
[6 empty] | 2014-06-23 | 22時 | 0 | 0 | 0 | 0
[6 empty] | 2014-06-23 | 23時 | 0 | 0 | 0 | 0
[6 empty] | 2014-06-24 | 0時 | 0 | 0 | 0 | 0
[6 empty] | 2014-06-24 | 1時 | 0 | 0 | 0 | 0
[6 empty] | 2014-06-24 | 2時 | 0 | 0 | 0 | 0
[6 empty] | 2014-06-24 | 3時 | 0 | 0 | 0 | 0
[6 empty] | 2014-06-24 | 4時 | 0 | 0 | 0 | 0
[6 empty] | 2014-06-24 | 5時 | 0 | 0 | 0 | 0
[6 empty] | 2014-06-24 | 6時 | 0 | 0 | 0 | 0
[6 empty] | 2014-06-24 | 7時 | 0 | 0 | 0 | 0
[6 empty] | 2014-06-24 | 8時 | 0 | 0 | 0 | 0
[6 empty] | 2014-06-24 | 9時 | 0 | 0 | 0 | 0
[6 empty] | 2014-06-24 | 10時 | 0 | 0 | 0 | 0
[6 empty] | 2014-06-24 | 11時 | 0 | 0 | 0 | 0
[6 empty] | 2014-06-24 | 12時 | 0 | 0 | 0 | 0
[6 empty] | 2014-06-24 | 13時 | 0 | 0 | 0 | 0
[6 empty] | 2014-06-24 | 14時 | 0 | 0 | 0 | 0
[6 empty] | 2014-06-24 | 15時 | 0 | 0 | 0 | 0
[6 empty] | 2014-06-24 | 16時 | 0 | 0 | 0 | 0
[6 empty] | 2014-06-24 | 17時 | 0 | 0 | 0 | 0
[6 empty] | 2014-06-24 | 18時 | 0 | 0 | 0 | 0
[6 empty] | 2014-06-24 | 19時 | 0 | 0 | 0 | 0
[6 empty] | 2014-06-24 | 20時 | 0 | 0 | 0 | 0
[6 empty] | 2014-06-24 | 21時 | 0 | 0 | 0 | 0
[6 empty] | 2014-06-24 | 22時 | 0 | 0 | 0 | 0
[6 empty] | 2014-06-24 | 23時 | 0 | 0 | 0 | 0
[6 empty] | 2014-06-25 | 0時 | 0 | 0 | 0 | 0
[6 empty] | 2014-06-25 | 1時 | 0 | 0 | 0 | 0
[6 empty] | 2014-06-25 | 2時 | 0 | 0 | 0 | 0
[6 empty] | 2014-06-25 | 3時 | 0 | 0 | 0 | 0
[6 empty] | 2014-06-25 | 4時 | 0 | 0 | 0 | 0
[6 empty] | 2014-06-25 | 5時 | 0 | 0 | 0 | 0
[6 empty] | 2014-06-25 | 6時 | 0 | 0 | 0 | 0
[6 empty] | 2014-06-25 | 7時 | 0 | 0 | 0 | 0
[6 empty] | 2014-06-25 | 8時 | 0 | 0 | 0 | 0
[6 empty] | 2014-06-25 | 9時 | 0 | 0 | 0 | 0
[6 empty] | 2014-06-25 | 10時 | 0 | 0 | 0 | 0
[6 empty] | 2014-06-25 | 11時 | 0 | 0 | 0 | 0
[6 empty] | 2014-06-25 | 12時 | 0 | 0 | 0 | 0
[6 empty] | 2014-06-25 | 13時 | 0 | 0 | 0 | 0
[6 empty] | 2014-06-25 | 14時 | 0 | 0 | 0 | 0
[6 empty] | 2014-06-25 | 15時 | 0 | 0 | 0 | 0
[6 empty] | 2014-06-25 | 16時 | 0 | 0 | 0 | 0
[6 empty] | 2014-06-25 | 17時 | 0 | 0 | 0 | 0
[6 empty] | 2014-06-25 | 18時 | 0 | 0 | 0 | 0
[6 empty] | 2014-06-25 | 19時 | 0 | 0 | 0 | 0
[6 empty] | 2014-06-25 | 20時 | 0 | 0 | 0 | 0
[6 empty] | 2014-06-25 | 21時 | 0 | 0 | 0 | 0
[6 empty] | 2014-06-25 | 22時 | 0 | 0 | 0 | 0
[6 empty] | 2014-06-25 | 23時 | 0 | 0 | 0 | 0
[6 empty] | 2014-06-26 | 0時 | 0 | 0 | 0 | 0
[6 empty] | 2014-06-26 | 1時 | 0 | 0 | 0 | 0
[6 empty] | 2014-06-26 | 2時 | 0 | 0 | 0 | 0
[6 empty] | 2014-06-26 | 3時 | 0 | 0 | 0 | 0
[6 empty] | 2014-06-26 | 4時 | 0 | 0 | 0 | 0
[6 empty] | 2014-06-26 | 5時 | 0 | 0 | 0 | 0
[6 empty] | 2014-06-26 | 6時 | 0 | 0 | 0 | 0
[6 empty] | 2014-06-26 | 7時 | 0 | 0 | 0 | 0
[6 empty] | 2014-06-26 | 8時 | 0 | 0 | 0 | 0
[6 empty] | 2014-06-26 | 9時 | 0 | 0 | 0 | 0
[6 empty] | 2014-06-26 | 10時 | 0 | 0 | 0 | 0
[6 empty] | 2014-06-26 | 11時 | 0 | 0 | 0 | 0
[6 empty] | 2014-06-26 | 12時 | 0 | 0 | 0 | 0
[6 empty] | 2014-06-26 | 13時 | 0 | 0 | 0 | 0
[6 empty] | 2014-06-26 | 14時 | 0 | 0 | 0 | 0
[6 empty] | 2014-06-26 | 15時 | 0 | 0 | 0 | 0
[6 empty] | 2014-06-26 | 16時 | 0 | 0 | 0 | 0
[6 empty] | 2014-06-26 | 17時 | 0 | 0 | 0 | 0
[6 empty] | 2014-06-26 | 18時 | 0 | 0 | 0 | 0
[6 empty] | 2014-06-26 | 19時 | 0 | 0 | 0 | 0
[6 empty] | 2014-06-26 | 20時 | 0 | 0 | 0 | 0
[6 empty] | 2014-06-26 | 21時 | 0 | 0 | 0 | 0
[6 empty] | 2014-06-26 | 22時 | 0 | 0 | 0 | 0
[6 empty] | 2014-06-26 | 23時 | 0 | 0 | 0 | 0
[6 empty] | 2014-06-27 | 0時 | 0 | 0 | 0 | 0
[6 empty] | 2014-06-27 | 1時 | 0 | 0 | 0 | 0
[6 empty] | 2014-06-27 | 2時 | 0 | 0 | 0 | 0
[6 empty] | 2014-06-27 | 3時 | 0 | 0 | 0 | 0
[6 empty] | 2014-06-27 | 4時 | 0 | 0 | 0 | 0
[6 empty] | 2014-06-27 | 5時 | 0 | 0 | 0 | 0
[6 empty] | 2014-06-27 | 6時 | 0 | 0 | 0 | 0
[6 empty] | 2014-06-27 | 7時 | 0 | 0 | 0 | 0
[6 empty] | 2014-06-27 | 8時 | 0 | 0 | 0 | 0
[6 empty] | 2014-06-27 | 9時 | 0 | 0 | 0 | 0
[6 empty] | 2014-06-27 | 10時 | 0 | 0 | 0 | 0
[6 empty] | 2014-06-27 | 11時 | 0 | 0 | 0 | 0
[6 empty] | 2014-06-27 | 12時 | 0 | 0 | 0 | 0
[6 empty] | 2014-06-27 | 13時 | 0 | 0 | 0 | 0
[6 empty] | 2014-06-27 | 14時 | 0 | 0 | 0 | 0
[6 empty] | 2014-06-27 | 15時 | 0 | 0 | 0 | 0
[6 empty] | 2014-06-27 | 16時 | 0 | 0 | 0 | 0
[6 empty] | 2014-06-27 | 17時 | 0 | 0 | 0 | 0
[6 empty] | 2014-06-27 | 18時 | 0 | 0 | 0 | 0
[6 empty] | 2014-06-27 | 19時 | 0 | 0 | 0 | 0
[6 empty] | 2014-06-27 | 20時 | 0 | 0 | 0 | 0
[6 empty] | 2014-06-27 | 21時 | 0 | 0 | 0 | 0
[6 empty] | 2014-06-27 | 22時 | 0 | 0 | 0 | 0
[6 empty] | 2014-06-27 | 23時 | 0 | 0 | 0 | 0
[6 empty] | 2014-06-28 | 0時 | 0 | 0 | 0 | 0
[6 empty] | 2014-06-28 | 1時 | 0 | 0 | 0 | 0
[6 empty] | 2014-06-28 | 2時 | 0 | 0 | 0 | 0
[6 empty] | 2014-06-28 | 3時 | 0 | 0 | 0 | 0
[6 empty] | 2014-06-28 | 4時 | 0 | 0 | 0 | 0
[6 empty] | 2014-06-28 | 5時 | 0 | 0 | 0 | 0
[6 empty] | 2014-06-28 | 6時 | 0 | 0 | 0 | 0
[6 empty] | 2014-06-28 | 7時 | 0 | 0 | 0 | 0
[6 empty] | 2014-06-28 | 8時 | 0 | 0 | 0 | 0
[6 empty] | 2014-06-28 | 9時 | 0 | 0 | 0 | 0
[6 empty] | 2014-06-28 | 10時 | 0 | 0 | 0 | 0
[6 empty] | 2014-06-28 | 11時 | 0 | 0 | 0 | 0
[6 empty] | 2014-06-28 | 12時 | 0 | 0 | 0 | 0
[6 empty] | 2014-06-28 | 13時 | 0 | 0 | 0 | 0
[6 empty] | 2014-06-28 | 14時 | 0 | 0 | 0 | 0
[6 empty] | 2014-06-28 | 15時 | 0 | 0 | 0 | 0
[6 empty] | 2014-06-28 | 16時 | 0 | 0 | 0 | 0
[6 empty] | 2014-06-28 | 17時 | 0 | 0 | 0 | 0
[6 empty] | 2014-06-28 | 18時 | 0 | 0 | 0 | 0
[6 empty] | 2014-06-28 | 19時 | 0 | 0 | 0 | 0
[6 empty] | 2014-06-28 | 20時 | 0 | 0 | 0 | 0
[6 empty] | 2014-06-28 | 21時 | 0 | 0 | 0 | 0
[6 empty] | 2014-06-28 | 22時 | 0 | 0 | 0 | 0
[6 empty] | 2014-06-28 | 23時 | 0 | 0 | 0 | 0
[6 empty] | 2014-06-29 | 0時 | 0 | 0 | 0 | 0
[6 empty] | 2014-06-29 | 1時 | 0 | 0 | 0 | 0
[6 empty] | 2014-06-29 | 2時 | 0 | 0 | 0 | 0
[6 empty] | 2014-06-29 | 3時 | 0 | 0 | 0 | 0
[6 empty] | 2014-06-29 | 4時 | 0 | 0 | 0 | 0
[6 empty] | 2014-06-29 | 5時 | 0 | 0 | 0 | 0
[6 empty] | 2014-06-29 | 6時 | 0 | 0 | 0 | 0
[6 empty] | 2014-06-29 | 7時 | 0 | 0 | 0 | 0
[6 empty] | 2014-06-29 | 8時 | 0 | 0 | 0 | 0
[6 empty] | 2014-06-29 | 9時 | 0 | 0 | 0 | 0
[6 empty] | 2014-06-29 | 10時 | 0 | 0 | 0 | 0
[6 empty] | 2014-06-29 | 11時 | 0 | 0 | 0 | 0
[6 empty] | 2014-06-29 | 12時 | 0 | 0 | 0 | 0
[6 empty] | 2014-06-29 | 13時 | 0 | 0 | 0 | 0
[6 empty] | 2014-06-29 | 14時 | 0 | 0 | 0 | 0
[6 empty] | 2014-06-29 | 15時 | 0 | 0 | 0 | 0
[6 empty] | 2014-06-29 | 16時 | 0 | 0 | 0 | 0
[6 empty] | 2014-06-29 | 17時 | 0 | 0 | 0 | 0
[6 empty] | 2014-06-29 | 18時 | 0 | 0 | 0 | 0
[6 empty] | 2014-06-29 | 19時 | 0 | 0 | 0 | 0
[6 empty] | 2014-06-29 | 20時 | 0 | 0 | 0 | 0
[6 empty] | 2014-06-29 | 21時 | 0 | 0 | 0 | 0
[6 empty] | 2014-06-29 | 22時 | 0 | 0 | 0 | 0
[6 empty] | 2014-06-29 | 23時 | 0 | 0 | 0 | 0
[6 empty] | 2014-06-30 | 0時 | 0 | 0 | 0 | 0
[6 empty] | 2014-06-30 | 1時 | 0 | 0 | 0 | 0
[6 empty] | 2014-06-30 | 2時 | 0 | 0 | 0 | 0
[6 empty] | 2014-06-30 | 3時 | 0 | 0 | 0 | 0
[6 empty] | 2014-06-30 | 4時 | 0 | 0 | 0 | 0
[6 empty] | 2014-06-30 | 5時 | 0 | 0 | 0 | 0
[6 empty] | 2014-06-30 | 6時 | 0 | 0 | 0 | 0
[6 empty] | 2014-06-30 | 7時 | 0 | 0 | 0 | 0
[6 empty] | 2014-06-30 | 8時 | 0 | 0 | 0 | 0
[6 empty] | 2014-06-30 | 9時 | 0 | 0 | 0 | 0
[6 empty] | 2014-06-30 | 10時 | 0 | 0 | 0 | 0
[6 empty] | 2014-06-30 | 11時 | 0 | 0 | 0 | 0
[6 empty] | 2014-06-30 | 12時 | 0 | 0 | 0 | 0
[6 empty] | 2014-06-30 | 13時 | 0 | 0 | 0 | 0
[6 empty] | 2014-06-30 | 14時 | 0 | 0 | 0 | 0
[6 empty] | 2014-06-30 | 15時 | 0 | 0 | 0 | 0
[6 empty] | 2014-06-30 | 16時 | 0 | 0 | 0 | 0
[6 empty] | 2014-06-30 | 17時 | 0 | 0 | 0 | 0
[6 empty] | 2014-06-30 | 18時 | 0 | 0 | 0 | 0
[6 empty] | 2014-06-30 | 19時 | 0 | 0 | 0 | 0
[6 empty] | 2014-06-30 | 20時 | 0 | 0 | 0 | 0
[6 empty] | 2014-06-30 | 21時 | 0 | 0 | 0 | 0
[6 empty] | 2014-06-30 | 22時 | 0 | 0 | 0 | 0
[6 empty] | 2014-06-30 | 23時 | 0 | 0 | 0 | 0
[6 empty] | 2014-07-01 | 0時 | 0 | 0 | 0 | 0
[6 empty] | 2014-07-01 | 1時 | 0 | 0 | 0 | 0
[6 empty] | 2014-07-01 | 2時 | 0 | 0 | 0 | 0
[6 empty] | 2014-07-01 | 3時 | 0 | 0 | 0 | 0
[6 empty] | 2014-07-01 | 4時 | 0 | 0 | 0 | 0
[6 empty] | 2014-07-01 | 5時 | 0 | 0 | 0 | 0
[6 empty] | 2014-07-01 | 6時 | 0 | 0 | 0 | 0
[6 empty] | 2014-07-01 | 7時 | 0 | 0 | 0 | 0
[6 empty] | 2014-07-01 | 8時 | 0 | 0 | 0 | 0
[6 empty] | 2014-07-01 | 9時 | 0 | 0 | 0 | 0
[6 empty] | 2014-07-01 | 10時 | 0 | 0 | 0 | 0
[6 empty] | 2014-07-01 | 11時 | 0 | 0 | 0 | 0
[6 empty] | 2014-07-01 | 12時 | 0 | 0 | 0 | 0
[6 empty] | 2014-07-01 | 13時 | 0 | 0 | 0 | 0
[6 empty] | 2014-07-01 | 14時 | 0 | 0 | 0 | 0
[6 empty] | 2014-07-01 | 15時 | 0 | 0 | 0 | 0
[6 empty] | 2014-07-01 | 16時 | 0 | 0 | 0 | 0
[6 empty] | 2014-07-01 | 17時 | 0 | 0 | 0 | 0
[6 empty] | 2014-07-01 | 18時 | 0 | 0 | 0 | 0
[6 empty] | 2014-07-01 | 19時 | 0 | 0 | 0 | 0
[6 empty] | 2014-07-01 | 20時 | 0 | 0 | 0 | 0
[6 empty] | 2014-07-01 | 21時 | 0 | 0 | 0 | 0
[6 empty] | 2014-07-01 | 22時 | 0 | 0 | 0 | 0
[6 empty] | 2014-07-01 | 23時 | 0 | 0 | 0 | 0
[6 empty] | 2014-07-02 | 0時 | 0 | 0 | 0 | 0
[6 empty] | 2014-07-02 | 1時 | 0 | 0 | 0 | 0
[6 empty] | 2014-07-02 | 2時 | 0 | 0 | 0 | 0
[6 empty] | 2014-07-02 | 3時 | 0 | 0 | 0 | 0
[6 empty] | 2014-07-02 | 4時 | 0 | 0 | 0 | 0
[6 empty] | 2014-07-02 | 5時 | 0 | 0 | 0 | 0
[6 empty] | 2014-07-02 | 6時 | 0 | 0 | 0 | 0
[6 empty] | 2014-07-02 | 7時 | 0 | 0 | 0 | 0
[6 empty] | 2014-07-02 | 8時 | 0 | 0 | 0 | 0
[6 empty] | 2014-07-02 | 9時 | 0 | 0 | 0 | 0
[6 empty] | 2014-07-02 | 10時 | 0 | 0 | 0 | 0
[6 empty] | 2014-07-02 | 11時 | 0 | 0 | 0 | 0
[6 empty] | 2014-07-02 | 12時 | 0 | 0 | 0 | 0
[6 empty] | 2014-07-02 | 13時 | 0 | 0 | 0 | 0
[6 empty] | 2014-07-02 | 14時 | 0 | 0 | 0 | 0
[6 empty] | 2014-07-02 | 15時 | 0 | 0 | 0 | 0
[6 empty] | 2014-07-02 | 16時 | 0 | 0 | 0 | 0
[6 empty] | 2014-07-02 | 17時 | 0 | 0 | 0 | 0
[6 empty] | 2014-07-02 | 18時 | 0 | 0 | 0 | 0
[6 empty] | 2014-07-02 | 19時 | 0 | 0 | 0 | 0
[6 empty] | 2014-07-02 | 20時 | 0 | 0 | 0 | 0
[6 empty] | 2014-07-02 | 21時 | 0 | 0 | 0 | 0
[6 empty] | 2014-07-02 | 22時 | 0 | 0 | 0 | 0
[6 empty] | 2014-07-02 | 23時 | 0 | 0 | 0 | 0
[6 empty] | 2014-07-03 | 0時 | 0 | 0 | 0 | 0
[6 empty] | 2014-07-03 | 1時 | 0 | 0 | 0 | 0
[6 empty] | 2014-07-03 | 2時 | 0 | 0 | 0 | 0
[6 empty] | 2014-07-03 | 3時 | 0 | 0 | 0 | 0
[6 empty] | 2014-07-03 | 4時 | 0 | 0 | 0 | 0
[6 empty] | 2014-07-03 | 5時 | 0 | 0 | 0 | 0
[6 empty] | 2014-07-03 | 6時 | 0 | 0 | 0 | 0
[6 empty] | 2014-07-03 | 7時 | 0 | 0 | 0 | 0
[6 empty] | 2014-07-03 | 8時 | 0 | 0 | 0 | 0
[6 empty] | 2014-07-03 | 9時 | 0 | 0 | 0 | 0
[6 empty] | 2014-07-03 | 10時 | 0 | 0 | 0 | 0
[6 empty] | 2014-07-03 | 11時 | 0 | 0 | 0 | 0
[6 empty] | 2014-07-03 | 12時 | 0 | 0 | 0 | 0
[6 empty] | 2014-07-03 | 13時 | 0 | 0 | 0 | 0
[6 empty] | 2014-07-03 | 14時 | 0 | 0 | 0 | 0
[6 empty] | 2014-07-03 | 15時 | 0 | 0 | 0 | 0
[6 empty] | 2014-07-03 | 16時 | 0 | 0 | 0 | 0
[6 empty] | 2014-07-03 | 17時 | 0 | 0 | 0 | 0
[6 empty] | 2014-07-03 | 18時 | 0 | 0 | 0 | 0
[6 empty] | 2014-07-03 | 19時 | 0 | 0 | 0 | 0
[6 empty] | 2014-07-03 | 20時 | 0 | 0 | 0 | 0
[6 empty] | 2014-07-03 | 21時 | 0 | 0 | 0 | 0
[6 empty] | 2014-07-03 | 22時 | 0 | 0 | 0 | 0
[6 empty] | 2014-07-03 | 23時 | 0 | 0 | 0 | 0
[6 empty] | 2014-07-04 | 0時 | 0 | 0 | 0 | 0
[6 empty] | 2014-07-04 | 1時 | 0 | 0 | 0 | 0
[6 empty] | 2014-07-04 | 2時 | 0 | 0 | 0 | 0
[6 empty] | 2014-07-04 | 3時 | 0 | 0 | 0 | 0
[6 empty] | 2014-07-04 | 4時 | 0 | 0 | 0 | 0
[6 empty] | 2014-07-04 | 5時 | 0 | 0 | 0 | 0
[6 empty] | 2014-07-04 | 6時 | 0 | 0 | 0 | 0
[6 empty] | 2014-07-04 | 7時 | 0 | 0 | 0 | 0
[6 empty] | 2014-07-04 | 8時 | 0 | 0 | 0 | 0
[6 empty] | 2014-07-04 | 9時 | 0 | 0 | 0 | 0
[6 empty] | 2014-07-04 | 10時 | 0 | 0 | 0 | 0
[6 empty] | 2014-07-04 | 11時 | 0 | 0 | 0 | 0
[6 empty] | 2014-07-04 | 12時 | 0 | 0 | 0 | 0
[6 empty] | 2014-07-04 | 13時 | 0 | 0 | 0 | 0
[6 empty] | 2014-07-04 | 14時 | 0 | 0 | 0 | 0
[6 empty] | 2014-07-04 | 15時 | 0 | 0 | 0 | 0
[6 empty] | 2014-07-04 | 16時 | 0 | 0 | 0 | 0
[6 empty] | 2014-07-04 | 17時 | 0 | 0 | 0 | 0
[6 empty] | 2014-07-04 | 18時 | 0 | 0 | 0 | 0
[6 empty] | 2014-07-04 | 19時 | 0 | 0 | 0 | 0
[6 empty] | 2014-07-04 | 20時 | 0 | 0 | 0 | 0
[6 empty] | 2014-07-04 | 21時 | 0 | 0 | 0 | 0
[6 empty] | 2014-07-04 | 22時 | 0 | 0 | 0 | 0
[6 empty] | 2014-07-04 | 23時 | 0 | 0 | 0 | 0
[6 empty] | 2014-07-05 | 0時 | 0 | 0 | 0 | 0
[6 empty] | 2014-07-05 | 1時 | 0 | 0 | 0 | 0
[6 empty] | 2014-07-05 | 2時 | 0 | 0 | 0 | 0
[6 empty] | 2014-07-05 | 3時 | 0 | 0 | 0 | 0
[6 empty] | 2014-07-05 | 4時 | 0 | 0 | 0 | 0
[6 empty] | 2014-07-05 | 5時 | 0 | 0 | 0 | 0
[6 empty] | 2014-07-05 | 6時 | 0 | 0 | 0 | 0
[6 empty] | 2014-07-05 | 7時 | 0 | 0 | 0 | 0
[6 empty] | 2014-07-05 | 8時 | 0 | 0 | 0 | 0
[6 empty] | 2014-07-05 | 9時 | 0 | 0 | 0 | 0
[6 empty] | 2014-07-05 | 10時 | 0 | 0 | 0 | 0
[6 empty] | 2014-07-05 | 11時 | 0 | 0 | 0 | 0
[6 empty] | 2014-07-05 | 12時 | 0 | 0 | 0 | 0
[6 empty] | 2014-07-05 | 13時 | 0 | 0 | 0 | 0
[6 empty] | 2014-07-05 | 14時 | 0 | 0 | 0 | 0
[6 empty] | 2014-07-05 | 15時 | 0 | 0 | 0 | 0
[6 empty] | 2014-07-05 | 16時 | 0 | 0 | 0 | 0
[6 empty] | 2014-07-05 | 17時 | 0 | 0 | 0 | 0
[6 empty] | 2014-07-05 | 18時 | 0 | 0 | 0 | 0
[6 empty] | 2014-07-05 | 19時 | 0 | 0 | 0 | 0
[6 empty] | 2014-07-05 | 20時 | 0 | 0 | 0 | 0
[6 empty] | 2014-07-05 | 21時 | 0 | 0 | 0 | 0
[6 empty] | 2014-07-05 | 22時 | 0 | 0 | 0 | 0
[6 empty] | 2014-07-05 | 23時 | 0 | 0 | 0 | 0
[6 empty] | 2014-07-06 | 0時 | 0 | 0 | 0 | 0
[6 empty] | 2014-07-06 | 1時 | 0 | 0 | 0 | 0
[6 empty] | 2014-07-06 | 2時 | 0 | 0 | 0 | 0
[6 empty] | 2014-07-06 | 3時 | 0 | 0 | 0 | 0
[6 empty] | 2014-07-06 | 4時 | 0 | 0 | 0 | 0
[6 empty] | 2014-07-06 | 5時 | 0 | 0 | 0 | 0
[6 empty] | 2014-07-06 | 6時 | 0 | 0 | 0 | 0
[6 empty] | 2014-07-06 | 7時 | 0 | 0 | 0 | 0
[6 empty] | 2014-07-06 | 8時 | 0 | 0 | 0 | 0
[6 empty] | 2014-07-06 | 9時 | 0 | 0 | 0 | 0
[6 empty] | 2014-07-06 | 10時 | 0 | 0 | 0 | 0
[6 empty] | 2014-07-06 | 11時 | 0 | 0 | 0 | 0
[6 empty] | 2014-07-06 | 12時 | 0 | 0 | 0 | 0
[6 empty] | 2014-07-06 | 13時 | 0 | 0 | 0 | 0
[6 empty] | 2014-07-06 | 14時 | 0 | 0 | 0 | 0
[6 empty] | 2014-07-06 | 15時 | 0 | 0 | 0 | 0
[6 empty] | 2014-07-06 | 16時 | 0 | 0 | 0 | 0
[6 empty] | 2014-07-06 | 17時 | 0 | 0 | 0 | 0
[6 empty] | 2014-07-06 | 18時 | 0 | 0 | 0 | 0
[6 empty] | 2014-07-06 | 19時 | 0 | 0 | 0 | 0
[6 empty] | 2014-07-06 | 20時 | 0 | 0 | 0 | 0
[6 empty] | 2014-07-06 | 21時 | 0 | 0 | 0 | 0
[6 empty] | 2014-07-06 | 22時 | 0 | 0 | 0 | 0
[6 empty] | 2014-07-06 | 23時 | 0 | 0 | 0 | 0
[6 empty] | 2014-07-07 | 0時 | 0 | 0 | 0 | 0
[6 empty] | 2014-07-07 | 1時 | 0 | 0 | 0 | 0
[6 empty] | 2014-07-07 | 2時 | 0 | 0 | 0 | 0
[6 empty] | 2014-07-07 | 3時 | 0 | 0 | 0 | 0
[6 empty] | 2014-07-07 | 4時 | 0 | 0 | 0 | 0
[6 empty] | 2014-07-07 | 5時 | 0 | 0 | 0 | 0
[6 empty] | 2014-07-07 | 6時 | 0 | 0 | 0 | 0
[6 empty] | 2014-07-07 | 7時 | 0 | 0 | 0 | 0
[6 empty] | 2014-07-07 | 8時 | 0 | 0 | 0 | 0
[6 empty] | 2014-07-07 | 9時 | 0 | 0 | 0 | 0
[6 empty] | 2014-07-07 | 10時 | 0 | 0 | 0 | 0
[6 empty] | 2014-07-07 | 11時 | 0 | 0 | 0 | 0
[6 empty] | 2014-07-07 | 12時 | 0 | 0 | 0 | 0
[6 empty] | 2014-07-07 | 13時 | 0 | 0 | 0 | 0
[6 empty] | 2014-07-07 | 14時 | 0 | 0 | 0 | 0
[6 empty] | 2014-07-07 | 15時 | 0 | 0 | 0 | 0
[6 empty] | 2014-07-07 | 16時 | 0 | 0 | 0 | 0
[6 empty] | 2014-07-07 | 17時 | 0 | 0 | 0 | 0
[6 empty] | 2014-07-07 | 18時 | 0 | 0 | 0 | 0
[6 empty] | 2014-07-07 | 19時 | 0 | 0 | 0 | 0
[6 empty] | 2014-07-07 | 20時 | 0 | 0 | 0 | 0
[6 empty] | 2014-07-07 | 21時 | 0 | 0 | 0 | 0
[6 empty] | 2014-07-07 | 22時 | 0 | 0 | 0 | 0
[6 empty] | 2014-07-07 | 23時 | 0 | 0 | 0 | 0
[6 empty] | 2014-07-08 | 0時 | 0 | 0 | 0 | 0
[6 empty] | 2014-07-08 | 1時 | 0 | 0 | 0 | 0
[6 empty] | 2014-07-08 | 2時 | 0 | 0 | 0 | 0
[6 empty] | 2014-07-08 | 3時 | 0 | 0 | 0 | 0
[6 empty] | 2014-07-08 | 4時 | 0 | 0 | 0 | 0
[6 empty] | 2014-07-08 | 5時 | 0 | 0 | 0 | 0
[6 empty] | 2014-07-08 | 6時 | 0 | 0 | 0 | 0
[6 empty] | 2014-07-08 | 7時 | 0 | 0 | 0 | 0
[6 empty] | 2014-07-08 | 8時 | 0 | 0 | 0 | 0
[6 empty] | 2014-07-08 | 9時 | 0 | 0 | 0 | 0
[6 empty] | 2014-07-08 | 10時 | 0 | 0 | 0 | 0
[6 empty] | 2014-07-08 | 11時 | 0 | 0 | 0 | 0
[6 empty] | 2014-07-08 | 12時 | 0 | 0 | 0 | 0
[6 empty] | 2014-07-08 | 13時 | 0 | 0 | 0 | 0
[6 empty] | 2014-07-08 | 14時 | 0 | 0 | 0 | 0
[6 empty] | 2014-07-08 | 15時 | 0 | 0 | 0 | 0
[6 empty] | 2014-07-08 | 16時 | 0 | 0 | 0 | 0
[6 empty] | 2014-07-08 | 17時 | 0 | 0 | 0 | 0
[6 empty] | 2014-07-08 | 18時 | 0 | 0 | 0 | 0
[6 empty] | 2014-07-08 | 19時 | 0 | 0 | 0 | 0
[6 empty] | 2014-07-08 | 20時 | 0 | 0 | 0 | 0
[6 empty] | 2014-07-08 | 21時 | 0 | 0 | 0 | 0
[6 empty] | 2014-07-08 | 22時 | 0 | 0 | 0 | 0
[6 empty] | 2014-07-08 | 23時 | 0 | 0 | 0 | 0
[6 empty] | 2014-07-09 | 0時 | 0 | 0 | 0 | 0
[6 empty] | 2014-07-09 | 1時 | 0 | 0 | 0 | 0
[6 empty] | 2014-07-09 | 2時 | 0 | 0 | 0 | 0
[6 empty] | 2014-07-09 | 3時 | 0 | 0 | 0 | 0
[6 empty] | 2014-07-09 | 4時 | 0 | 0 | 0 | 0
[6 empty] | 2014-07-09 | 5時 | 0 | 0 | 0 | 0
[6 empty] | 2014-07-09 | 6時 | 0 | 0 | 0 | 0
[6 empty] | 2014-07-09 | 7時 | 0 | 0 | 0 | 0
[6 empty] | 2014-07-09 | 8時 | 0 | 0 | 0 | 0
[6 empty] | 2014-07-09 | 9時 | 0 | 0 | 0 | 0
[6 empty] | 2014-07-09 | 10時 | 0 | 0 | 0 | 0
[6 empty] | 2014-07-09 | 11時 | 0 | 0 | 0 | 0
[6 empty] | 2014-07-09 | 12時 | 0 | 0 | 0 | 0
[6 empty] | 2014-07-09 | 13時 | 0 | 0 | 0 | 0
[6 empty] | 2014-07-09 | 14時 | 0 | 0 | 0 | 0
[6 empty] | 2014-07-09 | 15時 | 0 | 0 | 0 | 0
[6 empty] | 2014-07-09 | 16時 | 0 | 0 | 0 | 0
[6 empty] | 2014-07-09 | 17時 | 0 | 0 | 0 | 0
[6 empty] | 2014-07-09 | 18時 | 0 | 0 | 0 | 0
[6 empty] | 2014-07-09 | 19時 | 0 | 0 | 0 | 0
[6 empty] | 2014-07-09 | 20時 | 0 | 0 | 0 | 0
[6 empty] | 2014-07-09 | 21時 | 0 | 0 | 0 | 0
[6 empty] | 2014-07-09 | 22時 | 0 | 0 | 0 | 0
[6 empty] | 2014-07-09 | 23時 | 0 | 0 | 0 | 0
[6 empty] | 2014-07-10 | 0時 | 0 | 0 | 0 | 0
[6 empty] | 2014-07-10 | 1時 | 0 | 0 | 0 | 0
[6 empty] | 2014-07-10 | 2時 | 0 | 0 | 0 | 0
[6 empty] | 2014-07-10 | 3時 | 0 | 0 | 0 | 0
[6 empty] | 2014-07-10 | 4時 | 0 | 0 | 0 | 0
[6 empty] | 2014-07-10 | 5時 | 0 | 0 | 0 | 0
[6 empty] | 2014-07-10 | 6時 | 0 | 0 | 0 | 0
[6 empty] | 2014-07-10 | 7時 | 0 | 0 | 0 | 0
[6 empty] | 2014-07-10 | 8時 | 0 | 0 | 0 | 0
[6 empty] | 2014-07-10 | 9時 | 0 | 0 | 0 | 0
[6 empty] | 2014-07-10 | 10時 | 0 | 0 | 0 | 0
[6 empty] | 2014-07-10 | 11時 | 0 | 0 | 0 | 0
[6 empty] | 2014-07-10 | 12時 | 0 | 0 | 0 | 0
[6 empty] | 2014-07-10 | 13時 | 0 | 0 | 0 | 0
[6 empty] | 2014-07-10 | 14時 | 0 | 0 | 0 | 0
[6 empty] | 2014-07-10 | 15時 | 0 | 0 | 0 | 0
[6 empty] | 2014-07-10 | 16時 | 0 | 0 | 0 | 0
[6 empty] | 2014-07-10 | 17時 | 0 | 0 | 0 | 0
[6 empty] | 2014-07-10 | 18時 | 0 | 0 | 0 | 0
[6 empty] | 2014-07-10 | 19時 | 0 | 0 | 0 | 0
[6 empty] | 2014-07-10 | 20時 | 0 | 0 | 0 | 0
[6 empty] | 2014-07-10 | 21時 | 0 | 0 | 0 | 0
[6 empty] | 2014-07-10 | 22時 | 0 | 0 | 0 | 0
[6 empty] | 2014-07-10 | 23時 | 0 | 0 | 0 | 0
[6 empty] | 2014-07-11 | 0時 | 0 | 0 | 0 | 0
[6 empty] | 2014-07-11 | 1時 | 0 | 0 | 0 | 0
[6 empty] | 2014-07-11 | 2時 | 0 | 0 | 0 | 0
[6 empty] | 2014-07-11 | 3時 | 0 | 0 | 0 | 0
[6 empty] | 2014-07-11 | 4時 | 0 | 0 | 0 | 0
[6 empty] | 2014-07-11 | 5時 | 0 | 0 | 0 | 0
[6 empty] | 2014-07-11 | 6時 | 0 | 0 | 0 | 0
[6 empty] | 2014-07-11 | 7時 | 0 | 0 | 0 | 0
[6 empty] | 2014-07-11 | 8時 | 0 | 0 | 0 | 0
[6 empty] | 2014-07-11 | 9時 | 0 | 0 | 0 | 0
[6 empty] | 2014-07-11 | 10時 | 0 | 0 | 0 | 0
[6 empty] | 2014-07-11 | 11時 | 0 | 0 | 0 | 0
[6 empty] | 2014-07-11 | 12時 | 0 | 0 | 0 | 0
[6 empty] | 2014-07-11 | 13時 | 0 | 0 | 0 | 0
[6 empty] | 2014-07-11 | 14時 | 0 | 0 | 0 | 0
[6 empty] | 2014-07-11 | 15時 | 0 | 0 | 0 | 0
[6 empty] | 2014-07-11 | 16時 | 0 | 0 | 0 | 0
[6 empty] | 2014-07-11 | 17時 | 0 | 0 | 0 | 0
[6 empty] | 2014-07-11 | 18時 | 0 | 0 | 0 | 0
[6 empty] | 2014-07-11 | 19時 | 0 | 0 | 0 | 0
[6 empty] | 2014-07-11 | 20時 | 0 | 0 | 0 | 0
[6 empty] | 2014-07-11 | 21時 | 0 | 0 | 0 | 0
[6 empty] | 2014-07-11 | 22時 | 0 | 0 | 0 | 0
[6 empty] | 2014-07-11 | 23時 | 0 | 0 | 0 | 0
[6 empty] | 2014-07-12 | 0時 | 0 | 0 | 0 | 0
[6 empty] | 2014-07-12 | 1時 | 0 | 0 | 0 | 0
[6 empty] | 2014-07-12 | 2時 | 0 | 0 | 0 | 0
[6 empty] | 2014-07-12 | 3時 | 0 | 0 | 0 | 0
[6 empty] | 2014-07-12 | 4時 | 0 | 0 | 0 | 0
[6 empty] | 2014-07-12 | 5時 | 0 | 0 | 0 | 0
[6 empty] | 2014-07-12 | 6時 | 0 | 0 | 0 | 0
[6 empty] | 2014-07-12 | 7時 | 0 | 0 | 0 | 0
[6 empty] | 2014-07-12 | 8時 | 0 | 0 | 0 | 0
[6 empty] | 2014-07-12 | 9時 | 0 | 0 | 0 | 0
[6 empty] | 2014-07-12 | 10時 | 0 | 0 | 0 | 0
[6 empty] | 2014-07-12 | 11時 | 0 | 0 | 0 | 0
[6 empty] | 2014-07-12 | 12時 | 0 | 0 | 0 | 0
[6 empty] | 2014-07-12 | 13時 | 0 | 0 | 0 | 0
[6 empty] | 2014-07-12 | 14時 | 0 | 0 | 0 | 0
[6 empty] | 2014-07-12 | 15時 | 0 | 0 | 0 | 0
[6 empty] | 2014-07-12 | 16時 | 0 | 0 | 0 | 0
[6 empty] | 2014-07-12 | 17時 | 0 | 0 | 0 | 0
[6 empty] | 2014-07-12 | 18時 | 0 | 0 | 0 | 0
[6 empty] | 2014-07-12 | 19時 | 0 | 0 | 0 | 0
[6 empty] | 2014-07-12 | 20時 | 0 | 0 | 0 | 0
[6 empty] | 2014-07-12 | 21時 | 0 | 0 | 0 | 0
[6 empty] | 2014-07-12 | 22時 | 0 | 0 | 0 | 0
[6 empty] | 2014-07-12 | 23時 | 0 | 0 | 0 | 0
[6 empty] | 2014-07-13 | 0時 | 0 | 0 | 0 | 0
[6 empty] | 2014-07-13 | 1時 | 0 | 0 | 0 | 0
[6 empty] | 2014-07-13 | 2時 | 0 | 0 | 0 | 0
[6 empty] | 2014-07-13 | 3時 | 0 | 0 | 0 | 0
[6 empty] | 2014-07-13 | 4時 | 0 | 0 | 0 | 0
[6 empty] | 2014-07-13 | 5時 | 0 | 0 | 0 | 0
[6 empty] | 2014-07-13 | 6時 | 0 | 0 | 0 | 0
[6 empty] | 2014-07-13 | 7時 | 0 | 0 | 0 | 0
[6 empty] | 2014-07-13 | 8時 | 0 | 0 | 0 | 0
[6 empty] | 2014-07-13 | 9時 | 0 | 0 | 0 | 0
[6 empty] | 2014-07-13 | 10時 | 0 | 0 | 0 | 0
[6 empty] | 2014-07-13 | 11時 | 0 | 0 | 0 | 0
[6 empty] | 2014-07-13 | 12時 | 0 | 0 | 0 | 0
[6 empty] | 2014-07-13 | 13時 | 0 | 0 | 0 | 0
[6 empty] | 2014-07-13 | 14時 | 0 | 0 | 0 | 0
[6 empty] | 2014-07-13 | 15時 | 0 | 0 | 0 | 0
[6 empty] | 2014-07-13 | 16時 | 0 | 0 | 0 | 0
[6 empty] | 2014-07-13 | 17時 | 0 | 0 | 0 | 0
[6 empty] | 2014-07-13 | 18時 | 0 | 0 | 0 | 0
[6 empty] | 2014-07-13 | 19時 | 0 | 0 | 0 | 0
[6 empty] | 2014-07-13 | 20時 | 0 | 0 | 0 | 0
[6 empty] | 2014-07-13 | 21時 | 0 | 0 | 0 | 0
[6 empty] | 2014-07-13 | 22時 | 0 | 0 | 0 | 0
[6 empty] | 2014-07-13 | 23時 | 0 | 0 | 0 | 0
[6 empty] | 2014-07-14 | 0時 | 0 | 0 | 0 | 0
[6 empty] | 2014-07-14 | 1時 | 0 | 0 | 0 | 0
[6 empty] | 2014-07-14 | 2時 | 0 | 0 | 0 | 0
[6 empty] | 2014-07-14 | 3時 | 0 | 0 | 0 | 0
[6 empty] | 2014-07-14 | 4時 | 0 | 0 | 0 | 0
[6 empty] | 2014-07-14 | 5時 | 0 | 0 | 0 | 0
[6 empty] | 2014-07-14 | 6時 | 0 | 0 | 0 | 0
[6 empty] | 2014-07-14 | 7時 | 0 | 0 | 0 | 0
[6 empty] | 2014-07-14 | 8時 | 0 | 0 | 0 | 0
[6 empty] | 2014-07-14 | 9時 | 0 | 0 | 0 | 0
[6 empty] | 2014-07-14 | 10時 | 0 | 0 | 0 | 0
[6 empty] | 2014-07-14 | 11時 | 0 | 0 | 0 | 0
[6 empty] | 2014-07-14 | 12時 | 0 | 0 | 0 | 0
[6 empty] | 2014-07-14 | 13時 | 0 | 0 | 0 | 0
[6 empty] | 2014-07-14 | 14時 | 0 | 0 | 0 | 0
[6 empty] | 2014-07-14 | 15時 | 0 | 0 | 0 | 0
[6 empty] | 2014-07-14 | 16時 | 0 | 0 | 0 | 0
[6 empty] | 2014-07-14 | 17時 | 0 | 0 | 0 | 0
[6 empty] | 2014-07-14 | 18時 | 0 | 0 | 0 | 0
[6 empty] | 2014-07-14 | 19時 | 0 | 0 | 0 | 0
[6 empty] | 2014-07-14 | 20時 | 0 | 0 | 0 | 0
[6 empty] | 2014-07-14 | 21時 | 0 | 0 | 0 | 0
[6 empty] | 2014-07-14 | 22時 | 0 | 0 | 0 | 0
[6 empty] | 2014-07-14 | 23時 | 0 | 0 | 0 | 0
[6 empty] | 2014-07-15 | 0時 | 0 | 0 | 0 | 0
[6 empty] | 2014-07-15 | 1時 | 0 | 0 | 0 | 0
[6 empty] | 2014-07-15 | 2時 | 0 | 0 | 0 | 0
[6 empty] | 2014-07-15 | 3時 | 0 | 0 | 0 | 0
[6 empty] | 2014-07-15 | 4時 | 0 | 0 | 0 | 0
[6 empty] | 2014-07-15 | 5時 | 0 | 0 | 0 | 0
[6 empty] | 2014-07-15 | 6時 | 0 | 0 | 0 | 0
[6 empty] | 2014-07-15 | 7時 | 0 | 0 | 0 | 0
[6 empty] | 2014-07-15 | 8時 | 0 | 0 | 0 | 0
[6 empty] | 2014-07-15 | 9時 | 0 | 0 | 0 | 0
[6 empty] | 2014-07-15 | 10時 | 0 | 0 | 0 | 0
[6 empty] | 2014-07-15 | 11時 | 0 | 0 | 0 | 0
[6 empty] | 2014-07-15 | 12時 | 0 | 0 | 0 | 0
[6 empty] | 2014-07-15 | 13時 | 0 | 0 | 0 | 0
[6 empty] | 2014-07-15 | 14時 | 0 | 0 | 0 | 0
[6 empty] | 2014-07-15 | 15時 | 0 | 0 | 0 | 0
[6 empty] | 2014-07-15 | 16時 | 0 | 0 | 0 | 0
[6 empty] | 2014-07-15 | 17時 | 0 | 0 | 0 | 0
[6 empty] | 2014-07-15 | 18時 | 0 | 0 | 0 | 0
[6 empty] | 2014-07-15 | 19時 | 0 | 0 | 0 | 0
[6 empty] | 2014-07-15 | 20時 | 0 | 0 | 0 | 0
[6 empty] | 2014-07-15 | 21時 | 0 | 0 | 0 | 0
[6 empty] | 2014-07-15 | 22時 | 0 | 0 | 0 | 0
[6 empty] | 2014-07-15 | 23時 | 0 | 0 | 0 | 0
[6 empty] | 2014-07-16 | 0時 | 0 | 0 | 0 | 0
[6 empty] | 2014-07-16 | 1時 | 0 | 0 | 0 | 0
[6 empty] | 2014-07-16 | 2時 | 0 | 0 | 0 | 0
[6 empty] | 2014-07-16 | 3時 | 0 | 0 | 0 | 0
[6 empty] | 2014-07-16 | 4時 | 0 | 0 | 0 | 0
[6 empty] | 2014-07-16 | 5時 | 0 | 0 | 0 | 0
[6 empty] | 2014-07-16 | 6時 | 0 | 0 | 0 | 0
[6 empty] | 2014-07-16 | 7時 | 0 | 0 | 0 | 0
[6 empty] | 2014-07-16 | 8時 | 0 | 0 | 0 | 0
[6 empty] | 2014-07-16 | 9時 | 0 | 0 | 0 | 0
[6 empty] | 2014-07-16 | 10時 | 0 | 0 | 0 | 0
[6 empty] | 2014-07-16 | 11時 | 0 | 0 | 0 | 0
[6 empty] | 2014-07-16 | 12時 | 0 | 0 | 0 | 0
[6 empty] | 2014-07-16 | 13時 | 0 | 0 | 0 | 0
[6 empty] | 2014-07-16 | 14時 | 0 | 0 | 0 | 0
[6 empty] | 2014-07-16 | 15時 | 0 | 0 | 0 | 0
[6 empty] | 2014-07-16 | 16時 | 0 | 0 | 0 | 0
[6 empty] | 2014-07-16 | 17時 | 0 | 0 | 0 | 0
[6 empty] | 2014-07-16 | 18時 | 0 | 0 | 0 | 0
[6 empty] | 2014-07-16 | 19時 | 0 | 0 | 0 | 0
[6 empty] | 2014-07-16 | 20時 | 0 | 0 | 0 | 0
[6 empty] | 2014-07-16 | 21時 | 0 | 0 | 0 | 0
[6 empty] | 2014-07-16 | 22時 | 0 | 0 | 0 | 0
[6 empty] | 2014-07-16 | 23時 | 0 | 0 | 0 | 0
[6 empty] | 2014-07-17 | 0時 | 0 | 0 | 0 | 0
[6 empty] | 2014-07-17 | 1時 | 0 | 0 | 0 | 0
[6 empty] | 2014-07-17 | 2時 | 0 | 0 | 0 | 0
[6 empty] | 2014-07-17 | 3時 | 0 | 0 | 0 | 0
[6 empty] | 2014-07-17 | 4時 | 0 | 0 | 0 | 0
[6 empty] | 2014-07-17 | 5時 | 0 | 0 | 0 | 0
[6 empty] | 2014-07-17 | 6時 | 0 | 0 | 0 | 0
[6 empty] | 2014-07-17 | 7時 | 0 | 0 | 0 | 0
[6 empty] | 2014-07-17 | 8時 | 0 | 0 | 0 | 0
[6 empty] | 2014-07-17 | 9時 | 0 | 0 | 0 | 0
[6 empty] | 2014-07-17 | 10時 | 0 | 0 | 0 | 0
[6 empty] | 2014-07-17 | 11時 | 0 | 0 | 0 | 0
[6 empty] | 2014-07-17 | 12時 | 0 | 0 | 0 | 0
[6 empty] | 2014-07-17 | 13時 | 0 | 0 | 0 | 0
[6 empty] | 2014-07-17 | 14時 | 0 | 0 | 0 | 0
[6 empty] | 2014-07-17 | 15時 | 0 | 0 | 0 | 0
[6 empty] | 2014-07-17 | 16時 | 0 | 0 | 0 | 0
[6 empty] | 2014-07-17 | 17時 | 0 | 0 | 0 | 0
[6 empty] | 2014-07-17 | 18時 | 0 | 0 | 0 | 0
[6 empty] | 2014-07-17 | 19時 | 0 | 0 | 0 | 0
[6 empty] | 2014-07-17 | 20時 | 0 | 0 | 0 | 0
[6 empty] | 2014-07-17 | 21時 | 0 | 0 | 0 | 0
[6 empty] | 2014-07-17 | 22時 | 0 | 0 | 0 | 0
[6 empty] | 2014-07-17 | 23時 | 0 | 0 | 0 | 0
[6 empty] | 2014-07-18 | 0時 | 0 | 0 | 0 | 0
[6 empty] | 2014-07-18 | 1時 | 0 | 0 | 0 | 0
[6 empty] | 2014-07-18 | 2時 | 0 | 0 | 0 | 0
[6 empty] | 2014-07-18 | 3時 | 0 | 0 | 0 | 0
[6 empty] | 2014-07-18 | 4時 | 0 | 0 | 0 | 0
[6 empty] | 2014-07-18 | 5時 | 0 | 0 | 0 | 0
[6 empty] | 2014-07-18 | 6時 | 0 | 0 | 0 | 0
[6 empty] | 2014-07-18 | 7時 | 0 | 0 | 0 | 0
[6 empty] | 2014-07-18 | 8時 | 0 | 0 | 0 | 0
[6 empty] | 2014-07-18 | 9時 | 0 | 0 | 0 | 0
[6 empty] | 2014-07-18 | 10時 | 0 | 0 | 0 | 0
[6 empty] | 2014-07-18 | 11時 | 0 | 0 | 0 | 0
[6 empty] | 2014-07-18 | 12時 | 0 | 0 | 0 | 0
[6 empty] | 2014-07-18 | 13時 | 0 | 0 | 0 | 0
[6 empty] | 2014-07-18 | 14時 | 0 | 0 | 0 | 0
[6 empty] | 2014-07-18 | 15時 | 0 | 0 | 0 | 0
[6 empty] | 2014-07-18 | 16時 | 0 | 0 | 0 | 0
[6 empty] | 2014-07-18 | 17時 | 0 | 0 | 0 | 0
[6 empty] | 2014-07-18 | 18時 | 0 | 0 | 0 | 0
[6 empty] | 2014-07-18 | 19時 | 0 | 0 | 0 | 0
[6 empty] | 2014-07-18 | 20時 | 0 | 0 | 0 | 0
[6 empty] | 2014-07-18 | 21時 | 0 | 0 | 0 | 0
[6 empty] | 2014-07-18 | 22時 | 0 | 0 | 0 | 0
[6 empty] | 2014-07-18 | 23時 | 0 | 0 | 0 | 0
[6 empty] | 2014-07-19 | 0時 | 0 | 0 | 0 | 0
[6 empty] | 2014-07-19 | 1時 | 0 | 0 | 0 | 0
[6 empty] | 2014-07-19 | 2時 | 0 | 0 | 0 | 0
[6 empty] | 2014-07-19 | 3時 | 0 | 0 | 0 | 0
[6 empty] | 2014-07-19 | 4時 | 0 | 0 | 0 | 0
[6 empty] | 2014-07-19 | 5時 | 0 | 0 | 0 | 0
[6 empty] | 2014-07-19 | 6時 | 0 | 0 | 0 | 0
[6 empty] | 2014-07-19 | 7時 | 0 | 0 | 0 | 0
[6 empty] | 2014-07-19 | 8時 | 0 | 0 | 0 | 0
[6 empty] | 2014-07-19 | 9時 | 0 | 0 | 0 | 0
[6 empty] | 2014-07-19 | 10時 | 0 | 0 | 0 | 0
[6 empty] | 2014-07-19 | 11時 | 0 | 0 | 0 | 0
[6 empty] | 2014-07-19 | 12時 | 0 | 0 | 0 | 0
[6 empty] | 2014-07-19 | 13時 | 0 | 0 | 0 | 0
[6 empty] | 2014-07-19 | 14時 | 0 | 0 | 0 | 0
[6 empty] | 2014-07-19 | 15時 | 0 | 0 | 0 | 0
[6 empty] | 2014-07-19 | 16時 | 0 | 0 | 0 | 0
[6 empty] | 2014-07-19 | 17時 | 0 | 0 | 0 | 0
[6 empty] | 2014-07-19 | 18時 | 0 | 0 | 0 | 0
[6 empty] | 2014-07-19 | 19時 | 0 | 0 | 0 | 0
[6 empty] | 2014-07-19 | 20時 | 0 | 0 | 0 | 0
[6 empty] | 2014-07-19 | 21時 | 0 | 0 | 0 | 0
[6 empty] | 2014-07-19 | 22時 | 0 | 0 | 0 | 0
[6 empty] | 2014-07-19 | 23時 | 0 | 0 | 0 | 0
[6 empty] | 2014-07-20 | 0時 | 0 | 0 | 0 | 0
[6 empty] | 2014-07-20 | 1時 | 0 | 0 | 0 | 0
[6 empty] | 2014-07-20 | 2時 | 0 | 0 | 0 | 0
[6 empty] | 2014-07-20 | 3時 | 0 | 0 | 0 | 0
[6 empty] | 2014-07-20 | 4時 | 0 | 0 | 0 | 0
[6 empty] | 2014-07-20 | 5時 | 0 | 0 | 0 | 0
[6 empty] | 2014-07-20 | 6時 | 0 | 0 | 0 | 0
[6 empty] | 2014-07-20 | 7時 | 0 | 0 | 0 | 0
[6 empty] | 2014-07-20 | 8時 | 0 | 0 | 0 | 0
[6 empty] | 2014-07-20 | 9時 | 0 | 0 | 0 | 0
[6 empty] | 2014-07-20 | 10時 | 0 | 0 | 0 | 0
[6 empty] | 2014-07-20 | 11時 | 0 | 0 | 0 | 0
[6 empty] | 2014-07-20 | 12時 | 0 | 0 | 0 | 0
[6 empty] | 2014-07-20 | 13時 | 0 | 0 | 0 | 0
[6 empty] | 2014-07-20 | 14時 | 0 | 0 | 0 | 0
[6 empty] | 2014-07-20 | 15時 | 0 | 0 | 0 | 0
[6 empty] | 2014-07-20 | 16時 | 0 | 0 | 0 | 0
[6 empty] | 2014-07-20 | 17時 | 0 | 0 | 0 | 0
[6 empty] | 2014-07-20 | 18時 | 0 | 0 | 0 | 0
[6 empty] | 2014-07-20 | 19時 | 0 | 0 | 0 | 0
[6 empty] | 2014-07-20 | 20時 | 0 | 0 | 0 | 0
[6 empty] | 2014-07-20 | 21時 | 0 | 0 | 0 | 0
[6 empty] | 2014-07-20 | 22時 | 0 | 0 | 0 | 0
[6 empty] | 2014-07-20 | 23時 | 0 | 0 | 0 | 0
[6 empty] | 2014-07-21 | 0時 | 0 | 0 | 0 | 0
[6 empty] | 2014-07-21 | 1時 | 0 | 0 | 0 | 0
[6 empty] | 2014-07-21 | 2時 | 0 | 0 | 0 | 0
[6 empty] | 2014-07-21 | 3時 | 0 | 0 | 0 | 0
[6 empty] | 2014-07-21 | 4時 | 0 | 0 | 0 | 0
[6 empty] | 2014-07-21 | 5時 | 0 | 0 | 0 | 0
[6 empty] | 2014-07-21 | 6時 | 0 | 0 | 0 | 0
[6 empty] | 2014-07-21 | 7時 | 0 | 0 | 0 | 0
[6 empty] | 2014-07-21 | 8時 | 0 | 0 | 0 | 0
[6 empty] | 2014-07-21 | 9時 | 0 | 0 | 0 | 0
[6 empty] | 2014-07-21 | 10時 | 0 | 0 | 0 | 0
[6 empty] | 2014-07-21 | 11時 | 0 | 0 | 0 | 0
[6 empty] | 2014-07-21 | 12時 | 0 | 0 | 0 | 0
[6 empty] | 2014-07-21 | 13時 | 0 | 0 | 0 | 0
[6 empty] | 2014-07-21 | 14時 | 0 | 0 | 0 | 0
[6 empty] | 2014-07-21 | 15時 | 0 | 0 | 0 | 0
[6 empty] | 2014-07-21 | 16時 | 0 | 0 | 0 | 0
[6 empty] | 2014-07-21 | 17時 | 0 | 0 | 0 | 0
[6 empty] | 2014-07-21 | 18時 | 0 | 0 | 0 | 0
[6 empty] | 2014-07-21 | 19時 | 0 | 0 | 0 | 0
[6 empty] | 2014-07-21 | 20時 | 0 | 0 | 0 | 0
[6 empty] | 2014-07-21 | 21時 | 0 | 0 | 0 | 0
[6 empty] | 2014-07-21 | 22時 | 0 | 0 | 0 | 0
[6 empty] | 2014-07-21 | 23時 | 0 | 0 | 0 | 0
[6 empty] | 2014-07-22 | 0時 | 0 | 0 | 0 | 0
[6 empty] | 2014-07-22 | 1時 | 0 | 0 | 0 | 0
[6 empty] | 2014-07-22 | 2時 | 0 | 0 | 0 | 0
[6 empty] | 2014-07-22 | 3時 | 0 | 0 | 0 | 0
[6 empty] | 2014-07-22 | 4時 | 0 | 0 | 0 | 0
[6 empty] | 2014-07-22 | 5時 | 0 | 0 | 0 | 0
[6 empty] | 2014-07-22 | 6時 | 0 | 0 | 0 | 0
[6 empty] | 2014-07-22 | 7時 | 0 | 0 | 0 | 0
[6 empty] | 2014-07-22 | 8時 | 0 | 0 | 0 | 0
[6 empty] | 2014-07-22 | 9時 | 0 | 0 | 0 | 0
[6 empty] | 2014-07-22 | 10時 | 0 | 0 | 0 | 0
[6 empty] | 2014-07-22 | 11時 | 0 | 0 | 0 | 0
[6 empty] | 2014-07-22 | 12時 | 0 | 0 | 0 | 0
[6 empty] | 2014-07-22 | 13時 | 0 | 0 | 0 | 0
[6 empty] | 2014-07-22 | 14時 | 0 | 0 | 0 | 0
[6 empty] | 2014-07-22 | 15時 | 0 | 0 | 0 | 0
[6 empty] | 2014-07-22 | 16時 | 0 | 0 | 0 | 0
[6 empty] | 2014-07-22 | 17時 | 0 | 0 | 0 | 0
[6 empty] | 2014-07-22 | 18時 | 0 | 0 | 0 | 0
[6 empty] | 2014-07-22 | 19時 | 0 | 0 | 0 | 0
[6 empty] | 2014-07-22 | 20時 | 0 | 0 | 0 | 0
[6 empty] | 2014-07-22 | 21時 | 0 | 0 | 0 | 0
[6 empty] | 2014-07-22 | 22時 | 0 | 0 | 0 | 0
[6 empty] | 2014-07-22 | 23時 | 0 | 0 | 0 | 0
[6 empty] | 2014-07-23 | 0時 | 0 | 0 | 0 | 0
[6 empty] | 2014-07-23 | 1時 | 0 | 0 | 0 | 0
[6 empty] | 2014-07-23 | 2時 | 0 | 0 | 0 | 0
[6 empty] | 2014-07-23 | 3時 | 0 | 0 | 0 | 0
[6 empty] | 2014-07-23 | 4時 | 0 | 0 | 0 | 0
[6 empty] | 2014-07-23 | 5時 | 0 | 0 | 0 | 0
[6 empty] | 2014-07-23 | 6時 | 0 | 0 | 0 | 0
[6 empty] | 2014-07-23 | 7時 | 0 | 0 | 0 | 0
[6 empty] | 2014-07-23 | 8時 | 0 | 0 | 0 | 0
[6 empty] | 2014-07-23 | 9時 | 0 | 0 | 0 | 0
[6 empty] | 2014-07-23 | 10時 | 0 | 0 | 0 | 0
[6 empty] | 2014-07-23 | 11時 | 0 | 0 | 0 | 0
[6 empty] | 2014-07-23 | 12時 | 0 | 0 | 0 | 0
[6 empty] | 2014-07-23 | 13時 | 0 | 0 | 0 | 0
[6 empty] | 2014-07-23 | 14時 | 0 | 0 | 0 | 0
[6 empty] | 2014-07-23 | 15時 | 0 | 0 | 0 | 0
[6 empty] | 2014-07-23 | 16時 | 0 | 0 | 0 | 0
[6 empty] | 2014-07-23 | 17時 | 0 | 0 | 0 | 0
[6 empty] | 2014-07-23 | 18時 | 0 | 0 | 0 | 0
[6 empty] | 2014-07-23 | 19時 | 0 | 0 | 0 | 0
[6 empty] | 2014-07-23 | 20時 | 0 | 0 | 0 | 0
[6 empty] | 2014-07-23 | 21時 | 0 | 0 | 0 | 0
[6 empty] | 2014-07-23 | 22時 | 0 | 0 | 0 | 0
[6 empty] | 2014-07-23 | 23時 | 0 | 0 | 0 | 0
[6 empty] | 2014-07-24 | 0時 | 0 | 0 | 0 | 0
[6 empty] | 2014-07-24 | 1時 | 0 | 0 | 0 | 0
[6 empty] | 2014-07-24 | 2時 | 0 | 0 | 0 | 0
[6 empty] | 2014-07-24 | 3時 | 0 | 0 | 0 | 0
[6 empty] | 2014-07-24 | 4時 | 0 | 0 | 0 | 0
[6 empty] | 2014-07-24 | 5時 | 0 | 0 | 0 | 0
[6 empty] | 2014-07-24 | 6時 | 0 | 0 | 0 | 0
[6 empty] | 2014-07-24 | 7時 | 0 | 0 | 0 | 0
[6 empty] | 2014-07-24 | 8時 | 0 | 0 | 0 | 0
[6 empty] | 2014-07-24 | 9時 | 0 | 0 | 0 | 0
[6 empty] | 2014-07-24 | 10時 | 0 | 0 | 0 | 0
[6 empty] | 2014-07-24 | 11時 | 0 | 0 | 0 | 0
[6 empty] | 2014-07-24 | 12時 | 0 | 0 | 0 | 0
[6 empty] | 2014-07-24 | 13時 | 0 | 0 | 0 | 0
[6 empty] | 2014-07-24 | 14時 | 0 | 0 | 0 | 0
[6 empty] | 2014-07-24 | 15時 | 0 | 0 | 0 | 0
[6 empty] | 2014-07-24 | 16時 | 0 | 0 | 0 | 0
[6 empty] | 2014-07-24 | 17時 | 0 | 0 | 0 | 0
[6 empty] | 2014-07-24 | 18時 | 0 | 0 | 0 | 0
[6 empty] | 2014-07-24 | 19時 | 0 | 0 | 0 | 0
[6 empty] | 2014-07-24 | 20時 | 0 | 0 | 0 | 0
[6 empty] | 2014-07-24 | 21時 | 0 | 0 | 0 | 0
[6 empty] | 2014-07-24 | 22時 | 0 | 0 | 0 | 0
[6 empty] | 2014-07-24 | 23時 | 0 | 0 | 0 | 0
[6 empty] | 2014-07-25 | 0時 | 0 | 0 | 0 | 0
[6 empty] | 2014-07-25 | 1時 | 0 | 0 | 0 | 0
[6 empty] | 2014-07-25 | 2時 | 0 | 0 | 0 | 0
[6 empty] | 2014-07-25 | 3時 | 0 | 0 | 0 | 0
[6 empty] | 2014-07-25 | 4時 | 0 | 0 | 0 | 0
[6 empty] | 2014-07-25 | 5時 | 0 | 0 | 0 | 0
[6 empty] | 2014-07-25 | 6時 | 0 | 0 | 0 | 0
[6 empty] | 2014-07-25 | 7時 | 0 | 0 | 0 | 0
[6 empty] | 2014-07-25 | 8時 | 0 | 0 | 0 | 0
[6 empty] | 2014-07-25 | 9時 | 0 | 0 | 0 | 0
[6 empty] | 2014-07-25 | 10時 | 0 | 0 | 0 | 0
[6 empty] | 2014-07-25 | 11時 | 0 | 0 | 0 | 0
[6 empty] | 2014-07-25 | 12時 | 0 | 0 | 0 | 0
[6 empty] | 2014-07-25 | 13時 | 0 | 0 | 0 | 0
[6 empty] | 2014-07-25 | 14時 | 0 | 0 | 0 | 0
[6 empty] | 2014-07-25 | 15時 | 0 | 0 | 0 | 0
[6 empty] | 2014-07-25 | 16時 | 0 | 0 | 0 | 0
[6 empty] | 2014-07-25 | 17時 | 0 | 0 | 0 | 0
[6 empty] | 2014-07-25 | 18時 | 0 | 0 | 0 | 0
[6 empty] | 2014-07-25 | 19時 | 0 | 0 | 0 | 0
[6 empty] | 2014-07-25 | 20時 | 0 | 0 | 0 | 0
[6 empty] | 2014-07-25 | 21時 | 0 | 0 | 0 | 0
[6 empty] | 2014-07-25 | 22時 | 0 | 0 | 0 | 0
[6 empty] | 2014-07-25 | 23時 | 0 | 0 | 0 | 0
[6 empty] | 2014-07-26 | 0時 | 0 | 0 | 0 | 0
[6 empty] | 2014-07-26 | 1時 | 0 | 0 | 0 | 0
[6 empty] | 2014-07-26 | 2時 | 0 | 0 | 0 | 0
[6 empty] | 2014-07-26 | 3時 | 0 | 0 | 0 | 0
[6 empty] | 2014-07-26 | 4時 | 0 | 0 | 0 | 0
[6 empty] | 2014-07-26 | 5時 | 0 | 0 | 0 | 0
[6 empty] | 2014-07-26 | 6時 | 0 | 0 | 0 | 0
[6 empty] | 2014-07-26 | 7時 | 0 | 0 | 0 | 0
[6 empty] | 2014-07-26 | 8時 | 0 | 0 | 0 | 0
[6 empty] | 2014-07-26 | 9時 | 0 | 0 | 0 | 0
[6 empty] | 2014-07-26 | 10時 | 0 | 0 | 0 | 0
[6 empty] | 2014-07-26 | 11時 | 0 | 0 | 0 | 0
[6 empty] | 2014-07-26 | 12時 | 0 | 0 | 0 | 0
[6 empty] | 2014-07-26 | 13時 | 0 | 0 | 0 | 0
[6 empty] | 2014-07-26 | 14時 | 0 | 0 | 0 | 0
[6 empty] | 2014-07-26 | 15時 | 0 | 0 | 0 | 0
[6 empty] | 2014-07-26 | 16時 | 0 | 0 | 0 | 0
[6 empty] | 2014-07-26 | 17時 | 0 | 0 | 0 | 0
[6 empty] | 2014-07-26 | 18時 | 0 | 0 | 0 | 0
[6 empty] | 2014-07-26 | 19時 | 0 | 0 | 0 | 0
[6 empty] | 2014-07-26 | 20時 | 0 | 0 | 0 | 0
[6 empty] | 2014-07-26 | 21時 | 0 | 0 | 0 | 0
[6 empty] | 2014-07-26 | 22時 | 0 | 0 | 0 | 0
[6 empty] | 2014-07-26 | 23時 | 0 | 0 | 0 | 0
[6 empty] | 2014-07-27 | 0時 | 0 | 0 | 0 | 0
[6 empty] | 2014-07-27 | 1時 | 0 | 0 | 0 | 0
[6 empty] | 2014-07-27 | 2時 | 0 | 0 | 0 | 0
[6 empty] | 2014-07-27 | 3時 | 0 | 0 | 0 | 0
[6 empty] | 2014-07-27 | 4時 | 0 | 0 | 0 | 0
[6 empty] | 2014-07-27 | 5時 | 0 | 0 | 0 | 0
[6 empty] | 2014-07-27 | 6時 | 0 | 0 | 0 | 0
[6 empty] | 2014-07-27 | 7時 | 0 | 0 | 0 | 0
[6 empty] | 2014-07-27 | 8時 | 0 | 0 | 0 | 0
[6 empty] | 2014-07-27 | 9時 | 0 | 0 | 0 | 0
[6 empty] | 2014-07-27 | 10時 | 0 | 0 | 0 | 0
[6 empty] | 2014-07-27 | 11時 | 0 | 0 | 0 | 0
[6 empty] | 2014-07-27 | 12時 | 0 | 0 | 0 | 0
[6 empty] | 2014-07-27 | 13時 | 0 | 0 | 0 | 0
[6 empty] | 2014-07-27 | 14時 | 0 | 0 | 0 | 0
[6 empty] | 2014-07-27 | 15時 | 0 | 0 | 0 | 0
[6 empty] | 2014-07-27 | 16時 | 0 | 0 | 0 | 0
[6 empty] | 2014-07-27 | 17時 | 0 | 0 | 0 | 0
[6 empty] | 2014-07-27 | 18時 | 0 | 0 | 0 | 0
[6 empty] | 2014-07-27 | 19時 | 0 | 0 | 0 | 0
[6 empty] | 2014-07-27 | 20時 | 0 | 0 | 0 | 0
[6 empty] | 2014-07-27 | 21時 | 0 | 0 | 0 | 0
[6 empty] | 2014-07-27 | 22時 | 0 | 0 | 0 | 0
[6 empty] | 2014-07-27 | 23時 | 0 | 0 | 0 | 0
[6 empty] | 2014-07-28 | 0時 | 0 | 0 | 0 | 0
[6 empty] | 2014-07-28 | 1時 | 0 | 0 | 0 | 0
[6 empty] | 2014-07-28 | 2時 | 0 | 0 | 0 | 0
[6 empty] | 2014-07-28 | 3時 | 0 | 0 | 0 | 0
[6 empty] | 2014-07-28 | 4時 | 0 | 0 | 0 | 0
[6 empty] | 2014-07-28 | 5時 | 0 | 0 | 0 | 0
[6 empty] | 2014-07-28 | 6時 | 0 | 0 | 0 | 0
[6 empty] | 2014-07-28 | 7時 | 0 | 0 | 0 | 0
[6 empty] | 2014-07-28 | 8時 | 0 | 0 | 0 | 0
[6 empty] | 2014-07-28 | 9時 | 0 | 0 | 0 | 0
[6 empty] | 2014-07-28 | 10時 | 0 | 0 | 0 | 0
[6 empty] | 2014-07-28 | 11時 | 0 | 0 | 0 | 0
[6 empty] | 2014-07-28 | 12時 | 0 | 0 | 0 | 0
[6 empty] | 2014-07-28 | 13時 | 0 | 0 | 0 | 0
[6 empty] | 2014-07-28 | 14時 | 0 | 0 | 0 | 0
[6 empty] | 2014-07-28 | 15時 | 0 | 0 | 0 | 0
[6 empty] | 2014-07-28 | 16時 | 0 | 0 | 0 | 0
[6 empty] | 2014-07-28 | 17時 | 0 | 0 | 0 | 0
[6 empty] | 2014-07-28 | 18時 | 0 | 0 | 0 | 0
[6 empty] | 2014-07-28 | 19時 | 0 | 0 | 0 | 0
[6 empty] | 2014-07-28 | 20時 | 0 | 0 | 0 | 0
[6 empty] | 2014-07-28 | 21時 | 0 | 0 | 0 | 0
[6 empty] | 2014-07-28 | 22時 | 0 | 0 | 0 | 0
[6 empty] | 2014-07-28 | 23時 | 0 | 0 | 0 | 0
[6 empty] | 2014-07-29 | 0時 | 0 | 0 | 0 | 0
[6 empty] | 2014-07-29 | 1時 | 0 | 0 | 0 | 0
[6 empty] | 2014-07-29 | 2時 | 0 | 0 | 0 | 0
[6 empty] | 2014-07-29 | 3時 | 0 | 0 | 0 | 0
[6 empty] | 2014-07-29 | 4時 | 0 | 0 | 0 | 0
[6 empty] | 2014-07-29 | 5時 | 0 | 0 | 0 | 0
[6 empty] | 2014-07-29 | 6時 | 0 | 0 | 0 | 0
[6 empty] | 2014-07-29 | 7時 | 0 | 0 | 0 | 0
[6 empty] | 2014-07-29 | 8時 | 0 | 0 | 0 | 0
[6 empty] | 2014-07-29 | 9時 | 0 | 0 | 0 | 0
[6 empty] | 2014-07-29 | 10時 | 0 | 0 | 0 | 0
[6 empty] | 2014-07-29 | 11時 | 0 | 0 | 0 | 0
[6 empty] | 2014-07-29 | 12時 | 0 | 0 | 0 | 0
[6 empty] | 2014-07-29 | 13時 | 0 | 0 | 0 | 0
[6 empty] | 2014-07-29 | 14時 | 0 | 0 | 0 | 0
[6 empty] | 2014-07-29 | 15時 | 0 | 0 | 0 | 0
[6 empty] | 2014-07-29 | 16時 | 0 | 0 | 0 | 0
[6 empty] | 2014-07-29 | 17時 | 0 | 0 | 0 | 0
[6 empty] | 2014-07-29 | 18時 | 0 | 0 | 0 | 0
[6 empty] | 2014-07-29 | 19時 | 0 | 0 | 0 | 0
[6 empty] | 2014-07-29 | 20時 | 0 | 0 | 0 | 0
[6 empty] | 2014-07-29 | 21時 | 0 | 0 | 0 | 0
[6 empty] | 2014-07-29 | 22時 | 0 | 0 | 0 | 0
[6 empty] | 2014-07-29 | 23時 | 0 | 0 | 0 | 0
[6 empty] | 2014-07-30 | 0時 | 0 | 0 | 0 | 0
[6 empty] | 2014-07-30 | 1時 | 0 | 0 | 0 | 0
[6 empty] | 2014-07-30 | 2時 | 0 | 0 | 0 | 0
[6 empty] | 2014-07-30 | 3時 | 0 | 0 | 0 | 0
[6 empty] | 2014-07-30 | 4時 | 0 | 0 | 0 | 0
[6 empty] | 2014-07-30 | 5時 | 0 | 0 | 0 | 0
[6 empty] | 2014-07-30 | 6時 | 0 | 0 | 0 | 0
[6 empty] | 2014-07-30 | 7時 | 0 | 0 | 0 | 0
[6 empty] | 2014-07-30 | 8時 | 0 | 0 | 0 | 0
[6 empty] | 2014-07-30 | 9時 | 0 | 0 | 0 | 0
[6 empty] | 2014-07-30 | 10時 | 0 | 0 | 0 | 0
[6 empty] | 2014-07-30 | 11時 | 0 | 0 | 0 | 0
[6 empty] | 2014-07-30 | 12時 | 0 | 0 | 0 | 0
[6 empty] | 2014-07-30 | 13時 | 0 | 0 | 0 | 0
[6 empty] | 2014-07-30 | 14時 | 0 | 0 | 0 | 0
[6 empty] | 2014-07-30 | 15時 | 0 | 0 | 0 | 0
[6 empty] | 2014-07-30 | 16時 | 0 | 0 | 0 | 0
[6 empty] | 2014-07-30 | 17時 | 0 | 0 | 0 | 0
[6 empty] | 2014-07-30 | 18時 | 0 | 0 | 0 | 0
[6 empty] | 2014-07-30 | 19時 | 0 | 0 | 0 | 0
[6 empty] | 2014-07-30 | 20時 | 0 | 0 | 0 | 0
[6 empty] | 2014-07-30 | 21時 | 0 | 0 | 0 | 0
[6 empty] | 2014-07-30 | 22時 | 0 | 0 | 0 | 0
[6 empty] | 2014-07-30 | 23時 | 0 | 0 | 0 | 0
[6 empty] | 2014-07-31 | 0時 | 0 | 0 | 0 | 0
[6 empty] | 2014-07-31 | 1時 | 0 | 0 | 0 | 0
[6 empty] | 2014-07-31 | 2時 | 0 | 0 | 0 | 0
[6 empty] | 2014-07-31 | 3時 | 0 | 0 | 0 | 0
[6 empty] | 2014-07-31 | 4時 | 0 | 0 | 0 | 0
[6 empty] | 2014-07-31 | 5時 | 0 | 0 | 0 | 0
[6 empty] | 2014-07-31 | 6時 | 0 | 0 | 0 | 0
[6 empty] | 2014-07-31 | 7時 | 0 | 0 | 0 | 0
[6 empty] | 2014-07-31 | 8時 | 0 | 0 | 0 | 0
[6 empty] | 2014-07-31 | 9時 | 0 | 0 | 0 | 0
[6 empty] | 2014-07-31 | 10時 | 0 | 0 | 0 | 0
[6 empty] | 2014-07-31 | 11時 | 0 | 0 | 0 | 0
[6 empty] | 2014-07-31 | 12時 | 0 | 0 | 0 | 0
[6 empty] | 2014-07-31 | 13時 | 0 | 0 | 0 | 0
[6 empty] | 2014-07-31 | 14時 | 0 | 0 | 0 | 0
[6 empty] | 2014-07-31 | 15時 | 0 | 0 | 0 | 0
[6 empty] | 2014-07-31 | 16時 | 0 | 0 | 0 | 0
[6 empty] | 2014-07-31 | 17時 | 0 | 0 | 0 | 0
[6 empty] | 2014-07-31 | 18時 | 0 | 0 | 0 | 0
[6 empty] | 2014-07-31 | 19時 | 0 | 0 | 0 | 0
[6 empty] | 2014-07-31 | 20時 | 0 | 0 | 0 | 0
[6 empty] | 2014-07-31 | 21時 | 0 | 0 | 0 | 0
[6 empty] | 2014-07-31 | 22時 | 0 | 0 | 0 | 0
[6 empty] | 2014-07-31 | 23時 | 0 | 0 | 0 | 0
[6 empty] | 2014-08-01 | 0時 | 0 | 0 | 0 | 0
[6 empty] | 2014-08-01 | 1時 | 0 | 0 | 0 | 0
[6 empty] | 2014-08-01 | 2時 | 0 | 0 | 0 | 0
[6 empty] | 2014-08-01 | 3時 | 0 | 0 | 0 | 0
[6 empty] | 2014-08-01 | 4時 | 0 | 0 | 0 | 0
[6 empty] | 2014-08-01 | 5時 | 0 | 0 | 0 | 0
[6 empty] | 2014-08-01 | 6時 | 0 | 0 | 0 | 0
[6 empty] | 2014-08-01 | 7時 | 0 | 0 | 0 | 0
[6 empty] | 2014-08-01 | 8時 | 0 | 0 | 0 | 0
[6 empty] | 2014-08-01 | 9時 | 0 | 0 | 0 | 0
[6 empty] | 2014-08-01 | 10時 | 0 | 0 | 0 | 0
[6 empty] | 2014-08-01 | 11時 | 0 | 0 | 0 | 0
[6 empty] | 2014-08-01 | 12時 | 0 | 0 | 0 | 0
[6 empty] | 2014-08-01 | 13時 | 0 | 0 | 0 | 0
[6 empty] | 2014-08-01 | 14時 | 0 | 0 | 0 | 0
[6 empty] | 2014-08-01 | 15時 | 0 | 0 | 0 | 0
[6 empty] | 2014-08-01 | 16時 | 0 | 0 | 0 | 0
[6 empty] | 2014-08-01 | 17時 | 0 | 0 | 0 | 0
[6 empty] | 2014-08-01 | 18時 | 0 | 0 | 0 | 0
[6 empty] | 2014-08-01 | 19時 | 0 | 0 | 0 | 0
[6 empty] | 2014-08-01 | 20時 | 0 | 0 | 0 | 0
[6 empty] | 2014-08-01 | 21時 | 0 | 0 | 0 | 0
[6 empty] | 2014-08-01 | 22時 | 0 | 0 | 0 | 0
[6 empty] | 2014-08-01 | 23時 | 0 | 0 | 0 | 0
[6 empty] | 2014-08-02 | 0時 | 0 | 0 | 0 | 0
[6 empty] | 2014-08-02 | 1時 | 0 | 0 | 0 | 0
[6 empty] | 2014-08-02 | 2時 | 0 | 0 | 0 | 0
[6 empty] | 2014-08-02 | 3時 | 0 | 0 | 0 | 0
[6 empty] | 2014-08-02 | 4時 | 0 | 0 | 0 | 0
[6 empty] | 2014-08-02 | 5時 | 0 | 0 | 0 | 0
[6 empty] | 2014-08-02 | 6時 | 0 | 0 | 0 | 0
[6 empty] | 2014-08-02 | 7時 | 0 | 0 | 0 | 0
[6 empty] | 2014-08-02 | 8時 | 0 | 0 | 0 | 0
[6 empty] | 2014-08-02 | 9時 | 0 | 0 | 0 | 0
[6 empty] | 2014-08-02 | 10時 | 0 | 0 | 0 | 0
[6 empty] | 2014-08-02 | 11時 | 0 | 0 | 0 | 0
[6 empty] | 2014-08-02 | 12時 | 0 | 0 | 0 | 0
[6 empty] | 2014-08-02 | 13時 | 0 | 0 | 0 | 0
[6 empty] | 2014-08-02 | 14時 | 0 | 0 | 0 | 0
[6 empty] | 2014-08-02 | 15時 | 0 | 0 | 0 | 0
[6 empty] | 2014-08-02 | 16時 | 0 | 0 | 0 | 0
[6 empty] | 2014-08-02 | 17時 | 0 | 0 | 0 | 0
[6 empty] | 2014-08-02 | 18時 | 0 | 0 | 0 | 0
[6 empty] | 2014-08-02 | 19時 | 0 | 0 | 0 | 0
[6 empty] | 2014-08-02 | 20時 | 0 | 0 | 0 | 0
[6 empty] | 2014-08-02 | 21時 | 0 | 0 | 0 | 0
[6 empty] | 2014-08-02 | 22時 | 0 | 0 | 0 | 0
[6 empty] | 2014-08-02 | 23時 | 0 | 0 | 0 | 0
[6 empty] | 2014-08-03 | 0時 | 0 | 0 | 0 | 0
[6 empty] | 2014-08-03 | 1時 | 0 | 0 | 0 | 0
[6 empty] | 2014-08-03 | 2時 | 0 | 0 | 0 | 0
[6 empty] | 2014-08-03 | 3時 | 0 | 0 | 0 | 0
[6 empty] | 2014-08-03 | 4時 | 0 | 0 | 0 | 0
[6 empty] | 2014-08-03 | 5時 | 0 | 0 | 0 | 0
[6 empty] | 2014-08-03 | 6時 | 0 | 0 | 0 | 0
[6 empty] | 2014-08-03 | 7時 | 0 | 0 | 0 | 0
[6 empty] | 2014-08-03 | 8時 | 0 | 0 | 0 | 0
[6 empty] | 2014-08-03 | 9時 | 0 | 0 | 0 | 0
[6 empty] | 2014-08-03 | 10時 | 0 | 0 | 0 | 0
[6 empty] | 2014-08-03 | 11時 | 0 | 0 | 0 | 0
[6 empty] | 2014-08-03 | 12時 | 0 | 0 | 0 | 0
[6 empty] | 2014-08-03 | 13時 | 0 | 0 | 0 | 0
[6 empty] | 2014-08-03 | 14時 | 0 | 0 | 0 | 0
[6 empty] | 2014-08-03 | 15時 | 0 | 0 | 0 | 0
[6 empty] | 2014-08-03 | 16時 | 0 | 0 | 0 | 0
[6 empty] | 2014-08-03 | 17時 | 0 | 0 | 0 | 0
[6 empty] | 2014-08-03 | 18時 | 0 | 0 | 0 | 0
[6 empty] | 2014-08-03 | 19時 | 0 | 0 | 0 | 0
[6 empty] | 2014-08-03 | 20時 | 0 | 0 | 0 | 0
[6 empty] | 2014-08-03 | 21時 | 0 | 0 | 0 | 0
[6 empty] | 2014-08-03 | 22時 | 0 | 0 | 0 | 0
[6 empty] | 2014-08-03 | 23時 | 0 | 0 | 0 | 0
[6 empty] | 2014-08-04 | 0時 | 0 | 0 | 0 | 0
[6 empty] | 2014-08-04 | 1時 | 0 | 0 | 0 | 0
[6 empty] | 2014-08-04 | 2時 | 0 | 0 | 0 | 0
[6 empty] | 2014-08-04 | 3時 | 0 | 0 | 0 | 0
[6 empty] | 2014-08-04 | 4時 | 0 | 0 | 0 | 0
[6 empty] | 2014-08-04 | 5時 | 0 | 0 | 0 | 0
[6 empty] | 2014-08-04 | 6時 | 0 | 0 | 0 | 0
[6 empty] | 2014-08-04 | 7時 | 0 | 0 | 0 | 0
[6 empty] | 2014-08-04 | 8時 | 0 | 0 | 0 | 0
[6 empty] | 2014-08-04 | 9時 | 0 | 0 | 0 | 0
[6 empty] | 2014-08-04 | 10時 | 0 | 0 | 0 | 0
[6 empty] | 2014-08-04 | 11時 | 0 | 0 | 0 | 0
[6 empty] | 2014-08-04 | 12時 | 0 | 0 | 0 | 0
[6 empty] | 2014-08-04 | 13時 | 0 | 0 | 0 | 0
[6 empty] | 2014-08-04 | 14時 | 0 | 0 | 0 | 0
[6 empty] | 2014-08-04 | 15時 | 0 | 0 | 0 | 0
[6 empty] | 2014-08-04 | 16時 | 0 | 0 | 0 | 0
[6 empty] | 2014-08-04 | 17時 | 0 | 0 | 0 | 0
[6 empty] | 2014-08-04 | 18時 | 0 | 0 | 0 | 0
[6 empty] | 2014-08-04 | 19時 | 0 | 0 | 0 | 0
[6 empty] | 2014-08-04 | 20時 | 0 | 0 | 0 | 0
[6 empty] | 2014-08-04 | 21時 | 0 | 0 | 0 | 0
[6 empty] | 2014-08-04 | 22時 | 0 | 0 | 0 | 0
[6 empty] | 2014-08-04 | 23時 | 0 | 0 | 0 | 0
[6 empty] | 2014-08-05 | 0時 | 0 | 0 | 0 | 0
[6 empty] | 2014-08-05 | 1時 | 0 | 0 | 0 | 0
[6 empty] | 2014-08-05 | 2時 | 0 | 0 | 0 | 0
[6 empty] | 2014-08-05 | 3時 | 0 | 0 | 0 | 0
[6 empty] | 2014-08-05 | 4時 | 0 | 0 | 0 | 0
[6 empty] | 2014-08-05 | 5時 | 0 | 0 | 0 | 0
[6 empty] | 2014-08-05 | 6時 | 0 | 0 | 0 | 0
[6 empty] | 2014-08-05 | 7時 | 0 | 0 | 0 | 0
[6 empty] | 2014-08-05 | 8時 | 0 | 0 | 0 | 0
[6 empty] | 2014-08-05 | 9時 | 0 | 0 | 0 | 0
[6 empty] | 2014-08-05 | 10時 | 0 | 0 | 0 | 0
[6 empty] | 2014-08-05 | 11時 | 0 | 0 | 0 | 0
[6 empty] | 2014-08-05 | 12時 | 0 | 0 | 0 | 0
[6 empty] | 2014-08-05 | 13時 | 0 | 0 | 0 | 0
[6 empty] | 2014-08-05 | 14時 | 0 | 0 | 0 | 0
[6 empty] | 2014-08-05 | 15時 | 0 | 0 | 0 | 0
[6 empty] | 2014-08-05 | 16時 | 0 | 0 | 0 | 0
[6 empty] | 2014-08-05 | 17時 | 0 | 0 | 0 | 0
[6 empty] | 2014-08-05 | 18時 | 0 | 0 | 0 | 0
[6 empty] | 2014-08-05 | 19時 | 0 | 0 | 0 | 0
[6 empty] | 2014-08-05 | 20時 | 0 | 0 | 0 | 0
[6 empty] | 2014-08-05 | 21時 | 0 | 0 | 0 | 0
[6 empty] | 2014-08-05 | 22時 | 0 | 0 | 0 | 0
[6 empty] | 2014-08-05 | 23時 | 0 | 0 | 0 | 0
[6 empty] | 2014-08-06 | 0時 | 0 | 0 | 0 | 0
[6 empty] | 2014-08-06 | 1時 | 0 | 0 | 0 | 0
[6 empty] | 2014-08-06 | 2時 | 0 | 0 | 0 | 0
[6 empty] | 2014-08-06 | 3時 | 0 | 0 | 0 | 0
[6 empty] | 2014-08-06 | 4時 | 0 | 0 | 0 | 0
[6 empty] | 2014-08-06 | 5時 | 0 | 0 | 0 | 0
[6 empty] | 2014-08-06 | 6時 | 0 | 0 | 0 | 0
[6 empty] | 2014-08-06 | 7時 | 0 | 0 | 0 | 0
[6 empty] | 2014-08-06 | 8時 | 0 | 0 | 0 | 0
[6 empty] | 2014-08-06 | 9時 | 0 | 0 | 0 | 0
[6 empty] | 2014-08-06 | 10時 | 0 | 0 | 0 | 0
[6 empty] | 2014-08-06 | 11時 | 0 | 0 | 0 | 0
[6 empty] | 2014-08-06 | 12時 | 0 | 0 | 0 | 0
[6 empty] | 2014-08-06 | 13時 | 0 | 0 | 0 | 0
[6 empty] | 2014-08-06 | 14時 | 0 | 0 | 0 | 0
[6 empty] | 2014-08-06 | 15時 | 0 | 0 | 0 | 0
[6 empty] | 2014-08-06 | 16時 | 0 | 0 | 0 | 0
[6 empty] | 2014-08-06 | 17時 | 0 | 0 | 0 | 0
[6 empty] | 2014-08-06 | 18時 | 0 | 0 | 0 | 0
[6 empty] | 2014-08-06 | 19時 | 0 | 0 | 0 | 0
[6 empty] | 2014-08-06 | 20時 | 0 | 0 | 0 | 0
[6 empty] | 2014-08-06 | 21時 | 0 | 0 | 0 | 0
[6 empty] | 2014-08-06 | 22時 | 0 | 0 | 0 | 0
[6 empty] | 2014-08-06 | 23時 | 0 | 0 | 0 | 0
[6 empty] | 2014-08-07 | 0時 | 0 | 0 | 0 | 0
[6 empty] | 2014-08-07 | 1時 | 0 | 0 | 0 | 0
[6 empty] | 2014-08-07 | 2時 | 0 | 0 | 0 | 0
[6 empty] | 2014-08-07 | 3時 | 0 | 0 | 0 | 0
[6 empty] | 2014-08-07 | 4時 | 0 | 0 | 0 | 0
[6 empty] | 2014-08-07 | 5時 | 0 | 0 | 0 | 0
[6 empty] | 2014-08-07 | 6時 | 0 | 0 | 0 | 0
[6 empty] | 2014-08-07 | 7時 | 0 | 0 | 0 | 0
[6 empty] | 2014-08-07 | 8時 | 0 | 0 | 0 | 0
[6 empty] | 2014-08-07 | 9時 | 0 | 0 | 0 | 0
[6 empty] | 2014-08-07 | 10時 | 0 | 0 | 0 | 0
[6 empty] | 2014-08-07 | 11時 | 0 | 0 | 0 | 0
[6 empty] | 2014-08-07 | 12時 | 0 | 0 | 0 | 0
[6 empty] | 2014-08-07 | 13時 | 0 | 0 | 0 | 0
[6 empty] | 2014-08-07 | 14時 | 0 | 0 | 0 | 0
[6 empty] | 2014-08-07 | 15時 | 0 | 0 | 0 | 0
[6 empty] | 2014-08-07 | 16時 | 0 | 0 | 0 | 0
[6 empty] | 2014-08-07 | 17時 | 0 | 0 | 0 | 0
[6 empty] | 2014-08-07 | 18時 | 0 | 0 | 0 | 0
[6 empty] | 2014-08-07 | 19時 | 0 | 0 | 0 | 0
[6 empty] | 2014-08-07 | 20時 | 0 | 0 | 0 | 0
[6 empty] | 2014-08-07 | 21時 | 0 | 0 | 0 | 0
[6 empty] | 2014-08-07 | 22時 | 0 | 0 | 0 | 0
[6 empty] | 2014-08-07 | 23時 | 0 | 0 | 0 | 0
[6 empty] | 2014-08-08 | 0時 | 0 | 0 | 0 | 0
[6 empty] | 2014-08-08 | 1時 | 0 | 0 | 0 | 0
[6 empty] | 2014-08-08 | 2時 | 0 | 0 | 0 | 0
[6 empty] | 2014-08-08 | 3時 | 0 | 0 | 0 | 0
[6 empty] | 2014-08-08 | 4時 | 0 | 0 | 0 | 0
[6 empty] | 2014-08-08 | 5時 | 0 | 0 | 0 | 0
[6 empty] | 2014-08-08 | 6時 | 0 | 0 | 0 | 0
[6 empty] | 2014-08-08 | 7時 | 0 | 0 | 0 | 0
[6 empty] | 2014-08-08 | 8時 | 0 | 0 | 0 | 0
[6 empty] | 2014-08-08 | 9時 | 0 | 0 | 0 | 0
[6 empty] | 2014-08-08 | 10時 | 0 | 0 | 0 | 0
[6 empty] | 2014-08-08 | 11時 | 0 | 0 | 0 | 0
[6 empty] | 2014-08-08 | 12時 | 0 | 0 | 0 | 0
[6 empty] | 2014-08-08 | 13時 | 0 | 0 | 0 | 0
[6 empty] | 2014-08-08 | 14時 | 0 | 0 | 0 | 0
[6 empty] | 2014-08-08 | 15時 | 0 | 0 | 0 | 0
[6 empty] | 2014-08-08 | 16時 | 0 | 0 | 0 | 0
[6 empty] | 2014-08-08 | 17時 | 0 | 0 | 0 | 0
[6 empty] | 2014-08-08 | 18時 | 0 | 0 | 0 | 0
[6 empty] | 2014-08-08 | 19時 | 0 | 0 | 0 | 0
[6 empty] | 2014-08-08 | 20時 | 0 | 0 | 0 | 0
[6 empty] | 2014-08-08 | 21時 | 0 | 0 | 0 | 0
[6 empty] | 2014-08-08 | 22時 | 0 | 0 | 0 | 0
[6 empty] | 2014-08-08 | 23時 | 0 | 0 | 0 | 0
[6 empty] | 2014-08-09 | 0時 | 0 | 0 | 0 | 0
[6 empty] | 2014-08-09 | 1時 | 0 | 0 | 0 | 0
[6 empty] | 2014-08-09 | 2時 | 0 | 0 | 0 | 0
[6 empty] | 2014-08-09 | 3時 | 0 | 0 | 0 | 0
[6 empty] | 2014-08-09 | 4時 | 0 | 0 | 0 | 0
[6 empty] | 2014-08-09 | 5時 | 0 | 0 | 0 | 0
[6 empty] | 2014-08-09 | 6時 | 0 | 0 | 0 | 0
[6 empty] | 2014-08-09 | 7時 | 0 | 0 | 0 | 0
[6 empty] | 2014-08-09 | 8時 | 0 | 0 | 0 | 0
[6 empty] | 2014-08-09 | 9時 | 0 | 0 | 0 | 0
[6 empty] | 2014-08-09 | 10時 | 0 | 0 | 0 | 0
[6 empty] | 2014-08-09 | 11時 | 0 | 0 | 0 | 0
[6 empty] | 2014-08-09 | 12時 | 0 | 0 | 0 | 0
[6 empty] | 2014-08-09 | 13時 | 0 | 0 | 0 | 0
[6 empty] | 2014-08-09 | 14時 | 0 | 0 | 0 | 0
[6 empty] | 2014-08-09 | 15時 | 0 | 0 | 0 | 0
[6 empty] | 2014-08-09 | 16時 | 0 | 0 | 0 | 0
[6 empty] | 2014-08-09 | 17時 | 0 | 0 | 0 | 0
[6 empty] | 2014-08-09 | 18時 | 0 | 0 | 0 | 0
[6 empty] | 2014-08-09 | 19時 | 0 | 0 | 0 | 0
[6 empty] | 2014-08-09 | 20時 | 0 | 0 | 0 | 0
[6 empty] | 2014-08-09 | 21時 | 0 | 0 | 0 | 0
[6 empty] | 2014-08-09 | 22時 | 0 | 0 | 0 | 0
[6 empty] | 2014-08-09 | 23時 | 0 | 0 | 0 | 0
[6 empty] | 2014-08-10 | 0時 | 0 | 0 | 0 | 0
[6 empty] | 2014-08-10 | 1時 | 0 | 0 | 0 | 0
[6 empty] | 2014-08-10 | 2時 | 0 | 0 | 0 | 0
[6 empty] | 2014-08-10 | 3時 | 0 | 0 | 0 | 0
[6 empty] | 2014-08-10 | 4時 | 0 | 0 | 0 | 0
[6 empty] | 2014-08-10 | 5時 | 0 | 0 | 0 | 0
[6 empty] | 2014-08-10 | 6時 | 0 | 0 | 0 | 0
[6 empty] | 2014-08-10 | 7時 | 0 | 0 | 0 | 0
[6 empty] | 2014-08-10 | 8時 | 0 | 0 | 0 | 0
[6 empty] | 2014-08-10 | 9時 | 0 | 0 | 0 | 0
[6 empty] | 2014-08-10 | 10時 | 0 | 0 | 0 | 0
[6 empty] | 2014-08-10 | 11時 | 0 | 0 | 0 | 0
[6 empty] | 2014-08-10 | 12時 | 0 | 0 | 0 | 0
[6 empty] | 2014-08-10 | 13時 | 0 | 0 | 0 | 0
[6 empty] | 2014-08-10 | 14時 | 0 | 0 | 0 | 0
[6 empty] | 2014-08-10 | 15時 | 0 | 0 | 0 | 0
[6 empty] | 2014-08-10 | 16時 | 0 | 0 | 0 | 0
[6 empty] | 2014-08-10 | 17時 | 0 | 0 | 0 | 0
[6 empty] | 2014-08-10 | 18時 | 0 | 0 | 0 | 0
[6 empty] | 2014-08-10 | 19時 | 0 | 0 | 0 | 0
[6 empty] | 2014-08-10 | 20時 | 0 | 0 | 0 | 0
[6 empty] | 2014-08-10 | 21時 | 0 | 0 | 0 | 0
[6 empty] | 2014-08-10 | 22時 | 0 | 0 | 0 | 0
[6 empty] | 2014-08-10 | 23時 | 0 | 0 | 0 | 0
[6 empty] | 2014-08-11 | 0時 | 0 | 0 | 0 | 0
[6 empty] | 2014-08-11 | 1時 | 0 | 0 | 0 | 0
[6 empty] | 2014-08-11 | 2時 | 0 | 0 | 0 | 0
[6 empty] | 2014-08-11 | 3時 | 0 | 0 | 0 | 0
[6 empty] | 2014-08-11 | 4時 | 0 | 0 | 0 | 0
[6 empty] | 2014-08-11 | 5時 | 0 | 0 | 0 | 0
[6 empty] | 2014-08-11 | 6時 | 0 | 0 | 0 | 0
[6 empty] | 2014-08-11 | 7時 | 0 | 0 | 0 | 0
[6 empty] | 2014-08-11 | 8時 | 0 | 0 | 0 | 0
[6 empty] | 2014-08-11 | 9時 | 0 | 0 | 0 | 0
[6 empty] | 2014-08-11 | 10時 | 0 | 0 | 0 | 0
[6 empty] | 2014-08-11 | 11時 | 0 | 0 | 0 | 0
[6 empty] | 2014-08-11 | 12時 | 0 | 0 | 0 | 0
[6 empty] | 2014-08-11 | 13時 | 0 | 0 | 0 | 0
[6 empty] | 2014-08-11 | 14時 | 0 | 0 | 0 | 0
[6 empty] | 2014-08-11 | 15時 | 0 | 0 | 0 | 0
[6 empty] | 2014-08-11 | 16時 | 0 | 0 | 0 | 0
[6 empty] | 2014-08-11 | 17時 | 0 | 0 | 0 | 0
[6 empty] | 2014-08-11 | 18時 | 0 | 0 | 0 | 0
[6 empty] | 2014-08-11 | 19時 | 0 | 0 | 0 | 0
[6 empty] | 2014-08-11 | 20時 | 0 | 0 | 0 | 0
[6 empty] | 2014-08-11 | 21時 | 0 | 0 | 0 | 0
[6 empty] | 2014-08-11 | 22時 | 0 | 0 | 0 | 0
[6 empty] | 2014-08-11 | 23時 | 0 | 0 | 0 | 0
[6 empty] | 2014-08-12 | 0時 | 0 | 0 | 0 | 0
[6 empty] | 2014-08-12 | 1時 | 0 | 0 | 0 | 0
[6 empty] | 2014-08-12 | 2時 | 0 | 0 | 0 | 0
[6 empty] | 2014-08-12 | 3時 | 0 | 0 | 0 | 0
[6 empty] | 2014-08-12 | 4時 | 0 | 0 | 0 | 0
[6 empty] | 2014-08-12 | 5時 | 0 | 0 | 0 | 0
[6 empty] | 2014-08-12 | 6時 | 0 | 0 | 0 | 0
[6 empty] | 2014-08-12 | 7時 | 0 | 0 | 0 | 0
[6 empty] | 2014-08-12 | 8時 | 0 | 0 | 0 | 0
[6 empty] | 2014-08-12 | 9時 | 0 | 0 | 0 | 0
[6 empty] | 2014-08-12 | 10時 | 0 | 0 | 0 | 0
[6 empty] | 2014-08-12 | 11時 | 0 | 0 | 0 | 0
[6 empty] | 2014-08-12 | 12時 | 0 | 0 | 0 | 0
[6 empty] | 2014-08-12 | 13時 | 0 | 0 | 0 | 0
[6 empty] | 2014-08-12 | 14時 | 0 | 0 | 0 | 0
[6 empty] | 2014-08-12 | 15時 | 0 | 0 | 0 | 0
[6 empty] | 2014-08-12 | 16時 | 0 | 0 | 0 | 0
[6 empty] | 2014-08-12 | 17時 | 0 | 0 | 0 | 0
[6 empty] | 2014-08-12 | 18時 | 0 | 0 | 0 | 0
[6 empty] | 2014-08-12 | 19時 | 0 | 0 | 0 | 0
[6 empty] | 2014-08-12 | 20時 | 0 | 0 | 0 | 0
[6 empty] | 2014-08-12 | 21時 | 0 | 0 | 0 | 0
[6 empty] | 2014-08-12 | 22時 | 0 | 0 | 0 | 0
[6 empty] | 2014-08-12 | 23時 | 0 | 0 | 0 | 0
[6 empty] | 2014-08-13 | 0時 | 0 | 0 | 0 | 0
[6 empty] | 2014-08-13 | 1時 | 0 | 0 | 0 | 0
[6 empty] | 2014-08-13 | 2時 | 0 | 0 | 0 | 0
[6 empty] | 2014-08-13 | 3時 | 0 | 0 | 0 | 0
[6 empty] | 2014-08-13 | 4時 | 0 | 0 | 0 | 0
[6 empty] | 2014-08-13 | 5時 | 0 | 0 | 0 | 0
[6 empty] | 2014-08-13 | 6時 | 0 | 0 | 0 | 0
[6 empty] | 2014-08-13 | 7時 | 0 | 0 | 0 | 0
[6 empty] | 2014-08-13 | 8時 | 0 | 0 | 0 | 0
[6 empty] | 2014-08-13 | 9時 | 0 | 0 | 0 | 0
[6 empty] | 2014-08-13 | 10時 | 0 | 0 | 0 | 0
[6 empty] | 2014-08-13 | 11時 | 0 | 0 | 0 | 0
[6 empty] | 2014-08-13 | 12時 | 0 | 0 | 0 | 0
[6 empty] | 2014-08-13 | 13時 | 0 | 0 | 0 | 0
[6 empty] | 2014-08-13 | 14時 | 0 | 0 | 0 | 0
[6 empty] | 2014-08-13 | 15時 | 0 | 0 | 0 | 0
[6 empty] | 2014-08-13 | 16時 | 0 | 0 | 0 | 0
[6 empty] | 2014-08-13 | 17時 | 0 | 0 | 0 | 0
[6 empty] | 2014-08-13 | 18時 | 0 | 0 | 0 | 0
[6 empty] | 2014-08-13 | 19時 | 0 | 0 | 0 | 0
[6 empty] | 2014-08-13 | 20時 | 0 | 0 | 0 | 0
[6 empty] | 2014-08-13 | 21時 | 0 | 0 | 0 | 0
[6 empty] | 2014-08-13 | 22時 | 0 | 0 | 0 | 0
[6 empty] | 2014-08-13 | 23時 | 0 | 0 | 0 | 0
[6 empty] | 2014-08-14 | 0時 | 0 | 0 | 0 | 0
[6 empty] | 2014-08-14 | 1時 | 0 | 0 | 0 | 0
[6 empty] | 2014-08-14 | 2時 | 0 | 0 | 0 | 0
[6 empty] | 2014-08-14 | 3時 | 0 | 0 | 0 | 0
[6 empty] | 2014-08-14 | 4時 | 0 | 0 | 0 | 0
[6 empty] | 2014-08-14 | 5時 | 0 | 0 | 0 | 0
[6 empty] | 2014-08-14 | 6時 | 0 | 0 | 0 | 0
[6 empty] | 2014-08-14 | 7時 | 0 | 0 | 0 | 0
[6 empty] | 2014-08-14 | 8時 | 0 | 0 | 0 | 0
[6 empty] | 2014-08-14 | 9時 | 0 | 0 | 0 | 0
[6 empty] | 2014-08-14 | 10時 | 0 | 0 | 0 | 0
[6 empty] | 2014-08-14 | 11時 | 0 | 0 | 0 | 0
[6 empty] | 2014-08-14 | 12時 | 0 | 0 | 0 | 0
[6 empty] | 2014-08-14 | 13時 | 0 | 0 | 0 | 0
[6 empty] | 2014-08-14 | 14時 | 0 | 0 | 0 | 0
[6 empty] | 2014-08-14 | 15時 | 0 | 0 | 0 | 0
[6 empty] | 2014-08-14 | 16時 | 0 | 0 | 0 | 0
[6 empty] | 2014-08-14 | 17時 | 0 | 0 | 0 | 0
[6 empty] | 2014-08-14 | 18時 | 0 | 0 | 0 | 0
[6 empty] | 2014-08-14 | 19時 | 0 | 0 | 0 | 0
[6 empty] | 2014-08-14 | 20時 | 0 | 0 | 0 | 0
[6 empty] | 2014-08-14 | 21時 | 0 | 0 | 0 | 0
[6 empty] | 2014-08-14 | 22時 | 0 | 0 | 0 | 0
[6 empty] | 2014-08-14 | 23時 | 0 | 0 | 0 | 0
[6 empty] | 2014-08-15 | 0時 | 0 | 0 | 0 | 0
[6 empty] | 2014-08-15 | 1時 | 0 | 0 | 0 | 0
[6 empty] | 2014-08-15 | 2時 | 0 | 0 | 0 | 0
[6 empty] | 2014-08-15 | 3時 | 0 | 0 | 0 | 0
[6 empty] | 2014-08-15 | 4時 | 0 | 0 | 0 | 0
[6 empty] | 2014-08-15 | 5時 | 0 | 0 | 0 | 0
[6 empty] | 2014-08-15 | 6時 | 0 | 0 | 0 | 0
[6 empty] | 2014-08-15 | 7時 | 0 | 0 | 0 | 0
[6 empty] | 2014-08-15 | 8時 | 0 | 0 | 0 | 0
[6 empty] | 2014-08-15 | 9時 | 0 | 0 | 0 | 0
[6 empty] | 2014-08-15 | 10時 | 0 | 0 | 0 | 0
[6 empty] | 2014-08-15 | 11時 | 0 | 0 | 0 | 0
[6 empty] | 2014-08-15 | 12時 | 0 | 0 | 0 | 0
[6 empty] | 2014-08-15 | 13時 | 0 | 0 | 0 | 0
[6 empty] | 2014-08-15 | 14時 | 0 | 0 | 0 | 0
[6 empty] | 2014-08-15 | 15時 | 0 | 0 | 0 | 0
[6 empty] | 2014-08-15 | 16時 | 0 | 0 | 0 | 0
[6 empty] | 2014-08-15 | 17時 | 0 | 0 | 0 | 0
[6 empty] | 2014-08-15 | 18時 | 0 | 0 | 0 | 0
[6 empty] | 2014-08-15 | 19時 | 0 | 0 | 0 | 0
[6 empty] | 2014-08-15 | 20時 | 0 | 0 | 0 | 0
[6 empty] | 2014-08-15 | 21時 | 0 | 0 | 0 | 0
[6 empty] | 2014-08-15 | 22時 | 0 | 0 | 0 | 0
[6 empty] | 2014-08-15 | 23時 | 0 | 0 | 0 | 0
[6 empty] | 2014-08-16 | 0時 | 0 | 0 | 0 | 0
[6 empty] | 2014-08-16 | 1時 | 0 | 0 | 0 | 0
[6 empty] | 2014-08-16 | 2時 | 0 | 0 | 0 | 0
[6 empty] | 2014-08-16 | 3時 | 0 | 0 | 0 | 0
[6 empty] | 2014-08-16 | 4時 | 0 | 0 | 0 | 0
[6 empty] | 2014-08-16 | 5時 | 0 | 0 | 0 | 0
[6 empty] | 2014-08-16 | 6時 | 0 | 0 | 0 | 0
[6 empty] | 2014-08-16 | 7時 | 0 | 0 | 0 | 0
[6 empty] | 2014-08-16 | 8時 | 0 | 0 | 0 | 0
[6 empty] | 2014-08-16 | 9時 | 0 | 0 | 0 | 0
[6 empty] | 2014-08-16 | 10時 | 0 | 0 | 0 | 0
[6 empty] | 2014-08-16 | 11時 | 0 | 0 | 0 | 0
[6 empty] | 2014-08-16 | 12時 | 0 | 0 | 0 | 0
[6 empty] | 2014-08-16 | 13時 | 0 | 0 | 0 | 0
[6 empty] | 2014-08-16 | 14時 | 0 | 0 | 0 | 0
[6 empty] | 2014-08-16 | 15時 | 0 | 0 | 0 | 0
[6 empty] | 2014-08-16 | 16時 | 0 | 0 | 0 | 0
[6 empty] | 2014-08-16 | 17時 | 0 | 0 | 0 | 0
[6 empty] | 2014-08-16 | 18時 | 0 | 0 | 0 | 0
[6 empty] | 2014-08-16 | 19時 | 0 | 0 | 0 | 0
[6 empty] | 2014-08-16 | 20時 | 0 | 0 | 0 | 0
[6 empty] | 2014-08-16 | 21時 | 0 | 0 | 0 | 0
[6 empty] | 2014-08-16 | 22時 | 0 | 0 | 0 | 0
[6 empty] | 2014-08-16 | 23時 | 0 | 0 | 0 | 0
[6 empty] | 2014-08-17 | 0時 | 0 | 0 | 0 | 0
[6 empty] | 2014-08-17 | 1時 | 0 | 0 | 0 | 0
[6 empty] | 2014-08-17 | 2時 | 0 | 0 | 0 | 0
[6 empty] | 2014-08-17 | 3時 | 0 | 0 | 0 | 0
[6 empty] | 2014-08-17 | 4時 | 0 | 0 | 0 | 0
[6 empty] | 2014-08-17 | 5時 | 0 | 0 | 0 | 0
[6 empty] | 2014-08-17 | 6時 | 0 | 0 | 0 | 0
[6 empty] | 2014-08-17 | 7時 | 0 | 0 | 0 | 0
[6 empty] | 2014-08-17 | 8時 | 0 | 0 | 0 | 0
[6 empty] | 2014-08-17 | 9時 | 0 | 0 | 0 | 0
[6 empty] | 2014-08-17 | 10時 | 0 | 0 | 0 | 0
[6 empty] | 2014-08-17 | 11時 | 0 | 0 | 0 | 0
[6 empty] | 2014-08-17 | 12時 | 0 | 0 | 0 | 0
[6 empty] | 2014-08-17 | 13時 | 0 | 0 | 0 | 0
[6 empty] | 2014-08-17 | 14時 | 0 | 0 | 0 | 0
[6 empty] | 2014-08-17 | 15時 | 0 | 0 | 0 | 0
[6 empty] | 2014-08-17 | 16時 | 0 | 0 | 0 | 0
[6 empty] | 2014-08-17 | 17時 | 0 | 0 | 0 | 0
[6 empty] | 2014-08-17 | 18時 | 0 | 0 | 0 | 0
[6 empty] | 2014-08-17 | 19時 | 0 | 0 | 0 | 0
[6 empty] | 2014-08-17 | 20時 | 0 | 0 | 0 | 0
[6 empty] | 2014-08-17 | 21時 | 0 | 0 | 0 | 0
[6 empty] | 2014-08-17 | 22時 | 0 | 0 | 0 | 0
[6 empty] | 2014-08-17 | 23時 | 0 | 0 | 0 | 0
[6 empty] | 2014-08-18 | 0時 | 0 | 0 | 0 | 0
[6 empty] | 2014-08-18 | 1時 | 0 | 0 | 0 | 0
[6 empty] | 2014-08-18 | 2時 | 0 | 0 | 0 | 0
[6 empty] | 2014-08-18 | 3時 | 0 | 0 | 0 | 0
[6 empty] | 2014-08-18 | 4時 | 0 | 0 | 0 | 0
[6 empty] | 2014-08-18 | 5時 | 0 | 0 | 0 | 0
[6 empty] | 2014-08-18 | 6時 | 0 | 0 | 0 | 0
[6 empty] | 2014-08-18 | 7時 | 0 | 0 | 0 | 0
[6 empty] | 2014-08-18 | 8時 | 0 | 0 | 0 | 0
[6 empty] | 2014-08-18 | 9時 | 0 | 0 | 0 | 0
[6 empty] | 2014-08-18 | 10時 | 0 | 0 | 0 | 0
[6 empty] | 2014-08-18 | 11時 | 0 | 0 | 0 | 0
[6 empty] | 2014-08-18 | 12時 | 0 | 0 | 0 | 0
[6 empty] | 2014-08-18 | 13時 | 0 | 0 | 0 | 0
[6 empty] | 2014-08-18 | 14時 | 0 | 0 | 0 | 0
[6 empty] | 2014-08-18 | 15時 | 0 | 0 | 0 | 0
[6 empty] | 2014-08-18 | 16時 | 0 | 0 | 0 | 0
[6 empty] | 2014-08-18 | 17時 | 0 | 0 | 0 | 0
[6 empty] | 2014-08-18 | 18時 | 0 | 0 | 0 | 0
[6 empty] | 2014-08-18 | 19時 | 0 | 0 | 0 | 0
[6 empty] | 2014-08-18 | 20時 | 0 | 0 | 0 | 0
[6 empty] | 2014-08-18 | 21時 | 0 | 0 | 0 | 0
[6 empty] | 2014-08-18 | 22時 | 0 | 0 | 0 | 0
[6 empty] | 2014-08-18 | 23時 | 0 | 0 | 0 | 0
[6 empty] | 2014-08-19 | 0時 | 0 | 0 | 0 | 0
[6 empty] | 2014-08-19 | 1時 | 0 | 0 | 0 | 0
[6 empty] | 2014-08-19 | 2時 | 0 | 0 | 0 | 0
[6 empty] | 2014-08-19 | 3時 | 0 | 0 | 0 | 0
[6 empty] | 2014-08-19 | 4時 | 0 | 0 | 0 | 0
[6 empty] | 2014-08-19 | 5時 | 0 | 0 | 0 | 0
[6 empty] | 2014-08-19 | 6時 | 0 | 0 | 0 | 0
[6 empty] | 2014-08-19 | 7時 | 0 | 0 | 0 | 0
[6 empty] | 2014-08-19 | 8時 | 0 | 0 | 0 | 0
[6 empty] | 2014-08-19 | 9時 | 0 | 0 | 0 | 0
[6 empty] | 2014-08-19 | 10時 | 0 | 0 | 0 | 0
[6 empty] | 2014-08-19 | 11時 | 0 | 0 | 0 | 0
[6 empty] | 2014-08-19 | 12時 | 0 | 0 | 0 | 0
[6 empty] | 2014-08-19 | 13時 | 0 | 0 | 0 | 0
[6 empty] | 2014-08-19 | 14時 | 0 | 0 | 0 | 0
[6 empty] | 2014-08-19 | 15時 | 0 | 0 | 0 | 0
[6 empty] | 2014-08-19 | 16時 | 0 | 0 | 0 | 0
[6 empty] | 2014-08-19 | 17時 | 0 | 0 | 0 | 0
[6 empty] | 2014-08-19 | 18時 | 0 | 0 | 0 | 0
[6 empty] | 2014-08-19 | 19時 | 0 | 0 | 0 | 0
[6 empty] | 2014-08-19 | 20時 | 0 | 0 | 0 | 0
[6 empty] | 2014-08-19 | 21時 | 0 | 0 | 0 | 0
[6 empty] | 2014-08-19 | 22時 | 0 | 0 | 0 | 0
[6 empty] | 2014-08-19 | 23時 | 0 | 0 | 0 | 0
[6 empty] | 2014-08-20 | 0時 | 0 | 0 | 0 | 0
[6 empty] | 2014-08-20 | 1時 | 0 | 0 | 0 | 0
[6 empty] | 2014-08-20 | 2時 | 0 | 0 | 0 | 0
[6 empty] | 2014-08-20 | 3時 | 0 | 0 | 0 | 0
[6 empty] | 2014-08-20 | 4時 | 0 | 0 | 0 | 0
[6 empty] | 2014-08-20 | 5時 | 0 | 0 | 0 | 0
[6 empty] | 2014-08-20 | 6時 | 0 | 0 | 0 | 0
[6 empty] | 2014-08-20 | 7時 | 0 | 0 | 0 | 0
[6 empty] | 2014-08-20 | 8時 | 0 | 0 | 0 | 0
[6 empty] | 2014-08-20 | 9時 | 0 | 0 | 0 | 0
[6 empty] | 2014-08-20 | 10時 | 0 | 0 | 0 | 0
[6 empty] | 2014-08-20 | 11時 | 0 | 0 | 0 | 0
[6 empty] | 2014-08-20 | 12時 | 0 | 0 | 0 | 0
[6 empty] | 2014-08-20 | 13時 | 0 | 0 | 0 | 0
[6 empty] | 2014-08-20 | 14時 | 0 | 0 | 0 | 0
[6 empty] | 2014-08-20 | 15時 | 0 | 0 | 0 | 0
[6 empty] | 2014-08-20 | 16時 | 0 | 0 | 0 | 0
[6 empty] | 2014-08-20 | 17時 | 0 | 0 | 0 | 0
[6 empty] | 2014-08-20 | 18時 | 0 | 0 | 0 | 0
[6 empty] | 2014-08-20 | 19時 | 0 | 0 | 0 | 0
[6 empty] | 2014-08-20 | 20時 | 0 | 0 | 0 | 0
[6 empty] | 2014-08-20 | 21時 | 0 | 0 | 0 | 0
[6 empty] | 2014-08-20 | 22時 | 0 | 0 | 0 | 0
[6 empty] | 2014-08-20 | 23時 | 0 | 0 | 0 | 0
[6 empty] | 2014-08-21 | 0時 | 0 | 0 | 0 | 0
[6 empty] | 2014-08-21 | 1時 | 0 | 0 | 0 | 0
[6 empty] | 2014-08-21 | 2時 | 0 | 0 | 0 | 0
[6 empty] | 2014-08-21 | 3時 | 0 | 0 | 0 | 0
[6 empty] | 2014-08-21 | 4時 | 0 | 0 | 0 | 0
[6 empty] | 2014-08-21 | 5時 | 0 | 0 | 0 | 0
[6 empty] | 2014-08-21 | 6時 | 0 | 0 | 0 | 0
[6 empty] | 2014-08-21 | 7時 | 0 | 0 | 0 | 0
[6 empty] | 2014-08-21 | 8時 | 0 | 0 | 0 | 0
[6 empty] | 2014-08-21 | 9時 | 0 | 0 | 0 | 0
[6 empty] | 2014-08-21 | 10時 | 0 | 0 | 0 | 0
[6 empty] | 2014-08-21 | 11時 | 0 | 0 | 0 | 0
[6 empty] | 2014-08-21 | 12時 | 0 | 0 | 0 | 0
[6 empty] | 2014-08-21 | 13時 | 0 | 0 | 0 | 0
[6 empty] | 2014-08-21 | 14時 | 0 | 0 | 0 | 0
[6 empty] | 2014-08-21 | 15時 | 0 | 0 | 0 | 0
[6 empty] | 2014-08-21 | 16時 | 0 | 0 | 0 | 0
[6 empty] | 2014-08-21 | 17時 | 0 | 0 | 0 | 0
[6 empty] | 2014-08-21 | 18時 | 0 | 0 | 0 | 0
[6 empty] | 2014-08-21 | 19時 | 0 | 0 | 0 | 0
[6 empty] | 2014-08-21 | 20時 | 0 | 0 | 0 | 0
[6 empty] | 2014-08-21 | 21時 | 0 | 0 | 0 | 0
[6 empty] | 2014-08-21 | 22時 | 0 | 0 | 0 | 0
[6 empty] | 2014-08-21 | 23時 | 0 | 0 | 0 | 0
[6 empty] | 2014-08-22 | 0時 | 0 | 0 | 0 | 0
[6 empty] | 2014-08-22 | 1時 | 0 | 0 | 0 | 0
[6 empty] | 2014-08-22 | 2時 | 0 | 0 | 0 | 0
[6 empty] | 2014-08-22 | 3時 | 0 | 0 | 0 | 0
[6 empty] | 2014-08-22 | 4時 | 0 | 0 | 0 | 0
[6 empty] | 2014-08-22 | 5時 | 0 | 0 | 0 | 0
[6 empty] | 2014-08-22 | 6時 | 0 | 0 | 0 | 0
[6 empty] | 2014-08-22 | 7時 | 0 | 0 | 0 | 0
[6 empty] | 2014-08-22 | 8時 | 0 | 0 | 0 | 0
[6 empty] | 2014-08-22 | 9時 | 0 | 0 | 0 | 0
[6 empty] | 2014-08-22 | 10時 | 0 | 0 | 0 | 0
[6 empty] | 2014-08-22 | 11時 | 0 | 0 | 0 | 0
[6 empty] | 2014-08-22 | 12時 | 0 | 0 | 0 | 0
[6 empty] | 2014-08-22 | 13時 | 0 | 0 | 0 | 0
[6 empty] | 2014-08-22 | 14時 | 0 | 0 | 0 | 0
[6 empty] | 2014-08-22 | 15時 | 0 | 0 | 0 | 0
[6 empty] | 2014-08-22 | 16時 | 0 | 0 | 0 | 0
[6 empty] | 2014-08-22 | 17時 | 0 | 0 | 0 | 0
[6 empty] | 2014-08-22 | 18時 | 0 | 0 | 0 | 0
[6 empty] | 2014-08-22 | 19時 | 0 | 0 | 0 | 0
[6 empty] | 2014-08-22 | 20時 | 0 | 0 | 0 | 0
[6 empty] | 2014-08-22 | 21時 | 0 | 0 | 0 | 0
[6 empty] | 2014-08-22 | 22時 | 0 | 0 | 0 | 0
[6 empty] | 2014-08-22 | 23時 | 0 | 0 | 0 | 0
[6 empty] | 2014-08-23 | 0時 | 0 | 0 | 0 | 0
[6 empty] | 2014-08-23 | 1時 | 0 | 0 | 0 | 0
[6 empty] | 2014-08-23 | 2時 | 0 | 0 | 0 | 0
[6 empty] | 2014-08-23 | 3時 | 0 | 0 | 0 | 0
[6 empty] | 2014-08-23 | 4時 | 0 | 0 | 0 | 0
[6 empty] | 2014-08-23 | 5時 | 0 | 0 | 0 | 0
[6 empty] | 2014-08-23 | 6時 | 0 | 0 | 0 | 0
[6 empty] | 2014-08-23 | 7時 | 0 | 0 | 0 | 0
[6 empty] | 2014-08-23 | 8時 | 0 | 0 | 0 | 0
[6 empty] | 2014-08-23 | 9時 | 0 | 0 | 0 | 0
[6 empty] | 2014-08-23 | 10時 | 0 | 0 | 0 | 0
[6 empty] | 2014-08-23 | 11時 | 0 | 0 | 0 | 0
[6 empty] | 2014-08-23 | 12時 | 0 | 0 | 0 | 0
[6 empty] | 2014-08-23 | 13時 | 0 | 0 | 0 | 0
[6 empty] | 2014-08-23 | 14時 | 0 | 0 | 0 | 0
[6 empty] | 2014-08-23 | 15時 | 0 | 0 | 0 | 0
[6 empty] | 2014-08-23 | 16時 | 0 | 0 | 0 | 0
[6 empty] | 2014-08-23 | 17時 | 0 | 0 | 0 | 0
[6 empty] | 2014-08-23 | 18時 | 0 | 0 | 0 | 0
[6 empty] | 2014-08-23 | 19時 | 0 | 0 | 0 | 0
[6 empty] | 2014-08-23 | 20時 | 0 | 0 | 0 | 0
[6 empty] | 2014-08-23 | 21時 | 0 | 0 | 0 | 0
[6 empty] | 2014-08-23 | 22時 | 0 | 0 | 0 | 0
[6 empty] | 2014-08-23 | 23時 | 0 | 0 | 0 | 0
[6 empty] | 2014-08-24 | 0時 | 0 | 0 | 0 | 0
[6 empty] | 2014-08-24 | 1時 | 0 | 0 | 0 | 0
[6 empty] | 2014-08-24 | 2時 | 0 | 0 | 0 | 0
[6 empty] | 2014-08-24 | 3時 | 0 | 0 | 0 | 0
[6 empty] | 2014-08-24 | 4時 | 0 | 0 | 0 | 0
[6 empty] | 2014-08-24 | 5時 | 0 | 0 | 0 | 0
[6 empty] | 2014-08-24 | 6時 | 0 | 0 | 0 | 0
[6 empty] | 2014-08-24 | 7時 | 0 | 0 | 0 | 0
[6 empty] | 2014-08-24 | 8時 | 0 | 0 | 0 | 0
[6 empty] | 2014-08-24 | 9時 | 0 | 0 | 0 | 0
[6 empty] | 2014-08-24 | 10時 | 0 | 0 | 0 | 0
[6 empty] | 2014-08-24 | 11時 | 0 | 0 | 0 | 0
[6 empty] | 2014-08-24 | 12時 | 0 | 0 | 0 | 0
[6 empty] | 2014-08-24 | 13時 | 0 | 0 | 0 | 0
[6 empty] | 2014-08-24 | 14時 | 0 | 0 | 0 | 0
[6 empty] | 2014-08-24 | 15時 | 0 | 0 | 0 | 0
[6 empty] | 2014-08-24 | 16時 | 0 | 0 | 0 | 0
[6 empty] | 2014-08-24 | 17時 | 0 | 0 | 0 | 0
[6 empty] | 2014-08-24 | 18時 | 0 | 0 | 0 | 0
[6 empty] | 2014-08-24 | 19時 | 0 | 0 | 0 | 0
[6 empty] | 2014-08-24 | 20時 | 0 | 0 | 0 | 0
[6 empty] | 2014-08-24 | 21時 | 0 | 0 | 0 | 0
[6 empty] | 2014-08-24 | 22時 | 0 | 0 | 0 | 0
[6 empty] | 2014-08-24 | 23時 | 0 | 0 | 0 | 0
[6 empty] | 2014-08-25 | 0時 | 0 | 0 | 0 | 0
[6 empty] | 2014-08-25 | 1時 | 0 | 0 | 0 | 0
[6 empty] | 2014-08-25 | 2時 | 0 | 0 | 0 | 0
[6 empty] | 2014-08-25 | 3時 | 0 | 0 | 0 | 0
[6 empty] | 2014-08-25 | 4時 | 0 | 0 | 0 | 0
[6 empty] | 2014-08-25 | 5時 | 0 | 0 | 0 | 0
[6 empty] | 2014-08-25 | 6時 | 0 | 0 | 0 | 0
[6 empty] | 2014-08-25 | 7時 | 0 | 0 | 0 | 0
[6 empty] | 2014-08-25 | 8時 | 0 | 0 | 0 | 0
[6 empty] | 2014-08-25 | 9時 | 0 | 0 | 0 | 0
[6 empty] | 2014-08-25 | 10時 | 0 | 0 | 0 | 0
[6 empty] | 2014-08-25 | 11時 | 0 | 0 | 0 | 0
[6 empty] | 2014-08-25 | 12時 | 0 | 0 | 0 | 0
[6 empty] | 2014-08-25 | 13時 | 0 | 0 | 0 | 0
[6 empty] | 2014-08-25 | 14時 | 0 | 0 | 0 | 0
[6 empty] | 2014-08-25 | 15時 | 0 | 0 | 0 | 0
[6 empty] | 2014-08-25 | 16時 | 0 | 0 | 0 | 0
[6 empty] | 2014-08-25 | 17時 | 0 | 0 | 0 | 0
[6 empty] | 2014-08-25 | 18時 | 0 | 0 | 0 | 0
[6 empty] | 2014-08-25 | 19時 | 0 | 0 | 0 | 0
[6 empty] | 2014-08-25 | 20時 | 0 | 0 | 0 | 0
[6 empty] | 2014-08-25 | 21時 | 0 | 0 | 0 | 0
[6 empty] | 2014-08-25 | 22時 | 0 | 0 | 0 | 0
[6 empty] | 2014-08-25 | 23時 | 0 | 0 | 0 | 0
[6 empty] | 2014-08-26 | 0時 | 0 | 0 | 0 | 0
[6 empty] | 2014-08-26 | 1時 | 0 | 0 | 0 | 0
[6 empty] | 2014-08-26 | 2時 | 0 | 0 | 0 | 0
[6 empty] | 2014-08-26 | 3時 | 0 | 0 | 0 | 0
[6 empty] | 2014-08-26 | 4時 | 0 | 0 | 0 | 0
[6 empty] | 2014-08-26 | 5時 | 0 | 0 | 0 | 0
[6 empty] | 2014-08-26 | 6時 | 0 | 0 | 0 | 0
[6 empty] | 2014-08-26 | 7時 | 0 | 0 | 0 | 0
[6 empty] | 2014-08-26 | 8時 | 0 | 0 | 0 | 0
[6 empty] | 2014-08-26 | 9時 | 0 | 0 | 0 | 0
[6 empty] | 2014-08-26 | 10時 | 0 | 0 | 0 | 0
[6 empty] | 2014-08-26 | 11時 | 0 | 0 | 0 | 0
[6 empty] | 2014-08-26 | 12時 | 0 | 0 | 0 | 0
[6 empty] | 2014-08-26 | 13時 | 0 | 0 | 0 | 0
[6 empty] | 2014-08-26 | 14時 | 0 | 0 | 0 | 0
[6 empty] | 2014-08-26 | 15時 | 0 | 0 | 0 | 0
[6 empty] | 2014-08-26 | 16時 | 0 | 0 | 0 | 0
[6 empty] | 2014-08-26 | 17時 | 0 | 0 | 0 | 0
[6 empty] | 2014-08-26 | 18時 | 0 | 0 | 0 | 0
[6 empty] | 2014-08-26 | 19時 | 0 | 0 | 0 | 0
[6 empty] | 2014-08-26 | 20時 | 0 | 0 | 0 | 0
[6 empty] | 2014-08-26 | 21時 | 0 | 0 | 0 | 0
[6 empty] | 2014-08-26 | 22時 | 0 | 0 | 0 | 0
[6 empty] | 2014-08-26 | 23時 | 0 | 0 | 0 | 0
[6 empty] | 2014-08-27 | 0時 | 0 | 0 | 0 | 0
[6 empty] | 2014-08-27 | 1時 | 0 | 0 | 0 | 0
[6 empty] | 2014-08-27 | 2時 | 0 | 0 | 0 | 0
[6 empty] | 2014-08-27 | 3時 | 0 | 0 | 0 | 0
[6 empty] | 2014-08-27 | 4時 | 0 | 0 | 0 | 0
[6 empty] | 2014-08-27 | 5時 | 0 | 0 | 0 | 0
[6 empty] | 2014-08-27 | 6時 | 0 | 0 | 0 | 0
[6 empty] | 2014-08-27 | 7時 | 0 | 0 | 0 | 0
[6 empty] | 2014-08-27 | 8時 | 0 | 0 | 0 | 0
[6 empty] | 2014-08-27 | 9時 | 0 | 0 | 0 | 0
[6 empty] | 2014-08-27 | 10時 | 0 | 0 | 0 | 0
[6 empty] | 2014-08-27 | 11時 | 0 | 0 | 0 | 0
[6 empty] | 2014-08-27 | 12時 | 0 | 0 | 0 | 0
[6 empty] | 2014-08-27 | 13時 | 0 | 0 | 0 | 0
[6 empty] | 2014-08-27 | 14時 | 0 | 0 | 0 | 0
[6 empty] | 2014-08-27 | 15時 | 0 | 0 | 0 | 0
[6 empty] | 2014-08-27 | 16時 | 0 | 0 | 0 | 0
[6 empty] | 2014-08-27 | 17時 | 0 | 0 | 0 | 0
[6 empty] | 2014-08-27 | 18時 | 0 | 0 | 0 | 0
[6 empty] | 2014-08-27 | 19時 | 0 | 0 | 0 | 0
[6 empty] | 2014-08-27 | 20時 | 0 | 0 | 0 | 0
[6 empty] | 2014-08-27 | 21時 | 0 | 0 | 0 | 0
[6 empty] | 2014-08-27 | 22時 | 0 | 0 | 0 | 0
[6 empty] | 2014-08-27 | 23時 | 0 | 0 | 0 | 0
[6 empty] | 2014-08-28 | 0時 | 0 | 0 | 0 | 0
[6 empty] | 2014-08-28 | 1時 | 0 | 0 | 0 | 0
[6 empty] | 2014-08-28 | 2時 | 0 | 0 | 0 | 0
[6 empty] | 2014-08-28 | 3時 | 0 | 0 | 0 | 0
[6 empty] | 2014-08-28 | 4時 | 0 | 0 | 0 | 0
[6 empty] | 2014-08-28 | 5時 | 0 | 0 | 0 | 0
[6 empty] | 2014-08-28 | 6時 | 0 | 0 | 0 | 0
[6 empty] | 2014-08-28 | 7時 | 0 | 0 | 0 | 0
[6 empty] | 2014-08-28 | 8時 | 0 | 0 | 0 | 0
[6 empty] | 2014-08-28 | 9時 | 0 | 0 | 0 | 0
[6 empty] | 2014-08-28 | 10時 | 0 | 0 | 0 | 0
[6 empty] | 2014-08-28 | 11時 | 0 | 0 | 0 | 0
[6 empty] | 2014-08-28 | 12時 | 0 | 0 | 0 | 0
[6 empty] | 2014-08-28 | 13時 | 0 | 0 | 0 | 0
[6 empty] | 2014-08-28 | 14時 | 0 | 0 | 0 | 0
[6 empty] | 2014-08-28 | 15時 | 0 | 0 | 0 | 0
[6 empty] | 2014-08-28 | 16時 | 0 | 0 | 0 | 0
[6 empty] | 2014-08-28 | 17時 | 0 | 0 | 0 | 0
[6 empty] | 2014-08-28 | 18時 | 0 | 0 | 0 | 0
[6 empty] | 2014-08-28 | 19時 | 0 | 0 | 0 | 0
[6 empty] | 2014-08-28 | 20時 | 0 | 0 | 0 | 0
[6 empty] | 2014-08-28 | 21時 | 0 | 0 | 0 | 0
[6 empty] | 2014-08-28 | 22時 | 0 | 0 | 0 | 0
[6 empty] | 2014-08-28 | 23時 | 0 | 0 | 0 | 0
[6 empty] | 2014-08-29 | 0時 | 0 | 0 | 0 | 0
[6 empty] | 2014-08-29 | 1時 | 0 | 0 | 0 | 0
[6 empty] | 2014-08-29 | 2時 | 0 | 0 | 0 | 0
[6 empty] | 2014-08-29 | 3時 | 0 | 0 | 0 | 0
[6 empty] | 2014-08-29 | 4時 | 0 | 0 | 0 | 0
[6 empty] | 2014-08-29 | 5時 | 0 | 0 | 0 | 0
[6 empty] | 2014-08-29 | 6時 | 0 | 0 | 0 | 0
[6 empty] | 2014-08-29 | 7時 | 0 | 0 | 0 | 0
[6 empty] | 2014-08-29 | 8時 | 0 | 0 | 0 | 0
[6 empty] | 2014-08-29 | 9時 | 0 | 0 | 0 | 0
[6 empty] | 2014-08-29 | 10時 | 0 | 0 | 0 | 0
[6 empty] | 2014-08-29 | 11時 | 0 | 0 | 0 | 0
[6 empty] | 2014-08-29 | 12時 | 0 | 0 | 0 | 0
[6 empty] | 2014-08-29 | 13時 | 0 | 0 | 0 | 0
[6 empty] | 2014-08-29 | 14時 | 0 | 0 | 0 | 0
[6 empty] | 2014-08-29 | 15時 | 0 | 0 | 0 | 0
[6 empty] | 2014-08-29 | 16時 | 0 | 0 | 0 | 0
[6 empty] | 2014-08-29 | 17時 | 0 | 0 | 0 | 0
[6 empty] | 2014-08-29 | 18時 | 0 | 0 | 0 | 0
[6 empty] | 2014-08-29 | 19時 | 0 | 0 | 0 | 0
[6 empty] | 2014-08-29 | 20時 | 0 | 0 | 0 | 0
[6 empty] | 2014-08-29 | 21時 | 0 | 0 | 0 | 0
[6 empty] | 2014-08-29 | 22時 | 0 | 0 | 0 | 0
[6 empty] | 2014-08-29 | 23時 | 0 | 0 | 0 | 0
[6 empty] | 2014-08-30 | 0時 | 0 | 0 | 0 | 0
[6 empty] | 2014-08-30 | 1時 | 0 | 0 | 0 | 0
[6 empty] | 2014-08-30 | 2時 | 0 | 0 | 0 | 0
[6 empty] | 2014-08-30 | 3時 | 0 | 0 | 0 | 0
[6 empty] | 2014-08-30 | 4時 | 0 | 0 | 0 | 0
[6 empty] | 2014-08-30 | 5時 | 0 | 0 | 0 | 0
[6 empty] | 2014-08-30 | 6時 | 0 | 0 | 0 | 0
[6 empty] | 2014-08-30 | 7時 | 0 | 0 | 0 | 0
[6 empty] | 2014-08-30 | 8時 | 0 | 0 | 0 | 0
[6 empty] | 2014-08-30 | 9時 | 0 | 0 | 0 | 0
[6 empty] | 2014-08-30 | 10時 | 0 | 0 | 0 | 0
[6 empty] | 2014-08-30 | 11時 | 0 | 0 | 0 | 0
[6 empty] | 2014-08-30 | 12時 | 0 | 0 | 0 | 0
[6 empty] | 2014-08-30 | 13時 | 0 | 0 | 0 | 0
[6 empty] | 2014-08-30 | 14時 | 0 | 0 | 0 | 0
[6 empty] | 2014-08-30 | 15時 | 0 | 0 | 0 | 0
[6 empty] | 2014-08-30 | 16時 | 0 | 0 | 0 | 0
[6 empty] | 2014-08-30 | 17時 | 0 | 0 | 0 | 0
[6 empty] | 2014-08-30 | 18時 | 0 | 0 | 0 | 0
[6 empty] | 2014-08-30 | 19時 | 0 | 0 | 0 | 0
[6 empty] | 2014-08-30 | 20時 | 0 | 0 | 0 | 0
[6 empty] | 2014-08-30 | 21時 | 0 | 0 | 0 | 0
[6 empty] | 2014-08-30 | 22時 | 0 | 0 | 0 | 0
[6 empty] | 2014-08-30 | 23時 | 0 | 0 | 0 | 0
[6 empty] | 2014-08-31 | 0時 | 0 | 0 | 0 | 0
[6 empty] | 2014-08-31 | 1時 | 0 | 0 | 0 | 0
[6 empty] | 2014-08-31 | 2時 | 0 | 0 | 0 | 0
[6 empty] | 2014-08-31 | 3時 | 0 | 0 | 0 | 0
[6 empty] | 2014-08-31 | 4時 | 0 | 0 | 0 | 0
[6 empty] | 2014-08-31 | 5時 | 0 | 0 | 0 | 0
[6 empty] | 2014-08-31 | 6時 | 0 | 0 | 0 | 0
[6 empty] | 2014-08-31 | 7時 | 0 | 0 | 0 | 0
[6 empty] | 2014-08-31 | 8時 | 0 | 0 | 0 | 0
[6 empty] | 2014-08-31 | 9時 | 0 | 0 | 0 | 0
[6 empty] | 2014-08-31 | 10時 | 0 | 0 | 0 | 0
[6 empty] | 2014-08-31 | 11時 | 0 | 0 | 0 | 0
[6 empty] | 2014-08-31 | 12時 | 0 | 0 | 0 | 0
[6 empty] | 2014-08-31 | 13時 | 0 | 0 | 0 | 0
[6 empty] | 2014-08-31 | 14時 | 0 | 0 | 0 | 0
[6 empty] | 2014-08-31 | 15時 | 0 | 0 | 0 | 0
[6 empty] | 2014-08-31 | 16時 | 0 | 0 | 0 | 0
[6 empty] | 2014-08-31 | 17時 | 0 | 0 | 0 | 0
[6 empty] | 2014-08-31 | 18時 | 0 | 0 | 0 | 0
[6 empty] | 2014-08-31 | 19時 | 0 | 0 | 0 | 0
[6 empty] | 2014-08-31 | 20時 | 0 | 0 | 0 | 0
[6 empty] | 2014-08-31 | 21時 | 0 | 0 | 0 | 0
[6 empty] | 2014-08-31 | 22時 | 0 | 0 | 0 | 0
[6 empty] | 2014-08-31 | 23時 | 0 | 0 | 0 | 0
[6 empty] | 2014-09-01 | 0時 | 0 | 0 | 0 | 0
[6 empty] | 2014-09-01 | 1時 | 0 | 0 | 0 | 0
[6 empty] | 2014-09-01 | 2時 | 0 | 0 | 0 | 0
[6 empty] | 2014-09-01 | 3時 | 0 | 0 | 0 | 0
[6 empty] | 2014-09-01 | 4時 | 0 | 0 | 0 | 0
[6 empty] | 2014-09-01 | 5時 | 0 | 0 | 0 | 0
[6 empty] | 2014-09-01 | 6時 | 0 | 0 | 0 | 0
[6 empty] | 2014-09-01 | 7時 | 0 | 0 | 0 | 0
[6 empty] | 2014-09-01 | 8時 | 0 | 0 | 0 | 0
[6 empty] | 2014-09-01 | 9時 | 0 | 0 | 0 | 0
[6 empty] | 2014-09-01 | 10時 | 0 | 0 | 0 | 0
[6 empty] | 2014-09-01 | 11時 | 0 | 0 | 0 | 0
[6 empty] | 2014-09-01 | 12時 | 0 | 0 | 0 | 0
[6 empty] | 2014-09-01 | 13時 | 0 | 0 | 0 | 0
[6 empty] | 2014-09-01 | 14時 | 0 | 0 | 0 | 0
[6 empty] | 2014-09-01 | 15時 | 0 | 0 | 0 | 0
[6 empty] | 2014-09-01 | 16時 | 0 | 0 | 0 | 0
[6 empty] | 2014-09-01 | 17時 | 0 | 0 | 0 | 0
[6 empty] | 2014-09-01 | 18時 | 0 | 0 | 0 | 0
[6 empty] | 2014-09-01 | 19時 | 0 | 0 | 0 | 0
[6 empty] | 2014-09-01 | 20時 | 0 | 0 | 0 | 0
[6 empty] | 2014-09-01 | 21時 | 0 | 0 | 0 | 0
[6 empty] | 2014-09-01 | 22時 | 0 | 0 | 0 | 0
[6 empty] | 2014-09-01 | 23時 | 0 | 0 | 0 | 0
[6 empty] | 2014-09-02 | 0時 | 0 | 0 | 0 | 0
[6 empty] | 2014-09-02 | 1時 | 0 | 0 | 0 | 0
[6 empty] | 2014-09-02 | 2時 | 0 | 0 | 0 | 0
[6 empty] | 2014-09-02 | 3時 | 0 | 0 | 0 | 0
[6 empty] | 2014-09-02 | 4時 | 0 | 0 | 0 | 0
[6 empty] | 2014-09-02 | 5時 | 0 | 0 | 0 | 0
[6 empty] | 2014-09-02 | 6時 | 0 | 0 | 0 | 0
[6 empty] | 2014-09-02 | 7時 | 0 | 0 | 0 | 0
[6 empty] | 2014-09-02 | 8時 | 0 | 0 | 0 | 0
[6 empty] | 2014-09-02 | 9時 | 0 | 0 | 0 | 0
[6 empty] | 2014-09-02 | 10時 | 0 | 0 | 0 | 0
[6 empty] | 2014-09-02 | 11時 | 0 | 0 | 0 | 0
[6 empty] | 2014-09-02 | 12時 | 0 | 0 | 0 | 0
[6 empty] | 2014-09-02 | 13時 | 0 | 0 | 0 | 0
[6 empty] | 2014-09-02 | 14時 | 0 | 0 | 0 | 0
[6 empty] | 2014-09-02 | 15時 | 0 | 0 | 0 | 0
[6 empty] | 2014-09-02 | 16時 | 0 | 0 | 0 | 0
[6 empty] | 2014-09-02 | 17時 | 0 | 0 | 0 | 0
[6 empty] | 2014-09-02 | 18時 | 0 | 0 | 0 | 0
[6 empty] | 2014-09-02 | 19時 | 0 | 0 | 0 | 0
[6 empty] | 2014-09-02 | 20時 | 0 | 0 | 0 | 0
[6 empty] | 2014-09-02 | 21時 | 0 | 0 | 0 | 0
[6 empty] | 2014-09-02 | 22時 | 0 | 0 | 0 | 0
[6 empty] | 2014-09-02 | 23時 | 0 | 0 | 0 | 0
[6 empty] | 2014-09-03 | 0時 | 0 | 0 | 0 | 0
[6 empty] | 2014-09-03 | 1時 | 0 | 0 | 0 | 0
[6 empty] | 2014-09-03 | 2時 | 0 | 0 | 0 | 0
[6 empty] | 2014-09-03 | 3時 | 0 | 0 | 0 | 0
[6 empty] | 2014-09-03 | 4時 | 0 | 0 | 0 | 0
[6 empty] | 2014-09-03 | 5時 | 0 | 0 | 0 | 0
[6 empty] | 2014-09-03 | 6時 | 0 | 0 | 0 | 0
[6 empty] | 2014-09-03 | 7時 | 0 | 0 | 0 | 0
[6 empty] | 2014-09-03 | 8時 | 0 | 0 | 0 | 0
[6 empty] | 2014-09-03 | 9時 | 0 | 0 | 0 | 0
[6 empty] | 2014-09-03 | 10時 | 0 | 0 | 0 | 0
[6 empty] | 2014-09-03 | 11時 | 0 | 0 | 0 | 0
[6 empty] | 2014-09-03 | 12時 | 0 | 0 | 0 | 0
[6 empty] | 2014-09-03 | 13時 | 0 | 0 | 0 | 0
[6 empty] | 2014-09-03 | 14時 | 0 | 0 | 0 | 0
[6 empty] | 2014-09-03 | 15時 | 0 | 0 | 0 | 0
[6 empty] | 2014-09-03 | 16時 | 0 | 0 | 0 | 0
[6 empty] | 2014-09-03 | 17時 | 0 | 0 | 0 | 0
[6 empty] | 2014-09-03 | 18時 | 0 | 0 | 0 | 0
[6 empty] | 2014-09-03 | 19時 | 0 | 0 | 0 | 0
[6 empty] | 2014-09-03 | 20時 | 0 | 0 | 0 | 0
[6 empty] | 2014-09-03 | 21時 | 0 | 0 | 0 | 0
[6 empty] | 2014-09-03 | 22時 | 0 | 0 | 0 | 0
[6 empty] | 2014-09-03 | 23時 | 0 | 0 | 0 | 0
[6 empty] | 2014-09-04 | 0時 | 0 | 0 | 0 | 0
[6 empty] | 2014-09-04 | 1時 | 0 | 0 | 0 | 0
[6 empty] | 2014-09-04 | 2時 | 0 | 0 | 0 | 0
[6 empty] | 2014-09-04 | 3時 | 0 | 0 | 0 | 0
[6 empty] | 2014-09-04 | 4時 | 0 | 0 | 0 | 0
[6 empty] | 2014-09-04 | 5時 | 0 | 0 | 0 | 0
[6 empty] | 2014-09-04 | 6時 | 0 | 0 | 0 | 0
[6 empty] | 2014-09-04 | 7時 | 0 | 0 | 0 | 0
[6 empty] | 2014-09-04 | 8時 | 0 | 0 | 0 | 0
[6 empty] | 2014-09-04 | 9時 | 0 | 0 | 0 | 0
[6 empty] | 2014-09-04 | 10時 | 0 | 0 | 0 | 0
[6 empty] | 2014-09-04 | 11時 | 0 | 0 | 0 | 0
[6 empty] | 2014-09-04 | 12時 | 0 | 0 | 0 | 0
[6 empty] | 2014-09-04 | 13時 | 0 | 0 | 0 | 0
[6 empty] | 2014-09-04 | 14時 | 0 | 0 | 0 | 0
[6 empty] | 2014-09-04 | 15時 | 0 | 0 | 0 | 0
[6 empty] | 2014-09-04 | 16時 | 0 | 0 | 0 | 0
[6 empty] | 2014-09-04 | 17時 | 0 | 0 | 0 | 0
[6 empty] | 2014-09-04 | 18時 | 0 | 0 | 0 | 0
[6 empty] | 2014-09-04 | 19時 | 0 | 0 | 0 | 0
[6 empty] | 2014-09-04 | 20時 | 0 | 0 | 0 | 0
[6 empty] | 2014-09-04 | 21時 | 0 | 0 | 0 | 0
[6 empty] | 2014-09-04 | 22時 | 0 | 0 | 0 | 0
[6 empty] | 2014-09-04 | 23時 | 0 | 0 | 0 | 0
[6 empty] | 2014-09-05 | 0時 | 0 | 0 | 0 | 0
[6 empty] | 2014-09-05 | 1時 | 0 | 0 | 0 | 0
[6 empty] | 2014-09-05 | 2時 | 0 | 0 | 0 | 0
[6 empty] | 2014-09-05 | 3時 | 0 | 0 | 0 | 0
[6 empty] | 2014-09-05 | 4時 | 0 | 0 | 0 | 0
[6 empty] | 2014-09-05 | 5時 | 0 | 0 | 0 | 0
[6 empty] | 2014-09-05 | 6時 | 0 | 0 | 0 | 0
[6 empty] | 2014-09-05 | 7時 | 0 | 0 | 0 | 0
[6 empty] | 2014-09-05 | 8時 | 0 | 0 | 0 | 0
[6 empty] | 2014-09-05 | 9時 | 0 | 0 | 0 | 0
[6 empty] | 2014-09-05 | 10時 | 0 | 0 | 0 | 0
[6 empty] | 2014-09-05 | 11時 | 0 | 0 | 0 | 0
[6 empty] | 2014-09-05 | 12時 | 0 | 0 | 0 | 0
[6 empty] | 2014-09-05 | 13時 | 0 | 0 | 0 | 0
[6 empty] | 2014-09-05 | 14時 | 0 | 0 | 0 | 0
[6 empty] | 2014-09-05 | 15時 | 0 | 0 | 0 | 0
[6 empty] | 2014-09-05 | 16時 | 0 | 0 | 0 | 0
[6 empty] | 2014-09-05 | 17時 | 0 | 0 | 0 | 0
[6 empty] | 2014-09-05 | 18時 | 0 | 0 | 0 | 0
[6 empty] | 2014-09-05 | 19時 | 0 | 0 | 0 | 0
[6 empty] | 2014-09-05 | 20時 | 0 | 0 | 0 | 0
[6 empty] | 2014-09-05 | 21時 | 0 | 0 | 0 | 0
[6 empty] | 2014-09-05 | 22時 | 0 | 0 | 0 | 0
[6 empty] | 2014-09-05 | 23時 | 0 | 0 | 0 | 0
[6 empty] | 2014-09-06 | 0時 | 0 | 0 | 0 | 0
[6 empty] | 2014-09-06 | 1時 | 0 | 0 | 0 | 0
[6 empty] | 2014-09-06 | 2時 | 0 | 0 | 0 | 0
[6 empty] | 2014-09-06 | 3時 | 0 | 0 | 0 | 0
[6 empty] | 2014-09-06 | 4時 | 0 | 0 | 0 | 0
[6 empty] | 2014-09-06 | 5時 | 0 | 0 | 0 | 0
[6 empty] | 2014-09-06 | 6時 | 0 | 0 | 0 | 0
[6 empty] | 2014-09-06 | 7時 | 0 | 0 | 0 | 0
[6 empty] | 2014-09-06 | 8時 | 0 | 0 | 0 | 0
[6 empty] | 2014-09-06 | 9時 | 0 | 0 | 0 | 0
[6 empty] | 2014-09-06 | 10時 | 0 | 0 | 0 | 0
[6 empty] | 2014-09-06 | 11時 | 0 | 0 | 0 | 0
[6 empty] | 2014-09-06 | 12時 | 0 | 0 | 0 | 0
[6 empty] | 2014-09-06 | 13時 | 0 | 0 | 0 | 0
[6 empty] | 2014-09-06 | 14時 | 0 | 0 | 0 | 0
[6 empty] | 2014-09-06 | 15時 | 0 | 0 | 0 | 0
[6 empty] | 2014-09-06 | 16時 | 0 | 0 | 0 | 0
[6 empty] | 2014-09-06 | 17時 | 0 | 0 | 0 | 0
[6 empty] | 2014-09-06 | 18時 | 0 | 0 | 0 | 0
[6 empty] | 2014-09-06 | 19時 | 0 | 0 | 0 | 0
[6 empty] | 2014-09-06 | 20時 | 0 | 0 | 0 | 0
[6 empty] | 2014-09-06 | 21時 | 0 | 0 | 0 | 0
[6 empty] | 2014-09-06 | 22時 | 0 | 0 | 0 | 0
[6 empty] | 2014-09-06 | 23時 | 0 | 0 | 0 | 0
[6 empty] | 2014-09-07 | 0時 | 0 | 0 | 0 | 0
[6 empty] | 2014-09-07 | 1時 | 0 | 0 | 0 | 0
[6 empty] | 2014-09-07 | 2時 | 0 | 0 | 0 | 0
[6 empty] | 2014-09-07 | 3時 | 0 | 0 | 0 | 0
[6 empty] | 2014-09-07 | 4時 | 0 | 0 | 0 | 0
[6 empty] | 2014-09-07 | 5時 | 0 | 0 | 0 | 0
[6 empty] | 2014-09-07 | 6時 | 0 | 0 | 0 | 0
[6 empty] | 2014-09-07 | 7時 | 0 | 0 | 0 | 0
[6 empty] | 2014-09-07 | 8時 | 0 | 0 | 0 | 0
[6 empty] | 2014-09-07 | 9時 | 0 | 0 | 0 | 0
[6 empty] | 2014-09-07 | 10時 | 0 | 0 | 0 | 0
[6 empty] | 2014-09-07 | 11時 | 0 | 0 | 0 | 0
[6 empty] | 2014-09-07 | 12時 | 0 | 0 | 0 | 0
[6 empty] | 2014-09-07 | 13時 | 0 | 0 | 0 | 0
[6 empty] | 2014-09-07 | 14時 | 0 | 0 | 0 | 0
[6 empty] | 2014-09-07 | 15時 | 0 | 0 | 0 | 0
[6 empty] | 2014-09-07 | 16時 | 0 | 0 | 0 | 0
[6 empty] | 2014-09-07 | 17時 | 0 | 0 | 0 | 0
[6 empty] | 2014-09-07 | 18時 | 0 | 0 | 0 | 0
[6 empty] | 2014-09-07 | 19時 | 0 | 0 | 0 | 0
[6 empty] | 2014-09-07 | 20時 | 0 | 0 | 0 | 0
[6 empty] | 2014-09-07 | 21時 | 0 | 0 | 0 | 0
[6 empty] | 2014-09-07 | 22時 | 0 | 0 | 0 | 0
[6 empty] | 2014-09-07 | 23時 | 0 | 0 | 0 | 0
[6 empty] | 2014-09-08 | 0時 | 0 | 0 | 0 | 0
[6 empty] | 2014-09-08 | 1時 | 0 | 0 | 0 | 0
[6 empty] | 2014-09-08 | 2時 | 0 | 0 | 0 | 0
[6 empty] | 2014-09-08 | 3時 | 0 | 0 | 0 | 0
[6 empty] | 2014-09-08 | 4時 | 0 | 0 | 0 | 0
[6 empty] | 2014-09-08 | 5時 | 0 | 0 | 0 | 0
[6 empty] | 2014-09-08 | 6時 | 0 | 0 | 0 | 0
[6 empty] | 2014-09-08 | 7時 | 0 | 0 | 0 | 0
[6 empty] | 2014-09-08 | 8時 | 0 | 0 | 0 | 0
[6 empty] | 2014-09-08 | 9時 | 0 | 0 | 0 | 0
[6 empty] | 2014-09-08 | 10時 | 0 | 0 | 0 | 0
[6 empty] | 2014-09-08 | 11時 | 0 | 0 | 0 | 0
[6 empty] | 2014-09-08 | 12時 | 0 | 0 | 0 | 0
[6 empty] | 2014-09-08 | 13時 | 0 | 0 | 0 | 0
[6 empty] | 2014-09-08 | 14時 | 0 | 0 | 0 | 0
[6 empty] | 2014-09-08 | 15時 | 0 | 0 | 0 | 0
[6 empty] | 2014-09-08 | 16時 | 0 | 0 | 0 | 0
[6 empty] | 2014-09-08 | 17時 | 0 | 0 | 0 | 0
[6 empty] | 2014-09-08 | 18時 | 0 | 0 | 0 | 0
[6 empty] | 2014-09-08 | 19時 | 0 | 0 | 0 | 0
[6 empty] | 2014-09-08 | 20時 | 0 | 0 | 0 | 0
[6 empty] | 2014-09-08 | 21時 | 0 | 0 | 0 | 0
[6 empty] | 2014-09-08 | 22時 | 0 | 0 | 0 | 0
[6 empty] | 2014-09-08 | 23時 | 0 | 0 | 0 | 0
[6 empty] | 2014-09-09 | 0時 | 0 | 0 | 0 | 0
[6 empty] | 2014-09-09 | 1時 | 0 | 0 | 0 | 0
[6 empty] | 2014-09-09 | 2時 | 0 | 0 | 0 | 0
[6 empty] | 2014-09-09 | 3時 | 0 | 0 | 0 | 0
[6 empty] | 2014-09-09 | 4時 | 0 | 0 | 0 | 0
[6 empty] | 2014-09-09 | 5時 | 0 | 0 | 0 | 0
[6 empty] | 2014-09-09 | 6時 | 0 | 0 | 0 | 0
[6 empty] | 2014-09-09 | 7時 | 0 | 0 | 0 | 0
[6 empty] | 2014-09-09 | 8時 | 0 | 0 | 0 | 0
[6 empty] | 2014-09-09 | 9時 | 0 | 0 | 0 | 0
[6 empty] | 2014-09-09 | 10時 | 0 | 0 | 0 | 0
[6 empty] | 2014-09-09 | 11時 | 0 | 0 | 0 | 0
[6 empty] | 2014-09-09 | 12時 | 0 | 0 | 0 | 0
[6 empty] | 2014-09-09 | 13時 | 0 | 0 | 0 | 0
[6 empty] | 2014-09-09 | 14時 | 0 | 0 | 0 | 0
[6 empty] | 2014-09-09 | 15時 | 0 | 0 | 0 | 0
[6 empty] | 2014-09-09 | 16時 | 0 | 0 | 0 | 0
[6 empty] | 2014-09-09 | 17時 | 0 | 0 | 0 | 0
[6 empty] | 2014-09-09 | 18時 | 0 | 0 | 0 | 0
[6 empty] | 2014-09-09 | 19時 | 0 | 0 | 0 | 0
[6 empty] | 2014-09-09 | 20時 | 0 | 0 | 0 | 0
[6 empty] | 2014-09-09 | 21時 | 0 | 0 | 0 | 0
[6 empty] | 2014-09-09 | 22時 | 0 | 0 | 0 | 0
[6 empty] | 2014-09-09 | 23時 | 0 | 0 | 0 | 0
[6 empty] | 2014-09-10 | 0時 | 0 | 0 | 0 | 0
[6 empty] | 2014-09-10 | 1時 | 0 | 0 | 0 | 0
[6 empty] | 2014-09-10 | 2時 | 0 | 0 | 0 | 0
[6 empty] | 2014-09-10 | 3時 | 0 | 0 | 0 | 0
[6 empty] | 2014-09-10 | 4時 | 0 | 0 | 0 | 0
[6 empty] | 2014-09-10 | 5時 | 0 | 0 | 0 | 0
[6 empty] | 2014-09-10 | 6時 | 0 | 0 | 0 | 0
[6 empty] | 2014-09-10 | 7時 | 0 | 0 | 0 | 0
[6 empty] | 2014-09-10 | 8時 | 0 | 0 | 0 | 0
[6 empty] | 2014-09-10 | 9時 | 0 | 0 | 0 | 0
[6 empty] | 2014-09-10 | 10時 | 0 | 0 | 0 | 0
[6 empty] | 2014-09-10 | 11時 | 0 | 0 | 0 | 0
[6 empty] | 2014-09-10 | 12時 | 0 | 0 | 0 | 0
[6 empty] | 2014-09-10 | 13時 | 0 | 0 | 0 | 0
[6 empty] | 2014-09-10 | 14時 | 0 | 0 | 0 | 0
[6 empty] | 2014-09-10 | 15時 | 0 | 0 | 0 | 0
[6 empty] | 2014-09-10 | 16時 | 0 | 0 | 0 | 0
[6 empty] | 2014-09-10 | 17時 | 0 | 0 | 0 | 0
[6 empty] | 2014-09-10 | 18時 | 0 | 0 | 0 | 0
[6 empty] | 2014-09-10 | 19時 | 0 | 0 | 0 | 0
[6 empty] | 2014-09-10 | 20時 | 0 | 0 | 0 | 0
[6 empty] | 2014-09-10 | 21時 | 0 | 0 | 0 | 0
[6 empty] | 2014-09-10 | 22時 | 0 | 0 | 0 | 0
[6 empty] | 2014-09-10 | 23時 | 0 | 0 | 0 | 0
[6 empty] | 2014-09-11 | 0時 | 0 | 0 | 0 | 0
[6 empty] | 2014-09-11 | 1時 | 0 | 0 | 0 | 0
[6 empty] | 2014-09-11 | 2時 | 0 | 0 | 0 | 0
[6 empty] | 2014-09-11 | 3時 | 0 | 0 | 0 | 0
[6 empty] | 2014-09-11 | 4時 | 0 | 0 | 0 | 0
[6 empty] | 2014-09-11 | 5時 | 0 | 0 | 0 | 0
[6 empty] | 2014-09-11 | 6時 | 0 | 0 | 0 | 0
[6 empty] | 2014-09-11 | 7時 | 0 | 0 | 0 | 0
[6 empty] | 2014-09-11 | 8時 | 0 | 0 | 0 | 0
[6 empty] | 2014-09-11 | 9時 | 0 | 0 | 0 | 0
[6 empty] | 2014-09-11 | 10時 | 0 | 0 | 0 | 0
[6 empty] | 2014-09-11 | 11時 | 0 | 0 | 0 | 0
[6 empty] | 2014-09-11 | 12時 | 0 | 0 | 0 | 0
[6 empty] | 2014-09-11 | 13時 | 0 | 0 | 0 | 0
[6 empty] | 2014-09-11 | 14時 | 0 | 0 | 0 | 0
[6 empty] | 2014-09-11 | 15時 | 0 | 0 | 0 | 0
[6 empty] | 2014-09-11 | 16時 | 0 | 0 | 0 | 0
[6 empty] | 2014-09-11 | 17時 | 0 | 0 | 0 | 0
[6 empty] | 2014-09-11 | 18時 | 0 | 0 | 0 | 0
[6 empty] | 2014-09-11 | 19時 | 0 | 0 | 0 | 0
[6 empty] | 2014-09-11 | 20時 | 0 | 0 | 0 | 0
[6 empty] | 2014-09-11 | 21時 | 0 | 0 | 0 | 0
[6 empty] | 2014-09-11 | 22時 | 0 | 0 | 0 | 0
[6 empty] | 2014-09-11 | 23時 | 0 | 0 | 0 | 0
[6 empty] | 2014-09-12 | 0時 | 0 | 0 | 0 | 0
[6 empty] | 2014-09-12 | 1時 | 0 | 0 | 0 | 0
[6 empty] | 2014-09-12 | 2時 | 0 | 0 | 0 | 0
[6 empty] | 2014-09-12 | 3時 | 0 | 0 | 0 | 0
[6 empty] | 2014-09-12 | 4時 | 0 | 0 | 0 | 0
[6 empty] | 2014-09-12 | 5時 | 0 | 0 | 0 | 0
[6 empty] | 2014-09-12 | 6時 | 0 | 0 | 0 | 0
[6 empty] | 2014-09-12 | 7時 | 0 | 0 | 0 | 0
[6 empty] | 2014-09-12 | 8時 | 0 | 0 | 0 | 0
[6 empty] | 2014-09-12 | 9時 | 0 | 0 | 0 | 0
[6 empty] | 2014-09-12 | 10時 | 0 | 0 | 0 | 0
[6 empty] | 2014-09-12 | 11時 | 0 | 0 | 0 | 0
[6 empty] | 2014-09-12 | 12時 | 0 | 0 | 0 | 0
[6 empty] | 2014-09-12 | 13時 | 0 | 0 | 0 | 0
[6 empty] | 2014-09-12 | 14時 | 0 | 0 | 0 | 0
[6 empty] | 2014-09-12 | 15時 | 0 | 0 | 0 | 0
[6 empty] | 2014-09-12 | 16時 | 0 | 0 | 0 | 0
[6 empty] | 2014-09-12 | 17時 | 0 | 0 | 0 | 0
[6 empty] | 2014-09-12 | 18時 | 0 | 0 | 0 | 0
[6 empty] | 2014-09-12 | 19時 | 0 | 0 | 0 | 0
[6 empty] | 2014-09-12 | 20時 | 0 | 0 | 0 | 0
[6 empty] | 2014-09-12 | 21時 | 0 | 0 | 0 | 0
[6 empty] | 2014-09-12 | 22時 | 0 | 0 | 0 | 0
[6 empty] | 2014-09-12 | 23時 | 0 | 0 | 0 | 0
[6 empty] | 2014-09-13 | 0時 | 0 | 0 | 0 | 0
[6 empty] | 2014-09-13 | 1時 | 0 | 0 | 0 | 0
[6 empty] | 2014-09-13 | 2時 | 0 | 0 | 0 | 0
[6 empty] | 2014-09-13 | 3時 | 0 | 0 | 0 | 0
[6 empty] | 2014-09-13 | 4時 | 0 | 0 | 0 | 0
[6 empty] | 2014-09-13 | 5時 | 0 | 0 | 0 | 0
[6 empty] | 2014-09-13 | 6時 | 0 | 0 | 0 | 0
[6 empty] | 2014-09-13 | 7時 | 0 | 0 | 0 | 0
[6 empty] | 2014-09-13 | 8時 | 0 | 0 | 0 | 0
[6 empty] | 2014-09-13 | 9時 | 0 | 0 | 0 | 0
[6 empty] | 2014-09-13 | 10時 | 0 | 0 | 0 | 0
[6 empty] | 2014-09-13 | 11時 | 0 | 0 | 0 | 0
[6 empty] | 2014-09-13 | 12時 | 0 | 0 | 0 | 0
[6 empty] | 2014-09-13 | 13時 | 0 | 0 | 0 | 0
[6 empty] | 2014-09-13 | 14時 | 0 | 0 | 0 | 0
[6 empty] | 2014-09-13 | 15時 | 0 | 0 | 0 | 0
[6 empty] | 2014-09-13 | 16時 | 0 | 0 | 0 | 0
[6 empty] | 2014-09-13 | 17時 | 0 | 0 | 0 | 0
[6 empty] | 2014-09-13 | 18時 | 0 | 0 | 0 | 0
[6 empty] | 2014-09-13 | 19時 | 0 | 0 | 0 | 0
[6 empty] | 2014-09-13 | 20時 | 0 | 0 | 0 | 0
[6 empty] | 2014-09-13 | 21時 | 0 | 0 | 0 | 0
[6 empty] | 2014-09-13 | 22時 | 0 | 0 | 0 | 0
[6 empty] | 2014-09-13 | 23時 | 0 | 0 | 0 | 0
[6 empty] | 2014-09-14 | 0時 | 0 | 0 | 0 | 0
[6 empty] | 2014-09-14 | 1時 | 0 | 0 | 0 | 0
[6 empty] | 2014-09-14 | 2時 | 0 | 0 | 0 | 0
[6 empty] | 2014-09-14 | 3時 | 0 | 0 | 0 | 0
[6 empty] | 2014-09-14 | 4時 | 0 | 0 | 0 | 0
[6 empty] | 2014-09-14 | 5時 | 0 | 0 | 0 | 0
[6 empty] | 2014-09-14 | 6時 | 0 | 0 | 0 | 0
[6 empty] | 2014-09-14 | 7時 | 0 | 0 | 0 | 0
[6 empty] | 2014-09-14 | 8時 | 0 | 0 | 0 | 0
[6 empty] | 2014-09-14 | 9時 | 0 | 0 | 0 | 0
[6 empty] | 2014-09-14 | 10時 | 0 | 0 | 0 | 0
[6 empty] | 2014-09-14 | 11時 | 0 | 0 | 0 | 0
[6 empty] | 2014-09-14 | 12時 | 0 | 0 | 0 | 0
[6 empty] | 2014-09-14 | 13時 | 0 | 0 | 0 | 0
[6 empty] | 2014-09-14 | 14時 | 0 | 0 | 0 | 0
[6 empty] | 2014-09-14 | 15時 | 0 | 0 | 0 | 0
[6 empty] | 2014-09-14 | 16時 | 0 | 0 | 0 | 0
[6 empty] | 2014-09-14 | 17時 | 0 | 0 | 0 | 0
[6 empty] | 2014-09-14 | 18時 | 0 | 0 | 0 | 0
[6 empty] | 2014-09-14 | 19時 | 0 | 0 | 0 | 0
[6 empty] | 2014-09-14 | 20時 | 0 | 0 | 0 | 0
[6 empty] | 2014-09-14 | 21時 | 0 | 0 | 0 | 0
[6 empty] | 2014-09-14 | 22時 | 0 | 0 | 0 | 0
[6 empty] | 2014-09-14 | 23時 | 0 | 0 | 0 | 0
[6 empty] | 2014-09-15 | 0時 | 0 | 0 | 0 | 0
[6 empty] | 2014-09-15 | 1時 | 0 | 0 | 0 | 0
[6 empty] | 2014-09-15 | 2時 | 0 | 0 | 0 | 0
[6 empty] | 2014-09-15 | 3時 | 0 | 0 | 0 | 0
[6 empty] | 2014-09-15 | 4時 | 0 | 0 | 0 | 0
[6 empty] | 2014-09-15 | 5時 | 0 | 0 | 0 | 0
[6 empty] | 2014-09-15 | 6時 | 0 | 0 | 0 | 0
[6 empty] | 2014-09-15 | 7時 | 0 | 0 | 0 | 0
[6 empty] | 2014-09-15 | 8時 | 0 | 0 | 0 | 0
[6 empty] | 2014-09-15 | 9時 | 0 | 0 | 0 | 0
[6 empty] | 2014-09-15 | 10時 | 0 | 0 | 0 | 0
[6 empty] | 2014-09-15 | 11時 | 0 | 0 | 0 | 0
[6 empty] | 2014-09-15 | 12時 | 0 | 0 | 0 | 0
[6 empty] | 2014-09-15 | 13時 | 0 | 0 | 0 | 0
[6 empty] | 2014-09-15 | 14時 | 0 | 0 | 0 | 0
[6 empty] | 2014-09-15 | 15時 | 0 | 0 | 0 | 0
[6 empty] | 2014-09-15 | 16時 | 0 | 0 | 0 | 0
[6 empty] | 2014-09-15 | 17時 | 0 | 0 | 0 | 0
[6 empty] | 2014-09-15 | 18時 | 0 | 0 | 0 | 0
[6 empty] | 2014-09-15 | 19時 | 0 | 0 | 0 | 0
[6 empty] | 2014-09-15 | 20時 | 0 | 0 | 0 | 0
[6 empty] | 2014-09-15 | 21時 | 0 | 0 | 0 | 0
[6 empty] | 2014-09-15 | 22時 | 0 | 0 | 0 | 0
[6 empty] | 2014-09-15 | 23時 | 0 | 0 | 0 | 0
[6 empty] | 2014-09-16 | 0時 | 0 | 0 | 0 | 0
[6 empty] | 2014-09-16 | 1時 | 0 | 0 | 0 | 0
[6 empty] | 2014-09-16 | 2時 | 0 | 0 | 0 | 0
[6 empty] | 2014-09-16 | 3時 | 0 | 0 | 0 | 0
[6 empty] | 2014-09-16 | 4時 | 0 | 0 | 0 | 0
[6 empty] | 2014-09-16 | 5時 | 0 | 0 | 0 | 0
[6 empty] | 2014-09-16 | 6時 | 0 | 0 | 0 | 0
[6 empty] | 2014-09-16 | 7時 | 0 | 0 | 0 | 0
[6 empty] | 2014-09-16 | 8時 | 0 | 0 | 0 | 0
[6 empty] | 2014-09-16 | 9時 | 0 | 0 | 0 | 0
[6 empty] | 2014-09-16 | 10時 | 0 | 0 | 0 | 0
[6 empty] | 2014-09-16 | 11時 | 0 | 0 | 0 | 0
[6 empty] | 2014-09-16 | 12時 | 0 | 0 | 0 | 0
[6 empty] | 2014-09-16 | 13時 | 0 | 0 | 0 | 0
[6 empty] | 2014-09-16 | 14時 | 0 | 0 | 0 | 0
[6 empty] | 2014-09-16 | 15時 | 0 | 0 | 0 | 0
[6 empty] | 2014-09-16 | 16時 | 0 | 0 | 0 | 0
[6 empty] | 2014-09-16 | 17時 | 0 | 0 | 0 | 0
[6 empty] | 2014-09-16 | 18時 | 0 | 0 | 0 | 0
[6 empty] | 2014-09-16 | 19時 | 0 | 0 | 0 | 0
[6 empty] | 2014-09-16 | 20時 | 0 | 0 | 0 | 0
[6 empty] | 2014-09-16 | 21時 | 0 | 0 | 0 | 0
[6 empty] | 2014-09-16 | 22時 | 0 | 0 | 0 | 0
[6 empty] | 2014-09-16 | 23時 | 0 | 0 | 0 | 0
[6 empty] | 2014-09-17 | 0時 | 0 | 0 | 0 | 0
[6 empty] | 2014-09-17 | 1時 | 0 | 0 | 0 | 0
[6 empty] | 2014-09-17 | 2時 | 0 | 0 | 0 | 0
[6 empty] | 2014-09-17 | 3時 | 0 | 0 | 0 | 0
[6 empty] | 2014-09-17 | 4時 | 0 | 0 | 0 | 0
[6 empty] | 2014-09-17 | 5時 | 0 | 0 | 0 | 0
[6 empty] | 2014-09-17 | 6時 | 0 | 0 | 0 | 0
[6 empty] | 2014-09-17 | 7時 | 0 | 0 | 0 | 0
[6 empty] | 2014-09-17 | 8時 | 0 | 0 | 0 | 0
[6 empty] | 2014-09-17 | 9時 | 0 | 0 | 0 | 0
[6 empty] | 2014-09-17 | 10時 | 0 | 0 | 0 | 0
[6 empty] | 2014-09-17 | 11時 | 0 | 0 | 0 | 0
[6 empty] | 2014-09-17 | 12時 | 0 | 0 | 0 | 0
[6 empty] | 2014-09-17 | 13時 | 0 | 0 | 0 | 0
[6 empty] | 2014-09-17 | 14時 | 0 | 0 | 0 | 0
[6 empty] | 2014-09-17 | 15時 | 0 | 0 | 0 | 0
[6 empty] | 2014-09-17 | 16時 | 0 | 0 | 0 | 0
[6 empty] | 2014-09-17 | 17時 | 0 | 0 | 0 | 0
[6 empty] | 2014-09-17 | 18時 | 0 | 0 | 0 | 0
[6 empty] | 2014-09-17 | 19時 | 0 | 0 | 0 | 0
[6 empty] | 2014-09-17 | 20時 | 0 | 0 | 0 | 0
[6 empty] | 2014-09-17 | 21時 | 0 | 0 | 0 | 0
[6 empty] | 2014-09-17 | 22時 | 0 | 0 | 0 | 0
[6 empty] | 2014-09-17 | 23時 | 0 | 0 | 0 | 0
[6 empty] | 2014-09-18 | 0時 | 0 | 0 | 0 | 0
[6 empty] | 2014-09-18 | 1時 | 0 | 0 | 0 | 0
[6 empty] | 2014-09-18 | 2時 | 0 | 0 | 0 | 0
[6 empty] | 2014-09-18 | 3時 | 0 | 0 | 0 | 0
[6 empty] | 2014-09-18 | 4時 | 0 | 0 | 0 | 0
[6 empty] | 2014-09-18 | 5時 | 0 | 0 | 0 | 0
[6 empty] | 2014-09-18 | 6時 | 0 | 0 | 0 | 0
[6 empty] | 2014-09-18 | 7時 | 0 | 0 | 0 | 0
[6 empty] | 2014-09-18 | 8時 | 0 | 0 | 0 | 0
[6 empty] | 2014-09-18 | 9時 | 0 | 0 | 0 | 0
[6 empty] | 2014-09-18 | 10時 | 0 | 0 | 0 | 0
[6 empty] | 2014-09-18 | 11時 | 0 | 0 | 0 | 0
[6 empty] | 2014-09-18 | 12時 | 0 | 0 | 0 | 0
[6 empty] | 2014-09-18 | 13時 | 0 | 0 | 0 | 0
[6 empty] | 2014-09-18 | 14時 | 0 | 0 | 0 | 0
[6 empty] | 2014-09-18 | 15時 | 0 | 0 | 0 | 0
[6 empty] | 2014-09-18 | 16時 | 0 | 0 | 0 | 0
[6 empty] | 2014-09-18 | 17時 | 0 | 0 | 0 | 0
[6 empty] | 2014-09-18 | 18時 | 0 | 0 | 0 | 0
[6 empty] | 2014-09-18 | 19時 | 0 | 0 | 0 | 0
[6 empty] | 2014-09-18 | 20時 | 0 | 0 | 0 | 0
[6 empty] | 2014-09-18 | 21時 | 0 | 0 | 0 | 0
[6 empty] | 2014-09-18 | 22時 | 0 | 0 | 0 | 0
[6 empty] | 2014-09-18 | 23時 | 0 | 0 | 0 | 0
[6 empty] | 2014-09-19 | 0時 | 0 | 0 | 0 | 0
[6 empty] | 2014-09-19 | 1時 | 0 | 0 | 0 | 0
[6 empty] | 2014-09-19 | 2時 | 0 | 0 | 0 | 0
[6 empty] | 2014-09-19 | 3時 | 0 | 0 | 0 | 0
[6 empty] | 2014-09-19 | 4時 | 0 | 0 | 0 | 0
[6 empty] | 2014-09-19 | 5時 | 0 | 0 | 0 | 0
[6 empty] | 2014-09-19 | 6時 | 0 | 0 | 0 | 0
[6 empty] | 2014-09-19 | 7時 | 0 | 0 | 0 | 0
[6 empty] | 2014-09-19 | 8時 | 0 | 0 | 0 | 0
[6 empty] | 2014-09-19 | 9時 | 0 | 0 | 0 | 0
[6 empty] | 2014-09-19 | 10時 | 0 | 0 | 0 | 0
[6 empty] | 2014-09-19 | 11時 | 0 | 0 | 0 | 0
[6 empty] | 2014-09-19 | 12時 | 0 | 0 | 0 | 0
[6 empty] | 2014-09-19 | 13時 | 0 | 0 | 0 | 0
[6 empty] | 2014-09-19 | 14時 | 0 | 0 | 0 | 0
[6 empty] | 2014-09-19 | 15時 | 0 | 0 | 0 | 0
[6 empty] | 2014-09-19 | 16時 | 0 | 0 | 0 | 0
[6 empty] | 2014-09-19 | 17時 | 0 | 0 | 0 | 0
[6 empty] | 2014-09-19 | 18時 | 0 | 0 | 0 | 0
[6 empty] | 2014-09-19 | 19時 | 0 | 0 | 0 | 0
[6 empty] | 2014-09-19 | 20時 | 0 | 0 | 0 | 0
[6 empty] | 2014-09-19 | 21時 | 0 | 0 | 0 | 0
[6 empty] | 2014-09-19 | 22時 | 0 | 0 | 0 | 0
[6 empty] | 2014-09-19 | 23時 | 0 | 0 | 0 | 0
[6 empty] | 2014-09-20 | 0時 | 0 | 0 | 0 | 0
[6 empty] | 2014-09-20 | 1時 | 0 | 0 | 0 | 0
[6 empty] | 2014-09-20 | 2時 | 0 | 0 | 0 | 0
[6 empty] | 2014-09-20 | 3時 | 0 | 0 | 0 | 0
[6 empty] | 2014-09-20 | 4時 | 0 | 0 | 0 | 0
[6 empty] | 2014-09-20 | 5時 | 0 | 0 | 0 | 0
[6 empty] | 2014-09-20 | 6時 | 0 | 0 | 0 | 0
[6 empty] | 2014-09-20 | 7時 | 0 | 0 | 0 | 0
[6 empty] | 2014-09-20 | 8時 | 0 | 0 | 0 | 0
[6 empty] | 2014-09-20 | 9時 | 0 | 0 | 0 | 0
[6 empty] | 2014-09-20 | 10時 | 0 | 0 | 0 | 0
[6 empty] | 2014-09-20 | 11時 | 0 | 0 | 0 | 0
[6 empty] | 2014-09-20 | 12時 | 0 | 0 | 0 | 0
[6 empty] | 2014-09-20 | 13時 | 0 | 0 | 0 | 0
[6 empty] | 2014-09-20 | 14時 | 0 | 0 | 0 | 0
[6 empty] | 2014-09-20 | 15時 | 0 | 0 | 0 | 0
[6 empty] | 2014-09-20 | 16時 | 0 | 0 | 0 | 0
[6 empty] | 2014-09-20 | 17時 | 0 | 0 | 0 | 0
[6 empty] | 2014-09-20 | 18時 | 0 | 0 | 0 | 0
[6 empty] | 2014-09-20 | 19時 | 0 | 0 | 0 | 0
[6 empty] | 2014-09-20 | 20時 | 0 | 0 | 0 | 0
[6 empty] | 2014-09-20 | 21時 | 0 | 0 | 0 | 0
[6 empty] | 2014-09-20 | 22時 | 0 | 0 | 0 | 0
[6 empty] | 2014-09-20 | 23時 | 0 | 0 | 0 | 0
[6 empty] | 2014-09-21 | 0時 | 0 | 0 | 0 | 0
[6 empty] | 2014-09-21 | 1時 | 0 | 0 | 0 | 0
[6 empty] | 2014-09-21 | 2時 | 0 | 0 | 0 | 0
[6 empty] | 2014-09-21 | 3時 | 0 | 0 | 0 | 0
[6 empty] | 2014-09-21 | 4時 | 0 | 0 | 0 | 0
[6 empty] | 2014-09-21 | 5時 | 0 | 0 | 0 | 0
[6 empty] | 2014-09-21 | 6時 | 0 | 0 | 0 | 0
[6 empty] | 2014-09-21 | 7時 | 0 | 0 | 0 | 0
[6 empty] | 2014-09-21 | 8時 | 0 | 0 | 0 | 0
[6 empty] | 2014-09-21 | 9時 | 0 | 0 | 0 | 0
[6 empty] | 2014-09-21 | 10時 | 0 | 0 | 0 | 0
[6 empty] | 2014-09-21 | 11時 | 0 | 0 | 0 | 0
[6 empty] | 2014-09-21 | 12時 | 0 | 0 | 0 | 0
[6 empty] | 2014-09-21 | 13時 | 0 | 0 | 0 | 0
[6 empty] | 2014-09-21 | 14時 | 0 | 0 | 0 | 0
[6 empty] | 2014-09-21 | 15時 | 0 | 0 | 0 | 0
[6 empty] | 2014-09-21 | 16時 | 0 | 0 | 0 | 0
[6 empty] | 2014-09-21 | 17時 | 0 | 0 | 0 | 0
[6 empty] | 2014-09-21 | 18時 | 0 | 0 | 0 | 0
[6 empty] | 2014-09-21 | 19時 | 0 | 0 | 0 | 0
[6 empty] | 2014-09-21 | 20時 | 0 | 0 | 0 | 0
[6 empty] | 2014-09-21 | 21時 | 0 | 0 | 0 | 0
[6 empty] | 2014-09-21 | 22時 | 0 | 0 | 0 | 0
[6 empty] | 2014-09-21 | 23時 | 0 | 0 | 0 | 0
[6 empty] | 2014-09-22 | 0時 | 0 | 0 | 0 | 0
[6 empty] | 2014-09-22 | 1時 | 0 | 0 | 0 | 0
[6 empty] | 2014-09-22 | 2時 | 0 | 0 | 0 | 0
[6 empty] | 2014-09-22 | 3時 | 0 | 0 | 0 | 0
[6 empty] | 2014-09-22 | 4時 | 0 | 0 | 0 | 0
[6 empty] | 2014-09-22 | 5時 | 0 | 0 | 0 | 0
[6 empty] | 2014-09-22 | 6時 | 0 | 0 | 0 | 0
[6 empty] | 2014-09-22 | 7時 | 0 | 0 | 0 | 0
[6 empty] | 2014-09-22 | 8時 | 0 | 0 | 0 | 0
[6 empty] | 2014-09-22 | 9時 | 0 | 0 | 0 | 0
[6 empty] | 2014-09-22 | 10時 | 0 | 0 | 0 | 0
[6 empty] | 2014-09-22 | 11時 | 0 | 0 | 0 | 0
[6 empty] | 2014-09-22 | 12時 | 0 | 0 | 0 | 0
[6 empty] | 2014-09-22 | 13時 | 0 | 0 | 0 | 0
[6 empty] | 2014-09-22 | 14時 | 0 | 0 | 0 | 0
[6 empty] | 2014-09-22 | 15時 | 0 | 0 | 0 | 0
[6 empty] | 2014-09-22 | 16時 | 0 | 0 | 0 | 0
[6 empty] | 2014-09-22 | 17時 | 0 | 0 | 0 | 0
[6 empty] | 2014-09-22 | 18時 | 0 | 0 | 0 | 0
[6 empty] | 2014-09-22 | 19時 | 0 | 0 | 0 | 0
[6 empty] | 2014-09-22 | 20時 | 0 | 0 | 0 | 0
[6 empty] | 2014-09-22 | 21時 | 0 | 0 | 0 | 0
[6 empty] | 2014-09-22 | 22時 | 0 | 0 | 0 | 0
[6 empty] | 2014-09-22 | 23時 | 0 | 0 | 0 | 0
[6 empty] | 2014-09-23 | 0時 | 0 | 0 | 0 | 0
[6 empty] | 2014-09-23 | 1時 | 0 | 0 | 0 | 0
[6 empty] | 2014-09-23 | 2時 | 0 | 0 | 0 | 0
[6 empty] | 2014-09-23 | 3時 | 0 | 0 | 0 | 0
[6 empty] | 2014-09-23 | 4時 | 0 | 0 | 0 | 0
[6 empty] | 2014-09-23 | 5時 | 0 | 0 | 0 | 0
[6 empty] | 2014-09-23 | 6時 | 0 | 0 | 0 | 0
[6 empty] | 2014-09-23 | 7時 | 0 | 0 | 0 | 0
[6 empty] | 2014-09-23 | 8時 | 0 | 0 | 0 | 0
[6 empty] | 2014-09-23 | 9時 | 0 | 0 | 0 | 0
[6 empty] | 2014-09-23 | 10時 | 0 | 0 | 0 | 0
[6 empty] | 2014-09-23 | 11時 | 0 | 0 | 0 | 0
[6 empty] | 2014-09-23 | 12時 | 0 | 0 | 0 | 0
[6 empty] | 2014-09-23 | 13時 | 0 | 0 | 0 | 0
[6 empty] | 2014-09-23 | 14時 | 0 | 0 | 0 | 0
[6 empty] | 2014-09-23 | 15時 | 0 | 0 | 0 | 0
[6 empty] | 2014-09-23 | 16時 | 0 | 0 | 0 | 0
[6 empty] | 2014-09-23 | 17時 | 0 | 0 | 0 | 0
[6 empty] | 2014-09-23 | 18時 | 0 | 0 | 0 | 0
[6 empty] | 2014-09-23 | 19時 | 0 | 0 | 0 | 0
[6 empty] | 2014-09-23 | 20時 | 0 | 0 | 0 | 0
[6 empty] | 2014-09-23 | 21時 | 0 | 0 | 0 | 0
[6 empty] | 2014-09-23 | 22時 | 0 | 0 | 0 | 0
[6 empty] | 2014-09-23 | 23時 | 0 | 0 | 0 | 0
[6 empty] | 2014-09-24 | 0時 | 0 | 0 | 0 | 0
[6 empty] | 2014-09-24 | 1時 | 0 | 0 | 0 | 0
[6 empty] | 2014-09-24 | 2時 | 0 | 0 | 0 | 0
[6 empty] | 2014-09-24 | 3時 | 0 | 0 | 0 | 0
[6 empty] | 2014-09-24 | 4時 | 0 | 0 | 0 | 0
[6 empty] | 2014-09-24 | 5時 | 0 | 0 | 0 | 0
[6 empty] | 2014-09-24 | 6時 | 0 | 0 | 0 | 0
[6 empty] | 2014-09-24 | 7時 | 0 | 0 | 0 | 0
[6 empty] | 2014-09-24 | 8時 | 0 | 0 | 0 | 0
[6 empty] | 2014-09-24 | 9時 | 0 | 0 | 0 | 0
[6 empty] | 2014-09-24 | 10時 | 0 | 0 | 0 | 0
[6 empty] | 2014-09-24 | 11時 | 0 | 0 | 0 | 0
[6 empty] | 2014-09-24 | 12時 | 0 | 0 | 0 | 0
[6 empty] | 2014-09-24 | 13時 | 0 | 0 | 0 | 0
[6 empty] | 2014-09-24 | 14時 | 0 | 0 | 0 | 0
[6 empty] | 2014-09-24 | 15時 | 0 | 0 | 0 | 0
[6 empty] | 2014-09-24 | 16時 | 0 | 0 | 0 | 0
[6 empty] | 2014-09-24 | 17時 | 0 | 0 | 0 | 0
[6 empty] | 2014-09-24 | 18時 | 0 | 0 | 0 | 0
[6 empty] | 2014-09-24 | 19時 | 0 | 0 | 0 | 0
[6 empty] | 2014-09-24 | 20時 | 0 | 0 | 0 | 0
[6 empty] | 2014-09-24 | 21時 | 0 | 0 | 0 | 0
[6 empty] | 2014-09-24 | 22時 | 0 | 0 | 0 | 0
[6 empty] | 2014-09-24 | 23時 | 0 | 0 | 0 | 0
[6 empty] | 2014-09-25 | 0時 | 0 | 0 | 0 | 0
[6 empty] | 2014-09-25 | 1時 | 0 | 0 | 0 | 0
[6 empty] | 2014-09-25 | 2時 | 0 | 0 | 0 | 0
[6 empty] | 2014-09-25 | 3時 | 0 | 0 | 0 | 0
[6 empty] | 2014-09-25 | 4時 | 0 | 0 | 0 | 0
[6 empty] | 2014-09-25 | 5時 | 0 | 0 | 0 | 0
[6 empty] | 2014-09-25 | 6時 | 0 | 0 | 0 | 0
[6 empty] | 2014-09-25 | 7時 | 0 | 0 | 0 | 0
[6 empty] | 2014-09-25 | 8時 | 0 | 0 | 0 | 0
[6 empty] | 2014-09-25 | 9時 | 0 | 0 | 0 | 0
[6 empty] | 2014-09-25 | 10時 | 0 | 0 | 0 | 0
[6 empty] | 2014-09-25 | 11時 | 0 | 0 | 0 | 0
[6 empty] | 2014-09-25 | 12時 | 0 | 0 | 0 | 0
[6 empty] | 2014-09-25 | 13時 | 0 | 0 | 0 | 0
[6 empty] | 2014-09-25 | 14時 | 0 | 0 | 0 | 0
[6 empty] | 2014-09-25 | 15時 | 0 | 0 | 0 | 0
[6 empty] | 2014-09-25 | 16時 | 0 | 0 | 0 | 0
[6 empty] | 2014-09-25 | 17時 | 0 | 0 | 0 | 0
[6 empty] | 2014-09-25 | 18時 | 0 | 0 | 0 | 0
[6 empty] | 2014-09-25 | 19時 | 0 | 0 | 0 | 0
[6 empty] | 2014-09-25 | 20時 | 0 | 0 | 0 | 0
[6 empty] | 2014-09-25 | 21時 | 0 | 0 | 0 | 0
[6 empty] | 2014-09-25 | 22時 | 0 | 0 | 0 | 0
[6 empty] | 2014-09-25 | 23時 | 0 | 0 | 0 | 0
[6 empty] | 2014-09-26 | 0時 | 0 | 0 | 0 | 0
[6 empty] | 2014-09-26 | 1時 | 0 | 0 | 0 | 0
[6 empty] | 2014-09-26 | 2時 | 0 | 0 | 0 | 0
[6 empty] | 2014-09-26 | 3時 | 0 | 0 | 0 | 0
[6 empty] | 2014-09-26 | 4時 | 0 | 0 | 0 | 0
[6 empty] | 2014-09-26 | 5時 | 0 | 0 | 0 | 0
[6 empty] | 2014-09-26 | 6時 | 0 | 0 | 0 | 0
[6 empty] | 2014-09-26 | 7時 | 0 | 0 | 0 | 0
[6 empty] | 2014-09-26 | 8時 | 0 | 0 | 0 | 0
[6 empty] | 2014-09-26 | 9時 | 0 | 0 | 0 | 0
[6 empty] | 2014-09-26 | 10時 | 0 | 0 | 0 | 0
[6 empty] | 2014-09-26 | 11時 | 0 | 0 | 0 | 0
[6 empty] | 2014-09-26 | 12時 | 0 | 0 | 0 | 0
[6 empty] | 2014-09-26 | 13時 | 0 | 0 | 0 | 0
[6 empty] | 2014-09-26 | 14時 | 0 | 0 | 0 | 0
[6 empty] | 2014-09-26 | 15時 | 0 | 0 | 0 | 0
[6 empty] | 2014-09-26 | 16時 | 0 | 0 | 0 | 0
[6 empty] | 2014-09-26 | 17時 | 0 | 0 | 0 | 0
[6 empty] | 2014-09-26 | 18時 | 0 | 0 | 0 | 0
[6 empty] | 2014-09-26 | 19時 | 0 | 0 | 0 | 0
[6 empty] | 2014-09-26 | 20時 | 0 | 0 | 0 | 0
[6 empty] | 2014-09-26 | 21時 | 0 | 0 | 0 | 0
[6 empty] | 2014-09-26 | 22時 | 0 | 0 | 0 | 0
[6 empty] | 2014-09-26 | 23時 | 0 | 0 | 0 | 0
[6 empty] | 2014-09-27 | 0時 | 0 | 0 | 0 | 0
[6 empty] | 2014-09-27 | 1時 | 0 | 0 | 0 | 0
[6 empty] | 2014-09-27 | 2時 | 0 | 0 | 0 | 0
[6 empty] | 2014-09-27 | 3時 | 0 | 0 | 0 | 0
[6 empty] | 2014-09-27 | 4時 | 0 | 0 | 0 | 0
[6 empty] | 2014-09-27 | 5時 | 0 | 0 | 0 | 0
[6 empty] | 2014-09-27 | 6時 | 0 | 0 | 0 | 0
[6 empty] | 2014-09-27 | 7時 | 0 | 0 | 0 | 0
[6 empty] | 2014-09-27 | 8時 | 0 | 0 | 0 | 0
[6 empty] | 2014-09-27 | 9時 | 0 | 0 | 0 | 0
[6 empty] | 2014-09-27 | 10時 | 0 | 0 | 0 | 0
[6 empty] | 2014-09-27 | 11時 | 0 | 0 | 0 | 0
[6 empty] | 2014-09-27 | 12時 | 0 | 0 | 0 | 0
[6 empty] | 2014-09-27 | 13時 | 0 | 0 | 0 | 0
[6 empty] | 2014-09-27 | 14時 | 0 | 0 | 0 | 0
[6 empty] | 2014-09-27 | 15時 | 0 | 0 | 0 | 0
[6 empty] | 2014-09-27 | 16時 | 0 | 0 | 0 | 0
[6 empty] | 2014-09-27 | 17時 | 0 | 0 | 0 | 0
[6 empty] | 2014-09-27 | 18時 | 0 | 0 | 0 | 0
[6 empty] | 2014-09-27 | 19時 | 0 | 0 | 0 | 0
[6 empty] | 2014-09-27 | 20時 | 0 | 0 | 0 | 0
[6 empty] | 2014-09-27 | 21時 | 0 | 0 | 0 | 0
[6 empty] | 2014-09-27 | 22時 | 0 | 0 | 0 | 0
[6 empty] | 2014-09-27 | 23時 | 0 | 0 | 0 | 0
[6 empty] | 2014-09-28 | 0時 | 0 | 0 | 0 | 0
[6 empty] | 2014-09-28 | 1時 | 0 | 0 | 0 | 0
[6 empty] | 2014-09-28 | 2時 | 0 | 0 | 0 | 0
[6 empty] | 2014-09-28 | 3時 | 0 | 0 | 0 | 0
[6 empty] | 2014-09-28 | 4時 | 0 | 0 | 0 | 0
[6 empty] | 2014-09-28 | 5時 | 0 | 0 | 0 | 0
[6 empty] | 2014-09-28 | 6時 | 0 | 0 | 0 | 0
[6 empty] | 2014-09-28 | 7時 | 0 | 0 | 0 | 0
[6 empty] | 2014-09-28 | 8時 | 0 | 0 | 0 | 0
[6 empty] | 2014-09-28 | 9時 | 0 | 0 | 0 | 0
[6 empty] | 2014-09-28 | 10時 | 0 | 0 | 0 | 0
[6 empty] | 2014-09-28 | 11時 | 0 | 0 | 0 | 0
[6 empty] | 2014-09-28 | 12時 | 0 | 0 | 0 | 0
[6 empty] | 2014-09-28 | 13時 | 0 | 0 | 0 | 0
[6 empty] | 2014-09-28 | 14時 | 0 | 0 | 0 | 0
[6 empty] | 2014-09-28 | 15時 | 0 | 0 | 0 | 0
[6 empty] | 2014-09-28 | 16時 | 0 | 0 | 0 | 0
[6 empty] | 2014-09-28 | 17時 | 0 | 0 | 0 | 0
[6 empty] | 2014-09-28 | 18時 | 0 | 0 | 0 | 0
[6 empty] | 2014-09-28 | 19時 | 0 | 0 | 0 | 0
[6 empty] | 2014-09-28 | 20時 | 0 | 0 | 0 | 0
[6 empty] | 2014-09-28 | 21時 | 0 | 0 | 0 | 0
[6 empty] | 2014-09-28 | 22時 | 0 | 0 | 0 | 0
[6 empty] | 2014-09-28 | 23時 | 0 | 0 | 0 | 0
[6 empty] | 2014-09-29 | 0時 | 0 | 0 | 0 | 0
[6 empty] | 2014-09-29 | 1時 | 0 | 0 | 0 | 0
[6 empty] | 2014-09-29 | 2時 | 0 | 0 | 0 | 0
[6 empty] | 2014-09-29 | 3時 | 0 | 0 | 0 | 0
[6 empty] | 2014-09-29 | 4時 | 0 | 0 | 0 | 0
[6 empty] | 2014-09-29 | 5時 | 0 | 0 | 0 | 0
[6 empty] | 2014-09-29 | 6時 | 0 | 0 | 0 | 0
[6 empty] | 2014-09-29 | 7時 | 0 | 0 | 0 | 0
[6 empty] | 2014-09-29 | 8時 | 0 | 0 | 0 | 0
[6 empty] | 2014-09-29 | 9時 | 0 | 0 | 0 | 0
[6 empty] | 2014-09-29 | 10時 | 0 | 0 | 0 | 0
[6 empty] | 2014-09-29 | 11時 | 0 | 0 | 0 | 0
[6 empty] | 2014-09-29 | 12時 | 0 | 0 | 0 | 0
[6 empty] | 2014-09-29 | 13時 | 0 | 0 | 0 | 0
[6 empty] | 2014-09-29 | 14時 | 0 | 0 | 0 | 0
[6 empty] | 2014-09-29 | 15時 | 0 | 0 | 0 | 0
[6 empty] | 2014-09-29 | 16時 | 0 | 0 | 0 | 0
[6 empty] | 2014-09-29 | 17時 | 0 | 0 | 0 | 0
[6 empty] | 2014-09-29 | 18時 | 0 | 0 | 0 | 0
[6 empty] | 2014-09-29 | 19時 | 0 | 0 | 0 | 0
[6 empty] | 2014-09-29 | 20時 | 0 | 0 | 0 | 0
[6 empty] | 2014-09-29 | 21時 | 0 | 0 | 0 | 0
[6 empty] | 2014-09-29 | 22時 | 0 | 0 | 0 | 0
[6 empty] | 2014-09-29 | 23時 | 0 | 0 | 0 | 0
[6 empty] | 2014-09-30 | 0時 | 0 | 0 | 0 | 0
[6 empty] | 2014-09-30 | 1時 | 0 | 0 | 0 | 0
[6 empty] | 2014-09-30 | 2時 | 0 | 0 | 0 | 0
[6 empty] | 2014-09-30 | 3時 | 0 | 0 | 0 | 0
[6 empty] | 2014-09-30 | 4時 | 0 | 0 | 0 | 0
[6 empty] | 2014-09-30 | 5時 | 0 | 0 | 0 | 0
[6 empty] | 2014-09-30 | 6時 | 0 | 0 | 0 | 0
[6 empty] | 2014-09-30 | 7時 | 0 | 0 | 0 | 0
[6 empty] | 2014-09-30 | 8時 | 0 | 0 | 0 | 0
[6 empty] | 2014-09-30 | 9時 | 0 | 0 | 0 | 0
[6 empty] | 2014-09-30 | 10時 | 0 | 0 | 0 | 0
[6 empty] | 2014-09-30 | 11時 | 0 | 0 | 0 | 0
[6 empty] | 2014-09-30 | 12時 | 0 | 0 | 0 | 0
[6 empty] | 2014-09-30 | 13時 | 0 | 0 | 0 | 0
[6 empty] | 2014-09-30 | 14時 | 0 | 0 | 0 | 0
[6 empty] | 2014-09-30 | 15時 | 0 | 0 | 0 | 0
[6 empty] | 2014-09-30 | 16時 | 0 | 0 | 0 | 0
[6 empty] | 2014-09-30 | 17時 | 0 | 0 | 0 | 0
[6 empty] | 2014-09-30 | 18時 | 0 | 0 | 0 | 0
[6 empty] | 2014-09-30 | 19時 | 0 | 0 | 0 | 0
[6 empty] | 2014-09-30 | 20時 | 0 | 0 | 0 | 0
[6 empty] | 2014-09-30 | 21時 | 0 | 0 | 0 | 0
[6 empty] | 2014-09-30 | 22時 | 0 | 0 | 0 | 0
[6 empty] | 2014-09-30 | 23時 | 0 | 0 | 0 | 0
[6 empty] | 2014-10-01 | 0時 | 0 | 0 | 0 | 0
[6 empty] | 2014-10-01 | 1時 | 0 | 0 | 0 | 0
[6 empty] | 2014-10-01 | 2時 | 0 | 0 | 0 | 0
[6 empty] | 2014-10-01 | 3時 | 0 | 0 | 0 | 0
[6 empty] | 2014-10-01 | 4時 | 0 | 0 | 0 | 0
[6 empty] | 2014-10-01 | 5時 | 0 | 0 | 0 | 0
[6 empty] | 2014-10-01 | 6時 | 0 | 0 | 0 | 0
[6 empty] | 2014-10-01 | 7時 | 0 | 0 | 0 | 0
[6 empty] | 2014-10-01 | 8時 | 0 | 0 | 0 | 0
[6 empty] | 2014-10-01 | 9時 | 0 | 0 | 0 | 0
[6 empty] | 2014-10-01 | 10時 | 0 | 0 | 0 | 0
[6 empty] | 2014-10-01 | 11時 | 0 | 0 | 0 | 0
[6 empty] | 2014-10-01 | 12時 | 0 | 0 | 0 | 0
[6 empty] | 2014-10-01 | 13時 | 0 | 0 | 0 | 0
[6 empty] | 2014-10-01 | 14時 | 0 | 0 | 0 | 0
[6 empty] | 2014-10-01 | 15時 | 0 | 0 | 0 | 0
[6 empty] | 2014-10-01 | 16時 | 0 | 0 | 0 | 0
[6 empty] | 2014-10-01 | 17時 | 0 | 0 | 0 | 0
[6 empty] | 2014-10-01 | 18時 | 0 | 0 | 0 | 0
[6 empty] | 2014-10-01 | 19時 | 0 | 0 | 0 | 0
[6 empty] | 2014-10-01 | 20時 | 0 | 0 | 0 | 0
[6 empty] | 2014-10-01 | 21時 | 0 | 0 | 0 | 0
[6 empty] | 2014-10-01 | 22時 | 0 | 0 | 0 | 0
[6 empty] | 2014-10-01 | 23時 | 0 | 0 | 0 | 0
[6 empty] | 2014-10-02 | 0時 | 0 | 0 | 0 | 0
[6 empty] | 2014-10-02 | 1時 | 0 | 0 | 0 | 0
[6 empty] | 2014-10-02 | 2時 | 0 | 0 | 0 | 0
[6 empty] | 2014-10-02 | 3時 | 0 | 0 | 0 | 0
[6 empty] | 2014-10-02 | 4時 | 0 | 0 | 0 | 0
[6 empty] | 2014-10-02 | 5時 | 0 | 0 | 0 | 0
[6 empty] | 2014-10-02 | 6時 | 0 | 0 | 0 | 0
[6 empty] | 2014-10-02 | 7時 | 0 | 0 | 0 | 0
[6 empty] | 2014-10-02 | 8時 | 0 | 0 | 0 | 0
[6 empty] | 2014-10-02 | 9時 | 0 | 0 | 0 | 0
[6 empty] | 2014-10-02 | 10時 | 0 | 0 | 0 | 0
[6 empty] | 2014-10-02 | 11時 | 0 | 0 | 0 | 0
[6 empty] | 2014-10-02 | 12時 | 0 | 0 | 0 | 0
[6 empty] | 2014-10-02 | 13時 | 0 | 0 | 0 | 0
[6 empty] | 2014-10-02 | 14時 | 0 | 0 | 0 | 0
[6 empty] | 2014-10-02 | 15時 | 0 | 0 | 0 | 0
[6 empty] | 2014-10-02 | 16時 | 0 | 0 | 0 | 0
[6 empty] | 2014-10-02 | 17時 | 0 | 0 | 0 | 0
[6 empty] | 2014-10-02 | 18時 | 0 | 0 | 0 | 0
[6 empty] | 2014-10-02 | 19時 | 0 | 0 | 0 | 0
[6 empty] | 2014-10-02 | 20時 | 0 | 0 | 0 | 0
[6 empty] | 2014-10-02 | 21時 | 0 | 0 | 0 | 0
[6 empty] | 2014-10-02 | 22時 | 0 | 0 | 0 | 0
[6 empty] | 2014-10-02 | 23時 | 0 | 0 | 0 | 0
[6 empty] | 2014-10-03 | 0時 | 0 | 0 | 0 | 0
[6 empty] | 2014-10-03 | 1時 | 0 | 0 | 0 | 0
[6 empty] | 2014-10-03 | 2時 | 0 | 0 | 0 | 0
[6 empty] | 2014-10-03 | 3時 | 0 | 0 | 0 | 0
[6 empty] | 2014-10-03 | 4時 | 0 | 0 | 0 | 0
[6 empty] | 2014-10-03 | 5時 | 0 | 0 | 0 | 0
[6 empty] | 2014-10-03 | 6時 | 0 | 0 | 0 | 0
[6 empty] | 2014-10-03 | 7時 | 0 | 0 | 0 | 0
[6 empty] | 2014-10-03 | 8時 | 0 | 0 | 0 | 0
[6 empty] | 2014-10-03 | 9時 | 0 | 0 | 0 | 0
[6 empty] | 2014-10-03 | 10時 | 0 | 0 | 0 | 0
[6 empty] | 2014-10-03 | 11時 | 0 | 0 | 0 | 0
[6 empty] | 2014-10-03 | 12時 | 0 | 0 | 0 | 0
[6 empty] | 2014-10-03 | 13時 | 0 | 0 | 0 | 0
[6 empty] | 2014-10-03 | 14時 | 0 | 0 | 0 | 0
[6 empty] | 2014-10-03 | 15時 | 0 | 0 | 0 | 0
[6 empty] | 2014-10-03 | 16時 | 0 | 0 | 0 | 0
[6 empty] | 2014-10-03 | 17時 | 0 | 0 | 0 | 0
[6 empty] | 2014-10-03 | 18時 | 0 | 0 | 0 | 0
[6 empty] | 2014-10-03 | 19時 | 0 | 0 | 0 | 0
[6 empty] | 2014-10-03 | 20時 | 0 | 0 | 0 | 0
[6 empty] | 2014-10-03 | 21時 | 0 | 0 | 0 | 0
[6 empty] | 2014-10-03 | 22時 | 0 | 0 | 0 | 0
[6 empty] | 2014-10-03 | 23時 | 0 | 0 | 0 | 0
[6 empty] | 2014-10-04 | 0時 | 0 | 0 | 0 | 0
[6 empty] | 2014-10-04 | 1時 | 0 | 0 | 0 | 0
[6 empty] | 2014-10-04 | 2時 | 0 | 0 | 0 | 0
[6 empty] | 2014-10-04 | 3時 | 0 | 0 | 0 | 0
[6 empty] | 2014-10-04 | 4時 | 0 | 0 | 0 | 0
[6 empty] | 2014-10-04 | 5時 | 0 | 0 | 0 | 0
[6 empty] | 2014-10-04 | 6時 | 0 | 0 | 0 | 0
[6 empty] | 2014-10-04 | 7時 | 0 | 0 | 0 | 0
[6 empty] | 2014-10-04 | 8時 | 0 | 0 | 0 | 0
[6 empty] | 2014-10-04 | 9時 | 0 | 0 | 0 | 0
[6 empty] | 2014-10-04 | 10時 | 0 | 0 | 0 | 0
[6 empty] | 2014-10-04 | 11時 | 0 | 0 | 0 | 0
[6 empty] | 2014-10-04 | 12時 | 0 | 0 | 0 | 0
[6 empty] | 2014-10-04 | 13時 | 0 | 0 | 0 | 0
[6 empty] | 2014-10-04 | 14時 | 0 | 0 | 0 | 0
[6 empty] | 2014-10-04 | 15時 | 0 | 0 | 0 | 0
[6 empty] | 2014-10-04 | 16時 | 0 | 0 | 0 | 0
[6 empty] | 2014-10-04 | 17時 | 0 | 0 | 0 | 0
[6 empty] | 2014-10-04 | 18時 | 0 | 0 | 0 | 0
[6 empty] | 2014-10-04 | 19時 | 0 | 0 | 0 | 0
[6 empty] | 2014-10-04 | 20時 | 0 | 0 | 0 | 0
[6 empty] | 2014-10-04 | 21時 | 0 | 0 | 0 | 0
[6 empty] | 2014-10-04 | 22時 | 0 | 0 | 0 | 0
[6 empty] | 2014-10-04 | 23時 | 0 | 0 | 0 | 0
[6 empty] | 2014-10-05 | 0時 | 0 | 0 | 0 | 0
[6 empty] | 2014-10-05 | 1時 | 0 | 0 | 0 | 0
[6 empty] | 2014-10-05 | 2時 | 0 | 0 | 0 | 0
[6 empty] | 2014-10-05 | 3時 | 0 | 0 | 0 | 0
[6 empty] | 2014-10-05 | 4時 | 0 | 0 | 0 | 0
[6 empty] | 2014-10-05 | 5時 | 0 | 0 | 0 | 0
[6 empty] | 2014-10-05 | 6時 | 0 | 0 | 0 | 0
[6 empty] | 2014-10-05 | 7時 | 0 | 0 | 0 | 0
[6 empty] | 2014-10-05 | 8時 | 0 | 0 | 0 | 0
[6 empty] | 2014-10-05 | 9時 | 0 | 0 | 0 | 0
[6 empty] | 2014-10-05 | 10時 | 0 | 0 | 0 | 0
[6 empty] | 2014-10-05 | 11時 | 0 | 0 | 0 | 0
[6 empty] | 2014-10-05 | 12時 | 0 | 0 | 0 | 0
[6 empty] | 2014-10-05 | 13時 | 0 | 0 | 0 | 0
[6 empty] | 2014-10-05 | 14時 | 0 | 0 | 0 | 0
[6 empty] | 2014-10-05 | 15時 | 0 | 0 | 0 | 0
[6 empty] | 2014-10-05 | 16時 | 0 | 0 | 0 | 0
[6 empty] | 2014-10-05 | 17時 | 0 | 0 | 0 | 0
[6 empty] | 2014-10-05 | 18時 | 0 | 0 | 0 | 0
[6 empty] | 2014-10-05 | 19時 | 0 | 0 | 0 | 0
[6 empty] | 2014-10-05 | 20時 | 0 | 0 | 0 | 0
[6 empty] | 2014-10-05 | 21時 | 0 | 0 | 0 | 0
[6 empty] | 2014-10-05 | 22時 | 0 | 0 | 0 | 0
[6 empty] | 2014-10-05 | 23時 | 0 | 0 | 0 | 0
[6 empty] | 2014-10-06 | 0時 | 0 | 0 | 0 | 0
[6 empty] | 2014-10-06 | 1時 | 0 | 0 | 0 | 0
[6 empty] | 2014-10-06 | 2時 | 0 | 0 | 0 | 0
[6 empty] | 2014-10-06 | 3時 | 0 | 0 | 0 | 0
[6 empty] | 2014-10-06 | 4時 | 0 | 0 | 0 | 0
[6 empty] | 2014-10-06 | 5時 | 0 | 0 | 0 | 0
[6 empty] | 2014-10-06 | 6時 | 0 | 0 | 0 | 0
[6 empty] | 2014-10-06 | 7時 | 0 | 0 | 0 | 0
[6 empty] | 2014-10-06 | 8時 | 0 | 0 | 0 | 0
[6 empty] | 2014-10-06 | 9時 | 0 | 0 | 0 | 0
[6 empty] | 2014-10-06 | 10時 | 0 | 0 | 0 | 0
[6 empty] | 2014-10-06 | 11時 | 0 | 0 | 0 | 0
[6 empty] | 2014-10-06 | 12時 | 0 | 0 | 0 | 0
[6 empty] | 2014-10-06 | 13時 | 0 | 0 | 0 | 0
[6 empty] | 2014-10-06 | 14時 | 0 | 0 | 0 | 0
[6 empty] | 2014-10-06 | 15時 | 0 | 0 | 0 | 0
[6 empty] | 2014-10-06 | 16時 | 0 | 0 | 0 | 0
[6 empty] | 2014-10-06 | 17時 | 0 | 0 | 0 | 0
[6 empty] | 2014-10-06 | 18時 | 0 | 0 | 0 | 0
[6 empty] | 2014-10-06 | 19時 | 0 | 0 | 0 | 0
[6 empty] | 2014-10-06 | 20時 | 0 | 0 | 0 | 0
[6 empty] | 2014-10-06 | 21時 | 0 | 0 | 0 | 0
[6 empty] | 2014-10-06 | 22時 | 0 | 0 | 0 | 0
[6 empty] | 2014-10-06 | 23時 | 0 | 0 | 0 | 0
[6 empty] | 2014-10-07 | 0時 | 0 | 0 | 0 | 0
[6 empty] | 2014-10-07 | 1時 | 0 | 0 | 0 | 0
[6 empty] | 2014-10-07 | 2時 | 0 | 0 | 0 | 0
[6 empty] | 2014-10-07 | 3時 | 0 | 0 | 0 | 0
[6 empty] | 2014-10-07 | 4時 | 0 | 0 | 0 | 0
[6 empty] | 2014-10-07 | 5時 | 0 | 0 | 0 | 0
[6 empty] | 2014-10-07 | 6時 | 0 | 0 | 0 | 0
[6 empty] | 2014-10-07 | 7時 | 0 | 0 | 0 | 0
[6 empty] | 2014-10-07 | 8時 | 0 | 0 | 0 | 0
[6 empty] | 2014-10-07 | 9時 | 0 | 0 | 0 | 0
[6 empty] | 2014-10-07 | 10時 | 0 | 0 | 0 | 0
[6 empty] | 2014-10-07 | 11時 | 0 | 0 | 0 | 0
[6 empty] | 2014-10-07 | 12時 | 0 | 0 | 0 | 0
[6 empty] | 2014-10-07 | 13時 | 0 | 0 | 0 | 0
[6 empty] | 2014-10-07 | 14時 | 0 | 0 | 0 | 0
[6 empty] | 2014-10-07 | 15時 | 0 | 0 | 0 | 0
[6 empty] | 2014-10-07 | 16時 | 0 | 0 | 0 | 0
[6 empty] | 2014-10-07 | 17時 | 0 | 0 | 0 | 0
[6 empty] | 2014-10-07 | 18時 | 0 | 0 | 0 | 0
[6 empty] | 2014-10-07 | 19時 | 0 | 0 | 0 | 0
[6 empty] | 2014-10-07 | 20時 | 0 | 0 | 0 | 0
[6 empty] | 2014-10-07 | 21時 | 0 | 0 | 0 | 0
[6 empty] | 2014-10-07 | 22時 | 0 | 0 | 0 | 0
[6 empty] | 2014-10-07 | 23時 | 0 | 0 | 0 | 0
[6 empty] | 2014-10-08 | 0時 | 0 | 0 | 0 | 0
[6 empty] | 2014-10-08 | 1時 | 0 | 0 | 0 | 0
[6 empty] | 2014-10-08 | 2時 | 0 | 0 | 0 | 0
[6 empty] | 2014-10-08 | 3時 | 0 | 0 | 0 | 0
[6 empty] | 2014-10-08 | 4時 | 0 | 0 | 0 | 0
[6 empty] | 2014-10-08 | 5時 | 0 | 0 | 0 | 0
[6 empty] | 2014-10-08 | 6時 | 0 | 0 | 0 | 0
[6 empty] | 2014-10-08 | 7時 | 0 | 0 | 0 | 0
[6 empty] | 2014-10-08 | 8時 | 0 | 0 | 0 | 0
[6 empty] | 2014-10-08 | 9時 | 0 | 0 | 0 | 0
[6 empty] | 2014-10-08 | 10時 | 0 | 0 | 0 | 0
[6 empty] | 2014-10-08 | 11時 | 0 | 0 | 0 | 0
[6 empty] | 2014-10-08 | 12時 | 0 | 0 | 0 | 0
[6 empty] | 2014-10-08 | 13時 | 0 | 0 | 0 | 0
[6 empty] | 2014-10-08 | 14時 | 0 | 0 | 0 | 0
[6 empty] | 2014-10-08 | 15時 | 0 | 0 | 0 | 0
[6 empty] | 2014-10-08 | 16時 | 0 | 0 | 0 | 0
[6 empty] | 2014-10-08 | 17時 | 0 | 0 | 0 | 0
[6 empty] | 2014-10-08 | 18時 | 0 | 0 | 0 | 0
[6 empty] | 2014-10-08 | 19時 | 0 | 0 | 0 | 0
[6 empty] | 2014-10-08 | 20時 | 0 | 0 | 0 | 0
[6 empty] | 2014-10-08 | 21時 | 0 | 0 | 0 | 0
[6 empty] | 2014-10-08 | 22時 | 0 | 0 | 0 | 0
[6 empty] | 2014-10-08 | 23時 | 0 | 0 | 0 | 0
[6 empty] | 2014-10-09 | 0時 | 0 | 0 | 0 | 0
[6 empty] | 2014-10-09 | 1時 | 0 | 0 | 0 | 0
[6 empty] | 2014-10-09 | 2時 | 0 | 0 | 0 | 0
[6 empty] | 2014-10-09 | 3時 | 0 | 0 | 0 | 0
[6 empty] | 2014-10-09 | 4時 | 0 | 0 | 0 | 0
[6 empty] | 2014-10-09 | 5時 | 0 | 0 | 0 | 0
[6 empty] | 2014-10-09 | 6時 | 0 | 0 | 0 | 0
[6 empty] | 2014-10-09 | 7時 | 0 | 0 | 0 | 0
[6 empty] | 2014-10-09 | 8時 | 0 | 0 | 0 | 0
[6 empty] | 2014-10-09 | 9時 | 0 | 0 | 0 | 0
[6 empty] | 2014-10-09 | 10時 | 0 | 0 | 0 | 0
[6 empty] | 2014-10-09 | 11時 | 0 | 0 | 0 | 0
[6 empty] | 2014-10-09 | 12時 | 0 | 0 | 0 | 0
[6 empty] | 2014-10-09 | 13時 | 0 | 0 | 0 | 0
[6 empty] | 2014-10-09 | 14時 | 0 | 0 | 0 | 0
[6 empty] | 2014-10-09 | 15時 | 0 | 0 | 0 | 0
[6 empty] | 2014-10-09 | 16時 | 0 | 0 | 0 | 0
[6 empty] | 2014-10-09 | 17時 | 0 | 0 | 0 | 0
[6 empty] | 2014-10-09 | 18時 | 0 | 0 | 0 | 0
[6 empty] | 2014-10-09 | 19時 | 0 | 0 | 0 | 0
[6 empty] | 2014-10-09 | 20時 | 0 | 0 | 0 | 0
[6 empty] | 2014-10-09 | 21時 | 0 | 0 | 0 | 0
[6 empty] | 2014-10-09 | 22時 | 0 | 0 | 0 | 0
[6 empty] | 2014-10-09 | 23時 | 0 | 0 | 0 | 0
[6 empty] | 2014-10-10 | 0時 | 1.8725 | 0 | 0 | 0
[6 empty] | 2014-10-10 | 1時 | 1.0613 | 0 | 0 | 0
[6 empty] | 2014-10-10 | 2時 | 1.002 | 0 | 0 | 0
[6 empty] | 2014-10-10 | 3時 | 0.97965 | 0 | 0 | 0
[6 empty] | 2014-10-10 | 4時 | 0.96761 | 0 | 0 | 0
[6 empty] | 2014-10-10 | 5時 | 0.85938 | 0 | 0 | 0
[6 empty] | 2014-10-10 | 6時 | 0.69518 | 0 | 0 | 0
[6 empty] | 2014-10-10 | 7時 | 0.0012447 | 0 | 0 | 0
[6 empty] | 2014-10-10 | 8時 | 0 | 0 | 0 | 0
[6 empty] | 2014-10-10 | 9時 | 0 | 0 | 0 | 0
[6 empty] | 2014-10-10 | 10時 | 0 | 0 | 0 | 0
[6 empty] | 2014-10-10 | 11時 | 0 | 0 | 0 | 0
[6 empty] | 2014-10-10 | 12時 | 0 | 0 | 0 | 0
[6 empty] | 2014-10-10 | 13時 | 0 | 0 | 0 | 0
[6 empty] | 2014-10-10 | 14時 | 0 | 0 | 0 | 0
[6 empty] | 2014-10-10 | 15時 | 0 | 0 | 0 | 0
[6 empty] | 2014-10-10 | 16時 | 0.00010106 | 0 | 0 | 0
[6 empty] | 2014-10-10 | 17時 | 0.00060352 | 0 | 0 | 0
[6 empty] | 2014-10-10 | 18時 | 0.00033253 | 0 | 0 | 0
[6 empty] | 2014-10-10 | 19時 | 0.00097309 | 0 | 0 | 0
[6 empty] | 2014-10-10 | 20時 | 0.0023943 | 0 | 0 | 0
[6 empty] | 2014-10-10 | 21時 | 0.0041071 | 0 | 0 | 0
[6 empty] | 2014-10-10 | 22時 | 0.30283 | 0 | 0 | 0
[6 empty] | 2014-10-10 | 23時 | 0.58567 | 0 | 0 | 0
[6 empty] | 2014-10-11 | 0時 | 0.67811 | 0 | 0 | 0
[6 empty] | 2014-10-11 | 1時 | 0.74469 | 0 | 0 | 0
[6 empty] | 2014-10-11 | 2時 | 0.7902 | 0 | 0 | 0
[6 empty] | 2014-10-11 | 3時 | 0.8255 | 0 | 0 | 0
[6 empty] | 2014-10-11 | 4時 | 0.84593 | 0 | 0 | 0
[6 empty] | 2014-10-11 | 5時 | 0.86523 | 0 | 0 | 0
[6 empty] | 2014-10-11 | 6時 | 0.23125 | 0 | 0 | 0
[6 empty] | 2014-10-11 | 7時 | 0.18479 | 0 | 0 | 0
[6 empty] | 2014-10-11 | 8時 | 0.01181 | 0 | 0 | 0
[6 empty] | 2014-10-11 | 9時 | 0.10105 | 0 | 0 | 0
[6 empty] | 2014-10-11 | 10時 | 0.13486 | 0 | 0 | 0
[6 empty] | 2014-10-11 | 11時 | 0.0015755 | 0 | 0 | 0
[6 empty] | 2014-10-11 | 12時 | 0.00052661 | 0 | 0 | 0
[6 empty] | 2014-10-11 | 13時 | 0.0017184 | 0 | 0 | 0
[6 empty] | 2014-10-11 | 14時 | 0.10752 | 0 | 0 | 0
[6 empty] | 2014-10-11 | 15時 | 0.033323 | 0 | 0 | 0
[6 empty] | 2014-10-11 | 16時 | 0.0016317 | 0 | 0 | 0
[6 empty] | 2014-10-11 | 17時 | 0.23923 | 0 | 0 | 0
[6 empty] | 2014-10-11 | 18時 | 0.27008 | 0 | 0 | 0
[6 empty] | 2014-10-11 | 19時 | 0.0013302 | 0 | 0 | 0
[6 empty] | 2014-10-11 | 20時 | 0.055671 | 0 | 0 | 0
[6 empty] | 2014-10-11 | 21時 | 0.20182 | 0 | 0 | 0
[6 empty] | 2014-10-11 | 22時 | 0.24647 | 0 | 0 | 0
[6 empty] | 2014-10-11 | 23時 | 0.55548 | 0 | 0 | 0
[6 empty] | 2014-10-12 | 0時 | 0.58135 | 0 | 0 | 0
[6 empty] | 2014-10-12 | 1時 | 0.60804 | 0 | 0 | 0
[6 empty] | 2014-10-12 | 2時 | 0.61914 | 0 | 0 | 0
[6 empty] | 2014-10-12 | 3時 | 0.636 | 0 | 0 | 0
[6 empty] | 2014-10-12 | 4時 | 0.71369 | 0 | 0 | 0
[6 empty] | 2014-10-12 | 5時 | 0.61381 | 0 | 0 | 0
[6 empty] | 2014-10-12 | 6時 | 0.00085072 | 0 | 0 | 0
[6 empty] | 2014-10-12 | 7時 | 0.00041849 | 0 | 0 | 0
[6 empty] | 2014-10-12 | 8時 | 0 | 0 | 0 | 0
[6 empty] | 2014-10-12 | 9時 | 0 | 0 | 0 | 0
[6 empty] | 2014-10-12 | 10時 | 0 | 0 | 0 | 0
[6 empty] | 2014-10-12 | 11時 | 0 | 0 | 0 | 0
[6 empty] | 2014-10-12 | 12時 | 0 | 0 | 0 | 0
[6 empty] | 2014-10-12 | 13時 | 0 | 0 | 0 | 0
[6 empty] | 2014-10-12 | 14時 | 0 | 0 | 0 | 0
[6 empty] | 2014-10-12 | 15時 | 0 | 0 | 0 | 0
[6 empty] | 2014-10-12 | 16時 | 0 | 0 | 0 | 0
[6 empty] | 2014-10-12 | 17時 | 0 | 0 | 0 | 0
[6 empty] | 2014-10-12 | 18時 | 0 | 0 | 0 | 0
[6 empty] | 2014-10-12 | 19時 | 0 | 0 | 0 | 0
[6 empty] | 2014-10-12 | 20時 | 0 | 0 | 0 | 0
[6 empty] | 2014-10-12 | 21時 | 0 | 0 | 0 | 0
[6 empty] | 2014-10-12 | 22時 | 0 | 0 | 0 | 0
[6 empty] | 2014-10-12 | 23時 | 0.00033858 | 0 | 0 | 0
[6 empty] | 2014-10-13 | 0時 | 0.0013248 | 0 | 0 | 0
[6 empty] | 2014-10-13 | 1時 | 0.0044868 | 0 | 0 | 0
[6 empty] | 2014-10-13 | 2時 | 0.0060412 | 0 | 0 | 0
[6 empty] | 2014-10-13 | 3時 | 0.23165 | 0 | 0 | 0
[6 empty] | 2014-10-13 | 4時 | 0.56947 | 0 | 0 | 0
[6 empty] | 2014-10-13 | 5時 | 0.72456 | 0 | 0 | 0
[6 empty] | 2014-10-13 | 6時 | 0.00096133 | 0 | 0 | 0
[6 empty] | 2014-10-13 | 7時 | 0 | 0 | 0 | 0
[6 empty] | 2014-10-13 | 8時 | 0 | 0 | 0 | 0
[6 empty] | 2014-10-13 | 9時 | 0 | 0 | 0 | 0
[6 empty] | 2014-10-13 | 10時 | 0 | 0 | 0 | 0
[6 empty] | 2014-10-13 | 11時 | 0 | 0 | 0 | 0
[6 empty] | 2014-10-13 | 12時 | 0 | 0 | 0 | 0
[6 empty] | 2014-10-13 | 13時 | 0 | 0 | 0 | 0
[6 empty] | 2014-10-13 | 14時 | 0 | 0 | 0 | 0
[6 empty] | 2014-10-13 | 15時 | 0 | 0 | 0 | 0
[6 empty] | 2014-10-13 | 16時 | 0 | 0 | 0 | 0
[6 empty] | 2014-10-13 | 17時 | 0 | 0 | 0 | 0
[6 empty] | 2014-10-13 | 18時 | 0 | 0 | 0 | 0
[6 empty] | 2014-10-13 | 19時 | 0 | 0 | 0 | 0
[6 empty] | 2014-10-13 | 20時 | 0 | 0 | 0 | 0
[6 empty] | 2014-10-13 | 21時 | 0 | 0 | 0 | 0
[6 empty] | 2014-10-13 | 22時 | 0 | 0 | 0 | 0
[6 empty] | 2014-10-13 | 23時 | 0.00013078 | 0 | 0 | 0
[6 empty] | 2014-10-14 | 0時 | 0.0013918 | 0 | 0 | 0
[6 empty] | 2014-10-14 | 1時 | 0.0038358 | 0 | 0 | 0
[6 empty] | 2014-10-14 | 2時 | 0.0052714 | 0 | 0 | 0
[6 empty] | 2014-10-14 | 3時 | 0.1268 | 0 | 0 | 0
[6 empty] | 2014-10-14 | 4時 | 0.46125 | 0 | 0 | 0
[6 empty] | 2014-10-14 | 5時 | 0.54038 | 0 | 0 | 0
[6 empty] | 2014-10-14 | 6時 | 0.0032164 | 0 | 0 | 0
[6 empty] | 2014-10-14 | 7時 | 0 | 0 | 0 | 0
[6 empty] | 2014-10-14 | 8時 | 0 | 0 | 0 | 0
[6 empty] | 2014-10-14 | 9時 | 0 | 0 | 0 | 0
[6 empty] | 2014-10-14 | 10時 | 0 | 0 | 0 | 0
[6 empty] | 2014-10-14 | 11時 | 0 | 0 | 0 | 0
[6 empty] | 2014-10-14 | 12時 | 0 | 0 | 0 | 0
[6 empty] | 2014-10-14 | 13時 | 0 | 0 | 0 | 0
[6 empty] | 2014-10-14 | 14時 | 0 | 0 | 0 | 0
[6 empty] | 2014-10-14 | 15時 | 0 | 0 | 0 | 0
[6 empty] | 2014-10-14 | 16時 | 0 | 0 | 0 | 0
[6 empty] | 2014-10-14 | 17時 | 0 | 0 | 0 | 0
[6 empty] | 2014-10-14 | 18時 | 0 | 0 | 0 | 0
[6 empty] | 2014-10-14 | 19時 | 0 | 0 | 0 | 0
[6 empty] | 2014-10-14 | 20時 | 0 | 0 | 0 | 0
[6 empty] | 2014-10-14 | 21時 | 0 | 0 | 0 | 0
[6 empty] | 2014-10-14 | 22時 | 5.8985e-05 | 0 | 0 | 0
[6 empty] | 2014-10-14 | 23時 | 0.0015311 | 0 | 0 | 0
[6 empty] | 2014-10-15 | 0時 | 0.0042896 | 0 | 0 | 0
[6 empty] | 2014-10-15 | 1時 | 0.0049488 | 0 | 0 | 0
[6 empty] | 2014-10-15 | 2時 | 0.028378 | 0 | 0 | 0
[6 empty] | 2014-10-15 | 3時 | 0.3984 | 0 | 0 | 0
[6 empty] | 2014-10-15 | 4時 | 0.52713 | 0 | 0 | 0
[6 empty] | 2014-10-15 | 5時 | 0.535 | 0 | 0 | 0
[6 empty] | 2014-10-15 | 6時 | 0.31936 | 0 | 0 | 0
[6 empty] | 2014-10-15 | 7時 | 5.0792e-05 | 0 | 0 | 0
[6 empty] | 2014-10-15 | 8時 | 0 | 0 | 0 | 0
[6 empty] | 2014-10-15 | 9時 | 0 | 0 | 0 | 0
[6 empty] | 2014-10-15 | 10時 | 0 | 0 | 0 | 0
[6 empty] | 2014-10-15 | 11時 | 0 | 0 | 0 | 0
[6 empty] | 2014-10-15 | 12時 | 0 | 0 | 0 | 0
[6 empty] | 2014-10-15 | 13時 | 0 | 0 | 0 | 0
[6 empty] | 2014-10-15 | 14時 | 0 | 0 | 0 | 0
[6 empty] | 2014-10-15 | 15時 | 0 | 0 | 0 | 0
[6 empty] | 2014-10-15 | 16時 | 0 | 0 | 0 | 0
[6 empty] | 2014-10-15 | 17時 | 0 | 0 | 0 | 0
[6 empty] | 2014-10-15 | 18時 | 0 | 0 | 0 | 0
[6 empty] | 2014-10-15 | 19時 | 0 | 0 | 0 | 0
[6 empty] | 2014-10-15 | 20時 | 0 | 0 | 0 | 0
[6 empty] | 2014-10-15 | 21時 | 0 | 0 | 0 | 0
[6 empty] | 2014-10-15 | 22時 | 0 | 0 | 0 | 0
[6 empty] | 2014-10-15 | 23時 | 0 | 0 | 0 | 0
[6 empty] | 2014-10-16 | 0時 | 0.00036967 | 0 | 0 | 0
[6 empty] | 2014-10-16 | 1時 | 0.0016983 | 0 | 0 | 0
[6 empty] | 2014-10-16 | 2時 | 0.0033159 | 0 | 0 | 0
[6 empty] | 2014-10-16 | 3時 | 0.0043673 | 0 | 0 | 0
[6 empty] | 2014-10-16 | 4時 | 0.13852 | 0 | 0 | 0
[6 empty] | 2014-10-16 | 5時 | 0.34414 | 0 | 0 | 0
[6 empty] | 2014-10-16 | 6時 | 0.00041741 | 0 | 0 | 0
[6 empty] | 2014-10-16 | 7時 | 0 | 0 | 0 | 0
[6 empty] | 2014-10-16 | 8時 | 0 | 0 | 0 | 0
[6 empty] | 2014-10-16 | 9時 | 0 | 0 | 0 | 0
[6 empty] | 2014-10-16 | 10時 | 0 | 0 | 0 | 0
[6 empty] | 2014-10-16 | 11時 | 0 | 0 | 0 | 0
[6 empty] | 2014-10-16 | 12時 | 0 | 0 | 0 | 0
[6 empty] | 2014-10-16 | 13時 | 0 | 0 | 0 | 0
[6 empty] | 2014-10-16 | 14時 | 0 | 0 | 0 | 0
[6 empty] | 2014-10-16 | 15時 | 0 | 0 | 0 | 0
[6 empty] | 2014-10-16 | 16時 | 0 | 0 | 0 | 0
[6 empty] | 2014-10-16 | 17時 | 0 | 0 | 0 | 0
[6 empty] | 2014-10-16 | 18時 | 0 | 0 | 0 | 0
[6 empty] | 2014-10-16 | 19時 | 0 | 0 | 0 | 0
[6 empty] | 2014-10-16 | 20時 | 0 | 0 | 0 | 0
[6 empty] | 2014-10-16 | 21時 | 0.00069258 | 0 | 0 | 0
[6 empty] | 2014-10-16 | 22時 | 0.0028402 | 0 | 0 | 0
[6 empty] | 2014-10-16 | 23時 | 0.0066724 | 0 | 0 | 0
[6 empty] | 2014-10-17 | 0時 | 0.48238 | 0 | 0 | 0
[6 empty] | 2014-10-17 | 1時 | 0.79362 | 0 | 0 | 0
[6 empty] | 2014-10-17 | 2時 | 1.1475 | 0 | 0 | 0
[6 empty] | 2014-10-17 | 3時 | 1.2997 | 0 | 0 | 0
[6 empty] | 2014-10-17 | 4時 | 1.307 | 0 | 0 | 0
[6 empty] | 2014-10-17 | 5時 | 1.4547 | 0 | 0 | 0
[6 empty] | 2014-10-17 | 6時 | 0.045529 | 0 | 0 | 0
[6 empty] | 2014-10-17 | 7時 | 0.0020546 | 0 | 0 | 0
[6 empty] | 2014-10-17 | 8時 | 0.0011503 | 0 | 0 | 0
[6 empty] | 2014-10-17 | 9時 | 0.0010335 | 0 | 0 | 0
[6 empty] | 2014-10-17 | 10時 | 0.00097147 | 0 | 0 | 0
[6 empty] | 2014-10-17 | 11時 | 0.00033512 | 0 | 0 | 0
[6 empty] | 2014-10-17 | 12時 | 0 | 0 | 0 | 0
[6 empty] | 2014-10-17 | 13時 | 0.00060119 | 0 | 0 | 0
[6 empty] | 2014-10-17 | 14時 | 0.0010489 | 0 | 0 | 0
[6 empty] | 2014-10-17 | 15時 | 0.0010407 | 0 | 0 | 0
[6 empty] | 2014-10-17 | 16時 | 0.001282 | 0 | 0 | 0
[6 empty] | 2014-10-17 | 17時 | 0.0024881 | 0 | 0 | 0
[6 empty] | 2014-10-17 | 18時 | 0.0057332 | 0 | 0 | 0
[6 empty] | 2014-10-17 | 19時 | 0.0036393 | 0 | 0 | 0
[6 empty] | 2014-10-17 | 20時 | 0.013678 | 0 | 0 | 0
[6 empty] | 2014-10-17 | 21時 | 0.39873 | 0 | 0 | 0
[6 empty] | 2014-10-17 | 22時 | 0.56618 | 0 | 0 | 0
[6 empty] | 2014-10-17 | 23時 | 0.97335 | 0 | 0 | 0
[6 empty] | 2014-10-18 | 0時 | 1.0588 | 0 | 0 | 0
[6 empty] | 2014-10-18 | 1時 | 1.1524 | 0 | 0 | 0
[6 empty] | 2014-10-18 | 2時 | 1.239 | 0 | 0 | 0
[6 empty] | 2014-10-18 | 3時 | 1.2609 | 0 | 0 | 0
[6 empty] | 2014-10-18 | 4時 | 1.3844 | 0 | 0 | 0
[6 empty] | 2014-10-18 | 5時 | 1.462 | 0 | 0 | 0
[6 empty] | 2014-10-18 | 6時 | 0.004206 | 0 | 0 | 0
[6 empty] | 2014-10-18 | 7時 | 0.001697 | 0 | 0 | 0
[6 empty] | 2014-10-18 | 8時 | 0.00074435 | 0 | 0 | 0
[6 empty] | 2014-10-18 | 9時 | 0.00046646 | 0 | 0 | 0
[6 empty] | 2014-10-18 | 10時 | 0.00020113 | 0 | 0 | 0
[6 empty] | 2014-10-18 | 11時 | 0 | 0 | 0 | 0
[6 empty] | 2014-10-18 | 12時 | 0 | 0 | 0 | 0
[6 empty] | 2014-10-18 | 13時 | 0 | 0 | 0 | 0
[6 empty] | 2014-10-18 | 14時 | 0 | 0 | 0 | 0
[6 empty] | 2014-10-18 | 15時 | 0 | 0 | 0 | 0
[6 empty] | 2014-10-18 | 16時 | 0 | 0 | 0 | 0
[6 empty] | 2014-10-18 | 17時 | 0 | 0 | 0 | 0
[6 empty] | 2014-10-18 | 18時 | 0.00038506 | 0 | 0 | 0
[6 empty] | 2014-10-18 | 19時 | 0.00059581 | 0 | 0 | 0
[6 empty] | 2014-10-18 | 20時 | 0.0013716 | 0 | 0 | 0
[6 empty] | 2014-10-18 | 21時 | 0.0036598 | 0 | 0 | 0
[6 empty] | 2014-10-18 | 22時 | 0.0061543 | 0 | 0 | 0
[6 empty] | 2014-10-18 | 23時 | 0.46608 | 0 | 0 | 0
[6 empty] | 2014-10-19 | 0時 | 0.75788 | 0 | 0 | 0
[6 empty] | 2014-10-19 | 1時 | 0.8836 | 0 | 0 | 0
[6 empty] | 2014-10-19 | 2時 | 0.95389 | 0 | 0 | 0
[6 empty] | 2014-10-19 | 3時 | 0.99997 | 0 | 0 | 0
[6 empty] | 2014-10-19 | 4時 | 0.99405 | 0 | 0 | 0
[6 empty] | 2014-10-19 | 5時 | 1.0074 | 0 | 0 | 0
[6 empty] | 2014-10-19 | 6時 | 0.29952 | 0 | 0 | 0
[6 empty] | 2014-10-19 | 7時 | 0.14197 | 0 | 0 | 0
[6 empty] | 2014-10-19 | 8時 | 0.0017811 | 0 | 0 | 0
[6 empty] | 2014-10-19 | 9時 | 0.0017315 | 0 | 0 | 0
[6 empty] | 2014-10-19 | 10時 | 0.0007172 | 0 | 0 | 0
[6 empty] | 2014-10-19 | 11時 | 0 | 0 | 0 | 0
[6 empty] | 2014-10-19 | 12時 | 0 | 0 | 0 | 0
[6 empty] | 2014-10-19 | 13時 | 0 | 0 | 0 | 0
[6 empty] | 2014-10-19 | 14時 | 0.0001387 | 0 | 0 | 0
[6 empty] | 2014-10-19 | 15時 | 0 | 0 | 0 | 0
[6 empty] | 2014-10-19 | 16時 | 0 | 0 | 0 | 0
[6 empty] | 2014-10-19 | 17時 | 5.053e-05 | 0 | 0 | 0
[6 empty] | 2014-10-19 | 18時 | 3.3182e-05 | 0 | 0 | 0
[6 empty] | 2014-10-19 | 19時 | 0 | 0 | 0 | 0
[6 empty] | 2014-10-19 | 20時 | 0 | 0 | 0 | 0
[6 empty] | 2014-10-19 | 21時 | 0 | 0 | 0 | 0
[6 empty] | 2014-10-19 | 22時 | 0 | 0 | 0 | 0
[6 empty] | 2014-10-19 | 23時 | 0.0014708 | 0 | 0 | 0
[6 empty] | 2014-10-20 | 0時 | 0.0019795 | 0 | 0 | 0
[6 empty] | 2014-10-20 | 1時 | 0.037193 | 0 | 0 | 0
[6 empty] | 2014-10-20 | 2時 | 0.11082 | 0 | 0 | 0
[6 empty] | 2014-10-20 | 3時 | 0.12128 | 0 | 0 | 0
[6 empty] | 2014-10-20 | 4時 | 0.098133 | 0 | 0 | 0
[6 empty] | 2014-10-20 | 5時 | 0.0003896 | 0 | 0 | 0
[6 empty] | 2014-10-20 | 6時 | 0 | 0 | 0 | 0
[6 empty] | 2014-10-20 | 7時 | 0 | 0 | 0 | 0
[6 empty] | 2014-10-20 | 8時 | 0 | 0 | 0 | 0
[6 empty] | 2014-10-20 | 9時 | 0 | 0 | 0 | 0
[6 empty] | 2014-10-20 | 10時 | 0 | 0 | 0 | 0
[6 empty] | 2014-10-20 | 11時 | 0 | 0 | 0 | 0
[6 empty] | 2014-10-20 | 12時 | 0 | 0 | 0 | 0
[6 empty] | 2014-10-20 | 13時 | 0 | 0 | 0 | 0
[6 empty] | 2014-10-20 | 14時 | 0 | 0 | 0 | 0
[6 empty] | 2014-10-20 | 15時 | 0 | 0 | 0 | 0
[6 empty] | 2014-10-20 | 16時 | 0 | 0 | 0 | 0
[6 empty] | 2014-10-20 | 17時 | 0 | 0 | 0 | 0
[6 empty] | 2014-10-20 | 18時 | 0 | 0 | 0 | 0
[6 empty] | 2014-10-20 | 19時 | 0 | 0 | 0 | 0
[6 empty] | 2014-10-20 | 20時 | 0 | 0 | 0 | 0
[6 empty] | 2014-10-20 | 21時 | 0.0010161 | 0 | 0 | 0
[6 empty] | 2014-10-20 | 22時 | 0.0038359 | 0 | 0 | 0
[6 empty] | 2014-10-20 | 23時 | 0.12169 | 0 | 0 | 0
[6 empty] | 2014-10-21 | 0時 | 0.62258 | 0 | 0 | 0
[6 empty] | 2014-10-21 | 1時 | 0.79908 | 0 | 0 | 0
[6 empty] | 2014-10-21 | 2時 | 0.92043 | 0 | 0 | 0
[6 empty] | 2014-10-21 | 3時 | 1.0898 | 0 | 0 | 0
[6 empty] | 2014-10-21 | 4時 | 1.1739 | 0 | 0 | 0
[6 empty] | 2014-10-21 | 5時 | 0.93109 | 0 | 0 | 0
[6 empty] | 2014-10-21 | 6時 | 0.011104 | 0 | 0 | 0
[6 empty] | 2014-10-21 | 7時 | 0 | 0 | 0 | 0
[6 empty] | 2014-10-21 | 8時 | 0 | 0 | 0 | 0
[6 empty] | 2014-10-21 | 9時 | 0 | 0 | 0 | 0
[6 empty] | 2014-10-21 | 10時 | 0 | 0 | 0 | 0
[6 empty] | 2014-10-21 | 11時 | 0 | 0 | 0 | 0
[6 empty] | 2014-10-21 | 12時 | 0 | 0 | 0 | 0
[6 empty] | 2014-10-21 | 13時 | 0 | 0 | 0 | 0
[6 empty] | 2014-10-21 | 14時 | 0 | 0 | 0 | 0
[6 empty] | 2014-10-21 | 15時 | 0 | 0 | 0 | 0
[6 empty] | 2014-10-21 | 16時 | 0 | 0 | 0 | 0
[6 empty] | 2014-10-21 | 17時 | 0 | 0 | 0 | 0
[6 empty] | 2014-10-21 | 18時 | 0 | 0 | 0 | 0
[6 empty] | 2014-10-21 | 19時 | 0 | 0 | 0 | 0
[6 empty] | 2014-10-21 | 20時 | 0 | 0 | 0 | 0
[6 empty] | 2014-10-21 | 21時 | 0.00093682 | 0 | 0 | 0
[6 empty] | 2014-10-21 | 22時 | 0.0041267 | 0 | 0 | 0
[6 empty] | 2014-10-21 | 23時 | 0.0064836 | 0 | 0 | 0
[6 empty] | 2014-10-22 | 0時 | 0.18698 | 0 | 0 | 0
[6 empty] | 2014-10-22 | 1時 | 0.62678 | 0 | 0 | 0
[6 empty] | 2014-10-22 | 2時 | 0.88366 | 0 | 0 | 0
[6 empty] | 2014-10-22 | 3時 | 1.1425 | 0 | 0 | 0
[6 empty] | 2014-10-22 | 4時 | 1.3217 | 0 | 0 | 0
[6 empty] | 2014-10-22 | 5時 | 1.3122 | 0 | 0 | 0
[6 empty] | 2014-10-22 | 6時 | 0.3131 | 0 | 0 | 0
[6 empty] | 2014-10-22 | 7時 | 0.0013284 | 0 | 0 | 0
[6 empty] | 2014-10-22 | 8時 | 0 | 0 | 0 | 0
[6 empty] | 2014-10-22 | 9時 | 0 | 0 | 0 | 0
[6 empty] | 2014-10-22 | 10時 | 0 | 0 | 0 | 0
[6 empty] | 2014-10-22 | 11時 | 0 | 0 | 0 | 0
[6 empty] | 2014-10-22 | 12時 | 0 | 0 | 0 | 0
[6 empty] | 2014-10-22 | 13時 | 0 | 0 | 0 | 0
[6 empty] | 2014-10-22 | 14時 | 0 | 0 | 0 | 0
[6 empty] | 2014-10-22 | 15時 | 0 | 0 | 0 | 0
[6 empty] | 2014-10-22 | 16時 | 0 | 0 | 0 | 0
[6 empty] | 2014-10-22 | 17時 | 0 | 0 | 0 | 0
[6 empty] | 2014-10-22 | 18時 | 0 | 0 | 0 | 0
[6 empty] | 2014-10-22 | 19時 | 0 | 0 | 0 | 0
[6 empty] | 2014-10-22 | 20時 | 0 | 0 | 0 | 0
[6 empty] | 2014-10-22 | 21時 | 0.0008486 | 0 | 0 | 0
[6 empty] | 2014-10-22 | 22時 | 0.0049335 | 0 | 0 | 0
[6 empty] | 2014-10-22 | 23時 | 0.0068439 | 0 | 0 | 0
[6 empty] | 2014-10-23 | 0時 | 0.43987 | 0 | 0 | 0
[6 empty] | 2014-10-23 | 1時 | 0.99129 | 0 | 0 | 0
[6 empty] | 2014-10-23 | 2時 | 1.1904 | 0 | 0 | 0
[6 empty] | 2014-10-23 | 3時 | 1.3405 | 0 | 0 | 0
[6 empty] | 2014-10-23 | 4時 | 1.5277 | 0 | 0 | 0
[6 empty] | 2014-10-23 | 5時 | 1.7311 | 0 | 0 | 0
[6 empty] | 2014-10-23 | 6時 | 0.029044 | 0 | 0 | 0
[6 empty] | 2014-10-23 | 7時 | 0.0014438 | 0 | 0 | 0
[6 empty] | 2014-10-23 | 8時 | 0.0002674 | 0 | 0 | 0
[6 empty] | 2014-10-23 | 9時 | 0 | 0 | 0 | 0
[6 empty] | 2014-10-23 | 10時 | 0 | 0 | 0 | 0
[6 empty] | 2014-10-23 | 11時 | 0 | 0 | 0 | 0
[6 empty] | 2014-10-23 | 12時 | 0 | 0 | 0 | 0
[6 empty] | 2014-10-23 | 13時 | 0 | 0 | 0 | 0
[6 empty] | 2014-10-23 | 14時 | 0 | 0 | 0 | 0
[6 empty] | 2014-10-23 | 15時 | 0 | 0 | 0 | 0
[6 empty] | 2014-10-23 | 16時 | 0 | 0 | 0 | 0
[6 empty] | 2014-10-23 | 17時 | 0 | 0 | 0 | 0
[6 empty] | 2014-10-23 | 18時 | 0 | 0 | 0 | 0
[6 empty] | 2014-10-23 | 19時 | 0.00016658 | 0 | 0 | 0
[6 empty] | 2014-10-23 | 20時 | 0.0011542 | 0 | 0 | 0
[6 empty] | 2014-10-23 | 21時 | 0.0023274 | 0 | 0 | 0
[6 empty] | 2014-10-23 | 22時 | 0.0061 | 0 | 0 | 0
[6 empty] | 2014-10-23 | 23時 | 0.11685 | 0 | 0 | 0
[6 empty] | 2014-10-24 | 0時 | 0.65583 | 0 | 0 | 0
[6 empty] | 2014-10-24 | 1時 | 0.79936 | 0 | 0 | 0
[6 empty] | 2014-10-24 | 2時 | 0.84469 | 0 | 0 | 0
[6 empty] | 2014-10-24 | 3時 | 0.86374 | 0 | 0 | 0
[6 empty] | 2014-10-24 | 4時 | 0.89397 | 0 | 0 | 0
[6 empty] | 2014-10-24 | 5時 | 0.96315 | 0 | 0 | 0
[6 empty] | 2014-10-24 | 6時 | 0.32732 | 0 | 0 | 0
[6 empty] | 2014-10-24 | 7時 | 0.26037 | 0 | 0 | 0
[6 empty] | 2014-10-24 | 8時 | 0.13977 | 0 | 0 | 0
[6 empty] | 2014-10-24 | 9時 | 0.24957 | 0 | 0 | 0
[6 empty] | 2014-10-24 | 10時 | 0.23234 | 0 | 0 | 0
[6 empty] | 2014-10-24 | 11時 | 0.025301 | 0 | 0 | 0
[6 empty] | 2014-10-24 | 12時 | 0.0012347 | 0 | 0 | 0
[6 empty] | 2014-10-24 | 13時 | 0.0023937 | 0 | 0 | 0
[6 empty] | 2014-10-24 | 14時 | 0.045091 | 0 | 0 | 0
[6 empty] | 2014-10-24 | 15時 | 0.0012997 | 0 | 0 | 0
[6 empty] | 2014-10-24 | 16時 | 0.0017958 | 0 | 0 | 0
[6 empty] | 2014-10-24 | 17時 | 0.45888 | 0 | 0 | 0
[6 empty] | 2014-10-24 | 18時 | 0.61014 | 0 | 0 | 0
[6 empty] | 2014-10-24 | 19時 | 0.25578 | 0 | 0 | 0
[6 empty] | 2014-10-24 | 20時 | 0.54195 | 0 | 0 | 0
[6 empty] | 2014-10-24 | 21時 | 0.6339 | 0 | 0 | 0
[6 empty] | 2014-10-24 | 22時 | 0.54791 | 0 | 0 | 0
[6 empty] | 2014-10-24 | 23時 | 0.84741 | 0 | 0 | 0
[6 empty] | 2014-10-25 | 0時 | 1.0058 | 0 | 0 | 0
[6 empty] | 2014-10-25 | 1時 | 1.2912 | 0 | 0 | 0
[6 empty] | 2014-10-25 | 2時 | 1.3658 | 0 | 0 | 0
[6 empty] | 2014-10-25 | 3時 | 1.6297 | 0 | 0 | 0
[6 empty] | 2014-10-25 | 4時 | 1.619 | 0 | 0 | 0
[6 empty] | 2014-10-25 | 5時 | 2.0598 | 0 | 0 | 0
[6 empty] | 2014-10-25 | 6時 | 0.24457 | 0 | 0 | 0
[6 empty] | 2014-10-25 | 7時 | 0.0023325 | 0 | 0 | 0
[6 empty] | 2014-10-25 | 8時 | 0.0012336 | 0 | 0 | 0
[6 empty] | 2014-10-25 | 9時 | 0.0011418 | 0 | 0 | 0
[6 empty] | 2014-10-25 | 10時 | 0.001035 | 0 | 0 | 0
[6 empty] | 2014-10-25 | 11時 | 0.0004529 | 0 | 0 | 0
[6 empty] | 2014-10-25 | 12時 | 8.752e-06 | 0 | 0 | 0
[6 empty] | 2014-10-25 | 13時 | 0.00065758 | 0 | 0 | 0
[6 empty] | 2014-10-25 | 14時 | 0.00084701 | 0 | 0 | 0
[6 empty] | 2014-10-25 | 15時 | 0.00091267 | 0 | 0 | 0
[6 empty] | 2014-10-25 | 16時 | 0.0018044 | 0 | 0 | 0
[6 empty] | 2014-10-25 | 17時 | 0.0034522 | 0 | 0 | 0
[6 empty] | 2014-10-25 | 18時 | 0.0085756 | 0 | 0 | 0
[6 empty] | 2014-10-25 | 19時 | 0.0077997 | 0 | 0 | 0
[6 empty] | 2014-10-25 | 20時 | 0.44965 | 0 | 0 | 0
[6 empty] | 2014-10-25 | 21時 | 0.94155 | 0 | 0 | 0
[6 empty] | 2014-10-25 | 22時 | 1.16 | 0 | 0 | 0
[6 empty] | 2014-10-25 | 23時 | 1.6584 | 0 | 0 | 0
[6 empty] | 2014-10-26 | 0時 | 1.7897 | 0 | 0 | 0
[6 empty] | 2014-10-26 | 1時 | 1.921 | 0 | 0 | 0
[6 empty] | 2014-10-26 | 2時 | 2.0596 | 0 | 0 | 0
[6 empty] | 2014-10-26 | 3時 | 2.1174 | 0 | 0 | 0
[6 empty] | 2014-10-26 | 4時 | 2.1463 | 0 | 0 | 0
[6 empty] | 2014-10-26 | 5時 | 2.6772 | 0 | 0 | 0
[6 empty] | 2014-10-26 | 6時 | 0.72316 | 0 | 0 | 0
[6 empty] | 2014-10-26 | 7時 | 0.0040035 | 0 | 0 | 0
[6 empty] | 2014-10-26 | 8時 | 0.0021754 | 0 | 0 | 0
[6 empty] | 2014-10-26 | 9時 | 0.0017792 | 0 | 0 | 0
[6 empty] | 2014-10-26 | 10時 | 0.0014649 | 0 | 0 | 0
[6 empty] | 2014-10-26 | 11時 | 0.00060465 | 0 | 0 | 0
[6 empty] | 2014-10-26 | 12時 | 1.2847e-05 | 0 | 0 | 0
[6 empty] | 2014-10-26 | 13時 | 0.00034455 | 0 | 0 | 0
[6 empty] | 2014-10-26 | 14時 | 0.00055096 | 0 | 0 | 0
[6 empty] | 2014-10-26 | 15時 | 0.00045913 | 0 | 0 | 0
[6 empty] | 2014-10-26 | 16時 | 0.0012825 | 0 | 0 | 0
[6 empty] | 2014-10-26 | 17時 | 0.0022788 | 0 | 0 | 0
[6 empty] | 2014-10-26 | 18時 | 0.0046523 | 0 | 0 | 0
[6 empty] | 2014-10-26 | 19時 | 0.0059783 | 0 | 0 | 0
[6 empty] | 2014-10-26 | 20時 | 0.0090355 | 0 | 0 | 0
[6 empty] | 2014-10-26 | 21時 | 0.77692 | 0 | 0 | 0
[6 empty] | 2014-10-26 | 22時 | 1.1103 | 0 | 0 | 0
[6 empty] | 2014-10-26 | 23時 | 1.5899 | 0 | 0 | 0
[6 empty] | 2014-10-27 | 0時 | 1.7954 | 0 | 0 | 0
[6 empty] | 2014-10-27 | 1時 | 1.8984 | 0 | 0 | 0
[6 empty] | 2014-10-27 | 2時 | 2.0112 | 0 | 0 | 0
[6 empty] | 2014-10-27 | 3時 | 2.1291 | 0 | 0 | 0
[6 empty] | 2014-10-27 | 4時 | 2.1914 | 0 | 0 | 0
[6 empty] | 2014-10-27 | 5時 | 2.5734 | 0 | 0 | 0
[6 empty] | 2014-10-27 | 6時 | 0.65642 | 0 | 0 | 0
[6 empty] | 2014-10-27 | 7時 | 0.0032307 | 0 | 0 | 0
[6 empty] | 2014-10-27 | 8時 | 0.001589 | 0 | 0 | 0
[6 empty] | 2014-10-27 | 9時 | 0.0010754 | 0 | 0 | 0
[6 empty] | 2014-10-27 | 10時 | 0.00067458 | 0 | 0 | 0
[6 empty] | 2014-10-27 | 11時 | 0 | 0 | 0 | 0
[6 empty] | 2014-10-27 | 12時 | 0 | 0 | 0 | 0
[6 empty] | 2014-10-27 | 13時 | 0 | 0 | 0 | 0
[6 empty] | 2014-10-27 | 14時 | 0 | 0 | 0 | 0
[6 empty] | 2014-10-27 | 15時 | 0 | 0 | 0 | 0
[6 empty] | 2014-10-27 | 16時 | 0.00096181 | 0 | 0 | 0
[6 empty] | 2014-10-27 | 17時 | 0.0024691 | 0 | 0 | 0
[6 empty] | 2014-10-27 | 18時 | 0.0030604 | 0 | 0 | 0
[6 empty] | 2014-10-27 | 19時 | 0.0038552 | 0 | 0 | 0
[6 empty] | 2014-10-27 | 20時 | 0.006939 | 0 | 0 | 0
[6 empty] | 2014-10-27 | 21時 | 0.088988 | 0 | 0 | 0
[6 empty] | 2014-10-27 | 22時 | 0.62104 | 0 | 0 | 0
[6 empty] | 2014-10-27 | 23時 | 1.2151 | 0 | 0 | 0
[6 empty] | 2014-10-28 | 0時 | 1.4403 | 0 | 0 | 0
[6 empty] | 2014-10-28 | 1時 | 1.5862 | 0 | 0 | 0
[6 empty] | 2014-10-28 | 2時 | 1.7199 | 0 | 0 | 0
[6 empty] | 2014-10-28 | 3時 | 1.714 | 0 | 0 | 0
[6 empty] | 2014-10-28 | 4時 | 1.806 | 0 | 0 | 0
[6 empty] | 2014-10-28 | 5時 | 1.8791 | 0 | 0 | 0
[6 empty] | 2014-10-28 | 6時 | 1.0119 | 0 | 0 | 0
[6 empty] | 2014-10-28 | 7時 | 0.0030492 | 0 | 0 | 0
[6 empty] | 2014-10-28 | 8時 | 0.00087813 | 0 | 0 | 0
[6 empty] | 2014-10-28 | 9時 | 0 | 0 | 0 | 0
[6 empty] | 2014-10-28 | 10時 | 0 | 0 | 0 | 0
[6 empty] | 2014-10-28 | 11時 | 0 | 0 | 0 | 0
[6 empty] | 2014-10-28 | 12時 | 0 | 0 | 0 | 0
[6 empty] | 2014-10-28 | 13時 | 0 | 0 | 0 | 0
[6 empty] | 2014-10-28 | 14時 | 0 | 0 | 0 | 0
[6 empty] | 2014-10-28 | 15時 | 0 | 0 | 0 | 0
[6 empty] | 2014-10-28 | 16時 | 0 | 0 | 0 | 0
[6 empty] | 2014-10-28 | 17時 | 0.00014728 | 0 | 0 | 0
[6 empty] | 2014-10-28 | 18時 | 0.00062633 | 0 | 0 | 0
[6 empty] | 2014-10-28 | 19時 | 0.00091724 | 0 | 0 | 0
[6 empty] | 2014-10-28 | 20時 | 0.0013512 | 0 | 0 | 0
[6 empty] | 2014-10-28 | 21時 | 0.0025124 | 0 | 0 | 0
[6 empty] | 2014-10-28 | 22時 | 0.0073149 | 0 | 0 | 0
[6 empty] | 2014-10-28 | 23時 | 0.13357 | 0 | 0 | 0
[6 empty] | 2014-10-29 | 0時 | 0.71624 | 0 | 0 | 0
[6 empty] | 2014-10-29 | 1時 | 0.81275 | 0 | 0 | 0
[6 empty] | 2014-10-29 | 2時 | 1.0042 | 0 | 0 | 0
[6 empty] | 2014-10-29 | 3時 | 1.0736 | 0 | 0 | 0
[6 empty] | 2014-10-29 | 4時 | 1.298 | 0 | 0 | 0
[6 empty] | 2014-10-29 | 5時 | 1.3323 | 0 | 0 | 0
[6 empty] | 2014-10-29 | 6時 | 0.51886 | 0 | 0 | 0
[6 empty] | 2014-10-29 | 7時 | 0.001315 | 0 | 0 | 0
[6 empty] | 2014-10-29 | 8時 | 0 | 0 | 0 | 0
[6 empty] | 2014-10-29 | 9時 | 0 | 0 | 0 | 0
[6 empty] | 2014-10-29 | 10時 | 0 | 0 | 0 | 0
[6 empty] | 2014-10-29 | 11時 | 0 | 0 | 0 | 0
[6 empty] | 2014-10-29 | 12時 | 0 | 0 | 0 | 0
[6 empty] | 2014-10-29 | 13時 | 0 | 0 | 0 | 0
[6 empty] | 2014-10-29 | 14時 | 0 | 0 | 0 | 0
[6 empty] | 2014-10-29 | 15時 | 0 | 0 | 0 | 0
[6 empty] | 2014-10-29 | 16時 | 0 | 0 | 0 | 0
[6 empty] | 2014-10-29 | 17時 | 0 | 0 | 0 | 0
[6 empty] | 2014-10-29 | 18時 | 0 | 0 | 0 | 0
[6 empty] | 2014-10-29 | 19時 | 0 | 0 | 0 | 0
[6 empty] | 2014-10-29 | 20時 | 0.00045802 | 0 | 0 | 0
[6 empty] | 2014-10-29 | 21時 | 0.0014105 | 0 | 0 | 0
[6 empty] | 2014-10-29 | 22時 | 0.0040726 | 0 | 0 | 0
[6 empty] | 2014-10-29 | 23時 | 0.0081986 | 0 | 0 | 0
[6 empty] | 2014-10-30 | 0時 | 0.45993 | 0 | 0 | 0
[6 empty] | 2014-10-30 | 1時 | 0.8455 | 0 | 0 | 0
[6 empty] | 2014-10-30 | 2時 | 0.93064 | 0 | 0 | 0
[6 empty] | 2014-10-30 | 3時 | 1.1126 | 0 | 0 | 0
[6 empty] | 2014-10-30 | 4時 | 1.226 | 0 | 0 | 0
[6 empty] | 2014-10-30 | 5時 | 1.5048 | 0 | 0 | 0
[6 empty] | 2014-10-30 | 6時 | 0.14332 | 0 | 0 | 0
[6 empty] | 2014-10-30 | 7時 | 0.0015013 | 0 | 0 | 0
[6 empty] | 2014-10-30 | 8時 | 0.00037432 | 0 | 0 | 0
[6 empty] | 2014-10-30 | 9時 | 9.148e-05 | 0 | 0 | 0
[6 empty] | 2014-10-30 | 10時 | 0 | 0 | 0 | 0
[6 empty] | 2014-10-30 | 11時 | 0 | 0 | 0 | 0
[6 empty] | 2014-10-30 | 12時 | 0 | 0 | 0 | 0
[6 empty] | 2014-10-30 | 13時 | 0 | 0 | 0 | 0
[6 empty] | 2014-10-30 | 14時 | 0 | 0 | 0 | 0
[6 empty] | 2014-10-30 | 15時 | 0 | 0 | 0 | 0
[6 empty] | 2014-10-30 | 16時 | 0 | 0 | 0 | 0
[6 empty] | 2014-10-30 | 17時 | 0 | 0 | 0 | 0
[6 empty] | 2014-10-30 | 18時 | 0.00078657 | 0 | 0 | 0
[6 empty] | 2014-10-30 | 19時 | 0.00045285 | 0 | 0 | 0
[6 empty] | 2014-10-30 | 20時 | 0.0014128 | 0 | 0 | 0
[6 empty] | 2014-10-30 | 21時 | 0.002617 | 0 | 0 | 0
[6 empty] | 2014-10-30 | 22時 | 0.0052126 | 0 | 0 | 0
[6 empty] | 2014-10-30 | 23時 | 0.0075093 | 0 | 0 | 0
[6 empty] | 2014-10-31 | 0時 | 0.44972 | 0 | 0 | 0
[6 empty] | 2014-10-31 | 1時 | 0.75966 | 0 | 0 | 0
[6 empty] | 2014-10-31 | 2時 | 0.92686 | 0 | 0 | 0
[6 empty] | 2014-10-31 | 3時 | 0.97082 | 0 | 0 | 0
[6 empty] | 2014-10-31 | 4時 | 1.0543 | 0 | 0 | 0
[6 empty] | 2014-10-31 | 5時 | 1.3421 | 0 | 0 | 0
[6 empty] | 2014-10-31 | 6時 | 0.38598 | 0 | 0 | 0
[6 empty] | 2014-10-31 | 7時 | 0.0015115 | 0 | 0 | 0
[6 empty] | 2014-10-31 | 8時 | 0.00034735 | 0 | 0 | 0
[6 empty] | 2014-10-31 | 9時 | 0 | 0 | 0 | 0
[6 empty] | 2014-10-31 | 10時 | 0 | 0 | 0 | 0
[6 empty] | 2014-10-31 | 11時 | 0 | 0 | 0 | 0
[6 empty] | 2014-10-31 | 12時 | 0 | 0 | 0 | 0
[6 empty] | 2014-10-31 | 13時 | 0 | 0 | 0 | 0
[6 empty] | 2014-10-31 | 14時 | 0 | 0 | 0 | 0
[6 empty] | 2014-10-31 | 15時 | 0 | 0 | 0 | 0
[6 empty] | 2014-10-31 | 16時 | 0 | 0 | 0 | 0
[6 empty] | 2014-10-31 | 17時 | 0 | 0 | 0 | 0
[6 empty] | 2014-10-31 | 18時 | 0 | 0 | 0 | 0
[6 empty] | 2014-10-31 | 19時 | 0 | 0 | 0 | 0
[6 empty] | 2014-10-31 | 20時 | 0.00089688 | 0 | 0 | 0
[6 empty] | 2014-10-31 | 21時 | 0.0015197 | 0 | 0 | 0
[6 empty] | 2014-10-31 | 22時 | 0.0033353 | 0 | 0 | 0
[6 empty] | 2014-10-31 | 23時 | 0.0066659 | 0 | 0 | 0
[6 empty] | 2014-11-01 | 0時 | 0.13718 | 0 | 0 | 0
[6 empty] | 2014-11-01 | 1時 | 0.48371 | 0 | 0 | 0
[6 empty] | 2014-11-01 | 2時 | 0.5805 | 0 | 0 | 0
[6 empty] | 2014-11-01 | 3時 | 0.65696 | 0 | 0 | 0
[6 empty] | 2014-11-01 | 4時 | 0.69294 | 0 | 0 | 0
[6 empty] | 2014-11-01 | 5時 | 0.79243 | 0 | 0 | 0
[6 empty] | 2014-11-01 | 6時 | 0.19539 | 0 | 0 | 0
[6 empty] | 2014-11-01 | 7時 | 0.16472 | 0 | 0 | 0
[6 empty] | 2014-11-01 | 8時 | 0.02822 | 0 | 0 | 0
[6 empty] | 2014-11-01 | 9時 | 0.17626 | 0 | 0 | 0
[6 empty] | 2014-11-01 | 10時 | 0.21778 | 0 | 0 | 0
[6 empty] | 2014-11-01 | 11時 | 0.082103 | 0 | 0 | 0
[6 empty] | 2014-11-01 | 12時 | 0.0018474 | 0 | 0 | 0
[6 empty] | 2014-11-01 | 13時 | 0.1679 | 0 | 0 | 0
[6 empty] | 2014-11-01 | 14時 | 0.2459 | 0 | 0 | 0
[6 empty] | 2014-11-01 | 15時 | 0.11306 | 0 | 0 | 0
[6 empty] | 2014-11-01 | 16時 | 0.090657 | 0 | 0 | 0
[6 empty] | 2014-11-01 | 17時 | 0.26785 | 0 | 0 | 0
[6 empty] | 2014-11-01 | 18時 | 0.27133 | 0 | 0 | 0
[6 empty] | 2014-11-01 | 19時 | 0.031925 | 0 | 0 | 0
[6 empty] | 2014-11-01 | 20時 | 0.2908 | 0 | 0 | 0
[6 empty] | 2014-11-01 | 21時 | 0.51892 | 0 | 0 | 0
[6 empty] | 2014-11-01 | 22時 | 0.65669 | 0 | 0 | 0
[6 empty] | 2014-11-01 | 23時 | 1.0663 | 0 | 0 | 0
[6 empty] | 2014-11-02 | 0時 | 1.1947 | 0 | 0 | 0
[6 empty] | 2014-11-02 | 1時 | 1.307 | 0 | 0 | 0
[6 empty] | 2014-11-02 | 2時 | 1.3826 | 0 | 0 | 0
[6 empty] | 2014-11-02 | 3時 | 1.4968 | 0 | 0 | 0
[6 empty] | 2014-11-02 | 4時 | 1.4819 | 0 | 0 | 0
[6 empty] | 2014-11-02 | 5時 | 1.7241 | 0 | 0 | 0
[6 empty] | 2014-11-02 | 6時 | 0.14515 | 0 | 0 | 0
[6 empty] | 2014-11-02 | 7時 | 0.0013682 | 0 | 0 | 0
[6 empty] | 2014-11-02 | 8時 | 0.00016968 | 0 | 0 | 0
[6 empty] | 2014-11-02 | 9時 | 0.00018725 | 0 | 0 | 0
[6 empty] | 2014-11-02 | 10時 | 4.9862e-05 | 0 | 0 | 0
[6 empty] | 2014-11-02 | 11時 | 0 | 0 | 0 | 0
[6 empty] | 2014-11-02 | 12時 | 0 | 0 | 0 | 0
[6 empty] | 2014-11-02 | 13時 | 0 | 0 | 0 | 0
[6 empty] | 2014-11-02 | 14時 | 0.00053993 | 0 | 0 | 0
[6 empty] | 2014-11-02 | 15時 | 0.00092393 | 0 | 0 | 0
[6 empty] | 2014-11-02 | 16時 | 0.001716 | 0 | 0 | 0
[6 empty] | 2014-11-02 | 17時 | 0.0031358 | 0 | 0 | 0
[6 empty] | 2014-11-02 | 18時 | 0.0058437 | 0 | 0 | 0
[6 empty] | 2014-11-02 | 19時 | 0.0055633 | 0 | 0 | 0
[6 empty] | 2014-11-02 | 20時 | 0.012272 | 0 | 0 | 0
[6 empty] | 2014-11-02 | 21時 | 0.83817 | 0 | 0 | 0
[6 empty] | 2014-11-02 | 22時 | 1.1906 | 0 | 0 | 0
[6 empty] | 2014-11-02 | 23時 | 1.6881 | 0 | 0 | 0
[6 empty] | 2014-11-03 | 0時 | 1.9161 | 0 | 0 | 0
[6 empty] | 2014-11-03 | 1時 | 2.0605 | 0 | 0 | 0
[6 empty] | 2014-11-03 | 2時 | 2.1462 | 0 | 0 | 0
[6 empty] | 2014-11-03 | 3時 | 2.2495 | 0 | 0 | 0
[6 empty] | 2014-11-03 | 4時 | 2.2988 | 0 | 0 | 0
[6 empty] | 2014-11-03 | 5時 | 2.3851 | 0 | 0 | 0
[6 empty] | 2014-11-03 | 6時 | 1.3955 | 0 | 0 | 0
[6 empty] | 2014-11-03 | 7時 | 0.0054398 | 0 | 0 | 0
[6 empty] | 2014-11-03 | 8時 | 0.0020099 | 0 | 0 | 0
[6 empty] | 2014-11-03 | 9時 | 0.00091232 | 0 | 0 | 0
[6 empty] | 2014-11-03 | 10時 | 0.0004031 | 0 | 0 | 0
[6 empty] | 2014-11-03 | 11時 | 0.00033473 | 0 | 0 | 0
[6 empty] | 2014-11-03 | 12時 | 0.00039467 | 0 | 0 | 0
[6 empty] | 2014-11-03 | 13時 | 0.00071771 | 0 | 0 | 0
[6 empty] | 2014-11-03 | 14時 | 0.00092131 | 0 | 0 | 0
[6 empty] | 2014-11-03 | 15時 | 0.00074175 | 0 | 0 | 0
[6 empty] | 2014-11-03 | 16時 | 0.0024555 | 0 | 0 | 0
[6 empty] | 2014-11-03 | 17時 | 0.0033547 | 0 | 0 | 0
[6 empty] | 2014-11-03 | 18時 | 0.0052959 | 0 | 0 | 0
[6 empty] | 2014-11-03 | 19時 | 0.0082618 | 0 | 0 | 0
[6 empty] | 2014-11-03 | 20時 | 0.2496 | 0 | 0 | 0
[6 empty] | 2014-11-03 | 21時 | 0.86327 | 0 | 0 | 0
[6 empty] | 2014-11-03 | 22時 | 1.4164 | 0 | 0 | 0
[6 empty] | 2014-11-03 | 23時 | 1.6966 | 0 | 0 | 0
[6 empty] | 2014-11-04 | 0時 | 1.9224 | 0 | 0 | 0
[6 empty] | 2014-11-04 | 1時 | 2.0248 | 0 | 0 | 0
[6 empty] | 2014-11-04 | 2時 | 2.0746 | 0 | 0 | 0
[6 empty] | 2014-11-04 | 3時 | 2.2329 | 0 | 0 | 0
[6 empty] | 2014-11-04 | 4時 | 2.3159 | 0 | 0 | 0
[6 empty] | 2014-11-04 | 5時 | 2.3482 | 0 | 0 | 0
[6 empty] | 2014-11-04 | 6時 | 1.7056 | 0 | 0 | 0
[6 empty] | 2014-11-04 | 7時 | 0.50539 | 0 | 0 | 0
[6 empty] | 2014-11-04 | 8時 | 0.0035703 | 0 | 0 | 0
[6 empty] | 2014-11-04 | 9時 | 0.0014876 | 0 | 0 | 0
[6 empty] | 2014-11-04 | 10時 | 0.00041439 | 0 | 0 | 0
[6 empty] | 2014-11-04 | 11時 | 0 | 0 | 0 | 0
[6 empty] | 2014-11-04 | 12時 | 5.2617e-06 | 0 | 0 | 0
[6 empty] | 2014-11-04 | 13時 | 0.00040252 | 0 | 0 | 0
[6 empty] | 2014-11-04 | 14時 | 0.00070371 | 0 | 0 | 0
[6 empty] | 2014-11-04 | 15時 | 0.00062015 | 0 | 0 | 0
[6 empty] | 2014-11-04 | 16時 | 0.0019671 | 0 | 0 | 0
[6 empty] | 2014-11-04 | 17時 | 0.0028437 | 0 | 0 | 0
[6 empty] | 2014-11-04 | 18時 | 0.0035917 | 0 | 0 | 0
[6 empty] | 2014-11-04 | 19時 | 0.0065325 | 0 | 0 | 0
[6 empty] | 2014-11-04 | 20時 | 0.096794 | 0 | 0 | 0
[6 empty] | 2014-11-04 | 21時 | 0.71567 | 0 | 0 | 0
[6 empty] | 2014-11-04 | 22時 | 1.2483 | 0 | 0 | 0
[6 empty] | 2014-11-04 | 23時 | 1.4381 | 0 | 0 | 0
[6 empty] | 2014-11-05 | 0時 | 1.4982 | 0 | 0 | 0
[6 empty] | 2014-11-05 | 1時 | 1.5814 | 0 | 0 | 0
[6 empty] | 2014-11-05 | 2時 | 1.6372 | 0 | 0 | 0
[6 empty] | 2014-11-05 | 3時 | 1.7005 | 0 | 0 | 0
[6 empty] | 2014-11-05 | 4時 | 1.7408 | 0 | 0 | 0
[6 empty] | 2014-11-05 | 5時 | 1.7685 | 0 | 0 | 0
[6 empty] | 2014-11-05 | 6時 | 1.3308 | 0 | 0 | 0
[6 empty] | 2014-11-05 | 7時 | 0.057562 | 0 | 0 | 0
[6 empty] | 2014-11-05 | 8時 | 0.0015935 | 0 | 0 | 0
[6 empty] | 2014-11-05 | 9時 | 0.00026557 | 0 | 0 | 0
[6 empty] | 2014-11-05 | 10時 | 0 | 0 | 0 | 0
[6 empty] | 2014-11-05 | 11時 | 0 | 0 | 0 | 0
[6 empty] | 2014-11-05 | 12時 | 0 | 0 | 0 | 0
[6 empty] | 2014-11-05 | 13時 | 0 | 0 | 0 | 0
[6 empty] | 2014-11-05 | 14時 | 0 | 0 | 0 | 0
[6 empty] | 2014-11-05 | 15時 | 0 | 0 | 0 | 0
[6 empty] | 2014-11-05 | 16時 | 0.00062261 | 0 | 0 | 0
[6 empty] | 2014-11-05 | 17時 | 0.0010799 | 0 | 0 | 0
[6 empty] | 2014-11-05 | 18時 | 0.00061406 | 0 | 0 | 0
[6 empty] | 2014-11-05 | 19時 | 0.0010786 | 0 | 0 | 0
[6 empty] | 2014-11-05 | 20時 | 0.0021187 | 0 | 0 | 0
[6 empty] | 2014-11-05 | 21時 | 0.0035027 | 0 | 0 | 0
[6 empty] | 2014-11-05 | 22時 | 0.035325 | 0 | 0 | 0
[6 empty] | 2014-11-05 | 23時 | 0.46358 | 0 | 0 | 0
[6 empty] | 2014-11-06 | 0時 | 0.66819 | 0 | 0 | 0
[6 empty] | 2014-11-06 | 1時 | 0.79881 | 0 | 0 | 0
[6 empty] | 2014-11-06 | 2時 | 0.86876 | 0 | 0 | 0
[6 empty] | 2014-11-06 | 3時 | 0.92429 | 0 | 0 | 0
[6 empty] | 2014-11-06 | 4時 | 0.95967 | 0 | 0 | 0
[6 empty] | 2014-11-06 | 5時 | 1.0657 | 0 | 0 | 0
[6 empty] | 2014-11-06 | 6時 | 0.42286 | 0 | 0 | 0
[6 empty] | 2014-11-06 | 7時 | 0.39275 | 0 | 0 | 0
[6 empty] | 2014-11-06 | 8時 | 0.31669 | 0 | 0 | 0
[6 empty] | 2014-11-06 | 9時 | 0.51869 | 0 | 0 | 0
[6 empty] | 2014-11-06 | 10時 | 0.53641 | 0 | 0 | 0
[6 empty] | 2014-11-06 | 11時 | 0.35779 | 0 | 0 | 0
[6 empty] | 2014-11-06 | 12時 | 0.15564 | 0 | 0 | 0
[6 empty] | 2014-11-06 | 13時 | 0.38396 | 0 | 0 | 0
[6 empty] | 2014-11-06 | 14時 | 0.44979 | 0 | 0 | 0
[6 empty] | 2014-11-06 | 15時 | 0.31899 | 0 | 0 | 0
[6 empty] | 2014-11-06 | 16時 | 0.25508 | 0 | 0 | 0
[6 empty] | 2014-11-06 | 17時 | 0.43909 | 0 | 0 | 0
[6 empty] | 2014-11-06 | 18時 | 0.40171 | 0 | 0 | 0
[6 empty] | 2014-11-06 | 19時 | 0.067783 | 0 | 0 | 0
[6 empty] | 2014-11-06 | 20時 | 0.2176 | 0 | 0 | 0
[6 empty] | 2014-11-06 | 21時 | 0.30118 | 0 | 0 | 0
[6 empty] | 2014-11-06 | 22時 | 0.32568 | 0 | 0 | 0
[6 empty] | 2014-11-06 | 23時 | 0.61884 | 0 | 0 | 0
[6 empty] | 2014-11-07 | 0時 | 0.63689 | 0 | 0 | 0
[6 empty] | 2014-11-07 | 1時 | 0.64077 | 0 | 0 | 0
[6 empty] | 2014-11-07 | 2時 | 0.63908 | 0 | 0 | 0
[6 empty] | 2014-11-07 | 3時 | 0.64102 | 0 | 0 | 0
[6 empty] | 2014-11-07 | 4時 | 0.64248 | 0 | 0 | 0
[6 empty] | 2014-11-07 | 5時 | 0.6487 | 0 | 0 | 0
[6 empty] | 2014-11-07 | 6時 | 0.12703 | 0 | 0 | 0
[6 empty] | 2014-11-07 | 7時 | 0.11162 | 0 | 0 | 0
[6 empty] | 2014-11-07 | 8時 | 0.011744 | 0 | 0 | 0
[6 empty] | 2014-11-07 | 9時 | 0.17257 | 0 | 0 | 0
[6 empty] | 2014-11-07 | 10時 | 0.21236 | 0 | 0 | 0
[6 empty] | 2014-11-07 | 11時 | 0.001286 | 0 | 0 | 0
[6 empty] | 2014-11-07 | 12時 | 0.00036767 | 0 | 0 | 0
[6 empty] | 2014-11-07 | 13時 | 0.00091994 | 0 | 0 | 0
[6 empty] | 2014-11-07 | 14時 | 0.0017977 | 0 | 0 | 0
[6 empty] | 2014-11-07 | 15時 | 0.00085363 | 0 | 0 | 0
[6 empty] | 2014-11-07 | 16時 | 0.00072197 | 0 | 0 | 0
[6 empty] | 2014-11-07 | 17時 | 0.0012863 | 0 | 0 | 0
[6 empty] | 2014-11-07 | 18時 | 0.0014521 | 0 | 0 | 0
[6 empty] | 2014-11-07 | 19時 | 0.0001021 | 0 | 0 | 0
[6 empty] | 2014-11-07 | 20時 | 0.0010831 | 0 | 0 | 0
[6 empty] | 2014-11-07 | 21時 | 0.0017603 | 0 | 0 | 0
[6 empty] | 2014-11-07 | 22時 | 0.034936 | 0 | 0 | 0
[6 empty] | 2014-11-07 | 23時 | 0.48961 | 0 | 0 | 0
[6 empty] | 2014-11-08 | 0時 | 0.61153 | 0 | 0 | 0
[6 empty] | 2014-11-08 | 1時 | 0.70834 | 0 | 0 | 0
[6 empty] | 2014-11-08 | 2時 | 0.70534 | 0 | 0 | 0
[6 empty] | 2014-11-08 | 3時 | 0.75949 | 0 | 0 | 0
[6 empty] | 2014-11-08 | 4時 | 0.78323 | 0 | 0 | 0
[6 empty] | 2014-11-08 | 5時 | 0.80178 | 0 | 0 | 0
[6 empty] | 2014-11-08 | 6時 | 0.24431 | 0 | 0 | 0
[6 empty] | 2014-11-08 | 7時 | 0.23225 | 0 | 0 | 0
[6 empty] | 2014-11-08 | 8時 | 0.10487 | 0 | 0 | 0
[6 empty] | 2014-11-08 | 9時 | 0.20924 | 0 | 0 | 0
[6 empty] | 2014-11-08 | 10時 | 0.0012754 | 0 | 0 | 0
[6 empty] | 2014-11-08 | 11時 | 0.00026185 | 0 | 0 | 0
[6 empty] | 2014-11-08 | 12時 | 0 | 0 | 0 | 0
[6 empty] | 2014-11-08 | 13時 | 0.00028403 | 0 | 0 | 0
[6 empty] | 2014-11-08 | 14時 | 0.00026142 | 0 | 0 | 0
[6 empty] | 2014-11-08 | 15時 | 0 | 0 | 0 | 0
[6 empty] | 2014-11-08 | 16時 | 0.00013235 | 0 | 0 | 0
[6 empty] | 2014-11-08 | 17時 | 0.00060077 | 0 | 0 | 0
[6 empty] | 2014-11-08 | 18時 | 0.0011998 | 0 | 0 | 0
[6 empty] | 2014-11-08 | 19時 | 0.00036244 | 0 | 0 | 0
[6 empty] | 2014-11-08 | 20時 | 0.0016342 | 0 | 0 | 0
[6 empty] | 2014-11-08 | 21時 | 0.0027579 | 0 | 0 | 0
[6 empty] | 2014-11-08 | 22時 | 0.064 | 0 | 0 | 0
[6 empty] | 2014-11-08 | 23時 | 0.48099 | 0 | 0 | 0
[6 empty] | 2014-11-09 | 0時 | 0.63522 | 0 | 0 | 0
[6 empty] | 2014-11-09 | 1時 | 0.79114 | 0 | 0 | 0
[6 empty] | 2014-11-09 | 2時 | 0.87021 | 0 | 0 | 0
[6 empty] | 2014-11-09 | 3時 | 1.0019 | 0 | 0 | 0
[6 empty] | 2014-11-09 | 4時 | 1.0888 | 0 | 0 | 0
[6 empty] | 2014-11-09 | 5時 | 1.2983 | 0 | 0 | 0
[6 empty] | 2014-11-09 | 6時 | 0.2832 | 0 | 0 | 0
[6 empty] | 2014-11-09 | 7時 | 0.0011584 | 0 | 0 | 0
[6 empty] | 2014-11-09 | 8時 | 0 | 0 | 0 | 0
[6 empty] | 2014-11-09 | 9時 | 0 | 0 | 0 | 0
[6 empty] | 2014-11-09 | 10時 | 0 | 0 | 0 | 0
[6 empty] | 2014-11-09 | 11時 | 0 | 0 | 0 | 0
[6 empty] | 2014-11-09 | 12時 | 0 | 0 | 0 | 0
[6 empty] | 2014-11-09 | 13時 | 0 | 0 | 0 | 0
[6 empty] | 2014-11-09 | 14時 | 0 | 0 | 0 | 0
[6 empty] | 2014-11-09 | 15時 | 0 | 0 | 0 | 0
[6 empty] | 2014-11-09 | 16時 | 0 | 0 | 0 | 0
[6 empty] | 2014-11-09 | 17時 | 0 | 0 | 0 | 0
[6 empty] | 2014-11-09 | 18時 | 0 | 0 | 0 | 0
[6 empty] | 2014-11-09 | 19時 | 0 | 0 | 0 | 0
[6 empty] | 2014-11-09 | 20時 | 0 | 0 | 0 | 0
[6 empty] | 2014-11-09 | 21時 | 0.00044472 | 0 | 0 | 0
[6 empty] | 2014-11-09 | 22時 | 0.001036 | 0 | 0 | 0
[6 empty] | 2014-11-09 | 23時 | 0.0032676 | 0 | 0 | 0
[6 empty] | 2014-11-10 | 0時 | 0.0051942 | 0 | 0 | 0
[6 empty] | 2014-11-10 | 1時 | 0.0056995 | 0 | 0 | 0
[6 empty] | 2014-11-10 | 2時 | 0.30462 | 0 | 0 | 0
[6 empty] | 2014-11-10 | 3時 | 0.48071 | 0 | 0 | 0
[6 empty] | 2014-11-10 | 4時 | 0.59297 | 0 | 0 | 0
[6 empty] | 2014-11-10 | 5時 | 0.72037 | 0 | 0 | 0
[6 empty] | 2014-11-10 | 6時 | 0.16131 | 0 | 0 | 0
[6 empty] | 2014-11-10 | 7時 | 0.17152 | 0 | 0 | 0
[6 empty] | 2014-11-10 | 8時 | 0.061716 | 0 | 0 | 0
[6 empty] | 2014-11-10 | 9時 | 0.20913 | 0 | 0 | 0
[6 empty] | 2014-11-10 | 10時 | 0.20029 | 0 | 0 | 0
[6 empty] | 2014-11-10 | 11時 | 0.05483 | 0 | 0 | 0
[6 empty] | 2014-11-10 | 12時 | 0.0019301 | 0 | 0 | 0
[6 empty] | 2014-11-10 | 13時 | 0.0026812 | 0 | 0 | 0
[6 empty] | 2014-11-10 | 14時 | 0.0023494 | 0 | 0 | 0
[6 empty] | 2014-11-10 | 15時 | 0.0018445 | 0 | 0 | 0
[6 empty] | 2014-11-10 | 16時 | 0.090628 | 0 | 0 | 0
[6 empty] | 2014-11-10 | 17時 | 0.33686 | 0 | 0 | 0
[6 empty] | 2014-11-10 | 18時 | 0.33493 | 0 | 0 | 0
[6 empty] | 2014-11-10 | 19時 | 0.082634 | 0 | 0 | 0
[6 empty] | 2014-11-10 | 20時 | 0.37038 | 0 | 0 | 0
[6 empty] | 2014-11-10 | 21時 | 0.59536 | 0 | 0 | 0
[6 empty] | 2014-11-10 | 22時 | 0.76124 | 0 | 0 | 0
[6 empty] | 2014-11-10 | 23時 | 1.1597 | 0 | 0 | 0
[6 empty] | 2014-11-11 | 0時 | 1.2941 | 0 | 0 | 0
[6 empty] | 2014-11-11 | 1時 | 1.44 | 0 | 0 | 0
[6 empty] | 2014-11-11 | 2時 | 1.5514 | 0 | 0 | 0
[6 empty] | 2014-11-11 | 3時 | 1.6267 | 0 | 0 | 0
[6 empty] | 2014-11-11 | 4時 | 1.6534 | 0 | 0 | 0
[6 empty] | 2014-11-11 | 5時 | 1.6712 | 0 | 0 | 0
[6 empty] | 2014-11-11 | 6時 | 1.2402 | 0 | 0 | 0
[6 empty] | 2014-11-11 | 7時 | 0.0035511 | 0 | 0 | 0
[6 empty] | 2014-11-11 | 8時 | 0.00091207 | 0 | 0 | 0
[6 empty] | 2014-11-11 | 9時 | 0 | 0 | 0 | 0
[6 empty] | 2014-11-11 | 10時 | 0 | 0 | 0 | 0
[6 empty] | 2014-11-11 | 11時 | 0 | 0 | 0 | 0
[6 empty] | 2014-11-11 | 12時 | 0 | 0 | 0 | 0
[6 empty] | 2014-11-11 | 13時 | 0 | 0 | 0 | 0
[6 empty] | 2014-11-11 | 14時 | 0 | 0 | 0 | 0
[6 empty] | 2014-11-11 | 15時 | 0 | 0 | 0 | 0
[6 empty] | 2014-11-11 | 16時 | 0.001121 | 0 | 0 | 0
[6 empty] | 2014-11-11 | 17時 | 0.002106 | 0 | 0 | 0
[6 empty] | 2014-11-11 | 18時 | 0.0016335 | 0 | 0 | 0
[6 empty] | 2014-11-11 | 19時 | 0.0031843 | 0 | 0 | 0
[6 empty] | 2014-11-11 | 20時 | 0.0062696 | 0 | 0 | 0
[6 empty] | 2014-11-11 | 21時 | 0.0085028 | 0 | 0 | 0
[6 empty] | 2014-11-11 | 22時 | 0.76307 | 0 | 0 | 0
[6 empty] | 2014-11-11 | 23時 | 1.1205 | 0 | 0 | 0
[6 empty] | 2014-11-12 | 0時 | 1.3985 | 0 | 0 | 0
[6 empty] | 2014-11-12 | 1時 | 1.5803 | 0 | 0 | 0
[6 empty] | 2014-11-12 | 2時 | 1.7072 | 0 | 0 | 0
[6 empty] | 2014-11-12 | 3時 | 1.805 | 0 | 0 | 0
[6 empty] | 2014-11-12 | 4時 | 1.8958 | 0 | 0 | 0
[6 empty] | 2014-11-12 | 5時 | 1.9542 | 0 | 0 | 0
[6 empty] | 2014-11-12 | 6時 | 1.2435 | 0 | 0 | 0
[6 empty] | 2014-11-12 | 7時 | 0.0059976 | 0 | 0 | 0
[6 empty] | 2014-11-12 | 8時 | 0.0017267 | 0 | 0 | 0
[6 empty] | 2014-11-12 | 9時 | 0.00018851 | 0 | 0 | 0
[6 empty] | 2014-11-12 | 10時 | 0 | 0 | 0 | 0
[6 empty] | 2014-11-12 | 11時 | 0 | 0 | 0 | 0
[6 empty] | 2014-11-12 | 12時 | 0.00048684 | 0 | 0 | 0
[6 empty] | 2014-11-12 | 13時 | 0.0007534 | 0 | 0 | 0
[6 empty] | 2014-11-12 | 14時 | 0.0012197 | 0 | 0 | 0
[6 empty] | 2014-11-12 | 15時 | 0.00094014 | 0 | 0 | 0
[6 empty] | 2014-11-12 | 16時 | 0.0019859 | 0 | 0 | 0
[6 empty] | 2014-11-12 | 17時 | 0.0040359 | 0 | 0 | 0
[6 empty] | 2014-11-12 | 18時 | 0.0052049 | 0 | 0 | 0
[6 empty] | 2014-11-12 | 19時 | 0.015303 | 0 | 0 | 0
[6 empty] | 2014-11-12 | 20時 | 0.59285 | 0 | 0 | 0
[6 empty] | 2014-11-12 | 21時 | 0.99262 | 0 | 0 | 0
[6 empty] | 2014-11-12 | 22時 | 1.5934 | 0 | 0 | 0
[6 empty] | 2014-11-12 | 23時 | 1.8015 | 0 | 0 | 0
[6 empty] | 2014-11-13 | 0時 | 1.9787 | 0 | 0 | 0
[6 empty] | 2014-11-13 | 1時 | 2.1209 | 0 | 0 | 0
[6 empty] | 2014-11-13 | 2時 | 2.2507 | 0 | 0 | 0
[6 empty] | 2014-11-13 | 3時 | 2.3186 | 0 | 0 | 0
[6 empty] | 2014-11-13 | 4時 | 2.4391 | 0 | 0 | 0
[6 empty] | 2014-11-13 | 5時 | 2.899 | 0 | 0 | 0
[6 empty] | 2014-11-13 | 6時 | 1.0921 | 0 | 0 | 0
[6 empty] | 2014-11-13 | 7時 | 0.010524 | 0 | 0 | 0
[6 empty] | 2014-11-13 | 8時 | 0.0035481 | 0 | 0 | 0
[6 empty] | 2014-11-13 | 9時 | 0.0030299 | 0 | 0 | 0
[6 empty] | 2014-11-13 | 10時 | 0.0019759 | 0 | 0 | 0
[6 empty] | 2014-11-13 | 11時 | 0.00092872 | 0 | 0 | 0
[6 empty] | 2014-11-13 | 12時 | 0.0005019 | 0 | 0 | 0
[6 empty] | 2014-11-13 | 13時 | 0.0010801 | 0 | 0 | 0
[6 empty] | 2014-11-13 | 14時 | 0.00139 | 0 | 0 | 0
[6 empty] | 2014-11-13 | 15時 | 0.0014544 | 0 | 0 | 0
[6 empty] | 2014-11-13 | 16時 | 0.0019471 | 0 | 0 | 0
[6 empty] | 2014-11-13 | 17時 | 0.0031197 | 0 | 0 | 0
[6 empty] | 2014-11-13 | 18時 | 0.0080722 | 0 | 0 | 0
[6 empty] | 2014-11-13 | 19時 | 0.0070632 | 0 | 0 | 0
[6 empty] | 2014-11-13 | 20時 | 0.38473 | 0 | 0 | 0
[6 empty] | 2014-11-13 | 21時 | 0.93073 | 0 | 0 | 0
[6 empty] | 2014-11-13 | 22時 | 1.2963 | 0 | 0 | 0
[6 empty] | 2014-11-13 | 23時 | 1.8244 | 0 | 0 | 0
[6 empty] | 2014-11-14 | 0時 | 2.0063 | 0 | 0 | 0
[6 empty] | 2014-11-14 | 1時 | 2.1244 | 0 | 0 | 0
[6 empty] | 2014-11-14 | 2時 | 2.2322 | 0 | 0 | 0
[6 empty] | 2014-11-14 | 3時 | 2.3505 | 0 | 0 | 0
[6 empty] | 2014-11-14 | 4時 | 2.4462 | 0 | 0 | 0
[6 empty] | 2014-11-14 | 5時 | 2.9566 | 0 | 0 | 0
[6 empty] | 2014-11-14 | 6時 | 1.1154 | 0 | 0 | 0
[6 empty] | 2014-11-14 | 7時 | 0.095825 | 0 | 0 | 0
[6 empty] | 2014-11-14 | 8時 | 0.0036333 | 0 | 0 | 0
[6 empty] | 2014-11-14 | 9時 | 0.0030622 | 0 | 0 | 0
[6 empty] | 2014-11-14 | 10時 | 0.0024209 | 0 | 0 | 0
[6 empty] | 2014-11-14 | 11時 | 0.00090376 | 0 | 0 | 0
[6 empty] | 2014-11-14 | 12時 | 0.0003007 | 0 | 0 | 0
[6 empty] | 2014-11-14 | 13時 | 0.00084433 | 0 | 0 | 0
[6 empty] | 2014-11-14 | 14時 | 0.0015525 | 0 | 0 | 0
[6 empty] | 2014-11-14 | 15時 | 0.0015281 | 0 | 0 | 0
[6 empty] | 2014-11-14 | 16時 | 0.0023229 | 0 | 0 | 0
[6 empty] | 2014-11-14 | 17時 | 0.0071892 | 0 | 0 | 0
[6 empty] | 2014-11-14 | 18時 | 0.17747 | 0 | 0 | 0
[6 empty] | 2014-11-14 | 19時 | 0.40771 | 0 | 0 | 0
[6 empty] | 2014-11-14 | 20時 | 0.87409 | 0 | 0 | 0
[6 empty] | 2014-11-14 | 21時 | 1.2313 | 0 | 0 | 0
[6 empty] | 2014-11-14 | 22時 | 1.4231 | 0 | 0 | 0
[6 empty] | 2014-11-14 | 23時 | 1.9178 | 0 | 0 | 0
[6 empty] | 2014-11-15 | 0時 | 2.0665 | 0 | 0 | 0
[6 empty] | 2014-11-15 | 1時 | 2.1499 | 0 | 0 | 0
[6 empty] | 2014-11-15 | 2時 | 2.2119 | 0 | 0 | 0
[6 empty] | 2014-11-15 | 3時 | 2.2097 | 0 | 0 | 0
[6 empty] | 2014-11-15 | 4時 | 2.2209 | 0 | 0 | 0
[6 empty] | 2014-11-15 | 5時 | 2.6808 | 0 | 0 | 0
[6 empty] | 2014-11-15 | 6時 | 0.90861 | 0 | 0 | 0
[6 empty] | 2014-11-15 | 7時 | 0.0057568 | 0 | 0 | 0
[6 empty] | 2014-11-15 | 8時 | 0.0028393 | 0 | 0 | 0
[6 empty] | 2014-11-15 | 9時 | 0.0025784 | 0 | 0 | 0
[6 empty] | 2014-11-15 | 10時 | 0.0021335 | 0 | 0 | 0
[6 empty] | 2014-11-15 | 11時 | 0.0018011 | 0 | 0 | 0
[6 empty] | 2014-11-15 | 12時 | 0.00077773 | 0 | 0 | 0
[6 empty] | 2014-11-15 | 13時 | 0.0017432 | 0 | 0 | 0
[6 empty] | 2014-11-15 | 14時 | 0.0016856 | 0 | 0 | 0
[6 empty] | 2014-11-15 | 15時 | 0.0018577 | 0 | 0 | 0
[6 empty] | 2014-11-15 | 16時 | 0.0022646 | 0 | 0 | 0
[6 empty] | 2014-11-15 | 17時 | 0.007455 | 0 | 0 | 0
[6 empty] | 2014-11-15 | 18時 | 0.30597 | 0 | 0 | 0
[6 empty] | 2014-11-15 | 19時 | 0.44739 | 0 | 0 | 0
[6 empty] | 2014-11-15 | 20時 | 0.938 | 0 | 0 | 0
[6 empty] | 2014-11-15 | 21時 | 1.3451 | 0 | 0 | 0
[6 empty] | 2014-11-15 | 22時 | 1.6074 | 0 | 0 | 0
[6 empty] | 2014-11-15 | 23時 | 2.0021 | 0 | 0 | 0
[6 empty] | 2014-11-16 | 0時 | 2.146 | 0 | 0 | 0
[6 empty] | 2014-11-16 | 1時 | 2.2231 | 0 | 0 | 0
[6 empty] | 2014-11-16 | 2時 | 2.372 | 0 | 0 | 0
[6 empty] | 2014-11-16 | 3時 | 2.4716 | 0 | 0 | 0
[6 empty] | 2014-11-16 | 4時 | 2.4904 | 0 | 0 | 0
[6 empty] | 2014-11-16 | 5時 | 2.8923 | 0 | 0 | 0
[6 empty] | 2014-11-16 | 6時 | 1.2641 | 0 | 0 | 0
[6 empty] | 2014-11-16 | 7時 | 0.32113 | 0 | 0 | 0
[6 empty] | 2014-11-16 | 8時 | 0.0038896 | 0 | 0 | 0
[6 empty] | 2014-11-16 | 9時 | 0.0035989 | 0 | 0 | 0
[6 empty] | 2014-11-16 | 10時 | 0.0033474 | 0 | 0 | 0
[6 empty] | 2014-11-16 | 11時 | 0.0030125 | 0 | 0 | 0
[6 empty] | 2014-11-16 | 12時 | 0.0022584 | 0 | 0 | 0
[6 empty] | 2014-11-16 | 13時 | 0.0029968 | 0 | 0 | 0
[6 empty] | 2014-11-16 | 14時 | 0.0033047 | 0 | 0 | 0
[6 empty] | 2014-11-16 | 15時 | 0.0060856 | 0 | 0 | 0
[6 empty] | 2014-11-16 | 16時 | 0.0096923 | 0 | 0 | 0
[6 empty] | 2014-11-16 | 17時 | 1.2025 | 0 | 0 | 0
[6 empty] | 2014-11-16 | 18時 | 1.5571 | 0 | 0 | 0
[6 empty] | 2014-11-16 | 19時 | 0.99774 | 0 | 0 | 0
[6 empty] | 2014-11-16 | 20時 | 1.3606 | 0 | 0 | 0
[6 empty] | 2014-11-16 | 21時 | 1.6437 | 0 | 0 | 0
[6 empty] | 2014-11-16 | 22時 | 1.8099 | 0 | 0 | 0
[6 empty] | 2014-11-16 | 23時 | 2.1819 | 0 | 0 | 0
[6 empty] | 2014-11-17 | 0時 | 2.2983 | 0 | 0 | 0
[6 empty] | 2014-11-17 | 1時 | 2.4258 | 0 | 0 | 0
[6 empty] | 2014-11-17 | 2時 | 2.5171 | 0 | 0 | 0
[6 empty] | 2014-11-17 | 3時 | 2.5608 | 0 | 0 | 0
[6 empty] | 2014-11-17 | 4時 | 2.6277 | 0 | 0 | 0
[6 empty] | 2014-11-17 | 5時 | 3.0816 | 0 | 0 | 0
[6 empty] | 2014-11-17 | 6時 | 1.968 | 0 | 0 | 0
[6 empty] | 2014-11-17 | 7時 | 0.57928 | 0 | 0 | 0
[6 empty] | 2014-11-17 | 8時 | 0.0045358 | 0 | 0 | 0
[6 empty] | 2014-11-17 | 9時 | 0.0038528 | 0 | 0 | 0
[6 empty] | 2014-11-17 | 10時 | 0.0032237 | 0 | 0 | 0
[6 empty] | 2014-11-17 | 11時 | 0.0024128 | 0 | 0 | 0
[6 empty] | 2014-11-17 | 12時 | 0.0012569 | 0 | 0 | 0
[6 empty] | 2014-11-17 | 13時 | 0.0014069 | 0 | 0 | 0
[6 empty] | 2014-11-17 | 14時 | 0.0015974 | 0 | 0 | 0
[6 empty] | 2014-11-17 | 15時 | 0.0012301 | 0 | 0 | 0
[6 empty] | 2014-11-17 | 16時 | 0.001576 | 0 | 0 | 0
[6 empty] | 2014-11-17 | 17時 | 0.0037559 | 0 | 0 | 0
[6 empty] | 2014-11-17 | 18時 | 0.0086189 | 0 | 0 | 0
[6 empty] | 2014-11-17 | 19時 | 0.071807 | 0 | 0 | 0
[6 empty] | 2014-11-17 | 20時 | 0.71122 | 0 | 0 | 0
[6 empty] | 2014-11-17 | 21時 | 1.0422 | 0 | 0 | 0
[6 empty] | 2014-11-17 | 22時 | 1.3359 | 0 | 0 | 0
[6 empty] | 2014-11-17 | 23時 | 1.8082 | 0 | 0 | 0
[6 empty] | 2014-11-18 | 0時 | 2.0041 | 0 | 0 | 0
[6 empty] | 2014-11-18 | 1時 | 2.1384 | 0 | 0 | 0
[6 empty] | 2014-11-18 | 2時 | 2.2752 | 0 | 0 | 0
[6 empty] | 2014-11-18 | 3時 | 2.3794 | 0 | 0 | 0
[6 empty] | 2014-11-18 | 4時 | 2.4279 | 0 | 0 | 0
[6 empty] | 2014-11-18 | 5時 | 2.5318 | 0 | 0 | 0
[6 empty] | 2014-11-18 | 6時 | 1.7357 | 0 | 0 | 0
[6 empty] | 2014-11-18 | 7時 | 0.43291 | 0 | 0 | 0
[6 empty] | 2014-11-18 | 8時 | 0.0029639 | 0 | 0 | 0
[6 empty] | 2014-11-18 | 9時 | 0.0016561 | 0 | 0 | 0
[6 empty] | 2014-11-18 | 10時 | 0.0010075 | 0 | 0 | 0
[6 empty] | 2014-11-18 | 11時 | 0.0013661 | 0 | 0 | 0
[6 empty] | 2014-11-18 | 12時 | 0.0012079 | 0 | 0 | 0
[6 empty] | 2014-11-18 | 13時 | 0.00135 | 0 | 0 | 0
[6 empty] | 2014-11-18 | 14時 | 0.0016409 | 0 | 0 | 0
[6 empty] | 2014-11-18 | 15時 | 0.0013891 | 0 | 0 | 0
[6 empty] | 2014-11-18 | 16時 | 0.0029262 | 0 | 0 | 0
[6 empty] | 2014-11-18 | 17時 | 0.0071491 | 0 | 0 | 0
[6 empty] | 2014-11-18 | 18時 | 0.0065962 | 0 | 0 | 0
[6 empty] | 2014-11-18 | 19時 | 0.36306 | 0 | 0 | 0
[6 empty] | 2014-11-18 | 20時 | 0.79784 | 0 | 0 | 0
[6 empty] | 2014-11-18 | 21時 | 1.0733 | 0 | 0 | 0
[6 empty] | 2014-11-18 | 22時 | 1.6271 | 0 | 0 | 0
[6 empty] | 2014-11-18 | 23時 | 1.8948 | 0 | 0 | 0
[6 empty] | 2014-11-19 | 0時 | 2.1058 | 0 | 0 | 0
[6 empty] | 2014-11-19 | 1時 | 2.2726 | 0 | 0 | 0
[6 empty] | 2014-11-19 | 2時 | 2.361 | 0 | 0 | 0
[6 empty] | 2014-11-19 | 3時 | 2.5078 | 0 | 0 | 0
[6 empty] | 2014-11-19 | 4時 | 2.6033 | 0 | 0 | 0
[6 empty] | 2014-11-19 | 5時 | 2.6161 | 0 | 0 | 0
[6 empty] | 2014-11-19 | 6時 | 1.5258 | 0 | 0 | 0
[6 empty] | 2014-11-19 | 7時 | 0.21534 | 0 | 0 | 0
[6 empty] | 2014-11-19 | 8時 | 0.0029327 | 0 | 0 | 0
[6 empty] | 2014-11-19 | 9時 | 0.0016868 | 0 | 0 | 0
[6 empty] | 2014-11-19 | 10時 | 0.001173 | 0 | 0 | 0
[6 empty] | 2014-11-19 | 11時 | 0.0017036 | 0 | 0 | 0
[6 empty] | 2014-11-19 | 12時 | 0.0019615 | 0 | 0 | 0
[6 empty] | 2014-11-19 | 13時 | 0.0023878 | 0 | 0 | 0
[6 empty] | 2014-11-19 | 14時 | 0.0026936 | 0 | 0 | 0
[6 empty] | 2014-11-19 | 15時 | 0.0026099 | 0 | 0 | 0
[6 empty] | 2014-11-19 | 16時 | 0.0082507 | 0 | 0 | 0
[6 empty] | 2014-11-19 | 17時 | 0.44061 | 0 | 0 | 0
[6 empty] | 2014-11-19 | 18時 | 0.5254 | 0 | 0 | 0
[6 empty] | 2014-11-19 | 19時 | 0.86019 | 0 | 0 | 0
[6 empty] | 2014-11-19 | 20時 | 1.072 | 0 | 0 | 0
[6 empty] | 2014-11-19 | 21時 | 1.267 | 0 | 0 | 0
[6 empty] | 2014-11-19 | 22時 | 1.6922 | 0 | 0 | 0
[6 empty] | 2014-11-19 | 23時 | 1.825 | 0 | 0 | 0
[6 empty] | 2014-11-20 | 0時 | 1.9002 | 0 | 0 | 0
[6 empty] | 2014-11-20 | 1時 | 1.965 | 0 | 0 | 0
[6 empty] | 2014-11-20 | 2時 | 1.967 | 0 | 0 | 0
[6 empty] | 2014-11-20 | 3時 | 1.9679 | 0 | 0 | 0
[6 empty] | 2014-11-20 | 4時 | 1.9856 | 0 | 0 | 0
[6 empty] | 2014-11-20 | 5時 | 2.2649 | 0 | 0 | 0
[6 empty] | 2014-11-20 | 6時 | 1.4183 | 0 | 0 | 0
[6 empty] | 2014-11-20 | 7時 | 1.2907 | 0 | 0 | 0
[6 empty] | 2014-11-20 | 8時 | 1.0718 | 0 | 0 | 0
[6 empty] | 2014-11-20 | 9時 | 1.0567 | 0 | 0 | 0
[6 empty] | 2014-11-20 | 10時 | 0.92753 | 0 | 0 | 0
[6 empty] | 2014-11-20 | 11時 | 0.98517 | 0 | 0 | 0
[6 empty] | 2014-11-20 | 12時 | 0.69165 | 0 | 0 | 0
[6 empty] | 2014-11-20 | 13時 | 0.9476 | 0 | 0 | 0
[6 empty] | 2014-11-20 | 14時 | 1.023 | 0 | 0 | 0
[6 empty] | 2014-11-20 | 15時 | 0.92237 | 0 | 0 | 0
[6 empty] | 2014-11-20 | 16時 | 1.0432 | 0 | 0 | 0
[6 empty] | 2014-11-20 | 17時 | 1.7527 | 0 | 0 | 0
[6 empty] | 2014-11-20 | 18時 | 1.7299 | 0 | 0 | 0
[6 empty] | 2014-11-20 | 19時 | 1.1934 | 0 | 0 | 0
[6 empty] | 2014-11-20 | 20時 | 1.461 | 0 | 0 | 0
[6 empty] | 2014-11-20 | 21時 | 1.6856 | 0 | 0 | 0
[6 empty] | 2014-11-20 | 22時 | 1.8415 | 0 | 0 | 0
[6 empty] | 2014-11-20 | 23時 | 2.175 | 0 | 0 | 0
[6 empty] | 2014-11-21 | 0時 | 2.3302 | 0 | 0 | 0
[6 empty] | 2014-11-21 | 1時 | 2.4268 | 0 | 0 | 0
[6 empty] | 2014-11-21 | 2時 | 2.4757 | 0 | 0 | 0
[6 empty] | 2014-11-21 | 3時 | 2.5898 | 0 | 0 | 0
[6 empty] | 2014-11-21 | 4時 | 2.6652 | 0 | 0 | 0
[6 empty] | 2014-11-21 | 5時 | 3.1227 | 0 | 0 | 0
[6 empty] | 2014-11-21 | 6時 | 1.3797 | 0 | 0 | 0
[6 empty] | 2014-11-21 | 7時 | 0.30339 | 0 | 0 | 0
[6 empty] | 2014-11-21 | 8時 | 0.0040235 | 0 | 0 | 0
[6 empty] | 2014-11-21 | 9時 | 0.0033391 | 0 | 0 | 0
[6 empty] | 2014-11-21 | 10時 | 0.0026934 | 0 | 0 | 0
[6 empty] | 2014-11-21 | 11時 | 0.0018134 | 0 | 0 | 0
[6 empty] | 2014-11-21 | 12時 | 0.00083668 | 0 | 0 | 0
[6 empty] | 2014-11-21 | 13時 | 0.001292 | 0 | 0 | 0
[6 empty] | 2014-11-21 | 14時 | 0.001494 | 0 | 0 | 0
[6 empty] | 2014-11-21 | 15時 | 0.0016161 | 0 | 0 | 0
[6 empty] | 2014-11-21 | 16時 | 0.0024901 | 0 | 0 | 0
[6 empty] | 2014-11-21 | 17時 | 0.0065948 | 0 | 0 | 0
[6 empty] | 2014-11-21 | 18時 | 0.0144 | 0 | 0 | 0
[6 empty] | 2014-11-21 | 19時 | 0.37719 | 0 | 0 | 0
[6 empty] | 2014-11-21 | 20時 | 0.8163 | 0 | 0 | 0
[6 empty] | 2014-11-21 | 21時 | 1.1041 | 0 | 0 | 0
[6 empty] | 2014-11-21 | 22時 | 1.4165 | 0 | 0 | 0
[6 empty] | 2014-11-21 | 23時 | 1.8576 | 0 | 0 | 0
[6 empty] | 2014-11-22 | 0時 | 1.9699 | 0 | 0 | 0
[6 empty] | 2014-11-22 | 1時 | 2.0275 | 0 | 0 | 0
[6 empty] | 2014-11-22 | 2時 | 2.0996 | 0 | 0 | 0
[6 empty] | 2014-11-22 | 3時 | 2.2351 | 0 | 0 | 0
[6 empty] | 2014-11-22 | 4時 | 2.3001 | 0 | 0 | 0
[6 empty] | 2014-11-22 | 5時 | 2.6618 | 0 | 0 | 0
[6 empty] | 2014-11-22 | 6時 | 1.4084 | 0 | 0 | 0
[6 empty] | 2014-11-22 | 7時 | 1.0044 | 0 | 0 | 0
[6 empty] | 2014-11-22 | 8時 | 0.87527 | 0 | 0 | 0
[6 empty] | 2014-11-22 | 9時 | 0.0041133 | 0 | 0 | 0
[6 empty] | 2014-11-22 | 10時 | 0.0027051 | 0 | 0 | 0
[6 empty] | 2014-11-22 | 11時 | 0.0018095 | 0 | 0 | 0
[6 empty] | 2014-11-22 | 12時 | 0.0010991 | 0 | 0 | 0
[6 empty] | 2014-11-22 | 13時 | 0.001391 | 0 | 0 | 0
[6 empty] | 2014-11-22 | 14時 | 0.0018254 | 0 | 0 | 0
[6 empty] | 2014-11-22 | 15時 | 0.0018829 | 0 | 0 | 0
[6 empty] | 2014-11-22 | 16時 | 0.0030015 | 0 | 0 | 0
[6 empty] | 2014-11-22 | 17時 | 0.0077853 | 0 | 0 | 0
[6 empty] | 2014-11-22 | 18時 | 0.51265 | 0 | 0 | 0
[6 empty] | 2014-11-22 | 19時 | 0.36767 | 0 | 0 | 0
[6 empty] | 2014-11-22 | 20時 | 0.65879 | 0 | 0 | 0
[6 empty] | 2014-11-22 | 21時 | 0.92909 | 0 | 0 | 0
[6 empty] | 2014-11-22 | 22時 | 1.0823 | 0 | 0 | 0
[6 empty] | 2014-11-22 | 23時 | 1.4258 | 0 | 0 | 0
[6 empty] | 2014-11-23 | 0時 | 1.5423 | 0 | 0 | 0
[6 empty] | 2014-11-23 | 1時 | 1.6373 | 0 | 0 | 0
[6 empty] | 2014-11-23 | 2時 | 1.6905 | 0 | 0 | 0
[6 empty] | 2014-11-23 | 3時 | 1.6978 | 0 | 0 | 0
[6 empty] | 2014-11-23 | 4時 | 1.6794 | 0 | 0 | 0
[6 empty] | 2014-11-23 | 5時 | 1.7314 | 0 | 0 | 0
[6 empty] | 2014-11-23 | 6時 | 1.5619 | 0 | 0 | 0
[6 empty] | 2014-11-23 | 7時 | 0.059357 | 0 | 0 | 0
[6 empty] | 2014-11-23 | 8時 | 0.0018383 | 0 | 0 | 0
[6 empty] | 2014-11-23 | 9時 | 0.00059094 | 0 | 0 | 0
[6 empty] | 2014-11-23 | 10時 | 0 | 0 | 0 | 0
[6 empty] | 2014-11-23 | 11時 | 0 | 0 | 0 | 0
[6 empty] | 2014-11-23 | 12時 | 0 | 0 | 0 | 0
[6 empty] | 2014-11-23 | 13時 | 0 | 0 | 0 | 0
[6 empty] | 2014-11-23 | 14時 | 0 | 0 | 0 | 0
[6 empty] | 2014-11-23 | 15時 | 0 | 0 | 0 | 0
[6 empty] | 2014-11-23 | 16時 | 0 | 0 | 0 | 0
[6 empty] | 2014-11-23 | 17時 | 0.0017033 | 0 | 0 | 0
[6 empty] | 2014-11-23 | 18時 | 0.0014569 | 0 | 0 | 0
[6 empty] | 2014-11-23 | 19時 | 0.0022629 | 0 | 0 | 0
[6 empty] | 2014-11-23 | 20時 | 0.0057728 | 0 | 0 | 0
[6 empty] | 2014-11-23 | 21時 | 0.0079582 | 0 | 0 | 0
[6 empty] | 2014-11-23 | 22時 | 0.61014 | 0 | 0 | 0
[6 empty] | 2014-11-23 | 23時 | 1.0468 | 0 | 0 | 0
[6 empty] | 2014-11-24 | 0時 | 1.2396 | 0 | 0 | 0
[6 empty] | 2014-11-24 | 1時 | 1.4131 | 0 | 0 | 0
[6 empty] | 2014-11-24 | 2時 | 1.3779 | 0 | 0 | 0
[6 empty] | 2014-11-24 | 3時 | 1.3571 | 0 | 0 | 0
[6 empty] | 2014-11-24 | 4時 | 1.2923 | 0 | 0 | 0
[6 empty] | 2014-11-24 | 5時 | 1.4454 | 0 | 0 | 0
[6 empty] | 2014-11-24 | 6時 | 0.89487 | 0 | 0 | 0
[6 empty] | 2014-11-24 | 7時 | 0.98678 | 0 | 0 | 0
[6 empty] | 2014-11-24 | 8時 | 0.95112 | 0 | 0 | 0
[6 empty] | 2014-11-24 | 9時 | 1.1817 | 0 | 0 | 0
[6 empty] | 2014-11-24 | 10時 | 1.2418 | 0 | 0 | 0
[6 empty] | 2014-11-24 | 11時 | 1.3146 | 0 | 0 | 0
[6 empty] | 2014-11-24 | 12時 | 1.0711 | 0 | 0 | 0
[6 empty] | 2014-11-24 | 13時 | 1.4029 | 0 | 0 | 0
[6 empty] | 2014-11-24 | 14時 | 1.5183 | 0 | 0 | 0
[6 empty] | 2014-11-24 | 15時 | 1.4296 | 0 | 0 | 0
[6 empty] | 2014-11-24 | 16時 | 1.396 | 0 | 0 | 0
[6 empty] | 2014-11-24 | 17時 | 2.1089 | 0 | 0 | 0
[6 empty] | 2014-11-24 | 18時 | 2.2125 | 0 | 0 | 0
[6 empty] | 2014-11-24 | 19時 | 1.4117 | 0 | 0 | 0
[6 empty] | 2014-11-24 | 20時 | 1.5605 | 0 | 0 | 0
[6 empty] | 2014-11-24 | 21時 | 1.6831 | 0 | 0 | 0
[6 empty] | 2014-11-24 | 22時 | 1.8052 | 0 | 0 | 0
[6 empty] | 2014-11-24 | 23時 | 2.1482 | 0 | 0 | 0
[6 empty] | 2014-11-25 | 0時 | 2.2 | 0 | 0 | 0
[6 empty] | 2014-11-25 | 1時 | 2.2335 | 0 | 0 | 0
[6 empty] | 2014-11-25 | 2時 | 2.277 | 0 | 0 | 0
[6 empty] | 2014-11-25 | 3時 | 2.3154 | 0 | 0 | 0
[6 empty] | 2014-11-25 | 4時 | 2.3469 | 0 | 0 | 0
[6 empty] | 2014-11-25 | 5時 | 2.5194 | 0 | 0 | 0
[6 empty] | 2014-11-25 | 6時 | 1.6844 | 0 | 0 | 0
[6 empty] | 2014-11-25 | 7時 | 0.42188 | 0 | 0 | 0
[6 empty] | 2014-11-25 | 8時 | 0.0038452 | 0 | 0 | 0
[6 empty] | 2014-11-25 | 9時 | 0.0027374 | 0 | 0 | 0
[6 empty] | 2014-11-25 | 10時 | 0.0021831 | 0 | 0 | 0
[6 empty] | 2014-11-25 | 11時 | 0.0020026 | 0 | 0 | 0
[6 empty] | 2014-11-25 | 12時 | 0.0020828 | 0 | 0 | 0
[6 empty] | 2014-11-25 | 13時 | 0.0025339 | 0 | 0 | 0
[6 empty] | 2014-11-25 | 14時 | 0.0032484 | 0 | 0 | 0
[6 empty] | 2014-11-25 | 15時 | 0.003467 | 0 | 0 | 0
[6 empty] | 2014-11-25 | 16時 | 0.01071 | 0 | 0 | 0
[6 empty] | 2014-11-25 | 17時 | 0.67767 | 0 | 0 | 0
[6 empty] | 2014-11-25 | 18時 | 0.66016 | 0 | 0 | 0
[6 empty] | 2014-11-25 | 19時 | 1.0862 | 0 | 0 | 0
[6 empty] | 2014-11-25 | 20時 | 1.2223 | 0 | 0 | 0
[6 empty] | 2014-11-25 | 21時 | 1.5558 | 0 | 0 | 0
[6 empty] | 2014-11-25 | 22時 | 2.0321 | 0 | 0 | 0
[6 empty] | 2014-11-25 | 23時 | 2.2117 | 0 | 0 | 0
[6 empty] | 2014-11-26 | 0時 | 2.4438 | 0 | 0 | 0
[6 empty] | 2014-11-26 | 1時 | 2.5365 | 0 | 0 | 0
[6 empty] | 2014-11-26 | 2時 | 2.6553 | 0 | 0 | 0
[6 empty] | 2014-11-26 | 3時 | 2.6945 | 0 | 0 | 0
[6 empty] | 2014-11-26 | 4時 | 2.7569 | 0 | 0 | 0
[6 empty] | 2014-11-26 | 5時 | 2.832 | 0 | 0 | 0
[6 empty] | 2014-11-26 | 6時 | 2.0024 | 0 | 0 | 0
[6 empty] | 2014-11-26 | 7時 | 0.88138 | 0 | 0 | 0
[6 empty] | 2014-11-26 | 8時 | 0.0048278 | 0 | 0 | 0
[6 empty] | 2014-11-26 | 9時 | 0.0031686 | 0 | 0 | 0
[6 empty] | 2014-11-26 | 10時 | 0.0025082 | 0 | 0 | 0
[6 empty] | 2014-11-26 | 11時 | 0.0028571 | 0 | 0 | 0
[6 empty] | 2014-11-26 | 12時 | 0.0027027 | 0 | 0 | 0
[6 empty] | 2014-11-26 | 13時 | 0.0031163 | 0 | 0 | 0
[6 empty] | 2014-11-26 | 14時 | 0.0037028 | 0 | 0 | 0
[6 empty] | 2014-11-26 | 15時 | 0.0054183 | 0 | 0 | 0
[6 empty] | 2014-11-26 | 16時 | 0.011209 | 0 | 0 | 0
[6 empty] | 2014-11-26 | 17時 | 0.97297 | 0 | 0 | 0
[6 empty] | 2014-11-26 | 18時 | 0.71987 | 0 | 0 | 0
[6 empty] | 2014-11-26 | 19時 | 1.0303 | 0 | 0 | 0
[6 empty] | 2014-11-26 | 20時 | 1.2197 | 0 | 0 | 0
[6 empty] | 2014-11-26 | 21時 | 1.4925 | 0 | 0 | 0
[6 empty] | 2014-11-26 | 22時 | 1.9321 | 0 | 0 | 0
[6 empty] | 2014-11-26 | 23時 | 2.2386 | 0 | 0 | 0
[6 empty] | 2014-11-27 | 0時 | 2.4015 | 0 | 0 | 0
[6 empty] | 2014-11-27 | 1時 | 2.484 | 0 | 0 | 0
[6 empty] | 2014-11-27 | 2時 | 2.6674 | 0 | 0 | 0
[6 empty] | 2014-11-27 | 3時 | 2.7214 | 0 | 0 | 0
[6 empty] | 2014-11-27 | 4時 | 2.831 | 0 | 0 | 0
[6 empty] | 2014-11-27 | 5時 | 3.3712 | 0 | 0 | 0
[6 empty] | 2014-11-27 | 6時 | 1.5168 | 0 | 0 | 0
[6 empty] | 2014-11-27 | 7時 | 0.54671 | 0 | 0 | 0
[6 empty] | 2014-11-27 | 8時 | 0.005327 | 0 | 0 | 0
[6 empty] | 2014-11-27 | 9時 | 0.0044096 | 0 | 0 | 0
[6 empty] | 2014-11-27 | 10時 | 0.0039271 | 0 | 0 | 0
[6 empty] | 2014-11-27 | 11時 | 0.0032338 | 0 | 0 | 0
[6 empty] | 2014-11-27 | 12時 | 0.0022753 | 0 | 0 | 0
[6 empty] | 2014-11-27 | 13時 | 0.0027384 | 0 | 0 | 0
[6 empty] | 2014-11-27 | 14時 | 0.0030175 | 0 | 0 | 0
[6 empty] | 2014-11-27 | 15時 | 0.0029916 | 0 | 0 | 0
[6 empty] | 2014-11-27 | 16時 | 0.0059138 | 0 | 0 | 0
[6 empty] | 2014-11-27 | 17時 | 0.16124 | 0 | 0 | 0
[6 empty] | 2014-11-27 | 18時 | 1.4416 | 0 | 0 | 0
[6 empty] | 2014-11-27 | 19時 | 0.96679 | 0 | 0 | 0
[6 empty] | 2014-11-27 | 20時 | 1.1972 | 0 | 0 | 0
[6 empty] | 2014-11-27 | 21時 | 1.3914 | 0 | 0 | 0
[6 empty] | 2014-11-27 | 22時 | 1.4696 | 0 | 0 | 0
[6 empty] | 2014-11-27 | 23時 | 1.7973 | 0 | 0 | 0
[6 empty] | 2014-11-28 | 0時 | 1.909 | 0 | 0 | 0
[6 empty] | 2014-11-28 | 1時 | 1.9857 | 0 | 0 | 0
[6 empty] | 2014-11-28 | 2時 | 2.0041 | 0 | 0 | 0
[6 empty] | 2014-11-28 | 3時 | 2.0887 | 0 | 0 | 0
[6 empty] | 2014-11-28 | 4時 | 2.1452 | 0 | 0 | 0
[6 empty] | 2014-11-28 | 5時 | 2.4237 | 0 | 0 | 0
[6 empty] | 2014-11-28 | 6時 | 1.5923 | 0 | 0 | 0
[6 empty] | 2014-11-28 | 7時 | 1.591 | 0 | 0 | 0
[6 empty] | 2014-11-28 | 8時 | 1.4475 | 0 | 0 | 0
[6 empty] | 2014-11-28 | 9時 | 1.5252 | 0 | 0 | 0
[6 empty] | 2014-11-28 | 10時 | 1.4971 | 0 | 0 | 0
[6 empty] | 2014-11-28 | 11時 | 1.5095 | 0 | 0 | 0
[6 empty] | 2014-11-28 | 12時 | 1.1176 | 0 | 0 | 0
[6 empty] | 2014-11-28 | 13時 | 1.1983 | 0 | 0 | 0
[6 empty] | 2014-11-28 | 14時 | 1.321 | 0 | 0 | 0
[6 empty] | 2014-11-28 | 15時 | 1.2011 | 0 | 0 | 0
[6 empty] | 2014-11-28 | 16時 | 1.2215 | 0 | 0 | 0
[6 empty] | 2014-11-28 | 17時 | 1.7729 | 0 | 0 | 0
[6 empty] | 2014-11-28 | 18時 | 1.7541 | 0 | 0 | 0
[6 empty] | 2014-11-28 | 19時 | 1.0651 | 0 | 0 | 0
[6 empty] | 2014-11-28 | 20時 | 1.1708 | 0 | 0 | 0
[6 empty] | 2014-11-28 | 21時 | 1.3001 | 0 | 0 | 0
[6 empty] | 2014-11-28 | 22時 | 1.4347 | 0 | 0 | 0
[6 empty] | 2014-11-28 | 23時 | 1.7712 | 0 | 0 | 0
[6 empty] | 2014-11-29 | 0時 | 1.8656 | 0 | 0 | 0
[6 empty] | 2014-11-29 | 1時 | 1.927 | 0 | 0 | 0
[6 empty] | 2014-11-29 | 2時 | 2.0042 | 0 | 0 | 0
[6 empty] | 2014-11-29 | 3時 | 2.1009 | 0 | 0 | 0
[6 empty] | 2014-11-29 | 4時 | 2.148 | 0 | 0 | 0
[6 empty] | 2014-11-29 | 5時 | 2.4471 | 0 | 0 | 0
[6 empty] | 2014-11-29 | 6時 | 0.97977 | 0 | 0 | 0
[6 empty] | 2014-11-29 | 7時 | 0.097063 | 0 | 0 | 0
[6 empty] | 2014-11-29 | 8時 | 0.002737 | 0 | 0 | 0
[6 empty] | 2014-11-29 | 9時 | 0.0027814 | 0 | 0 | 0
[6 empty] | 2014-11-29 | 10時 | 0.0023256 | 0 | 0 | 0
[6 empty] | 2014-11-29 | 11時 | 0.0021648 | 0 | 0 | 0
[6 empty] | 2014-11-29 | 12時 | 0.0017761 | 0 | 0 | 0
[6 empty] | 2014-11-29 | 13時 | 0.0024691 | 0 | 0 | 0
[6 empty] | 2014-11-29 | 14時 | 0.0034456 | 0 | 0 | 0
[6 empty] | 2014-11-29 | 15時 | 0.0043122 | 0 | 0 | 0
[6 empty] | 2014-11-29 | 16時 | 0.0092869 | 0 | 0 | 0
[6 empty] | 2014-11-29 | 17時 | 0.90169 | 0 | 0 | 0
[6 empty] | 2014-11-29 | 18時 | 1.5362 | 0 | 0 | 0
[6 empty] | 2014-11-29 | 19時 | 0.99925 | 0 | 0 | 0
[6 empty] | 2014-11-29 | 20時 | 1.3015 | 0 | 0 | 0
[6 empty] | 2014-11-29 | 21時 | 1.5431 | 0 | 0 | 0
[6 empty] | 2014-11-29 | 22時 | 1.7276 | 0 | 0 | 0
[6 empty] | 2014-11-29 | 23時 | 2.1029 | 0 | 0 | 0
[6 empty] | 2014-11-30 | 0時 | 2.1837 | 0 | 0 | 0
[6 empty] | 2014-11-30 | 1時 | 2.2579 | 0 | 0 | 0
[6 empty] | 2014-11-30 | 2時 | 2.3569 | 0 | 0 | 0
[6 empty] | 2014-11-30 | 3時 | 2.3838 | 0 | 0 | 0
[6 empty] | 2014-11-30 | 4時 | 2.4371 | 0 | 0 | 0
[6 empty] | 2014-11-30 | 5時 | 2.9075 | 0 | 0 | 0
[6 empty] | 2014-11-30 | 6時 | 1.8878 | 0 | 0 | 0
[6 empty] | 2014-11-30 | 7時 | 0.97754 | 0 | 0 | 0
[6 empty] | 2014-11-30 | 8時 | 0.051368 | 0 | 0 | 0
[6 empty] | 2014-11-30 | 9時 | 0.0071145 | 0 | 0 | 0
[6 empty] | 2014-11-30 | 10時 | 0.005434 | 0 | 0 | 0
[6 empty] | 2014-11-30 | 11時 | 0.0042777 | 0 | 0 | 0
[6 empty] | 2014-11-30 | 12時 | 0.0030674 | 0 | 0 | 0
[6 empty] | 2014-11-30 | 13時 | 0.0036636 | 0 | 0 | 0
[6 empty] | 2014-11-30 | 14時 | 0.0078954 | 0 | 0 | 0
[6 empty] | 2014-11-30 | 15時 | 0.093721 | 0 | 0 | 0
[6 empty] | 2014-11-30 | 16時 | 0.83304 | 0 | 0 | 0
[6 empty] | 2014-11-30 | 17時 | 1.7295 | 0 | 0 | 0
[6 empty] | 2014-11-30 | 18時 | 1.9602 | 0 | 0 | 0
[6 empty] | 2014-11-30 | 19時 | 1.2215 | 0 | 0 | 0
[6 empty] | 2014-11-30 | 20時 | 1.468 | 0 | 0 | 0
[6 empty] | 2014-11-30 | 21時 | 1.6867 | 0 | 0 | 0
[6 empty] | 2014-11-30 | 22時 | 1.8503 | 0 | 0 | 0
[6 empty] | 2014-11-30 | 23時 | 2.2606 | 0 | 0 | 0
[6 empty] | 2014-12-01 | 0時 | 2.356 | 0 | 0 | 0
[6 empty] | 2014-12-01 | 1時 | 2.408 | 0 | 0 | 0
[6 empty] | 2014-12-01 | 2時 | 2.4055 | 0 | 0 | 0
[6 empty] | 2014-12-01 | 3時 | 2.4035 | 0 | 0 | 0
[6 empty] | 2014-12-01 | 4時 | 2.3813 | 0 | 0 | 0
[6 empty] | 2014-12-01 | 5時 | 2.6907 | 0 | 0 | 0
[6 empty] | 2014-12-01 | 6時 | 1.9475 | 0 | 0 | 0
[6 empty] | 2014-12-01 | 7時 | 2.0256 | 0 | 0 | 0
[6 empty] | 2014-12-01 | 8時 | 1.9571 | 0 | 0 | 0
[6 empty] | 2014-12-01 | 9時 | 2.1439 | 0 | 0 | 0
[6 empty] | 2014-12-01 | 10時 | 2.184 | 0 | 0 | 0
[6 empty] | 2014-12-01 | 11時 | 2.3276 | 0 | 0 | 0
[6 empty] | 2014-12-01 | 12時 | 1.8064 | 0 | 0 | 0
[6 empty] | 2014-12-01 | 13時 | 2.011 | 0 | 0 | 0
[6 empty] | 2014-12-01 | 14時 | 2.037 | 0 | 0 | 0
[6 empty] | 2014-12-01 | 15時 | 1.8664 | 0 | 0 | 0
[6 empty] | 2014-12-01 | 16時 | 1.8125 | 0 | 0 | 0
[6 empty] | 2014-12-01 | 17時 | 2.5598 | 0 | 0 | 0
[6 empty] | 2014-12-01 | 18時 | 2.5508 | 0 | 0 | 0
[6 empty] | 2014-12-01 | 19時 | 1.649 | 0 | 0 | 0
[6 empty] | 2014-12-01 | 20時 | 1.7851 | 0 | 0 | 0
[6 empty] | 2014-12-01 | 21時 | 1.9145 | 0 | 0 | 0
[6 empty] | 2014-12-01 | 22時 | 2.0113 | 0 | 0 | 0
[6 empty] | 2014-12-01 | 23時 | 2.371 | 0 | 0 | 0
[6 empty] | 2014-12-02 | 0時 | 2.4755 | 0 | 0 | 0
[6 empty] | 2014-12-02 | 1時 | 2.5394 | 0 | 0 | 0
[6 empty] | 2014-12-02 | 2時 | 2.6329 | 0 | 0 | 0
[6 empty] | 2014-12-02 | 3時 | 2.7015 | 0 | 0 | 0
[6 empty] | 2014-12-02 | 4時 | 2.8 | 0 | 0 | 0
[6 empty] | 2014-12-02 | 5時 | 2.8222 | 0 | 0 | 0
[6 empty] | 2014-12-02 | 6時 | 1.5424 | 0 | 0 | 0
[6 empty] | 2014-12-02 | 7時 | 0.65179 | 0 | 0 | 0
[6 empty] | 2014-12-02 | 8時 | 0.0042982 | 0 | 0 | 0
[6 empty] | 2014-12-02 | 9時 | 0.0032669 | 0 | 0 | 0
[6 empty] | 2014-12-02 | 10時 | 0.0030537 | 0 | 0 | 0
[6 empty] | 2014-12-02 | 11時 | 0.0035501 | 0 | 0 | 0
[6 empty] | 2014-12-02 | 12時 | 0.003546 | 0 | 0 | 0
[6 empty] | 2014-12-02 | 13時 | 0.00415 | 0 | 0 | 0
[6 empty] | 2014-12-02 | 14時 | 0.0047433 | 0 | 0 | 0
[6 empty] | 2014-12-02 | 15時 | 0.0058602 | 0 | 0 | 0
[6 empty] | 2014-12-02 | 16時 | 0.17893 | 0 | 0 | 0
[6 empty] | 2014-12-02 | 17時 | 1.682 | 0 | 0 | 0
[6 empty] | 2014-12-02 | 18時 | 1.175 | 0 | 0 | 0
[6 empty] | 2014-12-02 | 19時 | 1.5164 | 0 | 0 | 0
[6 empty] | 2014-12-02 | 20時 | 1.8688 | 0 | 0 | 0
[6 empty] | 2014-12-02 | 21時 | 2.1419 | 0 | 0 | 0
[6 empty] | 2014-12-02 | 22時 | 2.6431 | 0 | 0 | 0
[6 empty] | 2014-12-02 | 23時 | 2.8069 | 0 | 0 | 0
[6 empty] | 2014-12-03 | 0時 | 2.9037 | 0 | 0 | 0
[6 empty] | 2014-12-03 | 1時 | 3.0348 | 0 | 0 | 0
[6 empty] | 2014-12-03 | 2時 | 3.0591 | 0 | 0 | 0
[6 empty] | 2014-12-03 | 3時 | 3.0577 | 0 | 0 | 0
[6 empty] | 2014-12-03 | 4時 | 3.1659 | 0 | 0 | 0
[6 empty] | 2014-12-03 | 5時 | 3.2719 | 0 | 0 | 0
[6 empty] | 2014-12-03 | 6時 | 2.1772 | 0 | 0 | 0
[6 empty] | 2014-12-03 | 7時 | 1.0272 | 0 | 0 | 0
[6 empty] | 2014-12-03 | 8時 | 0.0063825 | 0 | 0 | 0
[6 empty] | 2014-12-03 | 9時 | 0.0042482 | 0 | 0 | 0
[6 empty] | 2014-12-03 | 10時 | 0.0035163 | 0 | 0 | 0
[6 empty] | 2014-12-03 | 11時 | 0.0037734 | 0 | 0 | 0
[6 empty] | 2014-12-03 | 12時 | 0.0034455 | 0 | 0 | 0
[6 empty] | 2014-12-03 | 13時 | 0.0038443 | 0 | 0 | 0
[6 empty] | 2014-12-03 | 14時 | 0.0041985 | 0 | 0 | 0
[6 empty] | 2014-12-03 | 15時 | 0.0040863 | 0 | 0 | 0
[6 empty] | 2014-12-03 | 16時 | 0.015576 | 0 | 0 | 0
[6 empty] | 2014-12-03 | 17時 | 1.3502 | 0 | 0 | 0
[6 empty] | 2014-12-03 | 18時 | 1.1055 | 0 | 0 | 0
[6 empty] | 2014-12-03 | 19時 | 1.5697 | 0 | 0 | 0
[6 empty] | 2014-12-03 | 20時 | 1.8237 | 0 | 0 | 0
[6 empty] | 2014-12-03 | 21時 | 2.1009 | 0 | 0 | 0
[6 empty] | 2014-12-03 | 22時 | 2.5604 | 0 | 0 | 0
[6 empty] | 2014-12-03 | 23時 | 2.736 | 0 | 0 | 0
[6 empty] | 2014-12-04 | 0時 | 2.8772 | 0 | 0 | 0
[6 empty] | 2014-12-04 | 1時 | 2.9042 | 0 | 0 | 0
[6 empty] | 2014-12-04 | 2時 | 2.9884 | 0 | 0 | 0
[6 empty] | 2014-12-04 | 3時 | 3.0596 | 0 | 0 | 0
[6 empty] | 2014-12-04 | 4時 | 3.1159 | 0 | 0 | 0
[6 empty] | 2014-12-04 | 5時 | 3.7034 | 0 | 0 | 0
[6 empty] | 2014-12-04 | 6時 | 2.1669 | 0 | 0 | 0
[6 empty] | 2014-12-04 | 7時 | 2.1914 | 0 | 0 | 0
[6 empty] | 2014-12-04 | 8時 | 1.9019 | 0 | 0 | 0
[6 empty] | 2014-12-04 | 9時 | 1.7467 | 0 | 0 | 0
[6 empty] | 2014-12-04 | 10時 | 1.1935 | 0 | 0 | 0
[6 empty] | 2014-12-04 | 11時 | 0.53883 | 0 | 0 | 0
[6 empty] | 2014-12-04 | 12時 | 0.0036576 | 0 | 0 | 0
[6 empty] | 2014-12-04 | 13時 | 0.0062108 | 0 | 0 | 0
[6 empty] | 2014-12-04 | 14時 | 0.0078123 | 0 | 0 | 0
[6 empty] | 2014-12-04 | 15時 | 0.54272 | 0 | 0 | 0
[6 empty] | 2014-12-04 | 16時 | 1.0996 | 0 | 0 | 0
[6 empty] | 2014-12-04 | 17時 | 2.1991 | 0 | 0 | 0
[6 empty] | 2014-12-04 | 18時 | 2.4736 | 0 | 0 | 0
[6 empty] | 2014-12-04 | 19時 | 1.7407 | 0 | 0 | 0
[6 empty] | 2014-12-04 | 20時 | 2.1015 | 0 | 0 | 0
[6 empty] | 2014-12-04 | 21時 | 2.3095 | 0 | 0 | 0
[6 empty] | 2014-12-04 | 22時 | 2.4935 | 0 | 0 | 0
[6 empty] | 2014-12-04 | 23時 | 2.8432 | 0 | 0 | 0
[6 empty] | 2014-12-05 | 0時 | 2.9645 | 0 | 0 | 0
[6 empty] | 2014-12-05 | 1時 | 3.0399 | 0 | 0 | 0
[6 empty] | 2014-12-05 | 2時 | 3.1002 | 0 | 0 | 0
[6 empty] | 2014-12-05 | 3時 | 3.1049 | 0 | 0 | 0
[6 empty] | 2014-12-05 | 4時 | 3.1072 | 0 | 0 | 0
[6 empty] | 2014-12-05 | 5時 | 3.6279 | 0 | 0 | 0
[6 empty] | 2014-12-05 | 6時 | 2.5409 | 0 | 0 | 0
[6 empty] | 2014-12-05 | 7時 | 2.4168 | 0 | 0 | 0
[6 empty] | 2014-12-05 | 8時 | 2.1504 | 0 | 0 | 0
[6 empty] | 2014-12-05 | 9時 | 2.2098 | 0 | 0 | 0
[6 empty] | 2014-12-05 | 10時 | 1.9939 | 0 | 0 | 0
[6 empty] | 2014-12-05 | 11時 | 1.5193 | 0 | 0 | 0
[6 empty] | 2014-12-05 | 12時 | 1.1361 | 0 | 0 | 0
[6 empty] | 2014-12-05 | 13時 | 1.5422 | 0 | 0 | 0
[6 empty] | 2014-12-05 | 14時 | 1.5087 | 0 | 0 | 0
[6 empty] | 2014-12-05 | 15時 | 1.5379 | 0 | 0 | 0
[6 empty] | 2014-12-05 | 16時 | 1.6497 | 0 | 0 | 0
[6 empty] | 2014-12-05 | 17時 | 2.4668 | 0 | 0 | 0
[6 empty] | 2014-12-05 | 18時 | 2.4833 | 0 | 0 | 0
[6 empty] | 2014-12-05 | 19時 | 1.594 | 0 | 0 | 0
[6 empty] | 2014-12-05 | 20時 | 1.7002 | 0 | 0 | 0
[6 empty] | 2014-12-05 | 21時 | 1.7881 | 0 | 0 | 0
[6 empty] | 2014-12-05 | 22時 | 1.8679 | 0 | 0 | 0
[6 empty] | 2014-12-05 | 23時 | 2.2396 | 0 | 0 | 0
[6 empty] | 2014-12-06 | 0時 | 2.3283 | 0 | 0 | 0
[6 empty] | 2014-12-06 | 1時 | 2.3874 | 0 | 0 | 0
[6 empty] | 2014-12-06 | 2時 | 2.4522 | 0 | 0 | 0
[6 empty] | 2014-12-06 | 3時 | 2.485 | 0 | 0 | 0
[6 empty] | 2014-12-06 | 4時 | 2.5669 | 0 | 0 | 0
[6 empty] | 2014-12-06 | 5時 | 2.9832 | 0 | 0 | 0
[6 empty] | 2014-12-06 | 6時 | 2.0945 | 0 | 0 | 0
[6 empty] | 2014-12-06 | 7時 | 2.1432 | 0 | 0 | 0
[6 empty] | 2014-12-06 | 8時 | 2.0882 | 0 | 0 | 0
[6 empty] | 2014-12-06 | 9時 | 2.2795 | 0 | 0 | 0
[6 empty] | 2014-12-06 | 10時 | 2.3267 | 0 | 0 | 0
[6 empty] | 2014-12-06 | 11時 | 2.5297 | 0 | 0 | 0
[6 empty] | 2014-12-06 | 12時 | 2.0189 | 0 | 0 | 0
[6 empty] | 2014-12-06 | 13時 | 2.2159 | 0 | 0 | 0
[6 empty] | 2014-12-06 | 14時 | 2.3063 | 0 | 0 | 0
[6 empty] | 2014-12-06 | 15時 | 2.1728 | 0 | 0 | 0
[6 empty] | 2014-12-06 | 16時 | 2.1431 | 0 | 0 | 0
[6 empty] | 2014-12-06 | 17時 | 3.0936 | 0 | 0 | 0
[6 empty] | 2014-12-06 | 18時 | 3.0966 | 0 | 0 | 0
[6 empty] | 2014-12-06 | 19時 | 2.0676 | 0 | 0 | 0
[6 empty] | 2014-12-06 | 20時 | 2.2578 | 0 | 0 | 0
[6 empty] | 2014-12-06 | 21時 | 2.4349 | 0 | 0 | 0
[6 empty] | 2014-12-06 | 22時 | 2.5607 | 0 | 0 | 0
[6 empty] | 2014-12-06 | 23時 | 2.9391 | 0 | 0 | 0
[6 empty] | 2014-12-07 | 0時 | 2.9911 | 0 | 0 | 0
[6 empty] | 2014-12-07 | 1時 | 3.0641 | 0 | 0 | 0
[6 empty] | 2014-12-07 | 2時 | 3.0977 | 0 | 0 | 0
[6 empty] | 2014-12-07 | 3時 | 3.1441 | 0 | 0 | 0
[6 empty] | 2014-12-07 | 4時 | 3.2416 | 0 | 0 | 0
[6 empty] | 2014-12-07 | 5時 | 3.7971 | 0 | 0 | 0
[6 empty] | 2014-12-07 | 6時 | 2.104 | 0 | 0 | 0
[6 empty] | 2014-12-07 | 7時 | 1.0194 | 0 | 0 | 0
[6 empty] | 2014-12-07 | 8時 | 0.0092345 | 0 | 0 | 0
[6 empty] | 2014-12-07 | 9時 | 0.0067613 | 0 | 0 | 0
[6 empty] | 2014-12-07 | 10時 | 0.0056756 | 0 | 0 | 0
[6 empty] | 2014-12-07 | 11時 | 0.0054993 | 0 | 0 | 0
[6 empty] | 2014-12-07 | 12時 | 0.0044517 | 0 | 0 | 0
[6 empty] | 2014-12-07 | 13時 | 0.0049141 | 0 | 0 | 0
[6 empty] | 2014-12-07 | 14時 | 0.0061843 | 0 | 0 | 0
[6 empty] | 2014-12-07 | 15時 | 0.010358 | 0 | 0 | 0
[6 empty] | 2014-12-07 | 16時 | 0.34847 | 0 | 0 | 0
[6 empty] | 2014-12-07 | 17時 | 2.1612 | 0 | 0 | 0
[6 empty] | 2014-12-07 | 18時 | 2.4923 | 0 | 0 | 0
[6 empty] | 2014-12-07 | 19時 | 1.7617 | 0 | 0 | 0
[6 empty] | 2014-12-07 | 20時 | 2.0833 | 0 | 0 | 0
[6 empty] | 2014-12-07 | 21時 | 2.3953 | 0 | 0 | 0
[6 empty] | 2014-12-07 | 22時 | 2.5812 | 0 | 0 | 0
[6 empty] | 2014-12-07 | 23時 | 2.9647 | 0 | 0 | 0
[6 empty] | 2014-12-08 | 0時 | 3.0138 | 0 | 0 | 0
[6 empty] | 2014-12-08 | 1時 | 3.1806 | 0 | 0 | 0
[6 empty] | 2014-12-08 | 2時 | 3.2533 | 0 | 0 | 0
[6 empty] | 2014-12-08 | 3時 | 3.3991 | 0 | 0 | 0
[6 empty] | 2014-12-08 | 4時 | 3.4108 | 0 | 0 | 0
[6 empty] | 2014-12-08 | 5時 | 3.8166 | 0 | 0 | 0
[6 empty] | 2014-12-08 | 6時 | 2.1202 | 0 | 0 | 0
[6 empty] | 2014-12-08 | 7時 | 1.4349 | 0 | 0 | 0
[6 empty] | 2014-12-08 | 8時 | 0.108 | 0 | 0 | 0
[6 empty] | 2014-12-08 | 9時 | 0.0076804 | 0 | 0 | 0
[6 empty] | 2014-12-08 | 10時 | 0.0055607 | 0 | 0 | 0
[6 empty] | 2014-12-08 | 11時 | 0.0050017 | 0 | 0 | 0
[6 empty] | 2014-12-08 | 12時 | 0.0036584 | 0 | 0 | 0
[6 empty] | 2014-12-08 | 13時 | 0.004085 | 0 | 0 | 0
[6 empty] | 2014-12-08 | 14時 | 0.0042657 | 0 | 0 | 0
[6 empty] | 2014-12-08 | 15時 | 0.0056277 | 0 | 0 | 0
[6 empty] | 2014-12-08 | 16時 | 0.012458 | 0 | 0 | 0
[6 empty] | 2014-12-08 | 17時 | 1.3863 | 0 | 0 | 0
[6 empty] | 2014-12-08 | 18時 | 1.9413 | 0 | 0 | 0
[6 empty] | 2014-12-08 | 19時 | 1.2917 | 0 | 0 | 0
[6 empty] | 2014-12-08 | 20時 | 1.5173 | 0 | 0 | 0
[6 empty] | 2014-12-08 | 21時 | 1.709 | 0 | 0 | 0
[6 empty] | 2014-12-08 | 22時 | 1.8491 | 0 | 0 | 0
[6 empty] | 2014-12-08 | 23時 | 2.187 | 0 | 0 | 0
[6 empty] | 2014-12-09 | 0時 | 2.2492 | 0 | 0 | 0
[6 empty] | 2014-12-09 | 1時 | 2.2633 | 0 | 0 | 0
[6 empty] | 2014-12-09 | 2時 | 2.2429 | 0 | 0 | 0
[6 empty] | 2014-12-09 | 3時 | 2.1826 | 0 | 0 | 0
[6 empty] | 2014-12-09 | 4時 | 2.1495 | 0 | 0 | 0
[6 empty] | 2014-12-09 | 5時 | 2.165 | 0 | 0 | 0
[6 empty] | 2014-12-09 | 6時 | 2.0631 | 0 | 0 | 0
[6 empty] | 2014-12-09 | 7時 | 1.3362 | 0 | 0 | 0
[6 empty] | 2014-12-09 | 8時 | 0.57622 | 0 | 0 | 0
[6 empty] | 2014-12-09 | 9時 | 0.11919 | 0 | 0 | 0
[6 empty] | 2014-12-09 | 10時 | 0.002759 | 0 | 0 | 0
[6 empty] | 2014-12-09 | 11時 | 0.0045267 | 0 | 0 | 0
[6 empty] | 2014-12-09 | 12時 | 0.056445 | 0 | 0 | 0
[6 empty] | 2014-12-09 | 13時 | 0.63811 | 0 | 0 | 0
[6 empty] | 2014-12-09 | 14時 | 0.87726 | 0 | 0 | 0
[6 empty] | 2014-12-09 | 15時 | 0.79163 | 0 | 0 | 0
[6 empty] | 2014-12-09 | 16時 | 1.4045 | 0 | 0 | 0
[6 empty] | 2014-12-09 | 17時 | 1.6013 | 0 | 0 | 0
[6 empty] | 2014-12-09 | 18時 | 1.005 | 0 | 0 | 0
[6 empty] | 2014-12-09 | 19時 | 1.1755 | 0 | 0 | 0
[6 empty] | 2014-12-09 | 20時 | 1.2385 | 0 | 0 | 0
[6 empty] | 2014-12-09 | 21時 | 1.4079 | 0 | 0 | 0
[6 empty] | 2014-12-09 | 22時 | 1.7939 | 0 | 0 | 0
[6 empty] | 2014-12-09 | 23時 | 1.8653 | 0 | 0 | 0
[6 empty] | 2014-12-10 | 0時 | 1.9295 | 0 | 0 | 0
[6 empty] | 2014-12-10 | 1時 | 1.9219 | 0 | 0 | 0
[6 empty] | 2014-12-10 | 2時 | 1.9175 | 0 | 0 | 0
[6 empty] | 2014-12-10 | 3時 | 1.9301 | 0 | 0 | 0
[6 empty] | 2014-12-10 | 4時 | 1.9283 | 0 | 0 | 0
[6 empty] | 2014-12-10 | 5時 | 1.9306 | 0 | 0 | 0
[6 empty] | 2014-12-10 | 6時 | 1.3583 | 0 | 0 | 0
[6 empty] | 2014-12-10 | 7時 | 0.059306 | 0 | 0 | 0
[6 empty] | 2014-12-10 | 8時 | 0.0023732 | 0 | 0 | 0
[6 empty] | 2014-12-10 | 9時 | 0.0013067 | 0 | 0 | 0
[6 empty] | 2014-12-10 | 10時 | 0.00079906 | 0 | 0 | 0
[6 empty] | 2014-12-10 | 11時 | 0.0008565 | 0 | 0 | 0
[6 empty] | 2014-12-10 | 12時 | 0.0011783 | 0 | 0 | 0
[6 empty] | 2014-12-10 | 13時 | 0.0018166 | 0 | 0 | 0
[6 empty] | 2014-12-10 | 14時 | 0.00249 | 0 | 0 | 0
[6 empty] | 2014-12-10 | 15時 | 0.0022139 | 0 | 0 | 0
[6 empty] | 2014-12-10 | 16時 | 0.0051227 | 0 | 0 | 0
[6 empty] | 2014-12-10 | 17時 | 0.011051 | 0 | 0 | 0
[6 empty] | 2014-12-10 | 18時 | 0.079167 | 0 | 0 | 0
[6 empty] | 2014-12-10 | 19時 | 0.6145 | 0 | 0 | 0
[6 empty] | 2014-12-10 | 20時 | 0.76305 | 0 | 0 | 0
[6 empty] | 2014-12-10 | 21時 | 1.0251 | 0 | 0 | 0
[6 empty] | 2014-12-10 | 22時 | 1.5616 | 0 | 0 | 0
[6 empty] | 2014-12-10 | 23時 | 1.7315 | 0 | 0 | 0
[6 empty] | 2014-12-11 | 0時 | 1.8078 | 0 | 0 | 0
[6 empty] | 2014-12-11 | 1時 | 1.846 | 0 | 0 | 0
[6 empty] | 2014-12-11 | 2時 | 1.9393 | 0 | 0 | 0
[6 empty] | 2014-12-11 | 3時 | 1.9939 | 0 | 0 | 0
[6 empty] | 2014-12-11 | 4時 | 2.0188 | 0 | 0 | 0
[6 empty] | 2014-12-11 | 5時 | 2.3182 | 0 | 0 | 0
[6 empty] | 2014-12-11 | 6時 | 1.5473 | 0 | 0 | 0
[6 empty] | 2014-12-11 | 7時 | 1.4506 | 0 | 0 | 0
[6 empty] | 2014-12-11 | 8時 | 1.1711 | 0 | 0 | 0
[6 empty] | 2014-12-11 | 9時 | 1.1652 | 0 | 0 | 0
[6 empty] | 2014-12-11 | 10時 | 0.93864 | 0 | 0 | 0
[6 empty] | 2014-12-11 | 11時 | 0.82503 | 0 | 0 | 0
[6 empty] | 2014-12-11 | 12時 | 0.56066 | 0 | 0 | 0
[6 empty] | 2014-12-11 | 13時 | 0.8252 | 0 | 0 | 0
[6 empty] | 2014-12-11 | 14時 | 0.93344 | 0 | 0 | 0
[6 empty] | 2014-12-11 | 15時 | 0.84609 | 0 | 0 | 0
[6 empty] | 2014-12-11 | 16時 | 0.8868 | 0 | 0 | 0
[6 empty] | 2014-12-11 | 17時 | 1.3664 | 0 | 0 | 0
[6 empty] | 2014-12-11 | 18時 | 1.4273 | 0 | 0 | 0
[6 empty] | 2014-12-11 | 19時 | 0.86684 | 0 | 0 | 0
[6 empty] | 2014-12-11 | 20時 | 1.0889 | 0 | 0 | 0
[6 empty] | 2014-12-11 | 21時 | 1.1918 | 0 | 0 | 0
[6 empty] | 2014-12-11 | 22時 | 1.2524 | 0 | 0 | 0
[6 empty] | 2014-12-11 | 23時 | 1.5832 | 0 | 0 | 0
[6 empty] | 2014-12-12 | 0時 | 1.6709 | 0 | 0 | 0
[6 empty] | 2014-12-12 | 1時 | 1.7314 | 0 | 0 | 0
[6 empty] | 2014-12-12 | 2時 | 1.7976 | 0 | 0 | 0
[6 empty] | 2014-12-12 | 3時 | 1.83 | 0 | 0 | 0
[6 empty] | 2014-12-12 | 4時 | 1.8721 | 0 | 0 | 0
[6 empty] | 2014-12-12 | 5時 | 2.1771 | 0 | 0 | 0
[6 empty] | 2014-12-12 | 6時 | 1.515 | 0 | 0 | 0
[6 empty] | 2014-12-12 | 7時 | 1.5666 | 0 | 0 | 0
[6 empty] | 2014-12-12 | 8時 | 1.487 | 0 | 0 | 0
[6 empty] | 2014-12-12 | 9時 | 1.7347 | 0 | 0 | 0
[6 empty] | 2014-12-12 | 10時 | 1.7436 | 0 | 0 | 0
[6 empty] | 2014-12-12 | 11時 | 1.7017 | 0 | 0 | 0
[6 empty] | 2014-12-12 | 12時 | 1.2835 | 0 | 0 | 0
[6 empty] | 2014-12-12 | 13時 | 1.5564 | 0 | 0 | 0
[6 empty] | 2014-12-12 | 14時 | 1.6263 | 0 | 0 | 0
[6 empty] | 2014-12-12 | 15時 | 1.4838 | 0 | 0 | 0
[6 empty] | 2014-12-12 | 16時 | 1.4538 | 0 | 0 | 0
[6 empty] | 2014-12-12 | 17時 | 2.0893 | 0 | 0 | 0
[6 empty] | 2014-12-12 | 18時 | 2.1313 | 0 | 0 | 0
[6 empty] | 2014-12-12 | 19時 | 1.3676 | 0 | 0 | 0
[6 empty] | 2014-12-12 | 20時 | 1.5131 | 0 | 0 | 0
[6 empty] | 2014-12-12 | 21時 | 1.6353 | 0 | 0 | 0
[6 empty] | 2014-12-12 | 22時 | 1.7302 | 0 | 0 | 0
[6 empty] | 2014-12-12 | 23時 | 2.0325 | 0 | 0 | 0
[6 empty] | 2014-12-13 | 0時 | 2.0897 | 0 | 0 | 0
[6 empty] | 2014-12-13 | 1時 | 2.1037 | 0 | 0 | 0
[6 empty] | 2014-12-13 | 2時 | 2.1339 | 0 | 0 | 0
[6 empty] | 2014-12-13 | 3時 | 2.1606 | 0 | 0 | 0
[6 empty] | 2014-12-13 | 4時 | 2.1572 | 0 | 0 | 0
[6 empty] | 2014-12-13 | 5時 | 2.4503 | 0 | 0 | 0
[6 empty] | 2014-12-13 | 6時 | 1.7078 | 0 | 0 | 0
[6 empty] | 2014-12-13 | 7時 | 1.7819 | 0 | 0 | 0
[6 empty] | 2014-12-13 | 8時 | 1.8432 | 0 | 0 | 0
[6 empty] | 2014-12-13 | 9時 | 2.0998 | 0 | 0 | 0
[6 empty] | 2014-12-13 | 10時 | 2.2066 | 0 | 0 | 0
[6 empty] | 2014-12-13 | 11時 | 2.4131 | 0 | 0 | 0
[6 empty] | 2014-12-13 | 12時 | 1.9741 | 0 | 0 | 0
[6 empty] | 2014-12-13 | 13時 | 2.2732 | 0 | 0 | 0
[6 empty] | 2014-12-13 | 14時 | 2.3801 | 0 | 0 | 0
[6 empty] | 2014-12-13 | 15時 | 2.2187 | 0 | 0 | 0
[6 empty] | 2014-12-13 | 16時 | 2.1485 | 0 | 0 | 0
[6 empty] | 2014-12-13 | 17時 | 3.0587 | 0 | 0 | 0
[6 empty] | 2014-12-13 | 18時 | 3.067 | 0 | 0 | 0
[6 empty] | 2014-12-13 | 19時 | 2.0804 | 0 | 0 | 0
[6 empty] | 2014-12-13 | 20時 | 2.2539 | 0 | 0 | 0
[6 empty] | 2014-12-13 | 21時 | 2.4263 | 0 | 0 | 0
[6 empty] | 2014-12-13 | 22時 | 2.575 | 0 | 0 | 0
[6 empty] | 2014-12-13 | 23時 | 2.9505 | 0 | 0 | 0
[6 empty] | 2014-12-14 | 0時 | 3.0592 | 0 | 0 | 0
[6 empty] | 2014-12-14 | 1時 | 3.1286 | 0 | 0 | 0
[6 empty] | 2014-12-14 | 2時 | 3.2006 | 0 | 0 | 0
[6 empty] | 2014-12-14 | 3時 | 3.204 | 0 | 0 | 0
[6 empty] | 2014-12-14 | 4時 | 3.2826 | 0 | 0 | 0
[6 empty] | 2014-12-14 | 5時 | 3.8702 | 0 | 0 | 0
[6 empty] | 2014-12-14 | 6時 | 2.2333 | 0 | 0 | 0
[6 empty] | 2014-12-14 | 7時 | 1.17 | 0 | 0 | 0
[6 empty] | 2014-12-14 | 8時 | 0.0099595 | 0 | 0 | 0
[6 empty] | 2014-12-14 | 9時 | 0.0067779 | 0 | 0 | 0
[6 empty] | 2014-12-14 | 10時 | 0.0056196 | 0 | 0 | 0
[6 empty] | 2014-12-14 | 11時 | 0.0053203 | 0 | 0 | 0
[6 empty] | 2014-12-14 | 12時 | 0.0042276 | 0 | 0 | 0
[6 empty] | 2014-12-14 | 13時 | 0.0048134 | 0 | 0 | 0
[6 empty] | 2014-12-14 | 14時 | 0.0053216 | 0 | 0 | 0
[6 empty] | 2014-12-14 | 15時 | 0.0090101 | 0 | 0 | 0
[6 empty] | 2014-12-14 | 16時 | 0.13417 | 0 | 0 | 0
[6 empty] | 2014-12-14 | 17時 | 2.0095 | 0 | 0 | 0
[6 empty] | 2014-12-14 | 18時 | 2.5074 | 0 | 0 | 0
[6 empty] | 2014-12-14 | 19時 | 1.622 | 0 | 0 | 0
[6 empty] | 2014-12-14 | 20時 | 1.887 | 0 | 0 | 0
[6 empty] | 2014-12-14 | 21時 | 2.0918 | 0 | 0 | 0
[6 empty] | 2014-12-14 | 22時 | 2.1923 | 0 | 0 | 0
[6 empty] | 2014-12-14 | 23時 | 2.5367 | 0 | 0 | 0
[6 empty] | 2014-12-15 | 0時 | 2.5725 | 0 | 0 | 0
[6 empty] | 2014-12-15 | 1時 | 2.6289 | 0 | 0 | 0
[6 empty] | 2014-12-15 | 2時 | 2.6799 | 0 | 0 | 0
[6 empty] | 2014-12-15 | 3時 | 2.8061 | 0 | 0 | 0
[6 empty] | 2014-12-15 | 4時 | 2.9075 | 0 | 0 | 0
[6 empty] | 2014-12-15 | 5時 | 3.4215 | 0 | 0 | 0
[6 empty] | 2014-12-15 | 6時 | 2.4392 | 0 | 0 | 0
[6 empty] | 2014-12-15 | 7時 | 1.5343 | 0 | 0 | 0
[6 empty] | 2014-12-15 | 8時 | 0.060321 | 0 | 0 | 0
[6 empty] | 2014-12-15 | 9時 | 0.14377 | 0 | 0 | 0
[6 empty] | 2014-12-15 | 10時 | 0.0078405 | 0 | 0 | 0
[6 empty] | 2014-12-15 | 11時 | 0.007895 | 0 | 0 | 0
[6 empty] | 2014-12-15 | 12時 | 0.0048287 | 0 | 0 | 0
[6 empty] | 2014-12-15 | 13時 | 0.0087103 | 0 | 0 | 0
[6 empty] | 2014-12-15 | 14時 | 0.27794 | 0 | 0 | 0
[6 empty] | 2014-12-15 | 15時 | 0.47905 | 0 | 0 | 0
[6 empty] | 2014-12-15 | 16時 | 1.0765 | 0 | 0 | 0
[6 empty] | 2014-12-15 | 17時 | 2.0234 | 0 | 0 | 0
[6 empty] | 2014-12-15 | 18時 | 2.201 | 0 | 0 | 0
[6 empty] | 2014-12-15 | 19時 | 1.5001 | 0 | 0 | 0
[6 empty] | 2014-12-15 | 20時 | 1.7558 | 0 | 0 | 0
[6 empty] | 2014-12-15 | 21時 | 1.9278 | 0 | 0 | 0
[6 empty] | 2014-12-15 | 22時 | 2.0519 | 0 | 0 | 0
[6 empty] | 2014-12-15 | 23時 | 2.3891 | 0 | 0 | 0
[6 empty] | 2014-12-16 | 0時 | 2.5048 | 0 | 0 | 0
[6 empty] | 2014-12-16 | 1時 | 2.5644 | 0 | 0 | 0
[6 empty] | 2014-12-16 | 2時 | 2.6435 | 0 | 0 | 0
[6 empty] | 2014-12-16 | 3時 | 2.7771 | 0 | 0 | 0
[6 empty] | 2014-12-16 | 4時 | 2.8431 | 0 | 0 | 0
[6 empty] | 2014-12-16 | 5時 | 2.8498 | 0 | 0 | 0
[6 empty] | 2014-12-16 | 6時 | 2.7812 | 0 | 0 | 0
[6 empty] | 2014-12-16 | 7時 | 2.4341 | 0 | 0 | 0
[6 empty] | 2014-12-16 | 8時 | 1.2584 | 0 | 0 | 0
[6 empty] | 2014-12-16 | 9時 | 1.1426 | 0 | 0 | 0
[6 empty] | 2014-12-16 | 10時 | 0.94118 | 0 | 0 | 0
[6 empty] | 2014-12-16 | 11時 | 1.1807 | 0 | 0 | 0
[6 empty] | 2014-12-16 | 12時 | 0.28837 | 0 | 0 | 0
[6 empty] | 2014-12-16 | 13時 | 0.0055514 | 0 | 0 | 0
[6 empty] | 2014-12-16 | 14時 | 0.0057478 | 0 | 0 | 0
[6 empty] | 2014-12-16 | 15時 | 0.082718 | 0 | 0 | 0
[6 empty] | 2014-12-16 | 16時 | 1.3373 | 0 | 0 | 0
[6 empty] | 2014-12-16 | 17時 | 1.3526 | 0 | 0 | 0
[6 empty] | 2014-12-16 | 18時 | 1.0541 | 0 | 0 | 0
[6 empty] | 2014-12-16 | 19時 | 1.4075 | 0 | 0 | 0
[6 empty] | 2014-12-16 | 20時 | 1.7575 | 0 | 0 | 0
[6 empty] | 2014-12-16 | 21時 | 2.0393 | 0 | 0 | 0
[6 empty] | 2014-12-16 | 22時 | 2.5663 | 0 | 0 | 0
[6 empty] | 2014-12-16 | 23時 | 2.3957 | 0 | 0 | 0
[6 empty] | 2014-12-17 | 0時 | 2.24 | 0 | 0 | 0
[6 empty] | 2014-12-17 | 1時 | 2.2222 | 0 | 0 | 0
[6 empty] | 2014-12-17 | 2時 | 2.2584 | 0 | 0 | 0
[6 empty] | 2014-12-17 | 3時 | 2.3452 | 0 | 0 | 0
[6 empty] | 2014-12-17 | 4時 | 2.4421 | 0 | 0 | 0
[6 empty] | 2014-12-17 | 5時 | 2.5397 | 0 | 0 | 0
[6 empty] | 2014-12-17 | 6時 | 1.9713 | 0 | 0 | 0
[6 empty] | 2014-12-17 | 7時 | 0.62945 | 0 | 0 | 0
[6 empty] | 2014-12-17 | 8時 | 0.0034869 | 0 | 0 | 0
[6 empty] | 2014-12-17 | 9時 | 0.002231 | 0 | 0 | 0
[6 empty] | 2014-12-17 | 10時 | 0.0016687 | 0 | 0 | 0
[6 empty] | 2014-12-17 | 11時 | 0.0019863 | 0 | 0 | 0
[6 empty] | 2014-12-17 | 12時 | 0.0024016 | 0 | 0 | 0
[6 empty] | 2014-12-17 | 13時 | 0.0030445 | 0 | 0 | 0
[6 empty] | 2014-12-17 | 14時 | 0.0036913 | 0 | 0 | 0
[6 empty] | 2014-12-17 | 15時 | 0.0039374 | 0 | 0 | 0
[6 empty] | 2014-12-17 | 16時 | 0.012674 | 0 | 0 | 0
[6 empty] | 2014-12-17 | 17時 | 0.88312 | 0 | 0 | 0
[6 empty] | 2014-12-17 | 18時 | 0.94093 | 0 | 0 | 0
[6 empty] | 2014-12-17 | 19時 | 1.4154 | 0 | 0 | 0
[6 empty] | 2014-12-17 | 20時 | 1.7273 | 0 | 0 | 0
[6 empty] | 2014-12-17 | 21時 | 2.143 | 0 | 0 | 0
[6 empty] | 2014-12-17 | 22時 | 2.6673 | 0 | 0 | 0
[6 empty] | 2014-12-17 | 23時 | 2.8305 | 0 | 0 | 0
[6 empty] | 2014-12-18 | 0時 | 2.9388 | 0 | 0 | 0
[6 empty] | 2014-12-18 | 1時 | 3.0869 | 0 | 0 | 0
[6 empty] | 2014-12-18 | 2時 | 3.2165 | 0 | 0 | 0
[6 empty] | 2014-12-18 | 3時 | 3.301 | 0 | 0 | 0
[6 empty] | 2014-12-18 | 4時 | 3.3664 | 0 | 0 | 0
[6 empty] | 2014-12-18 | 5時 | 4.0044 | 0 | 0 | 0
[6 empty] | 2014-12-18 | 6時 | 2.4546 | 0 | 0 | 0
[6 empty] | 2014-12-18 | 7時 | 1.1616 | 0 | 0 | 0
[6 empty] | 2014-12-18 | 8時 | 0.009533 | 0 | 0 | 0
[6 empty] | 2014-12-18 | 9時 | 0.0065854 | 0 | 0 | 0
[6 empty] | 2014-12-18 | 10時 | 0.0055237 | 0 | 0 | 0
[6 empty] | 2014-12-18 | 11時 | 0.0052632 | 0 | 0 | 0
[6 empty] | 2014-12-18 | 12時 | 0.0041334 | 0 | 0 | 0
[6 empty] | 2014-12-18 | 13時 | 0.0044975 | 0 | 0 | 0
[6 empty] | 2014-12-18 | 14時 | 0.0048754 | 0 | 0 | 0
[6 empty] | 2014-12-18 | 15時 | 0.0076367 | 0 | 0 | 0
[6 empty] | 2014-12-18 | 16時 | 0.013827 | 0 | 0 | 0
[6 empty] | 2014-12-18 | 17時 | 1.8828 | 0 | 0 | 0
[6 empty] | 2014-12-18 | 18時 | 2.4154 | 0 | 0 | 0
[6 empty] | 2014-12-18 | 19時 | 1.5774 | 0 | 0 | 0
[6 empty] | 2014-12-18 | 20時 | 1.9159 | 0 | 0 | 0
[6 empty] | 2014-12-18 | 21時 | 2.1973 | 0 | 0 | 0
[6 empty] | 2014-12-18 | 22時 | 2.4207 | 0 | 0 | 0
[6 empty] | 2014-12-18 | 23時 | 2.8644 | 0 | 0 | 0
[6 empty] | 2014-12-19 | 0時 | 3.0007 | 0 | 0 | 0
[6 empty] | 2014-12-19 | 1時 | 2.9365 | 0 | 0 | 0
[6 empty] | 2014-12-19 | 2時 | 3.0876 | 0 | 0 | 0
[6 empty] | 2014-12-19 | 3時 | 3.1629 | 0 | 0 | 0
[6 empty] | 2014-12-19 | 4時 | 3.153 | 0 | 0 | 0
[6 empty] | 2014-12-19 | 5時 | 3.6629 | 0 | 0 | 0
[6 empty] | 2014-12-19 | 6時 | 2.6011 | 0 | 0 | 0
[6 empty] | 2014-12-19 | 7時 | 1.605 | 0 | 0 | 0
[6 empty] | 2014-12-19 | 8時 | 0.082002 | 0 | 0 | 0
[6 empty] | 2014-12-19 | 9時 | 0.0063956 | 0 | 0 | 0
[6 empty] | 2014-12-19 | 10時 | 0.0049325 | 0 | 0 | 0
[6 empty] | 2014-12-19 | 11時 | 0.0039917 | 0 | 0 | 0
[6 empty] | 2014-12-19 | 12時 | 0.0029924 | 0 | 0 | 0
[6 empty] | 2014-12-19 | 13時 | 0.003483 | 0 | 0 | 0
[6 empty] | 2014-12-19 | 14時 | 0.0038019 | 0 | 0 | 0
[6 empty] | 2014-12-19 | 15時 | 0.0037584 | 0 | 0 | 0
[6 empty] | 2014-12-19 | 16時 | 0.0093037 | 0 | 0 | 0
[6 empty] | 2014-12-19 | 17時 | 0.92057 | 0 | 0 | 0
[6 empty] | 2014-12-19 | 18時 | 1.835 | 0 | 0 | 0
[6 empty] | 2014-12-19 | 19時 | 1.2394 | 0 | 0 | 0
[6 empty] | 2014-12-19 | 20時 | 1.5733 | 0 | 0 | 0
[6 empty] | 2014-12-19 | 21時 | 1.8879 | 0 | 0 | 0
[6 empty] | 2014-12-19 | 22時 | 2.169 | 0 | 0 | 0
[6 empty] | 2014-12-19 | 23時 | 2.565 | 0 | 0 | 0
[6 empty] | 2014-12-20 | 0時 | 2.7084 | 0 | 0 | 0
[6 empty] | 2014-12-20 | 1時 | 2.762 | 0 | 0 | 0
[6 empty] | 2014-12-20 | 2時 | 2.7865 | 0 | 0 | 0
[6 empty] | 2014-12-20 | 3時 | 2.8892 | 0 | 0 | 0
[6 empty] | 2014-12-20 | 4時 | 2.9735 | 0 | 0 | 0
[6 empty] | 2014-12-20 | 5時 | 3.5053 | 0 | 0 | 0
[6 empty] | 2014-12-20 | 6時 | 2.5406 | 0 | 0 | 0
[6 empty] | 2014-12-20 | 7時 | 1.3114 | 0 | 0 | 0
[6 empty] | 2014-12-20 | 8時 | 0.0078677 | 0 | 0 | 0
[6 empty] | 2014-12-20 | 9時 | 0.0046778 | 0 | 0 | 0
[6 empty] | 2014-12-20 | 10時 | 0.0040638 | 0 | 0 | 0
[6 empty] | 2014-12-20 | 11時 | 0.0032773 | 0 | 0 | 0
[6 empty] | 2014-12-20 | 12時 | 0.0027656 | 0 | 0 | 0
[6 empty] | 2014-12-20 | 13時 | 0.0034332 | 0 | 0 | 0
[6 empty] | 2014-12-20 | 14時 | 0.0034141 | 0 | 0 | 0
[6 empty] | 2014-12-20 | 15時 | 0.0033564 | 0 | 0 | 0
[6 empty] | 2014-12-20 | 16時 | 0.010043 | 0 | 0 | 0
[6 empty] | 2014-12-20 | 17時 | 1.0508 | 0 | 0 | 0
[6 empty] | 2014-12-20 | 18時 | 1.7256 | 0 | 0 | 0
[6 empty] | 2014-12-20 | 19時 | 1.1826 | 0 | 0 | 0
[6 empty] | 2014-12-20 | 20時 | 1.498 | 0 | 0 | 0
[6 empty] | 2014-12-20 | 21時 | 1.801 | 0 | 0 | 0
[6 empty] | 2014-12-20 | 22時 | 1.8741 | 0 | 0 | 0
[6 empty] | 2014-12-20 | 23時 | 2.1945 | 0 | 0 | 0
[6 empty] | 2014-12-21 | 0時 | 2.2159 | 0 | 0 | 0
[6 empty] | 2014-12-21 | 1時 | 2.2723 | 0 | 0 | 0
[6 empty] | 2014-12-21 | 2時 | 2.4264 | 0 | 0 | 0
[6 empty] | 2014-12-21 | 3時 | 2.6199 | 0 | 0 | 0
[6 empty] | 2014-12-21 | 4時 | 2.7765 | 0 | 0 | 0
[6 empty] | 2014-12-21 | 5時 | 3.2846 | 0 | 0 | 0
[6 empty] | 2014-12-21 | 6時 | 1.9976 | 0 | 0 | 0
[6 empty] | 2014-12-21 | 7時 | 0.78434 | 0 | 0 | 0
[6 empty] | 2014-12-21 | 8時 | 0.0064702 | 0 | 0 | 0
[6 empty] | 2014-12-21 | 9時 | 0.004798 | 0 | 0 | 0
[6 empty] | 2014-12-21 | 10時 | 0.0043586 | 0 | 0 | 0
[6 empty] | 2014-12-21 | 11時 | 0.0039813 | 0 | 0 | 0
[6 empty] | 2014-12-21 | 12時 | 0.0030061 | 0 | 0 | 0
[6 empty] | 2014-12-21 | 13時 | 0.0035897 | 0 | 0 | 0
[6 empty] | 2014-12-21 | 14時 | 0.0037678 | 0 | 0 | 0
[6 empty] | 2014-12-21 | 15時 | 0.0036436 | 0 | 0 | 0
[6 empty] | 2014-12-21 | 16時 | 0.0079925 | 0 | 0 | 0
[6 empty] | 2014-12-21 | 17時 | 0.47915 | 0 | 0 | 0
[6 empty] | 2014-12-21 | 18時 | 1.664 | 0 | 0 | 0
[6 empty] | 2014-12-21 | 19時 | 1.2582 | 0 | 0 | 0
[6 empty] | 2014-12-21 | 20時 | 1.6849 | 0 | 0 | 0
[6 empty] | 2014-12-21 | 21時 | 1.9877 | 0 | 0 | 0
[6 empty] | 2014-12-21 | 22時 | 2.2591 | 0 | 0 | 0
[6 empty] | 2014-12-21 | 23時 | 2.675 | 0 | 0 | 0
[6 empty] | 2014-12-22 | 0時 | 2.7313 | 0 | 0 | 0
[6 empty] | 2014-12-22 | 1時 | 2.8508 | 0 | 0 | 0
[6 empty] | 2014-12-22 | 2時 | 2.9097 | 0 | 0 | 0
[6 empty] | 2014-12-22 | 3時 | 2.9866 | 0 | 0 | 0
[6 empty] | 2014-12-22 | 4時 | 3.0755 | 0 | 0 | 0
[6 empty] | 2014-12-22 | 5時 | 3.6469 | 0 | 0 | 0
[6 empty] | 2014-12-22 | 6時 | 2.7411 | 0 | 0 | 0
[6 empty] | 2014-12-22 | 7時 | 2.4824 | 0 | 0 | 0
[6 empty] | 2014-12-22 | 8時 | 2.2737 | 0 | 0 | 0
[6 empty] | 2014-12-22 | 9時 | 2.1316 | 0 | 0 | 0
[6 empty] | 2014-12-22 | 10時 | 1.9548 | 0 | 0 | 0
[6 empty] | 2014-12-22 | 11時 | 1.8528 | 0 | 0 | 0
[6 empty] | 2014-12-22 | 12時 | 1.4061 | 0 | 0 | 0
[6 empty] | 2014-12-22 | 13時 | 1.6261 | 0 | 0 | 0
[6 empty] | 2014-12-22 | 14時 | 1.7162 | 0 | 0 | 0
[6 empty] | 2014-12-22 | 15時 | 1.5774 | 0 | 0 | 0
[6 empty] | 2014-12-22 | 16時 | 1.5413 | 0 | 0 | 0
[6 empty] | 2014-12-22 | 17時 | 2.1975 | 0 | 0 | 0
[6 empty] | 2014-12-22 | 18時 | 2.1646 | 0 | 0 | 0
[6 empty] | 2014-12-22 | 19時 | 1.4767 | 0 | 0 | 0
[6 empty] | 2014-12-22 | 20時 | 1.8378 | 0 | 0 | 0
[6 empty] | 2014-12-22 | 21時 | 2.0573 | 0 | 0 | 0
[6 empty] | 2014-12-22 | 22時 | 2.2697 | 0 | 0 | 0
[6 empty] | 2014-12-22 | 23時 | 2.6275 | 0 | 0 | 0
[6 empty] | 2014-12-23 | 0時 | 2.8004 | 0 | 0 | 0
[6 empty] | 2014-12-23 | 1時 | 2.9033 | 0 | 0 | 0
[6 empty] | 2014-12-23 | 2時 | 2.9791 | 0 | 0 | 0
[6 empty] | 2014-12-23 | 3時 | 3.0475 | 0 | 0 | 0
[6 empty] | 2014-12-23 | 4時 | 3.1179 | 0 | 0 | 0
[6 empty] | 2014-12-23 | 5時 | 3.1541 | 0 | 0 | 0
[6 empty] | 2014-12-23 | 6時 | 2.9254 | 0 | 0 | 0
[6 empty] | 2014-12-23 | 7時 | 1.4814 | 0 | 0 | 0
[6 empty] | 2014-12-23 | 8時 | 0.0075206 | 0 | 0 | 0
[6 empty] | 2014-12-23 | 9時 | 0.0037841 | 0 | 0 | 0
[6 empty] | 2014-12-23 | 10時 | 0.0026589 | 0 | 0 | 0
[6 empty] | 2014-12-23 | 11時 | 0.0024401 | 0 | 0 | 0
[6 empty] | 2014-12-23 | 12時 | 0.0020011 | 0 | 0 | 0
[6 empty] | 2014-12-23 | 13時 | 0.0021635 | 0 | 0 | 0
[6 empty] | 2014-12-23 | 14時 | 0.0025017 | 0 | 0 | 0
[6 empty] | 2014-12-23 | 15時 | 0.0025192 | 0 | 0 | 0
[6 empty] | 2014-12-23 | 16時 | 0.0041868 | 0 | 0 | 0
[6 empty] | 2014-12-23 | 17時 | 0.011156 | 0 | 0 | 0
[6 empty] | 2014-12-23 | 18時 | 0.023365 | 0 | 0 | 0
[6 empty] | 2014-12-23 | 19時 | 0.87654 | 0 | 0 | 0
[6 empty] | 2014-12-23 | 20時 | 1.242 | 0 | 0 | 0
[6 empty] | 2014-12-23 | 21時 | 1.6471 | 0 | 0 | 0
[6 empty] | 2014-12-23 | 22時 | 2.1851 | 0 | 0 | 0
[6 empty] | 2014-12-23 | 23時 | 2.2645 | 0 | 0 | 0
[6 empty] | 2014-12-24 | 0時 | 2.3447 | 0 | 0 | 0
[6 empty] | 2014-12-24 | 1時 | 2.298 | 0 | 0 | 0
[6 empty] | 2014-12-24 | 2時 | 2.4362 | 0 | 0 | 0
[6 empty] | 2014-12-24 | 3時 | 2.478 | 0 | 0 | 0
[6 empty] | 2014-12-24 | 4時 | 2.3887 | 0 | 0 | 0
[6 empty] | 2014-12-24 | 5時 | 2.4758 | 0 | 0 | 0
[6 empty] | 2014-12-24 | 6時 | 2.372 | 0 | 0 | 0
[6 empty] | 2014-12-24 | 7時 | 1.356 | 0 | 0 | 0
[6 empty] | 2014-12-24 | 8時 | 0.43029 | 0 | 0 | 0
[6 empty] | 2014-12-24 | 9時 | 0.0032725 | 0 | 0 | 0
[6 empty] | 2014-12-24 | 10時 | 0.0021891 | 0 | 0 | 0
[6 empty] | 2014-12-24 | 11時 | 0.0020499 | 0 | 0 | 0
[6 empty] | 2014-12-24 | 12時 | 0.0018501 | 0 | 0 | 0
[6 empty] | 2014-12-24 | 13時 | 0.0021202 | 0 | 0 | 0
[6 empty] | 2014-12-24 | 14時 | 0.0024208 | 0 | 0 | 0
[6 empty] | 2014-12-24 | 15時 | 0.0023598 | 0 | 0 | 0
[6 empty] | 2014-12-24 | 16時 | 0.0053289 | 0 | 0 | 0
[6 empty] | 2014-12-24 | 17時 | 0.012521 | 0 | 0 | 0
[6 empty] | 2014-12-24 | 18時 | 0.34439 | 0 | 0 | 0
[6 empty] | 2014-12-24 | 19時 | 0.78665 | 0 | 0 | 0
[6 empty] | 2014-12-24 | 20時 | 1.0025 | 0 | 0 | 0
[6 empty] | 2014-12-24 | 21時 | 1.367 | 0 | 0 | 0
[6 empty] | 2014-12-24 | 22時 | 1.9786 | 0 | 0 | 0
[6 empty] | 2014-12-24 | 23時 | 2.2004 | 0 | 0 | 0
[6 empty] | 2014-12-25 | 0時 | 2.3165 | 0 | 0 | 0
[6 empty] | 2014-12-25 | 1時 | 2.4811 | 0 | 0 | 0
[6 empty] | 2014-12-25 | 2時 | 2.5935 | 0 | 0 | 0
[6 empty] | 2014-12-25 | 3時 | 2.6444 | 0 | 0 | 0
[6 empty] | 2014-12-25 | 4時 | 2.751 | 0 | 0 | 0
[6 empty] | 2014-12-25 | 5時 | 3.2332 | 0 | 0 | 0
[6 empty] | 2014-12-25 | 6時 | 2.2704 | 0 | 0 | 0
[6 empty] | 2014-12-25 | 7時 | 0.96497 | 0 | 0 | 0
[6 empty] | 2014-12-25 | 8時 | 0.0073501 | 0 | 0 | 0
[6 empty] | 2014-12-25 | 9時 | 0.0045772 | 0 | 0 | 0
[6 empty] | 2014-12-25 | 10時 | 0.0038283 | 0 | 0 | 0
[6 empty] | 2014-12-25 | 11時 | 0.0029116 | 0 | 0 | 0
[6 empty] | 2014-12-25 | 12時 | 0.0017126 | 0 | 0 | 0
[6 empty] | 2014-12-25 | 13時 | 0.0021111 | 0 | 0 | 0
[6 empty] | 2014-12-25 | 14時 | 0.0025861 | 0 | 0 | 0
[6 empty] | 2014-12-25 | 15時 | 0.0029597 | 0 | 0 | 0
[6 empty] | 2014-12-25 | 16時 | 0.0050134 | 0 | 0 | 0
[6 empty] | 2014-12-25 | 17時 | 0.01345 | 0 | 0 | 0
[6 empty] | 2014-12-25 | 18時 | 1.0623 | 0 | 0 | 0
[6 empty] | 2014-12-25 | 19時 | 0.84235 | 0 | 0 | 0
[6 empty] | 2014-12-25 | 20時 | 1.2936 | 0 | 0 | 0
[6 empty] | 2014-12-25 | 21時 | 1.5997 | 0 | 0 | 0
[6 empty] | 2014-12-25 | 22時 | 1.8619 | 0 | 0 | 0
[6 empty] | 2014-12-25 | 23時 | 2.2702 | 0 | 0 | 0
[6 empty] | 2014-12-26 | 0時 | 2.3378 | 0 | 0 | 0
[6 empty] | 2014-12-26 | 1時 | 2.2899 | 0 | 0 | 0
[6 empty] | 2014-12-26 | 2時 | 2.3772 | 0 | 0 | 0
[6 empty] | 2014-12-26 | 3時 | 2.4159 | 0 | 0 | 0
[6 empty] | 2014-12-26 | 4時 | 2.5423 | 0 | 0 | 0
[6 empty] | 2014-12-26 | 5時 | 2.9365 | 0 | 0 | 0
[6 empty] | 2014-12-26 | 6時 | 1.9329 | 0 | 0 | 0
[6 empty] | 2014-12-26 | 7時 | 0.68206 | 0 | 0 | 0
[6 empty] | 2014-12-26 | 8時 | 0.0040427 | 0 | 0 | 0
[6 empty] | 2014-12-26 | 9時 | 0.0031852 | 0 | 0 | 0
[6 empty] | 2014-12-26 | 10時 | 0.0023028 | 0 | 0 | 0
[6 empty] | 2014-12-26 | 11時 | 0.0011987 | 0 | 0 | 0
[6 empty] | 2014-12-26 | 12時 | 0.0006071 | 0 | 0 | 0
[6 empty] | 2014-12-26 | 13時 | 0.00095856 | 0 | 0 | 0
[6 empty] | 2014-12-26 | 14時 | 0.00095163 | 0 | 0 | 0
[6 empty] | 2014-12-26 | 15時 | 0.0010583 | 0 | 0 | 0
[6 empty] | 2014-12-26 | 16時 | 0.0021266 | 0 | 0 | 0
[6 empty] | 2014-12-26 | 17時 | 0.0039492 | 0 | 0 | 0
[6 empty] | 2014-12-26 | 18時 | 0.010824 | 0 | 0 | 0
[6 empty] | 2014-12-26 | 19時 | 0.0093888 | 0 | 0 | 0
[6 empty] | 2014-12-26 | 20時 | 0.64159 | 0 | 0 | 0
[6 empty] | 2014-12-26 | 21時 | 1.05 | 0 | 0 | 0
[6 empty] | 2014-12-26 | 22時 | 1.363 | 0 | 0 | 0
[6 empty] | 2014-12-26 | 23時 | 1.7903 | 0 | 0 | 0
[6 empty] | 2014-12-27 | 0時 | 1.9489 | 0 | 0 | 0
[6 empty] | 2014-12-27 | 1時 | 2.1859 | 0 | 0 | 0
[6 empty] | 2014-12-27 | 2時 | 2.3875 | 0 | 0 | 0
[6 empty] | 2014-12-27 | 3時 | 2.4197 | 0 | 0 | 0
[6 empty] | 2014-12-27 | 4時 | 2.5816 | 0 | 0 | 0
[6 empty] | 2014-12-27 | 5時 | 2.9327 | 0 | 0 | 0
[6 empty] | 2014-12-27 | 6時 | 2.0429 | 0 | 0 | 0
[6 empty] | 2014-12-27 | 7時 | 0.82044 | 0 | 0 | 0
[6 empty] | 2014-12-27 | 8時 | 0.0052372 | 0 | 0 | 0
[6 empty] | 2014-12-27 | 9時 | 0.0037314 | 0 | 0 | 0
[6 empty] | 2014-12-27 | 10時 | 0.0026992 | 0 | 0 | 0
[6 empty] | 2014-12-27 | 11時 | 0.0015697 | 0 | 0 | 0
[6 empty] | 2014-12-27 | 12時 | 0.00058112 | 0 | 0 | 0
[6 empty] | 2014-12-27 | 13時 | 0.0009408 | 0 | 0 | 0
[6 empty] | 2014-12-27 | 14時 | 0.0011981 | 0 | 0 | 0
[6 empty] | 2014-12-27 | 15時 | 0.0015857 | 0 | 0 | 0
[6 empty] | 2014-12-27 | 16時 | 0.0027383 | 0 | 0 | 0
[6 empty] | 2014-12-27 | 17時 | 0.006488 | 0 | 0 | 0
[6 empty] | 2014-12-27 | 18時 | 0.013212 | 0 | 0 | 0
[6 empty] | 2014-12-27 | 19時 | 0.42297 | 0 | 0 | 0
[6 empty] | 2014-12-27 | 20時 | 0.93913 | 0 | 0 | 0
[6 empty] | 2014-12-27 | 21時 | 1.328 | 0 | 0 | 0
[6 empty] | 2014-12-27 | 22時 | 1.592 | 0 | 0 | 0
[6 empty] | 2014-12-27 | 23時 | 2.0331 | 0 | 0 | 0
[6 empty] | 2014-12-28 | 0時 | 2.2452 | 0 | 0 | 0
[6 empty] | 2014-12-28 | 1時 | 2.3645 | 0 | 0 | 0
[6 empty] | 2014-12-28 | 2時 | 2.5038 | 0 | 0 | 0
[6 empty] | 2014-12-28 | 3時 | 2.6156 | 0 | 0 | 0
[6 empty] | 2014-12-28 | 4時 | 2.7072 | 0 | 0 | 0
[6 empty] | 2014-12-28 | 5時 | 3.169 | 0 | 0 | 0
[6 empty] | 2014-12-28 | 6時 | 2.189 | 0 | 0 | 0
[6 empty] | 2014-12-28 | 7時 | 0.9013 | 0 | 0 | 0
[6 empty] | 2014-12-28 | 8時 | 0.0046122 | 0 | 0 | 0
[6 empty] | 2014-12-28 | 9時 | 0.0034122 | 0 | 0 | 0
[6 empty] | 2014-12-28 | 10時 | 0.0025729 | 0 | 0 | 0
[6 empty] | 2014-12-28 | 11時 | 0.0014282 | 0 | 0 | 0
[6 empty] | 2014-12-28 | 12時 | 0.00054817 | 0 | 0 | 0
[6 empty] | 2014-12-28 | 13時 | 0.0010926 | 0 | 0 | 0
[6 empty] | 2014-12-28 | 14時 | 0.0013559 | 0 | 0 | 0
[6 empty] | 2014-12-28 | 15時 | 0.0016885 | 0 | 0 | 0
[6 empty] | 2014-12-28 | 16時 | 0.002811 | 0 | 0 | 0
[6 empty] | 2014-12-28 | 17時 | 0.0062704 | 0 | 0 | 0
[6 empty] | 2014-12-28 | 18時 | 0.01213 | 0 | 0 | 0
[6 empty] | 2014-12-28 | 19時 | 0.37782 | 0 | 0 | 0
[6 empty] | 2014-12-28 | 20時 | 0.96488 | 0 | 0 | 0
[6 empty] | 2014-12-28 | 21時 | 1.3419 | 0 | 0 | 0
[6 empty] | 2014-12-28 | 22時 | 1.5007 | 0 | 0 | 0
[6 empty] | 2014-12-28 | 23時 | 2.0624 | 0 | 0 | 0
[6 empty] | 2014-12-29 | 0時 | 2.241 | 0 | 0 | 0
[6 empty] | 2014-12-29 | 1時 | 2.2748 | 0 | 0 | 0
[6 empty] | 2014-12-29 | 2時 | 2.4256 | 0 | 0 | 0
[6 empty] | 2014-12-29 | 3時 | 2.527 | 0 | 0 | 0
[6 empty] | 2014-12-29 | 4時 | 2.6367 | 0 | 0 | 0
[6 empty] | 2014-12-29 | 5時 | 3.1159 | 0 | 0 | 0
[6 empty] | 2014-12-29 | 6時 | 2.0762 | 0 | 0 | 0
[6 empty] | 2014-12-29 | 7時 | 0.72487 | 0 | 0 | 0
[6 empty] | 2014-12-29 | 8時 | 0.0051321 | 0 | 0 | 0
[6 empty] | 2014-12-29 | 9時 | 0.0034187 | 0 | 0 | 0
[6 empty] | 2014-12-29 | 10時 | 0.0023727 | 0 | 0 | 0
[6 empty] | 2014-12-29 | 11時 | 0.0010631 | 0 | 0 | 0
[6 empty] | 2014-12-29 | 12時 | 0.00031353 | 0 | 0 | 0
[6 empty] | 2014-12-29 | 13時 | 0.00076321 | 0 | 0 | 0
[6 empty] | 2014-12-29 | 14時 | 0.0010432 | 0 | 0 | 0
[6 empty] | 2014-12-29 | 15時 | 0.0012751 | 0 | 0 | 0
[6 empty] | 2014-12-29 | 16時 | 0.0024101 | 0 | 0 | 0
[6 empty] | 2014-12-29 | 17時 | 0.0052386 | 0 | 0 | 0
[6 empty] | 2014-12-29 | 18時 | 0.012668 | 0 | 0 | 0
[6 empty] | 2014-12-29 | 19時 | 0.28311 | 0 | 0 | 0
[6 empty] | 2014-12-29 | 20時 | 0.85572 | 0 | 0 | 0
[6 empty] | 2014-12-29 | 21時 | 1.1986 | 0 | 0 | 0
[6 empty] | 2014-12-29 | 22時 | 1.4695 | 0 | 0 | 0
[6 empty] | 2014-12-29 | 23時 | 1.8465 | 0 | 0 | 0
[6 empty] | 2014-12-30 | 0時 | 2.1157 | 0 | 0 | 0
[6 empty] | 2014-12-30 | 1時 | 2.2315 | 0 | 0 | 0
[6 empty] | 2014-12-30 | 2時 | 2.4164 | 0 | 0 | 0
[6 empty] | 2014-12-30 | 3時 | 2.5256 | 0 | 0 | 0
[6 empty] | 2014-12-30 | 4時 | 2.6029 | 0 | 0 | 0
[6 empty] | 2014-12-30 | 5時 | 2.6503 | 0 | 0 | 0
[6 empty] | 2014-12-30 | 6時 | 2.6466 | 0 | 0 | 0
[6 empty] | 2014-12-30 | 7時 | 1.1515 | 0 | 0 | 0
[6 empty] | 2014-12-30 | 8時 | 0.0046271 | 0 | 0 | 0
[6 empty] | 2014-12-30 | 9時 | 0.0027592 | 0 | 0 | 0
[6 empty] | 2014-12-30 | 10時 | 0.0018557 | 0 | 0 | 0
[6 empty] | 2014-12-30 | 11時 | 0.0016132 | 0 | 0 | 0
[6 empty] | 2014-12-30 | 12時 | 0.001165 | 0 | 0 | 0
[6 empty] | 2014-12-30 | 13時 | 0.0012664 | 0 | 0 | 0
[6 empty] | 2014-12-30 | 14時 | 0.0018026 | 0 | 0 | 0
[6 empty] | 2014-12-30 | 15時 | 0.0021555 | 0 | 0 | 0
[6 empty] | 2014-12-30 | 16時 | 0.0042386 | 0 | 0 | 0
[6 empty] | 2014-12-30 | 17時 | 0.011623 | 0 | 0 | 0
[6 empty] | 2014-12-30 | 18時 | 0.098271 | 0 | 0 | 0
[6 empty] | 2014-12-30 | 19時 | 0.84528 | 0 | 0 | 0
[6 empty] | 2014-12-30 | 20時 | 1.217 | 0 | 0 | 0
[6 empty] | 2014-12-30 | 21時 | 1.524 | 0 | 0 | 0
[6 empty] | 2014-12-30 | 22時 | 2.1752 | 0 | 0 | 0
[6 empty] | 2014-12-30 | 23時 | 2.393 | 0 | 0 | 0
[6 empty] | 2014-12-31 | 0時 | 2.5227 | 0 | 0 | 0
[6 empty] | 2014-12-31 | 1時 | 2.6908 | 0 | 0 | 0
[6 empty] | 2014-12-31 | 2時 | 2.9101 | 0 | 0 | 0
[6 empty] | 2014-12-31 | 3時 | 3.0655 | 0 | 0 | 0
[6 empty] | 2014-12-31 | 4時 | 3.1407 | 0 | 0 | 0
[6 empty] | 2014-12-31 | 5時 | 3.2046 | 0 | 0 | 0
[6 empty] | 2014-12-31 | 6時 | 2.9669 | 0 | 0 | 0
[6 empty] | 2014-12-31 | 7時 | 1.7143 | 0 | 0 | 0
[6 empty] | 2014-12-31 | 8時 | 0.0086945 | 0 | 0 | 0
[6 empty] | 2014-12-31 | 9時 | 0.0047184 | 0 | 0 | 0
[6 empty] | 2014-12-31 | 10時 | 0.003865 | 0 | 0 | 0
[6 empty] | 2014-12-31 | 11時 | 0.0040843 | 0 | 0 | 0
[6 empty] | 2014-12-31 | 12時 | 0.0037384 | 0 | 0 | 0
[6 empty] | 2014-12-31 | 13時 | 0.0040477 | 0 | 0 | 0
[6 empty] | 2014-12-31 | 14時 | 0.0042229 | 0 | 0 | 0
[6 empty] | 2014-12-31 | 15時 | 0.0040631 | 0 | 0 | 0
[6 empty] | 2014-12-31 | 16時 | 0.013867 | 0 | 0 | 0
[6 empty] | 2014-12-31 | 17時 | 1.1788 | 0 | 0 | 0
[6 empty] | 2014-12-31 | 18時 | 1.0453 | 0 | 0 | 0
[6 empty] | 2014-12-31 | 19時 | 1.511 | 0 | 0 | 0
[6 empty] | 2014-12-31 | 20時 | 1.7983 | 0 | 0 | 0
[6 empty] | 2014-12-31 | 21時 | 2.1083 | 0 | 0 | 0
[6 empty] | 2014-12-31 | 22時 | 2.5454 | 0 | 0 | 0
[6 empty] | 2014-12-31 | 23時 | 2.6827 | 0 | 0 | 0

## 貼り付けシート
見出し |  | 外気温 |  | 暖房負荷
(参考)暖房区画名称 |  |  | LDK | 和室 | 主寝室 | 子供室1 | 子供室２
暖房区画番号 |  |  | 1 | 2 | 3 | 4 | 5
記号 |  | q_d | L_(H,d,t,1) | L_(H,d,t,2) | L_(H,d,t,3) | L_(H,d,t,4) | L_(H,d,t,5)
単位 |  | ℃ | MJ/h | MJ/h | MJ/h | MJ/h | MJ/h
2014-01-01 | 0時 | -0.9 | 9.1128
2014-01-01 | 1時 | -2 | 9.6022
2014-01-01 | 2時 | -2.8 | 10.0071
2014-01-01 | 3時 | -4 | 10.5068
2014-01-01 | 4時 | -4.2 | 10.7667
2014-01-01 | 5時 | -4.6 | 11.034
2014-01-01 | 6時 | -4.7 | 10.785
2014-01-01 | 7時 | -2 | 6.4064
2014-01-01 | 8時 | 1.2 | 0.60765
2014-01-01 | 9時 | 3.7 | 0.016047
2014-01-01 | 10時 | 5.1 | 0.013599
2014-01-01 | 11時 | 5.7 | 0.01544
2014-01-01 | 12時 | 6.3 | 0.014107
2014-01-01 | 13時 | 6.5 | 0.015428
2014-01-01 | 14時 | 6.2 | 0.019947
2014-01-01 | 15時 | 5 | 0.0378
2014-01-01 | 16時 | 3.6 | 4.2658
2014-01-01 | 17時 | 2.9 | 6.7665
2014-01-01 | 18時 | 1.2 | 5.0795
2014-01-01 | 19時 | 1.1 | 5.9872
2014-01-01 | 20時 | -0.7 | 6.865
2014-01-01 | 21時 | -1.5 | 7.7679
2014-01-01 | 22時 | -2.4 | 9.4597
2014-01-01 | 23時 | -3.3 | 10.0508
2014-01-02 | 0時 | -3.5 | 10.369
2014-01-02 | 1時 | -4.1 | 10.7176
2014-01-02 | 2時 | -5 | 11.1193
2014-01-02 | 3時 | -5.1 | 11.314
2014-01-02 | 4時 | -4.7 | 11.3388
2014-01-02 | 5時 | -5.5 | 13.4302
2014-01-02 | 6時 | -5.6 | 9.8736
2014-01-02 | 7時 | -3.7 | 6.1245
2014-01-02 | 8時 | 0.3 | 2.1114
2014-01-02 | 9時 | 2.4 | 0.38997
2014-01-02 | 10時 | 3.8 | 0.027446
2014-01-02 | 11時 | 5.1 | 0.023768
2014-01-02 | 12時 | 5.5 | 0.01541
2014-01-02 | 13時 | 5.5 | 0.031322
2014-01-02 | 14時 | 5.5 | 0.71674
2014-01-02 | 15時 | 5 | 3.0987
2014-01-02 | 16時 | 2.7 | 4.5481
2014-01-02 | 17時 | 1.4 | 8.5495
2014-01-02 | 18時 | 0.1 | 9.6272
2014-01-02 | 19時 | -1.5 | 6.83
2014-01-02 | 20時 | -1.7 | 7.6049
2014-01-02 | 21時 | -1.8 | 8.228
2014-01-02 | 22時 | -1.8 | 8.674
2014-01-02 | 23時 | -1.9 | 9.8048
2014-01-03 | 0時 | -3.2 | 10.3376
2014-01-03 | 1時 | -4 | 10.7348
2014-01-03 | 2時 | -3.4 | 10.7477
2014-01-03 | 3時 | -5.1 | 11.2845
2014-01-03 | 4時 | -4.8 | 11.3606
2014-01-03 | 5時 | -4.6 | 13.1405
2014-01-03 | 6時 | -5.5 | 9.8399
2014-01-03 | 7時 | -1.9 | 5.1535
2014-01-03 | 8時 | 0.7 | 1.1765
2014-01-03 | 9時 | 3.3 | 0.027413
2014-01-03 | 10時 | 4.6 | 0.020291
2014-01-03 | 11時 | 5.7 | 0.01786
2014-01-03 | 12時 | 6.1 | 0.01412
2014-01-03 | 13時 | 7 | 0.015371
2014-01-03 | 14時 | 6.9 | 0.016354
2014-01-03 | 15時 | 6.5 | 0.028474
2014-01-03 | 16時 | 4.5 | 0.40594
2014-01-03 | 17時 | 3.8 | 5.9489
2014-01-03 | 18時 | 3.7 | 6.9337
2014-01-03 | 19時 | 3.6 | 4.6226
2014-01-03 | 20時 | -0.6 | 6.4862
2014-01-03 | 21時 | -1 | 7.3964
2014-01-03 | 22時 | -1.7 | 8.1715
2014-01-03 | 23時 | -2 | 9.4885
2014-01-04 | 0時 | -3.4 | 10.1501
2014-01-04 | 1時 | -3.7 | 10.4907
2014-01-04 | 2時 | -4.3 | 10.8481
2014-01-04 | 3時 | -5.2 | 11.257
2014-01-04 | 4時 | -5.5 | 11.5091
2014-01-04 | 5時 | -5.1 | 13.3261
2014-01-04 | 6時 | -5.8 | 9.7715
2014-01-04 | 7時 | -2.8 | 5.1527
2014-01-04 | 8時 | 1.7 | 0.70549
2014-01-04 | 9時 | 3.5 | 0.026049
2014-01-04 | 10時 | 4.8 | 0.018695
2014-01-04 | 11時 | 5.2 | 0.018287
2014-01-04 | 12時 | 6.1 | 0.014173
2014-01-04 | 13時 | 6.5 | 0.015758
2014-01-04 | 14時 | 6.6 | 0.016534
2014-01-04 | 15時 | 5.9 | 0.028825
2014-01-04 | 16時 | 3.7 | 0.29843
2014-01-04 | 17時 | 1.1 | 7.0023
2014-01-04 | 18時 | -0.3 | 8.7635
2014-01-04 | 19時 | -0.9 | 6.0298
2014-01-04 | 20時 | -1.6 | 7.0896
2014-01-04 | 21時 | -1.7 | 7.8225
2014-01-04 | 22時 | -1.8 | 8.3626
2014-01-04 | 23時 | -1.3 | 9.3794
2014-01-05 | 0時 | 0 | 9.2394
2014-01-05 | 1時 | 0.4 | 9.1878
2014-01-05 | 2時 | 0.3 | 9.2285
2014-01-05 | 3時 | 0.1 | 9.2966
2014-01-05 | 4時 | -0.4 | 9.4513
2014-01-05 | 5時 | -0.1 | 10.7474
2014-01-05 | 6時 | -1.3 | 8.1651
2014-01-05 | 7時 | -0.7 | 7.8884
2014-01-05 | 8時 | 1 | 5.8361
2014-01-05 | 9時 | 4.3 | 4.211
2014-01-05 | 10時 | 5.2 | 4.1861
2014-01-05 | 11時 | 6.2 | 5.1624
2014-01-05 | 12時 | 6.4 | 3.4882
2014-01-05 | 13時 | 7.2 | 3.573
2014-01-05 | 14時 | 8.2 | 3.8103
2014-01-05 | 15時 | 7 | 4.0184
2014-01-05 | 16時 | 4.1 | 5.0337
2014-01-05 | 17時 | 4.3 | 7.7117
2014-01-05 | 18時 | 4.9 | 7.5753
2014-01-05 | 19時 | 5.5 | 4.7082
2014-01-05 | 20時 | 5.9 | 5.0132
2014-01-05 | 21時 | 5.7 | 5.3641
2014-01-05 | 22時 | 4.6 | 5.8626
2014-01-05 | 23時 | 4.5 | 6.8946
2014-01-06 | 0時 | 4.5 | 7.0309
2014-01-06 | 1時 | 4.6 | 7.0787
2014-01-06 | 2時 | 4.3 | 7.1997
2014-01-06 | 3時 | 4.9 | 7.0871
2014-01-06 | 4時 | 4.9 | 7.0879
2014-01-06 | 5時 | 4.6 | 8.1
2014-01-06 | 6時 | 4.7 | 5.5957
2014-01-06 | 7時 | 5 | 5.4913
2014-01-06 | 8時 | 6.1 | 4.8985
2014-01-06 | 9時 | 7.1 | 5.1791
2014-01-06 | 10時 | 7.4 | 5.1177
2014-01-06 | 11時 | 7.7 | 5.0524
2014-01-06 | 12時 | 8 | 3.8566
2014-01-06 | 13時 | 8.1 | 4.6832
2014-01-06 | 14時 | 8 | 4.8924
2014-01-06 | 15時 | 7.7 | 4.4573
2014-01-06 | 16時 | 7.3 | 4.3854
2014-01-06 | 17時 | 6.7 | 6.5887
2014-01-06 | 18時 | 6.2 | 6.8021
2014-01-06 | 19時 | 6.1 | 4.3379
2014-01-06 | 20時 | 6.2 | 4.7767
2014-01-06 | 21時 | 5.8 | 5.2418
2014-01-06 | 22時 | 5.5 | 5.5835
2014-01-06 | 23時 | 4.9 | 6.7431
2014-01-07 | 0時 | 4.4 | 7.0242
2014-01-07 | 1時 | 4.6 | 7.0848
2014-01-07 | 2時 | 4.5 | 7.1718
2014-01-07 | 3時 | 4.6 | 7.2013
2014-01-07 | 4時 | 4.6 | 7.2337
2014-01-07 | 5時 | 4.9 | 7.1885
2014-01-07 | 6時 | 4.7 | 7.167
2014-01-07 | 7時 | 5 | 6.0073
2014-01-07 | 8時 | 5.2 | 4.3642
2014-01-07 | 9時 | 5.7 | 3.6486
2014-01-07 | 10時 | 6 | 3.3885
2014-01-07 | 11時 | 8 | 1.8372
2014-01-07 | 12時 | 8.2 | 0.51818
2014-01-07 | 13時 | 8.6 | 2.0117
2014-01-07 | 14時 | 8.8 | 3.436
2014-01-07 | 15時 | 8.5 | 3.1713
2014-01-07 | 16時 | 8.3 | 5.0738
2014-01-07 | 17時 | 8.1 | 5.5043
2014-01-07 | 18時 | 7.8 | 3.5782
2014-01-07 | 19時 | 7.5 | 4.0905
2014-01-07 | 20時 | 7.2 | 4.2741
2014-01-07 | 21時 | 7 | 4.7237
2014-01-07 | 22時 | 6.5 | 6.0312
2014-01-07 | 23時 | 6.3 | 6.2497
2014-01-08 | 0時 | 5.8 | 6.4812
2014-01-08 | 1時 | 5.8 | 6.5675
2014-01-08 | 2時 | 5.7 | 6.6487
2014-01-08 | 3時 | 5.7 | 6.6959
2014-01-08 | 4時 | 5.4 | 6.8057
2014-01-08 | 5時 | 5.3 | 6.8734
2014-01-08 | 6時 | 5.2 | 6.8479
2014-01-08 | 7時 | 5.1 | 5.8743
2014-01-08 | 8時 | 5.5 | 4.2883
2014-01-08 | 9時 | 5.9 | 3.6666
2014-01-08 | 10時 | 6.5 | 3.3365
2014-01-08 | 11時 | 6.8 | 4.4358
2014-01-08 | 12時 | 7 | 4.2861
2014-01-08 | 13時 | 7.9 | 4.6352
2014-01-08 | 14時 | 9 | 4.2291
2014-01-08 | 15時 | 9.7 | 3.4936
2014-01-08 | 16時 | 8.9 | 5.1521
2014-01-08 | 17時 | 8.9 | 5.3697
2014-01-08 | 18時 | 7.4 | 3.8059
2014-01-08 | 19時 | 7.5 | 4.234
2014-01-08 | 20時 | 7.4 | 4.357
2014-01-08 | 21時 | 6.7 | 4.9294
2014-01-08 | 22時 | 5.9 | 6.3482
2014-01-08 | 23時 | 5.6 | 6.6375
2014-01-09 | 0時 | 4.8 | 6.9841
2014-01-09 | 1時 | 4.2 | 7.2765
2014-01-09 | 2時 | 3.6 | 7.5681
2014-01-09 | 3時 | 2.7 | 7.9237
2014-01-09 | 4時 | 0.4 | 8.6638
2014-01-09 | 5時 | -0.4 | 10.4572
2014-01-09 | 6時 | -1.2 | 7.6137
2014-01-09 | 7時 | 0.4 | 4.3516
2014-01-09 | 8時 | 3.6 | 0.24267
2014-01-09 | 9時 | 5.4 | 0.020347
2014-01-09 | 10時 | 6.9 | 0.015675
2014-01-09 | 11時 | 8.7 | 0.013625
2014-01-09 | 12時 | 10.2 | 0.0096359
2014-01-09 | 13時 | 9.6 | 0.011849
2014-01-09 | 14時 | 9.6 | 0.012678
2014-01-09 | 15時 | 7.3 | 0.018479
2014-01-09 | 16時 | 6.1 | 0.03623
2014-01-09 | 17時 | 3.5 | 4.7122
2014-01-09 | 18時 | 2.9 | 6.7408
2014-01-09 | 19時 | 2.1 | 4.6558
2014-01-09 | 20時 | 1.4 | 5.7488
2014-01-09 | 21時 | 1.5 | 6.4505
2014-01-09 | 22時 | 0.7 | 7.181
2014-01-09 | 23時 | -1.7 | 8.9969
2014-01-10 | 0時 | -1.9 | 9.4361
2014-01-10 | 1時 | -1.4 | 9.5739
2014-01-10 | 2時 | 2.3 | 8.7923
2014-01-10 | 3時 | 0.7 | 9.1518
2014-01-10 | 4時 | 1.1 | 9.1102
2014-01-10 | 5時 | -1 | 11.0939
2014-01-10 | 6時 | -2.3 | 8.2613
2014-01-10 | 7時 | -0.5 | 5.107
2014-01-10 | 8時 | 1.1 | 1.7693
2014-01-10 | 9時 | 3.2 | 0.98285
2014-01-10 | 10時 | 4.1 | 0.85004
2014-01-10 | 11時 | 4.7 | 0.86632
2014-01-10 | 12時 | 4.2 | 2.6801
2014-01-10 | 13時 | 3.4 | 3.9251
2014-01-10 | 14時 | 3.9 | 2.6945
2014-01-10 | 15時 | 3.8 | 3.4328
2014-01-10 | 16時 | 2.1 | 5.2508
2014-01-10 | 17時 | 1.4 | 9.0042
2014-01-10 | 18時 | 0.5 | 9.8014
2014-01-10 | 19時 | 0.1 | 6.6898
2014-01-10 | 20時 | -0.6 | 7.485
2014-01-10 | 21時 | -0.6 | 8.0269
2014-01-10 | 22時 | -0.7 | 8.4479
2014-01-10 | 23時 | -0.9 | 9.5725
2014-01-11 | 0時 | -1.5 | 9.9069
2014-01-11 | 1時 | -2.2 | 10.2258
2014-01-11 | 2時 | -2.3 | 10.388
2014-01-11 | 3時 | -2.8 | 10.6172
2014-01-11 | 4時 | -2.9 | 10.7424
2014-01-11 | 5時 | -4.7 | 13.0263
2014-01-11 | 6時 | -4 | 9.22
2014-01-11 | 7時 | -2.6 | 5.1838
2014-01-11 | 8時 | 0.6 | 1.0573
2014-01-11 | 9時 | 3.2 | 0.027614
2014-01-11 | 10時 | 4.4 | 0.020527
2014-01-11 | 11時 | 5.8 | 0.017876
2014-01-11 | 12時 | 6.4 | 0.013973
2014-01-11 | 13時 | 6.5 | 0.01576
2014-01-11 | 14時 | 6.2 | 0.017299
2014-01-11 | 15時 | 5 | 0.031526
2014-01-11 | 16時 | 3.3 | 0.82717
2014-01-11 | 17時 | 2.9 | 6.4572
2014-01-11 | 18時 | 2.7 | 7.5579
2014-01-11 | 19時 | 0.1 | 5.7284
2014-01-11 | 20時 | 1.6 | 6.257
2014-01-11 | 21時 | -0.5 | 7.4097
2014-01-11 | 22時 | -2 | 8.3602
2014-01-11 | 23時 | -2 | 9.6107
2014-01-12 | 0時 | -3.1 | 10.1872
2014-01-12 | 1時 | -4.3 | 10.734
2014-01-12 | 2時 | -4.9 | 11.1209
2014-01-12 | 3時 | -5.5 | 11.4669
2014-01-12 | 4時 | -6 | 11.7753
2014-01-12 | 5時 | -6 | 13.7782
2014-01-12 | 6時 | -5.8 | 10.1257
2014-01-12 | 7時 | -3.5 | 5.7908
2014-01-12 | 8時 | -1.5 | 1.907
2014-01-12 | 9時 | 1.9 | 0.034035
2014-01-12 | 10時 | 3.3 | 0.026417
2014-01-12 | 11時 | 5.5 | 0.020208
2014-01-12 | 12時 | 7.4 | 0.013933
2014-01-12 | 13時 | 8.2 | 0.014826
2014-01-12 | 14時 | 8.3 | 0.015218
2014-01-12 | 15時 | 8 | 0.02295
2014-01-12 | 16時 | 5.6 | 0.0408
2014-01-12 | 17時 | 5.6 | 4.9384
2014-01-12 | 18時 | 4.6 | 6.3547
2014-01-12 | 19時 | 2.6 | 4.7463
2014-01-12 | 20時 | 0.2 | 6.2651
2014-01-12 | 21時 | -0.3 | 7.1846
2014-01-12 | 22時 | 0.6 | 7.5415
2014-01-12 | 23時 | -1.5 | 9.2261
2014-01-13 | 0時 | -1.4 | 9.5392
2014-01-13 | 1時 | -2 | 9.8978
2014-01-13 | 2時 | -1.7 | 10.0034
2014-01-13 | 3時 | -1.1 | 9.9657
2014-01-13 | 4時 | -1.6 | 10.1609
2014-01-13 | 5時 | -2.3 | 11.942
2014-01-13 | 6時 | -2.9 | 8.9258
2014-01-13 | 7時 | -0.1 | 4.8079
2014-01-13 | 8時 | 3.2 | 0.84811
2014-01-13 | 9時 | 4.7 | 0.025864
2014-01-13 | 10時 | 6.2 | 0.018509
2014-01-13 | 11時 | 7 | 0.016333
2014-01-13 | 12時 | 7.9 | 0.012887
2014-01-13 | 13時 | 9.1 | 0.013537
2014-01-13 | 14時 | 9.2 | 0.013975
2014-01-13 | 15時 | 8.3 | 0.025885
2014-01-13 | 16時 | 6.9 | 0.037391
2014-01-13 | 17時 | 6.8 | 4.5619
2014-01-13 | 18時 | 6.5 | 5.414
2014-01-13 | 19時 | 4.5 | 4.0058
2014-01-13 | 20時 | 3.3 | 5.1572
2014-01-13 | 21時 | 2.8 | 5.9718
2014-01-13 | 22時 | 2.9 | 6.4654
2014-01-13 | 23時 | 3.1 | 7.5693
2014-01-14 | 0時 | 2.4 | 7.9785
2014-01-14 | 1時 | 1.7 | 8.3446
2014-01-14 | 2時 | 1.5 | 8.5721
2014-01-14 | 3時 | -1 | 9.3411
2014-01-14 | 4時 | -1.5 | 9.6954
2014-01-14 | 5時 | -3 | 10.2722
2014-01-14 | 6時 | -2.7 | 10.0064
2014-01-14 | 7時 | -1.3 | 5.7515
2014-01-14 | 8時 | 1.4 | 0.031874
2014-01-14 | 9時 | 2.7 | 0.016423
2014-01-14 | 10時 | 3.8 | 0.014588
2014-01-14 | 11時 | 5.1 | 0.016331
2014-01-14 | 12時 | 5.4 | 0.015168
2014-01-14 | 13時 | 5.5 | 0.0172
2014-01-14 | 14時 | 6.2 | 0.023232
2014-01-14 | 15時 | 5.5 | 0.029335
2014-01-14 | 16時 | 4.3 | 2.6997
2014-01-14 | 17時 | 2.8 | 6.4377
2014-01-14 | 18時 | 1.5 | 4.835
2014-01-14 | 19時 | 0.4 | 6.1084
2014-01-14 | 20時 | 0.9 | 6.5098
2014-01-14 | 21時 | -0.8 | 7.5851
2014-01-14 | 22時 | -1.4 | 9.2147
2014-01-14 | 23時 | -1.3 | 9.5376
2014-01-15 | 0時 | -0.8 | 9.6208
2014-01-15 | 1時 | -1.2 | 9.8397
2014-01-15 | 2時 | -0.4 | 9.747
2014-01-15 | 3時 | 0.7 | 9.5148
2014-01-15 | 4時 | -0.8 | 9.8812
2014-01-15 | 5時 | -2 | 10.2659
2014-01-15 | 6時 | -3 | 10.0604
2014-01-15 | 7時 | -1.3 | 5.7069
2014-01-15 | 8時 | 2 | 0.030722
2014-01-15 | 9時 | 3.5 | 0.015818
2014-01-15 | 10時 | 5.3 | 0.013272
2014-01-15 | 11時 | 6.3 | 0.014831
2014-01-15 | 12時 | 7.3 | 0.013298
2014-01-15 | 13時 | 7.9 | 0.014201
2014-01-15 | 14時 | 7 | 0.015638
2014-01-15 | 15時 | 5.7 | 0.022081
2014-01-15 | 16時 | 4 | 1.1515
2014-01-15 | 17時 | 2.7 | 6.007
2014-01-15 | 18時 | 1.5 | 4.4765
2014-01-15 | 19時 | -1 | 6.2431
2014-01-15 | 20時 | -1.3 | 6.9719
2014-01-15 | 21時 | -0.8 | 7.6169
2014-01-15 | 22時 | -2.2 | 9.4337
2014-01-15 | 23時 | -1.7 | 9.6965
2014-01-16 | 0時 | -3.5 | 10.3738
2014-01-16 | 1時 | -3.8 | 10.689
2014-01-16 | 2時 | -3.4 | 10.7764
2014-01-16 | 3時 | -4.3 | 11.1276
2014-01-16 | 4時 | -4.7 | 11.3673
2014-01-16 | 5時 | -4.8 | 13.2654
2014-01-16 | 6時 | -3.9 | 9.76
2014-01-16 | 7時 | -3.7 | 7.2356
2014-01-16 | 8時 | -1 | 2.4236
2014-01-16 | 9時 | 2.6 | 0.14073
2014-01-16 | 10時 | 4.2 | 0.026275
2014-01-16 | 11時 | 5.3 | 0.022328
2014-01-16 | 12時 | 6.3 | 0.014965
2014-01-16 | 13時 | 7.1 | 0.016061
2014-01-16 | 14時 | 6.9 | 0.02125
2014-01-16 | 15時 | 6.3 | 0.030774
2014-01-16 | 16時 | 3.8 | 1.651
2014-01-16 | 17時 | 2.1 | 7.0592
2014-01-16 | 18時 | 0.3 | 8.8704
2014-01-16 | 19時 | -0.4 | 6.1682
2014-01-16 | 20時 | -1.3 | 7.2432
2014-01-16 | 21時 | -1.9 | 8.093
2014-01-16 | 22時 | -2 | 8.6726
2014-01-16 | 23時 | -2.7 | 10.0277
2014-01-17 | 0時 | -3.1 | 10.4023
2014-01-17 | 1時 | -3.4 | 10.6743
2014-01-17 | 2時 | -3.4 | 10.8286
2014-01-17 | 3時 | -4 | 11.0991
2014-01-17 | 4時 | -4 | 11.2176
2014-01-17 | 5時 | -2.6 | 12.5017
2014-01-17 | 6時 | -1.9 | 8.5139
2014-01-17 | 7時 | -1 | 5.9684
2014-01-17 | 8時 | 2.8 | 1.156
2014-01-17 | 9時 | 5.7 | 0.024521
2014-01-17 | 10時 | 7.1 | 0.016904
2014-01-17 | 11時 | 7.7 | 0.015686
2014-01-17 | 12時 | 8.7 | 0.011863
2014-01-17 | 13時 | 9.5 | 0.012998
2014-01-17 | 14時 | 10.1 | 0.013041
2014-01-17 | 15時 | 8.6 | 0.018758
2014-01-17 | 16時 | 7.2 | 0.035653
2014-01-17 | 17時 | 6 | 3.9175
2014-01-17 | 18時 | 5.2 | 5.7527
2014-01-17 | 19時 | 4.6 | 3.9387
2014-01-17 | 20時 | 4.1 | 4.9007
2014-01-17 | 21時 | 4.4 | 5.4566
2014-01-17 | 22時 | 4 | 5.9782
2014-01-17 | 23時 | 3.5 | 7.2072
2014-01-18 | 0時 | 3.4 | 7.4442
2014-01-18 | 1時 | 3.5 | 7.5489
2014-01-18 | 2時 | 3.5 | 7.6237
2014-01-18 | 3時 | 3.2 | 7.7451
2014-01-18 | 4時 | 3.4 | 7.7321
2014-01-18 | 5時 | 3 | 8.921
2014-01-18 | 6時 | 1.6 | 6.6697
2014-01-18 | 7時 | 1 | 6.9863
2014-01-18 | 8時 | 1.1 | 6.7761
2014-01-18 | 9時 | 1 | 7.521
2014-01-18 | 10時 | 1.1 | 7.6647
2014-01-18 | 11時 | 1.2 | 8.35
2014-01-18 | 12時 | 1.5 | 6.6748
2014-01-18 | 13時 | 1.6 | 7.4702
2014-01-18 | 14時 | 1.8 | 7.7049
2014-01-18 | 15時 | 2.1 | 7.0655
2014-01-18 | 16時 | 2.6 | 6.7167
2014-01-18 | 17時 | 2.7 | 9.3793
2014-01-18 | 18時 | 2.7 | 9.348
2014-01-18 | 19時 | 2.5 | 6.255
2014-01-18 | 20時 | 2.5 | 6.6662
2014-01-18 | 21時 | 2.7 | 6.9676
2014-01-18 | 22時 | 2.1 | 7.3721
2014-01-18 | 23時 | 1.1 | 8.6302
2014-01-19 | 0時 | -0.2 | 9.1465
2014-01-19 | 1時 | -1.4 | 9.6233
2014-01-19 | 2時 | -1.8 | 9.9138
2014-01-19 | 3時 | -2 | 10.1081
2014-01-19 | 4時 | -2.2 | 10.2848
2014-01-19 | 5時 | -2.3 | 11.9554
2014-01-19 | 6時 | -2.6 | 8.855
2014-01-19 | 7時 | -1 | 5.9983
2014-01-19 | 8時 | 0.9 | 2.4272
2014-01-19 | 9時 | 3.4 | 0.74107
2014-01-19 | 10時 | 5 | 0.028101
2014-01-19 | 11時 | 5.2 | 0.13237
2014-01-19 | 12時 | 6.2 | 0.024174
2014-01-19 | 13時 | 6.2 | 1.1811
2014-01-19 | 14時 | 6 | 2.6464
2014-01-19 | 15時 | 5.5 | 3.5814
2014-01-19 | 16時 | 4.5 | 4.4352
2014-01-19 | 17時 | 3.2 | 7.8397
2014-01-19 | 18時 | 1.6 | 8.8041
2014-01-19 | 19時 | 1.4 | 5.8219
2014-01-19 | 20時 | 1.2 | 6.479
2014-01-19 | 21時 | 1.2 | 6.982
2014-01-19 | 22時 | 1.3 | 7.3298
2014-01-19 | 23時 | 1.2 | 8.4124
2014-01-20 | 0時 | 1 | 8.631
2014-01-20 | 1時 | 1.1 | 8.7172
2014-01-20 | 2時 | 1.2 | 8.7808
2014-01-20 | 3時 | 1.1 | 8.8643
2014-01-20 | 4時 | 1.1 | 8.9172
2014-01-20 | 5時 | -0.5 | 10.7497
2014-01-20 | 6時 | -0.5 | 7.4641
2014-01-20 | 7時 | 0.2 | 6.6925
2014-01-20 | 8時 | 1.4 | 2.8841
2014-01-20 | 9時 | 4.5 | 0.029498
2014-01-20 | 10時 | 5.5 | 0.024173
2014-01-20 | 11時 | 6 | 0.021953
2014-01-20 | 12時 | 6.5 | 0.013976
2014-01-20 | 13時 | 6.4 | 0.022133
2014-01-20 | 14時 | 4.7 | 0.034877
2014-01-20 | 15時 | 4.3 | 0.84163
2014-01-20 | 16時 | 2.3 | 3.9758
2014-01-20 | 17時 | 0.9 | 8.3519
2014-01-20 | 18時 | 0 | 9.5302
2014-01-20 | 19時 | -0.5 | 6.548
2014-01-20 | 20時 | -2.3 | 7.7525
2014-01-20 | 21時 | -3.2 | 8.6669
2014-01-20 | 22時 | -3.4 | 9.2741
2014-01-20 | 23時 | -3.9 | 10.576
2014-01-21 | 0時 | -3.4 | 10.7217
2014-01-21 | 1時 | -3.7 | 10.9411
2014-01-21 | 2時 | -3.6 | 11.0393
2014-01-21 | 3時 | -4.8 | 11.4303
2014-01-21 | 4時 | -5.2 | 11.6536
2014-01-21 | 5時 | -5.7 | 11.8993
2014-01-21 | 6時 | -5 | 11.5693
2014-01-21 | 7時 | -3.8 | 7.8672
2014-01-21 | 8時 | -0.8 | 1.6912
2014-01-21 | 9時 | 1.1 | 0.026657
2014-01-21 | 10時 | 2.2 | 0.020672
2014-01-21 | 11時 | 3.1 | 0.027497
2014-01-21 | 12時 | 4.1 | 0.018929
2014-01-21 | 13時 | 5 | 0.022712
2014-01-21 | 14時 | 5.1 | 0.02902
2014-01-21 | 15時 | 4.3 | 0.039282
2014-01-21 | 16時 | 3.1 | 5.6503
2014-01-21 | 17時 | 2 | 7.6195
2014-01-21 | 18時 | 1.2 | 5.4577
2014-01-21 | 19時 | 1.4 | 6.2007
2014-01-21 | 20時 | 1 | 6.6591
2014-01-21 | 21時 | 0.3 | 7.4289
2014-01-21 | 22時 | -0.4 | 8.9842
2014-01-21 | 23時 | -0.6 | 9.3349
2014-01-22 | 0時 | -0.8 | 9.5812
2014-01-22 | 1時 | -1.2 | 9.8272
2014-01-22 | 2時 | -1 | 9.9082
2014-01-22 | 3時 | -0.5 | 9.8617
2014-01-22 | 4時 | -1.3 | 10.1133
2014-01-22 | 5時 | -2.3 | 10.4531
2014-01-22 | 6時 | -4.1 | 10.4614
2014-01-22 | 7時 | -2.3 | 6.9154
2014-01-22 | 8時 | 0 | 1.5458
2014-01-22 | 9時 | 1.1 | 0.027494
2014-01-22 | 10時 | 1.6 | 0.029655
2014-01-22 | 11時 | 1.2 | 3.6913
2014-01-22 | 12時 | 0.4 | 4.8827
2014-01-22 | 13時 | 1.8 | 2.6751
2014-01-22 | 14時 | 1.2 | 2.9488
2014-01-22 | 15時 | 0.7 | 4.2314
2014-01-22 | 16時 | -0.8 | 9.4318
2014-01-22 | 17時 | -1.4 | 10.6824
2014-01-22 | 18時 | -1.9 | 7.4966
2014-01-22 | 19時 | -2.6 | 8.2743
2014-01-22 | 20時 | -4.1 | 8.9518
2014-01-22 | 21時 | -4.5 | 9.657
2014-01-22 | 22時 | -6 | 11.431
2014-01-22 | 23時 | -6.1 | 11.7821
2014-01-23 | 0時 | -7 | 12.2151
2014-01-23 | 1時 | -7.5 | 12.5258
2014-01-23 | 2時 | -7.8 | 12.7599
2014-01-23 | 3時 | -6.9 | 12.6582
2014-01-23 | 4時 | -7.7 | 12.9259
2014-01-23 | 5時 | -7.1 | 14.8081
2014-01-23 | 6時 | -7.9 | 10.8762
2014-01-23 | 7時 | -5.8 | 6.576
2014-01-23 | 8時 | -2.6 | 2.3576
2014-01-23 | 9時 | -0.9 | 0.64359
2014-01-23 | 10時 | -0.1 | 0.25286
2014-01-23 | 11時 | 1.9 | 0.13137
2014-01-23 | 12時 | 3.3 | 0.022369
2014-01-23 | 13時 | 4.8 | 0.023782
2014-01-23 | 14時 | 4.9 | 0.029192
2014-01-23 | 15時 | 4.5 | 0.03669
2014-01-23 | 16時 | 3.6 | 3.2256
2014-01-23 | 17時 | 1.7 | 7.7298
2014-01-23 | 18時 | -0.7 | 9.7185
2014-01-23 | 19時 | -1.9 | 6.9091
2014-01-23 | 20時 | -2.3 | 7.8516
2014-01-23 | 21時 | -3.2 | 8.7615
2014-01-23 | 22時 | -2.4 | 9.1108
2014-01-23 | 23時 | -3.6 | 10.5445
2014-01-24 | 0時 | -4.7 | 11.0938
2014-01-24 | 1時 | -5.2 | 11.4506
2014-01-24 | 2時 | -6.1 | 11.8646
2014-01-24 | 3時 | -6.9 | 12.2402
2014-01-24 | 4時 | -6.9 | 12.4092
2014-01-24 | 5時 | -7.4 | 14.6477
2014-01-24 | 6時 | -6.9 | 9.8006
2014-01-24 | 7時 | -4.4 | 5.9488
2014-01-24 | 8時 | -1.6 | 1.9441
2014-01-24 | 9時 | 0.5 | 0.17232
2014-01-24 | 10時 | 4.1 | 0.028705
2014-01-24 | 11時 | 7.1 | 0.019995
2014-01-24 | 12時 | 8.6 | 0.013596
2014-01-24 | 13時 | 9.7 | 0.01407
2014-01-24 | 14時 | 9.2 | 0.014369
2014-01-24 | 15時 | 7.8 | 0.020093
2014-01-24 | 16時 | 6.4 | 0.03866
2014-01-24 | 17時 | 4.9 | 4.8648
2014-01-24 | 18時 | 3.1 | 6.9814
2014-01-24 | 19時 | 1.9 | 5.0465
2014-01-24 | 20時 | 1.6 | 6.0487
2014-01-24 | 21時 | -1.3 | 7.4974
2014-01-24 | 22時 | -1.4 | 8.194
2014-01-24 | 23時 | -1.3 | 9.4176
2014-01-25 | 0時 | -2.5 | 10.0134
2014-01-25 | 1時 | -3.1 | 10.4187
2014-01-25 | 2時 | -2.4 | 10.443
2014-01-25 | 3時 | -2.8 | 10.6593
2014-01-25 | 4時 | -4 | 11.0744
2014-01-25 | 5時 | -4.3 | 13.008
2014-01-25 | 6時 | -4.7 | 9.0138
2014-01-25 | 7時 | -1.9 | 4.9973
2014-01-25 | 8時 | 1.8 | 0.80777
2014-01-25 | 9時 | 5.1 | 0.024525
2014-01-25 | 10時 | 6.4 | 0.019328
2014-01-25 | 11時 | 7.6 | 0.016394
2014-01-25 | 12時 | 8.2 | 0.012774
2014-01-25 | 13時 | 8.3 | 0.014157
2014-01-25 | 14時 | 8.5 | 0.014533
2014-01-25 | 15時 | 8.1 | 0.019846
2014-01-25 | 16時 | 5.8 | 0.039581
2014-01-25 | 17時 | 3.4 | 5.1737
2014-01-25 | 18時 | 2.3 | 7.2953
2014-01-25 | 19時 | 1.3 | 5.1998
2014-01-25 | 20時 | -0.1 | 6.5017
2014-01-25 | 21時 | -0.3 | 7.3376
2014-01-25 | 22時 | 0.7 | 7.6503
2014-01-25 | 23時 | -0.8 | 9.1759
2014-01-26 | 0時 | -2.2 | 9.828
2014-01-26 | 1時 | -2.5 | 10.1722
2014-01-26 | 2時 | -2.4 | 10.3466
2014-01-26 | 3時 | -3.1 | 10.6633
2014-01-26 | 4時 | -2.5 | 10.6494
2014-01-26 | 5時 | -2.5 | 12.2738
2014-01-26 | 6時 | -3 | 8.4085
2014-01-26 | 7時 | -0.6 | 4.5606
2014-01-26 | 8時 | 3.8 | 0.2295
2014-01-26 | 9時 | 6.5 | 0.019415
2014-01-26 | 10時 | 9.6 | 0.014778
2014-01-26 | 11時 | 11.1 | 0.012033
2014-01-26 | 12時 | 12.1 | 0.0085553
2014-01-26 | 13時 | 12.4 | 0.0095971
2014-01-26 | 14時 | 11.9 | 0.010328
2014-01-26 | 15時 | 10.9 | 0.0107
2014-01-26 | 16時 | 7.7 | 0.021922
2014-01-26 | 17時 | 5.4 | 1.5129
2014-01-26 | 18時 | 4 | 5.5426
2014-01-26 | 19時 | 1.7 | 4.3194
2014-01-26 | 20時 | 2.7 | 5.2516
2014-01-26 | 21時 | -0.1 | 6.7648
2014-01-26 | 22時 | -1.7 | 7.8855
2014-01-26 | 23時 | -1.8 | 9.2742
2014-01-27 | 0時 | -2.4 | 9.7955
2014-01-27 | 1時 | -2.7 | 10.16
2014-01-27 | 2時 | -3.5 | 10.574
2014-01-27 | 3時 | -3.8 | 10.8554
2014-01-27 | 4時 | -4.1 | 11.0954
2014-01-27 | 5時 | -4.1 | 12.9253
2014-01-27 | 6時 | -4.6 | 8.9671
2014-01-27 | 7時 | -1 | 4.8049
2014-01-27 | 8時 | 3.3 | 0.39578
2014-01-27 | 9時 | 5.5 | 0.022347
2014-01-27 | 10時 | 7.3 | 0.016871
2014-01-27 | 11時 | 7.6 | 0.016016
2014-01-27 | 12時 | 8.8 | 0.012052
2014-01-27 | 13時 | 9.1 | 0.013275
2014-01-27 | 14時 | 9.5 | 0.01341
2014-01-27 | 15時 | 8.9 | 0.013745
2014-01-27 | 16時 | 7.4 | 0.034197
2014-01-27 | 17時 | 4.2 | 3.8568
2014-01-27 | 18時 | 2.6 | 6.7823
2014-01-27 | 19時 | 2.9 | 4.5418
2014-01-27 | 20時 | 0.4 | 6.1269
2014-01-27 | 21時 | -0.5 | 7.1807
2014-01-27 | 22時 | -0.8 | 7.9023
2014-01-27 | 23時 | -0.6 | 9.1005
2014-01-28 | 0時 | -1.3 | 9.5655
2014-01-28 | 1時 | -1.8 | 9.9112
2014-01-28 | 2時 | -2.2 | 10.2013
2014-01-28 | 3時 | -3.3 | 10.6362
2014-01-28 | 4時 | -4.1 | 11.0157
2014-01-28 | 5時 | -4.5 | 11.2796
2014-01-28 | 6時 | -4.6 | 9.7389
2014-01-28 | 7時 | -1.5 | 5.7961
2014-01-28 | 8時 | 3.1 | 0.030091
2014-01-28 | 9時 | 5.6 | 0.014939
2014-01-28 | 10時 | 7.3 | 0.012207
2014-01-28 | 11時 | 9.1 | 0.012467
2014-01-28 | 12時 | 10.5 | 0.01082
2014-01-28 | 13時 | 11.1 | 0.011119
2014-01-28 | 14時 | 11.4 | 0.011261
2014-01-28 | 15時 | 10.9 | 0.010481
2014-01-28 | 16時 | 7.9 | 0.033355
2014-01-28 | 17時 | 4.9 | 2.5948
2014-01-28 | 18時 | 4 | 2.9367
2014-01-28 | 19時 | 1.9 | 4.6949
2014-01-28 | 20時 | 0.9 | 5.7777
2014-01-28 | 21時 | -0.3 | 6.952
2014-01-28 | 22時 | 0 | 8.4682
2014-01-28 | 23時 | -0.9 | 9.0951
2014-01-29 | 0時 | -1 | 9.4143
2014-01-29 | 1時 | -2.1 | 9.9046
2014-01-29 | 2時 | -2.4 | 10.1972
2014-01-29 | 3時 | -2.8 | 10.4703
2014-01-29 | 4時 | -3.6 | 10.8247
2014-01-29 | 5時 | -3.1 | 10.8484
2014-01-29 | 6時 | -3.4 | 9.6577
2014-01-29 | 7時 | -0.3 | 5.4539
2014-01-29 | 8時 | 2.6 | 0.030815
2014-01-29 | 9時 | 6.8 | 0.013869
2014-01-29 | 10時 | 9.5 | 0.010248
2014-01-29 | 11時 | 11.7 | 0.00938
2014-01-29 | 12時 | 12.4 | 0.0085667
2014-01-29 | 13時 | 13.2 | 0.008717
2014-01-29 | 14時 | 13.3 | 0.0089227
2014-01-29 | 15時 | 12.6 | 0.0082572
2014-01-29 | 16時 | 9.5 | 0.019104
2014-01-29 | 17時 | 6.6 | 0.31384
2014-01-29 | 18時 | 4.4 | 2.228
2014-01-29 | 19時 | 3.5 | 3.8337
2014-01-29 | 20時 | 3.9 | 4.525
2014-01-29 | 21時 | 2.7 | 5.6728
2014-01-29 | 22時 | 2.8 | 7.1815
2014-01-29 | 23時 | 2.8 | 7.5482
2014-01-30 | 0時 | 1.8 | 8.0417
2014-01-30 | 1時 | 1.2 | 8.403
2014-01-30 | 2時 | 1.6 | 8.4736
2014-01-30 | 3時 | 0.9 | 8.76
2014-01-30 | 4時 | 0.5 | 8.984
2014-01-30 | 5時 | 0.6 | 10.3414
2014-01-30 | 6時 | 0.2 | 7.5073
2014-01-30 | 7時 | 2.6 | 6.3835
2014-01-30 | 8時 | 6.3 | 5.024
2014-01-30 | 9時 | 8 | 4.42
2014-01-30 | 10時 | 8.5 | 4.7312
2014-01-30 | 11時 | 9.1 | 4.4426
2014-01-30 | 12時 | 10.5 | 2.6553
2014-01-30 | 13時 | 10.7 | 3.4889
2014-01-30 | 14時 | 11.4 | 3.426
2014-01-30 | 15時 | 10.1 | 3.2972
2014-01-30 | 16時 | 8.3 | 3.7741
2014-01-30 | 17時 | 7.9 | 5.8159
2014-01-30 | 18時 | 6.4 | 6.4914
2014-01-30 | 19時 | 5.6 | 4.3217
2014-01-30 | 20時 | 3.9 | 5.2935
2014-01-30 | 21時 | 4 | 5.7958
2014-01-30 | 22時 | 3.7 | 6.25
2014-01-30 | 23時 | 1.9 | 7.8035
2014-01-31 | 0時 | 0.6 | 8.4203
2014-01-31 | 1時 | 0 | 8.8322
2014-01-31 | 2時 | 0.8 | 8.8466
2014-01-31 | 3時 | -1.2 | 9.4849
2014-01-31 | 4時 | -1.6 | 9.8024
2014-01-31 | 5時 | -2 | 11.591
2014-01-31 | 6時 | -1.7 | 6.6639
2014-01-31 | 7時 | 0.3 | 3.5223
2014-01-31 | 8時 | 2 | 0.038951
2014-01-31 | 9時 | 3.8 | 0.024941
2014-01-31 | 10時 | 5.1 | 0.020071
2014-01-31 | 11時 | 6.2 | 0.017655
2014-01-31 | 12時 | 6.7 | 0.013741
2014-01-31 | 13時 | 8 | 0.014588
2014-01-31 | 14時 | 7.6 | 0.015202
2014-01-31 | 15時 | 7.4 | 0.021452
2014-01-31 | 16時 | 6.3 | 0.038403
2014-01-31 | 17時 | 3.8 | 5.0609
2014-01-31 | 18時 | 2.4 | 7.2148
2014-01-31 | 19時 | 1.2 | 5.185
2014-01-31 | 20時 | -0.8 | 6.6461
2014-01-31 | 21時 | -0.4 | 7.3571
2014-01-31 | 22時 | -0.6 | 7.9739
2014-01-31 | 23時 | -1.5 | 9.391
2014-02-01 | 0時 | -2.1 | 9.8501
2014-02-01 | 1時 | -3 | 10.3088
2014-02-01 | 2時 | -1.8 | 10.2038
2014-02-01 | 3時 | -1.7 | 10.2687
2014-02-01 | 4時 | -1.7 | 10.3308
2014-02-01 | 5時 | -2.2 | 12.0385
2014-02-01 | 6時 | -2.1 | 8.3448
2014-02-01 | 7時 | 0.4 | 5.9434
2014-02-01 | 8時 | 3.4 | 2.7484
2014-02-01 | 9時 | 4.7 | 2.2437
2014-02-01 | 10時 | 5.3 | 4.5094
2014-02-01 | 11時 | 5.9 | 4.8656
2014-02-01 | 12時 | 6.3 | 3.6769
2014-02-01 | 13時 | 6.8 | 2.3482
2014-02-01 | 14時 | 6.5 | 4.3217
2014-02-01 | 15時 | 6.7 | 4.1897
2014-02-01 | 16時 | 5.4 | 4.7426
2014-02-01 | 17時 | 5.8 | 7.0894
2014-02-01 | 18時 | 3.8 | 8.046
2014-02-01 | 19時 | 4 | 5.2258
2014-02-01 | 20時 | 3.6 | 5.8345
2014-02-01 | 21時 | 2.9 | 6.4468
2014-02-01 | 22時 | 3.1 | 6.7272
2014-02-01 | 23時 | 3.4 | 7.6627
2014-02-02 | 0時 | 3.5 | 7.7462
2014-02-02 | 1時 | 3.2 | 7.8835
2014-02-02 | 2時 | 3.5 | 7.853
2014-02-02 | 3時 | 3.1 | 7.9693
2014-02-02 | 4時 | 3.4 | 7.9223
2014-02-02 | 5時 | 3.5 | 8.9205
2014-02-02 | 6時 | 4 | 6.0305
2014-02-02 | 7時 | 3.4 | 6.3121
2014-02-02 | 8時 | 2.8 | 6.3172
2014-02-02 | 9時 | 2.5 | 7.1028
2014-02-02 | 10時 | 2.3 | 7.3516
2014-02-02 | 11時 | 2.9 | 7.5912
2014-02-02 | 12時 | 3.6 | 5.8042
2014-02-02 | 13時 | 3.7 | 6.727
2014-02-02 | 14時 | 3.6 | 7.0145
2014-02-02 | 15時 | 3.3 | 6.4672
2014-02-02 | 16時 | 3 | 6.3235
2014-02-02 | 17時 | 3.4 | 8.853
2014-02-02 | 18時 | 3.6 | 8.7448
2014-02-02 | 19時 | 3.8 | 5.6823
2014-02-02 | 20時 | 3.9 | 6.0442
2014-02-02 | 21時 | 3.3 | 6.5276
2014-02-02 | 22時 | 3.6 | 6.7056
2014-02-02 | 23時 | 2.6 | 7.9307
2014-02-03 | 0時 | 2.1 | 8.2003
2014-02-03 | 1時 | 2.2 | 8.2842
2014-02-03 | 2時 | 2.1 | 8.3771
2014-02-03 | 3時 | 2 | 8.4584
2014-02-03 | 4時 | 1.5 | 8.6299
2014-02-03 | 5時 | 1.8 | 9.7941
2014-02-03 | 6時 | 2.2 | 6.6792
2014-02-03 | 7時 | 3 | 6.4554
2014-02-03 | 8時 | 4.2 | 5.7461
2014-02-03 | 9時 | 5 | 5.9566
2014-02-03 | 10時 | 6.1 | 4.26
2014-02-03 | 11時 | 7.2 | 2.5723
2014-02-03 | 12時 | 7.8 | 0.085741
2014-02-03 | 13時 | 8.1 | 1.5142
2014-02-03 | 14時 | 8.2 | 2.201
2014-02-03 | 15時 | 7.4 | 3.1661
2014-02-03 | 16時 | 6.3 | 3.9199
2014-02-03 | 17時 | 4.6 | 7.1944
2014-02-03 | 18時 | 2.9 | 8.24
2014-02-03 | 19時 | 1.4 | 5.8373
2014-02-03 | 20時 | -1.1 | 7.1831
2014-02-03 | 21時 | -1.3 | 7.9034
2014-02-03 | 22時 | -2.2 | 8.6521
2014-02-03 | 23時 | -2.7 | 9.9723
2014-02-04 | 0時 | -3.4 | 10.4319
2014-02-04 | 1時 | -4.1 | 10.83
2014-02-04 | 2時 | -4.2 | 11.046
2014-02-04 | 3時 | -4.8 | 11.3525
2014-02-04 | 4時 | -4.1 | 11.3157
2014-02-04 | 5時 | -4.2 | 11.4298
2014-02-04 | 6時 | -4.7 | 9.2931
2014-02-04 | 7時 | -1.4 | 5.4943
2014-02-04 | 8時 | 1.2 | 0.032968
2014-02-04 | 9時 | 3.5 | 0.016618
2014-02-04 | 10時 | 4.6 | 0.014621
2014-02-04 | 11時 | 5.9 | 0.016161
2014-02-04 | 12時 | 6.6 | 0.01469
2014-02-04 | 13時 | 7 | 0.015632
2014-02-04 | 14時 | 7.6 | 0.015512
2014-02-04 | 15時 | 7.4 | 0.020067
2014-02-04 | 16時 | 5.2 | 0.61442
2014-02-04 | 17時 | 3.9 | 5.4154
2014-02-04 | 18時 | 2.8 | 4.0473
2014-02-04 | 19時 | 2.4 | 5.2462
2014-02-04 | 20時 | 0.8 | 6.2177
2014-02-04 | 21時 | -0.8 | 7.3923
2014-02-04 | 22時 | -1.6 | 9.1492
2014-02-04 | 23時 | -2 | 9.6631
2014-02-05 | 0時 | -1.9 | 9.9182
2014-02-05 | 1時 | -3 | 10.391
2014-02-05 | 2時 | -3.6 | 10.7319
2014-02-05 | 3時 | -3.8 | 10.9643
2014-02-05 | 4時 | -4.6 | 11.303
2014-02-05 | 5時 | -4.9 | 11.5229
2014-02-05 | 6時 | -4.8 | 9.7083
2014-02-05 | 7時 | -1.2 | 5.771
2014-02-05 | 8時 | 1.8 | 0.16666
2014-02-05 | 9時 | 3.7 | 0.017824
2014-02-05 | 10時 | 5.3 | 0.014239
2014-02-05 | 11時 | 6.4 | 0.015741
2014-02-05 | 12時 | 8 | 0.013641
2014-02-05 | 13時 | 8.6 | 0.014221
2014-02-05 | 14時 | 9 | 0.014087
2014-02-05 | 15時 | 8.6 | 0.01476
2014-02-05 | 16時 | 7.5 | 0.044489
2014-02-05 | 17時 | 4.6 | 4.5275
2014-02-05 | 18時 | 3.1 | 3.7186
2014-02-05 | 19時 | 1.4 | 5.2843
2014-02-05 | 20時 | 1 | 6.0606
2014-02-05 | 21時 | 0.4 | 6.9866
2014-02-05 | 22時 | -1.1 | 8.8715
2014-02-05 | 23時 | -0.4 | 9.115
2014-02-06 | 0時 | -1.6 | 9.6579
2014-02-06 | 1時 | -1.8 | 9.929
2014-02-06 | 2時 | -1.1 | 9.9181
2014-02-06 | 3時 | -2.9 | 10.4722
2014-02-06 | 4時 | -3.1 | 10.6857
2014-02-06 | 5時 | -2.9 | 12.3443
2014-02-06 | 6時 | -3.4 | 7.4992
2014-02-06 | 7時 | -0.3 | 4.5299
2014-02-06 | 8時 | 2.5 | 0.92257
2014-02-06 | 9時 | 4.2 | 0.029793
2014-02-06 | 10時 | 5.6 | 0.024137
2014-02-06 | 11時 | 8.9 | 0.015251
2014-02-06 | 12時 | 12.1 | 0.0096385
2014-02-06 | 13時 | 13.4 | 0.010536
2014-02-06 | 14時 | 9.3 | 0.019079
2014-02-06 | 15時 | 9.1 | 0.02316
2014-02-06 | 16時 | 7.5 | 0.56023
2014-02-06 | 17時 | 6.1 | 5.0428
2014-02-06 | 18時 | 4.6 | 6.4499
2014-02-06 | 19時 | 3.5 | 4.4766
2014-02-06 | 20時 | 2.6 | 5.512
2014-02-06 | 21時 | 0.6 | 6.66
2014-02-06 | 22時 | 0.6 | 7.2141
2014-02-06 | 23時 | 1.8 | 8.0638
2014-02-07 | 0時 | 2.7 | 8.0032
2014-02-07 | 1時 | 2.4 | 8.1274
2014-02-07 | 2時 | 2.1 | 8.2513
2014-02-07 | 3時 | 2.1 | 8.2916
2014-02-07 | 4時 | 1.4 | 8.4965
2014-02-07 | 5時 | 0.6 | 10.0562
2014-02-07 | 6時 | 1 | 6.8086
2014-02-07 | 7時 | 0.9 | 6.2827
2014-02-07 | 8時 | 2.1 | 5.0581
2014-02-07 | 9時 | 3.6 | 4.577
2014-02-07 | 10時 | 5.5 | 2.1843
2014-02-07 | 11時 | 6.1 | 0.72061
2014-02-07 | 12時 | 5.5 | 1.6743
2014-02-07 | 13時 | 8 | 0.59423
2014-02-07 | 14時 | 8.2 | 0.92036
2014-02-07 | 15時 | 7 | 1.5389
2014-02-07 | 16時 | 4.4 | 3.609
2014-02-07 | 17時 | 3.4 | 7.4866
2014-02-07 | 18時 | 2.8 | 8.2907
2014-02-07 | 19時 | 2.1 | 5.7236
2014-02-07 | 20時 | 2 | 6.4333
2014-02-07 | 21時 | 1.1 | 7.2158
2014-02-07 | 22時 | 1.2 | 7.6363
2014-02-07 | 23時 | 1.2 | 8.7329
2014-02-08 | 0時 | 1.9 | 8.7412
2014-02-08 | 1時 | 0.2 | 9.2571
2014-02-08 | 2時 | -0.5 | 9.5694
2014-02-08 | 3時 | -1.4 | 9.9324
2014-02-08 | 4時 | -2.6 | 10.3855
2014-02-08 | 5時 | -3 | 12.2427
2014-02-08 | 6時 | -3.7 | 7.0439
2014-02-08 | 7時 | -0.4 | 4.1564
2014-02-08 | 8時 | 1.5 | 1.0587
2014-02-08 | 9時 | 3.1 | 0.031513
2014-02-08 | 10時 | 4 | 0.02727
2014-02-08 | 11時 | 5.5 | 0.024527
2014-02-08 | 12時 | 5.5 | 0.015501
2014-02-08 | 13時 | 6.2 | 0.020295
2014-02-08 | 14時 | 6.7 | 0.023243
2014-02-08 | 15時 | 5.3 | 0.037893
2014-02-08 | 16時 | 4.1 | 2.9072
2014-02-08 | 17時 | 2.2 | 7.2588
2014-02-08 | 18時 | 1.2 | 8.5698
2014-02-08 | 19時 | 0.6 | 5.8506
2014-02-08 | 20時 | -0.7 | 6.9615
2014-02-08 | 21時 | -1.5 | 7.8447
2014-02-08 | 22時 | -2.1 | 8.5521
2014-02-08 | 23時 | -3 | 9.9831
2014-02-09 | 0時 | -2.8 | 10.2365
2014-02-09 | 1時 | -3.3 | 10.5633
2014-02-09 | 2時 | -4.2 | 10.9614
2014-02-09 | 3時 | -4.8 | 11.282
2014-02-09 | 4時 | -4.9 | 11.4674
2014-02-09 | 5時 | -5.1 | 13.4246
2014-02-09 | 6時 | -5.3 | 8.9188
2014-02-09 | 7時 | -2.1 | 5.6357
2014-02-09 | 8時 | 0.9 | 2.1784
2014-02-09 | 9時 | 3.1 | 0.77441
2014-02-09 | 10時 | 8 | 0.18166
2014-02-09 | 11時 | 6.4 | 2.9941
2014-02-09 | 12時 | 6.1 | 1.9811
2014-02-09 | 13時 | 7.9 | 1.058
2014-02-09 | 14時 | 7 | 1.1646
2014-02-09 | 15時 | 6.2 | 1.6547
2014-02-09 | 16時 | 4.8 | 3.3384
2014-02-09 | 17時 | 2.9 | 7.688
2014-02-09 | 18時 | 1.3 | 8.9959
2014-02-09 | 19時 | 0.2 | 6.3539
2014-02-09 | 20時 | -0.6 | 7.3107
2014-02-09 | 21時 | -1.2 | 8.0958
2014-02-09 | 22時 | -0.7 | 8.4517
2014-02-09 | 23時 | -0.4 | 9.4855
2014-02-10 | 0時 | -1 | 9.8231
2014-02-10 | 1時 | -0.9 | 9.9395
2014-02-10 | 2時 | -0.7 | 9.9851
2014-02-10 | 3時 | -1 | 10.1208
2014-02-10 | 4時 | -3.4 | 10.7891
2014-02-10 | 5時 | -2.9 | 12.4153
2014-02-10 | 6時 | -3.3 | 7.0616
2014-02-10 | 7時 | -1 | 3.951
2014-02-10 | 8時 | 1.6 | 0.59582
2014-02-10 | 9時 | 3.9 | 0.027197
2014-02-10 | 10時 | 5.8 | 0.020533
2014-02-10 | 11時 | 7.9 | 0.016047
2014-02-10 | 12時 | 6.6 | 0.013903
2014-02-10 | 13時 | 7.8 | 0.01491
2014-02-10 | 14時 | 7.8 | 0.015302
2014-02-10 | 15時 | 6.1 | 0.02542
2014-02-10 | 16時 | 4.7 | 0.040608
2014-02-10 | 17時 | 3.5 | 5.5501
2014-02-10 | 18時 | 2.9 | 7.1256
2014-02-10 | 19時 | 2.5 | 4.9073
2014-02-10 | 20時 | 1.3 | 6.0923
2014-02-10 | 21時 | -0.2 | 7.2028
2014-02-10 | 22時 | -0.4 | 7.8542
2014-02-10 | 23時 | -1.8 | 9.4302
2014-02-11 | 0時 | -1.8 | 9.7745
2014-02-11 | 1時 | -1.8 | 10.0002
2014-02-11 | 2時 | -2 | 10.2136
2014-02-11 | 3時 | -3.5 | 10.731
2014-02-11 | 4時 | -4.3 | 11.1106
2014-02-11 | 5時 | -5.7 | 11.639
2014-02-11 | 6時 | -5.1 | 9.2026
2014-02-11 | 7時 | -2.1 | 5.5644
2014-02-11 | 8時 | 0.3 | 0.38722
2014-02-11 | 9時 | 2.2 | 0.020587
2014-02-11 | 10時 | 3.9 | 0.015616
2014-02-11 | 11時 | 5.5 | 0.017005
2014-02-11 | 12時 | 6 | 0.015596
2014-02-11 | 13時 | 6.6 | 0.01635
2014-02-11 | 14時 | 6.8 | 0.021191
2014-02-11 | 15時 | 6.5 | 0.024959
2014-02-11 | 16時 | 5.2 | 1.5813
2014-02-11 | 17時 | 3.9 | 5.6915
2014-02-11 | 18時 | 1.5 | 4.5461
2014-02-11 | 19時 | 0.1 | 6.0338
2014-02-11 | 20時 | -1 | 6.9121
2014-02-11 | 21時 | -1.4 | 7.8006
2014-02-11 | 22時 | -1.2 | 9.2487
2014-02-11 | 23時 | -2.2 | 9.8422
2014-02-12 | 0時 | -3 | 10.3059
2014-02-12 | 1時 | -2.8 | 10.4769
2014-02-12 | 2時 | -4 | 10.9393
2014-02-12 | 3時 | -4.4 | 11.2153
2014-02-12 | 4時 | -5.2 | 11.5692
2014-02-12 | 5時 | -4.9 | 11.6398
2014-02-12 | 6時 | -4.6 | 10.28
2014-02-12 | 7時 | -1.9 | 6.2524
2014-02-12 | 8時 | 1.6 | 0.7764
2014-02-12 | 9時 | 5.5 | 0.016546
2014-02-12 | 10時 | 7 | 0.013083
2014-02-12 | 11時 | 7.5 | 0.014593
2014-02-12 | 12時 | 8.3 | 0.013287
2014-02-12 | 13時 | 7.8 | 0.014842
2014-02-12 | 14時 | 7.9 | 0.021315
2014-02-12 | 15時 | 6.9 | 0.028231
2014-02-12 | 16時 | 6 | 2.3229
2014-02-12 | 17時 | 2.2 | 6.6591
2014-02-12 | 18時 | 0.6 | 5.1038
2014-02-12 | 19時 | 0 | 6.2748
2014-02-12 | 20時 | -0.4 | 6.9167
2014-02-12 | 21時 | -1.2 | 7.8271
2014-02-12 | 22時 | -1.9 | 9.4889
2014-02-12 | 23時 | -2.5 | 10.0075
2014-02-13 | 0時 | -3.9 | 10.6154
2014-02-13 | 1時 | -4.9 | 11.1234
2014-02-13 | 2時 | -6.5 | 11.7629
2014-02-13 | 3時 | -6.5 | 12.0095
2014-02-13 | 4時 | -7.8 | 12.5197
2014-02-13 | 5時 | -7.3 | 14.5635
2014-02-13 | 6時 | -7.6 | 8.8645
2014-02-13 | 7時 | -4.2 | 5.1258
2014-02-13 | 8時 | -1.9 | 1.686
2014-02-13 | 9時 | -0.2 | 0.46035
2014-02-13 | 10時 | 1.4 | 0.034725
2014-02-13 | 11時 | 3.6 | 0.031531
2014-02-13 | 12時 | 2.8 | 0.02522
2014-02-13 | 13時 | 2.9 | 0.030233
2014-02-13 | 14時 | 3 | 0.035148
2014-02-13 | 15時 | 3.1 | 0.76482
2014-02-13 | 16時 | 1.9 | 3.1129
2014-02-13 | 17時 | 0 | 8.3651
2014-02-13 | 18時 | -1.1 | 9.9276
2014-02-13 | 19時 | -2.1 | 7.0117
2014-02-13 | 20時 | -2.9 | 8.0643
2014-02-13 | 21時 | -3.2 | 8.8435
2014-02-13 | 22時 | -3.3 | 9.4049
2014-02-13 | 23時 | -5.7 | 11.1866
2014-02-14 | 0時 | -6.5 | 11.7388
2014-02-14 | 1時 | -6.3 | 11.9589
2014-02-14 | 2時 | -7.4 | 12.4175
2014-02-14 | 3時 | -7.6 | 12.6575
2014-02-14 | 4時 | -7.9 | 12.881
2014-02-14 | 5時 | -8.1 | 15.1046
2014-02-14 | 6時 | -7.6 | 9.1165
2014-02-14 | 7時 | -4.3 | 5.3644
2014-02-14 | 8時 | -1.1 | 1.6975
2014-02-14 | 9時 | 0.9 | 0.35531
2014-02-14 | 10時 | 2.5 | 0.032783
2014-02-14 | 11時 | 3.4 | 0.032421
2014-02-14 | 12時 | 3.7 | 0.021015
2014-02-14 | 13時 | 4.5 | 0.025945
2014-02-14 | 14時 | 5 | 0.029764
2014-02-14 | 15時 | 5 | 0.034408
2014-02-14 | 16時 | 4.2 | 2.147
2014-02-14 | 17時 | 3.2 | 6.7356
2014-02-14 | 18時 | 1.4 | 8.4261
2014-02-14 | 19時 | 0.6 | 5.9261
2014-02-14 | 20時 | -0.4 | 7.0199
2014-02-14 | 21時 | -0.1 | 7.6331
2014-02-14 | 22時 | 0 | 8.0954
2014-02-14 | 23時 | -0.1 | 9.2492
2014-02-15 | 0時 | -0.6 | 9.5976
2014-02-15 | 1時 | -0.5 | 9.7389
2014-02-15 | 2時 | -0.4 | 9.8237
2014-02-15 | 3時 | -0.4 | 9.8945
2014-02-15 | 4時 | -0.5 | 9.9762
2014-02-15 | 5時 | -1 | 11.5771
2014-02-15 | 6時 | -1.1 | 8.2437
2014-02-15 | 7時 | 0.3 | 4.2655
2014-02-15 | 8時 | 2.3 | 0.95845
2014-02-15 | 9時 | 3.8 | 0.03003
2014-02-15 | 10時 | 5.5 | 0.024161
2014-02-15 | 11時 | 6.9 | 0.020356
2014-02-15 | 12時 | 7.9 | 0.013381
2014-02-15 | 13時 | 9.1 | 0.014097
2014-02-15 | 14時 | 10.2 | 0.013487
2014-02-15 | 15時 | 10.4 | 0.017766
2014-02-15 | 16時 | 8.9 | 0.030012
2014-02-15 | 17時 | 7.8 | 3.1199
2014-02-15 | 18時 | 5.6 | 5.5255
2014-02-15 | 19時 | 3.7 | 4.1945
2014-02-15 | 20時 | 2.5 | 5.4768
2014-02-15 | 21時 | 3.2 | 6.0585
2014-02-15 | 22時 | 1.4 | 7.0328
2014-02-15 | 23時 | -0.6 | 8.7869
2014-02-16 | 0時 | -0.8 | 9.2246
2014-02-16 | 1時 | -1.7 | 9.7197
2014-02-16 | 2時 | -2.5 | 10.1565
2014-02-16 | 3時 | -2.7 | 10.4139
2014-02-16 | 4時 | -3 | 10.6519
2014-02-16 | 5時 | -3.6 | 12.585
2014-02-16 | 6時 | -2.5 | 7.215
2014-02-16 | 7時 | 0 | 4.0622
2014-02-16 | 8時 | 3.8 | 0.58909
2014-02-16 | 9時 | 6.3 | 0.024487
2014-02-16 | 10時 | 7.7 | 0.018425
2014-02-16 | 11時 | 8.6 | 0.015127
2014-02-16 | 12時 | 9.7 | 0.011365
2014-02-16 | 13時 | 10.1 | 0.012655
2014-02-16 | 14時 | 10.2 | 0.012873
2014-02-16 | 15時 | 9.2 | 0.023714
2014-02-16 | 16時 | 7.2 | 0.034271
2014-02-16 | 17時 | 6.1 | 4.6691
2014-02-16 | 18時 | 5.2 | 5.9313
2014-02-16 | 19時 | 4.9 | 3.8981
2014-02-16 | 20時 | 4.1 | 4.8756
2014-02-16 | 21時 | 3.3 | 5.7045
2014-02-16 | 22時 | 3.3 | 6.1826
2014-02-16 | 23時 | 3.4 | 7.2679
2014-02-17 | 0時 | 3.4 | 7.4678
2014-02-17 | 1時 | 3.2 | 7.6448
2014-02-17 | 2時 | 3.1 | 7.7594
2014-02-17 | 3時 | 2.8 | 7.9027
2014-02-17 | 4時 | 0.7 | 8.5123
2014-02-17 | 5時 | 0.5 | 10.0008
2014-02-17 | 6時 | 0.1 | 7.2391
2014-02-17 | 7時 | 0.2 | 7.3705
2014-02-17 | 8時 | 0.6 | 7.0692
2014-02-17 | 9時 | 1.2 | 7.5036
2014-02-17 | 10時 | 1.7 | 7.3673
2014-02-17 | 11時 | 2.1 | 7.7725
2014-02-17 | 12時 | 2.4 | 6.1402
2014-02-17 | 13時 | 2.6 | 6.9153
2014-02-17 | 14時 | 2.9 | 7.034
2014-02-17 | 15時 | 3.2 | 6.3834
2014-02-17 | 16時 | 2.4 | 6.4273
2014-02-17 | 17時 | 2.1 | 9.4613
2014-02-17 | 18時 | 2.3 | 9.4332
2014-02-17 | 19時 | 2.9 | 6.0932
2014-02-17 | 20時 | 3.1 | 6.4169
2014-02-17 | 21時 | 3.4 | 6.6575
2014-02-17 | 22時 | 3.7 | 6.7793
2014-02-17 | 23時 | 4 | 7.6262
2014-02-18 | 0時 | 4.1 | 7.6537
2014-02-18 | 1時 | 3.8 | 7.7326
2014-02-18 | 2時 | 3.7 | 7.7707
2014-02-18 | 3時 | 3.1 | 7.9375
2014-02-18 | 4時 | 3 | 8.0081
2014-02-18 | 5時 | 3.1 | 8.0067
2014-02-18 | 6時 | 2.8 | 7.847
2014-02-18 | 7時 | 3.1 | 7.1976
2014-02-18 | 8時 | 3.3 | 5.5716
2014-02-18 | 9時 | 3.5 | 4.8902
2014-02-18 | 10時 | 4.8 | 2.8234
2014-02-18 | 11時 | 5.5 | 4.8089
2014-02-18 | 12時 | 5.7 | 4.4425
2014-02-18 | 13時 | 6.4 | 5.1302
2014-02-18 | 14時 | 6.6 | 5.3313
2014-02-18 | 15時 | 6.4 | 4.6335
2014-02-18 | 16時 | 6.1 | 6.6897
2014-02-18 | 17時 | 5.8 | 7.175
2014-02-18 | 18時 | 4.1 | 5.1493
2014-02-18 | 19時 | 2.9 | 5.9206
2014-02-18 | 20時 | 2.1 | 6.3081
2014-02-18 | 21時 | 2.1 | 6.7812
2014-02-18 | 22時 | 2.4 | 7.9483
2014-02-18 | 23時 | 1.7 | 8.2851
2014-02-19 | 0時 | 1.2 | 8.5399
2014-02-19 | 1時 | 2.3 | 8.3786
2014-02-19 | 2時 | 1.1 | 8.7169
2014-02-19 | 3時 | 1.1 | 8.8153
2014-02-19 | 4時 | 1.4 | 8.8139
2014-02-19 | 5時 | 0.8 | 9.0193
2014-02-19 | 6時 | 0.3 | 8.6499
2014-02-19 | 7時 | 0.9 | 6.5346
2014-02-19 | 8時 | 1.9 | 0.72808
2014-02-19 | 9時 | 4.6 | 0.015583
2014-02-19 | 10時 | 5.5 | 0.013236
2014-02-19 | 11時 | 7.7 | 0.013954
2014-02-19 | 12時 | 8.2 | 0.013052
2014-02-19 | 13時 | 8.2 | 0.014299
2014-02-19 | 14時 | 7.7 | 0.020404
2014-02-19 | 15時 | 7.2 | 0.024131
2014-02-19 | 16時 | 6 | 1.6127
2014-02-19 | 17時 | 4.5 | 5.5098
2014-02-19 | 18時 | 3.6 | 4.0844
2014-02-19 | 19時 | 4 | 4.9658
2014-02-19 | 20時 | 3 | 5.6462
2014-02-19 | 21時 | 1.2 | 6.7595
2014-02-19 | 22時 | -0.5 | 8.6663
2014-02-19 | 23時 | -1.6 | 9.3589
2014-02-20 | 0時 | -2.6 | 9.9273
2014-02-20 | 1時 | -1.9 | 9.9986
2014-02-20 | 2時 | -2.4 | 10.2845
2014-02-20 | 3時 | -2.9 | 10.5506
2014-02-20 | 4時 | -3.9 | 10.9287
2014-02-20 | 5時 | -4.5 | 12.9588
2014-02-20 | 6時 | -3.6 | 7.8419
2014-02-20 | 7時 | -0.7 | 4.6718
2014-02-20 | 8時 | 1.3 | 1.6735
2014-02-20 | 9時 | 4.9 | 0.063815
2014-02-20 | 10時 | 7.1 | 0.023914
2014-02-20 | 11時 | 7.4 | 0.022071
2014-02-20 | 12時 | 7.6 | 0.013742
2014-02-20 | 13時 | 7.8 | 0.018984
2014-02-20 | 14時 | 7.2 | 0.23036
2014-02-20 | 15時 | 7.2 | 2.243
2014-02-20 | 16時 | 6.2 | 3.2493
2014-02-20 | 17時 | 4.6 | 6.7868
2014-02-20 | 18時 | 3.1 | 7.9382
2014-02-20 | 19時 | 2.9 | 5.3075
2014-02-20 | 20時 | 0.8 | 6.5312
2014-02-20 | 21時 | 1 | 7.1244
2014-02-20 | 22時 | 1.5 | 7.449
2014-02-20 | 23時 | -0.6 | 9.0805
2014-02-21 | 0時 | -2 | 9.7401
2014-02-21 | 1時 | -2.4 | 10.11
2014-02-21 | 2時 | -4 | 10.7285
2014-02-21 | 3時 | -3 | 10.709
2014-02-21 | 4時 | -3.2 | 10.8804
2014-02-21 | 5時 | -1.9 | 12.1483
2014-02-21 | 6時 | -2 | 7.228
2014-02-21 | 7時 | 0.4 | 3.5536
2014-02-21 | 8時 | 2.1 | 0.37808
2014-02-21 | 9時 | 4.4 | 0.026153
2014-02-21 | 10時 | 5 | 0.023734
2014-02-21 | 11時 | 6.3 | 0.021924
2014-02-21 | 12時 | 6.6 | 0.014413
2014-02-21 | 13時 | 7.9 | 0.015701
2014-02-21 | 14時 | 7.4 | 0.021689
2014-02-21 | 15時 | 5.7 | 0.028883
2014-02-21 | 16時 | 4.2 | 0.98444
2014-02-21 | 17時 | 2.5 | 6.6803
2014-02-21 | 18時 | 2 | 8.0043
2014-02-21 | 19時 | 1.3 | 5.5715
2014-02-21 | 20時 | 0.9 | 6.5239
2014-02-21 | 21時 | 0.1 | 7.3902
2014-02-21 | 22時 | -0.9 | 8.1753
2014-02-21 | 23時 | -2.8 | 9.8691
2014-02-22 | 0時 | -3.2 | 10.3264
2014-02-22 | 1時 | -4.1 | 10.8106
2014-02-22 | 2時 | -4.3 | 11.0833
2014-02-22 | 3時 | -5.4 | 11.5384
2014-02-22 | 4時 | -5.2 | 11.671
2014-02-22 | 5時 | -5.7 | 13.7618
2014-02-22 | 6時 | -4.6 | 7.8458
2014-02-22 | 7時 | -1.1 | 4.1716
2014-02-22 | 8時 | 1 | 0.93379
2014-02-22 | 9時 | 3.1 | 0.03194
2014-02-22 | 10時 | 5 | 0.026291
2014-02-22 | 11時 | 6.5 | 0.023388
2014-02-22 | 12時 | 6.8 | 0.0147
2014-02-22 | 13時 | 7.4 | 0.018749
2014-02-22 | 14時 | 7.9 | 0.022157
2014-02-22 | 15時 | 7.9 | 0.024781
2014-02-22 | 16時 | 6.8 | 0.72172
2014-02-22 | 17時 | 5.1 | 5.6379
2014-02-22 | 18時 | 3.8 | 7.0901
2014-02-22 | 19時 | 2.9 | 4.9872
2014-02-22 | 20時 | 2.5 | 5.9197
2014-02-22 | 21時 | 1.3 | 6.8713
2014-02-22 | 22時 | 0.5 | 7.6064
2014-02-22 | 23時 | -1 | 9.1831
2014-02-23 | 0時 | -2 | 9.7694
2014-02-23 | 1時 | -2.7 | 10.2167
2014-02-23 | 2時 | -3.4 | 10.6165
2014-02-23 | 3時 | -3.7 | 10.8864
2014-02-23 | 4時 | -3.7 | 11.0452
2014-02-23 | 5時 | -4 | 12.9197
2014-02-23 | 6時 | -3.7 | 7.8018
2014-02-23 | 7時 | -0.2 | 4.1497
2014-02-23 | 8時 | 2.3 | 0.91853
2014-02-23 | 9時 | 3.9 | 0.031213
2014-02-23 | 10時 | 5.6 | 0.025958
2014-02-23 | 11時 | 7.5 | 0.021387
2014-02-23 | 12時 | 8.5 | 0.013121
2014-02-23 | 13時 | 9.5 | 0.013918
2014-02-23 | 14時 | 10 | 0.016993
2014-02-23 | 15時 | 9.7 | 0.0237
2014-02-23 | 16時 | 8.8 | 0.4925
2014-02-23 | 17時 | 7.9 | 4.4266
2014-02-23 | 18時 | 6.8 | 5.5312
2014-02-23 | 19時 | 5.7 | 3.8623
2014-02-23 | 20時 | 4.8 | 4.8404
2014-02-23 | 21時 | 3.9 | 5.6615
2014-02-23 | 22時 | 3.3 | 6.273
2014-02-23 | 23時 | 3.2 | 7.4215
2014-02-24 | 0時 | 3 | 7.678
2014-02-24 | 1時 | 2.6 | 7.9148
2014-02-24 | 2時 | 2.6 | 8.0086
2014-02-24 | 3時 | 2.6 | 8.0715
2014-02-24 | 4時 | 1.2 | 8.475
2014-02-24 | 5時 | 0.7 | 9.9696
2014-02-24 | 6時 | 0.6 | 7.1378
2014-02-24 | 7時 | 0.8 | 7.1847
2014-02-24 | 8時 | 1.1 | 6.8525
2014-02-24 | 9時 | 1.7 | 7.2366
2014-02-24 | 10時 | 1.9 | 7.2035
2014-02-24 | 11時 | 2.2 | 7.6252
2014-02-24 | 12時 | 2.5 | 5.9765
2014-02-24 | 13時 | 3 | 6.7333
2014-02-24 | 14時 | 2.8 | 6.9452
2014-02-24 | 15時 | 3 | 6.3763
2014-02-24 | 16時 | 3.1 | 6.2184
2014-02-24 | 17時 | 2.5 | 9.2661
2014-02-24 | 18時 | 2.3 | 9.4117
2014-02-24 | 19時 | 2.2 | 6.2864
2014-02-24 | 20時 | 2.2 | 6.728
2014-02-24 | 21時 | 2.1 | 7.1192
2014-02-24 | 22時 | 2 | 7.4173
2014-02-24 | 23時 | 1.8 | 8.4551
2014-02-25 | 0時 | 1.3 | 8.7043
2014-02-25 | 1時 | 0.4 | 9.0267
2014-02-25 | 2時 | 0.4 | 9.1257
2014-02-25 | 3時 | -0.6 | 9.4568
2014-02-25 | 4時 | -0.5 | 9.531
2014-02-25 | 5時 | -0.1 | 9.5005
2014-02-25 | 6時 | -0.1 | 9.065
2014-02-25 | 7時 | -0.3 | 8.516
2014-02-25 | 8時 | -0.1 | 6.3762
2014-02-25 | 9時 | 0.9 | 5.4508
2014-02-25 | 10時 | 2.7 | 3.5014
2014-02-25 | 11時 | 4.2 | 2.0818
2014-02-25 | 12時 | 6.4 | 0.82884
2014-02-25 | 13時 | 7.1 | 1.7094
2014-02-25 | 14時 | 6.4 | 2.7295
2014-02-25 | 15時 | 7.1 | 2.0599
2014-02-25 | 16時 | 6.5 | 5.1109
2014-02-25 | 17時 | 4.9 | 6.9135
2014-02-25 | 18時 | 3.8 | 4.9954
2014-02-25 | 19時 | 1.8 | 6.1814
2014-02-25 | 20時 | 2.3 | 6.4202
2014-02-25 | 21時 | 0.5 | 7.4203
2014-02-25 | 22時 | -0.9 | 9.1676
2014-02-25 | 23時 | -1.5 | 9.6625
2014-02-26 | 0時 | -2.2 | 10.0708
2014-02-26 | 1時 | -2.8 | 10.4179
2014-02-26 | 2時 | -3.3 | 10.7076
2014-02-26 | 3時 | -4.4 | 11.1398
2014-02-26 | 4時 | -4.4 | 11.3045
2014-02-26 | 5時 | -4.8 | 11.5256
2014-02-26 | 6時 | -3.3 | 8.8366
2014-02-26 | 7時 | -0.2 | 4.7522
2014-02-26 | 8時 | 2.4 | 0.030786
2014-02-26 | 9時 | 4.4 | 0.015937
2014-02-26 | 10時 | 4.9 | 0.014318
2014-02-26 | 11時 | 6 | 0.016775
2014-02-26 | 12時 | 6.7 | 0.014879
2014-02-26 | 13時 | 5.7 | 0.026009
2014-02-26 | 14時 | 7.4 | 0.024874
2014-02-26 | 15時 | 6.1 | 0.028682
2014-02-26 | 16時 | 4.6 | 3.54
2014-02-26 | 17時 | 3.2 | 6.6
2014-02-26 | 18時 | 2.8 | 4.7234
2014-02-26 | 19時 | 1.7 | 5.8794
2014-02-26 | 20時 | 0.3 | 6.6921
2014-02-26 | 21時 | 0 | 7.4716
2014-02-26 | 22時 | 0 | 8.9038
2014-02-26 | 23時 | -1.2 | 9.5194
2014-02-27 | 0時 | -1.3 | 9.7878
2014-02-27 | 1時 | -2.3 | 10.2167
2014-02-27 | 2時 | -2.4 | 10.4153
2014-02-27 | 3時 | -3.2 | 10.7574
2014-02-27 | 4時 | -4.4 | 11.2116
2014-02-27 | 5時 | -4.2 | 13.0169
2014-02-27 | 6時 | -3.3 | 7.1992
2014-02-27 | 7時 | -0.3 | 3.6542
2014-02-27 | 8時 | 2.4 | 0.5363
2014-02-27 | 9時 | 4.4 | 0.028101
2014-02-27 | 10時 | 5.6 | 0.024163
2014-02-27 | 11時 | 6.6 | 0.022534
2014-02-27 | 12時 | 7.5 | 0.013843
2014-02-27 | 13時 | 8.2 | 0.016314
2014-02-27 | 14時 | 8.5 | 0.021178
2014-02-27 | 15時 | 9.2 | 0.022384
2014-02-27 | 16時 | 6.6 | 0.52149
2014-02-27 | 17時 | 5.1 | 5.5588
2014-02-27 | 18時 | 3.9 | 6.9935
2014-02-27 | 19時 | 2.1 | 5.1321
2014-02-27 | 20時 | 2.3 | 5.9524
2014-02-27 | 21時 | 1.6 | 6.7789
2014-02-27 | 22時 | 0.6 | 7.5442
2014-02-27 | 23時 | -0.2 | 8.9428
2014-02-28 | 0時 | -1.3 | 9.5196
2014-02-28 | 1時 | -0.7 | 9.6181
2014-02-28 | 2時 | -1.3 | 9.9114
2014-02-28 | 3時 | -1.8 | 10.1791
2014-02-28 | 4時 | -2.1 | 10.3823
2014-02-28 | 5時 | -2.7 | 12.209
2014-02-28 | 6時 | -1.2 | 6.4161
2014-02-28 | 7時 | 2.3 | 2.7535
2014-02-28 | 8時 | 3.8 | 0.029433
2014-02-28 | 9時 | 5.7 | 0.022674
2014-02-28 | 10時 | 6.7 | 0.019257
2014-02-28 | 11時 | 8.3 | 0.015389
2014-02-28 | 12時 | 9.3 | 0.011552
2014-02-28 | 13時 | 9.8 | 0.012848
2014-02-28 | 14時 | 10 | 0.013006
2014-02-28 | 15時 | 10.1 | 0.017267
2014-02-28 | 16時 | 9.5 | 0.026217
2014-02-28 | 17時 | 8.1 | 2.8626
2014-02-28 | 18時 | 6.2 | 5.272
2014-02-28 | 19時 | 2.6 | 4.4428
2014-02-28 | 20時 | 2 | 5.6293
2014-02-28 | 21時 | 0.3 | 6.8417
2014-02-28 | 22時 | -0.1 | 7.5965
2014-02-28 | 23時 | -1.1 | 9.1056
2014-03-01 | 0時 | -0.4 | 9.2794
2014-03-01 | 1時 | -1.3 | 9.7038
2014-03-01 | 2時 | -2.3 | 10.1474
2014-03-01 | 3時 | -2.5 | 10.384
2014-03-01 | 4時 | -3 | 10.6663
2014-03-01 | 5時 | -3 | 12.3979
2014-03-01 | 6時 | -2.7 | 7.2846
2014-03-01 | 7時 | 2.3 | 3.3786
2014-03-01 | 8時 | 5.6 | 0.084439
2014-03-01 | 9時 | 9.5 | 0.01709
2014-03-01 | 10時 | 10.2 | 0.013804
2014-03-01 | 11時 | 11.6 | 0.011348
2014-03-01 | 12時 | 12 | 0.0085813
2014-03-01 | 13時 | 13.1 | 0.0093811
2014-03-01 | 14時 | 13.1 | 0.0095543
2014-03-01 | 15時 | 12.9 | 0.0088144
2014-03-01 | 16時 | 12.1 | 0.016288
2014-03-01 | 17時 | 10 | 0.82243
2014-03-01 | 18時 | 8.5 | 3.8008
2014-03-01 | 19時 | 7.8 | 2.5734
2014-03-01 | 20時 | 7.3 | 3.6112
2014-03-01 | 21時 | 7.1 | 4.2979
2014-03-01 | 22時 | 7.5 | 4.6274
2014-03-01 | 23時 | 7.4 | 5.7236
2014-03-02 | 0時 | 6.9 | 6.0339
2014-03-02 | 1時 | 6.6 | 6.2409
2014-03-02 | 2時 | 6.6 | 6.3338
2014-03-02 | 3時 | 6.3 | 6.4666
2014-03-02 | 4時 | 5.5 | 6.721
2014-03-02 | 5時 | 5 | 7.8162
2014-03-02 | 6時 | 4.5 | 5.3181
2014-03-02 | 7時 | 4.8 | 5.4115
2014-03-02 | 8時 | 4.6 | 5.1851
2014-03-02 | 9時 | 4.9 | 5.5992
2014-03-02 | 10時 | 5 | 5.8183
2014-03-02 | 11時 | 5.2 | 6.2258
2014-03-02 | 12時 | 5.6 | 4.9022
2014-03-02 | 13時 | 6.1 | 5.5353
2014-03-02 | 14時 | 5.9 | 5.6303
2014-03-02 | 15時 | 6.2 | 4.9543
2014-03-02 | 16時 | 6.1 | 4.8526
2014-03-02 | 17時 | 5.9 | 7.2072
2014-03-02 | 18時 | 5.9 | 7.2232
2014-03-02 | 19時 | 5.9 | 4.671
2014-03-02 | 20時 | 5.6 | 5.1879
2014-03-02 | 21時 | 5.4 | 5.6106
2014-03-02 | 22時 | 4.9 | 6.003
2014-03-02 | 23時 | 4.5 | 7.1138
2014-03-03 | 0時 | 4.3 | 7.3129
2014-03-03 | 1時 | 4.6 | 7.3279
2014-03-03 | 2時 | 4.3 | 7.4559
2014-03-03 | 3時 | 4.1 | 7.5588
2014-03-03 | 4時 | 4.1 | 7.604
2014-03-03 | 5時 | 4 | 8.6489
2014-03-03 | 6時 | 4.1 | 5.6372
2014-03-03 | 7時 | 4.2 | 5.4198
2014-03-03 | 8時 | 5.3 | 2.7487
2014-03-03 | 9時 | 7.7 | 0.22783
2014-03-03 | 10時 | 11.4 | 0.012323
2014-03-03 | 11時 | 15.1 | 0.0072246
2014-03-03 | 12時 | 14.8 | 0.0054278
2014-03-03 | 13時 | 14.1 | 0.0086114
2014-03-03 | 14時 | 15 | 0.0075961
2014-03-03 | 15時 | 13.4 | 0.0074542
2014-03-03 | 16時 | 11.5 | 0.015441
2014-03-03 | 17時 | 10 | 1.1239
2014-03-03 | 18時 | 8 | 3.972
2014-03-03 | 19時 | 6.7 | 2.8586
2014-03-03 | 20時 | 5.1 | 4.1897
2014-03-03 | 21時 | 3.9 | 5.2377
2014-03-03 | 22時 | 2 | 6.3029
2014-03-03 | 23時 | 0.8 | 7.8897
2014-03-04 | 0時 | 0.8 | 8.2614
2014-03-04 | 1時 | -0.5 | 8.8382
2014-03-04 | 2時 | -0.7 | 9.1208
2014-03-04 | 3時 | -0.4 | 9.2151
2014-03-04 | 4時 | -1 | 9.4801
2014-03-04 | 5時 | -0.2 | 9.3793
2014-03-04 | 6時 | 0.9 | 8.7196
2014-03-04 | 7時 | 2.6 | 7.4126
2014-03-04 | 8時 | 4.2 | 5.0377
2014-03-04 | 9時 | 5 | 3.7863
2014-03-04 | 10時 | 6.5 | 1.5466
2014-03-04 | 11時 | 7.1 | 1.2765
2014-03-04 | 12時 | 7.7 | 0.28073
2014-03-04 | 13時 | 7.7 | 1.5575
2014-03-04 | 14時 | 8.3 | 2.2017
2014-03-04 | 15時 | 7.4 | 2.6737
2014-03-04 | 16時 | 7 | 5.1896
2014-03-04 | 17時 | 5.9 | 6.4084
2014-03-04 | 18時 | 5.7 | 4.2969
2014-03-04 | 19時 | 4.7 | 5.1227
2014-03-04 | 20時 | 3.8 | 5.5977
2014-03-04 | 21時 | 3.4 | 6.2328
2014-03-04 | 22時 | 1.2 | 8.118
2014-03-04 | 23時 | -0.1 | 8.7894
2014-03-05 | 0時 | -1 | 9.3006
2014-03-05 | 1時 | -1.3 | 9.6069
2014-03-05 | 2時 | -1.6 | 9.8745
2014-03-05 | 3時 | -1.7 | 10.0551
2014-03-05 | 4時 | -2.6 | 10.4094
2014-03-05 | 5時 | -3.3 | 10.7453
2014-03-05 | 6時 | -2.6 | 8.1459
2014-03-05 | 7時 | 0.6 | 4.4271
2014-03-05 | 8時 | 2 | 0.1924
2014-03-05 | 9時 | 3.8 | 0.01769
2014-03-05 | 10時 | 6.2 | 0.012998
2014-03-05 | 11時 | 7.7 | 0.014007
2014-03-05 | 12時 | 8 | 0.013147
2014-03-05 | 13時 | 8.9 | 0.013682
2014-03-05 | 14時 | 9.1 | 0.017819
2014-03-05 | 15時 | 7.9 | 0.025539
2014-03-05 | 16時 | 6.4 | 2.0186
2014-03-05 | 17時 | 5.4 | 5.1716
2014-03-05 | 18時 | 4.6 | 3.7279
2014-03-05 | 19時 | 3.1 | 5.0212
2014-03-05 | 20時 | 2.3 | 5.7058
2014-03-05 | 21時 | 0.6 | 6.8283
2014-03-05 | 22時 | 0.2 | 8.4157
2014-03-05 | 23時 | 0.6 | 8.6795
2014-03-06 | 0時 | -1.4 | 9.4012
2014-03-06 | 1時 | -1.6 | 9.6925
2014-03-06 | 2時 | -2.9 | 10.213
2014-03-06 | 3時 | -3.2 | 10.4962
2014-03-06 | 4時 | -3.9 | 10.8422
2014-03-06 | 5時 | -4.2 | 12.7745
2014-03-06 | 6時 | -2.2 | 7.2473
2014-03-06 | 7時 | 1 | 3.7063
2014-03-06 | 8時 | 2.7 | 0.95314
2014-03-06 | 9時 | 4.9 | 0.028256
2014-03-06 | 10時 | 6.7 | 0.022097
2014-03-06 | 11時 | 9.2 | 0.014587
2014-03-06 | 12時 | 10.1 | 0.010937
2014-03-06 | 13時 | 10.7 | 0.011987
2014-03-06 | 14時 | 11.1 | 0.011958
2014-03-06 | 15時 | 10.7 | 0.016848
2014-03-06 | 16時 | 9.3 | 0.027666
2014-03-06 | 17時 | 8 | 3.2719
2014-03-06 | 18時 | 6 | 5.3596
2014-03-06 | 19時 | 4.9 | 3.7849
2014-03-06 | 20時 | 4.3 | 4.8248
2014-03-06 | 21時 | 3.5 | 5.7045
2014-03-06 | 22時 | 2.7 | 6.4434
2014-03-06 | 23時 | 0 | 8.3362
2014-03-07 | 0時 | 1 | 8.482
2014-03-07 | 1時 | 0.7 | 8.7753
2014-03-07 | 2時 | -0.4 | 9.2331
2014-03-07 | 3時 | -0.5 | 9.4368
2014-03-07 | 4時 | -2.3 | 10.035
2014-03-07 | 5時 | -3 | 12.0138
2014-03-07 | 6時 | -1.1 | 6.756
2014-03-07 | 7時 | 1 | 3.8804
2014-03-07 | 8時 | 3.5 | 1.0556
2014-03-07 | 9時 | 4.3 | 0.26938
2014-03-07 | 10時 | 5.4 | 0.027114
2014-03-07 | 11時 | 6.5 | 0.024481
2014-03-07 | 12時 | 6.9 | 0.014824
2014-03-07 | 13時 | 6.4 | 0.030092
2014-03-07 | 14時 | 6.1 | 2.3242
2014-03-07 | 15時 | 6 | 2.6686
2014-03-07 | 16時 | 5.3 | 3.6191
2014-03-07 | 17時 | 4.6 | 6.9838
2014-03-07 | 18時 | 3.7 | 7.7805
2014-03-07 | 19時 | 2.9 | 5.3373
2014-03-07 | 20時 | 2.4 | 6.1396
2014-03-07 | 21時 | 2 | 6.7935
2014-03-07 | 22時 | 0.6 | 7.5843
2014-03-07 | 23時 | -0.5 | 9.0291
2014-03-08 | 0時 | -0.6 | 9.3469
2014-03-08 | 1時 | -0.8 | 9.5898
2014-03-08 | 2時 | -2.1 | 10.0693
2014-03-08 | 3時 | 0.6 | 9.5595
2014-03-08 | 4時 | -0.2 | 9.7674
2014-03-08 | 5時 | 0.4 | 10.9582
2014-03-08 | 6時 | 1.1 | 5.1554
2014-03-08 | 7時 | 2.7 | 2.14
2014-03-08 | 8時 | 4.4 | 0.025037
2014-03-08 | 9時 | 5.5 | 0.029137
2014-03-08 | 10時 | 5.1 | 0.023186
2014-03-08 | 11時 | 6.8 | 0.019559
2014-03-08 | 12時 | 6.8 | 0.013599
2014-03-08 | 13時 | 7.7 | 0.014893
2014-03-08 | 14時 | 7.4 | 0.02196
2014-03-08 | 15時 | 7 | 0.026715
2014-03-08 | 16時 | 5.3 | 0.72794
2014-03-08 | 17時 | 4 | 5.8679
2014-03-08 | 18時 | 2.2 | 7.6168
2014-03-08 | 19時 | 1.1 | 5.3726
2014-03-08 | 20時 | -0.8 | 6.7544
2014-03-08 | 21時 | -1.1 | 7.6142
2014-03-08 | 22時 | -1.5 | 8.3036
2014-03-08 | 23時 | -2.2 | 9.6991
2014-03-09 | 0時 | -2.5 | 10.0836
2014-03-09 | 1時 | -2.5 | 10.3017
2014-03-09 | 2時 | -3.6 | 10.7366
2014-03-09 | 3時 | -3.8 | 10.9677
2014-03-09 | 4時 | -4.2 | 11.204
2014-03-09 | 5時 | -5.5 | 13.4807
2014-03-09 | 6時 | -3.2 | 6.9826
2014-03-09 | 7時 | -0.1 | 3.59
2014-03-09 | 8時 | 2.8 | 0.53752
2014-03-09 | 9時 | 4.9 | 0.026737
2014-03-09 | 10時 | 5.8 | 0.023118
2014-03-09 | 11時 | 7.1 | 0.019971
2014-03-09 | 12時 | 8.3 | 0.012838
2014-03-09 | 13時 | 8.6 | 0.014276
2014-03-09 | 14時 | 8.4 | 0.018717
2014-03-09 | 15時 | 9 | 0.021801
2014-03-09 | 16時 | 8.3 | 0.030502
2014-03-09 | 17時 | 7.3 | 3.929
2014-03-09 | 18時 | 5.2 | 5.8485
2014-03-09 | 19時 | 4 | 4.1547
2014-03-09 | 20時 | 3.2 | 5.2226
2014-03-09 | 21時 | 2.8 | 6.0034
2014-03-09 | 22時 | 3.3 | 6.3642
2014-03-09 | 23時 | 3.5 | 7.4114
2014-03-10 | 0時 | 3.4 | 7.6244
2014-03-10 | 1時 | 3.4 | 7.7265
2014-03-10 | 2時 | 3.6 | 7.7444
2014-03-10 | 3時 | 3.3 | 7.8511
2014-03-10 | 4時 | 3.5 | 7.8359
2014-03-10 | 5時 | 3.6 | 8.8319
2014-03-10 | 6時 | 4 | 5.8703
2014-03-10 | 7時 | 4.6 | 5.6463
2014-03-10 | 8時 | 5.3 | 5.0769
2014-03-10 | 9時 | 4.6 | 5.7056
2014-03-10 | 10時 | 4.9 | 5.891
2014-03-10 | 11時 | 5.4 | 6.1979
2014-03-10 | 12時 | 5.2 | 5.0158
2014-03-10 | 13時 | 5.4 | 5.8584
2014-03-10 | 14時 | 5.3 | 6.0838
2014-03-10 | 15時 | 5 | 5.5661
2014-03-10 | 16時 | 4.7 | 5.4364
2014-03-10 | 17時 | 4.2 | 8.1187
2014-03-10 | 18時 | 3.8 | 8.3281
2014-03-10 | 19時 | 3.9 | 5.4111
2014-03-10 | 20時 | 3.7 | 5.8959
2014-03-10 | 21時 | 3.6 | 6.2972
2014-03-10 | 22時 | 4 | 6.452
2014-03-10 | 23時 | 4.2 | 7.3863
2014-03-11 | 0時 | 4.5 | 7.4369
2014-03-11 | 1時 | 4.3 | 7.5577
2014-03-11 | 2時 | 4.7 | 7.5248
2014-03-11 | 3時 | 4.4 | 7.6457
2014-03-11 | 4時 | 4.9 | 7.5821
2014-03-11 | 5時 | 8 | 6.8316
2014-03-11 | 6時 | 8.7 | 3.8483
2014-03-11 | 7時 | 10 | 0.018165
2014-03-11 | 8時 | 11.7 | 0.0071382
2014-03-11 | 9時 | 12 | 0.0046865
2014-03-11 | 10時 | 12.9 | 0.003364
2014-03-11 | 11時 | 14.2 | 0.0034833
2014-03-11 | 12時 | 15.2 | 0.0035723
2014-03-11 | 13時 | 14.8 | 0.0052274
2014-03-11 | 14時 | 14.6 | 0.0059918
2014-03-11 | 15時 | 13.5 | 0.0055136
2014-03-11 | 16時 | 12.1 | 0.0094175
2014-03-11 | 17時 | 10.1 | 0.020356
2014-03-11 | 18時 | 8.4 | 0.025565
2014-03-11 | 19時 | 7.2 | 0.50058
2014-03-11 | 20時 | 4.7 | 3.0853
2014-03-11 | 21時 | 5.6 | 4.0031
2014-03-11 | 22時 | 2.7 | 6.4257
2014-03-11 | 23時 | 1.6 | 7.2992
2014-03-12 | 0時 | 1.5 | 7.7506
2014-03-12 | 1時 | 0.7 | 8.2621
2014-03-12 | 2時 | -0.4 | 8.8063
2014-03-12 | 3時 | 0.2 | 8.8952
2014-03-12 | 4時 | -0.6 | 9.2483
2014-03-12 | 5時 | -1.6 | 9.6615
2014-03-12 | 6時 | 0.8 | 7.8035
2014-03-12 | 7時 | 3.6 | 4.2002
2014-03-12 | 8時 | 5.8 | 0.33708
2014-03-12 | 9時 | 7.1 | 0.018802
2014-03-12 | 10時 | 7.9 | 0.1093
2014-03-12 | 11時 | 9 | 0.15483
2014-03-12 | 12時 | 9.3 | 0.014717
2014-03-12 | 13時 | 9.7 | 0.022048
2014-03-12 | 14時 | 9.3 | 1.7017
2014-03-12 | 15時 | 9.3 | 1.8501
2014-03-12 | 16時 | 9.1 | 3.7582
2014-03-12 | 17時 | 8.9 | 4.6047
2014-03-12 | 18時 | 8.8 | 2.9083
2014-03-12 | 19時 | 8.7 | 3.4557
2014-03-12 | 20時 | 8.5 | 3.6599
2014-03-12 | 21時 | 8.3 | 4.1209
2014-03-12 | 22時 | 7.7 | 5.4674
2014-03-12 | 23時 | 7.8 | 5.6126
2014-03-13 | 0時 | 7.3 | 5.8297
2014-03-13 | 1時 | 6.8 | 6.0356
2014-03-13 | 2時 | 6.7 | 6.1318
2014-03-13 | 3時 | 6.3 | 6.2891
2014-03-13 | 4時 | 6.6 | 6.2712
2014-03-13 | 5時 | 6.7 | 7.006
2014-03-13 | 6時 | 7.1 | 4.4963
2014-03-13 | 7時 | 7.5 | 4.4462
2014-03-13 | 8時 | 7.9 | 4.0915
2014-03-13 | 9時 | 8.4 | 4.5376
2014-03-13 | 10時 | 8.9 | 4.5074
2014-03-13 | 11時 | 9.5 | 4.2321
2014-03-13 | 12時 | 9.8 | 3.1814
2014-03-13 | 13時 | 9.8 | 4.0208
2014-03-13 | 14時 | 7.4 | 4.7792
2014-03-13 | 15時 | 6.3 | 4.5772
2014-03-13 | 16時 | 6.3 | 4.4681
2014-03-13 | 17時 | 5.2 | 7.1931
2014-03-13 | 18時 | 4.6 | 7.5495
2014-03-13 | 19時 | 4.6 | 4.8497
2014-03-13 | 20時 | 4.4 | 5.389
2014-03-13 | 21時 | 4.5 | 5.7647
2014-03-13 | 22時 | 4.6 | 6.0148
2014-03-13 | 23時 | 4.1 | 7.1324
2014-03-14 | 0時 | 4.2 | 7.2698
2014-03-14 | 1時 | 4.1 | 7.3987
2014-03-14 | 2時 | 5.2 | 7.1996
2014-03-14 | 3時 | 4.2 | 7.4829
2014-03-14 | 4時 | 3.7 | 7.7073
2014-03-14 | 5時 | 3.7 | 8.6357
2014-03-14 | 6時 | 3.8 | 4.3108
2014-03-14 | 7時 | 5.4 | 1.9531
2014-03-14 | 8時 | 7.5 | 0.015918
2014-03-14 | 9時 | 7.2 | 0.014215
2014-03-14 | 10時 | 8.2 | 0.013693
2014-03-14 | 11時 | 7.6 | 0.014126
2014-03-14 | 12時 | 9.2 | 0.010403
2014-03-14 | 13時 | 8.8 | 0.012663
2014-03-14 | 14時 | 8.3 | 0.015811
2014-03-14 | 15時 | 6.6 | 0.025706
2014-03-14 | 16時 | 5.2 | 0.049032
2014-03-14 | 17時 | 4 | 5.6067
2014-03-14 | 18時 | 3.2 | 6.9878
2014-03-14 | 19時 | 2.9 | 4.6974
2014-03-14 | 20時 | 1.6 | 5.889
2014-03-14 | 21時 | 0.4 | 6.9074
2014-03-14 | 22時 | -1.1 | 7.8855
2014-03-14 | 23時 | -1.9 | 9.3623
2014-03-15 | 0時 | -2.5 | 9.8634
2014-03-15 | 1時 | -3.3 | 10.3292
2014-03-15 | 2時 | -2.7 | 10.4106
2014-03-15 | 3時 | -3.3 | 10.6943
2014-03-15 | 4時 | -4 | 11.0123
2014-03-15 | 5時 | -4.3 | 12.4572
2014-03-15 | 6時 | -2.1 | 6.5304
2014-03-15 | 7時 | 1.1 | 3.1163
2014-03-15 | 8時 | 3.2 | 0.34694
2014-03-15 | 9時 | 5.7 | 0.024045
2014-03-15 | 10時 | 7.2 | 0.019499
2014-03-15 | 11時 | 8.2 | 0.016339
2014-03-15 | 12時 | 9 | 0.01167
2014-03-15 | 13時 | 11.1 | 0.011765
2014-03-15 | 14時 | 11.7 | 0.011376
2014-03-15 | 15時 | 10.7 | 0.013816
2014-03-15 | 16時 | 10.1 | 0.023227
2014-03-15 | 17時 | 8.7 | 2.2047
2014-03-15 | 18時 | 7.2 | 4.5531
2014-03-15 | 19時 | 7.7 | 2.8103
2014-03-15 | 20時 | 6.7 | 3.9025
2014-03-15 | 21時 | 4 | 5.2463
2014-03-15 | 22時 | 2.7 | 6.1783
2014-03-15 | 23時 | 1.6 | 7.7166
2014-03-16 | 0時 | 0.7 | 8.3114
2014-03-16 | 1時 | -0.1 | 8.7926
2014-03-16 | 2時 | 0.8 | 8.7934
2014-03-16 | 3時 | -0.1 | 9.1513
2014-03-16 | 4時 | -1 | 9.523
2014-03-16 | 5時 | -1.8 | 11.1789
2014-03-16 | 6時 | 0.5 | 6.0998
2014-03-16 | 7時 | 3.7 | 2.8388
2014-03-16 | 8時 | 5.2 | 0.37778
2014-03-16 | 9時 | 6.6 | 0.023554
2014-03-16 | 10時 | 8.2 | 0.018154
2014-03-16 | 11時 | 8.7 | 0.015441
2014-03-16 | 12時 | 8.8 | 0.011258
2014-03-16 | 13時 | 10 | 0.012331
2014-03-16 | 14時 | 9.6 | 0.019227
2014-03-16 | 15時 | 8.7 | 0.027316
2014-03-16 | 16時 | 7.7 | 1.3763
2014-03-16 | 17時 | 6.6 | 4.8988
2014-03-16 | 18時 | 5.8 | 5.879
2014-03-16 | 19時 | 6 | 3.6226
2014-03-16 | 20時 | 5.8 | 4.3255
2014-03-16 | 21時 | 5.2 | 4.9822
2014-03-16 | 22時 | 4.8 | 5.4604
2014-03-16 | 23時 | 4.7 | 6.5813
2014-03-17 | 0時 | 4.6 | 6.7982
2014-03-17 | 1時 | 4.3 | 6.9963
2014-03-17 | 2時 | 4.4 | 7.0738
2014-03-17 | 3時 | 4.5 | 7.1166
2014-03-17 | 4時 | 4.5 | 7.1645
2014-03-17 | 5時 | 4.7 | 8.0561
2014-03-17 | 6時 | 5 | 5.3631
2014-03-17 | 7時 | 4.9 | 5.3231
2014-03-17 | 8時 | 5.2 | 4.8179
2014-03-17 | 9時 | 5.5 | 5.426
2014-03-17 | 10時 | 6.5 | 5.4105
2014-03-17 | 11時 | 6.8 | 5.2901
2014-03-17 | 12時 | 7.9 | 3.1922
2014-03-17 | 13時 | 8.4 | 3.9374
2014-03-17 | 14時 | 7.8 | 4.4216
2014-03-17 | 15時 | 7.8 | 3.9667
2014-03-17 | 16時 | 8.7 | 3.6051
2014-03-17 | 17時 | 7.4 | 6.1174
2014-03-17 | 18時 | 5.5 | 7.0501
2014-03-17 | 19時 | 6.3 | 4.3921
2014-03-17 | 20時 | 6.2 | 4.932
2014-03-17 | 21時 | 6.6 | 5.232
2014-03-17 | 22時 | 6.6 | 5.5032
2014-03-17 | 23時 | 6.6 | 6.4973
2014-03-18 | 0時 | 5.9 | 6.7981
2014-03-18 | 1時 | 5.2 | 7.0844
2014-03-18 | 2時 | 4.3 | 7.4212
2014-03-18 | 3時 | 2.8 | 7.9406
2014-03-18 | 4時 | 1.7 | 8.3941
2014-03-18 | 5時 | 2.1 | 8.009
2014-03-18 | 6時 | 3.5 | 5.3245
2014-03-18 | 7時 | 6.9 | 1.188
2014-03-18 | 8時 | 7.2 | 0.012173
2014-03-18 | 9時 | 7 | 0.01037
2014-03-18 | 10時 | 7.2 | 0.0098444
2014-03-18 | 11時 | 7.6 | 0.012313
2014-03-18 | 12時 | 7.2 | 0.012546
2014-03-18 | 13時 | 5.6 | 0.016514
2014-03-18 | 14時 | 5.8 | 0.026876
2014-03-18 | 15時 | 4.6 | 0.032221
2014-03-18 | 16時 | 3.7 | 3.8584
2014-03-18 | 17時 | 2.5 | 6.684
2014-03-18 | 18時 | 1.2 | 4.8892
2014-03-18 | 19時 | 2 | 5.608
2014-03-18 | 20時 | 2.3 | 5.9506
2014-03-18 | 21時 | 1 | 6.885
2014-03-18 | 22時 | 0.2 | 8.5107
2014-03-18 | 23時 | 0.1 | 8.877
2014-03-19 | 0時 | -0.8 | 9.3262
2014-03-19 | 1時 | -0.9 | 9.5521
2014-03-19 | 2時 | -0.7 | 9.6502
2014-03-19 | 3時 | -3 | 10.3529
2014-03-19 | 4時 | -3.1 | 10.5828
2014-03-19 | 5時 | -3.6 | 9.9922
2014-03-19 | 6時 | -1.1 | 7.2221
2014-03-19 | 7時 | 1.5 | 3.631
2014-03-19 | 8時 | 4.1 | 0.024988
2014-03-19 | 9時 | 5.7 | 0.013579
2014-03-19 | 10時 | 6.5 | 0.012128
2014-03-19 | 11時 | 7.5 | 0.013753
2014-03-19 | 12時 | 8.2 | 0.012734
2014-03-19 | 13時 | 9.5 | 0.013106
2014-03-19 | 14時 | 10.5 | 0.014376
2014-03-19 | 15時 | 11.2 | 0.014803
2014-03-19 | 16時 | 10.5 | 0.030523
2014-03-19 | 17時 | 9 | 2.534
2014-03-19 | 18時 | 7.4 | 2.3243
2014-03-19 | 19時 | 5.7 | 3.7036
2014-03-19 | 20時 | 4.9 | 4.5008
2014-03-19 | 21時 | 4.2 | 5.4008
2014-03-19 | 22時 | 3.4 | 7.0582
2014-03-19 | 23時 | 2.9 | 7.555
2014-03-20 | 0時 | 1.6 | 8.145
2014-03-20 | 1時 | 1.3 | 8.4616
2014-03-20 | 2時 | 1.4 | 8.6281
2014-03-20 | 3時 | 0.6 | 8.9688
2014-03-20 | 4時 | 0.8 | 9.0539
2014-03-20 | 5時 | 0.1 | 10.0033
2014-03-20 | 6時 | 1.9 | 4.7427
2014-03-20 | 7時 | 4.8 | 1.8519
2014-03-20 | 8時 | 6.8 | 0.021644
2014-03-20 | 9時 | 8.4 | 0.015912
2014-03-20 | 10時 | 10.9 | 0.012016
2014-03-20 | 11時 | 11.9 | 0.009849
2014-03-20 | 12時 | 13.2 | 0.0065795
2014-03-20 | 13時 | 12.9 | 0.0084219
2014-03-20 | 14時 | 13.3 | 0.0084811
2014-03-20 | 15時 | 12.7 | 0.0078226
2014-03-20 | 16時 | 12.3 | 0.0092705
2014-03-20 | 17時 | 11.6 | 0.02796
2014-03-20 | 18時 | 10 | 1.9238
2014-03-20 | 19時 | 8.9 | 1.5584
2014-03-20 | 20時 | 6.7 | 3.0427
2014-03-20 | 21時 | 6.5 | 3.9296
2014-03-20 | 22時 | 6 | 4.6217
2014-03-20 | 23時 | 5.6 | 5.9252
2014-03-21 | 0時 | 5 | 6.3726
2014-03-21 | 1時 | 4.5 | 6.7154
2014-03-21 | 2時 | 3.6 | 7.1207
2014-03-21 | 3時 | 4 | 7.1916
2014-03-21 | 4時 | 3.4 | 7.4563
2014-03-21 | 5時 | 2.5 | 7.6133
2014-03-21 | 6時 | 4.2 | 6.9422
2014-03-21 | 7時 | 4.9 | 5.7678
2014-03-21 | 8時 | 5.8 | 3.8588
2014-03-21 | 9時 | 7 | 2.8985
2014-03-21 | 10時 | 8.6 | 2.4414
2014-03-21 | 11時 | 8.2 | 3.7472
2014-03-21 | 12時 | 7.8 | 3.916
2014-03-21 | 13時 | 7.4 | 4.5027
2014-03-21 | 14時 | 7.9 | 4.0327
2014-03-21 | 15時 | 10.3 | 2.2219
2014-03-21 | 16時 | 10.5 | 3.6682
2014-03-21 | 17時 | 9 | 4.9316
2014-03-21 | 18時 | 6.5 | 3.8502
2014-03-21 | 19時 | 5.5 | 4.7305
2014-03-21 | 20時 | 4.7 | 5.2
2014-03-21 | 21時 | 3.9 | 5.9392
2014-03-21 | 22時 | 3.3 | 7.422
2014-03-21 | 23時 | 2.6 | 7.8734
2014-03-22 | 0時 | 2 | 8.2187
2014-03-22 | 1時 | 1.6 | 8.4823
2014-03-22 | 2時 | 1.4 | 8.6808
2014-03-22 | 3時 | 1.3 | 8.8135
2014-03-22 | 4時 | 0.5 | 9.1156
2014-03-22 | 5時 | 0.7 | 9.7946
2014-03-22 | 6時 | 2.8 | 4.3772
2014-03-22 | 7時 | 6.8 | 1.2192
2014-03-22 | 8時 | 10.3 | 0.011829
2014-03-22 | 9時 | 12.3 | 0.010158
2014-03-22 | 10時 | 14.4 | 0.0079099
2014-03-22 | 11時 | 15.8 | 0.0045008
2014-03-22 | 12時 | 16.6 | 0.0022668
2014-03-22 | 13時 | 17.1 | 0.0034788
2014-03-22 | 14時 | 17.9 | 0.0031528
2014-03-22 | 15時 | 14.7 | 0.004355
2014-03-22 | 16時 | 11.8 | 0.0066712
2014-03-22 | 17時 | 9.2 | 0.022028
2014-03-22 | 18時 | 8.5 | 0.79428
2014-03-22 | 19時 | 7.4 | 1.4116
2014-03-22 | 20時 | 8.2 | 2.4095
2014-03-22 | 21時 | 7.8 | 3.3474
2014-03-22 | 22時 | 7.7 | 3.9669
2014-03-22 | 23時 | 7.3 | 5.2797
2014-03-23 | 0時 | 7.3 | 5.5762
2014-03-23 | 1時 | 7.1 | 5.8196
2014-03-23 | 2時 | 7.5 | 5.8723
2014-03-23 | 3時 | 7.4 | 5.988
2014-03-23 | 4時 | 7 | 6.174
2014-03-23 | 5時 | 6 | 6.9964
2014-03-23 | 6時 | 6.9 | 3.2641
2014-03-23 | 7時 | 8.6 | 0.96693
2014-03-23 | 8時 | 10.3 | 0.012112
2014-03-23 | 9時 | 11.2 | 0.010293
2014-03-23 | 10時 | 13 | 0.0086446
2014-03-23 | 11時 | 13.8 | 0.0063368
2014-03-23 | 12時 | 14.5 | 0.0041244
2014-03-23 | 13時 | 14.3 | 0.0072552
2014-03-23 | 14時 | 14.7 | 0.0076168
2014-03-23 | 15時 | 14.6 | 0.0077784
2014-03-23 | 16時 | 14.4 | 0.011101
2014-03-23 | 17時 | 14.5 | 0.018315
2014-03-23 | 18時 | 13.4 | 0.81689
2014-03-23 | 19時 | 12.4 | 0.55562
2014-03-23 | 20時 | 12.2 | 1.3342
2014-03-23 | 21時 | 11.3 | 2.0807
2014-03-23 | 22時 | 10.8 | 2.6344
2014-03-23 | 23時 | 10.2 | 3.8961
2014-03-24 | 0時 | 9.9 | 4.2142
2014-03-24 | 1時 | 9.8 | 4.4044
2014-03-24 | 2時 | 9.7 | 4.5449
2014-03-24 | 3時 | 9.4 | 4.7169
2014-03-24 | 4時 | 9 | 4.9087
2014-03-24 | 5時 | 8.5 | 5.6461
2014-03-24 | 6時 | 8.1 | 3.4542
2014-03-24 | 7時 | 8.1 | 3.4473
2014-03-24 | 8時 | 8.8 | 2.9567
2014-03-24 | 9時 | 10.3 | 3.1011
2014-03-24 | 10時 | 11.7 | 2.751
2014-03-24 | 11時 | 12.5 | 2.0564
2014-03-24 | 12時 | 12.3 | 1.3588
2014-03-24 | 13時 | 12.4 | 2.2001
2014-03-24 | 14時 | 12.1 | 2.483
2014-03-24 | 15時 | 12 | 1.9898
2014-03-24 | 16時 | 12 | 1.8834
2014-03-24 | 17時 | 10.7 | 3.8056
2014-03-24 | 18時 | 10.4 | 4.0319
2014-03-24 | 19時 | 10.1 | 2.4196
2014-03-24 | 20時 | 9.5 | 3.1368
2014-03-24 | 21時 | 7.9 | 3.9984
2014-03-24 | 22時 | 7.6 | 4.4749
2014-03-24 | 23時 | 7.3 | 5.6497
2014-03-25 | 0時 | 7.2 | 5.8926
2014-03-25 | 1時 | 6.8 | 6.1502
2014-03-25 | 2時 | 5.6 | 6.5918
2014-03-25 | 3時 | 4.8 | 6.9608
2014-03-25 | 4時 | 4.5 | 7.1983
2014-03-25 | 5時 | 4.3 | 6.1634
2014-03-25 | 6時 | 5.3 | 4.2521
2014-03-25 | 7時 | 7 | 0.91443
2014-03-25 | 8時 | 8.1 | 0.010436
2014-03-25 | 9時 | 9.9 | 0.0071899
2014-03-25 | 10時 | 11.5 | 0.0052808
2014-03-25 | 11時 | 11.3 | 0.0069865
2014-03-25 | 12時 | 11.3 | 0.0074357
2014-03-25 | 13時 | 11.6 | 0.0088089
2014-03-25 | 14時 | 11.7 | 0.0094061
2014-03-25 | 15時 | 11 | 0.0084779
2014-03-25 | 16時 | 9.7 | 0.024736
2014-03-25 | 17時 | 7.8 | 1.5876
2014-03-25 | 18時 | 7.1 | 1.7868
2014-03-25 | 19時 | 6 | 3.1103
2014-03-25 | 20時 | 6.1 | 3.7088
2014-03-25 | 21時 | 5.2 | 4.6321
2014-03-25 | 22時 | 5.5 | 5.9981
2014-03-25 | 23時 | 4.9 | 6.4722
2014-03-26 | 0時 | 5.2 | 6.6303
2014-03-26 | 1時 | 5 | 6.8334
2014-03-26 | 2時 | 4.9 | 6.9864
2014-03-26 | 3時 | 4.2 | 7.274
2014-03-26 | 4時 | 3 | 7.7069
2014-03-26 | 5時 | 2.6 | 7.6087
2014-03-26 | 6時 | 4.1 | 5.38
2014-03-26 | 7時 | 5.5 | 1.9909
2014-03-26 | 8時 | 7.8 | 0.012571
2014-03-26 | 9時 | 9.1 | 0.0085397
2014-03-26 | 10時 | 9.4 | 0.0075673
2014-03-26 | 11時 | 10.1 | 0.0089838
2014-03-26 | 12時 | 10.8 | 0.0086084
2014-03-26 | 13時 | 11.4 | 0.0096296
2014-03-26 | 14時 | 12.1 | 0.0096582
2014-03-26 | 15時 | 11.1 | 0.0087132
2014-03-26 | 16時 | 8.8 | 0.031091
2014-03-26 | 17時 | 7 | 2.8043
2014-03-26 | 18時 | 6.3 | 2.2775
2014-03-26 | 19時 | 5.8 | 3.4034
2014-03-26 | 20時 | 5.8 | 3.9181
2014-03-26 | 21時 | 5.7 | 4.5807
2014-03-26 | 22時 | 5.8 | 5.9105
2014-03-26 | 23時 | 5.8 | 6.1645
2014-03-27 | 0時 | 5.6 | 6.3723
2014-03-27 | 1時 | 5.6 | 6.4845
2014-03-27 | 2時 | 4.8 | 6.7681
2014-03-27 | 3時 | 3.6 | 7.1813
2014-03-27 | 4時 | 3.8 | 7.2527
2014-03-27 | 5時 | 4.1 | 8.0667
2014-03-27 | 6時 | 4.8 | 5.1447
2014-03-27 | 7時 | 5.3 | 4.9673
2014-03-27 | 8時 | 4.3 | 4.8372
2014-03-27 | 9時 | 3.8 | 5.7131
2014-03-27 | 10時 | 3.5 | 6.1191
2014-03-27 | 11時 | 4.2 | 6.2593
2014-03-27 | 12時 | 4.7 | 4.6225
2014-03-27 | 13時 | 5.1 | 5.3578
2014-03-27 | 14時 | 5.4 | 5.4708
2014-03-27 | 15時 | 5.3 | 4.9691
2014-03-27 | 16時 | 5.3 | 4.8217
2014-03-27 | 17時 | 5 | 7.4686
2014-03-27 | 18時 | 5 | 7.5362
2014-03-27 | 19時 | 5.1 | 4.8312
2014-03-27 | 20時 | 5.1 | 5.274
2014-03-27 | 21時 | 5.2 | 5.6157
2014-03-27 | 22時 | 4.8 | 5.9688
2014-03-27 | 23時 | 4.2 | 7.1196
2014-03-28 | 0時 | 4.2 | 7.2635
2014-03-28 | 1時 | 4 | 7.3976
2014-03-28 | 2時 | 4 | 7.4692
2014-03-28 | 3時 | 3.8 | 7.5697
2014-03-28 | 4時 | 3.7 | 7.6398
2014-03-28 | 5時 | 3.8 | 8.3305
2014-03-28 | 6時 | 5.1 | 5.0993
2014-03-28 | 7時 | 6.7 | 3.1624
2014-03-28 | 8時 | 9.2 | 0.01988
2014-03-28 | 9時 | 9.3 | 0.016259
2014-03-28 | 10時 | 11.4 | 0.01076
2014-03-28 | 11時 | 12.5 | 0.0085147
2014-03-28 | 12時 | 13.1 | 0.0059143
2014-03-28 | 13時 | 13.9 | 0.007292
2014-03-28 | 14時 | 13.4 | 0.0083555
2014-03-28 | 15時 | 13.2 | 0.0083972
2014-03-28 | 16時 | 12.6 | 0.014979
2014-03-28 | 17時 | 10.7 | 1.1421
2014-03-28 | 18時 | 9.2 | 3.2393
2014-03-28 | 19時 | 8.4 | 2.0238
2014-03-28 | 20時 | 8 | 2.9406
2014-03-28 | 21時 | 7.8 | 3.5941
2014-03-28 | 22時 | 7.6 | 4.0776
2014-03-28 | 23時 | 7.6 | 5.1922
2014-03-29 | 0時 | 7.1 | 5.5402
2014-03-29 | 1時 | 6.6 | 5.8278
2014-03-29 | 2時 | 6.2 | 6.0776
2014-03-29 | 3時 | 6 | 6.2576
2014-03-29 | 4時 | 5.8 | 6.4144
2014-03-29 | 5時 | 5.6 | 7.2244
2014-03-29 | 6時 | 5.7 | 4.6133
2014-03-29 | 7時 | 6.1 | 4.5032
2014-03-29 | 8時 | 6.9 | 3.9568
2014-03-29 | 9時 | 8.1 | 4.148
2014-03-29 | 10時 | 9.7 | 3.2387
2014-03-29 | 11時 | 10.7 | 2.9704
2014-03-29 | 12時 | 10.8 | 2.0576
2014-03-29 | 13時 | 11 | 2.8818
2014-03-29 | 14時 | 11.1 | 3.0585
2014-03-29 | 15時 | 10.9 | 2.5805
2014-03-29 | 16時 | 10.1 | 2.6465
2014-03-29 | 17時 | 9.3 | 4.72
2014-03-29 | 18時 | 8.5 | 5.1438
2014-03-29 | 19時 | 8.4 | 3.1582
2014-03-29 | 20時 | 8.2 | 3.726
2014-03-29 | 21時 | 7.5 | 4.3078
2014-03-29 | 22時 | 7.2 | 4.6923
2014-03-29 | 23時 | 6.7 | 5.8436
2014-03-30 | 0時 | 6.6 | 6.0383
2014-03-30 | 1時 | 6.7 | 6.1154
2014-03-30 | 2時 | 6.2 | 6.3009
2014-03-30 | 3時 | 6.4 | 6.3104
2014-03-30 | 4時 | 6.1 | 6.4303
2014-03-30 | 5時 | 6.5 | 6.9694
2014-03-30 | 6時 | 6.9 | 4.2811
2014-03-30 | 7時 | 7.3 | 4.0882
2014-03-30 | 8時 | 7.6 | 3.6186
2014-03-30 | 9時 | 8.2 | 3.9687
2014-03-30 | 10時 | 7.9 | 4.098
2014-03-30 | 11時 | 8.6 | 3.8569
2014-03-30 | 12時 | 9.5 | 2.5775
2014-03-30 | 13時 | 9.7 | 3.3849
2014-03-30 | 14時 | 9.5 | 3.6269
2014-03-30 | 15時 | 9.5 | 3.0974
2014-03-30 | 16時 | 9.3 | 3.009
2014-03-30 | 17時 | 8.8 | 5.0831
2014-03-30 | 18時 | 8.4 | 5.3268
2014-03-30 | 19時 | 8.2 | 3.3249
2014-03-30 | 20時 | 6.2 | 4.3675
2014-03-30 | 21時 | 4.8 | 5.2254
2014-03-30 | 22時 | 5.7 | 5.4211
2014-03-30 | 23時 | 4.4 | 6.8046
2014-03-31 | 0時 | 3.7 | 7.2206
2014-03-31 | 1時 | 2.4 | 7.7451
2014-03-31 | 2時 | 1.7 | 8.1199
2014-03-31 | 3時 | 2.6 | 8.0757
2014-03-31 | 4時 | 2.4 | 8.2233
2014-03-31 | 5時 | 3.4 | 8.0077
2014-03-31 | 6時 | 5.6 | 3.6692
2014-03-31 | 7時 | 7.9 | 1.0842
2014-03-31 | 8時 | 11 | 0.010377
2014-03-31 | 9時 | 12.4 | 0.0094121
2014-03-31 | 10時 | 13.8 | 0.0079008
2014-03-31 | 11時 | 14.4 | 0.005646
2014-03-31 | 12時 | 14.2 | 0.0042145
2014-03-31 | 13時 | 14.5 | 0.0059841
2014-03-31 | 14時 | 14.1 | 0.0068882
2014-03-31 | 15時 | 13.3 | 0.0065167
2014-03-31 | 16時 | 11.9 | 0.0073592
2014-03-31 | 17時 | 10.3 | 0.027827
2014-03-31 | 18時 | 8.6 | 2.1239
2014-03-31 | 19時 | 7.8 | 1.7124
2014-03-31 | 20時 | 5.7 | 3.2726
2014-03-31 | 21時 | 4.7 | 4.4006
2014-03-31 | 22時 | 3.9 | 5.2556
2014-03-31 | 23時 | 3.1 | 6.7471
2014-04-01 | 0時 | 2.5 | 7.2626
2014-04-01 | 1時 | 1.7 | 7.7561
2014-04-01 | 2時 | 1 | 8.1941
2014-04-01 | 3時 | 0.1 | 8.6536
2014-04-01 | 4時 | -0.6 | 9.0616
2014-04-01 | 5時 | -1.4 | 8.0639
2014-04-01 | 6時 | 1 | 5.517
2014-04-01 | 7時 | 4.3 | 2.0841
2014-04-01 | 8時 | 6.4 | 0.016166
2014-04-01 | 9時 | 8.2 | 0.009955
2014-04-01 | 10時 | 9.2 | 0.0084599
2014-04-01 | 11時 | 10.7 | 0.0090279
2014-04-01 | 12時 | 11.6 | 0.0084413
2014-04-01 | 13時 | 11.4 | 0.0098957
2014-04-01 | 14時 | 11.4 | 0.010455
2014-04-01 | 15時 | 11.9 | 0.0099841
2014-04-01 | 16時 | 10 | 0.029425
2014-04-01 | 17時 | 8.4 | 2.5763
2014-04-01 | 18時 | 6.5 | 2.4051
2014-04-01 | 19時 | 5.2 | 3.7801
2014-04-01 | 20時 | 4.4 | 4.56
2014-04-01 | 21時 | 2 | 5.894
2014-04-01 | 22時 | 1.4 | 7.6034
2014-04-01 | 23時 | 0.3 | 8.3014
2014-04-02 | 0時 | 0 | 8.6965
2014-04-02 | 1時 | -0.1 | 8.9602
2014-04-02 | 2時 | -0.9 | 9.3443
2014-04-02 | 3時 | -1.2 | 9.6024
2014-04-02 | 4時 | -2 | 9.9483
2014-04-02 | 5時 | -0.7 | 8.7624
2014-04-02 | 6時 | 2.5 | 5.9869
2014-04-02 | 7時 | 5.4 | 2.5666
2014-04-02 | 8時 | 8.2 | 0.016186
2014-04-02 | 9時 | 10.4 | 0.0085986
2014-04-02 | 10時 | 11.6 | 0.0065083
2014-04-02 | 11時 | 13 | 0.0063508
2014-04-02 | 12時 | 14 | 0.0059047
2014-04-02 | 13時 | 15 | 0.0063048
2014-04-02 | 14時 | 14.3 | 0.0070519
2014-04-02 | 15時 | 13.6 | 0.0060113
2014-04-02 | 16時 | 12.9 | 0.010255
2014-04-02 | 17時 | 11.9 | 0.024744
2014-04-02 | 18時 | 11.1 | 0.020312
2014-04-02 | 19時 | 10.2 | 1.5663
2014-04-02 | 20時 | 9.8 | 2.1886
2014-04-02 | 21時 | 9.1 | 3.0797
2014-04-02 | 22時 | 8.9 | 4.5355
2014-04-02 | 23時 | 8.2 | 5.0343
2014-04-03 | 0時 | 7.2 | 5.5342
2014-04-03 | 1時 | 6.8 | 5.852
2014-04-03 | 2時 | 7 | 5.9825
2014-04-03 | 3時 | 6.8 | 6.1684
2014-04-03 | 4時 | 6.1 | 6.4627
2014-04-03 | 5時 | 5.1 | 6.8064
2014-04-03 | 6時 | 7.5 | 2.0137
2014-04-03 | 7時 | 10 | 0.018237
2014-04-03 | 8時 | 12.2 | 0.008054
2014-04-03 | 9時 | 13.5 | 0.0074361
2014-04-03 | 10時 | 16.1 | 0.0051022
2014-04-03 | 11時 | 16.6 | 0.0023923
2014-04-03 | 12時 | 17 | 0.0010341
2014-04-03 | 13時 | 18.1 | 0.0019945
2014-04-03 | 14時 | 18.5 | 0.0019803
2014-04-03 | 15時 | 17.6 | 0.0012478
2014-04-03 | 16時 | 16.4 | 0.0018953
2014-04-03 | 17時 | 15.3 | 0.0045975
2014-04-03 | 18時 | 14.2 | 0.0061301
2014-04-03 | 19時 | 14 | 0.0062704
2014-04-03 | 20時 | 13.6 | 0.013333
2014-04-03 | 21時 | 13.2 | 0.018225
2014-04-03 | 22時 | 12.8 | 0.6355
2014-04-03 | 23時 | 12.4 | 2.4063
2014-04-04 | 0時 | 12.4 | 2.8351
2014-04-04 | 1時 | 12.1 | 3.1371
2014-04-04 | 2時 | 11.5 | 3.4568
2014-04-04 | 3時 | 11 | 3.7261
2014-04-04 | 4時 | 11.4 | 3.7547
2014-04-04 | 5時 | 11.3 | 4.1054
2014-04-04 | 6時 | 11.5 | 2.026
2014-04-04 | 7時 | 12 | 1.8995
2014-04-04 | 8時 | 13.6 | 1.036
2014-04-04 | 9時 | 14.8 | 1.3072
2014-04-04 | 10時 | 14.7 | 1.3506
2014-04-04 | 11時 | 15.1 | 0.66697
2014-04-04 | 12時 | 15.4 | 0.24367
2014-04-04 | 13時 | 15.1 | 1.2178
2014-04-04 | 14時 | 14.9 | 1.4716
2014-04-04 | 15時 | 14.9 | 0.89245
2014-04-04 | 16時 | 14.8 | 0.6673
2014-04-04 | 17時 | 14.7 | 1.4603
2014-04-04 | 18時 | 14.6 | 1.4916
2014-04-04 | 19時 | 13.7 | 0.70337
2014-04-04 | 20時 | 12.9 | 1.4689
2014-04-04 | 21時 | 12.6 | 1.9948
2014-04-04 | 22時 | 12.5 | 2.3299
2014-04-04 | 23時 | 12.1 | 3.4785
2014-04-05 | 0時 | 11.9 | 3.7185
2014-04-05 | 1時 | 11.9 | 3.8493
2014-04-05 | 2時 | 11.7 | 4.008
2014-04-05 | 3時 | 10.4 | 4.4313
2014-04-05 | 4時 | 9.2 | 4.8918
2014-04-05 | 5時 | 9.5 | 3.9234
2014-04-05 | 6時 | 11.2 | 0.013449
2014-04-05 | 7時 | 12.9 | 0.0064676
2014-04-05 | 8時 | 14.1 | 0.0038788
2014-04-05 | 9時 | 16.1 | 0.0031027
2014-04-05 | 10時 | 17.4 | 0.0019981
2014-04-05 | 11時 | 19.4 | 0
2014-04-05 | 12時 | 20.3 | 0
2014-04-05 | 13時 | 20.1 | 0
2014-04-05 | 14時 | 19.5 | 0
2014-04-05 | 15時 | 16.7 | 0
2014-04-05 | 16時 | 14.9 | 0.0007355
2014-04-05 | 17時 | 13.6 | 0.0059343
2014-04-05 | 18時 | 13.4 | 0.0071768
2014-04-05 | 19時 | 12.7 | 0.0072699
2014-04-05 | 20時 | 12.4 | 0.017071
2014-04-05 | 21時 | 12 | 0.02311
2014-04-05 | 22時 | 9.6 | 1.5867
2014-04-05 | 23時 | 8.3 | 3.8467
2014-04-06 | 0時 | 7.2 | 4.7504
2014-04-06 | 1時 | 6 | 5.494
2014-04-06 | 2時 | 6.1 | 5.8295
2014-04-06 | 3時 | 4.7 | 6.4386
2014-04-06 | 4時 | 3.3 | 7.0566
2014-04-06 | 5時 | 3.8 | 6.7399
2014-04-06 | 6時 | 7.9 | 1.461
2014-04-06 | 7時 | 10.3 | 0.015213
2014-04-06 | 8時 | 12.8 | 0.0072148
2014-04-06 | 9時 | 14.1 | 0.0065299
2014-04-06 | 10時 | 15.3 | 0.0053505
2014-04-06 | 11時 | 16.3 | 0.0024982
2014-04-06 | 12時 | 17.1 | 0.00067798
2014-04-06 | 13時 | 18.2 | 0.0017119
2014-04-06 | 14時 | 18.5 | 0.0017562
2014-04-06 | 15時 | 18.5 | 0.00044576
2014-04-06 | 16時 | 17.4 | 0.00095783
2014-04-06 | 17時 | 16.7 | 0.0027412
2014-04-06 | 18時 | 13.7 | 0.0064816
2014-04-06 | 19時 | 12.5 | 0.0065476
2014-04-06 | 20時 | 11.3 | 0.018741
2014-04-06 | 21時 | 11.2 | 0.02433
2014-04-06 | 22時 | 11 | 1.6831
2014-04-06 | 23時 | 10.7 | 3.1859
2014-04-07 | 0時 | 10.6 | 3.6333
2014-04-07 | 1時 | 10.3 | 3.9498
2014-04-07 | 2時 | 10.3 | 4.1211
2014-04-07 | 3時 | 10 | 4.3221
2014-04-07 | 4時 | 10.2 | 4.3589
2014-04-07 | 5時 | 10.3 | 4.5973
2014-04-07 | 6時 | 9.7 | 2.6071
2014-04-07 | 7時 | 9.8 | 2.6274
2014-04-07 | 8時 | 10.1 | 2.1419
2014-04-07 | 9時 | 10.5 | 2.5582
2014-04-07 | 10時 | 10.7 | 2.5718
2014-04-07 | 11時 | 11.2 | 2.1548
2014-04-07 | 12時 | 11.4 | 1.4708
2014-04-07 | 13時 | 11.3 | 2.5884
2014-04-07 | 14時 | 11.2 | 2.8921
2014-04-07 | 15時 | 11.4 | 2.2273
2014-04-07 | 16時 | 11.5 | 1.9691
2014-04-07 | 17時 | 11.5 | 3.3433
2014-04-07 | 18時 | 11.6 | 3.3063
2014-04-07 | 19時 | 11 | 1.8914
2014-04-07 | 20時 | 10.4 | 2.5391
2014-04-07 | 21時 | 10.3 | 2.959
2014-04-07 | 22時 | 10.4 | 3.1956
2014-04-07 | 23時 | 10.4 | 4.1782
2014-04-08 | 0時 | 10.2 | 4.3434
2014-04-08 | 1時 | 10.3 | 4.3928
2014-04-08 | 2時 | 10.4 | 4.4079
2014-04-08 | 3時 | 10.5 | 4.4095
2014-04-08 | 4時 | 10.6 | 4.4239
2014-04-08 | 5時 | 10.8 | 4.1263
2014-04-08 | 6時 | 11.2 | 3.6756
2014-04-08 | 7時 | 12.6 | 1.6023
2014-04-08 | 8時 | 13.8 | 0.20423
2014-04-08 | 9時 | 14.5 | 0.0055698
2014-04-08 | 10時 | 14.8 | 0.0031821
2014-04-08 | 11時 | 15.5 | 0.0037041
2014-04-08 | 12時 | 16.5 | 0.003633
2014-04-08 | 13時 | 16.3 | 0.0062335
2014-04-08 | 14時 | 16.3 | 0.0047825
2014-04-08 | 15時 | 16.5 | 0.002572
2014-04-08 | 16時 | 16.3 | 0.0027883
2014-04-08 | 17時 | 14.8 | 0.011741
2014-04-08 | 18時 | 14.5 | 0.0088214
2014-04-08 | 19時 | 13.9 | 0.23358
2014-04-08 | 20時 | 13.3 | 1.0193
2014-04-08 | 21時 | 10.9 | 2.218
2014-04-08 | 22時 | 11.9 | 3.358
2014-04-08 | 23時 | 10 | 4.1014
2014-04-09 | 0時 | 9.7 | 4.4355
2014-04-09 | 1時 | 9.1 | 4.7811
2014-04-09 | 2時 | 7.8 | 5.2887
2014-04-09 | 3時 | 7.8 | 5.4817
2014-04-09 | 4時 | 6.8 | 5.8889
2014-04-09 | 5時 | 7.3 | 4.4391
2014-04-09 | 6時 | 9.9 | 1.8993
2014-04-09 | 7時 | 12.9 | 0.0069342
2014-04-09 | 8時 | 16 | 0.0012528
2014-04-09 | 9時 | 18.8 | 0
2014-04-09 | 10時 | 19.4 | 0
2014-04-09 | 11時 | 21.2 | 0
2014-04-09 | 12時 | 22.4 | 0
2014-04-09 | 13時 | 22.8 | 0
2014-04-09 | 14時 | 23.1 | 0
2014-04-09 | 15時 | 20.3 | 0
2014-04-09 | 16時 | 18.6 | 0
2014-04-09 | 17時 | 15.6 | 0
2014-04-09 | 18時 | 13.9 | 0
2014-04-09 | 19時 | 12.8 | 0.0021517
2014-04-09 | 20時 | 12 | 0.0056187
2014-04-09 | 21時 | 10.6 | 0.017843
2014-04-09 | 22時 | 10 | 0.050127
2014-04-09 | 23時 | 9.8 | 2.5777
2014-04-10 | 0時 | 9.6 | 3.3867
2014-04-10 | 1時 | 9.5 | 3.8468
2014-04-10 | 2時 | 9.8 | 4.0596
2014-04-10 | 3時 | 9.7 | 4.2733
2014-04-10 | 4時 | 9.9 | 4.3593
2014-04-10 | 5時 | 9.8 | 4.5061
2014-04-10 | 6時 | 9.9 | 2.1294
2014-04-10 | 7時 | 10.5 | 1.8198
2014-04-10 | 8時 | 12.5 | 0.0069737
2014-04-10 | 9時 | 14.8 | 0.0054254
2014-04-10 | 10時 | 16.9 | 0.0032066
2014-04-10 | 11時 | 18.5 | 0
2014-04-10 | 12時 | 19.3 | 0
2014-04-10 | 13時 | 19.3 | 0
2014-04-10 | 14時 | 19.2 | 0
2014-04-10 | 15時 | 19.4 | 0
2014-04-10 | 16時 | 18.5 | 0
2014-04-10 | 17時 | 17.8 | 0
2014-04-10 | 18時 | 14.7 | 0.0021074
2014-04-10 | 19時 | 12.7 | 0.0033667
2014-04-10 | 20時 | 11.5 | 0.0090352
2014-04-10 | 21時 | 11 | 0.020475
2014-04-10 | 22時 | 10.2 | 0.6117
2014-04-10 | 23時 | 10.2 | 2.8715
2014-04-11 | 0時 | 10.2 | 3.4454
2014-04-11 | 1時 | 10.5 | 3.6931
2014-04-11 | 2時 | 10.8 | 3.8169
2014-04-11 | 3時 | 11.2 | 3.8347
2014-04-11 | 4時 | 10.7 | 4.0363
2014-04-11 | 5時 | 11 | 4.0944
2014-04-11 | 6時 | 12.1 | 1.6083
2014-04-11 | 7時 | 12.8 | 1.3249
2014-04-11 | 8時 | 14.3 | 0.26798
2014-04-11 | 9時 | 15.4 | 0.50814
2014-04-11 | 10時 | 17.3 | 0.0036717
2014-04-11 | 11時 | 18 | 0.0001412
2014-04-11 | 12時 | 18.6 | 0
2014-04-11 | 13時 | 18.7 | 0.0010592
2014-04-11 | 14時 | 18.3 | 0.0020634
2014-04-11 | 15時 | 17 | 0.001634
2014-04-11 | 16時 | 15.9 | 0.0020513
2014-04-11 | 17時 | 14.6 | 0.0049128
2014-04-11 | 18時 | 14.3 | 0.011939
2014-04-11 | 19時 | 13.6 | 0.00802
2014-04-11 | 20時 | 13.3 | 0.013345
2014-04-11 | 21時 | 12.6 | 0.9976
2014-04-11 | 22時 | 12.2 | 1.6859
2014-04-11 | 23時 | 12 | 2.89
2014-04-12 | 0時 | 11.4 | 3.284
2014-04-12 | 1時 | 10.8 | 3.6179
2014-04-12 | 2時 | 10.1 | 3.9555
2014-04-12 | 3時 | 7.4 | 4.8026
2014-04-12 | 4時 | 6 | 5.4047
2014-04-12 | 5時 | 5.4 | 6.5416
2014-04-12 | 6時 | 5.2 | 4.1987
2014-04-12 | 7時 | 5.2 | 4.4051
2014-04-12 | 8時 | 5.5 | 4.1685
2014-04-12 | 9時 | 5.9 | 4.786
2014-04-12 | 10時 | 6.2 | 4.8837
2014-04-12 | 11時 | 6.7 | 4.9639
2014-04-12 | 12時 | 6.7 | 3.6779
2014-04-12 | 13時 | 6.2 | 4.6623
2014-04-12 | 14時 | 6 | 5.0383
2014-04-12 | 15時 | 5.8 | 4.4943
2014-04-12 | 16時 | 5.7 | 4.3686
2014-04-12 | 17時 | 5.7 | 6.7798
2014-04-12 | 18時 | 5.6 | 6.8867
2014-04-12 | 19時 | 5.6 | 4.31
2014-04-12 | 20時 | 6 | 4.6671
2014-04-12 | 21時 | 6.3 | 4.9367
2014-04-12 | 22時 | 6.6 | 5.0826
2014-04-12 | 23時 | 6.6 | 6.0327
2014-04-13 | 0時 | 6.4 | 6.1729
2014-04-13 | 1時 | 6.2 | 6.2818
2014-04-13 | 2時 | 6.2 | 6.3298
2014-04-13 | 3時 | 6.4 | 6.3107
2014-04-13 | 4時 | 6.4 | 6.334
2014-04-13 | 5時 | 6.6 | 6.7846
2014-04-13 | 6時 | 7.1 | 4.0394
2014-04-13 | 7時 | 7.8 | 3.7889
2014-04-13 | 8時 | 8.8 | 3.0933
2014-04-13 | 9時 | 10.1 | 3.1907
2014-04-13 | 10時 | 11.7 | 2.1934
2014-04-13 | 11時 | 11.6 | 1.8413
2014-04-13 | 12時 | 11.6 | 1.2673
2014-04-13 | 13時 | 11 | 2.3541
2014-04-13 | 14時 | 11.1 | 2.6012
2014-04-13 | 15時 | 11.6 | 1.9928
2014-04-13 | 16時 | 10.7 | 2.0913
2014-04-13 | 17時 | 10.1 | 3.993
2014-04-13 | 18時 | 9.3 | 4.4894
2014-04-13 | 19時 | 8.9 | 2.7545
2014-04-13 | 20時 | 8.9 | 3.3305
2014-04-13 | 21時 | 8.9 | 3.7582
2014-04-13 | 22時 | 9.6 | 3.8788
2014-04-13 | 23時 | 10.7 | 4.5723
2014-04-14 | 0時 | 9.8 | 4.8741
2014-04-14 | 1時 | 8.3 | 5.3464
2014-04-14 | 2時 | 6.8 | 5.8702
2014-04-14 | 3時 | 5.8 | 6.2956
2014-04-14 | 4時 | 5.5 | 6.5485
2014-04-14 | 5時 | 6.4 | 5.2851
2014-04-14 | 6時 | 10.2 | 0.35587
2014-04-14 | 7時 | 13.5 | 0.0072002
2014-04-14 | 8時 | 15.3 | 0.0036952
2014-04-14 | 9時 | 16.9 | 0.0028186
2014-04-14 | 10時 | 18.1 | 0.0015562
2014-04-14 | 11時 | 17.8 | 0
2014-04-14 | 12時 | 17.1 | 0
2014-04-14 | 13時 | 17.6 | 0.00020132
2014-04-14 | 14時 | 17 | 0.0018404
2014-04-14 | 15時 | 15.2 | 0.0023167
2014-04-14 | 16時 | 12.7 | 0.0043342
2014-04-14 | 17時 | 10.1 | 0.010981
2014-04-14 | 18時 | 8.6 | 0.032848
2014-04-14 | 19時 | 8.3 | 0.57854
2014-04-14 | 20時 | 8.5 | 1.9141
2014-04-14 | 21時 | 8.2 | 2.8602
2014-04-14 | 22時 | 7.6 | 3.6376
2014-04-14 | 23時 | 7.4 | 4.9171
2014-04-15 | 0時 | 7.1 | 5.2917
2014-04-15 | 1時 | 6.5 | 5.648
2014-04-15 | 2時 | 5.6 | 6.0432
2014-04-15 | 3時 | 5.6 | 6.2124
2014-04-15 | 4時 | 5.3 | 6.3981
2014-04-15 | 5時 | 5.6 | 6.0876
2014-04-15 | 6時 | 6.3 | 5.454
2014-04-15 | 7時 | 8.3 | 3.0735
2014-04-15 | 8時 | 9.7 | 0.20104
2014-04-15 | 9時 | 10.7 | 0.011372
2014-04-15 | 10時 | 11.6 | 0.0078135
2014-04-15 | 11時 | 12.6 | 0.010321
2014-04-15 | 12時 | 12.4 | 0.011368
2014-04-15 | 13時 | 12.8 | 0.042711
2014-04-15 | 14時 | 12.8 | 1.1602
2014-04-15 | 15時 | 12.2 | 0.94929
2014-04-15 | 16時 | 11.1 | 2.4857
2014-04-15 | 17時 | 10.1 | 3.4395
2014-04-15 | 18時 | 9.4 | 2.1119
2014-04-15 | 19時 | 8.9 | 2.8062
2014-04-15 | 20時 | 8.9 | 3.0033
2014-04-15 | 21時 | 8.6 | 3.512
2014-04-15 | 22時 | 8.7 | 4.7042
2014-04-15 | 23時 | 8.6 | 4.8985
2014-04-16 | 0時 | 8.6 | 4.997
2014-04-16 | 1時 | 8.6 | 5.0603
2014-04-16 | 2時 | 8.8 | 5.0573
2014-04-16 | 3時 | 8.6 | 5.131
2014-04-16 | 4時 | 8.7 | 5.184
2014-04-16 | 5時 | 9.2 | 4.7418
2014-04-16 | 6時 | 10 | 4.1125
2014-04-16 | 7時 | 10.8 | 2.2943
2014-04-16 | 8時 | 12.4 | 0.010552
2014-04-16 | 9時 | 14.1 | 0.0028713
2014-04-16 | 10時 | 15.2 | 0.00084867
2014-04-16 | 11時 | 17.2 | 0
2014-04-16 | 12時 | 16.5 | 0.0017593
2014-04-16 | 13時 | 16.7 | 0.0029138
2014-04-16 | 14時 | 17.3 | 0.0029478
2014-04-16 | 15時 | 15.8 | 0.0023532
2014-04-16 | 16時 | 15.1 | 0.0037623
2014-04-16 | 17時 | 13.5 | 0.0077535
2014-04-16 | 18時 | 12 | 0.010971
2014-04-16 | 19時 | 11.6 | 0.017867
2014-04-16 | 20時 | 11.2 | 0.74589
2014-04-16 | 21時 | 10 | 2.0892
2014-04-16 | 22時 | 9.1 | 3.8507
2014-04-16 | 23時 | 7.5 | 4.6796
2014-04-17 | 0時 | 9 | 4.6522
2014-04-17 | 1時 | 8.7 | 4.9197
2014-04-17 | 2時 | 7.5 | 5.3941
2014-04-17 | 3時 | 6 | 5.9779
2014-04-17 | 4時 | 4.9 | 6.4897
2014-04-17 | 5時 | 5.7 | 5.6635
2014-04-17 | 6時 | 8.2 | 0.91631
2014-04-17 | 7時 | 10.3 | 0.013031
2014-04-17 | 8時 | 12 | 0.0071807
2014-04-17 | 9時 | 13.4 | 0.006742
2014-04-17 | 10時 | 15.2 | 0.0052534
2014-04-17 | 11時 | 16.4 | 0.002271
2014-04-17 | 12時 | 17.4 | 0.00029325
2014-04-17 | 13時 | 17.6 | 0.0018972
2014-04-17 | 14時 | 17.3 | 0.0025416
2014-04-17 | 15時 | 18 | 0.00080332
2014-04-17 | 16時 | 15.4 | 0.0022447
2014-04-17 | 17時 | 12 | 0.0082156
2014-04-17 | 18時 | 10.3 | 0.022792
2014-04-17 | 19時 | 10.2 | 0.01778
2014-04-17 | 20時 | 10.2 | 0.72867
2014-04-17 | 21時 | 9.7 | 1.9434
2014-04-17 | 22時 | 8 | 2.9819
2014-04-17 | 23時 | 8.1 | 4.2524
2014-04-18 | 0時 | 7.8 | 4.6488
2014-04-18 | 1時 | 7.7 | 4.9156
2014-04-18 | 2時 | 7.5 | 5.1522
2014-04-18 | 3時 | 7.7 | 5.252
2014-04-18 | 4時 | 7.8 | 5.3368
2014-04-18 | 5時 | 8 | 5.6695
2014-04-18 | 6時 | 8.2 | 3.1412
2014-04-18 | 7時 | 8.7 | 2.9594
2014-04-18 | 8時 | 9.4 | 2.3653
2014-04-18 | 9時 | 9.9 | 2.709
2014-04-18 | 10時 | 10.5 | 2.5813
2014-04-18 | 11時 | 11.2 | 2.0749
2014-04-18 | 12時 | 11.7 | 1.0738
2014-04-18 | 13時 | 11.7 | 1.9408
2014-04-18 | 14時 | 12.2 | 1.5149
2014-04-18 | 15時 | 13 | 0.63272
2014-04-18 | 16時 | 13.1 | 0.70349
2014-04-18 | 17時 | 12 | 2.6173
2014-04-18 | 18時 | 11.8 | 2.9486
2014-04-18 | 19時 | 11.4 | 1.6697
2014-04-18 | 20時 | 11 | 2.3649
2014-04-18 | 21時 | 10.5 | 2.9399
2014-04-18 | 22時 | 8.8 | 3.7075
2014-04-18 | 23時 | 6.9 | 5.3233
2014-04-19 | 0時 | 6.4 | 5.7575
2014-04-19 | 1時 | 5.1 | 6.3087
2014-04-19 | 2時 | 5.1 | 6.5338
2014-04-19 | 3時 | 4 | 6.9742
2014-04-19 | 4時 | 4.4 | 7.0436
2014-04-19 | 5時 | 5.8 | 6.1076
2014-04-19 | 6時 | 8.2 | 1.3636
2014-04-19 | 7時 | 10.8 | 0.014513
2014-04-19 | 8時 | 13.1 | 0.0067189
2014-04-19 | 9時 | 14.3 | 0.0061634
2014-04-19 | 10時 | 14.8 | 0.0054438
2014-04-19 | 11時 | 15.9 | 0.0026849
2014-04-19 | 12時 | 16.7 | 0.00077971
2014-04-19 | 13時 | 16.8 | 0.0024655
2014-04-19 | 14時 | 15.8 | 0.0036207
2014-04-19 | 15時 | 15.9 | 0.0025133
2014-04-19 | 16時 | 15.3 | 0.0027706
2014-04-19 | 17時 | 13.5 | 0.006767
2014-04-19 | 18時 | 12.7 | 0.01533
2014-04-19 | 19時 | 12.2 | 0.012971
2014-04-19 | 20時 | 12.4 | 0.018133
2014-04-19 | 21時 | 12.5 | 0.96854
2014-04-19 | 22時 | 11.9 | 1.7992
2014-04-19 | 23時 | 11.7 | 3.0978
2014-04-20 | 0時 | 10.3 | 3.7311
2014-04-20 | 1時 | 10.5 | 3.9181
2014-04-20 | 2時 | 11.1 | 3.9125
2014-04-20 | 3時 | 11.3 | 3.9406
2014-04-20 | 4時 | 11.2 | 4.0111
2014-04-20 | 5時 | 11.3 | 3.9494
2014-04-20 | 6時 | 11.3 | 1.6861
2014-04-20 | 7時 | 11.7 | 1.7391
2014-04-20 | 8時 | 11.7 | 1.6224
2014-04-20 | 9時 | 11.6 | 2.3258
2014-04-20 | 10時 | 12.3 | 2.0274
2014-04-20 | 11時 | 13.5 | 0.0095655
2014-04-20 | 12時 | 15.1 | 0.0040002
2014-04-20 | 13時 | 12.7 | 0.0067372
2014-04-20 | 14時 | 16 | 0.00511
2014-04-20 | 15時 | 17.2 | 0.0026103
2014-04-20 | 16時 | 16.8 | 0.0020831
2014-04-20 | 17時 | 14.8 | 0.0076914
2014-04-20 | 18時 | 12.7 | 0.24978
2014-04-20 | 19時 | 11.6 | 0.56378
2014-04-20 | 20時 | 11.3 | 1.5334
2014-04-20 | 21時 | 9.5 | 2.6679
2014-04-20 | 22時 | 8.3 | 3.5165
2014-04-20 | 23時 | 7.8 | 4.8699
2014-04-21 | 0時 | 6.9 | 5.4176
2014-04-21 | 1時 | 6.6 | 5.7475
2014-04-21 | 2時 | 5.7 | 6.1752
2014-04-21 | 3時 | 5.1 | 6.528
2014-04-21 | 4時 | 4.6 | 6.8278
2014-04-21 | 5時 | 6.3 | 5.6554
2014-04-21 | 6時 | 9.5 | 0.68041
2014-04-21 | 7時 | 14 | 0.0072989
2014-04-21 | 8時 | 14.9 | 0.0043927
2014-04-21 | 9時 | 16 | 0.0039452
2014-04-21 | 10時 | 17.2 | 0.0027772
2014-04-21 | 11時 | 18.8 | 0
2014-04-21 | 12時 | 20.3 | 0
2014-04-21 | 13時 | 20.8 | 0
2014-04-21 | 14時 | 20.9 | 0
2014-04-21 | 15時 | 20.5 | 0
2014-04-21 | 16時 | 17.8 | 0
2014-04-21 | 17時 | 15.3 | 0
2014-04-21 | 18時 | 13 | 0.0055772
2014-04-21 | 19時 | 11.9 | 0.0047216
2014-04-21 | 20時 | 11.5 | 0.014601
2014-04-21 | 21時 | 11.6 | 0.021174
2014-04-21 | 22時 | 11.6 | 0.86163
2014-04-21 | 23時 | 11.7 | 2.6335
2014-04-22 | 0時 | 11.2 | 3.2108
2014-04-22 | 1時 | 10.8 | 3.5901
2014-04-22 | 2時 | 11.3 | 3.6557
2014-04-22 | 3時 | 11.4 | 3.7361
2014-04-22 | 4時 | 11.2 | 3.8641
2014-04-22 | 5時 | 11.4 | 3.5142
2014-04-22 | 6時 | 11.8 | 3.0234
2014-04-22 | 7時 | 12.8 | 1.0385
2014-04-22 | 8時 | 14.1 | 0.0058918
2014-04-22 | 9時 | 16.4 | 8.3889e-05
2014-04-22 | 10時 | 18.3 | 0
2014-04-22 | 11時 | 18.6 | 0
2014-04-22 | 12時 | 19.6 | 0
2014-04-22 | 13時 | 19.9 | 0
2014-04-22 | 14時 | 18.6 | 0
2014-04-22 | 15時 | 17.1 | 0
2014-04-22 | 16時 | 16.4 | 0.00030885
2014-04-22 | 17時 | 15.8 | 0.0022997
2014-04-22 | 18時 | 15.6 | 0.0011904
2014-04-22 | 19時 | 15 | 0.0029701
2014-04-22 | 20時 | 14.7 | 0.0058133
2014-04-22 | 21時 | 14.2 | 0.011967
2014-04-22 | 22時 | 13.9 | 0.34985
2014-04-22 | 23時 | 13.8 | 1.7074
2014-04-23 | 0時 | 13.9 | 2.0621
2014-04-23 | 1時 | 13.7 | 2.3291
2014-04-23 | 2時 | 13.5 | 2.5264
2014-04-23 | 3時 | 13.6 | 2.615
2014-04-23 | 4時 | 13.6 | 2.6943
2014-04-23 | 5時 | 13.6 | 2.5902
2014-04-23 | 6時 | 13.5 | 2.4246
2014-04-23 | 7時 | 13.4 | 0.87993
2014-04-23 | 8時 | 14 | 0.0084972
2014-04-23 | 9時 | 14.3 | 0.0026662
2014-04-23 | 10時 | 16 | 0
2014-04-23 | 11時 | 18 | 0
2014-04-23 | 12時 | 17.9 | 0
2014-04-23 | 13時 | 19.5 | 0
2014-04-23 | 14時 | 20 | 0
2014-04-23 | 15時 | 20.1 | 0
2014-04-23 | 16時 | 18.8 | 0
2014-04-23 | 17時 | 17.6 | 0
2014-04-23 | 18時 | 16.4 | 0
2014-04-23 | 19時 | 15.5 | 8.2225e-05
2014-04-23 | 20時 | 14.9 | 0.0028268
2014-04-23 | 21時 | 14.7 | 0.0048577
2014-04-23 | 22時 | 14.5 | 0.018524
2014-04-23 | 23時 | 14.2 | 0.44073
2014-04-24 | 0時 | 14.4 | 1.5573
2014-04-24 | 1時 | 14.2 | 1.9894
2014-04-24 | 2時 | 13.1 | 2.4942
2014-04-24 | 3時 | 12.8 | 2.7775
2014-04-24 | 4時 | 12.4 | 3.0309
2014-04-24 | 5時 | 13 | 2.7737
2014-04-24 | 6時 | 13.7 | 0.51697
2014-04-24 | 7時 | 13.8 | 0.38183
2014-04-24 | 8時 | 14.5 | 0.0083148
2014-04-24 | 9時 | 15 | 0.015939
2014-04-24 | 10時 | 15.9 | 0.0085851
2014-04-24 | 11時 | 14 | 0.0090362
2014-04-24 | 12時 | 13.5 | 0.0071929
2014-04-24 | 13時 | 15.4 | 0.0046097
2014-04-24 | 14時 | 17.7 | 0.0032476
2014-04-24 | 15時 | 17.6 | 0.0016493
2014-04-24 | 16時 | 15.4 | 0.0026675
2014-04-24 | 17時 | 13.3 | 0.012326
2014-04-24 | 18時 | 11.8 | 1.1602
2014-04-24 | 19時 | 11.1 | 0.82804
2014-04-24 | 20時 | 9.9 | 1.993
2014-04-24 | 21時 | 9.7 | 2.7095
2014-04-24 | 22時 | 9.3 | 3.2574
2014-04-24 | 23時 | 8 | 4.7178
2014-04-25 | 0時 | 7.3 | 5.1794
2014-04-25 | 1時 | 6.3 | 5.645
2014-04-25 | 2時 | 4.9 | 6.1955
2014-04-25 | 3時 | 4.4 | 6.5309
2014-04-25 | 4時 | 5.2 | 6.3926
2014-04-25 | 5時 | 5.6 | 6.7143
2014-04-25 | 6時 | 7.5 | 2.1126
2014-04-25 | 7時 | 12.2 | 0.012238
2014-04-25 | 8時 | 14 | 0.0056981
2014-04-25 | 9時 | 15.6 | 0.0047338
2014-04-25 | 10時 | 16.9 | 0.0032832
2014-04-25 | 11時 | 17.5 | 0.00034877
2014-04-25 | 12時 | 19.3 | 0
2014-04-25 | 13時 | 20.5 | 0
2014-04-25 | 14時 | 20.8 | 0
2014-04-25 | 15時 | 20.5 | 0
2014-04-25 | 16時 | 20.3 | 0
2014-04-25 | 17時 | 18.6 | 0
2014-04-25 | 18時 | 16.9 | 0
2014-04-25 | 19時 | 15.3 | 0
2014-04-25 | 20時 | 14.1 | 0.0023694
2014-04-25 | 21時 | 13.1 | 0.006127
2014-04-25 | 22時 | 12.8 | 0.016256
2014-04-25 | 23時 | 11 | 0.94498
2014-04-26 | 0時 | 9.9 | 2.8615
2014-04-26 | 1時 | 9 | 3.6661
2014-04-26 | 2時 | 8.9 | 4.0873
2014-04-26 | 3時 | 8.7 | 4.3993
2014-04-26 | 4時 | 8.5 | 4.5406
2014-04-26 | 5時 | 10.6 | 4.1424
2014-04-26 | 6時 | 12.2 | 1.0752
2014-04-26 | 7時 | 13.8 | 0.0060643
2014-04-26 | 8時 | 15.3 | 0.0032272
2014-04-26 | 9時 | 17 | 0.0025552
2014-04-26 | 10時 | 19.3 | 0.0001087
2014-04-26 | 11時 | 21 | 0
2014-04-26 | 12時 | 21.8 | 0
2014-04-26 | 13時 | 21.5 | 0
2014-04-26 | 14時 | 21.4 | 0
2014-04-26 | 15時 | 19.8 | 0
2014-04-26 | 16時 | 18.6 | 0
2014-04-26 | 17時 | 17.6 | 0
2014-04-26 | 18時 | 16.9 | 0
2014-04-26 | 19時 | 16.4 | 0
2014-04-26 | 20時 | 16.2 | 0
2014-04-26 | 21時 | 15.9 | 0.0018033
2014-04-26 | 22時 | 15.7 | 0.0031646
2014-04-26 | 23時 | 15.6 | 0.013837
2014-04-27 | 0時 | 15.4 | 0.016474
2014-04-27 | 1時 | 15.2 | 0.87945
2014-04-27 | 2時 | 15.3 | 1.3682
2014-04-27 | 3時 | 15.3 | 1.5962
2014-04-27 | 4時 | 15.3 | 1.6975
2014-04-27 | 5時 | 15.6 | 1.3864
2014-04-27 | 6時 | 15.9 | 0.0042885
2014-04-27 | 7時 | 16.2 | 0.0037866
2014-04-27 | 8時 | 16.3 | 0.0020869
2014-04-27 | 9時 | 17 | 0.003106
2014-04-27 | 10時 | 15.3 | 0.0087157
2014-04-27 | 11時 | 13 | 0.071165
2014-04-27 | 12時 | 12.3 | 0.31263
2014-04-27 | 13時 | 11.7 | 1.6636
2014-04-27 | 14時 | 11.7 | 2.0382
2014-04-27 | 15時 | 12.2 | 1.3661
2014-04-27 | 16時 | 12.1 | 1.1911
2014-04-27 | 17時 | 12.2 | 2.4837
2014-04-27 | 18時 | 11.8 | 2.7638
2014-04-27 | 19時 | 11.3 | 1.434
2014-04-27 | 20時 | 10.2 | 2.2858
2014-04-27 | 21時 | 9.5 | 2.9334
2014-04-27 | 22時 | 9.1 | 3.3918
2014-04-27 | 23時 | 9.1 | 4.4648
2014-04-28 | 0時 | 9.2 | 4.6193
2014-04-28 | 1時 | 9.1 | 4.7549
2014-04-28 | 2時 | 8.9 | 4.8869
2014-04-28 | 3時 | 9 | 4.9388
2014-04-28 | 4時 | 8.9 | 4.8343
2014-04-28 | 5時 | 9.7 | 4.7045
2014-04-28 | 6時 | 11.3 | 1.4796
2014-04-28 | 7時 | 12.8 | 0.0095742
2014-04-28 | 8時 | 14.1 | 0.0044497
2014-04-28 | 9時 | 15.5 | 0.0038631
2014-04-28 | 10時 | 16.3 | 0.0029158
2014-04-28 | 11時 | 17.4 | 0
2014-04-28 | 12時 | 18.1 | 0
2014-04-28 | 13時 | 18.4 | 0
2014-04-28 | 14時 | 17.9 | 5.6143e-05
2014-04-28 | 15時 | 17.5 | 0
2014-04-28 | 16時 | 15.2 | 0.00081575
2014-04-28 | 17時 | 14 | 0.0046948
2014-04-28 | 18時 | 12.8 | 0.0068563
2014-04-28 | 19時 | 12.3 | 0.0079874
2014-04-28 | 20時 | 12.3 | 0.015448
2014-04-28 | 21時 | 12.2 | 0.020257
2014-04-28 | 22時 | 12.1 | 1.4333
2014-04-28 | 23時 | 11.6 | 2.9033
2014-04-29 | 0時 | 11.2 | 3.3954
2014-04-29 | 1時 | 9.6 | 4.0633
2014-04-29 | 2時 | 8 | 4.7339
2014-04-29 | 3時 | 7.3 | 5.1929
2014-04-29 | 4時 | 6.8 | 5.31
2014-04-29 | 5時 | 8.6 | 3.1646
2014-04-29 | 6時 | 11.2 | 0.86857
2014-04-29 | 7時 | 12.9 | 0.0060727
2014-04-29 | 8時 | 15 | 0.0015923
2014-04-29 | 9時 | 16.5 | 0
2014-04-29 | 10時 | 18.6 | 0
2014-04-29 | 11時 | 18.9 | 0
2014-04-29 | 12時 | 20.5 | 0
2014-04-29 | 13時 | 20.8 | 0
2014-04-29 | 14時 | 20.8 | 0
2014-04-29 | 15時 | 20.6 | 0
2014-04-29 | 16時 | 20.4 | 0
2014-04-29 | 17時 | 19.2 | 0
2014-04-29 | 18時 | 15.7 | 0
2014-04-29 | 19時 | 13.5 | 0
2014-04-29 | 20時 | 12.4 | 0.0038285
2014-04-29 | 21時 | 12.2 | 0.010803
2014-04-29 | 22時 | 11.5 | 0.027268
2014-04-29 | 23時 | 10.1 | 2.1093
2014-04-30 | 0時 | 9.7 | 3.2855
2014-04-30 | 1時 | 9.4 | 3.8631
2014-04-30 | 2時 | 8.9 | 4.3361
2014-04-30 | 3時 | 8 | 4.834
2014-04-30 | 4時 | 7.9 | 4.9112
2014-04-30 | 5時 | 9.2 | 3.5792
2014-04-30 | 6時 | 12 | 0.88885
2014-04-30 | 7時 | 15.1 | 0.0038829
2014-04-30 | 8時 | 16.9 | 0
2014-04-30 | 9時 | 18.7 | 0
2014-04-30 | 10時 | 20.3 | 0
2014-04-30 | 11時 | 20.8 | 0
2014-04-30 | 12時 | 22.2 | 0
2014-04-30 | 13時 | 23 | 0
2014-04-30 | 14時 | 23.1 | 0
2014-04-30 | 15時 | 22.7 | 0
2014-04-30 | 16時 | 21.8 | 0
2014-04-30 | 17時 | 19.1 | 0
2014-04-30 | 18時 | 16.8 | 0
2014-04-30 | 19時 | 15.5 | 0
2014-04-30 | 20時 | 14.6 | 0
2014-04-30 | 21時 | 13 | 0.0027932
2014-04-30 | 22時 | 12.3 | 0.016078
2014-04-30 | 23時 | 10.7 | 0.027935
2014-05-01 | 0時 | 10.7 | 2.008
2014-05-01 | 1時 | 10.5 | 2.8843
2014-05-01 | 2時 | 10 | 3.4339
2014-05-01 | 3時 | 10.1 | 3.6973
2014-05-01 | 4時 | 10.2 | 3.7655
2014-05-01 | 5時 | 10.7 | 3.8565
2014-05-01 | 6時 | 11.2 | 1.2082
2014-05-01 | 7時 | 11.9 | 0.01286
2014-05-01 | 8時 | 13.6 | 0.0052377
2014-05-01 | 9時 | 14.4 | 0.0062566
2014-05-01 | 10時 | 14.7 | 0.0061331
2014-05-01 | 11時 | 15.7 | 0.0032177
2014-05-01 | 12時 | 16.1 | 0.0019153
2014-05-01 | 13時 | 16.2 | 0.0039793
2014-05-01 | 14時 | 16.3 | 0.0042099
2014-05-01 | 15時 | 16.4 | 0.00268
2014-05-01 | 16時 | 16 | 0.0023067
2014-05-01 | 17時 | 15.3 | 0.008794
2014-05-01 | 18時 | 14.4 | 0.013668
2014-05-01 | 19時 | 13.7 | 0.0091981
2014-05-01 | 20時 | 13.2 | 0.68586
2014-05-01 | 21時 | 12.4 | 1.5222
2014-05-01 | 22時 | 11.4 | 2.2183
2014-05-01 | 23時 | 11 | 3.483
2014-05-02 | 0時 | 10.6 | 3.8505
2014-05-02 | 1時 | 10.4 | 4.0884
2014-05-02 | 2時 | 10.2 | 4.3034
2014-05-02 | 3時 | 9.3 | 4.6537
2014-05-02 | 4時 | 8.4 | 4.7897
2014-05-02 | 5時 | 8.9 | 3.6805
2014-05-02 | 6時 | 11.6 | 0.012603
2014-05-02 | 7時 | 13.5 | 0.0058279
2014-05-02 | 8時 | 15.5 | 0.0026362
2014-05-02 | 9時 | 16.7 | 0.002534
2014-05-02 | 10時 | 18.6 | 0.00069548
2014-05-02 | 11時 | 19.3 | 0
2014-05-02 | 12時 | 18.8 | 0
2014-05-02 | 13時 | 16.2 | 0.00065197
2014-05-02 | 14時 | 11 | 0.0069019
2014-05-02 | 15時 | 13.5 | 0.004684
2014-05-02 | 16時 | 13.4 | 0.0045644
2014-05-02 | 17時 | 11.8 | 0.017265
2014-05-02 | 18時 | 11.9 | 0.55632
2014-05-02 | 19時 | 10.7 | 0.64967
2014-05-02 | 20時 | 9.6 | 1.8386
2014-05-02 | 21時 | 8.8 | 2.7913
2014-05-02 | 22時 | 8.1 | 3.5002
2014-05-02 | 23時 | 6.2 | 5.1893
2014-05-03 | 0時 | 5.8 | 5.6625
2014-05-03 | 1時 | 4.9 | 6.1538
2014-05-03 | 2時 | 4.9 | 6.3833
2014-05-03 | 3時 | 4.6 | 6.6324
2014-05-03 | 4時 | 3.8 | 6.7269
2014-05-03 | 5時 | 4.6 | 5.3216
2014-05-03 | 6時 | 8.5 | 2.8255
2014-05-03 | 7時 | 11.1 | 0.013051
2014-05-03 | 8時 | 12.2 | 0.0055102
2014-05-03 | 9時 | 12.6 | 0.0033129
2014-05-03 | 10時 | 12.7 | 0.0024879
2014-05-03 | 11時 | 13.9 | 0.0027073
2014-05-03 | 12時 | 13.9 | 0.0037486
2014-05-03 | 13時 | 13.9 | 0.0053879
2014-05-03 | 14時 | 13.7 | 0.0060754
2014-05-03 | 15時 | 13.4 | 0.0046407
2014-05-03 | 16時 | 13.4 | 0.0062101
2014-05-03 | 17時 | 11.5 | 0.017633
2014-05-03 | 18時 | 10 | 0.017873
2014-05-03 | 19時 | 9 | 1.1487
2014-05-03 | 20時 | 8.3 | 2.2616
2014-05-03 | 21時 | 7.2 | 3.3669
2014-05-03 | 22時 | 6.5 | 5.0516
2014-05-03 | 23時 | 6.3 | 5.5113
2014-05-04 | 0時 | 4.3 | 6.2917
2014-05-04 | 1時 | 3.4 | 6.8251
2014-05-04 | 2時 | 3.1 | 7.1597
2014-05-04 | 3時 | 2.6 | 7.5023
2014-05-04 | 4時 | 2.1 | 6.693
2014-05-04 | 5時 | 4.1 | 5.1682
2014-05-04 | 6時 | 7.9 | 2.755
2014-05-04 | 7時 | 9.5 | 0.059926
2014-05-04 | 8時 | 10.9 | 0.0073888
2014-05-04 | 9時 | 11.8 | 0.0050911
2014-05-04 | 10時 | 12.8 | 0.0034867
2014-05-04 | 11時 | 13.7 | 0.0039632
2014-05-04 | 12時 | 15 | 0.004088
2014-05-04 | 13時 | 15.4 | 0.0050799
2014-05-04 | 14時 | 16 | 0.0047518
2014-05-04 | 15時 | 16 | 0.0025659
2014-05-04 | 16時 | 14.1 | 0.0049441
2014-05-04 | 17時 | 12 | 0.01427
2014-05-04 | 18時 | 11 | 0.015484
2014-05-04 | 19時 | 10.4 | 0.65119
2014-05-04 | 20時 | 10.4 | 1.6874
2014-05-04 | 21時 | 10.4 | 2.4313
2014-05-04 | 22時 | 10.4 | 3.8313
2014-05-04 | 23時 | 10.2 | 4.1794
2014-05-05 | 0時 | 9.8 | 4.465
2014-05-05 | 1時 | 9.3 | 4.7479
2014-05-05 | 2時 | 8.3 | 5.1308
2014-05-05 | 3時 | 7.9 | 5.3771
2014-05-05 | 4時 | 7.2 | 5.1992
2014-05-05 | 5時 | 8 | 3.6292
2014-05-05 | 6時 | 10 | 1.6274
2014-05-05 | 7時 | 12 | 0.0076905
2014-05-05 | 8時 | 13.6 | 0.0035819
2014-05-05 | 9時 | 14.8 | 0.0010797
2014-05-05 | 10時 | 16 | 0
2014-05-05 | 11時 | 17.1 | 0
2014-05-05 | 12時 | 17.1 | 0
2014-05-05 | 13時 | 17.9 | 0.00048942
2014-05-05 | 14時 | 19 | 0.00063928
2014-05-05 | 15時 | 19.1 | 0
2014-05-05 | 16時 | 18.5 | 0
2014-05-05 | 17時 | 16.9 | 0
2014-05-05 | 18時 | 14.7 | 0.00092379
2014-05-05 | 19時 | 13.4 | 0.0043989
2014-05-05 | 20時 | 12.1 | 0.0097513
2014-05-05 | 21時 | 11.3 | 0.021009
2014-05-05 | 22時 | 9.8 | 1.8711
2014-05-05 | 23時 | 8.8 | 3.5502
2014-05-06 | 0時 | 8.3 | 4.2352
2014-05-06 | 1時 | 8.1 | 4.6757
2014-05-06 | 2時 | 6.9 | 5.2559
2014-05-06 | 3時 | 6.4 | 5.6471
2014-05-06 | 4時 | 6.4 | 4.7438
2014-05-06 | 5時 | 6.7 | 3.5469
2014-05-06 | 6時 | 11.2 | 1.0496
2014-05-06 | 7時 | 13.9 | 0.0056436
2014-05-06 | 8時 | 15.9 | 0.001396
2014-05-06 | 9時 | 18.2 | 0
2014-05-06 | 10時 | 19.7 | 0
2014-05-06 | 11時 | 21.1 | 0
2014-05-06 | 12時 | 20.9 | 0
2014-05-06 | 13時 | 21.7 | 0
2014-05-06 | 14時 | 22.1 | 0
2014-05-06 | 15時 | 21.7 | 0
2014-05-06 | 16時 | 20.8 | 0
2014-05-06 | 17時 | 19.6 | 0
2014-05-06 | 18時 | 18.3 | 0
2014-05-06 | 19時 | 17 | 0
2014-05-06 | 20時 | 15.9 | 0
2014-05-06 | 21時 | 15 | 0
2014-05-06 | 22時 | 14.1 | 0.0073949
2014-05-06 | 23時 | 13.5 | 0.019328
2014-05-07 | 0時 | 12.2 | 0.58194
2014-05-07 | 1時 | 11.4 | 2.2663
2014-05-07 | 2時 | 10.3 | 3.1103
2014-05-07 | 3時 | 10.2 | 3.5378
2014-05-07 | 4時 | 9.4 | 2.9163
2014-05-07 | 5時 | 11.2 | 1.4007
2014-05-07 | 6時 | 14.3 | 0.010636
2014-05-07 | 7時 | 16.3 | 0.001261
2014-05-07 | 8時 | 17.5 | 0
2014-05-07 | 9時 | 18.1 | 0
2014-05-07 | 10時 | 19.1 | 0
2014-05-07 | 11時 | 20 | 0
2014-05-07 | 12時 | 20.2 | 0
2014-05-07 | 13時 | 20.9 | 0
2014-05-07 | 14時 | 21.8 | 0
2014-05-07 | 15時 | 21.2 | 0
2014-05-07 | 16時 | 20.7 | 0
2014-05-07 | 17時 | 19.7 | 0
2014-05-07 | 18時 | 18.3 | 0
2014-05-07 | 19時 | 17.2 | 0
2014-05-07 | 20時 | 15.7 | 0
2014-05-07 | 21時 | 15.7 | 0
2014-05-07 | 22時 | 15 | 0.0057313
2014-05-07 | 23時 | 14.2 | 0.017602
2014-05-08 | 0時 | 13.6 | 0.022074
2014-05-08 | 1時 | 13.2 | 1.6071
2014-05-08 | 2時 | 13.3 | 2.1376
2014-05-08 | 3時 | 12.5 | 2.6665
2014-05-08 | 4時 | 12.3 | 1.8558
2014-05-08 | 5時 | 12.8 | 0.98351
2014-05-08 | 6時 | 14.8 | 0.0029133
2014-05-08 | 7時 | 16.9 | 0.00081819
2014-05-08 | 8時 | 18.1 | 0
2014-05-08 | 9時 | 19.5 | 0
2014-05-08 | 10時 | 20.6 | 0
2014-05-08 | 11時 | 20.7 | 0
2014-05-08 | 12時 | 22.6 | 0
2014-05-08 | 13時 | 21.9 | 0
2014-05-08 | 14時 | 22.1 | 0
2014-05-08 | 15時 | 20.9 | 0
2014-05-08 | 16時 | 19.4 | 0
2014-05-08 | 17時 | 18.6 | 0
2014-05-08 | 18時 | 17.7 | 0
2014-05-08 | 19時 | 17.3 | 0
2014-05-08 | 20時 | 16.9 | 0
2014-05-08 | 21時 | 16.9 | 0
2014-05-08 | 22時 | 16.9 | 0
2014-05-08 | 23時 | 16.5 | 0.0029385
2014-05-09 | 0時 | 16.4 | 0.0075511
2014-05-09 | 1時 | 16.5 | 0.010641
2014-05-09 | 2時 | 16.6 | 0.011666
2014-05-09 | 3時 | 16.5 | 0.038633
2014-05-09 | 4時 | 16.4 | 0.68474
2014-05-09 | 5時 | 16.6 | 0.67011
2014-05-09 | 6時 | 16.7 | 0.0018994
2014-05-09 | 7時 | 17 | 0.003091
2014-05-09 | 8時 | 17.4 | 0.0012981
2014-05-09 | 9時 | 16.8 | 0.0085664
2014-05-09 | 10時 | 16.9 | 0.03463
2014-05-09 | 11時 | 17.2 | 0.0022716
2014-05-09 | 12時 | 17.4 | 0.0011968
2014-05-09 | 13時 | 17 | 0.0057889
2014-05-09 | 14時 | 17.2 | 0.0060183
2014-05-09 | 15時 | 17.3 | 0.0019323
2014-05-09 | 16時 | 17 | 0.00099239
2014-05-09 | 17時 | 16.5 | 0.0043127
2014-05-09 | 18時 | 16.4 | 0.0049149
2014-05-09 | 19時 | 16 | 0.0011631
2014-05-09 | 20時 | 15.9 | 0.0051409
2014-05-09 | 21時 | 15.8 | 0.0080577
2014-05-09 | 22時 | 15.8 | 0.43638
2014-05-09 | 23時 | 15.6 | 1.6091
2014-05-10 | 0時 | 15.4 | 1.8421
2014-05-10 | 1時 | 15.3 | 1.9951
2014-05-10 | 2時 | 14.9 | 2.1896
2014-05-10 | 3時 | 14.9 | 2.2754
2014-05-10 | 4時 | 14.9 | 2.0151
2014-05-10 | 5時 | 15 | 0.75257
2014-05-10 | 6時 | 16.4 | 0.0010029
2014-05-10 | 7時 | 18 | 0
2014-05-10 | 8時 | 20.5 | 0
2014-05-10 | 9時 | 21.1 | 0
2014-05-10 | 10時 | 22.5 | 0
2014-05-10 | 11時 | 23 | 0
2014-05-10 | 12時 | 23 | 0
2014-05-10 | 13時 | 23 | 0
2014-05-10 | 14時 | 22.6 | 0
2014-05-10 | 15時 | 22.1 | 0
2014-05-10 | 16時 | 21.8 | 0
2014-05-10 | 17時 | 21.4 | 0
2014-05-10 | 18時 | 19.9 | 0
2014-05-10 | 19時 | 18.9 | 0
2014-05-10 | 20時 | 18 | 0
2014-05-10 | 21時 | 17.2 | 0
2014-05-10 | 22時 | 15.9 | 0
2014-05-10 | 23時 | 14.7 | 0.0019403
2014-05-11 | 0時 | 14.3 | 0.011559
2014-05-11 | 1時 | 13.8 | 0.018884
2014-05-11 | 2時 | 12.2 | 1.1175
2014-05-11 | 3時 | 11.2 | 2.4706
2014-05-11 | 4時 | 10.9 | 2.5292
2014-05-11 | 5時 | 12.2 | 1.5407
2014-05-11 | 6時 | 15.3 | 0.0029484
2014-05-11 | 7時 | 17.6 | 0.00038398
2014-05-11 | 8時 | 19.5 | 0
2014-05-11 | 9時 | 22.4 | 0
2014-05-11 | 10時 | 24.4 | 0
2014-05-11 | 11時 | 25.6 | 0
2014-05-11 | 12時 | 26.8 | 0
2014-05-11 | 13時 | 27.3 | 0
2014-05-11 | 14時 | 27.2 | 0
2014-05-11 | 15時 | 25.9 | 0
2014-05-11 | 16時 | 25.4 | 0
2014-05-11 | 17時 | 24.1 | 0
2014-05-11 | 18時 | 22.6 | 0
2014-05-11 | 19時 | 21.4 | 0
2014-05-11 | 20時 | 19.8 | 0
2014-05-11 | 21時 | 19.1 | 0
2014-05-11 | 22時 | 19 | 0
2014-05-11 | 23時 | 18.4 | 0
2014-05-12 | 0時 | 18.1 | 0
2014-05-12 | 1時 | 17 | 0
2014-05-12 | 2時 | 16.6 | 0
2014-05-12 | 3時 | 16.7 | 0.0025993
2014-05-12 | 4時 | 16.4 | 0.0068856
2014-05-12 | 5時 | 17.2 | 0.003069
2014-05-12 | 6時 | 18.1 | 0
2014-05-12 | 7時 | 18.3 | 0
2014-05-12 | 8時 | 19.4 | 0
2014-05-12 | 9時 | 19.9 | 0
2014-05-12 | 10時 | 20.2 | 0
2014-05-12 | 11時 | 20.3 | 0
2014-05-12 | 12時 | 20.6 | 0
2014-05-12 | 13時 | 20.3 | 0
2014-05-12 | 14時 | 19.4 | 0
2014-05-12 | 15時 | 18.3 | 0
2014-05-12 | 16時 | 17.2 | 0
2014-05-12 | 17時 | 16.9 | 0
2014-05-12 | 18時 | 16.3 | 0
2014-05-12 | 19時 | 15.4 | 0
2014-05-12 | 20時 | 15.1 | 0.00094691
2014-05-12 | 21時 | 14.9 | 0.0031467
2014-05-12 | 22時 | 14.2 | 0.0099156
2014-05-12 | 23時 | 14 | 0.018185
2014-05-13 | 0時 | 14 | 1.4182
2014-05-13 | 1時 | 14.2 | 1.7567
2014-05-13 | 2時 | 14.2 | 1.9791
2014-05-13 | 3時 | 13.9 | 2.2189
2014-05-13 | 4時 | 13.7 | 1.9608
2014-05-13 | 5時 | 14.4 | 1.4308
2014-05-13 | 6時 | 15.2 | 0.0055012
2014-05-13 | 7時 | 18.1 | 0
2014-05-13 | 8時 | 19.3 | 0
2014-05-13 | 9時 | 19.7 | 0
2014-05-13 | 10時 | 21.5 | 0
2014-05-13 | 11時 | 22.3 | 0
2014-05-13 | 12時 | 23.1 | 0
2014-05-13 | 13時 | 23.7 | 0
2014-05-13 | 14時 | 23.2 | 0
2014-05-13 | 15時 | 23.4 | 0
2014-05-13 | 16時 | 22.6 | 0
2014-05-13 | 17時 | 20.9 | 0
2014-05-13 | 18時 | 19.3 | 0
2014-05-13 | 19時 | 18.1 | 0
2014-05-13 | 20時 | 17.8 | 0
2014-05-13 | 21時 | 18 | 0
2014-05-13 | 22時 | 17.7 | 0
2014-05-13 | 23時 | 17.2 | 0
2014-05-14 | 0時 | 16.1 | 0.0020664
2014-05-14 | 1時 | 15.6 | 0.0076063
2014-05-14 | 2時 | 15.1 | 0.014
2014-05-14 | 3時 | 14.5 | 0.017816
2014-05-14 | 4時 | 13.9 | 0.64049
2014-05-14 | 5時 | 14.6 | 0.010611
2014-05-14 | 6時 | 16 | 0.0045204
2014-05-14 | 7時 | 18.3 | 0
2014-05-14 | 8時 | 19.8 | 0
2014-05-14 | 9時 | 21.2 | 0
2014-05-14 | 10時 | 22.8 | 0
2014-05-14 | 11時 | 24.1 | 0
2014-05-14 | 12時 | 24.7 | 0
2014-05-14 | 13時 | 25.5 | 0
2014-05-14 | 14時 | 25.4 | 0
2014-05-14 | 15時 | 24.9 | 0
2014-05-14 | 16時 | 23.6 | 0
2014-05-14 | 17時 | 22.4 | 0
2014-05-14 | 18時 | 20.9 | 0
2014-05-14 | 19時 | 19.9 | 0
2014-05-14 | 20時 | 18.9 | 0
2014-05-14 | 21時 | 18.2 | 0
2014-05-14 | 22時 | 17.4 | 0
2014-05-14 | 23時 | 16.9 | 0
2014-05-15 | 0時 | 15.9 | 0
2014-05-15 | 1時 | 14.7 | 0.0030666
2014-05-15 | 2時 | 14.4 | 0.011239
2014-05-15 | 3時 | 13.9 | 0.016324
2014-05-15 | 4時 | 14 | 0.014074
2014-05-15 | 5時 | 14.8 | 0.011947
2014-05-15 | 6時 | 16.2 | 0.00062342
2014-05-15 | 7時 | 18.6 | 0
2014-05-15 | 8時 | 19.8 | 0
2014-05-15 | 9時 | 20.8 | 0
2014-05-15 | 10時 | 21.5 | 0
2014-05-15 | 11時 | 21.9 | 0
2014-05-15 | 12時 | 21.9 | 0
2014-05-15 | 13時 | 21.4 | 0
2014-05-15 | 14時 | 20.9 | 0
2014-05-15 | 15時 | 21.8 | 0
2014-05-15 | 16時 | 21.2 | 0
2014-05-15 | 17時 | 20.6 | 0
2014-05-15 | 18時 | 19.8 | 0
2014-05-15 | 19時 | 19 | 0
2014-05-15 | 20時 | 17.8 | 0
2014-05-15 | 21時 | 17.2 | 0
2014-05-15 | 22時 | 16.9 | 0
2014-05-15 | 23時 | 16.5 | 0
2014-05-16 | 0時 | 16.3 | 0
2014-05-16 | 1時 | 16.1 | 0
2014-05-16 | 2時 | 16.2 | 0
2014-05-16 | 3時 | 16.1 | 0
2014-05-16 | 4時 | 16.2 | 0
2014-05-16 | 5時 | 16.3 | 0
2014-05-16 | 6時 | 16.5 | 0
2014-05-16 | 7時 | 16.9 | 0
2014-05-16 | 8時 | 17.6 | 0
2014-05-16 | 9時 | 17.8 | 0
2014-05-16 | 10時 | 18.7 | 0
2014-05-16 | 11時 | 19.1 | 0
2014-05-16 | 12時 | 19 | 0
2014-05-16 | 13時 | 18.7 | 0
2014-05-16 | 14時 | 18.8 | 0
2014-05-16 | 15時 | 18.8 | 0
2014-05-16 | 16時 | 19 | 0
2014-05-16 | 17時 | 18.9 | 0
2014-05-16 | 18時 | 18.9 | 0
2014-05-16 | 19時 | 18.8 | 0
2014-05-16 | 20時 | 18.7 | 0
2014-05-16 | 21時 | 18.4 | 0
2014-05-16 | 22時 | 18 | 0
2014-05-16 | 23時 | 17.9 | 0
2014-05-17 | 0時 | 17.5 | 0
2014-05-17 | 1時 | 17.3 | 0
2014-05-17 | 2時 | 17.5 | 0
2014-05-17 | 3時 | 16.1 | 0
2014-05-17 | 4時 | 13.9 | 0
2014-05-17 | 5時 | 13.5 | 0
2014-05-17 | 6時 | 13.4 | 0
2014-05-17 | 7時 | 16.1 | 0
2014-05-17 | 8時 | 18.4 | 0
2014-05-17 | 9時 | 20.2 | 0
2014-05-17 | 10時 | 22.2 | 0
2014-05-17 | 11時 | 22.5 | 0
2014-05-17 | 12時 | 22.5 | 0
2014-05-17 | 13時 | 23.6 | 0
2014-05-17 | 14時 | 22.1 | 0
2014-05-17 | 15時 | 22.1 | 0
2014-05-17 | 16時 | 21.7 | 0
2014-05-17 | 17時 | 20.5 | 0
2014-05-17 | 18時 | 19.5 | 0
2014-05-17 | 19時 | 18.7 | 0
2014-05-17 | 20時 | 18.4 | 0
2014-05-17 | 21時 | 17.7 | 0
2014-05-17 | 22時 | 16.8 | 0
2014-05-17 | 23時 | 14.7 | 0
2014-05-18 | 0時 | 12.5 | 0
2014-05-18 | 1時 | 13.1 | 0
2014-05-18 | 2時 | 11.7 | 0
2014-05-18 | 3時 | 11.8 | 0
2014-05-18 | 4時 | 11.2 | 0
2014-05-18 | 5時 | 12.7 | 0
2014-05-18 | 6時 | 15.8 | 0
2014-05-18 | 7時 | 18.8 | 0
2014-05-18 | 8時 | 20.6 | 0
2014-05-18 | 9時 | 22.2 | 0
2014-05-18 | 10時 | 23.8 | 0
2014-05-18 | 11時 | 25.2 | 0
2014-05-18 | 12時 | 25.6 | 0
2014-05-18 | 13時 | 26 | 0
2014-05-18 | 14時 | 26.5 | 0
2014-05-18 | 15時 | 25.2 | 0
2014-05-18 | 16時 | 24.7 | 0
2014-05-18 | 17時 | 23.6 | 0
2014-05-18 | 18時 | 22.1 | 0
2014-05-18 | 19時 | 20.4 | 0
2014-05-18 | 20時 | 19.3 | 0
2014-05-18 | 21時 | 18.3 | 0
2014-05-18 | 22時 | 17.2 | 0
2014-05-18 | 23時 | 16 | 0
2014-05-19 | 0時 | 15.7 | 0
2014-05-19 | 1時 | 14.5 | 0
2014-05-19 | 2時 | 13.9 | 0
2014-05-19 | 3時 | 13.6 | 0
2014-05-19 | 4時 | 13.1 | 0
2014-05-19 | 5時 | 14.6 | 0
2014-05-19 | 6時 | 16.5 | 0
2014-05-19 | 7時 | 18.5 | 0
2014-05-19 | 8時 | 19.8 | 0
2014-05-19 | 9時 | 21.4 | 0
2014-05-19 | 10時 | 23.8 | 0
2014-05-19 | 11時 | 25.4 | 0
2014-05-19 | 12時 | 27.7 | 0
2014-05-19 | 13時 | 28.1 | 0
2014-05-19 | 14時 | 27.2 | 0
2014-05-19 | 15時 | 23.9 | 0
2014-05-19 | 16時 | 23.7 | 0
2014-05-19 | 17時 | 23.7 | 0
2014-05-19 | 18時 | 22 | 0
2014-05-19 | 19時 | 21.1 | 0
2014-05-19 | 20時 | 20.2 | 0
2014-05-19 | 21時 | 20.1 | 0
2014-05-19 | 22時 | 19 | 0
2014-05-19 | 23時 | 17.9 | 0
2014-05-20 | 0時 | 17 | 0
2014-05-20 | 1時 | 15.6 | 0
2014-05-20 | 2時 | 15.2 | 0
2014-05-20 | 3時 | 13.7 | 0
2014-05-20 | 4時 | 13.9 | 0
2014-05-20 | 5時 | 14.9 | 0
2014-05-20 | 6時 | 16.8 | 0
2014-05-20 | 7時 | 18.5 | 0
2014-05-20 | 8時 | 20.3 | 0
2014-05-20 | 9時 | 22.4 | 0
2014-05-20 | 10時 | 22.7 | 0
2014-05-20 | 11時 | 24.5 | 0
2014-05-20 | 12時 | 24.6 | 0
2014-05-20 | 13時 | 23.7 | 0
2014-05-20 | 14時 | 22.4 | 0
2014-05-20 | 15時 | 21.3 | 0
2014-05-20 | 16時 | 20 | 0
2014-05-20 | 17時 | 18.4 | 0
2014-05-20 | 18時 | 16.7 | 0
2014-05-20 | 19時 | 15.9 | 0
2014-05-20 | 20時 | 15.4 | 0
2014-05-20 | 21時 | 15.2 | 0
2014-05-20 | 22時 | 15.3 | 0
2014-05-20 | 23時 | 15.6 | 0
2014-05-21 | 0時 | 15.5 | 0
2014-05-21 | 1時 | 15.3 | 0
2014-05-21 | 2時 | 15.8 | 0
2014-05-21 | 3時 | 15.9 | 0
2014-05-21 | 4時 | 16 | 0
2014-05-21 | 5時 | 16.2 | 0
2014-05-21 | 6時 | 17.3 | 0
2014-05-21 | 7時 | 18.3 | 0
2014-05-21 | 8時 | 20.1 | 0
2014-05-21 | 9時 | 21.6 | 0
2014-05-21 | 10時 | 23.7 | 0
2014-05-21 | 11時 | 24 | 0
2014-05-21 | 12時 | 23.9 | 0
2014-05-21 | 13時 | 25.6 | 0
2014-05-21 | 14時 | 26.1 | 0
2014-05-21 | 15時 | 26.1 | 0
2014-05-21 | 16時 | 25.1 | 0
2014-05-21 | 17時 | 23.4 | 0
2014-05-21 | 18時 | 21.5 | 0
2014-05-21 | 19時 | 20.6 | 0
2014-05-21 | 20時 | 19.7 | 0
2014-05-21 | 21時 | 19.1 | 0
2014-05-21 | 22時 | 19.1 | 0
2014-05-21 | 23時 | 18.7 | 0
2014-05-22 | 0時 | 17.8 | 0
2014-05-22 | 1時 | 18.1 | 0
2014-05-22 | 2時 | 18.2 | 0
2014-05-22 | 3時 | 17.2 | 0
2014-05-22 | 4時 | 17.1 | 0
2014-05-22 | 5時 | 17.4 | 0
2014-05-22 | 6時 | 17.6 | 0
2014-05-22 | 7時 | 17.5 | 0
2014-05-22 | 8時 | 19.5 | 0
2014-05-22 | 9時 | 21 | 0
2014-05-22 | 10時 | 22.4 | 0
2014-05-22 | 11時 | 24.1 | 0
2014-05-22 | 12時 | 25 | 0
2014-05-22 | 13時 | 25.8 | 0
2014-05-22 | 14時 | 24.4 | 0
2014-05-22 | 15時 | 24.4 | 0
2014-05-22 | 16時 | 22.4 | 0
2014-05-22 | 17時 | 21.7 | 0
2014-05-22 | 18時 | 21.7 | 0
2014-05-22 | 19時 | 21.6 | 0
2014-05-22 | 20時 | 21.3 | 0
2014-05-22 | 21時 | 20.7 | 0
2014-05-22 | 22時 | 20.7 | 0
2014-05-22 | 23時 | 20.6 | 0
2014-05-23 | 0時 | 20.4 | 0
2014-05-23 | 1時 | 20.4 | 0
2014-05-23 | 2時 | 20.2 | 0
2014-05-23 | 3時 | 20.5 | 0
2014-05-23 | 4時 | 20.2 | 0
2014-05-23 | 5時 | 20.5 | 0
2014-05-23 | 6時 | 21.6 | 0
2014-05-23 | 7時 | 24.1 | 0
2014-05-23 | 8時 | 25.9 | 0
2014-05-23 | 9時 | 27.8 | 0
2014-05-23 | 10時 | 28.3 | 0
2014-05-23 | 11時 | 27.7 | 0
2014-05-23 | 12時 | 28.3 | 0
2014-05-23 | 13時 | 28.3 | 0
2014-05-23 | 14時 | 27.2 | 0
2014-05-23 | 15時 | 26.1 | 0
2014-05-23 | 16時 | 23.9 | 0
2014-05-23 | 17時 | 23 | 0
2014-05-23 | 18時 | 21.1 | 0
2014-05-23 | 19時 | 20.2 | 0
2014-05-23 | 20時 | 19.7 | 0
2014-05-23 | 21時 | 18.9 | 0
2014-05-23 | 22時 | 18.9 | 0
2014-05-23 | 23時 | 18.4 | 0
2014-05-24 | 0時 | 17.7 | 0
2014-05-24 | 1時 | 17.5 | 0
2014-05-24 | 2時 | 17.1 | 0
2014-05-24 | 3時 | 16.5 | 0
2014-05-24 | 4時 | 16.3 | 0
2014-05-24 | 5時 | 16.8 | 0
2014-05-24 | 6時 | 17.5 | 0
2014-05-24 | 7時 | 18.7 | 0
2014-05-24 | 8時 | 19.7 | 0
2014-05-24 | 9時 | 20.9 | 0
2014-05-24 | 10時 | 21.4 | 0
2014-05-24 | 11時 | 22.2 | 0
2014-05-24 | 12時 | 21.3 | 0
2014-05-24 | 13時 | 21.5 | 0
2014-05-24 | 14時 | 21.6 | 0
2014-05-24 | 15時 | 21.9 | 0
2014-05-24 | 16時 | 22.8 | 0
2014-05-24 | 17時 | 22 | 0
2014-05-24 | 18時 | 21 | 0
2014-05-24 | 19時 | 20.5 | 0
2014-05-24 | 20時 | 20.2 | 0
2014-05-24 | 21時 | 19.8 | 0
2014-05-24 | 22時 | 19.2 | 0
2014-05-24 | 23時 | 19.2 | 0
2014-05-25 | 0時 | 19.2 | 0
2014-05-25 | 1時 | 19.2 | 0
2014-05-25 | 2時 | 19 | 0
2014-05-25 | 3時 | 19.2 | 0
2014-05-25 | 4時 | 19.2 | 0
2014-05-25 | 5時 | 19.4 | 0
2014-05-25 | 6時 | 19.5 | 0
2014-05-25 | 7時 | 20.6 | 0
2014-05-25 | 8時 | 20.6 | 0
2014-05-25 | 9時 | 21.6 | 0
2014-05-25 | 10時 | 22.4 | 0
2014-05-25 | 11時 | 24.1 | 0
2014-05-25 | 12時 | 25.8 | 0
2014-05-25 | 13時 | 26.9 | 0
2014-05-25 | 14時 | 27.2 | 0
2014-05-25 | 15時 | 26.6 | 0
2014-05-25 | 16時 | 26.1 | 0
2014-05-25 | 17時 | 24.8 | 0
2014-05-25 | 18時 | 23.6 | 0
2014-05-25 | 19時 | 22.7 | 0
2014-05-25 | 20時 | 22 | 0
2014-05-25 | 21時 | 20.9 | 0
2014-05-25 | 22時 | 20.3 | 0
2014-05-25 | 23時 | 19.9 | 0
2014-05-26 | 0時 | 19.7 | 0
2014-05-26 | 1時 | 19.5 | 0
2014-05-26 | 2時 | 19.4 | 0
2014-05-26 | 3時 | 19.4 | 0
2014-05-26 | 4時 | 19.5 | 0
2014-05-26 | 5時 | 19.4 | 0
2014-05-26 | 6時 | 19.6 | 0
2014-05-26 | 7時 | 20.3 | 0
2014-05-26 | 8時 | 21.2 | 0
2014-05-26 | 9時 | 23.2 | 0
2014-05-26 | 10時 | 25.1 | 0
2014-05-26 | 11時 | 26.1 | 0
2014-05-26 | 12時 | 27.3 | 0
2014-05-26 | 13時 | 26.7 | 0
2014-05-26 | 14時 | 26.2 | 0
2014-05-26 | 15時 | 25.8 | 0
2014-05-26 | 16時 | 23.9 | 0
2014-05-26 | 17時 | 21.9 | 0
2014-05-26 | 18時 | 20.1 | 0
2014-05-26 | 19時 | 18.6 | 0
2014-05-26 | 20時 | 17.5 | 0
2014-05-26 | 21時 | 16.8 | 0
2014-05-26 | 22時 | 16.7 | 0
2014-05-26 | 23時 | 16.1 | 0
2014-05-27 | 0時 | 15.6 | 0
2014-05-27 | 1時 | 15.1 | 0
2014-05-27 | 2時 | 14 | 0
2014-05-27 | 3時 | 13.6 | 0
2014-05-27 | 4時 | 13 | 0
2014-05-27 | 5時 | 13 | 0
2014-05-27 | 6時 | 12.9 | 0
2014-05-27 | 7時 | 13 | 0
2014-05-27 | 8時 | 13.3 | 0
2014-05-27 | 9時 | 13.4 | 0
2014-05-27 | 10時 | 13.8 | 0
2014-05-27 | 11時 | 14.2 | 0
2014-05-27 | 12時 | 15 | 0
2014-05-27 | 13時 | 15 | 0
2014-05-27 | 14時 | 15.1 | 0
2014-05-27 | 15時 | 14.2 | 0
2014-05-27 | 16時 | 14.1 | 0
2014-05-27 | 17時 | 14.4 | 0
2014-05-27 | 18時 | 14 | 0
2014-05-27 | 19時 | 13.7 | 0
2014-05-27 | 20時 | 13.6 | 0
2014-05-27 | 21時 | 13.3 | 0
2014-05-27 | 22時 | 13.2 | 0
2014-05-27 | 23時 | 13 | 0
2014-05-28 | 0時 | 12.6 | 0
2014-05-28 | 1時 | 12.4 | 0
2014-05-28 | 2時 | 12.3 | 0
2014-05-28 | 3時 | 12.2 | 0
2014-05-28 | 4時 | 12.1 | 0
2014-05-28 | 5時 | 12.3 | 0
2014-05-28 | 6時 | 13.3 | 0
2014-05-28 | 7時 | 14.6 | 0
2014-05-28 | 8時 | 16.5 | 0
2014-05-28 | 9時 | 17.6 | 0
2014-05-28 | 10時 | 19.1 | 0
2014-05-28 | 11時 | 18.3 | 0
2014-05-28 | 12時 | 20.7 | 0
2014-05-28 | 13時 | 20.5 | 0
2014-05-28 | 14時 | 20.7 | 0
2014-05-28 | 15時 | 20.2 | 0
2014-05-28 | 16時 | 18 | 0
2014-05-28 | 17時 | 16.8 | 0
2014-05-28 | 18時 | 15.7 | 0
2014-05-28 | 19時 | 15.1 | 0
2014-05-28 | 20時 | 14.3 | 0
2014-05-28 | 21時 | 14 | 0
2014-05-28 | 22時 | 13.8 | 0
2014-05-28 | 23時 | 13.9 | 0
2014-05-29 | 0時 | 14 | 0
2014-05-29 | 1時 | 14.1 | 0
2014-05-29 | 2時 | 14 | 0
2014-05-29 | 3時 | 13.7 | 0
2014-05-29 | 4時 | 13.8 | 0
2014-05-29 | 5時 | 14 | 0
2014-05-29 | 6時 | 14.5 | 0
2014-05-29 | 7時 | 15.9 | 0
2014-05-29 | 8時 | 16.7 | 0
2014-05-29 | 9時 | 17.2 | 0
2014-05-29 | 10時 | 18.5 | 0
2014-05-29 | 11時 | 19.1 | 0
2014-05-29 | 12時 | 19.8 | 0
2014-05-29 | 13時 | 20.5 | 0
2014-05-29 | 14時 | 19.7 | 0
2014-05-29 | 15時 | 19.8 | 0
2014-05-29 | 16時 | 18.6 | 0
2014-05-29 | 17時 | 17.3 | 0
2014-05-29 | 18時 | 16.7 | 0
2014-05-29 | 19時 | 16 | 0
2014-05-29 | 20時 | 15.6 | 0
2014-05-29 | 21時 | 15.5 | 0
2014-05-29 | 22時 | 15.6 | 0
2014-05-29 | 23時 | 15.3 | 0
2014-05-30 | 0時 | 15.1 | 0
2014-05-30 | 1時 | 15.1 | 0
2014-05-30 | 2時 | 14.3 | 0
2014-05-30 | 3時 | 14.4 | 0
2014-05-30 | 4時 | 13.9 | 0
2014-05-30 | 5時 | 14.6 | 0
2014-05-30 | 6時 | 16.5 | 0
2014-05-30 | 7時 | 18.1 | 0
2014-05-30 | 8時 | 19.9 | 0
2014-05-30 | 9時 | 20.9 | 0
2014-05-30 | 10時 | 21.7 | 0
2014-05-30 | 11時 | 21.5 | 0
2014-05-30 | 12時 | 21 | 0
2014-05-30 | 13時 | 21.6 | 0
2014-05-30 | 14時 | 21.6 | 0
2014-05-30 | 15時 | 21.6 | 0
2014-05-30 | 16時 | 20.9 | 0
2014-05-30 | 17時 | 19.7 | 0
2014-05-30 | 18時 | 17.9 | 0
2014-05-30 | 19時 | 16.6 | 0
2014-05-30 | 20時 | 16.2 | 0
2014-05-30 | 21時 | 15.7 | 0
2014-05-30 | 22時 | 15 | 0
2014-05-30 | 23時 | 15.1 | 0
2014-05-31 | 0時 | 14.4 | 0
2014-05-31 | 1時 | 14.4 | 0
2014-05-31 | 2時 | 14.4 | 0
2014-05-31 | 3時 | 14.4 | 0
2014-05-31 | 4時 | 14.3 | 0
2014-05-31 | 5時 | 14.5 | 0
2014-05-31 | 6時 | 15.1 | 0
2014-05-31 | 7時 | 15.6 | 0
2014-05-31 | 8時 | 17.2 | 0
2014-05-31 | 9時 | 17.9 | 0
2014-05-31 | 10時 | 18.4 | 0
2014-05-31 | 11時 | 18.6 | 0
2014-05-31 | 12時 | 18.5 | 0
2014-05-31 | 13時 | 18.5 | 0
2014-05-31 | 14時 | 16.8 | 0
2014-05-31 | 15時 | 16.2 | 0
2014-05-31 | 16時 | 16 | 0
2014-05-31 | 17時 | 15.7 | 0
2014-05-31 | 18時 | 16 | 0
2014-05-31 | 19時 | 16.1 | 0
2014-05-31 | 20時 | 16.4 | 0
2014-05-31 | 21時 | 16 | 0
2014-05-31 | 22時 | 15.9 | 0
2014-05-31 | 23時 | 15.7 | 0
2014-06-01 | 0時 | 15.4 | 0
2014-06-01 | 1時 | 14.9 | 0
2014-06-01 | 2時 | 14.7 | 0
2014-06-01 | 3時 | 14.2 | 0
2014-06-01 | 4時 | 14.2 | 0
2014-06-01 | 5時 | 15.5 | 0
2014-06-01 | 6時 | 17.3 | 0
2014-06-01 | 7時 | 18.9 | 0
2014-06-01 | 8時 | 20.3 | 0
2014-06-01 | 9時 | 21.7 | 0
2014-06-01 | 10時 | 23.1 | 0
2014-06-01 | 11時 | 24.3 | 0
2014-06-01 | 12時 | 24.6 | 0
2014-06-01 | 13時 | 24.2 | 0
2014-06-01 | 14時 | 24 | 0
2014-06-01 | 15時 | 23.2 | 0
2014-06-01 | 16時 | 22.2 | 0
2014-06-01 | 17時 | 20.1 | 0
2014-06-01 | 18時 | 18.5 | 0
2014-06-01 | 19時 | 17.5 | 0
2014-06-01 | 20時 | 16.6 | 0
2014-06-01 | 21時 | 16.1 | 0
2014-06-01 | 22時 | 16 | 0
2014-06-01 | 23時 | 15.9 | 0
2014-06-02 | 0時 | 15.3 | 0
2014-06-02 | 1時 | 14.7 | 0
2014-06-02 | 2時 | 14.4 | 0
2014-06-02 | 3時 | 13.6 | 0
2014-06-02 | 4時 | 13.7 | 0
2014-06-02 | 5時 | 14.7 | 0
2014-06-02 | 6時 | 15.8 | 0
2014-06-02 | 7時 | 16.7 | 0
2014-06-02 | 8時 | 16.9 | 0
2014-06-02 | 9時 | 17.3 | 0
2014-06-02 | 10時 | 18.3 | 0
2014-06-02 | 11時 | 19.4 | 0
2014-06-02 | 12時 | 19.8 | 0
2014-06-02 | 13時 | 20 | 0
2014-06-02 | 14時 | 19.9 | 0
2014-06-02 | 15時 | 19.5 | 0
2014-06-02 | 16時 | 18.6 | 0
2014-06-02 | 17時 | 18.1 | 0
2014-06-02 | 18時 | 17.4 | 0
2014-06-02 | 19時 | 17.4 | 0
2014-06-02 | 20時 | 17 | 0
2014-06-02 | 21時 | 16.4 | 0
2014-06-02 | 22時 | 15.8 | 0
2014-06-02 | 23時 | 15.9 | 0
2014-06-03 | 0時 | 16.3 | 0
2014-06-03 | 1時 | 16.1 | 0
2014-06-03 | 2時 | 16.2 | 0
2014-06-03 | 3時 | 16.1 | 0
2014-06-03 | 4時 | 17.7 | 0
2014-06-03 | 5時 | 17.3 | 0
2014-06-03 | 6時 | 17.3 | 0
2014-06-03 | 7時 | 17.9 | 0
2014-06-03 | 8時 | 18.4 | 0
2014-06-03 | 9時 | 18.3 | 0
2014-06-03 | 10時 | 18.3 | 0
2014-06-03 | 11時 | 21.2 | 0
2014-06-03 | 12時 | 22.9 | 0
2014-06-03 | 13時 | 24 | 0
2014-06-03 | 14時 | 23.3 | 0
2014-06-03 | 15時 | 23 | 0
2014-06-03 | 16時 | 22 | 0
2014-06-03 | 17時 | 20.9 | 0
2014-06-03 | 18時 | 20.6 | 0
2014-06-03 | 19時 | 20.1 | 0
2014-06-03 | 20時 | 15.4 | 0
2014-06-03 | 21時 | 15.4 | 0
2014-06-03 | 22時 | 15.3 | 0
2014-06-03 | 23時 | 15.1 | 0
2014-06-04 | 0時 | 15 | 0
2014-06-04 | 1時 | 15.1 | 0
2014-06-04 | 2時 | 15 | 0
2014-06-04 | 3時 | 14.9 | 0
2014-06-04 | 4時 | 15.1 | 0
2014-06-04 | 5時 | 15.7 | 0
2014-06-04 | 6時 | 16.8 | 0
2014-06-04 | 7時 | 17.7 | 0
2014-06-04 | 8時 | 18.7 | 0
2014-06-04 | 9時 | 20.2 | 0
2014-06-04 | 10時 | 22 | 0
2014-06-04 | 11時 | 21.9 | 0
2014-06-04 | 12時 | 21.3 | 0
2014-06-04 | 13時 | 20.2 | 0
2014-06-04 | 14時 | 18.1 | 0
2014-06-04 | 15時 | 16.9 | 0
2014-06-04 | 16時 | 16.1 | 0
2014-06-04 | 17時 | 15.8 | 0
2014-06-04 | 18時 | 15.7 | 0
2014-06-04 | 19時 | 15.5 | 0
2014-06-04 | 20時 | 14.8 | 0
2014-06-04 | 21時 | 14.4 | 0
2014-06-04 | 22時 | 14.5 | 0
2014-06-04 | 23時 | 14.8 | 0
2014-06-05 | 0時 | 14.8 | 0
2014-06-05 | 1時 | 14.4 | 0
2014-06-05 | 2時 | 14.7 | 0
2014-06-05 | 3時 | 14.2 | 0
2014-06-05 | 4時 | 14.4 | 0
2014-06-05 | 5時 | 15.2 | 0
2014-06-05 | 6時 | 16.8 | 0
2014-06-05 | 7時 | 18.2 | 0
2014-06-05 | 8時 | 18.7 | 0
2014-06-05 | 9時 | 20 | 0
2014-06-05 | 10時 | 21.2 | 0
2014-06-05 | 11時 | 22.1 | 0
2014-06-05 | 12時 | 23.5 | 0
2014-06-05 | 13時 | 19.5 | 0
2014-06-05 | 14時 | 19.2 | 0
2014-06-05 | 15時 | 19.6 | 0
2014-06-05 | 16時 | 18.5 | 0
2014-06-05 | 17時 | 18.4 | 0
2014-06-05 | 18時 | 17.8 | 0
2014-06-05 | 19時 | 17.9 | 0
2014-06-05 | 20時 | 17 | 0
2014-06-05 | 21時 | 16.5 | 0
2014-06-05 | 22時 | 16.3 | 0
2014-06-05 | 23時 | 15.9 | 0
2014-06-06 | 0時 | 15.5 | 0
2014-06-06 | 1時 | 15.5 | 0
2014-06-06 | 2時 | 15.4 | 0
2014-06-06 | 3時 | 15.3 | 0
2014-06-06 | 4時 | 15.1 | 0
2014-06-06 | 5時 | 15.5 | 0
2014-06-06 | 6時 | 15.9 | 0
2014-06-06 | 7時 | 16.5 | 0
2014-06-06 | 8時 | 17.6 | 0
2014-06-06 | 9時 | 17.5 | 0
2014-06-06 | 10時 | 17.7 | 0
2014-06-06 | 11時 | 18.1 | 0
2014-06-06 | 12時 | 17.8 | 0
2014-06-06 | 13時 | 19 | 0
2014-06-06 | 14時 | 18.7 | 0
2014-06-06 | 15時 | 19.5 | 0
2014-06-06 | 16時 | 18.4 | 0
2014-06-06 | 17時 | 17.9 | 0
2014-06-06 | 18時 | 17.4 | 0
2014-06-06 | 19時 | 16.7 | 0
2014-06-06 | 20時 | 15.6 | 0
2014-06-06 | 21時 | 15.5 | 0
2014-06-06 | 22時 | 15.3 | 0
2014-06-06 | 23時 | 15 | 0
2014-06-07 | 0時 | 14.9 | 0
2014-06-07 | 1時 | 14.7 | 0
2014-06-07 | 2時 | 14.3 | 0
2014-06-07 | 3時 | 14.2 | 0
2014-06-07 | 4時 | 14 | 0
2014-06-07 | 5時 | 14 | 0
2014-06-07 | 6時 | 14.1 | 0
2014-06-07 | 7時 | 14.7 | 0
2014-06-07 | 8時 | 15.3 | 0
2014-06-07 | 9時 | 15.1 | 0
2014-06-07 | 10時 | 15.8 | 0
2014-06-07 | 11時 | 15.6 | 0
2014-06-07 | 12時 | 16.1 | 0
2014-06-07 | 13時 | 17.1 | 0
2014-06-07 | 14時 | 17.6 | 0
2014-06-07 | 15時 | 17.6 | 0
2014-06-07 | 16時 | 17.3 | 0
2014-06-07 | 17時 | 16.9 | 0
2014-06-07 | 18時 | 17 | 0
2014-06-07 | 19時 | 16.2 | 0
2014-06-07 | 20時 | 15.9 | 0
2014-06-07 | 21時 | 15.7 | 0
2014-06-07 | 22時 | 15.8 | 0
2014-06-07 | 23時 | 15.7 | 0
2014-06-08 | 0時 | 15.6 | 0
2014-06-08 | 1時 | 15.6 | 0
2014-06-08 | 2時 | 15.5 | 0
2014-06-08 | 3時 | 15.6 | 0
2014-06-08 | 4時 | 15.6 | 0
2014-06-08 | 5時 | 16.1 | 0
2014-06-08 | 6時 | 16.8 | 0
2014-06-08 | 7時 | 17.6 | 0
2014-06-08 | 8時 | 19.2 | 0
2014-06-08 | 9時 | 20.8 | 0
2014-06-08 | 10時 | 21.7 | 0
2014-06-08 | 11時 | 22.2 | 0
2014-06-08 | 12時 | 23 | 0
2014-06-08 | 13時 | 22.8 | 0
2014-06-08 | 14時 | 22.9 | 0
2014-06-08 | 15時 | 22.4 | 0
2014-06-08 | 16時 | 22.1 | 0
2014-06-08 | 17時 | 21.6 | 0
2014-06-08 | 18時 | 20.8 | 0
2014-06-08 | 19時 | 20.2 | 0
2014-06-08 | 20時 | 19.6 | 0
2014-06-08 | 21時 | 19 | 0
2014-06-08 | 22時 | 18.3 | 0
2014-06-08 | 23時 | 18 | 0
2014-06-09 | 0時 | 17.8 | 0
2014-06-09 | 1時 | 18 | 0
2014-06-09 | 2時 | 17.5 | 0
2014-06-09 | 3時 | 17.1 | 0
2014-06-09 | 4時 | 17.2 | 0
2014-06-09 | 5時 | 17.1 | 0
2014-06-09 | 6時 | 17.1 | 0
2014-06-09 | 7時 | 17.2 | 0
2014-06-09 | 8時 | 17.8 | 0
2014-06-09 | 9時 | 18 | 0
2014-06-09 | 10時 | 18.3 | 0
2014-06-09 | 11時 | 17.9 | 0
2014-06-09 | 12時 | 17.5 | 0
2014-06-09 | 13時 | 17.6 | 0
2014-06-09 | 14時 | 17.5 | 0
2014-06-09 | 15時 | 18.1 | 0
2014-06-09 | 16時 | 18.8 | 0
2014-06-09 | 17時 | 18.7 | 0
2014-06-09 | 18時 | 17.7 | 0
2014-06-09 | 19時 | 16.7 | 0
2014-06-09 | 20時 | 15.9 | 0
2014-06-09 | 21時 | 15 | 0
2014-06-09 | 22時 | 14.2 | 0
2014-06-09 | 23時 | 13.4 | 0
2014-06-10 | 0時 | 13.3 | 0
2014-06-10 | 1時 | 12.6 | 0
2014-06-10 | 2時 | 12.6 | 0
2014-06-10 | 3時 | 12.5 | 0
2014-06-10 | 4時 | 12.2 | 0
2014-06-10 | 5時 | 12.9 | 0
2014-06-10 | 6時 | 15.6 | 0
2014-06-10 | 7時 | 17.7 | 0
2014-06-10 | 8時 | 19.8 | 0
2014-06-10 | 9時 | 22.1 | 0
2014-06-10 | 10時 | 23.5 | 0
2014-06-10 | 11時 | 23.9 | 0
2014-06-10 | 12時 | 25.5 | 0
2014-06-10 | 13時 | 25.2 | 0
2014-06-10 | 14時 | 25.4 | 0
2014-06-10 | 15時 | 22.7 | 0
2014-06-10 | 16時 | 19.8 | 0
2014-06-10 | 17時 | 16.5 | 0
2014-06-10 | 18時 | 16.5 | 0
2014-06-10 | 19時 | 16.4 | 0
2014-06-10 | 20時 | 16.2 | 0
2014-06-10 | 21時 | 16.2 | 0
2014-06-10 | 22時 | 15.6 | 0
2014-06-10 | 23時 | 15.9 | 0
2014-06-11 | 0時 | 15.8 | 0
2014-06-11 | 1時 | 15.8 | 0
2014-06-11 | 2時 | 15.5 | 0
2014-06-11 | 3時 | 15.5 | 0
2014-06-11 | 4時 | 15.4 | 0
2014-06-11 | 5時 | 15.4 | 0
2014-06-11 | 6時 | 17.1 | 0
2014-06-11 | 7時 | 18.5 | 0
2014-06-11 | 8時 | 20.3 | 0
2014-06-11 | 9時 | 22.4 | 0
2014-06-11 | 10時 | 23.2 | 0
2014-06-11 | 11時 | 23.7 | 0
2014-06-11 | 12時 | 23.6 | 0
2014-06-11 | 13時 | 20.6 | 0
2014-06-11 | 14時 | 19.7 | 0
2014-06-11 | 15時 | 21.5 | 0
2014-06-11 | 16時 | 20.7 | 0
2014-06-11 | 17時 | 20.1 | 0
2014-06-11 | 18時 | 18.8 | 0
2014-06-11 | 19時 | 17.7 | 0
2014-06-11 | 20時 | 17.8 | 0
2014-06-11 | 21時 | 17 | 0
2014-06-11 | 22時 | 16.1 | 0
2014-06-11 | 23時 | 15.7 | 0
2014-06-12 | 0時 | 15.5 | 0
2014-06-12 | 1時 | 16 | 0
2014-06-12 | 2時 | 15.9 | 0
2014-06-12 | 3時 | 15.2 | 0
2014-06-12 | 4時 | 15.5 | 0
2014-06-12 | 5時 | 16 | 0
2014-06-12 | 6時 | 16.3 | 0
2014-06-12 | 7時 | 18.5 | 0
2014-06-12 | 8時 | 19.1 | 0
2014-06-12 | 9時 | 19.7 | 0
2014-06-12 | 10時 | 21.3 | 0
2014-06-12 | 11時 | 22.1 | 0
2014-06-12 | 12時 | 22.4 | 0
2014-06-12 | 13時 | 22.5 | 0
2014-06-12 | 14時 | 23.5 | 0
2014-06-12 | 15時 | 23.8 | 0
2014-06-12 | 16時 | 22.3 | 0
2014-06-12 | 17時 | 20.6 | 0
2014-06-12 | 18時 | 19.8 | 0
2014-06-12 | 19時 | 19 | 0
2014-06-12 | 20時 | 18.5 | 0
2014-06-12 | 21時 | 17.9 | 0
2014-06-12 | 22時 | 18 | 0
2014-06-12 | 23時 | 17.9 | 0
2014-06-13 | 0時 | 17.6 | 0
2014-06-13 | 1時 | 17.8 | 0
2014-06-13 | 2時 | 17.9 | 0
2014-06-13 | 3時 | 17.9 | 0
2014-06-13 | 4時 | 17.7 | 0
2014-06-13 | 5時 | 17.6 | 0
2014-06-13 | 6時 | 18.5 | 0
2014-06-13 | 7時 | 19.5 | 0
2014-06-13 | 8時 | 20.1 | 0
2014-06-13 | 9時 | 20.9 | 0
2014-06-13 | 10時 | 21.4 | 0
2014-06-13 | 11時 | 21.5 | 0
2014-06-13 | 12時 | 21.9 | 0
2014-06-13 | 13時 | 21.6 | 0
2014-06-13 | 14時 | 20.7 | 0
2014-06-13 | 15時 | 19.9 | 0
2014-06-13 | 16時 | 20.1 | 0
2014-06-13 | 17時 | 19.8 | 0
2014-06-13 | 18時 | 19.5 | 0
2014-06-13 | 19時 | 19 | 0
2014-06-13 | 20時 | 18.7 | 0
2014-06-13 | 21時 | 18.6 | 0
2014-06-13 | 22時 | 18.5 | 0
2014-06-13 | 23時 | 17.9 | 0
2014-06-14 | 0時 | 17.8 | 0
2014-06-14 | 1時 | 17.7 | 0
2014-06-14 | 2時 | 18 | 0
2014-06-14 | 3時 | 18 | 0
2014-06-14 | 4時 | 18.2 | 0
2014-06-14 | 5時 | 18.4 | 0
2014-06-14 | 6時 | 19 | 0
2014-06-14 | 7時 | 19.3 | 0
2014-06-14 | 8時 | 20.8 | 0
2014-06-14 | 9時 | 21.1 | 0
2014-06-14 | 10時 | 21.6 | 0
2014-06-14 | 11時 | 21.5 | 0
2014-06-14 | 12時 | 23.4 | 0
2014-06-14 | 13時 | 24.7 | 0
2014-06-14 | 14時 | 25.6 | 0
2014-06-14 | 15時 | 25.7 | 0
2014-06-14 | 16時 | 25.2 | 0
2014-06-14 | 17時 | 24.7 | 0
2014-06-14 | 18時 | 24.1 | 0
2014-06-14 | 19時 | 23.6 | 0
2014-06-14 | 20時 | 23.4 | 0
2014-06-14 | 21時 | 22.9 | 0
2014-06-14 | 22時 | 22.4 | 0
2014-06-14 | 23時 | 21.9 | 0
2014-06-15 | 0時 | 21.5 | 0
2014-06-15 | 1時 | 21.5 | 0
2014-06-15 | 2時 | 21.6 | 0
2014-06-15 | 3時 | 21.7 | 0
2014-06-15 | 4時 | 21.5 | 0
2014-06-15 | 5時 | 22.6 | 0
2014-06-15 | 6時 | 24.7 | 0
2014-06-15 | 7時 | 25.8 | 0
2014-06-15 | 8時 | 26.9 | 0
2014-06-15 | 9時 | 27.9 | 0
2014-06-15 | 10時 | 28.1 | 0
2014-06-15 | 11時 | 28.8 | 0
2014-06-15 | 12時 | 28.3 | 0
2014-06-15 | 13時 | 27.4 | 0
2014-06-15 | 14時 | 26.7 | 0
2014-06-15 | 15時 | 26.3 | 0
2014-06-15 | 16時 | 25 | 0
2014-06-15 | 17時 | 24.5 | 0
2014-06-15 | 18時 | 23.3 | 0
2014-06-15 | 19時 | 22.6 | 0
2014-06-15 | 20時 | 21.7 | 0
2014-06-15 | 21時 | 21.5 | 0
2014-06-15 | 22時 | 21.5 | 0
2014-06-15 | 23時 | 21.2 | 0
2014-06-16 | 0時 | 21.1 | 0
2014-06-16 | 1時 | 21.1 | 0
2014-06-16 | 2時 | 20.9 | 0
2014-06-16 | 3時 | 21.1 | 0
2014-06-16 | 4時 | 21.2 | 0
2014-06-16 | 5時 | 21.6 | 0
2014-06-16 | 6時 | 22.5 | 0
2014-06-16 | 7時 | 23 | 0
2014-06-16 | 8時 | 25.1 | 0
2014-06-16 | 9時 | 27.6 | 0
2014-06-16 | 10時 | 29.4 | 0
2014-06-16 | 11時 | 30 | 0
2014-06-16 | 12時 | 31.1 | 0
2014-06-16 | 13時 | 32.1 | 0
2014-06-16 | 14時 | 32.7 | 0
2014-06-16 | 15時 | 32.4 | 0
2014-06-16 | 16時 | 31.1 | 0
2014-06-16 | 17時 | 29.5 | 0
2014-06-16 | 18時 | 27.8 | 0
2014-06-16 | 19時 | 26.4 | 0
2014-06-16 | 20時 | 25.4 | 0
2014-06-16 | 21時 | 24.7 | 0
2014-06-16 | 22時 | 23.5 | 0
2014-06-16 | 23時 | 22.8 | 0
2014-06-17 | 0時 | 22.1 | 0
2014-06-17 | 1時 | 22 | 0
2014-06-17 | 2時 | 21.5 | 0
2014-06-17 | 3時 | 20.8 | 0
2014-06-17 | 4時 | 20.5 | 0
2014-06-17 | 5時 | 21.8 | 0
2014-06-17 | 6時 | 23.4 | 0
2014-06-17 | 7時 | 24.7 | 0
2014-06-17 | 8時 | 26.4 | 0
2014-06-17 | 9時 | 27.4 | 0
2014-06-17 | 10時 | 28.7 | 0
2014-06-17 | 11時 | 29.7 | 0
2014-06-17 | 12時 | 29.6 | 0
2014-06-17 | 13時 | 29.4 | 0
2014-06-17 | 14時 | 29.7 | 0
2014-06-17 | 15時 | 29.7 | 0
2014-06-17 | 16時 | 28.9 | 0
2014-06-17 | 17時 | 27 | 0
2014-06-17 | 18時 | 24.4 | 0
2014-06-17 | 19時 | 22.6 | 0
2014-06-17 | 20時 | 21.3 | 0
2014-06-17 | 21時 | 21.2 | 0
2014-06-17 | 22時 | 21.2 | 0
2014-06-17 | 23時 | 20.9 | 0
2014-06-18 | 0時 | 20.7 | 0
2014-06-18 | 1時 | 20 | 0
2014-06-18 | 2時 | 19.6 | 0
2014-06-18 | 3時 | 18.9 | 0
2014-06-18 | 4時 | 18.8 | 0
2014-06-18 | 5時 | 18.9 | 0
2014-06-18 | 6時 | 19.3 | 0
2014-06-18 | 7時 | 19.8 | 0
2014-06-18 | 8時 | 20.1 | 0
2014-06-18 | 9時 | 20.4 | 0
2014-06-18 | 10時 | 20.9 | 0
2014-06-18 | 11時 | 21.2 | 0
2014-06-18 | 12時 | 21.2 | 0
2014-06-18 | 13時 | 21.8 | 0
2014-06-18 | 14時 | 21.8 | 0
2014-06-18 | 15時 | 21.1 | 0
2014-06-18 | 16時 | 20.4 | 0
2014-06-18 | 17時 | 19.9 | 0
2014-06-18 | 18時 | 18.8 | 0
2014-06-18 | 19時 | 18.1 | 0
2014-06-18 | 20時 | 17.8 | 0
2014-06-18 | 21時 | 17.7 | 0
2014-06-18 | 22時 | 17.5 | 0
2014-06-18 | 23時 | 17.5 | 0
2014-06-19 | 0時 | 17.5 | 0
2014-06-19 | 1時 | 17.5 | 0
2014-06-19 | 2時 | 17.4 | 0
2014-06-19 | 3時 | 17.6 | 0
2014-06-19 | 4時 | 17.8 | 0
2014-06-19 | 5時 | 18 | 0
2014-06-19 | 6時 | 18.2 | 0
2014-06-19 | 7時 | 18.5 | 0
2014-06-19 | 8時 | 19 | 0
2014-06-19 | 9時 | 19.3 | 0
2014-06-19 | 10時 | 19.8 | 0
2014-06-19 | 11時 | 19.7 | 0
2014-06-19 | 12時 | 19.9 | 0
2014-06-19 | 13時 | 19.8 | 0
2014-06-19 | 14時 | 20 | 0
2014-06-19 | 15時 | 19.9 | 0
2014-06-19 | 16時 | 19.5 | 0
2014-06-19 | 17時 | 19.4 | 0
2014-06-19 | 18時 | 19.5 | 0
2014-06-19 | 19時 | 19.6 | 0
2014-06-19 | 20時 | 19.7 | 0
2014-06-19 | 21時 | 20 | 0
2014-06-19 | 22時 | 21.8 | 0
2014-06-19 | 23時 | 21.4 | 0
2014-06-20 | 0時 | 21 | 0
2014-06-20 | 1時 | 21 | 0
2014-06-20 | 2時 | 21 | 0
2014-06-20 | 3時 | 21 | 0
2014-06-20 | 4時 | 20.9 | 0
2014-06-20 | 5時 | 20.9 | 0
2014-06-20 | 6時 | 21.3 | 0
2014-06-20 | 7時 | 21.5 | 0
2014-06-20 | 8時 | 21.8 | 0
2014-06-20 | 9時 | 23 | 0
2014-06-20 | 10時 | 24.6 | 0
2014-06-20 | 11時 | 25.5 | 0
2014-06-20 | 12時 | 27 | 0
2014-06-20 | 13時 | 27 | 0
2014-06-20 | 14時 | 27.5 | 0
2014-06-20 | 15時 | 26.9 | 0
2014-06-20 | 16時 | 26.5 | 0
2014-06-20 | 17時 | 25.3 | 0
2014-06-20 | 18時 | 22 | 0
2014-06-20 | 19時 | 20.6 | 0
2014-06-20 | 20時 | 19.5 | 0
2014-06-20 | 21時 | 19.6 | 0
2014-06-20 | 22時 | 19.3 | 0
2014-06-20 | 23時 | 19.1 | 0
2014-06-21 | 0時 | 19 | 0
2014-06-21 | 1時 | 18.7 | 0
2014-06-21 | 2時 | 18.3 | 0
2014-06-21 | 3時 | 18.3 | 0
2014-06-21 | 4時 | 18.2 | 0
2014-06-21 | 5時 | 18.9 | 0
2014-06-21 | 6時 | 19.8 | 0
2014-06-21 | 7時 | 21.1 | 0
2014-06-21 | 8時 | 21.7 | 0
2014-06-21 | 9時 | 22.5 | 0
2014-06-21 | 10時 | 23.4 | 0
2014-06-21 | 11時 | 23.3 | 0
2014-06-21 | 12時 | 23.1 | 0
2014-06-21 | 13時 | 23.4 | 0
2014-06-21 | 14時 | 23.2 | 0
2014-06-21 | 15時 | 23.7 | 0
2014-06-21 | 16時 | 21.3 | 0
2014-06-21 | 17時 | 17.5 | 0
2014-06-21 | 18時 | 17.9 | 0
2014-06-21 | 19時 | 17.9 | 0
2014-06-21 | 20時 | 17.8 | 0
2014-06-21 | 21時 | 17.5 | 0
2014-06-21 | 22時 | 17 | 0
2014-06-21 | 23時 | 17 | 0
2014-06-22 | 0時 | 16.8 | 0
2014-06-22 | 1時 | 16.3 | 0
2014-06-22 | 2時 | 16 | 0
2014-06-22 | 3時 | 15.5 | 0
2014-06-22 | 4時 | 15.9 | 0
2014-06-22 | 5時 | 16.5 | 0
2014-06-22 | 6時 | 18.1 | 0
2014-06-22 | 7時 | 20.1 | 0
2014-06-22 | 8時 | 21.4 | 0
2014-06-22 | 9時 | 22.7 | 0
2014-06-22 | 10時 | 23.9 | 0
2014-06-22 | 11時 | 24 | 0
2014-06-22 | 12時 | 25.5 | 0
2014-06-22 | 13時 | 25.5 | 0
2014-06-22 | 14時 | 25.7 | 0
2014-06-22 | 15時 | 25.6 | 0
2014-06-22 | 16時 | 25.2 | 0
2014-06-22 | 17時 | 24.7 | 0
2014-06-22 | 18時 | 23.6 | 0
2014-06-22 | 19時 | 22.9 | 0
2014-06-22 | 20時 | 22.4 | 0
2014-06-22 | 21時 | 21.5 | 0
2014-06-22 | 22時 | 20.9 | 0
2014-06-22 | 23時 | 20.3 | 0
2014-06-23 | 0時 | 20.1 | 0
2014-06-23 | 1時 | 19.8 | 0
2014-06-23 | 2時 | 19.4 | 0
2014-06-23 | 3時 | 19.4 | 0
2014-06-23 | 4時 | 18.9 | 0
2014-06-23 | 5時 | 19.3 | 0
2014-06-23 | 6時 | 19.7 | 0
2014-06-23 | 7時 | 19.5 | 0
2014-06-23 | 8時 | 20.6 | 0
2014-06-23 | 9時 | 20.9 | 0
2014-06-23 | 10時 | 18.9 | 0
2014-06-23 | 11時 | 19.4 | 0
2014-06-23 | 12時 | 18.9 | 0
2014-06-23 | 13時 | 19.1 | 0
2014-06-23 | 14時 | 19.3 | 0
2014-06-23 | 15時 | 19.5 | 0
2014-06-23 | 16時 | 19.1 | 0
2014-06-23 | 17時 | 19.2 | 0
2014-06-23 | 18時 | 19.1 | 0
2014-06-23 | 19時 | 19 | 0
2014-06-23 | 20時 | 18.9 | 0
2014-06-23 | 21時 | 18.8 | 0
2014-06-23 | 22時 | 18.6 | 0
2014-06-23 | 23時 | 18.2 | 0
2014-06-24 | 0時 | 18 | 0
2014-06-24 | 1時 | 17.7 | 0
2014-06-24 | 2時 | 17.7 | 0
2014-06-24 | 3時 | 17.9 | 0
2014-06-24 | 4時 | 17.9 | 0
2014-06-24 | 5時 | 18.4 | 0
2014-06-24 | 6時 | 19.1 | 0
2014-06-24 | 7時 | 19.4 | 0
2014-06-24 | 8時 | 20.3 | 0
2014-06-24 | 9時 | 21.4 | 0
2014-06-24 | 10時 | 22.2 | 0
2014-06-24 | 11時 | 21.9 | 0
2014-06-24 | 12時 | 21.9 | 0
2014-06-24 | 13時 | 22.7 | 0
2014-06-24 | 14時 | 22.1 | 0
2014-06-24 | 15時 | 21.4 | 0
2014-06-24 | 16時 | 20.7 | 0
2014-06-24 | 17時 | 20.6 | 0
2014-06-24 | 18時 | 20.1 | 0
2014-06-24 | 19時 | 19.4 | 0
2014-06-24 | 20時 | 18.9 | 0
2014-06-24 | 21時 | 18.5 | 0
2014-06-24 | 22時 | 18.4 | 0
2014-06-24 | 23時 | 18.4 | 0
2014-06-25 | 0時 | 18.2 | 0
2014-06-25 | 1時 | 18.3 | 0
2014-06-25 | 2時 | 18.2 | 0
2014-06-25 | 3時 | 18.2 | 0
2014-06-25 | 4時 | 18.3 | 0
2014-06-25 | 5時 | 18.7 | 0
2014-06-25 | 6時 | 18.8 | 0
2014-06-25 | 7時 | 19.6 | 0
2014-06-25 | 8時 | 19.8 | 0
2014-06-25 | 9時 | 20.4 | 0
2014-06-25 | 10時 | 21.2 | 0
2014-06-25 | 11時 | 22 | 0
2014-06-25 | 12時 | 21.9 | 0
2014-06-25 | 13時 | 22.1 | 0
2014-06-25 | 14時 | 22.2 | 0
2014-06-25 | 15時 | 22.9 | 0
2014-06-25 | 16時 | 22.8 | 0
2014-06-25 | 17時 | 22.6 | 0
2014-06-25 | 18時 | 22.1 | 0
2014-06-25 | 19時 | 22 | 0
2014-06-25 | 20時 | 21.5 | 0
2014-06-25 | 21時 | 21.1 | 0
2014-06-25 | 22時 | 20.8 | 0
2014-06-25 | 23時 | 20.6 | 0
2014-06-26 | 0時 | 20.3 | 0
2014-06-26 | 1時 | 20.2 | 0
2014-06-26 | 2時 | 20.1 | 0
2014-06-26 | 3時 | 20.1 | 0
2014-06-26 | 4時 | 20.1 | 0
2014-06-26 | 5時 | 19.8 | 0
2014-06-26 | 6時 | 19.7 | 0
2014-06-26 | 7時 | 19.6 | 0
2014-06-26 | 8時 | 20.1 | 0
2014-06-26 | 9時 | 20.6 | 0
2014-06-26 | 10時 | 21 | 0
2014-06-26 | 11時 | 21.6 | 0
2014-06-26 | 12時 | 21 | 0
2014-06-26 | 13時 | 21.1 | 0
2014-06-26 | 14時 | 20.7 | 0
2014-06-26 | 15時 | 21.4 | 0
2014-06-26 | 16時 | 21.5 | 0
2014-06-26 | 17時 | 21.5 | 0
2014-06-26 | 18時 | 21.3 | 0
2014-06-26 | 19時 | 20.7 | 0
2014-06-26 | 20時 | 20.5 | 0
2014-06-26 | 21時 | 20.5 | 0
2014-06-26 | 22時 | 20.1 | 0
2014-06-26 | 23時 | 19.4 | 0
2014-06-27 | 0時 | 19.8 | 0
2014-06-27 | 1時 | 19.6 | 0
2014-06-27 | 2時 | 19.3 | 0
2014-06-27 | 3時 | 19.2 | 0
2014-06-27 | 4時 | 19.3 | 0
2014-06-27 | 5時 | 19.7 | 0
2014-06-27 | 6時 | 20.2 | 0
2014-06-27 | 7時 | 22.3 | 0
2014-06-27 | 8時 | 23.9 | 0
2014-06-27 | 9時 | 25.3 | 0
2014-06-27 | 10時 | 26.6 | 0
2014-06-27 | 11時 | 27.2 | 0
2014-06-27 | 12時 | 27.4 | 0
2014-06-27 | 13時 | 27.5 | 0
2014-06-27 | 14時 | 28.6 | 0
2014-06-27 | 15時 | 29.2 | 0
2014-06-27 | 16時 | 28.8 | 0
2014-06-27 | 17時 | 27.8 | 0
2014-06-27 | 18時 | 26 | 0
2014-06-27 | 19時 | 25.2 | 0
2014-06-27 | 20時 | 24.3 | 0
2014-06-27 | 21時 | 23.7 | 0
2014-06-27 | 22時 | 22.4 | 0
2014-06-27 | 23時 | 22.1 | 0
2014-06-28 | 0時 | 21.3 | 0
2014-06-28 | 1時 | 20.8 | 0
2014-06-28 | 2時 | 20.2 | 0
2014-06-28 | 3時 | 20 | 0
2014-06-28 | 4時 | 19.8 | 0
2014-06-28 | 5時 | 20.5 | 0
2014-06-28 | 6時 | 21 | 0
2014-06-28 | 7時 | 22.6 | 0
2014-06-28 | 8時 | 23 | 0
2014-06-28 | 9時 | 25.1 | 0
2014-06-28 | 10時 | 26.2 | 0
2014-06-28 | 11時 | 27.5 | 0
2014-06-28 | 12時 | 27.3 | 0
2014-06-28 | 13時 | 24.5 | 0
2014-06-28 | 14時 | 21.9 | 0
2014-06-28 | 15時 | 19.4 | 0
2014-06-28 | 16時 | 18.6 | 0
2014-06-28 | 17時 | 18.6 | 0
2014-06-28 | 18時 | 18.6 | 0
2014-06-28 | 19時 | 18.3 | 0
2014-06-28 | 20時 | 18.3 | 0
2014-06-28 | 21時 | 18 | 0
2014-06-28 | 22時 | 18.1 | 0
2014-06-28 | 23時 | 18.1 | 0
2014-06-29 | 0時 | 18.1 | 0
2014-06-29 | 1時 | 18 | 0
2014-06-29 | 2時 | 17.8 | 0
2014-06-29 | 3時 | 17.8 | 0
2014-06-29 | 4時 | 17.8 | 0
2014-06-29 | 5時 | 18.2 | 0
2014-06-29 | 6時 | 19 | 0
2014-06-29 | 7時 | 19.9 | 0
2014-06-29 | 8時 | 20.7 | 0
2014-06-29 | 9時 | 20.5 | 0
2014-06-29 | 10時 | 20 | 0
2014-06-29 | 11時 | 20.1 | 0
2014-06-29 | 12時 | 20.4 | 0
2014-06-29 | 13時 | 20.4 | 0
2014-06-29 | 14時 | 19.2 | 0
2014-06-29 | 15時 | 18.7 | 0
2014-06-29 | 16時 | 18.9 | 0
2014-06-29 | 17時 | 18.5 | 0
2014-06-29 | 18時 | 18 | 0
2014-06-29 | 19時 | 17.9 | 0
2014-06-29 | 20時 | 17.6 | 0
2014-06-29 | 21時 | 17.4 | 0
2014-06-29 | 22時 | 17.3 | 0
2014-06-29 | 23時 | 17.3 | 0
2014-06-30 | 0時 | 17.2 | 0
2014-06-30 | 1時 | 17.3 | 0
2014-06-30 | 2時 | 17.4 | 0
2014-06-30 | 3時 | 17.5 | 0
2014-06-30 | 4時 | 17.5 | 0
2014-06-30 | 5時 | 17.8 | 0
2014-06-30 | 6時 | 18.1 | 0
2014-06-30 | 7時 | 18.5 | 0
2014-06-30 | 8時 | 18.9 | 0
2014-06-30 | 9時 | 19.7 | 0
2014-06-30 | 10時 | 19.4 | 0
2014-06-30 | 11時 | 19 | 0
2014-06-30 | 12時 | 19.4 | 0
2014-06-30 | 13時 | 19.3 | 0
2014-06-30 | 14時 | 18.7 | 0
2014-06-30 | 15時 | 18.1 | 0
2014-06-30 | 16時 | 17.7 | 0
2014-06-30 | 17時 | 17.6 | 0
2014-06-30 | 18時 | 17.8 | 0
2014-06-30 | 19時 | 17.3 | 0
2014-06-30 | 20時 | 17 | 0
2014-06-30 | 21時 | 16.6 | 0
2014-06-30 | 22時 | 16.6 | 0
2014-06-30 | 23時 | 16.4 | 0
2014-07-01 | 0時 | 16.5 | 0
2014-07-01 | 1時 | 16.7 | 0
2014-07-01 | 2時 | 16.7 | 0
2014-07-01 | 3時 | 16.7 | 0
2014-07-01 | 4時 | 16.9 | 0
2014-07-01 | 5時 | 17.2 | 0
2014-07-01 | 6時 | 17.5 | 0
2014-07-01 | 7時 | 18.3 | 0
2014-07-01 | 8時 | 18.5 | 0
2014-07-01 | 9時 | 18.9 | 0
2014-07-01 | 10時 | 19.5 | 0
2014-07-01 | 11時 | 19.7 | 0
2014-07-01 | 12時 | 19.3 | 0
2014-07-01 | 13時 | 19.8 | 0
2014-07-01 | 14時 | 19.5 | 0
2014-07-01 | 15時 | 19.8 | 0
2014-07-01 | 16時 | 19.8 | 0
2014-07-01 | 17時 | 19.7 | 0
2014-07-01 | 18時 | 19.4 | 0
2014-07-01 | 19時 | 19.1 | 0
2014-07-01 | 20時 | 18.9 | 0
2014-07-01 | 21時 | 18.6 | 0
2014-07-01 | 22時 | 18.4 | 0
2014-07-01 | 23時 | 18.3 | 0
2014-07-02 | 0時 | 18 | 0
2014-07-02 | 1時 | 17.9 | 0
2014-07-02 | 2時 | 17.9 | 0
2014-07-02 | 3時 | 17.6 | 0
2014-07-02 | 4時 | 17.6 | 0
2014-07-02 | 5時 | 17.9 | 0
2014-07-02 | 6時 | 18.3 | 0
2014-07-02 | 7時 | 19.9 | 0
2014-07-02 | 8時 | 20.6 | 0
2014-07-02 | 9時 | 21.2 | 0
2014-07-02 | 10時 | 22.2 | 0
2014-07-02 | 11時 | 23.5 | 0
2014-07-02 | 12時 | 23.9 | 0
2014-07-02 | 13時 | 23.8 | 0
2014-07-02 | 14時 | 23.8 | 0
2014-07-02 | 15時 | 23.6 | 0
2014-07-02 | 16時 | 23.6 | 0
2014-07-02 | 17時 | 23 | 0
2014-07-02 | 18時 | 21.9 | 0
2014-07-02 | 19時 | 21.2 | 0
2014-07-02 | 20時 | 20.7 | 0
2014-07-02 | 21時 | 20.4 | 0
2014-07-02 | 22時 | 20.3 | 0
2014-07-02 | 23時 | 20 | 0
2014-07-03 | 0時 | 19.8 | 0
2014-07-03 | 1時 | 19.8 | 0
2014-07-03 | 2時 | 19.5 | 0
2014-07-03 | 3時 | 19.4 | 0
2014-07-03 | 4時 | 19.6 | 0
2014-07-03 | 5時 | 19.9 | 0
2014-07-03 | 6時 | 20.2 | 0
2014-07-03 | 7時 | 21.4 | 0
2014-07-03 | 8時 | 21.9 | 0
2014-07-03 | 9時 | 22.2 | 0
2014-07-03 | 10時 | 22.6 | 0
2014-07-03 | 11時 | 23.1 | 0
2014-07-03 | 12時 | 22.6 | 0
2014-07-03 | 13時 | 23.6 | 0
2014-07-03 | 14時 | 23.2 | 0
2014-07-03 | 15時 | 22.2 | 0
2014-07-03 | 16時 | 21.8 | 0
2014-07-03 | 17時 | 21.5 | 0
2014-07-03 | 18時 | 21 | 0
2014-07-03 | 19時 | 21 | 0
2014-07-03 | 20時 | 20.9 | 0
2014-07-03 | 21時 | 20.7 | 0
2014-07-03 | 22時 | 20.6 | 0
2014-07-03 | 23時 | 20.4 | 0
2014-07-04 | 0時 | 20 | 0
2014-07-04 | 1時 | 19.2 | 0
2014-07-04 | 2時 | 19.2 | 0
2014-07-04 | 3時 | 19.2 | 0
2014-07-04 | 4時 | 19.2 | 0
2014-07-04 | 5時 | 19.4 | 0
2014-07-04 | 6時 | 19.6 | 0
2014-07-04 | 7時 | 20.1 | 0
2014-07-04 | 8時 | 20.6 | 0
2014-07-04 | 9時 | 21.6 | 0
2014-07-04 | 10時 | 22.6 | 0
2014-07-04 | 11時 | 22.5 | 0
2014-07-04 | 12時 | 22.6 | 0
2014-07-04 | 13時 | 21.9 | 0
2014-07-04 | 14時 | 21.9 | 0
2014-07-04 | 15時 | 22 | 0
2014-07-04 | 16時 | 22.1 | 0
2014-07-04 | 17時 | 22.1 | 0
2014-07-04 | 18時 | 21.8 | 0
2014-07-04 | 19時 | 21.9 | 0
2014-07-04 | 20時 | 22 | 0
2014-07-04 | 21時 | 21.9 | 0
2014-07-04 | 22時 | 21.9 | 0
2014-07-04 | 23時 | 21.9 | 0
2014-07-05 | 0時 | 22 | 0
2014-07-05 | 1時 | 22 | 0
2014-07-05 | 2時 | 21.9 | 0
2014-07-05 | 3時 | 21.8 | 0
2014-07-05 | 4時 | 21.8 | 0
2014-07-05 | 5時 | 22 | 0
2014-07-05 | 6時 | 22.8 | 0
2014-07-05 | 7時 | 24.7 | 0
2014-07-05 | 8時 | 25.6 | 0
2014-07-05 | 9時 | 27.2 | 0
2014-07-05 | 10時 | 27.6 | 0
2014-07-05 | 11時 | 28.6 | 0
2014-07-05 | 12時 | 27.6 | 0
2014-07-05 | 13時 | 26.8 | 0
2014-07-05 | 14時 | 28.6 | 0
2014-07-05 | 15時 | 26.9 | 0
2014-07-05 | 16時 | 26.1 | 0
2014-07-05 | 17時 | 25 | 0
2014-07-05 | 18時 | 23.7 | 0
2014-07-05 | 19時 | 23 | 0
2014-07-05 | 20時 | 22.7 | 0
2014-07-05 | 21時 | 22.7 | 0
2014-07-05 | 22時 | 22.4 | 0
2014-07-05 | 23時 | 22.1 | 0
2014-07-06 | 0時 | 21.8 | 0
2014-07-06 | 1時 | 21.7 | 0
2014-07-06 | 2時 | 21 | 0
2014-07-06 | 3時 | 21.5 | 0
2014-07-06 | 4時 | 21.3 | 0
2014-07-06 | 5時 | 21.3 | 0
2014-07-06 | 6時 | 21.9 | 0
2014-07-06 | 7時 | 22.7 | 0
2014-07-06 | 8時 | 23.7 | 0
2014-07-06 | 9時 | 25 | 0
2014-07-06 | 10時 | 25.7 | 0
2014-07-06 | 11時 | 25.8 | 0
2014-07-06 | 12時 | 25.7 | 0
2014-07-06 | 13時 | 26.2 | 0
2014-07-06 | 14時 | 26 | 0
2014-07-06 | 15時 | 26.2 | 0
2014-07-06 | 16時 | 26.1 | 0
2014-07-06 | 17時 | 26 | 0
2014-07-06 | 18時 | 24.9 | 0
2014-07-06 | 19時 | 23.7 | 0
2014-07-06 | 20時 | 22.8 | 0
2014-07-06 | 21時 | 22.2 | 0
2014-07-06 | 22時 | 22.3 | 0
2014-07-06 | 23時 | 22.2 | 0
2014-07-07 | 0時 | 21.1 | 0
2014-07-07 | 1時 | 20.7 | 0
2014-07-07 | 2時 | 20.4 | 0
2014-07-07 | 3時 | 20.6 | 0
2014-07-07 | 4時 | 20.4 | 0
2014-07-07 | 5時 | 20.7 | 0
2014-07-07 | 6時 | 21.4 | 0
2014-07-07 | 7時 | 23.3 | 0
2014-07-07 | 8時 | 24.7 | 0
2014-07-07 | 9時 | 26.2 | 0
2014-07-07 | 10時 | 26.3 | 0
2014-07-07 | 11時 | 26.5 | 0
2014-07-07 | 12時 | 25.7 | 0
2014-07-07 | 13時 | 26.2 | 0
2014-07-07 | 14時 | 25.5 | 0
2014-07-07 | 15時 | 24 | 0
2014-07-07 | 16時 | 22.4 | 0
2014-07-07 | 17時 | 21.7 | 0
2014-07-07 | 18時 | 21.1 | 0
2014-07-07 | 19時 | 20.4 | 0
2014-07-07 | 20時 | 20.2 | 0
2014-07-07 | 21時 | 19.9 | 0
2014-07-07 | 22時 | 20 | 0
2014-07-07 | 23時 | 19.9 | 0
2014-07-08 | 0時 | 19.8 | 0
2014-07-08 | 1時 | 19.6 | 0
2014-07-08 | 2時 | 19.6 | 0
2014-07-08 | 3時 | 19.6 | 0
2014-07-08 | 4時 | 19.6 | 0
2014-07-08 | 5時 | 19.7 | 0
2014-07-08 | 6時 | 20 | 0
2014-07-08 | 7時 | 20.2 | 0
2014-07-08 | 8時 | 20.6 | 0
2014-07-08 | 9時 | 21.4 | 0
2014-07-08 | 10時 | 22.3 | 0
2014-07-08 | 11時 | 22.9 | 0
2014-07-08 | 12時 | 23.5 | 0
2014-07-08 | 13時 | 23.4 | 0
2014-07-08 | 14時 | 23.3 | 0
2014-07-08 | 15時 | 22.8 | 0
2014-07-08 | 16時 | 22 | 0
2014-07-08 | 17時 | 21.5 | 0
2014-07-08 | 18時 | 21.2 | 0
2014-07-08 | 19時 | 20.9 | 0
2014-07-08 | 20時 | 20.7 | 0
2014-07-08 | 21時 | 20.4 | 0
2014-07-08 | 22時 | 20.1 | 0
2014-07-08 | 23時 | 19.8 | 0
2014-07-09 | 0時 | 19.4 | 0
2014-07-09 | 1時 | 19.1 | 0
2014-07-09 | 2時 | 19.1 | 0
2014-07-09 | 3時 | 18.8 | 0
2014-07-09 | 4時 | 18.7 | 0
2014-07-09 | 5時 | 18.7 | 0
2014-07-09 | 6時 | 18.7 | 0
2014-07-09 | 7時 | 19 | 0
2014-07-09 | 8時 | 19.2 | 0
2014-07-09 | 9時 | 19.1 | 0
2014-07-09 | 10時 | 20 | 0
2014-07-09 | 11時 | 20.1 | 0
2014-07-09 | 12時 | 20.7 | 0
2014-07-09 | 13時 | 21 | 0
2014-07-09 | 14時 | 20.9 | 0
2014-07-09 | 15時 | 20.7 | 0
2014-07-09 | 16時 | 20.4 | 0
2014-07-09 | 17時 | 20 | 0
2014-07-09 | 18時 | 19.3 | 0
2014-07-09 | 19時 | 19 | 0
2014-07-09 | 20時 | 18.9 | 0
2014-07-09 | 21時 | 18.9 | 0
2014-07-09 | 22時 | 18.4 | 0
2014-07-09 | 23時 | 18 | 0
2014-07-10 | 0時 | 17.6 | 0
2014-07-10 | 1時 | 17.6 | 0
2014-07-10 | 2時 | 17.6 | 0
2014-07-10 | 3時 | 17.6 | 0
2014-07-10 | 4時 | 17.5 | 0
2014-07-10 | 5時 | 17.7 | 0
2014-07-10 | 6時 | 17.7 | 0
2014-07-10 | 7時 | 18.2 | 0
2014-07-10 | 8時 | 18.5 | 0
2014-07-10 | 9時 | 19.3 | 0
2014-07-10 | 10時 | 19.4 | 0
2014-07-10 | 11時 | 20.2 | 0
2014-07-10 | 12時 | 20.6 | 0
2014-07-10 | 13時 | 21.2 | 0
2014-07-10 | 14時 | 21 | 0
2014-07-10 | 15時 | 21 | 0
2014-07-10 | 16時 | 20.7 | 0
2014-07-10 | 17時 | 20.7 | 0
2014-07-10 | 18時 | 20.5 | 0
2014-07-10 | 19時 | 20.4 | 0
2014-07-10 | 20時 | 20.2 | 0
2014-07-10 | 21時 | 19.7 | 0
2014-07-10 | 22時 | 19.5 | 0
2014-07-10 | 23時 | 19.3 | 0
2014-07-11 | 0時 | 19.2 | 0
2014-07-11 | 1時 | 19.2 | 0
2014-07-11 | 2時 | 19 | 0
2014-07-11 | 3時 | 19 | 0
2014-07-11 | 4時 | 18.9 | 0
2014-07-11 | 5時 | 19.1 | 0
2014-07-11 | 6時 | 19.4 | 0
2014-07-11 | 7時 | 20.2 | 0
2014-07-11 | 8時 | 21.7 | 0
2014-07-11 | 9時 | 23.5 | 0
2014-07-11 | 10時 | 23.8 | 0
2014-07-11 | 11時 | 24.3 | 0
2014-07-11 | 12時 | 24.7 | 0
2014-07-11 | 13時 | 25.3 | 0
2014-07-11 | 14時 | 25.4 | 0
2014-07-11 | 15時 | 25.1 | 0
2014-07-11 | 16時 | 24.6 | 0
2014-07-11 | 17時 | 22.9 | 0
2014-07-11 | 18時 | 21.6 | 0
2014-07-11 | 19時 | 20.9 | 0
2014-07-11 | 20時 | 20.7 | 0
2014-07-11 | 21時 | 20.1 | 0
2014-07-11 | 22時 | 19.4 | 0
2014-07-11 | 23時 | 19.1 | 0
2014-07-12 | 0時 | 18.9 | 0
2014-07-12 | 1時 | 18.8 | 0
2014-07-12 | 2時 | 18.8 | 0
2014-07-12 | 3時 | 18.7 | 0
2014-07-12 | 4時 | 18.6 | 0
2014-07-12 | 5時 | 18.8 | 0
2014-07-12 | 6時 | 18.6 | 0
2014-07-12 | 7時 | 18.4 | 0
2014-07-12 | 8時 | 18.5 | 0
2014-07-12 | 9時 | 19 | 0
2014-07-12 | 10時 | 19.3 | 0
2014-07-12 | 11時 | 19.4 | 0
2014-07-12 | 12時 | 19.2 | 0
2014-07-12 | 13時 | 19 | 0
2014-07-12 | 14時 | 18.6 | 0
2014-07-12 | 15時 | 18.4 | 0
2014-07-12 | 16時 | 17.8 | 0
2014-07-12 | 17時 | 17.5 | 0
2014-07-12 | 18時 | 17.4 | 0
2014-07-12 | 19時 | 17 | 0
2014-07-12 | 20時 | 16.9 | 0
2014-07-12 | 21時 | 16.5 | 0
2014-07-12 | 22時 | 16.6 | 0
2014-07-12 | 23時 | 16.7 | 0
2014-07-13 | 0時 | 16.7 | 0
2014-07-13 | 1時 | 16.8 | 0
2014-07-13 | 2時 | 16.9 | 0
2014-07-13 | 3時 | 17 | 0
2014-07-13 | 4時 | 17.2 | 0
2014-07-13 | 5時 | 17.4 | 0
2014-07-13 | 6時 | 17.7 | 0
2014-07-13 | 7時 | 17.8 | 0
2014-07-13 | 8時 | 18 | 0
2014-07-13 | 9時 | 18.5 | 0
2014-07-13 | 10時 | 19.1 | 0
2014-07-13 | 11時 | 19.6 | 0
2014-07-13 | 12時 | 20.1 | 0
2014-07-13 | 13時 | 21.5 | 0
2014-07-13 | 14時 | 21.5 | 0
2014-07-13 | 15時 | 21.9 | 0
2014-07-13 | 16時 | 21.4 | 0
2014-07-13 | 17時 | 21.3 | 0
2014-07-13 | 18時 | 20.9 | 0
2014-07-13 | 19時 | 20.5 | 0
2014-07-13 | 20時 | 20.1 | 0
2014-07-13 | 21時 | 20.1 | 0
2014-07-13 | 22時 | 20 | 0
2014-07-13 | 23時 | 19.7 | 0
2014-07-14 | 0時 | 19.5 | 0
2014-07-14 | 1時 | 19.3 | 0
2014-07-14 | 2時 | 18.8 | 0
2014-07-14 | 3時 | 18.4 | 0
2014-07-14 | 4時 | 18 | 0
2014-07-14 | 5時 | 19 | 0
2014-07-14 | 6時 | 19.8 | 0
2014-07-14 | 7時 | 20.8 | 0
2014-07-14 | 8時 | 21.7 | 0
2014-07-14 | 9時 | 22.3 | 0
2014-07-14 | 10時 | 24.1 | 0
2014-07-14 | 11時 | 25 | 0
2014-07-14 | 12時 | 25.8 | 0
2014-07-14 | 13時 | 26.9 | 0
2014-07-14 | 14時 | 27.3 | 0
2014-07-14 | 15時 | 26.9 | 0
2014-07-14 | 16時 | 26.8 | 0
2014-07-14 | 17時 | 26.5 | 0
2014-07-14 | 18時 | 25.7 | 0
2014-07-14 | 19時 | 24.6 | 0
2014-07-14 | 20時 | 24.2 | 0
2014-07-14 | 21時 | 24 | 0
2014-07-14 | 22時 | 23.8 | 0
2014-07-14 | 23時 | 23.5 | 0
2014-07-15 | 0時 | 23.5 | 0
2014-07-15 | 1時 | 23.5 | 0
2014-07-15 | 2時 | 23.2 | 0
2014-07-15 | 3時 | 23 | 0
2014-07-15 | 4時 | 22.9 | 0
2014-07-15 | 5時 | 23.1 | 0
2014-07-15 | 6時 | 23.1 | 0
2014-07-15 | 7時 | 23.5 | 0
2014-07-15 | 8時 | 23.9 | 0
2014-07-15 | 9時 | 24.7 | 0
2014-07-15 | 10時 | 24.9 | 0
2014-07-15 | 11時 | 25.7 | 0
2014-07-15 | 12時 | 27 | 0
2014-07-15 | 13時 | 29 | 0
2014-07-15 | 14時 | 29.2 | 0
2014-07-15 | 15時 | 28.6 | 0
2014-07-15 | 16時 | 29.1 | 0
2014-07-15 | 17時 | 28 | 0
2014-07-15 | 18時 | 27.4 | 0
2014-07-15 | 19時 | 26.8 | 0
2014-07-15 | 20時 | 26.2 | 0
2014-07-15 | 21時 | 25.4 | 0
2014-07-15 | 22時 | 25.1 | 0
2014-07-15 | 23時 | 24.7 | 0
2014-07-16 | 0時 | 24.5 | 0
2014-07-16 | 1時 | 24.3 | 0
2014-07-16 | 2時 | 24.1 | 0
2014-07-16 | 3時 | 23.5 | 0
2014-07-16 | 4時 | 23.5 | 0
2014-07-16 | 5時 | 23.6 | 0
2014-07-16 | 6時 | 24.3 | 0
2014-07-16 | 7時 | 24.6 | 0
2014-07-16 | 8時 | 25.2 | 0
2014-07-16 | 9時 | 25.8 | 0
2014-07-16 | 10時 | 27.5 | 0
2014-07-16 | 11時 | 29.4 | 0
2014-07-16 | 12時 | 30 | 0
2014-07-16 | 13時 | 30.6 | 0
2014-07-16 | 14時 | 31.6 | 0
2014-07-16 | 15時 | 32.2 | 0
2014-07-16 | 16時 | 31 | 0
2014-07-16 | 17時 | 30.6 | 0
2014-07-16 | 18時 | 26.4 | 0
2014-07-16 | 19時 | 25.3 | 0
2014-07-16 | 20時 | 25.1 | 0
2014-07-16 | 21時 | 25 | 0
2014-07-16 | 22時 | 25.3 | 0
2014-07-16 | 23時 | 25.4 | 0
2014-07-17 | 0時 | 25 | 0
2014-07-17 | 1時 | 24.9 | 0
2014-07-17 | 2時 | 23.9 | 0
2014-07-17 | 3時 | 23.9 | 0
2014-07-17 | 4時 | 23.8 | 0
2014-07-17 | 5時 | 24.3 | 0
2014-07-17 | 6時 | 25 | 0
2014-07-17 | 7時 | 25.9 | 0
2014-07-17 | 8時 | 27.4 | 0
2014-07-17 | 9時 | 28.2 | 0
2014-07-17 | 10時 | 30.1 | 0
2014-07-17 | 11時 | 31.3 | 0
2014-07-17 | 12時 | 32.3 | 0
2014-07-17 | 13時 | 33.1 | 0
2014-07-17 | 14時 | 32.8 | 0
2014-07-17 | 15時 | 33.5 | 0
2014-07-17 | 16時 | 33.5 | 0
2014-07-17 | 17時 | 32.6 | 0
2014-07-17 | 18時 | 27 | 0
2014-07-17 | 19時 | 27.1 | 0
2014-07-17 | 20時 | 26.2 | 0
2014-07-17 | 21時 | 25.3 | 0
2014-07-17 | 22時 | 25.7 | 0
2014-07-17 | 23時 | 25.3 | 0
2014-07-18 | 0時 | 24.9 | 0
2014-07-18 | 1時 | 24.4 | 0
2014-07-18 | 2時 | 24.2 | 0
2014-07-18 | 3時 | 23.6 | 0
2014-07-18 | 4時 | 23.4 | 0
2014-07-18 | 5時 | 24 | 0
2014-07-18 | 6時 | 26.3 | 0
2014-07-18 | 7時 | 28.1 | 0
2014-07-18 | 8時 | 29.6 | 0
2014-07-18 | 9時 | 31.2 | 0
2014-07-18 | 10時 | 31.9 | 0
2014-07-18 | 11時 | 33.4 | 0
2014-07-18 | 12時 | 34.6 | 0
2014-07-18 | 13時 | 35 | 0
2014-07-18 | 14時 | 35.3 | 0
2014-07-18 | 15時 | 35.2 | 0
2014-07-18 | 16時 | 33.4 | 0
2014-07-18 | 17時 | 32.1 | 0
2014-07-18 | 18時 | 31.1 | 0
2014-07-18 | 19時 | 30 | 0
2014-07-18 | 20時 | 29.1 | 0
2014-07-18 | 21時 | 28.6 | 0
2014-07-18 | 22時 | 28.1 | 0
2014-07-18 | 23時 | 27.6 | 0
2014-07-19 | 0時 | 27.3 | 0
2014-07-19 | 1時 | 26.5 | 0
2014-07-19 | 2時 | 25.8 | 0
2014-07-19 | 3時 | 25.5 | 0
2014-07-19 | 4時 | 24.5 | 0
2014-07-19 | 5時 | 25.7 | 0
2014-07-19 | 6時 | 27 | 0
2014-07-19 | 7時 | 28.6 | 0
2014-07-19 | 8時 | 30.2 | 0
2014-07-19 | 9時 | 31.9 | 0
2014-07-19 | 10時 | 33.1 | 0
2014-07-19 | 11時 | 34.6 | 0
2014-07-19 | 12時 | 35.1 | 0
2014-07-19 | 13時 | 34.6 | 0
2014-07-19 | 14時 | 33.3 | 0
2014-07-19 | 15時 | 28 | 0
2014-07-19 | 16時 | 26.2 | 0
2014-07-19 | 17時 | 25.8 | 0
2014-07-19 | 18時 | 26.3 | 0
2014-07-19 | 19時 | 26.6 | 0
2014-07-19 | 20時 | 26.8 | 0
2014-07-19 | 21時 | 26.2 | 0
2014-07-19 | 22時 | 26.3 | 0
2014-07-19 | 23時 | 26 | 0
2014-07-20 | 0時 | 26 | 0
2014-07-20 | 1時 | 25.3 | 0
2014-07-20 | 2時 | 24.7 | 0
2014-07-20 | 3時 | 24 | 0
2014-07-20 | 4時 | 23.9 | 0
2014-07-20 | 5時 | 24.1 | 0
2014-07-20 | 6時 | 25.1 | 0
2014-07-20 | 7時 | 26.5 | 0
2014-07-20 | 8時 | 27.3 | 0
2014-07-20 | 9時 | 29 | 0
2014-07-20 | 10時 | 29.6 | 0
2014-07-20 | 11時 | 30.1 | 0
2014-07-20 | 12時 | 30.6 | 0
2014-07-20 | 13時 | 28.7 | 0
2014-07-20 | 14時 | 28.6 | 0
2014-07-20 | 15時 | 27.6 | 0
2014-07-20 | 16時 | 26.4 | 0
2014-07-20 | 17時 | 25.4 | 0
2014-07-20 | 18時 | 24.6 | 0
2014-07-20 | 19時 | 23.7 | 0
2014-07-20 | 20時 | 23.7 | 0
2014-07-20 | 21時 | 22.8 | 0
2014-07-20 | 22時 | 22.6 | 0
2014-07-20 | 23時 | 22.1 | 0
2014-07-21 | 0時 | 21.8 | 0
2014-07-21 | 1時 | 21.5 | 0
2014-07-21 | 2時 | 21.1 | 0
2014-07-21 | 3時 | 21.2 | 0
2014-07-21 | 4時 | 21.2 | 0
2014-07-21 | 5時 | 21.4 | 0
2014-07-21 | 6時 | 21.7 | 0
2014-07-21 | 7時 | 22.3 | 0
2014-07-21 | 8時 | 22.7 | 0
2014-07-21 | 9時 | 24.1 | 0
2014-07-21 | 10時 | 24.5 | 0
2014-07-21 | 11時 | 25.5 | 0
2014-07-21 | 12時 | 25.7 | 0
2014-07-21 | 13時 | 26.8 | 0
2014-07-21 | 14時 | 27.5 | 0
2014-07-21 | 15時 | 28.1 | 0
2014-07-21 | 16時 | 28.5 | 0
2014-07-21 | 17時 | 27.2 | 0
2014-07-21 | 18時 | 25.8 | 0
2014-07-21 | 19時 | 24.8 | 0
2014-07-21 | 20時 | 24.4 | 0
2014-07-21 | 21時 | 23.9 | 0
2014-07-21 | 22時 | 23.1 | 0
2014-07-21 | 23時 | 22.7 | 0
2014-07-22 | 0時 | 22.1 | 0
2014-07-22 | 1時 | 21.7 | 0
2014-07-22 | 2時 | 21.4 | 0
2014-07-22 | 3時 | 21.1 | 0
2014-07-22 | 4時 | 21.2 | 0
2014-07-22 | 5時 | 21.8 | 0
2014-07-22 | 6時 | 22.1 | 0
2014-07-22 | 7時 | 23.8 | 0
2014-07-22 | 8時 | 25.2 | 0
2014-07-22 | 9時 | 27.2 | 0
2014-07-22 | 10時 | 29.1 | 0
2014-07-22 | 11時 | 30 | 0
2014-07-22 | 12時 | 31.3 | 0
2014-07-22 | 13時 | 31.9 | 0
2014-07-22 | 14時 | 32.2 | 0
2014-07-22 | 15時 | 31.7 | 0
2014-07-22 | 16時 | 31.5 | 0
2014-07-22 | 17時 | 31 | 0
2014-07-22 | 18時 | 28.7 | 0
2014-07-22 | 19時 | 27.2 | 0
2014-07-22 | 20時 | 26 | 0
2014-07-22 | 21時 | 24.7 | 0
2014-07-22 | 22時 | 24 | 0
2014-07-22 | 23時 | 23.7 | 0
2014-07-23 | 0時 | 23.5 | 0
2014-07-23 | 1時 | 23.3 | 0
2014-07-23 | 2時 | 23.3 | 0
2014-07-23 | 3時 | 23.1 | 0
2014-07-23 | 4時 | 22.9 | 0
2014-07-23 | 5時 | 23.5 | 0
2014-07-23 | 6時 | 24.2 | 0
2014-07-23 | 7時 | 25.8 | 0
2014-07-23 | 8時 | 27.6 | 0
2014-07-23 | 9時 | 29.1 | 0
2014-07-23 | 10時 | 30.6 | 0
2014-07-23 | 11時 | 31.2 | 0
2014-07-23 | 12時 | 31.8 | 0
2014-07-23 | 13時 | 32.1 | 0
2014-07-23 | 14時 | 32.6 | 0
2014-07-23 | 15時 | 32.5 | 0
2014-07-23 | 16時 | 32 | 0
2014-07-23 | 17時 | 31.4 | 0
2014-07-23 | 18時 | 30.7 | 0
2014-07-23 | 19時 | 29.2 | 0
2014-07-23 | 20時 | 28.7 | 0
2014-07-23 | 21時 | 28.2 | 0
2014-07-23 | 22時 | 26.9 | 0
2014-07-23 | 23時 | 26.2 | 0
2014-07-24 | 0時 | 25.8 | 0
2014-07-24 | 1時 | 25.5 | 0
2014-07-24 | 2時 | 25.2 | 0
2014-07-24 | 3時 | 25.1 | 0
2014-07-24 | 4時 | 25.1 | 0
2014-07-24 | 5時 | 25 | 0
2014-07-24 | 6時 | 25.4 | 0
2014-07-24 | 7時 | 26.4 | 0
2014-07-24 | 8時 | 27.3 | 0
2014-07-24 | 9時 | 28.5 | 0
2014-07-24 | 10時 | 28.9 | 0
2014-07-24 | 11時 | 30.6 | 0
2014-07-24 | 12時 | 31.4 | 0
2014-07-24 | 13時 | 32.7 | 0
2014-07-24 | 14時 | 32.4 | 0
2014-07-24 | 15時 | 32.8 | 0
2014-07-24 | 16時 | 29 | 0
2014-07-24 | 17時 | 24.7 | 0
2014-07-24 | 18時 | 23.2 | 0
2014-07-24 | 19時 | 24.2 | 0
2014-07-24 | 20時 | 23.6 | 0
2014-07-24 | 21時 | 23.6 | 0
2014-07-24 | 22時 | 23.8 | 0
2014-07-24 | 23時 | 23.6 | 0
2014-07-25 | 0時 | 23.7 | 0
2014-07-25 | 1時 | 23.9 | 0
2014-07-25 | 2時 | 23.5 | 0
2014-07-25 | 3時 | 22.6 | 0
2014-07-25 | 4時 | 22.6 | 0
2014-07-25 | 5時 | 23.3 | 0
2014-07-25 | 6時 | 23.4 | 0
2014-07-25 | 7時 | 25.8 | 0
2014-07-25 | 8時 | 26.3 | 0
2014-07-25 | 9時 | 27.7 | 0
2014-07-25 | 10時 | 28.4 | 0
2014-07-25 | 11時 | 29.4 | 0
2014-07-25 | 12時 | 29.3 | 0
2014-07-25 | 13時 | 30 | 0
2014-07-25 | 14時 | 29.7 | 0
2014-07-25 | 15時 | 28.6 | 0
2014-07-25 | 16時 | 21.6 | 0
2014-07-25 | 17時 | 22.6 | 0
2014-07-25 | 18時 | 22.7 | 0
2014-07-25 | 19時 | 22.4 | 0
2014-07-25 | 20時 | 22.8 | 0
2014-07-25 | 21時 | 22.6 | 0
2014-07-25 | 22時 | 22.7 | 0
2014-07-25 | 23時 | 22.7 | 0
2014-07-26 | 0時 | 22.7 | 0
2014-07-26 | 1時 | 22.7 | 0
2014-07-26 | 2時 | 22.6 | 0
2014-07-26 | 3時 | 22.7 | 0
2014-07-26 | 4時 | 22.8 | 0
2014-07-26 | 5時 | 22.9 | 0
2014-07-26 | 6時 | 24.5 | 0
2014-07-26 | 7時 | 25.1 | 0
2014-07-26 | 8時 | 26.1 | 0
2014-07-26 | 9時 | 27.4 | 0
2014-07-26 | 10時 | 28.3 | 0
2014-07-26 | 11時 | 31 | 0
2014-07-26 | 12時 | 29.8 | 0
2014-07-26 | 13時 | 30.2 | 0
2014-07-26 | 14時 | 30.1 | 0
2014-07-26 | 15時 | 30.3 | 0
2014-07-26 | 16時 | 26.3 | 0
2014-07-26 | 17時 | 26.3 | 0
2014-07-26 | 18時 | 25.8 | 0
2014-07-26 | 19時 | 26.1 | 0
2014-07-26 | 20時 | 24.9 | 0
2014-07-26 | 21時 | 24.7 | 0
2014-07-26 | 22時 | 24.6 | 0
2014-07-26 | 23時 | 24.3 | 0
2014-07-27 | 0時 | 23.9 | 0
2014-07-27 | 1時 | 23.5 | 0
2014-07-27 | 2時 | 23.2 | 0
2014-07-27 | 3時 | 23.2 | 0
2014-07-27 | 4時 | 22.4 | 0
2014-07-27 | 5時 | 23.5 | 0
2014-07-27 | 6時 | 24.5 | 0
2014-07-27 | 7時 | 25.7 | 0
2014-07-27 | 8時 | 26.5 | 0
2014-07-27 | 9時 | 27.4 | 0
2014-07-27 | 10時 | 28.8 | 0
2014-07-27 | 11時 | 29.3 | 0
2014-07-27 | 12時 | 29 | 0
2014-07-27 | 13時 | 29.1 | 0
2014-07-27 | 14時 | 28.9 | 0
2014-07-27 | 15時 | 28.2 | 0
2014-07-27 | 16時 | 27 | 0
2014-07-27 | 17時 | 25.3 | 0
2014-07-27 | 18時 | 23.9 | 0
2014-07-27 | 19時 | 23.1 | 0
2014-07-27 | 20時 | 22.8 | 0
2014-07-27 | 21時 | 22.7 | 0
2014-07-27 | 22時 | 22.4 | 0
2014-07-27 | 23時 | 21.9 | 0
2014-07-28 | 0時 | 21.8 | 0
2014-07-28 | 1時 | 21.4 | 0
2014-07-28 | 2時 | 21.3 | 0
2014-07-28 | 3時 | 21.3 | 0
2014-07-28 | 4時 | 21.5 | 0
2014-07-28 | 5時 | 21.9 | 0
2014-07-28 | 6時 | 22.2 | 0
2014-07-28 | 7時 | 23 | 0
2014-07-28 | 8時 | 23.8 | 0
2014-07-28 | 9時 | 24.2 | 0
2014-07-28 | 10時 | 24.5 | 0
2014-07-28 | 11時 | 25.3 | 0
2014-07-28 | 12時 | 26.4 | 0
2014-07-28 | 13時 | 27.1 | 0
2014-07-28 | 14時 | 26.9 | 0
2014-07-28 | 15時 | 26.5 | 0
2014-07-28 | 16時 | 26 | 0
2014-07-28 | 17時 | 24.1 | 0
2014-07-28 | 18時 | 23.5 | 0
2014-07-28 | 19時 | 23.2 | 0
2014-07-28 | 20時 | 22.8 | 0
2014-07-28 | 21時 | 22.5 | 0
2014-07-28 | 22時 | 22.2 | 0
2014-07-28 | 23時 | 21.4 | 0
2014-07-29 | 0時 | 21.2 | 0
2014-07-29 | 1時 | 20.6 | 0
2014-07-29 | 2時 | 20.5 | 0
2014-07-29 | 3時 | 20.7 | 0
2014-07-29 | 4時 | 20.8 | 0
2014-07-29 | 5時 | 21.1 | 0
2014-07-29 | 6時 | 22 | 0
2014-07-29 | 7時 | 23.2 | 0
2014-07-29 | 8時 | 23.1 | 0
2014-07-29 | 9時 | 23.9 | 0
2014-07-29 | 10時 | 24.7 | 0
2014-07-29 | 11時 | 25.8 | 0
2014-07-29 | 12時 | 27.4 | 0
2014-07-29 | 13時 | 28.2 | 0
2014-07-29 | 14時 | 28.5 | 0
2014-07-29 | 15時 | 29 | 0
2014-07-29 | 16時 | 28.9 | 0
2014-07-29 | 17時 | 28.3 | 0
2014-07-29 | 18時 | 25.1 | 0
2014-07-29 | 19時 | 23.7 | 0
2014-07-29 | 20時 | 23.4 | 0
2014-07-29 | 21時 | 23.6 | 0
2014-07-29 | 22時 | 22.7 | 0
2014-07-29 | 23時 | 22.6 | 0
2014-07-30 | 0時 | 22.4 | 0
2014-07-30 | 1時 | 22.3 | 0
2014-07-30 | 2時 | 22.3 | 0
2014-07-30 | 3時 | 21.8 | 0
2014-07-30 | 4時 | 21.6 | 0
2014-07-30 | 5時 | 22 | 0
2014-07-30 | 6時 | 23.1 | 0
2014-07-30 | 7時 | 24 | 0
2014-07-30 | 8時 | 25.8 | 0
2014-07-30 | 9時 | 27.3 | 0
2014-07-30 | 10時 | 28.1 | 0
2014-07-30 | 11時 | 29.7 | 0
2014-07-30 | 12時 | 29.8 | 0
2014-07-30 | 13時 | 29.2 | 0
2014-07-30 | 14時 | 29.4 | 0
2014-07-30 | 15時 | 28.5 | 0
2014-07-30 | 16時 | 27.1 | 0
2014-07-30 | 17時 | 25.9 | 0
2014-07-30 | 18時 | 24.3 | 0
2014-07-30 | 19時 | 23.2 | 0
2014-07-30 | 20時 | 22.7 | 0
2014-07-30 | 21時 | 22.1 | 0
2014-07-30 | 22時 | 21.2 | 0
2014-07-30 | 23時 | 21 | 0
2014-07-31 | 0時 | 21.3 | 0
2014-07-31 | 1時 | 21.6 | 0
2014-07-31 | 2時 | 21.4 | 0
2014-07-31 | 3時 | 20.7 | 0
2014-07-31 | 4時 | 21 | 0
2014-07-31 | 5時 | 21.8 | 0
2014-07-31 | 6時 | 22.8 | 0
2014-07-31 | 7時 | 23.9 | 0
2014-07-31 | 8時 | 25.6 | 0
2014-07-31 | 9時 | 26.4 | 0
2014-07-31 | 10時 | 27.7 | 0
2014-07-31 | 11時 | 28.8 | 0
2014-07-31 | 12時 | 28.4 | 0
2014-07-31 | 13時 | 29.2 | 0
2014-07-31 | 14時 | 29.4 | 0
2014-07-31 | 15時 | 28.4 | 0
2014-07-31 | 16時 | 26.6 | 0
2014-07-31 | 17時 | 25.1 | 0
2014-07-31 | 18時 | 24.7 | 0
2014-07-31 | 19時 | 24.2 | 0
2014-07-31 | 20時 | 24 | 0
2014-07-31 | 21時 | 24.2 | 0
2014-07-31 | 22時 | 23.9 | 0
2014-07-31 | 23時 | 23.7 | 0
2014-08-01 | 0時 | 22.9 | 0
2014-08-01 | 1時 | 22.6 | 0
2014-08-01 | 2時 | 22.2 | 0
2014-08-01 | 3時 | 22.4 | 0
2014-08-01 | 4時 | 22.8 | 0
2014-08-01 | 5時 | 23.4 | 0
2014-08-01 | 6時 | 23.9 | 0
2014-08-01 | 7時 | 25.7 | 0
2014-08-01 | 8時 | 26.2 | 0
2014-08-01 | 9時 | 28 | 0
2014-08-01 | 10時 | 30.1 | 0
2014-08-01 | 11時 | 30.7 | 0
2014-08-01 | 12時 | 31.7 | 0
2014-08-01 | 13時 | 31.8 | 0
2014-08-01 | 14時 | 32.7 | 0
2014-08-01 | 15時 | 31.1 | 0
2014-08-01 | 16時 | 28.7 | 0
2014-08-01 | 17時 | 27.2 | 0
2014-08-01 | 18時 | 26 | 0
2014-08-01 | 19時 | 25.2 | 0
2014-08-01 | 20時 | 24.5 | 0
2014-08-01 | 21時 | 24.1 | 0
2014-08-01 | 22時 | 23.7 | 0
2014-08-01 | 23時 | 23.2 | 0
2014-08-02 | 0時 | 23.1 | 0
2014-08-02 | 1時 | 22.5 | 0
2014-08-02 | 2時 | 22.4 | 0
2014-08-02 | 3時 | 22.7 | 0
2014-08-02 | 4時 | 22.6 | 0
2014-08-02 | 5時 | 23.2 | 0
2014-08-02 | 6時 | 23.7 | 0
2014-08-02 | 7時 | 24.3 | 0
2014-08-02 | 8時 | 25.7 | 0
2014-08-02 | 9時 | 27.1 | 0
2014-08-02 | 10時 | 28.2 | 0
2014-08-02 | 11時 | 27.7 | 0
2014-08-02 | 12時 | 29.1 | 0
2014-08-02 | 13時 | 29 | 0
2014-08-02 | 14時 | 28.8 | 0
2014-08-02 | 15時 | 28.4 | 0
2014-08-02 | 16時 | 27.6 | 0
2014-08-02 | 17時 | 26 | 0
2014-08-02 | 18時 | 24.5 | 0
2014-08-02 | 19時 | 23.6 | 0
2014-08-02 | 20時 | 23.2 | 0
2014-08-02 | 21時 | 22.5 | 0
2014-08-02 | 22時 | 22.7 | 0
2014-08-02 | 23時 | 22.7 | 0
2014-08-03 | 0時 | 22.3 | 0
2014-08-03 | 1時 | 21.8 | 0
2014-08-03 | 2時 | 21.6 | 0
2014-08-03 | 3時 | 21 | 0
2014-08-03 | 4時 | 20.4 | 0
2014-08-03 | 5時 | 21.1 | 0
2014-08-03 | 6時 | 22.5 | 0
2014-08-03 | 7時 | 23.3 | 0
2014-08-03 | 8時 | 25.4 | 0
2014-08-03 | 9時 | 26.2 | 0
2014-08-03 | 10時 | 26.9 | 0
2014-08-03 | 11時 | 28.2 | 0
2014-08-03 | 12時 | 28.5 | 0
2014-08-03 | 13時 | 28.7 | 0
2014-08-03 | 14時 | 29.3 | 0
2014-08-03 | 15時 | 27.8 | 0
2014-08-03 | 16時 | 26.4 | 0
2014-08-03 | 17時 | 24.7 | 0
2014-08-03 | 18時 | 23.6 | 0
2014-08-03 | 19時 | 22.8 | 0
2014-08-03 | 20時 | 22.1 | 0
2014-08-03 | 21時 | 21.9 | 0
2014-08-03 | 22時 | 21.6 | 0
2014-08-03 | 23時 | 21.5 | 0
2014-08-04 | 0時 | 21.7 | 0
2014-08-04 | 1時 | 21.7 | 0
2014-08-04 | 2時 | 21.6 | 0
2014-08-04 | 3時 | 20.9 | 0
2014-08-04 | 4時 | 20.4 | 0
2014-08-04 | 5時 | 20.2 | 0
2014-08-04 | 6時 | 20 | 0
2014-08-04 | 7時 | 19.7 | 0
2014-08-04 | 8時 | 19.3 | 0
2014-08-04 | 9時 | 18.4 | 0
2014-08-04 | 10時 | 18.7 | 0
2014-08-04 | 11時 | 18.9 | 0
2014-08-04 | 12時 | 19.3 | 0
2014-08-04 | 13時 | 19.7 | 0
2014-08-04 | 14時 | 20.1 | 0
2014-08-04 | 15時 | 20.1 | 0
2014-08-04 | 16時 | 19.7 | 0
2014-08-04 | 17時 | 19.9 | 0
2014-08-04 | 18時 | 19.5 | 0
2014-08-04 | 19時 | 19.1 | 0
2014-08-04 | 20時 | 19.5 | 0
2014-08-04 | 21時 | 19.3 | 0
2014-08-04 | 22時 | 19.3 | 0
2014-08-04 | 23時 | 19.6 | 0
2014-08-05 | 0時 | 20 | 0
2014-08-05 | 1時 | 20.8 | 0
2014-08-05 | 2時 | 21.1 | 0
2014-08-05 | 3時 | 21.2 | 0
2014-08-05 | 4時 | 20.8 | 0
2014-08-05 | 5時 | 21.4 | 0
2014-08-05 | 6時 | 21.4 | 0
2014-08-05 | 7時 | 24.5 | 0
2014-08-05 | 8時 | 27.8 | 0
2014-08-05 | 9時 | 28.3 | 0
2014-08-05 | 10時 | 30.2 | 0
2014-08-05 | 11時 | 32.1 | 0
2014-08-05 | 12時 | 31.9 | 0
2014-08-05 | 13時 | 32.3 | 0
2014-08-05 | 14時 | 32 | 0
2014-08-05 | 15時 | 31.2 | 0
2014-08-05 | 16時 | 31.1 | 0
2014-08-05 | 17時 | 30.1 | 0
2014-08-05 | 18時 | 28.1 | 0
2014-08-05 | 19時 | 26 | 0
2014-08-05 | 20時 | 25.5 | 0
2014-08-05 | 21時 | 24.3 | 0
2014-08-05 | 22時 | 23.8 | 0
2014-08-05 | 23時 | 22.2 | 0
2014-08-06 | 0時 | 21.5 | 0
2014-08-06 | 1時 | 21.2 | 0
2014-08-06 | 2時 | 21.1 | 0
2014-08-06 | 3時 | 20.2 | 0
2014-08-06 | 4時 | 20.5 | 0
2014-08-06 | 5時 | 22 | 0
2014-08-06 | 6時 | 24.2 | 0
2014-08-06 | 7時 | 25.7 | 0
2014-08-06 | 8時 | 27.9 | 0
2014-08-06 | 9時 | 29 | 0
2014-08-06 | 10時 | 30 | 0
2014-08-06 | 11時 | 30.9 | 0
2014-08-06 | 12時 | 31.4 | 0
2014-08-06 | 13時 | 31.4 | 0
2014-08-06 | 14時 | 31.4 | 0
2014-08-06 | 15時 | 30.6 | 0
2014-08-06 | 16時 | 29.8 | 0
2014-08-06 | 17時 | 28.9 | 0
2014-08-06 | 18時 | 27.3 | 0
2014-08-06 | 19時 | 26.3 | 0
2014-08-06 | 20時 | 26.2 | 0
2014-08-06 | 21時 | 24.9 | 0
2014-08-06 | 22時 | 24.6 | 0
2014-08-06 | 23時 | 24.7 | 0
2014-08-07 | 0時 | 24.9 | 0
2014-08-07 | 1時 | 24.4 | 0
2014-08-07 | 2時 | 24.2 | 0
2014-08-07 | 3時 | 24 | 0
2014-08-07 | 4時 | 23.1 | 0
2014-08-07 | 5時 | 22.8 | 0
2014-08-07 | 6時 | 25.6 | 0
2014-08-07 | 7時 | 26.5 | 0
2014-08-07 | 8時 | 27.5 | 0
2014-08-07 | 9時 | 28.9 | 0
2014-08-07 | 10時 | 29.7 | 0
2014-08-07 | 11時 | 30.7 | 0
2014-08-07 | 12時 | 30.8 | 0
2014-08-07 | 13時 | 30.8 | 0
2014-08-07 | 14時 | 30.8 | 0
2014-08-07 | 15時 | 29.5 | 0
2014-08-07 | 16時 | 27.2 | 0
2014-08-07 | 17時 | 25.8 | 0
2014-08-07 | 18時 | 25 | 0
2014-08-07 | 19時 | 24.4 | 0
2014-08-07 | 20時 | 24.2 | 0
2014-08-07 | 21時 | 23.8 | 0
2014-08-07 | 22時 | 23.3 | 0
2014-08-07 | 23時 | 23.2 | 0
2014-08-08 | 0時 | 22.8 | 0
2014-08-08 | 1時 | 22.2 | 0
2014-08-08 | 2時 | 22.1 | 0
2014-08-08 | 3時 | 22 | 0
2014-08-08 | 4時 | 21.8 | 0
2014-08-08 | 5時 | 21.8 | 0
2014-08-08 | 6時 | 21.9 | 0
2014-08-08 | 7時 | 22.4 | 0
2014-08-08 | 8時 | 23 | 0
2014-08-08 | 9時 | 24.1 | 0
2014-08-08 | 10時 | 24.3 | 0
2014-08-08 | 11時 | 24.2 | 0
2014-08-08 | 12時 | 25.1 | 0
2014-08-08 | 13時 | 25 | 0
2014-08-08 | 14時 | 25.5 | 0
2014-08-08 | 15時 | 25.6 | 0
2014-08-08 | 16時 | 25.3 | 0
2014-08-08 | 17時 | 24.8 | 0
2014-08-08 | 18時 | 24.3 | 0
2014-08-08 | 19時 | 23.7 | 0
2014-08-08 | 20時 | 23.2 | 0
2014-08-08 | 21時 | 23.1 | 0
2014-08-08 | 22時 | 23.1 | 0
2014-08-08 | 23時 | 22.5 | 0
2014-08-09 | 0時 | 22.2 | 0
2014-08-09 | 1時 | 21.8 | 0
2014-08-09 | 2時 | 21.2 | 0
2014-08-09 | 3時 | 21.2 | 0
2014-08-09 | 4時 | 21.7 | 0
2014-08-09 | 5時 | 21.8 | 0
2014-08-09 | 6時 | 21.6 | 0
2014-08-09 | 7時 | 21.6 | 0
2014-08-09 | 8時 | 21 | 0
2014-08-09 | 9時 | 21.3 | 0
2014-08-09 | 10時 | 22.1 | 0
2014-08-09 | 11時 | 23.9 | 0
2014-08-09 | 12時 | 25 | 0
2014-08-09 | 13時 | 25.5 | 0
2014-08-09 | 14時 | 26.9 | 0
2014-08-09 | 15時 | 27.2 | 0
2014-08-09 | 16時 | 26.2 | 0
2014-08-09 | 17時 | 25.4 | 0
2014-08-09 | 18時 | 24.6 | 0
2014-08-09 | 19時 | 23.3 | 0
2014-08-09 | 20時 | 23 | 0
2014-08-09 | 21時 | 22.8 | 0
2014-08-09 | 22時 | 22.7 | 0
2014-08-09 | 23時 | 22.6 | 0
2014-08-10 | 0時 | 22.6 | 0
2014-08-10 | 1時 | 22.6 | 0
2014-08-10 | 2時 | 22.6 | 0
2014-08-10 | 3時 | 22.5 | 0
2014-08-10 | 4時 | 22.5 | 0
2014-08-10 | 5時 | 22.7 | 0
2014-08-10 | 6時 | 23.4 | 0
2014-08-10 | 7時 | 24.8 | 0
2014-08-10 | 8時 | 26.1 | 0
2014-08-10 | 9時 | 27 | 0
2014-08-10 | 10時 | 28.5 | 0
2014-08-10 | 11時 | 29.1 | 0
2014-08-10 | 12時 | 29.8 | 0
2014-08-10 | 13時 | 30.5 | 0
2014-08-10 | 14時 | 30.6 | 0
2014-08-10 | 15時 | 30.6 | 0
2014-08-10 | 16時 | 29.8 | 0
2014-08-10 | 17時 | 28.9 | 0
2014-08-10 | 18時 | 27.7 | 0
2014-08-10 | 19時 | 27 | 0
2014-08-10 | 20時 | 26.2 | 0
2014-08-10 | 21時 | 25.5 | 0
2014-08-10 | 22時 | 25.4 | 0
2014-08-10 | 23時 | 24.9 | 0
2014-08-11 | 0時 | 24.2 | 0
2014-08-11 | 1時 | 24 | 0
2014-08-11 | 2時 | 23.2 | 0
2014-08-11 | 3時 | 22.8 | 0
2014-08-11 | 4時 | 22.6 | 0
2014-08-11 | 5時 | 23.1 | 0
2014-08-11 | 6時 | 24.1 | 0
2014-08-11 | 7時 | 25.4 | 0
2014-08-11 | 8時 | 27.2 | 0
2014-08-11 | 9時 | 28 | 0
2014-08-11 | 10時 | 29.9 | 0
2014-08-11 | 11時 | 30.3 | 0
2014-08-11 | 12時 | 30.9 | 0
2014-08-11 | 13時 | 31.6 | 0
2014-08-11 | 14時 | 31.2 | 0
2014-08-11 | 15時 | 31.2 | 0
2014-08-11 | 16時 | 30.8 | 0
2014-08-11 | 17時 | 28.6 | 0
2014-08-11 | 18時 | 27.1 | 0
2014-08-11 | 19時 | 26.3 | 0
2014-08-11 | 20時 | 25.8 | 0
2014-08-11 | 21時 | 24.8 | 0
2014-08-11 | 22時 | 24 | 0
2014-08-11 | 23時 | 23.7 | 0
2014-08-12 | 0時 | 23 | 0
2014-08-12 | 1時 | 23.1 | 0
2014-08-12 | 2時 | 23.3 | 0
2014-08-12 | 3時 | 23.5 | 0
2014-08-12 | 4時 | 23.3 | 0
2014-08-12 | 5時 | 23.4 | 0
2014-08-12 | 6時 | 23.8 | 0
2014-08-12 | 7時 | 24.4 | 0
2014-08-12 | 8時 | 25.1 | 0
2014-08-12 | 9時 | 25.8 | 0
2014-08-12 | 10時 | 27.3 | 0
2014-08-12 | 11時 | 27.8 | 0
2014-08-12 | 12時 | 28.6 | 0
2014-08-12 | 13時 | 28.3 | 0
2014-08-12 | 14時 | 30 | 0
2014-08-12 | 15時 | 28.9 | 0
2014-08-12 | 16時 | 28.9 | 0
2014-08-12 | 17時 | 28.1 | 0
2014-08-12 | 18時 | 27.2 | 0
2014-08-12 | 19時 | 25.9 | 0
2014-08-12 | 20時 | 25.4 | 0
2014-08-12 | 21時 | 24.7 | 0
2014-08-12 | 22時 | 24.6 | 0
2014-08-12 | 23時 | 24.5 | 0
2014-08-13 | 0時 | 24.3 | 0
2014-08-13 | 1時 | 24.1 | 0
2014-08-13 | 2時 | 23.9 | 0
2014-08-13 | 3時 | 23.9 | 0
2014-08-13 | 4時 | 23.8 | 0
2014-08-13 | 5時 | 24 | 0
2014-08-13 | 6時 | 24.8 | 0
2014-08-13 | 7時 | 25.2 | 0
2014-08-13 | 8時 | 27.6 | 0
2014-08-13 | 9時 | 28 | 0
2014-08-13 | 10時 | 29.8 | 0
2014-08-13 | 11時 | 30.4 | 0
2014-08-13 | 12時 | 31.6 | 0
2014-08-13 | 13時 | 30.8 | 0
2014-08-13 | 14時 | 30.1 | 0
2014-08-13 | 15時 | 30.3 | 0
2014-08-13 | 16時 | 29.1 | 0
2014-08-13 | 17時 | 27.7 | 0
2014-08-13 | 18時 | 26.8 | 0
2014-08-13 | 19時 | 26 | 0
2014-08-13 | 20時 | 25.3 | 0
2014-08-13 | 21時 | 24.8 | 0
2014-08-13 | 22時 | 24.4 | 0
2014-08-13 | 23時 | 24.2 | 0
2014-08-14 | 0時 | 23.9 | 0
2014-08-14 | 1時 | 23.5 | 0
2014-08-14 | 2時 | 23.3 | 0
2014-08-14 | 3時 | 23.3 | 0
2014-08-14 | 4時 | 23.3 | 0
2014-08-14 | 5時 | 23.6 | 0
2014-08-14 | 6時 | 24.3 | 0
2014-08-14 | 7時 | 25 | 0
2014-08-14 | 8時 | 26.6 | 0
2014-08-14 | 9時 | 27.3 | 0
2014-08-14 | 10時 | 28.9 | 0
2014-08-14 | 11時 | 30 | 0
2014-08-14 | 12時 | 30.5 | 0
2014-08-14 | 13時 | 30.1 | 0
2014-08-14 | 14時 | 30.1 | 0
2014-08-14 | 15時 | 29.8 | 0
2014-08-14 | 16時 | 28.9 | 0
2014-08-14 | 17時 | 28 | 0
2014-08-14 | 18時 | 26.9 | 0
2014-08-14 | 19時 | 26.2 | 0
2014-08-14 | 20時 | 25.3 | 0
2014-08-14 | 21時 | 24.8 | 0
2014-08-14 | 22時 | 24.6 | 0
2014-08-14 | 23時 | 24.6 | 0
2014-08-15 | 0時 | 24.6 | 0
2014-08-15 | 1時 | 24.3 | 0
2014-08-15 | 2時 | 24.1 | 0
2014-08-15 | 3時 | 24.1 | 0
2014-08-15 | 4時 | 24 | 0
2014-08-15 | 5時 | 24.1 | 0
2014-08-15 | 6時 | 24.4 | 0
2014-08-15 | 7時 | 24.4 | 0
2014-08-15 | 8時 | 24.8 | 0
2014-08-15 | 9時 | 25.5 | 0
2014-08-15 | 10時 | 26 | 0
2014-08-15 | 11時 | 26.4 | 0
2014-08-15 | 12時 | 26.7 | 0
2014-08-15 | 13時 | 28.5 | 0
2014-08-15 | 14時 | 28.6 | 0
2014-08-15 | 15時 | 28.8 | 0
2014-08-15 | 16時 | 28.6 | 0
2014-08-15 | 17時 | 27.9 | 0
2014-08-15 | 18時 | 27 | 0
2014-08-15 | 19時 | 26.7 | 0
2014-08-15 | 20時 | 26.2 | 0
2014-08-15 | 21時 | 25.7 | 0
2014-08-15 | 22時 | 25.2 | 0
2014-08-15 | 23時 | 24.7 | 0
2014-08-16 | 0時 | 24.3 | 0
2014-08-16 | 1時 | 24 | 0
2014-08-16 | 2時 | 23.7 | 0
2014-08-16 | 3時 | 23.8 | 0
2014-08-16 | 4時 | 23.9 | 0
2014-08-16 | 5時 | 23.9 | 0
2014-08-16 | 6時 | 24.2 | 0
2014-08-16 | 7時 | 24.8 | 0
2014-08-16 | 8時 | 25.4 | 0
2014-08-16 | 9時 | 26 | 0
2014-08-16 | 10時 | 27.4 | 0
2014-08-16 | 11時 | 28.2 | 0
2014-08-16 | 12時 | 29.3 | 0
2014-08-16 | 13時 | 28.8 | 0
2014-08-16 | 14時 | 29.2 | 0
2014-08-16 | 15時 | 29.4 | 0
2014-08-16 | 16時 | 28.5 | 0
2014-08-16 | 17時 | 25.7 | 0
2014-08-16 | 18時 | 25.4 | 0
2014-08-16 | 19時 | 25.6 | 0
2014-08-16 | 20時 | 24.4 | 0
2014-08-16 | 21時 | 24.4 | 0
2014-08-16 | 22時 | 24 | 0
2014-08-16 | 23時 | 24 | 0
2014-08-17 | 0時 | 23.7 | 0
2014-08-17 | 1時 | 23.6 | 0
2014-08-17 | 2時 | 23.6 | 0
2014-08-17 | 3時 | 23.6 | 0
2014-08-17 | 4時 | 23.6 | 0
2014-08-17 | 5時 | 23.6 | 0
2014-08-17 | 6時 | 24.5 | 0
2014-08-17 | 7時 | 24.9 | 0
2014-08-17 | 8時 | 25.6 | 0
2014-08-17 | 9時 | 26.4 | 0
2014-08-17 | 10時 | 27.3 | 0
2014-08-17 | 11時 | 27.5 | 0
2014-08-17 | 12時 | 29.1 | 0
2014-08-17 | 13時 | 28.6 | 0
2014-08-17 | 14時 | 28.4 | 0
2014-08-17 | 15時 | 28.2 | 0
2014-08-17 | 16時 | 25.4 | 0
2014-08-17 | 17時 | 24.1 | 0
2014-08-17 | 18時 | 23.6 | 0
2014-08-17 | 19時 | 23.1 | 0
2014-08-17 | 20時 | 23 | 0
2014-08-17 | 21時 | 23.2 | 0
2014-08-17 | 22時 | 23.2 | 0
2014-08-17 | 23時 | 22.8 | 0
2014-08-18 | 0時 | 22.6 | 0
2014-08-18 | 1時 | 22.5 | 0
2014-08-18 | 2時 | 22.4 | 0
2014-08-18 | 3時 | 22.3 | 0
2014-08-18 | 4時 | 22.3 | 0
2014-08-18 | 5時 | 22.4 | 0
2014-08-18 | 6時 | 22.6 | 0
2014-08-18 | 7時 | 22.6 | 0
2014-08-18 | 8時 | 22.3 | 0
2014-08-18 | 9時 | 23.5 | 0
2014-08-18 | 10時 | 26 | 0
2014-08-18 | 11時 | 26 | 0
2014-08-18 | 12時 | 27.5 | 0
2014-08-18 | 13時 | 26.4 | 0
2014-08-18 | 14時 | 25.8 | 0
2014-08-18 | 15時 | 23.6 | 0
2014-08-18 | 16時 | 22.6 | 0
2014-08-18 | 17時 | 22.5 | 0
2014-08-18 | 18時 | 22.5 | 0
2014-08-18 | 19時 | 22.8 | 0
2014-08-18 | 20時 | 22.7 | 0
2014-08-18 | 21時 | 22.7 | 0
2014-08-18 | 22時 | 22.5 | 0
2014-08-18 | 23時 | 22.2 | 0
2014-08-19 | 0時 | 22.1 | 0
2014-08-19 | 1時 | 21.9 | 0
2014-08-19 | 2時 | 21.6 | 0
2014-08-19 | 3時 | 21.4 | 0
2014-08-19 | 4時 | 21.4 | 0
2014-08-19 | 5時 | 21.5 | 0
2014-08-19 | 6時 | 21.6 | 0
2014-08-19 | 7時 | 22.2 | 0
2014-08-19 | 8時 | 22.5 | 0
2014-08-19 | 9時 | 23.3 | 0
2014-08-19 | 10時 | 23.8 | 0
2014-08-19 | 11時 | 24.5 | 0
2014-08-19 | 12時 | 24 | 0
2014-08-19 | 13時 | 24.6 | 0
2014-08-19 | 14時 | 24.5 | 0
2014-08-19 | 15時 | 24.7 | 0
2014-08-19 | 16時 | 24.9 | 0
2014-08-19 | 17時 | 24 | 0
2014-08-19 | 18時 | 23.6 | 0
2014-08-19 | 19時 | 23.3 | 0
2014-08-19 | 20時 | 22.6 | 0
2014-08-19 | 21時 | 22.5 | 0
2014-08-19 | 22時 | 22.1 | 0
2014-08-19 | 23時 | 22.2 | 0
2014-08-20 | 0時 | 21.9 | 0
2014-08-20 | 1時 | 21.9 | 0
2014-08-20 | 2時 | 21.9 | 0
2014-08-20 | 3時 | 21.7 | 0
2014-08-20 | 4時 | 21.9 | 0
2014-08-20 | 5時 | 21.9 | 0
2014-08-20 | 6時 | 22.4 | 0
2014-08-20 | 7時 | 23 | 0
2014-08-20 | 8時 | 23.4 | 0
2014-08-20 | 9時 | 24.9 | 0
2014-08-20 | 10時 | 26.6 | 0
2014-08-20 | 11時 | 27.2 | 0
2014-08-20 | 12時 | 27.7 | 0
2014-08-20 | 13時 | 29 | 0
2014-08-20 | 14時 | 29 | 0
2014-08-20 | 15時 | 29 | 0
2014-08-20 | 16時 | 28.8 | 0
2014-08-20 | 17時 | 28.1 | 0
2014-08-20 | 18時 | 26.8 | 0
2014-08-20 | 19時 | 26.6 | 0
2014-08-20 | 20時 | 25.8 | 0
2014-08-20 | 21時 | 25.5 | 0
2014-08-20 | 22時 | 24.6 | 0
2014-08-20 | 23時 | 24.1 | 0
2014-08-21 | 0時 | 23.7 | 0
2014-08-21 | 1時 | 23.9 | 0
2014-08-21 | 2時 | 23.5 | 0
2014-08-21 | 3時 | 23.3 | 0
2014-08-21 | 4時 | 23.3 | 0
2014-08-21 | 5時 | 23.2 | 0
2014-08-21 | 6時 | 23.3 | 0
2014-08-21 | 7時 | 24.2 | 0
2014-08-21 | 8時 | 25.5 | 0
2014-08-21 | 9時 | 27.3 | 0
2014-08-21 | 10時 | 28 | 0
2014-08-21 | 11時 | 29.8 | 0
2014-08-21 | 12時 | 30.3 | 0
2014-08-21 | 13時 | 31.2 | 0
2014-08-21 | 14時 | 31.8 | 0
2014-08-21 | 15時 | 31.2 | 0
2014-08-21 | 16時 | 28.6 | 0
2014-08-21 | 17時 | 25.6 | 0
2014-08-21 | 18時 | 25.1 | 0
2014-08-21 | 19時 | 24.6 | 0
2014-08-21 | 20時 | 23.7 | 0
2014-08-21 | 21時 | 22.8 | 0
2014-08-21 | 22時 | 22.2 | 0
2014-08-21 | 23時 | 22.3 | 0
2014-08-22 | 0時 | 21.9 | 0
2014-08-22 | 1時 | 21.7 | 0
2014-08-22 | 2時 | 21.5 | 0
2014-08-22 | 3時 | 21.5 | 0
2014-08-22 | 4時 | 21.6 | 0
2014-08-22 | 5時 | 21.6 | 0
2014-08-22 | 6時 | 21.7 | 0
2014-08-22 | 7時 | 23.2 | 0
2014-08-22 | 8時 | 23.7 | 0
2014-08-22 | 9時 | 25.6 | 0
2014-08-22 | 10時 | 26.1 | 0
2014-08-22 | 11時 | 26.5 | 0
2014-08-22 | 12時 | 26.4 | 0
2014-08-22 | 13時 | 27.1 | 0
2014-08-22 | 14時 | 26.7 | 0
2014-08-22 | 15時 | 25.9 | 0
2014-08-22 | 16時 | 25.4 | 0
2014-08-22 | 17時 | 24.5 | 0
2014-08-22 | 18時 | 23.9 | 0
2014-08-22 | 19時 | 23.5 | 0
2014-08-22 | 20時 | 23.3 | 0
2014-08-22 | 21時 | 23 | 0
2014-08-22 | 22時 | 22.7 | 0
2014-08-22 | 23時 | 22.7 | 0
2014-08-23 | 0時 | 22.6 | 0
2014-08-23 | 1時 | 22.1 | 0
2014-08-23 | 2時 | 21.8 | 0
2014-08-23 | 3時 | 21.8 | 0
2014-08-23 | 4時 | 21.7 | 0
2014-08-23 | 5時 | 21.8 | 0
2014-08-23 | 6時 | 21.9 | 0
2014-08-23 | 7時 | 22.9 | 0
2014-08-23 | 8時 | 23.7 | 0
2014-08-23 | 9時 | 24.5 | 0
2014-08-23 | 10時 | 24.7 | 0
2014-08-23 | 11時 | 24.8 | 0
2014-08-23 | 12時 | 24 | 0
2014-08-23 | 13時 | 23.7 | 0
2014-08-23 | 14時 | 23.3 | 0
2014-08-23 | 15時 | 22.2 | 0
2014-08-23 | 16時 | 22.5 | 0
2014-08-23 | 17時 | 21.9 | 0
2014-08-23 | 18時 | 21.8 | 0
2014-08-23 | 19時 | 20.7 | 0
2014-08-23 | 20時 | 19.6 | 0
2014-08-23 | 21時 | 19.7 | 0
2014-08-23 | 22時 | 19.7 | 0
2014-08-23 | 23時 | 20 | 0
2014-08-24 | 0時 | 20.1 | 0
2014-08-24 | 1時 | 19.7 | 0
2014-08-24 | 2時 | 19.5 | 0
2014-08-24 | 3時 | 19.2 | 0
2014-08-24 | 4時 | 18.8 | 0
2014-08-24 | 5時 | 18.5 | 0
2014-08-24 | 6時 | 19.9 | 0
2014-08-24 | 7時 | 20.7 | 0
2014-08-24 | 8時 | 22.1 | 0
2014-08-24 | 9時 | 23.1 | 0
2014-08-24 | 10時 | 24.5 | 0
2014-08-24 | 11時 | 25.1 | 0
2014-08-24 | 12時 | 26 | 0
2014-08-24 | 13時 | 26.4 | 0
2014-08-24 | 14時 | 27.4 | 0
2014-08-24 | 15時 | 27.4 | 0
2014-08-24 | 16時 | 26.7 | 0
2014-08-24 | 17時 | 25.3 | 0
2014-08-24 | 18時 | 24.4 | 0
2014-08-24 | 19時 | 22.9 | 0
2014-08-24 | 20時 | 21.7 | 0
2014-08-24 | 21時 | 20.8 | 0
2014-08-24 | 22時 | 20.5 | 0
2014-08-24 | 23時 | 20 | 0
2014-08-25 | 0時 | 19.6 | 0
2014-08-25 | 1時 | 19.7 | 0
2014-08-25 | 2時 | 19.9 | 0
2014-08-25 | 3時 | 20.1 | 0
2014-08-25 | 4時 | 20.3 | 0
2014-08-25 | 5時 | 20.4 | 0
2014-08-25 | 6時 | 21.5 | 0
2014-08-25 | 7時 | 23.4 | 0
2014-08-25 | 8時 | 24.6 | 0
2014-08-25 | 9時 | 26.6 | 0
2014-08-25 | 10時 | 27.6 | 0
2014-08-25 | 11時 | 28.9 | 0
2014-08-25 | 12時 | 29.8 | 0
2014-08-25 | 13時 | 30.8 | 0
2014-08-25 | 14時 | 30.5 | 0
2014-08-25 | 15時 | 30.1 | 0
2014-08-25 | 16時 | 29.6 | 0
2014-08-25 | 17時 | 28.4 | 0
2014-08-25 | 18時 | 26.5 | 0
2014-08-25 | 19時 | 25.2 | 0
2014-08-25 | 20時 | 24.3 | 0
2014-08-25 | 21時 | 23.3 | 0
2014-08-25 | 22時 | 23.2 | 0
2014-08-25 | 23時 | 23.1 | 0
2014-08-26 | 0時 | 23.2 | 0
2014-08-26 | 1時 | 23 | 0
2014-08-26 | 2時 | 22.8 | 0
2014-08-26 | 3時 | 22.9 | 0
2014-08-26 | 4時 | 22 | 0
2014-08-26 | 5時 | 22.2 | 0
2014-08-26 | 6時 | 23 | 0
2014-08-26 | 7時 | 23.6 | 0
2014-08-26 | 8時 | 24.4 | 0
2014-08-26 | 9時 | 24.8 | 0
2014-08-26 | 10時 | 26.2 | 0
2014-08-26 | 11時 | 27.4 | 0
2014-08-26 | 12時 | 28.8 | 0
2014-08-26 | 13時 | 30.1 | 0
2014-08-26 | 14時 | 30 | 0
2014-08-26 | 15時 | 30.3 | 0
2014-08-26 | 16時 | 29.6 | 0
2014-08-26 | 17時 | 28.6 | 0
2014-08-26 | 18時 | 26.2 | 0
2014-08-26 | 19時 | 25.3 | 0
2014-08-26 | 20時 | 24.4 | 0
2014-08-26 | 21時 | 23.6 | 0
2014-08-26 | 22時 | 23.6 | 0
2014-08-26 | 23時 | 23.2 | 0
2014-08-27 | 0時 | 23.5 | 0
2014-08-27 | 1時 | 23.6 | 0
2014-08-27 | 2時 | 23.5 | 0
2014-08-27 | 3時 | 23.5 | 0
2014-08-27 | 4時 | 23.3 | 0
2014-08-27 | 5時 | 23.4 | 0
2014-08-27 | 6時 | 23.6 | 0
2014-08-27 | 7時 | 23.9 | 0
2014-08-27 | 8時 | 26.2 | 0
2014-08-27 | 9時 | 27.4 | 0
2014-08-27 | 10時 | 28.4 | 0
2014-08-27 | 11時 | 28.9 | 0
2014-08-27 | 12時 | 30.7 | 0
2014-08-27 | 13時 | 31.1 | 0
2014-08-27 | 14時 | 30.6 | 0
2014-08-27 | 15時 | 31.2 | 0
2014-08-27 | 16時 | 30.4 | 0
2014-08-27 | 17時 | 29.1 | 0
2014-08-27 | 18時 | 27.8 | 0
2014-08-27 | 19時 | 26.5 | 0
2014-08-27 | 20時 | 25.7 | 0
2014-08-27 | 21時 | 24.9 | 0
2014-08-27 | 22時 | 23.9 | 0
2014-08-27 | 23時 | 23.9 | 0
2014-08-28 | 0時 | 23.3 | 0
2014-08-28 | 1時 | 23.4 | 0
2014-08-28 | 2時 | 23.1 | 0
2014-08-28 | 3時 | 23.2 | 0
2014-08-28 | 4時 | 22.9 | 0
2014-08-28 | 5時 | 23.6 | 0
2014-08-28 | 6時 | 24.4 | 0
2014-08-28 | 7時 | 24.7 | 0
2014-08-28 | 8時 | 26.3 | 0
2014-08-28 | 9時 | 27.7 | 0
2014-08-28 | 10時 | 28.8 | 0
2014-08-28 | 11時 | 30.1 | 0
2014-08-28 | 12時 | 31.5 | 0
2014-08-28 | 13時 | 31.6 | 0
2014-08-28 | 14時 | 31.9 | 0
2014-08-28 | 15時 | 31.4 | 0
2014-08-28 | 16時 | 30.1 | 0
2014-08-28 | 17時 | 28.2 | 0
2014-08-28 | 18時 | 27 | 0
2014-08-28 | 19時 | 25.9 | 0
2014-08-28 | 20時 | 25.3 | 0
2014-08-28 | 21時 | 25 | 0
2014-08-28 | 22時 | 24.8 | 0
2014-08-28 | 23時 | 24.6 | 0
2014-08-29 | 0時 | 24.2 | 0
2014-08-29 | 1時 | 23.6 | 0
2014-08-29 | 2時 | 23.5 | 0
2014-08-29 | 3時 | 23.4 | 0
2014-08-29 | 4時 | 23.3 | 0
2014-08-29 | 5時 | 23.3 | 0
2014-08-29 | 6時 | 23.7 | 0
2014-08-29 | 7時 | 24.5 | 0
2014-08-29 | 8時 | 25.9 | 0
2014-08-29 | 9時 | 25.6 | 0
2014-08-29 | 10時 | 26.4 | 0
2014-08-29 | 11時 | 27 | 0
2014-08-29 | 12時 | 28.8 | 0
2014-08-29 | 13時 | 30.2 | 0
2014-08-29 | 14時 | 30.7 | 0
2014-08-29 | 15時 | 30.1 | 0
2014-08-29 | 16時 | 29.8 | 0
2014-08-29 | 17時 | 28.8 | 0
2014-08-29 | 18時 | 27.6 | 0
2014-08-29 | 19時 | 26 | 0
2014-08-29 | 20時 | 25.5 | 0
2014-08-29 | 21時 | 25.4 | 0
2014-08-29 | 22時 | 25 | 0
2014-08-29 | 23時 | 24.8 | 0
2014-08-30 | 0時 | 24.7 | 0
2014-08-30 | 1時 | 24.8 | 0
2014-08-30 | 2時 | 25 | 0
2014-08-30 | 3時 | 24.9 | 0
2014-08-30 | 4時 | 24.8 | 0
2014-08-30 | 5時 | 24.6 | 0
2014-08-30 | 6時 | 24.1 | 0
2014-08-30 | 7時 | 24 | 0
2014-08-30 | 8時 | 24 | 0
2014-08-30 | 9時 | 24.7 | 0
2014-08-30 | 10時 | 26.5 | 0
2014-08-30 | 11時 | 28.3 | 0
2014-08-30 | 12時 | 28.9 | 0
2014-08-30 | 13時 | 28.8 | 0
2014-08-30 | 14時 | 30.9 | 0
2014-08-30 | 15時 | 30.3 | 0
2014-08-30 | 16時 | 29.7 | 0
2014-08-30 | 17時 | 28.2 | 0
2014-08-30 | 18時 | 26.7 | 0
2014-08-30 | 19時 | 25.8 | 0
2014-08-30 | 20時 | 24.9 | 0
2014-08-30 | 21時 | 24.5 | 0
2014-08-30 | 22時 | 24.1 | 0
2014-08-30 | 23時 | 23.4 | 0
2014-08-31 | 0時 | 23.6 | 0
2014-08-31 | 1時 | 23.7 | 0
2014-08-31 | 2時 | 23.1 | 0
2014-08-31 | 3時 | 22.9 | 0
2014-08-31 | 4時 | 23 | 0
2014-08-31 | 5時 | 23.3 | 0
2014-08-31 | 6時 | 24.6 | 0
2014-08-31 | 7時 | 24.7 | 0
2014-08-31 | 8時 | 26.6 | 0
2014-08-31 | 9時 | 27.6 | 0
2014-08-31 | 10時 | 28.4 | 0
2014-08-31 | 11時 | 30.2 | 0
2014-08-31 | 12時 | 30.8 | 0
2014-08-31 | 13時 | 31 | 0
2014-08-31 | 14時 | 31.1 | 0
2014-08-31 | 15時 | 30.7 | 0
2014-08-31 | 16時 | 30 | 0
2014-08-31 | 17時 | 27.8 | 0
2014-08-31 | 18時 | 26.3 | 0
2014-08-31 | 19時 | 25.5 | 0
2014-08-31 | 20時 | 25.2 | 0
2014-08-31 | 21時 | 24.6 | 0
2014-08-31 | 22時 | 24.6 | 0
2014-08-31 | 23時 | 24.5 | 0
2014-09-01 | 0時 | 24.1 | 0
2014-09-01 | 1時 | 23.7 | 0
2014-09-01 | 2時 | 23.5 | 0
2014-09-01 | 3時 | 22.9 | 0
2014-09-01 | 4時 | 22.8 | 0
2014-09-01 | 5時 | 23.1 | 0
2014-09-01 | 6時 | 25.4 | 0
2014-09-01 | 7時 | 26.9 | 0
2014-09-01 | 8時 | 28.8 | 0
2014-09-01 | 9時 | 29.9 | 0
2014-09-01 | 10時 | 30.9 | 0
2014-09-01 | 11時 | 31.6 | 0
2014-09-01 | 12時 | 31.9 | 0
2014-09-01 | 13時 | 32.6 | 0
2014-09-01 | 14時 | 32.3 | 0
2014-09-01 | 15時 | 31.3 | 0
2014-09-01 | 16時 | 29.3 | 0
2014-09-01 | 17時 | 27.8 | 0
2014-09-01 | 18時 | 27 | 0
2014-09-01 | 19時 | 26.4 | 0
2014-09-01 | 20時 | 25.8 | 0
2014-09-01 | 21時 | 25.4 | 0
2014-09-01 | 22時 | 24.9 | 0
2014-09-01 | 23時 | 24.2 | 0
2014-09-02 | 0時 | 23.9 | 0
2014-09-02 | 1時 | 23.9 | 0
2014-09-02 | 2時 | 23.6 | 0
2014-09-02 | 3時 | 23.1 | 0
2014-09-02 | 4時 | 22.9 | 0
2014-09-02 | 5時 | 22.6 | 0
2014-09-02 | 6時 | 23.5 | 0
2014-09-02 | 7時 | 24.8 | 0
2014-09-02 | 8時 | 25.2 | 0
2014-09-02 | 9時 | 25.6 | 0
2014-09-02 | 10時 | 25.6 | 0
2014-09-02 | 11時 | 26.8 | 0
2014-09-02 | 12時 | 26.6 | 0
2014-09-02 | 13時 | 26.7 | 0
2014-09-02 | 14時 | 27.6 | 0
2014-09-02 | 15時 | 27 | 0
2014-09-02 | 16時 | 26 | 0
2014-09-02 | 17時 | 24.6 | 0
2014-09-02 | 18時 | 23.9 | 0
2014-09-02 | 19時 | 23.7 | 0
2014-09-02 | 20時 | 23.1 | 0
2014-09-02 | 21時 | 22.6 | 0
2014-09-02 | 22時 | 21.9 | 0
2014-09-02 | 23時 | 21.5 | 0
2014-09-03 | 0時 | 21.4 | 0
2014-09-03 | 1時 | 21.6 | 0
2014-09-03 | 2時 | 21.1 | 0
2014-09-03 | 3時 | 21.3 | 0
2014-09-03 | 4時 | 21.4 | 0
2014-09-03 | 5時 | 21.2 | 0
2014-09-03 | 6時 | 21.2 | 0
2014-09-03 | 7時 | 21.7 | 0
2014-09-03 | 8時 | 21.8 | 0
2014-09-03 | 9時 | 22 | 0
2014-09-03 | 10時 | 21.6 | 0
2014-09-03 | 11時 | 20.8 | 0
2014-09-03 | 12時 | 21 | 0
2014-09-03 | 13時 | 22.7 | 0
2014-09-03 | 14時 | 22.2 | 0
2014-09-03 | 15時 | 22 | 0
2014-09-03 | 16時 | 21.1 | 0
2014-09-03 | 17時 | 20.8 | 0
2014-09-03 | 18時 | 20.4 | 0
2014-09-03 | 19時 | 20 | 0
2014-09-03 | 20時 | 19.8 | 0
2014-09-03 | 21時 | 19.4 | 0
2014-09-03 | 22時 | 19.2 | 0
2014-09-03 | 23時 | 19 | 0
2014-09-04 | 0時 | 19 | 0
2014-09-04 | 1時 | 19.5 | 0
2014-09-04 | 2時 | 18.9 | 0
2014-09-04 | 3時 | 17.9 | 0
2014-09-04 | 4時 | 18.1 | 0
2014-09-04 | 5時 | 18.2 | 0
2014-09-04 | 6時 | 18.7 | 0
2014-09-04 | 7時 | 18.8 | 0
2014-09-04 | 8時 | 18.7 | 0
2014-09-04 | 9時 | 19.7 | 0
2014-09-04 | 10時 | 21 | 0
2014-09-04 | 11時 | 21.4 | 0
2014-09-04 | 12時 | 22.1 | 0
2014-09-04 | 13時 | 22.5 | 0
2014-09-04 | 14時 | 21.2 | 0
2014-09-04 | 15時 | 20.9 | 0
2014-09-04 | 16時 | 21 | 0
2014-09-04 | 17時 | 20.8 | 0
2014-09-04 | 18時 | 20.4 | 0
2014-09-04 | 19時 | 20.6 | 0
2014-09-04 | 20時 | 20.7 | 0
2014-09-04 | 21時 | 20.4 | 0
2014-09-04 | 22時 | 20.2 | 0
2014-09-04 | 23時 | 20.3 | 0
2014-09-05 | 0時 | 20.5 | 0
2014-09-05 | 1時 | 20.6 | 0
2014-09-05 | 2時 | 20.7 | 0
2014-09-05 | 3時 | 20.9 | 0
2014-09-05 | 4時 | 20.9 | 0
2014-09-05 | 5時 | 21 | 0
2014-09-05 | 6時 | 21.6 | 0
2014-09-05 | 7時 | 21.9 | 0
2014-09-05 | 8時 | 23.9 | 0
2014-09-05 | 9時 | 25.1 | 0
2014-09-05 | 10時 | 26.3 | 0
2014-09-05 | 11時 | 26.4 | 0
2014-09-05 | 12時 | 27.8 | 0
2014-09-05 | 13時 | 28.2 | 0
2014-09-05 | 14時 | 28.1 | 0
2014-09-05 | 15時 | 26.3 | 0
2014-09-05 | 16時 | 25.8 | 0
2014-09-05 | 17時 | 24.4 | 0
2014-09-05 | 18時 | 23.1 | 0
2014-09-05 | 19時 | 23 | 0
2014-09-05 | 20時 | 23 | 0
2014-09-05 | 21時 | 22.7 | 0
2014-09-05 | 22時 | 22.7 | 0
2014-09-05 | 23時 | 22.3 | 0
2014-09-06 | 0時 | 22.3 | 0
2014-09-06 | 1時 | 21.8 | 0
2014-09-06 | 2時 | 21.5 | 0
2014-09-06 | 3時 | 21.8 | 0
2014-09-06 | 4時 | 21.6 | 0
2014-09-06 | 5時 | 21.3 | 0
2014-09-06 | 6時 | 22.8 | 0
2014-09-06 | 7時 | 23.9 | 0
2014-09-06 | 8時 | 25.4 | 0
2014-09-06 | 9時 | 26.9 | 0
2014-09-06 | 10時 | 27.1 | 0
2014-09-06 | 11時 | 27.3 | 0
2014-09-06 | 12時 | 28.3 | 0
2014-09-06 | 13時 | 28.8 | 0
2014-09-06 | 14時 | 28.9 | 0
2014-09-06 | 15時 | 28.7 | 0
2014-09-06 | 16時 | 28 | 0
2014-09-06 | 17時 | 25.8 | 0
2014-09-06 | 18時 | 24.7 | 0
2014-09-06 | 19時 | 24.1 | 0
2014-09-06 | 20時 | 24.1 | 0
2014-09-06 | 21時 | 24.1 | 0
2014-09-06 | 22時 | 23.8 | 0
2014-09-06 | 23時 | 23.7 | 0
2014-09-07 | 0時 | 23.4 | 0
2014-09-07 | 1時 | 23.3 | 0
2014-09-07 | 2時 | 23 | 0
2014-09-07 | 3時 | 23.1 | 0
2014-09-07 | 4時 | 22.9 | 0
2014-09-07 | 5時 | 23.1 | 0
2014-09-07 | 6時 | 24.1 | 0
2014-09-07 | 7時 | 24.2 | 0
2014-09-07 | 8時 | 25.9 | 0
2014-09-07 | 9時 | 26.3 | 0
2014-09-07 | 10時 | 26.4 | 0
2014-09-07 | 11時 | 27.4 | 0
2014-09-07 | 12時 | 27.4 | 0
2014-09-07 | 13時 | 28.4 | 0
2014-09-07 | 14時 | 28.4 | 0
2014-09-07 | 15時 | 25.4 | 0
2014-09-07 | 16時 | 26.1 | 0
2014-09-07 | 17時 | 25.1 | 0
2014-09-07 | 18時 | 24.3 | 0
2014-09-07 | 19時 | 23.8 | 0
2014-09-07 | 20時 | 23.8 | 0
2014-09-07 | 21時 | 23.5 | 0
2014-09-07 | 22時 | 23.3 | 0
2014-09-07 | 23時 | 23 | 0
2014-09-08 | 0時 | 22.8 | 0
2014-09-08 | 1時 | 22.3 | 0
2014-09-08 | 2時 | 22.2 | 0
2014-09-08 | 3時 | 22.6 | 0
2014-09-08 | 4時 | 22.6 | 0
2014-09-08 | 5時 | 22.5 | 0
2014-09-08 | 6時 | 23.2 | 0
2014-09-08 | 7時 | 25.1 | 0
2014-09-08 | 8時 | 25.9 | 0
2014-09-08 | 9時 | 27.3 | 0
2014-09-08 | 10時 | 28.8 | 0
2014-09-08 | 11時 | 29.3 | 0
2014-09-08 | 12時 | 29.3 | 0
2014-09-08 | 13時 | 29.3 | 0
2014-09-08 | 14時 | 29.6 | 0
2014-09-08 | 15時 | 29.1 | 0
2014-09-08 | 16時 | 29 | 0
2014-09-08 | 17時 | 27.8 | 0
2014-09-08 | 18時 | 26.7 | 0
2014-09-08 | 19時 | 25.6 | 0
2014-09-08 | 20時 | 24.9 | 0
2014-09-08 | 21時 | 24.5 | 0
2014-09-08 | 22時 | 24.6 | 0
2014-09-08 | 23時 | 24.6 | 0
2014-09-09 | 0時 | 24.4 | 0
2014-09-09 | 1時 | 24.4 | 0
2014-09-09 | 2時 | 24.5 | 0
2014-09-09 | 3時 | 24.3 | 0
2014-09-09 | 4時 | 24.2 | 0
2014-09-09 | 5時 | 24.1 | 0
2014-09-09 | 6時 | 24.4 | 0
2014-09-09 | 7時 | 24.3 | 0
2014-09-09 | 8時 | 26.1 | 0
2014-09-09 | 9時 | 27.9 | 0
2014-09-09 | 10時 | 28.4 | 0
2014-09-09 | 11時 | 29.4 | 0
2014-09-09 | 12時 | 30.5 | 0
2014-09-09 | 13時 | 29.8 | 0
2014-09-09 | 14時 | 29.2 | 0
2014-09-09 | 15時 | 28.6 | 0
2014-09-09 | 16時 | 23.9 | 0
2014-09-09 | 17時 | 24.3 | 0
2014-09-09 | 18時 | 24.3 | 0
2014-09-09 | 19時 | 24.2 | 0
2014-09-09 | 20時 | 24.4 | 0
2014-09-09 | 21時 | 24.3 | 0
2014-09-09 | 22時 | 24.2 | 0
2014-09-09 | 23時 | 24.3 | 0
2014-09-10 | 0時 | 24.4 | 0
2014-09-10 | 1時 | 24.5 | 0
2014-09-10 | 2時 | 24.6 | 0
2014-09-10 | 3時 | 24.3 | 0
2014-09-10 | 4時 | 24.3 | 0
2014-09-10 | 5時 | 24.7 | 0
2014-09-10 | 6時 | 24.8 | 0
2014-09-10 | 7時 | 25.7 | 0
2014-09-10 | 8時 | 26.6 | 0
2014-09-10 | 9時 | 27.8 | 0
2014-09-10 | 10時 | 28.5 | 0
2014-09-10 | 11時 | 29.2 | 0
2014-09-10 | 12時 | 29.3 | 0
2014-09-10 | 13時 | 25.9 | 0
2014-09-10 | 14時 | 27.5 | 0
2014-09-10 | 15時 | 25.6 | 0
2014-09-10 | 16時 | 22.6 | 0
2014-09-10 | 17時 | 22.8 | 0
2014-09-10 | 18時 | 22.6 | 0
2014-09-10 | 19時 | 22.2 | 0
2014-09-10 | 20時 | 22.6 | 0
2014-09-10 | 21時 | 22.7 | 0
2014-09-10 | 22時 | 22.7 | 0
2014-09-10 | 23時 | 22.8 | 0
2014-09-11 | 0時 | 22.6 | 0
2014-09-11 | 1時 | 22 | 0
2014-09-11 | 2時 | 21.6 | 0
2014-09-11 | 3時 | 21.5 | 0
2014-09-11 | 4時 | 21.9 | 0
2014-09-11 | 5時 | 21.9 | 0
2014-09-11 | 6時 | 22.2 | 0
2014-09-11 | 7時 | 22.7 | 0
2014-09-11 | 8時 | 23.6 | 0
2014-09-11 | 9時 | 23.8 | 0
2014-09-11 | 10時 | 24.5 | 0
2014-09-11 | 11時 | 25 | 0
2014-09-11 | 12時 | 25.4 | 0
2014-09-11 | 13時 | 25.2 | 0
2014-09-11 | 14時 | 25.6 | 0
2014-09-11 | 15時 | 23.9 | 0
2014-09-11 | 16時 | 23 | 0
2014-09-11 | 17時 | 22.9 | 0
2014-09-11 | 18時 | 22.5 | 0
2014-09-11 | 19時 | 22.5 | 0
2014-09-11 | 20時 | 22.3 | 0
2014-09-11 | 21時 | 22.1 | 0
2014-09-11 | 22時 | 21.9 | 0
2014-09-11 | 23時 | 21 | 0
2014-09-12 | 0時 | 20.5 | 0
2014-09-12 | 1時 | 20 | 0
2014-09-12 | 2時 | 18.9 | 0
2014-09-12 | 3時 | 18.4 | 0
2014-09-12 | 4時 | 18.2 | 0
2014-09-12 | 5時 | 18.9 | 0
2014-09-12 | 6時 | 20.2 | 0
2014-09-12 | 7時 | 21.8 | 0
2014-09-12 | 8時 | 22.3 | 0
2014-09-12 | 9時 | 23.5 | 0
2014-09-12 | 10時 | 23.8 | 0
2014-09-12 | 11時 | 23.8 | 0
2014-09-12 | 12時 | 24.8 | 0
2014-09-12 | 13時 | 23.4 | 0
2014-09-12 | 14時 | 23.3 | 0
2014-09-12 | 15時 | 22.6 | 0
2014-09-12 | 16時 | 22 | 0
2014-09-12 | 17時 | 21.1 | 0
2014-09-12 | 18時 | 21.1 | 0
2014-09-12 | 19時 | 20.7 | 0
2014-09-12 | 20時 | 20.3 | 0
2014-09-12 | 21時 | 19.8 | 0
2014-09-12 | 22時 | 19.3 | 0
2014-09-12 | 23時 | 19 | 0
2014-09-13 | 0時 | 18.7 | 0
2014-09-13 | 1時 | 18.6 | 0
2014-09-13 | 2時 | 18.6 | 0
2014-09-13 | 3時 | 18.4 | 0
2014-09-13 | 4時 | 18.2 | 0
2014-09-13 | 5時 | 18.4 | 0
2014-09-13 | 6時 | 18.7 | 0
2014-09-13 | 7時 | 19.8 | 0
2014-09-13 | 8時 | 21.5 | 0
2014-09-13 | 9時 | 22 | 0
2014-09-13 | 10時 | 22.7 | 0
2014-09-13 | 11時 | 22.9 | 0
2014-09-13 | 12時 | 22.7 | 0
2014-09-13 | 13時 | 23.1 | 0
2014-09-13 | 14時 | 23 | 0
2014-09-13 | 15時 | 23.1 | 0
2014-09-13 | 16時 | 22.6 | 0
2014-09-13 | 17時 | 21 | 0
2014-09-13 | 18時 | 20.3 | 0
2014-09-13 | 19時 | 19.9 | 0
2014-09-13 | 20時 | 19.8 | 0
2014-09-13 | 21時 | 19.6 | 0
2014-09-13 | 22時 | 19.7 | 0
2014-09-13 | 23時 | 19.4 | 0
2014-09-14 | 0時 | 19.2 | 0
2014-09-14 | 1時 | 19.2 | 0
2014-09-14 | 2時 | 18.6 | 0
2014-09-14 | 3時 | 17.6 | 0
2014-09-14 | 4時 | 16.7 | 0
2014-09-14 | 5時 | 17.5 | 0
2014-09-14 | 6時 | 19.6 | 0
2014-09-14 | 7時 | 21.2 | 0
2014-09-14 | 8時 | 22.5 | 0
2014-09-14 | 9時 | 23.2 | 0
2014-09-14 | 10時 | 24.5 | 0
2014-09-14 | 11時 | 24.9 | 0
2014-09-14 | 12時 | 26.2 | 0
2014-09-14 | 13時 | 26.4 | 0
2014-09-14 | 14時 | 26.9 | 0
2014-09-14 | 15時 | 26.7 | 0
2014-09-14 | 16時 | 25.9 | 0
2014-09-14 | 17時 | 23 | 0
2014-09-14 | 18時 | 21.7 | 0
2014-09-14 | 19時 | 21.1 | 0
2014-09-14 | 20時 | 21 | 0
2014-09-14 | 21時 | 20.4 | 0
2014-09-14 | 22時 | 19.8 | 0
2014-09-14 | 23時 | 20.4 | 0
2014-09-15 | 0時 | 20.6 | 0
2014-09-15 | 1時 | 20.3 | 0
2014-09-15 | 2時 | 20.2 | 0
2014-09-15 | 3時 | 20.2 | 0
2014-09-15 | 4時 | 19.7 | 0
2014-09-15 | 5時 | 19.2 | 0
2014-09-15 | 6時 | 20.9 | 0
2014-09-15 | 7時 | 22.7 | 0
2014-09-15 | 8時 | 23.8 | 0
2014-09-15 | 9時 | 25.1 | 0
2014-09-15 | 10時 | 26.1 | 0
2014-09-15 | 11時 | 27.1 | 0
2014-09-15 | 12時 | 27.5 | 0
2014-09-15 | 13時 | 28 | 0
2014-09-15 | 14時 | 27.9 | 0
2014-09-15 | 15時 | 28.1 | 0
2014-09-15 | 16時 | 26.5 | 0
2014-09-15 | 17時 | 24.4 | 0
2014-09-15 | 18時 | 23 | 0
2014-09-15 | 19時 | 22.5 | 0
2014-09-15 | 20時 | 21.9 | 0
2014-09-15 | 21時 | 21.9 | 0
2014-09-15 | 22時 | 21.5 | 0
2014-09-15 | 23時 | 21.3 | 0
2014-09-16 | 0時 | 21.8 | 0
2014-09-16 | 1時 | 21.4 | 0
2014-09-16 | 2時 | 21.8 | 0
2014-09-16 | 3時 | 21.8 | 0
2014-09-16 | 4時 | 21.7 | 0
2014-09-16 | 5時 | 21.6 | 0
2014-09-16 | 6時 | 21.6 | 0
2014-09-16 | 7時 | 22 | 0
2014-09-16 | 8時 | 22.9 | 0
2014-09-16 | 9時 | 24 | 0
2014-09-16 | 10時 | 24.6 | 0
2014-09-16 | 11時 | 24.8 | 0
2014-09-16 | 12時 | 23.8 | 0
2014-09-16 | 13時 | 23 | 0
2014-09-16 | 14時 | 23.1 | 0
2014-09-16 | 15時 | 22.8 | 0
2014-09-16 | 16時 | 22.4 | 0
2014-09-16 | 17時 | 21.4 | 0
2014-09-16 | 18時 | 20.3 | 0
2014-09-16 | 19時 | 20.3 | 0
2014-09-16 | 20時 | 20.2 | 0
2014-09-16 | 21時 | 20.1 | 0
2014-09-16 | 22時 | 20 | 0
2014-09-16 | 23時 | 20.2 | 0
2014-09-17 | 0時 | 19.4 | 0
2014-09-17 | 1時 | 19.3 | 0
2014-09-17 | 2時 | 19.3 | 0
2014-09-17 | 3時 | 19.7 | 0
2014-09-17 | 4時 | 20.4 | 0
2014-09-17 | 5時 | 20.3 | 0
2014-09-17 | 6時 | 20.4 | 0
2014-09-17 | 7時 | 20.5 | 0
2014-09-17 | 8時 | 18.9 | 0
2014-09-17 | 9時 | 20.2 | 0
2014-09-17 | 10時 | 21.1 | 0
2014-09-17 | 11時 | 22 | 0
2014-09-17 | 12時 | 22.7 | 0
2014-09-17 | 13時 | 22.5 | 0
2014-09-17 | 14時 | 22.6 | 0
2014-09-17 | 15時 | 22.7 | 0
2014-09-17 | 16時 | 22.5 | 0
2014-09-17 | 17時 | 21.7 | 0
2014-09-17 | 18時 | 21.1 | 0
2014-09-17 | 19時 | 20.3 | 0
2014-09-17 | 20時 | 19.8 | 0
2014-09-17 | 21時 | 19.9 | 0
2014-09-17 | 22時 | 19.6 | 0
2014-09-17 | 23時 | 19 | 0
2014-09-18 | 0時 | 18.5 | 0
2014-09-18 | 1時 | 18.3 | 0
2014-09-18 | 2時 | 17.8 | 0
2014-09-18 | 3時 | 17.3 | 0
2014-09-18 | 4時 | 16.9 | 0
2014-09-18 | 5時 | 16.7 | 0
2014-09-18 | 6時 | 19.3 | 0
2014-09-18 | 7時 | 21.1 | 0
2014-09-18 | 8時 | 23.2 | 0
2014-09-18 | 9時 | 25.3 | 0
2014-09-18 | 10時 | 25.5 | 0
2014-09-18 | 11時 | 26 | 0
2014-09-18 | 12時 | 25.7 | 0
2014-09-18 | 13時 | 26.4 | 0
2014-09-18 | 14時 | 25.7 | 0
2014-09-18 | 15時 | 25.1 | 0
2014-09-18 | 16時 | 22.7 | 0
2014-09-18 | 17時 | 21 | 0
2014-09-18 | 18時 | 20 | 0
2014-09-18 | 19時 | 17.8 | 0
2014-09-18 | 20時 | 17.5 | 0
2014-09-18 | 21時 | 17.4 | 0
2014-09-18 | 22時 | 17.2 | 0
2014-09-18 | 23時 | 17.2 | 0
2014-09-19 | 0時 | 17 | 0
2014-09-19 | 1時 | 17 | 0
2014-09-19 | 2時 | 16.8 | 0
2014-09-19 | 3時 | 16.8 | 0
2014-09-19 | 4時 | 16.8 | 0
2014-09-19 | 5時 | 16.8 | 0
2014-09-19 | 6時 | 17.1 | 0
2014-09-19 | 7時 | 17.5 | 0
2014-09-19 | 8時 | 17.8 | 0
2014-09-19 | 9時 | 18.4 | 0
2014-09-19 | 10時 | 18.7 | 0
2014-09-19 | 11時 | 19.2 | 0
2014-09-19 | 12時 | 18.4 | 0
2014-09-19 | 13時 | 20.2 | 0
2014-09-19 | 14時 | 21.1 | 0
2014-09-19 | 15時 | 21.1 | 0
2014-09-19 | 16時 | 20.7 | 0
2014-09-19 | 17時 | 19.5 | 0
2014-09-19 | 18時 | 18.2 | 0
2014-09-19 | 19時 | 18.5 | 0
2014-09-19 | 20時 | 18.3 | 0
2014-09-19 | 21時 | 17.9 | 0
2014-09-19 | 22時 | 17.9 | 0
2014-09-19 | 23時 | 18 | 0
2014-09-20 | 0時 | 18.1 | 0
2014-09-20 | 1時 | 17.8 | 0
2014-09-20 | 2時 | 17.3 | 0
2014-09-20 | 3時 | 17 | 0
2014-09-20 | 4時 | 16.6 | 0
2014-09-20 | 5時 | 16.5 | 0
2014-09-20 | 6時 | 17.2 | 0
2014-09-20 | 7時 | 17.7 | 0
2014-09-20 | 8時 | 18.2 | 0
2014-09-20 | 9時 | 19.9 | 0
2014-09-20 | 10時 | 20.2 | 0
2014-09-20 | 11時 | 21.2 | 0
2014-09-20 | 12時 | 22.4 | 0
2014-09-20 | 13時 | 23 | 0
2014-09-20 | 14時 | 22.7 | 0
2014-09-20 | 15時 | 22.5 | 0
2014-09-20 | 16時 | 21.1 | 0
2014-09-20 | 17時 | 19.9 | 0
2014-09-20 | 18時 | 19.4 | 0
2014-09-20 | 19時 | 18.8 | 0
2014-09-20 | 20時 | 17.9 | 0
2014-09-20 | 21時 | 18.2 | 0
2014-09-20 | 22時 | 17.4 | 0
2014-09-20 | 23時 | 17.9 | 0
2014-09-21 | 0時 | 17.9 | 0
2014-09-21 | 1時 | 16.9 | 0
2014-09-21 | 2時 | 16.4 | 0
2014-09-21 | 3時 | 16.2 | 0
2014-09-21 | 4時 | 15.2 | 0
2014-09-21 | 5時 | 15.6 | 0
2014-09-21 | 6時 | 17.6 | 0
2014-09-21 | 7時 | 20.7 | 0
2014-09-21 | 8時 | 22.6 | 0
2014-09-21 | 9時 | 23.4 | 0
2014-09-21 | 10時 | 24.1 | 0
2014-09-21 | 11時 | 24.1 | 0
2014-09-21 | 12時 | 25.6 | 0
2014-09-21 | 13時 | 24.8 | 0
2014-09-21 | 14時 | 26.1 | 0
2014-09-21 | 15時 | 25.6 | 0
2014-09-21 | 16時 | 24.1 | 0
2014-09-21 | 17時 | 22.5 | 0
2014-09-21 | 18時 | 21 | 0
2014-09-21 | 19時 | 20 | 0
2014-09-21 | 20時 | 19.7 | 0
2014-09-21 | 21時 | 19.7 | 0
2014-09-21 | 22時 | 19.9 | 0
2014-09-21 | 23時 | 19.1 | 0
2014-09-22 | 0時 | 17.7 | 0
2014-09-22 | 1時 | 17 | 0
2014-09-22 | 2時 | 16.4 | 0
2014-09-22 | 3時 | 16.5 | 0
2014-09-22 | 4時 | 17 | 0
2014-09-22 | 5時 | 16.7 | 0
2014-09-22 | 6時 | 17.5 | 0
2014-09-22 | 7時 | 19.5 | 0
2014-09-22 | 8時 | 21.2 | 0
2014-09-22 | 9時 | 22.6 | 0
2014-09-22 | 10時 | 23.7 | 0
2014-09-22 | 11時 | 24.4 | 0
2014-09-22 | 12時 | 24.6 | 0
2014-09-22 | 13時 | 25.3 | 0
2014-09-22 | 14時 | 25.5 | 0
2014-09-22 | 15時 | 25.1 | 0
2014-09-22 | 16時 | 23.8 | 0
2014-09-22 | 17時 | 22.5 | 0
2014-09-22 | 18時 | 21.5 | 0
2014-09-22 | 19時 | 21.7 | 0
2014-09-22 | 20時 | 20.7 | 0
2014-09-22 | 21時 | 19.7 | 0
2014-09-22 | 22時 | 19.1 | 0
2014-09-22 | 23時 | 18.2 | 0
2014-09-23 | 0時 | 16.8 | 0
2014-09-23 | 1時 | 17.3 | 0
2014-09-23 | 2時 | 14.7 | 0
2014-09-23 | 3時 | 15.2 | 0
2014-09-23 | 4時 | 13.1 | 0
2014-09-23 | 5時 | 13.8 | 0
2014-09-23 | 6時 | 16.3 | 0
2014-09-23 | 7時 | 17.8 | 0
2014-09-23 | 8時 | 20.4 | 0
2014-09-23 | 9時 | 21.3 | 0
2014-09-23 | 10時 | 22.5 | 0
2014-09-23 | 11時 | 22 | 0
2014-09-23 | 12時 | 23 | 0
2014-09-23 | 13時 | 23.4 | 0
2014-09-23 | 14時 | 23.1 | 0
2014-09-23 | 15時 | 22.5 | 0
2014-09-23 | 16時 | 21.6 | 0
2014-09-23 | 17時 | 19.3 | 0
2014-09-23 | 18時 | 19.3 | 0
2014-09-23 | 19時 | 17.8 | 0
2014-09-23 | 20時 | 17.5 | 0
2014-09-23 | 21時 | 16.6 | 0
2014-09-23 | 22時 | 16.6 | 0
2014-09-23 | 23時 | 16.1 | 0
2014-09-24 | 0時 | 15.4 | 0
2014-09-24 | 1時 | 15.1 | 0
2014-09-24 | 2時 | 14.4 | 0
2014-09-24 | 3時 | 14.5 | 0
2014-09-24 | 4時 | 14 | 0
2014-09-24 | 5時 | 14 | 0
2014-09-24 | 6時 | 16.5 | 0
2014-09-24 | 7時 | 18.7 | 0
2014-09-24 | 8時 | 19.5 | 0
2014-09-24 | 9時 | 20.6 | 0
2014-09-24 | 10時 | 21.8 | 0
2014-09-24 | 11時 | 22.5 | 0
2014-09-24 | 12時 | 22.8 | 0
2014-09-24 | 13時 | 22.9 | 0
2014-09-24 | 14時 | 22.4 | 0
2014-09-24 | 15時 | 20.6 | 0
2014-09-24 | 16時 | 19.8 | 0
2014-09-24 | 17時 | 18.9 | 0
2014-09-24 | 18時 | 18.4 | 0
2014-09-24 | 19時 | 18.3 | 0
2014-09-24 | 20時 | 17.9 | 0
2014-09-24 | 21時 | 17.7 | 0
2014-09-24 | 22時 | 17.8 | 0
2014-09-24 | 23時 | 17.6 | 0
2014-09-25 | 0時 | 16.8 | 0
2014-09-25 | 1時 | 16.3 | 0
2014-09-25 | 2時 | 16.4 | 0
2014-09-25 | 3時 | 16.6 | 0
2014-09-25 | 4時 | 16.9 | 0
2014-09-25 | 5時 | 17.2 | 0
2014-09-25 | 6時 | 18 | 0
2014-09-25 | 7時 | 18.2 | 0
2014-09-25 | 8時 | 19.2 | 0
2014-09-25 | 9時 | 20 | 0
2014-09-25 | 10時 | 21.2 | 0
2014-09-25 | 11時 | 21.8 | 0
2014-09-25 | 12時 | 20.9 | 0
2014-09-25 | 13時 | 21.8 | 0
2014-09-25 | 14時 | 21.8 | 0
2014-09-25 | 15時 | 21.6 | 0
2014-09-25 | 16時 | 21.3 | 0
2014-09-25 | 17時 | 21.2 | 0
2014-09-25 | 18時 | 21.6 | 0
2014-09-25 | 19時 | 21.4 | 0
2014-09-25 | 20時 | 21.1 | 0
2014-09-25 | 21時 | 21.1 | 0
2014-09-25 | 22時 | 21.2 | 0
2014-09-25 | 23時 | 21.1 | 0
2014-09-26 | 0時 | 21.9 | 0
2014-09-26 | 1時 | 22.5 | 0
2014-09-26 | 2時 | 22.5 | 0
2014-09-26 | 3時 | 23 | 0
2014-09-26 | 4時 | 23 | 0
2014-09-26 | 5時 | 22.9 | 0
2014-09-26 | 6時 | 23.1 | 0
2014-09-26 | 7時 | 22.9 | 0
2014-09-26 | 8時 | 23.2 | 0
2014-09-26 | 9時 | 23.2 | 0
2014-09-26 | 10時 | 23.2 | 0
2014-09-26 | 11時 | 23.4 | 0
2014-09-26 | 12時 | 23.6 | 0
2014-09-26 | 13時 | 23.5 | 0
2014-09-26 | 14時 | 23.8 | 0
2014-09-26 | 15時 | 24 | 0
2014-09-26 | 16時 | 23.9 | 0
2014-09-26 | 17時 | 23.1 | 0
2014-09-26 | 18時 | 20.5 | 0
2014-09-26 | 19時 | 18.7 | 0
2014-09-26 | 20時 | 17.3 | 0
2014-09-26 | 21時 | 17.3 | 0
2014-09-26 | 22時 | 17.2 | 0
2014-09-26 | 23時 | 17.3 | 0
2014-09-27 | 0時 | 17.1 | 0
2014-09-27 | 1時 | 17 | 0
2014-09-27 | 2時 | 17 | 0
2014-09-27 | 3時 | 16.9 | 0
2014-09-27 | 4時 | 16.6 | 0
2014-09-27 | 5時 | 16.5 | 0
2014-09-27 | 6時 | 16.4 | 0
2014-09-27 | 7時 | 16.5 | 0
2014-09-27 | 8時 | 16.8 | 0
2014-09-27 | 9時 | 17.5 | 0
2014-09-27 | 10時 | 18 | 0
2014-09-27 | 11時 | 19.1 | 0
2014-09-27 | 12時 | 19.8 | 0
2014-09-27 | 13時 | 21.4 | 0
2014-09-27 | 14時 | 21.4 | 0
2014-09-27 | 15時 | 20.9 | 0
2014-09-27 | 16時 | 20.6 | 0
2014-09-27 | 17時 | 19.8 | 0
2014-09-27 | 18時 | 18.6 | 0
2014-09-27 | 19時 | 18.1 | 0
2014-09-27 | 20時 | 17.8 | 0
2014-09-27 | 21時 | 17.2 | 0
2014-09-27 | 22時 | 16.8 | 0
2014-09-27 | 23時 | 16.4 | 0
2014-09-28 | 0時 | 16.2 | 0
2014-09-28 | 1時 | 15.7 | 0
2014-09-28 | 2時 | 15.6 | 0
2014-09-28 | 3時 | 15.4 | 0
2014-09-28 | 4時 | 15.5 | 0
2014-09-28 | 5時 | 15.5 | 0
2014-09-28 | 6時 | 15.8 | 0
2014-09-28 | 7時 | 15.9 | 0
2014-09-28 | 8時 | 16.2 | 0
2014-09-28 | 9時 | 16.4 | 0
2014-09-28 | 10時 | 16.8 | 0
2014-09-28 | 11時 | 17.1 | 0
2014-09-28 | 12時 | 17.3 | 0
2014-09-28 | 13時 | 17.2 | 0
2014-09-28 | 14時 | 16.8 | 0
2014-09-28 | 15時 | 16.8 | 0
2014-09-28 | 16時 | 16.6 | 0
2014-09-28 | 17時 | 16.5 | 0
2014-09-28 | 18時 | 16.5 | 0
2014-09-28 | 19時 | 16.1 | 0
2014-09-28 | 20時 | 15.9 | 0
2014-09-28 | 21時 | 15 | 0
2014-09-28 | 22時 | 14.9 | 0
2014-09-28 | 23時 | 15.3 | 0
2014-09-29 | 0時 | 15.6 | 0
2014-09-29 | 1時 | 15.5 | 0
2014-09-29 | 2時 | 15.2 | 0
2014-09-29 | 3時 | 14.6 | 0
2014-09-29 | 4時 | 15.1 | 0
2014-09-29 | 5時 | 15.5 | 0
2014-09-29 | 6時 | 16 | 0
2014-09-29 | 7時 | 16.4 | 0
2014-09-29 | 8時 | 17.1 | 0
2014-09-29 | 9時 | 19.9 | 0
2014-09-29 | 10時 | 19.7 | 0
2014-09-29 | 11時 | 21.2 | 0
2014-09-29 | 12時 | 22.2 | 0
2014-09-29 | 13時 | 22.4 | 0
2014-09-29 | 14時 | 21.2 | 0
2014-09-29 | 15時 | 20.2 | 0
2014-09-29 | 16時 | 19 | 0
2014-09-29 | 17時 | 17.8 | 0
2014-09-29 | 18時 | 17.4 | 0
2014-09-29 | 19時 | 17 | 0
2014-09-29 | 20時 | 17 | 0
2014-09-29 | 21時 | 16.9 | 0
2014-09-29 | 22時 | 16.3 | 0
2014-09-29 | 23時 | 15.6 | 0
2014-09-30 | 0時 | 15.3 | 0
2014-09-30 | 1時 | 15.3 | 0
2014-09-30 | 2時 | 14.9 | 0
2014-09-30 | 3時 | 14.8 | 0
2014-09-30 | 4時 | 14.9 | 0
2014-09-30 | 5時 | 15.1 | 0
2014-09-30 | 6時 | 15.6 | 0
2014-09-30 | 7時 | 16.9 | 0
2014-09-30 | 8時 | 17.4 | 0
2014-09-30 | 9時 | 19.4 | 0
2014-09-30 | 10時 | 19.8 | 0
2014-09-30 | 11時 | 20.3 | 0
2014-09-30 | 12時 | 19.6 | 0
2014-09-30 | 13時 | 18 | 0
2014-09-30 | 14時 | 18 | 0
2014-09-30 | 15時 | 17.7 | 0
2014-09-30 | 16時 | 16.9 | 0
2014-09-30 | 17時 | 16.1 | 0
2014-09-30 | 18時 | 15.7 | 0
2014-09-30 | 19時 | 15.7 | 0
2014-09-30 | 20時 | 15.7 | 0
2014-09-30 | 21時 | 15.8 | 0
2014-09-30 | 22時 | 15.8 | 0
2014-09-30 | 23時 | 15.5 | 0
2014-10-01 | 0時 | 15.5 | 0
2014-10-01 | 1時 | 16 | 0
2014-10-01 | 2時 | 15.6 | 0
2014-10-01 | 3時 | 15.4 | 0
2014-10-01 | 4時 | 14.9 | 0
2014-10-01 | 5時 | 14.3 | 0
2014-10-01 | 6時 | 15.9 | 0
2014-10-01 | 7時 | 17 | 0
2014-10-01 | 8時 | 18.8 | 0
2014-10-01 | 9時 | 20.2 | 0
2014-10-01 | 10時 | 21.8 | 0
2014-10-01 | 11時 | 23.1 | 0
2014-10-01 | 12時 | 23.6 | 0
2014-10-01 | 13時 | 23.9 | 0
2014-10-01 | 14時 | 23.6 | 0
2014-10-01 | 15時 | 23 | 0
2014-10-01 | 16時 | 21.9 | 0
2014-10-01 | 17時 | 20.4 | 0
2014-10-01 | 18時 | 19 | 0
2014-10-01 | 19時 | 18.7 | 0
2014-10-01 | 20時 | 17.8 | 0
2014-10-01 | 21時 | 16.3 | 0
2014-10-01 | 22時 | 15.9 | 0
2014-10-01 | 23時 | 15.1 | 0
2014-10-02 | 0時 | 15 | 0
2014-10-02 | 1時 | 14.6 | 0
2014-10-02 | 2時 | 13.7 | 0
2014-10-02 | 3時 | 14.3 | 0
2014-10-02 | 4時 | 13.7 | 0
2014-10-02 | 5時 | 14.8 | 0
2014-10-02 | 6時 | 15.8 | 0
2014-10-02 | 7時 | 16.9 | 0
2014-10-02 | 8時 | 18 | 0
2014-10-02 | 9時 | 19.6 | 0
2014-10-02 | 10時 | 20.8 | 0
2014-10-02 | 11時 | 21.3 | 0
2014-10-02 | 12時 | 21.6 | 0
2014-10-02 | 13時 | 21.1 | 0
2014-10-02 | 14時 | 18.7 | 0
2014-10-02 | 15時 | 17 | 0
2014-10-02 | 16時 | 16.6 | 0
2014-10-02 | 17時 | 16.2 | 0
2014-10-02 | 18時 | 15.7 | 0
2014-10-02 | 19時 | 15.1 | 0
2014-10-02 | 20時 | 14.8 | 0
2014-10-02 | 21時 | 15.1 | 0
2014-10-02 | 22時 | 15.1 | 0
2014-10-02 | 23時 | 15.1 | 0
2014-10-03 | 0時 | 15.1 | 0
2014-10-03 | 1時 | 15.4 | 0
2014-10-03 | 2時 | 15.3 | 0
2014-10-03 | 3時 | 15.4 | 0
2014-10-03 | 4時 | 15.4 | 0
2014-10-03 | 5時 | 14.8 | 0
2014-10-03 | 6時 | 15.5 | 0
2014-10-03 | 7時 | 17.6 | 0
2014-10-03 | 8時 | 18.5 | 0
2014-10-03 | 9時 | 20.4 | 0
2014-10-03 | 10時 | 21.4 | 0
2014-10-03 | 11時 | 22.1 | 0
2014-10-03 | 12時 | 22.3 | 0
2014-10-03 | 13時 | 22.7 | 0
2014-10-03 | 14時 | 22.5 | 0
2014-10-03 | 15時 | 21.5 | 0
2014-10-03 | 16時 | 19.9 | 0
2014-10-03 | 17時 | 17.7 | 0
2014-10-03 | 18時 | 17.5 | 0
2014-10-03 | 19時 | 15.5 | 0
2014-10-03 | 20時 | 15.1 | 0
2014-10-03 | 21時 | 14.7 | 0
2014-10-03 | 22時 | 13.8 | 0
2014-10-03 | 23時 | 13.5 | 0
2014-10-04 | 0時 | 12.7 | 0
2014-10-04 | 1時 | 12 | 0
2014-10-04 | 2時 | 11.5 | 0
2014-10-04 | 3時 | 11.1 | 0
2014-10-04 | 4時 | 10.5 | 0
2014-10-04 | 5時 | 9.8 | 0
2014-10-04 | 6時 | 13.3 | 0
2014-10-04 | 7時 | 16.3 | 0
2014-10-04 | 8時 | 18.4 | 0
2014-10-04 | 9時 | 20.4 | 0
2014-10-04 | 10時 | 22.1 | 0
2014-10-04 | 11時 | 23.1 | 0
2014-10-04 | 12時 | 23.9 | 0
2014-10-04 | 13時 | 23.6 | 0
2014-10-04 | 14時 | 23.6 | 0
2014-10-04 | 15時 | 22.7 | 0
2014-10-04 | 16時 | 21.2 | 0
2014-10-04 | 17時 | 20 | 0
2014-10-04 | 18時 | 18.2 | 0
2014-10-04 | 19時 | 18.2 | 0
2014-10-04 | 20時 | 17.2 | 0
2014-10-04 | 21時 | 17.1 | 0
2014-10-04 | 22時 | 16.6 | 0
2014-10-04 | 23時 | 16.1 | 0
2014-10-05 | 0時 | 15.7 | 0
2014-10-05 | 1時 | 15 | 0
2014-10-05 | 2時 | 14.8 | 0
2014-10-05 | 3時 | 14.5 | 0
2014-10-05 | 4時 | 14.7 | 0
2014-10-05 | 5時 | 14.8 | 0
2014-10-05 | 6時 | 15.5 | 0
2014-10-05 | 7時 | 16.9 | 0
2014-10-05 | 8時 | 17.4 | 0
2014-10-05 | 9時 | 18.3 | 0
2014-10-05 | 10時 | 19.5 | 0
2014-10-05 | 11時 | 21 | 0
2014-10-05 | 12時 | 22.3 | 0
2014-10-05 | 13時 | 22.1 | 0
2014-10-05 | 14時 | 23 | 0
2014-10-05 | 15時 | 22 | 0
2014-10-05 | 16時 | 20.9 | 0
2014-10-05 | 17時 | 20 | 0
2014-10-05 | 18時 | 19.3 | 0
2014-10-05 | 19時 | 18.8 | 0
2014-10-05 | 20時 | 17.5 | 0
2014-10-05 | 21時 | 17.7 | 0
2014-10-05 | 22時 | 17.4 | 0
2014-10-05 | 23時 | 17.3 | 0
2014-10-06 | 0時 | 17.2 | 0
2014-10-06 | 1時 | 16.5 | 0
2014-10-06 | 2時 | 16.3 | 0
2014-10-06 | 3時 | 16.2 | 0
2014-10-06 | 4時 | 16 | 0
2014-10-06 | 5時 | 15.9 | 0
2014-10-06 | 6時 | 16.1 | 0
2014-10-06 | 7時 | 16.9 | 0
2014-10-06 | 8時 | 17.2 | 0
2014-10-06 | 9時 | 17 | 0
2014-10-06 | 10時 | 16.9 | 0
2014-10-06 | 11時 | 17.3 | 0
2014-10-06 | 12時 | 17.5 | 0
2014-10-06 | 13時 | 17.7 | 0
2014-10-06 | 14時 | 17.6 | 0
2014-10-06 | 15時 | 17.3 | 0
2014-10-06 | 16時 | 16.9 | 0
2014-10-06 | 17時 | 16.4 | 0
2014-10-06 | 18時 | 16.3 | 0
2014-10-06 | 19時 | 16.1 | 0
2014-10-06 | 20時 | 15.8 | 0
2014-10-06 | 21時 | 15.6 | 0
2014-10-06 | 22時 | 15.7 | 0
2014-10-06 | 23時 | 15.1 | 0
2014-10-07 | 0時 | 15.1 | 0
2014-10-07 | 1時 | 14.1 | 0
2014-10-07 | 2時 | 14.3 | 0
2014-10-07 | 3時 | 13.7 | 0
2014-10-07 | 4時 | 13.2 | 0
2014-10-07 | 5時 | 13.3 | 0
2014-10-07 | 6時 | 13.9 | 0
2014-10-07 | 7時 | 14.1 | 0
2014-10-07 | 8時 | 15 | 0
2014-10-07 | 9時 | 16.7 | 0
2014-10-07 | 10時 | 18.5 | 0
2014-10-07 | 11時 | 18.8 | 0
2014-10-07 | 12時 | 19 | 0
2014-10-07 | 13時 | 19.4 | 0
2014-10-07 | 14時 | 19.6 | 0
2014-10-07 | 15時 | 19.3 | 0
2014-10-07 | 16時 | 19 | 0
2014-10-07 | 17時 | 18.6 | 0
2014-10-07 | 18時 | 18.1 | 0
2014-10-07 | 19時 | 17.7 | 0
2014-10-07 | 20時 | 16.9 | 0
2014-10-07 | 21時 | 16.6 | 0
2014-10-07 | 22時 | 16.5 | 0
2014-10-07 | 23時 | 16.2 | 0
2014-10-08 | 0時 | 16.5 | 0
2014-10-08 | 1時 | 16.6 | 0
2014-10-08 | 2時 | 16.3 | 0
2014-10-08 | 3時 | 16.5 | 0
2014-10-08 | 4時 | 16.2 | 0
2014-10-08 | 5時 | 15.7 | 0
2014-10-08 | 6時 | 16.1 | 0
2014-10-08 | 7時 | 16.7 | 0
2014-10-08 | 8時 | 17 | 0
2014-10-08 | 9時 | 17 | 0
2014-10-08 | 10時 | 16.4 | 0
2014-10-08 | 11時 | 16.5 | 0
2014-10-08 | 12時 | 16.7 | 0
2014-10-08 | 13時 | 17.2 | 0
2014-10-08 | 14時 | 17 | 0
2014-10-08 | 15時 | 17 | 0
2014-10-08 | 16時 | 16.7 | 0
2014-10-08 | 17時 | 15.9 | 0
2014-10-08 | 18時 | 15.6 | 0
2014-10-08 | 19時 | 14.9 | 0
2014-10-08 | 20時 | 14.5 | 0
2014-10-08 | 21時 | 14.7 | 0
2014-10-08 | 22時 | 14.9 | 0
2014-10-08 | 23時 | 15.3 | 0
2014-10-09 | 0時 | 15.3 | 0
2014-10-09 | 1時 | 15.4 | 0
2014-10-09 | 2時 | 15.5 | 0
2014-10-09 | 3時 | 15.1 | 0
2014-10-09 | 4時 | 14.7 | 0
2014-10-09 | 5時 | 14.6 | 0
2014-10-09 | 6時 | 14.3 | 0
2014-10-09 | 7時 | 15 | 0
2014-10-09 | 8時 | 15.3 | 0
2014-10-09 | 9時 | 15.3 | 0
2014-10-09 | 10時 | 14.5 | 0
2014-10-09 | 11時 | 15.3 | 0
2014-10-09 | 12時 | 16.4 | 0
2014-10-09 | 13時 | 16.7 | 0
2014-10-09 | 14時 | 16.7 | 0
2014-10-09 | 15時 | 16.3 | 0
2014-10-09 | 16時 | 15.6 | 0
2014-10-09 | 17時 | 14.9 | 0
2014-10-09 | 18時 | 13.8 | 0
2014-10-09 | 19時 | 14.2 | 0
2014-10-09 | 20時 | 14 | 0
2014-10-09 | 21時 | 13.5 | 0
2014-10-09 | 22時 | 13 | 0
2014-10-09 | 23時 | 12.9 | 0
2014-10-10 | 0時 | 12.8 | 6.2815
2014-10-10 | 1時 | 12.9 | 3.5605
2014-10-10 | 2時 | 12.7 | 3.3611
2014-10-10 | 3時 | 12.6 | 3.2858
2014-10-10 | 4時 | 12.6 | 3.2454
2014-10-10 | 5時 | 12.4 | 2.882
2014-10-10 | 6時 | 13.4 | 2.333
2014-10-10 | 7時 | 13.6 | 0.0041779
2014-10-10 | 8時 | 15.4 | 0
2014-10-10 | 9時 | 16.8 | 0
2014-10-10 | 10時 | 17.7 | 0
2014-10-10 | 11時 | 18 | 0
2014-10-10 | 12時 | 18.1 | 0
2014-10-10 | 13時 | 17.9 | 0
2014-10-10 | 14時 | 18.1 | 0
2014-10-10 | 15時 | 16.5 | 0
2014-10-10 | 16時 | 16.2 | 0.00033985
2014-10-10 | 17時 | 15.6 | 0.0020287
2014-10-10 | 18時 | 14.8 | 0.0011171
2014-10-10 | 19時 | 13.7 | 0.0032664
2014-10-10 | 20時 | 13.6 | 0.0080364
2014-10-10 | 21時 | 12.9 | 0.013779
2014-10-10 | 22時 | 13 | 1.016
2014-10-10 | 23時 | 13.1 | 1.9651
2014-10-11 | 0時 | 13 | 2.2751
2014-10-11 | 1時 | 12.8 | 2.4981
2014-10-11 | 2時 | 12.7 | 2.6506
2014-10-11 | 3時 | 12.6 | 2.7688
2014-10-11 | 4時 | 12.6 | 2.8373
2014-10-11 | 5時 | 12.7 | 2.9023
2014-10-11 | 6時 | 13.2 | 0.77596
2014-10-11 | 7時 | 13.8 | 0.62034
2014-10-11 | 8時 | 14.7 | 0.039673
2014-10-11 | 9時 | 15.4 | 0.33964
2014-10-11 | 10時 | 15.8 | 0.45337
2014-10-11 | 11時 | 15.7 | 0.0052962
2014-10-11 | 12時 | 16.4 | 0.0017712
2014-10-11 | 13時 | 16.5 | 0.0057801
2014-10-11 | 14時 | 15.7 | 0.36144
2014-10-11 | 15時 | 15.5 | 0.112
2014-10-11 | 16時 | 15.3 | 0.0054838
2014-10-11 | 17時 | 14.8 | 0.80367
2014-10-11 | 18時 | 14.5 | 0.90713
2014-10-11 | 19時 | 14.7 | 0.0044683
2014-10-11 | 20時 | 14.7 | 0.18701
2014-10-11 | 21時 | 14.5 | 0.67786
2014-10-11 | 22時 | 14.8 | 0.82802
2014-10-11 | 23時 | 14.5 | 1.8657
2014-10-12 | 0時 | 14.7 | 1.9529
2014-10-12 | 1時 | 14.7 | 2.0425
2014-10-12 | 2時 | 14.8 | 2.08
2014-10-12 | 3時 | 14.8 | 2.1366
2014-10-12 | 4時 | 14 | 2.3962
2014-10-12 | 5時 | 13.4 | 2.06
2014-10-12 | 6時 | 14.9 | 0.0028582
2014-10-12 | 7時 | 15.8 | 0.0014069
2014-10-12 | 8時 | 18.3 | 0
2014-10-12 | 9時 | 20.5 | 0
2014-10-12 | 10時 | 21.4 | 0
2014-10-12 | 11時 | 22.6 | 0
2014-10-12 | 12時 | 23.1 | 0
2014-10-12 | 13時 | 23.3 | 0
2014-10-12 | 14時 | 23.6 | 0
2014-10-12 | 15時 | 23.3 | 0
2014-10-12 | 16時 | 22.1 | 0
2014-10-12 | 17時 | 21.1 | 0
2014-10-12 | 18時 | 19.3 | 0
2014-10-12 | 19時 | 17.6 | 0
2014-10-12 | 20時 | 16.7 | 0
2014-10-12 | 21時 | 17.2 | 0
2014-10-12 | 22時 | 16.4 | 0
2014-10-12 | 23時 | 15 | 0.0011376
2014-10-13 | 0時 | 15.8 | 0.0044539
2014-10-13 | 1時 | 14.3 | 0.015068
2014-10-13 | 2時 | 13.3 | 0.020273
2014-10-13 | 3時 | 14 | 0.77777
2014-10-13 | 4時 | 12.6 | 1.91
2014-10-13 | 5時 | 11.4 | 2.4281
2014-10-13 | 6時 | 14.3 | 0.0032284
2014-10-13 | 7時 | 17 | 0
2014-10-13 | 8時 | 19 | 0
2014-10-13 | 9時 | 20.4 | 0
2014-10-13 | 10時 | 22.2 | 0
2014-10-13 | 11時 | 23.5 | 0
2014-10-13 | 12時 | 23.8 | 0
2014-10-13 | 13時 | 24.2 | 0
2014-10-13 | 14時 | 24.2 | 0
2014-10-13 | 15時 | 23.7 | 0
2014-10-13 | 16時 | 22.5 | 0
2014-10-13 | 17時 | 19.4 | 0
2014-10-13 | 18時 | 18.7 | 0
2014-10-13 | 19時 | 18.1 | 0
2014-10-13 | 20時 | 17.5 | 0
2014-10-13 | 21時 | 16.8 | 0
2014-10-13 | 22時 | 16.5 | 0
2014-10-13 | 23時 | 15.9 | 0.0004397
2014-10-14 | 0時 | 15 | 0.0046763
2014-10-14 | 1時 | 15.2 | 0.01289
2014-10-14 | 2時 | 14.2 | 0.017701
2014-10-14 | 3時 | 13.3 | 0.4255
2014-10-14 | 4時 | 13.4 | 1.548
2014-10-14 | 5時 | 13 | 1.813
2014-10-14 | 6時 | 13.2 | 0.010793
2014-10-14 | 7時 | 15.5 | 0
2014-10-14 | 8時 | 18.3 | 0
2014-10-14 | 9時 | 20 | 0
2014-10-14 | 10時 | 22 | 0
2014-10-14 | 11時 | 23 | 0
2014-10-14 | 12時 | 24.2 | 0
2014-10-14 | 13時 | 24.5 | 0
2014-10-14 | 14時 | 24.6 | 0
2014-10-14 | 15時 | 23.9 | 0
2014-10-14 | 16時 | 22.5 | 0
2014-10-14 | 17時 | 19 | 0
2014-10-14 | 18時 | 18.2 | 0
2014-10-14 | 19時 | 16.7 | 0
2014-10-14 | 20時 | 16 | 0
2014-10-14 | 21時 | 15.1 | 0
2014-10-14 | 22時 | 14.4 | 0.0001981
2014-10-14 | 23時 | 13.9 | 0.0051405
2014-10-15 | 0時 | 13.8 | 0.0144
2014-10-15 | 1時 | 14.3 | 0.016619
2014-10-15 | 2時 | 13 | 0.095211
2014-10-15 | 3時 | 13.3 | 1.3369
2014-10-15 | 4時 | 13.3 | 1.7689
2014-10-15 | 5時 | 13.5 | 1.7956
2014-10-15 | 6時 | 14.8 | 1.0729
2014-10-15 | 7時 | 16.5 | 0.00017085
2014-10-15 | 8時 | 18.4 | 0
2014-10-15 | 9時 | 20.6 | 0
2014-10-15 | 10時 | 22.1 | 0
2014-10-15 | 11時 | 22.8 | 0
2014-10-15 | 12時 | 22.1 | 0
2014-10-15 | 13時 | 23.2 | 0
2014-10-15 | 14時 | 22.5 | 0
2014-10-15 | 15時 | 22.3 | 0
2014-10-15 | 16時 | 21.1 | 0
2014-10-15 | 17時 | 20.2 | 0
2014-10-15 | 18時 | 19.1 | 0
2014-10-15 | 19時 | 19.6 | 0
2014-10-15 | 20時 | 17.5 | 0
2014-10-15 | 21時 | 17.3 | 0
2014-10-15 | 22時 | 17.3 | 0
2014-10-15 | 23時 | 16.8 | 0
2014-10-16 | 0時 | 16.5 | 0.0012434
2014-10-16 | 1時 | 15.3 | 0.0057075
2014-10-16 | 2時 | 15.3 | 0.011144
2014-10-16 | 3時 | 14.6 | 0.014669
2014-10-16 | 4時 | 14.4 | 0.46522
2014-10-16 | 5時 | 14.2 | 1.1556
2014-10-16 | 6時 | 16.1 | 0.0014036
2014-10-16 | 7時 | 17.6 | 0
2014-10-16 | 8時 | 20.8 | 0
2014-10-16 | 9時 | 20.5 | 0
2014-10-16 | 10時 | 23 | 0
2014-10-16 | 11時 | 23.3 | 0
2014-10-16 | 12時 | 23.4 | 0
2014-10-16 | 13時 | 22.1 | 0
2014-10-16 | 14時 | 20.9 | 0
2014-10-16 | 15時 | 20.1 | 0
2014-10-16 | 16時 | 18.6 | 0
2014-10-16 | 17時 | 17.1 | 0
2014-10-16 | 18時 | 15.8 | 0
2014-10-16 | 19時 | 14.9 | 0
2014-10-16 | 20時 | 15.2 | 0
2014-10-16 | 21時 | 13.7 | 0.0023248
2014-10-16 | 22時 | 12.7 | 0.009527
2014-10-16 | 23時 | 12.3 | 0.022375
2014-10-17 | 0時 | 11.7 | 1.6169
2014-10-17 | 1時 | 11 | 2.6588
2014-10-17 | 2時 | 8 | 3.836
2014-10-17 | 3時 | 7.7 | 4.3437
2014-10-17 | 4時 | 8.8 | 4.3715
2014-10-17 | 5時 | 7.3 | 4.8603
2014-10-17 | 6時 | 9.2 | 0.15233
2014-10-17 | 7時 | 11 | 0.0068831
2014-10-17 | 8時 | 12.7 | 0.0038585
2014-10-17 | 9時 | 14.1 | 0.0034702
2014-10-17 | 10時 | 14.3 | 0.0032624
2014-10-17 | 11時 | 15.1 | 0.0011261
2014-10-17 | 12時 | 15.1 | 0
2014-10-17 | 13時 | 15.2 | 0.0020203
2014-10-17 | 14時 | 15.2 | 0.0035247
2014-10-17 | 15時 | 14.1 | 0.0034945
2014-10-17 | 16時 | 13.1 | 0.0043013
2014-10-17 | 17時 | 12.4 | 0.0083442
2014-10-17 | 18時 | 12.1 | 0.019223
2014-10-17 | 19時 | 11.9 | 0.0122
2014-10-17 | 20時 | 11.9 | 0.045855
2014-10-17 | 21時 | 11.5 | 1.3363
2014-10-17 | 22時 | 11.3 | 1.8972
2014-10-17 | 23時 | 10.7 | 3.2602
2014-10-18 | 0時 | 10.7 | 3.5463
2014-10-18 | 1時 | 10.2 | 3.8585
2014-10-18 | 2時 | 9.7 | 4.1469
2014-10-18 | 3時 | 10 | 4.221
2014-10-18 | 4時 | 8.8 | 4.6307
2014-10-18 | 5時 | 8.9 | 4.8905
2014-10-18 | 6時 | 10 | 0.014081
2014-10-18 | 7時 | 12.2 | 0.0056902
2014-10-18 | 8時 | 13.9 | 0.002499
2014-10-18 | 9時 | 15.9 | 0.0015683
2014-10-18 | 10時 | 16.8 | 0.00067668
2014-10-18 | 11時 | 18.2 | 0
2014-10-18 | 12時 | 18.6 | 0
2014-10-18 | 13時 | 19.2 | 0
2014-10-18 | 14時 | 19.4 | 0
2014-10-18 | 15時 | 18.7 | 0
2014-10-18 | 16時 | 17.5 | 0
2014-10-18 | 17時 | 16.2 | 0
2014-10-18 | 18時 | 14.9 | 0.0012937
2014-10-18 | 19時 | 13.1 | 0.0019991
2014-10-18 | 20時 | 12.2 | 0.0045991
2014-10-18 | 21時 | 11.6 | 0.012266
2014-10-18 | 22時 | 10.6 | 0.020612
2014-10-18 | 23時 | 10.6 | 1.561
2014-10-19 | 0時 | 11 | 2.539
2014-10-19 | 1時 | 10.9 | 2.96
2014-10-19 | 2時 | 10.9 | 3.1954
2014-10-19 | 3時 | 10.9 | 3.3498
2014-10-19 | 4時 | 11.4 | 3.3312
2014-10-19 | 5時 | 12.2 | 3.3778
2014-10-19 | 6時 | 13.2 | 1.005
2014-10-19 | 7時 | 15 | 0.47702
2014-10-19 | 8時 | 15.7 | 0.0059876
2014-10-19 | 9時 | 17.1 | 0.0058269
2014-10-19 | 10時 | 18.6 | 0.0024161
2014-10-19 | 11時 | 19.1 | 0
2014-10-19 | 12時 | 19.2 | 0
2014-10-19 | 13時 | 19.1 | 0
2014-10-19 | 14時 | 19 | 0.0004674
2014-10-19 | 15時 | 17.9 | 0
2014-10-19 | 16時 | 17.3 | 0
2014-10-19 | 17時 | 17.1 | 0.00017004
2014-10-19 | 18時 | 17.1 | 0.00011166
2014-10-19 | 19時 | 17.5 | 0
2014-10-19 | 20時 | 17.7 | 0
2014-10-19 | 21時 | 17.9 | 0
2014-10-19 | 22時 | 17.3 | 0
2014-10-19 | 23時 | 17.3 | 0.00495
2014-10-20 | 0時 | 17.7 | 0.0066641
2014-10-20 | 1時 | 18.2 | 0.12526
2014-10-20 | 2時 | 18.1 | 0.37319
2014-10-20 | 3時 | 18.2 | 0.40845
2014-10-20 | 4時 | 18.6 | 0.33059
2014-10-20 | 5時 | 18.9 | 0.0013128
2014-10-20 | 6時 | 18.7 | 0
2014-10-20 | 7時 | 19.6 | 0
2014-10-20 | 8時 | 19.8 | 0
2014-10-20 | 9時 | 20.9 | 0
2014-10-20 | 10時 | 22 | 0
2014-10-20 | 11時 | 21.8 | 0
2014-10-20 | 12時 | 22.3 | 0
2014-10-20 | 13時 | 21.7 | 0
2014-10-20 | 14時 | 21.4 | 0
2014-10-20 | 15時 | 21 | 0
2014-10-20 | 16時 | 19.2 | 0
2014-10-20 | 17時 | 17.9 | 0
2014-10-20 | 18時 | 16.1 | 0
2014-10-20 | 19時 | 15 | 0
2014-10-20 | 20時 | 14.3 | 0
2014-10-20 | 21時 | 13.8 | 0.0034111
2014-10-20 | 22時 | 13.1 | 0.01287
2014-10-20 | 23時 | 13 | 0.40829
2014-10-21 | 0時 | 12.3 | 2.0877
2014-10-21 | 1時 | 11.8 | 2.6786
2014-10-21 | 2時 | 11.4 | 3.0845
2014-10-21 | 3時 | 10.1 | 3.6485
2014-10-21 | 4時 | 9.9 | 3.9297
2014-10-21 | 5時 | 12.1 | 3.1218
2014-10-21 | 6時 | 14.2 | 0.037286
2014-10-21 | 7時 | 17.1 | 0
2014-10-21 | 8時 | 19.4 | 0
2014-10-21 | 9時 | 21.1 | 0
2014-10-21 | 10時 | 20 | 0
2014-10-21 | 11時 | 20.9 | 0
2014-10-21 | 12時 | 21.5 | 0
2014-10-21 | 13時 | 21.8 | 0
2014-10-21 | 14時 | 21.6 | 0
2014-10-21 | 15時 | 21.3 | 0
2014-10-21 | 16時 | 18.8 | 0
2014-10-21 | 17時 | 17.6 | 0
2014-10-21 | 18時 | 15.4 | 0
2014-10-21 | 19時 | 14.1 | 0
2014-10-21 | 20時 | 13.7 | 0
2014-10-21 | 21時 | 13.1 | 0.0031433
2014-10-21 | 22時 | 12.4 | 0.013839
2014-10-21 | 23時 | 12.6 | 0.021746
2014-10-22 | 0時 | 11.9 | 0.62683
2014-10-22 | 1時 | 11.5 | 2.1006
2014-10-22 | 2時 | 10.3 | 2.9589
2014-10-22 | 3時 | 8.5 | 3.8205
2014-10-22 | 4時 | 7.6 | 4.4171
2014-10-22 | 5時 | 7.3 | 4.3844
2014-10-22 | 6時 | 9.8 | 1.048
2014-10-22 | 7時 | 13.1 | 0.004457
2014-10-22 | 8時 | 16 | 0
2014-10-22 | 9時 | 18.1 | 0
2014-10-22 | 10時 | 19.4 | 0
2014-10-22 | 11時 | 19.9 | 0
2014-10-22 | 12時 | 21 | 0
2014-10-22 | 13時 | 21.4 | 0
2014-10-22 | 14時 | 21.4 | 0
2014-10-22 | 15時 | 21.1 | 0
2014-10-22 | 16時 | 17.9 | 0
2014-10-22 | 17時 | 16.7 | 0
2014-10-22 | 18時 | 17.6 | 0
2014-10-22 | 19時 | 16.6 | 0
2014-10-22 | 20時 | 16.5 | 0
2014-10-22 | 21時 | 13.2 | 0.0028475
2014-10-22 | 22時 | 10.8 | 0.016525
2014-10-22 | 23時 | 12.7 | 0.022957
2014-10-23 | 0時 | 9.1 | 1.4716
2014-10-23 | 1時 | 7.8 | 3.3132
2014-10-23 | 2時 | 7.8 | 3.9786
2014-10-23 | 3時 | 7.5 | 4.4793
2014-10-23 | 4時 | 6.3 | 5.1007
2014-10-23 | 5時 | 6.2 | 5.7793
2014-10-23 | 6時 | 9 | 0.09716
2014-10-23 | 7時 | 14.2 | 0.0048482
2014-10-23 | 8時 | 16 | 0.00089912
2014-10-23 | 9時 | 18 | 0
2014-10-23 | 10時 | 19.3 | 0
2014-10-23 | 11時 | 21.1 | 0
2014-10-23 | 12時 | 21.3 | 0
2014-10-23 | 13時 | 21.4 | 0
2014-10-23 | 14時 | 21.2 | 0
2014-10-23 | 15時 | 20.6 | 0
2014-10-23 | 16時 | 18 | 0
2014-10-23 | 17時 | 16.3 | 0
2014-10-23 | 18時 | 14.7 | 0
2014-10-23 | 19時 | 13.6 | 0.00055911
2014-10-23 | 20時 | 12.8 | 0.0038719
2014-10-23 | 21時 | 11.3 | 0.0077989
2014-10-23 | 22時 | 10.3 | 0.020425
2014-10-23 | 23時 | 10.6 | 0.39137
2014-10-24 | 0時 | 10.9 | 2.197
2014-10-24 | 1時 | 11.2 | 2.6784
2014-10-24 | 2時 | 11.8 | 2.8315
2014-10-24 | 3時 | 12.2 | 2.8962
2014-10-24 | 4時 | 12.2 | 2.9976
2014-10-24 | 5時 | 12.5 | 3.2302
2014-10-24 | 6時 | 12.6 | 1.0979
2014-10-24 | 7時 | 13.6 | 0.87394
2014-10-24 | 8時 | 13.7 | 0.46918
2014-10-24 | 9時 | 14.4 | 0.83817
2014-10-24 | 10時 | 15 | 0.78064
2014-10-24 | 11時 | 15.3 | 0.08503
2014-10-24 | 12時 | 15.5 | 0.0041502
2014-10-24 | 13時 | 16.2 | 0.0080499
2014-10-24 | 14時 | 16.6 | 0.15168
2014-10-24 | 15時 | 16.5 | 0.0043717
2014-10-24 | 16時 | 15.4 | 0.0060356
2014-10-24 | 17時 | 13.3 | 1.5399
2014-10-24 | 18時 | 12.4 | 2.0462
2014-10-24 | 19時 | 12 | 0.85753
2014-10-24 | 20時 | 10.6 | 1.8151
2014-10-24 | 21時 | 11.4 | 2.1243
2014-10-24 | 22時 | 13.7 | 1.8392
2014-10-24 | 23時 | 13.4 | 2.8439
2014-10-25 | 0時 | 11.8 | 3.3715
2014-10-25 | 1時 | 8.7 | 4.3186
2014-10-25 | 2時 | 8.8 | 4.5683
2014-10-25 | 3時 | 6.1 | 5.4403
2014-10-25 | 4時 | 7.3 | 5.4092
2014-10-25 | 5時 | 5.5 | 6.873
2014-10-25 | 6時 | 7.2 | 0.81707
2014-10-25 | 7時 | 10.9 | 0.0078137
2014-10-25 | 8時 | 12.8 | 0.0041383
2014-10-25 | 9時 | 13.8 | 0.0038329
2014-10-25 | 10時 | 14.3 | 0.0034757
2014-10-25 | 11時 | 14.9 | 0.0015216
2014-10-25 | 12時 | 15.2 | 2.9411e-05
2014-10-25 | 13時 | 15.1 | 0.0022096
2014-10-25 | 14時 | 15.4 | 0.0028468
2014-10-25 | 15時 | 14.4 | 0.0030652
2014-10-25 | 16時 | 11.4 | 0.0060468
2014-10-25 | 17時 | 10 | 0.011557
2014-10-25 | 18時 | 9 | 0.028688
2014-10-25 | 19時 | 7 | 0.026054
2014-10-25 | 20時 | 7.2 | 1.5022
2014-10-25 | 21時 | 5.6 | 3.142
2014-10-25 | 22時 | 6.1 | 3.8723
2014-10-25 | 23時 | 4.8 | 5.5309
2014-10-26 | 0時 | 4.7 | 5.9685
2014-10-26 | 1時 | 4.1 | 6.4034
2014-10-26 | 2時 | 3.2 | 6.8609
2014-10-26 | 3時 | 3.3 | 7.0539
2014-10-26 | 4時 | 3.5 | 7.1512
2014-10-26 | 5時 | 1.7 | 8.9085
2014-10-26 | 6時 | 3.7 | 2.4099
2014-10-26 | 7時 | 8 | 0.013383
2014-10-26 | 8時 | 11.4 | 0.0072899
2014-10-26 | 9時 | 13.2 | 0.00597
2014-10-26 | 10時 | 14.1 | 0.0049188
2014-10-26 | 11時 | 15.3 | 0.0020321
2014-10-26 | 12時 | 15.9 | 4.3193e-05
2014-10-26 | 13時 | 16.9 | 0.0011593
2014-10-26 | 14時 | 16.6 | 0.0018534
2014-10-26 | 15時 | 16.1 | 0.0015439
2014-10-26 | 16時 | 13.2 | 0.0043036
2014-10-26 | 17時 | 12.9 | 0.0076448
2014-10-26 | 18時 | 10.3 | 0.015578
2014-10-26 | 19時 | 8.3 | 0.019989
2014-10-26 | 20時 | 7.2 | 0.030187
2014-10-26 | 21時 | 6 | 2.5933
2014-10-26 | 22時 | 5.4 | 3.7045
2014-10-26 | 23時 | 5 | 5.3031
2014-10-27 | 0時 | 4.1 | 5.9847
2014-10-27 | 1時 | 4.1 | 6.3279
2014-10-27 | 2時 | 3.6 | 6.7017
2014-10-27 | 3時 | 2.9 | 7.0909
2014-10-27 | 4時 | 2.8 | 7.2979
2014-10-27 | 5時 | 2.7 | 8.5694
2014-10-27 | 6時 | 4.8 | 2.1892
2014-10-27 | 7時 | 9.9 | 0.010815
2014-10-27 | 8時 | 13.5 | 0.0053332
2014-10-27 | 9時 | 15.6 | 0.0036148
2014-10-27 | 10時 | 16.5 | 0.002269
2014-10-27 | 11時 | 17 | 0
2014-10-27 | 12時 | 17.5 | 0
2014-10-27 | 13時 | 17.6 | 0
2014-10-27 | 14時 | 17.5 | 0
2014-10-27 | 15時 | 17 | 0
2014-10-27 | 16時 | 13.4 | 0.0032279
2014-10-27 | 17時 | 11.9 | 0.0082771
2014-10-27 | 18時 | 10.9 | 0.010252
2014-10-27 | 19時 | 10.5 | 0.012911
2014-10-27 | 20時 | 9.3 | 0.023218
2014-10-27 | 21時 | 8.7 | 0.29762
2014-10-27 | 22時 | 9.2 | 2.0779
2014-10-27 | 23時 | 7.1 | 4.0594
2014-10-28 | 0時 | 6.5 | 4.8094
2014-10-28 | 1時 | 6.1 | 5.2952
2014-10-28 | 2時 | 5.5 | 5.739
2014-10-28 | 3時 | 6.5 | 5.7233
2014-10-28 | 4時 | 5.8 | 6.0276
2014-10-28 | 5時 | 5.4 | 6.2696
2014-10-28 | 6時 | 6.5 | 3.3788
2014-10-28 | 7時 | 9.9 | 0.010207
2014-10-28 | 8時 | 13.9 | 0.0029481
2014-10-28 | 9時 | 16.2 | 0
2014-10-28 | 10時 | 17.5 | 0
2014-10-28 | 11時 | 18.5 | 0
2014-10-28 | 12時 | 19.8 | 0
2014-10-28 | 13時 | 19.8 | 0
2014-10-28 | 14時 | 19.6 | 0
2014-10-28 | 15時 | 19 | 0
2014-10-28 | 16時 | 15.4 | 0
2014-10-28 | 17時 | 15.4 | 0.00049501
2014-10-28 | 18時 | 13.9 | 0.0021027
2014-10-28 | 19時 | 15.1 | 0.0030821
2014-10-28 | 20時 | 13.9 | 0.0045363
2014-10-28 | 21時 | 13.3 | 0.0084312
2014-10-28 | 22時 | 12.2 | 0.024528
2014-10-28 | 23時 | 11.6 | 0.44768
2014-10-29 | 0時 | 10.5 | 2.3986
2014-10-29 | 1時 | 11.7 | 2.7242
2014-10-29 | 2時 | 10.5 | 3.3629
2014-10-29 | 3時 | 10.7 | 3.5958
2014-10-29 | 4時 | 8.5 | 4.3406
2014-10-29 | 5時 | 9 | 4.457
2014-10-29 | 6時 | 10.6 | 1.7377
2014-10-29 | 7時 | 13.9 | 0.0044147
2014-10-29 | 8時 | 15.7 | 0
2014-10-29 | 9時 | 17.1 | 0
2014-10-29 | 10時 | 18.6 | 0
2014-10-29 | 11時 | 20.2 | 0
2014-10-29 | 12時 | 20.4 | 0
2014-10-29 | 13時 | 20.5 | 0
2014-10-29 | 14時 | 21.1 | 0
2014-10-29 | 15時 | 20.5 | 0
2014-10-29 | 16時 | 18.8 | 0
2014-10-29 | 17時 | 17.3 | 0
2014-10-29 | 18時 | 15.4 | 0
2014-10-29 | 19時 | 14.9 | 0
2014-10-29 | 20時 | 14.1 | 0.0015379
2014-10-29 | 21時 | 13.3 | 0.0047333
2014-10-29 | 22時 | 13.9 | 0.013673
2014-10-29 | 23時 | 10.5 | 0.027457
2014-10-30 | 0時 | 9.7 | 1.5394
2014-10-30 | 1時 | 9.6 | 2.8297
2014-10-30 | 2時 | 10.7 | 3.1171
2014-10-30 | 3時 | 9.5 | 3.7232
2014-10-30 | 4時 | 9.1 | 4.1016
2014-10-30 | 5時 | 8.6 | 5.0326
2014-10-30 | 6時 | 10.9 | 0.48009
2014-10-30 | 7時 | 13.6 | 0.0050392
2014-10-30 | 8時 | 15.6 | 0.0012583
2014-10-30 | 9時 | 17.3 | 0.00030789
2014-10-30 | 10時 | 18.7 | 0
2014-10-30 | 11時 | 18.4 | 0
2014-10-30 | 12時 | 19.1 | 0
2014-10-30 | 13時 | 19.5 | 0
2014-10-30 | 14時 | 19.2 | 0
2014-10-30 | 15時 | 18.6 | 0
2014-10-30 | 16時 | 17.2 | 0
2014-10-30 | 17時 | 15.8 | 0
2014-10-30 | 18時 | 14.4 | 0.0026417
2014-10-30 | 19時 | 14.6 | 0.0015211
2014-10-30 | 20時 | 12.6 | 0.0047386
2014-10-30 | 21時 | 12 | 0.0087738
2014-10-30 | 22時 | 12.1 | 0.017477
2014-10-30 | 23時 | 12.5 | 0.025185
2014-10-31 | 0時 | 11.8 | 1.5075
2014-10-31 | 1時 | 10.9 | 2.5448
2014-10-31 | 2時 | 10.5 | 3.104
2014-10-31 | 3時 | 11.1 | 3.2526
2014-10-31 | 4時 | 10.7 | 3.5312
2014-10-31 | 5時 | 9.5 | 4.4912
2014-10-31 | 6時 | 11.2 | 1.2933
2014-10-31 | 7時 | 13.3 | 0.0050723
2014-10-31 | 8時 | 15.7 | 0.0011677
2014-10-31 | 9時 | 17.7 | 0
2014-10-31 | 10時 | 19.1 | 0
2014-10-31 | 11時 | 20.4 | 0
2014-10-31 | 12時 | 20.5 | 0
2014-10-31 | 13時 | 21 | 0
2014-10-31 | 14時 | 21 | 0
2014-10-31 | 15時 | 20.3 | 0
2014-10-31 | 16時 | 18.3 | 0
2014-10-31 | 17時 | 17.5 | 0
2014-10-31 | 18時 | 15.5 | 0
2014-10-31 | 19時 | 13.8 | 0
2014-10-31 | 20時 | 13.2 | 0.0030095
2014-10-31 | 21時 | 12.9 | 0.0050985
2014-10-31 | 22時 | 12.5 | 0.011186
2014-10-31 | 23時 | 12.5 | 0.022356
2014-11-01 | 0時 | 12 | 0.45992
2014-11-01 | 1時 | 12.9 | 1.6227
2014-11-01 | 2時 | 13.2 | 1.9479
2014-11-01 | 3時 | 13.2 | 2.2045
2014-11-01 | 4時 | 13.4 | 2.3255
2014-11-01 | 5時 | 13.2 | 2.659
2014-11-01 | 6時 | 13.4 | 0.65573
2014-11-01 | 7時 | 14 | 0.55303
2014-11-01 | 8時 | 14.7 | 0.094798
2014-11-01 | 9時 | 14.9 | 0.59219
2014-11-01 | 10時 | 14.8 | 0.73162
2014-11-01 | 11時 | 14.7 | 0.2758
2014-11-01 | 12時 | 14.9 | 0.0062066
2014-11-01 | 13時 | 15.2 | 0.56421
2014-11-01 | 14時 | 15.5 | 0.8265
2014-11-01 | 15時 | 15.5 | 0.38
2014-11-01 | 16時 | 15.3 | 0.30467
2014-11-01 | 17時 | 15.2 | 0.90008
2014-11-01 | 18時 | 15 | 0.91166
2014-11-01 | 19時 | 14.3 | 0.10721
2014-11-01 | 20時 | 13 | 0.97563
2014-11-01 | 21時 | 11.8 | 1.7395
2014-11-01 | 22時 | 11.4 | 2.2006
2014-11-01 | 23時 | 10.3 | 3.5704
2014-11-02 | 0時 | 9.6 | 3.9982
2014-11-02 | 1時 | 8.9 | 4.3721
2014-11-02 | 2時 | 8.6 | 4.6238
2014-11-02 | 3時 | 7.7 | 5.0024
2014-11-02 | 4時 | 8.5 | 4.9554
2014-11-02 | 5時 | 8.1 | 5.7637
2014-11-02 | 6時 | 13.9 | 0.48732
2014-11-02 | 7時 | 15.8 | 0.0045998
2014-11-02 | 8時 | 16.8 | 0.00057087
2014-11-02 | 9時 | 16.9 | 0.00063003
2014-11-02 | 10時 | 17.2 | 0.0001678
2014-11-02 | 11時 | 17 | 0
2014-11-02 | 12時 | 16.9 | 0
2014-11-02 | 13時 | 15.6 | 0
2014-11-02 | 14時 | 15 | 0.0018141
2014-11-02 | 15時 | 13.9 | 0.0031019
2014-11-02 | 16時 | 11.6 | 0.0057513
2014-11-02 | 17時 | 10.8 | 0.010504
2014-11-02 | 18時 | 10.7 | 0.019573
2014-11-02 | 19時 | 9.6 | 0.018619
2014-11-02 | 20時 | 7.7 | 0.041014
2014-11-02 | 21時 | 5.4 | 2.7966
2014-11-02 | 22時 | 4.7 | 3.9704
2014-11-02 | 23時 | 4.1 | 5.6271
2014-11-03 | 0時 | 3 | 6.3821
2014-11-03 | 1時 | 2.6 | 6.861
2014-11-03 | 2時 | 2.6 | 7.1463
2014-11-03 | 3時 | 2.1 | 7.4876
2014-11-03 | 4時 | 2.2 | 7.6522
2014-11-03 | 5時 | 1.6 | 7.9359
2014-11-03 | 6時 | 3 | 4.6479
2014-11-03 | 7時 | 7.7 | 0.01818
2014-11-03 | 8時 | 10.9 | 0.0067329
2014-11-03 | 9時 | 12.5 | 0.0030598
2014-11-03 | 10時 | 13.4 | 0.0013528
2014-11-03 | 11時 | 14.6 | 0.0011244
2014-11-03 | 12時 | 15.4 | 0.0013265
2014-11-03 | 13時 | 15.8 | 0.0024129
2014-11-03 | 14時 | 15.7 | 0.0030972
2014-11-03 | 15時 | 15.1 | 0.0024924
2014-11-03 | 16時 | 11.7 | 0.0082306
2014-11-03 | 17時 | 10.3 | 0.011233
2014-11-03 | 18時 | 7.9 | 0.017702
2014-11-03 | 19時 | 7.9 | 0.027616
2014-11-03 | 20時 | 6.7 | 0.83358
2014-11-03 | 21時 | 6 | 2.8816
2014-11-03 | 22時 | 5.7 | 4.7268
2014-11-03 | 23時 | 4.3 | 5.6562
2014-11-04 | 0時 | 3 | 6.4028
2014-11-04 | 1時 | 3 | 6.7439
2014-11-04 | 2時 | 3.3 | 6.9113
2014-11-04 | 3時 | 1.9 | 7.4312
2014-11-04 | 4時 | 1.6 | 7.7058
2014-11-04 | 5時 | 1.8 | 7.8145
2014-11-04 | 6時 | 4.4 | 5.6865
2014-11-04 | 7時 | 8.6 | 1.6902
2014-11-04 | 8時 | 8.8 | 0.011942
2014-11-04 | 9時 | 11.8 | 0.0049865
2014-11-04 | 10時 | 14.8 | 0.0013921
2014-11-04 | 11時 | 16.4 | 0
2014-11-04 | 12時 | 17.3 | 1.7709e-05
2014-11-04 | 13時 | 17.1 | 0.0013545
2014-11-04 | 14時 | 16.5 | 0.002367
2014-11-04 | 15時 | 15.4 | 0.0020843
2014-11-04 | 16時 | 12.7 | 0.0065981
2014-11-04 | 17時 | 11.2 | 0.0095282
2014-11-04 | 18時 | 10.2 | 0.012026
2014-11-04 | 19時 | 9.6 | 0.021862
2014-11-04 | 20時 | 8.3 | 0.32364
2014-11-04 | 21時 | 7.4 | 2.3913
2014-11-04 | 22時 | 7.1 | 4.1701
2014-11-04 | 23時 | 6.7 | 4.8026
2014-11-05 | 0時 | 7.2 | 5.0053
2014-11-05 | 1時 | 6.9 | 5.2821
2014-11-05 | 2時 | 6.8 | 5.4681
2014-11-05 | 3時 | 6.5 | 5.6782
2014-11-05 | 4時 | 6.4 | 5.8124
2014-11-05 | 5時 | 6.4 | 5.905
2014-11-05 | 6時 | 8.2 | 4.4492
2014-11-05 | 7時 | 9.2 | 0.19259
2014-11-05 | 8時 | 12.3 | 0.0053434
2014-11-05 | 9時 | 15.6 | 0.00089269
2014-11-05 | 10時 | 18.3 | 0
2014-11-05 | 11時 | 18.7 | 0
2014-11-05 | 12時 | 18.8 | 0
2014-11-05 | 13時 | 18.9 | 0
2014-11-05 | 14時 | 19 | 0
2014-11-05 | 15時 | 17.7 | 0
2014-11-05 | 16時 | 15.4 | 0.0020926
2014-11-05 | 17時 | 15 | 0.0036284
2014-11-05 | 18時 | 14.8 | 0.0020629
2014-11-05 | 19時 | 14.4 | 0.0036226
2014-11-05 | 20時 | 14.3 | 0.007115
2014-11-05 | 21時 | 14.2 | 0.011762
2014-11-05 | 22時 | 13.8 | 0.11858
2014-11-05 | 23時 | 13.7 | 1.5561
2014-11-06 | 0時 | 12.5 | 2.241
2014-11-06 | 1時 | 11.9 | 2.6779
2014-11-06 | 2時 | 11.8 | 2.9122
2014-11-06 | 3時 | 11.7 | 3.0981
2014-11-06 | 4時 | 11.7 | 3.2167
2014-11-06 | 5時 | 11.8 | 3.5722
2014-11-06 | 6時 | 12.1 | 1.4178
2014-11-06 | 7時 | 12.8 | 1.3175
2014-11-06 | 8時 | 13.1 | 1.0626
2014-11-06 | 9時 | 13.4 | 1.7407
2014-11-06 | 10時 | 13.9 | 1.8009
2014-11-06 | 11時 | 14.4 | 1.2016
2014-11-06 | 12時 | 14.6 | 0.5228
2014-11-06 | 13時 | 14.6 | 1.2897
2014-11-06 | 14時 | 14.8 | 1.5111
2014-11-06 | 15時 | 14.6 | 1.0715
2014-11-06 | 16時 | 14.4 | 0.85667
2014-11-06 | 17時 | 14.5 | 1.4748
2014-11-06 | 18時 | 14.5 | 1.3493
2014-11-06 | 19時 | 14.5 | 0.22767
2014-11-06 | 20時 | 14.3 | 0.73075
2014-11-06 | 21時 | 14.5 | 1.0116
2014-11-06 | 22時 | 14.9 | 1.0942
2014-11-06 | 23時 | 14.7 | 2.0788
2014-11-07 | 0時 | 14.8 | 2.1396
2014-11-07 | 1時 | 14.9 | 2.1528
2014-11-07 | 2時 | 15 | 2.1473
2014-11-07 | 3時 | 15 | 2.1538
2014-11-07 | 4時 | 15 | 2.1587
2014-11-07 | 5時 | 15 | 2.1796
2014-11-07 | 6時 | 15.2 | 0.42689
2014-11-07 | 7時 | 15.5 | 0.37517
2014-11-07 | 8時 | 15.9 | 0.039485
2014-11-07 | 9時 | 16.3 | 0.5804
2014-11-07 | 10時 | 16.5 | 0.7143
2014-11-07 | 11時 | 16.8 | 0.0043266
2014-11-07 | 12時 | 17.6 | 0.0012377
2014-11-07 | 13時 | 18 | 0.0030978
2014-11-07 | 14時 | 17.6 | 0.0060516
2014-11-07 | 15時 | 17.4 | 0.0028732
2014-11-07 | 16時 | 17 | 0.0024293
2014-11-07 | 17時 | 16.9 | 0.0043278
2014-11-07 | 18時 | 16.5 | 0.0048843
2014-11-07 | 19時 | 16.4 | 0.00034341
2014-11-07 | 20時 | 16.3 | 0.0036427
2014-11-07 | 21時 | 16.3 | 0.0059203
2014-11-07 | 22時 | 15.9 | 0.11746
2014-11-07 | 23時 | 14.7 | 1.6447
2014-11-08 | 0時 | 14 | 2.0532
2014-11-08 | 1時 | 13.4 | 2.3772
2014-11-08 | 2時 | 14 | 2.3682
2014-11-08 | 3時 | 13.6 | 2.5492
2014-11-08 | 4時 | 13.6 | 2.6289
2014-11-08 | 5時 | 14 | 2.692
2014-11-08 | 6時 | 13.6 | 0.82005
2014-11-08 | 7時 | 13.9 | 0.77971
2014-11-08 | 8時 | 14.4 | 0.3522
2014-11-08 | 9時 | 15.1 | 0.70308
2014-11-08 | 10時 | 16.5 | 0.0042899
2014-11-08 | 11時 | 18.2 | 0.00088188
2014-11-08 | 12時 | 18.9 | 0
2014-11-08 | 13時 | 19.6 | 0.00095755
2014-11-08 | 14時 | 19.9 | 0.00088154
2014-11-08 | 15時 | 19.2 | 0
2014-11-08 | 16時 | 17 | 0.00044535
2014-11-08 | 17時 | 16.4 | 0.0020206
2014-11-08 | 18時 | 16.2 | 0.0040348
2014-11-08 | 19時 | 15.8 | 0.0012185
2014-11-08 | 20時 | 15.7 | 0.0054936
2014-11-08 | 21時 | 15.3 | 0.0092686
2014-11-08 | 22時 | 15.7 | 0.21515
2014-11-08 | 23時 | 15.2 | 1.6163
2014-11-09 | 0時 | 14.1 | 2.1329
2014-11-09 | 1時 | 12.8 | 2.6539
2014-11-09 | 2時 | 12.5 | 2.9185
2014-11-09 | 3時 | 11.4 | 3.3575
2014-11-09 | 4時 | 10.9 | 3.6475
2014-11-09 | 5時 | 10.4 | 4.3476
2014-11-09 | 6時 | 11.4 | 0.94903
2014-11-09 | 7時 | 14.6 | 0.0038909
2014-11-09 | 8時 | 17.6 | 0
2014-11-09 | 9時 | 19.4 | 0
2014-11-09 | 10時 | 20.4 | 0
2014-11-09 | 11時 | 21.1 | 0
2014-11-09 | 12時 | 21.3 | 0
2014-11-09 | 13時 | 21.4 | 0
2014-11-09 | 14時 | 21.7 | 0
2014-11-09 | 15時 | 20.6 | 0
2014-11-09 | 16時 | 18.1 | 0
2014-11-09 | 17時 | 17 | 0
2014-11-09 | 18時 | 16.1 | 0
2014-11-09 | 19時 | 15.7 | 0
2014-11-09 | 20時 | 15.6 | 0
2014-11-09 | 21時 | 15.3 | 0.0014946
2014-11-09 | 22時 | 14.7 | 0.0034802
2014-11-09 | 23時 | 14.6 | 0.010976
2014-11-10 | 0時 | 14 | 0.017439
2014-11-10 | 1時 | 14.1 | 0.019138
2014-11-10 | 2時 | 13.6 | 1.0225
2014-11-10 | 3時 | 13.5 | 1.6134
2014-11-10 | 4時 | 13.4 | 1.99
2014-11-10 | 5時 | 13.3 | 2.4174
2014-11-10 | 6時 | 13.3 | 0.54133
2014-11-10 | 7時 | 13.6 | 0.57572
2014-11-10 | 8時 | 14 | 0.20721
2014-11-10 | 9時 | 14.3 | 0.7023
2014-11-10 | 10時 | 15.1 | 0.67302
2014-11-10 | 11時 | 14.9 | 0.18421
2014-11-10 | 12時 | 15 | 0.0064851
2014-11-10 | 13時 | 15.8 | 0.009014
2014-11-10 | 14時 | 16.1 | 0.0079001
2014-11-10 | 15時 | 15.9 | 0.0062015
2014-11-10 | 16時 | 14.2 | 0.30433
2014-11-10 | 17時 | 14.6 | 1.1315
2014-11-10 | 18時 | 14.7 | 1.1251
2014-11-10 | 19時 | 14.1 | 0.27747
2014-11-10 | 20時 | 12.5 | 1.2422
2014-11-10 | 21時 | 11.4 | 1.9951
2014-11-10 | 22時 | 10.7 | 2.5497
2014-11-10 | 23時 | 9.8 | 3.8819
2014-11-11 | 0時 | 9 | 4.329
2014-11-11 | 1時 | 7.9 | 4.8132
2014-11-11 | 2時 | 7.2 | 5.1831
2014-11-11 | 3時 | 6.9 | 5.4334
2014-11-11 | 4時 | 7.1 | 5.5234
2014-11-11 | 5時 | 7.2 | 5.5834
2014-11-11 | 6時 | 7.7 | 4.1449
2014-11-11 | 7時 | 10.5 | 0.011892
2014-11-11 | 8時 | 13.3 | 0.0030607
2014-11-11 | 9時 | 15 | 0
2014-11-11 | 10時 | 16.4 | 0
2014-11-11 | 11時 | 16.7 | 0
2014-11-11 | 12時 | 17.3 | 0
2014-11-11 | 13時 | 17.6 | 0
2014-11-11 | 14時 | 17.2 | 0
2014-11-11 | 15時 | 16.1 | 0
2014-11-11 | 16時 | 14.2 | 0.0037644
2014-11-11 | 17時 | 12.6 | 0.0070638
2014-11-11 | 18時 | 11.8 | 0.0054757
2014-11-11 | 19時 | 11.3 | 0.01067
2014-11-11 | 20時 | 10.1 | 0.02099
2014-11-11 | 21時 | 9.2 | 0.028448
2014-11-11 | 22時 | 9.7 | 2.554
2014-11-11 | 23時 | 8.3 | 3.7464
2014-11-12 | 0時 | 6.7 | 4.6706
2014-11-12 | 1時 | 5.9 | 5.2745
2014-11-12 | 2時 | 5.5 | 5.6964
2014-11-12 | 3時 | 5.2 | 6.0215
2014-11-12 | 4時 | 4.8 | 6.3228
2014-11-12 | 5時 | 4.7 | 6.5168
2014-11-12 | 6時 | 4.6 | 4.1465
2014-11-12 | 7時 | 7.5 | 0.020042
2014-11-12 | 8時 | 11.5 | 0.0057868
2014-11-12 | 9時 | 15.3 | 0.00063354
2014-11-12 | 10時 | 17.2 | 0
2014-11-12 | 11時 | 15.1 | 0
2014-11-12 | 12時 | 15.5 | 0.0016364
2014-11-12 | 13時 | 16.8 | 0.0025347
2014-11-12 | 14時 | 15.2 | 0.0040986
2014-11-12 | 15時 | 14.7 | 0.0031581
2014-11-12 | 16時 | 13.2 | 0.0066636
2014-11-12 | 17時 | 11.2 | 0.013523
2014-11-12 | 18時 | 9.9 | 0.017423
2014-11-12 | 19時 | 7.6 | 0.05114
2014-11-12 | 20時 | 7.8 | 1.9815
2014-11-12 | 21時 | 6.2 | 3.3138
2014-11-12 | 22時 | 4.9 | 5.3144
2014-11-12 | 23時 | 4.2 | 6.0056
2014-11-13 | 0時 | 3.3 | 6.592
2014-11-13 | 1時 | 2.6 | 7.0621
2014-11-13 | 2時 | 1.9 | 7.4905
2014-11-13 | 3時 | 1.9 | 7.7164
2014-11-13 | 4時 | 1 | 8.1123
2014-11-13 | 5時 | 0.7 | 9.6396
2014-11-13 | 6時 | 1.3 | 3.6331
2014-11-13 | 7時 | 4.8 | 0.035097
2014-11-13 | 8時 | 7.4 | 0.011856
2014-11-13 | 9時 | 10.2 | 0.010145
2014-11-13 | 10時 | 14.2 | 0.006635
2014-11-13 | 11時 | 15.5 | 0.0031216
2014-11-13 | 12時 | 15.1 | 0.0016865
2014-11-13 | 13時 | 14.8 | 0.0036285
2014-11-13 | 14時 | 14.6 | 0.004669
2014-11-13 | 15時 | 13.8 | 0.0048823
2014-11-13 | 16時 | 12.4 | 0.0065296
2014-11-13 | 17時 | 11.7 | 0.010457
2014-11-13 | 18時 | 10.2 | 0.027027
2014-11-13 | 19時 | 8.7 | 0.023623
2014-11-13 | 20時 | 7.3 | 1.2854
2014-11-13 | 21時 | 5.9 | 3.1065
2014-11-13 | 22時 | 4.5 | 4.3221
2014-11-13 | 23時 | 3.3 | 6.0779
2014-11-14 | 0時 | 2.8 | 6.6815
2014-11-14 | 1時 | 2.6 | 7.0737
2014-11-14 | 2時 | 2.2 | 7.4303
2014-11-14 | 3時 | 1.5 | 7.8204
2014-11-14 | 4時 | 1 | 8.1359
2014-11-14 | 5時 | 0.2 | 9.8276
2014-11-14 | 6時 | 1.3 | 3.7106
2014-11-14 | 7時 | 4.6 | 0.31954
2014-11-14 | 8時 | 7.6 | 0.012142
2014-11-14 | 9時 | 10.5 | 0.010255
2014-11-14 | 10時 | 12.6 | 0.0081197
2014-11-14 | 11時 | 16.1 | 0.003039
2014-11-14 | 12時 | 16.4 | 0.0010114
2014-11-14 | 13時 | 16 | 0.002839
2014-11-14 | 14時 | 14.6 | 0.0052147
2014-11-14 | 15時 | 13.7 | 0.0051296
2014-11-14 | 16時 | 10.9 | 0.0077814
2014-11-14 | 17時 | 8.5 | 0.024041
2014-11-14 | 18時 | 7.8 | 0.59316
2014-11-14 | 19時 | 6.6 | 1.3615
2014-11-14 | 20時 | 5.3 | 2.9162
2014-11-14 | 21時 | 4.4 | 4.1053
2014-11-14 | 22時 | 4.8 | 4.7461
2014-11-14 | 23時 | 3.3 | 6.3889
2014-11-15 | 0時 | 2.9 | 6.8823
2014-11-15 | 1時 | 2.9 | 7.1601
2014-11-15 | 2時 | 2.9 | 7.3668
2014-11-15 | 3時 | 3.5 | 7.3624
2014-11-15 | 4時 | 3.7 | 7.4009
2014-11-15 | 5時 | 2.4 | 8.925
2014-11-15 | 6時 | 3.3 | 3.027
2014-11-15 | 7時 | 7.7 | 0.01924
2014-11-15 | 8時 | 9.8 | 0.0095036
2014-11-15 | 9時 | 11.4 | 0.0086404
2014-11-15 | 10時 | 12.9 | 0.0071573
2014-11-15 | 11時 | 12.5 | 0.0060404
2014-11-15 | 12時 | 14.7 | 0.0026126
2014-11-15 | 13時 | 13.7 | 0.0058515
2014-11-15 | 14時 | 14.7 | 0.0056624
2014-11-15 | 15時 | 13.4 | 0.0062345
2014-11-15 | 16時 | 11.9 | 0.0075917
2014-11-15 | 17時 | 9.7 | 0.024952
2014-11-15 | 18時 | 8 | 1.0228
2014-11-15 | 19時 | 6.9 | 1.4943
2014-11-15 | 20時 | 5 | 3.1287
2014-11-15 | 21時 | 3.5 | 4.4817
2014-11-15 | 22時 | 3 | 5.3539
2014-11-15 | 23時 | 3 | 6.6684
2014-11-16 | 0時 | 2.5 | 7.145
2014-11-16 | 1時 | 2.5 | 7.4017
2014-11-16 | 2時 | 1.3 | 7.8908
2014-11-16 | 3時 | 0.8 | 8.2189
2014-11-16 | 4時 | 1.2 | 8.284
2014-11-16 | 5時 | 1.2 | 9.6209
2014-11-16 | 6時 | 1.9 | 4.2072
2014-11-16 | 7時 | 4.6 | 1.0708
2014-11-16 | 8時 | 7.4 | 0.012997
2014-11-16 | 9時 | 9.1 | 0.01204
2014-11-16 | 10時 | 9.7 | 0.011204
2014-11-16 | 11時 | 10.1 | 0.010086
2014-11-16 | 12時 | 10.8 | 0.007565
2014-11-16 | 13時 | 10.9 | 0.010039
2014-11-16 | 14時 | 10.7 | 0.011069
2014-11-16 | 15時 | 9.8 | 0.02037
2014-11-16 | 16時 | 6.9 | 0.032374
2014-11-16 | 17時 | 7.2 | 4.0174
2014-11-16 | 18時 | 6.1 | 5.1978
2014-11-16 | 19時 | 5.5 | 3.3292
2014-11-16 | 20時 | 3.8 | 4.5344
2014-11-16 | 21時 | 2.7 | 5.4734
2014-11-16 | 22時 | 2.6 | 6.0264
2014-11-16 | 23時 | 2.3 | 7.2636
2014-11-17 | 0時 | 1.8 | 7.6482
2014-11-17 | 1時 | 0.9 | 8.0675
2014-11-17 | 2時 | 0.4 | 8.3679
2014-11-17 | 3時 | 0.4 | 8.5134
2014-11-17 | 4時 | 0 | 8.7331
2014-11-17 | 5時 | -0.2 | 10.2402
2014-11-17 | 6時 | 0.1 | 6.541
2014-11-17 | 7時 | 3.3 | 1.9298
2014-11-17 | 8時 | 6.4 | 0.015145
2014-11-17 | 9時 | 8.7 | 0.012886
2014-11-17 | 10時 | 10.7 | 0.010797
2014-11-17 | 11時 | 12.2 | 0.0080902
2014-11-17 | 12時 | 14.3 | 0.0042209
2014-11-17 | 13時 | 15.5 | 0.0047288
2014-11-17 | 14時 | 15.3 | 0.0053684
2014-11-17 | 15時 | 15.9 | 0.0041357
2014-11-17 | 16時 | 14.5 | 0.0052935
2014-11-17 | 17時 | 11.6 | 0.012588
2014-11-17 | 18時 | 10.6 | 0.028866
2014-11-17 | 19時 | 7.8 | 0.24
2014-11-17 | 20時 | 6.6 | 2.3751
2014-11-17 | 21時 | 6 | 3.4787
2014-11-17 | 22時 | 5.2 | 4.4565
2014-11-17 | 23時 | 4.2 | 6.0277
2014-11-18 | 0時 | 3.2 | 6.6761
2014-11-18 | 1時 | 2.7 | 7.1209
2014-11-18 | 2時 | 1.9 | 7.572
2014-11-18 | 3時 | 1.4 | 7.9157
2014-11-18 | 4時 | 1.5 | 8.0777
2014-11-18 | 5時 | 0.7 | 8.4186
2014-11-18 | 6時 | 1 | 5.7727
2014-11-18 | 7時 | 5.1 | 1.4441
2014-11-18 | 8時 | 9.3 | 0.0099172
2014-11-18 | 9時 | 11.8 | 0.0055514
2014-11-18 | 10時 | 14.1 | 0.003383
2014-11-18 | 11時 | 13.6 | 0.0045853
2014-11-18 | 12時 | 14.8 | 0.004058
2014-11-18 | 13時 | 15.6 | 0.0045379
2014-11-18 | 14時 | 15.2 | 0.005514
2014-11-18 | 15時 | 14.6 | 0.004666
2014-11-18 | 16時 | 11.6 | 0.0098074
2014-11-18 | 17時 | 10.9 | 0.023949
2014-11-18 | 18時 | 9.8 | 0.022079
2014-11-18 | 19時 | 7.9 | 1.2136
2014-11-18 | 20時 | 6.9 | 2.6649
2014-11-18 | 21時 | 6.8 | 3.5848
2014-11-18 | 22時 | 5.6 | 5.4297
2014-11-18 | 23時 | 3.8 | 6.3146
2014-11-19 | 0時 | 2.5 | 7.0112
2014-11-19 | 1時 | 1.6 | 7.5618
2014-11-19 | 2時 | 1.5 | 7.8553
2014-11-19 | 3時 | 0.4 | 8.3371
2014-11-19 | 4時 | 0 | 8.652
2014-11-19 | 5時 | 0.5 | 8.6977
2014-11-19 | 6時 | 3.2 | 5.0826
2014-11-19 | 7時 | 6.4 | 0.719
2014-11-19 | 8時 | 8.9 | 0.00981
2014-11-19 | 9時 | 11.1 | 0.0056515
2014-11-19 | 10時 | 12.2 | 0.0039332
2014-11-19 | 11時 | 12.4 | 0.0057132
2014-11-19 | 12時 | 12.2 | 0.0065769
2014-11-19 | 13時 | 12.6 | 0.0080089
2014-11-19 | 14時 | 11.8 | 0.0090294
2014-11-19 | 15時 | 10.6 | 0.0087409
2014-11-19 | 16時 | 8.3 | 0.027587
2014-11-19 | 17時 | 7 | 1.4718
2014-11-19 | 18時 | 6.7 | 1.7547
2014-11-19 | 19時 | 6.5 | 2.8723
2014-11-19 | 20時 | 5.9 | 3.5781
2014-11-19 | 21時 | 6.1 | 4.2296
2014-11-19 | 22時 | 5.9 | 5.6481
2014-11-19 | 23時 | 5.3 | 6.0886
2014-11-20 | 0時 | 5.1 | 6.3385
2014-11-20 | 1時 | 4.8 | 6.5535
2014-11-20 | 2時 | 5.2 | 6.5619
2014-11-20 | 3時 | 5.4 | 6.5658
2014-11-20 | 4時 | 5.3 | 6.6246
2014-11-20 | 5時 | 5.2 | 7.5557
2014-11-20 | 6時 | 5.7 | 4.7333
2014-11-20 | 7時 | 6.5 | 4.31
2014-11-20 | 8時 | 8 | 3.5828
2014-11-20 | 9時 | 9.1 | 3.5353
2014-11-20 | 10時 | 9.7 | 3.1044
2014-11-20 | 11時 | 10 | 3.2981
2014-11-20 | 12時 | 10.6 | 2.3165
2014-11-20 | 13時 | 10.9 | 3.1744
2014-11-20 | 14時 | 10.8 | 3.4267
2014-11-20 | 15時 | 10.3 | 3.0885
2014-11-20 | 16時 | 8.2 | 3.4879
2014-11-20 | 17時 | 7.1 | 5.8551
2014-11-20 | 18時 | 7.5 | 5.7806
2014-11-20 | 19時 | 5.8 | 3.9831
2014-11-20 | 20時 | 4.6 | 4.8719
2014-11-20 | 21時 | 3.7 | 5.6171
2014-11-20 | 22時 | 3.3 | 6.135
2014-11-20 | 23時 | 3.3 | 7.246
2014-11-21 | 0時 | 2.1 | 7.7562
2014-11-21 | 1時 | 1.6 | 8.0747
2014-11-21 | 2時 | 1.6 | 8.2376
2014-11-21 | 3時 | 0.6 | 8.6108
2014-11-21 | 4時 | 0.2 | 8.859
2014-11-21 | 5時 | 0 | 10.3783
2014-11-21 | 6時 | 0.6 | 4.5874
2014-11-21 | 7時 | 4.2 | 1.0114
2014-11-21 | 8時 | 7.2 | 0.013442
2014-11-21 | 9時 | 10.2 | 0.01118
2014-11-21 | 10時 | 12.4 | 0.0090325
2014-11-21 | 11時 | 13.7 | 0.0060873
2014-11-21 | 12時 | 15.1 | 0.0028114
2014-11-21 | 13時 | 15.3 | 0.0043421
2014-11-21 | 14時 | 15.4 | 0.0050214
2014-11-21 | 15時 | 14.1 | 0.0054266
2014-11-21 | 16時 | 10.9 | 0.0083416
2014-11-21 | 17時 | 9.6 | 0.022071
2014-11-21 | 18時 | 8.5 | 0.048155
2014-11-21 | 19時 | 6.9 | 1.2599
2014-11-21 | 20時 | 6.1 | 2.725
2014-11-21 | 21時 | 5.9 | 3.6853
2014-11-21 | 22時 | 4.6 | 4.7233
2014-11-21 | 23時 | 4 | 6.1915
2014-11-22 | 0時 | 4 | 6.5659
2014-11-22 | 1時 | 4.2 | 6.759
2014-11-22 | 2時 | 3.9 | 6.9976
2014-11-22 | 3時 | 2.7 | 7.443
2014-11-22 | 4時 | 2.5 | 7.6583
2014-11-22 | 5時 | 2.6 | 8.8632
2014-11-22 | 6時 | 2.9 | 4.6907
2014-11-22 | 7時 | 7.1 | 3.3554
2014-11-22 | 8時 | 8 | 2.9259
2014-11-22 | 9時 | 10.6 | 0.013776
2014-11-22 | 10時 | 13.6 | 0.0090798
2014-11-22 | 11時 | 14.4 | 0.0060772
2014-11-22 | 12時 | 14.8 | 0.0036924
2014-11-22 | 13時 | 16.1 | 0.0046774
2014-11-22 | 14時 | 15.2 | 0.0061341
2014-11-22 | 15時 | 14.1 | 0.0063223
2014-11-22 | 16時 | 11.6 | 0.01006
2014-11-22 | 17時 | 12 | 0.026101
2014-11-22 | 18時 | 10.8 | 1.7172
2014-11-22 | 19時 | 10 | 1.2309
2014-11-22 | 20時 | 9.5 | 2.2046
2014-11-22 | 21時 | 8.7 | 3.1074
2014-11-22 | 22時 | 8.6 | 3.6196
2014-11-22 | 23時 | 8.6 | 4.7681
2014-11-23 | 0時 | 8 | 5.1558
2014-11-23 | 1時 | 7.5 | 5.4711
2014-11-23 | 2時 | 7.4 | 5.6485
2014-11-23 | 3時 | 7.8 | 5.6747
2014-11-23 | 4時 | 8.3 | 5.6151
2014-11-23 | 5時 | 7.8 | 5.787
2014-11-23 | 6時 | 7 | 5.2174
2014-11-23 | 7時 | 8.6 | 0.19851
2014-11-23 | 8時 | 11.6 | 0.0061614
2014-11-23 | 9時 | 14 | 0.0019841
2014-11-23 | 10時 | 15.9 | 0
2014-11-23 | 11時 | 17.9 | 0
2014-11-23 | 12時 | 18.8 | 0
2014-11-23 | 13時 | 19.4 | 0
2014-11-23 | 14時 | 20.2 | 0
2014-11-23 | 15時 | 18.4 | 0
2014-11-23 | 16時 | 16.8 | 0
2014-11-23 | 17時 | 13.4 | 0.0057164
2014-11-23 | 18時 | 12.4 | 0.0048857
2014-11-23 | 19時 | 11.5 | 0.0075838
2014-11-23 | 20時 | 10.7 | 0.019335
2014-11-23 | 21時 | 9.9 | 0.02664
2014-11-23 | 22時 | 9 | 2.0411
2014-11-23 | 23時 | 8.4 | 3.5004
2014-11-24 | 0時 | 8.1 | 4.1441
2014-11-24 | 1時 | 7.2 | 4.7209
2014-11-24 | 2時 | 8.7 | 4.6084
2014-11-24 | 3時 | 9.4 | 4.5412
2014-11-24 | 4時 | 10.4 | 4.3274
2014-11-24 | 5時 | 10.1 | 4.8392
2014-11-24 | 6時 | 9.3 | 2.9942
2014-11-24 | 7時 | 8.9 | 3.3008
2014-11-24 | 8時 | 8.7 | 3.1811
2014-11-24 | 9時 | 8.6 | 3.952
2014-11-24 | 10時 | 8.6 | 4.1531
2014-11-24 | 11時 | 8.2 | 4.3951
2014-11-24 | 12時 | 7.7 | 3.5797
2014-11-24 | 13時 | 7.3 | 4.6872
2014-11-24 | 14時 | 6.9 | 5.0713
2014-11-24 | 15時 | 6 | 4.7719
2014-11-24 | 16時 | 5.6 | 4.6583
2014-11-24 | 17時 | 5.3 | 7.036
2014-11-24 | 18時 | 4.6 | 7.3777
2014-11-24 | 19時 | 4.4 | 4.7066
2014-11-24 | 20時 | 4.4 | 5.2028
2014-11-24 | 21時 | 4.4 | 5.6117
2014-11-24 | 22時 | 4 | 6.017
2014-11-24 | 23時 | 3.6 | 7.1583
2014-11-25 | 0時 | 3.6 | 7.3307
2014-11-25 | 1時 | 3.6 | 7.4424
2014-11-25 | 2時 | 3.4 | 7.5861
2014-11-25 | 3時 | 3.2 | 7.713
2014-11-25 | 4時 | 3.1 | 7.8174
2014-11-25 | 5時 | 1.2 | 8.3805
2014-11-25 | 6時 | 1 | 5.602
2014-11-25 | 7時 | 3.8 | 1.406
2014-11-25 | 8時 | 5.2 | 0.012828
2014-11-25 | 9時 | 7.2 | 0.0091453
2014-11-25 | 10時 | 8.6 | 0.007301
2014-11-25 | 11時 | 11.3 | 0.0067104
2014-11-25 | 12時 | 11.1 | 0.0069783
2014-11-25 | 13時 | 11.3 | 0.0084908
2014-11-25 | 14時 | 10 | 0.010875
2014-11-25 | 15時 | 7.6 | 0.011586
2014-11-25 | 16時 | 5.8 | 0.035746
2014-11-25 | 17時 | 4.6 | 2.2597
2014-11-25 | 18時 | 5.4 | 2.2026
2014-11-25 | 19時 | 4.3 | 3.6211
2014-11-25 | 20時 | 5.2 | 4.0775
2014-11-25 | 21時 | 3.7 | 5.1844
2014-11-25 | 22時 | 3.3 | 6.7698
2014-11-25 | 23時 | 2.4 | 7.3632
2014-11-26 | 0時 | 0.5 | 8.1248
2014-11-26 | 1時 | 0.4 | 8.4324
2014-11-26 | 2時 | -0.3 | 8.8229
2014-11-26 | 3時 | -0.1 | 8.9546
2014-11-26 | 4時 | -0.4 | 9.1599
2014-11-26 | 5時 | -0.9 | 9.406
2014-11-26 | 6時 | -0.2 | 6.6541
2014-11-26 | 7時 | 3 | 2.9356
2014-11-26 | 8時 | 5.5 | 0.016109
2014-11-26 | 9時 | 7.3 | 0.010587
2014-11-26 | 10時 | 8.8 | 0.0083893
2014-11-26 | 11時 | 9.5 | 0.0095611
2014-11-26 | 12時 | 10.1 | 0.0090485
2014-11-26 | 13時 | 10.3 | 0.010435
2014-11-26 | 14時 | 10.1 | 0.012397
2014-11-26 | 15時 | 9.4 | 0.018131
2014-11-26 | 16時 | 9.1 | 0.0375
2014-11-26 | 17時 | 7.9 | 3.2522
2014-11-26 | 18時 | 6.8 | 2.4043
2014-11-26 | 19時 | 6.2 | 3.4397
2014-11-26 | 20時 | 5.6 | 4.0702
2014-11-26 | 21時 | 4.6 | 4.9769
2014-11-26 | 22時 | 4.4 | 6.4417
2014-11-26 | 23時 | 1.7 | 7.4492
2014-11-27 | 0時 | 0.9 | 7.9866
2014-11-27 | 1時 | 0.9 | 8.2608
2014-11-27 | 2時 | -0.7 | 8.8605
2014-11-27 | 3時 | -0.5 | 9.0411
2014-11-27 | 4時 | -1.3 | 9.3999
2014-11-27 | 5時 | -1.8 | 11.1896
2014-11-27 | 6時 | -1 | 5.0376
2014-11-27 | 7時 | 2.4 | 1.8201
2014-11-27 | 8時 | 5.1 | 0.01777
2014-11-27 | 9時 | 7 | 0.01473
2014-11-27 | 10時 | 8.4 | 0.013131
2014-11-27 | 11時 | 10.1 | 0.010827
2014-11-27 | 12時 | 11 | 0.0076226
2014-11-27 | 13時 | 11.5 | 0.0091773
2014-11-27 | 14時 | 11.5 | 0.010113
2014-11-27 | 15時 | 10.7 | 0.01002
2014-11-27 | 16時 | 7.5 | 0.019762
2014-11-27 | 17時 | 6.8 | 0.53854
2014-11-27 | 18時 | 4.7 | 4.8076
2014-11-27 | 19時 | 4 | 3.2224
2014-11-27 | 20時 | 5.1 | 3.9938
2014-11-27 | 21時 | 5.3 | 4.6421
2014-11-27 | 22時 | 6.1 | 4.9058
2014-11-27 | 23時 | 6 | 5.9994
2014-11-28 | 0時 | 5.3 | 6.3691
2014-11-28 | 1時 | 4.9 | 6.623
2014-11-28 | 2時 | 5.1 | 6.6852
2014-11-28 | 3時 | 4.3 | 6.9633
2014-11-28 | 4時 | 3.9 | 7.1498
2014-11-28 | 5時 | 4.3 | 8.0803
2014-11-28 | 6時 | 4.4 | 5.3088
2014-11-28 | 7時 | 4.6 | 5.3054
2014-11-28 | 8時 | 5.4 | 4.8298
2014-11-28 | 9時 | 6.5 | 5.0929
2014-11-28 | 10時 | 7.1 | 5.0013
2014-11-28 | 11時 | 7.2 | 5.043
2014-11-28 | 12時 | 8 | 3.7359
2014-11-28 | 13時 | 8.6 | 4.0074
2014-11-28 | 14時 | 8.8 | 4.4184
2014-11-28 | 15時 | 8 | 4.015
2014-11-28 | 16時 | 7.6 | 4.0822
2014-11-28 | 17時 | 7.8 | 5.9256
2014-11-28 | 18時 | 7.9 | 5.8632
2014-11-28 | 19時 | 8.2 | 3.5608
2014-11-28 | 20時 | 8.5 | 3.9154
2014-11-28 | 21時 | 8.1 | 4.3462
2014-11-28 | 22時 | 7.3 | 4.7934
2014-11-28 | 23時 | 6.9 | 5.9162
2014-11-29 | 0時 | 6.3 | 6.2287
2014-11-29 | 1時 | 6 | 6.4323
2014-11-29 | 2時 | 5.4 | 6.6872
2014-11-29 | 3時 | 4.6 | 7.0055
2014-11-29 | 4時 | 4.5 | 7.1621
2014-11-29 | 5時 | 4.6 | 8.1599
2014-11-29 | 6時 | 4.9 | 3.2678
2014-11-29 | 7時 | 8.4 | 0.32456
2014-11-29 | 8時 | 11.4 | 0.0091719
2014-11-29 | 9時 | 11.2 | 0.0093196
2014-11-29 | 10時 | 12.8 | 0.0078015
2014-11-29 | 11時 | 11.9 | 0.0072573
2014-11-29 | 12時 | 11.4 | 0.0059518
2014-11-29 | 13時 | 11.6 | 0.0082755
2014-11-29 | 14時 | 9.6 | 0.011531
2014-11-29 | 15時 | 8.1 | 0.014416
2014-11-29 | 16時 | 7.2 | 0.031027
2014-11-29 | 17時 | 5.8 | 3.0094
2014-11-29 | 18時 | 5.5 | 5.126
2014-11-29 | 19時 | 5.2 | 3.3335
2014-11-29 | 20時 | 4.7 | 4.3404
2014-11-29 | 21時 | 4.2 | 5.144
2014-11-29 | 22時 | 3.8 | 5.7575
2014-11-29 | 23時 | 3.5 | 7.0068
2014-11-30 | 0時 | 3.5 | 7.2759
2014-11-30 | 1時 | 3.2 | 7.5214
2014-11-30 | 2時 | 2.5 | 7.8472
2014-11-30 | 3時 | 2.7 | 7.9379
2014-11-30 | 4時 | 2.4 | 8.1139
2014-11-30 | 5時 | 1.4 | 9.6728
2014-11-30 | 6時 | -0.1 | 6.2738
2014-11-30 | 7時 | 1.7 | 3.2528
2014-11-30 | 8時 | 3.4 | 0.17114
2014-11-30 | 9時 | 4.5 | 0.023722
2014-11-30 | 10時 | 6.1 | 0.01814
2014-11-30 | 11時 | 8.2 | 0.014302
2014-11-30 | 12時 | 9.7 | 0.010266
2014-11-30 | 13時 | 10 | 0.012265
2014-11-30 | 14時 | 9.1 | 0.026414
2014-11-30 | 15時 | 8.4 | 0.31338
2014-11-30 | 16時 | 5.9 | 2.7805
2014-11-30 | 17時 | 5.5 | 5.7709
2014-11-30 | 18時 | 5 | 6.5384
2014-11-30 | 19時 | 5.2 | 4.075
2014-11-30 | 20時 | 4.5 | 4.8949
2014-11-30 | 21時 | 3.7 | 5.6208
2014-11-30 | 22時 | 3.2 | 6.1637
2014-11-30 | 23時 | 2.2 | 7.5252
2014-12-01 | 0時 | 1.9 | 7.8411
2014-12-01 | 1時 | 1.8 | 8.0134
2014-12-01 | 2時 | 2.2 | 8.0074
2014-12-01 | 3時 | 2.4 | 8.0018
2014-12-01 | 4時 | 2.7 | 7.9298
2014-12-01 | 5時 | 2.8 | 8.9607
2014-12-01 | 6時 | 1.6 | 6.48
2014-12-01 | 7時 | 1.2 | 6.7379
2014-12-01 | 8時 | 1.2 | 6.5101
2014-12-01 | 9時 | 1.6 | 7.1334
2014-12-01 | 10時 | 2.1 | 7.2694
2014-12-01 | 11時 | 2.5 | 7.7498
2014-12-01 | 12時 | 2.8 | 6.0156
2014-12-01 | 13時 | 3 | 6.6982
2014-12-01 | 14時 | 3.6 | 6.7877
2014-12-01 | 15時 | 3.8 | 6.2201
2014-12-01 | 16時 | 3.7 | 6.0399
2014-12-01 | 17時 | 3.8 | 8.5309
2014-12-01 | 18時 | 3.8 | 8.5009
2014-12-01 | 19時 | 4 | 5.4963
2014-12-01 | 20時 | 3.8 | 5.9491
2014-12-01 | 21時 | 3.5 | 6.3788
2014-12-01 | 22時 | 3.3 | 6.7004
2014-12-01 | 23時 | 2.5 | 7.8943
2014-12-02 | 0時 | 1.8 | 8.2379
2014-12-02 | 1時 | 1.5 | 8.4489
2014-12-02 | 2時 | 0.7 | 8.7549
2014-12-02 | 3時 | 0.3 | 8.9802
2014-12-02 | 4時 | -0.5 | 9.3023
2014-12-02 | 5時 | -0.3 | 9.3773
2014-12-02 | 6時 | 2.8 | 5.1364
2014-12-02 | 7時 | 2.7 | 2.1704
2014-12-02 | 8時 | 4.5 | 0.014332
2014-12-02 | 9時 | 6.5 | 0.010909
2014-12-02 | 10時 | 6.4 | 0.010196
2014-12-02 | 11時 | 7.2 | 0.01186
2014-12-02 | 12時 | 6.8 | 0.011843
2014-12-02 | 13時 | 6.6 | 0.013858
2014-12-02 | 14時 | 5.9 | 0.015832
2014-12-02 | 15時 | 4.8 | 0.019544
2014-12-02 | 16時 | 3.1 | 0.596
2014-12-02 | 17時 | 2.8 | 5.6015
2014-12-02 | 18時 | 2.5 | 3.9122
2014-12-02 | 19時 | 2.3 | 5.0482
2014-12-02 | 20時 | -0.1 | 6.2104
2014-12-02 | 21時 | -0.5 | 7.1161
2014-12-02 | 22時 | -1.1 | 8.7771
2014-12-02 | 23時 | -1.7 | 9.3173
2014-12-03 | 0時 | -1.9 | 9.6372
2014-12-03 | 1時 | -2.8 | 10.0657
2014-12-03 | 2時 | -2.4 | 10.1493
2014-12-03 | 3時 | -1.9 | 10.1482
2014-12-03 | 4時 | -3 | 10.4989
2014-12-03 | 5時 | -3.9 | 10.8433
2014-12-03 | 6時 | -4 | 7.2149
2014-12-03 | 7時 | -0.2 | 3.4132
2014-12-03 | 8時 | 2.2 | 0.021246
2014-12-03 | 9時 | 4.1 | 0.014161
2014-12-03 | 10時 | 5.9 | 0.011736
2014-12-03 | 11時 | 7.5 | 0.012609
2014-12-03 | 12時 | 8.2 | 0.011519
2014-12-03 | 13時 | 8.4 | 0.012855
2014-12-03 | 14時 | 8.2 | 0.014037
2014-12-03 | 15時 | 7.1 | 0.013651
2014-12-03 | 16時 | 4.1 | 0.051922
2014-12-03 | 17時 | 3.3 | 4.4983
2014-12-03 | 18時 | 2 | 3.6795
2014-12-03 | 19時 | 0.5 | 5.2187
2014-12-03 | 20時 | 0 | 6.0609
2014-12-03 | 21時 | -0.5 | 6.9799
2014-12-03 | 22時 | -0.6 | 8.5059
2014-12-03 | 23時 | -1.5 | 9.0833
2014-12-04 | 0時 | -2.3 | 9.5464
2014-12-04 | 1時 | -1.8 | 9.6395
2014-12-04 | 2時 | -2.4 | 9.9147
2014-12-04 | 3時 | -2.8 | 10.1479
2014-12-04 | 4時 | -3.1 | 10.3324
2014-12-04 | 5時 | -3.8 | 12.2744
2014-12-04 | 6時 | -3.2 | 7.185
2014-12-04 | 7時 | -1.3 | 7.2764
2014-12-04 | 8時 | 1.1 | 6.3259
2014-12-04 | 9時 | 3.2 | 5.8187
2014-12-04 | 10時 | 6.5 | 3.9853
2014-12-04 | 11時 | 7.8 | 1.801
2014-12-04 | 12時 | 9.4 | 0.012239
2014-12-04 | 13時 | 10.1 | 0.020793
2014-12-04 | 14時 | 7.9 | 0.026113
2014-12-04 | 15時 | 6 | 1.8116
2014-12-04 | 16時 | 4.7 | 3.6671
2014-12-04 | 17時 | 3.5 | 7.3273
2014-12-04 | 18時 | 2.5 | 8.236
2014-12-04 | 19時 | 1 | 5.7893
2014-12-04 | 20時 | -0.9 | 6.9797
2014-12-04 | 21時 | -1.1 | 7.6694
2014-12-04 | 22時 | -1.6 | 8.2775
2014-12-04 | 23時 | -1.7 | 9.4377
2014-12-05 | 0時 | -2.4 | 9.8355
2014-12-05 | 1時 | -2.7 | 10.0832
2014-12-05 | 2時 | -3 | 10.2812
2014-12-05 | 3時 | -2.7 | 10.299
2014-12-05 | 4時 | -2.5 | 10.3081
2014-12-05 | 5時 | -2.9 | 12.0319
2014-12-05 | 6時 | -2.1 | 8.4318
2014-12-05 | 7時 | -0.8 | 8.0275
2014-12-05 | 8時 | 0.7 | 7.1505
2014-12-05 | 9時 | 1.5 | 7.3522
2014-12-05 | 10時 | 2.8 | 6.6403
2014-12-05 | 11時 | 4.9 | 5.0674
2014-12-05 | 12時 | 5.8 | 3.7916
2014-12-05 | 13時 | 6.2 | 5.1485
2014-12-05 | 14時 | 6.4 | 5.0374
2014-12-05 | 15時 | 5.8 | 5.1328
2014-12-05 | 16時 | 4.2 | 5.4994
2014-12-05 | 17時 | 3.9 | 8.2215
2014-12-05 | 18時 | 3.9 | 8.2767
2014-12-05 | 19時 | 4.2 | 5.3136
2014-12-05 | 20時 | 4.4 | 5.6687
2014-12-05 | 21時 | 4.5 | 5.9623
2014-12-05 | 22時 | 4.3 | 6.2274
2014-12-05 | 23時 | 3.2 | 7.4606
2014-12-06 | 0時 | 2.6 | 7.7527
2014-12-06 | 1時 | 2.2 | 7.947
2014-12-06 | 2時 | 1.7 | 8.16
2014-12-06 | 3時 | 1.6 | 8.2684
2014-12-06 | 4時 | 0.8 | 8.5361
2014-12-06 | 5時 | 0.7 | 9.9195
2014-12-06 | 6時 | 0.7 | 6.9644
2014-12-06 | 7時 | 0.7 | 7.1265
2014-12-06 | 8時 | 0.6 | 6.9432
2014-12-06 | 9時 | 0.6 | 7.579
2014-12-06 | 10時 | 0.6 | 7.7361
2014-12-06 | 11時 | 0.7 | 8.4115
2014-12-06 | 12時 | 1.2 | 6.7156
2014-12-06 | 13時 | 1.9 | 7.3748
2014-12-06 | 14時 | 1.5 | 7.6733
2014-12-06 | 15時 | 1.3 | 7.2279
2014-12-06 | 16時 | 1.1 | 7.1282
2014-12-06 | 17時 | 0.8 | 10.2876
2014-12-06 | 18時 | 0.9 | 10.2983
2014-12-06 | 19時 | 0.9 | 6.8762
2014-12-06 | 20時 | 0.1 | 7.5044
2014-12-06 | 21時 | -0.6 | 8.0889
2014-12-06 | 22時 | -0.9 | 8.505
2014-12-06 | 23時 | -1.7 | 9.7559
2014-12-07 | 0時 | -1.6 | 9.9295
2014-12-07 | 1時 | -2.1 | 10.168
2014-12-07 | 2時 | -2.1 | 10.2796
2014-12-07 | 3時 | -2.4 | 10.4312
2014-12-07 | 4時 | -3.3 | 10.7478
2014-12-07 | 5時 | -3.6 | 12.5866
2014-12-07 | 6時 | -4 | 6.9722
2014-12-07 | 7時 | -1.8 | 3.3835
2014-12-07 | 8時 | 1.2 | 0.030717
2014-12-07 | 9時 | 2.9 | 0.022518
2014-12-07 | 10時 | 3.7 | 0.018913
2014-12-07 | 11時 | 4.8 | 0.01834
2014-12-07 | 12時 | 5 | 0.014849
2014-12-07 | 13時 | 5.8 | 0.016401
2014-12-07 | 14時 | 5.8 | 0.02064
2014-12-07 | 15時 | 4.4 | 0.034534
2014-12-07 | 16時 | 2.5 | 1.1602
2014-12-07 | 17時 | 1.2 | 7.189
2014-12-07 | 18時 | 1.2 | 8.2903
2014-12-07 | 19時 | 0 | 5.855
2014-12-07 | 20時 | -0.8 | 6.9199
2014-12-07 | 21時 | -2.1 | 7.9485
2014-12-07 | 22時 | -2.2 | 8.5648
2014-12-07 | 23時 | -2.5 | 9.8354
2014-12-08 | 0時 | -2.1 | 10.001
2014-12-08 | 1時 | -3.6 | 10.5431
2014-12-08 | 2時 | -3.8 | 10.7825
2014-12-08 | 3時 | -5.1 | 11.2553
2014-12-08 | 4時 | -4.6 | 11.2979
2014-12-08 | 5時 | -3.2 | 12.6552
2014-12-08 | 6時 | -3.8 | 7.027
2014-12-08 | 7時 | -1.9 | 4.7624
2014-12-08 | 8時 | 0.1 | 0.35897
2014-12-08 | 9時 | 2.7 | 0.025576
2014-12-08 | 10時 | 4.9 | 0.018547
2014-12-08 | 11時 | 6.7 | 0.016704
2014-12-08 | 12時 | 8.2 | 0.012231
2014-12-08 | 13時 | 8.6 | 0.013661
2014-12-08 | 14時 | 8.9 | 0.014269
2014-12-08 | 15時 | 7.4 | 0.018804
2014-12-08 | 16時 | 4.4 | 0.041537
2014-12-08 | 17時 | 4.1 | 4.621
2014-12-08 | 18時 | 3.6 | 6.4686
2014-12-08 | 19時 | 3.6 | 4.3042
2014-12-08 | 20時 | 4 | 5.0572
2014-12-08 | 21時 | 3.9 | 5.6958
2014-12-08 | 22時 | 3.8 | 6.1624
2014-12-08 | 23時 | 3.7 | 7.288
2014-12-09 | 0時 | 3.7 | 7.4952
2014-12-09 | 1時 | 4 | 7.5438
2014-12-09 | 2時 | 4.5 | 7.4785
2014-12-09 | 3時 | 5.4 | 7.2822
2014-12-09 | 4時 | 5.7 | 7.1733
2014-12-09 | 5時 | 5.4 | 7.2235
2014-12-09 | 6時 | 5 | 6.8816
2014-12-09 | 7時 | 4.6 | 4.4556
2014-12-09 | 8時 | 6.9 | 1.9247
2014-12-09 | 9時 | 8.8 | 0.39866
2014-12-09 | 10時 | 10.9 | 0.0092422
2014-12-09 | 11時 | 12 | 0.015176
2014-12-09 | 12時 | 11.6 | 0.18918
2014-12-09 | 13時 | 10.7 | 2.1373
2014-12-09 | 14時 | 10.1 | 2.937
2014-12-09 | 15時 | 9.6 | 2.6494
2014-12-09 | 16時 | 8.5 | 4.6968
2014-12-09 | 17時 | 7.8 | 5.3521
2014-12-09 | 18時 | 7.7 | 3.3587
2014-12-09 | 19時 | 7.3 | 3.9276
2014-12-09 | 20時 | 7.1 | 4.1374
2014-12-09 | 21時 | 6.6 | 4.7016
2014-12-09 | 22時 | 6.4 | 5.9898
2014-12-09 | 23時 | 6.3 | 6.2278
2014-12-10 | 0時 | 6 | 6.4405
2014-12-10 | 1時 | 6.5 | 6.4175
2014-12-10 | 2時 | 6.8 | 6.4044
2014-12-10 | 3時 | 6.8 | 6.4465
2014-12-10 | 4時 | 7 | 6.4414
2014-12-10 | 5時 | 7.1 | 6.4495
2014-12-10 | 6時 | 7.2 | 4.5381
2014-12-10 | 7時 | 8.1 | 0.19827
2014-12-10 | 8時 | 10.2 | 0.0079458
2014-12-10 | 9時 | 11.8 | 0.0043802
2014-12-10 | 10時 | 12.8 | 0.0026805
2014-12-10 | 11時 | 13.8 | 0.0028753
2014-12-10 | 12時 | 13.9 | 0.0039559
2014-12-10 | 13時 | 14.3 | 0.0061007
2014-12-10 | 14時 | 13.4 | 0.0083566
2014-12-10 | 15時 | 12.6 | 0.0074257
2014-12-10 | 16時 | 10 | 0.017149
2014-12-10 | 17時 | 8.7 | 0.03696
2014-12-10 | 18時 | 8.4 | 0.26472
2014-12-10 | 19時 | 7.7 | 2.0537
2014-12-10 | 20時 | 8.2 | 2.5511
2014-12-10 | 21時 | 7.6 | 3.4259
2014-12-10 | 22時 | 6.3 | 5.2137
2014-12-10 | 23時 | 5.6 | 5.7779
2014-12-11 | 0時 | 5.7 | 6.033
2014-12-11 | 1時 | 5.9 | 6.1613
2014-12-11 | 2時 | 5.2 | 6.4696
2014-12-11 | 3時 | 5 | 6.6508
2014-12-11 | 4時 | 5.1 | 6.7344
2014-12-11 | 5時 | 5 | 7.7324
2014-12-11 | 6時 | 5.3 | 5.1624
2014-12-11 | 7時 | 6.4 | 4.8435
2014-12-11 | 8時 | 8.3 | 3.9157
2014-12-11 | 9時 | 9.9 | 3.9005
2014-12-11 | 10時 | 11.4 | 3.1455
2014-12-11 | 11時 | 11.8 | 2.7656
2014-12-11 | 12時 | 12.2 | 1.8799
2014-12-11 | 13時 | 12.4 | 2.7674
2014-12-11 | 14時 | 12 | 3.1295
2014-12-11 | 15時 | 11.2 | 2.835
2014-12-11 | 16時 | 10.2 | 2.9692
2014-12-11 | 17時 | 9.9 | 4.5738
2014-12-11 | 18時 | 9.4 | 4.776
2014-12-11 | 19時 | 9.2 | 2.9002
2014-12-11 | 20時 | 8.2 | 3.6405
2014-12-11 | 21時 | 8.5 | 3.9854
2014-12-11 | 22時 | 8.7 | 4.1887
2014-12-11 | 23時 | 8.2 | 5.2933
2014-12-12 | 0時 | 7.6 | 5.5839
2014-12-12 | 1時 | 7.2 | 5.7845
2014-12-12 | 2時 | 6.7 | 6.0035
2014-12-12 | 3時 | 6.6 | 6.1112
2014-12-12 | 4時 | 6.3 | 6.2505
2014-12-12 | 5時 | 5.8 | 7.2659
2014-12-12 | 6時 | 5 | 5.0532
2014-12-12 | 7時 | 4.5 | 5.2237
2014-12-12 | 8時 | 4.3 | 4.9574
2014-12-12 | 9時 | 4.3 | 5.7833
2014-12-12 | 10時 | 4.8 | 5.8149
2014-12-12 | 11時 | 5.6 | 5.6785
2014-12-12 | 12時 | 6.1 | 4.2847
2014-12-12 | 13時 | 6.3 | 5.1963
2014-12-12 | 14時 | 6.5 | 5.4307
2014-12-12 | 15時 | 6.4 | 4.9544
2014-12-12 | 16時 | 6.2 | 4.8534
2014-12-12 | 17時 | 6.2 | 6.975
2014-12-12 | 18時 | 5.8 | 7.1132
2014-12-12 | 19時 | 5.7 | 4.564
2014-12-12 | 20時 | 5.5 | 5.049
2014-12-12 | 21時 | 5.3 | 5.4557
2014-12-12 | 22時 | 5.1 | 5.7716
2014-12-12 | 23時 | 5 | 6.7795
2014-12-13 | 0時 | 4.7 | 6.9688
2014-12-13 | 1時 | 4.8 | 7.016
2014-12-13 | 2時 | 4.6 | 7.1156
2014-12-13 | 3時 | 4.4 | 7.2037
2014-12-13 | 4時 | 4.6 | 7.1934
2014-12-13 | 5時 | 4.5 | 8.1702
2014-12-13 | 6時 | 4.1 | 5.6926
2014-12-13 | 7時 | 3.5 | 5.9371
2014-12-13 | 8時 | 1.9 | 6.1341
2014-12-13 | 9時 | 1.3 | 6.9851
2014-12-13 | 10時 | 0.8 | 7.3379
2014-12-13 | 11時 | 1.1 | 8.0264
2014-12-13 | 12時 | 0.9 | 6.5651
2014-12-13 | 13時 | 0.9 | 7.5598
2014-12-13 | 14時 | 0.8 | 7.9149
2014-12-13 | 15時 | 0.8 | 7.378
2014-12-13 | 16時 | 1 | 7.1456
2014-12-13 | 17時 | 1 | 10.1729
2014-12-13 | 18時 | 1 | 10.2006
2014-12-13 | 19時 | 0.5 | 6.9166
2014-12-13 | 20時 | 0 | 7.4908
2014-12-13 | 21時 | -0.6 | 8.0601
2014-12-13 | 22時 | -1.2 | 8.5504
2014-12-13 | 23時 | -1.9 | 9.7923
2014-12-14 | 0時 | -2.5 | 10.1488
2014-12-14 | 1時 | -2.8 | 10.3769
2014-12-14 | 2時 | -3.2 | 10.6127
2014-12-14 | 3時 | -2.8 | 10.6268
2014-12-14 | 4時 | -3.5 | 10.8821
2014-12-14 | 5時 | -4.1 | 12.8245
2014-12-14 | 6時 | -3.9 | 7.4014
2014-12-14 | 7時 | -2.2 | 3.8822
2014-12-14 | 8時 | 0.8 | 0.033119
2014-12-14 | 9時 | 3.2 | 0.022579
2014-12-14 | 10時 | 3.9 | 0.018729
2014-12-14 | 11時 | 5.3 | 0.01775
2014-12-14 | 12時 | 5.7 | 0.014108
2014-12-14 | 13時 | 5.8 | 0.016065
2014-12-14 | 14時 | 6 | 0.017764
2014-12-14 | 15時 | 5.1 | 0.030056
2014-12-14 | 16時 | 2.7 | 0.44677
2014-12-14 | 17時 | 1.9 | 6.6877
2014-12-14 | 18時 | 0.6 | 8.3368
2014-12-14 | 19時 | 1.4 | 5.3963
2014-12-14 | 20時 | 1.1 | 6.2764
2014-12-14 | 21時 | 0.9 | 6.9566
2014-12-14 | 22時 | 1.4 | 7.2935
2014-12-14 | 23時 | 1.2 | 8.438
2014-12-15 | 0時 | 1.5 | 8.559
2014-12-15 | 1時 | 1.2 | 8.7446
2014-12-15 | 2時 | 0.9 | 8.9125
2014-12-15 | 3時 | -0.4 | 9.3234
2014-12-15 | 4時 | -1.2 | 9.6545
2014-12-15 | 5時 | -1.6 | 11.3581
2014-12-15 | 6時 | -1.6 | 8.0972
2014-12-15 | 7時 | 0.1 | 5.0995
2014-12-15 | 8時 | 3.2 | 0.20094
2014-12-15 | 9時 | 5.3 | 0.47966
2014-12-15 | 10時 | 5.2 | 0.026156
2014-12-15 | 11時 | 6.1 | 0.026355
2014-12-15 | 12時 | 7.3 | 0.016133
2014-12-15 | 13時 | 7.8 | 0.029113
2014-12-15 | 14時 | 8.3 | 0.9293
2014-12-15 | 15時 | 7.1 | 1.6003
2014-12-15 | 16時 | 4.9 | 3.5906
2014-12-15 | 17時 | 4.6 | 6.747
2014-12-15 | 18時 | 4.3 | 7.3377
2014-12-15 | 19時 | 3.4 | 4.9979
2014-12-15 | 20時 | 2.6 | 5.8463
2014-12-15 | 21時 | 2.5 | 6.4185
2014-12-15 | 22時 | 2.4 | 6.8313
2014-12-15 | 23時 | 2.2 | 7.9527
2014-12-16 | 0時 | 1.4 | 8.333
2014-12-16 | 1時 | 1.2 | 8.5301
2014-12-16 | 2時 | 0.6 | 8.7893
2014-12-16 | 3時 | -0.7 | 9.225
2014-12-16 | 4時 | -1 | 9.4422
2014-12-16 | 5時 | -0.7 | 9.4664
2014-12-16 | 6時 | -0.6 | 9.2391
2014-12-16 | 7時 | 0.6 | 8.0932
2014-12-16 | 8時 | 2.8 | 4.1908
2014-12-16 | 9時 | 4.3 | 3.8093
2014-12-16 | 10時 | 5.9 | 3.1414
2014-12-16 | 11時 | 6.9 | 3.9438
2014-12-16 | 12時 | 7.7 | 0.96377
2014-12-16 | 13時 | 9.6 | 0.018579
2014-12-16 | 14時 | 11.5 | 0.019263
2014-12-16 | 15時 | 10.1 | 0.27694
2014-12-16 | 16時 | 7.2 | 4.4676
2014-12-16 | 17時 | 9.4 | 4.5261
2014-12-16 | 18時 | 7.1 | 3.5213
2014-12-16 | 19時 | 5.1 | 4.6952
2014-12-16 | 20時 | 1.9 | 5.8492
2014-12-16 | 21時 | 1 | 6.7824
2014-12-16 | 22時 | -0.1 | 8.5284
2014-12-16 | 23時 | 3.5 | 7.9823
2014-12-17 | 0時 | 5.7 | 7.4754
2014-12-17 | 1時 | 5.7 | 7.4162
2014-12-17 | 2時 | 5.1 | 7.5337
2014-12-17 | 3時 | 4 | 7.8168
2014-12-17 | 4時 | 3 | 8.1341
2014-12-17 | 5時 | 2.1 | 8.4534
2014-12-17 | 6時 | 2.4 | 6.5629
2014-12-17 | 7時 | 3.8 | 2.0977
2014-12-17 | 8時 | 8.2 | 0.011658
2014-12-17 | 9時 | 10 | 0.0074686
2014-12-17 | 10時 | 10.9 | 0.0055899
2014-12-17 | 11時 | 11.3 | 0.0066559
2014-12-17 | 12時 | 10.7 | 0.0080439
2014-12-17 | 13時 | 9.8 | 0.010191
2014-12-17 | 14時 | 8.8 | 0.012347
2014-12-17 | 15時 | 6.8 | 0.013151
2014-12-17 | 16時 | 4.8 | 0.042267
2014-12-17 | 17時 | 3.4 | 2.9423
2014-12-17 | 18時 | 2.6 | 3.133
2014-12-17 | 19時 | 1.5 | 4.7091
2014-12-17 | 20時 | 0.7 | 5.7436
2014-12-17 | 21時 | -1.3 | 7.1155
2014-12-17 | 22時 | -1.7 | 8.8538
2014-12-17 | 23時 | -2 | 9.3934
2014-12-18 | 0時 | -2.2 | 9.7516
2014-12-18 | 1時 | -3.2 | 10.2355
2014-12-18 | 2時 | -4 | 10.659
2014-12-18 | 3時 | -4.3 | 10.9367
2014-12-18 | 4時 | -4.5 | 11.152
2014-12-18 | 5時 | -5.2 | 13.2586
2014-12-18 | 6時 | -4.8 | 8.1297
2014-12-18 | 7時 | -1.3 | 3.8571
2014-12-18 | 8時 | 2.2 | 0.031733
2014-12-18 | 9時 | 3.7 | 0.021945
2014-12-18 | 10時 | 4.5 | 0.018418
2014-12-18 | 11時 | 5.6 | 0.017563
2014-12-18 | 12時 | 6.2 | 0.013799
2014-12-18 | 13時 | 7.2 | 0.015026
2014-12-18 | 14時 | 6.8 | 0.016283
2014-12-18 | 15時 | 6.4 | 0.025499
2014-12-18 | 16時 | 3.4 | 0.046068
2014-12-18 | 17時 | 2 | 6.2665
2014-12-18 | 18時 | 1 | 8.0332
2014-12-18 | 19時 | 1.7 | 5.2488
2014-12-18 | 20時 | 0.6 | 6.3703
2014-12-18 | 21時 | -0.3 | 7.3012
2014-12-18 | 22時 | -1 | 8.0394
2014-12-18 | 23時 | -2 | 9.5059
2014-12-19 | 0時 | -2.5 | 9.9549
2014-12-19 | 1時 | -0.8 | 9.7538
2014-12-19 | 2時 | -2.4 | 10.2437
2014-12-19 | 3時 | -2.8 | 10.4905
2014-12-19 | 4時 | -2.2 | 10.4624
2014-12-19 | 5時 | -2.5 | 12.1515
2014-12-19 | 6時 | -1.9 | 8.6328
2014-12-19 | 7時 | -0.8 | 5.3312
2014-12-19 | 8時 | 2.5 | 0.27302
2014-12-19 | 9時 | 4.7 | 0.021328
2014-12-19 | 10時 | 6.8 | 0.016474
2014-12-19 | 11時 | 9.4 | 0.013357
2014-12-19 | 12時 | 9.9 | 0.010017
2014-12-19 | 13時 | 10.1 | 0.011661
2014-12-19 | 14時 | 9.8 | 0.012726
2014-12-19 | 15時 | 9.2 | 0.012575
2014-12-19 | 16時 | 6.6 | 0.031069
2014-12-19 | 17時 | 4.3 | 3.0691
2014-12-19 | 18時 | 3.4 | 6.1135
2014-12-19 | 19時 | 3.3 | 4.1289
2014-12-19 | 20時 | 2.8 | 5.2396
2014-12-19 | 21時 | 1.6 | 6.2818
2014-12-19 | 22時 | 0.3 | 7.2102
2014-12-19 | 23時 | 0.1 | 8.5253
2014-12-20 | 0時 | -0.5 | 8.9981
2014-12-20 | 1時 | -0.3 | 9.1774
2014-12-20 | 2時 | 0 | 9.2608
2014-12-20 | 3時 | -0.9 | 9.5958
2014-12-20 | 4時 | -1.5 | 9.8718
2014-12-20 | 5時 | -2 | 11.633
2014-12-20 | 6時 | -2.3 | 8.4297
2014-12-20 | 7時 | -0.7 | 4.3564
2014-12-20 | 8時 | 4.9 | 0.026241
2014-12-20 | 9時 | 7.9 | 0.015636
2014-12-20 | 10時 | 9.2 | 0.013596
2014-12-20 | 11時 | 10.8 | 0.010978
2014-12-20 | 12時 | 11.4 | 0.009268
2014-12-20 | 13時 | 11.3 | 0.011504
2014-12-20 | 14時 | 11.4 | 0.011441
2014-12-20 | 15時 | 10.5 | 0.01124
2014-12-20 | 16時 | 6.9 | 0.033545
2014-12-20 | 17時 | 5.6 | 3.5064
2014-12-20 | 18時 | 4.8 | 5.7551
2014-12-20 | 19時 | 4.3 | 3.9426
2014-12-20 | 20時 | 3.7 | 4.9919
2014-12-20 | 21時 | 2.5 | 5.9965
2014-12-20 | 22時 | 3.7 | 6.2453
2014-12-20 | 23時 | 3.9 | 7.314
2014-12-21 | 0時 | 4.4 | 7.388
2014-12-21 | 1時 | 4.1 | 7.5746
2014-12-21 | 2時 | 2.5 | 8.0789
2014-12-21 | 3時 | 0.6 | 8.7109
2014-12-21 | 4時 | -0.6 | 9.2238
2014-12-21 | 5時 | -0.9 | 10.9091
2014-12-21 | 6時 | -0.8 | 6.6352
2014-12-21 | 7時 | 1.3 | 2.6092
2014-12-21 | 8時 | 4.4 | 0.021572
2014-12-21 | 9時 | 6.2 | 0.016018
2014-12-21 | 10時 | 7.4 | 0.014564
2014-12-21 | 11時 | 8.3 | 0.013312
2014-12-21 | 12時 | 9 | 0.010056
2014-12-21 | 13時 | 9.5 | 0.012013
2014-12-21 | 14時 | 9.8 | 0.012612
2014-12-21 | 15時 | 9.3 | 0.012191
2014-12-21 | 16時 | 7.4 | 0.026706
2014-12-21 | 17時 | 5.6 | 1.5989
2014-12-21 | 18時 | 3.8 | 5.5457
2014-12-21 | 19時 | 1.6 | 4.1865
2014-12-21 | 20時 | 0.6 | 5.6021
2014-12-21 | 21時 | 0 | 6.6061
2014-12-21 | 22時 | -1 | 7.5027
2014-12-21 | 23時 | -1.4 | 8.8812
2014-12-22 | 0時 | -0.9 | 9.0714
2014-12-22 | 1時 | -1.7 | 9.463
2014-12-22 | 2時 | -1.8 | 9.6578
2014-12-22 | 3時 | -2.3 | 9.9093
2014-12-22 | 4時 | -3 | 10.1992
2014-12-22 | 5時 | -3.5 | 12.0899
2014-12-22 | 6時 | -3.8 | 9.0849
2014-12-22 | 7時 | -0.8 | 8.2454
2014-12-22 | 8時 | 0.2 | 7.5578
2014-12-22 | 9時 | 3.5 | 7.1023
2014-12-22 | 10時 | 5.2 | 6.5214
2014-12-22 | 11時 | 6.2 | 6.1854
2014-12-22 | 12時 | 6.6 | 4.6955
2014-12-22 | 13時 | 7 | 5.4317
2014-12-22 | 14時 | 6.6 | 5.731
2014-12-22 | 15時 | 6.5 | 5.2672
2014-12-22 | 16時 | 6.2 | 5.1455
2014-12-22 | 17時 | 6 | 7.3352
2014-12-22 | 18時 | 6.2 | 7.2263
2014-12-22 | 19時 | 5.3 | 4.9267
2014-12-22 | 20時 | 2.5 | 6.1189
2014-12-22 | 21時 | 1.7 | 6.8458
2014-12-22 | 22時 | 0.6 | 7.5467
2014-12-22 | 23時 | 0.4 | 8.7349
2014-12-23 | 0時 | -0.9 | 9.3009
2014-12-23 | 1時 | -1.4 | 9.6392
2014-12-23 | 2時 | -1.7 | 9.8889
2014-12-23 | 3時 | -2 | 10.1137
2014-12-23 | 4時 | -2.4 | 10.3444
2014-12-23 | 5時 | -2.4 | 10.4644
2014-12-23 | 6時 | -2.3 | 9.7064
2014-12-23 | 7時 | -0.2 | 4.9226
2014-12-23 | 8時 | 3.1 | 0.025051
2014-12-23 | 9時 | 6.8 | 0.012638
2014-12-23 | 10時 | 9.7 | 0.0088994
2014-12-23 | 11時 | 11.6 | 0.0081785
2014-12-23 | 12時 | 13.3 | 0.0067153
2014-12-23 | 13時 | 14 | 0.0072638
2014-12-23 | 14時 | 13.5 | 0.0083965
2014-12-23 | 15時 | 11.7 | 0.0084439
2014-12-23 | 16時 | 9.9 | 0.014015
2014-12-23 | 17時 | 8.8 | 0.037313
2014-12-23 | 18時 | 6.9 | 0.078043
2014-12-23 | 19時 | 4.7 | 2.9231
2014-12-23 | 20時 | 3.3 | 4.1377
2014-12-23 | 21時 | 2.1 | 5.4823
2014-12-23 | 22時 | 1.6 | 7.2707
2014-12-23 | 23時 | 2.4 | 7.5392
2014-12-24 | 0時 | 2.4 | 7.8061
2014-12-24 | 1時 | 3.7 | 7.6578
2014-12-24 | 2時 | 2.2 | 8.1097
2014-12-24 | 3時 | 2.2 | 8.2488
2014-12-24 | 4時 | 3.7 | 7.9603
2014-12-24 | 5時 | 2.6 | 8.2439
2014-12-24 | 6時 | 1.9 | 7.894
2014-12-24 | 7時 | 4 | 4.5199
2014-12-24 | 8時 | 5.4 | 1.4357
2014-12-24 | 9時 | 8.3 | 0.010942
2014-12-24 | 10時 | 10.6 | 0.0073318
2014-12-24 | 11時 | 12.1 | 0.0068728
2014-12-24 | 12時 | 13 | 0.006207
2014-12-24 | 13時 | 13.5 | 0.0071158
2014-12-24 | 14時 | 13.3 | 0.0081238
2014-12-24 | 15時 | 12.4 | 0.0079138
2014-12-24 | 16時 | 8.9 | 0.017825
2014-12-24 | 17時 | 7.8 | 0.04185
2014-12-24 | 18時 | 6.4 | 1.1499
2014-12-24 | 19時 | 7 | 2.6277
2014-12-24 | 20時 | 6.7 | 3.348
2014-12-24 | 21時 | 5.2 | 4.5605
2014-12-24 | 22時 | 3.3 | 6.5916
2014-12-24 | 23時 | 2.3 | 7.3253
2014-12-25 | 0時 | 2.2 | 7.7111
2014-12-25 | 1時 | 1.1 | 8.2524
2014-12-25 | 2時 | 0.6 | 8.6234
2014-12-25 | 3時 | 0.7 | 8.7929
2014-12-25 | 4時 | -0.1 | 9.1423
2014-12-25 | 5時 | -0.4 | 10.7422
2014-12-25 | 6時 | -0.8 | 7.5413
2014-12-25 | 7時 | 1.2 | 3.2098
2014-12-25 | 8時 | 4.4 | 0.024506
2014-12-25 | 9時 | 7.6 | 0.015296
2014-12-25 | 10時 | 9.7 | 0.012813
2014-12-25 | 11時 | 11.6 | 0.0097587
2014-12-25 | 12時 | 13.6 | 0.0057484
2014-12-25 | 13時 | 13.9 | 0.0070875
2014-12-25 | 14時 | 13 | 0.0086763
2014-12-25 | 15時 | 11.6 | 0.0099197
2014-12-25 | 16時 | 8.2 | 0.016761
2014-12-25 | 17時 | 7.8 | 0.044955
2014-12-25 | 18時 | 7.2 | 3.5489
2014-12-25 | 19時 | 5.3 | 2.8103
2014-12-25 | 20時 | 3.7 | 4.3109
2014-12-25 | 21時 | 3.3 | 5.3293
2014-12-25 | 22時 | 2.4 | 6.1988
2014-12-25 | 23時 | 2.1 | 7.5564
2014-12-26 | 0時 | 2.5 | 7.7838
2014-12-26 | 1時 | 3.9 | 7.6321
2014-12-26 | 2時 | 3.1 | 7.9182
2014-12-26 | 3時 | 3 | 8.0468
2014-12-26 | 4時 | 1.7 | 8.4597
2014-12-26 | 5時 | 1.7 | 9.7714
2014-12-26 | 6時 | 1.5 | 6.431
2014-12-26 | 7時 | 3.9 | 2.2732
2014-12-26 | 8時 | 8.6 | 0.01352
2014-12-26 | 9時 | 11.6 | 0.010676
2014-12-26 | 10時 | 14.1 | 0.0077323
2014-12-26 | 11時 | 15.6 | 0.0040292
2014-12-26 | 12時 | 15.9 | 0.0020412
2014-12-26 | 13時 | 16.8 | 0.003225
2014-12-26 | 14時 | 17.8 | 0.003204
2014-12-26 | 15時 | 16.3 | 0.0035591
2014-12-26 | 16時 | 12.5 | 0.0071323
2014-12-26 | 17時 | 10.2 | 0.013223
2014-12-26 | 18時 | 8.4 | 0.036194
2014-12-26 | 19時 | 7.2 | 0.031367
2014-12-26 | 20時 | 6.3 | 2.1421
2014-12-26 | 21時 | 5.9 | 3.5045
2014-12-26 | 22時 | 5.2 | 4.547
2014-12-26 | 23時 | 5.1 | 5.972
2014-12-27 | 0時 | 4.6 | 6.4988
2014-12-27 | 1時 | 2.7 | 7.2792
2014-12-27 | 2時 | 1.3 | 7.9424
2014-12-27 | 3時 | 2 | 8.0536
2014-12-27 | 4時 | 0.6 | 8.5837
2014-12-27 | 5時 | 1.5 | 9.7574
2014-12-27 | 6時 | 0.7 | 6.7929
2014-12-27 | 7時 | 2.2 | 2.7311
2014-12-27 | 8時 | 6.5 | 0.017488
2014-12-27 | 9時 | 10 | 0.012492
2014-12-27 | 10時 | 13.2 | 0.0090573
2014-12-27 | 11時 | 14.9 | 0.0052737
2014-12-27 | 12時 | 16.7 | 0.001955
2014-12-27 | 13時 | 17.1 | 0.0031659
2014-12-27 | 14時 | 16.8 | 0.0040308
2014-12-27 | 15時 | 14.5 | 0.005326
2014-12-27 | 16時 | 10.5 | 0.0091704
2014-12-27 | 17時 | 9 | 0.021704
2014-12-27 | 18時 | 7.2 | 0.04414
2014-12-27 | 19時 | 5.9 | 1.4117
2014-12-27 | 20時 | 5 | 3.1325
2014-12-27 | 21時 | 4 | 4.4265
2014-12-27 | 22時 | 3.8 | 5.3056
2014-12-27 | 23時 | 3.3 | 6.7732
2014-12-28 | 0時 | 2.1 | 7.4733
2014-12-28 | 1時 | 1.8 | 7.8685
2014-12-28 | 2時 | 1 | 8.3273
2014-12-28 | 3時 | 0.4 | 8.6953
2014-12-28 | 4時 | 0 | 8.9973
2014-12-28 | 5時 | -0.1 | 10.5313
2014-12-28 | 6時 | -0.2 | 7.274
2014-12-28 | 7時 | 1.8 | 2.9994
2014-12-28 | 8時 | 7.9 | 0.015417
2014-12-28 | 9時 | 11.5 | 0.011436
2014-12-28 | 10時 | 13.5 | 0.0086355
2014-12-28 | 11時 | 15.2 | 0.0047995
2014-12-28 | 12時 | 16.6 | 0.001844
2014-12-28 | 13時 | 16.3 | 0.0036745
2014-12-28 | 14時 | 16.1 | 0.0045595
2014-12-28 | 15時 | 14.1 | 0.0056694
2014-12-28 | 16時 | 10.3 | 0.0094124
2014-12-28 | 17時 | 9.3 | 0.020981
2014-12-28 | 18時 | 8.2 | 0.040556
2014-12-28 | 19時 | 5.2 | 1.2604
2014-12-28 | 20時 | 4.5 | 3.2172
2014-12-28 | 21時 | 3.8 | 4.4722
2014-12-28 | 22時 | 5 | 5.0056
2014-12-28 | 23時 | 2.7 | 6.8676
2014-12-29 | 0時 | 2.1 | 7.4592
2014-12-29 | 1時 | 2.9 | 7.5762
2014-12-29 | 2時 | 1.7 | 8.0712
2014-12-29 | 3時 | 1.2 | 8.4058
2014-12-29 | 4時 | 0.5 | 8.7662
2014-12-29 | 5時 | 0.1 | 10.3564
2014-12-29 | 6時 | 0.9 | 6.9047
2014-12-29 | 7時 | 3.5 | 2.4152
2014-12-29 | 8時 | 6.7 | 0.017139
2014-12-29 | 9時 | 11.2 | 0.011455
2014-12-29 | 10時 | 14.2 | 0.0079675
2014-12-29 | 11時 | 16.2 | 0.0035751
2014-12-29 | 12時 | 17.1 | 0.0010551
2014-12-29 | 13時 | 17.2 | 0.0025685
2014-12-29 | 14時 | 16.9 | 0.00351
2014-12-29 | 15時 | 15.2 | 0.0042851
2014-12-29 | 16時 | 11.3 | 0.008076
2014-12-29 | 17時 | 8.7 | 0.017521
2014-12-29 | 18時 | 7.2 | 0.042321
2014-12-29 | 19時 | 5.5 | 0.94467
2014-12-29 | 20時 | 5.4 | 2.8551
2014-12-29 | 21時 | 5 | 3.9979
2014-12-29 | 22時 | 4.7 | 4.9004
2014-12-29 | 23時 | 5 | 6.159
2014-12-30 | 0時 | 2.9 | 7.0463
2014-12-30 | 1時 | 2.7 | 7.431
2014-12-30 | 2時 | 1.3 | 8.0385
2014-12-30 | 3時 | 0.9 | 8.3992
2014-12-30 | 4時 | 0.7 | 8.6551
2014-12-30 | 5時 | 0.7 | 8.8127
2014-12-30 | 6時 | 0.2 | 8.7973
2014-12-30 | 7時 | 1.6 | 3.8313
2014-12-30 | 8時 | 5.7 | 0.015442
2014-12-30 | 9時 | 9.1 | 0.0092311
2014-12-30 | 10時 | 11.1 | 0.0062172
2014-12-30 | 11時 | 13 | 0.0054124
2014-12-30 | 12時 | 15.9 | 0.003917
2014-12-30 | 13時 | 17.2 | 0.004262
2014-12-30 | 14時 | 14.8 | 0.0060558
2014-12-30 | 15時 | 11.7 | 0.007225
2014-12-30 | 16時 | 9 | 0.014179
2014-12-30 | 17時 | 7.4 | 0.038835
2014-12-30 | 18時 | 6.1 | 0.32805
2014-12-30 | 19時 | 5.1 | 2.8197
2014-12-30 | 20時 | 3.5 | 4.055
2014-12-30 | 21時 | 3.6 | 5.0781
2014-12-30 | 22時 | 1.4 | 7.2365
2014-12-30 | 23時 | 0.6 | 7.9566
2014-12-31 | 0時 | 0.4 | 8.3866
2014-12-31 | 1時 | -0.7 | 8.9384
2014-12-31 | 2時 | -2.5 | 9.6541
2014-12-31 | 3時 | -3.4 | 10.1631
2014-12-31 | 4時 | -3.4 | 10.4124
2014-12-31 | 5時 | -3.5 | 10.6234
2014-12-31 | 6時 | -4.1 | 9.8314
2014-12-31 | 7時 | -1.8 | 5.6901
2014-12-31 | 8時 | 1.6 | 0.02893
2014-12-31 | 9時 | 3.2 | 0.015718
2014-12-31 | 10時 | 5.4 | 0.012896
2014-12-31 | 11時 | 7.1 | 0.013644
2014-12-31 | 12時 | 7.6 | 0.012493
2014-12-31 | 13時 | 8.1 | 0.013532
2014-12-31 | 14時 | 8.5 | 0.014121
2014-12-31 | 15時 | 7.7 | 0.013579
2014-12-31 | 16時 | 6.1 | 0.046291
2014-12-31 | 17時 | 4.4 | 3.9303
2014-12-31 | 18時 | 2.9 | 3.4812
2014-12-31 | 19時 | 1.3 | 5.0265
2014-12-31 | 20時 | 0.4 | 5.9782
2014-12-31 | 21時 | -0.4 | 7.005
2014-12-31 | 22時 | -0.1 | 8.4589
2014-12-31 | 23時 | -0.5 | 8.9128

## バックデータ一覧
表 放熱器の種類 |  | 表4.7.4 熱源機における送水温度の区分及び候補（℃） |  |  |  |  | 表H.１ 単位面積当たりの必要暖房能力（ｗ/ｍ2） |  |  |  | 表I.1a 係数L_(pp,ex,R)及び係数L_(pp,in,R) | [7 empty] | 表M.1 単位面積当たりの必要暖房能力(W/m2) | [8 empty] | 表J.1 上面放熱率 |  | 第二部第二章表2.4 未処理暖房負荷を一次エネルギー消費量相当に換算するための係数
放熱器の種類 | No. |  |  |  | 送水温度の候補ｐ |  |  | （い） | （ろ） | （は） |  |  |  | LDK | 和室 | 主寝室 | 子供室１ | 子供室２ |  |  |  |  | 地域の区分 |  |  |  |  | 設計一次エネルギー消費量算出に用いるカテゴリ | r_up | 地域の区分 | 住戸全体を連続的に暖房する方式 | 居室のみを暖房する方式
パネルラジエーター | 1 | 熱源の種類 | No. | 1 | 2 | 3 | 地域の区分 | 温水暖房の放熱器を主たる居室及びその他の居室に設置する場合 | 温水暖房の放熱器を主たる居室に設置し、その他の居室に設置しない場合 | 温水暖房の放熱器を主たる居室に設置せず、その他の居室に設置する場合 | （い） | 配管が全て断熱区画内に設置されると判断できる場合 | L_(pp,i,ex,R) | 0 | 0 | 0 | 0 | 0 |  | 1 | 2 | 3 | 4 | 5 | 6 | 7 | 8 | 70％未満 | 0.7未満 |  |  | 主たる居室 |  | その他の居室
ファンコンベクター | 2 | 従来型石油熱源機 | 1 | 60 | - | - | 1 | 90.02 | 139.26 | 62.28 |  |  | L_(pp,i,in,R) | L_(pp,R,1) | 0 | 22.86 | 19.22 | 26.62 | 主たる居室 | 139.26 | 120.65 | 111.32 | 118.98 | 126.56 | 106.48 | 112.91 | - | 70％以上 80％未満 | 0.7以上0.8未満 |  |  | 連続運転 | 間歇運転 | 連続運転 | 間歇運転
床暖房パネル | 3 | 潜熱回収型石油熱源機 | 2 | 60 | 40 | - | 2 | 77.81 | 120.65 | 53.26 | （ろ） | 配管が全て断熱区画内に設置されると判断できる場合以外 | L_(pp,i,ex,R) | L_(pp,R,1) | 0 | 0 | 0 | 0 | その他の居室 | 95.97 | 82.03 | 84.97 | 86.55 | 94.44 | 80.58 | 84.94 | - | 80％以上 90％未満 | 0.8以上0.9未満 | 1 | 1.61 | 1.59 | 1.21 | 1.59 | 1.22
設置しない | 4 | 従来型ガス熱源機 | 3 | 60 | - | - | 3 | 73.86 | 111.32 | 53.81 |  |  | L_(pp,i,in,R) | 0 | 0 | 22.86 | 19.22 | 26.62 | [9 empty] | 90％以上 95％未満 | 0.9以上0.95未満 | 2 | 1.46 | 1.66 | 1.22 | 1.66 | 1.24
|  | 潜熱回収型ガス熱源機 | 4 | 60 | 40 | - | 4 | 77.74 | 118.98 | 55.41 | [8 empty] | 表M.2 間歇運転能力補正係数 | [8 empty] | 95％以上 | 0.95以上 | 3 | 1.32 | 1.63 | 1.22 | 1.63 | 1.23
表 標準住戸の暖房区画の面積 |  | 電気ヒーター式熱源機 | 5 | 60 | - | - | 5 | 83.24 | 126.56 | 59.43 | 線熱損失係数 | [8 empty] | 1: 主たる居室; 2: その他の居室 |  |  | 4 | 1.3 | 1.6 | 1.21 | 1.6 | 1.23
名称 | A_i (m2) | 電気ヒートポンプ式熱源機 | 6 | 55 | 45 | 35 | 6 | 69.76 | 106.48 | 49.93 | すべての温水暖房用配管に断熱被覆がある |  | 0.15 | [5 empty] | 連続運転 | [10 empty] | 5 | 1.2 | 1.53 | 1.05 | 1.53 | 1.04 | bar: 1 to 2
LDK | 29.81 | ヒートポンプ・ガス瞬間式併用型暖房機 | 7 | 60 | 40 | - | 7 | 74.66 | 112.91 | 53.48 | 上記以外 |  | 0.21 | [5 empty] | 間歇運転 | 1: 3.034; 2: 4.805 |  |  | 6 | 1.09 | 1.57 | 0.96 | 1.57 | 1
和室 | 16.56 | コージェネレーション設備 | 8 | コージェネレーション設備の種類による |  |  | 8 | - | - | - | [19 empty] | 7 | 1.12 | 1.63 | 1.01 | 1.63 | 1.34
主寝室 | 13.25 | [28 empty] | 8 | - | - | - | - | -
子供室1 | 10.76 | [5 empty] | 表H.2 間歇運転能力補正係数 |  |  |  | 途中計算 係数L_(pp,R,1)
子供室2 | 10.77 | [5 empty] | 主たる居室の運転方法 | その他の居室の運転方法 | 間歇運転能力補正係数 |  |  | 床暖房パネルの場合 |  | 29.58
[7 empty] | 連続運転 | 連続運転 | 1 |  |  | パネルラジエーター又はファンコンベクタ―の場合 |  | 29.58
[7 empty] | 連続運転 | 間歇運転 | 1
[7 empty] | 間歇運転 | 連続運転 | 2.25
[7 empty] | 間歇運転 | 間歇運転 | 2.25
[7 empty] | 連続運転 | 放熱器を設置しない | 1
[7 empty] | 間歇運転 | 放熱器を設置しない | 3.03
[7 empty] | 放熱器を設置しない | 連続運転 | 1
[7 empty] | 放熱器を設置しない | 間歇運転 | 1.63

## Version管理表
■本計算エクセルシートとWEBプログラムのバージョン対応表
| 更新日 | 本計算エクセルシート | 変更内容 | 住宅・住戸の省エネルギー性能 の判定プログラム
1 | 2016.1.18 | Version 1.15 |  | Version 1.15
2
3
4
5
6
7
8
9
10
11
12
13
14
15
16
17
18
19
20
21
22
23
24
25
26
27
28
29
30