## ご使用に関して
本計算シート | Ver.1.15
■使用許諾条件

## 入力データと計算結果
■入力項目 | [5 empty] | ■計算結果 | [5 empty] | ■計算結果まとめ
項目名１ | 項目名２ | 記号 | 単位 |  |  | 見出し |  | 消費電力量 | ガス消費量 | 灯油消費量 | 未処理負荷 | 見出し | 消費電力量 | ガス消費量 | 灯油消費量 | 未処理負荷 | 暖房設備
熱源機の種類 |  | - | - | 電気ヒーター式熱源機 |  | 式番号 |  | (1) | (3) | (2) | 第二章(10b) | 式番号 | (1) | (3) | (2) | 第二章(10b) | 第二章(9)
No. |  | - | - | 5 |  | 記号 |  | E_(E,H) | E_(G,H) | E_(K,H) | E_(UT,H) | 記号 | E_(E,H) | E_(G,H) | E_(K,H) | Q_(UT,H) | E_H
地域区分 |  | - | - | 5 |  | 単位 |  | kWh/h | MJ/h | MJ/h | MJ/h | 単位 | kWh/h | MJ/h | MJ/h | MJ/h | MJ/h
当該住戸の床面積の合計*1 |  | A_A | m2 | 120.08 | 120.08 | 2014-01-01 | 0時 | 2.7437 | 0 | 0 | 0 |  | 5774.489 | 0 | 0 | 3.1821 | 56362.195
当該住戸の暖房区画の床面積*1 | LDK | A_(HCZ,1) | m2 | 29.81 | 29.81 | 2014-01-01 | 1時 | 2.8934 | 0 | 0 | 0
| 和室 | A_(HCZ,2) | m2 | 16.56 | 16.56 | 2014-01-01 | 2時 | 3.0171 | 0 | 0 | 0
| 主寝室 | A_(HCZ,3) | m2 | 13.25 | 13.25 | 2014-01-01 | 3時 | 3.1705 | 0 | 0 | 0
| 子供室１ | A_(HCZ,4) | m2 | 10.76 | 10.76 | 2014-01-01 | 4時 | 3.2494 | 0 | 0 | 0
| 子供室２ | A_(HCZ,5) | m2 | 10.77 | 10.77 | 2014-01-01 | 5時 | 3.3311 | 0 | 0 | 0
放熱器の種類*2 | LDK | - | - | パネルラジエーター |  | 2014-01-01 | 6時 | 3.2561 | 0 | 0 | 0
| 和室 | - | - | 設置しない |  | 2014-01-01 | 7時 | 1.9304 | 0 | 0 | 0
| 主寝室 | - | - | 設置しない |  | 2014-01-01 | 8時 | 0.18268 | 0 | 0 | 0
| 子供室１ | - | - | 設置しない |  | 2014-01-01 | 9時 | 0.0048154 | 0 | 0 | 0
| 子供室２ | - | - | 設置しない |  | 2014-01-01 | 10時 | 0.0040766 | 0 | 0 | 0
熱源機の運転方法*3 | 主たる居室 | - | - | 連続運転 |  | 2014-01-01 | 11時 | 0.0046265 | 0 | 0 | 0
| その他の居室 | - | - | 放熱器を設置しない |  | 2014-01-01 | 12時 | 0.0042252 | 0 | 0 | 0
温水暖房用配管の断熱被覆 |  | - | - | すべての温水暖房用配管に断熱被覆がある |  | 2014-01-01 | 13時 | 0.0046203 | 0 | 0 | 0
床下配管の断熱区間 |  | - | - | 配管が全て断熱区画内に設置されると判断できる場合以外 |  | 2014-01-01 | 14時 | 0.0059748 | 0 | 0 | 0
[6 empty] | 2014-01-01 | 15時 | 0.011333 | 0 | 0 | 0
放熱器に床暖房を選択した場合、以下の項目も入力してください。 | [5 empty] | 2014-01-01 | 16時 | 1.2802 | 0 | 0 | 0
床暖房の敷設率 | LDK | r_(Af,1) | % | 75 |  | 2014-01-01 | 17時 | 2.0317 | 0 | 0 | 0
| 和室 | r_(Af,2) | % | 75 |  | 2014-01-01 | 18時 | 1.5271 | 0 | 0 | 0
| 主寝室 | r_(Af,3) | % | 75 |  | 2014-01-01 | 19時 | 1.8001 | 0 | 0 | 0
| 子供室１ | r_(Af,4) | % | 75 |  | 2014-01-01 | 20時 | 2.0666 | 0 | 0 | 0
| 子供室２ | r_(Af,5) | % | 75 |  | 2014-01-01 | 21時 | 2.3398 | 0 | 0 | 0
床の断熱（上面放熱率） | LDK | r_(up,1) | - | 0.6 |  | 2014-01-01 | 22時 | 2.8513 | 0 | 0 | 0
| 和室 | r_(up,2) | - | 0.6 |  | 2014-01-01 | 23時 | 3.0314 | 0 | 0 | 0
| 主寝室 | r_(up,3) | - | 0.6 |  | 2014-01-02 | 0時 | 3.1278 | 0 | 0 | 0
| 子供室１ | r_(up,4) | - | 0.6 |  | 2014-01-02 | 1時 | 3.2344 | 0 | 0 | 0
| 子供室２ | r_(up,5) | - | 0.6 |  | 2014-01-02 | 2時 | 3.3578 | 0 | 0 | 0
[6 empty] | 2014-01-02 | 3時 | 3.4168 | 0 | 0 | 0
＊1.設計一次エネルギー消費量の計算では、当該住戸の床面積は標準住戸の床面積で計算します。 | [5 empty] | 2014-01-02 | 4時 | 3.4233 | 0 | 0 | 0
詳しくは第二部第二章7．当該住戸の暖房設備の設計一次エネルギー消費量を参照してください。 | [5 empty] | 2014-01-02 | 5時 | 4.0461 | 0 | 0 | 0
*2.設計一次エネルギー消費量の計算では、その他の居室に複数の暖房設備機器等を設置する場合は | [5 empty] | 2014-01-02 | 6時 | 2.9829 | 0 | 0 | 0
第二部第四章付録4.1Ａ、表Ａ2の（い）欄「評価の優先順位」の高い暖房設備機器等により評価するものとします。 | [5 empty] | 2014-01-02 | 7時 | 1.8477 | 0 | 0 | 0
詳しくは第二部第四章付録4.1Ａを参照してください。 | [5 empty] | 2014-01-02 | 8時 | 0.63516 | 0 | 0 | 0
*3.設計一次エネルギー消費量の計算では、主たる居室及びその他の居室における運転方法は | [5 empty] | 2014-01-02 | 9時 | 0.11713 | 0 | 0 | 0
第二部第四章付録4.1Ａ、表Ａ1によるものとします。 | [5 empty] | 2014-01-02 | 10時 | 0.0082355 | 0 | 0 | 0
詳しくは第二部第四章付録4.1Ａを参照してください。 | [5 empty] | 2014-01-02 | 11時 | 0.0071252 | 0 | 0 | 0
[6 empty] | 2014-01-02 | 12時 | 0.0046184 | 0 | 0 | 0
（参考）暖房区画名称 | 暖房区画番号 |  |  |  |  | 2014-01-02 | 13時 | 0.0093869 | 0 | 0 | 0
LDK | 1 |  |  |  |  | 2014-01-02 | 14時 | 0.2148 | 0 | 0 | 0
和室 | 2 |  |  |  |  | 2014-01-02 | 15時 | 0.92899 | 0 | 0 | 0
主寝室 | 3 |  |  |  |  | 2014-01-02 | 16時 | 1.3658 | 0 | 0 | 0
子供室１ | 4 |  |  |  |  | 2014-01-02 | 17時 | 2.5698 | 0 | 0 | 0
子供室２ | 5 |  |  |  |  | 2014-01-02 | 18時 | 2.8965 | 0 | 0 | 0
[6 empty] | 2014-01-02 | 19時 | 2.0573 | 0 | 0 | 0
[6 empty] | 2014-01-02 | 20時 | 2.2911 | 0 | 0 | 0
[6 empty] | 2014-01-02 | 21時 | 2.479 | 0 | 0 | 0
[6 empty] | 2014-01-02 | 22時 | 2.6133 | 0 | 0 | 0
[6 empty] | 2014-01-02 | 23時 | 2.9542 | 0 | 0 | 0
[6 empty] | 2014-01-03 | 0時 | 3.1177 | 0 | 0 | 0
[6 empty] | 2014-01-03 | 1時 | 3.2393 | 0 | 0 | 0
[6 empty] | 2014-01-03 | 2時 | 3.2418 | 0 | 0 | 0
[6 empty] | 2014-01-03 | 3時 | 3.4079 | 0 | 0 | 0
[6 empty] | 2014-01-03 | 4時 | 3.4302 | 0 | 0 | 0
[6 empty] | 2014-01-03 | 5時 | 3.967 | 0 | 0 | 0
[6 empty] | 2014-01-03 | 6時 | 2.9725 | 0 | 0 | 0
[6 empty] | 2014-01-03 | 7時 | 1.5528 | 0 | 0 | 0
[6 empty] | 2014-01-03 | 8時 | 0.35382 | 0 | 0 | 0
[6 empty] | 2014-01-03 | 9時 | 0.0082285 | 0 | 0 | 0
[6 empty] | 2014-01-03 | 10時 | 0.006085 | 0 | 0 | 0
[6 empty] | 2014-01-03 | 11時 | 0.0053517 | 0 | 0 | 0
[6 empty] | 2014-01-03 | 12時 | 0.0042299 | 0 | 0 | 0
[6 empty] | 2014-01-03 | 13時 | 0.0046016 | 0 | 0 | 0
[6 empty] | 2014-01-03 | 14時 | 0.0048962 | 0 | 0 | 0
[6 empty] | 2014-01-03 | 15時 | 0.0085272 | 0 | 0 | 0
[6 empty] | 2014-01-03 | 16時 | 0.12175 | 0 | 0 | 0
[6 empty] | 2014-01-03 | 17時 | 1.785 | 0 | 0 | 0
[6 empty] | 2014-01-03 | 18時 | 2.0807 | 0 | 0 | 0
[6 empty] | 2014-01-03 | 19時 | 1.3873 | 0 | 0 | 0
[6 empty] | 2014-01-03 | 20時 | 1.9525 | 0 | 0 | 0
[6 empty] | 2014-01-03 | 21時 | 2.2271 | 0 | 0 | 0
[6 empty] | 2014-01-03 | 22時 | 2.4617 | 0 | 0 | 0
[6 empty] | 2014-01-03 | 23時 | 2.8591 | 0 | 0 | 0
[6 empty] | 2014-01-04 | 0時 | 3.0616 | 0 | 0 | 0
[6 empty] | 2014-01-04 | 1時 | 3.165 | 0 | 0 | 0
[6 empty] | 2014-01-04 | 2時 | 3.2742 | 0 | 0 | 0
[6 empty] | 2014-01-04 | 3時 | 3.3999 | 0 | 0 | 0
[6 empty] | 2014-01-04 | 4時 | 3.4768 | 0 | 0 | 0
[6 empty] | 2014-01-04 | 5時 | 4.0245 | 0 | 0 | 0
[6 empty] | 2014-01-04 | 6時 | 2.9525 | 0 | 0 | 0
[6 empty] | 2014-01-04 | 7時 | 1.5535 | 0 | 0 | 0
[6 empty] | 2014-01-04 | 8時 | 0.21201 | 0 | 0 | 0
[6 empty] | 2014-01-04 | 9時 | 0.007818 | 0 | 0 | 0
[6 empty] | 2014-01-04 | 10時 | 0.0056057 | 0 | 0 | 0
[6 empty] | 2014-01-04 | 11時 | 0.0054817 | 0 | 0 | 0
[6 empty] | 2014-01-04 | 12時 | 0.0042456 | 0 | 0 | 0
[6 empty] | 2014-01-04 | 13時 | 0.0047193 | 0 | 0 | 0
[6 empty] | 2014-01-04 | 14時 | 0.0049512 | 0 | 0 | 0
[6 empty] | 2014-01-04 | 15時 | 0.008636 | 0 | 0 | 0
[6 empty] | 2014-01-04 | 16時 | 0.089554 | 0 | 0 | 0
[6 empty] | 2014-01-04 | 17時 | 2.1052 | 0 | 0 | 0
[6 empty] | 2014-01-04 | 18時 | 2.6374 | 0 | 0 | 0
[6 empty] | 2014-01-04 | 19時 | 1.8155 | 0 | 0 | 0
[6 empty] | 2014-01-04 | 20時 | 2.1357 | 0 | 0 | 0
[6 empty] | 2014-01-04 | 21時 | 2.3566 | 0 | 0 | 0
[6 empty] | 2014-01-04 | 22時 | 2.5195 | 0 | 0 | 0
[6 empty] | 2014-01-04 | 23時 | 2.8248 | 0 | 0 | 0
[6 empty] | 2014-01-05 | 0時 | 2.78 | 0 | 0 | 0
[6 empty] | 2014-01-05 | 1時 | 2.7637 | 0 | 0 | 0
[6 empty] | 2014-01-05 | 2時 | 2.7762 | 0 | 0 | 0
[6 empty] | 2014-01-05 | 3時 | 2.7971 | 0 | 0 | 0
[6 empty] | 2014-01-05 | 4時 | 2.8446 | 0 | 0 | 0
[6 empty] | 2014-01-05 | 5時 | 3.234 | 0 | 0 | 0
[6 empty] | 2014-01-05 | 6時 | 2.4591 | 0 | 0 | 0
[6 empty] | 2014-01-05 | 7時 | 2.3747 | 0 | 0 | 0
[6 empty] | 2014-01-05 | 8時 | 1.7548 | 0 | 0 | 0
[6 empty] | 2014-01-05 | 9時 | 1.2631 | 0 | 0 | 0
[6 empty] | 2014-01-05 | 10時 | 1.2548 | 0 | 0 | 0
[6 empty] | 2014-01-05 | 11時 | 1.5463 | 0 | 0 | 0
[6 empty] | 2014-01-05 | 12時 | 1.0447 | 0 | 0 | 0
[6 empty] | 2014-01-05 | 13時 | 1.0695 | 0 | 0 | 0
[6 empty] | 2014-01-05 | 14時 | 1.1397 | 0 | 0 | 0
[6 empty] | 2014-01-05 | 15時 | 1.203 | 0 | 0 | 0
[6 empty] | 2014-01-05 | 16時 | 1.5101 | 0 | 0 | 0
[6 empty] | 2014-01-05 | 17時 | 2.3131 | 0 | 0 | 0
[6 empty] | 2014-01-05 | 18時 | 2.2712 | 0 | 0 | 0
[6 empty] | 2014-01-05 | 19時 | 1.411 | 0 | 0 | 0
[6 empty] | 2014-01-05 | 20時 | 1.502 | 0 | 0 | 0
[6 empty] | 2014-01-05 | 21時 | 1.6073 | 0 | 0 | 0
[6 empty] | 2014-01-05 | 22時 | 1.7581 | 0 | 0 | 0
[6 empty] | 2014-01-05 | 23時 | 2.0678 | 0 | 0 | 0
[6 empty] | 2014-01-06 | 0時 | 2.1086 | 0 | 0 | 0
[6 empty] | 2014-01-06 | 1時 | 2.1228 | 0 | 0 | 0
[6 empty] | 2014-01-06 | 2時 | 2.1596 | 0 | 0 | 0
[6 empty] | 2014-01-06 | 3時 | 2.1249 | 0 | 0 | 0
[6 empty] | 2014-01-06 | 4時 | 2.1251 | 0 | 0 | 0
[6 empty] | 2014-01-06 | 5時 | 2.4291 | 0 | 0 | 0
[6 empty] | 2014-01-06 | 6時 | 1.678 | 0 | 0 | 0
[6 empty] | 2014-01-06 | 7時 | 1.6463 | 0 | 0 | 0
[6 empty] | 2014-01-06 | 8時 | 1.4674 | 0 | 0 | 0
[6 empty] | 2014-01-06 | 9時 | 1.5503 | 0 | 0 | 0
[6 empty] | 2014-01-06 | 10時 | 1.5316 | 0 | 0 | 0
[6 empty] | 2014-01-06 | 11時 | 1.5117 | 0 | 0 | 0
[6 empty] | 2014-01-06 | 12時 | 1.1537 | 0 | 0 | 0
[6 empty] | 2014-01-06 | 13時 | 1.4009 | 0 | 0 | 0
[6 empty] | 2014-01-06 | 14時 | 1.4636 | 0 | 0 | 0
[6 empty] | 2014-01-06 | 15時 | 1.3337 | 0 | 0 | 0
[6 empty] | 2014-01-06 | 16時 | 1.3126 | 0 | 0 | 0
[6 empty] | 2014-01-06 | 17時 | 1.9729 | 0 | 0 | 0
[6 empty] | 2014-01-06 | 18時 | 2.0375 | 0 | 0 | 0
[6 empty] | 2014-01-06 | 19時 | 1.2995 | 0 | 0 | 0
[6 empty] | 2014-01-06 | 20時 | 1.4308 | 0 | 0 | 0
[6 empty] | 2014-01-06 | 21時 | 1.5706 | 0 | 0 | 0
[6 empty] | 2014-01-06 | 22時 | 1.6733 | 0 | 0 | 0
[6 empty] | 2014-01-06 | 23時 | 2.0217 | 0 | 0 | 0
[6 empty] | 2014-01-07 | 0時 | 2.1068 | 0 | 0 | 0
[6 empty] | 2014-01-07 | 1時 | 2.1246 | 0 | 0 | 0
[6 empty] | 2014-01-07 | 2時 | 2.1509 | 0 | 0 | 0
[6 empty] | 2014-01-07 | 3時 | 2.1596 | 0 | 0 | 0
[6 empty] | 2014-01-07 | 4時 | 2.1693 | 0 | 0 | 0
[6 empty] | 2014-01-07 | 5時 | 2.1553 | 0 | 0 | 0
[6 empty] | 2014-01-07 | 6時 | 2.1491 | 0 | 0 | 0
[6 empty] | 2014-01-07 | 7時 | 1.801 | 0 | 0 | 0
[6 empty] | 2014-01-07 | 8時 | 1.3082 | 0 | 0 | 0
[6 empty] | 2014-01-07 | 9時 | 1.0933 | 0 | 0 | 0
[6 empty] | 2014-01-07 | 10時 | 1.0151 | 0 | 0 | 0
[6 empty] | 2014-01-07 | 11時 | 0.5496 | 0 | 0 | 0
[6 empty] | 2014-01-07 | 12時 | 0.15499 | 0 | 0 | 0
[6 empty] | 2014-01-07 | 13時 | 0.60153 | 0 | 0 | 0
[6 empty] | 2014-01-07 | 14時 | 1.0273 | 0 | 0 | 0
[6 empty] | 2014-01-07 | 15時 | 0.94834 | 0 | 0 | 0
[6 empty] | 2014-01-07 | 16時 | 1.5175 | 0 | 0 | 0
[6 empty] | 2014-01-07 | 17時 | 1.6465 | 0 | 0 | 0
[6 empty] | 2014-01-07 | 18時 | 1.0706 | 0 | 0 | 0
[6 empty] | 2014-01-07 | 19時 | 1.2241 | 0 | 0 | 0
[6 empty] | 2014-01-07 | 20時 | 1.2793 | 0 | 0 | 0
[6 empty] | 2014-01-07 | 21時 | 1.4141 | 0 | 0 | 0
[6 empty] | 2014-01-07 | 22時 | 1.8062 | 0 | 0 | 0
[6 empty] | 2014-01-07 | 23時 | 1.8719 | 0 | 0 | 0
[6 empty] | 2014-01-08 | 0時 | 1.9419 | 0 | 0 | 0
[6 empty] | 2014-01-08 | 1時 | 1.9678 | 0 | 0 | 0
[6 empty] | 2014-01-08 | 2時 | 1.9923 | 0 | 0 | 0
[6 empty] | 2014-01-08 | 3時 | 2.0064 | 0 | 0 | 0
[6 empty] | 2014-01-08 | 4時 | 2.0398 | 0 | 0 | 0
[6 empty] | 2014-01-08 | 5時 | 2.0602 | 0 | 0 | 0
[6 empty] | 2014-01-08 | 6時 | 2.0527 | 0 | 0 | 0
[6 empty] | 2014-01-08 | 7時 | 1.761 | 0 | 0 | 0
[6 empty] | 2014-01-08 | 8時 | 1.2852 | 0 | 0 | 0
[6 empty] | 2014-01-08 | 9時 | 1.0985 | 0 | 0 | 0
[6 empty] | 2014-01-08 | 10時 | 0.9992 | 0 | 0 | 0
[6 empty] | 2014-01-08 | 11時 | 1.3281 | 0 | 0 | 0
[6 empty] | 2014-01-08 | 12時 | 1.2831 | 0 | 0 | 0
[6 empty] | 2014-01-08 | 13時 | 1.3867 | 0 | 0 | 0
[6 empty] | 2014-01-08 | 14時 | 1.2642 | 0 | 0 | 0
[6 empty] | 2014-01-08 | 15時 | 1.0438 | 0 | 0 | 0
[6 empty] | 2014-01-08 | 16時 | 1.5402 | 0 | 0 | 0
[6 empty] | 2014-01-08 | 17時 | 1.6053 | 0 | 0 | 0
[6 empty] | 2014-01-08 | 18時 | 1.139 | 0 | 0 | 0
[6 empty] | 2014-01-08 | 19時 | 1.2671 | 0 | 0 | 0
[6 empty] | 2014-01-08 | 20時 | 1.304 | 0 | 0 | 0
[6 empty] | 2014-01-08 | 21時 | 1.476 | 0 | 0 | 0
[6 empty] | 2014-01-08 | 22時 | 1.9019 | 0 | 0 | 0
[6 empty] | 2014-01-08 | 23時 | 1.9891 | 0 | 0 | 0
[6 empty] | 2014-01-09 | 0時 | 2.0941 | 0 | 0 | 0
[6 empty] | 2014-01-09 | 1時 | 2.1828 | 0 | 0 | 0
[6 empty] | 2014-01-09 | 2時 | 2.2712 | 0 | 0 | 0
[6 empty] | 2014-01-09 | 3時 | 2.3795 | 0 | 0 | 0
[6 empty] | 2014-01-09 | 4時 | 2.6061 | 0 | 0 | 0
[6 empty] | 2014-01-09 | 5時 | 3.1474 | 0 | 0 | 0
[6 empty] | 2014-01-09 | 6時 | 2.2929 | 0 | 0 | 0
[6 empty] | 2014-01-09 | 7時 | 1.309 | 0 | 0 | 0
[6 empty] | 2014-01-09 | 8時 | 0.072828 | 0 | 0 | 0
[6 empty] | 2014-01-09 | 9時 | 0.0060983 | 0 | 0 | 0
[6 empty] | 2014-01-09 | 10時 | 0.004693 | 0 | 0 | 0
[6 empty] | 2014-01-09 | 11時 | 0.0040739 | 0 | 0 | 0
[6 empty] | 2014-01-09 | 12時 | 0.0028779 | 0 | 0 | 0
[6 empty] | 2014-01-09 | 13時 | 0.0035406 | 0 | 0 | 0
[6 empty] | 2014-01-09 | 14時 | 0.0037881 | 0 | 0 | 0
[6 empty] | 2014-01-09 | 15時 | 0.0055308 | 0 | 0 | 0
[6 empty] | 2014-01-09 | 16時 | 0.010853 | 0 | 0 | 0
[6 empty] | 2014-01-09 | 17時 | 1.4143 | 0 | 0 | 0
[6 empty] | 2014-01-09 | 18時 | 2.024 | 0 | 0 | 0
[6 empty] | 2014-01-09 | 19時 | 1.3988 | 0 | 0 | 0
[6 empty] | 2014-01-09 | 20時 | 1.728 | 0 | 0 | 0
[6 empty] | 2014-01-09 | 21時 | 1.9388 | 0 | 0 | 0
[6 empty] | 2014-01-09 | 22時 | 2.1596 | 0 | 0 | 0
[6 empty] | 2014-01-09 | 23時 | 2.7104 | 0 | 0 | 0
[6 empty] | 2014-01-10 | 0時 | 2.8431 | 0 | 0 | 0
[6 empty] | 2014-01-10 | 1時 | 2.8836 | 0 | 0 | 0
[6 empty] | 2014-01-10 | 2時 | 2.6411 | 0 | 0 | 0
[6 empty] | 2014-01-10 | 3時 | 2.7523 | 0 | 0 | 0
[6 empty] | 2014-01-10 | 4時 | 2.739 | 0 | 0 | 0
[6 empty] | 2014-01-10 | 5時 | 3.3405 | 0 | 0 | 0
[6 empty] | 2014-01-10 | 6時 | 2.4899 | 0 | 0 | 0
[6 empty] | 2014-01-10 | 7時 | 1.5372 | 0 | 0 | 0
[6 empty] | 2014-01-10 | 8時 | 0.53193 | 0 | 0 | 0
[6 empty] | 2014-01-10 | 9時 | 0.29505 | 0 | 0 | 0
[6 empty] | 2014-01-10 | 10時 | 0.25501 | 0 | 0 | 0
[6 empty] | 2014-01-10 | 11時 | 0.25978 | 0 | 0 | 0
[6 empty] | 2014-01-10 | 12時 | 0.80397 | 0 | 0 | 0
[6 empty] | 2014-01-10 | 13時 | 1.1781 | 0 | 0 | 0
[6 empty] | 2014-01-10 | 14時 | 0.80845 | 0 | 0 | 0
[6 empty] | 2014-01-10 | 15時 | 1.03 | 0 | 0 | 0
[6 empty] | 2014-01-10 | 16時 | 1.5775 | 0 | 0 | 0
[6 empty] | 2014-01-10 | 17時 | 2.7065 | 0 | 0 | 0
[6 empty] | 2014-01-10 | 18時 | 2.9481 | 0 | 0 | 0
[6 empty] | 2014-01-10 | 19時 | 2.0127 | 0 | 0 | 0
[6 empty] | 2014-01-10 | 20時 | 2.2531 | 0 | 0 | 0
[6 empty] | 2014-01-10 | 21時 | 2.4163 | 0 | 0 | 0
[6 empty] | 2014-01-10 | 22時 | 2.5432 | 0 | 0 | 0
[6 empty] | 2014-01-10 | 23時 | 2.8821 | 0 | 0 | 0
[6 empty] | 2014-01-11 | 0時 | 2.9841 | 0 | 0 | 0
[6 empty] | 2014-01-11 | 1時 | 3.0817 | 0 | 0 | 0
[6 empty] | 2014-01-11 | 2時 | 3.1308 | 0 | 0 | 0
[6 empty] | 2014-01-11 | 3時 | 3.2011 | 0 | 0 | 0
[6 empty] | 2014-01-11 | 4時 | 3.2391 | 0 | 0 | 0
[6 empty] | 2014-01-11 | 5時 | 3.9328 | 0 | 0 | 0
[6 empty] | 2014-01-11 | 6時 | 2.7822 | 0 | 0 | 0
[6 empty] | 2014-01-11 | 7時 | 1.5627 | 0 | 0 | 0
[6 empty] | 2014-01-11 | 8時 | 0.31798 | 0 | 0 | 0
[6 empty] | 2014-01-11 | 9時 | 0.0082894 | 0 | 0 | 0
[6 empty] | 2014-01-11 | 10時 | 0.0061568 | 0 | 0 | 0
[6 empty] | 2014-01-11 | 11時 | 0.0053562 | 0 | 0 | 0
[6 empty] | 2014-01-11 | 12時 | 0.0041849 | 0 | 0 | 0
[6 empty] | 2014-01-11 | 13時 | 0.0047198 | 0 | 0 | 0
[6 empty] | 2014-01-11 | 14時 | 0.0051818 | 0 | 0 | 0
[6 empty] | 2014-01-11 | 15時 | 0.0094515 | 0 | 0 | 0
[6 empty] | 2014-01-11 | 16時 | 0.24829 | 0 | 0 | 0
[6 empty] | 2014-01-11 | 17時 | 1.9388 | 0 | 0 | 0
[6 empty] | 2014-01-11 | 18時 | 2.2697 | 0 | 0 | 0
[6 empty] | 2014-01-11 | 19時 | 1.7235 | 0 | 0 | 0
[6 empty] | 2014-01-11 | 20時 | 1.8805 | 0 | 0 | 0
[6 empty] | 2014-01-11 | 21時 | 2.2303 | 0 | 0 | 0
[6 empty] | 2014-01-11 | 22時 | 2.5191 | 0 | 0 | 0
[6 empty] | 2014-01-11 | 23時 | 2.896 | 0 | 0 | 0
[6 empty] | 2014-01-12 | 0時 | 3.0721 | 0 | 0 | 0
[6 empty] | 2014-01-12 | 1時 | 3.2398 | 0 | 0 | 0
[6 empty] | 2014-01-12 | 2時 | 3.358 | 0 | 0 | 0
[6 empty] | 2014-01-12 | 3時 | 3.464 | 0 | 0 | 0
[6 empty] | 2014-01-12 | 4時 | 3.5585 | 0 | 0 | 0
[6 empty] | 2014-01-12 | 5時 | 4.0483 | 0 | 0 | 0
[6 empty] | 2014-01-12 | 6時 | 3.0595 | 0 | 0 | 0
[6 empty] | 2014-01-12 | 7時 | 1.7468 | 0 | 0 | 0
[6 empty] | 2014-01-12 | 8時 | 0.57442 | 0 | 0 | 0
[6 empty] | 2014-01-12 | 9時 | 0.010227 | 0 | 0 | 0
[6 empty] | 2014-01-12 | 10時 | 0.0079298 | 0 | 0 | 0
[6 empty] | 2014-01-12 | 11時 | 0.0060561 | 0 | 0 | 0
[6 empty] | 2014-01-12 | 12時 | 0.0041697 | 0 | 0 | 0
[6 empty] | 2014-01-12 | 13時 | 0.0044345 | 0 | 0 | 0
[6 empty] | 2014-01-12 | 14時 | 0.0045514 | 0 | 0 | 0
[6 empty] | 2014-01-12 | 15時 | 0.0068655 | 0 | 0 | 0
[6 empty] | 2014-01-12 | 16時 | 0.012227 | 0 | 0 | 0
[6 empty] | 2014-01-12 | 17時 | 1.4799 | 0 | 0 | 0
[6 empty] | 2014-01-12 | 18時 | 1.9057 | 0 | 0 | 0
[6 empty] | 2014-01-12 | 19時 | 1.4254 | 0 | 0 | 0
[6 empty] | 2014-01-12 | 20時 | 1.8848 | 0 | 0 | 0
[6 empty] | 2014-01-12 | 21時 | 2.1623 | 0 | 0 | 0
[6 empty] | 2014-01-12 | 22時 | 2.2682 | 0 | 0 | 0
[6 empty] | 2014-01-12 | 23時 | 2.7791 | 0 | 0 | 0
[6 empty] | 2014-01-13 | 0時 | 2.8732 | 0 | 0 | 0
[6 empty] | 2014-01-13 | 1時 | 2.9825 | 0 | 0 | 0
[6 empty] | 2014-01-13 | 2時 | 3.0136 | 0 | 0 | 0
[6 empty] | 2014-01-13 | 3時 | 3.001 | 0 | 0 | 0
[6 empty] | 2014-01-13 | 4時 | 3.0608 | 0 | 0 | 0
[6 empty] | 2014-01-13 | 5時 | 3.5992 | 0 | 0 | 0
[6 empty] | 2014-01-13 | 6時 | 2.6913 | 0 | 0 | 0
[6 empty] | 2014-01-13 | 7時 | 1.4467 | 0 | 0 | 0
[6 empty] | 2014-01-13 | 8時 | 0.2546 | 0 | 0 | 0
[6 empty] | 2014-01-13 | 9時 | 0.0077557 | 0 | 0 | 0
[6 empty] | 2014-01-13 | 10時 | 0.0055443 | 0 | 0 | 0
[6 empty] | 2014-01-13 | 11時 | 0.0048894 | 0 | 0 | 0
[6 empty] | 2014-01-13 | 12時 | 0.0038553 | 0 | 0 | 0
[6 empty] | 2014-01-13 | 13時 | 0.0040462 | 0 | 0 | 0
[6 empty] | 2014-01-13 | 14時 | 0.004177 | 0 | 0 | 0
[6 empty] | 2014-01-13 | 15時 | 0.0077418 | 0 | 0 | 0
[6 empty] | 2014-01-13 | 16時 | 0.011194 | 0 | 0 | 0
[6 empty] | 2014-01-13 | 17時 | 1.3659 | 0 | 0 | 0
[6 empty] | 2014-01-13 | 18時 | 1.6214 | 0 | 0 | 0
[6 empty] | 2014-01-13 | 19時 | 1.2014 | 0 | 0 | 0
[6 empty] | 2014-01-13 | 20時 | 1.548 | 0 | 0 | 0
[6 empty] | 2014-01-13 | 21時 | 1.7932 | 0 | 0 | 0
[6 empty] | 2014-01-13 | 22時 | 1.9413 | 0 | 0 | 0
[6 empty] | 2014-01-13 | 23時 | 2.2724 | 0 | 0 | 0
[6 empty] | 2014-01-14 | 0時 | 2.3965 | 0 | 0 | 0
[6 empty] | 2014-01-14 | 1時 | 2.5077 | 0 | 0 | 0
[6 empty] | 2014-01-14 | 2時 | 2.5765 | 0 | 0 | 0
[6 empty] | 2014-01-14 | 3時 | 2.8127 | 0 | 0 | 0
[6 empty] | 2014-01-14 | 4時 | 2.9204 | 0 | 0 | 0
[6 empty] | 2014-01-14 | 5時 | 3.0975 | 0 | 0 | 0
[6 empty] | 2014-01-14 | 6時 | 3.0167 | 0 | 0 | 0
[6 empty] | 2014-01-14 | 7時 | 1.7322 | 0 | 0 | 0
[6 empty] | 2014-01-14 | 8時 | 0.0095808 | 0 | 0 | 0
[6 empty] | 2014-01-14 | 9時 | 0.0049319 | 0 | 0 | 0
[6 empty] | 2014-01-14 | 10時 | 0.0043774 | 0 | 0 | 0
[6 empty] | 2014-01-14 | 11時 | 0.0048958 | 0 | 0 | 0
[6 empty] | 2014-01-14 | 12時 | 0.004546 | 0 | 0 | 0
[6 empty] | 2014-01-14 | 13時 | 0.0051548 | 0 | 0 | 0
[6 empty] | 2014-01-14 | 14時 | 0.0069588 | 0 | 0 | 0
[6 empty] | 2014-01-14 | 15時 | 0.0087916 | 0 | 0 | 0
[6 empty] | 2014-01-14 | 16時 | 0.8098 | 0 | 0 | 0
[6 empty] | 2014-01-14 | 17時 | 1.9331 | 0 | 0 | 0
[6 empty] | 2014-01-14 | 18時 | 1.4532 | 0 | 0 | 0
[6 empty] | 2014-01-14 | 19時 | 1.8374 | 0 | 0 | 0
[6 empty] | 2014-01-14 | 20時 | 1.9575 | 0 | 0 | 0
[6 empty] | 2014-01-14 | 21時 | 2.2836 | 0 | 0 | 0
[6 empty] | 2014-01-14 | 22時 | 2.7754 | 0 | 0 | 0
[6 empty] | 2014-01-14 | 23時 | 2.8725 | 0 | 0 | 0
[6 empty] | 2014-01-15 | 0時 | 2.8965 | 0 | 0 | 0
[6 empty] | 2014-01-15 | 1時 | 2.9632 | 0 | 0 | 0
[6 empty] | 2014-01-15 | 2時 | 2.9336 | 0 | 0 | 0
[6 empty] | 2014-01-15 | 3時 | 2.8614 | 0 | 0 | 0
[6 empty] | 2014-01-15 | 4時 | 2.9749 | 0 | 0 | 0
[6 empty] | 2014-01-15 | 5時 | 3.0934 | 0 | 0 | 0
[6 empty] | 2014-01-15 | 6時 | 3.0336 | 0 | 0 | 0
[6 empty] | 2014-01-15 | 7時 | 1.7187 | 0 | 0 | 0
[6 empty] | 2014-01-15 | 8時 | 0.0092307 | 0 | 0 | 0
[6 empty] | 2014-01-15 | 9時 | 0.0047475 | 0 | 0 | 0
[6 empty] | 2014-01-15 | 10時 | 0.0039782 | 0 | 0 | 0
[6 empty] | 2014-01-15 | 11時 | 0.0044422 | 0 | 0 | 0
[6 empty] | 2014-01-15 | 12時 | 0.0039802 | 0 | 0 | 0
[6 empty] | 2014-01-15 | 13時 | 0.0042485 | 0 | 0 | 0
[6 empty] | 2014-01-15 | 14時 | 0.0046814 | 0 | 0 | 0
[6 empty] | 2014-01-15 | 15時 | 0.0066166 | 0 | 0 | 0
[6 empty] | 2014-01-15 | 16時 | 0.34547 | 0 | 0 | 0
[6 empty] | 2014-01-15 | 17時 | 1.8039 | 0 | 0 | 0
[6 empty] | 2014-01-15 | 18時 | 1.3455 | 0 | 0 | 0
[6 empty] | 2014-01-15 | 19時 | 1.8798 | 0 | 0 | 0
[6 empty] | 2014-01-15 | 20時 | 2.0997 | 0 | 0 | 0
[6 empty] | 2014-01-15 | 21時 | 2.2932 | 0 | 0 | 0
[6 empty] | 2014-01-15 | 22時 | 2.843 | 0 | 0 | 0
[6 empty] | 2014-01-15 | 23時 | 2.9212 | 0 | 0 | 0
[6 empty] | 2014-01-16 | 0時 | 3.1293 | 0 | 0 | 0
[6 empty] | 2014-01-16 | 1時 | 3.225 | 0 | 0 | 0
[6 empty] | 2014-01-16 | 2時 | 3.2505 | 0 | 0 | 0
[6 empty] | 2014-01-16 | 3時 | 3.3586 | 0 | 0 | 0
[6 empty] | 2014-01-16 | 4時 | 3.4319 | 0 | 0 | 0
[6 empty] | 2014-01-16 | 5時 | 4.0053 | 0 | 0 | 0
[6 empty] | 2014-01-16 | 6時 | 2.945 | 0 | 0 | 0
[6 empty] | 2014-01-16 | 7時 | 2.1829 | 0 | 0 | 0
[6 empty] | 2014-01-16 | 8時 | 0.72975 | 0 | 0 | 0
[6 empty] | 2014-01-16 | 9時 | 0.042265 | 0 | 0 | 0
[6 empty] | 2014-01-16 | 10時 | 0.0078819 | 0 | 0 | 0
[6 empty] | 2014-01-16 | 11時 | 0.0066926 | 0 | 0 | 0
[6 empty] | 2014-01-16 | 12時 | 0.0044823 | 0 | 0 | 0
[6 empty] | 2014-01-16 | 13時 | 0.0048078 | 0 | 0 | 0
[6 empty] | 2014-01-16 | 14時 | 0.006362 | 0 | 0 | 0
[6 empty] | 2014-01-16 | 15時 | 0.0092174 | 0 | 0 | 0
[6 empty] | 2014-01-16 | 16時 | 0.4954 | 0 | 0 | 0
[6 empty] | 2014-01-16 | 17時 | 2.1208 | 0 | 0 | 0
[6 empty] | 2014-01-16 | 18時 | 2.6684 | 0 | 0 | 0
[6 empty] | 2014-01-16 | 19時 | 1.8565 | 0 | 0 | 0
[6 empty] | 2014-01-16 | 20時 | 2.1814 | 0 | 0 | 0
[6 empty] | 2014-01-16 | 21時 | 2.4384 | 0 | 0 | 0
[6 empty] | 2014-01-16 | 22時 | 2.6133 | 0 | 0 | 0
[6 empty] | 2014-01-16 | 23時 | 3.0231 | 0 | 0 | 0
[6 empty] | 2014-01-17 | 0時 | 3.137 | 0 | 0 | 0
[6 empty] | 2014-01-17 | 1時 | 3.2197 | 0 | 0 | 0
[6 empty] | 2014-01-17 | 2時 | 3.2662 | 0 | 0 | 0
[6 empty] | 2014-01-17 | 3時 | 3.3493 | 0 | 0 | 0
[6 empty] | 2014-01-17 | 4時 | 3.385 | 0 | 0 | 0
[6 empty] | 2014-01-17 | 5時 | 3.7687 | 0 | 0 | 0
[6 empty] | 2014-01-17 | 6時 | 2.5653 | 0 | 0 | 0
[6 empty] | 2014-01-17 | 7時 | 1.7971 | 0 | 0 | 0
[6 empty] | 2014-01-17 | 8時 | 0.34713 | 0 | 0 | 0
[6 empty] | 2014-01-17 | 9時 | 0.0073476 | 0 | 0 | 0
[6 empty] | 2014-01-17 | 10時 | 0.00506 | 0 | 0 | 0
[6 empty] | 2014-01-17 | 11時 | 0.0046935 | 0 | 0 | 0
[6 empty] | 2014-01-17 | 12時 | 0.0035471 | 0 | 0 | 0
[6 empty] | 2014-01-17 | 13時 | 0.0038842 | 0 | 0 | 0
[6 empty] | 2014-01-17 | 14時 | 0.0038952 | 0 | 0 | 0
[6 empty] | 2014-01-17 | 15時 | 0.0056089 | 0 | 0 | 0
[6 empty] | 2014-01-17 | 16時 | 0.010672 | 0 | 0 | 0
[6 empty] | 2014-01-17 | 17時 | 1.1736 | 0 | 0 | 0
[6 empty] | 2014-01-17 | 18時 | 1.7244 | 0 | 0 | 0
[6 empty] | 2014-01-17 | 19時 | 1.1812 | 0 | 0 | 0
[6 empty] | 2014-01-17 | 20時 | 1.4702 | 0 | 0 | 0
[6 empty] | 2014-01-17 | 21時 | 1.6366 | 0 | 0 | 0
[6 empty] | 2014-01-17 | 22時 | 1.7936 | 0 | 0 | 0
[6 empty] | 2014-01-17 | 23時 | 2.1631 | 0 | 0 | 0
[6 empty] | 2014-01-18 | 0時 | 2.2344 | 0 | 0 | 0
[6 empty] | 2014-01-18 | 1時 | 2.2656 | 0 | 0 | 0
[6 empty] | 2014-01-18 | 2時 | 2.2881 | 0 | 0 | 0
[6 empty] | 2014-01-18 | 3時 | 2.325 | 0 | 0 | 0
[6 empty] | 2014-01-18 | 4時 | 2.3208 | 0 | 0 | 0
[6 empty] | 2014-01-18 | 5時 | 2.6784 | 0 | 0 | 0
[6 empty] | 2014-01-18 | 6時 | 2.0045 | 0 | 0 | 0
[6 empty] | 2014-01-18 | 7時 | 2.1006 | 0 | 0 | 0
[6 empty] | 2014-01-18 | 8時 | 2.0372 | 0 | 0 | 0
[6 empty] | 2014-01-18 | 9時 | 2.2613 | 0 | 0 | 0
[6 empty] | 2014-01-18 | 10時 | 2.3044 | 0 | 0 | 0
[6 empty] | 2014-01-18 | 11時 | 2.5102 | 0 | 0 | 0
[6 empty] | 2014-01-18 | 12時 | 2.0062 | 0 | 0 | 0
[6 empty] | 2014-01-18 | 13時 | 2.2451 | 0 | 0 | 0
[6 empty] | 2014-01-18 | 14時 | 2.3153 | 0 | 0 | 0
[6 empty] | 2014-01-18 | 15時 | 2.1227 | 0 | 0 | 0
[6 empty] | 2014-01-18 | 16時 | 2.0172 | 0 | 0 | 0
[6 empty] | 2014-01-18 | 17時 | 2.8166 | 0 | 0 | 0
[6 empty] | 2014-01-18 | 18時 | 2.8072 | 0 | 0 | 0
[6 empty] | 2014-01-18 | 19時 | 1.8786 | 0 | 0 | 0
[6 empty] | 2014-01-18 | 20時 | 2.0022 | 0 | 0 | 0
[6 empty] | 2014-01-18 | 21時 | 2.0924 | 0 | 0 | 0
[6 empty] | 2014-01-18 | 22時 | 2.2148 | 0 | 0 | 0
[6 empty] | 2014-01-18 | 23時 | 2.5947 | 0 | 0 | 0
[6 empty] | 2014-01-19 | 0時 | 2.7525 | 0 | 0 | 0
[6 empty] | 2014-01-19 | 1時 | 2.8985 | 0 | 0 | 0
[6 empty] | 2014-01-19 | 2時 | 2.9869 | 0 | 0 | 0
[6 empty] | 2014-01-19 | 3時 | 3.0458 | 0 | 0 | 0
[6 empty] | 2014-01-19 | 4時 | 3.0995 | 0 | 0 | 0
[6 empty] | 2014-01-19 | 5時 | 3.6032 | 0 | 0 | 0
[6 empty] | 2014-01-19 | 6時 | 2.6694 | 0 | 0 | 0
[6 empty] | 2014-01-19 | 7時 | 1.8061 | 0 | 0 | 0
[6 empty] | 2014-01-19 | 8時 | 0.72984 | 0 | 0 | 0
[6 empty] | 2014-01-19 | 9時 | 0.22243 | 0 | 0 | 0
[6 empty] | 2014-01-19 | 10時 | 0.0084247 | 0 | 0 | 0
[6 empty] | 2014-01-19 | 11時 | 0.039678 | 0 | 0 | 0
[6 empty] | 2014-01-19 | 12時 | 0.007241 | 0 | 0 | 0
[6 empty] | 2014-01-19 | 13時 | 0.35378 | 0 | 0 | 0
[6 empty] | 2014-01-19 | 14時 | 0.7928 | 0 | 0 | 0
[6 empty] | 2014-01-19 | 15時 | 1.0733 | 0 | 0 | 0
[6 empty] | 2014-01-19 | 16時 | 1.3302 | 0 | 0 | 0
[6 empty] | 2014-01-19 | 17時 | 2.3534 | 0 | 0 | 0
[6 empty] | 2014-01-19 | 18時 | 2.646 | 0 | 0 | 0
[6 empty] | 2014-01-19 | 19時 | 1.75 | 0 | 0 | 0
[6 empty] | 2014-01-19 | 20時 | 1.9478 | 0 | 0 | 0
[6 empty] | 2014-01-19 | 21時 | 2.099 | 0 | 0 | 0
[6 empty] | 2014-01-19 | 22時 | 2.2034 | 0 | 0 | 0
[6 empty] | 2014-01-19 | 23時 | 2.529 | 0 | 0 | 0
[6 empty] | 2014-01-20 | 0時 | 2.5951 | 0 | 0 | 0
[6 empty] | 2014-01-20 | 1時 | 2.6208 | 0 | 0 | 0
[6 empty] | 2014-01-20 | 2時 | 2.6398 | 0 | 0 | 0
[6 empty] | 2014-01-20 | 3時 | 2.665 | 0 | 0 | 0
[6 empty] | 2014-01-20 | 4時 | 2.681 | 0 | 0 | 0
[6 empty] | 2014-01-20 | 5時 | 3.2357 | 0 | 0 | 0
[6 empty] | 2014-01-20 | 6時 | 2.2467 | 0 | 0 | 0
[6 empty] | 2014-01-20 | 7時 | 2.0134 | 0 | 0 | 0
[6 empty] | 2014-01-20 | 8時 | 0.86691 | 0 | 0 | 0
[6 empty] | 2014-01-20 | 9時 | 0.0088467 | 0 | 0 | 0
[6 empty] | 2014-01-20 | 10時 | 0.0072443 | 0 | 0 | 0
[6 empty] | 2014-01-20 | 11時 | 0.0065769 | 0 | 0 | 0
[6 empty] | 2014-01-20 | 12時 | 0.0041855 | 0 | 0 | 0
[6 empty] | 2014-01-20 | 13時 | 0.0066288 | 0 | 0 | 0
[6 empty] | 2014-01-20 | 14時 | 0.010458 | 0 | 0 | 0
[6 empty] | 2014-01-20 | 15時 | 0.25245 | 0 | 0 | 0
[6 empty] | 2014-01-20 | 16時 | 1.1943 | 0 | 0 | 0
[6 empty] | 2014-01-20 | 17時 | 2.5114 | 0 | 0 | 0
[6 empty] | 2014-01-20 | 18時 | 2.8675 | 0 | 0 | 0
[6 empty] | 2014-01-20 | 19時 | 1.9709 | 0 | 0 | 0
[6 empty] | 2014-01-20 | 20時 | 2.3365 | 0 | 0 | 0
[6 empty] | 2014-01-20 | 21時 | 2.6138 | 0 | 0 | 0
[6 empty] | 2014-01-20 | 22時 | 2.7973 | 0 | 0 | 0
[6 empty] | 2014-01-20 | 23時 | 3.1912 | 0 | 0 | 0
[6 empty] | 2014-01-21 | 0時 | 3.234 | 0 | 0 | 0
[6 empty] | 2014-01-21 | 1時 | 3.3009 | 0 | 0 | 0
[6 empty] | 2014-01-21 | 2時 | 3.3303 | 0 | 0 | 0
[6 empty] | 2014-01-21 | 3時 | 3.4512 | 0 | 0 | 0
[6 empty] | 2014-01-21 | 4時 | 3.5196 | 0 | 0 | 0
[6 empty] | 2014-01-21 | 5時 | 3.5952 | 0 | 0 | 0
[6 empty] | 2014-01-21 | 6時 | 3.4937 | 0 | 0 | 0
[6 empty] | 2014-01-21 | 7時 | 2.3737 | 0 | 0 | 0
[6 empty] | 2014-01-21 | 8時 | 0.50917 | 0 | 0 | 0
[6 empty] | 2014-01-21 | 9時 | 0.0080144 | 0 | 0 | 0
[6 empty] | 2014-01-21 | 10時 | 0.00621 | 0 | 0 | 0
[6 empty] | 2014-01-21 | 11時 | 0.008255 | 0 | 0 | 0
[6 empty] | 2014-01-21 | 12時 | 0.0056786 | 0 | 0 | 0
[6 empty] | 2014-01-21 | 13時 | 0.006809 | 0 | 0 | 0
[6 empty] | 2014-01-21 | 14時 | 0.0086996 | 0 | 0 | 0
[6 empty] | 2014-01-21 | 15時 | 0.011783 | 0 | 0 | 0
[6 empty] | 2014-01-21 | 16時 | 1.6963 | 0 | 0 | 0
[6 empty] | 2014-01-21 | 17時 | 2.2893 | 0 | 0 | 0
[6 empty] | 2014-01-21 | 18時 | 1.6407 | 0 | 0 | 0
[6 empty] | 2014-01-21 | 19時 | 1.8638 | 0 | 0 | 0
[6 empty] | 2014-01-21 | 20時 | 2.0022 | 0 | 0 | 0
[6 empty] | 2014-01-21 | 21時 | 2.2348 | 0 | 0 | 0
[6 empty] | 2014-01-21 | 22時 | 2.704 | 0 | 0 | 0
[6 empty] | 2014-01-21 | 23時 | 2.81 | 0 | 0 | 0
[6 empty] | 2014-01-22 | 0時 | 2.8845 | 0 | 0 | 0
[6 empty] | 2014-01-22 | 1時 | 2.9595 | 0 | 0 | 0
[6 empty] | 2014-01-22 | 2時 | 2.9834 | 0 | 0 | 0
[6 empty] | 2014-01-22 | 3時 | 2.9684 | 0 | 0 | 0
[6 empty] | 2014-01-22 | 4時 | 3.0459 | 0 | 0 | 0
[6 empty] | 2014-01-22 | 5時 | 3.1505 | 0 | 0 | 0
[6 empty] | 2014-01-22 | 6時 | 3.1571 | 0 | 0 | 0
[6 empty] | 2014-01-22 | 7時 | 2.0842 | 0 | 0 | 0
[6 empty] | 2014-01-22 | 8時 | 0.46512 | 0 | 0 | 0
[6 empty] | 2014-01-22 | 9時 | 0.008266 | 0 | 0 | 0
[6 empty] | 2014-01-22 | 10時 | 0.0089127 | 0 | 0 | 0
[6 empty] | 2014-01-22 | 11時 | 1.1097 | 0 | 0 | 0
[6 empty] | 2014-01-22 | 12時 | 1.4687 | 0 | 0 | 0
[6 empty] | 2014-01-22 | 13時 | 0.80387 | 0 | 0 | 0
[6 empty] | 2014-01-22 | 14時 | 0.8865 | 0 | 0 | 0
[6 empty] | 2014-01-22 | 15時 | 1.2725 | 0 | 0 | 0
[6 empty] | 2014-01-22 | 16時 | 2.8396 | 0 | 0 | 0
[6 empty] | 2014-01-22 | 17時 | 3.2175 | 0 | 0 | 0
[6 empty] | 2014-01-22 | 18時 | 2.2587 | 0 | 0 | 0
[6 empty] | 2014-01-22 | 19時 | 2.4943 | 0 | 0 | 0
[6 empty] | 2014-01-22 | 20時 | 2.7015 | 0 | 0 | 0
[6 empty] | 2014-01-22 | 21時 | 2.9151 | 0 | 0 | 0
[6 empty] | 2014-01-22 | 22時 | 3.4544 | 0 | 0 | 0
[6 empty] | 2014-01-22 | 23時 | 3.5608 | 0 | 0 | 0
[6 empty] | 2014-01-23 | 0時 | 3.694 | 0 | 0 | 0
[6 empty] | 2014-01-23 | 1時 | 3.7893 | 0 | 0 | 0
[6 empty] | 2014-01-23 | 2時 | 3.861 | 0 | 0 | 0
[6 empty] | 2014-01-23 | 3時 | 3.8278 | 0 | 0 | 0
[6 empty] | 2014-01-23 | 4時 | 3.911 | 0 | 0 | 0
[6 empty] | 2014-01-23 | 5時 | 4.0514 | 0 | 0 | 0.837
[6 empty] | 2014-01-23 | 6時 | 3.2913 | 0 | 0 | 0
[6 empty] | 2014-01-23 | 7時 | 1.987 | 0 | 0 | 0
[6 empty] | 2014-01-23 | 8時 | 0.71071 | 0 | 0 | 0
[6 empty] | 2014-01-23 | 9時 | 0.19377 | 0 | 0 | 0
[6 empty] | 2014-01-23 | 10時 | 0.076088 | 0 | 0 | 0
[6 empty] | 2014-01-23 | 11時 | 0.039473 | 0 | 0 | 0
[6 empty] | 2014-01-23 | 12時 | 0.0067145 | 0 | 0 | 0
[6 empty] | 2014-01-23 | 13時 | 0.0071308 | 0 | 0 | 0
[6 empty] | 2014-01-23 | 14時 | 0.0087525 | 0 | 0 | 0
[6 empty] | 2014-01-23 | 15時 | 0.011004 | 0 | 0 | 0
[6 empty] | 2014-01-23 | 16時 | 0.96802 | 0 | 0 | 0
[6 empty] | 2014-01-23 | 17時 | 2.323 | 0 | 0 | 0
[6 empty] | 2014-01-23 | 18時 | 2.9257 | 0 | 0 | 0
[6 empty] | 2014-01-23 | 19時 | 2.0817 | 0 | 0 | 0
[6 empty] | 2014-01-23 | 20時 | 2.3664 | 0 | 0 | 0
[6 empty] | 2014-01-23 | 21時 | 2.6424 | 0 | 0 | 0
[6 empty] | 2014-01-23 | 22時 | 2.7461 | 0 | 0 | 0
[6 empty] | 2014-01-23 | 23時 | 3.181 | 0 | 0 | 0
[6 empty] | 2014-01-24 | 0時 | 3.3494 | 0 | 0 | 0
[6 empty] | 2014-01-24 | 1時 | 3.4583 | 0 | 0 | 0
[6 empty] | 2014-01-24 | 2時 | 3.5857 | 0 | 0 | 0
[6 empty] | 2014-01-24 | 3時 | 3.7013 | 0 | 0 | 0
[6 empty] | 2014-01-24 | 4時 | 3.7525 | 0 | 0 | 0
[6 empty] | 2014-01-24 | 5時 | 4.0514 | 0 | 0 | 0.59165
[6 empty] | 2014-01-24 | 6時 | 2.9636 | 0 | 0 | 0
[6 empty] | 2014-01-24 | 7時 | 1.7956 | 0 | 0 | 0
[6 empty] | 2014-01-24 | 8時 | 0.58564 | 0 | 0 | 0
[6 empty] | 2014-01-24 | 9時 | 0.051831 | 0 | 0 | 0
[6 empty] | 2014-01-24 | 10時 | 0.0086114 | 0 | 0 | 0
[6 empty] | 2014-01-24 | 11時 | 0.0059855 | 0 | 0 | 0
[6 empty] | 2014-01-24 | 12時 | 0.0040654 | 0 | 0 | 0
[6 empty] | 2014-01-24 | 13時 | 0.0042039 | 0 | 0 | 0
[6 empty] | 2014-01-24 | 14時 | 0.0042948 | 0 | 0 | 0
[6 empty] | 2014-01-24 | 15時 | 0.0060115 | 0 | 0 | 0
[6 empty] | 2014-01-24 | 16時 | 0.011579 | 0 | 0 | 0
[6 empty] | 2014-01-24 | 17時 | 1.4586 | 0 | 0 | 0
[6 empty] | 2014-01-24 | 18時 | 2.0959 | 0 | 0 | 0
[6 empty] | 2014-01-24 | 19時 | 1.5164 | 0 | 0 | 0
[6 empty] | 2014-01-24 | 20時 | 1.8179 | 0 | 0 | 0
[6 empty] | 2014-01-24 | 21時 | 2.258 | 0 | 0 | 0
[6 empty] | 2014-01-24 | 22時 | 2.468 | 0 | 0 | 0
[6 empty] | 2014-01-24 | 23時 | 2.8363 | 0 | 0 | 0
[6 empty] | 2014-01-25 | 0時 | 3.0184 | 0 | 0 | 0
[6 empty] | 2014-01-25 | 1時 | 3.1419 | 0 | 0 | 0
[6 empty] | 2014-01-25 | 2時 | 3.1477 | 0 | 0 | 0
[6 empty] | 2014-01-25 | 3時 | 3.2138 | 0 | 0 | 0
[6 empty] | 2014-01-25 | 4時 | 3.3418 | 0 | 0 | 0
[6 empty] | 2014-01-25 | 5時 | 3.9261 | 0 | 0 | 0
[6 empty] | 2014-01-25 | 6時 | 2.7214 | 0 | 0 | 0
[6 empty] | 2014-01-25 | 7時 | 1.5057 | 0 | 0 | 0
[6 empty] | 2014-01-25 | 8時 | 0.24273 | 0 | 0 | 0
[6 empty] | 2014-01-25 | 9時 | 0.0073521 | 0 | 0 | 0
[6 empty] | 2014-01-25 | 10時 | 0.0057887 | 0 | 0 | 0
[6 empty] | 2014-01-25 | 11時 | 0.0049055 | 0 | 0 | 0
[6 empty] | 2014-01-25 | 12時 | 0.0038209 | 0 | 0 | 0
[6 empty] | 2014-01-25 | 13時 | 0.0042341 | 0 | 0 | 0
[6 empty] | 2014-01-25 | 14時 | 0.0043458 | 0 | 0 | 0
[6 empty] | 2014-01-25 | 15時 | 0.0059363 | 0 | 0 | 0
[6 empty] | 2014-01-25 | 16時 | 0.011859 | 0 | 0 | 0
[6 empty] | 2014-01-25 | 17時 | 1.5529 | 0 | 0 | 0
[6 empty] | 2014-01-25 | 18時 | 2.1914 | 0 | 0 | 0
[6 empty] | 2014-01-25 | 19時 | 1.5631 | 0 | 0 | 0
[6 empty] | 2014-01-25 | 20時 | 1.9564 | 0 | 0 | 0
[6 empty] | 2014-01-25 | 21時 | 2.2083 | 0 | 0 | 0
[6 empty] | 2014-01-25 | 22時 | 2.3007 | 0 | 0 | 0
[6 empty] | 2014-01-25 | 23時 | 2.7625 | 0 | 0 | 0
[6 empty] | 2014-01-26 | 0時 | 2.9619 | 0 | 0 | 0
[6 empty] | 2014-01-26 | 1時 | 3.0662 | 0 | 0 | 0
[6 empty] | 2014-01-26 | 2時 | 3.1186 | 0 | 0 | 0
[6 empty] | 2014-01-26 | 3時 | 3.2157 | 0 | 0 | 0
[6 empty] | 2014-01-26 | 4時 | 3.2101 | 0 | 0 | 0
[6 empty] | 2014-01-26 | 5時 | 3.6997 | 0 | 0 | 0
[6 empty] | 2014-01-26 | 6時 | 2.5355 | 0 | 0 | 0
[6 empty] | 2014-01-26 | 7時 | 1.3728 | 0 | 0 | 0
[6 empty] | 2014-01-26 | 8時 | 0.068865 | 0 | 0 | 0
[6 empty] | 2014-01-26 | 9時 | 0.0058144 | 0 | 0 | 0
[6 empty] | 2014-01-26 | 10時 | 0.0044158 | 0 | 0 | 0
[6 empty] | 2014-01-26 | 11時 | 0.0035915 | 0 | 0 | 0
[6 empty] | 2014-01-26 | 12時 | 0.0025516 | 0 | 0 | 0
[6 empty] | 2014-01-26 | 13時 | 0.0028617 | 0 | 0 | 0
[6 empty] | 2014-01-26 | 14時 | 0.0030809 | 0 | 0 | 0
[6 empty] | 2014-01-26 | 15時 | 0.0031942 | 0 | 0 | 0
[6 empty] | 2014-01-26 | 16時 | 0.0065594 | 0 | 0 | 0
[6 empty] | 2014-01-26 | 17時 | 0.45345 | 0 | 0 | 0
[6 empty] | 2014-01-26 | 18時 | 1.6629 | 0 | 0 | 0
[6 empty] | 2014-01-26 | 19時 | 1.2981 | 0 | 0 | 0
[6 empty] | 2014-01-26 | 20時 | 1.5771 | 0 | 0 | 0
[6 empty] | 2014-01-26 | 21時 | 2.0356 | 0 | 0 | 0
[6 empty] | 2014-01-26 | 22時 | 2.3756 | 0 | 0 | 0
[6 empty] | 2014-01-26 | 23時 | 2.7941 | 0 | 0 | 0
[6 empty] | 2014-01-27 | 0時 | 2.9525 | 0 | 0 | 0
[6 empty] | 2014-01-27 | 1時 | 3.063 | 0 | 0 | 0
[6 empty] | 2014-01-27 | 2時 | 3.1897 | 0 | 0 | 0
[6 empty] | 2014-01-27 | 3時 | 3.2753 | 0 | 0 | 0
[6 empty] | 2014-01-27 | 4時 | 3.3484 | 0 | 0 | 0
[6 empty] | 2014-01-27 | 5時 | 3.9006 | 0 | 0 | 0
[6 empty] | 2014-01-27 | 6時 | 2.7071 | 0 | 0 | 0
[6 empty] | 2014-01-27 | 7時 | 1.4468 | 0 | 0 | 0
[6 empty] | 2014-01-27 | 8時 | 0.1188 | 0 | 0 | 0
[6 empty] | 2014-01-27 | 9時 | 0.0066972 | 0 | 0 | 0
[6 empty] | 2014-01-27 | 10時 | 0.0050495 | 0 | 0 | 0
[6 empty] | 2014-01-27 | 11時 | 0.0047925 | 0 | 0 | 0
[6 empty] | 2014-01-27 | 12時 | 0.0036033 | 0 | 0 | 0
[6 empty] | 2014-01-27 | 13時 | 0.0039681 | 0 | 0 | 0
[6 empty] | 2014-01-27 | 14時 | 0.0040072 | 0 | 0 | 0
[6 empty] | 2014-01-27 | 15時 | 0.0041091 | 0 | 0 | 0
[6 empty] | 2014-01-27 | 16時 | 0.010235 | 0 | 0 | 0
[6 empty] | 2014-01-27 | 17時 | 1.1569 | 0 | 0 | 0
[6 empty] | 2014-01-27 | 18時 | 2.0369 | 0 | 0 | 0
[6 empty] | 2014-01-27 | 19時 | 1.3637 | 0 | 0 | 0
[6 empty] | 2014-01-27 | 20時 | 1.843 | 0 | 0 | 0
[6 empty] | 2014-01-27 | 21時 | 2.1614 | 0 | 0 | 0
[6 empty] | 2014-01-27 | 22時 | 2.3791 | 0 | 0 | 0
[6 empty] | 2014-01-27 | 23時 | 2.7394 | 0 | 0 | 0
[6 empty] | 2014-01-28 | 0時 | 2.8809 | 0 | 0 | 0
[6 empty] | 2014-01-28 | 1時 | 2.986 | 0 | 0 | 0
[6 empty] | 2014-01-28 | 2時 | 3.0744 | 0 | 0 | 0
[6 empty] | 2014-01-28 | 3時 | 3.208 | 0 | 0 | 0
[6 empty] | 2014-01-28 | 4時 | 3.3244 | 0 | 0 | 0
[6 empty] | 2014-01-28 | 5時 | 3.405 | 0 | 0 | 0
[6 empty] | 2014-01-28 | 6時 | 2.9401 | 0 | 0 | 0
[6 empty] | 2014-01-28 | 7時 | 1.7459 | 0 | 0 | 0
[6 empty] | 2014-01-28 | 8時 | 0.0090337 | 0 | 0 | 0
[6 empty] | 2014-01-28 | 9時 | 0.0044769 | 0 | 0 | 0
[6 empty] | 2014-01-28 | 10時 | 0.0036536 | 0 | 0 | 0
[6 empty] | 2014-01-28 | 11時 | 0.0037265 | 0 | 0 | 0
[6 empty] | 2014-01-28 | 12時 | 0.0032308 | 0 | 0 | 0
[6 empty] | 2014-01-28 | 13時 | 0.0033187 | 0 | 0 | 0
[6 empty] | 2014-01-28 | 14時 | 0.0033602 | 0 | 0 | 0
[6 empty] | 2014-01-28 | 15時 | 0.0031289 | 0 | 0 | 0
[6 empty] | 2014-01-28 | 16時 | 0.0099787 | 0 | 0 | 0
[6 empty] | 2014-01-28 | 17時 | 0.77797 | 0 | 0 | 0
[6 empty] | 2014-01-28 | 18時 | 0.88108 | 0 | 0 | 0
[6 empty] | 2014-01-28 | 19時 | 1.4107 | 0 | 0 | 0
[6 empty] | 2014-01-28 | 20時 | 1.7373 | 0 | 0 | 0
[6 empty] | 2014-01-28 | 21時 | 2.0922 | 0 | 0 | 0
[6 empty] | 2014-01-28 | 22時 | 2.548 | 0 | 0 | 0
[6 empty] | 2014-01-28 | 23時 | 2.7384 | 0 | 0 | 0
[6 empty] | 2014-01-29 | 0時 | 2.8347 | 0 | 0 | 0
[6 empty] | 2014-01-29 | 1時 | 2.9847 | 0 | 0 | 0
[6 empty] | 2014-01-29 | 2時 | 3.0736 | 0 | 0 | 0
[6 empty] | 2014-01-29 | 3時 | 3.1568 | 0 | 0 | 0
[6 empty] | 2014-01-29 | 4時 | 3.2655 | 0 | 0 | 0
[6 empty] | 2014-01-29 | 5時 | 3.2715 | 0 | 0 | 0
[6 empty] | 2014-01-29 | 6時 | 2.913 | 0 | 0 | 0
[6 empty] | 2014-01-29 | 7時 | 1.6414 | 0 | 0 | 0
[6 empty] | 2014-01-29 | 8時 | 0.0092546 | 0 | 0 | 0
[6 empty] | 2014-01-29 | 9時 | 0.0041526 | 0 | 0 | 0
[6 empty] | 2014-01-29 | 10時 | 0.0030623 | 0 | 0 | 0
[6 empty] | 2014-01-29 | 11時 | 0.0027984 | 0 | 0 | 0
[6 empty] | 2014-01-29 | 12時 | 0.0025545 | 0 | 0 | 0
[6 empty] | 2014-01-29 | 13時 | 0.0025978 | 0 | 0 | 0
[6 empty] | 2014-01-29 | 14時 | 0.0026589 | 0 | 0 | 0
[6 empty] | 2014-01-29 | 15時 | 0.0024618 | 0 | 0 | 0
[6 empty] | 2014-01-29 | 16時 | 0.0057087 | 0 | 0 | 0
[6 empty] | 2014-01-29 | 17時 | 0.09398 | 0 | 0 | 0
[6 empty] | 2014-01-29 | 18時 | 0.66825 | 0 | 0 | 0
[6 empty] | 2014-01-29 | 19時 | 1.1506 | 0 | 0 | 0
[6 empty] | 2014-01-29 | 20時 | 1.3577 | 0 | 0 | 0
[6 empty] | 2014-01-29 | 21時 | 1.7036 | 0 | 0 | 0
[6 empty] | 2014-01-29 | 22時 | 2.1564 | 0 | 0 | 0
[6 empty] | 2014-01-29 | 23時 | 2.2666 | 0 | 0 | 0
[6 empty] | 2014-01-30 | 0時 | 2.4165 | 0 | 0 | 0
[6 empty] | 2014-01-30 | 1時 | 2.5262 | 0 | 0 | 0
[6 empty] | 2014-01-30 | 2時 | 2.5467 | 0 | 0 | 0
[6 empty] | 2014-01-30 | 3時 | 2.6341 | 0 | 0 | 0
[6 empty] | 2014-01-30 | 4時 | 2.7022 | 0 | 0 | 0
[6 empty] | 2014-01-30 | 5時 | 3.1103 | 0 | 0 | 0
[6 empty] | 2014-01-30 | 6時 | 2.2585 | 0 | 0 | 0
[6 empty] | 2014-01-30 | 7時 | 1.9171 | 0 | 0 | 0
[6 empty] | 2014-01-30 | 8時 | 1.5048 | 0 | 0 | 0
[6 empty] | 2014-01-30 | 9時 | 1.3222 | 0 | 0 | 0
[6 empty] | 2014-01-30 | 10時 | 1.4148 | 0 | 0 | 0
[6 empty] | 2014-01-30 | 11時 | 1.3279 | 0 | 0 | 0
[6 empty] | 2014-01-30 | 12時 | 0.79288 | 0 | 0 | 0
[6 empty] | 2014-01-30 | 13時 | 1.0416 | 0 | 0 | 0
[6 empty] | 2014-01-30 | 14時 | 1.0223 | 0 | 0 | 0
[6 empty] | 2014-01-30 | 15時 | 0.98485 | 0 | 0 | 0
[6 empty] | 2014-01-30 | 16時 | 1.1288 | 0 | 0 | 0
[6 empty] | 2014-01-30 | 17時 | 1.7399 | 0 | 0 | 0
[6 empty] | 2014-01-30 | 18時 | 1.9442 | 0 | 0 | 0
[6 empty] | 2014-01-30 | 19時 | 1.2951 | 0 | 0 | 0
[6 empty] | 2014-01-30 | 20時 | 1.5883 | 0 | 0 | 0
[6 empty] | 2014-01-30 | 21時 | 1.7389 | 0 | 0 | 0
[6 empty] | 2014-01-30 | 22時 | 1.8755 | 0 | 0 | 0
[6 empty] | 2014-01-30 | 23時 | 2.3448 | 0 | 0 | 0
[6 empty] | 2014-01-31 | 0時 | 2.5325 | 0 | 0 | 0
[6 empty] | 2014-01-31 | 1時 | 2.6575 | 0 | 0 | 0
[6 empty] | 2014-01-31 | 2時 | 2.6603 | 0 | 0 | 0
[6 empty] | 2014-01-31 | 3時 | 2.8564 | 0 | 0 | 0
[6 empty] | 2014-01-31 | 4時 | 2.9529 | 0 | 0 | 0
[6 empty] | 2014-01-31 | 5時 | 3.4927 | 0 | 0 | 0
[6 empty] | 2014-01-31 | 6時 | 2.0076 | 0 | 0 | 0
[6 empty] | 2014-01-31 | 7時 | 1.0596 | 0 | 0 | 0
[6 empty] | 2014-01-31 | 8時 | 0.011703 | 0 | 0 | 0
[6 empty] | 2014-01-31 | 9時 | 0.007484 | 0 | 0 | 0
[6 empty] | 2014-01-31 | 10時 | 0.0060169 | 0 | 0 | 0
[6 empty] | 2014-01-31 | 11時 | 0.0052885 | 0 | 0 | 0
[6 empty] | 2014-01-31 | 12時 | 0.0041145 | 0 | 0 | 0
[6 empty] | 2014-01-31 | 13時 | 0.0043639 | 0 | 0 | 0
[6 empty] | 2014-01-31 | 14時 | 0.0045491 | 0 | 0 | 0
[6 empty] | 2014-01-31 | 15時 | 0.0064201 | 0 | 0 | 0
[6 empty] | 2014-01-31 | 16時 | 0.011503 | 0 | 0 | 0
[6 empty] | 2014-01-31 | 17時 | 1.5186 | 0 | 0 | 0
[6 empty] | 2014-01-31 | 18時 | 2.1671 | 0 | 0 | 0
[6 empty] | 2014-01-31 | 19時 | 1.5587 | 0 | 0 | 0
[6 empty] | 2014-01-31 | 20時 | 2.0009 | 0 | 0 | 0
[6 empty] | 2014-01-31 | 21時 | 2.2143 | 0 | 0 | 0
[6 empty] | 2014-01-31 | 22時 | 2.4003 | 0 | 0 | 0
[6 empty] | 2014-01-31 | 23時 | 2.8287 | 0 | 0 | 0
[6 empty] | 2014-02-01 | 0時 | 2.9683 | 0 | 0 | 0
[6 empty] | 2014-02-01 | 1時 | 3.1085 | 0 | 0 | 0
[6 empty] | 2014-02-01 | 2時 | 3.0742 | 0 | 0 | 0
[6 empty] | 2014-02-01 | 3時 | 3.0936 | 0 | 0 | 0
[6 empty] | 2014-02-01 | 4時 | 3.1123 | 0 | 0 | 0
[6 empty] | 2014-02-01 | 5時 | 3.628 | 0 | 0 | 0
[6 empty] | 2014-02-01 | 6時 | 2.5147 | 0 | 0 | 0
[6 empty] | 2014-02-01 | 7時 | 1.7878 | 0 | 0 | 0
[6 empty] | 2014-02-01 | 8時 | 0.82492 | 0 | 0 | 0
[6 empty] | 2014-02-01 | 9時 | 0.67281 | 0 | 0 | 0
[6 empty] | 2014-02-01 | 10時 | 1.3516 | 0 | 0 | 0
[6 empty] | 2014-02-01 | 11時 | 1.4578 | 0 | 0 | 0
[6 empty] | 2014-02-01 | 12時 | 1.1013 | 0 | 0 | 0
[6 empty] | 2014-02-01 | 13時 | 0.70308 | 0 | 0 | 0
[6 empty] | 2014-02-01 | 14時 | 1.2942 | 0 | 0 | 0
[6 empty] | 2014-02-01 | 15時 | 1.2545 | 0 | 0 | 0
[6 empty] | 2014-02-01 | 16時 | 1.4214 | 0 | 0 | 0
[6 empty] | 2014-02-01 | 17時 | 2.1242 | 0 | 0 | 0
[6 empty] | 2014-02-01 | 18時 | 2.4143 | 0 | 0 | 0
[6 empty] | 2014-02-01 | 19時 | 1.5678 | 0 | 0 | 0
[6 empty] | 2014-02-01 | 20時 | 1.751 | 0 | 0 | 0
[6 empty] | 2014-02-01 | 21時 | 1.9357 | 0 | 0 | 0
[6 empty] | 2014-02-01 | 22時 | 2.0196 | 0 | 0 | 0
[6 empty] | 2014-02-01 | 23時 | 2.3 | 0 | 0 | 0
[6 empty] | 2014-02-02 | 0時 | 2.3248 | 0 | 0 | 0
[6 empty] | 2014-02-02 | 1時 | 2.3666 | 0 | 0 | 0
[6 empty] | 2014-02-02 | 2時 | 2.3569 | 0 | 0 | 0
[6 empty] | 2014-02-02 | 3時 | 2.3925 | 0 | 0 | 0
[6 empty] | 2014-02-02 | 4時 | 2.3779 | 0 | 0 | 0
[6 empty] | 2014-02-02 | 5時 | 2.6773 | 0 | 0 | 0
[6 empty] | 2014-02-02 | 6時 | 1.8093 | 0 | 0 | 0
[6 empty] | 2014-02-02 | 7時 | 1.8946 | 0 | 0 | 0
[6 empty] | 2014-02-02 | 8時 | 1.8969 | 0 | 0 | 0
[6 empty] | 2014-02-02 | 9時 | 2.1333 | 0 | 0 | 0
[6 empty] | 2014-02-02 | 10時 | 2.2083 | 0 | 0 | 0
[6 empty] | 2014-02-02 | 11時 | 2.2793 | 0 | 0 | 0
[6 empty] | 2014-02-02 | 12時 | 1.7419 | 0 | 0 | 0
[6 empty] | 2014-02-02 | 13時 | 2.0187 | 0 | 0 | 0
[6 empty] | 2014-02-02 | 14時 | 2.1051 | 0 | 0 | 0
[6 empty] | 2014-02-02 | 15時 | 1.9413 | 0 | 0 | 0
[6 empty] | 2014-02-02 | 16時 | 1.8985 | 0 | 0 | 0
[6 empty] | 2014-02-02 | 17時 | 2.6572 | 0 | 0 | 0
[6 empty] | 2014-02-02 | 18時 | 2.6243 | 0 | 0 | 0
[6 empty] | 2014-02-02 | 19時 | 1.705 | 0 | 0 | 0
[6 empty] | 2014-02-02 | 20時 | 1.8135 | 0 | 0 | 0
[6 empty] | 2014-02-02 | 21時 | 1.9594 | 0 | 0 | 0
[6 empty] | 2014-02-02 | 22時 | 2.0124 | 0 | 0 | 0
[6 empty] | 2014-02-02 | 23時 | 2.3818 | 0 | 0 | 0
[6 empty] | 2014-02-03 | 0時 | 2.4636 | 0 | 0 | 0
[6 empty] | 2014-02-03 | 1時 | 2.4886 | 0 | 0 | 0
[6 empty] | 2014-02-03 | 2時 | 2.5167 | 0 | 0 | 0
[6 empty] | 2014-02-03 | 3時 | 2.5413 | 0 | 0 | 0
[6 empty] | 2014-02-03 | 4時 | 2.5938 | 0 | 0 | 0
[6 empty] | 2014-02-03 | 5時 | 2.9431 | 0 | 0 | 0
[6 empty] | 2014-02-03 | 6時 | 2.0065 | 0 | 0 | 0
[6 empty] | 2014-02-03 | 7時 | 1.9381 | 0 | 0 | 0
[6 empty] | 2014-02-03 | 8時 | 1.7237 | 0 | 0 | 0
[6 empty] | 2014-02-03 | 9時 | 1.7858 | 0 | 0 | 0
[6 empty] | 2014-02-03 | 10時 | 1.2761 | 0 | 0 | 0
[6 empty] | 2014-02-03 | 11時 | 0.76996 | 0 | 0 | 0
[6 empty] | 2014-02-03 | 12時 | 0.025653 | 0 | 0 | 0
[6 empty] | 2014-02-03 | 13時 | 0.45295 | 0 | 0 | 0
[6 empty] | 2014-02-03 | 14時 | 0.65832 | 0 | 0 | 0
[6 empty] | 2014-02-03 | 15時 | 0.94753 | 0 | 0 | 0
[6 empty] | 2014-02-03 | 16時 | 1.1741 | 0 | 0 | 0
[6 empty] | 2014-02-03 | 17時 | 2.1575 | 0 | 0 | 0
[6 empty] | 2014-02-03 | 18時 | 2.4741 | 0 | 0 | 0
[6 empty] | 2014-02-03 | 19時 | 1.7546 | 0 | 0 | 0
[6 empty] | 2014-02-03 | 20時 | 2.163 | 0 | 0 | 0
[6 empty] | 2014-02-03 | 21時 | 2.3803 | 0 | 0 | 0
[6 empty] | 2014-02-03 | 22時 | 2.6075 | 0 | 0 | 0
[6 empty] | 2014-02-03 | 23時 | 3.0064 | 0 | 0 | 0
[6 empty] | 2014-02-04 | 0時 | 3.1466 | 0 | 0 | 0
[6 empty] | 2014-02-04 | 1時 | 3.2683 | 0 | 0 | 0
[6 empty] | 2014-02-04 | 2時 | 3.3337 | 0 | 0 | 0
[6 empty] | 2014-02-04 | 3時 | 3.4277 | 0 | 0 | 0
[6 empty] | 2014-02-04 | 4時 | 3.4149 | 0 | 0 | 0
[6 empty] | 2014-02-04 | 5時 | 3.4496 | 0 | 0 | 0
[6 empty] | 2014-02-04 | 6時 | 2.8057 | 0 | 0 | 0
[6 empty] | 2014-02-04 | 7時 | 1.6549 | 0 | 0 | 0
[6 empty] | 2014-02-04 | 8時 | 0.0099111 | 0 | 0 | 0
[6 empty] | 2014-02-04 | 9時 | 0.0049874 | 0 | 0 | 0
[6 empty] | 2014-02-04 | 10時 | 0.0043847 | 0 | 0 | 0
[6 empty] | 2014-02-04 | 11時 | 0.004842 | 0 | 0 | 0
[6 empty] | 2014-02-04 | 12時 | 0.0043988 | 0 | 0 | 0
[6 empty] | 2014-02-04 | 13時 | 0.0046797 | 0 | 0 | 0
[6 empty] | 2014-02-04 | 14時 | 0.0046416 | 0 | 0 | 0
[6 empty] | 2014-02-04 | 15時 | 0.0060056 | 0 | 0 | 0
[6 empty] | 2014-02-04 | 16時 | 0.18418 | 0 | 0 | 0
[6 empty] | 2014-02-04 | 17時 | 1.6248 | 0 | 0 | 0
[6 empty] | 2014-02-04 | 18時 | 1.2153 | 0 | 0 | 0
[6 empty] | 2014-02-04 | 19時 | 1.5758 | 0 | 0 | 0
[6 empty] | 2014-02-04 | 20時 | 1.8698 | 0 | 0 | 0
[6 empty] | 2014-02-04 | 21時 | 2.2256 | 0 | 0 | 0
[6 empty] | 2014-02-04 | 22時 | 2.7561 | 0 | 0 | 0
[6 empty] | 2014-02-04 | 23時 | 2.9117 | 0 | 0 | 0
[6 empty] | 2014-02-05 | 0時 | 2.9884 | 0 | 0 | 0
[6 empty] | 2014-02-05 | 1時 | 3.1333 | 0 | 0 | 0
[6 empty] | 2014-02-05 | 2時 | 3.2375 | 0 | 0 | 0
[6 empty] | 2014-02-05 | 3時 | 3.3081 | 0 | 0 | 0
[6 empty] | 2014-02-05 | 4時 | 3.4123 | 0 | 0 | 0
[6 empty] | 2014-02-05 | 5時 | 3.4794 | 0 | 0 | 0
[6 empty] | 2014-02-05 | 6時 | 2.9313 | 0 | 0 | 0
[6 empty] | 2014-02-05 | 7時 | 1.7379 | 0 | 0 | 0
[6 empty] | 2014-02-05 | 8時 | 0.050081 | 0 | 0 | 0
[6 empty] | 2014-02-05 | 9時 | 0.0053488 | 0 | 0 | 0
[6 empty] | 2014-02-05 | 10時 | 0.0042678 | 0 | 0 | 0
[6 empty] | 2014-02-05 | 11時 | 0.0047143 | 0 | 0 | 0
[6 empty] | 2014-02-05 | 12時 | 0.0040807 | 0 | 0 | 0
[6 empty] | 2014-02-05 | 13時 | 0.0042524 | 0 | 0 | 0
[6 empty] | 2014-02-05 | 14時 | 0.004211 | 0 | 0 | 0
[6 empty] | 2014-02-05 | 15時 | 0.0044134 | 0 | 0 | 0
[6 empty] | 2014-02-05 | 16時 | 0.013314 | 0 | 0 | 0
[6 empty] | 2014-02-05 | 17時 | 1.3577 | 0 | 0 | 0
[6 empty] | 2014-02-05 | 18時 | 1.1164 | 0 | 0 | 0
[6 empty] | 2014-02-05 | 19時 | 1.5884 | 0 | 0 | 0
[6 empty] | 2014-02-05 | 20時 | 1.8223 | 0 | 0 | 0
[6 empty] | 2014-02-05 | 21時 | 2.1016 | 0 | 0 | 0
[6 empty] | 2014-02-05 | 22時 | 2.6715 | 0 | 0 | 0
[6 empty] | 2014-02-05 | 23時 | 2.7434 | 0 | 0 | 0
[6 empty] | 2014-02-06 | 0時 | 2.9093 | 0 | 0 | 0
[6 empty] | 2014-02-06 | 1時 | 2.9914 | 0 | 0 | 0
[6 empty] | 2014-02-06 | 2時 | 2.9866 | 0 | 0 | 0
[6 empty] | 2014-02-06 | 3時 | 3.1576 | 0 | 0 | 0
[6 empty] | 2014-02-06 | 4時 | 3.2224 | 0 | 0 | 0
[6 empty] | 2014-02-06 | 5時 | 3.7221 | 0 | 0 | 0
[6 empty] | 2014-02-06 | 6時 | 2.262 | 0 | 0 | 0
[6 empty] | 2014-02-06 | 7時 | 1.3633 | 0 | 0 | 0
[6 empty] | 2014-02-06 | 8時 | 0.27709 | 0 | 0 | 0
[6 empty] | 2014-02-06 | 9時 | 0.0089371 | 0 | 0 | 0
[6 empty] | 2014-02-06 | 10時 | 0.0072332 | 0 | 0 | 0
[6 empty] | 2014-02-06 | 11時 | 0.0045594 | 0 | 0 | 0
[6 empty] | 2014-02-06 | 12時 | 0.0028747 | 0 | 0 | 0
[6 empty] | 2014-02-06 | 13時 | 0.0031396 | 0 | 0 | 0
[6 empty] | 2014-02-06 | 14時 | 0.005702 | 0 | 0 | 0
[6 empty] | 2014-02-06 | 15時 | 0.0069227 | 0 | 0 | 0
[6 empty] | 2014-02-06 | 16時 | 0.16765 | 0 | 0 | 0
[6 empty] | 2014-02-06 | 17時 | 1.5106 | 0 | 0 | 0
[6 empty] | 2014-02-06 | 18時 | 1.9343 | 0 | 0 | 0
[6 empty] | 2014-02-06 | 19時 | 1.3435 | 0 | 0 | 0
[6 empty] | 2014-02-06 | 20時 | 1.6554 | 0 | 0 | 0
[6 empty] | 2014-02-06 | 21時 | 2.0031 | 0 | 0 | 0
[6 empty] | 2014-02-06 | 22時 | 2.1697 | 0 | 0 | 0
[6 empty] | 2014-02-06 | 23時 | 2.4232 | 0 | 0 | 0
[6 empty] | 2014-02-07 | 0時 | 2.4034 | 0 | 0 | 0
[6 empty] | 2014-02-07 | 1時 | 2.4412 | 0 | 0 | 0
[6 empty] | 2014-02-07 | 2時 | 2.4789 | 0 | 0 | 0
[6 empty] | 2014-02-07 | 3時 | 2.4911 | 0 | 0 | 0
[6 empty] | 2014-02-07 | 4時 | 2.5539 | 0 | 0 | 0
[6 empty] | 2014-02-07 | 5時 | 3.0245 | 0 | 0 | 0
[6 empty] | 2014-02-07 | 6時 | 2.0472 | 0 | 0 | 0
[6 empty] | 2014-02-07 | 7時 | 1.8892 | 0 | 0 | 0
[6 empty] | 2014-02-07 | 8時 | 1.5196 | 0 | 0 | 0
[6 empty] | 2014-02-07 | 9時 | 1.3736 | 0 | 0 | 0
[6 empty] | 2014-02-07 | 10時 | 0.65462 | 0 | 0 | 0
[6 empty] | 2014-02-07 | 11時 | 0.21587 | 0 | 0 | 0
[6 empty] | 2014-02-07 | 12時 | 0.50177 | 0 | 0 | 0
[6 empty] | 2014-02-07 | 13時 | 0.17776 | 0 | 0 | 0
[6 empty] | 2014-02-07 | 14時 | 0.27528 | 0 | 0 | 0
[6 empty] | 2014-02-07 | 15時 | 0.46071 | 0 | 0 | 0
[6 empty] | 2014-02-07 | 16時 | 1.0825 | 0 | 0 | 0
[6 empty] | 2014-02-07 | 17時 | 2.2471 | 0 | 0 | 0
[6 empty] | 2014-02-07 | 18時 | 2.4895 | 0 | 0 | 0
[6 empty] | 2014-02-07 | 19時 | 1.7195 | 0 | 0 | 0
[6 empty] | 2014-02-07 | 20時 | 1.9329 | 0 | 0 | 0
[6 empty] | 2014-02-07 | 21時 | 2.1694 | 0 | 0 | 0
[6 empty] | 2014-02-07 | 22時 | 2.2957 | 0 | 0 | 0
[6 empty] | 2014-02-07 | 23時 | 2.6254 | 0 | 0 | 0
[6 empty] | 2014-02-08 | 0時 | 2.6265 | 0 | 0 | 0
[6 empty] | 2014-02-08 | 1時 | 2.7849 | 0 | 0 | 0
[6 empty] | 2014-02-08 | 2時 | 2.8804 | 0 | 0 | 0
[6 empty] | 2014-02-08 | 3時 | 2.9916 | 0 | 0 | 0
[6 empty] | 2014-02-08 | 4時 | 3.1308 | 0 | 0 | 0
[6 empty] | 2014-02-08 | 5時 | 3.6917 | 0 | 0 | 0
[6 empty] | 2014-02-08 | 6時 | 2.1251 | 0 | 0 | 0
[6 empty] | 2014-02-08 | 7時 | 1.251 | 0 | 0 | 0
[6 empty] | 2014-02-08 | 8時 | 0.3182 | 0 | 0 | 0
[6 empty] | 2014-02-08 | 9時 | 0.0094608 | 0 | 0 | 0
[6 empty] | 2014-02-08 | 10時 | 0.0081816 | 0 | 0 | 0
[6 empty] | 2014-02-08 | 11時 | 0.0073506 | 0 | 0 | 0
[6 empty] | 2014-02-08 | 12時 | 0.0046456 | 0 | 0 | 0
[6 empty] | 2014-02-08 | 13時 | 0.0060792 | 0 | 0 | 0
[6 empty] | 2014-02-08 | 14時 | 0.0069595 | 0 | 0 | 0
[6 empty] | 2014-02-08 | 15時 | 0.011358 | 0 | 0 | 0
[6 empty] | 2014-02-08 | 16時 | 0.87214 | 0 | 0 | 0
[6 empty] | 2014-02-08 | 17時 | 2.1806 | 0 | 0 | 0
[6 empty] | 2014-02-08 | 18時 | 2.5763 | 0 | 0 | 0
[6 empty] | 2014-02-08 | 19時 | 1.7596 | 0 | 0 | 0
[6 empty] | 2014-02-08 | 20時 | 2.0957 | 0 | 0 | 0
[6 empty] | 2014-02-08 | 21時 | 2.363 | 0 | 0 | 0
[6 empty] | 2014-02-08 | 22時 | 2.5772 | 0 | 0 | 0
[6 empty] | 2014-02-08 | 23時 | 3.0103 | 0 | 0 | 0
[6 empty] | 2014-02-09 | 0時 | 3.0863 | 0 | 0 | 0
[6 empty] | 2014-02-09 | 1時 | 3.186 | 0 | 0 | 0
[6 empty] | 2014-02-09 | 2時 | 3.3082 | 0 | 0 | 0
[6 empty] | 2014-02-09 | 3時 | 3.4064 | 0 | 0 | 0
[6 empty] | 2014-02-09 | 4時 | 3.4627 | 0 | 0 | 0
[6 empty] | 2014-02-09 | 5時 | 4.0461 | 0 | 0 | 0
[6 empty] | 2014-02-09 | 6時 | 2.6939 | 0 | 0 | 0
[6 empty] | 2014-02-09 | 7時 | 1.6983 | 0 | 0 | 0
[6 empty] | 2014-02-09 | 8時 | 0.65503 | 0 | 0 | 0
[6 empty] | 2014-02-09 | 9時 | 0.23249 | 0 | 0 | 0
[6 empty] | 2014-02-09 | 10時 | 0.054343 | 0 | 0 | 0
[6 empty] | 2014-02-09 | 11時 | 0.89671 | 0 | 0 | 0
[6 empty] | 2014-02-09 | 12時 | 0.59346 | 0 | 0 | 0
[6 empty] | 2014-02-09 | 13時 | 0.31651 | 0 | 0 | 0
[6 empty] | 2014-02-09 | 14時 | 0.34864 | 0 | 0 | 0
[6 empty] | 2014-02-09 | 15時 | 0.49564 | 0 | 0 | 0
[6 empty] | 2014-02-09 | 16時 | 1.001 | 0 | 0 | 0
[6 empty] | 2014-02-09 | 17時 | 2.3084 | 0 | 0 | 0
[6 empty] | 2014-02-09 | 18時 | 2.7042 | 0 | 0 | 0
[6 empty] | 2014-02-09 | 19時 | 1.9116 | 0 | 0 | 0
[6 empty] | 2014-02-09 | 20時 | 2.2007 | 0 | 0 | 0
[6 empty] | 2014-02-09 | 21時 | 2.438 | 0 | 0 | 0
[6 empty] | 2014-02-09 | 22時 | 2.5443 | 0 | 0 | 0
[6 empty] | 2014-02-09 | 23時 | 2.8549 | 0 | 0 | 0
[6 empty] | 2014-02-10 | 0時 | 2.9578 | 0 | 0 | 0
[6 empty] | 2014-02-10 | 1時 | 2.9926 | 0 | 0 | 0
[6 empty] | 2014-02-10 | 2時 | 3.0059 | 0 | 0 | 0
[6 empty] | 2014-02-10 | 3時 | 3.0474 | 0 | 0 | 0
[6 empty] | 2014-02-10 | 4時 | 3.2543 | 0 | 0 | 0
[6 empty] | 2014-02-10 | 5時 | 3.7435 | 0 | 0 | 0
[6 empty] | 2014-02-10 | 6時 | 2.1298 | 0 | 0 | 0
[6 empty] | 2014-02-10 | 7時 | 1.1897 | 0 | 0 | 0
[6 empty] | 2014-02-10 | 8時 | 0.17907 | 0 | 0 | 0
[6 empty] | 2014-02-10 | 9時 | 0.0081602 | 0 | 0 | 0
[6 empty] | 2014-02-10 | 10時 | 0.0061523 | 0 | 0 | 0
[6 empty] | 2014-02-10 | 11時 | 0.0048008 | 0 | 0 | 0
[6 empty] | 2014-02-10 | 12時 | 0.0041634 | 0 | 0 | 0
[6 empty] | 2014-02-10 | 13時 | 0.004461 | 0 | 0 | 0
[6 empty] | 2014-02-10 | 14時 | 0.0045781 | 0 | 0 | 0
[6 empty] | 2014-02-10 | 15時 | 0.0076148 | 0 | 0 | 0
[6 empty] | 2014-02-10 | 16時 | 0.012177 | 0 | 0 | 0
[6 empty] | 2014-02-10 | 17時 | 1.6657 | 0 | 0 | 0
[6 empty] | 2014-02-10 | 18時 | 2.1395 | 0 | 0 | 0
[6 empty] | 2014-02-10 | 19時 | 1.4739 | 0 | 0 | 0
[6 empty] | 2014-02-10 | 20時 | 1.8314 | 0 | 0 | 0
[6 empty] | 2014-02-10 | 21時 | 2.1676 | 0 | 0 | 0
[6 empty] | 2014-02-10 | 22時 | 2.3639 | 0 | 0 | 0
[6 empty] | 2014-02-10 | 23時 | 2.8411 | 0 | 0 | 0
[6 empty] | 2014-02-11 | 0時 | 2.9449 | 0 | 0 | 0
[6 empty] | 2014-02-11 | 1時 | 3.0129 | 0 | 0 | 0
[6 empty] | 2014-02-11 | 2時 | 3.0776 | 0 | 0 | 0
[6 empty] | 2014-02-11 | 3時 | 3.237 | 0 | 0 | 0
[6 empty] | 2014-02-11 | 4時 | 3.3535 | 0 | 0 | 0
[6 empty] | 2014-02-11 | 5時 | 3.5165 | 0 | 0 | 0
[6 empty] | 2014-02-11 | 6時 | 2.7792 | 0 | 0 | 0
[6 empty] | 2014-02-11 | 7時 | 1.6768 | 0 | 0 | 0
[6 empty] | 2014-02-11 | 8時 | 0.11648 | 0 | 0 | 0
[6 empty] | 2014-02-11 | 9時 | 0.0061845 | 0 | 0 | 0
[6 empty] | 2014-02-11 | 10時 | 0.0046855 | 0 | 0 | 0
[6 empty] | 2014-02-11 | 11時 | 0.0050962 | 0 | 0 | 0
[6 empty] | 2014-02-11 | 12時 | 0.0046723 | 0 | 0 | 0
[6 empty] | 2014-02-11 | 13時 | 0.004896 | 0 | 0 | 0
[6 empty] | 2014-02-11 | 14時 | 0.0063447 | 0 | 0 | 0
[6 empty] | 2014-02-11 | 15時 | 0.0074746 | 0 | 0 | 0
[6 empty] | 2014-02-11 | 16時 | 0.474 | 0 | 0 | 0
[6 empty] | 2014-02-11 | 17時 | 1.7077 | 0 | 0 | 0
[6 empty] | 2014-02-11 | 18時 | 1.3664 | 0 | 0 | 0
[6 empty] | 2014-02-11 | 19時 | 1.8154 | 0 | 0 | 0
[6 empty] | 2014-02-11 | 20時 | 2.0813 | 0 | 0 | 0
[6 empty] | 2014-02-11 | 21時 | 2.3495 | 0 | 0 | 0
[6 empty] | 2014-02-11 | 22時 | 2.7853 | 0 | 0 | 0
[6 empty] | 2014-02-11 | 23時 | 2.9661 | 0 | 0 | 0
[6 empty] | 2014-02-12 | 0時 | 3.1077 | 0 | 0 | 0
[6 empty] | 2014-02-12 | 1時 | 3.1588 | 0 | 0 | 0
[6 empty] | 2014-02-12 | 2時 | 3.3011 | 0 | 0 | 0
[6 empty] | 2014-02-12 | 3時 | 3.3853 | 0 | 0 | 0
[6 empty] | 2014-02-12 | 4時 | 3.4942 | 0 | 0 | 0
[6 empty] | 2014-02-12 | 5時 | 3.5147 | 0 | 0 | 0
[6 empty] | 2014-02-12 | 6時 | 3.1034 | 0 | 0 | 0
[6 empty] | 2014-02-12 | 7時 | 1.8839 | 0 | 0 | 0
[6 empty] | 2014-02-12 | 8時 | 0.23334 | 0 | 0 | 0
[6 empty] | 2014-02-12 | 9時 | 0.0049586 | 0 | 0 | 0
[6 empty] | 2014-02-12 | 10時 | 0.0039166 | 0 | 0 | 0
[6 empty] | 2014-02-12 | 11時 | 0.0043671 | 0 | 0 | 0
[6 empty] | 2014-02-12 | 12時 | 0.0039739 | 0 | 0 | 0
[6 empty] | 2014-02-12 | 13時 | 0.0044407 | 0 | 0 | 0
[6 empty] | 2014-02-12 | 14時 | 0.0063768 | 0 | 0 | 0
[6 empty] | 2014-02-12 | 15時 | 0.0084519 | 0 | 0 | 0
[6 empty] | 2014-02-12 | 16時 | 0.69591 | 0 | 0 | 0
[6 empty] | 2014-02-12 | 17時 | 2.0005 | 0 | 0 | 0
[6 empty] | 2014-02-12 | 18時 | 1.535 | 0 | 0 | 0
[6 empty] | 2014-02-12 | 19時 | 1.888 | 0 | 0 | 0
[6 empty] | 2014-02-12 | 20時 | 2.0818 | 0 | 0 | 0
[6 empty] | 2014-02-12 | 21時 | 2.3571 | 0 | 0 | 0
[6 empty] | 2014-02-12 | 22時 | 2.859 | 0 | 0 | 0
[6 empty] | 2014-02-12 | 23時 | 3.0166 | 0 | 0 | 0
[6 empty] | 2014-02-13 | 0時 | 3.2031 | 0 | 0 | 0
[6 empty] | 2014-02-13 | 1時 | 3.3588 | 0 | 0 | 0
[6 empty] | 2014-02-13 | 2時 | 3.556 | 0 | 0 | 0
[6 empty] | 2014-02-13 | 3時 | 3.6305 | 0 | 0 | 0
[6 empty] | 2014-02-13 | 4時 | 3.7883 | 0 | 0 | 0
[6 empty] | 2014-02-13 | 5時 | 4.0514 | 0 | 0 | 0.46279
[6 empty] | 2014-02-13 | 6時 | 2.6819 | 0 | 0 | 0
[6 empty] | 2014-02-13 | 7時 | 1.547 | 0 | 0 | 0
[6 empty] | 2014-02-13 | 8時 | 0.50798 | 0 | 0 | 0
[6 empty] | 2014-02-13 | 9時 | 0.13853 | 0 | 0 | 0
[6 empty] | 2014-02-13 | 10時 | 0.010438 | 0 | 0 | 0
[6 empty] | 2014-02-13 | 11時 | 0.0094627 | 0 | 0 | 0
[6 empty] | 2014-02-13 | 12時 | 0.0075732 | 0 | 0 | 0
[6 empty] | 2014-02-13 | 13時 | 0.0090777 | 0 | 0 | 0
[6 empty] | 2014-02-13 | 14時 | 0.010553 | 0 | 0 | 0
[6 empty] | 2014-02-13 | 15時 | 0.22961 | 0 | 0 | 0
[6 empty] | 2014-02-13 | 16時 | 0.93534 | 0 | 0 | 0
[6 empty] | 2014-02-13 | 17時 | 2.517 | 0 | 0 | 0
[6 empty] | 2014-02-13 | 18時 | 2.9895 | 0 | 0 | 0
[6 empty] | 2014-02-13 | 19時 | 2.113 | 0 | 0 | 0
[6 empty] | 2014-02-13 | 20時 | 2.4316 | 0 | 0 | 0
[6 empty] | 2014-02-13 | 21時 | 2.6671 | 0 | 0 | 0
[6 empty] | 2014-02-13 | 22時 | 2.8366 | 0 | 0 | 0
[6 empty] | 2014-02-13 | 23時 | 3.3798 | 0 | 0 | 0
[6 empty] | 2014-02-14 | 0時 | 3.5487 | 0 | 0 | 0
[6 empty] | 2014-02-14 | 1時 | 3.6147 | 0 | 0 | 0
[6 empty] | 2014-02-14 | 2時 | 3.7563 | 0 | 0 | 0
[6 empty] | 2014-02-14 | 3時 | 3.8295 | 0 | 0 | 0
[6 empty] | 2014-02-14 | 4時 | 3.8979 | 0 | 0 | 0
[6 empty] | 2014-02-14 | 5時 | 4.0514 | 0 | 0 | 1.2907
[6 empty] | 2014-02-14 | 6時 | 2.7581 | 0 | 0 | 0
[6 empty] | 2014-02-14 | 7時 | 1.6191 | 0 | 0 | 0
[6 empty] | 2014-02-14 | 8時 | 0.51117 | 0 | 0 | 0
[6 empty] | 2014-02-14 | 9時 | 0.10684 | 0 | 0 | 0
[6 empty] | 2014-02-14 | 10時 | 0.0098462 | 0 | 0 | 0
[6 empty] | 2014-02-14 | 11時 | 0.0097311 | 0 | 0 | 0
[6 empty] | 2014-02-14 | 12時 | 0.0063064 | 0 | 0 | 0
[6 empty] | 2014-02-14 | 13時 | 0.0077812 | 0 | 0 | 0
[6 empty] | 2014-02-14 | 14時 | 0.0089231 | 0 | 0 | 0
[6 empty] | 2014-02-14 | 15時 | 0.010316 | 0 | 0 | 0
[6 empty] | 2014-02-14 | 16時 | 0.64406 | 0 | 0 | 0
[6 empty] | 2014-02-14 | 17時 | 2.022 | 0 | 0 | 0
[6 empty] | 2014-02-14 | 18時 | 2.5328 | 0 | 0 | 0
[6 empty] | 2014-02-14 | 19時 | 1.7823 | 0 | 0 | 0
[6 empty] | 2014-02-14 | 20時 | 2.1128 | 0 | 0 | 0
[6 empty] | 2014-02-14 | 21時 | 2.2969 | 0 | 0 | 0
[6 empty] | 2014-02-14 | 22時 | 2.4358 | 0 | 0 | 0
[6 empty] | 2014-02-14 | 23時 | 2.7832 | 0 | 0 | 0
[6 empty] | 2014-02-15 | 0時 | 2.8891 | 0 | 0 | 0
[6 empty] | 2014-02-15 | 1時 | 2.9314 | 0 | 0 | 0
[6 empty] | 2014-02-15 | 2時 | 2.9567 | 0 | 0 | 0
[6 empty] | 2014-02-15 | 3時 | 2.978 | 0 | 0 | 0
[6 empty] | 2014-02-15 | 4時 | 3.0028 | 0 | 0 | 0
[6 empty] | 2014-02-15 | 5時 | 3.4859 | 0 | 0 | 0
[6 empty] | 2014-02-15 | 6時 | 2.4824 | 0 | 0 | 0
[6 empty] | 2014-02-15 | 7時 | 1.2832 | 0 | 0 | 0
[6 empty] | 2014-02-15 | 8時 | 0.28791 | 0 | 0 | 0
[6 empty] | 2014-02-15 | 9時 | 0.0090108 | 0 | 0 | 0
[6 empty] | 2014-02-15 | 10時 | 0.0072408 | 0 | 0 | 0
[6 empty] | 2014-02-15 | 11時 | 0.0060943 | 0 | 0 | 0
[6 empty] | 2014-02-15 | 12時 | 0.0040031 | 0 | 0 | 0
[6 empty] | 2014-02-15 | 13時 | 0.0042136 | 0 | 0 | 0
[6 empty] | 2014-02-15 | 14時 | 0.004028 | 0 | 0 | 0
[6 empty] | 2014-02-15 | 15時 | 0.0053055 | 0 | 0 | 0
[6 empty] | 2014-02-15 | 16時 | 0.0089722 | 0 | 0 | 0
[6 empty] | 2014-02-15 | 17時 | 0.93344 | 0 | 0 | 0
[6 empty] | 2014-02-15 | 18時 | 1.6558 | 0 | 0 | 0
[6 empty] | 2014-02-15 | 19時 | 1.2587 | 0 | 0 | 0
[6 empty] | 2014-02-15 | 20時 | 1.6449 | 0 | 0 | 0
[6 empty] | 2014-02-15 | 21時 | 1.8187 | 0 | 0 | 0
[6 empty] | 2014-02-15 | 22時 | 2.114 | 0 | 0 | 0
[6 empty] | 2014-02-15 | 23時 | 2.645 | 0 | 0 | 0
[6 empty] | 2014-02-16 | 0時 | 2.7772 | 0 | 0 | 0
[6 empty] | 2014-02-16 | 1時 | 2.9282 | 0 | 0 | 0
[6 empty] | 2014-02-16 | 2時 | 3.0615 | 0 | 0 | 0
[6 empty] | 2014-02-16 | 3時 | 3.1396 | 0 | 0 | 0
[6 empty] | 2014-02-16 | 4時 | 3.212 | 0 | 0 | 0
[6 empty] | 2014-02-16 | 5時 | 3.7966 | 0 | 0 | 0
[6 empty] | 2014-02-16 | 6時 | 2.1748 | 0 | 0 | 0
[6 empty] | 2014-02-16 | 7時 | 1.2223 | 0 | 0 | 0
[6 empty] | 2014-02-16 | 8時 | 0.17676 | 0 | 0 | 0
[6 empty] | 2014-02-16 | 9時 | 0.0073342 | 0 | 0 | 0
[6 empty] | 2014-02-16 | 10時 | 0.005513 | 0 | 0 | 0
[6 empty] | 2014-02-16 | 11時 | 0.0045232 | 0 | 0 | 0
[6 empty] | 2014-02-16 | 12時 | 0.0033956 | 0 | 0 | 0
[6 empty] | 2014-02-16 | 13時 | 0.00378 | 0 | 0 | 0
[6 empty] | 2014-02-16 | 14時 | 0.0038447 | 0 | 0 | 0
[6 empty] | 2014-02-16 | 15時 | 0.0070877 | 0 | 0 | 0
[6 empty] | 2014-02-16 | 16時 | 0.010258 | 0 | 0 | 0
[6 empty] | 2014-02-16 | 17時 | 1.3987 | 0 | 0 | 0
[6 empty] | 2014-02-16 | 18時 | 1.778 | 0 | 0 | 0
[6 empty] | 2014-02-16 | 19時 | 1.1687 | 0 | 0 | 0
[6 empty] | 2014-02-16 | 20時 | 1.4627 | 0 | 0 | 0
[6 empty] | 2014-02-16 | 21時 | 1.7123 | 0 | 0 | 0
[6 empty] | 2014-02-16 | 22時 | 1.8558 | 0 | 0 | 0
[6 empty] | 2014-02-16 | 23時 | 2.1814 | 0 | 0 | 0
[6 empty] | 2014-02-17 | 0時 | 2.2415 | 0 | 0 | 0
[6 empty] | 2014-02-17 | 1時 | 2.2949 | 0 | 0 | 0
[6 empty] | 2014-02-17 | 2時 | 2.3295 | 0 | 0 | 0
[6 empty] | 2014-02-17 | 3時 | 2.373 | 0 | 0 | 0
[6 empty] | 2014-02-17 | 4時 | 2.56 | 0 | 0 | 0
[6 empty] | 2014-02-17 | 5時 | 3.0081 | 0 | 0 | 0
[6 empty] | 2014-02-17 | 6時 | 2.178 | 0 | 0 | 0
[6 empty] | 2014-02-17 | 7時 | 2.2174 | 0 | 0 | 0
[6 empty] | 2014-02-17 | 8時 | 2.1261 | 0 | 0 | 0
[6 empty] | 2014-02-17 | 9時 | 2.2558 | 0 | 0 | 0
[6 empty] | 2014-02-17 | 10時 | 2.214 | 0 | 0 | 0
[6 empty] | 2014-02-17 | 11時 | 2.3351 | 0 | 0 | 0
[6 empty] | 2014-02-17 | 12時 | 1.8443 | 0 | 0 | 0
[6 empty] | 2014-02-17 | 13時 | 2.0768 | 0 | 0 | 0
[6 empty] | 2014-02-17 | 14時 | 2.112 | 0 | 0 | 0
[6 empty] | 2014-02-17 | 15時 | 1.9163 | 0 | 0 | 0
[6 empty] | 2014-02-17 | 16時 | 1.9306 | 0 | 0 | 0
[6 empty] | 2014-02-17 | 17時 | 2.8425 | 0 | 0 | 0
[6 empty] | 2014-02-17 | 18時 | 2.8336 | 0 | 0 | 0
[6 empty] | 2014-02-17 | 19時 | 1.8295 | 0 | 0 | 0
[6 empty] | 2014-02-17 | 20時 | 1.9265 | 0 | 0 | 0
[6 empty] | 2014-02-17 | 21時 | 1.9982 | 0 | 0 | 0
[6 empty] | 2014-02-17 | 22時 | 2.0344 | 0 | 0 | 0
[6 empty] | 2014-02-17 | 23時 | 2.288 | 0 | 0 | 0
[6 empty] | 2014-02-18 | 0時 | 2.2961 | 0 | 0 | 0
[6 empty] | 2014-02-18 | 1時 | 2.3203 | 0 | 0 | 0
[6 empty] | 2014-02-18 | 2時 | 2.3319 | 0 | 0 | 0
[6 empty] | 2014-02-18 | 3時 | 2.3829 | 0 | 0 | 0
[6 empty] | 2014-02-18 | 4時 | 2.4043 | 0 | 0 | 0
[6 empty] | 2014-02-18 | 5時 | 2.4037 | 0 | 0 | 0
[6 empty] | 2014-02-18 | 6時 | 2.3563 | 0 | 0 | 0
[6 empty] | 2014-02-18 | 7時 | 2.1608 | 0 | 0 | 0
[6 empty] | 2014-02-18 | 8時 | 1.6724 | 0 | 0 | 0
[6 empty] | 2014-02-18 | 9時 | 1.4677 | 0 | 0 | 0
[6 empty] | 2014-02-18 | 10時 | 0.84659 | 0 | 0 | 0
[6 empty] | 2014-02-18 | 11時 | 1.4412 | 0 | 0 | 0
[6 empty] | 2014-02-18 | 12時 | 1.3312 | 0 | 0 | 0
[6 empty] | 2014-02-18 | 13時 | 1.5365 | 0 | 0 | 0
[6 empty] | 2014-02-18 | 14時 | 1.5965 | 0 | 0 | 0
[6 empty] | 2014-02-18 | 15時 | 1.3877 | 0 | 0 | 0
[6 empty] | 2014-02-18 | 16時 | 2.004 | 0 | 0 | 0
[6 empty] | 2014-02-18 | 17時 | 2.1498 | 0 | 0 | 0
[6 empty] | 2014-02-18 | 18時 | 1.5448 | 0 | 0 | 0
[6 empty] | 2014-02-18 | 19時 | 1.7777 | 0 | 0 | 0
[6 empty] | 2014-02-18 | 20時 | 1.8952 | 0 | 0 | 0
[6 empty] | 2014-02-18 | 21時 | 2.0373 | 0 | 0 | 0
[6 empty] | 2014-02-18 | 22時 | 2.3874 | 0 | 0 | 0
[6 empty] | 2014-02-18 | 23時 | 2.4898 | 0 | 0 | 0
[6 empty] | 2014-02-19 | 0時 | 2.5673 | 0 | 0 | 0
[6 empty] | 2014-02-19 | 1時 | 2.5168 | 0 | 0 | 0
[6 empty] | 2014-02-19 | 2時 | 2.6207 | 0 | 0 | 0
[6 empty] | 2014-02-19 | 3時 | 2.6503 | 0 | 0 | 0
[6 empty] | 2014-02-19 | 4時 | 2.6493 | 0 | 0 | 0
[6 empty] | 2014-02-19 | 5時 | 2.7123 | 0 | 0 | 0
[6 empty] | 2014-02-19 | 6時 | 2.6021 | 0 | 0 | 0
[6 empty] | 2014-02-19 | 7時 | 1.9649 | 0 | 0 | 0
[6 empty] | 2014-02-19 | 8時 | 0.21877 | 0 | 0 | 0
[6 empty] | 2014-02-19 | 9時 | 0.0046733 | 0 | 0 | 0
[6 empty] | 2014-02-19 | 10時 | 0.0039666 | 0 | 0 | 0
[6 empty] | 2014-02-19 | 11時 | 0.0041754 | 0 | 0 | 0
[6 empty] | 2014-02-19 | 12時 | 0.003904 | 0 | 0 | 0
[6 empty] | 2014-02-19 | 13時 | 0.0042768 | 0 | 0 | 0
[6 empty] | 2014-02-19 | 14時 | 0.006105 | 0 | 0 | 0
[6 empty] | 2014-02-19 | 15時 | 0.0072229 | 0 | 0 | 0
[6 empty] | 2014-02-19 | 16時 | 0.48314 | 0 | 0 | 0
[6 empty] | 2014-02-19 | 17時 | 1.6524 | 0 | 0 | 0
[6 empty] | 2014-02-19 | 18時 | 1.2258 | 0 | 0 | 0
[6 empty] | 2014-02-19 | 19時 | 1.4898 | 0 | 0 | 0
[6 empty] | 2014-02-19 | 20時 | 1.6952 | 0 | 0 | 0
[6 empty] | 2014-02-19 | 21時 | 2.0321 | 0 | 0 | 0
[6 empty] | 2014-02-19 | 22時 | 2.6085 | 0 | 0 | 0
[6 empty] | 2014-02-19 | 23時 | 2.8193 | 0 | 0 | 0
[6 empty] | 2014-02-20 | 0時 | 2.9927 | 0 | 0 | 0
[6 empty] | 2014-02-20 | 1時 | 3.0126 | 0 | 0 | 0
[6 empty] | 2014-02-20 | 2時 | 3.0999 | 0 | 0 | 0
[6 empty] | 2014-02-20 | 3時 | 3.1812 | 0 | 0 | 0
[6 empty] | 2014-02-20 | 4時 | 3.2976 | 0 | 0 | 0
[6 empty] | 2014-02-20 | 5時 | 3.9119 | 0 | 0 | 0
[6 empty] | 2014-02-20 | 6時 | 2.3657 | 0 | 0 | 0
[6 empty] | 2014-02-20 | 7時 | 1.4064 | 0 | 0 | 0
[6 empty] | 2014-02-20 | 8時 | 0.50306 | 0 | 0 | 0
[6 empty] | 2014-02-20 | 9時 | 0.019133 | 0 | 0 | 0
[6 empty] | 2014-02-20 | 10時 | 0.0071586 | 0 | 0 | 0
[6 empty] | 2014-02-20 | 11時 | 0.0066053 | 0 | 0 | 0
[6 empty] | 2014-02-20 | 12時 | 0.004112 | 0 | 0 | 0
[6 empty] | 2014-02-20 | 13時 | 0.0056799 | 0 | 0 | 0
[6 empty] | 2014-02-20 | 14時 | 0.068951 | 0 | 0 | 0
[6 empty] | 2014-02-20 | 15時 | 0.67137 | 0 | 0 | 0
[6 empty] | 2014-02-20 | 16時 | 0.9733 | 0 | 0 | 0
[6 empty] | 2014-02-20 | 17時 | 2.0353 | 0 | 0 | 0
[6 empty] | 2014-02-20 | 18時 | 2.3832 | 0 | 0 | 0
[6 empty] | 2014-02-20 | 19時 | 1.5936 | 0 | 0 | 0
[6 empty] | 2014-02-20 | 20時 | 1.964 | 0 | 0 | 0
[6 empty] | 2014-02-20 | 21時 | 2.1421 | 0 | 0 | 0
[6 empty] | 2014-02-20 | 22時 | 2.2389 | 0 | 0 | 0
[6 empty] | 2014-02-20 | 23時 | 2.7334 | 0 | 0 | 0
[6 empty] | 2014-02-21 | 0時 | 2.9349 | 0 | 0 | 0
[6 empty] | 2014-02-21 | 1時 | 3.0473 | 0 | 0 | 0
[6 empty] | 2014-02-21 | 2時 | 3.2374 | 0 | 0 | 0
[6 empty] | 2014-02-21 | 3時 | 3.2292 | 0 | 0 | 0
[6 empty] | 2014-02-21 | 4時 | 3.2814 | 0 | 0 | 0
[6 empty] | 2014-02-21 | 5時 | 3.6603 | 0 | 0 | 0
[6 empty] | 2014-02-21 | 6時 | 2.178 | 0 | 0 | 0
[6 empty] | 2014-02-21 | 7時 | 1.0689 | 0 | 0 | 0
[6 empty] | 2014-02-21 | 8時 | 0.11359 | 0 | 0 | 0
[6 empty] | 2014-02-21 | 9時 | 0.0078441 | 0 | 0 | 0
[6 empty] | 2014-02-21 | 10時 | 0.0071153 | 0 | 0 | 0
[6 empty] | 2014-02-21 | 11時 | 0.0065667 | 0 | 0 | 0
[6 empty] | 2014-02-21 | 12時 | 0.004316 | 0 | 0 | 0
[6 empty] | 2014-02-21 | 13時 | 0.0046971 | 0 | 0 | 0
[6 empty] | 2014-02-21 | 14時 | 0.006491 | 0 | 0 | 0
[6 empty] | 2014-02-21 | 15時 | 0.0086547 | 0 | 0 | 0
[6 empty] | 2014-02-21 | 16時 | 0.29531 | 0 | 0 | 0
[6 empty] | 2014-02-21 | 17時 | 2.0064 | 0 | 0 | 0
[6 empty] | 2014-02-21 | 18時 | 2.4049 | 0 | 0 | 0
[6 empty] | 2014-02-21 | 19時 | 1.6748 | 0 | 0 | 0
[6 empty] | 2014-02-21 | 20時 | 1.9617 | 0 | 0 | 0
[6 empty] | 2014-02-21 | 21時 | 2.2235 | 0 | 0 | 0
[6 empty] | 2014-02-21 | 22時 | 2.4615 | 0 | 0 | 0
[6 empty] | 2014-02-21 | 23時 | 2.9755 | 0 | 0 | 0
[6 empty] | 2014-02-22 | 0時 | 3.1143 | 0 | 0 | 0
[6 empty] | 2014-02-22 | 1時 | 3.2624 | 0 | 0 | 0
[6 empty] | 2014-02-22 | 2時 | 3.3452 | 0 | 0 | 0
[6 empty] | 2014-02-22 | 3時 | 3.4854 | 0 | 0 | 0
[6 empty] | 2014-02-22 | 4時 | 3.5249 | 0 | 0 | 0
[6 empty] | 2014-02-22 | 5時 | 4.0482 | 0 | 0 | 0
[6 empty] | 2014-02-22 | 6時 | 2.3686 | 0 | 0 | 0
[6 empty] | 2014-02-22 | 7時 | 1.2562 | 0 | 0 | 0
[6 empty] | 2014-02-22 | 8時 | 0.28077 | 0 | 0 | 0
[6 empty] | 2014-02-22 | 9時 | 0.0095888 | 0 | 0 | 0
[6 empty] | 2014-02-22 | 10時 | 0.0078819 | 0 | 0 | 0
[6 empty] | 2014-02-22 | 11時 | 0.0070041 | 0 | 0 | 0
[6 empty] | 2014-02-22 | 12時 | 0.0044012 | 0 | 0 | 0
[6 empty] | 2014-02-22 | 13時 | 0.0056112 | 0 | 0 | 0
[6 empty] | 2014-02-22 | 14時 | 0.0066285 | 0 | 0 | 0
[6 empty] | 2014-02-22 | 15時 | 0.0074138 | 0 | 0 | 0
[6 empty] | 2014-02-22 | 16時 | 0.21609 | 0 | 0 | 0
[6 empty] | 2014-02-22 | 17時 | 1.6901 | 0 | 0 | 0
[6 empty] | 2014-02-22 | 18時 | 2.1275 | 0 | 0 | 0
[6 empty] | 2014-02-22 | 19時 | 1.4975 | 0 | 0 | 0
[6 empty] | 2014-02-22 | 20時 | 1.778 | 0 | 0 | 0
[6 empty] | 2014-02-22 | 21時 | 2.0656 | 0 | 0 | 0
[6 empty] | 2014-02-22 | 22時 | 2.2879 | 0 | 0 | 0
[6 empty] | 2014-02-22 | 23時 | 2.7651 | 0 | 0 | 0
[6 empty] | 2014-02-23 | 0時 | 2.9438 | 0 | 0 | 0
[6 empty] | 2014-02-23 | 1時 | 3.0801 | 0 | 0 | 0
[6 empty] | 2014-02-23 | 2時 | 3.2023 | 0 | 0 | 0
[6 empty] | 2014-02-23 | 3時 | 3.2844 | 0 | 0 | 0
[6 empty] | 2014-02-23 | 4時 | 3.3323 | 0 | 0 | 0
[6 empty] | 2014-02-23 | 5時 | 3.8987 | 0 | 0 | 0
[6 empty] | 2014-02-23 | 6時 | 2.3538 | 0 | 0 | 0
[6 empty] | 2014-02-23 | 7時 | 1.2488 | 0 | 0 | 0
[6 empty] | 2014-02-23 | 8時 | 0.27592 | 0 | 0 | 0
[6 empty] | 2014-02-23 | 9時 | 0.0093652 | 0 | 0 | 0
[6 empty] | 2014-02-23 | 10時 | 0.0077787 | 0 | 0 | 0
[6 empty] | 2014-02-23 | 11時 | 0.0064002 | 0 | 0 | 0
[6 empty] | 2014-02-23 | 12時 | 0.0039238 | 0 | 0 | 0
[6 empty] | 2014-02-23 | 13時 | 0.0041591 | 0 | 0 | 0
[6 empty] | 2014-02-23 | 14時 | 0.0050761 | 0 | 0 | 0
[6 empty] | 2014-02-23 | 15時 | 0.0070809 | 0 | 0 | 0
[6 empty] | 2014-02-23 | 16時 | 0.14724 | 0 | 0 | 0
[6 empty] | 2014-02-23 | 17時 | 1.3243 | 0 | 0 | 0
[6 empty] | 2014-02-23 | 18時 | 1.6561 | 0 | 0 | 0
[6 empty] | 2014-02-23 | 19時 | 1.1573 | 0 | 0 | 0
[6 empty] | 2014-02-23 | 20時 | 1.4514 | 0 | 0 | 0
[6 empty] | 2014-02-23 | 21時 | 1.6987 | 0 | 0 | 0
[6 empty] | 2014-02-23 | 22時 | 1.883 | 0 | 0 | 0
[6 empty] | 2014-02-23 | 23時 | 2.2279 | 0 | 0 | 0
[6 empty] | 2014-02-24 | 0時 | 2.3052 | 0 | 0 | 0
[6 empty] | 2014-02-24 | 1時 | 2.377 | 0 | 0 | 0
[6 empty] | 2014-02-24 | 2時 | 2.4052 | 0 | 0 | 0
[6 empty] | 2014-02-24 | 3時 | 2.4241 | 0 | 0 | 0
[6 empty] | 2014-02-24 | 4時 | 2.5478 | 0 | 0 | 0
[6 empty] | 2014-02-24 | 5時 | 2.9982 | 0 | 0 | 0
[6 empty] | 2014-02-24 | 6時 | 2.1468 | 0 | 0 | 0
[6 empty] | 2014-02-24 | 7時 | 2.1606 | 0 | 0 | 0
[6 empty] | 2014-02-24 | 8時 | 2.0602 | 0 | 0 | 0
[6 empty] | 2014-02-24 | 9時 | 2.1747 | 0 | 0 | 0
[6 empty] | 2014-02-24 | 10時 | 2.1645 | 0 | 0 | 0
[6 empty] | 2014-02-24 | 11時 | 2.2907 | 0 | 0 | 0
[6 empty] | 2014-02-24 | 12時 | 1.795 | 0 | 0 | 0
[6 empty] | 2014-02-24 | 13時 | 2.0216 | 0 | 0 | 0
[6 empty] | 2014-02-24 | 14時 | 2.0855 | 0 | 0 | 0
[6 empty] | 2014-02-24 | 15時 | 1.9144 | 0 | 0 | 0
[6 empty] | 2014-02-24 | 16時 | 1.8668 | 0 | 0 | 0
[6 empty] | 2014-02-24 | 17時 | 2.783 | 0 | 0 | 0
[6 empty] | 2014-02-24 | 18時 | 2.8272 | 0 | 0 | 0
[6 empty] | 2014-02-24 | 19時 | 1.8885 | 0 | 0 | 0
[6 empty] | 2014-02-24 | 20時 | 2.0211 | 0 | 0 | 0
[6 empty] | 2014-02-24 | 21時 | 2.1388 | 0 | 0 | 0
[6 empty] | 2014-02-24 | 22時 | 2.2286 | 0 | 0 | 0
[6 empty] | 2014-02-24 | 23時 | 2.5407 | 0 | 0 | 0
[6 empty] | 2014-02-25 | 0時 | 2.6166 | 0 | 0 | 0
[6 empty] | 2014-02-25 | 1時 | 2.7152 | 0 | 0 | 0
[6 empty] | 2014-02-25 | 2時 | 2.745 | 0 | 0 | 0
[6 empty] | 2014-02-25 | 3時 | 2.8467 | 0 | 0 | 0
[6 empty] | 2014-02-25 | 4時 | 2.8688 | 0 | 0 | 0
[6 empty] | 2014-02-25 | 5時 | 2.8588 | 0 | 0 | 0
[6 empty] | 2014-02-25 | 6時 | 2.7278 | 0 | 0 | 0
[6 empty] | 2014-02-25 | 7時 | 2.5629 | 0 | 0 | 0
[6 empty] | 2014-02-25 | 8時 | 1.9187 | 0 | 0 | 0
[6 empty] | 2014-02-25 | 9時 | 1.639 | 0 | 0 | 0
[6 empty] | 2014-02-25 | 10時 | 1.0515 | 0 | 0 | 0
[6 empty] | 2014-02-25 | 11時 | 0.62449 | 0 | 0 | 0
[6 empty] | 2014-02-25 | 12時 | 0.24823 | 0 | 0 | 0
[6 empty] | 2014-02-25 | 13時 | 0.51169 | 0 | 0 | 0
[6 empty] | 2014-02-25 | 14時 | 0.81748 | 0 | 0 | 0
[6 empty] | 2014-02-25 | 15時 | 0.61661 | 0 | 0 | 0
[6 empty] | 2014-02-25 | 16時 | 1.5306 | 0 | 0 | 0
[6 empty] | 2014-02-25 | 17時 | 2.0728 | 0 | 0 | 0
[6 empty] | 2014-02-25 | 18時 | 1.4989 | 0 | 0 | 0
[6 empty] | 2014-02-25 | 19時 | 1.8575 | 0 | 0 | 0
[6 empty] | 2014-02-25 | 20時 | 1.9285 | 0 | 0 | 0
[6 empty] | 2014-02-25 | 21時 | 2.2319 | 0 | 0 | 0
[6 empty] | 2014-02-25 | 22時 | 2.7602 | 0 | 0 | 0
[6 empty] | 2014-02-25 | 23時 | 2.9105 | 0 | 0 | 0
[6 empty] | 2014-02-26 | 0時 | 3.035 | 0 | 0 | 0
[6 empty] | 2014-02-26 | 1時 | 3.141 | 0 | 0 | 0
[6 empty] | 2014-02-26 | 2時 | 3.2295 | 0 | 0 | 0
[6 empty] | 2014-02-26 | 3時 | 3.3625 | 0 | 0 | 0
[6 empty] | 2014-02-26 | 4時 | 3.4122 | 0 | 0 | 0
[6 empty] | 2014-02-26 | 5時 | 3.48 | 0 | 0 | 0
[6 empty] | 2014-02-26 | 6時 | 2.6652 | 0 | 0 | 0
[6 empty] | 2014-02-26 | 7時 | 1.4301 | 0 | 0 | 0
[6 empty] | 2014-02-26 | 8時 | 0.0092471 | 0 | 0 | 0
[6 empty] | 2014-02-26 | 9時 | 0.0047799 | 0 | 0 | 0
[6 empty] | 2014-02-26 | 10時 | 0.0042928 | 0 | 0 | 0
[6 empty] | 2014-02-26 | 11時 | 0.0050255 | 0 | 0 | 0
[6 empty] | 2014-02-26 | 12時 | 0.0044552 | 0 | 0 | 0
[6 empty] | 2014-02-26 | 13時 | 0.0077934 | 0 | 0 | 0
[6 empty] | 2014-02-26 | 14時 | 0.0074442 | 0 | 0 | 0
[6 empty] | 2014-02-26 | 15時 | 0.0085919 | 0 | 0 | 0
[6 empty] | 2014-02-26 | 16時 | 1.0616 | 0 | 0 | 0
[6 empty] | 2014-02-26 | 17時 | 1.9813 | 0 | 0 | 0
[6 empty] | 2014-02-26 | 18時 | 1.4183 | 0 | 0 | 0
[6 empty] | 2014-02-26 | 19時 | 1.7669 | 0 | 0 | 0
[6 empty] | 2014-02-26 | 20時 | 2.0131 | 0 | 0 | 0
[6 empty] | 2014-02-26 | 21時 | 2.2481 | 0 | 0 | 0
[6 empty] | 2014-02-26 | 22時 | 2.6791 | 0 | 0 | 0
[6 empty] | 2014-02-26 | 23時 | 2.8668 | 0 | 0 | 0
[6 empty] | 2014-02-27 | 0時 | 2.9478 | 0 | 0 | 0
[6 empty] | 2014-02-27 | 1時 | 3.0792 | 0 | 0 | 0
[6 empty] | 2014-02-27 | 2時 | 3.1393 | 0 | 0 | 0
[6 empty] | 2014-02-27 | 3時 | 3.2443 | 0 | 0 | 0
[6 empty] | 2014-02-27 | 4時 | 3.3842 | 0 | 0 | 0
[6 empty] | 2014-02-27 | 5時 | 3.9286 | 0 | 0 | 0
[6 empty] | 2014-02-27 | 6時 | 2.1713 | 0 | 0 | 0
[6 empty] | 2014-02-27 | 7時 | 1.0997 | 0 | 0 | 0
[6 empty] | 2014-02-27 | 8時 | 0.16109 | 0 | 0 | 0
[6 empty] | 2014-02-27 | 9時 | 0.0084284 | 0 | 0 | 0
[6 empty] | 2014-02-27 | 10時 | 0.0072409 | 0 | 0 | 0
[6 empty] | 2014-02-27 | 11時 | 0.0067478 | 0 | 0 | 0
[6 empty] | 2014-02-27 | 12時 | 0.0041427 | 0 | 0 | 0
[6 empty] | 2014-02-27 | 13時 | 0.0048796 | 0 | 0 | 0
[6 empty] | 2014-02-27 | 14時 | 0.006333 | 0 | 0 | 0
[6 empty] | 2014-02-27 | 15時 | 0.0066902 | 0 | 0 | 0
[6 empty] | 2014-02-27 | 16時 | 0.15616 | 0 | 0 | 0
[6 empty] | 2014-02-27 | 17時 | 1.6664 | 0 | 0 | 0
[6 empty] | 2014-02-27 | 18時 | 2.0983 | 0 | 0 | 0
[6 empty] | 2014-02-27 | 19時 | 1.5418 | 0 | 0 | 0
[6 empty] | 2014-02-27 | 20時 | 1.788 | 0 | 0 | 0
[6 empty] | 2014-02-27 | 21時 | 2.0373 | 0 | 0 | 0
[6 empty] | 2014-02-27 | 22時 | 2.269 | 0 | 0 | 0
[6 empty] | 2014-02-27 | 23時 | 2.6912 | 0 | 0 | 0
[6 empty] | 2014-02-28 | 0時 | 2.867 | 0 | 0 | 0
[6 empty] | 2014-02-28 | 1時 | 2.8954 | 0 | 0 | 0
[6 empty] | 2014-02-28 | 2時 | 2.985 | 0 | 0 | 0
[6 empty] | 2014-02-28 | 3時 | 3.0668 | 0 | 0 | 0
[6 empty] | 2014-02-28 | 4時 | 3.1287 | 0 | 0 | 0
[6 empty] | 2014-02-28 | 5時 | 3.6807 | 0 | 0 | 0
[6 empty] | 2014-02-28 | 6時 | 1.9322 | 0 | 0 | 0
[6 empty] | 2014-02-28 | 7時 | 0.82712 | 0 | 0 | 0
[6 empty] | 2014-02-28 | 8時 | 0.0088317 | 0 | 0 | 0
[6 empty] | 2014-02-28 | 9時 | 0.0067942 | 0 | 0 | 0
[6 empty] | 2014-02-28 | 10時 | 0.0057662 | 0 | 0 | 0
[6 empty] | 2014-02-28 | 11時 | 0.0046026 | 0 | 0 | 0
[6 empty] | 2014-02-28 | 12時 | 0.0034523 | 0 | 0 | 0
[6 empty] | 2014-02-28 | 13時 | 0.0038383 | 0 | 0 | 0
[6 empty] | 2014-02-28 | 14時 | 0.0038851 | 0 | 0 | 0
[6 empty] | 2014-02-28 | 15時 | 0.0051576 | 0 | 0 | 0
[6 empty] | 2014-02-28 | 16時 | 0.007834 | 0 | 0 | 0
[6 empty] | 2014-02-28 | 17時 | 0.85628 | 0 | 0 | 0
[6 empty] | 2014-02-28 | 18時 | 1.5792 | 0 | 0 | 0
[6 empty] | 2014-02-28 | 19時 | 1.3343 | 0 | 0 | 0
[6 empty] | 2014-02-28 | 20時 | 1.6913 | 0 | 0 | 0
[6 empty] | 2014-02-28 | 21時 | 2.0581 | 0 | 0 | 0
[6 empty] | 2014-02-28 | 22時 | 2.2859 | 0 | 0 | 0
[6 empty] | 2014-02-28 | 23時 | 2.742 | 0 | 0 | 0
[6 empty] | 2014-03-01 | 0時 | 2.7929 | 0 | 0 | 0
[6 empty] | 2014-03-01 | 1時 | 2.9225 | 0 | 0 | 0
[6 empty] | 2014-03-01 | 2時 | 3.0583 | 0 | 0 | 0
[6 empty] | 2014-03-01 | 3時 | 3.1301 | 0 | 0 | 0
[6 empty] | 2014-03-01 | 4時 | 3.2163 | 0 | 0 | 0
[6 empty] | 2014-03-01 | 5時 | 3.7385 | 0 | 0 | 0
[6 empty] | 2014-03-01 | 6時 | 2.1961 | 0 | 0 | 0
[6 empty] | 2014-03-01 | 7時 | 1.0149 | 0 | 0 | 0
[6 empty] | 2014-03-01 | 8時 | 0.025304 | 0 | 0 | 0
[6 empty] | 2014-03-01 | 9時 | 0.0051069 | 0 | 0 | 0
[6 empty] | 2014-03-01 | 10時 | 0.0041227 | 0 | 0 | 0
[6 empty] | 2014-03-01 | 11時 | 0.003386 | 0 | 0 | 0
[6 empty] | 2014-03-01 | 12時 | 0.0025596 | 0 | 0 | 0
[6 empty] | 2014-03-01 | 13時 | 0.0027959 | 0 | 0 | 0
[6 empty] | 2014-03-01 | 14時 | 0.0028475 | 0 | 0 | 0
[6 empty] | 2014-03-01 | 15時 | 0.0026274 | 0 | 0 | 0
[6 empty] | 2014-03-01 | 16時 | 0.004858 | 0 | 0 | 0
[6 empty] | 2014-03-01 | 17時 | 0.24567 | 0 | 0 | 0
[6 empty] | 2014-03-01 | 18時 | 1.1366 | 0 | 0 | 0
[6 empty] | 2014-03-01 | 19時 | 0.76994 | 0 | 0 | 0
[6 empty] | 2014-03-01 | 20時 | 1.0808 | 0 | 0 | 0
[6 empty] | 2014-03-01 | 21時 | 1.2865 | 0 | 0 | 0
[6 empty] | 2014-03-01 | 22時 | 1.3848 | 0 | 0 | 0
[6 empty] | 2014-03-01 | 23時 | 1.7129 | 0 | 0 | 0
[6 empty] | 2014-03-02 | 0時 | 1.8065 | 0 | 0 | 0
[6 empty] | 2014-03-02 | 1時 | 1.8688 | 0 | 0 | 0
[6 empty] | 2014-03-02 | 2時 | 1.8967 | 0 | 0 | 0
[6 empty] | 2014-03-02 | 3時 | 1.9369 | 0 | 0 | 0
[6 empty] | 2014-03-02 | 4時 | 2.0142 | 0 | 0 | 0
[6 empty] | 2014-03-02 | 5時 | 2.3433 | 0 | 0 | 0
[6 empty] | 2014-03-02 | 6時 | 1.5949 | 0 | 0 | 0
[6 empty] | 2014-03-02 | 7時 | 1.6226 | 0 | 0 | 0
[6 empty] | 2014-03-02 | 8時 | 1.5549 | 0 | 0 | 0
[6 empty] | 2014-03-02 | 9時 | 1.6788 | 0 | 0 | 0
[6 empty] | 2014-03-02 | 10時 | 1.7443 | 0 | 0 | 0
[6 empty] | 2014-03-02 | 11時 | 1.8662 | 0 | 0 | 0
[6 empty] | 2014-03-02 | 12時 | 1.469 | 0 | 0 | 0
[6 empty] | 2014-03-02 | 13時 | 1.6582 | 0 | 0 | 0
[6 empty] | 2014-03-02 | 14時 | 1.6869 | 0 | 0 | 0
[6 empty] | 2014-03-02 | 15時 | 1.484 | 0 | 0 | 0
[6 empty] | 2014-03-02 | 16時 | 1.4537 | 0 | 0 | 0
[6 empty] | 2014-03-02 | 17時 | 2.1593 | 0 | 0 | 0
[6 empty] | 2014-03-02 | 18時 | 2.1641 | 0 | 0 | 0
[6 empty] | 2014-03-02 | 19時 | 1.3994 | 0 | 0 | 0
[6 empty] | 2014-03-02 | 20時 | 1.5547 | 0 | 0 | 0
[6 empty] | 2014-03-02 | 21時 | 1.6816 | 0 | 0 | 0
[6 empty] | 2014-03-02 | 22時 | 1.7998 | 0 | 0 | 0
[6 empty] | 2014-03-02 | 23時 | 2.1335 | 0 | 0 | 0
[6 empty] | 2014-03-03 | 0時 | 2.1935 | 0 | 0 | 0
[6 empty] | 2014-03-03 | 1時 | 2.1976 | 0 | 0 | 0
[6 empty] | 2014-03-03 | 2時 | 2.2364 | 0 | 0 | 0
[6 empty] | 2014-03-03 | 3時 | 2.2676 | 0 | 0 | 0
[6 empty] | 2014-03-03 | 4時 | 2.2812 | 0 | 0 | 0
[6 empty] | 2014-03-03 | 5時 | 2.5948 | 0 | 0 | 0
[6 empty] | 2014-03-03 | 6時 | 1.6911 | 0 | 0 | 0
[6 empty] | 2014-03-03 | 7時 | 1.6258 | 0 | 0 | 0
[6 empty] | 2014-03-03 | 8時 | 0.82388 | 0 | 0 | 0
[6 empty] | 2014-03-03 | 9時 | 0.06817 | 0 | 0 | 0
[6 empty] | 2014-03-03 | 10時 | 0.0036773 | 0 | 0 | 0
[6 empty] | 2014-03-03 | 11時 | 0.0021501 | 0 | 0 | 0
[6 empty] | 2014-03-03 | 12時 | 0.0016157 | 0 | 0 | 0
[6 empty] | 2014-03-03 | 13時 | 0.0025646 | 0 | 0 | 0
[6 empty] | 2014-03-03 | 14時 | 0.0022608 | 0 | 0 | 0
[6 empty] | 2014-03-03 | 15時 | 0.0022211 | 0 | 0 | 0
[6 empty] | 2014-03-03 | 16時 | 0.0046074 | 0 | 0 | 0
[6 empty] | 2014-03-03 | 17時 | 0.33571 | 0 | 0 | 0
[6 empty] | 2014-03-03 | 18時 | 1.1882 | 0 | 0 | 0
[6 empty] | 2014-03-03 | 19時 | 0.85596 | 0 | 0 | 0
[6 empty] | 2014-03-03 | 20時 | 1.256 | 0 | 0 | 0
[6 empty] | 2014-03-03 | 21時 | 1.5715 | 0 | 0 | 0
[6 empty] | 2014-03-03 | 22時 | 1.8937 | 0 | 0 | 0
[6 empty] | 2014-03-03 | 23時 | 2.3726 | 0 | 0 | 0
[6 empty] | 2014-03-04 | 0時 | 2.4843 | 0 | 0 | 0
[6 empty] | 2014-03-04 | 1時 | 2.6603 | 0 | 0 | 0
[6 empty] | 2014-03-04 | 2時 | 2.7458 | 0 | 0 | 0
[6 empty] | 2014-03-04 | 3時 | 2.7735 | 0 | 0 | 0
[6 empty] | 2014-03-04 | 4時 | 2.8545 | 0 | 0 | 0
[6 empty] | 2014-03-04 | 5時 | 2.8225 | 0 | 0 | 0
[6 empty] | 2014-03-04 | 6時 | 2.6219 | 0 | 0 | 0
[6 empty] | 2014-03-04 | 7時 | 2.2262 | 0 | 0 | 0
[6 empty] | 2014-03-04 | 8時 | 1.5112 | 0 | 0 | 0
[6 empty] | 2014-03-04 | 9時 | 1.1351 | 0 | 0 | 0
[6 empty] | 2014-03-04 | 10時 | 0.46316 | 0 | 0 | 0
[6 empty] | 2014-03-04 | 11時 | 0.3821 | 0 | 0 | 0
[6 empty] | 2014-03-04 | 12時 | 0.083998 | 0 | 0 | 0
[6 empty] | 2014-03-04 | 13時 | 0.46601 | 0 | 0 | 0
[6 empty] | 2014-03-04 | 14時 | 0.65848 | 0 | 0 | 0
[6 empty] | 2014-03-04 | 15時 | 0.80018 | 0 | 0 | 0
[6 empty] | 2014-03-04 | 16時 | 1.5536 | 0 | 0 | 0
[6 empty] | 2014-03-04 | 17時 | 1.92 | 0 | 0 | 0
[6 empty] | 2014-03-04 | 18時 | 1.2875 | 0 | 0 | 0
[6 empty] | 2014-03-04 | 19時 | 1.5361 | 0 | 0 | 0
[6 empty] | 2014-03-04 | 20時 | 1.6797 | 0 | 0 | 0
[6 empty] | 2014-03-04 | 21時 | 1.8708 | 0 | 0 | 0
[6 empty] | 2014-03-04 | 22時 | 2.4405 | 0 | 0 | 0
[6 empty] | 2014-03-04 | 23時 | 2.6448 | 0 | 0 | 0
[6 empty] | 2014-03-05 | 0時 | 2.8005 | 0 | 0 | 0
[6 empty] | 2014-03-05 | 1時 | 2.8933 | 0 | 0 | 0
[6 empty] | 2014-03-05 | 2時 | 2.9746 | 0 | 0 | 0
[6 empty] | 2014-03-05 | 3時 | 3.0292 | 0 | 0 | 0
[6 empty] | 2014-03-05 | 4時 | 3.138 | 0 | 0 | 0
[6 empty] | 2014-03-05 | 5時 | 3.2409 | 0 | 0 | 0
[6 empty] | 2014-03-05 | 6時 | 2.4556 | 0 | 0 | 0
[6 empty] | 2014-03-05 | 7時 | 1.3315 | 0 | 0 | 0
[6 empty] | 2014-03-05 | 8時 | 0.057806 | 0 | 0 | 0
[6 empty] | 2014-03-05 | 9時 | 0.0053082 | 0 | 0 | 0
[6 empty] | 2014-03-05 | 10時 | 0.0038934 | 0 | 0 | 0
[6 empty] | 2014-03-05 | 11時 | 0.0041911 | 0 | 0 | 0
[6 empty] | 2014-03-05 | 12時 | 0.0039329 | 0 | 0 | 0
[6 empty] | 2014-03-05 | 13時 | 0.0040904 | 0 | 0 | 0
[6 empty] | 2014-03-05 | 14時 | 0.0053262 | 0 | 0 | 0
[6 empty] | 2014-03-05 | 15時 | 0.0076404 | 0 | 0 | 0
[6 empty] | 2014-03-05 | 16時 | 0.60458 | 0 | 0 | 0
[6 empty] | 2014-03-05 | 17時 | 1.55 | 0 | 0 | 0
[6 empty] | 2014-03-05 | 18時 | 1.1179 | 0 | 0 | 0
[6 empty] | 2014-03-05 | 19時 | 1.5074 | 0 | 0 | 0
[6 empty] | 2014-03-05 | 20時 | 1.7139 | 0 | 0 | 0
[6 empty] | 2014-03-05 | 21時 | 2.0537 | 0 | 0 | 0
[6 empty] | 2014-03-05 | 22時 | 2.5318 | 0 | 0 | 0
[6 empty] | 2014-03-05 | 23時 | 2.6105 | 0 | 0 | 0
[6 empty] | 2014-03-06 | 0時 | 2.8316 | 0 | 0 | 0
[6 empty] | 2014-03-06 | 1時 | 2.9198 | 0 | 0 | 0
[6 empty] | 2014-03-06 | 2時 | 3.0794 | 0 | 0 | 0
[6 empty] | 2014-03-06 | 3時 | 3.1655 | 0 | 0 | 0
[6 empty] | 2014-03-06 | 4時 | 3.2715 | 0 | 0 | 0
[6 empty] | 2014-03-06 | 5時 | 3.8554 | 0 | 0 | 0
[6 empty] | 2014-03-06 | 6時 | 2.1841 | 0 | 0 | 0
[6 empty] | 2014-03-06 | 7時 | 1.1144 | 0 | 0 | 0
[6 empty] | 2014-03-06 | 8時 | 0.28623 | 0 | 0 | 0
[6 empty] | 2014-03-06 | 9時 | 0.0084719 | 0 | 0 | 0
[6 empty] | 2014-03-06 | 10時 | 0.0066164 | 0 | 0 | 0
[6 empty] | 2014-03-06 | 11時 | 0.0043598 | 0 | 0 | 0
[6 empty] | 2014-03-06 | 12時 | 0.0032668 | 0 | 0 | 0
[6 empty] | 2014-03-06 | 13時 | 0.0035788 | 0 | 0 | 0
[6 empty] | 2014-03-06 | 14時 | 0.0035692 | 0 | 0 | 0
[6 empty] | 2014-03-06 | 15時 | 0.0050303 | 0 | 0 | 0
[6 empty] | 2014-03-06 | 16時 | 0.0082684 | 0 | 0 | 0
[6 empty] | 2014-03-06 | 17時 | 0.97877 | 0 | 0 | 0
[6 empty] | 2014-03-06 | 18時 | 1.6057 | 0 | 0 | 0
[6 empty] | 2014-03-06 | 19時 | 1.1348 | 0 | 0 | 0
[6 empty] | 2014-03-06 | 20時 | 1.4472 | 0 | 0 | 0
[6 empty] | 2014-03-06 | 21時 | 1.7121 | 0 | 0 | 0
[6 empty] | 2014-03-06 | 22時 | 1.935 | 0 | 0 | 0
[6 empty] | 2014-03-06 | 23時 | 2.5083 | 0 | 0 | 0
[6 empty] | 2014-03-07 | 0時 | 2.5503 | 0 | 0 | 0
[6 empty] | 2014-03-07 | 1時 | 2.6391 | 0 | 0 | 0
[6 empty] | 2014-03-07 | 2時 | 2.779 | 0 | 0 | 0
[6 empty] | 2014-03-07 | 3時 | 2.8405 | 0 | 0 | 0
[6 empty] | 2014-03-07 | 4時 | 3.0245 | 0 | 0 | 0
[6 empty] | 2014-03-07 | 5時 | 3.6227 | 0 | 0 | 0
[6 empty] | 2014-03-07 | 6時 | 2.0344 | 0 | 0 | 0
[6 empty] | 2014-03-07 | 7時 | 1.1667 | 0 | 0 | 0
[6 empty] | 2014-03-07 | 8時 | 0.31681 | 0 | 0 | 0
[6 empty] | 2014-03-07 | 9時 | 0.080801 | 0 | 0 | 0
[6 empty] | 2014-03-07 | 10時 | 0.0081265 | 0 | 0 | 0
[6 empty] | 2014-03-07 | 11時 | 0.0073315 | 0 | 0 | 0
[6 empty] | 2014-03-07 | 12時 | 0.0044382 | 0 | 0 | 0
[6 empty] | 2014-03-07 | 13時 | 0.0090124 | 0 | 0 | 0
[6 empty] | 2014-03-07 | 14時 | 0.69624 | 0 | 0 | 0
[6 empty] | 2014-03-07 | 15時 | 0.79945 | 0 | 0 | 0
[6 empty] | 2014-03-07 | 16時 | 1.0848 | 0 | 0 | 0
[6 empty] | 2014-03-07 | 17時 | 2.0943 | 0 | 0 | 0
[6 empty] | 2014-03-07 | 18時 | 2.3348 | 0 | 0 | 0
[6 empty] | 2014-03-07 | 19時 | 1.6026 | 0 | 0 | 0
[6 empty] | 2014-03-07 | 20時 | 1.8441 | 0 | 0 | 0
[6 empty] | 2014-03-07 | 21時 | 2.0411 | 0 | 0 | 0
[6 empty] | 2014-03-07 | 22時 | 2.281 | 0 | 0 | 0
[6 empty] | 2014-03-07 | 23時 | 2.7177 | 0 | 0 | 0
[6 empty] | 2014-03-08 | 0時 | 2.8136 | 0 | 0 | 0
[6 empty] | 2014-03-08 | 1時 | 2.8871 | 0 | 0 | 0
[6 empty] | 2014-03-08 | 2時 | 3.0344 | 0 | 0 | 0
[6 empty] | 2014-03-08 | 3時 | 2.8751 | 0 | 0 | 0
[6 empty] | 2014-03-08 | 4時 | 2.9393 | 0 | 0 | 0
[6 empty] | 2014-03-08 | 5時 | 3.2963 | 0 | 0 | 0
[6 empty] | 2014-03-08 | 6時 | 1.55 | 0 | 0 | 0
[6 empty] | 2014-03-08 | 7時 | 0.64266 | 0 | 0 | 0
[6 empty] | 2014-03-08 | 8時 | 0.0075093 | 0 | 0 | 0
[6 empty] | 2014-03-08 | 9時 | 0.0087322 | 0 | 0 | 0
[6 empty] | 2014-03-08 | 10時 | 0.0069508 | 0 | 0 | 0
[6 empty] | 2014-03-08 | 11時 | 0.0058561 | 0 | 0 | 0
[6 empty] | 2014-03-08 | 12時 | 0.0040715 | 0 | 0 | 0
[6 empty] | 2014-03-08 | 13時 | 0.0044561 | 0 | 0 | 0
[6 empty] | 2014-03-08 | 14時 | 0.0065721 | 0 | 0 | 0
[6 empty] | 2014-03-08 | 15時 | 0.0079974 | 0 | 0 | 0
[6 empty] | 2014-03-08 | 16時 | 0.21819 | 0 | 0 | 0
[6 empty] | 2014-03-08 | 17時 | 1.7605 | 0 | 0 | 0
[6 empty] | 2014-03-08 | 18時 | 2.2882 | 0 | 0 | 0
[6 empty] | 2014-03-08 | 19時 | 1.6153 | 0 | 0 | 0
[6 empty] | 2014-03-08 | 20時 | 2.0335 | 0 | 0 | 0
[6 empty] | 2014-03-08 | 21時 | 2.2929 | 0 | 0 | 0
[6 empty] | 2014-03-08 | 22時 | 2.5012 | 0 | 0 | 0
[6 empty] | 2014-03-08 | 23時 | 2.923 | 0 | 0 | 0
[6 empty] | 2014-03-09 | 0時 | 3.0395 | 0 | 0 | 0
[6 empty] | 2014-03-09 | 1時 | 3.1053 | 0 | 0 | 0
[6 empty] | 2014-03-09 | 2時 | 3.2389 | 0 | 0 | 0
[6 empty] | 2014-03-09 | 3時 | 3.3092 | 0 | 0 | 0
[6 empty] | 2014-03-09 | 4時 | 3.3814 | 0 | 0 | 0
[6 empty] | 2014-03-09 | 5時 | 4.0465 | 0 | 0 | 0
[6 empty] | 2014-03-09 | 6時 | 2.1058 | 0 | 0 | 0
[6 empty] | 2014-03-09 | 7時 | 1.0803 | 0 | 0 | 0
[6 empty] | 2014-03-09 | 8時 | 0.1614 | 0 | 0 | 0
[6 empty] | 2014-03-09 | 9時 | 0.0080163 | 0 | 0 | 0
[6 empty] | 2014-03-09 | 10時 | 0.0069267 | 0 | 0 | 0
[6 empty] | 2014-03-09 | 11時 | 0.0059781 | 0 | 0 | 0
[6 empty] | 2014-03-09 | 12時 | 0.0038397 | 0 | 0 | 0
[6 empty] | 2014-03-09 | 13時 | 0.0042687 | 0 | 0 | 0
[6 empty] | 2014-03-09 | 14時 | 0.0055974 | 0 | 0 | 0
[6 empty] | 2014-03-09 | 15時 | 0.0065169 | 0 | 0 | 0
[6 empty] | 2014-03-09 | 16時 | 0.0091226 | 0 | 0 | 0
[6 empty] | 2014-03-09 | 17時 | 1.176 | 0 | 0 | 0
[6 empty] | 2014-03-09 | 18時 | 1.7531 | 0 | 0 | 0
[6 empty] | 2014-03-09 | 19時 | 1.2465 | 0 | 0 | 0
[6 empty] | 2014-03-09 | 20時 | 1.5678 | 0 | 0 | 0
[6 empty] | 2014-03-09 | 21時 | 1.8027 | 0 | 0 | 0
[6 empty] | 2014-03-09 | 22時 | 1.9103 | 0 | 0 | 0
[6 empty] | 2014-03-09 | 23時 | 2.2244 | 0 | 0 | 0
[6 empty] | 2014-03-10 | 0時 | 2.2885 | 0 | 0 | 0
[6 empty] | 2014-03-10 | 1時 | 2.3191 | 0 | 0 | 0
[6 empty] | 2014-03-10 | 2時 | 2.3241 | 0 | 0 | 0
[6 empty] | 2014-03-10 | 3時 | 2.3567 | 0 | 0 | 0
[6 empty] | 2014-03-10 | 4時 | 2.3518 | 0 | 0 | 0
[6 empty] | 2014-03-10 | 5時 | 2.6505 | 0 | 0 | 0
[6 empty] | 2014-03-10 | 6時 | 1.7612 | 0 | 0 | 0
[6 empty] | 2014-03-10 | 7時 | 1.6933 | 0 | 0 | 0
[6 empty] | 2014-03-10 | 8時 | 1.5217 | 0 | 0 | 0
[6 empty] | 2014-03-10 | 9時 | 1.711 | 0 | 0 | 0
[6 empty] | 2014-03-10 | 10時 | 1.7662 | 0 | 0 | 0
[6 empty] | 2014-03-10 | 11時 | 1.8576 | 0 | 0 | 0
[6 empty] | 2014-03-10 | 12時 | 1.5035 | 0 | 0 | 0
[6 empty] | 2014-03-10 | 13時 | 1.7558 | 0 | 0 | 0
[6 empty] | 2014-03-10 | 14時 | 1.8235 | 0 | 0 | 0
[6 empty] | 2014-03-10 | 15時 | 1.6687 | 0 | 0 | 0
[6 empty] | 2014-03-10 | 16時 | 1.6302 | 0 | 0 | 0
[6 empty] | 2014-03-10 | 17時 | 2.4354 | 0 | 0 | 0
[6 empty] | 2014-03-10 | 18時 | 2.4989 | 0 | 0 | 0
[6 empty] | 2014-03-10 | 19時 | 1.6235 | 0 | 0 | 0
[6 empty] | 2014-03-10 | 20時 | 1.7693 | 0 | 0 | 0
[6 empty] | 2014-03-10 | 21時 | 1.8898 | 0 | 0 | 0
[6 empty] | 2014-03-10 | 22時 | 1.9357 | 0 | 0 | 0
[6 empty] | 2014-03-10 | 23時 | 2.2157 | 0 | 0 | 0
[6 empty] | 2014-03-11 | 0時 | 2.2304 | 0 | 0 | 0
[6 empty] | 2014-03-11 | 1時 | 2.2669 | 0 | 0 | 0
[6 empty] | 2014-03-11 | 2時 | 2.2564 | 0 | 0 | 0
[6 empty] | 2014-03-11 | 3時 | 2.2932 | 0 | 0 | 0
[6 empty] | 2014-03-11 | 4時 | 2.2733 | 0 | 0 | 0
[6 empty] | 2014-03-11 | 5時 | 2.0437 | 0 | 0 | 0
[6 empty] | 2014-03-11 | 6時 | 1.1506 | 0 | 0 | 0
[6 empty] | 2014-03-11 | 7時 | 0.0054261 | 0 | 0 | 0
[6 empty] | 2014-03-11 | 8時 | 0.0021296 | 0 | 0 | 0
[6 empty] | 2014-03-11 | 9時 | 0.0013979 | 0 | 0 | 0
[6 empty] | 2014-03-11 | 10時 | 0.0010027 | 0 | 0 | 0
[6 empty] | 2014-03-11 | 11時 | 0.0010373 | 0 | 0 | 0
[6 empty] | 2014-03-11 | 12時 | 0.0010631 | 0 | 0 | 0
[6 empty] | 2014-03-11 | 13時 | 0.001556 | 0 | 0 | 0
[6 empty] | 2014-03-11 | 14時 | 0.0017838 | 0 | 0 | 0
[6 empty] | 2014-03-11 | 15時 | 0.0016428 | 0 | 0 | 0
[6 empty] | 2014-03-11 | 16時 | 0.0028088 | 0 | 0 | 0
[6 empty] | 2014-03-11 | 17時 | 0.0060802 | 0 | 0 | 0
[6 empty] | 2014-03-11 | 18時 | 0.0076454 | 0 | 0 | 0
[6 empty] | 2014-03-11 | 19時 | 0.14983 | 0 | 0 | 0
[6 empty] | 2014-03-11 | 20時 | 0.92517 | 0 | 0 | 0
[6 empty] | 2014-03-11 | 21時 | 1.1996 | 0 | 0 | 0
[6 empty] | 2014-03-11 | 22時 | 1.9296 | 0 | 0 | 0
[6 empty] | 2014-03-11 | 23時 | 2.1937 | 0 | 0 | 0
[6 empty] | 2014-03-12 | 0時 | 2.3296 | 0 | 0 | 0
[6 empty] | 2014-03-12 | 1時 | 2.4847 | 0 | 0 | 0
[6 empty] | 2014-03-12 | 2時 | 2.6505 | 0 | 0 | 0
[6 empty] | 2014-03-12 | 3時 | 2.6761 | 0 | 0 | 0
[6 empty] | 2014-03-12 | 4時 | 2.7839 | 0 | 0 | 0
[6 empty] | 2014-03-12 | 5時 | 2.9104 | 0 | 0 | 0
[6 empty] | 2014-03-12 | 6時 | 2.3466 | 0 | 0 | 0
[6 empty] | 2014-03-12 | 7時 | 1.2605 | 0 | 0 | 0
[6 empty] | 2014-03-12 | 8時 | 0.101 | 0 | 0 | 0
[6 empty] | 2014-03-12 | 9時 | 0.0056281 | 0 | 0 | 0
[6 empty] | 2014-03-12 | 10時 | 0.032699 | 0 | 0 | 0
[6 empty] | 2014-03-12 | 11時 | 0.046283 | 0 | 0 | 0
[6 empty] | 2014-03-12 | 12時 | 0.0043984 | 0 | 0 | 0
[6 empty] | 2014-03-12 | 13時 | 0.0065874 | 0 | 0 | 0
[6 empty] | 2014-03-12 | 14時 | 0.50856 | 0 | 0 | 0
[6 empty] | 2014-03-12 | 15時 | 0.55292 | 0 | 0 | 0
[6 empty] | 2014-03-12 | 16時 | 1.1234 | 0 | 0 | 0
[6 empty] | 2014-03-12 | 17時 | 1.3766 | 0 | 0 | 0
[6 empty] | 2014-03-12 | 18時 | 0.8695 | 0 | 0 | 0
[6 empty] | 2014-03-12 | 19時 | 1.0332 | 0 | 0 | 0
[6 empty] | 2014-03-12 | 20時 | 1.0945 | 0 | 0 | 0
[6 empty] | 2014-03-12 | 21時 | 1.2325 | 0 | 0 | 0
[6 empty] | 2014-03-12 | 22時 | 1.6359 | 0 | 0 | 0
[6 empty] | 2014-03-12 | 23時 | 1.6792 | 0 | 0 | 0
[6 empty] | 2014-03-13 | 0時 | 1.7448 | 0 | 0 | 0
[6 empty] | 2014-03-13 | 1時 | 1.8071 | 0 | 0 | 0
[6 empty] | 2014-03-13 | 2時 | 1.836 | 0 | 0 | 0
[6 empty] | 2014-03-13 | 3時 | 1.8837 | 0 | 0 | 0
[6 empty] | 2014-03-13 | 4時 | 1.8779 | 0 | 0 | 0
[6 empty] | 2014-03-13 | 5時 | 2.0978 | 0 | 0 | 0
[6 empty] | 2014-03-13 | 6時 | 1.3459 | 0 | 0 | 0
[6 empty] | 2014-03-13 | 7時 | 1.3306 | 0 | 0 | 0
[6 empty] | 2014-03-13 | 8時 | 1.2241 | 0 | 0 | 0
[6 empty] | 2014-03-13 | 9時 | 1.357 | 0 | 0 | 0
[6 empty] | 2014-03-13 | 10時 | 1.3475 | 0 | 0 | 0
[6 empty] | 2014-03-13 | 11時 | 1.2646 | 0 | 0 | 0
[6 empty] | 2014-03-13 | 12時 | 0.95045 | 0 | 0 | 0
[6 empty] | 2014-03-13 | 13時 | 1.2012 | 0 | 0 | 0
[6 empty] | 2014-03-13 | 14時 | 1.4303 | 0 | 0 | 0
[6 empty] | 2014-03-13 | 15時 | 1.3709 | 0 | 0 | 0
[6 empty] | 2014-03-13 | 16時 | 1.3383 | 0 | 0 | 0
[6 empty] | 2014-03-13 | 17時 | 2.1562 | 0 | 0 | 0
[6 empty] | 2014-03-13 | 18時 | 2.264 | 0 | 0 | 0
[6 empty] | 2014-03-13 | 19時 | 1.4544 | 0 | 0 | 0
[6 empty] | 2014-03-13 | 20時 | 1.6163 | 0 | 0 | 0
[6 empty] | 2014-03-13 | 21時 | 1.7289 | 0 | 0 | 0
[6 empty] | 2014-03-13 | 22時 | 1.8038 | 0 | 0 | 0
[6 empty] | 2014-03-13 | 23時 | 2.1397 | 0 | 0 | 0
[6 empty] | 2014-03-14 | 0時 | 2.1808 | 0 | 0 | 0
[6 empty] | 2014-03-14 | 1時 | 2.2196 | 0 | 0 | 0
[6 empty] | 2014-03-14 | 2時 | 2.1581 | 0 | 0 | 0
[6 empty] | 2014-03-14 | 3時 | 2.2447 | 0 | 0 | 0
[6 empty] | 2014-03-14 | 4時 | 2.3128 | 0 | 0 | 0
[6 empty] | 2014-03-14 | 5時 | 2.5914 | 0 | 0 | 0
[6 empty] | 2014-03-14 | 6時 | 1.2935 | 0 | 0 | 0
[6 empty] | 2014-03-14 | 7時 | 0.58538 | 0 | 0 | 0
[6 empty] | 2014-03-14 | 8時 | 0.0047635 | 0 | 0 | 0
[6 empty] | 2014-03-14 | 9時 | 0.0042549 | 0 | 0 | 0
[6 empty] | 2014-03-14 | 10時 | 0.0040956 | 0 | 0 | 0
[6 empty] | 2014-03-14 | 11時 | 0.0042269 | 0 | 0 | 0
[6 empty] | 2014-03-14 | 12時 | 0.0031094 | 0 | 0 | 0
[6 empty] | 2014-03-14 | 13時 | 0.0037859 | 0 | 0 | 0
[6 empty] | 2014-03-14 | 14時 | 0.0047289 | 0 | 0 | 0
[6 empty] | 2014-03-14 | 15時 | 0.0076978 | 0 | 0 | 0
[6 empty] | 2014-03-14 | 16時 | 0.014698 | 0 | 0 | 0
[6 empty] | 2014-03-14 | 17時 | 1.6821 | 0 | 0 | 0
[6 empty] | 2014-03-14 | 18時 | 2.0977 | 0 | 0 | 0
[6 empty] | 2014-03-14 | 19時 | 1.4104 | 0 | 0 | 0
[6 empty] | 2014-03-14 | 20時 | 1.7699 | 0 | 0 | 0
[6 empty] | 2014-03-14 | 21時 | 2.0778 | 0 | 0 | 0
[6 empty] | 2014-03-14 | 22時 | 2.3746 | 0 | 0 | 0
[6 empty] | 2014-03-14 | 23時 | 2.8209 | 0 | 0 | 0
[6 empty] | 2014-03-15 | 0時 | 2.9732 | 0 | 0 | 0
[6 empty] | 2014-03-15 | 1時 | 3.1154 | 0 | 0 | 0
[6 empty] | 2014-03-15 | 2時 | 3.1386 | 0 | 0 | 0
[6 empty] | 2014-03-15 | 3時 | 3.2255 | 0 | 0 | 0
[6 empty] | 2014-03-15 | 4時 | 3.3231 | 0 | 0 | 0
[6 empty] | 2014-03-15 | 5時 | 3.7599 | 0 | 0 | 0
[6 empty] | 2014-03-15 | 6時 | 1.9679 | 0 | 0 | 0
[6 empty] | 2014-03-15 | 7時 | 0.93693 | 0 | 0 | 0
[6 empty] | 2014-03-15 | 8時 | 0.10415 | 0 | 0 | 0
[6 empty] | 2014-03-15 | 9時 | 0.0072049 | 0 | 0 | 0
[6 empty] | 2014-03-15 | 10時 | 0.0058363 | 0 | 0 | 0
[6 empty] | 2014-03-15 | 11時 | 0.004887 | 0 | 0 | 0
[6 empty] | 2014-03-15 | 12時 | 0.0034884 | 0 | 0 | 0
[6 empty] | 2014-03-15 | 13時 | 0.0035116 | 0 | 0 | 0
[6 empty] | 2014-03-15 | 14時 | 0.0033941 | 0 | 0 | 0
[6 empty] | 2014-03-15 | 15時 | 0.0041249 | 0 | 0 | 0
[6 empty] | 2014-03-15 | 16時 | 0.0069378 | 0 | 0 | 0
[6 empty] | 2014-03-15 | 17時 | 0.65919 | 0 | 0 | 0
[6 empty] | 2014-03-15 | 18時 | 1.3628 | 0 | 0 | 0
[6 empty] | 2014-03-15 | 19時 | 0.84088 | 0 | 0 | 0
[6 empty] | 2014-03-15 | 20時 | 1.1685 | 0 | 0 | 0
[6 empty] | 2014-03-15 | 21時 | 1.574 | 0 | 0 | 0
[6 empty] | 2014-03-15 | 22時 | 1.8554 | 0 | 0 | 0
[6 empty] | 2014-03-15 | 23時 | 2.3192 | 0 | 0 | 0
[6 empty] | 2014-03-16 | 0時 | 2.4996 | 0 | 0 | 0
[6 empty] | 2014-03-16 | 1時 | 2.6458 | 0 | 0 | 0
[6 empty] | 2014-03-16 | 2時 | 2.6443 | 0 | 0 | 0
[6 empty] | 2014-03-16 | 3時 | 2.7537 | 0 | 0 | 0
[6 empty] | 2014-03-16 | 4時 | 2.8674 | 0 | 0 | 0
[6 empty] | 2014-03-16 | 5時 | 3.368 | 0 | 0 | 0
[6 empty] | 2014-03-16 | 6時 | 1.8347 | 0 | 0 | 0
[6 empty] | 2014-03-16 | 7時 | 0.85188 | 0 | 0 | 0
[6 empty] | 2014-03-16 | 8時 | 0.11324 | 0 | 0 | 0
[6 empty] | 2014-03-16 | 9時 | 0.0070534 | 0 | 0 | 0
[6 empty] | 2014-03-16 | 10時 | 0.0054298 | 0 | 0 | 0
[6 empty] | 2014-03-16 | 11時 | 0.0046169 | 0 | 0 | 0
[6 empty] | 2014-03-16 | 12時 | 0.0033659 | 0 | 0 | 0
[6 empty] | 2014-03-16 | 13時 | 0.0036835 | 0 | 0 | 0
[6 empty] | 2014-03-16 | 14時 | 0.0057451 | 0 | 0 | 0
[6 empty] | 2014-03-16 | 15時 | 0.0081673 | 0 | 0 | 0
[6 empty] | 2014-03-16 | 16時 | 0.41181 | 0 | 0 | 0
[6 empty] | 2014-03-16 | 17時 | 1.4669 | 0 | 0 | 0
[6 empty] | 2014-03-16 | 18時 | 1.7615 | 0 | 0 | 0
[6 empty] | 2014-03-16 | 19時 | 1.0853 | 0 | 0 | 0
[6 empty] | 2014-03-16 | 20時 | 1.296 | 0 | 0 | 0
[6 empty] | 2014-03-16 | 21時 | 1.4934 | 0 | 0 | 0
[6 empty] | 2014-03-16 | 22時 | 1.6373 | 0 | 0 | 0
[6 empty] | 2014-03-16 | 23時 | 1.9735 | 0 | 0 | 0
[6 empty] | 2014-03-17 | 0時 | 2.0387 | 0 | 0 | 0
[6 empty] | 2014-03-17 | 1時 | 2.0985 | 0 | 0 | 0
[6 empty] | 2014-03-17 | 2時 | 2.1216 | 0 | 0 | 0
[6 empty] | 2014-03-17 | 3時 | 2.1343 | 0 | 0 | 0
[6 empty] | 2014-03-17 | 4時 | 2.1487 | 0 | 0 | 0
[6 empty] | 2014-03-17 | 5時 | 2.4157 | 0 | 0 | 0
[6 empty] | 2014-03-17 | 6時 | 1.6078 | 0 | 0 | 0
[6 empty] | 2014-03-17 | 7時 | 1.596 | 0 | 0 | 0
[6 empty] | 2014-03-17 | 8時 | 1.4442 | 0 | 0 | 0
[6 empty] | 2014-03-17 | 9時 | 1.6261 | 0 | 0 | 0
[6 empty] | 2014-03-17 | 10時 | 1.6203 | 0 | 0 | 0
[6 empty] | 2014-03-17 | 11時 | 1.5839 | 0 | 0 | 0
[6 empty] | 2014-03-17 | 12時 | 0.95501 | 0 | 0 | 0
[6 empty] | 2014-03-17 | 13時 | 1.1775 | 0 | 0 | 0
[6 empty] | 2014-03-17 | 14時 | 1.3229 | 0 | 0 | 0
[6 empty] | 2014-03-17 | 15時 | 1.1868 | 0 | 0 | 0
[6 empty] | 2014-03-17 | 16時 | 1.0779 | 0 | 0 | 0
[6 empty] | 2014-03-17 | 17時 | 1.8308 | 0 | 0 | 0
[6 empty] | 2014-03-17 | 18時 | 2.1129 | 0 | 0 | 0
[6 empty] | 2014-03-17 | 19時 | 1.3155 | 0 | 0 | 0
[6 empty] | 2014-03-17 | 20時 | 1.4773 | 0 | 0 | 0
[6 empty] | 2014-03-17 | 21時 | 1.5667 | 0 | 0 | 0
[6 empty] | 2014-03-17 | 22時 | 1.6479 | 0 | 0 | 0
[6 empty] | 2014-03-17 | 23時 | 1.9456 | 0 | 0 | 0
[6 empty] | 2014-03-18 | 0時 | 2.0367 | 0 | 0 | 0
[6 empty] | 2014-03-18 | 1時 | 2.1236 | 0 | 0 | 0
[6 empty] | 2014-03-18 | 2時 | 2.226 | 0 | 0 | 0
[6 empty] | 2014-03-18 | 3時 | 2.3844 | 0 | 0 | 0
[6 empty] | 2014-03-18 | 4時 | 2.5226 | 0 | 0 | 0
[6 empty] | 2014-03-18 | 5時 | 2.4062 | 0 | 0 | 0
[6 empty] | 2014-03-18 | 6時 | 1.598 | 0 | 0 | 0
[6 empty] | 2014-03-18 | 7時 | 0.35566 | 0 | 0 | 0
[6 empty] | 2014-03-18 | 8時 | 0.0036437 | 0 | 0 | 0
[6 empty] | 2014-03-18 | 9時 | 0.0031045 | 0 | 0 | 0
[6 empty] | 2014-03-18 | 10時 | 0.0029466 | 0 | 0 | 0
[6 empty] | 2014-03-18 | 11時 | 0.0036843 | 0 | 0 | 0
[6 empty] | 2014-03-18 | 12時 | 0.0037553 | 0 | 0 | 0
[6 empty] | 2014-03-18 | 13時 | 0.0049489 | 0 | 0 | 0
[6 empty] | 2014-03-18 | 14時 | 0.0080528 | 0 | 0 | 0
[6 empty] | 2014-03-18 | 15時 | 0.0096628 | 0 | 0 | 0
[6 empty] | 2014-03-18 | 16時 | 1.1578 | 0 | 0 | 0
[6 empty] | 2014-03-18 | 17時 | 2.0075 | 0 | 0 | 0
[6 empty] | 2014-03-18 | 18時 | 1.4698 | 0 | 0 | 0
[6 empty] | 2014-03-18 | 19時 | 1.685 | 0 | 0 | 0
[6 empty] | 2014-03-18 | 20時 | 1.7875 | 0 | 0 | 0
[6 empty] | 2014-03-18 | 21時 | 2.0701 | 0 | 0 | 0
[6 empty] | 2014-03-18 | 22時 | 2.5604 | 0 | 0 | 0
[6 empty] | 2014-03-18 | 23時 | 2.6708 | 0 | 0 | 0
[6 empty] | 2014-03-19 | 0時 | 2.8078 | 0 | 0 | 0
[6 empty] | 2014-03-19 | 1時 | 2.876 | 0 | 0 | 0
[6 empty] | 2014-03-19 | 2時 | 2.9051 | 0 | 0 | 0
[6 empty] | 2014-03-19 | 3時 | 3.1218 | 0 | 0 | 0
[6 empty] | 2014-03-19 | 4時 | 3.1914 | 0 | 0 | 0
[6 empty] | 2014-03-19 | 5時 | 3.0144 | 0 | 0 | 0
[6 empty] | 2014-03-19 | 6時 | 2.1748 | 0 | 0 | 0
[6 empty] | 2014-03-19 | 7時 | 1.0913 | 0 | 0 | 0
[6 empty] | 2014-03-19 | 8時 | 0.0074964 | 0 | 0 | 0
[6 empty] | 2014-03-19 | 9時 | 0.004069 | 0 | 0 | 0
[6 empty] | 2014-03-19 | 10時 | 0.0036321 | 0 | 0 | 0
[6 empty] | 2014-03-19 | 11時 | 0.0041156 | 0 | 0 | 0
[6 empty] | 2014-03-19 | 12時 | 0.0038087 | 0 | 0 | 0
[6 empty] | 2014-03-19 | 13時 | 0.0039164 | 0 | 0 | 0
[6 empty] | 2014-03-19 | 14時 | 0.0042928 | 0 | 0 | 0
[6 empty] | 2014-03-19 | 15時 | 0.0044179 | 0 | 0 | 0
[6 empty] | 2014-03-19 | 16時 | 0.0091144 | 0 | 0 | 0
[6 empty] | 2014-03-19 | 17時 | 0.75748 | 0 | 0 | 0
[6 empty] | 2014-03-19 | 18時 | 0.69561 | 0 | 0 | 0
[6 empty] | 2014-03-19 | 19時 | 1.1098 | 0 | 0 | 0
[6 empty] | 2014-03-19 | 20時 | 1.3494 | 0 | 0 | 0
[6 empty] | 2014-03-19 | 21時 | 1.6201 | 0 | 0 | 0
[6 empty] | 2014-03-19 | 22時 | 2.1185 | 0 | 0 | 0
[6 empty] | 2014-03-19 | 23時 | 2.2685 | 0 | 0 | 0
[6 empty] | 2014-03-20 | 0時 | 2.4479 | 0 | 0 | 0
[6 empty] | 2014-03-20 | 1時 | 2.5436 | 0 | 0 | 0
[6 empty] | 2014-03-20 | 2時 | 2.5935 | 0 | 0 | 0
[6 empty] | 2014-03-20 | 3時 | 2.6975 | 0 | 0 | 0
[6 empty] | 2014-03-20 | 4時 | 2.7226 | 0 | 0 | 0
[6 empty] | 2014-03-20 | 5時 | 3.0097 | 0 | 0 | 0
[6 empty] | 2014-03-20 | 6時 | 1.4251 | 0 | 0 | 0
[6 empty] | 2014-03-20 | 7時 | 0.55529 | 0 | 0 | 0
[6 empty] | 2014-03-20 | 8時 | 0.0064805 | 0 | 0 | 0
[6 empty] | 2014-03-20 | 9時 | 0.0047587 | 0 | 0 | 0
[6 empty] | 2014-03-20 | 10時 | 0.0035868 | 0 | 0 | 0
[6 empty] | 2014-03-20 | 11時 | 0.0029379 | 0 | 0 | 0
[6 empty] | 2014-03-20 | 12時 | 0.0019608 | 0 | 0 | 0
[6 empty] | 2014-03-20 | 13時 | 0.0025104 | 0 | 0 | 0
[6 empty] | 2014-03-20 | 14時 | 0.0025273 | 0 | 0 | 0
[6 empty] | 2014-03-20 | 15時 | 0.0023321 | 0 | 0 | 0
[6 empty] | 2014-03-20 | 16時 | 0.0027646 | 0 | 0 | 0
[6 empty] | 2014-03-20 | 17時 | 0.0083422 | 0 | 0 | 0
[6 empty] | 2014-03-20 | 18時 | 0.57467 | 0 | 0 | 0
[6 empty] | 2014-03-20 | 19時 | 0.4659 | 0 | 0 | 0
[6 empty] | 2014-03-20 | 20時 | 0.91107 | 0 | 0 | 0
[6 empty] | 2014-03-20 | 21時 | 1.1768 | 0 | 0 | 0
[6 empty] | 2014-03-20 | 22時 | 1.3846 | 0 | 0 | 0
[6 empty] | 2014-03-20 | 23時 | 1.7756 | 0 | 0 | 0
[6 empty] | 2014-03-21 | 0時 | 1.9105 | 0 | 0 | 0
[6 empty] | 2014-03-21 | 1時 | 2.014 | 0 | 0 | 0
[6 empty] | 2014-03-21 | 2時 | 2.137 | 0 | 0 | 0
[6 empty] | 2014-03-21 | 3時 | 2.1576 | 0 | 0 | 0
[6 empty] | 2014-03-21 | 4時 | 2.238 | 0 | 0 | 0
[6 empty] | 2014-03-21 | 5時 | 2.2866 | 0 | 0 | 0
[6 empty] | 2014-03-21 | 6時 | 2.0825 | 0 | 0 | 0
[6 empty] | 2014-03-21 | 7時 | 1.7293 | 0 | 0 | 0
[6 empty] | 2014-03-21 | 8時 | 1.1562 | 0 | 0 | 0
[6 empty] | 2014-03-21 | 9時 | 0.86771 | 0 | 0 | 0
[6 empty] | 2014-03-21 | 10時 | 0.73003 | 0 | 0 | 0
[6 empty] | 2014-03-21 | 11時 | 1.1208 | 0 | 0 | 0
[6 empty] | 2014-03-21 | 12時 | 1.1716 | 0 | 0 | 0
[6 empty] | 2014-03-21 | 13時 | 1.3475 | 0 | 0 | 0
[6 empty] | 2014-03-21 | 14時 | 1.2065 | 0 | 0 | 0
[6 empty] | 2014-03-21 | 15時 | 0.66356 | 0 | 0 | 0
[6 empty] | 2014-03-21 | 16時 | 1.0953 | 0 | 0 | 0
[6 empty] | 2014-03-21 | 17時 | 1.4742 | 0 | 0 | 0
[6 empty] | 2014-03-21 | 18時 | 1.153 | 0 | 0 | 0
[6 empty] | 2014-03-21 | 19時 | 1.4177 | 0 | 0 | 0
[6 empty] | 2014-03-21 | 20時 | 1.5593 | 0 | 0 | 0
[6 empty] | 2014-03-21 | 21時 | 1.782 | 0 | 0 | 0
[6 empty] | 2014-03-21 | 22時 | 2.2279 | 0 | 0 | 0
[6 empty] | 2014-03-21 | 23時 | 2.3646 | 0 | 0 | 0
[6 empty] | 2014-03-22 | 0時 | 2.4693 | 0 | 0 | 0
[6 empty] | 2014-03-22 | 1時 | 2.5493 | 0 | 0 | 0
[6 empty] | 2014-03-22 | 2時 | 2.6093 | 0 | 0 | 0
[6 empty] | 2014-03-22 | 3時 | 2.6494 | 0 | 0 | 0
[6 empty] | 2014-03-22 | 4時 | 2.7418 | 0 | 0 | 0
[6 empty] | 2014-03-22 | 5時 | 2.9456 | 0 | 0 | 0
[6 empty] | 2014-03-22 | 6時 | 1.3144 | 0 | 0 | 0
[6 empty] | 2014-03-22 | 7時 | 0.36504 | 0 | 0 | 0
[6 empty] | 2014-03-22 | 8時 | 0.0035328 | 0 | 0 | 0
[6 empty] | 2014-03-22 | 9時 | 0.0030294 | 0 | 0 | 0
[6 empty] | 2014-03-22 | 10時 | 0.0023552 | 0 | 0 | 0
[6 empty] | 2014-03-22 | 11時 | 0.0013388 | 0 | 0 | 0
[6 empty] | 2014-03-22 | 12時 | 0.00067386 | 0 | 0 | 0
[6 empty] | 2014-03-22 | 13時 | 0.0010338 | 0 | 0 | 0
[6 empty] | 2014-03-22 | 14時 | 0.00093636 | 0 | 0 | 0
[6 empty] | 2014-03-22 | 15時 | 0.0012964 | 0 | 0 | 0
[6 empty] | 2014-03-22 | 16時 | 0.0019902 | 0 | 0 | 0
[6 empty] | 2014-03-22 | 17時 | 0.0065838 | 0 | 0 | 0
[6 empty] | 2014-03-22 | 18時 | 0.23752 | 0 | 0 | 0
[6 empty] | 2014-03-22 | 19時 | 0.42245 | 0 | 0 | 0
[6 empty] | 2014-03-22 | 20時 | 0.7207 | 0 | 0 | 0
[6 empty] | 2014-03-22 | 21時 | 1.0015 | 0 | 0 | 0
[6 empty] | 2014-03-22 | 22時 | 1.1869 | 0 | 0 | 0
[6 empty] | 2014-03-22 | 23時 | 1.5802 | 0 | 0 | 0
[6 empty] | 2014-03-23 | 0時 | 1.669 | 0 | 0 | 0
[6 empty] | 2014-03-23 | 1時 | 1.7421 | 0 | 0 | 0
[6 empty] | 2014-03-23 | 2時 | 1.7573 | 0 | 0 | 0
[6 empty] | 2014-03-23 | 3時 | 1.7921 | 0 | 0 | 0
[6 empty] | 2014-03-23 | 4時 | 1.8483 | 0 | 0 | 0
[6 empty] | 2014-03-23 | 5時 | 2.096 | 0 | 0 | 0
[6 empty] | 2014-03-23 | 6時 | 0.97721 | 0 | 0 | 0
[6 empty] | 2014-03-23 | 7時 | 0.28913 | 0 | 0 | 0
[6 empty] | 2014-03-23 | 8時 | 0.0036172 | 0 | 0 | 0
[6 empty] | 2014-03-23 | 9時 | 0.0030719 | 0 | 0 | 0
[6 empty] | 2014-03-23 | 10時 | 0.0025766 | 0 | 0 | 0
[6 empty] | 2014-03-23 | 11時 | 0.0018876 | 0 | 0 | 0
[6 empty] | 2014-03-23 | 12時 | 0.001228 | 0 | 0 | 0
[6 empty] | 2014-03-23 | 13時 | 0.0021604 | 0 | 0 | 0
[6 empty] | 2014-03-23 | 14時 | 0.0022674 | 0 | 0 | 0
[6 empty] | 2014-03-23 | 15時 | 0.0023157 | 0 | 0 | 0
[6 empty] | 2014-03-23 | 16時 | 0.0033053 | 0 | 0 | 0
[6 empty] | 2014-03-23 | 17時 | 0.005453 | 0 | 0 | 0
[6 empty] | 2014-03-23 | 18時 | 0.24341 | 0 | 0 | 0
[6 empty] | 2014-03-23 | 19時 | 0.16568 | 0 | 0 | 0
[6 empty] | 2014-03-23 | 20時 | 0.39789 | 0 | 0 | 0
[6 empty] | 2014-03-23 | 21時 | 0.62095 | 0 | 0 | 0
[6 empty] | 2014-03-23 | 22時 | 0.78645 | 0 | 0 | 0
[6 empty] | 2014-03-23 | 23時 | 1.1636 | 0 | 0 | 0
[6 empty] | 2014-03-24 | 0時 | 1.2589 | 0 | 0 | 0
[6 empty] | 2014-03-24 | 1時 | 1.3159 | 0 | 0 | 0
[6 empty] | 2014-03-24 | 2時 | 1.3579 | 0 | 0 | 0
[6 empty] | 2014-03-24 | 3時 | 1.4096 | 0 | 0 | 0
[6 empty] | 2014-03-24 | 4時 | 1.4674 | 0 | 0 | 0
[6 empty] | 2014-03-24 | 5時 | 1.6884 | 0 | 0 | 0
[6 empty] | 2014-03-24 | 6時 | 1.0332 | 0 | 0 | 0
[6 empty] | 2014-03-24 | 7時 | 1.0312 | 0 | 0 | 0
[6 empty] | 2014-03-24 | 8時 | 0.88397 | 0 | 0 | 0
[6 empty] | 2014-03-24 | 9時 | 0.92612 | 0 | 0 | 0
[6 empty] | 2014-03-24 | 10時 | 0.82074 | 0 | 0 | 0
[6 empty] | 2014-03-24 | 11時 | 0.61315 | 0 | 0 | 0
[6 empty] | 2014-03-24 | 12時 | 0.40521 | 0 | 0 | 0
[6 empty] | 2014-03-24 | 13時 | 0.65605 | 0 | 0 | 0
[6 empty] | 2014-03-24 | 14時 | 0.74057 | 0 | 0 | 0
[6 empty] | 2014-03-24 | 15時 | 0.5935 | 0 | 0 | 0
[6 empty] | 2014-03-24 | 16時 | 0.56178 | 0 | 0 | 0
[6 empty] | 2014-03-24 | 17時 | 1.1362 | 0 | 0 | 0
[6 empty] | 2014-03-24 | 18時 | 1.204 | 0 | 0 | 0
[6 empty] | 2014-03-24 | 19時 | 0.72272 | 0 | 0 | 0
[6 empty] | 2014-03-24 | 20時 | 0.93734 | 0 | 0 | 0
[6 empty] | 2014-03-24 | 21時 | 1.1962 | 0 | 0 | 0
[6 empty] | 2014-03-24 | 22時 | 1.339 | 0 | 0 | 0
[6 empty] | 2014-03-24 | 23時 | 1.691 | 0 | 0 | 0
[6 empty] | 2014-03-25 | 0時 | 1.7638 | 0 | 0 | 0
[6 empty] | 2014-03-25 | 1時 | 1.8414 | 0 | 0 | 0
[6 empty] | 2014-03-25 | 2時 | 1.9754 | 0 | 0 | 0
[6 empty] | 2014-03-25 | 3時 | 2.0872 | 0 | 0 | 0
[6 empty] | 2014-03-25 | 4時 | 2.1588 | 0 | 0 | 0
[6 empty] | 2014-03-25 | 5時 | 1.8487 | 0 | 0 | 0
[6 empty] | 2014-03-25 | 6時 | 1.2745 | 0 | 0 | 0
[6 empty] | 2014-03-25 | 7時 | 0.27375 | 0 | 0 | 0
[6 empty] | 2014-03-25 | 8時 | 0.0031218 | 0 | 0 | 0
[6 empty] | 2014-03-25 | 9時 | 0.0021479 | 0 | 0 | 0
[6 empty] | 2014-03-25 | 10時 | 0.0015757 | 0 | 0 | 0
[6 empty] | 2014-03-25 | 11時 | 0.002085 | 0 | 0 | 0
[6 empty] | 2014-03-25 | 12時 | 0.002219 | 0 | 0 | 0
[6 empty] | 2014-03-25 | 13時 | 0.0026283 | 0 | 0 | 0
[6 empty] | 2014-03-25 | 14時 | 0.0028062 | 0 | 0 | 0
[6 empty] | 2014-03-25 | 15時 | 0.0025306 | 0 | 0 | 0
[6 empty] | 2014-03-25 | 16時 | 0.0073905 | 0 | 0 | 0
[6 empty] | 2014-03-25 | 17時 | 0.47499 | 0 | 0 | 0
[6 empty] | 2014-03-25 | 18時 | 0.53488 | 0 | 0 | 0
[6 empty] | 2014-03-25 | 19時 | 0.93178 | 0 | 0 | 0
[6 empty] | 2014-03-25 | 20時 | 1.111 | 0 | 0 | 0
[6 empty] | 2014-03-25 | 21時 | 1.3885 | 0 | 0 | 0
[6 empty] | 2014-03-25 | 22時 | 1.7976 | 0 | 0 | 0
[6 empty] | 2014-03-25 | 23時 | 1.9405 | 0 | 0 | 0
[6 empty] | 2014-03-26 | 0時 | 1.9875 | 0 | 0 | 0
[6 empty] | 2014-03-26 | 1時 | 2.0487 | 0 | 0 | 0
[6 empty] | 2014-03-26 | 2時 | 2.0947 | 0 | 0 | 0
[6 empty] | 2014-03-26 | 3時 | 2.182 | 0 | 0 | 0
[6 empty] | 2014-03-26 | 4時 | 2.3139 | 0 | 0 | 0
[6 empty] | 2014-03-26 | 5時 | 2.2851 | 0 | 0 | 0
[6 empty] | 2014-03-26 | 6時 | 1.614 | 0 | 0 | 0
[6 empty] | 2014-03-26 | 7時 | 0.59666 | 0 | 0 | 0
[6 empty] | 2014-03-26 | 8時 | 0.0037611 | 0 | 0 | 0
[6 empty] | 2014-03-26 | 9時 | 0.0025526 | 0 | 0 | 0
[6 empty] | 2014-03-26 | 10時 | 0.0022614 | 0 | 0 | 0
[6 empty] | 2014-03-26 | 11時 | 0.0026834 | 0 | 0 | 0
[6 empty] | 2014-03-26 | 12時 | 0.0025699 | 0 | 0 | 0
[6 empty] | 2014-03-26 | 13時 | 0.0028735 | 0 | 0 | 0
[6 empty] | 2014-03-26 | 14時 | 0.0028806 | 0 | 0 | 0
[6 empty] | 2014-03-26 | 15時 | 0.0026006 | 0 | 0 | 0
[6 empty] | 2014-03-26 | 16時 | 0.0092955 | 0 | 0 | 0
[6 empty] | 2014-03-26 | 17時 | 0.83951 | 0 | 0 | 0
[6 empty] | 2014-03-26 | 18時 | 0.68216 | 0 | 0 | 0
[6 empty] | 2014-03-26 | 19時 | 1.0197 | 0 | 0 | 0
[6 empty] | 2014-03-26 | 20時 | 1.174 | 0 | 0 | 0
[6 empty] | 2014-03-26 | 21時 | 1.3726 | 0 | 0 | 0
[6 empty] | 2014-03-26 | 22時 | 1.771 | 0 | 0 | 0
[6 empty] | 2014-03-26 | 23時 | 1.8471 | 0 | 0 | 0
[6 empty] | 2014-03-27 | 0時 | 1.9096 | 0 | 0 | 0
[6 empty] | 2014-03-27 | 1時 | 1.9432 | 0 | 0 | 0
[6 empty] | 2014-03-27 | 2時 | 2.0294 | 0 | 0 | 0
[6 empty] | 2014-03-27 | 3時 | 2.1552 | 0 | 0 | 0
[6 empty] | 2014-03-27 | 4時 | 2.1763 | 0 | 0 | 0
[6 empty] | 2014-03-27 | 5時 | 2.42 | 0 | 0 | 0
[6 empty] | 2014-03-27 | 6時 | 1.5426 | 0 | 0 | 0
[6 empty] | 2014-03-27 | 7時 | 1.4889 | 0 | 0 | 0
[6 empty] | 2014-03-27 | 8時 | 1.4509 | 0 | 0 | 0
[6 empty] | 2014-03-27 | 9時 | 1.7143 | 0 | 0 | 0
[6 empty] | 2014-03-27 | 10時 | 1.8365 | 0 | 0 | 0
[6 empty] | 2014-03-27 | 11時 | 1.8776 | 0 | 0 | 0
[6 empty] | 2014-03-27 | 12時 | 1.3861 | 0 | 0 | 0
[6 empty] | 2014-03-27 | 13時 | 1.6061 | 0 | 0 | 0
[6 empty] | 2014-03-27 | 14時 | 1.6397 | 0 | 0 | 0
[6 empty] | 2014-03-27 | 15時 | 1.4894 | 0 | 0 | 0
[6 empty] | 2014-03-27 | 16時 | 1.4452 | 0 | 0 | 0
[6 empty] | 2014-03-27 | 17時 | 2.2391 | 0 | 0 | 0
[6 empty] | 2014-03-27 | 18時 | 2.2593 | 0 | 0 | 0
[6 empty] | 2014-03-27 | 19時 | 1.4483 | 0 | 0 | 0
[6 empty] | 2014-03-27 | 20時 | 1.581 | 0 | 0 | 0
[6 empty] | 2014-03-27 | 21時 | 1.6834 | 0 | 0 | 0
[6 empty] | 2014-03-27 | 22時 | 1.7897 | 0 | 0 | 0
[6 empty] | 2014-03-27 | 23時 | 2.1357 | 0 | 0 | 0
[6 empty] | 2014-03-28 | 0時 | 2.1789 | 0 | 0 | 0
[6 empty] | 2014-03-28 | 1時 | 2.2194 | 0 | 0 | 0
[6 empty] | 2014-03-28 | 2時 | 2.2409 | 0 | 0 | 0
[6 empty] | 2014-03-28 | 3時 | 2.2714 | 0 | 0 | 0
[6 empty] | 2014-03-28 | 4時 | 2.2926 | 0 | 0 | 0
[6 empty] | 2014-03-28 | 5時 | 2.4997 | 0 | 0 | 0
[6 empty] | 2014-03-28 | 6時 | 1.5287 | 0 | 0 | 0
[6 empty] | 2014-03-28 | 7時 | 0.94691 | 0 | 0 | 0
[6 empty] | 2014-03-28 | 8時 | 0.0059419 | 0 | 0 | 0
[6 empty] | 2014-03-28 | 9時 | 0.0048591 | 0 | 0 | 0
[6 empty] | 2014-03-28 | 10時 | 0.0032109 | 0 | 0 | 0
[6 empty] | 2014-03-28 | 11時 | 0.0025388 | 0 | 0 | 0
[6 empty] | 2014-03-28 | 12時 | 0.0017627 | 0 | 0 | 0
[6 empty] | 2014-03-28 | 13時 | 0.002172 | 0 | 0 | 0
[6 empty] | 2014-03-28 | 14時 | 0.0024897 | 0 | 0 | 0
[6 empty] | 2014-03-28 | 15時 | 0.0025025 | 0 | 0 | 0
[6 empty] | 2014-03-28 | 16時 | 0.0044661 | 0 | 0 | 0
[6 empty] | 2014-03-28 | 17時 | 0.34097 | 0 | 0 | 0
[6 empty] | 2014-03-28 | 18時 | 0.96817 | 0 | 0 | 0
[6 empty] | 2014-03-28 | 19時 | 0.60525 | 0 | 0 | 0
[6 empty] | 2014-03-28 | 20時 | 0.87968 | 0 | 0 | 0
[6 empty] | 2014-03-28 | 21時 | 1.0753 | 0 | 0 | 0
[6 empty] | 2014-03-28 | 22時 | 1.2202 | 0 | 0 | 0
[6 empty] | 2014-03-28 | 23時 | 1.5537 | 0 | 0 | 0
[6 empty] | 2014-03-29 | 0時 | 1.6584 | 0 | 0 | 0
[6 empty] | 2014-03-29 | 1時 | 1.7452 | 0 | 0 | 0
[6 empty] | 2014-03-29 | 2時 | 1.8205 | 0 | 0 | 0
[6 empty] | 2014-03-29 | 3時 | 1.8747 | 0 | 0 | 0
[6 empty] | 2014-03-29 | 4時 | 1.9219 | 0 | 0 | 0
[6 empty] | 2014-03-29 | 5時 | 2.1649 | 0 | 0 | 0
[6 empty] | 2014-03-29 | 6時 | 1.3824 | 0 | 0 | 0
[6 empty] | 2014-03-29 | 7時 | 1.349 | 0 | 0 | 0
[6 empty] | 2014-03-29 | 8時 | 1.1846 | 0 | 0 | 0
[6 empty] | 2014-03-29 | 9時 | 1.2408 | 0 | 0 | 0
[6 empty] | 2014-03-29 | 10時 | 0.96764 | 0 | 0 | 0
[6 empty] | 2014-03-29 | 11時 | 0.88684 | 0 | 0 | 0
[6 empty] | 2014-03-29 | 12時 | 0.61426 | 0 | 0 | 0
[6 empty] | 2014-03-29 | 13時 | 0.86019 | 0 | 0 | 0
[6 empty] | 2014-03-29 | 14時 | 0.91287 | 0 | 0 | 0
[6 empty] | 2014-03-29 | 15時 | 0.77031 | 0 | 0 | 0
[6 empty] | 2014-03-29 | 16時 | 0.79047 | 0 | 0 | 0
[6 empty] | 2014-03-29 | 17時 | 1.4106 | 0 | 0 | 0
[6 empty] | 2014-03-29 | 18時 | 1.5382 | 0 | 0 | 0
[6 empty] | 2014-03-29 | 19時 | 0.9445 | 0 | 0 | 0
[6 empty] | 2014-03-29 | 20時 | 1.1144 | 0 | 0 | 0
[6 empty] | 2014-03-29 | 21時 | 1.2891 | 0 | 0 | 0
[6 empty] | 2014-03-29 | 22時 | 1.4045 | 0 | 0 | 0
[6 empty] | 2014-03-29 | 23時 | 1.7498 | 0 | 0 | 0
[6 empty] | 2014-03-30 | 0時 | 1.8082 | 0 | 0 | 0
[6 empty] | 2014-03-30 | 1時 | 1.8311 | 0 | 0 | 0
[6 empty] | 2014-03-30 | 2時 | 1.8874 | 0 | 0 | 0
[6 empty] | 2014-03-30 | 3時 | 1.8899 | 0 | 0 | 0
[6 empty] | 2014-03-30 | 4時 | 1.9263 | 0 | 0 | 0
[6 empty] | 2014-03-30 | 5時 | 2.0872 | 0 | 0 | 0
[6 empty] | 2014-03-30 | 6時 | 1.2817 | 0 | 0 | 0
[6 empty] | 2014-03-30 | 7時 | 1.2236 | 0 | 0 | 0
[6 empty] | 2014-03-30 | 8時 | 1.0828 | 0 | 0 | 0
[6 empty] | 2014-03-30 | 9時 | 1.1871 | 0 | 0 | 0
[6 empty] | 2014-03-30 | 10時 | 1.226 | 0 | 0 | 0
[6 empty] | 2014-03-30 | 11時 | 1.1533 | 0 | 0 | 0
[6 empty] | 2014-03-30 | 12時 | 0.7702 | 0 | 0 | 0
[6 empty] | 2014-03-30 | 13時 | 1.0113 | 0 | 0 | 0
[6 empty] | 2014-03-30 | 14時 | 1.0838 | 0 | 0 | 0
[6 empty] | 2014-03-30 | 15時 | 0.92558 | 0 | 0 | 0
[6 empty] | 2014-03-30 | 16時 | 0.89927 | 0 | 0 | 0
[6 empty] | 2014-03-30 | 17時 | 1.5197 | 0 | 0 | 0
[6 empty] | 2014-03-30 | 18時 | 1.593 | 0 | 0 | 0
[6 empty] | 2014-03-30 | 19時 | 0.99448 | 0 | 0 | 0
[6 empty] | 2014-03-30 | 20時 | 1.3082 | 0 | 0 | 0
[6 empty] | 2014-03-30 | 21時 | 1.5668 | 0 | 0 | 0
[6 empty] | 2014-03-30 | 22時 | 1.6244 | 0 | 0 | 0
[6 empty] | 2014-03-30 | 23時 | 2.0409 | 0 | 0 | 0
[6 empty] | 2014-03-31 | 0時 | 2.1668 | 0 | 0 | 0
[6 empty] | 2014-03-31 | 1時 | 2.3264 | 0 | 0 | 0
[6 empty] | 2014-03-31 | 2時 | 2.4402 | 0 | 0 | 0
[6 empty] | 2014-03-31 | 3時 | 2.4253 | 0 | 0 | 0
[6 empty] | 2014-03-31 | 4時 | 2.47 | 0 | 0 | 0
[6 empty] | 2014-03-31 | 5時 | 2.4035 | 0 | 0 | 0
[6 empty] | 2014-03-31 | 6時 | 1.0996 | 0 | 0 | 0
[6 empty] | 2014-03-31 | 7時 | 0.32436 | 0 | 0 | 0
[6 empty] | 2014-03-31 | 8時 | 0.0030974 | 0 | 0 | 0
[6 empty] | 2014-03-31 | 9時 | 0.0028066 | 0 | 0 | 0
[6 empty] | 2014-03-31 | 10時 | 0.0023535 | 0 | 0 | 0
[6 empty] | 2014-03-31 | 11時 | 0.0016811 | 0 | 0 | 0
[6 empty] | 2014-03-31 | 12時 | 0.0012551 | 0 | 0 | 0
[6 empty] | 2014-03-31 | 13時 | 0.0017817 | 0 | 0 | 0
[6 empty] | 2014-03-31 | 14時 | 0.0020514 | 0 | 0 | 0
[6 empty] | 2014-03-31 | 15時 | 0.0019419 | 0 | 0 | 0
[6 empty] | 2014-03-31 | 16時 | 0.0021952 | 0 | 0 | 0
[6 empty] | 2014-03-31 | 17時 | 0.0083104 | 0 | 0 | 0
[6 empty] | 2014-03-31 | 18時 | 0.63508 | 0 | 0 | 0
[6 empty] | 2014-03-31 | 19時 | 0.51233 | 0 | 0 | 0
[6 empty] | 2014-03-31 | 20時 | 0.98062 | 0 | 0 | 0
[6 empty] | 2014-03-31 | 21時 | 1.3196 | 0 | 0 | 0
[6 empty] | 2014-03-31 | 22時 | 1.5769 | 0 | 0 | 0
[6 empty] | 2014-03-31 | 23時 | 2.0256 | 0 | 0 | 0
[6 empty] | 2014-04-01 | 0時 | 2.1813 | 0 | 0 | 0
[6 empty] | 2014-04-01 | 1時 | 2.3309 | 0 | 0 | 0
[6 empty] | 2014-04-01 | 2時 | 2.4637 | 0 | 0 | 0
[6 empty] | 2014-04-01 | 3時 | 2.6036 | 0 | 0 | 0
[6 empty] | 2014-04-01 | 4時 | 2.7277 | 0 | 0 | 0
[6 empty] | 2014-04-01 | 5時 | 2.4288 | 0 | 0 | 0
[6 empty] | 2014-04-01 | 6時 | 1.6588 | 0 | 0 | 0
[6 empty] | 2014-04-01 | 7時 | 0.62515 | 0 | 0 | 0
[6 empty] | 2014-04-01 | 8時 | 0.0048417 | 0 | 0 | 0
[6 empty] | 2014-04-01 | 9時 | 0.0029776 | 0 | 0 | 0
[6 empty] | 2014-04-01 | 10時 | 0.0025285 | 0 | 0 | 0
[6 empty] | 2014-04-01 | 11時 | 0.0026954 | 0 | 0 | 0
[6 empty] | 2014-04-01 | 12時 | 0.0025186 | 0 | 0 | 0
[6 empty] | 2014-04-01 | 13時 | 0.002953 | 0 | 0 | 0
[6 empty] | 2014-04-01 | 14時 | 0.0031199 | 0 | 0 | 0
[6 empty] | 2014-04-01 | 15時 | 0.0029782 | 0 | 0 | 0
[6 empty] | 2014-04-01 | 16時 | 0.0087896 | 0 | 0 | 0
[6 empty] | 2014-04-01 | 17時 | 0.77047 | 0 | 0 | 0
[6 empty] | 2014-04-01 | 18時 | 0.72028 | 0 | 0 | 0
[6 empty] | 2014-04-01 | 19時 | 1.1331 | 0 | 0 | 0
[6 empty] | 2014-04-01 | 20時 | 1.3677 | 0 | 0 | 0
[6 empty] | 2014-04-01 | 21時 | 1.7709 | 0 | 0 | 0
[6 empty] | 2014-04-01 | 22時 | 2.2855 | 0 | 0 | 0
[6 empty] | 2014-04-01 | 23時 | 2.4973 | 0 | 0 | 0
[6 empty] | 2014-04-02 | 0時 | 2.6167 | 0 | 0 | 0
[6 empty] | 2014-04-02 | 1時 | 2.6962 | 0 | 0 | 0
[6 empty] | 2014-04-02 | 2時 | 2.8134 | 0 | 0 | 0
[6 empty] | 2014-04-02 | 3時 | 2.8918 | 0 | 0 | 0
[6 empty] | 2014-04-02 | 4時 | 2.9977 | 0 | 0 | 0
[6 empty] | 2014-04-02 | 5時 | 2.6379 | 0 | 0 | 0
[6 empty] | 2014-04-02 | 6時 | 1.7981 | 0 | 0 | 0
[6 empty] | 2014-04-02 | 7時 | 0.76924 | 0 | 0 | 0
[6 empty] | 2014-04-02 | 8時 | 0.0048412 | 0 | 0 | 0
[6 empty] | 2014-04-02 | 9時 | 0.0025678 | 0 | 0 | 0
[6 empty] | 2014-04-02 | 10時 | 0.0019418 | 0 | 0 | 0
[6 empty] | 2014-04-02 | 11時 | 0.0018929 | 0 | 0 | 0
[6 empty] | 2014-04-02 | 12時 | 0.0017587 | 0 | 0 | 0
[6 empty] | 2014-04-02 | 13時 | 0.0018764 | 0 | 0 | 0
[6 empty] | 2014-04-02 | 14時 | 0.0020999 | 0 | 0 | 0
[6 empty] | 2014-04-02 | 15時 | 0.0017909 | 0 | 0 | 0
[6 empty] | 2014-04-02 | 16時 | 0.0030569 | 0 | 0 | 0
[6 empty] | 2014-04-02 | 17時 | 0.0073811 | 0 | 0 | 0
[6 empty] | 2014-04-02 | 18時 | 0.0060625 | 0 | 0 | 0
[6 empty] | 2014-04-02 | 19時 | 0.46781 | 0 | 0 | 0
[6 empty] | 2014-04-02 | 20時 | 0.65386 | 0 | 0 | 0
[6 empty] | 2014-04-02 | 21時 | 0.92056 | 0 | 0 | 0
[6 empty] | 2014-04-02 | 22時 | 1.3559 | 0 | 0 | 0
[6 empty] | 2014-04-02 | 23時 | 1.5058 | 0 | 0 | 0
[6 empty] | 2014-04-03 | 0時 | 1.6565 | 0 | 0 | 0
[6 empty] | 2014-04-03 | 1時 | 1.7521 | 0 | 0 | 0
[6 empty] | 2014-04-03 | 2時 | 1.791 | 0 | 0 | 0
[6 empty] | 2014-04-03 | 3時 | 1.8469 | 0 | 0 | 0
[6 empty] | 2014-04-03 | 4時 | 1.936 | 0 | 0 | 0
[6 empty] | 2014-04-03 | 5時 | 2.0404 | 0 | 0 | 0
[6 empty] | 2014-04-03 | 6時 | 0.6026 | 0 | 0 | 0
[6 empty] | 2014-04-03 | 7時 | 0.0054476 | 0 | 0 | 0
[6 empty] | 2014-04-03 | 8時 | 0.002402 | 0 | 0 | 0
[6 empty] | 2014-04-03 | 9時 | 0.0022156 | 0 | 0 | 0
[6 empty] | 2014-04-03 | 10時 | 0.0015173 | 0 | 0 | 0
[6 empty] | 2014-04-03 | 11時 | 0.00071117 | 0 | 0 | 0
[6 empty] | 2014-04-03 | 12時 | 0.00030732 | 0 | 0 | 0
[6 empty] | 2014-04-03 | 13時 | 0.00059225 | 0 | 0 | 0
[6 empty] | 2014-04-03 | 14時 | 0.00058786 | 0 | 0 | 0
[6 empty] | 2014-04-03 | 15時 | 0.00037066 | 0 | 0 | 0
[6 empty] | 2014-04-03 | 16時 | 0.00056351 | 0 | 0 | 0
[6 empty] | 2014-04-03 | 17時 | 0.001368 | 0 | 0 | 0
[6 empty] | 2014-04-03 | 18時 | 0.0018255 | 0 | 0 | 0
[6 empty] | 2014-04-03 | 19時 | 0.0018676 | 0 | 0 | 0
[6 empty] | 2014-04-03 | 20時 | 0.0039724 | 0 | 0 | 0
[6 empty] | 2014-04-03 | 21時 | 0.0054313 | 0 | 0 | 0
[6 empty] | 2014-04-03 | 22時 | 0.18944 | 0 | 0 | 0
[6 empty] | 2014-04-03 | 23時 | 0.71754 | 0 | 0 | 0
[6 empty] | 2014-04-04 | 0時 | 0.84539 | 0 | 0 | 0
[6 empty] | 2014-04-04 | 1時 | 0.93566 | 0 | 0 | 0
[6 empty] | 2014-04-04 | 2時 | 1.0314 | 0 | 0 | 0
[6 empty] | 2014-04-04 | 3時 | 1.1122 | 0 | 0 | 0
[6 empty] | 2014-04-04 | 4時 | 1.1204 | 0 | 0 | 0
[6 empty] | 2014-04-04 | 5時 | 1.2252 | 0 | 0 | 0
[6 empty] | 2014-04-04 | 6時 | 0.60452 | 0 | 0 | 0
[6 empty] | 2014-04-04 | 7時 | 0.56656 | 0 | 0 | 0
[6 empty] | 2014-04-04 | 8時 | 0.30866 | 0 | 0 | 0
[6 empty] | 2014-04-04 | 9時 | 0.38912 | 0 | 0 | 0
[6 empty] | 2014-04-04 | 10時 | 0.40206 | 0 | 0 | 0
[6 empty] | 2014-04-04 | 11時 | 0.19849 | 0 | 0 | 0
[6 empty] | 2014-04-04 | 12時 | 0.0725 | 0 | 0 | 0
[6 empty] | 2014-04-04 | 13時 | 0.36241 | 0 | 0 | 0
[6 empty] | 2014-04-04 | 14時 | 0.43801 | 0 | 0 | 0
[6 empty] | 2014-04-04 | 15時 | 0.26563 | 0 | 0 | 0
[6 empty] | 2014-04-04 | 16時 | 0.19863 | 0 | 0 | 0
[6 empty] | 2014-04-04 | 17時 | 0.4347 | 0 | 0 | 0
[6 empty] | 2014-04-04 | 18時 | 0.44406 | 0 | 0 | 0
[6 empty] | 2014-04-04 | 19時 | 0.20954 | 0 | 0 | 0
[6 empty] | 2014-04-04 | 20時 | 0.43786 | 0 | 0 | 0
[6 empty] | 2014-04-04 | 21時 | 0.59475 | 0 | 0 | 0
[6 empty] | 2014-04-04 | 22時 | 0.69469 | 0 | 0 | 0
[6 empty] | 2014-04-04 | 23時 | 1.0375 | 0 | 0 | 0
[6 empty] | 2014-04-05 | 0時 | 1.1092 | 0 | 0 | 0
[6 empty] | 2014-04-05 | 1時 | 1.1482 | 0 | 0 | 0
[6 empty] | 2014-04-05 | 2時 | 1.1958 | 0 | 0 | 0
[6 empty] | 2014-04-05 | 3時 | 1.3233 | 0 | 0 | 0
[6 empty] | 2014-04-05 | 4時 | 1.4621 | 0 | 0 | 0
[6 empty] | 2014-04-05 | 5時 | 1.1724 | 0 | 0 | 0
[6 empty] | 2014-04-05 | 6時 | 0.004014 | 0 | 0 | 0
[6 empty] | 2014-04-05 | 7時 | 0.0019279 | 0 | 0 | 0
[6 empty] | 2014-04-05 | 8時 | 0.0011552 | 0 | 0 | 0
[6 empty] | 2014-04-05 | 9時 | 0.0009227 | 0 | 0 | 0
[6 empty] | 2014-04-05 | 10時 | 0.00059364 | 0 | 0 | 0
[6 empty] | 2014-04-05 | 11時 | 0 | 0 | 0 | 0
[6 empty] | 2014-04-05 | 12時 | 0 | 0 | 0 | 0
[6 empty] | 2014-04-05 | 13時 | 0 | 0 | 0 | 0
[6 empty] | 2014-04-05 | 14時 | 0 | 0 | 0 | 0
[6 empty] | 2014-04-05 | 15時 | 0 | 0 | 0 | 0
[6 empty] | 2014-04-05 | 16時 | 0.00021892 | 0 | 0 | 0
[6 empty] | 2014-04-05 | 17時 | 0.001768 | 0 | 0 | 0
[6 empty] | 2014-04-05 | 18時 | 0.0021385 | 0 | 0 | 0
[6 empty] | 2014-04-05 | 19時 | 0.0021673 | 0 | 0 | 0
[6 empty] | 2014-04-05 | 20時 | 0.0050903 | 0 | 0 | 0
[6 empty] | 2014-04-05 | 21時 | 0.0068933 | 0 | 0 | 0
[6 empty] | 2014-04-05 | 22時 | 0.47411 | 0 | 0 | 0
[6 empty] | 2014-04-05 | 23時 | 1.1505 | 0 | 0 | 0
[6 empty] | 2014-04-06 | 0時 | 1.4219 | 0 | 0 | 0
[6 empty] | 2014-04-06 | 1時 | 1.6459 | 0 | 0 | 0
[6 empty] | 2014-04-06 | 2時 | 1.7463 | 0 | 0 | 0
[6 empty] | 2014-04-06 | 3時 | 1.9307 | 0 | 0 | 0
[6 empty] | 2014-04-06 | 4時 | 2.1182 | 0 | 0 | 0
[6 empty] | 2014-04-06 | 5時 | 2.0224 | 0 | 0 | 0
[6 empty] | 2014-04-06 | 6時 | 0.43708 | 0 | 0 | 0
[6 empty] | 2014-04-06 | 7時 | 0.0045432 | 0 | 0 | 0
[6 empty] | 2014-04-06 | 8時 | 0.0021507 | 0 | 0 | 0
[6 empty] | 2014-04-06 | 9時 | 0.0019447 | 0 | 0 | 0
[6 empty] | 2014-04-06 | 10時 | 0.0015921 | 0 | 0 | 0
[6 empty] | 2014-04-06 | 11時 | 0.0007428 | 0 | 0 | 0
[6 empty] | 2014-04-06 | 12時 | 0.00020147 | 0 | 0 | 0
[6 empty] | 2014-04-06 | 13時 | 0.00050831 | 0 | 0 | 0
[6 empty] | 2014-04-06 | 14時 | 0.00052136 | 0 | 0 | 0
[6 empty] | 2014-04-06 | 15時 | 0.00013233 | 0 | 0 | 0
[6 empty] | 2014-04-06 | 16時 | 0.00028457 | 0 | 0 | 0
[6 empty] | 2014-04-06 | 17時 | 0.00081483 | 0 | 0 | 0
[6 empty] | 2014-04-06 | 18時 | 0.0019309 | 0 | 0 | 0
[6 empty] | 2014-04-06 | 19時 | 0.0019523 | 0 | 0 | 0
[6 empty] | 2014-04-06 | 20時 | 0.0055928 | 0 | 0 | 0
[6 empty] | 2014-04-06 | 21時 | 0.0072614 | 0 | 0 | 0
[6 empty] | 2014-04-06 | 22時 | 0.50241 | 0 | 0 | 0
[6 empty] | 2014-04-06 | 23時 | 0.95119 | 0 | 0 | 0
[6 empty] | 2014-04-07 | 0時 | 1.0848 | 0 | 0 | 0
[6 empty] | 2014-04-07 | 1時 | 1.1796 | 0 | 0 | 0
[6 empty] | 2014-04-07 | 2時 | 1.2307 | 0 | 0 | 0
[6 empty] | 2014-04-07 | 3時 | 1.2911 | 0 | 0 | 0
[6 empty] | 2014-04-07 | 4時 | 1.3019 | 0 | 0 | 0
[6 empty] | 2014-04-07 | 5時 | 1.373 | 0 | 0 | 0
[6 empty] | 2014-04-07 | 6時 | 0.77896 | 0 | 0 | 0
[6 empty] | 2014-04-07 | 7時 | 0.78495 | 0 | 0 | 0
[6 empty] | 2014-04-07 | 8時 | 0.63977 | 0 | 0 | 0
[6 empty] | 2014-04-07 | 9時 | 0.76388 | 0 | 0 | 0
[6 empty] | 2014-04-07 | 10時 | 0.76785 | 0 | 0 | 0
[6 empty] | 2014-04-07 | 11時 | 0.6431 | 0 | 0 | 0
[6 empty] | 2014-04-07 | 12時 | 0.4389 | 0 | 0 | 0
[6 empty] | 2014-04-07 | 13時 | 0.77246 | 0 | 0 | 0
[6 empty] | 2014-04-07 | 14時 | 0.86314 | 0 | 0 | 0
[6 empty] | 2014-04-07 | 15時 | 0.66466 | 0 | 0 | 0
[6 empty] | 2014-04-07 | 16時 | 0.58754 | 0 | 0 | 0
[6 empty] | 2014-04-07 | 17時 | 0.99759 | 0 | 0 | 0
[6 empty] | 2014-04-07 | 18時 | 0.98648 | 0 | 0 | 0
[6 empty] | 2014-04-07 | 19時 | 0.56458 | 0 | 0 | 0
[6 empty] | 2014-04-07 | 20時 | 0.75823 | 0 | 0 | 0
[6 empty] | 2014-04-07 | 21時 | 0.88369 | 0 | 0 | 0
[6 empty] | 2014-04-07 | 22時 | 0.95428 | 0 | 0 | 0
[6 empty] | 2014-04-07 | 23時 | 1.2477 | 0 | 0 | 0
[6 empty] | 2014-04-08 | 0時 | 1.2972 | 0 | 0 | 0
[6 empty] | 2014-04-08 | 1時 | 1.3119 | 0 | 0 | 0
[6 empty] | 2014-04-08 | 2時 | 1.3163 | 0 | 0 | 0
[6 empty] | 2014-04-08 | 3時 | 1.3167 | 0 | 0 | 0
[6 empty] | 2014-04-08 | 4時 | 1.3209 | 0 | 0 | 0
[6 empty] | 2014-04-08 | 5時 | 1.2319 | 0 | 0 | 0
[6 empty] | 2014-04-08 | 6時 | 1.097 | 0 | 0 | 0
[6 empty] | 2014-04-08 | 7時 | 0.47771 | 0 | 0 | 0
[6 empty] | 2014-04-08 | 8時 | 0.060837 | 0 | 0 | 0
[6 empty] | 2014-04-08 | 9時 | 0.0016583 | 0 | 0 | 0
[6 empty] | 2014-04-08 | 10時 | 0.00094721 | 0 | 0 | 0
[6 empty] | 2014-04-08 | 11時 | 0.001102 | 0 | 0 | 0
[6 empty] | 2014-04-08 | 12時 | 0.0010801 | 0 | 0 | 0
[6 empty] | 2014-04-08 | 13時 | 0.0018535 | 0 | 0 | 0
[6 empty] | 2014-04-08 | 14時 | 0.001422 | 0 | 0 | 0
[6 empty] | 2014-04-08 | 15時 | 0.00076463 | 0 | 0 | 0
[6 empty] | 2014-04-08 | 16時 | 0.00082907 | 0 | 0 | 0
[6 empty] | 2014-04-08 | 17時 | 0.0034949 | 0 | 0 | 0
[6 empty] | 2014-04-08 | 18時 | 0.0026264 | 0 | 0 | 0
[6 empty] | 2014-04-08 | 19時 | 0.069573 | 0 | 0 | 0
[6 empty] | 2014-04-08 | 20時 | 0.30374 | 0 | 0 | 0
[6 empty] | 2014-04-08 | 21時 | 0.66212 | 0 | 0 | 0
[6 empty] | 2014-04-08 | 22時 | 1.0017 | 0 | 0 | 0
[6 empty] | 2014-04-08 | 23時 | 1.2251 | 0 | 0 | 0
[6 empty] | 2014-04-09 | 0時 | 1.3252 | 0 | 0 | 0
[6 empty] | 2014-04-09 | 1時 | 1.4291 | 0 | 0 | 0
[6 empty] | 2014-04-09 | 2時 | 1.5823 | 0 | 0 | 0
[6 empty] | 2014-04-09 | 3時 | 1.6401 | 0 | 0 | 0
[6 empty] | 2014-04-09 | 4時 | 1.7632 | 0 | 0 | 0
[6 empty] | 2014-04-09 | 5時 | 1.3286 | 0 | 0 | 0
[6 empty] | 2014-04-09 | 6時 | 0.56738 | 0 | 0 | 0
[6 empty] | 2014-04-09 | 7時 | 0.002067 | 0 | 0 | 0
[6 empty] | 2014-04-09 | 8時 | 0.0003726 | 0 | 0 | 0
[6 empty] | 2014-04-09 | 9時 | 0 | 0 | 0 | 0
[6 empty] | 2014-04-09 | 10時 | 0 | 0 | 0 | 0
[6 empty] | 2014-04-09 | 11時 | 0 | 0 | 0 | 0
[6 empty] | 2014-04-09 | 12時 | 0 | 0 | 0 | 0
[6 empty] | 2014-04-09 | 13時 | 0 | 0 | 0 | 0
[6 empty] | 2014-04-09 | 14時 | 0 | 0 | 0 | 0
[6 empty] | 2014-04-09 | 15時 | 0 | 0 | 0 | 0
[6 empty] | 2014-04-09 | 16時 | 0 | 0 | 0 | 0
[6 empty] | 2014-04-09 | 17時 | 0 | 0 | 0 | 0
[6 empty] | 2014-04-09 | 18時 | 0 | 0 | 0 | 0
[6 empty] | 2014-04-09 | 19時 | 0.00064143 | 0 | 0 | 0
[6 empty] | 2014-04-09 | 20時 | 0.0016759 | 0 | 0 | 0
[6 empty] | 2014-04-09 | 21時 | 0.0053277 | 0 | 0 | 0
[6 empty] | 2014-04-09 | 22時 | 0.014973 | 0 | 0 | 0
[6 empty] | 2014-04-09 | 23時 | 0.7701 | 0 | 0 | 0
[6 empty] | 2014-04-10 | 0時 | 1.0119 | 0 | 0 | 0
[6 empty] | 2014-04-10 | 1時 | 1.1495 | 0 | 0 | 0
[6 empty] | 2014-04-10 | 2時 | 1.2128 | 0 | 0 | 0
[6 empty] | 2014-04-10 | 3時 | 1.2768 | 0 | 0 | 0
[6 empty] | 2014-04-10 | 4時 | 1.3023 | 0 | 0 | 0
[6 empty] | 2014-04-10 | 5時 | 1.3462 | 0 | 0 | 0
[6 empty] | 2014-04-10 | 6時 | 0.63613 | 0 | 0 | 0
[6 empty] | 2014-04-10 | 7時 | 0.54339 | 0 | 0 | 0
[6 empty] | 2014-04-10 | 8時 | 0.0020793 | 0 | 0 | 0
[6 empty] | 2014-04-10 | 9時 | 0.001615 | 0 | 0 | 0
[6 empty] | 2014-04-10 | 10時 | 0.00095303 | 0 | 0 | 0
[6 empty] | 2014-04-10 | 11時 | 0 | 0 | 0 | 0
[6 empty] | 2014-04-10 | 12時 | 0 | 0 | 0 | 0
[6 empty] | 2014-04-10 | 13時 | 0 | 0 | 0 | 0
[6 empty] | 2014-04-10 | 14時 | 0 | 0 | 0 | 0
[6 empty] | 2014-04-10 | 15時 | 0 | 0 | 0 | 0
[6 empty] | 2014-04-10 | 16時 | 0 | 0 | 0 | 0
[6 empty] | 2014-04-10 | 17時 | 0 | 0 | 0 | 0
[6 empty] | 2014-04-10 | 18時 | 0.00062735 | 0 | 0 | 0
[6 empty] | 2014-04-10 | 19時 | 0.0010037 | 0 | 0 | 0
[6 empty] | 2014-04-10 | 20時 | 0.002696 | 0 | 0 | 0
[6 empty] | 2014-04-10 | 21時 | 0.0061117 | 0 | 0 | 0
[6 empty] | 2014-04-10 | 22時 | 0.1827 | 0 | 0 | 0
[6 empty] | 2014-04-10 | 23時 | 0.85763 | 0 | 0 | 0
[6 empty] | 2014-04-11 | 0時 | 1.029 | 0 | 0 | 0
[6 empty] | 2014-04-11 | 1時 | 1.1028 | 0 | 0 | 0
[6 empty] | 2014-04-11 | 2時 | 1.1395 | 0 | 0 | 0
[6 empty] | 2014-04-11 | 3時 | 1.1445 | 0 | 0 | 0
[6 empty] | 2014-04-11 | 4時 | 1.2051 | 0 | 0 | 0
[6 empty] | 2014-04-11 | 5時 | 1.2222 | 0 | 0 | 0
[6 empty] | 2014-04-11 | 6時 | 0.47968 | 0 | 0 | 0
[6 empty] | 2014-04-11 | 7時 | 0.39497 | 0 | 0 | 0
[6 empty] | 2014-04-11 | 8時 | 0.079797 | 0 | 0 | 0
[6 empty] | 2014-04-11 | 9時 | 0.15119 | 0 | 0 | 0
[6 empty] | 2014-04-11 | 10時 | 0.001091 | 0 | 0 | 0
[6 empty] | 2014-04-11 | 11時 | 4.1933e-05 | 0 | 0 | 0
[6 empty] | 2014-04-11 | 12時 | 0 | 0 | 0 | 0
[6 empty] | 2014-04-11 | 13時 | 0.00031439 | 0 | 0 | 0
[6 empty] | 2014-04-11 | 14時 | 0.00061263 | 0 | 0 | 0
[6 empty] | 2014-04-11 | 15時 | 0.00048561 | 0 | 0 | 0
[6 empty] | 2014-04-11 | 16時 | 0.0006101 | 0 | 0 | 0
[6 empty] | 2014-04-11 | 17時 | 0.0014626 | 0 | 0 | 0
[6 empty] | 2014-04-11 | 18時 | 0.0035553 | 0 | 0 | 0
[6 empty] | 2014-04-11 | 19時 | 0.0023894 | 0 | 0 | 0
[6 empty] | 2014-04-11 | 20時 | 0.0039767 | 0 | 0 | 0
[6 empty] | 2014-04-11 | 21時 | 0.29743 | 0 | 0 | 0
[6 empty] | 2014-04-11 | 22時 | 0.5028 | 0 | 0 | 0
[6 empty] | 2014-04-11 | 23時 | 0.86202 | 0 | 0 | 0
[6 empty] | 2014-04-12 | 0時 | 0.97997 | 0 | 0 | 0
[6 empty] | 2014-04-12 | 1時 | 1.0801 | 0 | 0 | 0
[6 empty] | 2014-04-12 | 2時 | 1.1815 | 0 | 0 | 0
[6 empty] | 2014-04-12 | 3時 | 1.4373 | 0 | 0 | 0
[6 empty] | 2014-04-12 | 4時 | 1.6192 | 0 | 0 | 0
[6 empty] | 2014-04-12 | 5時 | 1.9606 | 0 | 0 | 0
[6 empty] | 2014-04-12 | 6時 | 1.2586 | 0 | 0 | 0
[6 empty] | 2014-04-12 | 7時 | 1.3205 | 0 | 0 | 0
[6 empty] | 2014-04-12 | 8時 | 1.2493 | 0 | 0 | 0
[6 empty] | 2014-04-12 | 9時 | 1.4339 | 0 | 0 | 0
[6 empty] | 2014-04-12 | 10時 | 1.4629 | 0 | 0 | 0
[6 empty] | 2014-04-12 | 11時 | 1.4864 | 0 | 0 | 0
[6 empty] | 2014-04-12 | 12時 | 1.1013 | 0 | 0 | 0
[6 empty] | 2014-04-12 | 13時 | 1.3965 | 0 | 0 | 0
[6 empty] | 2014-04-12 | 14時 | 1.5094 | 0 | 0 | 0
[6 empty] | 2014-04-12 | 15時 | 1.3466 | 0 | 0 | 0
[6 empty] | 2014-04-12 | 16時 | 1.309 | 0 | 0 | 0
[6 empty] | 2014-04-12 | 17時 | 2.0316 | 0 | 0 | 0
[6 empty] | 2014-04-12 | 18時 | 2.0637 | 0 | 0 | 0
[6 empty] | 2014-04-12 | 19時 | 1.2916 | 0 | 0 | 0
[6 empty] | 2014-04-12 | 20時 | 1.3982 | 0 | 0 | 0
[6 empty] | 2014-04-12 | 21時 | 1.4786 | 0 | 0 | 0
[6 empty] | 2014-04-12 | 22時 | 1.522 | 0 | 0 | 0
[6 empty] | 2014-04-12 | 23時 | 1.8065 | 0 | 0 | 0
[6 empty] | 2014-04-13 | 0時 | 1.8488 | 0 | 0 | 0
[6 empty] | 2014-04-13 | 1時 | 1.8816 | 0 | 0 | 0
[6 empty] | 2014-04-13 | 2時 | 1.896 | 0 | 0 | 0
[6 empty] | 2014-04-13 | 3時 | 1.89 | 0 | 0 | 0
[6 empty] | 2014-04-13 | 4時 | 1.897 | 0 | 0 | 0
[6 empty] | 2014-04-13 | 5時 | 2.0317 | 0 | 0 | 0
[6 empty] | 2014-04-13 | 6時 | 1.2092 | 0 | 0 | 0
[6 empty] | 2014-04-13 | 7時 | 1.1336 | 0 | 0 | 0
[6 empty] | 2014-04-13 | 8時 | 0.92481 | 0 | 0 | 0
[6 empty] | 2014-04-13 | 9時 | 0.95304 | 0 | 0 | 0
[6 empty] | 2014-04-13 | 10時 | 0.65438 | 0 | 0 | 0
[6 empty] | 2014-04-13 | 11時 | 0.54937 | 0 | 0 | 0
[6 empty] | 2014-04-13 | 12時 | 0.37812 | 0 | 0 | 0
[6 empty] | 2014-04-13 | 13時 | 0.70267 | 0 | 0 | 0
[6 empty] | 2014-04-13 | 14時 | 0.77637 | 0 | 0 | 0
[6 empty] | 2014-04-13 | 15時 | 0.59458 | 0 | 0 | 0
[6 empty] | 2014-04-13 | 16時 | 0.62437 | 0 | 0 | 0
[6 empty] | 2014-04-13 | 17時 | 1.1927 | 0 | 0 | 0
[6 empty] | 2014-04-13 | 18時 | 1.3417 | 0 | 0 | 0
[6 empty] | 2014-04-13 | 19時 | 0.82345 | 0 | 0 | 0
[6 empty] | 2014-04-13 | 20時 | 0.99564 | 0 | 0 | 0
[6 empty] | 2014-04-13 | 21時 | 1.1235 | 0 | 0 | 0
[6 empty] | 2014-04-13 | 22時 | 1.159 | 0 | 0 | 0
[6 empty] | 2014-04-13 | 23時 | 1.3651 | 0 | 0 | 0
[6 empty] | 2014-04-14 | 0時 | 1.4562 | 0 | 0 | 0
[6 empty] | 2014-04-14 | 1時 | 1.599 | 0 | 0 | 0
[6 empty] | 2014-04-14 | 2時 | 1.7576 | 0 | 0 | 0
[6 empty] | 2014-04-14 | 3時 | 1.8863 | 0 | 0 | 0
[6 empty] | 2014-04-14 | 4時 | 1.9625 | 0 | 0 | 0
[6 empty] | 2014-04-14 | 5時 | 1.5829 | 0 | 0 | 0
[6 empty] | 2014-04-14 | 6時 | 0.10629 | 0 | 0 | 0
[6 empty] | 2014-04-14 | 7時 | 0.0021453 | 0 | 0 | 0
[6 empty] | 2014-04-14 | 8時 | 0.0010995 | 0 | 0 | 0
[6 empty] | 2014-04-14 | 9時 | 0.00083772 | 0 | 0 | 0
[6 empty] | 2014-04-14 | 10時 | 0.0004621 | 0 | 0 | 0
[6 empty] | 2014-04-14 | 11時 | 0 | 0 | 0 | 0
[6 empty] | 2014-04-14 | 12時 | 0 | 0 | 0 | 0
[6 empty] | 2014-04-14 | 13時 | 5.9804e-05 | 0 | 0 | 0
[6 empty] | 2014-04-14 | 14時 | 0.00054693 | 0 | 0 | 0
[6 empty] | 2014-04-14 | 15時 | 0.0006894 | 0 | 0 | 0
[6 empty] | 2014-04-14 | 16時 | 0.0012921 | 0 | 0 | 0
[6 empty] | 2014-04-14 | 17時 | 0.0032798 | 0 | 0 | 0
[6 empty] | 2014-04-14 | 18時 | 0.0098222 | 0 | 0 | 0
[6 empty] | 2014-04-14 | 19時 | 0.17303 | 0 | 0 | 0
[6 empty] | 2014-04-14 | 20時 | 0.57239 | 0 | 0 | 0
[6 empty] | 2014-04-14 | 21時 | 0.85549 | 0 | 0 | 0
[6 empty] | 2014-04-14 | 22時 | 1.0885 | 0 | 0 | 0
[6 empty] | 2014-04-14 | 23時 | 1.4716 | 0 | 0 | 0
[6 empty] | 2014-04-15 | 0時 | 1.584 | 0 | 0 | 0
[6 empty] | 2014-04-15 | 1時 | 1.6914 | 0 | 0 | 0
[6 empty] | 2014-04-15 | 2時 | 1.811 | 0 | 0 | 0
[6 empty] | 2014-04-15 | 3時 | 1.8617 | 0 | 0 | 0
[6 empty] | 2014-04-15 | 4時 | 1.9177 | 0 | 0 | 0
[6 empty] | 2014-04-15 | 5時 | 1.8243 | 0 | 0 | 0
[6 empty] | 2014-04-15 | 6時 | 1.6336 | 0 | 0 | 0
[6 empty] | 2014-04-15 | 7時 | 0.91922 | 0 | 0 | 0
[6 empty] | 2014-04-15 | 8時 | 0.060067 | 0 | 0 | 0
[6 empty] | 2014-04-15 | 9時 | 0.0033952 | 0 | 0 | 0
[6 empty] | 2014-04-15 | 10時 | 0.0023313 | 0 | 0 | 0
[6 empty] | 2014-04-15 | 11時 | 0.0030771 | 0 | 0 | 0
[6 empty] | 2014-04-15 | 12時 | 0.0033898 | 0 | 0 | 0
[6 empty] | 2014-04-15 | 13時 | 0.012732 | 0 | 0 | 0
[6 empty] | 2014-04-15 | 14時 | 0.34586 | 0 | 0 | 0
[6 empty] | 2014-04-15 | 15時 | 0.28311 | 0 | 0 | 0
[6 empty] | 2014-04-15 | 16時 | 0.74192 | 0 | 0 | 0
[6 empty] | 2014-04-15 | 17時 | 1.0273 | 0 | 0 | 0
[6 empty] | 2014-04-15 | 18時 | 0.63113 | 0 | 0 | 0
[6 empty] | 2014-04-15 | 19時 | 0.83893 | 0 | 0 | 0
[6 empty] | 2014-04-15 | 20時 | 0.89784 | 0 | 0 | 0
[6 empty] | 2014-04-15 | 21時 | 1.0501 | 0 | 0 | 0
[6 empty] | 2014-04-15 | 22時 | 1.4065 | 0 | 0 | 0
[6 empty] | 2014-04-15 | 23時 | 1.4647 | 0 | 0 | 0
[6 empty] | 2014-04-16 | 0時 | 1.4942 | 0 | 0 | 0
[6 empty] | 2014-04-16 | 1時 | 1.5131 | 0 | 0 | 0
[6 empty] | 2014-04-16 | 2時 | 1.512 | 0 | 0 | 0
[6 empty] | 2014-04-16 | 3時 | 1.5343 | 0 | 0 | 0
[6 empty] | 2014-04-16 | 4時 | 1.55 | 0 | 0 | 0
[6 empty] | 2014-04-16 | 5時 | 1.4173 | 0 | 0 | 0
[6 empty] | 2014-04-16 | 6時 | 1.2284 | 0 | 0 | 0
[6 empty] | 2014-04-16 | 7時 | 0.68495 | 0 | 0 | 0
[6 empty] | 2014-04-16 | 8時 | 0.0031466 | 0 | 0 | 0
[6 empty] | 2014-04-16 | 9時 | 0.00085514 | 0 | 0 | 0
[6 empty] | 2014-04-16 | 10時 | 0.00025255 | 0 | 0 | 0
[6 empty] | 2014-04-16 | 11時 | 0 | 0 | 0 | 0
[6 empty] | 2014-04-16 | 12時 | 0.00052303 | 0 | 0 | 0
[6 empty] | 2014-04-16 | 13時 | 0.00086614 | 0 | 0 | 0
[6 empty] | 2014-04-16 | 14時 | 0.00087587 | 0 | 0 | 0
[6 empty] | 2014-04-16 | 15時 | 0.00069996 | 0 | 0 | 0
[6 empty] | 2014-04-16 | 16時 | 0.0011197 | 0 | 0 | 0
[6 empty] | 2014-04-16 | 17時 | 0.0023101 | 0 | 0 | 0
[6 empty] | 2014-04-16 | 18時 | 0.0032724 | 0 | 0 | 0
[6 empty] | 2014-04-16 | 19時 | 0.005331 | 0 | 0 | 0
[6 empty] | 2014-04-16 | 20時 | 0.22261 | 0 | 0 | 0
[6 empty] | 2014-04-16 | 21時 | 0.62406 | 0 | 0 | 0
[6 empty] | 2014-04-16 | 22時 | 1.151 | 0 | 0 | 0
[6 empty] | 2014-04-16 | 23時 | 1.4004 | 0 | 0 | 0
[6 empty] | 2014-04-17 | 0時 | 1.3907 | 0 | 0 | 0
[6 empty] | 2014-04-17 | 1時 | 1.471 | 0 | 0 | 0
[6 empty] | 2014-04-17 | 2時 | 1.6142 | 0 | 0 | 0
[6 empty] | 2014-04-17 | 3時 | 1.7909 | 0 | 0 | 0
[6 empty] | 2014-04-17 | 4時 | 1.9458 | 0 | 0 | 0
[6 empty] | 2014-04-17 | 5時 | 1.697 | 0 | 0 | 0
[6 empty] | 2014-04-17 | 6時 | 0.27407 | 0 | 0 | 0
[6 empty] | 2014-04-17 | 7時 | 0.0038916 | 0 | 0 | 0
[6 empty] | 2014-04-17 | 8時 | 0.0021418 | 0 | 0 | 0
[6 empty] | 2014-04-17 | 9時 | 0.0020089 | 0 | 0 | 0
[6 empty] | 2014-04-17 | 10時 | 0.0015633 | 0 | 0 | 0
[6 empty] | 2014-04-17 | 11時 | 0.00067521 | 0 | 0 | 0
[6 empty] | 2014-04-17 | 12時 | 8.7124e-05 | 0 | 0 | 0
[6 empty] | 2014-04-17 | 13時 | 0.00056356 | 0 | 0 | 0
[6 empty] | 2014-04-17 | 14時 | 0.00075516 | 0 | 0 | 0
[6 empty] | 2014-04-17 | 15時 | 0.00023856 | 0 | 0 | 0
[6 empty] | 2014-04-17 | 16時 | 0.00066787 | 0 | 0 | 0
[6 empty] | 2014-04-17 | 17時 | 0.0024505 | 0 | 0 | 0
[6 empty] | 2014-04-17 | 18時 | 0.0068068 | 0 | 0 | 0
[6 empty] | 2014-04-17 | 19時 | 0.0053105 | 0 | 0 | 0
[6 empty] | 2014-04-17 | 20時 | 0.21763 | 0 | 0 | 0
[6 empty] | 2014-04-17 | 21時 | 0.58064 | 0 | 0 | 0
[6 empty] | 2014-04-17 | 22時 | 0.89204 | 0 | 0 | 0
[6 empty] | 2014-04-17 | 23時 | 1.272 | 0 | 0 | 0
[6 empty] | 2014-04-18 | 0時 | 1.3909 | 0 | 0 | 0
[6 empty] | 2014-04-18 | 1時 | 1.4708 | 0 | 0 | 0
[6 empty] | 2014-04-18 | 2時 | 1.5418 | 0 | 0 | 0
[6 empty] | 2014-04-18 | 3時 | 1.5715 | 0 | 0 | 0
[6 empty] | 2014-04-18 | 4時 | 1.5967 | 0 | 0 | 0
[6 empty] | 2014-04-18 | 5時 | 1.696 | 0 | 0 | 0
[6 empty] | 2014-04-18 | 6時 | 0.93954 | 0 | 0 | 0
[6 empty] | 2014-04-18 | 7時 | 0.88484 | 0 | 0 | 0
[6 empty] | 2014-04-18 | 8時 | 0.70685 | 0 | 0 | 0
[6 empty] | 2014-04-18 | 9時 | 0.80927 | 0 | 0 | 0
[6 empty] | 2014-04-18 | 10時 | 0.77079 | 0 | 0 | 0
[6 empty] | 2014-04-18 | 11時 | 0.61925 | 0 | 0 | 0
[6 empty] | 2014-04-18 | 12時 | 0.32035 | 0 | 0 | 0
[6 empty] | 2014-04-18 | 13時 | 0.57901 | 0 | 0 | 0
[6 empty] | 2014-04-18 | 14時 | 0.45179 | 0 | 0 | 0
[6 empty] | 2014-04-18 | 15時 | 0.18859 | 0 | 0 | 0
[6 empty] | 2014-04-18 | 16時 | 0.20967 | 0 | 0 | 0
[6 empty] | 2014-04-18 | 17時 | 0.78067 | 0 | 0 | 0
[6 empty] | 2014-04-18 | 18時 | 0.87961 | 0 | 0 | 0
[6 empty] | 2014-04-18 | 19時 | 0.49825 | 0 | 0 | 0
[6 empty] | 2014-04-18 | 20時 | 0.7059 | 0 | 0 | 0
[6 empty] | 2014-04-18 | 21時 | 0.87787 | 0 | 0 | 0
[6 empty] | 2014-04-18 | 22時 | 1.1085 | 0 | 0 | 0
[6 empty] | 2014-04-18 | 23時 | 1.5937 | 0 | 0 | 0
[6 empty] | 2014-04-19 | 0時 | 1.7243 | 0 | 0 | 0
[6 empty] | 2014-04-19 | 1時 | 1.8912 | 0 | 0 | 0
[6 empty] | 2014-04-19 | 2時 | 1.9587 | 0 | 0 | 0
[6 empty] | 2014-04-19 | 3時 | 2.0924 | 0 | 0 | 0
[6 empty] | 2014-04-19 | 4時 | 2.1126 | 0 | 0 | 0
[6 empty] | 2014-04-19 | 5時 | 1.83 | 0 | 0 | 0
[6 empty] | 2014-04-19 | 6時 | 0.40785 | 0 | 0 | 0
[6 empty] | 2014-04-19 | 7時 | 0.0043327 | 0 | 0 | 0
[6 empty] | 2014-04-19 | 8時 | 0.0020025 | 0 | 0 | 0
[6 empty] | 2014-04-19 | 9時 | 0.0018353 | 0 | 0 | 0
[6 empty] | 2014-04-19 | 10時 | 0.0016204 | 0 | 0 | 0
[6 empty] | 2014-04-19 | 11時 | 0.00079857 | 0 | 0 | 0
[6 empty] | 2014-04-19 | 12時 | 0.00023177 | 0 | 0 | 0
[6 empty] | 2014-04-19 | 13時 | 0.00073281 | 0 | 0 | 0
[6 empty] | 2014-04-19 | 14時 | 0.001077 | 0 | 0 | 0
[6 empty] | 2014-04-19 | 15時 | 0.00074753 | 0 | 0 | 0
[6 empty] | 2014-04-19 | 16時 | 0.00082441 | 0 | 0 | 0
[6 empty] | 2014-04-19 | 17時 | 0.0020162 | 0 | 0 | 0
[6 empty] | 2014-04-19 | 18時 | 0.0045702 | 0 | 0 | 0
[6 empty] | 2014-04-19 | 19時 | 0.0038682 | 0 | 0 | 0
[6 empty] | 2014-04-19 | 20時 | 0.0054072 | 0 | 0 | 0
[6 empty] | 2014-04-19 | 21時 | 0.28879 | 0 | 0 | 0
[6 empty] | 2014-04-19 | 22時 | 0.5367 | 0 | 0 | 0
[6 empty] | 2014-04-19 | 23時 | 0.92422 | 0 | 0 | 0
[6 empty] | 2014-04-20 | 0時 | 1.1143 | 0 | 0 | 0
[6 empty] | 2014-04-20 | 1時 | 1.17 | 0 | 0 | 0
[6 empty] | 2014-04-20 | 2時 | 1.1678 | 0 | 0 | 0
[6 empty] | 2014-04-20 | 3時 | 1.176 | 0 | 0 | 0
[6 empty] | 2014-04-20 | 4時 | 1.1971 | 0 | 0 | 0
[6 empty] | 2014-04-20 | 5時 | 1.1786 | 0 | 0 | 0
[6 empty] | 2014-04-20 | 6時 | 0.50318 | 0 | 0 | 0
[6 empty] | 2014-04-20 | 7時 | 0.51884 | 0 | 0 | 0
[6 empty] | 2014-04-20 | 8時 | 0.48403 | 0 | 0 | 0
[6 empty] | 2014-04-20 | 9時 | 0.69394 | 0 | 0 | 0
[6 empty] | 2014-04-20 | 10時 | 0.60459 | 0 | 0 | 0
[6 empty] | 2014-04-20 | 11時 | 0.00285 | 0 | 0 | 0
[6 empty] | 2014-04-20 | 12時 | 0.0011905 | 0 | 0 | 0
[6 empty] | 2014-04-20 | 13時 | 0.0020085 | 0 | 0 | 0
[6 empty] | 2014-04-20 | 14時 | 0.0015197 | 0 | 0 | 0
[6 empty] | 2014-04-20 | 15時 | 0.00077563 | 0 | 0 | 0
[6 empty] | 2014-04-20 | 16時 | 0.00061916 | 0 | 0 | 0
[6 empty] | 2014-04-20 | 17時 | 0.0022895 | 0 | 0 | 0
[6 empty] | 2014-04-20 | 18時 | 0.074464 | 0 | 0 | 0
[6 empty] | 2014-04-20 | 19時 | 0.16821 | 0 | 0 | 0
[6 empty] | 2014-04-20 | 20時 | 0.45761 | 0 | 0 | 0
[6 empty] | 2014-04-20 | 21時 | 0.79721 | 0 | 0 | 0
[6 empty] | 2014-04-20 | 22時 | 1.0517 | 0 | 0 | 0
[6 empty] | 2014-04-20 | 23時 | 1.457 | 0 | 0 | 0
[6 empty] | 2014-04-21 | 0時 | 1.622 | 0 | 0 | 0
[6 empty] | 2014-04-21 | 1時 | 1.7211 | 0 | 0 | 0
[6 empty] | 2014-04-21 | 2時 | 1.8504 | 0 | 0 | 0
[6 empty] | 2014-04-21 | 3時 | 1.957 | 0 | 0 | 0
[6 empty] | 2014-04-21 | 4時 | 2.0476 | 0 | 0 | 0
[6 empty] | 2014-04-21 | 5時 | 1.6939 | 0 | 0 | 0
[6 empty] | 2014-04-21 | 6時 | 0.20332 | 0 | 0 | 0
[6 empty] | 2014-04-21 | 7時 | 0.0021739 | 0 | 0 | 0
[6 empty] | 2014-04-21 | 8時 | 0.0013075 | 0 | 0 | 0
[6 empty] | 2014-04-21 | 9時 | 0.0011733 | 0 | 0 | 0
[6 empty] | 2014-04-21 | 10時 | 0.00082523 | 0 | 0 | 0
[6 empty] | 2014-04-21 | 11時 | 0 | 0 | 0 | 0
[6 empty] | 2014-04-21 | 12時 | 0 | 0 | 0 | 0
[6 empty] | 2014-04-21 | 13時 | 0 | 0 | 0 | 0
[6 empty] | 2014-04-21 | 14時 | 0 | 0 | 0 | 0
[6 empty] | 2014-04-21 | 15時 | 0 | 0 | 0 | 0
[6 empty] | 2014-04-21 | 16時 | 0 | 0 | 0 | 0
[6 empty] | 2014-04-21 | 17時 | 0 | 0 | 0 | 0
[6 empty] | 2014-04-21 | 18時 | 0.0016623 | 0 | 0 | 0
[6 empty] | 2014-04-21 | 19時 | 0.0014085 | 0 | 0 | 0
[6 empty] | 2014-04-21 | 20時 | 0.0043566 | 0 | 0 | 0
[6 empty] | 2014-04-21 | 21時 | 0.0063177 | 0 | 0 | 0
[6 empty] | 2014-04-21 | 22時 | 0.25708 | 0 | 0 | 0
[6 empty] | 2014-04-21 | 23時 | 0.7857 | 0 | 0 | 0
[6 empty] | 2014-04-22 | 0時 | 0.95827 | 0 | 0 | 0
[6 empty] | 2014-04-22 | 1時 | 1.0718 | 0 | 0 | 0
[6 empty] | 2014-04-22 | 2時 | 1.091 | 0 | 0 | 0
[6 empty] | 2014-04-22 | 3時 | 1.1149 | 0 | 0 | 0
[6 empty] | 2014-04-22 | 4時 | 1.1532 | 0 | 0 | 0
[6 empty] | 2014-04-22 | 5時 | 1.0487 | 0 | 0 | 0
[6 empty] | 2014-04-22 | 6時 | 0.90194 | 0 | 0 | 0
[6 empty] | 2014-04-22 | 7時 | 0.30957 | 0 | 0 | 0
[6 empty] | 2014-04-22 | 8時 | 0.0017547 | 0 | 0 | 0
[6 empty] | 2014-04-22 | 9時 | 2.4942e-05 | 0 | 0 | 0
[6 empty] | 2014-04-22 | 10時 | 0 | 0 | 0 | 0
[6 empty] | 2014-04-22 | 11時 | 0 | 0 | 0 | 0
[6 empty] | 2014-04-22 | 12時 | 0 | 0 | 0 | 0
[6 empty] | 2014-04-22 | 13時 | 0 | 0 | 0 | 0
[6 empty] | 2014-04-22 | 14時 | 0 | 0 | 0 | 0
[6 empty] | 2014-04-22 | 15時 | 0 | 0 | 0 | 0
[6 empty] | 2014-04-22 | 16時 | 9.1827e-05 | 0 | 0 | 0
[6 empty] | 2014-04-22 | 17時 | 0.00068405 | 0 | 0 | 0
[6 empty] | 2014-04-22 | 18時 | 0.00035412 | 0 | 0 | 0
[6 empty] | 2014-04-22 | 19時 | 0.00088396 | 0 | 0 | 0
[6 empty] | 2014-04-22 | 20時 | 0.0017305 | 0 | 0 | 0
[6 empty] | 2014-04-22 | 21時 | 0.0035636 | 0 | 0 | 0
[6 empty] | 2014-04-22 | 22時 | 0.10421 | 0 | 0 | 0
[6 empty] | 2014-04-22 | 23時 | 0.50859 | 0 | 0 | 0
[6 empty] | 2014-04-23 | 0時 | 0.61421 | 0 | 0 | 0
[6 empty] | 2014-04-23 | 1時 | 0.69385 | 0 | 0 | 0
[6 empty] | 2014-04-23 | 2時 | 0.75274 | 0 | 0 | 0
[6 empty] | 2014-04-23 | 3時 | 0.77907 | 0 | 0 | 0
[6 empty] | 2014-04-23 | 4時 | 0.8027 | 0 | 0 | 0
[6 empty] | 2014-04-23 | 5時 | 0.77169 | 0 | 0 | 0
[6 empty] | 2014-04-23 | 6時 | 0.72241 | 0 | 0 | 0
[6 empty] | 2014-04-23 | 7時 | 0.26219 | 0 | 0 | 0
[6 empty] | 2014-04-23 | 8時 | 0.0025308 | 0 | 0 | 0
[6 empty] | 2014-04-23 | 9時 | 0.00079392 | 0 | 0 | 0
[6 empty] | 2014-04-23 | 10時 | 0 | 0 | 0 | 0
[6 empty] | 2014-04-23 | 11時 | 0 | 0 | 0 | 0
[6 empty] | 2014-04-23 | 12時 | 0 | 0 | 0 | 0
[6 empty] | 2014-04-23 | 13時 | 0 | 0 | 0 | 0
[6 empty] | 2014-04-23 | 14時 | 0 | 0 | 0 | 0
[6 empty] | 2014-04-23 | 15時 | 0 | 0 | 0 | 0
[6 empty] | 2014-04-23 | 16時 | 0 | 0 | 0 | 0
[6 empty] | 2014-04-23 | 17時 | 0 | 0 | 0 | 0
[6 empty] | 2014-04-23 | 18時 | 0 | 0 | 0 | 0
[6 empty] | 2014-04-23 | 19時 | 2.4463e-05 | 0 | 0 | 0
[6 empty] | 2014-04-23 | 20時 | 0.00084137 | 0 | 0 | 0
[6 empty] | 2014-04-23 | 21時 | 0.0014461 | 0 | 0 | 0
[6 empty] | 2014-04-23 | 22時 | 0.0055152 | 0 | 0 | 0
[6 empty] | 2014-04-23 | 23時 | 0.13125 | 0 | 0 | 0
[6 empty] | 2014-04-24 | 0時 | 0.46371 | 0 | 0 | 0
[6 empty] | 2014-04-24 | 1時 | 0.59245 | 0 | 0 | 0
[6 empty] | 2014-04-24 | 2時 | 0.74337 | 0 | 0 | 0
[6 empty] | 2014-04-24 | 3時 | 0.82798 | 0 | 0 | 0
[6 empty] | 2014-04-24 | 4時 | 0.90379 | 0 | 0 | 0
[6 empty] | 2014-04-24 | 5時 | 0.82674 | 0 | 0 | 0
[6 empty] | 2014-04-24 | 6時 | 0.15401 | 0 | 0 | 0
[6 empty] | 2014-04-24 | 7時 | 0.11374 | 0 | 0 | 0
[6 empty] | 2014-04-24 | 8時 | 0.0024756 | 0 | 0 | 0
[6 empty] | 2014-04-24 | 9時 | 0.0047437 | 0 | 0 | 0
[6 empty] | 2014-04-24 | 10時 | 0.0025534 | 0 | 0 | 0
[6 empty] | 2014-04-24 | 11時 | 0.0026913 | 0 | 0 | 0
[6 empty] | 2014-04-24 | 12時 | 0.0021431 | 0 | 0 | 0
[6 empty] | 2014-04-24 | 13時 | 0.0013716 | 0 | 0 | 0
[6 empty] | 2014-04-24 | 14時 | 0.00096466 | 0 | 0 | 0
[6 empty] | 2014-04-24 | 15時 | 0.00048992 | 0 | 0 | 0
[6 empty] | 2014-04-24 | 16時 | 0.00079367 | 0 | 0 | 0
[6 empty] | 2014-04-24 | 17時 | 0.003673 | 0 | 0 | 0
[6 empty] | 2014-04-24 | 18時 | 0.34611 | 0 | 0 | 0
[6 empty] | 2014-04-24 | 19時 | 0.24715 | 0 | 0 | 0
[6 empty] | 2014-04-24 | 20時 | 0.59538 | 0 | 0 | 0
[6 empty] | 2014-04-24 | 21時 | 0.80953 | 0 | 0 | 0
[6 empty] | 2014-04-24 | 22時 | 0.97351 | 0 | 0 | 0
[6 empty] | 2014-04-24 | 23時 | 1.4113 | 0 | 0 | 0
[6 empty] | 2014-04-25 | 0時 | 1.5502 | 0 | 0 | 0
[6 empty] | 2014-04-25 | 1時 | 1.6908 | 0 | 0 | 0
[6 empty] | 2014-04-25 | 2時 | 1.8576 | 0 | 0 | 0
[6 empty] | 2014-04-25 | 3時 | 1.9588 | 0 | 0 | 0
[6 empty] | 2014-04-25 | 4時 | 1.9162 | 0 | 0 | 0
[6 empty] | 2014-04-25 | 5時 | 2.0121 | 0 | 0 | 0
[6 empty] | 2014-04-25 | 6時 | 0.6322 | 0 | 0 | 0
[6 empty] | 2014-04-25 | 7時 | 0.0036497 | 0 | 0 | 0
[6 empty] | 2014-04-25 | 8時 | 0.0016971 | 0 | 0 | 0
[6 empty] | 2014-04-25 | 9時 | 0.0014083 | 0 | 0 | 0
[6 empty] | 2014-04-25 | 10時 | 0.00097579 | 0 | 0 | 0
[6 empty] | 2014-04-25 | 11時 | 0.00010361 | 0 | 0 | 0
[6 empty] | 2014-04-25 | 12時 | 0 | 0 | 0 | 0
[6 empty] | 2014-04-25 | 13時 | 0 | 0 | 0 | 0
[6 empty] | 2014-04-25 | 14時 | 0 | 0 | 0 | 0
[6 empty] | 2014-04-25 | 15時 | 0 | 0 | 0 | 0
[6 empty] | 2014-04-25 | 16時 | 0 | 0 | 0 | 0
[6 empty] | 2014-04-25 | 17時 | 0 | 0 | 0 | 0
[6 empty] | 2014-04-25 | 18時 | 0 | 0 | 0 | 0
[6 empty] | 2014-04-25 | 19時 | 0 | 0 | 0 | 0
[6 empty] | 2014-04-25 | 20時 | 0.00070565 | 0 | 0 | 0
[6 empty] | 2014-04-25 | 21時 | 0.0018261 | 0 | 0 | 0
[6 empty] | 2014-04-25 | 22時 | 0.0048459 | 0 | 0 | 0
[6 empty] | 2014-04-25 | 23時 | 0.28207 | 0 | 0 | 0
[6 empty] | 2014-04-26 | 0時 | 0.85483 | 0 | 0 | 0
[6 empty] | 2014-04-26 | 1時 | 1.0959 | 0 | 0 | 0
[6 empty] | 2014-04-26 | 2時 | 1.2219 | 0 | 0 | 0
[6 empty] | 2014-04-26 | 3時 | 1.3154 | 0 | 0 | 0
[6 empty] | 2014-04-26 | 4時 | 1.3578 | 0 | 0 | 0
[6 empty] | 2014-04-26 | 5時 | 1.2368 | 0 | 0 | 0
[6 empty] | 2014-04-26 | 6時 | 0.32066 | 0 | 0 | 0
[6 empty] | 2014-04-26 | 7時 | 0.0018065 | 0 | 0 | 0
[6 empty] | 2014-04-26 | 8時 | 0.00096029 | 0 | 0 | 0
[6 empty] | 2014-04-26 | 9時 | 0.00075938 | 0 | 0 | 0
[6 empty] | 2014-04-26 | 10時 | 3.2249e-05 | 0 | 0 | 0
[6 empty] | 2014-04-26 | 11時 | 0 | 0 | 0 | 0
[6 empty] | 2014-04-26 | 12時 | 0 | 0 | 0 | 0
[6 empty] | 2014-04-26 | 13時 | 0 | 0 | 0 | 0
[6 empty] | 2014-04-26 | 14時 | 0 | 0 | 0 | 0
[6 empty] | 2014-04-26 | 15時 | 0 | 0 | 0 | 0
[6 empty] | 2014-04-26 | 16時 | 0 | 0 | 0 | 0
[6 empty] | 2014-04-26 | 17時 | 0 | 0 | 0 | 0
[6 empty] | 2014-04-26 | 18時 | 0 | 0 | 0 | 0
[6 empty] | 2014-04-26 | 19時 | 0 | 0 | 0 | 0
[6 empty] | 2014-04-26 | 20時 | 0 | 0 | 0 | 0
[6 empty] | 2014-04-26 | 21時 | 0.00053636 | 0 | 0 | 0
[6 empty] | 2014-04-26 | 22時 | 0.00094139 | 0 | 0 | 0
[6 empty] | 2014-04-26 | 23時 | 0.0041163 | 0 | 0 | 0
[6 empty] | 2014-04-27 | 0時 | 0.0049015 | 0 | 0 | 0
[6 empty] | 2014-04-27 | 1時 | 0.26171 | 0 | 0 | 0
[6 empty] | 2014-04-27 | 2時 | 0.40711 | 0 | 0 | 0
[6 empty] | 2014-04-27 | 3時 | 0.47496 | 0 | 0 | 0
[6 empty] | 2014-04-27 | 4時 | 0.50511 | 0 | 0 | 0
[6 empty] | 2014-04-27 | 5時 | 0.41244 | 0 | 0 | 0
[6 empty] | 2014-04-27 | 6時 | 0.0012755 | 0 | 0 | 0
[6 empty] | 2014-04-27 | 7時 | 0.001126 | 0 | 0 | 0
[6 empty] | 2014-04-27 | 8時 | 0.0006205 | 0 | 0 | 0
[6 empty] | 2014-04-27 | 9時 | 0.00092307 | 0 | 0 | 0
[6 empty] | 2014-04-27 | 10時 | 0.0025934 | 0 | 0 | 0
[6 empty] | 2014-04-27 | 11時 | 0.021211 | 0 | 0 | 0
[6 empty] | 2014-04-27 | 12時 | 0.093231 | 0 | 0 | 0
[6 empty] | 2014-04-27 | 13時 | 0.49631 | 0 | 0 | 0
[6 empty] | 2014-04-27 | 14時 | 0.60809 | 0 | 0 | 0
[6 empty] | 2014-04-27 | 15時 | 0.40741 | 0 | 0 | 0
[6 empty] | 2014-04-27 | 16時 | 0.35525 | 0 | 0 | 0
[6 empty] | 2014-04-27 | 17時 | 0.74073 | 0 | 0 | 0
[6 empty] | 2014-04-27 | 18時 | 0.82449 | 0 | 0 | 0
[6 empty] | 2014-04-27 | 19時 | 0.42796 | 0 | 0 | 0
[6 empty] | 2014-04-27 | 20時 | 0.68269 | 0 | 0 | 0
[6 empty] | 2014-04-27 | 21時 | 0.87656 | 0 | 0 | 0
[6 empty] | 2014-04-27 | 22時 | 1.0138 | 0 | 0 | 0
[6 empty] | 2014-04-27 | 23時 | 1.3346 | 0 | 0 | 0
[6 empty] | 2014-04-28 | 0時 | 1.3806 | 0 | 0 | 0
[6 empty] | 2014-04-28 | 1時 | 1.4213 | 0 | 0 | 0
[6 empty] | 2014-04-28 | 2時 | 1.4609 | 0 | 0 | 0
[6 empty] | 2014-04-28 | 3時 | 1.4764 | 0 | 0 | 0
[6 empty] | 2014-04-28 | 4時 | 1.4452 | 0 | 0 | 0
[6 empty] | 2014-04-28 | 5時 | 1.4056 | 0 | 0 | 0
[6 empty] | 2014-04-28 | 6時 | 0.44156 | 0 | 0 | 0
[6 empty] | 2014-04-28 | 7時 | 0.0028541 | 0 | 0 | 0
[6 empty] | 2014-04-28 | 8時 | 0.0013252 | 0 | 0 | 0
[6 empty] | 2014-04-28 | 9時 | 0.0011493 | 0 | 0 | 0
[6 empty] | 2014-04-28 | 10時 | 0.00086697 | 0 | 0 | 0
[6 empty] | 2014-04-28 | 11時 | 0 | 0 | 0 | 0
[6 empty] | 2014-04-28 | 12時 | 0 | 0 | 0 | 0
[6 empty] | 2014-04-28 | 13時 | 0 | 0 | 0 | 0
[6 empty] | 2014-04-28 | 14時 | 1.6674e-05 | 0 | 0 | 0
[6 empty] | 2014-04-28 | 15時 | 0 | 0 | 0 | 0
[6 empty] | 2014-04-28 | 16時 | 0.00024275 | 0 | 0 | 0
[6 empty] | 2014-04-28 | 17時 | 0.0013983 | 0 | 0 | 0
[6 empty] | 2014-04-28 | 18時 | 0.0020439 | 0 | 0 | 0
[6 empty] | 2014-04-28 | 19時 | 0.0023819 | 0 | 0 | 0
[6 empty] | 2014-04-28 | 20時 | 0.0046068 | 0 | 0 | 0
[6 empty] | 2014-04-28 | 21時 | 0.0060413 | 0 | 0 | 0
[6 empty] | 2014-04-28 | 22時 | 0.42749 | 0 | 0 | 0
[6 empty] | 2014-04-28 | 23時 | 0.86624 | 0 | 0 | 0
[6 empty] | 2014-04-29 | 0時 | 1.0134 | 0 | 0 | 0
[6 empty] | 2014-04-29 | 1時 | 1.2141 | 0 | 0 | 0
[6 empty] | 2014-04-29 | 2時 | 1.4161 | 0 | 0 | 0
[6 empty] | 2014-04-29 | 3時 | 1.5542 | 0 | 0 | 0
[6 empty] | 2014-04-29 | 4時 | 1.5899 | 0 | 0 | 0
[6 empty] | 2014-04-29 | 5時 | 0.94626 | 0 | 0 | 0
[6 empty] | 2014-04-29 | 6時 | 0.25923 | 0 | 0 | 0
[6 empty] | 2014-04-29 | 7時 | 0.0018101 | 0 | 0 | 0
[6 empty] | 2014-04-29 | 8時 | 0.00047391 | 0 | 0 | 0
[6 empty] | 2014-04-29 | 9時 | 0 | 0 | 0 | 0
[6 empty] | 2014-04-29 | 10時 | 0 | 0 | 0 | 0
[6 empty] | 2014-04-29 | 11時 | 0 | 0 | 0 | 0
[6 empty] | 2014-04-29 | 12時 | 0 | 0 | 0 | 0
[6 empty] | 2014-04-29 | 13時 | 0 | 0 | 0 | 0
[6 empty] | 2014-04-29 | 14時 | 0 | 0 | 0 | 0
[6 empty] | 2014-04-29 | 15時 | 0 | 0 | 0 | 0
[6 empty] | 2014-04-29 | 16時 | 0 | 0 | 0 | 0
[6 empty] | 2014-04-29 | 17時 | 0 | 0 | 0 | 0
[6 empty] | 2014-04-29 | 18時 | 0 | 0 | 0 | 0
[6 empty] | 2014-04-29 | 19時 | 0 | 0 | 0 | 0
[6 empty] | 2014-04-29 | 20時 | 0.0011416 | 0 | 0 | 0
[6 empty] | 2014-04-29 | 21時 | 0.0032219 | 0 | 0 | 0
[6 empty] | 2014-04-29 | 22時 | 0.0081365 | 0 | 0 | 0
[6 empty] | 2014-04-29 | 23時 | 0.63002 | 0 | 0 | 0
[6 empty] | 2014-04-30 | 0時 | 0.98163 | 0 | 0 | 0
[6 empty] | 2014-04-30 | 1時 | 1.1545 | 0 | 0 | 0
[6 empty] | 2014-04-30 | 2時 | 1.2963 | 0 | 0 | 0
[6 empty] | 2014-04-30 | 3時 | 1.4461 | 0 | 0 | 0
[6 empty] | 2014-04-30 | 4時 | 1.4693 | 0 | 0 | 0
[6 empty] | 2014-04-30 | 5時 | 1.0698 | 0 | 0 | 0
[6 empty] | 2014-04-30 | 6時 | 0.26512 | 0 | 0 | 0
[6 empty] | 2014-04-30 | 7時 | 0.0011556 | 0 | 0 | 0
[6 empty] | 2014-04-30 | 8時 | 0 | 0 | 0 | 0
[6 empty] | 2014-04-30 | 9時 | 0 | 0 | 0 | 0
[6 empty] | 2014-04-30 | 10時 | 0 | 0 | 0 | 0
[6 empty] | 2014-04-30 | 11時 | 0 | 0 | 0 | 0
[6 empty] | 2014-04-30 | 12時 | 0 | 0 | 0 | 0
[6 empty] | 2014-04-30 | 13時 | 0 | 0 | 0 | 0
[6 empty] | 2014-04-30 | 14時 | 0 | 0 | 0 | 0
[6 empty] | 2014-04-30 | 15時 | 0 | 0 | 0 | 0
[6 empty] | 2014-04-30 | 16時 | 0 | 0 | 0 | 0
[6 empty] | 2014-04-30 | 17時 | 0 | 0 | 0 | 0
[6 empty] | 2014-04-30 | 18時 | 0 | 0 | 0 | 0
[6 empty] | 2014-04-30 | 19時 | 0 | 0 | 0 | 0
[6 empty] | 2014-04-30 | 20時 | 0 | 0 | 0 | 0
[6 empty] | 2014-04-30 | 21時 | 0.00083253 | 0 | 0 | 0
[6 empty] | 2014-04-30 | 22時 | 0.0047945 | 0 | 0 | 0
[6 empty] | 2014-04-30 | 23時 | 0.0083404 | 0 | 0 | 0
[6 empty] | 2014-05-01 | 0時 | 0.59951 | 0 | 0 | 0
[6 empty] | 2014-05-01 | 1時 | 0.86126 | 0 | 0 | 0
[6 empty] | 2014-05-01 | 2時 | 1.0257 | 0 | 0 | 0
[6 empty] | 2014-05-01 | 3時 | 1.1043 | 0 | 0 | 0
[6 empty] | 2014-05-01 | 4時 | 1.1246 | 0 | 0 | 0
[6 empty] | 2014-05-01 | 5時 | 1.1514 | 0 | 0 | 0
[6 empty] | 2014-05-01 | 6時 | 0.36057 | 0 | 0 | 0
[6 empty] | 2014-05-01 | 7時 | 0.0038361 | 0 | 0 | 0
[6 empty] | 2014-05-01 | 8時 | 0.0015605 | 0 | 0 | 0
[6 empty] | 2014-05-01 | 9時 | 0.0018629 | 0 | 0 | 0
[6 empty] | 2014-05-01 | 10時 | 0.0018257 | 0 | 0 | 0
[6 empty] | 2014-05-01 | 11時 | 0.00095717 | 0 | 0 | 0
[6 empty] | 2014-05-01 | 12時 | 0.00056957 | 0 | 0 | 0
[6 empty] | 2014-05-01 | 13時 | 0.0011833 | 0 | 0 | 0
[6 empty] | 2014-05-01 | 14時 | 0.0012518 | 0 | 0 | 0
[6 empty] | 2014-05-01 | 15時 | 0.00079682 | 0 | 0 | 0
[6 empty] | 2014-05-01 | 16時 | 0.00068604 | 0 | 0 | 0
[6 empty] | 2014-05-01 | 17時 | 0.0026167 | 0 | 0 | 0
[6 empty] | 2014-05-01 | 18時 | 0.0040698 | 0 | 0 | 0
[6 empty] | 2014-05-01 | 19時 | 0.0027402 | 0 | 0 | 0
[6 empty] | 2014-05-01 | 20時 | 0.2044 | 0 | 0 | 0
[6 empty] | 2014-05-01 | 21時 | 0.45389 | 0 | 0 | 0
[6 empty] | 2014-05-01 | 22時 | 0.66197 | 0 | 0 | 0
[6 empty] | 2014-05-01 | 23時 | 1.0397 | 0 | 0 | 0
[6 empty] | 2014-05-02 | 0時 | 1.1497 | 0 | 0 | 0
[6 empty] | 2014-05-02 | 1時 | 1.2209 | 0 | 0 | 0
[6 empty] | 2014-05-02 | 2時 | 1.2853 | 0 | 0 | 0
[6 empty] | 2014-05-02 | 3時 | 1.3908 | 0 | 0 | 0
[6 empty] | 2014-05-02 | 4時 | 1.4324 | 0 | 0 | 0
[6 empty] | 2014-05-02 | 5時 | 1.1003 | 0 | 0 | 0
[6 empty] | 2014-05-02 | 6時 | 0.0037604 | 0 | 0 | 0
[6 empty] | 2014-05-02 | 7時 | 0.0017364 | 0 | 0 | 0
[6 empty] | 2014-05-02 | 8時 | 0.00078432 | 0 | 0 | 0
[6 empty] | 2014-05-02 | 9時 | 0.00075323 | 0 | 0 | 0
[6 empty] | 2014-05-02 | 10時 | 0.00020644 | 0 | 0 | 0
[6 empty] | 2014-05-02 | 11時 | 0 | 0 | 0 | 0
[6 empty] | 2014-05-02 | 12時 | 0 | 0 | 0 | 0
[6 empty] | 2014-05-02 | 13時 | 0.00019387 | 0 | 0 | 0
[6 empty] | 2014-05-02 | 14時 | 0.0020602 | 0 | 0 | 0
[6 empty] | 2014-05-02 | 15時 | 0.0013956 | 0 | 0 | 0
[6 empty] | 2014-05-02 | 16時 | 0.00136 | 0 | 0 | 0
[6 empty] | 2014-05-02 | 17時 | 0.0051504 | 0 | 0 | 0
[6 empty] | 2014-05-02 | 18時 | 0.16595 | 0 | 0 | 0
[6 empty] | 2014-05-02 | 19時 | 0.19397 | 0 | 0 | 0
[6 empty] | 2014-05-02 | 20時 | 0.54937 | 0 | 0 | 0
[6 empty] | 2014-05-02 | 21時 | 0.83453 | 0 | 0 | 0
[6 empty] | 2014-05-02 | 22時 | 1.047 | 0 | 0 | 0
[6 empty] | 2014-05-02 | 23時 | 1.5544 | 0 | 0 | 0
[6 empty] | 2014-05-03 | 0時 | 1.6966 | 0 | 0 | 0
[6 empty] | 2014-05-03 | 1時 | 1.845 | 0 | 0 | 0
[6 empty] | 2014-05-03 | 2時 | 1.9139 | 0 | 0 | 0
[6 empty] | 2014-05-03 | 3時 | 1.989 | 0 | 0 | 0
[6 empty] | 2014-05-03 | 4時 | 2.0185 | 0 | 0 | 0
[6 empty] | 2014-05-03 | 5時 | 1.5959 | 0 | 0 | 0
[6 empty] | 2014-05-03 | 6時 | 0.84492 | 0 | 0 | 0
[6 empty] | 2014-05-03 | 7時 | 0.0038955 | 0 | 0 | 0
[6 empty] | 2014-05-03 | 8時 | 0.0016433 | 0 | 0 | 0
[6 empty] | 2014-05-03 | 9時 | 0.00098774 | 0 | 0 | 0
[6 empty] | 2014-05-03 | 10時 | 0.00074169 | 0 | 0 | 0
[6 empty] | 2014-05-03 | 11時 | 0.0008064 | 0 | 0 | 0
[6 empty] | 2014-05-03 | 12時 | 0.0011166 | 0 | 0 | 0
[6 empty] | 2014-05-03 | 13時 | 0.0016049 | 0 | 0 | 0
[6 empty] | 2014-05-03 | 14時 | 0.0018099 | 0 | 0 | 0
[6 empty] | 2014-05-03 | 15時 | 0.0013828 | 0 | 0 | 0
[6 empty] | 2014-05-03 | 16時 | 0.0018504 | 0 | 0 | 0
[6 empty] | 2014-05-03 | 17時 | 0.0052614 | 0 | 0 | 0
[6 empty] | 2014-05-03 | 18時 | 0.005339 | 0 | 0 | 0
[6 empty] | 2014-05-03 | 19時 | 0.34337 | 0 | 0 | 0
[6 empty] | 2014-05-03 | 20時 | 0.67641 | 0 | 0 | 0
[6 empty] | 2014-05-03 | 21時 | 1.0078 | 0 | 0 | 0
[6 empty] | 2014-05-03 | 22時 | 1.5128 | 0 | 0 | 0
[6 empty] | 2014-05-03 | 23時 | 1.6507 | 0 | 0 | 0
[6 empty] | 2014-05-04 | 0時 | 1.8872 | 0 | 0 | 0
[6 empty] | 2014-05-04 | 1時 | 2.0485 | 0 | 0 | 0
[6 empty] | 2014-05-04 | 2時 | 2.1495 | 0 | 0 | 0
[6 empty] | 2014-05-04 | 3時 | 2.2531 | 0 | 0 | 0
[6 empty] | 2014-05-04 | 4時 | 2.0108 | 0 | 0 | 0
[6 empty] | 2014-05-04 | 5時 | 1.5504 | 0 | 0 | 0
[6 empty] | 2014-05-04 | 6時 | 0.8242 | 0 | 0 | 0
[6 empty] | 2014-05-04 | 7時 | 0.017907 | 0 | 0 | 0
[6 empty] | 2014-05-04 | 8時 | 0.0022057 | 0 | 0 | 0
[6 empty] | 2014-05-04 | 9時 | 0.0015188 | 0 | 0 | 0
[6 empty] | 2014-05-04 | 10時 | 0.0010394 | 0 | 0 | 0
[6 empty] | 2014-05-04 | 11時 | 0.0011807 | 0 | 0 | 0
[6 empty] | 2014-05-04 | 12時 | 0.0012167 | 0 | 0 | 0
[6 empty] | 2014-05-04 | 13時 | 0.0015114 | 0 | 0 | 0
[6 empty] | 2014-05-04 | 14時 | 0.0014132 | 0 | 0 | 0
[6 empty] | 2014-05-04 | 15時 | 0.00076311 | 0 | 0 | 0
[6 empty] | 2014-05-04 | 16時 | 0.0014725 | 0 | 0 | 0
[6 empty] | 2014-05-04 | 17時 | 0.0042563 | 0 | 0 | 0
[6 empty] | 2014-05-04 | 18時 | 0.0046218 | 0 | 0 | 0
[6 empty] | 2014-05-04 | 19時 | 0.19446 | 0 | 0 | 0
[6 empty] | 2014-05-04 | 20時 | 0.50389 | 0 | 0 | 0
[6 empty] | 2014-05-04 | 21時 | 0.72604 | 0 | 0 | 0
[6 empty] | 2014-05-04 | 22時 | 1.1441 | 0 | 0 | 0
[6 empty] | 2014-05-04 | 23時 | 1.2483 | 0 | 0 | 0
[6 empty] | 2014-05-05 | 0時 | 1.3339 | 0 | 0 | 0
[6 empty] | 2014-05-05 | 1時 | 1.419 | 0 | 0 | 0
[6 empty] | 2014-05-05 | 2時 | 1.5345 | 0 | 0 | 0
[6 empty] | 2014-05-05 | 3時 | 1.6087 | 0 | 0 | 0
[6 empty] | 2014-05-05 | 4時 | 1.5562 | 0 | 0 | 0
[6 empty] | 2014-05-05 | 5時 | 1.0857 | 0 | 0 | 0
[6 empty] | 2014-05-05 | 6時 | 0.48613 | 0 | 0 | 0
[6 empty] | 2014-05-05 | 7時 | 0.0022939 | 0 | 0 | 0
[6 empty] | 2014-05-05 | 8時 | 0.0010672 | 0 | 0 | 0
[6 empty] | 2014-05-05 | 9時 | 0.0003214 | 0 | 0 | 0
[6 empty] | 2014-05-05 | 10時 | 0 | 0 | 0 | 0
[6 empty] | 2014-05-05 | 11時 | 0 | 0 | 0 | 0
[6 empty] | 2014-05-05 | 12時 | 0 | 0 | 0 | 0
[6 empty] | 2014-05-05 | 13時 | 0.00014535 | 0 | 0 | 0
[6 empty] | 2014-05-05 | 14時 | 0.00018971 | 0 | 0 | 0
[6 empty] | 2014-05-05 | 15時 | 0 | 0 | 0 | 0
[6 empty] | 2014-05-05 | 16時 | 0 | 0 | 0 | 0
[6 empty] | 2014-05-05 | 17時 | 0 | 0 | 0 | 0
[6 empty] | 2014-05-05 | 18時 | 0.000275 | 0 | 0 | 0
[6 empty] | 2014-05-05 | 19時 | 0.0013107 | 0 | 0 | 0
[6 empty] | 2014-05-05 | 20時 | 0.0029084 | 0 | 0 | 0
[6 empty] | 2014-05-05 | 21時 | 0.0062696 | 0 | 0 | 0
[6 empty] | 2014-05-05 | 22時 | 0.55899 | 0 | 0 | 0
[6 empty] | 2014-05-05 | 23時 | 1.0614 | 0 | 0 | 0
[6 empty] | 2014-05-06 | 0時 | 1.2667 | 0 | 0 | 0
[6 empty] | 2014-05-06 | 1時 | 1.3986 | 0 | 0 | 0
[6 empty] | 2014-05-06 | 2時 | 1.5736 | 0 | 0 | 0
[6 empty] | 2014-05-06 | 3時 | 1.6913 | 0 | 0 | 0
[6 empty] | 2014-05-06 | 4時 | 1.4208 | 0 | 0 | 0
[6 empty] | 2014-05-06 | 5時 | 1.0621 | 0 | 0 | 0
[6 empty] | 2014-05-06 | 6時 | 0.31326 | 0 | 0 | 0
[6 empty] | 2014-05-06 | 7時 | 0.001681 | 0 | 0 | 0
[6 empty] | 2014-05-06 | 8時 | 0.00041521 | 0 | 0 | 0
[6 empty] | 2014-05-06 | 9時 | 0 | 0 | 0 | 0
[6 empty] | 2014-05-06 | 10時 | 0 | 0 | 0 | 0
[6 empty] | 2014-05-06 | 11時 | 0 | 0 | 0 | 0
[6 empty] | 2014-05-06 | 12時 | 0 | 0 | 0 | 0
[6 empty] | 2014-05-06 | 13時 | 0 | 0 | 0 | 0
[6 empty] | 2014-05-06 | 14時 | 0 | 0 | 0 | 0
[6 empty] | 2014-05-06 | 15時 | 0 | 0 | 0 | 0
[6 empty] | 2014-05-06 | 16時 | 0 | 0 | 0 | 0
[6 empty] | 2014-05-06 | 17時 | 0 | 0 | 0 | 0
[6 empty] | 2014-05-06 | 18時 | 0 | 0 | 0 | 0
[6 empty] | 2014-05-06 | 19時 | 0 | 0 | 0 | 0
[6 empty] | 2014-05-06 | 20時 | 0 | 0 | 0 | 0
[6 empty] | 2014-05-06 | 21時 | 0 | 0 | 0 | 0
[6 empty] | 2014-05-06 | 22時 | 0.0022023 | 0 | 0 | 0
[6 empty] | 2014-05-06 | 23時 | 0.0057588 | 0 | 0 | 0
[6 empty] | 2014-05-07 | 0時 | 0.17355 | 0 | 0 | 0
[6 empty] | 2014-05-07 | 1時 | 0.67628 | 0 | 0 | 0
[6 empty] | 2014-05-07 | 2時 | 0.92889 | 0 | 0 | 0
[6 empty] | 2014-05-07 | 3時 | 1.0566 | 0 | 0 | 0
[6 empty] | 2014-05-07 | 4時 | 0.87152 | 0 | 0 | 0
[6 empty] | 2014-05-07 | 5時 | 0.41805 | 0 | 0 | 0
[6 empty] | 2014-05-07 | 6時 | 0.0031673 | 0 | 0 | 0
[6 empty] | 2014-05-07 | 7時 | 0.00037496 | 0 | 0 | 0
[6 empty] | 2014-05-07 | 8時 | 0 | 0 | 0 | 0
[6 empty] | 2014-05-07 | 9時 | 0 | 0 | 0 | 0
[6 empty] | 2014-05-07 | 10時 | 0 | 0 | 0 | 0
[6 empty] | 2014-05-07 | 11時 | 0 | 0 | 0 | 0
[6 empty] | 2014-05-07 | 12時 | 0 | 0 | 0 | 0
[6 empty] | 2014-05-07 | 13時 | 0 | 0 | 0 | 0
[6 empty] | 2014-05-07 | 14時 | 0 | 0 | 0 | 0
[6 empty] | 2014-05-07 | 15時 | 0 | 0 | 0 | 0
[6 empty] | 2014-05-07 | 16時 | 0 | 0 | 0 | 0
[6 empty] | 2014-05-07 | 17時 | 0 | 0 | 0 | 0
[6 empty] | 2014-05-07 | 18時 | 0 | 0 | 0 | 0
[6 empty] | 2014-05-07 | 19時 | 0 | 0 | 0 | 0
[6 empty] | 2014-05-07 | 20時 | 0 | 0 | 0 | 0
[6 empty] | 2014-05-07 | 21時 | 0 | 0 | 0 | 0
[6 empty] | 2014-05-07 | 22時 | 0.0017058 | 0 | 0 | 0
[6 empty] | 2014-05-07 | 23時 | 0.005242 | 0 | 0 | 0
[6 empty] | 2014-05-08 | 0時 | 0.0065764 | 0 | 0 | 0
[6 empty] | 2014-05-08 | 1時 | 0.47895 | 0 | 0 | 0
[6 empty] | 2014-05-08 | 2時 | 0.637 | 0 | 0 | 0
[6 empty] | 2014-05-08 | 3時 | 0.79505 | 0 | 0 | 0
[6 empty] | 2014-05-08 | 4時 | 0.55342 | 0 | 0 | 0
[6 empty] | 2014-05-08 | 5時 | 0.29319 | 0 | 0 | 0
[6 empty] | 2014-05-08 | 6時 | 0.0008672 | 0 | 0 | 0
[6 empty] | 2014-05-08 | 7時 | 0.00024317 | 0 | 0 | 0
[6 empty] | 2014-05-08 | 8時 | 0 | 0 | 0 | 0
[6 empty] | 2014-05-08 | 9時 | 0 | 0 | 0 | 0
[6 empty] | 2014-05-08 | 10時 | 0 | 0 | 0 | 0
[6 empty] | 2014-05-08 | 11時 | 0 | 0 | 0 | 0
[6 empty] | 2014-05-08 | 12時 | 0 | 0 | 0 | 0
[6 empty] | 2014-05-08 | 13時 | 0 | 0 | 0 | 0
[6 empty] | 2014-05-08 | 14時 | 0 | 0 | 0 | 0
[6 empty] | 2014-05-08 | 15時 | 0 | 0 | 0 | 0
[6 empty] | 2014-05-08 | 16時 | 0 | 0 | 0 | 0
[6 empty] | 2014-05-08 | 17時 | 0 | 0 | 0 | 0
[6 empty] | 2014-05-08 | 18時 | 0 | 0 | 0 | 0
[6 empty] | 2014-05-08 | 19時 | 0 | 0 | 0 | 0
[6 empty] | 2014-05-08 | 20時 | 0 | 0 | 0 | 0
[6 empty] | 2014-05-08 | 21時 | 0 | 0 | 0 | 0
[6 empty] | 2014-05-08 | 22時 | 0 | 0 | 0 | 0
[6 empty] | 2014-05-08 | 23時 | 0.0008736 | 0 | 0 | 0
[6 empty] | 2014-05-09 | 0時 | 0.0022451 | 0 | 0 | 0
[6 empty] | 2014-05-09 | 1時 | 0.0031636 | 0 | 0 | 0
[6 empty] | 2014-05-09 | 2時 | 0.0034679 | 0 | 0 | 0
[6 empty] | 2014-05-09 | 3時 | 0.011485 | 0 | 0 | 0
[6 empty] | 2014-05-09 | 4時 | 0.20359 | 0 | 0 | 0
[6 empty] | 2014-05-09 | 5時 | 0.19921 | 0 | 0 | 0
[6 empty] | 2014-05-09 | 6時 | 0.00056461 | 0 | 0 | 0
[6 empty] | 2014-05-09 | 7時 | 0.00091859 | 0 | 0 | 0
[6 empty] | 2014-05-09 | 8時 | 0.00038568 | 0 | 0 | 0
[6 empty] | 2014-05-09 | 9時 | 0.0025462 | 0 | 0 | 0
[6 empty] | 2014-05-09 | 10時 | 0.010292 | 0 | 0 | 0
[6 empty] | 2014-05-09 | 11時 | 0.000675 | 0 | 0 | 0
[6 empty] | 2014-05-09 | 12時 | 0.00035556 | 0 | 0 | 0
[6 empty] | 2014-05-09 | 13時 | 0.0017204 | 0 | 0 | 0
[6 empty] | 2014-05-09 | 14時 | 0.0017883 | 0 | 0 | 0
[6 empty] | 2014-05-09 | 15時 | 0.00057414 | 0 | 0 | 0
[6 empty] | 2014-05-09 | 16時 | 0.00029493 | 0 | 0 | 0
[6 empty] | 2014-05-09 | 17時 | 0.0012821 | 0 | 0 | 0
[6 empty] | 2014-05-09 | 18時 | 0.0014613 | 0 | 0 | 0
[6 empty] | 2014-05-09 | 19時 | 0.0003459 | 0 | 0 | 0
[6 empty] | 2014-05-09 | 20時 | 0.001529 | 0 | 0 | 0
[6 empty] | 2014-05-09 | 21時 | 0.0023967 | 0 | 0 | 0
[6 empty] | 2014-05-09 | 22時 | 0.1298 | 0 | 0 | 0
[6 empty] | 2014-05-09 | 23時 | 0.47869 | 0 | 0 | 0
[6 empty] | 2014-05-10 | 0時 | 0.54808 | 0 | 0 | 0
[6 empty] | 2014-05-10 | 1時 | 0.59365 | 0 | 0 | 0
[6 empty] | 2014-05-10 | 2時 | 0.65174 | 0 | 0 | 0
[6 empty] | 2014-05-10 | 3時 | 0.67725 | 0 | 0 | 0
[6 empty] | 2014-05-10 | 4時 | 0.59979 | 0 | 0 | 0
[6 empty] | 2014-05-10 | 5時 | 0.22398 | 0 | 0 | 0
[6 empty] | 2014-05-10 | 6時 | 0.00029819 | 0 | 0 | 0
[6 empty] | 2014-05-10 | 7時 | 0 | 0 | 0 | 0
[6 empty] | 2014-05-10 | 8時 | 0 | 0 | 0 | 0
[6 empty] | 2014-05-10 | 9時 | 0 | 0 | 0 | 0
[6 empty] | 2014-05-10 | 10時 | 0 | 0 | 0 | 0
[6 empty] | 2014-05-10 | 11時 | 0 | 0 | 0 | 0
[6 empty] | 2014-05-10 | 12時 | 0 | 0 | 0 | 0
[6 empty] | 2014-05-10 | 13時 | 0 | 0 | 0 | 0
[6 empty] | 2014-05-10 | 14時 | 0 | 0 | 0 | 0
[6 empty] | 2014-05-10 | 15時 | 0 | 0 | 0 | 0
[6 empty] | 2014-05-10 | 16時 | 0 | 0 | 0 | 0
[6 empty] | 2014-05-10 | 17時 | 0 | 0 | 0 | 0
[6 empty] | 2014-05-10 | 18時 | 0 | 0 | 0 | 0
[6 empty] | 2014-05-10 | 19時 | 0 | 0 | 0 | 0
[6 empty] | 2014-05-10 | 20時 | 0 | 0 | 0 | 0
[6 empty] | 2014-05-10 | 21時 | 0 | 0 | 0 | 0
[6 empty] | 2014-05-10 | 22時 | 0 | 0 | 0 | 0
[6 empty] | 2014-05-10 | 23時 | 0.0005776 | 0 | 0 | 0
[6 empty] | 2014-05-11 | 0時 | 0.0034419 | 0 | 0 | 0
[6 empty] | 2014-05-11 | 1時 | 0.0056251 | 0 | 0 | 0
[6 empty] | 2014-05-11 | 2時 | 0.33326 | 0 | 0 | 0
[6 empty] | 2014-05-11 | 3時 | 0.73735 | 0 | 0 | 0
[6 empty] | 2014-05-11 | 4時 | 0.755 | 0 | 0 | 0
[6 empty] | 2014-05-11 | 5時 | 0.4595 | 0 | 0 | 0
[6 empty] | 2014-05-11 | 6時 | 0.00087731 | 0 | 0 | 0
[6 empty] | 2014-05-11 | 7時 | 0.00011406 | 0 | 0 | 0
[6 empty] | 2014-05-11 | 8時 | 0 | 0 | 0 | 0
[6 empty] | 2014-05-11 | 9時 | 0 | 0 | 0 | 0
[6 empty] | 2014-05-11 | 10時 | 0 | 0 | 0 | 0
[6 empty] | 2014-05-11 | 11時 | 0 | 0 | 0 | 0
[6 empty] | 2014-05-11 | 12時 | 0 | 0 | 0 | 0
[6 empty] | 2014-05-11 | 13時 | 0 | 0 | 0 | 0
[6 empty] | 2014-05-11 | 14時 | 0 | 0 | 0 | 0
[6 empty] | 2014-05-11 | 15時 | 0 | 0 | 0 | 0
[6 empty] | 2014-05-11 | 16時 | 0 | 0 | 0 | 0
[6 empty] | 2014-05-11 | 17時 | 0 | 0 | 0 | 0
[6 empty] | 2014-05-11 | 18時 | 0 | 0 | 0 | 0
[6 empty] | 2014-05-11 | 19時 | 0 | 0 | 0 | 0
[6 empty] | 2014-05-11 | 20時 | 0 | 0 | 0 | 0
[6 empty] | 2014-05-11 | 21時 | 0 | 0 | 0 | 0
[6 empty] | 2014-05-11 | 22時 | 0 | 0 | 0 | 0
[6 empty] | 2014-05-11 | 23時 | 0 | 0 | 0 | 0
[6 empty] | 2014-05-12 | 0時 | 0 | 0 | 0 | 0
[6 empty] | 2014-05-12 | 1時 | 0 | 0 | 0 | 0
[6 empty] | 2014-05-12 | 2時 | 0 | 0 | 0 | 0
[6 empty] | 2014-05-12 | 3時 | 0.00077264 | 0 | 0 | 0
[6 empty] | 2014-05-12 | 4時 | 0.0020472 | 0 | 0 | 0
[6 empty] | 2014-05-12 | 5時 | 0.00091194 | 0 | 0 | 0
[6 empty] | 2014-05-12 | 6時 | 0 | 0 | 0 | 0
[6 empty] | 2014-05-12 | 7時 | 0 | 0 | 0 | 0
[6 empty] | 2014-05-12 | 8時 | 0 | 0 | 0 | 0
[6 empty] | 2014-05-12 | 9時 | 0 | 0 | 0 | 0
[6 empty] | 2014-05-12 | 10時 | 0 | 0 | 0 | 0
[6 empty] | 2014-05-12 | 11時 | 0 | 0 | 0 | 0
[6 empty] | 2014-05-12 | 12時 | 0 | 0 | 0 | 0
[6 empty] | 2014-05-12 | 13時 | 0 | 0 | 0 | 0
[6 empty] | 2014-05-12 | 14時 | 0 | 0 | 0 | 0
[6 empty] | 2014-05-12 | 15時 | 0 | 0 | 0 | 0
[6 empty] | 2014-05-12 | 16時 | 0 | 0 | 0 | 0
[6 empty] | 2014-05-12 | 17時 | 0 | 0 | 0 | 0
[6 empty] | 2014-05-12 | 18時 | 0 | 0 | 0 | 0
[6 empty] | 2014-05-12 | 19時 | 0 | 0 | 0 | 0
[6 empty] | 2014-05-12 | 20時 | 0.0002818 | 0 | 0 | 0
[6 empty] | 2014-05-12 | 21時 | 0.00093659 | 0 | 0 | 0
[6 empty] | 2014-05-12 | 22時 | 0.0029528 | 0 | 0 | 0
[6 empty] | 2014-05-12 | 23時 | 0.0054163 | 0 | 0 | 0
[6 empty] | 2014-05-13 | 0時 | 0.42238 | 0 | 0 | 0
[6 empty] | 2014-05-13 | 1時 | 0.52313 | 0 | 0 | 0
[6 empty] | 2014-05-13 | 2時 | 0.58937 | 0 | 0 | 0
[6 empty] | 2014-05-13 | 3時 | 0.66092 | 0 | 0 | 0
[6 empty] | 2014-05-13 | 4時 | 0.58413 | 0 | 0 | 0
[6 empty] | 2014-05-13 | 5時 | 0.42601 | 0 | 0 | 0
[6 empty] | 2014-05-13 | 6時 | 0.001637 | 0 | 0 | 0
[6 empty] | 2014-05-13 | 7時 | 0 | 0 | 0 | 0
[6 empty] | 2014-05-13 | 8時 | 0 | 0 | 0 | 0
[6 empty] | 2014-05-13 | 9時 | 0 | 0 | 0 | 0
[6 empty] | 2014-05-13 | 10時 | 0 | 0 | 0 | 0
[6 empty] | 2014-05-13 | 11時 | 0 | 0 | 0 | 0
[6 empty] | 2014-05-13 | 12時 | 0 | 0 | 0 | 0
[6 empty] | 2014-05-13 | 13時 | 0 | 0 | 0 | 0
[6 empty] | 2014-05-13 | 14時 | 0 | 0 | 0 | 0
[6 empty] | 2014-05-13 | 15時 | 0 | 0 | 0 | 0
[6 empty] | 2014-05-13 | 16時 | 0 | 0 | 0 | 0
[6 empty] | 2014-05-13 | 17時 | 0 | 0 | 0 | 0
[6 empty] | 2014-05-13 | 18時 | 0 | 0 | 0 | 0
[6 empty] | 2014-05-13 | 19時 | 0 | 0 | 0 | 0
[6 empty] | 2014-05-13 | 20時 | 0 | 0 | 0 | 0
[6 empty] | 2014-05-13 | 21時 | 0 | 0 | 0 | 0
[6 empty] | 2014-05-13 | 22時 | 0 | 0 | 0 | 0
[6 empty] | 2014-05-13 | 23時 | 0 | 0 | 0 | 0
[6 empty] | 2014-05-14 | 0時 | 0.00061451 | 0 | 0 | 0
[6 empty] | 2014-05-14 | 1時 | 0.0022628 | 0 | 0 | 0
[6 empty] | 2014-05-14 | 2時 | 0.0041663 | 0 | 0 | 0
[6 empty] | 2014-05-14 | 3時 | 0.0053043 | 0 | 0 | 0
[6 empty] | 2014-05-14 | 4時 | 0.19078 | 0 | 0 | 0
[6 empty] | 2014-05-14 | 5時 | 0.0031589 | 0 | 0 | 0
[6 empty] | 2014-05-14 | 6時 | 0.0013444 | 0 | 0 | 0
[6 empty] | 2014-05-14 | 7時 | 0 | 0 | 0 | 0
[6 empty] | 2014-05-14 | 8時 | 0 | 0 | 0 | 0
[6 empty] | 2014-05-14 | 9時 | 0 | 0 | 0 | 0
[6 empty] | 2014-05-14 | 10時 | 0 | 0 | 0 | 0
[6 empty] | 2014-05-14 | 11時 | 0 | 0 | 0 | 0
[6 empty] | 2014-05-14 | 12時 | 0 | 0 | 0 | 0
[6 empty] | 2014-05-14 | 13時 | 0 | 0 | 0 | 0
[6 empty] | 2014-05-14 | 14時 | 0 | 0 | 0 | 0
[6 empty] | 2014-05-14 | 15時 | 0 | 0 | 0 | 0
[6 empty] | 2014-05-14 | 16時 | 0 | 0 | 0 | 0
[6 empty] | 2014-05-14 | 17時 | 0 | 0 | 0 | 0
[6 empty] | 2014-05-14 | 18時 | 0 | 0 | 0 | 0
[6 empty] | 2014-05-14 | 19時 | 0 | 0 | 0 | 0
[6 empty] | 2014-05-14 | 20時 | 0 | 0 | 0 | 0
[6 empty] | 2014-05-14 | 21時 | 0 | 0 | 0 | 0
[6 empty] | 2014-05-14 | 22時 | 0 | 0 | 0 | 0
[6 empty] | 2014-05-14 | 23時 | 0 | 0 | 0 | 0
[6 empty] | 2014-05-15 | 0時 | 0 | 0 | 0 | 0
[6 empty] | 2014-05-15 | 1時 | 0.00091288 | 0 | 0 | 0
[6 empty] | 2014-05-15 | 2時 | 0.0033464 | 0 | 0 | 0
[6 empty] | 2014-05-15 | 3時 | 0.0048624 | 0 | 0 | 0
[6 empty] | 2014-05-15 | 4時 | 0.0041919 | 0 | 0 | 0
[6 empty] | 2014-05-15 | 5時 | 0.0035563 | 0 | 0 | 0
[6 empty] | 2014-05-15 | 6時 | 0.00018538 | 0 | 0 | 0
[6 empty] | 2014-05-15 | 7時 | 0 | 0 | 0 | 0
[6 empty] | 2014-05-15 | 8時 | 0 | 0 | 0 | 0
[6 empty] | 2014-05-15 | 9時 | 0 | 0 | 0 | 0
[6 empty] | 2014-05-15 | 10時 | 0 | 0 | 0 | 0
[6 empty] | 2014-05-15 | 11時 | 0 | 0 | 0 | 0
[6 empty] | 2014-05-15 | 12時 | 0 | 0 | 0 | 0
[6 empty] | 2014-05-15 | 13時 | 0 | 0 | 0 | 0
[6 empty] | 2014-05-15 | 14時 | 0 | 0 | 0 | 0
[6 empty] | 2014-05-15 | 15時 | 0 | 0 | 0 | 0
[6 empty] | 2014-05-15 | 16時 | 0 | 0 | 0 | 0
[6 empty] | 2014-05-15 | 17時 | 0 | 0 | 0 | 0
[6 empty] | 2014-05-15 | 18時 | 0 | 0 | 0 | 0
[6 empty] | 2014-05-15 | 19時 | 0 | 0 | 0 | 0
[6 empty] | 2014-05-15 | 20時 | 0 | 0 | 0 | 0
[6 empty] | 2014-05-15 | 21時 | 0 | 0 | 0 | 0
[6 empty] | 2014-05-15 | 22時 | 0 | 0 | 0 | 0
[6 empty] | 2014-05-15 | 23時 | 0 | 0 | 0 | 0
[6 empty] | 2014-05-16 | 0時 | 0 | 0 | 0 | 0
[6 empty] | 2014-05-16 | 1時 | 0 | 0 | 0 | 0
[6 empty] | 2014-05-16 | 2時 | 0 | 0 | 0 | 0
[6 empty] | 2014-05-16 | 3時 | 0 | 0 | 0 | 0
[6 empty] | 2014-05-16 | 4時 | 0 | 0 | 0 | 0
[6 empty] | 2014-05-16 | 5時 | 0 | 0 | 0 | 0
[6 empty] | 2014-05-16 | 6時 | 0 | 0 | 0 | 0
[6 empty] | 2014-05-16 | 7時 | 0 | 0 | 0 | 0
[6 empty] | 2014-05-16 | 8時 | 0 | 0 | 0 | 0
[6 empty] | 2014-05-16 | 9時 | 0 | 0 | 0 | 0
[6 empty] | 2014-05-16 | 10時 | 0 | 0 | 0 | 0
[6 empty] | 2014-05-16 | 11時 | 0 | 0 | 0 | 0
[6 empty] | 2014-05-16 | 12時 | 0 | 0 | 0 | 0
[6 empty] | 2014-05-16 | 13時 | 0 | 0 | 0 | 0
[6 empty] | 2014-05-16 | 14時 | 0 | 0 | 0 | 0
[6 empty] | 2014-05-16 | 15時 | 0 | 0 | 0 | 0
[6 empty] | 2014-05-16 | 16時 | 0 | 0 | 0 | 0
[6 empty] | 2014-05-16 | 17時 | 0 | 0 | 0 | 0
[6 empty] | 2014-05-16 | 18時 | 0 | 0 | 0 | 0
[6 empty] | 2014-05-16 | 19時 | 0 | 0 | 0 | 0
[6 empty] | 2014-05-16 | 20時 | 0 | 0 | 0 | 0
[6 empty] | 2014-05-16 | 21時 | 0 | 0 | 0 | 0
[6 empty] | 2014-05-16 | 22時 | 0 | 0 | 0 | 0
[6 empty] | 2014-05-16 | 23時 | 0 | 0 | 0 | 0
[6 empty] | 2014-05-17 | 0時 | 0 | 0 | 0 | 0
[6 empty] | 2014-05-17 | 1時 | 0 | 0 | 0 | 0
[6 empty] | 2014-05-17 | 2時 | 0 | 0 | 0 | 0
[6 empty] | 2014-05-17 | 3時 | 0 | 0 | 0 | 0
[6 empty] | 2014-05-17 | 4時 | 0 | 0 | 0 | 0
[6 empty] | 2014-05-17 | 5時 | 0 | 0 | 0 | 0
[6 empty] | 2014-05-17 | 6時 | 0 | 0 | 0 | 0
[6 empty] | 2014-05-17 | 7時 | 0 | 0 | 0 | 0
[6 empty] | 2014-05-17 | 8時 | 0 | 0 | 0 | 0
[6 empty] | 2014-05-17 | 9時 | 0 | 0 | 0 | 0
[6 empty] | 2014-05-17 | 10時 | 0 | 0 | 0 | 0
[6 empty] | 2014-05-17 | 11時 | 0 | 0 | 0 | 0
[6 empty] | 2014-05-17 | 12時 | 0 | 0 | 0 | 0
[6 empty] | 2014-05-17 | 13時 | 0 | 0 | 0 | 0
[6 empty] | 2014-05-17 | 14時 | 0 | 0 | 0 | 0
[6 empty] | 2014-05-17 | 15時 | 0 | 0 | 0 | 0
[6 empty] | 2014-05-17 | 16時 | 0 | 0 | 0 | 0
[6 empty] | 2014-05-17 | 17時 | 0 | 0 | 0 | 0
[6 empty] | 2014-05-17 | 18時 | 0 | 0 | 0 | 0
[6 empty] | 2014-05-17 | 19時 | 0 | 0 | 0 | 0
[6 empty] | 2014-05-17 | 20時 | 0 | 0 | 0 | 0
[6 empty] | 2014-05-17 | 21時 | 0 | 0 | 0 | 0
[6 empty] | 2014-05-17 | 22時 | 0 | 0 | 0 | 0
[6 empty] | 2014-05-17 | 23時 | 0 | 0 | 0 | 0
[6 empty] | 2014-05-18 | 0時 | 0 | 0 | 0 | 0
[6 empty] | 2014-05-18 | 1時 | 0 | 0 | 0 | 0
[6 empty] | 2014-05-18 | 2時 | 0 | 0 | 0 | 0
[6 empty] | 2014-05-18 | 3時 | 0 | 0 | 0 | 0
[6 empty] | 2014-05-18 | 4時 | 0 | 0 | 0 | 0
[6 empty] | 2014-05-18 | 5時 | 0 | 0 | 0 | 0
[6 empty] | 2014-05-18 | 6時 | 0 | 0 | 0 | 0
[6 empty] | 2014-05-18 | 7時 | 0 | 0 | 0 | 0
[6 empty] | 2014-05-18 | 8時 | 0 | 0 | 0 | 0
[6 empty] | 2014-05-18 | 9時 | 0 | 0 | 0 | 0
[6 empty] | 2014-05-18 | 10時 | 0 | 0 | 0 | 0
[6 empty] | 2014-05-18 | 11時 | 0 | 0 | 0 | 0
[6 empty] | 2014-05-18 | 12時 | 0 | 0 | 0 | 0
[6 empty] | 2014-05-18 | 13時 | 0 | 0 | 0 | 0
[6 empty] | 2014-05-18 | 14時 | 0 | 0 | 0 | 0
[6 empty] | 2014-05-18 | 15時 | 0 | 0 | 0 | 0
[6 empty] | 2014-05-18 | 16時 | 0 | 0 | 0 | 0
[6 empty] | 2014-05-18 | 17時 | 0 | 0 | 0 | 0
[6 empty] | 2014-05-18 | 18時 | 0 | 0 | 0 | 0
[6 empty] | 2014-05-18 | 19時 | 0 | 0 | 0 | 0
[6 empty] | 2014-05-18 | 20時 | 0 | 0 | 0 | 0
[6 empty] | 2014-05-18 | 21時 | 0 | 0 | 0 | 0
[6 empty] | 2014-05-18 | 22時 | 0 | 0 | 0 | 0
[6 empty] | 2014-05-18 | 23時 | 0 | 0 | 0 | 0
[6 empty] | 2014-05-19 | 0時 | 0 | 0 | 0 | 0
[6 empty] | 2014-05-19 | 1時 | 0 | 0 | 0 | 0
[6 empty] | 2014-05-19 | 2時 | 0 | 0 | 0 | 0
[6 empty] | 2014-05-19 | 3時 | 0 | 0 | 0 | 0
[6 empty] | 2014-05-19 | 4時 | 0 | 0 | 0 | 0
[6 empty] | 2014-05-19 | 5時 | 0 | 0 | 0 | 0
[6 empty] | 2014-05-19 | 6時 | 0 | 0 | 0 | 0
[6 empty] | 2014-05-19 | 7時 | 0 | 0 | 0 | 0
[6 empty] | 2014-05-19 | 8時 | 0 | 0 | 0 | 0
[6 empty] | 2014-05-19 | 9時 | 0 | 0 | 0 | 0
[6 empty] | 2014-05-19 | 10時 | 0 | 0 | 0 | 0
[6 empty] | 2014-05-19 | 11時 | 0 | 0 | 0 | 0
[6 empty] | 2014-05-19 | 12時 | 0 | 0 | 0 | 0
[6 empty] | 2014-05-19 | 13時 | 0 | 0 | 0 | 0
[6 empty] | 2014-05-19 | 14時 | 0 | 0 | 0 | 0
[6 empty] | 2014-05-19 | 15時 | 0 | 0 | 0 | 0
[6 empty] | 2014-05-19 | 16時 | 0 | 0 | 0 | 0
[6 empty] | 2014-05-19 | 17時 | 0 | 0 | 0 | 0
[6 empty] | 2014-05-19 | 18時 | 0 | 0 | 0 | 0
[6 empty] | 2014-05-19 | 19時 | 0 | 0 | 0 | 0
[6 empty] | 2014-05-19 | 20時 | 0 | 0 | 0 | 0
[6 empty] | 2014-05-19 | 21時 | 0 | 0 | 0 | 0
[6 empty] | 2014-05-19 | 22時 | 0 | 0 | 0 | 0
[6 empty] | 2014-05-19 | 23時 | 0 | 0 | 0 | 0
[6 empty] | 2014-05-20 | 0時 | 0 | 0 | 0 | 0
[6 empty] | 2014-05-20 | 1時 | 0 | 0 | 0 | 0
[6 empty] | 2014-05-20 | 2時 | 0 | 0 | 0 | 0
[6 empty] | 2014-05-20 | 3時 | 0 | 0 | 0 | 0
[6 empty] | 2014-05-20 | 4時 | 0 | 0 | 0 | 0
[6 empty] | 2014-05-20 | 5時 | 0 | 0 | 0 | 0
[6 empty] | 2014-05-20 | 6時 | 0 | 0 | 0 | 0
[6 empty] | 2014-05-20 | 7時 | 0 | 0 | 0 | 0
[6 empty] | 2014-05-20 | 8時 | 0 | 0 | 0 | 0
[6 empty] | 2014-05-20 | 9時 | 0 | 0 | 0 | 0
[6 empty] | 2014-05-20 | 10時 | 0 | 0 | 0 | 0
[6 empty] | 2014-05-20 | 11時 | 0 | 0 | 0 | 0
[6 empty] | 2014-05-20 | 12時 | 0 | 0 | 0 | 0
[6 empty] | 2014-05-20 | 13時 | 0 | 0 | 0 | 0
[6 empty] | 2014-05-20 | 14時 | 0 | 0 | 0 | 0
[6 empty] | 2014-05-20 | 15時 | 0 | 0 | 0 | 0
[6 empty] | 2014-05-20 | 16時 | 0 | 0 | 0 | 0
[6 empty] | 2014-05-20 | 17時 | 0 | 0 | 0 | 0
[6 empty] | 2014-05-20 | 18時 | 0 | 0 | 0 | 0
[6 empty] | 2014-05-20 | 19時 | 0 | 0 | 0 | 0
[6 empty] | 2014-05-20 | 20時 | 0 | 0 | 0 | 0
[6 empty] | 2014-05-20 | 21時 | 0 | 0 | 0 | 0
[6 empty] | 2014-05-20 | 22時 | 0 | 0 | 0 | 0
[6 empty] | 2014-05-20 | 23時 | 0 | 0 | 0 | 0
[6 empty] | 2014-05-21 | 0時 | 0 | 0 | 0 | 0
[6 empty] | 2014-05-21 | 1時 | 0 | 0 | 0 | 0
[6 empty] | 2014-05-21 | 2時 | 0 | 0 | 0 | 0
[6 empty] | 2014-05-21 | 3時 | 0 | 0 | 0 | 0
[6 empty] | 2014-05-21 | 4時 | 0 | 0 | 0 | 0
[6 empty] | 2014-05-21 | 5時 | 0 | 0 | 0 | 0
[6 empty] | 2014-05-21 | 6時 | 0 | 0 | 0 | 0
[6 empty] | 2014-05-21 | 7時 | 0 | 0 | 0 | 0
[6 empty] | 2014-05-21 | 8時 | 0 | 0 | 0 | 0
[6 empty] | 2014-05-21 | 9時 | 0 | 0 | 0 | 0
[6 empty] | 2014-05-21 | 10時 | 0 | 0 | 0 | 0
[6 empty] | 2014-05-21 | 11時 | 0 | 0 | 0 | 0
[6 empty] | 2014-05-21 | 12時 | 0 | 0 | 0 | 0
[6 empty] | 2014-05-21 | 13時 | 0 | 0 | 0 | 0
[6 empty] | 2014-05-21 | 14時 | 0 | 0 | 0 | 0
[6 empty] | 2014-05-21 | 15時 | 0 | 0 | 0 | 0
[6 empty] | 2014-05-21 | 16時 | 0 | 0 | 0 | 0
[6 empty] | 2014-05-21 | 17時 | 0 | 0 | 0 | 0
[6 empty] | 2014-05-21 | 18時 | 0 | 0 | 0 | 0
[6 empty] | 2014-05-21 | 19時 | 0 | 0 | 0 | 0
[6 empty] | 2014-05-21 | 20時 | 0 | 0 | 0 | 0
[6 empty] | 2014-05-21 | 21時 | 0 | 0 | 0 | 0
[6 empty] | 2014-05-21 | 22時 | 0 | 0 | 0 | 0
[6 empty] | 2014-05-21 | 23時 | 0 | 0 | 0 | 0
[6 empty] | 2014-05-22 | 0時 | 0 | 0 | 0 | 0
[6 empty] | 2014-05-22 | 1時 | 0 | 0 | 0 | 0
[6 empty] | 2014-05-22 | 2時 | 0 | 0 | 0 | 0
[6 empty] | 2014-05-22 | 3時 | 0 | 0 | 0 | 0
[6 empty] | 2014-05-22 | 4時 | 0 | 0 | 0 | 0
[6 empty] | 2014-05-22 | 5時 | 0 | 0 | 0 | 0
[6 empty] | 2014-05-22 | 6時 | 0 | 0 | 0 | 0
[6 empty] | 2014-05-22 | 7時 | 0 | 0 | 0 | 0
[6 empty] | 2014-05-22 | 8時 | 0 | 0 | 0 | 0
[6 empty] | 2014-05-22 | 9時 | 0 | 0 | 0 | 0
[6 empty] | 2014-05-22 | 10時 | 0 | 0 | 0 | 0
[6 empty] | 2014-05-22 | 11時 | 0 | 0 | 0 | 0
[6 empty] | 2014-05-22 | 12時 | 0 | 0 | 0 | 0
[6 empty] | 2014-05-22 | 13時 | 0 | 0 | 0 | 0
[6 empty] | 2014-05-22 | 14時 | 0 | 0 | 0 | 0
[6 empty] | 2014-05-22 | 15時 | 0 | 0 | 0 | 0
[6 empty] | 2014-05-22 | 16時 | 0 | 0 | 0 | 0
[6 empty] | 2014-05-22 | 17時 | 0 | 0 | 0 | 0
[6 empty] | 2014-05-22 | 18時 | 0 | 0 | 0 | 0
[6 empty] | 2014-05-22 | 19時 | 0 | 0 | 0 | 0
[6 empty] | 2014-05-22 | 20時 | 0 | 0 | 0 | 0
[6 empty] | 2014-05-22 | 21時 | 0 | 0 | 0 | 0
[6 empty] | 2014-05-22 | 22時 | 0 | 0 | 0 | 0
[6 empty] | 2014-05-22 | 23時 | 0 | 0 | 0 | 0
[6 empty] | 2014-05-23 | 0時 | 0 | 0 | 0 | 0
[6 empty] | 2014-05-23 | 1時 | 0 | 0 | 0 | 0
[6 empty] | 2014-05-23 | 2時 | 0 | 0 | 0 | 0
[6 empty] | 2014-05-23 | 3時 | 0 | 0 | 0 | 0
[6 empty] | 2014-05-23 | 4時 | 0 | 0 | 0 | 0
[6 empty] | 2014-05-23 | 5時 | 0 | 0 | 0 | 0
[6 empty] | 2014-05-23 | 6時 | 0 | 0 | 0 | 0
[6 empty] | 2014-05-23 | 7時 | 0 | 0 | 0 | 0
[6 empty] | 2014-05-23 | 8時 | 0 | 0 | 0 | 0
[6 empty] | 2014-05-23 | 9時 | 0 | 0 | 0 | 0
[6 empty] | 2014-05-23 | 10時 | 0 | 0 | 0 | 0
[6 empty] | 2014-05-23 | 11時 | 0 | 0 | 0 | 0
[6 empty] | 2014-05-23 | 12時 | 0 | 0 | 0 | 0
[6 empty] | 2014-05-23 | 13時 | 0 | 0 | 0 | 0
[6 empty] | 2014-05-23 | 14時 | 0 | 0 | 0 | 0
[6 empty] | 2014-05-23 | 15時 | 0 | 0 | 0 | 0
[6 empty] | 2014-05-23 | 16時 | 0 | 0 | 0 | 0
[6 empty] | 2014-05-23 | 17時 | 0 | 0 | 0 | 0
[6 empty] | 2014-05-23 | 18時 | 0 | 0 | 0 | 0
[6 empty] | 2014-05-23 | 19時 | 0 | 0 | 0 | 0
[6 empty] | 2014-05-23 | 20時 | 0 | 0 | 0 | 0
[6 empty] | 2014-05-23 | 21時 | 0 | 0 | 0 | 0
[6 empty] | 2014-05-23 | 22時 | 0 | 0 | 0 | 0
[6 empty] | 2014-05-23 | 23時 | 0 | 0 | 0 | 0
[6 empty] | 2014-05-24 | 0時 | 0 | 0 | 0 | 0
[6 empty] | 2014-05-24 | 1時 | 0 | 0 | 0 | 0
[6 empty] | 2014-05-24 | 2時 | 0 | 0 | 0 | 0
[6 empty] | 2014-05-24 | 3時 | 0 | 0 | 0 | 0
[6 empty] | 2014-05-24 | 4時 | 0 | 0 | 0 | 0
[6 empty] | 2014-05-24 | 5時 | 0 | 0 | 0 | 0
[6 empty] | 2014-05-24 | 6時 | 0 | 0 | 0 | 0
[6 empty] | 2014-05-24 | 7時 | 0 | 0 | 0 | 0
[6 empty] | 2014-05-24 | 8時 | 0 | 0 | 0 | 0
[6 empty] | 2014-05-24 | 9時 | 0 | 0 | 0 | 0
[6 empty] | 2014-05-24 | 10時 | 0 | 0 | 0 | 0
[6 empty] | 2014-05-24 | 11時 | 0 | 0 | 0 | 0
[6 empty] | 2014-05-24 | 12時 | 0 | 0 | 0 | 0
[6 empty] | 2014-05-24 | 13時 | 0 | 0 | 0 | 0
[6 empty] | 2014-05-24 | 14時 | 0 | 0 | 0 | 0
[6 empty] | 2014-05-24 | 15時 | 0 | 0 | 0 | 0
[6 empty] | 2014-05-24 | 16時 | 0 | 0 | 0 | 0
[6 empty] | 2014-05-24 | 17時 | 0 | 0 | 0 | 0
[6 empty] | 2014-05-24 | 18時 | 0 | 0 | 0 | 0
[6 empty] | 2014-05-24 | 19時 | 0 | 0 | 0 | 0
[6 empty] | 2014-05-24 | 20時 | 0 | 0 | 0 | 0
[6 empty] | 2014-05-24 | 21時 | 0 | 0 | 0 | 0
[6 empty] | 2014-05-24 | 22時 | 0 | 0 | 0 | 0
[6 empty] | 2014-05-24 | 23時 | 0 | 0 | 0 | 0
[6 empty] | 2014-05-25 | 0時 | 0 | 0 | 0 | 0
[6 empty] | 2014-05-25 | 1時 | 0 | 0 | 0 | 0
[6 empty] | 2014-05-25 | 2時 | 0 | 0 | 0 | 0
[6 empty] | 2014-05-25 | 3時 | 0 | 0 | 0 | 0
[6 empty] | 2014-05-25 | 4時 | 0 | 0 | 0 | 0
[6 empty] | 2014-05-25 | 5時 | 0 | 0 | 0 | 0
[6 empty] | 2014-05-25 | 6時 | 0 | 0 | 0 | 0
[6 empty] | 2014-05-25 | 7時 | 0 | 0 | 0 | 0
[6 empty] | 2014-05-25 | 8時 | 0 | 0 | 0 | 0
[6 empty] | 2014-05-25 | 9時 | 0 | 0 | 0 | 0
[6 empty] | 2014-05-25 | 10時 | 0 | 0 | 0 | 0
[6 empty] | 2014-05-25 | 11時 | 0 | 0 | 0 | 0
[6 empty] | 2014-05-25 | 12時 | 0 | 0 | 0 | 0
[6 empty] | 2014-05-25 | 13時 | 0 | 0 | 0 | 0
[6 empty] | 2014-05-25 | 14時 | 0 | 0 | 0 | 0
[6 empty] | 2014-05-25 | 15時 | 0 | 0 | 0 | 0
[6 empty] | 2014-05-25 | 16時 | 0 | 0 | 0 | 0
[6 empty] | 2014-05-25 | 17時 | 0 | 0 | 0 | 0
[6 empty] | 2014-05-25 | 18時 | 0 | 0 | 0 | 0
[6 empty] | 2014-05-25 | 19時 | 0 | 0 | 0 | 0
[6 empty] | 2014-05-25 | 20時 | 0 | 0 | 0 | 0
[6 empty] | 2014-05-25 | 21時 | 0 | 0 | 0 | 0
[6 empty] | 2014-05-25 | 22時 | 0 | 0 | 0 | 0
[6 empty] | 2014-05-25 | 23時 | 0 | 0 | 0 | 0
[6 empty] | 2014-05-26 | 0時 | 0 | 0 | 0 | 0
[6 empty] | 2014-05-26 | 1時 | 0 | 0 | 0 | 0
[6 empty] | 2014-05-26 | 2時 | 0 | 0 | 0 | 0
[6 empty] | 2014-05-26 | 3時 | 0 | 0 | 0 | 0
[6 empty] | 2014-05-26 | 4時 | 0 | 0 | 0 | 0
[6 empty] | 2014-05-26 | 5時 | 0 | 0 | 0 | 0
[6 empty] | 2014-05-26 | 6時 | 0 | 0 | 0 | 0
[6 empty] | 2014-05-26 | 7時 | 0 | 0 | 0 | 0
[6 empty] | 2014-05-26 | 8時 | 0 | 0 | 0 | 0
[6 empty] | 2014-05-26 | 9時 | 0 | 0 | 0 | 0
[6 empty] | 2014-05-26 | 10時 | 0 | 0 | 0 | 0
[6 empty] | 2014-05-26 | 11時 | 0 | 0 | 0 | 0
[6 empty] | 2014-05-26 | 12時 | 0 | 0 | 0 | 0
[6 empty] | 2014-05-26 | 13時 | 0 | 0 | 0 | 0
[6 empty] | 2014-05-26 | 14時 | 0 | 0 | 0 | 0
[6 empty] | 2014-05-26 | 15時 | 0 | 0 | 0 | 0
[6 empty] | 2014-05-26 | 16時 | 0 | 0 | 0 | 0
[6 empty] | 2014-05-26 | 17時 | 0 | 0 | 0 | 0
[6 empty] | 2014-05-26 | 18時 | 0 | 0 | 0 | 0
[6 empty] | 2014-05-26 | 19時 | 0 | 0 | 0 | 0
[6 empty] | 2014-05-26 | 20時 | 0 | 0 | 0 | 0
[6 empty] | 2014-05-26 | 21時 | 0 | 0 | 0 | 0
[6 empty] | 2014-05-26 | 22時 | 0 | 0 | 0 | 0
[6 empty] | 2014-05-26 | 23時 | 0 | 0 | 0 | 0
[6 empty] | 2014-05-27 | 0時 | 0 | 0 | 0 | 0
[6 empty] | 2014-05-27 | 1時 | 0 | 0 | 0 | 0
[6 empty] | 2014-05-27 | 2時 | 0 | 0 | 0 | 0
[6 empty] | 2014-05-27 | 3時 | 0 | 0 | 0 | 0
[6 empty] | 2014-05-27 | 4時 | 0 | 0 | 0 | 0
[6 empty] | 2014-05-27 | 5時 | 0 | 0 | 0 | 0
[6 empty] | 2014-05-27 | 6時 | 0 | 0 | 0 | 0
[6 empty] | 2014-05-27 | 7時 | 0 | 0 | 0 | 0
[6 empty] | 2014-05-27 | 8時 | 0 | 0 | 0 | 0
[6 empty] | 2014-05-27 | 9時 | 0 | 0 | 0 | 0
[6 empty] | 2014-05-27 | 10時 | 0 | 0 | 0 | 0
[6 empty] | 2014-05-27 | 11時 | 0 | 0 | 0 | 0
[6 empty] | 2014-05-27 | 12時 | 0 | 0 | 0 | 0
[6 empty] | 2014-05-27 | 13時 | 0 | 0 | 0 | 0
[6 empty] | 2014-05-27 | 14時 | 0 | 0 | 0 | 0
[6 empty] | 2014-05-27 | 15時 | 0 | 0 | 0 | 0
[6 empty] | 2014-05-27 | 16時 | 0 | 0 | 0 | 0
[6 empty] | 2014-05-27 | 17時 | 0 | 0 | 0 | 0
[6 empty] | 2014-05-27 | 18時 | 0 | 0 | 0 | 0
[6 empty] | 2014-05-27 | 19時 | 0 | 0 | 0 | 0
[6 empty] | 2014-05-27 | 20時 | 0 | 0 | 0 | 0
[6 empty] | 2014-05-27 | 21時 | 0 | 0 | 0 | 0
[6 empty] | 2014-05-27 | 22時 | 0 | 0 | 0 | 0
[6 empty] | 2014-05-27 | 23時 | 0 | 0 | 0 | 0
[6 empty] | 2014-05-28 | 0時 | 0 | 0 | 0 | 0
[6 empty] | 2014-05-28 | 1時 | 0 | 0 | 0 | 0
[6 empty] | 2014-05-28 | 2時 | 0 | 0 | 0 | 0
[6 empty] | 2014-05-28 | 3時 | 0 | 0 | 0 | 0
[6 empty] | 2014-05-28 | 4時 | 0 | 0 | 0 | 0
[6 empty] | 2014-05-28 | 5時 | 0 | 0 | 0 | 0
[6 empty] | 2014-05-28 | 6時 | 0 | 0 | 0 | 0
[6 empty] | 2014-05-28 | 7時 | 0 | 0 | 0 | 0
[6 empty] | 2014-05-28 | 8時 | 0 | 0 | 0 | 0
[6 empty] | 2014-05-28 | 9時 | 0 | 0 | 0 | 0
[6 empty] | 2014-05-28 | 10時 | 0 | 0 | 0 | 0
[6 empty] | 2014-05-28 | 11時 | 0 | 0 | 0 | 0
[6 empty] | 2014-05-28 | 12時 | 0 | 0 | 0 | 0
[6 empty] | 2014-05-28 | 13時 | 0 | 0 | 0 | 0
[6 empty] | 2014-05-28 | 14時 | 0 | 0 | 0 | 0
[6 empty] | 2014-05-28 | 15時 | 0 | 0 | 0 | 0
[6 empty] | 2014-05-28 | 16時 | 0 | 0 | 0 | 0
[6 empty] | 2014-05-28 | 17時 | 0 | 0 | 0 | 0
[6 empty] | 2014-05-28 | 18時 | 0 | 0 | 0 | 0
[6 empty] | 2014-05-28 | 19時 | 0 | 0 | 0 | 0
[6 empty] | 2014-05-28 | 20時 | 0 | 0 | 0 | 0
[6 empty] | 2014-05-28 | 21時 | 0 | 0 | 0 | 0
[6 empty] | 2014-05-28 | 22時 | 0 | 0 | 0 | 0
[6 empty] | 2014-05-28 | 23時 | 0 | 0 | 0 | 0
[6 empty] | 2014-05-29 | 0時 | 0 | 0 | 0 | 0
[6 empty] | 2014-05-29 | 1時 | 0 | 0 | 0 | 0
[6 empty] | 2014-05-29 | 2時 | 0 | 0 | 0 | 0
[6 empty] | 2014-05-29 | 3時 | 0 | 0 | 0 | 0
[6 empty] | 2014-05-29 | 4時 | 0 | 0 | 0 | 0
[6 empty] | 2014-05-29 | 5時 | 0 | 0 | 0 | 0
[6 empty] | 2014-05-29 | 6時 | 0 | 0 | 0 | 0
[6 empty] | 2014-05-29 | 7時 | 0 | 0 | 0 | 0
[6 empty] | 2014-05-29 | 8時 | 0 | 0 | 0 | 0
[6 empty] | 2014-05-29 | 9時 | 0 | 0 | 0 | 0
[6 empty] | 2014-05-29 | 10時 | 0 | 0 | 0 | 0
[6 empty] | 2014-05-29 | 11時 | 0 | 0 | 0 | 0
[6 empty] | 2014-05-29 | 12時 | 0 | 0 | 0 | 0
[6 empty] | 2014-05-29 | 13時 | 0 | 0 | 0 | 0
[6 empty] | 2014-05-29 | 14時 | 0 | 0 | 0 | 0
[6 empty] | 2014-05-29 | 15時 | 0 | 0 | 0 | 0
[6 empty] | 2014-05-29 | 16時 | 0 | 0 | 0 | 0
[6 empty] | 2014-05-29 | 17時 | 0 | 0 | 0 | 0
[6 empty] | 2014-05-29 | 18時 | 0 | 0 | 0 | 0
[6 empty] | 2014-05-29 | 19時 | 0 | 0 | 0 | 0
[6 empty] | 2014-05-29 | 20時 | 0 | 0 | 0 | 0
[6 empty] | 2014-05-29 | 21時 | 0 | 0 | 0 | 0
[6 empty] | 2014-05-29 | 22時 | 0 | 0 | 0 | 0
[6 empty] | 2014-05-29 | 23時 | 0 | 0 | 0 | 0
[6 empty] | 2014-05-30 | 0時 | 0 | 0 | 0 | 0
[6 empty] | 2014-05-30 | 1時 | 0 | 0 | 0 | 0
[6 empty] | 2014-05-30 | 2時 | 0 | 0 | 0 | 0
[6 empty] | 2014-05-30 | 3時 | 0 | 0 | 0 | 0
[6 empty] | 2014-05-30 | 4時 | 0 | 0 | 0 | 0
[6 empty] | 2014-05-30 | 5時 | 0 | 0 | 0 | 0
[6 empty] | 2014-05-30 | 6時 | 0 | 0 | 0 | 0
[6 empty] | 2014-05-30 | 7時 | 0 | 0 | 0 | 0
[6 empty] | 2014-05-30 | 8時 | 0 | 0 | 0 | 0
[6 empty] | 2014-05-30 | 9時 | 0 | 0 | 0 | 0
[6 empty] | 2014-05-30 | 10時 | 0 | 0 | 0 | 0
[6 empty] | 2014-05-30 | 11時 | 0 | 0 | 0 | 0
[6 empty] | 2014-05-30 | 12時 | 0 | 0 | 0 | 0
[6 empty] | 2014-05-30 | 13時 | 0 | 0 | 0 | 0
[6 empty] | 2014-05-30 | 14時 | 0 | 0 | 0 | 0
[6 empty] | 2014-05-30 | 15時 | 0 | 0 | 0 | 0
[6 empty] | 2014-05-30 | 16時 | 0 | 0 | 0 | 0
[6 empty] | 2014-05-30 | 17時 | 0 | 0 | 0 | 0
[6 empty] | 2014-05-30 | 18時 | 0 | 0 | 0 | 0
[6 empty] | 2014-05-30 | 19時 | 0 | 0 | 0 | 0
[6 empty] | 2014-05-30 | 20時 | 0 | 0 | 0 | 0
[6 empty] | 2014-05-30 | 21時 | 0 | 0 | 0 | 0
[6 empty] | 2014-05-30 | 22時 | 0 | 0 | 0 | 0
[6 empty] | 2014-05-30 | 23時 | 0 | 0 | 0 | 0
[6 empty] | 2014-05-31 | 0時 | 0 | 0 | 0 | 0
[6 empty] | 2014-05-31 | 1時 | 0 | 0 | 0 | 0
[6 empty] | 2014-05-31 | 2時 | 0 | 0 | 0 | 0
[6 empty] | 2014-05-31 | 3時 | 0 | 0 | 0 | 0
[6 empty] | 2014-05-31 | 4時 | 0 | 0 | 0 | 0
[6 empty] | 2014-05-31 | 5時 | 0 | 0 | 0 | 0
[6 empty] | 2014-05-31 | 6時 | 0 | 0 | 0 | 0
[6 empty] | 2014-05-31 | 7時 | 0 | 0 | 0 | 0
[6 empty] | 2014-05-31 | 8時 | 0 | 0 | 0 | 0
[6 empty] | 2014-05-31 | 9時 | 0 | 0 | 0 | 0
[6 empty] | 2014-05-31 | 10時 | 0 | 0 | 0 | 0
[6 empty] | 2014-05-31 | 11時 | 0 | 0 | 0 | 0
[6 empty] | 2014-05-31 | 12時 | 0 | 0 | 0 | 0
[6 empty] | 2014-05-31 | 13時 | 0 | 0 | 0 | 0
[6 empty] | 2014-05-31 | 14時 | 0 | 0 | 0 | 0
[6 empty] | 2014-05-31 | 15時 | 0 | 0 | 0 | 0
[6 empty] | 2014-05-31 | 16時 | 0 | 0 | 0 | 0
[6 empty] | 2014-05-31 | 17時 | 0 | 0 | 0 | 0
[6 empty] | 2014-05-31 | 18時 | 0 | 0 | 0 | 0
[6 empty] | 2014-05-31 | 19時 | 0 | 0 | 0 | 0
[6 empty] | 2014-05-31 | 20時 | 0 | 0 | 0 | 0
[6 empty] | 2014-05-31 | 21時 | 0 | 0 | 0 | 0
[6 empty] | 2014-05-31 | 22時 | 0 | 0 | 0 | 0
[6 empty] | 2014-05-31 | 23時 | 0 | 0 | 0 | 0
[6 empty] | 2014-06-01 | 0時 | 0 | 0 | 0 | 0
[6 empty] | 2014-06-01 | 1時 | 0 | 0 | 0 | 0
[6 empty] | 2014-06-01 | 2時 | 0 | 0 | 0 | 0
[6 empty] | 2014-06-01 | 3時 | 0 | 0 | 0 | 0
[6 empty] | 2014-06-01 | 4時 | 0 | 0 | 0 | 0
[6 empty] | 2014-06-01 | 5時 | 0 | 0 | 0 | 0
[6 empty] | 2014-06-01 | 6時 | 0 | 0 | 0 | 0
[6 empty] | 2014-06-01 | 7時 | 0 | 0 | 0 | 0
[6 empty] | 2014-06-01 | 8時 | 0 | 0 | 0 | 0
[6 empty] | 2014-06-01 | 9時 | 0 | 0 | 0 | 0
[6 empty] | 2014-06-01 | 10時 | 0 | 0 | 0 | 0
[6 empty] | 2014-06-01 | 11時 | 0 | 0 | 0 | 0
[6 empty] | 2014-06-01 | 12時 | 0 | 0 | 0 | 0
[6 empty] | 2014-06-01 | 13時 | 0 | 0 | 0 | 0
[6 empty] | 2014-06-01 | 14時 | 0 | 0 | 0 | 0
[6 empty] | 2014-06-01 | 15時 | 0 | 0 | 0 | 0
[6 empty] | 2014-06-01 | 16時 | 0 | 0 | 0 | 0
[6 empty] | 2014-06-01 | 17時 | 0 | 0 | 0 | 0
[6 empty] | 2014-06-01 | 18時 | 0 | 0 | 0 | 0
[6 empty] | 2014-06-01 | 19時 | 0 | 0 | 0 | 0
[6 empty] | 2014-06-01 | 20時 | 0 | 0 | 0 | 0
[6 empty] | 2014-06-01 | 21時 | 0 | 0 | 0 | 0
[6 empty] | 2014-06-01 | 22時 | 0 | 0 | 0 | 0
[6 empty] | 2014-06-01 | 23時 | 0 | 0 | 0 | 0
[6 empty] | 2014-06-02 | 0時 | 0 | 0 | 0 | 0
[6 empty] | 2014-06-02 | 1時 | 0 | 0 | 0 | 0
[6 empty] | 2014-06-02 | 2時 | 0 | 0 | 0 | 0
[6 empty] | 2014-06-02 | 3時 | 0 | 0 | 0 | 0
[6 empty] | 2014-06-02 | 4時 | 0 | 0 | 0 | 0
[6 empty] | 2014-06-02 | 5時 | 0 | 0 | 0 | 0
[6 empty] | 2014-06-02 | 6時 | 0 | 0 | 0 | 0
[6 empty] | 2014-06-02 | 7時 | 0 | 0 | 0 | 0
[6 empty] | 2014-06-02 | 8時 | 0 | 0 | 0 | 0
[6 empty] | 2014-06-02 | 9時 | 0 | 0 | 0 | 0
[6 empty] | 2014-06-02 | 10時 | 0 | 0 | 0 | 0
[6 empty] | 2014-06-02 | 11時 | 0 | 0 | 0 | 0
[6 empty] | 2014-06-02 | 12時 | 0 | 0 | 0 | 0
[6 empty] | 2014-06-02 | 13時 | 0 | 0 | 0 | 0
[6 empty] | 2014-06-02 | 14時 | 0 | 0 | 0 | 0
[6 empty] | 2014-06-02 | 15時 | 0 | 0 | 0 | 0
[6 empty] | 2014-06-02 | 16時 | 0 | 0 | 0 | 0
[6 empty] | 2014-06-02 | 17時 | 0 | 0 | 0 | 0
[6 empty] | 2014-06-02 | 18時 | 0 | 0 | 0 | 0
[6 empty] | 2014-06-02 | 19時 | 0 | 0 | 0 | 0
[6 empty] | 2014-06-02 | 20時 | 0 | 0 | 0 | 0
[6 empty] | 2014-06-02 | 21時 | 0 | 0 | 0 | 0
[6 empty] | 2014-06-02 | 22時 | 0 | 0 | 0 | 0
[6 empty] | 2014-06-02 | 23時 | 0 | 0 | 0 | 0
[6 empty] | 2014-06-03 | 0時 | 0 | 0 | 0 | 0
[6 empty] | 2014-06-03 | 1時 | 0 | 0 | 0 | 0
[6 empty] | 2014-06-03 | 2時 | 0 | 0 | 0 | 0
[6 empty] | 2014-06-03 | 3時 | 0 | 0 | 0 | 0
[6 empty] | 2014-06-03 | 4時 | 0 | 0 | 0 | 0
[6 empty] | 2014-06-03 | 5時 | 0 | 0 | 0 | 0
[6 empty] | 2014-06-03 | 6時 | 0 | 0 | 0 | 0
[6 empty] | 2014-06-03 | 7時 | 0 | 0 | 0 | 0
[6 empty] | 2014-06-03 | 8時 | 0 | 0 | 0 | 0
[6 empty] | 2014-06-03 | 9時 | 0 | 0 | 0 | 0
[6 empty] | 2014-06-03 | 10時 | 0 | 0 | 0 | 0
[6 empty] | 2014-06-03 | 11時 | 0 | 0 | 0 | 0
[6 empty] | 2014-06-03 | 12時 | 0 | 0 | 0 | 0
[6 empty] | 2014-06-03 | 13時 | 0 | 0 | 0 | 0
[6 empty] | 2014-06-03 | 14時 | 0 | 0 | 0 | 0
[6 empty] | 2014-06-03 | 15時 | 0 | 0 | 0 | 0
[6 empty] | 2014-06-03 | 16時 | 0 | 0 | 0 | 0
[6 empty] | 2014-06-03 | 17時 | 0 | 0 | 0 | 0
[6 empty] | 2014-06-03 | 18時 | 0 | 0 | 0 | 0
[6 empty] | 2014-06-03 | 19時 | 0 | 0 | 0 | 0
[6 empty] | 2014-06-03 | 20時 | 0 | 0 | 0 | 0
[6 empty] | 2014-06-03 | 21時 | 0 | 0 | 0 | 0
[6 empty] | 2014-06-03 | 22時 | 0 | 0 | 0 | 0
[6 empty] | 2014-06-03 | 23時 | 0 | 0 | 0 | 0
[6 empty] | 2014-06-04 | 0時 | 0 | 0 | 0 | 0
[6 empty] | 2014-06-04 | 1時 | 0 | 0 | 0 | 0
[6 empty] | 2014-06-04 | 2時 | 0 | 0 | 0 | 0
[6 empty] | 2014-06-04 | 3時 | 0 | 0 | 0 | 0
[6 empty] | 2014-06-04 | 4時 | 0 | 0 | 0 | 0
[6 empty] | 2014-06-04 | 5時 | 0 | 0 | 0 | 0
[6 empty] | 2014-06-04 | 6時 | 0 | 0 | 0 | 0
[6 empty] | 2014-06-04 | 7時 | 0 | 0 | 0 | 0
[6 empty] | 2014-06-04 | 8時 | 0 | 0 | 0 | 0
[6 empty] | 2014-06-04 | 9時 | 0 | 0 | 0 | 0
[6 empty] | 2014-06-04 | 10時 | 0 | 0 | 0 | 0
[6 empty] | 2014-06-04 | 11時 | 0 | 0 | 0 | 0
[6 empty] | 2014-06-04 | 12時 | 0 | 0 | 0 | 0
[6 empty] | 2014-06-04 | 13時 | 0 | 0 | 0 | 0
[6 empty] | 2014-06-04 | 14時 | 0 | 0 | 0 | 0
[6 empty] | 2014-06-04 | 15時 | 0 | 0 | 0 | 0
[6 empty] | 2014-06-04 | 16時 | 0 | 0 | 0 | 0
[6 empty] | 2014-06-04 | 17時 | 0 | 0 | 0 | 0
[6 empty] | 2014-06-04 | 18時 | 0 | 0 | 0 | 0
[6 empty] | 2014-06-04 | 19時 | 0 | 0 | 0 | 0
[6 empty] | 2014-06-04 | 20時 | 0 | 0 | 0 | 0
[6 empty] | 2014-06-04 | 21時 | 0 | 0 | 0 | 0
[6 empty] | 2014-06-04 | 22時 | 0 | 0 | 0 | 0
[6 empty] | 2014-06-04 | 23時 | 0 | 0 | 0 | 0
[6 empty] | 2014-06-05 | 0時 | 0 | 0 | 0 | 0
[6 empty] | 2014-06-05 | 1時 | 0 | 0 | 0 | 0
[6 empty] | 2014-06-05 | 2時 | 0 | 0 | 0 | 0
[6 empty] | 2014-06-05 | 3時 | 0 | 0 | 0 | 0
[6 empty] | 2014-06-05 | 4時 | 0 | 0 | 0 | 0
[6 empty] | 2014-06-05 | 5時 | 0 | 0 | 0 | 0
[6 empty] | 2014-06-05 | 6時 | 0 | 0 | 0 | 0
[6 empty] | 2014-06-05 | 7時 | 0 | 0 | 0 | 0
[6 empty] | 2014-06-05 | 8時 | 0 | 0 | 0 | 0
[6 empty] | 2014-06-05 | 9時 | 0 | 0 | 0 | 0
[6 empty] | 2014-06-05 | 10時 | 0 | 0 | 0 | 0
[6 empty] | 2014-06-05 | 11時 | 0 | 0 | 0 | 0
[6 empty] | 2014-06-05 | 12時 | 0 | 0 | 0 | 0
[6 empty] | 2014-06-05 | 13時 | 0 | 0 | 0 | 0
[6 empty] | 2014-06-05 | 14時 | 0 | 0 | 0 | 0
[6 empty] | 2014-06-05 | 15時 | 0 | 0 | 0 | 0
[6 empty] | 2014-06-05 | 16時 | 0 | 0 | 0 | 0
[6 empty] | 2014-06-05 | 17時 | 0 | 0 | 0 | 0
[6 empty] | 2014-06-05 | 18時 | 0 | 0 | 0 | 0
[6 empty] | 2014-06-05 | 19時 | 0 | 0 | 0 | 0
[6 empty] | 2014-06-05 | 20時 | 0 | 0 | 0 | 0
[6 empty] | 2014-06-05 | 21時 | 0 | 0 | 0 | 0
[6 empty] | 2014-06-05 | 22時 | 0 | 0 | 0 | 0
[6 empty] | 2014-06-05 | 23時 | 0 | 0 | 0 | 0
[6 empty] | 2014-06-06 | 0時 | 0 | 0 | 0 | 0
[6 empty] | 2014-06-06 | 1時 | 0 | 0 | 0 | 0
[6 empty] | 2014-06-06 | 2時 | 0 | 0 | 0 | 0
[6 empty] | 2014-06-06 | 3時 | 0 | 0 | 0 | 0
[6 empty] | 2014-06-06 | 4時 | 0 | 0 | 0 | 0
[6 empty] | 2014-06-06 | 5時 | 0 | 0 | 0 | 0
[6 empty] | 2014-06-06 | 6時 | 0 | 0 | 0 | 0
[6 empty] | 2014-06-06 | 7時 | 0 | 0 | 0 | 0
[6 empty] | 2014-06-06 | 8時 | 0 | 0 | 0 | 0
[6 empty] | 2014-06-06 | 9時 | 0 | 0 | 0 | 0
[6 empty] | 2014-06-06 | 10時 | 0 | 0 | 0 | 0
[6 empty] | 2014-06-06 | 11時 | 0 | 0 | 0 | 0
[6 empty] | 2014-06-06 | 12時 | 0 | 0 | 0 | 0
[6 empty] | 2014-06-06 | 13時 | 0 | 0 | 0 | 0
[6 empty] | 2014-06-06 | 14時 | 0 | 0 | 0 | 0
[6 empty] | 2014-06-06 | 15時 | 0 | 0 | 0 | 0
[6 empty] | 2014-06-06 | 16時 | 0 | 0 | 0 | 0
[6 empty] | 2014-06-06 | 17時 | 0 | 0 | 0 | 0
[6 empty] | 2014-06-06 | 18時 | 0 | 0 | 0 | 0
[6 empty] | 2014-06-06 | 19時 | 0 | 0 | 0 | 0
[6 empty] | 2014-06-06 | 20時 | 0 | 0 | 0 | 0
[6 empty] | 2014-06-06 | 21時 | 0 | 0 | 0 | 0
[6 empty] | 2014-06-06 | 22時 | 0 | 0 | 0 | 0
[6 empty] | 2014-06-06 | 23時 | 0 | 0 | 0 | 0
[6 empty] | 2014-06-07 | 0時 | 0 | 0 | 0 | 0
[6 empty] | 2014-06-07 | 1時 | 0 | 0 | 0 | 0
[6 empty] | 2014-06-07 | 2時 | 0 | 0 | 0 | 0
[6 empty] | 2014-06-07 | 3時 | 0 | 0 | 0 | 0
[6 empty] | 2014-06-07 | 4時 | 0 | 0 | 0 | 0
[6 empty] | 2014-06-07 | 5時 | 0 | 0 | 0 | 0
[6 empty] | 2014-06-07 | 6時 | 0 | 0 | 0 | 0
[6 empty] | 2014-06-07 | 7時 | 0 | 0 | 0 | 0
[6 empty] | 2014-06-07 | 8時 | 0 | 0 | 0 | 0
[6 empty] | 2014-06-07 | 9時 | 0 | 0 | 0 | 0
[6 empty] | 2014-06-07 | 10時 | 0 | 0 | 0 | 0
[6 empty] | 2014-06-07 | 11時 | 0 | 0 | 0 | 0
[6 empty] | 2014-06-07 | 12時 | 0 | 0 | 0 | 0
[6 empty] | 2014-06-07 | 13時 | 0 | 0 | 0 | 0
[6 empty] | 2014-06-07 | 14時 | 0 | 0 | 0 | 0
[6 empty] | 2014-06-07 | 15時 | 0 | 0 | 0 | 0
[6 empty] | 2014-06-07 | 16時 | 0 | 0 | 0 | 0
[6 empty] | 2014-06-07 | 17時 | 0 | 0 | 0 | 0
[6 empty] | 2014-06-07 | 18時 | 0 | 0 | 0 | 0
[6 empty] | 2014-06-07 | 19時 | 0 | 0 | 0 | 0
[6 empty] | 2014-06-07 | 20時 | 0 | 0 | 0 | 0
[6 empty] | 2014-06-07 | 21時 | 0 | 0 | 0 | 0
[6 empty] | 2014-06-07 | 22時 | 0 | 0 | 0 | 0
[6 empty] | 2014-06-07 | 23時 | 0 | 0 | 0 | 0
[6 empty] | 2014-06-08 | 0時 | 0 | 0 | 0 | 0
[6 empty] | 2014-06-08 | 1時 | 0 | 0 | 0 | 0
[6 empty] | 2014-06-08 | 2時 | 0 | 0 | 0 | 0
[6 empty] | 2014-06-08 | 3時 | 0 | 0 | 0 | 0
[6 empty] | 2014-06-08 | 4時 | 0 | 0 | 0 | 0
[6 empty] | 2014-06-08 | 5時 | 0 | 0 | 0 | 0
[6 empty] | 2014-06-08 | 6時 | 0 | 0 | 0 | 0
[6 empty] | 2014-06-08 | 7時 | 0 | 0 | 0 | 0
[6 empty] | 2014-06-08 | 8時 | 0 | 0 | 0 | 0
[6 empty] | 2014-06-08 | 9時 | 0 | 0 | 0 | 0
[6 empty] | 2014-06-08 | 10時 | 0 | 0 | 0 | 0
[6 empty] | 2014-06-08 | 11時 | 0 | 0 | 0 | 0
[6 empty] | 2014-06-08 | 12時 | 0 | 0 | 0 | 0
[6 empty] | 2014-06-08 | 13時 | 0 | 0 | 0 | 0
[6 empty] | 2014-06-08 | 14時 | 0 | 0 | 0 | 0
[6 empty] | 2014-06-08 | 15時 | 0 | 0 | 0 | 0
[6 empty] | 2014-06-08 | 16時 | 0 | 0 | 0 | 0
[6 empty] | 2014-06-08 | 17時 | 0 | 0 | 0 | 0
[6 empty] | 2014-06-08 | 18時 | 0 | 0 | 0 | 0
[6 empty] | 2014-06-08 | 19時 | 0 | 0 | 0 | 0
[6 empty] | 2014-06-08 | 20時 | 0 | 0 | 0 | 0
[6 empty] | 2014-06-08 | 21時 | 0 | 0 | 0 | 0
[6 empty] | 2014-06-08 | 22時 | 0 | 0 | 0 | 0
[6 empty] | 2014-06-08 | 23時 | 0 | 0 | 0 | 0
[6 empty] | 2014-06-09 | 0時 | 0 | 0 | 0 | 0
[6 empty] | 2014-06-09 | 1時 | 0 | 0 | 0 | 0
[6 empty] | 2014-06-09 | 2時 | 0 | 0 | 0 | 0
[6 empty] | 2014-06-09 | 3時 | 0 | 0 | 0 | 0
[6 empty] | 2014-06-09 | 4時 | 0 | 0 | 0 | 0
[6 empty] | 2014-06-09 | 5時 | 0 | 0 | 0 | 0
[6 empty] | 2014-06-09 | 6時 | 0 | 0 | 0 | 0
[6 empty] | 2014-06-09 | 7時 | 0 | 0 | 0 | 0
[6 empty] | 2014-06-09 | 8時 | 0 | 0 | 0 | 0
[6 empty] | 2014-06-09 | 9時 | 0 | 0 | 0 | 0
[6 empty] | 2014-06-09 | 10時 | 0 | 0 | 0 | 0
[6 empty] | 2014-06-09 | 11時 | 0 | 0 | 0 | 0
[6 empty] | 2014-06-09 | 12時 | 0 | 0 | 0 | 0
[6 empty] | 2014-06-09 | 13時 | 0 | 0 | 0 | 0
[6 empty] | 2014-06-09 | 14時 | 0 | 0 | 0 | 0
[6 empty] | 2014-06-09 | 15時 | 0 | 0 | 0 | 0
[6 empty] | 2014-06-09 | 16時 | 0 | 0 | 0 | 0
[6 empty] | 2014-06-09 | 17時 | 0 | 0 | 0 | 0
[6 empty] | 2014-06-09 | 18時 | 0 | 0 | 0 | 0
[6 empty] | 2014-06-09 | 19時 | 0 | 0 | 0 | 0
[6 empty] | 2014-06-09 | 20時 | 0 | 0 | 0 | 0
[6 empty] | 2014-06-09 | 21時 | 0 | 0 | 0 | 0
[6 empty] | 2014-06-09 | 22時 | 0 | 0 | 0 | 0
[6 empty] | 2014-06-09 | 23時 | 0 | 0 | 0 | 0
[6 empty] | 2014-06-10 | 0時 | 0 | 0 | 0 | 0
[6 empty] | 2014-06-10 | 1時 | 0 | 0 | 0 | 0
[6 empty] | 2014-06-10 | 2時 | 0 | 0 | 0 | 0
[6 empty] | 2014-06-10 | 3時 | 0 | 0 | 0 | 0
[6 empty] | 2014-06-10 | 4時 | 0 | 0 | 0 | 0
[6 empty] | 2014-06-10 | 5時 | 0 | 0 | 0 | 0
[6 empty] | 2014-06-10 | 6時 | 0 | 0 | 0 | 0
[6 empty] | 2014-06-10 | 7時 | 0 | 0 | 0 | 0
[6 empty] | 2014-06-10 | 8時 | 0 | 0 | 0 | 0
[6 empty] | 2014-06-10 | 9時 | 0 | 0 | 0 | 0
[6 empty] | 2014-06-10 | 10時 | 0 | 0 | 0 | 0
[6 empty] | 2014-06-10 | 11時 | 0 | 0 | 0 | 0
[6 empty] | 2014-06-10 | 12時 | 0 | 0 | 0 | 0
[6 empty] | 2014-06-10 | 13時 | 0 | 0 | 0 | 0
[6 empty] | 2014-06-10 | 14時 | 0 | 0 | 0 | 0
[6 empty] | 2014-06-10 | 15時 | 0 | 0 | 0 | 0
[6 empty] | 2014-06-10 | 16時 | 0 | 0 | 0 | 0
[6 empty] | 2014-06-10 | 17時 | 0 | 0 | 0 | 0
[6 empty] | 2014-06-10 | 18時 | 0 | 0 | 0 | 0
[6 empty] | 2014-06-10 | 19時 | 0 | 0 | 0 | 0
[6 empty] | 2014-06-10 | 20時 | 0 | 0 | 0 | 0
[6 empty] | 2014-06-10 | 21時 | 0 | 0 | 0 | 0
[6 empty] | 2014-06-10 | 22時 | 0 | 0 | 0 | 0
[6 empty] | 2014-06-10 | 23時 | 0 | 0 | 0 | 0
[6 empty] | 2014-06-11 | 0時 | 0 | 0 | 0 | 0
[6 empty] | 2014-06-11 | 1時 | 0 | 0 | 0 | 0
[6 empty] | 2014-06-11 | 2時 | 0 | 0 | 0 | 0
[6 empty] | 2014-06-11 | 3時 | 0 | 0 | 0 | 0
[6 empty] | 2014-06-11 | 4時 | 0 | 0 | 0 | 0
[6 empty] | 2014-06-11 | 5時 | 0 | 0 | 0 | 0
[6 empty] | 2014-06-11 | 6時 | 0 | 0 | 0 | 0
[6 empty] | 2014-06-11 | 7時 | 0 | 0 | 0 | 0
[6 empty] | 2014-06-11 | 8時 | 0 | 0 | 0 | 0
[6 empty] | 2014-06-11 | 9時 | 0 | 0 | 0 | 0
[6 empty] | 2014-06-11 | 10時 | 0 | 0 | 0 | 0
[6 empty] | 2014-06-11 | 11時 | 0 | 0 | 0 | 0
[6 empty] | 2014-06-11 | 12時 | 0 | 0 | 0 | 0
[6 empty] | 2014-06-11 | 13時 | 0 | 0 | 0 | 0
[6 empty] | 2014-06-11 | 14時 | 0 | 0 | 0 | 0
[6 empty] | 2014-06-11 | 15時 | 0 | 0 | 0 | 0
[6 empty] | 2014-06-11 | 16時 | 0 | 0 | 0 | 0
[6 empty] | 2014-06-11 | 17時 | 0 | 0 | 0 | 0
[6 empty] | 2014-06-11 | 18時 | 0 | 0 | 0 | 0
[6 empty] | 2014-06-11 | 19時 | 0 | 0 | 0 | 0
[6 empty] | 2014-06-11 | 20時 | 0 | 0 | 0 | 0
[6 empty] | 2014-06-11 | 21時 | 0 | 0 | 0 | 0
[6 empty] | 2014-06-11 | 22時 | 0 | 0 | 0 | 0
[6 empty] | 2014-06-11 | 23時 | 0 | 0 | 0 | 0
[6 empty] | 2014-06-12 | 0時 | 0 | 0 | 0 | 0
[6 empty] | 2014-06-12 | 1時 | 0 | 0 | 0 | 0
[6 empty] | 2014-06-12 | 2時 | 0 | 0 | 0 | 0
[6 empty] | 2014-06-12 | 3時 | 0 | 0 | 0 | 0
[6 empty] | 2014-06-12 | 4時 | 0 | 0 | 0 | 0
[6 empty] | 2014-06-12 | 5時 | 0 | 0 | 0 | 0
[6 empty] | 2014-06-12 | 6時 | 0 | 0 | 0 | 0
[6 empty] | 2014-06-12 | 7時 | 0 | 0 | 0 | 0
[6 empty] | 2014-06-12 | 8時 | 0 | 0 | 0 | 0
[6 empty] | 2014-06-12 | 9時 | 0 | 0 | 0 | 0
[6 empty] | 2014-06-12 | 10時 | 0 | 0 | 0 | 0
[6 empty] | 2014-06-12 | 11時 | 0 | 0 | 0 | 0
[6 empty] | 2014-06-12 | 12時 | 0 | 0 | 0 | 0
[6 empty] | 2014-06-12 | 13時 | 0 | 0 | 0 | 0
[6 empty] | 2014-06-12 | 14時 | 0 | 0 | 0 | 0
[6 empty] | 2014-06-12 | 15時 | 0 | 0 | 0 | 0
[6 empty] | 2014-06-12 | 16時 | 0 | 0 | 0 | 0
[6 empty] | 2014-06-12 | 17時 | 0 | 0 | 0 | 0
[6 empty] | 2014-06-12 | 18時 | 0 | 0 | 0 | 0
[6 empty] | 2014-06-12 | 19時 | 0 | 0 | 0 | 0
[6 empty] | 2014-06-12 | 20時 | 0 | 0 | 0 | 0
[6 empty] | 2014-06-12 | 21時 | 0 | 0 | 0 | 0
[6 empty] | 2014-06-12 | 22時 | 0 | 0 | 0 | 0
[6 empty] | 2014-06-12 | 23時 | 0 | 0 | 0 | 0
[6 empty] | 2014-06-13 | 0時 | 0 | 0 | 0 | 0
[6 empty] | 2014-06-13 | 1時 | 0 | 0 | 0 | 0
[6 empty] | 2014-06-13 | 2時 | 0 | 0 | 0 | 0
[6 empty] | 2014-06-13 | 3時 | 0 | 0 | 0 | 0
[6 empty] | 2014-06-13 | 4時 | 0 | 0 | 0 | 0
[6 empty] | 2014-06-13 | 5時 | 0 | 0 | 0 | 0
[6 empty] | 2014-06-13 | 6時 | 0 | 0 | 0 | 0
[6 empty] | 2014-06-13 | 7時 | 0 | 0 | 0 | 0
[6 empty] | 2014-06-13 | 8時 | 0 | 0 | 0 | 0
[6 empty] | 2014-06-13 | 9時 | 0 | 0 | 0 | 0
[6 empty] | 2014-06-13 | 10時 | 0 | 0 | 0 | 0
[6 empty] | 2014-06-13 | 11時 | 0 | 0 | 0 | 0
[6 empty] | 2014-06-13 | 12時 | 0 | 0 | 0 | 0
[6 empty] | 2014-06-13 | 13時 | 0 | 0 | 0 | 0
[6 empty] | 2014-06-13 | 14時 | 0 | 0 | 0 | 0
[6 empty] | 2014-06-13 | 15時 | 0 | 0 | 0 | 0
[6 empty] | 2014-06-13 | 16時 | 0 | 0 | 0 | 0
[6 empty] | 2014-06-13 | 17時 | 0 | 0 | 0 | 0
[6 empty] | 2014-06-13 | 18時 | 0 | 0 | 0 | 0
[6 empty] | 2014-06-13 | 19時 | 0 | 0 | 0 | 0
[6 empty] | 2014-06-13 | 20時 | 0 | 0 | 0 | 0
[6 empty] | 2014-06-13 | 21時 | 0 | 0 | 0 | 0
[6 empty] | 2014-06-13 | 22時 | 0 | 0 | 0 | 0
[6 empty] | 2014-06-13 | 23時 | 0 | 0 | 0 | 0
[6 empty] | 2014-06-14 | 0時 | 0 | 0 | 0 | 0
[6 empty] | 2014-06-14 | 1時 | 0 | 0 | 0 | 0
[6 empty] | 2014-06-14 | 2時 | 0 | 0 | 0 | 0
[6 empty] | 2014-06-14 | 3時 | 0 | 0 | 0 | 0
[6 empty] | 2014-06-14 | 4時 | 0 | 0 | 0 | 0
[6 empty] | 2014-06-14 | 5時 | 0 | 0 | 0 | 0
[6 empty] | 2014-06-14 | 6時 | 0 | 0 | 0 | 0
[6 empty] | 2014-06-14 | 7時 | 0 | 0 | 0 | 0
[6 empty] | 2014-06-14 | 8時 | 0 | 0 | 0 | 0
[6 empty] | 2014-06-14 | 9時 | 0 | 0 | 0 | 0
[6 empty] | 2014-06-14 | 10時 | 0 | 0 | 0 | 0
[6 empty] | 2014-06-14 | 11時 | 0 | 0 | 0 | 0
[6 empty] | 2014-06-14 | 12時 | 0 | 0 | 0 | 0
[6 empty] | 2014-06-14 | 13時 | 0 | 0 | 0 | 0
[6 empty] | 2014-06-14 | 14時 | 0 | 0 | 0 | 0
[6 empty] | 2014-06-14 | 15時 | 0 | 0 | 0 | 0
[6 empty] | 2014-06-14 | 16時 | 0 | 0 | 0 | 0
[6 empty] | 2014-06-14 | 17時 | 0 | 0 | 0 | 0
[6 empty] | 2014-06-14 | 18時 | 0 | 0 | 0 | 0
[6 empty] | 2014-06-14 | 19時 | 0 | 0 | 0 | 0
[6 empty] | 2014-06-14 | 20時 | 0 | 0 | 0 | 0
[6 empty] | 2014-06-14 | 21時 | 0 | 0 | 0 | 0
[6 empty] | 2014-06-14 | 22時 | 0 | 0 | 0 | 0
[6 empty] | 2014-06-14 | 23時 | 0 | 0 | 0 | 0
[6 empty] | 2014-06-15 | 0時 | 0 | 0 | 0 | 0
[6 empty] | 2014-06-15 | 1時 | 0 | 0 | 0 | 0
[6 empty] | 2014-06-15 | 2時 | 0 | 0 | 0 | 0
[6 empty] | 2014-06-15 | 3時 | 0 | 0 | 0 | 0
[6 empty] | 2014-06-15 | 4時 | 0 | 0 | 0 | 0
[6 empty] | 2014-06-15 | 5時 | 0 | 0 | 0 | 0
[6 empty] | 2014-06-15 | 6時 | 0 | 0 | 0 | 0
[6 empty] | 2014-06-15 | 7時 | 0 | 0 | 0 | 0
[6 empty] | 2014-06-15 | 8時 | 0 | 0 | 0 | 0
[6 empty] | 2014-06-15 | 9時 | 0 | 0 | 0 | 0
[6 empty] | 2014-06-15 | 10時 | 0 | 0 | 0 | 0
[6 empty] | 2014-06-15 | 11時 | 0 | 0 | 0 | 0
[6 empty] | 2014-06-15 | 12時 | 0 | 0 | 0 | 0
[6 empty] | 2014-06-15 | 13時 | 0 | 0 | 0 | 0
[6 empty] | 2014-06-15 | 14時 | 0 | 0 | 0 | 0
[6 empty] | 2014-06-15 | 15時 | 0 | 0 | 0 | 0
[6 empty] | 2014-06-15 | 16時 | 0 | 0 | 0 | 0
[6 empty] | 2014-06-15 | 17時 | 0 | 0 | 0 | 0
[6 empty] | 2014-06-15 | 18時 | 0 | 0 | 0 | 0
[6 empty] | 2014-06-15 | 19時 | 0 | 0 | 0 | 0
[6 empty] | 2014-06-15 | 20時 | 0 | 0 | 0 | 0
[6 empty] | 2014-06-15 | 21時 | 0 | 0 | 0 | 0
[6 empty] | 2014-06-15 | 22時 | 0 | 0 | 0 | 0
[6 empty] | 2014-06-15 | 23時 | 0 | 0 | 0 | 0
[6 empty] | 2014-06-16 | 0時 | 0 | 0 | 0 | 0
[6 empty] | 2014-06-16 | 1時 | 0 | 0 | 0 | 0
[6 empty] | 2014-06-16 | 2時 | 0 | 0 | 0 | 0
[6 empty] | 2014-06-16 | 3時 | 0 | 0 | 0 | 0
[6 empty] | 2014-06-16 | 4時 | 0 | 0 | 0 | 0
[6 empty] | 2014-06-16 | 5時 | 0 | 0 | 0 | 0
[6 empty] | 2014-06-16 | 6時 | 0 | 0 | 0 | 0
[6 empty] | 2014-06-16 | 7時 | 0 | 0 | 0 | 0
[6 empty] | 2014-06-16 | 8時 | 0 | 0 | 0 | 0
[6 empty] | 2014-06-16 | 9時 | 0 | 0 | 0 | 0
[6 empty] | 2014-06-16 | 10時 | 0 | 0 | 0 | 0
[6 empty] | 2014-06-16 | 11時 | 0 | 0 | 0 | 0
[6 empty] | 2014-06-16 | 12時 | 0 | 0 | 0 | 0
[6 empty] | 2014-06-16 | 13時 | 0 | 0 | 0 | 0
[6 empty] | 2014-06-16 | 14時 | 0 | 0 | 0 | 0
[6 empty] | 2014-06-16 | 15時 | 0 | 0 | 0 | 0
[6 empty] | 2014-06-16 | 16時 | 0 | 0 | 0 | 0
[6 empty] | 2014-06-16 | 17時 | 0 | 0 | 0 | 0
[6 empty] | 2014-06-16 | 18時 | 0 | 0 | 0 | 0
[6 empty] | 2014-06-16 | 19時 | 0 | 0 | 0 | 0
[6 empty] | 2014-06-16 | 20時 | 0 | 0 | 0 | 0
[6 empty] | 2014-06-16 | 21時 | 0 | 0 | 0 | 0
[6 empty] | 2014-06-16 | 22時 | 0 | 0 | 0 | 0
[6 empty] | 2014-06-16 | 23時 | 0 | 0 | 0 | 0
[6 empty] | 2014-06-17 | 0時 | 0 | 0 | 0 | 0
[6 empty] | 2014-06-17 | 1時 | 0 | 0 | 0 | 0
[6 empty] | 2014-06-17 | 2時 | 0 | 0 | 0 | 0
[6 empty] | 2014-06-17 | 3時 | 0 | 0 | 0 | 0
[6 empty] | 2014-06-17 | 4時 | 0 | 0 | 0 | 0
[6 empty] | 2014-06-17 | 5時 | 0 | 0 | 0 | 0
[6 empty] | 2014-06-17 | 6時 | 0 | 0 | 0 | 0
[6 empty] | 2014-06-17 | 7時 | 0 | 0 | 0 | 0
[6 empty] | 2014-06-17 | 8時 | 0 | 0 | 0 | 0
[6 empty] | 2014-06-17 | 9時 | 0 | 0 | 0 | 0
[6 empty] | 2014-06-17 | 10時 | 0 | 0 | 0 | 0
[6 empty] | 2014-06-17 | 11時 | 0 | 0 | 0 | 0
[6 empty] | 2014-06-17 | 12時 | 0 | 0 | 0 | 0
[6 empty] | 2014-06-17 | 13時 | 0 | 0 | 0 | 0
[6 empty] | 2014-06-17 | 14時 | 0 | 0 | 0 | 0
[6 empty] | 2014-06-17 | 15時 | 0 | 0 | 0 | 0
[6 empty] | 2014-06-17 | 16時 | 0 | 0 | 0 | 0
[6 empty] | 2014-06-17 | 17時 | 0 | 0 | 0 | 0
[6 empty] | 2014-06-17 | 18時 | 0 | 0 | 0 | 0
[6 empty] | 2014-06-17 | 19時 | 0 | 0 | 0 | 0
[6 empty] | 2014-06-17 | 20時 | 0 | 0 | 0 | 0
[6 empty] | 2014-06-17 | 21時 | 0 | 0 | 0 | 0
[6 empty] | 2014-06-17 | 22時 | 0 | 0 | 0 | 0
[6 empty] | 2014-06-17 | 23時 | 0 | 0 | 0 | 0
[6 empty] | 2014-06-18 | 0時 | 0 | 0 | 0 | 0
[6 empty] | 2014-06-18 | 1時 | 0 | 0 | 0 | 0
[6 empty] | 2014-06-18 | 2時 | 0 | 0 | 0 | 0
[6 empty] | 2014-06-18 | 3時 | 0 | 0 | 0 | 0
[6 empty] | 2014-06-18 | 4時 | 0 | 0 | 0 | 0
[6 empty] | 2014-06-18 | 5時 | 0 | 0 | 0 | 0
[6 empty] | 2014-06-18 | 6時 | 0 | 0 | 0 | 0
[6 empty] | 2014-06-18 | 7時 | 0 | 0 | 0 | 0
[6 empty] | 2014-06-18 | 8時 | 0 | 0 | 0 | 0
[6 empty] | 2014-06-18 | 9時 | 0 | 0 | 0 | 0
[6 empty] | 2014-06-18 | 10時 | 0 | 0 | 0 | 0
[6 empty] | 2014-06-18 | 11時 | 0 | 0 | 0 | 0
[6 empty] | 2014-06-18 | 12時 | 0 | 0 | 0 | 0
[6 empty] | 2014-06-18 | 13時 | 0 | 0 | 0 | 0
[6 empty] | 2014-06-18 | 14時 | 0 | 0 | 0 | 0
[6 empty] | 2014-06-18 | 15時 | 0 | 0 | 0 | 0
[6 empty] | 2014-06-18 | 16時 | 0 | 0 | 0 | 0
[6 empty] | 2014-06-18 | 17時 | 0 | 0 | 0 | 0
[6 empty] | 2014-06-18 | 18時 | 0 | 0 | 0 | 0
[6 empty] | 2014-06-18 | 19時 | 0 | 0 | 0 | 0
[6 empty] | 2014-06-18 | 20時 | 0 | 0 | 0 | 0
[6 empty] | 2014-06-18 | 21時 | 0 | 0 | 0 | 0
[6 empty] | 2014-06-18 | 22時 | 0 | 0 | 0 | 0
[6 empty] | 2014-06-18 | 23時 | 0 | 0 | 0 | 0
[6 empty] | 2014-06-19 | 0時 | 0 | 0 | 0 | 0
[6 empty] | 2014-06-19 | 1時 | 0 | 0 | 0 | 0
[6 empty] | 2014-06-19 | 2時 | 0 | 0 | 0 | 0
[6 empty] | 2014-06-19 | 3時 | 0 | 0 | 0 | 0
[6 empty] | 2014-06-19 | 4時 | 0 | 0 | 0 | 0
[6 empty] | 2014-06-19 | 5時 | 0 | 0 | 0 | 0
[6 empty] | 2014-06-19 | 6時 | 0 | 0 | 0 | 0
[6 empty] | 2014-06-19 | 7時 | 0 | 0 | 0 | 0
[6 empty] | 2014-06-19 | 8時 | 0 | 0 | 0 | 0
[6 empty] | 2014-06-19 | 9時 | 0 | 0 | 0 | 0
[6 empty] | 2014-06-19 | 10時 | 0 | 0 | 0 | 0
[6 empty] | 2014-06-19 | 11時 | 0 | 0 | 0 | 0
[6 empty] | 2014-06-19 | 12時 | 0 | 0 | 0 | 0
[6 empty] | 2014-06-19 | 13時 | 0 | 0 | 0 | 0
[6 empty] | 2014-06-19 | 14時 | 0 | 0 | 0 | 0
[6 empty] | 2014-06-19 | 15時 | 0 | 0 | 0 | 0
[6 empty] | 2014-06-19 | 16時 | 0 | 0 | 0 | 0
[6 empty] | 2014-06-19 | 17時 | 0 | 0 | 0 | 0
[6 empty] | 2014-06-19 | 18時 | 0 | 0 | 0 | 0
[6 empty] | 2014-06-19 | 19時 | 0 | 0 | 0 | 0
[6 empty] | 2014-06-19 | 20時 | 0 | 0 | 0 | 0
[6 empty] | 2014-06-19 | 21時 | 0 | 0 | 0 | 0
[6 empty] | 2014-06-19 | 22時 | 0 | 0 | 0 | 0
[6 empty] | 2014-06-19 | 23時 | 0 | 0 | 0 | 0
[6 empty] | 2014-06-20 | 0時 | 0 | 0 | 0 | 0
[6 empty] | 2014-06-20 | 1時 | 0 | 0 | 0 | 0
[6 empty] | 2014-06-20 | 2時 | 0 | 0 | 0 | 0
[6 empty] | 2014-06-20 | 3時 | 0 | 0 | 0 | 0
[6 empty] | 2014-06-20 | 4時 | 0 | 0 | 0 | 0
[6 empty] | 2014-06-20 | 5時 | 0 | 0 | 0 | 0
[6 empty] | 2014-06-20 | 6時 | 0 | 0 | 0 | 0
[6 empty] | 2014-06-20 | 7時 | 0 | 0 | 0 | 0
[6 empty] | 2014-06-20 | 8時 | 0 | 0 | 0 | 0
[6 empty] | 2014-06-20 | 9時 | 0 | 0 | 0 | 0
[6 empty] | 2014-06-20 | 10時 | 0 | 0 | 0 | 0
[6 empty] | 2014-06-20 | 11時 | 0 | 0 | 0 | 0
[6 empty] | 2014-06-20 | 12時 | 0 | 0 | 0 | 0
[6 empty] | 2014-06-20 | 13時 | 0 | 0 | 0 | 0
[6 empty] | 2014-06-20 | 14時 | 0 | 0 | 0 | 0
[6 empty] | 2014-06-20 | 15時 | 0 | 0 | 0 | 0
[6 empty] | 2014-06-20 | 16時 | 0 | 0 | 0 | 0
[6 empty] | 2014-06-20 | 17時 | 0 | 0 | 0 | 0
[6 empty] | 2014-06-20 | 18時 | 0 | 0 | 0 | 0
[6 empty] | 2014-06-20 | 19時 | 0 | 0 | 0 | 0
[6 empty] | 2014-06-20 | 20時 | 0 | 0 | 0 | 0
[6 empty] | 2014-06-20 | 21時 | 0 | 0 | 0 | 0
[6 empty] | 2014-06-20 | 22時 | 0 | 0 | 0 | 0
[6 empty] | 2014-06-20 | 23時 | 0 | 0 | 0 | 0
[6 empty] | 2014-06-21 | 0時 | 0 | 0 | 0 | 0
[6 empty] | 2014-06-21 | 1時 | 0 | 0 | 0 | 0
[6 empty] | 2014-06-21 | 2時 | 0 | 0 | 0 | 0
[6 empty] | 2014-06-21 | 3時 | 0 | 0 | 0 | 0
[6 empty] | 2014-06-21 | 4時 | 0 | 0 | 0 | 0
[6 empty] | 2014-06-21 | 5時 | 0 | 0 | 0 | 0
[6 empty] | 2014-06-21 | 6時 | 0 | 0 | 0 | 0
[6 empty] | 2014-06-21 | 7時 | 0 | 0 | 0 | 0
[6 empty] | 2014-06-21 | 8時 | 0 | 0 | 0 | 0
[6 empty] | 2014-06-21 | 9時 | 0 | 0 | 0 | 0
[6 empty] | 2014-06-21 | 10時 | 0 | 0 | 0 | 0
[6 empty] | 2014-06-21 | 11時 | 0 | 0 | 0 | 0
[6 empty] | 2014-06-21 | 12時 | 0 | 0 | 0 | 0
[6 empty] | 2014-06-21 | 13時 | 0 | 0 | 0 | 0
[6 empty] | 2014-06-21 | 14時 | 0 | 0 | 0 | 0
[6 empty] | 2014-06-21 | 15時 | 0 | 0 | 0 | 0
[6 empty] | 2014-06-21 | 16時 | 0 | 0 | 0 | 0
[6 empty] | 2014-06-21 | 17時 | 0 | 0 | 0 | 0
[6 empty] | 2014-06-21 | 18時 | 0 | 0 | 0 | 0
[6 empty] | 2014-06-21 | 19時 | 0 | 0 | 0 | 0
[6 empty] | 2014-06-21 | 20時 | 0 | 0 | 0 | 0
[6 empty] | 2014-06-21 | 21時 | 0 | 0 | 0 | 0
[6 empty] | 2014-06-21 | 22時 | 0 | 0 | 0 | 0
[6 empty] | 2014-06-21 | 23時 | 0 | 0 | 0 | 0
[6 empty] | 2014-06-22 | 0時 | 0 | 0 | 0 | 0
[6 empty] | 2014-06-22 | 1時 | 0 | 0 | 0 | 0
[6 empty] | 2014-06-22 | 2時 | 0 | 0 | 0 | 0
[6 empty] | 2014-06-22 | 3時 | 0 | 0 | 0 | 0
[6 empty] | 2014-06-22 | 4時 | 0 | 0 | 0 | 0
[6 empty] | 2014-06-22 | 5時 | 0 | 0 | 0 | 0
[6 empty] | 2014-06-22 | 6時 | 0 | 0 | 0 | 0
[6 empty] | 2014-06-22 | 7時 | 0 | 0 | 0 | 0
[6 empty] | 2014-06-22 | 8時 | 0 | 0 | 0 | 0
[6 empty] | 2014-06-22 | 9時 | 0 | 0 | 0 | 0
[6 empty] | 2014-06-22 | 10時 | 0 | 0 | 0 | 0
[6 empty] | 2014-06-22 | 11時 | 0 | 0 | 0 | 0
[6 empty] | 2014-06-22 | 12時 | 0 | 0 | 0 | 0
[6 empty] | 2014-06-22 | 13時 | 0 | 0 | 0 | 0
[6 empty] | 2014-06-22 | 14時 | 0 | 0 | 0 | 0
[6 empty] | 2014-06-22 | 15時 | 0 | 0 | 0 | 0
[6 empty] | 2014-06-22 | 16時 | 0 | 0 | 0 | 0
[6 empty] | 2014-06-22 | 17時 | 0 | 0 | 0 | 0
[6 empty] | 2014-06-22 | 18時 | 0 | 0 | 0 | 0
[6 empty] | 2014-06-22 | 19時 | 0 | 0 | 0 | 0
[6 empty] | 2014-06-22 | 20時 | 0 | 0 | 0 | 0
[6 empty] | 2014-06-22 | 21時 | 0 | 0 | 0 | 0
[6 empty] | 2014-06-22 | 22時 | 0 | 0 | 0 | 0
[6 empty] | 2014-06-22 | 23時 | 0 | 0 | 0 | 0
[6 empty] | 2014-06-23 | 0時 | 0 | 0 | 0 | 0
[6 empty] | 2014-06-23 | 1時 | 0 | 0 | 0 | 0
[6 empty] | 2014-06-23 | 2時 | 0 | 0 | 0 | 0
[6 empty] | 2014-06-23 | 3時 | 0 | 0 | 0 | 0
[6 empty] | 2014-06-23 | 4時 | 0 | 0 | 0 | 0
[6 empty] | 2014-06-23 | 5時 | 0 | 0 | 0 | 0
[6 empty] | 2014-06-23 | 6時 | 0 | 0 | 0 | 0
[6 empty] | 2014-06-23 | 7時 | 0 | 0 | 0 | 0
[6 empty] | 2014-06-23 | 8時 | 0 | 0 | 0 | 0
[6 empty] | 2014-06-23 | 9時 | 0 | 0 | 0 | 0
[6 empty] | 2014-06-23 | 10時 | 0 | 0 | 0 | 0
[6 empty] | 2014-06-23 | 11時 | 0 | 0 | 0 | 0
[6 empty] | 2014-06-23 | 12時 | 0 | 0 | 0 | 0
[6 empty] | 2014-06-23 | 13時 | 0 | 0 | 0 | 0
[6 empty] | 2014-06-23 | 14時 | 0 | 0 | 0 | 0
[6 empty] | 2014-06-23 | 15時 | 0 | 0 | 0 | 0
[6 empty] | 2014-06-23 | 16時 | 0 | 0 | 0 | 0
[6 empty] | 2014-06-23 | 17時 | 0 | 0 | 0 | 0
[6 empty] | 2014-06-23 | 18時 | 0 | 0 | 0 | 0
[6 empty] | 2014-06-23 | 19時 | 0 | 0 | 0 | 0
[6 empty] | 2014-06-23 | 20時 | 0 | 0 | 0 | 0
[6 empty] | 2014-06-23 | 21時 | 0 | 0 | 0 | 0
[6 empty] | 2014-06-23 | 22時 | 0 | 0 | 0 | 0
[6 empty] | 2014-06-23 | 23時 | 0 | 0 | 0 | 0
[6 empty] | 2014-06-24 | 0時 | 0 | 0 | 0 | 0
[6 empty] | 2014-06-24 | 1時 | 0 | 0 | 0 | 0
[6 empty] | 2014-06-24 | 2時 | 0 | 0 | 0 | 0
[6 empty] | 2014-06-24 | 3時 | 0 | 0 | 0 | 0
[6 empty] | 2014-06-24 | 4時 | 0 | 0 | 0 | 0
[6 empty] | 2014-06-24 | 5時 | 0 | 0 | 0 | 0
[6 empty] | 2014-06-24 | 6時 | 0 | 0 | 0 | 0
[6 empty] | 2014-06-24 | 7時 | 0 | 0 | 0 | 0
[6 empty] | 2014-06-24 | 8時 | 0 | 0 | 0 | 0
[6 empty] | 2014-06-24 | 9時 | 0 | 0 | 0 | 0
[6 empty] | 2014-06-24 | 10時 | 0 | 0 | 0 | 0
[6 empty] | 2014-06-24 | 11時 | 0 | 0 | 0 | 0
[6 empty] | 2014-06-24 | 12時 | 0 | 0 | 0 | 0
[6 empty] | 2014-06-24 | 13時 | 0 | 0 | 0 | 0
[6 empty] | 2014-06-24 | 14時 | 0 | 0 | 0 | 0
[6 empty] | 2014-06-24 | 15時 | 0 | 0 | 0 | 0
[6 empty] | 2014-06-24 | 16時 | 0 | 0 | 0 | 0
[6 empty] | 2014-06-24 | 17時 | 0 | 0 | 0 | 0
[6 empty] | 2014-06-24 | 18時 | 0 | 0 | 0 | 0
[6 empty] | 2014-06-24 | 19時 | 0 | 0 | 0 | 0
[6 empty] | 2014-06-24 | 20時 | 0 | 0 | 0 | 0
[6 empty] | 2014-06-24 | 21時 | 0 | 0 | 0 | 0
[6 empty] | 2014-06-24 | 22時 | 0 | 0 | 0 | 0
[6 empty] | 2014-06-24 | 23時 | 0 | 0 | 0 | 0
[6 empty] | 2014-06-25 | 0時 | 0 | 0 | 0 | 0
[6 empty] | 2014-06-25 | 1時 | 0 | 0 | 0 | 0
[6 empty] | 2014-06-25 | 2時 | 0 | 0 | 0 | 0
[6 empty] | 2014-06-25 | 3時 | 0 | 0 | 0 | 0
[6 empty] | 2014-06-25 | 4時 | 0 | 0 | 0 | 0
[6 empty] | 2014-06-25 | 5時 | 0 | 0 | 0 | 0
[6 empty] | 2014-06-25 | 6時 | 0 | 0 | 0 | 0
[6 empty] | 2014-06-25 | 7時 | 0 | 0 | 0 | 0
[6 empty] | 2014-06-25 | 8時 | 0 | 0 | 0 | 0
[6 empty] | 2014-06-25 | 9時 | 0 | 0 | 0 | 0
[6 empty] | 2014-06-25 | 10時 | 0 | 0 | 0 | 0
[6 empty] | 2014-06-25 | 11時 | 0 | 0 | 0 | 0
[6 empty] | 2014-06-25 | 12時 | 0 | 0 | 0 | 0
[6 empty] | 2014-06-25 | 13時 | 0 | 0 | 0 | 0
[6 empty] | 2014-06-25 | 14時 | 0 | 0 | 0 | 0
[6 empty] | 2014-06-25 | 15時 | 0 | 0 | 0 | 0
[6 empty] | 2014-06-25 | 16時 | 0 | 0 | 0 | 0
[6 empty] | 2014-06-25 | 17時 | 0 | 0 | 0 | 0
[6 empty] | 2014-06-25 | 18時 | 0 | 0 | 0 | 0
[6 empty] | 2014-06-25 | 19時 | 0 | 0 | 0 | 0
[6 empty] | 2014-06-25 | 20時 | 0 | 0 | 0 | 0
[6 empty] | 2014-06-25 | 21時 | 0 | 0 | 0 | 0
[6 empty] | 2014-06-25 | 22時 | 0 | 0 | 0 | 0
[6 empty] | 2014-06-25 | 23時 | 0 | 0 | 0 | 0
[6 empty] | 2014-06-26 | 0時 | 0 | 0 | 0 | 0
[6 empty] | 2014-06-26 | 1時 | 0 | 0 | 0 | 0
[6 empty] | 2014-06-26 | 2時 | 0 | 0 | 0 | 0
[6 empty] | 2014-06-26 | 3時 | 0 | 0 | 0 | 0
[6 empty] | 2014-06-26 | 4時 | 0 | 0 | 0 | 0
[6 empty] | 2014-06-26 | 5時 | 0 | 0 | 0 | 0
[6 empty] | 2014-06-26 | 6時 | 0 | 0 | 0 | 0
[6 empty] | 2014-06-26 | 7時 | 0 | 0 | 0 | 0
[6 empty] | 2014-06-26 | 8時 | 0 | 0 | 0 | 0
[6 empty] | 2014-06-26 | 9時 | 0 | 0 | 0 | 0
[6 empty] | 2014-06-26 | 10時 | 0 | 0 | 0 | 0
[6 empty] | 2014-06-26 | 11時 | 0 | 0 | 0 | 0
[6 empty] | 2014-06-26 | 12時 | 0 | 0 | 0 | 0
[6 empty] | 2014-06-26 | 13時 | 0 | 0 | 0 | 0
[6 empty] | 2014-06-26 | 14時 | 0 | 0 | 0 | 0
[6 empty] | 2014-06-26 | 15時 | 0 | 0 | 0 | 0
[6 empty] | 2014-06-26 | 16時 | 0 | 0 | 0 | 0
[6 empty] | 2014-06-26 | 17時 | 0 | 0 | 0 | 0
[6 empty] | 2014-06-26 | 18時 | 0 | 0 | 0 | 0
[6 empty] | 2014-06-26 | 19時 | 0 | 0 | 0 | 0
[6 empty] | 2014-06-26 | 20時 | 0 | 0 | 0 | 0
[6 empty] | 2014-06-26 | 21時 | 0 | 0 | 0 | 0
[6 empty] | 2014-06-26 | 22時 | 0 | 0 | 0 | 0
[6 empty] | 2014-06-26 | 23時 | 0 | 0 | 0 | 0
[6 empty] | 2014-06-27 | 0時 | 0 | 0 | 0 | 0
[6 empty] | 2014-06-27 | 1時 | 0 | 0 | 0 | 0
[6 empty] | 2014-06-27 | 2時 | 0 | 0 | 0 | 0
[6 empty] | 2014-06-27 | 3時 | 0 | 0 | 0 | 0
[6 empty] | 2014-06-27 | 4時 | 0 | 0 | 0 | 0
[6 empty] | 2014-06-27 | 5時 | 0 | 0 | 0 | 0
[6 empty] | 2014-06-27 | 6時 | 0 | 0 | 0 | 0
[6 empty] | 2014-06-27 | 7時 | 0 | 0 | 0 | 0
[6 empty] | 2014-06-27 | 8時 | 0 | 0 | 0 | 0
[6 empty] | 2014-06-27 | 9時 | 0 | 0 | 0 | 0
[6 empty] | 2014-06-27 | 10時 | 0 | 0 | 0 | 0
[6 empty] | 2014-06-27 | 11時 | 0 | 0 | 0 | 0
[6 empty] | 2014-06-27 | 12時 | 0 | 0 | 0 | 0
[6 empty] | 2014-06-27 | 13時 | 0 | 0 | 0 | 0
[6 empty] | 2014-06-27 | 14時 | 0 | 0 | 0 | 0
[6 empty] | 2014-06-27 | 15時 | 0 | 0 | 0 | 0
[6 empty] | 2014-06-27 | 16時 | 0 | 0 | 0 | 0
[6 empty] | 2014-06-27 | 17時 | 0 | 0 | 0 | 0
[6 empty] | 2014-06-27 | 18時 | 0 | 0 | 0 | 0
[6 empty] | 2014-06-27 | 19時 | 0 | 0 | 0 | 0
[6 empty] | 2014-06-27 | 20時 | 0 | 0 | 0 | 0
[6 empty] | 2014-06-27 | 21時 | 0 | 0 | 0 | 0
[6 empty] | 2014-06-27 | 22時 | 0 | 0 | 0 | 0
[6 empty] | 2014-06-27 | 23時 | 0 | 0 | 0 | 0
[6 empty] | 2014-06-28 | 0時 | 0 | 0 | 0 | 0
[6 empty] | 2014-06-28 | 1時 | 0 | 0 | 0 | 0
[6 empty] | 2014-06-28 | 2時 | 0 | 0 | 0 | 0
[6 empty] | 2014-06-28 | 3時 | 0 | 0 | 0 | 0
[6 empty] | 2014-06-28 | 4時 | 0 | 0 | 0 | 0
[6 empty] | 2014-06-28 | 5時 | 0 | 0 | 0 | 0
[6 empty] | 2014-06-28 | 6時 | 0 | 0 | 0 | 0
[6 empty] | 2014-06-28 | 7時 | 0 | 0 | 0 | 0
[6 empty] | 2014-06-28 | 8時 | 0 | 0 | 0 | 0
[6 empty] | 2014-06-28 | 9時 | 0 | 0 | 0 | 0
[6 empty] | 2014-06-28 | 10時 | 0 | 0 | 0 | 0
[6 empty] | 2014-06-28 | 11時 | 0 | 0 | 0 | 0
[6 empty] | 2014-06-28 | 12時 | 0 | 0 | 0 | 0
[6 empty] | 2014-06-28 | 13時 | 0 | 0 | 0 | 0
[6 empty] | 2014-06-28 | 14時 | 0 | 0 | 0 | 0
[6 empty] | 2014-06-28 | 15時 | 0 | 0 | 0 | 0
[6 empty] | 2014-06-28 | 16時 | 0 | 0 | 0 | 0
[6 empty] | 2014-06-28 | 17時 | 0 | 0 | 0 | 0
[6 empty] | 2014-06-28 | 18時 | 0 | 0 | 0 | 0
[6 empty] | 2014-06-28 | 19時 | 0 | 0 | 0 | 0
[6 empty] | 2014-06-28 | 20時 | 0 | 0 | 0 | 0
[6 empty] | 2014-06-28 | 21時 | 0 | 0 | 0 | 0
[6 empty] | 2014-06-28 | 22時 | 0 | 0 | 0 | 0
[6 empty] | 2014-06-28 | 23時 | 0 | 0 | 0 | 0
[6 empty] | 2014-06-29 | 0時 | 0 | 0 | 0 | 0
[6 empty] | 2014-06-29 | 1時 | 0 | 0 | 0 | 0
[6 empty] | 2014-06-29 | 2時 | 0 | 0 | 0 | 0
[6 empty] | 2014-06-29 | 3時 | 0 | 0 | 0 | 0
[6 empty] | 2014-06-29 | 4時 | 0 | 0 | 0 | 0
[6 empty] | 2014-06-29 | 5時 | 0 | 0 | 0 | 0
[6 empty] | 2014-06-29 | 6時 | 0 | 0 | 0 | 0
[6 empty] | 2014-06-29 | 7時 | 0 | 0 | 0 | 0
[6 empty] | 2014-06-29 | 8時 | 0 | 0 | 0 | 0
[6 empty] | 2014-06-29 | 9時 | 0 | 0 | 0 | 0
[6 empty] | 2014-06-29 | 10時 | 0 | 0 | 0 | 0
[6 empty] | 2014-06-29 | 11時 | 0 | 0 | 0 | 0
[6 empty] | 2014-06-29 | 12時 | 0 | 0 | 0 | 0
[6 empty] | 2014-06-29 | 13時 | 0 | 0 | 0 | 0
[6 empty] | 2014-06-29 | 14時 | 0 | 0 | 0 | 0
[6 empty] | 2014-06-29 | 15時 | 0 | 0 | 0 | 0
[6 empty] | 2014-06-29 | 16時 | 0 | 0 | 0 | 0
[6 empty] | 2014-06-29 | 17時 | 0 | 0 | 0 | 0
[6 empty] | 2014-06-29 | 18時 | 0 | 0 | 0 | 0
[6 empty] | 2014-06-29 | 19時 | 0 | 0 | 0 | 0
[6 empty] | 2014-06-29 | 20時 | 0 | 0 | 0 | 0
[6 empty] | 2014-06-29 | 21時 | 0 | 0 | 0 | 0
[6 empty] | 2014-06-29 | 22時 | 0 | 0 | 0 | 0
[6 empty] | 2014-06-29 | 23時 | 0 | 0 | 0 | 0
[6 empty] | 2014-06-30 | 0時 | 0 | 0 | 0 | 0
[6 empty] | 2014-06-30 | 1時 | 0 | 0 | 0 | 0
[6 empty] | 2014-06-30 | 2時 | 0 | 0 | 0 | 0
[6 empty] | 2014-06-30 | 3時 | 0 | 0 | 0 | 0
[6 empty] | 2014-06-30 | 4時 | 0 | 0 | 0 | 0
[6 empty] | 2014-06-30 | 5時 | 0 | 0 | 0 | 0
[6 empty] | 2014-06-30 | 6時 | 0 | 0 | 0 | 0
[6 empty] | 2014-06-30 | 7時 | 0 | 0 | 0 | 0
[6 empty] | 2014-06-30 | 8時 | 0 | 0 | 0 | 0
[6 empty] | 2014-06-30 | 9時 | 0 | 0 | 0 | 0
[6 empty] | 2014-06-30 | 10時 | 0 | 0 | 0 | 0
[6 empty] | 2014-06-30 | 11時 | 0 | 0 | 0 | 0
[6 empty] | 2014-06-30 | 12時 | 0 | 0 | 0 | 0
[6 empty] | 2014-06-30 | 13時 | 0 | 0 | 0 | 0
[6 empty] | 2014-06-30 | 14時 | 0 | 0 | 0 | 0
[6 empty] | 2014-06-30 | 15時 | 0 | 0 | 0 | 0
[6 empty] | 2014-06-30 | 16時 | 0 | 0 | 0 | 0
[6 empty] | 2014-06-30 | 17時 | 0 | 0 | 0 | 0
[6 empty] | 2014-06-30 | 18時 | 0 | 0 | 0 | 0
[6 empty] | 2014-06-30 | 19時 | 0 | 0 | 0 | 0
[6 empty] | 2014-06-30 | 20時 | 0 | 0 | 0 | 0
[6 empty] | 2014-06-30 | 21時 | 0 | 0 | 0 | 0
[6 empty] | 2014-06-30 | 22時 | 0 | 0 | 0 | 0
[6 empty] | 2014-06-30 | 23時 | 0 | 0 | 0 | 0
[6 empty] | 2014-07-01 | 0時 | 0 | 0 | 0 | 0
[6 empty] | 2014-07-01 | 1時 | 0 | 0 | 0 | 0
[6 empty] | 2014-07-01 | 2時 | 0 | 0 | 0 | 0
[6 empty] | 2014-07-01 | 3時 | 0 | 0 | 0 | 0
[6 empty] | 2014-07-01 | 4時 | 0 | 0 | 0 | 0
[6 empty] | 2014-07-01 | 5時 | 0 | 0 | 0 | 0
[6 empty] | 2014-07-01 | 6時 | 0 | 0 | 0 | 0
[6 empty] | 2014-07-01 | 7時 | 0 | 0 | 0 | 0
[6 empty] | 2014-07-01 | 8時 | 0 | 0 | 0 | 0
[6 empty] | 2014-07-01 | 9時 | 0 | 0 | 0 | 0
[6 empty] | 2014-07-01 | 10時 | 0 | 0 | 0 | 0
[6 empty] | 2014-07-01 | 11時 | 0 | 0 | 0 | 0
[6 empty] | 2014-07-01 | 12時 | 0 | 0 | 0 | 0
[6 empty] | 2014-07-01 | 13時 | 0 | 0 | 0 | 0
[6 empty] | 2014-07-01 | 14時 | 0 | 0 | 0 | 0
[6 empty] | 2014-07-01 | 15時 | 0 | 0 | 0 | 0
[6 empty] | 2014-07-01 | 16時 | 0 | 0 | 0 | 0
[6 empty] | 2014-07-01 | 17時 | 0 | 0 | 0 | 0
[6 empty] | 2014-07-01 | 18時 | 0 | 0 | 0 | 0
[6 empty] | 2014-07-01 | 19時 | 0 | 0 | 0 | 0
[6 empty] | 2014-07-01 | 20時 | 0 | 0 | 0 | 0
[6 empty] | 2014-07-01 | 21時 | 0 | 0 | 0 | 0
[6 empty] | 2014-07-01 | 22時 | 0 | 0 | 0 | 0
[6 empty] | 2014-07-01 | 23時 | 0 | 0 | 0 | 0
[6 empty] | 2014-07-02 | 0時 | 0 | 0 | 0 | 0
[6 empty] | 2014-07-02 | 1時 | 0 | 0 | 0 | 0
[6 empty] | 2014-07-02 | 2時 | 0 | 0 | 0 | 0
[6 empty] | 2014-07-02 | 3時 | 0 | 0 | 0 | 0
[6 empty] | 2014-07-02 | 4時 | 0 | 0 | 0 | 0
[6 empty] | 2014-07-02 | 5時 | 0 | 0 | 0 | 0
[6 empty] | 2014-07-02 | 6時 | 0 | 0 | 0 | 0
[6 empty] | 2014-07-02 | 7時 | 0 | 0 | 0 | 0
[6 empty] | 2014-07-02 | 8時 | 0 | 0 | 0 | 0
[6 empty] | 2014-07-02 | 9時 | 0 | 0 | 0 | 0
[6 empty] | 2014-07-02 | 10時 | 0 | 0 | 0 | 0
[6 empty] | 2014-07-02 | 11時 | 0 | 0 | 0 | 0
[6 empty] | 2014-07-02 | 12時 | 0 | 0 | 0 | 0
[6 empty] | 2014-07-02 | 13時 | 0 | 0 | 0 | 0
[6 empty] | 2014-07-02 | 14時 | 0 | 0 | 0 | 0
[6 empty] | 2014-07-02 | 15時 | 0 | 0 | 0 | 0
[6 empty] | 2014-07-02 | 16時 | 0 | 0 | 0 | 0
[6 empty] | 2014-07-02 | 17時 | 0 | 0 | 0 | 0
[6 empty] | 2014-07-02 | 18時 | 0 | 0 | 0 | 0
[6 empty] | 2014-07-02 | 19時 | 0 | 0 | 0 | 0
[6 empty] | 2014-07-02 | 20時 | 0 | 0 | 0 | 0
[6 empty] | 2014-07-02 | 21時 | 0 | 0 | 0 | 0
[6 empty] | 2014-07-02 | 22時 | 0 | 0 | 0 | 0
[6 empty] | 2014-07-02 | 23時 | 0 | 0 | 0 | 0
[6 empty] | 2014-07-03 | 0時 | 0 | 0 | 0 | 0
[6 empty] | 2014-07-03 | 1時 | 0 | 0 | 0 | 0
[6 empty] | 2014-07-03 | 2時 | 0 | 0 | 0 | 0
[6 empty] | 2014-07-03 | 3時 | 0 | 0 | 0 | 0
[6 empty] | 2014-07-03 | 4時 | 0 | 0 | 0 | 0
[6 empty] | 2014-07-03 | 5時 | 0 | 0 | 0 | 0
[6 empty] | 2014-07-03 | 6時 | 0 | 0 | 0 | 0
[6 empty] | 2014-07-03 | 7時 | 0 | 0 | 0 | 0
[6 empty] | 2014-07-03 | 8時 | 0 | 0 | 0 | 0
[6 empty] | 2014-07-03 | 9時 | 0 | 0 | 0 | 0
[6 empty] | 2014-07-03 | 10時 | 0 | 0 | 0 | 0
[6 empty] | 2014-07-03 | 11時 | 0 | 0 | 0 | 0
[6 empty] | 2014-07-03 | 12時 | 0 | 0 | 0 | 0
[6 empty] | 2014-07-03 | 13時 | 0 | 0 | 0 | 0
[6 empty] | 2014-07-03 | 14時 | 0 | 0 | 0 | 0
[6 empty] | 2014-07-03 | 15時 | 0 | 0 | 0 | 0
[6 empty] | 2014-07-03 | 16時 | 0 | 0 | 0 | 0
[6 empty] | 2014-07-03 | 17時 | 0 | 0 | 0 | 0
[6 empty] | 2014-07-03 | 18時 | 0 | 0 | 0 | 0
[6 empty] | 2014-07-03 | 19時 | 0 | 0 | 0 | 0
[6 empty] | 2014-07-03 | 20時 | 0 | 0 | 0 | 0
[6 empty] | 2014-07-03 | 21時 | 0 | 0 | 0 | 0
[6 empty] | 2014-07-03 | 22時 | 0 | 0 | 0 | 0
[6 empty] | 2014-07-03 | 23時 | 0 | 0 | 0 | 0
[6 empty] | 2014-07-04 | 0時 | 0 | 0 | 0 | 0
[6 empty] | 2014-07-04 | 1時 | 0 | 0 | 0 | 0
[6 empty] | 2014-07-04 | 2時 | 0 | 0 | 0 | 0
[6 empty] | 2014-07-04 | 3時 | 0 | 0 | 0 | 0
[6 empty] | 2014-07-04 | 4時 | 0 | 0 | 0 | 0
[6 empty] | 2014-07-04 | 5時 | 0 | 0 | 0 | 0
[6 empty] | 2014-07-04 | 6時 | 0 | 0 | 0 | 0
[6 empty] | 2014-07-04 | 7時 | 0 | 0 | 0 | 0
[6 empty] | 2014-07-04 | 8時 | 0 | 0 | 0 | 0
[6 empty] | 2014-07-04 | 9時 | 0 | 0 | 0 | 0
[6 empty] | 2014-07-04 | 10時 | 0 | 0 | 0 | 0
[6 empty] | 2014-07-04 | 11時 | 0 | 0 | 0 | 0
[6 empty] | 2014-07-04 | 12時 | 0 | 0 | 0 | 0
[6 empty] | 2014-07-04 | 13時 | 0 | 0 | 0 | 0
[6 empty] | 2014-07-04 | 14時 | 0 | 0 | 0 | 0
[6 empty] | 2014-07-04 | 15時 | 0 | 0 | 0 | 0
[6 empty] | 2014-07-04 | 16時 | 0 | 0 | 0 | 0
[6 empty] | 2014-07-04 | 17時 | 0 | 0 | 0 | 0
[6 empty] | 2014-07-04 | 18時 | 0 | 0 | 0 | 0
[6 empty] | 2014-07-04 | 19時 | 0 | 0 | 0 | 0
[6 empty] | 2014-07-04 | 20時 | 0 | 0 | 0 | 0
[6 empty] | 2014-07-04 | 21時 | 0 | 0 | 0 | 0
[6 empty] | 2014-07-04 | 22時 | 0 | 0 | 0 | 0
[6 empty] | 2014-07-04 | 23時 | 0 | 0 | 0 | 0
[6 empty] | 2014-07-05 | 0時 | 0 | 0 | 0 | 0
[6 empty] | 2014-07-05 | 1時 | 0 | 0 | 0 | 0
[6 empty] | 2014-07-05 | 2時 | 0 | 0 | 0 | 0
[6 empty] | 2014-07-05 | 3時 | 0 | 0 | 0 | 0
[6 empty] | 2014-07-05 | 4時 | 0 | 0 | 0 | 0
[6 empty] | 2014-07-05 | 5時 | 0 | 0 | 0 | 0
[6 empty] | 2014-07-05 | 6時 | 0 | 0 | 0 | 0
[6 empty] | 2014-07-05 | 7時 | 0 | 0 | 0 | 0
[6 empty] | 2014-07-05 | 8時 | 0 | 0 | 0 | 0
[6 empty] | 2014-07-05 | 9時 | 0 | 0 | 0 | 0
[6 empty] | 2014-07-05 | 10時 | 0 | 0 | 0 | 0
[6 empty] | 2014-07-05 | 11時 | 0 | 0 | 0 | 0
[6 empty] | 2014-07-05 | 12時 | 0 | 0 | 0 | 0
[6 empty] | 2014-07-05 | 13時 | 0 | 0 | 0 | 0
[6 empty] | 2014-07-05 | 14時 | 0 | 0 | 0 | 0
[6 empty] | 2014-07-05 | 15時 | 0 | 0 | 0 | 0
[6 empty] | 2014-07-05 | 16時 | 0 | 0 | 0 | 0
[6 empty] | 2014-07-05 | 17時 | 0 | 0 | 0 | 0
[6 empty] | 2014-07-05 | 18時 | 0 | 0 | 0 | 0
[6 empty] | 2014-07-05 | 19時 | 0 | 0 | 0 | 0
[6 empty] | 2014-07-05 | 20時 | 0 | 0 | 0 | 0
[6 empty] | 2014-07-05 | 21時 | 0 | 0 | 0 | 0
[6 empty] | 2014-07-05 | 22時 | 0 | 0 | 0 | 0
[6 empty] | 2014-07-05 | 23時 | 0 | 0 | 0 | 0
[6 empty] | 2014-07-06 | 0時 | 0 | 0 | 0 | 0
[6 empty] | 2014-07-06 | 1時 | 0 | 0 | 0 | 0
[6 empty] | 2014-07-06 | 2時 | 0 | 0 | 0 | 0
[6 empty] | 2014-07-06 | 3時 | 0 | 0 | 0 | 0
[6 empty] | 2014-07-06 | 4時 | 0 | 0 | 0 | 0
[6 empty] | 2014-07-06 | 5時 | 0 | 0 | 0 | 0
[6 empty] | 2014-07-06 | 6時 | 0 | 0 | 0 | 0
[6 empty] | 2014-07-06 | 7時 | 0 | 0 | 0 | 0
[6 empty] | 2014-07-06 | 8時 | 0 | 0 | 0 | 0
[6 empty] | 2014-07-06 | 9時 | 0 | 0 | 0 | 0
[6 empty] | 2014-07-06 | 10時 | 0 | 0 | 0 | 0
[6 empty] | 2014-07-06 | 11時 | 0 | 0 | 0 | 0
[6 empty] | 2014-07-06 | 12時 | 0 | 0 | 0 | 0
[6 empty] | 2014-07-06 | 13時 | 0 | 0 | 0 | 0
[6 empty] | 2014-07-06 | 14時 | 0 | 0 | 0 | 0
[6 empty] | 2014-07-06 | 15時 | 0 | 0 | 0 | 0
[6 empty] | 2014-07-06 | 16時 | 0 | 0 | 0 | 0
[6 empty] | 2014-07-06 | 17時 | 0 | 0 | 0 | 0
[6 empty] | 2014-07-06 | 18時 | 0 | 0 | 0 | 0
[6 empty] | 2014-07-06 | 19時 | 0 | 0 | 0 | 0
[6 empty] | 2014-07-06 | 20時 | 0 | 0 | 0 | 0
[6 empty] | 2014-07-06 | 21時 | 0 | 0 | 0 | 0
[6 empty] | 2014-07-06 | 22時 | 0 | 0 | 0 | 0
[6 empty] | 2014-07-06 | 23時 | 0 | 0 | 0 | 0
[6 empty] | 2014-07-07 | 0時 | 0 | 0 | 0 | 0
[6 empty] | 2014-07-07 | 1時 | 0 | 0 | 0 | 0
[6 empty] | 2014-07-07 | 2時 | 0 | 0 | 0 | 0
[6 empty] | 2014-07-07 | 3時 | 0 | 0 | 0 | 0
[6 empty] | 2014-07-07 | 4時 | 0 | 0 | 0 | 0
[6 empty] | 2014-07-07 | 5時 | 0 | 0 | 0 | 0
[6 empty] | 2014-07-07 | 6時 | 0 | 0 | 0 | 0
[6 empty] | 2014-07-07 | 7時 | 0 | 0 | 0 | 0
[6 empty] | 2014-07-07 | 8時 | 0 | 0 | 0 | 0
[6 empty] | 2014-07-07 | 9時 | 0 | 0 | 0 | 0
[6 empty] | 2014-07-07 | 10時 | 0 | 0 | 0 | 0
[6 empty] | 2014-07-07 | 11時 | 0 | 0 | 0 | 0
[6 empty] | 2014-07-07 | 12時 | 0 | 0 | 0 | 0
[6 empty] | 2014-07-07 | 13時 | 0 | 0 | 0 | 0
[6 empty] | 2014-07-07 | 14時 | 0 | 0 | 0 | 0
[6 empty] | 2014-07-07 | 15時 | 0 | 0 | 0 | 0
[6 empty] | 2014-07-07 | 16時 | 0 | 0 | 0 | 0
[6 empty] | 2014-07-07 | 17時 | 0 | 0 | 0 | 0
[6 empty] | 2014-07-07 | 18時 | 0 | 0 | 0 | 0
[6 empty] | 2014-07-07 | 19時 | 0 | 0 | 0 | 0
[6 empty] | 2014-07-07 | 20時 | 0 | 0 | 0 | 0
[6 empty] | 2014-07-07 | 21時 | 0 | 0 | 0 | 0
[6 empty] | 2014-07-07 | 22時 | 0 | 0 | 0 | 0
[6 empty] | 2014-07-07 | 23時 | 0 | 0 | 0 | 0
[6 empty] | 2014-07-08 | 0時 | 0 | 0 | 0 | 0
[6 empty] | 2014-07-08 | 1時 | 0 | 0 | 0 | 0
[6 empty] | 2014-07-08 | 2時 | 0 | 0 | 0 | 0
[6 empty] | 2014-07-08 | 3時 | 0 | 0 | 0 | 0
[6 empty] | 2014-07-08 | 4時 | 0 | 0 | 0 | 0
[6 empty] | 2014-07-08 | 5時 | 0 | 0 | 0 | 0
[6 empty] | 2014-07-08 | 6時 | 0 | 0 | 0 | 0
[6 empty] | 2014-07-08 | 7時 | 0 | 0 | 0 | 0
[6 empty] | 2014-07-08 | 8時 | 0 | 0 | 0 | 0
[6 empty] | 2014-07-08 | 9時 | 0 | 0 | 0 | 0
[6 empty] | 2014-07-08 | 10時 | 0 | 0 | 0 | 0
[6 empty] | 2014-07-08 | 11時 | 0 | 0 | 0 | 0
[6 empty] | 2014-07-08 | 12時 | 0 | 0 | 0 | 0
[6 empty] | 2014-07-08 | 13時 | 0 | 0 | 0 | 0
[6 empty] | 2014-07-08 | 14時 | 0 | 0 | 0 | 0
[6 empty] | 2014-07-08 | 15時 | 0 | 0 | 0 | 0
[6 empty] | 2014-07-08 | 16時 | 0 | 0 | 0 | 0
[6 empty] | 2014-07-08 | 17時 | 0 | 0 | 0 | 0
[6 empty] | 2014-07-08 | 18時 | 0 | 0 | 0 | 0
[6 empty] | 2014-07-08 | 19時 | 0 | 0 | 0 | 0
[6 empty] | 2014-07-08 | 20時 | 0 | 0 | 0 | 0
[6 empty] | 2014-07-08 | 21時 | 0 | 0 | 0 | 0
[6 empty] | 2014-07-08 | 22時 | 0 | 0 | 0 | 0
[6 empty] | 2014-07-08 | 23時 | 0 | 0 | 0 | 0
[6 empty] | 2014-07-09 | 0時 | 0 | 0 | 0 | 0
[6 empty] | 2014-07-09 | 1時 | 0 | 0 | 0 | 0
[6 empty] | 2014-07-09 | 2時 | 0 | 0 | 0 | 0
[6 empty] | 2014-07-09 | 3時 | 0 | 0 | 0 | 0
[6 empty] | 2014-07-09 | 4時 | 0 | 0 | 0 | 0
[6 empty] | 2014-07-09 | 5時 | 0 | 0 | 0 | 0
[6 empty] | 2014-07-09 | 6時 | 0 | 0 | 0 | 0
[6 empty] | 2014-07-09 | 7時 | 0 | 0 | 0 | 0
[6 empty] | 2014-07-09 | 8時 | 0 | 0 | 0 | 0
[6 empty] | 2014-07-09 | 9時 | 0 | 0 | 0 | 0
[6 empty] | 2014-07-09 | 10時 | 0 | 0 | 0 | 0
[6 empty] | 2014-07-09 | 11時 | 0 | 0 | 0 | 0
[6 empty] | 2014-07-09 | 12時 | 0 | 0 | 0 | 0
[6 empty] | 2014-07-09 | 13時 | 0 | 0 | 0 | 0
[6 empty] | 2014-07-09 | 14時 | 0 | 0 | 0 | 0
[6 empty] | 2014-07-09 | 15時 | 0 | 0 | 0 | 0
[6 empty] | 2014-07-09 | 16時 | 0 | 0 | 0 | 0
[6 empty] | 2014-07-09 | 17時 | 0 | 0 | 0 | 0
[6 empty] | 2014-07-09 | 18時 | 0 | 0 | 0 | 0
[6 empty] | 2014-07-09 | 19時 | 0 | 0 | 0 | 0
[6 empty] | 2014-07-09 | 20時 | 0 | 0 | 0 | 0
[6 empty] | 2014-07-09 | 21時 | 0 | 0 | 0 | 0
[6 empty] | 2014-07-09 | 22時 | 0 | 0 | 0 | 0
[6 empty] | 2014-07-09 | 23時 | 0 | 0 | 0 | 0
[6 empty] | 2014-07-10 | 0時 | 0 | 0 | 0 | 0
[6 empty] | 2014-07-10 | 1時 | 0 | 0 | 0 | 0
[6 empty] | 2014-07-10 | 2時 | 0 | 0 | 0 | 0
[6 empty] | 2014-07-10 | 3時 | 0 | 0 | 0 | 0
[6 empty] | 2014-07-10 | 4時 | 0 | 0 | 0 | 0
[6 empty] | 2014-07-10 | 5時 | 0 | 0 | 0 | 0
[6 empty] | 2014-07-10 | 6時 | 0 | 0 | 0 | 0
[6 empty] | 2014-07-10 | 7時 | 0 | 0 | 0 | 0
[6 empty] | 2014-07-10 | 8時 | 0 | 0 | 0 | 0
[6 empty] | 2014-07-10 | 9時 | 0 | 0 | 0 | 0
[6 empty] | 2014-07-10 | 10時 | 0 | 0 | 0 | 0
[6 empty] | 2014-07-10 | 11時 | 0 | 0 | 0 | 0
[6 empty] | 2014-07-10 | 12時 | 0 | 0 | 0 | 0
[6 empty] | 2014-07-10 | 13時 | 0 | 0 | 0 | 0
[6 empty] | 2014-07-10 | 14時 | 0 | 0 | 0 | 0
[6 empty] | 2014-07-10 | 15時 | 0 | 0 | 0 | 0
[6 empty] | 2014-07-10 | 16時 | 0 | 0 | 0 | 0
[6 empty] | 2014-07-10 | 17時 | 0 | 0 | 0 | 0
[6 empty] | 2014-07-10 | 18時 | 0 | 0 | 0 | 0
[6 empty] | 2014-07-10 | 19時 | 0 | 0 | 0 | 0
[6 empty] | 2014-07-10 | 20時 | 0 | 0 | 0 | 0
[6 empty] | 2014-07-10 | 21時 | 0 | 0 | 0 | 0
[6 empty] | 2014-07-10 | 22時 | 0 | 0 | 0 | 0
[6 empty] | 2014-07-10 | 23時 | 0 | 0 | 0 | 0
[6 empty] | 2014-07-11 | 0時 | 0 | 0 | 0 | 0
[6 empty] | 2014-07-11 | 1時 | 0 | 0 | 0 | 0
[6 empty] | 2014-07-11 | 2時 | 0 | 0 | 0 | 0
[6 empty] | 2014-07-11 | 3時 | 0 | 0 | 0 | 0
[6 empty] | 2014-07-11 | 4時 | 0 | 0 | 0 | 0
[6 empty] | 2014-07-11 | 5時 | 0 | 0 | 0 | 0
[6 empty] | 2014-07-11 | 6時 | 0 | 0 | 0 | 0
[6 empty] | 2014-07-11 | 7時 | 0 | 0 | 0 | 0
[6 empty] | 2014-07-11 | 8時 | 0 | 0 | 0 | 0
[6 empty] | 2014-07-11 | 9時 | 0 | 0 | 0 | 0
[6 empty] | 2014-07-11 | 10時 | 0 | 0 | 0 | 0
[6 empty] | 2014-07-11 | 11時 | 0 | 0 | 0 | 0
[6 empty] | 2014-07-11 | 12時 | 0 | 0 | 0 | 0
[6 empty] | 2014-07-11 | 13時 | 0 | 0 | 0 | 0
[6 empty] | 2014-07-11 | 14時 | 0 | 0 | 0 | 0
[6 empty] | 2014-07-11 | 15時 | 0 | 0 | 0 | 0
[6 empty] | 2014-07-11 | 16時 | 0 | 0 | 0 | 0
[6 empty] | 2014-07-11 | 17時 | 0 | 0 | 0 | 0
[6 empty] | 2014-07-11 | 18時 | 0 | 0 | 0 | 0
[6 empty] | 2014-07-11 | 19時 | 0 | 0 | 0 | 0
[6 empty] | 2014-07-11 | 20時 | 0 | 0 | 0 | 0
[6 empty] | 2014-07-11 | 21時 | 0 | 0 | 0 | 0
[6 empty] | 2014-07-11 | 22時 | 0 | 0 | 0 | 0
[6 empty] | 2014-07-11 | 23時 | 0 | 0 | 0 | 0
[6 empty] | 2014-07-12 | 0時 | 0 | 0 | 0 | 0
[6 empty] | 2014-07-12 | 1時 | 0 | 0 | 0 | 0
[6 empty] | 2014-07-12 | 2時 | 0 | 0 | 0 | 0
[6 empty] | 2014-07-12 | 3時 | 0 | 0 | 0 | 0
[6 empty] | 2014-07-12 | 4時 | 0 | 0 | 0 | 0
[6 empty] | 2014-07-12 | 5時 | 0 | 0 | 0 | 0
[6 empty] | 2014-07-12 | 6時 | 0 | 0 | 0 | 0
[6 empty] | 2014-07-12 | 7時 | 0 | 0 | 0 | 0
[6 empty] | 2014-07-12 | 8時 | 0 | 0 | 0 | 0
[6 empty] | 2014-07-12 | 9時 | 0 | 0 | 0 | 0
[6 empty] | 2014-07-12 | 10時 | 0 | 0 | 0 | 0
[6 empty] | 2014-07-12 | 11時 | 0 | 0 | 0 | 0
[6 empty] | 2014-07-12 | 12時 | 0 | 0 | 0 | 0
[6 empty] | 2014-07-12 | 13時 | 0 | 0 | 0 | 0
[6 empty] | 2014-07-12 | 14時 | 0 | 0 | 0 | 0
[6 empty] | 2014-07-12 | 15時 | 0 | 0 | 0 | 0
[6 empty] | 2014-07-12 | 16時 | 0 | 0 | 0 | 0
[6 empty] | 2014-07-12 | 17時 | 0 | 0 | 0 | 0
[6 empty] | 2014-07-12 | 18時 | 0 | 0 | 0 | 0
[6 empty] | 2014-07-12 | 19時 | 0 | 0 | 0 | 0
[6 empty] | 2014-07-12 | 20時 | 0 | 0 | 0 | 0
[6 empty] | 2014-07-12 | 21時 | 0 | 0 | 0 | 0
[6 empty] | 2014-07-12 | 22時 | 0 | 0 | 0 | 0
[6 empty] | 2014-07-12 | 23時 | 0 | 0 | 0 | 0
[6 empty] | 2014-07-13 | 0時 | 0 | 0 | 0 | 0
[6 empty] | 2014-07-13 | 1時 | 0 | 0 | 0 | 0
[6 empty] | 2014-07-13 | 2時 | 0 | 0 | 0 | 0
[6 empty] | 2014-07-13 | 3時 | 0 | 0 | 0 | 0
[6 empty] | 2014-07-13 | 4時 | 0 | 0 | 0 | 0
[6 empty] | 2014-07-13 | 5時 | 0 | 0 | 0 | 0
[6 empty] | 2014-07-13 | 6時 | 0 | 0 | 0 | 0
[6 empty] | 2014-07-13 | 7時 | 0 | 0 | 0 | 0
[6 empty] | 2014-07-13 | 8時 | 0 | 0 | 0 | 0
[6 empty] | 2014-07-13 | 9時 | 0 | 0 | 0 | 0
[6 empty] | 2014-07-13 | 10時 | 0 | 0 | 0 | 0
[6 empty] | 2014-07-13 | 11時 | 0 | 0 | 0 | 0
[6 empty] | 2014-07-13 | 12時 | 0 | 0 | 0 | 0
[6 empty] | 2014-07-13 | 13時 | 0 | 0 | 0 | 0
[6 empty] | 2014-07-13 | 14時 | 0 | 0 | 0 | 0
[6 empty] | 2014-07-13 | 15時 | 0 | 0 | 0 | 0
[6 empty] | 2014-07-13 | 16時 | 0 | 0 | 0 | 0
[6 empty] | 2014-07-13 | 17時 | 0 | 0 | 0 | 0
[6 empty] | 2014-07-13 | 18時 | 0 | 0 | 0 | 0
[6 empty] | 2014-07-13 | 19時 | 0 | 0 | 0 | 0
[6 empty] | 2014-07-13 | 20時 | 0 | 0 | 0 | 0
[6 empty] | 2014-07-13 | 21時 | 0 | 0 | 0 | 0
[6 empty] | 2014-07-13 | 22時 | 0 | 0 | 0 | 0
[6 empty] | 2014-07-13 | 23時 | 0 | 0 | 0 | 0
[6 empty] | 2014-07-14 | 0時 | 0 | 0 | 0 | 0
[6 empty] | 2014-07-14 | 1時 | 0 | 0 | 0 | 0
[6 empty] | 2014-07-14 | 2時 | 0 | 0 | 0 | 0
[6 empty] | 2014-07-14 | 3時 | 0 | 0 | 0 | 0
[6 empty] | 2014-07-14 | 4時 | 0 | 0 | 0 | 0
[6 empty] | 2014-07-14 | 5時 | 0 | 0 | 0 | 0
[6 empty] | 2014-07-14 | 6時 | 0 | 0 | 0 | 0
[6 empty] | 2014-07-14 | 7時 | 0 | 0 | 0 | 0
[6 empty] | 2014-07-14 | 8時 | 0 | 0 | 0 | 0
[6 empty] | 2014-07-14 | 9時 | 0 | 0 | 0 | 0
[6 empty] | 2014-07-14 | 10時 | 0 | 0 | 0 | 0
[6 empty] | 2014-07-14 | 11時 | 0 | 0 | 0 | 0
[6 empty] | 2014-07-14 | 12時 | 0 | 0 | 0 | 0
[6 empty] | 2014-07-14 | 13時 | 0 | 0 | 0 | 0
[6 empty] | 2014-07-14 | 14時 | 0 | 0 | 0 | 0
[6 empty] | 2014-07-14 | 15時 | 0 | 0 | 0 | 0
[6 empty] | 2014-07-14 | 16時 | 0 | 0 | 0 | 0
[6 empty] | 2014-07-14 | 17時 | 0 | 0 | 0 | 0
[6 empty] | 2014-07-14 | 18時 | 0 | 0 | 0 | 0
[6 empty] | 2014-07-14 | 19時 | 0 | 0 | 0 | 0
[6 empty] | 2014-07-14 | 20時 | 0 | 0 | 0 | 0
[6 empty] | 2014-07-14 | 21時 | 0 | 0 | 0 | 0
[6 empty] | 2014-07-14 | 22時 | 0 | 0 | 0 | 0
[6 empty] | 2014-07-14 | 23時 | 0 | 0 | 0 | 0
[6 empty] | 2014-07-15 | 0時 | 0 | 0 | 0 | 0
[6 empty] | 2014-07-15 | 1時 | 0 | 0 | 0 | 0
[6 empty] | 2014-07-15 | 2時 | 0 | 0 | 0 | 0
[6 empty] | 2014-07-15 | 3時 | 0 | 0 | 0 | 0
[6 empty] | 2014-07-15 | 4時 | 0 | 0 | 0 | 0
[6 empty] | 2014-07-15 | 5時 | 0 | 0 | 0 | 0
[6 empty] | 2014-07-15 | 6時 | 0 | 0 | 0 | 0
[6 empty] | 2014-07-15 | 7時 | 0 | 0 | 0 | 0
[6 empty] | 2014-07-15 | 8時 | 0 | 0 | 0 | 0
[6 empty] | 2014-07-15 | 9時 | 0 | 0 | 0 | 0
[6 empty] | 2014-07-15 | 10時 | 0 | 0 | 0 | 0
[6 empty] | 2014-07-15 | 11時 | 0 | 0 | 0 | 0
[6 empty] | 2014-07-15 | 12時 | 0 | 0 | 0 | 0
[6 empty] | 2014-07-15 | 13時 | 0 | 0 | 0 | 0
[6 empty] | 2014-07-15 | 14時 | 0 | 0 | 0 | 0
[6 empty] | 2014-07-15 | 15時 | 0 | 0 | 0 | 0
[6 empty] | 2014-07-15 | 16時 | 0 | 0 | 0 | 0
[6 empty] | 2014-07-15 | 17時 | 0 | 0 | 0 | 0
[6 empty] | 2014-07-15 | 18時 | 0 | 0 | 0 | 0
[6 empty] | 2014-07-15 | 19時 | 0 | 0 | 0 | 0
[6 empty] | 2014-07-15 | 20時 | 0 | 0 | 0 | 0
[6 empty] | 2014-07-15 | 21時 | 0 | 0 | 0 | 0
[6 empty] | 2014-07-15 | 22時 | 0 | 0 | 0 | 0
[6 empty] | 2014-07-15 | 23時 | 0 | 0 | 0 | 0
[6 empty] | 2014-07-16 | 0時 | 0 | 0 | 0 | 0
[6 empty] | 2014-07-16 | 1時 | 0 | 0 | 0 | 0
[6 empty] | 2014-07-16 | 2時 | 0 | 0 | 0 | 0
[6 empty] | 2014-07-16 | 3時 | 0 | 0 | 0 | 0
[6 empty] | 2014-07-16 | 4時 | 0 | 0 | 0 | 0
[6 empty] | 2014-07-16 | 5時 | 0 | 0 | 0 | 0
[6 empty] | 2014-07-16 | 6時 | 0 | 0 | 0 | 0
[6 empty] | 2014-07-16 | 7時 | 0 | 0 | 0 | 0
[6 empty] | 2014-07-16 | 8時 | 0 | 0 | 0 | 0
[6 empty] | 2014-07-16 | 9時 | 0 | 0 | 0 | 0
[6 empty] | 2014-07-16 | 10時 | 0 | 0 | 0 | 0
[6 empty] | 2014-07-16 | 11時 | 0 | 0 | 0 | 0
[6 empty] | 2014-07-16 | 12時 | 0 | 0 | 0 | 0
[6 empty] | 2014-07-16 | 13時 | 0 | 0 | 0 | 0
[6 empty] | 2014-07-16 | 14時 | 0 | 0 | 0 | 0
[6 empty] | 2014-07-16 | 15時 | 0 | 0 | 0 | 0
[6 empty] | 2014-07-16 | 16時 | 0 | 0 | 0 | 0
[6 empty] | 2014-07-16 | 17時 | 0 | 0 | 0 | 0
[6 empty] | 2014-07-16 | 18時 | 0 | 0 | 0 | 0
[6 empty] | 2014-07-16 | 19時 | 0 | 0 | 0 | 0
[6 empty] | 2014-07-16 | 20時 | 0 | 0 | 0 | 0
[6 empty] | 2014-07-16 | 21時 | 0 | 0 | 0 | 0
[6 empty] | 2014-07-16 | 22時 | 0 | 0 | 0 | 0
[6 empty] | 2014-07-16 | 23時 | 0 | 0 | 0 | 0
[6 empty] | 2014-07-17 | 0時 | 0 | 0 | 0 | 0
[6 empty] | 2014-07-17 | 1時 | 0 | 0 | 0 | 0
[6 empty] | 2014-07-17 | 2時 | 0 | 0 | 0 | 0
[6 empty] | 2014-07-17 | 3時 | 0 | 0 | 0 | 0
[6 empty] | 2014-07-17 | 4時 | 0 | 0 | 0 | 0
[6 empty] | 2014-07-17 | 5時 | 0 | 0 | 0 | 0
[6 empty] | 2014-07-17 | 6時 | 0 | 0 | 0 | 0
[6 empty] | 2014-07-17 | 7時 | 0 | 0 | 0 | 0
[6 empty] | 2014-07-17 | 8時 | 0 | 0 | 0 | 0
[6 empty] | 2014-07-17 | 9時 | 0 | 0 | 0 | 0
[6 empty] | 2014-07-17 | 10時 | 0 | 0 | 0 | 0
[6 empty] | 2014-07-17 | 11時 | 0 | 0 | 0 | 0
[6 empty] | 2014-07-17 | 12時 | 0 | 0 | 0 | 0
[6 empty] | 2014-07-17 | 13時 | 0 | 0 | 0 | 0
[6 empty] | 2014-07-17 | 14時 | 0 | 0 | 0 | 0
[6 empty] | 2014-07-17 | 15時 | 0 | 0 | 0 | 0
[6 empty] | 2014-07-17 | 16時 | 0 | 0 | 0 | 0
[6 empty] | 2014-07-17 | 17時 | 0 | 0 | 0 | 0
[6 empty] | 2014-07-17 | 18時 | 0 | 0 | 0 | 0
[6 empty] | 2014-07-17 | 19時 | 0 | 0 | 0 | 0
[6 empty] | 2014-07-17 | 20時 | 0 | 0 | 0 | 0
[6 empty] | 2014-07-17 | 21時 | 0 | 0 | 0 | 0
[6 empty] | 2014-07-17 | 22時 | 0 | 0 | 0 | 0
[6 empty] | 2014-07-17 | 23時 | 0 | 0 | 0 | 0
[6 empty] | 2014-07-18 | 0時 | 0 | 0 | 0 | 0
[6 empty] | 2014-07-18 | 1時 | 0 | 0 | 0 | 0
[6 empty] | 2014-07-18 | 2時 | 0 | 0 | 0 | 0
[6 empty] | 2014-07-18 | 3時 | 0 | 0 | 0 | 0
[6 empty] | 2014-07-18 | 4時 | 0 | 0 | 0 | 0
[6 empty] | 2014-07-18 | 5時 | 0 | 0 | 0 | 0
[6 empty] | 2014-07-18 | 6時 | 0 | 0 | 0 | 0
[6 empty] | 2014-07-18 | 7時 | 0 | 0 | 0 | 0
[6 empty] | 2014-07-18 | 8時 | 0 | 0 | 0 | 0
[6 empty] | 2014-07-18 | 9時 | 0 | 0 | 0 | 0
[6 empty] | 2014-07-18 | 10時 | 0 | 0 | 0 | 0
[6 empty] | 2014-07-18 | 11時 | 0 | 0 | 0 | 0
[6 empty] | 2014-07-18 | 12時 | 0 | 0 | 0 | 0
[6 empty] | 2014-07-18 | 13時 | 0 | 0 | 0 | 0
[6 empty] | 2014-07-18 | 14時 | 0 | 0 | 0 | 0
[6 empty] | 2014-07-18 | 15時 | 0 | 0 | 0 | 0
[6 empty] | 2014-07-18 | 16時 | 0 | 0 | 0 | 0
[6 empty] | 2014-07-18 | 17時 | 0 | 0 | 0 | 0
[6 empty] | 2014-07-18 | 18時 | 0 | 0 | 0 | 0
[6 empty] | 2014-07-18 | 19時 | 0 | 0 | 0 | 0
[6 empty] | 2014-07-18 | 20時 | 0 | 0 | 0 | 0
[6 empty] | 2014-07-18 | 21時 | 0 | 0 | 0 | 0
[6 empty] | 2014-07-18 | 22時 | 0 | 0 | 0 | 0
[6 empty] | 2014-07-18 | 23時 | 0 | 0 | 0 | 0
[6 empty] | 2014-07-19 | 0時 | 0 | 0 | 0 | 0
[6 empty] | 2014-07-19 | 1時 | 0 | 0 | 0 | 0
[6 empty] | 2014-07-19 | 2時 | 0 | 0 | 0 | 0
[6 empty] | 2014-07-19 | 3時 | 0 | 0 | 0 | 0
[6 empty] | 2014-07-19 | 4時 | 0 | 0 | 0 | 0
[6 empty] | 2014-07-19 | 5時 | 0 | 0 | 0 | 0
[6 empty] | 2014-07-19 | 6時 | 0 | 0 | 0 | 0
[6 empty] | 2014-07-19 | 7時 | 0 | 0 | 0 | 0
[6 empty] | 2014-07-19 | 8時 | 0 | 0 | 0 | 0
[6 empty] | 2014-07-19 | 9時 | 0 | 0 | 0 | 0
[6 empty] | 2014-07-19 | 10時 | 0 | 0 | 0 | 0
[6 empty] | 2014-07-19 | 11時 | 0 | 0 | 0 | 0
[6 empty] | 2014-07-19 | 12時 | 0 | 0 | 0 | 0
[6 empty] | 2014-07-19 | 13時 | 0 | 0 | 0 | 0
[6 empty] | 2014-07-19 | 14時 | 0 | 0 | 0 | 0
[6 empty] | 2014-07-19 | 15時 | 0 | 0 | 0 | 0
[6 empty] | 2014-07-19 | 16時 | 0 | 0 | 0 | 0
[6 empty] | 2014-07-19 | 17時 | 0 | 0 | 0 | 0
[6 empty] | 2014-07-19 | 18時 | 0 | 0 | 0 | 0
[6 empty] | 2014-07-19 | 19時 | 0 | 0 | 0 | 0
[6 empty] | 2014-07-19 | 20時 | 0 | 0 | 0 | 0
[6 empty] | 2014-07-19 | 21時 | 0 | 0 | 0 | 0
[6 empty] | 2014-07-19 | 22時 | 0 | 0 | 0 | 0
[6 empty] | 2014-07-19 | 23時 | 0 | 0 | 0 | 0
[6 empty] | 2014-07-20 | 0時 | 0 | 0 | 0 | 0
[6 empty] | 2014-07-20 | 1時 | 0 | 0 | 0 | 0
[6 empty] | 2014-07-20 | 2時 | 0 | 0 | 0 | 0
[6 empty] | 2014-07-20 | 3時 | 0 | 0 | 0 | 0
[6 empty] | 2014-07-20 | 4時 | 0 | 0 | 0 | 0
[6 empty] | 2014-07-20 | 5時 | 0 | 0 | 0 | 0
[6 empty] | 2014-07-20 | 6時 | 0 | 0 | 0 | 0
[6 empty] | 2014-07-20 | 7時 | 0 | 0 | 0 | 0
[6 empty] | 2014-07-20 | 8時 | 0 | 0 | 0 | 0
[6 empty] | 2014-07-20 | 9時 | 0 | 0 | 0 | 0
[6 empty] | 2014-07-20 | 10時 | 0 | 0 | 0 | 0
[6 empty] | 2014-07-20 | 11時 | 0 | 0 | 0 | 0
[6 empty] | 2014-07-20 | 12時 | 0 | 0 | 0 | 0
[6 empty] | 2014-07-20 | 13時 | 0 | 0 | 0 | 0
[6 empty] | 2014-07-20 | 14時 | 0 | 0 | 0 | 0
[6 empty] | 2014-07-20 | 15時 | 0 | 0 | 0 | 0
[6 empty] | 2014-07-20 | 16時 | 0 | 0 | 0 | 0
[6 empty] | 2014-07-20 | 17時 | 0 | 0 | 0 | 0
[6 empty] | 2014-07-20 | 18時 | 0 | 0 | 0 | 0
[6 empty] | 2014-07-20 | 19時 | 0 | 0 | 0 | 0
[6 empty] | 2014-07-20 | 20時 | 0 | 0 | 0 | 0
[6 empty] | 2014-07-20 | 21時 | 0 | 0 | 0 | 0
[6 empty] | 2014-07-20 | 22時 | 0 | 0 | 0 | 0
[6 empty] | 2014-07-20 | 23時 | 0 | 0 | 0 | 0
[6 empty] | 2014-07-21 | 0時 | 0 | 0 | 0 | 0
[6 empty] | 2014-07-21 | 1時 | 0 | 0 | 0 | 0
[6 empty] | 2014-07-21 | 2時 | 0 | 0 | 0 | 0
[6 empty] | 2014-07-21 | 3時 | 0 | 0 | 0 | 0
[6 empty] | 2014-07-21 | 4時 | 0 | 0 | 0 | 0
[6 empty] | 2014-07-21 | 5時 | 0 | 0 | 0 | 0
[6 empty] | 2014-07-21 | 6時 | 0 | 0 | 0 | 0
[6 empty] | 2014-07-21 | 7時 | 0 | 0 | 0 | 0
[6 empty] | 2014-07-21 | 8時 | 0 | 0 | 0 | 0
[6 empty] | 2014-07-21 | 9時 | 0 | 0 | 0 | 0
[6 empty] | 2014-07-21 | 10時 | 0 | 0 | 0 | 0
[6 empty] | 2014-07-21 | 11時 | 0 | 0 | 0 | 0
[6 empty] | 2014-07-21 | 12時 | 0 | 0 | 0 | 0
[6 empty] | 2014-07-21 | 13時 | 0 | 0 | 0 | 0
[6 empty] | 2014-07-21 | 14時 | 0 | 0 | 0 | 0
[6 empty] | 2014-07-21 | 15時 | 0 | 0 | 0 | 0
[6 empty] | 2014-07-21 | 16時 | 0 | 0 | 0 | 0
[6 empty] | 2014-07-21 | 17時 | 0 | 0 | 0 | 0
[6 empty] | 2014-07-21 | 18時 | 0 | 0 | 0 | 0
[6 empty] | 2014-07-21 | 19時 | 0 | 0 | 0 | 0
[6 empty] | 2014-07-21 | 20時 | 0 | 0 | 0 | 0
[6 empty] | 2014-07-21 | 21時 | 0 | 0 | 0 | 0
[6 empty] | 2014-07-21 | 22時 | 0 | 0 | 0 | 0
[6 empty] | 2014-07-21 | 23時 | 0 | 0 | 0 | 0
[6 empty] | 2014-07-22 | 0時 | 0 | 0 | 0 | 0
[6 empty] | 2014-07-22 | 1時 | 0 | 0 | 0 | 0
[6 empty] | 2014-07-22 | 2時 | 0 | 0 | 0 | 0
[6 empty] | 2014-07-22 | 3時 | 0 | 0 | 0 | 0
[6 empty] | 2014-07-22 | 4時 | 0 | 0 | 0 | 0
[6 empty] | 2014-07-22 | 5時 | 0 | 0 | 0 | 0
[6 empty] | 2014-07-22 | 6時 | 0 | 0 | 0 | 0
[6 empty] | 2014-07-22 | 7時 | 0 | 0 | 0 | 0
[6 empty] | 2014-07-22 | 8時 | 0 | 0 | 0 | 0
[6 empty] | 2014-07-22 | 9時 | 0 | 0 | 0 | 0
[6 empty] | 2014-07-22 | 10時 | 0 | 0 | 0 | 0
[6 empty] | 2014-07-22 | 11時 | 0 | 0 | 0 | 0
[6 empty] | 2014-07-22 | 12時 | 0 | 0 | 0 | 0
[6 empty] | 2014-07-22 | 13時 | 0 | 0 | 0 | 0
[6 empty] | 2014-07-22 | 14時 | 0 | 0 | 0 | 0
[6 empty] | 2014-07-22 | 15時 | 0 | 0 | 0 | 0
[6 empty] | 2014-07-22 | 16時 | 0 | 0 | 0 | 0
[6 empty] | 2014-07-22 | 17時 | 0 | 0 | 0 | 0
[6 empty] | 2014-07-22 | 18時 | 0 | 0 | 0 | 0
[6 empty] | 2014-07-22 | 19時 | 0 | 0 | 0 | 0
[6 empty] | 2014-07-22 | 20時 | 0 | 0 | 0 | 0
[6 empty] | 2014-07-22 | 21時 | 0 | 0 | 0 | 0
[6 empty] | 2014-07-22 | 22時 | 0 | 0 | 0 | 0
[6 empty] | 2014-07-22 | 23時 | 0 | 0 | 0 | 0
[6 empty] | 2014-07-23 | 0時 | 0 | 0 | 0 | 0
[6 empty] | 2014-07-23 | 1時 | 0 | 0 | 0 | 0
[6 empty] | 2014-07-23 | 2時 | 0 | 0 | 0 | 0
[6 empty] | 2014-07-23 | 3時 | 0 | 0 | 0 | 0
[6 empty] | 2014-07-23 | 4時 | 0 | 0 | 0 | 0
[6 empty] | 2014-07-23 | 5時 | 0 | 0 | 0 | 0
[6 empty] | 2014-07-23 | 6時 | 0 | 0 | 0 | 0
[6 empty] | 2014-07-23 | 7時 | 0 | 0 | 0 | 0
[6 empty] | 2014-07-23 | 8時 | 0 | 0 | 0 | 0
[6 empty] | 2014-07-23 | 9時 | 0 | 0 | 0 | 0
[6 empty] | 2014-07-23 | 10時 | 0 | 0 | 0 | 0
[6 empty] | 2014-07-23 | 11時 | 0 | 0 | 0 | 0
[6 empty] | 2014-07-23 | 12時 | 0 | 0 | 0 | 0
[6 empty] | 2014-07-23 | 13時 | 0 | 0 | 0 | 0
[6 empty] | 2014-07-23 | 14時 | 0 | 0 | 0 | 0
[6 empty] | 2014-07-23 | 15時 | 0 | 0 | 0 | 0
[6 empty] | 2014-07-23 | 16時 | 0 | 0 | 0 | 0
[6 empty] | 2014-07-23 | 17時 | 0 | 0 | 0 | 0
[6 empty] | 2014-07-23 | 18時 | 0 | 0 | 0 | 0
[6 empty] | 2014-07-23 | 19時 | 0 | 0 | 0 | 0
[6 empty] | 2014-07-23 | 20時 | 0 | 0 | 0 | 0
[6 empty] | 2014-07-23 | 21時 | 0 | 0 | 0 | 0
[6 empty] | 2014-07-23 | 22時 | 0 | 0 | 0 | 0
[6 empty] | 2014-07-23 | 23時 | 0 | 0 | 0 | 0
[6 empty] | 2014-07-24 | 0時 | 0 | 0 | 0 | 0
[6 empty] | 2014-07-24 | 1時 | 0 | 0 | 0 | 0
[6 empty] | 2014-07-24 | 2時 | 0 | 0 | 0 | 0
[6 empty] | 2014-07-24 | 3時 | 0 | 0 | 0 | 0
[6 empty] | 2014-07-24 | 4時 | 0 | 0 | 0 | 0
[6 empty] | 2014-07-24 | 5時 | 0 | 0 | 0 | 0
[6 empty] | 2014-07-24 | 6時 | 0 | 0 | 0 | 0
[6 empty] | 2014-07-24 | 7時 | 0 | 0 | 0 | 0
[6 empty] | 2014-07-24 | 8時 | 0 | 0 | 0 | 0
[6 empty] | 2014-07-24 | 9時 | 0 | 0 | 0 | 0
[6 empty] | 2014-07-24 | 10時 | 0 | 0 | 0 | 0
[6 empty] | 2014-07-24 | 11時 | 0 | 0 | 0 | 0
[6 empty] | 2014-07-24 | 12時 | 0 | 0 | 0 | 0
[6 empty] | 2014-07-24 | 13時 | 0 | 0 | 0 | 0
[6 empty] | 2014-07-24 | 14時 | 0 | 0 | 0 | 0
[6 empty] | 2014-07-24 | 15時 | 0 | 0 | 0 | 0
[6 empty] | 2014-07-24 | 16時 | 0 | 0 | 0 | 0
[6 empty] | 2014-07-24 | 17時 | 0 | 0 | 0 | 0
[6 empty] | 2014-07-24 | 18時 | 0 | 0 | 0 | 0
[6 empty] | 2014-07-24 | 19時 | 0 | 0 | 0 | 0
[6 empty] | 2014-07-24 | 20時 | 0 | 0 | 0 | 0
[6 empty] | 2014-07-24 | 21時 | 0 | 0 | 0 | 0
[6 empty] | 2014-07-24 | 22時 | 0 | 0 | 0 | 0
[6 empty] | 2014-07-24 | 23時 | 0 | 0 | 0 | 0
[6 empty] | 2014-07-25 | 0時 | 0 | 0 | 0 | 0
[6 empty] | 2014-07-25 | 1時 | 0 | 0 | 0 | 0
[6 empty] | 2014-07-25 | 2時 | 0 | 0 | 0 | 0
[6 empty] | 2014-07-25 | 3時 | 0 | 0 | 0 | 0
[6 empty] | 2014-07-25 | 4時 | 0 | 0 | 0 | 0
[6 empty] | 2014-07-25 | 5時 | 0 | 0 | 0 | 0
[6 empty] | 2014-07-25 | 6時 | 0 | 0 | 0 | 0
[6 empty] | 2014-07-25 | 7時 | 0 | 0 | 0 | 0
[6 empty] | 2014-07-25 | 8時 | 0 | 0 | 0 | 0
[6 empty] | 2014-07-25 | 9時 | 0 | 0 | 0 | 0
[6 empty] | 2014-07-25 | 10時 | 0 | 0 | 0 | 0
[6 empty] | 2014-07-25 | 11時 | 0 | 0 | 0 | 0
[6 empty] | 2014-07-25 | 12時 | 0 | 0 | 0 | 0
[6 empty] | 2014-07-25 | 13時 | 0 | 0 | 0 | 0
[6 empty] | 2014-07-25 | 14時 | 0 | 0 | 0 | 0
[6 empty] | 2014-07-25 | 15時 | 0 | 0 | 0 | 0
[6 empty] | 2014-07-25 | 16時 | 0 | 0 | 0 | 0
[6 empty] | 2014-07-25 | 17時 | 0 | 0 | 0 | 0
[6 empty] | 2014-07-25 | 18時 | 0 | 0 | 0 | 0
[6 empty] | 2014-07-25 | 19時 | 0 | 0 | 0 | 0
[6 empty] | 2014-07-25 | 20時 | 0 | 0 | 0 | 0
[6 empty] | 2014-07-25 | 21時 | 0 | 0 | 0 | 0
[6 empty] | 2014-07-25 | 22時 | 0 | 0 | 0 | 0
[6 empty] | 2014-07-25 | 23時 | 0 | 0 | 0 | 0
[6 empty] | 2014-07-26 | 0時 | 0 | 0 | 0 | 0
[6 empty] | 2014-07-26 | 1時 | 0 | 0 | 0 | 0
[6 empty] | 2014-07-26 | 2時 | 0 | 0 | 0 | 0
[6 empty] | 2014-07-26 | 3時 | 0 | 0 | 0 | 0
[6 empty] | 2014-07-26 | 4時 | 0 | 0 | 0 | 0
[6 empty] | 2014-07-26 | 5時 | 0 | 0 | 0 | 0
[6 empty] | 2014-07-26 | 6時 | 0 | 0 | 0 | 0
[6 empty] | 2014-07-26 | 7時 | 0 | 0 | 0 | 0
[6 empty] | 2014-07-26 | 8時 | 0 | 0 | 0 | 0
[6 empty] | 2014-07-26 | 9時 | 0 | 0 | 0 | 0
[6 empty] | 2014-07-26 | 10時 | 0 | 0 | 0 | 0
[6 empty] | 2014-07-26 | 11時 | 0 | 0 | 0 | 0
[6 empty] | 2014-07-26 | 12時 | 0 | 0 | 0 | 0
[6 empty] | 2014-07-26 | 13時 | 0 | 0 | 0 | 0
[6 empty] | 2014-07-26 | 14時 | 0 | 0 | 0 | 0
[6 empty] | 2014-07-26 | 15時 | 0 | 0 | 0 | 0
[6 empty] | 2014-07-26 | 16時 | 0 | 0 | 0 | 0
[6 empty] | 2014-07-26 | 17時 | 0 | 0 | 0 | 0
[6 empty] | 2014-07-26 | 18時 | 0 | 0 | 0 | 0
[6 empty] | 2014-07-26 | 19時 | 0 | 0 | 0 | 0
[6 empty] | 2014-07-26 | 20時 | 0 | 0 | 0 | 0
[6 empty] | 2014-07-26 | 21時 | 0 | 0 | 0 | 0
[6 empty] | 2014-07-26 | 22時 | 0 | 0 | 0 | 0
[6 empty] | 2014-07-26 | 23時 | 0 | 0 | 0 | 0
[6 empty] | 2014-07-27 | 0時 | 0 | 0 | 0 | 0
[6 empty] | 2014-07-27 | 1時 | 0 | 0 | 0 | 0
[6 empty] | 2014-07-27 | 2時 | 0 | 0 | 0 | 0
[6 empty] | 2014-07-27 | 3時 | 0 | 0 | 0 | 0
[6 empty] | 2014-07-27 | 4時 | 0 | 0 | 0 | 0
[6 empty] | 2014-07-27 | 5時 | 0 | 0 | 0 | 0
[6 empty] | 2014-07-27 | 6時 | 0 | 0 | 0 | 0
[6 empty] | 2014-07-27 | 7時 | 0 | 0 | 0 | 0
[6 empty] | 2014-07-27 | 8時 | 0 | 0 | 0 | 0
[6 empty] | 2014-07-27 | 9時 | 0 | 0 | 0 | 0
[6 empty] | 2014-07-27 | 10時 | 0 | 0 | 0 | 0
[6 empty] | 2014-07-27 | 11時 | 0 | 0 | 0 | 0
[6 empty] | 2014-07-27 | 12時 | 0 | 0 | 0 | 0
[6 empty] | 2014-07-27 | 13時 | 0 | 0 | 0 | 0
[6 empty] | 2014-07-27 | 14時 | 0 | 0 | 0 | 0
[6 empty] | 2014-07-27 | 15時 | 0 | 0 | 0 | 0
[6 empty] | 2014-07-27 | 16時 | 0 | 0 | 0 | 0
[6 empty] | 2014-07-27 | 17時 | 0 | 0 | 0 | 0
[6 empty] | 2014-07-27 | 18時 | 0 | 0 | 0 | 0
[6 empty] | 2014-07-27 | 19時 | 0 | 0 | 0 | 0
[6 empty] | 2014-07-27 | 20時 | 0 | 0 | 0 | 0
[6 empty] | 2014-07-27 | 21時 | 0 | 0 | 0 | 0
[6 empty] | 2014-07-27 | 22時 | 0 | 0 | 0 | 0
[6 empty] | 2014-07-27 | 23時 | 0 | 0 | 0 | 0
[6 empty] | 2014-07-28 | 0時 | 0 | 0 | 0 | 0
[6 empty] | 2014-07-28 | 1時 | 0 | 0 | 0 | 0
[6 empty] | 2014-07-28 | 2時 | 0 | 0 | 0 | 0
[6 empty] | 2014-07-28 | 3時 | 0 | 0 | 0 | 0
[6 empty] | 2014-07-28 | 4時 | 0 | 0 | 0 | 0
[6 empty] | 2014-07-28 | 5時 | 0 | 0 | 0 | 0
[6 empty] | 2014-07-28 | 6時 | 0 | 0 | 0 | 0
[6 empty] | 2014-07-28 | 7時 | 0 | 0 | 0 | 0
[6 empty] | 2014-07-28 | 8時 | 0 | 0 | 0 | 0
[6 empty] | 2014-07-28 | 9時 | 0 | 0 | 0 | 0
[6 empty] | 2014-07-28 | 10時 | 0 | 0 | 0 | 0
[6 empty] | 2014-07-28 | 11時 | 0 | 0 | 0 | 0
[6 empty] | 2014-07-28 | 12時 | 0 | 0 | 0 | 0
[6 empty] | 2014-07-28 | 13時 | 0 | 0 | 0 | 0
[6 empty] | 2014-07-28 | 14時 | 0 | 0 | 0 | 0
[6 empty] | 2014-07-28 | 15時 | 0 | 0 | 0 | 0
[6 empty] | 2014-07-28 | 16時 | 0 | 0 | 0 | 0
[6 empty] | 2014-07-28 | 17時 | 0 | 0 | 0 | 0
[6 empty] | 2014-07-28 | 18時 | 0 | 0 | 0 | 0
[6 empty] | 2014-07-28 | 19時 | 0 | 0 | 0 | 0
[6 empty] | 2014-07-28 | 20時 | 0 | 0 | 0 | 0
[6 empty] | 2014-07-28 | 21時 | 0 | 0 | 0 | 0
[6 empty] | 2014-07-28 | 22時 | 0 | 0 | 0 | 0
[6 empty] | 2014-07-28 | 23時 | 0 | 0 | 0 | 0
[6 empty] | 2014-07-29 | 0時 | 0 | 0 | 0 | 0
[6 empty] | 2014-07-29 | 1時 | 0 | 0 | 0 | 0
[6 empty] | 2014-07-29 | 2時 | 0 | 0 | 0 | 0
[6 empty] | 2014-07-29 | 3時 | 0 | 0 | 0 | 0
[6 empty] | 2014-07-29 | 4時 | 0 | 0 | 0 | 0
[6 empty] | 2014-07-29 | 5時 | 0 | 0 | 0 | 0
[6 empty] | 2014-07-29 | 6時 | 0 | 0 | 0 | 0
[6 empty] | 2014-07-29 | 7時 | 0 | 0 | 0 | 0
[6 empty] | 2014-07-29 | 8時 | 0 | 0 | 0 | 0
[6 empty] | 2014-07-29 | 9時 | 0 | 0 | 0 | 0
[6 empty] | 2014-07-29 | 10時 | 0 | 0 | 0 | 0
[6 empty] | 2014-07-29 | 11時 | 0 | 0 | 0 | 0
[6 empty] | 2014-07-29 | 12時 | 0 | 0 | 0 | 0
[6 empty] | 2014-07-29 | 13時 | 0 | 0 | 0 | 0
[6 empty] | 2014-07-29 | 14時 | 0 | 0 | 0 | 0
[6 empty] | 2014-07-29 | 15時 | 0 | 0 | 0 | 0
[6 empty] | 2014-07-29 | 16時 | 0 | 0 | 0 | 0
[6 empty] | 2014-07-29 | 17時 | 0 | 0 | 0 | 0
[6 empty] | 2014-07-29 | 18時 | 0 | 0 | 0 | 0
[6 empty] | 2014-07-29 | 19時 | 0 | 0 | 0 | 0
[6 empty] | 2014-07-29 | 20時 | 0 | 0 | 0 | 0
[6 empty] | 2014-07-29 | 21時 | 0 | 0 | 0 | 0
[6 empty] | 2014-07-29 | 22時 | 0 | 0 | 0 | 0
[6 empty] | 2014-07-29 | 23時 | 0 | 0 | 0 | 0
[6 empty] | 2014-07-30 | 0時 | 0 | 0 | 0 | 0
[6 empty] | 2014-07-30 | 1時 | 0 | 0 | 0 | 0
[6 empty] | 2014-07-30 | 2時 | 0 | 0 | 0 | 0
[6 empty] | 2014-07-30 | 3時 | 0 | 0 | 0 | 0
[6 empty] | 2014-07-30 | 4時 | 0 | 0 | 0 | 0
[6 empty] | 2014-07-30 | 5時 | 0 | 0 | 0 | 0
[6 empty] | 2014-07-30 | 6時 | 0 | 0 | 0 | 0
[6 empty] | 2014-07-30 | 7時 | 0 | 0 | 0 | 0
[6 empty] | 2014-07-30 | 8時 | 0 | 0 | 0 | 0
[6 empty] | 2014-07-30 | 9時 | 0 | 0 | 0 | 0
[6 empty] | 2014-07-30 | 10時 | 0 | 0 | 0 | 0
[6 empty] | 2014-07-30 | 11時 | 0 | 0 | 0 | 0
[6 empty] | 2014-07-30 | 12時 | 0 | 0 | 0 | 0
[6 empty] | 2014-07-30 | 13時 | 0 | 0 | 0 | 0
[6 empty] | 2014-07-30 | 14時 | 0 | 0 | 0 | 0
[6 empty] | 2014-07-30 | 15時 | 0 | 0 | 0 | 0
[6 empty] | 2014-07-30 | 16時 | 0 | 0 | 0 | 0
[6 empty] | 2014-07-30 | 17時 | 0 | 0 | 0 | 0
[6 empty] | 2014-07-30 | 18時 | 0 | 0 | 0 | 0
[6 empty] | 2014-07-30 | 19時 | 0 | 0 | 0 | 0
[6 empty] | 2014-07-30 | 20時 | 0 | 0 | 0 | 0
[6 empty] | 2014-07-30 | 21時 | 0 | 0 | 0 | 0
[6 empty] | 2014-07-30 | 22時 | 0 | 0 | 0 | 0
[6 empty] | 2014-07-30 | 23時 | 0 | 0 | 0 | 0
[6 empty] | 2014-07-31 | 0時 | 0 | 0 | 0 | 0
[6 empty] | 2014-07-31 | 1時 | 0 | 0 | 0 | 0
[6 empty] | 2014-07-31 | 2時 | 0 | 0 | 0 | 0
[6 empty] | 2014-07-31 | 3時 | 0 | 0 | 0 | 0
[6 empty] | 2014-07-31 | 4時 | 0 | 0 | 0 | 0
[6 empty] | 2014-07-31 | 5時 | 0 | 0 | 0 | 0
[6 empty] | 2014-07-31 | 6時 | 0 | 0 | 0 | 0
[6 empty] | 2014-07-31 | 7時 | 0 | 0 | 0 | 0
[6 empty] | 2014-07-31 | 8時 | 0 | 0 | 0 | 0
[6 empty] | 2014-07-31 | 9時 | 0 | 0 | 0 | 0
[6 empty] | 2014-07-31 | 10時 | 0 | 0 | 0 | 0
[6 empty] | 2014-07-31 | 11時 | 0 | 0 | 0 | 0
[6 empty] | 2014-07-31 | 12時 | 0 | 0 | 0 | 0
[6 empty] | 2014-07-31 | 13時 | 0 | 0 | 0 | 0
[6 empty] | 2014-07-31 | 14時 | 0 | 0 | 0 | 0
[6 empty] | 2014-07-31 | 15時 | 0 | 0 | 0 | 0
[6 empty] | 2014-07-31 | 16時 | 0 | 0 | 0 | 0
[6 empty] | 2014-07-31 | 17時 | 0 | 0 | 0 | 0
[6 empty] | 2014-07-31 | 18時 | 0 | 0 | 0 | 0
[6 empty] | 2014-07-31 | 19時 | 0 | 0 | 0 | 0
[6 empty] | 2014-07-31 | 20時 | 0 | 0 | 0 | 0
[6 empty] | 2014-07-31 | 21時 | 0 | 0 | 0 | 0
[6 empty] | 2014-07-31 | 22時 | 0 | 0 | 0 | 0
[6 empty] | 2014-07-31 | 23時 | 0 | 0 | 0 | 0
[6 empty] | 2014-08-01 | 0時 | 0 | 0 | 0 | 0
[6 empty] | 2014-08-01 | 1時 | 0 | 0 | 0 | 0
[6 empty] | 2014-08-01 | 2時 | 0 | 0 | 0 | 0
[6 empty] | 2014-08-01 | 3時 | 0 | 0 | 0 | 0
[6 empty] | 2014-08-01 | 4時 | 0 | 0 | 0 | 0
[6 empty] | 2014-08-01 | 5時 | 0 | 0 | 0 | 0
[6 empty] | 2014-08-01 | 6時 | 0 | 0 | 0 | 0
[6 empty] | 2014-08-01 | 7時 | 0 | 0 | 0 | 0
[6 empty] | 2014-08-01 | 8時 | 0 | 0 | 0 | 0
[6 empty] | 2014-08-01 | 9時 | 0 | 0 | 0 | 0
[6 empty] | 2014-08-01 | 10時 | 0 | 0 | 0 | 0
[6 empty] | 2014-08-01 | 11時 | 0 | 0 | 0 | 0
[6 empty] | 2014-08-01 | 12時 | 0 | 0 | 0 | 0
[6 empty] | 2014-08-01 | 13時 | 0 | 0 | 0 | 0
[6 empty] | 2014-08-01 | 14時 | 0 | 0 | 0 | 0
[6 empty] | 2014-08-01 | 15時 | 0 | 0 | 0 | 0
[6 empty] | 2014-08-01 | 16時 | 0 | 0 | 0 | 0
[6 empty] | 2014-08-01 | 17時 | 0 | 0 | 0 | 0
[6 empty] | 2014-08-01 | 18時 | 0 | 0 | 0 | 0
[6 empty] | 2014-08-01 | 19時 | 0 | 0 | 0 | 0
[6 empty] | 2014-08-01 | 20時 | 0 | 0 | 0 | 0
[6 empty] | 2014-08-01 | 21時 | 0 | 0 | 0 | 0
[6 empty] | 2014-08-01 | 22時 | 0 | 0 | 0 | 0
[6 empty] | 2014-08-01 | 23時 | 0 | 0 | 0 | 0
[6 empty] | 2014-08-02 | 0時 | 0 | 0 | 0 | 0
[6 empty] | 2014-08-02 | 1時 | 0 | 0 | 0 | 0
[6 empty] | 2014-08-02 | 2時 | 0 | 0 | 0 | 0
[6 empty] | 2014-08-02 | 3時 | 0 | 0 | 0 | 0
[6 empty] | 2014-08-02 | 4時 | 0 | 0 | 0 | 0
[6 empty] | 2014-08-02 | 5時 | 0 | 0 | 0 | 0
[6 empty] | 2014-08-02 | 6時 | 0 | 0 | 0 | 0
[6 empty] | 2014-08-02 | 7時 | 0 | 0 | 0 | 0
[6 empty] | 2014-08-02 | 8時 | 0 | 0 | 0 | 0
[6 empty] | 2014-08-02 | 9時 | 0 | 0 | 0 | 0
[6 empty] | 2014-08-02 | 10時 | 0 | 0 | 0 | 0
[6 empty] | 2014-08-02 | 11時 | 0 | 0 | 0 | 0
[6 empty] | 2014-08-02 | 12時 | 0 | 0 | 0 | 0
[6 empty] | 2014-08-02 | 13時 | 0 | 0 | 0 | 0
[6 empty] | 2014-08-02 | 14時 | 0 | 0 | 0 | 0
[6 empty] | 2014-08-02 | 15時 | 0 | 0 | 0 | 0
[6 empty] | 2014-08-02 | 16時 | 0 | 0 | 0 | 0
[6 empty] | 2014-08-02 | 17時 | 0 | 0 | 0 | 0
[6 empty] | 2014-08-02 | 18時 | 0 | 0 | 0 | 0
[6 empty] | 2014-08-02 | 19時 | 0 | 0 | 0 | 0
[6 empty] | 2014-08-02 | 20時 | 0 | 0 | 0 | 0
[6 empty] | 2014-08-02 | 21時 | 0 | 0 | 0 | 0
[6 empty] | 2014-08-02 | 22時 | 0 | 0 | 0 | 0
[6 empty] | 2014-08-02 | 23時 | 0 | 0 | 0 | 0
[6 empty] | 2014-08-03 | 0時 | 0 | 0 | 0 | 0
[6 empty] | 2014-08-03 | 1時 | 0 | 0 | 0 | 0
[6 empty] | 2014-08-03 | 2時 | 0 | 0 | 0 | 0
[6 empty] | 2014-08-03 | 3時 | 0 | 0 | 0 | 0
[6 empty] | 2014-08-03 | 4時 | 0 | 0 | 0 | 0
[6 empty] | 2014-08-03 | 5時 | 0 | 0 | 0 | 0
[6 empty] | 2014-08-03 | 6時 | 0 | 0 | 0 | 0
[6 empty] | 2014-08-03 | 7時 | 0 | 0 | 0 | 0
[6 empty] | 2014-08-03 | 8時 | 0 | 0 | 0 | 0
[6 empty] | 2014-08-03 | 9時 | 0 | 0 | 0 | 0
[6 empty] | 2014-08-03 | 10時 | 0 | 0 | 0 | 0
[6 empty] | 2014-08-03 | 11時 | 0 | 0 | 0 | 0
[6 empty] | 2014-08-03 | 12時 | 0 | 0 | 0 | 0
[6 empty] | 2014-08-03 | 13時 | 0 | 0 | 0 | 0
[6 empty] | 2014-08-03 | 14時 | 0 | 0 | 0 | 0
[6 empty] | 2014-08-03 | 15時 | 0 | 0 | 0 | 0
[6 empty] | 2014-08-03 | 16時 | 0 | 0 | 0 | 0
[6 empty] | 2014-08-03 | 17時 | 0 | 0 | 0 | 0
[6 empty] | 2014-08-03 | 18時 | 0 | 0 | 0 | 0
[6 empty] | 2014-08-03 | 19時 | 0 | 0 | 0 | 0
[6 empty] | 2014-08-03 | 20時 | 0 | 0 | 0 | 0
[6 empty] | 2014-08-03 | 21時 | 0 | 0 | 0 | 0
[6 empty] | 2014-08-03 | 22時 | 0 | 0 | 0 | 0
[6 empty] | 2014-08-03 | 23時 | 0 | 0 | 0 | 0
[6 empty] | 2014-08-04 | 0時 | 0 | 0 | 0 | 0
[6 empty] | 2014-08-04 | 1時 | 0 | 0 | 0 | 0
[6 empty] | 2014-08-04 | 2時 | 0 | 0 | 0 | 0
[6 empty] | 2014-08-04 | 3時 | 0 | 0 | 0 | 0
[6 empty] | 2014-08-04 | 4時 | 0 | 0 | 0 | 0
[6 empty] | 2014-08-04 | 5時 | 0 | 0 | 0 | 0
[6 empty] | 2014-08-04 | 6時 | 0 | 0 | 0 | 0
[6 empty] | 2014-08-04 | 7時 | 0 | 0 | 0 | 0
[6 empty] | 2014-08-04 | 8時 | 0 | 0 | 0 | 0
[6 empty] | 2014-08-04 | 9時 | 0 | 0 | 0 | 0
[6 empty] | 2014-08-04 | 10時 | 0 | 0 | 0 | 0
[6 empty] | 2014-08-04 | 11時 | 0 | 0 | 0 | 0
[6 empty] | 2014-08-04 | 12時 | 0 | 0 | 0 | 0
[6 empty] | 2014-08-04 | 13時 | 0 | 0 | 0 | 0
[6 empty] | 2014-08-04 | 14時 | 0 | 0 | 0 | 0
[6 empty] | 2014-08-04 | 15時 | 0 | 0 | 0 | 0
[6 empty] | 2014-08-04 | 16時 | 0 | 0 | 0 | 0
[6 empty] | 2014-08-04 | 17時 | 0 | 0 | 0 | 0
[6 empty] | 2014-08-04 | 18時 | 0 | 0 | 0 | 0
[6 empty] | 2014-08-04 | 19時 | 0 | 0 | 0 | 0
[6 empty] | 2014-08-04 | 20時 | 0 | 0 | 0 | 0
[6 empty] | 2014-08-04 | 21時 | 0 | 0 | 0 | 0
[6 empty] | 2014-08-04 | 22時 | 0 | 0 | 0 | 0
[6 empty] | 2014-08-04 | 23時 | 0 | 0 | 0 | 0
[6 empty] | 2014-08-05 | 0時 | 0 | 0 | 0 | 0
[6 empty] | 2014-08-05 | 1時 | 0 | 0 | 0 | 0
[6 empty] | 2014-08-05 | 2時 | 0 | 0 | 0 | 0
[6 empty] | 2014-08-05 | 3時 | 0 | 0 | 0 | 0
[6 empty] | 2014-08-05 | 4時 | 0 | 0 | 0 | 0
[6 empty] | 2014-08-05 | 5時 | 0 | 0 | 0 | 0
[6 empty] | 2014-08-05 | 6時 | 0 | 0 | 0 | 0
[6 empty] | 2014-08-05 | 7時 | 0 | 0 | 0 | 0
[6 empty] | 2014-08-05 | 8時 | 0 | 0 | 0 | 0
[6 empty] | 2014-08-05 | 9時 | 0 | 0 | 0 | 0
[6 empty] | 2014-08-05 | 10時 | 0 | 0 | 0 | 0
[6 empty] | 2014-08-05 | 11時 | 0 | 0 | 0 | 0
[6 empty] | 2014-08-05 | 12時 | 0 | 0 | 0 | 0
[6 empty] | 2014-08-05 | 13時 | 0 | 0 | 0 | 0
[6 empty] | 2014-08-05 | 14時 | 0 | 0 | 0 | 0
[6 empty] | 2014-08-05 | 15時 | 0 | 0 | 0 | 0
[6 empty] | 2014-08-05 | 16時 | 0 | 0 | 0 | 0
[6 empty] | 2014-08-05 | 17時 | 0 | 0 | 0 | 0
[6 empty] | 2014-08-05 | 18時 | 0 | 0 | 0 | 0
[6 empty] | 2014-08-05 | 19時 | 0 | 0 | 0 | 0
[6 empty] | 2014-08-05 | 20時 | 0 | 0 | 0 | 0
[6 empty] | 2014-08-05 | 21時 | 0 | 0 | 0 | 0
[6 empty] | 2014-08-05 | 22時 | 0 | 0 | 0 | 0
[6 empty] | 2014-08-05 | 23時 | 0 | 0 | 0 | 0
[6 empty] | 2014-08-06 | 0時 | 0 | 0 | 0 | 0
[6 empty] | 2014-08-06 | 1時 | 0 | 0 | 0 | 0
[6 empty] | 2014-08-06 | 2時 | 0 | 0 | 0 | 0
[6 empty] | 2014-08-06 | 3時 | 0 | 0 | 0 | 0
[6 empty] | 2014-08-06 | 4時 | 0 | 0 | 0 | 0
[6 empty] | 2014-08-06 | 5時 | 0 | 0 | 0 | 0
[6 empty] | 2014-08-06 | 6時 | 0 | 0 | 0 | 0
[6 empty] | 2014-08-06 | 7時 | 0 | 0 | 0 | 0
[6 empty] | 2014-08-06 | 8時 | 0 | 0 | 0 | 0
[6 empty] | 2014-08-06 | 9時 | 0 | 0 | 0 | 0
[6 empty] | 2014-08-06 | 10時 | 0 | 0 | 0 | 0
[6 empty] | 2014-08-06 | 11時 | 0 | 0 | 0 | 0
[6 empty] | 2014-08-06 | 12時 | 0 | 0 | 0 | 0
[6 empty] | 2014-08-06 | 13時 | 0 | 0 | 0 | 0
[6 empty] | 2014-08-06 | 14時 | 0 | 0 | 0 | 0
[6 empty] | 2014-08-06 | 15時 | 0 | 0 | 0 | 0
[6 empty] | 2014-08-06 | 16時 | 0 | 0 | 0 | 0
[6 empty] | 2014-08-06 | 17時 | 0 | 0 | 0 | 0
[6 empty] | 2014-08-06 | 18時 | 0 | 0 | 0 | 0
[6 empty] | 2014-08-06 | 19時 | 0 | 0 | 0 | 0
[6 empty] | 2014-08-06 | 20時 | 0 | 0 | 0 | 0
[6 empty] | 2014-08-06 | 21時 | 0 | 0 | 0 | 0
[6 empty] | 2014-08-06 | 22時 | 0 | 0 | 0 | 0
[6 empty] | 2014-08-06 | 23時 | 0 | 0 | 0 | 0
[6 empty] | 2014-08-07 | 0時 | 0 | 0 | 0 | 0
[6 empty] | 2014-08-07 | 1時 | 0 | 0 | 0 | 0
[6 empty] | 2014-08-07 | 2時 | 0 | 0 | 0 | 0
[6 empty] | 2014-08-07 | 3時 | 0 | 0 | 0 | 0
[6 empty] | 2014-08-07 | 4時 | 0 | 0 | 0 | 0
[6 empty] | 2014-08-07 | 5時 | 0 | 0 | 0 | 0
[6 empty] | 2014-08-07 | 6時 | 0 | 0 | 0 | 0
[6 empty] | 2014-08-07 | 7時 | 0 | 0 | 0 | 0
[6 empty] | 2014-08-07 | 8時 | 0 | 0 | 0 | 0
[6 empty] | 2014-08-07 | 9時 | 0 | 0 | 0 | 0
[6 empty] | 2014-08-07 | 10時 | 0 | 0 | 0 | 0
[6 empty] | 2014-08-07 | 11時 | 0 | 0 | 0 | 0
[6 empty] | 2014-08-07 | 12時 | 0 | 0 | 0 | 0
[6 empty] | 2014-08-07 | 13時 | 0 | 0 | 0 | 0
[6 empty] | 2014-08-07 | 14時 | 0 | 0 | 0 | 0
[6 empty] | 2014-08-07 | 15時 | 0 | 0 | 0 | 0
[6 empty] | 2014-08-07 | 16時 | 0 | 0 | 0 | 0
[6 empty] | 2014-08-07 | 17時 | 0 | 0 | 0 | 0
[6 empty] | 2014-08-07 | 18時 | 0 | 0 | 0 | 0
[6 empty] | 2014-08-07 | 19時 | 0 | 0 | 0 | 0
[6 empty] | 2014-08-07 | 20時 | 0 | 0 | 0 | 0
[6 empty] | 2014-08-07 | 21時 | 0 | 0 | 0 | 0
[6 empty] | 2014-08-07 | 22時 | 0 | 0 | 0 | 0
[6 empty] | 2014-08-07 | 23時 | 0 | 0 | 0 | 0
[6 empty] | 2014-08-08 | 0時 | 0 | 0 | 0 | 0
[6 empty] | 2014-08-08 | 1時 | 0 | 0 | 0 | 0
[6 empty] | 2014-08-08 | 2時 | 0 | 0 | 0 | 0
[6 empty] | 2014-08-08 | 3時 | 0 | 0 | 0 | 0
[6 empty] | 2014-08-08 | 4時 | 0 | 0 | 0 | 0
[6 empty] | 2014-08-08 | 5時 | 0 | 0 | 0 | 0
[6 empty] | 2014-08-08 | 6時 | 0 | 0 | 0 | 0
[6 empty] | 2014-08-08 | 7時 | 0 | 0 | 0 | 0
[6 empty] | 2014-08-08 | 8時 | 0 | 0 | 0 | 0
[6 empty] | 2014-08-08 | 9時 | 0 | 0 | 0 | 0
[6 empty] | 2014-08-08 | 10時 | 0 | 0 | 0 | 0
[6 empty] | 2014-08-08 | 11時 | 0 | 0 | 0 | 0
[6 empty] | 2014-08-08 | 12時 | 0 | 0 | 0 | 0
[6 empty] | 2014-08-08 | 13時 | 0 | 0 | 0 | 0
[6 empty] | 2014-08-08 | 14時 | 0 | 0 | 0 | 0
[6 empty] | 2014-08-08 | 15時 | 0 | 0 | 0 | 0
[6 empty] | 2014-08-08 | 16時 | 0 | 0 | 0 | 0
[6 empty] | 2014-08-08 | 17時 | 0 | 0 | 0 | 0
[6 empty] | 2014-08-08 | 18時 | 0 | 0 | 0 | 0
[6 empty] | 2014-08-08 | 19時 | 0 | 0 | 0 | 0
[6 empty] | 2014-08-08 | 20時 | 0 | 0 | 0 | 0
[6 empty] | 2014-08-08 | 21時 | 0 | 0 | 0 | 0
[6 empty] | 2014-08-08 | 22時 | 0 | 0 | 0 | 0
[6 empty] | 2014-08-08 | 23時 | 0 | 0 | 0 | 0
[6 empty] | 2014-08-09 | 0時 | 0 | 0 | 0 | 0
[6 empty] | 2014-08-09 | 1時 | 0 | 0 | 0 | 0
[6 empty] | 2014-08-09 | 2時 | 0 | 0 | 0 | 0
[6 empty] | 2014-08-09 | 3時 | 0 | 0 | 0 | 0
[6 empty] | 2014-08-09 | 4時 | 0 | 0 | 0 | 0
[6 empty] | 2014-08-09 | 5時 | 0 | 0 | 0 | 0
[6 empty] | 2014-08-09 | 6時 | 0 | 0 | 0 | 0
[6 empty] | 2014-08-09 | 7時 | 0 | 0 | 0 | 0
[6 empty] | 2014-08-09 | 8時 | 0 | 0 | 0 | 0
[6 empty] | 2014-08-09 | 9時 | 0 | 0 | 0 | 0
[6 empty] | 2014-08-09 | 10時 | 0 | 0 | 0 | 0
[6 empty] | 2014-08-09 | 11時 | 0 | 0 | 0 | 0
[6 empty] | 2014-08-09 | 12時 | 0 | 0 | 0 | 0
[6 empty] | 2014-08-09 | 13時 | 0 | 0 | 0 | 0
[6 empty] | 2014-08-09 | 14時 | 0 | 0 | 0 | 0
[6 empty] | 2014-08-09 | 15時 | 0 | 0 | 0 | 0
[6 empty] | 2014-08-09 | 16時 | 0 | 0 | 0 | 0
[6 empty] | 2014-08-09 | 17時 | 0 | 0 | 0 | 0
[6 empty] | 2014-08-09 | 18時 | 0 | 0 | 0 | 0
[6 empty] | 2014-08-09 | 19時 | 0 | 0 | 0 | 0
[6 empty] | 2014-08-09 | 20時 | 0 | 0 | 0 | 0
[6 empty] | 2014-08-09 | 21時 | 0 | 0 | 0 | 0
[6 empty] | 2014-08-09 | 22時 | 0 | 0 | 0 | 0
[6 empty] | 2014-08-09 | 23時 | 0 | 0 | 0 | 0
[6 empty] | 2014-08-10 | 0時 | 0 | 0 | 0 | 0
[6 empty] | 2014-08-10 | 1時 | 0 | 0 | 0 | 0
[6 empty] | 2014-08-10 | 2時 | 0 | 0 | 0 | 0
[6 empty] | 2014-08-10 | 3時 | 0 | 0 | 0 | 0
[6 empty] | 2014-08-10 | 4時 | 0 | 0 | 0 | 0
[6 empty] | 2014-08-10 | 5時 | 0 | 0 | 0 | 0
[6 empty] | 2014-08-10 | 6時 | 0 | 0 | 0 | 0
[6 empty] | 2014-08-10 | 7時 | 0 | 0 | 0 | 0
[6 empty] | 2014-08-10 | 8時 | 0 | 0 | 0 | 0
[6 empty] | 2014-08-10 | 9時 | 0 | 0 | 0 | 0
[6 empty] | 2014-08-10 | 10時 | 0 | 0 | 0 | 0
[6 empty] | 2014-08-10 | 11時 | 0 | 0 | 0 | 0
[6 empty] | 2014-08-10 | 12時 | 0 | 0 | 0 | 0
[6 empty] | 2014-08-10 | 13時 | 0 | 0 | 0 | 0
[6 empty] | 2014-08-10 | 14時 | 0 | 0 | 0 | 0
[6 empty] | 2014-08-10 | 15時 | 0 | 0 | 0 | 0
[6 empty] | 2014-08-10 | 16時 | 0 | 0 | 0 | 0
[6 empty] | 2014-08-10 | 17時 | 0 | 0 | 0 | 0
[6 empty] | 2014-08-10 | 18時 | 0 | 0 | 0 | 0
[6 empty] | 2014-08-10 | 19時 | 0 | 0 | 0 | 0
[6 empty] | 2014-08-10 | 20時 | 0 | 0 | 0 | 0
[6 empty] | 2014-08-10 | 21時 | 0 | 0 | 0 | 0
[6 empty] | 2014-08-10 | 22時 | 0 | 0 | 0 | 0
[6 empty] | 2014-08-10 | 23時 | 0 | 0 | 0 | 0
[6 empty] | 2014-08-11 | 0時 | 0 | 0 | 0 | 0
[6 empty] | 2014-08-11 | 1時 | 0 | 0 | 0 | 0
[6 empty] | 2014-08-11 | 2時 | 0 | 0 | 0 | 0
[6 empty] | 2014-08-11 | 3時 | 0 | 0 | 0 | 0
[6 empty] | 2014-08-11 | 4時 | 0 | 0 | 0 | 0
[6 empty] | 2014-08-11 | 5時 | 0 | 0 | 0 | 0
[6 empty] | 2014-08-11 | 6時 | 0 | 0 | 0 | 0
[6 empty] | 2014-08-11 | 7時 | 0 | 0 | 0 | 0
[6 empty] | 2014-08-11 | 8時 | 0 | 0 | 0 | 0
[6 empty] | 2014-08-11 | 9時 | 0 | 0 | 0 | 0
[6 empty] | 2014-08-11 | 10時 | 0 | 0 | 0 | 0
[6 empty] | 2014-08-11 | 11時 | 0 | 0 | 0 | 0
[6 empty] | 2014-08-11 | 12時 | 0 | 0 | 0 | 0
[6 empty] | 2014-08-11 | 13時 | 0 | 0 | 0 | 0
[6 empty] | 2014-08-11 | 14時 | 0 | 0 | 0 | 0
[6 empty] | 2014-08-11 | 15時 | 0 | 0 | 0 | 0
[6 empty] | 2014-08-11 | 16時 | 0 | 0 | 0 | 0
[6 empty] | 2014-08-11 | 17時 | 0 | 0 | 0 | 0
[6 empty] | 2014-08-11 | 18時 | 0 | 0 | 0 | 0
[6 empty] | 2014-08-11 | 19時 | 0 | 0 | 0 | 0
[6 empty] | 2014-08-11 | 20時 | 0 | 0 | 0 | 0
[6 empty] | 2014-08-11 | 21時 | 0 | 0 | 0 | 0
[6 empty] | 2014-08-11 | 22時 | 0 | 0 | 0 | 0
[6 empty] | 2014-08-11 | 23時 | 0 | 0 | 0 | 0
[6 empty] | 2014-08-12 | 0時 | 0 | 0 | 0 | 0
[6 empty] | 2014-08-12 | 1時 | 0 | 0 | 0 | 0
[6 empty] | 2014-08-12 | 2時 | 0 | 0 | 0 | 0
[6 empty] | 2014-08-12 | 3時 | 0 | 0 | 0 | 0
[6 empty] | 2014-08-12 | 4時 | 0 | 0 | 0 | 0
[6 empty] | 2014-08-12 | 5時 | 0 | 0 | 0 | 0
[6 empty] | 2014-08-12 | 6時 | 0 | 0 | 0 | 0
[6 empty] | 2014-08-12 | 7時 | 0 | 0 | 0 | 0
[6 empty] | 2014-08-12 | 8時 | 0 | 0 | 0 | 0
[6 empty] | 2014-08-12 | 9時 | 0 | 0 | 0 | 0
[6 empty] | 2014-08-12 | 10時 | 0 | 0 | 0 | 0
[6 empty] | 2014-08-12 | 11時 | 0 | 0 | 0 | 0
[6 empty] | 2014-08-12 | 12時 | 0 | 0 | 0 | 0
[6 empty] | 2014-08-12 | 13時 | 0 | 0 | 0 | 0
[6 empty] | 2014-08-12 | 14時 | 0 | 0 | 0 | 0
[6 empty] | 2014-08-12 | 15時 | 0 | 0 | 0 | 0
[6 empty] | 2014-08-12 | 16時 | 0 | 0 | 0 | 0
[6 empty] | 2014-08-12 | 17時 | 0 | 0 | 0 | 0
[6 empty] | 2014-08-12 | 18時 | 0 | 0 | 0 | 0
[6 empty] | 2014-08-12 | 19時 | 0 | 0 | 0 | 0
[6 empty] | 2014-08-12 | 20時 | 0 | 0 | 0 | 0
[6 empty] | 2014-08-12 | 21時 | 0 | 0 | 0 | 0
[6 empty] | 2014-08-12 | 22時 | 0 | 0 | 0 | 0
[6 empty] | 2014-08-12 | 23時 | 0 | 0 | 0 | 0
[6 empty] | 2014-08-13 | 0時 | 0 | 0 | 0 | 0
[6 empty] | 2014-08-13 | 1時 | 0 | 0 | 0 | 0
[6 empty] | 2014-08-13 | 2時 | 0 | 0 | 0 | 0
[6 empty] | 2014-08-13 | 3時 | 0 | 0 | 0 | 0
[6 empty] | 2014-08-13 | 4時 | 0 | 0 | 0 | 0
[6 empty] | 2014-08-13 | 5時 | 0 | 0 | 0 | 0
[6 empty] | 2014-08-13 | 6時 | 0 | 0 | 0 | 0
[6 empty] | 2014-08-13 | 7時 | 0 | 0 | 0 | 0
[6 empty] | 2014-08-13 | 8時 | 0 | 0 | 0 | 0
[6 empty] | 2014-08-13 | 9時 | 0 | 0 | 0 | 0
[6 empty] | 2014-08-13 | 10時 | 0 | 0 | 0 | 0
[6 empty] | 2014-08-13 | 11時 | 0 | 0 | 0 | 0
[6 empty] | 2014-08-13 | 12時 | 0 | 0 | 0 | 0
[6 empty] | 2014-08-13 | 13時 | 0 | 0 | 0 | 0
[6 empty] | 2014-08-13 | 14時 | 0 | 0 | 0 | 0
[6 empty] | 2014-08-13 | 15時 | 0 | 0 | 0 | 0
[6 empty] | 2014-08-13 | 16時 | 0 | 0 | 0 | 0
[6 empty] | 2014-08-13 | 17時 | 0 | 0 | 0 | 0
[6 empty] | 2014-08-13 | 18時 | 0 | 0 | 0 | 0
[6 empty] | 2014-08-13 | 19時 | 0 | 0 | 0 | 0
[6 empty] | 2014-08-13 | 20時 | 0 | 0 | 0 | 0
[6 empty] | 2014-08-13 | 21時 | 0 | 0 | 0 | 0
[6 empty] | 2014-08-13 | 22時 | 0 | 0 | 0 | 0
[6 empty] | 2014-08-13 | 23時 | 0 | 0 | 0 | 0
[6 empty] | 2014-08-14 | 0時 | 0 | 0 | 0 | 0
[6 empty] | 2014-08-14 | 1時 | 0 | 0 | 0 | 0
[6 empty] | 2014-08-14 | 2時 | 0 | 0 | 0 | 0
[6 empty] | 2014-08-14 | 3時 | 0 | 0 | 0 | 0
[6 empty] | 2014-08-14 | 4時 | 0 | 0 | 0 | 0
[6 empty] | 2014-08-14 | 5時 | 0 | 0 | 0 | 0
[6 empty] | 2014-08-14 | 6時 | 0 | 0 | 0 | 0
[6 empty] | 2014-08-14 | 7時 | 0 | 0 | 0 | 0
[6 empty] | 2014-08-14 | 8時 | 0 | 0 | 0 | 0
[6 empty] | 2014-08-14 | 9時 | 0 | 0 | 0 | 0
[6 empty] | 2014-08-14 | 10時 | 0 | 0 | 0 | 0
[6 empty] | 2014-08-14 | 11時 | 0 | 0 | 0 | 0
[6 empty] | 2014-08-14 | 12時 | 0 | 0 | 0 | 0
[6 empty] | 2014-08-14 | 13時 | 0 | 0 | 0 | 0
[6 empty] | 2014-08-14 | 14時 | 0 | 0 | 0 | 0
[6 empty] | 2014-08-14 | 15時 | 0 | 0 | 0 | 0
[6 empty] | 2014-08-14 | 16時 | 0 | 0 | 0 | 0
[6 empty] | 2014-08-14 | 17時 | 0 | 0 | 0 | 0
[6 empty] | 2014-08-14 | 18時 | 0 | 0 | 0 | 0
[6 empty] | 2014-08-14 | 19時 | 0 | 0 | 0 | 0
[6 empty] | 2014-08-14 | 20時 | 0 | 0 | 0 | 0
[6 empty] | 2014-08-14 | 21時 | 0 | 0 | 0 | 0
[6 empty] | 2014-08-14 | 22時 | 0 | 0 | 0 | 0
[6 empty] | 2014-08-14 | 23時 | 0 | 0 | 0 | 0
[6 empty] | 2014-08-15 | 0時 | 0 | 0 | 0 | 0
[6 empty] | 2014-08-15 | 1時 | 0 | 0 | 0 | 0
[6 empty] | 2014-08-15 | 2時 | 0 | 0 | 0 | 0
[6 empty] | 2014-08-15 | 3時 | 0 | 0 | 0 | 0
[6 empty] | 2014-08-15 | 4時 | 0 | 0 | 0 | 0
[6 empty] | 2014-08-15 | 5時 | 0 | 0 | 0 | 0
[6 empty] | 2014-08-15 | 6時 | 0 | 0 | 0 | 0
[6 empty] | 2014-08-15 | 7時 | 0 | 0 | 0 | 0
[6 empty] | 2014-08-15 | 8時 | 0 | 0 | 0 | 0
[6 empty] | 2014-08-15 | 9時 | 0 | 0 | 0 | 0
[6 empty] | 2014-08-15 | 10時 | 0 | 0 | 0 | 0
[6 empty] | 2014-08-15 | 11時 | 0 | 0 | 0 | 0
[6 empty] | 2014-08-15 | 12時 | 0 | 0 | 0 | 0
[6 empty] | 2014-08-15 | 13時 | 0 | 0 | 0 | 0
[6 empty] | 2014-08-15 | 14時 | 0 | 0 | 0 | 0
[6 empty] | 2014-08-15 | 15時 | 0 | 0 | 0 | 0
[6 empty] | 2014-08-15 | 16時 | 0 | 0 | 0 | 0
[6 empty] | 2014-08-15 | 17時 | 0 | 0 | 0 | 0
[6 empty] | 2014-08-15 | 18時 | 0 | 0 | 0 | 0
[6 empty] | 2014-08-15 | 19時 | 0 | 0 | 0 | 0
[6 empty] | 2014-08-15 | 20時 | 0 | 0 | 0 | 0
[6 empty] | 2014-08-15 | 21時 | 0 | 0 | 0 | 0
[6 empty] | 2014-08-15 | 22時 | 0 | 0 | 0 | 0
[6 empty] | 2014-08-15 | 23時 | 0 | 0 | 0 | 0
[6 empty] | 2014-08-16 | 0時 | 0 | 0 | 0 | 0
[6 empty] | 2014-08-16 | 1時 | 0 | 0 | 0 | 0
[6 empty] | 2014-08-16 | 2時 | 0 | 0 | 0 | 0
[6 empty] | 2014-08-16 | 3時 | 0 | 0 | 0 | 0
[6 empty] | 2014-08-16 | 4時 | 0 | 0 | 0 | 0
[6 empty] | 2014-08-16 | 5時 | 0 | 0 | 0 | 0
[6 empty] | 2014-08-16 | 6時 | 0 | 0 | 0 | 0
[6 empty] | 2014-08-16 | 7時 | 0 | 0 | 0 | 0
[6 empty] | 2014-08-16 | 8時 | 0 | 0 | 0 | 0
[6 empty] | 2014-08-16 | 9時 | 0 | 0 | 0 | 0
[6 empty] | 2014-08-16 | 10時 | 0 | 0 | 0 | 0
[6 empty] | 2014-08-16 | 11時 | 0 | 0 | 0 | 0
[6 empty] | 2014-08-16 | 12時 | 0 | 0 | 0 | 0
[6 empty] | 2014-08-16 | 13時 | 0 | 0 | 0 | 0
[6 empty] | 2014-08-16 | 14時 | 0 | 0 | 0 | 0
[6 empty] | 2014-08-16 | 15時 | 0 | 0 | 0 | 0
[6 empty] | 2014-08-16 | 16時 | 0 | 0 | 0 | 0
[6 empty] | 2014-08-16 | 17時 | 0 | 0 | 0 | 0
[6 empty] | 2014-08-16 | 18時 | 0 | 0 | 0 | 0
[6 empty] | 2014-08-16 | 19時 | 0 | 0 | 0 | 0
[6 empty] | 2014-08-16 | 20時 | 0 | 0 | 0 | 0
[6 empty] | 2014-08-16 | 21時 | 0 | 0 | 0 | 0
[6 empty] | 2014-08-16 | 22時 | 0 | 0 | 0 | 0
[6 empty] | 2014-08-16 | 23時 | 0 | 0 | 0 | 0
[6 empty] | 2014-08-17 | 0時 | 0 | 0 | 0 | 0
[6 empty] | 2014-08-17 | 1時 | 0 | 0 | 0 | 0
[6 empty] | 2014-08-17 | 2時 | 0 | 0 | 0 | 0
[6 empty] | 2014-08-17 | 3時 | 0 | 0 | 0 | 0
[6 empty] | 2014-08-17 | 4時 | 0 | 0 | 0 | 0
[6 empty] | 2014-08-17 | 5時 | 0 | 0 | 0 | 0
[6 empty] | 2014-08-17 | 6時 | 0 | 0 | 0 | 0
[6 empty] | 2014-08-17 | 7時 | 0 | 0 | 0 | 0
[6 empty] | 2014-08-17 | 8時 | 0 | 0 | 0 | 0
[6 empty] | 2014-08-17 | 9時 | 0 | 0 | 0 | 0
[6 empty] | 2014-08-17 | 10時 | 0 | 0 | 0 | 0
[6 empty] | 2014-08-17 | 11時 | 0 | 0 | 0 | 0
[6 empty] | 2014-08-17 | 12時 | 0 | 0 | 0 | 0
[6 empty] | 2014-08-17 | 13時 | 0 | 0 | 0 | 0
[6 empty] | 2014-08-17 | 14時 | 0 | 0 | 0 | 0
[6 empty] | 2014-08-17 | 15時 | 0 | 0 | 0 | 0
[6 empty] | 2014-08-17 | 16時 | 0 | 0 | 0 | 0
[6 empty] | 2014-08-17 | 17時 | 0 | 0 | 0 | 0
[6 empty] | 2014-08-17 | 18時 | 0 | 0 | 0 | 0
[6 empty] | 2014-08-17 | 19時 | 0 | 0 | 0 | 0
[6 empty] | 2014-08-17 | 20時 | 0 | 0 | 0 | 0
[6 empty] | 2014-08-17 | 21時 | 0 | 0 | 0 | 0
[6 empty] | 2014-08-17 | 22時 | 0 | 0 | 0 | 0
[6 empty] | 2014-08-17 | 23時 | 0 | 0 | 0 | 0
[6 empty] | 2014-08-18 | 0時 | 0 | 0 | 0 | 0
[6 empty] | 2014-08-18 | 1時 | 0 | 0 | 0 | 0
[6 empty] | 2014-08-18 | 2時 | 0 | 0 | 0 | 0
[6 empty] | 2014-08-18 | 3時 | 0 | 0 | 0 | 0
[6 empty] | 2014-08-18 | 4時 | 0 | 0 | 0 | 0
[6 empty] | 2014-08-18 | 5時 | 0 | 0 | 0 | 0
[6 empty] | 2014-08-18 | 6時 | 0 | 0 | 0 | 0
[6 empty] | 2014-08-18 | 7時 | 0 | 0 | 0 | 0
[6 empty] | 2014-08-18 | 8時 | 0 | 0 | 0 | 0
[6 empty] | 2014-08-18 | 9時 | 0 | 0 | 0 | 0
[6 empty] | 2014-08-18 | 10時 | 0 | 0 | 0 | 0
[6 empty] | 2014-08-18 | 11時 | 0 | 0 | 0 | 0
[6 empty] | 2014-08-18 | 12時 | 0 | 0 | 0 | 0
[6 empty] | 2014-08-18 | 13時 | 0 | 0 | 0 | 0
[6 empty] | 2014-08-18 | 14時 | 0 | 0 | 0 | 0
[6 empty] | 2014-08-18 | 15時 | 0 | 0 | 0 | 0
[6 empty] | 2014-08-18 | 16時 | 0 | 0 | 0 | 0
[6 empty] | 2014-08-18 | 17時 | 0 | 0 | 0 | 0
[6 empty] | 2014-08-18 | 18時 | 0 | 0 | 0 | 0
[6 empty] | 2014-08-18 | 19時 | 0 | 0 | 0 | 0
[6 empty] | 2014-08-18 | 20時 | 0 | 0 | 0 | 0
[6 empty] | 2014-08-18 | 21時 | 0 | 0 | 0 | 0
[6 empty] | 2014-08-18 | 22時 | 0 | 0 | 0 | 0
[6 empty] | 2014-08-18 | 23時 | 0 | 0 | 0 | 0
[6 empty] | 2014-08-19 | 0時 | 0 | 0 | 0 | 0
[6 empty] | 2014-08-19 | 1時 | 0 | 0 | 0 | 0
[6 empty] | 2014-08-19 | 2時 | 0 | 0 | 0 | 0
[6 empty] | 2014-08-19 | 3時 | 0 | 0 | 0 | 0
[6 empty] | 2014-08-19 | 4時 | 0 | 0 | 0 | 0
[6 empty] | 2014-08-19 | 5時 | 0 | 0 | 0 | 0
[6 empty] | 2014-08-19 | 6時 | 0 | 0 | 0 | 0
[6 empty] | 2014-08-19 | 7時 | 0 | 0 | 0 | 0
[6 empty] | 2014-08-19 | 8時 | 0 | 0 | 0 | 0
[6 empty] | 2014-08-19 | 9時 | 0 | 0 | 0 | 0
[6 empty] | 2014-08-19 | 10時 | 0 | 0 | 0 | 0
[6 empty] | 2014-08-19 | 11時 | 0 | 0 | 0 | 0
[6 empty] | 2014-08-19 | 12時 | 0 | 0 | 0 | 0
[6 empty] | 2014-08-19 | 13時 | 0 | 0 | 0 | 0
[6 empty] | 2014-08-19 | 14時 | 0 | 0 | 0 | 0
[6 empty] | 2014-08-19 | 15時 | 0 | 0 | 0 | 0
[6 empty] | 2014-08-19 | 16時 | 0 | 0 | 0 | 0
[6 empty] | 2014-08-19 | 17時 | 0 | 0 | 0 | 0
[6 empty] | 2014-08-19 | 18時 | 0 | 0 | 0 | 0
[6 empty] | 2014-08-19 | 19時 | 0 | 0 | 0 | 0
[6 empty] | 2014-08-19 | 20時 | 0 | 0 | 0 | 0
[6 empty] | 2014-08-19 | 21時 | 0 | 0 | 0 | 0
[6 empty] | 2014-08-19 | 22時 | 0 | 0 | 0 | 0
[6 empty] | 2014-08-19 | 23時 | 0 | 0 | 0 | 0
[6 empty] | 2014-08-20 | 0時 | 0 | 0 | 0 | 0
[6 empty] | 2014-08-20 | 1時 | 0 | 0 | 0 | 0
[6 empty] | 2014-08-20 | 2時 | 0 | 0 | 0 | 0
[6 empty] | 2014-08-20 | 3時 | 0 | 0 | 0 | 0
[6 empty] | 2014-08-20 | 4時 | 0 | 0 | 0 | 0
[6 empty] | 2014-08-20 | 5時 | 0 | 0 | 0 | 0
[6 empty] | 2014-08-20 | 6時 | 0 | 0 | 0 | 0
[6 empty] | 2014-08-20 | 7時 | 0 | 0 | 0 | 0
[6 empty] | 2014-08-20 | 8時 | 0 | 0 | 0 | 0
[6 empty] | 2014-08-20 | 9時 | 0 | 0 | 0 | 0
[6 empty] | 2014-08-20 | 10時 | 0 | 0 | 0 | 0
[6 empty] | 2014-08-20 | 11時 | 0 | 0 | 0 | 0
[6 empty] | 2014-08-20 | 12時 | 0 | 0 | 0 | 0
[6 empty] | 2014-08-20 | 13時 | 0 | 0 | 0 | 0
[6 empty] | 2014-08-20 | 14時 | 0 | 0 | 0 | 0
[6 empty] | 2014-08-20 | 15時 | 0 | 0 | 0 | 0
[6 empty] | 2014-08-20 | 16時 | 0 | 0 | 0 | 0
[6 empty] | 2014-08-20 | 17時 | 0 | 0 | 0 | 0
[6 empty] | 2014-08-20 | 18時 | 0 | 0 | 0 | 0
[6 empty] | 2014-08-20 | 19時 | 0 | 0 | 0 | 0
[6 empty] | 2014-08-20 | 20時 | 0 | 0 | 0 | 0
[6 empty] | 2014-08-20 | 21時 | 0 | 0 | 0 | 0
[6 empty] | 2014-08-20 | 22時 | 0 | 0 | 0 | 0
[6 empty] | 2014-08-20 | 23時 | 0 | 0 | 0 | 0
[6 empty] | 2014-08-21 | 0時 | 0 | 0 | 0 | 0
[6 empty] | 2014-08-21 | 1時 | 0 | 0 | 0 | 0
[6 empty] | 2014-08-21 | 2時 | 0 | 0 | 0 | 0
[6 empty] | 2014-08-21 | 3時 | 0 | 0 | 0 | 0
[6 empty] | 2014-08-21 | 4時 | 0 | 0 | 0 | 0
[6 empty] | 2014-08-21 | 5時 | 0 | 0 | 0 | 0
[6 empty] | 2014-08-21 | 6時 | 0 | 0 | 0 | 0
[6 empty] | 2014-08-21 | 7時 | 0 | 0 | 0 | 0
[6 empty] | 2014-08-21 | 8時 | 0 | 0 | 0 | 0
[6 empty] | 2014-08-21 | 9時 | 0 | 0 | 0 | 0
[6 empty] | 2014-08-21 | 10時 | 0 | 0 | 0 | 0
[6 empty] | 2014-08-21 | 11時 | 0 | 0 | 0 | 0
[6 empty] | 2014-08-21 | 12時 | 0 | 0 | 0 | 0
[6 empty] | 2014-08-21 | 13時 | 0 | 0 | 0 | 0
[6 empty] | 2014-08-21 | 14時 | 0 | 0 | 0 | 0
[6 empty] | 2014-08-21 | 15時 | 0 | 0 | 0 | 0
[6 empty] | 2014-08-21 | 16時 | 0 | 0 | 0 | 0
[6 empty] | 2014-08-21 | 17時 | 0 | 0 | 0 | 0
[6 empty] | 2014-08-21 | 18時 | 0 | 0 | 0 | 0
[6 empty] | 2014-08-21 | 19時 | 0 | 0 | 0 | 0
[6 empty] | 2014-08-21 | 20時 | 0 | 0 | 0 | 0
[6 empty] | 2014-08-21 | 21時 | 0 | 0 | 0 | 0
[6 empty] | 2014-08-21 | 22時 | 0 | 0 | 0 | 0
[6 empty] | 2014-08-21 | 23時 | 0 | 0 | 0 | 0
[6 empty] | 2014-08-22 | 0時 | 0 | 0 | 0 | 0
[6 empty] | 2014-08-22 | 1時 | 0 | 0 | 0 | 0
[6 empty] | 2014-08-22 | 2時 | 0 | 0 | 0 | 0
[6 empty] | 2014-08-22 | 3時 | 0 | 0 | 0 | 0
[6 empty] | 2014-08-22 | 4時 | 0 | 0 | 0 | 0
[6 empty] | 2014-08-22 | 5時 | 0 | 0 | 0 | 0
[6 empty] | 2014-08-22 | 6時 | 0 | 0 | 0 | 0
[6 empty] | 2014-08-22 | 7時 | 0 | 0 | 0 | 0
[6 empty] | 2014-08-22 | 8時 | 0 | 0 | 0 | 0
[6 empty] | 2014-08-22 | 9時 | 0 | 0 | 0 | 0
[6 empty] | 2014-08-22 | 10時 | 0 | 0 | 0 | 0
[6 empty] | 2014-08-22 | 11時 | 0 | 0 | 0 | 0
[6 empty] | 2014-08-22 | 12時 | 0 | 0 | 0 | 0
[6 empty] | 2014-08-22 | 13時 | 0 | 0 | 0 | 0
[6 empty] | 2014-08-22 | 14時 | 0 | 0 | 0 | 0
[6 empty] | 2014-08-22 | 15時 | 0 | 0 | 0 | 0
[6 empty] | 2014-08-22 | 16時 | 0 | 0 | 0 | 0
[6 empty] | 2014-08-22 | 17時 | 0 | 0 | 0 | 0
[6 empty] | 2014-08-22 | 18時 | 0 | 0 | 0 | 0
[6 empty] | 2014-08-22 | 19時 | 0 | 0 | 0 | 0
[6 empty] | 2014-08-22 | 20時 | 0 | 0 | 0 | 0
[6 empty] | 2014-08-22 | 21時 | 0 | 0 | 0 | 0
[6 empty] | 2014-08-22 | 22時 | 0 | 0 | 0 | 0
[6 empty] | 2014-08-22 | 23時 | 0 | 0 | 0 | 0
[6 empty] | 2014-08-23 | 0時 | 0 | 0 | 0 | 0
[6 empty] | 2014-08-23 | 1時 | 0 | 0 | 0 | 0
[6 empty] | 2014-08-23 | 2時 | 0 | 0 | 0 | 0
[6 empty] | 2014-08-23 | 3時 | 0 | 0 | 0 | 0
[6 empty] | 2014-08-23 | 4時 | 0 | 0 | 0 | 0
[6 empty] | 2014-08-23 | 5時 | 0 | 0 | 0 | 0
[6 empty] | 2014-08-23 | 6時 | 0 | 0 | 0 | 0
[6 empty] | 2014-08-23 | 7時 | 0 | 0 | 0 | 0
[6 empty] | 2014-08-23 | 8時 | 0 | 0 | 0 | 0
[6 empty] | 2014-08-23 | 9時 | 0 | 0 | 0 | 0
[6 empty] | 2014-08-23 | 10時 | 0 | 0 | 0 | 0
[6 empty] | 2014-08-23 | 11時 | 0 | 0 | 0 | 0
[6 empty] | 2014-08-23 | 12時 | 0 | 0 | 0 | 0
[6 empty] | 2014-08-23 | 13時 | 0 | 0 | 0 | 0
[6 empty] | 2014-08-23 | 14時 | 0 | 0 | 0 | 0
[6 empty] | 2014-08-23 | 15時 | 0 | 0 | 0 | 0
[6 empty] | 2014-08-23 | 16時 | 0 | 0 | 0 | 0
[6 empty] | 2014-08-23 | 17時 | 0 | 0 | 0 | 0
[6 empty] | 2014-08-23 | 18時 | 0 | 0 | 0 | 0
[6 empty] | 2014-08-23 | 19時 | 0 | 0 | 0 | 0
[6 empty] | 2014-08-23 | 20時 | 0 | 0 | 0 | 0
[6 empty] | 2014-08-23 | 21時 | 0 | 0 | 0 | 0
[6 empty] | 2014-08-23 | 22時 | 0 | 0 | 0 | 0
[6 empty] | 2014-08-23 | 23時 | 0 | 0 | 0 | 0
[6 empty] | 2014-08-24 | 0時 | 0 | 0 | 0 | 0
[6 empty] | 2014-08-24 | 1時 | 0 | 0 | 0 | 0
[6 empty] | 2014-08-24 | 2時 | 0 | 0 | 0 | 0
[6 empty] | 2014-08-24 | 3時 | 0 | 0 | 0 | 0
[6 empty] | 2014-08-24 | 4時 | 0 | 0 | 0 | 0
[6 empty] | 2014-08-24 | 5時 | 0 | 0 | 0 | 0
[6 empty] | 2014-08-24 | 6時 | 0 | 0 | 0 | 0
[6 empty] | 2014-08-24 | 7時 | 0 | 0 | 0 | 0
[6 empty] | 2014-08-24 | 8時 | 0 | 0 | 0 | 0
[6 empty] | 2014-08-24 | 9時 | 0 | 0 | 0 | 0
[6 empty] | 2014-08-24 | 10時 | 0 | 0 | 0 | 0
[6 empty] | 2014-08-24 | 11時 | 0 | 0 | 0 | 0
[6 empty] | 2014-08-24 | 12時 | 0 | 0 | 0 | 0
[6 empty] | 2014-08-24 | 13時 | 0 | 0 | 0 | 0
[6 empty] | 2014-08-24 | 14時 | 0 | 0 | 0 | 0
[6 empty] | 2014-08-24 | 15時 | 0 | 0 | 0 | 0
[6 empty] | 2014-08-24 | 16時 | 0 | 0 | 0 | 0
[6 empty] | 2014-08-24 | 17時 | 0 | 0 | 0 | 0
[6 empty] | 2014-08-24 | 18時 | 0 | 0 | 0 | 0
[6 empty] | 2014-08-24 | 19時 | 0 | 0 | 0 | 0
[6 empty] | 2014-08-24 | 20時 | 0 | 0 | 0 | 0
[6 empty] | 2014-08-24 | 21時 | 0 | 0 | 0 | 0
[6 empty] | 2014-08-24 | 22時 | 0 | 0 | 0 | 0
[6 empty] | 2014-08-24 | 23時 | 0 | 0 | 0 | 0
[6 empty] | 2014-08-25 | 0時 | 0 | 0 | 0 | 0
[6 empty] | 2014-08-25 | 1時 | 0 | 0 | 0 | 0
[6 empty] | 2014-08-25 | 2時 | 0 | 0 | 0 | 0
[6 empty] | 2014-08-25 | 3時 | 0 | 0 | 0 | 0
[6 empty] | 2014-08-25 | 4時 | 0 | 0 | 0 | 0
[6 empty] | 2014-08-25 | 5時 | 0 | 0 | 0 | 0
[6 empty] | 2014-08-25 | 6時 | 0 | 0 | 0 | 0
[6 empty] | 2014-08-25 | 7時 | 0 | 0 | 0 | 0
[6 empty] | 2014-08-25 | 8時 | 0 | 0 | 0 | 0
[6 empty] | 2014-08-25 | 9時 | 0 | 0 | 0 | 0
[6 empty] | 2014-08-25 | 10時 | 0 | 0 | 0 | 0
[6 empty] | 2014-08-25 | 11時 | 0 | 0 | 0 | 0
[6 empty] | 2014-08-25 | 12時 | 0 | 0 | 0 | 0
[6 empty] | 2014-08-25 | 13時 | 0 | 0 | 0 | 0
[6 empty] | 2014-08-25 | 14時 | 0 | 0 | 0 | 0
[6 empty] | 2014-08-25 | 15時 | 0 | 0 | 0 | 0
[6 empty] | 2014-08-25 | 16時 | 0 | 0 | 0 | 0
[6 empty] | 2014-08-25 | 17時 | 0 | 0 | 0 | 0
[6 empty] | 2014-08-25 | 18時 | 0 | 0 | 0 | 0
[6 empty] | 2014-08-25 | 19時 | 0 | 0 | 0 | 0
[6 empty] | 2014-08-25 | 20時 | 0 | 0 | 0 | 0
[6 empty] | 2014-08-25 | 21時 | 0 | 0 | 0 | 0
[6 empty] | 2014-08-25 | 22時 | 0 | 0 | 0 | 0
[6 empty] | 2014-08-25 | 23時 | 0 | 0 | 0 | 0
[6 empty] | 2014-08-26 | 0時 | 0 | 0 | 0 | 0
[6 empty] | 2014-08-26 | 1時 | 0 | 0 | 0 | 0
[6 empty] | 2014-08-26 | 2時 | 0 | 0 | 0 | 0
[6 empty] | 2014-08-26 | 3時 | 0 | 0 | 0 | 0
[6 empty] | 2014-08-26 | 4時 | 0 | 0 | 0 | 0
[6 empty] | 2014-08-26 | 5時 | 0 | 0 | 0 | 0
[6 empty] | 2014-08-26 | 6時 | 0 | 0 | 0 | 0
[6 empty] | 2014-08-26 | 7時 | 0 | 0 | 0 | 0
[6 empty] | 2014-08-26 | 8時 | 0 | 0 | 0 | 0
[6 empty] | 2014-08-26 | 9時 | 0 | 0 | 0 | 0
[6 empty] | 2014-08-26 | 10時 | 0 | 0 | 0 | 0
[6 empty] | 2014-08-26 | 11時 | 0 | 0 | 0 | 0
[6 empty] | 2014-08-26 | 12時 | 0 | 0 | 0 | 0
[6 empty] | 2014-08-26 | 13時 | 0 | 0 | 0 | 0
[6 empty] | 2014-08-26 | 14時 | 0 | 0 | 0 | 0
[6 empty] | 2014-08-26 | 15時 | 0 | 0 | 0 | 0
[6 empty] | 2014-08-26 | 16時 | 0 | 0 | 0 | 0
[6 empty] | 2014-08-26 | 17時 | 0 | 0 | 0 | 0
[6 empty] | 2014-08-26 | 18時 | 0 | 0 | 0 | 0
[6 empty] | 2014-08-26 | 19時 | 0 | 0 | 0 | 0
[6 empty] | 2014-08-26 | 20時 | 0 | 0 | 0 | 0
[6 empty] | 2014-08-26 | 21時 | 0 | 0 | 0 | 0
[6 empty] | 2014-08-26 | 22時 | 0 | 0 | 0 | 0
[6 empty] | 2014-08-26 | 23時 | 0 | 0 | 0 | 0
[6 empty] | 2014-08-27 | 0時 | 0 | 0 | 0 | 0
[6 empty] | 2014-08-27 | 1時 | 0 | 0 | 0 | 0
[6 empty] | 2014-08-27 | 2時 | 0 | 0 | 0 | 0
[6 empty] | 2014-08-27 | 3時 | 0 | 0 | 0 | 0
[6 empty] | 2014-08-27 | 4時 | 0 | 0 | 0 | 0
[6 empty] | 2014-08-27 | 5時 | 0 | 0 | 0 | 0
[6 empty] | 2014-08-27 | 6時 | 0 | 0 | 0 | 0
[6 empty] | 2014-08-27 | 7時 | 0 | 0 | 0 | 0
[6 empty] | 2014-08-27 | 8時 | 0 | 0 | 0 | 0
[6 empty] | 2014-08-27 | 9時 | 0 | 0 | 0 | 0
[6 empty] | 2014-08-27 | 10時 | 0 | 0 | 0 | 0
[6 empty] | 2014-08-27 | 11時 | 0 | 0 | 0 | 0
[6 empty] | 2014-08-27 | 12時 | 0 | 0 | 0 | 0
[6 empty] | 2014-08-27 | 13時 | 0 | 0 | 0 | 0
[6 empty] | 2014-08-27 | 14時 | 0 | 0 | 0 | 0
[6 empty] | 2014-08-27 | 15時 | 0 | 0 | 0 | 0
[6 empty] | 2014-08-27 | 16時 | 0 | 0 | 0 | 0
[6 empty] | 2014-08-27 | 17時 | 0 | 0 | 0 | 0
[6 empty] | 2014-08-27 | 18時 | 0 | 0 | 0 | 0
[6 empty] | 2014-08-27 | 19時 | 0 | 0 | 0 | 0
[6 empty] | 2014-08-27 | 20時 | 0 | 0 | 0 | 0
[6 empty] | 2014-08-27 | 21時 | 0 | 0 | 0 | 0
[6 empty] | 2014-08-27 | 22時 | 0 | 0 | 0 | 0
[6 empty] | 2014-08-27 | 23時 | 0 | 0 | 0 | 0
[6 empty] | 2014-08-28 | 0時 | 0 | 0 | 0 | 0
[6 empty] | 2014-08-28 | 1時 | 0 | 0 | 0 | 0
[6 empty] | 2014-08-28 | 2時 | 0 | 0 | 0 | 0
[6 empty] | 2014-08-28 | 3時 | 0 | 0 | 0 | 0
[6 empty] | 2014-08-28 | 4時 | 0 | 0 | 0 | 0
[6 empty] | 2014-08-28 | 5時 | 0 | 0 | 0 | 0
[6 empty] | 2014-08-28 | 6時 | 0 | 0 | 0 | 0
[6 empty] | 2014-08-28 | 7時 | 0 | 0 | 0 | 0
[6 empty] | 2014-08-28 | 8時 | 0 | 0 | 0 | 0
[6 empty] | 2014-08-28 | 9時 | 0 | 0 | 0 | 0
[6 empty] | 2014-08-28 | 10時 | 0 | 0 | 0 | 0
[6 empty] | 2014-08-28 | 11時 | 0 | 0 | 0 | 0
[6 empty] | 2014-08-28 | 12時 | 0 | 0 | 0 | 0
[6 empty] | 2014-08-28 | 13時 | 0 | 0 | 0 | 0
[6 empty] | 2014-08-28 | 14時 | 0 | 0 | 0 | 0
[6 empty] | 2014-08-28 | 15時 | 0 | 0 | 0 | 0
[6 empty] | 2014-08-28 | 16時 | 0 | 0 | 0 | 0
[6 empty] | 2014-08-28 | 17時 | 0 | 0 | 0 | 0
[6 empty] | 2014-08-28 | 18時 | 0 | 0 | 0 | 0
[6 empty] | 2014-08-28 | 19時 | 0 | 0 | 0 | 0
[6 empty] | 2014-08-28 | 20時 | 0 | 0 | 0 | 0
[6 empty] | 2014-08-28 | 21時 | 0 | 0 | 0 | 0
[6 empty] | 2014-08-28 | 22時 | 0 | 0 | 0 | 0
[6 empty] | 2014-08-28 | 23時 | 0 | 0 | 0 | 0
[6 empty] | 2014-08-29 | 0時 | 0 | 0 | 0 | 0
[6 empty] | 2014-08-29 | 1時 | 0 | 0 | 0 | 0
[6 empty] | 2014-08-29 | 2時 | 0 | 0 | 0 | 0
[6 empty] | 2014-08-29 | 3時 | 0 | 0 | 0 | 0
[6 empty] | 2014-08-29 | 4時 | 0 | 0 | 0 | 0
[6 empty] | 2014-08-29 | 5時 | 0 | 0 | 0 | 0
[6 empty] | 2014-08-29 | 6時 | 0 | 0 | 0 | 0
[6 empty] | 2014-08-29 | 7時 | 0 | 0 | 0 | 0
[6 empty] | 2014-08-29 | 8時 | 0 | 0 | 0 | 0
[6 empty] | 2014-08-29 | 9時 | 0 | 0 | 0 | 0
[6 empty] | 2014-08-29 | 10時 | 0 | 0 | 0 | 0
[6 empty] | 2014-08-29 | 11時 | 0 | 0 | 0 | 0
[6 empty] | 2014-08-29 | 12時 | 0 | 0 | 0 | 0
[6 empty] | 2014-08-29 | 13時 | 0 | 0 | 0 | 0
[6 empty] | 2014-08-29 | 14時 | 0 | 0 | 0 | 0
[6 empty] | 2014-08-29 | 15時 | 0 | 0 | 0 | 0
[6 empty] | 2014-08-29 | 16時 | 0 | 0 | 0 | 0
[6 empty] | 2014-08-29 | 17時 | 0 | 0 | 0 | 0
[6 empty] | 2014-08-29 | 18時 | 0 | 0 | 0 | 0
[6 empty] | 2014-08-29 | 19時 | 0 | 0 | 0 | 0
[6 empty] | 2014-08-29 | 20時 | 0 | 0 | 0 | 0
[6 empty] | 2014-08-29 | 21時 | 0 | 0 | 0 | 0
[6 empty] | 2014-08-29 | 22時 | 0 | 0 | 0 | 0
[6 empty] | 2014-08-29 | 23時 | 0 | 0 | 0 | 0
[6 empty] | 2014-08-30 | 0時 | 0 | 0 | 0 | 0
[6 empty] | 2014-08-30 | 1時 | 0 | 0 | 0 | 0
[6 empty] | 2014-08-30 | 2時 | 0 | 0 | 0 | 0
[6 empty] | 2014-08-30 | 3時 | 0 | 0 | 0 | 0
[6 empty] | 2014-08-30 | 4時 | 0 | 0 | 0 | 0
[6 empty] | 2014-08-30 | 5時 | 0 | 0 | 0 | 0
[6 empty] | 2014-08-30 | 6時 | 0 | 0 | 0 | 0
[6 empty] | 2014-08-30 | 7時 | 0 | 0 | 0 | 0
[6 empty] | 2014-08-30 | 8時 | 0 | 0 | 0 | 0
[6 empty] | 2014-08-30 | 9時 | 0 | 0 | 0 | 0
[6 empty] | 2014-08-30 | 10時 | 0 | 0 | 0 | 0
[6 empty] | 2014-08-30 | 11時 | 0 | 0 | 0 | 0
[6 empty] | 2014-08-30 | 12時 | 0 | 0 | 0 | 0
[6 empty] | 2014-08-30 | 13時 | 0 | 0 | 0 | 0
[6 empty] | 2014-08-30 | 14時 | 0 | 0 | 0 | 0
[6 empty] | 2014-08-30 | 15時 | 0 | 0 | 0 | 0
[6 empty] | 2014-08-30 | 16時 | 0 | 0 | 0 | 0
[6 empty] | 2014-08-30 | 17時 | 0 | 0 | 0 | 0
[6 empty] | 2014-08-30 | 18時 | 0 | 0 | 0 | 0
[6 empty] | 2014-08-30 | 19時 | 0 | 0 | 0 | 0
[6 empty] | 2014-08-30 | 20時 | 0 | 0 | 0 | 0
[6 empty] | 2014-08-30 | 21時 | 0 | 0 | 0 | 0
[6 empty] | 2014-08-30 | 22時 | 0 | 0 | 0 | 0
[6 empty] | 2014-08-30 | 23時 | 0 | 0 | 0 | 0
[6 empty] | 2014-08-31 | 0時 | 0 | 0 | 0 | 0
[6 empty] | 2014-08-31 | 1時 | 0 | 0 | 0 | 0
[6 empty] | 2014-08-31 | 2時 | 0 | 0 | 0 | 0
[6 empty] | 2014-08-31 | 3時 | 0 | 0 | 0 | 0
[6 empty] | 2014-08-31 | 4時 | 0 | 0 | 0 | 0
[6 empty] | 2014-08-31 | 5時 | 0 | 0 | 0 | 0
[6 empty] | 2014-08-31 | 6時 | 0 | 0 | 0 | 0
[6 empty] | 2014-08-31 | 7時 | 0 | 0 | 0 | 0
[6 empty] | 2014-08-31 | 8時 | 0 | 0 | 0 | 0
[6 empty] | 2014-08-31 | 9時 | 0 | 0 | 0 | 0
[6 empty] | 2014-08-31 | 10時 | 0 | 0 | 0 | 0
[6 empty] | 2014-08-31 | 11時 | 0 | 0 | 0 | 0
[6 empty] | 2014-08-31 | 12時 | 0 | 0 | 0 | 0
[6 empty] | 2014-08-31 | 13時 | 0 | 0 | 0 | 0
[6 empty] | 2014-08-31 | 14時 | 0 | 0 | 0 | 0
[6 empty] | 2014-08-31 | 15時 | 0 | 0 | 0 | 0
[6 empty] | 2014-08-31 | 16時 | 0 | 0 | 0 | 0
[6 empty] | 2014-08-31 | 17時 | 0 | 0 | 0 | 0
[6 empty] | 2014-08-31 | 18時 | 0 | 0 | 0 | 0
[6 empty] | 2014-08-31 | 19時 | 0 | 0 | 0 | 0
[6 empty] | 2014-08-31 | 20時 | 0 | 0 | 0 | 0
[6 empty] | 2014-08-31 | 21時 | 0 | 0 | 0 | 0
[6 empty] | 2014-08-31 | 22時 | 0 | 0 | 0 | 0
[6 empty] | 2014-08-31 | 23時 | 0 | 0 | 0 | 0
[6 empty] | 2014-09-01 | 0時 | 0 | 0 | 0 | 0
[6 empty] | 2014-09-01 | 1時 | 0 | 0 | 0 | 0
[6 empty] | 2014-09-01 | 2時 | 0 | 0 | 0 | 0
[6 empty] | 2014-09-01 | 3時 | 0 | 0 | 0 | 0
[6 empty] | 2014-09-01 | 4時 | 0 | 0 | 0 | 0
[6 empty] | 2014-09-01 | 5時 | 0 | 0 | 0 | 0
[6 empty] | 2014-09-01 | 6時 | 0 | 0 | 0 | 0
[6 empty] | 2014-09-01 | 7時 | 0 | 0 | 0 | 0
[6 empty] | 2014-09-01 | 8時 | 0 | 0 | 0 | 0
[6 empty] | 2014-09-01 | 9時 | 0 | 0 | 0 | 0
[6 empty] | 2014-09-01 | 10時 | 0 | 0 | 0 | 0
[6 empty] | 2014-09-01 | 11時 | 0 | 0 | 0 | 0
[6 empty] | 2014-09-01 | 12時 | 0 | 0 | 0 | 0
[6 empty] | 2014-09-01 | 13時 | 0 | 0 | 0 | 0
[6 empty] | 2014-09-01 | 14時 | 0 | 0 | 0 | 0
[6 empty] | 2014-09-01 | 15時 | 0 | 0 | 0 | 0
[6 empty] | 2014-09-01 | 16時 | 0 | 0 | 0 | 0
[6 empty] | 2014-09-01 | 17時 | 0 | 0 | 0 | 0
[6 empty] | 2014-09-01 | 18時 | 0 | 0 | 0 | 0
[6 empty] | 2014-09-01 | 19時 | 0 | 0 | 0 | 0
[6 empty] | 2014-09-01 | 20時 | 0 | 0 | 0 | 0
[6 empty] | 2014-09-01 | 21時 | 0 | 0 | 0 | 0
[6 empty] | 2014-09-01 | 22時 | 0 | 0 | 0 | 0
[6 empty] | 2014-09-01 | 23時 | 0 | 0 | 0 | 0
[6 empty] | 2014-09-02 | 0時 | 0 | 0 | 0 | 0
[6 empty] | 2014-09-02 | 1時 | 0 | 0 | 0 | 0
[6 empty] | 2014-09-02 | 2時 | 0 | 0 | 0 | 0
[6 empty] | 2014-09-02 | 3時 | 0 | 0 | 0 | 0
[6 empty] | 2014-09-02 | 4時 | 0 | 0 | 0 | 0
[6 empty] | 2014-09-02 | 5時 | 0 | 0 | 0 | 0
[6 empty] | 2014-09-02 | 6時 | 0 | 0 | 0 | 0
[6 empty] | 2014-09-02 | 7時 | 0 | 0 | 0 | 0
[6 empty] | 2014-09-02 | 8時 | 0 | 0 | 0 | 0
[6 empty] | 2014-09-02 | 9時 | 0 | 0 | 0 | 0
[6 empty] | 2014-09-02 | 10時 | 0 | 0 | 0 | 0
[6 empty] | 2014-09-02 | 11時 | 0 | 0 | 0 | 0
[6 empty] | 2014-09-02 | 12時 | 0 | 0 | 0 | 0
[6 empty] | 2014-09-02 | 13時 | 0 | 0 | 0 | 0
[6 empty] | 2014-09-02 | 14時 | 0 | 0 | 0 | 0
[6 empty] | 2014-09-02 | 15時 | 0 | 0 | 0 | 0
[6 empty] | 2014-09-02 | 16時 | 0 | 0 | 0 | 0
[6 empty] | 2014-09-02 | 17時 | 0 | 0 | 0 | 0
[6 empty] | 2014-09-02 | 18時 | 0 | 0 | 0 | 0
[6 empty] | 2014-09-02 | 19時 | 0 | 0 | 0 | 0
[6 empty] | 2014-09-02 | 20時 | 0 | 0 | 0 | 0
[6 empty] | 2014-09-02 | 21時 | 0 | 0 | 0 | 0
[6 empty] | 2014-09-02 | 22時 | 0 | 0 | 0 | 0
[6 empty] | 2014-09-02 | 23時 | 0 | 0 | 0 | 0
[6 empty] | 2014-09-03 | 0時 | 0 | 0 | 0 | 0
[6 empty] | 2014-09-03 | 1時 | 0 | 0 | 0 | 0
[6 empty] | 2014-09-03 | 2時 | 0 | 0 | 0 | 0
[6 empty] | 2014-09-03 | 3時 | 0 | 0 | 0 | 0
[6 empty] | 2014-09-03 | 4時 | 0 | 0 | 0 | 0
[6 empty] | 2014-09-03 | 5時 | 0 | 0 | 0 | 0
[6 empty] | 2014-09-03 | 6時 | 0 | 0 | 0 | 0
[6 empty] | 2014-09-03 | 7時 | 0 | 0 | 0 | 0
[6 empty] | 2014-09-03 | 8時 | 0 | 0 | 0 | 0
[6 empty] | 2014-09-03 | 9時 | 0 | 0 | 0 | 0
[6 empty] | 2014-09-03 | 10時 | 0 | 0 | 0 | 0
[6 empty] | 2014-09-03 | 11時 | 0 | 0 | 0 | 0
[6 empty] | 2014-09-03 | 12時 | 0 | 0 | 0 | 0
[6 empty] | 2014-09-03 | 13時 | 0 | 0 | 0 | 0
[6 empty] | 2014-09-03 | 14時 | 0 | 0 | 0 | 0
[6 empty] | 2014-09-03 | 15時 | 0 | 0 | 0 | 0
[6 empty] | 2014-09-03 | 16時 | 0 | 0 | 0 | 0
[6 empty] | 2014-09-03 | 17時 | 0 | 0 | 0 | 0
[6 empty] | 2014-09-03 | 18時 | 0 | 0 | 0 | 0
[6 empty] | 2014-09-03 | 19時 | 0 | 0 | 0 | 0
[6 empty] | 2014-09-03 | 20時 | 0 | 0 | 0 | 0
[6 empty] | 2014-09-03 | 21時 | 0 | 0 | 0 | 0
[6 empty] | 2014-09-03 | 22時 | 0 | 0 | 0 | 0
[6 empty] | 2014-09-03 | 23時 | 0 | 0 | 0 | 0
[6 empty] | 2014-09-04 | 0時 | 0 | 0 | 0 | 0
[6 empty] | 2014-09-04 | 1時 | 0 | 0 | 0 | 0
[6 empty] | 2014-09-04 | 2時 | 0 | 0 | 0 | 0
[6 empty] | 2014-09-04 | 3時 | 0 | 0 | 0 | 0
[6 empty] | 2014-09-04 | 4時 | 0 | 0 | 0 | 0
[6 empty] | 2014-09-04 | 5時 | 0 | 0 | 0 | 0
[6 empty] | 2014-09-04 | 6時 | 0 | 0 | 0 | 0
[6 empty] | 2014-09-04 | 7時 | 0 | 0 | 0 | 0
[6 empty] | 2014-09-04 | 8時 | 0 | 0 | 0 | 0
[6 empty] | 2014-09-04 | 9時 | 0 | 0 | 0 | 0
[6 empty] | 2014-09-04 | 10時 | 0 | 0 | 0 | 0
[6 empty] | 2014-09-04 | 11時 | 0 | 0 | 0 | 0
[6 empty] | 2014-09-04 | 12時 | 0 | 0 | 0 | 0
[6 empty] | 2014-09-04 | 13時 | 0 | 0 | 0 | 0
[6 empty] | 2014-09-04 | 14時 | 0 | 0 | 0 | 0
[6 empty] | 2014-09-04 | 15時 | 0 | 0 | 0 | 0
[6 empty] | 2014-09-04 | 16時 | 0 | 0 | 0 | 0
[6 empty] | 2014-09-04 | 17時 | 0 | 0 | 0 | 0
[6 empty] | 2014-09-04 | 18時 | 0 | 0 | 0 | 0
[6 empty] | 2014-09-04 | 19時 | 0 | 0 | 0 | 0
[6 empty] | 2014-09-04 | 20時 | 0 | 0 | 0 | 0
[6 empty] | 2014-09-04 | 21時 | 0 | 0 | 0 | 0
[6 empty] | 2014-09-04 | 22時 | 0 | 0 | 0 | 0
[6 empty] | 2014-09-04 | 23時 | 0 | 0 | 0 | 0
[6 empty] | 2014-09-05 | 0時 | 0 | 0 | 0 | 0
[6 empty] | 2014-09-05 | 1時 | 0 | 0 | 0 | 0
[6 empty] | 2014-09-05 | 2時 | 0 | 0 | 0 | 0
[6 empty] | 2014-09-05 | 3時 | 0 | 0 | 0 | 0
[6 empty] | 2014-09-05 | 4時 | 0 | 0 | 0 | 0
[6 empty] | 2014-09-05 | 5時 | 0 | 0 | 0 | 0
[6 empty] | 2014-09-05 | 6時 | 0 | 0 | 0 | 0
[6 empty] | 2014-09-05 | 7時 | 0 | 0 | 0 | 0
[6 empty] | 2014-09-05 | 8時 | 0 | 0 | 0 | 0
[6 empty] | 2014-09-05 | 9時 | 0 | 0 | 0 | 0
[6 empty] | 2014-09-05 | 10時 | 0 | 0 | 0 | 0
[6 empty] | 2014-09-05 | 11時 | 0 | 0 | 0 | 0
[6 empty] | 2014-09-05 | 12時 | 0 | 0 | 0 | 0
[6 empty] | 2014-09-05 | 13時 | 0 | 0 | 0 | 0
[6 empty] | 2014-09-05 | 14時 | 0 | 0 | 0 | 0
[6 empty] | 2014-09-05 | 15時 | 0 | 0 | 0 | 0
[6 empty] | 2014-09-05 | 16時 | 0 | 0 | 0 | 0
[6 empty] | 2014-09-05 | 17時 | 0 | 0 | 0 | 0
[6 empty] | 2014-09-05 | 18時 | 0 | 0 | 0 | 0
[6 empty] | 2014-09-05 | 19時 | 0 | 0 | 0 | 0
[6 empty] | 2014-09-05 | 20時 | 0 | 0 | 0 | 0
[6 empty] | 2014-09-05 | 21時 | 0 | 0 | 0 | 0
[6 empty] | 2014-09-05 | 22時 | 0 | 0 | 0 | 0
[6 empty] | 2014-09-05 | 23時 | 0 | 0 | 0 | 0
[6 empty] | 2014-09-06 | 0時 | 0 | 0 | 0 | 0
[6 empty] | 2014-09-06 | 1時 | 0 | 0 | 0 | 0
[6 empty] | 2014-09-06 | 2時 | 0 | 0 | 0 | 0
[6 empty] | 2014-09-06 | 3時 | 0 | 0 | 0 | 0
[6 empty] | 2014-09-06 | 4時 | 0 | 0 | 0 | 0
[6 empty] | 2014-09-06 | 5時 | 0 | 0 | 0 | 0
[6 empty] | 2014-09-06 | 6時 | 0 | 0 | 0 | 0
[6 empty] | 2014-09-06 | 7時 | 0 | 0 | 0 | 0
[6 empty] | 2014-09-06 | 8時 | 0 | 0 | 0 | 0
[6 empty] | 2014-09-06 | 9時 | 0 | 0 | 0 | 0
[6 empty] | 2014-09-06 | 10時 | 0 | 0 | 0 | 0
[6 empty] | 2014-09-06 | 11時 | 0 | 0 | 0 | 0
[6 empty] | 2014-09-06 | 12時 | 0 | 0 | 0 | 0
[6 empty] | 2014-09-06 | 13時 | 0 | 0 | 0 | 0
[6 empty] | 2014-09-06 | 14時 | 0 | 0 | 0 | 0
[6 empty] | 2014-09-06 | 15時 | 0 | 0 | 0 | 0
[6 empty] | 2014-09-06 | 16時 | 0 | 0 | 0 | 0
[6 empty] | 2014-09-06 | 17時 | 0 | 0 | 0 | 0
[6 empty] | 2014-09-06 | 18時 | 0 | 0 | 0 | 0
[6 empty] | 2014-09-06 | 19時 | 0 | 0 | 0 | 0
[6 empty] | 2014-09-06 | 20時 | 0 | 0 | 0 | 0
[6 empty] | 2014-09-06 | 21時 | 0 | 0 | 0 | 0
[6 empty] | 2014-09-06 | 22時 | 0 | 0 | 0 | 0
[6 empty] | 2014-09-06 | 23時 | 0 | 0 | 0 | 0
[6 empty] | 2014-09-07 | 0時 | 0 | 0 | 0 | 0
[6 empty] | 2014-09-07 | 1時 | 0 | 0 | 0 | 0
[6 empty] | 2014-09-07 | 2時 | 0 | 0 | 0 | 0
[6 empty] | 2014-09-07 | 3時 | 0 | 0 | 0 | 0
[6 empty] | 2014-09-07 | 4時 | 0 | 0 | 0 | 0
[6 empty] | 2014-09-07 | 5時 | 0 | 0 | 0 | 0
[6 empty] | 2014-09-07 | 6時 | 0 | 0 | 0 | 0
[6 empty] | 2014-09-07 | 7時 | 0 | 0 | 0 | 0
[6 empty] | 2014-09-07 | 8時 | 0 | 0 | 0 | 0
[6 empty] | 2014-09-07 | 9時 | 0 | 0 | 0 | 0
[6 empty] | 2014-09-07 | 10時 | 0 | 0 | 0 | 0
[6 empty] | 2014-09-07 | 11時 | 0 | 0 | 0 | 0
[6 empty] | 2014-09-07 | 12時 | 0 | 0 | 0 | 0
[6 empty] | 2014-09-07 | 13時 | 0 | 0 | 0 | 0
[6 empty] | 2014-09-07 | 14時 | 0 | 0 | 0 | 0
[6 empty] | 2014-09-07 | 15時 | 0 | 0 | 0 | 0
[6 empty] | 2014-09-07 | 16時 | 0 | 0 | 0 | 0
[6 empty] | 2014-09-07 | 17時 | 0 | 0 | 0 | 0
[6 empty] | 2014-09-07 | 18時 | 0 | 0 | 0 | 0
[6 empty] | 2014-09-07 | 19時 | 0 | 0 | 0 | 0
[6 empty] | 2014-09-07 | 20時 | 0 | 0 | 0 | 0
[6 empty] | 2014-09-07 | 21時 | 0 | 0 | 0 | 0
[6 empty] | 2014-09-07 | 22時 | 0 | 0 | 0 | 0
[6 empty] | 2014-09-07 | 23時 | 0 | 0 | 0 | 0
[6 empty] | 2014-09-08 | 0時 | 0 | 0 | 0 | 0
[6 empty] | 2014-09-08 | 1時 | 0 | 0 | 0 | 0
[6 empty] | 2014-09-08 | 2時 | 0 | 0 | 0 | 0
[6 empty] | 2014-09-08 | 3時 | 0 | 0 | 0 | 0
[6 empty] | 2014-09-08 | 4時 | 0 | 0 | 0 | 0
[6 empty] | 2014-09-08 | 5時 | 0 | 0 | 0 | 0
[6 empty] | 2014-09-08 | 6時 | 0 | 0 | 0 | 0
[6 empty] | 2014-09-08 | 7時 | 0 | 0 | 0 | 0
[6 empty] | 2014-09-08 | 8時 | 0 | 0 | 0 | 0
[6 empty] | 2014-09-08 | 9時 | 0 | 0 | 0 | 0
[6 empty] | 2014-09-08 | 10時 | 0 | 0 | 0 | 0
[6 empty] | 2014-09-08 | 11時 | 0 | 0 | 0 | 0
[6 empty] | 2014-09-08 | 12時 | 0 | 0 | 0 | 0
[6 empty] | 2014-09-08 | 13時 | 0 | 0 | 0 | 0
[6 empty] | 2014-09-08 | 14時 | 0 | 0 | 0 | 0
[6 empty] | 2014-09-08 | 15時 | 0 | 0 | 0 | 0
[6 empty] | 2014-09-08 | 16時 | 0 | 0 | 0 | 0
[6 empty] | 2014-09-08 | 17時 | 0 | 0 | 0 | 0
[6 empty] | 2014-09-08 | 18時 | 0 | 0 | 0 | 0
[6 empty] | 2014-09-08 | 19時 | 0 | 0 | 0 | 0
[6 empty] | 2014-09-08 | 20時 | 0 | 0 | 0 | 0
[6 empty] | 2014-09-08 | 21時 | 0 | 0 | 0 | 0
[6 empty] | 2014-09-08 | 22時 | 0 | 0 | 0 | 0
[6 empty] | 2014-09-08 | 23時 | 0 | 0 | 0 | 0
[6 empty] | 2014-09-09 | 0時 | 0 | 0 | 0 | 0
[6 empty] | 2014-09-09 | 1時 | 0 | 0 | 0 | 0
[6 empty] | 2014-09-09 | 2時 | 0 | 0 | 0 | 0
[6 empty] | 2014-09-09 | 3時 | 0 | 0 | 0 | 0
[6 empty] | 2014-09-09 | 4時 | 0 | 0 | 0 | 0
[6 empty] | 2014-09-09 | 5時 | 0 | 0 | 0 | 0
[6 empty] | 2014-09-09 | 6時 | 0 | 0 | 0 | 0
[6 empty] | 2014-09-09 | 7時 | 0 | 0 | 0 | 0
[6 empty] | 2014-09-09 | 8時 | 0 | 0 | 0 | 0
[6 empty] | 2014-09-09 | 9時 | 0 | 0 | 0 | 0
[6 empty] | 2014-09-09 | 10時 | 0 | 0 | 0 | 0
[6 empty] | 2014-09-09 | 11時 | 0 | 0 | 0 | 0
[6 empty] | 2014-09-09 | 12時 | 0 | 0 | 0 | 0
[6 empty] | 2014-09-09 | 13時 | 0 | 0 | 0 | 0
[6 empty] | 2014-09-09 | 14時 | 0 | 0 | 0 | 0
[6 empty] | 2014-09-09 | 15時 | 0 | 0 | 0 | 0
[6 empty] | 2014-09-09 | 16時 | 0 | 0 | 0 | 0
[6 empty] | 2014-09-09 | 17時 | 0 | 0 | 0 | 0
[6 empty] | 2014-09-09 | 18時 | 0 | 0 | 0 | 0
[6 empty] | 2014-09-09 | 19時 | 0 | 0 | 0 | 0
[6 empty] | 2014-09-09 | 20時 | 0 | 0 | 0 | 0
[6 empty] | 2014-09-09 | 21時 | 0 | 0 | 0 | 0
[6 empty] | 2014-09-09 | 22時 | 0 | 0 | 0 | 0
[6 empty] | 2014-09-09 | 23時 | 0 | 0 | 0 | 0
[6 empty] | 2014-09-10 | 0時 | 0 | 0 | 0 | 0
[6 empty] | 2014-09-10 | 1時 | 0 | 0 | 0 | 0
[6 empty] | 2014-09-10 | 2時 | 0 | 0 | 0 | 0
[6 empty] | 2014-09-10 | 3時 | 0 | 0 | 0 | 0
[6 empty] | 2014-09-10 | 4時 | 0 | 0 | 0 | 0
[6 empty] | 2014-09-10 | 5時 | 0 | 0 | 0 | 0
[6 empty] | 2014-09-10 | 6時 | 0 | 0 | 0 | 0
[6 empty] | 2014-09-10 | 7時 | 0 | 0 | 0 | 0
[6 empty] | 2014-09-10 | 8時 | 0 | 0 | 0 | 0
[6 empty] | 2014-09-10 | 9時 | 0 | 0 | 0 | 0
[6 empty] | 2014-09-10 | 10時 | 0 | 0 | 0 | 0
[6 empty] | 2014-09-10 | 11時 | 0 | 0 | 0 | 0
[6 empty] | 2014-09-10 | 12時 | 0 | 0 | 0 | 0
[6 empty] | 2014-09-10 | 13時 | 0 | 0 | 0 | 0
[6 empty] | 2014-09-10 | 14時 | 0 | 0 | 0 | 0
[6 empty] | 2014-09-10 | 15時 | 0 | 0 | 0 | 0
[6 empty] | 2014-09-10 | 16時 | 0 | 0 | 0 | 0
[6 empty] | 2014-09-10 | 17時 | 0 | 0 | 0 | 0
[6 empty] | 2014-09-10 | 18時 | 0 | 0 | 0 | 0
[6 empty] | 2014-09-10 | 19時 | 0 | 0 | 0 | 0
[6 empty] | 2014-09-10 | 20時 | 0 | 0 | 0 | 0
[6 empty] | 2014-09-10 | 21時 | 0 | 0 | 0 | 0
[6 empty] | 2014-09-10 | 22時 | 0 | 0 | 0 | 0
[6 empty] | 2014-09-10 | 23時 | 0 | 0 | 0 | 0
[6 empty] | 2014-09-11 | 0時 | 0 | 0 | 0 | 0
[6 empty] | 2014-09-11 | 1時 | 0 | 0 | 0 | 0
[6 empty] | 2014-09-11 | 2時 | 0 | 0 | 0 | 0
[6 empty] | 2014-09-11 | 3時 | 0 | 0 | 0 | 0
[6 empty] | 2014-09-11 | 4時 | 0 | 0 | 0 | 0
[6 empty] | 2014-09-11 | 5時 | 0 | 0 | 0 | 0
[6 empty] | 2014-09-11 | 6時 | 0 | 0 | 0 | 0
[6 empty] | 2014-09-11 | 7時 | 0 | 0 | 0 | 0
[6 empty] | 2014-09-11 | 8時 | 0 | 0 | 0 | 0
[6 empty] | 2014-09-11 | 9時 | 0 | 0 | 0 | 0
[6 empty] | 2014-09-11 | 10時 | 0 | 0 | 0 | 0
[6 empty] | 2014-09-11 | 11時 | 0 | 0 | 0 | 0
[6 empty] | 2014-09-11 | 12時 | 0 | 0 | 0 | 0
[6 empty] | 2014-09-11 | 13時 | 0 | 0 | 0 | 0
[6 empty] | 2014-09-11 | 14時 | 0 | 0 | 0 | 0
[6 empty] | 2014-09-11 | 15時 | 0 | 0 | 0 | 0
[6 empty] | 2014-09-11 | 16時 | 0 | 0 | 0 | 0
[6 empty] | 2014-09-11 | 17時 | 0 | 0 | 0 | 0
[6 empty] | 2014-09-11 | 18時 | 0 | 0 | 0 | 0
[6 empty] | 2014-09-11 | 19時 | 0 | 0 | 0 | 0
[6 empty] | 2014-09-11 | 20時 | 0 | 0 | 0 | 0
[6 empty] | 2014-09-11 | 21時 | 0 | 0 | 0 | 0
[6 empty] | 2014-09-11 | 22時 | 0 | 0 | 0 | 0
[6 empty] | 2014-09-11 | 23時 | 0 | 0 | 0 | 0
[6 empty] | 2014-09-12 | 0時 | 0 | 0 | 0 | 0
[6 empty] | 2014-09-12 | 1時 | 0 | 0 | 0 | 0
[6 empty] | 2014-09-12 | 2時 | 0 | 0 | 0 | 0
[6 empty] | 2014-09-12 | 3時 | 0 | 0 | 0 | 0
[6 empty] | 2014-09-12 | 4時 | 0 | 0 | 0 | 0
[6 empty] | 2014-09-12 | 5時 | 0 | 0 | 0 | 0
[6 empty] | 2014-09-12 | 6時 | 0 | 0 | 0 | 0
[6 empty] | 2014-09-12 | 7時 | 0 | 0 | 0 | 0
[6 empty] | 2014-09-12 | 8時 | 0 | 0 | 0 | 0
[6 empty] | 2014-09-12 | 9時 | 0 | 0 | 0 | 0
[6 empty] | 2014-09-12 | 10時 | 0 | 0 | 0 | 0
[6 empty] | 2014-09-12 | 11時 | 0 | 0 | 0 | 0
[6 empty] | 2014-09-12 | 12時 | 0 | 0 | 0 | 0
[6 empty] | 2014-09-12 | 13時 | 0 | 0 | 0 | 0
[6 empty] | 2014-09-12 | 14時 | 0 | 0 | 0 | 0
[6 empty] | 2014-09-12 | 15時 | 0 | 0 | 0 | 0
[6 empty] | 2014-09-12 | 16時 | 0 | 0 | 0 | 0
[6 empty] | 2014-09-12 | 17時 | 0 | 0 | 0 | 0
[6 empty] | 2014-09-12 | 18時 | 0 | 0 | 0 | 0
[6 empty] | 2014-09-12 | 19時 | 0 | 0 | 0 | 0
[6 empty] | 2014-09-12 | 20時 | 0 | 0 | 0 | 0
[6 empty] | 2014-09-12 | 21時 | 0 | 0 | 0 | 0
[6 empty] | 2014-09-12 | 22時 | 0 | 0 | 0 | 0
[6 empty] | 2014-09-12 | 23時 | 0 | 0 | 0 | 0
[6 empty] | 2014-09-13 | 0時 | 0 | 0 | 0 | 0
[6 empty] | 2014-09-13 | 1時 | 0 | 0 | 0 | 0
[6 empty] | 2014-09-13 | 2時 | 0 | 0 | 0 | 0
[6 empty] | 2014-09-13 | 3時 | 0 | 0 | 0 | 0
[6 empty] | 2014-09-13 | 4時 | 0 | 0 | 0 | 0
[6 empty] | 2014-09-13 | 5時 | 0 | 0 | 0 | 0
[6 empty] | 2014-09-13 | 6時 | 0 | 0 | 0 | 0
[6 empty] | 2014-09-13 | 7時 | 0 | 0 | 0 | 0
[6 empty] | 2014-09-13 | 8時 | 0 | 0 | 0 | 0
[6 empty] | 2014-09-13 | 9時 | 0 | 0 | 0 | 0
[6 empty] | 2014-09-13 | 10時 | 0 | 0 | 0 | 0
[6 empty] | 2014-09-13 | 11時 | 0 | 0 | 0 | 0
[6 empty] | 2014-09-13 | 12時 | 0 | 0 | 0 | 0
[6 empty] | 2014-09-13 | 13時 | 0 | 0 | 0 | 0
[6 empty] | 2014-09-13 | 14時 | 0 | 0 | 0 | 0
[6 empty] | 2014-09-13 | 15時 | 0 | 0 | 0 | 0
[6 empty] | 2014-09-13 | 16時 | 0 | 0 | 0 | 0
[6 empty] | 2014-09-13 | 17時 | 0 | 0 | 0 | 0
[6 empty] | 2014-09-13 | 18時 | 0 | 0 | 0 | 0
[6 empty] | 2014-09-13 | 19時 | 0 | 0 | 0 | 0
[6 empty] | 2014-09-13 | 20時 | 0 | 0 | 0 | 0
[6 empty] | 2014-09-13 | 21時 | 0 | 0 | 0 | 0
[6 empty] | 2014-09-13 | 22時 | 0 | 0 | 0 | 0
[6 empty] | 2014-09-13 | 23時 | 0 | 0 | 0 | 0
[6 empty] | 2014-09-14 | 0時 | 0 | 0 | 0 | 0
[6 empty] | 2014-09-14 | 1時 | 0 | 0 | 0 | 0
[6 empty] | 2014-09-14 | 2時 | 0 | 0 | 0 | 0
[6 empty] | 2014-09-14 | 3時 | 0 | 0 | 0 | 0
[6 empty] | 2014-09-14 | 4時 | 0 | 0 | 0 | 0
[6 empty] | 2014-09-14 | 5時 | 0 | 0 | 0 | 0
[6 empty] | 2014-09-14 | 6時 | 0 | 0 | 0 | 0
[6 empty] | 2014-09-14 | 7時 | 0 | 0 | 0 | 0
[6 empty] | 2014-09-14 | 8時 | 0 | 0 | 0 | 0
[6 empty] | 2014-09-14 | 9時 | 0 | 0 | 0 | 0
[6 empty] | 2014-09-14 | 10時 | 0 | 0 | 0 | 0
[6 empty] | 2014-09-14 | 11時 | 0 | 0 | 0 | 0
[6 empty] | 2014-09-14 | 12時 | 0 | 0 | 0 | 0
[6 empty] | 2014-09-14 | 13時 | 0 | 0 | 0 | 0
[6 empty] | 2014-09-14 | 14時 | 0 | 0 | 0 | 0
[6 empty] | 2014-09-14 | 15時 | 0 | 0 | 0 | 0
[6 empty] | 2014-09-14 | 16時 | 0 | 0 | 0 | 0
[6 empty] | 2014-09-14 | 17時 | 0 | 0 | 0 | 0
[6 empty] | 2014-09-14 | 18時 | 0 | 0 | 0 | 0
[6 empty] | 2014-09-14 | 19時 | 0 | 0 | 0 | 0
[6 empty] | 2014-09-14 | 20時 | 0 | 0 | 0 | 0
[6 empty] | 2014-09-14 | 21時 | 0 | 0 | 0 | 0
[6 empty] | 2014-09-14 | 22時 | 0 | 0 | 0 | 0
[6 empty] | 2014-09-14 | 23時 | 0 | 0 | 0 | 0
[6 empty] | 2014-09-15 | 0時 | 0 | 0 | 0 | 0
[6 empty] | 2014-09-15 | 1時 | 0 | 0 | 0 | 0
[6 empty] | 2014-09-15 | 2時 | 0 | 0 | 0 | 0
[6 empty] | 2014-09-15 | 3時 | 0 | 0 | 0 | 0
[6 empty] | 2014-09-15 | 4時 | 0 | 0 | 0 | 0
[6 empty] | 2014-09-15 | 5時 | 0 | 0 | 0 | 0
[6 empty] | 2014-09-15 | 6時 | 0 | 0 | 0 | 0
[6 empty] | 2014-09-15 | 7時 | 0 | 0 | 0 | 0
[6 empty] | 2014-09-15 | 8時 | 0 | 0 | 0 | 0
[6 empty] | 2014-09-15 | 9時 | 0 | 0 | 0 | 0
[6 empty] | 2014-09-15 | 10時 | 0 | 0 | 0 | 0
[6 empty] | 2014-09-15 | 11時 | 0 | 0 | 0 | 0
[6 empty] | 2014-09-15 | 12時 | 0 | 0 | 0 | 0
[6 empty] | 2014-09-15 | 13時 | 0 | 0 | 0 | 0
[6 empty] | 2014-09-15 | 14時 | 0 | 0 | 0 | 0
[6 empty] | 2014-09-15 | 15時 | 0 | 0 | 0 | 0
[6 empty] | 2014-09-15 | 16時 | 0 | 0 | 0 | 0
[6 empty] | 2014-09-15 | 17時 | 0 | 0 | 0 | 0
[6 empty] | 2014-09-15 | 18時 | 0 | 0 | 0 | 0
[6 empty] | 2014-09-15 | 19時 | 0 | 0 | 0 | 0
[6 empty] | 2014-09-15 | 20時 | 0 | 0 | 0 | 0
[6 empty] | 2014-09-15 | 21時 | 0 | 0 | 0 | 0
[6 empty] | 2014-09-15 | 22時 | 0 | 0 | 0 | 0
[6 empty] | 2014-09-15 | 23時 | 0 | 0 | 0 | 0
[6 empty] | 2014-09-16 | 0時 | 0 | 0 | 0 | 0
[6 empty] | 2014-09-16 | 1時 | 0 | 0 | 0 | 0
[6 empty] | 2014-09-16 | 2時 | 0 | 0 | 0 | 0
[6 empty] | 2014-09-16 | 3時 | 0 | 0 | 0 | 0
[6 empty] | 2014-09-16 | 4時 | 0 | 0 | 0 | 0
[6 empty] | 2014-09-16 | 5時 | 0 | 0 | 0 | 0
[6 empty] | 2014-09-16 | 6時 | 0 | 0 | 0 | 0
[6 empty] | 2014-09-16 | 7時 | 0 | 0 | 0 | 0
[6 empty] | 2014-09-16 | 8時 | 0 | 0 | 0 | 0
[6 empty] | 2014-09-16 | 9時 | 0 | 0 | 0 | 0
[6 empty] | 2014-09-16 | 10時 | 0 | 0 | 0 | 0
[6 empty] | 2014-09-16 | 11時 | 0 | 0 | 0 | 0
[6 empty] | 2014-09-16 | 12時 | 0 | 0 | 0 | 0
[6 empty] | 2014-09-16 | 13時 | 0 | 0 | 0 | 0
[6 empty] | 2014-09-16 | 14時 | 0 | 0 | 0 | 0
[6 empty] | 2014-09-16 | 15時 | 0 | 0 | 0 | 0
[6 empty] | 2014-09-16 | 16時 | 0 | 0 | 0 | 0
[6 empty] | 2014-09-16 | 17時 | 0 | 0 | 0 | 0
[6 empty] | 2014-09-16 | 18時 | 0 | 0 | 0 | 0
[6 empty] | 2014-09-16 | 19時 | 0 | 0 | 0 | 0
[6 empty] | 2014-09-16 | 20時 | 0 | 0 | 0 | 0
[6 empty] | 2014-09-16 | 21時 | 0 | 0 | 0 | 0
[6 empty] | 2014-09-16 | 22時 | 0 | 0 | 0 | 0
[6 empty] | 2014-09-16 | 23時 | 0 | 0 | 0 | 0
[6 empty] | 2014-09-17 | 0時 | 0 | 0 | 0 | 0
[6 empty] | 2014-09-17 | 1時 | 0 | 0 | 0 | 0
[6 empty] | 2014-09-17 | 2時 | 0 | 0 | 0 | 0
[6 empty] | 2014-09-17 | 3時 | 0 | 0 | 0 | 0
[6 empty] | 2014-09-17 | 4時 | 0 | 0 | 0 | 0
[6 empty] | 2014-09-17 | 5時 | 0 | 0 | 0 | 0
[6 empty] | 2014-09-17 | 6時 | 0 | 0 | 0 | 0
[6 empty] | 2014-09-17 | 7時 | 0 | 0 | 0 | 0
[6 empty] | 2014-09-17 | 8時 | 0 | 0 | 0 | 0
[6 empty] | 2014-09-17 | 9時 | 0 | 0 | 0 | 0
[6 empty] | 2014-09-17 | 10時 | 0 | 0 | 0 | 0
[6 empty] | 2014-09-17 | 11時 | 0 | 0 | 0 | 0
[6 empty] | 2014-09-17 | 12時 | 0 | 0 | 0 | 0
[6 empty] | 2014-09-17 | 13時 | 0 | 0 | 0 | 0
[6 empty] | 2014-09-17 | 14時 | 0 | 0 | 0 | 0
[6 empty] | 2014-09-17 | 15時 | 0 | 0 | 0 | 0
[6 empty] | 2014-09-17 | 16時 | 0 | 0 | 0 | 0
[6 empty] | 2014-09-17 | 17時 | 0 | 0 | 0 | 0
[6 empty] | 2014-09-17 | 18時 | 0 | 0 | 0 | 0
[6 empty] | 2014-09-17 | 19時 | 0 | 0 | 0 | 0
[6 empty] | 2014-09-17 | 20時 | 0 | 0 | 0 | 0
[6 empty] | 2014-09-17 | 21時 | 0 | 0 | 0 | 0
[6 empty] | 2014-09-17 | 22時 | 0 | 0 | 0 | 0
[6 empty] | 2014-09-17 | 23時 | 0 | 0 | 0 | 0
[6 empty] | 2014-09-18 | 0時 | 0 | 0 | 0 | 0
[6 empty] | 2014-09-18 | 1時 | 0 | 0 | 0 | 0
[6 empty] | 2014-09-18 | 2時 | 0 | 0 | 0 | 0
[6 empty] | 2014-09-18 | 3時 | 0 | 0 | 0 | 0
[6 empty] | 2014-09-18 | 4時 | 0 | 0 | 0 | 0
[6 empty] | 2014-09-18 | 5時 | 0 | 0 | 0 | 0
[6 empty] | 2014-09-18 | 6時 | 0 | 0 | 0 | 0
[6 empty] | 2014-09-18 | 7時 | 0 | 0 | 0 | 0
[6 empty] | 2014-09-18 | 8時 | 0 | 0 | 0 | 0
[6 empty] | 2014-09-18 | 9時 | 0 | 0 | 0 | 0
[6 empty] | 2014-09-18 | 10時 | 0 | 0 | 0 | 0
[6 empty] | 2014-09-18 | 11時 | 0 | 0 | 0 | 0
[6 empty] | 2014-09-18 | 12時 | 0 | 0 | 0 | 0
[6 empty] | 2014-09-18 | 13時 | 0 | 0 | 0 | 0
[6 empty] | 2014-09-18 | 14時 | 0 | 0 | 0 | 0
[6 empty] | 2014-09-18 | 15時 | 0 | 0 | 0 | 0
[6 empty] | 2014-09-18 | 16時 | 0 | 0 | 0 | 0
[6 empty] | 2014-09-18 | 17時 | 0 | 0 | 0 | 0
[6 empty] | 2014-09-18 | 18時 | 0 | 0 | 0 | 0
[6 empty] | 2014-09-18 | 19時 | 0 | 0 | 0 | 0
[6 empty] | 2014-09-18 | 20時 | 0 | 0 | 0 | 0
[6 empty] | 2014-09-18 | 21時 | 0 | 0 | 0 | 0
[6 empty] | 2014-09-18 | 22時 | 0 | 0 | 0 | 0
[6 empty] | 2014-09-18 | 23時 | 0 | 0 | 0 | 0
[6 empty] | 2014-09-19 | 0時 | 0 | 0 | 0 | 0
[6 empty] | 2014-09-19 | 1時 | 0 | 0 | 0 | 0
[6 empty] | 2014-09-19 | 2時 | 0 | 0 | 0 | 0
[6 empty] | 2014-09-19 | 3時 | 0 | 0 | 0 | 0
[6 empty] | 2014-09-19 | 4時 | 0 | 0 | 0 | 0
[6 empty] | 2014-09-19 | 5時 | 0 | 0 | 0 | 0
[6 empty] | 2014-09-19 | 6時 | 0 | 0 | 0 | 0
[6 empty] | 2014-09-19 | 7時 | 0 | 0 | 0 | 0
[6 empty] | 2014-09-19 | 8時 | 0 | 0 | 0 | 0
[6 empty] | 2014-09-19 | 9時 | 0 | 0 | 0 | 0
[6 empty] | 2014-09-19 | 10時 | 0 | 0 | 0 | 0
[6 empty] | 2014-09-19 | 11時 | 0 | 0 | 0 | 0
[6 empty] | 2014-09-19 | 12時 | 0 | 0 | 0 | 0
[6 empty] | 2014-09-19 | 13時 | 0 | 0 | 0 | 0
[6 empty] | 2014-09-19 | 14時 | 0 | 0 | 0 | 0
[6 empty] | 2014-09-19 | 15時 | 0 | 0 | 0 | 0
[6 empty] | 2014-09-19 | 16時 | 0 | 0 | 0 | 0
[6 empty] | 2014-09-19 | 17時 | 0 | 0 | 0 | 0
[6 empty] | 2014-09-19 | 18時 | 0 | 0 | 0 | 0
[6 empty] | 2014-09-19 | 19時 | 0 | 0 | 0 | 0
[6 empty] | 2014-09-19 | 20時 | 0 | 0 | 0 | 0
[6 empty] | 2014-09-19 | 21時 | 0 | 0 | 0 | 0
[6 empty] | 2014-09-19 | 22時 | 0 | 0 | 0 | 0
[6 empty] | 2014-09-19 | 23時 | 0 | 0 | 0 | 0
[6 empty] | 2014-09-20 | 0時 | 0 | 0 | 0 | 0
[6 empty] | 2014-09-20 | 1時 | 0 | 0 | 0 | 0
[6 empty] | 2014-09-20 | 2時 | 0 | 0 | 0 | 0
[6 empty] | 2014-09-20 | 3時 | 0 | 0 | 0 | 0
[6 empty] | 2014-09-20 | 4時 | 0 | 0 | 0 | 0
[6 empty] | 2014-09-20 | 5時 | 0 | 0 | 0 | 0
[6 empty] | 2014-09-20 | 6時 | 0 | 0 | 0 | 0
[6 empty] | 2014-09-20 | 7時 | 0 | 0 | 0 | 0
[6 empty] | 2014-09-20 | 8時 | 0 | 0 | 0 | 0
[6 empty] | 2014-09-20 | 9時 | 0 | 0 | 0 | 0
[6 empty] | 2014-09-20 | 10時 | 0 | 0 | 0 | 0
[6 empty] | 2014-09-20 | 11時 | 0 | 0 | 0 | 0
[6 empty] | 2014-09-20 | 12時 | 0 | 0 | 0 | 0
[6 empty] | 2014-09-20 | 13時 | 0 | 0 | 0 | 0
[6 empty] | 2014-09-20 | 14時 | 0 | 0 | 0 | 0
[6 empty] | 2014-09-20 | 15時 | 0 | 0 | 0 | 0
[6 empty] | 2014-09-20 | 16時 | 0 | 0 | 0 | 0
[6 empty] | 2014-09-20 | 17時 | 0 | 0 | 0 | 0
[6 empty] | 2014-09-20 | 18時 | 0 | 0 | 0 | 0
[6 empty] | 2014-09-20 | 19時 | 0 | 0 | 0 | 0
[6 empty] | 2014-09-20 | 20時 | 0 | 0 | 0 | 0
[6 empty] | 2014-09-20 | 21時 | 0 | 0 | 0 | 0
[6 empty] | 2014-09-20 | 22時 | 0 | 0 | 0 | 0
[6 empty] | 2014-09-20 | 23時 | 0 | 0 | 0 | 0
[6 empty] | 2014-09-21 | 0時 | 0 | 0 | 0 | 0
[6 empty] | 2014-09-21 | 1時 | 0 | 0 | 0 | 0
[6 empty] | 2014-09-21 | 2時 | 0 | 0 | 0 | 0
[6 empty] | 2014-09-21 | 3時 | 0 | 0 | 0 | 0
[6 empty] | 2014-09-21 | 4時 | 0 | 0 | 0 | 0
[6 empty] | 2014-09-21 | 5時 | 0 | 0 | 0 | 0
[6 empty] | 2014-09-21 | 6時 | 0 | 0 | 0 | 0
[6 empty] | 2014-09-21 | 7時 | 0 | 0 | 0 | 0
[6 empty] | 2014-09-21 | 8時 | 0 | 0 | 0 | 0
[6 empty] | 2014-09-21 | 9時 | 0 | 0 | 0 | 0
[6 empty] | 2014-09-21 | 10時 | 0 | 0 | 0 | 0
[6 empty] | 2014-09-21 | 11時 | 0 | 0 | 0 | 0
[6 empty] | 2014-09-21 | 12時 | 0 | 0 | 0 | 0
[6 empty] | 2014-09-21 | 13時 | 0 | 0 | 0 | 0
[6 empty] | 2014-09-21 | 14時 | 0 | 0 | 0 | 0
[6 empty] | 2014-09-21 | 15時 | 0 | 0 | 0 | 0
[6 empty] | 2014-09-21 | 16時 | 0 | 0 | 0 | 0
[6 empty] | 2014-09-21 | 17時 | 0 | 0 | 0 | 0
[6 empty] | 2014-09-21 | 18時 | 0 | 0 | 0 | 0
[6 empty] | 2014-09-21 | 19時 | 0 | 0 | 0 | 0
[6 empty] | 2014-09-21 | 20時 | 0 | 0 | 0 | 0
[6 empty] | 2014-09-21 | 21時 | 0 | 0 | 0 | 0
[6 empty] | 2014-09-21 | 22時 | 0 | 0 | 0 | 0
[6 empty] | 2014-09-21 | 23時 | 0 | 0 | 0 | 0
[6 empty] | 2014-09-22 | 0時 | 0 | 0 | 0 | 0
[6 empty] | 2014-09-22 | 1時 | 0 | 0 | 0 | 0
[6 empty] | 2014-09-22 | 2時 | 0 | 0 | 0 | 0
[6 empty] | 2014-09-22 | 3時 | 0 | 0 | 0 | 0
[6 empty] | 2014-09-22 | 4時 | 0 | 0 | 0 | 0
[6 empty] | 2014-09-22 | 5時 | 0 | 0 | 0 | 0
[6 empty] | 2014-09-22 | 6時 | 0 | 0 | 0 | 0
[6 empty] | 2014-09-22 | 7時 | 0 | 0 | 0 | 0
[6 empty] | 2014-09-22 | 8時 | 0 | 0 | 0 | 0
[6 empty] | 2014-09-22 | 9時 | 0 | 0 | 0 | 0
[6 empty] | 2014-09-22 | 10時 | 0 | 0 | 0 | 0
[6 empty] | 2014-09-22 | 11時 | 0 | 0 | 0 | 0
[6 empty] | 2014-09-22 | 12時 | 0 | 0 | 0 | 0
[6 empty] | 2014-09-22 | 13時 | 0 | 0 | 0 | 0
[6 empty] | 2014-09-22 | 14時 | 0 | 0 | 0 | 0
[6 empty] | 2014-09-22 | 15時 | 0 | 0 | 0 | 0
[6 empty] | 2014-09-22 | 16時 | 0 | 0 | 0 | 0
[6 empty] | 2014-09-22 | 17時 | 0 | 0 | 0 | 0
[6 empty] | 2014-09-22 | 18時 | 0 | 0 | 0 | 0
[6 empty] | 2014-09-22 | 19時 | 0 | 0 | 0 | 0
[6 empty] | 2014-09-22 | 20時 | 0 | 0 | 0 | 0
[6 empty] | 2014-09-22 | 21時 | 0 | 0 | 0 | 0
[6 empty] | 2014-09-22 | 22時 | 0 | 0 | 0 | 0
[6 empty] | 2014-09-22 | 23時 | 0 | 0 | 0 | 0
[6 empty] | 2014-09-23 | 0時 | 0 | 0 | 0 | 0
[6 empty] | 2014-09-23 | 1時 | 0 | 0 | 0 | 0
[6 empty] | 2014-09-23 | 2時 | 0 | 0 | 0 | 0
[6 empty] | 2014-09-23 | 3時 | 0 | 0 | 0 | 0
[6 empty] | 2014-09-23 | 4時 | 0 | 0 | 0 | 0
[6 empty] | 2014-09-23 | 5時 | 0 | 0 | 0 | 0
[6 empty] | 2014-09-23 | 6時 | 0 | 0 | 0 | 0
[6 empty] | 2014-09-23 | 7時 | 0 | 0 | 0 | 0
[6 empty] | 2014-09-23 | 8時 | 0 | 0 | 0 | 0
[6 empty] | 2014-09-23 | 9時 | 0 | 0 | 0 | 0
[6 empty] | 2014-09-23 | 10時 | 0 | 0 | 0 | 0
[6 empty] | 2014-09-23 | 11時 | 0 | 0 | 0 | 0
[6 empty] | 2014-09-23 | 12時 | 0 | 0 | 0 | 0
[6 empty] | 2014-09-23 | 13時 | 0 | 0 | 0 | 0
[6 empty] | 2014-09-23 | 14時 | 0 | 0 | 0 | 0
[6 empty] | 2014-09-23 | 15時 | 0 | 0 | 0 | 0
[6 empty] | 2014-09-23 | 16時 | 0 | 0 | 0 | 0
[6 empty] | 2014-09-23 | 17時 | 0 | 0 | 0 | 0
[6 empty] | 2014-09-23 | 18時 | 0 | 0 | 0 | 0
[6 empty] | 2014-09-23 | 19時 | 0 | 0 | 0 | 0
[6 empty] | 2014-09-23 | 20時 | 0 | 0 | 0 | 0
[6 empty] | 2014-09-23 | 21時 | 0 | 0 | 0 | 0
[6 empty] | 2014-09-23 | 22時 | 0 | 0 | 0 | 0
[6 empty] | 2014-09-23 | 23時 | 0 | 0 | 0 | 0
[6 empty] | 2014-09-24 | 0時 | 0 | 0 | 0 | 0
[6 empty] | 2014-09-24 | 1時 | 0 | 0 | 0 | 0
[6 empty] | 2014-09-24 | 2時 | 0 | 0 | 0 | 0
[6 empty] | 2014-09-24 | 3時 | 0 | 0 | 0 | 0
[6 empty] | 2014-09-24 | 4時 | 0 | 0 | 0 | 0
[6 empty] | 2014-09-24 | 5時 | 0 | 0 | 0 | 0
[6 empty] | 2014-09-24 | 6時 | 0 | 0 | 0 | 0
[6 empty] | 2014-09-24 | 7時 | 0 | 0 | 0 | 0
[6 empty] | 2014-09-24 | 8時 | 0 | 0 | 0 | 0
[6 empty] | 2014-09-24 | 9時 | 0 | 0 | 0 | 0
[6 empty] | 2014-09-24 | 10時 | 0 | 0 | 0 | 0
[6 empty] | 2014-09-24 | 11時 | 0 | 0 | 0 | 0
[6 empty] | 2014-09-24 | 12時 | 0 | 0 | 0 | 0
[6 empty] | 2014-09-24 | 13時 | 0 | 0 | 0 | 0
[6 empty] | 2014-09-24 | 14時 | 0 | 0 | 0 | 0
[6 empty] | 2014-09-24 | 15時 | 0 | 0 | 0 | 0
[6 empty] | 2014-09-24 | 16時 | 0 | 0 | 0 | 0
[6 empty] | 2014-09-24 | 17時 | 0 | 0 | 0 | 0
[6 empty] | 2014-09-24 | 18時 | 0 | 0 | 0 | 0
[6 empty] | 2014-09-24 | 19時 | 0 | 0 | 0 | 0
[6 empty] | 2014-09-24 | 20時 | 0 | 0 | 0 | 0
[6 empty] | 2014-09-24 | 21時 | 0 | 0 | 0 | 0
[6 empty] | 2014-09-24 | 22時 | 0 | 0 | 0 | 0
[6 empty] | 2014-09-24 | 23時 | 0 | 0 | 0 | 0
[6 empty] | 2014-09-25 | 0時 | 0 | 0 | 0 | 0
[6 empty] | 2014-09-25 | 1時 | 0 | 0 | 0 | 0
[6 empty] | 2014-09-25 | 2時 | 0 | 0 | 0 | 0
[6 empty] | 2014-09-25 | 3時 | 0 | 0 | 0 | 0
[6 empty] | 2014-09-25 | 4時 | 0 | 0 | 0 | 0
[6 empty] | 2014-09-25 | 5時 | 0 | 0 | 0 | 0
[6 empty] | 2014-09-25 | 6時 | 0 | 0 | 0 | 0
[6 empty] | 2014-09-25 | 7時 | 0 | 0 | 0 | 0
[6 empty] | 2014-09-25 | 8時 | 0 | 0 | 0 | 0
[6 empty] | 2014-09-25 | 9時 | 0 | 0 | 0 | 0
[6 empty] | 2014-09-25 | 10時 | 0 | 0 | 0 | 0
[6 empty] | 2014-09-25 | 11時 | 0 | 0 | 0 | 0
[6 empty] | 2014-09-25 | 12時 | 0 | 0 | 0 | 0
[6 empty] | 2014-09-25 | 13時 | 0 | 0 | 0 | 0
[6 empty] | 2014-09-25 | 14時 | 0 | 0 | 0 | 0
[6 empty] | 2014-09-25 | 15時 | 0 | 0 | 0 | 0
[6 empty] | 2014-09-25 | 16時 | 0 | 0 | 0 | 0
[6 empty] | 2014-09-25 | 17時 | 0 | 0 | 0 | 0
[6 empty] | 2014-09-25 | 18時 | 0 | 0 | 0 | 0
[6 empty] | 2014-09-25 | 19時 | 0 | 0 | 0 | 0
[6 empty] | 2014-09-25 | 20時 | 0 | 0 | 0 | 0
[6 empty] | 2014-09-25 | 21時 | 0 | 0 | 0 | 0
[6 empty] | 2014-09-25 | 22時 | 0 | 0 | 0 | 0
[6 empty] | 2014-09-25 | 23時 | 0 | 0 | 0 | 0
[6 empty] | 2014-09-26 | 0時 | 0 | 0 | 0 | 0
[6 empty] | 2014-09-26 | 1時 | 0 | 0 | 0 | 0
[6 empty] | 2014-09-26 | 2時 | 0 | 0 | 0 | 0
[6 empty] | 2014-09-26 | 3時 | 0 | 0 | 0 | 0
[6 empty] | 2014-09-26 | 4時 | 0 | 0 | 0 | 0
[6 empty] | 2014-09-26 | 5時 | 0 | 0 | 0 | 0
[6 empty] | 2014-09-26 | 6時 | 0 | 0 | 0 | 0
[6 empty] | 2014-09-26 | 7時 | 0 | 0 | 0 | 0
[6 empty] | 2014-09-26 | 8時 | 0 | 0 | 0 | 0
[6 empty] | 2014-09-26 | 9時 | 0 | 0 | 0 | 0
[6 empty] | 2014-09-26 | 10時 | 0 | 0 | 0 | 0
[6 empty] | 2014-09-26 | 11時 | 0 | 0 | 0 | 0
[6 empty] | 2014-09-26 | 12時 | 0 | 0 | 0 | 0
[6 empty] | 2014-09-26 | 13時 | 0 | 0 | 0 | 0
[6 empty] | 2014-09-26 | 14時 | 0 | 0 | 0 | 0
[6 empty] | 2014-09-26 | 15時 | 0 | 0 | 0 | 0
[6 empty] | 2014-09-26 | 16時 | 0 | 0 | 0 | 0
[6 empty] | 2014-09-26 | 17時 | 0 | 0 | 0 | 0
[6 empty] | 2014-09-26 | 18時 | 0 | 0 | 0 | 0
[6 empty] | 2014-09-26 | 19時 | 0 | 0 | 0 | 0
[6 empty] | 2014-09-26 | 20時 | 0 | 0 | 0 | 0
[6 empty] | 2014-09-26 | 21時 | 0 | 0 | 0 | 0
[6 empty] | 2014-09-26 | 22時 | 0 | 0 | 0 | 0
[6 empty] | 2014-09-26 | 23時 | 0 | 0 | 0 | 0
[6 empty] | 2014-09-27 | 0時 | 0 | 0 | 0 | 0
[6 empty] | 2014-09-27 | 1時 | 0 | 0 | 0 | 0
[6 empty] | 2014-09-27 | 2時 | 0 | 0 | 0 | 0
[6 empty] | 2014-09-27 | 3時 | 0 | 0 | 0 | 0
[6 empty] | 2014-09-27 | 4時 | 0 | 0 | 0 | 0
[6 empty] | 2014-09-27 | 5時 | 0 | 0 | 0 | 0
[6 empty] | 2014-09-27 | 6時 | 0 | 0 | 0 | 0
[6 empty] | 2014-09-27 | 7時 | 0 | 0 | 0 | 0
[6 empty] | 2014-09-27 | 8時 | 0 | 0 | 0 | 0
[6 empty] | 2014-09-27 | 9時 | 0 | 0 | 0 | 0
[6 empty] | 2014-09-27 | 10時 | 0 | 0 | 0 | 0
[6 empty] | 2014-09-27 | 11時 | 0 | 0 | 0 | 0
[6 empty] | 2014-09-27 | 12時 | 0 | 0 | 0 | 0
[6 empty] | 2014-09-27 | 13時 | 0 | 0 | 0 | 0
[6 empty] | 2014-09-27 | 14時 | 0 | 0 | 0 | 0
[6 empty] | 2014-09-27 | 15時 | 0 | 0 | 0 | 0
[6 empty] | 2014-09-27 | 16時 | 0 | 0 | 0 | 0
[6 empty] | 2014-09-27 | 17時 | 0 | 0 | 0 | 0
[6 empty] | 2014-09-27 | 18時 | 0 | 0 | 0 | 0
[6 empty] | 2014-09-27 | 19時 | 0 | 0 | 0 | 0
[6 empty] | 2014-09-27 | 20時 | 0 | 0 | 0 | 0
[6 empty] | 2014-09-27 | 21時 | 0 | 0 | 0 | 0
[6 empty] | 2014-09-27 | 22時 | 0 | 0 | 0 | 0
[6 empty] | 2014-09-27 | 23時 | 0 | 0 | 0 | 0
[6 empty] | 2014-09-28 | 0時 | 0 | 0 | 0 | 0
[6 empty] | 2014-09-28 | 1時 | 0 | 0 | 0 | 0
[6 empty] | 2014-09-28 | 2時 | 0 | 0 | 0 | 0
[6 empty] | 2014-09-28 | 3時 | 0 | 0 | 0 | 0
[6 empty] | 2014-09-28 | 4時 | 0 | 0 | 0 | 0
[6 empty] | 2014-09-28 | 5時 | 0 | 0 | 0 | 0
[6 empty] | 2014-09-28 | 6時 | 0 | 0 | 0 | 0
[6 empty] | 2014-09-28 | 7時 | 0 | 0 | 0 | 0
[6 empty] | 2014-09-28 | 8時 | 0 | 0 | 0 | 0
[6 empty] | 2014-09-28 | 9時 | 0 | 0 | 0 | 0
[6 empty] | 2014-09-28 | 10時 | 0 | 0 | 0 | 0
[6 empty] | 2014-09-28 | 11時 | 0 | 0 | 0 | 0
[6 empty] | 2014-09-28 | 12時 | 0 | 0 | 0 | 0
[6 empty] | 2014-09-28 | 13時 | 0 | 0 | 0 | 0
[6 empty] | 2014-09-28 | 14時 | 0 | 0 | 0 | 0
[6 empty] | 2014-09-28 | 15時 | 0 | 0 | 0 | 0
[6 empty] | 2014-09-28 | 16時 | 0 | 0 | 0 | 0
[6 empty] | 2014-09-28 | 17時 | 0 | 0 | 0 | 0
[6 empty] | 2014-09-28 | 18時 | 0 | 0 | 0 | 0
[6 empty] | 2014-09-28 | 19時 | 0 | 0 | 0 | 0
[6 empty] | 2014-09-28 | 20時 | 0 | 0 | 0 | 0
[6 empty] | 2014-09-28 | 21時 | 0 | 0 | 0 | 0
[6 empty] | 2014-09-28 | 22時 | 0 | 0 | 0 | 0
[6 empty] | 2014-09-28 | 23時 | 0 | 0 | 0 | 0
[6 empty] | 2014-09-29 | 0時 | 0 | 0 | 0 | 0
[6 empty] | 2014-09-29 | 1時 | 0 | 0 | 0 | 0
[6 empty] | 2014-09-29 | 2時 | 0 | 0 | 0 | 0
[6 empty] | 2014-09-29 | 3時 | 0 | 0 | 0 | 0
[6 empty] | 2014-09-29 | 4時 | 0 | 0 | 0 | 0
[6 empty] | 2014-09-29 | 5時 | 0 | 0 | 0 | 0
[6 empty] | 2014-09-29 | 6時 | 0 | 0 | 0 | 0
[6 empty] | 2014-09-29 | 7時 | 0 | 0 | 0 | 0
[6 empty] | 2014-09-29 | 8時 | 0 | 0 | 0 | 0
[6 empty] | 2014-09-29 | 9時 | 0 | 0 | 0 | 0
[6 empty] | 2014-09-29 | 10時 | 0 | 0 | 0 | 0
[6 empty] | 2014-09-29 | 11時 | 0 | 0 | 0 | 0
[6 empty] | 2014-09-29 | 12時 | 0 | 0 | 0 | 0
[6 empty] | 2014-09-29 | 13時 | 0 | 0 | 0 | 0
[6 empty] | 2014-09-29 | 14時 | 0 | 0 | 0 | 0
[6 empty] | 2014-09-29 | 15時 | 0 | 0 | 0 | 0
[6 empty] | 2014-09-29 | 16時 | 0 | 0 | 0 | 0
[6 empty] | 2014-09-29 | 17時 | 0 | 0 | 0 | 0
[6 empty] | 2014-09-29 | 18時 | 0 | 0 | 0 | 0
[6 empty] | 2014-09-29 | 19時 | 0 | 0 | 0 | 0
[6 empty] | 2014-09-29 | 20時 | 0 | 0 | 0 | 0
[6 empty] | 2014-09-29 | 21時 | 0 | 0 | 0 | 0
[6 empty] | 2014-09-29 | 22時 | 0 | 0 | 0 | 0
[6 empty] | 2014-09-29 | 23時 | 0 | 0 | 0 | 0
[6 empty] | 2014-09-30 | 0時 | 0 | 0 | 0 | 0
[6 empty] | 2014-09-30 | 1時 | 0 | 0 | 0 | 0
[6 empty] | 2014-09-30 | 2時 | 0 | 0 | 0 | 0
[6 empty] | 2014-09-30 | 3時 | 0 | 0 | 0 | 0
[6 empty] | 2014-09-30 | 4時 | 0 | 0 | 0 | 0
[6 empty] | 2014-09-30 | 5時 | 0 | 0 | 0 | 0
[6 empty] | 2014-09-30 | 6時 | 0 | 0 | 0 | 0
[6 empty] | 2014-09-30 | 7時 | 0 | 0 | 0 | 0
[6 empty] | 2014-09-30 | 8時 | 0 | 0 | 0 | 0
[6 empty] | 2014-09-30 | 9時 | 0 | 0 | 0 | 0
[6 empty] | 2014-09-30 | 10時 | 0 | 0 | 0 | 0
[6 empty] | 2014-09-30 | 11時 | 0 | 0 | 0 | 0
[6 empty] | 2014-09-30 | 12時 | 0 | 0 | 0 | 0
[6 empty] | 2014-09-30 | 13時 | 0 | 0 | 0 | 0
[6 empty] | 2014-09-30 | 14時 | 0 | 0 | 0 | 0
[6 empty] | 2014-09-30 | 15時 | 0 | 0 | 0 | 0
[6 empty] | 2014-09-30 | 16時 | 0 | 0 | 0 | 0
[6 empty] | 2014-09-30 | 17時 | 0 | 0 | 0 | 0
[6 empty] | 2014-09-30 | 18時 | 0 | 0 | 0 | 0
[6 empty] | 2014-09-30 | 19時 | 0 | 0 | 0 | 0
[6 empty] | 2014-09-30 | 20時 | 0 | 0 | 0 | 0
[6 empty] | 2014-09-30 | 21時 | 0 | 0 | 0 | 0
[6 empty] | 2014-09-30 | 22時 | 0 | 0 | 0 | 0
[6 empty] | 2014-09-30 | 23時 | 0 | 0 | 0 | 0
[6 empty] | 2014-10-01 | 0時 | 0 | 0 | 0 | 0
[6 empty] | 2014-10-01 | 1時 | 0 | 0 | 0 | 0
[6 empty] | 2014-10-01 | 2時 | 0 | 0 | 0 | 0
[6 empty] | 2014-10-01 | 3時 | 0 | 0 | 0 | 0
[6 empty] | 2014-10-01 | 4時 | 0 | 0 | 0 | 0
[6 empty] | 2014-10-01 | 5時 | 0 | 0 | 0 | 0
[6 empty] | 2014-10-01 | 6時 | 0 | 0 | 0 | 0
[6 empty] | 2014-10-01 | 7時 | 0 | 0 | 0 | 0
[6 empty] | 2014-10-01 | 8時 | 0 | 0 | 0 | 0
[6 empty] | 2014-10-01 | 9時 | 0 | 0 | 0 | 0
[6 empty] | 2014-10-01 | 10時 | 0 | 0 | 0 | 0
[6 empty] | 2014-10-01 | 11時 | 0 | 0 | 0 | 0
[6 empty] | 2014-10-01 | 12時 | 0 | 0 | 0 | 0
[6 empty] | 2014-10-01 | 13時 | 0 | 0 | 0 | 0
[6 empty] | 2014-10-01 | 14時 | 0 | 0 | 0 | 0
[6 empty] | 2014-10-01 | 15時 | 0 | 0 | 0 | 0
[6 empty] | 2014-10-01 | 16時 | 0 | 0 | 0 | 0
[6 empty] | 2014-10-01 | 17時 | 0 | 0 | 0 | 0
[6 empty] | 2014-10-01 | 18時 | 0 | 0 | 0 | 0
[6 empty] | 2014-10-01 | 19時 | 0 | 0 | 0 | 0
[6 empty] | 2014-10-01 | 20時 | 0 | 0 | 0 | 0
[6 empty] | 2014-10-01 | 21時 | 0 | 0 | 0 | 0
[6 empty] | 2014-10-01 | 22時 | 0 | 0 | 0 | 0
[6 empty] | 2014-10-01 | 23時 | 0 | 0 | 0 | 0
[6 empty] | 2014-10-02 | 0時 | 0 | 0 | 0 | 0
[6 empty] | 2014-10-02 | 1時 | 0 | 0 | 0 | 0
[6 empty] | 2014-10-02 | 2時 | 0 | 0 | 0 | 0
[6 empty] | 2014-10-02 | 3時 | 0 | 0 | 0 | 0
[6 empty] | 2014-10-02 | 4時 | 0 | 0 | 0 | 0
[6 empty] | 2014-10-02 | 5時 | 0 | 0 | 0 | 0
[6 empty] | 2014-10-02 | 6時 | 0 | 0 | 0 | 0
[6 empty] | 2014-10-02 | 7時 | 0 | 0 | 0 | 0
[6 empty] | 2014-10-02 | 8時 | 0 | 0 | 0 | 0
[6 empty] | 2014-10-02 | 9時 | 0 | 0 | 0 | 0
[6 empty] | 2014-10-02 | 10時 | 0 | 0 | 0 | 0
[6 empty] | 2014-10-02 | 11時 | 0 | 0 | 0 | 0
[6 empty] | 2014-10-02 | 12時 | 0 | 0 | 0 | 0
[6 empty] | 2014-10-02 | 13時 | 0 | 0 | 0 | 0
[6 empty] | 2014-10-02 | 14時 | 0 | 0 | 0 | 0
[6 empty] | 2014-10-02 | 15時 | 0 | 0 | 0 | 0
[6 empty] | 2014-10-02 | 16時 | 0 | 0 | 0 | 0
[6 empty] | 2014-10-02 | 17時 | 0 | 0 | 0 | 0
[6 empty] | 2014-10-02 | 18時 | 0 | 0 | 0 | 0
[6 empty] | 2014-10-02 | 19時 | 0 | 0 | 0 | 0
[6 empty] | 2014-10-02 | 20時 | 0 | 0 | 0 | 0
[6 empty] | 2014-10-02 | 21時 | 0 | 0 | 0 | 0
[6 empty] | 2014-10-02 | 22時 | 0 | 0 | 0 | 0
[6 empty] | 2014-10-02 | 23時 | 0 | 0 | 0 | 0
[6 empty] | 2014-10-03 | 0時 | 0 | 0 | 0 | 0
[6 empty] | 2014-10-03 | 1時 | 0 | 0 | 0 | 0
[6 empty] | 2014-10-03 | 2時 | 0 | 0 | 0 | 0
[6 empty] | 2014-10-03 | 3時 | 0 | 0 | 0 | 0
[6 empty] | 2014-10-03 | 4時 | 0 | 0 | 0 | 0
[6 empty] | 2014-10-03 | 5時 | 0 | 0 | 0 | 0
[6 empty] | 2014-10-03 | 6時 | 0 | 0 | 0 | 0
[6 empty] | 2014-10-03 | 7時 | 0 | 0 | 0 | 0
[6 empty] | 2014-10-03 | 8時 | 0 | 0 | 0 | 0
[6 empty] | 2014-10-03 | 9時 | 0 | 0 | 0 | 0
[6 empty] | 2014-10-03 | 10時 | 0 | 0 | 0 | 0
[6 empty] | 2014-10-03 | 11時 | 0 | 0 | 0 | 0
[6 empty] | 2014-10-03 | 12時 | 0 | 0 | 0 | 0
[6 empty] | 2014-10-03 | 13時 | 0 | 0 | 0 | 0
[6 empty] | 2014-10-03 | 14時 | 0 | 0 | 0 | 0
[6 empty] | 2014-10-03 | 15時 | 0 | 0 | 0 | 0
[6 empty] | 2014-10-03 | 16時 | 0 | 0 | 0 | 0
[6 empty] | 2014-10-03 | 17時 | 0 | 0 | 0 | 0
[6 empty] | 2014-10-03 | 18時 | 0 | 0 | 0 | 0
[6 empty] | 2014-10-03 | 19時 | 0 | 0 | 0 | 0
[6 empty] | 2014-10-03 | 20時 | 0 | 0 | 0 | 0
[6 empty] | 2014-10-03 | 21時 | 0 | 0 | 0 | 0
[6 empty] | 2014-10-03 | 22時 | 0 | 0 | 0 | 0
[6 empty] | 2014-10-03 | 23時 | 0 | 0 | 0 | 0
[6 empty] | 2014-10-04 | 0時 | 0 | 0 | 0 | 0
[6 empty] | 2014-10-04 | 1時 | 0 | 0 | 0 | 0
[6 empty] | 2014-10-04 | 2時 | 0 | 0 | 0 | 0
[6 empty] | 2014-10-04 | 3時 | 0 | 0 | 0 | 0
[6 empty] | 2014-10-04 | 4時 | 0 | 0 | 0 | 0
[6 empty] | 2014-10-04 | 5時 | 0 | 0 | 0 | 0
[6 empty] | 2014-10-04 | 6時 | 0 | 0 | 0 | 0
[6 empty] | 2014-10-04 | 7時 | 0 | 0 | 0 | 0
[6 empty] | 2014-10-04 | 8時 | 0 | 0 | 0 | 0
[6 empty] | 2014-10-04 | 9時 | 0 | 0 | 0 | 0
[6 empty] | 2014-10-04 | 10時 | 0 | 0 | 0 | 0
[6 empty] | 2014-10-04 | 11時 | 0 | 0 | 0 | 0
[6 empty] | 2014-10-04 | 12時 | 0 | 0 | 0 | 0
[6 empty] | 2014-10-04 | 13時 | 0 | 0 | 0 | 0
[6 empty] | 2014-10-04 | 14時 | 0 | 0 | 0 | 0
[6 empty] | 2014-10-04 | 15時 | 0 | 0 | 0 | 0
[6 empty] | 2014-10-04 | 16時 | 0 | 0 | 0 | 0
[6 empty] | 2014-10-04 | 17時 | 0 | 0 | 0 | 0
[6 empty] | 2014-10-04 | 18時 | 0 | 0 | 0 | 0
[6 empty] | 2014-10-04 | 19時 | 0 | 0 | 0 | 0
[6 empty] | 2014-10-04 | 20時 | 0 | 0 | 0 | 0
[6 empty] | 2014-10-04 | 21時 | 0 | 0 | 0 | 0
[6 empty] | 2014-10-04 | 22時 | 0 | 0 | 0 | 0
[6 empty] | 2014-10-04 | 23時 | 0 | 0 | 0 | 0
[6 empty] | 2014-10-05 | 0時 | 0 | 0 | 0 | 0
[6 empty] | 2014-10-05 | 1時 | 0 | 0 | 0 | 0
[6 empty] | 2014-10-05 | 2時 | 0 | 0 | 0 | 0
[6 empty] | 2014-10-05 | 3時 | 0 | 0 | 0 | 0
[6 empty] | 2014-10-05 | 4時 | 0 | 0 | 0 | 0
[6 empty] | 2014-10-05 | 5時 | 0 | 0 | 0 | 0
[6 empty] | 2014-10-05 | 6時 | 0 | 0 | 0 | 0
[6 empty] | 2014-10-05 | 7時 | 0 | 0 | 0 | 0
[6 empty] | 2014-10-05 | 8時 | 0 | 0 | 0 | 0
[6 empty] | 2014-10-05 | 9時 | 0 | 0 | 0 | 0
[6 empty] | 2014-10-05 | 10時 | 0 | 0 | 0 | 0
[6 empty] | 2014-10-05 | 11時 | 0 | 0 | 0 | 0
[6 empty] | 2014-10-05 | 12時 | 0 | 0 | 0 | 0
[6 empty] | 2014-10-05 | 13時 | 0 | 0 | 0 | 0
[6 empty] | 2014-10-05 | 14時 | 0 | 0 | 0 | 0
[6 empty] | 2014-10-05 | 15時 | 0 | 0 | 0 | 0
[6 empty] | 2014-10-05 | 16時 | 0 | 0 | 0 | 0
[6 empty] | 2014-10-05 | 17時 | 0 | 0 | 0 | 0
[6 empty] | 2014-10-05 | 18時 | 0 | 0 | 0 | 0
[6 empty] | 2014-10-05 | 19時 | 0 | 0 | 0 | 0
[6 empty] | 2014-10-05 | 20時 | 0 | 0 | 0 | 0
[6 empty] | 2014-10-05 | 21時 | 0 | 0 | 0 | 0
[6 empty] | 2014-10-05 | 22時 | 0 | 0 | 0 | 0
[6 empty] | 2014-10-05 | 23時 | 0 | 0 | 0 | 0
[6 empty] | 2014-10-06 | 0時 | 0 | 0 | 0 | 0
[6 empty] | 2014-10-06 | 1時 | 0 | 0 | 0 | 0
[6 empty] | 2014-10-06 | 2時 | 0 | 0 | 0 | 0
[6 empty] | 2014-10-06 | 3時 | 0 | 0 | 0 | 0
[6 empty] | 2014-10-06 | 4時 | 0 | 0 | 0 | 0
[6 empty] | 2014-10-06 | 5時 | 0 | 0 | 0 | 0
[6 empty] | 2014-10-06 | 6時 | 0 | 0 | 0 | 0
[6 empty] | 2014-10-06 | 7時 | 0 | 0 | 0 | 0
[6 empty] | 2014-10-06 | 8時 | 0 | 0 | 0 | 0
[6 empty] | 2014-10-06 | 9時 | 0 | 0 | 0 | 0
[6 empty] | 2014-10-06 | 10時 | 0 | 0 | 0 | 0
[6 empty] | 2014-10-06 | 11時 | 0 | 0 | 0 | 0
[6 empty] | 2014-10-06 | 12時 | 0 | 0 | 0 | 0
[6 empty] | 2014-10-06 | 13時 | 0 | 0 | 0 | 0
[6 empty] | 2014-10-06 | 14時 | 0 | 0 | 0 | 0
[6 empty] | 2014-10-06 | 15時 | 0 | 0 | 0 | 0
[6 empty] | 2014-10-06 | 16時 | 0 | 0 | 0 | 0
[6 empty] | 2014-10-06 | 17時 | 0 | 0 | 0 | 0
[6 empty] | 2014-10-06 | 18時 | 0 | 0 | 0 | 0
[6 empty] | 2014-10-06 | 19時 | 0 | 0 | 0 | 0
[6 empty] | 2014-10-06 | 20時 | 0 | 0 | 0 | 0
[6 empty] | 2014-10-06 | 21時 | 0 | 0 | 0 | 0
[6 empty] | 2014-10-06 | 22時 | 0 | 0 | 0 | 0
[6 empty] | 2014-10-06 | 23時 | 0 | 0 | 0 | 0
[6 empty] | 2014-10-07 | 0時 | 0 | 0 | 0 | 0
[6 empty] | 2014-10-07 | 1時 | 0 | 0 | 0 | 0
[6 empty] | 2014-10-07 | 2時 | 0 | 0 | 0 | 0
[6 empty] | 2014-10-07 | 3時 | 0 | 0 | 0 | 0
[6 empty] | 2014-10-07 | 4時 | 0 | 0 | 0 | 0
[6 empty] | 2014-10-07 | 5時 | 0 | 0 | 0 | 0
[6 empty] | 2014-10-07 | 6時 | 0 | 0 | 0 | 0
[6 empty] | 2014-10-07 | 7時 | 0 | 0 | 0 | 0
[6 empty] | 2014-10-07 | 8時 | 0 | 0 | 0 | 0
[6 empty] | 2014-10-07 | 9時 | 0 | 0 | 0 | 0
[6 empty] | 2014-10-07 | 10時 | 0 | 0 | 0 | 0
[6 empty] | 2014-10-07 | 11時 | 0 | 0 | 0 | 0
[6 empty] | 2014-10-07 | 12時 | 0 | 0 | 0 | 0
[6 empty] | 2014-10-07 | 13時 | 0 | 0 | 0 | 0
[6 empty] | 2014-10-07 | 14時 | 0 | 0 | 0 | 0
[6 empty] | 2014-10-07 | 15時 | 0 | 0 | 0 | 0
[6 empty] | 2014-10-07 | 16時 | 0 | 0 | 0 | 0
[6 empty] | 2014-10-07 | 17時 | 0 | 0 | 0 | 0
[6 empty] | 2014-10-07 | 18時 | 0 | 0 | 0 | 0
[6 empty] | 2014-10-07 | 19時 | 0 | 0 | 0 | 0
[6 empty] | 2014-10-07 | 20時 | 0 | 0 | 0 | 0
[6 empty] | 2014-10-07 | 21時 | 0 | 0 | 0 | 0
[6 empty] | 2014-10-07 | 22時 | 0 | 0 | 0 | 0
[6 empty] | 2014-10-07 | 23時 | 0 | 0 | 0 | 0
[6 empty] | 2014-10-08 | 0時 | 0 | 0 | 0 | 0
[6 empty] | 2014-10-08 | 1時 | 0 | 0 | 0 | 0
[6 empty] | 2014-10-08 | 2時 | 0 | 0 | 0 | 0
[6 empty] | 2014-10-08 | 3時 | 0 | 0 | 0 | 0
[6 empty] | 2014-10-08 | 4時 | 0 | 0 | 0 | 0
[6 empty] | 2014-10-08 | 5時 | 0 | 0 | 0 | 0
[6 empty] | 2014-10-08 | 6時 | 0 | 0 | 0 | 0
[6 empty] | 2014-10-08 | 7時 | 0 | 0 | 0 | 0
[6 empty] | 2014-10-08 | 8時 | 0 | 0 | 0 | 0
[6 empty] | 2014-10-08 | 9時 | 0 | 0 | 0 | 0
[6 empty] | 2014-10-08 | 10時 | 0 | 0 | 0 | 0
[6 empty] | 2014-10-08 | 11時 | 0 | 0 | 0 | 0
[6 empty] | 2014-10-08 | 12時 | 0 | 0 | 0 | 0
[6 empty] | 2014-10-08 | 13時 | 0 | 0 | 0 | 0
[6 empty] | 2014-10-08 | 14時 | 0 | 0 | 0 | 0
[6 empty] | 2014-10-08 | 15時 | 0 | 0 | 0 | 0
[6 empty] | 2014-10-08 | 16時 | 0 | 0 | 0 | 0
[6 empty] | 2014-10-08 | 17時 | 0 | 0 | 0 | 0
[6 empty] | 2014-10-08 | 18時 | 0 | 0 | 0 | 0
[6 empty] | 2014-10-08 | 19時 | 0 | 0 | 0 | 0
[6 empty] | 2014-10-08 | 20時 | 0 | 0 | 0 | 0
[6 empty] | 2014-10-08 | 21時 | 0 | 0 | 0 | 0
[6 empty] | 2014-10-08 | 22時 | 0 | 0 | 0 | 0
[6 empty] | 2014-10-08 | 23時 | 0 | 0 | 0 | 0
[6 empty] | 2014-10-09 | 0時 | 0 | 0 | 0 | 0
[6 empty] | 2014-10-09 | 1時 | 0 | 0 | 0 | 0
[6 empty] | 2014-10-09 | 2時 | 0 | 0 | 0 | 0
[6 empty] | 2014-10-09 | 3時 | 0 | 0 | 0 | 0
[6 empty] | 2014-10-09 | 4時 | 0 | 0 | 0 | 0
[6 empty] | 2014-10-09 | 5時 | 0 | 0 | 0 | 0
[6 empty] | 2014-10-09 | 6時 | 0 | 0 | 0 | 0
[6 empty] | 2014-10-09 | 7時 | 0 | 0 | 0 | 0
[6 empty] | 2014-10-09 | 8時 | 0 | 0 | 0 | 0
[6 empty] | 2014-10-09 | 9時 | 0 | 0 | 0 | 0
[6 empty] | 2014-10-09 | 10時 | 0 | 0 | 0 | 0
[6 empty] | 2014-10-09 | 11時 | 0 | 0 | 0 | 0
[6 empty] | 2014-10-09 | 12時 | 0 | 0 | 0 | 0
[6 empty] | 2014-10-09 | 13時 | 0 | 0 | 0 | 0
[6 empty] | 2014-10-09 | 14時 | 0 | 0 | 0 | 0
[6 empty] | 2014-10-09 | 15時 | 0 | 0 | 0 | 0
[6 empty] | 2014-10-09 | 16時 | 0 | 0 | 0 | 0
[6 empty] | 2014-10-09 | 17時 | 0 | 0 | 0 | 0
[6 empty] | 2014-10-09 | 18時 | 0 | 0 | 0 | 0
[6 empty] | 2014-10-09 | 19時 | 0 | 0 | 0 | 0
[6 empty] | 2014-10-09 | 20時 | 0 | 0 | 0 | 0
[6 empty] | 2014-10-09 | 21時 | 0 | 0 | 0 | 0
[6 empty] | 2014-10-09 | 22時 | 0 | 0 | 0 | 0
[6 empty] | 2014-10-09 | 23時 | 0 | 0 | 0 | 0
[6 empty] | 2014-10-10 | 0時 | 1.8725 | 0 | 0 | 0
[6 empty] | 2014-10-10 | 1時 | 1.0613 | 0 | 0 | 0
[6 empty] | 2014-10-10 | 2時 | 1.002 | 0 | 0 | 0
[6 empty] | 2014-10-10 | 3時 | 0.97965 | 0 | 0 | 0
[6 empty] | 2014-10-10 | 4時 | 0.96761 | 0 | 0 | 0
[6 empty] | 2014-10-10 | 5時 | 0.85938 | 0 | 0 | 0
[6 empty] | 2014-10-10 | 6時 | 0.69518 | 0 | 0 | 0
[6 empty] | 2014-10-10 | 7時 | 0.0012447 | 0 | 0 | 0
[6 empty] | 2014-10-10 | 8時 | 0 | 0 | 0 | 0
[6 empty] | 2014-10-10 | 9時 | 0 | 0 | 0 | 0
[6 empty] | 2014-10-10 | 10時 | 0 | 0 | 0 | 0
[6 empty] | 2014-10-10 | 11時 | 0 | 0 | 0 | 0
[6 empty] | 2014-10-10 | 12時 | 0 | 0 | 0 | 0
[6 empty] | 2014-10-10 | 13時 | 0 | 0 | 0 | 0
[6 empty] | 2014-10-10 | 14時 | 0 | 0 | 0 | 0
[6 empty] | 2014-10-10 | 15時 | 0 | 0 | 0 | 0
[6 empty] | 2014-10-10 | 16時 | 0.00010106 | 0 | 0 | 0
[6 empty] | 2014-10-10 | 17時 | 0.00060352 | 0 | 0 | 0
[6 empty] | 2014-10-10 | 18時 | 0.00033253 | 0 | 0 | 0
[6 empty] | 2014-10-10 | 19時 | 0.00097309 | 0 | 0 | 0
[6 empty] | 2014-10-10 | 20時 | 0.0023943 | 0 | 0 | 0
[6 empty] | 2014-10-10 | 21時 | 0.0041071 | 0 | 0 | 0
[6 empty] | 2014-10-10 | 22時 | 0.30283 | 0 | 0 | 0
[6 empty] | 2014-10-10 | 23時 | 0.58567 | 0 | 0 | 0
[6 empty] | 2014-10-11 | 0時 | 0.67811 | 0 | 0 | 0
[6 empty] | 2014-10-11 | 1時 | 0.74469 | 0 | 0 | 0
[6 empty] | 2014-10-11 | 2時 | 0.7902 | 0 | 0 | 0
[6 empty] | 2014-10-11 | 3時 | 0.8255 | 0 | 0 | 0
[6 empty] | 2014-10-11 | 4時 | 0.84593 | 0 | 0 | 0
[6 empty] | 2014-10-11 | 5時 | 0.86523 | 0 | 0 | 0
[6 empty] | 2014-10-11 | 6時 | 0.23125 | 0 | 0 | 0
[6 empty] | 2014-10-11 | 7時 | 0.18479 | 0 | 0 | 0
[6 empty] | 2014-10-11 | 8時 | 0.01181 | 0 | 0 | 0
[6 empty] | 2014-10-11 | 9時 | 0.10105 | 0 | 0 | 0
[6 empty] | 2014-10-11 | 10時 | 0.13486 | 0 | 0 | 0
[6 empty] | 2014-10-11 | 11時 | 0.0015755 | 0 | 0 | 0
[6 empty] | 2014-10-11 | 12時 | 0.00052661 | 0 | 0 | 0
[6 empty] | 2014-10-11 | 13時 | 0.0017184 | 0 | 0 | 0
[6 empty] | 2014-10-11 | 14時 | 0.10752 | 0 | 0 | 0
[6 empty] | 2014-10-11 | 15時 | 0.033323 | 0 | 0 | 0
[6 empty] | 2014-10-11 | 16時 | 0.0016317 | 0 | 0 | 0
[6 empty] | 2014-10-11 | 17時 | 0.23923 | 0 | 0 | 0
[6 empty] | 2014-10-11 | 18時 | 0.27008 | 0 | 0 | 0
[6 empty] | 2014-10-11 | 19時 | 0.0013302 | 0 | 0 | 0
[6 empty] | 2014-10-11 | 20時 | 0.055671 | 0 | 0 | 0
[6 empty] | 2014-10-11 | 21時 | 0.20182 | 0 | 0 | 0
[6 empty] | 2014-10-11 | 22時 | 0.24647 | 0 | 0 | 0
[6 empty] | 2014-10-11 | 23時 | 0.55548 | 0 | 0 | 0
[6 empty] | 2014-10-12 | 0時 | 0.58135 | 0 | 0 | 0
[6 empty] | 2014-10-12 | 1時 | 0.60804 | 0 | 0 | 0
[6 empty] | 2014-10-12 | 2時 | 0.61914 | 0 | 0 | 0
[6 empty] | 2014-10-12 | 3時 | 0.636 | 0 | 0 | 0
[6 empty] | 2014-10-12 | 4時 | 0.71369 | 0 | 0 | 0
[6 empty] | 2014-10-12 | 5時 | 0.61381 | 0 | 0 | 0
[6 empty] | 2014-10-12 | 6時 | 0.00085072 | 0 | 0 | 0
[6 empty] | 2014-10-12 | 7時 | 0.00041849 | 0 | 0 | 0
[6 empty] | 2014-10-12 | 8時 | 0 | 0 | 0 | 0
[6 empty] | 2014-10-12 | 9時 | 0 | 0 | 0 | 0
[6 empty] | 2014-10-12 | 10時 | 0 | 0 | 0 | 0
[6 empty] | 2014-10-12 | 11時 | 0 | 0 | 0 | 0
[6 empty] | 2014-10-12 | 12時 | 0 | 0 | 0 | 0
[6 empty] | 2014-10-12 | 13時 | 0 | 0 | 0 | 0
[6 empty] | 2014-10-12 | 14時 | 0 | 0 | 0 | 0
[6 empty] | 2014-10-12 | 15時 | 0 | 0 | 0 | 0
[6 empty] | 2014-10-12 | 16時 | 0 | 0 | 0 | 0
[6 empty] | 2014-10-12 | 17時 | 0 | 0 | 0 | 0
[6 empty] | 2014-10-12 | 18時 | 0 | 0 | 0 | 0
[6 empty] | 2014-10-12 | 19時 | 0 | 0 | 0 | 0
[6 empty] | 2014-10-12 | 20時 | 0 | 0 | 0 | 0
[6 empty] | 2014-10-12 | 21時 | 0 | 0 | 0 | 0
[6 empty] | 2014-10-12 | 22時 | 0 | 0 | 0 | 0
[6 empty] | 2014-10-12 | 23時 | 0.00033858 | 0 | 0 | 0
[6 empty] | 2014-10-13 | 0時 | 0.0013248 | 0 | 0 | 0
[6 empty] | 2014-10-13 | 1時 | 0.0044868 | 0 | 0 | 0
[6 empty] | 2014-10-13 | 2時 | 0.0060412 | 0 | 0 | 0
[6 empty] | 2014-10-13 | 3時 | 0.23165 | 0 | 0 | 0
[6 empty] | 2014-10-13 | 4時 | 0.56947 | 0 | 0 | 0
[6 empty] | 2014-10-13 | 5時 | 0.72456 | 0 | 0 | 0
[6 empty] | 2014-10-13 | 6時 | 0.00096133 | 0 | 0 | 0
[6 empty] | 2014-10-13 | 7時 | 0 | 0 | 0 | 0
[6 empty] | 2014-10-13 | 8時 | 0 | 0 | 0 | 0
[6 empty] | 2014-10-13 | 9時 | 0 | 0 | 0 | 0
[6 empty] | 2014-10-13 | 10時 | 0 | 0 | 0 | 0
[6 empty] | 2014-10-13 | 11時 | 0 | 0 | 0 | 0
[6 empty] | 2014-10-13 | 12時 | 0 | 0 | 0 | 0
[6 empty] | 2014-10-13 | 13時 | 0 | 0 | 0 | 0
[6 empty] | 2014-10-13 | 14時 | 0 | 0 | 0 | 0
[6 empty] | 2014-10-13 | 15時 | 0 | 0 | 0 | 0
[6 empty] | 2014-10-13 | 16時 | 0 | 0 | 0 | 0
[6 empty] | 2014-10-13 | 17時 | 0 | 0 | 0 | 0
[6 empty] | 2014-10-13 | 18時 | 0 | 0 | 0 | 0
[6 empty] | 2014-10-13 | 19時 | 0 | 0 | 0 | 0
[6 empty] | 2014-10-13 | 20時 | 0 | 0 | 0 | 0
[6 empty] | 2014-10-13 | 21時 | 0 | 0 | 0 | 0
[6 empty] | 2014-10-13 | 22時 | 0 | 0 | 0 | 0
[6 empty] | 2014-10-13 | 23時 | 0.00013078 | 0 | 0 | 0
[6 empty] | 2014-10-14 | 0時 | 0.0013918 | 0 | 0 | 0
[6 empty] | 2014-10-14 | 1時 | 0.0038358 | 0 | 0 | 0
[6 empty] | 2014-10-14 | 2時 | 0.0052714 | 0 | 0 | 0
[6 empty] | 2014-10-14 | 3時 | 0.1268 | 0 | 0 | 0
[6 empty] | 2014-10-14 | 4時 | 0.46125 | 0 | 0 | 0
[6 empty] | 2014-10-14 | 5時 | 0.54038 | 0 | 0 | 0
[6 empty] | 2014-10-14 | 6時 | 0.0032164 | 0 | 0 | 0
[6 empty] | 2014-10-14 | 7時 | 0 | 0 | 0 | 0
[6 empty] | 2014-10-14 | 8時 | 0 | 0 | 0 | 0
[6 empty] | 2014-10-14 | 9時 | 0 | 0 | 0 | 0
[6 empty] | 2014-10-14 | 10時 | 0 | 0 | 0 | 0
[6 empty] | 2014-10-14 | 11時 | 0 | 0 | 0 | 0
[6 empty] | 2014-10-14 | 12時 | 0 | 0 | 0 | 0
[6 empty] | 2014-10-14 | 13時 | 0 | 0 | 0 | 0
[6 empty] | 2014-10-14 | 14時 | 0 | 0 | 0 | 0
[6 empty] | 2014-10-14 | 15時 | 0 | 0 | 0 | 0
[6 empty] | 2014-10-14 | 16時 | 0 | 0 | 0 | 0
[6 empty] | 2014-10-14 | 17時 | 0 | 0 | 0 | 0
[6 empty] | 2014-10-14 | 18時 | 0 | 0 | 0 | 0
[6 empty] | 2014-10-14 | 19時 | 0 | 0 | 0 | 0
[6 empty] | 2014-10-14 | 20時 | 0 | 0 | 0 | 0
[6 empty] | 2014-10-14 | 21時 | 0 | 0 | 0 | 0
[6 empty] | 2014-10-14 | 22時 | 5.8985e-05 | 0 | 0 | 0
[6 empty] | 2014-10-14 | 23時 | 0.0015311 | 0 | 0 | 0
[6 empty] | 2014-10-15 | 0時 | 0.0042896 | 0 | 0 | 0
[6 empty] | 2014-10-15 | 1時 | 0.0049488 | 0 | 0 | 0
[6 empty] | 2014-10-15 | 2時 | 0.028378 | 0 | 0 | 0
[6 empty] | 2014-10-15 | 3時 | 0.3984 | 0 | 0 | 0
[6 empty] | 2014-10-15 | 4時 | 0.52713 | 0 | 0 | 0
[6 empty] | 2014-10-15 | 5時 | 0.535 | 0 | 0 | 0
[6 empty] | 2014-10-15 | 6時 | 0.31936 | 0 | 0 | 0
[6 empty] | 2014-10-15 | 7時 | 5.0792e-05 | 0 | 0 | 0
[6 empty] | 2014-10-15 | 8時 | 0 | 0 | 0 | 0
[6 empty] | 2014-10-15 | 9時 | 0 | 0 | 0 | 0
[6 empty] | 2014-10-15 | 10時 | 0 | 0 | 0 | 0
[6 empty] | 2014-10-15 | 11時 | 0 | 0 | 0 | 0
[6 empty] | 2014-10-15 | 12時 | 0 | 0 | 0 | 0
[6 empty] | 2014-10-15 | 13時 | 0 | 0 | 0 | 0
[6 empty] | 2014-10-15 | 14時 | 0 | 0 | 0 | 0
[6 empty] | 2014-10-15 | 15時 | 0 | 0 | 0 | 0
[6 empty] | 2014-10-15 | 16時 | 0 | 0 | 0 | 0
[6 empty] | 2014-10-15 | 17時 | 0 | 0 | 0 | 0
[6 empty] | 2014-10-15 | 18時 | 0 | 0 | 0 | 0
[6 empty] | 2014-10-15 | 19時 | 0 | 0 | 0 | 0
[6 empty] | 2014-10-15 | 20時 | 0 | 0 | 0 | 0
[6 empty] | 2014-10-15 | 21時 | 0 | 0 | 0 | 0
[6 empty] | 2014-10-15 | 22時 | 0 | 0 | 0 | 0
[6 empty] | 2014-10-15 | 23時 | 0 | 0 | 0 | 0
[6 empty] | 2014-10-16 | 0時 | 0.00036967 | 0 | 0 | 0
[6 empty] | 2014-10-16 | 1時 | 0.0016983 | 0 | 0 | 0
[6 empty] | 2014-10-16 | 2時 | 0.0033159 | 0 | 0 | 0
[6 empty] | 2014-10-16 | 3時 | 0.0043673 | 0 | 0 | 0
[6 empty] | 2014-10-16 | 4時 | 0.13852 | 0 | 0 | 0
[6 empty] | 2014-10-16 | 5時 | 0.34414 | 0 | 0 | 0
[6 empty] | 2014-10-16 | 6時 | 0.00041741 | 0 | 0 | 0
[6 empty] | 2014-10-16 | 7時 | 0 | 0 | 0 | 0
[6 empty] | 2014-10-16 | 8時 | 0 | 0 | 0 | 0
[6 empty] | 2014-10-16 | 9時 | 0 | 0 | 0 | 0
[6 empty] | 2014-10-16 | 10時 | 0 | 0 | 0 | 0
[6 empty] | 2014-10-16 | 11時 | 0 | 0 | 0 | 0
[6 empty] | 2014-10-16 | 12時 | 0 | 0 | 0 | 0
[6 empty] | 2014-10-16 | 13時 | 0 | 0 | 0 | 0
[6 empty] | 2014-10-16 | 14時 | 0 | 0 | 0 | 0
[6 empty] | 2014-10-16 | 15時 | 0 | 0 | 0 | 0
[6 empty] | 2014-10-16 | 16時 | 0 | 0 | 0 | 0
[6 empty] | 2014-10-16 | 17時 | 0 | 0 | 0 | 0
[6 empty] | 2014-10-16 | 18時 | 0 | 0 | 0 | 0
[6 empty] | 2014-10-16 | 19時 | 0 | 0 | 0 | 0
[6 empty] | 2014-10-16 | 20時 | 0 | 0 | 0 | 0
[6 empty] | 2014-10-16 | 21時 | 0.00069258 | 0 | 0 | 0
[6 empty] | 2014-10-16 | 22時 | 0.0028402 | 0 | 0 | 0
[6 empty] | 2014-10-16 | 23時 | 0.0066724 | 0 | 0 | 0
[6 empty] | 2014-10-17 | 0時 | 0.48238 | 0 | 0 | 0
[6 empty] | 2014-10-17 | 1時 | 0.79362 | 0 | 0 | 0
[6 empty] | 2014-10-17 | 2時 | 1.1475 | 0 | 0 | 0
[6 empty] | 2014-10-17 | 3時 | 1.2997 | 0 | 0 | 0
[6 empty] | 2014-10-17 | 4時 | 1.307 | 0 | 0 | 0
[6 empty] | 2014-10-17 | 5時 | 1.4547 | 0 | 0 | 0
[6 empty] | 2014-10-17 | 6時 | 0.045529 | 0 | 0 | 0
[6 empty] | 2014-10-17 | 7時 | 0.0020546 | 0 | 0 | 0
[6 empty] | 2014-10-17 | 8時 | 0.0011503 | 0 | 0 | 0
[6 empty] | 2014-10-17 | 9時 | 0.0010335 | 0 | 0 | 0
[6 empty] | 2014-10-17 | 10時 | 0.00097147 | 0 | 0 | 0
[6 empty] | 2014-10-17 | 11時 | 0.00033512 | 0 | 0 | 0
[6 empty] | 2014-10-17 | 12時 | 0 | 0 | 0 | 0
[6 empty] | 2014-10-17 | 13時 | 0.00060119 | 0 | 0 | 0
[6 empty] | 2014-10-17 | 14時 | 0.0010489 | 0 | 0 | 0
[6 empty] | 2014-10-17 | 15時 | 0.0010407 | 0 | 0 | 0
[6 empty] | 2014-10-17 | 16時 | 0.001282 | 0 | 0 | 0
[6 empty] | 2014-10-17 | 17時 | 0.0024881 | 0 | 0 | 0
[6 empty] | 2014-10-17 | 18時 | 0.0057332 | 0 | 0 | 0
[6 empty] | 2014-10-17 | 19時 | 0.0036393 | 0 | 0 | 0
[6 empty] | 2014-10-17 | 20時 | 0.013678 | 0 | 0 | 0
[6 empty] | 2014-10-17 | 21時 | 0.39873 | 0 | 0 | 0
[6 empty] | 2014-10-17 | 22時 | 0.56618 | 0 | 0 | 0
[6 empty] | 2014-10-17 | 23時 | 0.97335 | 0 | 0 | 0
[6 empty] | 2014-10-18 | 0時 | 1.0588 | 0 | 0 | 0
[6 empty] | 2014-10-18 | 1時 | 1.1524 | 0 | 0 | 0
[6 empty] | 2014-10-18 | 2時 | 1.239 | 0 | 0 | 0
[6 empty] | 2014-10-18 | 3時 | 1.2609 | 0 | 0 | 0
[6 empty] | 2014-10-18 | 4時 | 1.3844 | 0 | 0 | 0
[6 empty] | 2014-10-18 | 5時 | 1.462 | 0 | 0 | 0
[6 empty] | 2014-10-18 | 6時 | 0.004206 | 0 | 0 | 0
[6 empty] | 2014-10-18 | 7時 | 0.001697 | 0 | 0 | 0
[6 empty] | 2014-10-18 | 8時 | 0.00074435 | 0 | 0 | 0
[6 empty] | 2014-10-18 | 9時 | 0.00046646 | 0 | 0 | 0
[6 empty] | 2014-10-18 | 10時 | 0.00020113 | 0 | 0 | 0
[6 empty] | 2014-10-18 | 11時 | 0 | 0 | 0 | 0
[6 empty] | 2014-10-18 | 12時 | 0 | 0 | 0 | 0
[6 empty] | 2014-10-18 | 13時 | 0 | 0 | 0 | 0
[6 empty] | 2014-10-18 | 14時 | 0 | 0 | 0 | 0
[6 empty] | 2014-10-18 | 15時 | 0 | 0 | 0 | 0
[6 empty] | 2014-10-18 | 16時 | 0 | 0 | 0 | 0
[6 empty] | 2014-10-18 | 17時 | 0 | 0 | 0 | 0
[6 empty] | 2014-10-18 | 18時 | 0.00038506 | 0 | 0 | 0
[6 empty] | 2014-10-18 | 19時 | 0.00059581 | 0 | 0 | 0
[6 empty] | 2014-10-18 | 20時 | 0.0013716 | 0 | 0 | 0
[6 empty] | 2014-10-18 | 21時 | 0.0036598 | 0 | 0 | 0
[6 empty] | 2014-10-18 | 22時 | 0.0061543 | 0 | 0 | 0
[6 empty] | 2014-10-18 | 23時 | 0.46608 | 0 | 0 | 0
[6 empty] | 2014-10-19 | 0時 | 0.75788 | 0 | 0 | 0
[6 empty] | 2014-10-19 | 1時 | 0.8836 | 0 | 0 | 0
[6 empty] | 2014-10-19 | 2時 | 0.95389 | 0 | 0 | 0
[6 empty] | 2014-10-19 | 3時 | 0.99997 | 0 | 0 | 0
[6 empty] | 2014-10-19 | 4時 | 0.99405 | 0 | 0 | 0
[6 empty] | 2014-10-19 | 5時 | 1.0074 | 0 | 0 | 0
[6 empty] | 2014-10-19 | 6時 | 0.29952 | 0 | 0 | 0
[6 empty] | 2014-10-19 | 7時 | 0.14197 | 0 | 0 | 0
[6 empty] | 2014-10-19 | 8時 | 0.0017811 | 0 | 0 | 0
[6 empty] | 2014-10-19 | 9時 | 0.0017315 | 0 | 0 | 0
[6 empty] | 2014-10-19 | 10時 | 0.0007172 | 0 | 0 | 0
[6 empty] | 2014-10-19 | 11時 | 0 | 0 | 0 | 0
[6 empty] | 2014-10-19 | 12時 | 0 | 0 | 0 | 0
[6 empty] | 2014-10-19 | 13時 | 0 | 0 | 0 | 0
[6 empty] | 2014-10-19 | 14時 | 0.0001387 | 0 | 0 | 0
[6 empty] | 2014-10-19 | 15時 | 0 | 0 | 0 | 0
[6 empty] | 2014-10-19 | 16時 | 0 | 0 | 0 | 0
[6 empty] | 2014-10-19 | 17時 | 5.053e-05 | 0 | 0 | 0
[6 empty] | 2014-10-19 | 18時 | 3.3182e-05 | 0 | 0 | 0
[6 empty] | 2014-10-19 | 19時 | 0 | 0 | 0 | 0
[6 empty] | 2014-10-19 | 20時 | 0 | 0 | 0 | 0
[6 empty] | 2014-10-19 | 21時 | 0 | 0 | 0 | 0
[6 empty] | 2014-10-19 | 22時 | 0 | 0 | 0 | 0
[6 empty] | 2014-10-19 | 23時 | 0.0014708 | 0 | 0 | 0
[6 empty] | 2014-10-20 | 0時 | 0.0019795 | 0 | 0 | 0
[6 empty] | 2014-10-20 | 1時 | 0.037193 | 0 | 0 | 0
[6 empty] | 2014-10-20 | 2時 | 0.11082 | 0 | 0 | 0
[6 empty] | 2014-10-20 | 3時 | 0.12128 | 0 | 0 | 0
[6 empty] | 2014-10-20 | 4時 | 0.098133 | 0 | 0 | 0
[6 empty] | 2014-10-20 | 5時 | 0.0003896 | 0 | 0 | 0
[6 empty] | 2014-10-20 | 6時 | 0 | 0 | 0 | 0
[6 empty] | 2014-10-20 | 7時 | 0 | 0 | 0 | 0
[6 empty] | 2014-10-20 | 8時 | 0 | 0 | 0 | 0
[6 empty] | 2014-10-20 | 9時 | 0 | 0 | 0 | 0
[6 empty] | 2014-10-20 | 10時 | 0 | 0 | 0 | 0
[6 empty] | 2014-10-20 | 11時 | 0 | 0 | 0 | 0
[6 empty] | 2014-10-20 | 12時 | 0 | 0 | 0 | 0
[6 empty] | 2014-10-20 | 13時 | 0 | 0 | 0 | 0
[6 empty] | 2014-10-20 | 14時 | 0 | 0 | 0 | 0
[6 empty] | 2014-10-20 | 15時 | 0 | 0 | 0 | 0
[6 empty] | 2014-10-20 | 16時 | 0 | 0 | 0 | 0
[6 empty] | 2014-10-20 | 17時 | 0 | 0 | 0 | 0
[6 empty] | 2014-10-20 | 18時 | 0 | 0 | 0 | 0
[6 empty] | 2014-10-20 | 19時 | 0 | 0 | 0 | 0
[6 empty] | 2014-10-20 | 20時 | 0 | 0 | 0 | 0
[6 empty] | 2014-10-20 | 21時 | 0.0010161 | 0 | 0 | 0
[6 empty] | 2014-10-20 | 22時 | 0.0038359 | 0 | 0 | 0
[6 empty] | 2014-10-20 | 23時 | 0.12169 | 0 | 0 | 0
[6 empty] | 2014-10-21 | 0時 | 0.62258 | 0 | 0 | 0
[6 empty] | 2014-10-21 | 1時 | 0.79908 | 0 | 0 | 0
[6 empty] | 2014-10-21 | 2時 | 0.92043 | 0 | 0 | 0
[6 empty] | 2014-10-21 | 3時 | 1.0898 | 0 | 0 | 0
[6 empty] | 2014-10-21 | 4時 | 1.1739 | 0 | 0 | 0
[6 empty] | 2014-10-21 | 5時 | 0.93109 | 0 | 0 | 0
[6 empty] | 2014-10-21 | 6時 | 0.011104 | 0 | 0 | 0
[6 empty] | 2014-10-21 | 7時 | 0 | 0 | 0 | 0
[6 empty] | 2014-10-21 | 8時 | 0 | 0 | 0 | 0
[6 empty] | 2014-10-21 | 9時 | 0 | 0 | 0 | 0
[6 empty] | 2014-10-21 | 10時 | 0 | 0 | 0 | 0
[6 empty] | 2014-10-21 | 11時 | 0 | 0 | 0 | 0
[6 empty] | 2014-10-21 | 12時 | 0 | 0 | 0 | 0
[6 empty] | 2014-10-21 | 13時 | 0 | 0 | 0 | 0
[6 empty] | 2014-10-21 | 14時 | 0 | 0 | 0 | 0
[6 empty] | 2014-10-21 | 15時 | 0 | 0 | 0 | 0
[6 empty] | 2014-10-21 | 16時 | 0 | 0 | 0 | 0
[6 empty] | 2014-10-21 | 17時 | 0 | 0 | 0 | 0
[6 empty] | 2014-10-21 | 18時 | 0 | 0 | 0 | 0
[6 empty] | 2014-10-21 | 19時 | 0 | 0 | 0 | 0
[6 empty] | 2014-10-21 | 20時 | 0 | 0 | 0 | 0
[6 empty] | 2014-10-21 | 21時 | 0.00093682 | 0 | 0 | 0
[6 empty] | 2014-10-21 | 22時 | 0.0041267 | 0 | 0 | 0
[6 empty] | 2014-10-21 | 23時 | 0.0064836 | 0 | 0 | 0
[6 empty] | 2014-10-22 | 0時 | 0.18698 | 0 | 0 | 0
[6 empty] | 2014-10-22 | 1時 | 0.62678 | 0 | 0 | 0
[6 empty] | 2014-10-22 | 2時 | 0.88366 | 0 | 0 | 0
[6 empty] | 2014-10-22 | 3時 | 1.1425 | 0 | 0 | 0
[6 empty] | 2014-10-22 | 4時 | 1.3217 | 0 | 0 | 0
[6 empty] | 2014-10-22 | 5時 | 1.3122 | 0 | 0 | 0
[6 empty] | 2014-10-22 | 6時 | 0.3131 | 0 | 0 | 0
[6 empty] | 2014-10-22 | 7時 | 0.0013284 | 0 | 0 | 0
[6 empty] | 2014-10-22 | 8時 | 0 | 0 | 0 | 0
[6 empty] | 2014-10-22 | 9時 | 0 | 0 | 0 | 0
[6 empty] | 2014-10-22 | 10時 | 0 | 0 | 0 | 0
[6 empty] | 2014-10-22 | 11時 | 0 | 0 | 0 | 0
[6 empty] | 2014-10-22 | 12時 | 0 | 0 | 0 | 0
[6 empty] | 2014-10-22 | 13時 | 0 | 0 | 0 | 0
[6 empty] | 2014-10-22 | 14時 | 0 | 0 | 0 | 0
[6 empty] | 2014-10-22 | 15時 | 0 | 0 | 0 | 0
[6 empty] | 2014-10-22 | 16時 | 0 | 0 | 0 | 0
[6 empty] | 2014-10-22 | 17時 | 0 | 0 | 0 | 0
[6 empty] | 2014-10-22 | 18時 | 0 | 0 | 0 | 0
[6 empty] | 2014-10-22 | 19時 | 0 | 0 | 0 | 0
[6 empty] | 2014-10-22 | 20時 | 0 | 0 | 0 | 0
[6 empty] | 2014-10-22 | 21時 | 0.0008486 | 0 | 0 | 0
[6 empty] | 2014-10-22 | 22時 | 0.0049335 | 0 | 0 | 0
[6 empty] | 2014-10-22 | 23時 | 0.0068439 | 0 | 0 | 0
[6 empty] | 2014-10-23 | 0時 | 0.43987 | 0 | 0 | 0
[6 empty] | 2014-10-23 | 1時 | 0.99129 | 0 | 0 | 0
[6 empty] | 2014-10-23 | 2時 | 1.1904 | 0 | 0 | 0
[6 empty] | 2014-10-23 | 3時 | 1.3405 | 0 | 0 | 0
[6 empty] | 2014-10-23 | 4時 | 1.5277 | 0 | 0 | 0
[6 empty] | 2014-10-23 | 5時 | 1.7311 | 0 | 0 | 0
[6 empty] | 2014-10-23 | 6時 | 0.029044 | 0 | 0 | 0
[6 empty] | 2014-10-23 | 7時 | 0.0014438 | 0 | 0 | 0
[6 empty] | 2014-10-23 | 8時 | 0.0002674 | 0 | 0 | 0
[6 empty] | 2014-10-23 | 9時 | 0 | 0 | 0 | 0
[6 empty] | 2014-10-23 | 10時 | 0 | 0 | 0 | 0
[6 empty] | 2014-10-23 | 11時 | 0 | 0 | 0 | 0
[6 empty] | 2014-10-23 | 12時 | 0 | 0 | 0 | 0
[6 empty] | 2014-10-23 | 13時 | 0 | 0 | 0 | 0
[6 empty] | 2014-10-23 | 14時 | 0 | 0 | 0 | 0
[6 empty] | 2014-10-23 | 15時 | 0 | 0 | 0 | 0
[6 empty] | 2014-10-23 | 16時 | 0 | 0 | 0 | 0
[6 empty] | 2014-10-23 | 17時 | 0 | 0 | 0 | 0
[6 empty] | 2014-10-23 | 18時 | 0 | 0 | 0 | 0
[6 empty] | 2014-10-23 | 19時 | 0.00016658 | 0 | 0 | 0
[6 empty] | 2014-10-23 | 20時 | 0.0011542 | 0 | 0 | 0
[6 empty] | 2014-10-23 | 21時 | 0.0023274 | 0 | 0 | 0
[6 empty] | 2014-10-23 | 22時 | 0.0061 | 0 | 0 | 0
[6 empty] | 2014-10-23 | 23時 | 0.11685 | 0 | 0 | 0
[6 empty] | 2014-10-24 | 0時 | 0.65583 | 0 | 0 | 0
[6 empty] | 2014-10-24 | 1時 | 0.79936 | 0 | 0 | 0
[6 empty] | 2014-10-24 | 2時 | 0.84469 | 0 | 0 | 0
[6 empty] | 2014-10-24 | 3時 | 0.86374 | 0 | 0 | 0
[6 empty] | 2014-10-24 | 4時 | 0.89397 | 0 | 0 | 0
[6 empty] | 2014-10-24 | 5時 | 0.96315 | 0 | 0 | 0
[6 empty] | 2014-10-24 | 6時 | 0.32732 | 0 | 0 | 0
[6 empty] | 2014-10-24 | 7時 | 0.26037 | 0 | 0 | 0
[6 empty] | 2014-10-24 | 8時 | 0.13977 | 0 | 0 | 0
[6 empty] | 2014-10-24 | 9時 | 0.24957 | 0 | 0 | 0
[6 empty] | 2014-10-24 | 10時 | 0.23234 | 0 | 0 | 0
[6 empty] | 2014-10-24 | 11時 | 0.025301 | 0 | 0 | 0
[6 empty] | 2014-10-24 | 12時 | 0.0012347 | 0 | 0 | 0
[6 empty] | 2014-10-24 | 13時 | 0.0023937 | 0 | 0 | 0
[6 empty] | 2014-10-24 | 14時 | 0.045091 | 0 | 0 | 0
[6 empty] | 2014-10-24 | 15時 | 0.0012997 | 0 | 0 | 0
[6 empty] | 2014-10-24 | 16時 | 0.0017958 | 0 | 0 | 0
[6 empty] | 2014-10-24 | 17時 | 0.45888 | 0 | 0 | 0
[6 empty] | 2014-10-24 | 18時 | 0.61014 | 0 | 0 | 0
[6 empty] | 2014-10-24 | 19時 | 0.25578 | 0 | 0 | 0
[6 empty] | 2014-10-24 | 20時 | 0.54195 | 0 | 0 | 0
[6 empty] | 2014-10-24 | 21時 | 0.6339 | 0 | 0 | 0
[6 empty] | 2014-10-24 | 22時 | 0.54791 | 0 | 0 | 0
[6 empty] | 2014-10-24 | 23時 | 0.84741 | 0 | 0 | 0
[6 empty] | 2014-10-25 | 0時 | 1.0058 | 0 | 0 | 0
[6 empty] | 2014-10-25 | 1時 | 1.2912 | 0 | 0 | 0
[6 empty] | 2014-10-25 | 2時 | 1.3658 | 0 | 0 | 0
[6 empty] | 2014-10-25 | 3時 | 1.6297 | 0 | 0 | 0
[6 empty] | 2014-10-25 | 4時 | 1.619 | 0 | 0 | 0
[6 empty] | 2014-10-25 | 5時 | 2.0598 | 0 | 0 | 0
[6 empty] | 2014-10-25 | 6時 | 0.24457 | 0 | 0 | 0
[6 empty] | 2014-10-25 | 7時 | 0.0023325 | 0 | 0 | 0
[6 empty] | 2014-10-25 | 8時 | 0.0012336 | 0 | 0 | 0
[6 empty] | 2014-10-25 | 9時 | 0.0011418 | 0 | 0 | 0
[6 empty] | 2014-10-25 | 10時 | 0.001035 | 0 | 0 | 0
[6 empty] | 2014-10-25 | 11時 | 0.0004529 | 0 | 0 | 0
[6 empty] | 2014-10-25 | 12時 | 8.752e-06 | 0 | 0 | 0
[6 empty] | 2014-10-25 | 13時 | 0.00065758 | 0 | 0 | 0
[6 empty] | 2014-10-25 | 14時 | 0.00084701 | 0 | 0 | 0
[6 empty] | 2014-10-25 | 15時 | 0.00091267 | 0 | 0 | 0
[6 empty] | 2014-10-25 | 16時 | 0.0018044 | 0 | 0 | 0
[6 empty] | 2014-10-25 | 17時 | 0.0034522 | 0 | 0 | 0
[6 empty] | 2014-10-25 | 18時 | 0.0085756 | 0 | 0 | 0
[6 empty] | 2014-10-25 | 19時 | 0.0077997 | 0 | 0 | 0
[6 empty] | 2014-10-25 | 20時 | 0.44965 | 0 | 0 | 0
[6 empty] | 2014-10-25 | 21時 | 0.94155 | 0 | 0 | 0
[6 empty] | 2014-10-25 | 22時 | 1.16 | 0 | 0 | 0
[6 empty] | 2014-10-25 | 23時 | 1.6584 | 0 | 0 | 0
[6 empty] | 2014-10-26 | 0時 | 1.7897 | 0 | 0 | 0
[6 empty] | 2014-10-26 | 1時 | 1.921 | 0 | 0 | 0
[6 empty] | 2014-10-26 | 2時 | 2.0596 | 0 | 0 | 0
[6 empty] | 2014-10-26 | 3時 | 2.1174 | 0 | 0 | 0
[6 empty] | 2014-10-26 | 4時 | 2.1463 | 0 | 0 | 0
[6 empty] | 2014-10-26 | 5時 | 2.6772 | 0 | 0 | 0
[6 empty] | 2014-10-26 | 6時 | 0.72316 | 0 | 0 | 0
[6 empty] | 2014-10-26 | 7時 | 0.0040035 | 0 | 0 | 0
[6 empty] | 2014-10-26 | 8時 | 0.0021754 | 0 | 0 | 0
[6 empty] | 2014-10-26 | 9時 | 0.0017792 | 0 | 0 | 0
[6 empty] | 2014-10-26 | 10時 | 0.0014649 | 0 | 0 | 0
[6 empty] | 2014-10-26 | 11時 | 0.00060465 | 0 | 0 | 0
[6 empty] | 2014-10-26 | 12時 | 1.2847e-05 | 0 | 0 | 0
[6 empty] | 2014-10-26 | 13時 | 0.00034455 | 0 | 0 | 0
[6 empty] | 2014-10-26 | 14時 | 0.00055096 | 0 | 0 | 0
[6 empty] | 2014-10-26 | 15時 | 0.00045913 | 0 | 0 | 0
[6 empty] | 2014-10-26 | 16時 | 0.0012825 | 0 | 0 | 0
[6 empty] | 2014-10-26 | 17時 | 0.0022788 | 0 | 0 | 0
[6 empty] | 2014-10-26 | 18時 | 0.0046523 | 0 | 0 | 0
[6 empty] | 2014-10-26 | 19時 | 0.0059783 | 0 | 0 | 0
[6 empty] | 2014-10-26 | 20時 | 0.0090355 | 0 | 0 | 0
[6 empty] | 2014-10-26 | 21時 | 0.77692 | 0 | 0 | 0
[6 empty] | 2014-10-26 | 22時 | 1.1103 | 0 | 0 | 0
[6 empty] | 2014-10-26 | 23時 | 1.5899 | 0 | 0 | 0
[6 empty] | 2014-10-27 | 0時 | 1.7954 | 0 | 0 | 0
[6 empty] | 2014-10-27 | 1時 | 1.8984 | 0 | 0 | 0
[6 empty] | 2014-10-27 | 2時 | 2.0112 | 0 | 0 | 0
[6 empty] | 2014-10-27 | 3時 | 2.1291 | 0 | 0 | 0
[6 empty] | 2014-10-27 | 4時 | 2.1914 | 0 | 0 | 0
[6 empty] | 2014-10-27 | 5時 | 2.5734 | 0 | 0 | 0
[6 empty] | 2014-10-27 | 6時 | 0.65642 | 0 | 0 | 0
[6 empty] | 2014-10-27 | 7時 | 0.0032307 | 0 | 0 | 0
[6 empty] | 2014-10-27 | 8時 | 0.001589 | 0 | 0 | 0
[6 empty] | 2014-10-27 | 9時 | 0.0010754 | 0 | 0 | 0
[6 empty] | 2014-10-27 | 10時 | 0.00067458 | 0 | 0 | 0
[6 empty] | 2014-10-27 | 11時 | 0 | 0 | 0 | 0
[6 empty] | 2014-10-27 | 12時 | 0 | 0 | 0 | 0
[6 empty] | 2014-10-27 | 13時 | 0 | 0 | 0 | 0
[6 empty] | 2014-10-27 | 14時 | 0 | 0 | 0 | 0
[6 empty] | 2014-10-27 | 15時 | 0 | 0 | 0 | 0
[6 empty] | 2014-10-27 | 16時 | 0.00096181 | 0 | 0 | 0
[6 empty] | 2014-10-27 | 17時 | 0.0024691 | 0 | 0 | 0
[6 empty] | 2014-10-27 | 18時 | 0.0030604 | 0 | 0 | 0
[6 empty] | 2014-10-27 | 19時 | 0.0038552 | 0 | 0 | 0
[6 empty] | 2014-10-27 | 20時 | 0.006939 | 0 | 0 | 0
[6 empty] | 2014-10-27 | 21時 | 0.088988 | 0 | 0 | 0
[6 empty] | 2014-10-27 | 22時 | 0.62104 | 0 | 0 | 0
[6 empty] | 2014-10-27 | 23時 | 1.2151 | 0 | 0 | 0
[6 empty] | 2014-10-28 | 0時 | 1.4403 | 0 | 0 | 0
[6 empty] | 2014-10-28 | 1時 | 1.5862 | 0 | 0 | 0
[6 empty] | 2014-10-28 | 2時 | 1.7199 | 0 | 0 | 0
[6 empty] | 2014-10-28 | 3時 | 1.714 | 0 | 0 | 0
[6 empty] | 2014-10-28 | 4時 | 1.806 | 0 | 0 | 0
[6 empty] | 2014-10-28 | 5時 | 1.8791 | 0 | 0 | 0
[6 empty] | 2014-10-28 | 6時 | 1.0119 | 0 | 0 | 0
[6 empty] | 2014-10-28 | 7時 | 0.0030492 | 0 | 0 | 0
[6 empty] | 2014-10-28 | 8時 | 0.00087813 | 0 | 0 | 0
[6 empty] | 2014-10-28 | 9時 | 0 | 0 | 0 | 0
[6 empty] | 2014-10-28 | 10時 | 0 | 0 | 0 | 0
[6 empty] | 2014-10-28 | 11時 | 0 | 0 | 0 | 0
[6 empty] | 2014-10-28 | 12時 | 0 | 0 | 0 | 0
[6 empty] | 2014-10-28 | 13時 | 0 | 0 | 0 | 0
[6 empty] | 2014-10-28 | 14時 | 0 | 0 | 0 | 0
[6 empty] | 2014-10-28 | 15時 | 0 | 0 | 0 | 0
[6 empty] | 2014-10-28 | 16時 | 0 | 0 | 0 | 0
[6 empty] | 2014-10-28 | 17時 | 0.00014728 | 0 | 0 | 0
[6 empty] | 2014-10-28 | 18時 | 0.00062633 | 0 | 0 | 0
[6 empty] | 2014-10-28 | 19時 | 0.00091724 | 0 | 0 | 0
[6 empty] | 2014-10-28 | 20時 | 0.0013512 | 0 | 0 | 0
[6 empty] | 2014-10-28 | 21時 | 0.0025124 | 0 | 0 | 0
[6 empty] | 2014-10-28 | 22時 | 0.0073149 | 0 | 0 | 0
[6 empty] | 2014-10-28 | 23時 | 0.13357 | 0 | 0 | 0
[6 empty] | 2014-10-29 | 0時 | 0.71624 | 0 | 0 | 0
[6 empty] | 2014-10-29 | 1時 | 0.81275 | 0 | 0 | 0
[6 empty] | 2014-10-29 | 2時 | 1.0042 | 0 | 0 | 0
[6 empty] | 2014-10-29 | 3時 | 1.0736 | 0 | 0 | 0
[6 empty] | 2014-10-29 | 4時 | 1.298 | 0 | 0 | 0
[6 empty] | 2014-10-29 | 5時 | 1.3323 | 0 | 0 | 0
[6 empty] | 2014-10-29 | 6時 | 0.51886 | 0 | 0 | 0
[6 empty] | 2014-10-29 | 7時 | 0.001315 | 0 | 0 | 0
[6 empty] | 2014-10-29 | 8時 | 0 | 0 | 0 | 0
[6 empty] | 2014-10-29 | 9時 | 0 | 0 | 0 | 0
[6 empty] | 2014-10-29 | 10時 | 0 | 0 | 0 | 0
[6 empty] | 2014-10-29 | 11時 | 0 | 0 | 0 | 0
[6 empty] | 2014-10-29 | 12時 | 0 | 0 | 0 | 0
[6 empty] | 2014-10-29 | 13時 | 0 | 0 | 0 | 0
[6 empty] | 2014-10-29 | 14時 | 0 | 0 | 0 | 0
[6 empty] | 2014-10-29 | 15時 | 0 | 0 | 0 | 0
[6 empty] | 2014-10-29 | 16時 | 0 | 0 | 0 | 0
[6 empty] | 2014-10-29 | 17時 | 0 | 0 | 0 | 0
[6 empty] | 2014-10-29 | 18時 | 0 | 0 | 0 | 0
[6 empty] | 2014-10-29 | 19時 | 0 | 0 | 0 | 0
[6 empty] | 2014-10-29 | 20時 | 0.00045802 | 0 | 0 | 0
[6 empty] | 2014-10-29 | 21時 | 0.0014105 | 0 | 0 | 0
[6 empty] | 2014-10-29 | 22時 | 0.0040726 | 0 | 0 | 0
[6 empty] | 2014-10-29 | 23時 | 0.0081986 | 0 | 0 | 0
[6 empty] | 2014-10-30 | 0時 | 0.45993 | 0 | 0 | 0
[6 empty] | 2014-10-30 | 1時 | 0.8455 | 0 | 0 | 0
[6 empty] | 2014-10-30 | 2時 | 0.93064 | 0 | 0 | 0
[6 empty] | 2014-10-30 | 3時 | 1.1126 | 0 | 0 | 0
[6 empty] | 2014-10-30 | 4時 | 1.226 | 0 | 0 | 0
[6 empty] | 2014-10-30 | 5時 | 1.5048 | 0 | 0 | 0
[6 empty] | 2014-10-30 | 6時 | 0.14332 | 0 | 0 | 0
[6 empty] | 2014-10-30 | 7時 | 0.0015013 | 0 | 0 | 0
[6 empty] | 2014-10-30 | 8時 | 0.00037432 | 0 | 0 | 0
[6 empty] | 2014-10-30 | 9時 | 9.148e-05 | 0 | 0 | 0
[6 empty] | 2014-10-30 | 10時 | 0 | 0 | 0 | 0
[6 empty] | 2014-10-30 | 11時 | 0 | 0 | 0 | 0
[6 empty] | 2014-10-30 | 12時 | 0 | 0 | 0 | 0
[6 empty] | 2014-10-30 | 13時 | 0 | 0 | 0 | 0
[6 empty] | 2014-10-30 | 14時 | 0 | 0 | 0 | 0
[6 empty] | 2014-10-30 | 15時 | 0 | 0 | 0 | 0
[6 empty] | 2014-10-30 | 16時 | 0 | 0 | 0 | 0
[6 empty] | 2014-10-30 | 17時 | 0 | 0 | 0 | 0
[6 empty] | 2014-10-30 | 18時 | 0.00078657 | 0 | 0 | 0
[6 empty] | 2014-10-30 | 19時 | 0.00045285 | 0 | 0 | 0
[6 empty] | 2014-10-30 | 20時 | 0.0014128 | 0 | 0 | 0
[6 empty] | 2014-10-30 | 21時 | 0.002617 | 0 | 0 | 0
[6 empty] | 2014-10-30 | 22時 | 0.0052126 | 0 | 0 | 0
[6 empty] | 2014-10-30 | 23時 | 0.0075093 | 0 | 0 | 0
[6 empty] | 2014-10-31 | 0時 | 0.44972 | 0 | 0 | 0
[6 empty] | 2014-10-31 | 1時 | 0.75966 | 0 | 0 | 0
[6 empty] | 2014-10-31 | 2時 | 0.92686 | 0 | 0 | 0
[6 empty] | 2014-10-31 | 3時 | 0.97082 | 0 | 0 | 0
[6 empty] | 2014-10-31 | 4時 | 1.0543 | 0 | 0 | 0
[6 empty] | 2014-10-31 | 5時 | 1.3421 | 0 | 0 | 0
[6 empty] | 2014-10-31 | 6時 | 0.38598 | 0 | 0 | 0
[6 empty] | 2014-10-31 | 7時 | 0.0015115 | 0 | 0 | 0
[6 empty] | 2014-10-31 | 8時 | 0.00034735 | 0 | 0 | 0
[6 empty] | 2014-10-31 | 9時 | 0 | 0 | 0 | 0
[6 empty] | 2014-10-31 | 10時 | 0 | 0 | 0 | 0
[6 empty] | 2014-10-31 | 11時 | 0 | 0 | 0 | 0
[6 empty] | 2014-10-31 | 12時 | 0 | 0 | 0 | 0
[6 empty] | 2014-10-31 | 13時 | 0 | 0 | 0 | 0
[6 empty] | 2014-10-31 | 14時 | 0 | 0 | 0 | 0
[6 empty] | 2014-10-31 | 15時 | 0 | 0 | 0 | 0
[6 empty] | 2014-10-31 | 16時 | 0 | 0 | 0 | 0
[6 empty] | 2014-10-31 | 17時 | 0 | 0 | 0 | 0
[6 empty] | 2014-10-31 | 18時 | 0 | 0 | 0 | 0
[6 empty] | 2014-10-31 | 19時 | 0 | 0 | 0 | 0
[6 empty] | 2014-10-31 | 20時 | 0.00089688 | 0 | 0 | 0
[6 empty] | 2014-10-31 | 21時 | 0.0015197 | 0 | 0 | 0
[6 empty] | 2014-10-31 | 22時 | 0.0033353 | 0 | 0 | 0
[6 empty] | 2014-10-31 | 23時 | 0.0066659 | 0 | 0 | 0
[6 empty] | 2014-11-01 | 0時 | 0.13718 | 0 | 0 | 0
[6 empty] | 2014-11-01 | 1時 | 0.48371 | 0 | 0 | 0
[6 empty] | 2014-11-01 | 2時 | 0.5805 | 0 | 0 | 0
[6 empty] | 2014-11-01 | 3時 | 0.65696 | 0 | 0 | 0
[6 empty] | 2014-11-01 | 4時 | 0.69294 | 0 | 0 | 0
[6 empty] | 2014-11-01 | 5時 | 0.79243 | 0 | 0 | 0
[6 empty] | 2014-11-01 | 6時 | 0.19539 | 0 | 0 | 0
[6 empty] | 2014-11-01 | 7時 | 0.16472 | 0 | 0 | 0
[6 empty] | 2014-11-01 | 8時 | 0.02822 | 0 | 0 | 0
[6 empty] | 2014-11-01 | 9時 | 0.17626 | 0 | 0 | 0
[6 empty] | 2014-11-01 | 10時 | 0.21778 | 0 | 0 | 0
[6 empty] | 2014-11-01 | 11時 | 0.082103 | 0 | 0 | 0
[6 empty] | 2014-11-01 | 12時 | 0.0018474 | 0 | 0 | 0
[6 empty] | 2014-11-01 | 13時 | 0.1679 | 0 | 0 | 0
[6 empty] | 2014-11-01 | 14時 | 0.2459 | 0 | 0 | 0
[6 empty] | 2014-11-01 | 15時 | 0.11306 | 0 | 0 | 0
[6 empty] | 2014-11-01 | 16時 | 0.090657 | 0 | 0 | 0
[6 empty] | 2014-11-01 | 17時 | 0.26785 | 0 | 0 | 0
[6 empty] | 2014-11-01 | 18時 | 0.27133 | 0 | 0 | 0
[6 empty] | 2014-11-01 | 19時 | 0.031925 | 0 | 0 | 0
[6 empty] | 2014-11-01 | 20時 | 0.2908 | 0 | 0 | 0
[6 empty] | 2014-11-01 | 21時 | 0.51892 | 0 | 0 | 0
[6 empty] | 2014-11-01 | 22時 | 0.65669 | 0 | 0 | 0
[6 empty] | 2014-11-01 | 23時 | 1.0663 | 0 | 0 | 0
[6 empty] | 2014-11-02 | 0時 | 1.1947 | 0 | 0 | 0
[6 empty] | 2014-11-02 | 1時 | 1.307 | 0 | 0 | 0
[6 empty] | 2014-11-02 | 2時 | 1.3826 | 0 | 0 | 0
[6 empty] | 2014-11-02 | 3時 | 1.4968 | 0 | 0 | 0
[6 empty] | 2014-11-02 | 4時 | 1.4819 | 0 | 0 | 0
[6 empty] | 2014-11-02 | 5時 | 1.7241 | 0 | 0 | 0
[6 empty] | 2014-11-02 | 6時 | 0.14515 | 0 | 0 | 0
[6 empty] | 2014-11-02 | 7時 | 0.0013682 | 0 | 0 | 0
[6 empty] | 2014-11-02 | 8時 | 0.00016968 | 0 | 0 | 0
[6 empty] | 2014-11-02 | 9時 | 0.00018725 | 0 | 0 | 0
[6 empty] | 2014-11-02 | 10時 | 4.9862e-05 | 0 | 0 | 0
[6 empty] | 2014-11-02 | 11時 | 0 | 0 | 0 | 0
[6 empty] | 2014-11-02 | 12時 | 0 | 0 | 0 | 0
[6 empty] | 2014-11-02 | 13時 | 0 | 0 | 0 | 0
[6 empty] | 2014-11-02 | 14時 | 0.00053993 | 0 | 0 | 0
[6 empty] | 2014-11-02 | 15時 | 0.00092393 | 0 | 0 | 0
[6 empty] | 2014-11-02 | 16時 | 0.001716 | 0 | 0 | 0
[6 empty] | 2014-11-02 | 17時 | 0.0031358 | 0 | 0 | 0
[6 empty] | 2014-11-02 | 18時 | 0.0058437 | 0 | 0 | 0
[6 empty] | 2014-11-02 | 19時 | 0.0055633 | 0 | 0 | 0
[6 empty] | 2014-11-02 | 20時 | 0.012272 | 0 | 0 | 0
[6 empty] | 2014-11-02 | 21時 | 0.83817 | 0 | 0 | 0
[6 empty] | 2014-11-02 | 22時 | 1.1906 | 0 | 0 | 0
[6 empty] | 2014-11-02 | 23時 | 1.6881 | 0 | 0 | 0
[6 empty] | 2014-11-03 | 0時 | 1.9161 | 0 | 0 | 0
[6 empty] | 2014-11-03 | 1時 | 2.0605 | 0 | 0 | 0
[6 empty] | 2014-11-03 | 2時 | 2.1462 | 0 | 0 | 0
[6 empty] | 2014-11-03 | 3時 | 2.2495 | 0 | 0 | 0
[6 empty] | 2014-11-03 | 4時 | 2.2988 | 0 | 0 | 0
[6 empty] | 2014-11-03 | 5時 | 2.3851 | 0 | 0 | 0
[6 empty] | 2014-11-03 | 6時 | 1.3955 | 0 | 0 | 0
[6 empty] | 2014-11-03 | 7時 | 0.0054398 | 0 | 0 | 0
[6 empty] | 2014-11-03 | 8時 | 0.0020099 | 0 | 0 | 0
[6 empty] | 2014-11-03 | 9時 | 0.00091232 | 0 | 0 | 0
[6 empty] | 2014-11-03 | 10時 | 0.0004031 | 0 | 0 | 0
[6 empty] | 2014-11-03 | 11時 | 0.00033473 | 0 | 0 | 0
[6 empty] | 2014-11-03 | 12時 | 0.00039467 | 0 | 0 | 0
[6 empty] | 2014-11-03 | 13時 | 0.00071771 | 0 | 0 | 0
[6 empty] | 2014-11-03 | 14時 | 0.00092131 | 0 | 0 | 0
[6 empty] | 2014-11-03 | 15時 | 0.00074175 | 0 | 0 | 0
[6 empty] | 2014-11-03 | 16時 | 0.0024555 | 0 | 0 | 0
[6 empty] | 2014-11-03 | 17時 | 0.0033547 | 0 | 0 | 0
[6 empty] | 2014-11-03 | 18時 | 0.0052959 | 0 | 0 | 0
[6 empty] | 2014-11-03 | 19時 | 0.0082618 | 0 | 0 | 0
[6 empty] | 2014-11-03 | 20時 | 0.2496 | 0 | 0 | 0
[6 empty] | 2014-11-03 | 21時 | 0.86327 | 0 | 0 | 0
[6 empty] | 2014-11-03 | 22時 | 1.4164 | 0 | 0 | 0
[6 empty] | 2014-11-03 | 23時 | 1.6966 | 0 | 0 | 0
[6 empty] | 2014-11-04 | 0時 | 1.9224 | 0 | 0 | 0
[6 empty] | 2014-11-04 | 1時 | 2.0248 | 0 | 0 | 0
[6 empty] | 2014-11-04 | 2時 | 2.0746 | 0 | 0 | 0
[6 empty] | 2014-11-04 | 3時 | 2.2329 | 0 | 0 | 0
[6 empty] | 2014-11-04 | 4時 | 2.3159 | 0 | 0 | 0
[6 empty] | 2014-11-04 | 5時 | 2.3482 | 0 | 0 | 0
[6 empty] | 2014-11-04 | 6時 | 1.7056 | 0 | 0 | 0
[6 empty] | 2014-11-04 | 7時 | 0.50539 | 0 | 0 | 0
[6 empty] | 2014-11-04 | 8時 | 0.0035703 | 0 | 0 | 0
[6 empty] | 2014-11-04 | 9時 | 0.0014876 | 0 | 0 | 0
[6 empty] | 2014-11-04 | 10時 | 0.00041439 | 0 | 0 | 0
[6 empty] | 2014-11-04 | 11時 | 0 | 0 | 0 | 0
[6 empty] | 2014-11-04 | 12時 | 5.2617e-06 | 0 | 0 | 0
[6 empty] | 2014-11-04 | 13時 | 0.00040252 | 0 | 0 | 0
[6 empty] | 2014-11-04 | 14時 | 0.00070371 | 0 | 0 | 0
[6 empty] | 2014-11-04 | 15時 | 0.00062015 | 0 | 0 | 0
[6 empty] | 2014-11-04 | 16時 | 0.0019671 | 0 | 0 | 0
[6 empty] | 2014-11-04 | 17時 | 0.0028437 | 0 | 0 | 0
[6 empty] | 2014-11-04 | 18時 | 0.0035917 | 0 | 0 | 0
[6 empty] | 2014-11-04 | 19時 | 0.0065325 | 0 | 0 | 0
[6 empty] | 2014-11-04 | 20時 | 0.096794 | 0 | 0 | 0
[6 empty] | 2014-11-04 | 21時 | 0.71567 | 0 | 0 | 0
[6 empty] | 2014-11-04 | 22時 | 1.2483 | 0 | 0 | 0
[6 empty] | 2014-11-04 | 23時 | 1.4381 | 0 | 0 | 0
[6 empty] | 2014-11-05 | 0時 | 1.4982 | 0 | 0 | 0
[6 empty] | 2014-11-05 | 1時 | 1.5814 | 0 | 0 | 0
[6 empty] | 2014-11-05 | 2時 | 1.6372 | 0 | 0 | 0
[6 empty] | 2014-11-05 | 3時 | 1.7005 | 0 | 0 | 0
[6 empty] | 2014-11-05 | 4時 | 1.7408 | 0 | 0 | 0
[6 empty] | 2014-11-05 | 5時 | 1.7685 | 0 | 0 | 0
[6 empty] | 2014-11-05 | 6時 | 1.3308 | 0 | 0 | 0
[6 empty] | 2014-11-05 | 7時 | 0.057562 | 0 | 0 | 0
[6 empty] | 2014-11-05 | 8時 | 0.0015935 | 0 | 0 | 0
[6 empty] | 2014-11-05 | 9時 | 0.00026557 | 0 | 0 | 0
[6 empty] | 2014-11-05 | 10時 | 0 | 0 | 0 | 0
[6 empty] | 2014-11-05 | 11時 | 0 | 0 | 0 | 0
[6 empty] | 2014-11-05 | 12時 | 0 | 0 | 0 | 0
[6 empty] | 2014-11-05 | 13時 | 0 | 0 | 0 | 0
[6 empty] | 2014-11-05 | 14時 | 0 | 0 | 0 | 0
[6 empty] | 2014-11-05 | 15時 | 0 | 0 | 0 | 0
[6 empty] | 2014-11-05 | 16時 | 0.00062261 | 0 | 0 | 0
[6 empty] | 2014-11-05 | 17時 | 0.0010799 | 0 | 0 | 0
[6 empty] | 2014-11-05 | 18時 | 0.00061406 | 0 | 0 | 0
[6 empty] | 2014-11-05 | 19時 | 0.0010786 | 0 | 0 | 0
[6 empty] | 2014-11-05 | 20時 | 0.0021187 | 0 | 0 | 0
[6 empty] | 2014-11-05 | 21時 | 0.0035027 | 0 | 0 | 0
[6 empty] | 2014-11-05 | 22時 | 0.035325 | 0 | 0 | 0
[6 empty] | 2014-11-05 | 23時 | 0.46358 | 0 | 0 | 0
[6 empty] | 2014-11-06 | 0時 | 0.66819 | 0 | 0 | 0
[6 empty] | 2014-11-06 | 1時 | 0.79881 | 0 | 0 | 0
[6 empty] | 2014-11-06 | 2時 | 0.86876 | 0 | 0 | 0
[6 empty] | 2014-11-06 | 3時 | 0.92429 | 0 | 0 | 0
[6 empty] | 2014-11-06 | 4時 | 0.95967 | 0 | 0 | 0
[6 empty] | 2014-11-06 | 5時 | 1.0657 | 0 | 0 | 0
[6 empty] | 2014-11-06 | 6時 | 0.42286 | 0 | 0 | 0
[6 empty] | 2014-11-06 | 7時 | 0.39275 | 0 | 0 | 0
[6 empty] | 2014-11-06 | 8時 | 0.31669 | 0 | 0 | 0
[6 empty] | 2014-11-06 | 9時 | 0.51869 | 0 | 0 | 0
[6 empty] | 2014-11-06 | 10時 | 0.53641 | 0 | 0 | 0
[6 empty] | 2014-11-06 | 11時 | 0.35779 | 0 | 0 | 0
[6 empty] | 2014-11-06 | 12時 | 0.15564 | 0 | 0 | 0
[6 empty] | 2014-11-06 | 13時 | 0.38396 | 0 | 0 | 0
[6 empty] | 2014-11-06 | 14時 | 0.44979 | 0 | 0 | 0
[6 empty] | 2014-11-06 | 15時 | 0.31899 | 0 | 0 | 0
[6 empty] | 2014-11-06 | 16時 | 0.25508 | 0 | 0 | 0
[6 empty] | 2014-11-06 | 17時 | 0.43909 | 0 | 0 | 0
[6 empty] | 2014-11-06 | 18時 | 0.40171 | 0 | 0 | 0
[6 empty] | 2014-11-06 | 19時 | 0.067783 | 0 | 0 | 0
[6 empty] | 2014-11-06 | 20時 | 0.2176 | 0 | 0 | 0
[6 empty] | 2014-11-06 | 21時 | 0.30118 | 0 | 0 | 0
[6 empty] | 2014-11-06 | 22時 | 0.32568 | 0 | 0 | 0
[6 empty] | 2014-11-06 | 23時 | 0.61884 | 0 | 0 | 0
[6 empty] | 2014-11-07 | 0時 | 0.63689 | 0 | 0 | 0
[6 empty] | 2014-11-07 | 1時 | 0.64077 | 0 | 0 | 0
[6 empty] | 2014-11-07 | 2時 | 0.63908 | 0 | 0 | 0
[6 empty] | 2014-11-07 | 3時 | 0.64102 | 0 | 0 | 0
[6 empty] | 2014-11-07 | 4時 | 0.64248 | 0 | 0 | 0
[6 empty] | 2014-11-07 | 5時 | 0.6487 | 0 | 0 | 0
[6 empty] | 2014-11-07 | 6時 | 0.12703 | 0 | 0 | 0
[6 empty] | 2014-11-07 | 7時 | 0.11162 | 0 | 0 | 0
[6 empty] | 2014-11-07 | 8時 | 0.011744 | 0 | 0 | 0
[6 empty] | 2014-11-07 | 9時 | 0.17257 | 0 | 0 | 0
[6 empty] | 2014-11-07 | 10時 | 0.21236 | 0 | 0 | 0
[6 empty] | 2014-11-07 | 11時 | 0.001286 | 0 | 0 | 0
[6 empty] | 2014-11-07 | 12時 | 0.00036767 | 0 | 0 | 0
[6 empty] | 2014-11-07 | 13時 | 0.00091994 | 0 | 0 | 0
[6 empty] | 2014-11-07 | 14時 | 0.0017977 | 0 | 0 | 0
[6 empty] | 2014-11-07 | 15時 | 0.00085363 | 0 | 0 | 0
[6 empty] | 2014-11-07 | 16時 | 0.00072197 | 0 | 0 | 0
[6 empty] | 2014-11-07 | 17時 | 0.0012863 | 0 | 0 | 0
[6 empty] | 2014-11-07 | 18時 | 0.0014521 | 0 | 0 | 0
[6 empty] | 2014-11-07 | 19時 | 0.0001021 | 0 | 0 | 0
[6 empty] | 2014-11-07 | 20時 | 0.0010831 | 0 | 0 | 0
[6 empty] | 2014-11-07 | 21時 | 0.0017603 | 0 | 0 | 0
[6 empty] | 2014-11-07 | 22時 | 0.034936 | 0 | 0 | 0
[6 empty] | 2014-11-07 | 23時 | 0.48961 | 0 | 0 | 0
[6 empty] | 2014-11-08 | 0時 | 0.61153 | 0 | 0 | 0
[6 empty] | 2014-11-08 | 1時 | 0.70834 | 0 | 0 | 0
[6 empty] | 2014-11-08 | 2時 | 0.70534 | 0 | 0 | 0
[6 empty] | 2014-11-08 | 3時 | 0.75949 | 0 | 0 | 0
[6 empty] | 2014-11-08 | 4時 | 0.78323 | 0 | 0 | 0
[6 empty] | 2014-11-08 | 5時 | 0.80178 | 0 | 0 | 0
[6 empty] | 2014-11-08 | 6時 | 0.24431 | 0 | 0 | 0
[6 empty] | 2014-11-08 | 7時 | 0.23225 | 0 | 0 | 0
[6 empty] | 2014-11-08 | 8時 | 0.10487 | 0 | 0 | 0
[6 empty] | 2014-11-08 | 9時 | 0.20924 | 0 | 0 | 0
[6 empty] | 2014-11-08 | 10時 | 0.0012754 | 0 | 0 | 0
[6 empty] | 2014-11-08 | 11時 | 0.00026185 | 0 | 0 | 0
[6 empty] | 2014-11-08 | 12時 | 0 | 0 | 0 | 0
[6 empty] | 2014-11-08 | 13時 | 0.00028403 | 0 | 0 | 0
[6 empty] | 2014-11-08 | 14時 | 0.00026142 | 0 | 0 | 0
[6 empty] | 2014-11-08 | 15時 | 0 | 0 | 0 | 0
[6 empty] | 2014-11-08 | 16時 | 0.00013235 | 0 | 0 | 0
[6 empty] | 2014-11-08 | 17時 | 0.00060077 | 0 | 0 | 0
[6 empty] | 2014-11-08 | 18時 | 0.0011998 | 0 | 0 | 0
[6 empty] | 2014-11-08 | 19時 | 0.00036244 | 0 | 0 | 0
[6 empty] | 2014-11-08 | 20時 | 0.0016342 | 0 | 0 | 0
[6 empty] | 2014-11-08 | 21時 | 0.0027579 | 0 | 0 | 0
[6 empty] | 2014-11-08 | 22時 | 0.064 | 0 | 0 | 0
[6 empty] | 2014-11-08 | 23時 | 0.48099 | 0 | 0 | 0
[6 empty] | 2014-11-09 | 0時 | 0.63522 | 0 | 0 | 0
[6 empty] | 2014-11-09 | 1時 | 0.79114 | 0 | 0 | 0
[6 empty] | 2014-11-09 | 2時 | 0.87021 | 0 | 0 | 0
[6 empty] | 2014-11-09 | 3時 | 1.0019 | 0 | 0 | 0
[6 empty] | 2014-11-09 | 4時 | 1.0888 | 0 | 0 | 0
[6 empty] | 2014-11-09 | 5時 | 1.2983 | 0 | 0 | 0
[6 empty] | 2014-11-09 | 6時 | 0.2832 | 0 | 0 | 0
[6 empty] | 2014-11-09 | 7時 | 0.0011584 | 0 | 0 | 0
[6 empty] | 2014-11-09 | 8時 | 0 | 0 | 0 | 0
[6 empty] | 2014-11-09 | 9時 | 0 | 0 | 0 | 0
[6 empty] | 2014-11-09 | 10時 | 0 | 0 | 0 | 0
[6 empty] | 2014-11-09 | 11時 | 0 | 0 | 0 | 0
[6 empty] | 2014-11-09 | 12時 | 0 | 0 | 0 | 0
[6 empty] | 2014-11-09 | 13時 | 0 | 0 | 0 | 0
[6 empty] | 2014-11-09 | 14時 | 0 | 0 | 0 | 0
[6 empty] | 2014-11-09 | 15時 | 0 | 0 | 0 | 0
[6 empty] | 2014-11-09 | 16時 | 0 | 0 | 0 | 0
[6 empty] | 2014-11-09 | 17時 | 0 | 0 | 0 | 0
[6 empty] | 2014-11-09 | 18時 | 0 | 0 | 0 | 0
[6 empty] | 2014-11-09 | 19時 | 0 | 0 | 0 | 0
[6 empty] | 2014-11-09 | 20時 | 0 | 0 | 0 | 0
[6 empty] | 2014-11-09 | 21時 | 0.00044472 | 0 | 0 | 0
[6 empty] | 2014-11-09 | 22時 | 0.001036 | 0 | 0 | 0
[6 empty] | 2014-11-09 | 23時 | 0.0032676 | 0 | 0 | 0
[6 empty] | 2014-11-10 | 0時 | 0.0051942 | 0 | 0 | 0
[6 empty] | 2014-11-10 | 1時 | 0.0056995 | 0 | 0 | 0
[6 empty] | 2014-11-10 | 2時 | 0.30462 | 0 | 0 | 0
[6 empty] | 2014-11-10 | 3時 | 0.48071 | 0 | 0 | 0
[6 empty] | 2014-11-10 | 4時 | 0.59297 | 0 | 0 | 0
[6 empty] | 2014-11-10 | 5時 | 0.72037 | 0 | 0 | 0
[6 empty] | 2014-11-10 | 6時 | 0.16131 | 0 | 0 | 0
[6 empty] | 2014-11-10 | 7時 | 0.17152 | 0 | 0 | 0
[6 empty] | 2014-11-10 | 8時 | 0.061716 | 0 | 0 | 0
[6 empty] | 2014-11-10 | 9時 | 0.20913 | 0 | 0 | 0
[6 empty] | 2014-11-10 | 10時 | 0.20029 | 0 | 0 | 0
[6 empty] | 2014-11-10 | 11時 | 0.05483 | 0 | 0 | 0
[6 empty] | 2014-11-10 | 12時 | 0.0019301 | 0 | 0 | 0
[6 empty] | 2014-11-10 | 13時 | 0.0026812 | 0 | 0 | 0
[6 empty] | 2014-11-10 | 14時 | 0.0023494 | 0 | 0 | 0
[6 empty] | 2014-11-10 | 15時 | 0.0018445 | 0 | 0 | 0
[6 empty] | 2014-11-10 | 16時 | 0.090628 | 0 | 0 | 0
[6 empty] | 2014-11-10 | 17時 | 0.33686 | 0 | 0 | 0
[6 empty] | 2014-11-10 | 18時 | 0.33493 | 0 | 0 | 0
[6 empty] | 2014-11-10 | 19時 | 0.082634 | 0 | 0 | 0
[6 empty] | 2014-11-10 | 20時 | 0.37038 | 0 | 0 | 0
[6 empty] | 2014-11-10 | 21時 | 0.59536 | 0 | 0 | 0
[6 empty] | 2014-11-10 | 22時 | 0.76124 | 0 | 0 | 0
[6 empty] | 2014-11-10 | 23時 | 1.1597 | 0 | 0 | 0
[6 empty] | 2014-11-11 | 0時 | 1.2941 | 0 | 0 | 0
[6 empty] | 2014-11-11 | 1時 | 1.44 | 0 | 0 | 0
[6 empty] | 2014-11-11 | 2時 | 1.5514 | 0 | 0 | 0
[6 empty] | 2014-11-11 | 3時 | 1.6267 | 0 | 0 | 0
[6 empty] | 2014-11-11 | 4時 | 1.6534 | 0 | 0 | 0
[6 empty] | 2014-11-11 | 5時 | 1.6712 | 0 | 0 | 0
[6 empty] | 2014-11-11 | 6時 | 1.2402 | 0 | 0 | 0
[6 empty] | 2014-11-11 | 7時 | 0.0035511 | 0 | 0 | 0
[6 empty] | 2014-11-11 | 8時 | 0.00091207 | 0 | 0 | 0
[6 empty] | 2014-11-11 | 9時 | 0 | 0 | 0 | 0
[6 empty] | 2014-11-11 | 10時 | 0 | 0 | 0 | 0
[6 empty] | 2014-11-11 | 11時 | 0 | 0 | 0 | 0
[6 empty] | 2014-11-11 | 12時 | 0 | 0 | 0 | 0
[6 empty] | 2014-11-11 | 13時 | 0 | 0 | 0 | 0
[6 empty] | 2014-11-11 | 14時 | 0 | 0 | 0 | 0
[6 empty] | 2014-11-11 | 15時 | 0 | 0 | 0 | 0
[6 empty] | 2014-11-11 | 16時 | 0.001121 | 0 | 0 | 0
[6 empty] | 2014-11-11 | 17時 | 0.002106 | 0 | 0 | 0
[6 empty] | 2014-11-11 | 18時 | 0.0016335 | 0 | 0 | 0
[6 empty] | 2014-11-11 | 19時 | 0.0031843 | 0 | 0 | 0
[6 empty] | 2014-11-11 | 20時 | 0.0062696 | 0 | 0 | 0
[6 empty] | 2014-11-11 | 21時 | 0.0085028 | 0 | 0 | 0
[6 empty] | 2014-11-11 | 22時 | 0.76307 | 0 | 0 | 0
[6 empty] | 2014-11-11 | 23時 | 1.1205 | 0 | 0 | 0
[6 empty] | 2014-11-12 | 0時 | 1.3985 | 0 | 0 | 0
[6 empty] | 2014-11-12 | 1時 | 1.5803 | 0 | 0 | 0
[6 empty] | 2014-11-12 | 2時 | 1.7072 | 0 | 0 | 0
[6 empty] | 2014-11-12 | 3時 | 1.805 | 0 | 0 | 0
[6 empty] | 2014-11-12 | 4時 | 1.8958 | 0 | 0 | 0
[6 empty] | 2014-11-12 | 5時 | 1.9542 | 0 | 0 | 0
[6 empty] | 2014-11-12 | 6時 | 1.2435 | 0 | 0 | 0
[6 empty] | 2014-11-12 | 7時 | 0.0059976 | 0 | 0 | 0
[6 empty] | 2014-11-12 | 8時 | 0.0017267 | 0 | 0 | 0
[6 empty] | 2014-11-12 | 9時 | 0.00018851 | 0 | 0 | 0
[6 empty] | 2014-11-12 | 10時 | 0 | 0 | 0 | 0
[6 empty] | 2014-11-12 | 11時 | 0 | 0 | 0 | 0
[6 empty] | 2014-11-12 | 12時 | 0.00048684 | 0 | 0 | 0
[6 empty] | 2014-11-12 | 13時 | 0.0007534 | 0 | 0 | 0
[6 empty] | 2014-11-12 | 14時 | 0.0012197 | 0 | 0 | 0
[6 empty] | 2014-11-12 | 15時 | 0.00094014 | 0 | 0 | 0
[6 empty] | 2014-11-12 | 16時 | 0.0019859 | 0 | 0 | 0
[6 empty] | 2014-11-12 | 17時 | 0.0040359 | 0 | 0 | 0
[6 empty] | 2014-11-12 | 18時 | 0.0052049 | 0 | 0 | 0
[6 empty] | 2014-11-12 | 19時 | 0.015303 | 0 | 0 | 0
[6 empty] | 2014-11-12 | 20時 | 0.59285 | 0 | 0 | 0
[6 empty] | 2014-11-12 | 21時 | 0.99262 | 0 | 0 | 0
[6 empty] | 2014-11-12 | 22時 | 1.5934 | 0 | 0 | 0
[6 empty] | 2014-11-12 | 23時 | 1.8015 | 0 | 0 | 0
[6 empty] | 2014-11-13 | 0時 | 1.9787 | 0 | 0 | 0
[6 empty] | 2014-11-13 | 1時 | 2.1209 | 0 | 0 | 0
[6 empty] | 2014-11-13 | 2時 | 2.2507 | 0 | 0 | 0
[6 empty] | 2014-11-13 | 3時 | 2.3186 | 0 | 0 | 0
[6 empty] | 2014-11-13 | 4時 | 2.4391 | 0 | 0 | 0
[6 empty] | 2014-11-13 | 5時 | 2.899 | 0 | 0 | 0
[6 empty] | 2014-11-13 | 6時 | 1.0921 | 0 | 0 | 0
[6 empty] | 2014-11-13 | 7時 | 0.010524 | 0 | 0 | 0
[6 empty] | 2014-11-13 | 8時 | 0.0035481 | 0 | 0 | 0
[6 empty] | 2014-11-13 | 9時 | 0.0030299 | 0 | 0 | 0
[6 empty] | 2014-11-13 | 10時 | 0.0019759 | 0 | 0 | 0
[6 empty] | 2014-11-13 | 11時 | 0.00092872 | 0 | 0 | 0
[6 empty] | 2014-11-13 | 12時 | 0.0005019 | 0 | 0 | 0
[6 empty] | 2014-11-13 | 13時 | 0.0010801 | 0 | 0 | 0
[6 empty] | 2014-11-13 | 14時 | 0.00139 | 0 | 0 | 0
[6 empty] | 2014-11-13 | 15時 | 0.0014544 | 0 | 0 | 0
[6 empty] | 2014-11-13 | 16時 | 0.0019471 | 0 | 0 | 0
[6 empty] | 2014-11-13 | 17時 | 0.0031197 | 0 | 0 | 0
[6 empty] | 2014-11-13 | 18時 | 0.0080722 | 0 | 0 | 0
[6 empty] | 2014-11-13 | 19時 | 0.0070632 | 0 | 0 | 0
[6 empty] | 2014-11-13 | 20時 | 0.38473 | 0 | 0 | 0
[6 empty] | 2014-11-13 | 21時 | 0.93073 | 0 | 0 | 0
[6 empty] | 2014-11-13 | 22時 | 1.2963 | 0 | 0 | 0
[6 empty] | 2014-11-13 | 23時 | 1.8244 | 0 | 0 | 0
[6 empty] | 2014-11-14 | 0時 | 2.0063 | 0 | 0 | 0
[6 empty] | 2014-11-14 | 1時 | 2.1244 | 0 | 0 | 0
[6 empty] | 2014-11-14 | 2時 | 2.2322 | 0 | 0 | 0
[6 empty] | 2014-11-14 | 3時 | 2.3505 | 0 | 0 | 0
[6 empty] | 2014-11-14 | 4時 | 2.4462 | 0 | 0 | 0
[6 empty] | 2014-11-14 | 5時 | 2.9566 | 0 | 0 | 0
[6 empty] | 2014-11-14 | 6時 | 1.1154 | 0 | 0 | 0
[6 empty] | 2014-11-14 | 7時 | 0.095825 | 0 | 0 | 0
[6 empty] | 2014-11-14 | 8時 | 0.0036333 | 0 | 0 | 0
[6 empty] | 2014-11-14 | 9時 | 0.0030622 | 0 | 0 | 0
[6 empty] | 2014-11-14 | 10時 | 0.0024209 | 0 | 0 | 0
[6 empty] | 2014-11-14 | 11時 | 0.00090376 | 0 | 0 | 0
[6 empty] | 2014-11-14 | 12時 | 0.0003007 | 0 | 0 | 0
[6 empty] | 2014-11-14 | 13時 | 0.00084433 | 0 | 0 | 0
[6 empty] | 2014-11-14 | 14時 | 0.0015525 | 0 | 0 | 0
[6 empty] | 2014-11-14 | 15時 | 0.0015281 | 0 | 0 | 0
[6 empty] | 2014-11-14 | 16時 | 0.0023229 | 0 | 0 | 0
[6 empty] | 2014-11-14 | 17時 | 0.0071892 | 0 | 0 | 0
[6 empty] | 2014-11-14 | 18時 | 0.17747 | 0 | 0 | 0
[6 empty] | 2014-11-14 | 19時 | 0.40771 | 0 | 0 | 0
[6 empty] | 2014-11-14 | 20時 | 0.87409 | 0 | 0 | 0
[6 empty] | 2014-11-14 | 21時 | 1.2313 | 0 | 0 | 0
[6 empty] | 2014-11-14 | 22時 | 1.4231 | 0 | 0 | 0
[6 empty] | 2014-11-14 | 23時 | 1.9178 | 0 | 0 | 0
[6 empty] | 2014-11-15 | 0時 | 2.0665 | 0 | 0 | 0
[6 empty] | 2014-11-15 | 1時 | 2.1499 | 0 | 0 | 0
[6 empty] | 2014-11-15 | 2時 | 2.2119 | 0 | 0 | 0
[6 empty] | 2014-11-15 | 3時 | 2.2097 | 0 | 0 | 0
[6 empty] | 2014-11-15 | 4時 | 2.2209 | 0 | 0 | 0
[6 empty] | 2014-11-15 | 5時 | 2.6808 | 0 | 0 | 0
[6 empty] | 2014-11-15 | 6時 | 0.90861 | 0 | 0 | 0
[6 empty] | 2014-11-15 | 7時 | 0.0057568 | 0 | 0 | 0
[6 empty] | 2014-11-15 | 8時 | 0.0028393 | 0 | 0 | 0
[6 empty] | 2014-11-15 | 9時 | 0.0025784 | 0 | 0 | 0
[6 empty] | 2014-11-15 | 10時 | 0.0021335 | 0 | 0 | 0
[6 empty] | 2014-11-15 | 11時 | 0.0018011 | 0 | 0 | 0
[6 empty] | 2014-11-15 | 12時 | 0.00077773 | 0 | 0 | 0
[6 empty] | 2014-11-15 | 13時 | 0.0017432 | 0 | 0 | 0
[6 empty] | 2014-11-15 | 14時 | 0.0016856 | 0 | 0 | 0
[6 empty] | 2014-11-15 | 15時 | 0.0018577 | 0 | 0 | 0
[6 empty] | 2014-11-15 | 16時 | 0.0022646 | 0 | 0 | 0
[6 empty] | 2014-11-15 | 17時 | 0.007455 | 0 | 0 | 0
[6 empty] | 2014-11-15 | 18時 | 0.30597 | 0 | 0 | 0
[6 empty] | 2014-11-15 | 19時 | 0.44739 | 0 | 0 | 0
[6 empty] | 2014-11-15 | 20時 | 0.938 | 0 | 0 | 0
[6 empty] | 2014-11-15 | 21時 | 1.3451 | 0 | 0 | 0
[6 empty] | 2014-11-15 | 22時 | 1.6074 | 0 | 0 | 0
[6 empty] | 2014-11-15 | 23時 | 2.0021 | 0 | 0 | 0
[6 empty] | 2014-11-16 | 0時 | 2.146 | 0 | 0 | 0
[6 empty] | 2014-11-16 | 1時 | 2.2231 | 0 | 0 | 0
[6 empty] | 2014-11-16 | 2時 | 2.372 | 0 | 0 | 0
[6 empty] | 2014-11-16 | 3時 | 2.4716 | 0 | 0 | 0
[6 empty] | 2014-11-16 | 4時 | 2.4904 | 0 | 0 | 0
[6 empty] | 2014-11-16 | 5時 | 2.8923 | 0 | 0 | 0
[6 empty] | 2014-11-16 | 6時 | 1.2641 | 0 | 0 | 0
[6 empty] | 2014-11-16 | 7時 | 0.32113 | 0 | 0 | 0
[6 empty] | 2014-11-16 | 8時 | 0.0038896 | 0 | 0 | 0
[6 empty] | 2014-11-16 | 9時 | 0.0035989 | 0 | 0 | 0
[6 empty] | 2014-11-16 | 10時 | 0.0033474 | 0 | 0 | 0
[6 empty] | 2014-11-16 | 11時 | 0.0030125 | 0 | 0 | 0
[6 empty] | 2014-11-16 | 12時 | 0.0022584 | 0 | 0 | 0
[6 empty] | 2014-11-16 | 13時 | 0.0029968 | 0 | 0 | 0
[6 empty] | 2014-11-16 | 14時 | 0.0033047 | 0 | 0 | 0
[6 empty] | 2014-11-16 | 15時 | 0.0060856 | 0 | 0 | 0
[6 empty] | 2014-11-16 | 16時 | 0.0096923 | 0 | 0 | 0
[6 empty] | 2014-11-16 | 17時 | 1.2025 | 0 | 0 | 0
[6 empty] | 2014-11-16 | 18時 | 1.5571 | 0 | 0 | 0
[6 empty] | 2014-11-16 | 19時 | 0.99774 | 0 | 0 | 0
[6 empty] | 2014-11-16 | 20時 | 1.3606 | 0 | 0 | 0
[6 empty] | 2014-11-16 | 21時 | 1.6437 | 0 | 0 | 0
[6 empty] | 2014-11-16 | 22時 | 1.8099 | 0 | 0 | 0
[6 empty] | 2014-11-16 | 23時 | 2.1819 | 0 | 0 | 0
[6 empty] | 2014-11-17 | 0時 | 2.2983 | 0 | 0 | 0
[6 empty] | 2014-11-17 | 1時 | 2.4258 | 0 | 0 | 0
[6 empty] | 2014-11-17 | 2時 | 2.5171 | 0 | 0 | 0
[6 empty] | 2014-11-17 | 3時 | 2.5608 | 0 | 0 | 0
[6 empty] | 2014-11-17 | 4時 | 2.6277 | 0 | 0 | 0
[6 empty] | 2014-11-17 | 5時 | 3.0816 | 0 | 0 | 0
[6 empty] | 2014-11-17 | 6時 | 1.968 | 0 | 0 | 0
[6 empty] | 2014-11-17 | 7時 | 0.57928 | 0 | 0 | 0
[6 empty] | 2014-11-17 | 8時 | 0.0045358 | 0 | 0 | 0
[6 empty] | 2014-11-17 | 9時 | 0.0038528 | 0 | 0 | 0
[6 empty] | 2014-11-17 | 10時 | 0.0032237 | 0 | 0 | 0
[6 empty] | 2014-11-17 | 11時 | 0.0024128 | 0 | 0 | 0
[6 empty] | 2014-11-17 | 12時 | 0.0012569 | 0 | 0 | 0
[6 empty] | 2014-11-17 | 13時 | 0.0014069 | 0 | 0 | 0
[6 empty] | 2014-11-17 | 14時 | 0.0015974 | 0 | 0 | 0
[6 empty] | 2014-11-17 | 15時 | 0.0012301 | 0 | 0 | 0
[6 empty] | 2014-11-17 | 16時 | 0.001576 | 0 | 0 | 0
[6 empty] | 2014-11-17 | 17時 | 0.0037559 | 0 | 0 | 0
[6 empty] | 2014-11-17 | 18時 | 0.0086189 | 0 | 0 | 0
[6 empty] | 2014-11-17 | 19時 | 0.071807 | 0 | 0 | 0
[6 empty] | 2014-11-17 | 20時 | 0.71122 | 0 | 0 | 0
[6 empty] | 2014-11-17 | 21時 | 1.0422 | 0 | 0 | 0
[6 empty] | 2014-11-17 | 22時 | 1.3359 | 0 | 0 | 0
[6 empty] | 2014-11-17 | 23時 | 1.8082 | 0 | 0 | 0
[6 empty] | 2014-11-18 | 0時 | 2.0041 | 0 | 0 | 0
[6 empty] | 2014-11-18 | 1時 | 2.1384 | 0 | 0 | 0
[6 empty] | 2014-11-18 | 2時 | 2.2752 | 0 | 0 | 0
[6 empty] | 2014-11-18 | 3時 | 2.3794 | 0 | 0 | 0
[6 empty] | 2014-11-18 | 4時 | 2.4279 | 0 | 0 | 0
[6 empty] | 2014-11-18 | 5時 | 2.5318 | 0 | 0 | 0
[6 empty] | 2014-11-18 | 6時 | 1.7357 | 0 | 0 | 0
[6 empty] | 2014-11-18 | 7時 | 0.43291 | 0 | 0 | 0
[6 empty] | 2014-11-18 | 8時 | 0.0029639 | 0 | 0 | 0
[6 empty] | 2014-11-18 | 9時 | 0.0016561 | 0 | 0 | 0
[6 empty] | 2014-11-18 | 10時 | 0.0010075 | 0 | 0 | 0
[6 empty] | 2014-11-18 | 11時 | 0.0013661 | 0 | 0 | 0
[6 empty] | 2014-11-18 | 12時 | 0.0012079 | 0 | 0 | 0
[6 empty] | 2014-11-18 | 13時 | 0.00135 | 0 | 0 | 0
[6 empty] | 2014-11-18 | 14時 | 0.0016409 | 0 | 0 | 0
[6 empty] | 2014-11-18 | 15時 | 0.0013891 | 0 | 0 | 0
[6 empty] | 2014-11-18 | 16時 | 0.0029262 | 0 | 0 | 0
[6 empty] | 2014-11-18 | 17時 | 0.0071491 | 0 | 0 | 0
[6 empty] | 2014-11-18 | 18時 | 0.0065962 | 0 | 0 | 0
[6 empty] | 2014-11-18 | 19時 | 0.36306 | 0 | 0 | 0
[6 empty] | 2014-11-18 | 20時 | 0.79784 | 0 | 0 | 0
[6 empty] | 2014-11-18 | 21時 | 1.0733 | 0 | 0 | 0
[6 empty] | 2014-11-18 | 22時 | 1.6271 | 0 | 0 | 0
[6 empty] | 2014-11-18 | 23時 | 1.8948 | 0 | 0 | 0
[6 empty] | 2014-11-19 | 0時 | 2.1058 | 0 | 0 | 0
[6 empty] | 2014-11-19 | 1時 | 2.2726 | 0 | 0 | 0
[6 empty] | 2014-11-19 | 2時 | 2.361 | 0 | 0 | 0
[6 empty] | 2014-11-19 | 3時 | 2.5078 | 0 | 0 | 0
[6 empty] | 2014-11-19 | 4時 | 2.6033 | 0 | 0 | 0
[6 empty] | 2014-11-19 | 5時 | 2.6161 | 0 | 0 | 0
[6 empty] | 2014-11-19 | 6時 | 1.5258 | 0 | 0 | 0
[6 empty] | 2014-11-19 | 7時 | 0.21534 | 0 | 0 | 0
[6 empty] | 2014-11-19 | 8時 | 0.0029327 | 0 | 0 | 0
[6 empty] | 2014-11-19 | 9時 | 0.0016868 | 0 | 0 | 0
[6 empty] | 2014-11-19 | 10時 | 0.001173 | 0 | 0 | 0
[6 empty] | 2014-11-19 | 11時 | 0.0017036 | 0 | 0 | 0
[6 empty] | 2014-11-19 | 12時 | 0.0019615 | 0 | 0 | 0
[6 empty] | 2014-11-19 | 13時 | 0.0023878 | 0 | 0 | 0
[6 empty] | 2014-11-19 | 14時 | 0.0026936 | 0 | 0 | 0
[6 empty] | 2014-11-19 | 15時 | 0.0026099 | 0 | 0 | 0
[6 empty] | 2014-11-19 | 16時 | 0.0082507 | 0 | 0 | 0
[6 empty] | 2014-11-19 | 17時 | 0.44061 | 0 | 0 | 0
[6 empty] | 2014-11-19 | 18時 | 0.5254 | 0 | 0 | 0
[6 empty] | 2014-11-19 | 19時 | 0.86019 | 0 | 0 | 0
[6 empty] | 2014-11-19 | 20時 | 1.072 | 0 | 0 | 0
[6 empty] | 2014-11-19 | 21時 | 1.267 | 0 | 0 | 0
[6 empty] | 2014-11-19 | 22時 | 1.6922 | 0 | 0 | 0
[6 empty] | 2014-11-19 | 23時 | 1.825 | 0 | 0 | 0
[6 empty] | 2014-11-20 | 0時 | 1.9002 | 0 | 0 | 0
[6 empty] | 2014-11-20 | 1時 | 1.965 | 0 | 0 | 0
[6 empty] | 2014-11-20 | 2時 | 1.967 | 0 | 0 | 0
[6 empty] | 2014-11-20 | 3時 | 1.9679 | 0 | 0 | 0
[6 empty] | 2014-11-20 | 4時 | 1.9856 | 0 | 0 | 0
[6 empty] | 2014-11-20 | 5時 | 2.2649 | 0 | 0 | 0
[6 empty] | 2014-11-20 | 6時 | 1.4183 | 0 | 0 | 0
[6 empty] | 2014-11-20 | 7時 | 1.2907 | 0 | 0 | 0
[6 empty] | 2014-11-20 | 8時 | 1.0718 | 0 | 0 | 0
[6 empty] | 2014-11-20 | 9時 | 1.0567 | 0 | 0 | 0
[6 empty] | 2014-11-20 | 10時 | 0.92753 | 0 | 0 | 0
[6 empty] | 2014-11-20 | 11時 | 0.98517 | 0 | 0 | 0
[6 empty] | 2014-11-20 | 12時 | 0.69165 | 0 | 0 | 0
[6 empty] | 2014-11-20 | 13時 | 0.9476 | 0 | 0 | 0
[6 empty] | 2014-11-20 | 14時 | 1.023 | 0 | 0 | 0
[6 empty] | 2014-11-20 | 15時 | 0.92237 | 0 | 0 | 0
[6 empty] | 2014-11-20 | 16時 | 1.0432 | 0 | 0 | 0
[6 empty] | 2014-11-20 | 17時 | 1.7527 | 0 | 0 | 0
[6 empty] | 2014-11-20 | 18時 | 1.7299 | 0 | 0 | 0
[6 empty] | 2014-11-20 | 19時 | 1.1934 | 0 | 0 | 0
[6 empty] | 2014-11-20 | 20時 | 1.461 | 0 | 0 | 0
[6 empty] | 2014-11-20 | 21時 | 1.6856 | 0 | 0 | 0
[6 empty] | 2014-11-20 | 22時 | 1.8415 | 0 | 0 | 0
[6 empty] | 2014-11-20 | 23時 | 2.175 | 0 | 0 | 0
[6 empty] | 2014-11-21 | 0時 | 2.3302 | 0 | 0 | 0
[6 empty] | 2014-11-21 | 1時 | 2.4268 | 0 | 0 | 0
[6 empty] | 2014-11-21 | 2時 | 2.4757 | 0 | 0 | 0
[6 empty] | 2014-11-21 | 3時 | 2.5898 | 0 | 0 | 0
[6 empty] | 2014-11-21 | 4時 | 2.6652 | 0 | 0 | 0
[6 empty] | 2014-11-21 | 5時 | 3.1227 | 0 | 0 | 0
[6 empty] | 2014-11-21 | 6時 | 1.3797 | 0 | 0 | 0
[6 empty] | 2014-11-21 | 7時 | 0.30339 | 0 | 0 | 0
[6 empty] | 2014-11-21 | 8時 | 0.0040235 | 0 | 0 | 0
[6 empty] | 2014-11-21 | 9時 | 0.0033391 | 0 | 0 | 0
[6 empty] | 2014-11-21 | 10時 | 0.0026934 | 0 | 0 | 0
[6 empty] | 2014-11-21 | 11時 | 0.0018134 | 0 | 0 | 0
[6 empty] | 2014-11-21 | 12時 | 0.00083668 | 0 | 0 | 0
[6 empty] | 2014-11-21 | 13時 | 0.001292 | 0 | 0 | 0
[6 empty] | 2014-11-21 | 14時 | 0.001494 | 0 | 0 | 0
[6 empty] | 2014-11-21 | 15時 | 0.0016161 | 0 | 0 | 0
[6 empty] | 2014-11-21 | 16時 | 0.0024901 | 0 | 0 | 0
[6 empty] | 2014-11-21 | 17時 | 0.0065948 | 0 | 0 | 0
[6 empty] | 2014-11-21 | 18時 | 0.0144 | 0 | 0 | 0
[6 empty] | 2014-11-21 | 19時 | 0.37719 | 0 | 0 | 0
[6 empty] | 2014-11-21 | 20時 | 0.8163 | 0 | 0 | 0
[6 empty] | 2014-11-21 | 21時 | 1.1041 | 0 | 0 | 0
[6 empty] | 2014-11-21 | 22時 | 1.4165 | 0 | 0 | 0
[6 empty] | 2014-11-21 | 23時 | 1.8576 | 0 | 0 | 0
[6 empty] | 2014-11-22 | 0時 | 1.9699 | 0 | 0 | 0
[6 empty] | 2014-11-22 | 1時 | 2.0275 | 0 | 0 | 0
[6 empty] | 2014-11-22 | 2時 | 2.0996 | 0 | 0 | 0
[6 empty] | 2014-11-22 | 3時 | 2.2351 | 0 | 0 | 0
[6 empty] | 2014-11-22 | 4時 | 2.3001 | 0 | 0 | 0
[6 empty] | 2014-11-22 | 5時 | 2.6618 | 0 | 0 | 0
[6 empty] | 2014-11-22 | 6時 | 1.4084 | 0 | 0 | 0
[6 empty] | 2014-11-22 | 7時 | 1.0044 | 0 | 0 | 0
[6 empty] | 2014-11-22 | 8時 | 0.87527 | 0 | 0 | 0
[6 empty] | 2014-11-22 | 9時 | 0.0041133 | 0 | 0 | 0
[6 empty] | 2014-11-22 | 10時 | 0.0027051 | 0 | 0 | 0
[6 empty] | 2014-11-22 | 11時 | 0.0018095 | 0 | 0 | 0
[6 empty] | 2014-11-22 | 12時 | 0.0010991 | 0 | 0 | 0
[6 empty] | 2014-11-22 | 13時 | 0.001391 | 0 | 0 | 0
[6 empty] | 2014-11-22 | 14時 | 0.0018254 | 0 | 0 | 0
[6 empty] | 2014-11-22 | 15時 | 0.0018829 | 0 | 0 | 0
[6 empty] | 2014-11-22 | 16時 | 0.0030015 | 0 | 0 | 0
[6 empty] | 2014-11-22 | 17時 | 0.0077853 | 0 | 0 | 0
[6 empty] | 2014-11-22 | 18時 | 0.51265 | 0 | 0 | 0
[6 empty] | 2014-11-22 | 19時 | 0.36767 | 0 | 0 | 0
[6 empty] | 2014-11-22 | 20時 | 0.65879 | 0 | 0 | 0
[6 empty] | 2014-11-22 | 21時 | 0.92909 | 0 | 0 | 0
[6 empty] | 2014-11-22 | 22時 | 1.0823 | 0 | 0 | 0
[6 empty] | 2014-11-22 | 23時 | 1.4258 | 0 | 0 | 0
[6 empty] | 2014-11-23 | 0時 | 1.5423 | 0 | 0 | 0
[6 empty] | 2014-11-23 | 1時 | 1.6373 | 0 | 0 | 0
[6 empty] | 2014-11-23 | 2時 | 1.6905 | 0 | 0 | 0
[6 empty] | 2014-11-23 | 3時 | 1.6978 | 0 | 0 | 0
[6 empty] | 2014-11-23 | 4時 | 1.6794 | 0 | 0 | 0
[6 empty] | 2014-11-23 | 5時 | 1.7314 | 0 | 0 | 0
[6 empty] | 2014-11-23 | 6時 | 1.5619 | 0 | 0 | 0
[6 empty] | 2014-11-23 | 7時 | 0.059357 | 0 | 0 | 0
[6 empty] | 2014-11-23 | 8時 | 0.0018383 | 0 | 0 | 0
[6 empty] | 2014-11-23 | 9時 | 0.00059094 | 0 | 0 | 0
[6 empty] | 2014-11-23 | 10時 | 0 | 0 | 0 | 0
[6 empty] | 2014-11-23 | 11時 | 0 | 0 | 0 | 0
[6 empty] | 2014-11-23 | 12時 | 0 | 0 | 0 | 0
[6 empty] | 2014-11-23 | 13時 | 0 | 0 | 0 | 0
[6 empty] | 2014-11-23 | 14時 | 0 | 0 | 0 | 0
[6 empty] | 2014-11-23 | 15時 | 0 | 0 | 0 | 0
[6 empty] | 2014-11-23 | 16時 | 0 | 0 | 0 | 0
[6 empty] | 2014-11-23 | 17時 | 0.0017033 | 0 | 0 | 0
[6 empty] | 2014-11-23 | 18時 | 0.0014569 | 0 | 0 | 0
[6 empty] | 2014-11-23 | 19時 | 0.0022629 | 0 | 0 | 0
[6 empty] | 2014-11-23 | 20時 | 0.0057728 | 0 | 0 | 0
[6 empty] | 2014-11-23 | 21時 | 0.0079582 | 0 | 0 | 0
[6 empty] | 2014-11-23 | 22時 | 0.61014 | 0 | 0 | 0
[6 empty] | 2014-11-23 | 23時 | 1.0468 | 0 | 0 | 0
[6 empty] | 2014-11-24 | 0時 | 1.2396 | 0 | 0 | 0
[6 empty] | 2014-11-24 | 1時 | 1.4131 | 0 | 0 | 0
[6 empty] | 2014-11-24 | 2時 | 1.3779 | 0 | 0 | 0
[6 empty] | 2014-11-24 | 3時 | 1.3571 | 0 | 0 | 0
[6 empty] | 2014-11-24 | 4時 | 1.2923 | 0 | 0 | 0
[6 empty] | 2014-11-24 | 5時 | 1.4454 | 0 | 0 | 0
[6 empty] | 2014-11-24 | 6時 | 0.89487 | 0 | 0 | 0
[6 empty] | 2014-11-24 | 7時 | 0.98678 | 0 | 0 | 0
[6 empty] | 2014-11-24 | 8時 | 0.95112 | 0 | 0 | 0
[6 empty] | 2014-11-24 | 9時 | 1.1817 | 0 | 0 | 0
[6 empty] | 2014-11-24 | 10時 | 1.2418 | 0 | 0 | 0
[6 empty] | 2014-11-24 | 11時 | 1.3146 | 0 | 0 | 0
[6 empty] | 2014-11-24 | 12時 | 1.0711 | 0 | 0 | 0
[6 empty] | 2014-11-24 | 13時 | 1.4029 | 0 | 0 | 0
[6 empty] | 2014-11-24 | 14時 | 1.5183 | 0 | 0 | 0
[6 empty] | 2014-11-24 | 15時 | 1.4296 | 0 | 0 | 0
[6 empty] | 2014-11-24 | 16時 | 1.396 | 0 | 0 | 0
[6 empty] | 2014-11-24 | 17時 | 2.1089 | 0 | 0 | 0
[6 empty] | 2014-11-24 | 18時 | 2.2125 | 0 | 0 | 0
[6 empty] | 2014-11-24 | 19時 | 1.4117 | 0 | 0 | 0
[6 empty] | 2014-11-24 | 20時 | 1.5605 | 0 | 0 | 0
[6 empty] | 2014-11-24 | 21時 | 1.6831 | 0 | 0 | 0
[6 empty] | 2014-11-24 | 22時 | 1.8052 | 0 | 0 | 0
[6 empty] | 2014-11-24 | 23時 | 2.1482 | 0 | 0 | 0
[6 empty] | 2014-11-25 | 0時 | 2.2 | 0 | 0 | 0
[6 empty] | 2014-11-25 | 1時 | 2.2335 | 0 | 0 | 0
[6 empty] | 2014-11-25 | 2時 | 2.277 | 0 | 0 | 0
[6 empty] | 2014-11-25 | 3時 | 2.3154 | 0 | 0 | 0
[6 empty] | 2014-11-25 | 4時 | 2.3469 | 0 | 0 | 0
[6 empty] | 2014-11-25 | 5時 | 2.5194 | 0 | 0 | 0
[6 empty] | 2014-11-25 | 6時 | 1.6844 | 0 | 0 | 0
[6 empty] | 2014-11-25 | 7時 | 0.42188 | 0 | 0 | 0
[6 empty] | 2014-11-25 | 8時 | 0.0038452 | 0 | 0 | 0
[6 empty] | 2014-11-25 | 9時 | 0.0027374 | 0 | 0 | 0
[6 empty] | 2014-11-25 | 10時 | 0.0021831 | 0 | 0 | 0
[6 empty] | 2014-11-25 | 11時 | 0.0020026 | 0 | 0 | 0
[6 empty] | 2014-11-25 | 12時 | 0.0020828 | 0 | 0 | 0
[6 empty] | 2014-11-25 | 13時 | 0.0025339 | 0 | 0 | 0
[6 empty] | 2014-11-25 | 14時 | 0.0032484 | 0 | 0 | 0
[6 empty] | 2014-11-25 | 15時 | 0.003467 | 0 | 0 | 0
[6 empty] | 2014-11-25 | 16時 | 0.01071 | 0 | 0 | 0
[6 empty] | 2014-11-25 | 17時 | 0.67767 | 0 | 0 | 0
[6 empty] | 2014-11-25 | 18時 | 0.66016 | 0 | 0 | 0
[6 empty] | 2014-11-25 | 19時 | 1.0862 | 0 | 0 | 0
[6 empty] | 2014-11-25 | 20時 | 1.2223 | 0 | 0 | 0
[6 empty] | 2014-11-25 | 21時 | 1.5558 | 0 | 0 | 0
[6 empty] | 2014-11-25 | 22時 | 2.0321 | 0 | 0 | 0
[6 empty] | 2014-11-25 | 23時 | 2.2117 | 0 | 0 | 0
[6 empty] | 2014-11-26 | 0時 | 2.4438 | 0 | 0 | 0
[6 empty] | 2014-11-26 | 1時 | 2.5365 | 0 | 0 | 0
[6 empty] | 2014-11-26 | 2時 | 2.6553 | 0 | 0 | 0
[6 empty] | 2014-11-26 | 3時 | 2.6945 | 0 | 0 | 0
[6 empty] | 2014-11-26 | 4時 | 2.7569 | 0 | 0 | 0
[6 empty] | 2014-11-26 | 5時 | 2.832 | 0 | 0 | 0
[6 empty] | 2014-11-26 | 6時 | 2.0024 | 0 | 0 | 0
[6 empty] | 2014-11-26 | 7時 | 0.88138 | 0 | 0 | 0
[6 empty] | 2014-11-26 | 8時 | 0.0048278 | 0 | 0 | 0
[6 empty] | 2014-11-26 | 9時 | 0.0031686 | 0 | 0 | 0
[6 empty] | 2014-11-26 | 10時 | 0.0025082 | 0 | 0 | 0
[6 empty] | 2014-11-26 | 11時 | 0.0028571 | 0 | 0 | 0
[6 empty] | 2014-11-26 | 12時 | 0.0027027 | 0 | 0 | 0
[6 empty] | 2014-11-26 | 13時 | 0.0031163 | 0 | 0 | 0
[6 empty] | 2014-11-26 | 14時 | 0.0037028 | 0 | 0 | 0
[6 empty] | 2014-11-26 | 15時 | 0.0054183 | 0 | 0 | 0
[6 empty] | 2014-11-26 | 16時 | 0.011209 | 0 | 0 | 0
[6 empty] | 2014-11-26 | 17時 | 0.97297 | 0 | 0 | 0
[6 empty] | 2014-11-26 | 18時 | 0.71987 | 0 | 0 | 0
[6 empty] | 2014-11-26 | 19時 | 1.0303 | 0 | 0 | 0
[6 empty] | 2014-11-26 | 20時 | 1.2197 | 0 | 0 | 0
[6 empty] | 2014-11-26 | 21時 | 1.4925 | 0 | 0 | 0
[6 empty] | 2014-11-26 | 22時 | 1.9321 | 0 | 0 | 0
[6 empty] | 2014-11-26 | 23時 | 2.2386 | 0 | 0 | 0
[6 empty] | 2014-11-27 | 0時 | 2.4015 | 0 | 0 | 0
[6 empty] | 2014-11-27 | 1時 | 2.484 | 0 | 0 | 0
[6 empty] | 2014-11-27 | 2時 | 2.6674 | 0 | 0 | 0
[6 empty] | 2014-11-27 | 3時 | 2.7214 | 0 | 0 | 0
[6 empty] | 2014-11-27 | 4時 | 2.831 | 0 | 0 | 0
[6 empty] | 2014-11-27 | 5時 | 3.3712 | 0 | 0 | 0
[6 empty] | 2014-11-27 | 6時 | 1.5168 | 0 | 0 | 0
[6 empty] | 2014-11-27 | 7時 | 0.54671 | 0 | 0 | 0
[6 empty] | 2014-11-27 | 8時 | 0.005327 | 0 | 0 | 0
[6 empty] | 2014-11-27 | 9時 | 0.0044096 | 0 | 0 | 0
[6 empty] | 2014-11-27 | 10時 | 0.0039271 | 0 | 0 | 0
[6 empty] | 2014-11-27 | 11時 | 0.0032338 | 0 | 0 | 0
[6 empty] | 2014-11-27 | 12時 | 0.0022753 | 0 | 0 | 0
[6 empty] | 2014-11-27 | 13時 | 0.0027384 | 0 | 0 | 0
[6 empty] | 2014-11-27 | 14時 | 0.0030175 | 0 | 0 | 0
[6 empty] | 2014-11-27 | 15時 | 0.0029916 | 0 | 0 | 0
[6 empty] | 2014-11-27 | 16時 | 0.0059138 | 0 | 0 | 0
[6 empty] | 2014-11-27 | 17時 | 0.16124 | 0 | 0 | 0
[6 empty] | 2014-11-27 | 18時 | 1.4416 | 0 | 0 | 0
[6 empty] | 2014-11-27 | 19時 | 0.96679 | 0 | 0 | 0
[6 empty] | 2014-11-27 | 20時 | 1.1972 | 0 | 0 | 0
[6 empty] | 2014-11-27 | 21時 | 1.3914 | 0 | 0 | 0
[6 empty] | 2014-11-27 | 22時 | 1.4696 | 0 | 0 | 0
[6 empty] | 2014-11-27 | 23時 | 1.7973 | 0 | 0 | 0
[6 empty] | 2014-11-28 | 0時 | 1.909 | 0 | 0 | 0
[6 empty] | 2014-11-28 | 1時 | 1.9857 | 0 | 0 | 0
[6 empty] | 2014-11-28 | 2時 | 2.0041 | 0 | 0 | 0
[6 empty] | 2014-11-28 | 3時 | 2.0887 | 0 | 0 | 0
[6 empty] | 2014-11-28 | 4時 | 2.1452 | 0 | 0 | 0
[6 empty] | 2014-11-28 | 5時 | 2.4237 | 0 | 0 | 0
[6 empty] | 2014-11-28 | 6時 | 1.5923 | 0 | 0 | 0
[6 empty] | 2014-11-28 | 7時 | 1.591 | 0 | 0 | 0
[6 empty] | 2014-11-28 | 8時 | 1.4475 | 0 | 0 | 0
[6 empty] | 2014-11-28 | 9時 | 1.5252 | 0 | 0 | 0
[6 empty] | 2014-11-28 | 10時 | 1.4971 | 0 | 0 | 0
[6 empty] | 2014-11-28 | 11時 | 1.5095 | 0 | 0 | 0
[6 empty] | 2014-11-28 | 12時 | 1.1176 | 0 | 0 | 0
[6 empty] | 2014-11-28 | 13時 | 1.1983 | 0 | 0 | 0
[6 empty] | 2014-11-28 | 14時 | 1.321 | 0 | 0 | 0
[6 empty] | 2014-11-28 | 15時 | 1.2011 | 0 | 0 | 0
[6 empty] | 2014-11-28 | 16時 | 1.2215 | 0 | 0 | 0
[6 empty] | 2014-11-28 | 17時 | 1.7729 | 0 | 0 | 0
[6 empty] | 2014-11-28 | 18時 | 1.7541 | 0 | 0 | 0
[6 empty] | 2014-11-28 | 19時 | 1.0651 | 0 | 0 | 0
[6 empty] | 2014-11-28 | 20時 | 1.1708 | 0 | 0 | 0
[6 empty] | 2014-11-28 | 21時 | 1.3001 | 0 | 0 | 0
[6 empty] | 2014-11-28 | 22時 | 1.4347 | 0 | 0 | 0
[6 empty] | 2014-11-28 | 23時 | 1.7712 | 0 | 0 | 0
[6 empty] | 2014-11-29 | 0時 | 1.8656 | 0 | 0 | 0
[6 empty] | 2014-11-29 | 1時 | 1.927 | 0 | 0 | 0
[6 empty] | 2014-11-29 | 2時 | 2.0042 | 0 | 0 | 0
[6 empty] | 2014-11-29 | 3時 | 2.1009 | 0 | 0 | 0
[6 empty] | 2014-11-29 | 4時 | 2.148 | 0 | 0 | 0
[6 empty] | 2014-11-29 | 5時 | 2.4471 | 0 | 0 | 0
[6 empty] | 2014-11-29 | 6時 | 0.97977 | 0 | 0 | 0
[6 empty] | 2014-11-29 | 7時 | 0.097063 | 0 | 0 | 0
[6 empty] | 2014-11-29 | 8時 | 0.002737 | 0 | 0 | 0
[6 empty] | 2014-11-29 | 9時 | 0.0027814 | 0 | 0 | 0
[6 empty] | 2014-11-29 | 10時 | 0.0023256 | 0 | 0 | 0
[6 empty] | 2014-11-29 | 11時 | 0.0021648 | 0 | 0 | 0
[6 empty] | 2014-11-29 | 12時 | 0.0017761 | 0 | 0 | 0
[6 empty] | 2014-11-29 | 13時 | 0.0024691 | 0 | 0 | 0
[6 empty] | 2014-11-29 | 14時 | 0.0034456 | 0 | 0 | 0
[6 empty] | 2014-11-29 | 15時 | 0.0043122 | 0 | 0 | 0
[6 empty] | 2014-11-29 | 16時 | 0.0092869 | 0 | 0 | 0
[6 empty] | 2014-11-29 | 17時 | 0.90169 | 0 | 0 | 0
[6 empty] | 2014-11-29 | 18時 | 1.5362 | 0 | 0 | 0
[6 empty] | 2014-11-29 | 19時 | 0.99925 | 0 | 0 | 0
[6 empty] | 2014-11-29 | 20時 | 1.3015 | 0 | 0 | 0
[6 empty] | 2014-11-29 | 21時 | 1.5431 | 0 | 0 | 0
[6 empty] | 2014-11-29 | 22時 | 1.7276 | 0 | 0 | 0
[6 empty] | 2014-11-29 | 23時 | 2.1029 | 0 | 0 | 0
[6 empty] | 2014-11-30 | 0時 | 2.1837 | 0 | 0 | 0
[6 empty] | 2014-11-30 | 1時 | 2.2579 | 0 | 0 | 0
[6 empty] | 2014-11-30 | 2時 | 2.3569 | 0 | 0 | 0
[6 empty] | 2014-11-30 | 3時 | 2.3838 | 0 | 0 | 0
[6 empty] | 2014-11-30 | 4時 | 2.4371 | 0 | 0 | 0
[6 empty] | 2014-11-30 | 5時 | 2.9075 | 0 | 0 | 0
[6 empty] | 2014-11-30 | 6時 | 1.8878 | 0 | 0 | 0
[6 empty] | 2014-11-30 | 7時 | 0.97754 | 0 | 0 | 0
[6 empty] | 2014-11-30 | 8時 | 0.051368 | 0 | 0 | 0
[6 empty] | 2014-11-30 | 9時 | 0.0071145 | 0 | 0 | 0
[6 empty] | 2014-11-30 | 10時 | 0.005434 | 0 | 0 | 0
[6 empty] | 2014-11-30 | 11時 | 0.0042777 | 0 | 0 | 0
[6 empty] | 2014-11-30 | 12時 | 0.0030674 | 0 | 0 | 0
[6 empty] | 2014-11-30 | 13時 | 0.0036636 | 0 | 0 | 0
[6 empty] | 2014-11-30 | 14時 | 0.0078954 | 0 | 0 | 0
[6 empty] | 2014-11-30 | 15時 | 0.093721 | 0 | 0 | 0
[6 empty] | 2014-11-30 | 16時 | 0.83304 | 0 | 0 | 0
[6 empty] | 2014-11-30 | 17時 | 1.7295 | 0 | 0 | 0
[6 empty] | 2014-11-30 | 18時 | 1.9602 | 0 | 0 | 0
[6 empty] | 2014-11-30 | 19時 | 1.2215 | 0 | 0 | 0
[6 empty] | 2014-11-30 | 20時 | 1.468 | 0 | 0 | 0
[6 empty] | 2014-11-30 | 21時 | 1.6867 | 0 | 0 | 0
[6 empty] | 2014-11-30 | 22時 | 1.8503 | 0 | 0 | 0
[6 empty] | 2014-11-30 | 23時 | 2.2606 | 0 | 0 | 0
[6 empty] | 2014-12-01 | 0時 | 2.356 | 0 | 0 | 0
[6 empty] | 2014-12-01 | 1時 | 2.408 | 0 | 0 | 0
[6 empty] | 2014-12-01 | 2時 | 2.4055 | 0 | 0 | 0
[6 empty] | 2014-12-01 | 3時 | 2.4035 | 0 | 0 | 0
[6 empty] | 2014-12-01 | 4時 | 2.3813 | 0 | 0 | 0
[6 empty] | 2014-12-01 | 5時 | 2.6907 | 0 | 0 | 0
[6 empty] | 2014-12-01 | 6時 | 1.9475 | 0 | 0 | 0
[6 empty] | 2014-12-01 | 7時 | 2.0256 | 0 | 0 | 0
[6 empty] | 2014-12-01 | 8時 | 1.9571 | 0 | 0 | 0
[6 empty] | 2014-12-01 | 9時 | 2.1439 | 0 | 0 | 0
[6 empty] | 2014-12-01 | 10時 | 2.184 | 0 | 0 | 0
[6 empty] | 2014-12-01 | 11時 | 2.3276 | 0 | 0 | 0
[6 empty] | 2014-12-01 | 12時 | 1.8064 | 0 | 0 | 0
[6 empty] | 2014-12-01 | 13時 | 2.011 | 0 | 0 | 0
[6 empty] | 2014-12-01 | 14時 | 2.037 | 0 | 0 | 0
[6 empty] | 2014-12-01 | 15時 | 1.8664 | 0 | 0 | 0
[6 empty] | 2014-12-01 | 16時 | 1.8125 | 0 | 0 | 0
[6 empty] | 2014-12-01 | 17時 | 2.5598 | 0 | 0 | 0
[6 empty] | 2014-12-01 | 18時 | 2.5508 | 0 | 0 | 0
[6 empty] | 2014-12-01 | 19時 | 1.649 | 0 | 0 | 0
[6 empty] | 2014-12-01 | 20時 | 1.7851 | 0 | 0 | 0
[6 empty] | 2014-12-01 | 21時 | 1.9145 | 0 | 0 | 0
[6 empty] | 2014-12-01 | 22時 | 2.0113 | 0 | 0 | 0
[6 empty] | 2014-12-01 | 23時 | 2.371 | 0 | 0 | 0
[6 empty] | 2014-12-02 | 0時 | 2.4755 | 0 | 0 | 0
[6 empty] | 2014-12-02 | 1時 | 2.5394 | 0 | 0 | 0
[6 empty] | 2014-12-02 | 2時 | 2.6329 | 0 | 0 | 0
[6 empty] | 2014-12-02 | 3時 | 2.7015 | 0 | 0 | 0
[6 empty] | 2014-12-02 | 4時 | 2.8 | 0 | 0 | 0
[6 empty] | 2014-12-02 | 5時 | 2.8222 | 0 | 0 | 0
[6 empty] | 2014-12-02 | 6時 | 1.5424 | 0 | 0 | 0
[6 empty] | 2014-12-02 | 7時 | 0.65179 | 0 | 0 | 0
[6 empty] | 2014-12-02 | 8時 | 0.0042982 | 0 | 0 | 0
[6 empty] | 2014-12-02 | 9時 | 0.0032669 | 0 | 0 | 0
[6 empty] | 2014-12-02 | 10時 | 0.0030537 | 0 | 0 | 0
[6 empty] | 2014-12-02 | 11時 | 0.0035501 | 0 | 0 | 0
[6 empty] | 2014-12-02 | 12時 | 0.003546 | 0 | 0 | 0
[6 empty] | 2014-12-02 | 13時 | 0.00415 | 0 | 0 | 0
[6 empty] | 2014-12-02 | 14時 | 0.0047433 | 0 | 0 | 0
[6 empty] | 2014-12-02 | 15時 | 0.0058602 | 0 | 0 | 0
[6 empty] | 2014-12-02 | 16時 | 0.17893 | 0 | 0 | 0
[6 empty] | 2014-12-02 | 17時 | 1.682 | 0 | 0 | 0
[6 empty] | 2014-12-02 | 18時 | 1.175 | 0 | 0 | 0
[6 empty] | 2014-12-02 | 19時 | 1.5164 | 0 | 0 | 0
[6 empty] | 2014-12-02 | 20時 | 1.8688 | 0 | 0 | 0
[6 empty] | 2014-12-02 | 21時 | 2.1419 | 0 | 0 | 0
[6 empty] | 2014-12-02 | 22時 | 2.6431 | 0 | 0 | 0
[6 empty] | 2014-12-02 | 23時 | 2.8069 | 0 | 0 | 0
[6 empty] | 2014-12-03 | 0時 | 2.9037 | 0 | 0 | 0
[6 empty] | 2014-12-03 | 1時 | 3.0348 | 0 | 0 | 0
[6 empty] | 2014-12-03 | 2時 | 3.0591 | 0 | 0 | 0
[6 empty] | 2014-12-03 | 3時 | 3.0577 | 0 | 0 | 0
[6 empty] | 2014-12-03 | 4時 | 3.1659 | 0 | 0 | 0
[6 empty] | 2014-12-03 | 5時 | 3.2719 | 0 | 0 | 0
[6 empty] | 2014-12-03 | 6時 | 2.1772 | 0 | 0 | 0
[6 empty] | 2014-12-03 | 7時 | 1.0272 | 0 | 0 | 0
[6 empty] | 2014-12-03 | 8時 | 0.0063825 | 0 | 0 | 0
[6 empty] | 2014-12-03 | 9時 | 0.0042482 | 0 | 0 | 0
[6 empty] | 2014-12-03 | 10時 | 0.0035163 | 0 | 0 | 0
[6 empty] | 2014-12-03 | 11時 | 0.0037734 | 0 | 0 | 0
[6 empty] | 2014-12-03 | 12時 | 0.0034455 | 0 | 0 | 0
[6 empty] | 2014-12-03 | 13時 | 0.0038443 | 0 | 0 | 0
[6 empty] | 2014-12-03 | 14時 | 0.0041985 | 0 | 0 | 0
[6 empty] | 2014-12-03 | 15時 | 0.0040863 | 0 | 0 | 0
[6 empty] | 2014-12-03 | 16時 | 0.015576 | 0 | 0 | 0
[6 empty] | 2014-12-03 | 17時 | 1.3502 | 0 | 0 | 0
[6 empty] | 2014-12-03 | 18時 | 1.1055 | 0 | 0 | 0
[6 empty] | 2014-12-03 | 19時 | 1.5697 | 0 | 0 | 0
[6 empty] | 2014-12-03 | 20時 | 1.8237 | 0 | 0 | 0
[6 empty] | 2014-12-03 | 21時 | 2.1009 | 0 | 0 | 0
[6 empty] | 2014-12-03 | 22時 | 2.5604 | 0 | 0 | 0
[6 empty] | 2014-12-03 | 23時 | 2.736 | 0 | 0 | 0
[6 empty] | 2014-12-04 | 0時 | 2.8772 | 0 | 0 | 0
[6 empty] | 2014-12-04 | 1時 | 2.9042 | 0 | 0 | 0
[6 empty] | 2014-12-04 | 2時 | 2.9884 | 0 | 0 | 0
[6 empty] | 2014-12-04 | 3時 | 3.0596 | 0 | 0 | 0
[6 empty] | 2014-12-04 | 4時 | 3.1159 | 0 | 0 | 0
[6 empty] | 2014-12-04 | 5時 | 3.7034 | 0 | 0 | 0
[6 empty] | 2014-12-04 | 6時 | 2.1669 | 0 | 0 | 0
[6 empty] | 2014-12-04 | 7時 | 2.1914 | 0 | 0 | 0
[6 empty] | 2014-12-04 | 8時 | 1.9019 | 0 | 0 | 0
[6 empty] | 2014-12-04 | 9時 | 1.7467 | 0 | 0 | 0
[6 empty] | 2014-12-04 | 10時 | 1.1935 | 0 | 0 | 0
[6 empty] | 2014-12-04 | 11時 | 0.53883 | 0 | 0 | 0
[6 empty] | 2014-12-04 | 12時 | 0.0036576 | 0 | 0 | 0
[6 empty] | 2014-12-04 | 13時 | 0.0062108 | 0 | 0 | 0
[6 empty] | 2014-12-04 | 14時 | 0.0078123 | 0 | 0 | 0
[6 empty] | 2014-12-04 | 15時 | 0.54272 | 0 | 0 | 0
[6 empty] | 2014-12-04 | 16時 | 1.0996 | 0 | 0 | 0
[6 empty] | 2014-12-04 | 17時 | 2.1991 | 0 | 0 | 0
[6 empty] | 2014-12-04 | 18時 | 2.4736 | 0 | 0 | 0
[6 empty] | 2014-12-04 | 19時 | 1.7407 | 0 | 0 | 0
[6 empty] | 2014-12-04 | 20時 | 2.1015 | 0 | 0 | 0
[6 empty] | 2014-12-04 | 21時 | 2.3095 | 0 | 0 | 0
[6 empty] | 2014-12-04 | 22時 | 2.4935 | 0 | 0 | 0
[6 empty] | 2014-12-04 | 23時 | 2.8432 | 0 | 0 | 0
[6 empty] | 2014-12-05 | 0時 | 2.9645 | 0 | 0 | 0
[6 empty] | 2014-12-05 | 1時 | 3.0399 | 0 | 0 | 0
[6 empty] | 2014-12-05 | 2時 | 3.1002 | 0 | 0 | 0
[6 empty] | 2014-12-05 | 3時 | 3.1049 | 0 | 0 | 0
[6 empty] | 2014-12-05 | 4時 | 3.1072 | 0 | 0 | 0
[6 empty] | 2014-12-05 | 5時 | 3.6279 | 0 | 0 | 0
[6 empty] | 2014-12-05 | 6時 | 2.5409 | 0 | 0 | 0
[6 empty] | 2014-12-05 | 7時 | 2.4168 | 0 | 0 | 0
[6 empty] | 2014-12-05 | 8時 | 2.1504 | 0 | 0 | 0
[6 empty] | 2014-12-05 | 9時 | 2.2098 | 0 | 0 | 0
[6 empty] | 2014-12-05 | 10時 | 1.9939 | 0 | 0 | 0
[6 empty] | 2014-12-05 | 11時 | 1.5193 | 0 | 0 | 0
[6 empty] | 2014-12-05 | 12時 | 1.1361 | 0 | 0 | 0
[6 empty] | 2014-12-05 | 13時 | 1.5422 | 0 | 0 | 0
[6 empty] | 2014-12-05 | 14時 | 1.5087 | 0 | 0 | 0
[6 empty] | 2014-12-05 | 15時 | 1.5379 | 0 | 0 | 0
[6 empty] | 2014-12-05 | 16時 | 1.6497 | 0 | 0 | 0
[6 empty] | 2014-12-05 | 17時 | 2.4668 | 0 | 0 | 0
[6 empty] | 2014-12-05 | 18時 | 2.4833 | 0 | 0 | 0
[6 empty] | 2014-12-05 | 19時 | 1.594 | 0 | 0 | 0
[6 empty] | 2014-12-05 | 20時 | 1.7002 | 0 | 0 | 0
[6 empty] | 2014-12-05 | 21時 | 1.7881 | 0 | 0 | 0
[6 empty] | 2014-12-05 | 22時 | 1.8679 | 0 | 0 | 0
[6 empty] | 2014-12-05 | 23時 | 2.2396 | 0 | 0 | 0
[6 empty] | 2014-12-06 | 0時 | 2.3283 | 0 | 0 | 0
[6 empty] | 2014-12-06 | 1時 | 2.3874 | 0 | 0 | 0
[6 empty] | 2014-12-06 | 2時 | 2.4522 | 0 | 0 | 0
[6 empty] | 2014-12-06 | 3時 | 2.485 | 0 | 0 | 0
[6 empty] | 2014-12-06 | 4時 | 2.5669 | 0 | 0 | 0
[6 empty] | 2014-12-06 | 5時 | 2.9832 | 0 | 0 | 0
[6 empty] | 2014-12-06 | 6時 | 2.0945 | 0 | 0 | 0
[6 empty] | 2014-12-06 | 7時 | 2.1432 | 0 | 0 | 0
[6 empty] | 2014-12-06 | 8時 | 2.0882 | 0 | 0 | 0
[6 empty] | 2014-12-06 | 9時 | 2.2795 | 0 | 0 | 0
[6 empty] | 2014-12-06 | 10時 | 2.3267 | 0 | 0 | 0
[6 empty] | 2014-12-06 | 11時 | 2.5297 | 0 | 0 | 0
[6 empty] | 2014-12-06 | 12時 | 2.0189 | 0 | 0 | 0
[6 empty] | 2014-12-06 | 13時 | 2.2159 | 0 | 0 | 0
[6 empty] | 2014-12-06 | 14時 | 2.3063 | 0 | 0 | 0
[6 empty] | 2014-12-06 | 15時 | 2.1728 | 0 | 0 | 0
[6 empty] | 2014-12-06 | 16時 | 2.1431 | 0 | 0 | 0
[6 empty] | 2014-12-06 | 17時 | 3.0936 | 0 | 0 | 0
[6 empty] | 2014-12-06 | 18時 | 3.0966 | 0 | 0 | 0
[6 empty] | 2014-12-06 | 19時 | 2.0676 | 0 | 0 | 0
[6 empty] | 2014-12-06 | 20時 | 2.2578 | 0 | 0 | 0
[6 empty] | 2014-12-06 | 21時 | 2.4349 | 0 | 0 | 0
[6 empty] | 2014-12-06 | 22時 | 2.5607 | 0 | 0 | 0
[6 empty] | 2014-12-06 | 23時 | 2.9391 | 0 | 0 | 0
[6 empty] | 2014-12-07 | 0時 | 2.9911 | 0 | 0 | 0
[6 empty] | 2014-12-07 | 1時 | 3.0641 | 0 | 0 | 0
[6 empty] | 2014-12-07 | 2時 | 3.0977 | 0 | 0 | 0
[6 empty] | 2014-12-07 | 3時 | 3.1441 | 0 | 0 | 0
[6 empty] | 2014-12-07 | 4時 | 3.2416 | 0 | 0 | 0
[6 empty] | 2014-12-07 | 5時 | 3.7971 | 0 | 0 | 0
[6 empty] | 2014-12-07 | 6時 | 2.104 | 0 | 0 | 0
[6 empty] | 2014-12-07 | 7時 | 1.0194 | 0 | 0 | 0
[6 empty] | 2014-12-07 | 8時 | 0.0092345 | 0 | 0 | 0
[6 empty] | 2014-12-07 | 9時 | 0.0067613 | 0 | 0 | 0
[6 empty] | 2014-12-07 | 10時 | 0.0056756 | 0 | 0 | 0
[6 empty] | 2014-12-07 | 11時 | 0.0054993 | 0 | 0 | 0
[6 empty] | 2014-12-07 | 12時 | 0.0044517 | 0 | 0 | 0
[6 empty] | 2014-12-07 | 13時 | 0.0049141 | 0 | 0 | 0
[6 empty] | 2014-12-07 | 14時 | 0.0061843 | 0 | 0 | 0
[6 empty] | 2014-12-07 | 15時 | 0.010358 | 0 | 0 | 0
[6 empty] | 2014-12-07 | 16時 | 0.34847 | 0 | 0 | 0
[6 empty] | 2014-12-07 | 17時 | 2.1612 | 0 | 0 | 0
[6 empty] | 2014-12-07 | 18時 | 2.4923 | 0 | 0 | 0
[6 empty] | 2014-12-07 | 19時 | 1.7617 | 0 | 0 | 0
[6 empty] | 2014-12-07 | 20時 | 2.0833 | 0 | 0 | 0
[6 empty] | 2014-12-07 | 21時 | 2.3953 | 0 | 0 | 0
[6 empty] | 2014-12-07 | 22時 | 2.5812 | 0 | 0 | 0
[6 empty] | 2014-12-07 | 23時 | 2.9647 | 0 | 0 | 0
[6 empty] | 2014-12-08 | 0時 | 3.0138 | 0 | 0 | 0
[6 empty] | 2014-12-08 | 1時 | 3.1806 | 0 | 0 | 0
[6 empty] | 2014-12-08 | 2時 | 3.2533 | 0 | 0 | 0
[6 empty] | 2014-12-08 | 3時 | 3.3991 | 0 | 0 | 0
[6 empty] | 2014-12-08 | 4時 | 3.4108 | 0 | 0 | 0
[6 empty] | 2014-12-08 | 5時 | 3.8166 | 0 | 0 | 0
[6 empty] | 2014-12-08 | 6時 | 2.1202 | 0 | 0 | 0
[6 empty] | 2014-12-08 | 7時 | 1.4349 | 0 | 0 | 0
[6 empty] | 2014-12-08 | 8時 | 0.108 | 0 | 0 | 0
[6 empty] | 2014-12-08 | 9時 | 0.0076804 | 0 | 0 | 0
[6 empty] | 2014-12-08 | 10時 | 0.0055607 | 0 | 0 | 0
[6 empty] | 2014-12-08 | 11時 | 0.0050017 | 0 | 0 | 0
[6 empty] | 2014-12-08 | 12時 | 0.0036584 | 0 | 0 | 0
[6 empty] | 2014-12-08 | 13時 | 0.004085 | 0 | 0 | 0
[6 empty] | 2014-12-08 | 14時 | 0.0042657 | 0 | 0 | 0
[6 empty] | 2014-12-08 | 15時 | 0.0056277 | 0 | 0 | 0
[6 empty] | 2014-12-08 | 16時 | 0.012458 | 0 | 0 | 0
[6 empty] | 2014-12-08 | 17時 | 1.3863 | 0 | 0 | 0
[6 empty] | 2014-12-08 | 18時 | 1.9413 | 0 | 0 | 0
[6 empty] | 2014-12-08 | 19時 | 1.2917 | 0 | 0 | 0
[6 empty] | 2014-12-08 | 20時 | 1.5173 | 0 | 0 | 0
[6 empty] | 2014-12-08 | 21時 | 1.709 | 0 | 0 | 0
[6 empty] | 2014-12-08 | 22時 | 1.8491 | 0 | 0 | 0
[6 empty] | 2014-12-08 | 23時 | 2.187 | 0 | 0 | 0
[6 empty] | 2014-12-09 | 0時 | 2.2492 | 0 | 0 | 0
[6 empty] | 2014-12-09 | 1時 | 2.2633 | 0 | 0 | 0
[6 empty] | 2014-12-09 | 2時 | 2.2429 | 0 | 0 | 0
[6 empty] | 2014-12-09 | 3時 | 2.1826 | 0 | 0 | 0
[6 empty] | 2014-12-09 | 4時 | 2.1495 | 0 | 0 | 0
[6 empty] | 2014-12-09 | 5時 | 2.165 | 0 | 0 | 0
[6 empty] | 2014-12-09 | 6時 | 2.0631 | 0 | 0 | 0
[6 empty] | 2014-12-09 | 7時 | 1.3362 | 0 | 0 | 0
[6 empty] | 2014-12-09 | 8時 | 0.57622 | 0 | 0 | 0
[6 empty] | 2014-12-09 | 9時 | 0.11919 | 0 | 0 | 0
[6 empty] | 2014-12-09 | 10時 | 0.002759 | 0 | 0 | 0
[6 empty] | 2014-12-09 | 11時 | 0.0045267 | 0 | 0 | 0
[6 empty] | 2014-12-09 | 12時 | 0.056445 | 0 | 0 | 0
[6 empty] | 2014-12-09 | 13時 | 0.63811 | 0 | 0 | 0
[6 empty] | 2014-12-09 | 14時 | 0.87726 | 0 | 0 | 0
[6 empty] | 2014-12-09 | 15時 | 0.79163 | 0 | 0 | 0
[6 empty] | 2014-12-09 | 16時 | 1.4045 | 0 | 0 | 0
[6 empty] | 2014-12-09 | 17時 | 1.6013 | 0 | 0 | 0
[6 empty] | 2014-12-09 | 18時 | 1.005 | 0 | 0 | 0
[6 empty] | 2014-12-09 | 19時 | 1.1755 | 0 | 0 | 0
[6 empty] | 2014-12-09 | 20時 | 1.2385 | 0 | 0 | 0
[6 empty] | 2014-12-09 | 21時 | 1.4079 | 0 | 0 | 0
[6 empty] | 2014-12-09 | 22時 | 1.7939 | 0 | 0 | 0
[6 empty] | 2014-12-09 | 23時 | 1.8653 | 0 | 0 | 0
[6 empty] | 2014-12-10 | 0時 | 1.9295 | 0 | 0 | 0
[6 empty] | 2014-12-10 | 1時 | 1.9219 | 0 | 0 | 0
[6 empty] | 2014-12-10 | 2時 | 1.9175 | 0 | 0 | 0
[6 empty] | 2014-12-10 | 3時 | 1.9301 | 0 | 0 | 0
[6 empty] | 2014-12-10 | 4時 | 1.9283 | 0 | 0 | 0
[6 empty] | 2014-12-10 | 5時 | 1.9306 | 0 | 0 | 0
[6 empty] | 2014-12-10 | 6時 | 1.3583 | 0 | 0 | 0
[6 empty] | 2014-12-10 | 7時 | 0.059306 | 0 | 0 | 0
[6 empty] | 2014-12-10 | 8時 | 0.0023732 | 0 | 0 | 0
[6 empty] | 2014-12-10 | 9時 | 0.0013067 | 0 | 0 | 0
[6 empty] | 2014-12-10 | 10時 | 0.00079906 | 0 | 0 | 0
[6 empty] | 2014-12-10 | 11時 | 0.0008565 | 0 | 0 | 0
[6 empty] | 2014-12-10 | 12時 | 0.0011783 | 0 | 0 | 0
[6 empty] | 2014-12-10 | 13時 | 0.0018166 | 0 | 0 | 0
[6 empty] | 2014-12-10 | 14時 | 0.00249 | 0 | 0 | 0
[6 empty] | 2014-12-10 | 15時 | 0.0022139 | 0 | 0 | 0
[6 empty] | 2014-12-10 | 16時 | 0.0051227 | 0 | 0 | 0
[6 empty] | 2014-12-10 | 17時 | 0.011051 | 0 | 0 | 0
[6 empty] | 2014-12-10 | 18時 | 0.079167 | 0 | 0 | 0
[6 empty] | 2014-12-10 | 19時 | 0.6145 | 0 | 0 | 0
[6 empty] | 2014-12-10 | 20時 | 0.76305 | 0 | 0 | 0
[6 empty] | 2014-12-10 | 21時 | 1.0251 | 0 | 0 | 0
[6 empty] | 2014-12-10 | 22時 | 1.5616 | 0 | 0 | 0
[6 empty] | 2014-12-10 | 23時 | 1.7315 | 0 | 0 | 0
[6 empty] | 2014-12-11 | 0時 | 1.8078 | 0 | 0 | 0
[6 empty] | 2014-12-11 | 1時 | 1.846 | 0 | 0 | 0
[6 empty] | 2014-12-11 | 2時 | 1.9393 | 0 | 0 | 0
[6 empty] | 2014-12-11 | 3時 | 1.9939 | 0 | 0 | 0
[6 empty] | 2014-12-11 | 4時 | 2.0188 | 0 | 0 | 0
[6 empty] | 2014-12-11 | 5時 | 2.3182 | 0 | 0 | 0
[6 empty] | 2014-12-11 | 6時 | 1.5473 | 0 | 0 | 0
[6 empty] | 2014-12-11 | 7時 | 1.4506 | 0 | 0 | 0
[6 empty] | 2014-12-11 | 8時 | 1.1711 | 0 | 0 | 0
[6 empty] | 2014-12-11 | 9時 | 1.1652 | 0 | 0 | 0
[6 empty] | 2014-12-11 | 10時 | 0.93864 | 0 | 0 | 0
[6 empty] | 2014-12-11 | 11時 | 0.82503 | 0 | 0 | 0
[6 empty] | 2014-12-11 | 12時 | 0.56066 | 0 | 0 | 0
[6 empty] | 2014-12-11 | 13時 | 0.8252 | 0 | 0 | 0
[6 empty] | 2014-12-11 | 14時 | 0.93344 | 0 | 0 | 0
[6 empty] | 2014-12-11 | 15時 | 0.84609 | 0 | 0 | 0
[6 empty] | 2014-12-11 | 16時 | 0.8868 | 0 | 0 | 0
[6 empty] | 2014-12-11 | 17時 | 1.3664 | 0 | 0 | 0
[6 empty] | 2014-12-11 | 18時 | 1.4273 | 0 | 0 | 0
[6 empty] | 2014-12-11 | 19時 | 0.86684 | 0 | 0 | 0
[6 empty] | 2014-12-11 | 20時 | 1.0889 | 0 | 0 | 0
[6 empty] | 2014-12-11 | 21時 | 1.1918 | 0 | 0 | 0
[6 empty] | 2014-12-11 | 22時 | 1.2524 | 0 | 0 | 0
[6 empty] | 2014-12-11 | 23時 | 1.5832 | 0 | 0 | 0
[6 empty] | 2014-12-12 | 0時 | 1.6709 | 0 | 0 | 0
[6 empty] | 2014-12-12 | 1時 | 1.7314 | 0 | 0 | 0
[6 empty] | 2014-12-12 | 2時 | 1.7976 | 0 | 0 | 0
[6 empty] | 2014-12-12 | 3時 | 1.83 | 0 | 0 | 0
[6 empty] | 2014-12-12 | 4時 | 1.8721 | 0 | 0 | 0
[6 empty] | 2014-12-12 | 5時 | 2.1771 | 0 | 0 | 0
[6 empty] | 2014-12-12 | 6時 | 1.515 | 0 | 0 | 0
[6 empty] | 2014-12-12 | 7時 | 1.5666 | 0 | 0 | 0
[6 empty] | 2014-12-12 | 8時 | 1.487 | 0 | 0 | 0
[6 empty] | 2014-12-12 | 9時 | 1.7347 | 0 | 0 | 0
[6 empty] | 2014-12-12 | 10時 | 1.7436 | 0 | 0 | 0
[6 empty] | 2014-12-12 | 11時 | 1.7017 | 0 | 0 | 0
[6 empty] | 2014-12-12 | 12時 | 1.2835 | 0 | 0 | 0
[6 empty] | 2014-12-12 | 13時 | 1.5564 | 0 | 0 | 0
[6 empty] | 2014-12-12 | 14時 | 1.6263 | 0 | 0 | 0
[6 empty] | 2014-12-12 | 15時 | 1.4838 | 0 | 0 | 0
[6 empty] | 2014-12-12 | 16時 | 1.4538 | 0 | 0 | 0
[6 empty] | 2014-12-12 | 17時 | 2.0893 | 0 | 0 | 0
[6 empty] | 2014-12-12 | 18時 | 2.1313 | 0 | 0 | 0
[6 empty] | 2014-12-12 | 19時 | 1.3676 | 0 | 0 | 0
[6 empty] | 2014-12-12 | 20時 | 1.5131 | 0 | 0 | 0
[6 empty] | 2014-12-12 | 21時 | 1.6353 | 0 | 0 | 0
[6 empty] | 2014-12-12 | 22時 | 1.7302 | 0 | 0 | 0
[6 empty] | 2014-12-12 | 23時 | 2.0325 | 0 | 0 | 0
[6 empty] | 2014-12-13 | 0時 | 2.0897 | 0 | 0 | 0
[6 empty] | 2014-12-13 | 1時 | 2.1037 | 0 | 0 | 0
[6 empty] | 2014-12-13 | 2時 | 2.1339 | 0 | 0 | 0
[6 empty] | 2014-12-13 | 3時 | 2.1606 | 0 | 0 | 0
[6 empty] | 2014-12-13 | 4時 | 2.1572 | 0 | 0 | 0
[6 empty] | 2014-12-13 | 5時 | 2.4503 | 0 | 0 | 0
[6 empty] | 2014-12-13 | 6時 | 1.7078 | 0 | 0 | 0
[6 empty] | 2014-12-13 | 7時 | 1.7819 | 0 | 0 | 0
[6 empty] | 2014-12-13 | 8時 | 1.8432 | 0 | 0 | 0
[6 empty] | 2014-12-13 | 9時 | 2.0998 | 0 | 0 | 0
[6 empty] | 2014-12-13 | 10時 | 2.2066 | 0 | 0 | 0
[6 empty] | 2014-12-13 | 11時 | 2.4131 | 0 | 0 | 0
[6 empty] | 2014-12-13 | 12時 | 1.9741 | 0 | 0 | 0
[6 empty] | 2014-12-13 | 13時 | 2.2732 | 0 | 0 | 0
[6 empty] | 2014-12-13 | 14時 | 2.3801 | 0 | 0 | 0
[6 empty] | 2014-12-13 | 15時 | 2.2187 | 0 | 0 | 0
[6 empty] | 2014-12-13 | 16時 | 2.1485 | 0 | 0 | 0
[6 empty] | 2014-12-13 | 17時 | 3.0587 | 0 | 0 | 0
[6 empty] | 2014-12-13 | 18時 | 3.067 | 0 | 0 | 0
[6 empty] | 2014-12-13 | 19時 | 2.0804 | 0 | 0 | 0
[6 empty] | 2014-12-13 | 20時 | 2.2539 | 0 | 0 | 0
[6 empty] | 2014-12-13 | 21時 | 2.4263 | 0 | 0 | 0
[6 empty] | 2014-12-13 | 22時 | 2.575 | 0 | 0 | 0
[6 empty] | 2014-12-13 | 23時 | 2.9505 | 0 | 0 | 0
[6 empty] | 2014-12-14 | 0時 | 3.0592 | 0 | 0 | 0
[6 empty] | 2014-12-14 | 1時 | 3.1286 | 0 | 0 | 0
[6 empty] | 2014-12-14 | 2時 | 3.2006 | 0 | 0 | 0
[6 empty] | 2014-12-14 | 3時 | 3.204 | 0 | 0 | 0
[6 empty] | 2014-12-14 | 4時 | 3.2826 | 0 | 0 | 0
[6 empty] | 2014-12-14 | 5時 | 3.8702 | 0 | 0 | 0
[6 empty] | 2014-12-14 | 6時 | 2.2333 | 0 | 0 | 0
[6 empty] | 2014-12-14 | 7時 | 1.17 | 0 | 0 | 0
[6 empty] | 2014-12-14 | 8時 | 0.0099595 | 0 | 0 | 0
[6 empty] | 2014-12-14 | 9時 | 0.0067779 | 0 | 0 | 0
[6 empty] | 2014-12-14 | 10時 | 0.0056196 | 0 | 0 | 0
[6 empty] | 2014-12-14 | 11時 | 0.0053203 | 0 | 0 | 0
[6 empty] | 2014-12-14 | 12時 | 0.0042276 | 0 | 0 | 0
[6 empty] | 2014-12-14 | 13時 | 0.0048134 | 0 | 0 | 0
[6 empty] | 2014-12-14 | 14時 | 0.0053216 | 0 | 0 | 0
[6 empty] | 2014-12-14 | 15時 | 0.0090101 | 0 | 0 | 0
[6 empty] | 2014-12-14 | 16時 | 0.13417 | 0 | 0 | 0
[6 empty] | 2014-12-14 | 17時 | 2.0095 | 0 | 0 | 0
[6 empty] | 2014-12-14 | 18時 | 2.5074 | 0 | 0 | 0
[6 empty] | 2014-12-14 | 19時 | 1.622 | 0 | 0 | 0
[6 empty] | 2014-12-14 | 20時 | 1.887 | 0 | 0 | 0
[6 empty] | 2014-12-14 | 21時 | 2.0918 | 0 | 0 | 0
[6 empty] | 2014-12-14 | 22時 | 2.1923 | 0 | 0 | 0
[6 empty] | 2014-12-14 | 23時 | 2.5367 | 0 | 0 | 0
[6 empty] | 2014-12-15 | 0時 | 2.5725 | 0 | 0 | 0
[6 empty] | 2014-12-15 | 1時 | 2.6289 | 0 | 0 | 0
[6 empty] | 2014-12-15 | 2時 | 2.6799 | 0 | 0 | 0
[6 empty] | 2014-12-15 | 3時 | 2.8061 | 0 | 0 | 0
[6 empty] | 2014-12-15 | 4時 | 2.9075 | 0 | 0 | 0
[6 empty] | 2014-12-15 | 5時 | 3.4215 | 0 | 0 | 0
[6 empty] | 2014-12-15 | 6時 | 2.4392 | 0 | 0 | 0
[6 empty] | 2014-12-15 | 7時 | 1.5343 | 0 | 0 | 0
[6 empty] | 2014-12-15 | 8時 | 0.060321 | 0 | 0 | 0
[6 empty] | 2014-12-15 | 9時 | 0.14377 | 0 | 0 | 0
[6 empty] | 2014-12-15 | 10時 | 0.0078405 | 0 | 0 | 0
[6 empty] | 2014-12-15 | 11時 | 0.007895 | 0 | 0 | 0
[6 empty] | 2014-12-15 | 12時 | 0.0048287 | 0 | 0 | 0
[6 empty] | 2014-12-15 | 13時 | 0.0087103 | 0 | 0 | 0
[6 empty] | 2014-12-15 | 14時 | 0.27794 | 0 | 0 | 0
[6 empty] | 2014-12-15 | 15時 | 0.47905 | 0 | 0 | 0
[6 empty] | 2014-12-15 | 16時 | 1.0765 | 0 | 0 | 0
[6 empty] | 2014-12-15 | 17時 | 2.0234 | 0 | 0 | 0
[6 empty] | 2014-12-15 | 18時 | 2.201 | 0 | 0 | 0
[6 empty] | 2014-12-15 | 19時 | 1.5001 | 0 | 0 | 0
[6 empty] | 2014-12-15 | 20時 | 1.7558 | 0 | 0 | 0
[6 empty] | 2014-12-15 | 21時 | 1.9278 | 0 | 0 | 0
[6 empty] | 2014-12-15 | 22時 | 2.0519 | 0 | 0 | 0
[6 empty] | 2014-12-15 | 23時 | 2.3891 | 0 | 0 | 0
[6 empty] | 2014-12-16 | 0時 | 2.5048 | 0 | 0 | 0
[6 empty] | 2014-12-16 | 1時 | 2.5644 | 0 | 0 | 0
[6 empty] | 2014-12-16 | 2時 | 2.6435 | 0 | 0 | 0
[6 empty] | 2014-12-16 | 3時 | 2.7771 | 0 | 0 | 0
[6 empty] | 2014-12-16 | 4時 | 2.8431 | 0 | 0 | 0
[6 empty] | 2014-12-16 | 5時 | 2.8498 | 0 | 0 | 0
[6 empty] | 2014-12-16 | 6時 | 2.7812 | 0 | 0 | 0
[6 empty] | 2014-12-16 | 7時 | 2.4341 | 0 | 0 | 0
[6 empty] | 2014-12-16 | 8時 | 1.2584 | 0 | 0 | 0
[6 empty] | 2014-12-16 | 9時 | 1.1426 | 0 | 0 | 0
[6 empty] | 2014-12-16 | 10時 | 0.94118 | 0 | 0 | 0
[6 empty] | 2014-12-16 | 11時 | 1.1807 | 0 | 0 | 0
[6 empty] | 2014-12-16 | 12時 | 0.28837 | 0 | 0 | 0
[6 empty] | 2014-12-16 | 13時 | 0.0055514 | 0 | 0 | 0
[6 empty] | 2014-12-16 | 14時 | 0.0057478 | 0 | 0 | 0
[6 empty] | 2014-12-16 | 15時 | 0.082718 | 0 | 0 | 0
[6 empty] | 2014-12-16 | 16時 | 1.3373 | 0 | 0 | 0
[6 empty] | 2014-12-16 | 17時 | 1.3526 | 0 | 0 | 0
[6 empty] | 2014-12-16 | 18時 | 1.0541 | 0 | 0 | 0
[6 empty] | 2014-12-16 | 19時 | 1.4075 | 0 | 0 | 0
[6 empty] | 2014-12-16 | 20時 | 1.7575 | 0 | 0 | 0
[6 empty] | 2014-12-16 | 21時 | 2.0393 | 0 | 0 | 0
[6 empty] | 2014-12-16 | 22時 | 2.5663 | 0 | 0 | 0
[6 empty] | 2014-12-16 | 23時 | 2.3957 | 0 | 0 | 0
[6 empty] | 2014-12-17 | 0時 | 2.24 | 0 | 0 | 0
[6 empty] | 2014-12-17 | 1時 | 2.2222 | 0 | 0 | 0
[6 empty] | 2014-12-17 | 2時 | 2.2584 | 0 | 0 | 0
[6 empty] | 2014-12-17 | 3時 | 2.3452 | 0 | 0 | 0
[6 empty] | 2014-12-17 | 4時 | 2.4421 | 0 | 0 | 0
[6 empty] | 2014-12-17 | 5時 | 2.5397 | 0 | 0 | 0
[6 empty] | 2014-12-17 | 6時 | 1.9713 | 0 | 0 | 0
[6 empty] | 2014-12-17 | 7時 | 0.62945 | 0 | 0 | 0
[6 empty] | 2014-12-17 | 8時 | 0.0034869 | 0 | 0 | 0
[6 empty] | 2014-12-17 | 9時 | 0.002231 | 0 | 0 | 0
[6 empty] | 2014-12-17 | 10時 | 0.0016687 | 0 | 0 | 0
[6 empty] | 2014-12-17 | 11時 | 0.0019863 | 0 | 0 | 0
[6 empty] | 2014-12-17 | 12時 | 0.0024016 | 0 | 0 | 0
[6 empty] | 2014-12-17 | 13時 | 0.0030445 | 0 | 0 | 0
[6 empty] | 2014-12-17 | 14時 | 0.0036913 | 0 | 0 | 0
[6 empty] | 2014-12-17 | 15時 | 0.0039374 | 0 | 0 | 0
[6 empty] | 2014-12-17 | 16時 | 0.012674 | 0 | 0 | 0
[6 empty] | 2014-12-17 | 17時 | 0.88312 | 0 | 0 | 0
[6 empty] | 2014-12-17 | 18時 | 0.94093 | 0 | 0 | 0
[6 empty] | 2014-12-17 | 19時 | 1.4154 | 0 | 0 | 0
[6 empty] | 2014-12-17 | 20時 | 1.7273 | 0 | 0 | 0
[6 empty] | 2014-12-17 | 21時 | 2.143 | 0 | 0 | 0
[6 empty] | 2014-12-17 | 22時 | 2.6673 | 0 | 0 | 0
[6 empty] | 2014-12-17 | 23時 | 2.8305 | 0 | 0 | 0
[6 empty] | 2014-12-18 | 0時 | 2.9388 | 0 | 0 | 0
[6 empty] | 2014-12-18 | 1時 | 3.0869 | 0 | 0 | 0
[6 empty] | 2014-12-18 | 2時 | 3.2165 | 0 | 0 | 0
[6 empty] | 2014-12-18 | 3時 | 3.301 | 0 | 0 | 0
[6 empty] | 2014-12-18 | 4時 | 3.3664 | 0 | 0 | 0
[6 empty] | 2014-12-18 | 5時 | 4.0044 | 0 | 0 | 0
[6 empty] | 2014-12-18 | 6時 | 2.4546 | 0 | 0 | 0
[6 empty] | 2014-12-18 | 7時 | 1.1616 | 0 | 0 | 0
[6 empty] | 2014-12-18 | 8時 | 0.009533 | 0 | 0 | 0
[6 empty] | 2014-12-18 | 9時 | 0.0065854 | 0 | 0 | 0
[6 empty] | 2014-12-18 | 10時 | 0.0055237 | 0 | 0 | 0
[6 empty] | 2014-12-18 | 11時 | 0.0052632 | 0 | 0 | 0
[6 empty] | 2014-12-18 | 12時 | 0.0041334 | 0 | 0 | 0
[6 empty] | 2014-12-18 | 13時 | 0.0044975 | 0 | 0 | 0
[6 empty] | 2014-12-18 | 14時 | 0.0048754 | 0 | 0 | 0
[6 empty] | 2014-12-18 | 15時 | 0.0076367 | 0 | 0 | 0
[6 empty] | 2014-12-18 | 16時 | 0.013827 | 0 | 0 | 0
[6 empty] | 2014-12-18 | 17時 | 1.8828 | 0 | 0 | 0
[6 empty] | 2014-12-18 | 18時 | 2.4154 | 0 | 0 | 0
[6 empty] | 2014-12-18 | 19時 | 1.5774 | 0 | 0 | 0
[6 empty] | 2014-12-18 | 20時 | 1.9159 | 0 | 0 | 0
[6 empty] | 2014-12-18 | 21時 | 2.1973 | 0 | 0 | 0
[6 empty] | 2014-12-18 | 22時 | 2.4207 | 0 | 0 | 0
[6 empty] | 2014-12-18 | 23時 | 2.8644 | 0 | 0 | 0
[6 empty] | 2014-12-19 | 0時 | 3.0007 | 0 | 0 | 0
[6 empty] | 2014-12-19 | 1時 | 2.9365 | 0 | 0 | 0
[6 empty] | 2014-12-19 | 2時 | 3.0876 | 0 | 0 | 0
[6 empty] | 2014-12-19 | 3時 | 3.1629 | 0 | 0 | 0
[6 empty] | 2014-12-19 | 4時 | 3.153 | 0 | 0 | 0
[6 empty] | 2014-12-19 | 5時 | 3.6629 | 0 | 0 | 0
[6 empty] | 2014-12-19 | 6時 | 2.6011 | 0 | 0 | 0
[6 empty] | 2014-12-19 | 7時 | 1.605 | 0 | 0 | 0
[6 empty] | 2014-12-19 | 8時 | 0.082002 | 0 | 0 | 0
[6 empty] | 2014-12-19 | 9時 | 0.0063956 | 0 | 0 | 0
[6 empty] | 2014-12-19 | 10時 | 0.0049325 | 0 | 0 | 0
[6 empty] | 2014-12-19 | 11時 | 0.0039917 | 0 | 0 | 0
[6 empty] | 2014-12-19 | 12時 | 0.0029924 | 0 | 0 | 0
[6 empty] | 2014-12-19 | 13時 | 0.003483 | 0 | 0 | 0
[6 empty] | 2014-12-19 | 14時 | 0.0038019 | 0 | 0 | 0
[6 empty] | 2014-12-19 | 15時 | 0.0037584 | 0 | 0 | 0
[6 empty] | 2014-12-19 | 16時 | 0.0093037 | 0 | 0 | 0
[6 empty] | 2014-12-19 | 17時 | 0.92057 | 0 | 0 | 0
[6 empty] | 2014-12-19 | 18時 | 1.835 | 0 | 0 | 0
[6 empty] | 2014-12-19 | 19時 | 1.2394 | 0 | 0 | 0
[6 empty] | 2014-12-19 | 20時 | 1.5733 | 0 | 0 | 0
[6 empty] | 2014-12-19 | 21時 | 1.8879 | 0 | 0 | 0
[6 empty] | 2014-12-19 | 22時 | 2.169 | 0 | 0 | 0
[6 empty] | 2014-12-19 | 23時 | 2.565 | 0 | 0 | 0
[6 empty] | 2014-12-20 | 0時 | 2.7084 | 0 | 0 | 0
[6 empty] | 2014-12-20 | 1時 | 2.762 | 0 | 0 | 0
[6 empty] | 2014-12-20 | 2時 | 2.7865 | 0 | 0 | 0
[6 empty] | 2014-12-20 | 3時 | 2.8892 | 0 | 0 | 0
[6 empty] | 2014-12-20 | 4時 | 2.9735 | 0 | 0 | 0
[6 empty] | 2014-12-20 | 5時 | 3.5053 | 0 | 0 | 0
[6 empty] | 2014-12-20 | 6時 | 2.5406 | 0 | 0 | 0
[6 empty] | 2014-12-20 | 7時 | 1.3114 | 0 | 0 | 0
[6 empty] | 2014-12-20 | 8時 | 0.0078677 | 0 | 0 | 0
[6 empty] | 2014-12-20 | 9時 | 0.0046778 | 0 | 0 | 0
[6 empty] | 2014-12-20 | 10時 | 0.0040638 | 0 | 0 | 0
[6 empty] | 2014-12-20 | 11時 | 0.0032773 | 0 | 0 | 0
[6 empty] | 2014-12-20 | 12時 | 0.0027656 | 0 | 0 | 0
[6 empty] | 2014-12-20 | 13時 | 0.0034332 | 0 | 0 | 0
[6 empty] | 2014-12-20 | 14時 | 0.0034141 | 0 | 0 | 0
[6 empty] | 2014-12-20 | 15時 | 0.0033564 | 0 | 0 | 0
[6 empty] | 2014-12-20 | 16時 | 0.010043 | 0 | 0 | 0
[6 empty] | 2014-12-20 | 17時 | 1.0508 | 0 | 0 | 0
[6 empty] | 2014-12-20 | 18時 | 1.7256 | 0 | 0 | 0
[6 empty] | 2014-12-20 | 19時 | 1.1826 | 0 | 0 | 0
[6 empty] | 2014-12-20 | 20時 | 1.498 | 0 | 0 | 0
[6 empty] | 2014-12-20 | 21時 | 1.801 | 0 | 0 | 0
[6 empty] | 2014-12-20 | 22時 | 1.8741 | 0 | 0 | 0
[6 empty] | 2014-12-20 | 23時 | 2.1945 | 0 | 0 | 0
[6 empty] | 2014-12-21 | 0時 | 2.2159 | 0 | 0 | 0
[6 empty] | 2014-12-21 | 1時 | 2.2723 | 0 | 0 | 0
[6 empty] | 2014-12-21 | 2時 | 2.4264 | 0 | 0 | 0
[6 empty] | 2014-12-21 | 3時 | 2.6199 | 0 | 0 | 0
[6 empty] | 2014-12-21 | 4時 | 2.7765 | 0 | 0 | 0
[6 empty] | 2014-12-21 | 5時 | 3.2846 | 0 | 0 | 0
[6 empty] | 2014-12-21 | 6時 | 1.9976 | 0 | 0 | 0
[6 empty] | 2014-12-21 | 7時 | 0.78434 | 0 | 0 | 0
[6 empty] | 2014-12-21 | 8時 | 0.0064702 | 0 | 0 | 0
[6 empty] | 2014-12-21 | 9時 | 0.004798 | 0 | 0 | 0
[6 empty] | 2014-12-21 | 10時 | 0.0043586 | 0 | 0 | 0
[6 empty] | 2014-12-21 | 11時 | 0.0039813 | 0 | 0 | 0
[6 empty] | 2014-12-21 | 12時 | 0.0030061 | 0 | 0 | 0
[6 empty] | 2014-12-21 | 13時 | 0.0035897 | 0 | 0 | 0
[6 empty] | 2014-12-21 | 14時 | 0.0037678 | 0 | 0 | 0
[6 empty] | 2014-12-21 | 15時 | 0.0036436 | 0 | 0 | 0
[6 empty] | 2014-12-21 | 16時 | 0.0079925 | 0 | 0 | 0
[6 empty] | 2014-12-21 | 17時 | 0.47915 | 0 | 0 | 0
[6 empty] | 2014-12-21 | 18時 | 1.664 | 0 | 0 | 0
[6 empty] | 2014-12-21 | 19時 | 1.2582 | 0 | 0 | 0
[6 empty] | 2014-12-21 | 20時 | 1.6849 | 0 | 0 | 0
[6 empty] | 2014-12-21 | 21時 | 1.9877 | 0 | 0 | 0
[6 empty] | 2014-12-21 | 22時 | 2.2591 | 0 | 0 | 0
[6 empty] | 2014-12-21 | 23時 | 2.675 | 0 | 0 | 0
[6 empty] | 2014-12-22 | 0時 | 2.7313 | 0 | 0 | 0
[6 empty] | 2014-12-22 | 1時 | 2.8508 | 0 | 0 | 0
[6 empty] | 2014-12-22 | 2時 | 2.9097 | 0 | 0 | 0
[6 empty] | 2014-12-22 | 3時 | 2.9866 | 0 | 0 | 0
[6 empty] | 2014-12-22 | 4時 | 3.0755 | 0 | 0 | 0
[6 empty] | 2014-12-22 | 5時 | 3.6469 | 0 | 0 | 0
[6 empty] | 2014-12-22 | 6時 | 2.7411 | 0 | 0 | 0
[6 empty] | 2014-12-22 | 7時 | 2.4824 | 0 | 0 | 0
[6 empty] | 2014-12-22 | 8時 | 2.2737 | 0 | 0 | 0
[6 empty] | 2014-12-22 | 9時 | 2.1316 | 0 | 0 | 0
[6 empty] | 2014-12-22 | 10時 | 1.9548 | 0 | 0 | 0
[6 empty] | 2014-12-22 | 11時 | 1.8528 | 0 | 0 | 0
[6 empty] | 2014-12-22 | 12時 | 1.4061 | 0 | 0 | 0
[6 empty] | 2014-12-22 | 13時 | 1.6261 | 0 | 0 | 0
[6 empty] | 2014-12-22 | 14時 | 1.7162 | 0 | 0 | 0
[6 empty] | 2014-12-22 | 15時 | 1.5774 | 0 | 0 | 0
[6 empty] | 2014-12-22 | 16時 | 1.5413 | 0 | 0 | 0
[6 empty] | 2014-12-22 | 17時 | 2.1975 | 0 | 0 | 0
[6 empty] | 2014-12-22 | 18時 | 2.1646 | 0 | 0 | 0
[6 empty] | 2014-12-22 | 19時 | 1.4767 | 0 | 0 | 0
[6 empty] | 2014-12-22 | 20時 | 1.8378 | 0 | 0 | 0
[6 empty] | 2014-12-22 | 21時 | 2.0573 | 0 | 0 | 0
[6 empty] | 2014-12-22 | 22時 | 2.2697 | 0 | 0 | 0
[6 empty] | 2014-12-22 | 23時 | 2.6275 | 0 | 0 | 0
[6 empty] | 2014-12-23 | 0時 | 2.8004 | 0 | 0 | 0
[6 empty] | 2014-12-23 | 1時 | 2.9033 | 0 | 0 | 0
[6 empty] | 2014-12-23 | 2時 | 2.9791 | 0 | 0 | 0
[6 empty] | 2014-12-23 | 3時 | 3.0475 | 0 | 0 | 0
[6 empty] | 2014-12-23 | 4時 | 3.1179 | 0 | 0 | 0
[6 empty] | 2014-12-23 | 5時 | 3.1541 | 0 | 0 | 0
[6 empty] | 2014-12-23 | 6時 | 2.9254 | 0 | 0 | 0
[6 empty] | 2014-12-23 | 7時 | 1.4814 | 0 | 0 | 0
[6 empty] | 2014-12-23 | 8時 | 0.0075206 | 0 | 0 | 0
[6 empty] | 2014-12-23 | 9時 | 0.0037841 | 0 | 0 | 0
[6 empty] | 2014-12-23 | 10時 | 0.0026589 | 0 | 0 | 0
[6 empty] | 2014-12-23 | 11時 | 0.0024401 | 0 | 0 | 0
[6 empty] | 2014-12-23 | 12時 | 0.0020011 | 0 | 0 | 0
[6 empty] | 2014-12-23 | 13時 | 0.0021635 | 0 | 0 | 0
[6 empty] | 2014-12-23 | 14時 | 0.0025017 | 0 | 0 | 0
[6 empty] | 2014-12-23 | 15時 | 0.0025192 | 0 | 0 | 0
[6 empty] | 2014-12-23 | 16時 | 0.0041868 | 0 | 0 | 0
[6 empty] | 2014-12-23 | 17時 | 0.011156 | 0 | 0 | 0
[6 empty] | 2014-12-23 | 18時 | 0.023365 | 0 | 0 | 0
[6 empty] | 2014-12-23 | 19時 | 0.87654 | 0 | 0 | 0
[6 empty] | 2014-12-23 | 20時 | 1.242 | 0 | 0 | 0
[6 empty] | 2014-12-23 | 21時 | 1.6471 | 0 | 0 | 0
[6 empty] | 2014-12-23 | 22時 | 2.1851 | 0 | 0 | 0
[6 empty] | 2014-12-23 | 23時 | 2.2645 | 0 | 0 | 0
[6 empty] | 2014-12-24 | 0時 | 2.3447 | 0 | 0 | 0
[6 empty] | 2014-12-24 | 1時 | 2.298 | 0 | 0 | 0
[6 empty] | 2014-12-24 | 2時 | 2.4362 | 0 | 0 | 0
[6 empty] | 2014-12-24 | 3時 | 2.478 | 0 | 0 | 0
[6 empty] | 2014-12-24 | 4時 | 2.3887 | 0 | 0 | 0
[6 empty] | 2014-12-24 | 5時 | 2.4758 | 0 | 0 | 0
[6 empty] | 2014-12-24 | 6時 | 2.372 | 0 | 0 | 0
[6 empty] | 2014-12-24 | 7時 | 1.356 | 0 | 0 | 0
[6 empty] | 2014-12-24 | 8時 | 0.43029 | 0 | 0 | 0
[6 empty] | 2014-12-24 | 9時 | 0.0032725 | 0 | 0 | 0
[6 empty] | 2014-12-24 | 10時 | 0.0021891 | 0 | 0 | 0
[6 empty] | 2014-12-24 | 11時 | 0.0020499 | 0 | 0 | 0
[6 empty] | 2014-12-24 | 12時 | 0.0018501 | 0 | 0 | 0
[6 empty] | 2014-12-24 | 13時 | 0.0021202 | 0 | 0 | 0
[6 empty] | 2014-12-24 | 14時 | 0.0024208 | 0 | 0 | 0
[6 empty] | 2014-12-24 | 15時 | 0.0023598 | 0 | 0 | 0
[6 empty] | 2014-12-24 | 16時 | 0.0053289 | 0 | 0 | 0
[6 empty] | 2014-12-24 | 17時 | 0.012521 | 0 | 0 | 0
[6 empty] | 2014-12-24 | 18時 | 0.34439 | 0 | 0 | 0
[6 empty] | 2014-12-24 | 19時 | 0.78665 | 0 | 0 | 0
[6 empty] | 2014-12-24 | 20時 | 1.0025 | 0 | 0 | 0
[6 empty] | 2014-12-24 | 21時 | 1.367 | 0 | 0 | 0
[6 empty] | 2014-12-24 | 22時 | 1.9786 | 0 | 0 | 0
[6 empty] | 2014-12-24 | 23時 | 2.2004 | 0 | 0 | 0
[6 empty] | 2014-12-25 | 0時 | 2.3165 | 0 | 0 | 0
[6 empty] | 2014-12-25 | 1時 | 2.4811 | 0 | 0 | 0
[6 empty] | 2014-12-25 | 2時 | 2.5935 | 0 | 0 | 0
[6 empty] | 2014-12-25 | 3時 | 2.6444 | 0 | 0 | 0
[6 empty] | 2014-12-25 | 4時 | 2.751 | 0 | 0 | 0
[6 empty] | 2014-12-25 | 5時 | 3.2332 | 0 | 0 | 0
[6 empty] | 2014-12-25 | 6時 | 2.2704 | 0 | 0 | 0
[6 empty] | 2014-12-25 | 7時 | 0.96497 | 0 | 0 | 0
[6 empty] | 2014-12-25 | 8時 | 0.0073501 | 0 | 0 | 0
[6 empty] | 2014-12-25 | 9時 | 0.0045772 | 0 | 0 | 0
[6 empty] | 2014-12-25 | 10時 | 0.0038283 | 0 | 0 | 0
[6 empty] | 2014-12-25 | 11時 | 0.0029116 | 0 | 0 | 0
[6 empty] | 2014-12-25 | 12時 | 0.0017126 | 0 | 0 | 0
[6 empty] | 2014-12-25 | 13時 | 0.0021111 | 0 | 0 | 0
[6 empty] | 2014-12-25 | 14時 | 0.0025861 | 0 | 0 | 0
[6 empty] | 2014-12-25 | 15時 | 0.0029597 | 0 | 0 | 0
[6 empty] | 2014-12-25 | 16時 | 0.0050134 | 0 | 0 | 0
[6 empty] | 2014-12-25 | 17時 | 0.01345 | 0 | 0 | 0
[6 empty] | 2014-12-25 | 18時 | 1.0623 | 0 | 0 | 0
[6 empty] | 2014-12-25 | 19時 | 0.84235 | 0 | 0 | 0
[6 empty] | 2014-12-25 | 20時 | 1.2936 | 0 | 0 | 0
[6 empty] | 2014-12-25 | 21時 | 1.5997 | 0 | 0 | 0
[6 empty] | 2014-12-25 | 22時 | 1.8619 | 0 | 0 | 0
[6 empty] | 2014-12-25 | 23時 | 2.2702 | 0 | 0 | 0
[6 empty] | 2014-12-26 | 0時 | 2.3378 | 0 | 0 | 0
[6 empty] | 2014-12-26 | 1時 | 2.2899 | 0 | 0 | 0
[6 empty] | 2014-12-26 | 2時 | 2.3772 | 0 | 0 | 0
[6 empty] | 2014-12-26 | 3時 | 2.4159 | 0 | 0 | 0
[6 empty] | 2014-12-26 | 4時 | 2.5423 | 0 | 0 | 0
[6 empty] | 2014-12-26 | 5時 | 2.9365 | 0 | 0 | 0
[6 empty] | 2014-12-26 | 6時 | 1.9329 | 0 | 0 | 0
[6 empty] | 2014-12-26 | 7時 | 0.68206 | 0 | 0 | 0
[6 empty] | 2014-12-26 | 8時 | 0.0040427 | 0 | 0 | 0
[6 empty] | 2014-12-26 | 9時 | 0.0031852 | 0 | 0 | 0
[6 empty] | 2014-12-26 | 10時 | 0.0023028 | 0 | 0 | 0
[6 empty] | 2014-12-26 | 11時 | 0.0011987 | 0 | 0 | 0
[6 empty] | 2014-12-26 | 12時 | 0.0006071 | 0 | 0 | 0
[6 empty] | 2014-12-26 | 13時 | 0.00095856 | 0 | 0 | 0
[6 empty] | 2014-12-26 | 14時 | 0.00095163 | 0 | 0 | 0
[6 empty] | 2014-12-26 | 15時 | 0.0010583 | 0 | 0 | 0
[6 empty] | 2014-12-26 | 16時 | 0.0021266 | 0 | 0 | 0
[6 empty] | 2014-12-26 | 17時 | 0.0039492 | 0 | 0 | 0
[6 empty] | 2014-12-26 | 18時 | 0.010824 | 0 | 0 | 0
[6 empty] | 2014-12-26 | 19時 | 0.0093888 | 0 | 0 | 0
[6 empty] | 2014-12-26 | 20時 | 0.64159 | 0 | 0 | 0
[6 empty] | 2014-12-26 | 21時 | 1.05 | 0 | 0 | 0
[6 empty] | 2014-12-26 | 22時 | 1.363 | 0 | 0 | 0
[6 empty] | 2014-12-26 | 23時 | 1.7903 | 0 | 0 | 0
[6 empty] | 2014-12-27 | 0時 | 1.9489 | 0 | 0 | 0
[6 empty] | 2014-12-27 | 1時 | 2.1859 | 0 | 0 | 0
[6 empty] | 2014-12-27 | 2時 | 2.3875 | 0 | 0 | 0
[6 empty] | 2014-12-27 | 3時 | 2.4197 | 0 | 0 | 0
[6 empty] | 2014-12-27 | 4時 | 2.5816 | 0 | 0 | 0
[6 empty] | 2014-12-27 | 5時 | 2.9327 | 0 | 0 | 0
[6 empty] | 2014-12-27 | 6時 | 2.0429 | 0 | 0 | 0
[6 empty] | 2014-12-27 | 7時 | 0.82044 | 0 | 0 | 0
[6 empty] | 2014-12-27 | 8時 | 0.0052372 | 0 | 0 | 0
[6 empty] | 2014-12-27 | 9時 | 0.0037314 | 0 | 0 | 0
[6 empty] | 2014-12-27 | 10時 | 0.0026992 | 0 | 0 | 0
[6 empty] | 2014-12-27 | 11時 | 0.0015697 | 0 | 0 | 0
[6 empty] | 2014-12-27 | 12時 | 0.00058112 | 0 | 0 | 0
[6 empty] | 2014-12-27 | 13時 | 0.0009408 | 0 | 0 | 0
[6 empty] | 2014-12-27 | 14時 | 0.0011981 | 0 | 0 | 0
[6 empty] | 2014-12-27 | 15時 | 0.0015857 | 0 | 0 | 0
[6 empty] | 2014-12-27 | 16時 | 0.0027383 | 0 | 0 | 0
[6 empty] | 2014-12-27 | 17時 | 0.006488 | 0 | 0 | 0
[6 empty] | 2014-12-27 | 18時 | 0.013212 | 0 | 0 | 0
[6 empty] | 2014-12-27 | 19時 | 0.42297 | 0 | 0 | 0
[6 empty] | 2014-12-27 | 20時 | 0.93913 | 0 | 0 | 0
[6 empty] | 2014-12-27 | 21時 | 1.328 | 0 | 0 | 0
[6 empty] | 2014-12-27 | 22時 | 1.592 | 0 | 0 | 0
[6 empty] | 2014-12-27 | 23時 | 2.0331 | 0 | 0 | 0
[6 empty] | 2014-12-28 | 0時 | 2.2452 | 0 | 0 | 0
[6 empty] | 2014-12-28 | 1時 | 2.3645 | 0 | 0 | 0
[6 empty] | 2014-12-28 | 2時 | 2.5038 | 0 | 0 | 0
[6 empty] | 2014-12-28 | 3時 | 2.6156 | 0 | 0 | 0
[6 empty] | 2014-12-28 | 4時 | 2.7072 | 0 | 0 | 0
[6 empty] | 2014-12-28 | 5時 | 3.169 | 0 | 0 | 0
[6 empty] | 2014-12-28 | 6時 | 2.189 | 0 | 0 | 0
[6 empty] | 2014-12-28 | 7時 | 0.9013 | 0 | 0 | 0
[6 empty] | 2014-12-28 | 8時 | 0.0046122 | 0 | 0 | 0
[6 empty] | 2014-12-28 | 9時 | 0.0034122 | 0 | 0 | 0
[6 empty] | 2014-12-28 | 10時 | 0.0025729 | 0 | 0 | 0
[6 empty] | 2014-12-28 | 11時 | 0.0014282 | 0 | 0 | 0
[6 empty] | 2014-12-28 | 12時 | 0.00054817 | 0 | 0 | 0
[6 empty] | 2014-12-28 | 13時 | 0.0010926 | 0 | 0 | 0
[6 empty] | 2014-12-28 | 14時 | 0.0013559 | 0 | 0 | 0
[6 empty] | 2014-12-28 | 15時 | 0.0016885 | 0 | 0 | 0
[6 empty] | 2014-12-28 | 16時 | 0.002811 | 0 | 0 | 0
[6 empty] | 2014-12-28 | 17時 | 0.0062704 | 0 | 0 | 0
[6 empty] | 2014-12-28 | 18時 | 0.01213 | 0 | 0 | 0
[6 empty] | 2014-12-28 | 19時 | 0.37782 | 0 | 0 | 0
[6 empty] | 2014-12-28 | 20時 | 0.96488 | 0 | 0 | 0
[6 empty] | 2014-12-28 | 21時 | 1.3419 | 0 | 0 | 0
[6 empty] | 2014-12-28 | 22時 | 1.5007 | 0 | 0 | 0
[6 empty] | 2014-12-28 | 23時 | 2.0624 | 0 | 0 | 0
[6 empty] | 2014-12-29 | 0時 | 2.241 | 0 | 0 | 0
[6 empty] | 2014-12-29 | 1時 | 2.2748 | 0 | 0 | 0
[6 empty] | 2014-12-29 | 2時 | 2.4256 | 0 | 0 | 0
[6 empty] | 2014-12-29 | 3時 | 2.527 | 0 | 0 | 0
[6 empty] | 2014-12-29 | 4時 | 2.6367 | 0 | 0 | 0
[6 empty] | 2014-12-29 | 5時 | 3.1159 | 0 | 0 | 0
[6 empty] | 2014-12-29 | 6時 | 2.0762 | 0 | 0 | 0
[6 empty] | 2014-12-29 | 7時 | 0.72487 | 0 | 0 | 0
[6 empty] | 2014-12-29 | 8時 | 0.0051321 | 0 | 0 | 0
[6 empty] | 2014-12-29 | 9時 | 0.0034187 | 0 | 0 | 0
[6 empty] | 2014-12-29 | 10時 | 0.0023727 | 0 | 0 | 0
[6 empty] | 2014-12-29 | 11時 | 0.0010631 | 0 | 0 | 0
[6 empty] | 2014-12-29 | 12時 | 0.00031353 | 0 | 0 | 0
[6 empty] | 2014-12-29 | 13時 | 0.00076321 | 0 | 0 | 0
[6 empty] | 2014-12-29 | 14時 | 0.0010432 | 0 | 0 | 0
[6 empty] | 2014-12-29 | 15時 | 0.0012751 | 0 | 0 | 0
[6 empty] | 2014-12-29 | 16時 | 0.0024101 | 0 | 0 | 0
[6 empty] | 2014-12-29 | 17時 | 0.0052386 | 0 | 0 | 0
[6 empty] | 2014-12-29 | 18時 | 0.012668 | 0 | 0 | 0
[6 empty] | 2014-12-29 | 19時 | 0.28311 | 0 | 0 | 0
[6 empty] | 2014-12-29 | 20時 | 0.85572 | 0 | 0 | 0
[6 empty] | 2014-12-29 | 21時 | 1.1986 | 0 | 0 | 0
[6 empty] | 2014-12-29 | 22時 | 1.4695 | 0 | 0 | 0
[6 empty] | 2014-12-29 | 23時 | 1.8465 | 0 | 0 | 0
[6 empty] | 2014-12-30 | 0時 | 2.1157 | 0 | 0 | 0
[6 empty] | 2014-12-30 | 1時 | 2.2315 | 0 | 0 | 0
[6 empty] | 2014-12-30 | 2時 | 2.4164 | 0 | 0 | 0
[6 empty] | 2014-12-30 | 3時 | 2.5256 | 0 | 0 | 0
[6 empty] | 2014-12-30 | 4時 | 2.6029 | 0 | 0 | 0
[6 empty] | 2014-12-30 | 5時 | 2.6503 | 0 | 0 | 0
[6 empty] | 2014-12-30 | 6時 | 2.6466 | 0 | 0 | 0
[6 empty] | 2014-12-30 | 7時 | 1.1515 | 0 | 0 | 0
[6 empty] | 2014-12-30 | 8時 | 0.0046271 | 0 | 0 | 0
[6 empty] | 2014-12-30 | 9時 | 0.0027592 | 0 | 0 | 0
[6 empty] | 2014-12-30 | 10時 | 0.0018557 | 0 | 0 | 0
[6 empty] | 2014-12-30 | 11時 | 0.0016132 | 0 | 0 | 0
[6 empty] | 2014-12-30 | 12時 | 0.001165 | 0 | 0 | 0
[6 empty] | 2014-12-30 | 13時 | 0.0012664 | 0 | 0 | 0
[6 empty] | 2014-12-30 | 14時 | 0.0018026 | 0 | 0 | 0
[6 empty] | 2014-12-30 | 15時 | 0.0021555 | 0 | 0 | 0
[6 empty] | 2014-12-30 | 16時 | 0.0042386 | 0 | 0 | 0
[6 empty] | 2014-12-30 | 17時 | 0.011623 | 0 | 0 | 0
[6 empty] | 2014-12-30 | 18時 | 0.098271 | 0 | 0 | 0
[6 empty] | 2014-12-30 | 19時 | 0.84528 | 0 | 0 | 0
[6 empty] | 2014-12-30 | 20時 | 1.217 | 0 | 0 | 0
[6 empty] | 2014-12-30 | 21時 | 1.524 | 0 | 0 | 0
[6 empty] | 2014-12-30 | 22時 | 2.1752 | 0 | 0 | 0
[6 empty] | 2014-12-30 | 23時 | 2.393 | 0 | 0 | 0
[6 empty] | 2014-12-31 | 0時 | 2.5227 | 0 | 0 | 0
[6 empty] | 2014-12-31 | 1時 | 2.6908 | 0 | 0 | 0
[6 empty] | 2014-12-31 | 2時 | 2.9101 | 0 | 0 | 0
[6 empty] | 2014-12-31 | 3時 | 3.0655 | 0 | 0 | 0
[6 empty] | 2014-12-31 | 4時 | 3.1407 | 0 | 0 | 0
[6 empty] | 2014-12-31 | 5時 | 3.2046 | 0 | 0 | 0
[6 empty] | 2014-12-31 | 6時 | 2.9669 | 0 | 0 | 0
[6 empty] | 2014-12-31 | 7時 | 1.7143 | 0 | 0 | 0
[6 empty] | 2014-12-31 | 8時 | 0.0086945 | 0 | 0 | 0
[6 empty] | 2014-12-31 | 9時 | 0.0047184 | 0 | 0 | 0
[6 empty] | 2014-12-31 | 10時 | 0.003865 | 0 | 0 | 0
[6 empty] | 2014-12-31 | 11時 | 0.0040843 | 0 | 0 | 0
[6 empty] | 2014-12-31 | 12時 | 0.0037384 | 0 | 0 | 0
[6 empty] | 2014-12-31 | 13時 | 0.0040477 | 0 | 0 | 0
[6 empty] | 2014-12-31 | 14時 | 0.0042229 | 0 | 0 | 0
[6 empty] | 2014-12-31 | 15時 | 0.0040631 | 0 | 0 | 0
[6 empty] | 2014-12-31 | 16時 | 0.013867 | 0 | 0 | 0
[6 empty] | 2014-12-31 | 17時 | 1.1788 | 0 | 0 | 0
[6 empty] | 2014-12-31 | 18時 | 1.0453 | 0 | 0 | 0
[6 empty] | 2014-12-31 | 19時 | 1.511 | 0 | 0 | 0
[6 empty] | 2014-12-31 | 20時 | 1.7983 | 0 | 0 | 0
[6 empty] | 2014-12-31 | 21時 | 2.1083 | 0 | 0 | 0
[6 empty] | 2014-12-31 | 22時 | 2.5454 | 0 | 0 | 0
[6 empty] | 2014-12-31 | 23時 | 2.6827 | 0 | 0 | 0

## 貼り付けシート
見出し |  | 外気温 |  | 暖房負荷
(参考)暖房区画名称 |  |  | LDK | 和室 | 主寝室 | 子供室1 | 子供室２
暖房区画番号 |  |  | 1 | 2 | 3 | 4 | 5
記号 |  | q_d | L_(H,d,t,1) | L_(H,d,t,2) | L_(H,d,t,3) | L_(H,d,t,4) | L_(H,d,t,5)
単位 |  | ℃ | MJ/h | MJ/h | MJ/h | MJ/h | MJ/h
2014-01-01 | 0時 | -0.9 | 9.1128
2014-01-01 | 1時 | -2 | 9.6022
2014-01-01 | 2時 | -2.8 | 10.0071
2014-01-01 | 3時 | -4 | 10.5068
2014-01-01 | 4時 | -4.2 | 10.7667
2014-01-01 | 5時 | -4.6 | 11.034
2014-01-01 | 6時 | -4.7 | 10.785
2014-01-01 | 7時 | -2 | 6.4064
2014-01-01 | 8時 | 1.2 | 0.60765
2014-01-01 | 9時 | 3.7 | 0.016047
2014-01-01 | 10時 | 5.1 | 0.013599
2014-01-01 | 11時 | 5.7 | 0.01544
2014-01-01 | 12時 | 6.3 | 0.014107
2014-01-01 | 13時 | 6.5 | 0.015428
2014-01-01 | 14時 | 6.2 | 0.019947
2014-01-01 | 15時 | 5 | 0.0378
2014-01-01 | 16時 | 3.6 | 4.2658
2014-01-01 | 17時 | 2.9 | 6.7665
2014-01-01 | 18時 | 1.2 | 5.0795
2014-01-01 | 19時 | 1.1 | 5.9872
2014-01-01 | 20時 | -0.7 | 6.865
2014-01-01 | 21時 | -1.5 | 7.7679
2014-01-01 | 22時 | -2.4 | 9.4597
2014-01-01 | 23時 | -3.3 | 10.0508
2014-01-02 | 0時 | -3.5 | 10.369
2014-01-02 | 1時 | -4.1 | 10.7176
2014-01-02 | 2時 | -5 | 11.1193
2014-01-02 | 3時 | -5.1 | 11.314
2014-01-02 | 4時 | -4.7 | 11.3388
2014-01-02 | 5時 | -5.5 | 13.4302
2014-01-02 | 6時 | -5.6 | 9.8736
2014-01-02 | 7時 | -3.7 | 6.1245
2014-01-02 | 8時 | 0.3 | 2.1114
2014-01-02 | 9時 | 2.4 | 0.38997
2014-01-02 | 10時 | 3.8 | 0.027446
2014-01-02 | 11時 | 5.1 | 0.023768
2014-01-02 | 12時 | 5.5 | 0.01541
2014-01-02 | 13時 | 5.5 | 0.031322
2014-01-02 | 14時 | 5.5 | 0.71674
2014-01-02 | 15時 | 5 | 3.0987
2014-01-02 | 16時 | 2.7 | 4.5481
2014-01-02 | 17時 | 1.4 | 8.5495
2014-01-02 | 18時 | 0.1 | 9.6272
2014-01-02 | 19時 | -1.5 | 6.83
2014-01-02 | 20時 | -1.7 | 7.6049
2014-01-02 | 21時 | -1.8 | 8.228
2014-01-02 | 22時 | -1.8 | 8.674
2014-01-02 | 23時 | -1.9 | 9.8048
2014-01-03 | 0時 | -3.2 | 10.3376
2014-01-03 | 1時 | -4 | 10.7348
2014-01-03 | 2時 | -3.4 | 10.7477
2014-01-03 | 3時 | -5.1 | 11.2845
2014-01-03 | 4時 | -4.8 | 11.3606
2014-01-03 | 5時 | -4.6 | 13.1405
2014-01-03 | 6時 | -5.5 | 9.8399
2014-01-03 | 7時 | -1.9 | 5.1535
2014-01-03 | 8時 | 0.7 | 1.1765
2014-01-03 | 9時 | 3.3 | 0.027413
2014-01-03 | 10時 | 4.6 | 0.020291
2014-01-03 | 11時 | 5.7 | 0.01786
2014-01-03 | 12時 | 6.1 | 0.01412
2014-01-03 | 13時 | 7 | 0.015371
2014-01-03 | 14時 | 6.9 | 0.016354
2014-01-03 | 15時 | 6.5 | 0.028474
2014-01-03 | 16時 | 4.5 | 0.40594
2014-01-03 | 17時 | 3.8 | 5.9489
2014-01-03 | 18時 | 3.7 | 6.9337
2014-01-03 | 19時 | 3.6 | 4.6226
2014-01-03 | 20時 | -0.6 | 6.4862
2014-01-03 | 21時 | -1 | 7.3964
2014-01-03 | 22時 | -1.7 | 8.1715
2014-01-03 | 23時 | -2 | 9.4885
2014-01-04 | 0時 | -3.4 | 10.1501
2014-01-04 | 1時 | -3.7 | 10.4907
2014-01-04 | 2時 | -4.3 | 10.8481
2014-01-04 | 3時 | -5.2 | 11.257
2014-01-04 | 4時 | -5.5 | 11.5091
2014-01-04 | 5時 | -5.1 | 13.3261
2014-01-04 | 6時 | -5.8 | 9.7715
2014-01-04 | 7時 | -2.8 | 5.1527
2014-01-04 | 8時 | 1.7 | 0.70549
2014-01-04 | 9時 | 3.5 | 0.026049
2014-01-04 | 10時 | 4.8 | 0.018695
2014-01-04 | 11時 | 5.2 | 0.018287
2014-01-04 | 12時 | 6.1 | 0.014173
2014-01-04 | 13時 | 6.5 | 0.015758
2014-01-04 | 14時 | 6.6 | 0.016534
2014-01-04 | 15時 | 5.9 | 0.028825
2014-01-04 | 16時 | 3.7 | 0.29843
2014-01-04 | 17時 | 1.1 | 7.0023
2014-01-04 | 18時 | -0.3 | 8.7635
2014-01-04 | 19時 | -0.9 | 6.0298
2014-01-04 | 20時 | -1.6 | 7.0896
2014-01-04 | 21時 | -1.7 | 7.8225
2014-01-04 | 22時 | -1.8 | 8.3626
2014-01-04 | 23時 | -1.3 | 9.3794
2014-01-05 | 0時 | 0 | 9.2394
2014-01-05 | 1時 | 0.4 | 9.1878
2014-01-05 | 2時 | 0.3 | 9.2285
2014-01-05 | 3時 | 0.1 | 9.2966
2014-01-05 | 4時 | -0.4 | 9.4513
2014-01-05 | 5時 | -0.1 | 10.7474
2014-01-05 | 6時 | -1.3 | 8.1651
2014-01-05 | 7時 | -0.7 | 7.8884
2014-01-05 | 8時 | 1 | 5.8361
2014-01-05 | 9時 | 4.3 | 4.211
2014-01-05 | 10時 | 5.2 | 4.1861
2014-01-05 | 11時 | 6.2 | 5.1624
2014-01-05 | 12時 | 6.4 | 3.4882
2014-01-05 | 13時 | 7.2 | 3.573
2014-01-05 | 14時 | 8.2 | 3.8103
2014-01-05 | 15時 | 7 | 4.0184
2014-01-05 | 16時 | 4.1 | 5.0337
2014-01-05 | 17時 | 4.3 | 7.7117
2014-01-05 | 18時 | 4.9 | 7.5753
2014-01-05 | 19時 | 5.5 | 4.7082
2014-01-05 | 20時 | 5.9 | 5.0132
2014-01-05 | 21時 | 5.7 | 5.3641
2014-01-05 | 22時 | 4.6 | 5.8626
2014-01-05 | 23時 | 4.5 | 6.8946
2014-01-06 | 0時 | 4.5 | 7.0309
2014-01-06 | 1時 | 4.6 | 7.0787
2014-01-06 | 2時 | 4.3 | 7.1997
2014-01-06 | 3時 | 4.9 | 7.0871
2014-01-06 | 4時 | 4.9 | 7.0879
2014-01-06 | 5時 | 4.6 | 8.1
2014-01-06 | 6時 | 4.7 | 5.5957
2014-01-06 | 7時 | 5 | 5.4913
2014-01-06 | 8時 | 6.1 | 4.8985
2014-01-06 | 9時 | 7.1 | 5.1791
2014-01-06 | 10時 | 7.4 | 5.1177
2014-01-06 | 11時 | 7.7 | 5.0524
2014-01-06 | 12時 | 8 | 3.8566
2014-01-06 | 13時 | 8.1 | 4.6832
2014-01-06 | 14時 | 8 | 4.8924
2014-01-06 | 15時 | 7.7 | 4.4573
2014-01-06 | 16時 | 7.3 | 4.3854
2014-01-06 | 17時 | 6.7 | 6.5887
2014-01-06 | 18時 | 6.2 | 6.8021
2014-01-06 | 19時 | 6.1 | 4.3379
2014-01-06 | 20時 | 6.2 | 4.7767
2014-01-06 | 21時 | 5.8 | 5.2418
2014-01-06 | 22時 | 5.5 | 5.5835
2014-01-06 | 23時 | 4.9 | 6.7431
2014-01-07 | 0時 | 4.4 | 7.0242
2014-01-07 | 1時 | 4.6 | 7.0848
2014-01-07 | 2時 | 4.5 | 7.1718
2014-01-07 | 3時 | 4.6 | 7.2013
2014-01-07 | 4時 | 4.6 | 7.2337
2014-01-07 | 5時 | 4.9 | 7.1885
2014-01-07 | 6時 | 4.7 | 7.167
2014-01-07 | 7時 | 5 | 6.0073
2014-01-07 | 8時 | 5.2 | 4.3642
2014-01-07 | 9時 | 5.7 | 3.6486
2014-01-07 | 10時 | 6 | 3.3885
2014-01-07 | 11時 | 8 | 1.8372
2014-01-07 | 12時 | 8.2 | 0.51818
2014-01-07 | 13時 | 8.6 | 2.0117
2014-01-07 | 14時 | 8.8 | 3.436
2014-01-07 | 15時 | 8.5 | 3.1713
2014-01-07 | 16時 | 8.3 | 5.0738
2014-01-07 | 17時 | 8.1 | 5.5043
2014-01-07 | 18時 | 7.8 | 3.5782
2014-01-07 | 19時 | 7.5 | 4.0905
2014-01-07 | 20時 | 7.2 | 4.2741
2014-01-07 | 21時 | 7 | 4.7237
2014-01-07 | 22時 | 6.5 | 6.0312
2014-01-07 | 23時 | 6.3 | 6.2497
2014-01-08 | 0時 | 5.8 | 6.4812
2014-01-08 | 1時 | 5.8 | 6.5675
2014-01-08 | 2時 | 5.7 | 6.6487
2014-01-08 | 3時 | 5.7 | 6.6959
2014-01-08 | 4時 | 5.4 | 6.8057
2014-01-08 | 5時 | 5.3 | 6.8734
2014-01-08 | 6時 | 5.2 | 6.8479
2014-01-08 | 7時 | 5.1 | 5.8743
2014-01-08 | 8時 | 5.5 | 4.2883
2014-01-08 | 9時 | 5.9 | 3.6666
2014-01-08 | 10時 | 6.5 | 3.3365
2014-01-08 | 11時 | 6.8 | 4.4358
2014-01-08 | 12時 | 7 | 4.2861
2014-01-08 | 13時 | 7.9 | 4.6352
2014-01-08 | 14時 | 9 | 4.2291
2014-01-08 | 15時 | 9.7 | 3.4936
2014-01-08 | 16時 | 8.9 | 5.1521
2014-01-08 | 17時 | 8.9 | 5.3697
2014-01-08 | 18時 | 7.4 | 3.8059
2014-01-08 | 19時 | 7.5 | 4.234
2014-01-08 | 20時 | 7.4 | 4.357
2014-01-08 | 21時 | 6.7 | 4.9294
2014-01-08 | 22時 | 5.9 | 6.3482
2014-01-08 | 23時 | 5.6 | 6.6375
2014-01-09 | 0時 | 4.8 | 6.9841
2014-01-09 | 1時 | 4.2 | 7.2765
2014-01-09 | 2時 | 3.6 | 7.5681
2014-01-09 | 3時 | 2.7 | 7.9237
2014-01-09 | 4時 | 0.4 | 8.6638
2014-01-09 | 5時 | -0.4 | 10.4572
2014-01-09 | 6時 | -1.2 | 7.6137
2014-01-09 | 7時 | 0.4 | 4.3516
2014-01-09 | 8時 | 3.6 | 0.24267
2014-01-09 | 9時 | 5.4 | 0.020347
2014-01-09 | 10時 | 6.9 | 0.015675
2014-01-09 | 11時 | 8.7 | 0.013625
2014-01-09 | 12時 | 10.2 | 0.0096359
2014-01-09 | 13時 | 9.6 | 0.011849
2014-01-09 | 14時 | 9.6 | 0.012678
2014-01-09 | 15時 | 7.3 | 0.018479
2014-01-09 | 16時 | 6.1 | 0.03623
2014-01-09 | 17時 | 3.5 | 4.7122
2014-01-09 | 18時 | 2.9 | 6.7408
2014-01-09 | 19時 | 2.1 | 4.6558
2014-01-09 | 20時 | 1.4 | 5.7488
2014-01-09 | 21時 | 1.5 | 6.4505
2014-01-09 | 22時 | 0.7 | 7.181
2014-01-09 | 23時 | -1.7 | 8.9969
2014-01-10 | 0時 | -1.9 | 9.4361
2014-01-10 | 1時 | -1.4 | 9.5739
2014-01-10 | 2時 | 2.3 | 8.7923
2014-01-10 | 3時 | 0.7 | 9.1518
2014-01-10 | 4時 | 1.1 | 9.1102
2014-01-10 | 5時 | -1 | 11.0939
2014-01-10 | 6時 | -2.3 | 8.2613
2014-01-10 | 7時 | -0.5 | 5.107
2014-01-10 | 8時 | 1.1 | 1.7693
2014-01-10 | 9時 | 3.2 | 0.98285
2014-01-10 | 10時 | 4.1 | 0.85004
2014-01-10 | 11時 | 4.7 | 0.86632
2014-01-10 | 12時 | 4.2 | 2.6801
2014-01-10 | 13時 | 3.4 | 3.9251
2014-01-10 | 14時 | 3.9 | 2.6945
2014-01-10 | 15時 | 3.8 | 3.4328
2014-01-10 | 16時 | 2.1 | 5.2508
2014-01-10 | 17時 | 1.4 | 9.0042
2014-01-10 | 18時 | 0.5 | 9.8014
2014-01-10 | 19時 | 0.1 | 6.6898
2014-01-10 | 20時 | -0.6 | 7.485
2014-01-10 | 21時 | -0.6 | 8.0269
2014-01-10 | 22時 | -0.7 | 8.4479
2014-01-10 | 23時 | -0.9 | 9.5725
2014-01-11 | 0時 | -1.5 | 9.9069
2014-01-11 | 1時 | -2.2 | 10.2258
2014-01-11 | 2時 | -2.3 | 10.388
2014-01-11 | 3時 | -2.8 | 10.6172
2014-01-11 | 4時 | -2.9 | 10.7424
2014-01-11 | 5時 | -4.7 | 13.0263
2014-01-11 | 6時 | -4 | 9.22
2014-01-11 | 7時 | -2.6 | 5.1838
2014-01-11 | 8時 | 0.6 | 1.0573
2014-01-11 | 9時 | 3.2 | 0.027614
2014-01-11 | 10時 | 4.4 | 0.020527
2014-01-11 | 11時 | 5.8 | 0.017876
2014-01-11 | 12時 | 6.4 | 0.013973
2014-01-11 | 13時 | 6.5 | 0.01576
2014-01-11 | 14時 | 6.2 | 0.017299
2014-01-11 | 15時 | 5 | 0.031526
2014-01-11 | 16時 | 3.3 | 0.82717
2014-01-11 | 17時 | 2.9 | 6.4572
2014-01-11 | 18時 | 2.7 | 7.5579
2014-01-11 | 19時 | 0.1 | 5.7284
2014-01-11 | 20時 | 1.6 | 6.257
2014-01-11 | 21時 | -0.5 | 7.4097
2014-01-11 | 22時 | -2 | 8.3602
2014-01-11 | 23時 | -2 | 9.6107
2014-01-12 | 0時 | -3.1 | 10.1872
2014-01-12 | 1時 | -4.3 | 10.734
2014-01-12 | 2時 | -4.9 | 11.1209
2014-01-12 | 3時 | -5.5 | 11.4669
2014-01-12 | 4時 | -6 | 11.7753
2014-01-12 | 5時 | -6 | 13.7782
2014-01-12 | 6時 | -5.8 | 10.1257
2014-01-12 | 7時 | -3.5 | 5.7908
2014-01-12 | 8時 | -1.5 | 1.907
2014-01-12 | 9時 | 1.9 | 0.034035
2014-01-12 | 10時 | 3.3 | 0.026417
2014-01-12 | 11時 | 5.5 | 0.020208
2014-01-12 | 12時 | 7.4 | 0.013933
2014-01-12 | 13時 | 8.2 | 0.014826
2014-01-12 | 14時 | 8.3 | 0.015218
2014-01-12 | 15時 | 8 | 0.02295
2014-01-12 | 16時 | 5.6 | 0.0408
2014-01-12 | 17時 | 5.6 | 4.9384
2014-01-12 | 18時 | 4.6 | 6.3547
2014-01-12 | 19時 | 2.6 | 4.7463
2014-01-12 | 20時 | 0.2 | 6.2651
2014-01-12 | 21時 | -0.3 | 7.1846
2014-01-12 | 22時 | 0.6 | 7.5415
2014-01-12 | 23時 | -1.5 | 9.2261
2014-01-13 | 0時 | -1.4 | 9.5392
2014-01-13 | 1時 | -2 | 9.8978
2014-01-13 | 2時 | -1.7 | 10.0034
2014-01-13 | 3時 | -1.1 | 9.9657
2014-01-13 | 4時 | -1.6 | 10.1609
2014-01-13 | 5時 | -2.3 | 11.942
2014-01-13 | 6時 | -2.9 | 8.9258
2014-01-13 | 7時 | -0.1 | 4.8079
2014-01-13 | 8時 | 3.2 | 0.84811
2014-01-13 | 9時 | 4.7 | 0.025864
2014-01-13 | 10時 | 6.2 | 0.018509
2014-01-13 | 11時 | 7 | 0.016333
2014-01-13 | 12時 | 7.9 | 0.012887
2014-01-13 | 13時 | 9.1 | 0.013537
2014-01-13 | 14時 | 9.2 | 0.013975
2014-01-13 | 15時 | 8.3 | 0.025885
2014-01-13 | 16時 | 6.9 | 0.037391
2014-01-13 | 17時 | 6.8 | 4.5619
2014-01-13 | 18時 | 6.5 | 5.414
2014-01-13 | 19時 | 4.5 | 4.0058
2014-01-13 | 20時 | 3.3 | 5.1572
2014-01-13 | 21時 | 2.8 | 5.9718
2014-01-13 | 22時 | 2.9 | 6.4654
2014-01-13 | 23時 | 3.1 | 7.5693
2014-01-14 | 0時 | 2.4 | 7.9785
2014-01-14 | 1時 | 1.7 | 8.3446
2014-01-14 | 2時 | 1.5 | 8.5721
2014-01-14 | 3時 | -1 | 9.3411
2014-01-14 | 4時 | -1.5 | 9.6954
2014-01-14 | 5時 | -3 | 10.2722
2014-01-14 | 6時 | -2.7 | 10.0064
2014-01-14 | 7時 | -1.3 | 5.7515
2014-01-14 | 8時 | 1.4 | 0.031874
2014-01-14 | 9時 | 2.7 | 0.016423
2014-01-14 | 10時 | 3.8 | 0.014588
2014-01-14 | 11時 | 5.1 | 0.016331
2014-01-14 | 12時 | 5.4 | 0.015168
2014-01-14 | 13時 | 5.5 | 0.0172
2014-01-14 | 14時 | 6.2 | 0.023232
2014-01-14 | 15時 | 5.5 | 0.029335
2014-01-14 | 16時 | 4.3 | 2.6997
2014-01-14 | 17時 | 2.8 | 6.4377
2014-01-14 | 18時 | 1.5 | 4.835
2014-01-14 | 19時 | 0.4 | 6.1084
2014-01-14 | 20時 | 0.9 | 6.5098
2014-01-14 | 21時 | -0.8 | 7.5851
2014-01-14 | 22時 | -1.4 | 9.2147
2014-01-14 | 23時 | -1.3 | 9.5376
2014-01-15 | 0時 | -0.8 | 9.6208
2014-01-15 | 1時 | -1.2 | 9.8397
2014-01-15 | 2時 | -0.4 | 9.747
2014-01-15 | 3時 | 0.7 | 9.5148
2014-01-15 | 4時 | -0.8 | 9.8812
2014-01-15 | 5時 | -2 | 10.2659
2014-01-15 | 6時 | -3 | 10.0604
2014-01-15 | 7時 | -1.3 | 5.7069
2014-01-15 | 8時 | 2 | 0.030722
2014-01-15 | 9時 | 3.5 | 0.015818
2014-01-15 | 10時 | 5.3 | 0.013272
2014-01-15 | 11時 | 6.3 | 0.014831
2014-01-15 | 12時 | 7.3 | 0.013298
2014-01-15 | 13時 | 7.9 | 0.014201
2014-01-15 | 14時 | 7 | 0.015638
2014-01-15 | 15時 | 5.7 | 0.022081
2014-01-15 | 16時 | 4 | 1.1515
2014-01-15 | 17時 | 2.7 | 6.007
2014-01-15 | 18時 | 1.5 | 4.4765
2014-01-15 | 19時 | -1 | 6.2431
2014-01-15 | 20時 | -1.3 | 6.9719
2014-01-15 | 21時 | -0.8 | 7.6169
2014-01-15 | 22時 | -2.2 | 9.4337
2014-01-15 | 23時 | -1.7 | 9.6965
2014-01-16 | 0時 | -3.5 | 10.3738
2014-01-16 | 1時 | -3.8 | 10.689
2014-01-16 | 2時 | -3.4 | 10.7764
2014-01-16 | 3時 | -4.3 | 11.1276
2014-01-16 | 4時 | -4.7 | 11.3673
2014-01-16 | 5時 | -4.8 | 13.2654
2014-01-16 | 6時 | -3.9 | 9.76
2014-01-16 | 7時 | -3.7 | 7.2356
2014-01-16 | 8時 | -1 | 2.4236
2014-01-16 | 9時 | 2.6 | 0.14073
2014-01-16 | 10時 | 4.2 | 0.026275
2014-01-16 | 11時 | 5.3 | 0.022328
2014-01-16 | 12時 | 6.3 | 0.014965
2014-01-16 | 13時 | 7.1 | 0.016061
2014-01-16 | 14時 | 6.9 | 0.02125
2014-01-16 | 15時 | 6.3 | 0.030774
2014-01-16 | 16時 | 3.8 | 1.651
2014-01-16 | 17時 | 2.1 | 7.0592
2014-01-16 | 18時 | 0.3 | 8.8704
2014-01-16 | 19時 | -0.4 | 6.1682
2014-01-16 | 20時 | -1.3 | 7.2432
2014-01-16 | 21時 | -1.9 | 8.093
2014-01-16 | 22時 | -2 | 8.6726
2014-01-16 | 23時 | -2.7 | 10.0277
2014-01-17 | 0時 | -3.1 | 10.4023
2014-01-17 | 1時 | -3.4 | 10.6743
2014-01-17 | 2時 | -3.4 | 10.8286
2014-01-17 | 3時 | -4 | 11.0991
2014-01-17 | 4時 | -4 | 11.2176
2014-01-17 | 5時 | -2.6 | 12.5017
2014-01-17 | 6時 | -1.9 | 8.5139
2014-01-17 | 7時 | -1 | 5.9684
2014-01-17 | 8時 | 2.8 | 1.156
2014-01-17 | 9時 | 5.7 | 0.024521
2014-01-17 | 10時 | 7.1 | 0.016904
2014-01-17 | 11時 | 7.7 | 0.015686
2014-01-17 | 12時 | 8.7 | 0.011863
2014-01-17 | 13時 | 9.5 | 0.012998
2014-01-17 | 14時 | 10.1 | 0.013041
2014-01-17 | 15時 | 8.6 | 0.018758
2014-01-17 | 16時 | 7.2 | 0.035653
2014-01-17 | 17時 | 6 | 3.9175
2014-01-17 | 18時 | 5.2 | 5.7527
2014-01-17 | 19時 | 4.6 | 3.9387
2014-01-17 | 20時 | 4.1 | 4.9007
2014-01-17 | 21時 | 4.4 | 5.4566
2014-01-17 | 22時 | 4 | 5.9782
2014-01-17 | 23時 | 3.5 | 7.2072
2014-01-18 | 0時 | 3.4 | 7.4442
2014-01-18 | 1時 | 3.5 | 7.5489
2014-01-18 | 2時 | 3.5 | 7.6237
2014-01-18 | 3時 | 3.2 | 7.7451
2014-01-18 | 4時 | 3.4 | 7.7321
2014-01-18 | 5時 | 3 | 8.921
2014-01-18 | 6時 | 1.6 | 6.6697
2014-01-18 | 7時 | 1 | 6.9863
2014-01-18 | 8時 | 1.1 | 6.7761
2014-01-18 | 9時 | 1 | 7.521
2014-01-18 | 10時 | 1.1 | 7.6647
2014-01-18 | 11時 | 1.2 | 8.35
2014-01-18 | 12時 | 1.5 | 6.6748
2014-01-18 | 13時 | 1.6 | 7.4702
2014-01-18 | 14時 | 1.8 | 7.7049
2014-01-18 | 15時 | 2.1 | 7.0655
2014-01-18 | 16時 | 2.6 | 6.7167
2014-01-18 | 17時 | 2.7 | 9.3793
2014-01-18 | 18時 | 2.7 | 9.348
2014-01-18 | 19時 | 2.5 | 6.255
2014-01-18 | 20時 | 2.5 | 6.6662
2014-01-18 | 21時 | 2.7 | 6.9676
2014-01-18 | 22時 | 2.1 | 7.3721
2014-01-18 | 23時 | 1.1 | 8.6302
2014-01-19 | 0時 | -0.2 | 9.1465
2014-01-19 | 1時 | -1.4 | 9.6233
2014-01-19 | 2時 | -1.8 | 9.9138
2014-01-19 | 3時 | -2 | 10.1081
2014-01-19 | 4時 | -2.2 | 10.2848
2014-01-19 | 5時 | -2.3 | 11.9554
2014-01-19 | 6時 | -2.6 | 8.855
2014-01-19 | 7時 | -1 | 5.9983
2014-01-19 | 8時 | 0.9 | 2.4272
2014-01-19 | 9時 | 3.4 | 0.74107
2014-01-19 | 10時 | 5 | 0.028101
2014-01-19 | 11時 | 5.2 | 0.13237
2014-01-19 | 12時 | 6.2 | 0.024174
2014-01-19 | 13時 | 6.2 | 1.1811
2014-01-19 | 14時 | 6 | 2.6464
2014-01-19 | 15時 | 5.5 | 3.5814
2014-01-19 | 16時 | 4.5 | 4.4352
2014-01-19 | 17時 | 3.2 | 7.8397
2014-01-19 | 18時 | 1.6 | 8.8041
2014-01-19 | 19時 | 1.4 | 5.8219
2014-01-19 | 20時 | 1.2 | 6.479
2014-01-19 | 21時 | 1.2 | 6.982
2014-01-19 | 22時 | 1.3 | 7.3298
2014-01-19 | 23時 | 1.2 | 8.4124
2014-01-20 | 0時 | 1 | 8.631
2014-01-20 | 1時 | 1.1 | 8.7172
2014-01-20 | 2時 | 1.2 | 8.7808
2014-01-20 | 3時 | 1.1 | 8.8643
2014-01-20 | 4時 | 1.1 | 8.9172
2014-01-20 | 5時 | -0.5 | 10.7497
2014-01-20 | 6時 | -0.5 | 7.4641
2014-01-20 | 7時 | 0.2 | 6.6925
2014-01-20 | 8時 | 1.4 | 2.8841
2014-01-20 | 9時 | 4.5 | 0.029498
2014-01-20 | 10時 | 5.5 | 0.024173
2014-01-20 | 11時 | 6 | 0.021953
2014-01-20 | 12時 | 6.5 | 0.013976
2014-01-20 | 13時 | 6.4 | 0.022133
2014-01-20 | 14時 | 4.7 | 0.034877
2014-01-20 | 15時 | 4.3 | 0.84163
2014-01-20 | 16時 | 2.3 | 3.9758
2014-01-20 | 17時 | 0.9 | 8.3519
2014-01-20 | 18時 | 0 | 9.5302
2014-01-20 | 19時 | -0.5 | 6.548
2014-01-20 | 20時 | -2.3 | 7.7525
2014-01-20 | 21時 | -3.2 | 8.6669
2014-01-20 | 22時 | -3.4 | 9.2741
2014-01-20 | 23時 | -3.9 | 10.576
2014-01-21 | 0時 | -3.4 | 10.7217
2014-01-21 | 1時 | -3.7 | 10.9411
2014-01-21 | 2時 | -3.6 | 11.0393
2014-01-21 | 3時 | -4.8 | 11.4303
2014-01-21 | 4時 | -5.2 | 11.6536
2014-01-21 | 5時 | -5.7 | 11.8993
2014-01-21 | 6時 | -5 | 11.5693
2014-01-21 | 7時 | -3.8 | 7.8672
2014-01-21 | 8時 | -0.8 | 1.6912
2014-01-21 | 9時 | 1.1 | 0.026657
2014-01-21 | 10時 | 2.2 | 0.020672
2014-01-21 | 11時 | 3.1 | 0.027497
2014-01-21 | 12時 | 4.1 | 0.018929
2014-01-21 | 13時 | 5 | 0.022712
2014-01-21 | 14時 | 5.1 | 0.02902
2014-01-21 | 15時 | 4.3 | 0.039282
2014-01-21 | 16時 | 3.1 | 5.6503
2014-01-21 | 17時 | 2 | 7.6195
2014-01-21 | 18時 | 1.2 | 5.4577
2014-01-21 | 19時 | 1.4 | 6.2007
2014-01-21 | 20時 | 1 | 6.6591
2014-01-21 | 21時 | 0.3 | 7.4289
2014-01-21 | 22時 | -0.4 | 8.9842
2014-01-21 | 23時 | -0.6 | 9.3349
2014-01-22 | 0時 | -0.8 | 9.5812
2014-01-22 | 1時 | -1.2 | 9.8272
2014-01-22 | 2時 | -1 | 9.9082
2014-01-22 | 3時 | -0.5 | 9.8617
2014-01-22 | 4時 | -1.3 | 10.1133
2014-01-22 | 5時 | -2.3 | 10.4531
2014-01-22 | 6時 | -4.1 | 10.4614
2014-01-22 | 7時 | -2.3 | 6.9154
2014-01-22 | 8時 | 0 | 1.5458
2014-01-22 | 9時 | 1.1 | 0.027494
2014-01-22 | 10時 | 1.6 | 0.029655
2014-01-22 | 11時 | 1.2 | 3.6913
2014-01-22 | 12時 | 0.4 | 4.8827
2014-01-22 | 13時 | 1.8 | 2.6751
2014-01-22 | 14時 | 1.2 | 2.9488
2014-01-22 | 15時 | 0.7 | 4.2314
2014-01-22 | 16時 | -0.8 | 9.4318
2014-01-22 | 17時 | -1.4 | 10.6824
2014-01-22 | 18時 | -1.9 | 7.4966
2014-01-22 | 19時 | -2.6 | 8.2743
2014-01-22 | 20時 | -4.1 | 8.9518
2014-01-22 | 21時 | -4.5 | 9.657
2014-01-22 | 22時 | -6 | 11.431
2014-01-22 | 23時 | -6.1 | 11.7821
2014-01-23 | 0時 | -7 | 12.2151
2014-01-23 | 1時 | -7.5 | 12.5258
2014-01-23 | 2時 | -7.8 | 12.7599
2014-01-23 | 3時 | -6.9 | 12.6582
2014-01-23 | 4時 | -7.7 | 12.9259
2014-01-23 | 5時 | -7.1 | 14.8081
2014-01-23 | 6時 | -7.9 | 10.8762
2014-01-23 | 7時 | -5.8 | 6.576
2014-01-23 | 8時 | -2.6 | 2.3576
2014-01-23 | 9時 | -0.9 | 0.64359
2014-01-23 | 10時 | -0.1 | 0.25286
2014-01-23 | 11時 | 1.9 | 0.13137
2014-01-23 | 12時 | 3.3 | 0.022369
2014-01-23 | 13時 | 4.8 | 0.023782
2014-01-23 | 14時 | 4.9 | 0.029192
2014-01-23 | 15時 | 4.5 | 0.03669
2014-01-23 | 16時 | 3.6 | 3.2256
2014-01-23 | 17時 | 1.7 | 7.7298
2014-01-23 | 18時 | -0.7 | 9.7185
2014-01-23 | 19時 | -1.9 | 6.9091
2014-01-23 | 20時 | -2.3 | 7.8516
2014-01-23 | 21時 | -3.2 | 8.7615
2014-01-23 | 22時 | -2.4 | 9.1108
2014-01-23 | 23時 | -3.6 | 10.5445
2014-01-24 | 0時 | -4.7 | 11.0938
2014-01-24 | 1時 | -5.2 | 11.4506
2014-01-24 | 2時 | -6.1 | 11.8646
2014-01-24 | 3時 | -6.9 | 12.2402
2014-01-24 | 4時 | -6.9 | 12.4092
2014-01-24 | 5時 | -7.4 | 14.6477
2014-01-24 | 6時 | -6.9 | 9.8006
2014-01-24 | 7時 | -4.4 | 5.9488
2014-01-24 | 8時 | -1.6 | 1.9441
2014-01-24 | 9時 | 0.5 | 0.17232
2014-01-24 | 10時 | 4.1 | 0.028705
2014-01-24 | 11時 | 7.1 | 0.019995
2014-01-24 | 12時 | 8.6 | 0.013596
2014-01-24 | 13時 | 9.7 | 0.01407
2014-01-24 | 14時 | 9.2 | 0.014369
2014-01-24 | 15時 | 7.8 | 0.020093
2014-01-24 | 16時 | 6.4 | 0.03866
2014-01-24 | 17時 | 4.9 | 4.8648
2014-01-24 | 18時 | 3.1 | 6.9814
2014-01-24 | 19時 | 1.9 | 5.0465
2014-01-24 | 20時 | 1.6 | 6.0487
2014-01-24 | 21時 | -1.3 | 7.4974
2014-01-24 | 22時 | -1.4 | 8.194
2014-01-24 | 23時 | -1.3 | 9.4176
2014-01-25 | 0時 | -2.5 | 10.0134
2014-01-25 | 1時 | -3.1 | 10.4187
2014-01-25 | 2時 | -2.4 | 10.443
2014-01-25 | 3時 | -2.8 | 10.6593
2014-01-25 | 4時 | -4 | 11.0744
2014-01-25 | 5時 | -4.3 | 13.008
2014-01-25 | 6時 | -4.7 | 9.0138
2014-01-25 | 7時 | -1.9 | 4.9973
2014-01-25 | 8時 | 1.8 | 0.80777
2014-01-25 | 9時 | 5.1 | 0.024525
2014-01-25 | 10時 | 6.4 | 0.019328
2014-01-25 | 11時 | 7.6 | 0.016394
2014-01-25 | 12時 | 8.2 | 0.012774
2014-01-25 | 13時 | 8.3 | 0.014157
2014-01-25 | 14時 | 8.5 | 0.014533
2014-01-25 | 15時 | 8.1 | 0.019846
2014-01-25 | 16時 | 5.8 | 0.039581
2014-01-25 | 17時 | 3.4 | 5.1737
2014-01-25 | 18時 | 2.3 | 7.2953
2014-01-25 | 19時 | 1.3 | 5.1998
2014-01-25 | 20時 | -0.1 | 6.5017
2014-01-25 | 21時 | -0.3 | 7.3376
2014-01-25 | 22時 | 0.7 | 7.6503
2014-01-25 | 23時 | -0.8 | 9.1759
2014-01-26 | 0時 | -2.2 | 9.828
2014-01-26 | 1時 | -2.5 | 10.1722
2014-01-26 | 2時 | -2.4 | 10.3466
2014-01-26 | 3時 | -3.1 | 10.6633
2014-01-26 | 4時 | -2.5 | 10.6494
2014-01-26 | 5時 | -2.5 | 12.2738
2014-01-26 | 6時 | -3 | 8.4085
2014-01-26 | 7時 | -0.6 | 4.5606
2014-01-26 | 8時 | 3.8 | 0.2295
2014-01-26 | 9時 | 6.5 | 0.019415
2014-01-26 | 10時 | 9.6 | 0.014778
2014-01-26 | 11時 | 11.1 | 0.012033
2014-01-26 | 12時 | 12.1 | 0.0085553
2014-01-26 | 13時 | 12.4 | 0.0095971
2014-01-26 | 14時 | 11.9 | 0.010328
2014-01-26 | 15時 | 10.9 | 0.0107
2014-01-26 | 16時 | 7.7 | 0.021922
2014-01-26 | 17時 | 5.4 | 1.5129
2014-01-26 | 18時 | 4 | 5.5426
2014-01-26 | 19時 | 1.7 | 4.3194
2014-01-26 | 20時 | 2.7 | 5.2516
2014-01-26 | 21時 | -0.1 | 6.7648
2014-01-26 | 22時 | -1.7 | 7.8855
2014-01-26 | 23時 | -1.8 | 9.2742
2014-01-27 | 0時 | -2.4 | 9.7955
2014-01-27 | 1時 | -2.7 | 10.16
2014-01-27 | 2時 | -3.5 | 10.574
2014-01-27 | 3時 | -3.8 | 10.8554
2014-01-27 | 4時 | -4.1 | 11.0954
2014-01-27 | 5時 | -4.1 | 12.9253
2014-01-27 | 6時 | -4.6 | 8.9671
2014-01-27 | 7時 | -1 | 4.8049
2014-01-27 | 8時 | 3.3 | 0.39578
2014-01-27 | 9時 | 5.5 | 0.022347
2014-01-27 | 10時 | 7.3 | 0.016871
2014-01-27 | 11時 | 7.6 | 0.016016
2014-01-27 | 12時 | 8.8 | 0.012052
2014-01-27 | 13時 | 9.1 | 0.013275
2014-01-27 | 14時 | 9.5 | 0.01341
2014-01-27 | 15時 | 8.9 | 0.013745
2014-01-27 | 16時 | 7.4 | 0.034197
2014-01-27 | 17時 | 4.2 | 3.8568
2014-01-27 | 18時 | 2.6 | 6.7823
2014-01-27 | 19時 | 2.9 | 4.5418
2014-01-27 | 20時 | 0.4 | 6.1269
2014-01-27 | 21時 | -0.5 | 7.1807
2014-01-27 | 22時 | -0.8 | 7.9023
2014-01-27 | 23時 | -0.6 | 9.1005
2014-01-28 | 0時 | -1.3 | 9.5655
2014-01-28 | 1時 | -1.8 | 9.9112
2014-01-28 | 2時 | -2.2 | 10.2013
2014-01-28 | 3時 | -3.3 | 10.6362
2014-01-28 | 4時 | -4.1 | 11.0157
2014-01-28 | 5時 | -4.5 | 11.2796
2014-01-28 | 6時 | -4.6 | 9.7389
2014-01-28 | 7時 | -1.5 | 5.7961
2014-01-28 | 8時 | 3.1 | 0.030091
2014-01-28 | 9時 | 5.6 | 0.014939
2014-01-28 | 10時 | 7.3 | 0.012207
2014-01-28 | 11時 | 9.1 | 0.012467
2014-01-28 | 12時 | 10.5 | 0.01082
2014-01-28 | 13時 | 11.1 | 0.011119
2014-01-28 | 14時 | 11.4 | 0.011261
2014-01-28 | 15時 | 10.9 | 0.010481
2014-01-28 | 16時 | 7.9 | 0.033355
2014-01-28 | 17時 | 4.9 | 2.5948
2014-01-28 | 18時 | 4 | 2.9367
2014-01-28 | 19時 | 1.9 | 4.6949
2014-01-28 | 20時 | 0.9 | 5.7777
2014-01-28 | 21時 | -0.3 | 6.952
2014-01-28 | 22時 | 0 | 8.4682
2014-01-28 | 23時 | -0.9 | 9.0951
2014-01-29 | 0時 | -1 | 9.4143
2014-01-29 | 1時 | -2.1 | 9.9046
2014-01-29 | 2時 | -2.4 | 10.1972
2014-01-29 | 3時 | -2.8 | 10.4703
2014-01-29 | 4時 | -3.6 | 10.8247
2014-01-29 | 5時 | -3.1 | 10.8484
2014-01-29 | 6時 | -3.4 | 9.6577
2014-01-29 | 7時 | -0.3 | 5.4539
2014-01-29 | 8時 | 2.6 | 0.030815
2014-01-29 | 9時 | 6.8 | 0.013869
2014-01-29 | 10時 | 9.5 | 0.010248
2014-01-29 | 11時 | 11.7 | 0.00938
2014-01-29 | 12時 | 12.4 | 0.0085667
2014-01-29 | 13時 | 13.2 | 0.008717
2014-01-29 | 14時 | 13.3 | 0.0089227
2014-01-29 | 15時 | 12.6 | 0.0082572
2014-01-29 | 16時 | 9.5 | 0.019104
2014-01-29 | 17時 | 6.6 | 0.31384
2014-01-29 | 18時 | 4.4 | 2.228
2014-01-29 | 19時 | 3.5 | 3.8337
2014-01-29 | 20時 | 3.9 | 4.525
2014-01-29 | 21時 | 2.7 | 5.6728
2014-01-29 | 22時 | 2.8 | 7.1815
2014-01-29 | 23時 | 2.8 | 7.5482
2014-01-30 | 0時 | 1.8 | 8.0417
2014-01-30 | 1時 | 1.2 | 8.403
2014-01-30 | 2時 | 1.6 | 8.4736
2014-01-30 | 3時 | 0.9 | 8.76
2014-01-30 | 4時 | 0.5 | 8.984
2014-01-30 | 5時 | 0.6 | 10.3414
2014-01-30 | 6時 | 0.2 | 7.5073
2014-01-30 | 7時 | 2.6 | 6.3835
2014-01-30 | 8時 | 6.3 | 5.024
2014-01-30 | 9時 | 8 | 4.42
2014-01-30 | 10時 | 8.5 | 4.7312
2014-01-30 | 11時 | 9.1 | 4.4426
2014-01-30 | 12時 | 10.5 | 2.6553
2014-01-30 | 13時 | 10.7 | 3.4889
2014-01-30 | 14時 | 11.4 | 3.426
2014-01-30 | 15時 | 10.1 | 3.2972
2014-01-30 | 16時 | 8.3 | 3.7741
2014-01-30 | 17時 | 7.9 | 5.8159
2014-01-30 | 18時 | 6.4 | 6.4914
2014-01-30 | 19時 | 5.6 | 4.3217
2014-01-30 | 20時 | 3.9 | 5.2935
2014-01-30 | 21時 | 4 | 5.7958
2014-01-30 | 22時 | 3.7 | 6.25
2014-01-30 | 23時 | 1.9 | 7.8035
2014-01-31 | 0時 | 0.6 | 8.4203
2014-01-31 | 1時 | 0 | 8.8322
2014-01-31 | 2時 | 0.8 | 8.8466
2014-01-31 | 3時 | -1.2 | 9.4849
2014-01-31 | 4時 | -1.6 | 9.8024
2014-01-31 | 5時 | -2 | 11.591
2014-01-31 | 6時 | -1.7 | 6.6639
2014-01-31 | 7時 | 0.3 | 3.5223
2014-01-31 | 8時 | 2 | 0.038951
2014-01-31 | 9時 | 3.8 | 0.024941
2014-01-31 | 10時 | 5.1 | 0.020071
2014-01-31 | 11時 | 6.2 | 0.017655
2014-01-31 | 12時 | 6.7 | 0.013741
2014-01-31 | 13時 | 8 | 0.014588
2014-01-31 | 14時 | 7.6 | 0.015202
2014-01-31 | 15時 | 7.4 | 0.021452
2014-01-31 | 16時 | 6.3 | 0.038403
2014-01-31 | 17時 | 3.8 | 5.0609
2014-01-31 | 18時 | 2.4 | 7.2148
2014-01-31 | 19時 | 1.2 | 5.185
2014-01-31 | 20時 | -0.8 | 6.6461
2014-01-31 | 21時 | -0.4 | 7.3571
2014-01-31 | 22時 | -0.6 | 7.9739
2014-01-31 | 23時 | -1.5 | 9.391
2014-02-01 | 0時 | -2.1 | 9.8501
2014-02-01 | 1時 | -3 | 10.3088
2014-02-01 | 2時 | -1.8 | 10.2038
2014-02-01 | 3時 | -1.7 | 10.2687
2014-02-01 | 4時 | -1.7 | 10.3308
2014-02-01 | 5時 | -2.2 | 12.0385
2014-02-01 | 6時 | -2.1 | 8.3448
2014-02-01 | 7時 | 0.4 | 5.9434
2014-02-01 | 8時 | 3.4 | 2.7484
2014-02-01 | 9時 | 4.7 | 2.2437
2014-02-01 | 10時 | 5.3 | 4.5094
2014-02-01 | 11時 | 5.9 | 4.8656
2014-02-01 | 12時 | 6.3 | 3.6769
2014-02-01 | 13時 | 6.8 | 2.3482
2014-02-01 | 14時 | 6.5 | 4.3217
2014-02-01 | 15時 | 6.7 | 4.1897
2014-02-01 | 16時 | 5.4 | 4.7426
2014-02-01 | 17時 | 5.8 | 7.0894
2014-02-01 | 18時 | 3.8 | 8.046
2014-02-01 | 19時 | 4 | 5.2258
2014-02-01 | 20時 | 3.6 | 5.8345
2014-02-01 | 21時 | 2.9 | 6.4468
2014-02-01 | 22時 | 3.1 | 6.7272
2014-02-01 | 23時 | 3.4 | 7.6627
2014-02-02 | 0時 | 3.5 | 7.7462
2014-02-02 | 1時 | 3.2 | 7.8835
2014-02-02 | 2時 | 3.5 | 7.853
2014-02-02 | 3時 | 3.1 | 7.9693
2014-02-02 | 4時 | 3.4 | 7.9223
2014-02-02 | 5時 | 3.5 | 8.9205
2014-02-02 | 6時 | 4 | 6.0305
2014-02-02 | 7時 | 3.4 | 6.3121
2014-02-02 | 8時 | 2.8 | 6.3172
2014-02-02 | 9時 | 2.5 | 7.1028
2014-02-02 | 10時 | 2.3 | 7.3516
2014-02-02 | 11時 | 2.9 | 7.5912
2014-02-02 | 12時 | 3.6 | 5.8042
2014-02-02 | 13時 | 3.7 | 6.727
2014-02-02 | 14時 | 3.6 | 7.0145
2014-02-02 | 15時 | 3.3 | 6.4672
2014-02-02 | 16時 | 3 | 6.3235
2014-02-02 | 17時 | 3.4 | 8.853
2014-02-02 | 18時 | 3.6 | 8.7448
2014-02-02 | 19時 | 3.8 | 5.6823
2014-02-02 | 20時 | 3.9 | 6.0442
2014-02-02 | 21時 | 3.3 | 6.5276
2014-02-02 | 22時 | 3.6 | 6.7056
2014-02-02 | 23時 | 2.6 | 7.9307
2014-02-03 | 0時 | 2.1 | 8.2003
2014-02-03 | 1時 | 2.2 | 8.2842
2014-02-03 | 2時 | 2.1 | 8.3771
2014-02-03 | 3時 | 2 | 8.4584
2014-02-03 | 4時 | 1.5 | 8.6299
2014-02-03 | 5時 | 1.8 | 9.7941
2014-02-03 | 6時 | 2.2 | 6.6792
2014-02-03 | 7時 | 3 | 6.4554
2014-02-03 | 8時 | 4.2 | 5.7461
2014-02-03 | 9時 | 5 | 5.9566
2014-02-03 | 10時 | 6.1 | 4.26
2014-02-03 | 11時 | 7.2 | 2.5723
2014-02-03 | 12時 | 7.8 | 0.085741
2014-02-03 | 13時 | 8.1 | 1.5142
2014-02-03 | 14時 | 8.2 | 2.201
2014-02-03 | 15時 | 7.4 | 3.1661
2014-02-03 | 16時 | 6.3 | 3.9199
2014-02-03 | 17時 | 4.6 | 7.1944
2014-02-03 | 18時 | 2.9 | 8.24
2014-02-03 | 19時 | 1.4 | 5.8373
2014-02-03 | 20時 | -1.1 | 7.1831
2014-02-03 | 21時 | -1.3 | 7.9034
2014-02-03 | 22時 | -2.2 | 8.6521
2014-02-03 | 23時 | -2.7 | 9.9723
2014-02-04 | 0時 | -3.4 | 10.4319
2014-02-04 | 1時 | -4.1 | 10.83
2014-02-04 | 2時 | -4.2 | 11.046
2014-02-04 | 3時 | -4.8 | 11.3525
2014-02-04 | 4時 | -4.1 | 11.3157
2014-02-04 | 5時 | -4.2 | 11.4298
2014-02-04 | 6時 | -4.7 | 9.2931
2014-02-04 | 7時 | -1.4 | 5.4943
2014-02-04 | 8時 | 1.2 | 0.032968
2014-02-04 | 9時 | 3.5 | 0.016618
2014-02-04 | 10時 | 4.6 | 0.014621
2014-02-04 | 11時 | 5.9 | 0.016161
2014-02-04 | 12時 | 6.6 | 0.01469
2014-02-04 | 13時 | 7 | 0.015632
2014-02-04 | 14時 | 7.6 | 0.015512
2014-02-04 | 15時 | 7.4 | 0.020067
2014-02-04 | 16時 | 5.2 | 0.61442
2014-02-04 | 17時 | 3.9 | 5.4154
2014-02-04 | 18時 | 2.8 | 4.0473
2014-02-04 | 19時 | 2.4 | 5.2462
2014-02-04 | 20時 | 0.8 | 6.2177
2014-02-04 | 21時 | -0.8 | 7.3923
2014-02-04 | 22時 | -1.6 | 9.1492
2014-02-04 | 23時 | -2 | 9.6631
2014-02-05 | 0時 | -1.9 | 9.9182
2014-02-05 | 1時 | -3 | 10.391
2014-02-05 | 2時 | -3.6 | 10.7319
2014-02-05 | 3時 | -3.8 | 10.9643
2014-02-05 | 4時 | -4.6 | 11.303
2014-02-05 | 5時 | -4.9 | 11.5229
2014-02-05 | 6時 | -4.8 | 9.7083
2014-02-05 | 7時 | -1.2 | 5.771
2014-02-05 | 8時 | 1.8 | 0.16666
2014-02-05 | 9時 | 3.7 | 0.017824
2014-02-05 | 10時 | 5.3 | 0.014239
2014-02-05 | 11時 | 6.4 | 0.015741
2014-02-05 | 12時 | 8 | 0.013641
2014-02-05 | 13時 | 8.6 | 0.014221
2014-02-05 | 14時 | 9 | 0.014087
2014-02-05 | 15時 | 8.6 | 0.01476
2014-02-05 | 16時 | 7.5 | 0.044489
2014-02-05 | 17時 | 4.6 | 4.5275
2014-02-05 | 18時 | 3.1 | 3.7186
2014-02-05 | 19時 | 1.4 | 5.2843
2014-02-05 | 20時 | 1 | 6.0606
2014-02-05 | 21時 | 0.4 | 6.9866
2014-02-05 | 22時 | -1.1 | 8.8715
2014-02-05 | 23時 | -0.4 | 9.115
2014-02-06 | 0時 | -1.6 | 9.6579
2014-02-06 | 1時 | -1.8 | 9.929
2014-02-06 | 2時 | -1.1 | 9.9181
2014-02-06 | 3時 | -2.9 | 10.4722
2014-02-06 | 4時 | -3.1 | 10.6857
2014-02-06 | 5時 | -2.9 | 12.3443
2014-02-06 | 6時 | -3.4 | 7.4992
2014-02-06 | 7時 | -0.3 | 4.5299
2014-02-06 | 8時 | 2.5 | 0.92257
2014-02-06 | 9時 | 4.2 | 0.029793
2014-02-06 | 10時 | 5.6 | 0.024137
2014-02-06 | 11時 | 8.9 | 0.015251
2014-02-06 | 12時 | 12.1 | 0.0096385
2014-02-06 | 13時 | 13.4 | 0.010536
2014-02-06 | 14時 | 9.3 | 0.019079
2014-02-06 | 15時 | 9.1 | 0.02316
2014-02-06 | 16時 | 7.5 | 0.56023
2014-02-06 | 17時 | 6.1 | 5.0428
2014-02-06 | 18時 | 4.6 | 6.4499
2014-02-06 | 19時 | 3.5 | 4.4766
2014-02-06 | 20時 | 2.6 | 5.512
2014-02-06 | 21時 | 0.6 | 6.66
2014-02-06 | 22時 | 0.6 | 7.2141
2014-02-06 | 23時 | 1.8 | 8.0638
2014-02-07 | 0時 | 2.7 | 8.0032
2014-02-07 | 1時 | 2.4 | 8.1274
2014-02-07 | 2時 | 2.1 | 8.2513
2014-02-07 | 3時 | 2.1 | 8.2916
2014-02-07 | 4時 | 1.4 | 8.4965
2014-02-07 | 5時 | 0.6 | 10.0562
2014-02-07 | 6時 | 1 | 6.8086
2014-02-07 | 7時 | 0.9 | 6.2827
2014-02-07 | 8時 | 2.1 | 5.0581
2014-02-07 | 9時 | 3.6 | 4.577
2014-02-07 | 10時 | 5.5 | 2.1843
2014-02-07 | 11時 | 6.1 | 0.72061
2014-02-07 | 12時 | 5.5 | 1.6743
2014-02-07 | 13時 | 8 | 0.59423
2014-02-07 | 14時 | 8.2 | 0.92036
2014-02-07 | 15時 | 7 | 1.5389
2014-02-07 | 16時 | 4.4 | 3.609
2014-02-07 | 17時 | 3.4 | 7.4866
2014-02-07 | 18時 | 2.8 | 8.2907
2014-02-07 | 19時 | 2.1 | 5.7236
2014-02-07 | 20時 | 2 | 6.4333
2014-02-07 | 21時 | 1.1 | 7.2158
2014-02-07 | 22時 | 1.2 | 7.6363
2014-02-07 | 23時 | 1.2 | 8.7329
2014-02-08 | 0時 | 1.9 | 8.7412
2014-02-08 | 1時 | 0.2 | 9.2571
2014-02-08 | 2時 | -0.5 | 9.5694
2014-02-08 | 3時 | -1.4 | 9.9324
2014-02-08 | 4時 | -2.6 | 10.3855
2014-02-08 | 5時 | -3 | 12.2427
2014-02-08 | 6時 | -3.7 | 7.0439
2014-02-08 | 7時 | -0.4 | 4.1564
2014-02-08 | 8時 | 1.5 | 1.0587
2014-02-08 | 9時 | 3.1 | 0.031513
2014-02-08 | 10時 | 4 | 0.02727
2014-02-08 | 11時 | 5.5 | 0.024527
2014-02-08 | 12時 | 5.5 | 0.015501
2014-02-08 | 13時 | 6.2 | 0.020295
2014-02-08 | 14時 | 6.7 | 0.023243
2014-02-08 | 15時 | 5.3 | 0.037893
2014-02-08 | 16時 | 4.1 | 2.9072
2014-02-08 | 17時 | 2.2 | 7.2588
2014-02-08 | 18時 | 1.2 | 8.5698
2014-02-08 | 19時 | 0.6 | 5.8506
2014-02-08 | 20時 | -0.7 | 6.9615
2014-02-08 | 21時 | -1.5 | 7.8447
2014-02-08 | 22時 | -2.1 | 8.5521
2014-02-08 | 23時 | -3 | 9.9831
2014-02-09 | 0時 | -2.8 | 10.2365
2014-02-09 | 1時 | -3.3 | 10.5633
2014-02-09 | 2時 | -4.2 | 10.9614
2014-02-09 | 3時 | -4.8 | 11.282
2014-02-09 | 4時 | -4.9 | 11.4674
2014-02-09 | 5時 | -5.1 | 13.4246
2014-02-09 | 6時 | -5.3 | 8.9188
2014-02-09 | 7時 | -2.1 | 5.6357
2014-02-09 | 8時 | 0.9 | 2.1784
2014-02-09 | 9時 | 3.1 | 0.77441
2014-02-09 | 10時 | 8 | 0.18166
2014-02-09 | 11時 | 6.4 | 2.9941
2014-02-09 | 12時 | 6.1 | 1.9811
2014-02-09 | 13時 | 7.9 | 1.058
2014-02-09 | 14時 | 7 | 1.1646
2014-02-09 | 15時 | 6.2 | 1.6547
2014-02-09 | 16時 | 4.8 | 3.3384
2014-02-09 | 17時 | 2.9 | 7.688
2014-02-09 | 18時 | 1.3 | 8.9959
2014-02-09 | 19時 | 0.2 | 6.3539
2014-02-09 | 20時 | -0.6 | 7.3107
2014-02-09 | 21時 | -1.2 | 8.0958
2014-02-09 | 22時 | -0.7 | 8.4517
2014-02-09 | 23時 | -0.4 | 9.4855
2014-02-10 | 0時 | -1 | 9.8231
2014-02-10 | 1時 | -0.9 | 9.9395
2014-02-10 | 2時 | -0.7 | 9.9851
2014-02-10 | 3時 | -1 | 10.1208
2014-02-10 | 4時 | -3.4 | 10.7891
2014-02-10 | 5時 | -2.9 | 12.4153
2014-02-10 | 6時 | -3.3 | 7.0616
2014-02-10 | 7時 | -1 | 3.951
2014-02-10 | 8時 | 1.6 | 0.59582
2014-02-10 | 9時 | 3.9 | 0.027197
2014-02-10 | 10時 | 5.8 | 0.020533
2014-02-10 | 11時 | 7.9 | 0.016047
2014-02-10 | 12時 | 6.6 | 0.013903
2014-02-10 | 13時 | 7.8 | 0.01491
2014-02-10 | 14時 | 7.8 | 0.015302
2014-02-10 | 15時 | 6.1 | 0.02542
2014-02-10 | 16時 | 4.7 | 0.040608
2014-02-10 | 17時 | 3.5 | 5.5501
2014-02-10 | 18時 | 2.9 | 7.1256
2014-02-10 | 19時 | 2.5 | 4.9073
2014-02-10 | 20時 | 1.3 | 6.0923
2014-02-10 | 21時 | -0.2 | 7.2028
2014-02-10 | 22時 | -0.4 | 7.8542
2014-02-10 | 23時 | -1.8 | 9.4302
2014-02-11 | 0時 | -1.8 | 9.7745
2014-02-11 | 1時 | -1.8 | 10.0002
2014-02-11 | 2時 | -2 | 10.2136
2014-02-11 | 3時 | -3.5 | 10.731
2014-02-11 | 4時 | -4.3 | 11.1106
2014-02-11 | 5時 | -5.7 | 11.639
2014-02-11 | 6時 | -5.1 | 9.2026
2014-02-11 | 7時 | -2.1 | 5.5644
2014-02-11 | 8時 | 0.3 | 0.38722
2014-02-11 | 9時 | 2.2 | 0.020587
2014-02-11 | 10時 | 3.9 | 0.015616
2014-02-11 | 11時 | 5.5 | 0.017005
2014-02-11 | 12時 | 6 | 0.015596
2014-02-11 | 13時 | 6.6 | 0.01635
2014-02-11 | 14時 | 6.8 | 0.021191
2014-02-11 | 15時 | 6.5 | 0.024959
2014-02-11 | 16時 | 5.2 | 1.5813
2014-02-11 | 17時 | 3.9 | 5.6915
2014-02-11 | 18時 | 1.5 | 4.5461
2014-02-11 | 19時 | 0.1 | 6.0338
2014-02-11 | 20時 | -1 | 6.9121
2014-02-11 | 21時 | -1.4 | 7.8006
2014-02-11 | 22時 | -1.2 | 9.2487
2014-02-11 | 23時 | -2.2 | 9.8422
2014-02-12 | 0時 | -3 | 10.3059
2014-02-12 | 1時 | -2.8 | 10.4769
2014-02-12 | 2時 | -4 | 10.9393
2014-02-12 | 3時 | -4.4 | 11.2153
2014-02-12 | 4時 | -5.2 | 11.5692
2014-02-12 | 5時 | -4.9 | 11.6398
2014-02-12 | 6時 | -4.6 | 10.28
2014-02-12 | 7時 | -1.9 | 6.2524
2014-02-12 | 8時 | 1.6 | 0.7764
2014-02-12 | 9時 | 5.5 | 0.016546
2014-02-12 | 10時 | 7 | 0.013083
2014-02-12 | 11時 | 7.5 | 0.014593
2014-02-12 | 12時 | 8.3 | 0.013287
2014-02-12 | 13時 | 7.8 | 0.014842
2014-02-12 | 14時 | 7.9 | 0.021315
2014-02-12 | 15時 | 6.9 | 0.028231
2014-02-12 | 16時 | 6 | 2.3229
2014-02-12 | 17時 | 2.2 | 6.6591
2014-02-12 | 18時 | 0.6 | 5.1038
2014-02-12 | 19時 | 0 | 6.2748
2014-02-12 | 20時 | -0.4 | 6.9167
2014-02-12 | 21時 | -1.2 | 7.8271
2014-02-12 | 22時 | -1.9 | 9.4889
2014-02-12 | 23時 | -2.5 | 10.0075
2014-02-13 | 0時 | -3.9 | 10.6154
2014-02-13 | 1時 | -4.9 | 11.1234
2014-02-13 | 2時 | -6.5 | 11.7629
2014-02-13 | 3時 | -6.5 | 12.0095
2014-02-13 | 4時 | -7.8 | 12.5197
2014-02-13 | 5時 | -7.3 | 14.5635
2014-02-13 | 6時 | -7.6 | 8.8645
2014-02-13 | 7時 | -4.2 | 5.1258
2014-02-13 | 8時 | -1.9 | 1.686
2014-02-13 | 9時 | -0.2 | 0.46035
2014-02-13 | 10時 | 1.4 | 0.034725
2014-02-13 | 11時 | 3.6 | 0.031531
2014-02-13 | 12時 | 2.8 | 0.02522
2014-02-13 | 13時 | 2.9 | 0.030233
2014-02-13 | 14時 | 3 | 0.035148
2014-02-13 | 15時 | 3.1 | 0.76482
2014-02-13 | 16時 | 1.9 | 3.1129
2014-02-13 | 17時 | 0 | 8.3651
2014-02-13 | 18時 | -1.1 | 9.9276
2014-02-13 | 19時 | -2.1 | 7.0117
2014-02-13 | 20時 | -2.9 | 8.0643
2014-02-13 | 21時 | -3.2 | 8.8435
2014-02-13 | 22時 | -3.3 | 9.4049
2014-02-13 | 23時 | -5.7 | 11.1866
2014-02-14 | 0時 | -6.5 | 11.7388
2014-02-14 | 1時 | -6.3 | 11.9589
2014-02-14 | 2時 | -7.4 | 12.4175
2014-02-14 | 3時 | -7.6 | 12.6575
2014-02-14 | 4時 | -7.9 | 12.881
2014-02-14 | 5時 | -8.1 | 15.1046
2014-02-14 | 6時 | -7.6 | 9.1165
2014-02-14 | 7時 | -4.3 | 5.3644
2014-02-14 | 8時 | -1.1 | 1.6975
2014-02-14 | 9時 | 0.9 | 0.35531
2014-02-14 | 10時 | 2.5 | 0.032783
2014-02-14 | 11時 | 3.4 | 0.032421
2014-02-14 | 12時 | 3.7 | 0.021015
2014-02-14 | 13時 | 4.5 | 0.025945
2014-02-14 | 14時 | 5 | 0.029764
2014-02-14 | 15時 | 5 | 0.034408
2014-02-14 | 16時 | 4.2 | 2.147
2014-02-14 | 17時 | 3.2 | 6.7356
2014-02-14 | 18時 | 1.4 | 8.4261
2014-02-14 | 19時 | 0.6 | 5.9261
2014-02-14 | 20時 | -0.4 | 7.0199
2014-02-14 | 21時 | -0.1 | 7.6331
2014-02-14 | 22時 | 0 | 8.0954
2014-02-14 | 23時 | -0.1 | 9.2492
2014-02-15 | 0時 | -0.6 | 9.5976
2014-02-15 | 1時 | -0.5 | 9.7389
2014-02-15 | 2時 | -0.4 | 9.8237
2014-02-15 | 3時 | -0.4 | 9.8945
2014-02-15 | 4時 | -0.5 | 9.9762
2014-02-15 | 5時 | -1 | 11.5771
2014-02-15 | 6時 | -1.1 | 8.2437
2014-02-15 | 7時 | 0.3 | 4.2655
2014-02-15 | 8時 | 2.3 | 0.95845
2014-02-15 | 9時 | 3.8 | 0.03003
2014-02-15 | 10時 | 5.5 | 0.024161
2014-02-15 | 11時 | 6.9 | 0.020356
2014-02-15 | 12時 | 7.9 | 0.013381
2014-02-15 | 13時 | 9.1 | 0.014097
2014-02-15 | 14時 | 10.2 | 0.013487
2014-02-15 | 15時 | 10.4 | 0.017766
2014-02-15 | 16時 | 8.9 | 0.030012
2014-02-15 | 17時 | 7.8 | 3.1199
2014-02-15 | 18時 | 5.6 | 5.5255
2014-02-15 | 19時 | 3.7 | 4.1945
2014-02-15 | 20時 | 2.5 | 5.4768
2014-02-15 | 21時 | 3.2 | 6.0585
2014-02-15 | 22時 | 1.4 | 7.0328
2014-02-15 | 23時 | -0.6 | 8.7869
2014-02-16 | 0時 | -0.8 | 9.2246
2014-02-16 | 1時 | -1.7 | 9.7197
2014-02-16 | 2時 | -2.5 | 10.1565
2014-02-16 | 3時 | -2.7 | 10.4139
2014-02-16 | 4時 | -3 | 10.6519
2014-02-16 | 5時 | -3.6 | 12.585
2014-02-16 | 6時 | -2.5 | 7.215
2014-02-16 | 7時 | 0 | 4.0622
2014-02-16 | 8時 | 3.8 | 0.58909
2014-02-16 | 9時 | 6.3 | 0.024487
2014-02-16 | 10時 | 7.7 | 0.018425
2014-02-16 | 11時 | 8.6 | 0.015127
2014-02-16 | 12時 | 9.7 | 0.011365
2014-02-16 | 13時 | 10.1 | 0.012655
2014-02-16 | 14時 | 10.2 | 0.012873
2014-02-16 | 15時 | 9.2 | 0.023714
2014-02-16 | 16時 | 7.2 | 0.034271
2014-02-16 | 17時 | 6.1 | 4.6691
2014-02-16 | 18時 | 5.2 | 5.9313
2014-02-16 | 19時 | 4.9 | 3.8981
2014-02-16 | 20時 | 4.1 | 4.8756
2014-02-16 | 21時 | 3.3 | 5.7045
2014-02-16 | 22時 | 3.3 | 6.1826
2014-02-16 | 23時 | 3.4 | 7.2679
2014-02-17 | 0時 | 3.4 | 7.4678
2014-02-17 | 1時 | 3.2 | 7.6448
2014-02-17 | 2時 | 3.1 | 7.7594
2014-02-17 | 3時 | 2.8 | 7.9027
2014-02-17 | 4時 | 0.7 | 8.5123
2014-02-17 | 5時 | 0.5 | 10.0008
2014-02-17 | 6時 | 0.1 | 7.2391
2014-02-17 | 7時 | 0.2 | 7.3705
2014-02-17 | 8時 | 0.6 | 7.0692
2014-02-17 | 9時 | 1.2 | 7.5036
2014-02-17 | 10時 | 1.7 | 7.3673
2014-02-17 | 11時 | 2.1 | 7.7725
2014-02-17 | 12時 | 2.4 | 6.1402
2014-02-17 | 13時 | 2.6 | 6.9153
2014-02-17 | 14時 | 2.9 | 7.034
2014-02-17 | 15時 | 3.2 | 6.3834
2014-02-17 | 16時 | 2.4 | 6.4273
2014-02-17 | 17時 | 2.1 | 9.4613
2014-02-17 | 18時 | 2.3 | 9.4332
2014-02-17 | 19時 | 2.9 | 6.0932
2014-02-17 | 20時 | 3.1 | 6.4169
2014-02-17 | 21時 | 3.4 | 6.6575
2014-02-17 | 22時 | 3.7 | 6.7793
2014-02-17 | 23時 | 4 | 7.6262
2014-02-18 | 0時 | 4.1 | 7.6537
2014-02-18 | 1時 | 3.8 | 7.7326
2014-02-18 | 2時 | 3.7 | 7.7707
2014-02-18 | 3時 | 3.1 | 7.9375
2014-02-18 | 4時 | 3 | 8.0081
2014-02-18 | 5時 | 3.1 | 8.0067
2014-02-18 | 6時 | 2.8 | 7.847
2014-02-18 | 7時 | 3.1 | 7.1976
2014-02-18 | 8時 | 3.3 | 5.5716
2014-02-18 | 9時 | 3.5 | 4.8902
2014-02-18 | 10時 | 4.8 | 2.8234
2014-02-18 | 11時 | 5.5 | 4.8089
2014-02-18 | 12時 | 5.7 | 4.4425
2014-02-18 | 13時 | 6.4 | 5.1302
2014-02-18 | 14時 | 6.6 | 5.3313
2014-02-18 | 15時 | 6.4 | 4.6335
2014-02-18 | 16時 | 6.1 | 6.6897
2014-02-18 | 17時 | 5.8 | 7.175
2014-02-18 | 18時 | 4.1 | 5.1493
2014-02-18 | 19時 | 2.9 | 5.9206
2014-02-18 | 20時 | 2.1 | 6.3081
2014-02-18 | 21時 | 2.1 | 6.7812
2014-02-18 | 22時 | 2.4 | 7.9483
2014-02-18 | 23時 | 1.7 | 8.2851
2014-02-19 | 0時 | 1.2 | 8.5399
2014-02-19 | 1時 | 2.3 | 8.3786
2014-02-19 | 2時 | 1.1 | 8.7169
2014-02-19 | 3時 | 1.1 | 8.8153
2014-02-19 | 4時 | 1.4 | 8.8139
2014-02-19 | 5時 | 0.8 | 9.0193
2014-02-19 | 6時 | 0.3 | 8.6499
2014-02-19 | 7時 | 0.9 | 6.5346
2014-02-19 | 8時 | 1.9 | 0.72808
2014-02-19 | 9時 | 4.6 | 0.015583
2014-02-19 | 10時 | 5.5 | 0.013236
2014-02-19 | 11時 | 7.7 | 0.013954
2014-02-19 | 12時 | 8.2 | 0.013052
2014-02-19 | 13時 | 8.2 | 0.014299
2014-02-19 | 14時 | 7.7 | 0.020404
2014-02-19 | 15時 | 7.2 | 0.024131
2014-02-19 | 16時 | 6 | 1.6127
2014-02-19 | 17時 | 4.5 | 5.5098
2014-02-19 | 18時 | 3.6 | 4.0844
2014-02-19 | 19時 | 4 | 4.9658
2014-02-19 | 20時 | 3 | 5.6462
2014-02-19 | 21時 | 1.2 | 6.7595
2014-02-19 | 22時 | -0.5 | 8.6663
2014-02-19 | 23時 | -1.6 | 9.3589
2014-02-20 | 0時 | -2.6 | 9.9273
2014-02-20 | 1時 | -1.9 | 9.9986
2014-02-20 | 2時 | -2.4 | 10.2845
2014-02-20 | 3時 | -2.9 | 10.5506
2014-02-20 | 4時 | -3.9 | 10.9287
2014-02-20 | 5時 | -4.5 | 12.9588
2014-02-20 | 6時 | -3.6 | 7.8419
2014-02-20 | 7時 | -0.7 | 4.6718
2014-02-20 | 8時 | 1.3 | 1.6735
2014-02-20 | 9時 | 4.9 | 0.063815
2014-02-20 | 10時 | 7.1 | 0.023914
2014-02-20 | 11時 | 7.4 | 0.022071
2014-02-20 | 12時 | 7.6 | 0.013742
2014-02-20 | 13時 | 7.8 | 0.018984
2014-02-20 | 14時 | 7.2 | 0.23036
2014-02-20 | 15時 | 7.2 | 2.243
2014-02-20 | 16時 | 6.2 | 3.2493
2014-02-20 | 17時 | 4.6 | 6.7868
2014-02-20 | 18時 | 3.1 | 7.9382
2014-02-20 | 19時 | 2.9 | 5.3075
2014-02-20 | 20時 | 0.8 | 6.5312
2014-02-20 | 21時 | 1 | 7.1244
2014-02-20 | 22時 | 1.5 | 7.449
2014-02-20 | 23時 | -0.6 | 9.0805
2014-02-21 | 0時 | -2 | 9.7401
2014-02-21 | 1時 | -2.4 | 10.11
2014-02-21 | 2時 | -4 | 10.7285
2014-02-21 | 3時 | -3 | 10.709
2014-02-21 | 4時 | -3.2 | 10.8804
2014-02-21 | 5時 | -1.9 | 12.1483
2014-02-21 | 6時 | -2 | 7.228
2014-02-21 | 7時 | 0.4 | 3.5536
2014-02-21 | 8時 | 2.1 | 0.37808
2014-02-21 | 9時 | 4.4 | 0.026153
2014-02-21 | 10時 | 5 | 0.023734
2014-02-21 | 11時 | 6.3 | 0.021924
2014-02-21 | 12時 | 6.6 | 0.014413
2014-02-21 | 13時 | 7.9 | 0.015701
2014-02-21 | 14時 | 7.4 | 0.021689
2014-02-21 | 15時 | 5.7 | 0.028883
2014-02-21 | 16時 | 4.2 | 0.98444
2014-02-21 | 17時 | 2.5 | 6.6803
2014-02-21 | 18時 | 2 | 8.0043
2014-02-21 | 19時 | 1.3 | 5.5715
2014-02-21 | 20時 | 0.9 | 6.5239
2014-02-21 | 21時 | 0.1 | 7.3902
2014-02-21 | 22時 | -0.9 | 8.1753
2014-02-21 | 23時 | -2.8 | 9.8691
2014-02-22 | 0時 | -3.2 | 10.3264
2014-02-22 | 1時 | -4.1 | 10.8106
2014-02-22 | 2時 | -4.3 | 11.0833
2014-02-22 | 3時 | -5.4 | 11.5384
2014-02-22 | 4時 | -5.2 | 11.671
2014-02-22 | 5時 | -5.7 | 13.7618
2014-02-22 | 6時 | -4.6 | 7.8458
2014-02-22 | 7時 | -1.1 | 4.1716
2014-02-22 | 8時 | 1 | 0.93379
2014-02-22 | 9時 | 3.1 | 0.03194
2014-02-22 | 10時 | 5 | 0.026291
2014-02-22 | 11時 | 6.5 | 0.023388
2014-02-22 | 12時 | 6.8 | 0.0147
2014-02-22 | 13時 | 7.4 | 0.018749
2014-02-22 | 14時 | 7.9 | 0.022157
2014-02-22 | 15時 | 7.9 | 0.024781
2014-02-22 | 16時 | 6.8 | 0.72172
2014-02-22 | 17時 | 5.1 | 5.6379
2014-02-22 | 18時 | 3.8 | 7.0901
2014-02-22 | 19時 | 2.9 | 4.9872
2014-02-22 | 20時 | 2.5 | 5.9197
2014-02-22 | 21時 | 1.3 | 6.8713
2014-02-22 | 22時 | 0.5 | 7.6064
2014-02-22 | 23時 | -1 | 9.1831
2014-02-23 | 0時 | -2 | 9.7694
2014-02-23 | 1時 | -2.7 | 10.2167
2014-02-23 | 2時 | -3.4 | 10.6165
2014-02-23 | 3時 | -3.7 | 10.8864
2014-02-23 | 4時 | -3.7 | 11.0452
2014-02-23 | 5時 | -4 | 12.9197
2014-02-23 | 6時 | -3.7 | 7.8018
2014-02-23 | 7時 | -0.2 | 4.1497
2014-02-23 | 8時 | 2.3 | 0.91853
2014-02-23 | 9時 | 3.9 | 0.031213
2014-02-23 | 10時 | 5.6 | 0.025958
2014-02-23 | 11時 | 7.5 | 0.021387
2014-02-23 | 12時 | 8.5 | 0.013121
2014-02-23 | 13時 | 9.5 | 0.013918
2014-02-23 | 14時 | 10 | 0.016993
2014-02-23 | 15時 | 9.7 | 0.0237
2014-02-23 | 16時 | 8.8 | 0.4925
2014-02-23 | 17時 | 7.9 | 4.4266
2014-02-23 | 18時 | 6.8 | 5.5312
2014-02-23 | 19時 | 5.7 | 3.8623
2014-02-23 | 20時 | 4.8 | 4.8404
2014-02-23 | 21時 | 3.9 | 5.6615
2014-02-23 | 22時 | 3.3 | 6.273
2014-02-23 | 23時 | 3.2 | 7.4215
2014-02-24 | 0時 | 3 | 7.678
2014-02-24 | 1時 | 2.6 | 7.9148
2014-02-24 | 2時 | 2.6 | 8.0086
2014-02-24 | 3時 | 2.6 | 8.0715
2014-02-24 | 4時 | 1.2 | 8.475
2014-02-24 | 5時 | 0.7 | 9.9696
2014-02-24 | 6時 | 0.6 | 7.1378
2014-02-24 | 7時 | 0.8 | 7.1847
2014-02-24 | 8時 | 1.1 | 6.8525
2014-02-24 | 9時 | 1.7 | 7.2366
2014-02-24 | 10時 | 1.9 | 7.2035
2014-02-24 | 11時 | 2.2 | 7.6252
2014-02-24 | 12時 | 2.5 | 5.9765
2014-02-24 | 13時 | 3 | 6.7333
2014-02-24 | 14時 | 2.8 | 6.9452
2014-02-24 | 15時 | 3 | 6.3763
2014-02-24 | 16時 | 3.1 | 6.2184
2014-02-24 | 17時 | 2.5 | 9.2661
2014-02-24 | 18時 | 2.3 | 9.4117
2014-02-24 | 19時 | 2.2 | 6.2864
2014-02-24 | 20時 | 2.2 | 6.728
2014-02-24 | 21時 | 2.1 | 7.1192
2014-02-24 | 22時 | 2 | 7.4173
2014-02-24 | 23時 | 1.8 | 8.4551
2014-02-25 | 0時 | 1.3 | 8.7043
2014-02-25 | 1時 | 0.4 | 9.0267
2014-02-25 | 2時 | 0.4 | 9.1257
2014-02-25 | 3時 | -0.6 | 9.4568
2014-02-25 | 4時 | -0.5 | 9.531
2014-02-25 | 5時 | -0.1 | 9.5005
2014-02-25 | 6時 | -0.1 | 9.065
2014-02-25 | 7時 | -0.3 | 8.516
2014-02-25 | 8時 | -0.1 | 6.3762
2014-02-25 | 9時 | 0.9 | 5.4508
2014-02-25 | 10時 | 2.7 | 3.5014
2014-02-25 | 11時 | 4.2 | 2.0818
2014-02-25 | 12時 | 6.4 | 0.82884
2014-02-25 | 13時 | 7.1 | 1.7094
2014-02-25 | 14時 | 6.4 | 2.7295
2014-02-25 | 15時 | 7.1 | 2.0599
2014-02-25 | 16時 | 6.5 | 5.1109
2014-02-25 | 17時 | 4.9 | 6.9135
2014-02-25 | 18時 | 3.8 | 4.9954
2014-02-25 | 19時 | 1.8 | 6.1814
2014-02-25 | 20時 | 2.3 | 6.4202
2014-02-25 | 21時 | 0.5 | 7.4203
2014-02-25 | 22時 | -0.9 | 9.1676
2014-02-25 | 23時 | -1.5 | 9.6625
2014-02-26 | 0時 | -2.2 | 10.0708
2014-02-26 | 1時 | -2.8 | 10.4179
2014-02-26 | 2時 | -3.3 | 10.7076
2014-02-26 | 3時 | -4.4 | 11.1398
2014-02-26 | 4時 | -4.4 | 11.3045
2014-02-26 | 5時 | -4.8 | 11.5256
2014-02-26 | 6時 | -3.3 | 8.8366
2014-02-26 | 7時 | -0.2 | 4.7522
2014-02-26 | 8時 | 2.4 | 0.030786
2014-02-26 | 9時 | 4.4 | 0.015937
2014-02-26 | 10時 | 4.9 | 0.014318
2014-02-26 | 11時 | 6 | 0.016775
2014-02-26 | 12時 | 6.7 | 0.014879
2014-02-26 | 13時 | 5.7 | 0.026009
2014-02-26 | 14時 | 7.4 | 0.024874
2014-02-26 | 15時 | 6.1 | 0.028682
2014-02-26 | 16時 | 4.6 | 3.54
2014-02-26 | 17時 | 3.2 | 6.6
2014-02-26 | 18時 | 2.8 | 4.7234
2014-02-26 | 19時 | 1.7 | 5.8794
2014-02-26 | 20時 | 0.3 | 6.6921
2014-02-26 | 21時 | 0 | 7.4716
2014-02-26 | 22時 | 0 | 8.9038
2014-02-26 | 23時 | -1.2 | 9.5194
2014-02-27 | 0時 | -1.3 | 9.7878
2014-02-27 | 1時 | -2.3 | 10.2167
2014-02-27 | 2時 | -2.4 | 10.4153
2014-02-27 | 3時 | -3.2 | 10.7574
2014-02-27 | 4時 | -4.4 | 11.2116
2014-02-27 | 5時 | -4.2 | 13.0169
2014-02-27 | 6時 | -3.3 | 7.1992
2014-02-27 | 7時 | -0.3 | 3.6542
2014-02-27 | 8時 | 2.4 | 0.5363
2014-02-27 | 9時 | 4.4 | 0.028101
2014-02-27 | 10時 | 5.6 | 0.024163
2014-02-27 | 11時 | 6.6 | 0.022534
2014-02-27 | 12時 | 7.5 | 0.013843
2014-02-27 | 13時 | 8.2 | 0.016314
2014-02-27 | 14時 | 8.5 | 0.021178
2014-02-27 | 15時 | 9.2 | 0.022384
2014-02-27 | 16時 | 6.6 | 0.52149
2014-02-27 | 17時 | 5.1 | 5.5588
2014-02-27 | 18時 | 3.9 | 6.9935
2014-02-27 | 19時 | 2.1 | 5.1321
2014-02-27 | 20時 | 2.3 | 5.9524
2014-02-27 | 21時 | 1.6 | 6.7789
2014-02-27 | 22時 | 0.6 | 7.5442
2014-02-27 | 23時 | -0.2 | 8.9428
2014-02-28 | 0時 | -1.3 | 9.5196
2014-02-28 | 1時 | -0.7 | 9.6181
2014-02-28 | 2時 | -1.3 | 9.9114
2014-02-28 | 3時 | -1.8 | 10.1791
2014-02-28 | 4時 | -2.1 | 10.3823
2014-02-28 | 5時 | -2.7 | 12.209
2014-02-28 | 6時 | -1.2 | 6.4161
2014-02-28 | 7時 | 2.3 | 2.7535
2014-02-28 | 8時 | 3.8 | 0.029433
2014-02-28 | 9時 | 5.7 | 0.022674
2014-02-28 | 10時 | 6.7 | 0.019257
2014-02-28 | 11時 | 8.3 | 0.015389
2014-02-28 | 12時 | 9.3 | 0.011552
2014-02-28 | 13時 | 9.8 | 0.012848
2014-02-28 | 14時 | 10 | 0.013006
2014-02-28 | 15時 | 10.1 | 0.017267
2014-02-28 | 16時 | 9.5 | 0.026217
2014-02-28 | 17時 | 8.1 | 2.8626
2014-02-28 | 18時 | 6.2 | 5.272
2014-02-28 | 19時 | 2.6 | 4.4428
2014-02-28 | 20時 | 2 | 5.6293
2014-02-28 | 21時 | 0.3 | 6.8417
2014-02-28 | 22時 | -0.1 | 7.5965
2014-02-28 | 23時 | -1.1 | 9.1056
2014-03-01 | 0時 | -0.4 | 9.2794
2014-03-01 | 1時 | -1.3 | 9.7038
2014-03-01 | 2時 | -2.3 | 10.1474
2014-03-01 | 3時 | -2.5 | 10.384
2014-03-01 | 4時 | -3 | 10.6663
2014-03-01 | 5時 | -3 | 12.3979
2014-03-01 | 6時 | -2.7 | 7.2846
2014-03-01 | 7時 | 2.3 | 3.3786
2014-03-01 | 8時 | 5.6 | 0.084439
2014-03-01 | 9時 | 9.5 | 0.01709
2014-03-01 | 10時 | 10.2 | 0.013804
2014-03-01 | 11時 | 11.6 | 0.011348
2014-03-01 | 12時 | 12 | 0.0085813
2014-03-01 | 13時 | 13.1 | 0.0093811
2014-03-01 | 14時 | 13.1 | 0.0095543
2014-03-01 | 15時 | 12.9 | 0.0088144
2014-03-01 | 16時 | 12.1 | 0.016288
2014-03-01 | 17時 | 10 | 0.82243
2014-03-01 | 18時 | 8.5 | 3.8008
2014-03-01 | 19時 | 7.8 | 2.5734
2014-03-01 | 20時 | 7.3 | 3.6112
2014-03-01 | 21時 | 7.1 | 4.2979
2014-03-01 | 22時 | 7.5 | 4.6274
2014-03-01 | 23時 | 7.4 | 5.7236
2014-03-02 | 0時 | 6.9 | 6.0339
2014-03-02 | 1時 | 6.6 | 6.2409
2014-03-02 | 2時 | 6.6 | 6.3338
2014-03-02 | 3時 | 6.3 | 6.4666
2014-03-02 | 4時 | 5.5 | 6.721
2014-03-02 | 5時 | 5 | 7.8162
2014-03-02 | 6時 | 4.5 | 5.3181
2014-03-02 | 7時 | 4.8 | 5.4115
2014-03-02 | 8時 | 4.6 | 5.1851
2014-03-02 | 9時 | 4.9 | 5.5992
2014-03-02 | 10時 | 5 | 5.8183
2014-03-02 | 11時 | 5.2 | 6.2258
2014-03-02 | 12時 | 5.6 | 4.9022
2014-03-02 | 13時 | 6.1 | 5.5353
2014-03-02 | 14時 | 5.9 | 5.6303
2014-03-02 | 15時 | 6.2 | 4.9543
2014-03-02 | 16時 | 6.1 | 4.8526
2014-03-02 | 17時 | 5.9 | 7.2072
2014-03-02 | 18時 | 5.9 | 7.2232
2014-03-02 | 19時 | 5.9 | 4.671
2014-03-02 | 20時 | 5.6 | 5.1879
2014-03-02 | 21時 | 5.4 | 5.6106
2014-03-02 | 22時 | 4.9 | 6.003
2014-03-02 | 23時 | 4.5 | 7.1138
2014-03-03 | 0時 | 4.3 | 7.3129
2014-03-03 | 1時 | 4.6 | 7.3279
2014-03-03 | 2時 | 4.3 | 7.4559
2014-03-03 | 3時 | 4.1 | 7.5588
2014-03-03 | 4時 | 4.1 | 7.604
2014-03-03 | 5時 | 4 | 8.6489
2014-03-03 | 6時 | 4.1 | 5.6372
2014-03-03 | 7時 | 4.2 | 5.4198
2014-03-03 | 8時 | 5.3 | 2.7487
2014-03-03 | 9時 | 7.7 | 0.22783
2014-03-03 | 10時 | 11.4 | 0.012323
2014-03-03 | 11時 | 15.1 | 0.0072246
2014-03-03 | 12時 | 14.8 | 0.0054278
2014-03-03 | 13時 | 14.1 | 0.0086114
2014-03-03 | 14時 | 15 | 0.0075961
2014-03-03 | 15時 | 13.4 | 0.0074542
2014-03-03 | 16時 | 11.5 | 0.015441
2014-03-03 | 17時 | 10 | 1.1239
2014-03-03 | 18時 | 8 | 3.972
2014-03-03 | 19時 | 6.7 | 2.8586
2014-03-03 | 20時 | 5.1 | 4.1897
2014-03-03 | 21時 | 3.9 | 5.2377
2014-03-03 | 22時 | 2 | 6.3029
2014-03-03 | 23時 | 0.8 | 7.8897
2014-03-04 | 0時 | 0.8 | 8.2614
2014-03-04 | 1時 | -0.5 | 8.8382
2014-03-04 | 2時 | -0.7 | 9.1208
2014-03-04 | 3時 | -0.4 | 9.2151
2014-03-04 | 4時 | -1 | 9.4801
2014-03-04 | 5時 | -0.2 | 9.3793
2014-03-04 | 6時 | 0.9 | 8.7196
2014-03-04 | 7時 | 2.6 | 7.4126
2014-03-04 | 8時 | 4.2 | 5.0377
2014-03-04 | 9時 | 5 | 3.7863
2014-03-04 | 10時 | 6.5 | 1.5466
2014-03-04 | 11時 | 7.1 | 1.2765
2014-03-04 | 12時 | 7.7 | 0.28073
2014-03-04 | 13時 | 7.7 | 1.5575
2014-03-04 | 14時 | 8.3 | 2.2017
2014-03-04 | 15時 | 7.4 | 2.6737
2014-03-04 | 16時 | 7 | 5.1896
2014-03-04 | 17時 | 5.9 | 6.4084
2014-03-04 | 18時 | 5.7 | 4.2969
2014-03-04 | 19時 | 4.7 | 5.1227
2014-03-04 | 20時 | 3.8 | 5.5977
2014-03-04 | 21時 | 3.4 | 6.2328
2014-03-04 | 22時 | 1.2 | 8.118
2014-03-04 | 23時 | -0.1 | 8.7894
2014-03-05 | 0時 | -1 | 9.3006
2014-03-05 | 1時 | -1.3 | 9.6069
2014-03-05 | 2時 | -1.6 | 9.8745
2014-03-05 | 3時 | -1.7 | 10.0551
2014-03-05 | 4時 | -2.6 | 10.4094
2014-03-05 | 5時 | -3.3 | 10.7453
2014-03-05 | 6時 | -2.6 | 8.1459
2014-03-05 | 7時 | 0.6 | 4.4271
2014-03-05 | 8時 | 2 | 0.1924
2014-03-05 | 9時 | 3.8 | 0.01769
2014-03-05 | 10時 | 6.2 | 0.012998
2014-03-05 | 11時 | 7.7 | 0.014007
2014-03-05 | 12時 | 8 | 0.013147
2014-03-05 | 13時 | 8.9 | 0.013682
2014-03-05 | 14時 | 9.1 | 0.017819
2014-03-05 | 15時 | 7.9 | 0.025539
2014-03-05 | 16時 | 6.4 | 2.0186
2014-03-05 | 17時 | 5.4 | 5.1716
2014-03-05 | 18時 | 4.6 | 3.7279
2014-03-05 | 19時 | 3.1 | 5.0212
2014-03-05 | 20時 | 2.3 | 5.7058
2014-03-05 | 21時 | 0.6 | 6.8283
2014-03-05 | 22時 | 0.2 | 8.4157
2014-03-05 | 23時 | 0.6 | 8.6795
2014-03-06 | 0時 | -1.4 | 9.4012
2014-03-06 | 1時 | -1.6 | 9.6925
2014-03-06 | 2時 | -2.9 | 10.213
2014-03-06 | 3時 | -3.2 | 10.4962
2014-03-06 | 4時 | -3.9 | 10.8422
2014-03-06 | 5時 | -4.2 | 12.7745
2014-03-06 | 6時 | -2.2 | 7.2473
2014-03-06 | 7時 | 1 | 3.7063
2014-03-06 | 8時 | 2.7 | 0.95314
2014-03-06 | 9時 | 4.9 | 0.028256
2014-03-06 | 10時 | 6.7 | 0.022097
2014-03-06 | 11時 | 9.2 | 0.014587
2014-03-06 | 12時 | 10.1 | 0.010937
2014-03-06 | 13時 | 10.7 | 0.011987
2014-03-06 | 14時 | 11.1 | 0.011958
2014-03-06 | 15時 | 10.7 | 0.016848
2014-03-06 | 16時 | 9.3 | 0.027666
2014-03-06 | 17時 | 8 | 3.2719
2014-03-06 | 18時 | 6 | 5.3596
2014-03-06 | 19時 | 4.9 | 3.7849
2014-03-06 | 20時 | 4.3 | 4.8248
2014-03-06 | 21時 | 3.5 | 5.7045
2014-03-06 | 22時 | 2.7 | 6.4434
2014-03-06 | 23時 | 0 | 8.3362
2014-03-07 | 0時 | 1 | 8.482
2014-03-07 | 1時 | 0.7 | 8.7753
2014-03-07 | 2時 | -0.4 | 9.2331
2014-03-07 | 3時 | -0.5 | 9.4368
2014-03-07 | 4時 | -2.3 | 10.035
2014-03-07 | 5時 | -3 | 12.0138
2014-03-07 | 6時 | -1.1 | 6.756
2014-03-07 | 7時 | 1 | 3.8804
2014-03-07 | 8時 | 3.5 | 1.0556
2014-03-07 | 9時 | 4.3 | 0.26938
2014-03-07 | 10時 | 5.4 | 0.027114
2014-03-07 | 11時 | 6.5 | 0.024481
2014-03-07 | 12時 | 6.9 | 0.014824
2014-03-07 | 13時 | 6.4 | 0.030092
2014-03-07 | 14時 | 6.1 | 2.3242
2014-03-07 | 15時 | 6 | 2.6686
2014-03-07 | 16時 | 5.3 | 3.6191
2014-03-07 | 17時 | 4.6 | 6.9838
2014-03-07 | 18時 | 3.7 | 7.7805
2014-03-07 | 19時 | 2.9 | 5.3373
2014-03-07 | 20時 | 2.4 | 6.1396
2014-03-07 | 21時 | 2 | 6.7935
2014-03-07 | 22時 | 0.6 | 7.5843
2014-03-07 | 23時 | -0.5 | 9.0291
2014-03-08 | 0時 | -0.6 | 9.3469
2014-03-08 | 1時 | -0.8 | 9.5898
2014-03-08 | 2時 | -2.1 | 10.0693
2014-03-08 | 3時 | 0.6 | 9.5595
2014-03-08 | 4時 | -0.2 | 9.7674
2014-03-08 | 5時 | 0.4 | 10.9582
2014-03-08 | 6時 | 1.1 | 5.1554
2014-03-08 | 7時 | 2.7 | 2.14
2014-03-08 | 8時 | 4.4 | 0.025037
2014-03-08 | 9時 | 5.5 | 0.029137
2014-03-08 | 10時 | 5.1 | 0.023186
2014-03-08 | 11時 | 6.8 | 0.019559
2014-03-08 | 12時 | 6.8 | 0.013599
2014-03-08 | 13時 | 7.7 | 0.014893
2014-03-08 | 14時 | 7.4 | 0.02196
2014-03-08 | 15時 | 7 | 0.026715
2014-03-08 | 16時 | 5.3 | 0.72794
2014-03-08 | 17時 | 4 | 5.8679
2014-03-08 | 18時 | 2.2 | 7.6168
2014-03-08 | 19時 | 1.1 | 5.3726
2014-03-08 | 20時 | -0.8 | 6.7544
2014-03-08 | 21時 | -1.1 | 7.6142
2014-03-08 | 22時 | -1.5 | 8.3036
2014-03-08 | 23時 | -2.2 | 9.6991
2014-03-09 | 0時 | -2.5 | 10.0836
2014-03-09 | 1時 | -2.5 | 10.3017
2014-03-09 | 2時 | -3.6 | 10.7366
2014-03-09 | 3時 | -3.8 | 10.9677
2014-03-09 | 4時 | -4.2 | 11.204
2014-03-09 | 5時 | -5.5 | 13.4807
2014-03-09 | 6時 | -3.2 | 6.9826
2014-03-09 | 7時 | -0.1 | 3.59
2014-03-09 | 8時 | 2.8 | 0.53752
2014-03-09 | 9時 | 4.9 | 0.026737
2014-03-09 | 10時 | 5.8 | 0.023118
2014-03-09 | 11時 | 7.1 | 0.019971
2014-03-09 | 12時 | 8.3 | 0.012838
2014-03-09 | 13時 | 8.6 | 0.014276
2014-03-09 | 14時 | 8.4 | 0.018717
2014-03-09 | 15時 | 9 | 0.021801
2014-03-09 | 16時 | 8.3 | 0.030502
2014-03-09 | 17時 | 7.3 | 3.929
2014-03-09 | 18時 | 5.2 | 5.8485
2014-03-09 | 19時 | 4 | 4.1547
2014-03-09 | 20時 | 3.2 | 5.2226
2014-03-09 | 21時 | 2.8 | 6.0034
2014-03-09 | 22時 | 3.3 | 6.3642
2014-03-09 | 23時 | 3.5 | 7.4114
2014-03-10 | 0時 | 3.4 | 7.6244
2014-03-10 | 1時 | 3.4 | 7.7265
2014-03-10 | 2時 | 3.6 | 7.7444
2014-03-10 | 3時 | 3.3 | 7.8511
2014-03-10 | 4時 | 3.5 | 7.8359
2014-03-10 | 5時 | 3.6 | 8.8319
2014-03-10 | 6時 | 4 | 5.8703
2014-03-10 | 7時 | 4.6 | 5.6463
2014-03-10 | 8時 | 5.3 | 5.0769
2014-03-10 | 9時 | 4.6 | 5.7056
2014-03-10 | 10時 | 4.9 | 5.891
2014-03-10 | 11時 | 5.4 | 6.1979
2014-03-10 | 12時 | 5.2 | 5.0158
2014-03-10 | 13時 | 5.4 | 5.8584
2014-03-10 | 14時 | 5.3 | 6.0838
2014-03-10 | 15時 | 5 | 5.5661
2014-03-10 | 16時 | 4.7 | 5.4364
2014-03-10 | 17時 | 4.2 | 8.1187
2014-03-10 | 18時 | 3.8 | 8.3281
2014-03-10 | 19時 | 3.9 | 5.4111
2014-03-10 | 20時 | 3.7 | 5.8959
2014-03-10 | 21時 | 3.6 | 6.2972
2014-03-10 | 22時 | 4 | 6.452
2014-03-10 | 23時 | 4.2 | 7.3863
2014-03-11 | 0時 | 4.5 | 7.4369
2014-03-11 | 1時 | 4.3 | 7.5577
2014-03-11 | 2時 | 4.7 | 7.5248
2014-03-11 | 3時 | 4.4 | 7.6457
2014-03-11 | 4時 | 4.9 | 7.5821
2014-03-11 | 5時 | 8 | 6.8316
2014-03-11 | 6時 | 8.7 | 3.8483
2014-03-11 | 7時 | 10 | 0.018165
2014-03-11 | 8時 | 11.7 | 0.0071382
2014-03-11 | 9時 | 12 | 0.0046865
2014-03-11 | 10時 | 12.9 | 0.003364
2014-03-11 | 11時 | 14.2 | 0.0034833
2014-03-11 | 12時 | 15.2 | 0.0035723
2014-03-11 | 13時 | 14.8 | 0.0052274
2014-03-11 | 14時 | 14.6 | 0.0059918
2014-03-11 | 15時 | 13.5 | 0.0055136
2014-03-11 | 16時 | 12.1 | 0.0094175
2014-03-11 | 17時 | 10.1 | 0.020356
2014-03-11 | 18時 | 8.4 | 0.025565
2014-03-11 | 19時 | 7.2 | 0.50058
2014-03-11 | 20時 | 4.7 | 3.0853
2014-03-11 | 21時 | 5.6 | 4.0031
2014-03-11 | 22時 | 2.7 | 6.4257
2014-03-11 | 23時 | 1.6 | 7.2992
2014-03-12 | 0時 | 1.5 | 7.7506
2014-03-12 | 1時 | 0.7 | 8.2621
2014-03-12 | 2時 | -0.4 | 8.8063
2014-03-12 | 3時 | 0.2 | 8.8952
2014-03-12 | 4時 | -0.6 | 9.2483
2014-03-12 | 5時 | -1.6 | 9.6615
2014-03-12 | 6時 | 0.8 | 7.8035
2014-03-12 | 7時 | 3.6 | 4.2002
2014-03-12 | 8時 | 5.8 | 0.33708
2014-03-12 | 9時 | 7.1 | 0.018802
2014-03-12 | 10時 | 7.9 | 0.1093
2014-03-12 | 11時 | 9 | 0.15483
2014-03-12 | 12時 | 9.3 | 0.014717
2014-03-12 | 13時 | 9.7 | 0.022048
2014-03-12 | 14時 | 9.3 | 1.7017
2014-03-12 | 15時 | 9.3 | 1.8501
2014-03-12 | 16時 | 9.1 | 3.7582
2014-03-12 | 17時 | 8.9 | 4.6047
2014-03-12 | 18時 | 8.8 | 2.9083
2014-03-12 | 19時 | 8.7 | 3.4557
2014-03-12 | 20時 | 8.5 | 3.6599
2014-03-12 | 21時 | 8.3 | 4.1209
2014-03-12 | 22時 | 7.7 | 5.4674
2014-03-12 | 23時 | 7.8 | 5.6126
2014-03-13 | 0時 | 7.3 | 5.8297
2014-03-13 | 1時 | 6.8 | 6.0356
2014-03-13 | 2時 | 6.7 | 6.1318
2014-03-13 | 3時 | 6.3 | 6.2891
2014-03-13 | 4時 | 6.6 | 6.2712
2014-03-13 | 5時 | 6.7 | 7.006
2014-03-13 | 6時 | 7.1 | 4.4963
2014-03-13 | 7時 | 7.5 | 4.4462
2014-03-13 | 8時 | 7.9 | 4.0915
2014-03-13 | 9時 | 8.4 | 4.5376
2014-03-13 | 10時 | 8.9 | 4.5074
2014-03-13 | 11時 | 9.5 | 4.2321
2014-03-13 | 12時 | 9.8 | 3.1814
2014-03-13 | 13時 | 9.8 | 4.0208
2014-03-13 | 14時 | 7.4 | 4.7792
2014-03-13 | 15時 | 6.3 | 4.5772
2014-03-13 | 16時 | 6.3 | 4.4681
2014-03-13 | 17時 | 5.2 | 7.1931
2014-03-13 | 18時 | 4.6 | 7.5495
2014-03-13 | 19時 | 4.6 | 4.8497
2014-03-13 | 20時 | 4.4 | 5.389
2014-03-13 | 21時 | 4.5 | 5.7647
2014-03-13 | 22時 | 4.6 | 6.0148
2014-03-13 | 23時 | 4.1 | 7.1324
2014-03-14 | 0時 | 4.2 | 7.2698
2014-03-14 | 1時 | 4.1 | 7.3987
2014-03-14 | 2時 | 5.2 | 7.1996
2014-03-14 | 3時 | 4.2 | 7.4829
2014-03-14 | 4時 | 3.7 | 7.7073
2014-03-14 | 5時 | 3.7 | 8.6357
2014-03-14 | 6時 | 3.8 | 4.3108
2014-03-14 | 7時 | 5.4 | 1.9531
2014-03-14 | 8時 | 7.5 | 0.015918
2014-03-14 | 9時 | 7.2 | 0.014215
2014-03-14 | 10時 | 8.2 | 0.013693
2014-03-14 | 11時 | 7.6 | 0.014126
2014-03-14 | 12時 | 9.2 | 0.010403
2014-03-14 | 13時 | 8.8 | 0.012663
2014-03-14 | 14時 | 8.3 | 0.015811
2014-03-14 | 15時 | 6.6 | 0.025706
2014-03-14 | 16時 | 5.2 | 0.049032
2014-03-14 | 17時 | 4 | 5.6067
2014-03-14 | 18時 | 3.2 | 6.9878
2014-03-14 | 19時 | 2.9 | 4.6974
2014-03-14 | 20時 | 1.6 | 5.889
2014-03-14 | 21時 | 0.4 | 6.9074
2014-03-14 | 22時 | -1.1 | 7.8855
2014-03-14 | 23時 | -1.9 | 9.3623
2014-03-15 | 0時 | -2.5 | 9.8634
2014-03-15 | 1時 | -3.3 | 10.3292
2014-03-15 | 2時 | -2.7 | 10.4106
2014-03-15 | 3時 | -3.3 | 10.6943
2014-03-15 | 4時 | -4 | 11.0123
2014-03-15 | 5時 | -4.3 | 12.4572
2014-03-15 | 6時 | -2.1 | 6.5304
2014-03-15 | 7時 | 1.1 | 3.1163
2014-03-15 | 8時 | 3.2 | 0.34694
2014-03-15 | 9時 | 5.7 | 0.024045
2014-03-15 | 10時 | 7.2 | 0.019499
2014-03-15 | 11時 | 8.2 | 0.016339
2014-03-15 | 12時 | 9 | 0.01167
2014-03-15 | 13時 | 11.1 | 0.011765
2014-03-15 | 14時 | 11.7 | 0.011376
2014-03-15 | 15時 | 10.7 | 0.013816
2014-03-15 | 16時 | 10.1 | 0.023227
2014-03-15 | 17時 | 8.7 | 2.2047
2014-03-15 | 18時 | 7.2 | 4.5531
2014-03-15 | 19時 | 7.7 | 2.8103
2014-03-15 | 20時 | 6.7 | 3.9025
2014-03-15 | 21時 | 4 | 5.2463
2014-03-15 | 22時 | 2.7 | 6.1783
2014-03-15 | 23時 | 1.6 | 7.7166
2014-03-16 | 0時 | 0.7 | 8.3114
2014-03-16 | 1時 | -0.1 | 8.7926
2014-03-16 | 2時 | 0.8 | 8.7934
2014-03-16 | 3時 | -0.1 | 9.1513
2014-03-16 | 4時 | -1 | 9.523
2014-03-16 | 5時 | -1.8 | 11.1789
2014-03-16 | 6時 | 0.5 | 6.0998
2014-03-16 | 7時 | 3.7 | 2.8388
2014-03-16 | 8時 | 5.2 | 0.37778
2014-03-16 | 9時 | 6.6 | 0.023554
2014-03-16 | 10時 | 8.2 | 0.018154
2014-03-16 | 11時 | 8.7 | 0.015441
2014-03-16 | 12時 | 8.8 | 0.011258
2014-03-16 | 13時 | 10 | 0.012331
2014-03-16 | 14時 | 9.6 | 0.019227
2014-03-16 | 15時 | 8.7 | 0.027316
2014-03-16 | 16時 | 7.7 | 1.3763
2014-03-16 | 17時 | 6.6 | 4.8988
2014-03-16 | 18時 | 5.8 | 5.879
2014-03-16 | 19時 | 6 | 3.6226
2014-03-16 | 20時 | 5.8 | 4.3255
2014-03-16 | 21時 | 5.2 | 4.9822
2014-03-16 | 22時 | 4.8 | 5.4604
2014-03-16 | 23時 | 4.7 | 6.5813
2014-03-17 | 0時 | 4.6 | 6.7982
2014-03-17 | 1時 | 4.3 | 6.9963
2014-03-17 | 2時 | 4.4 | 7.0738
2014-03-17 | 3時 | 4.5 | 7.1166
2014-03-17 | 4時 | 4.5 | 7.1645
2014-03-17 | 5時 | 4.7 | 8.0561
2014-03-17 | 6時 | 5 | 5.3631
2014-03-17 | 7時 | 4.9 | 5.3231
2014-03-17 | 8時 | 5.2 | 4.8179
2014-03-17 | 9時 | 5.5 | 5.426
2014-03-17 | 10時 | 6.5 | 5.4105
2014-03-17 | 11時 | 6.8 | 5.2901
2014-03-17 | 12時 | 7.9 | 3.1922
2014-03-17 | 13時 | 8.4 | 3.9374
2014-03-17 | 14時 | 7.8 | 4.4216
2014-03-17 | 15時 | 7.8 | 3.9667
2014-03-17 | 16時 | 8.7 | 3.6051
2014-03-17 | 17時 | 7.4 | 6.1174
2014-03-17 | 18時 | 5.5 | 7.0501
2014-03-17 | 19時 | 6.3 | 4.3921
2014-03-17 | 20時 | 6.2 | 4.932
2014-03-17 | 21時 | 6.6 | 5.232
2014-03-17 | 22時 | 6.6 | 5.5032
2014-03-17 | 23時 | 6.6 | 6.4973
2014-03-18 | 0時 | 5.9 | 6.7981
2014-03-18 | 1時 | 5.2 | 7.0844
2014-03-18 | 2時 | 4.3 | 7.4212
2014-03-18 | 3時 | 2.8 | 7.9406
2014-03-18 | 4時 | 1.7 | 8.3941
2014-03-18 | 5時 | 2.1 | 8.009
2014-03-18 | 6時 | 3.5 | 5.3245
2014-03-18 | 7時 | 6.9 | 1.188
2014-03-18 | 8時 | 7.2 | 0.012173
2014-03-18 | 9時 | 7 | 0.01037
2014-03-18 | 10時 | 7.2 | 0.0098444
2014-03-18 | 11時 | 7.6 | 0.012313
2014-03-18 | 12時 | 7.2 | 0.012546
2014-03-18 | 13時 | 5.6 | 0.016514
2014-03-18 | 14時 | 5.8 | 0.026876
2014-03-18 | 15時 | 4.6 | 0.032221
2014-03-18 | 16時 | 3.7 | 3.8584
2014-03-18 | 17時 | 2.5 | 6.684
2014-03-18 | 18時 | 1.2 | 4.8892
2014-03-18 | 19時 | 2 | 5.608
2014-03-18 | 20時 | 2.3 | 5.9506
2014-03-18 | 21時 | 1 | 6.885
2014-03-18 | 22時 | 0.2 | 8.5107
2014-03-18 | 23時 | 0.1 | 8.877
2014-03-19 | 0時 | -0.8 | 9.3262
2014-03-19 | 1時 | -0.9 | 9.5521
2014-03-19 | 2時 | -0.7 | 9.6502
2014-03-19 | 3時 | -3 | 10.3529
2014-03-19 | 4時 | -3.1 | 10.5828
2014-03-19 | 5時 | -3.6 | 9.9922
2014-03-19 | 6時 | -1.1 | 7.2221
2014-03-19 | 7時 | 1.5 | 3.631
2014-03-19 | 8時 | 4.1 | 0.024988
2014-03-19 | 9時 | 5.7 | 0.013579
2014-03-19 | 10時 | 6.5 | 0.012128
2014-03-19 | 11時 | 7.5 | 0.013753
2014-03-19 | 12時 | 8.2 | 0.012734
2014-03-19 | 13時 | 9.5 | 0.013106
2014-03-19 | 14時 | 10.5 | 0.014376
2014-03-19 | 15時 | 11.2 | 0.014803
2014-03-19 | 16時 | 10.5 | 0.030523
2014-03-19 | 17時 | 9 | 2.534
2014-03-19 | 18時 | 7.4 | 2.3243
2014-03-19 | 19時 | 5.7 | 3.7036
2014-03-19 | 20時 | 4.9 | 4.5008
2014-03-19 | 21時 | 4.2 | 5.4008
2014-03-19 | 22時 | 3.4 | 7.0582
2014-03-19 | 23時 | 2.9 | 7.555
2014-03-20 | 0時 | 1.6 | 8.145
2014-03-20 | 1時 | 1.3 | 8.4616
2014-03-20 | 2時 | 1.4 | 8.6281
2014-03-20 | 3時 | 0.6 | 8.9688
2014-03-20 | 4時 | 0.8 | 9.0539
2014-03-20 | 5時 | 0.1 | 10.0033
2014-03-20 | 6時 | 1.9 | 4.7427
2014-03-20 | 7時 | 4.8 | 1.8519
2014-03-20 | 8時 | 6.8 | 0.021644
2014-03-20 | 9時 | 8.4 | 0.015912
2014-03-20 | 10時 | 10.9 | 0.012016
2014-03-20 | 11時 | 11.9 | 0.009849
2014-03-20 | 12時 | 13.2 | 0.0065795
2014-03-20 | 13時 | 12.9 | 0.0084219
2014-03-20 | 14時 | 13.3 | 0.0084811
2014-03-20 | 15時 | 12.7 | 0.0078226
2014-03-20 | 16時 | 12.3 | 0.0092705
2014-03-20 | 17時 | 11.6 | 0.02796
2014-03-20 | 18時 | 10 | 1.9238
2014-03-20 | 19時 | 8.9 | 1.5584
2014-03-20 | 20時 | 6.7 | 3.0427
2014-03-20 | 21時 | 6.5 | 3.9296
2014-03-20 | 22時 | 6 | 4.6217
2014-03-20 | 23時 | 5.6 | 5.9252
2014-03-21 | 0時 | 5 | 6.3726
2014-03-21 | 1時 | 4.5 | 6.7154
2014-03-21 | 2時 | 3.6 | 7.1207
2014-03-21 | 3時 | 4 | 7.1916
2014-03-21 | 4時 | 3.4 | 7.4563
2014-03-21 | 5時 | 2.5 | 7.6133
2014-03-21 | 6時 | 4.2 | 6.9422
2014-03-21 | 7時 | 4.9 | 5.7678
2014-03-21 | 8時 | 5.8 | 3.8588
2014-03-21 | 9時 | 7 | 2.8985
2014-03-21 | 10時 | 8.6 | 2.4414
2014-03-21 | 11時 | 8.2 | 3.7472
2014-03-21 | 12時 | 7.8 | 3.916
2014-03-21 | 13時 | 7.4 | 4.5027
2014-03-21 | 14時 | 7.9 | 4.0327
2014-03-21 | 15時 | 10.3 | 2.2219
2014-03-21 | 16時 | 10.5 | 3.6682
2014-03-21 | 17時 | 9 | 4.9316
2014-03-21 | 18時 | 6.5 | 3.8502
2014-03-21 | 19時 | 5.5 | 4.7305
2014-03-21 | 20時 | 4.7 | 5.2
2014-03-21 | 21時 | 3.9 | 5.9392
2014-03-21 | 22時 | 3.3 | 7.422
2014-03-21 | 23時 | 2.6 | 7.8734
2014-03-22 | 0時 | 2 | 8.2187
2014-03-22 | 1時 | 1.6 | 8.4823
2014-03-22 | 2時 | 1.4 | 8.6808
2014-03-22 | 3時 | 1.3 | 8.8135
2014-03-22 | 4時 | 0.5 | 9.1156
2014-03-22 | 5時 | 0.7 | 9.7946
2014-03-22 | 6時 | 2.8 | 4.3772
2014-03-22 | 7時 | 6.8 | 1.2192
2014-03-22 | 8時 | 10.3 | 0.011829
2014-03-22 | 9時 | 12.3 | 0.010158
2014-03-22 | 10時 | 14.4 | 0.0079099
2014-03-22 | 11時 | 15.8 | 0.0045008
2014-03-22 | 12時 | 16.6 | 0.0022668
2014-03-22 | 13時 | 17.1 | 0.0034788
2014-03-22 | 14時 | 17.9 | 0.0031528
2014-03-22 | 15時 | 14.7 | 0.004355
2014-03-22 | 16時 | 11.8 | 0.0066712
2014-03-22 | 17時 | 9.2 | 0.022028
2014-03-22 | 18時 | 8.5 | 0.79428
2014-03-22 | 19時 | 7.4 | 1.4116
2014-03-22 | 20時 | 8.2 | 2.4095
2014-03-22 | 21時 | 7.8 | 3.3474
2014-03-22 | 22時 | 7.7 | 3.9669
2014-03-22 | 23時 | 7.3 | 5.2797
2014-03-23 | 0時 | 7.3 | 5.5762
2014-03-23 | 1時 | 7.1 | 5.8196
2014-03-23 | 2時 | 7.5 | 5.8723
2014-03-23 | 3時 | 7.4 | 5.988
2014-03-23 | 4時 | 7 | 6.174
2014-03-23 | 5時 | 6 | 6.9964
2014-03-23 | 6時 | 6.9 | 3.2641
2014-03-23 | 7時 | 8.6 | 0.96693
2014-03-23 | 8時 | 10.3 | 0.012112
2014-03-23 | 9時 | 11.2 | 0.010293
2014-03-23 | 10時 | 13 | 0.0086446
2014-03-23 | 11時 | 13.8 | 0.0063368
2014-03-23 | 12時 | 14.5 | 0.0041244
2014-03-23 | 13時 | 14.3 | 0.0072552
2014-03-23 | 14時 | 14.7 | 0.0076168
2014-03-23 | 15時 | 14.6 | 0.0077784
2014-03-23 | 16時 | 14.4 | 0.011101
2014-03-23 | 17時 | 14.5 | 0.018315
2014-03-23 | 18時 | 13.4 | 0.81689
2014-03-23 | 19時 | 12.4 | 0.55562
2014-03-23 | 20時 | 12.2 | 1.3342
2014-03-23 | 21時 | 11.3 | 2.0807
2014-03-23 | 22時 | 10.8 | 2.6344
2014-03-23 | 23時 | 10.2 | 3.8961
2014-03-24 | 0時 | 9.9 | 4.2142
2014-03-24 | 1時 | 9.8 | 4.4044
2014-03-24 | 2時 | 9.7 | 4.5449
2014-03-24 | 3時 | 9.4 | 4.7169
2014-03-24 | 4時 | 9 | 4.9087
2014-03-24 | 5時 | 8.5 | 5.6461
2014-03-24 | 6時 | 8.1 | 3.4542
2014-03-24 | 7時 | 8.1 | 3.4473
2014-03-24 | 8時 | 8.8 | 2.9567
2014-03-24 | 9時 | 10.3 | 3.1011
2014-03-24 | 10時 | 11.7 | 2.751
2014-03-24 | 11時 | 12.5 | 2.0564
2014-03-24 | 12時 | 12.3 | 1.3588
2014-03-24 | 13時 | 12.4 | 2.2001
2014-03-24 | 14時 | 12.1 | 2.483
2014-03-24 | 15時 | 12 | 1.9898
2014-03-24 | 16時 | 12 | 1.8834
2014-03-24 | 17時 | 10.7 | 3.8056
2014-03-24 | 18時 | 10.4 | 4.0319
2014-03-24 | 19時 | 10.1 | 2.4196
2014-03-24 | 20時 | 9.5 | 3.1368
2014-03-24 | 21時 | 7.9 | 3.9984
2014-03-24 | 22時 | 7.6 | 4.4749
2014-03-24 | 23時 | 7.3 | 5.6497
2014-03-25 | 0時 | 7.2 | 5.8926
2014-03-25 | 1時 | 6.8 | 6.1502
2014-03-25 | 2時 | 5.6 | 6.5918
2014-03-25 | 3時 | 4.8 | 6.9608
2014-03-25 | 4時 | 4.5 | 7.1983
2014-03-25 | 5時 | 4.3 | 6.1634
2014-03-25 | 6時 | 5.3 | 4.2521
2014-03-25 | 7時 | 7 | 0.91443
2014-03-25 | 8時 | 8.1 | 0.010436
2014-03-25 | 9時 | 9.9 | 0.0071899
2014-03-25 | 10時 | 11.5 | 0.0052808
2014-03-25 | 11時 | 11.3 | 0.0069865
2014-03-25 | 12時 | 11.3 | 0.0074357
2014-03-25 | 13時 | 11.6 | 0.0088089
2014-03-25 | 14時 | 11.7 | 0.0094061
2014-03-25 | 15時 | 11 | 0.0084779
2014-03-25 | 16時 | 9.7 | 0.024736
2014-03-25 | 17時 | 7.8 | 1.5876
2014-03-25 | 18時 | 7.1 | 1.7868
2014-03-25 | 19時 | 6 | 3.1103
2014-03-25 | 20時 | 6.1 | 3.7088
2014-03-25 | 21時 | 5.2 | 4.6321
2014-03-25 | 22時 | 5.5 | 5.9981
2014-03-25 | 23時 | 4.9 | 6.4722
2014-03-26 | 0時 | 5.2 | 6.6303
2014-03-26 | 1時 | 5 | 6.8334
2014-03-26 | 2時 | 4.9 | 6.9864
2014-03-26 | 3時 | 4.2 | 7.274
2014-03-26 | 4時 | 3 | 7.7069
2014-03-26 | 5時 | 2.6 | 7.6087
2014-03-26 | 6時 | 4.1 | 5.38
2014-03-26 | 7時 | 5.5 | 1.9909
2014-03-26 | 8時 | 7.8 | 0.012571
2014-03-26 | 9時 | 9.1 | 0.0085397
2014-03-26 | 10時 | 9.4 | 0.0075673
2014-03-26 | 11時 | 10.1 | 0.0089838
2014-03-26 | 12時 | 10.8 | 0.0086084
2014-03-26 | 13時 | 11.4 | 0.0096296
2014-03-26 | 14時 | 12.1 | 0.0096582
2014-03-26 | 15時 | 11.1 | 0.0087132
2014-03-26 | 16時 | 8.8 | 0.031091
2014-03-26 | 17時 | 7 | 2.8043
2014-03-26 | 18時 | 6.3 | 2.2775
2014-03-26 | 19時 | 5.8 | 3.4034
2014-03-26 | 20時 | 5.8 | 3.9181
2014-03-26 | 21時 | 5.7 | 4.5807
2014-03-26 | 22時 | 5.8 | 5.9105
2014-03-26 | 23時 | 5.8 | 6.1645
2014-03-27 | 0時 | 5.6 | 6.3723
2014-03-27 | 1時 | 5.6 | 6.4845
2014-03-27 | 2時 | 4.8 | 6.7681
2014-03-27 | 3時 | 3.6 | 7.1813
2014-03-27 | 4時 | 3.8 | 7.2527
2014-03-27 | 5時 | 4.1 | 8.0667
2014-03-27 | 6時 | 4.8 | 5.1447
2014-03-27 | 7時 | 5.3 | 4.9673
2014-03-27 | 8時 | 4.3 | 4.8372
2014-03-27 | 9時 | 3.8 | 5.7131
2014-03-27 | 10時 | 3.5 | 6.1191
2014-03-27 | 11時 | 4.2 | 6.2593
2014-03-27 | 12時 | 4.7 | 4.6225
2014-03-27 | 13時 | 5.1 | 5.3578
2014-03-27 | 14時 | 5.4 | 5.4708
2014-03-27 | 15時 | 5.3 | 4.9691
2014-03-27 | 16時 | 5.3 | 4.8217
2014-03-27 | 17時 | 5 | 7.4686
2014-03-27 | 18時 | 5 | 7.5362
2014-03-27 | 19時 | 5.1 | 4.8312
2014-03-27 | 20時 | 5.1 | 5.274
2014-03-27 | 21時 | 5.2 | 5.6157
2014-03-27 | 22時 | 4.8 | 5.9688
2014-03-27 | 23時 | 4.2 | 7.1196
2014-03-28 | 0時 | 4.2 | 7.2635
2014-03-28 | 1時 | 4 | 7.3976
2014-03-28 | 2時 | 4 | 7.4692
2014-03-28 | 3時 | 3.8 | 7.5697
2014-03-28 | 4時 | 3.7 | 7.6398
2014-03-28 | 5時 | 3.8 | 8.3305
2014-03-28 | 6時 | 5.1 | 5.0993
2014-03-28 | 7時 | 6.7 | 3.1624
2014-03-28 | 8時 | 9.2 | 0.01988
2014-03-28 | 9時 | 9.3 | 0.016259
2014-03-28 | 10時 | 11.4 | 0.01076
2014-03-28 | 11時 | 12.5 | 0.0085147
2014-03-28 | 12時 | 13.1 | 0.0059143
2014-03-28 | 13時 | 13.9 | 0.007292
2014-03-28 | 14時 | 13.4 | 0.0083555
2014-03-28 | 15時 | 13.2 | 0.0083972
2014-03-28 | 16時 | 12.6 | 0.014979
2014-03-28 | 17時 | 10.7 | 1.1421
2014-03-28 | 18時 | 9.2 | 3.2393
2014-03-28 | 19時 | 8.4 | 2.0238
2014-03-28 | 20時 | 8 | 2.9406
2014-03-28 | 21時 | 7.8 | 3.5941
2014-03-28 | 22時 | 7.6 | 4.0776
2014-03-28 | 23時 | 7.6 | 5.1922
2014-03-29 | 0時 | 7.1 | 5.5402
2014-03-29 | 1時 | 6.6 | 5.8278
2014-03-29 | 2時 | 6.2 | 6.0776
2014-03-29 | 3時 | 6 | 6.2576
2014-03-29 | 4時 | 5.8 | 6.4144
2014-03-29 | 5時 | 5.6 | 7.2244
2014-03-29 | 6時 | 5.7 | 4.6133
2014-03-29 | 7時 | 6.1 | 4.5032
2014-03-29 | 8時 | 6.9 | 3.9568
2014-03-29 | 9時 | 8.1 | 4.148
2014-03-29 | 10時 | 9.7 | 3.2387
2014-03-29 | 11時 | 10.7 | 2.9704
2014-03-29 | 12時 | 10.8 | 2.0576
2014-03-29 | 13時 | 11 | 2.8818
2014-03-29 | 14時 | 11.1 | 3.0585
2014-03-29 | 15時 | 10.9 | 2.5805
2014-03-29 | 16時 | 10.1 | 2.6465
2014-03-29 | 17時 | 9.3 | 4.72
2014-03-29 | 18時 | 8.5 | 5.1438
2014-03-29 | 19時 | 8.4 | 3.1582
2014-03-29 | 20時 | 8.2 | 3.726
2014-03-29 | 21時 | 7.5 | 4.3078
2014-03-29 | 22時 | 7.2 | 4.6923
2014-03-29 | 23時 | 6.7 | 5.8436
2014-03-30 | 0時 | 6.6 | 6.0383
2014-03-30 | 1時 | 6.7 | 6.1154
2014-03-30 | 2時 | 6.2 | 6.3009
2014-03-30 | 3時 | 6.4 | 6.3104
2014-03-30 | 4時 | 6.1 | 6.4303
2014-03-30 | 5時 | 6.5 | 6.9694
2014-03-30 | 6時 | 6.9 | 4.2811
2014-03-30 | 7時 | 7.3 | 4.0882
2014-03-30 | 8時 | 7.6 | 3.6186
2014-03-30 | 9時 | 8.2 | 3.9687
2014-03-30 | 10時 | 7.9 | 4.098
2014-03-30 | 11時 | 8.6 | 3.8569
2014-03-30 | 12時 | 9.5 | 2.5775
2014-03-30 | 13時 | 9.7 | 3.3849
2014-03-30 | 14時 | 9.5 | 3.6269
2014-03-30 | 15時 | 9.5 | 3.0974
2014-03-30 | 16時 | 9.3 | 3.009
2014-03-30 | 17時 | 8.8 | 5.0831
2014-03-30 | 18時 | 8.4 | 5.3268
2014-03-30 | 19時 | 8.2 | 3.3249
2014-03-30 | 20時 | 6.2 | 4.3675
2014-03-30 | 21時 | 4.8 | 5.2254
2014-03-30 | 22時 | 5.7 | 5.4211
2014-03-30 | 23時 | 4.4 | 6.8046
2014-03-31 | 0時 | 3.7 | 7.2206
2014-03-31 | 1時 | 2.4 | 7.7451
2014-03-31 | 2時 | 1.7 | 8.1199
2014-03-31 | 3時 | 2.6 | 8.0757
2014-03-31 | 4時 | 2.4 | 8.2233
2014-03-31 | 5時 | 3.4 | 8.0077
2014-03-31 | 6時 | 5.6 | 3.6692
2014-03-31 | 7時 | 7.9 | 1.0842
2014-03-31 | 8時 | 11 | 0.010377
2014-03-31 | 9時 | 12.4 | 0.0094121
2014-03-31 | 10時 | 13.8 | 0.0079008
2014-03-31 | 11時 | 14.4 | 0.005646
2014-03-31 | 12時 | 14.2 | 0.0042145
2014-03-31 | 13時 | 14.5 | 0.0059841
2014-03-31 | 14時 | 14.1 | 0.0068882
2014-03-31 | 15時 | 13.3 | 0.0065167
2014-03-31 | 16時 | 11.9 | 0.0073592
2014-03-31 | 17時 | 10.3 | 0.027827
2014-03-31 | 18時 | 8.6 | 2.1239
2014-03-31 | 19時 | 7.8 | 1.7124
2014-03-31 | 20時 | 5.7 | 3.2726
2014-03-31 | 21時 | 4.7 | 4.4006
2014-03-31 | 22時 | 3.9 | 5.2556
2014-03-31 | 23時 | 3.1 | 6.7471
2014-04-01 | 0時 | 2.5 | 7.2626
2014-04-01 | 1時 | 1.7 | 7.7561
2014-04-01 | 2時 | 1 | 8.1941
2014-04-01 | 3時 | 0.1 | 8.6536
2014-04-01 | 4時 | -0.6 | 9.0616
2014-04-01 | 5時 | -1.4 | 8.0639
2014-04-01 | 6時 | 1 | 5.517
2014-04-01 | 7時 | 4.3 | 2.0841
2014-04-01 | 8時 | 6.4 | 0.016166
2014-04-01 | 9時 | 8.2 | 0.009955
2014-04-01 | 10時 | 9.2 | 0.0084599
2014-04-01 | 11時 | 10.7 | 0.0090279
2014-04-01 | 12時 | 11.6 | 0.0084413
2014-04-01 | 13時 | 11.4 | 0.0098957
2014-04-01 | 14時 | 11.4 | 0.010455
2014-04-01 | 15時 | 11.9 | 0.0099841
2014-04-01 | 16時 | 10 | 0.029425
2014-04-01 | 17時 | 8.4 | 2.5763
2014-04-01 | 18時 | 6.5 | 2.4051
2014-04-01 | 19時 | 5.2 | 3.7801
2014-04-01 | 20時 | 4.4 | 4.56
2014-04-01 | 21時 | 2 | 5.894
2014-04-01 | 22時 | 1.4 | 7.6034
2014-04-01 | 23時 | 0.3 | 8.3014
2014-04-02 | 0時 | 0 | 8.6965
2014-04-02 | 1時 | -0.1 | 8.9602
2014-04-02 | 2時 | -0.9 | 9.3443
2014-04-02 | 3時 | -1.2 | 9.6024
2014-04-02 | 4時 | -2 | 9.9483
2014-04-02 | 5時 | -0.7 | 8.7624
2014-04-02 | 6時 | 2.5 | 5.9869
2014-04-02 | 7時 | 5.4 | 2.5666
2014-04-02 | 8時 | 8.2 | 0.016186
2014-04-02 | 9時 | 10.4 | 0.0085986
2014-04-02 | 10時 | 11.6 | 0.0065083
2014-04-02 | 11時 | 13 | 0.0063508
2014-04-02 | 12時 | 14 | 0.0059047
2014-04-02 | 13時 | 15 | 0.0063048
2014-04-02 | 14時 | 14.3 | 0.0070519
2014-04-02 | 15時 | 13.6 | 0.0060113
2014-04-02 | 16時 | 12.9 | 0.010255
2014-04-02 | 17時 | 11.9 | 0.024744
2014-04-02 | 18時 | 11.1 | 0.020312
2014-04-02 | 19時 | 10.2 | 1.5663
2014-04-02 | 20時 | 9.8 | 2.1886
2014-04-02 | 21時 | 9.1 | 3.0797
2014-04-02 | 22時 | 8.9 | 4.5355
2014-04-02 | 23時 | 8.2 | 5.0343
2014-04-03 | 0時 | 7.2 | 5.5342
2014-04-03 | 1時 | 6.8 | 5.852
2014-04-03 | 2時 | 7 | 5.9825
2014-04-03 | 3時 | 6.8 | 6.1684
2014-04-03 | 4時 | 6.1 | 6.4627
2014-04-03 | 5時 | 5.1 | 6.8064
2014-04-03 | 6時 | 7.5 | 2.0137
2014-04-03 | 7時 | 10 | 0.018237
2014-04-03 | 8時 | 12.2 | 0.008054
2014-04-03 | 9時 | 13.5 | 0.0074361
2014-04-03 | 10時 | 16.1 | 0.0051022
2014-04-03 | 11時 | 16.6 | 0.0023923
2014-04-03 | 12時 | 17 | 0.0010341
2014-04-03 | 13時 | 18.1 | 0.0019945
2014-04-03 | 14時 | 18.5 | 0.0019803
2014-04-03 | 15時 | 17.6 | 0.0012478
2014-04-03 | 16時 | 16.4 | 0.0018953
2014-04-03 | 17時 | 15.3 | 0.0045975
2014-04-03 | 18時 | 14.2 | 0.0061301
2014-04-03 | 19時 | 14 | 0.0062704
2014-04-03 | 20時 | 13.6 | 0.013333
2014-04-03 | 21時 | 13.2 | 0.018225
2014-04-03 | 22時 | 12.8 | 0.6355
2014-04-03 | 23時 | 12.4 | 2.4063
2014-04-04 | 0時 | 12.4 | 2.8351
2014-04-04 | 1時 | 12.1 | 3.1371
2014-04-04 | 2時 | 11.5 | 3.4568
2014-04-04 | 3時 | 11 | 3.7261
2014-04-04 | 4時 | 11.4 | 3.7547
2014-04-04 | 5時 | 11.3 | 4.1054
2014-04-04 | 6時 | 11.5 | 2.026
2014-04-04 | 7時 | 12 | 1.8995
2014-04-04 | 8時 | 13.6 | 1.036
2014-04-04 | 9時 | 14.8 | 1.3072
2014-04-04 | 10時 | 14.7 | 1.3506
2014-04-04 | 11時 | 15.1 | 0.66697
2014-04-04 | 12時 | 15.4 | 0.24367
2014-04-04 | 13時 | 15.1 | 1.2178
2014-04-04 | 14時 | 14.9 | 1.4716
2014-04-04 | 15時 | 14.9 | 0.89245
2014-04-04 | 16時 | 14.8 | 0.6673
2014-04-04 | 17時 | 14.7 | 1.4603
2014-04-04 | 18時 | 14.6 | 1.4916
2014-04-04 | 19時 | 13.7 | 0.70337
2014-04-04 | 20時 | 12.9 | 1.4689
2014-04-04 | 21時 | 12.6 | 1.9948
2014-04-04 | 22時 | 12.5 | 2.3299
2014-04-04 | 23時 | 12.1 | 3.4785
2014-04-05 | 0時 | 11.9 | 3.7185
2014-04-05 | 1時 | 11.9 | 3.8493
2014-04-05 | 2時 | 11.7 | 4.008
2014-04-05 | 3時 | 10.4 | 4.4313
2014-04-05 | 4時 | 9.2 | 4.8918
2014-04-05 | 5時 | 9.5 | 3.9234
2014-04-05 | 6時 | 11.2 | 0.013449
2014-04-05 | 7時 | 12.9 | 0.0064676
2014-04-05 | 8時 | 14.1 | 0.0038788
2014-04-05 | 9時 | 16.1 | 0.0031027
2014-04-05 | 10時 | 17.4 | 0.0019981
2014-04-05 | 11時 | 19.4 | 0
2014-04-05 | 12時 | 20.3 | 0
2014-04-05 | 13時 | 20.1 | 0
2014-04-05 | 14時 | 19.5 | 0
2014-04-05 | 15時 | 16.7 | 0
2014-04-05 | 16時 | 14.9 | 0.0007355
2014-04-05 | 17時 | 13.6 | 0.0059343
2014-04-05 | 18時 | 13.4 | 0.0071768
2014-04-05 | 19時 | 12.7 | 0.0072699
2014-04-05 | 20時 | 12.4 | 0.017071
2014-04-05 | 21時 | 12 | 0.02311
2014-04-05 | 22時 | 9.6 | 1.5867
2014-04-05 | 23時 | 8.3 | 3.8467
2014-04-06 | 0時 | 7.2 | 4.7504
2014-04-06 | 1時 | 6 | 5.494
2014-04-06 | 2時 | 6.1 | 5.8295
2014-04-06 | 3時 | 4.7 | 6.4386
2014-04-06 | 4時 | 3.3 | 7.0566
2014-04-06 | 5時 | 3.8 | 6.7399
2014-04-06 | 6時 | 7.9 | 1.461
2014-04-06 | 7時 | 10.3 | 0.015213
2014-04-06 | 8時 | 12.8 | 0.0072148
2014-04-06 | 9時 | 14.1 | 0.0065299
2014-04-06 | 10時 | 15.3 | 0.0053505
2014-04-06 | 11時 | 16.3 | 0.0024982
2014-04-06 | 12時 | 17.1 | 0.00067798
2014-04-06 | 13時 | 18.2 | 0.0017119
2014-04-06 | 14時 | 18.5 | 0.0017562
2014-04-06 | 15時 | 18.5 | 0.00044576
2014-04-06 | 16時 | 17.4 | 0.00095783
2014-04-06 | 17時 | 16.7 | 0.0027412
2014-04-06 | 18時 | 13.7 | 0.0064816
2014-04-06 | 19時 | 12.5 | 0.0065476
2014-04-06 | 20時 | 11.3 | 0.018741
2014-04-06 | 21時 | 11.2 | 0.02433
2014-04-06 | 22時 | 11 | 1.6831
2014-04-06 | 23時 | 10.7 | 3.1859
2014-04-07 | 0時 | 10.6 | 3.6333
2014-04-07 | 1時 | 10.3 | 3.9498
2014-04-07 | 2時 | 10.3 | 4.1211
2014-04-07 | 3時 | 10 | 4.3221
2014-04-07 | 4時 | 10.2 | 4.3589
2014-04-07 | 5時 | 10.3 | 4.5973
2014-04-07 | 6時 | 9.7 | 2.6071
2014-04-07 | 7時 | 9.8 | 2.6274
2014-04-07 | 8時 | 10.1 | 2.1419
2014-04-07 | 9時 | 10.5 | 2.5582
2014-04-07 | 10時 | 10.7 | 2.5718
2014-04-07 | 11時 | 11.2 | 2.1548
2014-04-07 | 12時 | 11.4 | 1.4708
2014-04-07 | 13時 | 11.3 | 2.5884
2014-04-07 | 14時 | 11.2 | 2.8921
2014-04-07 | 15時 | 11.4 | 2.2273
2014-04-07 | 16時 | 11.5 | 1.9691
2014-04-07 | 17時 | 11.5 | 3.3433
2014-04-07 | 18時 | 11.6 | 3.3063
2014-04-07 | 19時 | 11 | 1.8914
2014-04-07 | 20時 | 10.4 | 2.5391
2014-04-07 | 21時 | 10.3 | 2.959
2014-04-07 | 22時 | 10.4 | 3.1956
2014-04-07 | 23時 | 10.4 | 4.1782
2014-04-08 | 0時 | 10.2 | 4.3434
2014-04-08 | 1時 | 10.3 | 4.3928
2014-04-08 | 2時 | 10.4 | 4.4079
2014-04-08 | 3時 | 10.5 | 4.4095
2014-04-08 | 4時 | 10.6 | 4.4239
2014-04-08 | 5時 | 10.8 | 4.1263
2014-04-08 | 6時 | 11.2 | 3.6756
2014-04-08 | 7時 | 12.6 | 1.6023
2014-04-08 | 8時 | 13.8 | 0.20423
2014-04-08 | 9時 | 14.5 | 0.0055698
2014-04-08 | 10時 | 14.8 | 0.0031821
2014-04-08 | 11時 | 15.5 | 0.0037041
2014-04-08 | 12時 | 16.5 | 0.003633
2014-04-08 | 13時 | 16.3 | 0.0062335
2014-04-08 | 14時 | 16.3 | 0.0047825
2014-04-08 | 15時 | 16.5 | 0.002572
2014-04-08 | 16時 | 16.3 | 0.0027883
2014-04-08 | 17時 | 14.8 | 0.011741
2014-04-08 | 18時 | 14.5 | 0.0088214
2014-04-08 | 19時 | 13.9 | 0.23358
2014-04-08 | 20時 | 13.3 | 1.0193
2014-04-08 | 21時 | 10.9 | 2.218
2014-04-08 | 22時 | 11.9 | 3.358
2014-04-08 | 23時 | 10 | 4.1014
2014-04-09 | 0時 | 9.7 | 4.4355
2014-04-09 | 1時 | 9.1 | 4.7811
2014-04-09 | 2時 | 7.8 | 5.2887
2014-04-09 | 3時 | 7.8 | 5.4817
2014-04-09 | 4時 | 6.8 | 5.8889
2014-04-09 | 5時 | 7.3 | 4.4391
2014-04-09 | 6時 | 9.9 | 1.8993
2014-04-09 | 7時 | 12.9 | 0.0069342
2014-04-09 | 8時 | 16 | 0.0012528
2014-04-09 | 9時 | 18.8 | 0
2014-04-09 | 10時 | 19.4 | 0
2014-04-09 | 11時 | 21.2 | 0
2014-04-09 | 12時 | 22.4 | 0
2014-04-09 | 13時 | 22.8 | 0
2014-04-09 | 14時 | 23.1 | 0
2014-04-09 | 15時 | 20.3 | 0
2014-04-09 | 16時 | 18.6 | 0
2014-04-09 | 17時 | 15.6 | 0
2014-04-09 | 18時 | 13.9 | 0
2014-04-09 | 19時 | 12.8 | 0.0021517
2014-04-09 | 20時 | 12 | 0.0056187
2014-04-09 | 21時 | 10.6 | 0.017843
2014-04-09 | 22時 | 10 | 0.050127
2014-04-09 | 23時 | 9.8 | 2.5777
2014-04-10 | 0時 | 9.6 | 3.3867
2014-04-10 | 1時 | 9.5 | 3.8468
2014-04-10 | 2時 | 9.8 | 4.0596
2014-04-10 | 3時 | 9.7 | 4.2733
2014-04-10 | 4時 | 9.9 | 4.3593
2014-04-10 | 5時 | 9.8 | 4.5061
2014-04-10 | 6時 | 9.9 | 2.1294
2014-04-10 | 7時 | 10.5 | 1.8198
2014-04-10 | 8時 | 12.5 | 0.0069737
2014-04-10 | 9時 | 14.8 | 0.0054254
2014-04-10 | 10時 | 16.9 | 0.0032066
2014-04-10 | 11時 | 18.5 | 0
2014-04-10 | 12時 | 19.3 | 0
2014-04-10 | 13時 | 19.3 | 0
2014-04-10 | 14時 | 19.2 | 0
2014-04-10 | 15時 | 19.4 | 0
2014-04-10 | 16時 | 18.5 | 0
2014-04-10 | 17時 | 17.8 | 0
2014-04-10 | 18時 | 14.7 | 0.0021074
2014-04-10 | 19時 | 12.7 | 0.0033667
2014-04-10 | 20時 | 11.5 | 0.0090352
2014-04-10 | 21時 | 11 | 0.020475
2014-04-10 | 22時 | 10.2 | 0.6117
2014-04-10 | 23時 | 10.2 | 2.8715
2014-04-11 | 0時 | 10.2 | 3.4454
2014-04-11 | 1時 | 10.5 | 3.6931
2014-04-11 | 2時 | 10.8 | 3.8169
2014-04-11 | 3時 | 11.2 | 3.8347
2014-04-11 | 4時 | 10.7 | 4.0363
2014-04-11 | 5時 | 11 | 4.0944
2014-04-11 | 6時 | 12.1 | 1.6083
2014-04-11 | 7時 | 12.8 | 1.3249
2014-04-11 | 8時 | 14.3 | 0.26798
2014-04-11 | 9時 | 15.4 | 0.50814
2014-04-11 | 10時 | 17.3 | 0.0036717
2014-04-11 | 11時 | 18 | 0.0001412
2014-04-11 | 12時 | 18.6 | 0
2014-04-11 | 13時 | 18.7 | 0.0010592
2014-04-11 | 14時 | 18.3 | 0.0020634
2014-04-11 | 15時 | 17 | 0.001634
2014-04-11 | 16時 | 15.9 | 0.0020513
2014-04-11 | 17時 | 14.6 | 0.0049128
2014-04-11 | 18時 | 14.3 | 0.011939
2014-04-11 | 19時 | 13.6 | 0.00802
2014-04-11 | 20時 | 13.3 | 0.013345
2014-04-11 | 21時 | 12.6 | 0.9976
2014-04-11 | 22時 | 12.2 | 1.6859
2014-04-11 | 23時 | 12 | 2.89
2014-04-12 | 0時 | 11.4 | 3.284
2014-04-12 | 1時 | 10.8 | 3.6179
2014-04-12 | 2時 | 10.1 | 3.9555
2014-04-12 | 3時 | 7.4 | 4.8026
2014-04-12 | 4時 | 6 | 5.4047
2014-04-12 | 5時 | 5.4 | 6.5416
2014-04-12 | 6時 | 5.2 | 4.1987
2014-04-12 | 7時 | 5.2 | 4.4051
2014-04-12 | 8時 | 5.5 | 4.1685
2014-04-12 | 9時 | 5.9 | 4.786
2014-04-12 | 10時 | 6.2 | 4.8837
2014-04-12 | 11時 | 6.7 | 4.9639
2014-04-12 | 12時 | 6.7 | 3.6779
2014-04-12 | 13時 | 6.2 | 4.6623
2014-04-12 | 14時 | 6 | 5.0383
2014-04-12 | 15時 | 5.8 | 4.4943
2014-04-12 | 16時 | 5.7 | 4.3686
2014-04-12 | 17時 | 5.7 | 6.7798
2014-04-12 | 18時 | 5.6 | 6.8867
2014-04-12 | 19時 | 5.6 | 4.31
2014-04-12 | 20時 | 6 | 4.6671
2014-04-12 | 21時 | 6.3 | 4.9367
2014-04-12 | 22時 | 6.6 | 5.0826
2014-04-12 | 23時 | 6.6 | 6.0327
2014-04-13 | 0時 | 6.4 | 6.1729
2014-04-13 | 1時 | 6.2 | 6.2818
2014-04-13 | 2時 | 6.2 | 6.3298
2014-04-13 | 3時 | 6.4 | 6.3107
2014-04-13 | 4時 | 6.4 | 6.334
2014-04-13 | 5時 | 6.6 | 6.7846
2014-04-13 | 6時 | 7.1 | 4.0394
2014-04-13 | 7時 | 7.8 | 3.7889
2014-04-13 | 8時 | 8.8 | 3.0933
2014-04-13 | 9時 | 10.1 | 3.1907
2014-04-13 | 10時 | 11.7 | 2.1934
2014-04-13 | 11時 | 11.6 | 1.8413
2014-04-13 | 12時 | 11.6 | 1.2673
2014-04-13 | 13時 | 11 | 2.3541
2014-04-13 | 14時 | 11.1 | 2.6012
2014-04-13 | 15時 | 11.6 | 1.9928
2014-04-13 | 16時 | 10.7 | 2.0913
2014-04-13 | 17時 | 10.1 | 3.993
2014-04-13 | 18時 | 9.3 | 4.4894
2014-04-13 | 19時 | 8.9 | 2.7545
2014-04-13 | 20時 | 8.9 | 3.3305
2014-04-13 | 21時 | 8.9 | 3.7582
2014-04-13 | 22時 | 9.6 | 3.8788
2014-04-13 | 23時 | 10.7 | 4.5723
2014-04-14 | 0時 | 9.8 | 4.8741
2014-04-14 | 1時 | 8.3 | 5.3464
2014-04-14 | 2時 | 6.8 | 5.8702
2014-04-14 | 3時 | 5.8 | 6.2956
2014-04-14 | 4時 | 5.5 | 6.5485
2014-04-14 | 5時 | 6.4 | 5.2851
2014-04-14 | 6時 | 10.2 | 0.35587
2014-04-14 | 7時 | 13.5 | 0.0072002
2014-04-14 | 8時 | 15.3 | 0.0036952
2014-04-14 | 9時 | 16.9 | 0.0028186
2014-04-14 | 10時 | 18.1 | 0.0015562
2014-04-14 | 11時 | 17.8 | 0
2014-04-14 | 12時 | 17.1 | 0
2014-04-14 | 13時 | 17.6 | 0.00020132
2014-04-14 | 14時 | 17 | 0.0018404
2014-04-14 | 15時 | 15.2 | 0.0023167
2014-04-14 | 16時 | 12.7 | 0.0043342
2014-04-14 | 17時 | 10.1 | 0.010981
2014-04-14 | 18時 | 8.6 | 0.032848
2014-04-14 | 19時 | 8.3 | 0.57854
2014-04-14 | 20時 | 8.5 | 1.9141
2014-04-14 | 21時 | 8.2 | 2.8602
2014-04-14 | 22時 | 7.6 | 3.6376
2014-04-14 | 23時 | 7.4 | 4.9171
2014-04-15 | 0時 | 7.1 | 5.2917
2014-04-15 | 1時 | 6.5 | 5.648
2014-04-15 | 2時 | 5.6 | 6.0432
2014-04-15 | 3時 | 5.6 | 6.2124
2014-04-15 | 4時 | 5.3 | 6.3981
2014-04-15 | 5時 | 5.6 | 6.0876
2014-04-15 | 6時 | 6.3 | 5.454
2014-04-15 | 7時 | 8.3 | 3.0735
2014-04-15 | 8時 | 9.7 | 0.20104
2014-04-15 | 9時 | 10.7 | 0.011372
2014-04-15 | 10時 | 11.6 | 0.0078135
2014-04-15 | 11時 | 12.6 | 0.010321
2014-04-15 | 12時 | 12.4 | 0.011368
2014-04-15 | 13時 | 12.8 | 0.042711
2014-04-15 | 14時 | 12.8 | 1.1602
2014-04-15 | 15時 | 12.2 | 0.94929
2014-04-15 | 16時 | 11.1 | 2.4857
2014-04-15 | 17時 | 10.1 | 3.4395
2014-04-15 | 18時 | 9.4 | 2.1119
2014-04-15 | 19時 | 8.9 | 2.8062
2014-04-15 | 20時 | 8.9 | 3.0033
2014-04-15 | 21時 | 8.6 | 3.512
2014-04-15 | 22時 | 8.7 | 4.7042
2014-04-15 | 23時 | 8.6 | 4.8985
2014-04-16 | 0時 | 8.6 | 4.997
2014-04-16 | 1時 | 8.6 | 5.0603
2014-04-16 | 2時 | 8.8 | 5.0573
2014-04-16 | 3時 | 8.6 | 5.131
2014-04-16 | 4時 | 8.7 | 5.184
2014-04-16 | 5時 | 9.2 | 4.7418
2014-04-16 | 6時 | 10 | 4.1125
2014-04-16 | 7時 | 10.8 | 2.2943
2014-04-16 | 8時 | 12.4 | 0.010552
2014-04-16 | 9時 | 14.1 | 0.0028713
2014-04-16 | 10時 | 15.2 | 0.00084867
2014-04-16 | 11時 | 17.2 | 0
2014-04-16 | 12時 | 16.5 | 0.0017593
2014-04-16 | 13時 | 16.7 | 0.0029138
2014-04-16 | 14時 | 17.3 | 0.0029478
2014-04-16 | 15時 | 15.8 | 0.0023532
2014-04-16 | 16時 | 15.1 | 0.0037623
2014-04-16 | 17時 | 13.5 | 0.0077535
2014-04-16 | 18時 | 12 | 0.010971
2014-04-16 | 19時 | 11.6 | 0.017867
2014-04-16 | 20時 | 11.2 | 0.74589
2014-04-16 | 21時 | 10 | 2.0892
2014-04-16 | 22時 | 9.1 | 3.8507
2014-04-16 | 23時 | 7.5 | 4.6796
2014-04-17 | 0時 | 9 | 4.6522
2014-04-17 | 1時 | 8.7 | 4.9197
2014-04-17 | 2時 | 7.5 | 5.3941
2014-04-17 | 3時 | 6 | 5.9779
2014-04-17 | 4時 | 4.9 | 6.4897
2014-04-17 | 5時 | 5.7 | 5.6635
2014-04-17 | 6時 | 8.2 | 0.91631
2014-04-17 | 7時 | 10.3 | 0.013031
2014-04-17 | 8時 | 12 | 0.0071807
2014-04-17 | 9時 | 13.4 | 0.006742
2014-04-17 | 10時 | 15.2 | 0.0052534
2014-04-17 | 11時 | 16.4 | 0.002271
2014-04-17 | 12時 | 17.4 | 0.00029325
2014-04-17 | 13時 | 17.6 | 0.0018972
2014-04-17 | 14時 | 17.3 | 0.0025416
2014-04-17 | 15時 | 18 | 0.00080332
2014-04-17 | 16時 | 15.4 | 0.0022447
2014-04-17 | 17時 | 12 | 0.0082156
2014-04-17 | 18時 | 10.3 | 0.022792
2014-04-17 | 19時 | 10.2 | 0.01778
2014-04-17 | 20時 | 10.2 | 0.72867
2014-04-17 | 21時 | 9.7 | 1.9434
2014-04-17 | 22時 | 8 | 2.9819
2014-04-17 | 23時 | 8.1 | 4.2524
2014-04-18 | 0時 | 7.8 | 4.6488
2014-04-18 | 1時 | 7.7 | 4.9156
2014-04-18 | 2時 | 7.5 | 5.1522
2014-04-18 | 3時 | 7.7 | 5.252
2014-04-18 | 4時 | 7.8 | 5.3368
2014-04-18 | 5時 | 8 | 5.6695
2014-04-18 | 6時 | 8.2 | 3.1412
2014-04-18 | 7時 | 8.7 | 2.9594
2014-04-18 | 8時 | 9.4 | 2.3653
2014-04-18 | 9時 | 9.9 | 2.709
2014-04-18 | 10時 | 10.5 | 2.5813
2014-04-18 | 11時 | 11.2 | 2.0749
2014-04-18 | 12時 | 11.7 | 1.0738
2014-04-18 | 13時 | 11.7 | 1.9408
2014-04-18 | 14時 | 12.2 | 1.5149
2014-04-18 | 15時 | 13 | 0.63272
2014-04-18 | 16時 | 13.1 | 0.70349
2014-04-18 | 17時 | 12 | 2.6173
2014-04-18 | 18時 | 11.8 | 2.9486
2014-04-18 | 19時 | 11.4 | 1.6697
2014-04-18 | 20時 | 11 | 2.3649
2014-04-18 | 21時 | 10.5 | 2.9399
2014-04-18 | 22時 | 8.8 | 3.7075
2014-04-18 | 23時 | 6.9 | 5.3233
2014-04-19 | 0時 | 6.4 | 5.7575
2014-04-19 | 1時 | 5.1 | 6.3087
2014-04-19 | 2時 | 5.1 | 6.5338
2014-04-19 | 3時 | 4 | 6.9742
2014-04-19 | 4時 | 4.4 | 7.0436
2014-04-19 | 5時 | 5.8 | 6.1076
2014-04-19 | 6時 | 8.2 | 1.3636
2014-04-19 | 7時 | 10.8 | 0.014513
2014-04-19 | 8時 | 13.1 | 0.0067189
2014-04-19 | 9時 | 14.3 | 0.0061634
2014-04-19 | 10時 | 14.8 | 0.0054438
2014-04-19 | 11時 | 15.9 | 0.0026849
2014-04-19 | 12時 | 16.7 | 0.00077971
2014-04-19 | 13時 | 16.8 | 0.0024655
2014-04-19 | 14時 | 15.8 | 0.0036207
2014-04-19 | 15時 | 15.9 | 0.0025133
2014-04-19 | 16時 | 15.3 | 0.0027706
2014-04-19 | 17時 | 13.5 | 0.006767
2014-04-19 | 18時 | 12.7 | 0.01533
2014-04-19 | 19時 | 12.2 | 0.012971
2014-04-19 | 20時 | 12.4 | 0.018133
2014-04-19 | 21時 | 12.5 | 0.96854
2014-04-19 | 22時 | 11.9 | 1.7992
2014-04-19 | 23時 | 11.7 | 3.0978
2014-04-20 | 0時 | 10.3 | 3.7311
2014-04-20 | 1時 | 10.5 | 3.9181
2014-04-20 | 2時 | 11.1 | 3.9125
2014-04-20 | 3時 | 11.3 | 3.9406
2014-04-20 | 4時 | 11.2 | 4.0111
2014-04-20 | 5時 | 11.3 | 3.9494
2014-04-20 | 6時 | 11.3 | 1.6861
2014-04-20 | 7時 | 11.7 | 1.7391
2014-04-20 | 8時 | 11.7 | 1.6224
2014-04-20 | 9時 | 11.6 | 2.3258
2014-04-20 | 10時 | 12.3 | 2.0274
2014-04-20 | 11時 | 13.5 | 0.0095655
2014-04-20 | 12時 | 15.1 | 0.0040002
2014-04-20 | 13時 | 12.7 | 0.0067372
2014-04-20 | 14時 | 16 | 0.00511
2014-04-20 | 15時 | 17.2 | 0.0026103
2014-04-20 | 16時 | 16.8 | 0.0020831
2014-04-20 | 17時 | 14.8 | 0.0076914
2014-04-20 | 18時 | 12.7 | 0.24978
2014-04-20 | 19時 | 11.6 | 0.56378
2014-04-20 | 20時 | 11.3 | 1.5334
2014-04-20 | 21時 | 9.5 | 2.6679
2014-04-20 | 22時 | 8.3 | 3.5165
2014-04-20 | 23時 | 7.8 | 4.8699
2014-04-21 | 0時 | 6.9 | 5.4176
2014-04-21 | 1時 | 6.6 | 5.7475
2014-04-21 | 2時 | 5.7 | 6.1752
2014-04-21 | 3時 | 5.1 | 6.528
2014-04-21 | 4時 | 4.6 | 6.8278
2014-04-21 | 5時 | 6.3 | 5.6554
2014-04-21 | 6時 | 9.5 | 0.68041
2014-04-21 | 7時 | 14 | 0.0072989
2014-04-21 | 8時 | 14.9 | 0.0043927
2014-04-21 | 9時 | 16 | 0.0039452
2014-04-21 | 10時 | 17.2 | 0.0027772
2014-04-21 | 11時 | 18.8 | 0
2014-04-21 | 12時 | 20.3 | 0
2014-04-21 | 13時 | 20.8 | 0
2014-04-21 | 14時 | 20.9 | 0
2014-04-21 | 15時 | 20.5 | 0
2014-04-21 | 16時 | 17.8 | 0
2014-04-21 | 17時 | 15.3 | 0
2014-04-21 | 18時 | 13 | 0.0055772
2014-04-21 | 19時 | 11.9 | 0.0047216
2014-04-21 | 20時 | 11.5 | 0.014601
2014-04-21 | 21時 | 11.6 | 0.021174
2014-04-21 | 22時 | 11.6 | 0.86163
2014-04-21 | 23時 | 11.7 | 2.6335
2014-04-22 | 0時 | 11.2 | 3.2108
2014-04-22 | 1時 | 10.8 | 3.5901
2014-04-22 | 2時 | 11.3 | 3.6557
2014-04-22 | 3時 | 11.4 | 3.7361
2014-04-22 | 4時 | 11.2 | 3.8641
2014-04-22 | 5時 | 11.4 | 3.5142
2014-04-22 | 6時 | 11.8 | 3.0234
2014-04-22 | 7時 | 12.8 | 1.0385
2014-04-22 | 8時 | 14.1 | 0.0058918
2014-04-22 | 9時 | 16.4 | 8.3889e-05
2014-04-22 | 10時 | 18.3 | 0
2014-04-22 | 11時 | 18.6 | 0
2014-04-22 | 12時 | 19.6 | 0
2014-04-22 | 13時 | 19.9 | 0
2014-04-22 | 14時 | 18.6 | 0
2014-04-22 | 15時 | 17.1 | 0
2014-04-22 | 16時 | 16.4 | 0.00030885
2014-04-22 | 17時 | 15.8 | 0.0022997
2014-04-22 | 18時 | 15.6 | 0.0011904
2014-04-22 | 19時 | 15 | 0.0029701
2014-04-22 | 20時 | 14.7 | 0.0058133
2014-04-22 | 21時 | 14.2 | 0.011967
2014-04-22 | 22時 | 13.9 | 0.34985
2014-04-22 | 23時 | 13.8 | 1.7074
2014-04-23 | 0時 | 13.9 | 2.0621
2014-04-23 | 1時 | 13.7 | 2.3291
2014-04-23 | 2時 | 13.5 | 2.5264
2014-04-23 | 3時 | 13.6 | 2.615
2014-04-23 | 4時 | 13.6 | 2.6943
2014-04-23 | 5時 | 13.6 | 2.5902
2014-04-23 | 6時 | 13.5 | 2.4246
2014-04-23 | 7時 | 13.4 | 0.87993
2014-04-23 | 8時 | 14 | 0.0084972
2014-04-23 | 9時 | 14.3 | 0.0026662
2014-04-23 | 10時 | 16 | 0
2014-04-23 | 11時 | 18 | 0
2014-04-23 | 12時 | 17.9 | 0
2014-04-23 | 13時 | 19.5 | 0
2014-04-23 | 14時 | 20 | 0
2014-04-23 | 15時 | 20.1 | 0
2014-04-23 | 16時 | 18.8 | 0
2014-04-23 | 17時 | 17.6 | 0
2014-04-23 | 18時 | 16.4 | 0
2014-04-23 | 19時 | 15.5 | 8.2225e-05
2014-04-23 | 20時 | 14.9 | 0.0028268
2014-04-23 | 21時 | 14.7 | 0.0048577
2014-04-23 | 22時 | 14.5 | 0.018524
2014-04-23 | 23時 | 14.2 | 0.44073
2014-04-24 | 0時 | 14.4 | 1.5573
2014-04-24 | 1時 | 14.2 | 1.9894
2014-04-24 | 2時 | 13.1 | 2.4942
2014-04-24 | 3時 | 12.8 | 2.7775
2014-04-24 | 4時 | 12.4 | 3.0309
2014-04-24 | 5時 | 13 | 2.7737
2014-04-24 | 6時 | 13.7 | 0.51697
2014-04-24 | 7時 | 13.8 | 0.38183
2014-04-24 | 8時 | 14.5 | 0.0083148
2014-04-24 | 9時 | 15 | 0.015939
2014-04-24 | 10時 | 15.9 | 0.0085851
2014-04-24 | 11時 | 14 | 0.0090362
2014-04-24 | 12時 | 13.5 | 0.0071929
2014-04-24 | 13時 | 15.4 | 0.0046097
2014-04-24 | 14時 | 17.7 | 0.0032476
2014-04-24 | 15時 | 17.6 | 0.0016493
2014-04-24 | 16時 | 15.4 | 0.0026675
2014-04-24 | 17時 | 13.3 | 0.012326
2014-04-24 | 18時 | 11.8 | 1.1602
2014-04-24 | 19時 | 11.1 | 0.82804
2014-04-24 | 20時 | 9.9 | 1.993
2014-04-24 | 21時 | 9.7 | 2.7095
2014-04-24 | 22時 | 9.3 | 3.2574
2014-04-24 | 23時 | 8 | 4.7178
2014-04-25 | 0時 | 7.3 | 5.1794
2014-04-25 | 1時 | 6.3 | 5.645
2014-04-25 | 2時 | 4.9 | 6.1955
2014-04-25 | 3時 | 4.4 | 6.5309
2014-04-25 | 4時 | 5.2 | 6.3926
2014-04-25 | 5時 | 5.6 | 6.7143
2014-04-25 | 6時 | 7.5 | 2.1126
2014-04-25 | 7時 | 12.2 | 0.012238
2014-04-25 | 8時 | 14 | 0.0056981
2014-04-25 | 9時 | 15.6 | 0.0047338
2014-04-25 | 10時 | 16.9 | 0.0032832
2014-04-25 | 11時 | 17.5 | 0.00034877
2014-04-25 | 12時 | 19.3 | 0
2014-04-25 | 13時 | 20.5 | 0
2014-04-25 | 14時 | 20.8 | 0
2014-04-25 | 15時 | 20.5 | 0
2014-04-25 | 16時 | 20.3 | 0
2014-04-25 | 17時 | 18.6 | 0
2014-04-25 | 18時 | 16.9 | 0
2014-04-25 | 19時 | 15.3 | 0
2014-04-25 | 20時 | 14.1 | 0.0023694
2014-04-25 | 21時 | 13.1 | 0.006127
2014-04-25 | 22時 | 12.8 | 0.016256
2014-04-25 | 23時 | 11 | 0.94498
2014-04-26 | 0時 | 9.9 | 2.8615
2014-04-26 | 1時 | 9 | 3.6661
2014-04-26 | 2時 | 8.9 | 4.0873
2014-04-26 | 3時 | 8.7 | 4.3993
2014-04-26 | 4時 | 8.5 | 4.5406
2014-04-26 | 5時 | 10.6 | 4.1424
2014-04-26 | 6時 | 12.2 | 1.0752
2014-04-26 | 7時 | 13.8 | 0.0060643
2014-04-26 | 8時 | 15.3 | 0.0032272
2014-04-26 | 9時 | 17 | 0.0025552
2014-04-26 | 10時 | 19.3 | 0.0001087
2014-04-26 | 11時 | 21 | 0
2014-04-26 | 12時 | 21.8 | 0
2014-04-26 | 13時 | 21.5 | 0
2014-04-26 | 14時 | 21.4 | 0
2014-04-26 | 15時 | 19.8 | 0
2014-04-26 | 16時 | 18.6 | 0
2014-04-26 | 17時 | 17.6 | 0
2014-04-26 | 18時 | 16.9 | 0
2014-04-26 | 19時 | 16.4 | 0
2014-04-26 | 20時 | 16.2 | 0
2014-04-26 | 21時 | 15.9 | 0.0018033
2014-04-26 | 22時 | 15.7 | 0.0031646
2014-04-26 | 23時 | 15.6 | 0.013837
2014-04-27 | 0時 | 15.4 | 0.016474
2014-04-27 | 1時 | 15.2 | 0.87945
2014-04-27 | 2時 | 15.3 | 1.3682
2014-04-27 | 3時 | 15.3 | 1.5962
2014-04-27 | 4時 | 15.3 | 1.6975
2014-04-27 | 5時 | 15.6 | 1.3864
2014-04-27 | 6時 | 15.9 | 0.0042885
2014-04-27 | 7時 | 16.2 | 0.0037866
2014-04-27 | 8時 | 16.3 | 0.0020869
2014-04-27 | 9時 | 17 | 0.003106
2014-04-27 | 10時 | 15.3 | 0.0087157
2014-04-27 | 11時 | 13 | 0.071165
2014-04-27 | 12時 | 12.3 | 0.31263
2014-04-27 | 13時 | 11.7 | 1.6636
2014-04-27 | 14時 | 11.7 | 2.0382
2014-04-27 | 15時 | 12.2 | 1.3661
2014-04-27 | 16時 | 12.1 | 1.1911
2014-04-27 | 17時 | 12.2 | 2.4837
2014-04-27 | 18時 | 11.8 | 2.7638
2014-04-27 | 19時 | 11.3 | 1.434
2014-04-27 | 20時 | 10.2 | 2.2858
2014-04-27 | 21時 | 9.5 | 2.9334
2014-04-27 | 22時 | 9.1 | 3.3918
2014-04-27 | 23時 | 9.1 | 4.4648
2014-04-28 | 0時 | 9.2 | 4.6193
2014-04-28 | 1時 | 9.1 | 4.7549
2014-04-28 | 2時 | 8.9 | 4.8869
2014-04-28 | 3時 | 9 | 4.9388
2014-04-28 | 4時 | 8.9 | 4.8343
2014-04-28 | 5時 | 9.7 | 4.7045
2014-04-28 | 6時 | 11.3 | 1.4796
2014-04-28 | 7時 | 12.8 | 0.0095742
2014-04-28 | 8時 | 14.1 | 0.0044497
2014-04-28 | 9時 | 15.5 | 0.0038631
2014-04-28 | 10時 | 16.3 | 0.0029158
2014-04-28 | 11時 | 17.4 | 0
2014-04-28 | 12時 | 18.1 | 0
2014-04-28 | 13時 | 18.4 | 0
2014-04-28 | 14時 | 17.9 | 5.6143e-05
2014-04-28 | 15時 | 17.5 | 0
2014-04-28 | 16時 | 15.2 | 0.00081575
2014-04-28 | 17時 | 14 | 0.0046948
2014-04-28 | 18時 | 12.8 | 0.0068563
2014-04-28 | 19時 | 12.3 | 0.0079874
2014-04-28 | 20時 | 12.3 | 0.015448
2014-04-28 | 21時 | 12.2 | 0.020257
2014-04-28 | 22時 | 12.1 | 1.4333
2014-04-28 | 23時 | 11.6 | 2.9033
2014-04-29 | 0時 | 11.2 | 3.3954
2014-04-29 | 1時 | 9.6 | 4.0633
2014-04-29 | 2時 | 8 | 4.7339
2014-04-29 | 3時 | 7.3 | 5.1929
2014-04-29 | 4時 | 6.8 | 5.31
2014-04-29 | 5時 | 8.6 | 3.1646
2014-04-29 | 6時 | 11.2 | 0.86857
2014-04-29 | 7時 | 12.9 | 0.0060727
2014-04-29 | 8時 | 15 | 0.0015923
2014-04-29 | 9時 | 16.5 | 0
2014-04-29 | 10時 | 18.6 | 0
2014-04-29 | 11時 | 18.9 | 0
2014-04-29 | 12時 | 20.5 | 0
2014-04-29 | 13時 | 20.8 | 0
2014-04-29 | 14時 | 20.8 | 0
2014-04-29 | 15時 | 20.6 | 0
2014-04-29 | 16時 | 20.4 | 0
2014-04-29 | 17時 | 19.2 | 0
2014-04-29 | 18時 | 15.7 | 0
2014-04-29 | 19時 | 13.5 | 0
2014-04-29 | 20時 | 12.4 | 0.0038285
2014-04-29 | 21時 | 12.2 | 0.010803
2014-04-29 | 22時 | 11.5 | 0.027268
2014-04-29 | 23時 | 10.1 | 2.1093
2014-04-30 | 0時 | 9.7 | 3.2855
2014-04-30 | 1時 | 9.4 | 3.8631
2014-04-30 | 2時 | 8.9 | 4.3361
2014-04-30 | 3時 | 8 | 4.834
2014-04-30 | 4時 | 7.9 | 4.9112
2014-04-30 | 5時 | 9.2 | 3.5792
2014-04-30 | 6時 | 12 | 0.88885
2014-04-30 | 7時 | 15.1 | 0.0038829
2014-04-30 | 8時 | 16.9 | 0
2014-04-30 | 9時 | 18.7 | 0
2014-04-30 | 10時 | 20.3 | 0
2014-04-30 | 11時 | 20.8 | 0
2014-04-30 | 12時 | 22.2 | 0
2014-04-30 | 13時 | 23 | 0
2014-04-30 | 14時 | 23.1 | 0
2014-04-30 | 15時 | 22.7 | 0
2014-04-30 | 16時 | 21.8 | 0
2014-04-30 | 17時 | 19.1 | 0
2014-04-30 | 18時 | 16.8 | 0
2014-04-30 | 19時 | 15.5 | 0
2014-04-30 | 20時 | 14.6 | 0
2014-04-30 | 21時 | 13 | 0.0027932
2014-04-30 | 22時 | 12.3 | 0.016078
2014-04-30 | 23時 | 10.7 | 0.027935
2014-05-01 | 0時 | 10.7 | 2.008
2014-05-01 | 1時 | 10.5 | 2.8843
2014-05-01 | 2時 | 10 | 3.4339
2014-05-01 | 3時 | 10.1 | 3.6973
2014-05-01 | 4時 | 10.2 | 3.7655
2014-05-01 | 5時 | 10.7 | 3.8565
2014-05-01 | 6時 | 11.2 | 1.2082
2014-05-01 | 7時 | 11.9 | 0.01286
2014-05-01 | 8時 | 13.6 | 0.0052377
2014-05-01 | 9時 | 14.4 | 0.0062566
2014-05-01 | 10時 | 14.7 | 0.0061331
2014-05-01 | 11時 | 15.7 | 0.0032177
2014-05-01 | 12時 | 16.1 | 0.0019153
2014-05-01 | 13時 | 16.2 | 0.0039793
2014-05-01 | 14時 | 16.3 | 0.0042099
2014-05-01 | 15時 | 16.4 | 0.00268
2014-05-01 | 16時 | 16 | 0.0023067
2014-05-01 | 17時 | 15.3 | 0.008794
2014-05-01 | 18時 | 14.4 | 0.013668
2014-05-01 | 19時 | 13.7 | 0.0091981
2014-05-01 | 20時 | 13.2 | 0.68586
2014-05-01 | 21時 | 12.4 | 1.5222
2014-05-01 | 22時 | 11.4 | 2.2183
2014-05-01 | 23時 | 11 | 3.483
2014-05-02 | 0時 | 10.6 | 3.8505
2014-05-02 | 1時 | 10.4 | 4.0884
2014-05-02 | 2時 | 10.2 | 4.3034
2014-05-02 | 3時 | 9.3 | 4.6537
2014-05-02 | 4時 | 8.4 | 4.7897
2014-05-02 | 5時 | 8.9 | 3.6805
2014-05-02 | 6時 | 11.6 | 0.012603
2014-05-02 | 7時 | 13.5 | 0.0058279
2014-05-02 | 8時 | 15.5 | 0.0026362
2014-05-02 | 9時 | 16.7 | 0.002534
2014-05-02 | 10時 | 18.6 | 0.00069548
2014-05-02 | 11時 | 19.3 | 0
2014-05-02 | 12時 | 18.8 | 0
2014-05-02 | 13時 | 16.2 | 0.00065197
2014-05-02 | 14時 | 11 | 0.0069019
2014-05-02 | 15時 | 13.5 | 0.004684
2014-05-02 | 16時 | 13.4 | 0.0045644
2014-05-02 | 17時 | 11.8 | 0.017265
2014-05-02 | 18時 | 11.9 | 0.55632
2014-05-02 | 19時 | 10.7 | 0.64967
2014-05-02 | 20時 | 9.6 | 1.8386
2014-05-02 | 21時 | 8.8 | 2.7913
2014-05-02 | 22時 | 8.1 | 3.5002
2014-05-02 | 23時 | 6.2 | 5.1893
2014-05-03 | 0時 | 5.8 | 5.6625
2014-05-03 | 1時 | 4.9 | 6.1538
2014-05-03 | 2時 | 4.9 | 6.3833
2014-05-03 | 3時 | 4.6 | 6.6324
2014-05-03 | 4時 | 3.8 | 6.7269
2014-05-03 | 5時 | 4.6 | 5.3216
2014-05-03 | 6時 | 8.5 | 2.8255
2014-05-03 | 7時 | 11.1 | 0.013051
2014-05-03 | 8時 | 12.2 | 0.0055102
2014-05-03 | 9時 | 12.6 | 0.0033129
2014-05-03 | 10時 | 12.7 | 0.0024879
2014-05-03 | 11時 | 13.9 | 0.0027073
2014-05-03 | 12時 | 13.9 | 0.0037486
2014-05-03 | 13時 | 13.9 | 0.0053879
2014-05-03 | 14時 | 13.7 | 0.0060754
2014-05-03 | 15時 | 13.4 | 0.0046407
2014-05-03 | 16時 | 13.4 | 0.0062101
2014-05-03 | 17時 | 11.5 | 0.017633
2014-05-03 | 18時 | 10 | 0.017873
2014-05-03 | 19時 | 9 | 1.1487
2014-05-03 | 20時 | 8.3 | 2.2616
2014-05-03 | 21時 | 7.2 | 3.3669
2014-05-03 | 22時 | 6.5 | 5.0516
2014-05-03 | 23時 | 6.3 | 5.5113
2014-05-04 | 0時 | 4.3 | 6.2917
2014-05-04 | 1時 | 3.4 | 6.8251
2014-05-04 | 2時 | 3.1 | 7.1597
2014-05-04 | 3時 | 2.6 | 7.5023
2014-05-04 | 4時 | 2.1 | 6.693
2014-05-04 | 5時 | 4.1 | 5.1682
2014-05-04 | 6時 | 7.9 | 2.755
2014-05-04 | 7時 | 9.5 | 0.059926
2014-05-04 | 8時 | 10.9 | 0.0073888
2014-05-04 | 9時 | 11.8 | 0.0050911
2014-05-04 | 10時 | 12.8 | 0.0034867
2014-05-04 | 11時 | 13.7 | 0.0039632
2014-05-04 | 12時 | 15 | 0.004088
2014-05-04 | 13時 | 15.4 | 0.0050799
2014-05-04 | 14時 | 16 | 0.0047518
2014-05-04 | 15時 | 16 | 0.0025659
2014-05-04 | 16時 | 14.1 | 0.0049441
2014-05-04 | 17時 | 12 | 0.01427
2014-05-04 | 18時 | 11 | 0.015484
2014-05-04 | 19時 | 10.4 | 0.65119
2014-05-04 | 20時 | 10.4 | 1.6874
2014-05-04 | 21時 | 10.4 | 2.4313
2014-05-04 | 22時 | 10.4 | 3.8313
2014-05-04 | 23時 | 10.2 | 4.1794
2014-05-05 | 0時 | 9.8 | 4.465
2014-05-05 | 1時 | 9.3 | 4.7479
2014-05-05 | 2時 | 8.3 | 5.1308
2014-05-05 | 3時 | 7.9 | 5.3771
2014-05-05 | 4時 | 7.2 | 5.1992
2014-05-05 | 5時 | 8 | 3.6292
2014-05-05 | 6時 | 10 | 1.6274
2014-05-05 | 7時 | 12 | 0.0076905
2014-05-05 | 8時 | 13.6 | 0.0035819
2014-05-05 | 9時 | 14.8 | 0.0010797
2014-05-05 | 10時 | 16 | 0
2014-05-05 | 11時 | 17.1 | 0
2014-05-05 | 12時 | 17.1 | 0
2014-05-05 | 13時 | 17.9 | 0.00048942
2014-05-05 | 14時 | 19 | 0.00063928
2014-05-05 | 15時 | 19.1 | 0
2014-05-05 | 16時 | 18.5 | 0
2014-05-05 | 17時 | 16.9 | 0
2014-05-05 | 18時 | 14.7 | 0.00092379
2014-05-05 | 19時 | 13.4 | 0.0043989
2014-05-05 | 20時 | 12.1 | 0.0097513
2014-05-05 | 21時 | 11.3 | 0.021009
2014-05-05 | 22時 | 9.8 | 1.8711
2014-05-05 | 23時 | 8.8 | 3.5502
2014-05-06 | 0時 | 8.3 | 4.2352
2014-05-06 | 1時 | 8.1 | 4.6757
2014-05-06 | 2時 | 6.9 | 5.2559
2014-05-06 | 3時 | 6.4 | 5.6471
2014-05-06 | 4時 | 6.4 | 4.7438
2014-05-06 | 5時 | 6.7 | 3.5469
2014-05-06 | 6時 | 11.2 | 1.0496
2014-05-06 | 7時 | 13.9 | 0.0056436
2014-05-06 | 8時 | 15.9 | 0.001396
2014-05-06 | 9時 | 18.2 | 0
2014-05-06 | 10時 | 19.7 | 0
2014-05-06 | 11時 | 21.1 | 0
2014-05-06 | 12時 | 20.9 | 0
2014-05-06 | 13時 | 21.7 | 0
2014-05-06 | 14時 | 22.1 | 0
2014-05-06 | 15時 | 21.7 | 0
2014-05-06 | 16時 | 20.8 | 0
2014-05-06 | 17時 | 19.6 | 0
2014-05-06 | 18時 | 18.3 | 0
2014-05-06 | 19時 | 17 | 0
2014-05-06 | 20時 | 15.9 | 0
2014-05-06 | 21時 | 15 | 0
2014-05-06 | 22時 | 14.1 | 0.0073949
2014-05-06 | 23時 | 13.5 | 0.019328
2014-05-07 | 0時 | 12.2 | 0.58194
2014-05-07 | 1時 | 11.4 | 2.2663
2014-05-07 | 2時 | 10.3 | 3.1103
2014-05-07 | 3時 | 10.2 | 3.5378
2014-05-07 | 4時 | 9.4 | 2.9163
2014-05-07 | 5時 | 11.2 | 1.4007
2014-05-07 | 6時 | 14.3 | 0.010636
2014-05-07 | 7時 | 16.3 | 0.001261
2014-05-07 | 8時 | 17.5 | 0
2014-05-07 | 9時 | 18.1 | 0
2014-05-07 | 10時 | 19.1 | 0
2014-05-07 | 11時 | 20 | 0
2014-05-07 | 12時 | 20.2 | 0
2014-05-07 | 13時 | 20.9 | 0
2014-05-07 | 14時 | 21.8 | 0
2014-05-07 | 15時 | 21.2 | 0
2014-05-07 | 16時 | 20.7 | 0
2014-05-07 | 17時 | 19.7 | 0
2014-05-07 | 18時 | 18.3 | 0
2014-05-07 | 19時 | 17.2 | 0
2014-05-07 | 20時 | 15.7 | 0
2014-05-07 | 21時 | 15.7 | 0
2014-05-07 | 22時 | 15 | 0.0057313
2014-05-07 | 23時 | 14.2 | 0.017602
2014-05-08 | 0時 | 13.6 | 0.022074
2014-05-08 | 1時 | 13.2 | 1.6071
2014-05-08 | 2時 | 13.3 | 2.1376
2014-05-08 | 3時 | 12.5 | 2.6665
2014-05-08 | 4時 | 12.3 | 1.8558
2014-05-08 | 5時 | 12.8 | 0.98351
2014-05-08 | 6時 | 14.8 | 0.0029133
2014-05-08 | 7時 | 16.9 | 0.00081819
2014-05-08 | 8時 | 18.1 | 0
2014-05-08 | 9時 | 19.5 | 0
2014-05-08 | 10時 | 20.6 | 0
2014-05-08 | 11時 | 20.7 | 0
2014-05-08 | 12時 | 22.6 | 0
2014-05-08 | 13時 | 21.9 | 0
2014-05-08 | 14時 | 22.1 | 0
2014-05-08 | 15時 | 20.9 | 0
2014-05-08 | 16時 | 19.4 | 0
2014-05-08 | 17時 | 18.6 | 0
2014-05-08 | 18時 | 17.7 | 0
2014-05-08 | 19時 | 17.3 | 0
2014-05-08 | 20時 | 16.9 | 0
2014-05-08 | 21時 | 16.9 | 0
2014-05-08 | 22時 | 16.9 | 0
2014-05-08 | 23時 | 16.5 | 0.0029385
2014-05-09 | 0時 | 16.4 | 0.0075511
2014-05-09 | 1時 | 16.5 | 0.010641
2014-05-09 | 2時 | 16.6 | 0.011666
2014-05-09 | 3時 | 16.5 | 0.038633
2014-05-09 | 4時 | 16.4 | 0.68474
2014-05-09 | 5時 | 16.6 | 0.67011
2014-05-09 | 6時 | 16.7 | 0.0018994
2014-05-09 | 7時 | 17 | 0.003091
2014-05-09 | 8時 | 17.4 | 0.0012981
2014-05-09 | 9時 | 16.8 | 0.0085664
2014-05-09 | 10時 | 16.9 | 0.03463
2014-05-09 | 11時 | 17.2 | 0.0022716
2014-05-09 | 12時 | 17.4 | 0.0011968
2014-05-09 | 13時 | 17 | 0.0057889
2014-05-09 | 14時 | 17.2 | 0.0060183
2014-05-09 | 15時 | 17.3 | 0.0019323
2014-05-09 | 16時 | 17 | 0.00099239
2014-05-09 | 17時 | 16.5 | 0.0043127
2014-05-09 | 18時 | 16.4 | 0.0049149
2014-05-09 | 19時 | 16 | 0.0011631
2014-05-09 | 20時 | 15.9 | 0.0051409
2014-05-09 | 21時 | 15.8 | 0.0080577
2014-05-09 | 22時 | 15.8 | 0.43638
2014-05-09 | 23時 | 15.6 | 1.6091
2014-05-10 | 0時 | 15.4 | 1.8421
2014-05-10 | 1時 | 15.3 | 1.9951
2014-05-10 | 2時 | 14.9 | 2.1896
2014-05-10 | 3時 | 14.9 | 2.2754
2014-05-10 | 4時 | 14.9 | 2.0151
2014-05-10 | 5時 | 15 | 0.75257
2014-05-10 | 6時 | 16.4 | 0.0010029
2014-05-10 | 7時 | 18 | 0
2014-05-10 | 8時 | 20.5 | 0
2014-05-10 | 9時 | 21.1 | 0
2014-05-10 | 10時 | 22.5 | 0
2014-05-10 | 11時 | 23 | 0
2014-05-10 | 12時 | 23 | 0
2014-05-10 | 13時 | 23 | 0
2014-05-10 | 14時 | 22.6 | 0
2014-05-10 | 15時 | 22.1 | 0
2014-05-10 | 16時 | 21.8 | 0
2014-05-10 | 17時 | 21.4 | 0
2014-05-10 | 18時 | 19.9 | 0
2014-05-10 | 19時 | 18.9 | 0
2014-05-10 | 20時 | 18 | 0
2014-05-10 | 21時 | 17.2 | 0
2014-05-10 | 22時 | 15.9 | 0
2014-05-10 | 23時 | 14.7 | 0.0019403
2014-05-11 | 0時 | 14.3 | 0.011559
2014-05-11 | 1時 | 13.8 | 0.018884
2014-05-11 | 2時 | 12.2 | 1.1175
2014-05-11 | 3時 | 11.2 | 2.4706
2014-05-11 | 4時 | 10.9 | 2.5292
2014-05-11 | 5時 | 12.2 | 1.5407
2014-05-11 | 6時 | 15.3 | 0.0029484
2014-05-11 | 7時 | 17.6 | 0.00038398
2014-05-11 | 8時 | 19.5 | 0
2014-05-11 | 9時 | 22.4 | 0
2014-05-11 | 10時 | 24.4 | 0
2014-05-11 | 11時 | 25.6 | 0
2014-05-11 | 12時 | 26.8 | 0
2014-05-11 | 13時 | 27.3 | 0
2014-05-11 | 14時 | 27.2 | 0
2014-05-11 | 15時 | 25.9 | 0
2014-05-11 | 16時 | 25.4 | 0
2014-05-11 | 17時 | 24.1 | 0
2014-05-11 | 18時 | 22.6 | 0
2014-05-11 | 19時 | 21.4 | 0
2014-05-11 | 20時 | 19.8 | 0
2014-05-11 | 21時 | 19.1 | 0
2014-05-11 | 22時 | 19 | 0
2014-05-11 | 23時 | 18.4 | 0
2014-05-12 | 0時 | 18.1 | 0
2014-05-12 | 1時 | 17 | 0
2014-05-12 | 2時 | 16.6 | 0
2014-05-12 | 3時 | 16.7 | 0.0025993
2014-05-12 | 4時 | 16.4 | 0.0068856
2014-05-12 | 5時 | 17.2 | 0.003069
2014-05-12 | 6時 | 18.1 | 0
2014-05-12 | 7時 | 18.3 | 0
2014-05-12 | 8時 | 19.4 | 0
2014-05-12 | 9時 | 19.9 | 0
2014-05-12 | 10時 | 20.2 | 0
2014-05-12 | 11時 | 20.3 | 0
2014-05-12 | 12時 | 20.6 | 0
2014-05-12 | 13時 | 20.3 | 0
2014-05-12 | 14時 | 19.4 | 0
2014-05-12 | 15時 | 18.3 | 0
2014-05-12 | 16時 | 17.2 | 0
2014-05-12 | 17時 | 16.9 | 0
2014-05-12 | 18時 | 16.3 | 0
2014-05-12 | 19時 | 15.4 | 0
2014-05-12 | 20時 | 15.1 | 0.00094691
2014-05-12 | 21時 | 14.9 | 0.0031467
2014-05-12 | 22時 | 14.2 | 0.0099156
2014-05-12 | 23時 | 14 | 0.018185
2014-05-13 | 0時 | 14 | 1.4182
2014-05-13 | 1時 | 14.2 | 1.7567
2014-05-13 | 2時 | 14.2 | 1.9791
2014-05-13 | 3時 | 13.9 | 2.2189
2014-05-13 | 4時 | 13.7 | 1.9608
2014-05-13 | 5時 | 14.4 | 1.4308
2014-05-13 | 6時 | 15.2 | 0.0055012
2014-05-13 | 7時 | 18.1 | 0
2014-05-13 | 8時 | 19.3 | 0
2014-05-13 | 9時 | 19.7 | 0
2014-05-13 | 10時 | 21.5 | 0
2014-05-13 | 11時 | 22.3 | 0
2014-05-13 | 12時 | 23.1 | 0
2014-05-13 | 13時 | 23.7 | 0
2014-05-13 | 14時 | 23.2 | 0
2014-05-13 | 15時 | 23.4 | 0
2014-05-13 | 16時 | 22.6 | 0
2014-05-13 | 17時 | 20.9 | 0
2014-05-13 | 18時 | 19.3 | 0
2014-05-13 | 19時 | 18.1 | 0
2014-05-13 | 20時 | 17.8 | 0
2014-05-13 | 21時 | 18 | 0
2014-05-13 | 22時 | 17.7 | 0
2014-05-13 | 23時 | 17.2 | 0
2014-05-14 | 0時 | 16.1 | 0.0020664
2014-05-14 | 1時 | 15.6 | 0.0076063
2014-05-14 | 2時 | 15.1 | 0.014
2014-05-14 | 3時 | 14.5 | 0.017816
2014-05-14 | 4時 | 13.9 | 0.64049
2014-05-14 | 5時 | 14.6 | 0.010611
2014-05-14 | 6時 | 16 | 0.0045204
2014-05-14 | 7時 | 18.3 | 0
2014-05-14 | 8時 | 19.8 | 0
2014-05-14 | 9時 | 21.2 | 0
2014-05-14 | 10時 | 22.8 | 0
2014-05-14 | 11時 | 24.1 | 0
2014-05-14 | 12時 | 24.7 | 0
2014-05-14 | 13時 | 25.5 | 0
2014-05-14 | 14時 | 25.4 | 0
2014-05-14 | 15時 | 24.9 | 0
2014-05-14 | 16時 | 23.6 | 0
2014-05-14 | 17時 | 22.4 | 0
2014-05-14 | 18時 | 20.9 | 0
2014-05-14 | 19時 | 19.9 | 0
2014-05-14 | 20時 | 18.9 | 0
2014-05-14 | 21時 | 18.2 | 0
2014-05-14 | 22時 | 17.4 | 0
2014-05-14 | 23時 | 16.9 | 0
2014-05-15 | 0時 | 15.9 | 0
2014-05-15 | 1時 | 14.7 | 0.0030666
2014-05-15 | 2時 | 14.4 | 0.011239
2014-05-15 | 3時 | 13.9 | 0.016324
2014-05-15 | 4時 | 14 | 0.014074
2014-05-15 | 5時 | 14.8 | 0.011947
2014-05-15 | 6時 | 16.2 | 0.00062342
2014-05-15 | 7時 | 18.6 | 0
2014-05-15 | 8時 | 19.8 | 0
2014-05-15 | 9時 | 20.8 | 0
2014-05-15 | 10時 | 21.5 | 0
2014-05-15 | 11時 | 21.9 | 0
2014-05-15 | 12時 | 21.9 | 0
2014-05-15 | 13時 | 21.4 | 0
2014-05-15 | 14時 | 20.9 | 0
2014-05-15 | 15時 | 21.8 | 0
2014-05-15 | 16時 | 21.2 | 0
2014-05-15 | 17時 | 20.6 | 0
2014-05-15 | 18時 | 19.8 | 0
2014-05-15 | 19時 | 19 | 0
2014-05-15 | 20時 | 17.8 | 0
2014-05-15 | 21時 | 17.2 | 0
2014-05-15 | 22時 | 16.9 | 0
2014-05-15 | 23時 | 16.5 | 0
2014-05-16 | 0時 | 16.3 | 0
2014-05-16 | 1時 | 16.1 | 0
2014-05-16 | 2時 | 16.2 | 0
2014-05-16 | 3時 | 16.1 | 0
2014-05-16 | 4時 | 16.2 | 0
2014-05-16 | 5時 | 16.3 | 0
2014-05-16 | 6時 | 16.5 | 0
2014-05-16 | 7時 | 16.9 | 0
2014-05-16 | 8時 | 17.6 | 0
2014-05-16 | 9時 | 17.8 | 0
2014-05-16 | 10時 | 18.7 | 0
2014-05-16 | 11時 | 19.1 | 0
2014-05-16 | 12時 | 19 | 0
2014-05-16 | 13時 | 18.7 | 0
2014-05-16 | 14時 | 18.8 | 0
2014-05-16 | 15時 | 18.8 | 0
2014-05-16 | 16時 | 19 | 0
2014-05-16 | 17時 | 18.9 | 0
2014-05-16 | 18時 | 18.9 | 0
2014-05-16 | 19時 | 18.8 | 0
2014-05-16 | 20時 | 18.7 | 0
2014-05-16 | 21時 | 18.4 | 0
2014-05-16 | 22時 | 18 | 0
2014-05-16 | 23時 | 17.9 | 0
2014-05-17 | 0時 | 17.5 | 0
2014-05-17 | 1時 | 17.3 | 0
2014-05-17 | 2時 | 17.5 | 0
2014-05-17 | 3時 | 16.1 | 0
2014-05-17 | 4時 | 13.9 | 0
2014-05-17 | 5時 | 13.5 | 0
2014-05-17 | 6時 | 13.4 | 0
2014-05-17 | 7時 | 16.1 | 0
2014-05-17 | 8時 | 18.4 | 0
2014-05-17 | 9時 | 20.2 | 0
2014-05-17 | 10時 | 22.2 | 0
2014-05-17 | 11時 | 22.5 | 0
2014-05-17 | 12時 | 22.5 | 0
2014-05-17 | 13時 | 23.6 | 0
2014-05-17 | 14時 | 22.1 | 0
2014-05-17 | 15時 | 22.1 | 0
2014-05-17 | 16時 | 21.7 | 0
2014-05-17 | 17時 | 20.5 | 0
2014-05-17 | 18時 | 19.5 | 0
2014-05-17 | 19時 | 18.7 | 0
2014-05-17 | 20時 | 18.4 | 0
2014-05-17 | 21時 | 17.7 | 0
2014-05-17 | 22時 | 16.8 | 0
2014-05-17 | 23時 | 14.7 | 0
2014-05-18 | 0時 | 12.5 | 0
2014-05-18 | 1時 | 13.1 | 0
2014-05-18 | 2時 | 11.7 | 0
2014-05-18 | 3時 | 11.8 | 0
2014-05-18 | 4時 | 11.2 | 0
2014-05-18 | 5時 | 12.7 | 0
2014-05-18 | 6時 | 15.8 | 0
2014-05-18 | 7時 | 18.8 | 0
2014-05-18 | 8時 | 20.6 | 0
2014-05-18 | 9時 | 22.2 | 0
2014-05-18 | 10時 | 23.8 | 0
2014-05-18 | 11時 | 25.2 | 0
2014-05-18 | 12時 | 25.6 | 0
2014-05-18 | 13時 | 26 | 0
2014-05-18 | 14時 | 26.5 | 0
2014-05-18 | 15時 | 25.2 | 0
2014-05-18 | 16時 | 24.7 | 0
2014-05-18 | 17時 | 23.6 | 0
2014-05-18 | 18時 | 22.1 | 0
2014-05-18 | 19時 | 20.4 | 0
2014-05-18 | 20時 | 19.3 | 0
2014-05-18 | 21時 | 18.3 | 0
2014-05-18 | 22時 | 17.2 | 0
2014-05-18 | 23時 | 16 | 0
2014-05-19 | 0時 | 15.7 | 0
2014-05-19 | 1時 | 14.5 | 0
2014-05-19 | 2時 | 13.9 | 0
2014-05-19 | 3時 | 13.6 | 0
2014-05-19 | 4時 | 13.1 | 0
2014-05-19 | 5時 | 14.6 | 0
2014-05-19 | 6時 | 16.5 | 0
2014-05-19 | 7時 | 18.5 | 0
2014-05-19 | 8時 | 19.8 | 0
2014-05-19 | 9時 | 21.4 | 0
2014-05-19 | 10時 | 23.8 | 0
2014-05-19 | 11時 | 25.4 | 0
2014-05-19 | 12時 | 27.7 | 0
2014-05-19 | 13時 | 28.1 | 0
2014-05-19 | 14時 | 27.2 | 0
2014-05-19 | 15時 | 23.9 | 0
2014-05-19 | 16時 | 23.7 | 0
2014-05-19 | 17時 | 23.7 | 0
2014-05-19 | 18時 | 22 | 0
2014-05-19 | 19時 | 21.1 | 0
2014-05-19 | 20時 | 20.2 | 0
2014-05-19 | 21時 | 20.1 | 0
2014-05-19 | 22時 | 19 | 0
2014-05-19 | 23時 | 17.9 | 0
2014-05-20 | 0時 | 17 | 0
2014-05-20 | 1時 | 15.6 | 0
2014-05-20 | 2時 | 15.2 | 0
2014-05-20 | 3時 | 13.7 | 0
2014-05-20 | 4時 | 13.9 | 0
2014-05-20 | 5時 | 14.9 | 0
2014-05-20 | 6時 | 16.8 | 0
2014-05-20 | 7時 | 18.5 | 0
2014-05-20 | 8時 | 20.3 | 0
2014-05-20 | 9時 | 22.4 | 0
2014-05-20 | 10時 | 22.7 | 0
2014-05-20 | 11時 | 24.5 | 0
2014-05-20 | 12時 | 24.6 | 0
2014-05-20 | 13時 | 23.7 | 0
2014-05-20 | 14時 | 22.4 | 0
2014-05-20 | 15時 | 21.3 | 0
2014-05-20 | 16時 | 20 | 0
2014-05-20 | 17時 | 18.4 | 0
2014-05-20 | 18時 | 16.7 | 0
2014-05-20 | 19時 | 15.9 | 0
2014-05-20 | 20時 | 15.4 | 0
2014-05-20 | 21時 | 15.2 | 0
2014-05-20 | 22時 | 15.3 | 0
2014-05-20 | 23時 | 15.6 | 0
2014-05-21 | 0時 | 15.5 | 0
2014-05-21 | 1時 | 15.3 | 0
2014-05-21 | 2時 | 15.8 | 0
2014-05-21 | 3時 | 15.9 | 0
2014-05-21 | 4時 | 16 | 0
2014-05-21 | 5時 | 16.2 | 0
2014-05-21 | 6時 | 17.3 | 0
2014-05-21 | 7時 | 18.3 | 0
2014-05-21 | 8時 | 20.1 | 0
2014-05-21 | 9時 | 21.6 | 0
2014-05-21 | 10時 | 23.7 | 0
2014-05-21 | 11時 | 24 | 0
2014-05-21 | 12時 | 23.9 | 0
2014-05-21 | 13時 | 25.6 | 0
2014-05-21 | 14時 | 26.1 | 0
2014-05-21 | 15時 | 26.1 | 0
2014-05-21 | 16時 | 25.1 | 0
2014-05-21 | 17時 | 23.4 | 0
2014-05-21 | 18時 | 21.5 | 0
2014-05-21 | 19時 | 20.6 | 0
2014-05-21 | 20時 | 19.7 | 0
2014-05-21 | 21時 | 19.1 | 0
2014-05-21 | 22時 | 19.1 | 0
2014-05-21 | 23時 | 18.7 | 0
2014-05-22 | 0時 | 17.8 | 0
2014-05-22 | 1時 | 18.1 | 0
2014-05-22 | 2時 | 18.2 | 0
2014-05-22 | 3時 | 17.2 | 0
2014-05-22 | 4時 | 17.1 | 0
2014-05-22 | 5時 | 17.4 | 0
2014-05-22 | 6時 | 17.6 | 0
2014-05-22 | 7時 | 17.5 | 0
2014-05-22 | 8時 | 19.5 | 0
2014-05-22 | 9時 | 21 | 0
2014-05-22 | 10時 | 22.4 | 0
2014-05-22 | 11時 | 24.1 | 0
2014-05-22 | 12時 | 25 | 0
2014-05-22 | 13時 | 25.8 | 0
2014-05-22 | 14時 | 24.4 | 0
2014-05-22 | 15時 | 24.4 | 0
2014-05-22 | 16時 | 22.4 | 0
2014-05-22 | 17時 | 21.7 | 0
2014-05-22 | 18時 | 21.7 | 0
2014-05-22 | 19時 | 21.6 | 0
2014-05-22 | 20時 | 21.3 | 0
2014-05-22 | 21時 | 20.7 | 0
2014-05-22 | 22時 | 20.7 | 0
2014-05-22 | 23時 | 20.6 | 0
2014-05-23 | 0時 | 20.4 | 0
2014-05-23 | 1時 | 20.4 | 0
2014-05-23 | 2時 | 20.2 | 0
2014-05-23 | 3時 | 20.5 | 0
2014-05-23 | 4時 | 20.2 | 0
2014-05-23 | 5時 | 20.5 | 0
2014-05-23 | 6時 | 21.6 | 0
2014-05-23 | 7時 | 24.1 | 0
2014-05-23 | 8時 | 25.9 | 0
2014-05-23 | 9時 | 27.8 | 0
2014-05-23 | 10時 | 28.3 | 0
2014-05-23 | 11時 | 27.7 | 0
2014-05-23 | 12時 | 28.3 | 0
2014-05-23 | 13時 | 28.3 | 0
2014-05-23 | 14時 | 27.2 | 0
2014-05-23 | 15時 | 26.1 | 0
2014-05-23 | 16時 | 23.9 | 0
2014-05-23 | 17時 | 23 | 0
2014-05-23 | 18時 | 21.1 | 0
2014-05-23 | 19時 | 20.2 | 0
2014-05-23 | 20時 | 19.7 | 0
2014-05-23 | 21時 | 18.9 | 0
2014-05-23 | 22時 | 18.9 | 0
2014-05-23 | 23時 | 18.4 | 0
2014-05-24 | 0時 | 17.7 | 0
2014-05-24 | 1時 | 17.5 | 0
2014-05-24 | 2時 | 17.1 | 0
2014-05-24 | 3時 | 16.5 | 0
2014-05-24 | 4時 | 16.3 | 0
2014-05-24 | 5時 | 16.8 | 0
2014-05-24 | 6時 | 17.5 | 0
2014-05-24 | 7時 | 18.7 | 0
2014-05-24 | 8時 | 19.7 | 0
2014-05-24 | 9時 | 20.9 | 0
2014-05-24 | 10時 | 21.4 | 0
2014-05-24 | 11時 | 22.2 | 0
2014-05-24 | 12時 | 21.3 | 0
2014-05-24 | 13時 | 21.5 | 0
2014-05-24 | 14時 | 21.6 | 0
2014-05-24 | 15時 | 21.9 | 0
2014-05-24 | 16時 | 22.8 | 0
2014-05-24 | 17時 | 22 | 0
2014-05-24 | 18時 | 21 | 0
2014-05-24 | 19時 | 20.5 | 0
2014-05-24 | 20時 | 20.2 | 0
2014-05-24 | 21時 | 19.8 | 0
2014-05-24 | 22時 | 19.2 | 0
2014-05-24 | 23時 | 19.2 | 0
2014-05-25 | 0時 | 19.2 | 0
2014-05-25 | 1時 | 19.2 | 0
2014-05-25 | 2時 | 19 | 0
2014-05-25 | 3時 | 19.2 | 0
2014-05-25 | 4時 | 19.2 | 0
2014-05-25 | 5時 | 19.4 | 0
2014-05-25 | 6時 | 19.5 | 0
2014-05-25 | 7時 | 20.6 | 0
2014-05-25 | 8時 | 20.6 | 0
2014-05-25 | 9時 | 21.6 | 0
2014-05-25 | 10時 | 22.4 | 0
2014-05-25 | 11時 | 24.1 | 0
2014-05-25 | 12時 | 25.8 | 0
2014-05-25 | 13時 | 26.9 | 0
2014-05-25 | 14時 | 27.2 | 0
2014-05-25 | 15時 | 26.6 | 0
2014-05-25 | 16時 | 26.1 | 0
2014-05-25 | 17時 | 24.8 | 0
2014-05-25 | 18時 | 23.6 | 0
2014-05-25 | 19時 | 22.7 | 0
2014-05-25 | 20時 | 22 | 0
2014-05-25 | 21時 | 20.9 | 0
2014-05-25 | 22時 | 20.3 | 0
2014-05-25 | 23時 | 19.9 | 0
2014-05-26 | 0時 | 19.7 | 0
2014-05-26 | 1時 | 19.5 | 0
2014-05-26 | 2時 | 19.4 | 0
2014-05-26 | 3時 | 19.4 | 0
2014-05-26 | 4時 | 19.5 | 0
2014-05-26 | 5時 | 19.4 | 0
2014-05-26 | 6時 | 19.6 | 0
2014-05-26 | 7時 | 20.3 | 0
2014-05-26 | 8時 | 21.2 | 0
2014-05-26 | 9時 | 23.2 | 0
2014-05-26 | 10時 | 25.1 | 0
2014-05-26 | 11時 | 26.1 | 0
2014-05-26 | 12時 | 27.3 | 0
2014-05-26 | 13時 | 26.7 | 0
2014-05-26 | 14時 | 26.2 | 0
2014-05-26 | 15時 | 25.8 | 0
2014-05-26 | 16時 | 23.9 | 0
2014-05-26 | 17時 | 21.9 | 0
2014-05-26 | 18時 | 20.1 | 0
2014-05-26 | 19時 | 18.6 | 0
2014-05-26 | 20時 | 17.5 | 0
2014-05-26 | 21時 | 16.8 | 0
2014-05-26 | 22時 | 16.7 | 0
2014-05-26 | 23時 | 16.1 | 0
2014-05-27 | 0時 | 15.6 | 0
2014-05-27 | 1時 | 15.1 | 0
2014-05-27 | 2時 | 14 | 0
2014-05-27 | 3時 | 13.6 | 0
2014-05-27 | 4時 | 13 | 0
2014-05-27 | 5時 | 13 | 0
2014-05-27 | 6時 | 12.9 | 0
2014-05-27 | 7時 | 13 | 0
2014-05-27 | 8時 | 13.3 | 0
2014-05-27 | 9時 | 13.4 | 0
2014-05-27 | 10時 | 13.8 | 0
2014-05-27 | 11時 | 14.2 | 0
2014-05-27 | 12時 | 15 | 0
2014-05-27 | 13時 | 15 | 0
2014-05-27 | 14時 | 15.1 | 0
2014-05-27 | 15時 | 14.2 | 0
2014-05-27 | 16時 | 14.1 | 0
2014-05-27 | 17時 | 14.4 | 0
2014-05-27 | 18時 | 14 | 0
2014-05-27 | 19時 | 13.7 | 0
2014-05-27 | 20時 | 13.6 | 0
2014-05-27 | 21時 | 13.3 | 0
2014-05-27 | 22時 | 13.2 | 0
2014-05-27 | 23時 | 13 | 0
2014-05-28 | 0時 | 12.6 | 0
2014-05-28 | 1時 | 12.4 | 0
2014-05-28 | 2時 | 12.3 | 0
2014-05-28 | 3時 | 12.2 | 0
2014-05-28 | 4時 | 12.1 | 0
2014-05-28 | 5時 | 12.3 | 0
2014-05-28 | 6時 | 13.3 | 0
2014-05-28 | 7時 | 14.6 | 0
2014-05-28 | 8時 | 16.5 | 0
2014-05-28 | 9時 | 17.6 | 0
2014-05-28 | 10時 | 19.1 | 0
2014-05-28 | 11時 | 18.3 | 0
2014-05-28 | 12時 | 20.7 | 0
2014-05-28 | 13時 | 20.5 | 0
2014-05-28 | 14時 | 20.7 | 0
2014-05-28 | 15時 | 20.2 | 0
2014-05-28 | 16時 | 18 | 0
2014-05-28 | 17時 | 16.8 | 0
2014-05-28 | 18時 | 15.7 | 0
2014-05-28 | 19時 | 15.1 | 0
2014-05-28 | 20時 | 14.3 | 0
2014-05-28 | 21時 | 14 | 0
2014-05-28 | 22時 | 13.8 | 0
2014-05-28 | 23時 | 13.9 | 0
2014-05-29 | 0時 | 14 | 0
2014-05-29 | 1時 | 14.1 | 0
2014-05-29 | 2時 | 14 | 0
2014-05-29 | 3時 | 13.7 | 0
2014-05-29 | 4時 | 13.8 | 0
2014-05-29 | 5時 | 14 | 0
2014-05-29 | 6時 | 14.5 | 0
2014-05-29 | 7時 | 15.9 | 0
2014-05-29 | 8時 | 16.7 | 0
2014-05-29 | 9時 | 17.2 | 0
2014-05-29 | 10時 | 18.5 | 0
2014-05-29 | 11時 | 19.1 | 0
2014-05-29 | 12時 | 19.8 | 0
2014-05-29 | 13時 | 20.5 | 0
2014-05-29 | 14時 | 19.7 | 0
2014-05-29 | 15時 | 19.8 | 0
2014-05-29 | 16時 | 18.6 | 0
2014-05-29 | 17時 | 17.3 | 0
2014-05-29 | 18時 | 16.7 | 0
2014-05-29 | 19時 | 16 | 0
2014-05-29 | 20時 | 15.6 | 0
2014-05-29 | 21時 | 15.5 | 0
2014-05-29 | 22時 | 15.6 | 0
2014-05-29 | 23時 | 15.3 | 0
2014-05-30 | 0時 | 15.1 | 0
2014-05-30 | 1時 | 15.1 | 0
2014-05-30 | 2時 | 14.3 | 0
2014-05-30 | 3時 | 14.4 | 0
2014-05-30 | 4時 | 13.9 | 0
2014-05-30 | 5時 | 14.6 | 0
2014-05-30 | 6時 | 16.5 | 0
2014-05-30 | 7時 | 18.1 | 0
2014-05-30 | 8時 | 19.9 | 0
2014-05-30 | 9時 | 20.9 | 0
2014-05-30 | 10時 | 21.7 | 0
2014-05-30 | 11時 | 21.5 | 0
2014-05-30 | 12時 | 21 | 0
2014-05-30 | 13時 | 21.6 | 0
2014-05-30 | 14時 | 21.6 | 0
2014-05-30 | 15時 | 21.6 | 0
2014-05-30 | 16時 | 20.9 | 0
2014-05-30 | 17時 | 19.7 | 0
2014-05-30 | 18時 | 17.9 | 0
2014-05-30 | 19時 | 16.6 | 0
2014-05-30 | 20時 | 16.2 | 0
2014-05-30 | 21時 | 15.7 | 0
2014-05-30 | 22時 | 15 | 0
2014-05-30 | 23時 | 15.1 | 0
2014-05-31 | 0時 | 14.4 | 0
2014-05-31 | 1時 | 14.4 | 0
2014-05-31 | 2時 | 14.4 | 0
2014-05-31 | 3時 | 14.4 | 0
2014-05-31 | 4時 | 14.3 | 0
2014-05-31 | 5時 | 14.5 | 0
2014-05-31 | 6時 | 15.1 | 0
2014-05-31 | 7時 | 15.6 | 0
2014-05-31 | 8時 | 17.2 | 0
2014-05-31 | 9時 | 17.9 | 0
2014-05-31 | 10時 | 18.4 | 0
2014-05-31 | 11時 | 18.6 | 0
2014-05-31 | 12時 | 18.5 | 0
2014-05-31 | 13時 | 18.5 | 0
2014-05-31 | 14時 | 16.8 | 0
2014-05-31 | 15時 | 16.2 | 0
2014-05-31 | 16時 | 16 | 0
2014-05-31 | 17時 | 15.7 | 0
2014-05-31 | 18時 | 16 | 0
2014-05-31 | 19時 | 16.1 | 0
2014-05-31 | 20時 | 16.4 | 0
2014-05-31 | 21時 | 16 | 0
2014-05-31 | 22時 | 15.9 | 0
2014-05-31 | 23時 | 15.7 | 0
2014-06-01 | 0時 | 15.4 | 0
2014-06-01 | 1時 | 14.9 | 0
2014-06-01 | 2時 | 14.7 | 0
2014-06-01 | 3時 | 14.2 | 0
2014-06-01 | 4時 | 14.2 | 0
2014-06-01 | 5時 | 15.5 | 0
2014-06-01 | 6時 | 17.3 | 0
2014-06-01 | 7時 | 18.9 | 0
2014-06-01 | 8時 | 20.3 | 0
2014-06-01 | 9時 | 21.7 | 0
2014-06-01 | 10時 | 23.1 | 0
2014-06-01 | 11時 | 24.3 | 0
2014-06-01 | 12時 | 24.6 | 0
2014-06-01 | 13時 | 24.2 | 0
2014-06-01 | 14時 | 24 | 0
2014-06-01 | 15時 | 23.2 | 0
2014-06-01 | 16時 | 22.2 | 0
2014-06-01 | 17時 | 20.1 | 0
2014-06-01 | 18時 | 18.5 | 0
2014-06-01 | 19時 | 17.5 | 0
2014-06-01 | 20時 | 16.6 | 0
2014-06-01 | 21時 | 16.1 | 0
2014-06-01 | 22時 | 16 | 0
2014-06-01 | 23時 | 15.9 | 0
2014-06-02 | 0時 | 15.3 | 0
2014-06-02 | 1時 | 14.7 | 0
2014-06-02 | 2時 | 14.4 | 0
2014-06-02 | 3時 | 13.6 | 0
2014-06-02 | 4時 | 13.7 | 0
2014-06-02 | 5時 | 14.7 | 0
2014-06-02 | 6時 | 15.8 | 0
2014-06-02 | 7時 | 16.7 | 0
2014-06-02 | 8時 | 16.9 | 0
2014-06-02 | 9時 | 17.3 | 0
2014-06-02 | 10時 | 18.3 | 0
2014-06-02 | 11時 | 19.4 | 0
2014-06-02 | 12時 | 19.8 | 0
2014-06-02 | 13時 | 20 | 0
2014-06-02 | 14時 | 19.9 | 0
2014-06-02 | 15時 | 19.5 | 0
2014-06-02 | 16時 | 18.6 | 0
2014-06-02 | 17時 | 18.1 | 0
2014-06-02 | 18時 | 17.4 | 0
2014-06-02 | 19時 | 17.4 | 0
2014-06-02 | 20時 | 17 | 0
2014-06-02 | 21時 | 16.4 | 0
2014-06-02 | 22時 | 15.8 | 0
2014-06-02 | 23時 | 15.9 | 0
2014-06-03 | 0時 | 16.3 | 0
2014-06-03 | 1時 | 16.1 | 0
2014-06-03 | 2時 | 16.2 | 0
2014-06-03 | 3時 | 16.1 | 0
2014-06-03 | 4時 | 17.7 | 0
2014-06-03 | 5時 | 17.3 | 0
2014-06-03 | 6時 | 17.3 | 0
2014-06-03 | 7時 | 17.9 | 0
2014-06-03 | 8時 | 18.4 | 0
2014-06-03 | 9時 | 18.3 | 0
2014-06-03 | 10時 | 18.3 | 0
2014-06-03 | 11時 | 21.2 | 0
2014-06-03 | 12時 | 22.9 | 0
2014-06-03 | 13時 | 24 | 0
2014-06-03 | 14時 | 23.3 | 0
2014-06-03 | 15時 | 23 | 0
2014-06-03 | 16時 | 22 | 0
2014-06-03 | 17時 | 20.9 | 0
2014-06-03 | 18時 | 20.6 | 0
2014-06-03 | 19時 | 20.1 | 0
2014-06-03 | 20時 | 15.4 | 0
2014-06-03 | 21時 | 15.4 | 0
2014-06-03 | 22時 | 15.3 | 0
2014-06-03 | 23時 | 15.1 | 0
2014-06-04 | 0時 | 15 | 0
2014-06-04 | 1時 | 15.1 | 0
2014-06-04 | 2時 | 15 | 0
2014-06-04 | 3時 | 14.9 | 0
2014-06-04 | 4時 | 15.1 | 0
2014-06-04 | 5時 | 15.7 | 0
2014-06-04 | 6時 | 16.8 | 0
2014-06-04 | 7時 | 17.7 | 0
2014-06-04 | 8時 | 18.7 | 0
2014-06-04 | 9時 | 20.2 | 0
2014-06-04 | 10時 | 22 | 0
2014-06-04 | 11時 | 21.9 | 0
2014-06-04 | 12時 | 21.3 | 0
2014-06-04 | 13時 | 20.2 | 0
2014-06-04 | 14時 | 18.1 | 0
2014-06-04 | 15時 | 16.9 | 0
2014-06-04 | 16時 | 16.1 | 0
2014-06-04 | 17時 | 15.8 | 0
2014-06-04 | 18時 | 15.7 | 0
2014-06-04 | 19時 | 15.5 | 0
2014-06-04 | 20時 | 14.8 | 0
2014-06-04 | 21時 | 14.4 | 0
2014-06-04 | 22時 | 14.5 | 0
2014-06-04 | 23時 | 14.8 | 0
2014-06-05 | 0時 | 14.8 | 0
2014-06-05 | 1時 | 14.4 | 0
2014-06-05 | 2時 | 14.7 | 0
2014-06-05 | 3時 | 14.2 | 0
2014-06-05 | 4時 | 14.4 | 0
2014-06-05 | 5時 | 15.2 | 0
2014-06-05 | 6時 | 16.8 | 0
2014-06-05 | 7時 | 18.2 | 0
2014-06-05 | 8時 | 18.7 | 0
2014-06-05 | 9時 | 20 | 0
2014-06-05 | 10時 | 21.2 | 0
2014-06-05 | 11時 | 22.1 | 0
2014-06-05 | 12時 | 23.5 | 0
2014-06-05 | 13時 | 19.5 | 0
2014-06-05 | 14時 | 19.2 | 0
2014-06-05 | 15時 | 19.6 | 0
2014-06-05 | 16時 | 18.5 | 0
2014-06-05 | 17時 | 18.4 | 0
2014-06-05 | 18時 | 17.8 | 0
2014-06-05 | 19時 | 17.9 | 0
2014-06-05 | 20時 | 17 | 0
2014-06-05 | 21時 | 16.5 | 0
2014-06-05 | 22時 | 16.3 | 0
2014-06-05 | 23時 | 15.9 | 0
2014-06-06 | 0時 | 15.5 | 0
2014-06-06 | 1時 | 15.5 | 0
2014-06-06 | 2時 | 15.4 | 0
2014-06-06 | 3時 | 15.3 | 0
2014-06-06 | 4時 | 15.1 | 0
2014-06-06 | 5時 | 15.5 | 0
2014-06-06 | 6時 | 15.9 | 0
2014-06-06 | 7時 | 16.5 | 0
2014-06-06 | 8時 | 17.6 | 0
2014-06-06 | 9時 | 17.5 | 0
2014-06-06 | 10時 | 17.7 | 0
2014-06-06 | 11時 | 18.1 | 0
2014-06-06 | 12時 | 17.8 | 0
2014-06-06 | 13時 | 19 | 0
2014-06-06 | 14時 | 18.7 | 0
2014-06-06 | 15時 | 19.5 | 0
2014-06-06 | 16時 | 18.4 | 0
2014-06-06 | 17時 | 17.9 | 0
2014-06-06 | 18時 | 17.4 | 0
2014-06-06 | 19時 | 16.7 | 0
2014-06-06 | 20時 | 15.6 | 0
2014-06-06 | 21時 | 15.5 | 0
2014-06-06 | 22時 | 15.3 | 0
2014-06-06 | 23時 | 15 | 0
2014-06-07 | 0時 | 14.9 | 0
2014-06-07 | 1時 | 14.7 | 0
2014-06-07 | 2時 | 14.3 | 0
2014-06-07 | 3時 | 14.2 | 0
2014-06-07 | 4時 | 14 | 0
2014-06-07 | 5時 | 14 | 0
2014-06-07 | 6時 | 14.1 | 0
2014-06-07 | 7時 | 14.7 | 0
2014-06-07 | 8時 | 15.3 | 0
2014-06-07 | 9時 | 15.1 | 0
2014-06-07 | 10時 | 15.8 | 0
2014-06-07 | 11時 | 15.6 | 0
2014-06-07 | 12時 | 16.1 | 0
2014-06-07 | 13時 | 17.1 | 0
2014-06-07 | 14時 | 17.6 | 0
2014-06-07 | 15時 | 17.6 | 0
2014-06-07 | 16時 | 17.3 | 0
2014-06-07 | 17時 | 16.9 | 0
2014-06-07 | 18時 | 17 | 0
2014-06-07 | 19時 | 16.2 | 0
2014-06-07 | 20時 | 15.9 | 0
2014-06-07 | 21時 | 15.7 | 0
2014-06-07 | 22時 | 15.8 | 0
2014-06-07 | 23時 | 15.7 | 0
2014-06-08 | 0時 | 15.6 | 0
2014-06-08 | 1時 | 15.6 | 0
2014-06-08 | 2時 | 15.5 | 0
2014-06-08 | 3時 | 15.6 | 0
2014-06-08 | 4時 | 15.6 | 0
2014-06-08 | 5時 | 16.1 | 0
2014-06-08 | 6時 | 16.8 | 0
2014-06-08 | 7時 | 17.6 | 0
2014-06-08 | 8時 | 19.2 | 0
2014-06-08 | 9時 | 20.8 | 0
2014-06-08 | 10時 | 21.7 | 0
2014-06-08 | 11時 | 22.2 | 0
2014-06-08 | 12時 | 23 | 0
2014-06-08 | 13時 | 22.8 | 0
2014-06-08 | 14時 | 22.9 | 0
2014-06-08 | 15時 | 22.4 | 0
2014-06-08 | 16時 | 22.1 | 0
2014-06-08 | 17時 | 21.6 | 0
2014-06-08 | 18時 | 20.8 | 0
2014-06-08 | 19時 | 20.2 | 0
2014-06-08 | 20時 | 19.6 | 0
2014-06-08 | 21時 | 19 | 0
2014-06-08 | 22時 | 18.3 | 0
2014-06-08 | 23時 | 18 | 0
2014-06-09 | 0時 | 17.8 | 0
2014-06-09 | 1時 | 18 | 0
2014-06-09 | 2時 | 17.5 | 0
2014-06-09 | 3時 | 17.1 | 0
2014-06-09 | 4時 | 17.2 | 0
2014-06-09 | 5時 | 17.1 | 0
2014-06-09 | 6時 | 17.1 | 0
2014-06-09 | 7時 | 17.2 | 0
2014-06-09 | 8時 | 17.8 | 0
2014-06-09 | 9時 | 18 | 0
2014-06-09 | 10時 | 18.3 | 0
2014-06-09 | 11時 | 17.9 | 0
2014-06-09 | 12時 | 17.5 | 0
2014-06-09 | 13時 | 17.6 | 0
2014-06-09 | 14時 | 17.5 | 0
2014-06-09 | 15時 | 18.1 | 0
2014-06-09 | 16時 | 18.8 | 0
2014-06-09 | 17時 | 18.7 | 0
2014-06-09 | 18時 | 17.7 | 0
2014-06-09 | 19時 | 16.7 | 0
2014-06-09 | 20時 | 15.9 | 0
2014-06-09 | 21時 | 15 | 0
2014-06-09 | 22時 | 14.2 | 0
2014-06-09 | 23時 | 13.4 | 0
2014-06-10 | 0時 | 13.3 | 0
2014-06-10 | 1時 | 12.6 | 0
2014-06-10 | 2時 | 12.6 | 0
2014-06-10 | 3時 | 12.5 | 0
2014-06-10 | 4時 | 12.2 | 0
2014-06-10 | 5時 | 12.9 | 0
2014-06-10 | 6時 | 15.6 | 0
2014-06-10 | 7時 | 17.7 | 0
2014-06-10 | 8時 | 19.8 | 0
2014-06-10 | 9時 | 22.1 | 0
2014-06-10 | 10時 | 23.5 | 0
2014-06-10 | 11時 | 23.9 | 0
2014-06-10 | 12時 | 25.5 | 0
2014-06-10 | 13時 | 25.2 | 0
2014-06-10 | 14時 | 25.4 | 0
2014-06-10 | 15時 | 22.7 | 0
2014-06-10 | 16時 | 19.8 | 0
2014-06-10 | 17時 | 16.5 | 0
2014-06-10 | 18時 | 16.5 | 0
2014-06-10 | 19時 | 16.4 | 0
2014-06-10 | 20時 | 16.2 | 0
2014-06-10 | 21時 | 16.2 | 0
2014-06-10 | 22時 | 15.6 | 0
2014-06-10 | 23時 | 15.9 | 0
2014-06-11 | 0時 | 15.8 | 0
2014-06-11 | 1時 | 15.8 | 0
2014-06-11 | 2時 | 15.5 | 0
2014-06-11 | 3時 | 15.5 | 0
2014-06-11 | 4時 | 15.4 | 0
2014-06-11 | 5時 | 15.4 | 0
2014-06-11 | 6時 | 17.1 | 0
2014-06-11 | 7時 | 18.5 | 0
2014-06-11 | 8時 | 20.3 | 0
2014-06-11 | 9時 | 22.4 | 0
2014-06-11 | 10時 | 23.2 | 0
2014-06-11 | 11時 | 23.7 | 0
2014-06-11 | 12時 | 23.6 | 0
2014-06-11 | 13時 | 20.6 | 0
2014-06-11 | 14時 | 19.7 | 0
2014-06-11 | 15時 | 21.5 | 0
2014-06-11 | 16時 | 20.7 | 0
2014-06-11 | 17時 | 20.1 | 0
2014-06-11 | 18時 | 18.8 | 0
2014-06-11 | 19時 | 17.7 | 0
2014-06-11 | 20時 | 17.8 | 0
2014-06-11 | 21時 | 17 | 0
2014-06-11 | 22時 | 16.1 | 0
2014-06-11 | 23時 | 15.7 | 0
2014-06-12 | 0時 | 15.5 | 0
2014-06-12 | 1時 | 16 | 0
2014-06-12 | 2時 | 15.9 | 0
2014-06-12 | 3時 | 15.2 | 0
2014-06-12 | 4時 | 15.5 | 0
2014-06-12 | 5時 | 16 | 0
2014-06-12 | 6時 | 16.3 | 0
2014-06-12 | 7時 | 18.5 | 0
2014-06-12 | 8時 | 19.1 | 0
2014-06-12 | 9時 | 19.7 | 0
2014-06-12 | 10時 | 21.3 | 0
2014-06-12 | 11時 | 22.1 | 0
2014-06-12 | 12時 | 22.4 | 0
2014-06-12 | 13時 | 22.5 | 0
2014-06-12 | 14時 | 23.5 | 0
2014-06-12 | 15時 | 23.8 | 0
2014-06-12 | 16時 | 22.3 | 0
2014-06-12 | 17時 | 20.6 | 0
2014-06-12 | 18時 | 19.8 | 0
2014-06-12 | 19時 | 19 | 0
2014-06-12 | 20時 | 18.5 | 0
2014-06-12 | 21時 | 17.9 | 0
2014-06-12 | 22時 | 18 | 0
2014-06-12 | 23時 | 17.9 | 0
2014-06-13 | 0時 | 17.6 | 0
2014-06-13 | 1時 | 17.8 | 0
2014-06-13 | 2時 | 17.9 | 0
2014-06-13 | 3時 | 17.9 | 0
2014-06-13 | 4時 | 17.7 | 0
2014-06-13 | 5時 | 17.6 | 0
2014-06-13 | 6時 | 18.5 | 0
2014-06-13 | 7時 | 19.5 | 0
2014-06-13 | 8時 | 20.1 | 0
2014-06-13 | 9時 | 20.9 | 0
2014-06-13 | 10時 | 21.4 | 0
2014-06-13 | 11時 | 21.5 | 0
2014-06-13 | 12時 | 21.9 | 0
2014-06-13 | 13時 | 21.6 | 0
2014-06-13 | 14時 | 20.7 | 0
2014-06-13 | 15時 | 19.9 | 0
2014-06-13 | 16時 | 20.1 | 0
2014-06-13 | 17時 | 19.8 | 0
2014-06-13 | 18時 | 19.5 | 0
2014-06-13 | 19時 | 19 | 0
2014-06-13 | 20時 | 18.7 | 0
2014-06-13 | 21時 | 18.6 | 0
2014-06-13 | 22時 | 18.5 | 0
2014-06-13 | 23時 | 17.9 | 0
2014-06-14 | 0時 | 17.8 | 0
2014-06-14 | 1時 | 17.7 | 0
2014-06-14 | 2時 | 18 | 0
2014-06-14 | 3時 | 18 | 0
2014-06-14 | 4時 | 18.2 | 0
2014-06-14 | 5時 | 18.4 | 0
2014-06-14 | 6時 | 19 | 0
2014-06-14 | 7時 | 19.3 | 0
2014-06-14 | 8時 | 20.8 | 0
2014-06-14 | 9時 | 21.1 | 0
2014-06-14 | 10時 | 21.6 | 0
2014-06-14 | 11時 | 21.5 | 0
2014-06-14 | 12時 | 23.4 | 0
2014-06-14 | 13時 | 24.7 | 0
2014-06-14 | 14時 | 25.6 | 0
2014-06-14 | 15時 | 25.7 | 0
2014-06-14 | 16時 | 25.2 | 0
2014-06-14 | 17時 | 24.7 | 0
2014-06-14 | 18時 | 24.1 | 0
2014-06-14 | 19時 | 23.6 | 0
2014-06-14 | 20時 | 23.4 | 0
2014-06-14 | 21時 | 22.9 | 0
2014-06-14 | 22時 | 22.4 | 0
2014-06-14 | 23時 | 21.9 | 0
2014-06-15 | 0時 | 21.5 | 0
2014-06-15 | 1時 | 21.5 | 0
2014-06-15 | 2時 | 21.6 | 0
2014-06-15 | 3時 | 21.7 | 0
2014-06-15 | 4時 | 21.5 | 0
2014-06-15 | 5時 | 22.6 | 0
2014-06-15 | 6時 | 24.7 | 0
2014-06-15 | 7時 | 25.8 | 0
2014-06-15 | 8時 | 26.9 | 0
2014-06-15 | 9時 | 27.9 | 0
2014-06-15 | 10時 | 28.1 | 0
2014-06-15 | 11時 | 28.8 | 0
2014-06-15 | 12時 | 28.3 | 0
2014-06-15 | 13時 | 27.4 | 0
2014-06-15 | 14時 | 26.7 | 0
2014-06-15 | 15時 | 26.3 | 0
2014-06-15 | 16時 | 25 | 0
2014-06-15 | 17時 | 24.5 | 0
2014-06-15 | 18時 | 23.3 | 0
2014-06-15 | 19時 | 22.6 | 0
2014-06-15 | 20時 | 21.7 | 0
2014-06-15 | 21時 | 21.5 | 0
2014-06-15 | 22時 | 21.5 | 0
2014-06-15 | 23時 | 21.2 | 0
2014-06-16 | 0時 | 21.1 | 0
2014-06-16 | 1時 | 21.1 | 0
2014-06-16 | 2時 | 20.9 | 0
2014-06-16 | 3時 | 21.1 | 0
2014-06-16 | 4時 | 21.2 | 0
2014-06-16 | 5時 | 21.6 | 0
2014-06-16 | 6時 | 22.5 | 0
2014-06-16 | 7時 | 23 | 0
2014-06-16 | 8時 | 25.1 | 0
2014-06-16 | 9時 | 27.6 | 0
2014-06-16 | 10時 | 29.4 | 0
2014-06-16 | 11時 | 30 | 0
2014-06-16 | 12時 | 31.1 | 0
2014-06-16 | 13時 | 32.1 | 0
2014-06-16 | 14時 | 32.7 | 0
2014-06-16 | 15時 | 32.4 | 0
2014-06-16 | 16時 | 31.1 | 0
2014-06-16 | 17時 | 29.5 | 0
2014-06-16 | 18時 | 27.8 | 0
2014-06-16 | 19時 | 26.4 | 0
2014-06-16 | 20時 | 25.4 | 0
2014-06-16 | 21時 | 24.7 | 0
2014-06-16 | 22時 | 23.5 | 0
2014-06-16 | 23時 | 22.8 | 0
2014-06-17 | 0時 | 22.1 | 0
2014-06-17 | 1時 | 22 | 0
2014-06-17 | 2時 | 21.5 | 0
2014-06-17 | 3時 | 20.8 | 0
2014-06-17 | 4時 | 20.5 | 0
2014-06-17 | 5時 | 21.8 | 0
2014-06-17 | 6時 | 23.4 | 0
2014-06-17 | 7時 | 24.7 | 0
2014-06-17 | 8時 | 26.4 | 0
2014-06-17 | 9時 | 27.4 | 0
2014-06-17 | 10時 | 28.7 | 0
2014-06-17 | 11時 | 29.7 | 0
2014-06-17 | 12時 | 29.6 | 0
2014-06-17 | 13時 | 29.4 | 0
2014-06-17 | 14時 | 29.7 | 0
2014-06-17 | 15時 | 29.7 | 0
2014-06-17 | 16時 | 28.9 | 0
2014-06-17 | 17時 | 27 | 0
2014-06-17 | 18時 | 24.4 | 0
2014-06-17 | 19時 | 22.6 | 0
2014-06-17 | 20時 | 21.3 | 0
2014-06-17 | 21時 | 21.2 | 0
2014-06-17 | 22時 | 21.2 | 0
2014-06-17 | 23時 | 20.9 | 0
2014-06-18 | 0時 | 20.7 | 0
2014-06-18 | 1時 | 20 | 0
2014-06-18 | 2時 | 19.6 | 0
2014-06-18 | 3時 | 18.9 | 0
2014-06-18 | 4時 | 18.8 | 0
2014-06-18 | 5時 | 18.9 | 0
2014-06-18 | 6時 | 19.3 | 0
2014-06-18 | 7時 | 19.8 | 0
2014-06-18 | 8時 | 20.1 | 0
2014-06-18 | 9時 | 20.4 | 0
2014-06-18 | 10時 | 20.9 | 0
2014-06-18 | 11時 | 21.2 | 0
2014-06-18 | 12時 | 21.2 | 0
2014-06-18 | 13時 | 21.8 | 0
2014-06-18 | 14時 | 21.8 | 0
2014-06-18 | 15時 | 21.1 | 0
2014-06-18 | 16時 | 20.4 | 0
2014-06-18 | 17時 | 19.9 | 0
2014-06-18 | 18時 | 18.8 | 0
2014-06-18 | 19時 | 18.1 | 0
2014-06-18 | 20時 | 17.8 | 0
2014-06-18 | 21時 | 17.7 | 0
2014-06-18 | 22時 | 17.5 | 0
2014-06-18 | 23時 | 17.5 | 0
2014-06-19 | 0時 | 17.5 | 0
2014-06-19 | 1時 | 17.5 | 0
2014-06-19 | 2時 | 17.4 | 0
2014-06-19 | 3時 | 17.6 | 0
2014-06-19 | 4時 | 17.8 | 0
2014-06-19 | 5時 | 18 | 0
2014-06-19 | 6時 | 18.2 | 0
2014-06-19 | 7時 | 18.5 | 0
2014-06-19 | 8時 | 19 | 0
2014-06-19 | 9時 | 19.3 | 0
2014-06-19 | 10時 | 19.8 | 0
2014-06-19 | 11時 | 19.7 | 0
2014-06-19 | 12時 | 19.9 | 0
2014-06-19 | 13時 | 19.8 | 0
2014-06-19 | 14時 | 20 | 0
2014-06-19 | 15時 | 19.9 | 0
2014-06-19 | 16時 | 19.5 | 0
2014-06-19 | 17時 | 19.4 | 0
2014-06-19 | 18時 | 19.5 | 0
2014-06-19 | 19時 | 19.6 | 0
2014-06-19 | 20時 | 19.7 | 0
2014-06-19 | 21時 | 20 | 0
2014-06-19 | 22時 | 21.8 | 0
2014-06-19 | 23時 | 21.4 | 0
2014-06-20 | 0時 | 21 | 0
2014-06-20 | 1時 | 21 | 0
2014-06-20 | 2時 | 21 | 0
2014-06-20 | 3時 | 21 | 0
2014-06-20 | 4時 | 20.9 | 0
2014-06-20 | 5時 | 20.9 | 0
2014-06-20 | 6時 | 21.3 | 0
2014-06-20 | 7時 | 21.5 | 0
2014-06-20 | 8時 | 21.8 | 0
2014-06-20 | 9時 | 23 | 0
2014-06-20 | 10時 | 24.6 | 0
2014-06-20 | 11時 | 25.5 | 0
2014-06-20 | 12時 | 27 | 0
2014-06-20 | 13時 | 27 | 0
2014-06-20 | 14時 | 27.5 | 0
2014-06-20 | 15時 | 26.9 | 0
2014-06-20 | 16時 | 26.5 | 0
2014-06-20 | 17時 | 25.3 | 0
2014-06-20 | 18時 | 22 | 0
2014-06-20 | 19時 | 20.6 | 0
2014-06-20 | 20時 | 19.5 | 0
2014-06-20 | 21時 | 19.6 | 0
2014-06-20 | 22時 | 19.3 | 0
2014-06-20 | 23時 | 19.1 | 0
2014-06-21 | 0時 | 19 | 0
2014-06-21 | 1時 | 18.7 | 0
2014-06-21 | 2時 | 18.3 | 0
2014-06-21 | 3時 | 18.3 | 0
2014-06-21 | 4時 | 18.2 | 0
2014-06-21 | 5時 | 18.9 | 0
2014-06-21 | 6時 | 19.8 | 0
2014-06-21 | 7時 | 21.1 | 0
2014-06-21 | 8時 | 21.7 | 0
2014-06-21 | 9時 | 22.5 | 0
2014-06-21 | 10時 | 23.4 | 0
2014-06-21 | 11時 | 23.3 | 0
2014-06-21 | 12時 | 23.1 | 0
2014-06-21 | 13時 | 23.4 | 0
2014-06-21 | 14時 | 23.2 | 0
2014-06-21 | 15時 | 23.7 | 0
2014-06-21 | 16時 | 21.3 | 0
2014-06-21 | 17時 | 17.5 | 0
2014-06-21 | 18時 | 17.9 | 0
2014-06-21 | 19時 | 17.9 | 0
2014-06-21 | 20時 | 17.8 | 0
2014-06-21 | 21時 | 17.5 | 0
2014-06-21 | 22時 | 17 | 0
2014-06-21 | 23時 | 17 | 0
2014-06-22 | 0時 | 16.8 | 0
2014-06-22 | 1時 | 16.3 | 0
2014-06-22 | 2時 | 16 | 0
2014-06-22 | 3時 | 15.5 | 0
2014-06-22 | 4時 | 15.9 | 0
2014-06-22 | 5時 | 16.5 | 0
2014-06-22 | 6時 | 18.1 | 0
2014-06-22 | 7時 | 20.1 | 0
2014-06-22 | 8時 | 21.4 | 0
2014-06-22 | 9時 | 22.7 | 0
2014-06-22 | 10時 | 23.9 | 0
2014-06-22 | 11時 | 24 | 0
2014-06-22 | 12時 | 25.5 | 0
2014-06-22 | 13時 | 25.5 | 0
2014-06-22 | 14時 | 25.7 | 0
2014-06-22 | 15時 | 25.6 | 0
2014-06-22 | 16時 | 25.2 | 0
2014-06-22 | 17時 | 24.7 | 0
2014-06-22 | 18時 | 23.6 | 0
2014-06-22 | 19時 | 22.9 | 0
2014-06-22 | 20時 | 22.4 | 0
2014-06-22 | 21時 | 21.5 | 0
2014-06-22 | 22時 | 20.9 | 0
2014-06-22 | 23時 | 20.3 | 0
2014-06-23 | 0時 | 20.1 | 0
2014-06-23 | 1時 | 19.8 | 0
2014-06-23 | 2時 | 19.4 | 0
2014-06-23 | 3時 | 19.4 | 0
2014-06-23 | 4時 | 18.9 | 0
2014-06-23 | 5時 | 19.3 | 0
2014-06-23 | 6時 | 19.7 | 0
2014-06-23 | 7時 | 19.5 | 0
2014-06-23 | 8時 | 20.6 | 0
2014-06-23 | 9時 | 20.9 | 0
2014-06-23 | 10時 | 18.9 | 0
2014-06-23 | 11時 | 19.4 | 0
2014-06-23 | 12時 | 18.9 | 0
2014-06-23 | 13時 | 19.1 | 0
2014-06-23 | 14時 | 19.3 | 0
2014-06-23 | 15時 | 19.5 | 0
2014-06-23 | 16時 | 19.1 | 0
2014-06-23 | 17時 | 19.2 | 0
2014-06-23 | 18時 | 19.1 | 0
2014-06-23 | 19時 | 19 | 0
2014-06-23 | 20時 | 18.9 | 0
2014-06-23 | 21時 | 18.8 | 0
2014-06-23 | 22時 | 18.6 | 0
2014-06-23 | 23時 | 18.2 | 0
2014-06-24 | 0時 | 18 | 0
2014-06-24 | 1時 | 17.7 | 0
2014-06-24 | 2時 | 17.7 | 0
2014-06-24 | 3時 | 17.9 | 0
2014-06-24 | 4時 | 17.9 | 0
2014-06-24 | 5時 | 18.4 | 0
2014-06-24 | 6時 | 19.1 | 0
2014-06-24 | 7時 | 19.4 | 0
2014-06-24 | 8時 | 20.3 | 0
2014-06-24 | 9時 | 21.4 | 0
2014-06-24 | 10時 | 22.2 | 0
2014-06-24 | 11時 | 21.9 | 0
2014-06-24 | 12時 | 21.9 | 0
2014-06-24 | 13時 | 22.7 | 0
2014-06-24 | 14時 | 22.1 | 0
2014-06-24 | 15時 | 21.4 | 0
2014-06-24 | 16時 | 20.7 | 0
2014-06-24 | 17時 | 20.6 | 0
2014-06-24 | 18時 | 20.1 | 0
2014-06-24 | 19時 | 19.4 | 0
2014-06-24 | 20時 | 18.9 | 0
2014-06-24 | 21時 | 18.5 | 0
2014-06-24 | 22時 | 18.4 | 0
2014-06-24 | 23時 | 18.4 | 0
2014-06-25 | 0時 | 18.2 | 0
2014-06-25 | 1時 | 18.3 | 0
2014-06-25 | 2時 | 18.2 | 0
2014-06-25 | 3時 | 18.2 | 0
2014-06-25 | 4時 | 18.3 | 0
2014-06-25 | 5時 | 18.7 | 0
2014-06-25 | 6時 | 18.8 | 0
2014-06-25 | 7時 | 19.6 | 0
2014-06-25 | 8時 | 19.8 | 0
2014-06-25 | 9時 | 20.4 | 0
2014-06-25 | 10時 | 21.2 | 0
2014-06-25 | 11時 | 22 | 0
2014-06-25 | 12時 | 21.9 | 0
2014-06-25 | 13時 | 22.1 | 0
2014-06-25 | 14時 | 22.2 | 0
2014-06-25 | 15時 | 22.9 | 0
2014-06-25 | 16時 | 22.8 | 0
2014-06-25 | 17時 | 22.6 | 0
2014-06-25 | 18時 | 22.1 | 0
2014-06-25 | 19時 | 22 | 0
2014-06-25 | 20時 | 21.5 | 0
2014-06-25 | 21時 | 21.1 | 0
2014-06-25 | 22時 | 20.8 | 0
2014-06-25 | 23時 | 20.6 | 0
2014-06-26 | 0時 | 20.3 | 0
2014-06-26 | 1時 | 20.2 | 0
2014-06-26 | 2時 | 20.1 | 0
2014-06-26 | 3時 | 20.1 | 0
2014-06-26 | 4時 | 20.1 | 0
2014-06-26 | 5時 | 19.8 | 0
2014-06-26 | 6時 | 19.7 | 0
2014-06-26 | 7時 | 19.6 | 0
2014-06-26 | 8時 | 20.1 | 0
2014-06-26 | 9時 | 20.6 | 0
2014-06-26 | 10時 | 21 | 0
2014-06-26 | 11時 | 21.6 | 0
2014-06-26 | 12時 | 21 | 0
2014-06-26 | 13時 | 21.1 | 0
2014-06-26 | 14時 | 20.7 | 0
2014-06-26 | 15時 | 21.4 | 0
2014-06-26 | 16時 | 21.5 | 0
2014-06-26 | 17時 | 21.5 | 0
2014-06-26 | 18時 | 21.3 | 0
2014-06-26 | 19時 | 20.7 | 0
2014-06-26 | 20時 | 20.5 | 0
2014-06-26 | 21時 | 20.5 | 0
2014-06-26 | 22時 | 20.1 | 0
2014-06-26 | 23時 | 19.4 | 0
2014-06-27 | 0時 | 19.8 | 0
2014-06-27 | 1時 | 19.6 | 0
2014-06-27 | 2時 | 19.3 | 0
2014-06-27 | 3時 | 19.2 | 0
2014-06-27 | 4時 | 19.3 | 0
2014-06-27 | 5時 | 19.7 | 0
2014-06-27 | 6時 | 20.2 | 0
2014-06-27 | 7時 | 22.3 | 0
2014-06-27 | 8時 | 23.9 | 0
2014-06-27 | 9時 | 25.3 | 0
2014-06-27 | 10時 | 26.6 | 0
2014-06-27 | 11時 | 27.2 | 0
2014-06-27 | 12時 | 27.4 | 0
2014-06-27 | 13時 | 27.5 | 0
2014-06-27 | 14時 | 28.6 | 0
2014-06-27 | 15時 | 29.2 | 0
2014-06-27 | 16時 | 28.8 | 0
2014-06-27 | 17時 | 27.8 | 0
2014-06-27 | 18時 | 26 | 0
2014-06-27 | 19時 | 25.2 | 0
2014-06-27 | 20時 | 24.3 | 0
2014-06-27 | 21時 | 23.7 | 0
2014-06-27 | 22時 | 22.4 | 0
2014-06-27 | 23時 | 22.1 | 0
2014-06-28 | 0時 | 21.3 | 0
2014-06-28 | 1時 | 20.8 | 0
2014-06-28 | 2時 | 20.2 | 0
2014-06-28 | 3時 | 20 | 0
2014-06-28 | 4時 | 19.8 | 0
2014-06-28 | 5時 | 20.5 | 0
2014-06-28 | 6時 | 21 | 0
2014-06-28 | 7時 | 22.6 | 0
2014-06-28 | 8時 | 23 | 0
2014-06-28 | 9時 | 25.1 | 0
2014-06-28 | 10時 | 26.2 | 0
2014-06-28 | 11時 | 27.5 | 0
2014-06-28 | 12時 | 27.3 | 0
2014-06-28 | 13時 | 24.5 | 0
2014-06-28 | 14時 | 21.9 | 0
2014-06-28 | 15時 | 19.4 | 0
2014-06-28 | 16時 | 18.6 | 0
2014-06-28 | 17時 | 18.6 | 0
2014-06-28 | 18時 | 18.6 | 0
2014-06-28 | 19時 | 18.3 | 0
2014-06-28 | 20時 | 18.3 | 0
2014-06-28 | 21時 | 18 | 0
2014-06-28 | 22時 | 18.1 | 0
2014-06-28 | 23時 | 18.1 | 0
2014-06-29 | 0時 | 18.1 | 0
2014-06-29 | 1時 | 18 | 0
2014-06-29 | 2時 | 17.8 | 0
2014-06-29 | 3時 | 17.8 | 0
2014-06-29 | 4時 | 17.8 | 0
2014-06-29 | 5時 | 18.2 | 0
2014-06-29 | 6時 | 19 | 0
2014-06-29 | 7時 | 19.9 | 0
2014-06-29 | 8時 | 20.7 | 0
2014-06-29 | 9時 | 20.5 | 0
2014-06-29 | 10時 | 20 | 0
2014-06-29 | 11時 | 20.1 | 0
2014-06-29 | 12時 | 20.4 | 0
2014-06-29 | 13時 | 20.4 | 0
2014-06-29 | 14時 | 19.2 | 0
2014-06-29 | 15時 | 18.7 | 0
2014-06-29 | 16時 | 18.9 | 0
2014-06-29 | 17時 | 18.5 | 0
2014-06-29 | 18時 | 18 | 0
2014-06-29 | 19時 | 17.9 | 0
2014-06-29 | 20時 | 17.6 | 0
2014-06-29 | 21時 | 17.4 | 0
2014-06-29 | 22時 | 17.3 | 0
2014-06-29 | 23時 | 17.3 | 0
2014-06-30 | 0時 | 17.2 | 0
2014-06-30 | 1時 | 17.3 | 0
2014-06-30 | 2時 | 17.4 | 0
2014-06-30 | 3時 | 17.5 | 0
2014-06-30 | 4時 | 17.5 | 0
2014-06-30 | 5時 | 17.8 | 0
2014-06-30 | 6時 | 18.1 | 0
2014-06-30 | 7時 | 18.5 | 0
2014-06-30 | 8時 | 18.9 | 0
2014-06-30 | 9時 | 19.7 | 0
2014-06-30 | 10時 | 19.4 | 0
2014-06-30 | 11時 | 19 | 0
2014-06-30 | 12時 | 19.4 | 0
2014-06-30 | 13時 | 19.3 | 0
2014-06-30 | 14時 | 18.7 | 0
2014-06-30 | 15時 | 18.1 | 0
2014-06-30 | 16時 | 17.7 | 0
2014-06-30 | 17時 | 17.6 | 0
2014-06-30 | 18時 | 17.8 | 0
2014-06-30 | 19時 | 17.3 | 0
2014-06-30 | 20時 | 17 | 0
2014-06-30 | 21時 | 16.6 | 0
2014-06-30 | 22時 | 16.6 | 0
2014-06-30 | 23時 | 16.4 | 0
2014-07-01 | 0時 | 16.5 | 0
2014-07-01 | 1時 | 16.7 | 0
2014-07-01 | 2時 | 16.7 | 0
2014-07-01 | 3時 | 16.7 | 0
2014-07-01 | 4時 | 16.9 | 0
2014-07-01 | 5時 | 17.2 | 0
2014-07-01 | 6時 | 17.5 | 0
2014-07-01 | 7時 | 18.3 | 0
2014-07-01 | 8時 | 18.5 | 0
2014-07-01 | 9時 | 18.9 | 0
2014-07-01 | 10時 | 19.5 | 0
2014-07-01 | 11時 | 19.7 | 0
2014-07-01 | 12時 | 19.3 | 0
2014-07-01 | 13時 | 19.8 | 0
2014-07-01 | 14時 | 19.5 | 0
2014-07-01 | 15時 | 19.8 | 0
2014-07-01 | 16時 | 19.8 | 0
2014-07-01 | 17時 | 19.7 | 0
2014-07-01 | 18時 | 19.4 | 0
2014-07-01 | 19時 | 19.1 | 0
2014-07-01 | 20時 | 18.9 | 0
2014-07-01 | 21時 | 18.6 | 0
2014-07-01 | 22時 | 18.4 | 0
2014-07-01 | 23時 | 18.3 | 0
2014-07-02 | 0時 | 18 | 0
2014-07-02 | 1時 | 17.9 | 0
2014-07-02 | 2時 | 17.9 | 0
2014-07-02 | 3時 | 17.6 | 0
2014-07-02 | 4時 | 17.6 | 0
2014-07-02 | 5時 | 17.9 | 0
2014-07-02 | 6時 | 18.3 | 0
2014-07-02 | 7時 | 19.9 | 0
2014-07-02 | 8時 | 20.6 | 0
2014-07-02 | 9時 | 21.2 | 0
2014-07-02 | 10時 | 22.2 | 0
2014-07-02 | 11時 | 23.5 | 0
2014-07-02 | 12時 | 23.9 | 0
2014-07-02 | 13時 | 23.8 | 0
2014-07-02 | 14時 | 23.8 | 0
2014-07-02 | 15時 | 23.6 | 0
2014-07-02 | 16時 | 23.6 | 0
2014-07-02 | 17時 | 23 | 0
2014-07-02 | 18時 | 21.9 | 0
2014-07-02 | 19時 | 21.2 | 0
2014-07-02 | 20時 | 20.7 | 0
2014-07-02 | 21時 | 20.4 | 0
2014-07-02 | 22時 | 20.3 | 0
2014-07-02 | 23時 | 20 | 0
2014-07-03 | 0時 | 19.8 | 0
2014-07-03 | 1時 | 19.8 | 0
2014-07-03 | 2時 | 19.5 | 0
2014-07-03 | 3時 | 19.4 | 0
2014-07-03 | 4時 | 19.6 | 0
2014-07-03 | 5時 | 19.9 | 0
2014-07-03 | 6時 | 20.2 | 0
2014-07-03 | 7時 | 21.4 | 0
2014-07-03 | 8時 | 21.9 | 0
2014-07-03 | 9時 | 22.2 | 0
2014-07-03 | 10時 | 22.6 | 0
2014-07-03 | 11時 | 23.1 | 0
2014-07-03 | 12時 | 22.6 | 0
2014-07-03 | 13時 | 23.6 | 0
2014-07-03 | 14時 | 23.2 | 0
2014-07-03 | 15時 | 22.2 | 0
2014-07-03 | 16時 | 21.8 | 0
2014-07-03 | 17時 | 21.5 | 0
2014-07-03 | 18時 | 21 | 0
2014-07-03 | 19時 | 21 | 0
2014-07-03 | 20時 | 20.9 | 0
2014-07-03 | 21時 | 20.7 | 0
2014-07-03 | 22時 | 20.6 | 0
2014-07-03 | 23時 | 20.4 | 0
2014-07-04 | 0時 | 20 | 0
2014-07-04 | 1時 | 19.2 | 0
2014-07-04 | 2時 | 19.2 | 0
2014-07-04 | 3時 | 19.2 | 0
2014-07-04 | 4時 | 19.2 | 0
2014-07-04 | 5時 | 19.4 | 0
2014-07-04 | 6時 | 19.6 | 0
2014-07-04 | 7時 | 20.1 | 0
2014-07-04 | 8時 | 20.6 | 0
2014-07-04 | 9時 | 21.6 | 0
2014-07-04 | 10時 | 22.6 | 0
2014-07-04 | 11時 | 22.5 | 0
2014-07-04 | 12時 | 22.6 | 0
2014-07-04 | 13時 | 21.9 | 0
2014-07-04 | 14時 | 21.9 | 0
2014-07-04 | 15時 | 22 | 0
2014-07-04 | 16時 | 22.1 | 0
2014-07-04 | 17時 | 22.1 | 0
2014-07-04 | 18時 | 21.8 | 0
2014-07-04 | 19時 | 21.9 | 0
2014-07-04 | 20時 | 22 | 0
2014-07-04 | 21時 | 21.9 | 0
2014-07-04 | 22時 | 21.9 | 0
2014-07-04 | 23時 | 21.9 | 0
2014-07-05 | 0時 | 22 | 0
2014-07-05 | 1時 | 22 | 0
2014-07-05 | 2時 | 21.9 | 0
2014-07-05 | 3時 | 21.8 | 0
2014-07-05 | 4時 | 21.8 | 0
2014-07-05 | 5時 | 22 | 0
2014-07-05 | 6時 | 22.8 | 0
2014-07-05 | 7時 | 24.7 | 0
2014-07-05 | 8時 | 25.6 | 0
2014-07-05 | 9時 | 27.2 | 0
2014-07-05 | 10時 | 27.6 | 0
2014-07-05 | 11時 | 28.6 | 0
2014-07-05 | 12時 | 27.6 | 0
2014-07-05 | 13時 | 26.8 | 0
2014-07-05 | 14時 | 28.6 | 0
2014-07-05 | 15時 | 26.9 | 0
2014-07-05 | 16時 | 26.1 | 0
2014-07-05 | 17時 | 25 | 0
2014-07-05 | 18時 | 23.7 | 0
2014-07-05 | 19時 | 23 | 0
2014-07-05 | 20時 | 22.7 | 0
2014-07-05 | 21時 | 22.7 | 0
2014-07-05 | 22時 | 22.4 | 0
2014-07-05 | 23時 | 22.1 | 0
2014-07-06 | 0時 | 21.8 | 0
2014-07-06 | 1時 | 21.7 | 0
2014-07-06 | 2時 | 21 | 0
2014-07-06 | 3時 | 21.5 | 0
2014-07-06 | 4時 | 21.3 | 0
2014-07-06 | 5時 | 21.3 | 0
2014-07-06 | 6時 | 21.9 | 0
2014-07-06 | 7時 | 22.7 | 0
2014-07-06 | 8時 | 23.7 | 0
2014-07-06 | 9時 | 25 | 0
2014-07-06 | 10時 | 25.7 | 0
2014-07-06 | 11時 | 25.8 | 0
2014-07-06 | 12時 | 25.7 | 0
2014-07-06 | 13時 | 26.2 | 0
2014-07-06 | 14時 | 26 | 0
2014-07-06 | 15時 | 26.2 | 0
2014-07-06 | 16時 | 26.1 | 0
2014-07-06 | 17時 | 26 | 0
2014-07-06 | 18時 | 24.9 | 0
2014-07-06 | 19時 | 23.7 | 0
2014-07-06 | 20時 | 22.8 | 0
2014-07-06 | 21時 | 22.2 | 0
2014-07-06 | 22時 | 22.3 | 0
2014-07-06 | 23時 | 22.2 | 0
2014-07-07 | 0時 | 21.1 | 0
2014-07-07 | 1時 | 20.7 | 0
2014-07-07 | 2時 | 20.4 | 0
2014-07-07 | 3時 | 20.6 | 0
2014-07-07 | 4時 | 20.4 | 0
2014-07-07 | 5時 | 20.7 | 0
2014-07-07 | 6時 | 21.4 | 0
2014-07-07 | 7時 | 23.3 | 0
2014-07-07 | 8時 | 24.7 | 0
2014-07-07 | 9時 | 26.2 | 0
2014-07-07 | 10時 | 26.3 | 0
2014-07-07 | 11時 | 26.5 | 0
2014-07-07 | 12時 | 25.7 | 0
2014-07-07 | 13時 | 26.2 | 0
2014-07-07 | 14時 | 25.5 | 0
2014-07-07 | 15時 | 24 | 0
2014-07-07 | 16時 | 22.4 | 0
2014-07-07 | 17時 | 21.7 | 0
2014-07-07 | 18時 | 21.1 | 0
2014-07-07 | 19時 | 20.4 | 0
2014-07-07 | 20時 | 20.2 | 0
2014-07-07 | 21時 | 19.9 | 0
2014-07-07 | 22時 | 20 | 0
2014-07-07 | 23時 | 19.9 | 0
2014-07-08 | 0時 | 19.8 | 0
2014-07-08 | 1時 | 19.6 | 0
2014-07-08 | 2時 | 19.6 | 0
2014-07-08 | 3時 | 19.6 | 0
2014-07-08 | 4時 | 19.6 | 0
2014-07-08 | 5時 | 19.7 | 0
2014-07-08 | 6時 | 20 | 0
2014-07-08 | 7時 | 20.2 | 0
2014-07-08 | 8時 | 20.6 | 0
2014-07-08 | 9時 | 21.4 | 0
2014-07-08 | 10時 | 22.3 | 0
2014-07-08 | 11時 | 22.9 | 0
2014-07-08 | 12時 | 23.5 | 0
2014-07-08 | 13時 | 23.4 | 0
2014-07-08 | 14時 | 23.3 | 0
2014-07-08 | 15時 | 22.8 | 0
2014-07-08 | 16時 | 22 | 0
2014-07-08 | 17時 | 21.5 | 0
2014-07-08 | 18時 | 21.2 | 0
2014-07-08 | 19時 | 20.9 | 0
2014-07-08 | 20時 | 20.7 | 0
2014-07-08 | 21時 | 20.4 | 0
2014-07-08 | 22時 | 20.1 | 0
2014-07-08 | 23時 | 19.8 | 0
2014-07-09 | 0時 | 19.4 | 0
2014-07-09 | 1時 | 19.1 | 0
2014-07-09 | 2時 | 19.1 | 0
2014-07-09 | 3時 | 18.8 | 0
2014-07-09 | 4時 | 18.7 | 0
2014-07-09 | 5時 | 18.7 | 0
2014-07-09 | 6時 | 18.7 | 0
2014-07-09 | 7時 | 19 | 0
2014-07-09 | 8時 | 19.2 | 0
2014-07-09 | 9時 | 19.1 | 0
2014-07-09 | 10時 | 20 | 0
2014-07-09 | 11時 | 20.1 | 0
2014-07-09 | 12時 | 20.7 | 0
2014-07-09 | 13時 | 21 | 0
2014-07-09 | 14時 | 20.9 | 0
2014-07-09 | 15時 | 20.7 | 0
2014-07-09 | 16時 | 20.4 | 0
2014-07-09 | 17時 | 20 | 0
2014-07-09 | 18時 | 19.3 | 0
2014-07-09 | 19時 | 19 | 0
2014-07-09 | 20時 | 18.9 | 0
2014-07-09 | 21時 | 18.9 | 0
2014-07-09 | 22時 | 18.4 | 0
2014-07-09 | 23時 | 18 | 0
2014-07-10 | 0時 | 17.6 | 0
2014-07-10 | 1時 | 17.6 | 0
2014-07-10 | 2時 | 17.6 | 0
2014-07-10 | 3時 | 17.6 | 0
2014-07-10 | 4時 | 17.5 | 0
2014-07-10 | 5時 | 17.7 | 0
2014-07-10 | 6時 | 17.7 | 0
2014-07-10 | 7時 | 18.2 | 0
2014-07-10 | 8時 | 18.5 | 0
2014-07-10 | 9時 | 19.3 | 0
2014-07-10 | 10時 | 19.4 | 0
2014-07-10 | 11時 | 20.2 | 0
2014-07-10 | 12時 | 20.6 | 0
2014-07-10 | 13時 | 21.2 | 0
2014-07-10 | 14時 | 21 | 0
2014-07-10 | 15時 | 21 | 0
2014-07-10 | 16時 | 20.7 | 0
2014-07-10 | 17時 | 20.7 | 0
2014-07-10 | 18時 | 20.5 | 0
2014-07-10 | 19時 | 20.4 | 0
2014-07-10 | 20時 | 20.2 | 0
2014-07-10 | 21時 | 19.7 | 0
2014-07-10 | 22時 | 19.5 | 0
2014-07-10 | 23時 | 19.3 | 0
2014-07-11 | 0時 | 19.2 | 0
2014-07-11 | 1時 | 19.2 | 0
2014-07-11 | 2時 | 19 | 0
2014-07-11 | 3時 | 19 | 0
2014-07-11 | 4時 | 18.9 | 0
2014-07-11 | 5時 | 19.1 | 0
2014-07-11 | 6時 | 19.4 | 0
2014-07-11 | 7時 | 20.2 | 0
2014-07-11 | 8時 | 21.7 | 0
2014-07-11 | 9時 | 23.5 | 0
2014-07-11 | 10時 | 23.8 | 0
2014-07-11 | 11時 | 24.3 | 0
2014-07-11 | 12時 | 24.7 | 0
2014-07-11 | 13時 | 25.3 | 0
2014-07-11 | 14時 | 25.4 | 0
2014-07-11 | 15時 | 25.1 | 0
2014-07-11 | 16時 | 24.6 | 0
2014-07-11 | 17時 | 22.9 | 0
2014-07-11 | 18時 | 21.6 | 0
2014-07-11 | 19時 | 20.9 | 0
2014-07-11 | 20時 | 20.7 | 0
2014-07-11 | 21時 | 20.1 | 0
2014-07-11 | 22時 | 19.4 | 0
2014-07-11 | 23時 | 19.1 | 0
2014-07-12 | 0時 | 18.9 | 0
2014-07-12 | 1時 | 18.8 | 0
2014-07-12 | 2時 | 18.8 | 0
2014-07-12 | 3時 | 18.7 | 0
2014-07-12 | 4時 | 18.6 | 0
2014-07-12 | 5時 | 18.8 | 0
2014-07-12 | 6時 | 18.6 | 0
2014-07-12 | 7時 | 18.4 | 0
2014-07-12 | 8時 | 18.5 | 0
2014-07-12 | 9時 | 19 | 0
2014-07-12 | 10時 | 19.3 | 0
2014-07-12 | 11時 | 19.4 | 0
2014-07-12 | 12時 | 19.2 | 0
2014-07-12 | 13時 | 19 | 0
2014-07-12 | 14時 | 18.6 | 0
2014-07-12 | 15時 | 18.4 | 0
2014-07-12 | 16時 | 17.8 | 0
2014-07-12 | 17時 | 17.5 | 0
2014-07-12 | 18時 | 17.4 | 0
2014-07-12 | 19時 | 17 | 0
2014-07-12 | 20時 | 16.9 | 0
2014-07-12 | 21時 | 16.5 | 0
2014-07-12 | 22時 | 16.6 | 0
2014-07-12 | 23時 | 16.7 | 0
2014-07-13 | 0時 | 16.7 | 0
2014-07-13 | 1時 | 16.8 | 0
2014-07-13 | 2時 | 16.9 | 0
2014-07-13 | 3時 | 17 | 0
2014-07-13 | 4時 | 17.2 | 0
2014-07-13 | 5時 | 17.4 | 0
2014-07-13 | 6時 | 17.7 | 0
2014-07-13 | 7時 | 17.8 | 0
2014-07-13 | 8時 | 18 | 0
2014-07-13 | 9時 | 18.5 | 0
2014-07-13 | 10時 | 19.1 | 0
2014-07-13 | 11時 | 19.6 | 0
2014-07-13 | 12時 | 20.1 | 0
2014-07-13 | 13時 | 21.5 | 0
2014-07-13 | 14時 | 21.5 | 0
2014-07-13 | 15時 | 21.9 | 0
2014-07-13 | 16時 | 21.4 | 0
2014-07-13 | 17時 | 21.3 | 0
2014-07-13 | 18時 | 20.9 | 0
2014-07-13 | 19時 | 20.5 | 0
2014-07-13 | 20時 | 20.1 | 0
2014-07-13 | 21時 | 20.1 | 0
2014-07-13 | 22時 | 20 | 0
2014-07-13 | 23時 | 19.7 | 0
2014-07-14 | 0時 | 19.5 | 0
2014-07-14 | 1時 | 19.3 | 0
2014-07-14 | 2時 | 18.8 | 0
2014-07-14 | 3時 | 18.4 | 0
2014-07-14 | 4時 | 18 | 0
2014-07-14 | 5時 | 19 | 0
2014-07-14 | 6時 | 19.8 | 0
2014-07-14 | 7時 | 20.8 | 0
2014-07-14 | 8時 | 21.7 | 0
2014-07-14 | 9時 | 22.3 | 0
2014-07-14 | 10時 | 24.1 | 0
2014-07-14 | 11時 | 25 | 0
2014-07-14 | 12時 | 25.8 | 0
2014-07-14 | 13時 | 26.9 | 0
2014-07-14 | 14時 | 27.3 | 0
2014-07-14 | 15時 | 26.9 | 0
2014-07-14 | 16時 | 26.8 | 0
2014-07-14 | 17時 | 26.5 | 0
2014-07-14 | 18時 | 25.7 | 0
2014-07-14 | 19時 | 24.6 | 0
2014-07-14 | 20時 | 24.2 | 0
2014-07-14 | 21時 | 24 | 0
2014-07-14 | 22時 | 23.8 | 0
2014-07-14 | 23時 | 23.5 | 0
2014-07-15 | 0時 | 23.5 | 0
2014-07-15 | 1時 | 23.5 | 0
2014-07-15 | 2時 | 23.2 | 0
2014-07-15 | 3時 | 23 | 0
2014-07-15 | 4時 | 22.9 | 0
2014-07-15 | 5時 | 23.1 | 0
2014-07-15 | 6時 | 23.1 | 0
2014-07-15 | 7時 | 23.5 | 0
2014-07-15 | 8時 | 23.9 | 0
2014-07-15 | 9時 | 24.7 | 0
2014-07-15 | 10時 | 24.9 | 0
2014-07-15 | 11時 | 25.7 | 0
2014-07-15 | 12時 | 27 | 0
2014-07-15 | 13時 | 29 | 0
2014-07-15 | 14時 | 29.2 | 0
2014-07-15 | 15時 | 28.6 | 0
2014-07-15 | 16時 | 29.1 | 0
2014-07-15 | 17時 | 28 | 0
2014-07-15 | 18時 | 27.4 | 0
2014-07-15 | 19時 | 26.8 | 0
2014-07-15 | 20時 | 26.2 | 0
2014-07-15 | 21時 | 25.4 | 0
2014-07-15 | 22時 | 25.1 | 0
2014-07-15 | 23時 | 24.7 | 0
2014-07-16 | 0時 | 24.5 | 0
2014-07-16 | 1時 | 24.3 | 0
2014-07-16 | 2時 | 24.1 | 0
2014-07-16 | 3時 | 23.5 | 0
2014-07-16 | 4時 | 23.5 | 0
2014-07-16 | 5時 | 23.6 | 0
2014-07-16 | 6時 | 24.3 | 0
2014-07-16 | 7時 | 24.6 | 0
2014-07-16 | 8時 | 25.2 | 0
2014-07-16 | 9時 | 25.8 | 0
2014-07-16 | 10時 | 27.5 | 0
2014-07-16 | 11時 | 29.4 | 0
2014-07-16 | 12時 | 30 | 0
2014-07-16 | 13時 | 30.6 | 0
2014-07-16 | 14時 | 31.6 | 0
2014-07-16 | 15時 | 32.2 | 0
2014-07-16 | 16時 | 31 | 0
2014-07-16 | 17時 | 30.6 | 0
2014-07-16 | 18時 | 26.4 | 0
2014-07-16 | 19時 | 25.3 | 0
2014-07-16 | 20時 | 25.1 | 0
2014-07-16 | 21時 | 25 | 0
2014-07-16 | 22時 | 25.3 | 0
2014-07-16 | 23時 | 25.4 | 0
2014-07-17 | 0時 | 25 | 0
2014-07-17 | 1時 | 24.9 | 0
2014-07-17 | 2時 | 23.9 | 0
2014-07-17 | 3時 | 23.9 | 0
2014-07-17 | 4時 | 23.8 | 0
2014-07-17 | 5時 | 24.3 | 0
2014-07-17 | 6時 | 25 | 0
2014-07-17 | 7時 | 25.9 | 0
2014-07-17 | 8時 | 27.4 | 0
2014-07-17 | 9時 | 28.2 | 0
2014-07-17 | 10時 | 30.1 | 0
2014-07-17 | 11時 | 31.3 | 0
2014-07-17 | 12時 | 32.3 | 0
2014-07-17 | 13時 | 33.1 | 0
2014-07-17 | 14時 | 32.8 | 0
2014-07-17 | 15時 | 33.5 | 0
2014-07-17 | 16時 | 33.5 | 0
2014-07-17 | 17時 | 32.6 | 0
2014-07-17 | 18時 | 27 | 0
2014-07-17 | 19時 | 27.1 | 0
2014-07-17 | 20時 | 26.2 | 0
2014-07-17 | 21時 | 25.3 | 0
2014-07-17 | 22時 | 25.7 | 0
2014-07-17 | 23時 | 25.3 | 0
2014-07-18 | 0時 | 24.9 | 0
2014-07-18 | 1時 | 24.4 | 0
2014-07-18 | 2時 | 24.2 | 0
2014-07-18 | 3時 | 23.6 | 0
2014-07-18 | 4時 | 23.4 | 0
2014-07-18 | 5時 | 24 | 0
2014-07-18 | 6時 | 26.3 | 0
2014-07-18 | 7時 | 28.1 | 0
2014-07-18 | 8時 | 29.6 | 0
2014-07-18 | 9時 | 31.2 | 0
2014-07-18 | 10時 | 31.9 | 0
2014-07-18 | 11時 | 33.4 | 0
2014-07-18 | 12時 | 34.6 | 0
2014-07-18 | 13時 | 35 | 0
2014-07-18 | 14時 | 35.3 | 0
2014-07-18 | 15時 | 35.2 | 0
2014-07-18 | 16時 | 33.4 | 0
2014-07-18 | 17時 | 32.1 | 0
2014-07-18 | 18時 | 31.1 | 0
2014-07-18 | 19時 | 30 | 0
2014-07-18 | 20時 | 29.1 | 0
2014-07-18 | 21時 | 28.6 | 0
2014-07-18 | 22時 | 28.1 | 0
2014-07-18 | 23時 | 27.6 | 0
2014-07-19 | 0時 | 27.3 | 0
2014-07-19 | 1時 | 26.5 | 0
2014-07-19 | 2時 | 25.8 | 0
2014-07-19 | 3時 | 25.5 | 0
2014-07-19 | 4時 | 24.5 | 0
2014-07-19 | 5時 | 25.7 | 0
2014-07-19 | 6時 | 27 | 0
2014-07-19 | 7時 | 28.6 | 0
2014-07-19 | 8時 | 30.2 | 0
2014-07-19 | 9時 | 31.9 | 0
2014-07-19 | 10時 | 33.1 | 0
2014-07-19 | 11時 | 34.6 | 0
2014-07-19 | 12時 | 35.1 | 0
2014-07-19 | 13時 | 34.6 | 0
2014-07-19 | 14時 | 33.3 | 0
2014-07-19 | 15時 | 28 | 0
2014-07-19 | 16時 | 26.2 | 0
2014-07-19 | 17時 | 25.8 | 0
2014-07-19 | 18時 | 26.3 | 0
2014-07-19 | 19時 | 26.6 | 0
2014-07-19 | 20時 | 26.8 | 0
2014-07-19 | 21時 | 26.2 | 0
2014-07-19 | 22時 | 26.3 | 0
2014-07-19 | 23時 | 26 | 0
2014-07-20 | 0時 | 26 | 0
2014-07-20 | 1時 | 25.3 | 0
2014-07-20 | 2時 | 24.7 | 0
2014-07-20 | 3時 | 24 | 0
2014-07-20 | 4時 | 23.9 | 0
2014-07-20 | 5時 | 24.1 | 0
2014-07-20 | 6時 | 25.1 | 0
2014-07-20 | 7時 | 26.5 | 0
2014-07-20 | 8時 | 27.3 | 0
2014-07-20 | 9時 | 29 | 0
2014-07-20 | 10時 | 29.6 | 0
2014-07-20 | 11時 | 30.1 | 0
2014-07-20 | 12時 | 30.6 | 0
2014-07-20 | 13時 | 28.7 | 0
2014-07-20 | 14時 | 28.6 | 0
2014-07-20 | 15時 | 27.6 | 0
2014-07-20 | 16時 | 26.4 | 0
2014-07-20 | 17時 | 25.4 | 0
2014-07-20 | 18時 | 24.6 | 0
2014-07-20 | 19時 | 23.7 | 0
2014-07-20 | 20時 | 23.7 | 0
2014-07-20 | 21時 | 22.8 | 0
2014-07-20 | 22時 | 22.6 | 0
2014-07-20 | 23時 | 22.1 | 0
2014-07-21 | 0時 | 21.8 | 0
2014-07-21 | 1時 | 21.5 | 0
2014-07-21 | 2時 | 21.1 | 0
2014-07-21 | 3時 | 21.2 | 0
2014-07-21 | 4時 | 21.2 | 0
2014-07-21 | 5時 | 21.4 | 0
2014-07-21 | 6時 | 21.7 | 0
2014-07-21 | 7時 | 22.3 | 0
2014-07-21 | 8時 | 22.7 | 0
2014-07-21 | 9時 | 24.1 | 0
2014-07-21 | 10時 | 24.5 | 0
2014-07-21 | 11時 | 25.5 | 0
2014-07-21 | 12時 | 25.7 | 0
2014-07-21 | 13時 | 26.8 | 0
2014-07-21 | 14時 | 27.5 | 0
2014-07-21 | 15時 | 28.1 | 0
2014-07-21 | 16時 | 28.5 | 0
2014-07-21 | 17時 | 27.2 | 0
2014-07-21 | 18時 | 25.8 | 0
2014-07-21 | 19時 | 24.8 | 0
2014-07-21 | 20時 | 24.4 | 0
2014-07-21 | 21時 | 23.9 | 0
2014-07-21 | 22時 | 23.1 | 0
2014-07-21 | 23時 | 22.7 | 0
2014-07-22 | 0時 | 22.1 | 0
2014-07-22 | 1時 | 21.7 | 0
2014-07-22 | 2時 | 21.4 | 0
2014-07-22 | 3時 | 21.1 | 0
2014-07-22 | 4時 | 21.2 | 0
2014-07-22 | 5時 | 21.8 | 0
2014-07-22 | 6時 | 22.1 | 0
2014-07-22 | 7時 | 23.8 | 0
2014-07-22 | 8時 | 25.2 | 0
2014-07-22 | 9時 | 27.2 | 0
2014-07-22 | 10時 | 29.1 | 0
2014-07-22 | 11時 | 30 | 0
2014-07-22 | 12時 | 31.3 | 0
2014-07-22 | 13時 | 31.9 | 0
2014-07-22 | 14時 | 32.2 | 0
2014-07-22 | 15時 | 31.7 | 0
2014-07-22 | 16時 | 31.5 | 0
2014-07-22 | 17時 | 31 | 0
2014-07-22 | 18時 | 28.7 | 0
2014-07-22 | 19時 | 27.2 | 0
2014-07-22 | 20時 | 26 | 0
2014-07-22 | 21時 | 24.7 | 0
2014-07-22 | 22時 | 24 | 0
2014-07-22 | 23時 | 23.7 | 0
2014-07-23 | 0時 | 23.5 | 0
2014-07-23 | 1時 | 23.3 | 0
2014-07-23 | 2時 | 23.3 | 0
2014-07-23 | 3時 | 23.1 | 0
2014-07-23 | 4時 | 22.9 | 0
2014-07-23 | 5時 | 23.5 | 0
2014-07-23 | 6時 | 24.2 | 0
2014-07-23 | 7時 | 25.8 | 0
2014-07-23 | 8時 | 27.6 | 0
2014-07-23 | 9時 | 29.1 | 0
2014-07-23 | 10時 | 30.6 | 0
2014-07-23 | 11時 | 31.2 | 0
2014-07-23 | 12時 | 31.8 | 0
2014-07-23 | 13時 | 32.1 | 0
2014-07-23 | 14時 | 32.6 | 0
2014-07-23 | 15時 | 32.5 | 0
2014-07-23 | 16時 | 32 | 0
2014-07-23 | 17時 | 31.4 | 0
2014-07-23 | 18時 | 30.7 | 0
2014-07-23 | 19時 | 29.2 | 0
2014-07-23 | 20時 | 28.7 | 0
2014-07-23 | 21時 | 28.2 | 0
2014-07-23 | 22時 | 26.9 | 0
2014-07-23 | 23時 | 26.2 | 0
2014-07-24 | 0時 | 25.8 | 0
2014-07-24 | 1時 | 25.5 | 0
2014-07-24 | 2時 | 25.2 | 0
2014-07-24 | 3時 | 25.1 | 0
2014-07-24 | 4時 | 25.1 | 0
2014-07-24 | 5時 | 25 | 0
2014-07-24 | 6時 | 25.4 | 0
2014-07-24 | 7時 | 26.4 | 0
2014-07-24 | 8時 | 27.3 | 0
2014-07-24 | 9時 | 28.5 | 0
2014-07-24 | 10時 | 28.9 | 0
2014-07-24 | 11時 | 30.6 | 0
2014-07-24 | 12時 | 31.4 | 0
2014-07-24 | 13時 | 32.7 | 0
2014-07-24 | 14時 | 32.4 | 0
2014-07-24 | 15時 | 32.8 | 0
2014-07-24 | 16時 | 29 | 0
2014-07-24 | 17時 | 24.7 | 0
2014-07-24 | 18時 | 23.2 | 0
2014-07-24 | 19時 | 24.2 | 0
2014-07-24 | 20時 | 23.6 | 0
2014-07-24 | 21時 | 23.6 | 0
2014-07-24 | 22時 | 23.8 | 0
2014-07-24 | 23時 | 23.6 | 0
2014-07-25 | 0時 | 23.7 | 0
2014-07-25 | 1時 | 23.9 | 0
2014-07-25 | 2時 | 23.5 | 0
2014-07-25 | 3時 | 22.6 | 0
2014-07-25 | 4時 | 22.6 | 0
2014-07-25 | 5時 | 23.3 | 0
2014-07-25 | 6時 | 23.4 | 0
2014-07-25 | 7時 | 25.8 | 0
2014-07-25 | 8時 | 26.3 | 0
2014-07-25 | 9時 | 27.7 | 0
2014-07-25 | 10時 | 28.4 | 0
2014-07-25 | 11時 | 29.4 | 0
2014-07-25 | 12時 | 29.3 | 0
2014-07-25 | 13時 | 30 | 0
2014-07-25 | 14時 | 29.7 | 0
2014-07-25 | 15時 | 28.6 | 0
2014-07-25 | 16時 | 21.6 | 0
2014-07-25 | 17時 | 22.6 | 0
2014-07-25 | 18時 | 22.7 | 0
2014-07-25 | 19時 | 22.4 | 0
2014-07-25 | 20時 | 22.8 | 0
2014-07-25 | 21時 | 22.6 | 0
2014-07-25 | 22時 | 22.7 | 0
2014-07-25 | 23時 | 22.7 | 0
2014-07-26 | 0時 | 22.7 | 0
2014-07-26 | 1時 | 22.7 | 0
2014-07-26 | 2時 | 22.6 | 0
2014-07-26 | 3時 | 22.7 | 0
2014-07-26 | 4時 | 22.8 | 0
2014-07-26 | 5時 | 22.9 | 0
2014-07-26 | 6時 | 24.5 | 0
2014-07-26 | 7時 | 25.1 | 0
2014-07-26 | 8時 | 26.1 | 0
2014-07-26 | 9時 | 27.4 | 0
2014-07-26 | 10時 | 28.3 | 0
2014-07-26 | 11時 | 31 | 0
2014-07-26 | 12時 | 29.8 | 0
2014-07-26 | 13時 | 30.2 | 0
2014-07-26 | 14時 | 30.1 | 0
2014-07-26 | 15時 | 30.3 | 0
2014-07-26 | 16時 | 26.3 | 0
2014-07-26 | 17時 | 26.3 | 0
2014-07-26 | 18時 | 25.8 | 0
2014-07-26 | 19時 | 26.1 | 0
2014-07-26 | 20時 | 24.9 | 0
2014-07-26 | 21時 | 24.7 | 0
2014-07-26 | 22時 | 24.6 | 0
2014-07-26 | 23時 | 24.3 | 0
2014-07-27 | 0時 | 23.9 | 0
2014-07-27 | 1時 | 23.5 | 0
2014-07-27 | 2時 | 23.2 | 0
2014-07-27 | 3時 | 23.2 | 0
2014-07-27 | 4時 | 22.4 | 0
2014-07-27 | 5時 | 23.5 | 0
2014-07-27 | 6時 | 24.5 | 0
2014-07-27 | 7時 | 25.7 | 0
2014-07-27 | 8時 | 26.5 | 0
2014-07-27 | 9時 | 27.4 | 0
2014-07-27 | 10時 | 28.8 | 0
2014-07-27 | 11時 | 29.3 | 0
2014-07-27 | 12時 | 29 | 0
2014-07-27 | 13時 | 29.1 | 0
2014-07-27 | 14時 | 28.9 | 0
2014-07-27 | 15時 | 28.2 | 0
2014-07-27 | 16時 | 27 | 0
2014-07-27 | 17時 | 25.3 | 0
2014-07-27 | 18時 | 23.9 | 0
2014-07-27 | 19時 | 23.1 | 0
2014-07-27 | 20時 | 22.8 | 0
2014-07-27 | 21時 | 22.7 | 0
2014-07-27 | 22時 | 22.4 | 0
2014-07-27 | 23時 | 21.9 | 0
2014-07-28 | 0時 | 21.8 | 0
2014-07-28 | 1時 | 21.4 | 0
2014-07-28 | 2時 | 21.3 | 0
2014-07-28 | 3時 | 21.3 | 0
2014-07-28 | 4時 | 21.5 | 0
2014-07-28 | 5時 | 21.9 | 0
2014-07-28 | 6時 | 22.2 | 0
2014-07-28 | 7時 | 23 | 0
2014-07-28 | 8時 | 23.8 | 0
2014-07-28 | 9時 | 24.2 | 0
2014-07-28 | 10時 | 24.5 | 0
2014-07-28 | 11時 | 25.3 | 0
2014-07-28 | 12時 | 26.4 | 0
2014-07-28 | 13時 | 27.1 | 0
2014-07-28 | 14時 | 26.9 | 0
2014-07-28 | 15時 | 26.5 | 0
2014-07-28 | 16時 | 26 | 0
2014-07-28 | 17時 | 24.1 | 0
2014-07-28 | 18時 | 23.5 | 0
2014-07-28 | 19時 | 23.2 | 0
2014-07-28 | 20時 | 22.8 | 0
2014-07-28 | 21時 | 22.5 | 0
2014-07-28 | 22時 | 22.2 | 0
2014-07-28 | 23時 | 21.4 | 0
2014-07-29 | 0時 | 21.2 | 0
2014-07-29 | 1時 | 20.6 | 0
2014-07-29 | 2時 | 20.5 | 0
2014-07-29 | 3時 | 20.7 | 0
2014-07-29 | 4時 | 20.8 | 0
2014-07-29 | 5時 | 21.1 | 0
2014-07-29 | 6時 | 22 | 0
2014-07-29 | 7時 | 23.2 | 0
2014-07-29 | 8時 | 23.1 | 0
2014-07-29 | 9時 | 23.9 | 0
2014-07-29 | 10時 | 24.7 | 0
2014-07-29 | 11時 | 25.8 | 0
2014-07-29 | 12時 | 27.4 | 0
2014-07-29 | 13時 | 28.2 | 0
2014-07-29 | 14時 | 28.5 | 0
2014-07-29 | 15時 | 29 | 0
2014-07-29 | 16時 | 28.9 | 0
2014-07-29 | 17時 | 28.3 | 0
2014-07-29 | 18時 | 25.1 | 0
2014-07-29 | 19時 | 23.7 | 0
2014-07-29 | 20時 | 23.4 | 0
2014-07-29 | 21時 | 23.6 | 0
2014-07-29 | 22時 | 22.7 | 0
2014-07-29 | 23時 | 22.6 | 0
2014-07-30 | 0時 | 22.4 | 0
2014-07-30 | 1時 | 22.3 | 0
2014-07-30 | 2時 | 22.3 | 0
2014-07-30 | 3時 | 21.8 | 0
2014-07-30 | 4時 | 21.6 | 0
2014-07-30 | 5時 | 22 | 0
2014-07-30 | 6時 | 23.1 | 0
2014-07-30 | 7時 | 24 | 0
2014-07-30 | 8時 | 25.8 | 0
2014-07-30 | 9時 | 27.3 | 0
2014-07-30 | 10時 | 28.1 | 0
2014-07-30 | 11時 | 29.7 | 0
2014-07-30 | 12時 | 29.8 | 0
2014-07-30 | 13時 | 29.2 | 0
2014-07-30 | 14時 | 29.4 | 0
2014-07-30 | 15時 | 28.5 | 0
2014-07-30 | 16時 | 27.1 | 0
2014-07-30 | 17時 | 25.9 | 0
2014-07-30 | 18時 | 24.3 | 0
2014-07-30 | 19時 | 23.2 | 0
2014-07-30 | 20時 | 22.7 | 0
2014-07-30 | 21時 | 22.1 | 0
2014-07-30 | 22時 | 21.2 | 0
2014-07-30 | 23時 | 21 | 0
2014-07-31 | 0時 | 21.3 | 0
2014-07-31 | 1時 | 21.6 | 0
2014-07-31 | 2時 | 21.4 | 0
2014-07-31 | 3時 | 20.7 | 0
2014-07-31 | 4時 | 21 | 0
2014-07-31 | 5時 | 21.8 | 0
2014-07-31 | 6時 | 22.8 | 0
2014-07-31 | 7時 | 23.9 | 0
2014-07-31 | 8時 | 25.6 | 0
2014-07-31 | 9時 | 26.4 | 0
2014-07-31 | 10時 | 27.7 | 0
2014-07-31 | 11時 | 28.8 | 0
2014-07-31 | 12時 | 28.4 | 0
2014-07-31 | 13時 | 29.2 | 0
2014-07-31 | 14時 | 29.4 | 0
2014-07-31 | 15時 | 28.4 | 0
2014-07-31 | 16時 | 26.6 | 0
2014-07-31 | 17時 | 25.1 | 0
2014-07-31 | 18時 | 24.7 | 0
2014-07-31 | 19時 | 24.2 | 0
2014-07-31 | 20時 | 24 | 0
2014-07-31 | 21時 | 24.2 | 0
2014-07-31 | 22時 | 23.9 | 0
2014-07-31 | 23時 | 23.7 | 0
2014-08-01 | 0時 | 22.9 | 0
2014-08-01 | 1時 | 22.6 | 0
2014-08-01 | 2時 | 22.2 | 0
2014-08-01 | 3時 | 22.4 | 0
2014-08-01 | 4時 | 22.8 | 0
2014-08-01 | 5時 | 23.4 | 0
2014-08-01 | 6時 | 23.9 | 0
2014-08-01 | 7時 | 25.7 | 0
2014-08-01 | 8時 | 26.2 | 0
2014-08-01 | 9時 | 28 | 0
2014-08-01 | 10時 | 30.1 | 0
2014-08-01 | 11時 | 30.7 | 0
2014-08-01 | 12時 | 31.7 | 0
2014-08-01 | 13時 | 31.8 | 0
2014-08-01 | 14時 | 32.7 | 0
2014-08-01 | 15時 | 31.1 | 0
2014-08-01 | 16時 | 28.7 | 0
2014-08-01 | 17時 | 27.2 | 0
2014-08-01 | 18時 | 26 | 0
2014-08-01 | 19時 | 25.2 | 0
2014-08-01 | 20時 | 24.5 | 0
2014-08-01 | 21時 | 24.1 | 0
2014-08-01 | 22時 | 23.7 | 0
2014-08-01 | 23時 | 23.2 | 0
2014-08-02 | 0時 | 23.1 | 0
2014-08-02 | 1時 | 22.5 | 0
2014-08-02 | 2時 | 22.4 | 0
2014-08-02 | 3時 | 22.7 | 0
2014-08-02 | 4時 | 22.6 | 0
2014-08-02 | 5時 | 23.2 | 0
2014-08-02 | 6時 | 23.7 | 0
2014-08-02 | 7時 | 24.3 | 0
2014-08-02 | 8時 | 25.7 | 0
2014-08-02 | 9時 | 27.1 | 0
2014-08-02 | 10時 | 28.2 | 0
2014-08-02 | 11時 | 27.7 | 0
2014-08-02 | 12時 | 29.1 | 0
2014-08-02 | 13時 | 29 | 0
2014-08-02 | 14時 | 28.8 | 0
2014-08-02 | 15時 | 28.4 | 0
2014-08-02 | 16時 | 27.6 | 0
2014-08-02 | 17時 | 26 | 0
2014-08-02 | 18時 | 24.5 | 0
2014-08-02 | 19時 | 23.6 | 0
2014-08-02 | 20時 | 23.2 | 0
2014-08-02 | 21時 | 22.5 | 0
2014-08-02 | 22時 | 22.7 | 0
2014-08-02 | 23時 | 22.7 | 0
2014-08-03 | 0時 | 22.3 | 0
2014-08-03 | 1時 | 21.8 | 0
2014-08-03 | 2時 | 21.6 | 0
2014-08-03 | 3時 | 21 | 0
2014-08-03 | 4時 | 20.4 | 0
2014-08-03 | 5時 | 21.1 | 0
2014-08-03 | 6時 | 22.5 | 0
2014-08-03 | 7時 | 23.3 | 0
2014-08-03 | 8時 | 25.4 | 0
2014-08-03 | 9時 | 26.2 | 0
2014-08-03 | 10時 | 26.9 | 0
2014-08-03 | 11時 | 28.2 | 0
2014-08-03 | 12時 | 28.5 | 0
2014-08-03 | 13時 | 28.7 | 0
2014-08-03 | 14時 | 29.3 | 0
2014-08-03 | 15時 | 27.8 | 0
2014-08-03 | 16時 | 26.4 | 0
2014-08-03 | 17時 | 24.7 | 0
2014-08-03 | 18時 | 23.6 | 0
2014-08-03 | 19時 | 22.8 | 0
2014-08-03 | 20時 | 22.1 | 0
2014-08-03 | 21時 | 21.9 | 0
2014-08-03 | 22時 | 21.6 | 0
2014-08-03 | 23時 | 21.5 | 0
2014-08-04 | 0時 | 21.7 | 0
2014-08-04 | 1時 | 21.7 | 0
2014-08-04 | 2時 | 21.6 | 0
2014-08-04 | 3時 | 20.9 | 0
2014-08-04 | 4時 | 20.4 | 0
2014-08-04 | 5時 | 20.2 | 0
2014-08-04 | 6時 | 20 | 0
2014-08-04 | 7時 | 19.7 | 0
2014-08-04 | 8時 | 19.3 | 0
2014-08-04 | 9時 | 18.4 | 0
2014-08-04 | 10時 | 18.7 | 0
2014-08-04 | 11時 | 18.9 | 0
2014-08-04 | 12時 | 19.3 | 0
2014-08-04 | 13時 | 19.7 | 0
2014-08-04 | 14時 | 20.1 | 0
2014-08-04 | 15時 | 20.1 | 0
2014-08-04 | 16時 | 19.7 | 0
2014-08-04 | 17時 | 19.9 | 0
2014-08-04 | 18時 | 19.5 | 0
2014-08-04 | 19時 | 19.1 | 0
2014-08-04 | 20時 | 19.5 | 0
2014-08-04 | 21時 | 19.3 | 0
2014-08-04 | 22時 | 19.3 | 0
2014-08-04 | 23時 | 19.6 | 0
2014-08-05 | 0時 | 20 | 0
2014-08-05 | 1時 | 20.8 | 0
2014-08-05 | 2時 | 21.1 | 0
2014-08-05 | 3時 | 21.2 | 0
2014-08-05 | 4時 | 20.8 | 0
2014-08-05 | 5時 | 21.4 | 0
2014-08-05 | 6時 | 21.4 | 0
2014-08-05 | 7時 | 24.5 | 0
2014-08-05 | 8時 | 27.8 | 0
2014-08-05 | 9時 | 28.3 | 0
2014-08-05 | 10時 | 30.2 | 0
2014-08-05 | 11時 | 32.1 | 0
2014-08-05 | 12時 | 31.9 | 0
2014-08-05 | 13時 | 32.3 | 0
2014-08-05 | 14時 | 32 | 0
2014-08-05 | 15時 | 31.2 | 0
2014-08-05 | 16時 | 31.1 | 0
2014-08-05 | 17時 | 30.1 | 0
2014-08-05 | 18時 | 28.1 | 0
2014-08-05 | 19時 | 26 | 0
2014-08-05 | 20時 | 25.5 | 0
2014-08-05 | 21時 | 24.3 | 0
2014-08-05 | 22時 | 23.8 | 0
2014-08-05 | 23時 | 22.2 | 0
2014-08-06 | 0時 | 21.5 | 0
2014-08-06 | 1時 | 21.2 | 0
2014-08-06 | 2時 | 21.1 | 0
2014-08-06 | 3時 | 20.2 | 0
2014-08-06 | 4時 | 20.5 | 0
2014-08-06 | 5時 | 22 | 0
2014-08-06 | 6時 | 24.2 | 0
2014-08-06 | 7時 | 25.7 | 0
2014-08-06 | 8時 | 27.9 | 0
2014-08-06 | 9時 | 29 | 0
2014-08-06 | 10時 | 30 | 0
2014-08-06 | 11時 | 30.9 | 0
2014-08-06 | 12時 | 31.4 | 0
2014-08-06 | 13時 | 31.4 | 0
2014-08-06 | 14時 | 31.4 | 0
2014-08-06 | 15時 | 30.6 | 0
2014-08-06 | 16時 | 29.8 | 0
2014-08-06 | 17時 | 28.9 | 0
2014-08-06 | 18時 | 27.3 | 0
2014-08-06 | 19時 | 26.3 | 0
2014-08-06 | 20時 | 26.2 | 0
2014-08-06 | 21時 | 24.9 | 0
2014-08-06 | 22時 | 24.6 | 0
2014-08-06 | 23時 | 24.7 | 0
2014-08-07 | 0時 | 24.9 | 0
2014-08-07 | 1時 | 24.4 | 0
2014-08-07 | 2時 | 24.2 | 0
2014-08-07 | 3時 | 24 | 0
2014-08-07 | 4時 | 23.1 | 0
2014-08-07 | 5時 | 22.8 | 0
2014-08-07 | 6時 | 25.6 | 0
2014-08-07 | 7時 | 26.5 | 0
2014-08-07 | 8時 | 27.5 | 0
2014-08-07 | 9時 | 28.9 | 0
2014-08-07 | 10時 | 29.7 | 0
2014-08-07 | 11時 | 30.7 | 0
2014-08-07 | 12時 | 30.8 | 0
2014-08-07 | 13時 | 30.8 | 0
2014-08-07 | 14時 | 30.8 | 0
2014-08-07 | 15時 | 29.5 | 0
2014-08-07 | 16時 | 27.2 | 0
2014-08-07 | 17時 | 25.8 | 0
2014-08-07 | 18時 | 25 | 0
2014-08-07 | 19時 | 24.4 | 0
2014-08-07 | 20時 | 24.2 | 0
2014-08-07 | 21時 | 23.8 | 0
2014-08-07 | 22時 | 23.3 | 0
2014-08-07 | 23時 | 23.2 | 0
2014-08-08 | 0時 | 22.8 | 0
2014-08-08 | 1時 | 22.2 | 0
2014-08-08 | 2時 | 22.1 | 0
2014-08-08 | 3時 | 22 | 0
2014-08-08 | 4時 | 21.8 | 0
2014-08-08 | 5時 | 21.8 | 0
2014-08-08 | 6時 | 21.9 | 0
2014-08-08 | 7時 | 22.4 | 0
2014-08-08 | 8時 | 23 | 0
2014-08-08 | 9時 | 24.1 | 0
2014-08-08 | 10時 | 24.3 | 0
2014-08-08 | 11時 | 24.2 | 0
2014-08-08 | 12時 | 25.1 | 0
2014-08-08 | 13時 | 25 | 0
2014-08-08 | 14時 | 25.5 | 0
2014-08-08 | 15時 | 25.6 | 0
2014-08-08 | 16時 | 25.3 | 0
2014-08-08 | 17時 | 24.8 | 0
2014-08-08 | 18時 | 24.3 | 0
2014-08-08 | 19時 | 23.7 | 0
2014-08-08 | 20時 | 23.2 | 0
2014-08-08 | 21時 | 23.1 | 0
2014-08-08 | 22時 | 23.1 | 0
2014-08-08 | 23時 | 22.5 | 0
2014-08-09 | 0時 | 22.2 | 0
2014-08-09 | 1時 | 21.8 | 0
2014-08-09 | 2時 | 21.2 | 0
2014-08-09 | 3時 | 21.2 | 0
2014-08-09 | 4時 | 21.7 | 0
2014-08-09 | 5時 | 21.8 | 0
2014-08-09 | 6時 | 21.6 | 0
2014-08-09 | 7時 | 21.6 | 0
2014-08-09 | 8時 | 21 | 0
2014-08-09 | 9時 | 21.3 | 0
2014-08-09 | 10時 | 22.1 | 0
2014-08-09 | 11時 | 23.9 | 0
2014-08-09 | 12時 | 25 | 0
2014-08-09 | 13時 | 25.5 | 0
2014-08-09 | 14時 | 26.9 | 0
2014-08-09 | 15時 | 27.2 | 0
2014-08-09 | 16時 | 26.2 | 0
2014-08-09 | 17時 | 25.4 | 0
2014-08-09 | 18時 | 24.6 | 0
2014-08-09 | 19時 | 23.3 | 0
2014-08-09 | 20時 | 23 | 0
2014-08-09 | 21時 | 22.8 | 0
2014-08-09 | 22時 | 22.7 | 0
2014-08-09 | 23時 | 22.6 | 0
2014-08-10 | 0時 | 22.6 | 0
2014-08-10 | 1時 | 22.6 | 0
2014-08-10 | 2時 | 22.6 | 0
2014-08-10 | 3時 | 22.5 | 0
2014-08-10 | 4時 | 22.5 | 0
2014-08-10 | 5時 | 22.7 | 0
2014-08-10 | 6時 | 23.4 | 0
2014-08-10 | 7時 | 24.8 | 0
2014-08-10 | 8時 | 26.1 | 0
2014-08-10 | 9時 | 27 | 0
2014-08-10 | 10時 | 28.5 | 0
2014-08-10 | 11時 | 29.1 | 0
2014-08-10 | 12時 | 29.8 | 0
2014-08-10 | 13時 | 30.5 | 0
2014-08-10 | 14時 | 30.6 | 0
2014-08-10 | 15時 | 30.6 | 0
2014-08-10 | 16時 | 29.8 | 0
2014-08-10 | 17時 | 28.9 | 0
2014-08-10 | 18時 | 27.7 | 0
2014-08-10 | 19時 | 27 | 0
2014-08-10 | 20時 | 26.2 | 0
2014-08-10 | 21時 | 25.5 | 0
2014-08-10 | 22時 | 25.4 | 0
2014-08-10 | 23時 | 24.9 | 0
2014-08-11 | 0時 | 24.2 | 0
2014-08-11 | 1時 | 24 | 0
2014-08-11 | 2時 | 23.2 | 0
2014-08-11 | 3時 | 22.8 | 0
2014-08-11 | 4時 | 22.6 | 0
2014-08-11 | 5時 | 23.1 | 0
2014-08-11 | 6時 | 24.1 | 0
2014-08-11 | 7時 | 25.4 | 0
2014-08-11 | 8時 | 27.2 | 0
2014-08-11 | 9時 | 28 | 0
2014-08-11 | 10時 | 29.9 | 0
2014-08-11 | 11時 | 30.3 | 0
2014-08-11 | 12時 | 30.9 | 0
2014-08-11 | 13時 | 31.6 | 0
2014-08-11 | 14時 | 31.2 | 0
2014-08-11 | 15時 | 31.2 | 0
2014-08-11 | 16時 | 30.8 | 0
2014-08-11 | 17時 | 28.6 | 0
2014-08-11 | 18時 | 27.1 | 0
2014-08-11 | 19時 | 26.3 | 0
2014-08-11 | 20時 | 25.8 | 0
2014-08-11 | 21時 | 24.8 | 0
2014-08-11 | 22時 | 24 | 0
2014-08-11 | 23時 | 23.7 | 0
2014-08-12 | 0時 | 23 | 0
2014-08-12 | 1時 | 23.1 | 0
2014-08-12 | 2時 | 23.3 | 0
2014-08-12 | 3時 | 23.5 | 0
2014-08-12 | 4時 | 23.3 | 0
2014-08-12 | 5時 | 23.4 | 0
2014-08-12 | 6時 | 23.8 | 0
2014-08-12 | 7時 | 24.4 | 0
2014-08-12 | 8時 | 25.1 | 0
2014-08-12 | 9時 | 25.8 | 0
2014-08-12 | 10時 | 27.3 | 0
2014-08-12 | 11時 | 27.8 | 0
2014-08-12 | 12時 | 28.6 | 0
2014-08-12 | 13時 | 28.3 | 0
2014-08-12 | 14時 | 30 | 0
2014-08-12 | 15時 | 28.9 | 0
2014-08-12 | 16時 | 28.9 | 0
2014-08-12 | 17時 | 28.1 | 0
2014-08-12 | 18時 | 27.2 | 0
2014-08-12 | 19時 | 25.9 | 0
2014-08-12 | 20時 | 25.4 | 0
2014-08-12 | 21時 | 24.7 | 0
2014-08-12 | 22時 | 24.6 | 0
2014-08-12 | 23時 | 24.5 | 0
2014-08-13 | 0時 | 24.3 | 0
2014-08-13 | 1時 | 24.1 | 0
2014-08-13 | 2時 | 23.9 | 0
2014-08-13 | 3時 | 23.9 | 0
2014-08-13 | 4時 | 23.8 | 0
2014-08-13 | 5時 | 24 | 0
2014-08-13 | 6時 | 24.8 | 0
2014-08-13 | 7時 | 25.2 | 0
2014-08-13 | 8時 | 27.6 | 0
2014-08-13 | 9時 | 28 | 0
2014-08-13 | 10時 | 29.8 | 0
2014-08-13 | 11時 | 30.4 | 0
2014-08-13 | 12時 | 31.6 | 0
2014-08-13 | 13時 | 30.8 | 0
2014-08-13 | 14時 | 30.1 | 0
2014-08-13 | 15時 | 30.3 | 0
2014-08-13 | 16時 | 29.1 | 0
2014-08-13 | 17時 | 27.7 | 0
2014-08-13 | 18時 | 26.8 | 0
2014-08-13 | 19時 | 26 | 0
2014-08-13 | 20時 | 25.3 | 0
2014-08-13 | 21時 | 24.8 | 0
2014-08-13 | 22時 | 24.4 | 0
2014-08-13 | 23時 | 24.2 | 0
2014-08-14 | 0時 | 23.9 | 0
2014-08-14 | 1時 | 23.5 | 0
2014-08-14 | 2時 | 23.3 | 0
2014-08-14 | 3時 | 23.3 | 0
2014-08-14 | 4時 | 23.3 | 0
2014-08-14 | 5時 | 23.6 | 0
2014-08-14 | 6時 | 24.3 | 0
2014-08-14 | 7時 | 25 | 0
2014-08-14 | 8時 | 26.6 | 0
2014-08-14 | 9時 | 27.3 | 0
2014-08-14 | 10時 | 28.9 | 0
2014-08-14 | 11時 | 30 | 0
2014-08-14 | 12時 | 30.5 | 0
2014-08-14 | 13時 | 30.1 | 0
2014-08-14 | 14時 | 30.1 | 0
2014-08-14 | 15時 | 29.8 | 0
2014-08-14 | 16時 | 28.9 | 0
2014-08-14 | 17時 | 28 | 0
2014-08-14 | 18時 | 26.9 | 0
2014-08-14 | 19時 | 26.2 | 0
2014-08-14 | 20時 | 25.3 | 0
2014-08-14 | 21時 | 24.8 | 0
2014-08-14 | 22時 | 24.6 | 0
2014-08-14 | 23時 | 24.6 | 0
2014-08-15 | 0時 | 24.6 | 0
2014-08-15 | 1時 | 24.3 | 0
2014-08-15 | 2時 | 24.1 | 0
2014-08-15 | 3時 | 24.1 | 0
2014-08-15 | 4時 | 24 | 0
2014-08-15 | 5時 | 24.1 | 0
2014-08-15 | 6時 | 24.4 | 0
2014-08-15 | 7時 | 24.4 | 0
2014-08-15 | 8時 | 24.8 | 0
2014-08-15 | 9時 | 25.5 | 0
2014-08-15 | 10時 | 26 | 0
2014-08-15 | 11時 | 26.4 | 0
2014-08-15 | 12時 | 26.7 | 0
2014-08-15 | 13時 | 28.5 | 0
2014-08-15 | 14時 | 28.6 | 0
2014-08-15 | 15時 | 28.8 | 0
2014-08-15 | 16時 | 28.6 | 0
2014-08-15 | 17時 | 27.9 | 0
2014-08-15 | 18時 | 27 | 0
2014-08-15 | 19時 | 26.7 | 0
2014-08-15 | 20時 | 26.2 | 0
2014-08-15 | 21時 | 25.7 | 0
2014-08-15 | 22時 | 25.2 | 0
2014-08-15 | 23時 | 24.7 | 0
2014-08-16 | 0時 | 24.3 | 0
2014-08-16 | 1時 | 24 | 0
2014-08-16 | 2時 | 23.7 | 0
2014-08-16 | 3時 | 23.8 | 0
2014-08-16 | 4時 | 23.9 | 0
2014-08-16 | 5時 | 23.9 | 0
2014-08-16 | 6時 | 24.2 | 0
2014-08-16 | 7時 | 24.8 | 0
2014-08-16 | 8時 | 25.4 | 0
2014-08-16 | 9時 | 26 | 0
2014-08-16 | 10時 | 27.4 | 0
2014-08-16 | 11時 | 28.2 | 0
2014-08-16 | 12時 | 29.3 | 0
2014-08-16 | 13時 | 28.8 | 0
2014-08-16 | 14時 | 29.2 | 0
2014-08-16 | 15時 | 29.4 | 0
2014-08-16 | 16時 | 28.5 | 0
2014-08-16 | 17時 | 25.7 | 0
2014-08-16 | 18時 | 25.4 | 0
2014-08-16 | 19時 | 25.6 | 0
2014-08-16 | 20時 | 24.4 | 0
2014-08-16 | 21時 | 24.4 | 0
2014-08-16 | 22時 | 24 | 0
2014-08-16 | 23時 | 24 | 0
2014-08-17 | 0時 | 23.7 | 0
2014-08-17 | 1時 | 23.6 | 0
2014-08-17 | 2時 | 23.6 | 0
2014-08-17 | 3時 | 23.6 | 0
2014-08-17 | 4時 | 23.6 | 0
2014-08-17 | 5時 | 23.6 | 0
2014-08-17 | 6時 | 24.5 | 0
2014-08-17 | 7時 | 24.9 | 0
2014-08-17 | 8時 | 25.6 | 0
2014-08-17 | 9時 | 26.4 | 0
2014-08-17 | 10時 | 27.3 | 0
2014-08-17 | 11時 | 27.5 | 0
2014-08-17 | 12時 | 29.1 | 0
2014-08-17 | 13時 | 28.6 | 0
2014-08-17 | 14時 | 28.4 | 0
2014-08-17 | 15時 | 28.2 | 0
2014-08-17 | 16時 | 25.4 | 0
2014-08-17 | 17時 | 24.1 | 0
2014-08-17 | 18時 | 23.6 | 0
2014-08-17 | 19時 | 23.1 | 0
2014-08-17 | 20時 | 23 | 0
2014-08-17 | 21時 | 23.2 | 0
2014-08-17 | 22時 | 23.2 | 0
2014-08-17 | 23時 | 22.8 | 0
2014-08-18 | 0時 | 22.6 | 0
2014-08-18 | 1時 | 22.5 | 0
2014-08-18 | 2時 | 22.4 | 0
2014-08-18 | 3時 | 22.3 | 0
2014-08-18 | 4時 | 22.3 | 0
2014-08-18 | 5時 | 22.4 | 0
2014-08-18 | 6時 | 22.6 | 0
2014-08-18 | 7時 | 22.6 | 0
2014-08-18 | 8時 | 22.3 | 0
2014-08-18 | 9時 | 23.5 | 0
2014-08-18 | 10時 | 26 | 0
2014-08-18 | 11時 | 26 | 0
2014-08-18 | 12時 | 27.5 | 0
2014-08-18 | 13時 | 26.4 | 0
2014-08-18 | 14時 | 25.8 | 0
2014-08-18 | 15時 | 23.6 | 0
2014-08-18 | 16時 | 22.6 | 0
2014-08-18 | 17時 | 22.5 | 0
2014-08-18 | 18時 | 22.5 | 0
2014-08-18 | 19時 | 22.8 | 0
2014-08-18 | 20時 | 22.7 | 0
2014-08-18 | 21時 | 22.7 | 0
2014-08-18 | 22時 | 22.5 | 0
2014-08-18 | 23時 | 22.2 | 0
2014-08-19 | 0時 | 22.1 | 0
2014-08-19 | 1時 | 21.9 | 0
2014-08-19 | 2時 | 21.6 | 0
2014-08-19 | 3時 | 21.4 | 0
2014-08-19 | 4時 | 21.4 | 0
2014-08-19 | 5時 | 21.5 | 0
2014-08-19 | 6時 | 21.6 | 0
2014-08-19 | 7時 | 22.2 | 0
2014-08-19 | 8時 | 22.5 | 0
2014-08-19 | 9時 | 23.3 | 0
2014-08-19 | 10時 | 23.8 | 0
2014-08-19 | 11時 | 24.5 | 0
2014-08-19 | 12時 | 24 | 0
2014-08-19 | 13時 | 24.6 | 0
2014-08-19 | 14時 | 24.5 | 0
2014-08-19 | 15時 | 24.7 | 0
2014-08-19 | 16時 | 24.9 | 0
2014-08-19 | 17時 | 24 | 0
2014-08-19 | 18時 | 23.6 | 0
2014-08-19 | 19時 | 23.3 | 0
2014-08-19 | 20時 | 22.6 | 0
2014-08-19 | 21時 | 22.5 | 0
2014-08-19 | 22時 | 22.1 | 0
2014-08-19 | 23時 | 22.2 | 0
2014-08-20 | 0時 | 21.9 | 0
2014-08-20 | 1時 | 21.9 | 0
2014-08-20 | 2時 | 21.9 | 0
2014-08-20 | 3時 | 21.7 | 0
2014-08-20 | 4時 | 21.9 | 0
2014-08-20 | 5時 | 21.9 | 0
2014-08-20 | 6時 | 22.4 | 0
2014-08-20 | 7時 | 23 | 0
2014-08-20 | 8時 | 23.4 | 0
2014-08-20 | 9時 | 24.9 | 0
2014-08-20 | 10時 | 26.6 | 0
2014-08-20 | 11時 | 27.2 | 0
2014-08-20 | 12時 | 27.7 | 0
2014-08-20 | 13時 | 29 | 0
2014-08-20 | 14時 | 29 | 0
2014-08-20 | 15時 | 29 | 0
2014-08-20 | 16時 | 28.8 | 0
2014-08-20 | 17時 | 28.1 | 0
2014-08-20 | 18時 | 26.8 | 0
2014-08-20 | 19時 | 26.6 | 0
2014-08-20 | 20時 | 25.8 | 0
2014-08-20 | 21時 | 25.5 | 0
2014-08-20 | 22時 | 24.6 | 0
2014-08-20 | 23時 | 24.1 | 0
2014-08-21 | 0時 | 23.7 | 0
2014-08-21 | 1時 | 23.9 | 0
2014-08-21 | 2時 | 23.5 | 0
2014-08-21 | 3時 | 23.3 | 0
2014-08-21 | 4時 | 23.3 | 0
2014-08-21 | 5時 | 23.2 | 0
2014-08-21 | 6時 | 23.3 | 0
2014-08-21 | 7時 | 24.2 | 0
2014-08-21 | 8時 | 25.5 | 0
2014-08-21 | 9時 | 27.3 | 0
2014-08-21 | 10時 | 28 | 0
2014-08-21 | 11時 | 29.8 | 0
2014-08-21 | 12時 | 30.3 | 0
2014-08-21 | 13時 | 31.2 | 0
2014-08-21 | 14時 | 31.8 | 0
2014-08-21 | 15時 | 31.2 | 0
2014-08-21 | 16時 | 28.6 | 0
2014-08-21 | 17時 | 25.6 | 0
2014-08-21 | 18時 | 25.1 | 0
2014-08-21 | 19時 | 24.6 | 0
2014-08-21 | 20時 | 23.7 | 0
2014-08-21 | 21時 | 22.8 | 0
2014-08-21 | 22時 | 22.2 | 0
2014-08-21 | 23時 | 22.3 | 0
2014-08-22 | 0時 | 21.9 | 0
2014-08-22 | 1時 | 21.7 | 0
2014-08-22 | 2時 | 21.5 | 0
2014-08-22 | 3時 | 21.5 | 0
2014-08-22 | 4時 | 21.6 | 0
2014-08-22 | 5時 | 21.6 | 0
2014-08-22 | 6時 | 21.7 | 0
2014-08-22 | 7時 | 23.2 | 0
2014-08-22 | 8時 | 23.7 | 0
2014-08-22 | 9時 | 25.6 | 0
2014-08-22 | 10時 | 26.1 | 0
2014-08-22 | 11時 | 26.5 | 0
2014-08-22 | 12時 | 26.4 | 0
2014-08-22 | 13時 | 27.1 | 0
2014-08-22 | 14時 | 26.7 | 0
2014-08-22 | 15時 | 25.9 | 0
2014-08-22 | 16時 | 25.4 | 0
2014-08-22 | 17時 | 24.5 | 0
2014-08-22 | 18時 | 23.9 | 0
2014-08-22 | 19時 | 23.5 | 0
2014-08-22 | 20時 | 23.3 | 0
2014-08-22 | 21時 | 23 | 0
2014-08-22 | 22時 | 22.7 | 0
2014-08-22 | 23時 | 22.7 | 0
2014-08-23 | 0時 | 22.6 | 0
2014-08-23 | 1時 | 22.1 | 0
2014-08-23 | 2時 | 21.8 | 0
2014-08-23 | 3時 | 21.8 | 0
2014-08-23 | 4時 | 21.7 | 0
2014-08-23 | 5時 | 21.8 | 0
2014-08-23 | 6時 | 21.9 | 0
2014-08-23 | 7時 | 22.9 | 0
2014-08-23 | 8時 | 23.7 | 0
2014-08-23 | 9時 | 24.5 | 0
2014-08-23 | 10時 | 24.7 | 0
2014-08-23 | 11時 | 24.8 | 0
2014-08-23 | 12時 | 24 | 0
2014-08-23 | 13時 | 23.7 | 0
2014-08-23 | 14時 | 23.3 | 0
2014-08-23 | 15時 | 22.2 | 0
2014-08-23 | 16時 | 22.5 | 0
2014-08-23 | 17時 | 21.9 | 0
2014-08-23 | 18時 | 21.8 | 0
2014-08-23 | 19時 | 20.7 | 0
2014-08-23 | 20時 | 19.6 | 0
2014-08-23 | 21時 | 19.7 | 0
2014-08-23 | 22時 | 19.7 | 0
2014-08-23 | 23時 | 20 | 0
2014-08-24 | 0時 | 20.1 | 0
2014-08-24 | 1時 | 19.7 | 0
2014-08-24 | 2時 | 19.5 | 0
2014-08-24 | 3時 | 19.2 | 0
2014-08-24 | 4時 | 18.8 | 0
2014-08-24 | 5時 | 18.5 | 0
2014-08-24 | 6時 | 19.9 | 0
2014-08-24 | 7時 | 20.7 | 0
2014-08-24 | 8時 | 22.1 | 0
2014-08-24 | 9時 | 23.1 | 0
2014-08-24 | 10時 | 24.5 | 0
2014-08-24 | 11時 | 25.1 | 0
2014-08-24 | 12時 | 26 | 0
2014-08-24 | 13時 | 26.4 | 0
2014-08-24 | 14時 | 27.4 | 0
2014-08-24 | 15時 | 27.4 | 0
2014-08-24 | 16時 | 26.7 | 0
2014-08-24 | 17時 | 25.3 | 0
2014-08-24 | 18時 | 24.4 | 0
2014-08-24 | 19時 | 22.9 | 0
2014-08-24 | 20時 | 21.7 | 0
2014-08-24 | 21時 | 20.8 | 0
2014-08-24 | 22時 | 20.5 | 0
2014-08-24 | 23時 | 20 | 0
2014-08-25 | 0時 | 19.6 | 0
2014-08-25 | 1時 | 19.7 | 0
2014-08-25 | 2時 | 19.9 | 0
2014-08-25 | 3時 | 20.1 | 0
2014-08-25 | 4時 | 20.3 | 0
2014-08-25 | 5時 | 20.4 | 0
2014-08-25 | 6時 | 21.5 | 0
2014-08-25 | 7時 | 23.4 | 0
2014-08-25 | 8時 | 24.6 | 0
2014-08-25 | 9時 | 26.6 | 0
2014-08-25 | 10時 | 27.6 | 0
2014-08-25 | 11時 | 28.9 | 0
2014-08-25 | 12時 | 29.8 | 0
2014-08-25 | 13時 | 30.8 | 0
2014-08-25 | 14時 | 30.5 | 0
2014-08-25 | 15時 | 30.1 | 0
2014-08-25 | 16時 | 29.6 | 0
2014-08-25 | 17時 | 28.4 | 0
2014-08-25 | 18時 | 26.5 | 0
2014-08-25 | 19時 | 25.2 | 0
2014-08-25 | 20時 | 24.3 | 0
2014-08-25 | 21時 | 23.3 | 0
2014-08-25 | 22時 | 23.2 | 0
2014-08-25 | 23時 | 23.1 | 0
2014-08-26 | 0時 | 23.2 | 0
2014-08-26 | 1時 | 23 | 0
2014-08-26 | 2時 | 22.8 | 0
2014-08-26 | 3時 | 22.9 | 0
2014-08-26 | 4時 | 22 | 0
2014-08-26 | 5時 | 22.2 | 0
2014-08-26 | 6時 | 23 | 0
2014-08-26 | 7時 | 23.6 | 0
2014-08-26 | 8時 | 24.4 | 0
2014-08-26 | 9時 | 24.8 | 0
2014-08-26 | 10時 | 26.2 | 0
2014-08-26 | 11時 | 27.4 | 0
2014-08-26 | 12時 | 28.8 | 0
2014-08-26 | 13時 | 30.1 | 0
2014-08-26 | 14時 | 30 | 0
2014-08-26 | 15時 | 30.3 | 0
2014-08-26 | 16時 | 29.6 | 0
2014-08-26 | 17時 | 28.6 | 0
2014-08-26 | 18時 | 26.2 | 0
2014-08-26 | 19時 | 25.3 | 0
2014-08-26 | 20時 | 24.4 | 0
2014-08-26 | 21時 | 23.6 | 0
2014-08-26 | 22時 | 23.6 | 0
2014-08-26 | 23時 | 23.2 | 0
2014-08-27 | 0時 | 23.5 | 0
2014-08-27 | 1時 | 23.6 | 0
2014-08-27 | 2時 | 23.5 | 0
2014-08-27 | 3時 | 23.5 | 0
2014-08-27 | 4時 | 23.3 | 0
2014-08-27 | 5時 | 23.4 | 0
2014-08-27 | 6時 | 23.6 | 0
2014-08-27 | 7時 | 23.9 | 0
2014-08-27 | 8時 | 26.2 | 0
2014-08-27 | 9時 | 27.4 | 0
2014-08-27 | 10時 | 28.4 | 0
2014-08-27 | 11時 | 28.9 | 0
2014-08-27 | 12時 | 30.7 | 0
2014-08-27 | 13時 | 31.1 | 0
2014-08-27 | 14時 | 30.6 | 0
2014-08-27 | 15時 | 31.2 | 0
2014-08-27 | 16時 | 30.4 | 0
2014-08-27 | 17時 | 29.1 | 0
2014-08-27 | 18時 | 27.8 | 0
2014-08-27 | 19時 | 26.5 | 0
2014-08-27 | 20時 | 25.7 | 0
2014-08-27 | 21時 | 24.9 | 0
2014-08-27 | 22時 | 23.9 | 0
2014-08-27 | 23時 | 23.9 | 0
2014-08-28 | 0時 | 23.3 | 0
2014-08-28 | 1時 | 23.4 | 0
2014-08-28 | 2時 | 23.1 | 0
2014-08-28 | 3時 | 23.2 | 0
2014-08-28 | 4時 | 22.9 | 0
2014-08-28 | 5時 | 23.6 | 0
2014-08-28 | 6時 | 24.4 | 0
2014-08-28 | 7時 | 24.7 | 0
2014-08-28 | 8時 | 26.3 | 0
2014-08-28 | 9時 | 27.7 | 0
2014-08-28 | 10時 | 28.8 | 0
2014-08-28 | 11時 | 30.1 | 0
2014-08-28 | 12時 | 31.5 | 0
2014-08-28 | 13時 | 31.6 | 0
2014-08-28 | 14時 | 31.9 | 0
2014-08-28 | 15時 | 31.4 | 0
2014-08-28 | 16時 | 30.1 | 0
2014-08-28 | 17時 | 28.2 | 0
2014-08-28 | 18時 | 27 | 0
2014-08-28 | 19時 | 25.9 | 0
2014-08-28 | 20時 | 25.3 | 0
2014-08-28 | 21時 | 25 | 0
2014-08-28 | 22時 | 24.8 | 0
2014-08-28 | 23時 | 24.6 | 0
2014-08-29 | 0時 | 24.2 | 0
2014-08-29 | 1時 | 23.6 | 0
2014-08-29 | 2時 | 23.5 | 0
2014-08-29 | 3時 | 23.4 | 0
2014-08-29 | 4時 | 23.3 | 0
2014-08-29 | 5時 | 23.3 | 0
2014-08-29 | 6時 | 23.7 | 0
2014-08-29 | 7時 | 24.5 | 0
2014-08-29 | 8時 | 25.9 | 0
2014-08-29 | 9時 | 25.6 | 0
2014-08-29 | 10時 | 26.4 | 0
2014-08-29 | 11時 | 27 | 0
2014-08-29 | 12時 | 28.8 | 0
2014-08-29 | 13時 | 30.2 | 0
2014-08-29 | 14時 | 30.7 | 0
2014-08-29 | 15時 | 30.1 | 0
2014-08-29 | 16時 | 29.8 | 0
2014-08-29 | 17時 | 28.8 | 0
2014-08-29 | 18時 | 27.6 | 0
2014-08-29 | 19時 | 26 | 0
2014-08-29 | 20時 | 25.5 | 0
2014-08-29 | 21時 | 25.4 | 0
2014-08-29 | 22時 | 25 | 0
2014-08-29 | 23時 | 24.8 | 0
2014-08-30 | 0時 | 24.7 | 0
2014-08-30 | 1時 | 24.8 | 0
2014-08-30 | 2時 | 25 | 0
2014-08-30 | 3時 | 24.9 | 0
2014-08-30 | 4時 | 24.8 | 0
2014-08-30 | 5時 | 24.6 | 0
2014-08-30 | 6時 | 24.1 | 0
2014-08-30 | 7時 | 24 | 0
2014-08-30 | 8時 | 24 | 0
2014-08-30 | 9時 | 24.7 | 0
2014-08-30 | 10時 | 26.5 | 0
2014-08-30 | 11時 | 28.3 | 0
2014-08-30 | 12時 | 28.9 | 0
2014-08-30 | 13時 | 28.8 | 0
2014-08-30 | 14時 | 30.9 | 0
2014-08-30 | 15時 | 30.3 | 0
2014-08-30 | 16時 | 29.7 | 0
2014-08-30 | 17時 | 28.2 | 0
2014-08-30 | 18時 | 26.7 | 0
2014-08-30 | 19時 | 25.8 | 0
2014-08-30 | 20時 | 24.9 | 0
2014-08-30 | 21時 | 24.5 | 0
2014-08-30 | 22時 | 24.1 | 0
2014-08-30 | 23時 | 23.4 | 0
2014-08-31 | 0時 | 23.6 | 0
2014-08-31 | 1時 | 23.7 | 0
2014-08-31 | 2時 | 23.1 | 0
2014-08-31 | 3時 | 22.9 | 0
2014-08-31 | 4時 | 23 | 0
2014-08-31 | 5時 | 23.3 | 0
2014-08-31 | 6時 | 24.6 | 0
2014-08-31 | 7時 | 24.7 | 0
2014-08-31 | 8時 | 26.6 | 0
2014-08-31 | 9時 | 27.6 | 0
2014-08-31 | 10時 | 28.4 | 0
2014-08-31 | 11時 | 30.2 | 0
2014-08-31 | 12時 | 30.8 | 0
2014-08-31 | 13時 | 31 | 0
2014-08-31 | 14時 | 31.1 | 0
2014-08-31 | 15時 | 30.7 | 0
2014-08-31 | 16時 | 30 | 0
2014-08-31 | 17時 | 27.8 | 0
2014-08-31 | 18時 | 26.3 | 0
2014-08-31 | 19時 | 25.5 | 0
2014-08-31 | 20時 | 25.2 | 0
2014-08-31 | 21時 | 24.6 | 0
2014-08-31 | 22時 | 24.6 | 0
2014-08-31 | 23時 | 24.5 | 0
2014-09-01 | 0時 | 24.1 | 0
2014-09-01 | 1時 | 23.7 | 0
2014-09-01 | 2時 | 23.5 | 0
2014-09-01 | 3時 | 22.9 | 0
2014-09-01 | 4時 | 22.8 | 0
2014-09-01 | 5時 | 23.1 | 0
2014-09-01 | 6時 | 25.4 | 0
2014-09-01 | 7時 | 26.9 | 0
2014-09-01 | 8時 | 28.8 | 0
2014-09-01 | 9時 | 29.9 | 0
2014-09-01 | 10時 | 30.9 | 0
2014-09-01 | 11時 | 31.6 | 0
2014-09-01 | 12時 | 31.9 | 0
2014-09-01 | 13時 | 32.6 | 0
2014-09-01 | 14時 | 32.3 | 0
2014-09-01 | 15時 | 31.3 | 0
2014-09-01 | 16時 | 29.3 | 0
2014-09-01 | 17時 | 27.8 | 0
2014-09-01 | 18時 | 27 | 0
2014-09-01 | 19時 | 26.4 | 0
2014-09-01 | 20時 | 25.8 | 0
2014-09-01 | 21時 | 25.4 | 0
2014-09-01 | 22時 | 24.9 | 0
2014-09-01 | 23時 | 24.2 | 0
2014-09-02 | 0時 | 23.9 | 0
2014-09-02 | 1時 | 23.9 | 0
2014-09-02 | 2時 | 23.6 | 0
2014-09-02 | 3時 | 23.1 | 0
2014-09-02 | 4時 | 22.9 | 0
2014-09-02 | 5時 | 22.6 | 0
2014-09-02 | 6時 | 23.5 | 0
2014-09-02 | 7時 | 24.8 | 0
2014-09-02 | 8時 | 25.2 | 0
2014-09-02 | 9時 | 25.6 | 0
2014-09-02 | 10時 | 25.6 | 0
2014-09-02 | 11時 | 26.8 | 0
2014-09-02 | 12時 | 26.6 | 0
2014-09-02 | 13時 | 26.7 | 0
2014-09-02 | 14時 | 27.6 | 0
2014-09-02 | 15時 | 27 | 0
2014-09-02 | 16時 | 26 | 0
2014-09-02 | 17時 | 24.6 | 0
2014-09-02 | 18時 | 23.9 | 0
2014-09-02 | 19時 | 23.7 | 0
2014-09-02 | 20時 | 23.1 | 0
2014-09-02 | 21時 | 22.6 | 0
2014-09-02 | 22時 | 21.9 | 0
2014-09-02 | 23時 | 21.5 | 0
2014-09-03 | 0時 | 21.4 | 0
2014-09-03 | 1時 | 21.6 | 0
2014-09-03 | 2時 | 21.1 | 0
2014-09-03 | 3時 | 21.3 | 0
2014-09-03 | 4時 | 21.4 | 0
2014-09-03 | 5時 | 21.2 | 0
2014-09-03 | 6時 | 21.2 | 0
2014-09-03 | 7時 | 21.7 | 0
2014-09-03 | 8時 | 21.8 | 0
2014-09-03 | 9時 | 22 | 0
2014-09-03 | 10時 | 21.6 | 0
2014-09-03 | 11時 | 20.8 | 0
2014-09-03 | 12時 | 21 | 0
2014-09-03 | 13時 | 22.7 | 0
2014-09-03 | 14時 | 22.2 | 0
2014-09-03 | 15時 | 22 | 0
2014-09-03 | 16時 | 21.1 | 0
2014-09-03 | 17時 | 20.8 | 0
2014-09-03 | 18時 | 20.4 | 0
2014-09-03 | 19時 | 20 | 0
2014-09-03 | 20時 | 19.8 | 0
2014-09-03 | 21時 | 19.4 | 0
2014-09-03 | 22時 | 19.2 | 0
2014-09-03 | 23時 | 19 | 0
2014-09-04 | 0時 | 19 | 0
2014-09-04 | 1時 | 19.5 | 0
2014-09-04 | 2時 | 18.9 | 0
2014-09-04 | 3時 | 17.9 | 0
2014-09-04 | 4時 | 18.1 | 0
2014-09-04 | 5時 | 18.2 | 0
2014-09-04 | 6時 | 18.7 | 0
2014-09-04 | 7時 | 18.8 | 0
2014-09-04 | 8時 | 18.7 | 0
2014-09-04 | 9時 | 19.7 | 0
2014-09-04 | 10時 | 21 | 0
2014-09-04 | 11時 | 21.4 | 0
2014-09-04 | 12時 | 22.1 | 0
2014-09-04 | 13時 | 22.5 | 0
2014-09-04 | 14時 | 21.2 | 0
2014-09-04 | 15時 | 20.9 | 0
2014-09-04 | 16時 | 21 | 0
2014-09-04 | 17時 | 20.8 | 0
2014-09-04 | 18時 | 20.4 | 0
2014-09-04 | 19時 | 20.6 | 0
2014-09-04 | 20時 | 20.7 | 0
2014-09-04 | 21時 | 20.4 | 0
2014-09-04 | 22時 | 20.2 | 0
2014-09-04 | 23時 | 20.3 | 0
2014-09-05 | 0時 | 20.5 | 0
2014-09-05 | 1時 | 20.6 | 0
2014-09-05 | 2時 | 20.7 | 0
2014-09-05 | 3時 | 20.9 | 0
2014-09-05 | 4時 | 20.9 | 0
2014-09-05 | 5時 | 21 | 0
2014-09-05 | 6時 | 21.6 | 0
2014-09-05 | 7時 | 21.9 | 0
2014-09-05 | 8時 | 23.9 | 0
2014-09-05 | 9時 | 25.1 | 0
2014-09-05 | 10時 | 26.3 | 0
2014-09-05 | 11時 | 26.4 | 0
2014-09-05 | 12時 | 27.8 | 0
2014-09-05 | 13時 | 28.2 | 0
2014-09-05 | 14時 | 28.1 | 0
2014-09-05 | 15時 | 26.3 | 0
2014-09-05 | 16時 | 25.8 | 0
2014-09-05 | 17時 | 24.4 | 0
2014-09-05 | 18時 | 23.1 | 0
2014-09-05 | 19時 | 23 | 0
2014-09-05 | 20時 | 23 | 0
2014-09-05 | 21時 | 22.7 | 0
2014-09-05 | 22時 | 22.7 | 0
2014-09-05 | 23時 | 22.3 | 0
2014-09-06 | 0時 | 22.3 | 0
2014-09-06 | 1時 | 21.8 | 0
2014-09-06 | 2時 | 21.5 | 0
2014-09-06 | 3時 | 21.8 | 0
2014-09-06 | 4時 | 21.6 | 0
2014-09-06 | 5時 | 21.3 | 0
2014-09-06 | 6時 | 22.8 | 0
2014-09-06 | 7時 | 23.9 | 0
2014-09-06 | 8時 | 25.4 | 0
2014-09-06 | 9時 | 26.9 | 0
2014-09-06 | 10時 | 27.1 | 0
2014-09-06 | 11時 | 27.3 | 0
2014-09-06 | 12時 | 28.3 | 0
2014-09-06 | 13時 | 28.8 | 0
2014-09-06 | 14時 | 28.9 | 0
2014-09-06 | 15時 | 28.7 | 0
2014-09-06 | 16時 | 28 | 0
2014-09-06 | 17時 | 25.8 | 0
2014-09-06 | 18時 | 24.7 | 0
2014-09-06 | 19時 | 24.1 | 0
2014-09-06 | 20時 | 24.1 | 0
2014-09-06 | 21時 | 24.1 | 0
2014-09-06 | 22時 | 23.8 | 0
2014-09-06 | 23時 | 23.7 | 0
2014-09-07 | 0時 | 23.4 | 0
2014-09-07 | 1時 | 23.3 | 0
2014-09-07 | 2時 | 23 | 0
2014-09-07 | 3時 | 23.1 | 0
2014-09-07 | 4時 | 22.9 | 0
2014-09-07 | 5時 | 23.1 | 0
2014-09-07 | 6時 | 24.1 | 0
2014-09-07 | 7時 | 24.2 | 0
2014-09-07 | 8時 | 25.9 | 0
2014-09-07 | 9時 | 26.3 | 0
2014-09-07 | 10時 | 26.4 | 0
2014-09-07 | 11時 | 27.4 | 0
2014-09-07 | 12時 | 27.4 | 0
2014-09-07 | 13時 | 28.4 | 0
2014-09-07 | 14時 | 28.4 | 0
2014-09-07 | 15時 | 25.4 | 0
2014-09-07 | 16時 | 26.1 | 0
2014-09-07 | 17時 | 25.1 | 0
2014-09-07 | 18時 | 24.3 | 0
2014-09-07 | 19時 | 23.8 | 0
2014-09-07 | 20時 | 23.8 | 0
2014-09-07 | 21時 | 23.5 | 0
2014-09-07 | 22時 | 23.3 | 0
2014-09-07 | 23時 | 23 | 0
2014-09-08 | 0時 | 22.8 | 0
2014-09-08 | 1時 | 22.3 | 0
2014-09-08 | 2時 | 22.2 | 0
2014-09-08 | 3時 | 22.6 | 0
2014-09-08 | 4時 | 22.6 | 0
2014-09-08 | 5時 | 22.5 | 0
2014-09-08 | 6時 | 23.2 | 0
2014-09-08 | 7時 | 25.1 | 0
2014-09-08 | 8時 | 25.9 | 0
2014-09-08 | 9時 | 27.3 | 0
2014-09-08 | 10時 | 28.8 | 0
2014-09-08 | 11時 | 29.3 | 0
2014-09-08 | 12時 | 29.3 | 0
2014-09-08 | 13時 | 29.3 | 0
2014-09-08 | 14時 | 29.6 | 0
2014-09-08 | 15時 | 29.1 | 0
2014-09-08 | 16時 | 29 | 0
2014-09-08 | 17時 | 27.8 | 0
2014-09-08 | 18時 | 26.7 | 0
2014-09-08 | 19時 | 25.6 | 0
2014-09-08 | 20時 | 24.9 | 0
2014-09-08 | 21時 | 24.5 | 0
2014-09-08 | 22時 | 24.6 | 0
2014-09-08 | 23時 | 24.6 | 0
2014-09-09 | 0時 | 24.4 | 0
2014-09-09 | 1時 | 24.4 | 0
2014-09-09 | 2時 | 24.5 | 0
2014-09-09 | 3時 | 24.3 | 0
2014-09-09 | 4時 | 24.2 | 0
2014-09-09 | 5時 | 24.1 | 0
2014-09-09 | 6時 | 24.4 | 0
2014-09-09 | 7時 | 24.3 | 0
2014-09-09 | 8時 | 26.1 | 0
2014-09-09 | 9時 | 27.9 | 0
2014-09-09 | 10時 | 28.4 | 0
2014-09-09 | 11時 | 29.4 | 0
2014-09-09 | 12時 | 30.5 | 0
2014-09-09 | 13時 | 29.8 | 0
2014-09-09 | 14時 | 29.2 | 0
2014-09-09 | 15時 | 28.6 | 0
2014-09-09 | 16時 | 23.9 | 0
2014-09-09 | 17時 | 24.3 | 0
2014-09-09 | 18時 | 24.3 | 0
2014-09-09 | 19時 | 24.2 | 0
2014-09-09 | 20時 | 24.4 | 0
2014-09-09 | 21時 | 24.3 | 0
2014-09-09 | 22時 | 24.2 | 0
2014-09-09 | 23時 | 24.3 | 0
2014-09-10 | 0時 | 24.4 | 0
2014-09-10 | 1時 | 24.5 | 0
2014-09-10 | 2時 | 24.6 | 0
2014-09-10 | 3時 | 24.3 | 0
2014-09-10 | 4時 | 24.3 | 0
2014-09-10 | 5時 | 24.7 | 0
2014-09-10 | 6時 | 24.8 | 0
2014-09-10 | 7時 | 25.7 | 0
2014-09-10 | 8時 | 26.6 | 0
2014-09-10 | 9時 | 27.8 | 0
2014-09-10 | 10時 | 28.5 | 0
2014-09-10 | 11時 | 29.2 | 0
2014-09-10 | 12時 | 29.3 | 0
2014-09-10 | 13時 | 25.9 | 0
2014-09-10 | 14時 | 27.5 | 0
2014-09-10 | 15時 | 25.6 | 0
2014-09-10 | 16時 | 22.6 | 0
2014-09-10 | 17時 | 22.8 | 0
2014-09-10 | 18時 | 22.6 | 0
2014-09-10 | 19時 | 22.2 | 0
2014-09-10 | 20時 | 22.6 | 0
2014-09-10 | 21時 | 22.7 | 0
2014-09-10 | 22時 | 22.7 | 0
2014-09-10 | 23時 | 22.8 | 0
2014-09-11 | 0時 | 22.6 | 0
2014-09-11 | 1時 | 22 | 0
2014-09-11 | 2時 | 21.6 | 0
2014-09-11 | 3時 | 21.5 | 0
2014-09-11 | 4時 | 21.9 | 0
2014-09-11 | 5時 | 21.9 | 0
2014-09-11 | 6時 | 22.2 | 0
2014-09-11 | 7時 | 22.7 | 0
2014-09-11 | 8時 | 23.6 | 0
2014-09-11 | 9時 | 23.8 | 0
2014-09-11 | 10時 | 24.5 | 0
2014-09-11 | 11時 | 25 | 0
2014-09-11 | 12時 | 25.4 | 0
2014-09-11 | 13時 | 25.2 | 0
2014-09-11 | 14時 | 25.6 | 0
2014-09-11 | 15時 | 23.9 | 0
2014-09-11 | 16時 | 23 | 0
2014-09-11 | 17時 | 22.9 | 0
2014-09-11 | 18時 | 22.5 | 0
2014-09-11 | 19時 | 22.5 | 0
2014-09-11 | 20時 | 22.3 | 0
2014-09-11 | 21時 | 22.1 | 0
2014-09-11 | 22時 | 21.9 | 0
2014-09-11 | 23時 | 21 | 0
2014-09-12 | 0時 | 20.5 | 0
2014-09-12 | 1時 | 20 | 0
2014-09-12 | 2時 | 18.9 | 0
2014-09-12 | 3時 | 18.4 | 0
2014-09-12 | 4時 | 18.2 | 0
2014-09-12 | 5時 | 18.9 | 0
2014-09-12 | 6時 | 20.2 | 0
2014-09-12 | 7時 | 21.8 | 0
2014-09-12 | 8時 | 22.3 | 0
2014-09-12 | 9時 | 23.5 | 0
2014-09-12 | 10時 | 23.8 | 0
2014-09-12 | 11時 | 23.8 | 0
2014-09-12 | 12時 | 24.8 | 0
2014-09-12 | 13時 | 23.4 | 0
2014-09-12 | 14時 | 23.3 | 0
2014-09-12 | 15時 | 22.6 | 0
2014-09-12 | 16時 | 22 | 0
2014-09-12 | 17時 | 21.1 | 0
2014-09-12 | 18時 | 21.1 | 0
2014-09-12 | 19時 | 20.7 | 0
2014-09-12 | 20時 | 20.3 | 0
2014-09-12 | 21時 | 19.8 | 0
2014-09-12 | 22時 | 19.3 | 0
2014-09-12 | 23時 | 19 | 0
2014-09-13 | 0時 | 18.7 | 0
2014-09-13 | 1時 | 18.6 | 0
2014-09-13 | 2時 | 18.6 | 0
2014-09-13 | 3時 | 18.4 | 0
2014-09-13 | 4時 | 18.2 | 0
2014-09-13 | 5時 | 18.4 | 0
2014-09-13 | 6時 | 18.7 | 0
2014-09-13 | 7時 | 19.8 | 0
2014-09-13 | 8時 | 21.5 | 0
2014-09-13 | 9時 | 22 | 0
2014-09-13 | 10時 | 22.7 | 0
2014-09-13 | 11時 | 22.9 | 0
2014-09-13 | 12時 | 22.7 | 0
2014-09-13 | 13時 | 23.1 | 0
2014-09-13 | 14時 | 23 | 0
2014-09-13 | 15時 | 23.1 | 0
2014-09-13 | 16時 | 22.6 | 0
2014-09-13 | 17時 | 21 | 0
2014-09-13 | 18時 | 20.3 | 0
2014-09-13 | 19時 | 19.9 | 0
2014-09-13 | 20時 | 19.8 | 0
2014-09-13 | 21時 | 19.6 | 0
2014-09-13 | 22時 | 19.7 | 0
2014-09-13 | 23時 | 19.4 | 0
2014-09-14 | 0時 | 19.2 | 0
2014-09-14 | 1時 | 19.2 | 0
2014-09-14 | 2時 | 18.6 | 0
2014-09-14 | 3時 | 17.6 | 0
2014-09-14 | 4時 | 16.7 | 0
2014-09-14 | 5時 | 17.5 | 0
2014-09-14 | 6時 | 19.6 | 0
2014-09-14 | 7時 | 21.2 | 0
2014-09-14 | 8時 | 22.5 | 0
2014-09-14 | 9時 | 23.2 | 0
2014-09-14 | 10時 | 24.5 | 0
2014-09-14 | 11時 | 24.9 | 0
2014-09-14 | 12時 | 26.2 | 0
2014-09-14 | 13時 | 26.4 | 0
2014-09-14 | 14時 | 26.9 | 0
2014-09-14 | 15時 | 26.7 | 0
2014-09-14 | 16時 | 25.9 | 0
2014-09-14 | 17時 | 23 | 0
2014-09-14 | 18時 | 21.7 | 0
2014-09-14 | 19時 | 21.1 | 0
2014-09-14 | 20時 | 21 | 0
2014-09-14 | 21時 | 20.4 | 0
2014-09-14 | 22時 | 19.8 | 0
2014-09-14 | 23時 | 20.4 | 0
2014-09-15 | 0時 | 20.6 | 0
2014-09-15 | 1時 | 20.3 | 0
2014-09-15 | 2時 | 20.2 | 0
2014-09-15 | 3時 | 20.2 | 0
2014-09-15 | 4時 | 19.7 | 0
2014-09-15 | 5時 | 19.2 | 0
2014-09-15 | 6時 | 20.9 | 0
2014-09-15 | 7時 | 22.7 | 0
2014-09-15 | 8時 | 23.8 | 0
2014-09-15 | 9時 | 25.1 | 0
2014-09-15 | 10時 | 26.1 | 0
2014-09-15 | 11時 | 27.1 | 0
2014-09-15 | 12時 | 27.5 | 0
2014-09-15 | 13時 | 28 | 0
2014-09-15 | 14時 | 27.9 | 0
2014-09-15 | 15時 | 28.1 | 0
2014-09-15 | 16時 | 26.5 | 0
2014-09-15 | 17時 | 24.4 | 0
2014-09-15 | 18時 | 23 | 0
2014-09-15 | 19時 | 22.5 | 0
2014-09-15 | 20時 | 21.9 | 0
2014-09-15 | 21時 | 21.9 | 0
2014-09-15 | 22時 | 21.5 | 0
2014-09-15 | 23時 | 21.3 | 0
2014-09-16 | 0時 | 21.8 | 0
2014-09-16 | 1時 | 21.4 | 0
2014-09-16 | 2時 | 21.8 | 0
2014-09-16 | 3時 | 21.8 | 0
2014-09-16 | 4時 | 21.7 | 0
2014-09-16 | 5時 | 21.6 | 0
2014-09-16 | 6時 | 21.6 | 0
2014-09-16 | 7時 | 22 | 0
2014-09-16 | 8時 | 22.9 | 0
2014-09-16 | 9時 | 24 | 0
2014-09-16 | 10時 | 24.6 | 0
2014-09-16 | 11時 | 24.8 | 0
2014-09-16 | 12時 | 23.8 | 0
2014-09-16 | 13時 | 23 | 0
2014-09-16 | 14時 | 23.1 | 0
2014-09-16 | 15時 | 22.8 | 0
2014-09-16 | 16時 | 22.4 | 0
2014-09-16 | 17時 | 21.4 | 0
2014-09-16 | 18時 | 20.3 | 0
2014-09-16 | 19時 | 20.3 | 0
2014-09-16 | 20時 | 20.2 | 0
2014-09-16 | 21時 | 20.1 | 0
2014-09-16 | 22時 | 20 | 0
2014-09-16 | 23時 | 20.2 | 0
2014-09-17 | 0時 | 19.4 | 0
2014-09-17 | 1時 | 19.3 | 0
2014-09-17 | 2時 | 19.3 | 0
2014-09-17 | 3時 | 19.7 | 0
2014-09-17 | 4時 | 20.4 | 0
2014-09-17 | 5時 | 20.3 | 0
2014-09-17 | 6時 | 20.4 | 0
2014-09-17 | 7時 | 20.5 | 0
2014-09-17 | 8時 | 18.9 | 0
2014-09-17 | 9時 | 20.2 | 0
2014-09-17 | 10時 | 21.1 | 0
2014-09-17 | 11時 | 22 | 0
2014-09-17 | 12時 | 22.7 | 0
2014-09-17 | 13時 | 22.5 | 0
2014-09-17 | 14時 | 22.6 | 0
2014-09-17 | 15時 | 22.7 | 0
2014-09-17 | 16時 | 22.5 | 0
2014-09-17 | 17時 | 21.7 | 0
2014-09-17 | 18時 | 21.1 | 0
2014-09-17 | 19時 | 20.3 | 0
2014-09-17 | 20時 | 19.8 | 0
2014-09-17 | 21時 | 19.9 | 0
2014-09-17 | 22時 | 19.6 | 0
2014-09-17 | 23時 | 19 | 0
2014-09-18 | 0時 | 18.5 | 0
2014-09-18 | 1時 | 18.3 | 0
2014-09-18 | 2時 | 17.8 | 0
2014-09-18 | 3時 | 17.3 | 0
2014-09-18 | 4時 | 16.9 | 0
2014-09-18 | 5時 | 16.7 | 0
2014-09-18 | 6時 | 19.3 | 0
2014-09-18 | 7時 | 21.1 | 0
2014-09-18 | 8時 | 23.2 | 0
2014-09-18 | 9時 | 25.3 | 0
2014-09-18 | 10時 | 25.5 | 0
2014-09-18 | 11時 | 26 | 0
2014-09-18 | 12時 | 25.7 | 0
2014-09-18 | 13時 | 26.4 | 0
2014-09-18 | 14時 | 25.7 | 0
2014-09-18 | 15時 | 25.1 | 0
2014-09-18 | 16時 | 22.7 | 0
2014-09-18 | 17時 | 21 | 0
2014-09-18 | 18時 | 20 | 0
2014-09-18 | 19時 | 17.8 | 0
2014-09-18 | 20時 | 17.5 | 0
2014-09-18 | 21時 | 17.4 | 0
2014-09-18 | 22時 | 17.2 | 0
2014-09-18 | 23時 | 17.2 | 0
2014-09-19 | 0時 | 17 | 0
2014-09-19 | 1時 | 17 | 0
2014-09-19 | 2時 | 16.8 | 0
2014-09-19 | 3時 | 16.8 | 0
2014-09-19 | 4時 | 16.8 | 0
2014-09-19 | 5時 | 16.8 | 0
2014-09-19 | 6時 | 17.1 | 0
2014-09-19 | 7時 | 17.5 | 0
2014-09-19 | 8時 | 17.8 | 0
2014-09-19 | 9時 | 18.4 | 0
2014-09-19 | 10時 | 18.7 | 0
2014-09-19 | 11時 | 19.2 | 0
2014-09-19 | 12時 | 18.4 | 0
2014-09-19 | 13時 | 20.2 | 0
2014-09-19 | 14時 | 21.1 | 0
2014-09-19 | 15時 | 21.1 | 0
2014-09-19 | 16時 | 20.7 | 0
2014-09-19 | 17時 | 19.5 | 0
2014-09-19 | 18時 | 18.2 | 0
2014-09-19 | 19時 | 18.5 | 0
2014-09-19 | 20時 | 18.3 | 0
2014-09-19 | 21時 | 17.9 | 0
2014-09-19 | 22時 | 17.9 | 0
2014-09-19 | 23時 | 18 | 0
2014-09-20 | 0時 | 18.1 | 0
2014-09-20 | 1時 | 17.8 | 0
2014-09-20 | 2時 | 17.3 | 0
2014-09-20 | 3時 | 17 | 0
2014-09-20 | 4時 | 16.6 | 0
2014-09-20 | 5時 | 16.5 | 0
2014-09-20 | 6時 | 17.2 | 0
2014-09-20 | 7時 | 17.7 | 0
2014-09-20 | 8時 | 18.2 | 0
2014-09-20 | 9時 | 19.9 | 0
2014-09-20 | 10時 | 20.2 | 0
2014-09-20 | 11時 | 21.2 | 0
2014-09-20 | 12時 | 22.4 | 0
2014-09-20 | 13時 | 23 | 0
2014-09-20 | 14時 | 22.7 | 0
2014-09-20 | 15時 | 22.5 | 0
2014-09-20 | 16時 | 21.1 | 0
2014-09-20 | 17時 | 19.9 | 0
2014-09-20 | 18時 | 19.4 | 0
2014-09-20 | 19時 | 18.8 | 0
2014-09-20 | 20時 | 17.9 | 0
2014-09-20 | 21時 | 18.2 | 0
2014-09-20 | 22時 | 17.4 | 0
2014-09-20 | 23時 | 17.9 | 0
2014-09-21 | 0時 | 17.9 | 0
2014-09-21 | 1時 | 16.9 | 0
2014-09-21 | 2時 | 16.4 | 0
2014-09-21 | 3時 | 16.2 | 0
2014-09-21 | 4時 | 15.2 | 0
2014-09-21 | 5時 | 15.6 | 0
2014-09-21 | 6時 | 17.6 | 0
2014-09-21 | 7時 | 20.7 | 0
2014-09-21 | 8時 | 22.6 | 0
2014-09-21 | 9時 | 23.4 | 0
2014-09-21 | 10時 | 24.1 | 0
2014-09-21 | 11時 | 24.1 | 0
2014-09-21 | 12時 | 25.6 | 0
2014-09-21 | 13時 | 24.8 | 0
2014-09-21 | 14時 | 26.1 | 0
2014-09-21 | 15時 | 25.6 | 0
2014-09-21 | 16時 | 24.1 | 0
2014-09-21 | 17時 | 22.5 | 0
2014-09-21 | 18時 | 21 | 0
2014-09-21 | 19時 | 20 | 0
2014-09-21 | 20時 | 19.7 | 0
2014-09-21 | 21時 | 19.7 | 0
2014-09-21 | 22時 | 19.9 | 0
2014-09-21 | 23時 | 19.1 | 0
2014-09-22 | 0時 | 17.7 | 0
2014-09-22 | 1時 | 17 | 0
2014-09-22 | 2時 | 16.4 | 0
2014-09-22 | 3時 | 16.5 | 0
2014-09-22 | 4時 | 17 | 0
2014-09-22 | 5時 | 16.7 | 0
2014-09-22 | 6時 | 17.5 | 0
2014-09-22 | 7時 | 19.5 | 0
2014-09-22 | 8時 | 21.2 | 0
2014-09-22 | 9時 | 22.6 | 0
2014-09-22 | 10時 | 23.7 | 0
2014-09-22 | 11時 | 24.4 | 0
2014-09-22 | 12時 | 24.6 | 0
2014-09-22 | 13時 | 25.3 | 0
2014-09-22 | 14時 | 25.5 | 0
2014-09-22 | 15時 | 25.1 | 0
2014-09-22 | 16時 | 23.8 | 0
2014-09-22 | 17時 | 22.5 | 0
2014-09-22 | 18時 | 21.5 | 0
2014-09-22 | 19時 | 21.7 | 0
2014-09-22 | 20時 | 20.7 | 0
2014-09-22 | 21時 | 19.7 | 0
2014-09-22 | 22時 | 19.1 | 0
2014-09-22 | 23時 | 18.2 | 0
2014-09-23 | 0時 | 16.8 | 0
2014-09-23 | 1時 | 17.3 | 0
2014-09-23 | 2時 | 14.7 | 0
2014-09-23 | 3時 | 15.2 | 0
2014-09-23 | 4時 | 13.1 | 0
2014-09-23 | 5時 | 13.8 | 0
2014-09-23 | 6時 | 16.3 | 0
2014-09-23 | 7時 | 17.8 | 0
2014-09-23 | 8時 | 20.4 | 0
2014-09-23 | 9時 | 21.3 | 0
2014-09-23 | 10時 | 22.5 | 0
2014-09-23 | 11時 | 22 | 0
2014-09-23 | 12時 | 23 | 0
2014-09-23 | 13時 | 23.4 | 0
2014-09-23 | 14時 | 23.1 | 0
2014-09-23 | 15時 | 22.5 | 0
2014-09-23 | 16時 | 21.6 | 0
2014-09-23 | 17時 | 19.3 | 0
2014-09-23 | 18時 | 19.3 | 0
2014-09-23 | 19時 | 17.8 | 0
2014-09-23 | 20時 | 17.5 | 0
2014-09-23 | 21時 | 16.6 | 0
2014-09-23 | 22時 | 16.6 | 0
2014-09-23 | 23時 | 16.1 | 0
2014-09-24 | 0時 | 15.4 | 0
2014-09-24 | 1時 | 15.1 | 0
2014-09-24 | 2時 | 14.4 | 0
2014-09-24 | 3時 | 14.5 | 0
2014-09-24 | 4時 | 14 | 0
2014-09-24 | 5時 | 14 | 0
2014-09-24 | 6時 | 16.5 | 0
2014-09-24 | 7時 | 18.7 | 0
2014-09-24 | 8時 | 19.5 | 0
2014-09-24 | 9時 | 20.6 | 0
2014-09-24 | 10時 | 21.8 | 0
2014-09-24 | 11時 | 22.5 | 0
2014-09-24 | 12時 | 22.8 | 0
2014-09-24 | 13時 | 22.9 | 0
2014-09-24 | 14時 | 22.4 | 0
2014-09-24 | 15時 | 20.6 | 0
2014-09-24 | 16時 | 19.8 | 0
2014-09-24 | 17時 | 18.9 | 0
2014-09-24 | 18時 | 18.4 | 0
2014-09-24 | 19時 | 18.3 | 0
2014-09-24 | 20時 | 17.9 | 0
2014-09-24 | 21時 | 17.7 | 0
2014-09-24 | 22時 | 17.8 | 0
2014-09-24 | 23時 | 17.6 | 0
2014-09-25 | 0時 | 16.8 | 0
2014-09-25 | 1時 | 16.3 | 0
2014-09-25 | 2時 | 16.4 | 0
2014-09-25 | 3時 | 16.6 | 0
2014-09-25 | 4時 | 16.9 | 0
2014-09-25 | 5時 | 17.2 | 0
2014-09-25 | 6時 | 18 | 0
2014-09-25 | 7時 | 18.2 | 0
2014-09-25 | 8時 | 19.2 | 0
2014-09-25 | 9時 | 20 | 0
2014-09-25 | 10時 | 21.2 | 0
2014-09-25 | 11時 | 21.8 | 0
2014-09-25 | 12時 | 20.9 | 0
2014-09-25 | 13時 | 21.8 | 0
2014-09-25 | 14時 | 21.8 | 0
2014-09-25 | 15時 | 21.6 | 0
2014-09-25 | 16時 | 21.3 | 0
2014-09-25 | 17時 | 21.2 | 0
2014-09-25 | 18時 | 21.6 | 0
2014-09-25 | 19時 | 21.4 | 0
2014-09-25 | 20時 | 21.1 | 0
2014-09-25 | 21時 | 21.1 | 0
2014-09-25 | 22時 | 21.2 | 0
2014-09-25 | 23時 | 21.1 | 0
2014-09-26 | 0時 | 21.9 | 0
2014-09-26 | 1時 | 22.5 | 0
2014-09-26 | 2時 | 22.5 | 0
2014-09-26 | 3時 | 23 | 0
2014-09-26 | 4時 | 23 | 0
2014-09-26 | 5時 | 22.9 | 0
2014-09-26 | 6時 | 23.1 | 0
2014-09-26 | 7時 | 22.9 | 0
2014-09-26 | 8時 | 23.2 | 0
2014-09-26 | 9時 | 23.2 | 0
2014-09-26 | 10時 | 23.2 | 0
2014-09-26 | 11時 | 23.4 | 0
2014-09-26 | 12時 | 23.6 | 0
2014-09-26 | 13時 | 23.5 | 0
2014-09-26 | 14時 | 23.8 | 0
2014-09-26 | 15時 | 24 | 0
2014-09-26 | 16時 | 23.9 | 0
2014-09-26 | 17時 | 23.1 | 0
2014-09-26 | 18時 | 20.5 | 0
2014-09-26 | 19時 | 18.7 | 0
2014-09-26 | 20時 | 17.3 | 0
2014-09-26 | 21時 | 17.3 | 0
2014-09-26 | 22時 | 17.2 | 0
2014-09-26 | 23時 | 17.3 | 0
2014-09-27 | 0時 | 17.1 | 0
2014-09-27 | 1時 | 17 | 0
2014-09-27 | 2時 | 17 | 0
2014-09-27 | 3時 | 16.9 | 0
2014-09-27 | 4時 | 16.6 | 0
2014-09-27 | 5時 | 16.5 | 0
2014-09-27 | 6時 | 16.4 | 0
2014-09-27 | 7時 | 16.5 | 0
2014-09-27 | 8時 | 16.8 | 0
2014-09-27 | 9時 | 17.5 | 0
2014-09-27 | 10時 | 18 | 0
2014-09-27 | 11時 | 19.1 | 0
2014-09-27 | 12時 | 19.8 | 0
2014-09-27 | 13時 | 21.4 | 0
2014-09-27 | 14時 | 21.4 | 0
2014-09-27 | 15時 | 20.9 | 0
2014-09-27 | 16時 | 20.6 | 0
2014-09-27 | 17時 | 19.8 | 0
2014-09-27 | 18時 | 18.6 | 0
2014-09-27 | 19時 | 18.1 | 0
2014-09-27 | 20時 | 17.8 | 0
2014-09-27 | 21時 | 17.2 | 0
2014-09-27 | 22時 | 16.8 | 0
2014-09-27 | 23時 | 16.4 | 0
2014-09-28 | 0時 | 16.2 | 0
2014-09-28 | 1時 | 15.7 | 0
2014-09-28 | 2時 | 15.6 | 0
2014-09-28 | 3時 | 15.4 | 0
2014-09-28 | 4時 | 15.5 | 0
2014-09-28 | 5時 | 15.5 | 0
2014-09-28 | 6時 | 15.8 | 0
2014-09-28 | 7時 | 15.9 | 0
2014-09-28 | 8時 | 16.2 | 0
2014-09-28 | 9時 | 16.4 | 0
2014-09-28 | 10時 | 16.8 | 0
2014-09-28 | 11時 | 17.1 | 0
2014-09-28 | 12時 | 17.3 | 0
2014-09-28 | 13時 | 17.2 | 0
2014-09-28 | 14時 | 16.8 | 0
2014-09-28 | 15時 | 16.8 | 0
2014-09-28 | 16時 | 16.6 | 0
2014-09-28 | 17時 | 16.5 | 0
2014-09-28 | 18時 | 16.5 | 0
2014-09-28 | 19時 | 16.1 | 0
2014-09-28 | 20時 | 15.9 | 0
2014-09-28 | 21時 | 15 | 0
2014-09-28 | 22時 | 14.9 | 0
2014-09-28 | 23時 | 15.3 | 0
2014-09-29 | 0時 | 15.6 | 0
2014-09-29 | 1時 | 15.5 | 0
2014-09-29 | 2時 | 15.2 | 0
2014-09-29 | 3時 | 14.6 | 0
2014-09-29 | 4時 | 15.1 | 0
2014-09-29 | 5時 | 15.5 | 0
2014-09-29 | 6時 | 16 | 0
2014-09-29 | 7時 | 16.4 | 0
2014-09-29 | 8時 | 17.1 | 0
2014-09-29 | 9時 | 19.9 | 0
2014-09-29 | 10時 | 19.7 | 0
2014-09-29 | 11時 | 21.2 | 0
2014-09-29 | 12時 | 22.2 | 0
2014-09-29 | 13時 | 22.4 | 0
2014-09-29 | 14時 | 21.2 | 0
2014-09-29 | 15時 | 20.2 | 0
2014-09-29 | 16時 | 19 | 0
2014-09-29 | 17時 | 17.8 | 0
2014-09-29 | 18時 | 17.4 | 0
2014-09-29 | 19時 | 17 | 0
2014-09-29 | 20時 | 17 | 0
2014-09-29 | 21時 | 16.9 | 0
2014-09-29 | 22時 | 16.3 | 0
2014-09-29 | 23時 | 15.6 | 0
2014-09-30 | 0時 | 15.3 | 0
2014-09-30 | 1時 | 15.3 | 0
2014-09-30 | 2時 | 14.9 | 0
2014-09-30 | 3時 | 14.8 | 0
2014-09-30 | 4時 | 14.9 | 0
2014-09-30 | 5時 | 15.1 | 0
2014-09-30 | 6時 | 15.6 | 0
2014-09-30 | 7時 | 16.9 | 0
2014-09-30 | 8時 | 17.4 | 0
2014-09-30 | 9時 | 19.4 | 0
2014-09-30 | 10時 | 19.8 | 0
2014-09-30 | 11時 | 20.3 | 0
2014-09-30 | 12時 | 19.6 | 0
2014-09-30 | 13時 | 18 | 0
2014-09-30 | 14時 | 18 | 0
2014-09-30 | 15時 | 17.7 | 0
2014-09-30 | 16時 | 16.9 | 0
2014-09-30 | 17時 | 16.1 | 0
2014-09-30 | 18時 | 15.7 | 0
2014-09-30 | 19時 | 15.7 | 0
2014-09-30 | 20時 | 15.7 | 0
2014-09-30 | 21時 | 15.8 | 0
2014-09-30 | 22時 | 15.8 | 0
2014-09-30 | 23時 | 15.5 | 0
2014-10-01 | 0時 | 15.5 | 0
2014-10-01 | 1時 | 16 | 0
2014-10-01 | 2時 | 15.6 | 0
2014-10-01 | 3時 | 15.4 | 0
2014-10-01 | 4時 | 14.9 | 0
2014-10-01 | 5時 | 14.3 | 0
2014-10-01 | 6時 | 15.9 | 0
2014-10-01 | 7時 | 17 | 0
2014-10-01 | 8時 | 18.8 | 0
2014-10-01 | 9時 | 20.2 | 0
2014-10-01 | 10時 | 21.8 | 0
2014-10-01 | 11時 | 23.1 | 0
2014-10-01 | 12時 | 23.6 | 0
2014-10-01 | 13時 | 23.9 | 0
2014-10-01 | 14時 | 23.6 | 0
2014-10-01 | 15時 | 23 | 0
2014-10-01 | 16時 | 21.9 | 0
2014-10-01 | 17時 | 20.4 | 0
2014-10-01 | 18時 | 19 | 0
2014-10-01 | 19時 | 18.7 | 0
2014-10-01 | 20時 | 17.8 | 0
2014-10-01 | 21時 | 16.3 | 0
2014-10-01 | 22時 | 15.9 | 0
2014-10-01 | 23時 | 15.1 | 0
2014-10-02 | 0時 | 15 | 0
2014-10-02 | 1時 | 14.6 | 0
2014-10-02 | 2時 | 13.7 | 0
2014-10-02 | 3時 | 14.3 | 0
2014-10-02 | 4時 | 13.7 | 0
2014-10-02 | 5時 | 14.8 | 0
2014-10-02 | 6時 | 15.8 | 0
2014-10-02 | 7時 | 16.9 | 0
2014-10-02 | 8時 | 18 | 0
2014-10-02 | 9時 | 19.6 | 0
2014-10-02 | 10時 | 20.8 | 0
2014-10-02 | 11時 | 21.3 | 0
2014-10-02 | 12時 | 21.6 | 0
2014-10-02 | 13時 | 21.1 | 0
2014-10-02 | 14時 | 18.7 | 0
2014-10-02 | 15時 | 17 | 0
2014-10-02 | 16時 | 16.6 | 0
2014-10-02 | 17時 | 16.2 | 0
2014-10-02 | 18時 | 15.7 | 0
2014-10-02 | 19時 | 15.1 | 0
2014-10-02 | 20時 | 14.8 | 0
2014-10-02 | 21時 | 15.1 | 0
2014-10-02 | 22時 | 15.1 | 0
2014-10-02 | 23時 | 15.1 | 0
2014-10-03 | 0時 | 15.1 | 0
2014-10-03 | 1時 | 15.4 | 0
2014-10-03 | 2時 | 15.3 | 0
2014-10-03 | 3時 | 15.4 | 0
2014-10-03 | 4時 | 15.4 | 0
2014-10-03 | 5時 | 14.8 | 0
2014-10-03 | 6時 | 15.5 | 0
2014-10-03 | 7時 | 17.6 | 0
2014-10-03 | 8時 | 18.5 | 0
2014-10-03 | 9時 | 20.4 | 0
2014-10-03 | 10時 | 21.4 | 0
2014-10-03 | 11時 | 22.1 | 0
2014-10-03 | 12時 | 22.3 | 0
2014-10-03 | 13時 | 22.7 | 0
2014-10-03 | 14時 | 22.5 | 0
2014-10-03 | 15時 | 21.5 | 0
2014-10-03 | 16時 | 19.9 | 0
2014-10-03 | 17時 | 17.7 | 0
2014-10-03 | 18時 | 17.5 | 0
2014-10-03 | 19時 | 15.5 | 0
2014-10-03 | 20時 | 15.1 | 0
2014-10-03 | 21時 | 14.7 | 0
2014-10-03 | 22時 | 13.8 | 0
2014-10-03 | 23時 | 13.5 | 0
2014-10-04 | 0時 | 12.7 | 0
2014-10-04 | 1時 | 12 | 0
2014-10-04 | 2時 | 11.5 | 0
2014-10-04 | 3時 | 11.1 | 0
2014-10-04 | 4時 | 10.5 | 0
2014-10-04 | 5時 | 9.8 | 0
2014-10-04 | 6時 | 13.3 | 0
2014-10-04 | 7時 | 16.3 | 0
2014-10-04 | 8時 | 18.4 | 0
2014-10-04 | 9時 | 20.4 | 0
2014-10-04 | 10時 | 22.1 | 0
2014-10-04 | 11時 | 23.1 | 0
2014-10-04 | 12時 | 23.9 | 0
2014-10-04 | 13時 | 23.6 | 0
2014-10-04 | 14時 | 23.6 | 0
2014-10-04 | 15時 | 22.7 | 0
2014-10-04 | 16時 | 21.2 | 0
2014-10-04 | 17時 | 20 | 0
2014-10-04 | 18時 | 18.2 | 0
2014-10-04 | 19時 | 18.2 | 0
2014-10-04 | 20時 | 17.2 | 0
2014-10-04 | 21時 | 17.1 | 0
2014-10-04 | 22時 | 16.6 | 0
2014-10-04 | 23時 | 16.1 | 0
2014-10-05 | 0時 | 15.7 | 0
2014-10-05 | 1時 | 15 | 0
2014-10-05 | 2時 | 14.8 | 0
2014-10-05 | 3時 | 14.5 | 0
2014-10-05 | 4時 | 14.7 | 0
2014-10-05 | 5時 | 14.8 | 0
2014-10-05 | 6時 | 15.5 | 0
2014-10-05 | 7時 | 16.9 | 0
2014-10-05 | 8時 | 17.4 | 0
2014-10-05 | 9時 | 18.3 | 0
2014-10-05 | 10時 | 19.5 | 0
2014-10-05 | 11時 | 21 | 0
2014-10-05 | 12時 | 22.3 | 0
2014-10-05 | 13時 | 22.1 | 0
2014-10-05 | 14時 | 23 | 0
2014-10-05 | 15時 | 22 | 0
2014-10-05 | 16時 | 20.9 | 0
2014-10-05 | 17時 | 20 | 0
2014-10-05 | 18時 | 19.3 | 0
2014-10-05 | 19時 | 18.8 | 0
2014-10-05 | 20時 | 17.5 | 0
2014-10-05 | 21時 | 17.7 | 0
2014-10-05 | 22時 | 17.4 | 0
2014-10-05 | 23時 | 17.3 | 0
2014-10-06 | 0時 | 17.2 | 0
2014-10-06 | 1時 | 16.5 | 0
2014-10-06 | 2時 | 16.3 | 0
2014-10-06 | 3時 | 16.2 | 0
2014-10-06 | 4時 | 16 | 0
2014-10-06 | 5時 | 15.9 | 0
2014-10-06 | 6時 | 16.1 | 0
2014-10-06 | 7時 | 16.9 | 0
2014-10-06 | 8時 | 17.2 | 0
2014-10-06 | 9時 | 17 | 0
2014-10-06 | 10時 | 16.9 | 0
2014-10-06 | 11時 | 17.3 | 0
2014-10-06 | 12時 | 17.5 | 0
2014-10-06 | 13時 | 17.7 | 0
2014-10-06 | 14時 | 17.6 | 0
2014-10-06 | 15時 | 17.3 | 0
2014-10-06 | 16時 | 16.9 | 0
2014-10-06 | 17時 | 16.4 | 0
2014-10-06 | 18時 | 16.3 | 0
2014-10-06 | 19時 | 16.1 | 0
2014-10-06 | 20時 | 15.8 | 0
2014-10-06 | 21時 | 15.6 | 0
2014-10-06 | 22時 | 15.7 | 0
2014-10-06 | 23時 | 15.1 | 0
2014-10-07 | 0時 | 15.1 | 0
2014-10-07 | 1時 | 14.1 | 0
2014-10-07 | 2時 | 14.3 | 0
2014-10-07 | 3時 | 13.7 | 0
2014-10-07 | 4時 | 13.2 | 0
2014-10-07 | 5時 | 13.3 | 0
2014-10-07 | 6時 | 13.9 | 0
2014-10-07 | 7時 | 14.1 | 0
2014-10-07 | 8時 | 15 | 0
2014-10-07 | 9時 | 16.7 | 0
2014-10-07 | 10時 | 18.5 | 0
2014-10-07 | 11時 | 18.8 | 0
2014-10-07 | 12時 | 19 | 0
2014-10-07 | 13時 | 19.4 | 0
2014-10-07 | 14時 | 19.6 | 0
2014-10-07 | 15時 | 19.3 | 0
2014-10-07 | 16時 | 19 | 0
2014-10-07 | 17時 | 18.6 | 0
2014-10-07 | 18時 | 18.1 | 0
2014-10-07 | 19時 | 17.7 | 0
2014-10-07 | 20時 | 16.9 | 0
2014-10-07 | 21時 | 16.6 | 0
2014-10-07 | 22時 | 16.5 | 0
2014-10-07 | 23時 | 16.2 | 0
2014-10-08 | 0時 | 16.5 | 0
2014-10-08 | 1時 | 16.6 | 0
2014-10-08 | 2時 | 16.3 | 0
2014-10-08 | 3時 | 16.5 | 0
2014-10-08 | 4時 | 16.2 | 0
2014-10-08 | 5時 | 15.7 | 0
2014-10-08 | 6時 | 16.1 | 0
2014-10-08 | 7時 | 16.7 | 0
2014-10-08 | 8時 | 17 | 0
2014-10-08 | 9時 | 17 | 0
2014-10-08 | 10時 | 16.4 | 0
2014-10-08 | 11時 | 16.5 | 0
2014-10-08 | 12時 | 16.7 | 0
2014-10-08 | 13時 | 17.2 | 0
2014-10-08 | 14時 | 17 | 0
2014-10-08 | 15時 | 17 | 0
2014-10-08 | 16時 | 16.7 | 0
2014-10-08 | 17時 | 15.9 | 0
2014-10-08 | 18時 | 15.6 | 0
2014-10-08 | 19時 | 14.9 | 0
2014-10-08 | 20時 | 14.5 | 0
2014-10-08 | 21時 | 14.7 | 0
2014-10-08 | 22時 | 14.9 | 0
2014-10-08 | 23時 | 15.3 | 0
2014-10-09 | 0時 | 15.3 | 0
2014-10-09 | 1時 | 15.4 | 0
2014-10-09 | 2時 | 15.5 | 0
2014-10-09 | 3時 | 15.1 | 0
2014-10-09 | 4時 | 14.7 | 0
2014-10-09 | 5時 | 14.6 | 0
2014-10-09 | 6時 | 14.3 | 0
2014-10-09 | 7時 | 15 | 0
2014-10-09 | 8時 | 15.3 | 0
2014-10-09 | 9時 | 15.3 | 0
2014-10-09 | 10時 | 14.5 | 0
2014-10-09 | 11時 | 15.3 | 0
2014-10-09 | 12時 | 16.4 | 0
2014-10-09 | 13時 | 16.7 | 0
2014-10-09 | 14時 | 16.7 | 0
2014-10-09 | 15時 | 16.3 | 0
2014-10-09 | 16時 | 15.6 | 0
2014-10-09 | 17時 | 14.9 | 0
2014-10-09 | 18時 | 13.8 | 0
2014-10-09 | 19時 | 14.2 | 0
2014-10-09 | 20時 | 14 | 0
2014-10-09 | 21時 | 13.5 | 0
2014-10-09 | 22時 | 13 | 0
2014-10-09 | 23時 | 12.9 | 0
2014-10-10 | 0時 | 12.8 | 6.2815
2014-10-10 | 1時 | 12.9 | 3.5605
2014-10-10 | 2時 | 12.7 | 3.3611
2014-10-10 | 3時 | 12.6 | 3.2858
2014-10-10 | 4時 | 12.6 | 3.2454
2014-10-10 | 5時 | 12.4 | 2.882
2014-10-10 | 6時 | 13.4 | 2.333
2014-10-10 | 7時 | 13.6 | 0.0041779
2014-10-10 | 8時 | 15.4 | 0
2014-10-10 | 9時 | 16.8 | 0
2014-10-10 | 10時 | 17.7 | 0
2014-10-10 | 11時 | 18 | 0
2014-10-10 | 12時 | 18.1 | 0
2014-10-10 | 13時 | 17.9 | 0
2014-10-10 | 14時 | 18.1 | 0
2014-10-10 | 15時 | 16.5 | 0
2014-10-10 | 16時 | 16.2 | 0.00033985
2014-10-10 | 17時 | 15.6 | 0.0020287
2014-10-10 | 18時 | 14.8 | 0.0011171
2014-10-10 | 19時 | 13.7 | 0.0032664
2014-10-10 | 20時 | 13.6 | 0.0080364
2014-10-10 | 21時 | 12.9 | 0.013779
2014-10-10 | 22時 | 13 | 1.016
2014-10-10 | 23時 | 13.1 | 1.9651
2014-10-11 | 0時 | 13 | 2.2751
2014-10-11 | 1時 | 12.8 | 2.4981
2014-10-11 | 2時 | 12.7 | 2.6506
2014-10-11 | 3時 | 12.6 | 2.7688
2014-10-11 | 4時 | 12.6 | 2.8373
2014-10-11 | 5時 | 12.7 | 2.9023
2014-10-11 | 6時 | 13.2 | 0.77596
2014-10-11 | 7時 | 13.8 | 0.62034
2014-10-11 | 8時 | 14.7 | 0.039673
2014-10-11 | 9時 | 15.4 | 0.33964
2014-10-11 | 10時 | 15.8 | 0.45337
2014-10-11 | 11時 | 15.7 | 0.0052962
2014-10-11 | 12時 | 16.4 | 0.0017712
2014-10-11 | 13時 | 16.5 | 0.0057801
2014-10-11 | 14時 | 15.7 | 0.36144
2014-10-11 | 15時 | 15.5 | 0.112
2014-10-11 | 16時 | 15.3 | 0.0054838
2014-10-11 | 17時 | 14.8 | 0.80367
2014-10-11 | 18時 | 14.5 | 0.90713
2014-10-11 | 19時 | 14.7 | 0.0044683
2014-10-11 | 20時 | 14.7 | 0.18701
2014-10-11 | 21時 | 14.5 | 0.67786
2014-10-11 | 22時 | 14.8 | 0.82802
2014-10-11 | 23時 | 14.5 | 1.8657
2014-10-12 | 0時 | 14.7 | 1.9529
2014-10-12 | 1時 | 14.7 | 2.0425
2014-10-12 | 2時 | 14.8 | 2.08
2014-10-12 | 3時 | 14.8 | 2.1366
2014-10-12 | 4時 | 14 | 2.3962
2014-10-12 | 5時 | 13.4 | 2.06
2014-10-12 | 6時 | 14.9 | 0.0028582
2014-10-12 | 7時 | 15.8 | 0.0014069
2014-10-12 | 8時 | 18.3 | 0
2014-10-12 | 9時 | 20.5 | 0
2014-10-12 | 10時 | 21.4 | 0
2014-10-12 | 11時 | 22.6 | 0
2014-10-12 | 12時 | 23.1 | 0
2014-10-12 | 13時 | 23.3 | 0
2014-10-12 | 14時 | 23.6 | 0
2014-10-12 | 15時 | 23.3 | 0
2014-10-12 | 16時 | 22.1 | 0
2014-10-12 | 17時 | 21.1 | 0
2014-10-12 | 18時 | 19.3 | 0
2014-10-12 | 19時 | 17.6 | 0
2014-10-12 | 20時 | 16.7 | 0
2014-10-12 | 21時 | 17.2 | 0
2014-10-12 | 22時 | 16.4 | 0
2014-10-12 | 23時 | 15 | 0.0011376
2014-10-13 | 0時 | 15.8 | 0.0044539
2014-10-13 | 1時 | 14.3 | 0.015068
2014-10-13 | 2時 | 13.3 | 0.020273
2014-10-13 | 3時 | 14 | 0.77777
2014-10-13 | 4時 | 12.6 | 1.91
2014-10-13 | 5時 | 11.4 | 2.4281
2014-10-13 | 6時 | 14.3 | 0.0032284
2014-10-13 | 7時 | 17 | 0
2014-10-13 | 8時 | 19 | 0
2014-10-13 | 9時 | 20.4 | 0
2014-10-13 | 10時 | 22.2 | 0
2014-10-13 | 11時 | 23.5 | 0
2014-10-13 | 12時 | 23.8 | 0
2014-10-13 | 13時 | 24.2 | 0
2014-10-13 | 14時 | 24.2 | 0
2014-10-13 | 15時 | 23.7 | 0
2014-10-13 | 16時 | 22.5 | 0
2014-10-13 | 17時 | 19.4 | 0
2014-10-13 | 18時 | 18.7 | 0
2014-10-13 | 19時 | 18.1 | 0
2014-10-13 | 20時 | 17.5 | 0
2014-10-13 | 21時 | 16.8 | 0
2014-10-13 | 22時 | 16.5 | 0
2014-10-13 | 23時 | 15.9 | 0.0004397
2014-10-14 | 0時 | 15 | 0.0046763
2014-10-14 | 1時 | 15.2 | 0.01289
2014-10-14 | 2時 | 14.2 | 0.017701
2014-10-14 | 3時 | 13.3 | 0.4255
2014-10-14 | 4時 | 13.4 | 1.548
2014-10-14 | 5時 | 13 | 1.813
2014-10-14 | 6時 | 13.2 | 0.010793
2014-10-14 | 7時 | 15.5 | 0
2014-10-14 | 8時 | 18.3 | 0
2014-10-14 | 9時 | 20 | 0
2014-10-14 | 10時 | 22 | 0
2014-10-14 | 11時 | 23 | 0
2014-10-14 | 12時 | 24.2 | 0
2014-10-14 | 13時 | 24.5 | 0
2014-10-14 | 14時 | 24.6 | 0
2014-10-14 | 15時 | 23.9 | 0
2014-10-14 | 16時 | 22.5 | 0
2014-10-14 | 17時 | 19 | 0
2014-10-14 | 18時 | 18.2 | 0
2014-10-14 | 19時 | 16.7 | 0
2014-10-14 | 20時 | 16 | 0
2014-10-14 | 21時 | 15.1 | 0
2014-10-14 | 22時 | 14.4 | 0.0001981
2014-10-14 | 23時 | 13.9 | 0.0051405
2014-10-15 | 0時 | 13.8 | 0.0144
2014-10-15 | 1時 | 14.3 | 0.016619
2014-10-15 | 2時 | 13 | 0.095211
2014-10-15 | 3時 | 13.3 | 1.3369
2014-10-15 | 4時 | 13.3 | 1.7689
2014-10-15 | 5時 | 13.5 | 1.7956
2014-10-15 | 6時 | 14.8 | 1.0729
2014-10-15 | 7時 | 16.5 | 0.00017085
2014-10-15 | 8時 | 18.4 | 0
2014-10-15 | 9時 | 20.6 | 0
2014-10-15 | 10時 | 22.1 | 0
2014-10-15 | 11時 | 22.8 | 0
2014-10-15 | 12時 | 22.1 | 0
2014-10-15 | 13時 | 23.2 | 0
2014-10-15 | 14時 | 22.5 | 0
2014-10-15 | 15時 | 22.3 | 0
2014-10-15 | 16時 | 21.1 | 0
2014-10-15 | 17時 | 20.2 | 0
2014-10-15 | 18時 | 19.1 | 0
2014-10-15 | 19時 | 19.6 | 0
2014-10-15 | 20時 | 17.5 | 0
2014-10-15 | 21時 | 17.3 | 0
2014-10-15 | 22時 | 17.3 | 0
2014-10-15 | 23時 | 16.8 | 0
2014-10-16 | 0時 | 16.5 | 0.0012434
2014-10-16 | 1時 | 15.3 | 0.0057075
2014-10-16 | 2時 | 15.3 | 0.011144
2014-10-16 | 3時 | 14.6 | 0.014669
2014-10-16 | 4時 | 14.4 | 0.46522
2014-10-16 | 5時 | 14.2 | 1.1556
2014-10-16 | 6時 | 16.1 | 0.0014036
2014-10-16 | 7時 | 17.6 | 0
2014-10-16 | 8時 | 20.8 | 0
2014-10-16 | 9時 | 20.5 | 0
2014-10-16 | 10時 | 23 | 0
2014-10-16 | 11時 | 23.3 | 0
2014-10-16 | 12時 | 23.4 | 0
2014-10-16 | 13時 | 22.1 | 0
2014-10-16 | 14時 | 20.9 | 0
2014-10-16 | 15時 | 20.1 | 0
2014-10-16 | 16時 | 18.6 | 0
2014-10-16 | 17時 | 17.1 | 0
2014-10-16 | 18時 | 15.8 | 0
2014-10-16 | 19時 | 14.9 | 0
2014-10-16 | 20時 | 15.2 | 0
2014-10-16 | 21時 | 13.7 | 0.0023248
2014-10-16 | 22時 | 12.7 | 0.009527
2014-10-16 | 23時 | 12.3 | 0.022375
2014-10-17 | 0時 | 11.7 | 1.6169
2014-10-17 | 1時 | 11 | 2.6588
2014-10-17 | 2時 | 8 | 3.836
2014-10-17 | 3時 | 7.7 | 4.3437
2014-10-17 | 4時 | 8.8 | 4.3715
2014-10-17 | 5時 | 7.3 | 4.8603
2014-10-17 | 6時 | 9.2 | 0.15233
2014-10-17 | 7時 | 11 | 0.0068831
2014-10-17 | 8時 | 12.7 | 0.0038585
2014-10-17 | 9時 | 14.1 | 0.0034702
2014-10-17 | 10時 | 14.3 | 0.0032624
2014-10-17 | 11時 | 15.1 | 0.0011261
2014-10-17 | 12時 | 15.1 | 0
2014-10-17 | 13時 | 15.2 | 0.0020203
2014-10-17 | 14時 | 15.2 | 0.0035247
2014-10-17 | 15時 | 14.1 | 0.0034945
2014-10-17 | 16時 | 13.1 | 0.0043013
2014-10-17 | 17時 | 12.4 | 0.0083442
2014-10-17 | 18時 | 12.1 | 0.019223
2014-10-17 | 19時 | 11.9 | 0.0122
2014-10-17 | 20時 | 11.9 | 0.045855
2014-10-17 | 21時 | 11.5 | 1.3363
2014-10-17 | 22時 | 11.3 | 1.8972
2014-10-17 | 23時 | 10.7 | 3.2602
2014-10-18 | 0時 | 10.7 | 3.5463
2014-10-18 | 1時 | 10.2 | 3.8585
2014-10-18 | 2時 | 9.7 | 4.1469
2014-10-18 | 3時 | 10 | 4.221
2014-10-18 | 4時 | 8.8 | 4.6307
2014-10-18 | 5時 | 8.9 | 4.8905
2014-10-18 | 6時 | 10 | 0.014081
2014-10-18 | 7時 | 12.2 | 0.0056902
2014-10-18 | 8時 | 13.9 | 0.002499
2014-10-18 | 9時 | 15.9 | 0.0015683
2014-10-18 | 10時 | 16.8 | 0.00067668
2014-10-18 | 11時 | 18.2 | 0
2014-10-18 | 12時 | 18.6 | 0
2014-10-18 | 13時 | 19.2 | 0
2014-10-18 | 14時 | 19.4 | 0
2014-10-18 | 15時 | 18.7 | 0
2014-10-18 | 16時 | 17.5 | 0
2014-10-18 | 17時 | 16.2 | 0
2014-10-18 | 18時 | 14.9 | 0.0012937
2014-10-18 | 19時 | 13.1 | 0.0019991
2014-10-18 | 20時 | 12.2 | 0.0045991
2014-10-18 | 21時 | 11.6 | 0.012266
2014-10-18 | 22時 | 10.6 | 0.020612
2014-10-18 | 23時 | 10.6 | 1.561
2014-10-19 | 0時 | 11 | 2.539
2014-10-19 | 1時 | 10.9 | 2.96
2014-10-19 | 2時 | 10.9 | 3.1954
2014-10-19 | 3時 | 10.9 | 3.3498
2014-10-19 | 4時 | 11.4 | 3.3312
2014-10-19 | 5時 | 12.2 | 3.3778
2014-10-19 | 6時 | 13.2 | 1.005
2014-10-19 | 7時 | 15 | 0.47702
2014-10-19 | 8時 | 15.7 | 0.0059876
2014-10-19 | 9時 | 17.1 | 0.0058269
2014-10-19 | 10時 | 18.6 | 0.0024161
2014-10-19 | 11時 | 19.1 | 0
2014-10-19 | 12時 | 19.2 | 0
2014-10-19 | 13時 | 19.1 | 0
2014-10-19 | 14時 | 19 | 0.0004674
2014-10-19 | 15時 | 17.9 | 0
2014-10-19 | 16時 | 17.3 | 0
2014-10-19 | 17時 | 17.1 | 0.00017004
2014-10-19 | 18時 | 17.1 | 0.00011166
2014-10-19 | 19時 | 17.5 | 0
2014-10-19 | 20時 | 17.7 | 0
2014-10-19 | 21時 | 17.9 | 0
2014-10-19 | 22時 | 17.3 | 0
2014-10-19 | 23時 | 17.3 | 0.00495
2014-10-20 | 0時 | 17.7 | 0.0066641
2014-10-20 | 1時 | 18.2 | 0.12526
2014-10-20 | 2時 | 18.1 | 0.37319
2014-10-20 | 3時 | 18.2 | 0.40845
2014-10-20 | 4時 | 18.6 | 0.33059
2014-10-20 | 5時 | 18.9 | 0.0013128
2014-10-20 | 6時 | 18.7 | 0
2014-10-20 | 7時 | 19.6 | 0
2014-10-20 | 8時 | 19.8 | 0
2014-10-20 | 9時 | 20.9 | 0
2014-10-20 | 10時 | 22 | 0
2014-10-20 | 11時 | 21.8 | 0
2014-10-20 | 12時 | 22.3 | 0
2014-10-20 | 13時 | 21.7 | 0
2014-10-20 | 14時 | 21.4 | 0
2014-10-20 | 15時 | 21 | 0
2014-10-20 | 16時 | 19.2 | 0
2014-10-20 | 17時 | 17.9 | 0
2014-10-20 | 18時 | 16.1 | 0
2014-10-20 | 19時 | 15 | 0
2014-10-20 | 20時 | 14.3 | 0
2014-10-20 | 21時 | 13.8 | 0.0034111
2014-10-20 | 22時 | 13.1 | 0.01287
2014-10-20 | 23時 | 13 | 0.40829
2014-10-21 | 0時 | 12.3 | 2.0877
2014-10-21 | 1時 | 11.8 | 2.6786
2014-10-21 | 2時 | 11.4 | 3.0845
2014-10-21 | 3時 | 10.1 | 3.6485
2014-10-21 | 4時 | 9.9 | 3.9297
2014-10-21 | 5時 | 12.1 | 3.1218
2014-10-21 | 6時 | 14.2 | 0.037286
2014-10-21 | 7時 | 17.1 | 0
2014-10-21 | 8時 | 19.4 | 0
2014-10-21 | 9時 | 21.1 | 0
2014-10-21 | 10時 | 20 | 0
2014-10-21 | 11時 | 20.9 | 0
2014-10-21 | 12時 | 21.5 | 0
2014-10-21 | 13時 | 21.8 | 0
2014-10-21 | 14時 | 21.6 | 0
2014-10-21 | 15時 | 21.3 | 0
2014-10-21 | 16時 | 18.8 | 0
2014-10-21 | 17時 | 17.6 | 0
2014-10-21 | 18時 | 15.4 | 0
2014-10-21 | 19時 | 14.1 | 0
2014-10-21 | 20時 | 13.7 | 0
2014-10-21 | 21時 | 13.1 | 0.0031433
2014-10-21 | 22時 | 12.4 | 0.013839
2014-10-21 | 23時 | 12.6 | 0.021746
2014-10-22 | 0時 | 11.9 | 0.62683
2014-10-22 | 1時 | 11.5 | 2.1006
2014-10-22 | 2時 | 10.3 | 2.9589
2014-10-22 | 3時 | 8.5 | 3.8205
2014-10-22 | 4時 | 7.6 | 4.4171
2014-10-22 | 5時 | 7.3 | 4.3844
2014-10-22 | 6時 | 9.8 | 1.048
2014-10-22 | 7時 | 13.1 | 0.004457
2014-10-22 | 8時 | 16 | 0
2014-10-22 | 9時 | 18.1 | 0
2014-10-22 | 10時 | 19.4 | 0
2014-10-22 | 11時 | 19.9 | 0
2014-10-22 | 12時 | 21 | 0
2014-10-22 | 13時 | 21.4 | 0
2014-10-22 | 14時 | 21.4 | 0
2014-10-22 | 15時 | 21.1 | 0
2014-10-22 | 16時 | 17.9 | 0
2014-10-22 | 17時 | 16.7 | 0
2014-10-22 | 18時 | 17.6 | 0
2014-10-22 | 19時 | 16.6 | 0
2014-10-22 | 20時 | 16.5 | 0
2014-10-22 | 21時 | 13.2 | 0.0028475
2014-10-22 | 22時 | 10.8 | 0.016525
2014-10-22 | 23時 | 12.7 | 0.022957
2014-10-23 | 0時 | 9.1 | 1.4716
2014-10-23 | 1時 | 7.8 | 3.3132
2014-10-23 | 2時 | 7.8 | 3.9786
2014-10-23 | 3時 | 7.5 | 4.4793
2014-10-23 | 4時 | 6.3 | 5.1007
2014-10-23 | 5時 | 6.2 | 5.7793
2014-10-23 | 6時 | 9 | 0.09716
2014-10-23 | 7時 | 14.2 | 0.0048482
2014-10-23 | 8時 | 16 | 0.00089912
2014-10-23 | 9時 | 18 | 0
2014-10-23 | 10時 | 19.3 | 0
2014-10-23 | 11時 | 21.1 | 0
2014-10-23 | 12時 | 21.3 | 0
2014-10-23 | 13時 | 21.4 | 0
2014-10-23 | 14時 | 21.2 | 0
2014-10-23 | 15時 | 20.6 | 0
2014-10-23 | 16時 | 18 | 0
2014-10-23 | 17時 | 16.3 | 0
2014-10-23 | 18時 | 14.7 | 0
2014-10-23 | 19時 | 13.6 | 0.00055911
2014-10-23 | 20時 | 12.8 | 0.0038719
2014-10-23 | 21時 | 11.3 | 0.0077989
2014-10-23 | 22時 | 10.3 | 0.020425
2014-10-23 | 23時 | 10.6 | 0.39137
2014-10-24 | 0時 | 10.9 | 2.197
2014-10-24 | 1時 | 11.2 | 2.6784
2014-10-24 | 2時 | 11.8 | 2.8315
2014-10-24 | 3時 | 12.2 | 2.8962
2014-10-24 | 4時 | 12.2 | 2.9976
2014-10-24 | 5時 | 12.5 | 3.2302
2014-10-24 | 6時 | 12.6 | 1.0979
2014-10-24 | 7時 | 13.6 | 0.87394
2014-10-24 | 8時 | 13.7 | 0.46918
2014-10-24 | 9時 | 14.4 | 0.83817
2014-10-24 | 10時 | 15 | 0.78064
2014-10-24 | 11時 | 15.3 | 0.08503
2014-10-24 | 12時 | 15.5 | 0.0041502
2014-10-24 | 13時 | 16.2 | 0.0080499
2014-10-24 | 14時 | 16.6 | 0.15168
2014-10-24 | 15時 | 16.5 | 0.0043717
2014-10-24 | 16時 | 15.4 | 0.0060356
2014-10-24 | 17時 | 13.3 | 1.5399
2014-10-24 | 18時 | 12.4 | 2.0462
2014-10-24 | 19時 | 12 | 0.85753
2014-10-24 | 20時 | 10.6 | 1.8151
2014-10-24 | 21時 | 11.4 | 2.1243
2014-10-24 | 22時 | 13.7 | 1.8392
2014-10-24 | 23時 | 13.4 | 2.8439
2014-10-25 | 0時 | 11.8 | 3.3715
2014-10-25 | 1時 | 8.7 | 4.3186
2014-10-25 | 2時 | 8.8 | 4.5683
2014-10-25 | 3時 | 6.1 | 5.4403
2014-10-25 | 4時 | 7.3 | 5.4092
2014-10-25 | 5時 | 5.5 | 6.873
2014-10-25 | 6時 | 7.2 | 0.81707
2014-10-25 | 7時 | 10.9 | 0.0078137
2014-10-25 | 8時 | 12.8 | 0.0041383
2014-10-25 | 9時 | 13.8 | 0.0038329
2014-10-25 | 10時 | 14.3 | 0.0034757
2014-10-25 | 11時 | 14.9 | 0.0015216
2014-10-25 | 12時 | 15.2 | 2.9411e-05
2014-10-25 | 13時 | 15.1 | 0.0022096
2014-10-25 | 14時 | 15.4 | 0.0028468
2014-10-25 | 15時 | 14.4 | 0.0030652
2014-10-25 | 16時 | 11.4 | 0.0060468
2014-10-25 | 17時 | 10 | 0.011557
2014-10-25 | 18時 | 9 | 0.028688
2014-10-25 | 19時 | 7 | 0.026054
2014-10-25 | 20時 | 7.2 | 1.5022
2014-10-25 | 21時 | 5.6 | 3.142
2014-10-25 | 22時 | 6.1 | 3.8723
2014-10-25 | 23時 | 4.8 | 5.5309
2014-10-26 | 0時 | 4.7 | 5.9685
2014-10-26 | 1時 | 4.1 | 6.4034
2014-10-26 | 2時 | 3.2 | 6.8609
2014-10-26 | 3時 | 3.3 | 7.0539
2014-10-26 | 4時 | 3.5 | 7.1512
2014-10-26 | 5時 | 1.7 | 8.9085
2014-10-26 | 6時 | 3.7 | 2.4099
2014-10-26 | 7時 | 8 | 0.013383
2014-10-26 | 8時 | 11.4 | 0.0072899
2014-10-26 | 9時 | 13.2 | 0.00597
2014-10-26 | 10時 | 14.1 | 0.0049188
2014-10-26 | 11時 | 15.3 | 0.0020321
2014-10-26 | 12時 | 15.9 | 4.3193e-05
2014-10-26 | 13時 | 16.9 | 0.0011593
2014-10-26 | 14時 | 16.6 | 0.0018534
2014-10-26 | 15時 | 16.1 | 0.0015439
2014-10-26 | 16時 | 13.2 | 0.0043036
2014-10-26 | 17時 | 12.9 | 0.0076448
2014-10-26 | 18時 | 10.3 | 0.015578
2014-10-26 | 19時 | 8.3 | 0.019989
2014-10-26 | 20時 | 7.2 | 0.030187
2014-10-26 | 21時 | 6 | 2.5933
2014-10-26 | 22時 | 5.4 | 3.7045
2014-10-26 | 23時 | 5 | 5.3031
2014-10-27 | 0時 | 4.1 | 5.9847
2014-10-27 | 1時 | 4.1 | 6.3279
2014-10-27 | 2時 | 3.6 | 6.7017
2014-10-27 | 3時 | 2.9 | 7.0909
2014-10-27 | 4時 | 2.8 | 7.2979
2014-10-27 | 5時 | 2.7 | 8.5694
2014-10-27 | 6時 | 4.8 | 2.1892
2014-10-27 | 7時 | 9.9 | 0.010815
2014-10-27 | 8時 | 13.5 | 0.0053332
2014-10-27 | 9時 | 15.6 | 0.0036148
2014-10-27 | 10時 | 16.5 | 0.002269
2014-10-27 | 11時 | 17 | 0
2014-10-27 | 12時 | 17.5 | 0
2014-10-27 | 13時 | 17.6 | 0
2014-10-27 | 14時 | 17.5 | 0
2014-10-27 | 15時 | 17 | 0
2014-10-27 | 16時 | 13.4 | 0.0032279
2014-10-27 | 17時 | 11.9 | 0.0082771
2014-10-27 | 18時 | 10.9 | 0.010252
2014-10-27 | 19時 | 10.5 | 0.012911
2014-10-27 | 20時 | 9.3 | 0.023218
2014-10-27 | 21時 | 8.7 | 0.29762
2014-10-27 | 22時 | 9.2 | 2.0779
2014-10-27 | 23時 | 7.1 | 4.0594
2014-10-28 | 0時 | 6.5 | 4.8094
2014-10-28 | 1時 | 6.1 | 5.2952
2014-10-28 | 2時 | 5.5 | 5.739
2014-10-28 | 3時 | 6.5 | 5.7233
2014-10-28 | 4時 | 5.8 | 6.0276
2014-10-28 | 5時 | 5.4 | 6.2696
2014-10-28 | 6時 | 6.5 | 3.3788
2014-10-28 | 7時 | 9.9 | 0.010207
2014-10-28 | 8時 | 13.9 | 0.0029481
2014-10-28 | 9時 | 16.2 | 0
2014-10-28 | 10時 | 17.5 | 0
2014-10-28 | 11時 | 18.5 | 0
2014-10-28 | 12時 | 19.8 | 0
2014-10-28 | 13時 | 19.8 | 0
2014-10-28 | 14時 | 19.6 | 0
2014-10-28 | 15時 | 19 | 0
2014-10-28 | 16時 | 15.4 | 0
2014-10-28 | 17時 | 15.4 | 0.00049501
2014-10-28 | 18時 | 13.9 | 0.0021027
2014-10-28 | 19時 | 15.1 | 0.0030821
2014-10-28 | 20時 | 13.9 | 0.0045363
2014-10-28 | 21時 | 13.3 | 0.0084312
2014-10-28 | 22時 | 12.2 | 0.024528
2014-10-28 | 23時 | 11.6 | 0.44768
2014-10-29 | 0時 | 10.5 | 2.3986
2014-10-29 | 1時 | 11.7 | 2.7242
2014-10-29 | 2時 | 10.5 | 3.3629
2014-10-29 | 3時 | 10.7 | 3.5958
2014-10-29 | 4時 | 8.5 | 4.3406
2014-10-29 | 5時 | 9 | 4.457
2014-10-29 | 6時 | 10.6 | 1.7377
2014-10-29 | 7時 | 13.9 | 0.0044147
2014-10-29 | 8時 | 15.7 | 0
2014-10-29 | 9時 | 17.1 | 0
2014-10-29 | 10時 | 18.6 | 0
2014-10-29 | 11時 | 20.2 | 0
2014-10-29 | 12時 | 20.4 | 0
2014-10-29 | 13時 | 20.5 | 0
2014-10-29 | 14時 | 21.1 | 0
2014-10-29 | 15時 | 20.5 | 0
2014-10-29 | 16時 | 18.8 | 0
2014-10-29 | 17時 | 17.3 | 0
2014-10-29 | 18時 | 15.4 | 0
2014-10-29 | 19時 | 14.9 | 0
2014-10-29 | 20時 | 14.1 | 0.0015379
2014-10-29 | 21時 | 13.3 | 0.0047333
2014-10-29 | 22時 | 13.9 | 0.013673
2014-10-29 | 23時 | 10.5 | 0.027457
2014-10-30 | 0時 | 9.7 | 1.5394
2014-10-30 | 1時 | 9.6 | 2.8297
2014-10-30 | 2時 | 10.7 | 3.1171
2014-10-30 | 3時 | 9.5 | 3.7232
2014-10-30 | 4時 | 9.1 | 4.1016
2014-10-30 | 5時 | 8.6 | 5.0326
2014-10-30 | 6時 | 10.9 | 0.48009
2014-10-30 | 7時 | 13.6 | 0.0050392
2014-10-30 | 8時 | 15.6 | 0.0012583
2014-10-30 | 9時 | 17.3 | 0.00030789
2014-10-30 | 10時 | 18.7 | 0
2014-10-30 | 11時 | 18.4 | 0
2014-10-30 | 12時 | 19.1 | 0
2014-10-30 | 13時 | 19.5 | 0
2014-10-30 | 14時 | 19.2 | 0
2014-10-30 | 15時 | 18.6 | 0
2014-10-30 | 16時 | 17.2 | 0
2014-10-30 | 17時 | 15.8 | 0
2014-10-30 | 18時 | 14.4 | 0.0026417
2014-10-30 | 19時 | 14.6 | 0.0015211
2014-10-30 | 20時 | 12.6 | 0.0047386
2014-10-30 | 21時 | 12 | 0.0087738
2014-10-30 | 22時 | 12.1 | 0.017477
2014-10-30 | 23時 | 12.5 | 0.025185
2014-10-31 | 0時 | 11.8 | 1.5075
2014-10-31 | 1時 | 10.9 | 2.5448
2014-10-31 | 2時 | 10.5 | 3.104
2014-10-31 | 3時 | 11.1 | 3.2526
2014-10-31 | 4時 | 10.7 | 3.5312
2014-10-31 | 5時 | 9.5 | 4.4912
2014-10-31 | 6時 | 11.2 | 1.2933
2014-10-31 | 7時 | 13.3 | 0.0050723
2014-10-31 | 8時 | 15.7 | 0.0011677
2014-10-31 | 9時 | 17.7 | 0
2014-10-31 | 10時 | 19.1 | 0
2014-10-31 | 11時 | 20.4 | 0
2014-10-31 | 12時 | 20.5 | 0
2014-10-31 | 13時 | 21 | 0
2014-10-31 | 14時 | 21 | 0
2014-10-31 | 15時 | 20.3 | 0
2014-10-31 | 16時 | 18.3 | 0
2014-10-31 | 17時 | 17.5 | 0
2014-10-31 | 18時 | 15.5 | 0
2014-10-31 | 19時 | 13.8 | 0
2014-10-31 | 20時 | 13.2 | 0.0030095
2014-10-31 | 21時 | 12.9 | 0.0050985
2014-10-31 | 22時 | 12.5 | 0.011186
2014-10-31 | 23時 | 12.5 | 0.022356
2014-11-01 | 0時 | 12 | 0.45992
2014-11-01 | 1時 | 12.9 | 1.6227
2014-11-01 | 2時 | 13.2 | 1.9479
2014-11-01 | 3時 | 13.2 | 2.2045
2014-11-01 | 4時 | 13.4 | 2.3255
2014-11-01 | 5時 | 13.2 | 2.659
2014-11-01 | 6時 | 13.4 | 0.65573
2014-11-01 | 7時 | 14 | 0.55303
2014-11-01 | 8時 | 14.7 | 0.094798
2014-11-01 | 9時 | 14.9 | 0.59219
2014-11-01 | 10時 | 14.8 | 0.73162
2014-11-01 | 11時 | 14.7 | 0.2758
2014-11-01 | 12時 | 14.9 | 0.0062066
2014-11-01 | 13時 | 15.2 | 0.56421
2014-11-01 | 14時 | 15.5 | 0.8265
2014-11-01 | 15時 | 15.5 | 0.38
2014-11-01 | 16時 | 15.3 | 0.30467
2014-11-01 | 17時 | 15.2 | 0.90008
2014-11-01 | 18時 | 15 | 0.91166
2014-11-01 | 19時 | 14.3 | 0.10721
2014-11-01 | 20時 | 13 | 0.97563
2014-11-01 | 21時 | 11.8 | 1.7395
2014-11-01 | 22時 | 11.4 | 2.2006
2014-11-01 | 23時 | 10.3 | 3.5704
2014-11-02 | 0時 | 9.6 | 3.9982
2014-11-02 | 1時 | 8.9 | 4.3721
2014-11-02 | 2時 | 8.6 | 4.6238
2014-11-02 | 3時 | 7.7 | 5.0024
2014-11-02 | 4時 | 8.5 | 4.9554
2014-11-02 | 5時 | 8.1 | 5.7637
2014-11-02 | 6時 | 13.9 | 0.48732
2014-11-02 | 7時 | 15.8 | 0.0045998
2014-11-02 | 8時 | 16.8 | 0.00057087
2014-11-02 | 9時 | 16.9 | 0.00063003
2014-11-02 | 10時 | 17.2 | 0.0001678
2014-11-02 | 11時 | 17 | 0
2014-11-02 | 12時 | 16.9 | 0
2014-11-02 | 13時 | 15.6 | 0
2014-11-02 | 14時 | 15 | 0.0018141
2014-11-02 | 15時 | 13.9 | 0.0031019
2014-11-02 | 16時 | 11.6 | 0.0057513
2014-11-02 | 17時 | 10.8 | 0.010504
2014-11-02 | 18時 | 10.7 | 0.019573
2014-11-02 | 19時 | 9.6 | 0.018619
2014-11-02 | 20時 | 7.7 | 0.041014
2014-11-02 | 21時 | 5.4 | 2.7966
2014-11-02 | 22時 | 4.7 | 3.9704
2014-11-02 | 23時 | 4.1 | 5.6271
2014-11-03 | 0時 | 3 | 6.3821
2014-11-03 | 1時 | 2.6 | 6.861
2014-11-03 | 2時 | 2.6 | 7.1463
2014-11-03 | 3時 | 2.1 | 7.4876
2014-11-03 | 4時 | 2.2 | 7.6522
2014-11-03 | 5時 | 1.6 | 7.9359
2014-11-03 | 6時 | 3 | 4.6479
2014-11-03 | 7時 | 7.7 | 0.01818
2014-11-03 | 8時 | 10.9 | 0.0067329
2014-11-03 | 9時 | 12.5 | 0.0030598
2014-11-03 | 10時 | 13.4 | 0.0013528
2014-11-03 | 11時 | 14.6 | 0.0011244
2014-11-03 | 12時 | 15.4 | 0.0013265
2014-11-03 | 13時 | 15.8 | 0.0024129
2014-11-03 | 14時 | 15.7 | 0.0030972
2014-11-03 | 15時 | 15.1 | 0.0024924
2014-11-03 | 16時 | 11.7 | 0.0082306
2014-11-03 | 17時 | 10.3 | 0.011233
2014-11-03 | 18時 | 7.9 | 0.017702
2014-11-03 | 19時 | 7.9 | 0.027616
2014-11-03 | 20時 | 6.7 | 0.83358
2014-11-03 | 21時 | 6 | 2.8816
2014-11-03 | 22時 | 5.7 | 4.7268
2014-11-03 | 23時 | 4.3 | 5.6562
2014-11-04 | 0時 | 3 | 6.4028
2014-11-04 | 1時 | 3 | 6.7439
2014-11-04 | 2時 | 3.3 | 6.9113
2014-11-04 | 3時 | 1.9 | 7.4312
2014-11-04 | 4時 | 1.6 | 7.7058
2014-11-04 | 5時 | 1.8 | 7.8145
2014-11-04 | 6時 | 4.4 | 5.6865
2014-11-04 | 7時 | 8.6 | 1.6902
2014-11-04 | 8時 | 8.8 | 0.011942
2014-11-04 | 9時 | 11.8 | 0.0049865
2014-11-04 | 10時 | 14.8 | 0.0013921
2014-11-04 | 11時 | 16.4 | 0
2014-11-04 | 12時 | 17.3 | 1.7709e-05
2014-11-04 | 13時 | 17.1 | 0.0013545
2014-11-04 | 14時 | 16.5 | 0.002367
2014-11-04 | 15時 | 15.4 | 0.0020843
2014-11-04 | 16時 | 12.7 | 0.0065981
2014-11-04 | 17時 | 11.2 | 0.0095282
2014-11-04 | 18時 | 10.2 | 0.012026
2014-11-04 | 19時 | 9.6 | 0.021862
2014-11-04 | 20時 | 8.3 | 0.32364
2014-11-04 | 21時 | 7.4 | 2.3913
2014-11-04 | 22時 | 7.1 | 4.1701
2014-11-04 | 23時 | 6.7 | 4.8026
2014-11-05 | 0時 | 7.2 | 5.0053
2014-11-05 | 1時 | 6.9 | 5.2821
2014-11-05 | 2時 | 6.8 | 5.4681
2014-11-05 | 3時 | 6.5 | 5.6782
2014-11-05 | 4時 | 6.4 | 5.8124
2014-11-05 | 5時 | 6.4 | 5.905
2014-11-05 | 6時 | 8.2 | 4.4492
2014-11-05 | 7時 | 9.2 | 0.19259
2014-11-05 | 8時 | 12.3 | 0.0053434
2014-11-05 | 9時 | 15.6 | 0.00089269
2014-11-05 | 10時 | 18.3 | 0
2014-11-05 | 11時 | 18.7 | 0
2014-11-05 | 12時 | 18.8 | 0
2014-11-05 | 13時 | 18.9 | 0
2014-11-05 | 14時 | 19 | 0
2014-11-05 | 15時 | 17.7 | 0
2014-11-05 | 16時 | 15.4 | 0.0020926
2014-11-05 | 17時 | 15 | 0.0036284
2014-11-05 | 18時 | 14.8 | 0.0020629
2014-11-05 | 19時 | 14.4 | 0.0036226
2014-11-05 | 20時 | 14.3 | 0.007115
2014-11-05 | 21時 | 14.2 | 0.011762
2014-11-05 | 22時 | 13.8 | 0.11858
2014-11-05 | 23時 | 13.7 | 1.5561
2014-11-06 | 0時 | 12.5 | 2.241
2014-11-06 | 1時 | 11.9 | 2.6779
2014-11-06 | 2時 | 11.8 | 2.9122
2014-11-06 | 3時 | 11.7 | 3.0981
2014-11-06 | 4時 | 11.7 | 3.2167
2014-11-06 | 5時 | 11.8 | 3.5722
2014-11-06 | 6時 | 12.1 | 1.4178
2014-11-06 | 7時 | 12.8 | 1.3175
2014-11-06 | 8時 | 13.1 | 1.0626
2014-11-06 | 9時 | 13.4 | 1.7407
2014-11-06 | 10時 | 13.9 | 1.8009
2014-11-06 | 11時 | 14.4 | 1.2016
2014-11-06 | 12時 | 14.6 | 0.5228
2014-11-06 | 13時 | 14.6 | 1.2897
2014-11-06 | 14時 | 14.8 | 1.5111
2014-11-06 | 15時 | 14.6 | 1.0715
2014-11-06 | 16時 | 14.4 | 0.85667
2014-11-06 | 17時 | 14.5 | 1.4748
2014-11-06 | 18時 | 14.5 | 1.3493
2014-11-06 | 19時 | 14.5 | 0.22767
2014-11-06 | 20時 | 14.3 | 0.73075
2014-11-06 | 21時 | 14.5 | 1.0116
2014-11-06 | 22時 | 14.9 | 1.0942
2014-11-06 | 23時 | 14.7 | 2.0788
2014-11-07 | 0時 | 14.8 | 2.1396
2014-11-07 | 1時 | 14.9 | 2.1528
2014-11-07 | 2時 | 15 | 2.1473
2014-11-07 | 3時 | 15 | 2.1538
2014-11-07 | 4時 | 15 | 2.1587
2014-11-07 | 5時 | 15 | 2.1796
2014-11-07 | 6時 | 15.2 | 0.42689
2014-11-07 | 7時 | 15.5 | 0.37517
2014-11-07 | 8時 | 15.9 | 0.039485
2014-11-07 | 9時 | 16.3 | 0.5804
2014-11-07 | 10時 | 16.5 | 0.7143
2014-11-07 | 11時 | 16.8 | 0.0043266
2014-11-07 | 12時 | 17.6 | 0.0012377
2014-11-07 | 13時 | 18 | 0.0030978
2014-11-07 | 14時 | 17.6 | 0.0060516
2014-11-07 | 15時 | 17.4 | 0.0028732
2014-11-07 | 16時 | 17 | 0.0024293
2014-11-07 | 17時 | 16.9 | 0.0043278
2014-11-07 | 18時 | 16.5 | 0.0048843
2014-11-07 | 19時 | 16.4 | 0.00034341
2014-11-07 | 20時 | 16.3 | 0.0036427
2014-11-07 | 21時 | 16.3 | 0.0059203
2014-11-07 | 22時 | 15.9 | 0.11746
2014-11-07 | 23時 | 14.7 | 1.6447
2014-11-08 | 0時 | 14 | 2.0532
2014-11-08 | 1時 | 13.4 | 2.3772
2014-11-08 | 2時 | 14 | 2.3682
2014-11-08 | 3時 | 13.6 | 2.5492
2014-11-08 | 4時 | 13.6 | 2.6289
2014-11-08 | 5時 | 14 | 2.692
2014-11-08 | 6時 | 13.6 | 0.82005
2014-11-08 | 7時 | 13.9 | 0.77971
2014-11-08 | 8時 | 14.4 | 0.3522
2014-11-08 | 9時 | 15.1 | 0.70308
2014-11-08 | 10時 | 16.5 | 0.0042899
2014-11-08 | 11時 | 18.2 | 0.00088188
2014-11-08 | 12時 | 18.9 | 0
2014-11-08 | 13時 | 19.6 | 0.00095755
2014-11-08 | 14時 | 19.9 | 0.00088154
2014-11-08 | 15時 | 19.2 | 0
2014-11-08 | 16時 | 17 | 0.00044535
2014-11-08 | 17時 | 16.4 | 0.0020206
2014-11-08 | 18時 | 16.2 | 0.0040348
2014-11-08 | 19時 | 15.8 | 0.0012185
2014-11-08 | 20時 | 15.7 | 0.0054936
2014-11-08 | 21時 | 15.3 | 0.0092686
2014-11-08 | 22時 | 15.7 | 0.21515
2014-11-08 | 23時 | 15.2 | 1.6163
2014-11-09 | 0時 | 14.1 | 2.1329
2014-11-09 | 1時 | 12.8 | 2.6539
2014-11-09 | 2時 | 12.5 | 2.9185
2014-11-09 | 3時 | 11.4 | 3.3575
2014-11-09 | 4時 | 10.9 | 3.6475
2014-11-09 | 5時 | 10.4 | 4.3476
2014-11-09 | 6時 | 11.4 | 0.94903
2014-11-09 | 7時 | 14.6 | 0.0038909
2014-11-09 | 8時 | 17.6 | 0
2014-11-09 | 9時 | 19.4 | 0
2014-11-09 | 10時 | 20.4 | 0
2014-11-09 | 11時 | 21.1 | 0
2014-11-09 | 12時 | 21.3 | 0
2014-11-09 | 13時 | 21.4 | 0
2014-11-09 | 14時 | 21.7 | 0
2014-11-09 | 15時 | 20.6 | 0
2014-11-09 | 16時 | 18.1 | 0
2014-11-09 | 17時 | 17 | 0
2014-11-09 | 18時 | 16.1 | 0
2014-11-09 | 19時 | 15.7 | 0
2014-11-09 | 20時 | 15.6 | 0
2014-11-09 | 21時 | 15.3 | 0.0014946
2014-11-09 | 22時 | 14.7 | 0.0034802
2014-11-09 | 23時 | 14.6 | 0.010976
2014-11-10 | 0時 | 14 | 0.017439
2014-11-10 | 1時 | 14.1 | 0.019138
2014-11-10 | 2時 | 13.6 | 1.0225
2014-11-10 | 3時 | 13.5 | 1.6134
2014-11-10 | 4時 | 13.4 | 1.99
2014-11-10 | 5時 | 13.3 | 2.4174
2014-11-10 | 6時 | 13.3 | 0.54133
2014-11-10 | 7時 | 13.6 | 0.57572
2014-11-10 | 8時 | 14 | 0.20721
2014-11-10 | 9時 | 14.3 | 0.7023
2014-11-10 | 10時 | 15.1 | 0.67302
2014-11-10 | 11時 | 14.9 | 0.18421
2014-11-10 | 12時 | 15 | 0.0064851
2014-11-10 | 13時 | 15.8 | 0.009014
2014-11-10 | 14時 | 16.1 | 0.0079001
2014-11-10 | 15時 | 15.9 | 0.0062015
2014-11-10 | 16時 | 14.2 | 0.30433
2014-11-10 | 17時 | 14.6 | 1.1315
2014-11-10 | 18時 | 14.7 | 1.1251
2014-11-10 | 19時 | 14.1 | 0.27747
2014-11-10 | 20時 | 12.5 | 1.2422
2014-11-10 | 21時 | 11.4 | 1.9951
2014-11-10 | 22時 | 10.7 | 2.5497
2014-11-10 | 23時 | 9.8 | 3.8819
2014-11-11 | 0時 | 9 | 4.329
2014-11-11 | 1時 | 7.9 | 4.8132
2014-11-11 | 2時 | 7.2 | 5.1831
2014-11-11 | 3時 | 6.9 | 5.4334
2014-11-11 | 4時 | 7.1 | 5.5234
2014-11-11 | 5時 | 7.2 | 5.5834
2014-11-11 | 6時 | 7.7 | 4.1449
2014-11-11 | 7時 | 10.5 | 0.011892
2014-11-11 | 8時 | 13.3 | 0.0030607
2014-11-11 | 9時 | 15 | 0
2014-11-11 | 10時 | 16.4 | 0
2014-11-11 | 11時 | 16.7 | 0
2014-11-11 | 12時 | 17.3 | 0
2014-11-11 | 13時 | 17.6 | 0
2014-11-11 | 14時 | 17.2 | 0
2014-11-11 | 15時 | 16.1 | 0
2014-11-11 | 16時 | 14.2 | 0.0037644
2014-11-11 | 17時 | 12.6 | 0.0070638
2014-11-11 | 18時 | 11.8 | 0.0054757
2014-11-11 | 19時 | 11.3 | 0.01067
2014-11-11 | 20時 | 10.1 | 0.02099
2014-11-11 | 21時 | 9.2 | 0.028448
2014-11-11 | 22時 | 9.7 | 2.554
2014-11-11 | 23時 | 8.3 | 3.7464
2014-11-12 | 0時 | 6.7 | 4.6706
2014-11-12 | 1時 | 5.9 | 5.2745
2014-11-12 | 2時 | 5.5 | 5.6964
2014-11-12 | 3時 | 5.2 | 6.0215
2014-11-12 | 4時 | 4.8 | 6.3228
2014-11-12 | 5時 | 4.7 | 6.5168
2014-11-12 | 6時 | 4.6 | 4.1465
2014-11-12 | 7時 | 7.5 | 0.020042
2014-11-12 | 8時 | 11.5 | 0.0057868
2014-11-12 | 9時 | 15.3 | 0.00063354
2014-11-12 | 10時 | 17.2 | 0
2014-11-12 | 11時 | 15.1 | 0
2014-11-12 | 12時 | 15.5 | 0.0016364
2014-11-12 | 13時 | 16.8 | 0.0025347
2014-11-12 | 14時 | 15.2 | 0.0040986
2014-11-12 | 15時 | 14.7 | 0.0031581
2014-11-12 | 16時 | 13.2 | 0.0066636
2014-11-12 | 17時 | 11.2 | 0.013523
2014-11-12 | 18時 | 9.9 | 0.017423
2014-11-12 | 19時 | 7.6 | 0.05114
2014-11-12 | 20時 | 7.8 | 1.9815
2014-11-12 | 21時 | 6.2 | 3.3138
2014-11-12 | 22時 | 4.9 | 5.3144
2014-11-12 | 23時 | 4.2 | 6.0056
2014-11-13 | 0時 | 3.3 | 6.592
2014-11-13 | 1時 | 2.6 | 7.0621
2014-11-13 | 2時 | 1.9 | 7.4905
2014-11-13 | 3時 | 1.9 | 7.7164
2014-11-13 | 4時 | 1 | 8.1123
2014-11-13 | 5時 | 0.7 | 9.6396
2014-11-13 | 6時 | 1.3 | 3.6331
2014-11-13 | 7時 | 4.8 | 0.035097
2014-11-13 | 8時 | 7.4 | 0.011856
2014-11-13 | 9時 | 10.2 | 0.010145
2014-11-13 | 10時 | 14.2 | 0.006635
2014-11-13 | 11時 | 15.5 | 0.0031216
2014-11-13 | 12時 | 15.1 | 0.0016865
2014-11-13 | 13時 | 14.8 | 0.0036285
2014-11-13 | 14時 | 14.6 | 0.004669
2014-11-13 | 15時 | 13.8 | 0.0048823
2014-11-13 | 16時 | 12.4 | 0.0065296
2014-11-13 | 17時 | 11.7 | 0.010457
2014-11-13 | 18時 | 10.2 | 0.027027
2014-11-13 | 19時 | 8.7 | 0.023623
2014-11-13 | 20時 | 7.3 | 1.2854
2014-11-13 | 21時 | 5.9 | 3.1065
2014-11-13 | 22時 | 4.5 | 4.3221
2014-11-13 | 23時 | 3.3 | 6.0779
2014-11-14 | 0時 | 2.8 | 6.6815
2014-11-14 | 1時 | 2.6 | 7.0737
2014-11-14 | 2時 | 2.2 | 7.4303
2014-11-14 | 3時 | 1.5 | 7.8204
2014-11-14 | 4時 | 1 | 8.1359
2014-11-14 | 5時 | 0.2 | 9.8276
2014-11-14 | 6時 | 1.3 | 3.7106
2014-11-14 | 7時 | 4.6 | 0.31954
2014-11-14 | 8時 | 7.6 | 0.012142
2014-11-14 | 9時 | 10.5 | 0.010255
2014-11-14 | 10時 | 12.6 | 0.0081197
2014-11-14 | 11時 | 16.1 | 0.003039
2014-11-14 | 12時 | 16.4 | 0.0010114
2014-11-14 | 13時 | 16 | 0.002839
2014-11-14 | 14時 | 14.6 | 0.0052147
2014-11-14 | 15時 | 13.7 | 0.0051296
2014-11-14 | 16時 | 10.9 | 0.0077814
2014-11-14 | 17時 | 8.5 | 0.024041
2014-11-14 | 18時 | 7.8 | 0.59316
2014-11-14 | 19時 | 6.6 | 1.3615
2014-11-14 | 20時 | 5.3 | 2.9162
2014-11-14 | 21時 | 4.4 | 4.1053
2014-11-14 | 22時 | 4.8 | 4.7461
2014-11-14 | 23時 | 3.3 | 6.3889
2014-11-15 | 0時 | 2.9 | 6.8823
2014-11-15 | 1時 | 2.9 | 7.1601
2014-11-15 | 2時 | 2.9 | 7.3668
2014-11-15 | 3時 | 3.5 | 7.3624
2014-11-15 | 4時 | 3.7 | 7.4009
2014-11-15 | 5時 | 2.4 | 8.925
2014-11-15 | 6時 | 3.3 | 3.027
2014-11-15 | 7時 | 7.7 | 0.01924
2014-11-15 | 8時 | 9.8 | 0.0095036
2014-11-15 | 9時 | 11.4 | 0.0086404
2014-11-15 | 10時 | 12.9 | 0.0071573
2014-11-15 | 11時 | 12.5 | 0.0060404
2014-11-15 | 12時 | 14.7 | 0.0026126
2014-11-15 | 13時 | 13.7 | 0.0058515
2014-11-15 | 14時 | 14.7 | 0.0056624
2014-11-15 | 15時 | 13.4 | 0.0062345
2014-11-15 | 16時 | 11.9 | 0.0075917
2014-11-15 | 17時 | 9.7 | 0.024952
2014-11-15 | 18時 | 8 | 1.0228
2014-11-15 | 19時 | 6.9 | 1.4943
2014-11-15 | 20時 | 5 | 3.1287
2014-11-15 | 21時 | 3.5 | 4.4817
2014-11-15 | 22時 | 3 | 5.3539
2014-11-15 | 23時 | 3 | 6.6684
2014-11-16 | 0時 | 2.5 | 7.145
2014-11-16 | 1時 | 2.5 | 7.4017
2014-11-16 | 2時 | 1.3 | 7.8908
2014-11-16 | 3時 | 0.8 | 8.2189
2014-11-16 | 4時 | 1.2 | 8.284
2014-11-16 | 5時 | 1.2 | 9.6209
2014-11-16 | 6時 | 1.9 | 4.2072
2014-11-16 | 7時 | 4.6 | 1.0708
2014-11-16 | 8時 | 7.4 | 0.012997
2014-11-16 | 9時 | 9.1 | 0.01204
2014-11-16 | 10時 | 9.7 | 0.011204
2014-11-16 | 11時 | 10.1 | 0.010086
2014-11-16 | 12時 | 10.8 | 0.007565
2014-11-16 | 13時 | 10.9 | 0.010039
2014-11-16 | 14時 | 10.7 | 0.011069
2014-11-16 | 15時 | 9.8 | 0.02037
2014-11-16 | 16時 | 6.9 | 0.032374
2014-11-16 | 17時 | 7.2 | 4.0174
2014-11-16 | 18時 | 6.1 | 5.1978
2014-11-16 | 19時 | 5.5 | 3.3292
2014-11-16 | 20時 | 3.8 | 4.5344
2014-11-16 | 21時 | 2.7 | 5.4734
2014-11-16 | 22時 | 2.6 | 6.0264
2014-11-16 | 23時 | 2.3 | 7.2636
2014-11-17 | 0時 | 1.8 | 7.6482
2014-11-17 | 1時 | 0.9 | 8.0675
2014-11-17 | 2時 | 0.4 | 8.3679
2014-11-17 | 3時 | 0.4 | 8.5134
2014-11-17 | 4時 | 0 | 8.7331
2014-11-17 | 5時 | -0.2 | 10.2402
2014-11-17 | 6時 | 0.1 | 6.541
2014-11-17 | 7時 | 3.3 | 1.9298
2014-11-17 | 8時 | 6.4 | 0.015145
2014-11-17 | 9時 | 8.7 | 0.012886
2014-11-17 | 10時 | 10.7 | 0.010797
2014-11-17 | 11時 | 12.2 | 0.0080902
2014-11-17 | 12時 | 14.3 | 0.0042209
2014-11-17 | 13時 | 15.5 | 0.0047288
2014-11-17 | 14時 | 15.3 | 0.0053684
2014-11-17 | 15時 | 15.9 | 0.0041357
2014-11-17 | 16時 | 14.5 | 0.0052935
2014-11-17 | 17時 | 11.6 | 0.012588
2014-11-17 | 18時 | 10.6 | 0.028866
2014-11-17 | 19時 | 7.8 | 0.24
2014-11-17 | 20時 | 6.6 | 2.3751
2014-11-17 | 21時 | 6 | 3.4787
2014-11-17 | 22時 | 5.2 | 4.4565
2014-11-17 | 23時 | 4.2 | 6.0277
2014-11-18 | 0時 | 3.2 | 6.6761
2014-11-18 | 1時 | 2.7 | 7.1209
2014-11-18 | 2時 | 1.9 | 7.572
2014-11-18 | 3時 | 1.4 | 7.9157
2014-11-18 | 4時 | 1.5 | 8.0777
2014-11-18 | 5時 | 0.7 | 8.4186
2014-11-18 | 6時 | 1 | 5.7727
2014-11-18 | 7時 | 5.1 | 1.4441
2014-11-18 | 8時 | 9.3 | 0.0099172
2014-11-18 | 9時 | 11.8 | 0.0055514
2014-11-18 | 10時 | 14.1 | 0.003383
2014-11-18 | 11時 | 13.6 | 0.0045853
2014-11-18 | 12時 | 14.8 | 0.004058
2014-11-18 | 13時 | 15.6 | 0.0045379
2014-11-18 | 14時 | 15.2 | 0.005514
2014-11-18 | 15時 | 14.6 | 0.004666
2014-11-18 | 16時 | 11.6 | 0.0098074
2014-11-18 | 17時 | 10.9 | 0.023949
2014-11-18 | 18時 | 9.8 | 0.022079
2014-11-18 | 19時 | 7.9 | 1.2136
2014-11-18 | 20時 | 6.9 | 2.6649
2014-11-18 | 21時 | 6.8 | 3.5848
2014-11-18 | 22時 | 5.6 | 5.4297
2014-11-18 | 23時 | 3.8 | 6.3146
2014-11-19 | 0時 | 2.5 | 7.0112
2014-11-19 | 1時 | 1.6 | 7.5618
2014-11-19 | 2時 | 1.5 | 7.8553
2014-11-19 | 3時 | 0.4 | 8.3371
2014-11-19 | 4時 | 0 | 8.652
2014-11-19 | 5時 | 0.5 | 8.6977
2014-11-19 | 6時 | 3.2 | 5.0826
2014-11-19 | 7時 | 6.4 | 0.719
2014-11-19 | 8時 | 8.9 | 0.00981
2014-11-19 | 9時 | 11.1 | 0.0056515
2014-11-19 | 10時 | 12.2 | 0.0039332
2014-11-19 | 11時 | 12.4 | 0.0057132
2014-11-19 | 12時 | 12.2 | 0.0065769
2014-11-19 | 13時 | 12.6 | 0.0080089
2014-11-19 | 14時 | 11.8 | 0.0090294
2014-11-19 | 15時 | 10.6 | 0.0087409
2014-11-19 | 16時 | 8.3 | 0.027587
2014-11-19 | 17時 | 7 | 1.4718
2014-11-19 | 18時 | 6.7 | 1.7547
2014-11-19 | 19時 | 6.5 | 2.8723
2014-11-19 | 20時 | 5.9 | 3.5781
2014-11-19 | 21時 | 6.1 | 4.2296
2014-11-19 | 22時 | 5.9 | 5.6481
2014-11-19 | 23時 | 5.3 | 6.0886
2014-11-20 | 0時 | 5.1 | 6.3385
2014-11-20 | 1時 | 4.8 | 6.5535
2014-11-20 | 2時 | 5.2 | 6.5619
2014-11-20 | 3時 | 5.4 | 6.5658
2014-11-20 | 4時 | 5.3 | 6.6246
2014-11-20 | 5時 | 5.2 | 7.5557
2014-11-20 | 6時 | 5.7 | 4.7333
2014-11-20 | 7時 | 6.5 | 4.31
2014-11-20 | 8時 | 8 | 3.5828
2014-11-20 | 9時 | 9.1 | 3.5353
2014-11-20 | 10時 | 9.7 | 3.1044
2014-11-20 | 11時 | 10 | 3.2981
2014-11-20 | 12時 | 10.6 | 2.3165
2014-11-20 | 13時 | 10.9 | 3.1744
2014-11-20 | 14時 | 10.8 | 3.4267
2014-11-20 | 15時 | 10.3 | 3.0885
2014-11-20 | 16時 | 8.2 | 3.4879
2014-11-20 | 17時 | 7.1 | 5.8551
2014-11-20 | 18時 | 7.5 | 5.7806
2014-11-20 | 19時 | 5.8 | 3.9831
2014-11-20 | 20時 | 4.6 | 4.8719
2014-11-20 | 21時 | 3.7 | 5.6171
2014-11-20 | 22時 | 3.3 | 6.135
2014-11-20 | 23時 | 3.3 | 7.246
2014-11-21 | 0時 | 2.1 | 7.7562
2014-11-21 | 1時 | 1.6 | 8.0747
2014-11-21 | 2時 | 1.6 | 8.2376
2014-11-21 | 3時 | 0.6 | 8.6108
2014-11-21 | 4時 | 0.2 | 8.859
2014-11-21 | 5時 | 0 | 10.3783
2014-11-21 | 6時 | 0.6 | 4.5874
2014-11-21 | 7時 | 4.2 | 1.0114
2014-11-21 | 8時 | 7.2 | 0.013442
2014-11-21 | 9時 | 10.2 | 0.01118
2014-11-21 | 10時 | 12.4 | 0.0090325
2014-11-21 | 11時 | 13.7 | 0.0060873
2014-11-21 | 12時 | 15.1 | 0.0028114
2014-11-21 | 13時 | 15.3 | 0.0043421
2014-11-21 | 14時 | 15.4 | 0.0050214
2014-11-21 | 15時 | 14.1 | 0.0054266
2014-11-21 | 16時 | 10.9 | 0.0083416
2014-11-21 | 17時 | 9.6 | 0.022071
2014-11-21 | 18時 | 8.5 | 0.048155
2014-11-21 | 19時 | 6.9 | 1.2599
2014-11-21 | 20時 | 6.1 | 2.725
2014-11-21 | 21時 | 5.9 | 3.6853
2014-11-21 | 22時 | 4.6 | 4.7233
2014-11-21 | 23時 | 4 | 6.1915
2014-11-22 | 0時 | 4 | 6.5659
2014-11-22 | 1時 | 4.2 | 6.759
2014-11-22 | 2時 | 3.9 | 6.9976
2014-11-22 | 3時 | 2.7 | 7.443
2014-11-22 | 4時 | 2.5 | 7.6583
2014-11-22 | 5時 | 2.6 | 8.8632
2014-11-22 | 6時 | 2.9 | 4.6907
2014-11-22 | 7時 | 7.1 | 3.3554
2014-11-22 | 8時 | 8 | 2.9259
2014-11-22 | 9時 | 10.6 | 0.013776
2014-11-22 | 10時 | 13.6 | 0.0090798
2014-11-22 | 11時 | 14.4 | 0.0060772
2014-11-22 | 12時 | 14.8 | 0.0036924
2014-11-22 | 13時 | 16.1 | 0.0046774
2014-11-22 | 14時 | 15.2 | 0.0061341
2014-11-22 | 15時 | 14.1 | 0.0063223
2014-11-22 | 16時 | 11.6 | 0.01006
2014-11-22 | 17時 | 12 | 0.026101
2014-11-22 | 18時 | 10.8 | 1.7172
2014-11-22 | 19時 | 10 | 1.2309
2014-11-22 | 20時 | 9.5 | 2.2046
2014-11-22 | 21時 | 8.7 | 3.1074
2014-11-22 | 22時 | 8.6 | 3.6196
2014-11-22 | 23時 | 8.6 | 4.7681
2014-11-23 | 0時 | 8 | 5.1558
2014-11-23 | 1時 | 7.5 | 5.4711
2014-11-23 | 2時 | 7.4 | 5.6485
2014-11-23 | 3時 | 7.8 | 5.6747
2014-11-23 | 4時 | 8.3 | 5.6151
2014-11-23 | 5時 | 7.8 | 5.787
2014-11-23 | 6時 | 7 | 5.2174
2014-11-23 | 7時 | 8.6 | 0.19851
2014-11-23 | 8時 | 11.6 | 0.0061614
2014-11-23 | 9時 | 14 | 0.0019841
2014-11-23 | 10時 | 15.9 | 0
2014-11-23 | 11時 | 17.9 | 0
2014-11-23 | 12時 | 18.8 | 0
2014-11-23 | 13時 | 19.4 | 0
2014-11-23 | 14時 | 20.2 | 0
2014-11-23 | 15時 | 18.4 | 0
2014-11-23 | 16時 | 16.8 | 0
2014-11-23 | 17時 | 13.4 | 0.0057164
2014-11-23 | 18時 | 12.4 | 0.0048857
2014-11-23 | 19時 | 11.5 | 0.0075838
2014-11-23 | 20時 | 10.7 | 0.019335
2014-11-23 | 21時 | 9.9 | 0.02664
2014-11-23 | 22時 | 9 | 2.0411
2014-11-23 | 23時 | 8.4 | 3.5004
2014-11-24 | 0時 | 8.1 | 4.1441
2014-11-24 | 1時 | 7.2 | 4.7209
2014-11-24 | 2時 | 8.7 | 4.6084
2014-11-24 | 3時 | 9.4 | 4.5412
2014-11-24 | 4時 | 10.4 | 4.3274
2014-11-24 | 5時 | 10.1 | 4.8392
2014-11-24 | 6時 | 9.3 | 2.9942
2014-11-24 | 7時 | 8.9 | 3.3008
2014-11-24 | 8時 | 8.7 | 3.1811
2014-11-24 | 9時 | 8.6 | 3.952
2014-11-24 | 10時 | 8.6 | 4.1531
2014-11-24 | 11時 | 8.2 | 4.3951
2014-11-24 | 12時 | 7.7 | 3.5797
2014-11-24 | 13時 | 7.3 | 4.6872
2014-11-24 | 14時 | 6.9 | 5.0713
2014-11-24 | 15時 | 6 | 4.7719
2014-11-24 | 16時 | 5.6 | 4.6583
2014-11-24 | 17時 | 5.3 | 7.036
2014-11-24 | 18時 | 4.6 | 7.3777
2014-11-24 | 19時 | 4.4 | 4.7066
2014-11-24 | 20時 | 4.4 | 5.2028
2014-11-24 | 21時 | 4.4 | 5.6117
2014-11-24 | 22時 | 4 | 6.017
2014-11-24 | 23時 | 3.6 | 7.1583
2014-11-25 | 0時 | 3.6 | 7.3307
2014-11-25 | 1時 | 3.6 | 7.4424
2014-11-25 | 2時 | 3.4 | 7.5861
2014-11-25 | 3時 | 3.2 | 7.713
2014-11-25 | 4時 | 3.1 | 7.8174
2014-11-25 | 5時 | 1.2 | 8.3805
2014-11-25 | 6時 | 1 | 5.602
2014-11-25 | 7時 | 3.8 | 1.406
2014-11-25 | 8時 | 5.2 | 0.012828
2014-11-25 | 9時 | 7.2 | 0.0091453
2014-11-25 | 10時 | 8.6 | 0.007301
2014-11-25 | 11時 | 11.3 | 0.0067104
2014-11-25 | 12時 | 11.1 | 0.0069783
2014-11-25 | 13時 | 11.3 | 0.0084908
2014-11-25 | 14時 | 10 | 0.010875
2014-11-25 | 15時 | 7.6 | 0.011586
2014-11-25 | 16時 | 5.8 | 0.035746
2014-11-25 | 17時 | 4.6 | 2.2597
2014-11-25 | 18時 | 5.4 | 2.2026
2014-11-25 | 19時 | 4.3 | 3.6211
2014-11-25 | 20時 | 5.2 | 4.0775
2014-11-25 | 21時 | 3.7 | 5.1844
2014-11-25 | 22時 | 3.3 | 6.7698
2014-11-25 | 23時 | 2.4 | 7.3632
2014-11-26 | 0時 | 0.5 | 8.1248
2014-11-26 | 1時 | 0.4 | 8.4324
2014-11-26 | 2時 | -0.3 | 8.8229
2014-11-26 | 3時 | -0.1 | 8.9546
2014-11-26 | 4時 | -0.4 | 9.1599
2014-11-26 | 5時 | -0.9 | 9.406
2014-11-26 | 6時 | -0.2 | 6.6541
2014-11-26 | 7時 | 3 | 2.9356
2014-11-26 | 8時 | 5.5 | 0.016109
2014-11-26 | 9時 | 7.3 | 0.010587
2014-11-26 | 10時 | 8.8 | 0.0083893
2014-11-26 | 11時 | 9.5 | 0.0095611
2014-11-26 | 12時 | 10.1 | 0.0090485
2014-11-26 | 13時 | 10.3 | 0.010435
2014-11-26 | 14時 | 10.1 | 0.012397
2014-11-26 | 15時 | 9.4 | 0.018131
2014-11-26 | 16時 | 9.1 | 0.0375
2014-11-26 | 17時 | 7.9 | 3.2522
2014-11-26 | 18時 | 6.8 | 2.4043
2014-11-26 | 19時 | 6.2 | 3.4397
2014-11-26 | 20時 | 5.6 | 4.0702
2014-11-26 | 21時 | 4.6 | 4.9769
2014-11-26 | 22時 | 4.4 | 6.4417
2014-11-26 | 23時 | 1.7 | 7.4492
2014-11-27 | 0時 | 0.9 | 7.9866
2014-11-27 | 1時 | 0.9 | 8.2608
2014-11-27 | 2時 | -0.7 | 8.8605
2014-11-27 | 3時 | -0.5 | 9.0411
2014-11-27 | 4時 | -1.3 | 9.3999
2014-11-27 | 5時 | -1.8 | 11.1896
2014-11-27 | 6時 | -1 | 5.0376
2014-11-27 | 7時 | 2.4 | 1.8201
2014-11-27 | 8時 | 5.1 | 0.01777
2014-11-27 | 9時 | 7 | 0.01473
2014-11-27 | 10時 | 8.4 | 0.013131
2014-11-27 | 11時 | 10.1 | 0.010827
2014-11-27 | 12時 | 11 | 0.0076226
2014-11-27 | 13時 | 11.5 | 0.0091773
2014-11-27 | 14時 | 11.5 | 0.010113
2014-11-27 | 15時 | 10.7 | 0.01002
2014-11-27 | 16時 | 7.5 | 0.019762
2014-11-27 | 17時 | 6.8 | 0.53854
2014-11-27 | 18時 | 4.7 | 4.8076
2014-11-27 | 19時 | 4 | 3.2224
2014-11-27 | 20時 | 5.1 | 3.9938
2014-11-27 | 21時 | 5.3 | 4.6421
2014-11-27 | 22時 | 6.1 | 4.9058
2014-11-27 | 23時 | 6 | 5.9994
2014-11-28 | 0時 | 5.3 | 6.3691
2014-11-28 | 1時 | 4.9 | 6.623
2014-11-28 | 2時 | 5.1 | 6.6852
2014-11-28 | 3時 | 4.3 | 6.9633
2014-11-28 | 4時 | 3.9 | 7.1498
2014-11-28 | 5時 | 4.3 | 8.0803
2014-11-28 | 6時 | 4.4 | 5.3088
2014-11-28 | 7時 | 4.6 | 5.3054
2014-11-28 | 8時 | 5.4 | 4.8298
2014-11-28 | 9時 | 6.5 | 5.0929
2014-11-28 | 10時 | 7.1 | 5.0013
2014-11-28 | 11時 | 7.2 | 5.043
2014-11-28 | 12時 | 8 | 3.7359
2014-11-28 | 13時 | 8.6 | 4.0074
2014-11-28 | 14時 | 8.8 | 4.4184
2014-11-28 | 15時 | 8 | 4.015
2014-11-28 | 16時 | 7.6 | 4.0822
2014-11-28 | 17時 | 7.8 | 5.9256
2014-11-28 | 18時 | 7.9 | 5.8632
2014-11-28 | 19時 | 8.2 | 3.5608
2014-11-28 | 20時 | 8.5 | 3.9154
2014-11-28 | 21時 | 8.1 | 4.3462
2014-11-28 | 22時 | 7.3 | 4.7934
2014-11-28 | 23時 | 6.9 | 5.9162
2014-11-29 | 0時 | 6.3 | 6.2287
2014-11-29 | 1時 | 6 | 6.4323
2014-11-29 | 2時 | 5.4 | 6.6872
2014-11-29 | 3時 | 4.6 | 7.0055
2014-11-29 | 4時 | 4.5 | 7.1621
2014-11-29 | 5時 | 4.6 | 8.1599
2014-11-29 | 6時 | 4.9 | 3.2678
2014-11-29 | 7時 | 8.4 | 0.32456
2014-11-29 | 8時 | 11.4 | 0.0091719
2014-11-29 | 9時 | 11.2 | 0.0093196
2014-11-29 | 10時 | 12.8 | 0.0078015
2014-11-29 | 11時 | 11.9 | 0.0072573
2014-11-29 | 12時 | 11.4 | 0.0059518
2014-11-29 | 13時 | 11.6 | 0.0082755
2014-11-29 | 14時 | 9.6 | 0.011531
2014-11-29 | 15時 | 8.1 | 0.014416
2014-11-29 | 16時 | 7.2 | 0.031027
2014-11-29 | 17時 | 5.8 | 3.0094
2014-11-29 | 18時 | 5.5 | 5.126
2014-11-29 | 19時 | 5.2 | 3.3335
2014-11-29 | 20時 | 4.7 | 4.3404
2014-11-29 | 21時 | 4.2 | 5.144
2014-11-29 | 22時 | 3.8 | 5.7575
2014-11-29 | 23時 | 3.5 | 7.0068
2014-11-30 | 0時 | 3.5 | 7.2759
2014-11-30 | 1時 | 3.2 | 7.5214
2014-11-30 | 2時 | 2.5 | 7.8472
2014-11-30 | 3時 | 2.7 | 7.9379
2014-11-30 | 4時 | 2.4 | 8.1139
2014-11-30 | 5時 | 1.4 | 9.6728
2014-11-30 | 6時 | -0.1 | 6.2738
2014-11-30 | 7時 | 1.7 | 3.2528
2014-11-30 | 8時 | 3.4 | 0.17114
2014-11-30 | 9時 | 4.5 | 0.023722
2014-11-30 | 10時 | 6.1 | 0.01814
2014-11-30 | 11時 | 8.2 | 0.014302
2014-11-30 | 12時 | 9.7 | 0.010266
2014-11-30 | 13時 | 10 | 0.012265
2014-11-30 | 14時 | 9.1 | 0.026414
2014-11-30 | 15時 | 8.4 | 0.31338
2014-11-30 | 16時 | 5.9 | 2.7805
2014-11-30 | 17時 | 5.5 | 5.7709
2014-11-30 | 18時 | 5 | 6.5384
2014-11-30 | 19時 | 5.2 | 4.075
2014-11-30 | 20時 | 4.5 | 4.8949
2014-11-30 | 21時 | 3.7 | 5.6208
2014-11-30 | 22時 | 3.2 | 6.1637
2014-11-30 | 23時 | 2.2 | 7.5252
2014-12-01 | 0時 | 1.9 | 7.8411
2014-12-01 | 1時 | 1.8 | 8.0134
2014-12-01 | 2時 | 2.2 | 8.0074
2014-12-01 | 3時 | 2.4 | 8.0018
2014-12-01 | 4時 | 2.7 | 7.9298
2014-12-01 | 5時 | 2.8 | 8.9607
2014-12-01 | 6時 | 1.6 | 6.48
2014-12-01 | 7時 | 1.2 | 6.7379
2014-12-01 | 8時 | 1.2 | 6.5101
2014-12-01 | 9時 | 1.6 | 7.1334
2014-12-01 | 10時 | 2.1 | 7.2694
2014-12-01 | 11時 | 2.5 | 7.7498
2014-12-01 | 12時 | 2.8 | 6.0156
2014-12-01 | 13時 | 3 | 6.6982
2014-12-01 | 14時 | 3.6 | 6.7877
2014-12-01 | 15時 | 3.8 | 6.2201
2014-12-01 | 16時 | 3.7 | 6.0399
2014-12-01 | 17時 | 3.8 | 8.5309
2014-12-01 | 18時 | 3.8 | 8.5009
2014-12-01 | 19時 | 4 | 5.4963
2014-12-01 | 20時 | 3.8 | 5.9491
2014-12-01 | 21時 | 3.5 | 6.3788
2014-12-01 | 22時 | 3.3 | 6.7004
2014-12-01 | 23時 | 2.5 | 7.8943
2014-12-02 | 0時 | 1.8 | 8.2379
2014-12-02 | 1時 | 1.5 | 8.4489
2014-12-02 | 2時 | 0.7 | 8.7549
2014-12-02 | 3時 | 0.3 | 8.9802
2014-12-02 | 4時 | -0.5 | 9.3023
2014-12-02 | 5時 | -0.3 | 9.3773
2014-12-02 | 6時 | 2.8 | 5.1364
2014-12-02 | 7時 | 2.7 | 2.1704
2014-12-02 | 8時 | 4.5 | 0.014332
2014-12-02 | 9時 | 6.5 | 0.010909
2014-12-02 | 10時 | 6.4 | 0.010196
2014-12-02 | 11時 | 7.2 | 0.01186
2014-12-02 | 12時 | 6.8 | 0.011843
2014-12-02 | 13時 | 6.6 | 0.013858
2014-12-02 | 14時 | 5.9 | 0.015832
2014-12-02 | 15時 | 4.8 | 0.019544
2014-12-02 | 16時 | 3.1 | 0.596
2014-12-02 | 17時 | 2.8 | 5.6015
2014-12-02 | 18時 | 2.5 | 3.9122
2014-12-02 | 19時 | 2.3 | 5.0482
2014-12-02 | 20時 | -0.1 | 6.2104
2014-12-02 | 21時 | -0.5 | 7.1161
2014-12-02 | 22時 | -1.1 | 8.7771
2014-12-02 | 23時 | -1.7 | 9.3173
2014-12-03 | 0時 | -1.9 | 9.6372
2014-12-03 | 1時 | -2.8 | 10.0657
2014-12-03 | 2時 | -2.4 | 10.1493
2014-12-03 | 3時 | -1.9 | 10.1482
2014-12-03 | 4時 | -3 | 10.4989
2014-12-03 | 5時 | -3.9 | 10.8433
2014-12-03 | 6時 | -4 | 7.2149
2014-12-03 | 7時 | -0.2 | 3.4132
2014-12-03 | 8時 | 2.2 | 0.021246
2014-12-03 | 9時 | 4.1 | 0.014161
2014-12-03 | 10時 | 5.9 | 0.011736
2014-12-03 | 11時 | 7.5 | 0.012609
2014-12-03 | 12時 | 8.2 | 0.011519
2014-12-03 | 13時 | 8.4 | 0.012855
2014-12-03 | 14時 | 8.2 | 0.014037
2014-12-03 | 15時 | 7.1 | 0.013651
2014-12-03 | 16時 | 4.1 | 0.051922
2014-12-03 | 17時 | 3.3 | 4.4983
2014-12-03 | 18時 | 2 | 3.6795
2014-12-03 | 19時 | 0.5 | 5.2187
2014-12-03 | 20時 | 0 | 6.0609
2014-12-03 | 21時 | -0.5 | 6.9799
2014-12-03 | 22時 | -0.6 | 8.5059
2014-12-03 | 23時 | -1.5 | 9.0833
2014-12-04 | 0時 | -2.3 | 9.5464
2014-12-04 | 1時 | -1.8 | 9.6395
2014-12-04 | 2時 | -2.4 | 9.9147
2014-12-04 | 3時 | -2.8 | 10.1479
2014-12-04 | 4時 | -3.1 | 10.3324
2014-12-04 | 5時 | -3.8 | 12.2744
2014-12-04 | 6時 | -3.2 | 7.185
2014-12-04 | 7時 | -1.3 | 7.2764
2014-12-04 | 8時 | 1.1 | 6.3259
2014-12-04 | 9時 | 3.2 | 5.8187
2014-12-04 | 10時 | 6.5 | 3.9853
2014-12-04 | 11時 | 7.8 | 1.801
2014-12-04 | 12時 | 9.4 | 0.012239
2014-12-04 | 13時 | 10.1 | 0.020793
2014-12-04 | 14時 | 7.9 | 0.026113
2014-12-04 | 15時 | 6 | 1.8116
2014-12-04 | 16時 | 4.7 | 3.6671
2014-12-04 | 17時 | 3.5 | 7.3273
2014-12-04 | 18時 | 2.5 | 8.236
2014-12-04 | 19時 | 1 | 5.7893
2014-12-04 | 20時 | -0.9 | 6.9797
2014-12-04 | 21時 | -1.1 | 7.6694
2014-12-04 | 22時 | -1.6 | 8.2775
2014-12-04 | 23時 | -1.7 | 9.4377
2014-12-05 | 0時 | -2.4 | 9.8355
2014-12-05 | 1時 | -2.7 | 10.0832
2014-12-05 | 2時 | -3 | 10.2812
2014-12-05 | 3時 | -2.7 | 10.299
2014-12-05 | 4時 | -2.5 | 10.3081
2014-12-05 | 5時 | -2.9 | 12.0319
2014-12-05 | 6時 | -2.1 | 8.4318
2014-12-05 | 7時 | -0.8 | 8.0275
2014-12-05 | 8時 | 0.7 | 7.1505
2014-12-05 | 9時 | 1.5 | 7.3522
2014-12-05 | 10時 | 2.8 | 6.6403
2014-12-05 | 11時 | 4.9 | 5.0674
2014-12-05 | 12時 | 5.8 | 3.7916
2014-12-05 | 13時 | 6.2 | 5.1485
2014-12-05 | 14時 | 6.4 | 5.0374
2014-12-05 | 15時 | 5.8 | 5.1328
2014-12-05 | 16時 | 4.2 | 5.4994
2014-12-05 | 17時 | 3.9 | 8.2215
2014-12-05 | 18時 | 3.9 | 8.2767
2014-12-05 | 19時 | 4.2 | 5.3136
2014-12-05 | 20時 | 4.4 | 5.6687
2014-12-05 | 21時 | 4.5 | 5.9623
2014-12-05 | 22時 | 4.3 | 6.2274
2014-12-05 | 23時 | 3.2 | 7.4606
2014-12-06 | 0時 | 2.6 | 7.7527
2014-12-06 | 1時 | 2.2 | 7.947
2014-12-06 | 2時 | 1.7 | 8.16
2014-12-06 | 3時 | 1.6 | 8.2684
2014-12-06 | 4時 | 0.8 | 8.5361
2014-12-06 | 5時 | 0.7 | 9.9195
2014-12-06 | 6時 | 0.7 | 6.9644
2014-12-06 | 7時 | 0.7 | 7.1265
2014-12-06 | 8時 | 0.6 | 6.9432
2014-12-06 | 9時 | 0.6 | 7.579
2014-12-06 | 10時 | 0.6 | 7.7361
2014-12-06 | 11時 | 0.7 | 8.4115
2014-12-06 | 12時 | 1.2 | 6.7156
2014-12-06 | 13時 | 1.9 | 7.3748
2014-12-06 | 14時 | 1.5 | 7.6733
2014-12-06 | 15時 | 1.3 | 7.2279
2014-12-06 | 16時 | 1.1 | 7.1282
2014-12-06 | 17時 | 0.8 | 10.2876
2014-12-06 | 18時 | 0.9 | 10.2983
2014-12-06 | 19時 | 0.9 | 6.8762
2014-12-06 | 20時 | 0.1 | 7.5044
2014-12-06 | 21時 | -0.6 | 8.0889
2014-12-06 | 22時 | -0.9 | 8.505
2014-12-06 | 23時 | -1.7 | 9.7559
2014-12-07 | 0時 | -1.6 | 9.9295
2014-12-07 | 1時 | -2.1 | 10.168
2014-12-07 | 2時 | -2.1 | 10.2796
2014-12-07 | 3時 | -2.4 | 10.4312
2014-12-07 | 4時 | -3.3 | 10.7478
2014-12-07 | 5時 | -3.6 | 12.5866
2014-12-07 | 6時 | -4 | 6.9722
2014-12-07 | 7時 | -1.8 | 3.3835
2014-12-07 | 8時 | 1.2 | 0.030717
2014-12-07 | 9時 | 2.9 | 0.022518
2014-12-07 | 10時 | 3.7 | 0.018913
2014-12-07 | 11時 | 4.8 | 0.01834
2014-12-07 | 12時 | 5 | 0.014849
2014-12-07 | 13時 | 5.8 | 0.016401
2014-12-07 | 14時 | 5.8 | 0.02064
2014-12-07 | 15時 | 4.4 | 0.034534
2014-12-07 | 16時 | 2.5 | 1.1602
2014-12-07 | 17時 | 1.2 | 7.189
2014-12-07 | 18時 | 1.2 | 8.2903
2014-12-07 | 19時 | 0 | 5.855
2014-12-07 | 20時 | -0.8 | 6.9199
2014-12-07 | 21時 | -2.1 | 7.9485
2014-12-07 | 22時 | -2.2 | 8.5648
2014-12-07 | 23時 | -2.5 | 9.8354
2014-12-08 | 0時 | -2.1 | 10.001
2014-12-08 | 1時 | -3.6 | 10.5431
2014-12-08 | 2時 | -3.8 | 10.7825
2014-12-08 | 3時 | -5.1 | 11.2553
2014-12-08 | 4時 | -4.6 | 11.2979
2014-12-08 | 5時 | -3.2 | 12.6552
2014-12-08 | 6時 | -3.8 | 7.027
2014-12-08 | 7時 | -1.9 | 4.7624
2014-12-08 | 8時 | 0.1 | 0.35897
2014-12-08 | 9時 | 2.7 | 0.025576
2014-12-08 | 10時 | 4.9 | 0.018547
2014-12-08 | 11時 | 6.7 | 0.016704
2014-12-08 | 12時 | 8.2 | 0.012231
2014-12-08 | 13時 | 8.6 | 0.013661
2014-12-08 | 14時 | 8.9 | 0.014269
2014-12-08 | 15時 | 7.4 | 0.018804
2014-12-08 | 16時 | 4.4 | 0.041537
2014-12-08 | 17時 | 4.1 | 4.621
2014-12-08 | 18時 | 3.6 | 6.4686
2014-12-08 | 19時 | 3.6 | 4.3042
2014-12-08 | 20時 | 4 | 5.0572
2014-12-08 | 21時 | 3.9 | 5.6958
2014-12-08 | 22時 | 3.8 | 6.1624
2014-12-08 | 23時 | 3.7 | 7.288
2014-12-09 | 0時 | 3.7 | 7.4952
2014-12-09 | 1時 | 4 | 7.5438
2014-12-09 | 2時 | 4.5 | 7.4785
2014-12-09 | 3時 | 5.4 | 7.2822
2014-12-09 | 4時 | 5.7 | 7.1733
2014-12-09 | 5時 | 5.4 | 7.2235
2014-12-09 | 6時 | 5 | 6.8816
2014-12-09 | 7時 | 4.6 | 4.4556
2014-12-09 | 8時 | 6.9 | 1.9247
2014-12-09 | 9時 | 8.8 | 0.39866
2014-12-09 | 10時 | 10.9 | 0.0092422
2014-12-09 | 11時 | 12 | 0.015176
2014-12-09 | 12時 | 11.6 | 0.18918
2014-12-09 | 13時 | 10.7 | 2.1373
2014-12-09 | 14時 | 10.1 | 2.937
2014-12-09 | 15時 | 9.6 | 2.6494
2014-12-09 | 16時 | 8.5 | 4.6968
2014-12-09 | 17時 | 7.8 | 5.3521
2014-12-09 | 18時 | 7.7 | 3.3587
2014-12-09 | 19時 | 7.3 | 3.9276
2014-12-09 | 20時 | 7.1 | 4.1374
2014-12-09 | 21時 | 6.6 | 4.7016
2014-12-09 | 22時 | 6.4 | 5.9898
2014-12-09 | 23時 | 6.3 | 6.2278
2014-12-10 | 0時 | 6 | 6.4405
2014-12-10 | 1時 | 6.5 | 6.4175
2014-12-10 | 2時 | 6.8 | 6.4044
2014-12-10 | 3時 | 6.8 | 6.4465
2014-12-10 | 4時 | 7 | 6.4414
2014-12-10 | 5時 | 7.1 | 6.4495
2014-12-10 | 6時 | 7.2 | 4.5381
2014-12-10 | 7時 | 8.1 | 0.19827
2014-12-10 | 8時 | 10.2 | 0.0079458
2014-12-10 | 9時 | 11.8 | 0.0043802
2014-12-10 | 10時 | 12.8 | 0.0026805
2014-12-10 | 11時 | 13.8 | 0.0028753
2014-12-10 | 12時 | 13.9 | 0.0039559
2014-12-10 | 13時 | 14.3 | 0.0061007
2014-12-10 | 14時 | 13.4 | 0.0083566
2014-12-10 | 15時 | 12.6 | 0.0074257
2014-12-10 | 16時 | 10 | 0.017149
2014-12-10 | 17時 | 8.7 | 0.03696
2014-12-10 | 18時 | 8.4 | 0.26472
2014-12-10 | 19時 | 7.7 | 2.0537
2014-12-10 | 20時 | 8.2 | 2.5511
2014-12-10 | 21時 | 7.6 | 3.4259
2014-12-10 | 22時 | 6.3 | 5.2137
2014-12-10 | 23時 | 5.6 | 5.7779
2014-12-11 | 0時 | 5.7 | 6.033
2014-12-11 | 1時 | 5.9 | 6.1613
2014-12-11 | 2時 | 5.2 | 6.4696
2014-12-11 | 3時 | 5 | 6.6508
2014-12-11 | 4時 | 5.1 | 6.7344
2014-12-11 | 5時 | 5 | 7.7324
2014-12-11 | 6時 | 5.3 | 5.1624
2014-12-11 | 7時 | 6.4 | 4.8435
2014-12-11 | 8時 | 8.3 | 3.9157
2014-12-11 | 9時 | 9.9 | 3.9005
2014-12-11 | 10時 | 11.4 | 3.1455
2014-12-11 | 11時 | 11.8 | 2.7656
2014-12-11 | 12時 | 12.2 | 1.8799
2014-12-11 | 13時 | 12.4 | 2.7674
2014-12-11 | 14時 | 12 | 3.1295
2014-12-11 | 15時 | 11.2 | 2.835
2014-12-11 | 16時 | 10.2 | 2.9692
2014-12-11 | 17時 | 9.9 | 4.5738
2014-12-11 | 18時 | 9.4 | 4.776
2014-12-11 | 19時 | 9.2 | 2.9002
2014-12-11 | 20時 | 8.2 | 3.6405
2014-12-11 | 21時 | 8.5 | 3.9854
2014-12-11 | 22時 | 8.7 | 4.1887
2014-12-11 | 23時 | 8.2 | 5.2933
2014-12-12 | 0時 | 7.6 | 5.5839
2014-12-12 | 1時 | 7.2 | 5.7845
2014-12-12 | 2時 | 6.7 | 6.0035
2014-12-12 | 3時 | 6.6 | 6.1112
2014-12-12 | 4時 | 6.3 | 6.2505
2014-12-12 | 5時 | 5.8 | 7.2659
2014-12-12 | 6時 | 5 | 5.0532
2014-12-12 | 7時 | 4.5 | 5.2237
2014-12-12 | 8時 | 4.3 | 4.9574
2014-12-12 | 9時 | 4.3 | 5.7833
2014-12-12 | 10時 | 4.8 | 5.8149
2014-12-12 | 11時 | 5.6 | 5.6785
2014-12-12 | 12時 | 6.1 | 4.2847
2014-12-12 | 13時 | 6.3 | 5.1963
2014-12-12 | 14時 | 6.5 | 5.4307
2014-12-12 | 15時 | 6.4 | 4.9544
2014-12-12 | 16時 | 6.2 | 4.8534
2014-12-12 | 17時 | 6.2 | 6.975
2014-12-12 | 18時 | 5.8 | 7.1132
2014-12-12 | 19時 | 5.7 | 4.564
2014-12-12 | 20時 | 5.5 | 5.049
2014-12-12 | 21時 | 5.3 | 5.4557
2014-12-12 | 22時 | 5.1 | 5.7716
2014-12-12 | 23時 | 5 | 6.7795
2014-12-13 | 0時 | 4.7 | 6.9688
2014-12-13 | 1時 | 4.8 | 7.016
2014-12-13 | 2時 | 4.6 | 7.1156
2014-12-13 | 3時 | 4.4 | 7.2037
2014-12-13 | 4時 | 4.6 | 7.1934
2014-12-13 | 5時 | 4.5 | 8.1702
2014-12-13 | 6時 | 4.1 | 5.6926
2014-12-13 | 7時 | 3.5 | 5.9371
2014-12-13 | 8時 | 1.9 | 6.1341
2014-12-13 | 9時 | 1.3 | 6.9851
2014-12-13 | 10時 | 0.8 | 7.3379
2014-12-13 | 11時 | 1.1 | 8.0264
2014-12-13 | 12時 | 0.9 | 6.5651
2014-12-13 | 13時 | 0.9 | 7.5598
2014-12-13 | 14時 | 0.8 | 7.9149
2014-12-13 | 15時 | 0.8 | 7.378
2014-12-13 | 16時 | 1 | 7.1456
2014-12-13 | 17時 | 1 | 10.1729
2014-12-13 | 18時 | 1 | 10.2006
2014-12-13 | 19時 | 0.5 | 6.9166
2014-12-13 | 20時 | 0 | 7.4908
2014-12-13 | 21時 | -0.6 | 8.0601
2014-12-13 | 22時 | -1.2 | 8.5504
2014-12-13 | 23時 | -1.9 | 9.7923
2014-12-14 | 0時 | -2.5 | 10.1488
2014-12-14 | 1時 | -2.8 | 10.3769
2014-12-14 | 2時 | -3.2 | 10.6127
2014-12-14 | 3時 | -2.8 | 10.6268
2014-12-14 | 4時 | -3.5 | 10.8821
2014-12-14 | 5時 | -4.1 | 12.8245
2014-12-14 | 6時 | -3.9 | 7.4014
2014-12-14 | 7時 | -2.2 | 3.8822
2014-12-14 | 8時 | 0.8 | 0.033119
2014-12-14 | 9時 | 3.2 | 0.022579
2014-12-14 | 10時 | 3.9 | 0.018729
2014-12-14 | 11時 | 5.3 | 0.01775
2014-12-14 | 12時 | 5.7 | 0.014108
2014-12-14 | 13時 | 5.8 | 0.016065
2014-12-14 | 14時 | 6 | 0.017764
2014-12-14 | 15時 | 5.1 | 0.030056
2014-12-14 | 16時 | 2.7 | 0.44677
2014-12-14 | 17時 | 1.9 | 6.6877
2014-12-14 | 18時 | 0.6 | 8.3368
2014-12-14 | 19時 | 1.4 | 5.3963
2014-12-14 | 20時 | 1.1 | 6.2764
2014-12-14 | 21時 | 0.9 | 6.9566
2014-12-14 | 22時 | 1.4 | 7.2935
2014-12-14 | 23時 | 1.2 | 8.438
2014-12-15 | 0時 | 1.5 | 8.559
2014-12-15 | 1時 | 1.2 | 8.7446
2014-12-15 | 2時 | 0.9 | 8.9125
2014-12-15 | 3時 | -0.4 | 9.3234
2014-12-15 | 4時 | -1.2 | 9.6545
2014-12-15 | 5時 | -1.6 | 11.3581
2014-12-15 | 6時 | -1.6 | 8.0972
2014-12-15 | 7時 | 0.1 | 5.0995
2014-12-15 | 8時 | 3.2 | 0.20094
2014-12-15 | 9時 | 5.3 | 0.47966
2014-12-15 | 10時 | 5.2 | 0.026156
2014-12-15 | 11時 | 6.1 | 0.026355
2014-12-15 | 12時 | 7.3 | 0.016133
2014-12-15 | 13時 | 7.8 | 0.029113
2014-12-15 | 14時 | 8.3 | 0.9293
2014-12-15 | 15時 | 7.1 | 1.6003
2014-12-15 | 16時 | 4.9 | 3.5906
2014-12-15 | 17時 | 4.6 | 6.747
2014-12-15 | 18時 | 4.3 | 7.3377
2014-12-15 | 19時 | 3.4 | 4.9979
2014-12-15 | 20時 | 2.6 | 5.8463
2014-12-15 | 21時 | 2.5 | 6.4185
2014-12-15 | 22時 | 2.4 | 6.8313
2014-12-15 | 23時 | 2.2 | 7.9527
2014-12-16 | 0時 | 1.4 | 8.333
2014-12-16 | 1時 | 1.2 | 8.5301
2014-12-16 | 2時 | 0.6 | 8.7893
2014-12-16 | 3時 | -0.7 | 9.225
2014-12-16 | 4時 | -1 | 9.4422
2014-12-16 | 5時 | -0.7 | 9.4664
2014-12-16 | 6時 | -0.6 | 9.2391
2014-12-16 | 7時 | 0.6 | 8.0932
2014-12-16 | 8時 | 2.8 | 4.1908
2014-12-16 | 9時 | 4.3 | 3.8093
2014-12-16 | 10時 | 5.9 | 3.1414
2014-12-16 | 11時 | 6.9 | 3.9438
2014-12-16 | 12時 | 7.7 | 0.96377
2014-12-16 | 13時 | 9.6 | 0.018579
2014-12-16 | 14時 | 11.5 | 0.019263
2014-12-16 | 15時 | 10.1 | 0.27694
2014-12-16 | 16時 | 7.2 | 4.4676
2014-12-16 | 17時 | 9.4 | 4.5261
2014-12-16 | 18時 | 7.1 | 3.5213
2014-12-16 | 19時 | 5.1 | 4.6952
2014-12-16 | 20時 | 1.9 | 5.8492
2014-12-16 | 21時 | 1 | 6.7824
2014-12-16 | 22時 | -0.1 | 8.5284
2014-12-16 | 23時 | 3.5 | 7.9823
2014-12-17 | 0時 | 5.7 | 7.4754
2014-12-17 | 1時 | 5.7 | 7.4162
2014-12-17 | 2時 | 5.1 | 7.5337
2014-12-17 | 3時 | 4 | 7.8168
2014-12-17 | 4時 | 3 | 8.1341
2014-12-17 | 5時 | 2.1 | 8.4534
2014-12-17 | 6時 | 2.4 | 6.5629
2014-12-17 | 7時 | 3.8 | 2.0977
2014-12-17 | 8時 | 8.2 | 0.011658
2014-12-17 | 9時 | 10 | 0.0074686
2014-12-17 | 10時 | 10.9 | 0.0055899
2014-12-17 | 11時 | 11.3 | 0.0066559
2014-12-17 | 12時 | 10.7 | 0.0080439
2014-12-17 | 13時 | 9.8 | 0.010191
2014-12-17 | 14時 | 8.8 | 0.012347
2014-12-17 | 15時 | 6.8 | 0.013151
2014-12-17 | 16時 | 4.8 | 0.042267
2014-12-17 | 17時 | 3.4 | 2.9423
2014-12-17 | 18時 | 2.6 | 3.133
2014-12-17 | 19時 | 1.5 | 4.7091
2014-12-17 | 20時 | 0.7 | 5.7436
2014-12-17 | 21時 | -1.3 | 7.1155
2014-12-17 | 22時 | -1.7 | 8.8538
2014-12-17 | 23時 | -2 | 9.3934
2014-12-18 | 0時 | -2.2 | 9.7516
2014-12-18 | 1時 | -3.2 | 10.2355
2014-12-18 | 2時 | -4 | 10.659
2014-12-18 | 3時 | -4.3 | 10.9367
2014-12-18 | 4時 | -4.5 | 11.152
2014-12-18 | 5時 | -5.2 | 13.2586
2014-12-18 | 6時 | -4.8 | 8.1297
2014-12-18 | 7時 | -1.3 | 3.8571
2014-12-18 | 8時 | 2.2 | 0.031733
2014-12-18 | 9時 | 3.7 | 0.021945
2014-12-18 | 10時 | 4.5 | 0.018418
2014-12-18 | 11時 | 5.6 | 0.017563
2014-12-18 | 12時 | 6.2 | 0.013799
2014-12-18 | 13時 | 7.2 | 0.015026
2014-12-18 | 14時 | 6.8 | 0.016283
2014-12-18 | 15時 | 6.4 | 0.025499
2014-12-18 | 16時 | 3.4 | 0.046068
2014-12-18 | 17時 | 2 | 6.2665
2014-12-18 | 18時 | 1 | 8.0332
2014-12-18 | 19時 | 1.7 | 5.2488
2014-12-18 | 20時 | 0.6 | 6.3703
2014-12-18 | 21時 | -0.3 | 7.3012
2014-12-18 | 22時 | -1 | 8.0394
2014-12-18 | 23時 | -2 | 9.5059
2014-12-19 | 0時 | -2.5 | 9.9549
2014-12-19 | 1時 | -0.8 | 9.7538
2014-12-19 | 2時 | -2.4 | 10.2437
2014-12-19 | 3時 | -2.8 | 10.4905
2014-12-19 | 4時 | -2.2 | 10.4624
2014-12-19 | 5時 | -2.5 | 12.1515
2014-12-19 | 6時 | -1.9 | 8.6328
2014-12-19 | 7時 | -0.8 | 5.3312
2014-12-19 | 8時 | 2.5 | 0.27302
2014-12-19 | 9時 | 4.7 | 0.021328
2014-12-19 | 10時 | 6.8 | 0.016474
2014-12-19 | 11時 | 9.4 | 0.013357
2014-12-19 | 12時 | 9.9 | 0.010017
2014-12-19 | 13時 | 10.1 | 0.011661
2014-12-19 | 14時 | 9.8 | 0.012726
2014-12-19 | 15時 | 9.2 | 0.012575
2014-12-19 | 16時 | 6.6 | 0.031069
2014-12-19 | 17時 | 4.3 | 3.0691
2014-12-19 | 18時 | 3.4 | 6.1135
2014-12-19 | 19時 | 3.3 | 4.1289
2014-12-19 | 20時 | 2.8 | 5.2396
2014-12-19 | 21時 | 1.6 | 6.2818
2014-12-19 | 22時 | 0.3 | 7.2102
2014-12-19 | 23時 | 0.1 | 8.5253
2014-12-20 | 0時 | -0.5 | 8.9981
2014-12-20 | 1時 | -0.3 | 9.1774
2014-12-20 | 2時 | 0 | 9.2608
2014-12-20 | 3時 | -0.9 | 9.5958
2014-12-20 | 4時 | -1.5 | 9.8718
2014-12-20 | 5時 | -2 | 11.633
2014-12-20 | 6時 | -2.3 | 8.4297
2014-12-20 | 7時 | -0.7 | 4.3564
2014-12-20 | 8時 | 4.9 | 0.026241
2014-12-20 | 9時 | 7.9 | 0.015636
2014-12-20 | 10時 | 9.2 | 0.013596
2014-12-20 | 11時 | 10.8 | 0.010978
2014-12-20 | 12時 | 11.4 | 0.009268
2014-12-20 | 13時 | 11.3 | 0.011504
2014-12-20 | 14時 | 11.4 | 0.011441
2014-12-20 | 15時 | 10.5 | 0.01124
2014-12-20 | 16時 | 6.9 | 0.033545
2014-12-20 | 17時 | 5.6 | 3.5064
2014-12-20 | 18時 | 4.8 | 5.7551
2014-12-20 | 19時 | 4.3 | 3.9426
2014-12-20 | 20時 | 3.7 | 4.9919
2014-12-20 | 21時 | 2.5 | 5.9965
2014-12-20 | 22時 | 3.7 | 6.2453
2014-12-20 | 23時 | 3.9 | 7.314
2014-12-21 | 0時 | 4.4 | 7.388
2014-12-21 | 1時 | 4.1 | 7.5746
2014-12-21 | 2時 | 2.5 | 8.0789
2014-12-21 | 3時 | 0.6 | 8.7109
2014-12-21 | 4時 | -0.6 | 9.2238
2014-12-21 | 5時 | -0.9 | 10.9091
2014-12-21 | 6時 | -0.8 | 6.6352
2014-12-21 | 7時 | 1.3 | 2.6092
2014-12-21 | 8時 | 4.4 | 0.021572
2014-12-21 | 9時 | 6.2 | 0.016018
2014-12-21 | 10時 | 7.4 | 0.014564
2014-12-21 | 11時 | 8.3 | 0.013312
2014-12-21 | 12時 | 9 | 0.010056
2014-12-21 | 13時 | 9.5 | 0.012013
2014-12-21 | 14時 | 9.8 | 0.012612
2014-12-21 | 15時 | 9.3 | 0.012191
2014-12-21 | 16時 | 7.4 | 0.026706
2014-12-21 | 17時 | 5.6 | 1.5989
2014-12-21 | 18時 | 3.8 | 5.5457
2014-12-21 | 19時 | 1.6 | 4.1865
2014-12-21 | 20時 | 0.6 | 5.6021
2014-12-21 | 21時 | 0 | 6.6061
2014-12-21 | 22時 | -1 | 7.5027
2014-12-21 | 23時 | -1.4 | 8.8812
2014-12-22 | 0時 | -0.9 | 9.0714
2014-12-22 | 1時 | -1.7 | 9.463
2014-12-22 | 2時 | -1.8 | 9.6578
2014-12-22 | 3時 | -2.3 | 9.9093
2014-12-22 | 4時 | -3 | 10.1992
2014-12-22 | 5時 | -3.5 | 12.0899
2014-12-22 | 6時 | -3.8 | 9.0849
2014-12-22 | 7時 | -0.8 | 8.2454
2014-12-22 | 8時 | 0.2 | 7.5578
2014-12-22 | 9時 | 3.5 | 7.1023
2014-12-22 | 10時 | 5.2 | 6.5214
2014-12-22 | 11時 | 6.2 | 6.1854
2014-12-22 | 12時 | 6.6 | 4.6955
2014-12-22 | 13時 | 7 | 5.4317
2014-12-22 | 14時 | 6.6 | 5.731
2014-12-22 | 15時 | 6.5 | 5.2672
2014-12-22 | 16時 | 6.2 | 5.1455
2014-12-22 | 17時 | 6 | 7.3352
2014-12-22 | 18時 | 6.2 | 7.2263
2014-12-22 | 19時 | 5.3 | 4.9267
2014-12-22 | 20時 | 2.5 | 6.1189
2014-12-22 | 21時 | 1.7 | 6.8458
2014-12-22 | 22時 | 0.6 | 7.5467
2014-12-22 | 23時 | 0.4 | 8.7349
2014-12-23 | 0時 | -0.9 | 9.3009
2014-12-23 | 1時 | -1.4 | 9.6392
2014-12-23 | 2時 | -1.7 | 9.8889
2014-12-23 | 3時 | -2 | 10.1137
2014-12-23 | 4時 | -2.4 | 10.3444
2014-12-23 | 5時 | -2.4 | 10.4644
2014-12-23 | 6時 | -2.3 | 9.7064
2014-12-23 | 7時 | -0.2 | 4.9226
2014-12-23 | 8時 | 3.1 | 0.025051
2014-12-23 | 9時 | 6.8 | 0.012638
2014-12-23 | 10時 | 9.7 | 0.0088994
2014-12-23 | 11時 | 11.6 | 0.0081785
2014-12-23 | 12時 | 13.3 | 0.0067153
2014-12-23 | 13時 | 14 | 0.0072638
2014-12-23 | 14時 | 13.5 | 0.0083965
2014-12-23 | 15時 | 11.7 | 0.0084439
2014-12-23 | 16時 | 9.9 | 0.014015
2014-12-23 | 17時 | 8.8 | 0.037313
2014-12-23 | 18時 | 6.9 | 0.078043
2014-12-23 | 19時 | 4.7 | 2.9231
2014-12-23 | 20時 | 3.3 | 4.1377
2014-12-23 | 21時 | 2.1 | 5.4823
2014-12-23 | 22時 | 1.6 | 7.2707
2014-12-23 | 23時 | 2.4 | 7.5392
2014-12-24 | 0時 | 2.4 | 7.8061
2014-12-24 | 1時 | 3.7 | 7.6578
2014-12-24 | 2時 | 2.2 | 8.1097
2014-12-24 | 3時 | 2.2 | 8.2488
2014-12-24 | 4時 | 3.7 | 7.9603
2014-12-24 | 5時 | 2.6 | 8.2439
2014-12-24 | 6時 | 1.9 | 7.894
2014-12-24 | 7時 | 4 | 4.5199
2014-12-24 | 8時 | 5.4 | 1.4357
2014-12-24 | 9時 | 8.3 | 0.010942
2014-12-24 | 10時 | 10.6 | 0.0073318
2014-12-24 | 11時 | 12.1 | 0.0068728
2014-12-24 | 12時 | 13 | 0.006207
2014-12-24 | 13時 | 13.5 | 0.0071158
2014-12-24 | 14時 | 13.3 | 0.0081238
2014-12-24 | 15時 | 12.4 | 0.0079138
2014-12-24 | 16時 | 8.9 | 0.017825
2014-12-24 | 17時 | 7.8 | 0.04185
2014-12-24 | 18時 | 6.4 | 1.1499
2014-12-24 | 19時 | 7 | 2.6277
2014-12-24 | 20時 | 6.7 | 3.348
2014-12-24 | 21時 | 5.2 | 4.5605
2014-12-24 | 22時 | 3.3 | 6.5916
2014-12-24 | 23時 | 2.3 | 7.3253
2014-12-25 | 0時 | 2.2 | 7.7111
2014-12-25 | 1時 | 1.1 | 8.2524
2014-12-25 | 2時 | 0.6 | 8.6234
2014-12-25 | 3時 | 0.7 | 8.7929
2014-12-25 | 4時 | -0.1 | 9.1423
2014-12-25 | 5時 | -0.4 | 10.7422
2014-12-25 | 6時 | -0.8 | 7.5413
2014-12-25 | 7時 | 1.2 | 3.2098
2014-12-25 | 8時 | 4.4 | 0.024506
2014-12-25 | 9時 | 7.6 | 0.015296
2014-12-25 | 10時 | 9.7 | 0.012813
2014-12-25 | 11時 | 11.6 | 0.0097587
2014-12-25 | 12時 | 13.6 | 0.0057484
2014-12-25 | 13時 | 13.9 | 0.0070875
2014-12-25 | 14時 | 13 | 0.0086763
2014-12-25 | 15時 | 11.6 | 0.0099197
2014-12-25 | 16時 | 8.2 | 0.016761
2014-12-25 | 17時 | 7.8 | 0.044955
2014-12-25 | 18時 | 7.2 | 3.5489
2014-12-25 | 19時 | 5.3 | 2.8103
2014-12-25 | 20時 | 3.7 | 4.3109
2014-12-25 | 21時 | 3.3 | 5.3293
2014-12-25 | 22時 | 2.4 | 6.1988
2014-12-25 | 23時 | 2.1 | 7.5564
2014-12-26 | 0時 | 2.5 | 7.7838
2014-12-26 | 1時 | 3.9 | 7.6321
2014-12-26 | 2時 | 3.1 | 7.9182
2014-12-26 | 3時 | 3 | 8.0468
2014-12-26 | 4時 | 1.7 | 8.4597
2014-12-26 | 5時 | 1.7 | 9.7714
2014-12-26 | 6時 | 1.5 | 6.431
2014-12-26 | 7時 | 3.9 | 2.2732
2014-12-26 | 8時 | 8.6 | 0.01352
2014-12-26 | 9時 | 11.6 | 0.010676
2014-12-26 | 10時 | 14.1 | 0.0077323
2014-12-26 | 11時 | 15.6 | 0.0040292
2014-12-26 | 12時 | 15.9 | 0.0020412
2014-12-26 | 13時 | 16.8 | 0.003225
2014-12-26 | 14時 | 17.8 | 0.003204
2014-12-26 | 15時 | 16.3 | 0.0035591
2014-12-26 | 16時 | 12.5 | 0.0071323
2014-12-26 | 17時 | 10.2 | 0.013223
2014-12-26 | 18時 | 8.4 | 0.036194
2014-12-26 | 19時 | 7.2 | 0.031367
2014-12-26 | 20時 | 6.3 | 2.1421
2014-12-26 | 21時 | 5.9 | 3.5045
2014-12-26 | 22時 | 5.2 | 4.547
2014-12-26 | 23時 | 5.1 | 5.972
2014-12-27 | 0時 | 4.6 | 6.4988
2014-12-27 | 1時 | 2.7 | 7.2792
2014-12-27 | 2時 | 1.3 | 7.9424
2014-12-27 | 3時 | 2 | 8.0536
2014-12-27 | 4時 | 0.6 | 8.5837
2014-12-27 | 5時 | 1.5 | 9.7574
2014-12-27 | 6時 | 0.7 | 6.7929
2014-12-27 | 7時 | 2.2 | 2.7311
2014-12-27 | 8時 | 6.5 | 0.017488
2014-12-27 | 9時 | 10 | 0.012492
2014-12-27 | 10時 | 13.2 | 0.0090573
2014-12-27 | 11時 | 14.9 | 0.0052737
2014-12-27 | 12時 | 16.7 | 0.001955
2014-12-27 | 13時 | 17.1 | 0.0031659
2014-12-27 | 14時 | 16.8 | 0.0040308
2014-12-27 | 15時 | 14.5 | 0.005326
2014-12-27 | 16時 | 10.5 | 0.0091704
2014-12-27 | 17時 | 9 | 0.021704
2014-12-27 | 18時 | 7.2 | 0.04414
2014-12-27 | 19時 | 5.9 | 1.4117
2014-12-27 | 20時 | 5 | 3.1325
2014-12-27 | 21時 | 4 | 4.4265
2014-12-27 | 22時 | 3.8 | 5.3056
2014-12-27 | 23時 | 3.3 | 6.7732
2014-12-28 | 0時 | 2.1 | 7.4733
2014-12-28 | 1時 | 1.8 | 7.8685
2014-12-28 | 2時 | 1 | 8.3273
2014-12-28 | 3時 | 0.4 | 8.6953
2014-12-28 | 4時 | 0 | 8.9973
2014-12-28 | 5時 | -0.1 | 10.5313
2014-12-28 | 6時 | -0.2 | 7.274
2014-12-28 | 7時 | 1.8 | 2.9994
2014-12-28 | 8時 | 7.9 | 0.015417
2014-12-28 | 9時 | 11.5 | 0.011436
2014-12-28 | 10時 | 13.5 | 0.0086355
2014-12-28 | 11時 | 15.2 | 0.0047995
2014-12-28 | 12時 | 16.6 | 0.001844
2014-12-28 | 13時 | 16.3 | 0.0036745
2014-12-28 | 14時 | 16.1 | 0.0045595
2014-12-28 | 15時 | 14.1 | 0.0056694
2014-12-28 | 16時 | 10.3 | 0.0094124
2014-12-28 | 17時 | 9.3 | 0.020981
2014-12-28 | 18時 | 8.2 | 0.040556
2014-12-28 | 19時 | 5.2 | 1.2604
2014-12-28 | 20時 | 4.5 | 3.2172
2014-12-28 | 21時 | 3.8 | 4.4722
2014-12-28 | 22時 | 5 | 5.0056
2014-12-28 | 23時 | 2.7 | 6.8676
2014-12-29 | 0時 | 2.1 | 7.4592
2014-12-29 | 1時 | 2.9 | 7.5762
2014-12-29 | 2時 | 1.7 | 8.0712
2014-12-29 | 3時 | 1.2 | 8.4058
2014-12-29 | 4時 | 0.5 | 8.7662
2014-12-29 | 5時 | 0.1 | 10.3564
2014-12-29 | 6時 | 0.9 | 6.9047
2014-12-29 | 7時 | 3.5 | 2.4152
2014-12-29 | 8時 | 6.7 | 0.017139
2014-12-29 | 9時 | 11.2 | 0.011455
2014-12-29 | 10時 | 14.2 | 0.0079675
2014-12-29 | 11時 | 16.2 | 0.0035751
2014-12-29 | 12時 | 17.1 | 0.0010551
2014-12-29 | 13時 | 17.2 | 0.0025685
2014-12-29 | 14時 | 16.9 | 0.00351
2014-12-29 | 15時 | 15.2 | 0.0042851
2014-12-29 | 16時 | 11.3 | 0.008076
2014-12-29 | 17時 | 8.7 | 0.017521
2014-12-29 | 18時 | 7.2 | 0.042321
2014-12-29 | 19時 | 5.5 | 0.94467
2014-12-29 | 20時 | 5.4 | 2.8551
2014-12-29 | 21時 | 5 | 3.9979
2014-12-29 | 22時 | 4.7 | 4.9004
2014-12-29 | 23時 | 5 | 6.159
2014-12-30 | 0時 | 2.9 | 7.0463
2014-12-30 | 1時 | 2.7 | 7.431
2014-12-30 | 2時 | 1.3 | 8.0385
2014-12-30 | 3時 | 0.9 | 8.3992
2014-12-30 | 4時 | 0.7 | 8.6551
2014-12-30 | 5時 | 0.7 | 8.8127
2014-12-30 | 6時 | 0.2 | 8.7973
2014-12-30 | 7時 | 1.6 | 3.8313
2014-12-30 | 8時 | 5.7 | 0.015442
2014-12-30 | 9時 | 9.1 | 0.0092311
2014-12-30 | 10時 | 11.1 | 0.0062172
2014-12-30 | 11時 | 13 | 0.0054124
2014-12-30 | 12時 | 15.9 | 0.003917
2014-12-30 | 13時 | 17.2 | 0.004262
2014-12-30 | 14時 | 14.8 | 0.0060558
2014-12-30 | 15時 | 11.7 | 0.007225
2014-12-30 | 16時 | 9 | 0.014179
2014-12-30 | 17時 | 7.4 | 0.038835
2014-12-30 | 18時 | 6.1 | 0.32805
2014-12-30 | 19時 | 5.1 | 2.8197
2014-12-30 | 20時 | 3.5 | 4.055
2014-12-30 | 21時 | 3.6 | 5.0781
2014-12-30 | 22時 | 1.4 | 7.2365
2014-12-30 | 23時 | 0.6 | 7.9566
2014-12-31 | 0時 | 0.4 | 8.3866
2014-12-31 | 1時 | -0.7 | 8.9384
2014-12-31 | 2時 | -2.5 | 9.6541
2014-12-31 | 3時 | -3.4 | 10.1631
2014-12-31 | 4時 | -3.4 | 10.4124
2014-12-31 | 5時 | -3.5 | 10.6234
2014-12-31 | 6時 | -4.1 | 9.8314
2014-12-31 | 7時 | -1.8 | 5.6901
2014-12-31 | 8時 | 1.6 | 0.02893
2014-12-31 | 9時 | 3.2 | 0.015718
2014-12-31 | 10時 | 5.4 | 0.012896
2014-12-31 | 11時 | 7.1 | 0.013644
2014-12-31 | 12時 | 7.6 | 0.012493
2014-12-31 | 13時 | 8.1 | 0.013532
2014-12-31 | 14時 | 8.5 | 0.014121
2014-12-31 | 15時 | 7.7 | 0.013579
2014-12-31 | 16時 | 6.1 | 0.046291
2014-12-31 | 17時 | 4.4 | 3.9303
2014-12-31 | 18時 | 2.9 | 3.4812
2014-12-31 | 19時 | 1.3 | 5.0265
2014-12-31 | 20時 | 0.4 | 5.9782
2014-12-31 | 21時 | -0.4 | 7.005
2014-12-31 | 22時 | -0.1 | 8.4589
2014-12-31 | 23時 | -0.5 | 8.9128

## 計算過程
見出し１ |  | 消費電力量 |  | 電気ヒーター式熱源機 |  |  | 熱源機 | [6 empty] | 放熱系統 | [7 empty] | 配管 | [6 empty] | 放熱器 | [5 empty] | パネルラジエーター |  |  |  |  | ファンコンベクター | [9 empty] | 床暖房 | [11 empty] | 暖房負荷 |  |  | 送水温度 |  |  | 要求送水温度の区分 | [6 empty] | 未処理負荷
見出し２ |  |  |  | 消費電力量 |  | 出力 | 温水供給運転率 | 温水熱需要 | 送水温度の区分 |  |  | 温水熱需要 |  |  |  |  | 温水供給運転率 |  |  |  |  | 熱損失 |  |  |  |  | 供給熱量 |  |  |  |  | 処理負荷 |  |  | 最大出力 | [6 empty] | 消費電力量 |  |  | 最大出力 | [6 empty] | 熱損失 |  |  | 最大出力 |  |  |  |  | LDK | 和室 | 主寝室 | 子供室1 | 子供室２ | 熱源機 | LDK | 和室 | 主寝室 | 子供室1 | 子供室２ |  | 主たる居室 | その他の居室 | 主たる居室 |  | その他の居室
見出し３ |  |  |  | 電気ヒーター | 送水ポンプ |  |  |  |  | LDK | 和室 | 主寝室 | 子供室1 | 子供室２ | LDK | 和室 | 主寝室 | 子供室1 | 子供室２ | LDK | 和室 | 主寝室 | 子供室1 | 子供室２ | LDK | 和室 | 主寝室 | 子供室1 | 子供室２ | LDK | 和室 | 主寝室 | 子供室1 | 子供室２ | LDK | 和室 | 主寝室 | 子供室1 | 子供室２ | LDK | 和室 | 主寝室 | 子供室1 | 子供室２ | LDK | 和室 | 主寝室 | 子供室1 | 子供室２ | LDK | 和室 | 主寝室 | 子供室1 | 子供室２ | LDK | 和室 | 主寝室 | 子供室1 | 子供室２ | [14 empty] | LDK | 和室 | 主寝室 | 子供室1 | 子供室２ |  |  | 熱源機 | [8 empty] | 配管
式番号 |  | （1） | 付録4.7C（1） | 付録4.7C（2） | 付録4.7C（3） | （4） | （5） | （6） | （7） | （8） | （8） | （8） | （8） | （8） | （9） | （9） | （9） | （9） | （9） | （10） | （10） | （10） | （10） | （10） | （11） | （11） | （11） | （11） | （11） | （12） | （12） | （12） | （12） | （12） | 付録4.7J（2） | 付録4.7J（2） | 付録4.7J（2） | 付録4.7J（2） | 付録4.7J（2） | 付録4.7K（1） | 付録4.7K（1） | 付録4.7K（1） | 付録4.7K（1） | 付録4.7K（1） | 付録4.7K（3a） | 付録4.7K（3a） | 付録4.7K（3a） | 付録4.7K（3a） | 付録4.7K（3a） | 付録4.7L（1） | 付録4.7L（1） | 付録4.7L（1） | 付録4.7L（1） | 付録4.7L（1） | 付録4.7L（3） | 付録4.7L（3） | 付録4.7L（3） | 付録4.7L（3） | 付録4.7L（3） | - | - | - | - | - | - | - | - | - | - | - | 第二章（10b） | 第四章第一節（5a） | 第四章第一節（5b） | 第四章第一節（6）（7） | 第四章第一節（6）（7） | 第四章第一節（6）（7） | 第四章第一節（6）（7） | 第四章第一節（6）（7） | 見出し | 式番号 | 記号 | 単位 |  | 見出し | 式番号 | 記号 | 単位 | LDK | 和室 | 主寝室 | 子供室1 | 子供室２
記号 |  | E_(E,H) | E_(E,hs) | E_(E,hs,htr) | E_(E,hs,fan) | Q_(out,hs) | r_(WS,hs) | Q_(dmd,hs) | p_hs | Q_(dmd,ln,1) | Q_(dmd,ln,2) | Q_(dmd,ln,3) | Q_(dmd,ln,4) | Q_(dmd,ln,5) | r_(WS,ln,1) | r_(WS,ln,2) | r_(WS,ln,3) | r_(WS,ln,4) | r_(WS,ln,5) | Q_(loss,pp,1) | Q_(loss,pp,2) | Q_(loss,pp,3) | Q_(loss,pp,4) | Q_(loss,pp,5) | Q_(sp,rad,1) | Q_(sp,rad,2) | Q_(sp,rad,3) | Q_(sp,rad,4) | Q_(sp,rad,5) | Q_(T,rad,1) | Q_(T,rad,2) | Q_(T,rad,3) | Q_(T,rad,4) | Q_(T,rad,5) | Q_(max,rad,1,d,t) | Q_(max,rad,2,d,t) | Q_(max,rad,3,d,t) | Q_(max,rad,4,d,t) | Q_(max,rad,5,d,t) | E_(E,rad,1) | E_(E,rad,2) | E_(E,rad,3) | E_(E,rad,4) | E_(E,rad,5) | Q_(max,FC,1,d,t) | Q_(max,FC,2,d,t) | Q_(max,FC,3,d,t) | Q_(max,FC,4,d,t) | Q_(max,FC,5,d,t) | Q_(loss,rad,1) | Q_(loss,rad,2) | Q_(loss,rad,3) | Q_(loss,rad,4) | Q_(loss,rad,5) | Q_(max,rad,1,d,t) | Q_(max,rad,2,d,t) | Q_(max,rad,3,d,t) | Q_(max,rad,4,d,t) | Q_(max,rad,5,d,t) | L_(H,d,t,1) | L_(H,d,t,2) | L_(H,d,t,3) | L_(H,d,t,4) | L_(H,d,t,5) | Θ_wtr | p_(in,1) | p_(in,2) | p_(in,3) | p_(in,4) | p_(in,5) | E_(UT,H) | Q_(UT,H,MR) | Q_(UT,H,OR) | Q_(UT,H,1) | Q_(UT,H,2) | Q_(UT,H,3) | Q_(UT,H,4) | Q_(UT,H,5) | 最大能力 | 付録4.7F（1） | q_(max,hs) | W | 3961.3913 | 線熱損失係数 | 付録4.7I | K_(loss,pp) | W/mK |  |  | 0.15
単位 |  | kWh/h | kWh/h | kWh/h | kWh/h | MJ/h | - | MJ/h | - | MJ/h | MJ/h | MJ/h | MJ/h | MJ/h | - | - | - | - | - | MJ/h | MJ/h | MJ/h | MJ/h | MJ/h | MJ/h | MJ/h | MJ/h | MJ/h | MJ/h | MJ/h | MJ/h | MJ/h | MJ/h | MJ/h | MJ/h | MJ/h | MJ/h | MJ/h | MJ/h | kWh/h | kWh/h | kWh/h | kWh/h | kWh/h | MJ/h | MJ/h | MJ/h | MJ/h | MJ/h | MJ/h | MJ/h | MJ/h | MJ/h | MJ/h | MJ/h | MJ/h | MJ/h | MJ/h | MJ/h | MJ/h | MJ/h | MJ/h | MJ/h | MJ/h | ℃ | - | - | - | - | - | MJ/h | MJ/h | MJ/h | MJ/h | MJ/h | MJ/h | MJ/h | MJ/h | 単位面積当たりの必要暖房能力 | 付録4.7F（1） | q_(rq,H) | W/m2 | 126.56 | 断熱区画外における長さ | 付録4.7I（1a） | L_(pp,i,ex) | ｍ | 29.58 | 0 | 0 | 0 | 0
2014-01-01 | 0時 | 2.7437 | 2.7437 | 2.6862 | 0.05751 | 9.6704 | 0.639 | 9.6704 | 1 | 9.6704 | 0 | 0 | 0 | 0 | 0.639 | 0 | 0 | 0 | 0 | 0.5576 | 0 | 0 | 0 | 0 | 9.1128 | 0 | 0 | 0 | 0 | 9.1128 | 0 | 0 | 0 | 0 | 14.261 | 0 | 0 | 0 | 0 | 0 | 0 | 0 | 0 | 0 | 6.9294 | 2.8725 | 2.2983 | 1.8664 | 1.8681 | 0 | 0 | 0 | 0 | 0 | 14.261 | 0 | 0 | 0 | 0 | 9.1128 | 0 | 0 | 0 | 0 | 60 | 1 | 4 | 4 | 4 | 4 | 0 | 0 | 0 | 0 | 0 | 0 | 0 | 0 |  | 付録4.7F（1） | - | - | 温水暖房の放熱器を主たる居室に設置し、その他の居室に設置しない場合 | 断熱区画内における長さ | 付録4.7I（1b） | L_(pp,i,in) | ｍ | 0 | 0 | 22.86 | 19.22 | 26.62
2014-01-01 | 1時 | 2.8934 | 2.8934 | 2.8328 | 0.060599 | 10.1981 | 0.67332 | 10.1981 | 1 | 10.1981 | 0 | 0 | 0 | 0 | 0.67332 | 0 | 0 | 0 | 0 | 0.59583 | 0 | 0 | 0 | 0 | 9.6022 | 0 | 0 | 0 | 0 | 9.6022 | 0 | 0 | 0 | 0 | 14.261 | 0 | 0 | 0 | 0 | 0 | 0 | 0 | 0 | 0 | 6.9294 | 2.8725 | 2.2983 | 1.8664 | 1.8681 | 0 | 0 | 0 | 0 | 0 | 14.261 | 0 | 0 | 0 | 0 | 9.6022 | 0 | 0 | 0 | 0 | 60 | 1 | 4 | 4 | 4 | 4 | 0 | 0 | 0 | 0 | 0 | 0 | 0 | 0 | 外気温度能力補正係数 | 付録4.7F（1） | f_cT | - | 1.05 | 暖冷房区画1に設置された温水床暖房の敷設率 | - | r_(Af,1) | - | 0.75 | - | - | - | -
2014-01-01 | 2時 | 3.0171 | 3.0171 | 2.954 | 0.063154 | 10.6343 | 0.70171 | 10.6343 | 1 | 10.6343 | 0 | 0 | 0 | 0 | 0.70171 | 0 | 0 | 0 | 0 | 0.62723 | 0 | 0 | 0 | 0 | 10.0071 | 0 | 0 | 0 | 0 | 10.0071 | 0 | 0 | 0 | 0 | 14.261 | 0 | 0 | 0 | 0 | 0 | 0 | 0 | 0 | 0 | 6.9294 | 2.8725 | 2.2983 | 1.8664 | 1.8681 | 0 | 0 | 0 | 0 | 0 | 14.261 | 0 | 0 | 0 | 0 | 10.0071 | 0 | 0 | 0 | 0 | 60 | 1 | 4 | 4 | 4 | 4 | 0 | 0 | 0 | 0 | 0 | 0 | 0 | 0 | 間歇運転能力補正係数 | 付録4.7F（1） | f_cl | - | 1 | 係数L_(pp,ex,R,i) | 表I.1 | L_(pp,ex,R,i) | - | 29.58 | 0 | 0 | 0 | 0
2014-01-01 | 3時 | 3.1705 | 3.1705 | 3.1042 | 0.066308 | 11.1752 | 0.73675 | 11.1752 | 1 | 11.1752 | 0 | 0 | 0 | 0 | 0.73675 | 0 | 0 | 0 | 0 | 0.66844 | 0 | 0 | 0 | 0 | 10.5068 | 0 | 0 | 0 | 0 | 10.5068 | 0 | 0 | 0 | 0 | 14.261 | 0 | 0 | 0 | 0 | 0 | 0 | 0 | 0 | 0 | 6.9294 | 2.8725 | 2.2983 | 1.8664 | 1.8681 | 0 | 0 | 0 | 0 | 0 | 14.261 | 0 | 0 | 0 | 0 | 10.5068 | 0 | 0 | 0 | 0 | 60 | 1 | 4 | 4 | 4 | 4 | 0 | 0 | 0 | 0 | 0 | 0 | 0 | 0 | 暖房区画の床面積の合計 | 付録4.7F（1） | - | m2 | 29.81 | 係数L_(pp,in,R,i) | 表I.1 | L_(pp,in,R,i) | - | 0 | 0 | 22.86 | 19.22 | 26.62
2014-01-01 | 4時 | 3.2494 | 3.2494 | 3.1815 | 0.067948 | 11.4534 | 0.75497 | 11.4534 | 1 | 11.4534 | 0 | 0 | 0 | 0 | 0.75497 | 0 | 0 | 0 | 0 | 0.68666 | 0 | 0 | 0 | 0 | 10.7667 | 0 | 0 | 0 | 0 | 10.7667 | 0 | 0 | 0 | 0 | 14.261 | 0 | 0 | 0 | 0 | 0 | 0 | 0 | 0 | 0 | 6.9294 | 2.8725 | 2.2983 | 1.8664 | 1.8681 | 0 | 0 | 0 | 0 | 0 | 14.261 | 0 | 0 | 0 | 0 | 10.7667 | 0 | 0 | 0 | 0 | 60 | 1 | 4 | 4 | 4 | 4 | 0 | 0 | 0 | 0 | 0 | 0 | 0 | 0 | No. | - | - | - | 5 | 標準住戸の床面積の合計 | - | A_(A,R) | - |  |  | 120.08
2014-01-01 | 5時 | 3.3311 | 3.3311 | 3.2614 | 0.069634 | 11.7411 | 0.77371 | 11.7411 | 1 | 11.7411 | 0 | 0 | 0 | 0 | 0.77371 | 0 | 0 | 0 | 0 | 0.70716 | 0 | 0 | 0 | 0 | 11.034 | 0 | 0 | 0 | 0 | 11.034 | 0 | 0 | 0 | 0 | 14.261 | 0 | 0 | 0 | 0 | 0 | 0 | 0 | 0 | 0 | 6.9294 | 2.8725 | 2.2983 | 1.8664 | 1.8681 | 0 | 0 | 0 | 0 | 0 | 14.261 | 0 | 0 | 0 | 0 | 11.034 | 0 | 0 | 0 | 0 | 60 | 1 | 4 | 4 | 4 | 4 | 0 | 0 | 0 | 0 | 0 | 0 | 0 | 0 | 送水温度（区分１） | 表4.7.4 | Θ_(wtr,hs,op1) | ℃ | 60 | [6 empty] | 放熱器
2014-01-01 | 6時 | 3.2561 | 3.2561 | 3.1881 | 0.068063 | 11.477 | 0.75625 | 11.477 | 1 | 11.477 | 0 | 0 | 0 | 0 | 0.75625 | 0 | 0 | 0 | 0 | 0.69205 | 0 | 0 | 0 | 0 | 10.785 | 0 | 0 | 0 | 0 | 10.785 | 0 | 0 | 0 | 0 | 14.261 | 0 | 0 | 0 | 0 | 0 | 0 | 0 | 0 | 0 | 6.9294 | 2.8725 | 2.2983 | 1.8664 | 1.8681 | 0 | 0 | 0 | 0 | 0 | 14.261 | 0 | 0 | 0 | 0 | 10.785 | 0 | 0 | 0 | 0 | 60 | 1 | 4 | 4 | 4 | 4 | 0 | 0 | 0 | 0 | 0 | 0 | 0 | 0 | 送水温度（区分２） | 表4.7.4 | Θ_(wtr,hs,op2) | ℃ | - | 見出し | 式番号 | 記号 | 単位 | LDK | 和室 | 主寝室 | 子供室1 | 子供室２
2014-01-01 | 7時 | 1.9304 | 1.9304 | 1.89 | 0.04043 | 6.8039 | 0.44922 | 6.8039 | 1 | 6.8039 | 0 | 0 | 0 | 0 | 0.44922 | 0 | 0 | 0 | 0 | 0.39752 | 0 | 0 | 0 | 0 | 6.4064 | 0 | 0 | 0 | 0 | 6.4064 | 0 | 0 | 0 | 0 | 14.261 | 0 | 0 | 0 | 0 | 0 | 0 | 0 | 0 | 0 | 6.9294 | 2.8725 | 2.2983 | 1.8664 | 1.8681 | 0 | 0 | 0 | 0 | 0 | 14.261 | 0 | 0 | 0 | 0 | 6.4064 | 0 | 0 | 0 | 0 | 60 | 1 | 4 | 4 | 4 | 4 | 0 | 0 | 0 | 0 | 0 | 0 | 0 | 0 | 送水温度（区分３） | 表4.7.4 | Θ_(wtr,hs,op3) | ℃ | - | 最大能力 | 付録4.7M（1） | q_(max,rad,vt) | W | 3961.3913 | 1642.1227 | 1313.8965 | 1066.9831 | 1067.9747
2014-01-01 | 8時 | 0.18268 | 0.18268 | 0.17884 | 0.0038348 | 0.64383 | 0.042609 | 0.64383 | 1 | 0.64383 | 0 | 0 | 0 | 0 | 0.042609 | 0 | 0 | 0 | 0 | 0.036181 | 0 | 0 | 0 | 0 | 0.60765 | 0 | 0 | 0 | 0 | 0.60765 | 0 | 0 | 0 | 0 | 14.261 | 0 | 0 | 0 | 0 | 0 | 0 | 0 | 0 | 0 | 6.9294 | 2.8725 | 2.2983 | 1.8664 | 1.8681 | 0 | 0 | 0 | 0 | 0 | 14.261 | 0 | 0 | 0 | 0 | 0.60765 | 0 | 0 | 0 | 0 | 60 | 1 | 4 | 4 | 4 | 4 | 0 | 0 | 0 | 0 | 0 | 0 | 0 | 0 |  |  | 石油熱源機 |  |  | 単位面積当たりの必要暖房能力 | 表M.1 | q_(rq,H) | W/m2 | 126.56 | 94.44 | 94.44 | 94.44 | 94.44
2014-01-01 | 9時 | 0.0048154 | 0.0048154 | 0.0047141 | 0.00010127 | 0.016971 | 0.0011252 | 0.016971 | 1 | 0.016971 | 0 | 0 | 0 | 0 | 0.0011252 | 0 | 0 | 0 | 0 | 0.00092401 | 0 | 0 | 0 | 0 | 0.016047 | 0 | 0 | 0 | 0 | 0.016047 | 0 | 0 | 0 | 0 | 14.261 | 0 | 0 | 0 | 0 | 0 | 0 | 0 | 0 | 0 | 6.9294 | 2.8725 | 2.2983 | 1.8664 | 1.8681 | 0 | 0 | 0 | 0 | 0 | 14.261 | 0 | 0 | 0 | 0 | 0.016047 | 0 | 0 | 0 | 0 | 60 | 1 | 4 | 4 | 4 | 4 | 0 | 0 | 0 | 0 | 0 | 0 | 0 | 0 | 送水ポンプの消費電力 | 付録4.7C（3） | P_(hs,pmp) | W | 90 | 間歇運転能力補正係数 | 表M.2 | f_cl | - | 1 | 1 | 1 | 1 | 1
2014-01-01 | 10時 | 0.0040766 | 0.0040766 | 0.0039908 | 8.582e-05 | 0.014367 | 0.00095355 | 0.014367 | 1 | 0.014367 | 0 | 0 | 0 | 0 | 0.00095355 | 0 | 0 | 0 | 0 | 0.00076811 | 0 | 0 | 0 | 0 | 0.013599 | 0 | 0 | 0 | 0 | 0.013599 | 0 | 0 | 0 | 0 | 14.261 | 0 | 0 | 0 | 0 | 0 | 0 | 0 | 0 | 0 | 6.9294 | 2.8725 | 2.2983 | 1.8664 | 1.8681 | 0 | 0 | 0 | 0 | 0 | 14.261 | 0 | 0 | 0 | 0 | 0.013599 | 0 | 0 | 0 | 0 | 60 | 1 | 4 | 4 | 4 | 4 | 0 | 0 | 0 | 0 | 0 | 0 | 0 | 0 | ガス消費量 | 付録4.7C | E_(G,hs) | MJ/h | 0 | 外気温度能力補正係数 | 付録4.7M（1） | f_cT | - | 1.05 | 1.05 | 1.05 | 1.05 | 1.05
2014-01-01 | 11時 | 0.0046265 | 0.0046265 | 0.0045291 | 9.7439e-05 | 0.016305 | 0.0010827 | 0.016305 | 1 | 0.016305 | 0 | 0 | 0 | 0 | 0.0010827 | 0 | 0 | 0 | 0 | 0.00086485 | 0 | 0 | 0 | 0 | 0.01544 | 0 | 0 | 0 | 0 | 0.01544 | 0 | 0 | 0 | 0 | 14.261 | 0 | 0 | 0 | 0 | 0 | 0 | 0 | 0 | 0 | 6.9294 | 2.8725 | 2.2983 | 1.8664 | 1.8681 | 0 | 0 | 0 | 0 | 0 | 14.261 | 0 | 0 | 0 | 0 | 0.01544 | 0 | 0 | 0 | 0 | 60 | 1 | 4 | 4 | 4 | 4 | 0 | 0 | 0 | 0 | 0 | 0 | 0 | 0 | 灯油消費量 | 付録4.7C | E_(K,hs) | MJ/h | 0 | No. | - | - | - | 1 | 4 | 4 | 4 | 4
2014-01-01 | 12時 | 0.0042252 | 0.0042252 | 0.0041362 | 8.9026e-05 | 0.01489 | 0.00098918 | 0.01489 | 1 | 0.01489 | 0 | 0 | 0 | 0 | 0.00098918 | 0 | 0 | 0 | 0 | 0.00078354 | 0 | 0 | 0 | 0 | 0.014107 | 0 | 0 | 0 | 0 | 0.014107 | 0 | 0 | 0 | 0 | 14.261 | 0 | 0 | 0 | 0 | 0 | 0 | 0 | 0 | 0 | 6.9294 | 2.8725 | 2.2983 | 1.8664 | 1.8681 | 0 | 0 | 0 | 0 | 0 | 14.261 | 0 | 0 | 0 | 0 | 0.014107 | 0 | 0 | 0 | 0 | 60 | 1 | 4 | 4 | 4 | 4 | 0 | 0 | 0 | 0 | 0 | 0 | 0 | 0 | 最大出力 | 付録4.7C（4） | Q_(max,hs) | MJ/h | 14.261 | 送水温度T1での最大出力 | - | Q_(max,rad)(T1) | MJ/h | 14.261 | 0 | 0 | 0 | 0
2014-01-01 | 13時 | 0.0046203 | 0.0046203 | 0.0045229 | 9.7364e-05 | 0.016282 | 0.0010818 | 0.016282 | 1 | 0.016282 | 0 | 0 | 0 | 0 | 0.0010818 | 0 | 0 | 0 | 0 | 0.0008545 | 0 | 0 | 0 | 0 | 0.015428 | 0 | 0 | 0 | 0 | 0.015428 | 0 | 0 | 0 | 0 | 14.261 | 0 | 0 | 0 | 0 | 0 | 0 | 0 | 0 | 0 | 6.9294 | 2.8725 | 2.2983 | 1.8664 | 1.8681 | 0 | 0 | 0 | 0 | 0 | 14.261 | 0 | 0 | 0 | 0 | 0.015428 | 0 | 0 | 0 | 0 | 60 | 1 | 4 | 4 | 4 | 4 | 0 | 0 | 0 | 0 | 0 | 0 | 0 | 0 | [5 empty] | 送水温度T2での最大出力 | - | Q_(max,rad)(T2) | MJ/h | - | 0 | 0 | 0 | 0
2014-01-01 | 14時 | 0.0059748 | 0.0059748 | 0.0058489 | 0.00012588 | 0.021056 | 0.0013987 | 0.021056 | 1 | 0.021056 | 0 | 0 | 0 | 0 | 0.0013987 | 0 | 0 | 0 | 0 | 0.0011095 | 0 | 0 | 0 | 0 | 0.019947 | 0 | 0 | 0 | 0 | 0.019947 | 0 | 0 | 0 | 0 | 14.261 | 0 | 0 | 0 | 0 | 0 | 0 | 0 | 0 | 0 | 6.9294 | 2.8725 | 2.2983 | 1.8664 | 1.8681 | 0 | 0 | 0 | 0 | 0 | 14.261 | 0 | 0 | 0 | 0 | 0.019947 | 0 | 0 | 0 | 0 | 60 | 1 | 4 | 4 | 4 | 4 | 0 | 0 | 0 | 0 | 0 | 0 | 0 | 0 | [5 empty] | 送水温度T3での最大出力 | - | Q_(max,rad)(T3) | MJ/h | - | 0 | 0 | 0 | 0
2014-01-01 | 15時 | 0.011333 | 0.011333 | 0.011094 | 0.00023856 | 0.039939 | 0.0026506 | 0.039939 | 1 | 0.039939 | 0 | 0 | 0 | 0 | 0.0026506 | 0 | 0 | 0 | 0 | 0.0021381 | 0 | 0 | 0 | 0 | 0.0378 | 0 | 0 | 0 | 0 | 0.0378 | 0 | 0 | 0 | 0 | 14.261 | 0 | 0 | 0 | 0 | 0 | 0 | 0 | 0 | 0 | 6.9294 | 2.8725 | 2.2983 | 1.8664 | 1.8681 | 0 | 0 | 0 | 0 | 0 | 14.261 | 0 | 0 | 0 | 0 | 0.0378 | 0 | 0 | 0 | 0 | 60 | 1 | 4 | 4 | 4 | 4 | 0 | 0 | 0 | 0 | 0 | 0 | 0 | 0 | [5 empty] | 放熱器の数 | - | - | - | 1 | 0 | 0 | 0 | 0
2014-01-01 | 16時 | 1.2802 | 1.2802 | 1.2533 | 0.026921 | 4.5118 | 0.29913 | 4.5118 | 1 | 4.5118 | 0 | 0 | 0 | 0 | 0.29913 | 0 | 0 | 0 | 0 | 0.24597 | 0 | 0 | 0 | 0 | 4.2658 | 0 | 0 | 0 | 0 | 4.2658 | 0 | 0 | 0 | 0 | 14.261 | 0 | 0 | 0 | 0 | 0 | 0 | 0 | 0 | 0 | 6.9294 | 2.8725 | 2.2983 | 1.8664 | 1.8681 | 0 | 0 | 0 | 0 | 0 | 14.261 | 0 | 0 | 0 | 0 | 4.2658 | 0 | 0 | 0 | 0 | 60 | 1 | 4 | 4 | 4 | 4 | 0 | 0 | 0 | 0 | 0 | 0 | 0 | 0 | [11 empty] | パネルラジエーター
2014-01-01 | 17時 | 2.0317 | 2.0317 | 1.989 | 0.042703 | 7.1604 | 0.47448 | 7.1604 | 1 | 7.1604 | 0 | 0 | 0 | 0 | 0.47448 | 0 | 0 | 0 | 0 | 0.39388 | 0 | 0 | 0 | 0 | 6.7665 | 0 | 0 | 0 | 0 | 6.7665 | 0 | 0 | 0 | 0 | 14.261 | 0 | 0 | 0 | 0 | 0 | 0 | 0 | 0 | 0 | 6.9294 | 2.8725 | 2.2983 | 1.8664 | 1.8681 | 0 | 0 | 0 | 0 | 0 | 14.261 | 0 | 0 | 0 | 0 | 6.7665 | 0 | 0 | 0 | 0 | 60 | 1 | 4 | 4 | 4 | 4 | 0 | 0 | 0 | 0 | 0 | 0 | 0 | 0 | [5 empty] | 見出し | 式番号 | 記号 | 単位 | LDK | 和室 | 主寝室 | 子供室1 | 子供室２
2014-01-01 | 18時 | 1.5271 | 1.5271 | 1.495 | 0.032056 | 5.382 | 0.35618 | 5.382 | 1 | 5.382 | 0 | 0 | 0 | 0 | 0.35618 | 0 | 0 | 0 | 0 | 0.30245 | 0 | 0 | 0 | 0 | 5.0795 | 0 | 0 | 0 | 0 | 5.0795 | 0 | 0 | 0 | 0 | 14.261 | 0 | 0 | 0 | 0 | 0 | 0 | 0 | 0 | 0 | 6.9294 | 2.8725 | 2.2983 | 1.8664 | 1.8681 | 0 | 0 | 0 | 0 | 0 | 14.261 | 0 | 0 | 0 | 0 | 5.0795 | 0 | 0 | 0 | 0 | 60 | 1 | 4 | 4 | 4 | 4 | 0 | 0 | 0 | 0 | 0 | 0 | 0 | 0 | [5 empty] | 送水温度T1での最大出力 | 付録4.7J（2） | Q_(max,rad)(T1) | MJ/h | 14.261 | 5.9116 | 4.73 | 3.8411 | 3.8447
2014-01-01 | 19時 | 1.8001 | 1.8001 | 1.7623 | 0.037785 | 6.3442 | 0.41983 | 6.3442 | 1 | 6.3442 | 0 | 0 | 0 | 0 | 0.41983 | 0 | 0 | 0 | 0 | 0.35696 | 0 | 0 | 0 | 0 | 5.9872 | 0 | 0 | 0 | 0 | 5.9872 | 0 | 0 | 0 | 0 | 14.261 | 0 | 0 | 0 | 0 | 0 | 0 | 0 | 0 | 0 | 6.9294 | 2.8725 | 2.2983 | 1.8664 | 1.8681 | 0 | 0 | 0 | 0 | 0 | 14.261 | 0 | 0 | 0 | 0 | 5.9872 | 0 | 0 | 0 | 0 | 60 | 1 | 4 | 4 | 4 | 4 | 0 | 0 | 0 | 0 | 0 | 0 | 0 | 0 | [5 empty] | 送水温度T2での最大出力 | 付録4.7J（2） | Q_(max,rad)(T2) | MJ/h | - | - | - | - | -
2014-01-01 | 20時 | 2.0666 | 2.0666 | 2.0233 | 0.043324 | 7.284 | 0.48138 | 7.284 | 1 | 7.284 | 0 | 0 | 0 | 0 | 0.48138 | 0 | 0 | 0 | 0 | 0.41898 | 0 | 0 | 0 | 0 | 6.865 | 0 | 0 | 0 | 0 | 6.865 | 0 | 0 | 0 | 0 | 14.261 | 0 | 0 | 0 | 0 | 0 | 0 | 0 | 0 | 0 | 6.9294 | 2.8725 | 2.2983 | 1.8664 | 1.8681 | 0 | 0 | 0 | 0 | 0 | 14.261 | 0 | 0 | 0 | 0 | 6.865 | 0 | 0 | 0 | 0 | 60 | 1 | 4 | 4 | 4 | 4 | 0 | 0 | 0 | 0 | 0 | 0 | 0 | 0 | [5 empty] | 送水温度T3での最大出力 | 付録4.7J（2） | Q_(max,rad)(T3) | MJ/h | - | - | - | - | -
2014-01-01 | 21時 | 2.3398 | 2.3398 | 2.2908 | 0.049022 | 8.2469 | 0.54469 | 8.2469 | 1 | 8.2469 | 0 | 0 | 0 | 0 | 0.54469 | 0 | 0 | 0 | 0 | 0.47896 | 0 | 0 | 0 | 0 | 7.7679 | 0 | 0 | 0 | 0 | 7.7679 | 0 | 0 | 0 | 0 | 14.261 | 0 | 0 | 0 | 0 | 0 | 0 | 0 | 0 | 0 | 6.9294 | 2.8725 | 2.2983 | 1.8664 | 1.8681 | 0 | 0 | 0 | 0 | 0 | 14.261 | 0 | 0 | 0 | 0 | 7.7679 | 0 | 0 | 0 | 0 | 60 | 1 | 4 | 4 | 4 | 4 | 0 | 0 | 0 | 0 | 0 | 0 | 0 | 0 | [11 empty] | ファンコンベクター
2014-01-01 | 22時 | 2.8513 | 2.8513 | 2.7916 | 0.0597 | 10.0497 | 0.66333 | 10.0497 | 1 | 10.0497 | 0 | 0 | 0 | 0 | 0.66333 | 0 | 0 | 0 | 0 | 0.58996 | 0 | 0 | 0 | 0 | 9.4597 | 0 | 0 | 0 | 0 | 9.4597 | 0 | 0 | 0 | 0 | 14.261 | 0 | 0 | 0 | 0 | 0 | 0 | 0 | 0 | 0 | 6.9294 | 2.8725 | 2.2983 | 1.8664 | 1.8681 | 0 | 0 | 0 | 0 | 0 | 14.261 | 0 | 0 | 0 | 0 | 9.4597 | 0 | 0 | 0 | 0 | 60 | 1 | 4 | 4 | 4 | 4 | 0 | 0 | 0 | 0 | 0 | 0 | 0 | 0 | [5 empty] | 見出し | 式番号 | 記号 | 単位 | LDK | 和室 | 主寝室 | 子供室1 | 子供室２
2014-01-01 | 23時 | 3.0314 | 3.0314 | 2.968 | 0.06343 | 10.6847 | 0.70478 | 10.6847 | 1 | 10.6847 | 0 | 0 | 0 | 0 | 0.70478 | 0 | 0 | 0 | 0 | 0.63391 | 0 | 0 | 0 | 0 | 10.0508 | 0 | 0 | 0 | 0 | 10.0508 | 0 | 0 | 0 | 0 | 14.261 | 0 | 0 | 0 | 0 | 0 | 0 | 0 | 0 | 0 | 6.9294 | 2.8725 | 2.2983 | 1.8664 | 1.8681 | 0 | 0 | 0 | 0 | 0 | 14.261 | 0 | 0 | 0 | 0 | 10.0508 | 0 | 0 | 0 | 0 | 60 | 1 | 4 | 4 | 4 | 4 | 0 | 0 | 0 | 0 | 0 | 0 | 0 | 0 | [5 empty] | 送水温度T1での最大出力 | 付録4.7K（3a） | Q_(max,FC)(T1) | MJ/h | 14.261 | 5.9116 | 4.73 | 3.8411 | 3.8447
2014-01-02 | 0時 | 3.1278 | 3.1278 | 3.0624 | 0.065438 | 11.0246 | 0.72708 | 11.0246 | 1 | 11.0246 | 0 | 0 | 0 | 0 | 0.72708 | 0 | 0 | 0 | 0 | 0.6556 | 0 | 0 | 0 | 0 | 10.369 | 0 | 0 | 0 | 0 | 10.369 | 0 | 0 | 0 | 0 | 14.261 | 0 | 0 | 0 | 0 | 0 | 0 | 0 | 0 | 0 | 6.9294 | 2.8725 | 2.2983 | 1.8664 | 1.8681 | 0 | 0 | 0 | 0 | 0 | 14.261 | 0 | 0 | 0 | 0 | 10.369 | 0 | 0 | 0 | 0 | 60 | 1 | 4 | 4 | 4 | 4 | 0 | 0 | 0 | 0 | 0 | 0 | 0 | 0 | [5 empty] | 送水温度T2での最大出力 | 付録4.7K（3a） | Q_(max,FC)(T2) | MJ/h | - | - | - | - | -
2014-01-02 | 1時 | 3.2344 | 3.2344 | 3.1668 | 0.067638 | 11.4003 | 0.75153 | 11.4003 | 1 | 11.4003 | 0 | 0 | 0 | 0 | 0.75153 | 0 | 0 | 0 | 0 | 0.68269 | 0 | 0 | 0 | 0 | 10.7176 | 0 | 0 | 0 | 0 | 10.7176 | 0 | 0 | 0 | 0 | 14.261 | 0 | 0 | 0 | 0 | 0 | 0 | 0 | 0 | 0 | 6.9294 | 2.8725 | 2.2983 | 1.8664 | 1.8681 | 0 | 0 | 0 | 0 | 0 | 14.261 | 0 | 0 | 0 | 0 | 10.7176 | 0 | 0 | 0 | 0 | 60 | 1 | 4 | 4 | 4 | 4 | 0 | 0 | 0 | 0 | 0 | 0 | 0 | 0 | [5 empty] | 送水温度T3での最大出力 | 付録4.7K（3a） | Q_(max,FC)(T3) | MJ/h | - | - | - | - | -
2014-01-02 | 2時 | 3.3578 | 3.3578 | 3.2876 | 0.070173 | 11.8354 | 0.7797 | 11.8354 | 1 | 11.8354 | 0 | 0 | 0 | 0 | 0.7797 | 0 | 0 | 0 | 0 | 0.71612 | 0 | 0 | 0 | 0 | 11.1193 | 0 | 0 | 0 | 0 | 11.1193 | 0 | 0 | 0 | 0 | 14.261 | 0 | 0 | 0 | 0 | 0 | 0 | 0 | 0 | 0 | 6.9294 | 2.8725 | 2.2983 | 1.8664 | 1.8681 | 0 | 0 | 0 | 0 | 0 | 14.261 | 0 | 0 | 0 | 0 | 11.1193 | 0 | 0 | 0 | 0 | 60 | 1 | 4 | 4 | 4 | 4 | 0 | 0 | 0 | 0 | 0 | 0 | 0 | 0 | [5 empty] | 送水温度T1での最小出力 | 付録4.7K（3b） | Q_(min,FC)(T1) | MJ/h | 6.9294 | 2.8725 | 2.2983 | 1.8664 | 1.8681
2014-01-02 | 3時 | 3.4168 | 3.4168 | 3.3454 | 0.071402 | 12.0436 | 0.79335 | 12.0436 | 1 | 12.0436 | 0 | 0 | 0 | 0 | 0.79335 | 0 | 0 | 0 | 0 | 0.72955 | 0 | 0 | 0 | 0 | 11.314 | 0 | 0 | 0 | 0 | 11.314 | 0 | 0 | 0 | 0 | 14.261 | 0 | 0 | 0 | 0 | 0 | 0 | 0 | 0 | 0 | 6.9294 | 2.8725 | 2.2983 | 1.8664 | 1.8681 | 0 | 0 | 0 | 0 | 0 | 14.261 | 0 | 0 | 0 | 0 | 11.314 | 0 | 0 | 0 | 0 | 60 | 1 | 4 | 4 | 4 | 4 | 0 | 0 | 0 | 0 | 0 | 0 | 0 | 0 | [5 empty] | 送水温度T2での最小出力 | 付録4.7K（3b） | Q_(min,FC)(T2) | MJ/h | - | - | - | - | -
2014-01-02 | 4時 | 3.4233 | 3.4233 | 3.3518 | 0.071558 | 12.0664 | 0.79509 | 12.0664 | 1 | 12.0664 | 0 | 0 | 0 | 0 | 0.79509 | 0 | 0 | 0 | 0 | 0.72759 | 0 | 0 | 0 | 0 | 11.3388 | 0 | 0 | 0 | 0 | 11.3388 | 0 | 0 | 0 | 0 | 14.261 | 0 | 0 | 0 | 0 | 0 | 0 | 0 | 0 | 0 | 6.9294 | 2.8725 | 2.2983 | 1.8664 | 1.8681 | 0 | 0 | 0 | 0 | 0 | 14.261 | 0 | 0 | 0 | 0 | 11.3388 | 0 | 0 | 0 | 0 | 60 | 1 | 4 | 4 | 4 | 4 | 0 | 0 | 0 | 0 | 0 | 0 | 0 | 0 | [5 empty] | 送水温度T3での最小出力 | 付録4.7K（3b） | Q_(min,FC)(T3) | MJ/h | - | - | - | - | -
2014-01-02 | 5時 | 4.0461 | 4.0461 | 3.9614 | 0.084757 | 14.261 | 0.94174 | 14.3004 | 1 | 14.3004 | 0 | 0 | 0 | 0 | 0.94174 | 0 | 0 | 0 | 0 | 0.87022 | 0 | 0 | 0 | 0 | 13.4302 | 0 | 0 | 0 | 0 | 13.4302 | 0 | 0 | 0 | 0 | 14.261 | 0 | 0 | 0 | 0 | 0 | 0 | 0 | 0 | 0 | 6.9294 | 2.8725 | 2.2983 | 1.8664 | 1.8681 | 0 | 0 | 0 | 0 | 0 | 14.261 | 0 | 0 | 0 | 0 | 13.4302 | 0 | 0 | 0 | 0 | 60 | 1 | 4 | 4 | 4 | 4 | 0 | 0 | 0 | 0 | 0 | 0 | 0 | 0 | [5 empty] | 最大能力 | 付録4.7K | q_(max,FC) | W | 3961.3913 | 1642.1227 | 1313.8965 | 1066.9831 | 1067.9747
2014-01-02 | 6時 | 2.9829 | 2.9829 | 2.9206 | 0.062311 | 10.5141 | 0.69235 | 10.5141 | 1 | 10.5141 | 0 | 0 | 0 | 0 | 0.69235 | 0 | 0 | 0 | 0 | 0.64054 | 0 | 0 | 0 | 0 | 9.8736 | 0 | 0 | 0 | 0 | 9.8736 | 0 | 0 | 0 | 0 | 14.261 | 0 | 0 | 0 | 0 | 0 | 0 | 0 | 0 | 0 | 6.9294 | 2.8725 | 2.2983 | 1.8664 | 1.8681 | 0 | 0 | 0 | 0 | 0 | 14.261 | 0 | 0 | 0 | 0 | 9.8736 | 0 | 0 | 0 | 0 | 60 | 1 | 4 | 4 | 4 | 4 | 0 | 0 | 0 | 0 | 0 | 0 | 0 | 0 | [5 empty] | 最小能力 | 付録4.7K（4） | q_(min,FC) | W | 1924.84 | 797.9074 | 638.4223 | 518.4471 | 518.9289
2014-01-02 | 7時 | 1.8477 | 1.8477 | 1.8091 | 0.038651 | 6.5127 | 0.42946 | 6.5127 | 1 | 6.5127 | 0 | 0 | 0 | 0 | 0.42946 | 0 | 0 | 0 | 0 | 0.3882 | 0 | 0 | 0 | 0 | 6.1245 | 0 | 0 | 0 | 0 | 6.1245 | 0 | 0 | 0 | 0 | 14.261 | 0 | 0 | 0 | 0 | 0 | 0 | 0 | 0 | 0 | 6.9294 | 2.8725 | 2.2983 | 1.8664 | 1.8681 | 0 | 0 | 0 | 0 | 0 | 14.261 | 0 | 0 | 0 | 0 | 6.1245 | 0 | 0 | 0 | 0 | 60 | 1 | 4 | 4 | 4 | 4 | 0 | 0 | 0 | 0 | 0 | 0 | 0 | 0 | [5 empty] | 最大消費電力 | 付録4.7K（5a） | P_(max,FC) | W | 29.964 | 12.421 | 9.9383 | 8.0707 | 8.0782
2014-01-02 | 8時 | 0.63516 | 0.63516 | 0.62184 | 0.013325 | 2.2386 | 0.14806 | 2.2386 | 1 | 2.2386 | 0 | 0 | 0 | 0 | 0.14806 | 0 | 0 | 0 | 0 | 0.12721 | 0 | 0 | 0 | 0 | 2.1114 | 0 | 0 | 0 | 0 | 2.1114 | 0 | 0 | 0 | 0 | 14.261 | 0 | 0 | 0 | 0 | 0 | 0 | 0 | 0 | 0 | 6.9294 | 2.8725 | 2.2983 | 1.8664 | 1.8681 | 0 | 0 | 0 | 0 | 0 | 14.261 | 0 | 0 | 0 | 0 | 2.1114 | 0 | 0 | 0 | 0 | 60 | 1 | 4 | 4 | 4 | 4 | 0 | 0 | 0 | 0 | 0 | 0 | 0 | 0 | [5 empty] | 最小消費電力 | 付録4.7K（5b） | P_(min,FC) | W | 14.981 | 6.2101 | 4.9688 | 4.0351 | 4.0388
2014-01-02 | 9時 | 0.11713 | 0.11713 | 0.11467 | 0.0024611 | 0.41283 | 0.027345 | 0.41283 | 1 | 0.41283 | 0 | 0 | 0 | 0 | 0.027345 | 0 | 0 | 0 | 0 | 0.022853 | 0 | 0 | 0 | 0 | 0.38997 | 0 | 0 | 0 | 0 | 0.38997 | 0 | 0 | 0 | 0 | 14.261 | 0 | 0 | 0 | 0 | 0 | 0 | 0 | 0 | 0 | 6.9294 | 2.8725 | 2.2983 | 1.8664 | 1.8681 | 0 | 0 | 0 | 0 | 0 | 14.261 | 0 | 0 | 0 | 0 | 0.38997 | 0 | 0 | 0 | 0 | 60 | 1 | 4 | 4 | 4 | 4 | 0 | 0 | 0 | 0 | 0 | 0 | 0 | 0 | [11 empty] | 床暖房
2014-01-02 | 10時 | 0.0082355 | 0.0082355 | 0.0080623 | 0.00017321 | 0.029024 | 0.0019246 | 0.029024 | 1 | 0.029024 | 0 | 0 | 0 | 0 | 0.0019246 | 0 | 0 | 0 | 0 | 0.0015783 | 0 | 0 | 0 | 0 | 0.027446 | 0 | 0 | 0 | 0 | 0.027446 | 0 | 0 | 0 | 0 | 14.261 | 0 | 0 | 0 | 0 | 0 | 0 | 0 | 0 | 0 | 6.9294 | 2.8725 | 2.2983 | 1.8664 | 1.8681 | 0 | 0 | 0 | 0 | 0 | 14.261 | 0 | 0 | 0 | 0 | 0.027446 | 0 | 0 | 0 | 0 | 60 | 1 | 4 | 4 | 4 | 4 | 0 | 0 | 0 | 0 | 0 | 0 | 0 | 0 | [5 empty] | 見出し | 式番号 | 記号 | 単位 | LDK | 和室 | 主寝室 | 子供室1 | 子供室２
2014-01-02 | 11時 | 0.0071252 | 0.0071252 | 0.0069752 | 0.00015 | 0.025111 | 0.0016667 | 0.025111 | 1 | 0.025111 | 0 | 0 | 0 | 0 | 0.0016667 | 0 | 0 | 0 | 0 | 0.0013425 | 0 | 0 | 0 | 0 | 0.023768 | 0 | 0 | 0 | 0 | 0.023768 | 0 | 0 | 0 | 0 | 14.261 | 0 | 0 | 0 | 0 | 0 | 0 | 0 | 0 | 0 | 6.9294 | 2.8725 | 2.2983 | 1.8664 | 1.8681 | 0 | 0 | 0 | 0 | 0 | 14.261 | 0 | 0 | 0 | 0 | 0.023768 | 0 | 0 | 0 | 0 | 60 | 1 | 4 | 4 | 4 | 4 | 0 | 0 | 0 | 0 | 0 | 0 | 0 | 0 | [5 empty] | 送水温度T1での最大出力 | 付録4.7L（3） | Q_(max,rad)(T1) | MJ/h | 13.0389 | 7.2433 | 5.7956 | 4.7064 | 4.7108
2014-01-02 | 12時 | 0.0046184 | 0.0046184 | 0.0045211 | 9.7253e-05 | 0.016276 | 0.0010806 | 0.016276 | 1 | 0.016276 | 0 | 0 | 0 | 0 | 0.0010806 | 0 | 0 | 0 | 0 | 0.00086562 | 0 | 0 | 0 | 0 | 0.01541 | 0 | 0 | 0 | 0 | 0.01541 | 0 | 0 | 0 | 0 | 14.261 | 0 | 0 | 0 | 0 | 0 | 0 | 0 | 0 | 0 | 6.9294 | 2.8725 | 2.2983 | 1.8664 | 1.8681 | 0 | 0 | 0 | 0 | 0 | 14.261 | 0 | 0 | 0 | 0 | 0.01541 | 0 | 0 | 0 | 0 | 60 | 1 | 4 | 4 | 4 | 4 | 0 | 0 | 0 | 0 | 0 | 0 | 0 | 0 | [5 empty] | 送水温度T2での最大出力 | 付録4.7L（3） | Q_(max,rad)(T2) | MJ/h | - | - | - | - | -
2014-01-02 | 13時 | 0.0093869 | 0.0093869 | 0.0091892 | 0.00019767 | 0.033081 | 0.0021963 | 0.033081 | 1 | 0.033081 | 0 | 0 | 0 | 0 | 0.0021963 | 0 | 0 | 0 | 0 | 0.0017594 | 0 | 0 | 0 | 0 | 0.031322 | 0 | 0 | 0 | 0 | 0.031322 | 0 | 0 | 0 | 0 | 14.261 | 0 | 0 | 0 | 0 | 0 | 0 | 0 | 0 | 0 | 6.9294 | 2.8725 | 2.2983 | 1.8664 | 1.8681 | 0 | 0 | 0 | 0 | 0 | 14.261 | 0 | 0 | 0 | 0 | 0.031322 | 0 | 0 | 0 | 0 | 60 | 1 | 4 | 4 | 4 | 4 | 0 | 0 | 0 | 0 | 0 | 0 | 0 | 0 | [5 empty] | 送水温度T3での最大出力 | 付録4.7L（3） | Q_(max,rad)(T3) | MJ/h | - | - | - | - | -
2014-01-02 | 14時 | 0.2148 | 0.2148 | 0.21028 | 0.0045233 | 0.757 | 0.050258 | 0.757 | 1 | 0.757 | 0 | 0 | 0 | 0 | 0.050258 | 0 | 0 | 0 | 0 | 0.04026 | 0 | 0 | 0 | 0 | 0.71674 | 0 | 0 | 0 | 0 | 0.71674 | 0 | 0 | 0 | 0 | 14.261 | 0 | 0 | 0 | 0 | 0 | 0 | 0 | 0 | 0 | 6.9294 | 2.8725 | 2.2983 | 1.8664 | 1.8681 | 0 | 0 | 0 | 0 | 0 | 14.261 | 0 | 0 | 0 | 0 | 0.71674 | 0 | 0 | 0 | 0 | 60 | 1 | 4 | 4 | 4 | 4 | 0 | 0 | 0 | 0 | 0 | 0 | 0 | 0 | [5 empty] | 上面最大放熱量 | 付録4.7L（3） | q_(max,fh) | W/m2 | 162 | 162 | 162 | 162 | 162
2014-01-02 | 15時 | 0.92899 | 0.92899 | 0.90944 | 0.019556 | 3.274 | 0.21728 | 3.274 | 1 | 3.274 | 0 | 0 | 0 | 0 | 0.21728 | 0 | 0 | 0 | 0 | 0.17527 | 0 | 0 | 0 | 0 | 3.0987 | 0 | 0 | 0 | 0 | 3.0987 | 0 | 0 | 0 | 0 | 14.261 | 0 | 0 | 0 | 0 | 0 | 0 | 0 | 0 | 0 | 6.9294 | 2.8725 | 2.2983 | 1.8664 | 1.8681 | 0 | 0 | 0 | 0 | 0 | 14.261 | 0 | 0 | 0 | 0 | 3.0987 | 0 | 0 | 0 | 0 | 60 | 1 | 4 | 4 | 4 | 4 | 0 | 0 | 0 | 0 | 0 | 0 | 0 | 0 | [5 empty] | 敷設面積 | 付録4.7L（4） | A_(f,vt) | m2 | 22.3575 | 12.42 | 9.9375 | 8.07 | 8.0775
2014-01-02 | 16時 | 1.3658 | 1.3658 | 1.3371 | 0.028702 | 4.8135 | 0.31892 | 4.8135 | 1 | 4.8135 | 0 | 0 | 0 | 0 | 0.31892 | 0 | 0 | 0 | 0 | 0.26545 | 0 | 0 | 0 | 0 | 4.5481 | 0 | 0 | 0 | 0 | 4.5481 | 0 | 0 | 0 | 0 | 14.261 | 0 | 0 | 0 | 0 | 0 | 0 | 0 | 0 | 0 | 6.9294 | 2.8725 | 2.2983 | 1.8664 | 1.8681 | 0 | 0 | 0 | 0 | 0 | 14.261 | 0 | 0 | 0 | 0 | 4.5481 | 0 | 0 | 0 | 0 | 60 | 1 | 4 | 4 | 4 | 4 | 0 | 0 | 0 | 0 | 0 | 0 | 0 | 0 | [5 empty] | 敷設率 | 付録4.7L（5） | r_Af | - | 0.75 | 0.75 | 0.75 | 0.75 | 0.75
2014-01-02 | 17時 | 2.5698 | 2.5698 | 2.5159 | 0.053955 | 9.0572 | 0.5995 | 9.0572 | 1 | 9.0572 | 0 | 0 | 0 | 0 | 0.5995 | 0 | 0 | 0 | 0 | 0.50772 | 0 | 0 | 0 | 0 | 8.5495 | 0 | 0 | 0 | 0 | 8.5495 | 0 | 0 | 0 | 0 | 14.261 | 0 | 0 | 0 | 0 | 0 | 0 | 0 | 0 | 0 | 6.9294 | 2.8725 | 2.2983 | 1.8664 | 1.8681 | 0 | 0 | 0 | 0 | 0 | 14.261 | 0 | 0 | 0 | 0 | 8.5495 | 0 | 0 | 0 | 0 | 60 | 1 | 4 | 4 | 4 | 4 | 0 | 0 | 0 | 0 | 0 | 0 | 0 | 0 | [5 empty] | 上面放熱率 | 付録4.7L | r_up | - | 0.6 | 0.6 | 0.6 | 0.6 | 0.6
2014-01-02 | 18時 | 2.8965 | 2.8965 | 2.8358 | 0.060757 | 10.2088 | 0.67507 | 10.2088 | 1 | 10.2088 | 0 | 0 | 0 | 0 | 0.67507 | 0 | 0 | 0 | 0 | 0.58153 | 0 | 0 | 0 | 0 | 9.6272 | 0 | 0 | 0 | 0 | 9.6272 | 0 | 0 | 0 | 0 | 14.261 | 0 | 0 | 0 | 0 | 0 | 0 | 0 | 0 | 0 | 6.9294 | 2.8725 | 2.2983 | 1.8664 | 1.8681 | 0 | 0 | 0 | 0 | 0 | 14.261 | 0 | 0 | 0 | 0 | 9.6272 | 0 | 0 | 0 | 0 | 60 | 1 | 4 | 4 | 4 | 4 | 0 | 0 | 0 | 0 | 0 | 0 | 0 | 0
2014-01-02 | 19時 | 2.0573 | 2.0573 | 2.0142 | 0.043104 | 7.2512 | 0.47893 | 7.2512 | 1 | 7.2512 | 0 | 0 | 0 | 0 | 0.47893 | 0 | 0 | 0 | 0 | 0.42113 | 0 | 0 | 0 | 0 | 6.83 | 0 | 0 | 0 | 0 | 6.83 | 0 | 0 | 0 | 0 | 14.261 | 0 | 0 | 0 | 0 | 0 | 0 | 0 | 0 | 0 | 6.9294 | 2.8725 | 2.2983 | 1.8664 | 1.8681 | 0 | 0 | 0 | 0 | 0 | 14.261 | 0 | 0 | 0 | 0 | 6.83 | 0 | 0 | 0 | 0 | 60 | 1 | 4 | 4 | 4 | 4 | 0 | 0 | 0 | 0 | 0 | 0 | 0 | 0
2014-01-02 | 20時 | 2.2911 | 2.2911 | 2.2431 | 0.047994 | 8.075 | 0.53327 | 8.075 | 1 | 8.075 | 0 | 0 | 0 | 0 | 0.53327 | 0 | 0 | 0 | 0 | 0.47011 | 0 | 0 | 0 | 0 | 7.6049 | 0 | 0 | 0 | 0 | 7.6049 | 0 | 0 | 0 | 0 | 14.261 | 0 | 0 | 0 | 0 | 0 | 0 | 0 | 0 | 0 | 6.9294 | 2.8725 | 2.2983 | 1.8664 | 1.8681 | 0 | 0 | 0 | 0 | 0 | 14.261 | 0 | 0 | 0 | 0 | 7.6049 | 0 | 0 | 0 | 0 | 60 | 1 | 4 | 4 | 4 | 4 | 0 | 0 | 0 | 0 | 0 | 0 | 0 | 0
2014-01-02 | 21時 | 2.479 | 2.479 | 2.427 | 0.051926 | 8.7373 | 0.57696 | 8.7373 | 1 | 8.7373 | 0 | 0 | 0 | 0 | 0.57696 | 0 | 0 | 0 | 0 | 0.50927 | 0 | 0 | 0 | 0 | 8.228 | 0 | 0 | 0 | 0 | 8.228 | 0 | 0 | 0 | 0 | 14.261 | 0 | 0 | 0 | 0 | 0 | 0 | 0 | 0 | 0 | 6.9294 | 2.8725 | 2.2983 | 1.8664 | 1.8681 | 0 | 0 | 0 | 0 | 0 | 14.261 | 0 | 0 | 0 | 0 | 8.228 | 0 | 0 | 0 | 0 | 60 | 1 | 4 | 4 | 4 | 4 | 0 | 0 | 0 | 0 | 0 | 0 | 0 | 0
2014-01-02 | 22時 | 2.6133 | 2.6133 | 2.5586 | 0.054741 | 9.2108 | 0.60823 | 9.2108 | 1 | 9.2108 | 0 | 0 | 0 | 0 | 0.60823 | 0 | 0 | 0 | 0 | 0.53687 | 0 | 0 | 0 | 0 | 8.674 | 0 | 0 | 0 | 0 | 8.674 | 0 | 0 | 0 | 0 | 14.261 | 0 | 0 | 0 | 0 | 0 | 0 | 0 | 0 | 0 | 6.9294 | 2.8725 | 2.2983 | 1.8664 | 1.8681 | 0 | 0 | 0 | 0 | 0 | 14.261 | 0 | 0 | 0 | 0 | 8.674 | 0 | 0 | 0 | 0 | 60 | 1 | 4 | 4 | 4 | 4 | 0 | 0 | 0 | 0 | 0 | 0 | 0 | 0
2014-01-02 | 23時 | 2.9542 | 2.9542 | 2.8923 | 0.061877 | 10.4124 | 0.68752 | 10.4124 | 1 | 10.4124 | 0 | 0 | 0 | 0 | 0.68752 | 0 | 0 | 0 | 0 | 0.60763 | 0 | 0 | 0 | 0 | 9.8048 | 0 | 0 | 0 | 0 | 9.8048 | 0 | 0 | 0 | 0 | 14.261 | 0 | 0 | 0 | 0 | 0 | 0 | 0 | 0 | 0 | 6.9294 | 2.8725 | 2.2983 | 1.8664 | 1.8681 | 0 | 0 | 0 | 0 | 0 | 14.261 | 0 | 0 | 0 | 0 | 9.8048 | 0 | 0 | 0 | 0 | 60 | 1 | 4 | 4 | 4 | 4 | 0 | 0 | 0 | 0 | 0 | 0 | 0 | 0
2014-01-03 | 0時 | 3.1177 | 3.1177 | 3.0525 | 0.06524 | 10.9888 | 0.72489 | 10.9888 | 1 | 10.9888 | 0 | 0 | 0 | 0 | 0.72489 | 0 | 0 | 0 | 0 | 0.65119 | 0 | 0 | 0 | 0 | 10.3376 | 0 | 0 | 0 | 0 | 10.3376 | 0 | 0 | 0 | 0 | 14.261 | 0 | 0 | 0 | 0 | 0 | 0 | 0 | 0 | 0 | 6.9294 | 2.8725 | 2.2983 | 1.8664 | 1.8681 | 0 | 0 | 0 | 0 | 0 | 14.261 | 0 | 0 | 0 | 0 | 10.3376 | 0 | 0 | 0 | 0 | 60 | 1 | 4 | 4 | 4 | 4 | 0 | 0 | 0 | 0 | 0 | 0 | 0 | 0
2014-01-03 | 1時 | 3.2393 | 3.2393 | 3.1716 | 0.067746 | 11.4177 | 0.75274 | 11.4177 | 1 | 11.4177 | 0 | 0 | 0 | 0 | 0.75274 | 0 | 0 | 0 | 0 | 0.68294 | 0 | 0 | 0 | 0 | 10.7348 | 0 | 0 | 0 | 0 | 10.7348 | 0 | 0 | 0 | 0 | 14.261 | 0 | 0 | 0 | 0 | 0 | 0 | 0 | 0 | 0 | 6.9294 | 2.8725 | 2.2983 | 1.8664 | 1.8681 | 0 | 0 | 0 | 0 | 0 | 14.261 | 0 | 0 | 0 | 0 | 10.7348 | 0 | 0 | 0 | 0 | 60 | 1 | 4 | 4 | 4 | 4 | 0 | 0 | 0 | 0 | 0 | 0 | 0 | 0
2014-01-03 | 2時 | 3.2418 | 3.2418 | 3.174 | 0.067828 | 11.4264 | 0.75364 | 11.4264 | 1 | 11.4264 | 0 | 0 | 0 | 0 | 0.75364 | 0 | 0 | 0 | 0 | 0.67871 | 0 | 0 | 0 | 0 | 10.7477 | 0 | 0 | 0 | 0 | 10.7477 | 0 | 0 | 0 | 0 | 14.261 | 0 | 0 | 0 | 0 | 0 | 0 | 0 | 0 | 0 | 6.9294 | 2.8725 | 2.2983 | 1.8664 | 1.8681 | 0 | 0 | 0 | 0 | 0 | 14.261 | 0 | 0 | 0 | 0 | 10.7477 | 0 | 0 | 0 | 0 | 60 | 1 | 4 | 4 | 4 | 4 | 0 | 0 | 0 | 0 | 0 | 0 | 0 | 0
2014-01-03 | 3時 | 3.4079 | 3.4079 | 3.3367 | 0.071216 | 12.0121 | 0.79128 | 12.0121 | 1 | 12.0121 | 0 | 0 | 0 | 0 | 0.79128 | 0 | 0 | 0 | 0 | 0.72765 | 0 | 0 | 0 | 0 | 11.2845 | 0 | 0 | 0 | 0 | 11.2845 | 0 | 0 | 0 | 0 | 14.261 | 0 | 0 | 0 | 0 | 0 | 0 | 0 | 0 | 0 | 6.9294 | 2.8725 | 2.2983 | 1.8664 | 1.8681 | 0 | 0 | 0 | 0 | 0 | 14.261 | 0 | 0 | 0 | 0 | 11.2845 | 0 | 0 | 0 | 0 | 60 | 1 | 4 | 4 | 4 | 4 | 0 | 0 | 0 | 0 | 0 | 0 | 0 | 0
2014-01-03 | 4時 | 3.4302 | 3.4302 | 3.3585 | 0.071696 | 12.0905 | 0.79662 | 12.0905 | 1 | 12.0905 | 0 | 0 | 0 | 0 | 0.79662 | 0 | 0 | 0 | 0 | 0.72988 | 0 | 0 | 0 | 0 | 11.3606 | 0 | 0 | 0 | 0 | 11.3606 | 0 | 0 | 0 | 0 | 14.261 | 0 | 0 | 0 | 0 | 0 | 0 | 0 | 0 | 0 | 6.9294 | 2.8725 | 2.2983 | 1.8664 | 1.8681 | 0 | 0 | 0 | 0 | 0 | 14.261 | 0 | 0 | 0 | 0 | 11.3606 | 0 | 0 | 0 | 0 | 60 | 1 | 4 | 4 | 4 | 4 | 0 | 0 | 0 | 0 | 0 | 0 | 0 | 0
2014-01-03 | 5時 | 3.967 | 3.967 | 3.8841 | 0.082929 | 13.9827 | 0.92143 | 13.9827 | 1 | 13.9827 | 0 | 0 | 0 | 0 | 0.92143 | 0 | 0 | 0 | 0 | 0.84218 | 0 | 0 | 0 | 0 | 13.1405 | 0 | 0 | 0 | 0 | 13.1405 | 0 | 0 | 0 | 0 | 14.261 | 0 | 0 | 0 | 0 | 0 | 0 | 0 | 0 | 0 | 6.9294 | 2.8725 | 2.2983 | 1.8664 | 1.8681 | 0 | 0 | 0 | 0 | 0 | 14.261 | 0 | 0 | 0 | 0 | 13.1405 | 0 | 0 | 0 | 0 | 60 | 1 | 4 | 4 | 4 | 4 | 0 | 0 | 0 | 0 | 0 | 0 | 0 | 0
2014-01-03 | 6時 | 2.9725 | 2.9725 | 2.9104 | 0.062099 | 10.4775 | 0.68999 | 10.4775 | 1 | 10.4775 | 0 | 0 | 0 | 0 | 0.68999 | 0 | 0 | 0 | 0 | 0.63758 | 0 | 0 | 0 | 0 | 9.8399 | 0 | 0 | 0 | 0 | 9.8399 | 0 | 0 | 0 | 0 | 14.261 | 0 | 0 | 0 | 0 | 0 | 0 | 0 | 0 | 0 | 6.9294 | 2.8725 | 2.2983 | 1.8664 | 1.8681 | 0 | 0 | 0 | 0 | 0 | 14.261 | 0 | 0 | 0 | 0 | 9.8399 | 0 | 0 | 0 | 0 | 60 | 1 | 4 | 4 | 4 | 4 | 0 | 0 | 0 | 0 | 0 | 0 | 0 | 0
2014-01-03 | 7時 | 1.5528 | 1.5528 | 1.5203 | 0.032523 | 5.4729 | 0.36137 | 5.4729 | 1 | 5.4729 | 0 | 0 | 0 | 0 | 0.36137 | 0 | 0 | 0 | 0 | 0.31938 | 0 | 0 | 0 | 0 | 5.1535 | 0 | 0 | 0 | 0 | 5.1535 | 0 | 0 | 0 | 0 | 14.261 | 0 | 0 | 0 | 0 | 0 | 0 | 0 | 0 | 0 | 6.9294 | 2.8725 | 2.2983 | 1.8664 | 1.8681 | 0 | 0 | 0 | 0 | 0 | 14.261 | 0 | 0 | 0 | 0 | 5.1535 | 0 | 0 | 0 | 0 | 60 | 1 | 4 | 4 | 4 | 4 | 0 | 0 | 0 | 0 | 0 | 0 | 0 | 0
2014-01-03 | 8時 | 0.35382 | 0.35382 | 0.34639 | 0.0074248 | 1.247 | 0.082498 | 1.247 | 1 | 1.247 | 0 | 0 | 0 | 0 | 0.082498 | 0 | 0 | 0 | 0 | 0.070513 | 0 | 0 | 0 | 0 | 1.1765 | 0 | 0 | 0 | 0 | 1.1765 | 0 | 0 | 0 | 0 | 14.261 | 0 | 0 | 0 | 0 | 0 | 0 | 0 | 0 | 0 | 6.9294 | 2.8725 | 2.2983 | 1.8664 | 1.8681 | 0 | 0 | 0 | 0 | 0 | 14.261 | 0 | 0 | 0 | 0 | 1.1765 | 0 | 0 | 0 | 0 | 60 | 1 | 4 | 4 | 4 | 4 | 0 | 0 | 0 | 0 | 0 | 0 | 0 | 0
2014-01-03 | 9時 | 0.0082285 | 0.0082285 | 0.0080555 | 0.000173 | 0.029 | 0.0019222 | 0.029 | 1 | 0.029 | 0 | 0 | 0 | 0 | 0.0019222 | 0 | 0 | 0 | 0 | 0.0015871 | 0 | 0 | 0 | 0 | 0.027413 | 0 | 0 | 0 | 0 | 0.027413 | 0 | 0 | 0 | 0 | 14.261 | 0 | 0 | 0 | 0 | 0 | 0 | 0 | 0 | 0 | 6.9294 | 2.8725 | 2.2983 | 1.8664 | 1.8681 | 0 | 0 | 0 | 0 | 0 | 14.261 | 0 | 0 | 0 | 0 | 0.027413 | 0 | 0 | 0 | 0 | 60 | 1 | 4 | 4 | 4 | 4 | 0 | 0 | 0 | 0 | 0 | 0 | 0 | 0
2014-01-03 | 10時 | 0.006085 | 0.006085 | 0.005957 | 0.00012805 | 0.021445 | 0.0014228 | 0.021445 | 1 | 0.021445 | 0 | 0 | 0 | 0 | 0.0014228 | 0 | 0 | 0 | 0 | 0.0011541 | 0 | 0 | 0 | 0 | 0.020291 | 0 | 0 | 0 | 0 | 0.020291 | 0 | 0 | 0 | 0 | 14.261 | 0 | 0 | 0 | 0 | 0 | 0 | 0 | 0 | 0 | 6.9294 | 2.8725 | 2.2983 | 1.8664 | 1.8681 | 0 | 0 | 0 | 0 | 0 | 14.261 | 0 | 0 | 0 | 0 | 0.020291 | 0 | 0 | 0 | 0 | 60 | 1 | 4 | 4 | 4 | 4 | 0 | 0 | 0 | 0 | 0 | 0 | 0 | 0
2014-01-03 | 11時 | 0.0053517 | 0.0053517 | 0.005239 | 0.00011271 | 0.01886 | 0.0012524 | 0.01886 | 1 | 0.01886 | 0 | 0 | 0 | 0 | 0.0012524 | 0 | 0 | 0 | 0 | 0.0010004 | 0 | 0 | 0 | 0 | 0.01786 | 0 | 0 | 0 | 0 | 0.01786 | 0 | 0 | 0 | 0 | 14.261 | 0 | 0 | 0 | 0 | 0 | 0 | 0 | 0 | 0 | 6.9294 | 2.8725 | 2.2983 | 1.8664 | 1.8681 | 0 | 0 | 0 | 0 | 0 | 14.261 | 0 | 0 | 0 | 0 | 0.01786 | 0 | 0 | 0 | 0 | 60 | 1 | 4 | 4 | 4 | 4 | 0 | 0 | 0 | 0 | 0 | 0 | 0 | 0
2014-01-03 | 12時 | 0.0042299 | 0.0042299 | 0.0041408 | 8.9113e-05 | 0.014907 | 0.00099014 | 0.014907 | 1 | 0.014907 | 0 | 0 | 0 | 0 | 0.00099014 | 0 | 0 | 0 | 0 | 0.00078652 | 0 | 0 | 0 | 0 | 0.01412 | 0 | 0 | 0 | 0 | 0.01412 | 0 | 0 | 0 | 0 | 14.261 | 0 | 0 | 0 | 0 | 0 | 0 | 0 | 0 | 0 | 6.9294 | 2.8725 | 2.2983 | 1.8664 | 1.8681 | 0 | 0 | 0 | 0 | 0 | 14.261 | 0 | 0 | 0 | 0 | 0.01412 | 0 | 0 | 0 | 0 | 60 | 1 | 4 | 4 | 4 | 4 | 0 | 0 | 0 | 0 | 0 | 0 | 0 | 0
2014-01-03 | 13時 | 0.0046016 | 0.0046016 | 0.0045046 | 9.7005e-05 | 0.016216 | 0.0010778 | 0.016216 | 1 | 0.016216 | 0 | 0 | 0 | 0 | 0.0010778 | 0 | 0 | 0 | 0 | 0.00084533 | 0 | 0 | 0 | 0 | 0.015371 | 0 | 0 | 0 | 0 | 0.015371 | 0 | 0 | 0 | 0 | 14.261 | 0 | 0 | 0 | 0 | 0 | 0 | 0 | 0 | 0 | 6.9294 | 2.8725 | 2.2983 | 1.8664 | 1.8681 | 0 | 0 | 0 | 0 | 0 | 14.261 | 0 | 0 | 0 | 0 | 0.015371 | 0 | 0 | 0 | 0 | 60 | 1 | 4 | 4 | 4 | 4 | 0 | 0 | 0 | 0 | 0 | 0 | 0 | 0
2014-01-03 | 14時 | 0.0048962 | 0.0048962 | 0.004793 | 0.00010321 | 0.017255 | 0.0011468 | 0.017255 | 1 | 0.017255 | 0 | 0 | 0 | 0 | 0.0011468 | 0 | 0 | 0 | 0 | 0.00090067 | 0 | 0 | 0 | 0 | 0.016354 | 0 | 0 | 0 | 0 | 0.016354 | 0 | 0 | 0 | 0 | 14.261 | 0 | 0 | 0 | 0 | 0 | 0 | 0 | 0 | 0 | 6.9294 | 2.8725 | 2.2983 | 1.8664 | 1.8681 | 0 | 0 | 0 | 0 | 0 | 14.261 | 0 | 0 | 0 | 0 | 0.016354 | 0 | 0 | 0 | 0 | 60 | 1 | 4 | 4 | 4 | 4 | 0 | 0 | 0 | 0 | 0 | 0 | 0 | 0
2014-01-03 | 15時 | 0.0085272 | 0.0085272 | 0.0083475 | 0.0001797 | 0.030051 | 0.0019966 | 0.030051 | 1 | 0.030051 | 0 | 0 | 0 | 0 | 0.0019966 | 0 | 0 | 0 | 0 | 0.0015771 | 0 | 0 | 0 | 0 | 0.028474 | 0 | 0 | 0 | 0 | 0.028474 | 0 | 0 | 0 | 0 | 14.261 | 0 | 0 | 0 | 0 | 0 | 0 | 0 | 0 | 0 | 6.9294 | 2.8725 | 2.2983 | 1.8664 | 1.8681 | 0 | 0 | 0 | 0 | 0 | 14.261 | 0 | 0 | 0 | 0 | 0.028474 | 0 | 0 | 0 | 0 | 60 | 1 | 4 | 4 | 4 | 4 | 0 | 0 | 0 | 0 | 0 | 0 | 0 | 0
2014-01-03 | 16時 | 0.12175 | 0.12175 | 0.11918 | 0.0025619 | 0.42906 | 0.028465 | 0.42906 | 1 | 0.42906 | 0 | 0 | 0 | 0 | 0.028465 | 0 | 0 | 0 | 0 | 0.023121 | 0 | 0 | 0 | 0 | 0.40594 | 0 | 0 | 0 | 0 | 0.40594 | 0 | 0 | 0 | 0 | 14.261 | 0 | 0 | 0 | 0 | 0 | 0 | 0 | 0 | 0 | 6.9294 | 2.8725 | 2.2983 | 1.8664 | 1.8681 | 0 | 0 | 0 | 0 | 0 | 14.261 | 0 | 0 | 0 | 0 | 0.40594 | 0 | 0 | 0 | 0 | 60 | 1 | 4 | 4 | 4 | 4 | 0 | 0 | 0 | 0 | 0 | 0 | 0 | 0
2014-01-03 | 17時 | 1.785 | 1.785 | 1.7475 | 0.037543 | 6.291 | 0.41714 | 6.291 | 1 | 6.291 | 0 | 0 | 0 | 0 | 0.41714 | 0 | 0 | 0 | 0 | 0.34208 | 0 | 0 | 0 | 0 | 5.9489 | 0 | 0 | 0 | 0 | 5.9489 | 0 | 0 | 0 | 0 | 14.261 | 0 | 0 | 0 | 0 | 0 | 0 | 0 | 0 | 0 | 6.9294 | 2.8725 | 2.2983 | 1.8664 | 1.8681 | 0 | 0 | 0 | 0 | 0 | 14.261 | 0 | 0 | 0 | 0 | 5.9489 | 0 | 0 | 0 | 0 | 60 | 1 | 4 | 4 | 4 | 4 | 0 | 0 | 0 | 0 | 0 | 0 | 0 | 0
2014-01-03 | 18時 | 2.0807 | 2.0807 | 2.0369 | 0.043758 | 7.333 | 0.4862 | 7.333 | 1 | 7.333 | 0 | 0 | 0 | 0 | 0.4862 | 0 | 0 | 0 | 0 | 0.39926 | 0 | 0 | 0 | 0 | 6.9337 | 0 | 0 | 0 | 0 | 6.9337 | 0 | 0 | 0 | 0 | 14.261 | 0 | 0 | 0 | 0 | 0 | 0 | 0 | 0 | 0 | 6.9294 | 2.8725 | 2.2983 | 1.8664 | 1.8681 | 0 | 0 | 0 | 0 | 0 | 14.261 | 0 | 0 | 0 | 0 | 6.9337 | 0 | 0 | 0 | 0 | 60 | 1 | 4 | 4 | 4 | 4 | 0 | 0 | 0 | 0 | 0 | 0 | 0 | 0
2014-01-03 | 19時 | 1.3873 | 1.3873 | 1.3581 | 0.029173 | 4.8891 | 0.32414 | 4.8891 | 1 | 4.8891 | 0 | 0 | 0 | 0 | 0.32414 | 0 | 0 | 0 | 0 | 0.26654 | 0 | 0 | 0 | 0 | 4.6226 | 0 | 0 | 0 | 0 | 4.6226 | 0 | 0 | 0 | 0 | 14.261 | 0 | 0 | 0 | 0 | 0 | 0 | 0 | 0 | 0 | 6.9294 | 2.8725 | 2.2983 | 1.8664 | 1.8681 | 0 | 0 | 0 | 0 | 0 | 14.261 | 0 | 0 | 0 | 0 | 4.6226 | 0 | 0 | 0 | 0 | 60 | 1 | 4 | 4 | 4 | 4 | 0 | 0 | 0 | 0 | 0 | 0 | 0 | 0
2014-01-03 | 20時 | 1.9525 | 1.9525 | 1.9116 | 0.040934 | 6.8816 | 0.45482 | 6.8816 | 1 | 6.8816 | 0 | 0 | 0 | 0 | 0.45482 | 0 | 0 | 0 | 0 | 0.39536 | 0 | 0 | 0 | 0 | 6.4862 | 0 | 0 | 0 | 0 | 6.4862 | 0 | 0 | 0 | 0 | 14.261 | 0 | 0 | 0 | 0 | 0 | 0 | 0 | 0 | 0 | 6.9294 | 2.8725 | 2.2983 | 1.8664 | 1.8681 | 0 | 0 | 0 | 0 | 0 | 14.261 | 0 | 0 | 0 | 0 | 6.4862 | 0 | 0 | 0 | 0 | 60 | 1 | 4 | 4 | 4 | 4 | 0 | 0 | 0 | 0 | 0 | 0 | 0 | 0
2014-01-03 | 21時 | 2.2271 | 2.2271 | 2.1804 | 0.046678 | 7.8495 | 0.51864 | 7.8495 | 1 | 7.8495 | 0 | 0 | 0 | 0 | 0.51864 | 0 | 0 | 0 | 0 | 0.45316 | 0 | 0 | 0 | 0 | 7.3964 | 0 | 0 | 0 | 0 | 7.3964 | 0 | 0 | 0 | 0 | 14.261 | 0 | 0 | 0 | 0 | 0 | 0 | 0 | 0 | 0 | 6.9294 | 2.8725 | 2.2983 | 1.8664 | 1.8681 | 0 | 0 | 0 | 0 | 0 | 14.261 | 0 | 0 | 0 | 0 | 7.3964 | 0 | 0 | 0 | 0 | 60 | 1 | 4 | 4 | 4 | 4 | 0 | 0 | 0 | 0 | 0 | 0 | 0 | 0
2014-01-03 | 22時 | 2.4617 | 2.4617 | 2.4102 | 0.05157 | 8.6766 | 0.573 | 8.6766 | 1 | 8.6766 | 0 | 0 | 0 | 0 | 0.573 | 0 | 0 | 0 | 0 | 0.50513 | 0 | 0 | 0 | 0 | 8.1715 | 0 | 0 | 0 | 0 | 8.1715 | 0 | 0 | 0 | 0 | 14.261 | 0 | 0 | 0 | 0 | 0 | 0 | 0 | 0 | 0 | 6.9294 | 2.8725 | 2.2983 | 1.8664 | 1.8681 | 0 | 0 | 0 | 0 | 0 | 14.261 | 0 | 0 | 0 | 0 | 8.1715 | 0 | 0 | 0 | 0 | 60 | 1 | 4 | 4 | 4 | 4 | 0 | 0 | 0 | 0 | 0 | 0 | 0 | 0
2014-01-03 | 23時 | 2.8591 | 2.8591 | 2.7992 | 0.059881 | 10.0773 | 0.66535 | 10.0773 | 1 | 10.0773 | 0 | 0 | 0 | 0 | 0.66535 | 0 | 0 | 0 | 0 | 0.58878 | 0 | 0 | 0 | 0 | 9.4885 | 0 | 0 | 0 | 0 | 9.4885 | 0 | 0 | 0 | 0 | 14.261 | 0 | 0 | 0 | 0 | 0 | 0 | 0 | 0 | 0 | 6.9294 | 2.8725 | 2.2983 | 1.8664 | 1.8681 | 0 | 0 | 0 | 0 | 0 | 14.261 | 0 | 0 | 0 | 0 | 9.4885 | 0 | 0 | 0 | 0 | 60 | 1 | 4 | 4 | 4 | 4 | 0 | 0 | 0 | 0 | 0 | 0 | 0 | 0
2014-01-04 | 0時 | 3.0616 | 3.0616 | 2.9975 | 0.064057 | 10.7911 | 0.71174 | 10.7911 | 1 | 10.7911 | 0 | 0 | 0 | 0 | 0.71174 | 0 | 0 | 0 | 0 | 0.64097 | 0 | 0 | 0 | 0 | 10.1501 | 0 | 0 | 0 | 0 | 10.1501 | 0 | 0 | 0 | 0 | 14.261 | 0 | 0 | 0 | 0 | 0 | 0 | 0 | 0 | 0 | 6.9294 | 2.8725 | 2.2983 | 1.8664 | 1.8681 | 0 | 0 | 0 | 0 | 0 | 14.261 | 0 | 0 | 0 | 0 | 10.1501 | 0 | 0 | 0 | 0 | 60 | 1 | 4 | 4 | 4 | 4 | 0 | 0 | 0 | 0 | 0 | 0 | 0 | 0
2014-01-04 | 1時 | 3.165 | 3.165 | 3.0988 | 0.066206 | 11.1557 | 0.73562 | 11.1557 | 1 | 11.1557 | 0 | 0 | 0 | 0 | 0.73562 | 0 | 0 | 0 | 0 | 0.66495 | 0 | 0 | 0 | 0 | 10.4907 | 0 | 0 | 0 | 0 | 10.4907 | 0 | 0 | 0 | 0 | 14.261 | 0 | 0 | 0 | 0 | 0 | 0 | 0 | 0 | 0 | 6.9294 | 2.8725 | 2.2983 | 1.8664 | 1.8681 | 0 | 0 | 0 | 0 | 0 | 14.261 | 0 | 0 | 0 | 0 | 10.4907 | 0 | 0 | 0 | 0 | 60 | 1 | 4 | 4 | 4 | 4 | 0 | 0 | 0 | 0 | 0 | 0 | 0 | 0
2014-01-04 | 2時 | 3.2742 | 3.2742 | 3.2058 | 0.068461 | 11.5408 | 0.76068 | 11.5408 | 1 | 11.5408 | 0 | 0 | 0 | 0 | 0.76068 | 0 | 0 | 0 | 0 | 0.6927 | 0 | 0 | 0 | 0 | 10.8481 | 0 | 0 | 0 | 0 | 10.8481 | 0 | 0 | 0 | 0 | 14.261 | 0 | 0 | 0 | 0 | 0 | 0 | 0 | 0 | 0 | 6.9294 | 2.8725 | 2.2983 | 1.8664 | 1.8681 | 0 | 0 | 0 | 0 | 0 | 14.261 | 0 | 0 | 0 | 0 | 10.8481 | 0 | 0 | 0 | 0 | 60 | 1 | 4 | 4 | 4 | 4 | 0 | 0 | 0 | 0 | 0 | 0 | 0 | 0
2014-01-04 | 3時 | 3.3999 | 3.3999 | 3.3288 | 0.071042 | 11.9838 | 0.78936 | 11.9838 | 1 | 11.9838 | 0 | 0 | 0 | 0 | 0.78936 | 0 | 0 | 0 | 0 | 0.72676 | 0 | 0 | 0 | 0 | 11.257 | 0 | 0 | 0 | 0 | 11.257 | 0 | 0 | 0 | 0 | 14.261 | 0 | 0 | 0 | 0 | 0 | 0 | 0 | 0 | 0 | 6.9294 | 2.8725 | 2.2983 | 1.8664 | 1.8681 | 0 | 0 | 0 | 0 | 0 | 14.261 | 0 | 0 | 0 | 0 | 11.257 | 0 | 0 | 0 | 0 | 60 | 1 | 4 | 4 | 4 | 4 | 0 | 0 | 0 | 0 | 0 | 0 | 0 | 0
2014-01-04 | 4時 | 3.4768 | 3.4768 | 3.4041 | 0.072633 | 12.2549 | 0.80704 | 12.2549 | 1 | 12.2549 | 0 | 0 | 0 | 0 | 0.80704 | 0 | 0 | 0 | 0 | 0.74574 | 0 | 0 | 0 | 0 | 11.5091 | 0 | 0 | 0 | 0 | 11.5091 | 0 | 0 | 0 | 0 | 14.261 | 0 | 0 | 0 | 0 | 0 | 0 | 0 | 0 | 0 | 6.9294 | 2.8725 | 2.2983 | 1.8664 | 1.8681 | 0 | 0 | 0 | 0 | 0 | 14.261 | 0 | 0 | 0 | 0 | 11.5091 | 0 | 0 | 0 | 0 | 60 | 1 | 4 | 4 | 4 | 4 | 0 | 0 | 0 | 0 | 0 | 0 | 0 | 0
2014-01-04 | 5時 | 4.0245 | 4.0245 | 3.9404 | 0.0841 | 14.1854 | 0.93444 | 14.1854 | 1 | 14.1854 | 0 | 0 | 0 | 0 | 0.93444 | 0 | 0 | 0 | 0 | 0.85929 | 0 | 0 | 0 | 0 | 13.3261 | 0 | 0 | 0 | 0 | 13.3261 | 0 | 0 | 0 | 0 | 14.261 | 0 | 0 | 0 | 0 | 0 | 0 | 0 | 0 | 0 | 6.9294 | 2.8725 | 2.2983 | 1.8664 | 1.8681 | 0 | 0 | 0 | 0 | 0 | 14.261 | 0 | 0 | 0 | 0 | 13.3261 | 0 | 0 | 0 | 0 | 60 | 1 | 4 | 4 | 4 | 4 | 0 | 0 | 0 | 0 | 0 | 0 | 0 | 0
2014-01-04 | 6時 | 2.9525 | 2.9525 | 2.8908 | 0.061667 | 10.407 | 0.68519 | 10.407 | 1 | 10.407 | 0 | 0 | 0 | 0 | 0.68519 | 0 | 0 | 0 | 0 | 0.63545 | 0 | 0 | 0 | 0 | 9.7715 | 0 | 0 | 0 | 0 | 9.7715 | 0 | 0 | 0 | 0 | 14.261 | 0 | 0 | 0 | 0 | 0 | 0 | 0 | 0 | 0 | 6.9294 | 2.8725 | 2.2983 | 1.8664 | 1.8681 | 0 | 0 | 0 | 0 | 0 | 14.261 | 0 | 0 | 0 | 0 | 9.7715 | 0 | 0 | 0 | 0 | 60 | 1 | 4 | 4 | 4 | 4 | 0 | 0 | 0 | 0 | 0 | 0 | 0 | 0
2014-01-04 | 7時 | 1.5535 | 1.5535 | 1.521 | 0.032518 | 5.4756 | 0.36131 | 5.4756 | 1 | 5.4756 | 0 | 0 | 0 | 0 | 0.36131 | 0 | 0 | 0 | 0 | 0.32296 | 0 | 0 | 0 | 0 | 5.1527 | 0 | 0 | 0 | 0 | 5.1527 | 0 | 0 | 0 | 0 | 14.261 | 0 | 0 | 0 | 0 | 0 | 0 | 0 | 0 | 0 | 6.9294 | 2.8725 | 2.2983 | 1.8664 | 1.8681 | 0 | 0 | 0 | 0 | 0 | 14.261 | 0 | 0 | 0 | 0 | 5.1527 | 0 | 0 | 0 | 0 | 60 | 1 | 4 | 4 | 4 | 4 | 0 | 0 | 0 | 0 | 0 | 0 | 0 | 0
2014-01-04 | 8時 | 0.21201 | 0.21201 | 0.20756 | 0.0044523 | 0.74722 | 0.04947 | 0.74722 | 1 | 0.74722 | 0 | 0 | 0 | 0 | 0.04947 | 0 | 0 | 0 | 0 | 0.04173 | 0 | 0 | 0 | 0 | 0.70549 | 0 | 0 | 0 | 0 | 0.70549 | 0 | 0 | 0 | 0 | 14.261 | 0 | 0 | 0 | 0 | 0 | 0 | 0 | 0 | 0 | 6.9294 | 2.8725 | 2.2983 | 1.8664 | 1.8681 | 0 | 0 | 0 | 0 | 0 | 14.261 | 0 | 0 | 0 | 0 | 0.70549 | 0 | 0 | 0 | 0 | 60 | 1 | 4 | 4 | 4 | 4 | 0 | 0 | 0 | 0 | 0 | 0 | 0 | 0
2014-01-04 | 9時 | 0.007818 | 0.007818 | 0.0076536 | 0.00016439 | 0.027553 | 0.0018266 | 0.027553 | 1 | 0.027553 | 0 | 0 | 0 | 0 | 0.0018266 | 0 | 0 | 0 | 0 | 0.001504 | 0 | 0 | 0 | 0 | 0.026049 | 0 | 0 | 0 | 0 | 0.026049 | 0 | 0 | 0 | 0 | 14.261 | 0 | 0 | 0 | 0 | 0 | 0 | 0 | 0 | 0 | 6.9294 | 2.8725 | 2.2983 | 1.8664 | 1.8681 | 0 | 0 | 0 | 0 | 0 | 14.261 | 0 | 0 | 0 | 0 | 0.026049 | 0 | 0 | 0 | 0 | 60 | 1 | 4 | 4 | 4 | 4 | 0 | 0 | 0 | 0 | 0 | 0 | 0 | 0
2014-01-04 | 10時 | 0.0056057 | 0.0056057 | 0.0054877 | 0.00011798 | 0.019756 | 0.0013109 | 0.019756 | 1 | 0.019756 | 0 | 0 | 0 | 0 | 0.0013109 | 0 | 0 | 0 | 0 | 0.0010604 | 0 | 0 | 0 | 0 | 0.018695 | 0 | 0 | 0 | 0 | 0.018695 | 0 | 0 | 0 | 0 | 14.261 | 0 | 0 | 0 | 0 | 0 | 0 | 0 | 0 | 0 | 6.9294 | 2.8725 | 2.2983 | 1.8664 | 1.8681 | 0 | 0 | 0 | 0 | 0 | 14.261 | 0 | 0 | 0 | 0 | 0.018695 | 0 | 0 | 0 | 0 | 60 | 1 | 4 | 4 | 4 | 4 | 0 | 0 | 0 | 0 | 0 | 0 | 0 | 0
2014-01-04 | 11時 | 0.0054817 | 0.0054817 | 0.0053663 | 0.00011541 | 0.019319 | 0.0012823 | 0.019319 | 1 | 0.019319 | 0 | 0 | 0 | 0 | 0.0012823 | 0 | 0 | 0 | 0 | 0.0010315 | 0 | 0 | 0 | 0 | 0.018287 | 0 | 0 | 0 | 0 | 0.018287 | 0 | 0 | 0 | 0 | 14.261 | 0 | 0 | 0 | 0 | 0 | 0 | 0 | 0 | 0 | 6.9294 | 2.8725 | 2.2983 | 1.8664 | 1.8681 | 0 | 0 | 0 | 0 | 0 | 14.261 | 0 | 0 | 0 | 0 | 0.018287 | 0 | 0 | 0 | 0 | 60 | 1 | 4 | 4 | 4 | 4 | 0 | 0 | 0 | 0 | 0 | 0 | 0 | 0
2014-01-04 | 12時 | 0.0042456 | 0.0042456 | 0.0041561 | 8.9442e-05 | 0.014962 | 0.0009938 | 0.014962 | 1 | 0.014962 | 0 | 0 | 0 | 0 | 0.0009938 | 0 | 0 | 0 | 0 | 0.00078943 | 0 | 0 | 0 | 0 | 0.014173 | 0 | 0 | 0 | 0 | 0.014173 | 0 | 0 | 0 | 0 | 14.261 | 0 | 0 | 0 | 0 | 0 | 0 | 0 | 0 | 0 | 6.9294 | 2.8725 | 2.2983 | 1.8664 | 1.8681 | 0 | 0 | 0 | 0 | 0 | 14.261 | 0 | 0 | 0 | 0 | 0.014173 | 0 | 0 | 0 | 0 | 60 | 1 | 4 | 4 | 4 | 4 | 0 | 0 | 0 | 0 | 0 | 0 | 0 | 0
2014-01-04 | 13時 | 0.0047193 | 0.0047193 | 0.0046198 | 9.945e-05 | 0.016631 | 0.001105 | 0.016631 | 1 | 0.016631 | 0 | 0 | 0 | 0 | 0.001105 | 0 | 0 | 0 | 0 | 0.00087281 | 0 | 0 | 0 | 0 | 0.015758 | 0 | 0 | 0 | 0 | 0.015758 | 0 | 0 | 0 | 0 | 14.261 | 0 | 0 | 0 | 0 | 0 | 0 | 0 | 0 | 0 | 6.9294 | 2.8725 | 2.2983 | 1.8664 | 1.8681 | 0 | 0 | 0 | 0 | 0 | 14.261 | 0 | 0 | 0 | 0 | 0.015758 | 0 | 0 | 0 | 0 | 60 | 1 | 4 | 4 | 4 | 4 | 0 | 0 | 0 | 0 | 0 | 0 | 0 | 0
2014-01-04 | 14時 | 0.0049512 | 0.0049512 | 0.0048469 | 0.00010435 | 0.017449 | 0.0011594 | 0.017449 | 1 | 0.017449 | 0 | 0 | 0 | 0 | 0.0011594 | 0 | 0 | 0 | 0 | 0.00091449 | 0 | 0 | 0 | 0 | 0.016534 | 0 | 0 | 0 | 0 | 0.016534 | 0 | 0 | 0 | 0 | 14.261 | 0 | 0 | 0 | 0 | 0 | 0 | 0 | 0 | 0 | 6.9294 | 2.8725 | 2.2983 | 1.8664 | 1.8681 | 0 | 0 | 0 | 0 | 0 | 14.261 | 0 | 0 | 0 | 0 | 0.016534 | 0 | 0 | 0 | 0 | 60 | 1 | 4 | 4 | 4 | 4 | 0 | 0 | 0 | 0 | 0 | 0 | 0 | 0
2014-01-04 | 15時 | 0.008636 | 0.008636 | 0.0084541 | 0.00018191 | 0.030435 | 0.0020212 | 0.030435 | 1 | 0.030435 | 0 | 0 | 0 | 0 | 0.0020212 | 0 | 0 | 0 | 0 | 0.0016101 | 0 | 0 | 0 | 0 | 0.028825 | 0 | 0 | 0 | 0 | 0.028825 | 0 | 0 | 0 | 0 | 14.261 | 0 | 0 | 0 | 0 | 0 | 0 | 0 | 0 | 0 | 6.9294 | 2.8725 | 2.2983 | 1.8664 | 1.8681 | 0 | 0 | 0 | 0 | 0 | 14.261 | 0 | 0 | 0 | 0 | 0.028825 | 0 | 0 | 0 | 0 | 60 | 1 | 4 | 4 | 4 | 4 | 0 | 0 | 0 | 0 | 0 | 0 | 0 | 0
2014-01-04 | 16時 | 0.089554 | 0.089554 | 0.08767 | 0.0018834 | 0.31561 | 0.020926 | 0.31561 | 1 | 0.31561 | 0 | 0 | 0 | 0 | 0.020926 | 0 | 0 | 0 | 0 | 0.017184 | 0 | 0 | 0 | 0 | 0.29843 | 0 | 0 | 0 | 0 | 0.29843 | 0 | 0 | 0 | 0 | 14.261 | 0 | 0 | 0 | 0 | 0 | 0 | 0 | 0 | 0 | 6.9294 | 2.8725 | 2.2983 | 1.8664 | 1.8681 | 0 | 0 | 0 | 0 | 0 | 14.261 | 0 | 0 | 0 | 0 | 0.29843 | 0 | 0 | 0 | 0 | 60 | 1 | 4 | 4 | 4 | 4 | 0 | 0 | 0 | 0 | 0 | 0 | 0 | 0
2014-01-04 | 17時 | 2.1052 | 2.1052 | 2.061 | 0.044191 | 7.4197 | 0.49101 | 7.4197 | 1 | 7.4197 | 0 | 0 | 0 | 0 | 0.49101 | 0 | 0 | 0 | 0 | 0.41748 | 0 | 0 | 0 | 0 | 7.0023 | 0 | 0 | 0 | 0 | 7.0023 | 0 | 0 | 0 | 0 | 14.261 | 0 | 0 | 0 | 0 | 0 | 0 | 0 | 0 | 0 | 6.9294 | 2.8725 | 2.2983 | 1.8664 | 1.8681 | 0 | 0 | 0 | 0 | 0 | 14.261 | 0 | 0 | 0 | 0 | 7.0023 | 0 | 0 | 0 | 0 | 60 | 1 | 4 | 4 | 4 | 4 | 0 | 0 | 0 | 0 | 0 | 0 | 0 | 0
2014-01-04 | 18時 | 2.6374 | 2.6374 | 2.5821 | 0.055305 | 9.2956 | 0.61451 | 9.2956 | 1 | 9.2956 | 0 | 0 | 0 | 0 | 0.61451 | 0 | 0 | 0 | 0 | 0.5321 | 0 | 0 | 0 | 0 | 8.7635 | 0 | 0 | 0 | 0 | 8.7635 | 0 | 0 | 0 | 0 | 14.261 | 0 | 0 | 0 | 0 | 0 | 0 | 0 | 0 | 0 | 6.9294 | 2.8725 | 2.2983 | 1.8664 | 1.8681 | 0 | 0 | 0 | 0 | 0 | 14.261 | 0 | 0 | 0 | 0 | 8.7635 | 0 | 0 | 0 | 0 | 60 | 1 | 4 | 4 | 4 | 4 | 0 | 0 | 0 | 0 | 0 | 0 | 0 | 0
2014-01-04 | 19時 | 1.8155 | 1.8155 | 1.7774 | 0.038053 | 6.3987 | 0.42282 | 6.3987 | 1 | 6.3987 | 0 | 0 | 0 | 0 | 0.42282 | 0 | 0 | 0 | 0 | 0.36896 | 0 | 0 | 0 | 0 | 6.0298 | 0 | 0 | 0 | 0 | 6.0298 | 0 | 0 | 0 | 0 | 14.261 | 0 | 0 | 0 | 0 | 0 | 0 | 0 | 0 | 0 | 6.9294 | 2.8725 | 2.2983 | 1.8664 | 1.8681 | 0 | 0 | 0 | 0 | 0 | 14.261 | 0 | 0 | 0 | 0 | 6.0298 | 0 | 0 | 0 | 0 | 60 | 1 | 4 | 4 | 4 | 4 | 0 | 0 | 0 | 0 | 0 | 0 | 0 | 0
2014-01-04 | 20時 | 2.1357 | 2.1357 | 2.0909 | 0.044742 | 7.5273 | 0.49713 | 7.5273 | 1 | 7.5273 | 0 | 0 | 0 | 0 | 0.49713 | 0 | 0 | 0 | 0 | 0.4377 | 0 | 0 | 0 | 0 | 7.0896 | 0 | 0 | 0 | 0 | 7.0896 | 0 | 0 | 0 | 0 | 14.261 | 0 | 0 | 0 | 0 | 0 | 0 | 0 | 0 | 0 | 6.9294 | 2.8725 | 2.2983 | 1.8664 | 1.8681 | 0 | 0 | 0 | 0 | 0 | 14.261 | 0 | 0 | 0 | 0 | 7.0896 | 0 | 0 | 0 | 0 | 60 | 1 | 4 | 4 | 4 | 4 | 0 | 0 | 0 | 0 | 0 | 0 | 0 | 0
2014-01-04 | 21時 | 2.3566 | 2.3566 | 2.3073 | 0.049367 | 8.3061 | 0.54853 | 8.3061 | 1 | 8.3061 | 0 | 0 | 0 | 0 | 0.54853 | 0 | 0 | 0 | 0 | 0.48356 | 0 | 0 | 0 | 0 | 7.8225 | 0 | 0 | 0 | 0 | 7.8225 | 0 | 0 | 0 | 0 | 14.261 | 0 | 0 | 0 | 0 | 0 | 0 | 0 | 0 | 0 | 6.9294 | 2.8725 | 2.2983 | 1.8664 | 1.8681 | 0 | 0 | 0 | 0 | 0 | 14.261 | 0 | 0 | 0 | 0 | 7.8225 | 0 | 0 | 0 | 0 | 60 | 1 | 4 | 4 | 4 | 4 | 0 | 0 | 0 | 0 | 0 | 0 | 0 | 0
2014-01-04 | 22時 | 2.5195 | 2.5195 | 2.4667 | 0.052776 | 8.8802 | 0.5864 | 8.8802 | 1 | 8.8802 | 0 | 0 | 0 | 0 | 0.5864 | 0 | 0 | 0 | 0 | 0.5176 | 0 | 0 | 0 | 0 | 8.3626 | 0 | 0 | 0 | 0 | 8.3626 | 0 | 0 | 0 | 0 | 14.261 | 0 | 0 | 0 | 0 | 0 | 0 | 0 | 0 | 0 | 6.9294 | 2.8725 | 2.2983 | 1.8664 | 1.8681 | 0 | 0 | 0 | 0 | 0 | 14.261 | 0 | 0 | 0 | 0 | 8.3626 | 0 | 0 | 0 | 0 | 60 | 1 | 4 | 4 | 4 | 4 | 0 | 0 | 0 | 0 | 0 | 0 | 0 | 0
2014-01-04 | 23時 | 2.8248 | 2.8248 | 2.7656 | 0.059193 | 9.9563 | 0.6577 | 9.9563 | 1 | 9.9563 | 0 | 0 | 0 | 0 | 0.6577 | 0 | 0 | 0 | 0 | 0.57686 | 0 | 0 | 0 | 0 | 9.3794 | 0 | 0 | 0 | 0 | 9.3794 | 0 | 0 | 0 | 0 | 14.261 | 0 | 0 | 0 | 0 | 0 | 0 | 0 | 0 | 0 | 6.9294 | 2.8725 | 2.2983 | 1.8664 | 1.8681 | 0 | 0 | 0 | 0 | 0 | 14.261 | 0 | 0 | 0 | 0 | 9.3794 | 0 | 0 | 0 | 0 | 60 | 1 | 4 | 4 | 4 | 4 | 0 | 0 | 0 | 0 | 0 | 0 | 0 | 0
2014-01-05 | 0時 | 2.78 | 2.78 | 2.7217 | 0.058309 | 9.7982 | 0.64788 | 9.7982 | 1 | 9.7982 | 0 | 0 | 0 | 0 | 0.64788 | 0 | 0 | 0 | 0 | 0.55883 | 0 | 0 | 0 | 0 | 9.2394 | 0 | 0 | 0 | 0 | 9.2394 | 0 | 0 | 0 | 0 | 14.261 | 0 | 0 | 0 | 0 | 0 | 0 | 0 | 0 | 0 | 6.9294 | 2.8725 | 2.2983 | 1.8664 | 1.8681 | 0 | 0 | 0 | 0 | 0 | 14.261 | 0 | 0 | 0 | 0 | 9.2394 | 0 | 0 | 0 | 0 | 60 | 1 | 4 | 4 | 4 | 4 | 0 | 0 | 0 | 0 | 0 | 0 | 0 | 0
2014-01-05 | 1時 | 2.7637 | 2.7637 | 2.7057 | 0.057983 | 9.7406 | 0.64426 | 9.7406 | 1 | 9.7406 | 0 | 0 | 0 | 0 | 0.64426 | 0 | 0 | 0 | 0 | 0.55283 | 0 | 0 | 0 | 0 | 9.1878 | 0 | 0 | 0 | 0 | 9.1878 | 0 | 0 | 0 | 0 | 14.261 | 0 | 0 | 0 | 0 | 0 | 0 | 0 | 0 | 0 | 6.9294 | 2.8725 | 2.2983 | 1.8664 | 1.8681 | 0 | 0 | 0 | 0 | 0 | 14.261 | 0 | 0 | 0 | 0 | 9.1878 | 0 | 0 | 0 | 0 | 60 | 1 | 4 | 4 | 4 | 4 | 0 | 0 | 0 | 0 | 0 | 0 | 0 | 0
2014-01-05 | 2時 | 2.7762 | 2.7762 | 2.7179 | 0.058241 | 9.7845 | 0.64712 | 9.7845 | 1 | 9.7845 | 0 | 0 | 0 | 0 | 0.64712 | 0 | 0 | 0 | 0 | 0.556 | 0 | 0 | 0 | 0 | 9.2285 | 0 | 0 | 0 | 0 | 9.2285 | 0 | 0 | 0 | 0 | 14.261 | 0 | 0 | 0 | 0 | 0 | 0 | 0 | 0 | 0 | 6.9294 | 2.8725 | 2.2983 | 1.8664 | 1.8681 | 0 | 0 | 0 | 0 | 0 | 14.261 | 0 | 0 | 0 | 0 | 9.2285 | 0 | 0 | 0 | 0 | 60 | 1 | 4 | 4 | 4 | 4 | 0 | 0 | 0 | 0 | 0 | 0 | 0 | 0
2014-01-05 | 3時 | 2.7971 | 2.7971 | 2.7384 | 0.05867 | 9.8582 | 0.65189 | 9.8582 | 1 | 9.8582 | 0 | 0 | 0 | 0 | 0.65189 | 0 | 0 | 0 | 0 | 0.56156 | 0 | 0 | 0 | 0 | 9.2966 | 0 | 0 | 0 | 0 | 9.2966 | 0 | 0 | 0 | 0 | 14.261 | 0 | 0 | 0 | 0 | 0 | 0 | 0 | 0 | 0 | 6.9294 | 2.8725 | 2.2983 | 1.8664 | 1.8681 | 0 | 0 | 0 | 0 | 0 | 14.261 | 0 | 0 | 0 | 0 | 9.2966 | 0 | 0 | 0 | 0 | 60 | 1 | 4 | 4 | 4 | 4 | 0 | 0 | 0 | 0 | 0 | 0 | 0 | 0
2014-01-05 | 4時 | 2.8446 | 2.8446 | 2.785 | 0.059646 | 10.0259 | 0.66274 | 10.0259 | 1 | 10.0259 | 0 | 0 | 0 | 0 | 0.66274 | 0 | 0 | 0 | 0 | 0.57461 | 0 | 0 | 0 | 0 | 9.4513 | 0 | 0 | 0 | 0 | 9.4513 | 0 | 0 | 0 | 0 | 14.261 | 0 | 0 | 0 | 0 | 0 | 0 | 0 | 0 | 0 | 6.9294 | 2.8725 | 2.2983 | 1.8664 | 1.8681 | 0 | 0 | 0 | 0 | 0 | 14.261 | 0 | 0 | 0 | 0 | 9.4513 | 0 | 0 | 0 | 0 | 60 | 1 | 4 | 4 | 4 | 4 | 0 | 0 | 0 | 0 | 0 | 0 | 0 | 0
2014-01-05 | 5時 | 3.234 | 3.234 | 3.1662 | 0.067826 | 11.3983 | 0.75362 | 11.3983 | 1 | 11.3983 | 0 | 0 | 0 | 0 | 0.75362 | 0 | 0 | 0 | 0 | 0.65088 | 0 | 0 | 0 | 0 | 10.7474 | 0 | 0 | 0 | 0 | 10.7474 | 0 | 0 | 0 | 0 | 14.261 | 0 | 0 | 0 | 0 | 0 | 0 | 0 | 0 | 0 | 6.9294 | 2.8725 | 2.2983 | 1.8664 | 1.8681 | 0 | 0 | 0 | 0 | 0 | 14.261 | 0 | 0 | 0 | 0 | 10.7474 | 0 | 0 | 0 | 0 | 60 | 1 | 4 | 4 | 4 | 4 | 0 | 0 | 0 | 0 | 0 | 0 | 0 | 0
2014-01-05 | 6時 | 2.4591 | 2.4591 | 2.4076 | 0.051529 | 8.6673 | 0.57255 | 8.6673 | 1 | 8.6673 | 0 | 0 | 0 | 0 | 0.57255 | 0 | 0 | 0 | 0 | 0.50218 | 0 | 0 | 0 | 0 | 8.1651 | 0 | 0 | 0 | 0 | 8.1651 | 0 | 0 | 0 | 0 | 14.261 | 0 | 0 | 0 | 0 | 0 | 0 | 0 | 0 | 0 | 6.9294 | 2.8725 | 2.2983 | 1.8664 | 1.8681 | 0 | 0 | 0 | 0 | 0 | 14.261 | 0 | 0 | 0 | 0 | 8.1651 | 0 | 0 | 0 | 0 | 60 | 1 | 4 | 4 | 4 | 4 | 0 | 0 | 0 | 0 | 0 | 0 | 0 | 0
2014-01-05 | 7時 | 2.3747 | 2.3747 | 2.3249 | 0.049783 | 8.3698 | 0.55314 | 8.3698 | 1 | 8.3698 | 0 | 0 | 0 | 0 | 0.55314 | 0 | 0 | 0 | 0 | 0.48144 | 0 | 0 | 0 | 0 | 7.8884 | 0 | 0 | 0 | 0 | 7.8884 | 0 | 0 | 0 | 0 | 14.261 | 0 | 0 | 0 | 0 | 0 | 0 | 0 | 0 | 0 | 6.9294 | 2.8725 | 2.2983 | 1.8664 | 1.8681 | 0 | 0 | 0 | 0 | 0 | 14.261 | 0 | 0 | 0 | 0 | 7.8884 | 0 | 0 | 0 | 0 | 60 | 1 | 4 | 4 | 4 | 4 | 0 | 0 | 0 | 0 | 0 | 0 | 0 | 0
2014-01-05 | 8時 | 1.7548 | 1.7548 | 1.7179 | 0.036831 | 6.1845 | 0.40924 | 6.1845 | 1 | 6.1845 | 0 | 0 | 0 | 0 | 0.40924 | 0 | 0 | 0 | 0 | 0.34841 | 0 | 0 | 0 | 0 | 5.8361 | 0 | 0 | 0 | 0 | 5.8361 | 0 | 0 | 0 | 0 | 14.261 | 0 | 0 | 0 | 0 | 0 | 0 | 0 | 0 | 0 | 6.9294 | 2.8725 | 2.2983 | 1.8664 | 1.8681 | 0 | 0 | 0 | 0 | 0 | 14.261 | 0 | 0 | 0 | 0 | 5.8361 | 0 | 0 | 0 | 0 | 60 | 1 | 4 | 4 | 4 | 4 | 0 | 0 | 0 | 0 | 0 | 0 | 0 | 0
2014-01-05 | 9時 | 1.2631 | 1.2631 | 1.2365 | 0.026575 | 4.4515 | 0.29528 | 4.4515 | 1 | 4.4515 | 0 | 0 | 0 | 0 | 0.29528 | 0 | 0 | 0 | 0 | 0.2405 | 0 | 0 | 0 | 0 | 4.211 | 0 | 0 | 0 | 0 | 4.211 | 0 | 0 | 0 | 0 | 14.261 | 0 | 0 | 0 | 0 | 0 | 0 | 0 | 0 | 0 | 6.9294 | 2.8725 | 2.2983 | 1.8664 | 1.8681 | 0 | 0 | 0 | 0 | 0 | 14.261 | 0 | 0 | 0 | 0 | 4.211 | 0 | 0 | 0 | 0 | 60 | 1 | 4 | 4 | 4 | 4 | 0 | 0 | 0 | 0 | 0 | 0 | 0 | 0
2014-01-05 | 10時 | 1.2548 | 1.2548 | 1.2284 | 0.026418 | 4.4223 | 0.29354 | 4.4223 | 1 | 4.4223 | 0 | 0 | 0 | 0 | 0.29354 | 0 | 0 | 0 | 0 | 0.23612 | 0 | 0 | 0 | 0 | 4.1861 | 0 | 0 | 0 | 0 | 4.1861 | 0 | 0 | 0 | 0 | 14.261 | 0 | 0 | 0 | 0 | 0 | 0 | 0 | 0 | 0 | 6.9294 | 2.8725 | 2.2983 | 1.8664 | 1.8681 | 0 | 0 | 0 | 0 | 0 | 14.261 | 0 | 0 | 0 | 0 | 4.1861 | 0 | 0 | 0 | 0 | 60 | 1 | 4 | 4 | 4 | 4 | 0 | 0 | 0 | 0 | 0 | 0 | 0 | 0
2014-01-05 | 11時 | 1.5463 | 1.5463 | 1.5138 | 0.032579 | 5.4495 | 0.36199 | 5.4495 | 1 | 5.4495 | 0 | 0 | 0 | 0 | 0.36199 | 0 | 0 | 0 | 0 | 0.28714 | 0 | 0 | 0 | 0 | 5.1624 | 0 | 0 | 0 | 0 | 5.1624 | 0 | 0 | 0 | 0 | 14.261 | 0 | 0 | 0 | 0 | 0 | 0 | 0 | 0 | 0 | 6.9294 | 2.8725 | 2.2983 | 1.8664 | 1.8681 | 0 | 0 | 0 | 0 | 0 | 14.261 | 0 | 0 | 0 | 0 | 5.1624 | 0 | 0 | 0 | 0 | 60 | 1 | 4 | 4 | 4 | 4 | 0 | 0 | 0 | 0 | 0 | 0 | 0 | 0
2014-01-05 | 12時 | 1.0447 | 1.0447 | 1.0227 | 0.022014 | 3.6816 | 0.24459 | 3.6816 | 1 | 3.6816 | 0 | 0 | 0 | 0 | 0.24459 | 0 | 0 | 0 | 0 | 0.19347 | 0 | 0 | 0 | 0 | 3.4882 | 0 | 0 | 0 | 0 | 3.4882 | 0 | 0 | 0 | 0 | 14.261 | 0 | 0 | 0 | 0 | 0 | 0 | 0 | 0 | 0 | 6.9294 | 2.8725 | 2.2983 | 1.8664 | 1.8681 | 0 | 0 | 0 | 0 | 0 | 14.261 | 0 | 0 | 0 | 0 | 3.4882 | 0 | 0 | 0 | 0 | 60 | 1 | 4 | 4 | 4 | 4 | 0 | 0 | 0 | 0 | 0 | 0 | 0 | 0
2014-01-05 | 13時 | 1.0695 | 1.0695 | 1.0469 | 0.022549 | 3.769 | 0.25054 | 3.769 | 1 | 3.769 | 0 | 0 | 0 | 0 | 0.25054 | 0 | 0 | 0 | 0 | 0.19594 | 0 | 0 | 0 | 0 | 3.573 | 0 | 0 | 0 | 0 | 3.573 | 0 | 0 | 0 | 0 | 14.261 | 0 | 0 | 0 | 0 | 0 | 0 | 0 | 0 | 0 | 6.9294 | 2.8725 | 2.2983 | 1.8664 | 1.8681 | 0 | 0 | 0 | 0 | 0 | 14.261 | 0 | 0 | 0 | 0 | 3.573 | 0 | 0 | 0 | 0 | 60 | 1 | 4 | 4 | 4 | 4 | 0 | 0 | 0 | 0 | 0 | 0 | 0 | 0
2014-01-05 | 14時 | 1.1397 | 1.1397 | 1.1156 | 0.024047 | 4.0163 | 0.26718 | 4.0163 | 1 | 4.0163 | 0 | 0 | 0 | 0 | 0.26718 | 0 | 0 | 0 | 0 | 0.20596 | 0 | 0 | 0 | 0 | 3.8103 | 0 | 0 | 0 | 0 | 3.8103 | 0 | 0 | 0 | 0 | 14.261 | 0 | 0 | 0 | 0 | 0 | 0 | 0 | 0 | 0 | 6.9294 | 2.8725 | 2.2983 | 1.8664 | 1.8681 | 0 | 0 | 0 | 0 | 0 | 14.261 | 0 | 0 | 0 | 0 | 3.8103 | 0 | 0 | 0 | 0 | 60 | 1 | 4 | 4 | 4 | 4 | 0 | 0 | 0 | 0 | 0 | 0 | 0 | 0
2014-01-05 | 15時 | 1.203 | 1.203 | 1.1776 | 0.025359 | 4.2393 | 0.28177 | 4.2393 | 1 | 4.2393 | 0 | 0 | 0 | 0 | 0.28177 | 0 | 0 | 0 | 0 | 0.22099 | 0 | 0 | 0 | 0 | 4.0184 | 0 | 0 | 0 | 0 | 4.0184 | 0 | 0 | 0 | 0 | 14.261 | 0 | 0 | 0 | 0 | 0 | 0 | 0 | 0 | 0 | 6.9294 | 2.8725 | 2.2983 | 1.8664 | 1.8681 | 0 | 0 | 0 | 0 | 0 | 14.261 | 0 | 0 | 0 | 0 | 4.0184 | 0 | 0 | 0 | 0 | 60 | 1 | 4 | 4 | 4 | 4 | 0 | 0 | 0 | 0 | 0 | 0 | 0 | 0
2014-01-05 | 16時 | 1.5101 | 1.5101 | 1.4783 | 0.031767 | 5.322 | 0.35297 | 5.322 | 1 | 5.322 | 0 | 0 | 0 | 0 | 0.35297 | 0 | 0 | 0 | 0 | 0.28827 | 0 | 0 | 0 | 0 | 5.0337 | 0 | 0 | 0 | 0 | 5.0337 | 0 | 0 | 0 | 0 | 14.261 | 0 | 0 | 0 | 0 | 0 | 0 | 0 | 0 | 0 | 6.9294 | 2.8725 | 2.2983 | 1.8664 | 1.8681 | 0 | 0 | 0 | 0 | 0 | 14.261 | 0 | 0 | 0 | 0 | 5.0337 | 0 | 0 | 0 | 0 | 60 | 1 | 4 | 4 | 4 | 4 | 0 | 0 | 0 | 0 | 0 | 0 | 0 | 0
2014-01-05 | 17時 | 2.3131 | 2.3131 | 2.2645 | 0.048668 | 8.1521 | 0.54075 | 8.1521 | 1 | 8.1521 | 0 | 0 | 0 | 0 | 0.54075 | 0 | 0 | 0 | 0 | 0.44043 | 0 | 0 | 0 | 0 | 7.7117 | 0 | 0 | 0 | 0 | 7.7117 | 0 | 0 | 0 | 0 | 14.261 | 0 | 0 | 0 | 0 | 0 | 0 | 0 | 0 | 0 | 6.9294 | 2.8725 | 2.2983 | 1.8664 | 1.8681 | 0 | 0 | 0 | 0 | 0 | 14.261 | 0 | 0 | 0 | 0 | 7.7117 | 0 | 0 | 0 | 0 | 60 | 1 | 4 | 4 | 4 | 4 | 0 | 0 | 0 | 0 | 0 | 0 | 0 | 0
2014-01-05 | 18時 | 2.2712 | 2.2712 | 2.2234 | 0.047807 | 8.0044 | 0.53119 | 8.0044 | 1 | 8.0044 | 0 | 0 | 0 | 0 | 0.53119 | 0 | 0 | 0 | 0 | 0.42908 | 0 | 0 | 0 | 0 | 7.5753 | 0 | 0 | 0 | 0 | 7.5753 | 0 | 0 | 0 | 0 | 14.261 | 0 | 0 | 0 | 0 | 0 | 0 | 0 | 0 | 0 | 6.9294 | 2.8725 | 2.2983 | 1.8664 | 1.8681 | 0 | 0 | 0 | 0 | 0 | 14.261 | 0 | 0 | 0 | 0 | 7.5753 | 0 | 0 | 0 | 0 | 60 | 1 | 4 | 4 | 4 | 4 | 0 | 0 | 0 | 0 | 0 | 0 | 0 | 0
2014-01-05 | 19時 | 1.411 | 1.411 | 1.3813 | 0.029713 | 4.9726 | 0.33014 | 4.9726 | 1 | 4.9726 | 0 | 0 | 0 | 0 | 0.33014 | 0 | 0 | 0 | 0 | 0.26446 | 0 | 0 | 0 | 0 | 4.7082 | 0 | 0 | 0 | 0 | 4.7082 | 0 | 0 | 0 | 0 | 14.261 | 0 | 0 | 0 | 0 | 0 | 0 | 0 | 0 | 0 | 6.9294 | 2.8725 | 2.2983 | 1.8664 | 1.8681 | 0 | 0 | 0 | 0 | 0 | 14.261 | 0 | 0 | 0 | 0 | 4.7082 | 0 | 0 | 0 | 0 | 60 | 1 | 4 | 4 | 4 | 4 | 0 | 0 | 0 | 0 | 0 | 0 | 0 | 0
2014-01-05 | 20時 | 1.502 | 1.502 | 1.4703 | 0.031638 | 5.2932 | 0.35153 | 5.2932 | 1 | 5.2932 | 0 | 0 | 0 | 0 | 0.35153 | 0 | 0 | 0 | 0 | 0.28003 | 0 | 0 | 0 | 0 | 5.0132 | 0 | 0 | 0 | 0 | 5.0132 | 0 | 0 | 0 | 0 | 14.261 | 0 | 0 | 0 | 0 | 0 | 0 | 0 | 0 | 0 | 6.9294 | 2.8725 | 2.2983 | 1.8664 | 1.8681 | 0 | 0 | 0 | 0 | 0 | 14.261 | 0 | 0 | 0 | 0 | 5.0132 | 0 | 0 | 0 | 0 | 60 | 1 | 4 | 4 | 4 | 4 | 0 | 0 | 0 | 0 | 0 | 0 | 0 | 0
2014-01-05 | 21時 | 1.6073 | 1.6073 | 1.5735 | 0.033852 | 5.6646 | 0.37614 | 5.6646 | 1 | 5.6646 | 0 | 0 | 0 | 0 | 0.37614 | 0 | 0 | 0 | 0 | 0.30047 | 0 | 0 | 0 | 0 | 5.3641 | 0 | 0 | 0 | 0 | 5.3641 | 0 | 0 | 0 | 0 | 14.261 | 0 | 0 | 0 | 0 | 0 | 0 | 0 | 0 | 0 | 6.9294 | 2.8725 | 2.2983 | 1.8664 | 1.8681 | 0 | 0 | 0 | 0 | 0 | 14.261 | 0 | 0 | 0 | 0 | 5.3641 | 0 | 0 | 0 | 0 | 60 | 1 | 4 | 4 | 4 | 4 | 0 | 0 | 0 | 0 | 0 | 0 | 0 | 0
2014-01-05 | 22時 | 1.7581 | 1.7581 | 1.7211 | 0.036998 | 6.1961 | 0.41109 | 6.1961 | 1 | 6.1961 | 0 | 0 | 0 | 0 | 0.41109 | 0 | 0 | 0 | 0 | 0.33345 | 0 | 0 | 0 | 0 | 5.8626 | 0 | 0 | 0 | 0 | 5.8626 | 0 | 0 | 0 | 0 | 14.261 | 0 | 0 | 0 | 0 | 0 | 0 | 0 | 0 | 0 | 6.9294 | 2.8725 | 2.2983 | 1.8664 | 1.8681 | 0 | 0 | 0 | 0 | 0 | 14.261 | 0 | 0 | 0 | 0 | 5.8626 | 0 | 0 | 0 | 0 | 60 | 1 | 4 | 4 | 4 | 4 | 0 | 0 | 0 | 0 | 0 | 0 | 0 | 0
2014-01-05 | 23時 | 2.0678 | 2.0678 | 2.0242 | 0.043511 | 7.2873 | 0.48346 | 7.2873 | 1 | 7.2873 | 0 | 0 | 0 | 0 | 0.48346 | 0 | 0 | 0 | 0 | 0.39268 | 0 | 0 | 0 | 0 | 6.8946 | 0 | 0 | 0 | 0 | 6.8946 | 0 | 0 | 0 | 0 | 14.261 | 0 | 0 | 0 | 0 | 0 | 0 | 0 | 0 | 0 | 6.9294 | 2.8725 | 2.2983 | 1.8664 | 1.8681 | 0 | 0 | 0 | 0 | 0 | 14.261 | 0 | 0 | 0 | 0 | 6.8946 | 0 | 0 | 0 | 0 | 60 | 1 | 4 | 4 | 4 | 4 | 0 | 0 | 0 | 0 | 0 | 0 | 0 | 0
2014-01-06 | 0時 | 2.1086 | 2.1086 | 2.0643 | 0.044371 | 7.4313 | 0.49301 | 7.4313 | 1 | 7.4313 | 0 | 0 | 0 | 0 | 0.49301 | 0 | 0 | 0 | 0 | 0.40044 | 0 | 0 | 0 | 0 | 7.0309 | 0 | 0 | 0 | 0 | 7.0309 | 0 | 0 | 0 | 0 | 14.261 | 0 | 0 | 0 | 0 | 0 | 0 | 0 | 0 | 0 | 6.9294 | 2.8725 | 2.2983 | 1.8664 | 1.8681 | 0 | 0 | 0 | 0 | 0 | 14.261 | 0 | 0 | 0 | 0 | 7.0309 | 0 | 0 | 0 | 0 | 60 | 1 | 4 | 4 | 4 | 4 | 0 | 0 | 0 | 0 | 0 | 0 | 0 | 0
2014-01-06 | 1時 | 2.1228 | 2.1228 | 2.0782 | 0.044673 | 7.4814 | 0.49637 | 7.4814 | 1 | 7.4814 | 0 | 0 | 0 | 0 | 0.49637 | 0 | 0 | 0 | 0 | 0.40262 | 0 | 0 | 0 | 0 | 7.0787 | 0 | 0 | 0 | 0 | 7.0787 | 0 | 0 | 0 | 0 | 14.261 | 0 | 0 | 0 | 0 | 0 | 0 | 0 | 0 | 0 | 6.9294 | 2.8725 | 2.2983 | 1.8664 | 1.8681 | 0 | 0 | 0 | 0 | 0 | 14.261 | 0 | 0 | 0 | 0 | 7.0787 | 0 | 0 | 0 | 0 | 60 | 1 | 4 | 4 | 4 | 4 | 0 | 0 | 0 | 0 | 0 | 0 | 0 | 0
2014-01-06 | 2時 | 2.1596 | 2.1596 | 2.1141 | 0.045437 | 7.6109 | 0.50485 | 7.6109 | 1 | 7.6109 | 0 | 0 | 0 | 0 | 0.50485 | 0 | 0 | 0 | 0 | 0.41119 | 0 | 0 | 0 | 0 | 7.1997 | 0 | 0 | 0 | 0 | 7.1997 | 0 | 0 | 0 | 0 | 14.261 | 0 | 0 | 0 | 0 | 0 | 0 | 0 | 0 | 0 | 6.9294 | 2.8725 | 2.2983 | 1.8664 | 1.8681 | 0 | 0 | 0 | 0 | 0 | 14.261 | 0 | 0 | 0 | 0 | 7.1997 | 0 | 0 | 0 | 0 | 60 | 1 | 4 | 4 | 4 | 4 | 0 | 0 | 0 | 0 | 0 | 0 | 0 | 0
2014-01-06 | 3時 | 2.1249 | 2.1249 | 2.0802 | 0.044726 | 7.4886 | 0.49696 | 7.4886 | 1 | 7.4886 | 0 | 0 | 0 | 0 | 0.49696 | 0 | 0 | 0 | 0 | 0.40143 | 0 | 0 | 0 | 0 | 7.0871 | 0 | 0 | 0 | 0 | 7.0871 | 0 | 0 | 0 | 0 | 14.261 | 0 | 0 | 0 | 0 | 0 | 0 | 0 | 0 | 0 | 6.9294 | 2.8725 | 2.2983 | 1.8664 | 1.8681 | 0 | 0 | 0 | 0 | 0 | 14.261 | 0 | 0 | 0 | 0 | 7.0871 | 0 | 0 | 0 | 0 | 60 | 1 | 4 | 4 | 4 | 4 | 0 | 0 | 0 | 0 | 0 | 0 | 0 | 0
2014-01-06 | 4時 | 2.1251 | 2.1251 | 2.0804 | 0.044731 | 7.4894 | 0.49702 | 7.4894 | 1 | 7.4894 | 0 | 0 | 0 | 0 | 0.49702 | 0 | 0 | 0 | 0 | 0.40147 | 0 | 0 | 0 | 0 | 7.0879 | 0 | 0 | 0 | 0 | 7.0879 | 0 | 0 | 0 | 0 | 14.261 | 0 | 0 | 0 | 0 | 0 | 0 | 0 | 0 | 0 | 6.9294 | 2.8725 | 2.2983 | 1.8664 | 1.8681 | 0 | 0 | 0 | 0 | 0 | 14.261 | 0 | 0 | 0 | 0 | 7.0879 | 0 | 0 | 0 | 0 | 60 | 1 | 4 | 4 | 4 | 4 | 0 | 0 | 0 | 0 | 0 | 0 | 0 | 0
2014-01-06 | 5時 | 2.4291 | 2.4291 | 2.378 | 0.051119 | 8.5607 | 0.56798 | 8.5607 | 1 | 8.5607 | 0 | 0 | 0 | 0 | 0.56798 | 0 | 0 | 0 | 0 | 0.4607 | 0 | 0 | 0 | 0 | 8.1 | 0 | 0 | 0 | 0 | 8.1 | 0 | 0 | 0 | 0 | 14.261 | 0 | 0 | 0 | 0 | 0 | 0 | 0 | 0 | 0 | 6.9294 | 2.8725 | 2.2983 | 1.8664 | 1.8681 | 0 | 0 | 0 | 0 | 0 | 14.261 | 0 | 0 | 0 | 0 | 8.1 | 0 | 0 | 0 | 0 | 60 | 1 | 4 | 4 | 4 | 4 | 0 | 0 | 0 | 0 | 0 | 0 | 0 | 0
2014-01-06 | 6時 | 1.678 | 1.678 | 1.6427 | 0.035314 | 5.9136 | 0.39238 | 5.9136 | 1 | 5.9136 | 0 | 0 | 0 | 0 | 0.39238 | 0 | 0 | 0 | 0 | 0.31783 | 0 | 0 | 0 | 0 | 5.5957 | 0 | 0 | 0 | 0 | 5.5957 | 0 | 0 | 0 | 0 | 14.261 | 0 | 0 | 0 | 0 | 0 | 0 | 0 | 0 | 0 | 6.9294 | 2.8725 | 2.2983 | 1.8664 | 1.8681 | 0 | 0 | 0 | 0 | 0 | 14.261 | 0 | 0 | 0 | 0 | 5.5957 | 0 | 0 | 0 | 0 | 60 | 1 | 4 | 4 | 4 | 4 | 0 | 0 | 0 | 0 | 0 | 0 | 0 | 0
2014-01-06 | 7時 | 1.6463 | 1.6463 | 1.6116 | 0.034655 | 5.8019 | 0.38505 | 5.8019 | 1 | 5.8019 | 0 | 0 | 0 | 0 | 0.38505 | 0 | 0 | 0 | 0 | 0.3106 | 0 | 0 | 0 | 0 | 5.4913 | 0 | 0 | 0 | 0 | 5.4913 | 0 | 0 | 0 | 0 | 14.261 | 0 | 0 | 0 | 0 | 0 | 0 | 0 | 0 | 0 | 6.9294 | 2.8725 | 2.2983 | 1.8664 | 1.8681 | 0 | 0 | 0 | 0 | 0 | 14.261 | 0 | 0 | 0 | 0 | 5.4913 | 0 | 0 | 0 | 0 | 60 | 1 | 4 | 4 | 4 | 4 | 0 | 0 | 0 | 0 | 0 | 0 | 0 | 0
2014-01-06 | 8時 | 1.4674 | 1.4674 | 1.4365 | 0.030914 | 5.1714 | 0.34349 | 5.1714 | 1 | 5.1714 | 0 | 0 | 0 | 0 | 0.34349 | 0 | 0 | 0 | 0 | 0.27285 | 0 | 0 | 0 | 0 | 4.8985 | 0 | 0 | 0 | 0 | 4.8985 | 0 | 0 | 0 | 0 | 14.261 | 0 | 0 | 0 | 0 | 0 | 0 | 0 | 0 | 0 | 6.9294 | 2.8725 | 2.2983 | 1.8664 | 1.8681 | 0 | 0 | 0 | 0 | 0 | 14.261 | 0 | 0 | 0 | 0 | 4.8985 | 0 | 0 | 0 | 0 | 60 | 1 | 4 | 4 | 4 | 4 | 0 | 0 | 0 | 0 | 0 | 0 | 0 | 0
2014-01-06 | 9時 | 1.5503 | 1.5503 | 1.5176 | 0.032685 | 5.4635 | 0.36317 | 5.4635 | 1 | 5.4635 | 0 | 0 | 0 | 0 | 0.36317 | 0 | 0 | 0 | 0 | 0.28442 | 0 | 0 | 0 | 0 | 5.1791 | 0 | 0 | 0 | 0 | 5.1791 | 0 | 0 | 0 | 0 | 14.261 | 0 | 0 | 0 | 0 | 0 | 0 | 0 | 0 | 0 | 6.9294 | 2.8725 | 2.2983 | 1.8664 | 1.8681 | 0 | 0 | 0 | 0 | 0 | 14.261 | 0 | 0 | 0 | 0 | 5.1791 | 0 | 0 | 0 | 0 | 60 | 1 | 4 | 4 | 4 | 4 | 0 | 0 | 0 | 0 | 0 | 0 | 0 | 0
2014-01-06 | 10時 | 1.5316 | 1.5316 | 1.4993 | 0.032298 | 5.3976 | 0.35886 | 5.3976 | 1 | 5.3976 | 0 | 0 | 0 | 0 | 0.35886 | 0 | 0 | 0 | 0 | 0.27985 | 0 | 0 | 0 | 0 | 5.1177 | 0 | 0 | 0 | 0 | 5.1177 | 0 | 0 | 0 | 0 | 14.261 | 0 | 0 | 0 | 0 | 0 | 0 | 0 | 0 | 0 | 6.9294 | 2.8725 | 2.2983 | 1.8664 | 1.8681 | 0 | 0 | 0 | 0 | 0 | 14.261 | 0 | 0 | 0 | 0 | 5.1177 | 0 | 0 | 0 | 0 | 60 | 1 | 4 | 4 | 4 | 4 | 0 | 0 | 0 | 0 | 0 | 0 | 0 | 0
2014-01-06 | 11時 | 1.5117 | 1.5117 | 1.4799 | 0.031885 | 5.3275 | 0.35428 | 5.3275 | 1 | 5.3275 | 0 | 0 | 0 | 0 | 0.35428 | 0 | 0 | 0 | 0 | 0.27508 | 0 | 0 | 0 | 0 | 5.0524 | 0 | 0 | 0 | 0 | 5.0524 | 0 | 0 | 0 | 0 | 14.261 | 0 | 0 | 0 | 0 | 0 | 0 | 0 | 0 | 0 | 6.9294 | 2.8725 | 2.2983 | 1.8664 | 1.8681 | 0 | 0 | 0 | 0 | 0 | 14.261 | 0 | 0 | 0 | 0 | 5.0524 | 0 | 0 | 0 | 0 | 60 | 1 | 4 | 4 | 4 | 4 | 0 | 0 | 0 | 0 | 0 | 0 | 0 | 0
2014-01-06 | 12時 | 1.1537 | 1.1537 | 1.1294 | 0.024339 | 4.0657 | 0.27043 | 4.0657 | 1 | 4.0657 | 0 | 0 | 0 | 0 | 0.27043 | 0 | 0 | 0 | 0 | 0.20907 | 0 | 0 | 0 | 0 | 3.8566 | 0 | 0 | 0 | 0 | 3.8566 | 0 | 0 | 0 | 0 | 14.261 | 0 | 0 | 0 | 0 | 0 | 0 | 0 | 0 | 0 | 6.9294 | 2.8725 | 2.2983 | 1.8664 | 1.8681 | 0 | 0 | 0 | 0 | 0 | 14.261 | 0 | 0 | 0 | 0 | 3.8566 | 0 | 0 | 0 | 0 | 60 | 1 | 4 | 4 | 4 | 4 | 0 | 0 | 0 | 0 | 0 | 0 | 0 | 0
2014-01-06 | 13時 | 1.4009 | 1.4009 | 1.3713 | 0.029555 | 4.9367 | 0.32839 | 4.9367 | 1 | 4.9367 | 0 | 0 | 0 | 0 | 0.32839 | 0 | 0 | 0 | 0 | 0.25351 | 0 | 0 | 0 | 0 | 4.6832 | 0 | 0 | 0 | 0 | 4.6832 | 0 | 0 | 0 | 0 | 14.261 | 0 | 0 | 0 | 0 | 0 | 0 | 0 | 0 | 0 | 6.9294 | 2.8725 | 2.2983 | 1.8664 | 1.8681 | 0 | 0 | 0 | 0 | 0 | 14.261 | 0 | 0 | 0 | 0 | 4.6832 | 0 | 0 | 0 | 0 | 60 | 1 | 4 | 4 | 4 | 4 | 0 | 0 | 0 | 0 | 0 | 0 | 0 | 0
2014-01-06 | 14時 | 1.4636 | 1.4636 | 1.4327 | 0.030876 | 5.1576 | 0.34306 | 5.1576 | 1 | 5.1576 | 0 | 0 | 0 | 0 | 0.34306 | 0 | 0 | 0 | 0 | 0.26522 | 0 | 0 | 0 | 0 | 4.8924 | 0 | 0 | 0 | 0 | 4.8924 | 0 | 0 | 0 | 0 | 14.261 | 0 | 0 | 0 | 0 | 0 | 0 | 0 | 0 | 0 | 6.9294 | 2.8725 | 2.2983 | 1.8664 | 1.8681 | 0 | 0 | 0 | 0 | 0 | 14.261 | 0 | 0 | 0 | 0 | 4.8924 | 0 | 0 | 0 | 0 | 60 | 1 | 4 | 4 | 4 | 4 | 0 | 0 | 0 | 0 | 0 | 0 | 0 | 0
2014-01-06 | 15時 | 1.3337 | 1.3337 | 1.3055 | 0.02813 | 4.7 | 0.31255 | 4.7 | 1 | 4.7 | 0 | 0 | 0 | 0 | 0.31255 | 0 | 0 | 0 | 0 | 0.24268 | 0 | 0 | 0 | 0 | 4.4573 | 0 | 0 | 0 | 0 | 4.4573 | 0 | 0 | 0 | 0 | 14.261 | 0 | 0 | 0 | 0 | 0 | 0 | 0 | 0 | 0 | 6.9294 | 2.8725 | 2.2983 | 1.8664 | 1.8681 | 0 | 0 | 0 | 0 | 0 | 14.261 | 0 | 0 | 0 | 0 | 4.4573 | 0 | 0 | 0 | 0 | 60 | 1 | 4 | 4 | 4 | 4 | 0 | 0 | 0 | 0 | 0 | 0 | 0 | 0
2014-01-06 | 16時 | 1.3126 | 1.3126 | 1.2849 | 0.027676 | 4.6256 | 0.30751 | 4.6256 | 1 | 4.6256 | 0 | 0 | 0 | 0 | 0.30751 | 0 | 0 | 0 | 0 | 0.24014 | 0 | 0 | 0 | 0 | 4.3854 | 0 | 0 | 0 | 0 | 4.3854 | 0 | 0 | 0 | 0 | 14.261 | 0 | 0 | 0 | 0 | 0 | 0 | 0 | 0 | 0 | 6.9294 | 2.8725 | 2.2983 | 1.8664 | 1.8681 | 0 | 0 | 0 | 0 | 0 | 14.261 | 0 | 0 | 0 | 0 | 4.3854 | 0 | 0 | 0 | 0 | 60 | 1 | 4 | 4 | 4 | 4 | 0 | 0 | 0 | 0 | 0 | 0 | 0 | 0
2014-01-06 | 17時 | 1.9729 | 1.9729 | 1.9313 | 0.041581 | 6.9526 | 0.46201 | 6.9526 | 1 | 6.9526 | 0 | 0 | 0 | 0 | 0.46201 | 0 | 0 | 0 | 0 | 0.36389 | 0 | 0 | 0 | 0 | 6.5887 | 0 | 0 | 0 | 0 | 6.5887 | 0 | 0 | 0 | 0 | 14.261 | 0 | 0 | 0 | 0 | 0 | 0 | 0 | 0 | 0 | 6.9294 | 2.8725 | 2.2983 | 1.8664 | 1.8681 | 0 | 0 | 0 | 0 | 0 | 14.261 | 0 | 0 | 0 | 0 | 6.5887 | 0 | 0 | 0 | 0 | 60 | 1 | 4 | 4 | 4 | 4 | 0 | 0 | 0 | 0 | 0 | 0 | 0 | 0
2014-01-06 | 18時 | 2.0375 | 2.0375 | 1.9946 | 0.042928 | 7.1805 | 0.47697 | 7.1805 | 1 | 7.1805 | 0 | 0 | 0 | 0 | 0.47697 | 0 | 0 | 0 | 0 | 0.37835 | 0 | 0 | 0 | 0 | 6.8021 | 0 | 0 | 0 | 0 | 6.8021 | 0 | 0 | 0 | 0 | 14.261 | 0 | 0 | 0 | 0 | 0 | 0 | 0 | 0 | 0 | 6.9294 | 2.8725 | 2.2983 | 1.8664 | 1.8681 | 0 | 0 | 0 | 0 | 0 | 14.261 | 0 | 0 | 0 | 0 | 6.8021 | 0 | 0 | 0 | 0 | 60 | 1 | 4 | 4 | 4 | 4 | 0 | 0 | 0 | 0 | 0 | 0 | 0 | 0
2014-01-06 | 19時 | 1.2995 | 1.2995 | 1.2721 | 0.027376 | 4.5795 | 0.30418 | 4.5795 | 1 | 4.5795 | 0 | 0 | 0 | 0 | 0.30418 | 0 | 0 | 0 | 0 | 0.24162 | 0 | 0 | 0 | 0 | 4.3379 | 0 | 0 | 0 | 0 | 4.3379 | 0 | 0 | 0 | 0 | 14.261 | 0 | 0 | 0 | 0 | 0 | 0 | 0 | 0 | 0 | 6.9294 | 2.8725 | 2.2983 | 1.8664 | 1.8681 | 0 | 0 | 0 | 0 | 0 | 14.261 | 0 | 0 | 0 | 0 | 4.3379 | 0 | 0 | 0 | 0 | 60 | 1 | 4 | 4 | 4 | 4 | 0 | 0 | 0 | 0 | 0 | 0 | 0 | 0
2014-01-06 | 20時 | 1.4308 | 1.4308 | 1.4007 | 0.030145 | 5.0423 | 0.33495 | 5.0423 | 1 | 5.0423 | 0 | 0 | 0 | 0 | 0.33495 | 0 | 0 | 0 | 0 | 0.26569 | 0 | 0 | 0 | 0 | 4.7767 | 0 | 0 | 0 | 0 | 4.7767 | 0 | 0 | 0 | 0 | 14.261 | 0 | 0 | 0 | 0 | 0 | 0 | 0 | 0 | 0 | 6.9294 | 2.8725 | 2.2983 | 1.8664 | 1.8681 | 0 | 0 | 0 | 0 | 0 | 14.261 | 0 | 0 | 0 | 0 | 4.7767 | 0 | 0 | 0 | 0 | 60 | 1 | 4 | 4 | 4 | 4 | 0 | 0 | 0 | 0 | 0 | 0 | 0 | 0
2014-01-06 | 21時 | 1.5706 | 1.5706 | 1.5375 | 0.033081 | 5.535 | 0.36756 | 5.535 | 1 | 5.535 | 0 | 0 | 0 | 0 | 0.36756 | 0 | 0 | 0 | 0 | 0.2932 | 0 | 0 | 0 | 0 | 5.2418 | 0 | 0 | 0 | 0 | 5.2418 | 0 | 0 | 0 | 0 | 14.261 | 0 | 0 | 0 | 0 | 0 | 0 | 0 | 0 | 0 | 6.9294 | 2.8725 | 2.2983 | 1.8664 | 1.8681 | 0 | 0 | 0 | 0 | 0 | 14.261 | 0 | 0 | 0 | 0 | 5.2418 | 0 | 0 | 0 | 0 | 60 | 1 | 4 | 4 | 4 | 4 | 0 | 0 | 0 | 0 | 0 | 0 | 0 | 0
2014-01-06 | 22時 | 1.6733 | 1.6733 | 1.6381 | 0.035237 | 5.8972 | 0.39152 | 5.8972 | 1 | 5.8972 | 0 | 0 | 0 | 0 | 0.39152 | 0 | 0 | 0 | 0 | 0.31363 | 0 | 0 | 0 | 0 | 5.5835 | 0 | 0 | 0 | 0 | 5.5835 | 0 | 0 | 0 | 0 | 14.261 | 0 | 0 | 0 | 0 | 0 | 0 | 0 | 0 | 0 | 6.9294 | 2.8725 | 2.2983 | 1.8664 | 1.8681 | 0 | 0 | 0 | 0 | 0 | 14.261 | 0 | 0 | 0 | 0 | 5.5835 | 0 | 0 | 0 | 0 | 60 | 1 | 4 | 4 | 4 | 4 | 0 | 0 | 0 | 0 | 0 | 0 | 0 | 0
2014-01-06 | 23時 | 2.0217 | 2.0217 | 1.9792 | 0.042555 | 7.1251 | 0.47284 | 7.1251 | 1 | 7.1251 | 0 | 0 | 0 | 0 | 0.47284 | 0 | 0 | 0 | 0 | 0.38194 | 0 | 0 | 0 | 0 | 6.7431 | 0 | 0 | 0 | 0 | 6.7431 | 0 | 0 | 0 | 0 | 14.261 | 0 | 0 | 0 | 0 | 0 | 0 | 0 | 0 | 0 | 6.9294 | 2.8725 | 2.2983 | 1.8664 | 1.8681 | 0 | 0 | 0 | 0 | 0 | 14.261 | 0 | 0 | 0 | 0 | 6.7431 | 0 | 0 | 0 | 0 | 60 | 1 | 4 | 4 | 4 | 4 | 0 | 0 | 0 | 0 | 0 | 0 | 0 | 0
2014-01-07 | 0時 | 2.1068 | 2.1068 | 2.0625 | 0.044329 | 7.4248 | 0.49255 | 7.4248 | 1 | 7.4248 | 0 | 0 | 0 | 0 | 0.49255 | 0 | 0 | 0 | 0 | 0.40062 | 0 | 0 | 0 | 0 | 7.0242 | 0 | 0 | 0 | 0 | 7.0242 | 0 | 0 | 0 | 0 | 14.261 | 0 | 0 | 0 | 0 | 0 | 0 | 0 | 0 | 0 | 6.9294 | 2.8725 | 2.2983 | 1.8664 | 1.8681 | 0 | 0 | 0 | 0 | 0 | 14.261 | 0 | 0 | 0 | 0 | 7.0242 | 0 | 0 | 0 | 0 | 60 | 1 | 4 | 4 | 4 | 4 | 0 | 0 | 0 | 0 | 0 | 0 | 0 | 0
2014-01-07 | 1時 | 2.1246 | 2.1246 | 2.0799 | 0.044712 | 7.4878 | 0.4968 | 7.4878 | 1 | 7.4878 | 0 | 0 | 0 | 0 | 0.4968 | 0 | 0 | 0 | 0 | 0.40296 | 0 | 0 | 0 | 0 | 7.0848 | 0 | 0 | 0 | 0 | 7.0848 | 0 | 0 | 0 | 0 | 14.261 | 0 | 0 | 0 | 0 | 0 | 0 | 0 | 0 | 0 | 6.9294 | 2.8725 | 2.2983 | 1.8664 | 1.8681 | 0 | 0 | 0 | 0 | 0 | 14.261 | 0 | 0 | 0 | 0 | 7.0848 | 0 | 0 | 0 | 0 | 60 | 1 | 4 | 4 | 4 | 4 | 0 | 0 | 0 | 0 | 0 | 0 | 0 | 0
2014-01-07 | 2時 | 2.1509 | 2.1509 | 2.1056 | 0.04526 | 7.5802 | 0.50289 | 7.5802 | 1 | 7.5802 | 0 | 0 | 0 | 0 | 0.50289 | 0 | 0 | 0 | 0 | 0.40847 | 0 | 0 | 0 | 0 | 7.1718 | 0 | 0 | 0 | 0 | 7.1718 | 0 | 0 | 0 | 0 | 14.261 | 0 | 0 | 0 | 0 | 0 | 0 | 0 | 0 | 0 | 6.9294 | 2.8725 | 2.2983 | 1.8664 | 1.8681 | 0 | 0 | 0 | 0 | 0 | 14.261 | 0 | 0 | 0 | 0 | 7.1718 | 0 | 0 | 0 | 0 | 60 | 1 | 4 | 4 | 4 | 4 | 0 | 0 | 0 | 0 | 0 | 0 | 0 | 0
2014-01-07 | 3時 | 2.1596 | 2.1596 | 2.1141 | 0.045447 | 7.6109 | 0.50497 | 7.6109 | 1 | 7.6109 | 0 | 0 | 0 | 0 | 0.50497 | 0 | 0 | 0 | 0 | 0.40959 | 0 | 0 | 0 | 0 | 7.2013 | 0 | 0 | 0 | 0 | 7.2013 | 0 | 0 | 0 | 0 | 14.261 | 0 | 0 | 0 | 0 | 0 | 0 | 0 | 0 | 0 | 6.9294 | 2.8725 | 2.2983 | 1.8664 | 1.8681 | 0 | 0 | 0 | 0 | 0 | 14.261 | 0 | 0 | 0 | 0 | 7.2013 | 0 | 0 | 0 | 0 | 60 | 1 | 4 | 4 | 4 | 4 | 0 | 0 | 0 | 0 | 0 | 0 | 0 | 0
2014-01-07 | 4時 | 2.1693 | 2.1693 | 2.1237 | 0.045652 | 7.6452 | 0.50724 | 7.6452 | 1 | 7.6452 | 0 | 0 | 0 | 0 | 0.50724 | 0 | 0 | 0 | 0 | 0.41143 | 0 | 0 | 0 | 0 | 7.2337 | 0 | 0 | 0 | 0 | 7.2337 | 0 | 0 | 0 | 0 | 14.261 | 0 | 0 | 0 | 0 | 0 | 0 | 0 | 0 | 0 | 6.9294 | 2.8725 | 2.2983 | 1.8664 | 1.8681 | 0 | 0 | 0 | 0 | 0 | 14.261 | 0 | 0 | 0 | 0 | 7.2337 | 0 | 0 | 0 | 0 | 60 | 1 | 4 | 4 | 4 | 4 | 0 | 0 | 0 | 0 | 0 | 0 | 0 | 0
2014-01-07 | 5時 | 2.1553 | 2.1553 | 2.1099 | 0.045366 | 7.5957 | 0.50407 | 7.5957 | 1 | 7.5957 | 0 | 0 | 0 | 0 | 0.50407 | 0 | 0 | 0 | 0 | 0.40717 | 0 | 0 | 0 | 0 | 7.1885 | 0 | 0 | 0 | 0 | 7.1885 | 0 | 0 | 0 | 0 | 14.261 | 0 | 0 | 0 | 0 | 0 | 0 | 0 | 0 | 0 | 6.9294 | 2.8725 | 2.2983 | 1.8664 | 1.8681 | 0 | 0 | 0 | 0 | 0 | 14.261 | 0 | 0 | 0 | 0 | 7.1885 | 0 | 0 | 0 | 0 | 60 | 1 | 4 | 4 | 4 | 4 | 0 | 0 | 0 | 0 | 0 | 0 | 0 | 0
2014-01-07 | 6時 | 2.1491 | 2.1491 | 2.1039 | 0.04523 | 7.5741 | 0.50256 | 7.5741 | 1 | 7.5741 | 0 | 0 | 0 | 0 | 0.50256 | 0 | 0 | 0 | 0 | 0.40707 | 0 | 0 | 0 | 0 | 7.167 | 0 | 0 | 0 | 0 | 7.167 | 0 | 0 | 0 | 0 | 14.261 | 0 | 0 | 0 | 0 | 0 | 0 | 0 | 0 | 0 | 6.9294 | 2.8725 | 2.2983 | 1.8664 | 1.8681 | 0 | 0 | 0 | 0 | 0 | 14.261 | 0 | 0 | 0 | 0 | 7.167 | 0 | 0 | 0 | 0 | 60 | 1 | 4 | 4 | 4 | 4 | 0 | 0 | 0 | 0 | 0 | 0 | 0 | 0
2014-01-07 | 7時 | 1.801 | 1.801 | 1.7631 | 0.037912 | 6.3471 | 0.42124 | 6.3471 | 1 | 6.3471 | 0 | 0 | 0 | 0 | 0.42124 | 0 | 0 | 0 | 0 | 0.33979 | 0 | 0 | 0 | 0 | 6.0073 | 0 | 0 | 0 | 0 | 6.0073 | 0 | 0 | 0 | 0 | 14.261 | 0 | 0 | 0 | 0 | 0 | 0 | 0 | 0 | 0 | 6.9294 | 2.8725 | 2.2983 | 1.8664 | 1.8681 | 0 | 0 | 0 | 0 | 0 | 14.261 | 0 | 0 | 0 | 0 | 6.0073 | 0 | 0 | 0 | 0 | 60 | 1 | 4 | 4 | 4 | 4 | 0 | 0 | 0 | 0 | 0 | 0 | 0 | 0
2014-01-07 | 8時 | 1.3082 | 1.3082 | 1.2807 | 0.027542 | 4.6104 | 0.30602 | 4.6104 | 1 | 4.6104 | 0 | 0 | 0 | 0 | 0.30602 | 0 | 0 | 0 | 0 | 0.24617 | 0 | 0 | 0 | 0 | 4.3642 | 0 | 0 | 0 | 0 | 4.3642 | 0 | 0 | 0 | 0 | 14.261 | 0 | 0 | 0 | 0 | 0 | 0 | 0 | 0 | 0 | 6.9294 | 2.8725 | 2.2983 | 1.8664 | 1.8681 | 0 | 0 | 0 | 0 | 0 | 14.261 | 0 | 0 | 0 | 0 | 4.3642 | 0 | 0 | 0 | 0 | 60 | 1 | 4 | 4 | 4 | 4 | 0 | 0 | 0 | 0 | 0 | 0 | 0 | 0
2014-01-07 | 9時 | 1.0933 | 1.0933 | 1.0703 | 0.023026 | 3.8529 | 0.25584 | 3.8529 | 1 | 3.8529 | 0 | 0 | 0 | 0 | 0.25584 | 0 | 0 | 0 | 0 | 0.20437 | 0 | 0 | 0 | 0 | 3.6486 | 0 | 0 | 0 | 0 | 3.6486 | 0 | 0 | 0 | 0 | 14.261 | 0 | 0 | 0 | 0 | 0 | 0 | 0 | 0 | 0 | 6.9294 | 2.8725 | 2.2983 | 1.8664 | 1.8681 | 0 | 0 | 0 | 0 | 0 | 14.261 | 0 | 0 | 0 | 0 | 3.6486 | 0 | 0 | 0 | 0 | 60 | 1 | 4 | 4 | 4 | 4 | 0 | 0 | 0 | 0 | 0 | 0 | 0 | 0
2014-01-07 | 10時 | 1.0151 | 1.0151 | 0.99375 | 0.021384 | 3.5775 | 0.23761 | 3.5775 | 1 | 3.5775 | 0 | 0 | 0 | 0 | 0.23761 | 0 | 0 | 0 | 0 | 0.18901 | 0 | 0 | 0 | 0 | 3.3885 | 0 | 0 | 0 | 0 | 3.3885 | 0 | 0 | 0 | 0 | 14.261 | 0 | 0 | 0 | 0 | 0 | 0 | 0 | 0 | 0 | 6.9294 | 2.8725 | 2.2983 | 1.8664 | 1.8681 | 0 | 0 | 0 | 0 | 0 | 14.261 | 0 | 0 | 0 | 0 | 3.3885 | 0 | 0 | 0 | 0 | 60 | 1 | 4 | 4 | 4 | 4 | 0 | 0 | 0 | 0 | 0 | 0 | 0 | 0
2014-01-07 | 11時 | 0.5496 | 0.5496 | 0.53801 | 0.011595 | 1.9368 | 0.12883 | 1.9368 | 1 | 1.9368 | 0 | 0 | 0 | 0 | 0.12883 | 0 | 0 | 0 | 0 | 0.099598 | 0 | 0 | 0 | 0 | 1.8372 | 0 | 0 | 0 | 0 | 1.8372 | 0 | 0 | 0 | 0 | 14.261 | 0 | 0 | 0 | 0 | 0 | 0 | 0 | 0 | 0 | 6.9294 | 2.8725 | 2.2983 | 1.8664 | 1.8681 | 0 | 0 | 0 | 0 | 0 | 14.261 | 0 | 0 | 0 | 0 | 1.8372 | 0 | 0 | 0 | 0 | 60 | 1 | 4 | 4 | 4 | 4 | 0 | 0 | 0 | 0 | 0 | 0 | 0 | 0
2014-01-07 | 12時 | 0.15499 | 0.15499 | 0.15172 | 0.0032702 | 0.54619 | 0.036335 | 0.54619 | 1 | 0.54619 | 0 | 0 | 0 | 0 | 0.036335 | 0 | 0 | 0 | 0 | 0.02801 | 0 | 0 | 0 | 0 | 0.51818 | 0 | 0 | 0 | 0 | 0.51818 | 0 | 0 | 0 | 0 | 14.261 | 0 | 0 | 0 | 0 | 0 | 0 | 0 | 0 | 0 | 6.9294 | 2.8725 | 2.2983 | 1.8664 | 1.8681 | 0 | 0 | 0 | 0 | 0 | 14.261 | 0 | 0 | 0 | 0 | 0.51818 | 0 | 0 | 0 | 0 | 60 | 1 | 4 | 4 | 4 | 4 | 0 | 0 | 0 | 0 | 0 | 0 | 0 | 0
2014-01-07 | 13時 | 0.60153 | 0.60153 | 0.58884 | 0.012696 | 2.1198 | 0.14106 | 2.1198 | 1 | 2.1198 | 0 | 0 | 0 | 0 | 0.14106 | 0 | 0 | 0 | 0 | 0.10811 | 0 | 0 | 0 | 0 | 2.0117 | 0 | 0 | 0 | 0 | 2.0117 | 0 | 0 | 0 | 0 | 14.261 | 0 | 0 | 0 | 0 | 0 | 0 | 0 | 0 | 0 | 6.9294 | 2.8725 | 2.2983 | 1.8664 | 1.8681 | 0 | 0 | 0 | 0 | 0 | 14.261 | 0 | 0 | 0 | 0 | 2.0117 | 0 | 0 | 0 | 0 | 60 | 1 | 4 | 4 | 4 | 4 | 0 | 0 | 0 | 0 | 0 | 0 | 0 | 0
2014-01-07 | 14時 | 1.0273 | 1.0273 | 1.0056 | 0.021684 | 3.6201 | 0.24094 | 3.6201 | 1 | 3.6201 | 0 | 0 | 0 | 0 | 0.24094 | 0 | 0 | 0 | 0 | 0.18411 | 0 | 0 | 0 | 0 | 3.436 | 0 | 0 | 0 | 0 | 3.436 | 0 | 0 | 0 | 0 | 14.261 | 0 | 0 | 0 | 0 | 0 | 0 | 0 | 0 | 0 | 6.9294 | 2.8725 | 2.2983 | 1.8664 | 1.8681 | 0 | 0 | 0 | 0 | 0 | 14.261 | 0 | 0 | 0 | 0 | 3.436 | 0 | 0 | 0 | 0 | 60 | 1 | 4 | 4 | 4 | 4 | 0 | 0 | 0 | 0 | 0 | 0 | 0 | 0
2014-01-07 | 15時 | 0.94834 | 0.94834 | 0.92832 | 0.020014 | 3.342 | 0.22237 | 3.342 | 1 | 3.342 | 0 | 0 | 0 | 0 | 0.22237 | 0 | 0 | 0 | 0 | 0.17068 | 0 | 0 | 0 | 0 | 3.1713 | 0 | 0 | 0 | 0 | 3.1713 | 0 | 0 | 0 | 0 | 14.261 | 0 | 0 | 0 | 0 | 0 | 0 | 0 | 0 | 0 | 6.9294 | 2.8725 | 2.2983 | 1.8664 | 1.8681 | 0 | 0 | 0 | 0 | 0 | 14.261 | 0 | 0 | 0 | 0 | 3.1713 | 0 | 0 | 0 | 0 | 60 | 1 | 4 | 4 | 4 | 4 | 0 | 0 | 0 | 0 | 0 | 0 | 0 | 0
2014-01-07 | 16時 | 1.5175 | 1.5175 | 1.4855 | 0.03202 | 5.3477 | 0.35578 | 5.3477 | 1 | 5.3477 | 0 | 0 | 0 | 0 | 0.35578 | 0 | 0 | 0 | 0 | 0.27386 | 0 | 0 | 0 | 0 | 5.0738 | 0 | 0 | 0 | 0 | 5.0738 | 0 | 0 | 0 | 0 | 14.261 | 0 | 0 | 0 | 0 | 0 | 0 | 0 | 0 | 0 | 6.9294 | 2.8725 | 2.2983 | 1.8664 | 1.8681 | 0 | 0 | 0 | 0 | 0 | 14.261 | 0 | 0 | 0 | 0 | 5.0738 | 0 | 0 | 0 | 0 | 60 | 1 | 4 | 4 | 4 | 4 | 0 | 0 | 0 | 0 | 0 | 0 | 0 | 0
2014-01-07 | 17時 | 1.6465 | 1.6465 | 1.6117 | 0.034737 | 5.8022 | 0.38597 | 5.8022 | 1 | 5.8022 | 0 | 0 | 0 | 0 | 0.38597 | 0 | 0 | 0 | 0 | 0.29796 | 0 | 0 | 0 | 0 | 5.5043 | 0 | 0 | 0 | 0 | 5.5043 | 0 | 0 | 0 | 0 | 14.261 | 0 | 0 | 0 | 0 | 0 | 0 | 0 | 0 | 0 | 6.9294 | 2.8725 | 2.2983 | 1.8664 | 1.8681 | 0 | 0 | 0 | 0 | 0 | 14.261 | 0 | 0 | 0 | 0 | 5.5043 | 0 | 0 | 0 | 0 | 60 | 1 | 4 | 4 | 4 | 4 | 0 | 0 | 0 | 0 | 0 | 0 | 0 | 0
2014-01-07 | 18時 | 1.0706 | 1.0706 | 1.048 | 0.022582 | 3.7727 | 0.25091 | 3.7727 | 1 | 3.7727 | 0 | 0 | 0 | 0 | 0.25091 | 0 | 0 | 0 | 0 | 0.19454 | 0 | 0 | 0 | 0 | 3.5782 | 0 | 0 | 0 | 0 | 3.5782 | 0 | 0 | 0 | 0 | 14.261 | 0 | 0 | 0 | 0 | 0 | 0 | 0 | 0 | 0 | 6.9294 | 2.8725 | 2.2983 | 1.8664 | 1.8681 | 0 | 0 | 0 | 0 | 0 | 14.261 | 0 | 0 | 0 | 0 | 3.5782 | 0 | 0 | 0 | 0 | 60 | 1 | 4 | 4 | 4 | 4 | 0 | 0 | 0 | 0 | 0 | 0 | 0 | 0
2014-01-07 | 19時 | 1.2241 | 1.2241 | 1.1983 | 0.025815 | 4.3138 | 0.28683 | 4.3138 | 1 | 4.3138 | 0 | 0 | 0 | 0 | 0.28683 | 0 | 0 | 0 | 0 | 0.22335 | 0 | 0 | 0 | 0 | 4.0905 | 0 | 0 | 0 | 0 | 4.0905 | 0 | 0 | 0 | 0 | 14.261 | 0 | 0 | 0 | 0 | 0 | 0 | 0 | 0 | 0 | 6.9294 | 2.8725 | 2.2983 | 1.8664 | 1.8681 | 0 | 0 | 0 | 0 | 0 | 14.261 | 0 | 0 | 0 | 0 | 4.0905 | 0 | 0 | 0 | 0 | 60 | 1 | 4 | 4 | 4 | 4 | 0 | 0 | 0 | 0 | 0 | 0 | 0 | 0
2014-01-07 | 20時 | 1.2793 | 1.2793 | 1.2524 | 0.026974 | 4.5085 | 0.29971 | 4.5085 | 1 | 4.5085 | 0 | 0 | 0 | 0 | 0.29971 | 0 | 0 | 0 | 0 | 0.23439 | 0 | 0 | 0 | 0 | 4.2741 | 0 | 0 | 0 | 0 | 4.2741 | 0 | 0 | 0 | 0 | 14.261 | 0 | 0 | 0 | 0 | 0 | 0 | 0 | 0 | 0 | 6.9294 | 2.8725 | 2.2983 | 1.8664 | 1.8681 | 0 | 0 | 0 | 0 | 0 | 14.261 | 0 | 0 | 0 | 0 | 4.2741 | 0 | 0 | 0 | 0 | 60 | 1 | 4 | 4 | 4 | 4 | 0 | 0 | 0 | 0 | 0 | 0 | 0 | 0
2014-01-07 | 21時 | 1.4141 | 1.4141 | 1.3843 | 0.029811 | 4.9834 | 0.33123 | 4.9834 | 1 | 4.9834 | 0 | 0 | 0 | 0 | 0.33123 | 0 | 0 | 0 | 0 | 0.25978 | 0 | 0 | 0 | 0 | 4.7237 | 0 | 0 | 0 | 0 | 4.7237 | 0 | 0 | 0 | 0 | 14.261 | 0 | 0 | 0 | 0 | 0 | 0 | 0 | 0 | 0 | 6.9294 | 2.8725 | 2.2983 | 1.8664 | 1.8681 | 0 | 0 | 0 | 0 | 0 | 14.261 | 0 | 0 | 0 | 0 | 4.7237 | 0 | 0 | 0 | 0 | 60 | 1 | 4 | 4 | 4 | 4 | 0 | 0 | 0 | 0 | 0 | 0 | 0 | 0
2014-01-07 | 22時 | 1.8062 | 1.8062 | 1.7681 | 0.038062 | 6.3652 | 0.42291 | 6.3652 | 1 | 6.3652 | 0 | 0 | 0 | 0 | 0.42291 | 0 | 0 | 0 | 0 | 0.33405 | 0 | 0 | 0 | 0 | 6.0312 | 0 | 0 | 0 | 0 | 6.0312 | 0 | 0 | 0 | 0 | 14.261 | 0 | 0 | 0 | 0 | 0 | 0 | 0 | 0 | 0 | 6.9294 | 2.8725 | 2.2983 | 1.8664 | 1.8681 | 0 | 0 | 0 | 0 | 0 | 14.261 | 0 | 0 | 0 | 0 | 6.0312 | 0 | 0 | 0 | 0 | 60 | 1 | 4 | 4 | 4 | 4 | 0 | 0 | 0 | 0 | 0 | 0 | 0 | 0
2014-01-07 | 23時 | 1.8719 | 1.8719 | 1.8325 | 0.039441 | 6.5968 | 0.43824 | 6.5968 | 1 | 6.5968 | 0 | 0 | 0 | 0 | 0.43824 | 0 | 0 | 0 | 0 | 0.34713 | 0 | 0 | 0 | 0 | 6.2497 | 0 | 0 | 0 | 0 | 6.2497 | 0 | 0 | 0 | 0 | 14.261 | 0 | 0 | 0 | 0 | 0 | 0 | 0 | 0 | 0 | 6.9294 | 2.8725 | 2.2983 | 1.8664 | 1.8681 | 0 | 0 | 0 | 0 | 0 | 14.261 | 0 | 0 | 0 | 0 | 6.2497 | 0 | 0 | 0 | 0 | 60 | 1 | 4 | 4 | 4 | 4 | 0 | 0 | 0 | 0 | 0 | 0 | 0 | 0
2014-01-08 | 0時 | 1.9419 | 1.9419 | 1.901 | 0.040902 | 6.8437 | 0.45447 | 6.8437 | 1 | 6.8437 | 0 | 0 | 0 | 0 | 0.45447 | 0 | 0 | 0 | 0 | 0.36253 | 0 | 0 | 0 | 0 | 6.4812 | 0 | 0 | 0 | 0 | 6.4812 | 0 | 0 | 0 | 0 | 14.261 | 0 | 0 | 0 | 0 | 0 | 0 | 0 | 0 | 0 | 6.9294 | 2.8725 | 2.2983 | 1.8664 | 1.8681 | 0 | 0 | 0 | 0 | 0 | 14.261 | 0 | 0 | 0 | 0 | 6.4812 | 0 | 0 | 0 | 0 | 60 | 1 | 4 | 4 | 4 | 4 | 0 | 0 | 0 | 0 | 0 | 0 | 0 | 0
2014-01-08 | 1時 | 1.9678 | 1.9678 | 1.9264 | 0.041447 | 6.9349 | 0.46052 | 6.9349 | 1 | 6.9349 | 0 | 0 | 0 | 0 | 0.46052 | 0 | 0 | 0 | 0 | 0.36736 | 0 | 0 | 0 | 0 | 6.5675 | 0 | 0 | 0 | 0 | 6.5675 | 0 | 0 | 0 | 0 | 14.261 | 0 | 0 | 0 | 0 | 0 | 0 | 0 | 0 | 0 | 6.9294 | 2.8725 | 2.2983 | 1.8664 | 1.8681 | 0 | 0 | 0 | 0 | 0 | 14.261 | 0 | 0 | 0 | 0 | 6.5675 | 0 | 0 | 0 | 0 | 60 | 1 | 4 | 4 | 4 | 4 | 0 | 0 | 0 | 0 | 0 | 0 | 0 | 0
2014-01-08 | 2時 | 1.9923 | 1.9923 | 1.9503 | 0.04196 | 7.0212 | 0.46622 | 7.0212 | 1 | 7.0212 | 0 | 0 | 0 | 0 | 0.46622 | 0 | 0 | 0 | 0 | 0.37242 | 0 | 0 | 0 | 0 | 6.6487 | 0 | 0 | 0 | 0 | 6.6487 | 0 | 0 | 0 | 0 | 14.261 | 0 | 0 | 0 | 0 | 0 | 0 | 0 | 0 | 0 | 6.9294 | 2.8725 | 2.2983 | 1.8664 | 1.8681 | 0 | 0 | 0 | 0 | 0 | 14.261 | 0 | 0 | 0 | 0 | 6.6487 | 0 | 0 | 0 | 0 | 60 | 1 | 4 | 4 | 4 | 4 | 0 | 0 | 0 | 0 | 0 | 0 | 0 | 0
2014-01-08 | 3時 | 2.0064 | 2.0064 | 1.9642 | 0.042257 | 7.071 | 0.46953 | 7.071 | 1 | 7.071 | 0 | 0 | 0 | 0 | 0.46953 | 0 | 0 | 0 | 0 | 0.37507 | 0 | 0 | 0 | 0 | 6.6959 | 0 | 0 | 0 | 0 | 6.6959 | 0 | 0 | 0 | 0 | 14.261 | 0 | 0 | 0 | 0 | 0 | 0 | 0 | 0 | 0 | 6.9294 | 2.8725 | 2.2983 | 1.8664 | 1.8681 | 0 | 0 | 0 | 0 | 0 | 14.261 | 0 | 0 | 0 | 0 | 6.6959 | 0 | 0 | 0 | 0 | 60 | 1 | 4 | 4 | 4 | 4 | 0 | 0 | 0 | 0 | 0 | 0 | 0 | 0
2014-01-08 | 4時 | 2.0398 | 2.0398 | 1.9968 | 0.04295 | 7.1885 | 0.47722 | 7.1885 | 1 | 7.1885 | 0 | 0 | 0 | 0 | 0.47722 | 0 | 0 | 0 | 0 | 0.38282 | 0 | 0 | 0 | 0 | 6.8057 | 0 | 0 | 0 | 0 | 6.8057 | 0 | 0 | 0 | 0 | 14.261 | 0 | 0 | 0 | 0 | 0 | 0 | 0 | 0 | 0 | 6.9294 | 2.8725 | 2.2983 | 1.8664 | 1.8681 | 0 | 0 | 0 | 0 | 0 | 14.261 | 0 | 0 | 0 | 0 | 6.8057 | 0 | 0 | 0 | 0 | 60 | 1 | 4 | 4 | 4 | 4 | 0 | 0 | 0 | 0 | 0 | 0 | 0 | 0
2014-01-08 | 5時 | 2.0602 | 2.0602 | 2.0168 | 0.043378 | 7.2606 | 0.48197 | 7.2606 | 1 | 7.2606 | 0 | 0 | 0 | 0 | 0.48197 | 0 | 0 | 0 | 0 | 0.38716 | 0 | 0 | 0 | 0 | 6.8734 | 0 | 0 | 0 | 0 | 6.8734 | 0 | 0 | 0 | 0 | 14.261 | 0 | 0 | 0 | 0 | 0 | 0 | 0 | 0 | 0 | 6.9294 | 2.8725 | 2.2983 | 1.8664 | 1.8681 | 0 | 0 | 0 | 0 | 0 | 14.261 | 0 | 0 | 0 | 0 | 6.8734 | 0 | 0 | 0 | 0 | 60 | 1 | 4 | 4 | 4 | 4 | 0 | 0 | 0 | 0 | 0 | 0 | 0 | 0
2014-01-08 | 6時 | 2.0527 | 2.0527 | 2.0095 | 0.043217 | 7.2342 | 0.48018 | 7.2342 | 1 | 7.2342 | 0 | 0 | 0 | 0 | 0.48018 | 0 | 0 | 0 | 0 | 0.38627 | 0 | 0 | 0 | 0 | 6.8479 | 0 | 0 | 0 | 0 | 6.8479 | 0 | 0 | 0 | 0 | 14.261 | 0 | 0 | 0 | 0 | 0 | 0 | 0 | 0 | 0 | 6.9294 | 2.8725 | 2.2983 | 1.8664 | 1.8681 | 0 | 0 | 0 | 0 | 0 | 14.261 | 0 | 0 | 0 | 0 | 6.8479 | 0 | 0 | 0 | 0 | 60 | 1 | 4 | 4 | 4 | 4 | 0 | 0 | 0 | 0 | 0 | 0 | 0 | 0
2014-01-08 | 7時 | 1.761 | 1.761 | 1.7239 | 0.037072 | 6.2061 | 0.41191 | 6.2061 | 1 | 6.2061 | 0 | 0 | 0 | 0 | 0.41191 | 0 | 0 | 0 | 0 | 0.33181 | 0 | 0 | 0 | 0 | 5.8743 | 0 | 0 | 0 | 0 | 5.8743 | 0 | 0 | 0 | 0 | 14.261 | 0 | 0 | 0 | 0 | 0 | 0 | 0 | 0 | 0 | 6.9294 | 2.8725 | 2.2983 | 1.8664 | 1.8681 | 0 | 0 | 0 | 0 | 0 | 14.261 | 0 | 0 | 0 | 0 | 5.8743 | 0 | 0 | 0 | 0 | 60 | 1 | 4 | 4 | 4 | 4 | 0 | 0 | 0 | 0 | 0 | 0 | 0 | 0
2014-01-08 | 8時 | 1.2852 | 1.2852 | 1.2581 | 0.027063 | 4.5292 | 0.3007 | 4.5292 | 1 | 4.5292 | 0 | 0 | 0 | 0 | 0.3007 | 0 | 0 | 0 | 0 | 0.24088 | 0 | 0 | 0 | 0 | 4.2883 | 0 | 0 | 0 | 0 | 4.2883 | 0 | 0 | 0 | 0 | 14.261 | 0 | 0 | 0 | 0 | 0 | 0 | 0 | 0 | 0 | 6.9294 | 2.8725 | 2.2983 | 1.8664 | 1.8681 | 0 | 0 | 0 | 0 | 0 | 14.261 | 0 | 0 | 0 | 0 | 4.2883 | 0 | 0 | 0 | 0 | 60 | 1 | 4 | 4 | 4 | 4 | 0 | 0 | 0 | 0 | 0 | 0 | 0 | 0
2014-01-08 | 9時 | 1.0985 | 1.0985 | 1.0754 | 0.02314 | 3.8714 | 0.25711 | 3.8714 | 1 | 3.8714 | 0 | 0 | 0 | 0 | 0.25711 | 0 | 0 | 0 | 0 | 0.20481 | 0 | 0 | 0 | 0 | 3.6666 | 0 | 0 | 0 | 0 | 3.6666 | 0 | 0 | 0 | 0 | 14.261 | 0 | 0 | 0 | 0 | 0 | 0 | 0 | 0 | 0 | 6.9294 | 2.8725 | 2.2983 | 1.8664 | 1.8681 | 0 | 0 | 0 | 0 | 0 | 14.261 | 0 | 0 | 0 | 0 | 3.6666 | 0 | 0 | 0 | 0 | 60 | 1 | 4 | 4 | 4 | 4 | 0 | 0 | 0 | 0 | 0 | 0 | 0 | 0
2014-01-08 | 10時 | 0.9992 | 0.9992 | 0.97815 | 0.021057 | 3.5213 | 0.23396 | 3.5213 | 1 | 3.5213 | 0 | 0 | 0 | 0 | 0.23396 | 0 | 0 | 0 | 0 | 0.1848 | 0 | 0 | 0 | 0 | 3.3365 | 0 | 0 | 0 | 0 | 3.3365 | 0 | 0 | 0 | 0 | 14.261 | 0 | 0 | 0 | 0 | 0 | 0 | 0 | 0 | 0 | 6.9294 | 2.8725 | 2.2983 | 1.8664 | 1.8681 | 0 | 0 | 0 | 0 | 0 | 14.261 | 0 | 0 | 0 | 0 | 3.3365 | 0 | 0 | 0 | 0 | 60 | 1 | 4 | 4 | 4 | 4 | 0 | 0 | 0 | 0 | 0 | 0 | 0 | 0
2014-01-08 | 11時 | 1.3281 | 1.3281 | 1.3001 | 0.027994 | 4.6804 | 0.31104 | 4.6804 | 1 | 4.6804 | 0 | 0 | 0 | 0 | 0.31104 | 0 | 0 | 0 | 0 | 0.24464 | 0 | 0 | 0 | 0 | 4.4358 | 0 | 0 | 0 | 0 | 4.4358 | 0 | 0 | 0 | 0 | 14.261 | 0 | 0 | 0 | 0 | 0 | 0 | 0 | 0 | 0 | 6.9294 | 2.8725 | 2.2983 | 1.8664 | 1.8681 | 0 | 0 | 0 | 0 | 0 | 14.261 | 0 | 0 | 0 | 0 | 4.4358 | 0 | 0 | 0 | 0 | 60 | 1 | 4 | 4 | 4 | 4 | 0 | 0 | 0 | 0 | 0 | 0 | 0 | 0
2014-01-08 | 12時 | 1.2831 | 1.2831 | 1.256 | 0.027049 | 4.5218 | 0.30054 | 4.5218 | 1 | 4.5218 | 0 | 0 | 0 | 0 | 0.30054 | 0 | 0 | 0 | 0 | 0.23571 | 0 | 0 | 0 | 0 | 4.2861 | 0 | 0 | 0 | 0 | 4.2861 | 0 | 0 | 0 | 0 | 14.261 | 0 | 0 | 0 | 0 | 0 | 0 | 0 | 0 | 0 | 6.9294 | 2.8725 | 2.2983 | 1.8664 | 1.8681 | 0 | 0 | 0 | 0 | 0 | 14.261 | 0 | 0 | 0 | 0 | 4.2861 | 0 | 0 | 0 | 0 | 60 | 1 | 4 | 4 | 4 | 4 | 0 | 0 | 0 | 0 | 0 | 0 | 0 | 0
2014-01-08 | 13時 | 1.3867 | 1.3867 | 1.3575 | 0.029252 | 4.8868 | 0.32502 | 4.8868 | 1 | 4.8868 | 0 | 0 | 0 | 0 | 0.32502 | 0 | 0 | 0 | 0 | 0.25164 | 0 | 0 | 0 | 0 | 4.6352 | 0 | 0 | 0 | 0 | 4.6352 | 0 | 0 | 0 | 0 | 14.261 | 0 | 0 | 0 | 0 | 0 | 0 | 0 | 0 | 0 | 6.9294 | 2.8725 | 2.2983 | 1.8664 | 1.8681 | 0 | 0 | 0 | 0 | 0 | 14.261 | 0 | 0 | 0 | 0 | 4.6352 | 0 | 0 | 0 | 0 | 60 | 1 | 4 | 4 | 4 | 4 | 0 | 0 | 0 | 0 | 0 | 0 | 0 | 0
2014-01-08 | 14時 | 1.2642 | 1.2642 | 1.2375 | 0.026689 | 4.455 | 0.29655 | 4.455 | 1 | 4.455 | 0 | 0 | 0 | 0 | 0.29655 | 0 | 0 | 0 | 0 | 0.22595 | 0 | 0 | 0 | 0 | 4.2291 | 0 | 0 | 0 | 0 | 4.2291 | 0 | 0 | 0 | 0 | 14.261 | 0 | 0 | 0 | 0 | 0 | 0 | 0 | 0 | 0 | 6.9294 | 2.8725 | 2.2983 | 1.8664 | 1.8681 | 0 | 0 | 0 | 0 | 0 | 14.261 | 0 | 0 | 0 | 0 | 4.2291 | 0 | 0 | 0 | 0 | 60 | 1 | 4 | 4 | 4 | 4 | 0 | 0 | 0 | 0 | 0 | 0 | 0 | 0
2014-01-08 | 15時 | 1.0438 | 1.0438 | 1.0217 | 0.022048 | 3.6783 | 0.24497 | 3.6783 | 1 | 3.6783 | 0 | 0 | 0 | 0 | 0.24497 | 0 | 0 | 0 | 0 | 0.18473 | 0 | 0 | 0 | 0 | 3.4936 | 0 | 0 | 0 | 0 | 3.4936 | 0 | 0 | 0 | 0 | 14.261 | 0 | 0 | 0 | 0 | 0 | 0 | 0 | 0 | 0 | 6.9294 | 2.8725 | 2.2983 | 1.8664 | 1.8681 | 0 | 0 | 0 | 0 | 0 | 14.261 | 0 | 0 | 0 | 0 | 3.4936 | 0 | 0 | 0 | 0 | 60 | 1 | 4 | 4 | 4 | 4 | 0 | 0 | 0 | 0 | 0 | 0 | 0 | 0
2014-01-08 | 16時 | 1.5402 | 1.5402 | 1.5077 | 0.032514 | 5.4277 | 0.36127 | 5.4277 | 1 | 5.4277 | 0 | 0 | 0 | 0 | 0.36127 | 0 | 0 | 0 | 0 | 0.27566 | 0 | 0 | 0 | 0 | 5.1521 | 0 | 0 | 0 | 0 | 5.1521 | 0 | 0 | 0 | 0 | 14.261 | 0 | 0 | 0 | 0 | 0 | 0 | 0 | 0 | 0 | 6.9294 | 2.8725 | 2.2983 | 1.8664 | 1.8681 | 0 | 0 | 0 | 0 | 0 | 14.261 | 0 | 0 | 0 | 0 | 5.1521 | 0 | 0 | 0 | 0 | 60 | 1 | 4 | 4 | 4 | 4 | 0 | 0 | 0 | 0 | 0 | 0 | 0 | 0
2014-01-08 | 17時 | 1.6053 | 1.6053 | 1.5714 | 0.033888 | 5.657 | 0.37653 | 5.657 | 1 | 5.657 | 0 | 0 | 0 | 0 | 0.37653 | 0 | 0 | 0 | 0 | 0.28731 | 0 | 0 | 0 | 0 | 5.3697 | 0 | 0 | 0 | 0 | 5.3697 | 0 | 0 | 0 | 0 | 14.261 | 0 | 0 | 0 | 0 | 0 | 0 | 0 | 0 | 0 | 6.9294 | 2.8725 | 2.2983 | 1.8664 | 1.8681 | 0 | 0 | 0 | 0 | 0 | 14.261 | 0 | 0 | 0 | 0 | 5.3697 | 0 | 0 | 0 | 0 | 60 | 1 | 4 | 4 | 4 | 4 | 0 | 0 | 0 | 0 | 0 | 0 | 0 | 0
2014-01-08 | 18時 | 1.139 | 1.139 | 1.115 | 0.024019 | 4.014 | 0.26688 | 4.014 | 1 | 4.014 | 0 | 0 | 0 | 0 | 0.26688 | 0 | 0 | 0 | 0 | 0.20811 | 0 | 0 | 0 | 0 | 3.8059 | 0 | 0 | 0 | 0 | 3.8059 | 0 | 0 | 0 | 0 | 14.261 | 0 | 0 | 0 | 0 | 0 | 0 | 0 | 0 | 0 | 6.9294 | 2.8725 | 2.2983 | 1.8664 | 1.8681 | 0 | 0 | 0 | 0 | 0 | 14.261 | 0 | 0 | 0 | 0 | 3.8059 | 0 | 0 | 0 | 0 | 60 | 1 | 4 | 4 | 4 | 4 | 0 | 0 | 0 | 0 | 0 | 0 | 0 | 0
2014-01-08 | 19時 | 1.2671 | 1.2671 | 1.2403 | 0.026721 | 4.4652 | 0.2969 | 4.4652 | 1 | 4.4652 | 0 | 0 | 0 | 0 | 0.2969 | 0 | 0 | 0 | 0 | 0.23119 | 0 | 0 | 0 | 0 | 4.234 | 0 | 0 | 0 | 0 | 4.234 | 0 | 0 | 0 | 0 | 14.261 | 0 | 0 | 0 | 0 | 0 | 0 | 0 | 0 | 0 | 6.9294 | 2.8725 | 2.2983 | 1.8664 | 1.8681 | 0 | 0 | 0 | 0 | 0 | 14.261 | 0 | 0 | 0 | 0 | 4.234 | 0 | 0 | 0 | 0 | 60 | 1 | 4 | 4 | 4 | 4 | 0 | 0 | 0 | 0 | 0 | 0 | 0 | 0
2014-01-08 | 20時 | 1.304 | 1.304 | 1.2765 | 0.027497 | 4.5953 | 0.30552 | 4.5953 | 1 | 4.5953 | 0 | 0 | 0 | 0 | 0.30552 | 0 | 0 | 0 | 0 | 0.23825 | 0 | 0 | 0 | 0 | 4.357 | 0 | 0 | 0 | 0 | 4.357 | 0 | 0 | 0 | 0 | 14.261 | 0 | 0 | 0 | 0 | 0 | 0 | 0 | 0 | 0 | 6.9294 | 2.8725 | 2.2983 | 1.8664 | 1.8681 | 0 | 0 | 0 | 0 | 0 | 14.261 | 0 | 0 | 0 | 0 | 4.357 | 0 | 0 | 0 | 0 | 60 | 1 | 4 | 4 | 4 | 4 | 0 | 0 | 0 | 0 | 0 | 0 | 0 | 0
2014-01-08 | 21時 | 1.476 | 1.476 | 1.4449 | 0.031109 | 5.2017 | 0.34566 | 5.2017 | 1 | 5.2017 | 0 | 0 | 0 | 0 | 0.34566 | 0 | 0 | 0 | 0 | 0.27225 | 0 | 0 | 0 | 0 | 4.9294 | 0 | 0 | 0 | 0 | 4.9294 | 0 | 0 | 0 | 0 | 14.261 | 0 | 0 | 0 | 0 | 0 | 0 | 0 | 0 | 0 | 6.9294 | 2.8725 | 2.2983 | 1.8664 | 1.8681 | 0 | 0 | 0 | 0 | 0 | 14.261 | 0 | 0 | 0 | 0 | 4.9294 | 0 | 0 | 0 | 0 | 60 | 1 | 4 | 4 | 4 | 4 | 0 | 0 | 0 | 0 | 0 | 0 | 0 | 0
2014-01-08 | 22時 | 1.9019 | 1.9019 | 1.8619 | 0.040063 | 6.7028 | 0.44514 | 6.7028 | 1 | 6.7028 | 0 | 0 | 0 | 0 | 0.44514 | 0 | 0 | 0 | 0 | 0.35459 | 0 | 0 | 0 | 0 | 6.3482 | 0 | 0 | 0 | 0 | 6.3482 | 0 | 0 | 0 | 0 | 14.261 | 0 | 0 | 0 | 0 | 0 | 0 | 0 | 0 | 0 | 6.9294 | 2.8725 | 2.2983 | 1.8664 | 1.8681 | 0 | 0 | 0 | 0 | 0 | 14.261 | 0 | 0 | 0 | 0 | 6.3482 | 0 | 0 | 0 | 0 | 60 | 1 | 4 | 4 | 4 | 4 | 0 | 0 | 0 | 0 | 0 | 0 | 0 | 0
2014-01-08 | 23時 | 1.9891 | 1.9891 | 1.9472 | 0.041889 | 7.0098 | 0.46543 | 7.0098 | 1 | 7.0098 | 0 | 0 | 0 | 0 | 0.46543 | 0 | 0 | 0 | 0 | 0.37231 | 0 | 0 | 0 | 0 | 6.6375 | 0 | 0 | 0 | 0 | 6.6375 | 0 | 0 | 0 | 0 | 14.261 | 0 | 0 | 0 | 0 | 0 | 0 | 0 | 0 | 0 | 6.9294 | 2.8725 | 2.2983 | 1.8664 | 1.8681 | 0 | 0 | 0 | 0 | 0 | 14.261 | 0 | 0 | 0 | 0 | 6.6375 | 0 | 0 | 0 | 0 | 60 | 1 | 4 | 4 | 4 | 4 | 0 | 0 | 0 | 0 | 0 | 0 | 0 | 0
2014-01-09 | 0時 | 2.0941 | 2.0941 | 2.0501 | 0.044076 | 7.3803 | 0.48973 | 7.3803 | 1 | 7.3803 | 0 | 0 | 0 | 0 | 0.48973 | 0 | 0 | 0 | 0 | 0.39614 | 0 | 0 | 0 | 0 | 6.9841 | 0 | 0 | 0 | 0 | 6.9841 | 0 | 0 | 0 | 0 | 14.261 | 0 | 0 | 0 | 0 | 0 | 0 | 0 | 0 | 0 | 6.9294 | 2.8725 | 2.2983 | 1.8664 | 1.8681 | 0 | 0 | 0 | 0 | 0 | 14.261 | 0 | 0 | 0 | 0 | 6.9841 | 0 | 0 | 0 | 0 | 60 | 1 | 4 | 4 | 4 | 4 | 0 | 0 | 0 | 0 | 0 | 0 | 0 | 0
2014-01-09 | 1時 | 2.1828 | 2.1828 | 2.1369 | 0.045922 | 7.6927 | 0.51024 | 7.6927 | 1 | 7.6927 | 0 | 0 | 0 | 0 | 0.51024 | 0 | 0 | 0 | 0 | 0.41615 | 0 | 0 | 0 | 0 | 7.2765 | 0 | 0 | 0 | 0 | 7.2765 | 0 | 0 | 0 | 0 | 14.261 | 0 | 0 | 0 | 0 | 0 | 0 | 0 | 0 | 0 | 6.9294 | 2.8725 | 2.2983 | 1.8664 | 1.8681 | 0 | 0 | 0 | 0 | 0 | 14.261 | 0 | 0 | 0 | 0 | 7.2765 | 0 | 0 | 0 | 0 | 60 | 1 | 4 | 4 | 4 | 4 | 0 | 0 | 0 | 0 | 0 | 0 | 0 | 0
2014-01-09 | 2時 | 2.2712 | 2.2712 | 2.2235 | 0.047762 | 8.0045 | 0.53069 | 8.0045 | 1 | 8.0045 | 0 | 0 | 0 | 0 | 0.53069 | 0 | 0 | 0 | 0 | 0.43638 | 0 | 0 | 0 | 0 | 7.5681 | 0 | 0 | 0 | 0 | 7.5681 | 0 | 0 | 0 | 0 | 14.261 | 0 | 0 | 0 | 0 | 0 | 0 | 0 | 0 | 0 | 6.9294 | 2.8725 | 2.2983 | 1.8664 | 1.8681 | 0 | 0 | 0 | 0 | 0 | 14.261 | 0 | 0 | 0 | 0 | 7.5681 | 0 | 0 | 0 | 0 | 60 | 1 | 4 | 4 | 4 | 4 | 0 | 0 | 0 | 0 | 0 | 0 | 0 | 0
2014-01-09 | 3時 | 2.3795 | 2.3795 | 2.3295 | 0.050006 | 8.3862 | 0.55562 | 8.3862 | 1 | 8.3862 | 0 | 0 | 0 | 0 | 0.55562 | 0 | 0 | 0 | 0 | 0.46248 | 0 | 0 | 0 | 0 | 7.9237 | 0 | 0 | 0 | 0 | 7.9237 | 0 | 0 | 0 | 0 | 14.261 | 0 | 0 | 0 | 0 | 0 | 0 | 0 | 0 | 0 | 6.9294 | 2.8725 | 2.2983 | 1.8664 | 1.8681 | 0 | 0 | 0 | 0 | 0 | 14.261 | 0 | 0 | 0 | 0 | 7.9237 | 0 | 0 | 0 | 0 | 60 | 1 | 4 | 4 | 4 | 4 | 0 | 0 | 0 | 0 | 0 | 0 | 0 | 0
2014-01-09 | 4時 | 2.6061 | 2.6061 | 2.5514 | 0.054676 | 9.1851 | 0.60751 | 9.1851 | 1 | 9.1851 | 0 | 0 | 0 | 0 | 0.60751 | 0 | 0 | 0 | 0 | 0.5213 | 0 | 0 | 0 | 0 | 8.6638 | 0 | 0 | 0 | 0 | 8.6638 | 0 | 0 | 0 | 0 | 14.261 | 0 | 0 | 0 | 0 | 0 | 0 | 0 | 0 | 0 | 6.9294 | 2.8725 | 2.2983 | 1.8664 | 1.8681 | 0 | 0 | 0 | 0 | 0 | 14.261 | 0 | 0 | 0 | 0 | 8.6638 | 0 | 0 | 0 | 0 | 60 | 1 | 4 | 4 | 4 | 4 | 0 | 0 | 0 | 0 | 0 | 0 | 0 | 0
2014-01-09 | 5時 | 3.1474 | 3.1474 | 3.0814 | 0.065995 | 11.093 | 0.73327 | 11.093 | 1 | 11.093 | 0 | 0 | 0 | 0 | 0.73327 | 0 | 0 | 0 | 0 | 0.63577 | 0 | 0 | 0 | 0 | 10.4572 | 0 | 0 | 0 | 0 | 10.4572 | 0 | 0 | 0 | 0 | 14.261 | 0 | 0 | 0 | 0 | 0 | 0 | 0 | 0 | 0 | 6.9294 | 2.8725 | 2.2983 | 1.8664 | 1.8681 | 0 | 0 | 0 | 0 | 0 | 14.261 | 0 | 0 | 0 | 0 | 10.4572 | 0 | 0 | 0 | 0 | 60 | 1 | 4 | 4 | 4 | 4 | 0 | 0 | 0 | 0 | 0 | 0 | 0 | 0
2014-01-09 | 6時 | 2.2929 | 2.2929 | 2.2448 | 0.048049 | 8.0814 | 0.53388 | 8.0814 | 1 | 8.0814 | 0 | 0 | 0 | 0 | 0.53388 | 0 | 0 | 0 | 0 | 0.46767 | 0 | 0 | 0 | 0 | 7.6137 | 0 | 0 | 0 | 0 | 7.6137 | 0 | 0 | 0 | 0 | 14.261 | 0 | 0 | 0 | 0 | 0 | 0 | 0 | 0 | 0 | 6.9294 | 2.8725 | 2.2983 | 1.8664 | 1.8681 | 0 | 0 | 0 | 0 | 0 | 14.261 | 0 | 0 | 0 | 0 | 7.6137 | 0 | 0 | 0 | 0 | 60 | 1 | 4 | 4 | 4 | 4 | 0 | 0 | 0 | 0 | 0 | 0 | 0 | 0
2014-01-09 | 7時 | 1.309 | 1.309 | 1.2815 | 0.027463 | 4.6134 | 0.30514 | 4.6134 | 1 | 4.6134 | 0 | 0 | 0 | 0 | 0.30514 | 0 | 0 | 0 | 0 | 0.26183 | 0 | 0 | 0 | 0 | 4.3516 | 0 | 0 | 0 | 0 | 4.3516 | 0 | 0 | 0 | 0 | 14.261 | 0 | 0 | 0 | 0 | 0 | 0 | 0 | 0 | 0 | 6.9294 | 2.8725 | 2.2983 | 1.8664 | 1.8681 | 0 | 0 | 0 | 0 | 0 | 14.261 | 0 | 0 | 0 | 0 | 4.3516 | 0 | 0 | 0 | 0 | 60 | 1 | 4 | 4 | 4 | 4 | 0 | 0 | 0 | 0 | 0 | 0 | 0 | 0
2014-01-09 | 8時 | 0.072828 | 0.072828 | 0.071297 | 0.0015315 | 0.25667 | 0.017017 | 0.25667 | 1 | 0.25667 | 0 | 0 | 0 | 0 | 0.017017 | 0 | 0 | 0 | 0 | 0.013993 | 0 | 0 | 0 | 0 | 0.24267 | 0 | 0 | 0 | 0 | 0.24267 | 0 | 0 | 0 | 0 | 14.261 | 0 | 0 | 0 | 0 | 0 | 0 | 0 | 0 | 0 | 6.9294 | 2.8725 | 2.2983 | 1.8664 | 1.8681 | 0 | 0 | 0 | 0 | 0 | 14.261 | 0 | 0 | 0 | 0 | 0.24267 | 0 | 0 | 0 | 0 | 60 | 1 | 4 | 4 | 4 | 4 | 0 | 0 | 0 | 0 | 0 | 0 | 0 | 0
2014-01-09 | 9時 | 0.0060983 | 0.0060983 | 0.0059699 | 0.00012841 | 0.021492 | 0.0014268 | 0.021492 | 1 | 0.021492 | 0 | 0 | 0 | 0 | 0.0014268 | 0 | 0 | 0 | 0 | 0.0011445 | 0 | 0 | 0 | 0 | 0.020347 | 0 | 0 | 0 | 0 | 0.020347 | 0 | 0 | 0 | 0 | 14.261 | 0 | 0 | 0 | 0 | 0 | 0 | 0 | 0 | 0 | 6.9294 | 2.8725 | 2.2983 | 1.8664 | 1.8681 | 0 | 0 | 0 | 0 | 0 | 14.261 | 0 | 0 | 0 | 0 | 0.020347 | 0 | 0 | 0 | 0 | 60 | 1 | 4 | 4 | 4 | 4 | 0 | 0 | 0 | 0 | 0 | 0 | 0 | 0
2014-01-09 | 10時 | 0.004693 | 0.004693 | 0.0045941 | 9.8927e-05 | 0.016539 | 0.0010992 | 0.016539 | 1 | 0.016539 | 0 | 0 | 0 | 0 | 0.0010992 | 0 | 0 | 0 | 0 | 0.0008633 | 0 | 0 | 0 | 0 | 0.015675 | 0 | 0 | 0 | 0 | 0.015675 | 0 | 0 | 0 | 0 | 14.261 | 0 | 0 | 0 | 0 | 0 | 0 | 0 | 0 | 0 | 6.9294 | 2.8725 | 2.2983 | 1.8664 | 1.8681 | 0 | 0 | 0 | 0 | 0 | 14.261 | 0 | 0 | 0 | 0 | 0.015675 | 0 | 0 | 0 | 0 | 60 | 1 | 4 | 4 | 4 | 4 | 0 | 0 | 0 | 0 | 0 | 0 | 0 | 0
2014-01-09 | 11時 | 0.0040739 | 0.0040739 | 0.0039879 | 8.5989e-05 | 0.014357 | 0.00095543 | 0.014357 | 1 | 0.014357 | 0 | 0 | 0 | 0 | 0.00095543 | 0 | 0 | 0 | 0 | 0.00073117 | 0 | 0 | 0 | 0 | 0.013625 | 0 | 0 | 0 | 0 | 0.013625 | 0 | 0 | 0 | 0 | 14.261 | 0 | 0 | 0 | 0 | 0 | 0 | 0 | 0 | 0 | 6.9294 | 2.8725 | 2.2983 | 1.8664 | 1.8681 | 0 | 0 | 0 | 0 | 0 | 14.261 | 0 | 0 | 0 | 0 | 0.013625 | 0 | 0 | 0 | 0 | 60 | 1 | 4 | 4 | 4 | 4 | 0 | 0 | 0 | 0 | 0 | 0 | 0 | 0
2014-01-09 | 12時 | 0.0028779 | 0.0028779 | 0.0028171 | 6.0811e-05 | 0.010142 | 0.00067568 | 0.010142 | 1 | 0.010142 | 0 | 0 | 0 | 0 | 0.00067568 | 0 | 0 | 0 | 0 | 0.00050575 | 0 | 0 | 0 | 0 | 0.0096359 | 0 | 0 | 0 | 0 | 0.0096359 | 0 | 0 | 0 | 0 | 14.261 | 0 | 0 | 0 | 0 | 0 | 0 | 0 | 0 | 0 | 6.9294 | 2.8725 | 2.2983 | 1.8664 | 1.8681 | 0 | 0 | 0 | 0 | 0 | 14.261 | 0 | 0 | 0 | 0 | 0.0096359 | 0 | 0 | 0 | 0 | 60 | 1 | 4 | 4 | 4 | 4 | 0 | 0 | 0 | 0 | 0 | 0 | 0 | 0
2014-01-09 | 13時 | 0.0035406 | 0.0035406 | 0.0034658 | 7.4781e-05 | 0.012477 | 0.0008309 | 0.012477 | 1 | 0.012477 | 0 | 0 | 0 | 0 | 0.0008309 | 0 | 0 | 0 | 0 | 0.0006275 | 0 | 0 | 0 | 0 | 0.011849 | 0 | 0 | 0 | 0 | 0.011849 | 0 | 0 | 0 | 0 | 14.261 | 0 | 0 | 0 | 0 | 0 | 0 | 0 | 0 | 0 | 6.9294 | 2.8725 | 2.2983 | 1.8664 | 1.8681 | 0 | 0 | 0 | 0 | 0 | 14.261 | 0 | 0 | 0 | 0 | 0.011849 | 0 | 0 | 0 | 0 | 60 | 1 | 4 | 4 | 4 | 4 | 0 | 0 | 0 | 0 | 0 | 0 | 0 | 0
2014-01-09 | 14時 | 0.0037881 | 0.0037881 | 0.0037081 | 8.0009e-05 | 0.013349 | 0.00088898 | 0.013349 | 1 | 0.013349 | 0 | 0 | 0 | 0 | 0.00088898 | 0 | 0 | 0 | 0 | 0.00067137 | 0 | 0 | 0 | 0 | 0.012678 | 0 | 0 | 0 | 0 | 0.012678 | 0 | 0 | 0 | 0 | 14.261 | 0 | 0 | 0 | 0 | 0 | 0 | 0 | 0 | 0 | 6.9294 | 2.8725 | 2.2983 | 1.8664 | 1.8681 | 0 | 0 | 0 | 0 | 0 | 14.261 | 0 | 0 | 0 | 0 | 0.012678 | 0 | 0 | 0 | 0 | 60 | 1 | 4 | 4 | 4 | 4 | 0 | 0 | 0 | 0 | 0 | 0 | 0 | 0
2014-01-09 | 15時 | 0.0055308 | 0.0055308 | 0.0054142 | 0.00011662 | 0.019491 | 0.0012958 | 0.019491 | 1 | 0.019491 | 0 | 0 | 0 | 0 | 0.0012958 | 0 | 0 | 0 | 0 | 0.0010119 | 0 | 0 | 0 | 0 | 0.018479 | 0 | 0 | 0 | 0 | 0.018479 | 0 | 0 | 0 | 0 | 14.261 | 0 | 0 | 0 | 0 | 0 | 0 | 0 | 0 | 0 | 6.9294 | 2.8725 | 2.2983 | 1.8664 | 1.8681 | 0 | 0 | 0 | 0 | 0 | 14.261 | 0 | 0 | 0 | 0 | 0.018479 | 0 | 0 | 0 | 0 | 60 | 1 | 4 | 4 | 4 | 4 | 0 | 0 | 0 | 0 | 0 | 0 | 0 | 0
2014-01-09 | 16時 | 0.010853 | 0.010853 | 0.010624 | 0.00022864 | 0.038248 | 0.0025405 | 0.038248 | 1 | 0.038248 | 0 | 0 | 0 | 0 | 0.0025405 | 0 | 0 | 0 | 0 | 0.002018 | 0 | 0 | 0 | 0 | 0.03623 | 0 | 0 | 0 | 0 | 0.03623 | 0 | 0 | 0 | 0 | 14.261 | 0 | 0 | 0 | 0 | 0 | 0 | 0 | 0 | 0 | 6.9294 | 2.8725 | 2.2983 | 1.8664 | 1.8681 | 0 | 0 | 0 | 0 | 0 | 14.261 | 0 | 0 | 0 | 0 | 0.03623 | 0 | 0 | 0 | 0 | 60 | 1 | 4 | 4 | 4 | 4 | 0 | 0 | 0 | 0 | 0 | 0 | 0 | 0
2014-01-09 | 17時 | 1.4143 | 1.4143 | 1.3845 | 0.029738 | 4.9843 | 0.33043 | 4.9843 | 1 | 4.9843 | 0 | 0 | 0 | 0 | 0.33043 | 0 | 0 | 0 | 0 | 0.27208 | 0 | 0 | 0 | 0 | 4.7122 | 0 | 0 | 0 | 0 | 4.7122 | 0 | 0 | 0 | 0 | 14.261 | 0 | 0 | 0 | 0 | 0 | 0 | 0 | 0 | 0 | 6.9294 | 2.8725 | 2.2983 | 1.8664 | 1.8681 | 0 | 0 | 0 | 0 | 0 | 14.261 | 0 | 0 | 0 | 0 | 4.7122 | 0 | 0 | 0 | 0 | 60 | 1 | 4 | 4 | 4 | 4 | 0 | 0 | 0 | 0 | 0 | 0 | 0 | 0
2014-01-09 | 18時 | 2.024 | 2.024 | 1.9814 | 0.042541 | 7.1332 | 0.47267 | 7.1332 | 1 | 7.1332 | 0 | 0 | 0 | 0 | 0.47267 | 0 | 0 | 0 | 0 | 0.39238 | 0 | 0 | 0 | 0 | 6.7408 | 0 | 0 | 0 | 0 | 6.7408 | 0 | 0 | 0 | 0 | 14.261 | 0 | 0 | 0 | 0 | 0 | 0 | 0 | 0 | 0 | 6.9294 | 2.8725 | 2.2983 | 1.8664 | 1.8681 | 0 | 0 | 0 | 0 | 0 | 14.261 | 0 | 0 | 0 | 0 | 6.7408 | 0 | 0 | 0 | 0 | 60 | 1 | 4 | 4 | 4 | 4 | 0 | 0 | 0 | 0 | 0 | 0 | 0 | 0
2014-01-09 | 19時 | 1.3988 | 1.3988 | 1.3694 | 0.029383 | 4.9298 | 0.32647 | 4.9298 | 1 | 4.9298 | 0 | 0 | 0 | 0 | 0.32647 | 0 | 0 | 0 | 0 | 0.27393 | 0 | 0 | 0 | 0 | 4.6558 | 0 | 0 | 0 | 0 | 4.6558 | 0 | 0 | 0 | 0 | 14.261 | 0 | 0 | 0 | 0 | 0 | 0 | 0 | 0 | 0 | 6.9294 | 2.8725 | 2.2983 | 1.8664 | 1.8681 | 0 | 0 | 0 | 0 | 0 | 14.261 | 0 | 0 | 0 | 0 | 4.6558 | 0 | 0 | 0 | 0 | 60 | 1 | 4 | 4 | 4 | 4 | 0 | 0 | 0 | 0 | 0 | 0 | 0 | 0
2014-01-09 | 20時 | 1.728 | 1.728 | 1.6917 | 0.03628 | 6.0902 | 0.40312 | 6.0902 | 1 | 6.0902 | 0 | 0 | 0 | 0 | 0.40312 | 0 | 0 | 0 | 0 | 0.3414 | 0 | 0 | 0 | 0 | 5.7488 | 0 | 0 | 0 | 0 | 5.7488 | 0 | 0 | 0 | 0 | 14.261 | 0 | 0 | 0 | 0 | 0 | 0 | 0 | 0 | 0 | 6.9294 | 2.8725 | 2.2983 | 1.8664 | 1.8681 | 0 | 0 | 0 | 0 | 0 | 14.261 | 0 | 0 | 0 | 0 | 5.7488 | 0 | 0 | 0 | 0 | 60 | 1 | 4 | 4 | 4 | 4 | 0 | 0 | 0 | 0 | 0 | 0 | 0 | 0
2014-01-09 | 21時 | 1.9388 | 1.9388 | 1.8981 | 0.040709 | 6.8331 | 0.45232 | 6.8331 | 1 | 6.8331 | 0 | 0 | 0 | 0 | 0.45232 | 0 | 0 | 0 | 0 | 0.38256 | 0 | 0 | 0 | 0 | 6.4505 | 0 | 0 | 0 | 0 | 6.4505 | 0 | 0 | 0 | 0 | 14.261 | 0 | 0 | 0 | 0 | 0 | 0 | 0 | 0 | 0 | 6.9294 | 2.8725 | 2.2983 | 1.8664 | 1.8681 | 0 | 0 | 0 | 0 | 0 | 14.261 | 0 | 0 | 0 | 0 | 6.4505 | 0 | 0 | 0 | 0 | 60 | 1 | 4 | 4 | 4 | 4 | 0 | 0 | 0 | 0 | 0 | 0 | 0 | 0
2014-01-09 | 22時 | 2.1596 | 2.1596 | 2.1143 | 0.045318 | 7.6114 | 0.50354 | 7.6114 | 1 | 7.6114 | 0 | 0 | 0 | 0 | 0.50354 | 0 | 0 | 0 | 0 | 0.43039 | 0 | 0 | 0 | 0 | 7.181 | 0 | 0 | 0 | 0 | 7.181 | 0 | 0 | 0 | 0 | 14.261 | 0 | 0 | 0 | 0 | 0 | 0 | 0 | 0 | 0 | 6.9294 | 2.8725 | 2.2983 | 1.8664 | 1.8681 | 0 | 0 | 0 | 0 | 0 | 14.261 | 0 | 0 | 0 | 0 | 7.181 | 0 | 0 | 0 | 0 | 60 | 1 | 4 | 4 | 4 | 4 | 0 | 0 | 0 | 0 | 0 | 0 | 0 | 0
2014-01-09 | 23時 | 2.7104 | 2.7104 | 2.6536 | 0.056779 | 9.5531 | 0.63088 | 9.5531 | 1 | 9.5531 | 0 | 0 | 0 | 0 | 0.63088 | 0 | 0 | 0 | 0 | 0.55616 | 0 | 0 | 0 | 0 | 8.9969 | 0 | 0 | 0 | 0 | 8.9969 | 0 | 0 | 0 | 0 | 14.261 | 0 | 0 | 0 | 0 | 0 | 0 | 0 | 0 | 0 | 6.9294 | 2.8725 | 2.2983 | 1.8664 | 1.8681 | 0 | 0 | 0 | 0 | 0 | 14.261 | 0 | 0 | 0 | 0 | 8.9969 | 0 | 0 | 0 | 0 | 60 | 1 | 4 | 4 | 4 | 4 | 0 | 0 | 0 | 0 | 0 | 0 | 0 | 0
2014-01-10 | 0時 | 2.8431 | 2.8431 | 2.7836 | 0.05955 | 10.0209 | 0.66167 | 10.0209 | 1 | 10.0209 | 0 | 0 | 0 | 0 | 0.66167 | 0 | 0 | 0 | 0 | 0.58478 | 0 | 0 | 0 | 0 | 9.4361 | 0 | 0 | 0 | 0 | 9.4361 | 0 | 0 | 0 | 0 | 14.261 | 0 | 0 | 0 | 0 | 0 | 0 | 0 | 0 | 0 | 6.9294 | 2.8725 | 2.2983 | 1.8664 | 1.8681 | 0 | 0 | 0 | 0 | 0 | 14.261 | 0 | 0 | 0 | 0 | 9.4361 | 0 | 0 | 0 | 0 | 60 | 1 | 4 | 4 | 4 | 4 | 0 | 0 | 0 | 0 | 0 | 0 | 0 | 0
2014-01-10 | 1時 | 2.8836 | 2.8836 | 2.8232 | 0.06042 | 10.1635 | 0.67134 | 10.1635 | 1 | 10.1635 | 0 | 0 | 0 | 0 | 0.67134 | 0 | 0 | 0 | 0 | 0.58957 | 0 | 0 | 0 | 0 | 9.5739 | 0 | 0 | 0 | 0 | 9.5739 | 0 | 0 | 0 | 0 | 14.261 | 0 | 0 | 0 | 0 | 0 | 0 | 0 | 0 | 0 | 6.9294 | 2.8725 | 2.2983 | 1.8664 | 1.8681 | 0 | 0 | 0 | 0 | 0 | 14.261 | 0 | 0 | 0 | 0 | 9.5739 | 0 | 0 | 0 | 0 | 60 | 1 | 4 | 4 | 4 | 4 | 0 | 0 | 0 | 0 | 0 | 0 | 0 | 0
2014-01-10 | 2時 | 2.6411 | 2.6411 | 2.5856 | 0.055487 | 9.3082 | 0.61652 | 9.3082 | 1 | 9.3082 | 0 | 0 | 0 | 0 | 0.61652 | 0 | 0 | 0 | 0 | 0.51593 | 0 | 0 | 0 | 0 | 8.7923 | 0 | 0 | 0 | 0 | 8.7923 | 0 | 0 | 0 | 0 | 14.261 | 0 | 0 | 0 | 0 | 0 | 0 | 0 | 0 | 0 | 6.9294 | 2.8725 | 2.2983 | 1.8664 | 1.8681 | 0 | 0 | 0 | 0 | 0 | 14.261 | 0 | 0 | 0 | 0 | 8.7923 | 0 | 0 | 0 | 0 | 60 | 1 | 4 | 4 | 4 | 4 | 0 | 0 | 0 | 0 | 0 | 0 | 0 | 0
2014-01-10 | 3時 | 2.7523 | 2.7523 | 2.6945 | 0.057756 | 9.7003 | 0.64174 | 9.7003 | 1 | 9.7003 | 0 | 0 | 0 | 0 | 0.64174 | 0 | 0 | 0 | 0 | 0.54851 | 0 | 0 | 0 | 0 | 9.1518 | 0 | 0 | 0 | 0 | 9.1518 | 0 | 0 | 0 | 0 | 14.261 | 0 | 0 | 0 | 0 | 0 | 0 | 0 | 0 | 0 | 6.9294 | 2.8725 | 2.2983 | 1.8664 | 1.8681 | 0 | 0 | 0 | 0 | 0 | 14.261 | 0 | 0 | 0 | 0 | 9.1518 | 0 | 0 | 0 | 0 | 60 | 1 | 4 | 4 | 4 | 4 | 0 | 0 | 0 | 0 | 0 | 0 | 0 | 0
2014-01-10 | 4時 | 2.739 | 2.739 | 2.6815 | 0.057494 | 9.6534 | 0.63882 | 9.6534 | 1 | 9.6534 | 0 | 0 | 0 | 0 | 0.63882 | 0 | 0 | 0 | 0 | 0.54316 | 0 | 0 | 0 | 0 | 9.1102 | 0 | 0 | 0 | 0 | 9.1102 | 0 | 0 | 0 | 0 | 14.261 | 0 | 0 | 0 | 0 | 0 | 0 | 0 | 0 | 0 | 6.9294 | 2.8725 | 2.2983 | 1.8664 | 1.8681 | 0 | 0 | 0 | 0 | 0 | 14.261 | 0 | 0 | 0 | 0 | 9.1102 | 0 | 0 | 0 | 0 | 60 | 1 | 4 | 4 | 4 | 4 | 0 | 0 | 0 | 0 | 0 | 0 | 0 | 0
2014-01-10 | 5時 | 3.3405 | 3.3405 | 3.2705 | 0.070013 | 11.7736 | 0.77792 | 11.7736 | 1 | 11.7736 | 0 | 0 | 0 | 0 | 0.77792 | 0 | 0 | 0 | 0 | 0.6797 | 0 | 0 | 0 | 0 | 11.0939 | 0 | 0 | 0 | 0 | 11.0939 | 0 | 0 | 0 | 0 | 14.261 | 0 | 0 | 0 | 0 | 0 | 0 | 0 | 0 | 0 | 6.9294 | 2.8725 | 2.2983 | 1.8664 | 1.8681 | 0 | 0 | 0 | 0 | 0 | 14.261 | 0 | 0 | 0 | 0 | 11.0939 | 0 | 0 | 0 | 0 | 60 | 1 | 4 | 4 | 4 | 4 | 0 | 0 | 0 | 0 | 0 | 0 | 0 | 0
2014-01-10 | 6時 | 2.4899 | 2.4899 | 2.4377 | 0.052136 | 8.7758 | 0.57929 | 8.7758 | 1 | 8.7758 | 0 | 0 | 0 | 0 | 0.57929 | 0 | 0 | 0 | 0 | 0.51457 | 0 | 0 | 0 | 0 | 8.2613 | 0 | 0 | 0 | 0 | 8.2613 | 0 | 0 | 0 | 0 | 14.261 | 0 | 0 | 0 | 0 | 0 | 0 | 0 | 0 | 0 | 6.9294 | 2.8725 | 2.2983 | 1.8664 | 1.8681 | 0 | 0 | 0 | 0 | 0 | 14.261 | 0 | 0 | 0 | 0 | 8.2613 | 0 | 0 | 0 | 0 | 60 | 1 | 4 | 4 | 4 | 4 | 0 | 0 | 0 | 0 | 0 | 0 | 0 | 0
2014-01-10 | 7時 | 1.5372 | 1.5372 | 1.505 | 0.03223 | 5.4179 | 0.35811 | 5.4179 | 1 | 5.4179 | 0 | 0 | 0 | 0 | 0.35811 | 0 | 0 | 0 | 0 | 0.31089 | 0 | 0 | 0 | 0 | 5.107 | 0 | 0 | 0 | 0 | 5.107 | 0 | 0 | 0 | 0 | 14.261 | 0 | 0 | 0 | 0 | 0 | 0 | 0 | 0 | 0 | 6.9294 | 2.8725 | 2.2983 | 1.8664 | 1.8681 | 0 | 0 | 0 | 0 | 0 | 14.261 | 0 | 0 | 0 | 0 | 5.107 | 0 | 0 | 0 | 0 | 60 | 1 | 4 | 4 | 4 | 4 | 0 | 0 | 0 | 0 | 0 | 0 | 0 | 0
2014-01-10 | 8時 | 0.53193 | 0.53193 | 0.52077 | 0.011166 | 1.8748 | 0.12406 | 1.8748 | 1 | 1.8748 | 0 | 0 | 0 | 0 | 0.12406 | 0 | 0 | 0 | 0 | 0.10549 | 0 | 0 | 0 | 0 | 1.7693 | 0 | 0 | 0 | 0 | 1.7693 | 0 | 0 | 0 | 0 | 14.261 | 0 | 0 | 0 | 0 | 0 | 0 | 0 | 0 | 0 | 6.9294 | 2.8725 | 2.2983 | 1.8664 | 1.8681 | 0 | 0 | 0 | 0 | 0 | 14.261 | 0 | 0 | 0 | 0 | 1.7693 | 0 | 0 | 0 | 0 | 60 | 1 | 4 | 4 | 4 | 4 | 0 | 0 | 0 | 0 | 0 | 0 | 0 | 0
2014-01-10 | 9時 | 0.29505 | 0.29505 | 0.28884 | 0.0062027 | 1.0398 | 0.068919 | 1.0398 | 1 | 1.0398 | 0 | 0 | 0 | 0 | 0.068919 | 0 | 0 | 0 | 0 | 0.05698 | 0 | 0 | 0 | 0 | 0.98285 | 0 | 0 | 0 | 0 | 0.98285 | 0 | 0 | 0 | 0 | 14.261 | 0 | 0 | 0 | 0 | 0 | 0 | 0 | 0 | 0 | 6.9294 | 2.8725 | 2.2983 | 1.8664 | 1.8681 | 0 | 0 | 0 | 0 | 0 | 14.261 | 0 | 0 | 0 | 0 | 0.98285 | 0 | 0 | 0 | 0 | 60 | 1 | 4 | 4 | 4 | 4 | 0 | 0 | 0 | 0 | 0 | 0 | 0 | 0
2014-01-10 | 10時 | 0.25501 | 0.25501 | 0.24964 | 0.0053645 | 0.89872 | 0.059606 | 0.89872 | 1 | 0.89872 | 0 | 0 | 0 | 0 | 0.059606 | 0 | 0 | 0 | 0 | 0.048681 | 0 | 0 | 0 | 0 | 0.85004 | 0 | 0 | 0 | 0 | 0.85004 | 0 | 0 | 0 | 0 | 14.261 | 0 | 0 | 0 | 0 | 0 | 0 | 0 | 0 | 0 | 6.9294 | 2.8725 | 2.2983 | 1.8664 | 1.8681 | 0 | 0 | 0 | 0 | 0 | 14.261 | 0 | 0 | 0 | 0 | 0.85004 | 0 | 0 | 0 | 0 | 60 | 1 | 4 | 4 | 4 | 4 | 0 | 0 | 0 | 0 | 0 | 0 | 0 | 0
2014-01-10 | 11時 | 0.25978 | 0.25978 | 0.25431 | 0.0054673 | 0.91552 | 0.060747 | 0.91552 | 1 | 0.91552 | 0 | 0 | 0 | 0 | 0.060747 | 0 | 0 | 0 | 0 | 0.049205 | 0 | 0 | 0 | 0 | 0.86632 | 0 | 0 | 0 | 0 | 0.86632 | 0 | 0 | 0 | 0 | 14.261 | 0 | 0 | 0 | 0 | 0 | 0 | 0 | 0 | 0 | 6.9294 | 2.8725 | 2.2983 | 1.8664 | 1.8681 | 0 | 0 | 0 | 0 | 0 | 14.261 | 0 | 0 | 0 | 0 | 0.86632 | 0 | 0 | 0 | 0 | 60 | 1 | 4 | 4 | 4 | 4 | 0 | 0 | 0 | 0 | 0 | 0 | 0 | 0
2014-01-10 | 12時 | 0.80397 | 0.80397 | 0.78706 | 0.016914 | 2.8334 | 0.18793 | 2.8334 | 1 | 2.8334 | 0 | 0 | 0 | 0 | 0.18793 | 0 | 0 | 0 | 0 | 0.15328 | 0 | 0 | 0 | 0 | 2.6801 | 0 | 0 | 0 | 0 | 2.6801 | 0 | 0 | 0 | 0 | 14.261 | 0 | 0 | 0 | 0 | 0 | 0 | 0 | 0 | 0 | 6.9294 | 2.8725 | 2.2983 | 1.8664 | 1.8681 | 0 | 0 | 0 | 0 | 0 | 14.261 | 0 | 0 | 0 | 0 | 2.6801 | 0 | 0 | 0 | 0 | 60 | 1 | 4 | 4 | 4 | 4 | 0 | 0 | 0 | 0 | 0 | 0 | 0 | 0
2014-01-10 | 13時 | 1.1781 | 1.1781 | 1.1533 | 0.024771 | 4.1521 | 0.27523 | 4.1521 | 1 | 4.1521 | 0 | 0 | 0 | 0 | 0.27523 | 0 | 0 | 0 | 0 | 0.22694 | 0 | 0 | 0 | 0 | 3.9251 | 0 | 0 | 0 | 0 | 3.9251 | 0 | 0 | 0 | 0 | 14.261 | 0 | 0 | 0 | 0 | 0 | 0 | 0 | 0 | 0 | 6.9294 | 2.8725 | 2.2983 | 1.8664 | 1.8681 | 0 | 0 | 0 | 0 | 0 | 14.261 | 0 | 0 | 0 | 0 | 3.9251 | 0 | 0 | 0 | 0 | 60 | 1 | 4 | 4 | 4 | 4 | 0 | 0 | 0 | 0 | 0 | 0 | 0 | 0
2014-01-10 | 14時 | 0.80845 | 0.80845 | 0.79145 | 0.017005 | 2.8492 | 0.18894 | 2.8492 | 1 | 2.8492 | 0 | 0 | 0 | 0 | 0.18894 | 0 | 0 | 0 | 0 | 0.15473 | 0 | 0 | 0 | 0 | 2.6945 | 0 | 0 | 0 | 0 | 2.6945 | 0 | 0 | 0 | 0 | 14.261 | 0 | 0 | 0 | 0 | 0 | 0 | 0 | 0 | 0 | 6.9294 | 2.8725 | 2.2983 | 1.8664 | 1.8681 | 0 | 0 | 0 | 0 | 0 | 14.261 | 0 | 0 | 0 | 0 | 2.6945 | 0 | 0 | 0 | 0 | 60 | 1 | 4 | 4 | 4 | 4 | 0 | 0 | 0 | 0 | 0 | 0 | 0 | 0
2014-01-10 | 15時 | 1.03 | 1.03 | 1.0084 | 0.021664 | 3.6302 | 0.24071 | 3.6302 | 1 | 3.6302 | 0 | 0 | 0 | 0 | 0.24071 | 0 | 0 | 0 | 0 | 0.1974 | 0 | 0 | 0 | 0 | 3.4328 | 0 | 0 | 0 | 0 | 3.4328 | 0 | 0 | 0 | 0 | 14.261 | 0 | 0 | 0 | 0 | 0 | 0 | 0 | 0 | 0 | 6.9294 | 2.8725 | 2.2983 | 1.8664 | 1.8681 | 0 | 0 | 0 | 0 | 0 | 14.261 | 0 | 0 | 0 | 0 | 3.4328 | 0 | 0 | 0 | 0 | 60 | 1 | 4 | 4 | 4 | 4 | 0 | 0 | 0 | 0 | 0 | 0 | 0 | 0
2014-01-10 | 16時 | 1.5775 | 1.5775 | 1.5444 | 0.033138 | 5.5598 | 0.3682 | 5.5598 | 1 | 5.5598 | 0 | 0 | 0 | 0 | 0.3682 | 0 | 0 | 0 | 0 | 0.30894 | 0 | 0 | 0 | 0 | 5.2508 | 0 | 0 | 0 | 0 | 5.2508 | 0 | 0 | 0 | 0 | 14.261 | 0 | 0 | 0 | 0 | 0 | 0 | 0 | 0 | 0 | 6.9294 | 2.8725 | 2.2983 | 1.8664 | 1.8681 | 0 | 0 | 0 | 0 | 0 | 14.261 | 0 | 0 | 0 | 0 | 5.2508 | 0 | 0 | 0 | 0 | 60 | 1 | 4 | 4 | 4 | 4 | 0 | 0 | 0 | 0 | 0 | 0 | 0 | 0
2014-01-10 | 17時 | 2.7065 | 2.7065 | 2.6497 | 0.056825 | 9.5389 | 0.63139 | 9.5389 | 1 | 9.5389 | 0 | 0 | 0 | 0 | 0.63139 | 0 | 0 | 0 | 0 | 0.53472 | 0 | 0 | 0 | 0 | 9.0042 | 0 | 0 | 0 | 0 | 9.0042 | 0 | 0 | 0 | 0 | 14.261 | 0 | 0 | 0 | 0 | 0 | 0 | 0 | 0 | 0 | 6.9294 | 2.8725 | 2.2983 | 1.8664 | 1.8681 | 0 | 0 | 0 | 0 | 0 | 14.261 | 0 | 0 | 0 | 0 | 9.0042 | 0 | 0 | 0 | 0 | 60 | 1 | 4 | 4 | 4 | 4 | 0 | 0 | 0 | 0 | 0 | 0 | 0 | 0
2014-01-10 | 18時 | 2.9481 | 2.9481 | 2.8862 | 0.061856 | 10.3904 | 0.68729 | 10.3904 | 1 | 10.3904 | 0 | 0 | 0 | 0 | 0.68729 | 0 | 0 | 0 | 0 | 0.58898 | 0 | 0 | 0 | 0 | 9.8014 | 0 | 0 | 0 | 0 | 9.8014 | 0 | 0 | 0 | 0 | 14.261 | 0 | 0 | 0 | 0 | 0 | 0 | 0 | 0 | 0 | 6.9294 | 2.8725 | 2.2983 | 1.8664 | 1.8681 | 0 | 0 | 0 | 0 | 0 | 14.261 | 0 | 0 | 0 | 0 | 9.8014 | 0 | 0 | 0 | 0 | 60 | 1 | 4 | 4 | 4 | 4 | 0 | 0 | 0 | 0 | 0 | 0 | 0 | 0
2014-01-10 | 19時 | 2.0127 | 2.0127 | 1.9705 | 0.042219 | 7.0939 | 0.4691 | 7.0939 | 1 | 7.0939 | 0 | 0 | 0 | 0 | 0.4691 | 0 | 0 | 0 | 0 | 0.4041 | 0 | 0 | 0 | 0 | 6.6898 | 0 | 0 | 0 | 0 | 6.6898 | 0 | 0 | 0 | 0 | 14.261 | 0 | 0 | 0 | 0 | 0 | 0 | 0 | 0 | 0 | 6.9294 | 2.8725 | 2.2983 | 1.8664 | 1.8681 | 0 | 0 | 0 | 0 | 0 | 14.261 | 0 | 0 | 0 | 0 | 6.6898 | 0 | 0 | 0 | 0 | 60 | 1 | 4 | 4 | 4 | 4 | 0 | 0 | 0 | 0 | 0 | 0 | 0 | 0
2014-01-10 | 20時 | 2.2531 | 2.2531 | 2.2059 | 0.047237 | 7.9413 | 0.52486 | 7.9413 | 1 | 7.9413 | 0 | 0 | 0 | 0 | 0.52486 | 0 | 0 | 0 | 0 | 0.45624 | 0 | 0 | 0 | 0 | 7.485 | 0 | 0 | 0 | 0 | 7.485 | 0 | 0 | 0 | 0 | 14.261 | 0 | 0 | 0 | 0 | 0 | 0 | 0 | 0 | 0 | 6.9294 | 2.8725 | 2.2983 | 1.8664 | 1.8681 | 0 | 0 | 0 | 0 | 0 | 14.261 | 0 | 0 | 0 | 0 | 7.485 | 0 | 0 | 0 | 0 | 60 | 1 | 4 | 4 | 4 | 4 | 0 | 0 | 0 | 0 | 0 | 0 | 0 | 0
2014-01-10 | 21時 | 2.4163 | 2.4163 | 2.3656 | 0.050657 | 8.5161 | 0.56285 | 8.5161 | 1 | 8.5161 | 0 | 0 | 0 | 0 | 0.56285 | 0 | 0 | 0 | 0 | 0.48927 | 0 | 0 | 0 | 0 | 8.0269 | 0 | 0 | 0 | 0 | 8.0269 | 0 | 0 | 0 | 0 | 14.261 | 0 | 0 | 0 | 0 | 0 | 0 | 0 | 0 | 0 | 6.9294 | 2.8725 | 2.2983 | 1.8664 | 1.8681 | 0 | 0 | 0 | 0 | 0 | 14.261 | 0 | 0 | 0 | 0 | 8.0269 | 0 | 0 | 0 | 0 | 60 | 1 | 4 | 4 | 4 | 4 | 0 | 0 | 0 | 0 | 0 | 0 | 0 | 0
2014-01-10 | 22時 | 2.5432 | 2.5432 | 2.4898 | 0.053314 | 8.9634 | 0.59237 | 8.9634 | 1 | 8.9634 | 0 | 0 | 0 | 0 | 0.59237 | 0 | 0 | 0 | 0 | 0.51559 | 0 | 0 | 0 | 0 | 8.4479 | 0 | 0 | 0 | 0 | 8.4479 | 0 | 0 | 0 | 0 | 14.261 | 0 | 0 | 0 | 0 | 0 | 0 | 0 | 0 | 0 | 6.9294 | 2.8725 | 2.2983 | 1.8664 | 1.8681 | 0 | 0 | 0 | 0 | 0 | 14.261 | 0 | 0 | 0 | 0 | 8.4479 | 0 | 0 | 0 | 0 | 60 | 1 | 4 | 4 | 4 | 4 | 0 | 0 | 0 | 0 | 0 | 0 | 0 | 0
2014-01-10 | 23時 | 2.8821 | 2.8821 | 2.8217 | 0.060411 | 10.1582 | 0.67124 | 10.1582 | 1 | 10.1582 | 0 | 0 | 0 | 0 | 0.67124 | 0 | 0 | 0 | 0 | 0.58573 | 0 | 0 | 0 | 0 | 9.5725 | 0 | 0 | 0 | 0 | 9.5725 | 0 | 0 | 0 | 0 | 14.261 | 0 | 0 | 0 | 0 | 0 | 0 | 0 | 0 | 0 | 6.9294 | 2.8725 | 2.2983 | 1.8664 | 1.8681 | 0 | 0 | 0 | 0 | 0 | 14.261 | 0 | 0 | 0 | 0 | 9.5725 | 0 | 0 | 0 | 0 | 60 | 1 | 4 | 4 | 4 | 4 | 0 | 0 | 0 | 0 | 0 | 0 | 0 | 0
2014-01-11 | 0時 | 2.9841 | 2.9841 | 2.9216 | 0.062522 | 10.5177 | 0.69468 | 10.5177 | 1 | 10.5177 | 0 | 0 | 0 | 0 | 0.69468 | 0 | 0 | 0 | 0 | 0.61085 | 0 | 0 | 0 | 0 | 9.9069 | 0 | 0 | 0 | 0 | 9.9069 | 0 | 0 | 0 | 0 | 14.261 | 0 | 0 | 0 | 0 | 0 | 0 | 0 | 0 | 0 | 6.9294 | 2.8725 | 2.2983 | 1.8664 | 1.8681 | 0 | 0 | 0 | 0 | 0 | 14.261 | 0 | 0 | 0 | 0 | 9.9069 | 0 | 0 | 0 | 0 | 60 | 1 | 4 | 4 | 4 | 4 | 0 | 0 | 0 | 0 | 0 | 0 | 0 | 0
2014-01-11 | 1時 | 3.0817 | 3.0817 | 3.0172 | 0.064534 | 10.862 | 0.71705 | 10.862 | 1 | 10.862 | 0 | 0 | 0 | 0 | 0.71705 | 0 | 0 | 0 | 0 | 0.63613 | 0 | 0 | 0 | 0 | 10.2258 | 0 | 0 | 0 | 0 | 10.2258 | 0 | 0 | 0 | 0 | 14.261 | 0 | 0 | 0 | 0 | 0 | 0 | 0 | 0 | 0 | 6.9294 | 2.8725 | 2.2983 | 1.8664 | 1.8681 | 0 | 0 | 0 | 0 | 0 | 14.261 | 0 | 0 | 0 | 0 | 10.2258 | 0 | 0 | 0 | 0 | 60 | 1 | 4 | 4 | 4 | 4 | 0 | 0 | 0 | 0 | 0 | 0 | 0 | 0
2014-01-11 | 2時 | 3.1308 | 3.1308 | 3.0653 | 0.065558 | 11.035 | 0.72842 | 11.035 | 1 | 11.035 | 0 | 0 | 0 | 0 | 0.72842 | 0 | 0 | 0 | 0 | 0.64703 | 0 | 0 | 0 | 0 | 10.388 | 0 | 0 | 0 | 0 | 10.388 | 0 | 0 | 0 | 0 | 14.261 | 0 | 0 | 0 | 0 | 0 | 0 | 0 | 0 | 0 | 6.9294 | 2.8725 | 2.2983 | 1.8664 | 1.8681 | 0 | 0 | 0 | 0 | 0 | 14.261 | 0 | 0 | 0 | 0 | 10.388 | 0 | 0 | 0 | 0 | 60 | 1 | 4 | 4 | 4 | 4 | 0 | 0 | 0 | 0 | 0 | 0 | 0 | 0
2014-01-11 | 3時 | 3.2011 | 3.2011 | 3.1341 | 0.067004 | 11.2826 | 0.74449 | 11.2826 | 1 | 11.2826 | 0 | 0 | 0 | 0 | 0.74449 | 0 | 0 | 0 | 0 | 0.66547 | 0 | 0 | 0 | 0 | 10.6172 | 0 | 0 | 0 | 0 | 10.6172 | 0 | 0 | 0 | 0 | 14.261 | 0 | 0 | 0 | 0 | 0 | 0 | 0 | 0 | 0 | 6.9294 | 2.8725 | 2.2983 | 1.8664 | 1.8681 | 0 | 0 | 0 | 0 | 0 | 14.261 | 0 | 0 | 0 | 0 | 10.6172 | 0 | 0 | 0 | 0 | 60 | 1 | 4 | 4 | 4 | 4 | 0 | 0 | 0 | 0 | 0 | 0 | 0 | 0
2014-01-11 | 4時 | 3.2391 | 3.2391 | 3.1713 | 0.067794 | 11.4166 | 0.75327 | 11.4166 | 1 | 11.4166 | 0 | 0 | 0 | 0 | 0.75327 | 0 | 0 | 0 | 0 | 0.67416 | 0 | 0 | 0 | 0 | 10.7424 | 0 | 0 | 0 | 0 | 10.7424 | 0 | 0 | 0 | 0 | 14.261 | 0 | 0 | 0 | 0 | 0 | 0 | 0 | 0 | 0 | 6.9294 | 2.8725 | 2.2983 | 1.8664 | 1.8681 | 0 | 0 | 0 | 0 | 0 | 14.261 | 0 | 0 | 0 | 0 | 10.7424 | 0 | 0 | 0 | 0 | 60 | 1 | 4 | 4 | 4 | 4 | 0 | 0 | 0 | 0 | 0 | 0 | 0 | 0
2014-01-11 | 5時 | 3.9328 | 3.9328 | 3.8506 | 0.082208 | 13.8622 | 0.91342 | 13.8622 | 1 | 13.8622 | 0 | 0 | 0 | 0 | 0.91342 | 0 | 0 | 0 | 0 | 0.83588 | 0 | 0 | 0 | 0 | 13.0263 | 0 | 0 | 0 | 0 | 13.0263 | 0 | 0 | 0 | 0 | 14.261 | 0 | 0 | 0 | 0 | 0 | 0 | 0 | 0 | 0 | 6.9294 | 2.8725 | 2.2983 | 1.8664 | 1.8681 | 0 | 0 | 0 | 0 | 0 | 14.261 | 0 | 0 | 0 | 0 | 13.0263 | 0 | 0 | 0 | 0 | 60 | 1 | 4 | 4 | 4 | 4 | 0 | 0 | 0 | 0 | 0 | 0 | 0 | 0
2014-01-11 | 6時 | 2.7822 | 2.7822 | 2.724 | 0.058187 | 9.8066 | 0.64652 | 9.8066 | 1 | 9.8066 | 0 | 0 | 0 | 0 | 0.64652 | 0 | 0 | 0 | 0 | 0.58657 | 0 | 0 | 0 | 0 | 9.22 | 0 | 0 | 0 | 0 | 9.22 | 0 | 0 | 0 | 0 | 14.261 | 0 | 0 | 0 | 0 | 0 | 0 | 0 | 0 | 0 | 6.9294 | 2.8725 | 2.2983 | 1.8664 | 1.8681 | 0 | 0 | 0 | 0 | 0 | 14.261 | 0 | 0 | 0 | 0 | 9.22 | 0 | 0 | 0 | 0 | 60 | 1 | 4 | 4 | 4 | 4 | 0 | 0 | 0 | 0 | 0 | 0 | 0 | 0
2014-01-11 | 7時 | 1.5627 | 1.5627 | 1.53 | 0.032715 | 5.5079 | 0.3635 | 5.5079 | 1 | 5.5079 | 0 | 0 | 0 | 0 | 0.3635 | 0 | 0 | 0 | 0 | 0.3241 | 0 | 0 | 0 | 0 | 5.1838 | 0 | 0 | 0 | 0 | 5.1838 | 0 | 0 | 0 | 0 | 14.261 | 0 | 0 | 0 | 0 | 0 | 0 | 0 | 0 | 0 | 6.9294 | 2.8725 | 2.2983 | 1.8664 | 1.8681 | 0 | 0 | 0 | 0 | 0 | 14.261 | 0 | 0 | 0 | 0 | 5.1838 | 0 | 0 | 0 | 0 | 60 | 1 | 4 | 4 | 4 | 4 | 0 | 0 | 0 | 0 | 0 | 0 | 0 | 0
2014-01-11 | 8時 | 0.31798 | 0.31798 | 0.31131 | 0.0066723 | 1.1207 | 0.074137 | 1.1207 | 1 | 1.1207 | 0 | 0 | 0 | 0 | 0.074137 | 0 | 0 | 0 | 0 | 0.06345 | 0 | 0 | 0 | 0 | 1.0573 | 0 | 0 | 0 | 0 | 1.0573 | 0 | 0 | 0 | 0 | 14.261 | 0 | 0 | 0 | 0 | 0 | 0 | 0 | 0 | 0 | 6.9294 | 2.8725 | 2.2983 | 1.8664 | 1.8681 | 0 | 0 | 0 | 0 | 0 | 14.261 | 0 | 0 | 0 | 0 | 1.0573 | 0 | 0 | 0 | 0 | 60 | 1 | 4 | 4 | 4 | 4 | 0 | 0 | 0 | 0 | 0 | 0 | 0 | 0
2014-01-11 | 9時 | 0.0082894 | 0.0082894 | 0.0081151 | 0.00017427 | 0.029215 | 0.0019363 | 0.029215 | 1 | 0.029215 | 0 | 0 | 0 | 0 | 0.0019363 | 0 | 0 | 0 | 0 | 0.0016009 | 0 | 0 | 0 | 0 | 0.027614 | 0 | 0 | 0 | 0 | 0.027614 | 0 | 0 | 0 | 0 | 14.261 | 0 | 0 | 0 | 0 | 0 | 0 | 0 | 0 | 0 | 6.9294 | 2.8725 | 2.2983 | 1.8664 | 1.8681 | 0 | 0 | 0 | 0 | 0 | 14.261 | 0 | 0 | 0 | 0 | 0.027614 | 0 | 0 | 0 | 0 | 60 | 1 | 4 | 4 | 4 | 4 | 0 | 0 | 0 | 0 | 0 | 0 | 0 | 0
2014-01-11 | 10時 | 0.0061568 | 0.0061568 | 0.0060273 | 0.00012955 | 0.021698 | 0.0014394 | 0.021698 | 1 | 0.021698 | 0 | 0 | 0 | 0 | 0.0014394 | 0 | 0 | 0 | 0 | 0.0011707 | 0 | 0 | 0 | 0 | 0.020527 | 0 | 0 | 0 | 0 | 0.020527 | 0 | 0 | 0 | 0 | 14.261 | 0 | 0 | 0 | 0 | 0 | 0 | 0 | 0 | 0 | 6.9294 | 2.8725 | 2.2983 | 1.8664 | 1.8681 | 0 | 0 | 0 | 0 | 0 | 14.261 | 0 | 0 | 0 | 0 | 0.020527 | 0 | 0 | 0 | 0 | 60 | 1 | 4 | 4 | 4 | 4 | 0 | 0 | 0 | 0 | 0 | 0 | 0 | 0
2014-01-11 | 11時 | 0.0053562 | 0.0053562 | 0.0052434 | 0.00011282 | 0.018876 | 0.0012535 | 0.018876 | 1 | 0.018876 | 0 | 0 | 0 | 0 | 0.0012535 | 0 | 0 | 0 | 0 | 0.00099993 | 0 | 0 | 0 | 0 | 0.017876 | 0 | 0 | 0 | 0 | 0.017876 | 0 | 0 | 0 | 0 | 14.261 | 0 | 0 | 0 | 0 | 0 | 0 | 0 | 0 | 0 | 6.9294 | 2.8725 | 2.2983 | 1.8664 | 1.8681 | 0 | 0 | 0 | 0 | 0 | 14.261 | 0 | 0 | 0 | 0 | 0.017876 | 0 | 0 | 0 | 0 | 60 | 1 | 4 | 4 | 4 | 4 | 0 | 0 | 0 | 0 | 0 | 0 | 0 | 0
2014-01-11 | 12時 | 0.0041849 | 0.0041849 | 0.0040967 | 8.8184e-05 | 0.014748 | 0.00097982 | 0.014748 | 1 | 0.014748 | 0 | 0 | 0 | 0 | 0.00097982 | 0 | 0 | 0 | 0 | 0.00077503 | 0 | 0 | 0 | 0 | 0.013973 | 0 | 0 | 0 | 0 | 0.013973 | 0 | 0 | 0 | 0 | 14.261 | 0 | 0 | 0 | 0 | 0 | 0 | 0 | 0 | 0 | 6.9294 | 2.8725 | 2.2983 | 1.8664 | 1.8681 | 0 | 0 | 0 | 0 | 0 | 14.261 | 0 | 0 | 0 | 0 | 0.013973 | 0 | 0 | 0 | 0 | 60 | 1 | 4 | 4 | 4 | 4 | 0 | 0 | 0 | 0 | 0 | 0 | 0 | 0
2014-01-11 | 13時 | 0.0047198 | 0.0047198 | 0.0046204 | 9.9463e-05 | 0.016633 | 0.0011051 | 0.016633 | 1 | 0.016633 | 0 | 0 | 0 | 0 | 0.0011051 | 0 | 0 | 0 | 0 | 0.00087292 | 0 | 0 | 0 | 0 | 0.01576 | 0 | 0 | 0 | 0 | 0.01576 | 0 | 0 | 0 | 0 | 14.261 | 0 | 0 | 0 | 0 | 0 | 0 | 0 | 0 | 0 | 6.9294 | 2.8725 | 2.2983 | 1.8664 | 1.8681 | 0 | 0 | 0 | 0 | 0 | 14.261 | 0 | 0 | 0 | 0 | 0.01576 | 0 | 0 | 0 | 0 | 60 | 1 | 4 | 4 | 4 | 4 | 0 | 0 | 0 | 0 | 0 | 0 | 0 | 0
2014-01-11 | 14時 | 0.0051818 | 0.0051818 | 0.0050726 | 0.00010917 | 0.018261 | 0.001213 | 0.018261 | 1 | 0.018261 | 0 | 0 | 0 | 0 | 0.001213 | 0 | 0 | 0 | 0 | 0.00096221 | 0 | 0 | 0 | 0 | 0.017299 | 0 | 0 | 0 | 0 | 0.017299 | 0 | 0 | 0 | 0 | 14.261 | 0 | 0 | 0 | 0 | 0 | 0 | 0 | 0 | 0 | 6.9294 | 2.8725 | 2.2983 | 1.8664 | 1.8681 | 0 | 0 | 0 | 0 | 0 | 14.261 | 0 | 0 | 0 | 0 | 0.017299 | 0 | 0 | 0 | 0 | 60 | 1 | 4 | 4 | 4 | 4 | 0 | 0 | 0 | 0 | 0 | 0 | 0 | 0
2014-01-11 | 15時 | 0.0094515 | 0.0094515 | 0.0092525 | 0.00019896 | 0.033309 | 0.0022106 | 0.033309 | 1 | 0.033309 | 0 | 0 | 0 | 0 | 0.0022106 | 0 | 0 | 0 | 0 | 0.0017832 | 0 | 0 | 0 | 0 | 0.031526 | 0 | 0 | 0 | 0 | 0.031526 | 0 | 0 | 0 | 0 | 14.261 | 0 | 0 | 0 | 0 | 0 | 0 | 0 | 0 | 0 | 6.9294 | 2.8725 | 2.2983 | 1.8664 | 1.8681 | 0 | 0 | 0 | 0 | 0 | 14.261 | 0 | 0 | 0 | 0 | 0.031526 | 0 | 0 | 0 | 0 | 60 | 1 | 4 | 4 | 4 | 4 | 0 | 0 | 0 | 0 | 0 | 0 | 0 | 0
2014-01-11 | 16時 | 0.24829 | 0.24829 | 0.24307 | 0.0052202 | 0.87506 | 0.058002 | 0.87506 | 1 | 0.87506 | 0 | 0 | 0 | 0 | 0.058002 | 0 | 0 | 0 | 0 | 0.04789 | 0 | 0 | 0 | 0 | 0.82717 | 0 | 0 | 0 | 0 | 0.82717 | 0 | 0 | 0 | 0 | 14.261 | 0 | 0 | 0 | 0 | 0 | 0 | 0 | 0 | 0 | 6.9294 | 2.8725 | 2.2983 | 1.8664 | 1.8681 | 0 | 0 | 0 | 0 | 0 | 14.261 | 0 | 0 | 0 | 0 | 0.82717 | 0 | 0 | 0 | 0 | 60 | 1 | 4 | 4 | 4 | 4 | 0 | 0 | 0 | 0 | 0 | 0 | 0 | 0
2014-01-11 | 17時 | 1.9388 | 1.9388 | 1.8981 | 0.040751 | 6.8331 | 0.45279 | 6.8331 | 1 | 6.8331 | 0 | 0 | 0 | 0 | 0.45279 | 0 | 0 | 0 | 0 | 0.37587 | 0 | 0 | 0 | 0 | 6.4572 | 0 | 0 | 0 | 0 | 6.4572 | 0 | 0 | 0 | 0 | 14.261 | 0 | 0 | 0 | 0 | 0 | 0 | 0 | 0 | 0 | 6.9294 | 2.8725 | 2.2983 | 1.8664 | 1.8681 | 0 | 0 | 0 | 0 | 0 | 14.261 | 0 | 0 | 0 | 0 | 6.4572 | 0 | 0 | 0 | 0 | 60 | 1 | 4 | 4 | 4 | 4 | 0 | 0 | 0 | 0 | 0 | 0 | 0 | 0
2014-01-11 | 18時 | 2.2697 | 2.2697 | 2.222 | 0.047697 | 7.9991 | 0.52997 | 7.9991 | 1 | 7.9991 | 0 | 0 | 0 | 0 | 0.52997 | 0 | 0 | 0 | 0 | 0.44113 | 0 | 0 | 0 | 0 | 7.5579 | 0 | 0 | 0 | 0 | 7.5579 | 0 | 0 | 0 | 0 | 14.261 | 0 | 0 | 0 | 0 | 0 | 0 | 0 | 0 | 0 | 6.9294 | 2.8725 | 2.2983 | 1.8664 | 1.8681 | 0 | 0 | 0 | 0 | 0 | 14.261 | 0 | 0 | 0 | 0 | 7.5579 | 0 | 0 | 0 | 0 | 60 | 1 | 4 | 4 | 4 | 4 | 0 | 0 | 0 | 0 | 0 | 0 | 0 | 0
2014-01-11 | 19時 | 1.7235 | 1.7235 | 1.6873 | 0.036151 | 6.0744 | 0.40168 | 6.0744 | 1 | 6.0744 | 0 | 0 | 0 | 0 | 0.40168 | 0 | 0 | 0 | 0 | 0.34602 | 0 | 0 | 0 | 0 | 5.7284 | 0 | 0 | 0 | 0 | 5.7284 | 0 | 0 | 0 | 0 | 14.261 | 0 | 0 | 0 | 0 | 0 | 0 | 0 | 0 | 0 | 6.9294 | 2.8725 | 2.2983 | 1.8664 | 1.8681 | 0 | 0 | 0 | 0 | 0 | 14.261 | 0 | 0 | 0 | 0 | 5.7284 | 0 | 0 | 0 | 0 | 60 | 1 | 4 | 4 | 4 | 4 | 0 | 0 | 0 | 0 | 0 | 0 | 0 | 0
2014-01-11 | 20時 | 1.8805 | 1.8805 | 1.841 | 0.039488 | 6.6276 | 0.43875 | 6.6276 | 1 | 6.6276 | 0 | 0 | 0 | 0 | 0.43875 | 0 | 0 | 0 | 0 | 0.3706 | 0 | 0 | 0 | 0 | 6.257 | 0 | 0 | 0 | 0 | 6.257 | 0 | 0 | 0 | 0 | 14.261 | 0 | 0 | 0 | 0 | 0 | 0 | 0 | 0 | 0 | 6.9294 | 2.8725 | 2.2983 | 1.8664 | 1.8681 | 0 | 0 | 0 | 0 | 0 | 14.261 | 0 | 0 | 0 | 0 | 6.257 | 0 | 0 | 0 | 0 | 60 | 1 | 4 | 4 | 4 | 4 | 0 | 0 | 0 | 0 | 0 | 0 | 0 | 0
2014-01-11 | 21時 | 2.2303 | 2.2303 | 2.1835 | 0.046762 | 7.8608 | 0.51958 | 7.8608 | 1 | 7.8608 | 0 | 0 | 0 | 0 | 0.51958 | 0 | 0 | 0 | 0 | 0.45107 | 0 | 0 | 0 | 0 | 7.4097 | 0 | 0 | 0 | 0 | 7.4097 | 0 | 0 | 0 | 0 | 14.261 | 0 | 0 | 0 | 0 | 0 | 0 | 0 | 0 | 0 | 6.9294 | 2.8725 | 2.2983 | 1.8664 | 1.8681 | 0 | 0 | 0 | 0 | 0 | 14.261 | 0 | 0 | 0 | 0 | 7.4097 | 0 | 0 | 0 | 0 | 60 | 1 | 4 | 4 | 4 | 4 | 0 | 0 | 0 | 0 | 0 | 0 | 0 | 0
2014-01-11 | 22時 | 2.5191 | 2.5191 | 2.4664 | 0.052761 | 8.879 | 0.58623 | 8.879 | 1 | 8.879 | 0 | 0 | 0 | 0 | 0.58623 | 0 | 0 | 0 | 0 | 0.51876 | 0 | 0 | 0 | 0 | 8.3602 | 0 | 0 | 0 | 0 | 8.3602 | 0 | 0 | 0 | 0 | 14.261 | 0 | 0 | 0 | 0 | 0 | 0 | 0 | 0 | 0 | 6.9294 | 2.8725 | 2.2983 | 1.8664 | 1.8681 | 0 | 0 | 0 | 0 | 0 | 14.261 | 0 | 0 | 0 | 0 | 8.3602 | 0 | 0 | 0 | 0 | 60 | 1 | 4 | 4 | 4 | 4 | 0 | 0 | 0 | 0 | 0 | 0 | 0 | 0
2014-01-11 | 23時 | 2.896 | 2.896 | 2.8353 | 0.060652 | 10.2071 | 0.67392 | 10.2071 | 1 | 10.2071 | 0 | 0 | 0 | 0 | 0.67392 | 0 | 0 | 0 | 0 | 0.59636 | 0 | 0 | 0 | 0 | 9.6107 | 0 | 0 | 0 | 0 | 9.6107 | 0 | 0 | 0 | 0 | 14.261 | 0 | 0 | 0 | 0 | 0 | 0 | 0 | 0 | 0 | 6.9294 | 2.8725 | 2.2983 | 1.8664 | 1.8681 | 0 | 0 | 0 | 0 | 0 | 14.261 | 0 | 0 | 0 | 0 | 9.6107 | 0 | 0 | 0 | 0 | 60 | 1 | 4 | 4 | 4 | 4 | 0 | 0 | 0 | 0 | 0 | 0 | 0 | 0
2014-01-12 | 0時 | 3.0721 | 3.0721 | 3.0078 | 0.064291 | 10.8282 | 0.71434 | 10.8282 | 1 | 10.8282 | 0 | 0 | 0 | 0 | 0.71434 | 0 | 0 | 0 | 0 | 0.64092 | 0 | 0 | 0 | 0 | 10.1872 | 0 | 0 | 0 | 0 | 10.1872 | 0 | 0 | 0 | 0 | 14.261 | 0 | 0 | 0 | 0 | 0 | 0 | 0 | 0 | 0 | 6.9294 | 2.8725 | 2.2983 | 1.8664 | 1.8681 | 0 | 0 | 0 | 0 | 0 | 14.261 | 0 | 0 | 0 | 0 | 10.1872 | 0 | 0 | 0 | 0 | 60 | 1 | 4 | 4 | 4 | 4 | 0 | 0 | 0 | 0 | 0 | 0 | 0 | 0
2014-01-12 | 1時 | 3.2398 | 3.2398 | 3.1721 | 0.067742 | 11.4195 | 0.75268 | 11.4195 | 1 | 11.4195 | 0 | 0 | 0 | 0 | 0.75268 | 0 | 0 | 0 | 0 | 0.68542 | 0 | 0 | 0 | 0 | 10.734 | 0 | 0 | 0 | 0 | 10.734 | 0 | 0 | 0 | 0 | 14.261 | 0 | 0 | 0 | 0 | 0 | 0 | 0 | 0 | 0 | 6.9294 | 2.8725 | 2.2983 | 1.8664 | 1.8681 | 0 | 0 | 0 | 0 | 0 | 14.261 | 0 | 0 | 0 | 0 | 10.734 | 0 | 0 | 0 | 0 | 60 | 1 | 4 | 4 | 4 | 4 | 0 | 0 | 0 | 0 | 0 | 0 | 0 | 0
2014-01-12 | 2時 | 3.358 | 3.358 | 3.2878 | 0.070183 | 11.8362 | 0.77981 | 11.8362 | 1 | 11.8362 | 0 | 0 | 0 | 0 | 0.77981 | 0 | 0 | 0 | 0 | 0.71535 | 0 | 0 | 0 | 0 | 11.1209 | 0 | 0 | 0 | 0 | 11.1209 | 0 | 0 | 0 | 0 | 14.261 | 0 | 0 | 0 | 0 | 0 | 0 | 0 | 0 | 0 | 6.9294 | 2.8725 | 2.2983 | 1.8664 | 1.8681 | 0 | 0 | 0 | 0 | 0 | 14.261 | 0 | 0 | 0 | 0 | 11.1209 | 0 | 0 | 0 | 0 | 60 | 1 | 4 | 4 | 4 | 4 | 0 | 0 | 0 | 0 | 0 | 0 | 0 | 0
2014-01-12 | 3時 | 3.464 | 3.464 | 3.3917 | 0.072367 | 12.21 | 0.80408 | 12.21 | 1 | 12.21 | 0 | 0 | 0 | 0 | 0.80408 | 0 | 0 | 0 | 0 | 0.74301 | 0 | 0 | 0 | 0 | 11.4669 | 0 | 0 | 0 | 0 | 11.4669 | 0 | 0 | 0 | 0 | 14.261 | 0 | 0 | 0 | 0 | 0 | 0 | 0 | 0 | 0 | 6.9294 | 2.8725 | 2.2983 | 1.8664 | 1.8681 | 0 | 0 | 0 | 0 | 0 | 14.261 | 0 | 0 | 0 | 0 | 11.4669 | 0 | 0 | 0 | 0 | 60 | 1 | 4 | 4 | 4 | 4 | 0 | 0 | 0 | 0 | 0 | 0 | 0 | 0
2014-01-12 | 4時 | 3.5585 | 3.5585 | 3.4841 | 0.074313 | 12.5429 | 0.8257 | 12.5429 | 1 | 12.5429 | 0 | 0 | 0 | 0 | 0.8257 | 0 | 0 | 0 | 0 | 0.7676 | 0 | 0 | 0 | 0 | 11.7753 | 0 | 0 | 0 | 0 | 11.7753 | 0 | 0 | 0 | 0 | 14.261 | 0 | 0 | 0 | 0 | 0 | 0 | 0 | 0 | 0 | 6.9294 | 2.8725 | 2.2983 | 1.8664 | 1.8681 | 0 | 0 | 0 | 0 | 0 | 14.261 | 0 | 0 | 0 | 0 | 11.7753 | 0 | 0 | 0 | 0 | 60 | 1 | 4 | 4 | 4 | 4 | 0 | 0 | 0 | 0 | 0 | 0 | 0 | 0
2014-01-12 | 5時 | 4.0483 | 4.0483 | 3.9614 | 0.086953 | 14.261 | 0.96615 | 14.6764 | 1 | 14.6764 | 0 | 0 | 0 | 0 | 0.96615 | 0 | 0 | 0 | 0 | 0.89817 | 0 | 0 | 0 | 0 | 13.7782 | 0 | 0 | 0 | 0 | 13.7782 | 0 | 0 | 0 | 0 | 14.261 | 0 | 0 | 0 | 0 | 0 | 0 | 0 | 0 | 0 | 6.9294 | 2.8725 | 2.2983 | 1.8664 | 1.8681 | 0 | 0 | 0 | 0 | 0 | 14.261 | 0 | 0 | 0 | 0 | 13.7782 | 0 | 0 | 0 | 0 | 60 | 1 | 4 | 4 | 4 | 4 | 0 | 0 | 0 | 0 | 0 | 0 | 0 | 0
2014-01-12 | 6時 | 3.0595 | 3.0595 | 2.9956 | 0.063903 | 10.7842 | 0.71003 | 10.7842 | 1 | 10.7842 | 0 | 0 | 0 | 0 | 0.71003 | 0 | 0 | 0 | 0 | 0.65848 | 0 | 0 | 0 | 0 | 10.1257 | 0 | 0 | 0 | 0 | 10.1257 | 0 | 0 | 0 | 0 | 14.261 | 0 | 0 | 0 | 0 | 0 | 0 | 0 | 0 | 0 | 6.9294 | 2.8725 | 2.2983 | 1.8664 | 1.8681 | 0 | 0 | 0 | 0 | 0 | 14.261 | 0 | 0 | 0 | 0 | 10.1257 | 0 | 0 | 0 | 0 | 60 | 1 | 4 | 4 | 4 | 4 | 0 | 0 | 0 | 0 | 0 | 0 | 0 | 0
2014-01-12 | 7時 | 1.7468 | 1.7468 | 1.7103 | 0.036545 | 6.157 | 0.40606 | 6.157 | 1 | 6.157 | 0 | 0 | 0 | 0 | 0.40606 | 0 | 0 | 0 | 0 | 0.36614 | 0 | 0 | 0 | 0 | 5.7908 | 0 | 0 | 0 | 0 | 5.7908 | 0 | 0 | 0 | 0 | 14.261 | 0 | 0 | 0 | 0 | 0 | 0 | 0 | 0 | 0 | 6.9294 | 2.8725 | 2.2983 | 1.8664 | 1.8681 | 0 | 0 | 0 | 0 | 0 | 14.261 | 0 | 0 | 0 | 0 | 5.7908 | 0 | 0 | 0 | 0 | 60 | 1 | 4 | 4 | 4 | 4 | 0 | 0 | 0 | 0 | 0 | 0 | 0 | 0
2014-01-12 | 8時 | 0.57442 | 0.57442 | 0.56238 | 0.012035 | 2.0246 | 0.13372 | 2.0246 | 1 | 2.0246 | 0 | 0 | 0 | 0 | 0.13372 | 0 | 0 | 0 | 0 | 0.11758 | 0 | 0 | 0 | 0 | 1.907 | 0 | 0 | 0 | 0 | 1.907 | 0 | 0 | 0 | 0 | 14.261 | 0 | 0 | 0 | 0 | 0 | 0 | 0 | 0 | 0 | 6.9294 | 2.8725 | 2.2983 | 1.8664 | 1.8681 | 0 | 0 | 0 | 0 | 0 | 14.261 | 0 | 0 | 0 | 0 | 1.907 | 0 | 0 | 0 | 0 | 60 | 1 | 4 | 4 | 4 | 4 | 0 | 0 | 0 | 0 | 0 | 0 | 0 | 0
2014-01-12 | 9時 | 0.010227 | 0.010227 | 0.010012 | 0.00021479 | 0.036043 | 0.0023866 | 0.036043 | 1 | 0.036043 | 0 | 0 | 0 | 0 | 0.0023866 | 0 | 0 | 0 | 0 | 0.0020078 | 0 | 0 | 0 | 0 | 0.034035 | 0 | 0 | 0 | 0 | 0.034035 | 0 | 0 | 0 | 0 | 14.261 | 0 | 0 | 0 | 0 | 0 | 0 | 0 | 0 | 0 | 6.9294 | 2.8725 | 2.2983 | 1.8664 | 1.8681 | 0 | 0 | 0 | 0 | 0 | 14.261 | 0 | 0 | 0 | 0 | 0.034035 | 0 | 0 | 0 | 0 | 60 | 1 | 4 | 4 | 4 | 4 | 0 | 0 | 0 | 0 | 0 | 0 | 0 | 0
2014-01-12 | 10時 | 0.0079298 | 0.0079298 | 0.007763 | 0.00016672 | 0.027947 | 0.0018524 | 0.027947 | 1 | 0.027947 | 0 | 0 | 0 | 0 | 0.0018524 | 0 | 0 | 0 | 0 | 0.0015295 | 0 | 0 | 0 | 0 | 0.026417 | 0 | 0 | 0 | 0 | 0.026417 | 0 | 0 | 0 | 0 | 14.261 | 0 | 0 | 0 | 0 | 0 | 0 | 0 | 0 | 0 | 6.9294 | 2.8725 | 2.2983 | 1.8664 | 1.8681 | 0 | 0 | 0 | 0 | 0 | 14.261 | 0 | 0 | 0 | 0 | 0.026417 | 0 | 0 | 0 | 0 | 60 | 1 | 4 | 4 | 4 | 4 | 0 | 0 | 0 | 0 | 0 | 0 | 0 | 0
2014-01-12 | 11時 | 0.0060561 | 0.0060561 | 0.0059286 | 0.00012753 | 0.021343 | 0.001417 | 0.021343 | 1 | 0.021343 | 0 | 0 | 0 | 0 | 0.001417 | 0 | 0 | 0 | 0 | 0.0011351 | 0 | 0 | 0 | 0 | 0.020208 | 0 | 0 | 0 | 0 | 0.020208 | 0 | 0 | 0 | 0 | 14.261 | 0 | 0 | 0 | 0 | 0 | 0 | 0 | 0 | 0 | 6.9294 | 2.8725 | 2.2983 | 1.8664 | 1.8681 | 0 | 0 | 0 | 0 | 0 | 14.261 | 0 | 0 | 0 | 0 | 0.020208 | 0 | 0 | 0 | 0 | 60 | 1 | 4 | 4 | 4 | 4 | 0 | 0 | 0 | 0 | 0 | 0 | 0 | 0
2014-01-12 | 12時 | 0.0041697 | 0.0041697 | 0.0040818 | 8.7927e-05 | 0.014694 | 0.00097697 | 0.014694 | 1 | 0.014694 | 0 | 0 | 0 | 0 | 0.00097697 | 0 | 0 | 0 | 0 | 0.00076185 | 0 | 0 | 0 | 0 | 0.013933 | 0 | 0 | 0 | 0 | 0.013933 | 0 | 0 | 0 | 0 | 14.261 | 0 | 0 | 0 | 0 | 0 | 0 | 0 | 0 | 0 | 6.9294 | 2.8725 | 2.2983 | 1.8664 | 1.8681 | 0 | 0 | 0 | 0 | 0 | 14.261 | 0 | 0 | 0 | 0 | 0.013933 | 0 | 0 | 0 | 0 | 60 | 1 | 4 | 4 | 4 | 4 | 0 | 0 | 0 | 0 | 0 | 0 | 0 | 0
2014-01-12 | 13時 | 0.0044345 | 0.0044345 | 0.0043409 | 9.3565e-05 | 0.015627 | 0.0010396 | 0.015627 | 1 | 0.015627 | 0 | 0 | 0 | 0 | 0.0010396 | 0 | 0 | 0 | 0 | 0.0008014 | 0 | 0 | 0 | 0 | 0.014826 | 0 | 0 | 0 | 0 | 0.014826 | 0 | 0 | 0 | 0 | 14.261 | 0 | 0 | 0 | 0 | 0 | 0 | 0 | 0 | 0 | 6.9294 | 2.8725 | 2.2983 | 1.8664 | 1.8681 | 0 | 0 | 0 | 0 | 0 | 14.261 | 0 | 0 | 0 | 0 | 0.014826 | 0 | 0 | 0 | 0 | 60 | 1 | 4 | 4 | 4 | 4 | 0 | 0 | 0 | 0 | 0 | 0 | 0 | 0
2014-01-12 | 14時 | 0.0045514 | 0.0045514 | 0.0044554 | 9.6039e-05 | 0.016039 | 0.0010671 | 0.016039 | 1 | 0.016039 | 0 | 0 | 0 | 0 | 0.0010671 | 0 | 0 | 0 | 0 | 0.0008214 | 0 | 0 | 0 | 0 | 0.015218 | 0 | 0 | 0 | 0 | 0.015218 | 0 | 0 | 0 | 0 | 14.261 | 0 | 0 | 0 | 0 | 0 | 0 | 0 | 0 | 0 | 6.9294 | 2.8725 | 2.2983 | 1.8664 | 1.8681 | 0 | 0 | 0 | 0 | 0 | 14.261 | 0 | 0 | 0 | 0 | 0.015218 | 0 | 0 | 0 | 0 | 60 | 1 | 4 | 4 | 4 | 4 | 0 | 0 | 0 | 0 | 0 | 0 | 0 | 0
2014-01-12 | 15時 | 0.0068655 | 0.0068655 | 0.0067206 | 0.00014484 | 0.024194 | 0.0016093 | 0.024194 | 1 | 0.024194 | 0 | 0 | 0 | 0 | 0.0016093 | 0 | 0 | 0 | 0 | 0.0012441 | 0 | 0 | 0 | 0 | 0.02295 | 0 | 0 | 0 | 0 | 0.02295 | 0 | 0 | 0 | 0 | 14.261 | 0 | 0 | 0 | 0 | 0 | 0 | 0 | 0 | 0 | 6.9294 | 2.8725 | 2.2983 | 1.8664 | 1.8681 | 0 | 0 | 0 | 0 | 0 | 14.261 | 0 | 0 | 0 | 0 | 0.02295 | 0 | 0 | 0 | 0 | 60 | 1 | 4 | 4 | 4 | 4 | 0 | 0 | 0 | 0 | 0 | 0 | 0 | 0
2014-01-12 | 16時 | 0.012227 | 0.012227 | 0.011969 | 0.00025749 | 0.043089 | 0.002861 | 0.043089 | 1 | 0.043089 | 0 | 0 | 0 | 0 | 0.002861 | 0 | 0 | 0 | 0 | 0.0022886 | 0 | 0 | 0 | 0 | 0.0408 | 0 | 0 | 0 | 0 | 0.0408 | 0 | 0 | 0 | 0 | 14.261 | 0 | 0 | 0 | 0 | 0 | 0 | 0 | 0 | 0 | 6.9294 | 2.8725 | 2.2983 | 1.8664 | 1.8681 | 0 | 0 | 0 | 0 | 0 | 14.261 | 0 | 0 | 0 | 0 | 0.0408 | 0 | 0 | 0 | 0 | 60 | 1 | 4 | 4 | 4 | 4 | 0 | 0 | 0 | 0 | 0 | 0 | 0 | 0
2014-01-12 | 17時 | 1.4799 | 1.4799 | 1.4487 | 0.031166 | 5.2155 | 0.34629 | 5.2155 | 1 | 5.2155 | 0 | 0 | 0 | 0 | 0.34629 | 0 | 0 | 0 | 0 | 0.27701 | 0 | 0 | 0 | 0 | 4.9384 | 0 | 0 | 0 | 0 | 4.9384 | 0 | 0 | 0 | 0 | 14.261 | 0 | 0 | 0 | 0 | 0 | 0 | 0 | 0 | 0 | 6.9294 | 2.8725 | 2.2983 | 1.8664 | 1.8681 | 0 | 0 | 0 | 0 | 0 | 14.261 | 0 | 0 | 0 | 0 | 4.9384 | 0 | 0 | 0 | 0 | 60 | 1 | 4 | 4 | 4 | 4 | 0 | 0 | 0 | 0 | 0 | 0 | 0 | 0
2014-01-12 | 18時 | 1.9057 | 1.9057 | 1.8656 | 0.040104 | 6.7161 | 0.4456 | 6.7161 | 1 | 6.7161 | 0 | 0 | 0 | 0 | 0.4456 | 0 | 0 | 0 | 0 | 0.36143 | 0 | 0 | 0 | 0 | 6.3547 | 0 | 0 | 0 | 0 | 6.3547 | 0 | 0 | 0 | 0 | 14.261 | 0 | 0 | 0 | 0 | 0 | 0 | 0 | 0 | 0 | 6.9294 | 2.8725 | 2.2983 | 1.8664 | 1.8681 | 0 | 0 | 0 | 0 | 0 | 14.261 | 0 | 0 | 0 | 0 | 6.3547 | 0 | 0 | 0 | 0 | 60 | 1 | 4 | 4 | 4 | 4 | 0 | 0 | 0 | 0 | 0 | 0 | 0 | 0
2014-01-12 | 19時 | 1.4254 | 1.4254 | 1.3955 | 0.029953 | 5.0237 | 0.33281 | 5.0237 | 1 | 5.0237 | 0 | 0 | 0 | 0 | 0.33281 | 0 | 0 | 0 | 0 | 0.27739 | 0 | 0 | 0 | 0 | 4.7463 | 0 | 0 | 0 | 0 | 4.7463 | 0 | 0 | 0 | 0 | 14.261 | 0 | 0 | 0 | 0 | 0 | 0 | 0 | 0 | 0 | 6.9294 | 2.8725 | 2.2983 | 1.8664 | 1.8681 | 0 | 0 | 0 | 0 | 0 | 14.261 | 0 | 0 | 0 | 0 | 4.7463 | 0 | 0 | 0 | 0 | 60 | 1 | 4 | 4 | 4 | 4 | 0 | 0 | 0 | 0 | 0 | 0 | 0 | 0
2014-01-12 | 20時 | 1.8848 | 1.8848 | 1.8453 | 0.039539 | 6.6431 | 0.43932 | 6.6431 | 1 | 6.6431 | 0 | 0 | 0 | 0 | 0.43932 | 0 | 0 | 0 | 0 | 0.37795 | 0 | 0 | 0 | 0 | 6.2651 | 0 | 0 | 0 | 0 | 6.2651 | 0 | 0 | 0 | 0 | 14.261 | 0 | 0 | 0 | 0 | 0 | 0 | 0 | 0 | 0 | 6.9294 | 2.8725 | 2.2983 | 1.8664 | 1.8681 | 0 | 0 | 0 | 0 | 0 | 14.261 | 0 | 0 | 0 | 0 | 6.2651 | 0 | 0 | 0 | 0 | 60 | 1 | 4 | 4 | 4 | 4 | 0 | 0 | 0 | 0 | 0 | 0 | 0 | 0
2014-01-12 | 21時 | 2.1623 | 2.1623 | 2.1169 | 0.045342 | 7.6209 | 0.5038 | 7.6209 | 1 | 7.6209 | 0 | 0 | 0 | 0 | 0.5038 | 0 | 0 | 0 | 0 | 0.43624 | 0 | 0 | 0 | 0 | 7.1846 | 0 | 0 | 0 | 0 | 7.1846 | 0 | 0 | 0 | 0 | 14.261 | 0 | 0 | 0 | 0 | 0 | 0 | 0 | 0 | 0 | 6.9294 | 2.8725 | 2.2983 | 1.8664 | 1.8681 | 0 | 0 | 0 | 0 | 0 | 14.261 | 0 | 0 | 0 | 0 | 7.1846 | 0 | 0 | 0 | 0 | 60 | 1 | 4 | 4 | 4 | 4 | 0 | 0 | 0 | 0 | 0 | 0 | 0 | 0
2014-01-12 | 22時 | 2.2682 | 2.2682 | 2.2206 | 0.047594 | 7.9941 | 0.52882 | 7.9941 | 1 | 7.9941 | 0 | 0 | 0 | 0 | 0.52882 | 0 | 0 | 0 | 0 | 0.45259 | 0 | 0 | 0 | 0 | 7.5415 | 0 | 0 | 0 | 0 | 7.5415 | 0 | 0 | 0 | 0 | 14.261 | 0 | 0 | 0 | 0 | 0 | 0 | 0 | 0 | 0 | 6.9294 | 2.8725 | 2.2983 | 1.8664 | 1.8681 | 0 | 0 | 0 | 0 | 0 | 14.261 | 0 | 0 | 0 | 0 | 7.5415 | 0 | 0 | 0 | 0 | 60 | 1 | 4 | 4 | 4 | 4 | 0 | 0 | 0 | 0 | 0 | 0 | 0 | 0
2014-01-12 | 23時 | 2.7791 | 2.7791 | 2.7208 | 0.058225 | 9.795 | 0.64695 | 9.795 | 1 | 9.795 | 0 | 0 | 0 | 0 | 0.64695 | 0 | 0 | 0 | 0 | 0.56888 | 0 | 0 | 0 | 0 | 9.2261 | 0 | 0 | 0 | 0 | 9.2261 | 0 | 0 | 0 | 0 | 14.261 | 0 | 0 | 0 | 0 | 0 | 0 | 0 | 0 | 0 | 6.9294 | 2.8725 | 2.2983 | 1.8664 | 1.8681 | 0 | 0 | 0 | 0 | 0 | 14.261 | 0 | 0 | 0 | 0 | 9.2261 | 0 | 0 | 0 | 0 | 60 | 1 | 4 | 4 | 4 | 4 | 0 | 0 | 0 | 0 | 0 | 0 | 0 | 0
2014-01-13 | 0時 | 2.8732 | 2.8732 | 2.8129 | 0.060201 | 10.1266 | 0.6689 | 10.1266 | 1 | 10.1266 | 0 | 0 | 0 | 0 | 0.6689 | 0 | 0 | 0 | 0 | 0.58743 | 0 | 0 | 0 | 0 | 9.5392 | 0 | 0 | 0 | 0 | 9.5392 | 0 | 0 | 0 | 0 | 14.261 | 0 | 0 | 0 | 0 | 0 | 0 | 0 | 0 | 0 | 6.9294 | 2.8725 | 2.2983 | 1.8664 | 1.8681 | 0 | 0 | 0 | 0 | 0 | 14.261 | 0 | 0 | 0 | 0 | 9.5392 | 0 | 0 | 0 | 0 | 60 | 1 | 4 | 4 | 4 | 4 | 0 | 0 | 0 | 0 | 0 | 0 | 0 | 0
2014-01-13 | 1時 | 2.9825 | 2.9825 | 2.92 | 0.062464 | 10.512 | 0.69405 | 10.512 | 1 | 10.512 | 0 | 0 | 0 | 0 | 0.69405 | 0 | 0 | 0 | 0 | 0.61417 | 0 | 0 | 0 | 0 | 9.8978 | 0 | 0 | 0 | 0 | 9.8978 | 0 | 0 | 0 | 0 | 14.261 | 0 | 0 | 0 | 0 | 0 | 0 | 0 | 0 | 0 | 6.9294 | 2.8725 | 2.2983 | 1.8664 | 1.8681 | 0 | 0 | 0 | 0 | 0 | 14.261 | 0 | 0 | 0 | 0 | 9.8978 | 0 | 0 | 0 | 0 | 60 | 1 | 4 | 4 | 4 | 4 | 0 | 0 | 0 | 0 | 0 | 0 | 0 | 0
2014-01-13 | 2時 | 3.0136 | 3.0136 | 2.9505 | 0.06313 | 10.6218 | 0.70145 | 10.6218 | 1 | 10.6218 | 0 | 0 | 0 | 0 | 0.70145 | 0 | 0 | 0 | 0 | 0.61837 | 0 | 0 | 0 | 0 | 10.0034 | 0 | 0 | 0 | 0 | 10.0034 | 0 | 0 | 0 | 0 | 14.261 | 0 | 0 | 0 | 0 | 0 | 0 | 0 | 0 | 0 | 6.9294 | 2.8725 | 2.2983 | 1.8664 | 1.8681 | 0 | 0 | 0 | 0 | 0 | 14.261 | 0 | 0 | 0 | 0 | 10.0034 | 0 | 0 | 0 | 0 | 60 | 1 | 4 | 4 | 4 | 4 | 0 | 0 | 0 | 0 | 0 | 0 | 0 | 0
2014-01-13 | 3時 | 3.001 | 3.001 | 2.9381 | 0.062893 | 10.5771 | 0.69881 | 10.5771 | 1 | 10.5771 | 0 | 0 | 0 | 0 | 0.69881 | 0 | 0 | 0 | 0 | 0.61135 | 0 | 0 | 0 | 0 | 9.9657 | 0 | 0 | 0 | 0 | 9.9657 | 0 | 0 | 0 | 0 | 14.261 | 0 | 0 | 0 | 0 | 0 | 0 | 0 | 0 | 0 | 6.9294 | 2.8725 | 2.2983 | 1.8664 | 1.8681 | 0 | 0 | 0 | 0 | 0 | 14.261 | 0 | 0 | 0 | 0 | 9.9657 | 0 | 0 | 0 | 0 | 60 | 1 | 4 | 4 | 4 | 4 | 0 | 0 | 0 | 0 | 0 | 0 | 0 | 0
2014-01-13 | 4時 | 3.0608 | 3.0608 | 2.9967 | 0.064124 | 10.7882 | 0.71249 | 10.7882 | 1 | 10.7882 | 0 | 0 | 0 | 0 | 0.71249 | 0 | 0 | 0 | 0 | 0.62731 | 0 | 0 | 0 | 0 | 10.1609 | 0 | 0 | 0 | 0 | 10.1609 | 0 | 0 | 0 | 0 | 14.261 | 0 | 0 | 0 | 0 | 0 | 0 | 0 | 0 | 0 | 6.9294 | 2.8725 | 2.2983 | 1.8664 | 1.8681 | 0 | 0 | 0 | 0 | 0 | 14.261 | 0 | 0 | 0 | 0 | 10.1609 | 0 | 0 | 0 | 0 | 60 | 1 | 4 | 4 | 4 | 4 | 0 | 0 | 0 | 0 | 0 | 0 | 0 | 0
2014-01-13 | 5時 | 3.5992 | 3.5992 | 3.5238 | 0.075365 | 12.6858 | 0.83739 | 12.6858 | 1 | 12.6858 | 0 | 0 | 0 | 0 | 0.83739 | 0 | 0 | 0 | 0 | 0.74383 | 0 | 0 | 0 | 0 | 11.942 | 0 | 0 | 0 | 0 | 11.942 | 0 | 0 | 0 | 0 | 14.261 | 0 | 0 | 0 | 0 | 0 | 0 | 0 | 0 | 0 | 6.9294 | 2.8725 | 2.2983 | 1.8664 | 1.8681 | 0 | 0 | 0 | 0 | 0 | 14.261 | 0 | 0 | 0 | 0 | 11.942 | 0 | 0 | 0 | 0 | 60 | 1 | 4 | 4 | 4 | 4 | 0 | 0 | 0 | 0 | 0 | 0 | 0 | 0
2014-01-13 | 6時 | 2.6913 | 2.6913 | 2.635 | 0.05633 | 9.486 | 0.62589 | 9.486 | 1 | 9.486 | 0 | 0 | 0 | 0 | 0.62589 | 0 | 0 | 0 | 0 | 0.56016 | 0 | 0 | 0 | 0 | 8.9258 | 0 | 0 | 0 | 0 | 8.9258 | 0 | 0 | 0 | 0 | 14.261 | 0 | 0 | 0 | 0 | 0 | 0 | 0 | 0 | 0 | 6.9294 | 2.8725 | 2.2983 | 1.8664 | 1.8681 | 0 | 0 | 0 | 0 | 0 | 14.261 | 0 | 0 | 0 | 0 | 8.9258 | 0 | 0 | 0 | 0 | 60 | 1 | 4 | 4 | 4 | 4 | 0 | 0 | 0 | 0 | 0 | 0 | 0 | 0
2014-01-13 | 7時 | 1.4467 | 1.4467 | 1.4164 | 0.030342 | 5.0991 | 0.33714 | 5.0991 | 1 | 5.0991 | 0 | 0 | 0 | 0 | 0.33714 | 0 | 0 | 0 | 0 | 0.29117 | 0 | 0 | 0 | 0 | 4.8079 | 0 | 0 | 0 | 0 | 4.8079 | 0 | 0 | 0 | 0 | 14.261 | 0 | 0 | 0 | 0 | 0 | 0 | 0 | 0 | 0 | 6.9294 | 2.8725 | 2.2983 | 1.8664 | 1.8681 | 0 | 0 | 0 | 0 | 0 | 14.261 | 0 | 0 | 0 | 0 | 4.8079 | 0 | 0 | 0 | 0 | 60 | 1 | 4 | 4 | 4 | 4 | 0 | 0 | 0 | 0 | 0 | 0 | 0 | 0
2014-01-13 | 8時 | 0.2546 | 0.2546 | 0.24924 | 0.0053523 | 0.89728 | 0.05947 | 0.89728 | 1 | 0.89728 | 0 | 0 | 0 | 0 | 0.05947 | 0 | 0 | 0 | 0 | 0.049168 | 0 | 0 | 0 | 0 | 0.84811 | 0 | 0 | 0 | 0 | 0.84811 | 0 | 0 | 0 | 0 | 14.261 | 0 | 0 | 0 | 0 | 0 | 0 | 0 | 0 | 0 | 6.9294 | 2.8725 | 2.2983 | 1.8664 | 1.8681 | 0 | 0 | 0 | 0 | 0 | 14.261 | 0 | 0 | 0 | 0 | 0.84811 | 0 | 0 | 0 | 0 | 60 | 1 | 4 | 4 | 4 | 4 | 0 | 0 | 0 | 0 | 0 | 0 | 0 | 0
2014-01-13 | 9時 | 0.0077557 | 0.0077557 | 0.0075925 | 0.00016322 | 0.027333 | 0.0018136 | 0.027333 | 1 | 0.027333 | 0 | 0 | 0 | 0 | 0.0018136 | 0 | 0 | 0 | 0 | 0.001469 | 0 | 0 | 0 | 0 | 0.025864 | 0 | 0 | 0 | 0 | 0.025864 | 0 | 0 | 0 | 0 | 14.261 | 0 | 0 | 0 | 0 | 0 | 0 | 0 | 0 | 0 | 6.9294 | 2.8725 | 2.2983 | 1.8664 | 1.8681 | 0 | 0 | 0 | 0 | 0 | 14.261 | 0 | 0 | 0 | 0 | 0.025864 | 0 | 0 | 0 | 0 | 60 | 1 | 4 | 4 | 4 | 4 | 0 | 0 | 0 | 0 | 0 | 0 | 0 | 0
2014-01-13 | 10時 | 0.0055443 | 0.0055443 | 0.0054275 | 0.00011681 | 0.019539 | 0.0012979 | 0.019539 | 1 | 0.019539 | 0 | 0 | 0 | 0 | 0.0012979 | 0 | 0 | 0 | 0 | 0.0010295 | 0 | 0 | 0 | 0 | 0.018509 | 0 | 0 | 0 | 0 | 0.018509 | 0 | 0 | 0 | 0 | 14.261 | 0 | 0 | 0 | 0 | 0 | 0 | 0 | 0 | 0 | 6.9294 | 2.8725 | 2.2983 | 1.8664 | 1.8681 | 0 | 0 | 0 | 0 | 0 | 14.261 | 0 | 0 | 0 | 0 | 0.018509 | 0 | 0 | 0 | 0 | 60 | 1 | 4 | 4 | 4 | 4 | 0 | 0 | 0 | 0 | 0 | 0 | 0 | 0
2014-01-13 | 11時 | 0.0048894 | 0.0048894 | 0.0047863 | 0.00010307 | 0.017231 | 0.0011453 | 0.017231 | 1 | 0.017231 | 0 | 0 | 0 | 0 | 0.0011453 | 0 | 0 | 0 | 0 | 0.00089821 | 0 | 0 | 0 | 0 | 0.016333 | 0 | 0 | 0 | 0 | 0.016333 | 0 | 0 | 0 | 0 | 14.261 | 0 | 0 | 0 | 0 | 0 | 0 | 0 | 0 | 0 | 6.9294 | 2.8725 | 2.2983 | 1.8664 | 1.8681 | 0 | 0 | 0 | 0 | 0 | 14.261 | 0 | 0 | 0 | 0 | 0.016333 | 0 | 0 | 0 | 0 | 60 | 1 | 4 | 4 | 4 | 4 | 0 | 0 | 0 | 0 | 0 | 0 | 0 | 0
2014-01-13 | 12時 | 0.0038553 | 0.0038553 | 0.003774 | 8.1327e-05 | 0.013586 | 0.00090363 | 0.013586 | 1 | 0.013586 | 0 | 0 | 0 | 0 | 0.00090363 | 0 | 0 | 0 | 0 | 0.00069961 | 0 | 0 | 0 | 0 | 0.012887 | 0 | 0 | 0 | 0 | 0.012887 | 0 | 0 | 0 | 0 | 14.261 | 0 | 0 | 0 | 0 | 0 | 0 | 0 | 0 | 0 | 6.9294 | 2.8725 | 2.2983 | 1.8664 | 1.8681 | 0 | 0 | 0 | 0 | 0 | 14.261 | 0 | 0 | 0 | 0 | 0.012887 | 0 | 0 | 0 | 0 | 60 | 1 | 4 | 4 | 4 | 4 | 0 | 0 | 0 | 0 | 0 | 0 | 0 | 0
2014-01-13 | 13時 | 0.0040462 | 0.0040462 | 0.0039608 | 8.5428e-05 | 0.014259 | 0.0009492 | 0.014259 | 1 | 0.014259 | 0 | 0 | 0 | 0 | 0.0009492 | 0 | 0 | 0 | 0 | 0.00072216 | 0 | 0 | 0 | 0 | 0.013537 | 0 | 0 | 0 | 0 | 0.013537 | 0 | 0 | 0 | 0 | 14.261 | 0 | 0 | 0 | 0 | 0 | 0 | 0 | 0 | 0 | 6.9294 | 2.8725 | 2.2983 | 1.8664 | 1.8681 | 0 | 0 | 0 | 0 | 0 | 14.261 | 0 | 0 | 0 | 0 | 0.013537 | 0 | 0 | 0 | 0 | 60 | 1 | 4 | 4 | 4 | 4 | 0 | 0 | 0 | 0 | 0 | 0 | 0 | 0
2014-01-13 | 14時 | 0.004177 | 0.004177 | 0.0040888 | 8.8196e-05 | 0.01472 | 0.00097995 | 0.01472 | 1 | 0.01472 | 0 | 0 | 0 | 0 | 0.00097995 | 0 | 0 | 0 | 0 | 0.00074446 | 0 | 0 | 0 | 0 | 0.013975 | 0 | 0 | 0 | 0 | 0.013975 | 0 | 0 | 0 | 0 | 14.261 | 0 | 0 | 0 | 0 | 0 | 0 | 0 | 0 | 0 | 6.9294 | 2.8725 | 2.2983 | 1.8664 | 1.8681 | 0 | 0 | 0 | 0 | 0 | 14.261 | 0 | 0 | 0 | 0 | 0.013975 | 0 | 0 | 0 | 0 | 60 | 1 | 4 | 4 | 4 | 4 | 0 | 0 | 0 | 0 | 0 | 0 | 0 | 0
2014-01-13 | 15時 | 0.0077418 | 0.0077418 | 0.0075784 | 0.00016336 | 0.027282 | 0.0018151 | 0.027282 | 1 | 0.027282 | 0 | 0 | 0 | 0 | 0.0018151 | 0 | 0 | 0 | 0 | 0.0013972 | 0 | 0 | 0 | 0 | 0.025885 | 0 | 0 | 0 | 0 | 0.025885 | 0 | 0 | 0 | 0 | 14.261 | 0 | 0 | 0 | 0 | 0 | 0 | 0 | 0 | 0 | 6.9294 | 2.8725 | 2.2983 | 1.8664 | 1.8681 | 0 | 0 | 0 | 0 | 0 | 14.261 | 0 | 0 | 0 | 0 | 0.025885 | 0 | 0 | 0 | 0 | 60 | 1 | 4 | 4 | 4 | 4 | 0 | 0 | 0 | 0 | 0 | 0 | 0 | 0
2014-01-13 | 16時 | 0.011194 | 0.011194 | 0.010958 | 0.00023597 | 0.03945 | 0.0026219 | 0.03945 | 1 | 0.03945 | 0 | 0 | 0 | 0 | 0.0026219 | 0 | 0 | 0 | 0 | 0.0020593 | 0 | 0 | 0 | 0 | 0.037391 | 0 | 0 | 0 | 0 | 0.037391 | 0 | 0 | 0 | 0 | 14.261 | 0 | 0 | 0 | 0 | 0 | 0 | 0 | 0 | 0 | 6.9294 | 2.8725 | 2.2983 | 1.8664 | 1.8681 | 0 | 0 | 0 | 0 | 0 | 14.261 | 0 | 0 | 0 | 0 | 0.037391 | 0 | 0 | 0 | 0 | 60 | 1 | 4 | 4 | 4 | 4 | 0 | 0 | 0 | 0 | 0 | 0 | 0 | 0
2014-01-13 | 17時 | 1.3659 | 1.3659 | 1.3371 | 0.02879 | 4.8135 | 0.31989 | 4.8135 | 1 | 4.8135 | 0 | 0 | 0 | 0 | 0.31989 | 0 | 0 | 0 | 0 | 0.2516 | 0 | 0 | 0 | 0 | 4.5619 | 0 | 0 | 0 | 0 | 4.5619 | 0 | 0 | 0 | 0 | 14.261 | 0 | 0 | 0 | 0 | 0 | 0 | 0 | 0 | 0 | 6.9294 | 2.8725 | 2.2983 | 1.8664 | 1.8681 | 0 | 0 | 0 | 0 | 0 | 14.261 | 0 | 0 | 0 | 0 | 4.5619 | 0 | 0 | 0 | 0 | 60 | 1 | 4 | 4 | 4 | 4 | 0 | 0 | 0 | 0 | 0 | 0 | 0 | 0
2014-01-13 | 18時 | 1.6214 | 1.6214 | 1.5872 | 0.034167 | 5.7139 | 0.37964 | 5.7139 | 1 | 5.7139 | 0 | 0 | 0 | 0 | 0.37964 | 0 | 0 | 0 | 0 | 0.29987 | 0 | 0 | 0 | 0 | 5.414 | 0 | 0 | 0 | 0 | 5.414 | 0 | 0 | 0 | 0 | 14.261 | 0 | 0 | 0 | 0 | 0 | 0 | 0 | 0 | 0 | 6.9294 | 2.8725 | 2.2983 | 1.8664 | 1.8681 | 0 | 0 | 0 | 0 | 0 | 14.261 | 0 | 0 | 0 | 0 | 5.414 | 0 | 0 | 0 | 0 | 60 | 1 | 4 | 4 | 4 | 4 | 0 | 0 | 0 | 0 | 0 | 0 | 0 | 0
2014-01-13 | 19時 | 1.2014 | 1.2014 | 1.1761 | 0.02528 | 4.2339 | 0.28089 | 4.2339 | 1 | 4.2339 | 0 | 0 | 0 | 0 | 0.28089 | 0 | 0 | 0 | 0 | 0.22815 | 0 | 0 | 0 | 0 | 4.0058 | 0 | 0 | 0 | 0 | 4.0058 | 0 | 0 | 0 | 0 | 14.261 | 0 | 0 | 0 | 0 | 0 | 0 | 0 | 0 | 0 | 6.9294 | 2.8725 | 2.2983 | 1.8664 | 1.8681 | 0 | 0 | 0 | 0 | 0 | 14.261 | 0 | 0 | 0 | 0 | 4.0058 | 0 | 0 | 0 | 0 | 60 | 1 | 4 | 4 | 4 | 4 | 0 | 0 | 0 | 0 | 0 | 0 | 0 | 0
2014-01-13 | 20時 | 1.548 | 1.548 | 1.5155 | 0.032547 | 5.4558 | 0.36163 | 5.4558 | 1 | 5.4558 | 0 | 0 | 0 | 0 | 0.36163 | 0 | 0 | 0 | 0 | 0.29858 | 0 | 0 | 0 | 0 | 5.1572 | 0 | 0 | 0 | 0 | 5.1572 | 0 | 0 | 0 | 0 | 14.261 | 0 | 0 | 0 | 0 | 0 | 0 | 0 | 0 | 0 | 6.9294 | 2.8725 | 2.2983 | 1.8664 | 1.8681 | 0 | 0 | 0 | 0 | 0 | 14.261 | 0 | 0 | 0 | 0 | 5.1572 | 0 | 0 | 0 | 0 | 60 | 1 | 4 | 4 | 4 | 4 | 0 | 0 | 0 | 0 | 0 | 0 | 0 | 0
2014-01-13 | 21時 | 1.7932 | 1.7932 | 1.7555 | 0.037688 | 6.3199 | 0.41875 | 6.3199 | 1 | 6.3199 | 0 | 0 | 0 | 0 | 0.41875 | 0 | 0 | 0 | 0 | 0.34808 | 0 | 0 | 0 | 0 | 5.9718 | 0 | 0 | 0 | 0 | 5.9718 | 0 | 0 | 0 | 0 | 14.261 | 0 | 0 | 0 | 0 | 0 | 0 | 0 | 0 | 0 | 6.9294 | 2.8725 | 2.2983 | 1.8664 | 1.8681 | 0 | 0 | 0 | 0 | 0 | 14.261 | 0 | 0 | 0 | 0 | 5.9718 | 0 | 0 | 0 | 0 | 60 | 1 | 4 | 4 | 4 | 4 | 0 | 0 | 0 | 0 | 0 | 0 | 0 | 0
2014-01-13 | 22時 | 1.9413 | 1.9413 | 1.9005 | 0.040802 | 6.8417 | 0.45336 | 6.8417 | 1 | 6.8417 | 0 | 0 | 0 | 0 | 0.45336 | 0 | 0 | 0 | 0 | 0.37635 | 0 | 0 | 0 | 0 | 6.4654 | 0 | 0 | 0 | 0 | 6.4654 | 0 | 0 | 0 | 0 | 14.261 | 0 | 0 | 0 | 0 | 0 | 0 | 0 | 0 | 0 | 6.9294 | 2.8725 | 2.2983 | 1.8664 | 1.8681 | 0 | 0 | 0 | 0 | 0 | 14.261 | 0 | 0 | 0 | 0 | 6.4654 | 0 | 0 | 0 | 0 | 60 | 1 | 4 | 4 | 4 | 4 | 0 | 0 | 0 | 0 | 0 | 0 | 0 | 0
2014-01-13 | 23時 | 2.2724 | 2.2724 | 2.2246 | 0.047769 | 8.0087 | 0.53077 | 8.0087 | 1 | 8.0087 | 0 | 0 | 0 | 0 | 0.53077 | 0 | 0 | 0 | 0 | 0.43942 | 0 | 0 | 0 | 0 | 7.5693 | 0 | 0 | 0 | 0 | 7.5693 | 0 | 0 | 0 | 0 | 14.261 | 0 | 0 | 0 | 0 | 0 | 0 | 0 | 0 | 0 | 6.9294 | 2.8725 | 2.2983 | 1.8664 | 1.8681 | 0 | 0 | 0 | 0 | 0 | 14.261 | 0 | 0 | 0 | 0 | 7.5693 | 0 | 0 | 0 | 0 | 60 | 1 | 4 | 4 | 4 | 4 | 0 | 0 | 0 | 0 | 0 | 0 | 0 | 0
2014-01-14 | 0時 | 2.3965 | 2.3965 | 2.3461 | 0.050352 | 8.4461 | 0.55946 | 8.4461 | 1 | 8.4461 | 0 | 0 | 0 | 0 | 0.55946 | 0 | 0 | 0 | 0 | 0.46755 | 0 | 0 | 0 | 0 | 7.9785 | 0 | 0 | 0 | 0 | 7.9785 | 0 | 0 | 0 | 0 | 14.261 | 0 | 0 | 0 | 0 | 0 | 0 | 0 | 0 | 0 | 6.9294 | 2.8725 | 2.2983 | 1.8664 | 1.8681 | 0 | 0 | 0 | 0 | 0 | 14.261 | 0 | 0 | 0 | 0 | 7.9785 | 0 | 0 | 0 | 0 | 60 | 1 | 4 | 4 | 4 | 4 | 0 | 0 | 0 | 0 | 0 | 0 | 0 | 0
2014-01-14 | 1時 | 2.5077 | 2.5077 | 2.455 | 0.052662 | 8.8382 | 0.58513 | 8.8382 | 1 | 8.8382 | 0 | 0 | 0 | 0 | 0.58513 | 0 | 0 | 0 | 0 | 0.49359 | 0 | 0 | 0 | 0 | 8.3446 | 0 | 0 | 0 | 0 | 8.3446 | 0 | 0 | 0 | 0 | 14.261 | 0 | 0 | 0 | 0 | 0 | 0 | 0 | 0 | 0 | 6.9294 | 2.8725 | 2.2983 | 1.8664 | 1.8681 | 0 | 0 | 0 | 0 | 0 | 14.261 | 0 | 0 | 0 | 0 | 8.3446 | 0 | 0 | 0 | 0 | 60 | 1 | 4 | 4 | 4 | 4 | 0 | 0 | 0 | 0 | 0 | 0 | 0 | 0
2014-01-14 | 2時 | 2.5765 | 2.5765 | 2.5224 | 0.054098 | 9.0805 | 0.60109 | 9.0805 | 1 | 9.0805 | 0 | 0 | 0 | 0 | 0.60109 | 0 | 0 | 0 | 0 | 0.50839 | 0 | 0 | 0 | 0 | 8.5721 | 0 | 0 | 0 | 0 | 8.5721 | 0 | 0 | 0 | 0 | 14.261 | 0 | 0 | 0 | 0 | 0 | 0 | 0 | 0 | 0 | 6.9294 | 2.8725 | 2.2983 | 1.8664 | 1.8681 | 0 | 0 | 0 | 0 | 0 | 14.261 | 0 | 0 | 0 | 0 | 8.5721 | 0 | 0 | 0 | 0 | 60 | 1 | 4 | 4 | 4 | 4 | 0 | 0 | 0 | 0 | 0 | 0 | 0 | 0
2014-01-14 | 3時 | 2.8127 | 2.8127 | 2.7537 | 0.058951 | 9.9134 | 0.65501 | 9.9134 | 1 | 9.9134 | 0 | 0 | 0 | 0 | 0.65501 | 0 | 0 | 0 | 0 | 0.57231 | 0 | 0 | 0 | 0 | 9.3411 | 0 | 0 | 0 | 0 | 9.3411 | 0 | 0 | 0 | 0 | 14.261 | 0 | 0 | 0 | 0 | 0 | 0 | 0 | 0 | 0 | 6.9294 | 2.8725 | 2.2983 | 1.8664 | 1.8681 | 0 | 0 | 0 | 0 | 0 | 14.261 | 0 | 0 | 0 | 0 | 9.3411 | 0 | 0 | 0 | 0 | 60 | 1 | 4 | 4 | 4 | 4 | 0 | 0 | 0 | 0 | 0 | 0 | 0 | 0
2014-01-14 | 4時 | 2.9204 | 2.9204 | 2.8592 | 0.061187 | 10.2933 | 0.67986 | 10.2933 | 1 | 10.2933 | 0 | 0 | 0 | 0 | 0.67986 | 0 | 0 | 0 | 0 | 0.59782 | 0 | 0 | 0 | 0 | 9.6954 | 0 | 0 | 0 | 0 | 9.6954 | 0 | 0 | 0 | 0 | 14.261 | 0 | 0 | 0 | 0 | 0 | 0 | 0 | 0 | 0 | 6.9294 | 2.8725 | 2.2983 | 1.8664 | 1.8681 | 0 | 0 | 0 | 0 | 0 | 14.261 | 0 | 0 | 0 | 0 | 9.6954 | 0 | 0 | 0 | 0 | 60 | 1 | 4 | 4 | 4 | 4 | 0 | 0 | 0 | 0 | 0 | 0 | 0 | 0
2014-01-14 | 5時 | 3.0975 | 3.0975 | 3.0327 | 0.064827 | 10.9176 | 0.7203 | 10.9176 | 1 | 10.9176 | 0 | 0 | 0 | 0 | 0.7203 | 0 | 0 | 0 | 0 | 0.64546 | 0 | 0 | 0 | 0 | 10.2722 | 0 | 0 | 0 | 0 | 10.2722 | 0 | 0 | 0 | 0 | 14.261 | 0 | 0 | 0 | 0 | 0 | 0 | 0 | 0 | 0 | 6.9294 | 2.8725 | 2.2983 | 1.8664 | 1.8681 | 0 | 0 | 0 | 0 | 0 | 14.261 | 0 | 0 | 0 | 0 | 10.2722 | 0 | 0 | 0 | 0 | 60 | 1 | 4 | 4 | 4 | 4 | 0 | 0 | 0 | 0 | 0 | 0 | 0 | 0
2014-01-14 | 6時 | 3.0167 | 3.0167 | 2.9536 | 0.063149 | 10.6328 | 0.70166 | 10.6328 | 1 | 10.6328 | 0 | 0 | 0 | 0 | 0.70166 | 0 | 0 | 0 | 0 | 0.6264 | 0 | 0 | 0 | 0 | 10.0064 | 0 | 0 | 0 | 0 | 10.0064 | 0 | 0 | 0 | 0 | 14.261 | 0 | 0 | 0 | 0 | 0 | 0 | 0 | 0 | 0 | 6.9294 | 2.8725 | 2.2983 | 1.8664 | 1.8681 | 0 | 0 | 0 | 0 | 0 | 14.261 | 0 | 0 | 0 | 0 | 10.0064 | 0 | 0 | 0 | 0 | 60 | 1 | 4 | 4 | 4 | 4 | 0 | 0 | 0 | 0 | 0 | 0 | 0 | 0
2014-01-14 | 7時 | 1.7322 | 1.7322 | 1.6959 | 0.036297 | 6.1052 | 0.4033 | 6.1052 | 1 | 6.1052 | 0 | 0 | 0 | 0 | 0.4033 | 0 | 0 | 0 | 0 | 0.35373 | 0 | 0 | 0 | 0 | 5.7515 | 0 | 0 | 0 | 0 | 5.7515 | 0 | 0 | 0 | 0 | 14.261 | 0 | 0 | 0 | 0 | 0 | 0 | 0 | 0 | 0 | 6.9294 | 2.8725 | 2.2983 | 1.8664 | 1.8681 | 0 | 0 | 0 | 0 | 0 | 14.261 | 0 | 0 | 0 | 0 | 5.7515 | 0 | 0 | 0 | 0 | 60 | 1 | 4 | 4 | 4 | 4 | 0 | 0 | 0 | 0 | 0 | 0 | 0 | 0
2014-01-14 | 8時 | 0.0095808 | 0.0095808 | 0.0093796 | 0.00020115 | 0.033767 | 0.002235 | 0.033767 | 1 | 0.033767 | 0 | 0 | 0 | 0 | 0.002235 | 0 | 0 | 0 | 0 | 0.0018929 | 0 | 0 | 0 | 0 | 0.031874 | 0 | 0 | 0 | 0 | 0.031874 | 0 | 0 | 0 | 0 | 14.261 | 0 | 0 | 0 | 0 | 0 | 0 | 0 | 0 | 0 | 6.9294 | 2.8725 | 2.2983 | 1.8664 | 1.8681 | 0 | 0 | 0 | 0 | 0 | 14.261 | 0 | 0 | 0 | 0 | 0.031874 | 0 | 0 | 0 | 0 | 60 | 1 | 4 | 4 | 4 | 4 | 0 | 0 | 0 | 0 | 0 | 0 | 0 | 0
2014-01-14 | 9時 | 0.0049319 | 0.0049319 | 0.0048283 | 0.00010365 | 0.017382 | 0.0011516 | 0.017382 | 1 | 0.017382 | 0 | 0 | 0 | 0 | 0.0011516 | 0 | 0 | 0 | 0 | 0.00095857 | 0 | 0 | 0 | 0 | 0.016423 | 0 | 0 | 0 | 0 | 0.016423 | 0 | 0 | 0 | 0 | 14.261 | 0 | 0 | 0 | 0 | 0 | 0 | 0 | 0 | 0 | 6.9294 | 2.8725 | 2.2983 | 1.8664 | 1.8681 | 0 | 0 | 0 | 0 | 0 | 14.261 | 0 | 0 | 0 | 0 | 0.016423 | 0 | 0 | 0 | 0 | 60 | 1 | 4 | 4 | 4 | 4 | 0 | 0 | 0 | 0 | 0 | 0 | 0 | 0
2014-01-14 | 10時 | 0.0043774 | 0.0043774 | 0.0042853 | 9.2066e-05 | 0.015427 | 0.001023 | 0.015427 | 1 | 0.015427 | 0 | 0 | 0 | 0 | 0.001023 | 0 | 0 | 0 | 0 | 0.00083889 | 0 | 0 | 0 | 0 | 0.014588 | 0 | 0 | 0 | 0 | 0.014588 | 0 | 0 | 0 | 0 | 14.261 | 0 | 0 | 0 | 0 | 0 | 0 | 0 | 0 | 0 | 6.9294 | 2.8725 | 2.2983 | 1.8664 | 1.8681 | 0 | 0 | 0 | 0 | 0 | 14.261 | 0 | 0 | 0 | 0 | 0.014588 | 0 | 0 | 0 | 0 | 60 | 1 | 4 | 4 | 4 | 4 | 0 | 0 | 0 | 0 | 0 | 0 | 0 | 0
2014-01-14 | 11時 | 0.0048958 | 0.0048958 | 0.0047927 | 0.00010307 | 0.017254 | 0.0011452 | 0.017254 | 1 | 0.017254 | 0 | 0 | 0 | 0 | 0.0011452 | 0 | 0 | 0 | 0 | 0.00092247 | 0 | 0 | 0 | 0 | 0.016331 | 0 | 0 | 0 | 0 | 0.016331 | 0 | 0 | 0 | 0 | 14.261 | 0 | 0 | 0 | 0 | 0 | 0 | 0 | 0 | 0 | 6.9294 | 2.8725 | 2.2983 | 1.8664 | 1.8681 | 0 | 0 | 0 | 0 | 0 | 14.261 | 0 | 0 | 0 | 0 | 0.016331 | 0 | 0 | 0 | 0 | 60 | 1 | 4 | 4 | 4 | 4 | 0 | 0 | 0 | 0 | 0 | 0 | 0 | 0
2014-01-14 | 12時 | 0.004546 | 0.004546 | 0.0044502 | 9.5722e-05 | 0.016021 | 0.0010636 | 0.016021 | 1 | 0.016021 | 0 | 0 | 0 | 0 | 0.0010636 | 0 | 0 | 0 | 0 | 0.00085318 | 0 | 0 | 0 | 0 | 0.015168 | 0 | 0 | 0 | 0 | 0.015168 | 0 | 0 | 0 | 0 | 14.261 | 0 | 0 | 0 | 0 | 0 | 0 | 0 | 0 | 0 | 6.9294 | 2.8725 | 2.2983 | 1.8664 | 1.8681 | 0 | 0 | 0 | 0 | 0 | 14.261 | 0 | 0 | 0 | 0 | 0.015168 | 0 | 0 | 0 | 0 | 60 | 1 | 4 | 4 | 4 | 4 | 0 | 0 | 0 | 0 | 0 | 0 | 0 | 0
2014-01-14 | 13時 | 0.0051548 | 0.0051548 | 0.0050463 | 0.00010855 | 0.018167 | 0.0012061 | 0.018167 | 1 | 0.018167 | 0 | 0 | 0 | 0 | 0.0012061 | 0 | 0 | 0 | 0 | 0.00096617 | 0 | 0 | 0 | 0 | 0.0172 | 0 | 0 | 0 | 0 | 0.0172 | 0 | 0 | 0 | 0 | 14.261 | 0 | 0 | 0 | 0 | 0 | 0 | 0 | 0 | 0 | 6.9294 | 2.8725 | 2.2983 | 1.8664 | 1.8681 | 0 | 0 | 0 | 0 | 0 | 14.261 | 0 | 0 | 0 | 0 | 0.0172 | 0 | 0 | 0 | 0 | 60 | 1 | 4 | 4 | 4 | 4 | 0 | 0 | 0 | 0 | 0 | 0 | 0 | 0
2014-01-14 | 14時 | 0.0069588 | 0.0069588 | 0.0068122 | 0.00014661 | 0.024524 | 0.001629 | 0.024524 | 1 | 0.024524 | 0 | 0 | 0 | 0 | 0.001629 | 0 | 0 | 0 | 0 | 0.0012922 | 0 | 0 | 0 | 0 | 0.023232 | 0 | 0 | 0 | 0 | 0.023232 | 0 | 0 | 0 | 0 | 14.261 | 0 | 0 | 0 | 0 | 0 | 0 | 0 | 0 | 0 | 6.9294 | 2.8725 | 2.2983 | 1.8664 | 1.8681 | 0 | 0 | 0 | 0 | 0 | 14.261 | 0 | 0 | 0 | 0 | 0.023232 | 0 | 0 | 0 | 0 | 60 | 1 | 4 | 4 | 4 | 4 | 0 | 0 | 0 | 0 | 0 | 0 | 0 | 0
2014-01-14 | 15時 | 0.0087916 | 0.0087916 | 0.0086065 | 0.00018513 | 0.030983 | 0.002057 | 0.030983 | 1 | 0.030983 | 0 | 0 | 0 | 0 | 0.002057 | 0 | 0 | 0 | 0 | 0.0016478 | 0 | 0 | 0 | 0 | 0.029335 | 0 | 0 | 0 | 0 | 0.029335 | 0 | 0 | 0 | 0 | 14.261 | 0 | 0 | 0 | 0 | 0 | 0 | 0 | 0 | 0 | 6.9294 | 2.8725 | 2.2983 | 1.8664 | 1.8681 | 0 | 0 | 0 | 0 | 0 | 14.261 | 0 | 0 | 0 | 0 | 0.029335 | 0 | 0 | 0 | 0 | 60 | 1 | 4 | 4 | 4 | 4 | 0 | 0 | 0 | 0 | 0 | 0 | 0 | 0
2014-01-14 | 16時 | 0.8098 | 0.8098 | 0.79276 | 0.017038 | 2.8539 | 0.18931 | 2.8539 | 1 | 2.8539 | 0 | 0 | 0 | 0 | 0.18931 | 0 | 0 | 0 | 0 | 0.15419 | 0 | 0 | 0 | 0 | 2.6997 | 0 | 0 | 0 | 0 | 2.6997 | 0 | 0 | 0 | 0 | 14.261 | 0 | 0 | 0 | 0 | 0 | 0 | 0 | 0 | 0 | 6.9294 | 2.8725 | 2.2983 | 1.8664 | 1.8681 | 0 | 0 | 0 | 0 | 0 | 14.261 | 0 | 0 | 0 | 0 | 2.6997 | 0 | 0 | 0 | 0 | 60 | 1 | 4 | 4 | 4 | 4 | 0 | 0 | 0 | 0 | 0 | 0 | 0 | 0
2014-01-14 | 17時 | 1.9331 | 1.9331 | 1.8925 | 0.040628 | 6.813 | 0.45142 | 6.813 | 1 | 6.813 | 0 | 0 | 0 | 0 | 0.45142 | 0 | 0 | 0 | 0 | 0.37524 | 0 | 0 | 0 | 0 | 6.4377 | 0 | 0 | 0 | 0 | 6.4377 | 0 | 0 | 0 | 0 | 14.261 | 0 | 0 | 0 | 0 | 0 | 0 | 0 | 0 | 0 | 6.9294 | 2.8725 | 2.2983 | 1.8664 | 1.8681 | 0 | 0 | 0 | 0 | 0 | 14.261 | 0 | 0 | 0 | 0 | 6.4377 | 0 | 0 | 0 | 0 | 60 | 1 | 4 | 4 | 4 | 4 | 0 | 0 | 0 | 0 | 0 | 0 | 0 | 0
2014-01-14 | 18時 | 1.4532 | 1.4532 | 1.4227 | 0.030513 | 5.1217 | 0.33903 | 5.1217 | 1 | 5.1217 | 0 | 0 | 0 | 0 | 0.33903 | 0 | 0 | 0 | 0 | 0.28675 | 0 | 0 | 0 | 0 | 4.835 | 0 | 0 | 0 | 0 | 4.835 | 0 | 0 | 0 | 0 | 14.261 | 0 | 0 | 0 | 0 | 0 | 0 | 0 | 0 | 0 | 6.9294 | 2.8725 | 2.2983 | 1.8664 | 1.8681 | 0 | 0 | 0 | 0 | 0 | 14.261 | 0 | 0 | 0 | 0 | 4.835 | 0 | 0 | 0 | 0 | 60 | 1 | 4 | 4 | 4 | 4 | 0 | 0 | 0 | 0 | 0 | 0 | 0 | 0
2014-01-14 | 19時 | 1.8374 | 1.8374 | 1.7989 | 0.038549 | 6.4759 | 0.42833 | 6.4759 | 1 | 6.4759 | 0 | 0 | 0 | 0 | 0.42833 | 0 | 0 | 0 | 0 | 0.36754 | 0 | 0 | 0 | 0 | 6.1084 | 0 | 0 | 0 | 0 | 6.1084 | 0 | 0 | 0 | 0 | 14.261 | 0 | 0 | 0 | 0 | 0 | 0 | 0 | 0 | 0 | 6.9294 | 2.8725 | 2.2983 | 1.8664 | 1.8681 | 0 | 0 | 0 | 0 | 0 | 14.261 | 0 | 0 | 0 | 0 | 6.1084 | 0 | 0 | 0 | 0 | 60 | 1 | 4 | 4 | 4 | 4 | 0 | 0 | 0 | 0 | 0 | 0 | 0 | 0
2014-01-14 | 20時 | 1.9575 | 1.9575 | 1.9164 | 0.041083 | 6.899 | 0.45648 | 6.899 | 1 | 6.899 | 0 | 0 | 0 | 0 | 0.45648 | 0 | 0 | 0 | 0 | 0.38914 | 0 | 0 | 0 | 0 | 6.5098 | 0 | 0 | 0 | 0 | 6.5098 | 0 | 0 | 0 | 0 | 14.261 | 0 | 0 | 0 | 0 | 0 | 0 | 0 | 0 | 0 | 6.9294 | 2.8725 | 2.2983 | 1.8664 | 1.8681 | 0 | 0 | 0 | 0 | 0 | 14.261 | 0 | 0 | 0 | 0 | 6.5098 | 0 | 0 | 0 | 0 | 60 | 1 | 4 | 4 | 4 | 4 | 0 | 0 | 0 | 0 | 0 | 0 | 0 | 0
2014-01-14 | 21時 | 2.2836 | 2.2836 | 2.2357 | 0.047869 | 8.0486 | 0.53187 | 8.0486 | 1 | 8.0486 | 0 | 0 | 0 | 0 | 0.53187 | 0 | 0 | 0 | 0 | 0.46353 | 0 | 0 | 0 | 0 | 7.5851 | 0 | 0 | 0 | 0 | 7.5851 | 0 | 0 | 0 | 0 | 14.261 | 0 | 0 | 0 | 0 | 0 | 0 | 0 | 0 | 0 | 6.9294 | 2.8725 | 2.2983 | 1.8664 | 1.8681 | 0 | 0 | 0 | 0 | 0 | 14.261 | 0 | 0 | 0 | 0 | 7.5851 | 0 | 0 | 0 | 0 | 60 | 1 | 4 | 4 | 4 | 4 | 0 | 0 | 0 | 0 | 0 | 0 | 0 | 0
2014-01-14 | 22時 | 2.7754 | 2.7754 | 2.7173 | 0.058153 | 9.7821 | 0.64614 | 9.7821 | 1 | 9.7821 | 0 | 0 | 0 | 0 | 0.64614 | 0 | 0 | 0 | 0 | 0.56745 | 0 | 0 | 0 | 0 | 9.2147 | 0 | 0 | 0 | 0 | 9.2147 | 0 | 0 | 0 | 0 | 14.261 | 0 | 0 | 0 | 0 | 0 | 0 | 0 | 0 | 0 | 6.9294 | 2.8725 | 2.2983 | 1.8664 | 1.8681 | 0 | 0 | 0 | 0 | 0 | 14.261 | 0 | 0 | 0 | 0 | 9.2147 | 0 | 0 | 0 | 0 | 60 | 1 | 4 | 4 | 4 | 4 | 0 | 0 | 0 | 0 | 0 | 0 | 0 | 0
2014-01-14 | 23時 | 2.8725 | 2.8725 | 2.8123 | 0.060191 | 10.1242 | 0.66879 | 10.1242 | 1 | 10.1242 | 0 | 0 | 0 | 0 | 0.66879 | 0 | 0 | 0 | 0 | 0.58659 | 0 | 0 | 0 | 0 | 9.5376 | 0 | 0 | 0 | 0 | 9.5376 | 0 | 0 | 0 | 0 | 14.261 | 0 | 0 | 0 | 0 | 0 | 0 | 0 | 0 | 0 | 6.9294 | 2.8725 | 2.2983 | 1.8664 | 1.8681 | 0 | 0 | 0 | 0 | 0 | 14.261 | 0 | 0 | 0 | 0 | 9.5376 | 0 | 0 | 0 | 0 | 60 | 1 | 4 | 4 | 4 | 4 | 0 | 0 | 0 | 0 | 0 | 0 | 0 | 0
2014-01-15 | 0時 | 2.8965 | 2.8965 | 2.8358 | 0.060716 | 10.2087 | 0.67462 | 10.2087 | 1 | 10.2087 | 0 | 0 | 0 | 0 | 0.67462 | 0 | 0 | 0 | 0 | 0.58793 | 0 | 0 | 0 | 0 | 9.6208 | 0 | 0 | 0 | 0 | 9.6208 | 0 | 0 | 0 | 0 | 14.261 | 0 | 0 | 0 | 0 | 0 | 0 | 0 | 0 | 0 | 6.9294 | 2.8725 | 2.2983 | 1.8664 | 1.8681 | 0 | 0 | 0 | 0 | 0 | 14.261 | 0 | 0 | 0 | 0 | 9.6208 | 0 | 0 | 0 | 0 | 60 | 1 | 4 | 4 | 4 | 4 | 0 | 0 | 0 | 0 | 0 | 0 | 0 | 0
2014-01-15 | 1時 | 2.9632 | 2.9632 | 2.9012 | 0.062098 | 10.4441 | 0.68998 | 10.4441 | 1 | 10.4441 | 0 | 0 | 0 | 0 | 0.68998 | 0 | 0 | 0 | 0 | 0.6044 | 0 | 0 | 0 | 0 | 9.8397 | 0 | 0 | 0 | 0 | 9.8397 | 0 | 0 | 0 | 0 | 14.261 | 0 | 0 | 0 | 0 | 0 | 0 | 0 | 0 | 0 | 6.9294 | 2.8725 | 2.2983 | 1.8664 | 1.8681 | 0 | 0 | 0 | 0 | 0 | 14.261 | 0 | 0 | 0 | 0 | 9.8397 | 0 | 0 | 0 | 0 | 60 | 1 | 4 | 4 | 4 | 4 | 0 | 0 | 0 | 0 | 0 | 0 | 0 | 0
2014-01-15 | 2時 | 2.9336 | 2.9336 | 2.8721 | 0.061512 | 10.3395 | 0.68347 | 10.3395 | 1 | 10.3395 | 0 | 0 | 0 | 0 | 0.68347 | 0 | 0 | 0 | 0 | 0.59259 | 0 | 0 | 0 | 0 | 9.747 | 0 | 0 | 0 | 0 | 9.747 | 0 | 0 | 0 | 0 | 14.261 | 0 | 0 | 0 | 0 | 0 | 0 | 0 | 0 | 0 | 6.9294 | 2.8725 | 2.2983 | 1.8664 | 1.8681 | 0 | 0 | 0 | 0 | 0 | 14.261 | 0 | 0 | 0 | 0 | 9.747 | 0 | 0 | 0 | 0 | 60 | 1 | 4 | 4 | 4 | 4 | 0 | 0 | 0 | 0 | 0 | 0 | 0 | 0
2014-01-15 | 3時 | 2.8614 | 2.8614 | 2.8014 | 0.060047 | 10.085 | 0.66719 | 10.085 | 1 | 10.085 | 0 | 0 | 0 | 0 | 0.66719 | 0 | 0 | 0 | 0 | 0.57026 | 0 | 0 | 0 | 0 | 9.5148 | 0 | 0 | 0 | 0 | 9.5148 | 0 | 0 | 0 | 0 | 14.261 | 0 | 0 | 0 | 0 | 0 | 0 | 0 | 0 | 0 | 6.9294 | 2.8725 | 2.2983 | 1.8664 | 1.8681 | 0 | 0 | 0 | 0 | 0 | 14.261 | 0 | 0 | 0 | 0 | 9.5148 | 0 | 0 | 0 | 0 | 60 | 1 | 4 | 4 | 4 | 4 | 0 | 0 | 0 | 0 | 0 | 0 | 0 | 0
2014-01-15 | 4時 | 2.9749 | 2.9749 | 2.9125 | 0.062359 | 10.485 | 0.69288 | 10.485 | 1 | 10.485 | 0 | 0 | 0 | 0 | 0.69288 | 0 | 0 | 0 | 0 | 0.60384 | 0 | 0 | 0 | 0 | 9.8812 | 0 | 0 | 0 | 0 | 9.8812 | 0 | 0 | 0 | 0 | 14.261 | 0 | 0 | 0 | 0 | 0 | 0 | 0 | 0 | 0 | 6.9294 | 2.8725 | 2.2983 | 1.8664 | 1.8681 | 0 | 0 | 0 | 0 | 0 | 14.261 | 0 | 0 | 0 | 0 | 9.8812 | 0 | 0 | 0 | 0 | 60 | 1 | 4 | 4 | 4 | 4 | 0 | 0 | 0 | 0 | 0 | 0 | 0 | 0
2014-01-15 | 5時 | 3.0934 | 3.0934 | 3.0286 | 0.064787 | 10.9029 | 0.71986 | 10.9029 | 1 | 10.9029 | 0 | 0 | 0 | 0 | 0.71986 | 0 | 0 | 0 | 0 | 0.63701 | 0 | 0 | 0 | 0 | 10.2659 | 0 | 0 | 0 | 0 | 10.2659 | 0 | 0 | 0 | 0 | 14.261 | 0 | 0 | 0 | 0 | 0 | 0 | 0 | 0 | 0 | 6.9294 | 2.8725 | 2.2983 | 1.8664 | 1.8681 | 0 | 0 | 0 | 0 | 0 | 14.261 | 0 | 0 | 0 | 0 | 10.2659 | 0 | 0 | 0 | 0 | 60 | 1 | 4 | 4 | 4 | 4 | 0 | 0 | 0 | 0 | 0 | 0 | 0 | 0
2014-01-15 | 6時 | 3.0336 | 3.0336 | 2.9702 | 0.06349 | 10.6926 | 0.70545 | 10.6926 | 1 | 10.6926 | 0 | 0 | 0 | 0 | 0.70545 | 0 | 0 | 0 | 0 | 0.63215 | 0 | 0 | 0 | 0 | 10.0604 | 0 | 0 | 0 | 0 | 10.0604 | 0 | 0 | 0 | 0 | 14.261 | 0 | 0 | 0 | 0 | 0 | 0 | 0 | 0 | 0 | 6.9294 | 2.8725 | 2.2983 | 1.8664 | 1.8681 | 0 | 0 | 0 | 0 | 0 | 14.261 | 0 | 0 | 0 | 0 | 10.0604 | 0 | 0 | 0 | 0 | 60 | 1 | 4 | 4 | 4 | 4 | 0 | 0 | 0 | 0 | 0 | 0 | 0 | 0
2014-01-15 | 7時 | 1.7187 | 1.7187 | 1.6827 | 0.036015 | 6.0578 | 0.40017 | 6.0578 | 1 | 6.0578 | 0 | 0 | 0 | 0 | 0.40017 | 0 | 0 | 0 | 0 | 0.35099 | 0 | 0 | 0 | 0 | 5.7069 | 0 | 0 | 0 | 0 | 5.7069 | 0 | 0 | 0 | 0 | 14.261 | 0 | 0 | 0 | 0 | 0 | 0 | 0 | 0 | 0 | 6.9294 | 2.8725 | 2.2983 | 1.8664 | 1.8681 | 0 | 0 | 0 | 0 | 0 | 14.261 | 0 | 0 | 0 | 0 | 5.7069 | 0 | 0 | 0 | 0 | 60 | 1 | 4 | 4 | 4 | 4 | 0 | 0 | 0 | 0 | 0 | 0 | 0 | 0
2014-01-15 | 8時 | 0.0092307 | 0.0092307 | 0.0090368 | 0.00019389 | 0.032532 | 0.0021543 | 0.032532 | 1 | 0.032532 | 0 | 0 | 0 | 0 | 0.0021543 | 0 | 0 | 0 | 0 | 0.00181 | 0 | 0 | 0 | 0 | 0.030722 | 0 | 0 | 0 | 0 | 0.030722 | 0 | 0 | 0 | 0 | 14.261 | 0 | 0 | 0 | 0 | 0 | 0 | 0 | 0 | 0 | 6.9294 | 2.8725 | 2.2983 | 1.8664 | 1.8681 | 0 | 0 | 0 | 0 | 0 | 14.261 | 0 | 0 | 0 | 0 | 0.030722 | 0 | 0 | 0 | 0 | 60 | 1 | 4 | 4 | 4 | 4 | 0 | 0 | 0 | 0 | 0 | 0 | 0 | 0
2014-01-15 | 9時 | 0.0047475 | 0.0047475 | 0.0046477 | 9.9828e-05 | 0.016732 | 0.0011092 | 0.016732 | 1 | 0.016732 | 0 | 0 | 0 | 0 | 0.0011092 | 0 | 0 | 0 | 0 | 0.00091334 | 0 | 0 | 0 | 0 | 0.015818 | 0 | 0 | 0 | 0 | 0.015818 | 0 | 0 | 0 | 0 | 14.261 | 0 | 0 | 0 | 0 | 0 | 0 | 0 | 0 | 0 | 6.9294 | 2.8725 | 2.2983 | 1.8664 | 1.8681 | 0 | 0 | 0 | 0 | 0 | 14.261 | 0 | 0 | 0 | 0 | 0.015818 | 0 | 0 | 0 | 0 | 60 | 1 | 4 | 4 | 4 | 4 | 0 | 0 | 0 | 0 | 0 | 0 | 0 | 0
2014-01-15 | 10時 | 0.0039782 | 0.0039782 | 0.0038945 | 8.3762e-05 | 0.01402 | 0.00093068 | 0.01402 | 1 | 0.01402 | 0 | 0 | 0 | 0 | 0.00093068 | 0 | 0 | 0 | 0 | 0.00074761 | 0 | 0 | 0 | 0 | 0.013272 | 0 | 0 | 0 | 0 | 0.013272 | 0 | 0 | 0 | 0 | 14.261 | 0 | 0 | 0 | 0 | 0 | 0 | 0 | 0 | 0 | 6.9294 | 2.8725 | 2.2983 | 1.8664 | 1.8681 | 0 | 0 | 0 | 0 | 0 | 14.261 | 0 | 0 | 0 | 0 | 0.013272 | 0 | 0 | 0 | 0 | 60 | 1 | 4 | 4 | 4 | 4 | 0 | 0 | 0 | 0 | 0 | 0 | 0 | 0
2014-01-15 | 11時 | 0.0044422 | 0.0044422 | 0.0043486 | 9.3598e-05 | 0.015655 | 0.00104 | 0.015655 | 1 | 0.015655 | 0 | 0 | 0 | 0 | 0.00104 | 0 | 0 | 0 | 0 | 0.00082377 | 0 | 0 | 0 | 0 | 0.014831 | 0 | 0 | 0 | 0 | 0.014831 | 0 | 0 | 0 | 0 | 14.261 | 0 | 0 | 0 | 0 | 0 | 0 | 0 | 0 | 0 | 6.9294 | 2.8725 | 2.2983 | 1.8664 | 1.8681 | 0 | 0 | 0 | 0 | 0 | 14.261 | 0 | 0 | 0 | 0 | 0.014831 | 0 | 0 | 0 | 0 | 60 | 1 | 4 | 4 | 4 | 4 | 0 | 0 | 0 | 0 | 0 | 0 | 0 | 0
2014-01-15 | 12時 | 0.0039802 | 0.0039802 | 0.0038963 | 8.3925e-05 | 0.014027 | 0.0009325 | 0.014027 | 1 | 0.014027 | 0 | 0 | 0 | 0 | 0.0009325 | 0 | 0 | 0 | 0 | 0.00072822 | 0 | 0 | 0 | 0 | 0.013298 | 0 | 0 | 0 | 0 | 0.013298 | 0 | 0 | 0 | 0 | 14.261 | 0 | 0 | 0 | 0 | 0 | 0 | 0 | 0 | 0 | 6.9294 | 2.8725 | 2.2983 | 1.8664 | 1.8681 | 0 | 0 | 0 | 0 | 0 | 14.261 | 0 | 0 | 0 | 0 | 0.013298 | 0 | 0 | 0 | 0 | 60 | 1 | 4 | 4 | 4 | 4 | 0 | 0 | 0 | 0 | 0 | 0 | 0 | 0
2014-01-15 | 13時 | 0.0042485 | 0.0042485 | 0.0041589 | 8.9621e-05 | 0.014972 | 0.00099579 | 0.014972 | 1 | 0.014972 | 0 | 0 | 0 | 0 | 0.00099579 | 0 | 0 | 0 | 0 | 0.00077096 | 0 | 0 | 0 | 0 | 0.014201 | 0 | 0 | 0 | 0 | 0.014201 | 0 | 0 | 0 | 0 | 14.261 | 0 | 0 | 0 | 0 | 0 | 0 | 0 | 0 | 0 | 6.9294 | 2.8725 | 2.2983 | 1.8664 | 1.8681 | 0 | 0 | 0 | 0 | 0 | 14.261 | 0 | 0 | 0 | 0 | 0.014201 | 0 | 0 | 0 | 0 | 60 | 1 | 4 | 4 | 4 | 4 | 0 | 0 | 0 | 0 | 0 | 0 | 0 | 0
2014-01-15 | 14時 | 0.0046814 | 0.0046814 | 0.0045827 | 9.8689e-05 | 0.016498 | 0.0010965 | 0.016498 | 1 | 0.016498 | 0 | 0 | 0 | 0 | 0.0010965 | 0 | 0 | 0 | 0 | 0.00086 | 0 | 0 | 0 | 0 | 0.015638 | 0 | 0 | 0 | 0 | 0.015638 | 0 | 0 | 0 | 0 | 14.261 | 0 | 0 | 0 | 0 | 0 | 0 | 0 | 0 | 0 | 6.9294 | 2.8725 | 2.2983 | 1.8664 | 1.8681 | 0 | 0 | 0 | 0 | 0 | 14.261 | 0 | 0 | 0 | 0 | 0.015638 | 0 | 0 | 0 | 0 | 60 | 1 | 4 | 4 | 4 | 4 | 0 | 0 | 0 | 0 | 0 | 0 | 0 | 0
2014-01-15 | 15時 | 0.0066166 | 0.0066166 | 0.0064773 | 0.00013935 | 0.023318 | 0.0015484 | 0.023318 | 1 | 0.023318 | 0 | 0 | 0 | 0 | 0.0015484 | 0 | 0 | 0 | 0 | 0.0012369 | 0 | 0 | 0 | 0 | 0.022081 | 0 | 0 | 0 | 0 | 0.022081 | 0 | 0 | 0 | 0 | 14.261 | 0 | 0 | 0 | 0 | 0 | 0 | 0 | 0 | 0 | 6.9294 | 2.8725 | 2.2983 | 1.8664 | 1.8681 | 0 | 0 | 0 | 0 | 0 | 14.261 | 0 | 0 | 0 | 0 | 0.022081 | 0 | 0 | 0 | 0 | 60 | 1 | 4 | 4 | 4 | 4 | 0 | 0 | 0 | 0 | 0 | 0 | 0 | 0
2014-01-15 | 16時 | 0.34547 | 0.34547 | 0.3382 | 0.0072669 | 1.2175 | 0.080743 | 1.2175 | 1 | 1.2175 | 0 | 0 | 0 | 0 | 0.080743 | 0 | 0 | 0 | 0 | 0.066034 | 0 | 0 | 0 | 0 | 1.1515 | 0 | 0 | 0 | 0 | 1.1515 | 0 | 0 | 0 | 0 | 14.261 | 0 | 0 | 0 | 0 | 0 | 0 | 0 | 0 | 0 | 6.9294 | 2.8725 | 2.2983 | 1.8664 | 1.8681 | 0 | 0 | 0 | 0 | 0 | 14.261 | 0 | 0 | 0 | 0 | 1.1515 | 0 | 0 | 0 | 0 | 60 | 1 | 4 | 4 | 4 | 4 | 0 | 0 | 0 | 0 | 0 | 0 | 0 | 0
2014-01-15 | 17時 | 1.8039 | 1.8039 | 1.766 | 0.03791 | 6.3577 | 0.42122 | 6.3577 | 1 | 6.3577 | 0 | 0 | 0 | 0 | 0.42122 | 0 | 0 | 0 | 0 | 0.35061 | 0 | 0 | 0 | 0 | 6.007 | 0 | 0 | 0 | 0 | 6.007 | 0 | 0 | 0 | 0 | 14.261 | 0 | 0 | 0 | 0 | 0 | 0 | 0 | 0 | 0 | 6.9294 | 2.8725 | 2.2983 | 1.8664 | 1.8681 | 0 | 0 | 0 | 0 | 0 | 14.261 | 0 | 0 | 0 | 0 | 6.007 | 0 | 0 | 0 | 0 | 60 | 1 | 4 | 4 | 4 | 4 | 0 | 0 | 0 | 0 | 0 | 0 | 0 | 0
2014-01-15 | 18時 | 1.3455 | 1.3455 | 1.3172 | 0.028251 | 4.742 | 0.3139 | 4.742 | 1 | 4.742 | 0 | 0 | 0 | 0 | 0.3139 | 0 | 0 | 0 | 0 | 0.26549 | 0 | 0 | 0 | 0 | 4.4765 | 0 | 0 | 0 | 0 | 4.4765 | 0 | 0 | 0 | 0 | 14.261 | 0 | 0 | 0 | 0 | 0 | 0 | 0 | 0 | 0 | 6.9294 | 2.8725 | 2.2983 | 1.8664 | 1.8681 | 0 | 0 | 0 | 0 | 0 | 14.261 | 0 | 0 | 0 | 0 | 4.4765 | 0 | 0 | 0 | 0 | 60 | 1 | 4 | 4 | 4 | 4 | 0 | 0 | 0 | 0 | 0 | 0 | 0 | 0
2014-01-15 | 19時 | 1.8798 | 1.8798 | 1.8404 | 0.0394 | 6.6256 | 0.43777 | 6.6256 | 1 | 6.6256 | 0 | 0 | 0 | 0 | 0.43777 | 0 | 0 | 0 | 0 | 0.3825 | 0 | 0 | 0 | 0 | 6.2431 | 0 | 0 | 0 | 0 | 6.2431 | 0 | 0 | 0 | 0 | 14.261 | 0 | 0 | 0 | 0 | 0 | 0 | 0 | 0 | 0 | 6.9294 | 2.8725 | 2.2983 | 1.8664 | 1.8681 | 0 | 0 | 0 | 0 | 0 | 14.261 | 0 | 0 | 0 | 0 | 6.2431 | 0 | 0 | 0 | 0 | 60 | 1 | 4 | 4 | 4 | 4 | 0 | 0 | 0 | 0 | 0 | 0 | 0 | 0
2014-01-15 | 20時 | 2.0997 | 2.0997 | 2.0557 | 0.043999 | 7.4007 | 0.48888 | 7.4007 | 1 | 7.4007 | 0 | 0 | 0 | 0 | 0.48888 | 0 | 0 | 0 | 0 | 0.42879 | 0 | 0 | 0 | 0 | 6.9719 | 0 | 0 | 0 | 0 | 6.9719 | 0 | 0 | 0 | 0 | 14.261 | 0 | 0 | 0 | 0 | 0 | 0 | 0 | 0 | 0 | 6.9294 | 2.8725 | 2.2983 | 1.8664 | 1.8681 | 0 | 0 | 0 | 0 | 0 | 14.261 | 0 | 0 | 0 | 0 | 6.9719 | 0 | 0 | 0 | 0 | 60 | 1 | 4 | 4 | 4 | 4 | 0 | 0 | 0 | 0 | 0 | 0 | 0 | 0
2014-01-15 | 21時 | 2.2932 | 2.2932 | 2.2451 | 0.048069 | 8.0823 | 0.5341 | 8.0823 | 1 | 8.0823 | 0 | 0 | 0 | 0 | 0.5341 | 0 | 0 | 0 | 0 | 0.46547 | 0 | 0 | 0 | 0 | 7.6169 | 0 | 0 | 0 | 0 | 7.6169 | 0 | 0 | 0 | 0 | 14.261 | 0 | 0 | 0 | 0 | 0 | 0 | 0 | 0 | 0 | 6.9294 | 2.8725 | 2.2983 | 1.8664 | 1.8681 | 0 | 0 | 0 | 0 | 0 | 14.261 | 0 | 0 | 0 | 0 | 7.6169 | 0 | 0 | 0 | 0 | 60 | 1 | 4 | 4 | 4 | 4 | 0 | 0 | 0 | 0 | 0 | 0 | 0 | 0
2014-01-15 | 22時 | 2.843 | 2.843 | 2.7835 | 0.059536 | 10.0206 | 0.66151 | 10.0206 | 1 | 10.0206 | 0 | 0 | 0 | 0 | 0.66151 | 0 | 0 | 0 | 0 | 0.58686 | 0 | 0 | 0 | 0 | 9.4337 | 0 | 0 | 0 | 0 | 9.4337 | 0 | 0 | 0 | 0 | 14.261 | 0 | 0 | 0 | 0 | 0 | 0 | 0 | 0 | 0 | 6.9294 | 2.8725 | 2.2983 | 1.8664 | 1.8681 | 0 | 0 | 0 | 0 | 0 | 14.261 | 0 | 0 | 0 | 0 | 9.4337 | 0 | 0 | 0 | 0 | 60 | 1 | 4 | 4 | 4 | 4 | 0 | 0 | 0 | 0 | 0 | 0 | 0 | 0
2014-01-15 | 23時 | 2.9212 | 2.9212 | 2.86 | 0.061194 | 10.2959 | 0.67993 | 10.2959 | 1 | 10.2959 | 0 | 0 | 0 | 0 | 0.67993 | 0 | 0 | 0 | 0 | 0.5994 | 0 | 0 | 0 | 0 | 9.6965 | 0 | 0 | 0 | 0 | 9.6965 | 0 | 0 | 0 | 0 | 14.261 | 0 | 0 | 0 | 0 | 0 | 0 | 0 | 0 | 0 | 6.9294 | 2.8725 | 2.2983 | 1.8664 | 1.8681 | 0 | 0 | 0 | 0 | 0 | 14.261 | 0 | 0 | 0 | 0 | 9.6965 | 0 | 0 | 0 | 0 | 60 | 1 | 4 | 4 | 4 | 4 | 0 | 0 | 0 | 0 | 0 | 0 | 0 | 0
2014-01-16 | 0時 | 3.1293 | 3.1293 | 3.0638 | 0.065468 | 11.0297 | 0.72742 | 11.0297 | 1 | 11.0297 | 0 | 0 | 0 | 0 | 0.72742 | 0 | 0 | 0 | 0 | 0.65591 | 0 | 0 | 0 | 0 | 10.3738 | 0 | 0 | 0 | 0 | 10.3738 | 0 | 0 | 0 | 0 | 14.261 | 0 | 0 | 0 | 0 | 0 | 0 | 0 | 0 | 0 | 6.9294 | 2.8725 | 2.2983 | 1.8664 | 1.8681 | 0 | 0 | 0 | 0 | 0 | 14.261 | 0 | 0 | 0 | 0 | 10.3738 | 0 | 0 | 0 | 0 | 60 | 1 | 4 | 4 | 4 | 4 | 0 | 0 | 0 | 0 | 0 | 0 | 0 | 0
2014-01-16 | 1時 | 3.225 | 3.225 | 3.1576 | 0.067457 | 11.3673 | 0.74952 | 11.3673 | 1 | 11.3673 | 0 | 0 | 0 | 0 | 0.74952 | 0 | 0 | 0 | 0 | 0.67835 | 0 | 0 | 0 | 0 | 10.689 | 0 | 0 | 0 | 0 | 10.689 | 0 | 0 | 0 | 0 | 14.261 | 0 | 0 | 0 | 0 | 0 | 0 | 0 | 0 | 0 | 6.9294 | 2.8725 | 2.2983 | 1.8664 | 1.8681 | 0 | 0 | 0 | 0 | 0 | 14.261 | 0 | 0 | 0 | 0 | 10.689 | 0 | 0 | 0 | 0 | 60 | 1 | 4 | 4 | 4 | 4 | 0 | 0 | 0 | 0 | 0 | 0 | 0 | 0
2014-01-16 | 2時 | 3.2505 | 3.2505 | 3.1825 | 0.068009 | 11.4569 | 0.75565 | 11.4569 | 1 | 11.4569 | 0 | 0 | 0 | 0 | 0.75565 | 0 | 0 | 0 | 0 | 0.68052 | 0 | 0 | 0 | 0 | 10.7764 | 0 | 0 | 0 | 0 | 10.7764 | 0 | 0 | 0 | 0 | 14.261 | 0 | 0 | 0 | 0 | 0 | 0 | 0 | 0 | 0 | 6.9294 | 2.8725 | 2.2983 | 1.8664 | 1.8681 | 0 | 0 | 0 | 0 | 0 | 14.261 | 0 | 0 | 0 | 0 | 10.7764 | 0 | 0 | 0 | 0 | 60 | 1 | 4 | 4 | 4 | 4 | 0 | 0 | 0 | 0 | 0 | 0 | 0 | 0
2014-01-16 | 3時 | 3.3586 | 3.3586 | 3.2884 | 0.070225 | 11.8381 | 0.78028 | 11.8381 | 1 | 11.8381 | 0 | 0 | 0 | 0 | 0.78028 | 0 | 0 | 0 | 0 | 0.71055 | 0 | 0 | 0 | 0 | 11.1276 | 0 | 0 | 0 | 0 | 11.1276 | 0 | 0 | 0 | 0 | 14.261 | 0 | 0 | 0 | 0 | 0 | 0 | 0 | 0 | 0 | 6.9294 | 2.8725 | 2.2983 | 1.8664 | 1.8681 | 0 | 0 | 0 | 0 | 0 | 14.261 | 0 | 0 | 0 | 0 | 11.1276 | 0 | 0 | 0 | 0 | 60 | 1 | 4 | 4 | 4 | 4 | 0 | 0 | 0 | 0 | 0 | 0 | 0 | 0
2014-01-16 | 4時 | 3.4319 | 3.4319 | 3.3602 | 0.071738 | 12.0967 | 0.79709 | 12.0967 | 1 | 12.0967 | 0 | 0 | 0 | 0 | 0.79709 | 0 | 0 | 0 | 0 | 0.72942 | 0 | 0 | 0 | 0 | 11.3673 | 0 | 0 | 0 | 0 | 11.3673 | 0 | 0 | 0 | 0 | 14.261 | 0 | 0 | 0 | 0 | 0 | 0 | 0 | 0 | 0 | 6.9294 | 2.8725 | 2.2983 | 1.8664 | 1.8681 | 0 | 0 | 0 | 0 | 0 | 14.261 | 0 | 0 | 0 | 0 | 11.3673 | 0 | 0 | 0 | 0 | 60 | 1 | 4 | 4 | 4 | 4 | 0 | 0 | 0 | 0 | 0 | 0 | 0 | 0
2014-01-16 | 5時 | 4.0053 | 4.0053 | 3.9216 | 0.083717 | 14.1176 | 0.93018 | 14.1176 | 1 | 14.1176 | 0 | 0 | 0 | 0 | 0.93018 | 0 | 0 | 0 | 0 | 0.85226 | 0 | 0 | 0 | 0 | 13.2654 | 0 | 0 | 0 | 0 | 13.2654 | 0 | 0 | 0 | 0 | 14.261 | 0 | 0 | 0 | 0 | 0 | 0 | 0 | 0 | 0 | 6.9294 | 2.8725 | 2.2983 | 1.8664 | 1.8681 | 0 | 0 | 0 | 0 | 0 | 14.261 | 0 | 0 | 0 | 0 | 13.2654 | 0 | 0 | 0 | 0 | 60 | 1 | 4 | 4 | 4 | 4 | 0 | 0 | 0 | 0 | 0 | 0 | 0 | 0
2014-01-16 | 6時 | 2.945 | 2.945 | 2.8834 | 0.061595 | 10.3802 | 0.68439 | 10.3802 | 1 | 10.3802 | 0 | 0 | 0 | 0 | 0.68439 | 0 | 0 | 0 | 0 | 0.62016 | 0 | 0 | 0 | 0 | 9.76 | 0 | 0 | 0 | 0 | 9.76 | 0 | 0 | 0 | 0 | 14.261 | 0 | 0 | 0 | 0 | 0 | 0 | 0 | 0 | 0 | 6.9294 | 2.8725 | 2.2983 | 1.8664 | 1.8681 | 0 | 0 | 0 | 0 | 0 | 14.261 | 0 | 0 | 0 | 0 | 9.76 | 0 | 0 | 0 | 0 | 60 | 1 | 4 | 4 | 4 | 4 | 0 | 0 | 0 | 0 | 0 | 0 | 0 | 0
2014-01-16 | 7時 | 2.1829 | 2.1829 | 2.1373 | 0.045663 | 7.6942 | 0.50737 | 7.6942 | 1 | 7.6942 | 0 | 0 | 0 | 0 | 0.50737 | 0 | 0 | 0 | 0 | 0.45862 | 0 | 0 | 0 | 0 | 7.2356 | 0 | 0 | 0 | 0 | 7.2356 | 0 | 0 | 0 | 0 | 14.261 | 0 | 0 | 0 | 0 | 0 | 0 | 0 | 0 | 0 | 6.9294 | 2.8725 | 2.2983 | 1.8664 | 1.8681 | 0 | 0 | 0 | 0 | 0 | 14.261 | 0 | 0 | 0 | 0 | 7.2356 | 0 | 0 | 0 | 0 | 60 | 1 | 4 | 4 | 4 | 4 | 0 | 0 | 0 | 0 | 0 | 0 | 0 | 0
2014-01-16 | 8時 | 0.72975 | 0.72975 | 0.71445 | 0.015295 | 2.572 | 0.16994 | 2.572 | 1 | 2.572 | 0 | 0 | 0 | 0 | 0.16994 | 0 | 0 | 0 | 0 | 0.14848 | 0 | 0 | 0 | 0 | 2.4236 | 0 | 0 | 0 | 0 | 2.4236 | 0 | 0 | 0 | 0 | 14.261 | 0 | 0 | 0 | 0 | 0 | 0 | 0 | 0 | 0 | 6.9294 | 2.8725 | 2.2983 | 1.8664 | 1.8681 | 0 | 0 | 0 | 0 | 0 | 14.261 | 0 | 0 | 0 | 0 | 2.4236 | 0 | 0 | 0 | 0 | 60 | 1 | 4 | 4 | 4 | 4 | 0 | 0 | 0 | 0 | 0 | 0 | 0 | 0
2014-01-16 | 9時 | 0.042265 | 0.042265 | 0.041377 | 0.00088814 | 0.14896 | 0.0098682 | 0.14896 | 1 | 0.14896 | 0 | 0 | 0 | 0 | 0.0098682 | 0 | 0 | 0 | 0 | 0.008225 | 0 | 0 | 0 | 0 | 0.14073 | 0 | 0 | 0 | 0 | 0.14073 | 0 | 0 | 0 | 0 | 14.261 | 0 | 0 | 0 | 0 | 0 | 0 | 0 | 0 | 0 | 6.9294 | 2.8725 | 2.2983 | 1.8664 | 1.8681 | 0 | 0 | 0 | 0 | 0 | 14.261 | 0 | 0 | 0 | 0 | 0.14073 | 0 | 0 | 0 | 0 | 60 | 1 | 4 | 4 | 4 | 4 | 0 | 0 | 0 | 0 | 0 | 0 | 0 | 0
2014-01-16 | 10時 | 0.0078819 | 0.0078819 | 0.0077161 | 0.00016582 | 0.027778 | 0.0018425 | 0.027778 | 1 | 0.027778 | 0 | 0 | 0 | 0 | 0.0018425 | 0 | 0 | 0 | 0 | 0.0015027 | 0 | 0 | 0 | 0 | 0.026275 | 0 | 0 | 0 | 0 | 0.026275 | 0 | 0 | 0 | 0 | 14.261 | 0 | 0 | 0 | 0 | 0 | 0 | 0 | 0 | 0 | 6.9294 | 2.8725 | 2.2983 | 1.8664 | 1.8681 | 0 | 0 | 0 | 0 | 0 | 14.261 | 0 | 0 | 0 | 0 | 0.026275 | 0 | 0 | 0 | 0 | 60 | 1 | 4 | 4 | 4 | 4 | 0 | 0 | 0 | 0 | 0 | 0 | 0 | 0
2014-01-16 | 11時 | 0.0066926 | 0.0066926 | 0.0065517 | 0.00014091 | 0.023586 | 0.0015657 | 0.023586 | 1 | 0.023586 | 0 | 0 | 0 | 0 | 0.0015657 | 0 | 0 | 0 | 0 | 0.0012577 | 0 | 0 | 0 | 0 | 0.022328 | 0 | 0 | 0 | 0 | 0.022328 | 0 | 0 | 0 | 0 | 14.261 | 0 | 0 | 0 | 0 | 0 | 0 | 0 | 0 | 0 | 6.9294 | 2.8725 | 2.2983 | 1.8664 | 1.8681 | 0 | 0 | 0 | 0 | 0 | 14.261 | 0 | 0 | 0 | 0 | 0.022328 | 0 | 0 | 0 | 0 | 60 | 1 | 4 | 4 | 4 | 4 | 0 | 0 | 0 | 0 | 0 | 0 | 0 | 0
2014-01-16 | 12時 | 0.0044823 | 0.0044823 | 0.0043878 | 9.4443e-05 | 0.015796 | 0.0010494 | 0.015796 | 1 | 0.015796 | 0 | 0 | 0 | 0 | 0.0010494 | 0 | 0 | 0 | 0 | 0.00083121 | 0 | 0 | 0 | 0 | 0.014965 | 0 | 0 | 0 | 0 | 0.014965 | 0 | 0 | 0 | 0 | 14.261 | 0 | 0 | 0 | 0 | 0 | 0 | 0 | 0 | 0 | 6.9294 | 2.8725 | 2.2983 | 1.8664 | 1.8681 | 0 | 0 | 0 | 0 | 0 | 14.261 | 0 | 0 | 0 | 0 | 0.014965 | 0 | 0 | 0 | 0 | 60 | 1 | 4 | 4 | 4 | 4 | 0 | 0 | 0 | 0 | 0 | 0 | 0 | 0
2014-01-16 | 13時 | 0.0048078 | 0.0048078 | 0.0047064 | 0.00010136 | 0.016943 | 0.0011262 | 0.016943 | 1 | 0.016943 | 0 | 0 | 0 | 0 | 0.0011262 | 0 | 0 | 0 | 0 | 0.00088202 | 0 | 0 | 0 | 0 | 0.016061 | 0 | 0 | 0 | 0 | 0.016061 | 0 | 0 | 0 | 0 | 14.261 | 0 | 0 | 0 | 0 | 0 | 0 | 0 | 0 | 0 | 6.9294 | 2.8725 | 2.2983 | 1.8664 | 1.8681 | 0 | 0 | 0 | 0 | 0 | 14.261 | 0 | 0 | 0 | 0 | 0.016061 | 0 | 0 | 0 | 0 | 60 | 1 | 4 | 4 | 4 | 4 | 0 | 0 | 0 | 0 | 0 | 0 | 0 | 0
2014-01-16 | 14時 | 0.006362 | 0.006362 | 0.0062279 | 0.00013411 | 0.02242 | 0.0014901 | 0.02242 | 1 | 0.02242 | 0 | 0 | 0 | 0 | 0.0014901 | 0 | 0 | 0 | 0 | 0.0011703 | 0 | 0 | 0 | 0 | 0.02125 | 0 | 0 | 0 | 0 | 0.02125 | 0 | 0 | 0 | 0 | 14.261 | 0 | 0 | 0 | 0 | 0 | 0 | 0 | 0 | 0 | 6.9294 | 2.8725 | 2.2983 | 1.8664 | 1.8681 | 0 | 0 | 0 | 0 | 0 | 14.261 | 0 | 0 | 0 | 0 | 0.02125 | 0 | 0 | 0 | 0 | 60 | 1 | 4 | 4 | 4 | 4 | 0 | 0 | 0 | 0 | 0 | 0 | 0 | 0
2014-01-16 | 15時 | 0.0092174 | 0.0092174 | 0.0090232 | 0.00019421 | 0.032484 | 0.0021579 | 0.032484 | 1 | 0.032484 | 0 | 0 | 0 | 0 | 0.0021579 | 0 | 0 | 0 | 0 | 0.0017093 | 0 | 0 | 0 | 0 | 0.030774 | 0 | 0 | 0 | 0 | 0.030774 | 0 | 0 | 0 | 0 | 14.261 | 0 | 0 | 0 | 0 | 0 | 0 | 0 | 0 | 0 | 6.9294 | 2.8725 | 2.2983 | 1.8664 | 1.8681 | 0 | 0 | 0 | 0 | 0 | 14.261 | 0 | 0 | 0 | 0 | 0.030774 | 0 | 0 | 0 | 0 | 60 | 1 | 4 | 4 | 4 | 4 | 0 | 0 | 0 | 0 | 0 | 0 | 0 | 0
2014-01-16 | 16時 | 0.4954 | 0.4954 | 0.48498 | 0.010419 | 1.7459 | 0.11577 | 1.7459 | 1 | 1.7459 | 0 | 0 | 0 | 0 | 0.11577 | 0 | 0 | 0 | 0 | 0.094938 | 0 | 0 | 0 | 0 | 1.651 | 0 | 0 | 0 | 0 | 1.651 | 0 | 0 | 0 | 0 | 14.261 | 0 | 0 | 0 | 0 | 0 | 0 | 0 | 0 | 0 | 6.9294 | 2.8725 | 2.2983 | 1.8664 | 1.8681 | 0 | 0 | 0 | 0 | 0 | 14.261 | 0 | 0 | 0 | 0 | 1.651 | 0 | 0 | 0 | 0 | 60 | 1 | 4 | 4 | 4 | 4 | 0 | 0 | 0 | 0 | 0 | 0 | 0 | 0
2014-01-16 | 17時 | 2.1208 | 2.1208 | 2.0763 | 0.04455 | 7.4745 | 0.495 | 7.4745 | 1 | 7.4745 | 0 | 0 | 0 | 0 | 0.495 | 0 | 0 | 0 | 0 | 0.41534 | 0 | 0 | 0 | 0 | 7.0592 | 0 | 0 | 0 | 0 | 7.0592 | 0 | 0 | 0 | 0 | 14.261 | 0 | 0 | 0 | 0 | 0 | 0 | 0 | 0 | 0 | 6.9294 | 2.8725 | 2.2983 | 1.8664 | 1.8681 | 0 | 0 | 0 | 0 | 0 | 14.261 | 0 | 0 | 0 | 0 | 7.0592 | 0 | 0 | 0 | 0 | 60 | 1 | 4 | 4 | 4 | 4 | 0 | 0 | 0 | 0 | 0 | 0 | 0 | 0
2014-01-16 | 18時 | 2.6684 | 2.6684 | 2.6125 | 0.055981 | 9.4049 | 0.62201 | 9.4049 | 1 | 9.4049 | 0 | 0 | 0 | 0 | 0.62201 | 0 | 0 | 0 | 0 | 0.53443 | 0 | 0 | 0 | 0 | 8.8704 | 0 | 0 | 0 | 0 | 8.8704 | 0 | 0 | 0 | 0 | 14.261 | 0 | 0 | 0 | 0 | 0 | 0 | 0 | 0 | 0 | 6.9294 | 2.8725 | 2.2983 | 1.8664 | 1.8681 | 0 | 0 | 0 | 0 | 0 | 14.261 | 0 | 0 | 0 | 0 | 8.8704 | 0 | 0 | 0 | 0 | 60 | 1 | 4 | 4 | 4 | 4 | 0 | 0 | 0 | 0 | 0 | 0 | 0 | 0
2014-01-16 | 19時 | 1.8565 | 1.8565 | 1.8176 | 0.038927 | 6.5432 | 0.43252 | 6.5432 | 1 | 6.5432 | 0 | 0 | 0 | 0 | 0.43252 | 0 | 0 | 0 | 0 | 0.37501 | 0 | 0 | 0 | 0 | 6.1682 | 0 | 0 | 0 | 0 | 6.1682 | 0 | 0 | 0 | 0 | 14.261 | 0 | 0 | 0 | 0 | 0 | 0 | 0 | 0 | 0 | 6.9294 | 2.8725 | 2.2983 | 1.8664 | 1.8681 | 0 | 0 | 0 | 0 | 0 | 14.261 | 0 | 0 | 0 | 0 | 6.1682 | 0 | 0 | 0 | 0 | 60 | 1 | 4 | 4 | 4 | 4 | 0 | 0 | 0 | 0 | 0 | 0 | 0 | 0
2014-01-16 | 20時 | 2.1814 | 2.1814 | 2.1357 | 0.045711 | 7.6886 | 0.5079 | 7.6886 | 1 | 7.6886 | 0 | 0 | 0 | 0 | 0.5079 | 0 | 0 | 0 | 0 | 0.44547 | 0 | 0 | 0 | 0 | 7.2432 | 0 | 0 | 0 | 0 | 7.2432 | 0 | 0 | 0 | 0 | 14.261 | 0 | 0 | 0 | 0 | 0 | 0 | 0 | 0 | 0 | 6.9294 | 2.8725 | 2.2983 | 1.8664 | 1.8681 | 0 | 0 | 0 | 0 | 0 | 14.261 | 0 | 0 | 0 | 0 | 7.2432 | 0 | 0 | 0 | 0 | 60 | 1 | 4 | 4 | 4 | 4 | 0 | 0 | 0 | 0 | 0 | 0 | 0 | 0
2014-01-16 | 21時 | 2.4384 | 2.4384 | 2.3874 | 0.051074 | 8.5945 | 0.56749 | 8.5945 | 1 | 8.5945 | 0 | 0 | 0 | 0 | 0.56749 | 0 | 0 | 0 | 0 | 0.50155 | 0 | 0 | 0 | 0 | 8.093 | 0 | 0 | 0 | 0 | 8.093 | 0 | 0 | 0 | 0 | 14.261 | 0 | 0 | 0 | 0 | 0 | 0 | 0 | 0 | 0 | 6.9294 | 2.8725 | 2.2983 | 1.8664 | 1.8681 | 0 | 0 | 0 | 0 | 0 | 14.261 | 0 | 0 | 0 | 0 | 8.093 | 0 | 0 | 0 | 0 | 60 | 1 | 4 | 4 | 4 | 4 | 0 | 0 | 0 | 0 | 0 | 0 | 0 | 0
2014-01-16 | 22時 | 2.6133 | 2.6133 | 2.5585 | 0.054732 | 9.2107 | 0.60813 | 9.2107 | 1 | 9.2107 | 0 | 0 | 0 | 0 | 0.60813 | 0 | 0 | 0 | 0 | 0.53814 | 0 | 0 | 0 | 0 | 8.6726 | 0 | 0 | 0 | 0 | 8.6726 | 0 | 0 | 0 | 0 | 14.261 | 0 | 0 | 0 | 0 | 0 | 0 | 0 | 0 | 0 | 6.9294 | 2.8725 | 2.2983 | 1.8664 | 1.8681 | 0 | 0 | 0 | 0 | 0 | 14.261 | 0 | 0 | 0 | 0 | 8.6726 | 0 | 0 | 0 | 0 | 60 | 1 | 4 | 4 | 4 | 4 | 0 | 0 | 0 | 0 | 0 | 0 | 0 | 0
2014-01-16 | 23時 | 3.0231 | 3.0231 | 2.9598 | 0.063284 | 10.6554 | 0.70316 | 10.6554 | 1 | 10.6554 | 0 | 0 | 0 | 0 | 0.70316 | 0 | 0 | 0 | 0 | 0.62774 | 0 | 0 | 0 | 0 | 10.0277 | 0 | 0 | 0 | 0 | 10.0277 | 0 | 0 | 0 | 0 | 14.261 | 0 | 0 | 0 | 0 | 0 | 0 | 0 | 0 | 0 | 6.9294 | 2.8725 | 2.2983 | 1.8664 | 1.8681 | 0 | 0 | 0 | 0 | 0 | 14.261 | 0 | 0 | 0 | 0 | 10.0277 | 0 | 0 | 0 | 0 | 60 | 1 | 4 | 4 | 4 | 4 | 0 | 0 | 0 | 0 | 0 | 0 | 0 | 0
2014-01-17 | 0時 | 3.137 | 3.137 | 3.0713 | 0.065648 | 11.0568 | 0.72942 | 11.0568 | 1 | 11.0568 | 0 | 0 | 0 | 0 | 0.72942 | 0 | 0 | 0 | 0 | 0.65445 | 0 | 0 | 0 | 0 | 10.4023 | 0 | 0 | 0 | 0 | 10.4023 | 0 | 0 | 0 | 0 | 14.261 | 0 | 0 | 0 | 0 | 0 | 0 | 0 | 0 | 0 | 6.9294 | 2.8725 | 2.2983 | 1.8664 | 1.8681 | 0 | 0 | 0 | 0 | 0 | 14.261 | 0 | 0 | 0 | 0 | 10.4023 | 0 | 0 | 0 | 0 | 60 | 1 | 4 | 4 | 4 | 4 | 0 | 0 | 0 | 0 | 0 | 0 | 0 | 0
2014-01-17 | 1時 | 3.2197 | 3.2197 | 3.1523 | 0.067365 | 11.3484 | 0.7485 | 11.3484 | 1 | 11.3484 | 0 | 0 | 0 | 0 | 0.7485 | 0 | 0 | 0 | 0 | 0.67407 | 0 | 0 | 0 | 0 | 10.6743 | 0 | 0 | 0 | 0 | 10.6743 | 0 | 0 | 0 | 0 | 14.261 | 0 | 0 | 0 | 0 | 0 | 0 | 0 | 0 | 0 | 6.9294 | 2.8725 | 2.2983 | 1.8664 | 1.8681 | 0 | 0 | 0 | 0 | 0 | 14.261 | 0 | 0 | 0 | 0 | 10.6743 | 0 | 0 | 0 | 0 | 60 | 1 | 4 | 4 | 4 | 4 | 0 | 0 | 0 | 0 | 0 | 0 | 0 | 0
2014-01-17 | 2時 | 3.2662 | 3.2662 | 3.1979 | 0.068338 | 11.5124 | 0.75932 | 11.5124 | 1 | 11.5124 | 0 | 0 | 0 | 0 | 0.75932 | 0 | 0 | 0 | 0 | 0.68382 | 0 | 0 | 0 | 0 | 10.8286 | 0 | 0 | 0 | 0 | 10.8286 | 0 | 0 | 0 | 0 | 14.261 | 0 | 0 | 0 | 0 | 0 | 0 | 0 | 0 | 0 | 6.9294 | 2.8725 | 2.2983 | 1.8664 | 1.8681 | 0 | 0 | 0 | 0 | 0 | 14.261 | 0 | 0 | 0 | 0 | 10.8286 | 0 | 0 | 0 | 0 | 60 | 1 | 4 | 4 | 4 | 4 | 0 | 0 | 0 | 0 | 0 | 0 | 0 | 0
2014-01-17 | 3時 | 3.3493 | 3.3493 | 3.2792 | 0.070046 | 11.8053 | 0.77829 | 11.8053 | 1 | 11.8053 | 0 | 0 | 0 | 0 | 0.77829 | 0 | 0 | 0 | 0 | 0.70612 | 0 | 0 | 0 | 0 | 11.0991 | 0 | 0 | 0 | 0 | 11.0991 | 0 | 0 | 0 | 0 | 14.261 | 0 | 0 | 0 | 0 | 0 | 0 | 0 | 0 | 0 | 6.9294 | 2.8725 | 2.2983 | 1.8664 | 1.8681 | 0 | 0 | 0 | 0 | 0 | 14.261 | 0 | 0 | 0 | 0 | 11.0991 | 0 | 0 | 0 | 0 | 60 | 1 | 4 | 4 | 4 | 4 | 0 | 0 | 0 | 0 | 0 | 0 | 0 | 0
2014-01-17 | 4時 | 3.385 | 3.385 | 3.3142 | 0.070793 | 11.9313 | 0.78659 | 11.9313 | 1 | 11.9313 | 0 | 0 | 0 | 0 | 0.78659 | 0 | 0 | 0 | 0 | 0.71366 | 0 | 0 | 0 | 0 | 11.2176 | 0 | 0 | 0 | 0 | 11.2176 | 0 | 0 | 0 | 0 | 14.261 | 0 | 0 | 0 | 0 | 0 | 0 | 0 | 0 | 0 | 6.9294 | 2.8725 | 2.2983 | 1.8664 | 1.8681 | 0 | 0 | 0 | 0 | 0 | 14.261 | 0 | 0 | 0 | 0 | 11.2176 | 0 | 0 | 0 | 0 | 60 | 1 | 4 | 4 | 4 | 4 | 0 | 0 | 0 | 0 | 0 | 0 | 0 | 0
2014-01-17 | 5時 | 3.7687 | 3.7687 | 3.6898 | 0.078897 | 13.2833 | 0.87664 | 13.2833 | 1 | 13.2833 | 0 | 0 | 0 | 0 | 0.87664 | 0 | 0 | 0 | 0 | 0.78163 | 0 | 0 | 0 | 0 | 12.5017 | 0 | 0 | 0 | 0 | 12.5017 | 0 | 0 | 0 | 0 | 14.261 | 0 | 0 | 0 | 0 | 0 | 0 | 0 | 0 | 0 | 6.9294 | 2.8725 | 2.2983 | 1.8664 | 1.8681 | 0 | 0 | 0 | 0 | 0 | 14.261 | 0 | 0 | 0 | 0 | 12.5017 | 0 | 0 | 0 | 0 | 60 | 1 | 4 | 4 | 4 | 4 | 0 | 0 | 0 | 0 | 0 | 0 | 0 | 0
2014-01-17 | 6時 | 2.5653 | 2.5653 | 2.5115 | 0.053731 | 9.0416 | 0.59701 | 9.0416 | 1 | 9.0416 | 0 | 0 | 0 | 0 | 0.59701 | 0 | 0 | 0 | 0 | 0.52763 | 0 | 0 | 0 | 0 | 8.5139 | 0 | 0 | 0 | 0 | 8.5139 | 0 | 0 | 0 | 0 | 14.261 | 0 | 0 | 0 | 0 | 0 | 0 | 0 | 0 | 0 | 6.9294 | 2.8725 | 2.2983 | 1.8664 | 1.8681 | 0 | 0 | 0 | 0 | 0 | 14.261 | 0 | 0 | 0 | 0 | 8.5139 | 0 | 0 | 0 | 0 | 60 | 1 | 4 | 4 | 4 | 4 | 0 | 0 | 0 | 0 | 0 | 0 | 0 | 0
2014-01-17 | 7時 | 1.7971 | 1.7971 | 1.7595 | 0.037666 | 6.334 | 0.41851 | 6.334 | 1 | 6.334 | 0 | 0 | 0 | 0 | 0.41851 | 0 | 0 | 0 | 0 | 0.36567 | 0 | 0 | 0 | 0 | 5.9684 | 0 | 0 | 0 | 0 | 5.9684 | 0 | 0 | 0 | 0 | 14.261 | 0 | 0 | 0 | 0 | 0 | 0 | 0 | 0 | 0 | 6.9294 | 2.8725 | 2.2983 | 1.8664 | 1.8681 | 0 | 0 | 0 | 0 | 0 | 14.261 | 0 | 0 | 0 | 0 | 5.9684 | 0 | 0 | 0 | 0 | 60 | 1 | 4 | 4 | 4 | 4 | 0 | 0 | 0 | 0 | 0 | 0 | 0 | 0
2014-01-17 | 8時 | 0.34713 | 0.34713 | 0.33984 | 0.0072957 | 1.2234 | 0.081063 | 1.2234 | 1 | 1.2234 | 0 | 0 | 0 | 0 | 0.081063 | 0 | 0 | 0 | 0 | 0.067383 | 0 | 0 | 0 | 0 | 1.156 | 0 | 0 | 0 | 0 | 1.156 | 0 | 0 | 0 | 0 | 14.261 | 0 | 0 | 0 | 0 | 0 | 0 | 0 | 0 | 0 | 6.9294 | 2.8725 | 2.2983 | 1.8664 | 1.8681 | 0 | 0 | 0 | 0 | 0 | 14.261 | 0 | 0 | 0 | 0 | 1.156 | 0 | 0 | 0 | 0 | 60 | 1 | 4 | 4 | 4 | 4 | 0 | 0 | 0 | 0 | 0 | 0 | 0 | 0
2014-01-17 | 9時 | 0.0073476 | 0.0073476 | 0.0071929 | 0.00015475 | 0.025894 | 0.0017194 | 0.025894 | 1 | 0.025894 | 0 | 0 | 0 | 0 | 0.0017194 | 0 | 0 | 0 | 0 | 0.0013735 | 0 | 0 | 0 | 0 | 0.024521 | 0 | 0 | 0 | 0 | 0.024521 | 0 | 0 | 0 | 0 | 14.261 | 0 | 0 | 0 | 0 | 0 | 0 | 0 | 0 | 0 | 6.9294 | 2.8725 | 2.2983 | 1.8664 | 1.8681 | 0 | 0 | 0 | 0 | 0 | 14.261 | 0 | 0 | 0 | 0 | 0.024521 | 0 | 0 | 0 | 0 | 60 | 1 | 4 | 4 | 4 | 4 | 0 | 0 | 0 | 0 | 0 | 0 | 0 | 0
2014-01-17 | 10時 | 0.00506 | 0.00506 | 0.0049533 | 0.00010668 | 0.017832 | 0.0011853 | 0.017832 | 1 | 0.017832 | 0 | 0 | 0 | 0 | 0.0011853 | 0 | 0 | 0 | 0 | 0.00092829 | 0 | 0 | 0 | 0 | 0.016904 | 0 | 0 | 0 | 0 | 0.016904 | 0 | 0 | 0 | 0 | 14.261 | 0 | 0 | 0 | 0 | 0 | 0 | 0 | 0 | 0 | 6.9294 | 2.8725 | 2.2983 | 1.8664 | 1.8681 | 0 | 0 | 0 | 0 | 0 | 14.261 | 0 | 0 | 0 | 0 | 0.016904 | 0 | 0 | 0 | 0 | 60 | 1 | 4 | 4 | 4 | 4 | 0 | 0 | 0 | 0 | 0 | 0 | 0 | 0
2014-01-17 | 11時 | 0.0046935 | 0.0046935 | 0.0045945 | 9.8994e-05 | 0.01654 | 0.0010999 | 0.01654 | 1 | 0.01654 | 0 | 0 | 0 | 0 | 0.0010999 | 0 | 0 | 0 | 0 | 0.00085406 | 0 | 0 | 0 | 0 | 0.015686 | 0 | 0 | 0 | 0 | 0.015686 | 0 | 0 | 0 | 0 | 14.261 | 0 | 0 | 0 | 0 | 0 | 0 | 0 | 0 | 0 | 6.9294 | 2.8725 | 2.2983 | 1.8664 | 1.8681 | 0 | 0 | 0 | 0 | 0 | 14.261 | 0 | 0 | 0 | 0 | 0.015686 | 0 | 0 | 0 | 0 | 60 | 1 | 4 | 4 | 4 | 4 | 0 | 0 | 0 | 0 | 0 | 0 | 0 | 0
2014-01-17 | 12時 | 0.0035471 | 0.0035471 | 0.0034722 | 7.4869e-05 | 0.0125 | 0.00083188 | 0.0125 | 1 | 0.0125 | 0 | 0 | 0 | 0 | 0.00083188 | 0 | 0 | 0 | 0 | 0.00063662 | 0 | 0 | 0 | 0 | 0.011863 | 0 | 0 | 0 | 0 | 0.011863 | 0 | 0 | 0 | 0 | 14.261 | 0 | 0 | 0 | 0 | 0 | 0 | 0 | 0 | 0 | 6.9294 | 2.8725 | 2.2983 | 1.8664 | 1.8681 | 0 | 0 | 0 | 0 | 0 | 14.261 | 0 | 0 | 0 | 0 | 0.011863 | 0 | 0 | 0 | 0 | 60 | 1 | 4 | 4 | 4 | 4 | 0 | 0 | 0 | 0 | 0 | 0 | 0 | 0
2014-01-17 | 13時 | 0.0038842 | 0.0038842 | 0.0038021 | 8.2031e-05 | 0.013688 | 0.00091146 | 0.013688 | 1 | 0.013688 | 0 | 0 | 0 | 0 | 0.00091146 | 0 | 0 | 0 | 0 | 0.00068936 | 0 | 0 | 0 | 0 | 0.012998 | 0 | 0 | 0 | 0 | 0.012998 | 0 | 0 | 0 | 0 | 14.261 | 0 | 0 | 0 | 0 | 0 | 0 | 0 | 0 | 0 | 6.9294 | 2.8725 | 2.2983 | 1.8664 | 1.8681 | 0 | 0 | 0 | 0 | 0 | 14.261 | 0 | 0 | 0 | 0 | 0.012998 | 0 | 0 | 0 | 0 | 60 | 1 | 4 | 4 | 4 | 4 | 0 | 0 | 0 | 0 | 0 | 0 | 0 | 0
2014-01-17 | 14時 | 0.0038952 | 0.0038952 | 0.0038129 | 8.2299e-05 | 0.013726 | 0.00091444 | 0.013726 | 1 | 0.013726 | 0 | 0 | 0 | 0 | 0.00091444 | 0 | 0 | 0 | 0 | 0.00068548 | 0 | 0 | 0 | 0 | 0.013041 | 0 | 0 | 0 | 0 | 0.013041 | 0 | 0 | 0 | 0 | 14.261 | 0 | 0 | 0 | 0 | 0 | 0 | 0 | 0 | 0 | 6.9294 | 2.8725 | 2.2983 | 1.8664 | 1.8681 | 0 | 0 | 0 | 0 | 0 | 14.261 | 0 | 0 | 0 | 0 | 0.013041 | 0 | 0 | 0 | 0 | 60 | 1 | 4 | 4 | 4 | 4 | 0 | 0 | 0 | 0 | 0 | 0 | 0 | 0
2014-01-17 | 15時 | 0.0056089 | 0.0056089 | 0.0054905 | 0.00011838 | 0.019766 | 0.0013153 | 0.019766 | 1 | 0.019766 | 0 | 0 | 0 | 0 | 0.0013153 | 0 | 0 | 0 | 0 | 0.0010081 | 0 | 0 | 0 | 0 | 0.018758 | 0 | 0 | 0 | 0 | 0.018758 | 0 | 0 | 0 | 0 | 14.261 | 0 | 0 | 0 | 0 | 0 | 0 | 0 | 0 | 0 | 6.9294 | 2.8725 | 2.2983 | 1.8664 | 1.8681 | 0 | 0 | 0 | 0 | 0 | 14.261 | 0 | 0 | 0 | 0 | 0.018758 | 0 | 0 | 0 | 0 | 60 | 1 | 4 | 4 | 4 | 4 | 0 | 0 | 0 | 0 | 0 | 0 | 0 | 0
2014-01-17 | 16時 | 0.010672 | 0.010672 | 0.010447 | 0.000225 | 0.037608 | 0.0025 | 0.037608 | 1 | 0.037608 | 0 | 0 | 0 | 0 | 0.0025 | 0 | 0 | 0 | 0 | 0.0019551 | 0 | 0 | 0 | 0 | 0.035653 | 0 | 0 | 0 | 0 | 0.035653 | 0 | 0 | 0 | 0 | 14.261 | 0 | 0 | 0 | 0 | 0 | 0 | 0 | 0 | 0 | 6.9294 | 2.8725 | 2.2983 | 1.8664 | 1.8681 | 0 | 0 | 0 | 0 | 0 | 14.261 | 0 | 0 | 0 | 0 | 0.035653 | 0 | 0 | 0 | 0 | 60 | 1 | 4 | 4 | 4 | 4 | 0 | 0 | 0 | 0 | 0 | 0 | 0 | 0
2014-01-17 | 17時 | 1.1736 | 1.1736 | 1.1489 | 0.024723 | 4.1361 | 0.2747 | 4.1361 | 1 | 4.1361 | 0 | 0 | 0 | 0 | 0.2747 | 0 | 0 | 0 | 0 | 0.21852 | 0 | 0 | 0 | 0 | 3.9175 | 0 | 0 | 0 | 0 | 3.9175 | 0 | 0 | 0 | 0 | 14.261 | 0 | 0 | 0 | 0 | 0 | 0 | 0 | 0 | 0 | 6.9294 | 2.8725 | 2.2983 | 1.8664 | 1.8681 | 0 | 0 | 0 | 0 | 0 | 14.261 | 0 | 0 | 0 | 0 | 3.9175 | 0 | 0 | 0 | 0 | 60 | 1 | 4 | 4 | 4 | 4 | 0 | 0 | 0 | 0 | 0 | 0 | 0 | 0
2014-01-17 | 18時 | 1.7244 | 1.7244 | 1.6881 | 0.036305 | 6.0772 | 0.40338 | 6.0772 | 1 | 6.0772 | 0 | 0 | 0 | 0 | 0.40338 | 0 | 0 | 0 | 0 | 0.32449 | 0 | 0 | 0 | 0 | 5.7527 | 0 | 0 | 0 | 0 | 5.7527 | 0 | 0 | 0 | 0 | 14.261 | 0 | 0 | 0 | 0 | 0 | 0 | 0 | 0 | 0 | 6.9294 | 2.8725 | 2.2983 | 1.8664 | 1.8681 | 0 | 0 | 0 | 0 | 0 | 14.261 | 0 | 0 | 0 | 0 | 5.7527 | 0 | 0 | 0 | 0 | 60 | 1 | 4 | 4 | 4 | 4 | 0 | 0 | 0 | 0 | 0 | 0 | 0 | 0
2014-01-17 | 19時 | 1.1812 | 1.1812 | 1.1563 | 0.024857 | 4.1627 | 0.27618 | 4.1627 | 1 | 4.1627 | 0 | 0 | 0 | 0 | 0.27618 | 0 | 0 | 0 | 0 | 0.22402 | 0 | 0 | 0 | 0 | 3.9387 | 0 | 0 | 0 | 0 | 3.9387 | 0 | 0 | 0 | 0 | 14.261 | 0 | 0 | 0 | 0 | 0 | 0 | 0 | 0 | 0 | 6.9294 | 2.8725 | 2.2983 | 1.8664 | 1.8681 | 0 | 0 | 0 | 0 | 0 | 14.261 | 0 | 0 | 0 | 0 | 3.9387 | 0 | 0 | 0 | 0 | 60 | 1 | 4 | 4 | 4 | 4 | 0 | 0 | 0 | 0 | 0 | 0 | 0 | 0
2014-01-17 | 20時 | 1.4702 | 1.4702 | 1.4393 | 0.030928 | 5.1814 | 0.34365 | 5.1814 | 1 | 5.1814 | 0 | 0 | 0 | 0 | 0.34365 | 0 | 0 | 0 | 0 | 0.28066 | 0 | 0 | 0 | 0 | 4.9007 | 0 | 0 | 0 | 0 | 4.9007 | 0 | 0 | 0 | 0 | 14.261 | 0 | 0 | 0 | 0 | 0 | 0 | 0 | 0 | 0 | 6.9294 | 2.8725 | 2.2983 | 1.8664 | 1.8681 | 0 | 0 | 0 | 0 | 0 | 14.261 | 0 | 0 | 0 | 0 | 4.9007 | 0 | 0 | 0 | 0 | 60 | 1 | 4 | 4 | 4 | 4 | 0 | 0 | 0 | 0 | 0 | 0 | 0 | 0
2014-01-17 | 21時 | 1.6366 | 1.6366 | 1.6022 | 0.034436 | 5.7679 | 0.38263 | 5.7679 | 1 | 5.7679 | 0 | 0 | 0 | 0 | 0.38263 | 0 | 0 | 0 | 0 | 0.31121 | 0 | 0 | 0 | 0 | 5.4566 | 0 | 0 | 0 | 0 | 5.4566 | 0 | 0 | 0 | 0 | 14.261 | 0 | 0 | 0 | 0 | 0 | 0 | 0 | 0 | 0 | 6.9294 | 2.8725 | 2.2983 | 1.8664 | 1.8681 | 0 | 0 | 0 | 0 | 0 | 14.261 | 0 | 0 | 0 | 0 | 5.4566 | 0 | 0 | 0 | 0 | 60 | 1 | 4 | 4 | 4 | 4 | 0 | 0 | 0 | 0 | 0 | 0 | 0 | 0
2014-01-17 | 22時 | 1.7936 | 1.7936 | 1.7558 | 0.037728 | 6.321 | 0.4192 | 6.321 | 1 | 6.321 | 0 | 0 | 0 | 0 | 0.4192 | 0 | 0 | 0 | 0 | 0.34283 | 0 | 0 | 0 | 0 | 5.9782 | 0 | 0 | 0 | 0 | 5.9782 | 0 | 0 | 0 | 0 | 14.261 | 0 | 0 | 0 | 0 | 0 | 0 | 0 | 0 | 0 | 6.9294 | 2.8725 | 2.2983 | 1.8664 | 1.8681 | 0 | 0 | 0 | 0 | 0 | 14.261 | 0 | 0 | 0 | 0 | 5.9782 | 0 | 0 | 0 | 0 | 60 | 1 | 4 | 4 | 4 | 4 | 0 | 0 | 0 | 0 | 0 | 0 | 0 | 0
2014-01-17 | 23時 | 2.1631 | 2.1631 | 2.1176 | 0.045484 | 7.6234 | 0.50538 | 7.6234 | 1 | 7.6234 | 0 | 0 | 0 | 0 | 0.50538 | 0 | 0 | 0 | 0 | 0.41614 | 0 | 0 | 0 | 0 | 7.2072 | 0 | 0 | 0 | 0 | 7.2072 | 0 | 0 | 0 | 0 | 14.261 | 0 | 0 | 0 | 0 | 0 | 0 | 0 | 0 | 0 | 6.9294 | 2.8725 | 2.2983 | 1.8664 | 1.8681 | 0 | 0 | 0 | 0 | 0 | 14.261 | 0 | 0 | 0 | 0 | 7.2072 | 0 | 0 | 0 | 0 | 60 | 1 | 4 | 4 | 4 | 4 | 0 | 0 | 0 | 0 | 0 | 0 | 0 | 0
2014-01-18 | 0時 | 2.2344 | 2.2344 | 2.1874 | 0.04698 | 7.8746 | 0.522 | 7.8746 | 1 | 7.8746 | 0 | 0 | 0 | 0 | 0.522 | 0 | 0 | 0 | 0 | 0.43041 | 0 | 0 | 0 | 0 | 7.4442 | 0 | 0 | 0 | 0 | 7.4442 | 0 | 0 | 0 | 0 | 14.261 | 0 | 0 | 0 | 0 | 0 | 0 | 0 | 0 | 0 | 6.9294 | 2.8725 | 2.2983 | 1.8664 | 1.8681 | 0 | 0 | 0 | 0 | 0 | 14.261 | 0 | 0 | 0 | 0 | 7.4442 | 0 | 0 | 0 | 0 | 60 | 1 | 4 | 4 | 4 | 4 | 0 | 0 | 0 | 0 | 0 | 0 | 0 | 0
2014-01-18 | 1時 | 2.2656 | 2.2656 | 2.218 | 0.04764 | 7.9847 | 0.52934 | 7.9847 | 1 | 7.9847 | 0 | 0 | 0 | 0 | 0.52934 | 0 | 0 | 0 | 0 | 0.43587 | 0 | 0 | 0 | 0 | 7.5489 | 0 | 0 | 0 | 0 | 7.5489 | 0 | 0 | 0 | 0 | 14.261 | 0 | 0 | 0 | 0 | 0 | 0 | 0 | 0 | 0 | 6.9294 | 2.8725 | 2.2983 | 1.8664 | 1.8681 | 0 | 0 | 0 | 0 | 0 | 14.261 | 0 | 0 | 0 | 0 | 7.5489 | 0 | 0 | 0 | 0 | 60 | 1 | 4 | 4 | 4 | 4 | 0 | 0 | 0 | 0 | 0 | 0 | 0 | 0
2014-01-18 | 2時 | 2.2881 | 2.2881 | 2.24 | 0.048112 | 8.0639 | 0.53458 | 8.0639 | 1 | 8.0639 | 0 | 0 | 0 | 0 | 0.53458 | 0 | 0 | 0 | 0 | 0.44018 | 0 | 0 | 0 | 0 | 7.6237 | 0 | 0 | 0 | 0 | 7.6237 | 0 | 0 | 0 | 0 | 14.261 | 0 | 0 | 0 | 0 | 0 | 0 | 0 | 0 | 0 | 6.9294 | 2.8725 | 2.2983 | 1.8664 | 1.8681 | 0 | 0 | 0 | 0 | 0 | 14.261 | 0 | 0 | 0 | 0 | 7.6237 | 0 | 0 | 0 | 0 | 60 | 1 | 4 | 4 | 4 | 4 | 0 | 0 | 0 | 0 | 0 | 0 | 0 | 0
2014-01-18 | 3時 | 2.325 | 2.325 | 2.2761 | 0.048879 | 8.1941 | 0.5431 | 8.1941 | 1 | 8.1941 | 0 | 0 | 0 | 0 | 0.5431 | 0 | 0 | 0 | 0 | 0.44902 | 0 | 0 | 0 | 0 | 7.7451 | 0 | 0 | 0 | 0 | 7.7451 | 0 | 0 | 0 | 0 | 14.261 | 0 | 0 | 0 | 0 | 0 | 0 | 0 | 0 | 0 | 6.9294 | 2.8725 | 2.2983 | 1.8664 | 1.8681 | 0 | 0 | 0 | 0 | 0 | 14.261 | 0 | 0 | 0 | 0 | 7.7451 | 0 | 0 | 0 | 0 | 60 | 1 | 4 | 4 | 4 | 4 | 0 | 0 | 0 | 0 | 0 | 0 | 0 | 0
2014-01-18 | 4時 | 2.3208 | 2.3208 | 2.272 | 0.048797 | 8.1791 | 0.54218 | 8.1791 | 1 | 8.1791 | 0 | 0 | 0 | 0 | 0.54218 | 0 | 0 | 0 | 0 | 0.44705 | 0 | 0 | 0 | 0 | 7.7321 | 0 | 0 | 0 | 0 | 7.7321 | 0 | 0 | 0 | 0 | 14.261 | 0 | 0 | 0 | 0 | 0 | 0 | 0 | 0 | 0 | 6.9294 | 2.8725 | 2.2983 | 1.8664 | 1.8681 | 0 | 0 | 0 | 0 | 0 | 14.261 | 0 | 0 | 0 | 0 | 7.7321 | 0 | 0 | 0 | 0 | 60 | 1 | 4 | 4 | 4 | 4 | 0 | 0 | 0 | 0 | 0 | 0 | 0 | 0
2014-01-18 | 5時 | 2.6784 | 2.6784 | 2.6221 | 0.056299 | 9.4395 | 0.62555 | 9.4395 | 1 | 9.4395 | 0 | 0 | 0 | 0 | 0.62555 | 0 | 0 | 0 | 0 | 0.51859 | 0 | 0 | 0 | 0 | 8.921 | 0 | 0 | 0 | 0 | 8.921 | 0 | 0 | 0 | 0 | 14.261 | 0 | 0 | 0 | 0 | 0 | 0 | 0 | 0 | 0 | 6.9294 | 2.8725 | 2.2983 | 1.8664 | 1.8681 | 0 | 0 | 0 | 0 | 0 | 14.261 | 0 | 0 | 0 | 0 | 8.921 | 0 | 0 | 0 | 0 | 60 | 1 | 4 | 4 | 4 | 4 | 0 | 0 | 0 | 0 | 0 | 0 | 0 | 0
2014-01-18 | 6時 | 2.0045 | 2.0045 | 1.9624 | 0.042092 | 7.0647 | 0.46768 | 7.0647 | 1 | 7.0647 | 0 | 0 | 0 | 0 | 0.46768 | 0 | 0 | 0 | 0 | 0.39504 | 0 | 0 | 0 | 0 | 6.6697 | 0 | 0 | 0 | 0 | 6.6697 | 0 | 0 | 0 | 0 | 14.261 | 0 | 0 | 0 | 0 | 0 | 0 | 0 | 0 | 0 | 6.9294 | 2.8725 | 2.2983 | 1.8664 | 1.8681 | 0 | 0 | 0 | 0 | 0 | 14.261 | 0 | 0 | 0 | 0 | 6.6697 | 0 | 0 | 0 | 0 | 60 | 1 | 4 | 4 | 4 | 4 | 0 | 0 | 0 | 0 | 0 | 0 | 0 | 0
2014-01-18 | 7時 | 2.1006 | 2.1006 | 2.0565 | 0.04409 | 7.4034 | 0.48989 | 7.4034 | 1 | 7.4034 | 0 | 0 | 0 | 0 | 0.48989 | 0 | 0 | 0 | 0 | 0.41708 | 0 | 0 | 0 | 0 | 6.9863 | 0 | 0 | 0 | 0 | 6.9863 | 0 | 0 | 0 | 0 | 14.261 | 0 | 0 | 0 | 0 | 0 | 0 | 0 | 0 | 0 | 6.9294 | 2.8725 | 2.2983 | 1.8664 | 1.8681 | 0 | 0 | 0 | 0 | 0 | 14.261 | 0 | 0 | 0 | 0 | 6.9863 | 0 | 0 | 0 | 0 | 60 | 1 | 4 | 4 | 4 | 4 | 0 | 0 | 0 | 0 | 0 | 0 | 0 | 0
2014-01-18 | 8時 | 2.0372 | 2.0372 | 1.9945 | 0.042763 | 7.1801 | 0.47515 | 7.1801 | 1 | 7.1801 | 0 | 0 | 0 | 0 | 0.47515 | 0 | 0 | 0 | 0 | 0.404 | 0 | 0 | 0 | 0 | 6.7761 | 0 | 0 | 0 | 0 | 6.7761 | 0 | 0 | 0 | 0 | 14.261 | 0 | 0 | 0 | 0 | 0 | 0 | 0 | 0 | 0 | 6.9294 | 2.8725 | 2.2983 | 1.8664 | 1.8681 | 0 | 0 | 0 | 0 | 0 | 14.261 | 0 | 0 | 0 | 0 | 6.7761 | 0 | 0 | 0 | 0 | 60 | 1 | 4 | 4 | 4 | 4 | 0 | 0 | 0 | 0 | 0 | 0 | 0 | 0
2014-01-18 | 9時 | 2.2613 | 2.2613 | 2.2139 | 0.047464 | 7.9699 | 0.52738 | 7.9699 | 1 | 7.9699 | 0 | 0 | 0 | 0 | 0.52738 | 0 | 0 | 0 | 0 | 0.449 | 0 | 0 | 0 | 0 | 7.521 | 0 | 0 | 0 | 0 | 7.521 | 0 | 0 | 0 | 0 | 14.261 | 0 | 0 | 0 | 0 | 0 | 0 | 0 | 0 | 0 | 6.9294 | 2.8725 | 2.2983 | 1.8664 | 1.8681 | 0 | 0 | 0 | 0 | 0 | 14.261 | 0 | 0 | 0 | 0 | 7.521 | 0 | 0 | 0 | 0 | 60 | 1 | 4 | 4 | 4 | 4 | 0 | 0 | 0 | 0 | 0 | 0 | 0 | 0
2014-01-18 | 10時 | 2.3044 | 2.3044 | 2.256 | 0.048371 | 8.1217 | 0.53746 | 8.1217 | 1 | 8.1217 | 0 | 0 | 0 | 0 | 0.53746 | 0 | 0 | 0 | 0 | 0.45698 | 0 | 0 | 0 | 0 | 7.6647 | 0 | 0 | 0 | 0 | 7.6647 | 0 | 0 | 0 | 0 | 14.261 | 0 | 0 | 0 | 0 | 0 | 0 | 0 | 0 | 0 | 6.9294 | 2.8725 | 2.2983 | 1.8664 | 1.8681 | 0 | 0 | 0 | 0 | 0 | 14.261 | 0 | 0 | 0 | 0 | 7.6647 | 0 | 0 | 0 | 0 | 60 | 1 | 4 | 4 | 4 | 4 | 0 | 0 | 0 | 0 | 0 | 0 | 0 | 0
2014-01-18 | 11時 | 2.5102 | 2.5102 | 2.4575 | 0.052696 | 8.8471 | 0.58551 | 8.8471 | 1 | 8.8471 | 0 | 0 | 0 | 0 | 0.58551 | 0 | 0 | 0 | 0 | 0.49718 | 0 | 0 | 0 | 0 | 8.35 | 0 | 0 | 0 | 0 | 8.35 | 0 | 0 | 0 | 0 | 14.261 | 0 | 0 | 0 | 0 | 0 | 0 | 0 | 0 | 0 | 6.9294 | 2.8725 | 2.2983 | 1.8664 | 1.8681 | 0 | 0 | 0 | 0 | 0 | 14.261 | 0 | 0 | 0 | 0 | 8.35 | 0 | 0 | 0 | 0 | 60 | 1 | 4 | 4 | 4 | 4 | 0 | 0 | 0 | 0 | 0 | 0 | 0 | 0
2014-01-18 | 12時 | 2.0062 | 2.0062 | 1.9641 | 0.042124 | 7.0706 | 0.46804 | 7.0706 | 1 | 7.0706 | 0 | 0 | 0 | 0 | 0.46804 | 0 | 0 | 0 | 0 | 0.39586 | 0 | 0 | 0 | 0 | 6.6748 | 0 | 0 | 0 | 0 | 6.6748 | 0 | 0 | 0 | 0 | 14.261 | 0 | 0 | 0 | 0 | 0 | 0 | 0 | 0 | 0 | 6.9294 | 2.8725 | 2.2983 | 1.8664 | 1.8681 | 0 | 0 | 0 | 0 | 0 | 14.261 | 0 | 0 | 0 | 0 | 6.6748 | 0 | 0 | 0 | 0 | 60 | 1 | 4 | 4 | 4 | 4 | 0 | 0 | 0 | 0 | 0 | 0 | 0 | 0
2014-01-18 | 13時 | 2.2451 | 2.2451 | 2.198 | 0.047144 | 7.9127 | 0.52382 | 7.9127 | 1 | 7.9127 | 0 | 0 | 0 | 0 | 0.52382 | 0 | 0 | 0 | 0 | 0.44245 | 0 | 0 | 0 | 0 | 7.4702 | 0 | 0 | 0 | 0 | 7.4702 | 0 | 0 | 0 | 0 | 14.261 | 0 | 0 | 0 | 0 | 0 | 0 | 0 | 0 | 0 | 6.9294 | 2.8725 | 2.2983 | 1.8664 | 1.8681 | 0 | 0 | 0 | 0 | 0 | 14.261 | 0 | 0 | 0 | 0 | 7.4702 | 0 | 0 | 0 | 0 | 60 | 1 | 4 | 4 | 4 | 4 | 0 | 0 | 0 | 0 | 0 | 0 | 0 | 0
2014-01-18 | 14時 | 2.3153 | 2.3153 | 2.2667 | 0.048625 | 8.16 | 0.54028 | 8.16 | 1 | 8.16 | 0 | 0 | 0 | 0 | 0.54028 | 0 | 0 | 0 | 0 | 0.45514 | 0 | 0 | 0 | 0 | 7.7049 | 0 | 0 | 0 | 0 | 7.7049 | 0 | 0 | 0 | 0 | 14.261 | 0 | 0 | 0 | 0 | 0 | 0 | 0 | 0 | 0 | 6.9294 | 2.8725 | 2.2983 | 1.8664 | 1.8681 | 0 | 0 | 0 | 0 | 0 | 14.261 | 0 | 0 | 0 | 0 | 7.7049 | 0 | 0 | 0 | 0 | 60 | 1 | 4 | 4 | 4 | 4 | 0 | 0 | 0 | 0 | 0 | 0 | 0 | 0
2014-01-18 | 15時 | 2.1227 | 2.1227 | 2.0781 | 0.04459 | 7.4812 | 0.49544 | 7.4812 | 1 | 7.4812 | 0 | 0 | 0 | 0 | 0.49544 | 0 | 0 | 0 | 0 | 0.41571 | 0 | 0 | 0 | 0 | 7.0655 | 0 | 0 | 0 | 0 | 7.0655 | 0 | 0 | 0 | 0 | 14.261 | 0 | 0 | 0 | 0 | 0 | 0 | 0 | 0 | 0 | 6.9294 | 2.8725 | 2.2983 | 1.8664 | 1.8681 | 0 | 0 | 0 | 0 | 0 | 14.261 | 0 | 0 | 0 | 0 | 7.0655 | 0 | 0 | 0 | 0 | 60 | 1 | 4 | 4 | 4 | 4 | 0 | 0 | 0 | 0 | 0 | 0 | 0 | 0
2014-01-18 | 16時 | 2.0172 | 2.0172 | 1.9748 | 0.042388 | 7.1092 | 0.47098 | 7.1092 | 1 | 7.1092 | 0 | 0 | 0 | 0 | 0.47098 | 0 | 0 | 0 | 0 | 0.39256 | 0 | 0 | 0 | 0 | 6.7167 | 0 | 0 | 0 | 0 | 6.7167 | 0 | 0 | 0 | 0 | 14.261 | 0 | 0 | 0 | 0 | 0 | 0 | 0 | 0 | 0 | 6.9294 | 2.8725 | 2.2983 | 1.8664 | 1.8681 | 0 | 0 | 0 | 0 | 0 | 14.261 | 0 | 0 | 0 | 0 | 6.7167 | 0 | 0 | 0 | 0 | 60 | 1 | 4 | 4 | 4 | 4 | 0 | 0 | 0 | 0 | 0 | 0 | 0 | 0
2014-01-18 | 17時 | 2.8166 | 2.8166 | 2.7574 | 0.059192 | 9.9267 | 0.65769 | 9.9267 | 1 | 9.9267 | 0 | 0 | 0 | 0 | 0.65769 | 0 | 0 | 0 | 0 | 0.54744 | 0 | 0 | 0 | 0 | 9.3793 | 0 | 0 | 0 | 0 | 9.3793 | 0 | 0 | 0 | 0 | 14.261 | 0 | 0 | 0 | 0 | 0 | 0 | 0 | 0 | 0 | 6.9294 | 2.8725 | 2.2983 | 1.8664 | 1.8681 | 0 | 0 | 0 | 0 | 0 | 14.261 | 0 | 0 | 0 | 0 | 9.3793 | 0 | 0 | 0 | 0 | 60 | 1 | 4 | 4 | 4 | 4 | 0 | 0 | 0 | 0 | 0 | 0 | 0 | 0
2014-01-18 | 18時 | 2.8072 | 2.8072 | 2.7482 | 0.058995 | 9.8936 | 0.65549 | 9.8936 | 1 | 9.8936 | 0 | 0 | 0 | 0 | 0.65549 | 0 | 0 | 0 | 0 | 0.54561 | 0 | 0 | 0 | 0 | 9.348 | 0 | 0 | 0 | 0 | 9.348 | 0 | 0 | 0 | 0 | 14.261 | 0 | 0 | 0 | 0 | 0 | 0 | 0 | 0 | 0 | 6.9294 | 2.8725 | 2.2983 | 1.8664 | 1.8681 | 0 | 0 | 0 | 0 | 0 | 14.261 | 0 | 0 | 0 | 0 | 9.348 | 0 | 0 | 0 | 0 | 60 | 1 | 4 | 4 | 4 | 4 | 0 | 0 | 0 | 0 | 0 | 0 | 0 | 0
2014-01-18 | 19時 | 1.8786 | 1.8786 | 1.8392 | 0.039475 | 6.621 | 0.43861 | 6.621 | 1 | 6.621 | 0 | 0 | 0 | 0 | 0.43861 | 0 | 0 | 0 | 0 | 0.36606 | 0 | 0 | 0 | 0 | 6.255 | 0 | 0 | 0 | 0 | 6.255 | 0 | 0 | 0 | 0 | 14.261 | 0 | 0 | 0 | 0 | 0 | 0 | 0 | 0 | 0 | 6.9294 | 2.8725 | 2.2983 | 1.8664 | 1.8681 | 0 | 0 | 0 | 0 | 0 | 14.261 | 0 | 0 | 0 | 0 | 6.255 | 0 | 0 | 0 | 0 | 60 | 1 | 4 | 4 | 4 | 4 | 0 | 0 | 0 | 0 | 0 | 0 | 0 | 0
2014-01-18 | 20時 | 2.0022 | 2.0022 | 1.9601 | 0.04207 | 7.0563 | 0.46744 | 7.0563 | 1 | 7.0563 | 0 | 0 | 0 | 0 | 0.46744 | 0 | 0 | 0 | 0 | 0.39013 | 0 | 0 | 0 | 0 | 6.6662 | 0 | 0 | 0 | 0 | 6.6662 | 0 | 0 | 0 | 0 | 14.261 | 0 | 0 | 0 | 0 | 0 | 0 | 0 | 0 | 0 | 6.9294 | 2.8725 | 2.2983 | 1.8664 | 1.8681 | 0 | 0 | 0 | 0 | 0 | 14.261 | 0 | 0 | 0 | 0 | 6.6662 | 0 | 0 | 0 | 0 | 60 | 1 | 4 | 4 | 4 | 4 | 0 | 0 | 0 | 0 | 0 | 0 | 0 | 0
2014-01-18 | 21時 | 2.0924 | 2.0924 | 2.0484 | 0.043972 | 7.3743 | 0.48858 | 7.3743 | 1 | 7.3743 | 0 | 0 | 0 | 0 | 0.48858 | 0 | 0 | 0 | 0 | 0.40667 | 0 | 0 | 0 | 0 | 6.9676 | 0 | 0 | 0 | 0 | 6.9676 | 0 | 0 | 0 | 0 | 14.261 | 0 | 0 | 0 | 0 | 0 | 0 | 0 | 0 | 0 | 6.9294 | 2.8725 | 2.2983 | 1.8664 | 1.8681 | 0 | 0 | 0 | 0 | 0 | 14.261 | 0 | 0 | 0 | 0 | 6.9676 | 0 | 0 | 0 | 0 | 60 | 1 | 4 | 4 | 4 | 4 | 0 | 0 | 0 | 0 | 0 | 0 | 0 | 0
2014-01-18 | 22時 | 2.2148 | 2.2148 | 2.1683 | 0.046525 | 7.8059 | 0.51694 | 7.8059 | 1 | 7.8059 | 0 | 0 | 0 | 0 | 0.51694 | 0 | 0 | 0 | 0 | 0.43375 | 0 | 0 | 0 | 0 | 7.3721 | 0 | 0 | 0 | 0 | 7.3721 | 0 | 0 | 0 | 0 | 14.261 | 0 | 0 | 0 | 0 | 0 | 0 | 0 | 0 | 0 | 6.9294 | 2.8725 | 2.2983 | 1.8664 | 1.8681 | 0 | 0 | 0 | 0 | 0 | 14.261 | 0 | 0 | 0 | 0 | 7.3721 | 0 | 0 | 0 | 0 | 60 | 1 | 4 | 4 | 4 | 4 | 0 | 0 | 0 | 0 | 0 | 0 | 0 | 0
2014-01-18 | 23時 | 2.5947 | 2.5947 | 2.5402 | 0.054465 | 9.1448 | 0.60516 | 9.1448 | 1 | 9.1448 | 0 | 0 | 0 | 0 | 0.60516 | 0 | 0 | 0 | 0 | 0.51454 | 0 | 0 | 0 | 0 | 8.6302 | 0 | 0 | 0 | 0 | 8.6302 | 0 | 0 | 0 | 0 | 14.261 | 0 | 0 | 0 | 0 | 0 | 0 | 0 | 0 | 0 | 6.9294 | 2.8725 | 2.2983 | 1.8664 | 1.8681 | 0 | 0 | 0 | 0 | 0 | 14.261 | 0 | 0 | 0 | 0 | 8.6302 | 0 | 0 | 0 | 0 | 60 | 1 | 4 | 4 | 4 | 4 | 0 | 0 | 0 | 0 | 0 | 0 | 0 | 0
2014-01-19 | 0時 | 2.7525 | 2.7525 | 2.6948 | 0.057723 | 9.7011 | 0.64136 | 9.7011 | 1 | 9.7011 | 0 | 0 | 0 | 0 | 0.64136 | 0 | 0 | 0 | 0 | 0.55464 | 0 | 0 | 0 | 0 | 9.1465 | 0 | 0 | 0 | 0 | 9.1465 | 0 | 0 | 0 | 0 | 14.261 | 0 | 0 | 0 | 0 | 0 | 0 | 0 | 0 | 0 | 6.9294 | 2.8725 | 2.2983 | 1.8664 | 1.8681 | 0 | 0 | 0 | 0 | 0 | 14.261 | 0 | 0 | 0 | 0 | 9.1465 | 0 | 0 | 0 | 0 | 60 | 1 | 4 | 4 | 4 | 4 | 0 | 0 | 0 | 0 | 0 | 0 | 0 | 0
2014-01-19 | 1時 | 2.8985 | 2.8985 | 2.8378 | 0.060732 | 10.2159 | 0.6748 | 10.2159 | 1 | 10.2159 | 0 | 0 | 0 | 0 | 0.6748 | 0 | 0 | 0 | 0 | 0.59261 | 0 | 0 | 0 | 0 | 9.6233 | 0 | 0 | 0 | 0 | 9.6233 | 0 | 0 | 0 | 0 | 14.261 | 0 | 0 | 0 | 0 | 0 | 0 | 0 | 0 | 0 | 6.9294 | 2.8725 | 2.2983 | 1.8664 | 1.8681 | 0 | 0 | 0 | 0 | 0 | 14.261 | 0 | 0 | 0 | 0 | 9.6233 | 0 | 0 | 0 | 0 | 60 | 1 | 4 | 4 | 4 | 4 | 0 | 0 | 0 | 0 | 0 | 0 | 0 | 0
2014-01-19 | 2時 | 2.9869 | 2.9869 | 2.9243 | 0.062565 | 10.5275 | 0.69517 | 10.5275 | 1 | 10.5275 | 0 | 0 | 0 | 0 | 0.69517 | 0 | 0 | 0 | 0 | 0.61361 | 0 | 0 | 0 | 0 | 9.9138 | 0 | 0 | 0 | 0 | 9.9138 | 0 | 0 | 0 | 0 | 14.261 | 0 | 0 | 0 | 0 | 0 | 0 | 0 | 0 | 0 | 6.9294 | 2.8725 | 2.2983 | 1.8664 | 1.8681 | 0 | 0 | 0 | 0 | 0 | 14.261 | 0 | 0 | 0 | 0 | 9.9138 | 0 | 0 | 0 | 0 | 60 | 1 | 4 | 4 | 4 | 4 | 0 | 0 | 0 | 0 | 0 | 0 | 0 | 0
2014-01-19 | 3時 | 3.0458 | 3.0458 | 2.982 | 0.063791 | 10.7353 | 0.70879 | 10.7353 | 1 | 10.7353 | 0 | 0 | 0 | 0 | 0.70879 | 0 | 0 | 0 | 0 | 0.62722 | 0 | 0 | 0 | 0 | 10.1081 | 0 | 0 | 0 | 0 | 10.1081 | 0 | 0 | 0 | 0 | 14.261 | 0 | 0 | 0 | 0 | 0 | 0 | 0 | 0 | 0 | 6.9294 | 2.8725 | 2.2983 | 1.8664 | 1.8681 | 0 | 0 | 0 | 0 | 0 | 14.261 | 0 | 0 | 0 | 0 | 10.1081 | 0 | 0 | 0 | 0 | 60 | 1 | 4 | 4 | 4 | 4 | 0 | 0 | 0 | 0 | 0 | 0 | 0 | 0
2014-01-19 | 4時 | 3.0995 | 3.0995 | 3.0346 | 0.064906 | 10.9246 | 0.72118 | 10.9246 | 1 | 10.9246 | 0 | 0 | 0 | 0 | 0.72118 | 0 | 0 | 0 | 0 | 0.6398 | 0 | 0 | 0 | 0 | 10.2848 | 0 | 0 | 0 | 0 | 10.2848 | 0 | 0 | 0 | 0 | 14.261 | 0 | 0 | 0 | 0 | 0 | 0 | 0 | 0 | 0 | 6.9294 | 2.8725 | 2.2983 | 1.8664 | 1.8681 | 0 | 0 | 0 | 0 | 0 | 14.261 | 0 | 0 | 0 | 0 | 10.2848 | 0 | 0 | 0 | 0 | 60 | 1 | 4 | 4 | 4 | 4 | 0 | 0 | 0 | 0 | 0 | 0 | 0 | 0
2014-01-19 | 5時 | 3.6032 | 3.6032 | 3.5278 | 0.07545 | 12.7001 | 0.83833 | 12.7001 | 1 | 12.7001 | 0 | 0 | 0 | 0 | 0.83833 | 0 | 0 | 0 | 0 | 0.74466 | 0 | 0 | 0 | 0 | 11.9554 | 0 | 0 | 0 | 0 | 11.9554 | 0 | 0 | 0 | 0 | 14.261 | 0 | 0 | 0 | 0 | 0 | 0 | 0 | 0 | 0 | 6.9294 | 2.8725 | 2.2983 | 1.8664 | 1.8681 | 0 | 0 | 0 | 0 | 0 | 14.261 | 0 | 0 | 0 | 0 | 11.9554 | 0 | 0 | 0 | 0 | 60 | 1 | 4 | 4 | 4 | 4 | 0 | 0 | 0 | 0 | 0 | 0 | 0 | 0
2014-01-19 | 6時 | 2.6694 | 2.6694 | 2.6135 | 0.055883 | 9.4086 | 0.62092 | 9.4086 | 1 | 9.4086 | 0 | 0 | 0 | 0 | 0.62092 | 0 | 0 | 0 | 0 | 0.55363 | 0 | 0 | 0 | 0 | 8.855 | 0 | 0 | 0 | 0 | 8.855 | 0 | 0 | 0 | 0 | 14.261 | 0 | 0 | 0 | 0 | 0 | 0 | 0 | 0 | 0 | 6.9294 | 2.8725 | 2.2983 | 1.8664 | 1.8681 | 0 | 0 | 0 | 0 | 0 | 14.261 | 0 | 0 | 0 | 0 | 8.855 | 0 | 0 | 0 | 0 | 60 | 1 | 4 | 4 | 4 | 4 | 0 | 0 | 0 | 0 | 0 | 0 | 0 | 0
2014-01-19 | 7時 | 1.8061 | 1.8061 | 1.7683 | 0.037855 | 6.3658 | 0.42061 | 6.3658 | 1 | 6.3658 | 0 | 0 | 0 | 0 | 0.42061 | 0 | 0 | 0 | 0 | 0.3675 | 0 | 0 | 0 | 0 | 5.9983 | 0 | 0 | 0 | 0 | 5.9983 | 0 | 0 | 0 | 0 | 14.261 | 0 | 0 | 0 | 0 | 0 | 0 | 0 | 0 | 0 | 6.9294 | 2.8725 | 2.2983 | 1.8664 | 1.8681 | 0 | 0 | 0 | 0 | 0 | 14.261 | 0 | 0 | 0 | 0 | 5.9983 | 0 | 0 | 0 | 0 | 60 | 1 | 4 | 4 | 4 | 4 | 0 | 0 | 0 | 0 | 0 | 0 | 0 | 0
2014-01-19 | 8時 | 0.72984 | 0.72984 | 0.71453 | 0.015318 | 2.5723 | 0.1702 | 2.5723 | 1 | 2.5723 | 0 | 0 | 0 | 0 | 0.1702 | 0 | 0 | 0 | 0 | 0.14509 | 0 | 0 | 0 | 0 | 2.4272 | 0 | 0 | 0 | 0 | 2.4272 | 0 | 0 | 0 | 0 | 14.261 | 0 | 0 | 0 | 0 | 0 | 0 | 0 | 0 | 0 | 6.9294 | 2.8725 | 2.2983 | 1.8664 | 1.8681 | 0 | 0 | 0 | 0 | 0 | 14.261 | 0 | 0 | 0 | 0 | 2.4272 | 0 | 0 | 0 | 0 | 60 | 1 | 4 | 4 | 4 | 4 | 0 | 0 | 0 | 0 | 0 | 0 | 0 | 0
2014-01-19 | 9時 | 0.22243 | 0.22243 | 0.21775 | 0.0046768 | 0.78391 | 0.051965 | 0.78391 | 1 | 0.78391 | 0 | 0 | 0 | 0 | 0.051965 | 0 | 0 | 0 | 0 | 0.042847 | 0 | 0 | 0 | 0 | 0.74107 | 0 | 0 | 0 | 0 | 0.74107 | 0 | 0 | 0 | 0 | 14.261 | 0 | 0 | 0 | 0 | 0 | 0 | 0 | 0 | 0 | 6.9294 | 2.8725 | 2.2983 | 1.8664 | 1.8681 | 0 | 0 | 0 | 0 | 0 | 14.261 | 0 | 0 | 0 | 0 | 0.74107 | 0 | 0 | 0 | 0 | 60 | 1 | 4 | 4 | 4 | 4 | 0 | 0 | 0 | 0 | 0 | 0 | 0 | 0
2014-01-19 | 10時 | 0.0084247 | 0.0084247 | 0.0082473 | 0.00017734 | 0.02969 | 0.0019705 | 0.02969 | 1 | 0.02969 | 0 | 0 | 0 | 0 | 0.0019705 | 0 | 0 | 0 | 0 | 0.0015895 | 0 | 0 | 0 | 0 | 0.028101 | 0 | 0 | 0 | 0 | 0.028101 | 0 | 0 | 0 | 0 | 14.261 | 0 | 0 | 0 | 0 | 0 | 0 | 0 | 0 | 0 | 6.9294 | 2.8725 | 2.2983 | 1.8664 | 1.8681 | 0 | 0 | 0 | 0 | 0 | 14.261 | 0 | 0 | 0 | 0 | 0.028101 | 0 | 0 | 0 | 0 | 60 | 1 | 4 | 4 | 4 | 4 | 0 | 0 | 0 | 0 | 0 | 0 | 0 | 0
2014-01-19 | 11時 | 0.039678 | 0.039678 | 0.038843 | 0.00083536 | 0.13983 | 0.0092818 | 0.13983 | 1 | 0.13983 | 0 | 0 | 0 | 0 | 0.0092818 | 0 | 0 | 0 | 0 | 0.0074663 | 0 | 0 | 0 | 0 | 0.13237 | 0 | 0 | 0 | 0 | 0.13237 | 0 | 0 | 0 | 0 | 14.261 | 0 | 0 | 0 | 0 | 0 | 0 | 0 | 0 | 0 | 6.9294 | 2.8725 | 2.2983 | 1.8664 | 1.8681 | 0 | 0 | 0 | 0 | 0 | 14.261 | 0 | 0 | 0 | 0 | 0.13237 | 0 | 0 | 0 | 0 | 60 | 1 | 4 | 4 | 4 | 4 | 0 | 0 | 0 | 0 | 0 | 0 | 0 | 0
2014-01-19 | 12時 | 0.007241 | 0.007241 | 0.0070884 | 0.00015256 | 0.025518 | 0.0016951 | 0.025518 | 1 | 0.025518 | 0 | 0 | 0 | 0 | 0.0016951 | 0 | 0 | 0 | 0 | 0.0013446 | 0 | 0 | 0 | 0 | 0.024174 | 0 | 0 | 0 | 0 | 0.024174 | 0 | 0 | 0 | 0 | 14.261 | 0 | 0 | 0 | 0 | 0 | 0 | 0 | 0 | 0 | 6.9294 | 2.8725 | 2.2983 | 1.8664 | 1.8681 | 0 | 0 | 0 | 0 | 0 | 14.261 | 0 | 0 | 0 | 0 | 0.024174 | 0 | 0 | 0 | 0 | 60 | 1 | 4 | 4 | 4 | 4 | 0 | 0 | 0 | 0 | 0 | 0 | 0 | 0
2014-01-19 | 13時 | 0.35378 | 0.35378 | 0.34633 | 0.0074538 | 1.2468 | 0.08282 | 1.2468 | 1 | 1.2468 | 0 | 0 | 0 | 0 | 0.08282 | 0 | 0 | 0 | 0 | 0.065695 | 0 | 0 | 0 | 0 | 1.1811 | 0 | 0 | 0 | 0 | 1.1811 | 0 | 0 | 0 | 0 | 14.261 | 0 | 0 | 0 | 0 | 0 | 0 | 0 | 0 | 0 | 6.9294 | 2.8725 | 2.2983 | 1.8664 | 1.8681 | 0 | 0 | 0 | 0 | 0 | 14.261 | 0 | 0 | 0 | 0 | 1.1811 | 0 | 0 | 0 | 0 | 60 | 1 | 4 | 4 | 4 | 4 | 0 | 0 | 0 | 0 | 0 | 0 | 0 | 0
2014-01-19 | 14時 | 0.7928 | 0.7928 | 0.7761 | 0.016701 | 2.794 | 0.18557 | 2.794 | 1 | 2.794 | 0 | 0 | 0 | 0 | 0.18557 | 0 | 0 | 0 | 0 | 0.14761 | 0 | 0 | 0 | 0 | 2.6464 | 0 | 0 | 0 | 0 | 2.6464 | 0 | 0 | 0 | 0 | 14.261 | 0 | 0 | 0 | 0 | 0 | 0 | 0 | 0 | 0 | 6.9294 | 2.8725 | 2.2983 | 1.8664 | 1.8681 | 0 | 0 | 0 | 0 | 0 | 14.261 | 0 | 0 | 0 | 0 | 2.6464 | 0 | 0 | 0 | 0 | 60 | 1 | 4 | 4 | 4 | 4 | 0 | 0 | 0 | 0 | 0 | 0 | 0 | 0
2014-01-19 | 15時 | 1.0733 | 1.0733 | 1.0507 | 0.022602 | 3.7826 | 0.25113 | 3.7826 | 1 | 3.7826 | 0 | 0 | 0 | 0 | 0.25113 | 0 | 0 | 0 | 0 | 0.20117 | 0 | 0 | 0 | 0 | 3.5814 | 0 | 0 | 0 | 0 | 3.5814 | 0 | 0 | 0 | 0 | 14.261 | 0 | 0 | 0 | 0 | 0 | 0 | 0 | 0 | 0 | 6.9294 | 2.8725 | 2.2983 | 1.8664 | 1.8681 | 0 | 0 | 0 | 0 | 0 | 14.261 | 0 | 0 | 0 | 0 | 3.5814 | 0 | 0 | 0 | 0 | 60 | 1 | 4 | 4 | 4 | 4 | 0 | 0 | 0 | 0 | 0 | 0 | 0 | 0
2014-01-19 | 16時 | 1.3302 | 1.3302 | 1.3022 | 0.02799 | 4.6879 | 0.31101 | 4.6879 | 1 | 4.6879 | 0 | 0 | 0 | 0 | 0.31101 | 0 | 0 | 0 | 0 | 0.25261 | 0 | 0 | 0 | 0 | 4.4352 | 0 | 0 | 0 | 0 | 4.4352 | 0 | 0 | 0 | 0 | 14.261 | 0 | 0 | 0 | 0 | 0 | 0 | 0 | 0 | 0 | 6.9294 | 2.8725 | 2.2983 | 1.8664 | 1.8681 | 0 | 0 | 0 | 0 | 0 | 14.261 | 0 | 0 | 0 | 0 | 4.4352 | 0 | 0 | 0 | 0 | 60 | 1 | 4 | 4 | 4 | 4 | 0 | 0 | 0 | 0 | 0 | 0 | 0 | 0
2014-01-19 | 17時 | 2.3534 | 2.3534 | 2.304 | 0.049476 | 8.2942 | 0.54973 | 8.2942 | 1 | 8.2942 | 0 | 0 | 0 | 0 | 0.54973 | 0 | 0 | 0 | 0 | 0.4545 | 0 | 0 | 0 | 0 | 7.8397 | 0 | 0 | 0 | 0 | 7.8397 | 0 | 0 | 0 | 0 | 14.261 | 0 | 0 | 0 | 0 | 0 | 0 | 0 | 0 | 0 | 6.9294 | 2.8725 | 2.2983 | 1.8664 | 1.8681 | 0 | 0 | 0 | 0 | 0 | 14.261 | 0 | 0 | 0 | 0 | 7.8397 | 0 | 0 | 0 | 0 | 60 | 1 | 4 | 4 | 4 | 4 | 0 | 0 | 0 | 0 | 0 | 0 | 0 | 0
2014-01-19 | 18時 | 2.646 | 2.646 | 2.5904 | 0.055562 | 9.3255 | 0.61735 | 9.3255 | 1 | 9.3255 | 0 | 0 | 0 | 0 | 0.61735 | 0 | 0 | 0 | 0 | 0.52146 | 0 | 0 | 0 | 0 | 8.8041 | 0 | 0 | 0 | 0 | 8.8041 | 0 | 0 | 0 | 0 | 14.261 | 0 | 0 | 0 | 0 | 0 | 0 | 0 | 0 | 0 | 6.9294 | 2.8725 | 2.2983 | 1.8664 | 1.8681 | 0 | 0 | 0 | 0 | 0 | 14.261 | 0 | 0 | 0 | 0 | 8.8041 | 0 | 0 | 0 | 0 | 60 | 1 | 4 | 4 | 4 | 4 | 0 | 0 | 0 | 0 | 0 | 0 | 0 | 0
2014-01-19 | 19時 | 1.75 | 1.75 | 1.7132 | 0.036741 | 6.1676 | 0.40824 | 6.1676 | 1 | 6.1676 | 0 | 0 | 0 | 0 | 0.40824 | 0 | 0 | 0 | 0 | 0.34574 | 0 | 0 | 0 | 0 | 5.8219 | 0 | 0 | 0 | 0 | 5.8219 | 0 | 0 | 0 | 0 | 14.261 | 0 | 0 | 0 | 0 | 0 | 0 | 0 | 0 | 0 | 6.9294 | 2.8725 | 2.2983 | 1.8664 | 1.8681 | 0 | 0 | 0 | 0 | 0 | 14.261 | 0 | 0 | 0 | 0 | 5.8219 | 0 | 0 | 0 | 0 | 60 | 1 | 4 | 4 | 4 | 4 | 0 | 0 | 0 | 0 | 0 | 0 | 0 | 0
2014-01-19 | 20時 | 1.9478 | 1.9478 | 1.9069 | 0.040889 | 6.8648 | 0.45432 | 6.8648 | 1 | 6.8648 | 0 | 0 | 0 | 0 | 0.45432 | 0 | 0 | 0 | 0 | 0.38578 | 0 | 0 | 0 | 0 | 6.479 | 0 | 0 | 0 | 0 | 6.479 | 0 | 0 | 0 | 0 | 14.261 | 0 | 0 | 0 | 0 | 0 | 0 | 0 | 0 | 0 | 6.9294 | 2.8725 | 2.2983 | 1.8664 | 1.8681 | 0 | 0 | 0 | 0 | 0 | 14.261 | 0 | 0 | 0 | 0 | 6.479 | 0 | 0 | 0 | 0 | 60 | 1 | 4 | 4 | 4 | 4 | 0 | 0 | 0 | 0 | 0 | 0 | 0 | 0
2014-01-19 | 21時 | 2.099 | 2.099 | 2.0549 | 0.044063 | 7.3977 | 0.48958 | 7.3977 | 1 | 7.3977 | 0 | 0 | 0 | 0 | 0.48958 | 0 | 0 | 0 | 0 | 0.41572 | 0 | 0 | 0 | 0 | 6.982 | 0 | 0 | 0 | 0 | 6.982 | 0 | 0 | 0 | 0 | 14.261 | 0 | 0 | 0 | 0 | 0 | 0 | 0 | 0 | 0 | 6.9294 | 2.8725 | 2.2983 | 1.8664 | 1.8681 | 0 | 0 | 0 | 0 | 0 | 14.261 | 0 | 0 | 0 | 0 | 6.982 | 0 | 0 | 0 | 0 | 60 | 1 | 4 | 4 | 4 | 4 | 0 | 0 | 0 | 0 | 0 | 0 | 0 | 0
2014-01-19 | 22時 | 2.2034 | 2.2034 | 2.1571 | 0.046258 | 7.7656 | 0.51397 | 7.7656 | 1 | 7.7656 | 0 | 0 | 0 | 0 | 0.51397 | 0 | 0 | 0 | 0 | 0.43586 | 0 | 0 | 0 | 0 | 7.3298 | 0 | 0 | 0 | 0 | 7.3298 | 0 | 0 | 0 | 0 | 14.261 | 0 | 0 | 0 | 0 | 0 | 0 | 0 | 0 | 0 | 6.9294 | 2.8725 | 2.2983 | 1.8664 | 1.8681 | 0 | 0 | 0 | 0 | 0 | 14.261 | 0 | 0 | 0 | 0 | 7.3298 | 0 | 0 | 0 | 0 | 60 | 1 | 4 | 4 | 4 | 4 | 0 | 0 | 0 | 0 | 0 | 0 | 0 | 0
2014-01-19 | 23時 | 2.529 | 2.529 | 2.4759 | 0.05309 | 8.9133 | 0.58989 | 8.9133 | 1 | 8.9133 | 0 | 0 | 0 | 0 | 0.58989 | 0 | 0 | 0 | 0 | 0.5009 | 0 | 0 | 0 | 0 | 8.4124 | 0 | 0 | 0 | 0 | 8.4124 | 0 | 0 | 0 | 0 | 14.261 | 0 | 0 | 0 | 0 | 0 | 0 | 0 | 0 | 0 | 6.9294 | 2.8725 | 2.2983 | 1.8664 | 1.8681 | 0 | 0 | 0 | 0 | 0 | 14.261 | 0 | 0 | 0 | 0 | 8.4124 | 0 | 0 | 0 | 0 | 60 | 1 | 4 | 4 | 4 | 4 | 0 | 0 | 0 | 0 | 0 | 0 | 0 | 0
2014-01-20 | 0時 | 2.5951 | 2.5951 | 2.5406 | 0.05447 | 9.1463 | 0.60522 | 9.1463 | 1 | 9.1463 | 0 | 0 | 0 | 0 | 0.60522 | 0 | 0 | 0 | 0 | 0.51527 | 0 | 0 | 0 | 0 | 8.631 | 0 | 0 | 0 | 0 | 8.631 | 0 | 0 | 0 | 0 | 14.261 | 0 | 0 | 0 | 0 | 0 | 0 | 0 | 0 | 0 | 6.9294 | 2.8725 | 2.2983 | 1.8664 | 1.8681 | 0 | 0 | 0 | 0 | 0 | 14.261 | 0 | 0 | 0 | 0 | 8.631 | 0 | 0 | 0 | 0 | 60 | 1 | 4 | 4 | 4 | 4 | 0 | 0 | 0 | 0 | 0 | 0 | 0 | 0
2014-01-20 | 1時 | 2.6208 | 2.6208 | 2.5658 | 0.055014 | 9.2369 | 0.61126 | 9.2369 | 1 | 9.2369 | 0 | 0 | 0 | 0 | 0.61126 | 0 | 0 | 0 | 0 | 0.51973 | 0 | 0 | 0 | 0 | 8.7172 | 0 | 0 | 0 | 0 | 8.7172 | 0 | 0 | 0 | 0 | 14.261 | 0 | 0 | 0 | 0 | 0 | 0 | 0 | 0 | 0 | 6.9294 | 2.8725 | 2.2983 | 1.8664 | 1.8681 | 0 | 0 | 0 | 0 | 0 | 14.261 | 0 | 0 | 0 | 0 | 8.7172 | 0 | 0 | 0 | 0 | 60 | 1 | 4 | 4 | 4 | 4 | 0 | 0 | 0 | 0 | 0 | 0 | 0 | 0
2014-01-20 | 2時 | 2.6398 | 2.6398 | 2.5843 | 0.055415 | 9.3036 | 0.61572 | 9.3036 | 1 | 9.3036 | 0 | 0 | 0 | 0 | 0.61572 | 0 | 0 | 0 | 0 | 0.52283 | 0 | 0 | 0 | 0 | 8.7808 | 0 | 0 | 0 | 0 | 8.7808 | 0 | 0 | 0 | 0 | 14.261 | 0 | 0 | 0 | 0 | 0 | 0 | 0 | 0 | 0 | 6.9294 | 2.8725 | 2.2983 | 1.8664 | 1.8681 | 0 | 0 | 0 | 0 | 0 | 14.261 | 0 | 0 | 0 | 0 | 8.7808 | 0 | 0 | 0 | 0 | 60 | 1 | 4 | 4 | 4 | 4 | 0 | 0 | 0 | 0 | 0 | 0 | 0 | 0
2014-01-20 | 3時 | 2.665 | 2.665 | 2.6091 | 0.055942 | 9.3928 | 0.62157 | 9.3928 | 1 | 9.3928 | 0 | 0 | 0 | 0 | 0.62157 | 0 | 0 | 0 | 0 | 0.5285 | 0 | 0 | 0 | 0 | 8.8643 | 0 | 0 | 0 | 0 | 8.8643 | 0 | 0 | 0 | 0 | 14.261 | 0 | 0 | 0 | 0 | 0 | 0 | 0 | 0 | 0 | 6.9294 | 2.8725 | 2.2983 | 1.8664 | 1.8681 | 0 | 0 | 0 | 0 | 0 | 14.261 | 0 | 0 | 0 | 0 | 8.8643 | 0 | 0 | 0 | 0 | 60 | 1 | 4 | 4 | 4 | 4 | 0 | 0 | 0 | 0 | 0 | 0 | 0 | 0
2014-01-20 | 4時 | 2.681 | 2.681 | 2.6247 | 0.056276 | 9.4488 | 0.62528 | 9.4488 | 1 | 9.4488 | 0 | 0 | 0 | 0 | 0.62528 | 0 | 0 | 0 | 0 | 0.53165 | 0 | 0 | 0 | 0 | 8.9172 | 0 | 0 | 0 | 0 | 8.9172 | 0 | 0 | 0 | 0 | 14.261 | 0 | 0 | 0 | 0 | 0 | 0 | 0 | 0 | 0 | 6.9294 | 2.8725 | 2.2983 | 1.8664 | 1.8681 | 0 | 0 | 0 | 0 | 0 | 14.261 | 0 | 0 | 0 | 0 | 8.9172 | 0 | 0 | 0 | 0 | 60 | 1 | 4 | 4 | 4 | 4 | 0 | 0 | 0 | 0 | 0 | 0 | 0 | 0
2014-01-20 | 5時 | 3.2357 | 3.2357 | 3.1678 | 0.067841 | 11.4041 | 0.75379 | 11.4041 | 1 | 11.4041 | 0 | 0 | 0 | 0 | 0.75379 | 0 | 0 | 0 | 0 | 0.65439 | 0 | 0 | 0 | 0 | 10.7497 | 0 | 0 | 0 | 0 | 10.7497 | 0 | 0 | 0 | 0 | 14.261 | 0 | 0 | 0 | 0 | 0 | 0 | 0 | 0 | 0 | 6.9294 | 2.8725 | 2.2983 | 1.8664 | 1.8681 | 0 | 0 | 0 | 0 | 0 | 14.261 | 0 | 0 | 0 | 0 | 10.7497 | 0 | 0 | 0 | 0 | 60 | 1 | 4 | 4 | 4 | 4 | 0 | 0 | 0 | 0 | 0 | 0 | 0 | 0
2014-01-20 | 6時 | 2.2467 | 2.2467 | 2.1996 | 0.047105 | 7.9185 | 0.52339 | 7.9185 | 1 | 7.9185 | 0 | 0 | 0 | 0 | 0.52339 | 0 | 0 | 0 | 0 | 0.45438 | 0 | 0 | 0 | 0 | 7.4641 | 0 | 0 | 0 | 0 | 7.4641 | 0 | 0 | 0 | 0 | 14.261 | 0 | 0 | 0 | 0 | 0 | 0 | 0 | 0 | 0 | 6.9294 | 2.8725 | 2.2983 | 1.8664 | 1.8681 | 0 | 0 | 0 | 0 | 0 | 14.261 | 0 | 0 | 0 | 0 | 7.4641 | 0 | 0 | 0 | 0 | 60 | 1 | 4 | 4 | 4 | 4 | 0 | 0 | 0 | 0 | 0 | 0 | 0 | 0
2014-01-20 | 7時 | 2.0134 | 2.0134 | 1.9712 | 0.042236 | 7.0962 | 0.46928 | 7.0962 | 1 | 7.0962 | 0 | 0 | 0 | 0 | 0.46928 | 0 | 0 | 0 | 0 | 0.40373 | 0 | 0 | 0 | 0 | 6.6925 | 0 | 0 | 0 | 0 | 6.6925 | 0 | 0 | 0 | 0 | 14.261 | 0 | 0 | 0 | 0 | 0 | 0 | 0 | 0 | 0 | 6.9294 | 2.8725 | 2.2983 | 1.8664 | 1.8681 | 0 | 0 | 0 | 0 | 0 | 14.261 | 0 | 0 | 0 | 0 | 6.6925 | 0 | 0 | 0 | 0 | 60 | 1 | 4 | 4 | 4 | 4 | 0 | 0 | 0 | 0 | 0 | 0 | 0 | 0
2014-01-20 | 8時 | 0.86691 | 0.86691 | 0.84871 | 0.018201 | 3.0554 | 0.20224 | 3.0554 | 1 | 3.0554 | 0 | 0 | 0 | 0 | 0.20224 | 0 | 0 | 0 | 0 | 0.17127 | 0 | 0 | 0 | 0 | 2.8841 | 0 | 0 | 0 | 0 | 2.8841 | 0 | 0 | 0 | 0 | 14.261 | 0 | 0 | 0 | 0 | 0 | 0 | 0 | 0 | 0 | 6.9294 | 2.8725 | 2.2983 | 1.8664 | 1.8681 | 0 | 0 | 0 | 0 | 0 | 14.261 | 0 | 0 | 0 | 0 | 2.8841 | 0 | 0 | 0 | 0 | 60 | 1 | 4 | 4 | 4 | 4 | 0 | 0 | 0 | 0 | 0 | 0 | 0 | 0
2014-01-20 | 9時 | 0.0088467 | 0.0088467 | 0.0086605 | 0.00018616 | 0.031178 | 0.0020684 | 0.031178 | 1 | 0.031178 | 0 | 0 | 0 | 0 | 0.0020684 | 0 | 0 | 0 | 0 | 0.0016801 | 0 | 0 | 0 | 0 | 0.029498 | 0 | 0 | 0 | 0 | 0.029498 | 0 | 0 | 0 | 0 | 14.261 | 0 | 0 | 0 | 0 | 0 | 0 | 0 | 0 | 0 | 6.9294 | 2.8725 | 2.2983 | 1.8664 | 1.8681 | 0 | 0 | 0 | 0 | 0 | 14.261 | 0 | 0 | 0 | 0 | 0.029498 | 0 | 0 | 0 | 0 | 60 | 1 | 4 | 4 | 4 | 4 | 0 | 0 | 0 | 0 | 0 | 0 | 0 | 0
2014-01-20 | 10時 | 0.0072443 | 0.0072443 | 0.0070918 | 0.00015255 | 0.02553 | 0.001695 | 0.02553 | 1 | 0.02553 | 0 | 0 | 0 | 0 | 0.001695 | 0 | 0 | 0 | 0 | 0.0013578 | 0 | 0 | 0 | 0 | 0.024173 | 0 | 0 | 0 | 0 | 0.024173 | 0 | 0 | 0 | 0 | 14.261 | 0 | 0 | 0 | 0 | 0 | 0 | 0 | 0 | 0 | 6.9294 | 2.8725 | 2.2983 | 1.8664 | 1.8681 | 0 | 0 | 0 | 0 | 0 | 14.261 | 0 | 0 | 0 | 0 | 0.024173 | 0 | 0 | 0 | 0 | 60 | 1 | 4 | 4 | 4 | 4 | 0 | 0 | 0 | 0 | 0 | 0 | 0 | 0
2014-01-20 | 11時 | 0.0065769 | 0.0065769 | 0.0064383 | 0.00013855 | 0.023178 | 0.0015394 | 0.023178 | 1 | 0.023178 | 0 | 0 | 0 | 0 | 0.0015394 | 0 | 0 | 0 | 0 | 0.0012245 | 0 | 0 | 0 | 0 | 0.021953 | 0 | 0 | 0 | 0 | 0.021953 | 0 | 0 | 0 | 0 | 14.261 | 0 | 0 | 0 | 0 | 0 | 0 | 0 | 0 | 0 | 6.9294 | 2.8725 | 2.2983 | 1.8664 | 1.8681 | 0 | 0 | 0 | 0 | 0 | 14.261 | 0 | 0 | 0 | 0 | 0.021953 | 0 | 0 | 0 | 0 | 60 | 1 | 4 | 4 | 4 | 4 | 0 | 0 | 0 | 0 | 0 | 0 | 0 | 0
2014-01-20 | 12時 | 0.0041855 | 0.0041855 | 0.0040973 | 8.8203e-05 | 0.01475 | 0.00098003 | 0.01475 | 1 | 0.01475 | 0 | 0 | 0 | 0 | 0.00098003 | 0 | 0 | 0 | 0 | 0.0007741 | 0 | 0 | 0 | 0 | 0.013976 | 0 | 0 | 0 | 0 | 0.013976 | 0 | 0 | 0 | 0 | 14.261 | 0 | 0 | 0 | 0 | 0 | 0 | 0 | 0 | 0 | 6.9294 | 2.8725 | 2.2983 | 1.8664 | 1.8681 | 0 | 0 | 0 | 0 | 0 | 14.261 | 0 | 0 | 0 | 0 | 0.013976 | 0 | 0 | 0 | 0 | 60 | 1 | 4 | 4 | 4 | 4 | 0 | 0 | 0 | 0 | 0 | 0 | 0 | 0
2014-01-20 | 13時 | 0.0066288 | 0.0066288 | 0.0064891 | 0.00013968 | 0.023361 | 0.001552 | 0.023361 | 1 | 0.023361 | 0 | 0 | 0 | 0 | 0.001552 | 0 | 0 | 0 | 0 | 0.0012276 | 0 | 0 | 0 | 0 | 0.022133 | 0 | 0 | 0 | 0 | 0.022133 | 0 | 0 | 0 | 0 | 14.261 | 0 | 0 | 0 | 0 | 0 | 0 | 0 | 0 | 0 | 6.9294 | 2.8725 | 2.2983 | 1.8664 | 1.8681 | 0 | 0 | 0 | 0 | 0 | 14.261 | 0 | 0 | 0 | 0 | 0.022133 | 0 | 0 | 0 | 0 | 60 | 1 | 4 | 4 | 4 | 4 | 0 | 0 | 0 | 0 | 0 | 0 | 0 | 0
2014-01-20 | 14時 | 0.010458 | 0.010458 | 0.010238 | 0.0002201 | 0.036858 | 0.0024456 | 0.036858 | 1 | 0.036858 | 0 | 0 | 0 | 0 | 0.0024456 | 0 | 0 | 0 | 0 | 0.0019809 | 0 | 0 | 0 | 0 | 0.034877 | 0 | 0 | 0 | 0 | 0.034877 | 0 | 0 | 0 | 0 | 14.261 | 0 | 0 | 0 | 0 | 0 | 0 | 0 | 0 | 0 | 6.9294 | 2.8725 | 2.2983 | 1.8664 | 1.8681 | 0 | 0 | 0 | 0 | 0 | 14.261 | 0 | 0 | 0 | 0 | 0.034877 | 0 | 0 | 0 | 0 | 60 | 1 | 4 | 4 | 4 | 4 | 0 | 0 | 0 | 0 | 0 | 0 | 0 | 0
2014-01-20 | 15時 | 0.25245 | 0.25245 | 0.24714 | 0.0053115 | 0.8897 | 0.059016 | 0.8897 | 1 | 0.8897 | 0 | 0 | 0 | 0 | 0.059016 | 0 | 0 | 0 | 0 | 0.048067 | 0 | 0 | 0 | 0 | 0.84163 | 0 | 0 | 0 | 0 | 0.84163 | 0 | 0 | 0 | 0 | 14.261 | 0 | 0 | 0 | 0 | 0 | 0 | 0 | 0 | 0 | 6.9294 | 2.8725 | 2.2983 | 1.8664 | 1.8681 | 0 | 0 | 0 | 0 | 0 | 14.261 | 0 | 0 | 0 | 0 | 0.84163 | 0 | 0 | 0 | 0 | 60 | 1 | 4 | 4 | 4 | 4 | 0 | 0 | 0 | 0 | 0 | 0 | 0 | 0
2014-01-20 | 16時 | 1.1943 | 1.1943 | 1.1692 | 0.025091 | 4.2091 | 0.27879 | 4.2091 | 1 | 4.2091 | 0 | 0 | 0 | 0 | 0.27879 | 0 | 0 | 0 | 0 | 0.2333 | 0 | 0 | 0 | 0 | 3.9758 | 0 | 0 | 0 | 0 | 3.9758 | 0 | 0 | 0 | 0 | 14.261 | 0 | 0 | 0 | 0 | 0 | 0 | 0 | 0 | 0 | 6.9294 | 2.8725 | 2.2983 | 1.8664 | 1.8681 | 0 | 0 | 0 | 0 | 0 | 14.261 | 0 | 0 | 0 | 0 | 3.9758 | 0 | 0 | 0 | 0 | 60 | 1 | 4 | 4 | 4 | 4 | 0 | 0 | 0 | 0 | 0 | 0 | 0 | 0
2014-01-20 | 17時 | 2.5114 | 2.5114 | 2.4587 | 0.052708 | 8.8511 | 0.58564 | 8.8511 | 1 | 8.8511 | 0 | 0 | 0 | 0 | 0.58564 | 0 | 0 | 0 | 0 | 0.49926 | 0 | 0 | 0 | 0 | 8.3519 | 0 | 0 | 0 | 0 | 8.3519 | 0 | 0 | 0 | 0 | 14.261 | 0 | 0 | 0 | 0 | 0 | 0 | 0 | 0 | 0 | 6.9294 | 2.8725 | 2.2983 | 1.8664 | 1.8681 | 0 | 0 | 0 | 0 | 0 | 14.261 | 0 | 0 | 0 | 0 | 8.3519 | 0 | 0 | 0 | 0 | 60 | 1 | 4 | 4 | 4 | 4 | 0 | 0 | 0 | 0 | 0 | 0 | 0 | 0
2014-01-20 | 18時 | 2.8675 | 2.8675 | 2.8074 | 0.060144 | 10.1066 | 0.66827 | 10.1066 | 1 | 10.1066 | 0 | 0 | 0 | 0 | 0.66827 | 0 | 0 | 0 | 0 | 0.57642 | 0 | 0 | 0 | 0 | 9.5302 | 0 | 0 | 0 | 0 | 9.5302 | 0 | 0 | 0 | 0 | 14.261 | 0 | 0 | 0 | 0 | 0 | 0 | 0 | 0 | 0 | 6.9294 | 2.8725 | 2.2983 | 1.8664 | 1.8681 | 0 | 0 | 0 | 0 | 0 | 14.261 | 0 | 0 | 0 | 0 | 9.5302 | 0 | 0 | 0 | 0 | 60 | 1 | 4 | 4 | 4 | 4 | 0 | 0 | 0 | 0 | 0 | 0 | 0 | 0
2014-01-20 | 19時 | 1.9709 | 1.9709 | 1.9296 | 0.041324 | 6.9466 | 0.45916 | 6.9466 | 1 | 6.9466 | 0 | 0 | 0 | 0 | 0.45916 | 0 | 0 | 0 | 0 | 0.39861 | 0 | 0 | 0 | 0 | 6.548 | 0 | 0 | 0 | 0 | 6.548 | 0 | 0 | 0 | 0 | 14.261 | 0 | 0 | 0 | 0 | 0 | 0 | 0 | 0 | 0 | 6.9294 | 2.8725 | 2.2983 | 1.8664 | 1.8681 | 0 | 0 | 0 | 0 | 0 | 14.261 | 0 | 0 | 0 | 0 | 6.548 | 0 | 0 | 0 | 0 | 60 | 1 | 4 | 4 | 4 | 4 | 0 | 0 | 0 | 0 | 0 | 0 | 0 | 0
2014-01-20 | 20時 | 2.3365 | 2.3365 | 2.2876 | 0.048925 | 8.2354 | 0.54362 | 8.2354 | 1 | 8.2354 | 0 | 0 | 0 | 0 | 0.54362 | 0 | 0 | 0 | 0 | 0.48288 | 0 | 0 | 0 | 0 | 7.7525 | 0 | 0 | 0 | 0 | 7.7525 | 0 | 0 | 0 | 0 | 14.261 | 0 | 0 | 0 | 0 | 0 | 0 | 0 | 0 | 0 | 6.9294 | 2.8725 | 2.2983 | 1.8664 | 1.8681 | 0 | 0 | 0 | 0 | 0 | 14.261 | 0 | 0 | 0 | 0 | 7.7525 | 0 | 0 | 0 | 0 | 60 | 1 | 4 | 4 | 4 | 4 | 0 | 0 | 0 | 0 | 0 | 0 | 0 | 0
2014-01-20 | 21時 | 2.6138 | 2.6138 | 2.5591 | 0.054696 | 9.2128 | 0.60773 | 9.2128 | 1 | 9.2128 | 0 | 0 | 0 | 0 | 0.60773 | 0 | 0 | 0 | 0 | 0.54595 | 0 | 0 | 0 | 0 | 8.6669 | 0 | 0 | 0 | 0 | 8.6669 | 0 | 0 | 0 | 0 | 14.261 | 0 | 0 | 0 | 0 | 0 | 0 | 0 | 0 | 0 | 6.9294 | 2.8725 | 2.2983 | 1.8664 | 1.8681 | 0 | 0 | 0 | 0 | 0 | 14.261 | 0 | 0 | 0 | 0 | 8.6669 | 0 | 0 | 0 | 0 | 60 | 1 | 4 | 4 | 4 | 4 | 0 | 0 | 0 | 0 | 0 | 0 | 0 | 0
2014-01-20 | 22時 | 2.7973 | 2.7973 | 2.7388 | 0.058528 | 9.8597 | 0.65031 | 9.8597 | 1 | 9.8597 | 0 | 0 | 0 | 0 | 0.65031 | 0 | 0 | 0 | 0 | 0.58565 | 0 | 0 | 0 | 0 | 9.2741 | 0 | 0 | 0 | 0 | 9.2741 | 0 | 0 | 0 | 0 | 14.261 | 0 | 0 | 0 | 0 | 0 | 0 | 0 | 0 | 0 | 6.9294 | 2.8725 | 2.2983 | 1.8664 | 1.8681 | 0 | 0 | 0 | 0 | 0 | 14.261 | 0 | 0 | 0 | 0 | 9.2741 | 0 | 0 | 0 | 0 | 60 | 1 | 4 | 4 | 4 | 4 | 0 | 0 | 0 | 0 | 0 | 0 | 0 | 0
2014-01-20 | 23時 | 3.1912 | 3.1912 | 3.1244 | 0.066744 | 11.248 | 0.7416 | 11.248 | 1 | 11.248 | 0 | 0 | 0 | 0 | 0.7416 | 0 | 0 | 0 | 0 | 0.67201 | 0 | 0 | 0 | 0 | 10.576 | 0 | 0 | 0 | 0 | 10.576 | 0 | 0 | 0 | 0 | 14.261 | 0 | 0 | 0 | 0 | 0 | 0 | 0 | 0 | 0 | 6.9294 | 2.8725 | 2.2983 | 1.8664 | 1.8681 | 0 | 0 | 0 | 0 | 0 | 14.261 | 0 | 0 | 0 | 0 | 10.576 | 0 | 0 | 0 | 0 | 60 | 1 | 4 | 4 | 4 | 4 | 0 | 0 | 0 | 0 | 0 | 0 | 0 | 0
2014-01-21 | 0時 | 3.234 | 3.234 | 3.1663 | 0.067663 | 11.3987 | 0.75182 | 11.3987 | 1 | 11.3987 | 0 | 0 | 0 | 0 | 0.75182 | 0 | 0 | 0 | 0 | 0.67706 | 0 | 0 | 0 | 0 | 10.7217 | 0 | 0 | 0 | 0 | 10.7217 | 0 | 0 | 0 | 0 | 14.261 | 0 | 0 | 0 | 0 | 0 | 0 | 0 | 0 | 0 | 6.9294 | 2.8725 | 2.2983 | 1.8664 | 1.8681 | 0 | 0 | 0 | 0 | 0 | 14.261 | 0 | 0 | 0 | 0 | 10.7217 | 0 | 0 | 0 | 0 | 60 | 1 | 4 | 4 | 4 | 4 | 0 | 0 | 0 | 0 | 0 | 0 | 0 | 0
2014-01-21 | 1時 | 3.3009 | 3.3009 | 3.2318 | 0.069049 | 11.6346 | 0.76721 | 11.6346 | 1 | 11.6346 | 0 | 0 | 0 | 0 | 0.76721 | 0 | 0 | 0 | 0 | 0.6935 | 0 | 0 | 0 | 0 | 10.9411 | 0 | 0 | 0 | 0 | 10.9411 | 0 | 0 | 0 | 0 | 14.261 | 0 | 0 | 0 | 0 | 0 | 0 | 0 | 0 | 0 | 6.9294 | 2.8725 | 2.2983 | 1.8664 | 1.8681 | 0 | 0 | 0 | 0 | 0 | 14.261 | 0 | 0 | 0 | 0 | 10.9411 | 0 | 0 | 0 | 0 | 60 | 1 | 4 | 4 | 4 | 4 | 0 | 0 | 0 | 0 | 0 | 0 | 0 | 0
2014-01-21 | 2時 | 3.3303 | 3.3303 | 3.2606 | 0.069668 | 11.7381 | 0.77409 | 11.7381 | 1 | 11.7381 | 0 | 0 | 0 | 0 | 0.77409 | 0 | 0 | 0 | 0 | 0.69885 | 0 | 0 | 0 | 0 | 11.0393 | 0 | 0 | 0 | 0 | 11.0393 | 0 | 0 | 0 | 0 | 14.261 | 0 | 0 | 0 | 0 | 0 | 0 | 0 | 0 | 0 | 6.9294 | 2.8725 | 2.2983 | 1.8664 | 1.8681 | 0 | 0 | 0 | 0 | 0 | 14.261 | 0 | 0 | 0 | 0 | 11.0393 | 0 | 0 | 0 | 0 | 60 | 1 | 4 | 4 | 4 | 4 | 0 | 0 | 0 | 0 | 0 | 0 | 0 | 0
2014-01-21 | 3時 | 3.4512 | 3.4512 | 3.3791 | 0.072135 | 12.1646 | 0.8015 | 12.1646 | 1 | 12.1646 | 0 | 0 | 0 | 0 | 0.8015 | 0 | 0 | 0 | 0 | 0.73436 | 0 | 0 | 0 | 0 | 11.4303 | 0 | 0 | 0 | 0 | 11.4303 | 0 | 0 | 0 | 0 | 14.261 | 0 | 0 | 0 | 0 | 0 | 0 | 0 | 0 | 0 | 6.9294 | 2.8725 | 2.2983 | 1.8664 | 1.8681 | 0 | 0 | 0 | 0 | 0 | 14.261 | 0 | 0 | 0 | 0 | 11.4303 | 0 | 0 | 0 | 0 | 60 | 1 | 4 | 4 | 4 | 4 | 0 | 0 | 0 | 0 | 0 | 0 | 0 | 0
2014-01-21 | 4時 | 3.5196 | 3.5196 | 3.4461 | 0.073545 | 12.4059 | 0.81716 | 12.4059 | 1 | 12.4059 | 0 | 0 | 0 | 0 | 0.81716 | 0 | 0 | 0 | 0 | 0.75236 | 0 | 0 | 0 | 0 | 11.6536 | 0 | 0 | 0 | 0 | 11.6536 | 0 | 0 | 0 | 0 | 14.261 | 0 | 0 | 0 | 0 | 0 | 0 | 0 | 0 | 0 | 6.9294 | 2.8725 | 2.2983 | 1.8664 | 1.8681 | 0 | 0 | 0 | 0 | 0 | 14.261 | 0 | 0 | 0 | 0 | 11.6536 | 0 | 0 | 0 | 0 | 60 | 1 | 4 | 4 | 4 | 4 | 0 | 0 | 0 | 0 | 0 | 0 | 0 | 0
2014-01-21 | 5時 | 3.5952 | 3.5952 | 3.5201 | 0.075096 | 12.6722 | 0.8344 | 12.6722 | 1 | 12.6722 | 0 | 0 | 0 | 0 | 0.8344 | 0 | 0 | 0 | 0 | 0.77289 | 0 | 0 | 0 | 0 | 11.8993 | 0 | 0 | 0 | 0 | 11.8993 | 0 | 0 | 0 | 0 | 14.261 | 0 | 0 | 0 | 0 | 0 | 0 | 0 | 0 | 0 | 6.9294 | 2.8725 | 2.2983 | 1.8664 | 1.8681 | 0 | 0 | 0 | 0 | 0 | 14.261 | 0 | 0 | 0 | 0 | 11.8993 | 0 | 0 | 0 | 0 | 60 | 1 | 4 | 4 | 4 | 4 | 0 | 0 | 0 | 0 | 0 | 0 | 0 | 0
2014-01-21 | 6時 | 3.4937 | 3.4937 | 3.4207 | 0.073013 | 12.3144 | 0.81125 | 12.3144 | 1 | 12.3144 | 0 | 0 | 0 | 0 | 0.81125 | 0 | 0 | 0 | 0 | 0.7451 | 0 | 0 | 0 | 0 | 11.5693 | 0 | 0 | 0 | 0 | 11.5693 | 0 | 0 | 0 | 0 | 14.261 | 0 | 0 | 0 | 0 | 0 | 0 | 0 | 0 | 0 | 6.9294 | 2.8725 | 2.2983 | 1.8664 | 1.8681 | 0 | 0 | 0 | 0 | 0 | 14.261 | 0 | 0 | 0 | 0 | 11.5693 | 0 | 0 | 0 | 0 | 60 | 1 | 4 | 4 | 4 | 4 | 0 | 0 | 0 | 0 | 0 | 0 | 0 | 0
2014-01-21 | 7時 | 2.3737 | 2.3737 | 2.324 | 0.049649 | 8.3665 | 0.55166 | 8.3665 | 1 | 8.3665 | 0 | 0 | 0 | 0 | 0.55166 | 0 | 0 | 0 | 0 | 0.49927 | 0 | 0 | 0 | 0 | 7.8672 | 0 | 0 | 0 | 0 | 7.8672 | 0 | 0 | 0 | 0 | 14.261 | 0 | 0 | 0 | 0 | 0 | 0 | 0 | 0 | 0 | 6.9294 | 2.8725 | 2.2983 | 1.8664 | 1.8681 | 0 | 0 | 0 | 0 | 0 | 14.261 | 0 | 0 | 0 | 0 | 7.8672 | 0 | 0 | 0 | 0 | 60 | 1 | 4 | 4 | 4 | 4 | 0 | 0 | 0 | 0 | 0 | 0 | 0 | 0
2014-01-21 | 8時 | 0.50917 | 0.50917 | 0.49849 | 0.010673 | 1.7946 | 0.11859 | 1.7946 | 1 | 1.7946 | 0 | 0 | 0 | 0 | 0.11859 | 0 | 0 | 0 | 0 | 0.10335 | 0 | 0 | 0 | 0 | 1.6912 | 0 | 0 | 0 | 0 | 1.6912 | 0 | 0 | 0 | 0 | 14.261 | 0 | 0 | 0 | 0 | 0 | 0 | 0 | 0 | 0 | 6.9294 | 2.8725 | 2.2983 | 1.8664 | 1.8681 | 0 | 0 | 0 | 0 | 0 | 14.261 | 0 | 0 | 0 | 0 | 1.6912 | 0 | 0 | 0 | 0 | 60 | 1 | 4 | 4 | 4 | 4 | 0 | 0 | 0 | 0 | 0 | 0 | 0 | 0
2014-01-21 | 9時 | 0.0080144 | 0.0080144 | 0.0078462 | 0.00016823 | 0.028246 | 0.0018692 | 0.028246 | 1 | 0.028246 | 0 | 0 | 0 | 0 | 0.0018692 | 0 | 0 | 0 | 0 | 0.0015893 | 0 | 0 | 0 | 0 | 0.026657 | 0 | 0 | 0 | 0 | 0.026657 | 0 | 0 | 0 | 0 | 14.261 | 0 | 0 | 0 | 0 | 0 | 0 | 0 | 0 | 0 | 6.9294 | 2.8725 | 2.2983 | 1.8664 | 1.8681 | 0 | 0 | 0 | 0 | 0 | 14.261 | 0 | 0 | 0 | 0 | 0.026657 | 0 | 0 | 0 | 0 | 60 | 1 | 4 | 4 | 4 | 4 | 0 | 0 | 0 | 0 | 0 | 0 | 0 | 0
2014-01-21 | 10時 | 0.00621 | 0.00621 | 0.0060796 | 0.00013046 | 0.021886 | 0.0014495 | 0.021886 | 1 | 0.021886 | 0 | 0 | 0 | 0 | 0.0014495 | 0 | 0 | 0 | 0 | 0.0012146 | 0 | 0 | 0 | 0 | 0.020672 | 0 | 0 | 0 | 0 | 0.020672 | 0 | 0 | 0 | 0 | 14.261 | 0 | 0 | 0 | 0 | 0 | 0 | 0 | 0 | 0 | 6.9294 | 2.8725 | 2.2983 | 1.8664 | 1.8681 | 0 | 0 | 0 | 0 | 0 | 14.261 | 0 | 0 | 0 | 0 | 0.020672 | 0 | 0 | 0 | 0 | 60 | 1 | 4 | 4 | 4 | 4 | 0 | 0 | 0 | 0 | 0 | 0 | 0 | 0
2014-01-21 | 11時 | 0.008255 | 0.008255 | 0.0080815 | 0.00017353 | 0.029093 | 0.0019281 | 0.029093 | 1 | 0.029093 | 0 | 0 | 0 | 0 | 0.0019281 | 0 | 0 | 0 | 0 | 0.0015963 | 0 | 0 | 0 | 0 | 0.027497 | 0 | 0 | 0 | 0 | 0.027497 | 0 | 0 | 0 | 0 | 14.261 | 0 | 0 | 0 | 0 | 0 | 0 | 0 | 0 | 0 | 6.9294 | 2.8725 | 2.2983 | 1.8664 | 1.8681 | 0 | 0 | 0 | 0 | 0 | 14.261 | 0 | 0 | 0 | 0 | 0.027497 | 0 | 0 | 0 | 0 | 60 | 1 | 4 | 4 | 4 | 4 | 0 | 0 | 0 | 0 | 0 | 0 | 0 | 0
2014-01-21 | 12時 | 0.0056786 | 0.0056786 | 0.0055591 | 0.00011946 | 0.020013 | 0.0013273 | 0.020013 | 1 | 0.020013 | 0 | 0 | 0 | 0 | 0.0013273 | 0 | 0 | 0 | 0 | 0.001084 | 0 | 0 | 0 | 0 | 0.018929 | 0 | 0 | 0 | 0 | 0.018929 | 0 | 0 | 0 | 0 | 14.261 | 0 | 0 | 0 | 0 | 0 | 0 | 0 | 0 | 0 | 6.9294 | 2.8725 | 2.2983 | 1.8664 | 1.8681 | 0 | 0 | 0 | 0 | 0 | 14.261 | 0 | 0 | 0 | 0 | 0.018929 | 0 | 0 | 0 | 0 | 60 | 1 | 4 | 4 | 4 | 4 | 0 | 0 | 0 | 0 | 0 | 0 | 0 | 0
2014-01-21 | 13時 | 0.006809 | 0.006809 | 0.0066656 | 0.00014333 | 0.023996 | 0.0015926 | 0.023996 | 1 | 0.023996 | 0 | 0 | 0 | 0 | 0.0015926 | 0 | 0 | 0 | 0 | 0.0012846 | 0 | 0 | 0 | 0 | 0.022712 | 0 | 0 | 0 | 0 | 0.022712 | 0 | 0 | 0 | 0 | 14.261 | 0 | 0 | 0 | 0 | 0 | 0 | 0 | 0 | 0 | 6.9294 | 2.8725 | 2.2983 | 1.8664 | 1.8681 | 0 | 0 | 0 | 0 | 0 | 14.261 | 0 | 0 | 0 | 0 | 0.022712 | 0 | 0 | 0 | 0 | 60 | 1 | 4 | 4 | 4 | 4 | 0 | 0 | 0 | 0 | 0 | 0 | 0 | 0
2014-01-21 | 14時 | 0.0086996 | 0.0086996 | 0.0085165 | 0.00018314 | 0.030659 | 0.0020349 | 0.030659 | 1 | 0.030659 | 0 | 0 | 0 | 0 | 0.0020349 | 0 | 0 | 0 | 0 | 0.0016392 | 0 | 0 | 0 | 0 | 0.02902 | 0 | 0 | 0 | 0 | 0.02902 | 0 | 0 | 0 | 0 | 14.261 | 0 | 0 | 0 | 0 | 0 | 0 | 0 | 0 | 0 | 6.9294 | 2.8725 | 2.2983 | 1.8664 | 1.8681 | 0 | 0 | 0 | 0 | 0 | 14.261 | 0 | 0 | 0 | 0 | 0.02902 | 0 | 0 | 0 | 0 | 60 | 1 | 4 | 4 | 4 | 4 | 0 | 0 | 0 | 0 | 0 | 0 | 0 | 0
2014-01-21 | 15時 | 0.011783 | 0.011783 | 0.011535 | 0.00024791 | 0.041526 | 0.0027545 | 0.041526 | 1 | 0.041526 | 0 | 0 | 0 | 0 | 0.0027545 | 0 | 0 | 0 | 0 | 0.0022435 | 0 | 0 | 0 | 0 | 0.039282 | 0 | 0 | 0 | 0 | 0.039282 | 0 | 0 | 0 | 0 | 14.261 | 0 | 0 | 0 | 0 | 0 | 0 | 0 | 0 | 0 | 6.9294 | 2.8725 | 2.2983 | 1.8664 | 1.8681 | 0 | 0 | 0 | 0 | 0 | 14.261 | 0 | 0 | 0 | 0 | 0.039282 | 0 | 0 | 0 | 0 | 60 | 1 | 4 | 4 | 4 | 4 | 0 | 0 | 0 | 0 | 0 | 0 | 0 | 0
2014-01-21 | 16時 | 1.6963 | 1.6963 | 1.6607 | 0.035659 | 5.9784 | 0.39621 | 5.9784 | 1 | 5.9784 | 0 | 0 | 0 | 0 | 0.39621 | 0 | 0 | 0 | 0 | 0.32802 | 0 | 0 | 0 | 0 | 5.6503 | 0 | 0 | 0 | 0 | 5.6503 | 0 | 0 | 0 | 0 | 14.261 | 0 | 0 | 0 | 0 | 0 | 0 | 0 | 0 | 0 | 6.9294 | 2.8725 | 2.2983 | 1.8664 | 1.8681 | 0 | 0 | 0 | 0 | 0 | 14.261 | 0 | 0 | 0 | 0 | 5.6503 | 0 | 0 | 0 | 0 | 60 | 1 | 4 | 4 | 4 | 4 | 0 | 0 | 0 | 0 | 0 | 0 | 0 | 0
2014-01-21 | 17時 | 2.2893 | 2.2893 | 2.2412 | 0.048086 | 8.0684 | 0.53429 | 8.0684 | 1 | 8.0684 | 0 | 0 | 0 | 0 | 0.53429 | 0 | 0 | 0 | 0 | 0.4489 | 0 | 0 | 0 | 0 | 7.6195 | 0 | 0 | 0 | 0 | 7.6195 | 0 | 0 | 0 | 0 | 14.261 | 0 | 0 | 0 | 0 | 0 | 0 | 0 | 0 | 0 | 6.9294 | 2.8725 | 2.2983 | 1.8664 | 1.8681 | 0 | 0 | 0 | 0 | 0 | 14.261 | 0 | 0 | 0 | 0 | 7.6195 | 0 | 0 | 0 | 0 | 60 | 1 | 4 | 4 | 4 | 4 | 0 | 0 | 0 | 0 | 0 | 0 | 0 | 0
2014-01-21 | 18時 | 1.6407 | 1.6407 | 1.6063 | 0.034443 | 5.7827 | 0.3827 | 5.7827 | 1 | 5.7827 | 0 | 0 | 0 | 0 | 0.3827 | 0 | 0 | 0 | 0 | 0.32497 | 0 | 0 | 0 | 0 | 5.4577 | 0 | 0 | 0 | 0 | 5.4577 | 0 | 0 | 0 | 0 | 14.261 | 0 | 0 | 0 | 0 | 0 | 0 | 0 | 0 | 0 | 6.9294 | 2.8725 | 2.2983 | 1.8664 | 1.8681 | 0 | 0 | 0 | 0 | 0 | 14.261 | 0 | 0 | 0 | 0 | 5.4577 | 0 | 0 | 0 | 0 | 60 | 1 | 4 | 4 | 4 | 4 | 0 | 0 | 0 | 0 | 0 | 0 | 0 | 0
2014-01-21 | 19時 | 1.8638 | 1.8638 | 1.8247 | 0.039132 | 6.5689 | 0.4348 | 6.5689 | 1 | 6.5689 | 0 | 0 | 0 | 0 | 0.4348 | 0 | 0 | 0 | 0 | 0.36823 | 0 | 0 | 0 | 0 | 6.2007 | 0 | 0 | 0 | 0 | 6.2007 | 0 | 0 | 0 | 0 | 14.261 | 0 | 0 | 0 | 0 | 0 | 0 | 0 | 0 | 0 | 6.9294 | 2.8725 | 2.2983 | 1.8664 | 1.8681 | 0 | 0 | 0 | 0 | 0 | 14.261 | 0 | 0 | 0 | 0 | 6.2007 | 0 | 0 | 0 | 0 | 60 | 1 | 4 | 4 | 4 | 4 | 0 | 0 | 0 | 0 | 0 | 0 | 0 | 0
2014-01-21 | 20時 | 2.0022 | 2.0022 | 1.9602 | 0.042025 | 7.0567 | 0.46695 | 7.0567 | 1 | 7.0567 | 0 | 0 | 0 | 0 | 0.46695 | 0 | 0 | 0 | 0 | 0.39755 | 0 | 0 | 0 | 0 | 6.6591 | 0 | 0 | 0 | 0 | 6.6591 | 0 | 0 | 0 | 0 | 14.261 | 0 | 0 | 0 | 0 | 0 | 0 | 0 | 0 | 0 | 6.9294 | 2.8725 | 2.2983 | 1.8664 | 1.8681 | 0 | 0 | 0 | 0 | 0 | 14.261 | 0 | 0 | 0 | 0 | 6.6591 | 0 | 0 | 0 | 0 | 60 | 1 | 4 | 4 | 4 | 4 | 0 | 0 | 0 | 0 | 0 | 0 | 0 | 0
2014-01-21 | 21時 | 2.2348 | 2.2348 | 2.1879 | 0.046883 | 7.8764 | 0.52092 | 7.8764 | 1 | 7.8764 | 0 | 0 | 0 | 0 | 0.52092 | 0 | 0 | 0 | 0 | 0.44757 | 0 | 0 | 0 | 0 | 7.4289 | 0 | 0 | 0 | 0 | 7.4289 | 0 | 0 | 0 | 0 | 14.261 | 0 | 0 | 0 | 0 | 0 | 0 | 0 | 0 | 0 | 6.9294 | 2.8725 | 2.2983 | 1.8664 | 1.8681 | 0 | 0 | 0 | 0 | 0 | 14.261 | 0 | 0 | 0 | 0 | 7.4289 | 0 | 0 | 0 | 0 | 60 | 1 | 4 | 4 | 4 | 4 | 0 | 0 | 0 | 0 | 0 | 0 | 0 | 0
2014-01-21 | 22時 | 2.704 | 2.704 | 2.6473 | 0.056699 | 9.5304 | 0.62998 | 9.5304 | 1 | 9.5304 | 0 | 0 | 0 | 0 | 0.62998 | 0 | 0 | 0 | 0 | 0.54621 | 0 | 0 | 0 | 0 | 8.9842 | 0 | 0 | 0 | 0 | 8.9842 | 0 | 0 | 0 | 0 | 14.261 | 0 | 0 | 0 | 0 | 0 | 0 | 0 | 0 | 0 | 6.9294 | 2.8725 | 2.2983 | 1.8664 | 1.8681 | 0 | 0 | 0 | 0 | 0 | 14.261 | 0 | 0 | 0 | 0 | 8.9842 | 0 | 0 | 0 | 0 | 60 | 1 | 4 | 4 | 4 | 4 | 0 | 0 | 0 | 0 | 0 | 0 | 0 | 0
2014-01-21 | 23時 | 2.81 | 2.81 | 2.7511 | 0.058912 | 9.9039 | 0.65458 | 9.9039 | 1 | 9.9039 | 0 | 0 | 0 | 0 | 0.65458 | 0 | 0 | 0 | 0 | 0.569 | 0 | 0 | 0 | 0 | 9.3349 | 0 | 0 | 0 | 0 | 9.3349 | 0 | 0 | 0 | 0 | 14.261 | 0 | 0 | 0 | 0 | 0 | 0 | 0 | 0 | 0 | 6.9294 | 2.8725 | 2.2983 | 1.8664 | 1.8681 | 0 | 0 | 0 | 0 | 0 | 14.261 | 0 | 0 | 0 | 0 | 9.3349 | 0 | 0 | 0 | 0 | 60 | 1 | 4 | 4 | 4 | 4 | 0 | 0 | 0 | 0 | 0 | 0 | 0 | 0
2014-01-22 | 0時 | 2.8845 | 2.8845 | 2.8241 | 0.060466 | 10.1667 | 0.67184 | 10.1667 | 1 | 10.1667 | 0 | 0 | 0 | 0 | 0.67184 | 0 | 0 | 0 | 0 | 0.58551 | 0 | 0 | 0 | 0 | 9.5812 | 0 | 0 | 0 | 0 | 9.5812 | 0 | 0 | 0 | 0 | 14.261 | 0 | 0 | 0 | 0 | 0 | 0 | 0 | 0 | 0 | 6.9294 | 2.8725 | 2.2983 | 1.8664 | 1.8681 | 0 | 0 | 0 | 0 | 0 | 14.261 | 0 | 0 | 0 | 0 | 9.5812 | 0 | 0 | 0 | 0 | 60 | 1 | 4 | 4 | 4 | 4 | 0 | 0 | 0 | 0 | 0 | 0 | 0 | 0
2014-01-22 | 1時 | 2.9595 | 2.9595 | 2.8975 | 0.062019 | 10.4308 | 0.6891 | 10.4308 | 1 | 10.4308 | 0 | 0 | 0 | 0 | 0.6891 | 0 | 0 | 0 | 0 | 0.60363 | 0 | 0 | 0 | 0 | 9.8272 | 0 | 0 | 0 | 0 | 9.8272 | 0 | 0 | 0 | 0 | 14.261 | 0 | 0 | 0 | 0 | 0 | 0 | 0 | 0 | 0 | 6.9294 | 2.8725 | 2.2983 | 1.8664 | 1.8681 | 0 | 0 | 0 | 0 | 0 | 14.261 | 0 | 0 | 0 | 0 | 9.8272 | 0 | 0 | 0 | 0 | 60 | 1 | 4 | 4 | 4 | 4 | 0 | 0 | 0 | 0 | 0 | 0 | 0 | 0
2014-01-22 | 2時 | 2.9834 | 2.9834 | 2.9209 | 0.06253 | 10.5152 | 0.69477 | 10.5152 | 1 | 10.5152 | 0 | 0 | 0 | 0 | 0.69477 | 0 | 0 | 0 | 0 | 0.60705 | 0 | 0 | 0 | 0 | 9.9082 | 0 | 0 | 0 | 0 | 9.9082 | 0 | 0 | 0 | 0 | 14.261 | 0 | 0 | 0 | 0 | 0 | 0 | 0 | 0 | 0 | 6.9294 | 2.8725 | 2.2983 | 1.8664 | 1.8681 | 0 | 0 | 0 | 0 | 0 | 14.261 | 0 | 0 | 0 | 0 | 9.9082 | 0 | 0 | 0 | 0 | 60 | 1 | 4 | 4 | 4 | 4 | 0 | 0 | 0 | 0 | 0 | 0 | 0 | 0
2014-01-22 | 3時 | 2.9684 | 2.9684 | 2.9061 | 0.062237 | 10.4621 | 0.69152 | 10.4621 | 1 | 10.4621 | 0 | 0 | 0 | 0 | 0.69152 | 0 | 0 | 0 | 0 | 0.60034 | 0 | 0 | 0 | 0 | 9.8617 | 0 | 0 | 0 | 0 | 9.8617 | 0 | 0 | 0 | 0 | 14.261 | 0 | 0 | 0 | 0 | 0 | 0 | 0 | 0 | 0 | 6.9294 | 2.8725 | 2.2983 | 1.8664 | 1.8681 | 0 | 0 | 0 | 0 | 0 | 14.261 | 0 | 0 | 0 | 0 | 9.8617 | 0 | 0 | 0 | 0 | 60 | 1 | 4 | 4 | 4 | 4 | 0 | 0 | 0 | 0 | 0 | 0 | 0 | 0
2014-01-22 | 4時 | 3.0459 | 3.0459 | 2.982 | 0.063824 | 10.7353 | 0.70916 | 10.7353 | 1 | 10.7353 | 0 | 0 | 0 | 0 | 0.70916 | 0 | 0 | 0 | 0 | 0.62199 | 0 | 0 | 0 | 0 | 10.1133 | 0 | 0 | 0 | 0 | 10.1133 | 0 | 0 | 0 | 0 | 14.261 | 0 | 0 | 0 | 0 | 0 | 0 | 0 | 0 | 0 | 6.9294 | 2.8725 | 2.2983 | 1.8664 | 1.8681 | 0 | 0 | 0 | 0 | 0 | 14.261 | 0 | 0 | 0 | 0 | 10.1133 | 0 | 0 | 0 | 0 | 60 | 1 | 4 | 4 | 4 | 4 | 0 | 0 | 0 | 0 | 0 | 0 | 0 | 0
2014-01-22 | 5時 | 3.1505 | 3.1505 | 3.0845 | 0.065968 | 11.1041 | 0.73298 | 11.1041 | 1 | 11.1041 | 0 | 0 | 0 | 0 | 0.73298 | 0 | 0 | 0 | 0 | 0.65109 | 0 | 0 | 0 | 0 | 10.4531 | 0 | 0 | 0 | 0 | 10.4531 | 0 | 0 | 0 | 0 | 14.261 | 0 | 0 | 0 | 0 | 0 | 0 | 0 | 0 | 0 | 6.9294 | 2.8725 | 2.2983 | 1.8664 | 1.8681 | 0 | 0 | 0 | 0 | 0 | 14.261 | 0 | 0 | 0 | 0 | 10.4531 | 0 | 0 | 0 | 0 | 60 | 1 | 4 | 4 | 4 | 4 | 0 | 0 | 0 | 0 | 0 | 0 | 0 | 0
2014-01-22 | 6時 | 3.1571 | 3.1571 | 3.091 | 0.066021 | 11.1277 | 0.73356 | 11.1277 | 1 | 11.1277 | 0 | 0 | 0 | 0 | 0.73356 | 0 | 0 | 0 | 0 | 0.66637 | 0 | 0 | 0 | 0 | 10.4614 | 0 | 0 | 0 | 0 | 10.4614 | 0 | 0 | 0 | 0 | 14.261 | 0 | 0 | 0 | 0 | 0 | 0 | 0 | 0 | 0 | 6.9294 | 2.8725 | 2.2983 | 1.8664 | 1.8681 | 0 | 0 | 0 | 0 | 0 | 14.261 | 0 | 0 | 0 | 0 | 10.4614 | 0 | 0 | 0 | 0 | 60 | 1 | 4 | 4 | 4 | 4 | 0 | 0 | 0 | 0 | 0 | 0 | 0 | 0
2014-01-22 | 7時 | 2.0842 | 2.0842 | 2.0406 | 0.043642 | 7.3461 | 0.48491 | 7.3461 | 1 | 7.3461 | 0 | 0 | 0 | 0 | 0.48491 | 0 | 0 | 0 | 0 | 0.43073 | 0 | 0 | 0 | 0 | 6.9154 | 0 | 0 | 0 | 0 | 6.9154 | 0 | 0 | 0 | 0 | 14.261 | 0 | 0 | 0 | 0 | 0 | 0 | 0 | 0 | 0 | 6.9294 | 2.8725 | 2.2983 | 1.8664 | 1.8681 | 0 | 0 | 0 | 0 | 0 | 14.261 | 0 | 0 | 0 | 0 | 6.9154 | 0 | 0 | 0 | 0 | 60 | 1 | 4 | 4 | 4 | 4 | 0 | 0 | 0 | 0 | 0 | 0 | 0 | 0
2014-01-22 | 8時 | 0.46512 | 0.46512 | 0.45536 | 0.0097554 | 1.6393 | 0.10839 | 1.6393 | 1 | 1.6393 | 0 | 0 | 0 | 0 | 0.10839 | 0 | 0 | 0 | 0 | 0.093495 | 0 | 0 | 0 | 0 | 1.5458 | 0 | 0 | 0 | 0 | 1.5458 | 0 | 0 | 0 | 0 | 14.261 | 0 | 0 | 0 | 0 | 0 | 0 | 0 | 0 | 0 | 6.9294 | 2.8725 | 2.2983 | 1.8664 | 1.8681 | 0 | 0 | 0 | 0 | 0 | 14.261 | 0 | 0 | 0 | 0 | 1.5458 | 0 | 0 | 0 | 0 | 60 | 1 | 4 | 4 | 4 | 4 | 0 | 0 | 0 | 0 | 0 | 0 | 0 | 0
2014-01-22 | 9時 | 0.008266 | 0.008266 | 0.0080925 | 0.00017351 | 0.029133 | 0.0019279 | 0.029133 | 1 | 0.029133 | 0 | 0 | 0 | 0 | 0.0019279 | 0 | 0 | 0 | 0 | 0.0016392 | 0 | 0 | 0 | 0 | 0.027494 | 0 | 0 | 0 | 0 | 0.027494 | 0 | 0 | 0 | 0 | 14.261 | 0 | 0 | 0 | 0 | 0 | 0 | 0 | 0 | 0 | 6.9294 | 2.8725 | 2.2983 | 1.8664 | 1.8681 | 0 | 0 | 0 | 0 | 0 | 14.261 | 0 | 0 | 0 | 0 | 0.027494 | 0 | 0 | 0 | 0 | 60 | 1 | 4 | 4 | 4 | 4 | 0 | 0 | 0 | 0 | 0 | 0 | 0 | 0
2014-01-22 | 10時 | 0.0089127 | 0.0089127 | 0.0087255 | 0.00018715 | 0.031412 | 0.0020795 | 0.031412 | 1 | 0.031412 | 0 | 0 | 0 | 0 | 0.0020795 | 0 | 0 | 0 | 0 | 0.0017565 | 0 | 0 | 0 | 0 | 0.029655 | 0 | 0 | 0 | 0 | 0.029655 | 0 | 0 | 0 | 0 | 14.261 | 0 | 0 | 0 | 0 | 0 | 0 | 0 | 0 | 0 | 6.9294 | 2.8725 | 2.2983 | 1.8664 | 1.8681 | 0 | 0 | 0 | 0 | 0 | 14.261 | 0 | 0 | 0 | 0 | 0.029655 | 0 | 0 | 0 | 0 | 60 | 1 | 4 | 4 | 4 | 4 | 0 | 0 | 0 | 0 | 0 | 0 | 0 | 0
2014-01-22 | 11時 | 1.1097 | 1.1097 | 1.0864 | 0.023296 | 3.9111 | 0.25884 | 3.9111 | 1 | 3.9111 | 0 | 0 | 0 | 0 | 0.25884 | 0 | 0 | 0 | 0 | 0.21979 | 0 | 0 | 0 | 0 | 3.6913 | 0 | 0 | 0 | 0 | 3.6913 | 0 | 0 | 0 | 0 | 14.261 | 0 | 0 | 0 | 0 | 0 | 0 | 0 | 0 | 0 | 6.9294 | 2.8725 | 2.2983 | 1.8664 | 1.8681 | 0 | 0 | 0 | 0 | 0 | 14.261 | 0 | 0 | 0 | 0 | 3.6913 | 0 | 0 | 0 | 0 | 60 | 1 | 4 | 4 | 4 | 4 | 0 | 0 | 0 | 0 | 0 | 0 | 0 | 0
2014-01-22 | 12時 | 1.4687 | 1.4687 | 1.4379 | 0.030814 | 5.1765 | 0.34238 | 5.1765 | 1 | 5.1765 | 0 | 0 | 0 | 0 | 0.34238 | 0 | 0 | 0 | 0 | 0.29379 | 0 | 0 | 0 | 0 | 4.8827 | 0 | 0 | 0 | 0 | 4.8827 | 0 | 0 | 0 | 0 | 14.261 | 0 | 0 | 0 | 0 | 0 | 0 | 0 | 0 | 0 | 6.9294 | 2.8725 | 2.2983 | 1.8664 | 1.8681 | 0 | 0 | 0 | 0 | 0 | 14.261 | 0 | 0 | 0 | 0 | 4.8827 | 0 | 0 | 0 | 0 | 60 | 1 | 4 | 4 | 4 | 4 | 0 | 0 | 0 | 0 | 0 | 0 | 0 | 0
2014-01-22 | 13時 | 0.80387 | 0.80387 | 0.78699 | 0.016883 | 2.8332 | 0.18758 | 2.8332 | 1 | 2.8332 | 0 | 0 | 0 | 0 | 0.18758 | 0 | 0 | 0 | 0 | 0.15803 | 0 | 0 | 0 | 0 | 2.6751 | 0 | 0 | 0 | 0 | 2.6751 | 0 | 0 | 0 | 0 | 14.261 | 0 | 0 | 0 | 0 | 0 | 0 | 0 | 0 | 0 | 6.9294 | 2.8725 | 2.2983 | 1.8664 | 1.8681 | 0 | 0 | 0 | 0 | 0 | 14.261 | 0 | 0 | 0 | 0 | 2.6751 | 0 | 0 | 0 | 0 | 60 | 1 | 4 | 4 | 4 | 4 | 0 | 0 | 0 | 0 | 0 | 0 | 0 | 0
2014-01-22 | 14時 | 0.8865 | 0.8865 | 0.86789 | 0.01861 | 3.1244 | 0.20678 | 3.1244 | 1 | 3.1244 | 0 | 0 | 0 | 0 | 0.20678 | 0 | 0 | 0 | 0 | 0.17558 | 0 | 0 | 0 | 0 | 2.9488 | 0 | 0 | 0 | 0 | 2.9488 | 0 | 0 | 0 | 0 | 14.261 | 0 | 0 | 0 | 0 | 0 | 0 | 0 | 0 | 0 | 6.9294 | 2.8725 | 2.2983 | 1.8664 | 1.8681 | 0 | 0 | 0 | 0 | 0 | 14.261 | 0 | 0 | 0 | 0 | 2.9488 | 0 | 0 | 0 | 0 | 60 | 1 | 4 | 4 | 4 | 4 | 0 | 0 | 0 | 0 | 0 | 0 | 0 | 0
2014-01-22 | 15時 | 1.2725 | 1.2725 | 1.2458 | 0.026704 | 4.485 | 0.29671 | 4.485 | 1 | 4.485 | 0 | 0 | 0 | 0 | 0.29671 | 0 | 0 | 0 | 0 | 0.25361 | 0 | 0 | 0 | 0 | 4.2314 | 0 | 0 | 0 | 0 | 4.2314 | 0 | 0 | 0 | 0 | 14.261 | 0 | 0 | 0 | 0 | 0 | 0 | 0 | 0 | 0 | 6.9294 | 2.8725 | 2.2983 | 1.8664 | 1.8681 | 0 | 0 | 0 | 0 | 0 | 14.261 | 0 | 0 | 0 | 0 | 4.2314 | 0 | 0 | 0 | 0 | 60 | 1 | 4 | 4 | 4 | 4 | 0 | 0 | 0 | 0 | 0 | 0 | 0 | 0
2014-01-22 | 16時 | 2.8396 | 2.8396 | 2.7801 | 0.059523 | 10.0082 | 0.66137 | 10.0082 | 1 | 10.0082 | 0 | 0 | 0 | 0 | 0.66137 | 0 | 0 | 0 | 0 | 0.57638 | 0 | 0 | 0 | 0 | 9.4318 | 0 | 0 | 0 | 0 | 9.4318 | 0 | 0 | 0 | 0 | 14.261 | 0 | 0 | 0 | 0 | 0 | 0 | 0 | 0 | 0 | 6.9294 | 2.8725 | 2.2983 | 1.8664 | 1.8681 | 0 | 0 | 0 | 0 | 0 | 14.261 | 0 | 0 | 0 | 0 | 9.4318 | 0 | 0 | 0 | 0 | 60 | 1 | 4 | 4 | 4 | 4 | 0 | 0 | 0 | 0 | 0 | 0 | 0 | 0
2014-01-22 | 17時 | 3.2175 | 3.2175 | 3.1501 | 0.067416 | 11.3402 | 0.74906 | 11.3402 | 1 | 11.3402 | 0 | 0 | 0 | 0 | 0.74906 | 0 | 0 | 0 | 0 | 0.65783 | 0 | 0 | 0 | 0 | 10.6824 | 0 | 0 | 0 | 0 | 10.6824 | 0 | 0 | 0 | 0 | 14.261 | 0 | 0 | 0 | 0 | 0 | 0 | 0 | 0 | 0 | 6.9294 | 2.8725 | 2.2983 | 1.8664 | 1.8681 | 0 | 0 | 0 | 0 | 0 | 14.261 | 0 | 0 | 0 | 0 | 10.6824 | 0 | 0 | 0 | 0 | 60 | 1 | 4 | 4 | 4 | 4 | 0 | 0 | 0 | 0 | 0 | 0 | 0 | 0
2014-01-22 | 18時 | 2.2587 | 2.2587 | 2.2114 | 0.04731 | 7.9612 | 0.52567 | 7.9612 | 1 | 7.9612 | 0 | 0 | 0 | 0 | 0.52567 | 0 | 0 | 0 | 0 | 0.46459 | 0 | 0 | 0 | 0 | 7.4966 | 0 | 0 | 0 | 0 | 7.4966 | 0 | 0 | 0 | 0 | 14.261 | 0 | 0 | 0 | 0 | 0 | 0 | 0 | 0 | 0 | 6.9294 | 2.8725 | 2.2983 | 1.8664 | 1.8681 | 0 | 0 | 0 | 0 | 0 | 14.261 | 0 | 0 | 0 | 0 | 7.4966 | 0 | 0 | 0 | 0 | 60 | 1 | 4 | 4 | 4 | 4 | 0 | 0 | 0 | 0 | 0 | 0 | 0 | 0
2014-01-22 | 19時 | 2.4943 | 2.4943 | 2.4421 | 0.052219 | 8.7917 | 0.58021 | 8.7917 | 1 | 8.7917 | 0 | 0 | 0 | 0 | 0.58021 | 0 | 0 | 0 | 0 | 0.51733 | 0 | 0 | 0 | 0 | 8.2743 | 0 | 0 | 0 | 0 | 8.2743 | 0 | 0 | 0 | 0 | 14.261 | 0 | 0 | 0 | 0 | 0 | 0 | 0 | 0 | 0 | 6.9294 | 2.8725 | 2.2983 | 1.8664 | 1.8681 | 0 | 0 | 0 | 0 | 0 | 14.261 | 0 | 0 | 0 | 0 | 8.2743 | 0 | 0 | 0 | 0 | 60 | 1 | 4 | 4 | 4 | 4 | 0 | 0 | 0 | 0 | 0 | 0 | 0 | 0
2014-01-22 | 20時 | 2.7015 | 2.7015 | 2.645 | 0.056494 | 9.5221 | 0.62771 | 9.5221 | 1 | 9.5221 | 0 | 0 | 0 | 0 | 0.62771 | 0 | 0 | 0 | 0 | 0.57021 | 0 | 0 | 0 | 0 | 8.9518 | 0 | 0 | 0 | 0 | 8.9518 | 0 | 0 | 0 | 0 | 14.261 | 0 | 0 | 0 | 0 | 0 | 0 | 0 | 0 | 0 | 6.9294 | 2.8725 | 2.2983 | 1.8664 | 1.8681 | 0 | 0 | 0 | 0 | 0 | 14.261 | 0 | 0 | 0 | 0 | 8.9518 | 0 | 0 | 0 | 0 | 60 | 1 | 4 | 4 | 4 | 4 | 0 | 0 | 0 | 0 | 0 | 0 | 0 | 0
2014-01-22 | 21時 | 2.9151 | 2.9151 | 2.8542 | 0.060944 | 10.2751 | 0.67716 | 10.2751 | 1 | 10.2751 | 0 | 0 | 0 | 0 | 0.67716 | 0 | 0 | 0 | 0 | 0.61816 | 0 | 0 | 0 | 0 | 9.657 | 0 | 0 | 0 | 0 | 9.657 | 0 | 0 | 0 | 0 | 14.261 | 0 | 0 | 0 | 0 | 0 | 0 | 0 | 0 | 0 | 6.9294 | 2.8725 | 2.2983 | 1.8664 | 1.8681 | 0 | 0 | 0 | 0 | 0 | 14.261 | 0 | 0 | 0 | 0 | 9.657 | 0 | 0 | 0 | 0 | 60 | 1 | 4 | 4 | 4 | 4 | 0 | 0 | 0 | 0 | 0 | 0 | 0 | 0
2014-01-22 | 22時 | 3.4544 | 3.4544 | 3.3823 | 0.07214 | 12.1762 | 0.80156 | 12.1762 | 1 | 12.1762 | 0 | 0 | 0 | 0 | 0.80156 | 0 | 0 | 0 | 0 | 0.74516 | 0 | 0 | 0 | 0 | 11.431 | 0 | 0 | 0 | 0 | 11.431 | 0 | 0 | 0 | 0 | 14.261 | 0 | 0 | 0 | 0 | 0 | 0 | 0 | 0 | 0 | 6.9294 | 2.8725 | 2.2983 | 1.8664 | 1.8681 | 0 | 0 | 0 | 0 | 0 | 14.261 | 0 | 0 | 0 | 0 | 11.431 | 0 | 0 | 0 | 0 | 60 | 1 | 4 | 4 | 4 | 4 | 0 | 0 | 0 | 0 | 0 | 0 | 0 | 0
2014-01-22 | 23時 | 3.5608 | 3.5608 | 3.4864 | 0.074356 | 12.5511 | 0.82618 | 12.5511 | 1 | 12.5511 | 0 | 0 | 0 | 0 | 0.82618 | 0 | 0 | 0 | 0 | 0.76897 | 0 | 0 | 0 | 0 | 11.7821 | 0 | 0 | 0 | 0 | 11.7821 | 0 | 0 | 0 | 0 | 14.261 | 0 | 0 | 0 | 0 | 0 | 0 | 0 | 0 | 0 | 6.9294 | 2.8725 | 2.2983 | 1.8664 | 1.8681 | 0 | 0 | 0 | 0 | 0 | 14.261 | 0 | 0 | 0 | 0 | 11.7821 | 0 | 0 | 0 | 0 | 60 | 1 | 4 | 4 | 4 | 4 | 0 | 0 | 0 | 0 | 0 | 0 | 0 | 0
2014-01-23 | 0時 | 3.694 | 3.694 | 3.6169 | 0.077088 | 13.0209 | 0.85654 | 13.0209 | 1 | 13.0209 | 0 | 0 | 0 | 0 | 0.85654 | 0 | 0 | 0 | 0 | 0.80585 | 0 | 0 | 0 | 0 | 12.2151 | 0 | 0 | 0 | 0 | 12.2151 | 0 | 0 | 0 | 0 | 14.261 | 0 | 0 | 0 | 0 | 0 | 0 | 0 | 0 | 0 | 6.9294 | 2.8725 | 2.2983 | 1.8664 | 1.8681 | 0 | 0 | 0 | 0 | 0 | 14.261 | 0 | 0 | 0 | 0 | 12.2151 | 0 | 0 | 0 | 0 | 60 | 1 | 4 | 4 | 4 | 4 | 0 | 0 | 0 | 0 | 0 | 0 | 0 | 0
2014-01-23 | 1時 | 3.7893 | 3.7893 | 3.7103 | 0.079049 | 13.357 | 0.87832 | 13.357 | 1 | 13.357 | 0 | 0 | 0 | 0 | 0.87832 | 0 | 0 | 0 | 0 | 0.83126 | 0 | 0 | 0 | 0 | 12.5258 | 0 | 0 | 0 | 0 | 12.5258 | 0 | 0 | 0 | 0 | 14.261 | 0 | 0 | 0 | 0 | 0 | 0 | 0 | 0 | 0 | 6.9294 | 2.8725 | 2.2983 | 1.8664 | 1.8681 | 0 | 0 | 0 | 0 | 0 | 14.261 | 0 | 0 | 0 | 0 | 12.5258 | 0 | 0 | 0 | 0 | 60 | 1 | 4 | 4 | 4 | 4 | 0 | 0 | 0 | 0 | 0 | 0 | 0 | 0
2014-01-23 | 2時 | 3.861 | 3.861 | 3.7805 | 0.080527 | 13.6097 | 0.89474 | 13.6097 | 1 | 13.6097 | 0 | 0 | 0 | 0 | 0.89474 | 0 | 0 | 0 | 0 | 0.84979 | 0 | 0 | 0 | 0 | 12.7599 | 0 | 0 | 0 | 0 | 12.7599 | 0 | 0 | 0 | 0 | 14.261 | 0 | 0 | 0 | 0 | 0 | 0 | 0 | 0 | 0 | 6.9294 | 2.8725 | 2.2983 | 1.8664 | 1.8681 | 0 | 0 | 0 | 0 | 0 | 14.261 | 0 | 0 | 0 | 0 | 12.7599 | 0 | 0 | 0 | 0 | 60 | 1 | 4 | 4 | 4 | 4 | 0 | 0 | 0 | 0 | 0 | 0 | 0 | 0
2014-01-23 | 3時 | 3.8278 | 3.8278 | 3.7479 | 0.079885 | 13.4923 | 0.88761 | 13.4923 | 1 | 13.4923 | 0 | 0 | 0 | 0 | 0.88761 | 0 | 0 | 0 | 0 | 0.83409 | 0 | 0 | 0 | 0 | 12.6582 | 0 | 0 | 0 | 0 | 12.6582 | 0 | 0 | 0 | 0 | 14.261 | 0 | 0 | 0 | 0 | 0 | 0 | 0 | 0 | 0 | 6.9294 | 2.8725 | 2.2983 | 1.8664 | 1.8681 | 0 | 0 | 0 | 0 | 0 | 14.261 | 0 | 0 | 0 | 0 | 12.6582 | 0 | 0 | 0 | 0 | 60 | 1 | 4 | 4 | 4 | 4 | 0 | 0 | 0 | 0 | 0 | 0 | 0 | 0
2014-01-23 | 4時 | 3.911 | 3.911 | 3.8294 | 0.081574 | 13.7858 | 0.90638 | 13.7858 | 1 | 13.7858 | 0 | 0 | 0 | 0 | 0.90638 | 0 | 0 | 0 | 0 | 0.85984 | 0 | 0 | 0 | 0 | 12.9259 | 0 | 0 | 0 | 0 | 12.9259 | 0 | 0 | 0 | 0 | 14.261 | 0 | 0 | 0 | 0 | 0 | 0 | 0 | 0 | 0 | 6.9294 | 2.8725 | 2.2983 | 1.8664 | 1.8681 | 0 | 0 | 0 | 0 | 0 | 14.261 | 0 | 0 | 0 | 0 | 12.9259 | 0 | 0 | 0 | 0 | 60 | 1 | 4 | 4 | 4 | 4 | 0 | 0 | 0 | 0 | 0 | 0 | 0 | 0
2014-01-23 | 5時 | 4.0514 | 4.0514 | 3.9614 | 0.09 | 14.261 | 1 | 15.2029 | 1 | 15.2029 | 0 | 0 | 0 | 0 | 1 | 0 | 0 | 0 | 0 | 0.94194 | 0 | 0 | 0 | 0 | 14.261 | 0 | 0 | 0 | 0 | 14.261 | 0 | 0 | 0 | 0 | 14.261 | 0 | 0 | 0 | 0 | 0 | 0 | 0 | 0 | 0 | 6.9294 | 2.8725 | 2.2983 | 1.8664 | 1.8681 | 0 | 0 | 0 | 0 | 0 | 14.261 | 0 | 0 | 0 | 0 | 14.8081 | 0 | 0 | 0 | 0 | 60 | 1 | 4 | 4 | 4 | 4 | 0.837 | 0.54706 | 0 | 0.54706 | 0 | 0 | 0 | 0
2014-01-23 | 6時 | 3.2913 | 3.2913 | 3.2226 | 0.068639 | 11.6014 | 0.76266 | 11.6014 | 1 | 11.6014 | 0 | 0 | 0 | 0 | 0.76266 | 0 | 0 | 0 | 0 | 0.7252 | 0 | 0 | 0 | 0 | 10.8762 | 0 | 0 | 0 | 0 | 10.8762 | 0 | 0 | 0 | 0 | 14.261 | 0 | 0 | 0 | 0 | 0 | 0 | 0 | 0 | 0 | 6.9294 | 2.8725 | 2.2983 | 1.8664 | 1.8681 | 0 | 0 | 0 | 0 | 0 | 14.261 | 0 | 0 | 0 | 0 | 10.8762 | 0 | 0 | 0 | 0 | 60 | 1 | 4 | 4 | 4 | 4 | 0 | 0 | 0 | 0 | 0 | 0 | 0 | 0
2014-01-23 | 7時 | 1.987 | 1.987 | 1.9455 | 0.041501 | 7.0037 | 0.46112 | 7.0037 | 1 | 7.0037 | 0 | 0 | 0 | 0 | 0.46112 | 0 | 0 | 0 | 0 | 0.42764 | 0 | 0 | 0 | 0 | 6.576 | 0 | 0 | 0 | 0 | 6.576 | 0 | 0 | 0 | 0 | 14.261 | 0 | 0 | 0 | 0 | 0 | 0 | 0 | 0 | 0 | 6.9294 | 2.8725 | 2.2983 | 1.8664 | 1.8681 | 0 | 0 | 0 | 0 | 0 | 14.261 | 0 | 0 | 0 | 0 | 6.576 | 0 | 0 | 0 | 0 | 60 | 1 | 4 | 4 | 4 | 4 | 0 | 0 | 0 | 0 | 0 | 0 | 0 | 0
2014-01-23 | 8時 | 0.71071 | 0.71071 | 0.69584 | 0.014879 | 2.505 | 0.16532 | 2.505 | 1 | 2.505 | 0 | 0 | 0 | 0 | 0.16532 | 0 | 0 | 0 | 0 | 0.1474 | 0 | 0 | 0 | 0 | 2.3576 | 0 | 0 | 0 | 0 | 2.3576 | 0 | 0 | 0 | 0 | 14.261 | 0 | 0 | 0 | 0 | 0 | 0 | 0 | 0 | 0 | 6.9294 | 2.8725 | 2.2983 | 1.8664 | 1.8681 | 0 | 0 | 0 | 0 | 0 | 14.261 | 0 | 0 | 0 | 0 | 2.3576 | 0 | 0 | 0 | 0 | 60 | 1 | 4 | 4 | 4 | 4 | 0 | 0 | 0 | 0 | 0 | 0 | 0 | 0
2014-01-23 | 9時 | 0.19377 | 0.19377 | 0.18971 | 0.0040616 | 0.68297 | 0.045129 | 0.68297 | 1 | 0.68297 | 0 | 0 | 0 | 0 | 0.045129 | 0 | 0 | 0 | 0 | 0.03938 | 0 | 0 | 0 | 0 | 0.64359 | 0 | 0 | 0 | 0 | 0.64359 | 0 | 0 | 0 | 0 | 14.261 | 0 | 0 | 0 | 0 | 0 | 0 | 0 | 0 | 0 | 6.9294 | 2.8725 | 2.2983 | 1.8664 | 1.8681 | 0 | 0 | 0 | 0 | 0 | 14.261 | 0 | 0 | 0 | 0 | 0.64359 | 0 | 0 | 0 | 0 | 60 | 1 | 4 | 4 | 4 | 4 | 0 | 0 | 0 | 0 | 0 | 0 | 0 | 0
2014-01-23 | 10時 | 0.076088 | 0.076088 | 0.074492 | 0.0015958 | 0.26817 | 0.017731 | 0.26817 | 1 | 0.26817 | 0 | 0 | 0 | 0 | 0.017731 | 0 | 0 | 0 | 0 | 0.015314 | 0 | 0 | 0 | 0 | 0.25286 | 0 | 0 | 0 | 0 | 0.25286 | 0 | 0 | 0 | 0 | 14.261 | 0 | 0 | 0 | 0 | 0 | 0 | 0 | 0 | 0 | 6.9294 | 2.8725 | 2.2983 | 1.8664 | 1.8681 | 0 | 0 | 0 | 0 | 0 | 14.261 | 0 | 0 | 0 | 0 | 0.25286 | 0 | 0 | 0 | 0 | 60 | 1 | 4 | 4 | 4 | 4 | 0 | 0 | 0 | 0 | 0 | 0 | 0 | 0
2014-01-23 | 11時 | 0.039473 | 0.039473 | 0.038644 | 0.00082905 | 0.13912 | 0.0092116 | 0.13912 | 1 | 0.13912 | 0 | 0 | 0 | 0 | 0.0092116 | 0 | 0 | 0 | 0 | 0.0077498 | 0 | 0 | 0 | 0 | 0.13137 | 0 | 0 | 0 | 0 | 0.13137 | 0 | 0 | 0 | 0 | 14.261 | 0 | 0 | 0 | 0 | 0 | 0 | 0 | 0 | 0 | 6.9294 | 2.8725 | 2.2983 | 1.8664 | 1.8681 | 0 | 0 | 0 | 0 | 0 | 14.261 | 0 | 0 | 0 | 0 | 0.13137 | 0 | 0 | 0 | 0 | 60 | 1 | 4 | 4 | 4 | 4 | 0 | 0 | 0 | 0 | 0 | 0 | 0 | 0
2014-01-23 | 12時 | 0.0067145 | 0.0067145 | 0.0065733 | 0.00014117 | 0.023664 | 0.0015685 | 0.023664 | 1 | 0.023664 | 0 | 0 | 0 | 0 | 0.0015685 | 0 | 0 | 0 | 0 | 0.0012951 | 0 | 0 | 0 | 0 | 0.022369 | 0 | 0 | 0 | 0 | 0.022369 | 0 | 0 | 0 | 0 | 14.261 | 0 | 0 | 0 | 0 | 0 | 0 | 0 | 0 | 0 | 6.9294 | 2.8725 | 2.2983 | 1.8664 | 1.8681 | 0 | 0 | 0 | 0 | 0 | 14.261 | 0 | 0 | 0 | 0 | 0.022369 | 0 | 0 | 0 | 0 | 60 | 1 | 4 | 4 | 4 | 4 | 0 | 0 | 0 | 0 | 0 | 0 | 0 | 0
2014-01-23 | 13時 | 0.0071308 | 0.0071308 | 0.0069807 | 0.00015008 | 0.025131 | 0.0016676 | 0.025131 | 1 | 0.025131 | 0 | 0 | 0 | 0 | 0.0016676 | 0 | 0 | 0 | 0 | 0.0013489 | 0 | 0 | 0 | 0 | 0.023782 | 0 | 0 | 0 | 0 | 0.023782 | 0 | 0 | 0 | 0 | 14.261 | 0 | 0 | 0 | 0 | 0 | 0 | 0 | 0 | 0 | 6.9294 | 2.8725 | 2.2983 | 1.8664 | 1.8681 | 0 | 0 | 0 | 0 | 0 | 14.261 | 0 | 0 | 0 | 0 | 0.023782 | 0 | 0 | 0 | 0 | 60 | 1 | 4 | 4 | 4 | 4 | 0 | 0 | 0 | 0 | 0 | 0 | 0 | 0
2014-01-23 | 14時 | 0.0087525 | 0.0087525 | 0.0085683 | 0.00018423 | 0.030846 | 0.002047 | 0.030846 | 1 | 0.030846 | 0 | 0 | 0 | 0 | 0.002047 | 0 | 0 | 0 | 0 | 0.0016535 | 0 | 0 | 0 | 0 | 0.029192 | 0 | 0 | 0 | 0 | 0.029192 | 0 | 0 | 0 | 0 | 14.261 | 0 | 0 | 0 | 0 | 0 | 0 | 0 | 0 | 0 | 6.9294 | 2.8725 | 2.2983 | 1.8664 | 1.8681 | 0 | 0 | 0 | 0 | 0 | 14.261 | 0 | 0 | 0 | 0 | 0.029192 | 0 | 0 | 0 | 0 | 60 | 1 | 4 | 4 | 4 | 4 | 0 | 0 | 0 | 0 | 0 | 0 | 0 | 0
2014-01-23 | 15時 | 0.011004 | 0.011004 | 0.010772 | 0.00023155 | 0.03878 | 0.0025728 | 0.03878 | 1 | 0.03878 | 0 | 0 | 0 | 0 | 0.0025728 | 0 | 0 | 0 | 0 | 0.0020897 | 0 | 0 | 0 | 0 | 0.03669 | 0 | 0 | 0 | 0 | 0.03669 | 0 | 0 | 0 | 0 | 14.261 | 0 | 0 | 0 | 0 | 0 | 0 | 0 | 0 | 0 | 6.9294 | 2.8725 | 2.2983 | 1.8664 | 1.8681 | 0 | 0 | 0 | 0 | 0 | 14.261 | 0 | 0 | 0 | 0 | 0.03669 | 0 | 0 | 0 | 0 | 60 | 1 | 4 | 4 | 4 | 4 | 0 | 0 | 0 | 0 | 0 | 0 | 0 | 0
2014-01-23 | 16時 | 0.96802 | 0.96802 | 0.94767 | 0.020357 | 3.4116 | 0.22618 | 3.4116 | 1 | 3.4116 | 0 | 0 | 0 | 0 | 0.22618 | 0 | 0 | 0 | 0 | 0.18599 | 0 | 0 | 0 | 0 | 3.2256 | 0 | 0 | 0 | 0 | 3.2256 | 0 | 0 | 0 | 0 | 14.261 | 0 | 0 | 0 | 0 | 0 | 0 | 0 | 0 | 0 | 6.9294 | 2.8725 | 2.2983 | 1.8664 | 1.8681 | 0 | 0 | 0 | 0 | 0 | 14.261 | 0 | 0 | 0 | 0 | 3.2256 | 0 | 0 | 0 | 0 | 60 | 1 | 4 | 4 | 4 | 4 | 0 | 0 | 0 | 0 | 0 | 0 | 0 | 0
2014-01-23 | 17時 | 2.323 | 2.323 | 2.2742 | 0.048782 | 8.187 | 0.54203 | 8.187 | 1 | 8.187 | 0 | 0 | 0 | 0 | 0.54203 | 0 | 0 | 0 | 0 | 0.45722 | 0 | 0 | 0 | 0 | 7.7298 | 0 | 0 | 0 | 0 | 7.7298 | 0 | 0 | 0 | 0 | 14.261 | 0 | 0 | 0 | 0 | 0 | 0 | 0 | 0 | 0 | 6.9294 | 2.8725 | 2.2983 | 1.8664 | 1.8681 | 0 | 0 | 0 | 0 | 0 | 14.261 | 0 | 0 | 0 | 0 | 7.7298 | 0 | 0 | 0 | 0 | 60 | 1 | 4 | 4 | 4 | 4 | 0 | 0 | 0 | 0 | 0 | 0 | 0 | 0
2014-01-23 | 18時 | 2.9257 | 2.9257 | 2.8643 | 0.061332 | 10.3116 | 0.68147 | 10.3116 | 1 | 10.3116 | 0 | 0 | 0 | 0 | 0.68147 | 0 | 0 | 0 | 0 | 0.59314 | 0 | 0 | 0 | 0 | 9.7185 | 0 | 0 | 0 | 0 | 9.7185 | 0 | 0 | 0 | 0 | 14.261 | 0 | 0 | 0 | 0 | 0 | 0 | 0 | 0 | 0 | 6.9294 | 2.8725 | 2.2983 | 1.8664 | 1.8681 | 0 | 0 | 0 | 0 | 0 | 14.261 | 0 | 0 | 0 | 0 | 9.7185 | 0 | 0 | 0 | 0 | 60 | 1 | 4 | 4 | 4 | 4 | 0 | 0 | 0 | 0 | 0 | 0 | 0 | 0
2014-01-23 | 19時 | 2.0817 | 2.0817 | 2.0381 | 0.043603 | 7.3373 | 0.48448 | 7.3373 | 1 | 7.3373 | 0 | 0 | 0 | 0 | 0.48448 | 0 | 0 | 0 | 0 | 0.42818 | 0 | 0 | 0 | 0 | 6.9091 | 0 | 0 | 0 | 0 | 6.9091 | 0 | 0 | 0 | 0 | 14.261 | 0 | 0 | 0 | 0 | 0 | 0 | 0 | 0 | 0 | 6.9294 | 2.8725 | 2.2983 | 1.8664 | 1.8681 | 0 | 0 | 0 | 0 | 0 | 14.261 | 0 | 0 | 0 | 0 | 6.9091 | 0 | 0 | 0 | 0 | 60 | 1 | 4 | 4 | 4 | 4 | 0 | 0 | 0 | 0 | 0 | 0 | 0 | 0
2014-01-23 | 20時 | 2.3664 | 2.3664 | 2.3168 | 0.049551 | 8.3406 | 0.55056 | 8.3406 | 1 | 8.3406 | 0 | 0 | 0 | 0 | 0.55056 | 0 | 0 | 0 | 0 | 0.48905 | 0 | 0 | 0 | 0 | 7.8516 | 0 | 0 | 0 | 0 | 7.8516 | 0 | 0 | 0 | 0 | 14.261 | 0 | 0 | 0 | 0 | 0 | 0 | 0 | 0 | 0 | 6.9294 | 2.8725 | 2.2983 | 1.8664 | 1.8681 | 0 | 0 | 0 | 0 | 0 | 14.261 | 0 | 0 | 0 | 0 | 7.8516 | 0 | 0 | 0 | 0 | 60 | 1 | 4 | 4 | 4 | 4 | 0 | 0 | 0 | 0 | 0 | 0 | 0 | 0
2014-01-23 | 21時 | 2.6424 | 2.6424 | 2.5871 | 0.055293 | 9.3135 | 0.61437 | 9.3135 | 1 | 9.3135 | 0 | 0 | 0 | 0 | 0.61437 | 0 | 0 | 0 | 0 | 0.55191 | 0 | 0 | 0 | 0 | 8.7615 | 0 | 0 | 0 | 0 | 8.7615 | 0 | 0 | 0 | 0 | 14.261 | 0 | 0 | 0 | 0 | 0 | 0 | 0 | 0 | 0 | 6.9294 | 2.8725 | 2.2983 | 1.8664 | 1.8681 | 0 | 0 | 0 | 0 | 0 | 14.261 | 0 | 0 | 0 | 0 | 8.7615 | 0 | 0 | 0 | 0 | 60 | 1 | 4 | 4 | 4 | 4 | 0 | 0 | 0 | 0 | 0 | 0 | 0 | 0
2014-01-23 | 22時 | 2.7461 | 2.7461 | 2.6886 | 0.057497 | 9.679 | 0.63886 | 9.679 | 1 | 9.679 | 0 | 0 | 0 | 0 | 0.63886 | 0 | 0 | 0 | 0 | 0.56819 | 0 | 0 | 0 | 0 | 9.1108 | 0 | 0 | 0 | 0 | 9.1108 | 0 | 0 | 0 | 0 | 14.261 | 0 | 0 | 0 | 0 | 0 | 0 | 0 | 0 | 0 | 6.9294 | 2.8725 | 2.2983 | 1.8664 | 1.8681 | 0 | 0 | 0 | 0 | 0 | 14.261 | 0 | 0 | 0 | 0 | 9.1108 | 0 | 0 | 0 | 0 | 60 | 1 | 4 | 4 | 4 | 4 | 0 | 0 | 0 | 0 | 0 | 0 | 0 | 0
2014-01-23 | 23時 | 3.181 | 3.181 | 3.1144 | 0.066545 | 11.212 | 0.73939 | 11.212 | 1 | 11.212 | 0 | 0 | 0 | 0 | 0.73939 | 0 | 0 | 0 | 0 | 0.66753 | 0 | 0 | 0 | 0 | 10.5445 | 0 | 0 | 0 | 0 | 10.5445 | 0 | 0 | 0 | 0 | 14.261 | 0 | 0 | 0 | 0 | 0 | 0 | 0 | 0 | 0 | 6.9294 | 2.8725 | 2.2983 | 1.8664 | 1.8681 | 0 | 0 | 0 | 0 | 0 | 14.261 | 0 | 0 | 0 | 0 | 10.5445 | 0 | 0 | 0 | 0 | 60 | 1 | 4 | 4 | 4 | 4 | 0 | 0 | 0 | 0 | 0 | 0 | 0 | 0
2014-01-24 | 0時 | 3.3494 | 3.3494 | 3.2794 | 0.070012 | 11.8057 | 0.77791 | 11.8057 | 1 | 11.8057 | 0 | 0 | 0 | 0 | 0.77791 | 0 | 0 | 0 | 0 | 0.71187 | 0 | 0 | 0 | 0 | 11.0938 | 0 | 0 | 0 | 0 | 11.0938 | 0 | 0 | 0 | 0 | 14.261 | 0 | 0 | 0 | 0 | 0 | 0 | 0 | 0 | 0 | 6.9294 | 2.8725 | 2.2983 | 1.8664 | 1.8681 | 0 | 0 | 0 | 0 | 0 | 14.261 | 0 | 0 | 0 | 0 | 11.0938 | 0 | 0 | 0 | 0 | 60 | 1 | 4 | 4 | 4 | 4 | 0 | 0 | 0 | 0 | 0 | 0 | 0 | 0
2014-01-24 | 1時 | 3.4583 | 3.4583 | 3.3861 | 0.072263 | 12.1898 | 0.80293 | 12.1898 | 1 | 12.1898 | 0 | 0 | 0 | 0 | 0.80293 | 0 | 0 | 0 | 0 | 0.73925 | 0 | 0 | 0 | 0 | 11.4506 | 0 | 0 | 0 | 0 | 11.4506 | 0 | 0 | 0 | 0 | 14.261 | 0 | 0 | 0 | 0 | 0 | 0 | 0 | 0 | 0 | 6.9294 | 2.8725 | 2.2983 | 1.8664 | 1.8681 | 0 | 0 | 0 | 0 | 0 | 14.261 | 0 | 0 | 0 | 0 | 11.4506 | 0 | 0 | 0 | 0 | 60 | 1 | 4 | 4 | 4 | 4 | 0 | 0 | 0 | 0 | 0 | 0 | 0 | 0
2014-01-24 | 2時 | 3.5857 | 3.5857 | 3.5108 | 0.074876 | 12.6389 | 0.83196 | 12.6389 | 1 | 12.6389 | 0 | 0 | 0 | 0 | 0.83196 | 0 | 0 | 0 | 0 | 0.77435 | 0 | 0 | 0 | 0 | 11.8646 | 0 | 0 | 0 | 0 | 11.8646 | 0 | 0 | 0 | 0 | 14.261 | 0 | 0 | 0 | 0 | 0 | 0 | 0 | 0 | 0 | 6.9294 | 2.8725 | 2.2983 | 1.8664 | 1.8681 | 0 | 0 | 0 | 0 | 0 | 14.261 | 0 | 0 | 0 | 0 | 11.8646 | 0 | 0 | 0 | 0 | 60 | 1 | 4 | 4 | 4 | 4 | 0 | 0 | 0 | 0 | 0 | 0 | 0 | 0
2014-01-24 | 3時 | 3.7013 | 3.7013 | 3.6241 | 0.077247 | 13.0467 | 0.8583 | 13.0467 | 1 | 13.0467 | 0 | 0 | 0 | 0 | 0.8583 | 0 | 0 | 0 | 0 | 0.80654 | 0 | 0 | 0 | 0 | 12.2402 | 0 | 0 | 0 | 0 | 12.2402 | 0 | 0 | 0 | 0 | 14.261 | 0 | 0 | 0 | 0 | 0 | 0 | 0 | 0 | 0 | 6.9294 | 2.8725 | 2.2983 | 1.8664 | 1.8681 | 0 | 0 | 0 | 0 | 0 | 14.261 | 0 | 0 | 0 | 0 | 12.2402 | 0 | 0 | 0 | 0 | 60 | 1 | 4 | 4 | 4 | 4 | 0 | 0 | 0 | 0 | 0 | 0 | 0 | 0
2014-01-24 | 4時 | 3.7525 | 3.7525 | 3.6741 | 0.078314 | 13.2269 | 0.87015 | 13.2269 | 1 | 13.2269 | 0 | 0 | 0 | 0 | 0.87015 | 0 | 0 | 0 | 0 | 0.81768 | 0 | 0 | 0 | 0 | 12.4092 | 0 | 0 | 0 | 0 | 12.4092 | 0 | 0 | 0 | 0 | 14.261 | 0 | 0 | 0 | 0 | 0 | 0 | 0 | 0 | 0 | 6.9294 | 2.8725 | 2.2983 | 1.8664 | 1.8681 | 0 | 0 | 0 | 0 | 0 | 14.261 | 0 | 0 | 0 | 0 | 12.4092 | 0 | 0 | 0 | 0 | 60 | 1 | 4 | 4 | 4 | 4 | 0 | 0 | 0 | 0 | 0 | 0 | 0 | 0
2014-01-24 | 5時 | 4.0514 | 4.0514 | 3.9614 | 0.09 | 14.261 | 1 | 15.2063 | 1 | 15.2063 | 0 | 0 | 0 | 0 | 1 | 0 | 0 | 0 | 0 | 0.94529 | 0 | 0 | 0 | 0 | 14.261 | 0 | 0 | 0 | 0 | 14.261 | 0 | 0 | 0 | 0 | 14.261 | 0 | 0 | 0 | 0 | 0 | 0 | 0 | 0 | 0 | 6.9294 | 2.8725 | 2.2983 | 1.8664 | 1.8681 | 0 | 0 | 0 | 0 | 0 | 14.261 | 0 | 0 | 0 | 0 | 14.6477 | 0 | 0 | 0 | 0 | 60 | 1 | 4 | 4 | 4 | 4 | 0.59165 | 0.3867 | 0 | 0.3867 | 0 | 0 | 0 | 0
2014-01-24 | 6時 | 2.9636 | 2.9636 | 2.9018 | 0.061851 | 10.4464 | 0.68723 | 10.4464 | 1 | 10.4464 | 0 | 0 | 0 | 0 | 0.68723 | 0 | 0 | 0 | 0 | 0.6458 | 0 | 0 | 0 | 0 | 9.8006 | 0 | 0 | 0 | 0 | 9.8006 | 0 | 0 | 0 | 0 | 14.261 | 0 | 0 | 0 | 0 | 0 | 0 | 0 | 0 | 0 | 6.9294 | 2.8725 | 2.2983 | 1.8664 | 1.8681 | 0 | 0 | 0 | 0 | 0 | 14.261 | 0 | 0 | 0 | 0 | 9.8006 | 0 | 0 | 0 | 0 | 60 | 1 | 4 | 4 | 4 | 4 | 0 | 0 | 0 | 0 | 0 | 0 | 0 | 0
2014-01-24 | 7時 | 1.7956 | 1.7956 | 1.7581 | 0.037543 | 6.3292 | 0.41714 | 6.3292 | 1 | 6.3292 | 0 | 0 | 0 | 0 | 0.41714 | 0 | 0 | 0 | 0 | 0.38033 | 0 | 0 | 0 | 0 | 5.9488 | 0 | 0 | 0 | 0 | 5.9488 | 0 | 0 | 0 | 0 | 14.261 | 0 | 0 | 0 | 0 | 0 | 0 | 0 | 0 | 0 | 6.9294 | 2.8725 | 2.2983 | 1.8664 | 1.8681 | 0 | 0 | 0 | 0 | 0 | 14.261 | 0 | 0 | 0 | 0 | 5.9488 | 0 | 0 | 0 | 0 | 60 | 1 | 4 | 4 | 4 | 4 | 0 | 0 | 0 | 0 | 0 | 0 | 0 | 0
2014-01-24 | 8時 | 0.58564 | 0.58564 | 0.57337 | 0.012269 | 2.0641 | 0.13632 | 2.0641 | 1 | 2.0641 | 0 | 0 | 0 | 0 | 0.13632 | 0 | 0 | 0 | 0 | 0.12002 | 0 | 0 | 0 | 0 | 1.9441 | 0 | 0 | 0 | 0 | 1.9441 | 0 | 0 | 0 | 0 | 14.261 | 0 | 0 | 0 | 0 | 0 | 0 | 0 | 0 | 0 | 6.9294 | 2.8725 | 2.2983 | 1.8664 | 1.8681 | 0 | 0 | 0 | 0 | 0 | 14.261 | 0 | 0 | 0 | 0 | 1.9441 | 0 | 0 | 0 | 0 | 60 | 1 | 4 | 4 | 4 | 4 | 0 | 0 | 0 | 0 | 0 | 0 | 0 | 0
2014-01-24 | 9時 | 0.051831 | 0.051831 | 0.050744 | 0.0010875 | 0.18268 | 0.012083 | 0.18268 | 1 | 0.18268 | 0 | 0 | 0 | 0 | 0.012083 | 0 | 0 | 0 | 0 | 0.010355 | 0 | 0 | 0 | 0 | 0.17232 | 0 | 0 | 0 | 0 | 0.17232 | 0 | 0 | 0 | 0 | 14.261 | 0 | 0 | 0 | 0 | 0 | 0 | 0 | 0 | 0 | 6.9294 | 2.8725 | 2.2983 | 1.8664 | 1.8681 | 0 | 0 | 0 | 0 | 0 | 14.261 | 0 | 0 | 0 | 0 | 0.17232 | 0 | 0 | 0 | 0 | 60 | 1 | 4 | 4 | 4 | 4 | 0 | 0 | 0 | 0 | 0 | 0 | 0 | 0
2014-01-24 | 10時 | 0.0086114 | 0.0086114 | 0.0084303 | 0.00018116 | 0.030349 | 0.0020128 | 0.030349 | 1 | 0.030349 | 0 | 0 | 0 | 0 | 0.0020128 | 0 | 0 | 0 | 0 | 0.0016439 | 0 | 0 | 0 | 0 | 0.028705 | 0 | 0 | 0 | 0 | 0.028705 | 0 | 0 | 0 | 0 | 14.261 | 0 | 0 | 0 | 0 | 0 | 0 | 0 | 0 | 0 | 6.9294 | 2.8725 | 2.2983 | 1.8664 | 1.8681 | 0 | 0 | 0 | 0 | 0 | 14.261 | 0 | 0 | 0 | 0 | 0.028705 | 0 | 0 | 0 | 0 | 60 | 1 | 4 | 4 | 4 | 4 | 0 | 0 | 0 | 0 | 0 | 0 | 0 | 0
2014-01-24 | 11時 | 0.0059855 | 0.0059855 | 0.0058593 | 0.00012619 | 0.021094 | 0.0014021 | 0.021094 | 1 | 0.021094 | 0 | 0 | 0 | 0 | 0.0014021 | 0 | 0 | 0 | 0 | 0.0010981 | 0 | 0 | 0 | 0 | 0.019995 | 0 | 0 | 0 | 0 | 0.019995 | 0 | 0 | 0 | 0 | 14.261 | 0 | 0 | 0 | 0 | 0 | 0 | 0 | 0 | 0 | 6.9294 | 2.8725 | 2.2983 | 1.8664 | 1.8681 | 0 | 0 | 0 | 0 | 0 | 14.261 | 0 | 0 | 0 | 0 | 0.019995 | 0 | 0 | 0 | 0 | 60 | 1 | 4 | 4 | 4 | 4 | 0 | 0 | 0 | 0 | 0 | 0 | 0 | 0
2014-01-24 | 12時 | 0.0040654 | 0.0040654 | 0.0039796 | 8.5803e-05 | 0.014327 | 0.00095337 | 0.014327 | 1 | 0.014327 | 0 | 0 | 0 | 0 | 0.00095337 | 0 | 0 | 0 | 0 | 0.00073066 | 0 | 0 | 0 | 0 | 0.013596 | 0 | 0 | 0 | 0 | 0.013596 | 0 | 0 | 0 | 0 | 14.261 | 0 | 0 | 0 | 0 | 0 | 0 | 0 | 0 | 0 | 6.9294 | 2.8725 | 2.2983 | 1.8664 | 1.8681 | 0 | 0 | 0 | 0 | 0 | 14.261 | 0 | 0 | 0 | 0 | 0.013596 | 0 | 0 | 0 | 0 | 60 | 1 | 4 | 4 | 4 | 4 | 0 | 0 | 0 | 0 | 0 | 0 | 0 | 0
2014-01-24 | 13時 | 0.0042039 | 0.0042039 | 0.0041151 | 8.8797e-05 | 0.014814 | 0.00098664 | 0.014814 | 1 | 0.014814 | 0 | 0 | 0 | 0 | 0.00098664 | 0 | 0 | 0 | 0 | 0.00074402 | 0 | 0 | 0 | 0 | 0.01407 | 0 | 0 | 0 | 0 | 0.01407 | 0 | 0 | 0 | 0 | 14.261 | 0 | 0 | 0 | 0 | 0 | 0 | 0 | 0 | 0 | 6.9294 | 2.8725 | 2.2983 | 1.8664 | 1.8681 | 0 | 0 | 0 | 0 | 0 | 14.261 | 0 | 0 | 0 | 0 | 0.01407 | 0 | 0 | 0 | 0 | 60 | 1 | 4 | 4 | 4 | 4 | 0 | 0 | 0 | 0 | 0 | 0 | 0 | 0
2014-01-24 | 14時 | 0.0042948 | 0.0042948 | 0.0042041 | 9.0684e-05 | 0.015135 | 0.0010076 | 0.015135 | 1 | 0.015135 | 0 | 0 | 0 | 0 | 0.0010076 | 0 | 0 | 0 | 0 | 0.00076546 | 0 | 0 | 0 | 0 | 0.014369 | 0 | 0 | 0 | 0 | 0.014369 | 0 | 0 | 0 | 0 | 14.261 | 0 | 0 | 0 | 0 | 0 | 0 | 0 | 0 | 0 | 6.9294 | 2.8725 | 2.2983 | 1.8664 | 1.8681 | 0 | 0 | 0 | 0 | 0 | 14.261 | 0 | 0 | 0 | 0 | 0.014369 | 0 | 0 | 0 | 0 | 60 | 1 | 4 | 4 | 4 | 4 | 0 | 0 | 0 | 0 | 0 | 0 | 0 | 0
2014-01-24 | 15時 | 0.0060115 | 0.0060115 | 0.0058847 | 0.0001268 | 0.021185 | 0.0014089 | 0.021185 | 1 | 0.021185 | 0 | 0 | 0 | 0 | 0.0014089 | 0 | 0 | 0 | 0 | 0.0010924 | 0 | 0 | 0 | 0 | 0.020093 | 0 | 0 | 0 | 0 | 0.020093 | 0 | 0 | 0 | 0 | 14.261 | 0 | 0 | 0 | 0 | 0 | 0 | 0 | 0 | 0 | 6.9294 | 2.8725 | 2.2983 | 1.8664 | 1.8681 | 0 | 0 | 0 | 0 | 0 | 14.261 | 0 | 0 | 0 | 0 | 0.020093 | 0 | 0 | 0 | 0 | 60 | 1 | 4 | 4 | 4 | 4 | 0 | 0 | 0 | 0 | 0 | 0 | 0 | 0
2014-01-24 | 16時 | 0.011579 | 0.011579 | 0.011335 | 0.00024398 | 0.040805 | 0.0027109 | 0.040805 | 1 | 0.040805 | 0 | 0 | 0 | 0 | 0.0027109 | 0 | 0 | 0 | 0 | 0.0021443 | 0 | 0 | 0 | 0 | 0.03866 | 0 | 0 | 0 | 0 | 0.03866 | 0 | 0 | 0 | 0 | 14.261 | 0 | 0 | 0 | 0 | 0 | 0 | 0 | 0 | 0 | 6.9294 | 2.8725 | 2.2983 | 1.8664 | 1.8681 | 0 | 0 | 0 | 0 | 0 | 14.261 | 0 | 0 | 0 | 0 | 0.03866 | 0 | 0 | 0 | 0 | 60 | 1 | 4 | 4 | 4 | 4 | 0 | 0 | 0 | 0 | 0 | 0 | 0 | 0
2014-01-24 | 17時 | 1.4586 | 1.4586 | 1.4279 | 0.030701 | 5.1403 | 0.34112 | 5.1403 | 1 | 5.1403 | 0 | 0 | 0 | 0 | 0.34112 | 0 | 0 | 0 | 0 | 0.27555 | 0 | 0 | 0 | 0 | 4.8648 | 0 | 0 | 0 | 0 | 4.8648 | 0 | 0 | 0 | 0 | 14.261 | 0 | 0 | 0 | 0 | 0 | 0 | 0 | 0 | 0 | 6.9294 | 2.8725 | 2.2983 | 1.8664 | 1.8681 | 0 | 0 | 0 | 0 | 0 | 14.261 | 0 | 0 | 0 | 0 | 4.8648 | 0 | 0 | 0 | 0 | 60 | 1 | 4 | 4 | 4 | 4 | 0 | 0 | 0 | 0 | 0 | 0 | 0 | 0
2014-01-24 | 18時 | 2.0959 | 2.0959 | 2.0519 | 0.044059 | 7.3867 | 0.48954 | 7.3867 | 1 | 7.3867 | 0 | 0 | 0 | 0 | 0.48954 | 0 | 0 | 0 | 0 | 0.40529 | 0 | 0 | 0 | 0 | 6.9814 | 0 | 0 | 0 | 0 | 6.9814 | 0 | 0 | 0 | 0 | 14.261 | 0 | 0 | 0 | 0 | 0 | 0 | 0 | 0 | 0 | 6.9294 | 2.8725 | 2.2983 | 1.8664 | 1.8681 | 0 | 0 | 0 | 0 | 0 | 14.261 | 0 | 0 | 0 | 0 | 6.9814 | 0 | 0 | 0 | 0 | 60 | 1 | 4 | 4 | 4 | 4 | 0 | 0 | 0 | 0 | 0 | 0 | 0 | 0
2014-01-24 | 19時 | 1.5164 | 1.5164 | 1.4845 | 0.031848 | 5.3442 | 0.35387 | 5.3442 | 1 | 5.3442 | 0 | 0 | 0 | 0 | 0.35387 | 0 | 0 | 0 | 0 | 0.29771 | 0 | 0 | 0 | 0 | 5.0465 | 0 | 0 | 0 | 0 | 5.0465 | 0 | 0 | 0 | 0 | 14.261 | 0 | 0 | 0 | 0 | 0 | 0 | 0 | 0 | 0 | 6.9294 | 2.8725 | 2.2983 | 1.8664 | 1.8681 | 0 | 0 | 0 | 0 | 0 | 14.261 | 0 | 0 | 0 | 0 | 5.0465 | 0 | 0 | 0 | 0 | 60 | 1 | 4 | 4 | 4 | 4 | 0 | 0 | 0 | 0 | 0 | 0 | 0 | 0
2014-01-24 | 20時 | 1.8179 | 1.8179 | 1.7797 | 0.038173 | 6.4069 | 0.42414 | 6.4069 | 1 | 6.4069 | 0 | 0 | 0 | 0 | 0.42414 | 0 | 0 | 0 | 0 | 0.35826 | 0 | 0 | 0 | 0 | 6.0487 | 0 | 0 | 0 | 0 | 6.0487 | 0 | 0 | 0 | 0 | 14.261 | 0 | 0 | 0 | 0 | 0 | 0 | 0 | 0 | 0 | 6.9294 | 2.8725 | 2.2983 | 1.8664 | 1.8681 | 0 | 0 | 0 | 0 | 0 | 14.261 | 0 | 0 | 0 | 0 | 6.0487 | 0 | 0 | 0 | 0 | 60 | 1 | 4 | 4 | 4 | 4 | 0 | 0 | 0 | 0 | 0 | 0 | 0 | 0
2014-01-24 | 21時 | 2.258 | 2.258 | 2.2107 | 0.047316 | 7.9586 | 0.52573 | 7.9586 | 1 | 7.9586 | 0 | 0 | 0 | 0 | 0.52573 | 0 | 0 | 0 | 0 | 0.46111 | 0 | 0 | 0 | 0 | 7.4974 | 0 | 0 | 0 | 0 | 7.4974 | 0 | 0 | 0 | 0 | 14.261 | 0 | 0 | 0 | 0 | 0 | 0 | 0 | 0 | 0 | 6.9294 | 2.8725 | 2.2983 | 1.8664 | 1.8681 | 0 | 0 | 0 | 0 | 0 | 14.261 | 0 | 0 | 0 | 0 | 7.4974 | 0 | 0 | 0 | 0 | 60 | 1 | 4 | 4 | 4 | 4 | 0 | 0 | 0 | 0 | 0 | 0 | 0 | 0
2014-01-24 | 22時 | 2.468 | 2.468 | 2.4163 | 0.051712 | 8.6986 | 0.57457 | 8.6986 | 1 | 8.6986 | 0 | 0 | 0 | 0 | 0.57457 | 0 | 0 | 0 | 0 | 0.50459 | 0 | 0 | 0 | 0 | 8.194 | 0 | 0 | 0 | 0 | 8.194 | 0 | 0 | 0 | 0 | 14.261 | 0 | 0 | 0 | 0 | 0 | 0 | 0 | 0 | 0 | 6.9294 | 2.8725 | 2.2983 | 1.8664 | 1.8681 | 0 | 0 | 0 | 0 | 0 | 14.261 | 0 | 0 | 0 | 0 | 8.194 | 0 | 0 | 0 | 0 | 60 | 1 | 4 | 4 | 4 | 4 | 0 | 0 | 0 | 0 | 0 | 0 | 0 | 0
2014-01-24 | 23時 | 2.8363 | 2.8363 | 2.7769 | 0.059434 | 9.9968 | 0.66038 | 9.9968 | 1 | 9.9968 | 0 | 0 | 0 | 0 | 0.66038 | 0 | 0 | 0 | 0 | 0.57921 | 0 | 0 | 0 | 0 | 9.4176 | 0 | 0 | 0 | 0 | 9.4176 | 0 | 0 | 0 | 0 | 14.261 | 0 | 0 | 0 | 0 | 0 | 0 | 0 | 0 | 0 | 6.9294 | 2.8725 | 2.2983 | 1.8664 | 1.8681 | 0 | 0 | 0 | 0 | 0 | 14.261 | 0 | 0 | 0 | 0 | 9.4176 | 0 | 0 | 0 | 0 | 60 | 1 | 4 | 4 | 4 | 4 | 0 | 0 | 0 | 0 | 0 | 0 | 0 | 0
2014-01-25 | 0時 | 3.0184 | 3.0184 | 2.9552 | 0.063194 | 10.6387 | 0.70215 | 10.6387 | 1 | 10.6387 | 0 | 0 | 0 | 0 | 0.70215 | 0 | 0 | 0 | 0 | 0.62527 | 0 | 0 | 0 | 0 | 10.0134 | 0 | 0 | 0 | 0 | 10.0134 | 0 | 0 | 0 | 0 | 14.261 | 0 | 0 | 0 | 0 | 0 | 0 | 0 | 0 | 0 | 6.9294 | 2.8725 | 2.2983 | 1.8664 | 1.8681 | 0 | 0 | 0 | 0 | 0 | 14.261 | 0 | 0 | 0 | 0 | 10.0134 | 0 | 0 | 0 | 0 | 60 | 1 | 4 | 4 | 4 | 4 | 0 | 0 | 0 | 0 | 0 | 0 | 0 | 0
2014-01-25 | 1時 | 3.1419 | 3.1419 | 3.0762 | 0.065752 | 11.0742 | 0.73057 | 11.0742 | 1 | 11.0742 | 0 | 0 | 0 | 0 | 0.73057 | 0 | 0 | 0 | 0 | 0.65548 | 0 | 0 | 0 | 0 | 10.4187 | 0 | 0 | 0 | 0 | 10.4187 | 0 | 0 | 0 | 0 | 14.261 | 0 | 0 | 0 | 0 | 0 | 0 | 0 | 0 | 0 | 6.9294 | 2.8725 | 2.2983 | 1.8664 | 1.8681 | 0 | 0 | 0 | 0 | 0 | 14.261 | 0 | 0 | 0 | 0 | 10.4187 | 0 | 0 | 0 | 0 | 60 | 1 | 4 | 4 | 4 | 4 | 0 | 0 | 0 | 0 | 0 | 0 | 0 | 0
2014-01-25 | 2時 | 3.1477 | 3.1477 | 3.0818 | 0.065905 | 11.0943 | 0.73228 | 11.0943 | 1 | 11.0943 | 0 | 0 | 0 | 0 | 0.73228 | 0 | 0 | 0 | 0 | 0.65128 | 0 | 0 | 0 | 0 | 10.443 | 0 | 0 | 0 | 0 | 10.443 | 0 | 0 | 0 | 0 | 14.261 | 0 | 0 | 0 | 0 | 0 | 0 | 0 | 0 | 0 | 6.9294 | 2.8725 | 2.2983 | 1.8664 | 1.8681 | 0 | 0 | 0 | 0 | 0 | 14.261 | 0 | 0 | 0 | 0 | 10.443 | 0 | 0 | 0 | 0 | 60 | 1 | 4 | 4 | 4 | 4 | 0 | 0 | 0 | 0 | 0 | 0 | 0 | 0
2014-01-25 | 3時 | 3.2138 | 3.2138 | 3.1465 | 0.06727 | 11.3274 | 0.74744 | 11.3274 | 1 | 11.3274 | 0 | 0 | 0 | 0 | 0.74744 | 0 | 0 | 0 | 0 | 0.66811 | 0 | 0 | 0 | 0 | 10.6593 | 0 | 0 | 0 | 0 | 10.6593 | 0 | 0 | 0 | 0 | 14.261 | 0 | 0 | 0 | 0 | 0 | 0 | 0 | 0 | 0 | 6.9294 | 2.8725 | 2.2983 | 1.8664 | 1.8681 | 0 | 0 | 0 | 0 | 0 | 14.261 | 0 | 0 | 0 | 0 | 10.6593 | 0 | 0 | 0 | 0 | 60 | 1 | 4 | 4 | 4 | 4 | 0 | 0 | 0 | 0 | 0 | 0 | 0 | 0
2014-01-25 | 4時 | 3.3418 | 3.3418 | 3.2719 | 0.06989 | 11.779 | 0.77655 | 11.779 | 1 | 11.779 | 0 | 0 | 0 | 0 | 0.77655 | 0 | 0 | 0 | 0 | 0.70455 | 0 | 0 | 0 | 0 | 11.0744 | 0 | 0 | 0 | 0 | 11.0744 | 0 | 0 | 0 | 0 | 14.261 | 0 | 0 | 0 | 0 | 0 | 0 | 0 | 0 | 0 | 6.9294 | 2.8725 | 2.2983 | 1.8664 | 1.8681 | 0 | 0 | 0 | 0 | 0 | 14.261 | 0 | 0 | 0 | 0 | 11.0744 | 0 | 0 | 0 | 0 | 60 | 1 | 4 | 4 | 4 | 4 | 0 | 0 | 0 | 0 | 0 | 0 | 0 | 0
2014-01-25 | 5時 | 3.9261 | 3.9261 | 3.8441 | 0.082092 | 13.8386 | 0.91213 | 13.8386 | 1 | 13.8386 | 0 | 0 | 0 | 0 | 0.91213 | 0 | 0 | 0 | 0 | 0.83062 | 0 | 0 | 0 | 0 | 13.008 | 0 | 0 | 0 | 0 | 13.008 | 0 | 0 | 0 | 0 | 14.261 | 0 | 0 | 0 | 0 | 0 | 0 | 0 | 0 | 0 | 6.9294 | 2.8725 | 2.2983 | 1.8664 | 1.8681 | 0 | 0 | 0 | 0 | 0 | 14.261 | 0 | 0 | 0 | 0 | 13.008 | 0 | 0 | 0 | 0 | 60 | 1 | 4 | 4 | 4 | 4 | 0 | 0 | 0 | 0 | 0 | 0 | 0 | 0
2014-01-25 | 6時 | 2.7214 | 2.7214 | 2.6645 | 0.056885 | 9.5922 | 0.63206 | 9.5922 | 1 | 9.5922 | 0 | 0 | 0 | 0 | 0.63206 | 0 | 0 | 0 | 0 | 0.5784 | 0 | 0 | 0 | 0 | 9.0138 | 0 | 0 | 0 | 0 | 9.0138 | 0 | 0 | 0 | 0 | 14.261 | 0 | 0 | 0 | 0 | 0 | 0 | 0 | 0 | 0 | 6.9294 | 2.8725 | 2.2983 | 1.8664 | 1.8681 | 0 | 0 | 0 | 0 | 0 | 14.261 | 0 | 0 | 0 | 0 | 9.0138 | 0 | 0 | 0 | 0 | 60 | 1 | 4 | 4 | 4 | 4 | 0 | 0 | 0 | 0 | 0 | 0 | 0 | 0
2014-01-25 | 7時 | 1.5057 | 1.5057 | 1.4742 | 0.031538 | 5.307 | 0.35042 | 5.307 | 1 | 5.307 | 0 | 0 | 0 | 0 | 0.35042 | 0 | 0 | 0 | 0 | 0.3097 | 0 | 0 | 0 | 0 | 4.9973 | 0 | 0 | 0 | 0 | 4.9973 | 0 | 0 | 0 | 0 | 14.261 | 0 | 0 | 0 | 0 | 0 | 0 | 0 | 0 | 0 | 6.9294 | 2.8725 | 2.2983 | 1.8664 | 1.8681 | 0 | 0 | 0 | 0 | 0 | 14.261 | 0 | 0 | 0 | 0 | 4.9973 | 0 | 0 | 0 | 0 | 60 | 1 | 4 | 4 | 4 | 4 | 0 | 0 | 0 | 0 | 0 | 0 | 0 | 0
2014-01-25 | 8時 | 0.24273 | 0.24273 | 0.23764 | 0.0050978 | 0.85549 | 0.056642 | 0.85549 | 1 | 0.85549 | 0 | 0 | 0 | 0 | 0.056642 | 0 | 0 | 0 | 0 | 0.047717 | 0 | 0 | 0 | 0 | 0.80777 | 0 | 0 | 0 | 0 | 0.80777 | 0 | 0 | 0 | 0 | 14.261 | 0 | 0 | 0 | 0 | 0 | 0 | 0 | 0 | 0 | 6.9294 | 2.8725 | 2.2983 | 1.8664 | 1.8681 | 0 | 0 | 0 | 0 | 0 | 14.261 | 0 | 0 | 0 | 0 | 0.80777 | 0 | 0 | 0 | 0 | 60 | 1 | 4 | 4 | 4 | 4 | 0 | 0 | 0 | 0 | 0 | 0 | 0 | 0
2014-01-25 | 9時 | 0.0073521 | 0.0073521 | 0.0071973 | 0.00015478 | 0.02591 | 0.0017197 | 0.02591 | 1 | 0.02591 | 0 | 0 | 0 | 0 | 0.0017197 | 0 | 0 | 0 | 0 | 0.0013853 | 0 | 0 | 0 | 0 | 0.024525 | 0 | 0 | 0 | 0 | 0.024525 | 0 | 0 | 0 | 0 | 14.261 | 0 | 0 | 0 | 0 | 0 | 0 | 0 | 0 | 0 | 6.9294 | 2.8725 | 2.2983 | 1.8664 | 1.8681 | 0 | 0 | 0 | 0 | 0 | 14.261 | 0 | 0 | 0 | 0 | 0.024525 | 0 | 0 | 0 | 0 | 60 | 1 | 4 | 4 | 4 | 4 | 0 | 0 | 0 | 0 | 0 | 0 | 0 | 0
2014-01-25 | 10時 | 0.0057887 | 0.0057887 | 0.0056667 | 0.00012198 | 0.0204 | 0.0013553 | 0.0204 | 1 | 0.0204 | 0 | 0 | 0 | 0 | 0.0013553 | 0 | 0 | 0 | 0 | 0.001072 | 0 | 0 | 0 | 0 | 0.019328 | 0 | 0 | 0 | 0 | 0.019328 | 0 | 0 | 0 | 0 | 14.261 | 0 | 0 | 0 | 0 | 0 | 0 | 0 | 0 | 0 | 6.9294 | 2.8725 | 2.2983 | 1.8664 | 1.8681 | 0 | 0 | 0 | 0 | 0 | 14.261 | 0 | 0 | 0 | 0 | 0.019328 | 0 | 0 | 0 | 0 | 60 | 1 | 4 | 4 | 4 | 4 | 0 | 0 | 0 | 0 | 0 | 0 | 0 | 0
2014-01-25 | 11時 | 0.0049055 | 0.0049055 | 0.004802 | 0.00010346 | 0.017287 | 0.0011495 | 0.017287 | 1 | 0.017287 | 0 | 0 | 0 | 0 | 0.0011495 | 0 | 0 | 0 | 0 | 0.00089385 | 0 | 0 | 0 | 0 | 0.016394 | 0 | 0 | 0 | 0 | 0.016394 | 0 | 0 | 0 | 0 | 14.261 | 0 | 0 | 0 | 0 | 0 | 0 | 0 | 0 | 0 | 6.9294 | 2.8725 | 2.2983 | 1.8664 | 1.8681 | 0 | 0 | 0 | 0 | 0 | 14.261 | 0 | 0 | 0 | 0 | 0.016394 | 0 | 0 | 0 | 0 | 60 | 1 | 4 | 4 | 4 | 4 | 0 | 0 | 0 | 0 | 0 | 0 | 0 | 0
2014-01-25 | 12時 | 0.0038209 | 0.0038209 | 0.0037403 | 8.0618e-05 | 0.013465 | 0.00089576 | 0.013465 | 1 | 0.013465 | 0 | 0 | 0 | 0 | 0.00089576 | 0 | 0 | 0 | 0 | 0.00069051 | 0 | 0 | 0 | 0 | 0.012774 | 0 | 0 | 0 | 0 | 0.012774 | 0 | 0 | 0 | 0 | 14.261 | 0 | 0 | 0 | 0 | 0 | 0 | 0 | 0 | 0 | 6.9294 | 2.8725 | 2.2983 | 1.8664 | 1.8681 | 0 | 0 | 0 | 0 | 0 | 14.261 | 0 | 0 | 0 | 0 | 0.012774 | 0 | 0 | 0 | 0 | 60 | 1 | 4 | 4 | 4 | 4 | 0 | 0 | 0 | 0 | 0 | 0 | 0 | 0
2014-01-25 | 13時 | 0.0042341 | 0.0042341 | 0.0041447 | 8.9343e-05 | 0.014921 | 0.0009927 | 0.014921 | 1 | 0.014921 | 0 | 0 | 0 | 0 | 0.0009927 | 0 | 0 | 0 | 0 | 0.00076413 | 0 | 0 | 0 | 0 | 0.014157 | 0 | 0 | 0 | 0 | 0.014157 | 0 | 0 | 0 | 0 | 14.261 | 0 | 0 | 0 | 0 | 0 | 0 | 0 | 0 | 0 | 6.9294 | 2.8725 | 2.2983 | 1.8664 | 1.8681 | 0 | 0 | 0 | 0 | 0 | 14.261 | 0 | 0 | 0 | 0 | 0.014157 | 0 | 0 | 0 | 0 | 60 | 1 | 4 | 4 | 4 | 4 | 0 | 0 | 0 | 0 | 0 | 0 | 0 | 0
2014-01-25 | 14時 | 0.0043458 | 0.0043458 | 0.0042541 | 9.1714e-05 | 0.015315 | 0.001019 | 0.015315 | 1 | 0.015315 | 0 | 0 | 0 | 0 | 0.001019 | 0 | 0 | 0 | 0 | 0.00078213 | 0 | 0 | 0 | 0 | 0.014533 | 0 | 0 | 0 | 0 | 0.014533 | 0 | 0 | 0 | 0 | 14.261 | 0 | 0 | 0 | 0 | 0 | 0 | 0 | 0 | 0 | 6.9294 | 2.8725 | 2.2983 | 1.8664 | 1.8681 | 0 | 0 | 0 | 0 | 0 | 14.261 | 0 | 0 | 0 | 0 | 0.014533 | 0 | 0 | 0 | 0 | 60 | 1 | 4 | 4 | 4 | 4 | 0 | 0 | 0 | 0 | 0 | 0 | 0 | 0
2014-01-25 | 15時 | 0.0059363 | 0.0059363 | 0.0058111 | 0.00012524 | 0.02092 | 0.0013916 | 0.02092 | 1 | 0.02092 | 0 | 0 | 0 | 0 | 0.0013916 | 0 | 0 | 0 | 0 | 0.0010743 | 0 | 0 | 0 | 0 | 0.019846 | 0 | 0 | 0 | 0 | 0.019846 | 0 | 0 | 0 | 0 | 14.261 | 0 | 0 | 0 | 0 | 0 | 0 | 0 | 0 | 0 | 6.9294 | 2.8725 | 2.2983 | 1.8664 | 1.8681 | 0 | 0 | 0 | 0 | 0 | 14.261 | 0 | 0 | 0 | 0 | 0.019846 | 0 | 0 | 0 | 0 | 60 | 1 | 4 | 4 | 4 | 4 | 0 | 0 | 0 | 0 | 0 | 0 | 0 | 0
2014-01-25 | 16時 | 0.011859 | 0.011859 | 0.01161 | 0.00024979 | 0.041795 | 0.0027754 | 0.041795 | 1 | 0.041795 | 0 | 0 | 0 | 0 | 0.0027754 | 0 | 0 | 0 | 0 | 0.002214 | 0 | 0 | 0 | 0 | 0.039581 | 0 | 0 | 0 | 0 | 0.039581 | 0 | 0 | 0 | 0 | 14.261 | 0 | 0 | 0 | 0 | 0 | 0 | 0 | 0 | 0 | 6.9294 | 2.8725 | 2.2983 | 1.8664 | 1.8681 | 0 | 0 | 0 | 0 | 0 | 14.261 | 0 | 0 | 0 | 0 | 0.039581 | 0 | 0 | 0 | 0 | 60 | 1 | 4 | 4 | 4 | 4 | 0 | 0 | 0 | 0 | 0 | 0 | 0 | 0
2014-01-25 | 17時 | 1.5529 | 1.5529 | 1.5202 | 0.03265 | 5.4728 | 0.36278 | 5.4728 | 1 | 5.4728 | 0 | 0 | 0 | 0 | 0.36278 | 0 | 0 | 0 | 0 | 0.29913 | 0 | 0 | 0 | 0 | 5.1737 | 0 | 0 | 0 | 0 | 5.1737 | 0 | 0 | 0 | 0 | 14.261 | 0 | 0 | 0 | 0 | 0 | 0 | 0 | 0 | 0 | 6.9294 | 2.8725 | 2.2983 | 1.8664 | 1.8681 | 0 | 0 | 0 | 0 | 0 | 14.261 | 0 | 0 | 0 | 0 | 5.1737 | 0 | 0 | 0 | 0 | 60 | 1 | 4 | 4 | 4 | 4 | 0 | 0 | 0 | 0 | 0 | 0 | 0 | 0
2014-01-25 | 18時 | 2.1914 | 2.1914 | 2.1454 | 0.04604 | 7.7234 | 0.51156 | 7.7234 | 1 | 7.7234 | 0 | 0 | 0 | 0 | 0.51156 | 0 | 0 | 0 | 0 | 0.42809 | 0 | 0 | 0 | 0 | 7.2953 | 0 | 0 | 0 | 0 | 7.2953 | 0 | 0 | 0 | 0 | 14.261 | 0 | 0 | 0 | 0 | 0 | 0 | 0 | 0 | 0 | 6.9294 | 2.8725 | 2.2983 | 1.8664 | 1.8681 | 0 | 0 | 0 | 0 | 0 | 14.261 | 0 | 0 | 0 | 0 | 7.2953 | 0 | 0 | 0 | 0 | 60 | 1 | 4 | 4 | 4 | 4 | 0 | 0 | 0 | 0 | 0 | 0 | 0 | 0
2014-01-25 | 19時 | 1.5631 | 1.5631 | 1.5303 | 0.032816 | 5.509 | 0.36462 | 5.509 | 1 | 5.509 | 0 | 0 | 0 | 0 | 0.36462 | 0 | 0 | 0 | 0 | 0.3092 | 0 | 0 | 0 | 0 | 5.1998 | 0 | 0 | 0 | 0 | 5.1998 | 0 | 0 | 0 | 0 | 14.261 | 0 | 0 | 0 | 0 | 0 | 0 | 0 | 0 | 0 | 6.9294 | 2.8725 | 2.2983 | 1.8664 | 1.8681 | 0 | 0 | 0 | 0 | 0 | 14.261 | 0 | 0 | 0 | 0 | 5.1998 | 0 | 0 | 0 | 0 | 60 | 1 | 4 | 4 | 4 | 4 | 0 | 0 | 0 | 0 | 0 | 0 | 0 | 0
2014-01-25 | 20時 | 1.9564 | 1.9564 | 1.9154 | 0.041032 | 6.8955 | 0.45591 | 6.8955 | 1 | 6.8955 | 0 | 0 | 0 | 0 | 0.45591 | 0 | 0 | 0 | 0 | 0.39375 | 0 | 0 | 0 | 0 | 6.5017 | 0 | 0 | 0 | 0 | 6.5017 | 0 | 0 | 0 | 0 | 14.261 | 0 | 0 | 0 | 0 | 0 | 0 | 0 | 0 | 0 | 6.9294 | 2.8725 | 2.2983 | 1.8664 | 1.8681 | 0 | 0 | 0 | 0 | 0 | 14.261 | 0 | 0 | 0 | 0 | 6.5017 | 0 | 0 | 0 | 0 | 60 | 1 | 4 | 4 | 4 | 4 | 0 | 0 | 0 | 0 | 0 | 0 | 0 | 0
2014-01-25 | 21時 | 2.2083 | 2.2083 | 2.162 | 0.046307 | 7.7832 | 0.51453 | 7.7832 | 1 | 7.7832 | 0 | 0 | 0 | 0 | 0.51453 | 0 | 0 | 0 | 0 | 0.44553 | 0 | 0 | 0 | 0 | 7.3376 | 0 | 0 | 0 | 0 | 7.3376 | 0 | 0 | 0 | 0 | 14.261 | 0 | 0 | 0 | 0 | 0 | 0 | 0 | 0 | 0 | 6.9294 | 2.8725 | 2.2983 | 1.8664 | 1.8681 | 0 | 0 | 0 | 0 | 0 | 14.261 | 0 | 0 | 0 | 0 | 7.3376 | 0 | 0 | 0 | 0 | 60 | 1 | 4 | 4 | 4 | 4 | 0 | 0 | 0 | 0 | 0 | 0 | 0 | 0
2014-01-25 | 22時 | 2.3007 | 2.3007 | 2.2525 | 0.048281 | 8.1088 | 0.53645 | 8.1088 | 1 | 8.1088 | 0 | 0 | 0 | 0 | 0.53645 | 0 | 0 | 0 | 0 | 0.45852 | 0 | 0 | 0 | 0 | 7.6503 | 0 | 0 | 0 | 0 | 7.6503 | 0 | 0 | 0 | 0 | 14.261 | 0 | 0 | 0 | 0 | 0 | 0 | 0 | 0 | 0 | 6.9294 | 2.8725 | 2.2983 | 1.8664 | 1.8681 | 0 | 0 | 0 | 0 | 0 | 14.261 | 0 | 0 | 0 | 0 | 7.6503 | 0 | 0 | 0 | 0 | 60 | 1 | 4 | 4 | 4 | 4 | 0 | 0 | 0 | 0 | 0 | 0 | 0 | 0
2014-01-25 | 23時 | 2.7625 | 2.7625 | 2.7046 | 0.057908 | 9.7366 | 0.64342 | 9.7366 | 1 | 9.7366 | 0 | 0 | 0 | 0 | 0.64342 | 0 | 0 | 0 | 0 | 0.56074 | 0 | 0 | 0 | 0 | 9.1759 | 0 | 0 | 0 | 0 | 9.1759 | 0 | 0 | 0 | 0 | 14.261 | 0 | 0 | 0 | 0 | 0 | 0 | 0 | 0 | 0 | 6.9294 | 2.8725 | 2.2983 | 1.8664 | 1.8681 | 0 | 0 | 0 | 0 | 0 | 14.261 | 0 | 0 | 0 | 0 | 9.1759 | 0 | 0 | 0 | 0 | 60 | 1 | 4 | 4 | 4 | 4 | 0 | 0 | 0 | 0 | 0 | 0 | 0 | 0
2014-01-26 | 0時 | 2.9619 | 2.9619 | 2.8998 | 0.062024 | 10.4394 | 0.68915 | 10.4394 | 1 | 10.4394 | 0 | 0 | 0 | 0 | 0.68915 | 0 | 0 | 0 | 0 | 0.61138 | 0 | 0 | 0 | 0 | 9.828 | 0 | 0 | 0 | 0 | 9.828 | 0 | 0 | 0 | 0 | 14.261 | 0 | 0 | 0 | 0 | 0 | 0 | 0 | 0 | 0 | 6.9294 | 2.8725 | 2.2983 | 1.8664 | 1.8681 | 0 | 0 | 0 | 0 | 0 | 14.261 | 0 | 0 | 0 | 0 | 9.828 | 0 | 0 | 0 | 0 | 60 | 1 | 4 | 4 | 4 | 4 | 0 | 0 | 0 | 0 | 0 | 0 | 0 | 0
2014-01-26 | 1時 | 3.0662 | 3.0662 | 3.002 | 0.064196 | 10.8073 | 0.71329 | 10.8073 | 1 | 10.8073 | 0 | 0 | 0 | 0 | 0.71329 | 0 | 0 | 0 | 0 | 0.63518 | 0 | 0 | 0 | 0 | 10.1722 | 0 | 0 | 0 | 0 | 10.1722 | 0 | 0 | 0 | 0 | 14.261 | 0 | 0 | 0 | 0 | 0 | 0 | 0 | 0 | 0 | 6.9294 | 2.8725 | 2.2983 | 1.8664 | 1.8681 | 0 | 0 | 0 | 0 | 0 | 14.261 | 0 | 0 | 0 | 0 | 10.1722 | 0 | 0 | 0 | 0 | 60 | 1 | 4 | 4 | 4 | 4 | 0 | 0 | 0 | 0 | 0 | 0 | 0 | 0
2014-01-26 | 2時 | 3.1186 | 3.1186 | 3.0533 | 0.065296 | 10.9918 | 0.72552 | 10.9918 | 1 | 10.9918 | 0 | 0 | 0 | 0 | 0.72552 | 0 | 0 | 0 | 0 | 0.64526 | 0 | 0 | 0 | 0 | 10.3466 | 0 | 0 | 0 | 0 | 10.3466 | 0 | 0 | 0 | 0 | 14.261 | 0 | 0 | 0 | 0 | 0 | 0 | 0 | 0 | 0 | 6.9294 | 2.8725 | 2.2983 | 1.8664 | 1.8681 | 0 | 0 | 0 | 0 | 0 | 14.261 | 0 | 0 | 0 | 0 | 10.3466 | 0 | 0 | 0 | 0 | 60 | 1 | 4 | 4 | 4 | 4 | 0 | 0 | 0 | 0 | 0 | 0 | 0 | 0
2014-01-26 | 3時 | 3.2157 | 3.2157 | 3.1484 | 0.067295 | 11.3342 | 0.74773 | 11.3342 | 1 | 11.3342 | 0 | 0 | 0 | 0 | 0.74773 | 0 | 0 | 0 | 0 | 0.67087 | 0 | 0 | 0 | 0 | 10.6633 | 0 | 0 | 0 | 0 | 10.6633 | 0 | 0 | 0 | 0 | 14.261 | 0 | 0 | 0 | 0 | 0 | 0 | 0 | 0 | 0 | 6.9294 | 2.8725 | 2.2983 | 1.8664 | 1.8681 | 0 | 0 | 0 | 0 | 0 | 14.261 | 0 | 0 | 0 | 0 | 10.6633 | 0 | 0 | 0 | 0 | 60 | 1 | 4 | 4 | 4 | 4 | 0 | 0 | 0 | 0 | 0 | 0 | 0 | 0
2014-01-26 | 4時 | 3.2101 | 3.2101 | 3.1429 | 0.067208 | 11.3144 | 0.74675 | 11.3144 | 1 | 11.3144 | 0 | 0 | 0 | 0 | 0.74675 | 0 | 0 | 0 | 0 | 0.66499 | 0 | 0 | 0 | 0 | 10.6494 | 0 | 0 | 0 | 0 | 10.6494 | 0 | 0 | 0 | 0 | 14.261 | 0 | 0 | 0 | 0 | 0 | 0 | 0 | 0 | 0 | 6.9294 | 2.8725 | 2.2983 | 1.8664 | 1.8681 | 0 | 0 | 0 | 0 | 0 | 14.261 | 0 | 0 | 0 | 0 | 10.6494 | 0 | 0 | 0 | 0 | 60 | 1 | 4 | 4 | 4 | 4 | 0 | 0 | 0 | 0 | 0 | 0 | 0 | 0
2014-01-26 | 5時 | 3.6997 | 3.6997 | 3.6223 | 0.077459 | 13.0402 | 0.86066 | 13.0402 | 1 | 13.0402 | 0 | 0 | 0 | 0 | 0.86066 | 0 | 0 | 0 | 0 | 0.76642 | 0 | 0 | 0 | 0 | 12.2738 | 0 | 0 | 0 | 0 | 12.2738 | 0 | 0 | 0 | 0 | 14.261 | 0 | 0 | 0 | 0 | 0 | 0 | 0 | 0 | 0 | 6.9294 | 2.8725 | 2.2983 | 1.8664 | 1.8681 | 0 | 0 | 0 | 0 | 0 | 14.261 | 0 | 0 | 0 | 0 | 12.2738 | 0 | 0 | 0 | 0 | 60 | 1 | 4 | 4 | 4 | 4 | 0 | 0 | 0 | 0 | 0 | 0 | 0 | 0
2014-01-26 | 6時 | 2.5355 | 2.5355 | 2.4825 | 0.053066 | 8.9369 | 0.58962 | 8.9369 | 1 | 8.9369 | 0 | 0 | 0 | 0 | 0.58962 | 0 | 0 | 0 | 0 | 0.52835 | 0 | 0 | 0 | 0 | 8.4085 | 0 | 0 | 0 | 0 | 8.4085 | 0 | 0 | 0 | 0 | 14.261 | 0 | 0 | 0 | 0 | 0 | 0 | 0 | 0 | 0 | 6.9294 | 2.8725 | 2.2983 | 1.8664 | 1.8681 | 0 | 0 | 0 | 0 | 0 | 14.261 | 0 | 0 | 0 | 0 | 8.4085 | 0 | 0 | 0 | 0 | 60 | 1 | 4 | 4 | 4 | 4 | 0 | 0 | 0 | 0 | 0 | 0 | 0 | 0
2014-01-26 | 7時 | 1.3728 | 1.3728 | 1.3441 | 0.028782 | 4.8386 | 0.3198 | 4.8386 | 1 | 4.8386 | 0 | 0 | 0 | 0 | 0.3198 | 0 | 0 | 0 | 0 | 0.27799 | 0 | 0 | 0 | 0 | 4.5606 | 0 | 0 | 0 | 0 | 4.5606 | 0 | 0 | 0 | 0 | 14.261 | 0 | 0 | 0 | 0 | 0 | 0 | 0 | 0 | 0 | 6.9294 | 2.8725 | 2.2983 | 1.8664 | 1.8681 | 0 | 0 | 0 | 0 | 0 | 14.261 | 0 | 0 | 0 | 0 | 4.5606 | 0 | 0 | 0 | 0 | 60 | 1 | 4 | 4 | 4 | 4 | 0 | 0 | 0 | 0 | 0 | 0 | 0 | 0
2014-01-26 | 8時 | 0.068865 | 0.068865 | 0.067417 | 0.0014484 | 0.2427 | 0.016093 | 0.2427 | 1 | 0.2427 | 0 | 0 | 0 | 0 | 0.016093 | 0 | 0 | 0 | 0 | 0.013197 | 0 | 0 | 0 | 0 | 0.2295 | 0 | 0 | 0 | 0 | 0.2295 | 0 | 0 | 0 | 0 | 14.261 | 0 | 0 | 0 | 0 | 0 | 0 | 0 | 0 | 0 | 6.9294 | 2.8725 | 2.2983 | 1.8664 | 1.8681 | 0 | 0 | 0 | 0 | 0 | 14.261 | 0 | 0 | 0 | 0 | 0.2295 | 0 | 0 | 0 | 0 | 60 | 1 | 4 | 4 | 4 | 4 | 0 | 0 | 0 | 0 | 0 | 0 | 0 | 0
2014-01-26 | 9時 | 0.0058144 | 0.0058144 | 0.0056919 | 0.00012253 | 0.020491 | 0.0013614 | 0.020491 | 1 | 0.020491 | 0 | 0 | 0 | 0 | 0.0013614 | 0 | 0 | 0 | 0 | 0.0010754 | 0 | 0 | 0 | 0 | 0.019415 | 0 | 0 | 0 | 0 | 0.019415 | 0 | 0 | 0 | 0 | 14.261 | 0 | 0 | 0 | 0 | 0 | 0 | 0 | 0 | 0 | 6.9294 | 2.8725 | 2.2983 | 1.8664 | 1.8681 | 0 | 0 | 0 | 0 | 0 | 14.261 | 0 | 0 | 0 | 0 | 0.019415 | 0 | 0 | 0 | 0 | 60 | 1 | 4 | 4 | 4 | 4 | 0 | 0 | 0 | 0 | 0 | 0 | 0 | 0
2014-01-26 | 10時 | 0.0044158 | 0.0044158 | 0.0043225 | 9.3265e-05 | 0.015561 | 0.0010363 | 0.015561 | 1 | 0.015561 | 0 | 0 | 0 | 0 | 0.0010363 | 0 | 0 | 0 | 0 | 0.00078261 | 0 | 0 | 0 | 0 | 0.014778 | 0 | 0 | 0 | 0 | 0.014778 | 0 | 0 | 0 | 0 | 14.261 | 0 | 0 | 0 | 0 | 0 | 0 | 0 | 0 | 0 | 6.9294 | 2.8725 | 2.2983 | 1.8664 | 1.8681 | 0 | 0 | 0 | 0 | 0 | 14.261 | 0 | 0 | 0 | 0 | 0.014778 | 0 | 0 | 0 | 0 | 60 | 1 | 4 | 4 | 4 | 4 | 0 | 0 | 0 | 0 | 0 | 0 | 0 | 0
2014-01-26 | 11時 | 0.0035915 | 0.0035915 | 0.0035155 | 7.5939e-05 | 0.012656 | 0.00084376 | 0.012656 | 1 | 0.012656 | 0 | 0 | 0 | 0 | 0.00084376 | 0 | 0 | 0 | 0 | 0.00062307 | 0 | 0 | 0 | 0 | 0.012033 | 0 | 0 | 0 | 0 | 0.012033 | 0 | 0 | 0 | 0 | 14.261 | 0 | 0 | 0 | 0 | 0 | 0 | 0 | 0 | 0 | 6.9294 | 2.8725 | 2.2983 | 1.8664 | 1.8681 | 0 | 0 | 0 | 0 | 0 | 14.261 | 0 | 0 | 0 | 0 | 0.012033 | 0 | 0 | 0 | 0 | 60 | 1 | 4 | 4 | 4 | 4 | 0 | 0 | 0 | 0 | 0 | 0 | 0 | 0
2014-01-26 | 12時 | 0.0025516 | 0.0025516 | 0.0024977 | 5.3992e-05 | 0.0089916 | 0.00059991 | 0.0089916 | 1 | 0.0089916 | 0 | 0 | 0 | 0 | 0.00059991 | 0 | 0 | 0 | 0 | 0.00043629 | 0 | 0 | 0 | 0 | 0.0085553 | 0 | 0 | 0 | 0 | 0.0085553 | 0 | 0 | 0 | 0 | 14.261 | 0 | 0 | 0 | 0 | 0 | 0 | 0 | 0 | 0 | 6.9294 | 2.8725 | 2.2983 | 1.8664 | 1.8681 | 0 | 0 | 0 | 0 | 0 | 14.261 | 0 | 0 | 0 | 0 | 0.0085553 | 0 | 0 | 0 | 0 | 60 | 1 | 4 | 4 | 4 | 4 | 0 | 0 | 0 | 0 | 0 | 0 | 0 | 0
2014-01-26 | 13時 | 0.0028617 | 0.0028617 | 0.0028012 | 6.0566e-05 | 0.010084 | 0.00067296 | 0.010084 | 1 | 0.010084 | 0 | 0 | 0 | 0 | 0.00067296 | 0 | 0 | 0 | 0 | 0.00048716 | 0 | 0 | 0 | 0 | 0.0095971 | 0 | 0 | 0 | 0 | 0.0095971 | 0 | 0 | 0 | 0 | 14.261 | 0 | 0 | 0 | 0 | 0 | 0 | 0 | 0 | 0 | 6.9294 | 2.8725 | 2.2983 | 1.8664 | 1.8681 | 0 | 0 | 0 | 0 | 0 | 14.261 | 0 | 0 | 0 | 0 | 0.0095971 | 0 | 0 | 0 | 0 | 60 | 1 | 4 | 4 | 4 | 4 | 0 | 0 | 0 | 0 | 0 | 0 | 0 | 0
2014-01-26 | 14時 | 0.0030809 | 0.0030809 | 0.0030157 | 6.5181e-05 | 0.010857 | 0.00072423 | 0.010857 | 1 | 0.010857 | 0 | 0 | 0 | 0 | 0.00072423 | 0 | 0 | 0 | 0 | 0.00052833 | 0 | 0 | 0 | 0 | 0.010328 | 0 | 0 | 0 | 0 | 0.010328 | 0 | 0 | 0 | 0 | 14.261 | 0 | 0 | 0 | 0 | 0 | 0 | 0 | 0 | 0 | 6.9294 | 2.8725 | 2.2983 | 1.8664 | 1.8681 | 0 | 0 | 0 | 0 | 0 | 14.261 | 0 | 0 | 0 | 0 | 0.010328 | 0 | 0 | 0 | 0 | 60 | 1 | 4 | 4 | 4 | 4 | 0 | 0 | 0 | 0 | 0 | 0 | 0 | 0
2014-01-26 | 15時 | 0.0031942 | 0.0031942 | 0.0031267 | 6.7528e-05 | 0.011256 | 0.00075031 | 0.011256 | 1 | 0.011256 | 0 | 0 | 0 | 0 | 0.00075031 | 0 | 0 | 0 | 0 | 0.00055574 | 0 | 0 | 0 | 0 | 0.0107 | 0 | 0 | 0 | 0 | 0.0107 | 0 | 0 | 0 | 0 | 14.261 | 0 | 0 | 0 | 0 | 0 | 0 | 0 | 0 | 0 | 6.9294 | 2.8725 | 2.2983 | 1.8664 | 1.8681 | 0 | 0 | 0 | 0 | 0 | 14.261 | 0 | 0 | 0 | 0 | 0.0107 | 0 | 0 | 0 | 0 | 60 | 1 | 4 | 4 | 4 | 4 | 0 | 0 | 0 | 0 | 0 | 0 | 0 | 0
2014-01-26 | 16時 | 0.0065594 | 0.0065594 | 0.0064211 | 0.00013835 | 0.023116 | 0.0015372 | 0.023116 | 1 | 0.023116 | 0 | 0 | 0 | 0 | 0.0015372 | 0 | 0 | 0 | 0 | 0.0011936 | 0 | 0 | 0 | 0 | 0.021922 | 0 | 0 | 0 | 0 | 0.021922 | 0 | 0 | 0 | 0 | 14.261 | 0 | 0 | 0 | 0 | 0 | 0 | 0 | 0 | 0 | 6.9294 | 2.8725 | 2.2983 | 1.8664 | 1.8681 | 0 | 0 | 0 | 0 | 0 | 14.261 | 0 | 0 | 0 | 0 | 0.021922 | 0 | 0 | 0 | 0 | 60 | 1 | 4 | 4 | 4 | 4 | 0 | 0 | 0 | 0 | 0 | 0 | 0 | 0
2014-01-26 | 17時 | 0.45345 | 0.45345 | 0.4439 | 0.0095481 | 1.598 | 0.10609 | 1.598 | 1 | 1.598 | 0 | 0 | 0 | 0 | 0.10609 | 0 | 0 | 0 | 0 | 0.085102 | 0 | 0 | 0 | 0 | 1.5129 | 0 | 0 | 0 | 0 | 1.5129 | 0 | 0 | 0 | 0 | 14.261 | 0 | 0 | 0 | 0 | 0 | 0 | 0 | 0 | 0 | 6.9294 | 2.8725 | 2.2983 | 1.8664 | 1.8681 | 0 | 0 | 0 | 0 | 0 | 14.261 | 0 | 0 | 0 | 0 | 1.5129 | 0 | 0 | 0 | 0 | 60 | 1 | 4 | 4 | 4 | 4 | 0 | 0 | 0 | 0 | 0 | 0 | 0 | 0
2014-01-26 | 18時 | 1.6629 | 1.6629 | 1.6279 | 0.034979 | 5.8605 | 0.38866 | 5.8605 | 1 | 5.8605 | 0 | 0 | 0 | 0 | 0.38866 | 0 | 0 | 0 | 0 | 0.31785 | 0 | 0 | 0 | 0 | 5.5426 | 0 | 0 | 0 | 0 | 5.5426 | 0 | 0 | 0 | 0 | 14.261 | 0 | 0 | 0 | 0 | 0 | 0 | 0 | 0 | 0 | 6.9294 | 2.8725 | 2.2983 | 1.8664 | 1.8681 | 0 | 0 | 0 | 0 | 0 | 14.261 | 0 | 0 | 0 | 0 | 5.5426 | 0 | 0 | 0 | 0 | 60 | 1 | 4 | 4 | 4 | 4 | 0 | 0 | 0 | 0 | 0 | 0 | 0 | 0
2014-01-26 | 19時 | 1.2981 | 1.2981 | 1.2708 | 0.027259 | 4.5749 | 0.30288 | 4.5749 | 1 | 4.5749 | 0 | 0 | 0 | 0 | 0.30288 | 0 | 0 | 0 | 0 | 0.25549 | 0 | 0 | 0 | 0 | 4.3194 | 0 | 0 | 0 | 0 | 4.3194 | 0 | 0 | 0 | 0 | 14.261 | 0 | 0 | 0 | 0 | 0 | 0 | 0 | 0 | 0 | 6.9294 | 2.8725 | 2.2983 | 1.8664 | 1.8681 | 0 | 0 | 0 | 0 | 0 | 14.261 | 0 | 0 | 0 | 0 | 4.3194 | 0 | 0 | 0 | 0 | 60 | 1 | 4 | 4 | 4 | 4 | 0 | 0 | 0 | 0 | 0 | 0 | 0 | 0
2014-01-26 | 20時 | 1.5771 | 1.5771 | 1.5439 | 0.033142 | 5.5581 | 0.36825 | 5.5581 | 1 | 5.5581 | 0 | 0 | 0 | 0 | 0.36825 | 0 | 0 | 0 | 0 | 0.30651 | 0 | 0 | 0 | 0 | 5.2516 | 0 | 0 | 0 | 0 | 5.2516 | 0 | 0 | 0 | 0 | 14.261 | 0 | 0 | 0 | 0 | 0 | 0 | 0 | 0 | 0 | 6.9294 | 2.8725 | 2.2983 | 1.8664 | 1.8681 | 0 | 0 | 0 | 0 | 0 | 14.261 | 0 | 0 | 0 | 0 | 5.2516 | 0 | 0 | 0 | 0 | 60 | 1 | 4 | 4 | 4 | 4 | 0 | 0 | 0 | 0 | 0 | 0 | 0 | 0
2014-01-26 | 21時 | 2.0356 | 2.0356 | 1.9929 | 0.042692 | 7.1745 | 0.47436 | 7.1745 | 1 | 7.1745 | 0 | 0 | 0 | 0 | 0.47436 | 0 | 0 | 0 | 0 | 0.40969 | 0 | 0 | 0 | 0 | 6.7648 | 0 | 0 | 0 | 0 | 6.7648 | 0 | 0 | 0 | 0 | 14.261 | 0 | 0 | 0 | 0 | 0 | 0 | 0 | 0 | 0 | 6.9294 | 2.8725 | 2.2983 | 1.8664 | 1.8681 | 0 | 0 | 0 | 0 | 0 | 14.261 | 0 | 0 | 0 | 0 | 6.7648 | 0 | 0 | 0 | 0 | 60 | 1 | 4 | 4 | 4 | 4 | 0 | 0 | 0 | 0 | 0 | 0 | 0 | 0
2014-01-26 | 22時 | 2.3756 | 2.3756 | 2.3258 | 0.049765 | 8.373 | 0.55294 | 8.373 | 1 | 8.373 | 0 | 0 | 0 | 0 | 0.55294 | 0 | 0 | 0 | 0 | 0.48745 | 0 | 0 | 0 | 0 | 7.8855 | 0 | 0 | 0 | 0 | 7.8855 | 0 | 0 | 0 | 0 | 14.261 | 0 | 0 | 0 | 0 | 0 | 0 | 0 | 0 | 0 | 6.9294 | 2.8725 | 2.2983 | 1.8664 | 1.8681 | 0 | 0 | 0 | 0 | 0 | 14.261 | 0 | 0 | 0 | 0 | 7.8855 | 0 | 0 | 0 | 0 | 60 | 1 | 4 | 4 | 4 | 4 | 0 | 0 | 0 | 0 | 0 | 0 | 0 | 0
2014-01-26 | 23時 | 2.7941 | 2.7941 | 2.7356 | 0.058529 | 9.8482 | 0.65032 | 9.8482 | 1 | 9.8482 | 0 | 0 | 0 | 0 | 0.65032 | 0 | 0 | 0 | 0 | 0.57402 | 0 | 0 | 0 | 0 | 9.2742 | 0 | 0 | 0 | 0 | 9.2742 | 0 | 0 | 0 | 0 | 14.261 | 0 | 0 | 0 | 0 | 0 | 0 | 0 | 0 | 0 | 6.9294 | 2.8725 | 2.2983 | 1.8664 | 1.8681 | 0 | 0 | 0 | 0 | 0 | 14.261 | 0 | 0 | 0 | 0 | 9.2742 | 0 | 0 | 0 | 0 | 60 | 1 | 4 | 4 | 4 | 4 | 0 | 0 | 0 | 0 | 0 | 0 | 0 | 0
2014-01-27 | 0時 | 2.9525 | 2.9525 | 2.8907 | 0.061818 | 10.4063 | 0.68687 | 10.4063 | 1 | 10.4063 | 0 | 0 | 0 | 0 | 0.68687 | 0 | 0 | 0 | 0 | 0.61089 | 0 | 0 | 0 | 0 | 9.7955 | 0 | 0 | 0 | 0 | 9.7955 | 0 | 0 | 0 | 0 | 14.261 | 0 | 0 | 0 | 0 | 0 | 0 | 0 | 0 | 0 | 6.9294 | 2.8725 | 2.2983 | 1.8664 | 1.8681 | 0 | 0 | 0 | 0 | 0 | 14.261 | 0 | 0 | 0 | 0 | 9.7955 | 0 | 0 | 0 | 0 | 60 | 1 | 4 | 4 | 4 | 4 | 0 | 0 | 0 | 0 | 0 | 0 | 0 | 0
2014-01-27 | 1時 | 3.063 | 3.063 | 2.9989 | 0.064119 | 10.796 | 0.71243 | 10.796 | 1 | 10.796 | 0 | 0 | 0 | 0 | 0.71243 | 0 | 0 | 0 | 0 | 0.63602 | 0 | 0 | 0 | 0 | 10.16 | 0 | 0 | 0 | 0 | 10.16 | 0 | 0 | 0 | 0 | 14.261 | 0 | 0 | 0 | 0 | 0 | 0 | 0 | 0 | 0 | 6.9294 | 2.8725 | 2.2983 | 1.8664 | 1.8681 | 0 | 0 | 0 | 0 | 0 | 14.261 | 0 | 0 | 0 | 0 | 10.16 | 0 | 0 | 0 | 0 | 60 | 1 | 4 | 4 | 4 | 4 | 0 | 0 | 0 | 0 | 0 | 0 | 0 | 0
2014-01-27 | 2時 | 3.1897 | 3.1897 | 3.1229 | 0.066732 | 11.2426 | 0.74146 | 11.2426 | 1 | 11.2426 | 0 | 0 | 0 | 0 | 0.74146 | 0 | 0 | 0 | 0 | 0.66857 | 0 | 0 | 0 | 0 | 10.574 | 0 | 0 | 0 | 0 | 10.574 | 0 | 0 | 0 | 0 | 14.261 | 0 | 0 | 0 | 0 | 0 | 0 | 0 | 0 | 0 | 6.9294 | 2.8725 | 2.2983 | 1.8664 | 1.8681 | 0 | 0 | 0 | 0 | 0 | 14.261 | 0 | 0 | 0 | 0 | 10.574 | 0 | 0 | 0 | 0 | 60 | 1 | 4 | 4 | 4 | 4 | 0 | 0 | 0 | 0 | 0 | 0 | 0 | 0
2014-01-27 | 3時 | 3.2753 | 3.2753 | 3.2067 | 0.068507 | 11.5443 | 0.76119 | 11.5443 | 1 | 11.5443 | 0 | 0 | 0 | 0 | 0.76119 | 0 | 0 | 0 | 0 | 0.68891 | 0 | 0 | 0 | 0 | 10.8554 | 0 | 0 | 0 | 0 | 10.8554 | 0 | 0 | 0 | 0 | 14.261 | 0 | 0 | 0 | 0 | 0 | 0 | 0 | 0 | 0 | 6.9294 | 2.8725 | 2.2983 | 1.8664 | 1.8681 | 0 | 0 | 0 | 0 | 0 | 14.261 | 0 | 0 | 0 | 0 | 10.8554 | 0 | 0 | 0 | 0 | 60 | 1 | 4 | 4 | 4 | 4 | 0 | 0 | 0 | 0 | 0 | 0 | 0 | 0
2014-01-27 | 4時 | 3.3484 | 3.3484 | 3.2784 | 0.070022 | 11.8021 | 0.77802 | 11.8021 | 1 | 11.8021 | 0 | 0 | 0 | 0 | 0.77802 | 0 | 0 | 0 | 0 | 0.70675 | 0 | 0 | 0 | 0 | 11.0954 | 0 | 0 | 0 | 0 | 11.0954 | 0 | 0 | 0 | 0 | 14.261 | 0 | 0 | 0 | 0 | 0 | 0 | 0 | 0 | 0 | 6.9294 | 2.8725 | 2.2983 | 1.8664 | 1.8681 | 0 | 0 | 0 | 0 | 0 | 14.261 | 0 | 0 | 0 | 0 | 11.0954 | 0 | 0 | 0 | 0 | 60 | 1 | 4 | 4 | 4 | 4 | 0 | 0 | 0 | 0 | 0 | 0 | 0 | 0
2014-01-27 | 5時 | 3.9006 | 3.9006 | 3.8191 | 0.081571 | 13.7487 | 0.90634 | 13.7487 | 1 | 13.7487 | 0 | 0 | 0 | 0 | 0.90634 | 0 | 0 | 0 | 0 | 0.82332 | 0 | 0 | 0 | 0 | 12.9253 | 0 | 0 | 0 | 0 | 12.9253 | 0 | 0 | 0 | 0 | 14.261 | 0 | 0 | 0 | 0 | 0 | 0 | 0 | 0 | 0 | 6.9294 | 2.8725 | 2.2983 | 1.8664 | 1.8681 | 0 | 0 | 0 | 0 | 0 | 14.261 | 0 | 0 | 0 | 0 | 12.9253 | 0 | 0 | 0 | 0 | 60 | 1 | 4 | 4 | 4 | 4 | 0 | 0 | 0 | 0 | 0 | 0 | 0 | 0
2014-01-27 | 6時 | 2.7071 | 2.7071 | 2.6505 | 0.056591 | 9.5418 | 0.62878 | 9.5418 | 1 | 9.5418 | 0 | 0 | 0 | 0 | 0.62878 | 0 | 0 | 0 | 0 | 0.5747 | 0 | 0 | 0 | 0 | 8.9671 | 0 | 0 | 0 | 0 | 8.9671 | 0 | 0 | 0 | 0 | 14.261 | 0 | 0 | 0 | 0 | 0 | 0 | 0 | 0 | 0 | 6.9294 | 2.8725 | 2.2983 | 1.8664 | 1.8681 | 0 | 0 | 0 | 0 | 0 | 14.261 | 0 | 0 | 0 | 0 | 8.9671 | 0 | 0 | 0 | 0 | 60 | 1 | 4 | 4 | 4 | 4 | 0 | 0 | 0 | 0 | 0 | 0 | 0 | 0
2014-01-27 | 7時 | 1.4468 | 1.4468 | 1.4165 | 0.030323 | 5.0993 | 0.33693 | 5.0993 | 1 | 5.0993 | 0 | 0 | 0 | 0 | 0.33693 | 0 | 0 | 0 | 0 | 0.29438 | 0 | 0 | 0 | 0 | 4.8049 | 0 | 0 | 0 | 0 | 4.8049 | 0 | 0 | 0 | 0 | 14.261 | 0 | 0 | 0 | 0 | 0 | 0 | 0 | 0 | 0 | 6.9294 | 2.8725 | 2.2983 | 1.8664 | 1.8681 | 0 | 0 | 0 | 0 | 0 | 14.261 | 0 | 0 | 0 | 0 | 4.8049 | 0 | 0 | 0 | 0 | 60 | 1 | 4 | 4 | 4 | 4 | 0 | 0 | 0 | 0 | 0 | 0 | 0 | 0
2014-01-27 | 8時 | 0.1188 | 0.1188 | 0.1163 | 0.0024977 | 0.4187 | 0.027753 | 0.4187 | 1 | 0.4187 | 0 | 0 | 0 | 0 | 0.027753 | 0 | 0 | 0 | 0 | 0.022914 | 0 | 0 | 0 | 0 | 0.39578 | 0 | 0 | 0 | 0 | 0.39578 | 0 | 0 | 0 | 0 | 14.261 | 0 | 0 | 0 | 0 | 0 | 0 | 0 | 0 | 0 | 6.9294 | 2.8725 | 2.2983 | 1.8664 | 1.8681 | 0 | 0 | 0 | 0 | 0 | 14.261 | 0 | 0 | 0 | 0 | 0.39578 | 0 | 0 | 0 | 0 | 60 | 1 | 4 | 4 | 4 | 4 | 0 | 0 | 0 | 0 | 0 | 0 | 0 | 0
2014-01-27 | 9時 | 0.0066972 | 0.0066972 | 0.0065562 | 0.00014103 | 0.023602 | 0.001567 | 0.023602 | 1 | 0.023602 | 0 | 0 | 0 | 0 | 0.001567 | 0 | 0 | 0 | 0 | 0.0012553 | 0 | 0 | 0 | 0 | 0.022347 | 0 | 0 | 0 | 0 | 0.022347 | 0 | 0 | 0 | 0 | 14.261 | 0 | 0 | 0 | 0 | 0 | 0 | 0 | 0 | 0 | 6.9294 | 2.8725 | 2.2983 | 1.8664 | 1.8681 | 0 | 0 | 0 | 0 | 0 | 14.261 | 0 | 0 | 0 | 0 | 0.022347 | 0 | 0 | 0 | 0 | 60 | 1 | 4 | 4 | 4 | 4 | 0 | 0 | 0 | 0 | 0 | 0 | 0 | 0
2014-01-27 | 10時 | 0.0050495 | 0.0050495 | 0.0049431 | 0.00010647 | 0.017795 | 0.001183 | 0.017795 | 1 | 0.017795 | 0 | 0 | 0 | 0 | 0.001183 | 0 | 0 | 0 | 0 | 0.00092386 | 0 | 0 | 0 | 0 | 0.016871 | 0 | 0 | 0 | 0 | 0.016871 | 0 | 0 | 0 | 0 | 14.261 | 0 | 0 | 0 | 0 | 0 | 0 | 0 | 0 | 0 | 6.9294 | 2.8725 | 2.2983 | 1.8664 | 1.8681 | 0 | 0 | 0 | 0 | 0 | 14.261 | 0 | 0 | 0 | 0 | 0.016871 | 0 | 0 | 0 | 0 | 60 | 1 | 4 | 4 | 4 | 4 | 0 | 0 | 0 | 0 | 0 | 0 | 0 | 0
2014-01-27 | 11時 | 0.0047925 | 0.0047925 | 0.0046914 | 0.00010107 | 0.016889 | 0.001123 | 0.016889 | 1 | 0.016889 | 0 | 0 | 0 | 0 | 0.001123 | 0 | 0 | 0 | 0 | 0.00087325 | 0 | 0 | 0 | 0 | 0.016016 | 0 | 0 | 0 | 0 | 0.016016 | 0 | 0 | 0 | 0 | 14.261 | 0 | 0 | 0 | 0 | 0 | 0 | 0 | 0 | 0 | 6.9294 | 2.8725 | 2.2983 | 1.8664 | 1.8681 | 0 | 0 | 0 | 0 | 0 | 14.261 | 0 | 0 | 0 | 0 | 0.016016 | 0 | 0 | 0 | 0 | 60 | 1 | 4 | 4 | 4 | 4 | 0 | 0 | 0 | 0 | 0 | 0 | 0 | 0
2014-01-27 | 12時 | 0.0036033 | 0.0036033 | 0.0035273 | 7.6062e-05 | 0.012698 | 0.00084513 | 0.012698 | 1 | 0.012698 | 0 | 0 | 0 | 0 | 0.00084513 | 0 | 0 | 0 | 0 | 0.00064581 | 0 | 0 | 0 | 0 | 0.012052 | 0 | 0 | 0 | 0 | 0.012052 | 0 | 0 | 0 | 0 | 14.261 | 0 | 0 | 0 | 0 | 0 | 0 | 0 | 0 | 0 | 6.9294 | 2.8725 | 2.2983 | 1.8664 | 1.8681 | 0 | 0 | 0 | 0 | 0 | 14.261 | 0 | 0 | 0 | 0 | 0.012052 | 0 | 0 | 0 | 0 | 60 | 1 | 4 | 4 | 4 | 4 | 0 | 0 | 0 | 0 | 0 | 0 | 0 | 0
2014-01-27 | 13時 | 0.0039681 | 0.0039681 | 0.0038843 | 8.378e-05 | 0.013984 | 0.00093088 | 0.013984 | 1 | 0.013984 | 0 | 0 | 0 | 0 | 0.00093088 | 0 | 0 | 0 | 0 | 0.00070822 | 0 | 0 | 0 | 0 | 0.013275 | 0 | 0 | 0 | 0 | 0.013275 | 0 | 0 | 0 | 0 | 14.261 | 0 | 0 | 0 | 0 | 0 | 0 | 0 | 0 | 0 | 6.9294 | 2.8725 | 2.2983 | 1.8664 | 1.8681 | 0 | 0 | 0 | 0 | 0 | 14.261 | 0 | 0 | 0 | 0 | 0.013275 | 0 | 0 | 0 | 0 | 60 | 1 | 4 | 4 | 4 | 4 | 0 | 0 | 0 | 0 | 0 | 0 | 0 | 0
2014-01-27 | 14時 | 0.0040072 | 0.0040072 | 0.0039226 | 8.463e-05 | 0.014121 | 0.00094034 | 0.014121 | 1 | 0.014121 | 0 | 0 | 0 | 0 | 0.00094034 | 0 | 0 | 0 | 0 | 0.00071121 | 0 | 0 | 0 | 0 | 0.01341 | 0 | 0 | 0 | 0 | 0.01341 | 0 | 0 | 0 | 0 | 14.261 | 0 | 0 | 0 | 0 | 0 | 0 | 0 | 0 | 0 | 6.9294 | 2.8725 | 2.2983 | 1.8664 | 1.8681 | 0 | 0 | 0 | 0 | 0 | 14.261 | 0 | 0 | 0 | 0 | 0.01341 | 0 | 0 | 0 | 0 | 60 | 1 | 4 | 4 | 4 | 4 | 0 | 0 | 0 | 0 | 0 | 0 | 0 | 0
2014-01-27 | 15時 | 0.0041091 | 0.0041091 | 0.0040223 | 8.6743e-05 | 0.01448 | 0.00096382 | 0.01448 | 1 | 0.01448 | 0 | 0 | 0 | 0 | 0.00096382 | 0 | 0 | 0 | 0 | 0.00073543 | 0 | 0 | 0 | 0 | 0.013745 | 0 | 0 | 0 | 0 | 0.013745 | 0 | 0 | 0 | 0 | 14.261 | 0 | 0 | 0 | 0 | 0 | 0 | 0 | 0 | 0 | 6.9294 | 2.8725 | 2.2983 | 1.8664 | 1.8681 | 0 | 0 | 0 | 0 | 0 | 14.261 | 0 | 0 | 0 | 0 | 0.013745 | 0 | 0 | 0 | 0 | 60 | 1 | 4 | 4 | 4 | 4 | 0 | 0 | 0 | 0 | 0 | 0 | 0 | 0
2014-01-27 | 16時 | 0.010235 | 0.010235 | 0.010019 | 0.00021582 | 0.036067 | 0.002398 | 0.036067 | 1 | 0.036067 | 0 | 0 | 0 | 0 | 0.002398 | 0 | 0 | 0 | 0 | 0.00187 | 0 | 0 | 0 | 0 | 0.034197 | 0 | 0 | 0 | 0 | 0.034197 | 0 | 0 | 0 | 0 | 14.261 | 0 | 0 | 0 | 0 | 0 | 0 | 0 | 0 | 0 | 6.9294 | 2.8725 | 2.2983 | 1.8664 | 1.8681 | 0 | 0 | 0 | 0 | 0 | 14.261 | 0 | 0 | 0 | 0 | 0.034197 | 0 | 0 | 0 | 0 | 60 | 1 | 4 | 4 | 4 | 4 | 0 | 0 | 0 | 0 | 0 | 0 | 0 | 0
2014-01-27 | 17時 | 1.1569 | 1.1569 | 1.1326 | 0.02434 | 4.0774 | 0.27044 | 4.0774 | 1 | 4.0774 | 0 | 0 | 0 | 0 | 0.27044 | 0 | 0 | 0 | 0 | 0.22057 | 0 | 0 | 0 | 0 | 3.8568 | 0 | 0 | 0 | 0 | 3.8568 | 0 | 0 | 0 | 0 | 14.261 | 0 | 0 | 0 | 0 | 0 | 0 | 0 | 0 | 0 | 6.9294 | 2.8725 | 2.2983 | 1.8664 | 1.8681 | 0 | 0 | 0 | 0 | 0 | 14.261 | 0 | 0 | 0 | 0 | 3.8568 | 0 | 0 | 0 | 0 | 60 | 1 | 4 | 4 | 4 | 4 | 0 | 0 | 0 | 0 | 0 | 0 | 0 | 0
2014-01-27 | 18時 | 2.0369 | 2.0369 | 1.9941 | 0.042803 | 7.1787 | 0.47559 | 7.1787 | 1 | 7.1787 | 0 | 0 | 0 | 0 | 0.47559 | 0 | 0 | 0 | 0 | 0.39639 | 0 | 0 | 0 | 0 | 6.7823 | 0 | 0 | 0 | 0 | 6.7823 | 0 | 0 | 0 | 0 | 14.261 | 0 | 0 | 0 | 0 | 0 | 0 | 0 | 0 | 0 | 6.9294 | 2.8725 | 2.2983 | 1.8664 | 1.8681 | 0 | 0 | 0 | 0 | 0 | 14.261 | 0 | 0 | 0 | 0 | 6.7823 | 0 | 0 | 0 | 0 | 60 | 1 | 4 | 4 | 4 | 4 | 0 | 0 | 0 | 0 | 0 | 0 | 0 | 0
2014-01-27 | 19時 | 1.3637 | 1.3637 | 1.3351 | 0.028663 | 4.8062 | 0.31848 | 4.8062 | 1 | 4.8062 | 0 | 0 | 0 | 0 | 0.31848 | 0 | 0 | 0 | 0 | 0.26438 | 0 | 0 | 0 | 0 | 4.5418 | 0 | 0 | 0 | 0 | 4.5418 | 0 | 0 | 0 | 0 | 14.261 | 0 | 0 | 0 | 0 | 0 | 0 | 0 | 0 | 0 | 6.9294 | 2.8725 | 2.2983 | 1.8664 | 1.8681 | 0 | 0 | 0 | 0 | 0 | 14.261 | 0 | 0 | 0 | 0 | 4.5418 | 0 | 0 | 0 | 0 | 60 | 1 | 4 | 4 | 4 | 4 | 0 | 0 | 0 | 0 | 0 | 0 | 0 | 0
2014-01-27 | 20時 | 1.843 | 1.843 | 1.8043 | 0.038666 | 6.4955 | 0.42962 | 6.4955 | 1 | 6.4955 | 0 | 0 | 0 | 0 | 0.42962 | 0 | 0 | 0 | 0 | 0.36865 | 0 | 0 | 0 | 0 | 6.1269 | 0 | 0 | 0 | 0 | 6.1269 | 0 | 0 | 0 | 0 | 14.261 | 0 | 0 | 0 | 0 | 0 | 0 | 0 | 0 | 0 | 6.9294 | 2.8725 | 2.2983 | 1.8664 | 1.8681 | 0 | 0 | 0 | 0 | 0 | 14.261 | 0 | 0 | 0 | 0 | 6.1269 | 0 | 0 | 0 | 0 | 60 | 1 | 4 | 4 | 4 | 4 | 0 | 0 | 0 | 0 | 0 | 0 | 0 | 0
2014-01-27 | 21時 | 2.1614 | 2.1614 | 2.1161 | 0.045317 | 7.6178 | 0.50352 | 7.6178 | 1 | 7.6178 | 0 | 0 | 0 | 0 | 0.50352 | 0 | 0 | 0 | 0 | 0.43712 | 0 | 0 | 0 | 0 | 7.1807 | 0 | 0 | 0 | 0 | 7.1807 | 0 | 0 | 0 | 0 | 14.261 | 0 | 0 | 0 | 0 | 0 | 0 | 0 | 0 | 0 | 6.9294 | 2.8725 | 2.2983 | 1.8664 | 1.8681 | 0 | 0 | 0 | 0 | 0 | 14.261 | 0 | 0 | 0 | 0 | 7.1807 | 0 | 0 | 0 | 0 | 60 | 1 | 4 | 4 | 4 | 4 | 0 | 0 | 0 | 0 | 0 | 0 | 0 | 0
2014-01-27 | 22時 | 2.3791 | 2.3791 | 2.3292 | 0.049871 | 8.3852 | 0.55412 | 8.3852 | 1 | 8.3852 | 0 | 0 | 0 | 0 | 0.55412 | 0 | 0 | 0 | 0 | 0.48291 | 0 | 0 | 0 | 0 | 7.9023 | 0 | 0 | 0 | 0 | 7.9023 | 0 | 0 | 0 | 0 | 14.261 | 0 | 0 | 0 | 0 | 0 | 0 | 0 | 0 | 0 | 6.9294 | 2.8725 | 2.2983 | 1.8664 | 1.8681 | 0 | 0 | 0 | 0 | 0 | 14.261 | 0 | 0 | 0 | 0 | 7.9023 | 0 | 0 | 0 | 0 | 60 | 1 | 4 | 4 | 4 | 4 | 0 | 0 | 0 | 0 | 0 | 0 | 0 | 0
2014-01-27 | 23時 | 2.7394 | 2.7394 | 2.682 | 0.057433 | 9.6552 | 0.63814 | 9.6552 | 1 | 9.6552 | 0 | 0 | 0 | 0 | 0.63814 | 0 | 0 | 0 | 0 | 0.55471 | 0 | 0 | 0 | 0 | 9.1005 | 0 | 0 | 0 | 0 | 9.1005 | 0 | 0 | 0 | 0 | 14.261 | 0 | 0 | 0 | 0 | 0 | 0 | 0 | 0 | 0 | 6.9294 | 2.8725 | 2.2983 | 1.8664 | 1.8681 | 0 | 0 | 0 | 0 | 0 | 14.261 | 0 | 0 | 0 | 0 | 9.1005 | 0 | 0 | 0 | 0 | 60 | 1 | 4 | 4 | 4 | 4 | 0 | 0 | 0 | 0 | 0 | 0 | 0 | 0
2014-01-28 | 0時 | 2.8809 | 2.8809 | 2.8205 | 0.060367 | 10.1538 | 0.67075 | 10.1538 | 1 | 10.1538 | 0 | 0 | 0 | 0 | 0.67075 | 0 | 0 | 0 | 0 | 0.58831 | 0 | 0 | 0 | 0 | 9.5655 | 0 | 0 | 0 | 0 | 9.5655 | 0 | 0 | 0 | 0 | 14.261 | 0 | 0 | 0 | 0 | 0 | 0 | 0 | 0 | 0 | 6.9294 | 2.8725 | 2.2983 | 1.8664 | 1.8681 | 0 | 0 | 0 | 0 | 0 | 14.261 | 0 | 0 | 0 | 0 | 9.5655 | 0 | 0 | 0 | 0 | 60 | 1 | 4 | 4 | 4 | 4 | 0 | 0 | 0 | 0 | 0 | 0 | 0 | 0
2014-01-28 | 1時 | 2.986 | 2.986 | 2.9235 | 0.062548 | 10.5246 | 0.69498 | 10.5246 | 1 | 10.5246 | 0 | 0 | 0 | 0 | 0.69498 | 0 | 0 | 0 | 0 | 0.61345 | 0 | 0 | 0 | 0 | 9.9112 | 0 | 0 | 0 | 0 | 9.9112 | 0 | 0 | 0 | 0 | 14.261 | 0 | 0 | 0 | 0 | 0 | 0 | 0 | 0 | 0 | 6.9294 | 2.8725 | 2.2983 | 1.8664 | 1.8681 | 0 | 0 | 0 | 0 | 0 | 14.261 | 0 | 0 | 0 | 0 | 9.9112 | 0 | 0 | 0 | 0 | 60 | 1 | 4 | 4 | 4 | 4 | 0 | 0 | 0 | 0 | 0 | 0 | 0 | 0
2014-01-28 | 2時 | 3.0744 | 3.0744 | 3.01 | 0.06438 | 10.8359 | 0.71533 | 10.8359 | 1 | 10.8359 | 0 | 0 | 0 | 0 | 0.71533 | 0 | 0 | 0 | 0 | 0.63461 | 0 | 0 | 0 | 0 | 10.2013 | 0 | 0 | 0 | 0 | 10.2013 | 0 | 0 | 0 | 0 | 14.261 | 0 | 0 | 0 | 0 | 0 | 0 | 0 | 0 | 0 | 6.9294 | 2.8725 | 2.2983 | 1.8664 | 1.8681 | 0 | 0 | 0 | 0 | 0 | 14.261 | 0 | 0 | 0 | 0 | 10.2013 | 0 | 0 | 0 | 0 | 60 | 1 | 4 | 4 | 4 | 4 | 0 | 0 | 0 | 0 | 0 | 0 | 0 | 0
2014-01-28 | 3時 | 3.208 | 3.208 | 3.1409 | 0.067124 | 11.3071 | 0.74583 | 11.3071 | 1 | 11.3071 | 0 | 0 | 0 | 0 | 0.74583 | 0 | 0 | 0 | 0 | 0.67083 | 0 | 0 | 0 | 0 | 10.6362 | 0 | 0 | 0 | 0 | 10.6362 | 0 | 0 | 0 | 0 | 14.261 | 0 | 0 | 0 | 0 | 0 | 0 | 0 | 0 | 0 | 6.9294 | 2.8725 | 2.2983 | 1.8664 | 1.8681 | 0 | 0 | 0 | 0 | 0 | 14.261 | 0 | 0 | 0 | 0 | 10.6362 | 0 | 0 | 0 | 0 | 60 | 1 | 4 | 4 | 4 | 4 | 0 | 0 | 0 | 0 | 0 | 0 | 0 | 0
2014-01-28 | 4時 | 3.3244 | 3.3244 | 3.2548 | 0.069519 | 11.7174 | 0.77244 | 11.7174 | 1 | 11.7174 | 0 | 0 | 0 | 0 | 0.77244 | 0 | 0 | 0 | 0 | 0.70168 | 0 | 0 | 0 | 0 | 11.0157 | 0 | 0 | 0 | 0 | 11.0157 | 0 | 0 | 0 | 0 | 14.261 | 0 | 0 | 0 | 0 | 0 | 0 | 0 | 0 | 0 | 6.9294 | 2.8725 | 2.2983 | 1.8664 | 1.8681 | 0 | 0 | 0 | 0 | 0 | 14.261 | 0 | 0 | 0 | 0 | 11.0157 | 0 | 0 | 0 | 0 | 60 | 1 | 4 | 4 | 4 | 4 | 0 | 0 | 0 | 0 | 0 | 0 | 0 | 0
2014-01-28 | 5時 | 3.405 | 3.405 | 3.3338 | 0.071185 | 12.0016 | 0.79094 | 12.0016 | 1 | 12.0016 | 0 | 0 | 0 | 0 | 0.79094 | 0 | 0 | 0 | 0 | 0.72203 | 0 | 0 | 0 | 0 | 11.2796 | 0 | 0 | 0 | 0 | 11.2796 | 0 | 0 | 0 | 0 | 14.261 | 0 | 0 | 0 | 0 | 0 | 0 | 0 | 0 | 0 | 6.9294 | 2.8725 | 2.2983 | 1.8664 | 1.8681 | 0 | 0 | 0 | 0 | 0 | 14.261 | 0 | 0 | 0 | 0 | 11.2796 | 0 | 0 | 0 | 0 | 60 | 1 | 4 | 4 | 4 | 4 | 0 | 0 | 0 | 0 | 0 | 0 | 0 | 0
2014-01-28 | 6時 | 2.9401 | 2.9401 | 2.8786 | 0.061461 | 10.3631 | 0.6829 | 10.3631 | 1 | 10.3631 | 0 | 0 | 0 | 0 | 0.6829 | 0 | 0 | 0 | 0 | 0.62417 | 0 | 0 | 0 | 0 | 9.7389 | 0 | 0 | 0 | 0 | 9.7389 | 0 | 0 | 0 | 0 | 14.261 | 0 | 0 | 0 | 0 | 0 | 0 | 0 | 0 | 0 | 6.9294 | 2.8725 | 2.2983 | 1.8664 | 1.8681 | 0 | 0 | 0 | 0 | 0 | 14.261 | 0 | 0 | 0 | 0 | 9.7389 | 0 | 0 | 0 | 0 | 60 | 1 | 4 | 4 | 4 | 4 | 0 | 0 | 0 | 0 | 0 | 0 | 0 | 0
2014-01-28 | 7時 | 1.7459 | 1.7459 | 1.7093 | 0.036579 | 6.1535 | 0.40643 | 6.1535 | 1 | 6.1535 | 0 | 0 | 0 | 0 | 0.40643 | 0 | 0 | 0 | 0 | 0.35738 | 0 | 0 | 0 | 0 | 5.7961 | 0 | 0 | 0 | 0 | 5.7961 | 0 | 0 | 0 | 0 | 14.261 | 0 | 0 | 0 | 0 | 0 | 0 | 0 | 0 | 0 | 6.9294 | 2.8725 | 2.2983 | 1.8664 | 1.8681 | 0 | 0 | 0 | 0 | 0 | 14.261 | 0 | 0 | 0 | 0 | 5.7961 | 0 | 0 | 0 | 0 | 60 | 1 | 4 | 4 | 4 | 4 | 0 | 0 | 0 | 0 | 0 | 0 | 0 | 0
2014-01-28 | 8時 | 0.0090337 | 0.0090337 | 0.0088438 | 0.0001899 | 0.031838 | 0.00211 | 0.031838 | 1 | 0.031838 | 0 | 0 | 0 | 0 | 0.00211 | 0 | 0 | 0 | 0 | 0.0017468 | 0 | 0 | 0 | 0 | 0.030091 | 0 | 0 | 0 | 0 | 0.030091 | 0 | 0 | 0 | 0 | 14.261 | 0 | 0 | 0 | 0 | 0 | 0 | 0 | 0 | 0 | 6.9294 | 2.8725 | 2.2983 | 1.8664 | 1.8681 | 0 | 0 | 0 | 0 | 0 | 14.261 | 0 | 0 | 0 | 0 | 0.030091 | 0 | 0 | 0 | 0 | 60 | 1 | 4 | 4 | 4 | 4 | 0 | 0 | 0 | 0 | 0 | 0 | 0 | 0
2014-01-28 | 9時 | 0.0044769 | 0.0044769 | 0.0043826 | 9.4281e-05 | 0.015777 | 0.0010476 | 0.015777 | 1 | 0.015777 | 0 | 0 | 0 | 0 | 0.0010476 | 0 | 0 | 0 | 0 | 0.00083799 | 0 | 0 | 0 | 0 | 0.014939 | 0 | 0 | 0 | 0 | 0.014939 | 0 | 0 | 0 | 0 | 14.261 | 0 | 0 | 0 | 0 | 0 | 0 | 0 | 0 | 0 | 6.9294 | 2.8725 | 2.2983 | 1.8664 | 1.8681 | 0 | 0 | 0 | 0 | 0 | 14.261 | 0 | 0 | 0 | 0 | 0.014939 | 0 | 0 | 0 | 0 | 60 | 1 | 4 | 4 | 4 | 4 | 0 | 0 | 0 | 0 | 0 | 0 | 0 | 0
2014-01-28 | 10時 | 0.0036536 | 0.0036536 | 0.0035766 | 7.7038e-05 | 0.012876 | 0.00085598 | 0.012876 | 1 | 0.012876 | 0 | 0 | 0 | 0 | 0.00085598 | 0 | 0 | 0 | 0 | 0.00066846 | 0 | 0 | 0 | 0 | 0.012207 | 0 | 0 | 0 | 0 | 0.012207 | 0 | 0 | 0 | 0 | 14.261 | 0 | 0 | 0 | 0 | 0 | 0 | 0 | 0 | 0 | 6.9294 | 2.8725 | 2.2983 | 1.8664 | 1.8681 | 0 | 0 | 0 | 0 | 0 | 14.261 | 0 | 0 | 0 | 0 | 0.012207 | 0 | 0 | 0 | 0 | 60 | 1 | 4 | 4 | 4 | 4 | 0 | 0 | 0 | 0 | 0 | 0 | 0 | 0
2014-01-28 | 11時 | 0.0037265 | 0.0037265 | 0.0036479 | 7.8679e-05 | 0.013132 | 0.00087422 | 0.013132 | 1 | 0.013132 | 0 | 0 | 0 | 0 | 0.00087422 | 0 | 0 | 0 | 0 | 0.00066511 | 0 | 0 | 0 | 0 | 0.012467 | 0 | 0 | 0 | 0 | 0.012467 | 0 | 0 | 0 | 0 | 14.261 | 0 | 0 | 0 | 0 | 0 | 0 | 0 | 0 | 0 | 6.9294 | 2.8725 | 2.2983 | 1.8664 | 1.8681 | 0 | 0 | 0 | 0 | 0 | 14.261 | 0 | 0 | 0 | 0 | 0.012467 | 0 | 0 | 0 | 0 | 60 | 1 | 4 | 4 | 4 | 4 | 0 | 0 | 0 | 0 | 0 | 0 | 0 | 0
2014-01-28 | 12時 | 0.0032308 | 0.0032308 | 0.0031626 | 6.8283e-05 | 0.011385 | 0.0007587 | 0.011385 | 1 | 0.011385 | 0 | 0 | 0 | 0 | 0.0007587 | 0 | 0 | 0 | 0 | 0.00056535 | 0 | 0 | 0 | 0 | 0.01082 | 0 | 0 | 0 | 0 | 0.01082 | 0 | 0 | 0 | 0 | 14.261 | 0 | 0 | 0 | 0 | 0 | 0 | 0 | 0 | 0 | 6.9294 | 2.8725 | 2.2983 | 1.8664 | 1.8681 | 0 | 0 | 0 | 0 | 0 | 14.261 | 0 | 0 | 0 | 0 | 0.01082 | 0 | 0 | 0 | 0 | 60 | 1 | 4 | 4 | 4 | 4 | 0 | 0 | 0 | 0 | 0 | 0 | 0 | 0
2014-01-28 | 13時 | 0.0033187 | 0.0033187 | 0.0032485 | 7.017e-05 | 0.011695 | 0.00077966 | 0.011695 | 1 | 0.011695 | 0 | 0 | 0 | 0 | 0.00077966 | 0 | 0 | 0 | 0 | 0.00057574 | 0 | 0 | 0 | 0 | 0.011119 | 0 | 0 | 0 | 0 | 0.011119 | 0 | 0 | 0 | 0 | 14.261 | 0 | 0 | 0 | 0 | 0 | 0 | 0 | 0 | 0 | 6.9294 | 2.8725 | 2.2983 | 1.8664 | 1.8681 | 0 | 0 | 0 | 0 | 0 | 14.261 | 0 | 0 | 0 | 0 | 0.011119 | 0 | 0 | 0 | 0 | 60 | 1 | 4 | 4 | 4 | 4 | 0 | 0 | 0 | 0 | 0 | 0 | 0 | 0
2014-01-28 | 14時 | 0.0033602 | 0.0033602 | 0.0032891 | 7.1064e-05 | 0.011841 | 0.0007896 | 0.011841 | 1 | 0.011841 | 0 | 0 | 0 | 0 | 0.0007896 | 0 | 0 | 0 | 0 | 0.00058043 | 0 | 0 | 0 | 0 | 0.011261 | 0 | 0 | 0 | 0 | 0.011261 | 0 | 0 | 0 | 0 | 14.261 | 0 | 0 | 0 | 0 | 0 | 0 | 0 | 0 | 0 | 6.9294 | 2.8725 | 2.2983 | 1.8664 | 1.8681 | 0 | 0 | 0 | 0 | 0 | 14.261 | 0 | 0 | 0 | 0 | 0.011261 | 0 | 0 | 0 | 0 | 60 | 1 | 4 | 4 | 4 | 4 | 0 | 0 | 0 | 0 | 0 | 0 | 0 | 0
2014-01-28 | 15時 | 0.0031289 | 0.0031289 | 0.0030627 | 6.6147e-05 | 0.011026 | 0.00073497 | 0.011026 | 1 | 0.011026 | 0 | 0 | 0 | 0 | 0.00073497 | 0 | 0 | 0 | 0 | 0.00054437 | 0 | 0 | 0 | 0 | 0.010481 | 0 | 0 | 0 | 0 | 0.010481 | 0 | 0 | 0 | 0 | 14.261 | 0 | 0 | 0 | 0 | 0 | 0 | 0 | 0 | 0 | 6.9294 | 2.8725 | 2.2983 | 1.8664 | 1.8681 | 0 | 0 | 0 | 0 | 0 | 14.261 | 0 | 0 | 0 | 0 | 0.010481 | 0 | 0 | 0 | 0 | 60 | 1 | 4 | 4 | 4 | 4 | 0 | 0 | 0 | 0 | 0 | 0 | 0 | 0
2014-01-28 | 16時 | 0.0099787 | 0.0099787 | 0.0097682 | 0.0002105 | 0.035165 | 0.0023389 | 0.035165 | 1 | 0.035165 | 0 | 0 | 0 | 0 | 0.0023389 | 0 | 0 | 0 | 0 | 0.0018108 | 0 | 0 | 0 | 0 | 0.033355 | 0 | 0 | 0 | 0 | 0.033355 | 0 | 0 | 0 | 0 | 14.261 | 0 | 0 | 0 | 0 | 0 | 0 | 0 | 0 | 0 | 6.9294 | 2.8725 | 2.2983 | 1.8664 | 1.8681 | 0 | 0 | 0 | 0 | 0 | 14.261 | 0 | 0 | 0 | 0 | 0.033355 | 0 | 0 | 0 | 0 | 60 | 1 | 4 | 4 | 4 | 4 | 0 | 0 | 0 | 0 | 0 | 0 | 0 | 0
2014-01-28 | 17時 | 0.77797 | 0.77797 | 0.7616 | 0.016375 | 2.7418 | 0.18195 | 2.7418 | 1 | 2.7418 | 0 | 0 | 0 | 0 | 0.18195 | 0 | 0 | 0 | 0 | 0.14697 | 0 | 0 | 0 | 0 | 2.5948 | 0 | 0 | 0 | 0 | 2.5948 | 0 | 0 | 0 | 0 | 14.261 | 0 | 0 | 0 | 0 | 0 | 0 | 0 | 0 | 0 | 6.9294 | 2.8725 | 2.2983 | 1.8664 | 1.8681 | 0 | 0 | 0 | 0 | 0 | 14.261 | 0 | 0 | 0 | 0 | 2.5948 | 0 | 0 | 0 | 0 | 60 | 1 | 4 | 4 | 4 | 4 | 0 | 0 | 0 | 0 | 0 | 0 | 0 | 0
2014-01-28 | 18時 | 0.88108 | 0.88108 | 0.86254 | 0.018534 | 3.1052 | 0.20593 | 3.1052 | 1 | 3.1052 | 0 | 0 | 0 | 0 | 0.20593 | 0 | 0 | 0 | 0 | 0.16841 | 0 | 0 | 0 | 0 | 2.9367 | 0 | 0 | 0 | 0 | 2.9367 | 0 | 0 | 0 | 0 | 14.261 | 0 | 0 | 0 | 0 | 0 | 0 | 0 | 0 | 0 | 6.9294 | 2.8725 | 2.2983 | 1.8664 | 1.8681 | 0 | 0 | 0 | 0 | 0 | 14.261 | 0 | 0 | 0 | 0 | 2.9367 | 0 | 0 | 0 | 0 | 60 | 1 | 4 | 4 | 4 | 4 | 0 | 0 | 0 | 0 | 0 | 0 | 0 | 0
2014-01-28 | 19時 | 1.4107 | 1.4107 | 1.3811 | 0.029629 | 4.9719 | 0.32921 | 4.9719 | 1 | 4.9719 | 0 | 0 | 0 | 0 | 0.32921 | 0 | 0 | 0 | 0 | 0.27697 | 0 | 0 | 0 | 0 | 4.6949 | 0 | 0 | 0 | 0 | 4.6949 | 0 | 0 | 0 | 0 | 14.261 | 0 | 0 | 0 | 0 | 0 | 0 | 0 | 0 | 0 | 6.9294 | 2.8725 | 2.2983 | 1.8664 | 1.8681 | 0 | 0 | 0 | 0 | 0 | 14.261 | 0 | 0 | 0 | 0 | 4.6949 | 0 | 0 | 0 | 0 | 60 | 1 | 4 | 4 | 4 | 4 | 0 | 0 | 0 | 0 | 0 | 0 | 0 | 0
2014-01-28 | 20時 | 1.7373 | 1.7373 | 1.7009 | 0.036462 | 6.1231 | 0.40514 | 6.1231 | 1 | 6.1231 | 0 | 0 | 0 | 0 | 0.40514 | 0 | 0 | 0 | 0 | 0.34538 | 0 | 0 | 0 | 0 | 5.7777 | 0 | 0 | 0 | 0 | 5.7777 | 0 | 0 | 0 | 0 | 14.261 | 0 | 0 | 0 | 0 | 0 | 0 | 0 | 0 | 0 | 6.9294 | 2.8725 | 2.2983 | 1.8664 | 1.8681 | 0 | 0 | 0 | 0 | 0 | 14.261 | 0 | 0 | 0 | 0 | 5.7777 | 0 | 0 | 0 | 0 | 60 | 1 | 4 | 4 | 4 | 4 | 0 | 0 | 0 | 0 | 0 | 0 | 0 | 0
2014-01-28 | 21時 | 2.0922 | 2.0922 | 2.0484 | 0.043874 | 7.3741 | 0.48748 | 7.3741 | 1 | 7.3741 | 0 | 0 | 0 | 0 | 0.48748 | 0 | 0 | 0 | 0 | 0.42212 | 0 | 0 | 0 | 0 | 6.952 | 0 | 0 | 0 | 0 | 6.952 | 0 | 0 | 0 | 0 | 14.261 | 0 | 0 | 0 | 0 | 0 | 0 | 0 | 0 | 0 | 6.9294 | 2.8725 | 2.2983 | 1.8664 | 1.8681 | 0 | 0 | 0 | 0 | 0 | 14.261 | 0 | 0 | 0 | 0 | 6.952 | 0 | 0 | 0 | 0 | 60 | 1 | 4 | 4 | 4 | 4 | 0 | 0 | 0 | 0 | 0 | 0 | 0 | 0
2014-01-28 | 22時 | 2.548 | 2.548 | 2.4945 | 0.053442 | 8.9803 | 0.5938 | 8.9803 | 1 | 8.9803 | 0 | 0 | 0 | 0 | 0.5938 | 0 | 0 | 0 | 0 | 0.51218 | 0 | 0 | 0 | 0 | 8.4682 | 0 | 0 | 0 | 0 | 8.4682 | 0 | 0 | 0 | 0 | 14.261 | 0 | 0 | 0 | 0 | 0 | 0 | 0 | 0 | 0 | 6.9294 | 2.8725 | 2.2983 | 1.8664 | 1.8681 | 0 | 0 | 0 | 0 | 0 | 14.261 | 0 | 0 | 0 | 0 | 8.4682 | 0 | 0 | 0 | 0 | 60 | 1 | 4 | 4 | 4 | 4 | 0 | 0 | 0 | 0 | 0 | 0 | 0 | 0
2014-01-28 | 23時 | 2.7384 | 2.7384 | 2.681 | 0.057398 | 9.6516 | 0.63776 | 9.6516 | 1 | 9.6516 | 0 | 0 | 0 | 0 | 0.63776 | 0 | 0 | 0 | 0 | 0.55652 | 0 | 0 | 0 | 0 | 9.0951 | 0 | 0 | 0 | 0 | 9.0951 | 0 | 0 | 0 | 0 | 14.261 | 0 | 0 | 0 | 0 | 0 | 0 | 0 | 0 | 0 | 6.9294 | 2.8725 | 2.2983 | 1.8664 | 1.8681 | 0 | 0 | 0 | 0 | 0 | 14.261 | 0 | 0 | 0 | 0 | 9.0951 | 0 | 0 | 0 | 0 | 60 | 1 | 4 | 4 | 4 | 4 | 0 | 0 | 0 | 0 | 0 | 0 | 0 | 0
2014-01-29 | 0時 | 2.8347 | 2.8347 | 2.7753 | 0.059413 | 9.9911 | 0.66015 | 9.9911 | 1 | 9.9911 | 0 | 0 | 0 | 0 | 0.66015 | 0 | 0 | 0 | 0 | 0.57679 | 0 | 0 | 0 | 0 | 9.4143 | 0 | 0 | 0 | 0 | 9.4143 | 0 | 0 | 0 | 0 | 14.261 | 0 | 0 | 0 | 0 | 0 | 0 | 0 | 0 | 0 | 6.9294 | 2.8725 | 2.2983 | 1.8664 | 1.8681 | 0 | 0 | 0 | 0 | 0 | 14.261 | 0 | 0 | 0 | 0 | 9.4143 | 0 | 0 | 0 | 0 | 60 | 1 | 4 | 4 | 4 | 4 | 0 | 0 | 0 | 0 | 0 | 0 | 0 | 0
2014-01-29 | 1時 | 2.9847 | 2.9847 | 2.9222 | 0.062507 | 10.52 | 0.69452 | 10.52 | 1 | 10.52 | 0 | 0 | 0 | 0 | 0.69452 | 0 | 0 | 0 | 0 | 0.61537 | 0 | 0 | 0 | 0 | 9.9046 | 0 | 0 | 0 | 0 | 9.9046 | 0 | 0 | 0 | 0 | 14.261 | 0 | 0 | 0 | 0 | 0 | 0 | 0 | 0 | 0 | 6.9294 | 2.8725 | 2.2983 | 1.8664 | 1.8681 | 0 | 0 | 0 | 0 | 0 | 14.261 | 0 | 0 | 0 | 0 | 9.9046 | 0 | 0 | 0 | 0 | 60 | 1 | 4 | 4 | 4 | 4 | 0 | 0 | 0 | 0 | 0 | 0 | 0 | 0
2014-01-29 | 2時 | 3.0736 | 3.0736 | 3.0092 | 0.064354 | 10.8331 | 0.71504 | 10.8331 | 1 | 10.8331 | 0 | 0 | 0 | 0 | 0.71504 | 0 | 0 | 0 | 0 | 0.63595 | 0 | 0 | 0 | 0 | 10.1972 | 0 | 0 | 0 | 0 | 10.1972 | 0 | 0 | 0 | 0 | 14.261 | 0 | 0 | 0 | 0 | 0 | 0 | 0 | 0 | 0 | 6.9294 | 2.8725 | 2.2983 | 1.8664 | 1.8681 | 0 | 0 | 0 | 0 | 0 | 14.261 | 0 | 0 | 0 | 0 | 10.1972 | 0 | 0 | 0 | 0 | 60 | 1 | 4 | 4 | 4 | 4 | 0 | 0 | 0 | 0 | 0 | 0 | 0 | 0
2014-01-29 | 3時 | 3.1568 | 3.1568 | 3.0907 | 0.066077 | 11.1265 | 0.73419 | 11.1265 | 1 | 11.1265 | 0 | 0 | 0 | 0 | 0.73419 | 0 | 0 | 0 | 0 | 0.65626 | 0 | 0 | 0 | 0 | 10.4703 | 0 | 0 | 0 | 0 | 10.4703 | 0 | 0 | 0 | 0 | 14.261 | 0 | 0 | 0 | 0 | 0 | 0 | 0 | 0 | 0 | 6.9294 | 2.8725 | 2.2983 | 1.8664 | 1.8681 | 0 | 0 | 0 | 0 | 0 | 14.261 | 0 | 0 | 0 | 0 | 10.4703 | 0 | 0 | 0 | 0 | 60 | 1 | 4 | 4 | 4 | 4 | 0 | 0 | 0 | 0 | 0 | 0 | 0 | 0
2014-01-29 | 4時 | 3.2655 | 3.2655 | 3.1972 | 0.068314 | 11.5099 | 0.75904 | 11.5099 | 1 | 11.5099 | 0 | 0 | 0 | 0 | 0.75904 | 0 | 0 | 0 | 0 | 0.68526 | 0 | 0 | 0 | 0 | 10.8247 | 0 | 0 | 0 | 0 | 10.8247 | 0 | 0 | 0 | 0 | 14.261 | 0 | 0 | 0 | 0 | 0 | 0 | 0 | 0 | 0 | 6.9294 | 2.8725 | 2.2983 | 1.8664 | 1.8681 | 0 | 0 | 0 | 0 | 0 | 14.261 | 0 | 0 | 0 | 0 | 10.8247 | 0 | 0 | 0 | 0 | 60 | 1 | 4 | 4 | 4 | 4 | 0 | 0 | 0 | 0 | 0 | 0 | 0 | 0
2014-01-29 | 5時 | 3.2715 | 3.2715 | 3.203 | 0.068463 | 11.5309 | 0.7607 | 11.5309 | 1 | 11.5309 | 0 | 0 | 0 | 0 | 0.7607 | 0 | 0 | 0 | 0 | 0.68252 | 0 | 0 | 0 | 0 | 10.8484 | 0 | 0 | 0 | 0 | 10.8484 | 0 | 0 | 0 | 0 | 14.261 | 0 | 0 | 0 | 0 | 0 | 0 | 0 | 0 | 0 | 6.9294 | 2.8725 | 2.2983 | 1.8664 | 1.8681 | 0 | 0 | 0 | 0 | 0 | 14.261 | 0 | 0 | 0 | 0 | 10.8484 | 0 | 0 | 0 | 0 | 60 | 1 | 4 | 4 | 4 | 4 | 0 | 0 | 0 | 0 | 0 | 0 | 0 | 0
2014-01-29 | 6時 | 2.913 | 2.913 | 2.8521 | 0.060949 | 10.2675 | 0.67721 | 10.2675 | 1 | 10.2675 | 0 | 0 | 0 | 0 | 0.67721 | 0 | 0 | 0 | 0 | 0.60987 | 0 | 0 | 0 | 0 | 9.6577 | 0 | 0 | 0 | 0 | 9.6577 | 0 | 0 | 0 | 0 | 14.261 | 0 | 0 | 0 | 0 | 0 | 0 | 0 | 0 | 0 | 6.9294 | 2.8725 | 2.2983 | 1.8664 | 1.8681 | 0 | 0 | 0 | 0 | 0 | 14.261 | 0 | 0 | 0 | 0 | 9.6577 | 0 | 0 | 0 | 0 | 60 | 1 | 4 | 4 | 4 | 4 | 0 | 0 | 0 | 0 | 0 | 0 | 0 | 0
2014-01-29 | 7時 | 1.6414 | 1.6414 | 1.607 | 0.034419 | 5.7851 | 0.38243 | 5.7851 | 1 | 5.7851 | 0 | 0 | 0 | 0 | 0.38243 | 0 | 0 | 0 | 0 | 0.33115 | 0 | 0 | 0 | 0 | 5.4539 | 0 | 0 | 0 | 0 | 5.4539 | 0 | 0 | 0 | 0 | 14.261 | 0 | 0 | 0 | 0 | 0 | 0 | 0 | 0 | 0 | 6.9294 | 2.8725 | 2.2983 | 1.8664 | 1.8681 | 0 | 0 | 0 | 0 | 0 | 14.261 | 0 | 0 | 0 | 0 | 5.4539 | 0 | 0 | 0 | 0 | 60 | 1 | 4 | 4 | 4 | 4 | 0 | 0 | 0 | 0 | 0 | 0 | 0 | 0
2014-01-29 | 8時 | 0.0092546 | 0.0092546 | 0.0090601 | 0.00019447 | 0.032616 | 0.0021608 | 0.032616 | 1 | 0.032616 | 0 | 0 | 0 | 0 | 0.0021608 | 0 | 0 | 0 | 0 | 0.001801 | 0 | 0 | 0 | 0 | 0.030815 | 0 | 0 | 0 | 0 | 0.030815 | 0 | 0 | 0 | 0 | 14.261 | 0 | 0 | 0 | 0 | 0 | 0 | 0 | 0 | 0 | 6.9294 | 2.8725 | 2.2983 | 1.8664 | 1.8681 | 0 | 0 | 0 | 0 | 0 | 14.261 | 0 | 0 | 0 | 0 | 0.030815 | 0 | 0 | 0 | 0 | 60 | 1 | 4 | 4 | 4 | 4 | 0 | 0 | 0 | 0 | 0 | 0 | 0 | 0
2014-01-29 | 9時 | 0.0041526 | 0.0041526 | 0.0040651 | 8.7529e-05 | 0.014634 | 0.00097255 | 0.014634 | 1 | 0.014634 | 0 | 0 | 0 | 0 | 0.00097255 | 0 | 0 | 0 | 0 | 0.00076493 | 0 | 0 | 0 | 0 | 0.013869 | 0 | 0 | 0 | 0 | 0.013869 | 0 | 0 | 0 | 0 | 14.261 | 0 | 0 | 0 | 0 | 0 | 0 | 0 | 0 | 0 | 6.9294 | 2.8725 | 2.2983 | 1.8664 | 1.8681 | 0 | 0 | 0 | 0 | 0 | 14.261 | 0 | 0 | 0 | 0 | 0.013869 | 0 | 0 | 0 | 0 | 60 | 1 | 4 | 4 | 4 | 4 | 0 | 0 | 0 | 0 | 0 | 0 | 0 | 0
2014-01-29 | 10時 | 0.0030623 | 0.0030623 | 0.0029977 | 6.4674e-05 | 0.010792 | 0.00071861 | 0.010792 | 1 | 0.010792 | 0 | 0 | 0 | 0 | 0.00071861 | 0 | 0 | 0 | 0 | 0.0005435 | 0 | 0 | 0 | 0 | 0.010248 | 0 | 0 | 0 | 0 | 0.010248 | 0 | 0 | 0 | 0 | 14.261 | 0 | 0 | 0 | 0 | 0 | 0 | 0 | 0 | 0 | 6.9294 | 2.8725 | 2.2983 | 1.8664 | 1.8681 | 0 | 0 | 0 | 0 | 0 | 14.261 | 0 | 0 | 0 | 0 | 0.010248 | 0 | 0 | 0 | 0 | 60 | 1 | 4 | 4 | 4 | 4 | 0 | 0 | 0 | 0 | 0 | 0 | 0 | 0
2014-01-29 | 11時 | 0.0027984 | 0.0027984 | 0.0027392 | 5.9196e-05 | 0.0098613 | 0.00065774 | 0.0098613 | 1 | 0.0098613 | 0 | 0 | 0 | 0 | 0.00065774 | 0 | 0 | 0 | 0 | 0.00048129 | 0 | 0 | 0 | 0 | 0.00938 | 0 | 0 | 0 | 0 | 0.00938 | 0 | 0 | 0 | 0 | 14.261 | 0 | 0 | 0 | 0 | 0 | 0 | 0 | 0 | 0 | 6.9294 | 2.8725 | 2.2983 | 1.8664 | 1.8681 | 0 | 0 | 0 | 0 | 0 | 14.261 | 0 | 0 | 0 | 0 | 0.00938 | 0 | 0 | 0 | 0 | 60 | 1 | 4 | 4 | 4 | 4 | 0 | 0 | 0 | 0 | 0 | 0 | 0 | 0
2014-01-29 | 12時 | 0.0025545 | 0.0025545 | 0.0025004 | 5.4064e-05 | 0.0090015 | 0.00060071 | 0.0090015 | 1 | 0.0090015 | 0 | 0 | 0 | 0 | 0.00060071 | 0 | 0 | 0 | 0 | 0.00043486 | 0 | 0 | 0 | 0 | 0.0085667 | 0 | 0 | 0 | 0 | 0.0085667 | 0 | 0 | 0 | 0 | 14.261 | 0 | 0 | 0 | 0 | 0 | 0 | 0 | 0 | 0 | 6.9294 | 2.8725 | 2.2983 | 1.8664 | 1.8681 | 0 | 0 | 0 | 0 | 0 | 14.261 | 0 | 0 | 0 | 0 | 0.0085667 | 0 | 0 | 0 | 0 | 60 | 1 | 4 | 4 | 4 | 4 | 0 | 0 | 0 | 0 | 0 | 0 | 0 | 0
2014-01-29 | 13時 | 0.0025978 | 0.0025978 | 0.0025428 | 5.5012e-05 | 0.009154 | 0.00061125 | 0.009154 | 1 | 0.009154 | 0 | 0 | 0 | 0 | 0.00061125 | 0 | 0 | 0 | 0 | 0.00043702 | 0 | 0 | 0 | 0 | 0.008717 | 0 | 0 | 0 | 0 | 0.008717 | 0 | 0 | 0 | 0 | 14.261 | 0 | 0 | 0 | 0 | 0 | 0 | 0 | 0 | 0 | 6.9294 | 2.8725 | 2.2983 | 1.8664 | 1.8681 | 0 | 0 | 0 | 0 | 0 | 14.261 | 0 | 0 | 0 | 0 | 0.008717 | 0 | 0 | 0 | 0 | 60 | 1 | 4 | 4 | 4 | 4 | 0 | 0 | 0 | 0 | 0 | 0 | 0 | 0
2014-01-29 | 14時 | 0.0026589 | 0.0026589 | 0.0026026 | 5.631e-05 | 0.0093693 | 0.00062567 | 0.0093693 | 1 | 0.0093693 | 0 | 0 | 0 | 0 | 0.00062567 | 0 | 0 | 0 | 0 | 0.00044663 | 0 | 0 | 0 | 0 | 0.0089227 | 0 | 0 | 0 | 0 | 0.0089227 | 0 | 0 | 0 | 0 | 14.261 | 0 | 0 | 0 | 0 | 0 | 0 | 0 | 0 | 0 | 6.9294 | 2.8725 | 2.2983 | 1.8664 | 1.8681 | 0 | 0 | 0 | 0 | 0 | 14.261 | 0 | 0 | 0 | 0 | 0.0089227 | 0 | 0 | 0 | 0 | 60 | 1 | 4 | 4 | 4 | 4 | 0 | 0 | 0 | 0 | 0 | 0 | 0 | 0
2014-01-29 | 15時 | 0.0024618 | 0.0024618 | 0.0024097 | 5.211e-05 | 0.008675 | 0.000579 | 0.008675 | 1 | 0.008675 | 0 | 0 | 0 | 0 | 0.000579 | 0 | 0 | 0 | 0 | 0.00041785 | 0 | 0 | 0 | 0 | 0.0082572 | 0 | 0 | 0 | 0 | 0.0082572 | 0 | 0 | 0 | 0 | 14.261 | 0 | 0 | 0 | 0 | 0 | 0 | 0 | 0 | 0 | 6.9294 | 2.8725 | 2.2983 | 1.8664 | 1.8681 | 0 | 0 | 0 | 0 | 0 | 14.261 | 0 | 0 | 0 | 0 | 0.0082572 | 0 | 0 | 0 | 0 | 60 | 1 | 4 | 4 | 4 | 4 | 0 | 0 | 0 | 0 | 0 | 0 | 0 | 0
2014-01-29 | 16時 | 0.0057087 | 0.0057087 | 0.0055882 | 0.00012057 | 0.020117 | 0.0013396 | 0.020117 | 1 | 0.020117 | 0 | 0 | 0 | 0 | 0.0013396 | 0 | 0 | 0 | 0 | 0.0010132 | 0 | 0 | 0 | 0 | 0.019104 | 0 | 0 | 0 | 0 | 0.019104 | 0 | 0 | 0 | 0 | 14.261 | 0 | 0 | 0 | 0 | 0 | 0 | 0 | 0 | 0 | 6.9294 | 2.8725 | 2.2983 | 1.8664 | 1.8681 | 0 | 0 | 0 | 0 | 0 | 14.261 | 0 | 0 | 0 | 0 | 0.019104 | 0 | 0 | 0 | 0 | 60 | 1 | 4 | 4 | 4 | 4 | 0 | 0 | 0 | 0 | 0 | 0 | 0 | 0
2014-01-29 | 17時 | 0.09398 | 0.09398 | 0.092 | 0.0019806 | 0.3312 | 0.022007 | 0.3312 | 1 | 0.3312 | 0 | 0 | 0 | 0 | 0.022007 | 0 | 0 | 0 | 0 | 0.017358 | 0 | 0 | 0 | 0 | 0.31384 | 0 | 0 | 0 | 0 | 0.31384 | 0 | 0 | 0 | 0 | 14.261 | 0 | 0 | 0 | 0 | 0 | 0 | 0 | 0 | 0 | 6.9294 | 2.8725 | 2.2983 | 1.8664 | 1.8681 | 0 | 0 | 0 | 0 | 0 | 14.261 | 0 | 0 | 0 | 0 | 0.31384 | 0 | 0 | 0 | 0 | 60 | 1 | 4 | 4 | 4 | 4 | 0 | 0 | 0 | 0 | 0 | 0 | 0 | 0
2014-01-29 | 18時 | 0.66825 | 0.66825 | 0.65419 | 0.014061 | 2.3551 | 0.15623 | 2.3551 | 1 | 2.3551 | 0 | 0 | 0 | 0 | 0.15623 | 0 | 0 | 0 | 0 | 0.12707 | 0 | 0 | 0 | 0 | 2.228 | 0 | 0 | 0 | 0 | 2.228 | 0 | 0 | 0 | 0 | 14.261 | 0 | 0 | 0 | 0 | 0 | 0 | 0 | 0 | 0 | 6.9294 | 2.8725 | 2.2983 | 1.8664 | 1.8681 | 0 | 0 | 0 | 0 | 0 | 14.261 | 0 | 0 | 0 | 0 | 2.228 | 0 | 0 | 0 | 0 | 60 | 1 | 4 | 4 | 4 | 4 | 0 | 0 | 0 | 0 | 0 | 0 | 0 | 0
2014-01-29 | 19時 | 1.1506 | 1.1506 | 1.1264 | 0.024194 | 4.0551 | 0.26883 | 4.0551 | 1 | 4.0551 | 0 | 0 | 0 | 0 | 0.26883 | 0 | 0 | 0 | 0 | 0.22136 | 0 | 0 | 0 | 0 | 3.8337 | 0 | 0 | 0 | 0 | 3.8337 | 0 | 0 | 0 | 0 | 14.261 | 0 | 0 | 0 | 0 | 0 | 0 | 0 | 0 | 0 | 6.9294 | 2.8725 | 2.2983 | 1.8664 | 1.8681 | 0 | 0 | 0 | 0 | 0 | 14.261 | 0 | 0 | 0 | 0 | 3.8337 | 0 | 0 | 0 | 0 | 60 | 1 | 4 | 4 | 4 | 4 | 0 | 0 | 0 | 0 | 0 | 0 | 0 | 0
2014-01-29 | 20時 | 1.3577 | 1.3577 | 1.3291 | 0.028557 | 4.7849 | 0.3173 | 4.7849 | 1 | 4.7849 | 0 | 0 | 0 | 0 | 0.3173 | 0 | 0 | 0 | 0 | 0.25985 | 0 | 0 | 0 | 0 | 4.525 | 0 | 0 | 0 | 0 | 4.525 | 0 | 0 | 0 | 0 | 14.261 | 0 | 0 | 0 | 0 | 0 | 0 | 0 | 0 | 0 | 6.9294 | 2.8725 | 2.2983 | 1.8664 | 1.8681 | 0 | 0 | 0 | 0 | 0 | 14.261 | 0 | 0 | 0 | 0 | 4.525 | 0 | 0 | 0 | 0 | 60 | 1 | 4 | 4 | 4 | 4 | 0 | 0 | 0 | 0 | 0 | 0 | 0 | 0
2014-01-29 | 21時 | 1.7036 | 1.7036 | 1.6678 | 0.035801 | 6.0039 | 0.39778 | 6.0039 | 1 | 6.0039 | 0 | 0 | 0 | 0 | 0.39778 | 0 | 0 | 0 | 0 | 0.3311 | 0 | 0 | 0 | 0 | 5.6728 | 0 | 0 | 0 | 0 | 5.6728 | 0 | 0 | 0 | 0 | 14.261 | 0 | 0 | 0 | 0 | 0 | 0 | 0 | 0 | 0 | 6.9294 | 2.8725 | 2.2983 | 1.8664 | 1.8681 | 0 | 0 | 0 | 0 | 0 | 14.261 | 0 | 0 | 0 | 0 | 5.6728 | 0 | 0 | 0 | 0 | 60 | 1 | 4 | 4 | 4 | 4 | 0 | 0 | 0 | 0 | 0 | 0 | 0 | 0
2014-01-29 | 22時 | 2.1564 | 2.1564 | 2.1111 | 0.045322 | 7.6001 | 0.50357 | 7.6001 | 1 | 7.6001 | 0 | 0 | 0 | 0 | 0.50357 | 0 | 0 | 0 | 0 | 0.41859 | 0 | 0 | 0 | 0 | 7.1815 | 0 | 0 | 0 | 0 | 7.1815 | 0 | 0 | 0 | 0 | 14.261 | 0 | 0 | 0 | 0 | 0 | 0 | 0 | 0 | 0 | 6.9294 | 2.8725 | 2.2983 | 1.8664 | 1.8681 | 0 | 0 | 0 | 0 | 0 | 14.261 | 0 | 0 | 0 | 0 | 7.1815 | 0 | 0 | 0 | 0 | 60 | 1 | 4 | 4 | 4 | 4 | 0 | 0 | 0 | 0 | 0 | 0 | 0 | 0
2014-01-29 | 23時 | 2.2666 | 2.2666 | 2.2189 | 0.047636 | 7.9881 | 0.52929 | 7.9881 | 1 | 7.9881 | 0 | 0 | 0 | 0 | 0.52929 | 0 | 0 | 0 | 0 | 0.43997 | 0 | 0 | 0 | 0 | 7.5482 | 0 | 0 | 0 | 0 | 7.5482 | 0 | 0 | 0 | 0 | 14.261 | 0 | 0 | 0 | 0 | 0 | 0 | 0 | 0 | 0 | 6.9294 | 2.8725 | 2.2983 | 1.8664 | 1.8681 | 0 | 0 | 0 | 0 | 0 | 14.261 | 0 | 0 | 0 | 0 | 7.5482 | 0 | 0 | 0 | 0 | 60 | 1 | 4 | 4 | 4 | 4 | 0 | 0 | 0 | 0 | 0 | 0 | 0 | 0
2014-01-30 | 0時 | 2.4165 | 2.4165 | 2.3658 | 0.05075 | 8.5167 | 0.56389 | 8.5167 | 1 | 8.5167 | 0 | 0 | 0 | 0 | 0.56389 | 0 | 0 | 0 | 0 | 0.47504 | 0 | 0 | 0 | 0 | 8.0417 | 0 | 0 | 0 | 0 | 8.0417 | 0 | 0 | 0 | 0 | 14.261 | 0 | 0 | 0 | 0 | 0 | 0 | 0 | 0 | 0 | 6.9294 | 2.8725 | 2.2983 | 1.8664 | 1.8681 | 0 | 0 | 0 | 0 | 0 | 14.261 | 0 | 0 | 0 | 0 | 8.0417 | 0 | 0 | 0 | 0 | 60 | 1 | 4 | 4 | 4 | 4 | 0 | 0 | 0 | 0 | 0 | 0 | 0 | 0
2014-01-30 | 1時 | 2.5262 | 2.5262 | 2.4732 | 0.053031 | 8.9034 | 0.58923 | 8.9034 | 1 | 8.9034 | 0 | 0 | 0 | 0 | 0.58923 | 0 | 0 | 0 | 0 | 0.50034 | 0 | 0 | 0 | 0 | 8.403 | 0 | 0 | 0 | 0 | 8.403 | 0 | 0 | 0 | 0 | 14.261 | 0 | 0 | 0 | 0 | 0 | 0 | 0 | 0 | 0 | 6.9294 | 2.8725 | 2.2983 | 1.8664 | 1.8681 | 0 | 0 | 0 | 0 | 0 | 14.261 | 0 | 0 | 0 | 0 | 8.403 | 0 | 0 | 0 | 0 | 60 | 1 | 4 | 4 | 4 | 4 | 0 | 0 | 0 | 0 | 0 | 0 | 0 | 0
2014-01-30 | 2時 | 2.5467 | 2.5467 | 2.4932 | 0.053476 | 8.9754 | 0.59418 | 8.9754 | 1 | 8.9754 | 0 | 0 | 0 | 0 | 0.59418 | 0 | 0 | 0 | 0 | 0.50188 | 0 | 0 | 0 | 0 | 8.4736 | 0 | 0 | 0 | 0 | 8.4736 | 0 | 0 | 0 | 0 | 14.261 | 0 | 0 | 0 | 0 | 0 | 0 | 0 | 0 | 0 | 6.9294 | 2.8725 | 2.2983 | 1.8664 | 1.8681 | 0 | 0 | 0 | 0 | 0 | 14.261 | 0 | 0 | 0 | 0 | 8.4736 | 0 | 0 | 0 | 0 | 60 | 1 | 4 | 4 | 4 | 4 | 0 | 0 | 0 | 0 | 0 | 0 | 0 | 0
2014-01-30 | 3時 | 2.6341 | 2.6341 | 2.5788 | 0.055284 | 9.2837 | 0.61426 | 9.2837 | 1 | 9.2837 | 0 | 0 | 0 | 0 | 0.61426 | 0 | 0 | 0 | 0 | 0.52365 | 0 | 0 | 0 | 0 | 8.76 | 0 | 0 | 0 | 0 | 8.76 | 0 | 0 | 0 | 0 | 14.261 | 0 | 0 | 0 | 0 | 0 | 0 | 0 | 0 | 0 | 6.9294 | 2.8725 | 2.2983 | 1.8664 | 1.8681 | 0 | 0 | 0 | 0 | 0 | 14.261 | 0 | 0 | 0 | 0 | 8.76 | 0 | 0 | 0 | 0 | 60 | 1 | 4 | 4 | 4 | 4 | 0 | 0 | 0 | 0 | 0 | 0 | 0 | 0
2014-01-30 | 4時 | 2.7022 | 2.7022 | 2.6455 | 0.056697 | 9.5238 | 0.62997 | 9.5238 | 1 | 9.5238 | 0 | 0 | 0 | 0 | 0.62997 | 0 | 0 | 0 | 0 | 0.53986 | 0 | 0 | 0 | 0 | 8.984 | 0 | 0 | 0 | 0 | 8.984 | 0 | 0 | 0 | 0 | 14.261 | 0 | 0 | 0 | 0 | 0 | 0 | 0 | 0 | 0 | 6.9294 | 2.8725 | 2.2983 | 1.8664 | 1.8681 | 0 | 0 | 0 | 0 | 0 | 14.261 | 0 | 0 | 0 | 0 | 8.984 | 0 | 0 | 0 | 0 | 60 | 1 | 4 | 4 | 4 | 4 | 0 | 0 | 0 | 0 | 0 | 0 | 0 | 0
2014-01-30 | 5時 | 3.1103 | 3.1103 | 3.045 | 0.065263 | 10.962 | 0.72515 | 10.962 | 1 | 10.962 | 0 | 0 | 0 | 0 | 0.72515 | 0 | 0 | 0 | 0 | 0.62061 | 0 | 0 | 0 | 0 | 10.3414 | 0 | 0 | 0 | 0 | 10.3414 | 0 | 0 | 0 | 0 | 14.261 | 0 | 0 | 0 | 0 | 0 | 0 | 0 | 0 | 0 | 6.9294 | 2.8725 | 2.2983 | 1.8664 | 1.8681 | 0 | 0 | 0 | 0 | 0 | 14.261 | 0 | 0 | 0 | 0 | 10.3414 | 0 | 0 | 0 | 0 | 60 | 1 | 4 | 4 | 4 | 4 | 0 | 0 | 0 | 0 | 0 | 0 | 0 | 0
2014-01-30 | 6時 | 2.2585 | 2.2585 | 2.2112 | 0.047378 | 7.9602 | 0.52642 | 7.9602 | 1 | 7.9602 | 0 | 0 | 0 | 0 | 0.52642 | 0 | 0 | 0 | 0 | 0.45289 | 0 | 0 | 0 | 0 | 7.5073 | 0 | 0 | 0 | 0 | 7.5073 | 0 | 0 | 0 | 0 | 14.261 | 0 | 0 | 0 | 0 | 0 | 0 | 0 | 0 | 0 | 6.9294 | 2.8725 | 2.2983 | 1.8664 | 1.8681 | 0 | 0 | 0 | 0 | 0 | 14.261 | 0 | 0 | 0 | 0 | 7.5073 | 0 | 0 | 0 | 0 | 60 | 1 | 4 | 4 | 4 | 4 | 0 | 0 | 0 | 0 | 0 | 0 | 0 | 0
2014-01-30 | 7時 | 1.9171 | 1.9171 | 1.8768 | 0.040286 | 6.7566 | 0.44762 | 6.7566 | 1 | 6.7566 | 0 | 0 | 0 | 0 | 0.44762 | 0 | 0 | 0 | 0 | 0.37308 | 0 | 0 | 0 | 0 | 6.3835 | 0 | 0 | 0 | 0 | 6.3835 | 0 | 0 | 0 | 0 | 14.261 | 0 | 0 | 0 | 0 | 0 | 0 | 0 | 0 | 0 | 6.9294 | 2.8725 | 2.2983 | 1.8664 | 1.8681 | 0 | 0 | 0 | 0 | 0 | 14.261 | 0 | 0 | 0 | 0 | 6.3835 | 0 | 0 | 0 | 0 | 60 | 1 | 4 | 4 | 4 | 4 | 0 | 0 | 0 | 0 | 0 | 0 | 0 | 0
2014-01-30 | 8時 | 1.5048 | 1.5048 | 1.4731 | 0.031706 | 5.3031 | 0.35229 | 5.3031 | 1 | 5.3031 | 0 | 0 | 0 | 0 | 0.35229 | 0 | 0 | 0 | 0 | 0.27905 | 0 | 0 | 0 | 0 | 5.024 | 0 | 0 | 0 | 0 | 5.024 | 0 | 0 | 0 | 0 | 14.261 | 0 | 0 | 0 | 0 | 0 | 0 | 0 | 0 | 0 | 6.9294 | 2.8725 | 2.2983 | 1.8664 | 1.8681 | 0 | 0 | 0 | 0 | 0 | 14.261 | 0 | 0 | 0 | 0 | 5.024 | 0 | 0 | 0 | 0 | 60 | 1 | 4 | 4 | 4 | 4 | 0 | 0 | 0 | 0 | 0 | 0 | 0 | 0
2014-01-30 | 9時 | 1.3222 | 1.3222 | 1.2943 | 0.027894 | 4.6596 | 0.30994 | 4.6596 | 1 | 4.6596 | 0 | 0 | 0 | 0 | 0.30994 | 0 | 0 | 0 | 0 | 0.23961 | 0 | 0 | 0 | 0 | 4.42 | 0 | 0 | 0 | 0 | 4.42 | 0 | 0 | 0 | 0 | 14.261 | 0 | 0 | 0 | 0 | 0 | 0 | 0 | 0 | 0 | 6.9294 | 2.8725 | 2.2983 | 1.8664 | 1.8681 | 0 | 0 | 0 | 0 | 0 | 14.261 | 0 | 0 | 0 | 0 | 4.42 | 0 | 0 | 0 | 0 | 60 | 1 | 4 | 4 | 4 | 4 | 0 | 0 | 0 | 0 | 0 | 0 | 0 | 0
2014-01-30 | 10時 | 1.4148 | 1.4148 | 1.385 | 0.029858 | 4.9859 | 0.33176 | 4.9859 | 1 | 4.9859 | 0 | 0 | 0 | 0 | 0.33176 | 0 | 0 | 0 | 0 | 0.25463 | 0 | 0 | 0 | 0 | 4.7312 | 0 | 0 | 0 | 0 | 4.7312 | 0 | 0 | 0 | 0 | 14.261 | 0 | 0 | 0 | 0 | 0 | 0 | 0 | 0 | 0 | 6.9294 | 2.8725 | 2.2983 | 1.8664 | 1.8681 | 0 | 0 | 0 | 0 | 0 | 14.261 | 0 | 0 | 0 | 0 | 4.7312 | 0 | 0 | 0 | 0 | 60 | 1 | 4 | 4 | 4 | 4 | 0 | 0 | 0 | 0 | 0 | 0 | 0 | 0
2014-01-30 | 11時 | 1.3279 | 1.3279 | 1.2999 | 0.028037 | 4.6796 | 0.31152 | 4.6796 | 1 | 4.6796 | 0 | 0 | 0 | 0 | 0.31152 | 0 | 0 | 0 | 0 | 0.23701 | 0 | 0 | 0 | 0 | 4.4426 | 0 | 0 | 0 | 0 | 4.4426 | 0 | 0 | 0 | 0 | 14.261 | 0 | 0 | 0 | 0 | 0 | 0 | 0 | 0 | 0 | 6.9294 | 2.8725 | 2.2983 | 1.8664 | 1.8681 | 0 | 0 | 0 | 0 | 0 | 14.261 | 0 | 0 | 0 | 0 | 4.4426 | 0 | 0 | 0 | 0 | 60 | 1 | 4 | 4 | 4 | 4 | 0 | 0 | 0 | 0 | 0 | 0 | 0 | 0
2014-01-30 | 12時 | 0.79288 | 0.79288 | 0.77613 | 0.016757 | 2.7941 | 0.18619 | 2.7941 | 1 | 2.7941 | 0 | 0 | 0 | 0 | 0.18619 | 0 | 0 | 0 | 0 | 0.13874 | 0 | 0 | 0 | 0 | 2.6553 | 0 | 0 | 0 | 0 | 2.6553 | 0 | 0 | 0 | 0 | 14.261 | 0 | 0 | 0 | 0 | 0 | 0 | 0 | 0 | 0 | 6.9294 | 2.8725 | 2.2983 | 1.8664 | 1.8681 | 0 | 0 | 0 | 0 | 0 | 14.261 | 0 | 0 | 0 | 0 | 2.6553 | 0 | 0 | 0 | 0 | 60 | 1 | 4 | 4 | 4 | 4 | 0 | 0 | 0 | 0 | 0 | 0 | 0 | 0
2014-01-30 | 13時 | 1.0416 | 1.0416 | 1.0196 | 0.022018 | 3.6707 | 0.24465 | 3.6707 | 1 | 3.6707 | 0 | 0 | 0 | 0 | 0.24465 | 0 | 0 | 0 | 0 | 0.18175 | 0 | 0 | 0 | 0 | 3.4889 | 0 | 0 | 0 | 0 | 3.4889 | 0 | 0 | 0 | 0 | 14.261 | 0 | 0 | 0 | 0 | 0 | 0 | 0 | 0 | 0 | 6.9294 | 2.8725 | 2.2983 | 1.8664 | 1.8681 | 0 | 0 | 0 | 0 | 0 | 14.261 | 0 | 0 | 0 | 0 | 3.4889 | 0 | 0 | 0 | 0 | 60 | 1 | 4 | 4 | 4 | 4 | 0 | 0 | 0 | 0 | 0 | 0 | 0 | 0
2014-01-30 | 14時 | 1.0223 | 1.0223 | 1.0007 | 0.021621 | 3.6026 | 0.24023 | 3.6026 | 1 | 3.6026 | 0 | 0 | 0 | 0 | 0.24023 | 0 | 0 | 0 | 0 | 0.17659 | 0 | 0 | 0 | 0 | 3.426 | 0 | 0 | 0 | 0 | 3.426 | 0 | 0 | 0 | 0 | 14.261 | 0 | 0 | 0 | 0 | 0 | 0 | 0 | 0 | 0 | 6.9294 | 2.8725 | 2.2983 | 1.8664 | 1.8681 | 0 | 0 | 0 | 0 | 0 | 14.261 | 0 | 0 | 0 | 0 | 3.426 | 0 | 0 | 0 | 0 | 60 | 1 | 4 | 4 | 4 | 4 | 0 | 0 | 0 | 0 | 0 | 0 | 0 | 0
2014-01-30 | 15時 | 0.98485 | 0.98485 | 0.96404 | 0.020809 | 3.4705 | 0.23121 | 3.4705 | 1 | 3.4705 | 0 | 0 | 0 | 0 | 0.23121 | 0 | 0 | 0 | 0 | 0.17332 | 0 | 0 | 0 | 0 | 3.2972 | 0 | 0 | 0 | 0 | 3.2972 | 0 | 0 | 0 | 0 | 14.261 | 0 | 0 | 0 | 0 | 0 | 0 | 0 | 0 | 0 | 6.9294 | 2.8725 | 2.2983 | 1.8664 | 1.8681 | 0 | 0 | 0 | 0 | 0 | 14.261 | 0 | 0 | 0 | 0 | 3.2972 | 0 | 0 | 0 | 0 | 60 | 1 | 4 | 4 | 4 | 4 | 0 | 0 | 0 | 0 | 0 | 0 | 0 | 0
2014-01-30 | 16時 | 1.1288 | 1.1288 | 1.1049 | 0.023818 | 3.9778 | 0.26464 | 3.9778 | 1 | 3.9778 | 0 | 0 | 0 | 0 | 0.26464 | 0 | 0 | 0 | 0 | 0.20371 | 0 | 0 | 0 | 0 | 3.7741 | 0 | 0 | 0 | 0 | 3.7741 | 0 | 0 | 0 | 0 | 14.261 | 0 | 0 | 0 | 0 | 0 | 0 | 0 | 0 | 0 | 6.9294 | 2.8725 | 2.2983 | 1.8664 | 1.8681 | 0 | 0 | 0 | 0 | 0 | 14.261 | 0 | 0 | 0 | 0 | 3.7741 | 0 | 0 | 0 | 0 | 60 | 1 | 4 | 4 | 4 | 4 | 0 | 0 | 0 | 0 | 0 | 0 | 0 | 0
2014-01-30 | 17時 | 1.7399 | 1.7399 | 1.7032 | 0.036704 | 6.1316 | 0.40782 | 6.1316 | 1 | 6.1316 | 0 | 0 | 0 | 0 | 0.40782 | 0 | 0 | 0 | 0 | 0.31574 | 0 | 0 | 0 | 0 | 5.8159 | 0 | 0 | 0 | 0 | 5.8159 | 0 | 0 | 0 | 0 | 14.261 | 0 | 0 | 0 | 0 | 0 | 0 | 0 | 0 | 0 | 6.9294 | 2.8725 | 2.2983 | 1.8664 | 1.8681 | 0 | 0 | 0 | 0 | 0 | 14.261 | 0 | 0 | 0 | 0 | 5.8159 | 0 | 0 | 0 | 0 | 60 | 1 | 4 | 4 | 4 | 4 | 0 | 0 | 0 | 0 | 0 | 0 | 0 | 0
2014-01-30 | 18時 | 1.9442 | 1.9442 | 1.9032 | 0.040967 | 6.8515 | 0.45519 | 6.8515 | 1 | 6.8515 | 0 | 0 | 0 | 0 | 0.45519 | 0 | 0 | 0 | 0 | 0.36005 | 0 | 0 | 0 | 0 | 6.4914 | 0 | 0 | 0 | 0 | 6.4914 | 0 | 0 | 0 | 0 | 14.261 | 0 | 0 | 0 | 0 | 0 | 0 | 0 | 0 | 0 | 6.9294 | 2.8725 | 2.2983 | 1.8664 | 1.8681 | 0 | 0 | 0 | 0 | 0 | 14.261 | 0 | 0 | 0 | 0 | 6.4914 | 0 | 0 | 0 | 0 | 60 | 1 | 4 | 4 | 4 | 4 | 0 | 0 | 0 | 0 | 0 | 0 | 0 | 0
2014-01-30 | 19時 | 1.2951 | 1.2951 | 1.2678 | 0.027274 | 4.5642 | 0.30305 | 4.5642 | 1 | 4.5642 | 0 | 0 | 0 | 0 | 0.30305 | 0 | 0 | 0 | 0 | 0.24242 | 0 | 0 | 0 | 0 | 4.3217 | 0 | 0 | 0 | 0 | 4.3217 | 0 | 0 | 0 | 0 | 14.261 | 0 | 0 | 0 | 0 | 0 | 0 | 0 | 0 | 0 | 6.9294 | 2.8725 | 2.2983 | 1.8664 | 1.8681 | 0 | 0 | 0 | 0 | 0 | 14.261 | 0 | 0 | 0 | 0 | 4.3217 | 0 | 0 | 0 | 0 | 60 | 1 | 4 | 4 | 4 | 4 | 0 | 0 | 0 | 0 | 0 | 0 | 0 | 0
2014-01-30 | 20時 | 1.5883 | 1.5883 | 1.5549 | 0.033407 | 5.5975 | 0.37119 | 5.5975 | 1 | 5.5975 | 0 | 0 | 0 | 0 | 0.37119 | 0 | 0 | 0 | 0 | 0.30398 | 0 | 0 | 0 | 0 | 5.2935 | 0 | 0 | 0 | 0 | 5.2935 | 0 | 0 | 0 | 0 | 14.261 | 0 | 0 | 0 | 0 | 0 | 0 | 0 | 0 | 0 | 6.9294 | 2.8725 | 2.2983 | 1.8664 | 1.8681 | 0 | 0 | 0 | 0 | 0 | 14.261 | 0 | 0 | 0 | 0 | 5.2935 | 0 | 0 | 0 | 0 | 60 | 1 | 4 | 4 | 4 | 4 | 0 | 0 | 0 | 0 | 0 | 0 | 0 | 0
2014-01-30 | 21時 | 1.7389 | 1.7389 | 1.7023 | 0.036577 | 6.1282 | 0.40641 | 6.1282 | 1 | 6.1282 | 0 | 0 | 0 | 0 | 0.40641 | 0 | 0 | 0 | 0 | 0.33237 | 0 | 0 | 0 | 0 | 5.7958 | 0 | 0 | 0 | 0 | 5.7958 | 0 | 0 | 0 | 0 | 14.261 | 0 | 0 | 0 | 0 | 0 | 0 | 0 | 0 | 0 | 6.9294 | 2.8725 | 2.2983 | 1.8664 | 1.8681 | 0 | 0 | 0 | 0 | 0 | 14.261 | 0 | 0 | 0 | 0 | 5.7958 | 0 | 0 | 0 | 0 | 60 | 1 | 4 | 4 | 4 | 4 | 0 | 0 | 0 | 0 | 0 | 0 | 0 | 0
2014-01-30 | 22時 | 1.8755 | 1.8755 | 1.8361 | 0.039443 | 6.6099 | 0.43826 | 6.6099 | 1 | 6.6099 | 0 | 0 | 0 | 0 | 0.43826 | 0 | 0 | 0 | 0 | 0.35989 | 0 | 0 | 0 | 0 | 6.25 | 0 | 0 | 0 | 0 | 6.25 | 0 | 0 | 0 | 0 | 14.261 | 0 | 0 | 0 | 0 | 0 | 0 | 0 | 0 | 0 | 6.9294 | 2.8725 | 2.2983 | 1.8664 | 1.8681 | 0 | 0 | 0 | 0 | 0 | 14.261 | 0 | 0 | 0 | 0 | 6.25 | 0 | 0 | 0 | 0 | 60 | 1 | 4 | 4 | 4 | 4 | 0 | 0 | 0 | 0 | 0 | 0 | 0 | 0
2014-01-30 | 23時 | 2.3448 | 2.3448 | 2.2955 | 0.049247 | 8.2639 | 0.54719 | 8.2639 | 1 | 8.2639 | 0 | 0 | 0 | 0 | 0.54719 | 0 | 0 | 0 | 0 | 0.46036 | 0 | 0 | 0 | 0 | 7.8035 | 0 | 0 | 0 | 0 | 7.8035 | 0 | 0 | 0 | 0 | 14.261 | 0 | 0 | 0 | 0 | 0 | 0 | 0 | 0 | 0 | 6.9294 | 2.8725 | 2.2983 | 1.8664 | 1.8681 | 0 | 0 | 0 | 0 | 0 | 14.261 | 0 | 0 | 0 | 0 | 7.8035 | 0 | 0 | 0 | 0 | 60 | 1 | 4 | 4 | 4 | 4 | 0 | 0 | 0 | 0 | 0 | 0 | 0 | 0
2014-01-31 | 0時 | 2.5325 | 2.5325 | 2.4793 | 0.05314 | 8.9256 | 0.59044 | 8.9256 | 1 | 8.9256 | 0 | 0 | 0 | 0 | 0.59044 | 0 | 0 | 0 | 0 | 0.50532 | 0 | 0 | 0 | 0 | 8.4203 | 0 | 0 | 0 | 0 | 8.4203 | 0 | 0 | 0 | 0 | 14.261 | 0 | 0 | 0 | 0 | 0 | 0 | 0 | 0 | 0 | 6.9294 | 2.8725 | 2.2983 | 1.8664 | 1.8681 | 0 | 0 | 0 | 0 | 0 | 14.261 | 0 | 0 | 0 | 0 | 8.4203 | 0 | 0 | 0 | 0 | 60 | 1 | 4 | 4 | 4 | 4 | 0 | 0 | 0 | 0 | 0 | 0 | 0 | 0
2014-01-31 | 1時 | 2.6575 | 2.6575 | 2.6018 | 0.055739 | 9.3664 | 0.61933 | 9.3664 | 1 | 9.3664 | 0 | 0 | 0 | 0 | 0.61933 | 0 | 0 | 0 | 0 | 0.5342 | 0 | 0 | 0 | 0 | 8.8322 | 0 | 0 | 0 | 0 | 8.8322 | 0 | 0 | 0 | 0 | 14.261 | 0 | 0 | 0 | 0 | 0 | 0 | 0 | 0 | 0 | 6.9294 | 2.8725 | 2.2983 | 1.8664 | 1.8681 | 0 | 0 | 0 | 0 | 0 | 14.261 | 0 | 0 | 0 | 0 | 8.8322 | 0 | 0 | 0 | 0 | 60 | 1 | 4 | 4 | 4 | 4 | 0 | 0 | 0 | 0 | 0 | 0 | 0 | 0
2014-01-31 | 2時 | 2.6603 | 2.6603 | 2.6045 | 0.05583 | 9.3761 | 0.62033 | 9.3761 | 1 | 9.3761 | 0 | 0 | 0 | 0 | 0.62033 | 0 | 0 | 0 | 0 | 0.52952 | 0 | 0 | 0 | 0 | 8.8466 | 0 | 0 | 0 | 0 | 8.8466 | 0 | 0 | 0 | 0 | 14.261 | 0 | 0 | 0 | 0 | 0 | 0 | 0 | 0 | 0 | 6.9294 | 2.8725 | 2.2983 | 1.8664 | 1.8681 | 0 | 0 | 0 | 0 | 0 | 14.261 | 0 | 0 | 0 | 0 | 8.8466 | 0 | 0 | 0 | 0 | 60 | 1 | 4 | 4 | 4 | 4 | 0 | 0 | 0 | 0 | 0 | 0 | 0 | 0
2014-01-31 | 3時 | 2.8564 | 2.8564 | 2.7965 | 0.059859 | 10.0675 | 0.6651 | 10.0675 | 1 | 10.0675 | 0 | 0 | 0 | 0 | 0.6651 | 0 | 0 | 0 | 0 | 0.5826 | 0 | 0 | 0 | 0 | 9.4849 | 0 | 0 | 0 | 0 | 9.4849 | 0 | 0 | 0 | 0 | 14.261 | 0 | 0 | 0 | 0 | 0 | 0 | 0 | 0 | 0 | 6.9294 | 2.8725 | 2.2983 | 1.8664 | 1.8681 | 0 | 0 | 0 | 0 | 0 | 14.261 | 0 | 0 | 0 | 0 | 9.4849 | 0 | 0 | 0 | 0 | 60 | 1 | 4 | 4 | 4 | 4 | 0 | 0 | 0 | 0 | 0 | 0 | 0 | 0
2014-01-31 | 4時 | 2.9529 | 2.9529 | 2.891 | 0.061862 | 10.4076 | 0.68736 | 10.4076 | 1 | 10.4076 | 0 | 0 | 0 | 0 | 0.68736 | 0 | 0 | 0 | 0 | 0.60518 | 0 | 0 | 0 | 0 | 9.8024 | 0 | 0 | 0 | 0 | 9.8024 | 0 | 0 | 0 | 0 | 14.261 | 0 | 0 | 0 | 0 | 0 | 0 | 0 | 0 | 0 | 6.9294 | 2.8725 | 2.2983 | 1.8664 | 1.8681 | 0 | 0 | 0 | 0 | 0 | 14.261 | 0 | 0 | 0 | 0 | 9.8024 | 0 | 0 | 0 | 0 | 60 | 1 | 4 | 4 | 4 | 4 | 0 | 0 | 0 | 0 | 0 | 0 | 0 | 0
2014-01-31 | 5時 | 3.4927 | 3.4927 | 3.4195 | 0.07315 | 12.3102 | 0.81278 | 12.3102 | 1 | 12.3102 | 0 | 0 | 0 | 0 | 0.81278 | 0 | 0 | 0 | 0 | 0.71924 | 0 | 0 | 0 | 0 | 11.591 | 0 | 0 | 0 | 0 | 11.591 | 0 | 0 | 0 | 0 | 14.261 | 0 | 0 | 0 | 0 | 0 | 0 | 0 | 0 | 0 | 6.9294 | 2.8725 | 2.2983 | 1.8664 | 1.8681 | 0 | 0 | 0 | 0 | 0 | 14.261 | 0 | 0 | 0 | 0 | 11.591 | 0 | 0 | 0 | 0 | 60 | 1 | 4 | 4 | 4 | 4 | 0 | 0 | 0 | 0 | 0 | 0 | 0 | 0
2014-01-31 | 6時 | 2.0076 | 2.0076 | 1.9655 | 0.042055 | 7.0758 | 0.46728 | 7.0758 | 1 | 7.0758 | 0 | 0 | 0 | 0 | 0.46728 | 0 | 0 | 0 | 0 | 0.41194 | 0 | 0 | 0 | 0 | 6.6639 | 0 | 0 | 0 | 0 | 6.6639 | 0 | 0 | 0 | 0 | 14.261 | 0 | 0 | 0 | 0 | 0 | 0 | 0 | 0 | 0 | 6.9294 | 2.8725 | 2.2983 | 1.8664 | 1.8681 | 0 | 0 | 0 | 0 | 0 | 14.261 | 0 | 0 | 0 | 0 | 6.6639 | 0 | 0 | 0 | 0 | 60 | 1 | 4 | 4 | 4 | 4 | 0 | 0 | 0 | 0 | 0 | 0 | 0 | 0
2014-01-31 | 7時 | 1.0596 | 1.0596 | 1.0374 | 0.022229 | 3.7345 | 0.24699 | 3.7345 | 1 | 3.7345 | 0 | 0 | 0 | 0 | 0.24699 | 0 | 0 | 0 | 0 | 0.21221 | 0 | 0 | 0 | 0 | 3.5223 | 0 | 0 | 0 | 0 | 3.5223 | 0 | 0 | 0 | 0 | 14.261 | 0 | 0 | 0 | 0 | 0 | 0 | 0 | 0 | 0 | 6.9294 | 2.8725 | 2.2983 | 1.8664 | 1.8681 | 0 | 0 | 0 | 0 | 0 | 14.261 | 0 | 0 | 0 | 0 | 3.5223 | 0 | 0 | 0 | 0 | 60 | 1 | 4 | 4 | 4 | 4 | 0 | 0 | 0 | 0 | 0 | 0 | 0 | 0
2014-01-31 | 8時 | 0.011703 | 0.011703 | 0.011457 | 0.00024582 | 0.041246 | 0.0027313 | 0.041246 | 1 | 0.041246 | 0 | 0 | 0 | 0 | 0.0027313 | 0 | 0 | 0 | 0 | 0.0022948 | 0 | 0 | 0 | 0 | 0.038951 | 0 | 0 | 0 | 0 | 0.038951 | 0 | 0 | 0 | 0 | 14.261 | 0 | 0 | 0 | 0 | 0 | 0 | 0 | 0 | 0 | 6.9294 | 2.8725 | 2.2983 | 1.8664 | 1.8681 | 0 | 0 | 0 | 0 | 0 | 14.261 | 0 | 0 | 0 | 0 | 0.038951 | 0 | 0 | 0 | 0 | 60 | 1 | 4 | 4 | 4 | 4 | 0 | 0 | 0 | 0 | 0 | 0 | 0 | 0
2014-01-31 | 9時 | 0.007484 | 0.007484 | 0.0073266 | 0.0001574 | 0.026376 | 0.0017489 | 0.026376 | 1 | 0.026376 | 0 | 0 | 0 | 0 | 0.0017489 | 0 | 0 | 0 | 0 | 0.0014342 | 0 | 0 | 0 | 0 | 0.024941 | 0 | 0 | 0 | 0 | 0.024941 | 0 | 0 | 0 | 0 | 14.261 | 0 | 0 | 0 | 0 | 0 | 0 | 0 | 0 | 0 | 6.9294 | 2.8725 | 2.2983 | 1.8664 | 1.8681 | 0 | 0 | 0 | 0 | 0 | 14.261 | 0 | 0 | 0 | 0 | 0.024941 | 0 | 0 | 0 | 0 | 60 | 1 | 4 | 4 | 4 | 4 | 0 | 0 | 0 | 0 | 0 | 0 | 0 | 0
2014-01-31 | 10時 | 0.0060169 | 0.0060169 | 0.0058902 | 0.00012667 | 0.021205 | 0.0014074 | 0.021205 | 1 | 0.021205 | 0 | 0 | 0 | 0 | 0.0014074 | 0 | 0 | 0 | 0 | 0.0011337 | 0 | 0 | 0 | 0 | 0.020071 | 0 | 0 | 0 | 0 | 0.020071 | 0 | 0 | 0 | 0 | 14.261 | 0 | 0 | 0 | 0 | 0 | 0 | 0 | 0 | 0 | 6.9294 | 2.8725 | 2.2983 | 1.8664 | 1.8681 | 0 | 0 | 0 | 0 | 0 | 14.261 | 0 | 0 | 0 | 0 | 0.020071 | 0 | 0 | 0 | 0 | 60 | 1 | 4 | 4 | 4 | 4 | 0 | 0 | 0 | 0 | 0 | 0 | 0 | 0
2014-01-31 | 11時 | 0.0052885 | 0.0052885 | 0.0051771 | 0.00011142 | 0.018638 | 0.001238 | 0.018638 | 1 | 0.018638 | 0 | 0 | 0 | 0 | 0.001238 | 0 | 0 | 0 | 0 | 0.00098204 | 0 | 0 | 0 | 0 | 0.017655 | 0 | 0 | 0 | 0 | 0.017655 | 0 | 0 | 0 | 0 | 14.261 | 0 | 0 | 0 | 0 | 0 | 0 | 0 | 0 | 0 | 6.9294 | 2.8725 | 2.2983 | 1.8664 | 1.8681 | 0 | 0 | 0 | 0 | 0 | 14.261 | 0 | 0 | 0 | 0 | 0.017655 | 0 | 0 | 0 | 0 | 60 | 1 | 4 | 4 | 4 | 4 | 0 | 0 | 0 | 0 | 0 | 0 | 0 | 0
2014-01-31 | 12時 | 0.0041145 | 0.0041145 | 0.0040278 | 8.6719e-05 | 0.0145 | 0.00096354 | 0.0145 | 1 | 0.0145 | 0 | 0 | 0 | 0 | 0.00096354 | 0 | 0 | 0 | 0 | 0.00075892 | 0 | 0 | 0 | 0 | 0.013741 | 0 | 0 | 0 | 0 | 0.013741 | 0 | 0 | 0 | 0 | 14.261 | 0 | 0 | 0 | 0 | 0 | 0 | 0 | 0 | 0 | 6.9294 | 2.8725 | 2.2983 | 1.8664 | 1.8681 | 0 | 0 | 0 | 0 | 0 | 14.261 | 0 | 0 | 0 | 0 | 0.013741 | 0 | 0 | 0 | 0 | 60 | 1 | 4 | 4 | 4 | 4 | 0 | 0 | 0 | 0 | 0 | 0 | 0 | 0
2014-01-31 | 13時 | 0.0043639 | 0.0043639 | 0.0042718 | 9.2063e-05 | 0.015379 | 0.0010229 | 0.015379 | 1 | 0.015379 | 0 | 0 | 0 | 0 | 0.0010229 | 0 | 0 | 0 | 0 | 0.00079082 | 0 | 0 | 0 | 0 | 0.014588 | 0 | 0 | 0 | 0 | 0.014588 | 0 | 0 | 0 | 0 | 14.261 | 0 | 0 | 0 | 0 | 0 | 0 | 0 | 0 | 0 | 6.9294 | 2.8725 | 2.2983 | 1.8664 | 1.8681 | 0 | 0 | 0 | 0 | 0 | 14.261 | 0 | 0 | 0 | 0 | 0.014588 | 0 | 0 | 0 | 0 | 60 | 1 | 4 | 4 | 4 | 4 | 0 | 0 | 0 | 0 | 0 | 0 | 0 | 0
2014-01-31 | 14時 | 0.0045491 | 0.0045491 | 0.0044531 | 9.5941e-05 | 0.016031 | 0.001066 | 0.016031 | 1 | 0.016031 | 0 | 0 | 0 | 0 | 0.001066 | 0 | 0 | 0 | 0 | 0.0008289 | 0 | 0 | 0 | 0 | 0.015202 | 0 | 0 | 0 | 0 | 0.015202 | 0 | 0 | 0 | 0 | 14.261 | 0 | 0 | 0 | 0 | 0 | 0 | 0 | 0 | 0 | 6.9294 | 2.8725 | 2.2983 | 1.8664 | 1.8681 | 0 | 0 | 0 | 0 | 0 | 14.261 | 0 | 0 | 0 | 0 | 0.015202 | 0 | 0 | 0 | 0 | 60 | 1 | 4 | 4 | 4 | 4 | 0 | 0 | 0 | 0 | 0 | 0 | 0 | 0
2014-01-31 | 15時 | 0.0064201 | 0.0064201 | 0.0062847 | 0.00013538 | 0.022625 | 0.0015042 | 0.022625 | 1 | 0.022625 | 0 | 0 | 0 | 0 | 0.0015042 | 0 | 0 | 0 | 0 | 0.001173 | 0 | 0 | 0 | 0 | 0.021452 | 0 | 0 | 0 | 0 | 0.021452 | 0 | 0 | 0 | 0 | 14.261 | 0 | 0 | 0 | 0 | 0 | 0 | 0 | 0 | 0 | 6.9294 | 2.8725 | 2.2983 | 1.8664 | 1.8681 | 0 | 0 | 0 | 0 | 0 | 14.261 | 0 | 0 | 0 | 0 | 0.021452 | 0 | 0 | 0 | 0 | 60 | 1 | 4 | 4 | 4 | 4 | 0 | 0 | 0 | 0 | 0 | 0 | 0 | 0
2014-01-31 | 16時 | 0.011503 | 0.011503 | 0.01126 | 0.00024236 | 0.040537 | 0.0026929 | 0.040537 | 1 | 0.040537 | 0 | 0 | 0 | 0 | 0.0026929 | 0 | 0 | 0 | 0 | 0.0021331 | 0 | 0 | 0 | 0 | 0.038403 | 0 | 0 | 0 | 0 | 0.038403 | 0 | 0 | 0 | 0 | 14.261 | 0 | 0 | 0 | 0 | 0 | 0 | 0 | 0 | 0 | 6.9294 | 2.8725 | 2.2983 | 1.8664 | 1.8681 | 0 | 0 | 0 | 0 | 0 | 14.261 | 0 | 0 | 0 | 0 | 0.038403 | 0 | 0 | 0 | 0 | 60 | 1 | 4 | 4 | 4 | 4 | 0 | 0 | 0 | 0 | 0 | 0 | 0 | 0
2014-01-31 | 17時 | 1.5186 | 1.5186 | 1.4867 | 0.031939 | 5.352 | 0.35488 | 5.352 | 1 | 5.352 | 0 | 0 | 0 | 0 | 0.35488 | 0 | 0 | 0 | 0 | 0.29102 | 0 | 0 | 0 | 0 | 5.0609 | 0 | 0 | 0 | 0 | 5.0609 | 0 | 0 | 0 | 0 | 14.261 | 0 | 0 | 0 | 0 | 0 | 0 | 0 | 0 | 0 | 6.9294 | 2.8725 | 2.2983 | 1.8664 | 1.8681 | 0 | 0 | 0 | 0 | 0 | 14.261 | 0 | 0 | 0 | 0 | 5.0609 | 0 | 0 | 0 | 0 | 60 | 1 | 4 | 4 | 4 | 4 | 0 | 0 | 0 | 0 | 0 | 0 | 0 | 0
2014-01-31 | 18時 | 2.1671 | 2.1671 | 2.1216 | 0.045532 | 7.6376 | 0.50591 | 7.6376 | 1 | 7.6376 | 0 | 0 | 0 | 0 | 0.50591 | 0 | 0 | 0 | 0 | 0.4228 | 0 | 0 | 0 | 0 | 7.2148 | 0 | 0 | 0 | 0 | 7.2148 | 0 | 0 | 0 | 0 | 14.261 | 0 | 0 | 0 | 0 | 0 | 0 | 0 | 0 | 0 | 6.9294 | 2.8725 | 2.2983 | 1.8664 | 1.8681 | 0 | 0 | 0 | 0 | 0 | 14.261 | 0 | 0 | 0 | 0 | 7.2148 | 0 | 0 | 0 | 0 | 60 | 1 | 4 | 4 | 4 | 4 | 0 | 0 | 0 | 0 | 0 | 0 | 0 | 0
2014-01-31 | 19時 | 1.5587 | 1.5587 | 1.526 | 0.032722 | 5.4937 | 0.36358 | 5.4937 | 1 | 5.4937 | 0 | 0 | 0 | 0 | 0.36358 | 0 | 0 | 0 | 0 | 0.30872 | 0 | 0 | 0 | 0 | 5.185 | 0 | 0 | 0 | 0 | 5.185 | 0 | 0 | 0 | 0 | 14.261 | 0 | 0 | 0 | 0 | 0 | 0 | 0 | 0 | 0 | 6.9294 | 2.8725 | 2.2983 | 1.8664 | 1.8681 | 0 | 0 | 0 | 0 | 0 | 14.261 | 0 | 0 | 0 | 0 | 5.185 | 0 | 0 | 0 | 0 | 60 | 1 | 4 | 4 | 4 | 4 | 0 | 0 | 0 | 0 | 0 | 0 | 0 | 0
2014-01-31 | 20時 | 2.0009 | 2.0009 | 1.959 | 0.041943 | 7.0523 | 0.46603 | 7.0523 | 1 | 7.0523 | 0 | 0 | 0 | 0 | 0.46603 | 0 | 0 | 0 | 0 | 0.40615 | 0 | 0 | 0 | 0 | 6.6461 | 0 | 0 | 0 | 0 | 6.6461 | 0 | 0 | 0 | 0 | 14.261 | 0 | 0 | 0 | 0 | 0 | 0 | 0 | 0 | 0 | 6.9294 | 2.8725 | 2.2983 | 1.8664 | 1.8681 | 0 | 0 | 0 | 0 | 0 | 14.261 | 0 | 0 | 0 | 0 | 6.6461 | 0 | 0 | 0 | 0 | 60 | 1 | 4 | 4 | 4 | 4 | 0 | 0 | 0 | 0 | 0 | 0 | 0 | 0
2014-01-31 | 21時 | 2.2143 | 2.2143 | 2.1679 | 0.04643 | 7.8044 | 0.51589 | 7.8044 | 1 | 7.8044 | 0 | 0 | 0 | 0 | 0.51589 | 0 | 0 | 0 | 0 | 0.44729 | 0 | 0 | 0 | 0 | 7.3571 | 0 | 0 | 0 | 0 | 7.3571 | 0 | 0 | 0 | 0 | 14.261 | 0 | 0 | 0 | 0 | 0 | 0 | 0 | 0 | 0 | 6.9294 | 2.8725 | 2.2983 | 1.8664 | 1.8681 | 0 | 0 | 0 | 0 | 0 | 14.261 | 0 | 0 | 0 | 0 | 7.3571 | 0 | 0 | 0 | 0 | 60 | 1 | 4 | 4 | 4 | 4 | 0 | 0 | 0 | 0 | 0 | 0 | 0 | 0
2014-01-31 | 22時 | 2.4003 | 2.4003 | 2.35 | 0.050322 | 8.4599 | 0.55914 | 8.4599 | 1 | 8.4599 | 0 | 0 | 0 | 0 | 0.55914 | 0 | 0 | 0 | 0 | 0.48604 | 0 | 0 | 0 | 0 | 7.9739 | 0 | 0 | 0 | 0 | 7.9739 | 0 | 0 | 0 | 0 | 14.261 | 0 | 0 | 0 | 0 | 0 | 0 | 0 | 0 | 0 | 6.9294 | 2.8725 | 2.2983 | 1.8664 | 1.8681 | 0 | 0 | 0 | 0 | 0 | 14.261 | 0 | 0 | 0 | 0 | 7.9739 | 0 | 0 | 0 | 0 | 60 | 1 | 4 | 4 | 4 | 4 | 0 | 0 | 0 | 0 | 0 | 0 | 0 | 0
2014-01-31 | 23時 | 2.8287 | 2.8287 | 2.7695 | 0.059266 | 9.9701 | 0.65851 | 9.9701 | 1 | 9.9701 | 0 | 0 | 0 | 0 | 0.65851 | 0 | 0 | 0 | 0 | 0.57905 | 0 | 0 | 0 | 0 | 9.391 | 0 | 0 | 0 | 0 | 9.391 | 0 | 0 | 0 | 0 | 14.261 | 0 | 0 | 0 | 0 | 0 | 0 | 0 | 0 | 0 | 6.9294 | 2.8725 | 2.2983 | 1.8664 | 1.8681 | 0 | 0 | 0 | 0 | 0 | 14.261 | 0 | 0 | 0 | 0 | 9.391 | 0 | 0 | 0 | 0 | 60 | 1 | 4 | 4 | 4 | 4 | 0 | 0 | 0 | 0 | 0 | 0 | 0 | 0
2014-02-01 | 0時 | 2.9683 | 2.9683 | 2.9061 | 0.062163 | 10.4621 | 0.6907 | 10.4621 | 1 | 10.4621 | 0 | 0 | 0 | 0 | 0.6907 | 0 | 0 | 0 | 0 | 0.61198 | 0 | 0 | 0 | 0 | 9.8501 | 0 | 0 | 0 | 0 | 9.8501 | 0 | 0 | 0 | 0 | 14.261 | 0 | 0 | 0 | 0 | 0 | 0 | 0 | 0 | 0 | 6.9294 | 2.8725 | 2.2983 | 1.8664 | 1.8681 | 0 | 0 | 0 | 0 | 0 | 14.261 | 0 | 0 | 0 | 0 | 9.8501 | 0 | 0 | 0 | 0 | 60 | 1 | 4 | 4 | 4 | 4 | 0 | 0 | 0 | 0 | 0 | 0 | 0 | 0
2014-02-01 | 1時 | 3.1085 | 3.1085 | 3.0435 | 0.065058 | 10.9565 | 0.72286 | 10.9565 | 1 | 10.9565 | 0 | 0 | 0 | 0 | 0.72286 | 0 | 0 | 0 | 0 | 0.64776 | 0 | 0 | 0 | 0 | 10.3088 | 0 | 0 | 0 | 0 | 10.3088 | 0 | 0 | 0 | 0 | 14.261 | 0 | 0 | 0 | 0 | 0 | 0 | 0 | 0 | 0 | 6.9294 | 2.8725 | 2.2983 | 1.8664 | 1.8681 | 0 | 0 | 0 | 0 | 0 | 14.261 | 0 | 0 | 0 | 0 | 10.3088 | 0 | 0 | 0 | 0 | 60 | 1 | 4 | 4 | 4 | 4 | 0 | 0 | 0 | 0 | 0 | 0 | 0 | 0
2014-02-01 | 2時 | 3.0742 | 3.0742 | 3.0098 | 0.064395 | 10.8354 | 0.7155 | 10.8354 | 1 | 10.8354 | 0 | 0 | 0 | 0 | 0.7155 | 0 | 0 | 0 | 0 | 0.63156 | 0 | 0 | 0 | 0 | 10.2038 | 0 | 0 | 0 | 0 | 10.2038 | 0 | 0 | 0 | 0 | 14.261 | 0 | 0 | 0 | 0 | 0 | 0 | 0 | 0 | 0 | 6.9294 | 2.8725 | 2.2983 | 1.8664 | 1.8681 | 0 | 0 | 0 | 0 | 0 | 14.261 | 0 | 0 | 0 | 0 | 10.2038 | 0 | 0 | 0 | 0 | 60 | 1 | 4 | 4 | 4 | 4 | 0 | 0 | 0 | 0 | 0 | 0 | 0 | 0
2014-02-01 | 3時 | 3.0936 | 3.0936 | 3.0287 | 0.064805 | 10.9035 | 0.72006 | 10.9035 | 1 | 10.9035 | 0 | 0 | 0 | 0 | 0.72006 | 0 | 0 | 0 | 0 | 0.63477 | 0 | 0 | 0 | 0 | 10.2687 | 0 | 0 | 0 | 0 | 10.2687 | 0 | 0 | 0 | 0 | 14.261 | 0 | 0 | 0 | 0 | 0 | 0 | 0 | 0 | 0 | 6.9294 | 2.8725 | 2.2983 | 1.8664 | 1.8681 | 0 | 0 | 0 | 0 | 0 | 14.261 | 0 | 0 | 0 | 0 | 10.2687 | 0 | 0 | 0 | 0 | 60 | 1 | 4 | 4 | 4 | 4 | 0 | 0 | 0 | 0 | 0 | 0 | 0 | 0
2014-02-01 | 4時 | 3.1123 | 3.1123 | 3.0471 | 0.065197 | 10.9694 | 0.72441 | 10.9694 | 1 | 10.9694 | 0 | 0 | 0 | 0 | 0.72441 | 0 | 0 | 0 | 0 | 0.63861 | 0 | 0 | 0 | 0 | 10.3308 | 0 | 0 | 0 | 0 | 10.3308 | 0 | 0 | 0 | 0 | 14.261 | 0 | 0 | 0 | 0 | 0 | 0 | 0 | 0 | 0 | 6.9294 | 2.8725 | 2.2983 | 1.8664 | 1.8681 | 0 | 0 | 0 | 0 | 0 | 14.261 | 0 | 0 | 0 | 0 | 10.3308 | 0 | 0 | 0 | 0 | 60 | 1 | 4 | 4 | 4 | 4 | 0 | 0 | 0 | 0 | 0 | 0 | 0 | 0
2014-02-01 | 5時 | 3.628 | 3.628 | 3.5521 | 0.075974 | 12.7874 | 0.84416 | 12.7874 | 1 | 12.7874 | 0 | 0 | 0 | 0 | 0.84416 | 0 | 0 | 0 | 0 | 0.74889 | 0 | 0 | 0 | 0 | 12.0385 | 0 | 0 | 0 | 0 | 12.0385 | 0 | 0 | 0 | 0 | 14.261 | 0 | 0 | 0 | 0 | 0 | 0 | 0 | 0 | 0 | 6.9294 | 2.8725 | 2.2983 | 1.8664 | 1.8681 | 0 | 0 | 0 | 0 | 0 | 14.261 | 0 | 0 | 0 | 0 | 12.0385 | 0 | 0 | 0 | 0 | 60 | 1 | 4 | 4 | 4 | 4 | 0 | 0 | 0 | 0 | 0 | 0 | 0 | 0
2014-02-01 | 6時 | 2.5147 | 2.5147 | 2.462 | 0.052663 | 8.8632 | 0.58515 | 8.8632 | 1 | 8.8632 | 0 | 0 | 0 | 0 | 0.58515 | 0 | 0 | 0 | 0 | 0.51846 | 0 | 0 | 0 | 0 | 8.3448 | 0 | 0 | 0 | 0 | 8.3448 | 0 | 0 | 0 | 0 | 14.261 | 0 | 0 | 0 | 0 | 0 | 0 | 0 | 0 | 0 | 6.9294 | 2.8725 | 2.2983 | 1.8664 | 1.8681 | 0 | 0 | 0 | 0 | 0 | 14.261 | 0 | 0 | 0 | 0 | 8.3448 | 0 | 0 | 0 | 0 | 60 | 1 | 4 | 4 | 4 | 4 | 0 | 0 | 0 | 0 | 0 | 0 | 0 | 0
2014-02-01 | 7時 | 1.7878 | 1.7878 | 1.7503 | 0.037509 | 6.3011 | 0.41676 | 6.3011 | 1 | 6.3011 | 0 | 0 | 0 | 0 | 0.41676 | 0 | 0 | 0 | 0 | 0.35761 | 0 | 0 | 0 | 0 | 5.9434 | 0 | 0 | 0 | 0 | 5.9434 | 0 | 0 | 0 | 0 | 14.261 | 0 | 0 | 0 | 0 | 0 | 0 | 0 | 0 | 0 | 6.9294 | 2.8725 | 2.2983 | 1.8664 | 1.8681 | 0 | 0 | 0 | 0 | 0 | 14.261 | 0 | 0 | 0 | 0 | 5.9434 | 0 | 0 | 0 | 0 | 60 | 1 | 4 | 4 | 4 | 4 | 0 | 0 | 0 | 0 | 0 | 0 | 0 | 0
2014-02-01 | 8時 | 0.82492 | 0.82492 | 0.80758 | 0.017345 | 2.9073 | 0.19272 | 2.9073 | 1 | 2.9073 | 0 | 0 | 0 | 0 | 0.19272 | 0 | 0 | 0 | 0 | 0.1589 | 0 | 0 | 0 | 0 | 2.7484 | 0 | 0 | 0 | 0 | 2.7484 | 0 | 0 | 0 | 0 | 14.261 | 0 | 0 | 0 | 0 | 0 | 0 | 0 | 0 | 0 | 6.9294 | 2.8725 | 2.2983 | 1.8664 | 1.8681 | 0 | 0 | 0 | 0 | 0 | 14.261 | 0 | 0 | 0 | 0 | 2.7484 | 0 | 0 | 0 | 0 | 60 | 1 | 4 | 4 | 4 | 4 | 0 | 0 | 0 | 0 | 0 | 0 | 0 | 0
2014-02-01 | 9時 | 0.67281 | 0.67281 | 0.65865 | 0.01416 | 2.3711 | 0.15733 | 2.3711 | 1 | 2.3711 | 0 | 0 | 0 | 0 | 0.15733 | 0 | 0 | 0 | 0 | 0.12744 | 0 | 0 | 0 | 0 | 2.2437 | 0 | 0 | 0 | 0 | 2.2437 | 0 | 0 | 0 | 0 | 14.261 | 0 | 0 | 0 | 0 | 0 | 0 | 0 | 0 | 0 | 6.9294 | 2.8725 | 2.2983 | 1.8664 | 1.8681 | 0 | 0 | 0 | 0 | 0 | 14.261 | 0 | 0 | 0 | 0 | 2.2437 | 0 | 0 | 0 | 0 | 60 | 1 | 4 | 4 | 4 | 4 | 0 | 0 | 0 | 0 | 0 | 0 | 0 | 0
2014-02-01 | 10時 | 1.3516 | 1.3516 | 1.3232 | 0.028458 | 4.7634 | 0.31621 | 4.7634 | 1 | 4.7634 | 0 | 0 | 0 | 0 | 0.31621 | 0 | 0 | 0 | 0 | 0.25401 | 0 | 0 | 0 | 0 | 4.5094 | 0 | 0 | 0 | 0 | 4.5094 | 0 | 0 | 0 | 0 | 14.261 | 0 | 0 | 0 | 0 | 0 | 0 | 0 | 0 | 0 | 6.9294 | 2.8725 | 2.2983 | 1.8664 | 1.8681 | 0 | 0 | 0 | 0 | 0 | 14.261 | 0 | 0 | 0 | 0 | 4.5094 | 0 | 0 | 0 | 0 | 60 | 1 | 4 | 4 | 4 | 4 | 0 | 0 | 0 | 0 | 0 | 0 | 0 | 0
2014-02-01 | 11時 | 1.4578 | 1.4578 | 1.427 | 0.030706 | 5.1374 | 0.34118 | 5.1374 | 1 | 5.1374 | 0 | 0 | 0 | 0 | 0.34118 | 0 | 0 | 0 | 0 | 0.27178 | 0 | 0 | 0 | 0 | 4.8656 | 0 | 0 | 0 | 0 | 4.8656 | 0 | 0 | 0 | 0 | 14.261 | 0 | 0 | 0 | 0 | 0 | 0 | 0 | 0 | 0 | 6.9294 | 2.8725 | 2.2983 | 1.8664 | 1.8681 | 0 | 0 | 0 | 0 | 0 | 14.261 | 0 | 0 | 0 | 0 | 4.8656 | 0 | 0 | 0 | 0 | 60 | 1 | 4 | 4 | 4 | 4 | 0 | 0 | 0 | 0 | 0 | 0 | 0 | 0
2014-02-01 | 12時 | 1.1013 | 1.1013 | 1.0781 | 0.023204 | 3.8811 | 0.25783 | 3.8811 | 1 | 3.8811 | 0 | 0 | 0 | 0 | 0.25783 | 0 | 0 | 0 | 0 | 0.20423 | 0 | 0 | 0 | 0 | 3.6769 | 0 | 0 | 0 | 0 | 3.6769 | 0 | 0 | 0 | 0 | 14.261 | 0 | 0 | 0 | 0 | 0 | 0 | 0 | 0 | 0 | 6.9294 | 2.8725 | 2.2983 | 1.8664 | 1.8681 | 0 | 0 | 0 | 0 | 0 | 14.261 | 0 | 0 | 0 | 0 | 3.6769 | 0 | 0 | 0 | 0 | 60 | 1 | 4 | 4 | 4 | 4 | 0 | 0 | 0 | 0 | 0 | 0 | 0 | 0
2014-02-01 | 13時 | 0.70308 | 0.70308 | 0.68826 | 0.014819 | 2.4777 | 0.16466 | 2.4777 | 1 | 2.4777 | 0 | 0 | 0 | 0 | 0.16466 | 0 | 0 | 0 | 0 | 0.12951 | 0 | 0 | 0 | 0 | 2.3482 | 0 | 0 | 0 | 0 | 2.3482 | 0 | 0 | 0 | 0 | 14.261 | 0 | 0 | 0 | 0 | 0 | 0 | 0 | 0 | 0 | 6.9294 | 2.8725 | 2.2983 | 1.8664 | 1.8681 | 0 | 0 | 0 | 0 | 0 | 14.261 | 0 | 0 | 0 | 0 | 2.3482 | 0 | 0 | 0 | 0 | 60 | 1 | 4 | 4 | 4 | 4 | 0 | 0 | 0 | 0 | 0 | 0 | 0 | 0
2014-02-01 | 14時 | 1.2942 | 1.2942 | 1.267 | 0.027274 | 4.5611 | 0.30304 | 4.5611 | 1 | 4.5611 | 0 | 0 | 0 | 0 | 0.30304 | 0 | 0 | 0 | 0 | 0.23937 | 0 | 0 | 0 | 0 | 4.3217 | 0 | 0 | 0 | 0 | 4.3217 | 0 | 0 | 0 | 0 | 14.261 | 0 | 0 | 0 | 0 | 0 | 0 | 0 | 0 | 0 | 6.9294 | 2.8725 | 2.2983 | 1.8664 | 1.8681 | 0 | 0 | 0 | 0 | 0 | 14.261 | 0 | 0 | 0 | 0 | 4.3217 | 0 | 0 | 0 | 0 | 60 | 1 | 4 | 4 | 4 | 4 | 0 | 0 | 0 | 0 | 0 | 0 | 0 | 0
2014-02-01 | 15時 | 1.2545 | 1.2545 | 1.2281 | 0.026441 | 4.4211 | 0.29378 | 4.4211 | 1 | 4.4211 | 0 | 0 | 0 | 0 | 0.29378 | 0 | 0 | 0 | 0 | 0.2314 | 0 | 0 | 0 | 0 | 4.1897 | 0 | 0 | 0 | 0 | 4.1897 | 0 | 0 | 0 | 0 | 14.261 | 0 | 0 | 0 | 0 | 0 | 0 | 0 | 0 | 0 | 6.9294 | 2.8725 | 2.2983 | 1.8664 | 1.8681 | 0 | 0 | 0 | 0 | 0 | 14.261 | 0 | 0 | 0 | 0 | 4.1897 | 0 | 0 | 0 | 0 | 60 | 1 | 4 | 4 | 4 | 4 | 0 | 0 | 0 | 0 | 0 | 0 | 0 | 0
2014-02-01 | 16時 | 1.4214 | 1.4214 | 1.3915 | 0.02993 | 5.0094 | 0.33256 | 5.0094 | 1 | 5.0094 | 0 | 0 | 0 | 0 | 0.33256 | 0 | 0 | 0 | 0 | 0.26677 | 0 | 0 | 0 | 0 | 4.7426 | 0 | 0 | 0 | 0 | 4.7426 | 0 | 0 | 0 | 0 | 14.261 | 0 | 0 | 0 | 0 | 0 | 0 | 0 | 0 | 0 | 6.9294 | 2.8725 | 2.2983 | 1.8664 | 1.8681 | 0 | 0 | 0 | 0 | 0 | 14.261 | 0 | 0 | 0 | 0 | 4.7426 | 0 | 0 | 0 | 0 | 60 | 1 | 4 | 4 | 4 | 4 | 0 | 0 | 0 | 0 | 0 | 0 | 0 | 0
2014-02-01 | 17時 | 2.1242 | 2.1242 | 2.0794 | 0.04474 | 7.4859 | 0.49712 | 7.4859 | 1 | 7.4859 | 0 | 0 | 0 | 0 | 0.49712 | 0 | 0 | 0 | 0 | 0.39655 | 0 | 0 | 0 | 0 | 7.0894 | 0 | 0 | 0 | 0 | 7.0894 | 0 | 0 | 0 | 0 | 14.261 | 0 | 0 | 0 | 0 | 0 | 0 | 0 | 0 | 0 | 6.9294 | 2.8725 | 2.2983 | 1.8664 | 1.8681 | 0 | 0 | 0 | 0 | 0 | 14.261 | 0 | 0 | 0 | 0 | 7.0894 | 0 | 0 | 0 | 0 | 60 | 1 | 4 | 4 | 4 | 4 | 0 | 0 | 0 | 0 | 0 | 0 | 0 | 0
2014-02-01 | 18時 | 2.4143 | 2.4143 | 2.3635 | 0.050777 | 8.5086 | 0.56419 | 8.5086 | 1 | 8.5086 | 0 | 0 | 0 | 0 | 0.56419 | 0 | 0 | 0 | 0 | 0.46267 | 0 | 0 | 0 | 0 | 8.046 | 0 | 0 | 0 | 0 | 8.046 | 0 | 0 | 0 | 0 | 14.261 | 0 | 0 | 0 | 0 | 0 | 0 | 0 | 0 | 0 | 6.9294 | 2.8725 | 2.2983 | 1.8664 | 1.8681 | 0 | 0 | 0 | 0 | 0 | 14.261 | 0 | 0 | 0 | 0 | 8.046 | 0 | 0 | 0 | 0 | 60 | 1 | 4 | 4 | 4 | 4 | 0 | 0 | 0 | 0 | 0 | 0 | 0 | 0
2014-02-01 | 19時 | 1.5678 | 1.5678 | 1.5349 | 0.03298 | 5.5255 | 0.36644 | 5.5255 | 1 | 5.5255 | 0 | 0 | 0 | 0 | 0.36644 | 0 | 0 | 0 | 0 | 0.29969 | 0 | 0 | 0 | 0 | 5.2258 | 0 | 0 | 0 | 0 | 5.2258 | 0 | 0 | 0 | 0 | 14.261 | 0 | 0 | 0 | 0 | 0 | 0 | 0 | 0 | 0 | 6.9294 | 2.8725 | 2.2983 | 1.8664 | 1.8681 | 0 | 0 | 0 | 0 | 0 | 14.261 | 0 | 0 | 0 | 0 | 5.2258 | 0 | 0 | 0 | 0 | 60 | 1 | 4 | 4 | 4 | 4 | 0 | 0 | 0 | 0 | 0 | 0 | 0 | 0
2014-02-01 | 20時 | 1.751 | 1.751 | 1.7142 | 0.036821 | 6.171 | 0.40912 | 6.171 | 1 | 6.171 | 0 | 0 | 0 | 0 | 0.40912 | 0 | 0 | 0 | 0 | 0.33642 | 0 | 0 | 0 | 0 | 5.8345 | 0 | 0 | 0 | 0 | 5.8345 | 0 | 0 | 0 | 0 | 14.261 | 0 | 0 | 0 | 0 | 0 | 0 | 0 | 0 | 0 | 6.9294 | 2.8725 | 2.2983 | 1.8664 | 1.8681 | 0 | 0 | 0 | 0 | 0 | 14.261 | 0 | 0 | 0 | 0 | 5.8345 | 0 | 0 | 0 | 0 | 60 | 1 | 4 | 4 | 4 | 4 | 0 | 0 | 0 | 0 | 0 | 0 | 0 | 0
2014-02-01 | 21時 | 1.9357 | 1.9357 | 1.895 | 0.040685 | 6.822 | 0.45206 | 6.822 | 1 | 6.822 | 0 | 0 | 0 | 0 | 0.45206 | 0 | 0 | 0 | 0 | 0.37526 | 0 | 0 | 0 | 0 | 6.4468 | 0 | 0 | 0 | 0 | 6.4468 | 0 | 0 | 0 | 0 | 14.261 | 0 | 0 | 0 | 0 | 0 | 0 | 0 | 0 | 0 | 6.9294 | 2.8725 | 2.2983 | 1.8664 | 1.8681 | 0 | 0 | 0 | 0 | 0 | 14.261 | 0 | 0 | 0 | 0 | 6.4468 | 0 | 0 | 0 | 0 | 60 | 1 | 4 | 4 | 4 | 4 | 0 | 0 | 0 | 0 | 0 | 0 | 0 | 0
2014-02-01 | 22時 | 2.0196 | 2.0196 | 1.9772 | 0.042455 | 7.1177 | 0.47172 | 7.1177 | 1 | 7.1177 | 0 | 0 | 0 | 0 | 0.47172 | 0 | 0 | 0 | 0 | 0.39053 | 0 | 0 | 0 | 0 | 6.7272 | 0 | 0 | 0 | 0 | 6.7272 | 0 | 0 | 0 | 0 | 14.261 | 0 | 0 | 0 | 0 | 0 | 0 | 0 | 0 | 0 | 6.9294 | 2.8725 | 2.2983 | 1.8664 | 1.8681 | 0 | 0 | 0 | 0 | 0 | 14.261 | 0 | 0 | 0 | 0 | 6.7272 | 0 | 0 | 0 | 0 | 60 | 1 | 4 | 4 | 4 | 4 | 0 | 0 | 0 | 0 | 0 | 0 | 0 | 0
2014-02-01 | 23時 | 2.3 | 2.3 | 2.2516 | 0.048359 | 8.1058 | 0.53732 | 8.1058 | 1 | 8.1058 | 0 | 0 | 0 | 0 | 0.53732 | 0 | 0 | 0 | 0 | 0.44304 | 0 | 0 | 0 | 0 | 7.6627 | 0 | 0 | 0 | 0 | 7.6627 | 0 | 0 | 0 | 0 | 14.261 | 0 | 0 | 0 | 0 | 0 | 0 | 0 | 0 | 0 | 6.9294 | 2.8725 | 2.2983 | 1.8664 | 1.8681 | 0 | 0 | 0 | 0 | 0 | 14.261 | 0 | 0 | 0 | 0 | 7.6627 | 0 | 0 | 0 | 0 | 60 | 1 | 4 | 4 | 4 | 4 | 0 | 0 | 0 | 0 | 0 | 0 | 0 | 0
2014-02-02 | 0時 | 2.3248 | 2.3248 | 2.276 | 0.048886 | 8.1935 | 0.54317 | 8.1935 | 1 | 8.1935 | 0 | 0 | 0 | 0 | 0.54317 | 0 | 0 | 0 | 0 | 0.44726 | 0 | 0 | 0 | 0 | 7.7462 | 0 | 0 | 0 | 0 | 7.7462 | 0 | 0 | 0 | 0 | 14.261 | 0 | 0 | 0 | 0 | 0 | 0 | 0 | 0 | 0 | 6.9294 | 2.8725 | 2.2983 | 1.8664 | 1.8681 | 0 | 0 | 0 | 0 | 0 | 14.261 | 0 | 0 | 0 | 0 | 7.7462 | 0 | 0 | 0 | 0 | 60 | 1 | 4 | 4 | 4 | 4 | 0 | 0 | 0 | 0 | 0 | 0 | 0 | 0
2014-02-02 | 1時 | 2.3666 | 2.3666 | 2.3168 | 0.049752 | 8.3405 | 0.5528 | 8.3405 | 1 | 8.3405 | 0 | 0 | 0 | 0 | 0.5528 | 0 | 0 | 0 | 0 | 0.45704 | 0 | 0 | 0 | 0 | 7.8835 | 0 | 0 | 0 | 0 | 7.8835 | 0 | 0 | 0 | 0 | 14.261 | 0 | 0 | 0 | 0 | 0 | 0 | 0 | 0 | 0 | 6.9294 | 2.8725 | 2.2983 | 1.8664 | 1.8681 | 0 | 0 | 0 | 0 | 0 | 14.261 | 0 | 0 | 0 | 0 | 7.8835 | 0 | 0 | 0 | 0 | 60 | 1 | 4 | 4 | 4 | 4 | 0 | 0 | 0 | 0 | 0 | 0 | 0 | 0
2014-02-02 | 2時 | 2.3569 | 2.3569 | 2.3073 | 0.049559 | 8.3064 | 0.55066 | 8.3064 | 1 | 8.3064 | 0 | 0 | 0 | 0 | 0.55066 | 0 | 0 | 0 | 0 | 0.45342 | 0 | 0 | 0 | 0 | 7.853 | 0 | 0 | 0 | 0 | 7.853 | 0 | 0 | 0 | 0 | 14.261 | 0 | 0 | 0 | 0 | 0 | 0 | 0 | 0 | 0 | 6.9294 | 2.8725 | 2.2983 | 1.8664 | 1.8681 | 0 | 0 | 0 | 0 | 0 | 14.261 | 0 | 0 | 0 | 0 | 7.853 | 0 | 0 | 0 | 0 | 60 | 1 | 4 | 4 | 4 | 4 | 0 | 0 | 0 | 0 | 0 | 0 | 0 | 0
2014-02-02 | 3時 | 2.3925 | 2.3925 | 2.3422 | 0.050294 | 8.432 | 0.55882 | 8.432 | 1 | 8.432 | 0 | 0 | 0 | 0 | 0.55882 | 0 | 0 | 0 | 0 | 0.46264 | 0 | 0 | 0 | 0 | 7.9693 | 0 | 0 | 0 | 0 | 7.9693 | 0 | 0 | 0 | 0 | 14.261 | 0 | 0 | 0 | 0 | 0 | 0 | 0 | 0 | 0 | 6.9294 | 2.8725 | 2.2983 | 1.8664 | 1.8681 | 0 | 0 | 0 | 0 | 0 | 14.261 | 0 | 0 | 0 | 0 | 7.9693 | 0 | 0 | 0 | 0 | 60 | 1 | 4 | 4 | 4 | 4 | 0 | 0 | 0 | 0 | 0 | 0 | 0 | 0
2014-02-02 | 4時 | 2.3779 | 2.3779 | 2.3279 | 0.049997 | 8.3803 | 0.55552 | 8.3803 | 1 | 8.3803 | 0 | 0 | 0 | 0 | 0.55552 | 0 | 0 | 0 | 0 | 0.45805 | 0 | 0 | 0 | 0 | 7.9223 | 0 | 0 | 0 | 0 | 7.9223 | 0 | 0 | 0 | 0 | 14.261 | 0 | 0 | 0 | 0 | 0 | 0 | 0 | 0 | 0 | 6.9294 | 2.8725 | 2.2983 | 1.8664 | 1.8681 | 0 | 0 | 0 | 0 | 0 | 14.261 | 0 | 0 | 0 | 0 | 7.9223 | 0 | 0 | 0 | 0 | 60 | 1 | 4 | 4 | 4 | 4 | 0 | 0 | 0 | 0 | 0 | 0 | 0 | 0
2014-02-02 | 5時 | 2.6773 | 2.6773 | 2.621 | 0.056296 | 9.4356 | 0.62552 | 9.4356 | 1 | 9.4356 | 0 | 0 | 0 | 0 | 0.62552 | 0 | 0 | 0 | 0 | 0.51506 | 0 | 0 | 0 | 0 | 8.9205 | 0 | 0 | 0 | 0 | 8.9205 | 0 | 0 | 0 | 0 | 14.261 | 0 | 0 | 0 | 0 | 0 | 0 | 0 | 0 | 0 | 6.9294 | 2.8725 | 2.2983 | 1.8664 | 1.8681 | 0 | 0 | 0 | 0 | 0 | 14.261 | 0 | 0 | 0 | 0 | 8.9205 | 0 | 0 | 0 | 0 | 60 | 1 | 4 | 4 | 4 | 4 | 0 | 0 | 0 | 0 | 0 | 0 | 0 | 0
2014-02-02 | 6時 | 1.8093 | 1.8093 | 1.7712 | 0.038058 | 6.3763 | 0.42287 | 6.3763 | 1 | 6.3763 | 0 | 0 | 0 | 0 | 0.42287 | 0 | 0 | 0 | 0 | 0.34583 | 0 | 0 | 0 | 0 | 6.0305 | 0 | 0 | 0 | 0 | 6.0305 | 0 | 0 | 0 | 0 | 14.261 | 0 | 0 | 0 | 0 | 0 | 0 | 0 | 0 | 0 | 6.9294 | 2.8725 | 2.2983 | 1.8664 | 1.8681 | 0 | 0 | 0 | 0 | 0 | 14.261 | 0 | 0 | 0 | 0 | 6.0305 | 0 | 0 | 0 | 0 | 60 | 1 | 4 | 4 | 4 | 4 | 0 | 0 | 0 | 0 | 0 | 0 | 0 | 0
2014-02-02 | 7時 | 1.8946 | 1.8946 | 1.8547 | 0.039835 | 6.6771 | 0.44261 | 6.6771 | 1 | 6.6771 | 0 | 0 | 0 | 0 | 0.44261 | 0 | 0 | 0 | 0 | 0.36495 | 0 | 0 | 0 | 0 | 6.3121 | 0 | 0 | 0 | 0 | 6.3121 | 0 | 0 | 0 | 0 | 14.261 | 0 | 0 | 0 | 0 | 0 | 0 | 0 | 0 | 0 | 6.9294 | 2.8725 | 2.2983 | 1.8664 | 1.8681 | 0 | 0 | 0 | 0 | 0 | 14.261 | 0 | 0 | 0 | 0 | 6.3121 | 0 | 0 | 0 | 0 | 60 | 1 | 4 | 4 | 4 | 4 | 0 | 0 | 0 | 0 | 0 | 0 | 0 | 0
2014-02-02 | 8時 | 1.8969 | 1.8969 | 1.8571 | 0.039868 | 6.6855 | 0.44297 | 6.6855 | 1 | 6.6855 | 0 | 0 | 0 | 0 | 0.44297 | 0 | 0 | 0 | 0 | 0.36822 | 0 | 0 | 0 | 0 | 6.3172 | 0 | 0 | 0 | 0 | 6.3172 | 0 | 0 | 0 | 0 | 14.261 | 0 | 0 | 0 | 0 | 0 | 0 | 0 | 0 | 0 | 6.9294 | 2.8725 | 2.2983 | 1.8664 | 1.8681 | 0 | 0 | 0 | 0 | 0 | 14.261 | 0 | 0 | 0 | 0 | 6.3172 | 0 | 0 | 0 | 0 | 60 | 1 | 4 | 4 | 4 | 4 | 0 | 0 | 0 | 0 | 0 | 0 | 0 | 0
2014-02-02 | 9時 | 2.1333 | 2.1333 | 2.0885 | 0.044825 | 7.5185 | 0.49806 | 7.5185 | 1 | 7.5185 | 0 | 0 | 0 | 0 | 0.49806 | 0 | 0 | 0 | 0 | 0.41568 | 0 | 0 | 0 | 0 | 7.1028 | 0 | 0 | 0 | 0 | 7.1028 | 0 | 0 | 0 | 0 | 14.261 | 0 | 0 | 0 | 0 | 0 | 0 | 0 | 0 | 0 | 6.9294 | 2.8725 | 2.2983 | 1.8664 | 1.8681 | 0 | 0 | 0 | 0 | 0 | 14.261 | 0 | 0 | 0 | 0 | 7.1028 | 0 | 0 | 0 | 0 | 60 | 1 | 4 | 4 | 4 | 4 | 0 | 0 | 0 | 0 | 0 | 0 | 0 | 0
2014-02-02 | 10時 | 2.2083 | 2.2083 | 2.1619 | 0.046395 | 7.783 | 0.5155 | 7.783 | 1 | 7.783 | 0 | 0 | 0 | 0 | 0.5155 | 0 | 0 | 0 | 0 | 0.43139 | 0 | 0 | 0 | 0 | 7.3516 | 0 | 0 | 0 | 0 | 7.3516 | 0 | 0 | 0 | 0 | 14.261 | 0 | 0 | 0 | 0 | 0 | 0 | 0 | 0 | 0 | 6.9294 | 2.8725 | 2.2983 | 1.8664 | 1.8681 | 0 | 0 | 0 | 0 | 0 | 14.261 | 0 | 0 | 0 | 0 | 7.3516 | 0 | 0 | 0 | 0 | 60 | 1 | 4 | 4 | 4 | 4 | 0 | 0 | 0 | 0 | 0 | 0 | 0 | 0
2014-02-02 | 11時 | 2.2793 | 2.2793 | 2.2314 | 0.047908 | 8.0331 | 0.53231 | 8.0331 | 1 | 8.0331 | 0 | 0 | 0 | 0 | 0.53231 | 0 | 0 | 0 | 0 | 0.44188 | 0 | 0 | 0 | 0 | 7.5912 | 0 | 0 | 0 | 0 | 7.5912 | 0 | 0 | 0 | 0 | 14.261 | 0 | 0 | 0 | 0 | 0 | 0 | 0 | 0 | 0 | 6.9294 | 2.8725 | 2.2983 | 1.8664 | 1.8681 | 0 | 0 | 0 | 0 | 0 | 14.261 | 0 | 0 | 0 | 0 | 7.5912 | 0 | 0 | 0 | 0 | 60 | 1 | 4 | 4 | 4 | 4 | 0 | 0 | 0 | 0 | 0 | 0 | 0 | 0
2014-02-02 | 12時 | 1.7419 | 1.7419 | 1.7052 | 0.03663 | 6.1389 | 0.407 | 6.1389 | 1 | 6.1389 | 0 | 0 | 0 | 0 | 0.407 | 0 | 0 | 0 | 0 | 0.33467 | 0 | 0 | 0 | 0 | 5.8042 | 0 | 0 | 0 | 0 | 5.8042 | 0 | 0 | 0 | 0 | 14.261 | 0 | 0 | 0 | 0 | 0 | 0 | 0 | 0 | 0 | 6.9294 | 2.8725 | 2.2983 | 1.8664 | 1.8681 | 0 | 0 | 0 | 0 | 0 | 14.261 | 0 | 0 | 0 | 0 | 5.8042 | 0 | 0 | 0 | 0 | 60 | 1 | 4 | 4 | 4 | 4 | 0 | 0 | 0 | 0 | 0 | 0 | 0 | 0
2014-02-02 | 13時 | 2.0187 | 2.0187 | 1.9762 | 0.042454 | 7.1144 | 0.47171 | 7.1144 | 1 | 7.1144 | 0 | 0 | 0 | 0 | 0.47171 | 0 | 0 | 0 | 0 | 0.38736 | 0 | 0 | 0 | 0 | 6.727 | 0 | 0 | 0 | 0 | 6.727 | 0 | 0 | 0 | 0 | 14.261 | 0 | 0 | 0 | 0 | 0 | 0 | 0 | 0 | 0 | 6.9294 | 2.8725 | 2.2983 | 1.8664 | 1.8681 | 0 | 0 | 0 | 0 | 0 | 14.261 | 0 | 0 | 0 | 0 | 6.727 | 0 | 0 | 0 | 0 | 60 | 1 | 4 | 4 | 4 | 4 | 0 | 0 | 0 | 0 | 0 | 0 | 0 | 0
2014-02-02 | 14時 | 2.1051 | 2.1051 | 2.0608 | 0.044268 | 7.4189 | 0.49186 | 7.4189 | 1 | 7.4189 | 0 | 0 | 0 | 0 | 0.49186 | 0 | 0 | 0 | 0 | 0.40446 | 0 | 0 | 0 | 0 | 7.0145 | 0 | 0 | 0 | 0 | 7.0145 | 0 | 0 | 0 | 0 | 14.261 | 0 | 0 | 0 | 0 | 0 | 0 | 0 | 0 | 0 | 6.9294 | 2.8725 | 2.2983 | 1.8664 | 1.8681 | 0 | 0 | 0 | 0 | 0 | 14.261 | 0 | 0 | 0 | 0 | 7.0145 | 0 | 0 | 0 | 0 | 60 | 1 | 4 | 4 | 4 | 4 | 0 | 0 | 0 | 0 | 0 | 0 | 0 | 0
2014-02-02 | 15時 | 1.9413 | 1.9413 | 1.9005 | 0.040814 | 6.8416 | 0.45349 | 6.8416 | 1 | 6.8416 | 0 | 0 | 0 | 0 | 0.45349 | 0 | 0 | 0 | 0 | 0.37443 | 0 | 0 | 0 | 0 | 6.4672 | 0 | 0 | 0 | 0 | 6.4672 | 0 | 0 | 0 | 0 | 14.261 | 0 | 0 | 0 | 0 | 0 | 0 | 0 | 0 | 0 | 6.9294 | 2.8725 | 2.2983 | 1.8664 | 1.8681 | 0 | 0 | 0 | 0 | 0 | 14.261 | 0 | 0 | 0 | 0 | 6.4672 | 0 | 0 | 0 | 0 | 60 | 1 | 4 | 4 | 4 | 4 | 0 | 0 | 0 | 0 | 0 | 0 | 0 | 0
2014-02-02 | 16時 | 1.8985 | 1.8985 | 1.8586 | 0.039907 | 6.6911 | 0.44341 | 6.6911 | 1 | 6.6911 | 0 | 0 | 0 | 0 | 0.44341 | 0 | 0 | 0 | 0 | 0.36759 | 0 | 0 | 0 | 0 | 6.3235 | 0 | 0 | 0 | 0 | 6.3235 | 0 | 0 | 0 | 0 | 14.261 | 0 | 0 | 0 | 0 | 0 | 0 | 0 | 0 | 0 | 6.9294 | 2.8725 | 2.2983 | 1.8664 | 1.8681 | 0 | 0 | 0 | 0 | 0 | 14.261 | 0 | 0 | 0 | 0 | 6.3235 | 0 | 0 | 0 | 0 | 60 | 1 | 4 | 4 | 4 | 4 | 0 | 0 | 0 | 0 | 0 | 0 | 0 | 0
2014-02-02 | 17時 | 2.6572 | 2.6572 | 2.6013 | 0.05587 | 9.3648 | 0.62078 | 9.3648 | 1 | 9.3648 | 0 | 0 | 0 | 0 | 0.62078 | 0 | 0 | 0 | 0 | 0.51186 | 0 | 0 | 0 | 0 | 8.853 | 0 | 0 | 0 | 0 | 8.853 | 0 | 0 | 0 | 0 | 14.261 | 0 | 0 | 0 | 0 | 0 | 0 | 0 | 0 | 0 | 6.9294 | 2.8725 | 2.2983 | 1.8664 | 1.8681 | 0 | 0 | 0 | 0 | 0 | 14.261 | 0 | 0 | 0 | 0 | 8.853 | 0 | 0 | 0 | 0 | 60 | 1 | 4 | 4 | 4 | 4 | 0 | 0 | 0 | 0 | 0 | 0 | 0 | 0
2014-02-02 | 18時 | 2.6243 | 2.6243 | 2.5692 | 0.055187 | 9.249 | 0.61319 | 9.249 | 1 | 9.249 | 0 | 0 | 0 | 0 | 0.61319 | 0 | 0 | 0 | 0 | 0.50423 | 0 | 0 | 0 | 0 | 8.7448 | 0 | 0 | 0 | 0 | 8.7448 | 0 | 0 | 0 | 0 | 14.261 | 0 | 0 | 0 | 0 | 0 | 0 | 0 | 0 | 0 | 6.9294 | 2.8725 | 2.2983 | 1.8664 | 1.8681 | 0 | 0 | 0 | 0 | 0 | 14.261 | 0 | 0 | 0 | 0 | 8.7448 | 0 | 0 | 0 | 0 | 60 | 1 | 4 | 4 | 4 | 4 | 0 | 0 | 0 | 0 | 0 | 0 | 0 | 0
2014-02-02 | 19時 | 1.705 | 1.705 | 1.6692 | 0.03586 | 6.009 | 0.39845 | 6.009 | 1 | 6.009 | 0 | 0 | 0 | 0 | 0.39845 | 0 | 0 | 0 | 0 | 0.32675 | 0 | 0 | 0 | 0 | 5.6823 | 0 | 0 | 0 | 0 | 5.6823 | 0 | 0 | 0 | 0 | 14.261 | 0 | 0 | 0 | 0 | 0 | 0 | 0 | 0 | 0 | 6.9294 | 2.8725 | 2.2983 | 1.8664 | 1.8681 | 0 | 0 | 0 | 0 | 0 | 14.261 | 0 | 0 | 0 | 0 | 5.6823 | 0 | 0 | 0 | 0 | 60 | 1 | 4 | 4 | 4 | 4 | 0 | 0 | 0 | 0 | 0 | 0 | 0 | 0
2014-02-02 | 20時 | 1.8135 | 1.8135 | 1.7753 | 0.038144 | 6.3913 | 0.42382 | 6.3913 | 1 | 6.3913 | 0 | 0 | 0 | 0 | 0.42382 | 0 | 0 | 0 | 0 | 0.34709 | 0 | 0 | 0 | 0 | 6.0442 | 0 | 0 | 0 | 0 | 6.0442 | 0 | 0 | 0 | 0 | 14.261 | 0 | 0 | 0 | 0 | 0 | 0 | 0 | 0 | 0 | 6.9294 | 2.8725 | 2.2983 | 1.8664 | 1.8681 | 0 | 0 | 0 | 0 | 0 | 14.261 | 0 | 0 | 0 | 0 | 6.0442 | 0 | 0 | 0 | 0 | 60 | 1 | 4 | 4 | 4 | 4 | 0 | 0 | 0 | 0 | 0 | 0 | 0 | 0
2014-02-02 | 21時 | 1.9594 | 1.9594 | 1.9182 | 0.041195 | 6.9056 | 0.45773 | 6.9056 | 1 | 6.9056 | 0 | 0 | 0 | 0 | 0.45773 | 0 | 0 | 0 | 0 | 0.37792 | 0 | 0 | 0 | 0 | 6.5276 | 0 | 0 | 0 | 0 | 6.5276 | 0 | 0 | 0 | 0 | 14.261 | 0 | 0 | 0 | 0 | 0 | 0 | 0 | 0 | 0 | 6.9294 | 2.8725 | 2.2983 | 1.8664 | 1.8681 | 0 | 0 | 0 | 0 | 0 | 14.261 | 0 | 0 | 0 | 0 | 6.5276 | 0 | 0 | 0 | 0 | 60 | 1 | 4 | 4 | 4 | 4 | 0 | 0 | 0 | 0 | 0 | 0 | 0 | 0
2014-02-02 | 22時 | 2.0124 | 2.0124 | 1.9701 | 0.042319 | 7.0923 | 0.47021 | 7.0923 | 1 | 7.0923 | 0 | 0 | 0 | 0 | 0.47021 | 0 | 0 | 0 | 0 | 0.38665 | 0 | 0 | 0 | 0 | 6.7056 | 0 | 0 | 0 | 0 | 6.7056 | 0 | 0 | 0 | 0 | 14.261 | 0 | 0 | 0 | 0 | 0 | 0 | 0 | 0 | 0 | 6.9294 | 2.8725 | 2.2983 | 1.8664 | 1.8681 | 0 | 0 | 0 | 0 | 0 | 14.261 | 0 | 0 | 0 | 0 | 6.7056 | 0 | 0 | 0 | 0 | 60 | 1 | 4 | 4 | 4 | 4 | 0 | 0 | 0 | 0 | 0 | 0 | 0 | 0
2014-02-02 | 23時 | 2.3818 | 2.3818 | 2.3317 | 0.05005 | 8.3942 | 0.55611 | 8.3942 | 1 | 8.3942 | 0 | 0 | 0 | 0 | 0.55611 | 0 | 0 | 0 | 0 | 0.46351 | 0 | 0 | 0 | 0 | 7.9307 | 0 | 0 | 0 | 0 | 7.9307 | 0 | 0 | 0 | 0 | 14.261 | 0 | 0 | 0 | 0 | 0 | 0 | 0 | 0 | 0 | 6.9294 | 2.8725 | 2.2983 | 1.8664 | 1.8681 | 0 | 0 | 0 | 0 | 0 | 14.261 | 0 | 0 | 0 | 0 | 7.9307 | 0 | 0 | 0 | 0 | 60 | 1 | 4 | 4 | 4 | 4 | 0 | 0 | 0 | 0 | 0 | 0 | 0 | 0
2014-02-03 | 0時 | 2.4636 | 2.4636 | 2.4119 | 0.051751 | 8.6828 | 0.57502 | 8.6828 | 1 | 8.6828 | 0 | 0 | 0 | 0 | 0.57502 | 0 | 0 | 0 | 0 | 0.48248 | 0 | 0 | 0 | 0 | 8.2003 | 0 | 0 | 0 | 0 | 8.2003 | 0 | 0 | 0 | 0 | 14.261 | 0 | 0 | 0 | 0 | 0 | 0 | 0 | 0 | 0 | 6.9294 | 2.8725 | 2.2983 | 1.8664 | 1.8681 | 0 | 0 | 0 | 0 | 0 | 14.261 | 0 | 0 | 0 | 0 | 8.2003 | 0 | 0 | 0 | 0 | 60 | 1 | 4 | 4 | 4 | 4 | 0 | 0 | 0 | 0 | 0 | 0 | 0 | 0
2014-02-03 | 1時 | 2.4886 | 2.4886 | 2.4364 | 0.052281 | 8.7709 | 0.5809 | 8.7709 | 1 | 8.7709 | 0 | 0 | 0 | 0 | 0.5809 | 0 | 0 | 0 | 0 | 0.48676 | 0 | 0 | 0 | 0 | 8.2842 | 0 | 0 | 0 | 0 | 8.2842 | 0 | 0 | 0 | 0 | 14.261 | 0 | 0 | 0 | 0 | 0 | 0 | 0 | 0 | 0 | 6.9294 | 2.8725 | 2.2983 | 1.8664 | 1.8681 | 0 | 0 | 0 | 0 | 0 | 14.261 | 0 | 0 | 0 | 0 | 8.2842 | 0 | 0 | 0 | 0 | 60 | 1 | 4 | 4 | 4 | 4 | 0 | 0 | 0 | 0 | 0 | 0 | 0 | 0
2014-02-03 | 2時 | 2.5167 | 2.5167 | 2.4639 | 0.052867 | 8.87 | 0.58741 | 8.87 | 1 | 8.87 | 0 | 0 | 0 | 0 | 0.58741 | 0 | 0 | 0 | 0 | 0.49288 | 0 | 0 | 0 | 0 | 8.3771 | 0 | 0 | 0 | 0 | 8.3771 | 0 | 0 | 0 | 0 | 14.261 | 0 | 0 | 0 | 0 | 0 | 0 | 0 | 0 | 0 | 6.9294 | 2.8725 | 2.2983 | 1.8664 | 1.8681 | 0 | 0 | 0 | 0 | 0 | 14.261 | 0 | 0 | 0 | 0 | 8.3771 | 0 | 0 | 0 | 0 | 60 | 1 | 4 | 4 | 4 | 4 | 0 | 0 | 0 | 0 | 0 | 0 | 0 | 0
2014-02-03 | 3時 | 2.5413 | 2.5413 | 2.488 | 0.05338 | 8.9567 | 0.59311 | 8.9567 | 1 | 8.9567 | 0 | 0 | 0 | 0 | 0.59311 | 0 | 0 | 0 | 0 | 0.49833 | 0 | 0 | 0 | 0 | 8.4584 | 0 | 0 | 0 | 0 | 8.4584 | 0 | 0 | 0 | 0 | 14.261 | 0 | 0 | 0 | 0 | 0 | 0 | 0 | 0 | 0 | 6.9294 | 2.8725 | 2.2983 | 1.8664 | 1.8681 | 0 | 0 | 0 | 0 | 0 | 14.261 | 0 | 0 | 0 | 0 | 8.4584 | 0 | 0 | 0 | 0 | 60 | 1 | 4 | 4 | 4 | 4 | 0 | 0 | 0 | 0 | 0 | 0 | 0 | 0
2014-02-03 | 4時 | 2.5938 | 2.5938 | 2.5394 | 0.054462 | 9.1417 | 0.60514 | 9.1417 | 1 | 9.1417 | 0 | 0 | 0 | 0 | 0.60514 | 0 | 0 | 0 | 0 | 0.51181 | 0 | 0 | 0 | 0 | 8.6299 | 0 | 0 | 0 | 0 | 8.6299 | 0 | 0 | 0 | 0 | 14.261 | 0 | 0 | 0 | 0 | 0 | 0 | 0 | 0 | 0 | 6.9294 | 2.8725 | 2.2983 | 1.8664 | 1.8681 | 0 | 0 | 0 | 0 | 0 | 14.261 | 0 | 0 | 0 | 0 | 8.6299 | 0 | 0 | 0 | 0 | 60 | 1 | 4 | 4 | 4 | 4 | 0 | 0 | 0 | 0 | 0 | 0 | 0 | 0
2014-02-03 | 5時 | 2.9431 | 2.9431 | 2.8813 | 0.06181 | 10.3727 | 0.68678 | 10.3727 | 1 | 10.3727 | 0 | 0 | 0 | 0 | 0.68678 | 0 | 0 | 0 | 0 | 0.57856 | 0 | 0 | 0 | 0 | 9.7941 | 0 | 0 | 0 | 0 | 9.7941 | 0 | 0 | 0 | 0 | 14.261 | 0 | 0 | 0 | 0 | 0 | 0 | 0 | 0 | 0 | 6.9294 | 2.8725 | 2.2983 | 1.8664 | 1.8681 | 0 | 0 | 0 | 0 | 0 | 14.261 | 0 | 0 | 0 | 0 | 9.7941 | 0 | 0 | 0 | 0 | 60 | 1 | 4 | 4 | 4 | 4 | 0 | 0 | 0 | 0 | 0 | 0 | 0 | 0
2014-02-03 | 6時 | 2.0065 | 2.0065 | 1.9643 | 0.042152 | 7.0716 | 0.46835 | 7.0716 | 1 | 7.0716 | 0 | 0 | 0 | 0 | 0.46835 | 0 | 0 | 0 | 0 | 0.39246 | 0 | 0 | 0 | 0 | 6.6792 | 0 | 0 | 0 | 0 | 6.6792 | 0 | 0 | 0 | 0 | 14.261 | 0 | 0 | 0 | 0 | 0 | 0 | 0 | 0 | 0 | 6.9294 | 2.8725 | 2.2983 | 1.8664 | 1.8681 | 0 | 0 | 0 | 0 | 0 | 14.261 | 0 | 0 | 0 | 0 | 6.6792 | 0 | 0 | 0 | 0 | 60 | 1 | 4 | 4 | 4 | 4 | 0 | 0 | 0 | 0 | 0 | 0 | 0 | 0
2014-02-03 | 7時 | 1.9381 | 1.9381 | 1.8974 | 0.040739 | 6.8307 | 0.45266 | 6.8307 | 1 | 6.8307 | 0 | 0 | 0 | 0 | 0.45266 | 0 | 0 | 0 | 0 | 0.37526 | 0 | 0 | 0 | 0 | 6.4554 | 0 | 0 | 0 | 0 | 6.4554 | 0 | 0 | 0 | 0 | 14.261 | 0 | 0 | 0 | 0 | 0 | 0 | 0 | 0 | 0 | 6.9294 | 2.8725 | 2.2983 | 1.8664 | 1.8681 | 0 | 0 | 0 | 0 | 0 | 14.261 | 0 | 0 | 0 | 0 | 6.4554 | 0 | 0 | 0 | 0 | 60 | 1 | 4 | 4 | 4 | 4 | 0 | 0 | 0 | 0 | 0 | 0 | 0 | 0
2014-02-03 | 8時 | 1.7237 | 1.7237 | 1.6874 | 0.036263 | 6.0747 | 0.40292 | 6.0747 | 1 | 6.0747 | 0 | 0 | 0 | 0 | 0.40292 | 0 | 0 | 0 | 0 | 0.32862 | 0 | 0 | 0 | 0 | 5.7461 | 0 | 0 | 0 | 0 | 5.7461 | 0 | 0 | 0 | 0 | 14.261 | 0 | 0 | 0 | 0 | 0 | 0 | 0 | 0 | 0 | 6.9294 | 2.8725 | 2.2983 | 1.8664 | 1.8681 | 0 | 0 | 0 | 0 | 0 | 14.261 | 0 | 0 | 0 | 0 | 5.7461 | 0 | 0 | 0 | 0 | 60 | 1 | 4 | 4 | 4 | 4 | 0 | 0 | 0 | 0 | 0 | 0 | 0 | 0
2014-02-03 | 9時 | 1.7858 | 1.7858 | 1.7482 | 0.037592 | 6.2935 | 0.41768 | 6.2935 | 1 | 6.2935 | 0 | 0 | 0 | 0 | 0.41768 | 0 | 0 | 0 | 0 | 0.33692 | 0 | 0 | 0 | 0 | 5.9566 | 0 | 0 | 0 | 0 | 5.9566 | 0 | 0 | 0 | 0 | 14.261 | 0 | 0 | 0 | 0 | 0 | 0 | 0 | 0 | 0 | 6.9294 | 2.8725 | 2.2983 | 1.8664 | 1.8681 | 0 | 0 | 0 | 0 | 0 | 14.261 | 0 | 0 | 0 | 0 | 5.9566 | 0 | 0 | 0 | 0 | 60 | 1 | 4 | 4 | 4 | 4 | 0 | 0 | 0 | 0 | 0 | 0 | 0 | 0
2014-02-03 | 10時 | 1.2761 | 1.2761 | 1.2493 | 0.026885 | 4.4973 | 0.29872 | 4.4973 | 1 | 4.4973 | 0 | 0 | 0 | 0 | 0.29872 | 0 | 0 | 0 | 0 | 0.23729 | 0 | 0 | 0 | 0 | 4.26 | 0 | 0 | 0 | 0 | 4.26 | 0 | 0 | 0 | 0 | 14.261 | 0 | 0 | 0 | 0 | 0 | 0 | 0 | 0 | 0 | 6.9294 | 2.8725 | 2.2983 | 1.8664 | 1.8681 | 0 | 0 | 0 | 0 | 0 | 14.261 | 0 | 0 | 0 | 0 | 4.26 | 0 | 0 | 0 | 0 | 60 | 1 | 4 | 4 | 4 | 4 | 0 | 0 | 0 | 0 | 0 | 0 | 0 | 0
2014-02-03 | 11時 | 0.76996 | 0.76996 | 0.75372 | 0.016234 | 2.7134 | 0.18038 | 2.7134 | 1 | 2.7134 | 0 | 0 | 0 | 0 | 0.18038 | 0 | 0 | 0 | 0 | 0.14106 | 0 | 0 | 0 | 0 | 2.5723 | 0 | 0 | 0 | 0 | 2.5723 | 0 | 0 | 0 | 0 | 14.261 | 0 | 0 | 0 | 0 | 0 | 0 | 0 | 0 | 0 | 6.9294 | 2.8725 | 2.2983 | 1.8664 | 1.8681 | 0 | 0 | 0 | 0 | 0 | 14.261 | 0 | 0 | 0 | 0 | 2.5723 | 0 | 0 | 0 | 0 | 60 | 1 | 4 | 4 | 4 | 4 | 0 | 0 | 0 | 0 | 0 | 0 | 0 | 0
2014-02-03 | 12時 | 0.025653 | 0.025653 | 0.025112 | 0.0005411 | 0.090402 | 0.0060123 | 0.090402 | 1 | 0.090402 | 0 | 0 | 0 | 0 | 0.0060123 | 0 | 0 | 0 | 0 | 0.0046615 | 0 | 0 | 0 | 0 | 0.085741 | 0 | 0 | 0 | 0 | 0.085741 | 0 | 0 | 0 | 0 | 14.261 | 0 | 0 | 0 | 0 | 0 | 0 | 0 | 0 | 0 | 6.9294 | 2.8725 | 2.2983 | 1.8664 | 1.8681 | 0 | 0 | 0 | 0 | 0 | 14.261 | 0 | 0 | 0 | 0 | 0.085741 | 0 | 0 | 0 | 0 | 60 | 1 | 4 | 4 | 4 | 4 | 0 | 0 | 0 | 0 | 0 | 0 | 0 | 0
2014-02-03 | 13時 | 0.45295 | 0.45295 | 0.44339 | 0.0095562 | 1.5962 | 0.10618 | 1.5962 | 1 | 1.5962 | 0 | 0 | 0 | 0 | 0.10618 | 0 | 0 | 0 | 0 | 0.081969 | 0 | 0 | 0 | 0 | 1.5142 | 0 | 0 | 0 | 0 | 1.5142 | 0 | 0 | 0 | 0 | 14.261 | 0 | 0 | 0 | 0 | 0 | 0 | 0 | 0 | 0 | 6.9294 | 2.8725 | 2.2983 | 1.8664 | 1.8681 | 0 | 0 | 0 | 0 | 0 | 14.261 | 0 | 0 | 0 | 0 | 1.5142 | 0 | 0 | 0 | 0 | 60 | 1 | 4 | 4 | 4 | 4 | 0 | 0 | 0 | 0 | 0 | 0 | 0 | 0
2014-02-03 | 14時 | 0.65832 | 0.65832 | 0.64443 | 0.01389 | 2.32 | 0.15434 | 2.32 | 1 | 2.32 | 0 | 0 | 0 | 0 | 0.15434 | 0 | 0 | 0 | 0 | 0.11897 | 0 | 0 | 0 | 0 | 2.201 | 0 | 0 | 0 | 0 | 2.201 | 0 | 0 | 0 | 0 | 14.261 | 0 | 0 | 0 | 0 | 0 | 0 | 0 | 0 | 0 | 6.9294 | 2.8725 | 2.2983 | 1.8664 | 1.8681 | 0 | 0 | 0 | 0 | 0 | 14.261 | 0 | 0 | 0 | 0 | 2.201 | 0 | 0 | 0 | 0 | 60 | 1 | 4 | 4 | 4 | 4 | 0 | 0 | 0 | 0 | 0 | 0 | 0 | 0
2014-02-03 | 15時 | 0.94753 | 0.94753 | 0.92755 | 0.019981 | 3.3392 | 0.22201 | 3.3392 | 1 | 3.3392 | 0 | 0 | 0 | 0 | 0.22201 | 0 | 0 | 0 | 0 | 0.17312 | 0 | 0 | 0 | 0 | 3.1661 | 0 | 0 | 0 | 0 | 3.1661 | 0 | 0 | 0 | 0 | 14.261 | 0 | 0 | 0 | 0 | 0 | 0 | 0 | 0 | 0 | 6.9294 | 2.8725 | 2.2983 | 1.8664 | 1.8681 | 0 | 0 | 0 | 0 | 0 | 14.261 | 0 | 0 | 0 | 0 | 3.1661 | 0 | 0 | 0 | 0 | 60 | 1 | 4 | 4 | 4 | 4 | 0 | 0 | 0 | 0 | 0 | 0 | 0 | 0
2014-02-03 | 16時 | 1.1741 | 1.1741 | 1.1493 | 0.024738 | 4.1376 | 0.27487 | 4.1376 | 1 | 4.1376 | 0 | 0 | 0 | 0 | 0.27487 | 0 | 0 | 0 | 0 | 0.21773 | 0 | 0 | 0 | 0 | 3.9199 | 0 | 0 | 0 | 0 | 3.9199 | 0 | 0 | 0 | 0 | 14.261 | 0 | 0 | 0 | 0 | 0 | 0 | 0 | 0 | 0 | 6.9294 | 2.8725 | 2.2983 | 1.8664 | 1.8681 | 0 | 0 | 0 | 0 | 0 | 14.261 | 0 | 0 | 0 | 0 | 3.9199 | 0 | 0 | 0 | 0 | 60 | 1 | 4 | 4 | 4 | 4 | 0 | 0 | 0 | 0 | 0 | 0 | 0 | 0
2014-02-03 | 17時 | 2.1575 | 2.1575 | 2.1121 | 0.045403 | 7.6036 | 0.50448 | 7.6036 | 1 | 7.6036 | 0 | 0 | 0 | 0 | 0.50448 | 0 | 0 | 0 | 0 | 0.40919 | 0 | 0 | 0 | 0 | 7.1944 | 0 | 0 | 0 | 0 | 7.1944 | 0 | 0 | 0 | 0 | 14.261 | 0 | 0 | 0 | 0 | 0 | 0 | 0 | 0 | 0 | 6.9294 | 2.8725 | 2.2983 | 1.8664 | 1.8681 | 0 | 0 | 0 | 0 | 0 | 14.261 | 0 | 0 | 0 | 0 | 7.1944 | 0 | 0 | 0 | 0 | 60 | 1 | 4 | 4 | 4 | 4 | 0 | 0 | 0 | 0 | 0 | 0 | 0 | 0
2014-02-03 | 18時 | 2.4741 | 2.4741 | 2.4221 | 0.052002 | 8.7196 | 0.5778 | 8.7196 | 1 | 8.7196 | 0 | 0 | 0 | 0 | 0.5778 | 0 | 0 | 0 | 0 | 0.47965 | 0 | 0 | 0 | 0 | 8.24 | 0 | 0 | 0 | 0 | 8.24 | 0 | 0 | 0 | 0 | 14.261 | 0 | 0 | 0 | 0 | 0 | 0 | 0 | 0 | 0 | 6.9294 | 2.8725 | 2.2983 | 1.8664 | 1.8681 | 0 | 0 | 0 | 0 | 0 | 14.261 | 0 | 0 | 0 | 0 | 8.24 | 0 | 0 | 0 | 0 | 60 | 1 | 4 | 4 | 4 | 4 | 0 | 0 | 0 | 0 | 0 | 0 | 0 | 0
2014-02-03 | 19時 | 1.7546 | 1.7546 | 1.7178 | 0.036839 | 6.1839 | 0.40932 | 6.1839 | 1 | 6.1839 | 0 | 0 | 0 | 0 | 0.40932 | 0 | 0 | 0 | 0 | 0.34665 | 0 | 0 | 0 | 0 | 5.8373 | 0 | 0 | 0 | 0 | 5.8373 | 0 | 0 | 0 | 0 | 14.261 | 0 | 0 | 0 | 0 | 0 | 0 | 0 | 0 | 0 | 6.9294 | 2.8725 | 2.2983 | 1.8664 | 1.8681 | 0 | 0 | 0 | 0 | 0 | 14.261 | 0 | 0 | 0 | 0 | 5.8373 | 0 | 0 | 0 | 0 | 60 | 1 | 4 | 4 | 4 | 4 | 0 | 0 | 0 | 0 | 0 | 0 | 0 | 0
2014-02-03 | 20時 | 2.163 | 2.163 | 2.1177 | 0.045332 | 7.6237 | 0.50369 | 7.6237 | 1 | 7.6237 | 0 | 0 | 0 | 0 | 0.50369 | 0 | 0 | 0 | 0 | 0.44065 | 0 | 0 | 0 | 0 | 7.1831 | 0 | 0 | 0 | 0 | 7.1831 | 0 | 0 | 0 | 0 | 14.261 | 0 | 0 | 0 | 0 | 0 | 0 | 0 | 0 | 0 | 6.9294 | 2.8725 | 2.2983 | 1.8664 | 1.8681 | 0 | 0 | 0 | 0 | 0 | 14.261 | 0 | 0 | 0 | 0 | 7.1831 | 0 | 0 | 0 | 0 | 60 | 1 | 4 | 4 | 4 | 4 | 0 | 0 | 0 | 0 | 0 | 0 | 0 | 0
2014-02-03 | 21時 | 2.3803 | 2.3803 | 2.3304 | 0.049877 | 8.3894 | 0.55419 | 8.3894 | 1 | 8.3894 | 0 | 0 | 0 | 0 | 0.55419 | 0 | 0 | 0 | 0 | 0.48608 | 0 | 0 | 0 | 0 | 7.9034 | 0 | 0 | 0 | 0 | 7.9034 | 0 | 0 | 0 | 0 | 14.261 | 0 | 0 | 0 | 0 | 0 | 0 | 0 | 0 | 0 | 6.9294 | 2.8725 | 2.2983 | 1.8664 | 1.8681 | 0 | 0 | 0 | 0 | 0 | 14.261 | 0 | 0 | 0 | 0 | 7.9034 | 0 | 0 | 0 | 0 | 60 | 1 | 4 | 4 | 4 | 4 | 0 | 0 | 0 | 0 | 0 | 0 | 0 | 0
2014-02-03 | 22時 | 2.6075 | 2.6075 | 2.5529 | 0.054603 | 9.1904 | 0.6067 | 9.1904 | 1 | 9.1904 | 0 | 0 | 0 | 0 | 0.6067 | 0 | 0 | 0 | 0 | 0.53823 | 0 | 0 | 0 | 0 | 8.6521 | 0 | 0 | 0 | 0 | 8.6521 | 0 | 0 | 0 | 0 | 14.261 | 0 | 0 | 0 | 0 | 0 | 0 | 0 | 0 | 0 | 6.9294 | 2.8725 | 2.2983 | 1.8664 | 1.8681 | 0 | 0 | 0 | 0 | 0 | 14.261 | 0 | 0 | 0 | 0 | 8.6521 | 0 | 0 | 0 | 0 | 60 | 1 | 4 | 4 | 4 | 4 | 0 | 0 | 0 | 0 | 0 | 0 | 0 | 0
2014-02-03 | 23時 | 3.0064 | 3.0064 | 2.9435 | 0.062934 | 10.5966 | 0.69927 | 10.5966 | 1 | 10.5966 | 0 | 0 | 0 | 0 | 0.69927 | 0 | 0 | 0 | 0 | 0.62427 | 0 | 0 | 0 | 0 | 9.9723 | 0 | 0 | 0 | 0 | 9.9723 | 0 | 0 | 0 | 0 | 14.261 | 0 | 0 | 0 | 0 | 0 | 0 | 0 | 0 | 0 | 6.9294 | 2.8725 | 2.2983 | 1.8664 | 1.8681 | 0 | 0 | 0 | 0 | 0 | 14.261 | 0 | 0 | 0 | 0 | 9.9723 | 0 | 0 | 0 | 0 | 60 | 1 | 4 | 4 | 4 | 4 | 0 | 0 | 0 | 0 | 0 | 0 | 0 | 0
2014-02-04 | 0時 | 3.1466 | 3.1466 | 3.0808 | 0.065835 | 11.0907 | 0.7315 | 11.0907 | 1 | 11.0907 | 0 | 0 | 0 | 0 | 0.7315 | 0 | 0 | 0 | 0 | 0.65877 | 0 | 0 | 0 | 0 | 10.4319 | 0 | 0 | 0 | 0 | 10.4319 | 0 | 0 | 0 | 0 | 14.261 | 0 | 0 | 0 | 0 | 0 | 0 | 0 | 0 | 0 | 6.9294 | 2.8725 | 2.2983 | 1.8664 | 1.8681 | 0 | 0 | 0 | 0 | 0 | 14.261 | 0 | 0 | 0 | 0 | 10.4319 | 0 | 0 | 0 | 0 | 60 | 1 | 4 | 4 | 4 | 4 | 0 | 0 | 0 | 0 | 0 | 0 | 0 | 0
2014-02-04 | 1時 | 3.2683 | 3.2683 | 3.2 | 0.068347 | 11.5198 | 0.75941 | 11.5198 | 1 | 11.5198 | 0 | 0 | 0 | 0 | 0.75941 | 0 | 0 | 0 | 0 | 0.68985 | 0 | 0 | 0 | 0 | 10.83 | 0 | 0 | 0 | 0 | 10.83 | 0 | 0 | 0 | 0 | 14.261 | 0 | 0 | 0 | 0 | 0 | 0 | 0 | 0 | 0 | 6.9294 | 2.8725 | 2.2983 | 1.8664 | 1.8681 | 0 | 0 | 0 | 0 | 0 | 14.261 | 0 | 0 | 0 | 0 | 10.83 | 0 | 0 | 0 | 0 | 60 | 1 | 4 | 4 | 4 | 4 | 0 | 0 | 0 | 0 | 0 | 0 | 0 | 0
2014-02-04 | 2時 | 3.3337 | 3.3337 | 3.264 | 0.06971 | 11.7505 | 0.77456 | 11.7505 | 1 | 11.7505 | 0 | 0 | 0 | 0 | 0.77456 | 0 | 0 | 0 | 0 | 0.70447 | 0 | 0 | 0 | 0 | 11.046 | 0 | 0 | 0 | 0 | 11.046 | 0 | 0 | 0 | 0 | 14.261 | 0 | 0 | 0 | 0 | 0 | 0 | 0 | 0 | 0 | 6.9294 | 2.8725 | 2.2983 | 1.8664 | 1.8681 | 0 | 0 | 0 | 0 | 0 | 14.261 | 0 | 0 | 0 | 0 | 11.046 | 0 | 0 | 0 | 0 | 60 | 1 | 4 | 4 | 4 | 4 | 0 | 0 | 0 | 0 | 0 | 0 | 0 | 0
2014-02-04 | 3時 | 3.4277 | 3.4277 | 3.3561 | 0.071644 | 12.0818 | 0.79605 | 12.0818 | 1 | 12.0818 | 0 | 0 | 0 | 0 | 0.79605 | 0 | 0 | 0 | 0 | 0.72936 | 0 | 0 | 0 | 0 | 11.3525 | 0 | 0 | 0 | 0 | 11.3525 | 0 | 0 | 0 | 0 | 14.261 | 0 | 0 | 0 | 0 | 0 | 0 | 0 | 0 | 0 | 6.9294 | 2.8725 | 2.2983 | 1.8664 | 1.8681 | 0 | 0 | 0 | 0 | 0 | 14.261 | 0 | 0 | 0 | 0 | 11.3525 | 0 | 0 | 0 | 0 | 60 | 1 | 4 | 4 | 4 | 4 | 0 | 0 | 0 | 0 | 0 | 0 | 0 | 0
2014-02-04 | 4時 | 3.4149 | 3.4149 | 3.3435 | 0.071413 | 12.0365 | 0.79347 | 12.0365 | 1 | 12.0365 | 0 | 0 | 0 | 0 | 0.79347 | 0 | 0 | 0 | 0 | 0.72079 | 0 | 0 | 0 | 0 | 11.3157 | 0 | 0 | 0 | 0 | 11.3157 | 0 | 0 | 0 | 0 | 14.261 | 0 | 0 | 0 | 0 | 0 | 0 | 0 | 0 | 0 | 6.9294 | 2.8725 | 2.2983 | 1.8664 | 1.8681 | 0 | 0 | 0 | 0 | 0 | 14.261 | 0 | 0 | 0 | 0 | 11.3157 | 0 | 0 | 0 | 0 | 60 | 1 | 4 | 4 | 4 | 4 | 0 | 0 | 0 | 0 | 0 | 0 | 0 | 0
2014-02-04 | 5時 | 3.4496 | 3.4496 | 3.3774 | 0.072133 | 12.1588 | 0.80147 | 12.1588 | 1 | 12.1588 | 0 | 0 | 0 | 0 | 0.80147 | 0 | 0 | 0 | 0 | 0.72895 | 0 | 0 | 0 | 0 | 11.4298 | 0 | 0 | 0 | 0 | 11.4298 | 0 | 0 | 0 | 0 | 14.261 | 0 | 0 | 0 | 0 | 0 | 0 | 0 | 0 | 0 | 6.9294 | 2.8725 | 2.2983 | 1.8664 | 1.8681 | 0 | 0 | 0 | 0 | 0 | 14.261 | 0 | 0 | 0 | 0 | 11.4298 | 0 | 0 | 0 | 0 | 60 | 1 | 4 | 4 | 4 | 4 | 0 | 0 | 0 | 0 | 0 | 0 | 0 | 0
2014-02-04 | 6時 | 2.8057 | 2.8057 | 2.7471 | 0.058648 | 9.8894 | 0.65164 | 9.8894 | 1 | 9.8894 | 0 | 0 | 0 | 0 | 0.65164 | 0 | 0 | 0 | 0 | 0.59632 | 0 | 0 | 0 | 0 | 9.2931 | 0 | 0 | 0 | 0 | 9.2931 | 0 | 0 | 0 | 0 | 14.261 | 0 | 0 | 0 | 0 | 0 | 0 | 0 | 0 | 0 | 6.9294 | 2.8725 | 2.2983 | 1.8664 | 1.8681 | 0 | 0 | 0 | 0 | 0 | 14.261 | 0 | 0 | 0 | 0 | 9.2931 | 0 | 0 | 0 | 0 | 60 | 1 | 4 | 4 | 4 | 4 | 0 | 0 | 0 | 0 | 0 | 0 | 0 | 0
2014-02-04 | 7時 | 1.6549 | 1.6549 | 1.6202 | 0.034674 | 5.8327 | 0.38527 | 5.8327 | 1 | 5.8327 | 0 | 0 | 0 | 0 | 0.38527 | 0 | 0 | 0 | 0 | 0.33835 | 0 | 0 | 0 | 0 | 5.4943 | 0 | 0 | 0 | 0 | 5.4943 | 0 | 0 | 0 | 0 | 14.261 | 0 | 0 | 0 | 0 | 0 | 0 | 0 | 0 | 0 | 6.9294 | 2.8725 | 2.2983 | 1.8664 | 1.8681 | 0 | 0 | 0 | 0 | 0 | 14.261 | 0 | 0 | 0 | 0 | 5.4943 | 0 | 0 | 0 | 0 | 60 | 1 | 4 | 4 | 4 | 4 | 0 | 0 | 0 | 0 | 0 | 0 | 0 | 0
2014-02-04 | 8時 | 0.0099111 | 0.0099111 | 0.009703 | 0.00020806 | 0.034931 | 0.0023117 | 0.034931 | 1 | 0.034931 | 0 | 0 | 0 | 0 | 0.0023117 | 0 | 0 | 0 | 0 | 0.001963 | 0 | 0 | 0 | 0 | 0.032968 | 0 | 0 | 0 | 0 | 0.032968 | 0 | 0 | 0 | 0 | 14.261 | 0 | 0 | 0 | 0 | 0 | 0 | 0 | 0 | 0 | 6.9294 | 2.8725 | 2.2983 | 1.8664 | 1.8681 | 0 | 0 | 0 | 0 | 0 | 14.261 | 0 | 0 | 0 | 0 | 0.032968 | 0 | 0 | 0 | 0 | 60 | 1 | 4 | 4 | 4 | 4 | 0 | 0 | 0 | 0 | 0 | 0 | 0 | 0
2014-02-04 | 9時 | 0.0049874 | 0.0049874 | 0.0048825 | 0.00010487 | 0.017577 | 0.0011652 | 0.017577 | 1 | 0.017577 | 0 | 0 | 0 | 0 | 0.0011652 | 0 | 0 | 0 | 0 | 0.00095948 | 0 | 0 | 0 | 0 | 0.016618 | 0 | 0 | 0 | 0 | 0.016618 | 0 | 0 | 0 | 0 | 14.261 | 0 | 0 | 0 | 0 | 0 | 0 | 0 | 0 | 0 | 6.9294 | 2.8725 | 2.2983 | 1.8664 | 1.8681 | 0 | 0 | 0 | 0 | 0 | 14.261 | 0 | 0 | 0 | 0 | 0.016618 | 0 | 0 | 0 | 0 | 60 | 1 | 4 | 4 | 4 | 4 | 0 | 0 | 0 | 0 | 0 | 0 | 0 | 0
2014-02-04 | 10時 | 0.0043847 | 0.0043847 | 0.0042924 | 9.2272e-05 | 0.015453 | 0.0010252 | 0.015453 | 1 | 0.015453 | 0 | 0 | 0 | 0 | 0.0010252 | 0 | 0 | 0 | 0 | 0.00083159 | 0 | 0 | 0 | 0 | 0.014621 | 0 | 0 | 0 | 0 | 0.014621 | 0 | 0 | 0 | 0 | 14.261 | 0 | 0 | 0 | 0 | 0 | 0 | 0 | 0 | 0 | 6.9294 | 2.8725 | 2.2983 | 1.8664 | 1.8681 | 0 | 0 | 0 | 0 | 0 | 14.261 | 0 | 0 | 0 | 0 | 0.014621 | 0 | 0 | 0 | 0 | 60 | 1 | 4 | 4 | 4 | 4 | 0 | 0 | 0 | 0 | 0 | 0 | 0 | 0
2014-02-04 | 11時 | 0.004842 | 0.004842 | 0.00474 | 0.00010199 | 0.017064 | 0.0011332 | 0.017064 | 1 | 0.017064 | 0 | 0 | 0 | 0 | 0.0011332 | 0 | 0 | 0 | 0 | 0.00090272 | 0 | 0 | 0 | 0 | 0.016161 | 0 | 0 | 0 | 0 | 0.016161 | 0 | 0 | 0 | 0 | 14.261 | 0 | 0 | 0 | 0 | 0 | 0 | 0 | 0 | 0 | 6.9294 | 2.8725 | 2.2983 | 1.8664 | 1.8681 | 0 | 0 | 0 | 0 | 0 | 14.261 | 0 | 0 | 0 | 0 | 0.016161 | 0 | 0 | 0 | 0 | 60 | 1 | 4 | 4 | 4 | 4 | 0 | 0 | 0 | 0 | 0 | 0 | 0 | 0
2014-02-04 | 12時 | 0.0043988 | 0.0043988 | 0.0043061 | 9.2705e-05 | 0.015502 | 0.0010301 | 0.015502 | 1 | 0.015502 | 0 | 0 | 0 | 0 | 0.0010301 | 0 | 0 | 0 | 0 | 0.00081246 | 0 | 0 | 0 | 0 | 0.01469 | 0 | 0 | 0 | 0 | 0.01469 | 0 | 0 | 0 | 0 | 14.261 | 0 | 0 | 0 | 0 | 0 | 0 | 0 | 0 | 0 | 6.9294 | 2.8725 | 2.2983 | 1.8664 | 1.8681 | 0 | 0 | 0 | 0 | 0 | 14.261 | 0 | 0 | 0 | 0 | 0.01469 | 0 | 0 | 0 | 0 | 60 | 1 | 4 | 4 | 4 | 4 | 0 | 0 | 0 | 0 | 0 | 0 | 0 | 0
2014-02-04 | 13時 | 0.0046797 | 0.0046797 | 0.0045811 | 9.8653e-05 | 0.016492 | 0.0010961 | 0.016492 | 1 | 0.016492 | 0 | 0 | 0 | 0 | 0.0010961 | 0 | 0 | 0 | 0 | 0.00085969 | 0 | 0 | 0 | 0 | 0.015632 | 0 | 0 | 0 | 0 | 0.015632 | 0 | 0 | 0 | 0 | 14.261 | 0 | 0 | 0 | 0 | 0 | 0 | 0 | 0 | 0 | 6.9294 | 2.8725 | 2.2983 | 1.8664 | 1.8681 | 0 | 0 | 0 | 0 | 0 | 14.261 | 0 | 0 | 0 | 0 | 0.015632 | 0 | 0 | 0 | 0 | 60 | 1 | 4 | 4 | 4 | 4 | 0 | 0 | 0 | 0 | 0 | 0 | 0 | 0
2014-02-04 | 14時 | 0.0046416 | 0.0046416 | 0.0045437 | 9.7892e-05 | 0.016357 | 0.0010877 | 0.016357 | 1 | 0.016357 | 0 | 0 | 0 | 0 | 0.0010877 | 0 | 0 | 0 | 0 | 0.00084576 | 0 | 0 | 0 | 0 | 0.015512 | 0 | 0 | 0 | 0 | 0.015512 | 0 | 0 | 0 | 0 | 14.261 | 0 | 0 | 0 | 0 | 0 | 0 | 0 | 0 | 0 | 6.9294 | 2.8725 | 2.2983 | 1.8664 | 1.8681 | 0 | 0 | 0 | 0 | 0 | 14.261 | 0 | 0 | 0 | 0 | 0.015512 | 0 | 0 | 0 | 0 | 60 | 1 | 4 | 4 | 4 | 4 | 0 | 0 | 0 | 0 | 0 | 0 | 0 | 0
2014-02-04 | 15時 | 0.0060056 | 0.0060056 | 0.005879 | 0.00012664 | 0.021164 | 0.0014071 | 0.021164 | 1 | 0.021164 | 0 | 0 | 0 | 0 | 0.0014071 | 0 | 0 | 0 | 0 | 0.0010973 | 0 | 0 | 0 | 0 | 0.020067 | 0 | 0 | 0 | 0 | 0.020067 | 0 | 0 | 0 | 0 | 14.261 | 0 | 0 | 0 | 0 | 0 | 0 | 0 | 0 | 0 | 6.9294 | 2.8725 | 2.2983 | 1.8664 | 1.8681 | 0 | 0 | 0 | 0 | 0 | 14.261 | 0 | 0 | 0 | 0 | 0.020067 | 0 | 0 | 0 | 0 | 60 | 1 | 4 | 4 | 4 | 4 | 0 | 0 | 0 | 0 | 0 | 0 | 0 | 0
2014-02-04 | 16時 | 0.18418 | 0.18418 | 0.1803 | 0.0038775 | 0.64907 | 0.043084 | 0.64907 | 1 | 0.64907 | 0 | 0 | 0 | 0 | 0.043084 | 0 | 0 | 0 | 0 | 0.034657 | 0 | 0 | 0 | 0 | 0.61442 | 0 | 0 | 0 | 0 | 0.61442 | 0 | 0 | 0 | 0 | 14.261 | 0 | 0 | 0 | 0 | 0 | 0 | 0 | 0 | 0 | 6.9294 | 2.8725 | 2.2983 | 1.8664 | 1.8681 | 0 | 0 | 0 | 0 | 0 | 14.261 | 0 | 0 | 0 | 0 | 0.61442 | 0 | 0 | 0 | 0 | 60 | 1 | 4 | 4 | 4 | 4 | 0 | 0 | 0 | 0 | 0 | 0 | 0 | 0
2014-02-04 | 17時 | 1.6248 | 1.6248 | 1.5907 | 0.034176 | 5.7264 | 0.37974 | 5.7264 | 1 | 5.7264 | 0 | 0 | 0 | 0 | 0.37974 | 0 | 0 | 0 | 0 | 0.31098 | 0 | 0 | 0 | 0 | 5.4154 | 0 | 0 | 0 | 0 | 5.4154 | 0 | 0 | 0 | 0 | 14.261 | 0 | 0 | 0 | 0 | 0 | 0 | 0 | 0 | 0 | 6.9294 | 2.8725 | 2.2983 | 1.8664 | 1.8681 | 0 | 0 | 0 | 0 | 0 | 14.261 | 0 | 0 | 0 | 0 | 5.4154 | 0 | 0 | 0 | 0 | 60 | 1 | 4 | 4 | 4 | 4 | 0 | 0 | 0 | 0 | 0 | 0 | 0 | 0
2014-02-04 | 18時 | 1.2153 | 1.2153 | 1.1898 | 0.025542 | 4.2832 | 0.2838 | 4.2832 | 1 | 4.2832 | 0 | 0 | 0 | 0 | 0.2838 | 0 | 0 | 0 | 0 | 0.23591 | 0 | 0 | 0 | 0 | 4.0473 | 0 | 0 | 0 | 0 | 4.0473 | 0 | 0 | 0 | 0 | 14.261 | 0 | 0 | 0 | 0 | 0 | 0 | 0 | 0 | 0 | 6.9294 | 2.8725 | 2.2983 | 1.8664 | 1.8681 | 0 | 0 | 0 | 0 | 0 | 14.261 | 0 | 0 | 0 | 0 | 4.0473 | 0 | 0 | 0 | 0 | 60 | 1 | 4 | 4 | 4 | 4 | 0 | 0 | 0 | 0 | 0 | 0 | 0 | 0
2014-02-04 | 19時 | 1.5758 | 1.5758 | 1.5427 | 0.033108 | 5.5536 | 0.36787 | 5.5536 | 1 | 5.5536 | 0 | 0 | 0 | 0 | 0.36787 | 0 | 0 | 0 | 0 | 0.30743 | 0 | 0 | 0 | 0 | 5.2462 | 0 | 0 | 0 | 0 | 5.2462 | 0 | 0 | 0 | 0 | 14.261 | 0 | 0 | 0 | 0 | 0 | 0 | 0 | 0 | 0 | 6.9294 | 2.8725 | 2.2983 | 1.8664 | 1.8681 | 0 | 0 | 0 | 0 | 0 | 14.261 | 0 | 0 | 0 | 0 | 5.2462 | 0 | 0 | 0 | 0 | 60 | 1 | 4 | 4 | 4 | 4 | 0 | 0 | 0 | 0 | 0 | 0 | 0 | 0
2014-02-04 | 20時 | 1.8698 | 1.8698 | 1.8305 | 0.03924 | 6.5899 | 0.436 | 6.5899 | 1 | 6.5899 | 0 | 0 | 0 | 0 | 0.436 | 0 | 0 | 0 | 0 | 0.37217 | 0 | 0 | 0 | 0 | 6.2177 | 0 | 0 | 0 | 0 | 6.2177 | 0 | 0 | 0 | 0 | 14.261 | 0 | 0 | 0 | 0 | 0 | 0 | 0 | 0 | 0 | 6.9294 | 2.8725 | 2.2983 | 1.8664 | 1.8681 | 0 | 0 | 0 | 0 | 0 | 14.261 | 0 | 0 | 0 | 0 | 6.2177 | 0 | 0 | 0 | 0 | 60 | 1 | 4 | 4 | 4 | 4 | 0 | 0 | 0 | 0 | 0 | 0 | 0 | 0
2014-02-04 | 21時 | 2.2256 | 2.2256 | 2.1789 | 0.046652 | 7.8441 | 0.51836 | 7.8441 | 1 | 7.8441 | 0 | 0 | 0 | 0 | 0.51836 | 0 | 0 | 0 | 0 | 0.45175 | 0 | 0 | 0 | 0 | 7.3923 | 0 | 0 | 0 | 0 | 7.3923 | 0 | 0 | 0 | 0 | 14.261 | 0 | 0 | 0 | 0 | 0 | 0 | 0 | 0 | 0 | 6.9294 | 2.8725 | 2.2983 | 1.8664 | 1.8681 | 0 | 0 | 0 | 0 | 0 | 14.261 | 0 | 0 | 0 | 0 | 7.3923 | 0 | 0 | 0 | 0 | 60 | 1 | 4 | 4 | 4 | 4 | 0 | 0 | 0 | 0 | 0 | 0 | 0 | 0
2014-02-04 | 22時 | 2.7561 | 2.7561 | 2.6983 | 0.05774 | 9.7141 | 0.64155 | 9.7141 | 1 | 9.7141 | 0 | 0 | 0 | 0 | 0.64155 | 0 | 0 | 0 | 0 | 0.56485 | 0 | 0 | 0 | 0 | 9.1492 | 0 | 0 | 0 | 0 | 9.1492 | 0 | 0 | 0 | 0 | 14.261 | 0 | 0 | 0 | 0 | 0 | 0 | 0 | 0 | 0 | 6.9294 | 2.8725 | 2.2983 | 1.8664 | 1.8681 | 0 | 0 | 0 | 0 | 0 | 14.261 | 0 | 0 | 0 | 0 | 9.1492 | 0 | 0 | 0 | 0 | 60 | 1 | 4 | 4 | 4 | 4 | 0 | 0 | 0 | 0 | 0 | 0 | 0 | 0
2014-02-04 | 23時 | 2.9117 | 2.9117 | 2.8508 | 0.060983 | 10.2627 | 0.67759 | 10.2627 | 1 | 10.2627 | 0 | 0 | 0 | 0 | 0.67759 | 0 | 0 | 0 | 0 | 0.59961 | 0 | 0 | 0 | 0 | 9.6631 | 0 | 0 | 0 | 0 | 9.6631 | 0 | 0 | 0 | 0 | 14.261 | 0 | 0 | 0 | 0 | 0 | 0 | 0 | 0 | 0 | 6.9294 | 2.8725 | 2.2983 | 1.8664 | 1.8681 | 0 | 0 | 0 | 0 | 0 | 14.261 | 0 | 0 | 0 | 0 | 9.6631 | 0 | 0 | 0 | 0 | 60 | 1 | 4 | 4 | 4 | 4 | 0 | 0 | 0 | 0 | 0 | 0 | 0 | 0
2014-02-05 | 0時 | 2.9884 | 2.9884 | 2.9258 | 0.062593 | 10.5329 | 0.69548 | 10.5329 | 1 | 10.5329 | 0 | 0 | 0 | 0 | 0.69548 | 0 | 0 | 0 | 0 | 0.61466 | 0 | 0 | 0 | 0 | 9.9182 | 0 | 0 | 0 | 0 | 9.9182 | 0 | 0 | 0 | 0 | 14.261 | 0 | 0 | 0 | 0 | 0 | 0 | 0 | 0 | 0 | 6.9294 | 2.8725 | 2.2983 | 1.8664 | 1.8681 | 0 | 0 | 0 | 0 | 0 | 14.261 | 0 | 0 | 0 | 0 | 9.9182 | 0 | 0 | 0 | 0 | 60 | 1 | 4 | 4 | 4 | 4 | 0 | 0 | 0 | 0 | 0 | 0 | 0 | 0
2014-02-05 | 1時 | 3.1333 | 3.1333 | 3.0677 | 0.065576 | 11.0439 | 0.72863 | 11.0439 | 1 | 11.0439 | 0 | 0 | 0 | 0 | 0.72863 | 0 | 0 | 0 | 0 | 0.65292 | 0 | 0 | 0 | 0 | 10.391 | 0 | 0 | 0 | 0 | 10.391 | 0 | 0 | 0 | 0 | 14.261 | 0 | 0 | 0 | 0 | 0 | 0 | 0 | 0 | 0 | 6.9294 | 2.8725 | 2.2983 | 1.8664 | 1.8681 | 0 | 0 | 0 | 0 | 0 | 14.261 | 0 | 0 | 0 | 0 | 10.391 | 0 | 0 | 0 | 0 | 60 | 1 | 4 | 4 | 4 | 4 | 0 | 0 | 0 | 0 | 0 | 0 | 0 | 0
2014-02-05 | 2時 | 3.2375 | 3.2375 | 3.1698 | 0.067728 | 11.4113 | 0.75254 | 11.4113 | 1 | 11.4113 | 0 | 0 | 0 | 0 | 0.75254 | 0 | 0 | 0 | 0 | 0.67939 | 0 | 0 | 0 | 0 | 10.7319 | 0 | 0 | 0 | 0 | 10.7319 | 0 | 0 | 0 | 0 | 14.261 | 0 | 0 | 0 | 0 | 0 | 0 | 0 | 0 | 0 | 6.9294 | 2.8725 | 2.2983 | 1.8664 | 1.8681 | 0 | 0 | 0 | 0 | 0 | 14.261 | 0 | 0 | 0 | 0 | 10.7319 | 0 | 0 | 0 | 0 | 60 | 1 | 4 | 4 | 4 | 4 | 0 | 0 | 0 | 0 | 0 | 0 | 0 | 0
2014-02-05 | 3時 | 3.3081 | 3.3081 | 3.2389 | 0.069195 | 11.6602 | 0.76883 | 11.6602 | 1 | 11.6602 | 0 | 0 | 0 | 0 | 0.76883 | 0 | 0 | 0 | 0 | 0.69583 | 0 | 0 | 0 | 0 | 10.9643 | 0 | 0 | 0 | 0 | 10.9643 | 0 | 0 | 0 | 0 | 14.261 | 0 | 0 | 0 | 0 | 0 | 0 | 0 | 0 | 0 | 6.9294 | 2.8725 | 2.2983 | 1.8664 | 1.8681 | 0 | 0 | 0 | 0 | 0 | 14.261 | 0 | 0 | 0 | 0 | 10.9643 | 0 | 0 | 0 | 0 | 60 | 1 | 4 | 4 | 4 | 4 | 0 | 0 | 0 | 0 | 0 | 0 | 0 | 0
2014-02-05 | 4時 | 3.4123 | 3.4123 | 3.3409 | 0.071332 | 12.0274 | 0.79258 | 12.0274 | 1 | 12.0274 | 0 | 0 | 0 | 0 | 0.79258 | 0 | 0 | 0 | 0 | 0.72441 | 0 | 0 | 0 | 0 | 11.303 | 0 | 0 | 0 | 0 | 11.303 | 0 | 0 | 0 | 0 | 14.261 | 0 | 0 | 0 | 0 | 0 | 0 | 0 | 0 | 0 | 6.9294 | 2.8725 | 2.2983 | 1.8664 | 1.8681 | 0 | 0 | 0 | 0 | 0 | 14.261 | 0 | 0 | 0 | 0 | 11.303 | 0 | 0 | 0 | 0 | 60 | 1 | 4 | 4 | 4 | 4 | 0 | 0 | 0 | 0 | 0 | 0 | 0 | 0
2014-02-05 | 5時 | 3.4794 | 3.4794 | 3.4067 | 0.07272 | 12.2641 | 0.808 | 12.2641 | 1 | 12.2641 | 0 | 0 | 0 | 0 | 0.808 | 0 | 0 | 0 | 0 | 0.74121 | 0 | 0 | 0 | 0 | 11.5229 | 0 | 0 | 0 | 0 | 11.5229 | 0 | 0 | 0 | 0 | 14.261 | 0 | 0 | 0 | 0 | 0 | 0 | 0 | 0 | 0 | 6.9294 | 2.8725 | 2.2983 | 1.8664 | 1.8681 | 0 | 0 | 0 | 0 | 0 | 14.261 | 0 | 0 | 0 | 0 | 11.5229 | 0 | 0 | 0 | 0 | 60 | 1 | 4 | 4 | 4 | 4 | 0 | 0 | 0 | 0 | 0 | 0 | 0 | 0
2014-02-05 | 6時 | 2.9313 | 2.9313 | 2.87 | 0.061268 | 10.332 | 0.68076 | 10.332 | 1 | 10.332 | 0 | 0 | 0 | 0 | 0.68076 | 0 | 0 | 0 | 0 | 0.62372 | 0 | 0 | 0 | 0 | 9.7083 | 0 | 0 | 0 | 0 | 9.7083 | 0 | 0 | 0 | 0 | 14.261 | 0 | 0 | 0 | 0 | 0 | 0 | 0 | 0 | 0 | 6.9294 | 2.8725 | 2.2983 | 1.8664 | 1.8681 | 0 | 0 | 0 | 0 | 0 | 14.261 | 0 | 0 | 0 | 0 | 9.7083 | 0 | 0 | 0 | 0 | 60 | 1 | 4 | 4 | 4 | 4 | 0 | 0 | 0 | 0 | 0 | 0 | 0 | 0
2014-02-05 | 7時 | 1.7379 | 1.7379 | 1.7015 | 0.03642 | 6.1255 | 0.40467 | 6.1255 | 1 | 6.1255 | 0 | 0 | 0 | 0 | 0.40467 | 0 | 0 | 0 | 0 | 0.35448 | 0 | 0 | 0 | 0 | 5.771 | 0 | 0 | 0 | 0 | 5.771 | 0 | 0 | 0 | 0 | 14.261 | 0 | 0 | 0 | 0 | 0 | 0 | 0 | 0 | 0 | 6.9294 | 2.8725 | 2.2983 | 1.8664 | 1.8681 | 0 | 0 | 0 | 0 | 0 | 14.261 | 0 | 0 | 0 | 0 | 5.771 | 0 | 0 | 0 | 0 | 60 | 1 | 4 | 4 | 4 | 4 | 0 | 0 | 0 | 0 | 0 | 0 | 0 | 0
2014-02-05 | 8時 | 0.050081 | 0.050081 | 0.04903 | 0.0010518 | 0.17651 | 0.011687 | 0.17651 | 1 | 0.17651 | 0 | 0 | 0 | 0 | 0.011687 | 0 | 0 | 0 | 0 | 0.009845 | 0 | 0 | 0 | 0 | 0.16666 | 0 | 0 | 0 | 0 | 0.16666 | 0 | 0 | 0 | 0 | 14.261 | 0 | 0 | 0 | 0 | 0 | 0 | 0 | 0 | 0 | 6.9294 | 2.8725 | 2.2983 | 1.8664 | 1.8681 | 0 | 0 | 0 | 0 | 0 | 14.261 | 0 | 0 | 0 | 0 | 0.16666 | 0 | 0 | 0 | 0 | 60 | 1 | 4 | 4 | 4 | 4 | 0 | 0 | 0 | 0 | 0 | 0 | 0 | 0
2014-02-05 | 9時 | 0.0053488 | 0.0053488 | 0.0052363 | 0.00011249 | 0.018851 | 0.0012499 | 0.018851 | 1 | 0.018851 | 0 | 0 | 0 | 0 | 0.0012499 | 0 | 0 | 0 | 0 | 0.0010264 | 0 | 0 | 0 | 0 | 0.017824 | 0 | 0 | 0 | 0 | 0.017824 | 0 | 0 | 0 | 0 | 14.261 | 0 | 0 | 0 | 0 | 0 | 0 | 0 | 0 | 0 | 6.9294 | 2.8725 | 2.2983 | 1.8664 | 1.8681 | 0 | 0 | 0 | 0 | 0 | 14.261 | 0 | 0 | 0 | 0 | 0.017824 | 0 | 0 | 0 | 0 | 60 | 1 | 4 | 4 | 4 | 4 | 0 | 0 | 0 | 0 | 0 | 0 | 0 | 0
2014-02-05 | 10時 | 0.0042678 | 0.0042678 | 0.0041779 | 8.9858e-05 | 0.015041 | 0.00099842 | 0.015041 | 1 | 0.015041 | 0 | 0 | 0 | 0 | 0.00099842 | 0 | 0 | 0 | 0 | 0.00080203 | 0 | 0 | 0 | 0 | 0.014239 | 0 | 0 | 0 | 0 | 0.014239 | 0 | 0 | 0 | 0 | 14.261 | 0 | 0 | 0 | 0 | 0 | 0 | 0 | 0 | 0 | 6.9294 | 2.8725 | 2.2983 | 1.8664 | 1.8681 | 0 | 0 | 0 | 0 | 0 | 14.261 | 0 | 0 | 0 | 0 | 0.014239 | 0 | 0 | 0 | 0 | 60 | 1 | 4 | 4 | 4 | 4 | 0 | 0 | 0 | 0 | 0 | 0 | 0 | 0
2014-02-05 | 11時 | 0.0047143 | 0.0047143 | 0.004615 | 9.9339e-05 | 0.016614 | 0.0011038 | 0.016614 | 1 | 0.016614 | 0 | 0 | 0 | 0 | 0.0011038 | 0 | 0 | 0 | 0 | 0.00087307 | 0 | 0 | 0 | 0 | 0.015741 | 0 | 0 | 0 | 0 | 0.015741 | 0 | 0 | 0 | 0 | 14.261 | 0 | 0 | 0 | 0 | 0 | 0 | 0 | 0 | 0 | 6.9294 | 2.8725 | 2.2983 | 1.8664 | 1.8681 | 0 | 0 | 0 | 0 | 0 | 14.261 | 0 | 0 | 0 | 0 | 0.015741 | 0 | 0 | 0 | 0 | 60 | 1 | 4 | 4 | 4 | 4 | 0 | 0 | 0 | 0 | 0 | 0 | 0 | 0
2014-02-05 | 12時 | 0.0040807 | 0.0040807 | 0.0039946 | 8.6088e-05 | 0.014381 | 0.00095653 | 0.014381 | 1 | 0.014381 | 0 | 0 | 0 | 0 | 0.00095653 | 0 | 0 | 0 | 0 | 0.0007395 | 0 | 0 | 0 | 0 | 0.013641 | 0 | 0 | 0 | 0 | 0.013641 | 0 | 0 | 0 | 0 | 14.261 | 0 | 0 | 0 | 0 | 0 | 0 | 0 | 0 | 0 | 6.9294 | 2.8725 | 2.2983 | 1.8664 | 1.8681 | 0 | 0 | 0 | 0 | 0 | 14.261 | 0 | 0 | 0 | 0 | 0.013641 | 0 | 0 | 0 | 0 | 60 | 1 | 4 | 4 | 4 | 4 | 0 | 0 | 0 | 0 | 0 | 0 | 0 | 0
2014-02-05 | 13時 | 0.0042524 | 0.0042524 | 0.0041626 | 8.9749e-05 | 0.014986 | 0.00099721 | 0.014986 | 1 | 0.014986 | 0 | 0 | 0 | 0 | 0.00099721 | 0 | 0 | 0 | 0 | 0.00076426 | 0 | 0 | 0 | 0 | 0.014221 | 0 | 0 | 0 | 0 | 0.014221 | 0 | 0 | 0 | 0 | 14.261 | 0 | 0 | 0 | 0 | 0 | 0 | 0 | 0 | 0 | 6.9294 | 2.8725 | 2.2983 | 1.8664 | 1.8681 | 0 | 0 | 0 | 0 | 0 | 14.261 | 0 | 0 | 0 | 0 | 0.014221 | 0 | 0 | 0 | 0 | 60 | 1 | 4 | 4 | 4 | 4 | 0 | 0 | 0 | 0 | 0 | 0 | 0 | 0
2014-02-05 | 14時 | 0.004211 | 0.004211 | 0.0041221 | 8.8902e-05 | 0.01484 | 0.0009878 | 0.01484 | 1 | 0.01484 | 0 | 0 | 0 | 0 | 0.0009878 | 0 | 0 | 0 | 0 | 0.00075263 | 0 | 0 | 0 | 0 | 0.014087 | 0 | 0 | 0 | 0 | 0.014087 | 0 | 0 | 0 | 0 | 14.261 | 0 | 0 | 0 | 0 | 0 | 0 | 0 | 0 | 0 | 6.9294 | 2.8725 | 2.2983 | 1.8664 | 1.8681 | 0 | 0 | 0 | 0 | 0 | 14.261 | 0 | 0 | 0 | 0 | 0.014087 | 0 | 0 | 0 | 0 | 60 | 1 | 4 | 4 | 4 | 4 | 0 | 0 | 0 | 0 | 0 | 0 | 0 | 0
2014-02-05 | 15時 | 0.0044134 | 0.0044134 | 0.0043203 | 9.3147e-05 | 0.015553 | 0.001035 | 0.015553 | 1 | 0.015553 | 0 | 0 | 0 | 0 | 0.001035 | 0 | 0 | 0 | 0 | 0.0007932 | 0 | 0 | 0 | 0 | 0.01476 | 0 | 0 | 0 | 0 | 0.01476 | 0 | 0 | 0 | 0 | 14.261 | 0 | 0 | 0 | 0 | 0 | 0 | 0 | 0 | 0 | 6.9294 | 2.8725 | 2.2983 | 1.8664 | 1.8681 | 0 | 0 | 0 | 0 | 0 | 14.261 | 0 | 0 | 0 | 0 | 0.01476 | 0 | 0 | 0 | 0 | 60 | 1 | 4 | 4 | 4 | 4 | 0 | 0 | 0 | 0 | 0 | 0 | 0 | 0
2014-02-05 | 16時 | 0.013314 | 0.013314 | 0.013033 | 0.00028077 | 0.046919 | 0.0031197 | 0.046919 | 1 | 0.046919 | 0 | 0 | 0 | 0 | 0.0031197 | 0 | 0 | 0 | 0 | 0.0024293 | 0 | 0 | 0 | 0 | 0.044489 | 0 | 0 | 0 | 0 | 0.044489 | 0 | 0 | 0 | 0 | 14.261 | 0 | 0 | 0 | 0 | 0 | 0 | 0 | 0 | 0 | 6.9294 | 2.8725 | 2.2983 | 1.8664 | 1.8681 | 0 | 0 | 0 | 0 | 0 | 14.261 | 0 | 0 | 0 | 0 | 0.044489 | 0 | 0 | 0 | 0 | 60 | 1 | 4 | 4 | 4 | 4 | 0 | 0 | 0 | 0 | 0 | 0 | 0 | 0
2014-02-05 | 17時 | 1.3577 | 1.3577 | 1.3292 | 0.028572 | 4.785 | 0.31747 | 4.785 | 1 | 4.785 | 0 | 0 | 0 | 0 | 0.31747 | 0 | 0 | 0 | 0 | 0.25751 | 0 | 0 | 0 | 0 | 4.5275 | 0 | 0 | 0 | 0 | 4.5275 | 0 | 0 | 0 | 0 | 14.261 | 0 | 0 | 0 | 0 | 0 | 0 | 0 | 0 | 0 | 6.9294 | 2.8725 | 2.2983 | 1.8664 | 1.8681 | 0 | 0 | 0 | 0 | 0 | 14.261 | 0 | 0 | 0 | 0 | 4.5275 | 0 | 0 | 0 | 0 | 60 | 1 | 4 | 4 | 4 | 4 | 0 | 0 | 0 | 0 | 0 | 0 | 0 | 0
2014-02-05 | 18時 | 1.1164 | 1.1164 | 1.0929 | 0.023468 | 3.9345 | 0.26075 | 3.9345 | 1 | 3.9345 | 0 | 0 | 0 | 0 | 0.26075 | 0 | 0 | 0 | 0 | 0.21588 | 0 | 0 | 0 | 0 | 3.7186 | 0 | 0 | 0 | 0 | 3.7186 | 0 | 0 | 0 | 0 | 14.261 | 0 | 0 | 0 | 0 | 0 | 0 | 0 | 0 | 0 | 6.9294 | 2.8725 | 2.2983 | 1.8664 | 1.8681 | 0 | 0 | 0 | 0 | 0 | 14.261 | 0 | 0 | 0 | 0 | 3.7186 | 0 | 0 | 0 | 0 | 60 | 1 | 4 | 4 | 4 | 4 | 0 | 0 | 0 | 0 | 0 | 0 | 0 | 0
2014-02-05 | 19時 | 1.5884 | 1.5884 | 1.555 | 0.033349 | 5.5981 | 0.37054 | 5.5981 | 1 | 5.5981 | 0 | 0 | 0 | 0 | 0.37054 | 0 | 0 | 0 | 0 | 0.31381 | 0 | 0 | 0 | 0 | 5.2843 | 0 | 0 | 0 | 0 | 5.2843 | 0 | 0 | 0 | 0 | 14.261 | 0 | 0 | 0 | 0 | 0 | 0 | 0 | 0 | 0 | 6.9294 | 2.8725 | 2.2983 | 1.8664 | 1.8681 | 0 | 0 | 0 | 0 | 0 | 14.261 | 0 | 0 | 0 | 0 | 5.2843 | 0 | 0 | 0 | 0 | 60 | 1 | 4 | 4 | 4 | 4 | 0 | 0 | 0 | 0 | 0 | 0 | 0 | 0
2014-02-05 | 20時 | 1.8223 | 1.8223 | 1.784 | 0.038248 | 6.4225 | 0.42498 | 6.4225 | 1 | 6.4225 | 0 | 0 | 0 | 0 | 0.42498 | 0 | 0 | 0 | 0 | 0.36182 | 0 | 0 | 0 | 0 | 6.0606 | 0 | 0 | 0 | 0 | 6.0606 | 0 | 0 | 0 | 0 | 14.261 | 0 | 0 | 0 | 0 | 0 | 0 | 0 | 0 | 0 | 6.9294 | 2.8725 | 2.2983 | 1.8664 | 1.8681 | 0 | 0 | 0 | 0 | 0 | 14.261 | 0 | 0 | 0 | 0 | 6.0606 | 0 | 0 | 0 | 0 | 60 | 1 | 4 | 4 | 4 | 4 | 0 | 0 | 0 | 0 | 0 | 0 | 0 | 0
2014-02-05 | 21時 | 2.1016 | 2.1016 | 2.0575 | 0.044092 | 7.407 | 0.48991 | 7.407 | 1 | 7.407 | 0 | 0 | 0 | 0 | 0.48991 | 0 | 0 | 0 | 0 | 0.42038 | 0 | 0 | 0 | 0 | 6.9866 | 0 | 0 | 0 | 0 | 6.9866 | 0 | 0 | 0 | 0 | 14.261 | 0 | 0 | 0 | 0 | 0 | 0 | 0 | 0 | 0 | 6.9294 | 2.8725 | 2.2983 | 1.8664 | 1.8681 | 0 | 0 | 0 | 0 | 0 | 14.261 | 0 | 0 | 0 | 0 | 6.9866 | 0 | 0 | 0 | 0 | 60 | 1 | 4 | 4 | 4 | 4 | 0 | 0 | 0 | 0 | 0 | 0 | 0 | 0
2014-02-05 | 22時 | 2.6715 | 2.6715 | 2.6155 | 0.055987 | 9.4157 | 0.62208 | 9.4157 | 1 | 9.4157 | 0 | 0 | 0 | 0 | 0.62208 | 0 | 0 | 0 | 0 | 0.54423 | 0 | 0 | 0 | 0 | 8.8715 | 0 | 0 | 0 | 0 | 8.8715 | 0 | 0 | 0 | 0 | 14.261 | 0 | 0 | 0 | 0 | 0 | 0 | 0 | 0 | 0 | 6.9294 | 2.8725 | 2.2983 | 1.8664 | 1.8681 | 0 | 0 | 0 | 0 | 0 | 14.261 | 0 | 0 | 0 | 0 | 8.8715 | 0 | 0 | 0 | 0 | 60 | 1 | 4 | 4 | 4 | 4 | 0 | 0 | 0 | 0 | 0 | 0 | 0 | 0
2014-02-05 | 23時 | 2.7434 | 2.7434 | 2.6859 | 0.057524 | 9.6692 | 0.63916 | 9.6692 | 1 | 9.6692 | 0 | 0 | 0 | 0 | 0.63916 | 0 | 0 | 0 | 0 | 0.55416 | 0 | 0 | 0 | 0 | 9.115 | 0 | 0 | 0 | 0 | 9.115 | 0 | 0 | 0 | 0 | 14.261 | 0 | 0 | 0 | 0 | 0 | 0 | 0 | 0 | 0 | 6.9294 | 2.8725 | 2.2983 | 1.8664 | 1.8681 | 0 | 0 | 0 | 0 | 0 | 14.261 | 0 | 0 | 0 | 0 | 9.115 | 0 | 0 | 0 | 0 | 60 | 1 | 4 | 4 | 4 | 4 | 0 | 0 | 0 | 0 | 0 | 0 | 0 | 0
2014-02-06 | 0時 | 2.9093 | 2.9093 | 2.8484 | 0.06095 | 10.2542 | 0.67723 | 10.2542 | 1 | 10.2542 | 0 | 0 | 0 | 0 | 0.67723 | 0 | 0 | 0 | 0 | 0.59626 | 0 | 0 | 0 | 0 | 9.6579 | 0 | 0 | 0 | 0 | 9.6579 | 0 | 0 | 0 | 0 | 14.261 | 0 | 0 | 0 | 0 | 0 | 0 | 0 | 0 | 0 | 6.9294 | 2.8725 | 2.2983 | 1.8664 | 1.8681 | 0 | 0 | 0 | 0 | 0 | 14.261 | 0 | 0 | 0 | 0 | 9.6579 | 0 | 0 | 0 | 0 | 60 | 1 | 4 | 4 | 4 | 4 | 0 | 0 | 0 | 0 | 0 | 0 | 0 | 0
2014-02-06 | 1時 | 2.9914 | 2.9914 | 2.9288 | 0.062661 | 10.5436 | 0.69624 | 10.5436 | 1 | 10.5436 | 0 | 0 | 0 | 0 | 0.69624 | 0 | 0 | 0 | 0 | 0.61455 | 0 | 0 | 0 | 0 | 9.929 | 0 | 0 | 0 | 0 | 9.929 | 0 | 0 | 0 | 0 | 14.261 | 0 | 0 | 0 | 0 | 0 | 0 | 0 | 0 | 0 | 6.9294 | 2.8725 | 2.2983 | 1.8664 | 1.8681 | 0 | 0 | 0 | 0 | 0 | 14.261 | 0 | 0 | 0 | 0 | 9.929 | 0 | 0 | 0 | 0 | 60 | 1 | 4 | 4 | 4 | 4 | 0 | 0 | 0 | 0 | 0 | 0 | 0 | 0
2014-02-06 | 2時 | 2.9866 | 2.9866 | 2.9241 | 0.062593 | 10.5266 | 0.69547 | 10.5266 | 1 | 10.5266 | 0 | 0 | 0 | 0 | 0.69547 | 0 | 0 | 0 | 0 | 0.60844 | 0 | 0 | 0 | 0 | 9.9181 | 0 | 0 | 0 | 0 | 9.9181 | 0 | 0 | 0 | 0 | 14.261 | 0 | 0 | 0 | 0 | 0 | 0 | 0 | 0 | 0 | 6.9294 | 2.8725 | 2.2983 | 1.8664 | 1.8681 | 0 | 0 | 0 | 0 | 0 | 14.261 | 0 | 0 | 0 | 0 | 9.9181 | 0 | 0 | 0 | 0 | 60 | 1 | 4 | 4 | 4 | 4 | 0 | 0 | 0 | 0 | 0 | 0 | 0 | 0
2014-02-06 | 3時 | 3.1576 | 3.1576 | 3.0915 | 0.066089 | 11.1294 | 0.73433 | 11.1294 | 1 | 11.1294 | 0 | 0 | 0 | 0 | 0.73433 | 0 | 0 | 0 | 0 | 0.65721 | 0 | 0 | 0 | 0 | 10.4722 | 0 | 0 | 0 | 0 | 10.4722 | 0 | 0 | 0 | 0 | 14.261 | 0 | 0 | 0 | 0 | 0 | 0 | 0 | 0 | 0 | 6.9294 | 2.8725 | 2.2983 | 1.8664 | 1.8681 | 0 | 0 | 0 | 0 | 0 | 14.261 | 0 | 0 | 0 | 0 | 10.4722 | 0 | 0 | 0 | 0 | 60 | 1 | 4 | 4 | 4 | 4 | 0 | 0 | 0 | 0 | 0 | 0 | 0 | 0
2014-02-06 | 4時 | 3.2224 | 3.2224 | 3.155 | 0.067437 | 11.358 | 0.74929 | 11.358 | 1 | 11.358 | 0 | 0 | 0 | 0 | 0.74929 | 0 | 0 | 0 | 0 | 0.67228 | 0 | 0 | 0 | 0 | 10.6857 | 0 | 0 | 0 | 0 | 10.6857 | 0 | 0 | 0 | 0 | 14.261 | 0 | 0 | 0 | 0 | 0 | 0 | 0 | 0 | 0 | 6.9294 | 2.8725 | 2.2983 | 1.8664 | 1.8681 | 0 | 0 | 0 | 0 | 0 | 14.261 | 0 | 0 | 0 | 0 | 10.6857 | 0 | 0 | 0 | 0 | 60 | 1 | 4 | 4 | 4 | 4 | 0 | 0 | 0 | 0 | 0 | 0 | 0 | 0
2014-02-06 | 5時 | 3.7221 | 3.7221 | 3.6442 | 0.077904 | 13.119 | 0.8656 | 13.119 | 1 | 13.119 | 0 | 0 | 0 | 0 | 0.8656 | 0 | 0 | 0 | 0 | 0.77469 | 0 | 0 | 0 | 0 | 12.3443 | 0 | 0 | 0 | 0 | 12.3443 | 0 | 0 | 0 | 0 | 14.261 | 0 | 0 | 0 | 0 | 0 | 0 | 0 | 0 | 0 | 6.9294 | 2.8725 | 2.2983 | 1.8664 | 1.8681 | 0 | 0 | 0 | 0 | 0 | 14.261 | 0 | 0 | 0 | 0 | 12.3443 | 0 | 0 | 0 | 0 | 60 | 1 | 4 | 4 | 4 | 4 | 0 | 0 | 0 | 0 | 0 | 0 | 0 | 0
2014-02-06 | 6時 | 2.262 | 2.262 | 2.2146 | 0.047327 | 7.9727 | 0.52585 | 7.9727 | 1 | 7.9727 | 0 | 0 | 0 | 0 | 0.52585 | 0 | 0 | 0 | 0 | 0.47357 | 0 | 0 | 0 | 0 | 7.4992 | 0 | 0 | 0 | 0 | 7.4992 | 0 | 0 | 0 | 0 | 14.261 | 0 | 0 | 0 | 0 | 0 | 0 | 0 | 0 | 0 | 6.9294 | 2.8725 | 2.2983 | 1.8664 | 1.8681 | 0 | 0 | 0 | 0 | 0 | 14.261 | 0 | 0 | 0 | 0 | 7.4992 | 0 | 0 | 0 | 0 | 60 | 1 | 4 | 4 | 4 | 4 | 0 | 0 | 0 | 0 | 0 | 0 | 0 | 0
2014-02-06 | 7時 | 1.3633 | 1.3633 | 1.3347 | 0.028588 | 4.805 | 0.31764 | 4.805 | 1 | 4.805 | 0 | 0 | 0 | 0 | 0.31764 | 0 | 0 | 0 | 0 | 0.27505 | 0 | 0 | 0 | 0 | 4.5299 | 0 | 0 | 0 | 0 | 4.5299 | 0 | 0 | 0 | 0 | 14.261 | 0 | 0 | 0 | 0 | 0 | 0 | 0 | 0 | 0 | 6.9294 | 2.8725 | 2.2983 | 1.8664 | 1.8681 | 0 | 0 | 0 | 0 | 0 | 14.261 | 0 | 0 | 0 | 0 | 4.5299 | 0 | 0 | 0 | 0 | 60 | 1 | 4 | 4 | 4 | 4 | 0 | 0 | 0 | 0 | 0 | 0 | 0 | 0
2014-02-06 | 8時 | 0.27709 | 0.27709 | 0.27127 | 0.0058223 | 0.97656 | 0.064692 | 0.97656 | 1 | 0.97656 | 0 | 0 | 0 | 0 | 0.064692 | 0 | 0 | 0 | 0 | 0.053992 | 0 | 0 | 0 | 0 | 0.92257 | 0 | 0 | 0 | 0 | 0.92257 | 0 | 0 | 0 | 0 | 14.261 | 0 | 0 | 0 | 0 | 0 | 0 | 0 | 0 | 0 | 6.9294 | 2.8725 | 2.2983 | 1.8664 | 1.8681 | 0 | 0 | 0 | 0 | 0 | 14.261 | 0 | 0 | 0 | 0 | 0.92257 | 0 | 0 | 0 | 0 | 60 | 1 | 4 | 4 | 4 | 4 | 0 | 0 | 0 | 0 | 0 | 0 | 0 | 0
2014-02-06 | 9時 | 0.0089371 | 0.0089371 | 0.0087491 | 0.00018802 | 0.031497 | 0.0020891 | 0.031497 | 1 | 0.031497 | 0 | 0 | 0 | 0 | 0.0020891 | 0 | 0 | 0 | 0 | 0.0017039 | 0 | 0 | 0 | 0 | 0.029793 | 0 | 0 | 0 | 0 | 0.029793 | 0 | 0 | 0 | 0 | 14.261 | 0 | 0 | 0 | 0 | 0 | 0 | 0 | 0 | 0 | 6.9294 | 2.8725 | 2.2983 | 1.8664 | 1.8681 | 0 | 0 | 0 | 0 | 0 | 14.261 | 0 | 0 | 0 | 0 | 0.029793 | 0 | 0 | 0 | 0 | 60 | 1 | 4 | 4 | 4 | 4 | 0 | 0 | 0 | 0 | 0 | 0 | 0 | 0
2014-02-06 | 10時 | 0.0072332 | 0.0072332 | 0.0070809 | 0.00015233 | 0.025491 | 0.0016925 | 0.025491 | 1 | 0.025491 | 0 | 0 | 0 | 0 | 0.0016925 | 0 | 0 | 0 | 0 | 0.0013539 | 0 | 0 | 0 | 0 | 0.024137 | 0 | 0 | 0 | 0 | 0.024137 | 0 | 0 | 0 | 0 | 14.261 | 0 | 0 | 0 | 0 | 0 | 0 | 0 | 0 | 0 | 6.9294 | 2.8725 | 2.2983 | 1.8664 | 1.8681 | 0 | 0 | 0 | 0 | 0 | 14.261 | 0 | 0 | 0 | 0 | 0.024137 | 0 | 0 | 0 | 0 | 60 | 1 | 4 | 4 | 4 | 4 | 0 | 0 | 0 | 0 | 0 | 0 | 0 | 0
2014-02-06 | 11時 | 0.0045594 | 0.0045594 | 0.0044631 | 9.6249e-05 | 0.016067 | 0.0010694 | 0.016067 | 1 | 0.016067 | 0 | 0 | 0 | 0 | 0.0010694 | 0 | 0 | 0 | 0 | 0.00081602 | 0 | 0 | 0 | 0 | 0.015251 | 0 | 0 | 0 | 0 | 0.015251 | 0 | 0 | 0 | 0 | 14.261 | 0 | 0 | 0 | 0 | 0 | 0 | 0 | 0 | 0 | 6.9294 | 2.8725 | 2.2983 | 1.8664 | 1.8681 | 0 | 0 | 0 | 0 | 0 | 14.261 | 0 | 0 | 0 | 0 | 0.015251 | 0 | 0 | 0 | 0 | 60 | 1 | 4 | 4 | 4 | 4 | 0 | 0 | 0 | 0 | 0 | 0 | 0 | 0
2014-02-06 | 12時 | 0.0028747 | 0.0028747 | 0.0028139 | 6.0828e-05 | 0.01013 | 0.00067586 | 0.01013 | 1 | 0.01013 | 0 | 0 | 0 | 0 | 0.00067586 | 0 | 0 | 0 | 0 | 0.00049153 | 0 | 0 | 0 | 0 | 0.0096385 | 0 | 0 | 0 | 0 | 0.0096385 | 0 | 0 | 0 | 0 | 14.261 | 0 | 0 | 0 | 0 | 0 | 0 | 0 | 0 | 0 | 6.9294 | 2.8725 | 2.2983 | 1.8664 | 1.8681 | 0 | 0 | 0 | 0 | 0 | 14.261 | 0 | 0 | 0 | 0 | 0.0096385 | 0 | 0 | 0 | 0 | 60 | 1 | 4 | 4 | 4 | 4 | 0 | 0 | 0 | 0 | 0 | 0 | 0 | 0
2014-02-06 | 13時 | 0.0031396 | 0.0031396 | 0.0030731 | 6.6495e-05 | 0.011063 | 0.00073883 | 0.011063 | 1 | 0.011063 | 0 | 0 | 0 | 0 | 0.00073883 | 0 | 0 | 0 | 0 | 0.00052658 | 0 | 0 | 0 | 0 | 0.010536 | 0 | 0 | 0 | 0 | 0.010536 | 0 | 0 | 0 | 0 | 14.261 | 0 | 0 | 0 | 0 | 0 | 0 | 0 | 0 | 0 | 6.9294 | 2.8725 | 2.2983 | 1.8664 | 1.8681 | 0 | 0 | 0 | 0 | 0 | 14.261 | 0 | 0 | 0 | 0 | 0.010536 | 0 | 0 | 0 | 0 | 60 | 1 | 4 | 4 | 4 | 4 | 0 | 0 | 0 | 0 | 0 | 0 | 0 | 0
2014-02-06 | 14時 | 0.005702 | 0.005702 | 0.0055816 | 0.00012041 | 0.020094 | 0.0013378 | 0.020094 | 1 | 0.020094 | 0 | 0 | 0 | 0 | 0.0013378 | 0 | 0 | 0 | 0 | 0.0010148 | 0 | 0 | 0 | 0 | 0.019079 | 0 | 0 | 0 | 0 | 0.019079 | 0 | 0 | 0 | 0 | 14.261 | 0 | 0 | 0 | 0 | 0 | 0 | 0 | 0 | 0 | 6.9294 | 2.8725 | 2.2983 | 1.8664 | 1.8681 | 0 | 0 | 0 | 0 | 0 | 14.261 | 0 | 0 | 0 | 0 | 0.019079 | 0 | 0 | 0 | 0 | 60 | 1 | 4 | 4 | 4 | 4 | 0 | 0 | 0 | 0 | 0 | 0 | 0 | 0
2014-02-06 | 15時 | 0.0069227 | 0.0069227 | 0.0067765 | 0.00014616 | 0.024396 | 0.001624 | 0.024396 | 1 | 0.024396 | 0 | 0 | 0 | 0 | 0.001624 | 0 | 0 | 0 | 0 | 0.0012356 | 0 | 0 | 0 | 0 | 0.02316 | 0 | 0 | 0 | 0 | 0.02316 | 0 | 0 | 0 | 0 | 14.261 | 0 | 0 | 0 | 0 | 0 | 0 | 0 | 0 | 0 | 6.9294 | 2.8725 | 2.2983 | 1.8664 | 1.8681 | 0 | 0 | 0 | 0 | 0 | 14.261 | 0 | 0 | 0 | 0 | 0.02316 | 0 | 0 | 0 | 0 | 60 | 1 | 4 | 4 | 4 | 4 | 0 | 0 | 0 | 0 | 0 | 0 | 0 | 0
2014-02-06 | 16時 | 0.16765 | 0.16765 | 0.16412 | 0.0035355 | 0.59082 | 0.039284 | 0.59082 | 1 | 0.59082 | 0 | 0 | 0 | 0 | 0.039284 | 0 | 0 | 0 | 0 | 0.03059 | 0 | 0 | 0 | 0 | 0.56023 | 0 | 0 | 0 | 0 | 0.56023 | 0 | 0 | 0 | 0 | 14.261 | 0 | 0 | 0 | 0 | 0 | 0 | 0 | 0 | 0 | 6.9294 | 2.8725 | 2.2983 | 1.8664 | 1.8681 | 0 | 0 | 0 | 0 | 0 | 14.261 | 0 | 0 | 0 | 0 | 0.56023 | 0 | 0 | 0 | 0 | 60 | 1 | 4 | 4 | 4 | 4 | 0 | 0 | 0 | 0 | 0 | 0 | 0 | 0
2014-02-06 | 17時 | 1.5106 | 1.5106 | 1.4788 | 0.031824 | 5.3237 | 0.35361 | 5.3237 | 1 | 5.3237 | 0 | 0 | 0 | 0 | 0.35361 | 0 | 0 | 0 | 0 | 0.28089 | 0 | 0 | 0 | 0 | 5.0428 | 0 | 0 | 0 | 0 | 5.0428 | 0 | 0 | 0 | 0 | 14.261 | 0 | 0 | 0 | 0 | 0 | 0 | 0 | 0 | 0 | 6.9294 | 2.8725 | 2.2983 | 1.8664 | 1.8681 | 0 | 0 | 0 | 0 | 0 | 14.261 | 0 | 0 | 0 | 0 | 5.0428 | 0 | 0 | 0 | 0 | 60 | 1 | 4 | 4 | 4 | 4 | 0 | 0 | 0 | 0 | 0 | 0 | 0 | 0
2014-02-06 | 18時 | 1.9343 | 1.9343 | 1.8936 | 0.040705 | 6.8168 | 0.45228 | 6.8168 | 1 | 6.8168 | 0 | 0 | 0 | 0 | 0.45228 | 0 | 0 | 0 | 0 | 0.36685 | 0 | 0 | 0 | 0 | 6.4499 | 0 | 0 | 0 | 0 | 6.4499 | 0 | 0 | 0 | 0 | 14.261 | 0 | 0 | 0 | 0 | 0 | 0 | 0 | 0 | 0 | 6.9294 | 2.8725 | 2.2983 | 1.8664 | 1.8681 | 0 | 0 | 0 | 0 | 0 | 14.261 | 0 | 0 | 0 | 0 | 6.4499 | 0 | 0 | 0 | 0 | 60 | 1 | 4 | 4 | 4 | 4 | 0 | 0 | 0 | 0 | 0 | 0 | 0 | 0
2014-02-06 | 19時 | 1.3435 | 1.3435 | 1.3153 | 0.028251 | 4.735 | 0.3139 | 4.735 | 1 | 4.735 | 0 | 0 | 0 | 0 | 0.3139 | 0 | 0 | 0 | 0 | 0.25847 | 0 | 0 | 0 | 0 | 4.4766 | 0 | 0 | 0 | 0 | 4.4766 | 0 | 0 | 0 | 0 | 14.261 | 0 | 0 | 0 | 0 | 0 | 0 | 0 | 0 | 0 | 6.9294 | 2.8725 | 2.2983 | 1.8664 | 1.8681 | 0 | 0 | 0 | 0 | 0 | 14.261 | 0 | 0 | 0 | 0 | 4.4766 | 0 | 0 | 0 | 0 | 60 | 1 | 4 | 4 | 4 | 4 | 0 | 0 | 0 | 0 | 0 | 0 | 0 | 0
2014-02-06 | 20時 | 1.6554 | 1.6554 | 1.6206 | 0.034786 | 5.8342 | 0.38651 | 5.8342 | 1 | 5.8342 | 0 | 0 | 0 | 0 | 0.38651 | 0 | 0 | 0 | 0 | 0.32215 | 0 | 0 | 0 | 0 | 5.512 | 0 | 0 | 0 | 0 | 5.512 | 0 | 0 | 0 | 0 | 14.261 | 0 | 0 | 0 | 0 | 0 | 0 | 0 | 0 | 0 | 6.9294 | 2.8725 | 2.2983 | 1.8664 | 1.8681 | 0 | 0 | 0 | 0 | 0 | 14.261 | 0 | 0 | 0 | 0 | 5.512 | 0 | 0 | 0 | 0 | 60 | 1 | 4 | 4 | 4 | 4 | 0 | 0 | 0 | 0 | 0 | 0 | 0 | 0
2014-02-06 | 21時 | 2.0031 | 2.0031 | 1.961 | 0.042031 | 7.0597 | 0.46701 | 7.0597 | 1 | 7.0597 | 0 | 0 | 0 | 0 | 0.46701 | 0 | 0 | 0 | 0 | 0.39969 | 0 | 0 | 0 | 0 | 6.66 | 0 | 0 | 0 | 0 | 6.66 | 0 | 0 | 0 | 0 | 14.261 | 0 | 0 | 0 | 0 | 0 | 0 | 0 | 0 | 0 | 6.9294 | 2.8725 | 2.2983 | 1.8664 | 1.8681 | 0 | 0 | 0 | 0 | 0 | 14.261 | 0 | 0 | 0 | 0 | 6.66 | 0 | 0 | 0 | 0 | 60 | 1 | 4 | 4 | 4 | 4 | 0 | 0 | 0 | 0 | 0 | 0 | 0 | 0
2014-02-06 | 22時 | 2.1697 | 2.1697 | 2.1242 | 0.045528 | 7.647 | 0.50586 | 7.647 | 1 | 7.647 | 0 | 0 | 0 | 0 | 0.50586 | 0 | 0 | 0 | 0 | 0.43294 | 0 | 0 | 0 | 0 | 7.2141 | 0 | 0 | 0 | 0 | 7.2141 | 0 | 0 | 0 | 0 | 14.261 | 0 | 0 | 0 | 0 | 0 | 0 | 0 | 0 | 0 | 6.9294 | 2.8725 | 2.2983 | 1.8664 | 1.8681 | 0 | 0 | 0 | 0 | 0 | 14.261 | 0 | 0 | 0 | 0 | 7.2141 | 0 | 0 | 0 | 0 | 60 | 1 | 4 | 4 | 4 | 4 | 0 | 0 | 0 | 0 | 0 | 0 | 0 | 0
2014-02-06 | 23時 | 2.4232 | 2.4232 | 2.3723 | 0.05089 | 8.5401 | 0.56544 | 8.5401 | 1 | 8.5401 | 0 | 0 | 0 | 0 | 0.56544 | 0 | 0 | 0 | 0 | 0.47635 | 0 | 0 | 0 | 0 | 8.0638 | 0 | 0 | 0 | 0 | 8.0638 | 0 | 0 | 0 | 0 | 14.261 | 0 | 0 | 0 | 0 | 0 | 0 | 0 | 0 | 0 | 6.9294 | 2.8725 | 2.2983 | 1.8664 | 1.8681 | 0 | 0 | 0 | 0 | 0 | 14.261 | 0 | 0 | 0 | 0 | 8.0638 | 0 | 0 | 0 | 0 | 60 | 1 | 4 | 4 | 4 | 4 | 0 | 0 | 0 | 0 | 0 | 0 | 0 | 0
2014-02-07 | 0時 | 2.4034 | 2.4034 | 2.3529 | 0.050508 | 8.4703 | 0.56119 | 8.4703 | 1 | 8.4703 | 0 | 0 | 0 | 0 | 0.56119 | 0 | 0 | 0 | 0 | 0.46712 | 0 | 0 | 0 | 0 | 8.0032 | 0 | 0 | 0 | 0 | 8.0032 | 0 | 0 | 0 | 0 | 14.261 | 0 | 0 | 0 | 0 | 0 | 0 | 0 | 0 | 0 | 6.9294 | 2.8725 | 2.2983 | 1.8664 | 1.8681 | 0 | 0 | 0 | 0 | 0 | 14.261 | 0 | 0 | 0 | 0 | 8.0032 | 0 | 0 | 0 | 0 | 60 | 1 | 4 | 4 | 4 | 4 | 0 | 0 | 0 | 0 | 0 | 0 | 0 | 0
2014-02-07 | 1時 | 2.4412 | 2.4412 | 2.3899 | 0.051291 | 8.6037 | 0.56991 | 8.6037 | 1 | 8.6037 | 0 | 0 | 0 | 0 | 0.56991 | 0 | 0 | 0 | 0 | 0.47628 | 0 | 0 | 0 | 0 | 8.1274 | 0 | 0 | 0 | 0 | 8.1274 | 0 | 0 | 0 | 0 | 14.261 | 0 | 0 | 0 | 0 | 0 | 0 | 0 | 0 | 0 | 6.9294 | 2.8725 | 2.2983 | 1.8664 | 1.8681 | 0 | 0 | 0 | 0 | 0 | 14.261 | 0 | 0 | 0 | 0 | 8.1274 | 0 | 0 | 0 | 0 | 60 | 1 | 4 | 4 | 4 | 4 | 0 | 0 | 0 | 0 | 0 | 0 | 0 | 0
2014-02-07 | 2時 | 2.4789 | 2.4789 | 2.4269 | 0.052073 | 8.7367 | 0.57859 | 8.7367 | 1 | 8.7367 | 0 | 0 | 0 | 0 | 0.57859 | 0 | 0 | 0 | 0 | 0.48548 | 0 | 0 | 0 | 0 | 8.2513 | 0 | 0 | 0 | 0 | 8.2513 | 0 | 0 | 0 | 0 | 14.261 | 0 | 0 | 0 | 0 | 0 | 0 | 0 | 0 | 0 | 6.9294 | 2.8725 | 2.2983 | 1.8664 | 1.8681 | 0 | 0 | 0 | 0 | 0 | 14.261 | 0 | 0 | 0 | 0 | 8.2513 | 0 | 0 | 0 | 0 | 60 | 1 | 4 | 4 | 4 | 4 | 0 | 0 | 0 | 0 | 0 | 0 | 0 | 0
2014-02-07 | 3時 | 2.4911 | 2.4911 | 2.4387 | 0.052328 | 8.7795 | 0.58142 | 8.7795 | 1 | 8.7795 | 0 | 0 | 0 | 0 | 0.58142 | 0 | 0 | 0 | 0 | 0.48785 | 0 | 0 | 0 | 0 | 8.2916 | 0 | 0 | 0 | 0 | 8.2916 | 0 | 0 | 0 | 0 | 14.261 | 0 | 0 | 0 | 0 | 0 | 0 | 0 | 0 | 0 | 6.9294 | 2.8725 | 2.2983 | 1.8664 | 1.8681 | 0 | 0 | 0 | 0 | 0 | 14.261 | 0 | 0 | 0 | 0 | 8.2916 | 0 | 0 | 0 | 0 | 60 | 1 | 4 | 4 | 4 | 4 | 0 | 0 | 0 | 0 | 0 | 0 | 0 | 0
2014-02-07 | 4時 | 2.5539 | 2.5539 | 2.5003 | 0.053621 | 9.0011 | 0.59579 | 9.0011 | 1 | 9.0011 | 0 | 0 | 0 | 0 | 0.59579 | 0 | 0 | 0 | 0 | 0.50457 | 0 | 0 | 0 | 0 | 8.4965 | 0 | 0 | 0 | 0 | 8.4965 | 0 | 0 | 0 | 0 | 14.261 | 0 | 0 | 0 | 0 | 0 | 0 | 0 | 0 | 0 | 6.9294 | 2.8725 | 2.2983 | 1.8664 | 1.8681 | 0 | 0 | 0 | 0 | 0 | 14.261 | 0 | 0 | 0 | 0 | 8.4965 | 0 | 0 | 0 | 0 | 60 | 1 | 4 | 4 | 4 | 4 | 0 | 0 | 0 | 0 | 0 | 0 | 0 | 0
2014-02-07 | 5時 | 3.0245 | 3.0245 | 2.961 | 0.063464 | 10.6597 | 0.70515 | 10.6597 | 1 | 10.6597 | 0 | 0 | 0 | 0 | 0.70515 | 0 | 0 | 0 | 0 | 0.6035 | 0 | 0 | 0 | 0 | 10.0562 | 0 | 0 | 0 | 0 | 10.0562 | 0 | 0 | 0 | 0 | 14.261 | 0 | 0 | 0 | 0 | 0 | 0 | 0 | 0 | 0 | 6.9294 | 2.8725 | 2.2983 | 1.8664 | 1.8681 | 0 | 0 | 0 | 0 | 0 | 14.261 | 0 | 0 | 0 | 0 | 10.0562 | 0 | 0 | 0 | 0 | 60 | 1 | 4 | 4 | 4 | 4 | 0 | 0 | 0 | 0 | 0 | 0 | 0 | 0
2014-02-07 | 6時 | 2.0472 | 2.0472 | 2.0042 | 0.042968 | 7.2151 | 0.47743 | 7.2151 | 1 | 7.2151 | 0 | 0 | 0 | 0 | 0.47743 | 0 | 0 | 0 | 0 | 0.40647 | 0 | 0 | 0 | 0 | 6.8086 | 0 | 0 | 0 | 0 | 6.8086 | 0 | 0 | 0 | 0 | 14.261 | 0 | 0 | 0 | 0 | 0 | 0 | 0 | 0 | 0 | 6.9294 | 2.8725 | 2.2983 | 1.8664 | 1.8681 | 0 | 0 | 0 | 0 | 0 | 14.261 | 0 | 0 | 0 | 0 | 6.8086 | 0 | 0 | 0 | 0 | 60 | 1 | 4 | 4 | 4 | 4 | 0 | 0 | 0 | 0 | 0 | 0 | 0 | 0
2014-02-07 | 7時 | 1.8892 | 1.8892 | 1.8495 | 0.03965 | 6.6583 | 0.44055 | 6.6583 | 1 | 6.6583 | 0 | 0 | 0 | 0 | 0.44055 | 0 | 0 | 0 | 0 | 0.37556 | 0 | 0 | 0 | 0 | 6.2827 | 0 | 0 | 0 | 0 | 6.2827 | 0 | 0 | 0 | 0 | 14.261 | 0 | 0 | 0 | 0 | 0 | 0 | 0 | 0 | 0 | 6.9294 | 2.8725 | 2.2983 | 1.8664 | 1.8681 | 0 | 0 | 0 | 0 | 0 | 14.261 | 0 | 0 | 0 | 0 | 6.2827 | 0 | 0 | 0 | 0 | 60 | 1 | 4 | 4 | 4 | 4 | 0 | 0 | 0 | 0 | 0 | 0 | 0 | 0
2014-02-07 | 8時 | 1.5196 | 1.5196 | 1.4877 | 0.031921 | 5.3557 | 0.35468 | 5.3557 | 1 | 5.3557 | 0 | 0 | 0 | 0 | 0.35468 | 0 | 0 | 0 | 0 | 0.2976 | 0 | 0 | 0 | 0 | 5.0581 | 0 | 0 | 0 | 0 | 5.0581 | 0 | 0 | 0 | 0 | 14.261 | 0 | 0 | 0 | 0 | 0 | 0 | 0 | 0 | 0 | 6.9294 | 2.8725 | 2.2983 | 1.8664 | 1.8681 | 0 | 0 | 0 | 0 | 0 | 14.261 | 0 | 0 | 0 | 0 | 5.0581 | 0 | 0 | 0 | 0 | 60 | 1 | 4 | 4 | 4 | 4 | 0 | 0 | 0 | 0 | 0 | 0 | 0 | 0
2014-02-07 | 9時 | 1.3736 | 1.3736 | 1.3447 | 0.028885 | 4.8409 | 0.32095 | 4.8409 | 1 | 4.8409 | 0 | 0 | 0 | 0 | 0.32095 | 0 | 0 | 0 | 0 | 0.26391 | 0 | 0 | 0 | 0 | 4.577 | 0 | 0 | 0 | 0 | 4.577 | 0 | 0 | 0 | 0 | 14.261 | 0 | 0 | 0 | 0 | 0 | 0 | 0 | 0 | 0 | 6.9294 | 2.8725 | 2.2983 | 1.8664 | 1.8681 | 0 | 0 | 0 | 0 | 0 | 14.261 | 0 | 0 | 0 | 0 | 4.577 | 0 | 0 | 0 | 0 | 60 | 1 | 4 | 4 | 4 | 4 | 0 | 0 | 0 | 0 | 0 | 0 | 0 | 0
2014-02-07 | 10時 | 0.65462 | 0.65462 | 0.64083 | 0.013785 | 2.307 | 0.15317 | 2.307 | 1 | 2.307 | 0 | 0 | 0 | 0 | 0.15317 | 0 | 0 | 0 | 0 | 0.12269 | 0 | 0 | 0 | 0 | 2.1843 | 0 | 0 | 0 | 0 | 2.1843 | 0 | 0 | 0 | 0 | 14.261 | 0 | 0 | 0 | 0 | 0 | 0 | 0 | 0 | 0 | 6.9294 | 2.8725 | 2.2983 | 1.8664 | 1.8681 | 0 | 0 | 0 | 0 | 0 | 14.261 | 0 | 0 | 0 | 0 | 2.1843 | 0 | 0 | 0 | 0 | 60 | 1 | 4 | 4 | 4 | 4 | 0 | 0 | 0 | 0 | 0 | 0 | 0 | 0
2014-02-07 | 11時 | 0.21587 | 0.21587 | 0.21132 | 0.0045477 | 0.76075 | 0.05053 | 0.76075 | 1 | 0.76075 | 0 | 0 | 0 | 0 | 0.05053 | 0 | 0 | 0 | 0 | 0.040139 | 0 | 0 | 0 | 0 | 0.72061 | 0 | 0 | 0 | 0 | 0.72061 | 0 | 0 | 0 | 0 | 14.261 | 0 | 0 | 0 | 0 | 0 | 0 | 0 | 0 | 0 | 6.9294 | 2.8725 | 2.2983 | 1.8664 | 1.8681 | 0 | 0 | 0 | 0 | 0 | 14.261 | 0 | 0 | 0 | 0 | 0.72061 | 0 | 0 | 0 | 0 | 60 | 1 | 4 | 4 | 4 | 4 | 0 | 0 | 0 | 0 | 0 | 0 | 0 | 0
2014-02-07 | 12時 | 0.50177 | 0.50177 | 0.49121 | 0.010566 | 1.7683 | 0.1174 | 1.7683 | 1 | 1.7683 | 0 | 0 | 0 | 0 | 0.1174 | 0 | 0 | 0 | 0 | 0.094047 | 0 | 0 | 0 | 0 | 1.6743 | 0 | 0 | 0 | 0 | 1.6743 | 0 | 0 | 0 | 0 | 14.261 | 0 | 0 | 0 | 0 | 0 | 0 | 0 | 0 | 0 | 6.9294 | 2.8725 | 2.2983 | 1.8664 | 1.8681 | 0 | 0 | 0 | 0 | 0 | 14.261 | 0 | 0 | 0 | 0 | 1.6743 | 0 | 0 | 0 | 0 | 60 | 1 | 4 | 4 | 4 | 4 | 0 | 0 | 0 | 0 | 0 | 0 | 0 | 0
2014-02-07 | 13時 | 0.17776 | 0.17776 | 0.17401 | 0.0037501 | 0.62645 | 0.041668 | 0.62645 | 1 | 0.62645 | 0 | 0 | 0 | 0 | 0.041668 | 0 | 0 | 0 | 0 | 0.032214 | 0 | 0 | 0 | 0 | 0.59423 | 0 | 0 | 0 | 0 | 0.59423 | 0 | 0 | 0 | 0 | 14.261 | 0 | 0 | 0 | 0 | 0 | 0 | 0 | 0 | 0 | 6.9294 | 2.8725 | 2.2983 | 1.8664 | 1.8681 | 0 | 0 | 0 | 0 | 0 | 14.261 | 0 | 0 | 0 | 0 | 0.59423 | 0 | 0 | 0 | 0 | 60 | 1 | 4 | 4 | 4 | 4 | 0 | 0 | 0 | 0 | 0 | 0 | 0 | 0
2014-02-07 | 14時 | 0.27528 | 0.27528 | 0.26948 | 0.0058083 | 0.97011 | 0.064537 | 0.97011 | 1 | 0.97011 | 0 | 0 | 0 | 0 | 0.064537 | 0 | 0 | 0 | 0 | 0.049749 | 0 | 0 | 0 | 0 | 0.92036 | 0 | 0 | 0 | 0 | 0.92036 | 0 | 0 | 0 | 0 | 14.261 | 0 | 0 | 0 | 0 | 0 | 0 | 0 | 0 | 0 | 6.9294 | 2.8725 | 2.2983 | 1.8664 | 1.8681 | 0 | 0 | 0 | 0 | 0 | 14.261 | 0 | 0 | 0 | 0 | 0.92036 | 0 | 0 | 0 | 0 | 60 | 1 | 4 | 4 | 4 | 4 | 0 | 0 | 0 | 0 | 0 | 0 | 0 | 0
2014-02-07 | 15時 | 0.46071 | 0.46071 | 0.45099 | 0.0097122 | 1.6236 | 0.10791 | 1.6236 | 1 | 1.6236 | 0 | 0 | 0 | 0 | 0.10791 | 0 | 0 | 0 | 0 | 0.084634 | 0 | 0 | 0 | 0 | 1.5389 | 0 | 0 | 0 | 0 | 1.5389 | 0 | 0 | 0 | 0 | 14.261 | 0 | 0 | 0 | 0 | 0 | 0 | 0 | 0 | 0 | 6.9294 | 2.8725 | 2.2983 | 1.8664 | 1.8681 | 0 | 0 | 0 | 0 | 0 | 14.261 | 0 | 0 | 0 | 0 | 1.5389 | 0 | 0 | 0 | 0 | 60 | 1 | 4 | 4 | 4 | 4 | 0 | 0 | 0 | 0 | 0 | 0 | 0 | 0
2014-02-07 | 16時 | 1.0825 | 1.0825 | 1.0597 | 0.022776 | 3.8148 | 0.25307 | 3.8148 | 1 | 3.8148 | 0 | 0 | 0 | 0 | 0.25307 | 0 | 0 | 0 | 0 | 0.20583 | 0 | 0 | 0 | 0 | 3.609 | 0 | 0 | 0 | 0 | 3.609 | 0 | 0 | 0 | 0 | 14.261 | 0 | 0 | 0 | 0 | 0 | 0 | 0 | 0 | 0 | 6.9294 | 2.8725 | 2.2983 | 1.8664 | 1.8681 | 0 | 0 | 0 | 0 | 0 | 14.261 | 0 | 0 | 0 | 0 | 3.609 | 0 | 0 | 0 | 0 | 60 | 1 | 4 | 4 | 4 | 4 | 0 | 0 | 0 | 0 | 0 | 0 | 0 | 0
2014-02-07 | 17時 | 2.2471 | 2.2471 | 2.1998 | 0.047247 | 7.9195 | 0.52497 | 7.9195 | 1 | 7.9195 | 0 | 0 | 0 | 0 | 0.52497 | 0 | 0 | 0 | 0 | 0.43286 | 0 | 0 | 0 | 0 | 7.4866 | 0 | 0 | 0 | 0 | 7.4866 | 0 | 0 | 0 | 0 | 14.261 | 0 | 0 | 0 | 0 | 0 | 0 | 0 | 0 | 0 | 6.9294 | 2.8725 | 2.2983 | 1.8664 | 1.8681 | 0 | 0 | 0 | 0 | 0 | 14.261 | 0 | 0 | 0 | 0 | 7.4866 | 0 | 0 | 0 | 0 | 60 | 1 | 4 | 4 | 4 | 4 | 0 | 0 | 0 | 0 | 0 | 0 | 0 | 0
2014-02-07 | 18時 | 2.4895 | 2.4895 | 2.4372 | 0.052322 | 8.7739 | 0.58135 | 8.7739 | 1 | 8.7739 | 0 | 0 | 0 | 0 | 0.58135 | 0 | 0 | 0 | 0 | 0.48325 | 0 | 0 | 0 | 0 | 8.2907 | 0 | 0 | 0 | 0 | 8.2907 | 0 | 0 | 0 | 0 | 14.261 | 0 | 0 | 0 | 0 | 0 | 0 | 0 | 0 | 0 | 6.9294 | 2.8725 | 2.2983 | 1.8664 | 1.8681 | 0 | 0 | 0 | 0 | 0 | 14.261 | 0 | 0 | 0 | 0 | 8.2907 | 0 | 0 | 0 | 0 | 60 | 1 | 4 | 4 | 4 | 4 | 0 | 0 | 0 | 0 | 0 | 0 | 0 | 0
2014-02-07 | 19時 | 1.7195 | 1.7195 | 1.6834 | 0.036121 | 6.0603 | 0.40134 | 6.0603 | 1 | 6.0603 | 0 | 0 | 0 | 0 | 0.40134 | 0 | 0 | 0 | 0 | 0.33676 | 0 | 0 | 0 | 0 | 5.7236 | 0 | 0 | 0 | 0 | 5.7236 | 0 | 0 | 0 | 0 | 14.261 | 0 | 0 | 0 | 0 | 0 | 0 | 0 | 0 | 0 | 6.9294 | 2.8725 | 2.2983 | 1.8664 | 1.8681 | 0 | 0 | 0 | 0 | 0 | 14.261 | 0 | 0 | 0 | 0 | 5.7236 | 0 | 0 | 0 | 0 | 60 | 1 | 4 | 4 | 4 | 4 | 0 | 0 | 0 | 0 | 0 | 0 | 0 | 0
2014-02-07 | 20時 | 1.9329 | 1.9329 | 1.8923 | 0.0406 | 6.8123 | 0.45111 | 6.8123 | 1 | 6.8123 | 0 | 0 | 0 | 0 | 0.45111 | 0 | 0 | 0 | 0 | 0.37902 | 0 | 0 | 0 | 0 | 6.4333 | 0 | 0 | 0 | 0 | 6.4333 | 0 | 0 | 0 | 0 | 14.261 | 0 | 0 | 0 | 0 | 0 | 0 | 0 | 0 | 0 | 6.9294 | 2.8725 | 2.2983 | 1.8664 | 1.8681 | 0 | 0 | 0 | 0 | 0 | 14.261 | 0 | 0 | 0 | 0 | 6.4333 | 0 | 0 | 0 | 0 | 60 | 1 | 4 | 4 | 4 | 4 | 0 | 0 | 0 | 0 | 0 | 0 | 0 | 0
2014-02-07 | 21時 | 2.1694 | 2.1694 | 2.1239 | 0.045539 | 7.6461 | 0.50598 | 7.6461 | 1 | 7.6461 | 0 | 0 | 0 | 0 | 0.50598 | 0 | 0 | 0 | 0 | 0.43021 | 0 | 0 | 0 | 0 | 7.2158 | 0 | 0 | 0 | 0 | 7.2158 | 0 | 0 | 0 | 0 | 14.261 | 0 | 0 | 0 | 0 | 0 | 0 | 0 | 0 | 0 | 6.9294 | 2.8725 | 2.2983 | 1.8664 | 1.8681 | 0 | 0 | 0 | 0 | 0 | 14.261 | 0 | 0 | 0 | 0 | 7.2158 | 0 | 0 | 0 | 0 | 60 | 1 | 4 | 4 | 4 | 4 | 0 | 0 | 0 | 0 | 0 | 0 | 0 | 0
2014-02-07 | 22時 | 2.2957 | 2.2957 | 2.2475 | 0.048192 | 8.091 | 0.53547 | 8.091 | 1 | 8.091 | 0 | 0 | 0 | 0 | 0.53547 | 0 | 0 | 0 | 0 | 0.45468 | 0 | 0 | 0 | 0 | 7.6363 | 0 | 0 | 0 | 0 | 7.6363 | 0 | 0 | 0 | 0 | 14.261 | 0 | 0 | 0 | 0 | 0 | 0 | 0 | 0 | 0 | 6.9294 | 2.8725 | 2.2983 | 1.8664 | 1.8681 | 0 | 0 | 0 | 0 | 0 | 14.261 | 0 | 0 | 0 | 0 | 7.6363 | 0 | 0 | 0 | 0 | 60 | 1 | 4 | 4 | 4 | 4 | 0 | 0 | 0 | 0 | 0 | 0 | 0 | 0
2014-02-07 | 23時 | 2.6254 | 2.6254 | 2.5703 | 0.055113 | 9.2529 | 0.61236 | 9.2529 | 1 | 9.2529 | 0 | 0 | 0 | 0 | 0.61236 | 0 | 0 | 0 | 0 | 0.51998 | 0 | 0 | 0 | 0 | 8.7329 | 0 | 0 | 0 | 0 | 8.7329 | 0 | 0 | 0 | 0 | 14.261 | 0 | 0 | 0 | 0 | 0 | 0 | 0 | 0 | 0 | 6.9294 | 2.8725 | 2.2983 | 1.8664 | 1.8681 | 0 | 0 | 0 | 0 | 0 | 14.261 | 0 | 0 | 0 | 0 | 8.7329 | 0 | 0 | 0 | 0 | 60 | 1 | 4 | 4 | 4 | 4 | 0 | 0 | 0 | 0 | 0 | 0 | 0 | 0
2014-02-08 | 0時 | 2.6265 | 2.6265 | 2.5713 | 0.055165 | 9.2568 | 0.61294 | 9.2568 | 1 | 9.2568 | 0 | 0 | 0 | 0 | 0.61294 | 0 | 0 | 0 | 0 | 0.51567 | 0 | 0 | 0 | 0 | 8.7412 | 0 | 0 | 0 | 0 | 8.7412 | 0 | 0 | 0 | 0 | 14.261 | 0 | 0 | 0 | 0 | 0 | 0 | 0 | 0 | 0 | 6.9294 | 2.8725 | 2.2983 | 1.8664 | 1.8681 | 0 | 0 | 0 | 0 | 0 | 14.261 | 0 | 0 | 0 | 0 | 8.7412 | 0 | 0 | 0 | 0 | 60 | 1 | 4 | 4 | 4 | 4 | 0 | 0 | 0 | 0 | 0 | 0 | 0 | 0
2014-02-08 | 1時 | 2.7849 | 2.7849 | 2.7265 | 0.05842 | 9.8155 | 0.64912 | 9.8155 | 1 | 9.8155 | 0 | 0 | 0 | 0 | 0.64912 | 0 | 0 | 0 | 0 | 0.55845 | 0 | 0 | 0 | 0 | 9.2571 | 0 | 0 | 0 | 0 | 9.2571 | 0 | 0 | 0 | 0 | 14.261 | 0 | 0 | 0 | 0 | 0 | 0 | 0 | 0 | 0 | 6.9294 | 2.8725 | 2.2983 | 1.8664 | 1.8681 | 0 | 0 | 0 | 0 | 0 | 14.261 | 0 | 0 | 0 | 0 | 9.2571 | 0 | 0 | 0 | 0 | 60 | 1 | 4 | 4 | 4 | 4 | 0 | 0 | 0 | 0 | 0 | 0 | 0 | 0
2014-02-08 | 2時 | 2.8804 | 2.8804 | 2.82 | 0.060392 | 10.152 | 0.67102 | 10.152 | 1 | 10.152 | 0 | 0 | 0 | 0 | 0.67102 | 0 | 0 | 0 | 0 | 0.58254 | 0 | 0 | 0 | 0 | 9.5694 | 0 | 0 | 0 | 0 | 9.5694 | 0 | 0 | 0 | 0 | 14.261 | 0 | 0 | 0 | 0 | 0 | 0 | 0 | 0 | 0 | 6.9294 | 2.8725 | 2.2983 | 1.8664 | 1.8681 | 0 | 0 | 0 | 0 | 0 | 14.261 | 0 | 0 | 0 | 0 | 9.5694 | 0 | 0 | 0 | 0 | 60 | 1 | 4 | 4 | 4 | 4 | 0 | 0 | 0 | 0 | 0 | 0 | 0 | 0
2014-02-08 | 3時 | 2.9916 | 2.9916 | 2.9289 | 0.062683 | 10.5441 | 0.69647 | 10.5441 | 1 | 10.5441 | 0 | 0 | 0 | 0 | 0.69647 | 0 | 0 | 0 | 0 | 0.61165 | 0 | 0 | 0 | 0 | 9.9324 | 0 | 0 | 0 | 0 | 9.9324 | 0 | 0 | 0 | 0 | 14.261 | 0 | 0 | 0 | 0 | 0 | 0 | 0 | 0 | 0 | 6.9294 | 2.8725 | 2.2983 | 1.8664 | 1.8681 | 0 | 0 | 0 | 0 | 0 | 14.261 | 0 | 0 | 0 | 0 | 9.9324 | 0 | 0 | 0 | 0 | 60 | 1 | 4 | 4 | 4 | 4 | 0 | 0 | 0 | 0 | 0 | 0 | 0 | 0
2014-02-08 | 4時 | 3.1308 | 3.1308 | 3.0652 | 0.065542 | 11.0348 | 0.72824 | 11.0348 | 1 | 11.0348 | 0 | 0 | 0 | 0 | 0.72824 | 0 | 0 | 0 | 0 | 0.64932 | 0 | 0 | 0 | 0 | 10.3855 | 0 | 0 | 0 | 0 | 10.3855 | 0 | 0 | 0 | 0 | 14.261 | 0 | 0 | 0 | 0 | 0 | 0 | 0 | 0 | 0 | 6.9294 | 2.8725 | 2.2983 | 1.8664 | 1.8681 | 0 | 0 | 0 | 0 | 0 | 14.261 | 0 | 0 | 0 | 0 | 10.3855 | 0 | 0 | 0 | 0 | 60 | 1 | 4 | 4 | 4 | 4 | 0 | 0 | 0 | 0 | 0 | 0 | 0 | 0
2014-02-08 | 5時 | 3.6917 | 3.6917 | 3.6144 | 0.077263 | 13.012 | 0.85847 | 13.012 | 1 | 13.012 | 0 | 0 | 0 | 0 | 0.85847 | 0 | 0 | 0 | 0 | 0.76928 | 0 | 0 | 0 | 0 | 12.2427 | 0 | 0 | 0 | 0 | 12.2427 | 0 | 0 | 0 | 0 | 14.261 | 0 | 0 | 0 | 0 | 0 | 0 | 0 | 0 | 0 | 6.9294 | 2.8725 | 2.2983 | 1.8664 | 1.8681 | 0 | 0 | 0 | 0 | 0 | 14.261 | 0 | 0 | 0 | 0 | 12.2427 | 0 | 0 | 0 | 0 | 60 | 1 | 4 | 4 | 4 | 4 | 0 | 0 | 0 | 0 | 0 | 0 | 0 | 0
2014-02-08 | 6時 | 2.1251 | 2.1251 | 2.0807 | 0.044453 | 7.4904 | 0.49393 | 7.4904 | 1 | 7.4904 | 0 | 0 | 0 | 0 | 0.49393 | 0 | 0 | 0 | 0 | 0.44647 | 0 | 0 | 0 | 0 | 7.0439 | 0 | 0 | 0 | 0 | 7.0439 | 0 | 0 | 0 | 0 | 14.261 | 0 | 0 | 0 | 0 | 0 | 0 | 0 | 0 | 0 | 6.9294 | 2.8725 | 2.2983 | 1.8664 | 1.8681 | 0 | 0 | 0 | 0 | 0 | 14.261 | 0 | 0 | 0 | 0 | 7.0439 | 0 | 0 | 0 | 0 | 60 | 1 | 4 | 4 | 4 | 4 | 0 | 0 | 0 | 0 | 0 | 0 | 0 | 0
2014-02-08 | 7時 | 1.251 | 1.251 | 1.2248 | 0.026231 | 4.4091 | 0.29146 | 4.4091 | 1 | 4.4091 | 0 | 0 | 0 | 0 | 0.29146 | 0 | 0 | 0 | 0 | 0.2527 | 0 | 0 | 0 | 0 | 4.1564 | 0 | 0 | 0 | 0 | 4.1564 | 0 | 0 | 0 | 0 | 14.261 | 0 | 0 | 0 | 0 | 0 | 0 | 0 | 0 | 0 | 6.9294 | 2.8725 | 2.2983 | 1.8664 | 1.8681 | 0 | 0 | 0 | 0 | 0 | 14.261 | 0 | 0 | 0 | 0 | 4.1564 | 0 | 0 | 0 | 0 | 60 | 1 | 4 | 4 | 4 | 4 | 0 | 0 | 0 | 0 | 0 | 0 | 0 | 0
2014-02-08 | 8時 | 0.3182 | 0.3182 | 0.31152 | 0.0066812 | 1.1215 | 0.074236 | 1.1215 | 1 | 1.1215 | 0 | 0 | 0 | 0 | 0.074236 | 0 | 0 | 0 | 0 | 0.062787 | 0 | 0 | 0 | 0 | 1.0587 | 0 | 0 | 0 | 0 | 1.0587 | 0 | 0 | 0 | 0 | 14.261 | 0 | 0 | 0 | 0 | 0 | 0 | 0 | 0 | 0 | 6.9294 | 2.8725 | 2.2983 | 1.8664 | 1.8681 | 0 | 0 | 0 | 0 | 0 | 14.261 | 0 | 0 | 0 | 0 | 1.0587 | 0 | 0 | 0 | 0 | 60 | 1 | 4 | 4 | 4 | 4 | 0 | 0 | 0 | 0 | 0 | 0 | 0 | 0
2014-02-08 | 9時 | 0.0094608 | 0.0094608 | 0.0092619 | 0.00019888 | 0.033343 | 0.0022098 | 0.033343 | 1 | 0.033343 | 0 | 0 | 0 | 0 | 0.0022098 | 0 | 0 | 0 | 0 | 0.0018294 | 0 | 0 | 0 | 0 | 0.031513 | 0 | 0 | 0 | 0 | 0.031513 | 0 | 0 | 0 | 0 | 14.261 | 0 | 0 | 0 | 0 | 0 | 0 | 0 | 0 | 0 | 6.9294 | 2.8725 | 2.2983 | 1.8664 | 1.8681 | 0 | 0 | 0 | 0 | 0 | 14.261 | 0 | 0 | 0 | 0 | 0.031513 | 0 | 0 | 0 | 0 | 60 | 1 | 4 | 4 | 4 | 4 | 0 | 0 | 0 | 0 | 0 | 0 | 0 | 0
2014-02-08 | 10時 | 0.0081816 | 0.0081816 | 0.0080095 | 0.0001721 | 0.028834 | 0.0019122 | 0.028834 | 1 | 0.028834 | 0 | 0 | 0 | 0 | 0.0019122 | 0 | 0 | 0 | 0 | 0.0015639 | 0 | 0 | 0 | 0 | 0.02727 | 0 | 0 | 0 | 0 | 0.02727 | 0 | 0 | 0 | 0 | 14.261 | 0 | 0 | 0 | 0 | 0 | 0 | 0 | 0 | 0 | 6.9294 | 2.8725 | 2.2983 | 1.8664 | 1.8681 | 0 | 0 | 0 | 0 | 0 | 14.261 | 0 | 0 | 0 | 0 | 0.02727 | 0 | 0 | 0 | 0 | 60 | 1 | 4 | 4 | 4 | 4 | 0 | 0 | 0 | 0 | 0 | 0 | 0 | 0
2014-02-08 | 11時 | 0.0073506 | 0.0073506 | 0.0071959 | 0.00015479 | 0.025905 | 0.0017199 | 0.025905 | 1 | 0.025905 | 0 | 0 | 0 | 0 | 0.0017199 | 0 | 0 | 0 | 0 | 0.0013777 | 0 | 0 | 0 | 0 | 0.024527 | 0 | 0 | 0 | 0 | 0.024527 | 0 | 0 | 0 | 0 | 14.261 | 0 | 0 | 0 | 0 | 0 | 0 | 0 | 0 | 0 | 6.9294 | 2.8725 | 2.2983 | 1.8664 | 1.8681 | 0 | 0 | 0 | 0 | 0 | 14.261 | 0 | 0 | 0 | 0 | 0.024527 | 0 | 0 | 0 | 0 | 60 | 1 | 4 | 4 | 4 | 4 | 0 | 0 | 0 | 0 | 0 | 0 | 0 | 0
2014-02-08 | 12時 | 0.0046456 | 0.0046456 | 0.0045478 | 9.7828e-05 | 0.016372 | 0.001087 | 0.016372 | 1 | 0.016372 | 0 | 0 | 0 | 0 | 0.001087 | 0 | 0 | 0 | 0 | 0.00087073 | 0 | 0 | 0 | 0 | 0.015501 | 0 | 0 | 0 | 0 | 0.015501 | 0 | 0 | 0 | 0 | 14.261 | 0 | 0 | 0 | 0 | 0 | 0 | 0 | 0 | 0 | 6.9294 | 2.8725 | 2.2983 | 1.8664 | 1.8681 | 0 | 0 | 0 | 0 | 0 | 14.261 | 0 | 0 | 0 | 0 | 0.015501 | 0 | 0 | 0 | 0 | 60 | 1 | 4 | 4 | 4 | 4 | 0 | 0 | 0 | 0 | 0 | 0 | 0 | 0
2014-02-08 | 13時 | 0.0060792 | 0.0060792 | 0.0059511 | 0.00012808 | 0.021424 | 0.0014231 | 0.021424 | 1 | 0.021424 | 0 | 0 | 0 | 0 | 0.0014231 | 0 | 0 | 0 | 0 | 0.0011289 | 0 | 0 | 0 | 0 | 0.020295 | 0 | 0 | 0 | 0 | 0.020295 | 0 | 0 | 0 | 0 | 14.261 | 0 | 0 | 0 | 0 | 0 | 0 | 0 | 0 | 0 | 6.9294 | 2.8725 | 2.2983 | 1.8664 | 1.8681 | 0 | 0 | 0 | 0 | 0 | 14.261 | 0 | 0 | 0 | 0 | 0.020295 | 0 | 0 | 0 | 0 | 60 | 1 | 4 | 4 | 4 | 4 | 0 | 0 | 0 | 0 | 0 | 0 | 0 | 0
2014-02-08 | 14時 | 0.0069595 | 0.0069595 | 0.0068129 | 0.00014668 | 0.024526 | 0.0016298 | 0.024526 | 1 | 0.024526 | 0 | 0 | 0 | 0 | 0.0016298 | 0 | 0 | 0 | 0 | 0.0012837 | 0 | 0 | 0 | 0 | 0.023243 | 0 | 0 | 0 | 0 | 0.023243 | 0 | 0 | 0 | 0 | 14.261 | 0 | 0 | 0 | 0 | 0 | 0 | 0 | 0 | 0 | 6.9294 | 2.8725 | 2.2983 | 1.8664 | 1.8681 | 0 | 0 | 0 | 0 | 0 | 14.261 | 0 | 0 | 0 | 0 | 0.023243 | 0 | 0 | 0 | 0 | 60 | 1 | 4 | 4 | 4 | 4 | 0 | 0 | 0 | 0 | 0 | 0 | 0 | 0
2014-02-08 | 15時 | 0.011358 | 0.011358 | 0.011119 | 0.00023914 | 0.040028 | 0.0026571 | 0.040028 | 1 | 0.040028 | 0 | 0 | 0 | 0 | 0.0026571 | 0 | 0 | 0 | 0 | 0.0021344 | 0 | 0 | 0 | 0 | 0.037893 | 0 | 0 | 0 | 0 | 0.037893 | 0 | 0 | 0 | 0 | 14.261 | 0 | 0 | 0 | 0 | 0 | 0 | 0 | 0 | 0 | 6.9294 | 2.8725 | 2.2983 | 1.8664 | 1.8681 | 0 | 0 | 0 | 0 | 0 | 14.261 | 0 | 0 | 0 | 0 | 0.037893 | 0 | 0 | 0 | 0 | 60 | 1 | 4 | 4 | 4 | 4 | 0 | 0 | 0 | 0 | 0 | 0 | 0 | 0
2014-02-08 | 16時 | 0.87214 | 0.87214 | 0.85379 | 0.018347 | 3.0737 | 0.20385 | 3.0737 | 1 | 3.0737 | 0 | 0 | 0 | 0 | 0.20385 | 0 | 0 | 0 | 0 | 0.16649 | 0 | 0 | 0 | 0 | 2.9072 | 0 | 0 | 0 | 0 | 2.9072 | 0 | 0 | 0 | 0 | 14.261 | 0 | 0 | 0 | 0 | 0 | 0 | 0 | 0 | 0 | 6.9294 | 2.8725 | 2.2983 | 1.8664 | 1.8681 | 0 | 0 | 0 | 0 | 0 | 14.261 | 0 | 0 | 0 | 0 | 2.9072 | 0 | 0 | 0 | 0 | 60 | 1 | 4 | 4 | 4 | 4 | 0 | 0 | 0 | 0 | 0 | 0 | 0 | 0
2014-02-08 | 17時 | 2.1806 | 2.1806 | 2.1348 | 0.045809 | 7.6853 | 0.50899 | 7.6853 | 1 | 7.6853 | 0 | 0 | 0 | 0 | 0.50899 | 0 | 0 | 0 | 0 | 0.42651 | 0 | 0 | 0 | 0 | 7.2588 | 0 | 0 | 0 | 0 | 7.2588 | 0 | 0 | 0 | 0 | 14.261 | 0 | 0 | 0 | 0 | 0 | 0 | 0 | 0 | 0 | 6.9294 | 2.8725 | 2.2983 | 1.8664 | 1.8681 | 0 | 0 | 0 | 0 | 0 | 14.261 | 0 | 0 | 0 | 0 | 7.2588 | 0 | 0 | 0 | 0 | 60 | 1 | 4 | 4 | 4 | 4 | 0 | 0 | 0 | 0 | 0 | 0 | 0 | 0
2014-02-08 | 18時 | 2.5763 | 2.5763 | 2.5223 | 0.054084 | 9.0801 | 0.60093 | 9.0801 | 1 | 9.0801 | 0 | 0 | 0 | 0 | 0.60093 | 0 | 0 | 0 | 0 | 0.51027 | 0 | 0 | 0 | 0 | 8.5698 | 0 | 0 | 0 | 0 | 8.5698 | 0 | 0 | 0 | 0 | 14.261 | 0 | 0 | 0 | 0 | 0 | 0 | 0 | 0 | 0 | 6.9294 | 2.8725 | 2.2983 | 1.8664 | 1.8681 | 0 | 0 | 0 | 0 | 0 | 14.261 | 0 | 0 | 0 | 0 | 8.5698 | 0 | 0 | 0 | 0 | 60 | 1 | 4 | 4 | 4 | 4 | 0 | 0 | 0 | 0 | 0 | 0 | 0 | 0
2014-02-08 | 19時 | 1.7596 | 1.7596 | 1.7227 | 0.036923 | 6.2017 | 0.41025 | 6.2017 | 1 | 6.2017 | 0 | 0 | 0 | 0 | 0.41025 | 0 | 0 | 0 | 0 | 0.35111 | 0 | 0 | 0 | 0 | 5.8506 | 0 | 0 | 0 | 0 | 5.8506 | 0 | 0 | 0 | 0 | 14.261 | 0 | 0 | 0 | 0 | 0 | 0 | 0 | 0 | 0 | 6.9294 | 2.8725 | 2.2983 | 1.8664 | 1.8681 | 0 | 0 | 0 | 0 | 0 | 14.261 | 0 | 0 | 0 | 0 | 5.8506 | 0 | 0 | 0 | 0 | 60 | 1 | 4 | 4 | 4 | 4 | 0 | 0 | 0 | 0 | 0 | 0 | 0 | 0
2014-02-08 | 20時 | 2.0957 | 2.0957 | 2.0518 | 0.043934 | 7.3864 | 0.48815 | 7.3864 | 1 | 7.3864 | 0 | 0 | 0 | 0 | 0.48815 | 0 | 0 | 0 | 0 | 0.42488 | 0 | 0 | 0 | 0 | 6.9615 | 0 | 0 | 0 | 0 | 6.9615 | 0 | 0 | 0 | 0 | 14.261 | 0 | 0 | 0 | 0 | 0 | 0 | 0 | 0 | 0 | 6.9294 | 2.8725 | 2.2983 | 1.8664 | 1.8681 | 0 | 0 | 0 | 0 | 0 | 14.261 | 0 | 0 | 0 | 0 | 6.9615 | 0 | 0 | 0 | 0 | 60 | 1 | 4 | 4 | 4 | 4 | 0 | 0 | 0 | 0 | 0 | 0 | 0 | 0
2014-02-08 | 21時 | 2.363 | 2.363 | 2.3134 | 0.049507 | 8.3284 | 0.55008 | 8.3284 | 1 | 8.3284 | 0 | 0 | 0 | 0 | 0.55008 | 0 | 0 | 0 | 0 | 0.4837 | 0 | 0 | 0 | 0 | 7.8447 | 0 | 0 | 0 | 0 | 7.8447 | 0 | 0 | 0 | 0 | 14.261 | 0 | 0 | 0 | 0 | 0 | 0 | 0 | 0 | 0 | 6.9294 | 2.8725 | 2.2983 | 1.8664 | 1.8681 | 0 | 0 | 0 | 0 | 0 | 14.261 | 0 | 0 | 0 | 0 | 7.8447 | 0 | 0 | 0 | 0 | 60 | 1 | 4 | 4 | 4 | 4 | 0 | 0 | 0 | 0 | 0 | 0 | 0 | 0
2014-02-08 | 22時 | 2.5772 | 2.5772 | 2.5232 | 0.053972 | 9.0835 | 0.59969 | 9.0835 | 1 | 9.0835 | 0 | 0 | 0 | 0 | 0.59969 | 0 | 0 | 0 | 0 | 0.53134 | 0 | 0 | 0 | 0 | 8.5521 | 0 | 0 | 0 | 0 | 8.5521 | 0 | 0 | 0 | 0 | 14.261 | 0 | 0 | 0 | 0 | 0 | 0 | 0 | 0 | 0 | 6.9294 | 2.8725 | 2.2983 | 1.8664 | 1.8681 | 0 | 0 | 0 | 0 | 0 | 14.261 | 0 | 0 | 0 | 0 | 8.5521 | 0 | 0 | 0 | 0 | 60 | 1 | 4 | 4 | 4 | 4 | 0 | 0 | 0 | 0 | 0 | 0 | 0 | 0
2014-02-08 | 23時 | 3.0103 | 3.0103 | 2.9473 | 0.063003 | 10.6104 | 0.70003 | 10.6104 | 1 | 10.6104 | 0 | 0 | 0 | 0 | 0.70003 | 0 | 0 | 0 | 0 | 0.62729 | 0 | 0 | 0 | 0 | 9.9831 | 0 | 0 | 0 | 0 | 9.9831 | 0 | 0 | 0 | 0 | 14.261 | 0 | 0 | 0 | 0 | 0 | 0 | 0 | 0 | 0 | 6.9294 | 2.8725 | 2.2983 | 1.8664 | 1.8681 | 0 | 0 | 0 | 0 | 0 | 14.261 | 0 | 0 | 0 | 0 | 9.9831 | 0 | 0 | 0 | 0 | 60 | 1 | 4 | 4 | 4 | 4 | 0 | 0 | 0 | 0 | 0 | 0 | 0 | 0
2014-02-09 | 0時 | 3.0863 | 3.0863 | 3.0217 | 0.064602 | 10.8781 | 0.7178 | 10.8781 | 1 | 10.8781 | 0 | 0 | 0 | 0 | 0.7178 | 0 | 0 | 0 | 0 | 0.64161 | 0 | 0 | 0 | 0 | 10.2365 | 0 | 0 | 0 | 0 | 10.2365 | 0 | 0 | 0 | 0 | 14.261 | 0 | 0 | 0 | 0 | 0 | 0 | 0 | 0 | 0 | 6.9294 | 2.8725 | 2.2983 | 1.8664 | 1.8681 | 0 | 0 | 0 | 0 | 0 | 14.261 | 0 | 0 | 0 | 0 | 10.2365 | 0 | 0 | 0 | 0 | 60 | 1 | 4 | 4 | 4 | 4 | 0 | 0 | 0 | 0 | 0 | 0 | 0 | 0
2014-02-09 | 1時 | 3.186 | 3.186 | 3.1193 | 0.066664 | 11.2296 | 0.74071 | 11.2296 | 1 | 11.2296 | 0 | 0 | 0 | 0 | 0.74071 | 0 | 0 | 0 | 0 | 0.66624 | 0 | 0 | 0 | 0 | 10.5633 | 0 | 0 | 0 | 0 | 10.5633 | 0 | 0 | 0 | 0 | 14.261 | 0 | 0 | 0 | 0 | 0 | 0 | 0 | 0 | 0 | 6.9294 | 2.8725 | 2.2983 | 1.8664 | 1.8681 | 0 | 0 | 0 | 0 | 0 | 14.261 | 0 | 0 | 0 | 0 | 10.5633 | 0 | 0 | 0 | 0 | 60 | 1 | 4 | 4 | 4 | 4 | 0 | 0 | 0 | 0 | 0 | 0 | 0 | 0
2014-02-09 | 2時 | 3.3082 | 3.3082 | 3.239 | 0.069176 | 11.6604 | 0.76862 | 11.6604 | 1 | 11.6604 | 0 | 0 | 0 | 0 | 0.76862 | 0 | 0 | 0 | 0 | 0.69907 | 0 | 0 | 0 | 0 | 10.9614 | 0 | 0 | 0 | 0 | 10.9614 | 0 | 0 | 0 | 0 | 14.261 | 0 | 0 | 0 | 0 | 0 | 0 | 0 | 0 | 0 | 6.9294 | 2.8725 | 2.2983 | 1.8664 | 1.8681 | 0 | 0 | 0 | 0 | 0 | 14.261 | 0 | 0 | 0 | 0 | 10.9614 | 0 | 0 | 0 | 0 | 60 | 1 | 4 | 4 | 4 | 4 | 0 | 0 | 0 | 0 | 0 | 0 | 0 | 0
2014-02-09 | 3時 | 3.4064 | 3.4064 | 3.3352 | 0.0712 | 12.0069 | 0.79111 | 12.0069 | 1 | 12.0069 | 0 | 0 | 0 | 0 | 0.79111 | 0 | 0 | 0 | 0 | 0.72483 | 0 | 0 | 0 | 0 | 11.282 | 0 | 0 | 0 | 0 | 11.282 | 0 | 0 | 0 | 0 | 14.261 | 0 | 0 | 0 | 0 | 0 | 0 | 0 | 0 | 0 | 6.9294 | 2.8725 | 2.2983 | 1.8664 | 1.8681 | 0 | 0 | 0 | 0 | 0 | 14.261 | 0 | 0 | 0 | 0 | 11.282 | 0 | 0 | 0 | 0 | 60 | 1 | 4 | 4 | 4 | 4 | 0 | 0 | 0 | 0 | 0 | 0 | 0 | 0
2014-02-09 | 4時 | 3.4627 | 3.4627 | 3.3903 | 0.07237 | 12.2051 | 0.80411 | 12.2051 | 1 | 12.2051 | 0 | 0 | 0 | 0 | 0.80411 | 0 | 0 | 0 | 0 | 0.73764 | 0 | 0 | 0 | 0 | 11.4674 | 0 | 0 | 0 | 0 | 11.4674 | 0 | 0 | 0 | 0 | 14.261 | 0 | 0 | 0 | 0 | 0 | 0 | 0 | 0 | 0 | 6.9294 | 2.8725 | 2.2983 | 1.8664 | 1.8681 | 0 | 0 | 0 | 0 | 0 | 14.261 | 0 | 0 | 0 | 0 | 11.4674 | 0 | 0 | 0 | 0 | 60 | 1 | 4 | 4 | 4 | 4 | 0 | 0 | 0 | 0 | 0 | 0 | 0 | 0
2014-02-09 | 5時 | 4.0461 | 4.0461 | 3.9614 | 0.084721 | 14.261 | 0.94135 | 14.2902 | 1 | 14.2902 | 0 | 0 | 0 | 0 | 0.94135 | 0 | 0 | 0 | 0 | 0.86564 | 0 | 0 | 0 | 0 | 13.4246 | 0 | 0 | 0 | 0 | 13.4246 | 0 | 0 | 0 | 0 | 14.261 | 0 | 0 | 0 | 0 | 0 | 0 | 0 | 0 | 0 | 6.9294 | 2.8725 | 2.2983 | 1.8664 | 1.8681 | 0 | 0 | 0 | 0 | 0 | 14.261 | 0 | 0 | 0 | 0 | 13.4246 | 0 | 0 | 0 | 0 | 60 | 1 | 4 | 4 | 4 | 4 | 0 | 0 | 0 | 0 | 0 | 0 | 0 | 0
2014-02-09 | 6時 | 2.6939 | 2.6939 | 2.6376 | 0.056286 | 9.4953 | 0.6254 | 9.4953 | 1 | 9.4953 | 0 | 0 | 0 | 0 | 0.6254 | 0 | 0 | 0 | 0 | 0.5765 | 0 | 0 | 0 | 0 | 8.9188 | 0 | 0 | 0 | 0 | 8.9188 | 0 | 0 | 0 | 0 | 14.261 | 0 | 0 | 0 | 0 | 0 | 0 | 0 | 0 | 0 | 6.9294 | 2.8725 | 2.2983 | 1.8664 | 1.8681 | 0 | 0 | 0 | 0 | 0 | 14.261 | 0 | 0 | 0 | 0 | 8.9188 | 0 | 0 | 0 | 0 | 60 | 1 | 4 | 4 | 4 | 4 | 0 | 0 | 0 | 0 | 0 | 0 | 0 | 0
2014-02-09 | 7時 | 1.6983 | 1.6983 | 1.6627 | 0.035566 | 5.9858 | 0.39518 | 5.9858 | 1 | 5.9858 | 0 | 0 | 0 | 0 | 0.39518 | 0 | 0 | 0 | 0 | 0.35014 | 0 | 0 | 0 | 0 | 5.6357 | 0 | 0 | 0 | 0 | 5.6357 | 0 | 0 | 0 | 0 | 14.261 | 0 | 0 | 0 | 0 | 0 | 0 | 0 | 0 | 0 | 6.9294 | 2.8725 | 2.2983 | 1.8664 | 1.8681 | 0 | 0 | 0 | 0 | 0 | 14.261 | 0 | 0 | 0 | 0 | 5.6357 | 0 | 0 | 0 | 0 | 60 | 1 | 4 | 4 | 4 | 4 | 0 | 0 | 0 | 0 | 0 | 0 | 0 | 0
2014-02-09 | 8時 | 0.65503 | 0.65503 | 0.64128 | 0.013748 | 2.3086 | 0.15275 | 2.3086 | 1 | 2.3086 | 0 | 0 | 0 | 0 | 0.15275 | 0 | 0 | 0 | 0 | 0.13022 | 0 | 0 | 0 | 0 | 2.1784 | 0 | 0 | 0 | 0 | 2.1784 | 0 | 0 | 0 | 0 | 14.261 | 0 | 0 | 0 | 0 | 0 | 0 | 0 | 0 | 0 | 6.9294 | 2.8725 | 2.2983 | 1.8664 | 1.8681 | 0 | 0 | 0 | 0 | 0 | 14.261 | 0 | 0 | 0 | 0 | 2.1784 | 0 | 0 | 0 | 0 | 60 | 1 | 4 | 4 | 4 | 4 | 0 | 0 | 0 | 0 | 0 | 0 | 0 | 0
2014-02-09 | 9時 | 0.23249 | 0.23249 | 0.2276 | 0.0048872 | 0.81936 | 0.054302 | 0.81936 | 1 | 0.81936 | 0 | 0 | 0 | 0 | 0.054302 | 0 | 0 | 0 | 0 | 0.044957 | 0 | 0 | 0 | 0 | 0.77441 | 0 | 0 | 0 | 0 | 0.77441 | 0 | 0 | 0 | 0 | 14.261 | 0 | 0 | 0 | 0 | 0 | 0 | 0 | 0 | 0 | 6.9294 | 2.8725 | 2.2983 | 1.8664 | 1.8681 | 0 | 0 | 0 | 0 | 0 | 14.261 | 0 | 0 | 0 | 0 | 0.77441 | 0 | 0 | 0 | 0 | 60 | 1 | 4 | 4 | 4 | 4 | 0 | 0 | 0 | 0 | 0 | 0 | 0 | 0
2014-02-09 | 10時 | 0.054343 | 0.054343 | 0.053197 | 0.0011464 | 0.19151 | 0.012738 | 0.19151 | 1 | 0.19151 | 0 | 0 | 0 | 0 | 0.012738 | 0 | 0 | 0 | 0 | 0.0098479 | 0 | 0 | 0 | 0 | 0.18166 | 0 | 0 | 0 | 0 | 0.18166 | 0 | 0 | 0 | 0 | 14.261 | 0 | 0 | 0 | 0 | 0 | 0 | 0 | 0 | 0 | 6.9294 | 2.8725 | 2.2983 | 1.8664 | 1.8681 | 0 | 0 | 0 | 0 | 0 | 14.261 | 0 | 0 | 0 | 0 | 0.18166 | 0 | 0 | 0 | 0 | 60 | 1 | 4 | 4 | 4 | 4 | 0 | 0 | 0 | 0 | 0 | 0 | 0 | 0
2014-02-09 | 11時 | 0.89671 | 0.89671 | 0.87781 | 0.018895 | 3.1601 | 0.20995 | 3.1601 | 1 | 3.1601 | 0 | 0 | 0 | 0 | 0.20995 | 0 | 0 | 0 | 0 | 0.16607 | 0 | 0 | 0 | 0 | 2.9941 | 0 | 0 | 0 | 0 | 2.9941 | 0 | 0 | 0 | 0 | 14.261 | 0 | 0 | 0 | 0 | 0 | 0 | 0 | 0 | 0 | 6.9294 | 2.8725 | 2.2983 | 1.8664 | 1.8681 | 0 | 0 | 0 | 0 | 0 | 14.261 | 0 | 0 | 0 | 0 | 2.9941 | 0 | 0 | 0 | 0 | 60 | 1 | 4 | 4 | 4 | 4 | 0 | 0 | 0 | 0 | 0 | 0 | 0 | 0
2014-02-09 | 12時 | 0.59346 | 0.59346 | 0.58095 | 0.012502 | 2.0914 | 0.13892 | 2.0914 | 1 | 2.0914 | 0 | 0 | 0 | 0 | 0.13892 | 0 | 0 | 0 | 0 | 0.11035 | 0 | 0 | 0 | 0 | 1.9811 | 0 | 0 | 0 | 0 | 1.9811 | 0 | 0 | 0 | 0 | 14.261 | 0 | 0 | 0 | 0 | 0 | 0 | 0 | 0 | 0 | 6.9294 | 2.8725 | 2.2983 | 1.8664 | 1.8681 | 0 | 0 | 0 | 0 | 0 | 14.261 | 0 | 0 | 0 | 0 | 1.9811 | 0 | 0 | 0 | 0 | 60 | 1 | 4 | 4 | 4 | 4 | 0 | 0 | 0 | 0 | 0 | 0 | 0 | 0
2014-02-09 | 13時 | 0.31651 | 0.31651 | 0.30983 | 0.0066767 | 1.1154 | 0.074186 | 1.1154 | 1 | 1.1154 | 0 | 0 | 0 | 0 | 0.074186 | 0 | 0 | 0 | 0 | 0.057436 | 0 | 0 | 0 | 0 | 1.058 | 0 | 0 | 0 | 0 | 1.058 | 0 | 0 | 0 | 0 | 14.261 | 0 | 0 | 0 | 0 | 0 | 0 | 0 | 0 | 0 | 6.9294 | 2.8725 | 2.2983 | 1.8664 | 1.8681 | 0 | 0 | 0 | 0 | 0 | 14.261 | 0 | 0 | 0 | 0 | 1.058 | 0 | 0 | 0 | 0 | 60 | 1 | 4 | 4 | 4 | 4 | 0 | 0 | 0 | 0 | 0 | 0 | 0 | 0
2014-02-09 | 14時 | 0.34864 | 0.34864 | 0.34129 | 0.0073497 | 1.2287 | 0.081664 | 1.2287 | 1 | 1.2287 | 0 | 0 | 0 | 0 | 0.081664 | 0 | 0 | 0 | 0 | 0.064047 | 0 | 0 | 0 | 0 | 1.1646 | 0 | 0 | 0 | 0 | 1.1646 | 0 | 0 | 0 | 0 | 14.261 | 0 | 0 | 0 | 0 | 0 | 0 | 0 | 0 | 0 | 6.9294 | 2.8725 | 2.2983 | 1.8664 | 1.8681 | 0 | 0 | 0 | 0 | 0 | 14.261 | 0 | 0 | 0 | 0 | 1.1646 | 0 | 0 | 0 | 0 | 60 | 1 | 4 | 4 | 4 | 4 | 0 | 0 | 0 | 0 | 0 | 0 | 0 | 0
2014-02-09 | 15時 | 0.49564 | 0.49564 | 0.4852 | 0.010443 | 1.7467 | 0.11603 | 1.7467 | 1 | 1.7467 | 0 | 0 | 0 | 0 | 0.11603 | 0 | 0 | 0 | 0 | 0.092038 | 0 | 0 | 0 | 0 | 1.6547 | 0 | 0 | 0 | 0 | 1.6547 | 0 | 0 | 0 | 0 | 14.261 | 0 | 0 | 0 | 0 | 0 | 0 | 0 | 0 | 0 | 6.9294 | 2.8725 | 2.2983 | 1.8664 | 1.8681 | 0 | 0 | 0 | 0 | 0 | 14.261 | 0 | 0 | 0 | 0 | 1.6547 | 0 | 0 | 0 | 0 | 60 | 1 | 4 | 4 | 4 | 4 | 0 | 0 | 0 | 0 | 0 | 0 | 0 | 0
2014-02-09 | 16時 | 1.001 | 1.001 | 0.97994 | 0.021068 | 3.5278 | 0.23409 | 3.5278 | 1 | 3.5278 | 0 | 0 | 0 | 0 | 0.23409 | 0 | 0 | 0 | 0 | 0.18935 | 0 | 0 | 0 | 0 | 3.3384 | 0 | 0 | 0 | 0 | 3.3384 | 0 | 0 | 0 | 0 | 14.261 | 0 | 0 | 0 | 0 | 0 | 0 | 0 | 0 | 0 | 6.9294 | 2.8725 | 2.2983 | 1.8664 | 1.8681 | 0 | 0 | 0 | 0 | 0 | 14.261 | 0 | 0 | 0 | 0 | 3.3384 | 0 | 0 | 0 | 0 | 60 | 1 | 4 | 4 | 4 | 4 | 0 | 0 | 0 | 0 | 0 | 0 | 0 | 0
2014-02-09 | 17時 | 2.3084 | 2.3084 | 2.2599 | 0.048518 | 8.1355 | 0.53909 | 8.1355 | 1 | 8.1355 | 0 | 0 | 0 | 0 | 0.53909 | 0 | 0 | 0 | 0 | 0.44751 | 0 | 0 | 0 | 0 | 7.688 | 0 | 0 | 0 | 0 | 7.688 | 0 | 0 | 0 | 0 | 14.261 | 0 | 0 | 0 | 0 | 0 | 0 | 0 | 0 | 0 | 6.9294 | 2.8725 | 2.2983 | 1.8664 | 1.8681 | 0 | 0 | 0 | 0 | 0 | 14.261 | 0 | 0 | 0 | 0 | 7.688 | 0 | 0 | 0 | 0 | 60 | 1 | 4 | 4 | 4 | 4 | 0 | 0 | 0 | 0 | 0 | 0 | 0 | 0
2014-02-09 | 18時 | 2.7042 | 2.7042 | 2.6475 | 0.056773 | 9.5309 | 0.63081 | 9.5309 | 1 | 9.5309 | 0 | 0 | 0 | 0 | 0.63081 | 0 | 0 | 0 | 0 | 0.53493 | 0 | 0 | 0 | 0 | 8.9959 | 0 | 0 | 0 | 0 | 8.9959 | 0 | 0 | 0 | 0 | 14.261 | 0 | 0 | 0 | 0 | 0 | 0 | 0 | 0 | 0 | 6.9294 | 2.8725 | 2.2983 | 1.8664 | 1.8681 | 0 | 0 | 0 | 0 | 0 | 14.261 | 0 | 0 | 0 | 0 | 8.9959 | 0 | 0 | 0 | 0 | 60 | 1 | 4 | 4 | 4 | 4 | 0 | 0 | 0 | 0 | 0 | 0 | 0 | 0
2014-02-09 | 19時 | 1.9116 | 1.9116 | 1.8715 | 0.040099 | 6.7372 | 0.44555 | 6.7372 | 1 | 6.7372 | 0 | 0 | 0 | 0 | 0.44555 | 0 | 0 | 0 | 0 | 0.38331 | 0 | 0 | 0 | 0 | 6.3539 | 0 | 0 | 0 | 0 | 6.3539 | 0 | 0 | 0 | 0 | 14.261 | 0 | 0 | 0 | 0 | 0 | 0 | 0 | 0 | 0 | 6.9294 | 2.8725 | 2.2983 | 1.8664 | 1.8681 | 0 | 0 | 0 | 0 | 0 | 14.261 | 0 | 0 | 0 | 0 | 6.3539 | 0 | 0 | 0 | 0 | 60 | 1 | 4 | 4 | 4 | 4 | 0 | 0 | 0 | 0 | 0 | 0 | 0 | 0
2014-02-09 | 20時 | 2.2007 | 2.2007 | 2.1545 | 0.046137 | 7.7563 | 0.51263 | 7.7563 | 1 | 7.7563 | 0 | 0 | 0 | 0 | 0.51263 | 0 | 0 | 0 | 0 | 0.44561 | 0 | 0 | 0 | 0 | 7.3107 | 0 | 0 | 0 | 0 | 7.3107 | 0 | 0 | 0 | 0 | 14.261 | 0 | 0 | 0 | 0 | 0 | 0 | 0 | 0 | 0 | 6.9294 | 2.8725 | 2.2983 | 1.8664 | 1.8681 | 0 | 0 | 0 | 0 | 0 | 14.261 | 0 | 0 | 0 | 0 | 7.3107 | 0 | 0 | 0 | 0 | 60 | 1 | 4 | 4 | 4 | 4 | 0 | 0 | 0 | 0 | 0 | 0 | 0 | 0
2014-02-09 | 21時 | 2.438 | 2.438 | 2.387 | 0.051092 | 8.593 | 0.56769 | 8.593 | 1 | 8.593 | 0 | 0 | 0 | 0 | 0.56769 | 0 | 0 | 0 | 0 | 0.49728 | 0 | 0 | 0 | 0 | 8.0958 | 0 | 0 | 0 | 0 | 8.0958 | 0 | 0 | 0 | 0 | 14.261 | 0 | 0 | 0 | 0 | 0 | 0 | 0 | 0 | 0 | 6.9294 | 2.8725 | 2.2983 | 1.8664 | 1.8681 | 0 | 0 | 0 | 0 | 0 | 14.261 | 0 | 0 | 0 | 0 | 8.0958 | 0 | 0 | 0 | 0 | 60 | 1 | 4 | 4 | 4 | 4 | 0 | 0 | 0 | 0 | 0 | 0 | 0 | 0
2014-02-09 | 22時 | 2.5443 | 2.5443 | 2.491 | 0.053338 | 8.9675 | 0.59265 | 8.9675 | 1 | 8.9675 | 0 | 0 | 0 | 0 | 0.59265 | 0 | 0 | 0 | 0 | 0.51583 | 0 | 0 | 0 | 0 | 8.4517 | 0 | 0 | 0 | 0 | 8.4517 | 0 | 0 | 0 | 0 | 14.261 | 0 | 0 | 0 | 0 | 0 | 0 | 0 | 0 | 0 | 6.9294 | 2.8725 | 2.2983 | 1.8664 | 1.8681 | 0 | 0 | 0 | 0 | 0 | 14.261 | 0 | 0 | 0 | 0 | 8.4517 | 0 | 0 | 0 | 0 | 60 | 1 | 4 | 4 | 4 | 4 | 0 | 0 | 0 | 0 | 0 | 0 | 0 | 0
2014-02-09 | 23時 | 2.8549 | 2.8549 | 2.7951 | 0.059862 | 10.0622 | 0.66514 | 10.0622 | 1 | 10.0622 | 0 | 0 | 0 | 0 | 0.66514 | 0 | 0 | 0 | 0 | 0.57669 | 0 | 0 | 0 | 0 | 9.4855 | 0 | 0 | 0 | 0 | 9.4855 | 0 | 0 | 0 | 0 | 14.261 | 0 | 0 | 0 | 0 | 0 | 0 | 0 | 0 | 0 | 6.9294 | 2.8725 | 2.2983 | 1.8664 | 1.8681 | 0 | 0 | 0 | 0 | 0 | 14.261 | 0 | 0 | 0 | 0 | 9.4855 | 0 | 0 | 0 | 0 | 60 | 1 | 4 | 4 | 4 | 4 | 0 | 0 | 0 | 0 | 0 | 0 | 0 | 0
2014-02-10 | 0時 | 2.9578 | 2.9578 | 2.8958 | 0.061993 | 10.425 | 0.68881 | 10.425 | 1 | 10.425 | 0 | 0 | 0 | 0 | 0.68881 | 0 | 0 | 0 | 0 | 0.60184 | 0 | 0 | 0 | 0 | 9.8231 | 0 | 0 | 0 | 0 | 9.8231 | 0 | 0 | 0 | 0 | 14.261 | 0 | 0 | 0 | 0 | 0 | 0 | 0 | 0 | 0 | 6.9294 | 2.8725 | 2.2983 | 1.8664 | 1.8681 | 0 | 0 | 0 | 0 | 0 | 14.261 | 0 | 0 | 0 | 0 | 9.8231 | 0 | 0 | 0 | 0 | 60 | 1 | 4 | 4 | 4 | 4 | 0 | 0 | 0 | 0 | 0 | 0 | 0 | 0
2014-02-10 | 1時 | 2.9926 | 2.9926 | 2.9299 | 0.062727 | 10.5477 | 0.69697 | 10.5477 | 1 | 10.5477 | 0 | 0 | 0 | 0 | 0.69697 | 0 | 0 | 0 | 0 | 0.60819 | 0 | 0 | 0 | 0 | 9.9395 | 0 | 0 | 0 | 0 | 9.9395 | 0 | 0 | 0 | 0 | 14.261 | 0 | 0 | 0 | 0 | 0 | 0 | 0 | 0 | 0 | 6.9294 | 2.8725 | 2.2983 | 1.8664 | 1.8681 | 0 | 0 | 0 | 0 | 0 | 14.261 | 0 | 0 | 0 | 0 | 9.9395 | 0 | 0 | 0 | 0 | 60 | 1 | 4 | 4 | 4 | 4 | 0 | 0 | 0 | 0 | 0 | 0 | 0 | 0
2014-02-10 | 2時 | 3.0059 | 3.0059 | 2.9429 | 0.063015 | 10.5945 | 0.70017 | 10.5945 | 1 | 10.5945 | 0 | 0 | 0 | 0 | 0.70017 | 0 | 0 | 0 | 0 | 0.60941 | 0 | 0 | 0 | 0 | 9.9851 | 0 | 0 | 0 | 0 | 9.9851 | 0 | 0 | 0 | 0 | 14.261 | 0 | 0 | 0 | 0 | 0 | 0 | 0 | 0 | 0 | 6.9294 | 2.8725 | 2.2983 | 1.8664 | 1.8681 | 0 | 0 | 0 | 0 | 0 | 14.261 | 0 | 0 | 0 | 0 | 9.9851 | 0 | 0 | 0 | 0 | 60 | 1 | 4 | 4 | 4 | 4 | 0 | 0 | 0 | 0 | 0 | 0 | 0 | 0
2014-02-10 | 3時 | 3.0474 | 3.0474 | 2.9836 | 0.063871 | 10.7408 | 0.70968 | 10.7408 | 1 | 10.7408 | 0 | 0 | 0 | 0 | 0.70968 | 0 | 0 | 0 | 0 | 0.62007 | 0 | 0 | 0 | 0 | 10.1208 | 0 | 0 | 0 | 0 | 10.1208 | 0 | 0 | 0 | 0 | 14.261 | 0 | 0 | 0 | 0 | 0 | 0 | 0 | 0 | 0 | 6.9294 | 2.8725 | 2.2983 | 1.8664 | 1.8681 | 0 | 0 | 0 | 0 | 0 | 14.261 | 0 | 0 | 0 | 0 | 10.1208 | 0 | 0 | 0 | 0 | 60 | 1 | 4 | 4 | 4 | 4 | 0 | 0 | 0 | 0 | 0 | 0 | 0 | 0
2014-02-10 | 4時 | 3.2543 | 3.2543 | 3.1862 | 0.068089 | 11.4704 | 0.75654 | 11.4704 | 1 | 11.4704 | 0 | 0 | 0 | 0 | 0.75654 | 0 | 0 | 0 | 0 | 0.68132 | 0 | 0 | 0 | 0 | 10.7891 | 0 | 0 | 0 | 0 | 10.7891 | 0 | 0 | 0 | 0 | 14.261 | 0 | 0 | 0 | 0 | 0 | 0 | 0 | 0 | 0 | 6.9294 | 2.8725 | 2.2983 | 1.8664 | 1.8681 | 0 | 0 | 0 | 0 | 0 | 14.261 | 0 | 0 | 0 | 0 | 10.7891 | 0 | 0 | 0 | 0 | 60 | 1 | 4 | 4 | 4 | 4 | 0 | 0 | 0 | 0 | 0 | 0 | 0 | 0
2014-02-10 | 5時 | 3.7435 | 3.7435 | 3.6651 | 0.078352 | 13.1944 | 0.87058 | 13.1944 | 1 | 13.1944 | 0 | 0 | 0 | 0 | 0.87058 | 0 | 0 | 0 | 0 | 0.77915 | 0 | 0 | 0 | 0 | 12.4153 | 0 | 0 | 0 | 0 | 12.4153 | 0 | 0 | 0 | 0 | 14.261 | 0 | 0 | 0 | 0 | 0 | 0 | 0 | 0 | 0 | 6.9294 | 2.8725 | 2.2983 | 1.8664 | 1.8681 | 0 | 0 | 0 | 0 | 0 | 14.261 | 0 | 0 | 0 | 0 | 12.4153 | 0 | 0 | 0 | 0 | 60 | 1 | 4 | 4 | 4 | 4 | 0 | 0 | 0 | 0 | 0 | 0 | 0 | 0
2014-02-10 | 6時 | 2.1298 | 2.1298 | 2.0853 | 0.044565 | 7.5069 | 0.49517 | 7.5069 | 1 | 7.5069 | 0 | 0 | 0 | 0 | 0.49517 | 0 | 0 | 0 | 0 | 0.44538 | 0 | 0 | 0 | 0 | 7.0616 | 0 | 0 | 0 | 0 | 7.0616 | 0 | 0 | 0 | 0 | 14.261 | 0 | 0 | 0 | 0 | 0 | 0 | 0 | 0 | 0 | 6.9294 | 2.8725 | 2.2983 | 1.8664 | 1.8681 | 0 | 0 | 0 | 0 | 0 | 14.261 | 0 | 0 | 0 | 0 | 7.0616 | 0 | 0 | 0 | 0 | 60 | 1 | 4 | 4 | 4 | 4 | 0 | 0 | 0 | 0 | 0 | 0 | 0 | 0
2014-02-10 | 7時 | 1.1897 | 1.1897 | 1.1647 | 0.024934 | 4.1931 | 0.27705 | 4.1931 | 1 | 4.1931 | 0 | 0 | 0 | 0 | 0.27705 | 0 | 0 | 0 | 0 | 0.24207 | 0 | 0 | 0 | 0 | 3.951 | 0 | 0 | 0 | 0 | 3.951 | 0 | 0 | 0 | 0 | 14.261 | 0 | 0 | 0 | 0 | 0 | 0 | 0 | 0 | 0 | 6.9294 | 2.8725 | 2.2983 | 1.8664 | 1.8681 | 0 | 0 | 0 | 0 | 0 | 14.261 | 0 | 0 | 0 | 0 | 3.951 | 0 | 0 | 0 | 0 | 60 | 1 | 4 | 4 | 4 | 4 | 0 | 0 | 0 | 0 | 0 | 0 | 0 | 0
2014-02-10 | 8時 | 0.17907 | 0.17907 | 0.17531 | 0.0037602 | 0.63111 | 0.04178 | 0.63111 | 1 | 0.63111 | 0 | 0 | 0 | 0 | 0.04178 | 0 | 0 | 0 | 0 | 0.03529 | 0 | 0 | 0 | 0 | 0.59582 | 0 | 0 | 0 | 0 | 0.59582 | 0 | 0 | 0 | 0 | 14.261 | 0 | 0 | 0 | 0 | 0 | 0 | 0 | 0 | 0 | 6.9294 | 2.8725 | 2.2983 | 1.8664 | 1.8681 | 0 | 0 | 0 | 0 | 0 | 14.261 | 0 | 0 | 0 | 0 | 0.59582 | 0 | 0 | 0 | 0 | 60 | 1 | 4 | 4 | 4 | 4 | 0 | 0 | 0 | 0 | 0 | 0 | 0 | 0
2014-02-10 | 9時 | 0.0081602 | 0.0081602 | 0.0079886 | 0.00017164 | 0.028759 | 0.0019071 | 0.028759 | 1 | 0.028759 | 0 | 0 | 0 | 0 | 0.0019071 | 0 | 0 | 0 | 0 | 0.0015618 | 0 | 0 | 0 | 0 | 0.027197 | 0 | 0 | 0 | 0 | 0.027197 | 0 | 0 | 0 | 0 | 14.261 | 0 | 0 | 0 | 0 | 0 | 0 | 0 | 0 | 0 | 6.9294 | 2.8725 | 2.2983 | 1.8664 | 1.8681 | 0 | 0 | 0 | 0 | 0 | 14.261 | 0 | 0 | 0 | 0 | 0.027197 | 0 | 0 | 0 | 0 | 60 | 1 | 4 | 4 | 4 | 4 | 0 | 0 | 0 | 0 | 0 | 0 | 0 | 0
2014-02-10 | 10時 | 0.0061523 | 0.0061523 | 0.0060227 | 0.00012958 | 0.021682 | 0.0014398 | 0.021682 | 1 | 0.021682 | 0 | 0 | 0 | 0 | 0.0014398 | 0 | 0 | 0 | 0 | 0.0011485 | 0 | 0 | 0 | 0 | 0.020533 | 0 | 0 | 0 | 0 | 0.020533 | 0 | 0 | 0 | 0 | 14.261 | 0 | 0 | 0 | 0 | 0 | 0 | 0 | 0 | 0 | 6.9294 | 2.8725 | 2.2983 | 1.8664 | 1.8681 | 0 | 0 | 0 | 0 | 0 | 14.261 | 0 | 0 | 0 | 0 | 0.020533 | 0 | 0 | 0 | 0 | 60 | 1 | 4 | 4 | 4 | 4 | 0 | 0 | 0 | 0 | 0 | 0 | 0 | 0
2014-02-10 | 11時 | 0.0048008 | 0.0048008 | 0.0046995 | 0.00010127 | 0.016918 | 0.0011252 | 0.016918 | 1 | 0.016918 | 0 | 0 | 0 | 0 | 0.0011252 | 0 | 0 | 0 | 0 | 0.00087119 | 0 | 0 | 0 | 0 | 0.016047 | 0 | 0 | 0 | 0 | 0.016047 | 0 | 0 | 0 | 0 | 14.261 | 0 | 0 | 0 | 0 | 0 | 0 | 0 | 0 | 0 | 6.9294 | 2.8725 | 2.2983 | 1.8664 | 1.8681 | 0 | 0 | 0 | 0 | 0 | 14.261 | 0 | 0 | 0 | 0 | 0.016047 | 0 | 0 | 0 | 0 | 60 | 1 | 4 | 4 | 4 | 4 | 0 | 0 | 0 | 0 | 0 | 0 | 0 | 0
2014-02-10 | 12時 | 0.0041634 | 0.0041634 | 0.0040757 | 8.7744e-05 | 0.014672 | 0.00097493 | 0.014672 | 1 | 0.014672 | 0 | 0 | 0 | 0 | 0.00097493 | 0 | 0 | 0 | 0 | 0.00076898 | 0 | 0 | 0 | 0 | 0.013903 | 0 | 0 | 0 | 0 | 0.013903 | 0 | 0 | 0 | 0 | 14.261 | 0 | 0 | 0 | 0 | 0 | 0 | 0 | 0 | 0 | 6.9294 | 2.8725 | 2.2983 | 1.8664 | 1.8681 | 0 | 0 | 0 | 0 | 0 | 14.261 | 0 | 0 | 0 | 0 | 0.013903 | 0 | 0 | 0 | 0 | 60 | 1 | 4 | 4 | 4 | 4 | 0 | 0 | 0 | 0 | 0 | 0 | 0 | 0
2014-02-10 | 13時 | 0.004461 | 0.004461 | 0.0043669 | 9.4096e-05 | 0.015721 | 0.0010455 | 0.015721 | 1 | 0.015721 | 0 | 0 | 0 | 0 | 0.0010455 | 0 | 0 | 0 | 0 | 0.00081063 | 0 | 0 | 0 | 0 | 0.01491 | 0 | 0 | 0 | 0 | 0.01491 | 0 | 0 | 0 | 0 | 14.261 | 0 | 0 | 0 | 0 | 0 | 0 | 0 | 0 | 0 | 6.9294 | 2.8725 | 2.2983 | 1.8664 | 1.8681 | 0 | 0 | 0 | 0 | 0 | 14.261 | 0 | 0 | 0 | 0 | 0.01491 | 0 | 0 | 0 | 0 | 60 | 1 | 4 | 4 | 4 | 4 | 0 | 0 | 0 | 0 | 0 | 0 | 0 | 0
2014-02-10 | 14時 | 0.0045781 | 0.0045781 | 0.0044816 | 9.6568e-05 | 0.016134 | 0.001073 | 0.016134 | 1 | 0.016134 | 0 | 0 | 0 | 0 | 0.001073 | 0 | 0 | 0 | 0 | 0.00083192 | 0 | 0 | 0 | 0 | 0.015302 | 0 | 0 | 0 | 0 | 0.015302 | 0 | 0 | 0 | 0 | 14.261 | 0 | 0 | 0 | 0 | 0 | 0 | 0 | 0 | 0 | 6.9294 | 2.8725 | 2.2983 | 1.8664 | 1.8681 | 0 | 0 | 0 | 0 | 0 | 14.261 | 0 | 0 | 0 | 0 | 0.015302 | 0 | 0 | 0 | 0 | 60 | 1 | 4 | 4 | 4 | 4 | 0 | 0 | 0 | 0 | 0 | 0 | 0 | 0
2014-02-10 | 15時 | 0.0076148 | 0.0076148 | 0.0074544 | 0.00016042 | 0.026836 | 0.0017825 | 0.026836 | 1 | 0.026836 | 0 | 0 | 0 | 0 | 0.0017825 | 0 | 0 | 0 | 0 | 0.0014159 | 0 | 0 | 0 | 0 | 0.02542 | 0 | 0 | 0 | 0 | 0.02542 | 0 | 0 | 0 | 0 | 14.261 | 0 | 0 | 0 | 0 | 0 | 0 | 0 | 0 | 0 | 6.9294 | 2.8725 | 2.2983 | 1.8664 | 1.8681 | 0 | 0 | 0 | 0 | 0 | 14.261 | 0 | 0 | 0 | 0 | 0.02542 | 0 | 0 | 0 | 0 | 60 | 1 | 4 | 4 | 4 | 4 | 0 | 0 | 0 | 0 | 0 | 0 | 0 | 0
2014-02-10 | 16時 | 0.012177 | 0.012177 | 0.011921 | 0.00025627 | 0.042914 | 0.0028475 | 0.042914 | 1 | 0.042914 | 0 | 0 | 0 | 0 | 0.0028475 | 0 | 0 | 0 | 0 | 0.0023064 | 0 | 0 | 0 | 0 | 0.040608 | 0 | 0 | 0 | 0 | 0.040608 | 0 | 0 | 0 | 0 | 14.261 | 0 | 0 | 0 | 0 | 0 | 0 | 0 | 0 | 0 | 6.9294 | 2.8725 | 2.2983 | 1.8664 | 1.8681 | 0 | 0 | 0 | 0 | 0 | 14.261 | 0 | 0 | 0 | 0 | 0.040608 | 0 | 0 | 0 | 0 | 60 | 1 | 4 | 4 | 4 | 4 | 0 | 0 | 0 | 0 | 0 | 0 | 0 | 0
2014-02-10 | 17時 | 1.6657 | 1.6657 | 1.6307 | 0.035026 | 5.8706 | 0.38918 | 5.8706 | 1 | 5.8706 | 0 | 0 | 0 | 0 | 0.38918 | 0 | 0 | 0 | 0 | 0.32046 | 0 | 0 | 0 | 0 | 5.5501 | 0 | 0 | 0 | 0 | 5.5501 | 0 | 0 | 0 | 0 | 14.261 | 0 | 0 | 0 | 0 | 0 | 0 | 0 | 0 | 0 | 6.9294 | 2.8725 | 2.2983 | 1.8664 | 1.8681 | 0 | 0 | 0 | 0 | 0 | 14.261 | 0 | 0 | 0 | 0 | 5.5501 | 0 | 0 | 0 | 0 | 60 | 1 | 4 | 4 | 4 | 4 | 0 | 0 | 0 | 0 | 0 | 0 | 0 | 0
2014-02-10 | 18時 | 2.1395 | 2.1395 | 2.0946 | 0.044969 | 7.5404 | 0.49966 | 7.5404 | 1 | 7.5404 | 0 | 0 | 0 | 0 | 0.49966 | 0 | 0 | 0 | 0 | 0.41478 | 0 | 0 | 0 | 0 | 7.1256 | 0 | 0 | 0 | 0 | 7.1256 | 0 | 0 | 0 | 0 | 14.261 | 0 | 0 | 0 | 0 | 0 | 0 | 0 | 0 | 0 | 6.9294 | 2.8725 | 2.2983 | 1.8664 | 1.8681 | 0 | 0 | 0 | 0 | 0 | 14.261 | 0 | 0 | 0 | 0 | 7.1256 | 0 | 0 | 0 | 0 | 60 | 1 | 4 | 4 | 4 | 4 | 0 | 0 | 0 | 0 | 0 | 0 | 0 | 0
2014-02-10 | 19時 | 1.4739 | 1.4739 | 1.4429 | 0.03097 | 5.1945 | 0.34411 | 5.1945 | 1 | 5.1945 | 0 | 0 | 0 | 0 | 0.34411 | 0 | 0 | 0 | 0 | 0.28719 | 0 | 0 | 0 | 0 | 4.9073 | 0 | 0 | 0 | 0 | 4.9073 | 0 | 0 | 0 | 0 | 14.261 | 0 | 0 | 0 | 0 | 0 | 0 | 0 | 0 | 0 | 6.9294 | 2.8725 | 2.2983 | 1.8664 | 1.8681 | 0 | 0 | 0 | 0 | 0 | 14.261 | 0 | 0 | 0 | 0 | 4.9073 | 0 | 0 | 0 | 0 | 60 | 1 | 4 | 4 | 4 | 4 | 0 | 0 | 0 | 0 | 0 | 0 | 0 | 0
2014-02-10 | 20時 | 1.8314 | 1.8314 | 1.7929 | 0.038448 | 6.4546 | 0.4272 | 6.4546 | 1 | 6.4546 | 0 | 0 | 0 | 0 | 0.4272 | 0 | 0 | 0 | 0 | 0.36227 | 0 | 0 | 0 | 0 | 6.0923 | 0 | 0 | 0 | 0 | 6.0923 | 0 | 0 | 0 | 0 | 14.261 | 0 | 0 | 0 | 0 | 0 | 0 | 0 | 0 | 0 | 6.9294 | 2.8725 | 2.2983 | 1.8664 | 1.8681 | 0 | 0 | 0 | 0 | 0 | 14.261 | 0 | 0 | 0 | 0 | 6.0923 | 0 | 0 | 0 | 0 | 60 | 1 | 4 | 4 | 4 | 4 | 0 | 0 | 0 | 0 | 0 | 0 | 0 | 0
2014-02-10 | 21時 | 2.1676 | 2.1676 | 2.1221 | 0.045456 | 7.6396 | 0.50507 | 7.6396 | 1 | 7.6396 | 0 | 0 | 0 | 0 | 0.50507 | 0 | 0 | 0 | 0 | 0.43678 | 0 | 0 | 0 | 0 | 7.2028 | 0 | 0 | 0 | 0 | 7.2028 | 0 | 0 | 0 | 0 | 14.261 | 0 | 0 | 0 | 0 | 0 | 0 | 0 | 0 | 0 | 6.9294 | 2.8725 | 2.2983 | 1.8664 | 1.8681 | 0 | 0 | 0 | 0 | 0 | 14.261 | 0 | 0 | 0 | 0 | 7.2028 | 0 | 0 | 0 | 0 | 60 | 1 | 4 | 4 | 4 | 4 | 0 | 0 | 0 | 0 | 0 | 0 | 0 | 0
2014-02-10 | 22時 | 2.3639 | 2.3639 | 2.3144 | 0.049567 | 8.3317 | 0.55075 | 8.3317 | 1 | 8.3317 | 0 | 0 | 0 | 0 | 0.55075 | 0 | 0 | 0 | 0 | 0.47751 | 0 | 0 | 0 | 0 | 7.8542 | 0 | 0 | 0 | 0 | 7.8542 | 0 | 0 | 0 | 0 | 14.261 | 0 | 0 | 0 | 0 | 0 | 0 | 0 | 0 | 0 | 6.9294 | 2.8725 | 2.2983 | 1.8664 | 1.8681 | 0 | 0 | 0 | 0 | 0 | 14.261 | 0 | 0 | 0 | 0 | 7.8542 | 0 | 0 | 0 | 0 | 60 | 1 | 4 | 4 | 4 | 4 | 0 | 0 | 0 | 0 | 0 | 0 | 0 | 0
2014-02-10 | 23時 | 2.8411 | 2.8411 | 2.7816 | 0.059513 | 10.0139 | 0.66126 | 10.0139 | 1 | 10.0139 | 0 | 0 | 0 | 0 | 0.66126 | 0 | 0 | 0 | 0 | 0.58368 | 0 | 0 | 0 | 0 | 9.4302 | 0 | 0 | 0 | 0 | 9.4302 | 0 | 0 | 0 | 0 | 14.261 | 0 | 0 | 0 | 0 | 0 | 0 | 0 | 0 | 0 | 6.9294 | 2.8725 | 2.2983 | 1.8664 | 1.8681 | 0 | 0 | 0 | 0 | 0 | 14.261 | 0 | 0 | 0 | 0 | 9.4302 | 0 | 0 | 0 | 0 | 60 | 1 | 4 | 4 | 4 | 4 | 0 | 0 | 0 | 0 | 0 | 0 | 0 | 0
2014-02-11 | 0時 | 2.9449 | 2.9449 | 2.8832 | 0.061686 | 10.3795 | 0.6854 | 10.3795 | 1 | 10.3795 | 0 | 0 | 0 | 0 | 0.6854 | 0 | 0 | 0 | 0 | 0.60499 | 0 | 0 | 0 | 0 | 9.7745 | 0 | 0 | 0 | 0 | 9.7745 | 0 | 0 | 0 | 0 | 14.261 | 0 | 0 | 0 | 0 | 0 | 0 | 0 | 0 | 0 | 6.9294 | 2.8725 | 2.2983 | 1.8664 | 1.8681 | 0 | 0 | 0 | 0 | 0 | 14.261 | 0 | 0 | 0 | 0 | 9.7745 | 0 | 0 | 0 | 0 | 60 | 1 | 4 | 4 | 4 | 4 | 0 | 0 | 0 | 0 | 0 | 0 | 0 | 0
2014-02-11 | 1時 | 3.0129 | 3.0129 | 2.9498 | 0.063111 | 10.6192 | 0.70123 | 10.6192 | 1 | 10.6192 | 0 | 0 | 0 | 0 | 0.70123 | 0 | 0 | 0 | 0 | 0.61896 | 0 | 0 | 0 | 0 | 10.0002 | 0 | 0 | 0 | 0 | 10.0002 | 0 | 0 | 0 | 0 | 14.261 | 0 | 0 | 0 | 0 | 0 | 0 | 0 | 0 | 0 | 6.9294 | 2.8725 | 2.2983 | 1.8664 | 1.8681 | 0 | 0 | 0 | 0 | 0 | 14.261 | 0 | 0 | 0 | 0 | 10.0002 | 0 | 0 | 0 | 0 | 60 | 1 | 4 | 4 | 4 | 4 | 0 | 0 | 0 | 0 | 0 | 0 | 0 | 0
2014-02-11 | 2時 | 3.0776 | 3.0776 | 3.0131 | 0.064457 | 10.8473 | 0.71619 | 10.8473 | 1 | 10.8473 | 0 | 0 | 0 | 0 | 0.71619 | 0 | 0 | 0 | 0 | 0.63377 | 0 | 0 | 0 | 0 | 10.2136 | 0 | 0 | 0 | 0 | 10.2136 | 0 | 0 | 0 | 0 | 14.261 | 0 | 0 | 0 | 0 | 0 | 0 | 0 | 0 | 0 | 6.9294 | 2.8725 | 2.2983 | 1.8664 | 1.8681 | 0 | 0 | 0 | 0 | 0 | 14.261 | 0 | 0 | 0 | 0 | 10.2136 | 0 | 0 | 0 | 0 | 60 | 1 | 4 | 4 | 4 | 4 | 0 | 0 | 0 | 0 | 0 | 0 | 0 | 0
2014-02-11 | 3時 | 3.237 | 3.237 | 3.1693 | 0.067723 | 11.4095 | 0.75247 | 11.4095 | 1 | 11.4095 | 0 | 0 | 0 | 0 | 0.75247 | 0 | 0 | 0 | 0 | 0.6785 | 0 | 0 | 0 | 0 | 10.731 | 0 | 0 | 0 | 0 | 10.731 | 0 | 0 | 0 | 0 | 14.261 | 0 | 0 | 0 | 0 | 0 | 0 | 0 | 0 | 0 | 6.9294 | 2.8725 | 2.2983 | 1.8664 | 1.8681 | 0 | 0 | 0 | 0 | 0 | 14.261 | 0 | 0 | 0 | 0 | 10.731 | 0 | 0 | 0 | 0 | 60 | 1 | 4 | 4 | 4 | 4 | 0 | 0 | 0 | 0 | 0 | 0 | 0 | 0
2014-02-11 | 4時 | 3.3535 | 3.3535 | 3.2834 | 0.070118 | 11.8201 | 0.77909 | 11.8201 | 1 | 11.8201 | 0 | 0 | 0 | 0 | 0.77909 | 0 | 0 | 0 | 0 | 0.70947 | 0 | 0 | 0 | 0 | 11.1106 | 0 | 0 | 0 | 0 | 11.1106 | 0 | 0 | 0 | 0 | 14.261 | 0 | 0 | 0 | 0 | 0 | 0 | 0 | 0 | 0 | 6.9294 | 2.8725 | 2.2983 | 1.8664 | 1.8681 | 0 | 0 | 0 | 0 | 0 | 14.261 | 0 | 0 | 0 | 0 | 11.1106 | 0 | 0 | 0 | 0 | 60 | 1 | 4 | 4 | 4 | 4 | 0 | 0 | 0 | 0 | 0 | 0 | 0 | 0
2014-02-11 | 5時 | 3.5165 | 3.5165 | 3.4431 | 0.073453 | 12.395 | 0.81614 | 12.395 | 1 | 12.395 | 0 | 0 | 0 | 0 | 0.81614 | 0 | 0 | 0 | 0 | 0.75598 | 0 | 0 | 0 | 0 | 11.639 | 0 | 0 | 0 | 0 | 11.639 | 0 | 0 | 0 | 0 | 14.261 | 0 | 0 | 0 | 0 | 0 | 0 | 0 | 0 | 0 | 6.9294 | 2.8725 | 2.2983 | 1.8664 | 1.8681 | 0 | 0 | 0 | 0 | 0 | 14.261 | 0 | 0 | 0 | 0 | 11.639 | 0 | 0 | 0 | 0 | 60 | 1 | 4 | 4 | 4 | 4 | 0 | 0 | 0 | 0 | 0 | 0 | 0 | 0
2014-02-11 | 6時 | 2.7792 | 2.7792 | 2.7211 | 0.058077 | 9.796 | 0.6453 | 9.796 | 1 | 9.796 | 0 | 0 | 0 | 0 | 0.6453 | 0 | 0 | 0 | 0 | 0.5934 | 0 | 0 | 0 | 0 | 9.2026 | 0 | 0 | 0 | 0 | 9.2026 | 0 | 0 | 0 | 0 | 14.261 | 0 | 0 | 0 | 0 | 0 | 0 | 0 | 0 | 0 | 6.9294 | 2.8725 | 2.2983 | 1.8664 | 1.8681 | 0 | 0 | 0 | 0 | 0 | 14.261 | 0 | 0 | 0 | 0 | 9.2026 | 0 | 0 | 0 | 0 | 60 | 1 | 4 | 4 | 4 | 4 | 0 | 0 | 0 | 0 | 0 | 0 | 0 | 0
2014-02-11 | 7時 | 1.6768 | 1.6768 | 1.6417 | 0.035116 | 5.9101 | 0.39018 | 5.9101 | 1 | 5.9101 | 0 | 0 | 0 | 0 | 0.39018 | 0 | 0 | 0 | 0 | 0.34571 | 0 | 0 | 0 | 0 | 5.5644 | 0 | 0 | 0 | 0 | 5.5644 | 0 | 0 | 0 | 0 | 14.261 | 0 | 0 | 0 | 0 | 0 | 0 | 0 | 0 | 0 | 6.9294 | 2.8725 | 2.2983 | 1.8664 | 1.8681 | 0 | 0 | 0 | 0 | 0 | 14.261 | 0 | 0 | 0 | 0 | 5.5644 | 0 | 0 | 0 | 0 | 60 | 1 | 4 | 4 | 4 | 4 | 0 | 0 | 0 | 0 | 0 | 0 | 0 | 0
2014-02-11 | 8時 | 0.11648 | 0.11648 | 0.11404 | 0.0024437 | 0.41055 | 0.027152 | 0.41055 | 1 | 0.41055 | 0 | 0 | 0 | 0 | 0.027152 | 0 | 0 | 0 | 0 | 0.023329 | 0 | 0 | 0 | 0 | 0.38722 | 0 | 0 | 0 | 0 | 0.38722 | 0 | 0 | 0 | 0 | 14.261 | 0 | 0 | 0 | 0 | 0 | 0 | 0 | 0 | 0 | 6.9294 | 2.8725 | 2.2983 | 1.8664 | 1.8681 | 0 | 0 | 0 | 0 | 0 | 14.261 | 0 | 0 | 0 | 0 | 0.38722 | 0 | 0 | 0 | 0 | 60 | 1 | 4 | 4 | 4 | 4 | 0 | 0 | 0 | 0 | 0 | 0 | 0 | 0
2014-02-11 | 9時 | 0.0061845 | 0.0061845 | 0.0060546 | 0.00012992 | 0.021797 | 0.0014436 | 0.021797 | 1 | 0.021797 | 0 | 0 | 0 | 0 | 0.0014436 | 0 | 0 | 0 | 0 | 0.0012097 | 0 | 0 | 0 | 0 | 0.020587 | 0 | 0 | 0 | 0 | 0.020587 | 0 | 0 | 0 | 0 | 14.261 | 0 | 0 | 0 | 0 | 0 | 0 | 0 | 0 | 0 | 6.9294 | 2.8725 | 2.2983 | 1.8664 | 1.8681 | 0 | 0 | 0 | 0 | 0 | 14.261 | 0 | 0 | 0 | 0 | 0.020587 | 0 | 0 | 0 | 0 | 60 | 1 | 4 | 4 | 4 | 4 | 0 | 0 | 0 | 0 | 0 | 0 | 0 | 0
2014-02-11 | 10時 | 0.0046855 | 0.0046855 | 0.004587 | 9.8553e-05 | 0.016513 | 0.001095 | 0.016513 | 1 | 0.016513 | 0 | 0 | 0 | 0 | 0.001095 | 0 | 0 | 0 | 0 | 0.00089677 | 0 | 0 | 0 | 0 | 0.015616 | 0 | 0 | 0 | 0 | 0.015616 | 0 | 0 | 0 | 0 | 14.261 | 0 | 0 | 0 | 0 | 0 | 0 | 0 | 0 | 0 | 6.9294 | 2.8725 | 2.2983 | 1.8664 | 1.8681 | 0 | 0 | 0 | 0 | 0 | 14.261 | 0 | 0 | 0 | 0 | 0.015616 | 0 | 0 | 0 | 0 | 60 | 1 | 4 | 4 | 4 | 4 | 0 | 0 | 0 | 0 | 0 | 0 | 0 | 0
2014-02-11 | 11時 | 0.0050962 | 0.0050962 | 0.0049888 | 0.00010731 | 0.01796 | 0.0011924 | 0.01796 | 1 | 0.01796 | 0 | 0 | 0 | 0 | 0.0011924 | 0 | 0 | 0 | 0 | 0.00095517 | 0 | 0 | 0 | 0 | 0.017005 | 0 | 0 | 0 | 0 | 0.017005 | 0 | 0 | 0 | 0 | 14.261 | 0 | 0 | 0 | 0 | 0 | 0 | 0 | 0 | 0 | 6.9294 | 2.8725 | 2.2983 | 1.8664 | 1.8681 | 0 | 0 | 0 | 0 | 0 | 14.261 | 0 | 0 | 0 | 0 | 0.017005 | 0 | 0 | 0 | 0 | 60 | 1 | 4 | 4 | 4 | 4 | 0 | 0 | 0 | 0 | 0 | 0 | 0 | 0
2014-02-11 | 12時 | 0.0046723 | 0.0046723 | 0.0045738 | 9.8424e-05 | 0.016466 | 0.0010936 | 0.016466 | 1 | 0.016466 | 0 | 0 | 0 | 0 | 0.0010936 | 0 | 0 | 0 | 0 | 0.00086992 | 0 | 0 | 0 | 0 | 0.015596 | 0 | 0 | 0 | 0 | 0.015596 | 0 | 0 | 0 | 0 | 14.261 | 0 | 0 | 0 | 0 | 0 | 0 | 0 | 0 | 0 | 6.9294 | 2.8725 | 2.2983 | 1.8664 | 1.8681 | 0 | 0 | 0 | 0 | 0 | 14.261 | 0 | 0 | 0 | 0 | 0.015596 | 0 | 0 | 0 | 0 | 60 | 1 | 4 | 4 | 4 | 4 | 0 | 0 | 0 | 0 | 0 | 0 | 0 | 0
2014-02-11 | 13時 | 0.004896 | 0.004896 | 0.0047928 | 0.00010318 | 0.017254 | 0.0011465 | 0.017254 | 1 | 0.017254 | 0 | 0 | 0 | 0 | 0.0011465 | 0 | 0 | 0 | 0 | 0.00090428 | 0 | 0 | 0 | 0 | 0.01635 | 0 | 0 | 0 | 0 | 0.01635 | 0 | 0 | 0 | 0 | 14.261 | 0 | 0 | 0 | 0 | 0 | 0 | 0 | 0 | 0 | 6.9294 | 2.8725 | 2.2983 | 1.8664 | 1.8681 | 0 | 0 | 0 | 0 | 0 | 14.261 | 0 | 0 | 0 | 0 | 0.01635 | 0 | 0 | 0 | 0 | 60 | 1 | 4 | 4 | 4 | 4 | 0 | 0 | 0 | 0 | 0 | 0 | 0 | 0
2014-02-11 | 14時 | 0.0063447 | 0.0063447 | 0.006211 | 0.00013373 | 0.02236 | 0.0014859 | 0.02236 | 1 | 0.02236 | 0 | 0 | 0 | 0 | 0.0014859 | 0 | 0 | 0 | 0 | 0.0011687 | 0 | 0 | 0 | 0 | 0.021191 | 0 | 0 | 0 | 0 | 0.021191 | 0 | 0 | 0 | 0 | 14.261 | 0 | 0 | 0 | 0 | 0 | 0 | 0 | 0 | 0 | 6.9294 | 2.8725 | 2.2983 | 1.8664 | 1.8681 | 0 | 0 | 0 | 0 | 0 | 14.261 | 0 | 0 | 0 | 0 | 0.021191 | 0 | 0 | 0 | 0 | 60 | 1 | 4 | 4 | 4 | 4 | 0 | 0 | 0 | 0 | 0 | 0 | 0 | 0
2014-02-11 | 15時 | 0.0074746 | 0.0074746 | 0.0073171 | 0.00015751 | 0.026341 | 0.0017502 | 0.026341 | 1 | 0.026341 | 0 | 0 | 0 | 0 | 0.0017502 | 0 | 0 | 0 | 0 | 0.0013824 | 0 | 0 | 0 | 0 | 0.024959 | 0 | 0 | 0 | 0 | 0.024959 | 0 | 0 | 0 | 0 | 14.261 | 0 | 0 | 0 | 0 | 0 | 0 | 0 | 0 | 0 | 6.9294 | 2.8725 | 2.2983 | 1.8664 | 1.8681 | 0 | 0 | 0 | 0 | 0 | 14.261 | 0 | 0 | 0 | 0 | 0.024959 | 0 | 0 | 0 | 0 | 60 | 1 | 4 | 4 | 4 | 4 | 0 | 0 | 0 | 0 | 0 | 0 | 0 | 0
2014-02-11 | 16時 | 0.474 | 0.474 | 0.46402 | 0.0099794 | 1.6705 | 0.11088 | 1.6705 | 1 | 1.6705 | 0 | 0 | 0 | 0 | 0.11088 | 0 | 0 | 0 | 0 | 0.089195 | 0 | 0 | 0 | 0 | 1.5813 | 0 | 0 | 0 | 0 | 1.5813 | 0 | 0 | 0 | 0 | 14.261 | 0 | 0 | 0 | 0 | 0 | 0 | 0 | 0 | 0 | 6.9294 | 2.8725 | 2.2983 | 1.8664 | 1.8681 | 0 | 0 | 0 | 0 | 0 | 14.261 | 0 | 0 | 0 | 0 | 1.5813 | 0 | 0 | 0 | 0 | 60 | 1 | 4 | 4 | 4 | 4 | 0 | 0 | 0 | 0 | 0 | 0 | 0 | 0
2014-02-11 | 17時 | 1.7077 | 1.7077 | 1.6718 | 0.035919 | 6.0184 | 0.3991 | 6.0184 | 1 | 6.0184 | 0 | 0 | 0 | 0 | 0.3991 | 0 | 0 | 0 | 0 | 0.32684 | 0 | 0 | 0 | 0 | 5.6915 | 0 | 0 | 0 | 0 | 5.6915 | 0 | 0 | 0 | 0 | 14.261 | 0 | 0 | 0 | 0 | 0 | 0 | 0 | 0 | 0 | 6.9294 | 2.8725 | 2.2983 | 1.8664 | 1.8681 | 0 | 0 | 0 | 0 | 0 | 14.261 | 0 | 0 | 0 | 0 | 5.6915 | 0 | 0 | 0 | 0 | 60 | 1 | 4 | 4 | 4 | 4 | 0 | 0 | 0 | 0 | 0 | 0 | 0 | 0
2014-02-11 | 18時 | 1.3664 | 1.3664 | 1.3377 | 0.02869 | 4.8157 | 0.31878 | 4.8157 | 1 | 4.8157 | 0 | 0 | 0 | 0 | 0.31878 | 0 | 0 | 0 | 0 | 0.26962 | 0 | 0 | 0 | 0 | 4.5461 | 0 | 0 | 0 | 0 | 4.5461 | 0 | 0 | 0 | 0 | 14.261 | 0 | 0 | 0 | 0 | 0 | 0 | 0 | 0 | 0 | 6.9294 | 2.8725 | 2.2983 | 1.8664 | 1.8681 | 0 | 0 | 0 | 0 | 0 | 14.261 | 0 | 0 | 0 | 0 | 4.5461 | 0 | 0 | 0 | 0 | 60 | 1 | 4 | 4 | 4 | 4 | 0 | 0 | 0 | 0 | 0 | 0 | 0 | 0
2014-02-11 | 19時 | 1.8154 | 1.8154 | 1.7773 | 0.038079 | 6.3983 | 0.4231 | 6.3983 | 1 | 6.3983 | 0 | 0 | 0 | 0 | 0.4231 | 0 | 0 | 0 | 0 | 0.36447 | 0 | 0 | 0 | 0 | 6.0338 | 0 | 0 | 0 | 0 | 6.0338 | 0 | 0 | 0 | 0 | 14.261 | 0 | 0 | 0 | 0 | 0 | 0 | 0 | 0 | 0 | 6.9294 | 2.8725 | 2.2983 | 1.8664 | 1.8681 | 0 | 0 | 0 | 0 | 0 | 14.261 | 0 | 0 | 0 | 0 | 6.0338 | 0 | 0 | 0 | 0 | 60 | 1 | 4 | 4 | 4 | 4 | 0 | 0 | 0 | 0 | 0 | 0 | 0 | 0
2014-02-11 | 20時 | 2.0813 | 2.0813 | 2.0377 | 0.043622 | 7.3356 | 0.48469 | 7.3356 | 1 | 7.3356 | 0 | 0 | 0 | 0 | 0.48469 | 0 | 0 | 0 | 0 | 0.42349 | 0 | 0 | 0 | 0 | 6.9121 | 0 | 0 | 0 | 0 | 6.9121 | 0 | 0 | 0 | 0 | 14.261 | 0 | 0 | 0 | 0 | 0 | 0 | 0 | 0 | 0 | 6.9294 | 2.8725 | 2.2983 | 1.8664 | 1.8681 | 0 | 0 | 0 | 0 | 0 | 14.261 | 0 | 0 | 0 | 0 | 6.9121 | 0 | 0 | 0 | 0 | 60 | 1 | 4 | 4 | 4 | 4 | 0 | 0 | 0 | 0 | 0 | 0 | 0 | 0
2014-02-11 | 21時 | 2.3495 | 2.3495 | 2.3003 | 0.049229 | 8.2809 | 0.54698 | 8.2809 | 1 | 8.2809 | 0 | 0 | 0 | 0 | 0.54698 | 0 | 0 | 0 | 0 | 0.48037 | 0 | 0 | 0 | 0 | 7.8006 | 0 | 0 | 0 | 0 | 7.8006 | 0 | 0 | 0 | 0 | 14.261 | 0 | 0 | 0 | 0 | 0 | 0 | 0 | 0 | 0 | 6.9294 | 2.8725 | 2.2983 | 1.8664 | 1.8681 | 0 | 0 | 0 | 0 | 0 | 14.261 | 0 | 0 | 0 | 0 | 7.8006 | 0 | 0 | 0 | 0 | 60 | 1 | 4 | 4 | 4 | 4 | 0 | 0 | 0 | 0 | 0 | 0 | 0 | 0
2014-02-11 | 22時 | 2.7853 | 2.7853 | 2.7269 | 0.058368 | 9.8168 | 0.64853 | 9.8168 | 1 | 9.8168 | 0 | 0 | 0 | 0 | 0.64853 | 0 | 0 | 0 | 0 | 0.56809 | 0 | 0 | 0 | 0 | 9.2487 | 0 | 0 | 0 | 0 | 9.2487 | 0 | 0 | 0 | 0 | 14.261 | 0 | 0 | 0 | 0 | 0 | 0 | 0 | 0 | 0 | 6.9294 | 2.8725 | 2.2983 | 1.8664 | 1.8681 | 0 | 0 | 0 | 0 | 0 | 14.261 | 0 | 0 | 0 | 0 | 9.2487 | 0 | 0 | 0 | 0 | 60 | 1 | 4 | 4 | 4 | 4 | 0 | 0 | 0 | 0 | 0 | 0 | 0 | 0
2014-02-11 | 23時 | 2.9661 | 2.9661 | 2.904 | 0.062113 | 10.4545 | 0.69015 | 10.4545 | 1 | 10.4545 | 0 | 0 | 0 | 0 | 0.69015 | 0 | 0 | 0 | 0 | 0.61227 | 0 | 0 | 0 | 0 | 9.8422 | 0 | 0 | 0 | 0 | 9.8422 | 0 | 0 | 0 | 0 | 14.261 | 0 | 0 | 0 | 0 | 0 | 0 | 0 | 0 | 0 | 6.9294 | 2.8725 | 2.2983 | 1.8664 | 1.8681 | 0 | 0 | 0 | 0 | 0 | 14.261 | 0 | 0 | 0 | 0 | 9.8422 | 0 | 0 | 0 | 0 | 60 | 1 | 4 | 4 | 4 | 4 | 0 | 0 | 0 | 0 | 0 | 0 | 0 | 0
2014-02-12 | 0時 | 3.1077 | 3.1077 | 3.0426 | 0.06504 | 10.9535 | 0.72266 | 10.9535 | 1 | 10.9535 | 0 | 0 | 0 | 0 | 0.72266 | 0 | 0 | 0 | 0 | 0.64758 | 0 | 0 | 0 | 0 | 10.3059 | 0 | 0 | 0 | 0 | 10.3059 | 0 | 0 | 0 | 0 | 14.261 | 0 | 0 | 0 | 0 | 0 | 0 | 0 | 0 | 0 | 6.9294 | 2.8725 | 2.2983 | 1.8664 | 1.8681 | 0 | 0 | 0 | 0 | 0 | 14.261 | 0 | 0 | 0 | 0 | 10.3059 | 0 | 0 | 0 | 0 | 60 | 1 | 4 | 4 | 4 | 4 | 0 | 0 | 0 | 0 | 0 | 0 | 0 | 0
2014-02-12 | 1時 | 3.1588 | 3.1588 | 3.0926 | 0.066119 | 11.1335 | 0.73465 | 11.1335 | 1 | 11.1335 | 0 | 0 | 0 | 0 | 0.73465 | 0 | 0 | 0 | 0 | 0.65668 | 0 | 0 | 0 | 0 | 10.4769 | 0 | 0 | 0 | 0 | 10.4769 | 0 | 0 | 0 | 0 | 14.261 | 0 | 0 | 0 | 0 | 0 | 0 | 0 | 0 | 0 | 6.9294 | 2.8725 | 2.2983 | 1.8664 | 1.8681 | 0 | 0 | 0 | 0 | 0 | 14.261 | 0 | 0 | 0 | 0 | 10.4769 | 0 | 0 | 0 | 0 | 60 | 1 | 4 | 4 | 4 | 4 | 0 | 0 | 0 | 0 | 0 | 0 | 0 | 0
2014-02-12 | 2時 | 3.3011 | 3.3011 | 3.232 | 0.069037 | 11.6353 | 0.76708 | 11.6353 | 1 | 11.6353 | 0 | 0 | 0 | 0 | 0.76708 | 0 | 0 | 0 | 0 | 0.69595 | 0 | 0 | 0 | 0 | 10.9393 | 0 | 0 | 0 | 0 | 10.9393 | 0 | 0 | 0 | 0 | 14.261 | 0 | 0 | 0 | 0 | 0 | 0 | 0 | 0 | 0 | 6.9294 | 2.8725 | 2.2983 | 1.8664 | 1.8681 | 0 | 0 | 0 | 0 | 0 | 14.261 | 0 | 0 | 0 | 0 | 10.9393 | 0 | 0 | 0 | 0 | 60 | 1 | 4 | 4 | 4 | 4 | 0 | 0 | 0 | 0 | 0 | 0 | 0 | 0
2014-02-12 | 3時 | 3.3853 | 3.3853 | 3.3145 | 0.070779 | 11.9323 | 0.78643 | 11.9323 | 1 | 11.9323 | 0 | 0 | 0 | 0 | 0.78643 | 0 | 0 | 0 | 0 | 0.71703 | 0 | 0 | 0 | 0 | 11.2153 | 0 | 0 | 0 | 0 | 11.2153 | 0 | 0 | 0 | 0 | 14.261 | 0 | 0 | 0 | 0 | 0 | 0 | 0 | 0 | 0 | 6.9294 | 2.8725 | 2.2983 | 1.8664 | 1.8681 | 0 | 0 | 0 | 0 | 0 | 14.261 | 0 | 0 | 0 | 0 | 11.2153 | 0 | 0 | 0 | 0 | 60 | 1 | 4 | 4 | 4 | 4 | 0 | 0 | 0 | 0 | 0 | 0 | 0 | 0
2014-02-12 | 4時 | 3.4942 | 3.4942 | 3.4211 | 0.073012 | 12.3161 | 0.81125 | 12.3161 | 1 | 12.3161 | 0 | 0 | 0 | 0 | 0.81125 | 0 | 0 | 0 | 0 | 0.74691 | 0 | 0 | 0 | 0 | 11.5692 | 0 | 0 | 0 | 0 | 11.5692 | 0 | 0 | 0 | 0 | 14.261 | 0 | 0 | 0 | 0 | 0 | 0 | 0 | 0 | 0 | 6.9294 | 2.8725 | 2.2983 | 1.8664 | 1.8681 | 0 | 0 | 0 | 0 | 0 | 14.261 | 0 | 0 | 0 | 0 | 11.5692 | 0 | 0 | 0 | 0 | 60 | 1 | 4 | 4 | 4 | 4 | 0 | 0 | 0 | 0 | 0 | 0 | 0 | 0
2014-02-12 | 5時 | 3.5147 | 3.5147 | 3.4412 | 0.073457 | 12.3885 | 0.81619 | 12.3885 | 1 | 12.3885 | 0 | 0 | 0 | 0 | 0.81619 | 0 | 0 | 0 | 0 | 0.74873 | 0 | 0 | 0 | 0 | 11.6398 | 0 | 0 | 0 | 0 | 11.6398 | 0 | 0 | 0 | 0 | 14.261 | 0 | 0 | 0 | 0 | 0 | 0 | 0 | 0 | 0 | 6.9294 | 2.8725 | 2.2983 | 1.8664 | 1.8681 | 0 | 0 | 0 | 0 | 0 | 14.261 | 0 | 0 | 0 | 0 | 11.6398 | 0 | 0 | 0 | 0 | 60 | 1 | 4 | 4 | 4 | 4 | 0 | 0 | 0 | 0 | 0 | 0 | 0 | 0
2014-02-12 | 6時 | 3.1034 | 3.1034 | 3.0386 | 0.064876 | 10.9388 | 0.72084 | 10.9388 | 1 | 10.9388 | 0 | 0 | 0 | 0 | 0.72084 | 0 | 0 | 0 | 0 | 0.65884 | 0 | 0 | 0 | 0 | 10.28 | 0 | 0 | 0 | 0 | 10.28 | 0 | 0 | 0 | 0 | 14.261 | 0 | 0 | 0 | 0 | 0 | 0 | 0 | 0 | 0 | 6.9294 | 2.8725 | 2.2983 | 1.8664 | 1.8681 | 0 | 0 | 0 | 0 | 0 | 14.261 | 0 | 0 | 0 | 0 | 10.28 | 0 | 0 | 0 | 0 | 60 | 1 | 4 | 4 | 4 | 4 | 0 | 0 | 0 | 0 | 0 | 0 | 0 | 0
2014-02-12 | 7時 | 1.8839 | 1.8839 | 1.8444 | 0.039458 | 6.6399 | 0.43843 | 6.6399 | 1 | 6.6399 | 0 | 0 | 0 | 0 | 0.43843 | 0 | 0 | 0 | 0 | 0.38748 | 0 | 0 | 0 | 0 | 6.2524 | 0 | 0 | 0 | 0 | 6.2524 | 0 | 0 | 0 | 0 | 14.261 | 0 | 0 | 0 | 0 | 0 | 0 | 0 | 0 | 0 | 6.9294 | 2.8725 | 2.2983 | 1.8664 | 1.8681 | 0 | 0 | 0 | 0 | 0 | 14.261 | 0 | 0 | 0 | 0 | 6.2524 | 0 | 0 | 0 | 0 | 60 | 1 | 4 | 4 | 4 | 4 | 0 | 0 | 0 | 0 | 0 | 0 | 0 | 0
2014-02-12 | 8時 | 0.23334 | 0.23334 | 0.22844 | 0.0048998 | 0.82239 | 0.054442 | 0.82239 | 1 | 0.82239 | 0 | 0 | 0 | 0 | 0.054442 | 0 | 0 | 0 | 0 | 0.045985 | 0 | 0 | 0 | 0 | 0.7764 | 0 | 0 | 0 | 0 | 0.7764 | 0 | 0 | 0 | 0 | 14.261 | 0 | 0 | 0 | 0 | 0 | 0 | 0 | 0 | 0 | 6.9294 | 2.8725 | 2.2983 | 1.8664 | 1.8681 | 0 | 0 | 0 | 0 | 0 | 14.261 | 0 | 0 | 0 | 0 | 0.7764 | 0 | 0 | 0 | 0 | 60 | 1 | 4 | 4 | 4 | 4 | 0 | 0 | 0 | 0 | 0 | 0 | 0 | 0
2014-02-12 | 9時 | 0.0049586 | 0.0049586 | 0.0048542 | 0.00010442 | 0.017475 | 0.0011602 | 0.017475 | 1 | 0.017475 | 0 | 0 | 0 | 0 | 0.0011602 | 0 | 0 | 0 | 0 | 0.00092938 | 0 | 0 | 0 | 0 | 0.016546 | 0 | 0 | 0 | 0 | 0.016546 | 0 | 0 | 0 | 0 | 14.261 | 0 | 0 | 0 | 0 | 0 | 0 | 0 | 0 | 0 | 6.9294 | 2.8725 | 2.2983 | 1.8664 | 1.8681 | 0 | 0 | 0 | 0 | 0 | 14.261 | 0 | 0 | 0 | 0 | 0.016546 | 0 | 0 | 0 | 0 | 60 | 1 | 4 | 4 | 4 | 4 | 0 | 0 | 0 | 0 | 0 | 0 | 0 | 0
2014-02-12 | 10時 | 0.0039166 | 0.0039166 | 0.0038341 | 8.2566e-05 | 0.013803 | 0.0009174 | 0.013803 | 1 | 0.013803 | 0 | 0 | 0 | 0 | 0.0009174 | 0 | 0 | 0 | 0 | 0.00071951 | 0 | 0 | 0 | 0 | 0.013083 | 0 | 0 | 0 | 0 | 0.013083 | 0 | 0 | 0 | 0 | 14.261 | 0 | 0 | 0 | 0 | 0 | 0 | 0 | 0 | 0 | 6.9294 | 2.8725 | 2.2983 | 1.8664 | 1.8681 | 0 | 0 | 0 | 0 | 0 | 14.261 | 0 | 0 | 0 | 0 | 0.013083 | 0 | 0 | 0 | 0 | 60 | 1 | 4 | 4 | 4 | 4 | 0 | 0 | 0 | 0 | 0 | 0 | 0 | 0
2014-02-12 | 11時 | 0.0043671 | 0.0043671 | 0.004275 | 9.2097e-05 | 0.01539 | 0.0010233 | 0.01539 | 1 | 0.01539 | 0 | 0 | 0 | 0 | 0.0010233 | 0 | 0 | 0 | 0 | 0.00079684 | 0 | 0 | 0 | 0 | 0.014593 | 0 | 0 | 0 | 0 | 0.014593 | 0 | 0 | 0 | 0 | 14.261 | 0 | 0 | 0 | 0 | 0 | 0 | 0 | 0 | 0 | 6.9294 | 2.8725 | 2.2983 | 1.8664 | 1.8681 | 0 | 0 | 0 | 0 | 0 | 14.261 | 0 | 0 | 0 | 0 | 0.014593 | 0 | 0 | 0 | 0 | 60 | 1 | 4 | 4 | 4 | 4 | 0 | 0 | 0 | 0 | 0 | 0 | 0 | 0
2014-02-12 | 12時 | 0.0039739 | 0.0039739 | 0.00389 | 8.3853e-05 | 0.014004 | 0.0009317 | 0.014004 | 1 | 0.014004 | 0 | 0 | 0 | 0 | 0.0009317 | 0 | 0 | 0 | 0 | 0.00071718 | 0 | 0 | 0 | 0 | 0.013287 | 0 | 0 | 0 | 0 | 0.013287 | 0 | 0 | 0 | 0 | 14.261 | 0 | 0 | 0 | 0 | 0 | 0 | 0 | 0 | 0 | 6.9294 | 2.8725 | 2.2983 | 1.8664 | 1.8681 | 0 | 0 | 0 | 0 | 0 | 14.261 | 0 | 0 | 0 | 0 | 0.013287 | 0 | 0 | 0 | 0 | 60 | 1 | 4 | 4 | 4 | 4 | 0 | 0 | 0 | 0 | 0 | 0 | 0 | 0
2014-02-12 | 13時 | 0.0044407 | 0.0044407 | 0.004347 | 9.3668e-05 | 0.015649 | 0.0010408 | 0.015649 | 1 | 0.015649 | 0 | 0 | 0 | 0 | 0.0010408 | 0 | 0 | 0 | 0 | 0.00080694 | 0 | 0 | 0 | 0 | 0.014842 | 0 | 0 | 0 | 0 | 0.014842 | 0 | 0 | 0 | 0 | 14.261 | 0 | 0 | 0 | 0 | 0 | 0 | 0 | 0 | 0 | 6.9294 | 2.8725 | 2.2983 | 1.8664 | 1.8681 | 0 | 0 | 0 | 0 | 0 | 14.261 | 0 | 0 | 0 | 0 | 0.014842 | 0 | 0 | 0 | 0 | 60 | 1 | 4 | 4 | 4 | 4 | 0 | 0 | 0 | 0 | 0 | 0 | 0 | 0
2014-02-12 | 14時 | 0.0063768 | 0.0063768 | 0.0062423 | 0.00013452 | 0.022472 | 0.0014946 | 0.022472 | 1 | 0.022472 | 0 | 0 | 0 | 0 | 0.0014946 | 0 | 0 | 0 | 0 | 0.0011572 | 0 | 0 | 0 | 0 | 0.021315 | 0 | 0 | 0 | 0 | 0.021315 | 0 | 0 | 0 | 0 | 14.261 | 0 | 0 | 0 | 0 | 0 | 0 | 0 | 0 | 0 | 6.9294 | 2.8725 | 2.2983 | 1.8664 | 1.8681 | 0 | 0 | 0 | 0 | 0 | 14.261 | 0 | 0 | 0 | 0 | 0.021315 | 0 | 0 | 0 | 0 | 60 | 1 | 4 | 4 | 4 | 4 | 0 | 0 | 0 | 0 | 0 | 0 | 0 | 0
2014-02-12 | 15時 | 0.0084519 | 0.0084519 | 0.0082738 | 0.00017816 | 0.029786 | 0.0019796 | 0.029786 | 1 | 0.029786 | 0 | 0 | 0 | 0 | 0.0019796 | 0 | 0 | 0 | 0 | 0.0015548 | 0 | 0 | 0 | 0 | 0.028231 | 0 | 0 | 0 | 0 | 0.028231 | 0 | 0 | 0 | 0 | 14.261 | 0 | 0 | 0 | 0 | 0 | 0 | 0 | 0 | 0 | 6.9294 | 2.8725 | 2.2983 | 1.8664 | 1.8681 | 0 | 0 | 0 | 0 | 0 | 14.261 | 0 | 0 | 0 | 0 | 0.028231 | 0 | 0 | 0 | 0 | 60 | 1 | 4 | 4 | 4 | 4 | 0 | 0 | 0 | 0 | 0 | 0 | 0 | 0
2014-02-12 | 16時 | 0.69591 | 0.69591 | 0.68125 | 0.01466 | 2.4525 | 0.16289 | 2.4525 | 1 | 2.4525 | 0 | 0 | 0 | 0 | 0.16289 | 0 | 0 | 0 | 0 | 0.12957 | 0 | 0 | 0 | 0 | 2.3229 | 0 | 0 | 0 | 0 | 2.3229 | 0 | 0 | 0 | 0 | 14.261 | 0 | 0 | 0 | 0 | 0 | 0 | 0 | 0 | 0 | 6.9294 | 2.8725 | 2.2983 | 1.8664 | 1.8681 | 0 | 0 | 0 | 0 | 0 | 14.261 | 0 | 0 | 0 | 0 | 2.3229 | 0 | 0 | 0 | 0 | 60 | 1 | 4 | 4 | 4 | 4 | 0 | 0 | 0 | 0 | 0 | 0 | 0 | 0
2014-02-12 | 17時 | 2.0005 | 2.0005 | 1.9584 | 0.042025 | 7.0503 | 0.46694 | 7.0503 | 1 | 7.0503 | 0 | 0 | 0 | 0 | 0.46694 | 0 | 0 | 0 | 0 | 0.39128 | 0 | 0 | 0 | 0 | 6.6591 | 0 | 0 | 0 | 0 | 6.6591 | 0 | 0 | 0 | 0 | 14.261 | 0 | 0 | 0 | 0 | 0 | 0 | 0 | 0 | 0 | 6.9294 | 2.8725 | 2.2983 | 1.8664 | 1.8681 | 0 | 0 | 0 | 0 | 0 | 14.261 | 0 | 0 | 0 | 0 | 6.6591 | 0 | 0 | 0 | 0 | 60 | 1 | 4 | 4 | 4 | 4 | 0 | 0 | 0 | 0 | 0 | 0 | 0 | 0
2014-02-12 | 18時 | 1.535 | 1.535 | 1.5028 | 0.03221 | 5.4101 | 0.35788 | 5.4101 | 1 | 5.4101 | 0 | 0 | 0 | 0 | 0.35788 | 0 | 0 | 0 | 0 | 0.30629 | 0 | 0 | 0 | 0 | 5.1038 | 0 | 0 | 0 | 0 | 5.1038 | 0 | 0 | 0 | 0 | 14.261 | 0 | 0 | 0 | 0 | 0 | 0 | 0 | 0 | 0 | 6.9294 | 2.8725 | 2.2983 | 1.8664 | 1.8681 | 0 | 0 | 0 | 0 | 0 | 14.261 | 0 | 0 | 0 | 0 | 5.1038 | 0 | 0 | 0 | 0 | 60 | 1 | 4 | 4 | 4 | 4 | 0 | 0 | 0 | 0 | 0 | 0 | 0 | 0
2014-02-12 | 19時 | 1.888 | 1.888 | 1.8484 | 0.0396 | 6.6543 | 0.44 | 6.6543 | 1 | 6.6543 | 0 | 0 | 0 | 0 | 0.44 | 0 | 0 | 0 | 0 | 0.37952 | 0 | 0 | 0 | 0 | 6.2748 | 0 | 0 | 0 | 0 | 6.2748 | 0 | 0 | 0 | 0 | 14.261 | 0 | 0 | 0 | 0 | 0 | 0 | 0 | 0 | 0 | 6.9294 | 2.8725 | 2.2983 | 1.8664 | 1.8681 | 0 | 0 | 0 | 0 | 0 | 14.261 | 0 | 0 | 0 | 0 | 6.2748 | 0 | 0 | 0 | 0 | 60 | 1 | 4 | 4 | 4 | 4 | 0 | 0 | 0 | 0 | 0 | 0 | 0 | 0
2014-02-12 | 20時 | 2.0818 | 2.0818 | 2.0381 | 0.043651 | 7.3372 | 0.48501 | 7.3372 | 1 | 7.3372 | 0 | 0 | 0 | 0 | 0.48501 | 0 | 0 | 0 | 0 | 0.42051 | 0 | 0 | 0 | 0 | 6.9167 | 0 | 0 | 0 | 0 | 6.9167 | 0 | 0 | 0 | 0 | 14.261 | 0 | 0 | 0 | 0 | 0 | 0 | 0 | 0 | 0 | 6.9294 | 2.8725 | 2.2983 | 1.8664 | 1.8681 | 0 | 0 | 0 | 0 | 0 | 14.261 | 0 | 0 | 0 | 0 | 6.9167 | 0 | 0 | 0 | 0 | 60 | 1 | 4 | 4 | 4 | 4 | 0 | 0 | 0 | 0 | 0 | 0 | 0 | 0
2014-02-12 | 21時 | 2.3571 | 2.3571 | 2.3077 | 0.049396 | 8.3079 | 0.54885 | 8.3079 | 1 | 8.3079 | 0 | 0 | 0 | 0 | 0.54885 | 0 | 0 | 0 | 0 | 0.48077 | 0 | 0 | 0 | 0 | 7.8271 | 0 | 0 | 0 | 0 | 7.8271 | 0 | 0 | 0 | 0 | 14.261 | 0 | 0 | 0 | 0 | 0 | 0 | 0 | 0 | 0 | 6.9294 | 2.8725 | 2.2983 | 1.8664 | 1.8681 | 0 | 0 | 0 | 0 | 0 | 14.261 | 0 | 0 | 0 | 0 | 7.8271 | 0 | 0 | 0 | 0 | 60 | 1 | 4 | 4 | 4 | 4 | 0 | 0 | 0 | 0 | 0 | 0 | 0 | 0
2014-02-12 | 22時 | 2.859 | 2.859 | 2.7991 | 0.059883 | 10.0769 | 0.66537 | 10.0769 | 1 | 10.0769 | 0 | 0 | 0 | 0 | 0.66537 | 0 | 0 | 0 | 0 | 0.58805 | 0 | 0 | 0 | 0 | 9.4889 | 0 | 0 | 0 | 0 | 9.4889 | 0 | 0 | 0 | 0 | 14.261 | 0 | 0 | 0 | 0 | 0 | 0 | 0 | 0 | 0 | 6.9294 | 2.8725 | 2.2983 | 1.8664 | 1.8681 | 0 | 0 | 0 | 0 | 0 | 14.261 | 0 | 0 | 0 | 0 | 9.4889 | 0 | 0 | 0 | 0 | 60 | 1 | 4 | 4 | 4 | 4 | 0 | 0 | 0 | 0 | 0 | 0 | 0 | 0
2014-02-12 | 23時 | 3.0166 | 3.0166 | 2.9535 | 0.063157 | 10.6324 | 0.70174 | 10.6324 | 1 | 10.6324 | 0 | 0 | 0 | 0 | 0.70174 | 0 | 0 | 0 | 0 | 0.6249 | 0 | 0 | 0 | 0 | 10.0075 | 0 | 0 | 0 | 0 | 10.0075 | 0 | 0 | 0 | 0 | 14.261 | 0 | 0 | 0 | 0 | 0 | 0 | 0 | 0 | 0 | 6.9294 | 2.8725 | 2.2983 | 1.8664 | 1.8681 | 0 | 0 | 0 | 0 | 0 | 14.261 | 0 | 0 | 0 | 0 | 10.0075 | 0 | 0 | 0 | 0 | 60 | 1 | 4 | 4 | 4 | 4 | 0 | 0 | 0 | 0 | 0 | 0 | 0 | 0
2014-02-13 | 0時 | 3.2031 | 3.2031 | 3.1361 | 0.066993 | 11.2899 | 0.74437 | 11.2899 | 1 | 11.2899 | 0 | 0 | 0 | 0 | 0.74437 | 0 | 0 | 0 | 0 | 0.67452 | 0 | 0 | 0 | 0 | 10.6154 | 0 | 0 | 0 | 0 | 10.6154 | 0 | 0 | 0 | 0 | 14.261 | 0 | 0 | 0 | 0 | 0 | 0 | 0 | 0 | 0 | 6.9294 | 2.8725 | 2.2983 | 1.8664 | 1.8681 | 0 | 0 | 0 | 0 | 0 | 14.261 | 0 | 0 | 0 | 0 | 10.6154 | 0 | 0 | 0 | 0 | 60 | 1 | 4 | 4 | 4 | 4 | 0 | 0 | 0 | 0 | 0 | 0 | 0 | 0
2014-02-13 | 1時 | 3.3588 | 3.3588 | 3.2886 | 0.070199 | 11.8389 | 0.77999 | 11.8389 | 1 | 11.8389 | 0 | 0 | 0 | 0 | 0.77999 | 0 | 0 | 0 | 0 | 0.71551 | 0 | 0 | 0 | 0 | 11.1234 | 0 | 0 | 0 | 0 | 11.1234 | 0 | 0 | 0 | 0 | 14.261 | 0 | 0 | 0 | 0 | 0 | 0 | 0 | 0 | 0 | 6.9294 | 2.8725 | 2.2983 | 1.8664 | 1.8681 | 0 | 0 | 0 | 0 | 0 | 14.261 | 0 | 0 | 0 | 0 | 11.1234 | 0 | 0 | 0 | 0 | 60 | 1 | 4 | 4 | 4 | 4 | 0 | 0 | 0 | 0 | 0 | 0 | 0 | 0
2014-02-13 | 2時 | 3.556 | 3.556 | 3.4817 | 0.074235 | 12.5343 | 0.82483 | 12.5343 | 1 | 12.5343 | 0 | 0 | 0 | 0 | 0.82483 | 0 | 0 | 0 | 0 | 0.7714 | 0 | 0 | 0 | 0 | 11.7629 | 0 | 0 | 0 | 0 | 11.7629 | 0 | 0 | 0 | 0 | 14.261 | 0 | 0 | 0 | 0 | 0 | 0 | 0 | 0 | 0 | 6.9294 | 2.8725 | 2.2983 | 1.8664 | 1.8681 | 0 | 0 | 0 | 0 | 0 | 14.261 | 0 | 0 | 0 | 0 | 11.7629 | 0 | 0 | 0 | 0 | 60 | 1 | 4 | 4 | 4 | 4 | 0 | 0 | 0 | 0 | 0 | 0 | 0 | 0
2014-02-13 | 3時 | 3.6305 | 3.6305 | 3.5547 | 0.075791 | 12.7971 | 0.84212 | 12.7971 | 1 | 12.7971 | 0 | 0 | 0 | 0 | 0.84212 | 0 | 0 | 0 | 0 | 0.78758 | 0 | 0 | 0 | 0 | 12.0095 | 0 | 0 | 0 | 0 | 12.0095 | 0 | 0 | 0 | 0 | 14.261 | 0 | 0 | 0 | 0 | 0 | 0 | 0 | 0 | 0 | 6.9294 | 2.8725 | 2.2983 | 1.8664 | 1.8681 | 0 | 0 | 0 | 0 | 0 | 14.261 | 0 | 0 | 0 | 0 | 12.0095 | 0 | 0 | 0 | 0 | 60 | 1 | 4 | 4 | 4 | 4 | 0 | 0 | 0 | 0 | 0 | 0 | 0 | 0
2014-02-13 | 4時 | 3.7883 | 3.7883 | 3.7093 | 0.079011 | 13.3535 | 0.8779 | 13.3535 | 1 | 13.3535 | 0 | 0 | 0 | 0 | 0.8779 | 0 | 0 | 0 | 0 | 0.8338 | 0 | 0 | 0 | 0 | 12.5197 | 0 | 0 | 0 | 0 | 12.5197 | 0 | 0 | 0 | 0 | 14.261 | 0 | 0 | 0 | 0 | 0 | 0 | 0 | 0 | 0 | 6.9294 | 2.8725 | 2.2983 | 1.8664 | 1.8681 | 0 | 0 | 0 | 0 | 0 | 14.261 | 0 | 0 | 0 | 0 | 12.5197 | 0 | 0 | 0 | 0 | 60 | 1 | 4 | 4 | 4 | 4 | 0 | 0 | 0 | 0 | 0 | 0 | 0 | 0
2014-02-13 | 5時 | 4.0514 | 4.0514 | 3.9614 | 0.09 | 14.261 | 1 | 15.2052 | 1 | 15.2052 | 0 | 0 | 0 | 0 | 1 | 0 | 0 | 0 | 0 | 0.94418 | 0 | 0 | 0 | 0 | 14.261 | 0 | 0 | 0 | 0 | 14.261 | 0 | 0 | 0 | 0 | 14.261 | 0 | 0 | 0 | 0 | 0 | 0 | 0 | 0 | 0 | 6.9294 | 2.8725 | 2.2983 | 1.8664 | 1.8681 | 0 | 0 | 0 | 0 | 0 | 14.261 | 0 | 0 | 0 | 0 | 14.5635 | 0 | 0 | 0 | 0 | 60 | 1 | 4 | 4 | 4 | 4 | 0.46279 | 0.30248 | 0 | 0.30248 | 0 | 0 | 0 | 0
2014-02-13 | 6時 | 2.6819 | 2.6819 | 2.626 | 0.055943 | 9.4535 | 0.62159 | 9.4535 | 1 | 9.4535 | 0 | 0 | 0 | 0 | 0.62159 | 0 | 0 | 0 | 0 | 0.58898 | 0 | 0 | 0 | 0 | 8.8645 | 0 | 0 | 0 | 0 | 8.8645 | 0 | 0 | 0 | 0 | 14.261 | 0 | 0 | 0 | 0 | 0 | 0 | 0 | 0 | 0 | 6.9294 | 2.8725 | 2.2983 | 1.8664 | 1.8681 | 0 | 0 | 0 | 0 | 0 | 14.261 | 0 | 0 | 0 | 0 | 8.8645 | 0 | 0 | 0 | 0 | 60 | 1 | 4 | 4 | 4 | 4 | 0 | 0 | 0 | 0 | 0 | 0 | 0 | 0
2014-02-13 | 7時 | 1.547 | 1.547 | 1.5146 | 0.032348 | 5.4527 | 0.35943 | 5.4527 | 1 | 5.4527 | 0 | 0 | 0 | 0 | 0.35943 | 0 | 0 | 0 | 0 | 0.3269 | 0 | 0 | 0 | 0 | 5.1258 | 0 | 0 | 0 | 0 | 5.1258 | 0 | 0 | 0 | 0 | 14.261 | 0 | 0 | 0 | 0 | 0 | 0 | 0 | 0 | 0 | 6.9294 | 2.8725 | 2.2983 | 1.8664 | 1.8681 | 0 | 0 | 0 | 0 | 0 | 14.261 | 0 | 0 | 0 | 0 | 5.1258 | 0 | 0 | 0 | 0 | 60 | 1 | 4 | 4 | 4 | 4 | 0 | 0 | 0 | 0 | 0 | 0 | 0 | 0
2014-02-13 | 8時 | 0.50798 | 0.50798 | 0.49734 | 0.01064 | 1.7904 | 0.11822 | 1.7904 | 1 | 1.7904 | 0 | 0 | 0 | 0 | 0.11822 | 0 | 0 | 0 | 0 | 0.10448 | 0 | 0 | 0 | 0 | 1.686 | 0 | 0 | 0 | 0 | 1.686 | 0 | 0 | 0 | 0 | 14.261 | 0 | 0 | 0 | 0 | 0 | 0 | 0 | 0 | 0 | 6.9294 | 2.8725 | 2.2983 | 1.8664 | 1.8681 | 0 | 0 | 0 | 0 | 0 | 14.261 | 0 | 0 | 0 | 0 | 1.686 | 0 | 0 | 0 | 0 | 60 | 1 | 4 | 4 | 4 | 4 | 0 | 0 | 0 | 0 | 0 | 0 | 0 | 0
2014-02-13 | 9時 | 0.13853 | 0.13853 | 0.13563 | 0.0029052 | 0.48826 | 0.03228 | 0.48826 | 1 | 0.48826 | 0 | 0 | 0 | 0 | 0.03228 | 0 | 0 | 0 | 0 | 0.027915 | 0 | 0 | 0 | 0 | 0.46035 | 0 | 0 | 0 | 0 | 0.46035 | 0 | 0 | 0 | 0 | 14.261 | 0 | 0 | 0 | 0 | 0 | 0 | 0 | 0 | 0 | 6.9294 | 2.8725 | 2.2983 | 1.8664 | 1.8681 | 0 | 0 | 0 | 0 | 0 | 14.261 | 0 | 0 | 0 | 0 | 0.46035 | 0 | 0 | 0 | 0 | 60 | 1 | 4 | 4 | 4 | 4 | 0 | 0 | 0 | 0 | 0 | 0 | 0 | 0
2014-02-13 | 10時 | 0.010438 | 0.010438 | 0.010219 | 0.00021915 | 0.036787 | 0.002435 | 0.036787 | 1 | 0.036787 | 0 | 0 | 0 | 0 | 0.002435 | 0 | 0 | 0 | 0 | 0.0020622 | 0 | 0 | 0 | 0 | 0.034725 | 0 | 0 | 0 | 0 | 0.034725 | 0 | 0 | 0 | 0 | 14.261 | 0 | 0 | 0 | 0 | 0 | 0 | 0 | 0 | 0 | 6.9294 | 2.8725 | 2.2983 | 1.8664 | 1.8681 | 0 | 0 | 0 | 0 | 0 | 14.261 | 0 | 0 | 0 | 0 | 0.034725 | 0 | 0 | 0 | 0 | 60 | 1 | 4 | 4 | 4 | 4 | 0 | 0 | 0 | 0 | 0 | 0 | 0 | 0
2014-02-13 | 11時 | 0.0094627 | 0.0094627 | 0.0092637 | 0.00019899 | 0.033349 | 0.002211 | 0.033349 | 1 | 0.033349 | 0 | 0 | 0 | 0 | 0.002211 | 0 | 0 | 0 | 0 | 0.0018181 | 0 | 0 | 0 | 0 | 0.031531 | 0 | 0 | 0 | 0 | 0.031531 | 0 | 0 | 0 | 0 | 14.261 | 0 | 0 | 0 | 0 | 0 | 0 | 0 | 0 | 0 | 6.9294 | 2.8725 | 2.2983 | 1.8664 | 1.8681 | 0 | 0 | 0 | 0 | 0 | 14.261 | 0 | 0 | 0 | 0 | 0.031531 | 0 | 0 | 0 | 0 | 60 | 1 | 4 | 4 | 4 | 4 | 0 | 0 | 0 | 0 | 0 | 0 | 0 | 0
2014-02-13 | 12時 | 0.0075732 | 0.0075732 | 0.007414 | 0.00015916 | 0.026691 | 0.0017685 | 0.026691 | 1 | 0.026691 | 0 | 0 | 0 | 0 | 0.0017685 | 0 | 0 | 0 | 0 | 0.0014701 | 0 | 0 | 0 | 0 | 0.02522 | 0 | 0 | 0 | 0 | 0.02522 | 0 | 0 | 0 | 0 | 14.261 | 0 | 0 | 0 | 0 | 0 | 0 | 0 | 0 | 0 | 6.9294 | 2.8725 | 2.2983 | 1.8664 | 1.8681 | 0 | 0 | 0 | 0 | 0 | 14.261 | 0 | 0 | 0 | 0 | 0.02522 | 0 | 0 | 0 | 0 | 60 | 1 | 4 | 4 | 4 | 4 | 0 | 0 | 0 | 0 | 0 | 0 | 0 | 0
2014-02-13 | 13時 | 0.0090777 | 0.0090777 | 0.0088869 | 0.0001908 | 0.031993 | 0.00212 | 0.031993 | 1 | 0.031993 | 0 | 0 | 0 | 0 | 0.00212 | 0 | 0 | 0 | 0 | 0.0017598 | 0 | 0 | 0 | 0 | 0.030233 | 0 | 0 | 0 | 0 | 0.030233 | 0 | 0 | 0 | 0 | 14.261 | 0 | 0 | 0 | 0 | 0 | 0 | 0 | 0 | 0 | 6.9294 | 2.8725 | 2.2983 | 1.8664 | 1.8681 | 0 | 0 | 0 | 0 | 0 | 14.261 | 0 | 0 | 0 | 0 | 0.030233 | 0 | 0 | 0 | 0 | 60 | 1 | 4 | 4 | 4 | 4 | 0 | 0 | 0 | 0 | 0 | 0 | 0 | 0
2014-02-13 | 14時 | 0.010553 | 0.010553 | 0.010331 | 0.00022181 | 0.037191 | 0.0024646 | 0.037191 | 1 | 0.037191 | 0 | 0 | 0 | 0 | 0.0024646 | 0 | 0 | 0 | 0 | 0.0020432 | 0 | 0 | 0 | 0 | 0.035148 | 0 | 0 | 0 | 0 | 0.035148 | 0 | 0 | 0 | 0 | 14.261 | 0 | 0 | 0 | 0 | 0 | 0 | 0 | 0 | 0 | 6.9294 | 2.8725 | 2.2983 | 1.8664 | 1.8681 | 0 | 0 | 0 | 0 | 0 | 14.261 | 0 | 0 | 0 | 0 | 0.035148 | 0 | 0 | 0 | 0 | 60 | 1 | 4 | 4 | 4 | 4 | 0 | 0 | 0 | 0 | 0 | 0 | 0 | 0
2014-02-13 | 15時 | 0.22961 | 0.22961 | 0.22478 | 0.0048267 | 0.80922 | 0.05363 | 0.80922 | 1 | 0.80922 | 0 | 0 | 0 | 0 | 0.05363 | 0 | 0 | 0 | 0 | 0.0444 | 0 | 0 | 0 | 0 | 0.76482 | 0 | 0 | 0 | 0 | 0.76482 | 0 | 0 | 0 | 0 | 14.261 | 0 | 0 | 0 | 0 | 0 | 0 | 0 | 0 | 0 | 6.9294 | 2.8725 | 2.2983 | 1.8664 | 1.8681 | 0 | 0 | 0 | 0 | 0 | 14.261 | 0 | 0 | 0 | 0 | 0.76482 | 0 | 0 | 0 | 0 | 60 | 1 | 4 | 4 | 4 | 4 | 0 | 0 | 0 | 0 | 0 | 0 | 0 | 0
2014-02-13 | 16時 | 0.93534 | 0.93534 | 0.9157 | 0.019645 | 3.2965 | 0.21828 | 3.2965 | 1 | 3.2965 | 0 | 0 | 0 | 0 | 0.21828 | 0 | 0 | 0 | 0 | 0.18364 | 0 | 0 | 0 | 0 | 3.1129 | 0 | 0 | 0 | 0 | 3.1129 | 0 | 0 | 0 | 0 | 14.261 | 0 | 0 | 0 | 0 | 0 | 0 | 0 | 0 | 0 | 6.9294 | 2.8725 | 2.2983 | 1.8664 | 1.8681 | 0 | 0 | 0 | 0 | 0 | 14.261 | 0 | 0 | 0 | 0 | 3.1129 | 0 | 0 | 0 | 0 | 60 | 1 | 4 | 4 | 4 | 4 | 0 | 0 | 0 | 0 | 0 | 0 | 0 | 0
2014-02-13 | 17時 | 2.517 | 2.517 | 2.4642 | 0.052791 | 8.871 | 0.58657 | 8.871 | 1 | 8.871 | 0 | 0 | 0 | 0 | 0.58657 | 0 | 0 | 0 | 0 | 0.50595 | 0 | 0 | 0 | 0 | 8.3651 | 0 | 0 | 0 | 0 | 8.3651 | 0 | 0 | 0 | 0 | 14.261 | 0 | 0 | 0 | 0 | 0 | 0 | 0 | 0 | 0 | 6.9294 | 2.8725 | 2.2983 | 1.8664 | 1.8681 | 0 | 0 | 0 | 0 | 0 | 14.261 | 0 | 0 | 0 | 0 | 8.3651 | 0 | 0 | 0 | 0 | 60 | 1 | 4 | 4 | 4 | 4 | 0 | 0 | 0 | 0 | 0 | 0 | 0 | 0
2014-02-13 | 18時 | 2.9895 | 2.9895 | 2.9268 | 0.062652 | 10.5366 | 0.69613 | 10.5366 | 1 | 10.5366 | 0 | 0 | 0 | 0 | 0.69613 | 0 | 0 | 0 | 0 | 0.60901 | 0 | 0 | 0 | 0 | 9.9276 | 0 | 0 | 0 | 0 | 9.9276 | 0 | 0 | 0 | 0 | 14.261 | 0 | 0 | 0 | 0 | 0 | 0 | 0 | 0 | 0 | 6.9294 | 2.8725 | 2.2983 | 1.8664 | 1.8681 | 0 | 0 | 0 | 0 | 0 | 14.261 | 0 | 0 | 0 | 0 | 9.9276 | 0 | 0 | 0 | 0 | 60 | 1 | 4 | 4 | 4 | 4 | 0 | 0 | 0 | 0 | 0 | 0 | 0 | 0
2014-02-13 | 19時 | 2.113 | 2.113 | 2.0687 | 0.04425 | 7.4473 | 0.49167 | 7.4473 | 1 | 7.4473 | 0 | 0 | 0 | 0 | 0.49167 | 0 | 0 | 0 | 0 | 0.43564 | 0 | 0 | 0 | 0 | 7.0117 | 0 | 0 | 0 | 0 | 7.0117 | 0 | 0 | 0 | 0 | 14.261 | 0 | 0 | 0 | 0 | 0 | 0 | 0 | 0 | 0 | 6.9294 | 2.8725 | 2.2983 | 1.8664 | 1.8681 | 0 | 0 | 0 | 0 | 0 | 14.261 | 0 | 0 | 0 | 0 | 7.0117 | 0 | 0 | 0 | 0 | 60 | 1 | 4 | 4 | 4 | 4 | 0 | 0 | 0 | 0 | 0 | 0 | 0 | 0
2014-02-13 | 20時 | 2.4316 | 2.4316 | 2.3807 | 0.050893 | 8.5704 | 0.56548 | 8.5704 | 1 | 8.5704 | 0 | 0 | 0 | 0 | 0.56548 | 0 | 0 | 0 | 0 | 0.50609 | 0 | 0 | 0 | 0 | 8.0643 | 0 | 0 | 0 | 0 | 8.0643 | 0 | 0 | 0 | 0 | 14.261 | 0 | 0 | 0 | 0 | 0 | 0 | 0 | 0 | 0 | 6.9294 | 2.8725 | 2.2983 | 1.8664 | 1.8681 | 0 | 0 | 0 | 0 | 0 | 14.261 | 0 | 0 | 0 | 0 | 8.0643 | 0 | 0 | 0 | 0 | 60 | 1 | 4 | 4 | 4 | 4 | 0 | 0 | 0 | 0 | 0 | 0 | 0 | 0
2014-02-13 | 21時 | 2.6671 | 2.6671 | 2.6113 | 0.055811 | 9.4006 | 0.62012 | 9.4006 | 1 | 9.4006 | 0 | 0 | 0 | 0 | 0.62012 | 0 | 0 | 0 | 0 | 0.55707 | 0 | 0 | 0 | 0 | 8.8435 | 0 | 0 | 0 | 0 | 8.8435 | 0 | 0 | 0 | 0 | 14.261 | 0 | 0 | 0 | 0 | 0 | 0 | 0 | 0 | 0 | 6.9294 | 2.8725 | 2.2983 | 1.8664 | 1.8681 | 0 | 0 | 0 | 0 | 0 | 14.261 | 0 | 0 | 0 | 0 | 8.8435 | 0 | 0 | 0 | 0 | 60 | 1 | 4 | 4 | 4 | 4 | 0 | 0 | 0 | 0 | 0 | 0 | 0 | 0
2014-02-13 | 22時 | 2.8366 | 2.8366 | 2.7773 | 0.059354 | 9.9981 | 0.65949 | 9.9981 | 1 | 9.9981 | 0 | 0 | 0 | 0 | 0.65949 | 0 | 0 | 0 | 0 | 0.59317 | 0 | 0 | 0 | 0 | 9.4049 | 0 | 0 | 0 | 0 | 9.4049 | 0 | 0 | 0 | 0 | 14.261 | 0 | 0 | 0 | 0 | 0 | 0 | 0 | 0 | 0 | 6.9294 | 2.8725 | 2.2983 | 1.8664 | 1.8681 | 0 | 0 | 0 | 0 | 0 | 14.261 | 0 | 0 | 0 | 0 | 9.4049 | 0 | 0 | 0 | 0 | 60 | 1 | 4 | 4 | 4 | 4 | 0 | 0 | 0 | 0 | 0 | 0 | 0 | 0
2014-02-13 | 23時 | 3.3798 | 3.3798 | 3.3092 | 0.070598 | 11.9132 | 0.78442 | 11.9132 | 1 | 11.9132 | 0 | 0 | 0 | 0 | 0.78442 | 0 | 0 | 0 | 0 | 0.7266 | 0 | 0 | 0 | 0 | 11.1866 | 0 | 0 | 0 | 0 | 11.1866 | 0 | 0 | 0 | 0 | 14.261 | 0 | 0 | 0 | 0 | 0 | 0 | 0 | 0 | 0 | 6.9294 | 2.8725 | 2.2983 | 1.8664 | 1.8681 | 0 | 0 | 0 | 0 | 0 | 14.261 | 0 | 0 | 0 | 0 | 11.1866 | 0 | 0 | 0 | 0 | 60 | 1 | 4 | 4 | 4 | 4 | 0 | 0 | 0 | 0 | 0 | 0 | 0 | 0
2014-02-14 | 0時 | 3.5487 | 3.5487 | 3.4746 | 0.074082 | 12.5086 | 0.82314 | 12.5086 | 1 | 12.5086 | 0 | 0 | 0 | 0 | 0.82314 | 0 | 0 | 0 | 0 | 0.76982 | 0 | 0 | 0 | 0 | 11.7388 | 0 | 0 | 0 | 0 | 11.7388 | 0 | 0 | 0 | 0 | 14.261 | 0 | 0 | 0 | 0 | 0 | 0 | 0 | 0 | 0 | 6.9294 | 2.8725 | 2.2983 | 1.8664 | 1.8681 | 0 | 0 | 0 | 0 | 0 | 14.261 | 0 | 0 | 0 | 0 | 11.7388 | 0 | 0 | 0 | 0 | 60 | 1 | 4 | 4 | 4 | 4 | 0 | 0 | 0 | 0 | 0 | 0 | 0 | 0
2014-02-14 | 1時 | 3.6147 | 3.6147 | 3.5393 | 0.075472 | 12.7413 | 0.83858 | 12.7413 | 1 | 12.7413 | 0 | 0 | 0 | 0 | 0.83858 | 0 | 0 | 0 | 0 | 0.78239 | 0 | 0 | 0 | 0 | 11.9589 | 0 | 0 | 0 | 0 | 11.9589 | 0 | 0 | 0 | 0 | 14.261 | 0 | 0 | 0 | 0 | 0 | 0 | 0 | 0 | 0 | 6.9294 | 2.8725 | 2.2983 | 1.8664 | 1.8681 | 0 | 0 | 0 | 0 | 0 | 14.261 | 0 | 0 | 0 | 0 | 11.9589 | 0 | 0 | 0 | 0 | 60 | 1 | 4 | 4 | 4 | 4 | 0 | 0 | 0 | 0 | 0 | 0 | 0 | 0
2014-02-14 | 2時 | 3.7563 | 3.7563 | 3.6779 | 0.078366 | 13.2406 | 0.87073 | 13.2406 | 1 | 13.2406 | 0 | 0 | 0 | 0 | 0.87073 | 0 | 0 | 0 | 0 | 0.82309 | 0 | 0 | 0 | 0 | 12.4175 | 0 | 0 | 0 | 0 | 12.4175 | 0 | 0 | 0 | 0 | 14.261 | 0 | 0 | 0 | 0 | 0 | 0 | 0 | 0 | 0 | 6.9294 | 2.8725 | 2.2983 | 1.8664 | 1.8681 | 0 | 0 | 0 | 0 | 0 | 14.261 | 0 | 0 | 0 | 0 | 12.4175 | 0 | 0 | 0 | 0 | 60 | 1 | 4 | 4 | 4 | 4 | 0 | 0 | 0 | 0 | 0 | 0 | 0 | 0
2014-02-14 | 3時 | 3.8295 | 3.8295 | 3.7496 | 0.07988 | 13.4985 | 0.88756 | 13.4985 | 1 | 13.4985 | 0 | 0 | 0 | 0 | 0.88756 | 0 | 0 | 0 | 0 | 0.84099 | 0 | 0 | 0 | 0 | 12.6575 | 0 | 0 | 0 | 0 | 12.6575 | 0 | 0 | 0 | 0 | 14.261 | 0 | 0 | 0 | 0 | 0 | 0 | 0 | 0 | 0 | 6.9294 | 2.8725 | 2.2983 | 1.8664 | 1.8681 | 0 | 0 | 0 | 0 | 0 | 14.261 | 0 | 0 | 0 | 0 | 12.6575 | 0 | 0 | 0 | 0 | 60 | 1 | 4 | 4 | 4 | 4 | 0 | 0 | 0 | 0 | 0 | 0 | 0 | 0
2014-02-14 | 4時 | 3.8979 | 3.8979 | 3.8166 | 0.081291 | 13.7399 | 0.90323 | 13.7399 | 1 | 13.7399 | 0 | 0 | 0 | 0 | 0.90323 | 0 | 0 | 0 | 0 | 0.85887 | 0 | 0 | 0 | 0 | 12.881 | 0 | 0 | 0 | 0 | 12.881 | 0 | 0 | 0 | 0 | 14.261 | 0 | 0 | 0 | 0 | 0 | 0 | 0 | 0 | 0 | 6.9294 | 2.8725 | 2.2983 | 1.8664 | 1.8681 | 0 | 0 | 0 | 0 | 0 | 14.261 | 0 | 0 | 0 | 0 | 12.881 | 0 | 0 | 0 | 0 | 60 | 1 | 4 | 4 | 4 | 4 | 0 | 0 | 0 | 0 | 0 | 0 | 0 | 0
2014-02-14 | 5時 | 4.0514 | 4.0514 | 3.9614 | 0.09 | 14.261 | 1 | 15.2141 | 1 | 15.2141 | 0 | 0 | 0 | 0 | 1 | 0 | 0 | 0 | 0 | 0.95312 | 0 | 0 | 0 | 0 | 14.261 | 0 | 0 | 0 | 0 | 14.261 | 0 | 0 | 0 | 0 | 14.261 | 0 | 0 | 0 | 0 | 0 | 0 | 0 | 0 | 0 | 6.9294 | 2.8725 | 2.2983 | 1.8664 | 1.8681 | 0 | 0 | 0 | 0 | 0 | 14.261 | 0 | 0 | 0 | 0 | 15.1046 | 0 | 0 | 0 | 0 | 60 | 1 | 4 | 4 | 4 | 4 | 1.2907 | 0.84359 | 0 | 0.84359 | 0 | 0 | 0 | 0
2014-02-14 | 6時 | 2.7581 | 2.7581 | 2.7006 | 0.057533 | 9.7222 | 0.63926 | 9.7222 | 1 | 9.7222 | 0 | 0 | 0 | 0 | 0.63926 | 0 | 0 | 0 | 0 | 0.60572 | 0 | 0 | 0 | 0 | 9.1165 | 0 | 0 | 0 | 0 | 9.1165 | 0 | 0 | 0 | 0 | 14.261 | 0 | 0 | 0 | 0 | 0 | 0 | 0 | 0 | 0 | 6.9294 | 2.8725 | 2.2983 | 1.8664 | 1.8681 | 0 | 0 | 0 | 0 | 0 | 14.261 | 0 | 0 | 0 | 0 | 9.1165 | 0 | 0 | 0 | 0 | 60 | 1 | 4 | 4 | 4 | 4 | 0 | 0 | 0 | 0 | 0 | 0 | 0 | 0
2014-02-14 | 7時 | 1.6191 | 1.6191 | 1.5853 | 0.033854 | 5.7069 | 0.37616 | 5.7069 | 1 | 5.7069 | 0 | 0 | 0 | 0 | 0.37616 | 0 | 0 | 0 | 0 | 0.34254 | 0 | 0 | 0 | 0 | 5.3644 | 0 | 0 | 0 | 0 | 5.3644 | 0 | 0 | 0 | 0 | 14.261 | 0 | 0 | 0 | 0 | 0 | 0 | 0 | 0 | 0 | 6.9294 | 2.8725 | 2.2983 | 1.8664 | 1.8681 | 0 | 0 | 0 | 0 | 0 | 14.261 | 0 | 0 | 0 | 0 | 5.3644 | 0 | 0 | 0 | 0 | 60 | 1 | 4 | 4 | 4 | 4 | 0 | 0 | 0 | 0 | 0 | 0 | 0 | 0
2014-02-14 | 8時 | 0.51117 | 0.51117 | 0.50046 | 0.010713 | 1.8017 | 0.11903 | 1.8017 | 1 | 1.8017 | 0 | 0 | 0 | 0 | 0.11903 | 0 | 0 | 0 | 0 | 0.10414 | 0 | 0 | 0 | 0 | 1.6975 | 0 | 0 | 0 | 0 | 1.6975 | 0 | 0 | 0 | 0 | 14.261 | 0 | 0 | 0 | 0 | 0 | 0 | 0 | 0 | 0 | 6.9294 | 2.8725 | 2.2983 | 1.8664 | 1.8681 | 0 | 0 | 0 | 0 | 0 | 14.261 | 0 | 0 | 0 | 0 | 1.6975 | 0 | 0 | 0 | 0 | 60 | 1 | 4 | 4 | 4 | 4 | 0 | 0 | 0 | 0 | 0 | 0 | 0 | 0
2014-02-14 | 9時 | 0.10684 | 0.10684 | 0.1046 | 0.0022423 | 0.37655 | 0.024915 | 0.37655 | 1 | 0.37655 | 0 | 0 | 0 | 0 | 0.024915 | 0 | 0 | 0 | 0 | 0.021239 | 0 | 0 | 0 | 0 | 0.35531 | 0 | 0 | 0 | 0 | 0.35531 | 0 | 0 | 0 | 0 | 14.261 | 0 | 0 | 0 | 0 | 0 | 0 | 0 | 0 | 0 | 6.9294 | 2.8725 | 2.2983 | 1.8664 | 1.8681 | 0 | 0 | 0 | 0 | 0 | 14.261 | 0 | 0 | 0 | 0 | 0.35531 | 0 | 0 | 0 | 0 | 60 | 1 | 4 | 4 | 4 | 4 | 0 | 0 | 0 | 0 | 0 | 0 | 0 | 0
2014-02-14 | 10時 | 0.0098462 | 0.0098462 | 0.0096393 | 0.00020689 | 0.034701 | 0.0022988 | 0.034701 | 1 | 0.034701 | 0 | 0 | 0 | 0 | 0.0022988 | 0 | 0 | 0 | 0 | 0.0019186 | 0 | 0 | 0 | 0 | 0.032783 | 0 | 0 | 0 | 0 | 0.032783 | 0 | 0 | 0 | 0 | 14.261 | 0 | 0 | 0 | 0 | 0 | 0 | 0 | 0 | 0 | 6.9294 | 2.8725 | 2.2983 | 1.8664 | 1.8681 | 0 | 0 | 0 | 0 | 0 | 14.261 | 0 | 0 | 0 | 0 | 0.032783 | 0 | 0 | 0 | 0 | 60 | 1 | 4 | 4 | 4 | 4 | 0 | 0 | 0 | 0 | 0 | 0 | 0 | 0
2014-02-14 | 11時 | 0.0097311 | 0.0097311 | 0.0095265 | 0.00020461 | 0.034295 | 0.0022734 | 0.034295 | 1 | 0.034295 | 0 | 0 | 0 | 0 | 0.0022734 | 0 | 0 | 0 | 0 | 0.0018745 | 0 | 0 | 0 | 0 | 0.032421 | 0 | 0 | 0 | 0 | 0.032421 | 0 | 0 | 0 | 0 | 14.261 | 0 | 0 | 0 | 0 | 0 | 0 | 0 | 0 | 0 | 6.9294 | 2.8725 | 2.2983 | 1.8664 | 1.8681 | 0 | 0 | 0 | 0 | 0 | 14.261 | 0 | 0 | 0 | 0 | 0.032421 | 0 | 0 | 0 | 0 | 60 | 1 | 4 | 4 | 4 | 4 | 0 | 0 | 0 | 0 | 0 | 0 | 0 | 0
2014-02-14 | 12時 | 0.0063064 | 0.0063064 | 0.0061737 | 0.00013263 | 0.022225 | 0.0014736 | 0.022225 | 1 | 0.022225 | 0 | 0 | 0 | 0 | 0.0014736 | 0 | 0 | 0 | 0 | 0.0012101 | 0 | 0 | 0 | 0 | 0.021015 | 0 | 0 | 0 | 0 | 0.021015 | 0 | 0 | 0 | 0 | 14.261 | 0 | 0 | 0 | 0 | 0 | 0 | 0 | 0 | 0 | 6.9294 | 2.8725 | 2.2983 | 1.8664 | 1.8681 | 0 | 0 | 0 | 0 | 0 | 14.261 | 0 | 0 | 0 | 0 | 0.021015 | 0 | 0 | 0 | 0 | 60 | 1 | 4 | 4 | 4 | 4 | 0 | 0 | 0 | 0 | 0 | 0 | 0 | 0
2014-02-14 | 13時 | 0.0077812 | 0.0077812 | 0.0076174 | 0.00016374 | 0.027423 | 0.0018193 | 0.027423 | 1 | 0.027423 | 0 | 0 | 0 | 0 | 0.0018193 | 0 | 0 | 0 | 0 | 0.0014777 | 0 | 0 | 0 | 0 | 0.025945 | 0 | 0 | 0 | 0 | 0.025945 | 0 | 0 | 0 | 0 | 14.261 | 0 | 0 | 0 | 0 | 0 | 0 | 0 | 0 | 0 | 6.9294 | 2.8725 | 2.2983 | 1.8664 | 1.8681 | 0 | 0 | 0 | 0 | 0 | 14.261 | 0 | 0 | 0 | 0 | 0.025945 | 0 | 0 | 0 | 0 | 60 | 1 | 4 | 4 | 4 | 4 | 0 | 0 | 0 | 0 | 0 | 0 | 0 | 0
2014-02-14 | 14時 | 0.0089231 | 0.0089231 | 0.0087353 | 0.00018784 | 0.031447 | 0.0020871 | 0.031447 | 1 | 0.031447 | 0 | 0 | 0 | 0 | 0.0020871 | 0 | 0 | 0 | 0 | 0.0016835 | 0 | 0 | 0 | 0 | 0.029764 | 0 | 0 | 0 | 0 | 0.029764 | 0 | 0 | 0 | 0 | 14.261 | 0 | 0 | 0 | 0 | 0 | 0 | 0 | 0 | 0 | 6.9294 | 2.8725 | 2.2983 | 1.8664 | 1.8681 | 0 | 0 | 0 | 0 | 0 | 14.261 | 0 | 0 | 0 | 0 | 0.029764 | 0 | 0 | 0 | 0 | 60 | 1 | 4 | 4 | 4 | 4 | 0 | 0 | 0 | 0 | 0 | 0 | 0 | 0
2014-02-14 | 15時 | 0.010316 | 0.010316 | 0.010098 | 0.00021715 | 0.036354 | 0.0024127 | 0.036354 | 1 | 0.036354 | 0 | 0 | 0 | 0 | 0.0024127 | 0 | 0 | 0 | 0 | 0.0019462 | 0 | 0 | 0 | 0 | 0.034408 | 0 | 0 | 0 | 0 | 0.034408 | 0 | 0 | 0 | 0 | 14.261 | 0 | 0 | 0 | 0 | 0 | 0 | 0 | 0 | 0 | 6.9294 | 2.8725 | 2.2983 | 1.8664 | 1.8681 | 0 | 0 | 0 | 0 | 0 | 14.261 | 0 | 0 | 0 | 0 | 0.034408 | 0 | 0 | 0 | 0 | 60 | 1 | 4 | 4 | 4 | 4 | 0 | 0 | 0 | 0 | 0 | 0 | 0 | 0
2014-02-14 | 16時 | 0.64406 | 0.64406 | 0.63051 | 0.01355 | 2.2698 | 0.15055 | 2.2698 | 1 | 2.2698 | 0 | 0 | 0 | 0 | 0.15055 | 0 | 0 | 0 | 0 | 0.12279 | 0 | 0 | 0 | 0 | 2.147 | 0 | 0 | 0 | 0 | 2.147 | 0 | 0 | 0 | 0 | 14.261 | 0 | 0 | 0 | 0 | 0 | 0 | 0 | 0 | 0 | 6.9294 | 2.8725 | 2.2983 | 1.8664 | 1.8681 | 0 | 0 | 0 | 0 | 0 | 14.261 | 0 | 0 | 0 | 0 | 2.147 | 0 | 0 | 0 | 0 | 60 | 1 | 4 | 4 | 4 | 4 | 0 | 0 | 0 | 0 | 0 | 0 | 0 | 0
2014-02-14 | 17時 | 2.022 | 2.022 | 1.9795 | 0.042508 | 7.1261 | 0.47231 | 7.1261 | 1 | 7.1261 | 0 | 0 | 0 | 0 | 0.47231 | 0 | 0 | 0 | 0 | 0.39049 | 0 | 0 | 0 | 0 | 6.7356 | 0 | 0 | 0 | 0 | 6.7356 | 0 | 0 | 0 | 0 | 14.261 | 0 | 0 | 0 | 0 | 0 | 0 | 0 | 0 | 0 | 6.9294 | 2.8725 | 2.2983 | 1.8664 | 1.8681 | 0 | 0 | 0 | 0 | 0 | 14.261 | 0 | 0 | 0 | 0 | 6.7356 | 0 | 0 | 0 | 0 | 60 | 1 | 4 | 4 | 4 | 4 | 0 | 0 | 0 | 0 | 0 | 0 | 0 | 0
2014-02-14 | 18時 | 2.5328 | 2.5328 | 2.4796 | 0.053176 | 8.9265 | 0.59085 | 8.9265 | 1 | 8.9265 | 0 | 0 | 0 | 0 | 0.59085 | 0 | 0 | 0 | 0 | 0.50039 | 0 | 0 | 0 | 0 | 8.4261 | 0 | 0 | 0 | 0 | 8.4261 | 0 | 0 | 0 | 0 | 14.261 | 0 | 0 | 0 | 0 | 0 | 0 | 0 | 0 | 0 | 6.9294 | 2.8725 | 2.2983 | 1.8664 | 1.8681 | 0 | 0 | 0 | 0 | 0 | 14.261 | 0 | 0 | 0 | 0 | 8.4261 | 0 | 0 | 0 | 0 | 60 | 1 | 4 | 4 | 4 | 4 | 0 | 0 | 0 | 0 | 0 | 0 | 0 | 0
2014-02-14 | 19時 | 1.7823 | 1.7823 | 1.7449 | 0.037399 | 6.2818 | 0.41555 | 6.2818 | 1 | 6.2818 | 0 | 0 | 0 | 0 | 0.41555 | 0 | 0 | 0 | 0 | 0.35564 | 0 | 0 | 0 | 0 | 5.9261 | 0 | 0 | 0 | 0 | 5.9261 | 0 | 0 | 0 | 0 | 14.261 | 0 | 0 | 0 | 0 | 0 | 0 | 0 | 0 | 0 | 6.9294 | 2.8725 | 2.2983 | 1.8664 | 1.8681 | 0 | 0 | 0 | 0 | 0 | 14.261 | 0 | 0 | 0 | 0 | 5.9261 | 0 | 0 | 0 | 0 | 60 | 1 | 4 | 4 | 4 | 4 | 0 | 0 | 0 | 0 | 0 | 0 | 0 | 0
2014-02-14 | 20時 | 2.1128 | 2.1128 | 2.0685 | 0.044302 | 7.4467 | 0.49225 | 7.4467 | 1 | 7.4467 | 0 | 0 | 0 | 0 | 0.49225 | 0 | 0 | 0 | 0 | 0.42679 | 0 | 0 | 0 | 0 | 7.0199 | 0 | 0 | 0 | 0 | 7.0199 | 0 | 0 | 0 | 0 | 14.261 | 0 | 0 | 0 | 0 | 0 | 0 | 0 | 0 | 0 | 6.9294 | 2.8725 | 2.2983 | 1.8664 | 1.8681 | 0 | 0 | 0 | 0 | 0 | 14.261 | 0 | 0 | 0 | 0 | 7.0199 | 0 | 0 | 0 | 0 | 60 | 1 | 4 | 4 | 4 | 4 | 0 | 0 | 0 | 0 | 0 | 0 | 0 | 0
2014-02-14 | 21時 | 2.2969 | 2.2969 | 2.2487 | 0.048172 | 8.0953 | 0.53524 | 8.0953 | 1 | 8.0953 | 0 | 0 | 0 | 0 | 0.53524 | 0 | 0 | 0 | 0 | 0.46227 | 0 | 0 | 0 | 0 | 7.6331 | 0 | 0 | 0 | 0 | 7.6331 | 0 | 0 | 0 | 0 | 14.261 | 0 | 0 | 0 | 0 | 0 | 0 | 0 | 0 | 0 | 6.9294 | 2.8725 | 2.2983 | 1.8664 | 1.8681 | 0 | 0 | 0 | 0 | 0 | 14.261 | 0 | 0 | 0 | 0 | 7.6331 | 0 | 0 | 0 | 0 | 60 | 1 | 4 | 4 | 4 | 4 | 0 | 0 | 0 | 0 | 0 | 0 | 0 | 0
2014-02-14 | 22時 | 2.4358 | 2.4358 | 2.3847 | 0.051089 | 8.585 | 0.56766 | 8.585 | 1 | 8.585 | 0 | 0 | 0 | 0 | 0.56766 | 0 | 0 | 0 | 0 | 0.48963 | 0 | 0 | 0 | 0 | 8.0954 | 0 | 0 | 0 | 0 | 8.0954 | 0 | 0 | 0 | 0 | 14.261 | 0 | 0 | 0 | 0 | 0 | 0 | 0 | 0 | 0 | 6.9294 | 2.8725 | 2.2983 | 1.8664 | 1.8681 | 0 | 0 | 0 | 0 | 0 | 14.261 | 0 | 0 | 0 | 0 | 8.0954 | 0 | 0 | 0 | 0 | 60 | 1 | 4 | 4 | 4 | 4 | 0 | 0 | 0 | 0 | 0 | 0 | 0 | 0
2014-02-14 | 23時 | 2.7832 | 2.7832 | 2.7248 | 0.058371 | 9.8094 | 0.64857 | 9.8094 | 1 | 9.8094 | 0 | 0 | 0 | 0 | 0.64857 | 0 | 0 | 0 | 0 | 0.56015 | 0 | 0 | 0 | 0 | 9.2492 | 0 | 0 | 0 | 0 | 9.2492 | 0 | 0 | 0 | 0 | 14.261 | 0 | 0 | 0 | 0 | 0 | 0 | 0 | 0 | 0 | 6.9294 | 2.8725 | 2.2983 | 1.8664 | 1.8681 | 0 | 0 | 0 | 0 | 0 | 14.261 | 0 | 0 | 0 | 0 | 9.2492 | 0 | 0 | 0 | 0 | 60 | 1 | 4 | 4 | 4 | 4 | 0 | 0 | 0 | 0 | 0 | 0 | 0 | 0
2014-02-15 | 0時 | 2.8891 | 2.8891 | 2.8285 | 0.060569 | 10.1826 | 0.67299 | 10.1826 | 1 | 10.1826 | 0 | 0 | 0 | 0 | 0.67299 | 0 | 0 | 0 | 0 | 0.58501 | 0 | 0 | 0 | 0 | 9.5976 | 0 | 0 | 0 | 0 | 9.5976 | 0 | 0 | 0 | 0 | 14.261 | 0 | 0 | 0 | 0 | 0 | 0 | 0 | 0 | 0 | 6.9294 | 2.8725 | 2.2983 | 1.8664 | 1.8681 | 0 | 0 | 0 | 0 | 0 | 14.261 | 0 | 0 | 0 | 0 | 9.5976 | 0 | 0 | 0 | 0 | 60 | 1 | 4 | 4 | 4 | 4 | 0 | 0 | 0 | 0 | 0 | 0 | 0 | 0
2014-02-15 | 1時 | 2.9314 | 2.9314 | 2.8699 | 0.061461 | 10.3317 | 0.6829 | 10.3317 | 1 | 10.3317 | 0 | 0 | 0 | 0 | 0.6829 | 0 | 0 | 0 | 0 | 0.59286 | 0 | 0 | 0 | 0 | 9.7389 | 0 | 0 | 0 | 0 | 9.7389 | 0 | 0 | 0 | 0 | 14.261 | 0 | 0 | 0 | 0 | 0 | 0 | 0 | 0 | 0 | 6.9294 | 2.8725 | 2.2983 | 1.8664 | 1.8681 | 0 | 0 | 0 | 0 | 0 | 14.261 | 0 | 0 | 0 | 0 | 9.7389 | 0 | 0 | 0 | 0 | 60 | 1 | 4 | 4 | 4 | 4 | 0 | 0 | 0 | 0 | 0 | 0 | 0 | 0
2014-02-15 | 2時 | 2.9567 | 2.9567 | 2.8947 | 0.061997 | 10.421 | 0.68885 | 10.421 | 1 | 10.421 | 0 | 0 | 0 | 0 | 0.68885 | 0 | 0 | 0 | 0 | 0.59725 | 0 | 0 | 0 | 0 | 9.8237 | 0 | 0 | 0 | 0 | 9.8237 | 0 | 0 | 0 | 0 | 14.261 | 0 | 0 | 0 | 0 | 0 | 0 | 0 | 0 | 0 | 6.9294 | 2.8725 | 2.2983 | 1.8664 | 1.8681 | 0 | 0 | 0 | 0 | 0 | 14.261 | 0 | 0 | 0 | 0 | 9.8237 | 0 | 0 | 0 | 0 | 60 | 1 | 4 | 4 | 4 | 4 | 0 | 0 | 0 | 0 | 0 | 0 | 0 | 0
2014-02-15 | 3時 | 2.978 | 2.978 | 2.9156 | 0.062443 | 10.496 | 0.69381 | 10.496 | 1 | 10.496 | 0 | 0 | 0 | 0 | 0.69381 | 0 | 0 | 0 | 0 | 0.60155 | 0 | 0 | 0 | 0 | 9.8945 | 0 | 0 | 0 | 0 | 9.8945 | 0 | 0 | 0 | 0 | 14.261 | 0 | 0 | 0 | 0 | 0 | 0 | 0 | 0 | 0 | 6.9294 | 2.8725 | 2.2983 | 1.8664 | 1.8681 | 0 | 0 | 0 | 0 | 0 | 14.261 | 0 | 0 | 0 | 0 | 9.8945 | 0 | 0 | 0 | 0 | 60 | 1 | 4 | 4 | 4 | 4 | 0 | 0 | 0 | 0 | 0 | 0 | 0 | 0
2014-02-15 | 4時 | 3.0028 | 3.0028 | 2.9399 | 0.062959 | 10.5835 | 0.69954 | 10.5835 | 1 | 10.5835 | 0 | 0 | 0 | 0 | 0.69954 | 0 | 0 | 0 | 0 | 0.6073 | 0 | 0 | 0 | 0 | 9.9762 | 0 | 0 | 0 | 0 | 9.9762 | 0 | 0 | 0 | 0 | 14.261 | 0 | 0 | 0 | 0 | 0 | 0 | 0 | 0 | 0 | 6.9294 | 2.8725 | 2.2983 | 1.8664 | 1.8681 | 0 | 0 | 0 | 0 | 0 | 14.261 | 0 | 0 | 0 | 0 | 9.9762 | 0 | 0 | 0 | 0 | 60 | 1 | 4 | 4 | 4 | 4 | 0 | 0 | 0 | 0 | 0 | 0 | 0 | 0
2014-02-15 | 5時 | 3.4859 | 3.4859 | 3.4129 | 0.073062 | 12.2864 | 0.8118 | 12.2864 | 1 | 12.2864 | 0 | 0 | 0 | 0 | 0.8118 | 0 | 0 | 0 | 0 | 0.7093 | 0 | 0 | 0 | 0 | 11.5771 | 0 | 0 | 0 | 0 | 11.5771 | 0 | 0 | 0 | 0 | 14.261 | 0 | 0 | 0 | 0 | 0 | 0 | 0 | 0 | 0 | 6.9294 | 2.8725 | 2.2983 | 1.8664 | 1.8681 | 0 | 0 | 0 | 0 | 0 | 14.261 | 0 | 0 | 0 | 0 | 11.5771 | 0 | 0 | 0 | 0 | 60 | 1 | 4 | 4 | 4 | 4 | 0 | 0 | 0 | 0 | 0 | 0 | 0 | 0
2014-02-15 | 6時 | 2.4824 | 2.4824 | 2.4304 | 0.052025 | 8.7494 | 0.57806 | 8.7494 | 1 | 8.7494 | 0 | 0 | 0 | 0 | 0.57806 | 0 | 0 | 0 | 0 | 0.50572 | 0 | 0 | 0 | 0 | 8.2437 | 0 | 0 | 0 | 0 | 8.2437 | 0 | 0 | 0 | 0 | 14.261 | 0 | 0 | 0 | 0 | 0 | 0 | 0 | 0 | 0 | 6.9294 | 2.8725 | 2.2983 | 1.8664 | 1.8681 | 0 | 0 | 0 | 0 | 0 | 14.261 | 0 | 0 | 0 | 0 | 8.2437 | 0 | 0 | 0 | 0 | 60 | 1 | 4 | 4 | 4 | 4 | 0 | 0 | 0 | 0 | 0 | 0 | 0 | 0
2014-02-15 | 7時 | 1.2832 | 1.2832 | 1.2562 | 0.026919 | 4.5224 | 0.2991 | 4.5224 | 1 | 4.5224 | 0 | 0 | 0 | 0 | 0.2991 | 0 | 0 | 0 | 0 | 0.25699 | 0 | 0 | 0 | 0 | 4.2655 | 0 | 0 | 0 | 0 | 4.2655 | 0 | 0 | 0 | 0 | 14.261 | 0 | 0 | 0 | 0 | 0 | 0 | 0 | 0 | 0 | 6.9294 | 2.8725 | 2.2983 | 1.8664 | 1.8681 | 0 | 0 | 0 | 0 | 0 | 14.261 | 0 | 0 | 0 | 0 | 4.2655 | 0 | 0 | 0 | 0 | 60 | 1 | 4 | 4 | 4 | 4 | 0 | 0 | 0 | 0 | 0 | 0 | 0 | 0
2014-02-15 | 8時 | 0.28791 | 0.28791 | 0.28186 | 0.0060487 | 1.0147 | 0.067208 | 1.0147 | 1 | 1.0147 | 0 | 0 | 0 | 0 | 0.067208 | 0 | 0 | 0 | 0 | 0.056242 | 0 | 0 | 0 | 0 | 0.95845 | 0 | 0 | 0 | 0 | 0.95845 | 0 | 0 | 0 | 0 | 14.261 | 0 | 0 | 0 | 0 | 0 | 0 | 0 | 0 | 0 | 6.9294 | 2.8725 | 2.2983 | 1.8664 | 1.8681 | 0 | 0 | 0 | 0 | 0 | 14.261 | 0 | 0 | 0 | 0 | 0.95845 | 0 | 0 | 0 | 0 | 60 | 1 | 4 | 4 | 4 | 4 | 0 | 0 | 0 | 0 | 0 | 0 | 0 | 0
2014-02-15 | 9時 | 0.0090108 | 0.0090108 | 0.0088213 | 0.00018952 | 0.031757 | 0.0021057 | 0.031757 | 1 | 0.031757 | 0 | 0 | 0 | 0 | 0.0021057 | 0 | 0 | 0 | 0 | 0.0017268 | 0 | 0 | 0 | 0 | 0.03003 | 0 | 0 | 0 | 0 | 0.03003 | 0 | 0 | 0 | 0 | 14.261 | 0 | 0 | 0 | 0 | 0 | 0 | 0 | 0 | 0 | 6.9294 | 2.8725 | 2.2983 | 1.8664 | 1.8681 | 0 | 0 | 0 | 0 | 0 | 14.261 | 0 | 0 | 0 | 0 | 0.03003 | 0 | 0 | 0 | 0 | 60 | 1 | 4 | 4 | 4 | 4 | 0 | 0 | 0 | 0 | 0 | 0 | 0 | 0
2014-02-15 | 10時 | 0.0072408 | 0.0072408 | 0.0070883 | 0.00015248 | 0.025518 | 0.0016942 | 0.025518 | 1 | 0.025518 | 0 | 0 | 0 | 0 | 0.0016942 | 0 | 0 | 0 | 0 | 0.0013571 | 0 | 0 | 0 | 0 | 0.024161 | 0 | 0 | 0 | 0 | 0.024161 | 0 | 0 | 0 | 0 | 14.261 | 0 | 0 | 0 | 0 | 0 | 0 | 0 | 0 | 0 | 6.9294 | 2.8725 | 2.2983 | 1.8664 | 1.8681 | 0 | 0 | 0 | 0 | 0 | 14.261 | 0 | 0 | 0 | 0 | 0.024161 | 0 | 0 | 0 | 0 | 60 | 1 | 4 | 4 | 4 | 4 | 0 | 0 | 0 | 0 | 0 | 0 | 0 | 0
2014-02-15 | 11時 | 0.0060943 | 0.0060943 | 0.0059658 | 0.00012846 | 0.021477 | 0.0014274 | 0.021477 | 1 | 0.021477 | 0 | 0 | 0 | 0 | 0.0014274 | 0 | 0 | 0 | 0 | 0.0011211 | 0 | 0 | 0 | 0 | 0.020356 | 0 | 0 | 0 | 0 | 0.020356 | 0 | 0 | 0 | 0 | 14.261 | 0 | 0 | 0 | 0 | 0 | 0 | 0 | 0 | 0 | 6.9294 | 2.8725 | 2.2983 | 1.8664 | 1.8681 | 0 | 0 | 0 | 0 | 0 | 14.261 | 0 | 0 | 0 | 0 | 0.020356 | 0 | 0 | 0 | 0 | 60 | 1 | 4 | 4 | 4 | 4 | 0 | 0 | 0 | 0 | 0 | 0 | 0 | 0
2014-02-15 | 12時 | 0.0040031 | 0.0040031 | 0.0039187 | 8.4445e-05 | 0.014107 | 0.00093828 | 0.014107 | 1 | 0.014107 | 0 | 0 | 0 | 0 | 0.00093828 | 0 | 0 | 0 | 0 | 0.00072643 | 0 | 0 | 0 | 0 | 0.013381 | 0 | 0 | 0 | 0 | 0.013381 | 0 | 0 | 0 | 0 | 14.261 | 0 | 0 | 0 | 0 | 0 | 0 | 0 | 0 | 0 | 6.9294 | 2.8725 | 2.2983 | 1.8664 | 1.8681 | 0 | 0 | 0 | 0 | 0 | 14.261 | 0 | 0 | 0 | 0 | 0.013381 | 0 | 0 | 0 | 0 | 60 | 1 | 4 | 4 | 4 | 4 | 0 | 0 | 0 | 0 | 0 | 0 | 0 | 0
2014-02-15 | 13時 | 0.0042136 | 0.0042136 | 0.0041246 | 8.8962e-05 | 0.014849 | 0.00098847 | 0.014849 | 1 | 0.014849 | 0 | 0 | 0 | 0 | 0.00098847 | 0 | 0 | 0 | 0 | 0.00075203 | 0 | 0 | 0 | 0 | 0.014097 | 0 | 0 | 0 | 0 | 0.014097 | 0 | 0 | 0 | 0 | 14.261 | 0 | 0 | 0 | 0 | 0 | 0 | 0 | 0 | 0 | 6.9294 | 2.8725 | 2.2983 | 1.8664 | 1.8681 | 0 | 0 | 0 | 0 | 0 | 14.261 | 0 | 0 | 0 | 0 | 0.014097 | 0 | 0 | 0 | 0 | 60 | 1 | 4 | 4 | 4 | 4 | 0 | 0 | 0 | 0 | 0 | 0 | 0 | 0
2014-02-15 | 14時 | 0.004028 | 0.004028 | 0.0039429 | 8.5112e-05 | 0.014194 | 0.00094569 | 0.014194 | 1 | 0.014194 | 0 | 0 | 0 | 0 | 0.00094569 | 0 | 0 | 0 | 0 | 0.00070785 | 0 | 0 | 0 | 0 | 0.013487 | 0 | 0 | 0 | 0 | 0.013487 | 0 | 0 | 0 | 0 | 14.261 | 0 | 0 | 0 | 0 | 0 | 0 | 0 | 0 | 0 | 6.9294 | 2.8725 | 2.2983 | 1.8664 | 1.8681 | 0 | 0 | 0 | 0 | 0 | 14.261 | 0 | 0 | 0 | 0 | 0.013487 | 0 | 0 | 0 | 0 | 60 | 1 | 4 | 4 | 4 | 4 | 0 | 0 | 0 | 0 | 0 | 0 | 0 | 0
2014-02-15 | 15時 | 0.0053055 | 0.0053055 | 0.0051934 | 0.00011212 | 0.018696 | 0.0012458 | 0.018696 | 1 | 0.018696 | 0 | 0 | 0 | 0 | 0.0012458 | 0 | 0 | 0 | 0 | 0.00092971 | 0 | 0 | 0 | 0 | 0.017766 | 0 | 0 | 0 | 0 | 0.017766 | 0 | 0 | 0 | 0 | 14.261 | 0 | 0 | 0 | 0 | 0 | 0 | 0 | 0 | 0 | 6.9294 | 2.8725 | 2.2983 | 1.8664 | 1.8681 | 0 | 0 | 0 | 0 | 0 | 14.261 | 0 | 0 | 0 | 0 | 0.017766 | 0 | 0 | 0 | 0 | 60 | 1 | 4 | 4 | 4 | 4 | 0 | 0 | 0 | 0 | 0 | 0 | 0 | 0
2014-02-15 | 16時 | 0.0089722 | 0.0089722 | 0.0087828 | 0.0001894 | 0.031618 | 0.0021045 | 0.031618 | 1 | 0.031618 | 0 | 0 | 0 | 0 | 0.0021045 | 0 | 0 | 0 | 0 | 0.0016058 | 0 | 0 | 0 | 0 | 0.030012 | 0 | 0 | 0 | 0 | 0.030012 | 0 | 0 | 0 | 0 | 14.261 | 0 | 0 | 0 | 0 | 0 | 0 | 0 | 0 | 0 | 6.9294 | 2.8725 | 2.2983 | 1.8664 | 1.8681 | 0 | 0 | 0 | 0 | 0 | 14.261 | 0 | 0 | 0 | 0 | 0.030012 | 0 | 0 | 0 | 0 | 60 | 1 | 4 | 4 | 4 | 4 | 0 | 0 | 0 | 0 | 0 | 0 | 0 | 0
2014-02-15 | 17時 | 0.93344 | 0.93344 | 0.91375 | 0.019689 | 3.2895 | 0.21877 | 3.2895 | 1 | 3.2895 | 0 | 0 | 0 | 0 | 0.21877 | 0 | 0 | 0 | 0 | 0.16962 | 0 | 0 | 0 | 0 | 3.1199 | 0 | 0 | 0 | 0 | 3.1199 | 0 | 0 | 0 | 0 | 14.261 | 0 | 0 | 0 | 0 | 0 | 0 | 0 | 0 | 0 | 6.9294 | 2.8725 | 2.2983 | 1.8664 | 1.8681 | 0 | 0 | 0 | 0 | 0 | 14.261 | 0 | 0 | 0 | 0 | 3.1199 | 0 | 0 | 0 | 0 | 60 | 1 | 4 | 4 | 4 | 4 | 0 | 0 | 0 | 0 | 0 | 0 | 0 | 0
2014-02-15 | 18時 | 1.6558 | 1.6558 | 1.621 | 0.034871 | 5.8354 | 0.38745 | 5.8354 | 1 | 5.8354 | 0 | 0 | 0 | 0 | 0.38745 | 0 | 0 | 0 | 0 | 0.30994 | 0 | 0 | 0 | 0 | 5.5255 | 0 | 0 | 0 | 0 | 5.5255 | 0 | 0 | 0 | 0 | 14.261 | 0 | 0 | 0 | 0 | 0 | 0 | 0 | 0 | 0 | 6.9294 | 2.8725 | 2.2983 | 1.8664 | 1.8681 | 0 | 0 | 0 | 0 | 0 | 14.261 | 0 | 0 | 0 | 0 | 5.5255 | 0 | 0 | 0 | 0 | 60 | 1 | 4 | 4 | 4 | 4 | 0 | 0 | 0 | 0 | 0 | 0 | 0 | 0
2014-02-15 | 19時 | 1.2587 | 1.2587 | 1.2322 | 0.026471 | 4.436 | 0.29412 | 4.436 | 1 | 4.436 | 0 | 0 | 0 | 0 | 0.29412 | 0 | 0 | 0 | 0 | 0.24153 | 0 | 0 | 0 | 0 | 4.1945 | 0 | 0 | 0 | 0 | 4.1945 | 0 | 0 | 0 | 0 | 14.261 | 0 | 0 | 0 | 0 | 0 | 0 | 0 | 0 | 0 | 6.9294 | 2.8725 | 2.2983 | 1.8664 | 1.8681 | 0 | 0 | 0 | 0 | 0 | 14.261 | 0 | 0 | 0 | 0 | 4.1945 | 0 | 0 | 0 | 0 | 60 | 1 | 4 | 4 | 4 | 4 | 0 | 0 | 0 | 0 | 0 | 0 | 0 | 0
2014-02-15 | 20時 | 1.6449 | 1.6449 | 1.6104 | 0.034563 | 5.7973 | 0.38404 | 5.7973 | 1 | 5.7973 | 0 | 0 | 0 | 0 | 0.38404 | 0 | 0 | 0 | 0 | 0.32052 | 0 | 0 | 0 | 0 | 5.4768 | 0 | 0 | 0 | 0 | 5.4768 | 0 | 0 | 0 | 0 | 14.261 | 0 | 0 | 0 | 0 | 0 | 0 | 0 | 0 | 0 | 6.9294 | 2.8725 | 2.2983 | 1.8664 | 1.8681 | 0 | 0 | 0 | 0 | 0 | 14.261 | 0 | 0 | 0 | 0 | 5.4768 | 0 | 0 | 0 | 0 | 60 | 1 | 4 | 4 | 4 | 4 | 0 | 0 | 0 | 0 | 0 | 0 | 0 | 0
2014-02-15 | 21時 | 1.8187 | 1.8187 | 1.7805 | 0.038235 | 6.4097 | 0.42483 | 6.4097 | 1 | 6.4097 | 0 | 0 | 0 | 0 | 0.42483 | 0 | 0 | 0 | 0 | 0.35124 | 0 | 0 | 0 | 0 | 6.0585 | 0 | 0 | 0 | 0 | 6.0585 | 0 | 0 | 0 | 0 | 14.261 | 0 | 0 | 0 | 0 | 0 | 0 | 0 | 0 | 0 | 6.9294 | 2.8725 | 2.2983 | 1.8664 | 1.8681 | 0 | 0 | 0 | 0 | 0 | 14.261 | 0 | 0 | 0 | 0 | 6.0585 | 0 | 0 | 0 | 0 | 60 | 1 | 4 | 4 | 4 | 4 | 0 | 0 | 0 | 0 | 0 | 0 | 0 | 0
2014-02-15 | 22時 | 2.114 | 2.114 | 2.0696 | 0.044383 | 7.4504 | 0.49315 | 7.4504 | 1 | 7.4504 | 0 | 0 | 0 | 0 | 0.49315 | 0 | 0 | 0 | 0 | 0.41765 | 0 | 0 | 0 | 0 | 7.0328 | 0 | 0 | 0 | 0 | 7.0328 | 0 | 0 | 0 | 0 | 14.261 | 0 | 0 | 0 | 0 | 0 | 0 | 0 | 0 | 0 | 6.9294 | 2.8725 | 2.2983 | 1.8664 | 1.8681 | 0 | 0 | 0 | 0 | 0 | 14.261 | 0 | 0 | 0 | 0 | 7.0328 | 0 | 0 | 0 | 0 | 60 | 1 | 4 | 4 | 4 | 4 | 0 | 0 | 0 | 0 | 0 | 0 | 0 | 0
2014-02-15 | 23時 | 2.645 | 2.645 | 2.5896 | 0.055453 | 9.3225 | 0.61615 | 9.3225 | 1 | 9.3225 | 0 | 0 | 0 | 0 | 0.61615 | 0 | 0 | 0 | 0 | 0.5356 | 0 | 0 | 0 | 0 | 8.7869 | 0 | 0 | 0 | 0 | 8.7869 | 0 | 0 | 0 | 0 | 14.261 | 0 | 0 | 0 | 0 | 0 | 0 | 0 | 0 | 0 | 6.9294 | 2.8725 | 2.2983 | 1.8664 | 1.8681 | 0 | 0 | 0 | 0 | 0 | 14.261 | 0 | 0 | 0 | 0 | 8.7869 | 0 | 0 | 0 | 0 | 60 | 1 | 4 | 4 | 4 | 4 | 0 | 0 | 0 | 0 | 0 | 0 | 0 | 0
2014-02-16 | 0時 | 2.7772 | 2.7772 | 2.719 | 0.058216 | 9.7884 | 0.64684 | 9.7884 | 1 | 9.7884 | 0 | 0 | 0 | 0 | 0.64684 | 0 | 0 | 0 | 0 | 0.56372 | 0 | 0 | 0 | 0 | 9.2246 | 0 | 0 | 0 | 0 | 9.2246 | 0 | 0 | 0 | 0 | 14.261 | 0 | 0 | 0 | 0 | 0 | 0 | 0 | 0 | 0 | 6.9294 | 2.8725 | 2.2983 | 1.8664 | 1.8681 | 0 | 0 | 0 | 0 | 0 | 14.261 | 0 | 0 | 0 | 0 | 9.2246 | 0 | 0 | 0 | 0 | 60 | 1 | 4 | 4 | 4 | 4 | 0 | 0 | 0 | 0 | 0 | 0 | 0 | 0
2014-02-16 | 1時 | 2.9282 | 2.9282 | 2.8668 | 0.06134 | 10.3205 | 0.68156 | 10.3205 | 1 | 10.3205 | 0 | 0 | 0 | 0 | 0.68156 | 0 | 0 | 0 | 0 | 0.60083 | 0 | 0 | 0 | 0 | 9.7197 | 0 | 0 | 0 | 0 | 9.7197 | 0 | 0 | 0 | 0 | 14.261 | 0 | 0 | 0 | 0 | 0 | 0 | 0 | 0 | 0 | 6.9294 | 2.8725 | 2.2983 | 1.8664 | 1.8681 | 0 | 0 | 0 | 0 | 0 | 14.261 | 0 | 0 | 0 | 0 | 9.7197 | 0 | 0 | 0 | 0 | 60 | 1 | 4 | 4 | 4 | 4 | 0 | 0 | 0 | 0 | 0 | 0 | 0 | 0
2014-02-16 | 2時 | 3.0615 | 3.0615 | 2.9974 | 0.064097 | 10.7907 | 0.71219 | 10.7907 | 1 | 10.7907 | 0 | 0 | 0 | 0 | 0.71219 | 0 | 0 | 0 | 0 | 0.6342 | 0 | 0 | 0 | 0 | 10.1565 | 0 | 0 | 0 | 0 | 10.1565 | 0 | 0 | 0 | 0 | 14.261 | 0 | 0 | 0 | 0 | 0 | 0 | 0 | 0 | 0 | 6.9294 | 2.8725 | 2.2983 | 1.8664 | 1.8681 | 0 | 0 | 0 | 0 | 0 | 14.261 | 0 | 0 | 0 | 0 | 10.1565 | 0 | 0 | 0 | 0 | 60 | 1 | 4 | 4 | 4 | 4 | 0 | 0 | 0 | 0 | 0 | 0 | 0 | 0
2014-02-16 | 3時 | 3.1396 | 3.1396 | 3.0738 | 0.065721 | 11.0658 | 0.73023 | 11.0658 | 1 | 11.0658 | 0 | 0 | 0 | 0 | 0.73023 | 0 | 0 | 0 | 0 | 0.65191 | 0 | 0 | 0 | 0 | 10.4139 | 0 | 0 | 0 | 0 | 10.4139 | 0 | 0 | 0 | 0 | 14.261 | 0 | 0 | 0 | 0 | 0 | 0 | 0 | 0 | 0 | 6.9294 | 2.8725 | 2.2983 | 1.8664 | 1.8681 | 0 | 0 | 0 | 0 | 0 | 14.261 | 0 | 0 | 0 | 0 | 10.4139 | 0 | 0 | 0 | 0 | 60 | 1 | 4 | 4 | 4 | 4 | 0 | 0 | 0 | 0 | 0 | 0 | 0 | 0
2014-02-16 | 4時 | 3.212 | 3.212 | 3.1448 | 0.067223 | 11.3213 | 0.74693 | 11.3213 | 1 | 11.3213 | 0 | 0 | 0 | 0 | 0.74693 | 0 | 0 | 0 | 0 | 0.66932 | 0 | 0 | 0 | 0 | 10.6519 | 0 | 0 | 0 | 0 | 10.6519 | 0 | 0 | 0 | 0 | 14.261 | 0 | 0 | 0 | 0 | 0 | 0 | 0 | 0 | 0 | 6.9294 | 2.8725 | 2.2983 | 1.8664 | 1.8681 | 0 | 0 | 0 | 0 | 0 | 14.261 | 0 | 0 | 0 | 0 | 10.6519 | 0 | 0 | 0 | 0 | 60 | 1 | 4 | 4 | 4 | 4 | 0 | 0 | 0 | 0 | 0 | 0 | 0 | 0
2014-02-16 | 5時 | 3.7966 | 3.7966 | 3.7171 | 0.079423 | 13.3817 | 0.88248 | 13.3817 | 1 | 13.3817 | 0 | 0 | 0 | 0 | 0.88248 | 0 | 0 | 0 | 0 | 0.79671 | 0 | 0 | 0 | 0 | 12.585 | 0 | 0 | 0 | 0 | 12.585 | 0 | 0 | 0 | 0 | 14.261 | 0 | 0 | 0 | 0 | 0 | 0 | 0 | 0 | 0 | 6.9294 | 2.8725 | 2.2983 | 1.8664 | 1.8681 | 0 | 0 | 0 | 0 | 0 | 14.261 | 0 | 0 | 0 | 0 | 12.585 | 0 | 0 | 0 | 0 | 60 | 1 | 4 | 4 | 4 | 4 | 0 | 0 | 0 | 0 | 0 | 0 | 0 | 0
2014-02-16 | 6時 | 2.1748 | 2.1748 | 2.1293 | 0.045533 | 7.6655 | 0.50592 | 7.6655 | 1 | 7.6655 | 0 | 0 | 0 | 0 | 0.50592 | 0 | 0 | 0 | 0 | 0.45053 | 0 | 0 | 0 | 0 | 7.215 | 0 | 0 | 0 | 0 | 7.215 | 0 | 0 | 0 | 0 | 14.261 | 0 | 0 | 0 | 0 | 0 | 0 | 0 | 0 | 0 | 6.9294 | 2.8725 | 2.2983 | 1.8664 | 1.8681 | 0 | 0 | 0 | 0 | 0 | 14.261 | 0 | 0 | 0 | 0 | 7.215 | 0 | 0 | 0 | 0 | 60 | 1 | 4 | 4 | 4 | 4 | 0 | 0 | 0 | 0 | 0 | 0 | 0 | 0
2014-02-16 | 7時 | 1.2223 | 1.2223 | 1.1966 | 0.025636 | 4.3079 | 0.28485 | 4.3079 | 1 | 4.3079 | 0 | 0 | 0 | 0 | 0.28485 | 0 | 0 | 0 | 0 | 0.2457 | 0 | 0 | 0 | 0 | 4.0622 | 0 | 0 | 0 | 0 | 4.0622 | 0 | 0 | 0 | 0 | 14.261 | 0 | 0 | 0 | 0 | 0 | 0 | 0 | 0 | 0 | 6.9294 | 2.8725 | 2.2983 | 1.8664 | 1.8681 | 0 | 0 | 0 | 0 | 0 | 14.261 | 0 | 0 | 0 | 0 | 4.0622 | 0 | 0 | 0 | 0 | 60 | 1 | 4 | 4 | 4 | 4 | 0 | 0 | 0 | 0 | 0 | 0 | 0 | 0
2014-02-16 | 8時 | 0.17676 | 0.17676 | 0.17305 | 0.0037177 | 0.62296 | 0.041308 | 0.62296 | 1 | 0.62296 | 0 | 0 | 0 | 0 | 0.041308 | 0 | 0 | 0 | 0 | 0.033875 | 0 | 0 | 0 | 0 | 0.58909 | 0 | 0 | 0 | 0 | 0.58909 | 0 | 0 | 0 | 0 | 14.261 | 0 | 0 | 0 | 0 | 0 | 0 | 0 | 0 | 0 | 6.9294 | 2.8725 | 2.2983 | 1.8664 | 1.8681 | 0 | 0 | 0 | 0 | 0 | 14.261 | 0 | 0 | 0 | 0 | 0.58909 | 0 | 0 | 0 | 0 | 60 | 1 | 4 | 4 | 4 | 4 | 0 | 0 | 0 | 0 | 0 | 0 | 0 | 0
2014-02-16 | 9時 | 0.0073342 | 0.0073342 | 0.0071797 | 0.00015453 | 0.025847 | 0.001717 | 0.025847 | 1 | 0.025847 | 0 | 0 | 0 | 0 | 0.001717 | 0 | 0 | 0 | 0 | 0.0013601 | 0 | 0 | 0 | 0 | 0.024487 | 0 | 0 | 0 | 0 | 0.024487 | 0 | 0 | 0 | 0 | 14.261 | 0 | 0 | 0 | 0 | 0 | 0 | 0 | 0 | 0 | 6.9294 | 2.8725 | 2.2983 | 1.8664 | 1.8681 | 0 | 0 | 0 | 0 | 0 | 14.261 | 0 | 0 | 0 | 0 | 0.024487 | 0 | 0 | 0 | 0 | 60 | 1 | 4 | 4 | 4 | 4 | 0 | 0 | 0 | 0 | 0 | 0 | 0 | 0
2014-02-16 | 10時 | 0.005513 | 0.005513 | 0.0053967 | 0.00011628 | 0.019428 | 0.001292 | 0.019428 | 1 | 0.019428 | 0 | 0 | 0 | 0 | 0.001292 | 0 | 0 | 0 | 0 | 0.0010032 | 0 | 0 | 0 | 0 | 0.018425 | 0 | 0 | 0 | 0 | 0.018425 | 0 | 0 | 0 | 0 | 14.261 | 0 | 0 | 0 | 0 | 0 | 0 | 0 | 0 | 0 | 6.9294 | 2.8725 | 2.2983 | 1.8664 | 1.8681 | 0 | 0 | 0 | 0 | 0 | 14.261 | 0 | 0 | 0 | 0 | 0.018425 | 0 | 0 | 0 | 0 | 60 | 1 | 4 | 4 | 4 | 4 | 0 | 0 | 0 | 0 | 0 | 0 | 0 | 0
2014-02-16 | 11時 | 0.0045232 | 0.0045232 | 0.0044277 | 9.5465e-05 | 0.01594 | 0.0010607 | 0.01594 | 1 | 0.01594 | 0 | 0 | 0 | 0 | 0.0010607 | 0 | 0 | 0 | 0 | 0.00081293 | 0 | 0 | 0 | 0 | 0.015127 | 0 | 0 | 0 | 0 | 0.015127 | 0 | 0 | 0 | 0 | 14.261 | 0 | 0 | 0 | 0 | 0 | 0 | 0 | 0 | 0 | 6.9294 | 2.8725 | 2.2983 | 1.8664 | 1.8681 | 0 | 0 | 0 | 0 | 0 | 14.261 | 0 | 0 | 0 | 0 | 0.015127 | 0 | 0 | 0 | 0 | 60 | 1 | 4 | 4 | 4 | 4 | 0 | 0 | 0 | 0 | 0 | 0 | 0 | 0
2014-02-16 | 12時 | 0.0033956 | 0.0033956 | 0.0033239 | 7.1723e-05 | 0.011966 | 0.00079693 | 0.011966 | 1 | 0.011966 | 0 | 0 | 0 | 0 | 0.00079693 | 0 | 0 | 0 | 0 | 0.00060096 | 0 | 0 | 0 | 0 | 0.011365 | 0 | 0 | 0 | 0 | 0.011365 | 0 | 0 | 0 | 0 | 14.261 | 0 | 0 | 0 | 0 | 0 | 0 | 0 | 0 | 0 | 6.9294 | 2.8725 | 2.2983 | 1.8664 | 1.8681 | 0 | 0 | 0 | 0 | 0 | 14.261 | 0 | 0 | 0 | 0 | 0.011365 | 0 | 0 | 0 | 0 | 60 | 1 | 4 | 4 | 4 | 4 | 0 | 0 | 0 | 0 | 0 | 0 | 0 | 0
2014-02-16 | 13時 | 0.00378 | 0.00378 | 0.0037002 | 7.9867e-05 | 0.013321 | 0.00088741 | 0.013321 | 1 | 0.013321 | 0 | 0 | 0 | 0 | 0.00088741 | 0 | 0 | 0 | 0 | 0.00066522 | 0 | 0 | 0 | 0 | 0.012655 | 0 | 0 | 0 | 0 | 0.012655 | 0 | 0 | 0 | 0 | 14.261 | 0 | 0 | 0 | 0 | 0 | 0 | 0 | 0 | 0 | 6.9294 | 2.8725 | 2.2983 | 1.8664 | 1.8681 | 0 | 0 | 0 | 0 | 0 | 14.261 | 0 | 0 | 0 | 0 | 0.012655 | 0 | 0 | 0 | 0 | 60 | 1 | 4 | 4 | 4 | 4 | 0 | 0 | 0 | 0 | 0 | 0 | 0 | 0
2014-02-16 | 14時 | 0.0038447 | 0.0038447 | 0.0037635 | 8.124e-05 | 0.013549 | 0.00090267 | 0.013549 | 1 | 0.013549 | 0 | 0 | 0 | 0 | 0.00090267 | 0 | 0 | 0 | 0 | 0.00067565 | 0 | 0 | 0 | 0 | 0.012873 | 0 | 0 | 0 | 0 | 0.012873 | 0 | 0 | 0 | 0 | 14.261 | 0 | 0 | 0 | 0 | 0 | 0 | 0 | 0 | 0 | 6.9294 | 2.8725 | 2.2983 | 1.8664 | 1.8681 | 0 | 0 | 0 | 0 | 0 | 14.261 | 0 | 0 | 0 | 0 | 0.012873 | 0 | 0 | 0 | 0 | 60 | 1 | 4 | 4 | 4 | 4 | 0 | 0 | 0 | 0 | 0 | 0 | 0 | 0
2014-02-16 | 15時 | 0.0070877 | 0.0070877 | 0.006938 | 0.00014965 | 0.024977 | 0.0016628 | 0.024977 | 1 | 0.024977 | 0 | 0 | 0 | 0 | 0.0016628 | 0 | 0 | 0 | 0 | 0.0012632 | 0 | 0 | 0 | 0 | 0.023714 | 0 | 0 | 0 | 0 | 0.023714 | 0 | 0 | 0 | 0 | 14.261 | 0 | 0 | 0 | 0 | 0 | 0 | 0 | 0 | 0 | 6.9294 | 2.8725 | 2.2983 | 1.8664 | 1.8681 | 0 | 0 | 0 | 0 | 0 | 14.261 | 0 | 0 | 0 | 0 | 0.023714 | 0 | 0 | 0 | 0 | 60 | 1 | 4 | 4 | 4 | 4 | 0 | 0 | 0 | 0 | 0 | 0 | 0 | 0
2014-02-16 | 16時 | 0.010258 | 0.010258 | 0.010042 | 0.00021628 | 0.03615 | 0.0024031 | 0.03615 | 1 | 0.03615 | 0 | 0 | 0 | 0 | 0.0024031 | 0 | 0 | 0 | 0 | 0.0018794 | 0 | 0 | 0 | 0 | 0.034271 | 0 | 0 | 0 | 0 | 0.034271 | 0 | 0 | 0 | 0 | 14.261 | 0 | 0 | 0 | 0 | 0 | 0 | 0 | 0 | 0 | 6.9294 | 2.8725 | 2.2983 | 1.8664 | 1.8681 | 0 | 0 | 0 | 0 | 0 | 14.261 | 0 | 0 | 0 | 0 | 0.034271 | 0 | 0 | 0 | 0 | 60 | 1 | 4 | 4 | 4 | 4 | 0 | 0 | 0 | 0 | 0 | 0 | 0 | 0
2014-02-16 | 17時 | 1.3987 | 1.3987 | 1.3692 | 0.029466 | 4.9292 | 0.3274 | 4.9292 | 1 | 4.9292 | 0 | 0 | 0 | 0 | 0.3274 | 0 | 0 | 0 | 0 | 0.26007 | 0 | 0 | 0 | 0 | 4.6691 | 0 | 0 | 0 | 0 | 4.6691 | 0 | 0 | 0 | 0 | 14.261 | 0 | 0 | 0 | 0 | 0 | 0 | 0 | 0 | 0 | 6.9294 | 2.8725 | 2.2983 | 1.8664 | 1.8681 | 0 | 0 | 0 | 0 | 0 | 14.261 | 0 | 0 | 0 | 0 | 4.6691 | 0 | 0 | 0 | 0 | 60 | 1 | 4 | 4 | 4 | 4 | 0 | 0 | 0 | 0 | 0 | 0 | 0 | 0
2014-02-16 | 18時 | 1.778 | 1.778 | 1.7405 | 0.037432 | 6.2659 | 0.41591 | 6.2659 | 1 | 6.2659 | 0 | 0 | 0 | 0 | 0.41591 | 0 | 0 | 0 | 0 | 0.33456 | 0 | 0 | 0 | 0 | 5.9313 | 0 | 0 | 0 | 0 | 5.9313 | 0 | 0 | 0 | 0 | 14.261 | 0 | 0 | 0 | 0 | 0 | 0 | 0 | 0 | 0 | 6.9294 | 2.8725 | 2.2983 | 1.8664 | 1.8681 | 0 | 0 | 0 | 0 | 0 | 14.261 | 0 | 0 | 0 | 0 | 5.9313 | 0 | 0 | 0 | 0 | 60 | 1 | 4 | 4 | 4 | 4 | 0 | 0 | 0 | 0 | 0 | 0 | 0 | 0
2014-02-16 | 19時 | 1.1687 | 1.1687 | 1.1441 | 0.0246 | 4.1189 | 0.27334 | 4.1189 | 1 | 4.1189 | 0 | 0 | 0 | 0 | 0.27334 | 0 | 0 | 0 | 0 | 0.22079 | 0 | 0 | 0 | 0 | 3.8981 | 0 | 0 | 0 | 0 | 3.8981 | 0 | 0 | 0 | 0 | 14.261 | 0 | 0 | 0 | 0 | 0 | 0 | 0 | 0 | 0 | 6.9294 | 2.8725 | 2.2983 | 1.8664 | 1.8681 | 0 | 0 | 0 | 0 | 0 | 14.261 | 0 | 0 | 0 | 0 | 3.8981 | 0 | 0 | 0 | 0 | 60 | 1 | 4 | 4 | 4 | 4 | 0 | 0 | 0 | 0 | 0 | 0 | 0 | 0
2014-02-16 | 20時 | 1.4627 | 1.4627 | 1.4319 | 0.03077 | 5.1548 | 0.34188 | 5.1548 | 1 | 5.1548 | 0 | 0 | 0 | 0 | 0.34188 | 0 | 0 | 0 | 0 | 0.27922 | 0 | 0 | 0 | 0 | 4.8756 | 0 | 0 | 0 | 0 | 4.8756 | 0 | 0 | 0 | 0 | 14.261 | 0 | 0 | 0 | 0 | 0 | 0 | 0 | 0 | 0 | 6.9294 | 2.8725 | 2.2983 | 1.8664 | 1.8681 | 0 | 0 | 0 | 0 | 0 | 14.261 | 0 | 0 | 0 | 0 | 4.8756 | 0 | 0 | 0 | 0 | 60 | 1 | 4 | 4 | 4 | 4 | 0 | 0 | 0 | 0 | 0 | 0 | 0 | 0
2014-02-16 | 21時 | 1.7123 | 1.7123 | 1.6763 | 0.036 | 6.0347 | 0.4 | 6.0347 | 1 | 6.0347 | 0 | 0 | 0 | 0 | 0.4 | 0 | 0 | 0 | 0 | 0.33026 | 0 | 0 | 0 | 0 | 5.7045 | 0 | 0 | 0 | 0 | 5.7045 | 0 | 0 | 0 | 0 | 14.261 | 0 | 0 | 0 | 0 | 0 | 0 | 0 | 0 | 0 | 6.9294 | 2.8725 | 2.2983 | 1.8664 | 1.8681 | 0 | 0 | 0 | 0 | 0 | 14.261 | 0 | 0 | 0 | 0 | 5.7045 | 0 | 0 | 0 | 0 | 60 | 1 | 4 | 4 | 4 | 4 | 0 | 0 | 0 | 0 | 0 | 0 | 0 | 0
2014-02-16 | 22時 | 1.8558 | 1.8558 | 1.8168 | 0.039018 | 6.5405 | 0.43353 | 6.5405 | 1 | 6.5405 | 0 | 0 | 0 | 0 | 0.43353 | 0 | 0 | 0 | 0 | 0.35794 | 0 | 0 | 0 | 0 | 6.1826 | 0 | 0 | 0 | 0 | 6.1826 | 0 | 0 | 0 | 0 | 14.261 | 0 | 0 | 0 | 0 | 0 | 0 | 0 | 0 | 0 | 6.9294 | 2.8725 | 2.2983 | 1.8664 | 1.8681 | 0 | 0 | 0 | 0 | 0 | 14.261 | 0 | 0 | 0 | 0 | 6.1826 | 0 | 0 | 0 | 0 | 60 | 1 | 4 | 4 | 4 | 4 | 0 | 0 | 0 | 0 | 0 | 0 | 0 | 0
2014-02-16 | 23時 | 2.1814 | 2.1814 | 2.1356 | 0.045867 | 7.6881 | 0.50963 | 7.6881 | 1 | 7.6881 | 0 | 0 | 0 | 0 | 0.50963 | 0 | 0 | 0 | 0 | 0.42021 | 0 | 0 | 0 | 0 | 7.2679 | 0 | 0 | 0 | 0 | 7.2679 | 0 | 0 | 0 | 0 | 14.261 | 0 | 0 | 0 | 0 | 0 | 0 | 0 | 0 | 0 | 6.9294 | 2.8725 | 2.2983 | 1.8664 | 1.8681 | 0 | 0 | 0 | 0 | 0 | 14.261 | 0 | 0 | 0 | 0 | 7.2679 | 0 | 0 | 0 | 0 | 60 | 1 | 4 | 4 | 4 | 4 | 0 | 0 | 0 | 0 | 0 | 0 | 0 | 0
2014-02-17 | 0時 | 2.2415 | 2.2415 | 2.1943 | 0.047129 | 7.8996 | 0.52365 | 7.8996 | 1 | 7.8996 | 0 | 0 | 0 | 0 | 0.52365 | 0 | 0 | 0 | 0 | 0.43177 | 0 | 0 | 0 | 0 | 7.4678 | 0 | 0 | 0 | 0 | 7.4678 | 0 | 0 | 0 | 0 | 14.261 | 0 | 0 | 0 | 0 | 0 | 0 | 0 | 0 | 0 | 6.9294 | 2.8725 | 2.2983 | 1.8664 | 1.8681 | 0 | 0 | 0 | 0 | 0 | 14.261 | 0 | 0 | 0 | 0 | 7.4678 | 0 | 0 | 0 | 0 | 60 | 1 | 4 | 4 | 4 | 4 | 0 | 0 | 0 | 0 | 0 | 0 | 0 | 0
2014-02-17 | 1時 | 2.2949 | 2.2949 | 2.2467 | 0.048245 | 8.088 | 0.53606 | 8.088 | 1 | 8.088 | 0 | 0 | 0 | 0 | 0.53606 | 0 | 0 | 0 | 0 | 0.4432 | 0 | 0 | 0 | 0 | 7.6448 | 0 | 0 | 0 | 0 | 7.6448 | 0 | 0 | 0 | 0 | 14.261 | 0 | 0 | 0 | 0 | 0 | 0 | 0 | 0 | 0 | 6.9294 | 2.8725 | 2.2983 | 1.8664 | 1.8681 | 0 | 0 | 0 | 0 | 0 | 14.261 | 0 | 0 | 0 | 0 | 7.6448 | 0 | 0 | 0 | 0 | 60 | 1 | 4 | 4 | 4 | 4 | 0 | 0 | 0 | 0 | 0 | 0 | 0 | 0
2014-02-17 | 2時 | 2.3295 | 2.3295 | 2.2805 | 0.048969 | 8.2098 | 0.5441 | 8.2098 | 1 | 8.2098 | 0 | 0 | 0 | 0 | 0.5441 | 0 | 0 | 0 | 0 | 0.45045 | 0 | 0 | 0 | 0 | 7.7594 | 0 | 0 | 0 | 0 | 7.7594 | 0 | 0 | 0 | 0 | 14.261 | 0 | 0 | 0 | 0 | 0 | 0 | 0 | 0 | 0 | 6.9294 | 2.8725 | 2.2983 | 1.8664 | 1.8681 | 0 | 0 | 0 | 0 | 0 | 14.261 | 0 | 0 | 0 | 0 | 7.7594 | 0 | 0 | 0 | 0 | 60 | 1 | 4 | 4 | 4 | 4 | 0 | 0 | 0 | 0 | 0 | 0 | 0 | 0
2014-02-17 | 3時 | 2.373 | 2.373 | 2.3231 | 0.049873 | 8.3633 | 0.55415 | 8.3633 | 1 | 8.3633 | 0 | 0 | 0 | 0 | 0.55415 | 0 | 0 | 0 | 0 | 0.46063 | 0 | 0 | 0 | 0 | 7.9027 | 0 | 0 | 0 | 0 | 7.9027 | 0 | 0 | 0 | 0 | 14.261 | 0 | 0 | 0 | 0 | 0 | 0 | 0 | 0 | 0 | 6.9294 | 2.8725 | 2.2983 | 1.8664 | 1.8681 | 0 | 0 | 0 | 0 | 0 | 14.261 | 0 | 0 | 0 | 0 | 7.9027 | 0 | 0 | 0 | 0 | 60 | 1 | 4 | 4 | 4 | 4 | 0 | 0 | 0 | 0 | 0 | 0 | 0 | 0
2014-02-17 | 4時 | 2.56 | 2.56 | 2.5063 | 0.053721 | 9.0225 | 0.5969 | 9.0225 | 1 | 9.0225 | 0 | 0 | 0 | 0 | 0.5969 | 0 | 0 | 0 | 0 | 0.51018 | 0 | 0 | 0 | 0 | 8.5123 | 0 | 0 | 0 | 0 | 8.5123 | 0 | 0 | 0 | 0 | 14.261 | 0 | 0 | 0 | 0 | 0 | 0 | 0 | 0 | 0 | 6.9294 | 2.8725 | 2.2983 | 1.8664 | 1.8681 | 0 | 0 | 0 | 0 | 0 | 14.261 | 0 | 0 | 0 | 0 | 8.5123 | 0 | 0 | 0 | 0 | 60 | 1 | 4 | 4 | 4 | 4 | 0 | 0 | 0 | 0 | 0 | 0 | 0 | 0
2014-02-17 | 5時 | 3.0081 | 3.0081 | 2.9449 | 0.063114 | 10.6018 | 0.70127 | 10.6018 | 1 | 10.6018 | 0 | 0 | 0 | 0 | 0.70127 | 0 | 0 | 0 | 0 | 0.60096 | 0 | 0 | 0 | 0 | 10.0008 | 0 | 0 | 0 | 0 | 10.0008 | 0 | 0 | 0 | 0 | 14.261 | 0 | 0 | 0 | 0 | 0 | 0 | 0 | 0 | 0 | 6.9294 | 2.8725 | 2.2983 | 1.8664 | 1.8681 | 0 | 0 | 0 | 0 | 0 | 14.261 | 0 | 0 | 0 | 0 | 10.0008 | 0 | 0 | 0 | 0 | 60 | 1 | 4 | 4 | 4 | 4 | 0 | 0 | 0 | 0 | 0 | 0 | 0 | 0
2014-02-17 | 6時 | 2.178 | 2.178 | 2.1323 | 0.045685 | 7.6763 | 0.50761 | 7.6763 | 1 | 7.6763 | 0 | 0 | 0 | 0 | 0.50761 | 0 | 0 | 0 | 0 | 0.43727 | 0 | 0 | 0 | 0 | 7.2391 | 0 | 0 | 0 | 0 | 7.2391 | 0 | 0 | 0 | 0 | 14.261 | 0 | 0 | 0 | 0 | 0 | 0 | 0 | 0 | 0 | 6.9294 | 2.8725 | 2.2983 | 1.8664 | 1.8681 | 0 | 0 | 0 | 0 | 0 | 14.261 | 0 | 0 | 0 | 0 | 7.2391 | 0 | 0 | 0 | 0 | 60 | 1 | 4 | 4 | 4 | 4 | 0 | 0 | 0 | 0 | 0 | 0 | 0 | 0
2014-02-17 | 7時 | 2.2174 | 2.2174 | 2.1709 | 0.046515 | 7.8152 | 0.51683 | 7.8152 | 1 | 7.8152 | 0 | 0 | 0 | 0 | 0.51683 | 0 | 0 | 0 | 0 | 0.44464 | 0 | 0 | 0 | 0 | 7.3705 | 0 | 0 | 0 | 0 | 7.3705 | 0 | 0 | 0 | 0 | 14.261 | 0 | 0 | 0 | 0 | 0 | 0 | 0 | 0 | 0 | 6.9294 | 2.8725 | 2.2983 | 1.8664 | 1.8681 | 0 | 0 | 0 | 0 | 0 | 14.261 | 0 | 0 | 0 | 0 | 7.3705 | 0 | 0 | 0 | 0 | 60 | 1 | 4 | 4 | 4 | 4 | 0 | 0 | 0 | 0 | 0 | 0 | 0 | 0
2014-02-17 | 8時 | 2.1261 | 2.1261 | 2.0815 | 0.044613 | 7.4934 | 0.4957 | 7.4934 | 1 | 7.4934 | 0 | 0 | 0 | 0 | 0.4957 | 0 | 0 | 0 | 0 | 0.42424 | 0 | 0 | 0 | 0 | 7.0692 | 0 | 0 | 0 | 0 | 7.0692 | 0 | 0 | 0 | 0 | 14.261 | 0 | 0 | 0 | 0 | 0 | 0 | 0 | 0 | 0 | 6.9294 | 2.8725 | 2.2983 | 1.8664 | 1.8681 | 0 | 0 | 0 | 0 | 0 | 14.261 | 0 | 0 | 0 | 0 | 7.0692 | 0 | 0 | 0 | 0 | 60 | 1 | 4 | 4 | 4 | 4 | 0 | 0 | 0 | 0 | 0 | 0 | 0 | 0
2014-02-17 | 9時 | 2.2558 | 2.2558 | 2.2084 | 0.047354 | 7.9504 | 0.52616 | 7.9504 | 1 | 7.9504 | 0 | 0 | 0 | 0 | 0.52616 | 0 | 0 | 0 | 0 | 0.44678 | 0 | 0 | 0 | 0 | 7.5036 | 0 | 0 | 0 | 0 | 7.5036 | 0 | 0 | 0 | 0 | 14.261 | 0 | 0 | 0 | 0 | 0 | 0 | 0 | 0 | 0 | 6.9294 | 2.8725 | 2.2983 | 1.8664 | 1.8681 | 0 | 0 | 0 | 0 | 0 | 14.261 | 0 | 0 | 0 | 0 | 7.5036 | 0 | 0 | 0 | 0 | 60 | 1 | 4 | 4 | 4 | 4 | 0 | 0 | 0 | 0 | 0 | 0 | 0 | 0
2014-02-17 | 10時 | 2.214 | 2.214 | 2.1675 | 0.046494 | 7.8031 | 0.5166 | 7.8031 | 1 | 7.8031 | 0 | 0 | 0 | 0 | 0.5166 | 0 | 0 | 0 | 0 | 0.43578 | 0 | 0 | 0 | 0 | 7.3673 | 0 | 0 | 0 | 0 | 7.3673 | 0 | 0 | 0 | 0 | 14.261 | 0 | 0 | 0 | 0 | 0 | 0 | 0 | 0 | 0 | 6.9294 | 2.8725 | 2.2983 | 1.8664 | 1.8681 | 0 | 0 | 0 | 0 | 0 | 14.261 | 0 | 0 | 0 | 0 | 7.3673 | 0 | 0 | 0 | 0 | 60 | 1 | 4 | 4 | 4 | 4 | 0 | 0 | 0 | 0 | 0 | 0 | 0 | 0
2014-02-17 | 11時 | 2.3351 | 2.3351 | 2.2861 | 0.049052 | 8.2298 | 0.54502 | 8.2298 | 1 | 8.2298 | 0 | 0 | 0 | 0 | 0.54502 | 0 | 0 | 0 | 0 | 0.45731 | 0 | 0 | 0 | 0 | 7.7725 | 0 | 0 | 0 | 0 | 7.7725 | 0 | 0 | 0 | 0 | 14.261 | 0 | 0 | 0 | 0 | 0 | 0 | 0 | 0 | 0 | 6.9294 | 2.8725 | 2.2983 | 1.8664 | 1.8681 | 0 | 0 | 0 | 0 | 0 | 14.261 | 0 | 0 | 0 | 0 | 7.7725 | 0 | 0 | 0 | 0 | 60 | 1 | 4 | 4 | 4 | 4 | 0 | 0 | 0 | 0 | 0 | 0 | 0 | 0
2014-02-17 | 12時 | 1.8443 | 1.8443 | 1.8056 | 0.03875 | 6.5 | 0.43056 | 6.5 | 1 | 6.5 | 0 | 0 | 0 | 0 | 0.43056 | 0 | 0 | 0 | 0 | 0.35983 | 0 | 0 | 0 | 0 | 6.1402 | 0 | 0 | 0 | 0 | 6.1402 | 0 | 0 | 0 | 0 | 14.261 | 0 | 0 | 0 | 0 | 0 | 0 | 0 | 0 | 0 | 6.9294 | 2.8725 | 2.2983 | 1.8664 | 1.8681 | 0 | 0 | 0 | 0 | 0 | 14.261 | 0 | 0 | 0 | 0 | 6.1402 | 0 | 0 | 0 | 0 | 60 | 1 | 4 | 4 | 4 | 4 | 0 | 0 | 0 | 0 | 0 | 0 | 0 | 0
2014-02-17 | 13時 | 2.0768 | 2.0768 | 2.0332 | 0.043642 | 7.3194 | 0.48491 | 7.3194 | 1 | 7.3194 | 0 | 0 | 0 | 0 | 0.48491 | 0 | 0 | 0 | 0 | 0.40416 | 0 | 0 | 0 | 0 | 6.9153 | 0 | 0 | 0 | 0 | 6.9153 | 0 | 0 | 0 | 0 | 14.261 | 0 | 0 | 0 | 0 | 0 | 0 | 0 | 0 | 0 | 6.9294 | 2.8725 | 2.2983 | 1.8664 | 1.8681 | 0 | 0 | 0 | 0 | 0 | 14.261 | 0 | 0 | 0 | 0 | 6.9153 | 0 | 0 | 0 | 0 | 60 | 1 | 4 | 4 | 4 | 4 | 0 | 0 | 0 | 0 | 0 | 0 | 0 | 0
2014-02-17 | 14時 | 2.112 | 2.112 | 2.0676 | 0.044391 | 7.4435 | 0.49324 | 7.4435 | 1 | 7.4435 | 0 | 0 | 0 | 0 | 0.49324 | 0 | 0 | 0 | 0 | 0.40945 | 0 | 0 | 0 | 0 | 7.034 | 0 | 0 | 0 | 0 | 7.034 | 0 | 0 | 0 | 0 | 14.261 | 0 | 0 | 0 | 0 | 0 | 0 | 0 | 0 | 0 | 6.9294 | 2.8725 | 2.2983 | 1.8664 | 1.8681 | 0 | 0 | 0 | 0 | 0 | 14.261 | 0 | 0 | 0 | 0 | 7.034 | 0 | 0 | 0 | 0 | 60 | 1 | 4 | 4 | 4 | 4 | 0 | 0 | 0 | 0 | 0 | 0 | 0 | 0
2014-02-17 | 15時 | 1.9163 | 1.9163 | 1.876 | 0.040285 | 6.7535 | 0.44761 | 6.7535 | 1 | 6.7535 | 0 | 0 | 0 | 0 | 0.44761 | 0 | 0 | 0 | 0 | 0.37007 | 0 | 0 | 0 | 0 | 6.3834 | 0 | 0 | 0 | 0 | 6.3834 | 0 | 0 | 0 | 0 | 14.261 | 0 | 0 | 0 | 0 | 0 | 0 | 0 | 0 | 0 | 6.9294 | 2.8725 | 2.2983 | 1.8664 | 1.8681 | 0 | 0 | 0 | 0 | 0 | 14.261 | 0 | 0 | 0 | 0 | 6.3834 | 0 | 0 | 0 | 0 | 60 | 1 | 4 | 4 | 4 | 4 | 0 | 0 | 0 | 0 | 0 | 0 | 0 | 0
2014-02-17 | 16時 | 1.9306 | 1.9306 | 1.89 | 0.040562 | 6.804 | 0.45069 | 6.804 | 1 | 6.804 | 0 | 0 | 0 | 0 | 0.45069 | 0 | 0 | 0 | 0 | 0.37665 | 0 | 0 | 0 | 0 | 6.4273 | 0 | 0 | 0 | 0 | 6.4273 | 0 | 0 | 0 | 0 | 14.261 | 0 | 0 | 0 | 0 | 0 | 0 | 0 | 0 | 0 | 6.9294 | 2.8725 | 2.2983 | 1.8664 | 1.8681 | 0 | 0 | 0 | 0 | 0 | 14.261 | 0 | 0 | 0 | 0 | 6.4273 | 0 | 0 | 0 | 0 | 60 | 1 | 4 | 4 | 4 | 4 | 0 | 0 | 0 | 0 | 0 | 0 | 0 | 0
2014-02-17 | 17時 | 2.8425 | 2.8425 | 2.7828 | 0.059709 | 10.018 | 0.66344 | 10.018 | 1 | 10.018 | 0 | 0 | 0 | 0 | 0.66344 | 0 | 0 | 0 | 0 | 0.55667 | 0 | 0 | 0 | 0 | 9.4613 | 0 | 0 | 0 | 0 | 9.4613 | 0 | 0 | 0 | 0 | 14.261 | 0 | 0 | 0 | 0 | 0 | 0 | 0 | 0 | 0 | 6.9294 | 2.8725 | 2.2983 | 1.8664 | 1.8681 | 0 | 0 | 0 | 0 | 0 | 14.261 | 0 | 0 | 0 | 0 | 9.4613 | 0 | 0 | 0 | 0 | 60 | 1 | 4 | 4 | 4 | 4 | 0 | 0 | 0 | 0 | 0 | 0 | 0 | 0
2014-02-17 | 18時 | 2.8336 | 2.8336 | 2.7741 | 0.059532 | 9.9868 | 0.66147 | 9.9868 | 1 | 9.9868 | 0 | 0 | 0 | 0 | 0.66147 | 0 | 0 | 0 | 0 | 0.55354 | 0 | 0 | 0 | 0 | 9.4332 | 0 | 0 | 0 | 0 | 9.4332 | 0 | 0 | 0 | 0 | 14.261 | 0 | 0 | 0 | 0 | 0 | 0 | 0 | 0 | 0 | 6.9294 | 2.8725 | 2.2983 | 1.8664 | 1.8681 | 0 | 0 | 0 | 0 | 0 | 14.261 | 0 | 0 | 0 | 0 | 9.4332 | 0 | 0 | 0 | 0 | 60 | 1 | 4 | 4 | 4 | 4 | 0 | 0 | 0 | 0 | 0 | 0 | 0 | 0
2014-02-17 | 19時 | 1.8295 | 1.8295 | 1.7911 | 0.038454 | 6.4479 | 0.42726 | 6.4479 | 1 | 6.4479 | 0 | 0 | 0 | 0 | 0.42726 | 0 | 0 | 0 | 0 | 0.35468 | 0 | 0 | 0 | 0 | 6.0932 | 0 | 0 | 0 | 0 | 6.0932 | 0 | 0 | 0 | 0 | 14.261 | 0 | 0 | 0 | 0 | 0 | 0 | 0 | 0 | 0 | 6.9294 | 2.8725 | 2.2983 | 1.8664 | 1.8681 | 0 | 0 | 0 | 0 | 0 | 14.261 | 0 | 0 | 0 | 0 | 6.0932 | 0 | 0 | 0 | 0 | 60 | 1 | 4 | 4 | 4 | 4 | 0 | 0 | 0 | 0 | 0 | 0 | 0 | 0
2014-02-17 | 20時 | 1.9265 | 1.9265 | 1.886 | 0.040497 | 6.7894 | 0.44996 | 6.7894 | 1 | 6.7894 | 0 | 0 | 0 | 0 | 0.44996 | 0 | 0 | 0 | 0 | 0.37252 | 0 | 0 | 0 | 0 | 6.4169 | 0 | 0 | 0 | 0 | 6.4169 | 0 | 0 | 0 | 0 | 14.261 | 0 | 0 | 0 | 0 | 0 | 0 | 0 | 0 | 0 | 6.9294 | 2.8725 | 2.2983 | 1.8664 | 1.8681 | 0 | 0 | 0 | 0 | 0 | 14.261 | 0 | 0 | 0 | 0 | 6.4169 | 0 | 0 | 0 | 0 | 60 | 1 | 4 | 4 | 4 | 4 | 0 | 0 | 0 | 0 | 0 | 0 | 0 | 0
2014-02-17 | 21時 | 1.9982 | 1.9982 | 1.9562 | 0.042015 | 7.0424 | 0.46683 | 7.0424 | 1 | 7.0424 | 0 | 0 | 0 | 0 | 0.46683 | 0 | 0 | 0 | 0 | 0.38492 | 0 | 0 | 0 | 0 | 6.6575 | 0 | 0 | 0 | 0 | 6.6575 | 0 | 0 | 0 | 0 | 14.261 | 0 | 0 | 0 | 0 | 0 | 0 | 0 | 0 | 0 | 6.9294 | 2.8725 | 2.2983 | 1.8664 | 1.8681 | 0 | 0 | 0 | 0 | 0 | 14.261 | 0 | 0 | 0 | 0 | 6.6575 | 0 | 0 | 0 | 0 | 60 | 1 | 4 | 4 | 4 | 4 | 0 | 0 | 0 | 0 | 0 | 0 | 0 | 0
2014-02-17 | 22時 | 2.0344 | 2.0344 | 1.9916 | 0.042784 | 7.1697 | 0.47538 | 7.1697 | 1 | 7.1697 | 0 | 0 | 0 | 0 | 0.47538 | 0 | 0 | 0 | 0 | 0.39037 | 0 | 0 | 0 | 0 | 6.7793 | 0 | 0 | 0 | 0 | 6.7793 | 0 | 0 | 0 | 0 | 14.261 | 0 | 0 | 0 | 0 | 0 | 0 | 0 | 0 | 0 | 6.9294 | 2.8725 | 2.2983 | 1.8664 | 1.8681 | 0 | 0 | 0 | 0 | 0 | 14.261 | 0 | 0 | 0 | 0 | 6.7793 | 0 | 0 | 0 | 0 | 60 | 1 | 4 | 4 | 4 | 4 | 0 | 0 | 0 | 0 | 0 | 0 | 0 | 0
2014-02-17 | 23時 | 2.288 | 2.288 | 2.2399 | 0.048128 | 8.0636 | 0.53476 | 8.0636 | 1 | 8.0636 | 0 | 0 | 0 | 0 | 0.53476 | 0 | 0 | 0 | 0 | 0.43734 | 0 | 0 | 0 | 0 | 7.6262 | 0 | 0 | 0 | 0 | 7.6262 | 0 | 0 | 0 | 0 | 14.261 | 0 | 0 | 0 | 0 | 0 | 0 | 0 | 0 | 0 | 6.9294 | 2.8725 | 2.2983 | 1.8664 | 1.8681 | 0 | 0 | 0 | 0 | 0 | 14.261 | 0 | 0 | 0 | 0 | 7.6262 | 0 | 0 | 0 | 0 | 60 | 1 | 4 | 4 | 4 | 4 | 0 | 0 | 0 | 0 | 0 | 0 | 0 | 0
2014-02-18 | 0時 | 2.2961 | 2.2961 | 2.2478 | 0.048302 | 8.092 | 0.53669 | 8.092 | 1 | 8.092 | 0 | 0 | 0 | 0 | 0.53669 | 0 | 0 | 0 | 0 | 0.43832 | 0 | 0 | 0 | 0 | 7.6537 | 0 | 0 | 0 | 0 | 7.6537 | 0 | 0 | 0 | 0 | 14.261 | 0 | 0 | 0 | 0 | 0 | 0 | 0 | 0 | 0 | 6.9294 | 2.8725 | 2.2983 | 1.8664 | 1.8681 | 0 | 0 | 0 | 0 | 0 | 14.261 | 0 | 0 | 0 | 0 | 7.6537 | 0 | 0 | 0 | 0 | 60 | 1 | 4 | 4 | 4 | 4 | 0 | 0 | 0 | 0 | 0 | 0 | 0 | 0
2014-02-18 | 1時 | 2.3203 | 2.3203 | 2.2715 | 0.0488 | 8.1772 | 0.54222 | 8.1772 | 1 | 8.1772 | 0 | 0 | 0 | 0 | 0.54222 | 0 | 0 | 0 | 0 | 0.44465 | 0 | 0 | 0 | 0 | 7.7326 | 0 | 0 | 0 | 0 | 7.7326 | 0 | 0 | 0 | 0 | 14.261 | 0 | 0 | 0 | 0 | 0 | 0 | 0 | 0 | 0 | 6.9294 | 2.8725 | 2.2983 | 1.8664 | 1.8681 | 0 | 0 | 0 | 0 | 0 | 14.261 | 0 | 0 | 0 | 0 | 7.7326 | 0 | 0 | 0 | 0 | 60 | 1 | 4 | 4 | 4 | 4 | 0 | 0 | 0 | 0 | 0 | 0 | 0 | 0
2014-02-18 | 2時 | 2.3319 | 2.3319 | 2.2828 | 0.04904 | 8.2181 | 0.54489 | 8.2181 | 1 | 8.2181 | 0 | 0 | 0 | 0 | 0.54489 | 0 | 0 | 0 | 0 | 0.44745 | 0 | 0 | 0 | 0 | 7.7707 | 0 | 0 | 0 | 0 | 7.7707 | 0 | 0 | 0 | 0 | 14.261 | 0 | 0 | 0 | 0 | 0 | 0 | 0 | 0 | 0 | 6.9294 | 2.8725 | 2.2983 | 1.8664 | 1.8681 | 0 | 0 | 0 | 0 | 0 | 14.261 | 0 | 0 | 0 | 0 | 7.7707 | 0 | 0 | 0 | 0 | 60 | 1 | 4 | 4 | 4 | 4 | 0 | 0 | 0 | 0 | 0 | 0 | 0 | 0
2014-02-18 | 3時 | 2.3829 | 2.3829 | 2.3328 | 0.050093 | 8.3983 | 0.55658 | 8.3983 | 1 | 8.3983 | 0 | 0 | 0 | 0 | 0.55658 | 0 | 0 | 0 | 0 | 0.46079 | 0 | 0 | 0 | 0 | 7.9375 | 0 | 0 | 0 | 0 | 7.9375 | 0 | 0 | 0 | 0 | 14.261 | 0 | 0 | 0 | 0 | 0 | 0 | 0 | 0 | 0 | 6.9294 | 2.8725 | 2.2983 | 1.8664 | 1.8681 | 0 | 0 | 0 | 0 | 0 | 14.261 | 0 | 0 | 0 | 0 | 7.9375 | 0 | 0 | 0 | 0 | 60 | 1 | 4 | 4 | 4 | 4 | 0 | 0 | 0 | 0 | 0 | 0 | 0 | 0
2014-02-18 | 4時 | 2.4043 | 2.4043 | 2.3538 | 0.050538 | 8.4736 | 0.56154 | 8.4736 | 1 | 8.4736 | 0 | 0 | 0 | 0 | 0.56154 | 0 | 0 | 0 | 0 | 0.46552 | 0 | 0 | 0 | 0 | 8.0081 | 0 | 0 | 0 | 0 | 8.0081 | 0 | 0 | 0 | 0 | 14.261 | 0 | 0 | 0 | 0 | 0 | 0 | 0 | 0 | 0 | 6.9294 | 2.8725 | 2.2983 | 1.8664 | 1.8681 | 0 | 0 | 0 | 0 | 0 | 14.261 | 0 | 0 | 0 | 0 | 8.0081 | 0 | 0 | 0 | 0 | 60 | 1 | 4 | 4 | 4 | 4 | 0 | 0 | 0 | 0 | 0 | 0 | 0 | 0
2014-02-18 | 5時 | 2.4037 | 2.4037 | 2.3532 | 0.050529 | 8.4715 | 0.56144 | 8.4715 | 1 | 8.4715 | 0 | 0 | 0 | 0 | 0.56144 | 0 | 0 | 0 | 0 | 0.46481 | 0 | 0 | 0 | 0 | 8.0067 | 0 | 0 | 0 | 0 | 8.0067 | 0 | 0 | 0 | 0 | 14.261 | 0 | 0 | 0 | 0 | 0 | 0 | 0 | 0 | 0 | 6.9294 | 2.8725 | 2.2983 | 1.8664 | 1.8681 | 0 | 0 | 0 | 0 | 0 | 14.261 | 0 | 0 | 0 | 0 | 8.0067 | 0 | 0 | 0 | 0 | 60 | 1 | 4 | 4 | 4 | 4 | 0 | 0 | 0 | 0 | 0 | 0 | 0 | 0
2014-02-18 | 6時 | 2.3563 | 2.3563 | 2.3068 | 0.049522 | 8.3044 | 0.55024 | 8.3044 | 1 | 8.3044 | 0 | 0 | 0 | 0 | 0.55024 | 0 | 0 | 0 | 0 | 0.45739 | 0 | 0 | 0 | 0 | 7.847 | 0 | 0 | 0 | 0 | 7.847 | 0 | 0 | 0 | 0 | 14.261 | 0 | 0 | 0 | 0 | 0 | 0 | 0 | 0 | 0 | 6.9294 | 2.8725 | 2.2983 | 1.8664 | 1.8681 | 0 | 0 | 0 | 0 | 0 | 14.261 | 0 | 0 | 0 | 0 | 7.847 | 0 | 0 | 0 | 0 | 60 | 1 | 4 | 4 | 4 | 4 | 0 | 0 | 0 | 0 | 0 | 0 | 0 | 0
2014-02-18 | 7時 | 2.1608 | 2.1608 | 2.1154 | 0.045423 | 7.6154 | 0.5047 | 7.6154 | 1 | 7.6154 | 0 | 0 | 0 | 0 | 0.5047 | 0 | 0 | 0 | 0 | 0.41784 | 0 | 0 | 0 | 0 | 7.1976 | 0 | 0 | 0 | 0 | 7.1976 | 0 | 0 | 0 | 0 | 14.261 | 0 | 0 | 0 | 0 | 0 | 0 | 0 | 0 | 0 | 6.9294 | 2.8725 | 2.2983 | 1.8664 | 1.8681 | 0 | 0 | 0 | 0 | 0 | 14.261 | 0 | 0 | 0 | 0 | 7.1976 | 0 | 0 | 0 | 0 | 60 | 1 | 4 | 4 | 4 | 4 | 0 | 0 | 0 | 0 | 0 | 0 | 0 | 0
2014-02-18 | 8時 | 1.6724 | 1.6724 | 1.6373 | 0.035162 | 5.8942 | 0.39069 | 5.8942 | 1 | 5.8942 | 0 | 0 | 0 | 0 | 0.39069 | 0 | 0 | 0 | 0 | 0.32257 | 0 | 0 | 0 | 0 | 5.5716 | 0 | 0 | 0 | 0 | 5.5716 | 0 | 0 | 0 | 0 | 14.261 | 0 | 0 | 0 | 0 | 0 | 0 | 0 | 0 | 0 | 6.9294 | 2.8725 | 2.2983 | 1.8664 | 1.8681 | 0 | 0 | 0 | 0 | 0 | 14.261 | 0 | 0 | 0 | 0 | 5.5716 | 0 | 0 | 0 | 0 | 60 | 1 | 4 | 4 | 4 | 4 | 0 | 0 | 0 | 0 | 0 | 0 | 0 | 0
2014-02-18 | 9時 | 1.4677 | 1.4677 | 1.4368 | 0.030862 | 5.1725 | 0.34291 | 5.1725 | 1 | 5.1725 | 0 | 0 | 0 | 0 | 0.34291 | 0 | 0 | 0 | 0 | 0.28236 | 0 | 0 | 0 | 0 | 4.8902 | 0 | 0 | 0 | 0 | 4.8902 | 0 | 0 | 0 | 0 | 14.261 | 0 | 0 | 0 | 0 | 0 | 0 | 0 | 0 | 0 | 6.9294 | 2.8725 | 2.2983 | 1.8664 | 1.8681 | 0 | 0 | 0 | 0 | 0 | 14.261 | 0 | 0 | 0 | 0 | 4.8902 | 0 | 0 | 0 | 0 | 60 | 1 | 4 | 4 | 4 | 4 | 0 | 0 | 0 | 0 | 0 | 0 | 0 | 0
2014-02-18 | 10時 | 0.84659 | 0.84659 | 0.82877 | 0.017818 | 2.9836 | 0.19798 | 2.9836 | 1 | 2.9836 | 0 | 0 | 0 | 0 | 0.19798 | 0 | 0 | 0 | 0 | 0.16015 | 0 | 0 | 0 | 0 | 2.8234 | 0 | 0 | 0 | 0 | 2.8234 | 0 | 0 | 0 | 0 | 14.261 | 0 | 0 | 0 | 0 | 0 | 0 | 0 | 0 | 0 | 6.9294 | 2.8725 | 2.2983 | 1.8664 | 1.8681 | 0 | 0 | 0 | 0 | 0 | 14.261 | 0 | 0 | 0 | 0 | 2.8234 | 0 | 0 | 0 | 0 | 60 | 1 | 4 | 4 | 4 | 4 | 0 | 0 | 0 | 0 | 0 | 0 | 0 | 0
2014-02-18 | 11時 | 1.4412 | 1.4412 | 1.4108 | 0.030349 | 5.079 | 0.33721 | 5.079 | 1 | 5.079 | 0 | 0 | 0 | 0 | 0.33721 | 0 | 0 | 0 | 0 | 0.27012 | 0 | 0 | 0 | 0 | 4.8089 | 0 | 0 | 0 | 0 | 4.8089 | 0 | 0 | 0 | 0 | 14.261 | 0 | 0 | 0 | 0 | 0 | 0 | 0 | 0 | 0 | 6.9294 | 2.8725 | 2.2983 | 1.8664 | 1.8681 | 0 | 0 | 0 | 0 | 0 | 14.261 | 0 | 0 | 0 | 0 | 4.8089 | 0 | 0 | 0 | 0 | 60 | 1 | 4 | 4 | 4 | 4 | 0 | 0 | 0 | 0 | 0 | 0 | 0 | 0
2014-02-18 | 12時 | 1.3312 | 1.3312 | 1.3031 | 0.028036 | 4.6913 | 0.31151 | 4.6913 | 1 | 4.6913 | 0 | 0 | 0 | 0 | 0.31151 | 0 | 0 | 0 | 0 | 0.24884 | 0 | 0 | 0 | 0 | 4.4425 | 0 | 0 | 0 | 0 | 4.4425 | 0 | 0 | 0 | 0 | 14.261 | 0 | 0 | 0 | 0 | 0 | 0 | 0 | 0 | 0 | 6.9294 | 2.8725 | 2.2983 | 1.8664 | 1.8681 | 0 | 0 | 0 | 0 | 0 | 14.261 | 0 | 0 | 0 | 0 | 4.4425 | 0 | 0 | 0 | 0 | 60 | 1 | 4 | 4 | 4 | 4 | 0 | 0 | 0 | 0 | 0 | 0 | 0 | 0
2014-02-18 | 13時 | 1.5365 | 1.5365 | 1.5041 | 0.032376 | 5.4148 | 0.35974 | 5.4148 | 1 | 5.4148 | 0 | 0 | 0 | 0 | 0.35974 | 0 | 0 | 0 | 0 | 0.28455 | 0 | 0 | 0 | 0 | 5.1302 | 0 | 0 | 0 | 0 | 5.1302 | 0 | 0 | 0 | 0 | 14.261 | 0 | 0 | 0 | 0 | 0 | 0 | 0 | 0 | 0 | 6.9294 | 2.8725 | 2.2983 | 1.8664 | 1.8681 | 0 | 0 | 0 | 0 | 0 | 14.261 | 0 | 0 | 0 | 0 | 5.1302 | 0 | 0 | 0 | 0 | 60 | 1 | 4 | 4 | 4 | 4 | 0 | 0 | 0 | 0 | 0 | 0 | 0 | 0
2014-02-18 | 14時 | 1.5965 | 1.5965 | 1.5628 | 0.033645 | 5.6262 | 0.37384 | 5.6262 | 1 | 5.6262 | 0 | 0 | 0 | 0 | 0.37384 | 0 | 0 | 0 | 0 | 0.29487 | 0 | 0 | 0 | 0 | 5.3313 | 0 | 0 | 0 | 0 | 5.3313 | 0 | 0 | 0 | 0 | 14.261 | 0 | 0 | 0 | 0 | 0 | 0 | 0 | 0 | 0 | 6.9294 | 2.8725 | 2.2983 | 1.8664 | 1.8681 | 0 | 0 | 0 | 0 | 0 | 14.261 | 0 | 0 | 0 | 0 | 5.3313 | 0 | 0 | 0 | 0 | 60 | 1 | 4 | 4 | 4 | 4 | 0 | 0 | 0 | 0 | 0 | 0 | 0 | 0
2014-02-18 | 15時 | 1.3877 | 1.3877 | 1.3585 | 0.029242 | 4.8905 | 0.32491 | 4.8905 | 1 | 4.8905 | 0 | 0 | 0 | 0 | 0.32491 | 0 | 0 | 0 | 0 | 0.257 | 0 | 0 | 0 | 0 | 4.6335 | 0 | 0 | 0 | 0 | 4.6335 | 0 | 0 | 0 | 0 | 14.261 | 0 | 0 | 0 | 0 | 0 | 0 | 0 | 0 | 0 | 6.9294 | 2.8725 | 2.2983 | 1.8664 | 1.8681 | 0 | 0 | 0 | 0 | 0 | 14.261 | 0 | 0 | 0 | 0 | 4.6335 | 0 | 0 | 0 | 0 | 60 | 1 | 4 | 4 | 4 | 4 | 0 | 0 | 0 | 0 | 0 | 0 | 0 | 0
2014-02-18 | 16時 | 2.004 | 2.004 | 1.9617 | 0.042218 | 7.0623 | 0.46909 | 7.0623 | 1 | 7.0623 | 0 | 0 | 0 | 0 | 0.46909 | 0 | 0 | 0 | 0 | 0.37262 | 0 | 0 | 0 | 0 | 6.6897 | 0 | 0 | 0 | 0 | 6.6897 | 0 | 0 | 0 | 0 | 14.261 | 0 | 0 | 0 | 0 | 0 | 0 | 0 | 0 | 0 | 6.9294 | 2.8725 | 2.2983 | 1.8664 | 1.8681 | 0 | 0 | 0 | 0 | 0 | 14.261 | 0 | 0 | 0 | 0 | 6.6897 | 0 | 0 | 0 | 0 | 60 | 1 | 4 | 4 | 4 | 4 | 0 | 0 | 0 | 0 | 0 | 0 | 0 | 0
2014-02-18 | 17時 | 2.1498 | 2.1498 | 2.1045 | 0.045281 | 7.5763 | 0.50312 | 7.5763 | 1 | 7.5763 | 0 | 0 | 0 | 0 | 0.50312 | 0 | 0 | 0 | 0 | 0.40134 | 0 | 0 | 0 | 0 | 7.175 | 0 | 0 | 0 | 0 | 7.175 | 0 | 0 | 0 | 0 | 14.261 | 0 | 0 | 0 | 0 | 0 | 0 | 0 | 0 | 0 | 6.9294 | 2.8725 | 2.2983 | 1.8664 | 1.8681 | 0 | 0 | 0 | 0 | 0 | 14.261 | 0 | 0 | 0 | 0 | 7.175 | 0 | 0 | 0 | 0 | 60 | 1 | 4 | 4 | 4 | 4 | 0 | 0 | 0 | 0 | 0 | 0 | 0 | 0
2014-02-18 | 18時 | 1.5448 | 1.5448 | 1.5123 | 0.032497 | 5.4442 | 0.36108 | 5.4442 | 1 | 5.4442 | 0 | 0 | 0 | 0 | 0.36108 | 0 | 0 | 0 | 0 | 0.29489 | 0 | 0 | 0 | 0 | 5.1493 | 0 | 0 | 0 | 0 | 5.1493 | 0 | 0 | 0 | 0 | 14.261 | 0 | 0 | 0 | 0 | 0 | 0 | 0 | 0 | 0 | 6.9294 | 2.8725 | 2.2983 | 1.8664 | 1.8681 | 0 | 0 | 0 | 0 | 0 | 14.261 | 0 | 0 | 0 | 0 | 5.1493 | 0 | 0 | 0 | 0 | 60 | 1 | 4 | 4 | 4 | 4 | 0 | 0 | 0 | 0 | 0 | 0 | 0 | 0
2014-02-18 | 19時 | 1.7777 | 1.7777 | 1.7403 | 0.037364 | 6.2652 | 0.41516 | 6.2652 | 1 | 6.2652 | 0 | 0 | 0 | 0 | 0.41516 | 0 | 0 | 0 | 0 | 0.34463 | 0 | 0 | 0 | 0 | 5.9206 | 0 | 0 | 0 | 0 | 5.9206 | 0 | 0 | 0 | 0 | 14.261 | 0 | 0 | 0 | 0 | 0 | 0 | 0 | 0 | 0 | 6.9294 | 2.8725 | 2.2983 | 1.8664 | 1.8681 | 0 | 0 | 0 | 0 | 0 | 14.261 | 0 | 0 | 0 | 0 | 5.9206 | 0 | 0 | 0 | 0 | 60 | 1 | 4 | 4 | 4 | 4 | 0 | 0 | 0 | 0 | 0 | 0 | 0 | 0
2014-02-18 | 20時 | 1.8952 | 1.8952 | 1.8554 | 0.03981 | 6.6793 | 0.44233 | 6.6793 | 1 | 6.6793 | 0 | 0 | 0 | 0 | 0.44233 | 0 | 0 | 0 | 0 | 0.37115 | 0 | 0 | 0 | 0 | 6.3081 | 0 | 0 | 0 | 0 | 6.3081 | 0 | 0 | 0 | 0 | 14.261 | 0 | 0 | 0 | 0 | 0 | 0 | 0 | 0 | 0 | 6.9294 | 2.8725 | 2.2983 | 1.8664 | 1.8681 | 0 | 0 | 0 | 0 | 0 | 14.261 | 0 | 0 | 0 | 0 | 6.3081 | 0 | 0 | 0 | 0 | 60 | 1 | 4 | 4 | 4 | 4 | 0 | 0 | 0 | 0 | 0 | 0 | 0 | 0
2014-02-18 | 21時 | 2.0373 | 2.0373 | 1.9945 | 0.042795 | 7.1801 | 0.4755 | 7.1801 | 1 | 7.1801 | 0 | 0 | 0 | 0 | 0.4755 | 0 | 0 | 0 | 0 | 0.39898 | 0 | 0 | 0 | 0 | 6.7812 | 0 | 0 | 0 | 0 | 6.7812 | 0 | 0 | 0 | 0 | 14.261 | 0 | 0 | 0 | 0 | 0 | 0 | 0 | 0 | 0 | 6.9294 | 2.8725 | 2.2983 | 1.8664 | 1.8681 | 0 | 0 | 0 | 0 | 0 | 14.261 | 0 | 0 | 0 | 0 | 6.7812 | 0 | 0 | 0 | 0 | 60 | 1 | 4 | 4 | 4 | 4 | 0 | 0 | 0 | 0 | 0 | 0 | 0 | 0
2014-02-18 | 22時 | 2.3874 | 2.3874 | 2.3373 | 0.050161 | 8.4141 | 0.55735 | 8.4141 | 1 | 8.4141 | 0 | 0 | 0 | 0 | 0.55735 | 0 | 0 | 0 | 0 | 0.46579 | 0 | 0 | 0 | 0 | 7.9483 | 0 | 0 | 0 | 0 | 7.9483 | 0 | 0 | 0 | 0 | 14.261 | 0 | 0 | 0 | 0 | 0 | 0 | 0 | 0 | 0 | 6.9294 | 2.8725 | 2.2983 | 1.8664 | 1.8681 | 0 | 0 | 0 | 0 | 0 | 14.261 | 0 | 0 | 0 | 0 | 7.9483 | 0 | 0 | 0 | 0 | 60 | 1 | 4 | 4 | 4 | 4 | 0 | 0 | 0 | 0 | 0 | 0 | 0 | 0
2014-02-18 | 23時 | 2.4898 | 2.4898 | 2.4376 | 0.052287 | 8.7752 | 0.58096 | 8.7752 | 1 | 8.7752 | 0 | 0 | 0 | 0 | 0.58096 | 0 | 0 | 0 | 0 | 0.49007 | 0 | 0 | 0 | 0 | 8.2851 | 0 | 0 | 0 | 0 | 8.2851 | 0 | 0 | 0 | 0 | 14.261 | 0 | 0 | 0 | 0 | 0 | 0 | 0 | 0 | 0 | 6.9294 | 2.8725 | 2.2983 | 1.8664 | 1.8681 | 0 | 0 | 0 | 0 | 0 | 14.261 | 0 | 0 | 0 | 0 | 8.2851 | 0 | 0 | 0 | 0 | 60 | 1 | 4 | 4 | 4 | 4 | 0 | 0 | 0 | 0 | 0 | 0 | 0 | 0
2014-02-19 | 0時 | 2.5673 | 2.5673 | 2.5135 | 0.053895 | 9.0484 | 0.59883 | 9.0484 | 1 | 9.0484 | 0 | 0 | 0 | 0 | 0.59883 | 0 | 0 | 0 | 0 | 0.50849 | 0 | 0 | 0 | 0 | 8.5399 | 0 | 0 | 0 | 0 | 8.5399 | 0 | 0 | 0 | 0 | 14.261 | 0 | 0 | 0 | 0 | 0 | 0 | 0 | 0 | 0 | 6.9294 | 2.8725 | 2.2983 | 1.8664 | 1.8681 | 0 | 0 | 0 | 0 | 0 | 14.261 | 0 | 0 | 0 | 0 | 8.5399 | 0 | 0 | 0 | 0 | 60 | 1 | 4 | 4 | 4 | 4 | 0 | 0 | 0 | 0 | 0 | 0 | 0 | 0
2014-02-19 | 1時 | 2.5168 | 2.5168 | 2.464 | 0.052877 | 8.8703 | 0.58752 | 8.8703 | 1 | 8.8703 | 0 | 0 | 0 | 0 | 0.58752 | 0 | 0 | 0 | 0 | 0.49166 | 0 | 0 | 0 | 0 | 8.3786 | 0 | 0 | 0 | 0 | 8.3786 | 0 | 0 | 0 | 0 | 14.261 | 0 | 0 | 0 | 0 | 0 | 0 | 0 | 0 | 0 | 6.9294 | 2.8725 | 2.2983 | 1.8664 | 1.8681 | 0 | 0 | 0 | 0 | 0 | 14.261 | 0 | 0 | 0 | 0 | 8.3786 | 0 | 0 | 0 | 0 | 60 | 1 | 4 | 4 | 4 | 4 | 0 | 0 | 0 | 0 | 0 | 0 | 0 | 0
2014-02-19 | 2時 | 2.6207 | 2.6207 | 2.5657 | 0.055012 | 9.2366 | 0.61124 | 9.2366 | 1 | 9.2366 | 0 | 0 | 0 | 0 | 0.61124 | 0 | 0 | 0 | 0 | 0.51971 | 0 | 0 | 0 | 0 | 8.7169 | 0 | 0 | 0 | 0 | 8.7169 | 0 | 0 | 0 | 0 | 14.261 | 0 | 0 | 0 | 0 | 0 | 0 | 0 | 0 | 0 | 6.9294 | 2.8725 | 2.2983 | 1.8664 | 1.8681 | 0 | 0 | 0 | 0 | 0 | 14.261 | 0 | 0 | 0 | 0 | 8.7169 | 0 | 0 | 0 | 0 | 60 | 1 | 4 | 4 | 4 | 4 | 0 | 0 | 0 | 0 | 0 | 0 | 0 | 0
2014-02-19 | 3時 | 2.6503 | 2.6503 | 2.5947 | 0.055633 | 9.3409 | 0.61814 | 9.3409 | 1 | 9.3409 | 0 | 0 | 0 | 0 | 0.61814 | 0 | 0 | 0 | 0 | 0.52558 | 0 | 0 | 0 | 0 | 8.8153 | 0 | 0 | 0 | 0 | 8.8153 | 0 | 0 | 0 | 0 | 14.261 | 0 | 0 | 0 | 0 | 0 | 0 | 0 | 0 | 0 | 6.9294 | 2.8725 | 2.2983 | 1.8664 | 1.8681 | 0 | 0 | 0 | 0 | 0 | 14.261 | 0 | 0 | 0 | 0 | 8.8153 | 0 | 0 | 0 | 0 | 60 | 1 | 4 | 4 | 4 | 4 | 0 | 0 | 0 | 0 | 0 | 0 | 0 | 0
2014-02-19 | 4時 | 2.6493 | 2.6493 | 2.5937 | 0.055624 | 9.3374 | 0.61804 | 9.3374 | 1 | 9.3374 | 0 | 0 | 0 | 0 | 0.61804 | 0 | 0 | 0 | 0 | 0.52342 | 0 | 0 | 0 | 0 | 8.8139 | 0 | 0 | 0 | 0 | 8.8139 | 0 | 0 | 0 | 0 | 14.261 | 0 | 0 | 0 | 0 | 0 | 0 | 0 | 0 | 0 | 6.9294 | 2.8725 | 2.2983 | 1.8664 | 1.8681 | 0 | 0 | 0 | 0 | 0 | 14.261 | 0 | 0 | 0 | 0 | 8.8139 | 0 | 0 | 0 | 0 | 60 | 1 | 4 | 4 | 4 | 4 | 0 | 0 | 0 | 0 | 0 | 0 | 0 | 0
2014-02-19 | 5時 | 2.7123 | 2.7123 | 2.6553 | 0.05692 | 9.5592 | 0.63245 | 9.5592 | 1 | 9.5592 | 0 | 0 | 0 | 0 | 0.63245 | 0 | 0 | 0 | 0 | 0.53986 | 0 | 0 | 0 | 0 | 9.0193 | 0 | 0 | 0 | 0 | 9.0193 | 0 | 0 | 0 | 0 | 14.261 | 0 | 0 | 0 | 0 | 0 | 0 | 0 | 0 | 0 | 6.9294 | 2.8725 | 2.2983 | 1.8664 | 1.8681 | 0 | 0 | 0 | 0 | 0 | 14.261 | 0 | 0 | 0 | 0 | 9.0193 | 0 | 0 | 0 | 0 | 60 | 1 | 4 | 4 | 4 | 4 | 0 | 0 | 0 | 0 | 0 | 0 | 0 | 0
2014-02-19 | 6時 | 2.6021 | 2.6021 | 2.5475 | 0.054589 | 9.171 | 0.60654 | 9.171 | 1 | 9.171 | 0 | 0 | 0 | 0 | 0.60654 | 0 | 0 | 0 | 0 | 0.52114 | 0 | 0 | 0 | 0 | 8.6499 | 0 | 0 | 0 | 0 | 8.6499 | 0 | 0 | 0 | 0 | 14.261 | 0 | 0 | 0 | 0 | 0 | 0 | 0 | 0 | 0 | 6.9294 | 2.8725 | 2.2983 | 1.8664 | 1.8681 | 0 | 0 | 0 | 0 | 0 | 14.261 | 0 | 0 | 0 | 0 | 8.6499 | 0 | 0 | 0 | 0 | 60 | 1 | 4 | 4 | 4 | 4 | 0 | 0 | 0 | 0 | 0 | 0 | 0 | 0
2014-02-19 | 7時 | 1.9649 | 1.9649 | 1.9237 | 0.041239 | 6.9252 | 0.45821 | 6.9252 | 1 | 6.9252 | 0 | 0 | 0 | 0 | 0.45821 | 0 | 0 | 0 | 0 | 0.39062 | 0 | 0 | 0 | 0 | 6.5346 | 0 | 0 | 0 | 0 | 6.5346 | 0 | 0 | 0 | 0 | 14.261 | 0 | 0 | 0 | 0 | 0 | 0 | 0 | 0 | 0 | 6.9294 | 2.8725 | 2.2983 | 1.8664 | 1.8681 | 0 | 0 | 0 | 0 | 0 | 14.261 | 0 | 0 | 0 | 0 | 6.5346 | 0 | 0 | 0 | 0 | 60 | 1 | 4 | 4 | 4 | 4 | 0 | 0 | 0 | 0 | 0 | 0 | 0 | 0
2014-02-19 | 8時 | 0.21877 | 0.21877 | 0.21417 | 0.0045948 | 0.77103 | 0.051054 | 0.77103 | 1 | 0.77103 | 0 | 0 | 0 | 0 | 0.051054 | 0 | 0 | 0 | 0 | 0.042952 | 0 | 0 | 0 | 0 | 0.72808 | 0 | 0 | 0 | 0 | 0.72808 | 0 | 0 | 0 | 0 | 14.261 | 0 | 0 | 0 | 0 | 0 | 0 | 0 | 0 | 0 | 6.9294 | 2.8725 | 2.2983 | 1.8664 | 1.8681 | 0 | 0 | 0 | 0 | 0 | 14.261 | 0 | 0 | 0 | 0 | 0.72808 | 0 | 0 | 0 | 0 | 60 | 1 | 4 | 4 | 4 | 4 | 0 | 0 | 0 | 0 | 0 | 0 | 0 | 0
2014-02-19 | 9時 | 0.0046733 | 0.0046733 | 0.0045749 | 9.8346e-05 | 0.01647 | 0.0010927 | 0.01647 | 1 | 0.01647 | 0 | 0 | 0 | 0 | 0.0010927 | 0 | 0 | 0 | 0 | 0.00088633 | 0 | 0 | 0 | 0 | 0.015583 | 0 | 0 | 0 | 0 | 0.015583 | 0 | 0 | 0 | 0 | 14.261 | 0 | 0 | 0 | 0 | 0 | 0 | 0 | 0 | 0 | 6.9294 | 2.8725 | 2.2983 | 1.8664 | 1.8681 | 0 | 0 | 0 | 0 | 0 | 14.261 | 0 | 0 | 0 | 0 | 0.015583 | 0 | 0 | 0 | 0 | 60 | 1 | 4 | 4 | 4 | 4 | 0 | 0 | 0 | 0 | 0 | 0 | 0 | 0
2014-02-19 | 10時 | 0.0039666 | 0.0039666 | 0.0038831 | 8.3529e-05 | 0.013979 | 0.0009281 | 0.013979 | 1 | 0.013979 | 0 | 0 | 0 | 0 | 0.0009281 | 0 | 0 | 0 | 0 | 0.00074346 | 0 | 0 | 0 | 0 | 0.013236 | 0 | 0 | 0 | 0 | 0.013236 | 0 | 0 | 0 | 0 | 14.261 | 0 | 0 | 0 | 0 | 0 | 0 | 0 | 0 | 0 | 6.9294 | 2.8725 | 2.2983 | 1.8664 | 1.8681 | 0 | 0 | 0 | 0 | 0 | 14.261 | 0 | 0 | 0 | 0 | 0.013236 | 0 | 0 | 0 | 0 | 60 | 1 | 4 | 4 | 4 | 4 | 0 | 0 | 0 | 0 | 0 | 0 | 0 | 0
2014-02-19 | 11時 | 0.0041754 | 0.0041754 | 0.0040873 | 8.8065e-05 | 0.014714 | 0.00097851 | 0.014714 | 1 | 0.014714 | 0 | 0 | 0 | 0 | 0.00097851 | 0 | 0 | 0 | 0 | 0.00075977 | 0 | 0 | 0 | 0 | 0.013954 | 0 | 0 | 0 | 0 | 0.013954 | 0 | 0 | 0 | 0 | 14.261 | 0 | 0 | 0 | 0 | 0 | 0 | 0 | 0 | 0 | 6.9294 | 2.8725 | 2.2983 | 1.8664 | 1.8681 | 0 | 0 | 0 | 0 | 0 | 14.261 | 0 | 0 | 0 | 0 | 0.013954 | 0 | 0 | 0 | 0 | 60 | 1 | 4 | 4 | 4 | 4 | 0 | 0 | 0 | 0 | 0 | 0 | 0 | 0
2014-02-19 | 12時 | 0.003904 | 0.003904 | 0.0038216 | 8.2372e-05 | 0.013758 | 0.00091524 | 0.013758 | 1 | 0.013758 | 0 | 0 | 0 | 0 | 0.00091524 | 0 | 0 | 0 | 0 | 0.00070553 | 0 | 0 | 0 | 0 | 0.013052 | 0 | 0 | 0 | 0 | 0.013052 | 0 | 0 | 0 | 0 | 14.261 | 0 | 0 | 0 | 0 | 0 | 0 | 0 | 0 | 0 | 6.9294 | 2.8725 | 2.2983 | 1.8664 | 1.8681 | 0 | 0 | 0 | 0 | 0 | 14.261 | 0 | 0 | 0 | 0 | 0.013052 | 0 | 0 | 0 | 0 | 60 | 1 | 4 | 4 | 4 | 4 | 0 | 0 | 0 | 0 | 0 | 0 | 0 | 0
2014-02-19 | 13時 | 0.0042768 | 0.0042768 | 0.0041866 | 9.0239e-05 | 0.015072 | 0.0010027 | 0.015072 | 1 | 0.015072 | 0 | 0 | 0 | 0 | 0.0010027 | 0 | 0 | 0 | 0 | 0.00077291 | 0 | 0 | 0 | 0 | 0.014299 | 0 | 0 | 0 | 0 | 0.014299 | 0 | 0 | 0 | 0 | 14.261 | 0 | 0 | 0 | 0 | 0 | 0 | 0 | 0 | 0 | 6.9294 | 2.8725 | 2.2983 | 1.8664 | 1.8681 | 0 | 0 | 0 | 0 | 0 | 14.261 | 0 | 0 | 0 | 0 | 0.014299 | 0 | 0 | 0 | 0 | 60 | 1 | 4 | 4 | 4 | 4 | 0 | 0 | 0 | 0 | 0 | 0 | 0 | 0
2014-02-19 | 14時 | 0.006105 | 0.006105 | 0.0059762 | 0.00012876 | 0.021514 | 0.0014307 | 0.021514 | 1 | 0.021514 | 0 | 0 | 0 | 0 | 0.0014307 | 0 | 0 | 0 | 0 | 0.0011109 | 0 | 0 | 0 | 0 | 0.020404 | 0 | 0 | 0 | 0 | 0.020404 | 0 | 0 | 0 | 0 | 14.261 | 0 | 0 | 0 | 0 | 0 | 0 | 0 | 0 | 0 | 6.9294 | 2.8725 | 2.2983 | 1.8664 | 1.8681 | 0 | 0 | 0 | 0 | 0 | 14.261 | 0 | 0 | 0 | 0 | 0.020404 | 0 | 0 | 0 | 0 | 60 | 1 | 4 | 4 | 4 | 4 | 0 | 0 | 0 | 0 | 0 | 0 | 0 | 0
2014-02-19 | 15時 | 0.0072229 | 0.0072229 | 0.0070706 | 0.00015229 | 0.025454 | 0.0016921 | 0.025454 | 1 | 0.025454 | 0 | 0 | 0 | 0 | 0.0016921 | 0 | 0 | 0 | 0 | 0.0013233 | 0 | 0 | 0 | 0 | 0.024131 | 0 | 0 | 0 | 0 | 0.024131 | 0 | 0 | 0 | 0 | 14.261 | 0 | 0 | 0 | 0 | 0 | 0 | 0 | 0 | 0 | 6.9294 | 2.8725 | 2.2983 | 1.8664 | 1.8681 | 0 | 0 | 0 | 0 | 0 | 14.261 | 0 | 0 | 0 | 0 | 0.024131 | 0 | 0 | 0 | 0 | 60 | 1 | 4 | 4 | 4 | 4 | 0 | 0 | 0 | 0 | 0 | 0 | 0 | 0
2014-02-19 | 16時 | 0.48314 | 0.48314 | 0.47296 | 0.010178 | 1.7027 | 0.11309 | 1.7027 | 1 | 1.7027 | 0 | 0 | 0 | 0 | 0.11309 | 0 | 0 | 0 | 0 | 0.089956 | 0 | 0 | 0 | 0 | 1.6127 | 0 | 0 | 0 | 0 | 1.6127 | 0 | 0 | 0 | 0 | 14.261 | 0 | 0 | 0 | 0 | 0 | 0 | 0 | 0 | 0 | 6.9294 | 2.8725 | 2.2983 | 1.8664 | 1.8681 | 0 | 0 | 0 | 0 | 0 | 14.261 | 0 | 0 | 0 | 0 | 1.6127 | 0 | 0 | 0 | 0 | 60 | 1 | 4 | 4 | 4 | 4 | 0 | 0 | 0 | 0 | 0 | 0 | 0 | 0
2014-02-19 | 17時 | 1.6524 | 1.6524 | 1.6177 | 0.034772 | 5.8236 | 0.38635 | 5.8236 | 1 | 5.8236 | 0 | 0 | 0 | 0 | 0.38635 | 0 | 0 | 0 | 0 | 0.31381 | 0 | 0 | 0 | 0 | 5.5098 | 0 | 0 | 0 | 0 | 5.5098 | 0 | 0 | 0 | 0 | 14.261 | 0 | 0 | 0 | 0 | 0 | 0 | 0 | 0 | 0 | 6.9294 | 2.8725 | 2.2983 | 1.8664 | 1.8681 | 0 | 0 | 0 | 0 | 0 | 14.261 | 0 | 0 | 0 | 0 | 5.5098 | 0 | 0 | 0 | 0 | 60 | 1 | 4 | 4 | 4 | 4 | 0 | 0 | 0 | 0 | 0 | 0 | 0 | 0
2014-02-19 | 18時 | 1.2258 | 1.2258 | 1.2 | 0.025776 | 4.3199 | 0.2864 | 4.3199 | 1 | 4.3199 | 0 | 0 | 0 | 0 | 0.2864 | 0 | 0 | 0 | 0 | 0.23551 | 0 | 0 | 0 | 0 | 4.0844 | 0 | 0 | 0 | 0 | 4.0844 | 0 | 0 | 0 | 0 | 14.261 | 0 | 0 | 0 | 0 | 0 | 0 | 0 | 0 | 0 | 6.9294 | 2.8725 | 2.2983 | 1.8664 | 1.8681 | 0 | 0 | 0 | 0 | 0 | 14.261 | 0 | 0 | 0 | 0 | 4.0844 | 0 | 0 | 0 | 0 | 60 | 1 | 4 | 4 | 4 | 4 | 0 | 0 | 0 | 0 | 0 | 0 | 0 | 0
2014-02-19 | 19時 | 1.4898 | 1.4898 | 1.4585 | 0.031339 | 5.2505 | 0.34821 | 5.2505 | 1 | 5.2505 | 0 | 0 | 0 | 0 | 0.34821 | 0 | 0 | 0 | 0 | 0.28477 | 0 | 0 | 0 | 0 | 4.9658 | 0 | 0 | 0 | 0 | 4.9658 | 0 | 0 | 0 | 0 | 14.261 | 0 | 0 | 0 | 0 | 0 | 0 | 0 | 0 | 0 | 6.9294 | 2.8725 | 2.2983 | 1.8664 | 1.8681 | 0 | 0 | 0 | 0 | 0 | 14.261 | 0 | 0 | 0 | 0 | 4.9658 | 0 | 0 | 0 | 0 | 60 | 1 | 4 | 4 | 4 | 4 | 0 | 0 | 0 | 0 | 0 | 0 | 0 | 0
2014-02-19 | 20時 | 1.6952 | 1.6952 | 1.6596 | 0.035633 | 5.9745 | 0.39592 | 5.9745 | 1 | 5.9745 | 0 | 0 | 0 | 0 | 0.39592 | 0 | 0 | 0 | 0 | 0.32822 | 0 | 0 | 0 | 0 | 5.6462 | 0 | 0 | 0 | 0 | 5.6462 | 0 | 0 | 0 | 0 | 14.261 | 0 | 0 | 0 | 0 | 0 | 0 | 0 | 0 | 0 | 6.9294 | 2.8725 | 2.2983 | 1.8664 | 1.8681 | 0 | 0 | 0 | 0 | 0 | 14.261 | 0 | 0 | 0 | 0 | 5.6462 | 0 | 0 | 0 | 0 | 60 | 1 | 4 | 4 | 4 | 4 | 0 | 0 | 0 | 0 | 0 | 0 | 0 | 0
2014-02-19 | 21時 | 2.0321 | 2.0321 | 1.9894 | 0.042659 | 7.162 | 0.47398 | 7.162 | 1 | 7.162 | 0 | 0 | 0 | 0 | 0.47398 | 0 | 0 | 0 | 0 | 0.40248 | 0 | 0 | 0 | 0 | 6.7595 | 0 | 0 | 0 | 0 | 6.7595 | 0 | 0 | 0 | 0 | 14.261 | 0 | 0 | 0 | 0 | 0 | 0 | 0 | 0 | 0 | 6.9294 | 2.8725 | 2.2983 | 1.8664 | 1.8681 | 0 | 0 | 0 | 0 | 0 | 14.261 | 0 | 0 | 0 | 0 | 6.7595 | 0 | 0 | 0 | 0 | 60 | 1 | 4 | 4 | 4 | 4 | 0 | 0 | 0 | 0 | 0 | 0 | 0 | 0
2014-02-19 | 22時 | 2.6085 | 2.6085 | 2.5539 | 0.054692 | 9.1939 | 0.60769 | 9.1939 | 1 | 9.1939 | 0 | 0 | 0 | 0 | 0.60769 | 0 | 0 | 0 | 0 | 0.52756 | 0 | 0 | 0 | 0 | 8.6663 | 0 | 0 | 0 | 0 | 8.6663 | 0 | 0 | 0 | 0 | 14.261 | 0 | 0 | 0 | 0 | 0 | 0 | 0 | 0 | 0 | 6.9294 | 2.8725 | 2.2983 | 1.8664 | 1.8681 | 0 | 0 | 0 | 0 | 0 | 14.261 | 0 | 0 | 0 | 0 | 8.6663 | 0 | 0 | 0 | 0 | 60 | 1 | 4 | 4 | 4 | 4 | 0 | 0 | 0 | 0 | 0 | 0 | 0 | 0
2014-02-19 | 23時 | 2.8193 | 2.8193 | 2.7602 | 0.059063 | 9.9367 | 0.65626 | 9.9367 | 1 | 9.9367 | 0 | 0 | 0 | 0 | 0.65626 | 0 | 0 | 0 | 0 | 0.5778 | 0 | 0 | 0 | 0 | 9.3589 | 0 | 0 | 0 | 0 | 9.3589 | 0 | 0 | 0 | 0 | 14.261 | 0 | 0 | 0 | 0 | 0 | 0 | 0 | 0 | 0 | 6.9294 | 2.8725 | 2.2983 | 1.8664 | 1.8681 | 0 | 0 | 0 | 0 | 0 | 14.261 | 0 | 0 | 0 | 0 | 9.3589 | 0 | 0 | 0 | 0 | 60 | 1 | 4 | 4 | 4 | 4 | 0 | 0 | 0 | 0 | 0 | 0 | 0 | 0
2014-02-20 | 0時 | 2.9927 | 2.9927 | 2.93 | 0.062651 | 10.548 | 0.69612 | 10.548 | 1 | 10.548 | 0 | 0 | 0 | 0 | 0.69612 | 0 | 0 | 0 | 0 | 0.62067 | 0 | 0 | 0 | 0 | 9.9273 | 0 | 0 | 0 | 0 | 9.9273 | 0 | 0 | 0 | 0 | 14.261 | 0 | 0 | 0 | 0 | 0 | 0 | 0 | 0 | 0 | 6.9294 | 2.8725 | 2.2983 | 1.8664 | 1.8681 | 0 | 0 | 0 | 0 | 0 | 14.261 | 0 | 0 | 0 | 0 | 9.9273 | 0 | 0 | 0 | 0 | 60 | 1 | 4 | 4 | 4 | 4 | 0 | 0 | 0 | 0 | 0 | 0 | 0 | 0
2014-02-20 | 1時 | 3.0126 | 3.0126 | 2.9495 | 0.0631 | 10.6182 | 0.70111 | 10.6182 | 1 | 10.6182 | 0 | 0 | 0 | 0 | 0.70111 | 0 | 0 | 0 | 0 | 0.61964 | 0 | 0 | 0 | 0 | 9.9986 | 0 | 0 | 0 | 0 | 9.9986 | 0 | 0 | 0 | 0 | 14.261 | 0 | 0 | 0 | 0 | 0 | 0 | 0 | 0 | 0 | 6.9294 | 2.8725 | 2.2983 | 1.8664 | 1.8681 | 0 | 0 | 0 | 0 | 0 | 14.261 | 0 | 0 | 0 | 0 | 9.9986 | 0 | 0 | 0 | 0 | 60 | 1 | 4 | 4 | 4 | 4 | 0 | 0 | 0 | 0 | 0 | 0 | 0 | 0
2014-02-20 | 2時 | 3.0999 | 3.0999 | 3.035 | 0.064905 | 10.9259 | 0.72116 | 10.9259 | 1 | 10.9259 | 0 | 0 | 0 | 0 | 0.72116 | 0 | 0 | 0 | 0 | 0.64139 | 0 | 0 | 0 | 0 | 10.2845 | 0 | 0 | 0 | 0 | 10.2845 | 0 | 0 | 0 | 0 | 14.261 | 0 | 0 | 0 | 0 | 0 | 0 | 0 | 0 | 0 | 6.9294 | 2.8725 | 2.2983 | 1.8664 | 1.8681 | 0 | 0 | 0 | 0 | 0 | 14.261 | 0 | 0 | 0 | 0 | 10.2845 | 0 | 0 | 0 | 0 | 60 | 1 | 4 | 4 | 4 | 4 | 0 | 0 | 0 | 0 | 0 | 0 | 0 | 0
2014-02-20 | 3時 | 3.1812 | 3.1812 | 3.1146 | 0.066584 | 11.2127 | 0.73982 | 11.2127 | 1 | 11.2127 | 0 | 0 | 0 | 0 | 0.73982 | 0 | 0 | 0 | 0 | 0.66212 | 0 | 0 | 0 | 0 | 10.5506 | 0 | 0 | 0 | 0 | 10.5506 | 0 | 0 | 0 | 0 | 14.261 | 0 | 0 | 0 | 0 | 0 | 0 | 0 | 0 | 0 | 6.9294 | 2.8725 | 2.2983 | 1.8664 | 1.8681 | 0 | 0 | 0 | 0 | 0 | 14.261 | 0 | 0 | 0 | 0 | 10.5506 | 0 | 0 | 0 | 0 | 60 | 1 | 4 | 4 | 4 | 4 | 0 | 0 | 0 | 0 | 0 | 0 | 0 | 0
2014-02-20 | 4時 | 3.2976 | 3.2976 | 3.2286 | 0.06897 | 11.6231 | 0.76633 | 11.6231 | 1 | 11.6231 | 0 | 0 | 0 | 0 | 0.76633 | 0 | 0 | 0 | 0 | 0.69442 | 0 | 0 | 0 | 0 | 10.9287 | 0 | 0 | 0 | 0 | 10.9287 | 0 | 0 | 0 | 0 | 14.261 | 0 | 0 | 0 | 0 | 0 | 0 | 0 | 0 | 0 | 6.9294 | 2.8725 | 2.2983 | 1.8664 | 1.8681 | 0 | 0 | 0 | 0 | 0 | 14.261 | 0 | 0 | 0 | 0 | 10.9287 | 0 | 0 | 0 | 0 | 60 | 1 | 4 | 4 | 4 | 4 | 0 | 0 | 0 | 0 | 0 | 0 | 0 | 0
2014-02-20 | 5時 | 3.9119 | 3.9119 | 3.8301 | 0.081782 | 13.7883 | 0.90869 | 13.7883 | 1 | 13.7883 | 0 | 0 | 0 | 0 | 0.90869 | 0 | 0 | 0 | 0 | 0.82951 | 0 | 0 | 0 | 0 | 12.9588 | 0 | 0 | 0 | 0 | 12.9588 | 0 | 0 | 0 | 0 | 14.261 | 0 | 0 | 0 | 0 | 0 | 0 | 0 | 0 | 0 | 6.9294 | 2.8725 | 2.2983 | 1.8664 | 1.8681 | 0 | 0 | 0 | 0 | 0 | 14.261 | 0 | 0 | 0 | 0 | 12.9588 | 0 | 0 | 0 | 0 | 60 | 1 | 4 | 4 | 4 | 4 | 0 | 0 | 0 | 0 | 0 | 0 | 0 | 0
2014-02-20 | 6時 | 2.3657 | 2.3657 | 2.3162 | 0.049489 | 8.3383 | 0.54988 | 8.3383 | 1 | 8.3383 | 0 | 0 | 0 | 0 | 0.54988 | 0 | 0 | 0 | 0 | 0.49644 | 0 | 0 | 0 | 0 | 7.8419 | 0 | 0 | 0 | 0 | 7.8419 | 0 | 0 | 0 | 0 | 14.261 | 0 | 0 | 0 | 0 | 0 | 0 | 0 | 0 | 0 | 6.9294 | 2.8725 | 2.2983 | 1.8664 | 1.8681 | 0 | 0 | 0 | 0 | 0 | 14.261 | 0 | 0 | 0 | 0 | 7.8419 | 0 | 0 | 0 | 0 | 60 | 1 | 4 | 4 | 4 | 4 | 0 | 0 | 0 | 0 | 0 | 0 | 0 | 0
2014-02-20 | 7時 | 1.4064 | 1.4064 | 1.3769 | 0.029483 | 4.9569 | 0.32759 | 4.9569 | 1 | 4.9569 | 0 | 0 | 0 | 0 | 0.32759 | 0 | 0 | 0 | 0 | 0.28513 | 0 | 0 | 0 | 0 | 4.6718 | 0 | 0 | 0 | 0 | 4.6718 | 0 | 0 | 0 | 0 | 14.261 | 0 | 0 | 0 | 0 | 0 | 0 | 0 | 0 | 0 | 6.9294 | 2.8725 | 2.2983 | 1.8664 | 1.8681 | 0 | 0 | 0 | 0 | 0 | 14.261 | 0 | 0 | 0 | 0 | 4.6718 | 0 | 0 | 0 | 0 | 60 | 1 | 4 | 4 | 4 | 4 | 0 | 0 | 0 | 0 | 0 | 0 | 0 | 0
2014-02-20 | 8時 | 0.50306 | 0.50306 | 0.4925 | 0.010561 | 1.773 | 0.11735 | 1.773 | 1 | 1.773 | 0 | 0 | 0 | 0 | 0.11735 | 0 | 0 | 0 | 0 | 0.099512 | 0 | 0 | 0 | 0 | 1.6735 | 0 | 0 | 0 | 0 | 1.6735 | 0 | 0 | 0 | 0 | 14.261 | 0 | 0 | 0 | 0 | 0 | 0 | 0 | 0 | 0 | 6.9294 | 2.8725 | 2.2983 | 1.8664 | 1.8681 | 0 | 0 | 0 | 0 | 0 | 14.261 | 0 | 0 | 0 | 0 | 1.6735 | 0 | 0 | 0 | 0 | 60 | 1 | 4 | 4 | 4 | 4 | 0 | 0 | 0 | 0 | 0 | 0 | 0 | 0
2014-02-20 | 9時 | 0.019133 | 0.019133 | 0.01873 | 0.00040273 | 0.067429 | 0.0044748 | 0.067429 | 1 | 0.067429 | 0 | 0 | 0 | 0 | 0.0044748 | 0 | 0 | 0 | 0 | 0.0036146 | 0 | 0 | 0 | 0 | 0.063815 | 0 | 0 | 0 | 0 | 0.063815 | 0 | 0 | 0 | 0 | 14.261 | 0 | 0 | 0 | 0 | 0 | 0 | 0 | 0 | 0 | 6.9294 | 2.8725 | 2.2983 | 1.8664 | 1.8681 | 0 | 0 | 0 | 0 | 0 | 14.261 | 0 | 0 | 0 | 0 | 0.063815 | 0 | 0 | 0 | 0 | 60 | 1 | 4 | 4 | 4 | 4 | 0 | 0 | 0 | 0 | 0 | 0 | 0 | 0
2014-02-20 | 10時 | 0.0071586 | 0.0071586 | 0.0070077 | 0.00015092 | 0.025228 | 0.0016769 | 0.025228 | 1 | 0.025228 | 0 | 0 | 0 | 0 | 0.0016769 | 0 | 0 | 0 | 0 | 0.0013133 | 0 | 0 | 0 | 0 | 0.023914 | 0 | 0 | 0 | 0 | 0.023914 | 0 | 0 | 0 | 0 | 14.261 | 0 | 0 | 0 | 0 | 0 | 0 | 0 | 0 | 0 | 6.9294 | 2.8725 | 2.2983 | 1.8664 | 1.8681 | 0 | 0 | 0 | 0 | 0 | 14.261 | 0 | 0 | 0 | 0 | 0.023914 | 0 | 0 | 0 | 0 | 60 | 1 | 4 | 4 | 4 | 4 | 0 | 0 | 0 | 0 | 0 | 0 | 0 | 0
2014-02-20 | 11時 | 0.0066053 | 0.0066053 | 0.006466 | 0.00013929 | 0.023278 | 0.0015476 | 0.023278 | 1 | 0.023278 | 0 | 0 | 0 | 0 | 0.0015476 | 0 | 0 | 0 | 0 | 0.0012069 | 0 | 0 | 0 | 0 | 0.022071 | 0 | 0 | 0 | 0 | 0.022071 | 0 | 0 | 0 | 0 | 14.261 | 0 | 0 | 0 | 0 | 0 | 0 | 0 | 0 | 0 | 6.9294 | 2.8725 | 2.2983 | 1.8664 | 1.8681 | 0 | 0 | 0 | 0 | 0 | 14.261 | 0 | 0 | 0 | 0 | 0.022071 | 0 | 0 | 0 | 0 | 60 | 1 | 4 | 4 | 4 | 4 | 0 | 0 | 0 | 0 | 0 | 0 | 0 | 0
2014-02-20 | 12時 | 0.004112 | 0.004112 | 0.0040253 | 8.6724e-05 | 0.014491 | 0.00096359 | 0.014491 | 1 | 0.014491 | 0 | 0 | 0 | 0 | 0.00096359 | 0 | 0 | 0 | 0 | 0.00074927 | 0 | 0 | 0 | 0 | 0.013742 | 0 | 0 | 0 | 0 | 0.013742 | 0 | 0 | 0 | 0 | 14.261 | 0 | 0 | 0 | 0 | 0 | 0 | 0 | 0 | 0 | 6.9294 | 2.8725 | 2.2983 | 1.8664 | 1.8681 | 0 | 0 | 0 | 0 | 0 | 14.261 | 0 | 0 | 0 | 0 | 0.013742 | 0 | 0 | 0 | 0 | 60 | 1 | 4 | 4 | 4 | 4 | 0 | 0 | 0 | 0 | 0 | 0 | 0 | 0
2014-02-20 | 13時 | 0.0056799 | 0.0056799 | 0.00556 | 0.00011981 | 0.020016 | 0.0013312 | 0.020016 | 1 | 0.020016 | 0 | 0 | 0 | 0 | 0.0013312 | 0 | 0 | 0 | 0 | 0.0010321 | 0 | 0 | 0 | 0 | 0.018984 | 0 | 0 | 0 | 0 | 0.018984 | 0 | 0 | 0 | 0 | 14.261 | 0 | 0 | 0 | 0 | 0 | 0 | 0 | 0 | 0 | 6.9294 | 2.8725 | 2.2983 | 1.8664 | 1.8681 | 0 | 0 | 0 | 0 | 0 | 14.261 | 0 | 0 | 0 | 0 | 0.018984 | 0 | 0 | 0 | 0 | 60 | 1 | 4 | 4 | 4 | 4 | 0 | 0 | 0 | 0 | 0 | 0 | 0 | 0
2014-02-20 | 14時 | 0.068951 | 0.068951 | 0.067498 | 0.0014538 | 0.24299 | 0.016153 | 0.24299 | 1 | 0.24299 | 0 | 0 | 0 | 0 | 0.016153 | 0 | 0 | 0 | 0 | 0.012632 | 0 | 0 | 0 | 0 | 0.23036 | 0 | 0 | 0 | 0 | 0.23036 | 0 | 0 | 0 | 0 | 14.261 | 0 | 0 | 0 | 0 | 0 | 0 | 0 | 0 | 0 | 6.9294 | 2.8725 | 2.2983 | 1.8664 | 1.8681 | 0 | 0 | 0 | 0 | 0 | 14.261 | 0 | 0 | 0 | 0 | 0.23036 | 0 | 0 | 0 | 0 | 60 | 1 | 4 | 4 | 4 | 4 | 0 | 0 | 0 | 0 | 0 | 0 | 0 | 0
2014-02-20 | 15時 | 0.67137 | 0.67137 | 0.65722 | 0.014155 | 2.366 | 0.15728 | 2.366 | 1 | 2.366 | 0 | 0 | 0 | 0 | 0.15728 | 0 | 0 | 0 | 0 | 0.123 | 0 | 0 | 0 | 0 | 2.243 | 0 | 0 | 0 | 0 | 2.243 | 0 | 0 | 0 | 0 | 14.261 | 0 | 0 | 0 | 0 | 0 | 0 | 0 | 0 | 0 | 6.9294 | 2.8725 | 2.2983 | 1.8664 | 1.8681 | 0 | 0 | 0 | 0 | 0 | 14.261 | 0 | 0 | 0 | 0 | 2.243 | 0 | 0 | 0 | 0 | 60 | 1 | 4 | 4 | 4 | 4 | 0 | 0 | 0 | 0 | 0 | 0 | 0 | 0
2014-02-20 | 16時 | 0.9733 | 0.9733 | 0.9528 | 0.020506 | 3.4301 | 0.22785 | 3.4301 | 1 | 3.4301 | 0 | 0 | 0 | 0 | 0.22785 | 0 | 0 | 0 | 0 | 0.18073 | 0 | 0 | 0 | 0 | 3.2493 | 0 | 0 | 0 | 0 | 3.2493 | 0 | 0 | 0 | 0 | 14.261 | 0 | 0 | 0 | 0 | 0 | 0 | 0 | 0 | 0 | 6.9294 | 2.8725 | 2.2983 | 1.8664 | 1.8681 | 0 | 0 | 0 | 0 | 0 | 14.261 | 0 | 0 | 0 | 0 | 3.2493 | 0 | 0 | 0 | 0 | 60 | 1 | 4 | 4 | 4 | 4 | 0 | 0 | 0 | 0 | 0 | 0 | 0 | 0
2014-02-20 | 17時 | 2.0353 | 2.0353 | 1.9925 | 0.042831 | 7.1728 | 0.4759 | 7.1728 | 1 | 7.1728 | 0 | 0 | 0 | 0 | 0.4759 | 0 | 0 | 0 | 0 | 0.38601 | 0 | 0 | 0 | 0 | 6.7868 | 0 | 0 | 0 | 0 | 6.7868 | 0 | 0 | 0 | 0 | 14.261 | 0 | 0 | 0 | 0 | 0 | 0 | 0 | 0 | 0 | 6.9294 | 2.8725 | 2.2983 | 1.8664 | 1.8681 | 0 | 0 | 0 | 0 | 0 | 14.261 | 0 | 0 | 0 | 0 | 6.7868 | 0 | 0 | 0 | 0 | 60 | 1 | 4 | 4 | 4 | 4 | 0 | 0 | 0 | 0 | 0 | 0 | 0 | 0
2014-02-20 | 18時 | 2.3832 | 2.3832 | 2.3331 | 0.050098 | 8.3991 | 0.55664 | 8.3991 | 1 | 8.3991 | 0 | 0 | 0 | 0 | 0.55664 | 0 | 0 | 0 | 0 | 0.46084 | 0 | 0 | 0 | 0 | 7.9382 | 0 | 0 | 0 | 0 | 7.9382 | 0 | 0 | 0 | 0 | 14.261 | 0 | 0 | 0 | 0 | 0 | 0 | 0 | 0 | 0 | 6.9294 | 2.8725 | 2.2983 | 1.8664 | 1.8681 | 0 | 0 | 0 | 0 | 0 | 14.261 | 0 | 0 | 0 | 0 | 7.9382 | 0 | 0 | 0 | 0 | 60 | 1 | 4 | 4 | 4 | 4 | 0 | 0 | 0 | 0 | 0 | 0 | 0 | 0
2014-02-20 | 19時 | 1.5936 | 1.5936 | 1.5601 | 0.033495 | 5.6165 | 0.37217 | 5.6165 | 1 | 5.6165 | 0 | 0 | 0 | 0 | 0.37217 | 0 | 0 | 0 | 0 | 0.30895 | 0 | 0 | 0 | 0 | 5.3075 | 0 | 0 | 0 | 0 | 5.3075 | 0 | 0 | 0 | 0 | 14.261 | 0 | 0 | 0 | 0 | 0 | 0 | 0 | 0 | 0 | 6.9294 | 2.8725 | 2.2983 | 1.8664 | 1.8681 | 0 | 0 | 0 | 0 | 0 | 14.261 | 0 | 0 | 0 | 0 | 5.3075 | 0 | 0 | 0 | 0 | 60 | 1 | 4 | 4 | 4 | 4 | 0 | 0 | 0 | 0 | 0 | 0 | 0 | 0
2014-02-20 | 20時 | 1.964 | 1.964 | 1.9228 | 0.041218 | 6.9221 | 0.45798 | 6.9221 | 1 | 6.9221 | 0 | 0 | 0 | 0 | 0.45798 | 0 | 0 | 0 | 0 | 0.39093 | 0 | 0 | 0 | 0 | 6.5312 | 0 | 0 | 0 | 0 | 6.5312 | 0 | 0 | 0 | 0 | 14.261 | 0 | 0 | 0 | 0 | 0 | 0 | 0 | 0 | 0 | 6.9294 | 2.8725 | 2.2983 | 1.8664 | 1.8681 | 0 | 0 | 0 | 0 | 0 | 14.261 | 0 | 0 | 0 | 0 | 6.5312 | 0 | 0 | 0 | 0 | 60 | 1 | 4 | 4 | 4 | 4 | 0 | 0 | 0 | 0 | 0 | 0 | 0 | 0
2014-02-20 | 21時 | 2.1421 | 2.1421 | 2.0972 | 0.044962 | 7.5497 | 0.49957 | 7.5497 | 1 | 7.5497 | 0 | 0 | 0 | 0 | 0.49957 | 0 | 0 | 0 | 0 | 0.42532 | 0 | 0 | 0 | 0 | 7.1244 | 0 | 0 | 0 | 0 | 7.1244 | 0 | 0 | 0 | 0 | 14.261 | 0 | 0 | 0 | 0 | 0 | 0 | 0 | 0 | 0 | 6.9294 | 2.8725 | 2.2983 | 1.8664 | 1.8681 | 0 | 0 | 0 | 0 | 0 | 14.261 | 0 | 0 | 0 | 0 | 7.1244 | 0 | 0 | 0 | 0 | 60 | 1 | 4 | 4 | 4 | 4 | 0 | 0 | 0 | 0 | 0 | 0 | 0 | 0
2014-02-20 | 22時 | 2.2389 | 2.2389 | 2.1919 | 0.04701 | 7.8908 | 0.52233 | 7.8908 | 1 | 7.8908 | 0 | 0 | 0 | 0 | 0.52233 | 0 | 0 | 0 | 0 | 0.44178 | 0 | 0 | 0 | 0 | 7.449 | 0 | 0 | 0 | 0 | 7.449 | 0 | 0 | 0 | 0 | 14.261 | 0 | 0 | 0 | 0 | 0 | 0 | 0 | 0 | 0 | 6.9294 | 2.8725 | 2.2983 | 1.8664 | 1.8681 | 0 | 0 | 0 | 0 | 0 | 14.261 | 0 | 0 | 0 | 0 | 7.449 | 0 | 0 | 0 | 0 | 60 | 1 | 4 | 4 | 4 | 4 | 0 | 0 | 0 | 0 | 0 | 0 | 0 | 0
2014-02-20 | 23時 | 2.7334 | 2.7334 | 2.6761 | 0.057306 | 9.634 | 0.63674 | 9.634 | 1 | 9.634 | 0 | 0 | 0 | 0 | 0.63674 | 0 | 0 | 0 | 0 | 0.55349 | 0 | 0 | 0 | 0 | 9.0805 | 0 | 0 | 0 | 0 | 9.0805 | 0 | 0 | 0 | 0 | 14.261 | 0 | 0 | 0 | 0 | 0 | 0 | 0 | 0 | 0 | 6.9294 | 2.8725 | 2.2983 | 1.8664 | 1.8681 | 0 | 0 | 0 | 0 | 0 | 14.261 | 0 | 0 | 0 | 0 | 9.0805 | 0 | 0 | 0 | 0 | 60 | 1 | 4 | 4 | 4 | 4 | 0 | 0 | 0 | 0 | 0 | 0 | 0 | 0
2014-02-21 | 0時 | 2.9349 | 2.9349 | 2.8735 | 0.061469 | 10.3444 | 0.68299 | 10.3444 | 1 | 10.3444 | 0 | 0 | 0 | 0 | 0.68299 | 0 | 0 | 0 | 0 | 0.60438 | 0 | 0 | 0 | 0 | 9.7401 | 0 | 0 | 0 | 0 | 9.7401 | 0 | 0 | 0 | 0 | 14.261 | 0 | 0 | 0 | 0 | 0 | 0 | 0 | 0 | 0 | 6.9294 | 2.8725 | 2.2983 | 1.8664 | 1.8681 | 0 | 0 | 0 | 0 | 0 | 14.261 | 0 | 0 | 0 | 0 | 9.7401 | 0 | 0 | 0 | 0 | 60 | 1 | 4 | 4 | 4 | 4 | 0 | 0 | 0 | 0 | 0 | 0 | 0 | 0
2014-02-21 | 1時 | 3.0473 | 3.0473 | 2.9835 | 0.063804 | 10.7406 | 0.70893 | 10.7406 | 1 | 10.7406 | 0 | 0 | 0 | 0 | 0.70893 | 0 | 0 | 0 | 0 | 0.63051 | 0 | 0 | 0 | 0 | 10.11 | 0 | 0 | 0 | 0 | 10.11 | 0 | 0 | 0 | 0 | 14.261 | 0 | 0 | 0 | 0 | 0 | 0 | 0 | 0 | 0 | 6.9294 | 2.8725 | 2.2983 | 1.8664 | 1.8681 | 0 | 0 | 0 | 0 | 0 | 14.261 | 0 | 0 | 0 | 0 | 10.11 | 0 | 0 | 0 | 0 | 60 | 1 | 4 | 4 | 4 | 4 | 0 | 0 | 0 | 0 | 0 | 0 | 0 | 0
2014-02-21 | 2時 | 3.2374 | 3.2374 | 3.1697 | 0.067707 | 11.4111 | 0.7523 | 11.4111 | 1 | 11.4111 | 0 | 0 | 0 | 0 | 0.7523 | 0 | 0 | 0 | 0 | 0.68254 | 0 | 0 | 0 | 0 | 10.7285 | 0 | 0 | 0 | 0 | 10.7285 | 0 | 0 | 0 | 0 | 14.261 | 0 | 0 | 0 | 0 | 0 | 0 | 0 | 0 | 0 | 6.9294 | 2.8725 | 2.2983 | 1.8664 | 1.8681 | 0 | 0 | 0 | 0 | 0 | 14.261 | 0 | 0 | 0 | 0 | 10.7285 | 0 | 0 | 0 | 0 | 60 | 1 | 4 | 4 | 4 | 4 | 0 | 0 | 0 | 0 | 0 | 0 | 0 | 0
2014-02-21 | 3時 | 3.2292 | 3.2292 | 3.1616 | 0.067583 | 11.3819 | 0.75093 | 11.3819 | 1 | 11.3819 | 0 | 0 | 0 | 0 | 0.75093 | 0 | 0 | 0 | 0 | 0.6729 | 0 | 0 | 0 | 0 | 10.709 | 0 | 0 | 0 | 0 | 10.709 | 0 | 0 | 0 | 0 | 14.261 | 0 | 0 | 0 | 0 | 0 | 0 | 0 | 0 | 0 | 6.9294 | 2.8725 | 2.2983 | 1.8664 | 1.8681 | 0 | 0 | 0 | 0 | 0 | 14.261 | 0 | 0 | 0 | 0 | 10.709 | 0 | 0 | 0 | 0 | 60 | 1 | 4 | 4 | 4 | 4 | 0 | 0 | 0 | 0 | 0 | 0 | 0 | 0
2014-02-21 | 4時 | 3.2814 | 3.2814 | 3.2127 | 0.068665 | 11.5658 | 0.76295 | 11.5658 | 1 | 11.5658 | 0 | 0 | 0 | 0 | 0.76295 | 0 | 0 | 0 | 0 | 0.68538 | 0 | 0 | 0 | 0 | 10.8804 | 0 | 0 | 0 | 0 | 10.8804 | 0 | 0 | 0 | 0 | 14.261 | 0 | 0 | 0 | 0 | 0 | 0 | 0 | 0 | 0 | 6.9294 | 2.8725 | 2.2983 | 1.8664 | 1.8681 | 0 | 0 | 0 | 0 | 0 | 14.261 | 0 | 0 | 0 | 0 | 10.8804 | 0 | 0 | 0 | 0 | 60 | 1 | 4 | 4 | 4 | 4 | 0 | 0 | 0 | 0 | 0 | 0 | 0 | 0
2014-02-21 | 5時 | 3.6603 | 3.6603 | 3.5836 | 0.076667 | 12.9011 | 0.85185 | 12.9011 | 1 | 12.9011 | 0 | 0 | 0 | 0 | 0.85185 | 0 | 0 | 0 | 0 | 0.75286 | 0 | 0 | 0 | 0 | 12.1483 | 0 | 0 | 0 | 0 | 12.1483 | 0 | 0 | 0 | 0 | 14.261 | 0 | 0 | 0 | 0 | 0 | 0 | 0 | 0 | 0 | 6.9294 | 2.8725 | 2.2983 | 1.8664 | 1.8681 | 0 | 0 | 0 | 0 | 0 | 14.261 | 0 | 0 | 0 | 0 | 12.1483 | 0 | 0 | 0 | 0 | 60 | 1 | 4 | 4 | 4 | 4 | 0 | 0 | 0 | 0 | 0 | 0 | 0 | 0
2014-02-21 | 6時 | 2.178 | 2.178 | 2.1324 | 0.045615 | 7.6765 | 0.50684 | 7.6765 | 1 | 7.6765 | 0 | 0 | 0 | 0 | 0.50684 | 0 | 0 | 0 | 0 | 0.44851 | 0 | 0 | 0 | 0 | 7.228 | 0 | 0 | 0 | 0 | 7.228 | 0 | 0 | 0 | 0 | 14.261 | 0 | 0 | 0 | 0 | 0 | 0 | 0 | 0 | 0 | 6.9294 | 2.8725 | 2.2983 | 1.8664 | 1.8681 | 0 | 0 | 0 | 0 | 0 | 14.261 | 0 | 0 | 0 | 0 | 7.228 | 0 | 0 | 0 | 0 | 60 | 1 | 4 | 4 | 4 | 4 | 0 | 0 | 0 | 0 | 0 | 0 | 0 | 0
2014-02-21 | 7時 | 1.0689 | 1.0689 | 1.0465 | 0.022426 | 3.7674 | 0.24918 | 3.7674 | 1 | 3.7674 | 0 | 0 | 0 | 0 | 0.24918 | 0 | 0 | 0 | 0 | 0.21382 | 0 | 0 | 0 | 0 | 3.5536 | 0 | 0 | 0 | 0 | 3.5536 | 0 | 0 | 0 | 0 | 14.261 | 0 | 0 | 0 | 0 | 0 | 0 | 0 | 0 | 0 | 6.9294 | 2.8725 | 2.2983 | 1.8664 | 1.8681 | 0 | 0 | 0 | 0 | 0 | 14.261 | 0 | 0 | 0 | 0 | 3.5536 | 0 | 0 | 0 | 0 | 60 | 1 | 4 | 4 | 4 | 4 | 0 | 0 | 0 | 0 | 0 | 0 | 0 | 0
2014-02-21 | 8時 | 0.11359 | 0.11359 | 0.1112 | 0.002386 | 0.40032 | 0.026511 | 0.40032 | 1 | 0.40032 | 0 | 0 | 0 | 0 | 0.026511 | 0 | 0 | 0 | 0 | 0.022245 | 0 | 0 | 0 | 0 | 0.37808 | 0 | 0 | 0 | 0 | 0.37808 | 0 | 0 | 0 | 0 | 14.261 | 0 | 0 | 0 | 0 | 0 | 0 | 0 | 0 | 0 | 6.9294 | 2.8725 | 2.2983 | 1.8664 | 1.8681 | 0 | 0 | 0 | 0 | 0 | 14.261 | 0 | 0 | 0 | 0 | 0.37808 | 0 | 0 | 0 | 0 | 60 | 1 | 4 | 4 | 4 | 4 | 0 | 0 | 0 | 0 | 0 | 0 | 0 | 0
2014-02-21 | 9時 | 0.0078441 | 0.0078441 | 0.007679 | 0.00016505 | 0.027645 | 0.0018339 | 0.027645 | 1 | 0.027645 | 0 | 0 | 0 | 0 | 0.0018339 | 0 | 0 | 0 | 0 | 0.0014916 | 0 | 0 | 0 | 0 | 0.026153 | 0 | 0 | 0 | 0 | 0.026153 | 0 | 0 | 0 | 0 | 14.261 | 0 | 0 | 0 | 0 | 0 | 0 | 0 | 0 | 0 | 6.9294 | 2.8725 | 2.2983 | 1.8664 | 1.8681 | 0 | 0 | 0 | 0 | 0 | 14.261 | 0 | 0 | 0 | 0 | 0.026153 | 0 | 0 | 0 | 0 | 60 | 1 | 4 | 4 | 4 | 4 | 0 | 0 | 0 | 0 | 0 | 0 | 0 | 0
2014-02-21 | 10時 | 0.0071153 | 0.0071153 | 0.0069656 | 0.00014978 | 0.025076 | 0.0016642 | 0.025076 | 1 | 0.025076 | 0 | 0 | 0 | 0 | 0.0016642 | 0 | 0 | 0 | 0 | 0.0013424 | 0 | 0 | 0 | 0 | 0.023734 | 0 | 0 | 0 | 0 | 0.023734 | 0 | 0 | 0 | 0 | 14.261 | 0 | 0 | 0 | 0 | 0 | 0 | 0 | 0 | 0 | 6.9294 | 2.8725 | 2.2983 | 1.8664 | 1.8681 | 0 | 0 | 0 | 0 | 0 | 14.261 | 0 | 0 | 0 | 0 | 0.023734 | 0 | 0 | 0 | 0 | 60 | 1 | 4 | 4 | 4 | 4 | 0 | 0 | 0 | 0 | 0 | 0 | 0 | 0
2014-02-21 | 11時 | 0.0065667 | 0.0065667 | 0.0064283 | 0.00013836 | 0.023142 | 0.0015374 | 0.023142 | 1 | 0.023142 | 0 | 0 | 0 | 0 | 0.0015374 | 0 | 0 | 0 | 0 | 0.0012178 | 0 | 0 | 0 | 0 | 0.021924 | 0 | 0 | 0 | 0 | 0.021924 | 0 | 0 | 0 | 0 | 14.261 | 0 | 0 | 0 | 0 | 0 | 0 | 0 | 0 | 0 | 6.9294 | 2.8725 | 2.2983 | 1.8664 | 1.8681 | 0 | 0 | 0 | 0 | 0 | 14.261 | 0 | 0 | 0 | 0 | 0.021924 | 0 | 0 | 0 | 0 | 60 | 1 | 4 | 4 | 4 | 4 | 0 | 0 | 0 | 0 | 0 | 0 | 0 | 0
2014-02-21 | 12時 | 0.004316 | 0.004316 | 0.004225 | 9.0959e-05 | 0.01521 | 0.0010107 | 0.01521 | 1 | 0.01521 | 0 | 0 | 0 | 0 | 0.0010107 | 0 | 0 | 0 | 0 | 0.00079716 | 0 | 0 | 0 | 0 | 0.014413 | 0 | 0 | 0 | 0 | 0.014413 | 0 | 0 | 0 | 0 | 14.261 | 0 | 0 | 0 | 0 | 0 | 0 | 0 | 0 | 0 | 6.9294 | 2.8725 | 2.2983 | 1.8664 | 1.8681 | 0 | 0 | 0 | 0 | 0 | 14.261 | 0 | 0 | 0 | 0 | 0.014413 | 0 | 0 | 0 | 0 | 60 | 1 | 4 | 4 | 4 | 4 | 0 | 0 | 0 | 0 | 0 | 0 | 0 | 0
2014-02-21 | 13時 | 0.0046971 | 0.0046971 | 0.004598 | 9.9085e-05 | 0.016553 | 0.0011009 | 0.016553 | 1 | 0.016553 | 0 | 0 | 0 | 0 | 0.0011009 | 0 | 0 | 0 | 0 | 0.00085237 | 0 | 0 | 0 | 0 | 0.015701 | 0 | 0 | 0 | 0 | 0.015701 | 0 | 0 | 0 | 0 | 14.261 | 0 | 0 | 0 | 0 | 0 | 0 | 0 | 0 | 0 | 6.9294 | 2.8725 | 2.2983 | 1.8664 | 1.8681 | 0 | 0 | 0 | 0 | 0 | 14.261 | 0 | 0 | 0 | 0 | 0.015701 | 0 | 0 | 0 | 0 | 60 | 1 | 4 | 4 | 4 | 4 | 0 | 0 | 0 | 0 | 0 | 0 | 0 | 0
2014-02-21 | 14時 | 0.006491 | 0.006491 | 0.0063541 | 0.00013688 | 0.022875 | 0.0015209 | 0.022875 | 1 | 0.022875 | 0 | 0 | 0 | 0 | 0.0015209 | 0 | 0 | 0 | 0 | 0.001186 | 0 | 0 | 0 | 0 | 0.021689 | 0 | 0 | 0 | 0 | 0.021689 | 0 | 0 | 0 | 0 | 14.261 | 0 | 0 | 0 | 0 | 0 | 0 | 0 | 0 | 0 | 6.9294 | 2.8725 | 2.2983 | 1.8664 | 1.8681 | 0 | 0 | 0 | 0 | 0 | 14.261 | 0 | 0 | 0 | 0 | 0.021689 | 0 | 0 | 0 | 0 | 60 | 1 | 4 | 4 | 4 | 4 | 0 | 0 | 0 | 0 | 0 | 0 | 0 | 0
2014-02-21 | 15時 | 0.0086547 | 0.0086547 | 0.0084724 | 0.00018228 | 0.030501 | 0.0020253 | 0.030501 | 1 | 0.030501 | 0 | 0 | 0 | 0 | 0.0020253 | 0 | 0 | 0 | 0 | 0.0016179 | 0 | 0 | 0 | 0 | 0.028883 | 0 | 0 | 0 | 0 | 0.028883 | 0 | 0 | 0 | 0 | 14.261 | 0 | 0 | 0 | 0 | 0 | 0 | 0 | 0 | 0 | 6.9294 | 2.8725 | 2.2983 | 1.8664 | 1.8681 | 0 | 0 | 0 | 0 | 0 | 14.261 | 0 | 0 | 0 | 0 | 0.028883 | 0 | 0 | 0 | 0 | 60 | 1 | 4 | 4 | 4 | 4 | 0 | 0 | 0 | 0 | 0 | 0 | 0 | 0
2014-02-21 | 16時 | 0.29531 | 0.29531 | 0.2891 | 0.0062127 | 1.0407 | 0.06903 | 1.0407 | 1 | 1.0407 | 0 | 0 | 0 | 0 | 0.06903 | 0 | 0 | 0 | 0 | 0.056301 | 0 | 0 | 0 | 0 | 0.98444 | 0 | 0 | 0 | 0 | 0.98444 | 0 | 0 | 0 | 0 | 14.261 | 0 | 0 | 0 | 0 | 0 | 0 | 0 | 0 | 0 | 6.9294 | 2.8725 | 2.2983 | 1.8664 | 1.8681 | 0 | 0 | 0 | 0 | 0 | 14.261 | 0 | 0 | 0 | 0 | 0.98444 | 0 | 0 | 0 | 0 | 60 | 1 | 4 | 4 | 4 | 4 | 0 | 0 | 0 | 0 | 0 | 0 | 0 | 0
2014-02-21 | 17時 | 2.0064 | 2.0064 | 1.9642 | 0.042159 | 7.0712 | 0.46843 | 7.0712 | 1 | 7.0712 | 0 | 0 | 0 | 0 | 0.46843 | 0 | 0 | 0 | 0 | 0.39095 | 0 | 0 | 0 | 0 | 6.6803 | 0 | 0 | 0 | 0 | 6.6803 | 0 | 0 | 0 | 0 | 14.261 | 0 | 0 | 0 | 0 | 0 | 0 | 0 | 0 | 0 | 6.9294 | 2.8725 | 2.2983 | 1.8664 | 1.8681 | 0 | 0 | 0 | 0 | 0 | 14.261 | 0 | 0 | 0 | 0 | 6.6803 | 0 | 0 | 0 | 0 | 60 | 1 | 4 | 4 | 4 | 4 | 0 | 0 | 0 | 0 | 0 | 0 | 0 | 0
2014-02-21 | 18時 | 2.4049 | 2.4049 | 2.3544 | 0.050515 | 8.4759 | 0.56127 | 8.4759 | 1 | 8.4759 | 0 | 0 | 0 | 0 | 0.56127 | 0 | 0 | 0 | 0 | 0.47158 | 0 | 0 | 0 | 0 | 8.0043 | 0 | 0 | 0 | 0 | 8.0043 | 0 | 0 | 0 | 0 | 14.261 | 0 | 0 | 0 | 0 | 0 | 0 | 0 | 0 | 0 | 6.9294 | 2.8725 | 2.2983 | 1.8664 | 1.8681 | 0 | 0 | 0 | 0 | 0 | 14.261 | 0 | 0 | 0 | 0 | 8.0043 | 0 | 0 | 0 | 0 | 60 | 1 | 4 | 4 | 4 | 4 | 0 | 0 | 0 | 0 | 0 | 0 | 0 | 0
2014-02-21 | 19時 | 1.6748 | 1.6748 | 1.6397 | 0.035161 | 5.9028 | 0.39068 | 5.9028 | 1 | 5.9028 | 0 | 0 | 0 | 0 | 0.39068 | 0 | 0 | 0 | 0 | 0.3313 | 0 | 0 | 0 | 0 | 5.5715 | 0 | 0 | 0 | 0 | 5.5715 | 0 | 0 | 0 | 0 | 14.261 | 0 | 0 | 0 | 0 | 0 | 0 | 0 | 0 | 0 | 6.9294 | 2.8725 | 2.2983 | 1.8664 | 1.8681 | 0 | 0 | 0 | 0 | 0 | 14.261 | 0 | 0 | 0 | 0 | 5.5715 | 0 | 0 | 0 | 0 | 60 | 1 | 4 | 4 | 4 | 4 | 0 | 0 | 0 | 0 | 0 | 0 | 0 | 0
2014-02-21 | 20時 | 1.9617 | 1.9617 | 1.9205 | 0.041172 | 6.9139 | 0.45746 | 6.9139 | 1 | 6.9139 | 0 | 0 | 0 | 0 | 0.45746 | 0 | 0 | 0 | 0 | 0.38998 | 0 | 0 | 0 | 0 | 6.5239 | 0 | 0 | 0 | 0 | 6.5239 | 0 | 0 | 0 | 0 | 14.261 | 0 | 0 | 0 | 0 | 0 | 0 | 0 | 0 | 0 | 6.9294 | 2.8725 | 2.2983 | 1.8664 | 1.8681 | 0 | 0 | 0 | 0 | 0 | 14.261 | 0 | 0 | 0 | 0 | 6.5239 | 0 | 0 | 0 | 0 | 60 | 1 | 4 | 4 | 4 | 4 | 0 | 0 | 0 | 0 | 0 | 0 | 0 | 0
2014-02-21 | 21時 | 2.2235 | 2.2235 | 2.1768 | 0.046639 | 7.8366 | 0.51821 | 7.8366 | 1 | 7.8366 | 0 | 0 | 0 | 0 | 0.51821 | 0 | 0 | 0 | 0 | 0.44641 | 0 | 0 | 0 | 0 | 7.3902 | 0 | 0 | 0 | 0 | 7.3902 | 0 | 0 | 0 | 0 | 14.261 | 0 | 0 | 0 | 0 | 0 | 0 | 0 | 0 | 0 | 6.9294 | 2.8725 | 2.2983 | 1.8664 | 1.8681 | 0 | 0 | 0 | 0 | 0 | 14.261 | 0 | 0 | 0 | 0 | 7.3902 | 0 | 0 | 0 | 0 | 60 | 1 | 4 | 4 | 4 | 4 | 0 | 0 | 0 | 0 | 0 | 0 | 0 | 0
2014-02-21 | 22時 | 2.4615 | 2.4615 | 2.4099 | 0.051593 | 8.6755 | 0.57326 | 8.6755 | 1 | 8.6755 | 0 | 0 | 0 | 0 | 0.57326 | 0 | 0 | 0 | 0 | 0.50024 | 0 | 0 | 0 | 0 | 8.1753 | 0 | 0 | 0 | 0 | 8.1753 | 0 | 0 | 0 | 0 | 14.261 | 0 | 0 | 0 | 0 | 0 | 0 | 0 | 0 | 0 | 6.9294 | 2.8725 | 2.2983 | 1.8664 | 1.8681 | 0 | 0 | 0 | 0 | 0 | 14.261 | 0 | 0 | 0 | 0 | 8.1753 | 0 | 0 | 0 | 0 | 60 | 1 | 4 | 4 | 4 | 4 | 0 | 0 | 0 | 0 | 0 | 0 | 0 | 0
2014-02-21 | 23時 | 2.9755 | 2.9755 | 2.9132 | 0.062283 | 10.4876 | 0.69203 | 10.4876 | 1 | 10.4876 | 0 | 0 | 0 | 0 | 0.69203 | 0 | 0 | 0 | 0 | 0.61858 | 0 | 0 | 0 | 0 | 9.8691 | 0 | 0 | 0 | 0 | 9.8691 | 0 | 0 | 0 | 0 | 14.261 | 0 | 0 | 0 | 0 | 0 | 0 | 0 | 0 | 0 | 6.9294 | 2.8725 | 2.2983 | 1.8664 | 1.8681 | 0 | 0 | 0 | 0 | 0 | 14.261 | 0 | 0 | 0 | 0 | 9.8691 | 0 | 0 | 0 | 0 | 60 | 1 | 4 | 4 | 4 | 4 | 0 | 0 | 0 | 0 | 0 | 0 | 0 | 0
2014-02-22 | 0時 | 3.1143 | 3.1143 | 3.0491 | 0.065169 | 10.9769 | 0.7241 | 10.9769 | 1 | 10.9769 | 0 | 0 | 0 | 0 | 0.7241 | 0 | 0 | 0 | 0 | 0.65048 | 0 | 0 | 0 | 0 | 10.3264 | 0 | 0 | 0 | 0 | 10.3264 | 0 | 0 | 0 | 0 | 14.261 | 0 | 0 | 0 | 0 | 0 | 0 | 0 | 0 | 0 | 6.9294 | 2.8725 | 2.2983 | 1.8664 | 1.8681 | 0 | 0 | 0 | 0 | 0 | 14.261 | 0 | 0 | 0 | 0 | 10.3264 | 0 | 0 | 0 | 0 | 60 | 1 | 4 | 4 | 4 | 4 | 0 | 0 | 0 | 0 | 0 | 0 | 0 | 0
2014-02-22 | 1時 | 3.2624 | 3.2624 | 3.1942 | 0.068225 | 11.4992 | 0.75805 | 11.4992 | 1 | 11.4992 | 0 | 0 | 0 | 0 | 0.75805 | 0 | 0 | 0 | 0 | 0.68861 | 0 | 0 | 0 | 0 | 10.8106 | 0 | 0 | 0 | 0 | 10.8106 | 0 | 0 | 0 | 0 | 14.261 | 0 | 0 | 0 | 0 | 0 | 0 | 0 | 0 | 0 | 6.9294 | 2.8725 | 2.2983 | 1.8664 | 1.8681 | 0 | 0 | 0 | 0 | 0 | 14.261 | 0 | 0 | 0 | 0 | 10.8106 | 0 | 0 | 0 | 0 | 60 | 1 | 4 | 4 | 4 | 4 | 0 | 0 | 0 | 0 | 0 | 0 | 0 | 0
2014-02-22 | 2時 | 3.3452 | 3.3452 | 3.2753 | 0.069946 | 11.791 | 0.77717 | 11.791 | 1 | 11.791 | 0 | 0 | 0 | 0 | 0.77717 | 0 | 0 | 0 | 0 | 0.70772 | 0 | 0 | 0 | 0 | 11.0833 | 0 | 0 | 0 | 0 | 11.0833 | 0 | 0 | 0 | 0 | 14.261 | 0 | 0 | 0 | 0 | 0 | 0 | 0 | 0 | 0 | 6.9294 | 2.8725 | 2.2983 | 1.8664 | 1.8681 | 0 | 0 | 0 | 0 | 0 | 14.261 | 0 | 0 | 0 | 0 | 11.0833 | 0 | 0 | 0 | 0 | 60 | 1 | 4 | 4 | 4 | 4 | 0 | 0 | 0 | 0 | 0 | 0 | 0 | 0
2014-02-22 | 3時 | 3.4854 | 3.4854 | 3.4125 | 0.072818 | 12.2851 | 0.80909 | 12.2851 | 1 | 12.2851 | 0 | 0 | 0 | 0 | 0.80909 | 0 | 0 | 0 | 0 | 0.74673 | 0 | 0 | 0 | 0 | 11.5384 | 0 | 0 | 0 | 0 | 11.5384 | 0 | 0 | 0 | 0 | 14.261 | 0 | 0 | 0 | 0 | 0 | 0 | 0 | 0 | 0 | 6.9294 | 2.8725 | 2.2983 | 1.8664 | 1.8681 | 0 | 0 | 0 | 0 | 0 | 14.261 | 0 | 0 | 0 | 0 | 11.5384 | 0 | 0 | 0 | 0 | 60 | 1 | 4 | 4 | 4 | 4 | 0 | 0 | 0 | 0 | 0 | 0 | 0 | 0
2014-02-22 | 4時 | 3.5249 | 3.5249 | 3.4513 | 0.073655 | 12.4245 | 0.81839 | 12.4245 | 1 | 12.4245 | 0 | 0 | 0 | 0 | 0.81839 | 0 | 0 | 0 | 0 | 0.75349 | 0 | 0 | 0 | 0 | 11.671 | 0 | 0 | 0 | 0 | 11.671 | 0 | 0 | 0 | 0 | 14.261 | 0 | 0 | 0 | 0 | 0 | 0 | 0 | 0 | 0 | 6.9294 | 2.8725 | 2.2983 | 1.8664 | 1.8681 | 0 | 0 | 0 | 0 | 0 | 14.261 | 0 | 0 | 0 | 0 | 11.671 | 0 | 0 | 0 | 0 | 60 | 1 | 4 | 4 | 4 | 4 | 0 | 0 | 0 | 0 | 0 | 0 | 0 | 0
2014-02-22 | 5時 | 4.0482 | 4.0482 | 3.9614 | 0.08685 | 14.261 | 0.965 | 14.6557 | 1 | 14.6557 | 0 | 0 | 0 | 0 | 0.965 | 0 | 0 | 0 | 0 | 0.89386 | 0 | 0 | 0 | 0 | 13.7618 | 0 | 0 | 0 | 0 | 13.7618 | 0 | 0 | 0 | 0 | 14.261 | 0 | 0 | 0 | 0 | 0 | 0 | 0 | 0 | 0 | 6.9294 | 2.8725 | 2.2983 | 1.8664 | 1.8681 | 0 | 0 | 0 | 0 | 0 | 14.261 | 0 | 0 | 0 | 0 | 13.7618 | 0 | 0 | 0 | 0 | 60 | 1 | 4 | 4 | 4 | 4 | 0 | 0 | 0 | 0 | 0 | 0 | 0 | 0
2014-02-22 | 6時 | 2.3686 | 2.3686 | 2.3191 | 0.049514 | 8.3486 | 0.55015 | 8.3486 | 1 | 8.3486 | 0 | 0 | 0 | 0 | 0.55015 | 0 | 0 | 0 | 0 | 0.50283 | 0 | 0 | 0 | 0 | 7.8458 | 0 | 0 | 0 | 0 | 7.8458 | 0 | 0 | 0 | 0 | 14.261 | 0 | 0 | 0 | 0 | 0 | 0 | 0 | 0 | 0 | 6.9294 | 2.8725 | 2.2983 | 1.8664 | 1.8681 | 0 | 0 | 0 | 0 | 0 | 14.261 | 0 | 0 | 0 | 0 | 7.8458 | 0 | 0 | 0 | 0 | 60 | 1 | 4 | 4 | 4 | 4 | 0 | 0 | 0 | 0 | 0 | 0 | 0 | 0
2014-02-22 | 7時 | 1.2562 | 1.2562 | 1.2299 | 0.026326 | 4.4275 | 0.29251 | 4.4275 | 1 | 4.4275 | 0 | 0 | 0 | 0 | 0.29251 | 0 | 0 | 0 | 0 | 0.25591 | 0 | 0 | 0 | 0 | 4.1716 | 0 | 0 | 0 | 0 | 4.1716 | 0 | 0 | 0 | 0 | 14.261 | 0 | 0 | 0 | 0 | 0 | 0 | 0 | 0 | 0 | 6.9294 | 2.8725 | 2.2983 | 1.8664 | 1.8681 | 0 | 0 | 0 | 0 | 0 | 14.261 | 0 | 0 | 0 | 0 | 4.1716 | 0 | 0 | 0 | 0 | 60 | 1 | 4 | 4 | 4 | 4 | 0 | 0 | 0 | 0 | 0 | 0 | 0 | 0
2014-02-22 | 8時 | 0.28077 | 0.28077 | 0.27487 | 0.0058931 | 0.98954 | 0.065479 | 0.98954 | 1 | 0.98954 | 0 | 0 | 0 | 0 | 0.065479 | 0 | 0 | 0 | 0 | 0.055747 | 0 | 0 | 0 | 0 | 0.93379 | 0 | 0 | 0 | 0 | 0.93379 | 0 | 0 | 0 | 0 | 14.261 | 0 | 0 | 0 | 0 | 0 | 0 | 0 | 0 | 0 | 6.9294 | 2.8725 | 2.2983 | 1.8664 | 1.8681 | 0 | 0 | 0 | 0 | 0 | 14.261 | 0 | 0 | 0 | 0 | 0.93379 | 0 | 0 | 0 | 0 | 60 | 1 | 4 | 4 | 4 | 4 | 0 | 0 | 0 | 0 | 0 | 0 | 0 | 0
2014-02-22 | 9時 | 0.0095888 | 0.0095888 | 0.0093872 | 0.00020157 | 0.033794 | 0.0022397 | 0.033794 | 1 | 0.033794 | 0 | 0 | 0 | 0 | 0.0022397 | 0 | 0 | 0 | 0 | 0.0018542 | 0 | 0 | 0 | 0 | 0.03194 | 0 | 0 | 0 | 0 | 0.03194 | 0 | 0 | 0 | 0 | 14.261 | 0 | 0 | 0 | 0 | 0 | 0 | 0 | 0 | 0 | 6.9294 | 2.8725 | 2.2983 | 1.8664 | 1.8681 | 0 | 0 | 0 | 0 | 0 | 14.261 | 0 | 0 | 0 | 0 | 0.03194 | 0 | 0 | 0 | 0 | 60 | 1 | 4 | 4 | 4 | 4 | 0 | 0 | 0 | 0 | 0 | 0 | 0 | 0
2014-02-22 | 10時 | 0.0078819 | 0.0078819 | 0.007716 | 0.00016592 | 0.027778 | 0.0018435 | 0.027778 | 1 | 0.027778 | 0 | 0 | 0 | 0 | 0.0018435 | 0 | 0 | 0 | 0 | 0.0014871 | 0 | 0 | 0 | 0 | 0.026291 | 0 | 0 | 0 | 0 | 0.026291 | 0 | 0 | 0 | 0 | 14.261 | 0 | 0 | 0 | 0 | 0 | 0 | 0 | 0 | 0 | 6.9294 | 2.8725 | 2.2983 | 1.8664 | 1.8681 | 0 | 0 | 0 | 0 | 0 | 14.261 | 0 | 0 | 0 | 0 | 0.026291 | 0 | 0 | 0 | 0 | 60 | 1 | 4 | 4 | 4 | 4 | 0 | 0 | 0 | 0 | 0 | 0 | 0 | 0
2014-02-22 | 11時 | 0.0070041 | 0.0070041 | 0.0068565 | 0.0001476 | 0.024684 | 0.00164 | 0.024684 | 1 | 0.024684 | 0 | 0 | 0 | 0 | 0.00164 | 0 | 0 | 0 | 0 | 0.0012954 | 0 | 0 | 0 | 0 | 0.023388 | 0 | 0 | 0 | 0 | 0.023388 | 0 | 0 | 0 | 0 | 14.261 | 0 | 0 | 0 | 0 | 0 | 0 | 0 | 0 | 0 | 6.9294 | 2.8725 | 2.2983 | 1.8664 | 1.8681 | 0 | 0 | 0 | 0 | 0 | 14.261 | 0 | 0 | 0 | 0 | 0.023388 | 0 | 0 | 0 | 0 | 60 | 1 | 4 | 4 | 4 | 4 | 0 | 0 | 0 | 0 | 0 | 0 | 0 | 0
2014-02-22 | 12時 | 0.0044012 | 0.0044012 | 0.0043084 | 9.2768e-05 | 0.01551 | 0.0010308 | 0.01551 | 1 | 0.01551 | 0 | 0 | 0 | 0 | 0.0010308 | 0 | 0 | 0 | 0 | 0.00081071 | 0 | 0 | 0 | 0 | 0.0147 | 0 | 0 | 0 | 0 | 0.0147 | 0 | 0 | 0 | 0 | 14.261 | 0 | 0 | 0 | 0 | 0 | 0 | 0 | 0 | 0 | 6.9294 | 2.8725 | 2.2983 | 1.8664 | 1.8681 | 0 | 0 | 0 | 0 | 0 | 14.261 | 0 | 0 | 0 | 0 | 0.0147 | 0 | 0 | 0 | 0 | 60 | 1 | 4 | 4 | 4 | 4 | 0 | 0 | 0 | 0 | 0 | 0 | 0 | 0
2014-02-22 | 13時 | 0.0056112 | 0.0056112 | 0.0054929 | 0.00011832 | 0.019774 | 0.0013147 | 0.019774 | 1 | 0.019774 | 0 | 0 | 0 | 0 | 0.0013147 | 0 | 0 | 0 | 0 | 0.0010252 | 0 | 0 | 0 | 0 | 0.018749 | 0 | 0 | 0 | 0 | 0.018749 | 0 | 0 | 0 | 0 | 14.261 | 0 | 0 | 0 | 0 | 0 | 0 | 0 | 0 | 0 | 6.9294 | 2.8725 | 2.2983 | 1.8664 | 1.8681 | 0 | 0 | 0 | 0 | 0 | 14.261 | 0 | 0 | 0 | 0 | 0.018749 | 0 | 0 | 0 | 0 | 60 | 1 | 4 | 4 | 4 | 4 | 0 | 0 | 0 | 0 | 0 | 0 | 0 | 0
2014-02-22 | 14時 | 0.0066285 | 0.0066285 | 0.0064887 | 0.00013983 | 0.023359 | 0.0015536 | 0.023359 | 1 | 0.023359 | 0 | 0 | 0 | 0 | 0.0015536 | 0 | 0 | 0 | 0 | 0.0012029 | 0 | 0 | 0 | 0 | 0.022157 | 0 | 0 | 0 | 0 | 0.022157 | 0 | 0 | 0 | 0 | 14.261 | 0 | 0 | 0 | 0 | 0 | 0 | 0 | 0 | 0 | 6.9294 | 2.8725 | 2.2983 | 1.8664 | 1.8681 | 0 | 0 | 0 | 0 | 0 | 14.261 | 0 | 0 | 0 | 0 | 0.022157 | 0 | 0 | 0 | 0 | 60 | 1 | 4 | 4 | 4 | 4 | 0 | 0 | 0 | 0 | 0 | 0 | 0 | 0
2014-02-22 | 15時 | 0.0074138 | 0.0074138 | 0.0072574 | 0.00015639 | 0.026127 | 0.0017377 | 0.026127 | 1 | 0.026127 | 0 | 0 | 0 | 0 | 0.0017377 | 0 | 0 | 0 | 0 | 0.0013454 | 0 | 0 | 0 | 0 | 0.024781 | 0 | 0 | 0 | 0 | 0.024781 | 0 | 0 | 0 | 0 | 14.261 | 0 | 0 | 0 | 0 | 0 | 0 | 0 | 0 | 0 | 6.9294 | 2.8725 | 2.2983 | 1.8664 | 1.8681 | 0 | 0 | 0 | 0 | 0 | 14.261 | 0 | 0 | 0 | 0 | 0.024781 | 0 | 0 | 0 | 0 | 60 | 1 | 4 | 4 | 4 | 4 | 0 | 0 | 0 | 0 | 0 | 0 | 0 | 0
2014-02-22 | 16時 | 0.21609 | 0.21609 | 0.21153 | 0.0045547 | 0.76152 | 0.050608 | 0.76152 | 1 | 0.76152 | 0 | 0 | 0 | 0 | 0.050608 | 0 | 0 | 0 | 0 | 0.039804 | 0 | 0 | 0 | 0 | 0.72172 | 0 | 0 | 0 | 0 | 0.72172 | 0 | 0 | 0 | 0 | 14.261 | 0 | 0 | 0 | 0 | 0 | 0 | 0 | 0 | 0 | 6.9294 | 2.8725 | 2.2983 | 1.8664 | 1.8681 | 0 | 0 | 0 | 0 | 0 | 14.261 | 0 | 0 | 0 | 0 | 0.72172 | 0 | 0 | 0 | 0 | 60 | 1 | 4 | 4 | 4 | 4 | 0 | 0 | 0 | 0 | 0 | 0 | 0 | 0
2014-02-22 | 17時 | 1.6901 | 1.6901 | 1.6546 | 0.035581 | 5.9564 | 0.39534 | 5.9564 | 1 | 5.9564 | 0 | 0 | 0 | 0 | 0.39534 | 0 | 0 | 0 | 0 | 0.31846 | 0 | 0 | 0 | 0 | 5.6379 | 0 | 0 | 0 | 0 | 5.6379 | 0 | 0 | 0 | 0 | 14.261 | 0 | 0 | 0 | 0 | 0 | 0 | 0 | 0 | 0 | 6.9294 | 2.8725 | 2.2983 | 1.8664 | 1.8681 | 0 | 0 | 0 | 0 | 0 | 14.261 | 0 | 0 | 0 | 0 | 5.6379 | 0 | 0 | 0 | 0 | 60 | 1 | 4 | 4 | 4 | 4 | 0 | 0 | 0 | 0 | 0 | 0 | 0 | 0
2014-02-22 | 18時 | 2.1275 | 2.1275 | 2.0827 | 0.044745 | 7.4978 | 0.49716 | 7.4978 | 1 | 7.4978 | 0 | 0 | 0 | 0 | 0.49716 | 0 | 0 | 0 | 0 | 0.40771 | 0 | 0 | 0 | 0 | 7.0901 | 0 | 0 | 0 | 0 | 7.0901 | 0 | 0 | 0 | 0 | 14.261 | 0 | 0 | 0 | 0 | 0 | 0 | 0 | 0 | 0 | 6.9294 | 2.8725 | 2.2983 | 1.8664 | 1.8681 | 0 | 0 | 0 | 0 | 0 | 14.261 | 0 | 0 | 0 | 0 | 7.0901 | 0 | 0 | 0 | 0 | 60 | 1 | 4 | 4 | 4 | 4 | 0 | 0 | 0 | 0 | 0 | 0 | 0 | 0
2014-02-22 | 19時 | 1.4975 | 1.4975 | 1.466 | 0.031474 | 5.2775 | 0.34971 | 5.2775 | 1 | 5.2775 | 0 | 0 | 0 | 0 | 0.34971 | 0 | 0 | 0 | 0 | 0.29031 | 0 | 0 | 0 | 0 | 4.9872 | 0 | 0 | 0 | 0 | 4.9872 | 0 | 0 | 0 | 0 | 14.261 | 0 | 0 | 0 | 0 | 0 | 0 | 0 | 0 | 0 | 6.9294 | 2.8725 | 2.2983 | 1.8664 | 1.8681 | 0 | 0 | 0 | 0 | 0 | 14.261 | 0 | 0 | 0 | 0 | 4.9872 | 0 | 0 | 0 | 0 | 60 | 1 | 4 | 4 | 4 | 4 | 0 | 0 | 0 | 0 | 0 | 0 | 0 | 0
2014-02-22 | 20時 | 1.778 | 1.778 | 1.7406 | 0.037359 | 6.2661 | 0.4151 | 6.2661 | 1 | 6.2661 | 0 | 0 | 0 | 0 | 0.4151 | 0 | 0 | 0 | 0 | 0.34644 | 0 | 0 | 0 | 0 | 5.9197 | 0 | 0 | 0 | 0 | 5.9197 | 0 | 0 | 0 | 0 | 14.261 | 0 | 0 | 0 | 0 | 0 | 0 | 0 | 0 | 0 | 6.9294 | 2.8725 | 2.2983 | 1.8664 | 1.8681 | 0 | 0 | 0 | 0 | 0 | 14.261 | 0 | 0 | 0 | 0 | 5.9197 | 0 | 0 | 0 | 0 | 60 | 1 | 4 | 4 | 4 | 4 | 0 | 0 | 0 | 0 | 0 | 0 | 0 | 0
2014-02-22 | 21時 | 2.0656 | 2.0656 | 2.0222 | 0.043364 | 7.2799 | 0.48182 | 7.2799 | 1 | 7.2799 | 0 | 0 | 0 | 0 | 0.48182 | 0 | 0 | 0 | 0 | 0.4086 | 0 | 0 | 0 | 0 | 6.8713 | 0 | 0 | 0 | 0 | 6.8713 | 0 | 0 | 0 | 0 | 14.261 | 0 | 0 | 0 | 0 | 0 | 0 | 0 | 0 | 0 | 6.9294 | 2.8725 | 2.2983 | 1.8664 | 1.8681 | 0 | 0 | 0 | 0 | 0 | 14.261 | 0 | 0 | 0 | 0 | 6.8713 | 0 | 0 | 0 | 0 | 60 | 1 | 4 | 4 | 4 | 4 | 0 | 0 | 0 | 0 | 0 | 0 | 0 | 0
2014-02-22 | 22時 | 2.2879 | 2.2879 | 2.2398 | 0.048003 | 8.0635 | 0.53337 | 8.0635 | 1 | 8.0635 | 0 | 0 | 0 | 0 | 0.53337 | 0 | 0 | 0 | 0 | 0.45708 | 0 | 0 | 0 | 0 | 7.6064 | 0 | 0 | 0 | 0 | 7.6064 | 0 | 0 | 0 | 0 | 14.261 | 0 | 0 | 0 | 0 | 0 | 0 | 0 | 0 | 0 | 6.9294 | 2.8725 | 2.2983 | 1.8664 | 1.8681 | 0 | 0 | 0 | 0 | 0 | 14.261 | 0 | 0 | 0 | 0 | 7.6064 | 0 | 0 | 0 | 0 | 60 | 1 | 4 | 4 | 4 | 4 | 0 | 0 | 0 | 0 | 0 | 0 | 0 | 0
2014-02-22 | 23時 | 2.7651 | 2.7651 | 2.7071 | 0.057954 | 9.7457 | 0.64393 | 9.7457 | 1 | 9.7457 | 0 | 0 | 0 | 0 | 0.64393 | 0 | 0 | 0 | 0 | 0.56262 | 0 | 0 | 0 | 0 | 9.1831 | 0 | 0 | 0 | 0 | 9.1831 | 0 | 0 | 0 | 0 | 14.261 | 0 | 0 | 0 | 0 | 0 | 0 | 0 | 0 | 0 | 6.9294 | 2.8725 | 2.2983 | 1.8664 | 1.8681 | 0 | 0 | 0 | 0 | 0 | 14.261 | 0 | 0 | 0 | 0 | 9.1831 | 0 | 0 | 0 | 0 | 60 | 1 | 4 | 4 | 4 | 4 | 0 | 0 | 0 | 0 | 0 | 0 | 0 | 0
2014-02-23 | 0時 | 2.9438 | 2.9438 | 2.8821 | 0.061654 | 10.3756 | 0.68504 | 10.3756 | 1 | 10.3756 | 0 | 0 | 0 | 0 | 0.68504 | 0 | 0 | 0 | 0 | 0.6062 | 0 | 0 | 0 | 0 | 9.7694 | 0 | 0 | 0 | 0 | 9.7694 | 0 | 0 | 0 | 0 | 14.261 | 0 | 0 | 0 | 0 | 0 | 0 | 0 | 0 | 0 | 6.9294 | 2.8725 | 2.2983 | 1.8664 | 1.8681 | 0 | 0 | 0 | 0 | 0 | 14.261 | 0 | 0 | 0 | 0 | 9.7694 | 0 | 0 | 0 | 0 | 60 | 1 | 4 | 4 | 4 | 4 | 0 | 0 | 0 | 0 | 0 | 0 | 0 | 0
2014-02-23 | 1時 | 3.0801 | 3.0801 | 3.0156 | 0.064477 | 10.8563 | 0.71641 | 10.8563 | 1 | 10.8563 | 0 | 0 | 0 | 0 | 0.71641 | 0 | 0 | 0 | 0 | 0.63957 | 0 | 0 | 0 | 0 | 10.2167 | 0 | 0 | 0 | 0 | 10.2167 | 0 | 0 | 0 | 0 | 14.261 | 0 | 0 | 0 | 0 | 0 | 0 | 0 | 0 | 0 | 6.9294 | 2.8725 | 2.2983 | 1.8664 | 1.8681 | 0 | 0 | 0 | 0 | 0 | 14.261 | 0 | 0 | 0 | 0 | 10.2167 | 0 | 0 | 0 | 0 | 60 | 1 | 4 | 4 | 4 | 4 | 0 | 0 | 0 | 0 | 0 | 0 | 0 | 0
2014-02-23 | 2時 | 3.2023 | 3.2023 | 3.1353 | 0.067 | 11.2869 | 0.74444 | 11.2869 | 1 | 11.2869 | 0 | 0 | 0 | 0 | 0.74444 | 0 | 0 | 0 | 0 | 0.67042 | 0 | 0 | 0 | 0 | 10.6165 | 0 | 0 | 0 | 0 | 10.6165 | 0 | 0 | 0 | 0 | 14.261 | 0 | 0 | 0 | 0 | 0 | 0 | 0 | 0 | 0 | 6.9294 | 2.8725 | 2.2983 | 1.8664 | 1.8681 | 0 | 0 | 0 | 0 | 0 | 14.261 | 0 | 0 | 0 | 0 | 10.6165 | 0 | 0 | 0 | 0 | 60 | 1 | 4 | 4 | 4 | 4 | 0 | 0 | 0 | 0 | 0 | 0 | 0 | 0
2014-02-23 | 3時 | 3.2844 | 3.2844 | 3.2157 | 0.068703 | 11.5764 | 0.76337 | 11.5764 | 1 | 11.5764 | 0 | 0 | 0 | 0 | 0.76337 | 0 | 0 | 0 | 0 | 0.69003 | 0 | 0 | 0 | 0 | 10.8864 | 0 | 0 | 0 | 0 | 10.8864 | 0 | 0 | 0 | 0 | 14.261 | 0 | 0 | 0 | 0 | 0 | 0 | 0 | 0 | 0 | 6.9294 | 2.8725 | 2.2983 | 1.8664 | 1.8681 | 0 | 0 | 0 | 0 | 0 | 14.261 | 0 | 0 | 0 | 0 | 10.8864 | 0 | 0 | 0 | 0 | 60 | 1 | 4 | 4 | 4 | 4 | 0 | 0 | 0 | 0 | 0 | 0 | 0 | 0
2014-02-23 | 4時 | 3.3323 | 3.3323 | 3.2626 | 0.069705 | 11.7453 | 0.7745 | 11.7453 | 1 | 11.7453 | 0 | 0 | 0 | 0 | 0.7745 | 0 | 0 | 0 | 0 | 0.70009 | 0 | 0 | 0 | 0 | 11.0452 | 0 | 0 | 0 | 0 | 11.0452 | 0 | 0 | 0 | 0 | 14.261 | 0 | 0 | 0 | 0 | 0 | 0 | 0 | 0 | 0 | 6.9294 | 2.8725 | 2.2983 | 1.8664 | 1.8681 | 0 | 0 | 0 | 0 | 0 | 14.261 | 0 | 0 | 0 | 0 | 11.0452 | 0 | 0 | 0 | 0 | 60 | 1 | 4 | 4 | 4 | 4 | 0 | 0 | 0 | 0 | 0 | 0 | 0 | 0
2014-02-23 | 5時 | 3.8987 | 3.8987 | 3.8171 | 0.081535 | 13.7417 | 0.90595 | 13.7417 | 1 | 13.7417 | 0 | 0 | 0 | 0 | 0.90595 | 0 | 0 | 0 | 0 | 0.82195 | 0 | 0 | 0 | 0 | 12.9197 | 0 | 0 | 0 | 0 | 12.9197 | 0 | 0 | 0 | 0 | 14.261 | 0 | 0 | 0 | 0 | 0 | 0 | 0 | 0 | 0 | 6.9294 | 2.8725 | 2.2983 | 1.8664 | 1.8681 | 0 | 0 | 0 | 0 | 0 | 14.261 | 0 | 0 | 0 | 0 | 12.9197 | 0 | 0 | 0 | 0 | 60 | 1 | 4 | 4 | 4 | 4 | 0 | 0 | 0 | 0 | 0 | 0 | 0 | 0
2014-02-23 | 6時 | 2.3538 | 2.3538 | 2.3045 | 0.049237 | 8.2964 | 0.54707 | 8.2964 | 1 | 8.2964 | 0 | 0 | 0 | 0 | 0.54707 | 0 | 0 | 0 | 0 | 0.49451 | 0 | 0 | 0 | 0 | 7.8018 | 0 | 0 | 0 | 0 | 7.8018 | 0 | 0 | 0 | 0 | 14.261 | 0 | 0 | 0 | 0 | 0 | 0 | 0 | 0 | 0 | 6.9294 | 2.8725 | 2.2983 | 1.8664 | 1.8681 | 0 | 0 | 0 | 0 | 0 | 14.261 | 0 | 0 | 0 | 0 | 7.8018 | 0 | 0 | 0 | 0 | 60 | 1 | 4 | 4 | 4 | 4 | 0 | 0 | 0 | 0 | 0 | 0 | 0 | 0
2014-02-23 | 7時 | 1.2488 | 1.2488 | 1.2226 | 0.026188 | 4.4013 | 0.29098 | 4.4013 | 1 | 4.4013 | 0 | 0 | 0 | 0 | 0.29098 | 0 | 0 | 0 | 0 | 0.25164 | 0 | 0 | 0 | 0 | 4.1497 | 0 | 0 | 0 | 0 | 4.1497 | 0 | 0 | 0 | 0 | 14.261 | 0 | 0 | 0 | 0 | 0 | 0 | 0 | 0 | 0 | 6.9294 | 2.8725 | 2.2983 | 1.8664 | 1.8681 | 0 | 0 | 0 | 0 | 0 | 14.261 | 0 | 0 | 0 | 0 | 4.1497 | 0 | 0 | 0 | 0 | 60 | 1 | 4 | 4 | 4 | 4 | 0 | 0 | 0 | 0 | 0 | 0 | 0 | 0
2014-02-23 | 8時 | 0.27592 | 0.27592 | 0.27012 | 0.0057968 | 0.97243 | 0.064409 | 0.97243 | 1 | 0.97243 | 0 | 0 | 0 | 0 | 0.064409 | 0 | 0 | 0 | 0 | 0.053899 | 0 | 0 | 0 | 0 | 0.91853 | 0 | 0 | 0 | 0 | 0.91853 | 0 | 0 | 0 | 0 | 14.261 | 0 | 0 | 0 | 0 | 0 | 0 | 0 | 0 | 0 | 6.9294 | 2.8725 | 2.2983 | 1.8664 | 1.8681 | 0 | 0 | 0 | 0 | 0 | 14.261 | 0 | 0 | 0 | 0 | 0.91853 | 0 | 0 | 0 | 0 | 60 | 1 | 4 | 4 | 4 | 4 | 0 | 0 | 0 | 0 | 0 | 0 | 0 | 0
2014-02-23 | 9時 | 0.0093652 | 0.0093652 | 0.0091682 | 0.00019698 | 0.033006 | 0.0021887 | 0.033006 | 1 | 0.033006 | 0 | 0 | 0 | 0 | 0.0021887 | 0 | 0 | 0 | 0 | 0.0017924 | 0 | 0 | 0 | 0 | 0.031213 | 0 | 0 | 0 | 0 | 0.031213 | 0 | 0 | 0 | 0 | 14.261 | 0 | 0 | 0 | 0 | 0 | 0 | 0 | 0 | 0 | 6.9294 | 2.8725 | 2.2983 | 1.8664 | 1.8681 | 0 | 0 | 0 | 0 | 0 | 14.261 | 0 | 0 | 0 | 0 | 0.031213 | 0 | 0 | 0 | 0 | 60 | 1 | 4 | 4 | 4 | 4 | 0 | 0 | 0 | 0 | 0 | 0 | 0 | 0
2014-02-23 | 10時 | 0.0077787 | 0.0077787 | 0.0076149 | 0.00016382 | 0.027414 | 0.0018202 | 0.027414 | 1 | 0.027414 | 0 | 0 | 0 | 0 | 0.0018202 | 0 | 0 | 0 | 0 | 0.001456 | 0 | 0 | 0 | 0 | 0.025958 | 0 | 0 | 0 | 0 | 0.025958 | 0 | 0 | 0 | 0 | 14.261 | 0 | 0 | 0 | 0 | 0 | 0 | 0 | 0 | 0 | 6.9294 | 2.8725 | 2.2983 | 1.8664 | 1.8681 | 0 | 0 | 0 | 0 | 0 | 14.261 | 0 | 0 | 0 | 0 | 0.025958 | 0 | 0 | 0 | 0 | 60 | 1 | 4 | 4 | 4 | 4 | 0 | 0 | 0 | 0 | 0 | 0 | 0 | 0
2014-02-23 | 11時 | 0.0064002 | 0.0064002 | 0.0062652 | 0.00013497 | 0.022555 | 0.0014997 | 0.022555 | 1 | 0.022555 | 0 | 0 | 0 | 0 | 0.0014997 | 0 | 0 | 0 | 0 | 0.0011678 | 0 | 0 | 0 | 0 | 0.021387 | 0 | 0 | 0 | 0 | 0.021387 | 0 | 0 | 0 | 0 | 14.261 | 0 | 0 | 0 | 0 | 0 | 0 | 0 | 0 | 0 | 6.9294 | 2.8725 | 2.2983 | 1.8664 | 1.8681 | 0 | 0 | 0 | 0 | 0 | 14.261 | 0 | 0 | 0 | 0 | 0.021387 | 0 | 0 | 0 | 0 | 60 | 1 | 4 | 4 | 4 | 4 | 0 | 0 | 0 | 0 | 0 | 0 | 0 | 0
2014-02-23 | 12時 | 0.0039238 | 0.0039238 | 0.003841 | 8.2807e-05 | 0.013827 | 0.00092008 | 0.013827 | 1 | 0.013827 | 0 | 0 | 0 | 0 | 0.00092008 | 0 | 0 | 0 | 0 | 0.00070617 | 0 | 0 | 0 | 0 | 0.013121 | 0 | 0 | 0 | 0 | 0.013121 | 0 | 0 | 0 | 0 | 14.261 | 0 | 0 | 0 | 0 | 0 | 0 | 0 | 0 | 0 | 6.9294 | 2.8725 | 2.2983 | 1.8664 | 1.8681 | 0 | 0 | 0 | 0 | 0 | 14.261 | 0 | 0 | 0 | 0 | 0.013121 | 0 | 0 | 0 | 0 | 60 | 1 | 4 | 4 | 4 | 4 | 0 | 0 | 0 | 0 | 0 | 0 | 0 | 0
2014-02-23 | 13時 | 0.0041591 | 0.0041591 | 0.0040712 | 8.7837e-05 | 0.014656 | 0.00097597 | 0.014656 | 1 | 0.014656 | 0 | 0 | 0 | 0 | 0.00097597 | 0 | 0 | 0 | 0 | 0.00073816 | 0 | 0 | 0 | 0 | 0.013918 | 0 | 0 | 0 | 0 | 0.013918 | 0 | 0 | 0 | 0 | 14.261 | 0 | 0 | 0 | 0 | 0 | 0 | 0 | 0 | 0 | 6.9294 | 2.8725 | 2.2983 | 1.8664 | 1.8681 | 0 | 0 | 0 | 0 | 0 | 14.261 | 0 | 0 | 0 | 0 | 0.013918 | 0 | 0 | 0 | 0 | 60 | 1 | 4 | 4 | 4 | 4 | 0 | 0 | 0 | 0 | 0 | 0 | 0 | 0
2014-02-23 | 14時 | 0.0050761 | 0.0050761 | 0.0049689 | 0.00010724 | 0.017888 | 0.0011916 | 0.017888 | 1 | 0.017888 | 0 | 0 | 0 | 0 | 0.0011916 | 0 | 0 | 0 | 0 | 0.00089458 | 0 | 0 | 0 | 0 | 0.016993 | 0 | 0 | 0 | 0 | 0.016993 | 0 | 0 | 0 | 0 | 14.261 | 0 | 0 | 0 | 0 | 0 | 0 | 0 | 0 | 0 | 6.9294 | 2.8725 | 2.2983 | 1.8664 | 1.8681 | 0 | 0 | 0 | 0 | 0 | 14.261 | 0 | 0 | 0 | 0 | 0.016993 | 0 | 0 | 0 | 0 | 60 | 1 | 4 | 4 | 4 | 4 | 0 | 0 | 0 | 0 | 0 | 0 | 0 | 0
2014-02-23 | 15時 | 0.0070809 | 0.0070809 | 0.0069314 | 0.00014957 | 0.024953 | 0.0016619 | 0.024953 | 1 | 0.024953 | 0 | 0 | 0 | 0 | 0.0016619 | 0 | 0 | 0 | 0 | 0.0012532 | 0 | 0 | 0 | 0 | 0.0237 | 0 | 0 | 0 | 0 | 0.0237 | 0 | 0 | 0 | 0 | 14.261 | 0 | 0 | 0 | 0 | 0 | 0 | 0 | 0 | 0 | 6.9294 | 2.8725 | 2.2983 | 1.8664 | 1.8681 | 0 | 0 | 0 | 0 | 0 | 14.261 | 0 | 0 | 0 | 0 | 0.0237 | 0 | 0 | 0 | 0 | 60 | 1 | 4 | 4 | 4 | 4 | 0 | 0 | 0 | 0 | 0 | 0 | 0 | 0
2014-02-23 | 16時 | 0.14724 | 0.14724 | 0.14414 | 0.0031081 | 0.51889 | 0.034535 | 0.51889 | 1 | 0.51889 | 0 | 0 | 0 | 0 | 0.034535 | 0 | 0 | 0 | 0 | 0.02639 | 0 | 0 | 0 | 0 | 0.4925 | 0 | 0 | 0 | 0 | 0.4925 | 0 | 0 | 0 | 0 | 14.261 | 0 | 0 | 0 | 0 | 0 | 0 | 0 | 0 | 0 | 6.9294 | 2.8725 | 2.2983 | 1.8664 | 1.8681 | 0 | 0 | 0 | 0 | 0 | 14.261 | 0 | 0 | 0 | 0 | 0.4925 | 0 | 0 | 0 | 0 | 60 | 1 | 4 | 4 | 4 | 4 | 0 | 0 | 0 | 0 | 0 | 0 | 0 | 0
2014-02-23 | 17時 | 1.3243 | 1.3243 | 1.2964 | 0.027936 | 4.6669 | 0.3104 | 4.6669 | 1 | 4.6669 | 0 | 0 | 0 | 0 | 0.3104 | 0 | 0 | 0 | 0 | 0.24032 | 0 | 0 | 0 | 0 | 4.4266 | 0 | 0 | 0 | 0 | 4.4266 | 0 | 0 | 0 | 0 | 14.261 | 0 | 0 | 0 | 0 | 0 | 0 | 0 | 0 | 0 | 6.9294 | 2.8725 | 2.2983 | 1.8664 | 1.8681 | 0 | 0 | 0 | 0 | 0 | 14.261 | 0 | 0 | 0 | 0 | 4.4266 | 0 | 0 | 0 | 0 | 60 | 1 | 4 | 4 | 4 | 4 | 0 | 0 | 0 | 0 | 0 | 0 | 0 | 0
2014-02-23 | 18時 | 1.6561 | 1.6561 | 1.6212 | 0.034907 | 5.8363 | 0.38786 | 5.8363 | 1 | 5.8363 | 0 | 0 | 0 | 0 | 0.38786 | 0 | 0 | 0 | 0 | 0.30506 | 0 | 0 | 0 | 0 | 5.5312 | 0 | 0 | 0 | 0 | 5.5312 | 0 | 0 | 0 | 0 | 14.261 | 0 | 0 | 0 | 0 | 0 | 0 | 0 | 0 | 0 | 6.9294 | 2.8725 | 2.2983 | 1.8664 | 1.8681 | 0 | 0 | 0 | 0 | 0 | 14.261 | 0 | 0 | 0 | 0 | 5.5312 | 0 | 0 | 0 | 0 | 60 | 1 | 4 | 4 | 4 | 4 | 0 | 0 | 0 | 0 | 0 | 0 | 0 | 0
2014-02-23 | 19時 | 1.1573 | 1.1573 | 1.133 | 0.024375 | 4.0786 | 0.27083 | 4.0786 | 1 | 4.0786 | 0 | 0 | 0 | 0 | 0.27083 | 0 | 0 | 0 | 0 | 0.21634 | 0 | 0 | 0 | 0 | 3.8623 | 0 | 0 | 0 | 0 | 3.8623 | 0 | 0 | 0 | 0 | 14.261 | 0 | 0 | 0 | 0 | 0 | 0 | 0 | 0 | 0 | 6.9294 | 2.8725 | 2.2983 | 1.8664 | 1.8681 | 0 | 0 | 0 | 0 | 0 | 14.261 | 0 | 0 | 0 | 0 | 3.8623 | 0 | 0 | 0 | 0 | 60 | 1 | 4 | 4 | 4 | 4 | 0 | 0 | 0 | 0 | 0 | 0 | 0 | 0
2014-02-23 | 20時 | 1.4514 | 1.4514 | 1.4208 | 0.030547 | 5.1149 | 0.33942 | 5.1149 | 1 | 5.1149 | 0 | 0 | 0 | 0 | 0.33942 | 0 | 0 | 0 | 0 | 0.27455 | 0 | 0 | 0 | 0 | 4.8404 | 0 | 0 | 0 | 0 | 4.8404 | 0 | 0 | 0 | 0 | 14.261 | 0 | 0 | 0 | 0 | 0 | 0 | 0 | 0 | 0 | 6.9294 | 2.8725 | 2.2983 | 1.8664 | 1.8681 | 0 | 0 | 0 | 0 | 0 | 14.261 | 0 | 0 | 0 | 0 | 4.8404 | 0 | 0 | 0 | 0 | 60 | 1 | 4 | 4 | 4 | 4 | 0 | 0 | 0 | 0 | 0 | 0 | 0 | 0
2014-02-23 | 21時 | 1.6987 | 1.6987 | 1.663 | 0.035729 | 5.9866 | 0.39699 | 5.9866 | 1 | 5.9866 | 0 | 0 | 0 | 0 | 0.39699 | 0 | 0 | 0 | 0 | 0.32512 | 0 | 0 | 0 | 0 | 5.6615 | 0 | 0 | 0 | 0 | 5.6615 | 0 | 0 | 0 | 0 | 14.261 | 0 | 0 | 0 | 0 | 0 | 0 | 0 | 0 | 0 | 6.9294 | 2.8725 | 2.2983 | 1.8664 | 1.8681 | 0 | 0 | 0 | 0 | 0 | 14.261 | 0 | 0 | 0 | 0 | 5.6615 | 0 | 0 | 0 | 0 | 60 | 1 | 4 | 4 | 4 | 4 | 0 | 0 | 0 | 0 | 0 | 0 | 0 | 0
2014-02-23 | 22時 | 1.883 | 1.883 | 1.8434 | 0.039588 | 6.6361 | 0.43987 | 6.6361 | 1 | 6.6361 | 0 | 0 | 0 | 0 | 0.43987 | 0 | 0 | 0 | 0 | 0.36318 | 0 | 0 | 0 | 0 | 6.273 | 0 | 0 | 0 | 0 | 6.273 | 0 | 0 | 0 | 0 | 14.261 | 0 | 0 | 0 | 0 | 0 | 0 | 0 | 0 | 0 | 6.9294 | 2.8725 | 2.2983 | 1.8664 | 1.8681 | 0 | 0 | 0 | 0 | 0 | 14.261 | 0 | 0 | 0 | 0 | 6.273 | 0 | 0 | 0 | 0 | 60 | 1 | 4 | 4 | 4 | 4 | 0 | 0 | 0 | 0 | 0 | 0 | 0 | 0
2014-02-23 | 23時 | 2.2279 | 2.2279 | 2.181 | 0.046836 | 7.8518 | 0.52041 | 7.8518 | 1 | 7.8518 | 0 | 0 | 0 | 0 | 0.52041 | 0 | 0 | 0 | 0 | 0.43026 | 0 | 0 | 0 | 0 | 7.4215 | 0 | 0 | 0 | 0 | 7.4215 | 0 | 0 | 0 | 0 | 14.261 | 0 | 0 | 0 | 0 | 0 | 0 | 0 | 0 | 0 | 6.9294 | 2.8725 | 2.2983 | 1.8664 | 1.8681 | 0 | 0 | 0 | 0 | 0 | 14.261 | 0 | 0 | 0 | 0 | 7.4215 | 0 | 0 | 0 | 0 | 60 | 1 | 4 | 4 | 4 | 4 | 0 | 0 | 0 | 0 | 0 | 0 | 0 | 0
2014-02-24 | 0時 | 2.3052 | 2.3052 | 2.2568 | 0.048455 | 8.1244 | 0.53839 | 8.1244 | 1 | 8.1244 | 0 | 0 | 0 | 0 | 0.53839 | 0 | 0 | 0 | 0 | 0.44633 | 0 | 0 | 0 | 0 | 7.678 | 0 | 0 | 0 | 0 | 7.678 | 0 | 0 | 0 | 0 | 14.261 | 0 | 0 | 0 | 0 | 0 | 0 | 0 | 0 | 0 | 6.9294 | 2.8725 | 2.2983 | 1.8664 | 1.8681 | 0 | 0 | 0 | 0 | 0 | 14.261 | 0 | 0 | 0 | 0 | 7.678 | 0 | 0 | 0 | 0 | 60 | 1 | 4 | 4 | 4 | 4 | 0 | 0 | 0 | 0 | 0 | 0 | 0 | 0
2014-02-24 | 1時 | 2.377 | 2.377 | 2.3271 | 0.04995 | 8.3774 | 0.555 | 8.3774 | 1 | 8.3774 | 0 | 0 | 0 | 0 | 0.555 | 0 | 0 | 0 | 0 | 0.46258 | 0 | 0 | 0 | 0 | 7.9148 | 0 | 0 | 0 | 0 | 7.9148 | 0 | 0 | 0 | 0 | 14.261 | 0 | 0 | 0 | 0 | 0 | 0 | 0 | 0 | 0 | 6.9294 | 2.8725 | 2.2983 | 1.8664 | 1.8681 | 0 | 0 | 0 | 0 | 0 | 14.261 | 0 | 0 | 0 | 0 | 7.9148 | 0 | 0 | 0 | 0 | 60 | 1 | 4 | 4 | 4 | 4 | 0 | 0 | 0 | 0 | 0 | 0 | 0 | 0
2014-02-24 | 2時 | 2.4052 | 2.4052 | 2.3546 | 0.050542 | 8.4767 | 0.56157 | 8.4767 | 1 | 8.4767 | 0 | 0 | 0 | 0 | 0.56157 | 0 | 0 | 0 | 0 | 0.46806 | 0 | 0 | 0 | 0 | 8.0086 | 0 | 0 | 0 | 0 | 8.0086 | 0 | 0 | 0 | 0 | 14.261 | 0 | 0 | 0 | 0 | 0 | 0 | 0 | 0 | 0 | 6.9294 | 2.8725 | 2.2983 | 1.8664 | 1.8681 | 0 | 0 | 0 | 0 | 0 | 14.261 | 0 | 0 | 0 | 0 | 8.0086 | 0 | 0 | 0 | 0 | 60 | 1 | 4 | 4 | 4 | 4 | 0 | 0 | 0 | 0 | 0 | 0 | 0 | 0
2014-02-24 | 3時 | 2.4241 | 2.4241 | 2.3731 | 0.050939 | 8.5432 | 0.56598 | 8.5432 | 1 | 8.5432 | 0 | 0 | 0 | 0 | 0.56598 | 0 | 0 | 0 | 0 | 0.47174 | 0 | 0 | 0 | 0 | 8.0715 | 0 | 0 | 0 | 0 | 8.0715 | 0 | 0 | 0 | 0 | 14.261 | 0 | 0 | 0 | 0 | 0 | 0 | 0 | 0 | 0 | 6.9294 | 2.8725 | 2.2983 | 1.8664 | 1.8681 | 0 | 0 | 0 | 0 | 0 | 14.261 | 0 | 0 | 0 | 0 | 8.0715 | 0 | 0 | 0 | 0 | 60 | 1 | 4 | 4 | 4 | 4 | 0 | 0 | 0 | 0 | 0 | 0 | 0 | 0
2014-02-24 | 4時 | 2.5478 | 2.5478 | 2.4943 | 0.053485 | 8.9796 | 0.59428 | 8.9796 | 1 | 8.9796 | 0 | 0 | 0 | 0 | 0.59428 | 0 | 0 | 0 | 0 | 0.50462 | 0 | 0 | 0 | 0 | 8.475 | 0 | 0 | 0 | 0 | 8.475 | 0 | 0 | 0 | 0 | 14.261 | 0 | 0 | 0 | 0 | 0 | 0 | 0 | 0 | 0 | 6.9294 | 2.8725 | 2.2983 | 1.8664 | 1.8681 | 0 | 0 | 0 | 0 | 0 | 14.261 | 0 | 0 | 0 | 0 | 8.475 | 0 | 0 | 0 | 0 | 60 | 1 | 4 | 4 | 4 | 4 | 0 | 0 | 0 | 0 | 0 | 0 | 0 | 0
2014-02-24 | 5時 | 2.9982 | 2.9982 | 2.9353 | 0.062917 | 10.5671 | 0.69908 | 10.5671 | 1 | 10.5671 | 0 | 0 | 0 | 0 | 0.69908 | 0 | 0 | 0 | 0 | 0.59752 | 0 | 0 | 0 | 0 | 9.9696 | 0 | 0 | 0 | 0 | 9.9696 | 0 | 0 | 0 | 0 | 14.261 | 0 | 0 | 0 | 0 | 0 | 0 | 0 | 0 | 0 | 6.9294 | 2.8725 | 2.2983 | 1.8664 | 1.8681 | 0 | 0 | 0 | 0 | 0 | 14.261 | 0 | 0 | 0 | 0 | 9.9696 | 0 | 0 | 0 | 0 | 60 | 1 | 4 | 4 | 4 | 4 | 0 | 0 | 0 | 0 | 0 | 0 | 0 | 0
2014-02-24 | 6時 | 2.1468 | 2.1468 | 2.1017 | 0.045046 | 7.5662 | 0.50051 | 7.5662 | 1 | 7.5662 | 0 | 0 | 0 | 0 | 0.50051 | 0 | 0 | 0 | 0 | 0.42836 | 0 | 0 | 0 | 0 | 7.1378 | 0 | 0 | 0 | 0 | 7.1378 | 0 | 0 | 0 | 0 | 14.261 | 0 | 0 | 0 | 0 | 0 | 0 | 0 | 0 | 0 | 6.9294 | 2.8725 | 2.2983 | 1.8664 | 1.8681 | 0 | 0 | 0 | 0 | 0 | 14.261 | 0 | 0 | 0 | 0 | 7.1378 | 0 | 0 | 0 | 0 | 60 | 1 | 4 | 4 | 4 | 4 | 0 | 0 | 0 | 0 | 0 | 0 | 0 | 0
2014-02-24 | 7時 | 2.1606 | 2.1606 | 2.1152 | 0.045342 | 7.6148 | 0.5038 | 7.6148 | 1 | 7.6148 | 0 | 0 | 0 | 0 | 0.5038 | 0 | 0 | 0 | 0 | 0.43005 | 0 | 0 | 0 | 0 | 7.1847 | 0 | 0 | 0 | 0 | 7.1847 | 0 | 0 | 0 | 0 | 14.261 | 0 | 0 | 0 | 0 | 0 | 0 | 0 | 0 | 0 | 6.9294 | 2.8725 | 2.2983 | 1.8664 | 1.8681 | 0 | 0 | 0 | 0 | 0 | 14.261 | 0 | 0 | 0 | 0 | 7.1847 | 0 | 0 | 0 | 0 | 60 | 1 | 4 | 4 | 4 | 4 | 0 | 0 | 0 | 0 | 0 | 0 | 0 | 0
2014-02-24 | 8時 | 2.0602 | 2.0602 | 2.017 | 0.043246 | 7.2611 | 0.48051 | 7.2611 | 1 | 7.2611 | 0 | 0 | 0 | 0 | 0.48051 | 0 | 0 | 0 | 0 | 0.40855 | 0 | 0 | 0 | 0 | 6.8525 | 0 | 0 | 0 | 0 | 6.8525 | 0 | 0 | 0 | 0 | 14.261 | 0 | 0 | 0 | 0 | 0 | 0 | 0 | 0 | 0 | 6.9294 | 2.8725 | 2.2983 | 1.8664 | 1.8681 | 0 | 0 | 0 | 0 | 0 | 14.261 | 0 | 0 | 0 | 0 | 6.8525 | 0 | 0 | 0 | 0 | 60 | 1 | 4 | 4 | 4 | 4 | 0 | 0 | 0 | 0 | 0 | 0 | 0 | 0
2014-02-24 | 9時 | 2.1747 | 2.1747 | 2.1291 | 0.04567 | 7.6647 | 0.50744 | 7.6647 | 1 | 7.6647 | 0 | 0 | 0 | 0 | 0.50744 | 0 | 0 | 0 | 0 | 0.42805 | 0 | 0 | 0 | 0 | 7.2366 | 0 | 0 | 0 | 0 | 7.2366 | 0 | 0 | 0 | 0 | 14.261 | 0 | 0 | 0 | 0 | 0 | 0 | 0 | 0 | 0 | 6.9294 | 2.8725 | 2.2983 | 1.8664 | 1.8681 | 0 | 0 | 0 | 0 | 0 | 14.261 | 0 | 0 | 0 | 0 | 7.2366 | 0 | 0 | 0 | 0 | 60 | 1 | 4 | 4 | 4 | 4 | 0 | 0 | 0 | 0 | 0 | 0 | 0 | 0
2014-02-24 | 10時 | 2.1645 | 2.1645 | 2.119 | 0.045461 | 7.6285 | 0.50512 | 7.6285 | 1 | 7.6285 | 0 | 0 | 0 | 0 | 0.50512 | 0 | 0 | 0 | 0 | 0.42496 | 0 | 0 | 0 | 0 | 7.2035 | 0 | 0 | 0 | 0 | 7.2035 | 0 | 0 | 0 | 0 | 14.261 | 0 | 0 | 0 | 0 | 0 | 0 | 0 | 0 | 0 | 6.9294 | 2.8725 | 2.2983 | 1.8664 | 1.8681 | 0 | 0 | 0 | 0 | 0 | 14.261 | 0 | 0 | 0 | 0 | 7.2035 | 0 | 0 | 0 | 0 | 60 | 1 | 4 | 4 | 4 | 4 | 0 | 0 | 0 | 0 | 0 | 0 | 0 | 0
2014-02-24 | 11時 | 2.2907 | 2.2907 | 2.2426 | 0.048122 | 8.0733 | 0.53469 | 8.0733 | 1 | 8.0733 | 0 | 0 | 0 | 0 | 0.53469 | 0 | 0 | 0 | 0 | 0.44805 | 0 | 0 | 0 | 0 | 7.6252 | 0 | 0 | 0 | 0 | 7.6252 | 0 | 0 | 0 | 0 | 14.261 | 0 | 0 | 0 | 0 | 0 | 0 | 0 | 0 | 0 | 6.9294 | 2.8725 | 2.2983 | 1.8664 | 1.8681 | 0 | 0 | 0 | 0 | 0 | 14.261 | 0 | 0 | 0 | 0 | 7.6252 | 0 | 0 | 0 | 0 | 60 | 1 | 4 | 4 | 4 | 4 | 0 | 0 | 0 | 0 | 0 | 0 | 0 | 0
2014-02-24 | 12時 | 1.795 | 1.795 | 1.7573 | 0.037717 | 6.3262 | 0.41908 | 6.3262 | 1 | 6.3262 | 0 | 0 | 0 | 0 | 0.41908 | 0 | 0 | 0 | 0 | 0.34976 | 0 | 0 | 0 | 0 | 5.9765 | 0 | 0 | 0 | 0 | 5.9765 | 0 | 0 | 0 | 0 | 14.261 | 0 | 0 | 0 | 0 | 0 | 0 | 0 | 0 | 0 | 6.9294 | 2.8725 | 2.2983 | 1.8664 | 1.8681 | 0 | 0 | 0 | 0 | 0 | 14.261 | 0 | 0 | 0 | 0 | 5.9765 | 0 | 0 | 0 | 0 | 60 | 1 | 4 | 4 | 4 | 4 | 0 | 0 | 0 | 0 | 0 | 0 | 0 | 0
2014-02-24 | 13時 | 2.0216 | 2.0216 | 1.9791 | 0.042493 | 7.1247 | 0.47215 | 7.1247 | 1 | 7.1247 | 0 | 0 | 0 | 0 | 0.47215 | 0 | 0 | 0 | 0 | 0.39141 | 0 | 0 | 0 | 0 | 6.7333 | 0 | 0 | 0 | 0 | 6.7333 | 0 | 0 | 0 | 0 | 14.261 | 0 | 0 | 0 | 0 | 0 | 0 | 0 | 0 | 0 | 6.9294 | 2.8725 | 2.2983 | 1.8664 | 1.8681 | 0 | 0 | 0 | 0 | 0 | 14.261 | 0 | 0 | 0 | 0 | 6.7333 | 0 | 0 | 0 | 0 | 60 | 1 | 4 | 4 | 4 | 4 | 0 | 0 | 0 | 0 | 0 | 0 | 0 | 0
2014-02-24 | 14時 | 2.0855 | 2.0855 | 2.0417 | 0.04383 | 7.35 | 0.487 | 7.35 | 1 | 7.35 | 0 | 0 | 0 | 0 | 0.487 | 0 | 0 | 0 | 0 | 0.40482 | 0 | 0 | 0 | 0 | 6.9452 | 0 | 0 | 0 | 0 | 6.9452 | 0 | 0 | 0 | 0 | 14.261 | 0 | 0 | 0 | 0 | 0 | 0 | 0 | 0 | 0 | 6.9294 | 2.8725 | 2.2983 | 1.8664 | 1.8681 | 0 | 0 | 0 | 0 | 0 | 14.261 | 0 | 0 | 0 | 0 | 6.9452 | 0 | 0 | 0 | 0 | 60 | 1 | 4 | 4 | 4 | 4 | 0 | 0 | 0 | 0 | 0 | 0 | 0 | 0
2014-02-24 | 15時 | 1.9144 | 1.9144 | 1.8742 | 0.04024 | 6.7469 | 0.44711 | 6.7469 | 1 | 6.7469 | 0 | 0 | 0 | 0 | 0.44711 | 0 | 0 | 0 | 0 | 0.37066 | 0 | 0 | 0 | 0 | 6.3763 | 0 | 0 | 0 | 0 | 6.3763 | 0 | 0 | 0 | 0 | 14.261 | 0 | 0 | 0 | 0 | 0 | 0 | 0 | 0 | 0 | 6.9294 | 2.8725 | 2.2983 | 1.8664 | 1.8681 | 0 | 0 | 0 | 0 | 0 | 14.261 | 0 | 0 | 0 | 0 | 6.3763 | 0 | 0 | 0 | 0 | 60 | 1 | 4 | 4 | 4 | 4 | 0 | 0 | 0 | 0 | 0 | 0 | 0 | 0
2014-02-24 | 16時 | 1.8668 | 1.8668 | 1.8276 | 0.039243 | 6.5793 | 0.43604 | 6.5793 | 1 | 6.5793 | 0 | 0 | 0 | 0 | 0.43604 | 0 | 0 | 0 | 0 | 0.36099 | 0 | 0 | 0 | 0 | 6.2184 | 0 | 0 | 0 | 0 | 6.2184 | 0 | 0 | 0 | 0 | 14.261 | 0 | 0 | 0 | 0 | 0 | 0 | 0 | 0 | 0 | 6.9294 | 2.8725 | 2.2983 | 1.8664 | 1.8681 | 0 | 0 | 0 | 0 | 0 | 14.261 | 0 | 0 | 0 | 0 | 6.2184 | 0 | 0 | 0 | 0 | 60 | 1 | 4 | 4 | 4 | 4 | 0 | 0 | 0 | 0 | 0 | 0 | 0 | 0
2014-02-24 | 17時 | 2.783 | 2.783 | 2.7246 | 0.058478 | 9.8084 | 0.64975 | 9.8084 | 1 | 9.8084 | 0 | 0 | 0 | 0 | 0.64975 | 0 | 0 | 0 | 0 | 0.54228 | 0 | 0 | 0 | 0 | 9.2661 | 0 | 0 | 0 | 0 | 9.2661 | 0 | 0 | 0 | 0 | 14.261 | 0 | 0 | 0 | 0 | 0 | 0 | 0 | 0 | 0 | 6.9294 | 2.8725 | 2.2983 | 1.8664 | 1.8681 | 0 | 0 | 0 | 0 | 0 | 14.261 | 0 | 0 | 0 | 0 | 9.2661 | 0 | 0 | 0 | 0 | 60 | 1 | 4 | 4 | 4 | 4 | 0 | 0 | 0 | 0 | 0 | 0 | 0 | 0
2014-02-24 | 18時 | 2.8272 | 2.8272 | 2.7678 | 0.059396 | 9.9639 | 0.65996 | 9.9639 | 1 | 9.9639 | 0 | 0 | 0 | 0 | 0.65996 | 0 | 0 | 0 | 0 | 0.55228 | 0 | 0 | 0 | 0 | 9.4117 | 0 | 0 | 0 | 0 | 9.4117 | 0 | 0 | 0 | 0 | 14.261 | 0 | 0 | 0 | 0 | 0 | 0 | 0 | 0 | 0 | 6.9294 | 2.8725 | 2.2983 | 1.8664 | 1.8681 | 0 | 0 | 0 | 0 | 0 | 14.261 | 0 | 0 | 0 | 0 | 9.4117 | 0 | 0 | 0 | 0 | 60 | 1 | 4 | 4 | 4 | 4 | 0 | 0 | 0 | 0 | 0 | 0 | 0 | 0
2014-02-24 | 19時 | 1.8885 | 1.8885 | 1.8488 | 0.039673 | 6.6558 | 0.44081 | 6.6558 | 1 | 6.6558 | 0 | 0 | 0 | 0 | 0.44081 | 0 | 0 | 0 | 0 | 0.36938 | 0 | 0 | 0 | 0 | 6.2864 | 0 | 0 | 0 | 0 | 6.2864 | 0 | 0 | 0 | 0 | 14.261 | 0 | 0 | 0 | 0 | 0 | 0 | 0 | 0 | 0 | 6.9294 | 2.8725 | 2.2983 | 1.8664 | 1.8681 | 0 | 0 | 0 | 0 | 0 | 14.261 | 0 | 0 | 0 | 0 | 6.2864 | 0 | 0 | 0 | 0 | 60 | 1 | 4 | 4 | 4 | 4 | 0 | 0 | 0 | 0 | 0 | 0 | 0 | 0
2014-02-24 | 20時 | 2.0211 | 2.0211 | 1.9787 | 0.04246 | 7.1233 | 0.47177 | 7.1233 | 1 | 7.1233 | 0 | 0 | 0 | 0 | 0.47177 | 0 | 0 | 0 | 0 | 0.39532 | 0 | 0 | 0 | 0 | 6.728 | 0 | 0 | 0 | 0 | 6.728 | 0 | 0 | 0 | 0 | 14.261 | 0 | 0 | 0 | 0 | 0 | 0 | 0 | 0 | 0 | 6.9294 | 2.8725 | 2.2983 | 1.8664 | 1.8681 | 0 | 0 | 0 | 0 | 0 | 14.261 | 0 | 0 | 0 | 0 | 6.728 | 0 | 0 | 0 | 0 | 60 | 1 | 4 | 4 | 4 | 4 | 0 | 0 | 0 | 0 | 0 | 0 | 0 | 0
2014-02-24 | 21時 | 2.1388 | 2.1388 | 2.0939 | 0.044929 | 7.5381 | 0.49921 | 7.5381 | 1 | 7.5381 | 0 | 0 | 0 | 0 | 0.49921 | 0 | 0 | 0 | 0 | 0.41887 | 0 | 0 | 0 | 0 | 7.1192 | 0 | 0 | 0 | 0 | 7.1192 | 0 | 0 | 0 | 0 | 14.261 | 0 | 0 | 0 | 0 | 0 | 0 | 0 | 0 | 0 | 6.9294 | 2.8725 | 2.2983 | 1.8664 | 1.8681 | 0 | 0 | 0 | 0 | 0 | 14.261 | 0 | 0 | 0 | 0 | 7.1192 | 0 | 0 | 0 | 0 | 60 | 1 | 4 | 4 | 4 | 4 | 0 | 0 | 0 | 0 | 0 | 0 | 0 | 0
2014-02-24 | 22時 | 2.2286 | 2.2286 | 2.1818 | 0.04681 | 7.8543 | 0.52011 | 7.8543 | 1 | 7.8543 | 0 | 0 | 0 | 0 | 0.52011 | 0 | 0 | 0 | 0 | 0.43699 | 0 | 0 | 0 | 0 | 7.4173 | 0 | 0 | 0 | 0 | 7.4173 | 0 | 0 | 0 | 0 | 14.261 | 0 | 0 | 0 | 0 | 0 | 0 | 0 | 0 | 0 | 6.9294 | 2.8725 | 2.2983 | 1.8664 | 1.8681 | 0 | 0 | 0 | 0 | 0 | 14.261 | 0 | 0 | 0 | 0 | 7.4173 | 0 | 0 | 0 | 0 | 60 | 1 | 4 | 4 | 4 | 4 | 0 | 0 | 0 | 0 | 0 | 0 | 0 | 0
2014-02-24 | 23時 | 2.5407 | 2.5407 | 2.4874 | 0.053359 | 8.9545 | 0.59288 | 8.9545 | 1 | 8.9545 | 0 | 0 | 0 | 0 | 0.59288 | 0 | 0 | 0 | 0 | 0.49946 | 0 | 0 | 0 | 0 | 8.4551 | 0 | 0 | 0 | 0 | 8.4551 | 0 | 0 | 0 | 0 | 14.261 | 0 | 0 | 0 | 0 | 0 | 0 | 0 | 0 | 0 | 6.9294 | 2.8725 | 2.2983 | 1.8664 | 1.8681 | 0 | 0 | 0 | 0 | 0 | 14.261 | 0 | 0 | 0 | 0 | 8.4551 | 0 | 0 | 0 | 0 | 60 | 1 | 4 | 4 | 4 | 4 | 0 | 0 | 0 | 0 | 0 | 0 | 0 | 0
2014-02-25 | 0時 | 2.6166 | 2.6166 | 2.5616 | 0.054932 | 9.2219 | 0.61036 | 9.2219 | 1 | 9.2219 | 0 | 0 | 0 | 0 | 0.61036 | 0 | 0 | 0 | 0 | 0.51759 | 0 | 0 | 0 | 0 | 8.7043 | 0 | 0 | 0 | 0 | 8.7043 | 0 | 0 | 0 | 0 | 14.261 | 0 | 0 | 0 | 0 | 0 | 0 | 0 | 0 | 0 | 6.9294 | 2.8725 | 2.2983 | 1.8664 | 1.8681 | 0 | 0 | 0 | 0 | 0 | 14.261 | 0 | 0 | 0 | 0 | 8.7043 | 0 | 0 | 0 | 0 | 60 | 1 | 4 | 4 | 4 | 4 | 0 | 0 | 0 | 0 | 0 | 0 | 0 | 0
2014-02-25 | 1時 | 2.7152 | 2.7152 | 2.6583 | 0.056966 | 9.5698 | 0.63296 | 9.5698 | 1 | 9.5698 | 0 | 0 | 0 | 0 | 0.63296 | 0 | 0 | 0 | 0 | 0.54313 | 0 | 0 | 0 | 0 | 9.0267 | 0 | 0 | 0 | 0 | 9.0267 | 0 | 0 | 0 | 0 | 14.261 | 0 | 0 | 0 | 0 | 0 | 0 | 0 | 0 | 0 | 6.9294 | 2.8725 | 2.2983 | 1.8664 | 1.8681 | 0 | 0 | 0 | 0 | 0 | 14.261 | 0 | 0 | 0 | 0 | 9.0267 | 0 | 0 | 0 | 0 | 60 | 1 | 4 | 4 | 4 | 4 | 0 | 0 | 0 | 0 | 0 | 0 | 0 | 0
2014-02-25 | 2時 | 2.745 | 2.745 | 2.6874 | 0.057592 | 9.6748 | 0.63991 | 9.6748 | 1 | 9.6748 | 0 | 0 | 0 | 0 | 0.63991 | 0 | 0 | 0 | 0 | 0.54909 | 0 | 0 | 0 | 0 | 9.1257 | 0 | 0 | 0 | 0 | 9.1257 | 0 | 0 | 0 | 0 | 14.261 | 0 | 0 | 0 | 0 | 0 | 0 | 0 | 0 | 0 | 6.9294 | 2.8725 | 2.2983 | 1.8664 | 1.8681 | 0 | 0 | 0 | 0 | 0 | 14.261 | 0 | 0 | 0 | 0 | 9.1257 | 0 | 0 | 0 | 0 | 60 | 1 | 4 | 4 | 4 | 4 | 0 | 0 | 0 | 0 | 0 | 0 | 0 | 0
2014-02-25 | 3時 | 2.8467 | 2.8467 | 2.787 | 0.059681 | 10.0332 | 0.66312 | 10.0332 | 1 | 10.0332 | 0 | 0 | 0 | 0 | 0.66312 | 0 | 0 | 0 | 0 | 0.57643 | 0 | 0 | 0 | 0 | 9.4568 | 0 | 0 | 0 | 0 | 9.4568 | 0 | 0 | 0 | 0 | 14.261 | 0 | 0 | 0 | 0 | 0 | 0 | 0 | 0 | 0 | 6.9294 | 2.8725 | 2.2983 | 1.8664 | 1.8681 | 0 | 0 | 0 | 0 | 0 | 14.261 | 0 | 0 | 0 | 0 | 9.4568 | 0 | 0 | 0 | 0 | 60 | 1 | 4 | 4 | 4 | 4 | 0 | 0 | 0 | 0 | 0 | 0 | 0 | 0
2014-02-25 | 4時 | 2.8688 | 2.8688 | 2.8087 | 0.06015 | 10.1112 | 0.66833 | 10.1112 | 1 | 10.1112 | 0 | 0 | 0 | 0 | 0.66833 | 0 | 0 | 0 | 0 | 0.58021 | 0 | 0 | 0 | 0 | 9.531 | 0 | 0 | 0 | 0 | 9.531 | 0 | 0 | 0 | 0 | 14.261 | 0 | 0 | 0 | 0 | 0 | 0 | 0 | 0 | 0 | 6.9294 | 2.8725 | 2.2983 | 1.8664 | 1.8681 | 0 | 0 | 0 | 0 | 0 | 14.261 | 0 | 0 | 0 | 0 | 9.531 | 0 | 0 | 0 | 0 | 60 | 1 | 4 | 4 | 4 | 4 | 0 | 0 | 0 | 0 | 0 | 0 | 0 | 0
2014-02-25 | 5時 | 2.8588 | 2.8588 | 2.7989 | 0.059957 | 10.0759 | 0.66619 | 10.0759 | 1 | 10.0759 | 0 | 0 | 0 | 0 | 0.66619 | 0 | 0 | 0 | 0 | 0.57537 | 0 | 0 | 0 | 0 | 9.5005 | 0 | 0 | 0 | 0 | 9.5005 | 0 | 0 | 0 | 0 | 14.261 | 0 | 0 | 0 | 0 | 0 | 0 | 0 | 0 | 0 | 6.9294 | 2.8725 | 2.2983 | 1.8664 | 1.8681 | 0 | 0 | 0 | 0 | 0 | 14.261 | 0 | 0 | 0 | 0 | 9.5005 | 0 | 0 | 0 | 0 | 60 | 1 | 4 | 4 | 4 | 4 | 0 | 0 | 0 | 0 | 0 | 0 | 0 | 0
2014-02-25 | 6時 | 2.7278 | 2.7278 | 2.6705 | 0.057208 | 9.614 | 0.63565 | 9.614 | 1 | 9.614 | 0 | 0 | 0 | 0 | 0.63565 | 0 | 0 | 0 | 0 | 0.54899 | 0 | 0 | 0 | 0 | 9.065 | 0 | 0 | 0 | 0 | 9.065 | 0 | 0 | 0 | 0 | 14.261 | 0 | 0 | 0 | 0 | 0 | 0 | 0 | 0 | 0 | 6.9294 | 2.8725 | 2.2983 | 1.8664 | 1.8681 | 0 | 0 | 0 | 0 | 0 | 14.261 | 0 | 0 | 0 | 0 | 9.065 | 0 | 0 | 0 | 0 | 60 | 1 | 4 | 4 | 4 | 4 | 0 | 0 | 0 | 0 | 0 | 0 | 0 | 0
2014-02-25 | 7時 | 2.5629 | 2.5629 | 2.5092 | 0.053744 | 9.0331 | 0.59716 | 9.0331 | 1 | 9.0331 | 0 | 0 | 0 | 0 | 0.59716 | 0 | 0 | 0 | 0 | 0.51708 | 0 | 0 | 0 | 0 | 8.516 | 0 | 0 | 0 | 0 | 8.516 | 0 | 0 | 0 | 0 | 14.261 | 0 | 0 | 0 | 0 | 0 | 0 | 0 | 0 | 0 | 6.9294 | 2.8725 | 2.2983 | 1.8664 | 1.8681 | 0 | 0 | 0 | 0 | 0 | 14.261 | 0 | 0 | 0 | 0 | 8.516 | 0 | 0 | 0 | 0 | 60 | 1 | 4 | 4 | 4 | 4 | 0 | 0 | 0 | 0 | 0 | 0 | 0 | 0
2014-02-25 | 8時 | 1.9187 | 1.9187 | 1.8784 | 0.040239 | 6.7623 | 0.44711 | 6.7623 | 1 | 6.7623 | 0 | 0 | 0 | 0 | 0.44711 | 0 | 0 | 0 | 0 | 0.38615 | 0 | 0 | 0 | 0 | 6.3762 | 0 | 0 | 0 | 0 | 6.3762 | 0 | 0 | 0 | 0 | 14.261 | 0 | 0 | 0 | 0 | 0 | 0 | 0 | 0 | 0 | 6.9294 | 2.8725 | 2.2983 | 1.8664 | 1.8681 | 0 | 0 | 0 | 0 | 0 | 14.261 | 0 | 0 | 0 | 0 | 6.3762 | 0 | 0 | 0 | 0 | 60 | 1 | 4 | 4 | 4 | 4 | 0 | 0 | 0 | 0 | 0 | 0 | 0 | 0
2014-02-25 | 9時 | 1.639 | 1.639 | 1.6046 | 0.0344 | 5.7767 | 0.38222 | 5.7767 | 1 | 5.7767 | 0 | 0 | 0 | 0 | 0.38222 | 0 | 0 | 0 | 0 | 0.32584 | 0 | 0 | 0 | 0 | 5.4508 | 0 | 0 | 0 | 0 | 5.4508 | 0 | 0 | 0 | 0 | 14.261 | 0 | 0 | 0 | 0 | 0 | 0 | 0 | 0 | 0 | 6.9294 | 2.8725 | 2.2983 | 1.8664 | 1.8681 | 0 | 0 | 0 | 0 | 0 | 14.261 | 0 | 0 | 0 | 0 | 5.4508 | 0 | 0 | 0 | 0 | 60 | 1 | 4 | 4 | 4 | 4 | 0 | 0 | 0 | 0 | 0 | 0 | 0 | 0
2014-02-25 | 10時 | 1.0515 | 1.0515 | 1.0294 | 0.022097 | 3.7058 | 0.24552 | 3.7058 | 1 | 3.7058 | 0 | 0 | 0 | 0 | 0.24552 | 0 | 0 | 0 | 0 | 0.20436 | 0 | 0 | 0 | 0 | 3.5014 | 0 | 0 | 0 | 0 | 3.5014 | 0 | 0 | 0 | 0 | 14.261 | 0 | 0 | 0 | 0 | 0 | 0 | 0 | 0 | 0 | 6.9294 | 2.8725 | 2.2983 | 1.8664 | 1.8681 | 0 | 0 | 0 | 0 | 0 | 14.261 | 0 | 0 | 0 | 0 | 3.5014 | 0 | 0 | 0 | 0 | 60 | 1 | 4 | 4 | 4 | 4 | 0 | 0 | 0 | 0 | 0 | 0 | 0 | 0
2014-02-25 | 11時 | 0.62449 | 0.62449 | 0.61135 | 0.013138 | 2.2009 | 0.14598 | 2.2009 | 1 | 2.2009 | 0 | 0 | 0 | 0 | 0.14598 | 0 | 0 | 0 | 0 | 0.11906 | 0 | 0 | 0 | 0 | 2.0818 | 0 | 0 | 0 | 0 | 2.0818 | 0 | 0 | 0 | 0 | 14.261 | 0 | 0 | 0 | 0 | 0 | 0 | 0 | 0 | 0 | 6.9294 | 2.8725 | 2.2983 | 1.8664 | 1.8681 | 0 | 0 | 0 | 0 | 0 | 14.261 | 0 | 0 | 0 | 0 | 2.0818 | 0 | 0 | 0 | 0 | 60 | 1 | 4 | 4 | 4 | 4 | 0 | 0 | 0 | 0 | 0 | 0 | 0 | 0
2014-02-25 | 12時 | 0.24823 | 0.24823 | 0.243 | 0.0052307 | 0.87481 | 0.058119 | 0.87481 | 1 | 0.87481 | 0 | 0 | 0 | 0 | 0.058119 | 0 | 0 | 0 | 0 | 0.045972 | 0 | 0 | 0 | 0 | 0.82884 | 0 | 0 | 0 | 0 | 0.82884 | 0 | 0 | 0 | 0 | 14.261 | 0 | 0 | 0 | 0 | 0 | 0 | 0 | 0 | 0 | 6.9294 | 2.8725 | 2.2983 | 1.8664 | 1.8681 | 0 | 0 | 0 | 0 | 0 | 14.261 | 0 | 0 | 0 | 0 | 0.82884 | 0 | 0 | 0 | 0 | 60 | 1 | 4 | 4 | 4 | 4 | 0 | 0 | 0 | 0 | 0 | 0 | 0 | 0
2014-02-25 | 13時 | 0.51169 | 0.51169 | 0.5009 | 0.010788 | 1.8032 | 0.11986 | 1.8032 | 1 | 1.8032 | 0 | 0 | 0 | 0 | 0.11986 | 0 | 0 | 0 | 0 | 0.093872 | 0 | 0 | 0 | 0 | 1.7094 | 0 | 0 | 0 | 0 | 1.7094 | 0 | 0 | 0 | 0 | 14.261 | 0 | 0 | 0 | 0 | 0 | 0 | 0 | 0 | 0 | 6.9294 | 2.8725 | 2.2983 | 1.8664 | 1.8681 | 0 | 0 | 0 | 0 | 0 | 14.261 | 0 | 0 | 0 | 0 | 1.7094 | 0 | 0 | 0 | 0 | 60 | 1 | 4 | 4 | 4 | 4 | 0 | 0 | 0 | 0 | 0 | 0 | 0 | 0
2014-02-25 | 14時 | 0.81748 | 0.81748 | 0.80025 | 0.017226 | 2.8809 | 0.1914 | 2.8809 | 1 | 2.8809 | 0 | 0 | 0 | 0 | 0.1914 | 0 | 0 | 0 | 0 | 0.15139 | 0 | 0 | 0 | 0 | 2.7295 | 0 | 0 | 0 | 0 | 2.7295 | 0 | 0 | 0 | 0 | 14.261 | 0 | 0 | 0 | 0 | 0 | 0 | 0 | 0 | 0 | 6.9294 | 2.8725 | 2.2983 | 1.8664 | 1.8681 | 0 | 0 | 0 | 0 | 0 | 14.261 | 0 | 0 | 0 | 0 | 2.7295 | 0 | 0 | 0 | 0 | 60 | 1 | 4 | 4 | 4 | 4 | 0 | 0 | 0 | 0 | 0 | 0 | 0 | 0
2014-02-25 | 15時 | 0.61661 | 0.61661 | 0.60361 | 0.013 | 2.173 | 0.14444 | 2.173 | 1 | 2.173 | 0 | 0 | 0 | 0 | 0.14444 | 0 | 0 | 0 | 0 | 0.11312 | 0 | 0 | 0 | 0 | 2.0599 | 0 | 0 | 0 | 0 | 2.0599 | 0 | 0 | 0 | 0 | 14.261 | 0 | 0 | 0 | 0 | 0 | 0 | 0 | 0 | 0 | 6.9294 | 2.8725 | 2.2983 | 1.8664 | 1.8681 | 0 | 0 | 0 | 0 | 0 | 14.261 | 0 | 0 | 0 | 0 | 2.0599 | 0 | 0 | 0 | 0 | 60 | 1 | 4 | 4 | 4 | 4 | 0 | 0 | 0 | 0 | 0 | 0 | 0 | 0
2014-02-25 | 16時 | 1.5306 | 1.5306 | 1.4983 | 0.032255 | 5.394 | 0.35838 | 5.394 | 1 | 5.394 | 0 | 0 | 0 | 0 | 0.35838 | 0 | 0 | 0 | 0 | 0.28308 | 0 | 0 | 0 | 0 | 5.1109 | 0 | 0 | 0 | 0 | 5.1109 | 0 | 0 | 0 | 0 | 14.261 | 0 | 0 | 0 | 0 | 0 | 0 | 0 | 0 | 0 | 6.9294 | 2.8725 | 2.2983 | 1.8664 | 1.8681 | 0 | 0 | 0 | 0 | 0 | 14.261 | 0 | 0 | 0 | 0 | 5.1109 | 0 | 0 | 0 | 0 | 60 | 1 | 4 | 4 | 4 | 4 | 0 | 0 | 0 | 0 | 0 | 0 | 0 | 0
2014-02-25 | 17時 | 2.0728 | 2.0728 | 2.0292 | 0.043631 | 7.3051 | 0.48478 | 7.3051 | 1 | 7.3051 | 0 | 0 | 0 | 0 | 0.48478 | 0 | 0 | 0 | 0 | 0.39159 | 0 | 0 | 0 | 0 | 6.9135 | 0 | 0 | 0 | 0 | 6.9135 | 0 | 0 | 0 | 0 | 14.261 | 0 | 0 | 0 | 0 | 0 | 0 | 0 | 0 | 0 | 6.9294 | 2.8725 | 2.2983 | 1.8664 | 1.8681 | 0 | 0 | 0 | 0 | 0 | 14.261 | 0 | 0 | 0 | 0 | 6.9135 | 0 | 0 | 0 | 0 | 60 | 1 | 4 | 4 | 4 | 4 | 0 | 0 | 0 | 0 | 0 | 0 | 0 | 0
2014-02-25 | 18時 | 1.4989 | 1.4989 | 1.4674 | 0.031526 | 5.2827 | 0.35029 | 5.2827 | 1 | 5.2827 | 0 | 0 | 0 | 0 | 0.35029 | 0 | 0 | 0 | 0 | 0.28726 | 0 | 0 | 0 | 0 | 4.9954 | 0 | 0 | 0 | 0 | 4.9954 | 0 | 0 | 0 | 0 | 14.261 | 0 | 0 | 0 | 0 | 0 | 0 | 0 | 0 | 0 | 6.9294 | 2.8725 | 2.2983 | 1.8664 | 1.8681 | 0 | 0 | 0 | 0 | 0 | 14.261 | 0 | 0 | 0 | 0 | 4.9954 | 0 | 0 | 0 | 0 | 60 | 1 | 4 | 4 | 4 | 4 | 0 | 0 | 0 | 0 | 0 | 0 | 0 | 0
2014-02-25 | 19時 | 1.8575 | 1.8575 | 1.8185 | 0.03901 | 6.5466 | 0.43345 | 6.5466 | 1 | 6.5466 | 0 | 0 | 0 | 0 | 0.43345 | 0 | 0 | 0 | 0 | 0.36515 | 0 | 0 | 0 | 0 | 6.1814 | 0 | 0 | 0 | 0 | 6.1814 | 0 | 0 | 0 | 0 | 14.261 | 0 | 0 | 0 | 0 | 0 | 0 | 0 | 0 | 0 | 6.9294 | 2.8725 | 2.2983 | 1.8664 | 1.8681 | 0 | 0 | 0 | 0 | 0 | 14.261 | 0 | 0 | 0 | 0 | 6.1814 | 0 | 0 | 0 | 0 | 60 | 1 | 4 | 4 | 4 | 4 | 0 | 0 | 0 | 0 | 0 | 0 | 0 | 0
2014-02-25 | 20時 | 1.9285 | 1.9285 | 1.888 | 0.040517 | 6.7969 | 0.45019 | 6.7969 | 1 | 6.7969 | 0 | 0 | 0 | 0 | 0.45019 | 0 | 0 | 0 | 0 | 0.37673 | 0 | 0 | 0 | 0 | 6.4202 | 0 | 0 | 0 | 0 | 6.4202 | 0 | 0 | 0 | 0 | 14.261 | 0 | 0 | 0 | 0 | 0 | 0 | 0 | 0 | 0 | 6.9294 | 2.8725 | 2.2983 | 1.8664 | 1.8681 | 0 | 0 | 0 | 0 | 0 | 14.261 | 0 | 0 | 0 | 0 | 6.4202 | 0 | 0 | 0 | 0 | 60 | 1 | 4 | 4 | 4 | 4 | 0 | 0 | 0 | 0 | 0 | 0 | 0 | 0
2014-02-25 | 21時 | 2.2319 | 2.2319 | 2.1851 | 0.046829 | 7.8662 | 0.52032 | 7.8662 | 1 | 7.8662 | 0 | 0 | 0 | 0 | 0.52032 | 0 | 0 | 0 | 0 | 0.4459 | 0 | 0 | 0 | 0 | 7.4203 | 0 | 0 | 0 | 0 | 7.4203 | 0 | 0 | 0 | 0 | 14.261 | 0 | 0 | 0 | 0 | 0 | 0 | 0 | 0 | 0 | 6.9294 | 2.8725 | 2.2983 | 1.8664 | 1.8681 | 0 | 0 | 0 | 0 | 0 | 14.261 | 0 | 0 | 0 | 0 | 7.4203 | 0 | 0 | 0 | 0 | 60 | 1 | 4 | 4 | 4 | 4 | 0 | 0 | 0 | 0 | 0 | 0 | 0 | 0
2014-02-25 | 22時 | 2.7602 | 2.7602 | 2.7024 | 0.057856 | 9.7286 | 0.64284 | 9.7286 | 1 | 9.7286 | 0 | 0 | 0 | 0 | 0.64284 | 0 | 0 | 0 | 0 | 0.56096 | 0 | 0 | 0 | 0 | 9.1676 | 0 | 0 | 0 | 0 | 9.1676 | 0 | 0 | 0 | 0 | 14.261 | 0 | 0 | 0 | 0 | 0 | 0 | 0 | 0 | 0 | 6.9294 | 2.8725 | 2.2983 | 1.8664 | 1.8681 | 0 | 0 | 0 | 0 | 0 | 14.261 | 0 | 0 | 0 | 0 | 9.1676 | 0 | 0 | 0 | 0 | 60 | 1 | 4 | 4 | 4 | 4 | 0 | 0 | 0 | 0 | 0 | 0 | 0 | 0
2014-02-25 | 23時 | 2.9105 | 2.9105 | 2.8495 | 0.060979 | 10.2583 | 0.67755 | 10.2583 | 1 | 10.2583 | 0 | 0 | 0 | 0 | 0.67755 | 0 | 0 | 0 | 0 | 0.59578 | 0 | 0 | 0 | 0 | 9.6625 | 0 | 0 | 0 | 0 | 9.6625 | 0 | 0 | 0 | 0 | 14.261 | 0 | 0 | 0 | 0 | 0 | 0 | 0 | 0 | 0 | 6.9294 | 2.8725 | 2.2983 | 1.8664 | 1.8681 | 0 | 0 | 0 | 0 | 0 | 14.261 | 0 | 0 | 0 | 0 | 9.6625 | 0 | 0 | 0 | 0 | 60 | 1 | 4 | 4 | 4 | 4 | 0 | 0 | 0 | 0 | 0 | 0 | 0 | 0
2014-02-26 | 0時 | 3.035 | 3.035 | 2.9715 | 0.063556 | 10.6972 | 0.70617 | 10.6972 | 1 | 10.6972 | 0 | 0 | 0 | 0 | 0.70617 | 0 | 0 | 0 | 0 | 0.62648 | 0 | 0 | 0 | 0 | 10.0708 | 0 | 0 | 0 | 0 | 10.0708 | 0 | 0 | 0 | 0 | 14.261 | 0 | 0 | 0 | 0 | 0 | 0 | 0 | 0 | 0 | 6.9294 | 2.8725 | 2.2983 | 1.8664 | 1.8681 | 0 | 0 | 0 | 0 | 0 | 14.261 | 0 | 0 | 0 | 0 | 10.0708 | 0 | 0 | 0 | 0 | 60 | 1 | 4 | 4 | 4 | 4 | 0 | 0 | 0 | 0 | 0 | 0 | 0 | 0
2014-02-26 | 1時 | 3.141 | 3.141 | 3.0752 | 0.065746 | 11.0709 | 0.73052 | 11.0709 | 1 | 11.0709 | 0 | 0 | 0 | 0 | 0.73052 | 0 | 0 | 0 | 0 | 0.65298 | 0 | 0 | 0 | 0 | 10.4179 | 0 | 0 | 0 | 0 | 10.4179 | 0 | 0 | 0 | 0 | 14.261 | 0 | 0 | 0 | 0 | 0 | 0 | 0 | 0 | 0 | 6.9294 | 2.8725 | 2.2983 | 1.8664 | 1.8681 | 0 | 0 | 0 | 0 | 0 | 14.261 | 0 | 0 | 0 | 0 | 10.4179 | 0 | 0 | 0 | 0 | 60 | 1 | 4 | 4 | 4 | 4 | 0 | 0 | 0 | 0 | 0 | 0 | 0 | 0
2014-02-26 | 2時 | 3.2295 | 3.2295 | 3.1619 | 0.067574 | 11.3829 | 0.75083 | 11.3829 | 1 | 11.3829 | 0 | 0 | 0 | 0 | 0.75083 | 0 | 0 | 0 | 0 | 0.67533 | 0 | 0 | 0 | 0 | 10.7076 | 0 | 0 | 0 | 0 | 10.7076 | 0 | 0 | 0 | 0 | 14.261 | 0 | 0 | 0 | 0 | 0 | 0 | 0 | 0 | 0 | 6.9294 | 2.8725 | 2.2983 | 1.8664 | 1.8681 | 0 | 0 | 0 | 0 | 0 | 14.261 | 0 | 0 | 0 | 0 | 10.7076 | 0 | 0 | 0 | 0 | 60 | 1 | 4 | 4 | 4 | 4 | 0 | 0 | 0 | 0 | 0 | 0 | 0 | 0
2014-02-26 | 3時 | 3.3625 | 3.3625 | 3.2922 | 0.070302 | 11.852 | 0.78114 | 11.852 | 1 | 11.852 | 0 | 0 | 0 | 0 | 0.78114 | 0 | 0 | 0 | 0 | 0.7122 | 0 | 0 | 0 | 0 | 11.1398 | 0 | 0 | 0 | 0 | 11.1398 | 0 | 0 | 0 | 0 | 14.261 | 0 | 0 | 0 | 0 | 0 | 0 | 0 | 0 | 0 | 6.9294 | 2.8725 | 2.2983 | 1.8664 | 1.8681 | 0 | 0 | 0 | 0 | 0 | 14.261 | 0 | 0 | 0 | 0 | 11.1398 | 0 | 0 | 0 | 0 | 60 | 1 | 4 | 4 | 4 | 4 | 0 | 0 | 0 | 0 | 0 | 0 | 0 | 0
2014-02-26 | 4時 | 3.4122 | 3.4122 | 3.3409 | 0.071342 | 12.0273 | 0.79269 | 12.0273 | 1 | 12.0273 | 0 | 0 | 0 | 0 | 0.79269 | 0 | 0 | 0 | 0 | 0.72273 | 0 | 0 | 0 | 0 | 11.3045 | 0 | 0 | 0 | 0 | 11.3045 | 0 | 0 | 0 | 0 | 14.261 | 0 | 0 | 0 | 0 | 0 | 0 | 0 | 0 | 0 | 6.9294 | 2.8725 | 2.2983 | 1.8664 | 1.8681 | 0 | 0 | 0 | 0 | 0 | 14.261 | 0 | 0 | 0 | 0 | 11.3045 | 0 | 0 | 0 | 0 | 60 | 1 | 4 | 4 | 4 | 4 | 0 | 0 | 0 | 0 | 0 | 0 | 0 | 0
2014-02-26 | 5時 | 3.48 | 3.48 | 3.4073 | 0.072737 | 12.2661 | 0.80819 | 12.2661 | 1 | 12.2661 | 0 | 0 | 0 | 0 | 0.80819 | 0 | 0 | 0 | 0 | 0.74048 | 0 | 0 | 0 | 0 | 11.5256 | 0 | 0 | 0 | 0 | 11.5256 | 0 | 0 | 0 | 0 | 14.261 | 0 | 0 | 0 | 0 | 0 | 0 | 0 | 0 | 0 | 6.9294 | 2.8725 | 2.2983 | 1.8664 | 1.8681 | 0 | 0 | 0 | 0 | 0 | 14.261 | 0 | 0 | 0 | 0 | 11.5256 | 0 | 0 | 0 | 0 | 60 | 1 | 4 | 4 | 4 | 4 | 0 | 0 | 0 | 0 | 0 | 0 | 0 | 0
2014-02-26 | 6時 | 2.6652 | 2.6652 | 2.6094 | 0.055767 | 9.394 | 0.61964 | 9.394 | 1 | 9.394 | 0 | 0 | 0 | 0 | 0.61964 | 0 | 0 | 0 | 0 | 0.55733 | 0 | 0 | 0 | 0 | 8.8366 | 0 | 0 | 0 | 0 | 8.8366 | 0 | 0 | 0 | 0 | 14.261 | 0 | 0 | 0 | 0 | 0 | 0 | 0 | 0 | 0 | 6.9294 | 2.8725 | 2.2983 | 1.8664 | 1.8681 | 0 | 0 | 0 | 0 | 0 | 14.261 | 0 | 0 | 0 | 0 | 8.8366 | 0 | 0 | 0 | 0 | 60 | 1 | 4 | 4 | 4 | 4 | 0 | 0 | 0 | 0 | 0 | 0 | 0 | 0
2014-02-26 | 7時 | 1.4301 | 1.4301 | 1.4001 | 0.029991 | 5.0403 | 0.33323 | 5.0403 | 1 | 5.0403 | 0 | 0 | 0 | 0 | 0.33323 | 0 | 0 | 0 | 0 | 0.28817 | 0 | 0 | 0 | 0 | 4.7522 | 0 | 0 | 0 | 0 | 4.7522 | 0 | 0 | 0 | 0 | 14.261 | 0 | 0 | 0 | 0 | 0 | 0 | 0 | 0 | 0 | 6.9294 | 2.8725 | 2.2983 | 1.8664 | 1.8681 | 0 | 0 | 0 | 0 | 0 | 14.261 | 0 | 0 | 0 | 0 | 4.7522 | 0 | 0 | 0 | 0 | 60 | 1 | 4 | 4 | 4 | 4 | 0 | 0 | 0 | 0 | 0 | 0 | 0 | 0
2014-02-26 | 8時 | 0.0092471 | 0.0092471 | 0.0090528 | 0.00019429 | 0.03259 | 0.0021587 | 0.03259 | 1 | 0.03259 | 0 | 0 | 0 | 0 | 0.0021587 | 0 | 0 | 0 | 0 | 0.0018041 | 0 | 0 | 0 | 0 | 0.030786 | 0 | 0 | 0 | 0 | 0.030786 | 0 | 0 | 0 | 0 | 14.261 | 0 | 0 | 0 | 0 | 0 | 0 | 0 | 0 | 0 | 6.9294 | 2.8725 | 2.2983 | 1.8664 | 1.8681 | 0 | 0 | 0 | 0 | 0 | 14.261 | 0 | 0 | 0 | 0 | 0.030786 | 0 | 0 | 0 | 0 | 60 | 1 | 4 | 4 | 4 | 4 | 0 | 0 | 0 | 0 | 0 | 0 | 0 | 0
2014-02-26 | 9時 | 0.0047799 | 0.0047799 | 0.0046793 | 0.00010057 | 0.016846 | 0.0011175 | 0.016846 | 1 | 0.016846 | 0 | 0 | 0 | 0 | 0.0011175 | 0 | 0 | 0 | 0 | 0.00090892 | 0 | 0 | 0 | 0 | 0.015937 | 0 | 0 | 0 | 0 | 0.015937 | 0 | 0 | 0 | 0 | 14.261 | 0 | 0 | 0 | 0 | 0 | 0 | 0 | 0 | 0 | 6.9294 | 2.8725 | 2.2983 | 1.8664 | 1.8681 | 0 | 0 | 0 | 0 | 0 | 14.261 | 0 | 0 | 0 | 0 | 0.015937 | 0 | 0 | 0 | 0 | 60 | 1 | 4 | 4 | 4 | 4 | 0 | 0 | 0 | 0 | 0 | 0 | 0 | 0
2014-02-26 | 10時 | 0.0042928 | 0.0042928 | 0.0042025 | 9.0359e-05 | 0.015129 | 0.001004 | 0.015129 | 1 | 0.015129 | 0 | 0 | 0 | 0 | 0.001004 | 0 | 0 | 0 | 0 | 0.00081099 | 0 | 0 | 0 | 0 | 0.014318 | 0 | 0 | 0 | 0 | 0.014318 | 0 | 0 | 0 | 0 | 14.261 | 0 | 0 | 0 | 0 | 0 | 0 | 0 | 0 | 0 | 6.9294 | 2.8725 | 2.2983 | 1.8664 | 1.8681 | 0 | 0 | 0 | 0 | 0 | 14.261 | 0 | 0 | 0 | 0 | 0.014318 | 0 | 0 | 0 | 0 | 60 | 1 | 4 | 4 | 4 | 4 | 0 | 0 | 0 | 0 | 0 | 0 | 0 | 0
2014-02-26 | 11時 | 0.0050255 | 0.0050255 | 0.0049197 | 0.00010587 | 0.017711 | 0.0011763 | 0.017711 | 1 | 0.017711 | 0 | 0 | 0 | 0 | 0.0011763 | 0 | 0 | 0 | 0 | 0.0009357 | 0 | 0 | 0 | 0 | 0.016775 | 0 | 0 | 0 | 0 | 0.016775 | 0 | 0 | 0 | 0 | 14.261 | 0 | 0 | 0 | 0 | 0 | 0 | 0 | 0 | 0 | 6.9294 | 2.8725 | 2.2983 | 1.8664 | 1.8681 | 0 | 0 | 0 | 0 | 0 | 14.261 | 0 | 0 | 0 | 0 | 0.016775 | 0 | 0 | 0 | 0 | 60 | 1 | 4 | 4 | 4 | 4 | 0 | 0 | 0 | 0 | 0 | 0 | 0 | 0
2014-02-26 | 12時 | 0.0044552 | 0.0044552 | 0.0043613 | 9.3899e-05 | 0.015701 | 0.0010433 | 0.015701 | 1 | 0.015701 | 0 | 0 | 0 | 0 | 0.0010433 | 0 | 0 | 0 | 0 | 0.00082176 | 0 | 0 | 0 | 0 | 0.014879 | 0 | 0 | 0 | 0 | 0.014879 | 0 | 0 | 0 | 0 | 14.261 | 0 | 0 | 0 | 0 | 0 | 0 | 0 | 0 | 0 | 6.9294 | 2.8725 | 2.2983 | 1.8664 | 1.8681 | 0 | 0 | 0 | 0 | 0 | 14.261 | 0 | 0 | 0 | 0 | 0.014879 | 0 | 0 | 0 | 0 | 60 | 1 | 4 | 4 | 4 | 4 | 0 | 0 | 0 | 0 | 0 | 0 | 0 | 0
2014-02-26 | 13時 | 0.0077934 | 0.0077934 | 0.0076293 | 0.00016414 | 0.027465 | 0.0018238 | 0.027465 | 1 | 0.027465 | 0 | 0 | 0 | 0 | 0.0018238 | 0 | 0 | 0 | 0 | 0.0014569 | 0 | 0 | 0 | 0 | 0.026009 | 0 | 0 | 0 | 0 | 0.026009 | 0 | 0 | 0 | 0 | 14.261 | 0 | 0 | 0 | 0 | 0 | 0 | 0 | 0 | 0 | 6.9294 | 2.8725 | 2.2983 | 1.8664 | 1.8681 | 0 | 0 | 0 | 0 | 0 | 14.261 | 0 | 0 | 0 | 0 | 0.026009 | 0 | 0 | 0 | 0 | 60 | 1 | 4 | 4 | 4 | 4 | 0 | 0 | 0 | 0 | 0 | 0 | 0 | 0
2014-02-26 | 14時 | 0.0074442 | 0.0074442 | 0.0072873 | 0.00015698 | 0.026234 | 0.0017442 | 0.026234 | 1 | 0.026234 | 0 | 0 | 0 | 0 | 0.0017442 | 0 | 0 | 0 | 0 | 0.0013601 | 0 | 0 | 0 | 0 | 0.024874 | 0 | 0 | 0 | 0 | 0.024874 | 0 | 0 | 0 | 0 | 14.261 | 0 | 0 | 0 | 0 | 0 | 0 | 0 | 0 | 0 | 6.9294 | 2.8725 | 2.2983 | 1.8664 | 1.8681 | 0 | 0 | 0 | 0 | 0 | 14.261 | 0 | 0 | 0 | 0 | 0.024874 | 0 | 0 | 0 | 0 | 60 | 1 | 4 | 4 | 4 | 4 | 0 | 0 | 0 | 0 | 0 | 0 | 0 | 0
2014-02-26 | 15時 | 0.0085919 | 0.0085919 | 0.0084109 | 0.00018101 | 0.030279 | 0.0020112 | 0.030279 | 1 | 0.030279 | 0 | 0 | 0 | 0 | 0.0020112 | 0 | 0 | 0 | 0 | 0.0015976 | 0 | 0 | 0 | 0 | 0.028682 | 0 | 0 | 0 | 0 | 0.028682 | 0 | 0 | 0 | 0 | 14.261 | 0 | 0 | 0 | 0 | 0 | 0 | 0 | 0 | 0 | 6.9294 | 2.8725 | 2.2983 | 1.8664 | 1.8681 | 0 | 0 | 0 | 0 | 0 | 14.261 | 0 | 0 | 0 | 0 | 0.028682 | 0 | 0 | 0 | 0 | 60 | 1 | 4 | 4 | 4 | 4 | 0 | 0 | 0 | 0 | 0 | 0 | 0 | 0
2014-02-26 | 16時 | 1.0616 | 1.0616 | 1.0393 | 0.022341 | 3.7414 | 0.24823 | 3.7414 | 1 | 3.7414 | 0 | 0 | 0 | 0 | 0.24823 | 0 | 0 | 0 | 0 | 0.20134 | 0 | 0 | 0 | 0 | 3.54 | 0 | 0 | 0 | 0 | 3.54 | 0 | 0 | 0 | 0 | 14.261 | 0 | 0 | 0 | 0 | 0 | 0 | 0 | 0 | 0 | 6.9294 | 2.8725 | 2.2983 | 1.8664 | 1.8681 | 0 | 0 | 0 | 0 | 0 | 14.261 | 0 | 0 | 0 | 0 | 3.54 | 0 | 0 | 0 | 0 | 60 | 1 | 4 | 4 | 4 | 4 | 0 | 0 | 0 | 0 | 0 | 0 | 0 | 0
2014-02-26 | 17時 | 1.9813 | 1.9813 | 1.9396 | 0.041652 | 6.9826 | 0.4628 | 6.9826 | 1 | 6.9826 | 0 | 0 | 0 | 0 | 0.4628 | 0 | 0 | 0 | 0 | 0.38263 | 0 | 0 | 0 | 0 | 6.6 | 0 | 0 | 0 | 0 | 6.6 | 0 | 0 | 0 | 0 | 14.261 | 0 | 0 | 0 | 0 | 0 | 0 | 0 | 0 | 0 | 6.9294 | 2.8725 | 2.2983 | 1.8664 | 1.8681 | 0 | 0 | 0 | 0 | 0 | 14.261 | 0 | 0 | 0 | 0 | 6.6 | 0 | 0 | 0 | 0 | 60 | 1 | 4 | 4 | 4 | 4 | 0 | 0 | 0 | 0 | 0 | 0 | 0 | 0
2014-02-26 | 18時 | 1.4183 | 1.4183 | 1.3885 | 0.029809 | 4.9987 | 0.33121 | 4.9987 | 1 | 4.9987 | 0 | 0 | 0 | 0 | 0.33121 | 0 | 0 | 0 | 0 | 0.27532 | 0 | 0 | 0 | 0 | 4.7234 | 0 | 0 | 0 | 0 | 4.7234 | 0 | 0 | 0 | 0 | 14.261 | 0 | 0 | 0 | 0 | 0 | 0 | 0 | 0 | 0 | 6.9294 | 2.8725 | 2.2983 | 1.8664 | 1.8681 | 0 | 0 | 0 | 0 | 0 | 14.261 | 0 | 0 | 0 | 0 | 4.7234 | 0 | 0 | 0 | 0 | 60 | 1 | 4 | 4 | 4 | 4 | 0 | 0 | 0 | 0 | 0 | 0 | 0 | 0
2014-02-26 | 19時 | 1.7669 | 1.7669 | 1.7298 | 0.037104 | 6.2271 | 0.41227 | 6.2271 | 1 | 6.2271 | 0 | 0 | 0 | 0 | 0.41227 | 0 | 0 | 0 | 0 | 0.34777 | 0 | 0 | 0 | 0 | 5.8794 | 0 | 0 | 0 | 0 | 5.8794 | 0 | 0 | 0 | 0 | 14.261 | 0 | 0 | 0 | 0 | 0 | 0 | 0 | 0 | 0 | 6.9294 | 2.8725 | 2.2983 | 1.8664 | 1.8681 | 0 | 0 | 0 | 0 | 0 | 14.261 | 0 | 0 | 0 | 0 | 5.8794 | 0 | 0 | 0 | 0 | 60 | 1 | 4 | 4 | 4 | 4 | 0 | 0 | 0 | 0 | 0 | 0 | 0 | 0
2014-02-26 | 20時 | 2.0131 | 2.0131 | 1.9709 | 0.042233 | 7.0952 | 0.46926 | 7.0952 | 1 | 7.0952 | 0 | 0 | 0 | 0 | 0.46926 | 0 | 0 | 0 | 0 | 0.40318 | 0 | 0 | 0 | 0 | 6.6921 | 0 | 0 | 0 | 0 | 6.6921 | 0 | 0 | 0 | 0 | 14.261 | 0 | 0 | 0 | 0 | 0 | 0 | 0 | 0 | 0 | 6.9294 | 2.8725 | 2.2983 | 1.8664 | 1.8681 | 0 | 0 | 0 | 0 | 0 | 14.261 | 0 | 0 | 0 | 0 | 6.6921 | 0 | 0 | 0 | 0 | 60 | 1 | 4 | 4 | 4 | 4 | 0 | 0 | 0 | 0 | 0 | 0 | 0 | 0
2014-02-26 | 21時 | 2.2481 | 2.2481 | 2.201 | 0.047153 | 7.9235 | 0.52392 | 7.9235 | 1 | 7.9235 | 0 | 0 | 0 | 0 | 0.52392 | 0 | 0 | 0 | 0 | 0.45191 | 0 | 0 | 0 | 0 | 7.4716 | 0 | 0 | 0 | 0 | 7.4716 | 0 | 0 | 0 | 0 | 14.261 | 0 | 0 | 0 | 0 | 0 | 0 | 0 | 0 | 0 | 6.9294 | 2.8725 | 2.2983 | 1.8664 | 1.8681 | 0 | 0 | 0 | 0 | 0 | 14.261 | 0 | 0 | 0 | 0 | 7.4716 | 0 | 0 | 0 | 0 | 60 | 1 | 4 | 4 | 4 | 4 | 0 | 0 | 0 | 0 | 0 | 0 | 0 | 0
2014-02-26 | 22時 | 2.6791 | 2.6791 | 2.6229 | 0.056191 | 9.4424 | 0.62435 | 9.4424 | 1 | 9.4424 | 0 | 0 | 0 | 0 | 0.62435 | 0 | 0 | 0 | 0 | 0.53853 | 0 | 0 | 0 | 0 | 8.9038 | 0 | 0 | 0 | 0 | 8.9038 | 0 | 0 | 0 | 0 | 14.261 | 0 | 0 | 0 | 0 | 0 | 0 | 0 | 0 | 0 | 6.9294 | 2.8725 | 2.2983 | 1.8664 | 1.8681 | 0 | 0 | 0 | 0 | 0 | 14.261 | 0 | 0 | 0 | 0 | 8.9038 | 0 | 0 | 0 | 0 | 60 | 1 | 4 | 4 | 4 | 4 | 0 | 0 | 0 | 0 | 0 | 0 | 0 | 0
2014-02-26 | 23時 | 2.8668 | 2.8668 | 2.8067 | 0.060076 | 10.1041 | 0.66751 | 10.1041 | 1 | 10.1041 | 0 | 0 | 0 | 0 | 0.66751 | 0 | 0 | 0 | 0 | 0.58472 | 0 | 0 | 0 | 0 | 9.5194 | 0 | 0 | 0 | 0 | 9.5194 | 0 | 0 | 0 | 0 | 14.261 | 0 | 0 | 0 | 0 | 0 | 0 | 0 | 0 | 0 | 6.9294 | 2.8725 | 2.2983 | 1.8664 | 1.8681 | 0 | 0 | 0 | 0 | 0 | 14.261 | 0 | 0 | 0 | 0 | 9.5194 | 0 | 0 | 0 | 0 | 60 | 1 | 4 | 4 | 4 | 4 | 0 | 0 | 0 | 0 | 0 | 0 | 0 | 0
2014-02-27 | 0時 | 2.9478 | 2.9478 | 2.8861 | 0.06177 | 10.3898 | 0.68633 | 10.3898 | 1 | 10.3898 | 0 | 0 | 0 | 0 | 0.68633 | 0 | 0 | 0 | 0 | 0.60198 | 0 | 0 | 0 | 0 | 9.7878 | 0 | 0 | 0 | 0 | 9.7878 | 0 | 0 | 0 | 0 | 14.261 | 0 | 0 | 0 | 0 | 0 | 0 | 0 | 0 | 0 | 6.9294 | 2.8725 | 2.2983 | 1.8664 | 1.8681 | 0 | 0 | 0 | 0 | 0 | 14.261 | 0 | 0 | 0 | 0 | 9.7878 | 0 | 0 | 0 | 0 | 60 | 1 | 4 | 4 | 4 | 4 | 0 | 0 | 0 | 0 | 0 | 0 | 0 | 0
2014-02-27 | 1時 | 3.0792 | 3.0792 | 3.0148 | 0.064477 | 10.8531 | 0.71641 | 10.8531 | 1 | 10.8531 | 0 | 0 | 0 | 0 | 0.71641 | 0 | 0 | 0 | 0 | 0.63637 | 0 | 0 | 0 | 0 | 10.2167 | 0 | 0 | 0 | 0 | 10.2167 | 0 | 0 | 0 | 0 | 14.261 | 0 | 0 | 0 | 0 | 0 | 0 | 0 | 0 | 0 | 6.9294 | 2.8725 | 2.2983 | 1.8664 | 1.8681 | 0 | 0 | 0 | 0 | 0 | 14.261 | 0 | 0 | 0 | 0 | 10.2167 | 0 | 0 | 0 | 0 | 60 | 1 | 4 | 4 | 4 | 4 | 0 | 0 | 0 | 0 | 0 | 0 | 0 | 0
2014-02-27 | 2時 | 3.1393 | 3.1393 | 3.0736 | 0.06573 | 11.0649 | 0.73034 | 11.0649 | 1 | 11.0649 | 0 | 0 | 0 | 0 | 0.73034 | 0 | 0 | 0 | 0 | 0.64955 | 0 | 0 | 0 | 0 | 10.4153 | 0 | 0 | 0 | 0 | 10.4153 | 0 | 0 | 0 | 0 | 14.261 | 0 | 0 | 0 | 0 | 0 | 0 | 0 | 0 | 0 | 6.9294 | 2.8725 | 2.2983 | 1.8664 | 1.8681 | 0 | 0 | 0 | 0 | 0 | 14.261 | 0 | 0 | 0 | 0 | 10.4153 | 0 | 0 | 0 | 0 | 60 | 1 | 4 | 4 | 4 | 4 | 0 | 0 | 0 | 0 | 0 | 0 | 0 | 0
2014-02-27 | 3時 | 3.2443 | 3.2443 | 3.1764 | 0.067889 | 11.435 | 0.75432 | 11.435 | 1 | 11.435 | 0 | 0 | 0 | 0 | 0.75432 | 0 | 0 | 0 | 0 | 0.67763 | 0 | 0 | 0 | 0 | 10.7574 | 0 | 0 | 0 | 0 | 10.7574 | 0 | 0 | 0 | 0 | 14.261 | 0 | 0 | 0 | 0 | 0 | 0 | 0 | 0 | 0 | 6.9294 | 2.8725 | 2.2983 | 1.8664 | 1.8681 | 0 | 0 | 0 | 0 | 0 | 14.261 | 0 | 0 | 0 | 0 | 10.7574 | 0 | 0 | 0 | 0 | 60 | 1 | 4 | 4 | 4 | 4 | 0 | 0 | 0 | 0 | 0 | 0 | 0 | 0
2014-02-27 | 4時 | 3.3842 | 3.3842 | 3.3134 | 0.070755 | 11.9284 | 0.78617 | 11.9284 | 1 | 11.9284 | 0 | 0 | 0 | 0 | 0.78617 | 0 | 0 | 0 | 0 | 0.71679 | 0 | 0 | 0 | 0 | 11.2116 | 0 | 0 | 0 | 0 | 11.2116 | 0 | 0 | 0 | 0 | 14.261 | 0 | 0 | 0 | 0 | 0 | 0 | 0 | 0 | 0 | 6.9294 | 2.8725 | 2.2983 | 1.8664 | 1.8681 | 0 | 0 | 0 | 0 | 0 | 14.261 | 0 | 0 | 0 | 0 | 11.2116 | 0 | 0 | 0 | 0 | 60 | 1 | 4 | 4 | 4 | 4 | 0 | 0 | 0 | 0 | 0 | 0 | 0 | 0
2014-02-27 | 5時 | 3.9286 | 3.9286 | 3.8464 | 0.082149 | 13.8471 | 0.91276 | 13.8471 | 1 | 13.8471 | 0 | 0 | 0 | 0 | 0.91276 | 0 | 0 | 0 | 0 | 0.83017 | 0 | 0 | 0 | 0 | 13.0169 | 0 | 0 | 0 | 0 | 13.0169 | 0 | 0 | 0 | 0 | 14.261 | 0 | 0 | 0 | 0 | 0 | 0 | 0 | 0 | 0 | 6.9294 | 2.8725 | 2.2983 | 1.8664 | 1.8681 | 0 | 0 | 0 | 0 | 0 | 14.261 | 0 | 0 | 0 | 0 | 13.0169 | 0 | 0 | 0 | 0 | 60 | 1 | 4 | 4 | 4 | 4 | 0 | 0 | 0 | 0 | 0 | 0 | 0 | 0
2014-02-27 | 6時 | 2.1713 | 2.1713 | 2.1259 | 0.045433 | 7.6532 | 0.50481 | 7.6532 | 1 | 7.6532 | 0 | 0 | 0 | 0 | 0.50481 | 0 | 0 | 0 | 0 | 0.45406 | 0 | 0 | 0 | 0 | 7.1992 | 0 | 0 | 0 | 0 | 7.1992 | 0 | 0 | 0 | 0 | 14.261 | 0 | 0 | 0 | 0 | 0 | 0 | 0 | 0 | 0 | 6.9294 | 2.8725 | 2.2983 | 1.8664 | 1.8681 | 0 | 0 | 0 | 0 | 0 | 14.261 | 0 | 0 | 0 | 0 | 7.1992 | 0 | 0 | 0 | 0 | 60 | 1 | 4 | 4 | 4 | 4 | 0 | 0 | 0 | 0 | 0 | 0 | 0 | 0
2014-02-27 | 7時 | 1.0997 | 1.0997 | 1.0767 | 0.023061 | 3.876 | 0.25623 | 3.876 | 1 | 3.876 | 0 | 0 | 0 | 0 | 0.25623 | 0 | 0 | 0 | 0 | 0.22187 | 0 | 0 | 0 | 0 | 3.6542 | 0 | 0 | 0 | 0 | 3.6542 | 0 | 0 | 0 | 0 | 14.261 | 0 | 0 | 0 | 0 | 0 | 0 | 0 | 0 | 0 | 6.9294 | 2.8725 | 2.2983 | 1.8664 | 1.8681 | 0 | 0 | 0 | 0 | 0 | 14.261 | 0 | 0 | 0 | 0 | 3.6542 | 0 | 0 | 0 | 0 | 60 | 1 | 4 | 4 | 4 | 4 | 0 | 0 | 0 | 0 | 0 | 0 | 0 | 0
2014-02-27 | 8時 | 0.16109 | 0.16109 | 0.1577 | 0.0033845 | 0.56772 | 0.037606 | 0.56772 | 1 | 0.56772 | 0 | 0 | 0 | 0 | 0.037606 | 0 | 0 | 0 | 0 | 0.031428 | 0 | 0 | 0 | 0 | 0.5363 | 0 | 0 | 0 | 0 | 0.5363 | 0 | 0 | 0 | 0 | 14.261 | 0 | 0 | 0 | 0 | 0 | 0 | 0 | 0 | 0 | 6.9294 | 2.8725 | 2.2983 | 1.8664 | 1.8681 | 0 | 0 | 0 | 0 | 0 | 14.261 | 0 | 0 | 0 | 0 | 0.5363 | 0 | 0 | 0 | 0 | 60 | 1 | 4 | 4 | 4 | 4 | 0 | 0 | 0 | 0 | 0 | 0 | 0 | 0
2014-02-27 | 9時 | 0.0084284 | 0.0084284 | 0.008251 | 0.00017734 | 0.029704 | 0.0019705 | 0.029704 | 1 | 0.029704 | 0 | 0 | 0 | 0 | 0.0019705 | 0 | 0 | 0 | 0 | 0.0016027 | 0 | 0 | 0 | 0 | 0.028101 | 0 | 0 | 0 | 0 | 0.028101 | 0 | 0 | 0 | 0 | 14.261 | 0 | 0 | 0 | 0 | 0 | 0 | 0 | 0 | 0 | 6.9294 | 2.8725 | 2.2983 | 1.8664 | 1.8681 | 0 | 0 | 0 | 0 | 0 | 14.261 | 0 | 0 | 0 | 0 | 0.028101 | 0 | 0 | 0 | 0 | 60 | 1 | 4 | 4 | 4 | 4 | 0 | 0 | 0 | 0 | 0 | 0 | 0 | 0
2014-02-27 | 10時 | 0.0072409 | 0.0072409 | 0.0070884 | 0.00015249 | 0.025518 | 0.0016943 | 0.025518 | 1 | 0.025518 | 0 | 0 | 0 | 0 | 0.0016943 | 0 | 0 | 0 | 0 | 0.0013554 | 0 | 0 | 0 | 0 | 0.024163 | 0 | 0 | 0 | 0 | 0.024163 | 0 | 0 | 0 | 0 | 14.261 | 0 | 0 | 0 | 0 | 0 | 0 | 0 | 0 | 0 | 6.9294 | 2.8725 | 2.2983 | 1.8664 | 1.8681 | 0 | 0 | 0 | 0 | 0 | 14.261 | 0 | 0 | 0 | 0 | 0.024163 | 0 | 0 | 0 | 0 | 60 | 1 | 4 | 4 | 4 | 4 | 0 | 0 | 0 | 0 | 0 | 0 | 0 | 0
2014-02-27 | 11時 | 0.0067478 | 0.0067478 | 0.0066056 | 0.00014221 | 0.02378 | 0.0015801 | 0.02378 | 1 | 0.02378 | 0 | 0 | 0 | 0 | 0.0015801 | 0 | 0 | 0 | 0 | 0.0012463 | 0 | 0 | 0 | 0 | 0.022534 | 0 | 0 | 0 | 0 | 0.022534 | 0 | 0 | 0 | 0 | 14.261 | 0 | 0 | 0 | 0 | 0 | 0 | 0 | 0 | 0 | 6.9294 | 2.8725 | 2.2983 | 1.8664 | 1.8681 | 0 | 0 | 0 | 0 | 0 | 14.261 | 0 | 0 | 0 | 0 | 0.022534 | 0 | 0 | 0 | 0 | 60 | 1 | 4 | 4 | 4 | 4 | 0 | 0 | 0 | 0 | 0 | 0 | 0 | 0
2014-02-27 | 12時 | 0.0041427 | 0.0041427 | 0.0040553 | 8.7363e-05 | 0.014599 | 0.0009707 | 0.014599 | 1 | 0.014599 | 0 | 0 | 0 | 0 | 0.0009707 | 0 | 0 | 0 | 0 | 0.00075588 | 0 | 0 | 0 | 0 | 0.013843 | 0 | 0 | 0 | 0 | 0.013843 | 0 | 0 | 0 | 0 | 14.261 | 0 | 0 | 0 | 0 | 0 | 0 | 0 | 0 | 0 | 6.9294 | 2.8725 | 2.2983 | 1.8664 | 1.8681 | 0 | 0 | 0 | 0 | 0 | 14.261 | 0 | 0 | 0 | 0 | 0.013843 | 0 | 0 | 0 | 0 | 60 | 1 | 4 | 4 | 4 | 4 | 0 | 0 | 0 | 0 | 0 | 0 | 0 | 0
2014-02-27 | 13時 | 0.0048796 | 0.0048796 | 0.0047766 | 0.00010296 | 0.017196 | 0.001144 | 0.017196 | 1 | 0.017196 | 0 | 0 | 0 | 0 | 0.001144 | 0 | 0 | 0 | 0 | 0.00088184 | 0 | 0 | 0 | 0 | 0.016314 | 0 | 0 | 0 | 0 | 0.016314 | 0 | 0 | 0 | 0 | 14.261 | 0 | 0 | 0 | 0 | 0 | 0 | 0 | 0 | 0 | 6.9294 | 2.8725 | 2.2983 | 1.8664 | 1.8681 | 0 | 0 | 0 | 0 | 0 | 14.261 | 0 | 0 | 0 | 0 | 0.016314 | 0 | 0 | 0 | 0 | 60 | 1 | 4 | 4 | 4 | 4 | 0 | 0 | 0 | 0 | 0 | 0 | 0 | 0
2014-02-27 | 14時 | 0.006333 | 0.006333 | 0.0061994 | 0.00013365 | 0.022318 | 0.001485 | 0.022318 | 1 | 0.022318 | 0 | 0 | 0 | 0 | 0.001485 | 0 | 0 | 0 | 0 | 0.0011398 | 0 | 0 | 0 | 0 | 0.021178 | 0 | 0 | 0 | 0 | 0.021178 | 0 | 0 | 0 | 0 | 14.261 | 0 | 0 | 0 | 0 | 0 | 0 | 0 | 0 | 0 | 6.9294 | 2.8725 | 2.2983 | 1.8664 | 1.8681 | 0 | 0 | 0 | 0 | 0 | 14.261 | 0 | 0 | 0 | 0 | 0.021178 | 0 | 0 | 0 | 0 | 60 | 1 | 4 | 4 | 4 | 4 | 0 | 0 | 0 | 0 | 0 | 0 | 0 | 0
2014-02-27 | 15時 | 0.0066902 | 0.0066902 | 0.0065489 | 0.00014126 | 0.023576 | 0.0015696 | 0.023576 | 1 | 0.023576 | 0 | 0 | 0 | 0 | 0.0015696 | 0 | 0 | 0 | 0 | 0.0011924 | 0 | 0 | 0 | 0 | 0.022384 | 0 | 0 | 0 | 0 | 0.022384 | 0 | 0 | 0 | 0 | 14.261 | 0 | 0 | 0 | 0 | 0 | 0 | 0 | 0 | 0 | 6.9294 | 2.8725 | 2.2983 | 1.8664 | 1.8681 | 0 | 0 | 0 | 0 | 0 | 14.261 | 0 | 0 | 0 | 0 | 0.022384 | 0 | 0 | 0 | 0 | 60 | 1 | 4 | 4 | 4 | 4 | 0 | 0 | 0 | 0 | 0 | 0 | 0 | 0
2014-02-27 | 16時 | 0.15616 | 0.15616 | 0.15287 | 0.0032911 | 0.55033 | 0.036567 | 0.55033 | 1 | 0.55033 | 0 | 0 | 0 | 0 | 0.036567 | 0 | 0 | 0 | 0 | 0.028843 | 0 | 0 | 0 | 0 | 0.52149 | 0 | 0 | 0 | 0 | 0.52149 | 0 | 0 | 0 | 0 | 14.261 | 0 | 0 | 0 | 0 | 0 | 0 | 0 | 0 | 0 | 6.9294 | 2.8725 | 2.2983 | 1.8664 | 1.8681 | 0 | 0 | 0 | 0 | 0 | 14.261 | 0 | 0 | 0 | 0 | 0.52149 | 0 | 0 | 0 | 0 | 60 | 1 | 4 | 4 | 4 | 4 | 0 | 0 | 0 | 0 | 0 | 0 | 0 | 0
2014-02-27 | 17時 | 1.6664 | 1.6664 | 1.6313 | 0.035081 | 5.8728 | 0.38979 | 5.8728 | 1 | 5.8728 | 0 | 0 | 0 | 0 | 0.38979 | 0 | 0 | 0 | 0 | 0.31399 | 0 | 0 | 0 | 0 | 5.5588 | 0 | 0 | 0 | 0 | 5.5588 | 0 | 0 | 0 | 0 | 14.261 | 0 | 0 | 0 | 0 | 0 | 0 | 0 | 0 | 0 | 6.9294 | 2.8725 | 2.2983 | 1.8664 | 1.8681 | 0 | 0 | 0 | 0 | 0 | 14.261 | 0 | 0 | 0 | 0 | 5.5588 | 0 | 0 | 0 | 0 | 60 | 1 | 4 | 4 | 4 | 4 | 0 | 0 | 0 | 0 | 0 | 0 | 0 | 0
2014-02-27 | 18時 | 2.0983 | 2.0983 | 2.0542 | 0.044135 | 7.3951 | 0.49039 | 7.3951 | 1 | 7.3951 | 0 | 0 | 0 | 0 | 0.49039 | 0 | 0 | 0 | 0 | 0.4016 | 0 | 0 | 0 | 0 | 6.9935 | 0 | 0 | 0 | 0 | 6.9935 | 0 | 0 | 0 | 0 | 14.261 | 0 | 0 | 0 | 0 | 0 | 0 | 0 | 0 | 0 | 6.9294 | 2.8725 | 2.2983 | 1.8664 | 1.8681 | 0 | 0 | 0 | 0 | 0 | 14.261 | 0 | 0 | 0 | 0 | 6.9935 | 0 | 0 | 0 | 0 | 60 | 1 | 4 | 4 | 4 | 4 | 0 | 0 | 0 | 0 | 0 | 0 | 0 | 0
2014-02-27 | 19時 | 1.5418 | 1.5418 | 1.5094 | 0.032388 | 5.434 | 0.35987 | 5.434 | 1 | 5.434 | 0 | 0 | 0 | 0 | 0.35987 | 0 | 0 | 0 | 0 | 0.30195 | 0 | 0 | 0 | 0 | 5.1321 | 0 | 0 | 0 | 0 | 5.1321 | 0 | 0 | 0 | 0 | 14.261 | 0 | 0 | 0 | 0 | 0 | 0 | 0 | 0 | 0 | 6.9294 | 2.8725 | 2.2983 | 1.8664 | 1.8681 | 0 | 0 | 0 | 0 | 0 | 14.261 | 0 | 0 | 0 | 0 | 5.1321 | 0 | 0 | 0 | 0 | 60 | 1 | 4 | 4 | 4 | 4 | 0 | 0 | 0 | 0 | 0 | 0 | 0 | 0
2014-02-27 | 20時 | 1.788 | 1.788 | 1.7505 | 0.037565 | 6.3017 | 0.41739 | 6.3017 | 1 | 6.3017 | 0 | 0 | 0 | 0 | 0.41739 | 0 | 0 | 0 | 0 | 0.34929 | 0 | 0 | 0 | 0 | 5.9524 | 0 | 0 | 0 | 0 | 5.9524 | 0 | 0 | 0 | 0 | 14.261 | 0 | 0 | 0 | 0 | 0 | 0 | 0 | 0 | 0 | 6.9294 | 2.8725 | 2.2983 | 1.8664 | 1.8681 | 0 | 0 | 0 | 0 | 0 | 14.261 | 0 | 0 | 0 | 0 | 5.9524 | 0 | 0 | 0 | 0 | 60 | 1 | 4 | 4 | 4 | 4 | 0 | 0 | 0 | 0 | 0 | 0 | 0 | 0
2014-02-27 | 21時 | 2.0373 | 2.0373 | 1.9946 | 0.042781 | 7.1804 | 0.47535 | 7.1804 | 1 | 7.1804 | 0 | 0 | 0 | 0 | 0.47535 | 0 | 0 | 0 | 0 | 0.40151 | 0 | 0 | 0 | 0 | 6.7789 | 0 | 0 | 0 | 0 | 6.7789 | 0 | 0 | 0 | 0 | 14.261 | 0 | 0 | 0 | 0 | 0 | 0 | 0 | 0 | 0 | 6.9294 | 2.8725 | 2.2983 | 1.8664 | 1.8681 | 0 | 0 | 0 | 0 | 0 | 14.261 | 0 | 0 | 0 | 0 | 6.7789 | 0 | 0 | 0 | 0 | 60 | 1 | 4 | 4 | 4 | 4 | 0 | 0 | 0 | 0 | 0 | 0 | 0 | 0
2014-02-27 | 22時 | 2.269 | 2.269 | 2.2214 | 0.047611 | 7.9969 | 0.52901 | 7.9969 | 1 | 7.9969 | 0 | 0 | 0 | 0 | 0.52901 | 0 | 0 | 0 | 0 | 0.45275 | 0 | 0 | 0 | 0 | 7.5442 | 0 | 0 | 0 | 0 | 7.5442 | 0 | 0 | 0 | 0 | 14.261 | 0 | 0 | 0 | 0 | 0 | 0 | 0 | 0 | 0 | 6.9294 | 2.8725 | 2.2983 | 1.8664 | 1.8681 | 0 | 0 | 0 | 0 | 0 | 14.261 | 0 | 0 | 0 | 0 | 7.5442 | 0 | 0 | 0 | 0 | 60 | 1 | 4 | 4 | 4 | 4 | 0 | 0 | 0 | 0 | 0 | 0 | 0 | 0
2014-02-27 | 23時 | 2.6912 | 2.6912 | 2.6348 | 0.056437 | 9.4851 | 0.62708 | 9.4851 | 1 | 9.4851 | 0 | 0 | 0 | 0 | 0.62708 | 0 | 0 | 0 | 0 | 0.54229 | 0 | 0 | 0 | 0 | 8.9428 | 0 | 0 | 0 | 0 | 8.9428 | 0 | 0 | 0 | 0 | 14.261 | 0 | 0 | 0 | 0 | 0 | 0 | 0 | 0 | 0 | 6.9294 | 2.8725 | 2.2983 | 1.8664 | 1.8681 | 0 | 0 | 0 | 0 | 0 | 14.261 | 0 | 0 | 0 | 0 | 8.9428 | 0 | 0 | 0 | 0 | 60 | 1 | 4 | 4 | 4 | 4 | 0 | 0 | 0 | 0 | 0 | 0 | 0 | 0
2014-02-28 | 0時 | 2.867 | 2.867 | 2.807 | 0.060077 | 10.1051 | 0.66753 | 10.1051 | 1 | 10.1051 | 0 | 0 | 0 | 0 | 0.66753 | 0 | 0 | 0 | 0 | 0.58548 | 0 | 0 | 0 | 0 | 9.5196 | 0 | 0 | 0 | 0 | 9.5196 | 0 | 0 | 0 | 0 | 14.261 | 0 | 0 | 0 | 0 | 0 | 0 | 0 | 0 | 0 | 6.9294 | 2.8725 | 2.2983 | 1.8664 | 1.8681 | 0 | 0 | 0 | 0 | 0 | 14.261 | 0 | 0 | 0 | 0 | 9.5196 | 0 | 0 | 0 | 0 | 60 | 1 | 4 | 4 | 4 | 4 | 0 | 0 | 0 | 0 | 0 | 0 | 0 | 0
2014-02-28 | 1時 | 2.8954 | 2.8954 | 2.8347 | 0.060699 | 10.2051 | 0.67443 | 10.2051 | 1 | 10.2051 | 0 | 0 | 0 | 0 | 0.67443 | 0 | 0 | 0 | 0 | 0.58701 | 0 | 0 | 0 | 0 | 9.6181 | 0 | 0 | 0 | 0 | 9.6181 | 0 | 0 | 0 | 0 | 14.261 | 0 | 0 | 0 | 0 | 0 | 0 | 0 | 0 | 0 | 6.9294 | 2.8725 | 2.2983 | 1.8664 | 1.8681 | 0 | 0 | 0 | 0 | 0 | 14.261 | 0 | 0 | 0 | 0 | 9.6181 | 0 | 0 | 0 | 0 | 60 | 1 | 4 | 4 | 4 | 4 | 0 | 0 | 0 | 0 | 0 | 0 | 0 | 0
2014-02-28 | 2時 | 2.985 | 2.985 | 2.9225 | 0.06255 | 10.521 | 0.695 | 10.521 | 1 | 10.521 | 0 | 0 | 0 | 0 | 0.695 | 0 | 0 | 0 | 0 | 0.60958 | 0 | 0 | 0 | 0 | 9.9114 | 0 | 0 | 0 | 0 | 9.9114 | 0 | 0 | 0 | 0 | 14.261 | 0 | 0 | 0 | 0 | 0 | 0 | 0 | 0 | 0 | 6.9294 | 2.8725 | 2.2983 | 1.8664 | 1.8681 | 0 | 0 | 0 | 0 | 0 | 14.261 | 0 | 0 | 0 | 0 | 9.9114 | 0 | 0 | 0 | 0 | 60 | 1 | 4 | 4 | 4 | 4 | 0 | 0 | 0 | 0 | 0 | 0 | 0 | 0
2014-02-28 | 3時 | 3.0668 | 3.0668 | 3.0025 | 0.064239 | 10.8091 | 0.71377 | 10.8091 | 1 | 10.8091 | 0 | 0 | 0 | 0 | 0.71377 | 0 | 0 | 0 | 0 | 0.63003 | 0 | 0 | 0 | 0 | 10.1791 | 0 | 0 | 0 | 0 | 10.1791 | 0 | 0 | 0 | 0 | 14.261 | 0 | 0 | 0 | 0 | 0 | 0 | 0 | 0 | 0 | 6.9294 | 2.8725 | 2.2983 | 1.8664 | 1.8681 | 0 | 0 | 0 | 0 | 0 | 14.261 | 0 | 0 | 0 | 0 | 10.1791 | 0 | 0 | 0 | 0 | 60 | 1 | 4 | 4 | 4 | 4 | 0 | 0 | 0 | 0 | 0 | 0 | 0 | 0
2014-02-28 | 4時 | 3.1287 | 3.1287 | 3.0632 | 0.065522 | 11.0274 | 0.72802 | 11.0274 | 1 | 11.0274 | 0 | 0 | 0 | 0 | 0.72802 | 0 | 0 | 0 | 0 | 0.64505 | 0 | 0 | 0 | 0 | 10.3823 | 0 | 0 | 0 | 0 | 10.3823 | 0 | 0 | 0 | 0 | 14.261 | 0 | 0 | 0 | 0 | 0 | 0 | 0 | 0 | 0 | 6.9294 | 2.8725 | 2.2983 | 1.8664 | 1.8681 | 0 | 0 | 0 | 0 | 0 | 14.261 | 0 | 0 | 0 | 0 | 10.3823 | 0 | 0 | 0 | 0 | 60 | 1 | 4 | 4 | 4 | 4 | 0 | 0 | 0 | 0 | 0 | 0 | 0 | 0
2014-02-28 | 5時 | 3.6807 | 3.6807 | 3.6037 | 0.07705 | 12.9733 | 0.85611 | 12.9733 | 1 | 12.9733 | 0 | 0 | 0 | 0 | 0.85611 | 0 | 0 | 0 | 0 | 0.76429 | 0 | 0 | 0 | 0 | 12.209 | 0 | 0 | 0 | 0 | 12.209 | 0 | 0 | 0 | 0 | 14.261 | 0 | 0 | 0 | 0 | 0 | 0 | 0 | 0 | 0 | 6.9294 | 2.8725 | 2.2983 | 1.8664 | 1.8681 | 0 | 0 | 0 | 0 | 0 | 14.261 | 0 | 0 | 0 | 0 | 12.209 | 0 | 0 | 0 | 0 | 60 | 1 | 4 | 4 | 4 | 4 | 0 | 0 | 0 | 0 | 0 | 0 | 0 | 0
2014-02-28 | 6時 | 1.9322 | 1.9322 | 1.8917 | 0.040492 | 6.8102 | 0.44991 | 6.8102 | 1 | 6.8102 | 0 | 0 | 0 | 0 | 0.44991 | 0 | 0 | 0 | 0 | 0.39411 | 0 | 0 | 0 | 0 | 6.4161 | 0 | 0 | 0 | 0 | 6.4161 | 0 | 0 | 0 | 0 | 14.261 | 0 | 0 | 0 | 0 | 0 | 0 | 0 | 0 | 0 | 6.9294 | 2.8725 | 2.2983 | 1.8664 | 1.8681 | 0 | 0 | 0 | 0 | 0 | 14.261 | 0 | 0 | 0 | 0 | 6.4161 | 0 | 0 | 0 | 0 | 60 | 1 | 4 | 4 | 4 | 4 | 0 | 0 | 0 | 0 | 0 | 0 | 0 | 0
2014-02-28 | 7時 | 0.82712 | 0.82712 | 0.80974 | 0.017377 | 2.9151 | 0.19308 | 2.9151 | 1 | 2.9151 | 0 | 0 | 0 | 0 | 0.19308 | 0 | 0 | 0 | 0 | 0.16158 | 0 | 0 | 0 | 0 | 2.7535 | 0 | 0 | 0 | 0 | 2.7535 | 0 | 0 | 0 | 0 | 14.261 | 0 | 0 | 0 | 0 | 0 | 0 | 0 | 0 | 0 | 6.9294 | 2.8725 | 2.2983 | 1.8664 | 1.8681 | 0 | 0 | 0 | 0 | 0 | 14.261 | 0 | 0 | 0 | 0 | 2.7535 | 0 | 0 | 0 | 0 | 60 | 1 | 4 | 4 | 4 | 4 | 0 | 0 | 0 | 0 | 0 | 0 | 0 | 0
2014-02-28 | 8時 | 0.0088317 | 0.0088317 | 0.008646 | 0.00018575 | 0.031125 | 0.0020639 | 0.031125 | 1 | 0.031125 | 0 | 0 | 0 | 0 | 0.0020639 | 0 | 0 | 0 | 0 | 0.0016925 | 0 | 0 | 0 | 0 | 0.029433 | 0 | 0 | 0 | 0 | 0.029433 | 0 | 0 | 0 | 0 | 14.261 | 0 | 0 | 0 | 0 | 0 | 0 | 0 | 0 | 0 | 6.9294 | 2.8725 | 2.2983 | 1.8664 | 1.8681 | 0 | 0 | 0 | 0 | 0 | 14.261 | 0 | 0 | 0 | 0 | 0.029433 | 0 | 0 | 0 | 0 | 60 | 1 | 4 | 4 | 4 | 4 | 0 | 0 | 0 | 0 | 0 | 0 | 0 | 0
2014-02-28 | 9時 | 0.0067942 | 0.0067942 | 0.0066511 | 0.00014309 | 0.023944 | 0.0015899 | 0.023944 | 1 | 0.023944 | 0 | 0 | 0 | 0 | 0.0015899 | 0 | 0 | 0 | 0 | 0.0012701 | 0 | 0 | 0 | 0 | 0.022674 | 0 | 0 | 0 | 0 | 0.022674 | 0 | 0 | 0 | 0 | 14.261 | 0 | 0 | 0 | 0 | 0 | 0 | 0 | 0 | 0 | 6.9294 | 2.8725 | 2.2983 | 1.8664 | 1.8681 | 0 | 0 | 0 | 0 | 0 | 14.261 | 0 | 0 | 0 | 0 | 0.022674 | 0 | 0 | 0 | 0 | 60 | 1 | 4 | 4 | 4 | 4 | 0 | 0 | 0 | 0 | 0 | 0 | 0 | 0
2014-02-28 | 10時 | 0.0057662 | 0.0057662 | 0.0056446 | 0.00012153 | 0.020321 | 0.0013503 | 0.020321 | 1 | 0.020321 | 0 | 0 | 0 | 0 | 0.0013503 | 0 | 0 | 0 | 0 | 0.0010636 | 0 | 0 | 0 | 0 | 0.019257 | 0 | 0 | 0 | 0 | 0.019257 | 0 | 0 | 0 | 0 | 14.261 | 0 | 0 | 0 | 0 | 0 | 0 | 0 | 0 | 0 | 6.9294 | 2.8725 | 2.2983 | 1.8664 | 1.8681 | 0 | 0 | 0 | 0 | 0 | 14.261 | 0 | 0 | 0 | 0 | 0.019257 | 0 | 0 | 0 | 0 | 60 | 1 | 4 | 4 | 4 | 4 | 0 | 0 | 0 | 0 | 0 | 0 | 0 | 0
2014-02-28 | 11時 | 0.0046026 | 0.0046026 | 0.0045055 | 9.712e-05 | 0.01622 | 0.0010791 | 0.01622 | 1 | 0.01622 | 0 | 0 | 0 | 0 | 0.0010791 | 0 | 0 | 0 | 0 | 0.00083065 | 0 | 0 | 0 | 0 | 0.015389 | 0 | 0 | 0 | 0 | 0.015389 | 0 | 0 | 0 | 0 | 14.261 | 0 | 0 | 0 | 0 | 0 | 0 | 0 | 0 | 0 | 6.9294 | 2.8725 | 2.2983 | 1.8664 | 1.8681 | 0 | 0 | 0 | 0 | 0 | 14.261 | 0 | 0 | 0 | 0 | 0.015389 | 0 | 0 | 0 | 0 | 60 | 1 | 4 | 4 | 4 | 4 | 0 | 0 | 0 | 0 | 0 | 0 | 0 | 0
2014-02-28 | 12時 | 0.0034523 | 0.0034523 | 0.0033794 | 7.2901e-05 | 0.012166 | 0.00081001 | 0.012166 | 1 | 0.012166 | 0 | 0 | 0 | 0 | 0.00081001 | 0 | 0 | 0 | 0 | 0.00061444 | 0 | 0 | 0 | 0 | 0.011552 | 0 | 0 | 0 | 0 | 0.011552 | 0 | 0 | 0 | 0 | 14.261 | 0 | 0 | 0 | 0 | 0 | 0 | 0 | 0 | 0 | 6.9294 | 2.8725 | 2.2983 | 1.8664 | 1.8681 | 0 | 0 | 0 | 0 | 0 | 14.261 | 0 | 0 | 0 | 0 | 0.011552 | 0 | 0 | 0 | 0 | 60 | 1 | 4 | 4 | 4 | 4 | 0 | 0 | 0 | 0 | 0 | 0 | 0 | 0
2014-02-28 | 13時 | 0.0038383 | 0.0038383 | 0.0037572 | 8.108e-05 | 0.013526 | 0.00090089 | 0.013526 | 1 | 0.013526 | 0 | 0 | 0 | 0 | 0.00090089 | 0 | 0 | 0 | 0 | 0.00067835 | 0 | 0 | 0 | 0 | 0.012848 | 0 | 0 | 0 | 0 | 0.012848 | 0 | 0 | 0 | 0 | 14.261 | 0 | 0 | 0 | 0 | 0 | 0 | 0 | 0 | 0 | 6.9294 | 2.8725 | 2.2983 | 1.8664 | 1.8681 | 0 | 0 | 0 | 0 | 0 | 14.261 | 0 | 0 | 0 | 0 | 0.012848 | 0 | 0 | 0 | 0 | 60 | 1 | 4 | 4 | 4 | 4 | 0 | 0 | 0 | 0 | 0 | 0 | 0 | 0
2014-02-28 | 14時 | 0.0038851 | 0.0038851 | 0.003803 | 8.208e-05 | 0.013691 | 0.000912 | 0.013691 | 1 | 0.013691 | 0 | 0 | 0 | 0 | 0.000912 | 0 | 0 | 0 | 0 | 0.00068468 | 0 | 0 | 0 | 0 | 0.013006 | 0 | 0 | 0 | 0 | 0.013006 | 0 | 0 | 0 | 0 | 14.261 | 0 | 0 | 0 | 0 | 0 | 0 | 0 | 0 | 0 | 6.9294 | 2.8725 | 2.2983 | 1.8664 | 1.8681 | 0 | 0 | 0 | 0 | 0 | 14.261 | 0 | 0 | 0 | 0 | 0.013006 | 0 | 0 | 0 | 0 | 60 | 1 | 4 | 4 | 4 | 4 | 0 | 0 | 0 | 0 | 0 | 0 | 0 | 0
2014-02-28 | 15時 | 0.0051576 | 0.0051576 | 0.0050486 | 0.00010897 | 0.018175 | 0.0012108 | 0.018175 | 1 | 0.018175 | 0 | 0 | 0 | 0 | 0.0012108 | 0 | 0 | 0 | 0 | 0.00090764 | 0 | 0 | 0 | 0 | 0.017267 | 0 | 0 | 0 | 0 | 0.017267 | 0 | 0 | 0 | 0 | 14.261 | 0 | 0 | 0 | 0 | 0 | 0 | 0 | 0 | 0 | 6.9294 | 2.8725 | 2.2983 | 1.8664 | 1.8681 | 0 | 0 | 0 | 0 | 0 | 14.261 | 0 | 0 | 0 | 0 | 0.017267 | 0 | 0 | 0 | 0 | 60 | 1 | 4 | 4 | 4 | 4 | 0 | 0 | 0 | 0 | 0 | 0 | 0 | 0
2014-02-28 | 16時 | 0.007834 | 0.007834 | 0.0076686 | 0.00016545 | 0.027607 | 0.0018383 | 0.027607 | 1 | 0.027607 | 0 | 0 | 0 | 0 | 0.0018383 | 0 | 0 | 0 | 0 | 0.0013904 | 0 | 0 | 0 | 0 | 0.026217 | 0 | 0 | 0 | 0 | 0.026217 | 0 | 0 | 0 | 0 | 14.261 | 0 | 0 | 0 | 0 | 0 | 0 | 0 | 0 | 0 | 6.9294 | 2.8725 | 2.2983 | 1.8664 | 1.8681 | 0 | 0 | 0 | 0 | 0 | 14.261 | 0 | 0 | 0 | 0 | 0.026217 | 0 | 0 | 0 | 0 | 60 | 1 | 4 | 4 | 4 | 4 | 0 | 0 | 0 | 0 | 0 | 0 | 0 | 0
2014-02-28 | 17時 | 0.85628 | 0.85628 | 0.83821 | 0.018066 | 3.0176 | 0.20073 | 3.0176 | 1 | 3.0176 | 0 | 0 | 0 | 0 | 0.20073 | 0 | 0 | 0 | 0 | 0.15496 | 0 | 0 | 0 | 0 | 2.8626 | 0 | 0 | 0 | 0 | 2.8626 | 0 | 0 | 0 | 0 | 14.261 | 0 | 0 | 0 | 0 | 0 | 0 | 0 | 0 | 0 | 6.9294 | 2.8725 | 2.2983 | 1.8664 | 1.8681 | 0 | 0 | 0 | 0 | 0 | 14.261 | 0 | 0 | 0 | 0 | 2.8626 | 0 | 0 | 0 | 0 | 60 | 1 | 4 | 4 | 4 | 4 | 0 | 0 | 0 | 0 | 0 | 0 | 0 | 0
2014-02-28 | 18時 | 1.5792 | 1.5792 | 1.5459 | 0.033271 | 5.5652 | 0.36968 | 5.5652 | 1 | 5.5652 | 0 | 0 | 0 | 0 | 0.36968 | 0 | 0 | 0 | 0 | 0.29324 | 0 | 0 | 0 | 0 | 5.272 | 0 | 0 | 0 | 0 | 5.272 | 0 | 0 | 0 | 0 | 14.261 | 0 | 0 | 0 | 0 | 0 | 0 | 0 | 0 | 0 | 6.9294 | 2.8725 | 2.2983 | 1.8664 | 1.8681 | 0 | 0 | 0 | 0 | 0 | 14.261 | 0 | 0 | 0 | 0 | 5.272 | 0 | 0 | 0 | 0 | 60 | 1 | 4 | 4 | 4 | 4 | 0 | 0 | 0 | 0 | 0 | 0 | 0 | 0
2014-02-28 | 19時 | 1.3343 | 1.3343 | 1.3062 | 0.028038 | 4.7024 | 0.31153 | 4.7024 | 1 | 4.7024 | 0 | 0 | 0 | 0 | 0.31153 | 0 | 0 | 0 | 0 | 0.25966 | 0 | 0 | 0 | 0 | 4.4428 | 0 | 0 | 0 | 0 | 4.4428 | 0 | 0 | 0 | 0 | 14.261 | 0 | 0 | 0 | 0 | 0 | 0 | 0 | 0 | 0 | 6.9294 | 2.8725 | 2.2983 | 1.8664 | 1.8681 | 0 | 0 | 0 | 0 | 0 | 14.261 | 0 | 0 | 0 | 0 | 4.4428 | 0 | 0 | 0 | 0 | 60 | 1 | 4 | 4 | 4 | 4 | 0 | 0 | 0 | 0 | 0 | 0 | 0 | 0
2014-02-28 | 20時 | 1.6913 | 1.6913 | 1.6558 | 0.035526 | 5.9609 | 0.39473 | 5.9609 | 1 | 5.9609 | 0 | 0 | 0 | 0 | 0.39473 | 0 | 0 | 0 | 0 | 0.33165 | 0 | 0 | 0 | 0 | 5.6293 | 0 | 0 | 0 | 0 | 5.6293 | 0 | 0 | 0 | 0 | 14.261 | 0 | 0 | 0 | 0 | 0 | 0 | 0 | 0 | 0 | 6.9294 | 2.8725 | 2.2983 | 1.8664 | 1.8681 | 0 | 0 | 0 | 0 | 0 | 14.261 | 0 | 0 | 0 | 0 | 5.6293 | 0 | 0 | 0 | 0 | 60 | 1 | 4 | 4 | 4 | 4 | 0 | 0 | 0 | 0 | 0 | 0 | 0 | 0
2014-02-28 | 21時 | 2.0581 | 2.0581 | 2.015 | 0.043177 | 7.2539 | 0.47975 | 7.2539 | 1 | 7.2539 | 0 | 0 | 0 | 0 | 0.47975 | 0 | 0 | 0 | 0 | 0.4122 | 0 | 0 | 0 | 0 | 6.8417 | 0 | 0 | 0 | 0 | 6.8417 | 0 | 0 | 0 | 0 | 14.261 | 0 | 0 | 0 | 0 | 0 | 0 | 0 | 0 | 0 | 6.9294 | 2.8725 | 2.2983 | 1.8664 | 1.8681 | 0 | 0 | 0 | 0 | 0 | 14.261 | 0 | 0 | 0 | 0 | 6.8417 | 0 | 0 | 0 | 0 | 60 | 1 | 4 | 4 | 4 | 4 | 0 | 0 | 0 | 0 | 0 | 0 | 0 | 0
2014-02-28 | 22時 | 2.2859 | 2.2859 | 2.2379 | 0.047941 | 8.0565 | 0.53268 | 8.0565 | 1 | 8.0565 | 0 | 0 | 0 | 0 | 0.53268 | 0 | 0 | 0 | 0 | 0.46006 | 0 | 0 | 0 | 0 | 7.5965 | 0 | 0 | 0 | 0 | 7.5965 | 0 | 0 | 0 | 0 | 14.261 | 0 | 0 | 0 | 0 | 0 | 0 | 0 | 0 | 0 | 6.9294 | 2.8725 | 2.2983 | 1.8664 | 1.8681 | 0 | 0 | 0 | 0 | 0 | 14.261 | 0 | 0 | 0 | 0 | 7.5965 | 0 | 0 | 0 | 0 | 60 | 1 | 4 | 4 | 4 | 4 | 0 | 0 | 0 | 0 | 0 | 0 | 0 | 0
2014-02-28 | 23時 | 2.742 | 2.742 | 2.6845 | 0.057465 | 9.6642 | 0.6385 | 9.6642 | 1 | 9.6642 | 0 | 0 | 0 | 0 | 0.6385 | 0 | 0 | 0 | 0 | 0.55859 | 0 | 0 | 0 | 0 | 9.1056 | 0 | 0 | 0 | 0 | 9.1056 | 0 | 0 | 0 | 0 | 14.261 | 0 | 0 | 0 | 0 | 0 | 0 | 0 | 0 | 0 | 6.9294 | 2.8725 | 2.2983 | 1.8664 | 1.8681 | 0 | 0 | 0 | 0 | 0 | 14.261 | 0 | 0 | 0 | 0 | 9.1056 | 0 | 0 | 0 | 0 | 60 | 1 | 4 | 4 | 4 | 4 | 0 | 0 | 0 | 0 | 0 | 0 | 0 | 0
2014-03-01 | 0時 | 2.7929 | 2.7929 | 2.7343 | 0.058561 | 9.8435 | 0.65068 | 9.8435 | 1 | 9.8435 | 0 | 0 | 0 | 0 | 0.65068 | 0 | 0 | 0 | 0 | 0.56416 | 0 | 0 | 0 | 0 | 9.2794 | 0 | 0 | 0 | 0 | 9.2794 | 0 | 0 | 0 | 0 | 14.261 | 0 | 0 | 0 | 0 | 0 | 0 | 0 | 0 | 0 | 6.9294 | 2.8725 | 2.2983 | 1.8664 | 1.8681 | 0 | 0 | 0 | 0 | 0 | 14.261 | 0 | 0 | 0 | 0 | 9.2794 | 0 | 0 | 0 | 0 | 60 | 1 | 4 | 4 | 4 | 4 | 0 | 0 | 0 | 0 | 0 | 0 | 0 | 0
2014-03-01 | 1時 | 2.9225 | 2.9225 | 2.8613 | 0.06124 | 10.3006 | 0.68044 | 10.3006 | 1 | 10.3006 | 0 | 0 | 0 | 0 | 0.68044 | 0 | 0 | 0 | 0 | 0.59681 | 0 | 0 | 0 | 0 | 9.7038 | 0 | 0 | 0 | 0 | 9.7038 | 0 | 0 | 0 | 0 | 14.261 | 0 | 0 | 0 | 0 | 0 | 0 | 0 | 0 | 0 | 6.9294 | 2.8725 | 2.2983 | 1.8664 | 1.8681 | 0 | 0 | 0 | 0 | 0 | 14.261 | 0 | 0 | 0 | 0 | 9.7038 | 0 | 0 | 0 | 0 | 60 | 1 | 4 | 4 | 4 | 4 | 0 | 0 | 0 | 0 | 0 | 0 | 0 | 0
2014-03-01 | 2時 | 3.0583 | 3.0583 | 2.9943 | 0.06404 | 10.7795 | 0.71155 | 10.7795 | 1 | 10.7795 | 0 | 0 | 0 | 0 | 0.71155 | 0 | 0 | 0 | 0 | 0.63205 | 0 | 0 | 0 | 0 | 10.1474 | 0 | 0 | 0 | 0 | 10.1474 | 0 | 0 | 0 | 0 | 14.261 | 0 | 0 | 0 | 0 | 0 | 0 | 0 | 0 | 0 | 6.9294 | 2.8725 | 2.2983 | 1.8664 | 1.8681 | 0 | 0 | 0 | 0 | 0 | 14.261 | 0 | 0 | 0 | 0 | 10.1474 | 0 | 0 | 0 | 0 | 60 | 1 | 4 | 4 | 4 | 4 | 0 | 0 | 0 | 0 | 0 | 0 | 0 | 0
2014-03-01 | 3時 | 3.1301 | 3.1301 | 3.0645 | 0.065532 | 11.0324 | 0.72814 | 11.0324 | 1 | 11.0324 | 0 | 0 | 0 | 0 | 0.72814 | 0 | 0 | 0 | 0 | 0.64841 | 0 | 0 | 0 | 0 | 10.384 | 0 | 0 | 0 | 0 | 10.384 | 0 | 0 | 0 | 0 | 14.261 | 0 | 0 | 0 | 0 | 0 | 0 | 0 | 0 | 0 | 6.9294 | 2.8725 | 2.2983 | 1.8664 | 1.8681 | 0 | 0 | 0 | 0 | 0 | 14.261 | 0 | 0 | 0 | 0 | 10.384 | 0 | 0 | 0 | 0 | 60 | 1 | 4 | 4 | 4 | 4 | 0 | 0 | 0 | 0 | 0 | 0 | 0 | 0
2014-03-01 | 4時 | 3.2163 | 3.2163 | 3.149 | 0.067314 | 11.3365 | 0.74793 | 11.3365 | 1 | 11.3365 | 0 | 0 | 0 | 0 | 0.74793 | 0 | 0 | 0 | 0 | 0.67022 | 0 | 0 | 0 | 0 | 10.6663 | 0 | 0 | 0 | 0 | 10.6663 | 0 | 0 | 0 | 0 | 14.261 | 0 | 0 | 0 | 0 | 0 | 0 | 0 | 0 | 0 | 6.9294 | 2.8725 | 2.2983 | 1.8664 | 1.8681 | 0 | 0 | 0 | 0 | 0 | 14.261 | 0 | 0 | 0 | 0 | 10.6663 | 0 | 0 | 0 | 0 | 60 | 1 | 4 | 4 | 4 | 4 | 0 | 0 | 0 | 0 | 0 | 0 | 0 | 0
2014-03-01 | 5時 | 3.7385 | 3.7385 | 3.6603 | 0.078242 | 13.1769 | 0.86936 | 13.1769 | 1 | 13.1769 | 0 | 0 | 0 | 0 | 0.86936 | 0 | 0 | 0 | 0 | 0.77903 | 0 | 0 | 0 | 0 | 12.3979 | 0 | 0 | 0 | 0 | 12.3979 | 0 | 0 | 0 | 0 | 14.261 | 0 | 0 | 0 | 0 | 0 | 0 | 0 | 0 | 0 | 6.9294 | 2.8725 | 2.2983 | 1.8664 | 1.8681 | 0 | 0 | 0 | 0 | 0 | 14.261 | 0 | 0 | 0 | 0 | 12.3979 | 0 | 0 | 0 | 0 | 60 | 1 | 4 | 4 | 4 | 4 | 0 | 0 | 0 | 0 | 0 | 0 | 0 | 0
2014-03-01 | 6時 | 2.1961 | 2.1961 | 2.1502 | 0.045973 | 7.7406 | 0.51081 | 7.7406 | 1 | 7.7406 | 0 | 0 | 0 | 0 | 0.51081 | 0 | 0 | 0 | 0 | 0.45602 | 0 | 0 | 0 | 0 | 7.2846 | 0 | 0 | 0 | 0 | 7.2846 | 0 | 0 | 0 | 0 | 14.261 | 0 | 0 | 0 | 0 | 0 | 0 | 0 | 0 | 0 | 6.9294 | 2.8725 | 2.2983 | 1.8664 | 1.8681 | 0 | 0 | 0 | 0 | 0 | 14.261 | 0 | 0 | 0 | 0 | 7.2846 | 0 | 0 | 0 | 0 | 60 | 1 | 4 | 4 | 4 | 4 | 0 | 0 | 0 | 0 | 0 | 0 | 0 | 0
2014-03-01 | 7時 | 1.0149 | 1.0149 | 0.99357 | 0.021322 | 3.5768 | 0.23691 | 3.5768 | 1 | 3.5768 | 0 | 0 | 0 | 0 | 0.23691 | 0 | 0 | 0 | 0 | 0.19826 | 0 | 0 | 0 | 0 | 3.3786 | 0 | 0 | 0 | 0 | 3.3786 | 0 | 0 | 0 | 0 | 14.261 | 0 | 0 | 0 | 0 | 0 | 0 | 0 | 0 | 0 | 6.9294 | 2.8725 | 2.2983 | 1.8664 | 1.8681 | 0 | 0 | 0 | 0 | 0 | 14.261 | 0 | 0 | 0 | 0 | 3.3786 | 0 | 0 | 0 | 0 | 60 | 1 | 4 | 4 | 4 | 4 | 0 | 0 | 0 | 0 | 0 | 0 | 0 | 0
2014-03-01 | 8時 | 0.025304 | 0.025304 | 0.024771 | 0.00053289 | 0.089175 | 0.005921 | 0.089175 | 1 | 0.089175 | 0 | 0 | 0 | 0 | 0.005921 | 0 | 0 | 0 | 0 | 0.0047364 | 0 | 0 | 0 | 0 | 0.084439 | 0 | 0 | 0 | 0 | 0.084439 | 0 | 0 | 0 | 0 | 14.261 | 0 | 0 | 0 | 0 | 0 | 0 | 0 | 0 | 0 | 6.9294 | 2.8725 | 2.2983 | 1.8664 | 1.8681 | 0 | 0 | 0 | 0 | 0 | 14.261 | 0 | 0 | 0 | 0 | 0.084439 | 0 | 0 | 0 | 0 | 60 | 1 | 4 | 4 | 4 | 4 | 0 | 0 | 0 | 0 | 0 | 0 | 0 | 0
2014-03-01 | 9時 | 0.0051069 | 0.0051069 | 0.004999 | 0.00010785 | 0.017996 | 0.0011984 | 0.017996 | 1 | 0.017996 | 0 | 0 | 0 | 0 | 0.0011984 | 0 | 0 | 0 | 0 | 0.00090637 | 0 | 0 | 0 | 0 | 0.01709 | 0 | 0 | 0 | 0 | 0.01709 | 0 | 0 | 0 | 0 | 14.261 | 0 | 0 | 0 | 0 | 0 | 0 | 0 | 0 | 0 | 6.9294 | 2.8725 | 2.2983 | 1.8664 | 1.8681 | 0 | 0 | 0 | 0 | 0 | 14.261 | 0 | 0 | 0 | 0 | 0.01709 | 0 | 0 | 0 | 0 | 60 | 1 | 4 | 4 | 4 | 4 | 0 | 0 | 0 | 0 | 0 | 0 | 0 | 0
2014-03-01 | 10時 | 0.0041227 | 0.0041227 | 0.0040356 | 8.7114e-05 | 0.014528 | 0.00096793 | 0.014528 | 1 | 0.014528 | 0 | 0 | 0 | 0 | 0.00096793 | 0 | 0 | 0 | 0 | 0.0007245 | 0 | 0 | 0 | 0 | 0.013804 | 0 | 0 | 0 | 0 | 0.013804 | 0 | 0 | 0 | 0 | 14.261 | 0 | 0 | 0 | 0 | 0 | 0 | 0 | 0 | 0 | 6.9294 | 2.8725 | 2.2983 | 1.8664 | 1.8681 | 0 | 0 | 0 | 0 | 0 | 14.261 | 0 | 0 | 0 | 0 | 0.013804 | 0 | 0 | 0 | 0 | 60 | 1 | 4 | 4 | 4 | 4 | 0 | 0 | 0 | 0 | 0 | 0 | 0 | 0
2014-03-01 | 11時 | 0.003386 | 0.003386 | 0.0033143 | 7.1619e-05 | 0.011932 | 0.00079577 | 0.011932 | 1 | 0.011932 | 0 | 0 | 0 | 0 | 0.00079577 | 0 | 0 | 0 | 0 | 0.00058318 | 0 | 0 | 0 | 0 | 0.011348 | 0 | 0 | 0 | 0 | 0.011348 | 0 | 0 | 0 | 0 | 14.261 | 0 | 0 | 0 | 0 | 0 | 0 | 0 | 0 | 0 | 6.9294 | 2.8725 | 2.2983 | 1.8664 | 1.8681 | 0 | 0 | 0 | 0 | 0 | 14.261 | 0 | 0 | 0 | 0 | 0.011348 | 0 | 0 | 0 | 0 | 60 | 1 | 4 | 4 | 4 | 4 | 0 | 0 | 0 | 0 | 0 | 0 | 0 | 0
2014-03-01 | 12時 | 0.0025596 | 0.0025596 | 0.0025055 | 5.4156e-05 | 0.0090196 | 0.00060173 | 0.0090196 | 1 | 0.0090196 | 0 | 0 | 0 | 0 | 0.00060173 | 0 | 0 | 0 | 0 | 0.00043829 | 0 | 0 | 0 | 0 | 0.0085813 | 0 | 0 | 0 | 0 | 0.0085813 | 0 | 0 | 0 | 0 | 14.261 | 0 | 0 | 0 | 0 | 0 | 0 | 0 | 0 | 0 | 6.9294 | 2.8725 | 2.2983 | 1.8664 | 1.8681 | 0 | 0 | 0 | 0 | 0 | 14.261 | 0 | 0 | 0 | 0 | 0.0085813 | 0 | 0 | 0 | 0 | 60 | 1 | 4 | 4 | 4 | 4 | 0 | 0 | 0 | 0 | 0 | 0 | 0 | 0
2014-03-01 | 13時 | 0.0027959 | 0.0027959 | 0.0027367 | 5.9204e-05 | 0.0098522 | 0.00065782 | 0.0098522 | 1 | 0.0098522 | 0 | 0 | 0 | 0 | 0.00065782 | 0 | 0 | 0 | 0 | 0.00047105 | 0 | 0 | 0 | 0 | 0.0093811 | 0 | 0 | 0 | 0 | 0.0093811 | 0 | 0 | 0 | 0 | 14.261 | 0 | 0 | 0 | 0 | 0 | 0 | 0 | 0 | 0 | 6.9294 | 2.8725 | 2.2983 | 1.8664 | 1.8681 | 0 | 0 | 0 | 0 | 0 | 14.261 | 0 | 0 | 0 | 0 | 0.0093811 | 0 | 0 | 0 | 0 | 60 | 1 | 4 | 4 | 4 | 4 | 0 | 0 | 0 | 0 | 0 | 0 | 0 | 0
2014-03-01 | 14時 | 0.0028475 | 0.0028475 | 0.0027872 | 6.0297e-05 | 0.010034 | 0.00066996 | 0.010034 | 1 | 0.010034 | 0 | 0 | 0 | 0 | 0.00066996 | 0 | 0 | 0 | 0 | 0.00047975 | 0 | 0 | 0 | 0 | 0.0095543 | 0 | 0 | 0 | 0 | 0.0095543 | 0 | 0 | 0 | 0 | 14.261 | 0 | 0 | 0 | 0 | 0 | 0 | 0 | 0 | 0 | 6.9294 | 2.8725 | 2.2983 | 1.8664 | 1.8681 | 0 | 0 | 0 | 0 | 0 | 14.261 | 0 | 0 | 0 | 0 | 0.0095543 | 0 | 0 | 0 | 0 | 60 | 1 | 4 | 4 | 4 | 4 | 0 | 0 | 0 | 0 | 0 | 0 | 0 | 0
2014-03-01 | 15時 | 0.0026274 | 0.0026274 | 0.0025718 | 5.5627e-05 | 0.0092584 | 0.00061808 | 0.0092584 | 1 | 0.0092584 | 0 | 0 | 0 | 0 | 0.00061808 | 0 | 0 | 0 | 0 | 0.00044397 | 0 | 0 | 0 | 0 | 0.0088144 | 0 | 0 | 0 | 0 | 0.0088144 | 0 | 0 | 0 | 0 | 14.261 | 0 | 0 | 0 | 0 | 0 | 0 | 0 | 0 | 0 | 6.9294 | 2.8725 | 2.2983 | 1.8664 | 1.8681 | 0 | 0 | 0 | 0 | 0 | 14.261 | 0 | 0 | 0 | 0 | 0.0088144 | 0 | 0 | 0 | 0 | 60 | 1 | 4 | 4 | 4 | 4 | 0 | 0 | 0 | 0 | 0 | 0 | 0 | 0
2014-03-01 | 16時 | 0.004858 | 0.004858 | 0.0047552 | 0.00010279 | 0.017119 | 0.0011421 | 0.017119 | 1 | 0.017119 | 0 | 0 | 0 | 0 | 0.0011421 | 0 | 0 | 0 | 0 | 0.00083063 | 0 | 0 | 0 | 0 | 0.016288 | 0 | 0 | 0 | 0 | 0.016288 | 0 | 0 | 0 | 0 | 14.261 | 0 | 0 | 0 | 0 | 0 | 0 | 0 | 0 | 0 | 6.9294 | 2.8725 | 2.2983 | 1.8664 | 1.8681 | 0 | 0 | 0 | 0 | 0 | 14.261 | 0 | 0 | 0 | 0 | 0.016288 | 0 | 0 | 0 | 0 | 60 | 1 | 4 | 4 | 4 | 4 | 0 | 0 | 0 | 0 | 0 | 0 | 0 | 0
2014-03-01 | 17時 | 0.24567 | 0.24567 | 0.24048 | 0.0051903 | 0.86572 | 0.05767 | 0.86572 | 1 | 0.86572 | 0 | 0 | 0 | 0 | 0.05767 | 0 | 0 | 0 | 0 | 0.043295 | 0 | 0 | 0 | 0 | 0.82243 | 0 | 0 | 0 | 0 | 0.82243 | 0 | 0 | 0 | 0 | 14.261 | 0 | 0 | 0 | 0 | 0 | 0 | 0 | 0 | 0 | 6.9294 | 2.8725 | 2.2983 | 1.8664 | 1.8681 | 0 | 0 | 0 | 0 | 0 | 14.261 | 0 | 0 | 0 | 0 | 0.82243 | 0 | 0 | 0 | 0 | 60 | 1 | 4 | 4 | 4 | 4 | 0 | 0 | 0 | 0 | 0 | 0 | 0 | 0
2014-03-01 | 18時 | 1.1366 | 1.1366 | 1.1126 | 0.023986 | 4.0053 | 0.26651 | 4.0053 | 1 | 4.0053 | 0 | 0 | 0 | 0 | 0.26651 | 0 | 0 | 0 | 0 | 0.20455 | 0 | 0 | 0 | 0 | 3.8008 | 0 | 0 | 0 | 0 | 3.8008 | 0 | 0 | 0 | 0 | 14.261 | 0 | 0 | 0 | 0 | 0 | 0 | 0 | 0 | 0 | 6.9294 | 2.8725 | 2.2983 | 1.8664 | 1.8681 | 0 | 0 | 0 | 0 | 0 | 14.261 | 0 | 0 | 0 | 0 | 3.8008 | 0 | 0 | 0 | 0 | 60 | 1 | 4 | 4 | 4 | 4 | 0 | 0 | 0 | 0 | 0 | 0 | 0 | 0
2014-03-01 | 19時 | 0.76994 | 0.76994 | 0.7537 | 0.016241 | 2.7133 | 0.18045 | 2.7133 | 1 | 2.7133 | 0 | 0 | 0 | 0 | 0.18045 | 0 | 0 | 0 | 0 | 0.13991 | 0 | 0 | 0 | 0 | 2.5734 | 0 | 0 | 0 | 0 | 2.5734 | 0 | 0 | 0 | 0 | 14.261 | 0 | 0 | 0 | 0 | 0 | 0 | 0 | 0 | 0 | 6.9294 | 2.8725 | 2.2983 | 1.8664 | 1.8681 | 0 | 0 | 0 | 0 | 0 | 14.261 | 0 | 0 | 0 | 0 | 2.5734 | 0 | 0 | 0 | 0 | 60 | 1 | 4 | 4 | 4 | 4 | 0 | 0 | 0 | 0 | 0 | 0 | 0 | 0
2014-03-01 | 20時 | 1.0808 | 1.0808 | 1.0581 | 0.02279 | 3.809 | 0.25322 | 3.809 | 1 | 3.809 | 0 | 0 | 0 | 0 | 0.25322 | 0 | 0 | 0 | 0 | 0.19775 | 0 | 0 | 0 | 0 | 3.6112 | 0 | 0 | 0 | 0 | 3.6112 | 0 | 0 | 0 | 0 | 14.261 | 0 | 0 | 0 | 0 | 0 | 0 | 0 | 0 | 0 | 6.9294 | 2.8725 | 2.2983 | 1.8664 | 1.8681 | 0 | 0 | 0 | 0 | 0 | 14.261 | 0 | 0 | 0 | 0 | 3.6112 | 0 | 0 | 0 | 0 | 60 | 1 | 4 | 4 | 4 | 4 | 0 | 0 | 0 | 0 | 0 | 0 | 0 | 0
2014-03-01 | 21時 | 1.2865 | 1.2865 | 1.2594 | 0.027124 | 4.5339 | 0.30137 | 4.5339 | 1 | 4.5339 | 0 | 0 | 0 | 0 | 0.30137 | 0 | 0 | 0 | 0 | 0.23602 | 0 | 0 | 0 | 0 | 4.2979 | 0 | 0 | 0 | 0 | 4.2979 | 0 | 0 | 0 | 0 | 14.261 | 0 | 0 | 0 | 0 | 0 | 0 | 0 | 0 | 0 | 6.9294 | 2.8725 | 2.2983 | 1.8664 | 1.8681 | 0 | 0 | 0 | 0 | 0 | 14.261 | 0 | 0 | 0 | 0 | 4.2979 | 0 | 0 | 0 | 0 | 60 | 1 | 4 | 4 | 4 | 4 | 0 | 0 | 0 | 0 | 0 | 0 | 0 | 0
2014-03-01 | 22時 | 1.3848 | 1.3848 | 1.3556 | 0.029203 | 4.8801 | 0.32448 | 4.8801 | 1 | 4.8801 | 0 | 0 | 0 | 0 | 0.32448 | 0 | 0 | 0 | 0 | 0.25267 | 0 | 0 | 0 | 0 | 4.6274 | 0 | 0 | 0 | 0 | 4.6274 | 0 | 0 | 0 | 0 | 14.261 | 0 | 0 | 0 | 0 | 0 | 0 | 0 | 0 | 0 | 6.9294 | 2.8725 | 2.2983 | 1.8664 | 1.8681 | 0 | 0 | 0 | 0 | 0 | 14.261 | 0 | 0 | 0 | 0 | 4.6274 | 0 | 0 | 0 | 0 | 60 | 1 | 4 | 4 | 4 | 4 | 0 | 0 | 0 | 0 | 0 | 0 | 0 | 0
2014-03-01 | 23時 | 1.7129 | 1.7129 | 1.6768 | 0.036121 | 6.0365 | 0.40134 | 6.0365 | 1 | 6.0365 | 0 | 0 | 0 | 0 | 0.40134 | 0 | 0 | 0 | 0 | 0.31297 | 0 | 0 | 0 | 0 | 5.7236 | 0 | 0 | 0 | 0 | 5.7236 | 0 | 0 | 0 | 0 | 14.261 | 0 | 0 | 0 | 0 | 0 | 0 | 0 | 0 | 0 | 6.9294 | 2.8725 | 2.2983 | 1.8664 | 1.8681 | 0 | 0 | 0 | 0 | 0 | 14.261 | 0 | 0 | 0 | 0 | 5.7236 | 0 | 0 | 0 | 0 | 60 | 1 | 4 | 4 | 4 | 4 | 0 | 0 | 0 | 0 | 0 | 0 | 0 | 0
2014-03-02 | 0時 | 1.8065 | 1.8065 | 1.7684 | 0.03808 | 6.3663 | 0.42311 | 6.3663 | 1 | 6.3663 | 0 | 0 | 0 | 0 | 0.42311 | 0 | 0 | 0 | 0 | 0.33231 | 0 | 0 | 0 | 0 | 6.0339 | 0 | 0 | 0 | 0 | 6.0339 | 0 | 0 | 0 | 0 | 14.261 | 0 | 0 | 0 | 0 | 0 | 0 | 0 | 0 | 0 | 6.9294 | 2.8725 | 2.2983 | 1.8664 | 1.8681 | 0 | 0 | 0 | 0 | 0 | 14.261 | 0 | 0 | 0 | 0 | 6.0339 | 0 | 0 | 0 | 0 | 60 | 1 | 4 | 4 | 4 | 4 | 0 | 0 | 0 | 0 | 0 | 0 | 0 | 0
2014-03-02 | 1時 | 1.8688 | 1.8688 | 1.8295 | 0.039386 | 6.5861 | 0.43762 | 6.5861 | 1 | 6.5861 | 0 | 0 | 0 | 0 | 0.43762 | 0 | 0 | 0 | 0 | 0.34518 | 0 | 0 | 0 | 0 | 6.2409 | 0 | 0 | 0 | 0 | 6.2409 | 0 | 0 | 0 | 0 | 14.261 | 0 | 0 | 0 | 0 | 0 | 0 | 0 | 0 | 0 | 6.9294 | 2.8725 | 2.2983 | 1.8664 | 1.8681 | 0 | 0 | 0 | 0 | 0 | 14.261 | 0 | 0 | 0 | 0 | 6.2409 | 0 | 0 | 0 | 0 | 60 | 1 | 4 | 4 | 4 | 4 | 0 | 0 | 0 | 0 | 0 | 0 | 0 | 0
2014-03-02 | 2時 | 1.8967 | 1.8967 | 1.8567 | 0.039972 | 6.6841 | 0.44413 | 6.6841 | 1 | 6.6841 | 0 | 0 | 0 | 0 | 0.44413 | 0 | 0 | 0 | 0 | 0.35031 | 0 | 0 | 0 | 0 | 6.3338 | 0 | 0 | 0 | 0 | 6.3338 | 0 | 0 | 0 | 0 | 14.261 | 0 | 0 | 0 | 0 | 0 | 0 | 0 | 0 | 0 | 6.9294 | 2.8725 | 2.2983 | 1.8664 | 1.8681 | 0 | 0 | 0 | 0 | 0 | 14.261 | 0 | 0 | 0 | 0 | 6.3338 | 0 | 0 | 0 | 0 | 60 | 1 | 4 | 4 | 4 | 4 | 0 | 0 | 0 | 0 | 0 | 0 | 0 | 0
2014-03-02 | 3時 | 1.9369 | 1.9369 | 1.8961 | 0.04081 | 6.8258 | 0.45345 | 6.8258 | 1 | 6.8258 | 0 | 0 | 0 | 0 | 0.45345 | 0 | 0 | 0 | 0 | 0.35918 | 0 | 0 | 0 | 0 | 6.4666 | 0 | 0 | 0 | 0 | 6.4666 | 0 | 0 | 0 | 0 | 14.261 | 0 | 0 | 0 | 0 | 0 | 0 | 0 | 0 | 0 | 6.9294 | 2.8725 | 2.2983 | 1.8664 | 1.8681 | 0 | 0 | 0 | 0 | 0 | 14.261 | 0 | 0 | 0 | 0 | 6.4666 | 0 | 0 | 0 | 0 | 60 | 1 | 4 | 4 | 4 | 4 | 0 | 0 | 0 | 0 | 0 | 0 | 0 | 0
2014-03-02 | 4時 | 2.0142 | 2.0142 | 1.9718 | 0.042416 | 7.0986 | 0.47129 | 7.0986 | 1 | 7.0986 | 0 | 0 | 0 | 0 | 0.47129 | 0 | 0 | 0 | 0 | 0.37753 | 0 | 0 | 0 | 0 | 6.721 | 0 | 0 | 0 | 0 | 6.721 | 0 | 0 | 0 | 0 | 14.261 | 0 | 0 | 0 | 0 | 0 | 0 | 0 | 0 | 0 | 6.9294 | 2.8725 | 2.2983 | 1.8664 | 1.8681 | 0 | 0 | 0 | 0 | 0 | 14.261 | 0 | 0 | 0 | 0 | 6.721 | 0 | 0 | 0 | 0 | 60 | 1 | 4 | 4 | 4 | 4 | 0 | 0 | 0 | 0 | 0 | 0 | 0 | 0
2014-03-02 | 5時 | 2.3433 | 2.3433 | 2.294 | 0.049327 | 8.2583 | 0.54808 | 8.2583 | 1 | 8.2583 | 0 | 0 | 0 | 0 | 0.54808 | 0 | 0 | 0 | 0 | 0.44211 | 0 | 0 | 0 | 0 | 7.8162 | 0 | 0 | 0 | 0 | 7.8162 | 0 | 0 | 0 | 0 | 14.261 | 0 | 0 | 0 | 0 | 0 | 0 | 0 | 0 | 0 | 6.9294 | 2.8725 | 2.2983 | 1.8664 | 1.8681 | 0 | 0 | 0 | 0 | 0 | 14.261 | 0 | 0 | 0 | 0 | 7.8162 | 0 | 0 | 0 | 0 | 60 | 1 | 4 | 4 | 4 | 4 | 0 | 0 | 0 | 0 | 0 | 0 | 0 | 0
2014-03-02 | 6時 | 1.5949 | 1.5949 | 1.5614 | 0.033562 | 5.621 | 0.37291 | 5.621 | 1 | 5.621 | 0 | 0 | 0 | 0 | 0.37291 | 0 | 0 | 0 | 0 | 0.30289 | 0 | 0 | 0 | 0 | 5.3181 | 0 | 0 | 0 | 0 | 5.3181 | 0 | 0 | 0 | 0 | 14.261 | 0 | 0 | 0 | 0 | 0 | 0 | 0 | 0 | 0 | 6.9294 | 2.8725 | 2.2983 | 1.8664 | 1.8681 | 0 | 0 | 0 | 0 | 0 | 14.261 | 0 | 0 | 0 | 0 | 5.3181 | 0 | 0 | 0 | 0 | 60 | 1 | 4 | 4 | 4 | 4 | 0 | 0 | 0 | 0 | 0 | 0 | 0 | 0
2014-03-02 | 7時 | 1.6226 | 1.6226 | 1.5884 | 0.034151 | 5.7184 | 0.37946 | 5.7184 | 1 | 5.7184 | 0 | 0 | 0 | 0 | 0.37946 | 0 | 0 | 0 | 0 | 0.30694 | 0 | 0 | 0 | 0 | 5.4115 | 0 | 0 | 0 | 0 | 5.4115 | 0 | 0 | 0 | 0 | 14.261 | 0 | 0 | 0 | 0 | 0 | 0 | 0 | 0 | 0 | 6.9294 | 2.8725 | 2.2983 | 1.8664 | 1.8681 | 0 | 0 | 0 | 0 | 0 | 14.261 | 0 | 0 | 0 | 0 | 5.4115 | 0 | 0 | 0 | 0 | 60 | 1 | 4 | 4 | 4 | 4 | 0 | 0 | 0 | 0 | 0 | 0 | 0 | 0
2014-03-02 | 8時 | 1.5549 | 1.5549 | 1.5222 | 0.032722 | 5.48 | 0.36358 | 5.48 | 1 | 5.48 | 0 | 0 | 0 | 0 | 0.36358 | 0 | 0 | 0 | 0 | 0.29491 | 0 | 0 | 0 | 0 | 5.1851 | 0 | 0 | 0 | 0 | 5.1851 | 0 | 0 | 0 | 0 | 14.261 | 0 | 0 | 0 | 0 | 0 | 0 | 0 | 0 | 0 | 6.9294 | 2.8725 | 2.2983 | 1.8664 | 1.8681 | 0 | 0 | 0 | 0 | 0 | 14.261 | 0 | 0 | 0 | 0 | 5.1851 | 0 | 0 | 0 | 0 | 60 | 1 | 4 | 4 | 4 | 4 | 0 | 0 | 0 | 0 | 0 | 0 | 0 | 0
2014-03-02 | 9時 | 1.6788 | 1.6788 | 1.6434 | 0.035336 | 5.9163 | 0.39262 | 5.9163 | 1 | 5.9163 | 0 | 0 | 0 | 0 | 0.39262 | 0 | 0 | 0 | 0 | 0.31714 | 0 | 0 | 0 | 0 | 5.5992 | 0 | 0 | 0 | 0 | 5.5992 | 0 | 0 | 0 | 0 | 14.261 | 0 | 0 | 0 | 0 | 0 | 0 | 0 | 0 | 0 | 6.9294 | 2.8725 | 2.2983 | 1.8664 | 1.8681 | 0 | 0 | 0 | 0 | 0 | 14.261 | 0 | 0 | 0 | 0 | 5.5992 | 0 | 0 | 0 | 0 | 60 | 1 | 4 | 4 | 4 | 4 | 0 | 0 | 0 | 0 | 0 | 0 | 0 | 0
2014-03-02 | 10時 | 1.7443 | 1.7443 | 1.7076 | 0.036719 | 6.1474 | 0.40799 | 6.1474 | 1 | 6.1474 | 0 | 0 | 0 | 0 | 0.40799 | 0 | 0 | 0 | 0 | 0.3291 | 0 | 0 | 0 | 0 | 5.8183 | 0 | 0 | 0 | 0 | 5.8183 | 0 | 0 | 0 | 0 | 14.261 | 0 | 0 | 0 | 0 | 0 | 0 | 0 | 0 | 0 | 6.9294 | 2.8725 | 2.2983 | 1.8664 | 1.8681 | 0 | 0 | 0 | 0 | 0 | 14.261 | 0 | 0 | 0 | 0 | 5.8183 | 0 | 0 | 0 | 0 | 60 | 1 | 4 | 4 | 4 | 4 | 0 | 0 | 0 | 0 | 0 | 0 | 0 | 0
2014-03-02 | 11時 | 1.8662 | 1.8662 | 1.8269 | 0.039291 | 6.577 | 0.43656 | 6.577 | 1 | 6.577 | 0 | 0 | 0 | 0 | 0.43656 | 0 | 0 | 0 | 0 | 0.35118 | 0 | 0 | 0 | 0 | 6.2258 | 0 | 0 | 0 | 0 | 6.2258 | 0 | 0 | 0 | 0 | 14.261 | 0 | 0 | 0 | 0 | 0 | 0 | 0 | 0 | 0 | 6.9294 | 2.8725 | 2.2983 | 1.8664 | 1.8681 | 0 | 0 | 0 | 0 | 0 | 14.261 | 0 | 0 | 0 | 0 | 6.2258 | 0 | 0 | 0 | 0 | 60 | 1 | 4 | 4 | 4 | 4 | 0 | 0 | 0 | 0 | 0 | 0 | 0 | 0
2014-03-02 | 12時 | 1.469 | 1.469 | 1.4381 | 0.030937 | 5.1772 | 0.34375 | 5.1772 | 1 | 5.1772 | 0 | 0 | 0 | 0 | 0.34375 | 0 | 0 | 0 | 0 | 0.27498 | 0 | 0 | 0 | 0 | 4.9022 | 0 | 0 | 0 | 0 | 4.9022 | 0 | 0 | 0 | 0 | 14.261 | 0 | 0 | 0 | 0 | 0 | 0 | 0 | 0 | 0 | 6.9294 | 2.8725 | 2.2983 | 1.8664 | 1.8681 | 0 | 0 | 0 | 0 | 0 | 14.261 | 0 | 0 | 0 | 0 | 4.9022 | 0 | 0 | 0 | 0 | 60 | 1 | 4 | 4 | 4 | 4 | 0 | 0 | 0 | 0 | 0 | 0 | 0 | 0
2014-03-02 | 13時 | 1.6582 | 1.6582 | 1.6232 | 0.034933 | 5.8437 | 0.38815 | 5.8437 | 1 | 5.8437 | 0 | 0 | 0 | 0 | 0.38815 | 0 | 0 | 0 | 0 | 0.30832 | 0 | 0 | 0 | 0 | 5.5353 | 0 | 0 | 0 | 0 | 5.5353 | 0 | 0 | 0 | 0 | 14.261 | 0 | 0 | 0 | 0 | 0 | 0 | 0 | 0 | 0 | 6.9294 | 2.8725 | 2.2983 | 1.8664 | 1.8681 | 0 | 0 | 0 | 0 | 0 | 14.261 | 0 | 0 | 0 | 0 | 5.5353 | 0 | 0 | 0 | 0 | 60 | 1 | 4 | 4 | 4 | 4 | 0 | 0 | 0 | 0 | 0 | 0 | 0 | 0
2014-03-02 | 14時 | 1.6869 | 1.6869 | 1.6513 | 0.035532 | 5.9448 | 0.3948 | 5.9448 | 1 | 5.9448 | 0 | 0 | 0 | 0 | 0.3948 | 0 | 0 | 0 | 0 | 0.3145 | 0 | 0 | 0 | 0 | 5.6303 | 0 | 0 | 0 | 0 | 5.6303 | 0 | 0 | 0 | 0 | 14.261 | 0 | 0 | 0 | 0 | 0 | 0 | 0 | 0 | 0 | 6.9294 | 2.8725 | 2.2983 | 1.8664 | 1.8681 | 0 | 0 | 0 | 0 | 0 | 14.261 | 0 | 0 | 0 | 0 | 5.6303 | 0 | 0 | 0 | 0 | 60 | 1 | 4 | 4 | 4 | 4 | 0 | 0 | 0 | 0 | 0 | 0 | 0 | 0
2014-03-02 | 15時 | 1.484 | 1.484 | 1.4527 | 0.031266 | 5.2298 | 0.3474 | 5.2298 | 1 | 5.2298 | 0 | 0 | 0 | 0 | 0.3474 | 0 | 0 | 0 | 0 | 0.27557 | 0 | 0 | 0 | 0 | 4.9543 | 0 | 0 | 0 | 0 | 4.9543 | 0 | 0 | 0 | 0 | 14.261 | 0 | 0 | 0 | 0 | 0 | 0 | 0 | 0 | 0 | 6.9294 | 2.8725 | 2.2983 | 1.8664 | 1.8681 | 0 | 0 | 0 | 0 | 0 | 14.261 | 0 | 0 | 0 | 0 | 4.9543 | 0 | 0 | 0 | 0 | 60 | 1 | 4 | 4 | 4 | 4 | 0 | 0 | 0 | 0 | 0 | 0 | 0 | 0
2014-03-02 | 16時 | 1.4537 | 1.4537 | 1.423 | 0.030625 | 5.1229 | 0.34027 | 5.1229 | 1 | 5.1229 | 0 | 0 | 0 | 0 | 0.34027 | 0 | 0 | 0 | 0 | 0.27029 | 0 | 0 | 0 | 0 | 4.8526 | 0 | 0 | 0 | 0 | 4.8526 | 0 | 0 | 0 | 0 | 14.261 | 0 | 0 | 0 | 0 | 0 | 0 | 0 | 0 | 0 | 6.9294 | 2.8725 | 2.2983 | 1.8664 | 1.8681 | 0 | 0 | 0 | 0 | 0 | 14.261 | 0 | 0 | 0 | 0 | 4.8526 | 0 | 0 | 0 | 0 | 60 | 1 | 4 | 4 | 4 | 4 | 0 | 0 | 0 | 0 | 0 | 0 | 0 | 0
2014-03-02 | 17時 | 2.1593 | 2.1593 | 2.1138 | 0.045484 | 7.6098 | 0.50538 | 7.6098 | 1 | 7.6098 | 0 | 0 | 0 | 0 | 0.50538 | 0 | 0 | 0 | 0 | 0.40257 | 0 | 0 | 0 | 0 | 7.2072 | 0 | 0 | 0 | 0 | 7.2072 | 0 | 0 | 0 | 0 | 14.261 | 0 | 0 | 0 | 0 | 0 | 0 | 0 | 0 | 0 | 6.9294 | 2.8725 | 2.2983 | 1.8664 | 1.8681 | 0 | 0 | 0 | 0 | 0 | 14.261 | 0 | 0 | 0 | 0 | 7.2072 | 0 | 0 | 0 | 0 | 60 | 1 | 4 | 4 | 4 | 4 | 0 | 0 | 0 | 0 | 0 | 0 | 0 | 0
2014-03-02 | 18時 | 2.1641 | 2.1641 | 2.1185 | 0.045585 | 7.6267 | 0.5065 | 7.6267 | 1 | 7.6267 | 0 | 0 | 0 | 0 | 0.5065 | 0 | 0 | 0 | 0 | 0.40347 | 0 | 0 | 0 | 0 | 7.2232 | 0 | 0 | 0 | 0 | 7.2232 | 0 | 0 | 0 | 0 | 14.261 | 0 | 0 | 0 | 0 | 0 | 0 | 0 | 0 | 0 | 6.9294 | 2.8725 | 2.2983 | 1.8664 | 1.8681 | 0 | 0 | 0 | 0 | 0 | 14.261 | 0 | 0 | 0 | 0 | 7.2232 | 0 | 0 | 0 | 0 | 60 | 1 | 4 | 4 | 4 | 4 | 0 | 0 | 0 | 0 | 0 | 0 | 0 | 0
2014-03-02 | 19時 | 1.3994 | 1.3994 | 1.37 | 0.029478 | 4.9319 | 0.32754 | 4.9319 | 1 | 4.9319 | 0 | 0 | 0 | 0 | 0.32754 | 0 | 0 | 0 | 0 | 0.26091 | 0 | 0 | 0 | 0 | 4.671 | 0 | 0 | 0 | 0 | 4.671 | 0 | 0 | 0 | 0 | 14.261 | 0 | 0 | 0 | 0 | 0 | 0 | 0 | 0 | 0 | 6.9294 | 2.8725 | 2.2983 | 1.8664 | 1.8681 | 0 | 0 | 0 | 0 | 0 | 14.261 | 0 | 0 | 0 | 0 | 4.671 | 0 | 0 | 0 | 0 | 60 | 1 | 4 | 4 | 4 | 4 | 0 | 0 | 0 | 0 | 0 | 0 | 0 | 0
2014-03-02 | 20時 | 1.5547 | 1.5547 | 1.5219 | 0.03274 | 5.4789 | 0.36378 | 5.4789 | 1 | 5.4789 | 0 | 0 | 0 | 0 | 0.36378 | 0 | 0 | 0 | 0 | 0.291 | 0 | 0 | 0 | 0 | 5.1879 | 0 | 0 | 0 | 0 | 5.1879 | 0 | 0 | 0 | 0 | 14.261 | 0 | 0 | 0 | 0 | 0 | 0 | 0 | 0 | 0 | 6.9294 | 2.8725 | 2.2983 | 1.8664 | 1.8681 | 0 | 0 | 0 | 0 | 0 | 14.261 | 0 | 0 | 0 | 0 | 5.1879 | 0 | 0 | 0 | 0 | 60 | 1 | 4 | 4 | 4 | 4 | 0 | 0 | 0 | 0 | 0 | 0 | 0 | 0
2014-03-02 | 21時 | 1.6816 | 1.6816 | 1.6462 | 0.035408 | 5.9262 | 0.39342 | 5.9262 | 1 | 5.9262 | 0 | 0 | 0 | 0 | 0.39342 | 0 | 0 | 0 | 0 | 0.31559 | 0 | 0 | 0 | 0 | 5.6106 | 0 | 0 | 0 | 0 | 5.6106 | 0 | 0 | 0 | 0 | 14.261 | 0 | 0 | 0 | 0 | 0 | 0 | 0 | 0 | 0 | 6.9294 | 2.8725 | 2.2983 | 1.8664 | 1.8681 | 0 | 0 | 0 | 0 | 0 | 14.261 | 0 | 0 | 0 | 0 | 5.6106 | 0 | 0 | 0 | 0 | 60 | 1 | 4 | 4 | 4 | 4 | 0 | 0 | 0 | 0 | 0 | 0 | 0 | 0
2014-03-02 | 22時 | 1.7998 | 1.7998 | 1.762 | 0.037884 | 6.343 | 0.42094 | 6.343 | 1 | 6.343 | 0 | 0 | 0 | 0 | 0.42094 | 0 | 0 | 0 | 0 | 0.34002 | 0 | 0 | 0 | 0 | 6.003 | 0 | 0 | 0 | 0 | 6.003 | 0 | 0 | 0 | 0 | 14.261 | 0 | 0 | 0 | 0 | 0 | 0 | 0 | 0 | 0 | 6.9294 | 2.8725 | 2.2983 | 1.8664 | 1.8681 | 0 | 0 | 0 | 0 | 0 | 14.261 | 0 | 0 | 0 | 0 | 6.003 | 0 | 0 | 0 | 0 | 60 | 1 | 4 | 4 | 4 | 4 | 0 | 0 | 0 | 0 | 0 | 0 | 0 | 0
2014-03-02 | 23時 | 2.1335 | 2.1335 | 2.0886 | 0.044895 | 7.519 | 0.49883 | 7.519 | 1 | 7.519 | 0 | 0 | 0 | 0 | 0.49883 | 0 | 0 | 0 | 0 | 0.40517 | 0 | 0 | 0 | 0 | 7.1138 | 0 | 0 | 0 | 0 | 7.1138 | 0 | 0 | 0 | 0 | 14.261 | 0 | 0 | 0 | 0 | 0 | 0 | 0 | 0 | 0 | 6.9294 | 2.8725 | 2.2983 | 1.8664 | 1.8681 | 0 | 0 | 0 | 0 | 0 | 14.261 | 0 | 0 | 0 | 0 | 7.1138 | 0 | 0 | 0 | 0 | 60 | 1 | 4 | 4 | 4 | 4 | 0 | 0 | 0 | 0 | 0 | 0 | 0 | 0
2014-03-03 | 0時 | 2.1935 | 2.1935 | 2.1474 | 0.046151 | 7.7305 | 0.51279 | 7.7305 | 1 | 7.7305 | 0 | 0 | 0 | 0 | 0.51279 | 0 | 0 | 0 | 0 | 0.41765 | 0 | 0 | 0 | 0 | 7.3129 | 0 | 0 | 0 | 0 | 7.3129 | 0 | 0 | 0 | 0 | 14.261 | 0 | 0 | 0 | 0 | 0 | 0 | 0 | 0 | 0 | 6.9294 | 2.8725 | 2.2983 | 1.8664 | 1.8681 | 0 | 0 | 0 | 0 | 0 | 14.261 | 0 | 0 | 0 | 0 | 7.3129 | 0 | 0 | 0 | 0 | 60 | 1 | 4 | 4 | 4 | 4 | 0 | 0 | 0 | 0 | 0 | 0 | 0 | 0
2014-03-03 | 1時 | 2.1976 | 2.1976 | 2.1513 | 0.046246 | 7.7447 | 0.51384 | 7.7447 | 1 | 7.7447 | 0 | 0 | 0 | 0 | 0.51384 | 0 | 0 | 0 | 0 | 0.41679 | 0 | 0 | 0 | 0 | 7.3279 | 0 | 0 | 0 | 0 | 7.3279 | 0 | 0 | 0 | 0 | 14.261 | 0 | 0 | 0 | 0 | 0 | 0 | 0 | 0 | 0 | 6.9294 | 2.8725 | 2.2983 | 1.8664 | 1.8681 | 0 | 0 | 0 | 0 | 0 | 14.261 | 0 | 0 | 0 | 0 | 7.3279 | 0 | 0 | 0 | 0 | 60 | 1 | 4 | 4 | 4 | 4 | 0 | 0 | 0 | 0 | 0 | 0 | 0 | 0
2014-03-03 | 2時 | 2.2364 | 2.2364 | 2.1894 | 0.047053 | 7.8817 | 0.52282 | 7.8817 | 1 | 7.8817 | 0 | 0 | 0 | 0 | 0.52282 | 0 | 0 | 0 | 0 | 0.42582 | 0 | 0 | 0 | 0 | 7.4559 | 0 | 0 | 0 | 0 | 7.4559 | 0 | 0 | 0 | 0 | 14.261 | 0 | 0 | 0 | 0 | 0 | 0 | 0 | 0 | 0 | 6.9294 | 2.8725 | 2.2983 | 1.8664 | 1.8681 | 0 | 0 | 0 | 0 | 0 | 14.261 | 0 | 0 | 0 | 0 | 7.4559 | 0 | 0 | 0 | 0 | 60 | 1 | 4 | 4 | 4 | 4 | 0 | 0 | 0 | 0 | 0 | 0 | 0 | 0
2014-03-03 | 3時 | 2.2676 | 2.2676 | 2.2199 | 0.047703 | 7.9917 | 0.53003 | 7.9917 | 1 | 7.9917 | 0 | 0 | 0 | 0 | 0.53003 | 0 | 0 | 0 | 0 | 0.43288 | 0 | 0 | 0 | 0 | 7.5588 | 0 | 0 | 0 | 0 | 7.5588 | 0 | 0 | 0 | 0 | 14.261 | 0 | 0 | 0 | 0 | 0 | 0 | 0 | 0 | 0 | 6.9294 | 2.8725 | 2.2983 | 1.8664 | 1.8681 | 0 | 0 | 0 | 0 | 0 | 14.261 | 0 | 0 | 0 | 0 | 7.5588 | 0 | 0 | 0 | 0 | 60 | 1 | 4 | 4 | 4 | 4 | 0 | 0 | 0 | 0 | 0 | 0 | 0 | 0
2014-03-03 | 4時 | 2.2812 | 2.2812 | 2.2332 | 0.047988 | 8.0394 | 0.5332 | 8.0394 | 1 | 8.0394 | 0 | 0 | 0 | 0 | 0.5332 | 0 | 0 | 0 | 0 | 0.43547 | 0 | 0 | 0 | 0 | 7.604 | 0 | 0 | 0 | 0 | 7.604 | 0 | 0 | 0 | 0 | 14.261 | 0 | 0 | 0 | 0 | 0 | 0 | 0 | 0 | 0 | 6.9294 | 2.8725 | 2.2983 | 1.8664 | 1.8681 | 0 | 0 | 0 | 0 | 0 | 14.261 | 0 | 0 | 0 | 0 | 7.604 | 0 | 0 | 0 | 0 | 60 | 1 | 4 | 4 | 4 | 4 | 0 | 0 | 0 | 0 | 0 | 0 | 0 | 0
2014-03-03 | 5時 | 2.5948 | 2.5948 | 2.5402 | 0.054582 | 9.1449 | 0.60647 | 9.1449 | 1 | 9.1449 | 0 | 0 | 0 | 0 | 0.60647 | 0 | 0 | 0 | 0 | 0.49599 | 0 | 0 | 0 | 0 | 8.6489 | 0 | 0 | 0 | 0 | 8.6489 | 0 | 0 | 0 | 0 | 14.261 | 0 | 0 | 0 | 0 | 0 | 0 | 0 | 0 | 0 | 6.9294 | 2.8725 | 2.2983 | 1.8664 | 1.8681 | 0 | 0 | 0 | 0 | 0 | 14.261 | 0 | 0 | 0 | 0 | 8.6489 | 0 | 0 | 0 | 0 | 60 | 1 | 4 | 4 | 4 | 4 | 0 | 0 | 0 | 0 | 0 | 0 | 0 | 0
2014-03-03 | 6時 | 1.6911 | 1.6911 | 1.6556 | 0.035576 | 5.9601 | 0.39529 | 5.9601 | 1 | 5.9601 | 0 | 0 | 0 | 0 | 0.39529 | 0 | 0 | 0 | 0 | 0.32284 | 0 | 0 | 0 | 0 | 5.6372 | 0 | 0 | 0 | 0 | 5.6372 | 0 | 0 | 0 | 0 | 14.261 | 0 | 0 | 0 | 0 | 0 | 0 | 0 | 0 | 0 | 6.9294 | 2.8725 | 2.2983 | 1.8664 | 1.8681 | 0 | 0 | 0 | 0 | 0 | 14.261 | 0 | 0 | 0 | 0 | 5.6372 | 0 | 0 | 0 | 0 | 60 | 1 | 4 | 4 | 4 | 4 | 0 | 0 | 0 | 0 | 0 | 0 | 0 | 0
2014-03-03 | 7時 | 1.6258 | 1.6258 | 1.5916 | 0.034204 | 5.7298 | 0.38004 | 5.7298 | 1 | 5.7298 | 0 | 0 | 0 | 0 | 0.38004 | 0 | 0 | 0 | 0 | 0.30996 | 0 | 0 | 0 | 0 | 5.4198 | 0 | 0 | 0 | 0 | 5.4198 | 0 | 0 | 0 | 0 | 14.261 | 0 | 0 | 0 | 0 | 0 | 0 | 0 | 0 | 0 | 6.9294 | 2.8725 | 2.2983 | 1.8664 | 1.8681 | 0 | 0 | 0 | 0 | 0 | 14.261 | 0 | 0 | 0 | 0 | 5.4198 | 0 | 0 | 0 | 0 | 60 | 1 | 4 | 4 | 4 | 4 | 0 | 0 | 0 | 0 | 0 | 0 | 0 | 0
2014-03-03 | 8時 | 0.82388 | 0.82388 | 0.80653 | 0.017347 | 2.9035 | 0.19274 | 2.9035 | 1 | 2.9035 | 0 | 0 | 0 | 0 | 0.19274 | 0 | 0 | 0 | 0 | 0.15483 | 0 | 0 | 0 | 0 | 2.7487 | 0 | 0 | 0 | 0 | 2.7487 | 0 | 0 | 0 | 0 | 14.261 | 0 | 0 | 0 | 0 | 0 | 0 | 0 | 0 | 0 | 6.9294 | 2.8725 | 2.2983 | 1.8664 | 1.8681 | 0 | 0 | 0 | 0 | 0 | 14.261 | 0 | 0 | 0 | 0 | 2.7487 | 0 | 0 | 0 | 0 | 60 | 1 | 4 | 4 | 4 | 4 | 0 | 0 | 0 | 0 | 0 | 0 | 0 | 0
2014-03-03 | 9時 | 0.06817 | 0.06817 | 0.066732 | 0.0014378 | 0.24024 | 0.015976 | 0.24024 | 1 | 0.24024 | 0 | 0 | 0 | 0 | 0.015976 | 0 | 0 | 0 | 0 | 0.012405 | 0 | 0 | 0 | 0 | 0.22783 | 0 | 0 | 0 | 0 | 0.22783 | 0 | 0 | 0 | 0 | 14.261 | 0 | 0 | 0 | 0 | 0 | 0 | 0 | 0 | 0 | 6.9294 | 2.8725 | 2.2983 | 1.8664 | 1.8681 | 0 | 0 | 0 | 0 | 0 | 14.261 | 0 | 0 | 0 | 0 | 0.22783 | 0 | 0 | 0 | 0 | 60 | 1 | 4 | 4 | 4 | 4 | 0 | 0 | 0 | 0 | 0 | 0 | 0 | 0
2014-03-03 | 10時 | 0.0036773 | 0.0036773 | 0.0035996 | 7.7771e-05 | 0.012958 | 0.00086412 | 0.012958 | 1 | 0.012958 | 0 | 0 | 0 | 0 | 0.00086412 | 0 | 0 | 0 | 0 | 0.00063521 | 0 | 0 | 0 | 0 | 0.012323 | 0 | 0 | 0 | 0 | 0.012323 | 0 | 0 | 0 | 0 | 14.261 | 0 | 0 | 0 | 0 | 0 | 0 | 0 | 0 | 0 | 6.9294 | 2.8725 | 2.2983 | 1.8664 | 1.8681 | 0 | 0 | 0 | 0 | 0 | 14.261 | 0 | 0 | 0 | 0 | 0.012323 | 0 | 0 | 0 | 0 | 60 | 1 | 4 | 4 | 4 | 4 | 0 | 0 | 0 | 0 | 0 | 0 | 0 | 0
2014-03-03 | 11時 | 0.0021501 | 0.0021501 | 0.0021045 | 4.5594e-05 | 0.0075761 | 0.0005066 | 0.0075761 | 1 | 0.0075761 | 0 | 0 | 0 | 0 | 0.0005066 | 0 | 0 | 0 | 0 | 0.00035144 | 0 | 0 | 0 | 0 | 0.0072246 | 0 | 0 | 0 | 0 | 0.0072246 | 0 | 0 | 0 | 0 | 14.261 | 0 | 0 | 0 | 0 | 0 | 0 | 0 | 0 | 0 | 6.9294 | 2.8725 | 2.2983 | 1.8664 | 1.8681 | 0 | 0 | 0 | 0 | 0 | 14.261 | 0 | 0 | 0 | 0 | 0.0072246 | 0 | 0 | 0 | 0 | 60 | 1 | 4 | 4 | 4 | 4 | 0 | 0 | 0 | 0 | 0 | 0 | 0 | 0
2014-03-03 | 12時 | 0.0016157 | 0.0016157 | 0.0015814 | 3.4255e-05 | 0.0056932 | 0.00038061 | 0.0056932 | 1 | 0.0056932 | 0 | 0 | 0 | 0 | 0.00038061 | 0 | 0 | 0 | 0 | 0.00026531 | 0 | 0 | 0 | 0 | 0.0054278 | 0 | 0 | 0 | 0 | 0.0054278 | 0 | 0 | 0 | 0 | 14.261 | 0 | 0 | 0 | 0 | 0 | 0 | 0 | 0 | 0 | 6.9294 | 2.8725 | 2.2983 | 1.8664 | 1.8681 | 0 | 0 | 0 | 0 | 0 | 14.261 | 0 | 0 | 0 | 0 | 0.0054278 | 0 | 0 | 0 | 0 | 60 | 1 | 4 | 4 | 4 | 4 | 0 | 0 | 0 | 0 | 0 | 0 | 0 | 0
2014-03-03 | 13時 | 0.0025646 | 0.0025646 | 0.0025103 | 5.4346e-05 | 0.009037 | 0.00060384 | 0.009037 | 1 | 0.009037 | 0 | 0 | 0 | 0 | 0.00060384 | 0 | 0 | 0 | 0 | 0.00042565 | 0 | 0 | 0 | 0 | 0.0086114 | 0 | 0 | 0 | 0 | 0.0086114 | 0 | 0 | 0 | 0 | 14.261 | 0 | 0 | 0 | 0 | 0 | 0 | 0 | 0 | 0 | 6.9294 | 2.8725 | 2.2983 | 1.8664 | 1.8681 | 0 | 0 | 0 | 0 | 0 | 14.261 | 0 | 0 | 0 | 0 | 0.0086114 | 0 | 0 | 0 | 0 | 60 | 1 | 4 | 4 | 4 | 4 | 0 | 0 | 0 | 0 | 0 | 0 | 0 | 0
2014-03-03 | 14時 | 0.0022608 | 0.0022608 | 0.0022128 | 4.7939e-05 | 0.0079662 | 0.00053265 | 0.0079662 | 1 | 0.0079662 | 0 | 0 | 0 | 0 | 0.00053265 | 0 | 0 | 0 | 0 | 0.0003701 | 0 | 0 | 0 | 0 | 0.0075961 | 0 | 0 | 0 | 0 | 0.0075961 | 0 | 0 | 0 | 0 | 14.261 | 0 | 0 | 0 | 0 | 0 | 0 | 0 | 0 | 0 | 6.9294 | 2.8725 | 2.2983 | 1.8664 | 1.8681 | 0 | 0 | 0 | 0 | 0 | 14.261 | 0 | 0 | 0 | 0 | 0.0075961 | 0 | 0 | 0 | 0 | 60 | 1 | 4 | 4 | 4 | 4 | 0 | 0 | 0 | 0 | 0 | 0 | 0 | 0
2014-03-03 | 15時 | 0.0022211 | 0.0022211 | 0.0021741 | 4.7043e-05 | 0.0078268 | 0.0005227 | 0.0078268 | 1 | 0.0078268 | 0 | 0 | 0 | 0 | 0.0005227 | 0 | 0 | 0 | 0 | 0.00037254 | 0 | 0 | 0 | 0 | 0.0074542 | 0 | 0 | 0 | 0 | 0.0074542 | 0 | 0 | 0 | 0 | 14.261 | 0 | 0 | 0 | 0 | 0 | 0 | 0 | 0 | 0 | 6.9294 | 2.8725 | 2.2983 | 1.8664 | 1.8681 | 0 | 0 | 0 | 0 | 0 | 14.261 | 0 | 0 | 0 | 0 | 0.0074542 | 0 | 0 | 0 | 0 | 60 | 1 | 4 | 4 | 4 | 4 | 0 | 0 | 0 | 0 | 0 | 0 | 0 | 0
2014-03-03 | 16時 | 0.0046074 | 0.0046074 | 0.00451 | 9.7449e-05 | 0.016236 | 0.0010828 | 0.016236 | 1 | 0.016236 | 0 | 0 | 0 | 0 | 0.0010828 | 0 | 0 | 0 | 0 | 0.00079471 | 0 | 0 | 0 | 0 | 0.015441 | 0 | 0 | 0 | 0 | 0.015441 | 0 | 0 | 0 | 0 | 14.261 | 0 | 0 | 0 | 0 | 0 | 0 | 0 | 0 | 0 | 6.9294 | 2.8725 | 2.2983 | 1.8664 | 1.8681 | 0 | 0 | 0 | 0 | 0 | 14.261 | 0 | 0 | 0 | 0 | 0.015441 | 0 | 0 | 0 | 0 | 60 | 1 | 4 | 4 | 4 | 4 | 0 | 0 | 0 | 0 | 0 | 0 | 0 | 0
2014-03-03 | 17時 | 0.33571 | 0.33571 | 0.32862 | 0.0070926 | 1.183 | 0.078807 | 1.183 | 1 | 1.183 | 0 | 0 | 0 | 0 | 0.078807 | 0 | 0 | 0 | 0 | 0.059163 | 0 | 0 | 0 | 0 | 1.1239 | 0 | 0 | 0 | 0 | 1.1239 | 0 | 0 | 0 | 0 | 14.261 | 0 | 0 | 0 | 0 | 0 | 0 | 0 | 0 | 0 | 6.9294 | 2.8725 | 2.2983 | 1.8664 | 1.8681 | 0 | 0 | 0 | 0 | 0 | 14.261 | 0 | 0 | 0 | 0 | 1.1239 | 0 | 0 | 0 | 0 | 60 | 1 | 4 | 4 | 4 | 4 | 0 | 0 | 0 | 0 | 0 | 0 | 0 | 0
2014-03-03 | 18時 | 1.1882 | 1.1882 | 1.1631 | 0.025067 | 4.1873 | 0.27852 | 4.1873 | 1 | 4.1873 | 0 | 0 | 0 | 0 | 0.27852 | 0 | 0 | 0 | 0 | 0.21533 | 0 | 0 | 0 | 0 | 3.972 | 0 | 0 | 0 | 0 | 3.972 | 0 | 0 | 0 | 0 | 14.261 | 0 | 0 | 0 | 0 | 0 | 0 | 0 | 0 | 0 | 6.9294 | 2.8725 | 2.2983 | 1.8664 | 1.8681 | 0 | 0 | 0 | 0 | 0 | 14.261 | 0 | 0 | 0 | 0 | 3.972 | 0 | 0 | 0 | 0 | 60 | 1 | 4 | 4 | 4 | 4 | 0 | 0 | 0 | 0 | 0 | 0 | 0 | 0
2014-03-03 | 19時 | 0.85596 | 0.85596 | 0.83792 | 0.018041 | 3.0165 | 0.20045 | 3.0165 | 1 | 3.0165 | 0 | 0 | 0 | 0 | 0.20045 | 0 | 0 | 0 | 0 | 0.15788 | 0 | 0 | 0 | 0 | 2.8586 | 0 | 0 | 0 | 0 | 2.8586 | 0 | 0 | 0 | 0 | 14.261 | 0 | 0 | 0 | 0 | 0 | 0 | 0 | 0 | 0 | 6.9294 | 2.8725 | 2.2983 | 1.8664 | 1.8681 | 0 | 0 | 0 | 0 | 0 | 14.261 | 0 | 0 | 0 | 0 | 2.8586 | 0 | 0 | 0 | 0 | 60 | 1 | 4 | 4 | 4 | 4 | 0 | 0 | 0 | 0 | 0 | 0 | 0 | 0
2014-03-03 | 20時 | 1.256 | 1.256 | 1.2295 | 0.026441 | 4.4264 | 0.29379 | 4.4264 | 1 | 4.4264 | 0 | 0 | 0 | 0 | 0.29379 | 0 | 0 | 0 | 0 | 0.23665 | 0 | 0 | 0 | 0 | 4.1897 | 0 | 0 | 0 | 0 | 4.1897 | 0 | 0 | 0 | 0 | 14.261 | 0 | 0 | 0 | 0 | 0 | 0 | 0 | 0 | 0 | 6.9294 | 2.8725 | 2.2983 | 1.8664 | 1.8681 | 0 | 0 | 0 | 0 | 0 | 14.261 | 0 | 0 | 0 | 0 | 4.1897 | 0 | 0 | 0 | 0 | 60 | 1 | 4 | 4 | 4 | 4 | 0 | 0 | 0 | 0 | 0 | 0 | 0 | 0
2014-03-03 | 21時 | 1.5715 | 1.5715 | 1.5385 | 0.033054 | 5.5384 | 0.36727 | 5.5384 | 1 | 5.5384 | 0 | 0 | 0 | 0 | 0.36727 | 0 | 0 | 0 | 0 | 0.30078 | 0 | 0 | 0 | 0 | 5.2377 | 0 | 0 | 0 | 0 | 5.2377 | 0 | 0 | 0 | 0 | 14.261 | 0 | 0 | 0 | 0 | 0 | 0 | 0 | 0 | 0 | 6.9294 | 2.8725 | 2.2983 | 1.8664 | 1.8681 | 0 | 0 | 0 | 0 | 0 | 14.261 | 0 | 0 | 0 | 0 | 5.2377 | 0 | 0 | 0 | 0 | 60 | 1 | 4 | 4 | 4 | 4 | 0 | 0 | 0 | 0 | 0 | 0 | 0 | 0
2014-03-03 | 22時 | 1.8937 | 1.8937 | 1.854 | 0.039777 | 6.6743 | 0.44197 | 6.6743 | 1 | 6.6743 | 0 | 0 | 0 | 0 | 0.44197 | 0 | 0 | 0 | 0 | 0.37134 | 0 | 0 | 0 | 0 | 6.3029 | 0 | 0 | 0 | 0 | 6.3029 | 0 | 0 | 0 | 0 | 14.261 | 0 | 0 | 0 | 0 | 0 | 0 | 0 | 0 | 0 | 6.9294 | 2.8725 | 2.2983 | 1.8664 | 1.8681 | 0 | 0 | 0 | 0 | 0 | 14.261 | 0 | 0 | 0 | 0 | 6.3029 | 0 | 0 | 0 | 0 | 60 | 1 | 4 | 4 | 4 | 4 | 0 | 0 | 0 | 0 | 0 | 0 | 0 | 0
2014-03-03 | 23時 | 2.3726 | 2.3726 | 2.3228 | 0.049791 | 8.3619 | 0.55324 | 8.3619 | 1 | 8.3619 | 0 | 0 | 0 | 0 | 0.55324 | 0 | 0 | 0 | 0 | 0.47225 | 0 | 0 | 0 | 0 | 7.8897 | 0 | 0 | 0 | 0 | 7.8897 | 0 | 0 | 0 | 0 | 14.261 | 0 | 0 | 0 | 0 | 0 | 0 | 0 | 0 | 0 | 6.9294 | 2.8725 | 2.2983 | 1.8664 | 1.8681 | 0 | 0 | 0 | 0 | 0 | 14.261 | 0 | 0 | 0 | 0 | 7.8897 | 0 | 0 | 0 | 0 | 60 | 1 | 4 | 4 | 4 | 4 | 0 | 0 | 0 | 0 | 0 | 0 | 0 | 0
2014-03-04 | 0時 | 2.4843 | 2.4843 | 2.4322 | 0.052137 | 8.7559 | 0.5793 | 8.7559 | 1 | 8.7559 | 0 | 0 | 0 | 0 | 0.5793 | 0 | 0 | 0 | 0 | 0.4945 | 0 | 0 | 0 | 0 | 8.2614 | 0 | 0 | 0 | 0 | 8.2614 | 0 | 0 | 0 | 0 | 14.261 | 0 | 0 | 0 | 0 | 0 | 0 | 0 | 0 | 0 | 6.9294 | 2.8725 | 2.2983 | 1.8664 | 1.8681 | 0 | 0 | 0 | 0 | 0 | 14.261 | 0 | 0 | 0 | 0 | 8.2614 | 0 | 0 | 0 | 0 | 60 | 1 | 4 | 4 | 4 | 4 | 0 | 0 | 0 | 0 | 0 | 0 | 0 | 0
2014-03-04 | 1時 | 2.6603 | 2.6603 | 2.6045 | 0.055777 | 9.3763 | 0.61975 | 9.3763 | 1 | 9.3763 | 0 | 0 | 0 | 0 | 0.61975 | 0 | 0 | 0 | 0 | 0.53803 | 0 | 0 | 0 | 0 | 8.8382 | 0 | 0 | 0 | 0 | 8.8382 | 0 | 0 | 0 | 0 | 14.261 | 0 | 0 | 0 | 0 | 0 | 0 | 0 | 0 | 0 | 6.9294 | 2.8725 | 2.2983 | 1.8664 | 1.8681 | 0 | 0 | 0 | 0 | 0 | 14.261 | 0 | 0 | 0 | 0 | 8.8382 | 0 | 0 | 0 | 0 | 60 | 1 | 4 | 4 | 4 | 4 | 0 | 0 | 0 | 0 | 0 | 0 | 0 | 0
2014-03-04 | 2時 | 2.7458 | 2.7458 | 2.6882 | 0.057561 | 9.6775 | 0.63957 | 9.6775 | 1 | 9.6775 | 0 | 0 | 0 | 0 | 0.63957 | 0 | 0 | 0 | 0 | 0.55666 | 0 | 0 | 0 | 0 | 9.1208 | 0 | 0 | 0 | 0 | 9.1208 | 0 | 0 | 0 | 0 | 14.261 | 0 | 0 | 0 | 0 | 0 | 0 | 0 | 0 | 0 | 6.9294 | 2.8725 | 2.2983 | 1.8664 | 1.8681 | 0 | 0 | 0 | 0 | 0 | 14.261 | 0 | 0 | 0 | 0 | 9.1208 | 0 | 0 | 0 | 0 | 60 | 1 | 4 | 4 | 4 | 4 | 0 | 0 | 0 | 0 | 0 | 0 | 0 | 0
2014-03-04 | 3時 | 2.7735 | 2.7735 | 2.7154 | 0.058156 | 9.7754 | 0.64618 | 9.7754 | 1 | 9.7754 | 0 | 0 | 0 | 0 | 0.64618 | 0 | 0 | 0 | 0 | 0.56025 | 0 | 0 | 0 | 0 | 9.2151 | 0 | 0 | 0 | 0 | 9.2151 | 0 | 0 | 0 | 0 | 14.261 | 0 | 0 | 0 | 0 | 0 | 0 | 0 | 0 | 0 | 6.9294 | 2.8725 | 2.2983 | 1.8664 | 1.8681 | 0 | 0 | 0 | 0 | 0 | 14.261 | 0 | 0 | 0 | 0 | 9.2151 | 0 | 0 | 0 | 0 | 60 | 1 | 4 | 4 | 4 | 4 | 0 | 0 | 0 | 0 | 0 | 0 | 0 | 0
2014-03-04 | 4時 | 2.8545 | 2.8545 | 2.7947 | 0.059828 | 10.0609 | 0.66475 | 10.0609 | 1 | 10.0609 | 0 | 0 | 0 | 0 | 0.66475 | 0 | 0 | 0 | 0 | 0.58082 | 0 | 0 | 0 | 0 | 9.4801 | 0 | 0 | 0 | 0 | 9.4801 | 0 | 0 | 0 | 0 | 14.261 | 0 | 0 | 0 | 0 | 0 | 0 | 0 | 0 | 0 | 6.9294 | 2.8725 | 2.2983 | 1.8664 | 1.8681 | 0 | 0 | 0 | 0 | 0 | 14.261 | 0 | 0 | 0 | 0 | 9.4801 | 0 | 0 | 0 | 0 | 60 | 1 | 4 | 4 | 4 | 4 | 0 | 0 | 0 | 0 | 0 | 0 | 0 | 0
2014-03-04 | 5時 | 2.8225 | 2.8225 | 2.7633 | 0.059192 | 9.948 | 0.65769 | 9.948 | 1 | 9.948 | 0 | 0 | 0 | 0 | 0.65769 | 0 | 0 | 0 | 0 | 0.56876 | 0 | 0 | 0 | 0 | 9.3793 | 0 | 0 | 0 | 0 | 9.3793 | 0 | 0 | 0 | 0 | 14.261 | 0 | 0 | 0 | 0 | 0 | 0 | 0 | 0 | 0 | 6.9294 | 2.8725 | 2.2983 | 1.8664 | 1.8681 | 0 | 0 | 0 | 0 | 0 | 14.261 | 0 | 0 | 0 | 0 | 9.3793 | 0 | 0 | 0 | 0 | 60 | 1 | 4 | 4 | 4 | 4 | 0 | 0 | 0 | 0 | 0 | 0 | 0 | 0
2014-03-04 | 6時 | 2.6219 | 2.6219 | 2.5669 | 0.055028 | 9.2408 | 0.61143 | 9.2408 | 1 | 9.2408 | 0 | 0 | 0 | 0 | 0.61143 | 0 | 0 | 0 | 0 | 0.52124 | 0 | 0 | 0 | 0 | 8.7196 | 0 | 0 | 0 | 0 | 8.7196 | 0 | 0 | 0 | 0 | 14.261 | 0 | 0 | 0 | 0 | 0 | 0 | 0 | 0 | 0 | 6.9294 | 2.8725 | 2.2983 | 1.8664 | 1.8681 | 0 | 0 | 0 | 0 | 0 | 14.261 | 0 | 0 | 0 | 0 | 8.7196 | 0 | 0 | 0 | 0 | 60 | 1 | 4 | 4 | 4 | 4 | 0 | 0 | 0 | 0 | 0 | 0 | 0 | 0
2014-03-04 | 7時 | 2.2262 | 2.2262 | 2.1794 | 0.04678 | 7.8458 | 0.51978 | 7.8458 | 1 | 7.8458 | 0 | 0 | 0 | 0 | 0.51978 | 0 | 0 | 0 | 0 | 0.43323 | 0 | 0 | 0 | 0 | 7.4126 | 0 | 0 | 0 | 0 | 7.4126 | 0 | 0 | 0 | 0 | 14.261 | 0 | 0 | 0 | 0 | 0 | 0 | 0 | 0 | 0 | 6.9294 | 2.8725 | 2.2983 | 1.8664 | 1.8681 | 0 | 0 | 0 | 0 | 0 | 14.261 | 0 | 0 | 0 | 0 | 7.4126 | 0 | 0 | 0 | 0 | 60 | 1 | 4 | 4 | 4 | 4 | 0 | 0 | 0 | 0 | 0 | 0 | 0 | 0
2014-03-04 | 8時 | 1.5112 | 1.5112 | 1.4794 | 0.031793 | 5.3259 | 0.35325 | 5.3259 | 1 | 5.3259 | 0 | 0 | 0 | 0 | 0.35325 | 0 | 0 | 0 | 0 | 0.28811 | 0 | 0 | 0 | 0 | 5.0377 | 0 | 0 | 0 | 0 | 5.0377 | 0 | 0 | 0 | 0 | 14.261 | 0 | 0 | 0 | 0 | 0 | 0 | 0 | 0 | 0 | 6.9294 | 2.8725 | 2.2983 | 1.8664 | 1.8681 | 0 | 0 | 0 | 0 | 0 | 14.261 | 0 | 0 | 0 | 0 | 5.0377 | 0 | 0 | 0 | 0 | 60 | 1 | 4 | 4 | 4 | 4 | 0 | 0 | 0 | 0 | 0 | 0 | 0 | 0
2014-03-04 | 9時 | 1.1351 | 1.1351 | 1.1112 | 0.023895 | 4.0004 | 0.2655 | 4.0004 | 1 | 4.0004 | 0 | 0 | 0 | 0 | 0.2655 | 0 | 0 | 0 | 0 | 0.21416 | 0 | 0 | 0 | 0 | 3.7863 | 0 | 0 | 0 | 0 | 3.7863 | 0 | 0 | 0 | 0 | 14.261 | 0 | 0 | 0 | 0 | 0 | 0 | 0 | 0 | 0 | 6.9294 | 2.8725 | 2.2983 | 1.8664 | 1.8681 | 0 | 0 | 0 | 0 | 0 | 14.261 | 0 | 0 | 0 | 0 | 3.7863 | 0 | 0 | 0 | 0 | 60 | 1 | 4 | 4 | 4 | 4 | 0 | 0 | 0 | 0 | 0 | 0 | 0 | 0
2014-03-04 | 10時 | 0.46316 | 0.46316 | 0.4534 | 0.0097603 | 1.6322 | 0.10845 | 1.6322 | 1 | 1.6322 | 0 | 0 | 0 | 0 | 0.10845 | 0 | 0 | 0 | 0 | 0.08566 | 0 | 0 | 0 | 0 | 1.5466 | 0 | 0 | 0 | 0 | 1.5466 | 0 | 0 | 0 | 0 | 14.261 | 0 | 0 | 0 | 0 | 0 | 0 | 0 | 0 | 0 | 6.9294 | 2.8725 | 2.2983 | 1.8664 | 1.8681 | 0 | 0 | 0 | 0 | 0 | 14.261 | 0 | 0 | 0 | 0 | 1.5466 | 0 | 0 | 0 | 0 | 60 | 1 | 4 | 4 | 4 | 4 | 0 | 0 | 0 | 0 | 0 | 0 | 0 | 0
2014-03-04 | 11時 | 0.3821 | 0.3821 | 0.37404 | 0.0080556 | 1.3466 | 0.089507 | 1.3466 | 1 | 1.3466 | 0 | 0 | 0 | 0 | 0.089507 | 0 | 0 | 0 | 0 | 0.070099 | 0 | 0 | 0 | 0 | 1.2765 | 0 | 0 | 0 | 0 | 1.2765 | 0 | 0 | 0 | 0 | 14.261 | 0 | 0 | 0 | 0 | 0 | 0 | 0 | 0 | 0 | 6.9294 | 2.8725 | 2.2983 | 1.8664 | 1.8681 | 0 | 0 | 0 | 0 | 0 | 14.261 | 0 | 0 | 0 | 0 | 1.2765 | 0 | 0 | 0 | 0 | 60 | 1 | 4 | 4 | 4 | 4 | 0 | 0 | 0 | 0 | 0 | 0 | 0 | 0
2014-03-04 | 12時 | 0.083998 | 0.083998 | 0.082226 | 0.0017717 | 0.29602 | 0.019685 | 0.29602 | 1 | 0.29602 | 0 | 0 | 0 | 0 | 0.019685 | 0 | 0 | 0 | 0 | 0.015285 | 0 | 0 | 0 | 0 | 0.28073 | 0 | 0 | 0 | 0 | 0.28073 | 0 | 0 | 0 | 0 | 14.261 | 0 | 0 | 0 | 0 | 0 | 0 | 0 | 0 | 0 | 6.9294 | 2.8725 | 2.2983 | 1.8664 | 1.8681 | 0 | 0 | 0 | 0 | 0 | 14.261 | 0 | 0 | 0 | 0 | 0.28073 | 0 | 0 | 0 | 0 | 60 | 1 | 4 | 4 | 4 | 4 | 0 | 0 | 0 | 0 | 0 | 0 | 0 | 0
2014-03-04 | 13時 | 0.46601 | 0.46601 | 0.45619 | 0.0098291 | 1.6423 | 0.10921 | 1.6423 | 1 | 1.6423 | 0 | 0 | 0 | 0 | 0.10921 | 0 | 0 | 0 | 0 | 0.084798 | 0 | 0 | 0 | 0 | 1.5575 | 0 | 0 | 0 | 0 | 1.5575 | 0 | 0 | 0 | 0 | 14.261 | 0 | 0 | 0 | 0 | 0 | 0 | 0 | 0 | 0 | 6.9294 | 2.8725 | 2.2983 | 1.8664 | 1.8681 | 0 | 0 | 0 | 0 | 0 | 14.261 | 0 | 0 | 0 | 0 | 1.5575 | 0 | 0 | 0 | 0 | 60 | 1 | 4 | 4 | 4 | 4 | 0 | 0 | 0 | 0 | 0 | 0 | 0 | 0
2014-03-04 | 14時 | 0.65848 | 0.65848 | 0.64458 | 0.013895 | 2.3205 | 0.15438 | 2.3205 | 1 | 2.3205 | 0 | 0 | 0 | 0 | 0.15438 | 0 | 0 | 0 | 0 | 0.11884 | 0 | 0 | 0 | 0 | 2.2017 | 0 | 0 | 0 | 0 | 2.2017 | 0 | 0 | 0 | 0 | 14.261 | 0 | 0 | 0 | 0 | 0 | 0 | 0 | 0 | 0 | 6.9294 | 2.8725 | 2.2983 | 1.8664 | 1.8681 | 0 | 0 | 0 | 0 | 0 | 14.261 | 0 | 0 | 0 | 0 | 2.2017 | 0 | 0 | 0 | 0 | 60 | 1 | 4 | 4 | 4 | 4 | 0 | 0 | 0 | 0 | 0 | 0 | 0 | 0
2014-03-04 | 15時 | 0.80018 | 0.80018 | 0.7833 | 0.016873 | 2.8199 | 0.18748 | 2.8199 | 1 | 2.8199 | 0 | 0 | 0 | 0 | 0.18748 | 0 | 0 | 0 | 0 | 0.1462 | 0 | 0 | 0 | 0 | 2.6737 | 0 | 0 | 0 | 0 | 2.6737 | 0 | 0 | 0 | 0 | 14.261 | 0 | 0 | 0 | 0 | 0 | 0 | 0 | 0 | 0 | 6.9294 | 2.8725 | 2.2983 | 1.8664 | 1.8681 | 0 | 0 | 0 | 0 | 0 | 14.261 | 0 | 0 | 0 | 0 | 2.6737 | 0 | 0 | 0 | 0 | 60 | 1 | 4 | 4 | 4 | 4 | 0 | 0 | 0 | 0 | 0 | 0 | 0 | 0
2014-03-04 | 16時 | 1.5536 | 1.5536 | 1.5208 | 0.032751 | 5.475 | 0.3639 | 5.475 | 1 | 5.475 | 0 | 0 | 0 | 0 | 0.3639 | 0 | 0 | 0 | 0 | 0.2854 | 0 | 0 | 0 | 0 | 5.1896 | 0 | 0 | 0 | 0 | 5.1896 | 0 | 0 | 0 | 0 | 14.261 | 0 | 0 | 0 | 0 | 0 | 0 | 0 | 0 | 0 | 6.9294 | 2.8725 | 2.2983 | 1.8664 | 1.8681 | 0 | 0 | 0 | 0 | 0 | 14.261 | 0 | 0 | 0 | 0 | 5.1896 | 0 | 0 | 0 | 0 | 60 | 1 | 4 | 4 | 4 | 4 | 0 | 0 | 0 | 0 | 0 | 0 | 0 | 0
2014-03-04 | 17時 | 1.92 | 1.92 | 1.8795 | 0.040443 | 6.7663 | 0.44936 | 6.7663 | 1 | 6.7663 | 0 | 0 | 0 | 0 | 0.44936 | 0 | 0 | 0 | 0 | 0.35796 | 0 | 0 | 0 | 0 | 6.4084 | 0 | 0 | 0 | 0 | 6.4084 | 0 | 0 | 0 | 0 | 14.261 | 0 | 0 | 0 | 0 | 0 | 0 | 0 | 0 | 0 | 6.9294 | 2.8725 | 2.2983 | 1.8664 | 1.8681 | 0 | 0 | 0 | 0 | 0 | 14.261 | 0 | 0 | 0 | 0 | 6.4084 | 0 | 0 | 0 | 0 | 60 | 1 | 4 | 4 | 4 | 4 | 0 | 0 | 0 | 0 | 0 | 0 | 0 | 0
2014-03-04 | 18時 | 1.2875 | 1.2875 | 1.2604 | 0.027117 | 4.5376 | 0.3013 | 4.5376 | 1 | 4.5376 | 0 | 0 | 0 | 0 | 0.3013 | 0 | 0 | 0 | 0 | 0.24069 | 0 | 0 | 0 | 0 | 4.2969 | 0 | 0 | 0 | 0 | 4.2969 | 0 | 0 | 0 | 0 | 14.261 | 0 | 0 | 0 | 0 | 0 | 0 | 0 | 0 | 0 | 6.9294 | 2.8725 | 2.2983 | 1.8664 | 1.8681 | 0 | 0 | 0 | 0 | 0 | 14.261 | 0 | 0 | 0 | 0 | 4.2969 | 0 | 0 | 0 | 0 | 60 | 1 | 4 | 4 | 4 | 4 | 0 | 0 | 0 | 0 | 0 | 0 | 0 | 0
2014-03-04 | 19時 | 1.5361 | 1.5361 | 1.5038 | 0.032329 | 5.4137 | 0.35921 | 5.4137 | 1 | 5.4137 | 0 | 0 | 0 | 0 | 0.35921 | 0 | 0 | 0 | 0 | 0.29096 | 0 | 0 | 0 | 0 | 5.1227 | 0 | 0 | 0 | 0 | 5.1227 | 0 | 0 | 0 | 0 | 14.261 | 0 | 0 | 0 | 0 | 0 | 0 | 0 | 0 | 0 | 6.9294 | 2.8725 | 2.2983 | 1.8664 | 1.8681 | 0 | 0 | 0 | 0 | 0 | 14.261 | 0 | 0 | 0 | 0 | 5.1227 | 0 | 0 | 0 | 0 | 60 | 1 | 4 | 4 | 4 | 4 | 0 | 0 | 0 | 0 | 0 | 0 | 0 | 0
2014-03-04 | 20時 | 1.6797 | 1.6797 | 1.6443 | 0.035327 | 5.9196 | 0.39252 | 5.9196 | 1 | 5.9196 | 0 | 0 | 0 | 0 | 0.39252 | 0 | 0 | 0 | 0 | 0.32189 | 0 | 0 | 0 | 0 | 5.5977 | 0 | 0 | 0 | 0 | 5.5977 | 0 | 0 | 0 | 0 | 14.261 | 0 | 0 | 0 | 0 | 0 | 0 | 0 | 0 | 0 | 6.9294 | 2.8725 | 2.2983 | 1.8664 | 1.8681 | 0 | 0 | 0 | 0 | 0 | 14.261 | 0 | 0 | 0 | 0 | 5.5977 | 0 | 0 | 0 | 0 | 60 | 1 | 4 | 4 | 4 | 4 | 0 | 0 | 0 | 0 | 0 | 0 | 0 | 0
2014-03-04 | 21時 | 1.8708 | 1.8708 | 1.8314 | 0.039335 | 6.5932 | 0.43705 | 6.5932 | 1 | 6.5932 | 0 | 0 | 0 | 0 | 0.43705 | 0 | 0 | 0 | 0 | 0.36037 | 0 | 0 | 0 | 0 | 6.2328 | 0 | 0 | 0 | 0 | 6.2328 | 0 | 0 | 0 | 0 | 14.261 | 0 | 0 | 0 | 0 | 0 | 0 | 0 | 0 | 0 | 6.9294 | 2.8725 | 2.2983 | 1.8664 | 1.8681 | 0 | 0 | 0 | 0 | 0 | 14.261 | 0 | 0 | 0 | 0 | 6.2328 | 0 | 0 | 0 | 0 | 60 | 1 | 4 | 4 | 4 | 4 | 0 | 0 | 0 | 0 | 0 | 0 | 0 | 0
2014-03-04 | 22時 | 2.4405 | 2.4405 | 2.3893 | 0.051232 | 8.6014 | 0.56925 | 8.6014 | 1 | 8.6014 | 0 | 0 | 0 | 0 | 0.56925 | 0 | 0 | 0 | 0 | 0.48337 | 0 | 0 | 0 | 0 | 8.118 | 0 | 0 | 0 | 0 | 8.118 | 0 | 0 | 0 | 0 | 14.261 | 0 | 0 | 0 | 0 | 0 | 0 | 0 | 0 | 0 | 6.9294 | 2.8725 | 2.2983 | 1.8664 | 1.8681 | 0 | 0 | 0 | 0 | 0 | 14.261 | 0 | 0 | 0 | 0 | 8.118 | 0 | 0 | 0 | 0 | 60 | 1 | 4 | 4 | 4 | 4 | 0 | 0 | 0 | 0 | 0 | 0 | 0 | 0
2014-03-04 | 23時 | 2.6448 | 2.6448 | 2.5894 | 0.055469 | 9.3217 | 0.61633 | 9.3217 | 1 | 9.3217 | 0 | 0 | 0 | 0 | 0.61633 | 0 | 0 | 0 | 0 | 0.5323 | 0 | 0 | 0 | 0 | 8.7894 | 0 | 0 | 0 | 0 | 8.7894 | 0 | 0 | 0 | 0 | 14.261 | 0 | 0 | 0 | 0 | 0 | 0 | 0 | 0 | 0 | 6.9294 | 2.8725 | 2.2983 | 1.8664 | 1.8681 | 0 | 0 | 0 | 0 | 0 | 14.261 | 0 | 0 | 0 | 0 | 8.7894 | 0 | 0 | 0 | 0 | 60 | 1 | 4 | 4 | 4 | 4 | 0 | 0 | 0 | 0 | 0 | 0 | 0 | 0
2014-03-05 | 0時 | 2.8005 | 2.8005 | 2.7418 | 0.058695 | 9.8704 | 0.65217 | 9.8704 | 1 | 9.8704 | 0 | 0 | 0 | 0 | 0.65217 | 0 | 0 | 0 | 0 | 0.56982 | 0 | 0 | 0 | 0 | 9.3006 | 0 | 0 | 0 | 0 | 9.3006 | 0 | 0 | 0 | 0 | 14.261 | 0 | 0 | 0 | 0 | 0 | 0 | 0 | 0 | 0 | 6.9294 | 2.8725 | 2.2983 | 1.8664 | 1.8681 | 0 | 0 | 0 | 0 | 0 | 14.261 | 0 | 0 | 0 | 0 | 9.3006 | 0 | 0 | 0 | 0 | 60 | 1 | 4 | 4 | 4 | 4 | 0 | 0 | 0 | 0 | 0 | 0 | 0 | 0
2014-03-05 | 1時 | 2.8933 | 2.8933 | 2.8327 | 0.060628 | 10.1977 | 0.67365 | 10.1977 | 1 | 10.1977 | 0 | 0 | 0 | 0 | 0.67365 | 0 | 0 | 0 | 0 | 0.59085 | 0 | 0 | 0 | 0 | 9.6069 | 0 | 0 | 0 | 0 | 9.6069 | 0 | 0 | 0 | 0 | 14.261 | 0 | 0 | 0 | 0 | 0 | 0 | 0 | 0 | 0 | 6.9294 | 2.8725 | 2.2983 | 1.8664 | 1.8681 | 0 | 0 | 0 | 0 | 0 | 14.261 | 0 | 0 | 0 | 0 | 9.6069 | 0 | 0 | 0 | 0 | 60 | 1 | 4 | 4 | 4 | 4 | 0 | 0 | 0 | 0 | 0 | 0 | 0 | 0
2014-03-05 | 2時 | 2.9746 | 2.9746 | 2.9123 | 0.062317 | 10.4842 | 0.69242 | 10.4842 | 1 | 10.4842 | 0 | 0 | 0 | 0 | 0.69242 | 0 | 0 | 0 | 0 | 0.60963 | 0 | 0 | 0 | 0 | 9.8745 | 0 | 0 | 0 | 0 | 9.8745 | 0 | 0 | 0 | 0 | 14.261 | 0 | 0 | 0 | 0 | 0 | 0 | 0 | 0 | 0 | 6.9294 | 2.8725 | 2.2983 | 1.8664 | 1.8681 | 0 | 0 | 0 | 0 | 0 | 14.261 | 0 | 0 | 0 | 0 | 9.8745 | 0 | 0 | 0 | 0 | 60 | 1 | 4 | 4 | 4 | 4 | 0 | 0 | 0 | 0 | 0 | 0 | 0 | 0
2014-03-05 | 3時 | 3.0292 | 3.0292 | 2.9657 | 0.063457 | 10.6766 | 0.70507 | 10.6766 | 1 | 10.6766 | 0 | 0 | 0 | 0 | 0.70507 | 0 | 0 | 0 | 0 | 0.62157 | 0 | 0 | 0 | 0 | 10.0551 | 0 | 0 | 0 | 0 | 10.0551 | 0 | 0 | 0 | 0 | 14.261 | 0 | 0 | 0 | 0 | 0 | 0 | 0 | 0 | 0 | 6.9294 | 2.8725 | 2.2983 | 1.8664 | 1.8681 | 0 | 0 | 0 | 0 | 0 | 14.261 | 0 | 0 | 0 | 0 | 10.0551 | 0 | 0 | 0 | 0 | 60 | 1 | 4 | 4 | 4 | 4 | 0 | 0 | 0 | 0 | 0 | 0 | 0 | 0
2014-03-05 | 4時 | 3.138 | 3.138 | 3.0723 | 0.065693 | 11.0603 | 0.72992 | 11.0603 | 1 | 11.0603 | 0 | 0 | 0 | 0 | 0.72992 | 0 | 0 | 0 | 0 | 0.65082 | 0 | 0 | 0 | 0 | 10.4094 | 0 | 0 | 0 | 0 | 10.4094 | 0 | 0 | 0 | 0 | 14.261 | 0 | 0 | 0 | 0 | 0 | 0 | 0 | 0 | 0 | 6.9294 | 2.8725 | 2.2983 | 1.8664 | 1.8681 | 0 | 0 | 0 | 0 | 0 | 14.261 | 0 | 0 | 0 | 0 | 10.4094 | 0 | 0 | 0 | 0 | 60 | 1 | 4 | 4 | 4 | 4 | 0 | 0 | 0 | 0 | 0 | 0 | 0 | 0
2014-03-05 | 5時 | 3.2409 | 3.2409 | 3.1731 | 0.067813 | 11.423 | 0.75347 | 11.423 | 1 | 11.423 | 0 | 0 | 0 | 0 | 0.75347 | 0 | 0 | 0 | 0 | 0.67771 | 0 | 0 | 0 | 0 | 10.7453 | 0 | 0 | 0 | 0 | 10.7453 | 0 | 0 | 0 | 0 | 14.261 | 0 | 0 | 0 | 0 | 0 | 0 | 0 | 0 | 0 | 6.9294 | 2.8725 | 2.2983 | 1.8664 | 1.8681 | 0 | 0 | 0 | 0 | 0 | 14.261 | 0 | 0 | 0 | 0 | 10.7453 | 0 | 0 | 0 | 0 | 60 | 1 | 4 | 4 | 4 | 4 | 0 | 0 | 0 | 0 | 0 | 0 | 0 | 0
2014-03-05 | 6時 | 2.4556 | 2.4556 | 2.4042 | 0.051408 | 8.6552 | 0.5712 | 8.6552 | 1 | 8.6552 | 0 | 0 | 0 | 0 | 0.5712 | 0 | 0 | 0 | 0 | 0.5093 | 0 | 0 | 0 | 0 | 8.1459 | 0 | 0 | 0 | 0 | 8.1459 | 0 | 0 | 0 | 0 | 14.261 | 0 | 0 | 0 | 0 | 0 | 0 | 0 | 0 | 0 | 6.9294 | 2.8725 | 2.2983 | 1.8664 | 1.8681 | 0 | 0 | 0 | 0 | 0 | 14.261 | 0 | 0 | 0 | 0 | 8.1459 | 0 | 0 | 0 | 0 | 60 | 1 | 4 | 4 | 4 | 4 | 0 | 0 | 0 | 0 | 0 | 0 | 0 | 0
2014-03-05 | 7時 | 1.3315 | 1.3315 | 1.3035 | 0.027939 | 4.6927 | 0.31043 | 4.6927 | 1 | 4.6927 | 0 | 0 | 0 | 0 | 0.31043 | 0 | 0 | 0 | 0 | 0.26568 | 0 | 0 | 0 | 0 | 4.4271 | 0 | 0 | 0 | 0 | 4.4271 | 0 | 0 | 0 | 0 | 14.261 | 0 | 0 | 0 | 0 | 0 | 0 | 0 | 0 | 0 | 6.9294 | 2.8725 | 2.2983 | 1.8664 | 1.8681 | 0 | 0 | 0 | 0 | 0 | 14.261 | 0 | 0 | 0 | 0 | 4.4271 | 0 | 0 | 0 | 0 | 60 | 1 | 4 | 4 | 4 | 4 | 0 | 0 | 0 | 0 | 0 | 0 | 0 | 0
2014-03-05 | 8時 | 0.057806 | 0.057806 | 0.056592 | 0.0012142 | 0.20373 | 0.013491 | 0.20373 | 1 | 0.20373 | 0 | 0 | 0 | 0 | 0.013491 | 0 | 0 | 0 | 0 | 0.011335 | 0 | 0 | 0 | 0 | 0.1924 | 0 | 0 | 0 | 0 | 0.1924 | 0 | 0 | 0 | 0 | 14.261 | 0 | 0 | 0 | 0 | 0 | 0 | 0 | 0 | 0 | 6.9294 | 2.8725 | 2.2983 | 1.8664 | 1.8681 | 0 | 0 | 0 | 0 | 0 | 14.261 | 0 | 0 | 0 | 0 | 0.1924 | 0 | 0 | 0 | 0 | 60 | 1 | 4 | 4 | 4 | 4 | 0 | 0 | 0 | 0 | 0 | 0 | 0 | 0
2014-03-05 | 9時 | 0.0053082 | 0.0053082 | 0.0051966 | 0.00011164 | 0.018708 | 0.0012405 | 0.018708 | 1 | 0.018708 | 0 | 0 | 0 | 0 | 0.0012405 | 0 | 0 | 0 | 0 | 0.0010173 | 0 | 0 | 0 | 0 | 0.01769 | 0 | 0 | 0 | 0 | 0.01769 | 0 | 0 | 0 | 0 | 14.261 | 0 | 0 | 0 | 0 | 0 | 0 | 0 | 0 | 0 | 6.9294 | 2.8725 | 2.2983 | 1.8664 | 1.8681 | 0 | 0 | 0 | 0 | 0 | 14.261 | 0 | 0 | 0 | 0 | 0.01769 | 0 | 0 | 0 | 0 | 60 | 1 | 4 | 4 | 4 | 4 | 0 | 0 | 0 | 0 | 0 | 0 | 0 | 0
2014-03-05 | 10時 | 0.0038934 | 0.0038934 | 0.0038114 | 8.2029e-05 | 0.013721 | 0.00091144 | 0.013721 | 1 | 0.013721 | 0 | 0 | 0 | 0 | 0.00091144 | 0 | 0 | 0 | 0 | 0.00072298 | 0 | 0 | 0 | 0 | 0.012998 | 0 | 0 | 0 | 0 | 0.012998 | 0 | 0 | 0 | 0 | 14.261 | 0 | 0 | 0 | 0 | 0 | 0 | 0 | 0 | 0 | 6.9294 | 2.8725 | 2.2983 | 1.8664 | 1.8681 | 0 | 0 | 0 | 0 | 0 | 14.261 | 0 | 0 | 0 | 0 | 0.012998 | 0 | 0 | 0 | 0 | 60 | 1 | 4 | 4 | 4 | 4 | 0 | 0 | 0 | 0 | 0 | 0 | 0 | 0
2014-03-05 | 11時 | 0.0041911 | 0.0041911 | 0.0041027 | 8.8397e-05 | 0.01477 | 0.00098219 | 0.01477 | 1 | 0.01477 | 0 | 0 | 0 | 0 | 0.00098219 | 0 | 0 | 0 | 0 | 0.00076263 | 0 | 0 | 0 | 0 | 0.014007 | 0 | 0 | 0 | 0 | 0.014007 | 0 | 0 | 0 | 0 | 14.261 | 0 | 0 | 0 | 0 | 0 | 0 | 0 | 0 | 0 | 6.9294 | 2.8725 | 2.2983 | 1.8664 | 1.8681 | 0 | 0 | 0 | 0 | 0 | 14.261 | 0 | 0 | 0 | 0 | 0.014007 | 0 | 0 | 0 | 0 | 60 | 1 | 4 | 4 | 4 | 4 | 0 | 0 | 0 | 0 | 0 | 0 | 0 | 0
2014-03-05 | 12時 | 0.0039329 | 0.0039329 | 0.00385 | 8.297e-05 | 0.01386 | 0.00092189 | 0.01386 | 1 | 0.01386 | 0 | 0 | 0 | 0 | 0.00092189 | 0 | 0 | 0 | 0 | 0.00071272 | 0 | 0 | 0 | 0 | 0.013147 | 0 | 0 | 0 | 0 | 0.013147 | 0 | 0 | 0 | 0 | 14.261 | 0 | 0 | 0 | 0 | 0 | 0 | 0 | 0 | 0 | 6.9294 | 2.8725 | 2.2983 | 1.8664 | 1.8681 | 0 | 0 | 0 | 0 | 0 | 14.261 | 0 | 0 | 0 | 0 | 0.013147 | 0 | 0 | 0 | 0 | 60 | 1 | 4 | 4 | 4 | 4 | 0 | 0 | 0 | 0 | 0 | 0 | 0 | 0
2014-03-05 | 13時 | 0.0040904 | 0.0040904 | 0.004004 | 8.6349e-05 | 0.014414 | 0.00095943 | 0.014414 | 1 | 0.014414 | 0 | 0 | 0 | 0 | 0.00095943 | 0 | 0 | 0 | 0 | 0.00073208 | 0 | 0 | 0 | 0 | 0.013682 | 0 | 0 | 0 | 0 | 0.013682 | 0 | 0 | 0 | 0 | 14.261 | 0 | 0 | 0 | 0 | 0 | 0 | 0 | 0 | 0 | 6.9294 | 2.8725 | 2.2983 | 1.8664 | 1.8681 | 0 | 0 | 0 | 0 | 0 | 14.261 | 0 | 0 | 0 | 0 | 0.013682 | 0 | 0 | 0 | 0 | 60 | 1 | 4 | 4 | 4 | 4 | 0 | 0 | 0 | 0 | 0 | 0 | 0 | 0
2014-03-05 | 14時 | 0.0053262 | 0.0053262 | 0.0052137 | 0.00011245 | 0.018769 | 0.0012495 | 0.018769 | 1 | 0.018769 | 0 | 0 | 0 | 0 | 0.0012495 | 0 | 0 | 0 | 0 | 0.00095061 | 0 | 0 | 0 | 0 | 0.017819 | 0 | 0 | 0 | 0 | 0.017819 | 0 | 0 | 0 | 0 | 14.261 | 0 | 0 | 0 | 0 | 0 | 0 | 0 | 0 | 0 | 6.9294 | 2.8725 | 2.2983 | 1.8664 | 1.8681 | 0 | 0 | 0 | 0 | 0 | 14.261 | 0 | 0 | 0 | 0 | 0.017819 | 0 | 0 | 0 | 0 | 60 | 1 | 4 | 4 | 4 | 4 | 0 | 0 | 0 | 0 | 0 | 0 | 0 | 0
2014-03-05 | 15時 | 0.0076404 | 0.0076404 | 0.0074792 | 0.00016117 | 0.026925 | 0.0017908 | 0.026925 | 1 | 0.026925 | 0 | 0 | 0 | 0 | 0.0017908 | 0 | 0 | 0 | 0 | 0.0013865 | 0 | 0 | 0 | 0 | 0.025539 | 0 | 0 | 0 | 0 | 0.025539 | 0 | 0 | 0 | 0 | 14.261 | 0 | 0 | 0 | 0 | 0 | 0 | 0 | 0 | 0 | 6.9294 | 2.8725 | 2.2983 | 1.8664 | 1.8681 | 0 | 0 | 0 | 0 | 0 | 14.261 | 0 | 0 | 0 | 0 | 0.025539 | 0 | 0 | 0 | 0 | 60 | 1 | 4 | 4 | 4 | 4 | 0 | 0 | 0 | 0 | 0 | 0 | 0 | 0
2014-03-05 | 16時 | 0.60458 | 0.60458 | 0.59184 | 0.012739 | 2.1306 | 0.14155 | 2.1306 | 1 | 2.1306 | 0 | 0 | 0 | 0 | 0.14155 | 0 | 0 | 0 | 0 | 0.11196 | 0 | 0 | 0 | 0 | 2.0186 | 0 | 0 | 0 | 0 | 2.0186 | 0 | 0 | 0 | 0 | 14.261 | 0 | 0 | 0 | 0 | 0 | 0 | 0 | 0 | 0 | 6.9294 | 2.8725 | 2.2983 | 1.8664 | 1.8681 | 0 | 0 | 0 | 0 | 0 | 14.261 | 0 | 0 | 0 | 0 | 2.0186 | 0 | 0 | 0 | 0 | 60 | 1 | 4 | 4 | 4 | 4 | 0 | 0 | 0 | 0 | 0 | 0 | 0 | 0
2014-03-05 | 17時 | 1.55 | 1.55 | 1.5174 | 0.032638 | 5.4625 | 0.36264 | 5.4625 | 1 | 5.4625 | 0 | 0 | 0 | 0 | 0.36264 | 0 | 0 | 0 | 0 | 0.2909 | 0 | 0 | 0 | 0 | 5.1716 | 0 | 0 | 0 | 0 | 5.1716 | 0 | 0 | 0 | 0 | 14.261 | 0 | 0 | 0 | 0 | 0 | 0 | 0 | 0 | 0 | 6.9294 | 2.8725 | 2.2983 | 1.8664 | 1.8681 | 0 | 0 | 0 | 0 | 0 | 14.261 | 0 | 0 | 0 | 0 | 5.1716 | 0 | 0 | 0 | 0 | 60 | 1 | 4 | 4 | 4 | 4 | 0 | 0 | 0 | 0 | 0 | 0 | 0 | 0
2014-03-05 | 18時 | 1.1179 | 1.1179 | 1.0944 | 0.023526 | 3.9399 | 0.2614 | 3.9399 | 1 | 3.9399 | 0 | 0 | 0 | 0 | 0.2614 | 0 | 0 | 0 | 0 | 0.21203 | 0 | 0 | 0 | 0 | 3.7279 | 0 | 0 | 0 | 0 | 3.7279 | 0 | 0 | 0 | 0 | 14.261 | 0 | 0 | 0 | 0 | 0 | 0 | 0 | 0 | 0 | 6.9294 | 2.8725 | 2.2983 | 1.8664 | 1.8681 | 0 | 0 | 0 | 0 | 0 | 14.261 | 0 | 0 | 0 | 0 | 3.7279 | 0 | 0 | 0 | 0 | 60 | 1 | 4 | 4 | 4 | 4 | 0 | 0 | 0 | 0 | 0 | 0 | 0 | 0
2014-03-05 | 19時 | 1.5074 | 1.5074 | 1.4758 | 0.031689 | 5.3127 | 0.3521 | 5.3127 | 1 | 5.3127 | 0 | 0 | 0 | 0 | 0.3521 | 0 | 0 | 0 | 0 | 0.2915 | 0 | 0 | 0 | 0 | 5.0212 | 0 | 0 | 0 | 0 | 5.0212 | 0 | 0 | 0 | 0 | 14.261 | 0 | 0 | 0 | 0 | 0 | 0 | 0 | 0 | 0 | 6.9294 | 2.8725 | 2.2983 | 1.8664 | 1.8681 | 0 | 0 | 0 | 0 | 0 | 14.261 | 0 | 0 | 0 | 0 | 5.0212 | 0 | 0 | 0 | 0 | 60 | 1 | 4 | 4 | 4 | 4 | 0 | 0 | 0 | 0 | 0 | 0 | 0 | 0
2014-03-05 | 20時 | 1.7139 | 1.7139 | 1.6779 | 0.036009 | 6.0406 | 0.40009 | 6.0406 | 1 | 6.0406 | 0 | 0 | 0 | 0 | 0.40009 | 0 | 0 | 0 | 0 | 0.33481 | 0 | 0 | 0 | 0 | 5.7058 | 0 | 0 | 0 | 0 | 5.7058 | 0 | 0 | 0 | 0 | 14.261 | 0 | 0 | 0 | 0 | 0 | 0 | 0 | 0 | 0 | 6.9294 | 2.8725 | 2.2983 | 1.8664 | 1.8681 | 0 | 0 | 0 | 0 | 0 | 14.261 | 0 | 0 | 0 | 0 | 5.7058 | 0 | 0 | 0 | 0 | 60 | 1 | 4 | 4 | 4 | 4 | 0 | 0 | 0 | 0 | 0 | 0 | 0 | 0
2014-03-05 | 21時 | 2.0537 | 2.0537 | 2.0106 | 0.043093 | 7.2381 | 0.47881 | 7.2381 | 1 | 7.2381 | 0 | 0 | 0 | 0 | 0.47881 | 0 | 0 | 0 | 0 | 0.40979 | 0 | 0 | 0 | 0 | 6.8283 | 0 | 0 | 0 | 0 | 6.8283 | 0 | 0 | 0 | 0 | 14.261 | 0 | 0 | 0 | 0 | 0 | 0 | 0 | 0 | 0 | 6.9294 | 2.8725 | 2.2983 | 1.8664 | 1.8681 | 0 | 0 | 0 | 0 | 0 | 14.261 | 0 | 0 | 0 | 0 | 6.8283 | 0 | 0 | 0 | 0 | 60 | 1 | 4 | 4 | 4 | 4 | 0 | 0 | 0 | 0 | 0 | 0 | 0 | 0
2014-03-05 | 22時 | 2.5318 | 2.5318 | 2.4787 | 0.053111 | 8.9234 | 0.59012 | 8.9234 | 1 | 8.9234 | 0 | 0 | 0 | 0 | 0.59012 | 0 | 0 | 0 | 0 | 0.50769 | 0 | 0 | 0 | 0 | 8.4157 | 0 | 0 | 0 | 0 | 8.4157 | 0 | 0 | 0 | 0 | 14.261 | 0 | 0 | 0 | 0 | 0 | 0 | 0 | 0 | 0 | 6.9294 | 2.8725 | 2.2983 | 1.8664 | 1.8681 | 0 | 0 | 0 | 0 | 0 | 14.261 | 0 | 0 | 0 | 0 | 8.4157 | 0 | 0 | 0 | 0 | 60 | 1 | 4 | 4 | 4 | 4 | 0 | 0 | 0 | 0 | 0 | 0 | 0 | 0
2014-03-05 | 23時 | 2.6105 | 2.6105 | 2.5557 | 0.054776 | 9.2004 | 0.60862 | 9.2004 | 1 | 9.2004 | 0 | 0 | 0 | 0 | 0.60862 | 0 | 0 | 0 | 0 | 0.52088 | 0 | 0 | 0 | 0 | 8.6795 | 0 | 0 | 0 | 0 | 8.6795 | 0 | 0 | 0 | 0 | 14.261 | 0 | 0 | 0 | 0 | 0 | 0 | 0 | 0 | 0 | 6.9294 | 2.8725 | 2.2983 | 1.8664 | 1.8681 | 0 | 0 | 0 | 0 | 0 | 14.261 | 0 | 0 | 0 | 0 | 8.6795 | 0 | 0 | 0 | 0 | 60 | 1 | 4 | 4 | 4 | 4 | 0 | 0 | 0 | 0 | 0 | 0 | 0 | 0
2014-03-06 | 0時 | 2.8316 | 2.8316 | 2.7723 | 0.05933 | 9.9802 | 0.65923 | 9.9802 | 1 | 9.9802 | 0 | 0 | 0 | 0 | 0.65923 | 0 | 0 | 0 | 0 | 0.57894 | 0 | 0 | 0 | 0 | 9.4012 | 0 | 0 | 0 | 0 | 9.4012 | 0 | 0 | 0 | 0 | 14.261 | 0 | 0 | 0 | 0 | 0 | 0 | 0 | 0 | 0 | 6.9294 | 2.8725 | 2.2983 | 1.8664 | 1.8681 | 0 | 0 | 0 | 0 | 0 | 14.261 | 0 | 0 | 0 | 0 | 9.4012 | 0 | 0 | 0 | 0 | 60 | 1 | 4 | 4 | 4 | 4 | 0 | 0 | 0 | 0 | 0 | 0 | 0 | 0
2014-03-06 | 1時 | 2.9198 | 2.9198 | 2.8586 | 0.061169 | 10.2909 | 0.67965 | 10.2909 | 1 | 10.2909 | 0 | 0 | 0 | 0 | 0.67965 | 0 | 0 | 0 | 0 | 0.59839 | 0 | 0 | 0 | 0 | 9.6925 | 0 | 0 | 0 | 0 | 9.6925 | 0 | 0 | 0 | 0 | 14.261 | 0 | 0 | 0 | 0 | 0 | 0 | 0 | 0 | 0 | 6.9294 | 2.8725 | 2.2983 | 1.8664 | 1.8681 | 0 | 0 | 0 | 0 | 0 | 14.261 | 0 | 0 | 0 | 0 | 9.6925 | 0 | 0 | 0 | 0 | 60 | 1 | 4 | 4 | 4 | 4 | 0 | 0 | 0 | 0 | 0 | 0 | 0 | 0
2014-03-06 | 2時 | 3.0794 | 3.0794 | 3.015 | 0.064453 | 10.8539 | 0.71615 | 10.8539 | 1 | 10.8539 | 0 | 0 | 0 | 0 | 0.71615 | 0 | 0 | 0 | 0 | 0.64093 | 0 | 0 | 0 | 0 | 10.213 | 0 | 0 | 0 | 0 | 10.213 | 0 | 0 | 0 | 0 | 14.261 | 0 | 0 | 0 | 0 | 0 | 0 | 0 | 0 | 0 | 6.9294 | 2.8725 | 2.2983 | 1.8664 | 1.8681 | 0 | 0 | 0 | 0 | 0 | 14.261 | 0 | 0 | 0 | 0 | 10.213 | 0 | 0 | 0 | 0 | 60 | 1 | 4 | 4 | 4 | 4 | 0 | 0 | 0 | 0 | 0 | 0 | 0 | 0
2014-03-06 | 3時 | 3.1655 | 3.1655 | 3.0993 | 0.066241 | 11.1574 | 0.73601 | 11.1574 | 1 | 11.1574 | 0 | 0 | 0 | 0 | 0.73601 | 0 | 0 | 0 | 0 | 0.66118 | 0 | 0 | 0 | 0 | 10.4962 | 0 | 0 | 0 | 0 | 10.4962 | 0 | 0 | 0 | 0 | 14.261 | 0 | 0 | 0 | 0 | 0 | 0 | 0 | 0 | 0 | 6.9294 | 2.8725 | 2.2983 | 1.8664 | 1.8681 | 0 | 0 | 0 | 0 | 0 | 14.261 | 0 | 0 | 0 | 0 | 10.4962 | 0 | 0 | 0 | 0 | 60 | 1 | 4 | 4 | 4 | 4 | 0 | 0 | 0 | 0 | 0 | 0 | 0 | 0
2014-03-06 | 4時 | 3.2715 | 3.2715 | 3.2031 | 0.068424 | 11.5311 | 0.76027 | 11.5311 | 1 | 11.5311 | 0 | 0 | 0 | 0 | 0.76027 | 0 | 0 | 0 | 0 | 0.68892 | 0 | 0 | 0 | 0 | 10.8422 | 0 | 0 | 0 | 0 | 10.8422 | 0 | 0 | 0 | 0 | 14.261 | 0 | 0 | 0 | 0 | 0 | 0 | 0 | 0 | 0 | 6.9294 | 2.8725 | 2.2983 | 1.8664 | 1.8681 | 0 | 0 | 0 | 0 | 0 | 14.261 | 0 | 0 | 0 | 0 | 10.8422 | 0 | 0 | 0 | 0 | 60 | 1 | 4 | 4 | 4 | 4 | 0 | 0 | 0 | 0 | 0 | 0 | 0 | 0
2014-03-06 | 5時 | 3.8554 | 3.8554 | 3.7748 | 0.080619 | 13.5892 | 0.89577 | 13.5892 | 1 | 13.5892 | 0 | 0 | 0 | 0 | 0.89577 | 0 | 0 | 0 | 0 | 0.81471 | 0 | 0 | 0 | 0 | 12.7745 | 0 | 0 | 0 | 0 | 12.7745 | 0 | 0 | 0 | 0 | 14.261 | 0 | 0 | 0 | 0 | 0 | 0 | 0 | 0 | 0 | 6.9294 | 2.8725 | 2.2983 | 1.8664 | 1.8681 | 0 | 0 | 0 | 0 | 0 | 14.261 | 0 | 0 | 0 | 0 | 12.7745 | 0 | 0 | 0 | 0 | 60 | 1 | 4 | 4 | 4 | 4 | 0 | 0 | 0 | 0 | 0 | 0 | 0 | 0
2014-03-06 | 6時 | 2.1841 | 2.1841 | 2.1384 | 0.045737 | 7.6981 | 0.50819 | 7.6981 | 1 | 7.6981 | 0 | 0 | 0 | 0 | 0.50819 | 0 | 0 | 0 | 0 | 0.45084 | 0 | 0 | 0 | 0 | 7.2473 | 0 | 0 | 0 | 0 | 7.2473 | 0 | 0 | 0 | 0 | 14.261 | 0 | 0 | 0 | 0 | 0 | 0 | 0 | 0 | 0 | 6.9294 | 2.8725 | 2.2983 | 1.8664 | 1.8681 | 0 | 0 | 0 | 0 | 0 | 14.261 | 0 | 0 | 0 | 0 | 7.2473 | 0 | 0 | 0 | 0 | 60 | 1 | 4 | 4 | 4 | 4 | 0 | 0 | 0 | 0 | 0 | 0 | 0 | 0
2014-03-06 | 7時 | 1.1144 | 1.1144 | 1.091 | 0.02339 | 3.9276 | 0.25989 | 3.9276 | 1 | 3.9276 | 0 | 0 | 0 | 0 | 0.25989 | 0 | 0 | 0 | 0 | 0.22126 | 0 | 0 | 0 | 0 | 3.7063 | 0 | 0 | 0 | 0 | 3.7063 | 0 | 0 | 0 | 0 | 14.261 | 0 | 0 | 0 | 0 | 0 | 0 | 0 | 0 | 0 | 6.9294 | 2.8725 | 2.2983 | 1.8664 | 1.8681 | 0 | 0 | 0 | 0 | 0 | 14.261 | 0 | 0 | 0 | 0 | 3.7063 | 0 | 0 | 0 | 0 | 60 | 1 | 4 | 4 | 4 | 4 | 0 | 0 | 0 | 0 | 0 | 0 | 0 | 0
2014-03-06 | 8時 | 0.28623 | 0.28623 | 0.28022 | 0.0060152 | 1.0088 | 0.066836 | 1.0088 | 1 | 1.0088 | 0 | 0 | 0 | 0 | 0.066836 | 0 | 0 | 0 | 0 | 0.055632 | 0 | 0 | 0 | 0 | 0.95314 | 0 | 0 | 0 | 0 | 0.95314 | 0 | 0 | 0 | 0 | 14.261 | 0 | 0 | 0 | 0 | 0 | 0 | 0 | 0 | 0 | 6.9294 | 2.8725 | 2.2983 | 1.8664 | 1.8681 | 0 | 0 | 0 | 0 | 0 | 14.261 | 0 | 0 | 0 | 0 | 0.95314 | 0 | 0 | 0 | 0 | 60 | 1 | 4 | 4 | 4 | 4 | 0 | 0 | 0 | 0 | 0 | 0 | 0 | 0
2014-03-06 | 9時 | 0.0084719 | 0.0084719 | 0.0082935 | 0.00017832 | 0.029857 | 0.0019814 | 0.029857 | 1 | 0.029857 | 0 | 0 | 0 | 0 | 0.0019814 | 0 | 0 | 0 | 0 | 0.0016005 | 0 | 0 | 0 | 0 | 0.028256 | 0 | 0 | 0 | 0 | 0.028256 | 0 | 0 | 0 | 0 | 14.261 | 0 | 0 | 0 | 0 | 0 | 0 | 0 | 0 | 0 | 6.9294 | 2.8725 | 2.2983 | 1.8664 | 1.8681 | 0 | 0 | 0 | 0 | 0 | 14.261 | 0 | 0 | 0 | 0 | 0.028256 | 0 | 0 | 0 | 0 | 60 | 1 | 4 | 4 | 4 | 4 | 0 | 0 | 0 | 0 | 0 | 0 | 0 | 0
2014-03-06 | 10時 | 0.0066164 | 0.0066164 | 0.006477 | 0.00013945 | 0.023317 | 0.0015495 | 0.023317 | 1 | 0.023317 | 0 | 0 | 0 | 0 | 0.0015495 | 0 | 0 | 0 | 0 | 0.0012204 | 0 | 0 | 0 | 0 | 0.022097 | 0 | 0 | 0 | 0 | 0.022097 | 0 | 0 | 0 | 0 | 14.261 | 0 | 0 | 0 | 0 | 0 | 0 | 0 | 0 | 0 | 6.9294 | 2.8725 | 2.2983 | 1.8664 | 1.8681 | 0 | 0 | 0 | 0 | 0 | 14.261 | 0 | 0 | 0 | 0 | 0.022097 | 0 | 0 | 0 | 0 | 60 | 1 | 4 | 4 | 4 | 4 | 0 | 0 | 0 | 0 | 0 | 0 | 0 | 0
2014-03-06 | 11時 | 0.0043598 | 0.0043598 | 0.0042677 | 9.2056e-05 | 0.015364 | 0.0010228 | 0.015364 | 1 | 0.015364 | 0 | 0 | 0 | 0 | 0.0010228 | 0 | 0 | 0 | 0 | 0.00077704 | 0 | 0 | 0 | 0 | 0.014587 | 0 | 0 | 0 | 0 | 0.014587 | 0 | 0 | 0 | 0 | 14.261 | 0 | 0 | 0 | 0 | 0 | 0 | 0 | 0 | 0 | 6.9294 | 2.8725 | 2.2983 | 1.8664 | 1.8681 | 0 | 0 | 0 | 0 | 0 | 14.261 | 0 | 0 | 0 | 0 | 0.014587 | 0 | 0 | 0 | 0 | 60 | 1 | 4 | 4 | 4 | 4 | 0 | 0 | 0 | 0 | 0 | 0 | 0 | 0
2014-03-06 | 12時 | 0.0032668 | 0.0032668 | 0.0031977 | 6.9022e-05 | 0.011512 | 0.00076691 | 0.011512 | 1 | 0.011512 | 0 | 0 | 0 | 0 | 0.00076691 | 0 | 0 | 0 | 0 | 0.0005749 | 0 | 0 | 0 | 0 | 0.010937 | 0 | 0 | 0 | 0 | 0.010937 | 0 | 0 | 0 | 0 | 14.261 | 0 | 0 | 0 | 0 | 0 | 0 | 0 | 0 | 0 | 6.9294 | 2.8725 | 2.2983 | 1.8664 | 1.8681 | 0 | 0 | 0 | 0 | 0 | 14.261 | 0 | 0 | 0 | 0 | 0.010937 | 0 | 0 | 0 | 0 | 60 | 1 | 4 | 4 | 4 | 4 | 0 | 0 | 0 | 0 | 0 | 0 | 0 | 0
2014-03-06 | 13時 | 0.0035788 | 0.0035788 | 0.0035032 | 7.5649e-05 | 0.012612 | 0.00084055 | 0.012612 | 1 | 0.012612 | 0 | 0 | 0 | 0 | 0.00084055 | 0 | 0 | 0 | 0 | 0.00062445 | 0 | 0 | 0 | 0 | 0.011987 | 0 | 0 | 0 | 0 | 0.011987 | 0 | 0 | 0 | 0 | 14.261 | 0 | 0 | 0 | 0 | 0 | 0 | 0 | 0 | 0 | 6.9294 | 2.8725 | 2.2983 | 1.8664 | 1.8681 | 0 | 0 | 0 | 0 | 0 | 14.261 | 0 | 0 | 0 | 0 | 0.011987 | 0 | 0 | 0 | 0 | 60 | 1 | 4 | 4 | 4 | 4 | 0 | 0 | 0 | 0 | 0 | 0 | 0 | 0
2014-03-06 | 14時 | 0.0035692 | 0.0035692 | 0.0034937 | 7.5467e-05 | 0.012577 | 0.00083853 | 0.012577 | 1 | 0.012577 | 0 | 0 | 0 | 0 | 0.00083853 | 0 | 0 | 0 | 0 | 0.0006192 | 0 | 0 | 0 | 0 | 0.011958 | 0 | 0 | 0 | 0 | 0.011958 | 0 | 0 | 0 | 0 | 14.261 | 0 | 0 | 0 | 0 | 0 | 0 | 0 | 0 | 0 | 6.9294 | 2.8725 | 2.2983 | 1.8664 | 1.8681 | 0 | 0 | 0 | 0 | 0 | 14.261 | 0 | 0 | 0 | 0 | 0.011958 | 0 | 0 | 0 | 0 | 60 | 1 | 4 | 4 | 4 | 4 | 0 | 0 | 0 | 0 | 0 | 0 | 0 | 0
2014-03-06 | 15時 | 0.0050303 | 0.0050303 | 0.0049239 | 0.00010633 | 0.017726 | 0.0011814 | 0.017726 | 1 | 0.017726 | 0 | 0 | 0 | 0 | 0.0011814 | 0 | 0 | 0 | 0 | 0.0008777 | 0 | 0 | 0 | 0 | 0.016848 | 0 | 0 | 0 | 0 | 0.016848 | 0 | 0 | 0 | 0 | 14.261 | 0 | 0 | 0 | 0 | 0 | 0 | 0 | 0 | 0 | 6.9294 | 2.8725 | 2.2983 | 1.8664 | 1.8681 | 0 | 0 | 0 | 0 | 0 | 14.261 | 0 | 0 | 0 | 0 | 0.016848 | 0 | 0 | 0 | 0 | 60 | 1 | 4 | 4 | 4 | 4 | 0 | 0 | 0 | 0 | 0 | 0 | 0 | 0
2014-03-06 | 16時 | 0.0082684 | 0.0082684 | 0.0080938 | 0.0001746 | 0.029138 | 0.00194 | 0.029138 | 1 | 0.029138 | 0 | 0 | 0 | 0 | 0.00194 | 0 | 0 | 0 | 0 | 0.0014716 | 0 | 0 | 0 | 0 | 0.027666 | 0 | 0 | 0 | 0 | 0.027666 | 0 | 0 | 0 | 0 | 14.261 | 0 | 0 | 0 | 0 | 0 | 0 | 0 | 0 | 0 | 6.9294 | 2.8725 | 2.2983 | 1.8664 | 1.8681 | 0 | 0 | 0 | 0 | 0 | 14.261 | 0 | 0 | 0 | 0 | 0.027666 | 0 | 0 | 0 | 0 | 60 | 1 | 4 | 4 | 4 | 4 | 0 | 0 | 0 | 0 | 0 | 0 | 0 | 0
2014-03-06 | 17時 | 0.97877 | 0.97877 | 0.95812 | 0.020649 | 3.4492 | 0.22943 | 3.4492 | 1 | 3.4492 | 0 | 0 | 0 | 0 | 0.22943 | 0 | 0 | 0 | 0 | 0.17737 | 0 | 0 | 0 | 0 | 3.2719 | 0 | 0 | 0 | 0 | 3.2719 | 0 | 0 | 0 | 0 | 14.261 | 0 | 0 | 0 | 0 | 0 | 0 | 0 | 0 | 0 | 6.9294 | 2.8725 | 2.2983 | 1.8664 | 1.8681 | 0 | 0 | 0 | 0 | 0 | 14.261 | 0 | 0 | 0 | 0 | 3.2719 | 0 | 0 | 0 | 0 | 60 | 1 | 4 | 4 | 4 | 4 | 0 | 0 | 0 | 0 | 0 | 0 | 0 | 0
2014-03-06 | 18時 | 1.6057 | 1.6057 | 1.5718 | 0.033824 | 5.6586 | 0.37582 | 5.6586 | 1 | 5.6586 | 0 | 0 | 0 | 0 | 0.37582 | 0 | 0 | 0 | 0 | 0.29896 | 0 | 0 | 0 | 0 | 5.3596 | 0 | 0 | 0 | 0 | 5.3596 | 0 | 0 | 0 | 0 | 14.261 | 0 | 0 | 0 | 0 | 0 | 0 | 0 | 0 | 0 | 6.9294 | 2.8725 | 2.2983 | 1.8664 | 1.8681 | 0 | 0 | 0 | 0 | 0 | 14.261 | 0 | 0 | 0 | 0 | 5.3596 | 0 | 0 | 0 | 0 | 60 | 1 | 4 | 4 | 4 | 4 | 0 | 0 | 0 | 0 | 0 | 0 | 0 | 0
2014-03-06 | 19時 | 1.1348 | 1.1348 | 1.1109 | 0.023886 | 3.9992 | 0.2654 | 3.9992 | 1 | 3.9992 | 0 | 0 | 0 | 0 | 0.2654 | 0 | 0 | 0 | 0 | 0.21438 | 0 | 0 | 0 | 0 | 3.7849 | 0 | 0 | 0 | 0 | 3.7849 | 0 | 0 | 0 | 0 | 14.261 | 0 | 0 | 0 | 0 | 0 | 0 | 0 | 0 | 0 | 6.9294 | 2.8725 | 2.2983 | 1.8664 | 1.8681 | 0 | 0 | 0 | 0 | 0 | 14.261 | 0 | 0 | 0 | 0 | 3.7849 | 0 | 0 | 0 | 0 | 60 | 1 | 4 | 4 | 4 | 4 | 0 | 0 | 0 | 0 | 0 | 0 | 0 | 0
2014-03-06 | 20時 | 1.4472 | 1.4472 | 1.4168 | 0.030449 | 5.1004 | 0.33832 | 5.1004 | 1 | 5.1004 | 0 | 0 | 0 | 0 | 0.33832 | 0 | 0 | 0 | 0 | 0.27556 | 0 | 0 | 0 | 0 | 4.8248 | 0 | 0 | 0 | 0 | 4.8248 | 0 | 0 | 0 | 0 | 14.261 | 0 | 0 | 0 | 0 | 0 | 0 | 0 | 0 | 0 | 6.9294 | 2.8725 | 2.2983 | 1.8664 | 1.8681 | 0 | 0 | 0 | 0 | 0 | 14.261 | 0 | 0 | 0 | 0 | 4.8248 | 0 | 0 | 0 | 0 | 60 | 1 | 4 | 4 | 4 | 4 | 0 | 0 | 0 | 0 | 0 | 0 | 0 | 0
2014-03-06 | 21時 | 1.7121 | 1.7121 | 1.6761 | 0.036 | 6.0338 | 0.4 | 6.0338 | 1 | 6.0338 | 0 | 0 | 0 | 0 | 0.4 | 0 | 0 | 0 | 0 | 0.32937 | 0 | 0 | 0 | 0 | 5.7045 | 0 | 0 | 0 | 0 | 5.7045 | 0 | 0 | 0 | 0 | 14.261 | 0 | 0 | 0 | 0 | 0 | 0 | 0 | 0 | 0 | 6.9294 | 2.8725 | 2.2983 | 1.8664 | 1.8681 | 0 | 0 | 0 | 0 | 0 | 14.261 | 0 | 0 | 0 | 0 | 5.7045 | 0 | 0 | 0 | 0 | 60 | 1 | 4 | 4 | 4 | 4 | 0 | 0 | 0 | 0 | 0 | 0 | 0 | 0
2014-03-06 | 22時 | 1.935 | 1.935 | 1.8943 | 0.040664 | 6.8195 | 0.45182 | 6.8195 | 1 | 6.8195 | 0 | 0 | 0 | 0 | 0.45182 | 0 | 0 | 0 | 0 | 0.37608 | 0 | 0 | 0 | 0 | 6.4434 | 0 | 0 | 0 | 0 | 6.4434 | 0 | 0 | 0 | 0 | 14.261 | 0 | 0 | 0 | 0 | 0 | 0 | 0 | 0 | 0 | 6.9294 | 2.8725 | 2.2983 | 1.8664 | 1.8681 | 0 | 0 | 0 | 0 | 0 | 14.261 | 0 | 0 | 0 | 0 | 6.4434 | 0 | 0 | 0 | 0 | 60 | 1 | 4 | 4 | 4 | 4 | 0 | 0 | 0 | 0 | 0 | 0 | 0 | 0
2014-03-06 | 23時 | 2.5083 | 2.5083 | 2.4557 | 0.052609 | 8.8404 | 0.58455 | 8.8404 | 1 | 8.8404 | 0 | 0 | 0 | 0 | 0.58455 | 0 | 0 | 0 | 0 | 0.5042 | 0 | 0 | 0 | 0 | 8.3362 | 0 | 0 | 0 | 0 | 8.3362 | 0 | 0 | 0 | 0 | 14.261 | 0 | 0 | 0 | 0 | 0 | 0 | 0 | 0 | 0 | 6.9294 | 2.8725 | 2.2983 | 1.8664 | 1.8681 | 0 | 0 | 0 | 0 | 0 | 14.261 | 0 | 0 | 0 | 0 | 8.3362 | 0 | 0 | 0 | 0 | 60 | 1 | 4 | 4 | 4 | 4 | 0 | 0 | 0 | 0 | 0 | 0 | 0 | 0
2014-03-07 | 0時 | 2.5503 | 2.5503 | 2.4968 | 0.053529 | 8.9883 | 0.59477 | 8.9883 | 1 | 8.9883 | 0 | 0 | 0 | 0 | 0.59477 | 0 | 0 | 0 | 0 | 0.50637 | 0 | 0 | 0 | 0 | 8.482 | 0 | 0 | 0 | 0 | 8.482 | 0 | 0 | 0 | 0 | 14.261 | 0 | 0 | 0 | 0 | 0 | 0 | 0 | 0 | 0 | 6.9294 | 2.8725 | 2.2983 | 1.8664 | 1.8681 | 0 | 0 | 0 | 0 | 0 | 14.261 | 0 | 0 | 0 | 0 | 8.482 | 0 | 0 | 0 | 0 | 60 | 1 | 4 | 4 | 4 | 4 | 0 | 0 | 0 | 0 | 0 | 0 | 0 | 0
2014-03-07 | 1時 | 2.6391 | 2.6391 | 2.5837 | 0.05538 | 9.3013 | 0.61534 | 9.3013 | 1 | 9.3013 | 0 | 0 | 0 | 0 | 0.61534 | 0 | 0 | 0 | 0 | 0.52595 | 0 | 0 | 0 | 0 | 8.7753 | 0 | 0 | 0 | 0 | 8.7753 | 0 | 0 | 0 | 0 | 14.261 | 0 | 0 | 0 | 0 | 0 | 0 | 0 | 0 | 0 | 6.9294 | 2.8725 | 2.2983 | 1.8664 | 1.8681 | 0 | 0 | 0 | 0 | 0 | 14.261 | 0 | 0 | 0 | 0 | 8.7753 | 0 | 0 | 0 | 0 | 60 | 1 | 4 | 4 | 4 | 4 | 0 | 0 | 0 | 0 | 0 | 0 | 0 | 0
2014-03-07 | 2時 | 2.779 | 2.779 | 2.7207 | 0.058269 | 9.7945 | 0.64744 | 9.7945 | 1 | 9.7945 | 0 | 0 | 0 | 0 | 0.64744 | 0 | 0 | 0 | 0 | 0.56134 | 0 | 0 | 0 | 0 | 9.2331 | 0 | 0 | 0 | 0 | 9.2331 | 0 | 0 | 0 | 0 | 14.261 | 0 | 0 | 0 | 0 | 0 | 0 | 0 | 0 | 0 | 6.9294 | 2.8725 | 2.2983 | 1.8664 | 1.8681 | 0 | 0 | 0 | 0 | 0 | 14.261 | 0 | 0 | 0 | 0 | 9.2331 | 0 | 0 | 0 | 0 | 60 | 1 | 4 | 4 | 4 | 4 | 0 | 0 | 0 | 0 | 0 | 0 | 0 | 0
2014-03-07 | 3時 | 2.8405 | 2.8405 | 2.7809 | 0.059555 | 10.0112 | 0.66172 | 10.0112 | 1 | 10.0112 | 0 | 0 | 0 | 0 | 0.66172 | 0 | 0 | 0 | 0 | 0.57447 | 0 | 0 | 0 | 0 | 9.4368 | 0 | 0 | 0 | 0 | 9.4368 | 0 | 0 | 0 | 0 | 14.261 | 0 | 0 | 0 | 0 | 0 | 0 | 0 | 0 | 0 | 6.9294 | 2.8725 | 2.2983 | 1.8664 | 1.8681 | 0 | 0 | 0 | 0 | 0 | 14.261 | 0 | 0 | 0 | 0 | 9.4368 | 0 | 0 | 0 | 0 | 60 | 1 | 4 | 4 | 4 | 4 | 0 | 0 | 0 | 0 | 0 | 0 | 0 | 0
2014-03-07 | 4時 | 3.0245 | 3.0245 | 2.9611 | 0.06333 | 10.6601 | 0.70367 | 10.6601 | 1 | 10.6601 | 0 | 0 | 0 | 0 | 0.70367 | 0 | 0 | 0 | 0 | 0.62505 | 0 | 0 | 0 | 0 | 10.035 | 0 | 0 | 0 | 0 | 10.035 | 0 | 0 | 0 | 0 | 14.261 | 0 | 0 | 0 | 0 | 0 | 0 | 0 | 0 | 0 | 6.9294 | 2.8725 | 2.2983 | 1.8664 | 1.8681 | 0 | 0 | 0 | 0 | 0 | 14.261 | 0 | 0 | 0 | 0 | 10.035 | 0 | 0 | 0 | 0 | 60 | 1 | 4 | 4 | 4 | 4 | 0 | 0 | 0 | 0 | 0 | 0 | 0 | 0
2014-03-07 | 5時 | 3.6227 | 3.6227 | 3.5469 | 0.075818 | 12.7687 | 0.84242 | 12.7687 | 1 | 12.7687 | 0 | 0 | 0 | 0 | 0.84242 | 0 | 0 | 0 | 0 | 0.75489 | 0 | 0 | 0 | 0 | 12.0138 | 0 | 0 | 0 | 0 | 12.0138 | 0 | 0 | 0 | 0 | 14.261 | 0 | 0 | 0 | 0 | 0 | 0 | 0 | 0 | 0 | 6.9294 | 2.8725 | 2.2983 | 1.8664 | 1.8681 | 0 | 0 | 0 | 0 | 0 | 14.261 | 0 | 0 | 0 | 0 | 12.0138 | 0 | 0 | 0 | 0 | 60 | 1 | 4 | 4 | 4 | 4 | 0 | 0 | 0 | 0 | 0 | 0 | 0 | 0
2014-03-07 | 6時 | 2.0344 | 2.0344 | 1.9918 | 0.042637 | 7.1705 | 0.47374 | 7.1705 | 1 | 7.1705 | 0 | 0 | 0 | 0 | 0.47374 | 0 | 0 | 0 | 0 | 0.41445 | 0 | 0 | 0 | 0 | 6.756 | 0 | 0 | 0 | 0 | 6.756 | 0 | 0 | 0 | 0 | 14.261 | 0 | 0 | 0 | 0 | 0 | 0 | 0 | 0 | 0 | 6.9294 | 2.8725 | 2.2983 | 1.8664 | 1.8681 | 0 | 0 | 0 | 0 | 0 | 14.261 | 0 | 0 | 0 | 0 | 6.756 | 0 | 0 | 0 | 0 | 60 | 1 | 4 | 4 | 4 | 4 | 0 | 0 | 0 | 0 | 0 | 0 | 0 | 0
2014-03-07 | 7時 | 1.1667 | 1.1667 | 1.1422 | 0.024489 | 4.1121 | 0.2721 | 4.1121 | 1 | 4.1121 | 0 | 0 | 0 | 0 | 0.2721 | 0 | 0 | 0 | 0 | 0.23166 | 0 | 0 | 0 | 0 | 3.8804 | 0 | 0 | 0 | 0 | 3.8804 | 0 | 0 | 0 | 0 | 14.261 | 0 | 0 | 0 | 0 | 0 | 0 | 0 | 0 | 0 | 6.9294 | 2.8725 | 2.2983 | 1.8664 | 1.8681 | 0 | 0 | 0 | 0 | 0 | 14.261 | 0 | 0 | 0 | 0 | 3.8804 | 0 | 0 | 0 | 0 | 60 | 1 | 4 | 4 | 4 | 4 | 0 | 0 | 0 | 0 | 0 | 0 | 0 | 0
2014-03-07 | 8時 | 0.31681 | 0.31681 | 0.31015 | 0.0066617 | 1.1165 | 0.074019 | 1.1165 | 1 | 1.1165 | 0 | 0 | 0 | 0 | 0.074019 | 0 | 0 | 0 | 0 | 0.060949 | 0 | 0 | 0 | 0 | 1.0556 | 0 | 0 | 0 | 0 | 1.0556 | 0 | 0 | 0 | 0 | 14.261 | 0 | 0 | 0 | 0 | 0 | 0 | 0 | 0 | 0 | 6.9294 | 2.8725 | 2.2983 | 1.8664 | 1.8681 | 0 | 0 | 0 | 0 | 0 | 14.261 | 0 | 0 | 0 | 0 | 1.0556 | 0 | 0 | 0 | 0 | 60 | 1 | 4 | 4 | 4 | 4 | 0 | 0 | 0 | 0 | 0 | 0 | 0 | 0
2014-03-07 | 9時 | 0.080801 | 0.080801 | 0.079101 | 0.0017 | 0.28476 | 0.018889 | 0.28476 | 1 | 0.28476 | 0 | 0 | 0 | 0 | 0.018889 | 0 | 0 | 0 | 0 | 0.015385 | 0 | 0 | 0 | 0 | 0.26938 | 0 | 0 | 0 | 0 | 0.26938 | 0 | 0 | 0 | 0 | 14.261 | 0 | 0 | 0 | 0 | 0 | 0 | 0 | 0 | 0 | 6.9294 | 2.8725 | 2.2983 | 1.8664 | 1.8681 | 0 | 0 | 0 | 0 | 0 | 14.261 | 0 | 0 | 0 | 0 | 0.26938 | 0 | 0 | 0 | 0 | 60 | 1 | 4 | 4 | 4 | 4 | 0 | 0 | 0 | 0 | 0 | 0 | 0 | 0
2014-03-07 | 10時 | 0.0081265 | 0.0081265 | 0.0079554 | 0.00017112 | 0.028639 | 0.0019013 | 0.028639 | 1 | 0.028639 | 0 | 0 | 0 | 0 | 0.0019013 | 0 | 0 | 0 | 0 | 0.0015252 | 0 | 0 | 0 | 0 | 0.027114 | 0 | 0 | 0 | 0 | 0.027114 | 0 | 0 | 0 | 0 | 14.261 | 0 | 0 | 0 | 0 | 0 | 0 | 0 | 0 | 0 | 6.9294 | 2.8725 | 2.2983 | 1.8664 | 1.8681 | 0 | 0 | 0 | 0 | 0 | 14.261 | 0 | 0 | 0 | 0 | 0.027114 | 0 | 0 | 0 | 0 | 60 | 1 | 4 | 4 | 4 | 4 | 0 | 0 | 0 | 0 | 0 | 0 | 0 | 0
2014-03-07 | 11時 | 0.0073315 | 0.0073315 | 0.007177 | 0.0001545 | 0.025837 | 0.0017166 | 0.025837 | 1 | 0.025837 | 0 | 0 | 0 | 0 | 0.0017166 | 0 | 0 | 0 | 0 | 0.0013559 | 0 | 0 | 0 | 0 | 0.024481 | 0 | 0 | 0 | 0 | 0.024481 | 0 | 0 | 0 | 0 | 14.261 | 0 | 0 | 0 | 0 | 0 | 0 | 0 | 0 | 0 | 6.9294 | 2.8725 | 2.2983 | 1.8664 | 1.8681 | 0 | 0 | 0 | 0 | 0 | 14.261 | 0 | 0 | 0 | 0 | 0.024481 | 0 | 0 | 0 | 0 | 60 | 1 | 4 | 4 | 4 | 4 | 0 | 0 | 0 | 0 | 0 | 0 | 0 | 0
2014-03-07 | 12時 | 0.0044382 | 0.0044382 | 0.0043446 | 9.3555e-05 | 0.015641 | 0.0010395 | 0.015641 | 1 | 0.015641 | 0 | 0 | 0 | 0 | 0.0010395 | 0 | 0 | 0 | 0 | 0.00081642 | 0 | 0 | 0 | 0 | 0.014824 | 0 | 0 | 0 | 0 | 0.014824 | 0 | 0 | 0 | 0 | 14.261 | 0 | 0 | 0 | 0 | 0 | 0 | 0 | 0 | 0 | 6.9294 | 2.8725 | 2.2983 | 1.8664 | 1.8681 | 0 | 0 | 0 | 0 | 0 | 14.261 | 0 | 0 | 0 | 0 | 0.014824 | 0 | 0 | 0 | 0 | 60 | 1 | 4 | 4 | 4 | 4 | 0 | 0 | 0 | 0 | 0 | 0 | 0 | 0
2014-03-07 | 13時 | 0.0090124 | 0.0090124 | 0.0088225 | 0.00018991 | 0.031761 | 0.0021101 | 0.031761 | 1 | 0.031761 | 0 | 0 | 0 | 0 | 0.0021101 | 0 | 0 | 0 | 0 | 0.0016691 | 0 | 0 | 0 | 0 | 0.030092 | 0 | 0 | 0 | 0 | 0.030092 | 0 | 0 | 0 | 0 | 14.261 | 0 | 0 | 0 | 0 | 0 | 0 | 0 | 0 | 0 | 6.9294 | 2.8725 | 2.2983 | 1.8664 | 1.8681 | 0 | 0 | 0 | 0 | 0 | 14.261 | 0 | 0 | 0 | 0 | 0.030092 | 0 | 0 | 0 | 0 | 60 | 1 | 4 | 4 | 4 | 4 | 0 | 0 | 0 | 0 | 0 | 0 | 0 | 0
2014-03-07 | 14時 | 0.69624 | 0.69624 | 0.68157 | 0.014668 | 2.4537 | 0.16298 | 2.4537 | 1 | 2.4537 | 0 | 0 | 0 | 0 | 0.16298 | 0 | 0 | 0 | 0 | 0.12946 | 0 | 0 | 0 | 0 | 2.3242 | 0 | 0 | 0 | 0 | 2.3242 | 0 | 0 | 0 | 0 | 14.261 | 0 | 0 | 0 | 0 | 0 | 0 | 0 | 0 | 0 | 6.9294 | 2.8725 | 2.2983 | 1.8664 | 1.8681 | 0 | 0 | 0 | 0 | 0 | 14.261 | 0 | 0 | 0 | 0 | 2.3242 | 0 | 0 | 0 | 0 | 60 | 1 | 4 | 4 | 4 | 4 | 0 | 0 | 0 | 0 | 0 | 0 | 0 | 0
2014-03-07 | 15時 | 0.79945 | 0.79945 | 0.78261 | 0.016841 | 2.8174 | 0.18712 | 2.8174 | 1 | 2.8174 | 0 | 0 | 0 | 0 | 0.18712 | 0 | 0 | 0 | 0 | 0.14885 | 0 | 0 | 0 | 0 | 2.6686 | 0 | 0 | 0 | 0 | 2.6686 | 0 | 0 | 0 | 0 | 14.261 | 0 | 0 | 0 | 0 | 0 | 0 | 0 | 0 | 0 | 6.9294 | 2.8725 | 2.2983 | 1.8664 | 1.8681 | 0 | 0 | 0 | 0 | 0 | 14.261 | 0 | 0 | 0 | 0 | 2.6686 | 0 | 0 | 0 | 0 | 60 | 1 | 4 | 4 | 4 | 4 | 0 | 0 | 0 | 0 | 0 | 0 | 0 | 0
2014-03-07 | 16時 | 1.0848 | 1.0848 | 1.0619 | 0.02284 | 3.823 | 0.25378 | 3.823 | 1 | 3.823 | 0 | 0 | 0 | 0 | 0.25378 | 0 | 0 | 0 | 0 | 0.20386 | 0 | 0 | 0 | 0 | 3.6191 | 0 | 0 | 0 | 0 | 3.6191 | 0 | 0 | 0 | 0 | 14.261 | 0 | 0 | 0 | 0 | 0 | 0 | 0 | 0 | 0 | 6.9294 | 2.8725 | 2.2983 | 1.8664 | 1.8681 | 0 | 0 | 0 | 0 | 0 | 14.261 | 0 | 0 | 0 | 0 | 3.6191 | 0 | 0 | 0 | 0 | 60 | 1 | 4 | 4 | 4 | 4 | 0 | 0 | 0 | 0 | 0 | 0 | 0 | 0
2014-03-07 | 17時 | 2.0943 | 2.0943 | 2.0503 | 0.044074 | 7.381 | 0.48971 | 7.381 | 1 | 7.381 | 0 | 0 | 0 | 0 | 0.48971 | 0 | 0 | 0 | 0 | 0.39721 | 0 | 0 | 0 | 0 | 6.9838 | 0 | 0 | 0 | 0 | 6.9838 | 0 | 0 | 0 | 0 | 14.261 | 0 | 0 | 0 | 0 | 0 | 0 | 0 | 0 | 0 | 6.9294 | 2.8725 | 2.2983 | 1.8664 | 1.8681 | 0 | 0 | 0 | 0 | 0 | 14.261 | 0 | 0 | 0 | 0 | 6.9838 | 0 | 0 | 0 | 0 | 60 | 1 | 4 | 4 | 4 | 4 | 0 | 0 | 0 | 0 | 0 | 0 | 0 | 0
2014-03-07 | 18時 | 2.3348 | 2.3348 | 2.2857 | 0.049102 | 8.2285 | 0.54558 | 8.2285 | 1 | 8.2285 | 0 | 0 | 0 | 0 | 0.54558 | 0 | 0 | 0 | 0 | 0.44802 | 0 | 0 | 0 | 0 | 7.7805 | 0 | 0 | 0 | 0 | 7.7805 | 0 | 0 | 0 | 0 | 14.261 | 0 | 0 | 0 | 0 | 0 | 0 | 0 | 0 | 0 | 6.9294 | 2.8725 | 2.2983 | 1.8664 | 1.8681 | 0 | 0 | 0 | 0 | 0 | 14.261 | 0 | 0 | 0 | 0 | 7.7805 | 0 | 0 | 0 | 0 | 60 | 1 | 4 | 4 | 4 | 4 | 0 | 0 | 0 | 0 | 0 | 0 | 0 | 0
2014-03-07 | 19時 | 1.6026 | 1.6026 | 1.5689 | 0.033683 | 5.6479 | 0.37426 | 5.6479 | 1 | 5.6479 | 0 | 0 | 0 | 0 | 0.37426 | 0 | 0 | 0 | 0 | 0.31068 | 0 | 0 | 0 | 0 | 5.3373 | 0 | 0 | 0 | 0 | 5.3373 | 0 | 0 | 0 | 0 | 14.261 | 0 | 0 | 0 | 0 | 0 | 0 | 0 | 0 | 0 | 6.9294 | 2.8725 | 2.2983 | 1.8664 | 1.8681 | 0 | 0 | 0 | 0 | 0 | 14.261 | 0 | 0 | 0 | 0 | 5.3373 | 0 | 0 | 0 | 0 | 60 | 1 | 4 | 4 | 4 | 4 | 0 | 0 | 0 | 0 | 0 | 0 | 0 | 0
2014-03-07 | 20時 | 1.8441 | 1.8441 | 1.8054 | 0.038746 | 6.4994 | 0.43051 | 6.4994 | 1 | 6.4994 | 0 | 0 | 0 | 0 | 0.43051 | 0 | 0 | 0 | 0 | 0.35979 | 0 | 0 | 0 | 0 | 6.1396 | 0 | 0 | 0 | 0 | 6.1396 | 0 | 0 | 0 | 0 | 14.261 | 0 | 0 | 0 | 0 | 0 | 0 | 0 | 0 | 0 | 6.9294 | 2.8725 | 2.2983 | 1.8664 | 1.8681 | 0 | 0 | 0 | 0 | 0 | 14.261 | 0 | 0 | 0 | 0 | 6.1396 | 0 | 0 | 0 | 0 | 60 | 1 | 4 | 4 | 4 | 4 | 0 | 0 | 0 | 0 | 0 | 0 | 0 | 0
2014-03-07 | 21時 | 2.0411 | 2.0411 | 1.9983 | 0.042873 | 7.1937 | 0.47637 | 7.1937 | 1 | 7.1937 | 0 | 0 | 0 | 0 | 0.47637 | 0 | 0 | 0 | 0 | 0.40024 | 0 | 0 | 0 | 0 | 6.7935 | 0 | 0 | 0 | 0 | 6.7935 | 0 | 0 | 0 | 0 | 14.261 | 0 | 0 | 0 | 0 | 0 | 0 | 0 | 0 | 0 | 6.9294 | 2.8725 | 2.2983 | 1.8664 | 1.8681 | 0 | 0 | 0 | 0 | 0 | 14.261 | 0 | 0 | 0 | 0 | 6.7935 | 0 | 0 | 0 | 0 | 60 | 1 | 4 | 4 | 4 | 4 | 0 | 0 | 0 | 0 | 0 | 0 | 0 | 0
2014-03-07 | 22時 | 2.281 | 2.281 | 2.2332 | 0.047864 | 8.0394 | 0.53182 | 8.0394 | 1 | 8.0394 | 0 | 0 | 0 | 0 | 0.53182 | 0 | 0 | 0 | 0 | 0.45515 | 0 | 0 | 0 | 0 | 7.5843 | 0 | 0 | 0 | 0 | 7.5843 | 0 | 0 | 0 | 0 | 14.261 | 0 | 0 | 0 | 0 | 0 | 0 | 0 | 0 | 0 | 6.9294 | 2.8725 | 2.2983 | 1.8664 | 1.8681 | 0 | 0 | 0 | 0 | 0 | 14.261 | 0 | 0 | 0 | 0 | 7.5843 | 0 | 0 | 0 | 0 | 60 | 1 | 4 | 4 | 4 | 4 | 0 | 0 | 0 | 0 | 0 | 0 | 0 | 0
2014-03-07 | 23時 | 2.7177 | 2.7177 | 2.6608 | 0.056982 | 9.5787 | 0.63313 | 9.5787 | 1 | 9.5787 | 0 | 0 | 0 | 0 | 0.63313 | 0 | 0 | 0 | 0 | 0.54965 | 0 | 0 | 0 | 0 | 9.0291 | 0 | 0 | 0 | 0 | 9.0291 | 0 | 0 | 0 | 0 | 14.261 | 0 | 0 | 0 | 0 | 0 | 0 | 0 | 0 | 0 | 6.9294 | 2.8725 | 2.2983 | 1.8664 | 1.8681 | 0 | 0 | 0 | 0 | 0 | 14.261 | 0 | 0 | 0 | 0 | 9.0291 | 0 | 0 | 0 | 0 | 60 | 1 | 4 | 4 | 4 | 4 | 0 | 0 | 0 | 0 | 0 | 0 | 0 | 0
2014-03-08 | 0時 | 2.8136 | 2.8136 | 2.7546 | 0.058988 | 9.9167 | 0.65542 | 9.9167 | 1 | 9.9167 | 0 | 0 | 0 | 0 | 0.65542 | 0 | 0 | 0 | 0 | 0.56973 | 0 | 0 | 0 | 0 | 9.3469 | 0 | 0 | 0 | 0 | 9.3469 | 0 | 0 | 0 | 0 | 14.261 | 0 | 0 | 0 | 0 | 0 | 0 | 0 | 0 | 0 | 6.9294 | 2.8725 | 2.2983 | 1.8664 | 1.8681 | 0 | 0 | 0 | 0 | 0 | 14.261 | 0 | 0 | 0 | 0 | 9.3469 | 0 | 0 | 0 | 0 | 60 | 1 | 4 | 4 | 4 | 4 | 0 | 0 | 0 | 0 | 0 | 0 | 0 | 0
2014-03-08 | 1時 | 2.8871 | 2.8871 | 2.8266 | 0.06052 | 10.1758 | 0.67245 | 10.1758 | 1 | 10.1758 | 0 | 0 | 0 | 0 | 0.67245 | 0 | 0 | 0 | 0 | 0.58604 | 0 | 0 | 0 | 0 | 9.5898 | 0 | 0 | 0 | 0 | 9.5898 | 0 | 0 | 0 | 0 | 14.261 | 0 | 0 | 0 | 0 | 0 | 0 | 0 | 0 | 0 | 6.9294 | 2.8725 | 2.2983 | 1.8664 | 1.8681 | 0 | 0 | 0 | 0 | 0 | 14.261 | 0 | 0 | 0 | 0 | 9.5898 | 0 | 0 | 0 | 0 | 60 | 1 | 4 | 4 | 4 | 4 | 0 | 0 | 0 | 0 | 0 | 0 | 0 | 0
2014-03-08 | 2時 | 3.0344 | 3.0344 | 2.9708 | 0.063547 | 10.6949 | 0.70607 | 10.6949 | 1 | 10.6949 | 0 | 0 | 0 | 0 | 0.70607 | 0 | 0 | 0 | 0 | 0.6256 | 0 | 0 | 0 | 0 | 10.0693 | 0 | 0 | 0 | 0 | 10.0693 | 0 | 0 | 0 | 0 | 14.261 | 0 | 0 | 0 | 0 | 0 | 0 | 0 | 0 | 0 | 6.9294 | 2.8725 | 2.2983 | 1.8664 | 1.8681 | 0 | 0 | 0 | 0 | 0 | 14.261 | 0 | 0 | 0 | 0 | 10.0693 | 0 | 0 | 0 | 0 | 60 | 1 | 4 | 4 | 4 | 4 | 0 | 0 | 0 | 0 | 0 | 0 | 0 | 0
2014-03-08 | 3時 | 2.8751 | 2.8751 | 2.8148 | 0.060329 | 10.1332 | 0.67032 | 10.1332 | 1 | 10.1332 | 0 | 0 | 0 | 0 | 0.67032 | 0 | 0 | 0 | 0 | 0.57369 | 0 | 0 | 0 | 0 | 9.5595 | 0 | 0 | 0 | 0 | 9.5595 | 0 | 0 | 0 | 0 | 14.261 | 0 | 0 | 0 | 0 | 0 | 0 | 0 | 0 | 0 | 6.9294 | 2.8725 | 2.2983 | 1.8664 | 1.8681 | 0 | 0 | 0 | 0 | 0 | 14.261 | 0 | 0 | 0 | 0 | 9.5595 | 0 | 0 | 0 | 0 | 60 | 1 | 4 | 4 | 4 | 4 | 0 | 0 | 0 | 0 | 0 | 0 | 0 | 0
2014-03-08 | 4時 | 2.9393 | 2.9393 | 2.8777 | 0.061641 | 10.3597 | 0.6849 | 10.3597 | 1 | 10.3597 | 0 | 0 | 0 | 0 | 0.6849 | 0 | 0 | 0 | 0 | 0.5923 | 0 | 0 | 0 | 0 | 9.7674 | 0 | 0 | 0 | 0 | 9.7674 | 0 | 0 | 0 | 0 | 14.261 | 0 | 0 | 0 | 0 | 0 | 0 | 0 | 0 | 0 | 6.9294 | 2.8725 | 2.2983 | 1.8664 | 1.8681 | 0 | 0 | 0 | 0 | 0 | 14.261 | 0 | 0 | 0 | 0 | 9.7674 | 0 | 0 | 0 | 0 | 60 | 1 | 4 | 4 | 4 | 4 | 0 | 0 | 0 | 0 | 0 | 0 | 0 | 0
2014-03-08 | 5時 | 3.2963 | 3.2963 | 3.2271 | 0.069157 | 11.6176 | 0.76841 | 11.6176 | 1 | 11.6176 | 0 | 0 | 0 | 0 | 0.76841 | 0 | 0 | 0 | 0 | 0.65935 | 0 | 0 | 0 | 0 | 10.9582 | 0 | 0 | 0 | 0 | 10.9582 | 0 | 0 | 0 | 0 | 14.261 | 0 | 0 | 0 | 0 | 0 | 0 | 0 | 0 | 0 | 6.9294 | 2.8725 | 2.2983 | 1.8664 | 1.8681 | 0 | 0 | 0 | 0 | 0 | 14.261 | 0 | 0 | 0 | 0 | 10.9582 | 0 | 0 | 0 | 0 | 60 | 1 | 4 | 4 | 4 | 4 | 0 | 0 | 0 | 0 | 0 | 0 | 0 | 0
2014-03-08 | 6時 | 1.55 | 1.55 | 1.5174 | 0.032536 | 5.4628 | 0.36151 | 5.4628 | 1 | 5.4628 | 0 | 0 | 0 | 0 | 0.36151 | 0 | 0 | 0 | 0 | 0.30737 | 0 | 0 | 0 | 0 | 5.1554 | 0 | 0 | 0 | 0 | 5.1554 | 0 | 0 | 0 | 0 | 14.261 | 0 | 0 | 0 | 0 | 0 | 0 | 0 | 0 | 0 | 6.9294 | 2.8725 | 2.2983 | 1.8664 | 1.8681 | 0 | 0 | 0 | 0 | 0 | 14.261 | 0 | 0 | 0 | 0 | 5.1554 | 0 | 0 | 0 | 0 | 60 | 1 | 4 | 4 | 4 | 4 | 0 | 0 | 0 | 0 | 0 | 0 | 0 | 0
2014-03-08 | 7時 | 0.64266 | 0.64266 | 0.62915 | 0.013506 | 2.265 | 0.15006 | 2.265 | 1 | 2.265 | 0 | 0 | 0 | 0 | 0.15006 | 0 | 0 | 0 | 0 | 0.12491 | 0 | 0 | 0 | 0 | 2.14 | 0 | 0 | 0 | 0 | 2.14 | 0 | 0 | 0 | 0 | 14.261 | 0 | 0 | 0 | 0 | 0 | 0 | 0 | 0 | 0 | 6.9294 | 2.8725 | 2.2983 | 1.8664 | 1.8681 | 0 | 0 | 0 | 0 | 0 | 14.261 | 0 | 0 | 0 | 0 | 2.14 | 0 | 0 | 0 | 0 | 60 | 1 | 4 | 4 | 4 | 4 | 0 | 0 | 0 | 0 | 0 | 0 | 0 | 0
2014-03-08 | 8時 | 0.0075093 | 0.0075093 | 0.0073513 | 0.00015801 | 0.026465 | 0.0017556 | 0.026465 | 1 | 0.026465 | 0 | 0 | 0 | 0 | 0.0017556 | 0 | 0 | 0 | 0 | 0.0014279 | 0 | 0 | 0 | 0 | 0.025037 | 0 | 0 | 0 | 0 | 0.025037 | 0 | 0 | 0 | 0 | 14.261 | 0 | 0 | 0 | 0 | 0 | 0 | 0 | 0 | 0 | 6.9294 | 2.8725 | 2.2983 | 1.8664 | 1.8681 | 0 | 0 | 0 | 0 | 0 | 14.261 | 0 | 0 | 0 | 0 | 0.025037 | 0 | 0 | 0 | 0 | 60 | 1 | 4 | 4 | 4 | 4 | 0 | 0 | 0 | 0 | 0 | 0 | 0 | 0
2014-03-08 | 9時 | 0.0087322 | 0.0087322 | 0.0085483 | 0.00018388 | 0.030774 | 0.0020431 | 0.030774 | 1 | 0.030774 | 0 | 0 | 0 | 0 | 0.0020431 | 0 | 0 | 0 | 0 | 0.0016367 | 0 | 0 | 0 | 0 | 0.029137 | 0 | 0 | 0 | 0 | 0.029137 | 0 | 0 | 0 | 0 | 14.261 | 0 | 0 | 0 | 0 | 0 | 0 | 0 | 0 | 0 | 6.9294 | 2.8725 | 2.2983 | 1.8664 | 1.8681 | 0 | 0 | 0 | 0 | 0 | 14.261 | 0 | 0 | 0 | 0 | 0.029137 | 0 | 0 | 0 | 0 | 60 | 1 | 4 | 4 | 4 | 4 | 0 | 0 | 0 | 0 | 0 | 0 | 0 | 0
2014-03-08 | 10時 | 0.0069508 | 0.0069508 | 0.0068044 | 0.00014633 | 0.024496 | 0.0016259 | 0.024496 | 1 | 0.024496 | 0 | 0 | 0 | 0 | 0.0016259 | 0 | 0 | 0 | 0 | 0.0013097 | 0 | 0 | 0 | 0 | 0.023186 | 0 | 0 | 0 | 0 | 0.023186 | 0 | 0 | 0 | 0 | 14.261 | 0 | 0 | 0 | 0 | 0 | 0 | 0 | 0 | 0 | 6.9294 | 2.8725 | 2.2983 | 1.8664 | 1.8681 | 0 | 0 | 0 | 0 | 0 | 14.261 | 0 | 0 | 0 | 0 | 0.023186 | 0 | 0 | 0 | 0 | 60 | 1 | 4 | 4 | 4 | 4 | 0 | 0 | 0 | 0 | 0 | 0 | 0 | 0
2014-03-08 | 11時 | 0.0058561 | 0.0058561 | 0.0057327 | 0.00012344 | 0.020638 | 0.0013715 | 0.020638 | 1 | 0.020638 | 0 | 0 | 0 | 0 | 0.0013715 | 0 | 0 | 0 | 0 | 0.0010787 | 0 | 0 | 0 | 0 | 0.019559 | 0 | 0 | 0 | 0 | 0.019559 | 0 | 0 | 0 | 0 | 14.261 | 0 | 0 | 0 | 0 | 0 | 0 | 0 | 0 | 0 | 6.9294 | 2.8725 | 2.2983 | 1.8664 | 1.8681 | 0 | 0 | 0 | 0 | 0 | 14.261 | 0 | 0 | 0 | 0 | 0.019559 | 0 | 0 | 0 | 0 | 60 | 1 | 4 | 4 | 4 | 4 | 0 | 0 | 0 | 0 | 0 | 0 | 0 | 0
2014-03-08 | 12時 | 0.0040715 | 0.0040715 | 0.0039857 | 8.582e-05 | 0.014349 | 0.00095355 | 0.014349 | 1 | 0.014349 | 0 | 0 | 0 | 0 | 0.00095355 | 0 | 0 | 0 | 0 | 0.00074999 | 0 | 0 | 0 | 0 | 0.013599 | 0 | 0 | 0 | 0 | 0.013599 | 0 | 0 | 0 | 0 | 14.261 | 0 | 0 | 0 | 0 | 0 | 0 | 0 | 0 | 0 | 6.9294 | 2.8725 | 2.2983 | 1.8664 | 1.8681 | 0 | 0 | 0 | 0 | 0 | 14.261 | 0 | 0 | 0 | 0 | 0.013599 | 0 | 0 | 0 | 0 | 60 | 1 | 4 | 4 | 4 | 4 | 0 | 0 | 0 | 0 | 0 | 0 | 0 | 0
2014-03-08 | 13時 | 0.0044561 | 0.0044561 | 0.0043622 | 9.3988e-05 | 0.015704 | 0.0010443 | 0.015704 | 1 | 0.015704 | 0 | 0 | 0 | 0 | 0.0010443 | 0 | 0 | 0 | 0 | 0.00081086 | 0 | 0 | 0 | 0 | 0.014893 | 0 | 0 | 0 | 0 | 0.014893 | 0 | 0 | 0 | 0 | 14.261 | 0 | 0 | 0 | 0 | 0 | 0 | 0 | 0 | 0 | 6.9294 | 2.8725 | 2.2983 | 1.8664 | 1.8681 | 0 | 0 | 0 | 0 | 0 | 14.261 | 0 | 0 | 0 | 0 | 0.014893 | 0 | 0 | 0 | 0 | 60 | 1 | 4 | 4 | 4 | 4 | 0 | 0 | 0 | 0 | 0 | 0 | 0 | 0
2014-03-08 | 14時 | 0.0065721 | 0.0065721 | 0.0064335 | 0.00013859 | 0.023161 | 0.0015399 | 0.023161 | 1 | 0.023161 | 0 | 0 | 0 | 0 | 0.0015399 | 0 | 0 | 0 | 0 | 0.0012008 | 0 | 0 | 0 | 0 | 0.02196 | 0 | 0 | 0 | 0 | 0.02196 | 0 | 0 | 0 | 0 | 14.261 | 0 | 0 | 0 | 0 | 0 | 0 | 0 | 0 | 0 | 6.9294 | 2.8725 | 2.2983 | 1.8664 | 1.8681 | 0 | 0 | 0 | 0 | 0 | 14.261 | 0 | 0 | 0 | 0 | 0.02196 | 0 | 0 | 0 | 0 | 60 | 1 | 4 | 4 | 4 | 4 | 0 | 0 | 0 | 0 | 0 | 0 | 0 | 0
2014-03-08 | 15時 | 0.0079974 | 0.0079974 | 0.0078288 | 0.00016859 | 0.028184 | 0.0018733 | 0.028184 | 1 | 0.028184 | 0 | 0 | 0 | 0 | 0.0018733 | 0 | 0 | 0 | 0 | 0.0014692 | 0 | 0 | 0 | 0 | 0.026715 | 0 | 0 | 0 | 0 | 0.026715 | 0 | 0 | 0 | 0 | 14.261 | 0 | 0 | 0 | 0 | 0 | 0 | 0 | 0 | 0 | 6.9294 | 2.8725 | 2.2983 | 1.8664 | 1.8681 | 0 | 0 | 0 | 0 | 0 | 14.261 | 0 | 0 | 0 | 0 | 0.026715 | 0 | 0 | 0 | 0 | 60 | 1 | 4 | 4 | 4 | 4 | 0 | 0 | 0 | 0 | 0 | 0 | 0 | 0
2014-03-08 | 16時 | 0.21819 | 0.21819 | 0.2136 | 0.004594 | 0.76895 | 0.051044 | 0.76895 | 1 | 0.76895 | 0 | 0 | 0 | 0 | 0.051044 | 0 | 0 | 0 | 0 | 0.041004 | 0 | 0 | 0 | 0 | 0.72794 | 0 | 0 | 0 | 0 | 0.72794 | 0 | 0 | 0 | 0 | 14.261 | 0 | 0 | 0 | 0 | 0 | 0 | 0 | 0 | 0 | 6.9294 | 2.8725 | 2.2983 | 1.8664 | 1.8681 | 0 | 0 | 0 | 0 | 0 | 14.261 | 0 | 0 | 0 | 0 | 0.72794 | 0 | 0 | 0 | 0 | 60 | 1 | 4 | 4 | 4 | 4 | 0 | 0 | 0 | 0 | 0 | 0 | 0 | 0
2014-03-08 | 17時 | 1.7605 | 1.7605 | 1.7234 | 0.037032 | 6.2044 | 0.41146 | 6.2044 | 1 | 6.2044 | 0 | 0 | 0 | 0 | 0.41146 | 0 | 0 | 0 | 0 | 0.33651 | 0 | 0 | 0 | 0 | 5.8679 | 0 | 0 | 0 | 0 | 5.8679 | 0 | 0 | 0 | 0 | 14.261 | 0 | 0 | 0 | 0 | 0 | 0 | 0 | 0 | 0 | 6.9294 | 2.8725 | 2.2983 | 1.8664 | 1.8681 | 0 | 0 | 0 | 0 | 0 | 14.261 | 0 | 0 | 0 | 0 | 5.8679 | 0 | 0 | 0 | 0 | 60 | 1 | 4 | 4 | 4 | 4 | 0 | 0 | 0 | 0 | 0 | 0 | 0 | 0
2014-03-08 | 18時 | 2.2882 | 2.2882 | 2.2401 | 0.048069 | 8.0644 | 0.5341 | 8.0644 | 1 | 8.0644 | 0 | 0 | 0 | 0 | 0.5341 | 0 | 0 | 0 | 0 | 0.44755 | 0 | 0 | 0 | 0 | 7.6168 | 0 | 0 | 0 | 0 | 7.6168 | 0 | 0 | 0 | 0 | 14.261 | 0 | 0 | 0 | 0 | 0 | 0 | 0 | 0 | 0 | 6.9294 | 2.8725 | 2.2983 | 1.8664 | 1.8681 | 0 | 0 | 0 | 0 | 0 | 14.261 | 0 | 0 | 0 | 0 | 7.6168 | 0 | 0 | 0 | 0 | 60 | 1 | 4 | 4 | 4 | 4 | 0 | 0 | 0 | 0 | 0 | 0 | 0 | 0
2014-03-08 | 19時 | 1.6153 | 1.6153 | 1.5814 | 0.033906 | 5.693 | 0.37674 | 5.693 | 1 | 5.693 | 0 | 0 | 0 | 0 | 0.37674 | 0 | 0 | 0 | 0 | 0.32032 | 0 | 0 | 0 | 0 | 5.3726 | 0 | 0 | 0 | 0 | 5.3726 | 0 | 0 | 0 | 0 | 14.261 | 0 | 0 | 0 | 0 | 0 | 0 | 0 | 0 | 0 | 6.9294 | 2.8725 | 2.2983 | 1.8664 | 1.8681 | 0 | 0 | 0 | 0 | 0 | 14.261 | 0 | 0 | 0 | 0 | 5.3726 | 0 | 0 | 0 | 0 | 60 | 1 | 4 | 4 | 4 | 4 | 0 | 0 | 0 | 0 | 0 | 0 | 0 | 0
2014-03-08 | 20時 | 2.0335 | 2.0335 | 1.9909 | 0.042626 | 7.1671 | 0.47363 | 7.1671 | 1 | 7.1671 | 0 | 0 | 0 | 0 | 0.47363 | 0 | 0 | 0 | 0 | 0.41276 | 0 | 0 | 0 | 0 | 6.7544 | 0 | 0 | 0 | 0 | 6.7544 | 0 | 0 | 0 | 0 | 14.261 | 0 | 0 | 0 | 0 | 0 | 0 | 0 | 0 | 0 | 6.9294 | 2.8725 | 2.2983 | 1.8664 | 1.8681 | 0 | 0 | 0 | 0 | 0 | 14.261 | 0 | 0 | 0 | 0 | 6.7544 | 0 | 0 | 0 | 0 | 60 | 1 | 4 | 4 | 4 | 4 | 0 | 0 | 0 | 0 | 0 | 0 | 0 | 0
2014-03-08 | 21時 | 2.2929 | 2.2929 | 2.2448 | 0.048053 | 8.0813 | 0.53392 | 8.0813 | 1 | 8.0813 | 0 | 0 | 0 | 0 | 0.53392 | 0 | 0 | 0 | 0 | 0.4671 | 0 | 0 | 0 | 0 | 7.6142 | 0 | 0 | 0 | 0 | 7.6142 | 0 | 0 | 0 | 0 | 14.261 | 0 | 0 | 0 | 0 | 0 | 0 | 0 | 0 | 0 | 6.9294 | 2.8725 | 2.2983 | 1.8664 | 1.8681 | 0 | 0 | 0 | 0 | 0 | 14.261 | 0 | 0 | 0 | 0 | 7.6142 | 0 | 0 | 0 | 0 | 60 | 1 | 4 | 4 | 4 | 4 | 0 | 0 | 0 | 0 | 0 | 0 | 0 | 0
2014-03-08 | 22時 | 2.5012 | 2.5012 | 2.4488 | 0.052403 | 8.8156 | 0.58226 | 8.8156 | 1 | 8.8156 | 0 | 0 | 0 | 0 | 0.58226 | 0 | 0 | 0 | 0 | 0.51199 | 0 | 0 | 0 | 0 | 8.3036 | 0 | 0 | 0 | 0 | 8.3036 | 0 | 0 | 0 | 0 | 14.261 | 0 | 0 | 0 | 0 | 0 | 0 | 0 | 0 | 0 | 6.9294 | 2.8725 | 2.2983 | 1.8664 | 1.8681 | 0 | 0 | 0 | 0 | 0 | 14.261 | 0 | 0 | 0 | 0 | 8.3036 | 0 | 0 | 0 | 0 | 60 | 1 | 4 | 4 | 4 | 4 | 0 | 0 | 0 | 0 | 0 | 0 | 0 | 0
2014-03-08 | 23時 | 2.923 | 2.923 | 2.8618 | 0.06121 | 10.3025 | 0.68012 | 10.3025 | 1 | 10.3025 | 0 | 0 | 0 | 0 | 0.68012 | 0 | 0 | 0 | 0 | 0.60337 | 0 | 0 | 0 | 0 | 9.6991 | 0 | 0 | 0 | 0 | 9.6991 | 0 | 0 | 0 | 0 | 14.261 | 0 | 0 | 0 | 0 | 0 | 0 | 0 | 0 | 0 | 6.9294 | 2.8725 | 2.2983 | 1.8664 | 1.8681 | 0 | 0 | 0 | 0 | 0 | 14.261 | 0 | 0 | 0 | 0 | 9.6991 | 0 | 0 | 0 | 0 | 60 | 1 | 4 | 4 | 4 | 4 | 0 | 0 | 0 | 0 | 0 | 0 | 0 | 0
2014-03-09 | 0時 | 3.0395 | 3.0395 | 2.9759 | 0.063637 | 10.7133 | 0.70708 | 10.7133 | 1 | 10.7133 | 0 | 0 | 0 | 0 | 0.70708 | 0 | 0 | 0 | 0 | 0.62965 | 0 | 0 | 0 | 0 | 10.0836 | 0 | 0 | 0 | 0 | 10.0836 | 0 | 0 | 0 | 0 | 14.261 | 0 | 0 | 0 | 0 | 0 | 0 | 0 | 0 | 0 | 6.9294 | 2.8725 | 2.2983 | 1.8664 | 1.8681 | 0 | 0 | 0 | 0 | 0 | 14.261 | 0 | 0 | 0 | 0 | 10.0836 | 0 | 0 | 0 | 0 | 60 | 1 | 4 | 4 | 4 | 4 | 0 | 0 | 0 | 0 | 0 | 0 | 0 | 0
2014-03-09 | 1時 | 3.1053 | 3.1053 | 3.0403 | 0.065013 | 10.945 | 0.72237 | 10.945 | 1 | 10.945 | 0 | 0 | 0 | 0 | 0.72237 | 0 | 0 | 0 | 0 | 0.64328 | 0 | 0 | 0 | 0 | 10.3017 | 0 | 0 | 0 | 0 | 10.3017 | 0 | 0 | 0 | 0 | 14.261 | 0 | 0 | 0 | 0 | 0 | 0 | 0 | 0 | 0 | 6.9294 | 2.8725 | 2.2983 | 1.8664 | 1.8681 | 0 | 0 | 0 | 0 | 0 | 14.261 | 0 | 0 | 0 | 0 | 10.3017 | 0 | 0 | 0 | 0 | 60 | 1 | 4 | 4 | 4 | 4 | 0 | 0 | 0 | 0 | 0 | 0 | 0 | 0
2014-03-09 | 2時 | 3.2389 | 3.2389 | 3.1712 | 0.067758 | 11.4163 | 0.75286 | 11.4163 | 1 | 11.4163 | 0 | 0 | 0 | 0 | 0.75286 | 0 | 0 | 0 | 0 | 0.67969 | 0 | 0 | 0 | 0 | 10.7366 | 0 | 0 | 0 | 0 | 10.7366 | 0 | 0 | 0 | 0 | 14.261 | 0 | 0 | 0 | 0 | 0 | 0 | 0 | 0 | 0 | 6.9294 | 2.8725 | 2.2983 | 1.8664 | 1.8681 | 0 | 0 | 0 | 0 | 0 | 14.261 | 0 | 0 | 0 | 0 | 10.7366 | 0 | 0 | 0 | 0 | 60 | 1 | 4 | 4 | 4 | 4 | 0 | 0 | 0 | 0 | 0 | 0 | 0 | 0
2014-03-09 | 3時 | 3.3092 | 3.3092 | 3.2399 | 0.069216 | 11.6638 | 0.76907 | 11.6638 | 1 | 11.6638 | 0 | 0 | 0 | 0 | 0.76907 | 0 | 0 | 0 | 0 | 0.69604 | 0 | 0 | 0 | 0 | 10.9677 | 0 | 0 | 0 | 0 | 10.9677 | 0 | 0 | 0 | 0 | 14.261 | 0 | 0 | 0 | 0 | 0 | 0 | 0 | 0 | 0 | 6.9294 | 2.8725 | 2.2983 | 1.8664 | 1.8681 | 0 | 0 | 0 | 0 | 0 | 14.261 | 0 | 0 | 0 | 0 | 10.9677 | 0 | 0 | 0 | 0 | 60 | 1 | 4 | 4 | 4 | 4 | 0 | 0 | 0 | 0 | 0 | 0 | 0 | 0
2014-03-09 | 4時 | 3.3814 | 3.3814 | 3.3107 | 0.070707 | 11.9185 | 0.78564 | 11.9185 | 1 | 11.9185 | 0 | 0 | 0 | 0 | 0.78564 | 0 | 0 | 0 | 0 | 0.71455 | 0 | 0 | 0 | 0 | 11.204 | 0 | 0 | 0 | 0 | 11.204 | 0 | 0 | 0 | 0 | 14.261 | 0 | 0 | 0 | 0 | 0 | 0 | 0 | 0 | 0 | 6.9294 | 2.8725 | 2.2983 | 1.8664 | 1.8681 | 0 | 0 | 0 | 0 | 0 | 14.261 | 0 | 0 | 0 | 0 | 11.204 | 0 | 0 | 0 | 0 | 60 | 1 | 4 | 4 | 4 | 4 | 0 | 0 | 0 | 0 | 0 | 0 | 0 | 0
2014-03-09 | 5時 | 4.0465 | 4.0465 | 3.9614 | 0.085076 | 14.261 | 0.94528 | 14.3542 | 1 | 14.3542 | 0 | 0 | 0 | 0 | 0.94528 | 0 | 0 | 0 | 0 | 0.87349 | 0 | 0 | 0 | 0 | 13.4807 | 0 | 0 | 0 | 0 | 13.4807 | 0 | 0 | 0 | 0 | 14.261 | 0 | 0 | 0 | 0 | 0 | 0 | 0 | 0 | 0 | 6.9294 | 2.8725 | 2.2983 | 1.8664 | 1.8681 | 0 | 0 | 0 | 0 | 0 | 14.261 | 0 | 0 | 0 | 0 | 13.4807 | 0 | 0 | 0 | 0 | 60 | 1 | 4 | 4 | 4 | 4 | 0 | 0 | 0 | 0 | 0 | 0 | 0 | 0
2014-03-09 | 6時 | 2.1058 | 2.1058 | 2.0618 | 0.044066 | 7.4224 | 0.48963 | 7.4224 | 1 | 7.4224 | 0 | 0 | 0 | 0 | 0.48963 | 0 | 0 | 0 | 0 | 0.43985 | 0 | 0 | 0 | 0 | 6.9826 | 0 | 0 | 0 | 0 | 6.9826 | 0 | 0 | 0 | 0 | 14.261 | 0 | 0 | 0 | 0 | 0 | 0 | 0 | 0 | 0 | 6.9294 | 2.8725 | 2.2983 | 1.8664 | 1.8681 | 0 | 0 | 0 | 0 | 0 | 14.261 | 0 | 0 | 0 | 0 | 6.9826 | 0 | 0 | 0 | 0 | 60 | 1 | 4 | 4 | 4 | 4 | 0 | 0 | 0 | 0 | 0 | 0 | 0 | 0
2014-03-09 | 7時 | 1.0803 | 1.0803 | 1.0576 | 0.022656 | 3.8075 | 0.25174 | 3.8075 | 1 | 3.8075 | 0 | 0 | 0 | 0 | 0.25174 | 0 | 0 | 0 | 0 | 0.21742 | 0 | 0 | 0 | 0 | 3.59 | 0 | 0 | 0 | 0 | 3.59 | 0 | 0 | 0 | 0 | 14.261 | 0 | 0 | 0 | 0 | 0 | 0 | 0 | 0 | 0 | 6.9294 | 2.8725 | 2.2983 | 1.8664 | 1.8681 | 0 | 0 | 0 | 0 | 0 | 14.261 | 0 | 0 | 0 | 0 | 3.59 | 0 | 0 | 0 | 0 | 60 | 1 | 4 | 4 | 4 | 4 | 0 | 0 | 0 | 0 | 0 | 0 | 0 | 0
2014-03-09 | 8時 | 0.1614 | 0.1614 | 0.15801 | 0.0033922 | 0.56885 | 0.037691 | 0.56885 | 1 | 0.56885 | 0 | 0 | 0 | 0 | 0.037691 | 0 | 0 | 0 | 0 | 0.031331 | 0 | 0 | 0 | 0 | 0.53752 | 0 | 0 | 0 | 0 | 0.53752 | 0 | 0 | 0 | 0 | 14.261 | 0 | 0 | 0 | 0 | 0 | 0 | 0 | 0 | 0 | 6.9294 | 2.8725 | 2.2983 | 1.8664 | 1.8681 | 0 | 0 | 0 | 0 | 0 | 14.261 | 0 | 0 | 0 | 0 | 0.53752 | 0 | 0 | 0 | 0 | 60 | 1 | 4 | 4 | 4 | 4 | 0 | 0 | 0 | 0 | 0 | 0 | 0 | 0
2014-03-09 | 9時 | 0.0080163 | 0.0080163 | 0.0078476 | 0.00016873 | 0.028251 | 0.0018748 | 0.028251 | 1 | 0.028251 | 0 | 0 | 0 | 0 | 0.0018748 | 0 | 0 | 0 | 0 | 0.0015144 | 0 | 0 | 0 | 0 | 0.026737 | 0 | 0 | 0 | 0 | 0.026737 | 0 | 0 | 0 | 0 | 14.261 | 0 | 0 | 0 | 0 | 0 | 0 | 0 | 0 | 0 | 6.9294 | 2.8725 | 2.2983 | 1.8664 | 1.8681 | 0 | 0 | 0 | 0 | 0 | 14.261 | 0 | 0 | 0 | 0 | 0.026737 | 0 | 0 | 0 | 0 | 60 | 1 | 4 | 4 | 4 | 4 | 0 | 0 | 0 | 0 | 0 | 0 | 0 | 0
2014-03-09 | 10時 | 0.0069267 | 0.0069267 | 0.0067808 | 0.00014589 | 0.024411 | 0.001621 | 0.024411 | 1 | 0.024411 | 0 | 0 | 0 | 0 | 0.001621 | 0 | 0 | 0 | 0 | 0.0012931 | 0 | 0 | 0 | 0 | 0.023118 | 0 | 0 | 0 | 0 | 0.023118 | 0 | 0 | 0 | 0 | 14.261 | 0 | 0 | 0 | 0 | 0 | 0 | 0 | 0 | 0 | 6.9294 | 2.8725 | 2.2983 | 1.8664 | 1.8681 | 0 | 0 | 0 | 0 | 0 | 14.261 | 0 | 0 | 0 | 0 | 0.023118 | 0 | 0 | 0 | 0 | 60 | 1 | 4 | 4 | 4 | 4 | 0 | 0 | 0 | 0 | 0 | 0 | 0 | 0
2014-03-09 | 11時 | 0.0059781 | 0.0059781 | 0.0058521 | 0.00012603 | 0.021068 | 0.0014004 | 0.021068 | 1 | 0.021068 | 0 | 0 | 0 | 0 | 0.0014004 | 0 | 0 | 0 | 0 | 0.0010967 | 0 | 0 | 0 | 0 | 0.019971 | 0 | 0 | 0 | 0 | 0.019971 | 0 | 0 | 0 | 0 | 14.261 | 0 | 0 | 0 | 0 | 0 | 0 | 0 | 0 | 0 | 6.9294 | 2.8725 | 2.2983 | 1.8664 | 1.8681 | 0 | 0 | 0 | 0 | 0 | 14.261 | 0 | 0 | 0 | 0 | 0.019971 | 0 | 0 | 0 | 0 | 60 | 1 | 4 | 4 | 4 | 4 | 0 | 0 | 0 | 0 | 0 | 0 | 0 | 0
2014-03-09 | 12時 | 0.0038397 | 0.0038397 | 0.0037587 | 8.1022e-05 | 0.013531 | 0.00090024 | 0.013531 | 1 | 0.013531 | 0 | 0 | 0 | 0 | 0.00090024 | 0 | 0 | 0 | 0 | 0.00069296 | 0 | 0 | 0 | 0 | 0.012838 | 0 | 0 | 0 | 0 | 0.012838 | 0 | 0 | 0 | 0 | 14.261 | 0 | 0 | 0 | 0 | 0 | 0 | 0 | 0 | 0 | 6.9294 | 2.8725 | 2.2983 | 1.8664 | 1.8681 | 0 | 0 | 0 | 0 | 0 | 14.261 | 0 | 0 | 0 | 0 | 0.012838 | 0 | 0 | 0 | 0 | 60 | 1 | 4 | 4 | 4 | 4 | 0 | 0 | 0 | 0 | 0 | 0 | 0 | 0
2014-03-09 | 13時 | 0.0042687 | 0.0042687 | 0.0041786 | 9.0093e-05 | 0.015043 | 0.001001 | 0.015043 | 1 | 0.015043 | 0 | 0 | 0 | 0 | 0.001001 | 0 | 0 | 0 | 0 | 0.00076719 | 0 | 0 | 0 | 0 | 0.014276 | 0 | 0 | 0 | 0 | 0.014276 | 0 | 0 | 0 | 0 | 14.261 | 0 | 0 | 0 | 0 | 0 | 0 | 0 | 0 | 0 | 6.9294 | 2.8725 | 2.2983 | 1.8664 | 1.8681 | 0 | 0 | 0 | 0 | 0 | 14.261 | 0 | 0 | 0 | 0 | 0.014276 | 0 | 0 | 0 | 0 | 60 | 1 | 4 | 4 | 4 | 4 | 0 | 0 | 0 | 0 | 0 | 0 | 0 | 0
2014-03-09 | 14時 | 0.0055974 | 0.0055974 | 0.0054793 | 0.00011812 | 0.019726 | 0.0013124 | 0.019726 | 1 | 0.019726 | 0 | 0 | 0 | 0 | 0.0013124 | 0 | 0 | 0 | 0 | 0.0010088 | 0 | 0 | 0 | 0 | 0.018717 | 0 | 0 | 0 | 0 | 0.018717 | 0 | 0 | 0 | 0 | 14.261 | 0 | 0 | 0 | 0 | 0 | 0 | 0 | 0 | 0 | 6.9294 | 2.8725 | 2.2983 | 1.8664 | 1.8681 | 0 | 0 | 0 | 0 | 0 | 14.261 | 0 | 0 | 0 | 0 | 0.018717 | 0 | 0 | 0 | 0 | 60 | 1 | 4 | 4 | 4 | 4 | 0 | 0 | 0 | 0 | 0 | 0 | 0 | 0
2014-03-09 | 15時 | 0.0065169 | 0.0065169 | 0.0063793 | 0.00013758 | 0.022966 | 0.0015287 | 0.022966 | 1 | 0.022966 | 0 | 0 | 0 | 0 | 0.0015287 | 0 | 0 | 0 | 0 | 0.0011648 | 0 | 0 | 0 | 0 | 0.021801 | 0 | 0 | 0 | 0 | 0.021801 | 0 | 0 | 0 | 0 | 14.261 | 0 | 0 | 0 | 0 | 0 | 0 | 0 | 0 | 0 | 6.9294 | 2.8725 | 2.2983 | 1.8664 | 1.8681 | 0 | 0 | 0 | 0 | 0 | 14.261 | 0 | 0 | 0 | 0 | 0.021801 | 0 | 0 | 0 | 0 | 60 | 1 | 4 | 4 | 4 | 4 | 0 | 0 | 0 | 0 | 0 | 0 | 0 | 0
2014-03-09 | 16時 | 0.0091226 | 0.0091226 | 0.0089301 | 0.0001925 | 0.032148 | 0.0021388 | 0.032148 | 1 | 0.032148 | 0 | 0 | 0 | 0 | 0.0021388 | 0 | 0 | 0 | 0 | 0.0016464 | 0 | 0 | 0 | 0 | 0.030502 | 0 | 0 | 0 | 0 | 0.030502 | 0 | 0 | 0 | 0 | 14.261 | 0 | 0 | 0 | 0 | 0 | 0 | 0 | 0 | 0 | 6.9294 | 2.8725 | 2.2983 | 1.8664 | 1.8681 | 0 | 0 | 0 | 0 | 0 | 14.261 | 0 | 0 | 0 | 0 | 0.030502 | 0 | 0 | 0 | 0 | 60 | 1 | 4 | 4 | 4 | 4 | 0 | 0 | 0 | 0 | 0 | 0 | 0 | 0
2014-03-09 | 17時 | 1.176 | 1.176 | 1.1512 | 0.024796 | 4.1442 | 0.27551 | 4.1442 | 1 | 4.1442 | 0 | 0 | 0 | 0 | 0.27551 | 0 | 0 | 0 | 0 | 0.21515 | 0 | 0 | 0 | 0 | 3.929 | 0 | 0 | 0 | 0 | 3.929 | 0 | 0 | 0 | 0 | 14.261 | 0 | 0 | 0 | 0 | 0 | 0 | 0 | 0 | 0 | 6.9294 | 2.8725 | 2.2983 | 1.8664 | 1.8681 | 0 | 0 | 0 | 0 | 0 | 14.261 | 0 | 0 | 0 | 0 | 3.929 | 0 | 0 | 0 | 0 | 60 | 1 | 4 | 4 | 4 | 4 | 0 | 0 | 0 | 0 | 0 | 0 | 0 | 0
2014-03-09 | 18時 | 1.7531 | 1.7531 | 1.7162 | 0.03691 | 6.1784 | 0.41011 | 6.1784 | 1 | 6.1784 | 0 | 0 | 0 | 0 | 0.41011 | 0 | 0 | 0 | 0 | 0.32989 | 0 | 0 | 0 | 0 | 5.8485 | 0 | 0 | 0 | 0 | 5.8485 | 0 | 0 | 0 | 0 | 14.261 | 0 | 0 | 0 | 0 | 0 | 0 | 0 | 0 | 0 | 6.9294 | 2.8725 | 2.2983 | 1.8664 | 1.8681 | 0 | 0 | 0 | 0 | 0 | 14.261 | 0 | 0 | 0 | 0 | 5.8485 | 0 | 0 | 0 | 0 | 60 | 1 | 4 | 4 | 4 | 4 | 0 | 0 | 0 | 0 | 0 | 0 | 0 | 0
2014-03-09 | 19時 | 1.2465 | 1.2465 | 1.2203 | 0.02622 | 4.393 | 0.29134 | 4.393 | 1 | 4.393 | 0 | 0 | 0 | 0 | 0.29134 | 0 | 0 | 0 | 0 | 0.23826 | 0 | 0 | 0 | 0 | 4.1547 | 0 | 0 | 0 | 0 | 4.1547 | 0 | 0 | 0 | 0 | 14.261 | 0 | 0 | 0 | 0 | 0 | 0 | 0 | 0 | 0 | 6.9294 | 2.8725 | 2.2983 | 1.8664 | 1.8681 | 0 | 0 | 0 | 0 | 0 | 14.261 | 0 | 0 | 0 | 0 | 4.1547 | 0 | 0 | 0 | 0 | 60 | 1 | 4 | 4 | 4 | 4 | 0 | 0 | 0 | 0 | 0 | 0 | 0 | 0
2014-03-09 | 20時 | 1.5678 | 1.5678 | 1.5348 | 0.03296 | 5.5254 | 0.36622 | 5.5254 | 1 | 5.5254 | 0 | 0 | 0 | 0 | 0.36622 | 0 | 0 | 0 | 0 | 0.30278 | 0 | 0 | 0 | 0 | 5.2226 | 0 | 0 | 0 | 0 | 5.2226 | 0 | 0 | 0 | 0 | 14.261 | 0 | 0 | 0 | 0 | 0 | 0 | 0 | 0 | 0 | 6.9294 | 2.8725 | 2.2983 | 1.8664 | 1.8681 | 0 | 0 | 0 | 0 | 0 | 14.261 | 0 | 0 | 0 | 0 | 5.2226 | 0 | 0 | 0 | 0 | 60 | 1 | 4 | 4 | 4 | 4 | 0 | 0 | 0 | 0 | 0 | 0 | 0 | 0
2014-03-09 | 21時 | 1.8027 | 1.8027 | 1.7648 | 0.037887 | 6.3534 | 0.42097 | 6.3534 | 1 | 6.3534 | 0 | 0 | 0 | 0 | 0.42097 | 0 | 0 | 0 | 0 | 0.34993 | 0 | 0 | 0 | 0 | 6.0034 | 0 | 0 | 0 | 0 | 6.0034 | 0 | 0 | 0 | 0 | 14.261 | 0 | 0 | 0 | 0 | 0 | 0 | 0 | 0 | 0 | 6.9294 | 2.8725 | 2.2983 | 1.8664 | 1.8681 | 0 | 0 | 0 | 0 | 0 | 14.261 | 0 | 0 | 0 | 0 | 6.0034 | 0 | 0 | 0 | 0 | 60 | 1 | 4 | 4 | 4 | 4 | 0 | 0 | 0 | 0 | 0 | 0 | 0 | 0
2014-03-09 | 22時 | 1.9103 | 1.9103 | 1.8702 | 0.040164 | 6.7326 | 0.44626 | 6.7326 | 1 | 6.7326 | 0 | 0 | 0 | 0 | 0.44626 | 0 | 0 | 0 | 0 | 0.36846 | 0 | 0 | 0 | 0 | 6.3642 | 0 | 0 | 0 | 0 | 6.3642 | 0 | 0 | 0 | 0 | 14.261 | 0 | 0 | 0 | 0 | 0 | 0 | 0 | 0 | 0 | 6.9294 | 2.8725 | 2.2983 | 1.8664 | 1.8681 | 0 | 0 | 0 | 0 | 0 | 14.261 | 0 | 0 | 0 | 0 | 6.3642 | 0 | 0 | 0 | 0 | 60 | 1 | 4 | 4 | 4 | 4 | 0 | 0 | 0 | 0 | 0 | 0 | 0 | 0
2014-03-09 | 23時 | 2.2244 | 2.2244 | 2.1776 | 0.046773 | 7.8394 | 0.5197 | 7.8394 | 1 | 7.8394 | 0 | 0 | 0 | 0 | 0.5197 | 0 | 0 | 0 | 0 | 0.42793 | 0 | 0 | 0 | 0 | 7.4114 | 0 | 0 | 0 | 0 | 7.4114 | 0 | 0 | 0 | 0 | 14.261 | 0 | 0 | 0 | 0 | 0 | 0 | 0 | 0 | 0 | 6.9294 | 2.8725 | 2.2983 | 1.8664 | 1.8681 | 0 | 0 | 0 | 0 | 0 | 14.261 | 0 | 0 | 0 | 0 | 7.4114 | 0 | 0 | 0 | 0 | 60 | 1 | 4 | 4 | 4 | 4 | 0 | 0 | 0 | 0 | 0 | 0 | 0 | 0
2014-03-10 | 0時 | 2.2885 | 2.2885 | 2.2403 | 0.048117 | 8.0652 | 0.53463 | 8.0652 | 1 | 8.0652 | 0 | 0 | 0 | 0 | 0.53463 | 0 | 0 | 0 | 0 | 0.44083 | 0 | 0 | 0 | 0 | 7.6244 | 0 | 0 | 0 | 0 | 7.6244 | 0 | 0 | 0 | 0 | 14.261 | 0 | 0 | 0 | 0 | 0 | 0 | 0 | 0 | 0 | 6.9294 | 2.8725 | 2.2983 | 1.8664 | 1.8681 | 0 | 0 | 0 | 0 | 0 | 14.261 | 0 | 0 | 0 | 0 | 7.6244 | 0 | 0 | 0 | 0 | 60 | 1 | 4 | 4 | 4 | 4 | 0 | 0 | 0 | 0 | 0 | 0 | 0 | 0
2014-03-10 | 1時 | 2.3191 | 2.3191 | 2.2703 | 0.048761 | 8.1733 | 0.54179 | 8.1733 | 1 | 8.1733 | 0 | 0 | 0 | 0 | 0.54179 | 0 | 0 | 0 | 0 | 0.44673 | 0 | 0 | 0 | 0 | 7.7265 | 0 | 0 | 0 | 0 | 7.7265 | 0 | 0 | 0 | 0 | 14.261 | 0 | 0 | 0 | 0 | 0 | 0 | 0 | 0 | 0 | 6.9294 | 2.8725 | 2.2983 | 1.8664 | 1.8681 | 0 | 0 | 0 | 0 | 0 | 14.261 | 0 | 0 | 0 | 0 | 7.7265 | 0 | 0 | 0 | 0 | 60 | 1 | 4 | 4 | 4 | 4 | 0 | 0 | 0 | 0 | 0 | 0 | 0 | 0
2014-03-10 | 2時 | 2.3241 | 2.3241 | 2.2753 | 0.048874 | 8.1909 | 0.54305 | 8.1909 | 1 | 8.1909 | 0 | 0 | 0 | 0 | 0.54305 | 0 | 0 | 0 | 0 | 0.44655 | 0 | 0 | 0 | 0 | 7.7444 | 0 | 0 | 0 | 0 | 7.7444 | 0 | 0 | 0 | 0 | 14.261 | 0 | 0 | 0 | 0 | 0 | 0 | 0 | 0 | 0 | 6.9294 | 2.8725 | 2.2983 | 1.8664 | 1.8681 | 0 | 0 | 0 | 0 | 0 | 14.261 | 0 | 0 | 0 | 0 | 7.7444 | 0 | 0 | 0 | 0 | 60 | 1 | 4 | 4 | 4 | 4 | 0 | 0 | 0 | 0 | 0 | 0 | 0 | 0
2014-03-10 | 3時 | 2.3567 | 2.3567 | 2.3071 | 0.049548 | 8.3057 | 0.55053 | 8.3057 | 1 | 8.3057 | 0 | 0 | 0 | 0 | 0.55053 | 0 | 0 | 0 | 0 | 0.45455 | 0 | 0 | 0 | 0 | 7.8511 | 0 | 0 | 0 | 0 | 7.8511 | 0 | 0 | 0 | 0 | 14.261 | 0 | 0 | 0 | 0 | 0 | 0 | 0 | 0 | 0 | 6.9294 | 2.8725 | 2.2983 | 1.8664 | 1.8681 | 0 | 0 | 0 | 0 | 0 | 14.261 | 0 | 0 | 0 | 0 | 7.8511 | 0 | 0 | 0 | 0 | 60 | 1 | 4 | 4 | 4 | 4 | 0 | 0 | 0 | 0 | 0 | 0 | 0 | 0
2014-03-10 | 4時 | 2.3518 | 2.3518 | 2.3023 | 0.049452 | 8.2884 | 0.54947 | 8.2884 | 1 | 8.2884 | 0 | 0 | 0 | 0 | 0.54947 | 0 | 0 | 0 | 0 | 0.45244 | 0 | 0 | 0 | 0 | 7.8359 | 0 | 0 | 0 | 0 | 7.8359 | 0 | 0 | 0 | 0 | 14.261 | 0 | 0 | 0 | 0 | 0 | 0 | 0 | 0 | 0 | 6.9294 | 2.8725 | 2.2983 | 1.8664 | 1.8681 | 0 | 0 | 0 | 0 | 0 | 14.261 | 0 | 0 | 0 | 0 | 7.8359 | 0 | 0 | 0 | 0 | 60 | 1 | 4 | 4 | 4 | 4 | 0 | 0 | 0 | 0 | 0 | 0 | 0 | 0
2014-03-10 | 5時 | 2.6505 | 2.6505 | 2.5948 | 0.055737 | 9.3412 | 0.61931 | 9.3412 | 1 | 9.3412 | 0 | 0 | 0 | 0 | 0.61931 | 0 | 0 | 0 | 0 | 0.50925 | 0 | 0 | 0 | 0 | 8.8319 | 0 | 0 | 0 | 0 | 8.8319 | 0 | 0 | 0 | 0 | 14.261 | 0 | 0 | 0 | 0 | 0 | 0 | 0 | 0 | 0 | 6.9294 | 2.8725 | 2.2983 | 1.8664 | 1.8681 | 0 | 0 | 0 | 0 | 0 | 14.261 | 0 | 0 | 0 | 0 | 8.8319 | 0 | 0 | 0 | 0 | 60 | 1 | 4 | 4 | 4 | 4 | 0 | 0 | 0 | 0 | 0 | 0 | 0 | 0
2014-03-10 | 6時 | 1.7612 | 1.7612 | 1.7242 | 0.037047 | 6.207 | 0.41164 | 6.207 | 1 | 6.207 | 0 | 0 | 0 | 0 | 0.41164 | 0 | 0 | 0 | 0 | 0.33665 | 0 | 0 | 0 | 0 | 5.8703 | 0 | 0 | 0 | 0 | 5.8703 | 0 | 0 | 0 | 0 | 14.261 | 0 | 0 | 0 | 0 | 0 | 0 | 0 | 0 | 0 | 6.9294 | 2.8725 | 2.2983 | 1.8664 | 1.8681 | 0 | 0 | 0 | 0 | 0 | 14.261 | 0 | 0 | 0 | 0 | 5.8703 | 0 | 0 | 0 | 0 | 60 | 1 | 4 | 4 | 4 | 4 | 0 | 0 | 0 | 0 | 0 | 0 | 0 | 0
2014-03-10 | 7時 | 1.6933 | 1.6933 | 1.6576 | 0.035634 | 5.9675 | 0.39593 | 5.9675 | 1 | 5.9675 | 0 | 0 | 0 | 0 | 0.39593 | 0 | 0 | 0 | 0 | 0.32115 | 0 | 0 | 0 | 0 | 5.6463 | 0 | 0 | 0 | 0 | 5.6463 | 0 | 0 | 0 | 0 | 14.261 | 0 | 0 | 0 | 0 | 0 | 0 | 0 | 0 | 0 | 6.9294 | 2.8725 | 2.2983 | 1.8664 | 1.8681 | 0 | 0 | 0 | 0 | 0 | 14.261 | 0 | 0 | 0 | 0 | 5.6463 | 0 | 0 | 0 | 0 | 60 | 1 | 4 | 4 | 4 | 4 | 0 | 0 | 0 | 0 | 0 | 0 | 0 | 0
2014-03-10 | 8時 | 1.5217 | 1.5217 | 1.4897 | 0.03204 | 5.3629 | 0.356 | 5.3629 | 1 | 5.3629 | 0 | 0 | 0 | 0 | 0.356 | 0 | 0 | 0 | 0 | 0.28597 | 0 | 0 | 0 | 0 | 5.0769 | 0 | 0 | 0 | 0 | 5.0769 | 0 | 0 | 0 | 0 | 14.261 | 0 | 0 | 0 | 0 | 0 | 0 | 0 | 0 | 0 | 6.9294 | 2.8725 | 2.2983 | 1.8664 | 1.8681 | 0 | 0 | 0 | 0 | 0 | 14.261 | 0 | 0 | 0 | 0 | 5.0769 | 0 | 0 | 0 | 0 | 60 | 1 | 4 | 4 | 4 | 4 | 0 | 0 | 0 | 0 | 0 | 0 | 0 | 0
2014-03-10 | 9時 | 1.711 | 1.711 | 1.675 | 0.036007 | 6.0301 | 0.40008 | 6.0301 | 1 | 6.0301 | 0 | 0 | 0 | 0 | 0.40008 | 0 | 0 | 0 | 0 | 0.32451 | 0 | 0 | 0 | 0 | 5.7056 | 0 | 0 | 0 | 0 | 5.7056 | 0 | 0 | 0 | 0 | 14.261 | 0 | 0 | 0 | 0 | 0 | 0 | 0 | 0 | 0 | 6.9294 | 2.8725 | 2.2983 | 1.8664 | 1.8681 | 0 | 0 | 0 | 0 | 0 | 14.261 | 0 | 0 | 0 | 0 | 5.7056 | 0 | 0 | 0 | 0 | 60 | 1 | 4 | 4 | 4 | 4 | 0 | 0 | 0 | 0 | 0 | 0 | 0 | 0
2014-03-10 | 10時 | 1.7662 | 1.7662 | 1.7291 | 0.037177 | 6.2246 | 0.41308 | 6.2246 | 1 | 6.2246 | 0 | 0 | 0 | 0 | 0.41308 | 0 | 0 | 0 | 0 | 0.33367 | 0 | 0 | 0 | 0 | 5.891 | 0 | 0 | 0 | 0 | 5.891 | 0 | 0 | 0 | 0 | 14.261 | 0 | 0 | 0 | 0 | 0 | 0 | 0 | 0 | 0 | 6.9294 | 2.8725 | 2.2983 | 1.8664 | 1.8681 | 0 | 0 | 0 | 0 | 0 | 14.261 | 0 | 0 | 0 | 0 | 5.891 | 0 | 0 | 0 | 0 | 60 | 1 | 4 | 4 | 4 | 4 | 0 | 0 | 0 | 0 | 0 | 0 | 0 | 0
2014-03-10 | 11時 | 1.8576 | 1.8576 | 1.8185 | 0.039114 | 6.5465 | 0.4346 | 6.5465 | 1 | 6.5465 | 0 | 0 | 0 | 0 | 0.4346 | 0 | 0 | 0 | 0 | 0.34863 | 0 | 0 | 0 | 0 | 6.1979 | 0 | 0 | 0 | 0 | 6.1979 | 0 | 0 | 0 | 0 | 14.261 | 0 | 0 | 0 | 0 | 0 | 0 | 0 | 0 | 0 | 6.9294 | 2.8725 | 2.2983 | 1.8664 | 1.8681 | 0 | 0 | 0 | 0 | 0 | 14.261 | 0 | 0 | 0 | 0 | 6.1979 | 0 | 0 | 0 | 0 | 60 | 1 | 4 | 4 | 4 | 4 | 0 | 0 | 0 | 0 | 0 | 0 | 0 | 0
2014-03-10 | 12時 | 1.5035 | 1.5035 | 1.4719 | 0.031654 | 5.2987 | 0.35172 | 5.2987 | 1 | 5.2987 | 0 | 0 | 0 | 0 | 0.35172 | 0 | 0 | 0 | 0 | 0.28292 | 0 | 0 | 0 | 0 | 5.0158 | 0 | 0 | 0 | 0 | 5.0158 | 0 | 0 | 0 | 0 | 14.261 | 0 | 0 | 0 | 0 | 0 | 0 | 0 | 0 | 0 | 6.9294 | 2.8725 | 2.2983 | 1.8664 | 1.8681 | 0 | 0 | 0 | 0 | 0 | 14.261 | 0 | 0 | 0 | 0 | 5.0158 | 0 | 0 | 0 | 0 | 60 | 1 | 4 | 4 | 4 | 4 | 0 | 0 | 0 | 0 | 0 | 0 | 0 | 0
2014-03-10 | 13時 | 1.7558 | 1.7558 | 1.7189 | 0.036972 | 6.1879 | 0.4108 | 6.1879 | 1 | 6.1879 | 0 | 0 | 0 | 0 | 0.4108 | 0 | 0 | 0 | 0 | 0.32953 | 0 | 0 | 0 | 0 | 5.8584 | 0 | 0 | 0 | 0 | 5.8584 | 0 | 0 | 0 | 0 | 14.261 | 0 | 0 | 0 | 0 | 0 | 0 | 0 | 0 | 0 | 6.9294 | 2.8725 | 2.2983 | 1.8664 | 1.8681 | 0 | 0 | 0 | 0 | 0 | 14.261 | 0 | 0 | 0 | 0 | 5.8584 | 0 | 0 | 0 | 0 | 60 | 1 | 4 | 4 | 4 | 4 | 0 | 0 | 0 | 0 | 0 | 0 | 0 | 0
2014-03-10 | 14時 | 1.8235 | 1.8235 | 1.7851 | 0.038394 | 6.4265 | 0.4266 | 6.4265 | 1 | 6.4265 | 0 | 0 | 0 | 0 | 0.4266 | 0 | 0 | 0 | 0 | 0.34269 | 0 | 0 | 0 | 0 | 6.0838 | 0 | 0 | 0 | 0 | 6.0838 | 0 | 0 | 0 | 0 | 14.261 | 0 | 0 | 0 | 0 | 0 | 0 | 0 | 0 | 0 | 6.9294 | 2.8725 | 2.2983 | 1.8664 | 1.8681 | 0 | 0 | 0 | 0 | 0 | 14.261 | 0 | 0 | 0 | 0 | 6.0838 | 0 | 0 | 0 | 0 | 60 | 1 | 4 | 4 | 4 | 4 | 0 | 0 | 0 | 0 | 0 | 0 | 0 | 0
2014-03-10 | 15時 | 1.6687 | 1.6687 | 1.6336 | 0.035127 | 5.881 | 0.39031 | 5.881 | 1 | 5.881 | 0 | 0 | 0 | 0 | 0.39031 | 0 | 0 | 0 | 0 | 0.31484 | 0 | 0 | 0 | 0 | 5.5661 | 0 | 0 | 0 | 0 | 5.5661 | 0 | 0 | 0 | 0 | 14.261 | 0 | 0 | 0 | 0 | 0 | 0 | 0 | 0 | 0 | 6.9294 | 2.8725 | 2.2983 | 1.8664 | 1.8681 | 0 | 0 | 0 | 0 | 0 | 14.261 | 0 | 0 | 0 | 0 | 5.5661 | 0 | 0 | 0 | 0 | 60 | 1 | 4 | 4 | 4 | 4 | 0 | 0 | 0 | 0 | 0 | 0 | 0 | 0
2014-03-10 | 16時 | 1.6302 | 1.6302 | 1.5959 | 0.034309 | 5.7452 | 0.38121 | 5.7452 | 1 | 5.7452 | 0 | 0 | 0 | 0 | 0.38121 | 0 | 0 | 0 | 0 | 0.30878 | 0 | 0 | 0 | 0 | 5.4364 | 0 | 0 | 0 | 0 | 5.4364 | 0 | 0 | 0 | 0 | 14.261 | 0 | 0 | 0 | 0 | 0 | 0 | 0 | 0 | 0 | 6.9294 | 2.8725 | 2.2983 | 1.8664 | 1.8681 | 0 | 0 | 0 | 0 | 0 | 14.261 | 0 | 0 | 0 | 0 | 5.4364 | 0 | 0 | 0 | 0 | 60 | 1 | 4 | 4 | 4 | 4 | 0 | 0 | 0 | 0 | 0 | 0 | 0 | 0
2014-03-10 | 17時 | 2.4354 | 2.4354 | 2.3842 | 0.051236 | 8.583 | 0.56929 | 8.583 | 1 | 8.583 | 0 | 0 | 0 | 0 | 0.56929 | 0 | 0 | 0 | 0 | 0.46431 | 0 | 0 | 0 | 0 | 8.1187 | 0 | 0 | 0 | 0 | 8.1187 | 0 | 0 | 0 | 0 | 14.261 | 0 | 0 | 0 | 0 | 0 | 0 | 0 | 0 | 0 | 6.9294 | 2.8725 | 2.2983 | 1.8664 | 1.8681 | 0 | 0 | 0 | 0 | 0 | 14.261 | 0 | 0 | 0 | 0 | 8.1187 | 0 | 0 | 0 | 0 | 60 | 1 | 4 | 4 | 4 | 4 | 0 | 0 | 0 | 0 | 0 | 0 | 0 | 0
2014-03-10 | 18時 | 2.4989 | 2.4989 | 2.4464 | 0.052558 | 8.807 | 0.58397 | 8.807 | 1 | 8.807 | 0 | 0 | 0 | 0 | 0.58397 | 0 | 0 | 0 | 0 | 0.4789 | 0 | 0 | 0 | 0 | 8.3281 | 0 | 0 | 0 | 0 | 8.3281 | 0 | 0 | 0 | 0 | 14.261 | 0 | 0 | 0 | 0 | 0 | 0 | 0 | 0 | 0 | 6.9294 | 2.8725 | 2.2983 | 1.8664 | 1.8681 | 0 | 0 | 0 | 0 | 0 | 14.261 | 0 | 0 | 0 | 0 | 8.3281 | 0 | 0 | 0 | 0 | 60 | 1 | 4 | 4 | 4 | 4 | 0 | 0 | 0 | 0 | 0 | 0 | 0 | 0
2014-03-10 | 19時 | 1.6235 | 1.6235 | 1.5894 | 0.034149 | 5.7218 | 0.37943 | 5.7218 | 1 | 5.7218 | 0 | 0 | 0 | 0 | 0.37943 | 0 | 0 | 0 | 0 | 0.31073 | 0 | 0 | 0 | 0 | 5.4111 | 0 | 0 | 0 | 0 | 5.4111 | 0 | 0 | 0 | 0 | 14.261 | 0 | 0 | 0 | 0 | 0 | 0 | 0 | 0 | 0 | 6.9294 | 2.8725 | 2.2983 | 1.8664 | 1.8681 | 0 | 0 | 0 | 0 | 0 | 14.261 | 0 | 0 | 0 | 0 | 5.4111 | 0 | 0 | 0 | 0 | 60 | 1 | 4 | 4 | 4 | 4 | 0 | 0 | 0 | 0 | 0 | 0 | 0 | 0
2014-03-10 | 20時 | 1.7693 | 1.7693 | 1.7321 | 0.037209 | 6.2354 | 0.41343 | 6.2354 | 1 | 6.2354 | 0 | 0 | 0 | 0 | 0.41343 | 0 | 0 | 0 | 0 | 0.3395 | 0 | 0 | 0 | 0 | 5.8959 | 0 | 0 | 0 | 0 | 5.8959 | 0 | 0 | 0 | 0 | 14.261 | 0 | 0 | 0 | 0 | 0 | 0 | 0 | 0 | 0 | 6.9294 | 2.8725 | 2.2983 | 1.8664 | 1.8681 | 0 | 0 | 0 | 0 | 0 | 14.261 | 0 | 0 | 0 | 0 | 5.8959 | 0 | 0 | 0 | 0 | 60 | 1 | 4 | 4 | 4 | 4 | 0 | 0 | 0 | 0 | 0 | 0 | 0 | 0
2014-03-10 | 21時 | 1.8898 | 1.8898 | 1.8501 | 0.039741 | 6.6603 | 0.44157 | 6.6603 | 1 | 6.6603 | 0 | 0 | 0 | 0 | 0.44157 | 0 | 0 | 0 | 0 | 0.3631 | 0 | 0 | 0 | 0 | 6.2972 | 0 | 0 | 0 | 0 | 6.2972 | 0 | 0 | 0 | 0 | 14.261 | 0 | 0 | 0 | 0 | 0 | 0 | 0 | 0 | 0 | 6.9294 | 2.8725 | 2.2983 | 1.8664 | 1.8681 | 0 | 0 | 0 | 0 | 0 | 14.261 | 0 | 0 | 0 | 0 | 6.2972 | 0 | 0 | 0 | 0 | 60 | 1 | 4 | 4 | 4 | 4 | 0 | 0 | 0 | 0 | 0 | 0 | 0 | 0
2014-03-10 | 22時 | 1.9357 | 1.9357 | 1.895 | 0.040718 | 6.822 | 0.45242 | 6.822 | 1 | 6.822 | 0 | 0 | 0 | 0 | 0.45242 | 0 | 0 | 0 | 0 | 0.37 | 0 | 0 | 0 | 0 | 6.452 | 0 | 0 | 0 | 0 | 6.452 | 0 | 0 | 0 | 0 | 14.261 | 0 | 0 | 0 | 0 | 0 | 0 | 0 | 0 | 0 | 6.9294 | 2.8725 | 2.2983 | 1.8664 | 1.8681 | 0 | 0 | 0 | 0 | 0 | 14.261 | 0 | 0 | 0 | 0 | 6.452 | 0 | 0 | 0 | 0 | 60 | 1 | 4 | 4 | 4 | 4 | 0 | 0 | 0 | 0 | 0 | 0 | 0 | 0
2014-03-10 | 23時 | 2.2157 | 2.2157 | 2.1691 | 0.046614 | 7.8087 | 0.51794 | 7.8087 | 1 | 7.8087 | 0 | 0 | 0 | 0 | 0.51794 | 0 | 0 | 0 | 0 | 0.42242 | 0 | 0 | 0 | 0 | 7.3863 | 0 | 0 | 0 | 0 | 7.3863 | 0 | 0 | 0 | 0 | 14.261 | 0 | 0 | 0 | 0 | 0 | 0 | 0 | 0 | 0 | 6.9294 | 2.8725 | 2.2983 | 1.8664 | 1.8681 | 0 | 0 | 0 | 0 | 0 | 14.261 | 0 | 0 | 0 | 0 | 7.3863 | 0 | 0 | 0 | 0 | 60 | 1 | 4 | 4 | 4 | 4 | 0 | 0 | 0 | 0 | 0 | 0 | 0 | 0
2014-03-11 | 0時 | 2.2304 | 2.2304 | 2.1835 | 0.046934 | 7.8605 | 0.52149 | 7.8605 | 1 | 7.8605 | 0 | 0 | 0 | 0 | 0.52149 | 0 | 0 | 0 | 0 | 0.42357 | 0 | 0 | 0 | 0 | 7.4369 | 0 | 0 | 0 | 0 | 7.4369 | 0 | 0 | 0 | 0 | 14.261 | 0 | 0 | 0 | 0 | 0 | 0 | 0 | 0 | 0 | 6.9294 | 2.8725 | 2.2983 | 1.8664 | 1.8681 | 0 | 0 | 0 | 0 | 0 | 14.261 | 0 | 0 | 0 | 0 | 7.4369 | 0 | 0 | 0 | 0 | 60 | 1 | 4 | 4 | 4 | 4 | 0 | 0 | 0 | 0 | 0 | 0 | 0 | 0
2014-03-11 | 1時 | 2.2669 | 2.2669 | 2.2192 | 0.047696 | 7.9893 | 0.52995 | 7.9893 | 1 | 7.9893 | 0 | 0 | 0 | 0 | 0.52995 | 0 | 0 | 0 | 0 | 0.43163 | 0 | 0 | 0 | 0 | 7.5577 | 0 | 0 | 0 | 0 | 7.5577 | 0 | 0 | 0 | 0 | 14.261 | 0 | 0 | 0 | 0 | 0 | 0 | 0 | 0 | 0 | 6.9294 | 2.8725 | 2.2983 | 1.8664 | 1.8681 | 0 | 0 | 0 | 0 | 0 | 14.261 | 0 | 0 | 0 | 0 | 7.5577 | 0 | 0 | 0 | 0 | 60 | 1 | 4 | 4 | 4 | 4 | 0 | 0 | 0 | 0 | 0 | 0 | 0 | 0
2014-03-11 | 2時 | 2.2564 | 2.2564 | 2.209 | 0.047489 | 7.9522 | 0.52765 | 7.9522 | 1 | 7.9522 | 0 | 0 | 0 | 0 | 0.52765 | 0 | 0 | 0 | 0 | 0.4274 | 0 | 0 | 0 | 0 | 7.5248 | 0 | 0 | 0 | 0 | 7.5248 | 0 | 0 | 0 | 0 | 14.261 | 0 | 0 | 0 | 0 | 0 | 0 | 0 | 0 | 0 | 6.9294 | 2.8725 | 2.2983 | 1.8664 | 1.8681 | 0 | 0 | 0 | 0 | 0 | 14.261 | 0 | 0 | 0 | 0 | 7.5248 | 0 | 0 | 0 | 0 | 60 | 1 | 4 | 4 | 4 | 4 | 0 | 0 | 0 | 0 | 0 | 0 | 0 | 0
2014-03-11 | 3時 | 2.2932 | 2.2932 | 2.2449 | 0.048251 | 8.0818 | 0.53613 | 8.0818 | 1 | 8.0818 | 0 | 0 | 0 | 0 | 0.53613 | 0 | 0 | 0 | 0 | 0.43606 | 0 | 0 | 0 | 0 | 7.6457 | 0 | 0 | 0 | 0 | 7.6457 | 0 | 0 | 0 | 0 | 14.261 | 0 | 0 | 0 | 0 | 0 | 0 | 0 | 0 | 0 | 6.9294 | 2.8725 | 2.2983 | 1.8664 | 1.8681 | 0 | 0 | 0 | 0 | 0 | 14.261 | 0 | 0 | 0 | 0 | 7.6457 | 0 | 0 | 0 | 0 | 60 | 1 | 4 | 4 | 4 | 4 | 0 | 0 | 0 | 0 | 0 | 0 | 0 | 0
2014-03-11 | 4時 | 2.2733 | 2.2733 | 2.2254 | 0.04785 | 8.0116 | 0.53167 | 8.0116 | 1 | 8.0116 | 0 | 0 | 0 | 0 | 0.53167 | 0 | 0 | 0 | 0 | 0.42946 | 0 | 0 | 0 | 0 | 7.5821 | 0 | 0 | 0 | 0 | 7.5821 | 0 | 0 | 0 | 0 | 14.261 | 0 | 0 | 0 | 0 | 0 | 0 | 0 | 0 | 0 | 6.9294 | 2.8725 | 2.2983 | 1.8664 | 1.8681 | 0 | 0 | 0 | 0 | 0 | 14.261 | 0 | 0 | 0 | 0 | 7.5821 | 0 | 0 | 0 | 0 | 60 | 1 | 4 | 4 | 4 | 4 | 0 | 0 | 0 | 0 | 0 | 0 | 0 | 0
2014-03-11 | 5時 | 2.0437 | 2.0437 | 2.0005 | 0.043114 | 7.202 | 0.47904 | 7.202 | 1 | 7.202 | 0 | 0 | 0 | 0 | 0.47904 | 0 | 0 | 0 | 0 | 0.37035 | 0 | 0 | 0 | 0 | 6.8316 | 0 | 0 | 0 | 0 | 6.8316 | 0 | 0 | 0 | 0 | 14.261 | 0 | 0 | 0 | 0 | 0 | 0 | 0 | 0 | 0 | 6.9294 | 2.8725 | 2.2983 | 1.8664 | 1.8681 | 0 | 0 | 0 | 0 | 0 | 14.261 | 0 | 0 | 0 | 0 | 6.8316 | 0 | 0 | 0 | 0 | 60 | 1 | 4 | 4 | 4 | 4 | 0 | 0 | 0 | 0 | 0 | 0 | 0 | 0
2014-03-11 | 6時 | 1.1506 | 1.1506 | 1.1263 | 0.024286 | 4.0548 | 0.26985 | 4.0548 | 1 | 4.0548 | 0 | 0 | 0 | 0 | 0.26985 | 0 | 0 | 0 | 0 | 0.20651 | 0 | 0 | 0 | 0 | 3.8483 | 0 | 0 | 0 | 0 | 3.8483 | 0 | 0 | 0 | 0 | 14.261 | 0 | 0 | 0 | 0 | 0 | 0 | 0 | 0 | 0 | 6.9294 | 2.8725 | 2.2983 | 1.8664 | 1.8681 | 0 | 0 | 0 | 0 | 0 | 14.261 | 0 | 0 | 0 | 0 | 3.8483 | 0 | 0 | 0 | 0 | 60 | 1 | 4 | 4 | 4 | 4 | 0 | 0 | 0 | 0 | 0 | 0 | 0 | 0
2014-03-11 | 7時 | 0.0054261 | 0.0054261 | 0.0053115 | 0.00011464 | 0.019121 | 0.0012738 | 0.019121 | 1 | 0.019121 | 0 | 0 | 0 | 0 | 0.0012738 | 0 | 0 | 0 | 0 | 0.00095626 | 0 | 0 | 0 | 0 | 0.018165 | 0 | 0 | 0 | 0 | 0.018165 | 0 | 0 | 0 | 0 | 14.261 | 0 | 0 | 0 | 0 | 0 | 0 | 0 | 0 | 0 | 6.9294 | 2.8725 | 2.2983 | 1.8664 | 1.8681 | 0 | 0 | 0 | 0 | 0 | 14.261 | 0 | 0 | 0 | 0 | 0.018165 | 0 | 0 | 0 | 0 | 60 | 1 | 4 | 4 | 4 | 4 | 0 | 0 | 0 | 0 | 0 | 0 | 0 | 0
2014-03-11 | 8時 | 0.0021296 | 0.0021296 | 0.0020846 | 4.5049e-05 | 0.0075045 | 0.00050054 | 0.0075045 | 1 | 0.0075045 | 0 | 0 | 0 | 0 | 0.00050054 | 0 | 0 | 0 | 0 | 0.00036626 | 0 | 0 | 0 | 0 | 0.0071382 | 0 | 0 | 0 | 0 | 0.0071382 | 0 | 0 | 0 | 0 | 14.261 | 0 | 0 | 0 | 0 | 0 | 0 | 0 | 0 | 0 | 6.9294 | 2.8725 | 2.2983 | 1.8664 | 1.8681 | 0 | 0 | 0 | 0 | 0 | 14.261 | 0 | 0 | 0 | 0 | 0.0071382 | 0 | 0 | 0 | 0 | 60 | 1 | 4 | 4 | 4 | 4 | 0 | 0 | 0 | 0 | 0 | 0 | 0 | 0
2014-03-11 | 9時 | 0.0013979 | 0.0013979 | 0.0013683 | 2.9576e-05 | 0.0049259 | 0.00032862 | 0.0049259 | 1 | 0.0049259 | 0 | 0 | 0 | 0 | 0.00032862 | 0 | 0 | 0 | 0 | 0.00023936 | 0 | 0 | 0 | 0 | 0.0046865 | 0 | 0 | 0 | 0 | 0.0046865 | 0 | 0 | 0 | 0 | 14.261 | 0 | 0 | 0 | 0 | 0 | 0 | 0 | 0 | 0 | 6.9294 | 2.8725 | 2.2983 | 1.8664 | 1.8681 | 0 | 0 | 0 | 0 | 0 | 14.261 | 0 | 0 | 0 | 0 | 0.0046865 | 0 | 0 | 0 | 0 | 60 | 1 | 4 | 4 | 4 | 4 | 0 | 0 | 0 | 0 | 0 | 0 | 0 | 0
2014-03-11 | 10時 | 0.0010027 | 0.0010027 | 0.00098151 | 2.123e-05 | 0.0035334 | 0.00023589 | 0.0035334 | 1 | 0.0035334 | 0 | 0 | 0 | 0 | 0.00023589 | 0 | 0 | 0 | 0 | 0.00016944 | 0 | 0 | 0 | 0 | 0.003364 | 0 | 0 | 0 | 0 | 0.003364 | 0 | 0 | 0 | 0 | 14.261 | 0 | 0 | 0 | 0 | 0 | 0 | 0 | 0 | 0 | 6.9294 | 2.8725 | 2.2983 | 1.8664 | 1.8681 | 0 | 0 | 0 | 0 | 0 | 14.261 | 0 | 0 | 0 | 0 | 0.003364 | 0 | 0 | 0 | 0 | 60 | 1 | 4 | 4 | 4 | 4 | 0 | 0 | 0 | 0 | 0 | 0 | 0 | 0
2014-03-11 | 11時 | 0.0010373 | 0.0010373 | 0.0010153 | 2.1983e-05 | 0.0036552 | 0.00024425 | 0.0036552 | 1 | 0.0036552 | 0 | 0 | 0 | 0 | 0.00024425 | 0 | 0 | 0 | 0 | 0.0001719 | 0 | 0 | 0 | 0 | 0.0034833 | 0 | 0 | 0 | 0 | 0.0034833 | 0 | 0 | 0 | 0 | 14.261 | 0 | 0 | 0 | 0 | 0 | 0 | 0 | 0 | 0 | 6.9294 | 2.8725 | 2.2983 | 1.8664 | 1.8681 | 0 | 0 | 0 | 0 | 0 | 14.261 | 0 | 0 | 0 | 0 | 0.0034833 | 0 | 0 | 0 | 0 | 60 | 1 | 4 | 4 | 4 | 4 | 0 | 0 | 0 | 0 | 0 | 0 | 0 | 0
2014-03-11 | 12時 | 0.0010631 | 0.0010631 | 0.0010405 | 2.2545e-05 | 0.0037458 | 0.0002505 | 0.0037458 | 1 | 0.0037458 | 0 | 0 | 0 | 0 | 0.0002505 | 0 | 0 | 0 | 0 | 0.00017349 | 0 | 0 | 0 | 0 | 0.0035723 | 0 | 0 | 0 | 0 | 0.0035723 | 0 | 0 | 0 | 0 | 14.261 | 0 | 0 | 0 | 0 | 0 | 0 | 0 | 0 | 0 | 6.9294 | 2.8725 | 2.2983 | 1.8664 | 1.8681 | 0 | 0 | 0 | 0 | 0 | 14.261 | 0 | 0 | 0 | 0 | 0.0035723 | 0 | 0 | 0 | 0 | 60 | 1 | 4 | 4 | 4 | 4 | 0 | 0 | 0 | 0 | 0 | 0 | 0 | 0
2014-03-11 | 13時 | 0.001556 | 0.001556 | 0.001523 | 3.299e-05 | 0.005483 | 0.00036655 | 0.005483 | 1 | 0.005483 | 0 | 0 | 0 | 0 | 0.00036655 | 0 | 0 | 0 | 0 | 0.00025551 | 0 | 0 | 0 | 0 | 0.0052274 | 0 | 0 | 0 | 0 | 0.0052274 | 0 | 0 | 0 | 0 | 14.261 | 0 | 0 | 0 | 0 | 0 | 0 | 0 | 0 | 0 | 6.9294 | 2.8725 | 2.2983 | 1.8664 | 1.8681 | 0 | 0 | 0 | 0 | 0 | 14.261 | 0 | 0 | 0 | 0 | 0.0052274 | 0 | 0 | 0 | 0 | 60 | 1 | 4 | 4 | 4 | 4 | 0 | 0 | 0 | 0 | 0 | 0 | 0 | 0
2014-03-11 | 14時 | 0.0017838 | 0.0017838 | 0.001746 | 3.7814e-05 | 0.0062856 | 0.00042015 | 0.0062856 | 1 | 0.0062856 | 0 | 0 | 0 | 0 | 0.00042015 | 0 | 0 | 0 | 0 | 0.00029381 | 0 | 0 | 0 | 0 | 0.0059918 | 0 | 0 | 0 | 0 | 0.0059918 | 0 | 0 | 0 | 0 | 14.261 | 0 | 0 | 0 | 0 | 0 | 0 | 0 | 0 | 0 | 6.9294 | 2.8725 | 2.2983 | 1.8664 | 1.8681 | 0 | 0 | 0 | 0 | 0 | 14.261 | 0 | 0 | 0 | 0 | 0.0059918 | 0 | 0 | 0 | 0 | 60 | 1 | 4 | 4 | 4 | 4 | 0 | 0 | 0 | 0 | 0 | 0 | 0 | 0
2014-03-11 | 15時 | 0.0016428 | 0.0016428 | 0.001608 | 3.4796e-05 | 0.0057887 | 0.00038662 | 0.0057887 | 1 | 0.0057887 | 0 | 0 | 0 | 0 | 0.00038662 | 0 | 0 | 0 | 0 | 0.00027512 | 0 | 0 | 0 | 0 | 0.0055136 | 0 | 0 | 0 | 0 | 0.0055136 | 0 | 0 | 0 | 0 | 14.261 | 0 | 0 | 0 | 0 | 0 | 0 | 0 | 0 | 0 | 6.9294 | 2.8725 | 2.2983 | 1.8664 | 1.8681 | 0 | 0 | 0 | 0 | 0 | 14.261 | 0 | 0 | 0 | 0 | 0.0055136 | 0 | 0 | 0 | 0 | 60 | 1 | 4 | 4 | 4 | 4 | 0 | 0 | 0 | 0 | 0 | 0 | 0 | 0
2014-03-11 | 16時 | 0.0028088 | 0.0028088 | 0.0027494 | 5.9433e-05 | 0.0098978 | 0.00066037 | 0.0098978 | 1 | 0.0098978 | 0 | 0 | 0 | 0 | 0.00066037 | 0 | 0 | 0 | 0 | 0.00048026 | 0 | 0 | 0 | 0 | 0.0094175 | 0 | 0 | 0 | 0 | 0.0094175 | 0 | 0 | 0 | 0 | 14.261 | 0 | 0 | 0 | 0 | 0 | 0 | 0 | 0 | 0 | 6.9294 | 2.8725 | 2.2983 | 1.8664 | 1.8681 | 0 | 0 | 0 | 0 | 0 | 14.261 | 0 | 0 | 0 | 0 | 0.0094175 | 0 | 0 | 0 | 0 | 60 | 1 | 4 | 4 | 4 | 4 | 0 | 0 | 0 | 0 | 0 | 0 | 0 | 0
2014-03-11 | 17時 | 0.0060802 | 0.0060802 | 0.0059517 | 0.00012847 | 0.021426 | 0.0014274 | 0.021426 | 1 | 0.021426 | 0 | 0 | 0 | 0 | 0.0014274 | 0 | 0 | 0 | 0 | 0.00107 | 0 | 0 | 0 | 0 | 0.020356 | 0 | 0 | 0 | 0 | 0.020356 | 0 | 0 | 0 | 0 | 14.261 | 0 | 0 | 0 | 0 | 0 | 0 | 0 | 0 | 0 | 6.9294 | 2.8725 | 2.2983 | 1.8664 | 1.8681 | 0 | 0 | 0 | 0 | 0 | 14.261 | 0 | 0 | 0 | 0 | 0.020356 | 0 | 0 | 0 | 0 | 60 | 1 | 4 | 4 | 4 | 4 | 0 | 0 | 0 | 0 | 0 | 0 | 0 | 0
2014-03-11 | 18時 | 0.0076454 | 0.0076454 | 0.007484 | 0.00016134 | 0.026943 | 0.0017926 | 0.026943 | 1 | 0.026943 | 0 | 0 | 0 | 0 | 0.0017926 | 0 | 0 | 0 | 0 | 0.0013779 | 0 | 0 | 0 | 0 | 0.025565 | 0 | 0 | 0 | 0 | 0.025565 | 0 | 0 | 0 | 0 | 14.261 | 0 | 0 | 0 | 0 | 0 | 0 | 0 | 0 | 0 | 6.9294 | 2.8725 | 2.2983 | 1.8664 | 1.8681 | 0 | 0 | 0 | 0 | 0 | 14.261 | 0 | 0 | 0 | 0 | 0.025565 | 0 | 0 | 0 | 0 | 60 | 1 | 4 | 4 | 4 | 4 | 0 | 0 | 0 | 0 | 0 | 0 | 0 | 0
2014-03-11 | 19時 | 0.14983 | 0.14983 | 0.14668 | 0.0031591 | 0.52803 | 0.035101 | 0.52803 | 1 | 0.52803 | 0 | 0 | 0 | 0 | 0.035101 | 0 | 0 | 0 | 0 | 0.027451 | 0 | 0 | 0 | 0 | 0.50058 | 0 | 0 | 0 | 0 | 0.50058 | 0 | 0 | 0 | 0 | 14.261 | 0 | 0 | 0 | 0 | 0 | 0 | 0 | 0 | 0 | 6.9294 | 2.8725 | 2.2983 | 1.8664 | 1.8681 | 0 | 0 | 0 | 0 | 0 | 14.261 | 0 | 0 | 0 | 0 | 0.50058 | 0 | 0 | 0 | 0 | 60 | 1 | 4 | 4 | 4 | 4 | 0 | 0 | 0 | 0 | 0 | 0 | 0 | 0
2014-03-11 | 20時 | 0.92517 | 0.92517 | 0.9057 | 0.019471 | 3.2605 | 0.21634 | 3.2605 | 1 | 3.2605 | 0 | 0 | 0 | 0 | 0.21634 | 0 | 0 | 0 | 0 | 0.17524 | 0 | 0 | 0 | 0 | 3.0853 | 0 | 0 | 0 | 0 | 3.0853 | 0 | 0 | 0 | 0 | 14.261 | 0 | 0 | 0 | 0 | 0 | 0 | 0 | 0 | 0 | 6.9294 | 2.8725 | 2.2983 | 1.8664 | 1.8681 | 0 | 0 | 0 | 0 | 0 | 14.261 | 0 | 0 | 0 | 0 | 3.0853 | 0 | 0 | 0 | 0 | 60 | 1 | 4 | 4 | 4 | 4 | 0 | 0 | 0 | 0 | 0 | 0 | 0 | 0
2014-03-11 | 21時 | 1.1996 | 1.1996 | 1.1743 | 0.025263 | 4.2276 | 0.2807 | 4.2276 | 1 | 4.2276 | 0 | 0 | 0 | 0 | 0.2807 | 0 | 0 | 0 | 0 | 0.22454 | 0 | 0 | 0 | 0 | 4.0031 | 0 | 0 | 0 | 0 | 4.0031 | 0 | 0 | 0 | 0 | 14.261 | 0 | 0 | 0 | 0 | 0 | 0 | 0 | 0 | 0 | 6.9294 | 2.8725 | 2.2983 | 1.8664 | 1.8681 | 0 | 0 | 0 | 0 | 0 | 14.261 | 0 | 0 | 0 | 0 | 4.0031 | 0 | 0 | 0 | 0 | 60 | 1 | 4 | 4 | 4 | 4 | 0 | 0 | 0 | 0 | 0 | 0 | 0 | 0
2014-03-11 | 22時 | 1.9296 | 1.9296 | 1.8891 | 0.040552 | 6.8007 | 0.45058 | 6.8007 | 1 | 6.8007 | 0 | 0 | 0 | 0 | 0.45058 | 0 | 0 | 0 | 0 | 0.37505 | 0 | 0 | 0 | 0 | 6.4257 | 0 | 0 | 0 | 0 | 6.4257 | 0 | 0 | 0 | 0 | 14.261 | 0 | 0 | 0 | 0 | 0 | 0 | 0 | 0 | 0 | 6.9294 | 2.8725 | 2.2983 | 1.8664 | 1.8681 | 0 | 0 | 0 | 0 | 0 | 14.261 | 0 | 0 | 0 | 0 | 6.4257 | 0 | 0 | 0 | 0 | 60 | 1 | 4 | 4 | 4 | 4 | 0 | 0 | 0 | 0 | 0 | 0 | 0 | 0
2014-03-11 | 23時 | 2.1937 | 2.1937 | 2.1476 | 0.046064 | 7.7315 | 0.51183 | 7.7315 | 1 | 7.7315 | 0 | 0 | 0 | 0 | 0.51183 | 0 | 0 | 0 | 0 | 0.43232 | 0 | 0 | 0 | 0 | 7.2992 | 0 | 0 | 0 | 0 | 7.2992 | 0 | 0 | 0 | 0 | 14.261 | 0 | 0 | 0 | 0 | 0 | 0 | 0 | 0 | 0 | 6.9294 | 2.8725 | 2.2983 | 1.8664 | 1.8681 | 0 | 0 | 0 | 0 | 0 | 14.261 | 0 | 0 | 0 | 0 | 7.2992 | 0 | 0 | 0 | 0 | 60 | 1 | 4 | 4 | 4 | 4 | 0 | 0 | 0 | 0 | 0 | 0 | 0 | 0
2014-03-12 | 0時 | 2.3296 | 2.3296 | 2.2806 | 0.048914 | 8.2103 | 0.54349 | 8.2103 | 1 | 8.2103 | 0 | 0 | 0 | 0 | 0.54349 | 0 | 0 | 0 | 0 | 0.45967 | 0 | 0 | 0 | 0 | 7.7506 | 0 | 0 | 0 | 0 | 7.7506 | 0 | 0 | 0 | 0 | 14.261 | 0 | 0 | 0 | 0 | 0 | 0 | 0 | 0 | 0 | 6.9294 | 2.8725 | 2.2983 | 1.8664 | 1.8681 | 0 | 0 | 0 | 0 | 0 | 14.261 | 0 | 0 | 0 | 0 | 7.7506 | 0 | 0 | 0 | 0 | 60 | 1 | 4 | 4 | 4 | 4 | 0 | 0 | 0 | 0 | 0 | 0 | 0 | 0
2014-03-12 | 1時 | 2.4847 | 2.4847 | 2.4326 | 0.052142 | 8.7573 | 0.57935 | 8.7573 | 1 | 8.7573 | 0 | 0 | 0 | 0 | 0.57935 | 0 | 0 | 0 | 0 | 0.49519 | 0 | 0 | 0 | 0 | 8.2621 | 0 | 0 | 0 | 0 | 8.2621 | 0 | 0 | 0 | 0 | 14.261 | 0 | 0 | 0 | 0 | 0 | 0 | 0 | 0 | 0 | 6.9294 | 2.8725 | 2.2983 | 1.8664 | 1.8681 | 0 | 0 | 0 | 0 | 0 | 14.261 | 0 | 0 | 0 | 0 | 8.2621 | 0 | 0 | 0 | 0 | 60 | 1 | 4 | 4 | 4 | 4 | 0 | 0 | 0 | 0 | 0 | 0 | 0 | 0
2014-03-12 | 2時 | 2.6505 | 2.6505 | 2.5949 | 0.055576 | 9.3417 | 0.61751 | 9.3417 | 1 | 9.3417 | 0 | 0 | 0 | 0 | 0.61751 | 0 | 0 | 0 | 0 | 0.5354 | 0 | 0 | 0 | 0 | 8.8063 | 0 | 0 | 0 | 0 | 8.8063 | 0 | 0 | 0 | 0 | 14.261 | 0 | 0 | 0 | 0 | 0 | 0 | 0 | 0 | 0 | 6.9294 | 2.8725 | 2.2983 | 1.8664 | 1.8681 | 0 | 0 | 0 | 0 | 0 | 14.261 | 0 | 0 | 0 | 0 | 8.8063 | 0 | 0 | 0 | 0 | 60 | 1 | 4 | 4 | 4 | 4 | 0 | 0 | 0 | 0 | 0 | 0 | 0 | 0
2014-03-12 | 3時 | 2.6761 | 2.6761 | 2.62 | 0.056137 | 9.4319 | 0.62375 | 9.4319 | 1 | 9.4319 | 0 | 0 | 0 | 0 | 0.62375 | 0 | 0 | 0 | 0 | 0.53662 | 0 | 0 | 0 | 0 | 8.8952 | 0 | 0 | 0 | 0 | 8.8952 | 0 | 0 | 0 | 0 | 14.261 | 0 | 0 | 0 | 0 | 0 | 0 | 0 | 0 | 0 | 6.9294 | 2.8725 | 2.2983 | 1.8664 | 1.8681 | 0 | 0 | 0 | 0 | 0 | 14.261 | 0 | 0 | 0 | 0 | 8.8952 | 0 | 0 | 0 | 0 | 60 | 1 | 4 | 4 | 4 | 4 | 0 | 0 | 0 | 0 | 0 | 0 | 0 | 0
2014-03-12 | 4時 | 2.7839 | 2.7839 | 2.7256 | 0.058365 | 9.8121 | 0.64851 | 9.8121 | 1 | 9.8121 | 0 | 0 | 0 | 0 | 0.64851 | 0 | 0 | 0 | 0 | 0.56372 | 0 | 0 | 0 | 0 | 9.2483 | 0 | 0 | 0 | 0 | 9.2483 | 0 | 0 | 0 | 0 | 14.261 | 0 | 0 | 0 | 0 | 0 | 0 | 0 | 0 | 0 | 6.9294 | 2.8725 | 2.2983 | 1.8664 | 1.8681 | 0 | 0 | 0 | 0 | 0 | 14.261 | 0 | 0 | 0 | 0 | 9.2483 | 0 | 0 | 0 | 0 | 60 | 1 | 4 | 4 | 4 | 4 | 0 | 0 | 0 | 0 | 0 | 0 | 0 | 0
2014-03-12 | 5時 | 2.9104 | 2.9104 | 2.8494 | 0.060973 | 10.258 | 0.67748 | 10.258 | 1 | 10.258 | 0 | 0 | 0 | 0 | 0.67748 | 0 | 0 | 0 | 0 | 0.59648 | 0 | 0 | 0 | 0 | 9.6615 | 0 | 0 | 0 | 0 | 9.6615 | 0 | 0 | 0 | 0 | 14.261 | 0 | 0 | 0 | 0 | 0 | 0 | 0 | 0 | 0 | 6.9294 | 2.8725 | 2.2983 | 1.8664 | 1.8681 | 0 | 0 | 0 | 0 | 0 | 14.261 | 0 | 0 | 0 | 0 | 9.6615 | 0 | 0 | 0 | 0 | 60 | 1 | 4 | 4 | 4 | 4 | 0 | 0 | 0 | 0 | 0 | 0 | 0 | 0
2014-03-12 | 6時 | 2.3466 | 2.3466 | 2.2974 | 0.049247 | 8.2706 | 0.54719 | 8.2706 | 1 | 8.2706 | 0 | 0 | 0 | 0 | 0.54719 | 0 | 0 | 0 | 0 | 0.46708 | 0 | 0 | 0 | 0 | 7.8035 | 0 | 0 | 0 | 0 | 7.8035 | 0 | 0 | 0 | 0 | 14.261 | 0 | 0 | 0 | 0 | 0 | 0 | 0 | 0 | 0 | 6.9294 | 2.8725 | 2.2983 | 1.8664 | 1.8681 | 0 | 0 | 0 | 0 | 0 | 14.261 | 0 | 0 | 0 | 0 | 7.8035 | 0 | 0 | 0 | 0 | 60 | 1 | 4 | 4 | 4 | 4 | 0 | 0 | 0 | 0 | 0 | 0 | 0 | 0
2014-03-12 | 7時 | 1.2605 | 1.2605 | 1.234 | 0.026507 | 4.4424 | 0.29452 | 4.4424 | 1 | 4.4424 | 0 | 0 | 0 | 0 | 0.29452 | 0 | 0 | 0 | 0 | 0.24219 | 0 | 0 | 0 | 0 | 4.2002 | 0 | 0 | 0 | 0 | 4.2002 | 0 | 0 | 0 | 0 | 14.261 | 0 | 0 | 0 | 0 | 0 | 0 | 0 | 0 | 0 | 6.9294 | 2.8725 | 2.2983 | 1.8664 | 1.8681 | 0 | 0 | 0 | 0 | 0 | 14.261 | 0 | 0 | 0 | 0 | 4.2002 | 0 | 0 | 0 | 0 | 60 | 1 | 4 | 4 | 4 | 4 | 0 | 0 | 0 | 0 | 0 | 0 | 0 | 0
2014-03-12 | 8時 | 0.101 | 0.101 | 0.098871 | 0.0021273 | 0.35594 | 0.023637 | 0.35594 | 1 | 0.35594 | 0 | 0 | 0 | 0 | 0.023637 | 0 | 0 | 0 | 0 | 0.018855 | 0 | 0 | 0 | 0 | 0.33708 | 0 | 0 | 0 | 0 | 0.33708 | 0 | 0 | 0 | 0 | 14.261 | 0 | 0 | 0 | 0 | 0 | 0 | 0 | 0 | 0 | 6.9294 | 2.8725 | 2.2983 | 1.8664 | 1.8681 | 0 | 0 | 0 | 0 | 0 | 14.261 | 0 | 0 | 0 | 0 | 0.33708 | 0 | 0 | 0 | 0 | 60 | 1 | 4 | 4 | 4 | 4 | 0 | 0 | 0 | 0 | 0 | 0 | 0 | 0
2014-03-12 | 9時 | 0.0056281 | 0.0056281 | 0.0055095 | 0.00011865 | 0.019834 | 0.0013184 | 0.019834 | 1 | 0.019834 | 0 | 0 | 0 | 0 | 0.0013184 | 0 | 0 | 0 | 0 | 0.0010325 | 0 | 0 | 0 | 0 | 0.018802 | 0 | 0 | 0 | 0 | 0.018802 | 0 | 0 | 0 | 0 | 14.261 | 0 | 0 | 0 | 0 | 0 | 0 | 0 | 0 | 0 | 6.9294 | 2.8725 | 2.2983 | 1.8664 | 1.8681 | 0 | 0 | 0 | 0 | 0 | 14.261 | 0 | 0 | 0 | 0 | 0.018802 | 0 | 0 | 0 | 0 | 60 | 1 | 4 | 4 | 4 | 4 | 0 | 0 | 0 | 0 | 0 | 0 | 0 | 0
2014-03-12 | 10時 | 0.032699 | 0.032699 | 0.03201 | 0.00068979 | 0.11523 | 0.0076643 | 0.11523 | 1 | 0.11523 | 0 | 0 | 0 | 0 | 0.0076643 | 0 | 0 | 0 | 0 | 0.0059338 | 0 | 0 | 0 | 0 | 0.1093 | 0 | 0 | 0 | 0 | 0.1093 | 0 | 0 | 0 | 0 | 14.261 | 0 | 0 | 0 | 0 | 0 | 0 | 0 | 0 | 0 | 6.9294 | 2.8725 | 2.2983 | 1.8664 | 1.8681 | 0 | 0 | 0 | 0 | 0 | 14.261 | 0 | 0 | 0 | 0 | 0.1093 | 0 | 0 | 0 | 0 | 60 | 1 | 4 | 4 | 4 | 4 | 0 | 0 | 0 | 0 | 0 | 0 | 0 | 0
2014-03-12 | 11時 | 0.046283 | 0.046283 | 0.045306 | 0.00097712 | 0.1631 | 0.010857 | 0.1631 | 1 | 0.1631 | 0 | 0 | 0 | 0 | 0.010857 | 0 | 0 | 0 | 0 | 0.0082721 | 0 | 0 | 0 | 0 | 0.15483 | 0 | 0 | 0 | 0 | 0.15483 | 0 | 0 | 0 | 0 | 14.261 | 0 | 0 | 0 | 0 | 0 | 0 | 0 | 0 | 0 | 6.9294 | 2.8725 | 2.2983 | 1.8664 | 1.8681 | 0 | 0 | 0 | 0 | 0 | 14.261 | 0 | 0 | 0 | 0 | 0.15483 | 0 | 0 | 0 | 0 | 60 | 1 | 4 | 4 | 4 | 4 | 0 | 0 | 0 | 0 | 0 | 0 | 0 | 0
2014-03-12 | 12時 | 0.0043984 | 0.0043984 | 0.0043055 | 9.2878e-05 | 0.0155 | 0.001032 | 0.0155 | 1 | 0.0155 | 0 | 0 | 0 | 0 | 0.001032 | 0 | 0 | 0 | 0 | 0.00078282 | 0 | 0 | 0 | 0 | 0.014717 | 0 | 0 | 0 | 0 | 0.014717 | 0 | 0 | 0 | 0 | 14.261 | 0 | 0 | 0 | 0 | 0 | 0 | 0 | 0 | 0 | 6.9294 | 2.8725 | 2.2983 | 1.8664 | 1.8681 | 0 | 0 | 0 | 0 | 0 | 14.261 | 0 | 0 | 0 | 0 | 0.014717 | 0 | 0 | 0 | 0 | 60 | 1 | 4 | 4 | 4 | 4 | 0 | 0 | 0 | 0 | 0 | 0 | 0 | 0
2014-03-12 | 13時 | 0.0065874 | 0.0065874 | 0.0064483 | 0.00013914 | 0.023214 | 0.001546 | 0.023214 | 1 | 0.023214 | 0 | 0 | 0 | 0 | 0.001546 | 0 | 0 | 0 | 0 | 0.0011659 | 0 | 0 | 0 | 0 | 0.022048 | 0 | 0 | 0 | 0 | 0.022048 | 0 | 0 | 0 | 0 | 14.261 | 0 | 0 | 0 | 0 | 0 | 0 | 0 | 0 | 0 | 6.9294 | 2.8725 | 2.2983 | 1.8664 | 1.8681 | 0 | 0 | 0 | 0 | 0 | 14.261 | 0 | 0 | 0 | 0 | 0.022048 | 0 | 0 | 0 | 0 | 60 | 1 | 4 | 4 | 4 | 4 | 0 | 0 | 0 | 0 | 0 | 0 | 0 | 0
2014-03-12 | 14時 | 0.50856 | 0.50856 | 0.49782 | 0.010739 | 1.7922 | 0.11932 | 1.7922 | 1 | 1.7922 | 0 | 0 | 0 | 0 | 0.11932 | 0 | 0 | 0 | 0 | 0.090514 | 0 | 0 | 0 | 0 | 1.7017 | 0 | 0 | 0 | 0 | 1.7017 | 0 | 0 | 0 | 0 | 14.261 | 0 | 0 | 0 | 0 | 0 | 0 | 0 | 0 | 0 | 6.9294 | 2.8725 | 2.2983 | 1.8664 | 1.8681 | 0 | 0 | 0 | 0 | 0 | 14.261 | 0 | 0 | 0 | 0 | 1.7017 | 0 | 0 | 0 | 0 | 60 | 1 | 4 | 4 | 4 | 4 | 0 | 0 | 0 | 0 | 0 | 0 | 0 | 0
2014-03-12 | 15時 | 0.55292 | 0.55292 | 0.54125 | 0.011676 | 1.9485 | 0.12973 | 1.9485 | 1 | 1.9485 | 0 | 0 | 0 | 0 | 0.12973 | 0 | 0 | 0 | 0 | 0.098409 | 0 | 0 | 0 | 0 | 1.8501 | 0 | 0 | 0 | 0 | 1.8501 | 0 | 0 | 0 | 0 | 14.261 | 0 | 0 | 0 | 0 | 0 | 0 | 0 | 0 | 0 | 6.9294 | 2.8725 | 2.2983 | 1.8664 | 1.8681 | 0 | 0 | 0 | 0 | 0 | 14.261 | 0 | 0 | 0 | 0 | 1.8501 | 0 | 0 | 0 | 0 | 60 | 1 | 4 | 4 | 4 | 4 | 0 | 0 | 0 | 0 | 0 | 0 | 0 | 0
2014-03-12 | 16時 | 1.1234 | 1.1234 | 1.0996 | 0.023718 | 3.9587 | 0.26353 | 3.9587 | 1 | 3.9587 | 0 | 0 | 0 | 0 | 0.26353 | 0 | 0 | 0 | 0 | 0.2005 | 0 | 0 | 0 | 0 | 3.7582 | 0 | 0 | 0 | 0 | 3.7582 | 0 | 0 | 0 | 0 | 14.261 | 0 | 0 | 0 | 0 | 0 | 0 | 0 | 0 | 0 | 6.9294 | 2.8725 | 2.2983 | 1.8664 | 1.8681 | 0 | 0 | 0 | 0 | 0 | 14.261 | 0 | 0 | 0 | 0 | 3.7582 | 0 | 0 | 0 | 0 | 60 | 1 | 4 | 4 | 4 | 4 | 0 | 0 | 0 | 0 | 0 | 0 | 0 | 0
2014-03-12 | 17時 | 1.3766 | 1.3766 | 1.3475 | 0.02906 | 4.851 | 0.32288 | 4.851 | 1 | 4.851 | 0 | 0 | 0 | 0 | 0.32288 | 0 | 0 | 0 | 0 | 0.24637 | 0 | 0 | 0 | 0 | 4.6047 | 0 | 0 | 0 | 0 | 4.6047 | 0 | 0 | 0 | 0 | 14.261 | 0 | 0 | 0 | 0 | 0 | 0 | 0 | 0 | 0 | 6.9294 | 2.8725 | 2.2983 | 1.8664 | 1.8681 | 0 | 0 | 0 | 0 | 0 | 14.261 | 0 | 0 | 0 | 0 | 4.6047 | 0 | 0 | 0 | 0 | 60 | 1 | 4 | 4 | 4 | 4 | 0 | 0 | 0 | 0 | 0 | 0 | 0 | 0
2014-03-12 | 18時 | 0.8695 | 0.8695 | 0.85114 | 0.018354 | 3.0641 | 0.20393 | 3.0641 | 1 | 3.0641 | 0 | 0 | 0 | 0 | 0.20393 | 0 | 0 | 0 | 0 | 0.15584 | 0 | 0 | 0 | 0 | 2.9083 | 0 | 0 | 0 | 0 | 2.9083 | 0 | 0 | 0 | 0 | 14.261 | 0 | 0 | 0 | 0 | 0 | 0 | 0 | 0 | 0 | 6.9294 | 2.8725 | 2.2983 | 1.8664 | 1.8681 | 0 | 0 | 0 | 0 | 0 | 14.261 | 0 | 0 | 0 | 0 | 2.9083 | 0 | 0 | 0 | 0 | 60 | 1 | 4 | 4 | 4 | 4 | 0 | 0 | 0 | 0 | 0 | 0 | 0 | 0
2014-03-12 | 19時 | 1.0332 | 1.0332 | 1.0114 | 0.021808 | 3.6411 | 0.24231 | 3.6411 | 1 | 3.6411 | 0 | 0 | 0 | 0 | 0.24231 | 0 | 0 | 0 | 0 | 0.18544 | 0 | 0 | 0 | 0 | 3.4557 | 0 | 0 | 0 | 0 | 3.4557 | 0 | 0 | 0 | 0 | 14.261 | 0 | 0 | 0 | 0 | 0 | 0 | 0 | 0 | 0 | 6.9294 | 2.8725 | 2.2983 | 1.8664 | 1.8681 | 0 | 0 | 0 | 0 | 0 | 14.261 | 0 | 0 | 0 | 0 | 3.4557 | 0 | 0 | 0 | 0 | 60 | 1 | 4 | 4 | 4 | 4 | 0 | 0 | 0 | 0 | 0 | 0 | 0 | 0
2014-03-12 | 20時 | 1.0945 | 1.0945 | 1.0714 | 0.023097 | 3.8569 | 0.25664 | 3.8569 | 1 | 3.8569 | 0 | 0 | 0 | 0 | 0.25664 | 0 | 0 | 0 | 0 | 0.19697 | 0 | 0 | 0 | 0 | 3.6599 | 0 | 0 | 0 | 0 | 3.6599 | 0 | 0 | 0 | 0 | 14.261 | 0 | 0 | 0 | 0 | 0 | 0 | 0 | 0 | 0 | 6.9294 | 2.8725 | 2.2983 | 1.8664 | 1.8681 | 0 | 0 | 0 | 0 | 0 | 14.261 | 0 | 0 | 0 | 0 | 3.6599 | 0 | 0 | 0 | 0 | 60 | 1 | 4 | 4 | 4 | 4 | 0 | 0 | 0 | 0 | 0 | 0 | 0 | 0
2014-03-12 | 21時 | 1.2325 | 1.2325 | 1.2065 | 0.026006 | 4.3433 | 0.28896 | 4.3433 | 1 | 4.3433 | 0 | 0 | 0 | 0 | 0.28896 | 0 | 0 | 0 | 0 | 0.22243 | 0 | 0 | 0 | 0 | 4.1209 | 0 | 0 | 0 | 0 | 4.1209 | 0 | 0 | 0 | 0 | 14.261 | 0 | 0 | 0 | 0 | 0 | 0 | 0 | 0 | 0 | 6.9294 | 2.8725 | 2.2983 | 1.8664 | 1.8681 | 0 | 0 | 0 | 0 | 0 | 14.261 | 0 | 0 | 0 | 0 | 4.1209 | 0 | 0 | 0 | 0 | 60 | 1 | 4 | 4 | 4 | 4 | 0 | 0 | 0 | 0 | 0 | 0 | 0 | 0
2014-03-12 | 22時 | 1.6359 | 1.6359 | 1.6014 | 0.034504 | 5.7651 | 0.38338 | 5.7651 | 1 | 5.7651 | 0 | 0 | 0 | 0 | 0.38338 | 0 | 0 | 0 | 0 | 0.29768 | 0 | 0 | 0 | 0 | 5.4674 | 0 | 0 | 0 | 0 | 5.4674 | 0 | 0 | 0 | 0 | 14.261 | 0 | 0 | 0 | 0 | 0 | 0 | 0 | 0 | 0 | 6.9294 | 2.8725 | 2.2983 | 1.8664 | 1.8681 | 0 | 0 | 0 | 0 | 0 | 14.261 | 0 | 0 | 0 | 0 | 5.4674 | 0 | 0 | 0 | 0 | 60 | 1 | 4 | 4 | 4 | 4 | 0 | 0 | 0 | 0 | 0 | 0 | 0 | 0
2014-03-12 | 23時 | 1.6792 | 1.6792 | 1.6438 | 0.03542 | 5.9177 | 0.39356 | 5.9177 | 1 | 5.9177 | 0 | 0 | 0 | 0 | 0.39356 | 0 | 0 | 0 | 0 | 0.30514 | 0 | 0 | 0 | 0 | 5.6126 | 0 | 0 | 0 | 0 | 5.6126 | 0 | 0 | 0 | 0 | 14.261 | 0 | 0 | 0 | 0 | 0 | 0 | 0 | 0 | 0 | 6.9294 | 2.8725 | 2.2983 | 1.8664 | 1.8681 | 0 | 0 | 0 | 0 | 0 | 14.261 | 0 | 0 | 0 | 0 | 5.6126 | 0 | 0 | 0 | 0 | 60 | 1 | 4 | 4 | 4 | 4 | 0 | 0 | 0 | 0 | 0 | 0 | 0 | 0
2014-03-13 | 0時 | 1.7448 | 1.7448 | 1.708 | 0.036791 | 6.149 | 0.40879 | 6.149 | 1 | 6.149 | 0 | 0 | 0 | 0 | 0.40879 | 0 | 0 | 0 | 0 | 0.31924 | 0 | 0 | 0 | 0 | 5.8297 | 0 | 0 | 0 | 0 | 5.8297 | 0 | 0 | 0 | 0 | 14.261 | 0 | 0 | 0 | 0 | 0 | 0 | 0 | 0 | 0 | 6.9294 | 2.8725 | 2.2983 | 1.8664 | 1.8681 | 0 | 0 | 0 | 0 | 0 | 14.261 | 0 | 0 | 0 | 0 | 5.8297 | 0 | 0 | 0 | 0 | 60 | 1 | 4 | 4 | 4 | 4 | 0 | 0 | 0 | 0 | 0 | 0 | 0 | 0
2014-03-13 | 1時 | 1.8071 | 1.8071 | 1.769 | 0.03809 | 6.3685 | 0.42322 | 6.3685 | 1 | 6.3685 | 0 | 0 | 0 | 0 | 0.42322 | 0 | 0 | 0 | 0 | 0.33287 | 0 | 0 | 0 | 0 | 6.0356 | 0 | 0 | 0 | 0 | 6.0356 | 0 | 0 | 0 | 0 | 14.261 | 0 | 0 | 0 | 0 | 0 | 0 | 0 | 0 | 0 | 6.9294 | 2.8725 | 2.2983 | 1.8664 | 1.8681 | 0 | 0 | 0 | 0 | 0 | 14.261 | 0 | 0 | 0 | 0 | 6.0356 | 0 | 0 | 0 | 0 | 60 | 1 | 4 | 4 | 4 | 4 | 0 | 0 | 0 | 0 | 0 | 0 | 0 | 0
2014-03-13 | 2時 | 1.836 | 1.836 | 1.7973 | 0.038697 | 6.4704 | 0.42997 | 6.4704 | 1 | 6.4704 | 0 | 0 | 0 | 0 | 0.42997 | 0 | 0 | 0 | 0 | 0.33866 | 0 | 0 | 0 | 0 | 6.1318 | 0 | 0 | 0 | 0 | 6.1318 | 0 | 0 | 0 | 0 | 14.261 | 0 | 0 | 0 | 0 | 0 | 0 | 0 | 0 | 0 | 6.9294 | 2.8725 | 2.2983 | 1.8664 | 1.8681 | 0 | 0 | 0 | 0 | 0 | 14.261 | 0 | 0 | 0 | 0 | 6.1318 | 0 | 0 | 0 | 0 | 60 | 1 | 4 | 4 | 4 | 4 | 0 | 0 | 0 | 0 | 0 | 0 | 0 | 0
2014-03-13 | 3時 | 1.8837 | 1.8837 | 1.844 | 0.03969 | 6.6384 | 0.441 | 6.6384 | 1 | 6.6384 | 0 | 0 | 0 | 0 | 0.441 | 0 | 0 | 0 | 0 | 0.34932 | 0 | 0 | 0 | 0 | 6.2891 | 0 | 0 | 0 | 0 | 6.2891 | 0 | 0 | 0 | 0 | 14.261 | 0 | 0 | 0 | 0 | 0 | 0 | 0 | 0 | 0 | 6.9294 | 2.8725 | 2.2983 | 1.8664 | 1.8681 | 0 | 0 | 0 | 0 | 0 | 14.261 | 0 | 0 | 0 | 0 | 6.2891 | 0 | 0 | 0 | 0 | 60 | 1 | 4 | 4 | 4 | 4 | 0 | 0 | 0 | 0 | 0 | 0 | 0 | 0
2014-03-13 | 4時 | 1.8779 | 1.8779 | 1.8384 | 0.039577 | 6.6181 | 0.43975 | 6.6181 | 1 | 6.6181 | 0 | 0 | 0 | 0 | 0.43975 | 0 | 0 | 0 | 0 | 0.34685 | 0 | 0 | 0 | 0 | 6.2712 | 0 | 0 | 0 | 0 | 6.2712 | 0 | 0 | 0 | 0 | 14.261 | 0 | 0 | 0 | 0 | 0 | 0 | 0 | 0 | 0 | 6.9294 | 2.8725 | 2.2983 | 1.8664 | 1.8681 | 0 | 0 | 0 | 0 | 0 | 14.261 | 0 | 0 | 0 | 0 | 6.2712 | 0 | 0 | 0 | 0 | 60 | 1 | 4 | 4 | 4 | 4 | 0 | 0 | 0 | 0 | 0 | 0 | 0 | 0
2014-03-13 | 5時 | 2.0978 | 2.0978 | 2.0536 | 0.044214 | 7.393 | 0.49127 | 7.393 | 1 | 7.393 | 0 | 0 | 0 | 0 | 0.49127 | 0 | 0 | 0 | 0 | 0.38694 | 0 | 0 | 0 | 0 | 7.006 | 0 | 0 | 0 | 0 | 7.006 | 0 | 0 | 0 | 0 | 14.261 | 0 | 0 | 0 | 0 | 0 | 0 | 0 | 0 | 0 | 6.9294 | 2.8725 | 2.2983 | 1.8664 | 1.8681 | 0 | 0 | 0 | 0 | 0 | 14.261 | 0 | 0 | 0 | 0 | 7.006 | 0 | 0 | 0 | 0 | 60 | 1 | 4 | 4 | 4 | 4 | 0 | 0 | 0 | 0 | 0 | 0 | 0 | 0
2014-03-13 | 6時 | 1.3459 | 1.3459 | 1.3176 | 0.028376 | 4.7433 | 0.31529 | 4.7433 | 1 | 4.7433 | 0 | 0 | 0 | 0 | 0.31529 | 0 | 0 | 0 | 0 | 0.24692 | 0 | 0 | 0 | 0 | 4.4963 | 0 | 0 | 0 | 0 | 4.4963 | 0 | 0 | 0 | 0 | 14.261 | 0 | 0 | 0 | 0 | 0 | 0 | 0 | 0 | 0 | 6.9294 | 2.8725 | 2.2983 | 1.8664 | 1.8681 | 0 | 0 | 0 | 0 | 0 | 14.261 | 0 | 0 | 0 | 0 | 4.4963 | 0 | 0 | 0 | 0 | 60 | 1 | 4 | 4 | 4 | 4 | 0 | 0 | 0 | 0 | 0 | 0 | 0 | 0
2014-03-13 | 7時 | 1.3306 | 1.3306 | 1.3025 | 0.02806 | 4.689 | 0.31177 | 4.689 | 1 | 4.689 | 0 | 0 | 0 | 0 | 0.31177 | 0 | 0 | 0 | 0 | 0.24278 | 0 | 0 | 0 | 0 | 4.4462 | 0 | 0 | 0 | 0 | 4.4462 | 0 | 0 | 0 | 0 | 14.261 | 0 | 0 | 0 | 0 | 0 | 0 | 0 | 0 | 0 | 6.9294 | 2.8725 | 2.2983 | 1.8664 | 1.8681 | 0 | 0 | 0 | 0 | 0 | 14.261 | 0 | 0 | 0 | 0 | 4.4462 | 0 | 0 | 0 | 0 | 60 | 1 | 4 | 4 | 4 | 4 | 0 | 0 | 0 | 0 | 0 | 0 | 0 | 0
2014-03-13 | 8時 | 1.2241 | 1.2241 | 1.1982 | 0.025821 | 4.3137 | 0.2869 | 4.3137 | 1 | 4.3137 | 0 | 0 | 0 | 0 | 0.2869 | 0 | 0 | 0 | 0 | 0.22213 | 0 | 0 | 0 | 0 | 4.0915 | 0 | 0 | 0 | 0 | 4.0915 | 0 | 0 | 0 | 0 | 14.261 | 0 | 0 | 0 | 0 | 0 | 0 | 0 | 0 | 0 | 6.9294 | 2.8725 | 2.2983 | 1.8664 | 1.8681 | 0 | 0 | 0 | 0 | 0 | 14.261 | 0 | 0 | 0 | 0 | 4.0915 | 0 | 0 | 0 | 0 | 60 | 1 | 4 | 4 | 4 | 4 | 0 | 0 | 0 | 0 | 0 | 0 | 0 | 0
2014-03-13 | 9時 | 1.357 | 1.357 | 1.3284 | 0.028637 | 4.7822 | 0.31818 | 4.7822 | 1 | 4.7822 | 0 | 0 | 0 | 0 | 0.31818 | 0 | 0 | 0 | 0 | 0.24457 | 0 | 0 | 0 | 0 | 4.5376 | 0 | 0 | 0 | 0 | 4.5376 | 0 | 0 | 0 | 0 | 14.261 | 0 | 0 | 0 | 0 | 0 | 0 | 0 | 0 | 0 | 6.9294 | 2.8725 | 2.2983 | 1.8664 | 1.8681 | 0 | 0 | 0 | 0 | 0 | 14.261 | 0 | 0 | 0 | 0 | 4.5376 | 0 | 0 | 0 | 0 | 60 | 1 | 4 | 4 | 4 | 4 | 0 | 0 | 0 | 0 | 0 | 0 | 0 | 0
2014-03-13 | 10時 | 1.3475 | 1.3475 | 1.3191 | 0.028446 | 4.7486 | 0.31607 | 4.7486 | 1 | 4.7486 | 0 | 0 | 0 | 0 | 0.31607 | 0 | 0 | 0 | 0 | 0.24117 | 0 | 0 | 0 | 0 | 4.5074 | 0 | 0 | 0 | 0 | 4.5074 | 0 | 0 | 0 | 0 | 14.261 | 0 | 0 | 0 | 0 | 0 | 0 | 0 | 0 | 0 | 6.9294 | 2.8725 | 2.2983 | 1.8664 | 1.8681 | 0 | 0 | 0 | 0 | 0 | 14.261 | 0 | 0 | 0 | 0 | 4.5074 | 0 | 0 | 0 | 0 | 60 | 1 | 4 | 4 | 4 | 4 | 0 | 0 | 0 | 0 | 0 | 0 | 0 | 0
2014-03-13 | 11時 | 1.2646 | 1.2646 | 1.2379 | 0.026708 | 4.4565 | 0.29676 | 4.4565 | 1 | 4.4565 | 0 | 0 | 0 | 0 | 0.29676 | 0 | 0 | 0 | 0 | 0.22445 | 0 | 0 | 0 | 0 | 4.2321 | 0 | 0 | 0 | 0 | 4.2321 | 0 | 0 | 0 | 0 | 14.261 | 0 | 0 | 0 | 0 | 0 | 0 | 0 | 0 | 0 | 6.9294 | 2.8725 | 2.2983 | 1.8664 | 1.8681 | 0 | 0 | 0 | 0 | 0 | 14.261 | 0 | 0 | 0 | 0 | 4.2321 | 0 | 0 | 0 | 0 | 60 | 1 | 4 | 4 | 4 | 4 | 0 | 0 | 0 | 0 | 0 | 0 | 0 | 0
2014-03-13 | 12時 | 0.95045 | 0.95045 | 0.93038 | 0.020077 | 3.3494 | 0.22308 | 3.3494 | 1 | 3.3494 | 0 | 0 | 0 | 0 | 0.22308 | 0 | 0 | 0 | 0 | 0.16798 | 0 | 0 | 0 | 0 | 3.1814 | 0 | 0 | 0 | 0 | 3.1814 | 0 | 0 | 0 | 0 | 14.261 | 0 | 0 | 0 | 0 | 0 | 0 | 0 | 0 | 0 | 6.9294 | 2.8725 | 2.2983 | 1.8664 | 1.8681 | 0 | 0 | 0 | 0 | 0 | 14.261 | 0 | 0 | 0 | 0 | 3.1814 | 0 | 0 | 0 | 0 | 60 | 1 | 4 | 4 | 4 | 4 | 0 | 0 | 0 | 0 | 0 | 0 | 0 | 0
2014-03-13 | 13時 | 1.2012 | 1.2012 | 1.1759 | 0.025375 | 4.2331 | 0.28194 | 4.2331 | 1 | 4.2331 | 0 | 0 | 0 | 0 | 0.28194 | 0 | 0 | 0 | 0 | 0.2123 | 0 | 0 | 0 | 0 | 4.0208 | 0 | 0 | 0 | 0 | 4.0208 | 0 | 0 | 0 | 0 | 14.261 | 0 | 0 | 0 | 0 | 0 | 0 | 0 | 0 | 0 | 6.9294 | 2.8725 | 2.2983 | 1.8664 | 1.8681 | 0 | 0 | 0 | 0 | 0 | 14.261 | 0 | 0 | 0 | 0 | 4.0208 | 0 | 0 | 0 | 0 | 60 | 1 | 4 | 4 | 4 | 4 | 0 | 0 | 0 | 0 | 0 | 0 | 0 | 0
2014-03-13 | 14時 | 1.4303 | 1.4303 | 1.4002 | 0.030161 | 5.0406 | 0.33512 | 5.0406 | 1 | 5.0406 | 0 | 0 | 0 | 0 | 0.33512 | 0 | 0 | 0 | 0 | 0.26133 | 0 | 0 | 0 | 0 | 4.7792 | 0 | 0 | 0 | 0 | 4.7792 | 0 | 0 | 0 | 0 | 14.261 | 0 | 0 | 0 | 0 | 0 | 0 | 0 | 0 | 0 | 6.9294 | 2.8725 | 2.2983 | 1.8664 | 1.8681 | 0 | 0 | 0 | 0 | 0 | 14.261 | 0 | 0 | 0 | 0 | 4.7792 | 0 | 0 | 0 | 0 | 60 | 1 | 4 | 4 | 4 | 4 | 0 | 0 | 0 | 0 | 0 | 0 | 0 | 0
2014-03-13 | 15時 | 1.3709 | 1.3709 | 1.3421 | 0.028886 | 4.8314 | 0.32096 | 4.8314 | 1 | 4.8314 | 0 | 0 | 0 | 0 | 0.32096 | 0 | 0 | 0 | 0 | 0.25423 | 0 | 0 | 0 | 0 | 4.5772 | 0 | 0 | 0 | 0 | 4.5772 | 0 | 0 | 0 | 0 | 14.261 | 0 | 0 | 0 | 0 | 0 | 0 | 0 | 0 | 0 | 6.9294 | 2.8725 | 2.2983 | 1.8664 | 1.8681 | 0 | 0 | 0 | 0 | 0 | 14.261 | 0 | 0 | 0 | 0 | 4.5772 | 0 | 0 | 0 | 0 | 60 | 1 | 4 | 4 | 4 | 4 | 0 | 0 | 0 | 0 | 0 | 0 | 0 | 0
2014-03-13 | 16時 | 1.3383 | 1.3383 | 1.3101 | 0.028198 | 4.7163 | 0.31331 | 4.7163 | 1 | 4.7163 | 0 | 0 | 0 | 0 | 0.31331 | 0 | 0 | 0 | 0 | 0.24818 | 0 | 0 | 0 | 0 | 4.4681 | 0 | 0 | 0 | 0 | 4.4681 | 0 | 0 | 0 | 0 | 14.261 | 0 | 0 | 0 | 0 | 0 | 0 | 0 | 0 | 0 | 6.9294 | 2.8725 | 2.2983 | 1.8664 | 1.8681 | 0 | 0 | 0 | 0 | 0 | 14.261 | 0 | 0 | 0 | 0 | 4.4681 | 0 | 0 | 0 | 0 | 60 | 1 | 4 | 4 | 4 | 4 | 0 | 0 | 0 | 0 | 0 | 0 | 0 | 0
2014-03-13 | 17時 | 2.1562 | 2.1562 | 2.1108 | 0.045395 | 7.5988 | 0.50439 | 7.5988 | 1 | 7.5988 | 0 | 0 | 0 | 0 | 0.50439 | 0 | 0 | 0 | 0 | 0.40574 | 0 | 0 | 0 | 0 | 7.1931 | 0 | 0 | 0 | 0 | 7.1931 | 0 | 0 | 0 | 0 | 14.261 | 0 | 0 | 0 | 0 | 0 | 0 | 0 | 0 | 0 | 6.9294 | 2.8725 | 2.2983 | 1.8664 | 1.8681 | 0 | 0 | 0 | 0 | 0 | 14.261 | 0 | 0 | 0 | 0 | 7.1931 | 0 | 0 | 0 | 0 | 60 | 1 | 4 | 4 | 4 | 4 | 0 | 0 | 0 | 0 | 0 | 0 | 0 | 0
2014-03-13 | 18時 | 2.264 | 2.264 | 2.2164 | 0.047645 | 7.9789 | 0.52938 | 7.9789 | 1 | 7.9789 | 0 | 0 | 0 | 0 | 0.52938 | 0 | 0 | 0 | 0 | 0.42939 | 0 | 0 | 0 | 0 | 7.5495 | 0 | 0 | 0 | 0 | 7.5495 | 0 | 0 | 0 | 0 | 14.261 | 0 | 0 | 0 | 0 | 0 | 0 | 0 | 0 | 0 | 6.9294 | 2.8725 | 2.2983 | 1.8664 | 1.8681 | 0 | 0 | 0 | 0 | 0 | 14.261 | 0 | 0 | 0 | 0 | 7.5495 | 0 | 0 | 0 | 0 | 60 | 1 | 4 | 4 | 4 | 4 | 0 | 0 | 0 | 0 | 0 | 0 | 0 | 0
2014-03-13 | 19時 | 1.4544 | 1.4544 | 1.4238 | 0.030606 | 5.1255 | 0.34007 | 5.1255 | 1 | 5.1255 | 0 | 0 | 0 | 0 | 0.34007 | 0 | 0 | 0 | 0 | 0.27583 | 0 | 0 | 0 | 0 | 4.8497 | 0 | 0 | 0 | 0 | 4.8497 | 0 | 0 | 0 | 0 | 14.261 | 0 | 0 | 0 | 0 | 0 | 0 | 0 | 0 | 0 | 6.9294 | 2.8725 | 2.2983 | 1.8664 | 1.8681 | 0 | 0 | 0 | 0 | 0 | 14.261 | 0 | 0 | 0 | 0 | 4.8497 | 0 | 0 | 0 | 0 | 60 | 1 | 4 | 4 | 4 | 4 | 0 | 0 | 0 | 0 | 0 | 0 | 0 | 0
2014-03-13 | 20時 | 1.6163 | 1.6163 | 1.5823 | 0.03401 | 5.6964 | 0.37788 | 5.6964 | 1 | 5.6964 | 0 | 0 | 0 | 0 | 0.37788 | 0 | 0 | 0 | 0 | 0.30735 | 0 | 0 | 0 | 0 | 5.389 | 0 | 0 | 0 | 0 | 5.389 | 0 | 0 | 0 | 0 | 14.261 | 0 | 0 | 0 | 0 | 0 | 0 | 0 | 0 | 0 | 6.9294 | 2.8725 | 2.2983 | 1.8664 | 1.8681 | 0 | 0 | 0 | 0 | 0 | 14.261 | 0 | 0 | 0 | 0 | 5.389 | 0 | 0 | 0 | 0 | 60 | 1 | 4 | 4 | 4 | 4 | 0 | 0 | 0 | 0 | 0 | 0 | 0 | 0
2014-03-13 | 21時 | 1.7289 | 1.7289 | 1.6925 | 0.03638 | 6.093 | 0.40423 | 6.093 | 1 | 6.093 | 0 | 0 | 0 | 0 | 0.40423 | 0 | 0 | 0 | 0 | 0.32833 | 0 | 0 | 0 | 0 | 5.7647 | 0 | 0 | 0 | 0 | 5.7647 | 0 | 0 | 0 | 0 | 14.261 | 0 | 0 | 0 | 0 | 0 | 0 | 0 | 0 | 0 | 6.9294 | 2.8725 | 2.2983 | 1.8664 | 1.8681 | 0 | 0 | 0 | 0 | 0 | 14.261 | 0 | 0 | 0 | 0 | 5.7647 | 0 | 0 | 0 | 0 | 60 | 1 | 4 | 4 | 4 | 4 | 0 | 0 | 0 | 0 | 0 | 0 | 0 | 0
2014-03-13 | 22時 | 1.8038 | 1.8038 | 1.7658 | 0.037959 | 6.3569 | 0.42177 | 6.3569 | 1 | 6.3569 | 0 | 0 | 0 | 0 | 0.42177 | 0 | 0 | 0 | 0 | 0.3421 | 0 | 0 | 0 | 0 | 6.0148 | 0 | 0 | 0 | 0 | 6.0148 | 0 | 0 | 0 | 0 | 14.261 | 0 | 0 | 0 | 0 | 0 | 0 | 0 | 0 | 0 | 6.9294 | 2.8725 | 2.2983 | 1.8664 | 1.8681 | 0 | 0 | 0 | 0 | 0 | 14.261 | 0 | 0 | 0 | 0 | 6.0148 | 0 | 0 | 0 | 0 | 60 | 1 | 4 | 4 | 4 | 4 | 0 | 0 | 0 | 0 | 0 | 0 | 0 | 0
2014-03-13 | 23時 | 2.1397 | 2.1397 | 2.0947 | 0.045012 | 7.5408 | 0.50013 | 7.5408 | 1 | 7.5408 | 0 | 0 | 0 | 0 | 0.50013 | 0 | 0 | 0 | 0 | 0.40846 | 0 | 0 | 0 | 0 | 7.1324 | 0 | 0 | 0 | 0 | 7.1324 | 0 | 0 | 0 | 0 | 14.261 | 0 | 0 | 0 | 0 | 0 | 0 | 0 | 0 | 0 | 6.9294 | 2.8725 | 2.2983 | 1.8664 | 1.8681 | 0 | 0 | 0 | 0 | 0 | 14.261 | 0 | 0 | 0 | 0 | 7.1324 | 0 | 0 | 0 | 0 | 60 | 1 | 4 | 4 | 4 | 4 | 0 | 0 | 0 | 0 | 0 | 0 | 0 | 0
2014-03-14 | 0時 | 2.1808 | 2.1808 | 2.1349 | 0.045879 | 7.6856 | 0.50977 | 7.6856 | 1 | 7.6856 | 0 | 0 | 0 | 0 | 0.50977 | 0 | 0 | 0 | 0 | 0.41576 | 0 | 0 | 0 | 0 | 7.2698 | 0 | 0 | 0 | 0 | 7.2698 | 0 | 0 | 0 | 0 | 14.261 | 0 | 0 | 0 | 0 | 0 | 0 | 0 | 0 | 0 | 6.9294 | 2.8725 | 2.2983 | 1.8664 | 1.8681 | 0 | 0 | 0 | 0 | 0 | 14.261 | 0 | 0 | 0 | 0 | 7.2698 | 0 | 0 | 0 | 0 | 60 | 1 | 4 | 4 | 4 | 4 | 0 | 0 | 0 | 0 | 0 | 0 | 0 | 0
2014-03-14 | 1時 | 2.2196 | 2.2196 | 2.1729 | 0.046692 | 7.8224 | 0.5188 | 7.8224 | 1 | 7.8224 | 0 | 0 | 0 | 0 | 0.5188 | 0 | 0 | 0 | 0 | 0.42371 | 0 | 0 | 0 | 0 | 7.3987 | 0 | 0 | 0 | 0 | 7.3987 | 0 | 0 | 0 | 0 | 14.261 | 0 | 0 | 0 | 0 | 0 | 0 | 0 | 0 | 0 | 6.9294 | 2.8725 | 2.2983 | 1.8664 | 1.8681 | 0 | 0 | 0 | 0 | 0 | 14.261 | 0 | 0 | 0 | 0 | 7.3987 | 0 | 0 | 0 | 0 | 60 | 1 | 4 | 4 | 4 | 4 | 0 | 0 | 0 | 0 | 0 | 0 | 0 | 0
2014-03-14 | 2時 | 2.1581 | 2.1581 | 2.1127 | 0.045436 | 7.6057 | 0.50484 | 7.6057 | 1 | 7.6057 | 0 | 0 | 0 | 0 | 0.50484 | 0 | 0 | 0 | 0 | 0.4061 | 0 | 0 | 0 | 0 | 7.1996 | 0 | 0 | 0 | 0 | 7.1996 | 0 | 0 | 0 | 0 | 14.261 | 0 | 0 | 0 | 0 | 0 | 0 | 0 | 0 | 0 | 6.9294 | 2.8725 | 2.2983 | 1.8664 | 1.8681 | 0 | 0 | 0 | 0 | 0 | 14.261 | 0 | 0 | 0 | 0 | 7.1996 | 0 | 0 | 0 | 0 | 60 | 1 | 4 | 4 | 4 | 4 | 0 | 0 | 0 | 0 | 0 | 0 | 0 | 0
2014-03-14 | 3時 | 2.2447 | 2.2447 | 2.1975 | 0.047224 | 7.9109 | 0.52471 | 7.9109 | 1 | 7.9109 | 0 | 0 | 0 | 0 | 0.52471 | 0 | 0 | 0 | 0 | 0.42795 | 0 | 0 | 0 | 0 | 7.4829 | 0 | 0 | 0 | 0 | 7.4829 | 0 | 0 | 0 | 0 | 14.261 | 0 | 0 | 0 | 0 | 0 | 0 | 0 | 0 | 0 | 6.9294 | 2.8725 | 2.2983 | 1.8664 | 1.8681 | 0 | 0 | 0 | 0 | 0 | 14.261 | 0 | 0 | 0 | 0 | 7.4829 | 0 | 0 | 0 | 0 | 60 | 1 | 4 | 4 | 4 | 4 | 0 | 0 | 0 | 0 | 0 | 0 | 0 | 0
2014-03-14 | 4時 | 2.3128 | 2.3128 | 2.2642 | 0.04864 | 8.1511 | 0.54045 | 8.1511 | 1 | 8.1511 | 0 | 0 | 0 | 0 | 0.54045 | 0 | 0 | 0 | 0 | 0.44381 | 0 | 0 | 0 | 0 | 7.7073 | 0 | 0 | 0 | 0 | 7.7073 | 0 | 0 | 0 | 0 | 14.261 | 0 | 0 | 0 | 0 | 0 | 0 | 0 | 0 | 0 | 6.9294 | 2.8725 | 2.2983 | 1.8664 | 1.8681 | 0 | 0 | 0 | 0 | 0 | 14.261 | 0 | 0 | 0 | 0 | 7.7073 | 0 | 0 | 0 | 0 | 60 | 1 | 4 | 4 | 4 | 4 | 0 | 0 | 0 | 0 | 0 | 0 | 0 | 0
2014-03-14 | 5時 | 2.5914 | 2.5914 | 2.5369 | 0.054499 | 9.1329 | 0.60555 | 9.1329 | 1 | 9.1329 | 0 | 0 | 0 | 0 | 0.60555 | 0 | 0 | 0 | 0 | 0.49726 | 0 | 0 | 0 | 0 | 8.6357 | 0 | 0 | 0 | 0 | 8.6357 | 0 | 0 | 0 | 0 | 14.261 | 0 | 0 | 0 | 0 | 0 | 0 | 0 | 0 | 0 | 6.9294 | 2.8725 | 2.2983 | 1.8664 | 1.8681 | 0 | 0 | 0 | 0 | 0 | 14.261 | 0 | 0 | 0 | 0 | 8.6357 | 0 | 0 | 0 | 0 | 60 | 1 | 4 | 4 | 4 | 4 | 0 | 0 | 0 | 0 | 0 | 0 | 0 | 0
2014-03-14 | 6時 | 1.2935 | 1.2935 | 1.2663 | 0.027205 | 4.5587 | 0.30228 | 4.5587 | 1 | 4.5587 | 0 | 0 | 0 | 0 | 0.30228 | 0 | 0 | 0 | 0 | 0.24789 | 0 | 0 | 0 | 0 | 4.3108 | 0 | 0 | 0 | 0 | 4.3108 | 0 | 0 | 0 | 0 | 14.261 | 0 | 0 | 0 | 0 | 0 | 0 | 0 | 0 | 0 | 6.9294 | 2.8725 | 2.2983 | 1.8664 | 1.8681 | 0 | 0 | 0 | 0 | 0 | 14.261 | 0 | 0 | 0 | 0 | 4.3108 | 0 | 0 | 0 | 0 | 60 | 1 | 4 | 4 | 4 | 4 | 0 | 0 | 0 | 0 | 0 | 0 | 0 | 0
2014-03-14 | 7時 | 0.58538 | 0.58538 | 0.57305 | 0.012326 | 2.063 | 0.13696 | 2.063 | 1 | 2.063 | 0 | 0 | 0 | 0 | 0.13696 | 0 | 0 | 0 | 0 | 0.10986 | 0 | 0 | 0 | 0 | 1.9531 | 0 | 0 | 0 | 0 | 1.9531 | 0 | 0 | 0 | 0 | 14.261 | 0 | 0 | 0 | 0 | 0 | 0 | 0 | 0 | 0 | 6.9294 | 2.8725 | 2.2983 | 1.8664 | 1.8681 | 0 | 0 | 0 | 0 | 0 | 14.261 | 0 | 0 | 0 | 0 | 1.9531 | 0 | 0 | 0 | 0 | 60 | 1 | 4 | 4 | 4 | 4 | 0 | 0 | 0 | 0 | 0 | 0 | 0 | 0
2014-03-14 | 8時 | 0.0047635 | 0.0047635 | 0.0046631 | 0.00010046 | 0.016787 | 0.0011162 | 0.016787 | 1 | 0.016787 | 0 | 0 | 0 | 0 | 0.0011162 | 0 | 0 | 0 | 0 | 0.00086916 | 0 | 0 | 0 | 0 | 0.015918 | 0 | 0 | 0 | 0 | 0.015918 | 0 | 0 | 0 | 0 | 14.261 | 0 | 0 | 0 | 0 | 0 | 0 | 0 | 0 | 0 | 6.9294 | 2.8725 | 2.2983 | 1.8664 | 1.8681 | 0 | 0 | 0 | 0 | 0 | 14.261 | 0 | 0 | 0 | 0 | 0.015918 | 0 | 0 | 0 | 0 | 60 | 1 | 4 | 4 | 4 | 4 | 0 | 0 | 0 | 0 | 0 | 0 | 0 | 0
2014-03-14 | 9時 | 0.0042549 | 0.0042549 | 0.0041652 | 8.9711e-05 | 0.014995 | 0.00099679 | 0.014995 | 1 | 0.014995 | 0 | 0 | 0 | 0 | 0.00099679 | 0 | 0 | 0 | 0 | 0.00077954 | 0 | 0 | 0 | 0 | 0.014215 | 0 | 0 | 0 | 0 | 0.014215 | 0 | 0 | 0 | 0 | 14.261 | 0 | 0 | 0 | 0 | 0 | 0 | 0 | 0 | 0 | 6.9294 | 2.8725 | 2.2983 | 1.8664 | 1.8681 | 0 | 0 | 0 | 0 | 0 | 14.261 | 0 | 0 | 0 | 0 | 0.014215 | 0 | 0 | 0 | 0 | 60 | 1 | 4 | 4 | 4 | 4 | 0 | 0 | 0 | 0 | 0 | 0 | 0 | 0
2014-03-14 | 10時 | 0.0040956 | 0.0040956 | 0.0040092 | 8.6415e-05 | 0.014433 | 0.00096016 | 0.014433 | 1 | 0.014433 | 0 | 0 | 0 | 0 | 0.00096016 | 0 | 0 | 0 | 0 | 0.00074016 | 0 | 0 | 0 | 0 | 0.013693 | 0 | 0 | 0 | 0 | 0.013693 | 0 | 0 | 0 | 0 | 14.261 | 0 | 0 | 0 | 0 | 0 | 0 | 0 | 0 | 0 | 6.9294 | 2.8725 | 2.2983 | 1.8664 | 1.8681 | 0 | 0 | 0 | 0 | 0 | 14.261 | 0 | 0 | 0 | 0 | 0.013693 | 0 | 0 | 0 | 0 | 60 | 1 | 4 | 4 | 4 | 4 | 0 | 0 | 0 | 0 | 0 | 0 | 0 | 0
2014-03-14 | 11時 | 0.0042269 | 0.0042269 | 0.0041377 | 8.9146e-05 | 0.014896 | 0.00099051 | 0.014896 | 1 | 0.014896 | 0 | 0 | 0 | 0 | 0.00099051 | 0 | 0 | 0 | 0 | 0.00077019 | 0 | 0 | 0 | 0 | 0.014126 | 0 | 0 | 0 | 0 | 0.014126 | 0 | 0 | 0 | 0 | 14.261 | 0 | 0 | 0 | 0 | 0 | 0 | 0 | 0 | 0 | 6.9294 | 2.8725 | 2.2983 | 1.8664 | 1.8681 | 0 | 0 | 0 | 0 | 0 | 14.261 | 0 | 0 | 0 | 0 | 0.014126 | 0 | 0 | 0 | 0 | 60 | 1 | 4 | 4 | 4 | 4 | 0 | 0 | 0 | 0 | 0 | 0 | 0 | 0
2014-03-14 | 12時 | 0.0031094 | 0.0031094 | 0.0030438 | 6.5655e-05 | 0.010958 | 0.0007295 | 0.010958 | 1 | 0.010958 | 0 | 0 | 0 | 0 | 0.0007295 | 0 | 0 | 0 | 0 | 0.00055419 | 0 | 0 | 0 | 0 | 0.010403 | 0 | 0 | 0 | 0 | 0.010403 | 0 | 0 | 0 | 0 | 14.261 | 0 | 0 | 0 | 0 | 0 | 0 | 0 | 0 | 0 | 6.9294 | 2.8725 | 2.2983 | 1.8664 | 1.8681 | 0 | 0 | 0 | 0 | 0 | 14.261 | 0 | 0 | 0 | 0 | 0.010403 | 0 | 0 | 0 | 0 | 60 | 1 | 4 | 4 | 4 | 4 | 0 | 0 | 0 | 0 | 0 | 0 | 0 | 0
2014-03-14 | 13時 | 0.0037859 | 0.0037859 | 0.0037059 | 7.9914e-05 | 0.013341 | 0.00088794 | 0.013341 | 1 | 0.013341 | 0 | 0 | 0 | 0 | 0.00088794 | 0 | 0 | 0 | 0 | 0.00067852 | 0 | 0 | 0 | 0 | 0.012663 | 0 | 0 | 0 | 0 | 0.012663 | 0 | 0 | 0 | 0 | 14.261 | 0 | 0 | 0 | 0 | 0 | 0 | 0 | 0 | 0 | 6.9294 | 2.8725 | 2.2983 | 1.8664 | 1.8681 | 0 | 0 | 0 | 0 | 0 | 14.261 | 0 | 0 | 0 | 0 | 0.012663 | 0 | 0 | 0 | 0 | 60 | 1 | 4 | 4 | 4 | 4 | 0 | 0 | 0 | 0 | 0 | 0 | 0 | 0
2014-03-14 | 14時 | 0.0047289 | 0.0047289 | 0.0046291 | 9.9785e-05 | 0.016665 | 0.0011087 | 0.016665 | 1 | 0.016665 | 0 | 0 | 0 | 0 | 0.0011087 | 0 | 0 | 0 | 0 | 0.00085344 | 0 | 0 | 0 | 0 | 0.015811 | 0 | 0 | 0 | 0 | 0.015811 | 0 | 0 | 0 | 0 | 14.261 | 0 | 0 | 0 | 0 | 0 | 0 | 0 | 0 | 0 | 6.9294 | 2.8725 | 2.2983 | 1.8664 | 1.8681 | 0 | 0 | 0 | 0 | 0 | 14.261 | 0 | 0 | 0 | 0 | 0.015811 | 0 | 0 | 0 | 0 | 60 | 1 | 4 | 4 | 4 | 4 | 0 | 0 | 0 | 0 | 0 | 0 | 0 | 0
2014-03-14 | 15時 | 0.0076978 | 0.0076978 | 0.0075356 | 0.00016223 | 0.027128 | 0.0018026 | 0.027128 | 1 | 0.027128 | 0 | 0 | 0 | 0 | 0.0018026 | 0 | 0 | 0 | 0 | 0.0014218 | 0 | 0 | 0 | 0 | 0.025706 | 0 | 0 | 0 | 0 | 0.025706 | 0 | 0 | 0 | 0 | 14.261 | 0 | 0 | 0 | 0 | 0 | 0 | 0 | 0 | 0 | 6.9294 | 2.8725 | 2.2983 | 1.8664 | 1.8681 | 0 | 0 | 0 | 0 | 0 | 14.261 | 0 | 0 | 0 | 0 | 0.025706 | 0 | 0 | 0 | 0 | 60 | 1 | 4 | 4 | 4 | 4 | 0 | 0 | 0 | 0 | 0 | 0 | 0 | 0
2014-03-14 | 16時 | 0.014698 | 0.014698 | 0.014388 | 0.00030944 | 0.051798 | 0.0034382 | 0.051798 | 1 | 0.051798 | 0 | 0 | 0 | 0 | 0.0034382 | 0 | 0 | 0 | 0 | 0.0027657 | 0 | 0 | 0 | 0 | 0.049032 | 0 | 0 | 0 | 0 | 0.049032 | 0 | 0 | 0 | 0 | 14.261 | 0 | 0 | 0 | 0 | 0 | 0 | 0 | 0 | 0 | 6.9294 | 2.8725 | 2.2983 | 1.8664 | 1.8681 | 0 | 0 | 0 | 0 | 0 | 14.261 | 0 | 0 | 0 | 0 | 0.049032 | 0 | 0 | 0 | 0 | 60 | 1 | 4 | 4 | 4 | 4 | 0 | 0 | 0 | 0 | 0 | 0 | 0 | 0
2014-03-14 | 17時 | 1.6821 | 1.6821 | 1.6467 | 0.035384 | 5.9283 | 0.39315 | 5.9283 | 1 | 5.9283 | 0 | 0 | 0 | 0 | 0.39315 | 0 | 0 | 0 | 0 | 0.32153 | 0 | 0 | 0 | 0 | 5.6067 | 0 | 0 | 0 | 0 | 5.6067 | 0 | 0 | 0 | 0 | 14.261 | 0 | 0 | 0 | 0 | 0 | 0 | 0 | 0 | 0 | 6.9294 | 2.8725 | 2.2983 | 1.8664 | 1.8681 | 0 | 0 | 0 | 0 | 0 | 14.261 | 0 | 0 | 0 | 0 | 5.6067 | 0 | 0 | 0 | 0 | 60 | 1 | 4 | 4 | 4 | 4 | 0 | 0 | 0 | 0 | 0 | 0 | 0 | 0
2014-03-14 | 18時 | 2.0977 | 2.0977 | 2.0536 | 0.044099 | 7.3929 | 0.48999 | 7.3929 | 1 | 7.3929 | 0 | 0 | 0 | 0 | 0.48999 | 0 | 0 | 0 | 0 | 0.40511 | 0 | 0 | 0 | 0 | 6.9878 | 0 | 0 | 0 | 0 | 6.9878 | 0 | 0 | 0 | 0 | 14.261 | 0 | 0 | 0 | 0 | 0 | 0 | 0 | 0 | 0 | 6.9294 | 2.8725 | 2.2983 | 1.8664 | 1.8681 | 0 | 0 | 0 | 0 | 0 | 14.261 | 0 | 0 | 0 | 0 | 6.9878 | 0 | 0 | 0 | 0 | 60 | 1 | 4 | 4 | 4 | 4 | 0 | 0 | 0 | 0 | 0 | 0 | 0 | 0
2014-03-14 | 19時 | 1.4104 | 1.4104 | 1.3808 | 0.029645 | 4.9709 | 0.32939 | 4.9709 | 1 | 4.9709 | 0 | 0 | 0 | 0 | 0.32939 | 0 | 0 | 0 | 0 | 0.27344 | 0 | 0 | 0 | 0 | 4.6974 | 0 | 0 | 0 | 0 | 4.6974 | 0 | 0 | 0 | 0 | 14.261 | 0 | 0 | 0 | 0 | 0 | 0 | 0 | 0 | 0 | 6.9294 | 2.8725 | 2.2983 | 1.8664 | 1.8681 | 0 | 0 | 0 | 0 | 0 | 14.261 | 0 | 0 | 0 | 0 | 4.6974 | 0 | 0 | 0 | 0 | 60 | 1 | 4 | 4 | 4 | 4 | 0 | 0 | 0 | 0 | 0 | 0 | 0 | 0
2014-03-14 | 20時 | 1.7699 | 1.7699 | 1.7327 | 0.037165 | 6.2378 | 0.41294 | 6.2378 | 1 | 6.2378 | 0 | 0 | 0 | 0 | 0.41294 | 0 | 0 | 0 | 0 | 0.3488 | 0 | 0 | 0 | 0 | 5.889 | 0 | 0 | 0 | 0 | 5.889 | 0 | 0 | 0 | 0 | 14.261 | 0 | 0 | 0 | 0 | 0 | 0 | 0 | 0 | 0 | 6.9294 | 2.8725 | 2.2983 | 1.8664 | 1.8681 | 0 | 0 | 0 | 0 | 0 | 14.261 | 0 | 0 | 0 | 0 | 5.889 | 0 | 0 | 0 | 0 | 60 | 1 | 4 | 4 | 4 | 4 | 0 | 0 | 0 | 0 | 0 | 0 | 0 | 0
2014-03-14 | 21時 | 2.0778 | 2.0778 | 2.0342 | 0.043592 | 7.323 | 0.48436 | 7.323 | 1 | 7.323 | 0 | 0 | 0 | 0 | 0.48436 | 0 | 0 | 0 | 0 | 0.41562 | 0 | 0 | 0 | 0 | 6.9074 | 0 | 0 | 0 | 0 | 6.9074 | 0 | 0 | 0 | 0 | 14.261 | 0 | 0 | 0 | 0 | 0 | 0 | 0 | 0 | 0 | 6.9294 | 2.8725 | 2.2983 | 1.8664 | 1.8681 | 0 | 0 | 0 | 0 | 0 | 14.261 | 0 | 0 | 0 | 0 | 6.9074 | 0 | 0 | 0 | 0 | 60 | 1 | 4 | 4 | 4 | 4 | 0 | 0 | 0 | 0 | 0 | 0 | 0 | 0
2014-03-14 | 22時 | 2.3746 | 2.3746 | 2.3248 | 0.049765 | 8.3693 | 0.55294 | 8.3693 | 1 | 8.3693 | 0 | 0 | 0 | 0 | 0.55294 | 0 | 0 | 0 | 0 | 0.48374 | 0 | 0 | 0 | 0 | 7.8855 | 0 | 0 | 0 | 0 | 7.8855 | 0 | 0 | 0 | 0 | 14.261 | 0 | 0 | 0 | 0 | 0 | 0 | 0 | 0 | 0 | 6.9294 | 2.8725 | 2.2983 | 1.8664 | 1.8681 | 0 | 0 | 0 | 0 | 0 | 14.261 | 0 | 0 | 0 | 0 | 7.8855 | 0 | 0 | 0 | 0 | 60 | 1 | 4 | 4 | 4 | 4 | 0 | 0 | 0 | 0 | 0 | 0 | 0 | 0
2014-03-14 | 23時 | 2.8209 | 2.8209 | 2.7618 | 0.059085 | 9.9425 | 0.6565 | 9.9425 | 1 | 9.9425 | 0 | 0 | 0 | 0 | 0.6565 | 0 | 0 | 0 | 0 | 0.58021 | 0 | 0 | 0 | 0 | 9.3623 | 0 | 0 | 0 | 0 | 9.3623 | 0 | 0 | 0 | 0 | 14.261 | 0 | 0 | 0 | 0 | 0 | 0 | 0 | 0 | 0 | 6.9294 | 2.8725 | 2.2983 | 1.8664 | 1.8681 | 0 | 0 | 0 | 0 | 0 | 14.261 | 0 | 0 | 0 | 0 | 9.3623 | 0 | 0 | 0 | 0 | 60 | 1 | 4 | 4 | 4 | 4 | 0 | 0 | 0 | 0 | 0 | 0 | 0 | 0
2014-03-15 | 0時 | 2.9732 | 2.9732 | 2.9109 | 0.062247 | 10.4793 | 0.69163 | 10.4793 | 1 | 10.4793 | 0 | 0 | 0 | 0 | 0.69163 | 0 | 0 | 0 | 0 | 0.6159 | 0 | 0 | 0 | 0 | 9.8634 | 0 | 0 | 0 | 0 | 9.8634 | 0 | 0 | 0 | 0 | 14.261 | 0 | 0 | 0 | 0 | 0 | 0 | 0 | 0 | 0 | 6.9294 | 2.8725 | 2.2983 | 1.8664 | 1.8681 | 0 | 0 | 0 | 0 | 0 | 14.261 | 0 | 0 | 0 | 0 | 9.8634 | 0 | 0 | 0 | 0 | 60 | 1 | 4 | 4 | 4 | 4 | 0 | 0 | 0 | 0 | 0 | 0 | 0 | 0
2014-03-15 | 1時 | 3.1154 | 3.1154 | 3.0502 | 0.065186 | 10.9806 | 0.72429 | 10.9806 | 1 | 10.9806 | 0 | 0 | 0 | 0 | 0.72429 | 0 | 0 | 0 | 0 | 0.65147 | 0 | 0 | 0 | 0 | 10.3292 | 0 | 0 | 0 | 0 | 10.3292 | 0 | 0 | 0 | 0 | 14.261 | 0 | 0 | 0 | 0 | 0 | 0 | 0 | 0 | 0 | 6.9294 | 2.8725 | 2.2983 | 1.8664 | 1.8681 | 0 | 0 | 0 | 0 | 0 | 14.261 | 0 | 0 | 0 | 0 | 10.3292 | 0 | 0 | 0 | 0 | 60 | 1 | 4 | 4 | 4 | 4 | 0 | 0 | 0 | 0 | 0 | 0 | 0 | 0
2014-03-15 | 2時 | 3.1386 | 3.1386 | 3.0729 | 0.0657 | 11.0623 | 0.73 | 11.0623 | 1 | 11.0623 | 0 | 0 | 0 | 0 | 0.73 | 0 | 0 | 0 | 0 | 0.6517 | 0 | 0 | 0 | 0 | 10.4106 | 0 | 0 | 0 | 0 | 10.4106 | 0 | 0 | 0 | 0 | 14.261 | 0 | 0 | 0 | 0 | 0 | 0 | 0 | 0 | 0 | 6.9294 | 2.8725 | 2.2983 | 1.8664 | 1.8681 | 0 | 0 | 0 | 0 | 0 | 14.261 | 0 | 0 | 0 | 0 | 10.4106 | 0 | 0 | 0 | 0 | 60 | 1 | 4 | 4 | 4 | 4 | 0 | 0 | 0 | 0 | 0 | 0 | 0 | 0
2014-03-15 | 3時 | 3.2255 | 3.2255 | 3.158 | 0.067491 | 11.3688 | 0.7499 | 11.3688 | 1 | 11.3688 | 0 | 0 | 0 | 0 | 0.7499 | 0 | 0 | 0 | 0 | 0.6745 | 0 | 0 | 0 | 0 | 10.6943 | 0 | 0 | 0 | 0 | 10.6943 | 0 | 0 | 0 | 0 | 14.261 | 0 | 0 | 0 | 0 | 0 | 0 | 0 | 0 | 0 | 6.9294 | 2.8725 | 2.2983 | 1.8664 | 1.8681 | 0 | 0 | 0 | 0 | 0 | 14.261 | 0 | 0 | 0 | 0 | 10.6943 | 0 | 0 | 0 | 0 | 60 | 1 | 4 | 4 | 4 | 4 | 0 | 0 | 0 | 0 | 0 | 0 | 0 | 0
2014-03-15 | 4時 | 3.3231 | 3.3231 | 3.2536 | 0.069497 | 11.7128 | 0.77219 | 11.7128 | 1 | 11.7128 | 0 | 0 | 0 | 0 | 0.77219 | 0 | 0 | 0 | 0 | 0.70059 | 0 | 0 | 0 | 0 | 11.0123 | 0 | 0 | 0 | 0 | 11.0123 | 0 | 0 | 0 | 0 | 14.261 | 0 | 0 | 0 | 0 | 0 | 0 | 0 | 0 | 0 | 6.9294 | 2.8725 | 2.2983 | 1.8664 | 1.8681 | 0 | 0 | 0 | 0 | 0 | 14.261 | 0 | 0 | 0 | 0 | 11.0123 | 0 | 0 | 0 | 0 | 60 | 1 | 4 | 4 | 4 | 4 | 0 | 0 | 0 | 0 | 0 | 0 | 0 | 0
2014-03-15 | 5時 | 3.7599 | 3.7599 | 3.6813 | 0.078617 | 13.2527 | 0.87352 | 13.2527 | 1 | 13.2527 | 0 | 0 | 0 | 0 | 0.87352 | 0 | 0 | 0 | 0 | 0.79545 | 0 | 0 | 0 | 0 | 12.4572 | 0 | 0 | 0 | 0 | 12.4572 | 0 | 0 | 0 | 0 | 14.261 | 0 | 0 | 0 | 0 | 0 | 0 | 0 | 0 | 0 | 6.9294 | 2.8725 | 2.2983 | 1.8664 | 1.8681 | 0 | 0 | 0 | 0 | 0 | 14.261 | 0 | 0 | 0 | 0 | 12.4572 | 0 | 0 | 0 | 0 | 60 | 1 | 4 | 4 | 4 | 4 | 0 | 0 | 0 | 0 | 0 | 0 | 0 | 0
2014-03-15 | 6時 | 1.9679 | 1.9679 | 1.9267 | 0.041213 | 6.9361 | 0.45792 | 6.9361 | 1 | 6.9361 | 0 | 0 | 0 | 0 | 0.45792 | 0 | 0 | 0 | 0 | 0.40573 | 0 | 0 | 0 | 0 | 6.5304 | 0 | 0 | 0 | 0 | 6.5304 | 0 | 0 | 0 | 0 | 14.261 | 0 | 0 | 0 | 0 | 0 | 0 | 0 | 0 | 0 | 6.9294 | 2.8725 | 2.2983 | 1.8664 | 1.8681 | 0 | 0 | 0 | 0 | 0 | 14.261 | 0 | 0 | 0 | 0 | 6.5304 | 0 | 0 | 0 | 0 | 60 | 1 | 4 | 4 | 4 | 4 | 0 | 0 | 0 | 0 | 0 | 0 | 0 | 0
2014-03-15 | 7時 | 0.93693 | 0.93693 | 0.91726 | 0.019667 | 3.3021 | 0.21852 | 3.3021 | 1 | 3.3021 | 0 | 0 | 0 | 0 | 0.21852 | 0 | 0 | 0 | 0 | 0.1858 | 0 | 0 | 0 | 0 | 3.1163 | 0 | 0 | 0 | 0 | 3.1163 | 0 | 0 | 0 | 0 | 14.261 | 0 | 0 | 0 | 0 | 0 | 0 | 0 | 0 | 0 | 6.9294 | 2.8725 | 2.2983 | 1.8664 | 1.8681 | 0 | 0 | 0 | 0 | 0 | 14.261 | 0 | 0 | 0 | 0 | 3.1163 | 0 | 0 | 0 | 0 | 60 | 1 | 4 | 4 | 4 | 4 | 0 | 0 | 0 | 0 | 0 | 0 | 0 | 0
2014-03-15 | 8時 | 0.10415 | 0.10415 | 0.10196 | 0.0021895 | 0.36705 | 0.024328 | 0.36705 | 1 | 0.36705 | 0 | 0 | 0 | 0 | 0.024328 | 0 | 0 | 0 | 0 | 0.020114 | 0 | 0 | 0 | 0 | 0.34694 | 0 | 0 | 0 | 0 | 0.34694 | 0 | 0 | 0 | 0 | 14.261 | 0 | 0 | 0 | 0 | 0 | 0 | 0 | 0 | 0 | 6.9294 | 2.8725 | 2.2983 | 1.8664 | 1.8681 | 0 | 0 | 0 | 0 | 0 | 14.261 | 0 | 0 | 0 | 0 | 0.34694 | 0 | 0 | 0 | 0 | 60 | 1 | 4 | 4 | 4 | 4 | 0 | 0 | 0 | 0 | 0 | 0 | 0 | 0
2014-03-15 | 9時 | 0.0072049 | 0.0072049 | 0.0070532 | 0.00015174 | 0.025391 | 0.001686 | 0.025391 | 1 | 0.025391 | 0 | 0 | 0 | 0 | 0.001686 | 0 | 0 | 0 | 0 | 0.0013468 | 0 | 0 | 0 | 0 | 0.024045 | 0 | 0 | 0 | 0 | 0.024045 | 0 | 0 | 0 | 0 | 14.261 | 0 | 0 | 0 | 0 | 0 | 0 | 0 | 0 | 0 | 6.9294 | 2.8725 | 2.2983 | 1.8664 | 1.8681 | 0 | 0 | 0 | 0 | 0 | 14.261 | 0 | 0 | 0 | 0 | 0.024045 | 0 | 0 | 0 | 0 | 60 | 1 | 4 | 4 | 4 | 4 | 0 | 0 | 0 | 0 | 0 | 0 | 0 | 0
2014-03-15 | 10時 | 0.0058363 | 0.0058363 | 0.0057133 | 0.00012305 | 0.020568 | 0.0013673 | 0.020568 | 1 | 0.020568 | 0 | 0 | 0 | 0 | 0.0013673 | 0 | 0 | 0 | 0 | 0.0010693 | 0 | 0 | 0 | 0 | 0.019499 | 0 | 0 | 0 | 0 | 0.019499 | 0 | 0 | 0 | 0 | 14.261 | 0 | 0 | 0 | 0 | 0 | 0 | 0 | 0 | 0 | 6.9294 | 2.8725 | 2.2983 | 1.8664 | 1.8681 | 0 | 0 | 0 | 0 | 0 | 14.261 | 0 | 0 | 0 | 0 | 0.019499 | 0 | 0 | 0 | 0 | 60 | 1 | 4 | 4 | 4 | 4 | 0 | 0 | 0 | 0 | 0 | 0 | 0 | 0
2014-03-15 | 11時 | 0.004887 | 0.004887 | 0.0047839 | 0.00010311 | 0.017222 | 0.0011457 | 0.017222 | 1 | 0.017222 | 0 | 0 | 0 | 0 | 0.0011457 | 0 | 0 | 0 | 0 | 0.00088318 | 0 | 0 | 0 | 0 | 0.016339 | 0 | 0 | 0 | 0 | 0.016339 | 0 | 0 | 0 | 0 | 14.261 | 0 | 0 | 0 | 0 | 0 | 0 | 0 | 0 | 0 | 6.9294 | 2.8725 | 2.2983 | 1.8664 | 1.8681 | 0 | 0 | 0 | 0 | 0 | 14.261 | 0 | 0 | 0 | 0 | 0.016339 | 0 | 0 | 0 | 0 | 60 | 1 | 4 | 4 | 4 | 4 | 0 | 0 | 0 | 0 | 0 | 0 | 0 | 0
2014-03-15 | 12時 | 0.0034884 | 0.0034884 | 0.0034148 | 7.3647e-05 | 0.012293 | 0.0008183 | 0.012293 | 1 | 0.012293 | 0 | 0 | 0 | 0 | 0.0008183 | 0 | 0 | 0 | 0 | 0.00062348 | 0 | 0 | 0 | 0 | 0.01167 | 0 | 0 | 0 | 0 | 0.01167 | 0 | 0 | 0 | 0 | 14.261 | 0 | 0 | 0 | 0 | 0 | 0 | 0 | 0 | 0 | 6.9294 | 2.8725 | 2.2983 | 1.8664 | 1.8681 | 0 | 0 | 0 | 0 | 0 | 14.261 | 0 | 0 | 0 | 0 | 0.01167 | 0 | 0 | 0 | 0 | 60 | 1 | 4 | 4 | 4 | 4 | 0 | 0 | 0 | 0 | 0 | 0 | 0 | 0
2014-03-15 | 13時 | 0.0035116 | 0.0035116 | 0.0034374 | 7.425e-05 | 0.012375 | 0.000825 | 0.012375 | 1 | 0.012375 | 0 | 0 | 0 | 0 | 0.000825 | 0 | 0 | 0 | 0 | 0.00060921 | 0 | 0 | 0 | 0 | 0.011765 | 0 | 0 | 0 | 0 | 0.011765 | 0 | 0 | 0 | 0 | 14.261 | 0 | 0 | 0 | 0 | 0 | 0 | 0 | 0 | 0 | 6.9294 | 2.8725 | 2.2983 | 1.8664 | 1.8681 | 0 | 0 | 0 | 0 | 0 | 14.261 | 0 | 0 | 0 | 0 | 0.011765 | 0 | 0 | 0 | 0 | 60 | 1 | 4 | 4 | 4 | 4 | 0 | 0 | 0 | 0 | 0 | 0 | 0 | 0
2014-03-15 | 14時 | 0.0033941 | 0.0033941 | 0.0033223 | 7.1796e-05 | 0.01196 | 0.00079773 | 0.01196 | 1 | 0.01196 | 0 | 0 | 0 | 0 | 0.00079773 | 0 | 0 | 0 | 0 | 0.00058373 | 0 | 0 | 0 | 0 | 0.011376 | 0 | 0 | 0 | 0 | 0.011376 | 0 | 0 | 0 | 0 | 14.261 | 0 | 0 | 0 | 0 | 0 | 0 | 0 | 0 | 0 | 6.9294 | 2.8725 | 2.2983 | 1.8664 | 1.8681 | 0 | 0 | 0 | 0 | 0 | 14.261 | 0 | 0 | 0 | 0 | 0.011376 | 0 | 0 | 0 | 0 | 60 | 1 | 4 | 4 | 4 | 4 | 0 | 0 | 0 | 0 | 0 | 0 | 0 | 0
2014-03-15 | 15時 | 0.0041249 | 0.0041249 | 0.0040377 | 8.7192e-05 | 0.014536 | 0.0009688 | 0.014536 | 1 | 0.014536 | 0 | 0 | 0 | 0 | 0.0009688 | 0 | 0 | 0 | 0 | 0.00071974 | 0 | 0 | 0 | 0 | 0.013816 | 0 | 0 | 0 | 0 | 0.013816 | 0 | 0 | 0 | 0 | 14.261 | 0 | 0 | 0 | 0 | 0 | 0 | 0 | 0 | 0 | 6.9294 | 2.8725 | 2.2983 | 1.8664 | 1.8681 | 0 | 0 | 0 | 0 | 0 | 14.261 | 0 | 0 | 0 | 0 | 0.013816 | 0 | 0 | 0 | 0 | 60 | 1 | 4 | 4 | 4 | 4 | 0 | 0 | 0 | 0 | 0 | 0 | 0 | 0
2014-03-15 | 16時 | 0.0069378 | 0.0069378 | 0.0067912 | 0.00014659 | 0.024448 | 0.0016287 | 0.024448 | 1 | 0.024448 | 0 | 0 | 0 | 0 | 0.0016287 | 0 | 0 | 0 | 0 | 0.0012209 | 0 | 0 | 0 | 0 | 0.023227 | 0 | 0 | 0 | 0 | 0.023227 | 0 | 0 | 0 | 0 | 14.261 | 0 | 0 | 0 | 0 | 0 | 0 | 0 | 0 | 0 | 6.9294 | 2.8725 | 2.2983 | 1.8664 | 1.8681 | 0 | 0 | 0 | 0 | 0 | 14.261 | 0 | 0 | 0 | 0 | 0.023227 | 0 | 0 | 0 | 0 | 60 | 1 | 4 | 4 | 4 | 4 | 0 | 0 | 0 | 0 | 0 | 0 | 0 | 0
2014-03-15 | 17時 | 0.65919 | 0.65919 | 0.64527 | 0.013913 | 2.323 | 0.15459 | 2.323 | 1 | 2.323 | 0 | 0 | 0 | 0 | 0.15459 | 0 | 0 | 0 | 0 | 0.11831 | 0 | 0 | 0 | 0 | 2.2047 | 0 | 0 | 0 | 0 | 2.2047 | 0 | 0 | 0 | 0 | 14.261 | 0 | 0 | 0 | 0 | 0 | 0 | 0 | 0 | 0 | 6.9294 | 2.8725 | 2.2983 | 1.8664 | 1.8681 | 0 | 0 | 0 | 0 | 0 | 14.261 | 0 | 0 | 0 | 0 | 2.2047 | 0 | 0 | 0 | 0 | 60 | 1 | 4 | 4 | 4 | 4 | 0 | 0 | 0 | 0 | 0 | 0 | 0 | 0
2014-03-15 | 18時 | 1.3628 | 1.3628 | 1.3341 | 0.028734 | 4.8027 | 0.31927 | 4.8027 | 1 | 4.8027 | 0 | 0 | 0 | 0 | 0.31927 | 0 | 0 | 0 | 0 | 0.24968 | 0 | 0 | 0 | 0 | 4.5531 | 0 | 0 | 0 | 0 | 4.5531 | 0 | 0 | 0 | 0 | 14.261 | 0 | 0 | 0 | 0 | 0 | 0 | 0 | 0 | 0 | 6.9294 | 2.8725 | 2.2983 | 1.8664 | 1.8681 | 0 | 0 | 0 | 0 | 0 | 14.261 | 0 | 0 | 0 | 0 | 4.5531 | 0 | 0 | 0 | 0 | 60 | 1 | 4 | 4 | 4 | 4 | 0 | 0 | 0 | 0 | 0 | 0 | 0 | 0
2014-03-15 | 19時 | 0.84088 | 0.84088 | 0.82315 | 0.017736 | 2.9633 | 0.19706 | 2.9633 | 1 | 2.9633 | 0 | 0 | 0 | 0 | 0.19706 | 0 | 0 | 0 | 0 | 0.15301 | 0 | 0 | 0 | 0 | 2.8103 | 0 | 0 | 0 | 0 | 2.8103 | 0 | 0 | 0 | 0 | 14.261 | 0 | 0 | 0 | 0 | 0 | 0 | 0 | 0 | 0 | 6.9294 | 2.8725 | 2.2983 | 1.8664 | 1.8681 | 0 | 0 | 0 | 0 | 0 | 14.261 | 0 | 0 | 0 | 0 | 2.8103 | 0 | 0 | 0 | 0 | 60 | 1 | 4 | 4 | 4 | 4 | 0 | 0 | 0 | 0 | 0 | 0 | 0 | 0
2014-03-15 | 20時 | 1.1685 | 1.1685 | 1.1439 | 0.024628 | 4.118 | 0.27365 | 4.118 | 1 | 4.118 | 0 | 0 | 0 | 0 | 0.27365 | 0 | 0 | 0 | 0 | 0.21554 | 0 | 0 | 0 | 0 | 3.9025 | 0 | 0 | 0 | 0 | 3.9025 | 0 | 0 | 0 | 0 | 14.261 | 0 | 0 | 0 | 0 | 0 | 0 | 0 | 0 | 0 | 6.9294 | 2.8725 | 2.2983 | 1.8664 | 1.8681 | 0 | 0 | 0 | 0 | 0 | 14.261 | 0 | 0 | 0 | 0 | 3.9025 | 0 | 0 | 0 | 0 | 60 | 1 | 4 | 4 | 4 | 4 | 0 | 0 | 0 | 0 | 0 | 0 | 0 | 0
2014-03-15 | 21時 | 1.574 | 1.574 | 1.5409 | 0.033109 | 5.5472 | 0.36788 | 5.5472 | 1 | 5.5472 | 0 | 0 | 0 | 0 | 0.36788 | 0 | 0 | 0 | 0 | 0.30086 | 0 | 0 | 0 | 0 | 5.2463 | 0 | 0 | 0 | 0 | 5.2463 | 0 | 0 | 0 | 0 | 14.261 | 0 | 0 | 0 | 0 | 0 | 0 | 0 | 0 | 0 | 6.9294 | 2.8725 | 2.2983 | 1.8664 | 1.8681 | 0 | 0 | 0 | 0 | 0 | 14.261 | 0 | 0 | 0 | 0 | 5.2463 | 0 | 0 | 0 | 0 | 60 | 1 | 4 | 4 | 4 | 4 | 0 | 0 | 0 | 0 | 0 | 0 | 0 | 0
2014-03-15 | 22時 | 1.8554 | 1.8554 | 1.8164 | 0.038991 | 6.5389 | 0.43323 | 6.5389 | 1 | 6.5389 | 0 | 0 | 0 | 0 | 0.43323 | 0 | 0 | 0 | 0 | 0.36061 | 0 | 0 | 0 | 0 | 6.1783 | 0 | 0 | 0 | 0 | 6.1783 | 0 | 0 | 0 | 0 | 14.261 | 0 | 0 | 0 | 0 | 0 | 0 | 0 | 0 | 0 | 6.9294 | 2.8725 | 2.2983 | 1.8664 | 1.8681 | 0 | 0 | 0 | 0 | 0 | 14.261 | 0 | 0 | 0 | 0 | 6.1783 | 0 | 0 | 0 | 0 | 60 | 1 | 4 | 4 | 4 | 4 | 0 | 0 | 0 | 0 | 0 | 0 | 0 | 0
2014-03-15 | 23時 | 2.3192 | 2.3192 | 2.2705 | 0.048699 | 8.1737 | 0.5411 | 8.1737 | 1 | 8.1737 | 0 | 0 | 0 | 0 | 0.5411 | 0 | 0 | 0 | 0 | 0.45705 | 0 | 0 | 0 | 0 | 7.7166 | 0 | 0 | 0 | 0 | 7.7166 | 0 | 0 | 0 | 0 | 14.261 | 0 | 0 | 0 | 0 | 0 | 0 | 0 | 0 | 0 | 6.9294 | 2.8725 | 2.2983 | 1.8664 | 1.8681 | 0 | 0 | 0 | 0 | 0 | 14.261 | 0 | 0 | 0 | 0 | 7.7166 | 0 | 0 | 0 | 0 | 60 | 1 | 4 | 4 | 4 | 4 | 0 | 0 | 0 | 0 | 0 | 0 | 0 | 0
2014-03-16 | 0時 | 2.4996 | 2.4996 | 2.4471 | 0.052453 | 8.8096 | 0.58281 | 8.8096 | 1 | 8.8096 | 0 | 0 | 0 | 0 | 0.58281 | 0 | 0 | 0 | 0 | 0.49814 | 0 | 0 | 0 | 0 | 8.3114 | 0 | 0 | 0 | 0 | 8.3114 | 0 | 0 | 0 | 0 | 14.261 | 0 | 0 | 0 | 0 | 0 | 0 | 0 | 0 | 0 | 6.9294 | 2.8725 | 2.2983 | 1.8664 | 1.8681 | 0 | 0 | 0 | 0 | 0 | 14.261 | 0 | 0 | 0 | 0 | 8.3114 | 0 | 0 | 0 | 0 | 60 | 1 | 4 | 4 | 4 | 4 | 0 | 0 | 0 | 0 | 0 | 0 | 0 | 0
2014-03-16 | 1時 | 2.6458 | 2.6458 | 2.5903 | 0.05549 | 9.3251 | 0.61655 | 9.3251 | 1 | 9.3251 | 0 | 0 | 0 | 0 | 0.61655 | 0 | 0 | 0 | 0 | 0.5325 | 0 | 0 | 0 | 0 | 8.7926 | 0 | 0 | 0 | 0 | 8.7926 | 0 | 0 | 0 | 0 | 14.261 | 0 | 0 | 0 | 0 | 0 | 0 | 0 | 0 | 0 | 6.9294 | 2.8725 | 2.2983 | 1.8664 | 1.8681 | 0 | 0 | 0 | 0 | 0 | 14.261 | 0 | 0 | 0 | 0 | 8.7926 | 0 | 0 | 0 | 0 | 60 | 1 | 4 | 4 | 4 | 4 | 0 | 0 | 0 | 0 | 0 | 0 | 0 | 0
2014-03-16 | 2時 | 2.6443 | 2.6443 | 2.5888 | 0.055494 | 9.3197 | 0.6166 | 9.3197 | 1 | 9.3197 | 0 | 0 | 0 | 0 | 0.6166 | 0 | 0 | 0 | 0 | 0.52634 | 0 | 0 | 0 | 0 | 8.7934 | 0 | 0 | 0 | 0 | 8.7934 | 0 | 0 | 0 | 0 | 14.261 | 0 | 0 | 0 | 0 | 0 | 0 | 0 | 0 | 0 | 6.9294 | 2.8725 | 2.2983 | 1.8664 | 1.8681 | 0 | 0 | 0 | 0 | 0 | 14.261 | 0 | 0 | 0 | 0 | 8.7934 | 0 | 0 | 0 | 0 | 60 | 1 | 4 | 4 | 4 | 4 | 0 | 0 | 0 | 0 | 0 | 0 | 0 | 0
2014-03-16 | 3時 | 2.7537 | 2.7537 | 2.696 | 0.057753 | 9.7055 | 0.6417 | 9.7055 | 1 | 9.7055 | 0 | 0 | 0 | 0 | 0.6417 | 0 | 0 | 0 | 0 | 0.55422 | 0 | 0 | 0 | 0 | 9.1513 | 0 | 0 | 0 | 0 | 9.1513 | 0 | 0 | 0 | 0 | 14.261 | 0 | 0 | 0 | 0 | 0 | 0 | 0 | 0 | 0 | 6.9294 | 2.8725 | 2.2983 | 1.8664 | 1.8681 | 0 | 0 | 0 | 0 | 0 | 14.261 | 0 | 0 | 0 | 0 | 9.1513 | 0 | 0 | 0 | 0 | 60 | 1 | 4 | 4 | 4 | 4 | 0 | 0 | 0 | 0 | 0 | 0 | 0 | 0
2014-03-16 | 4時 | 2.8674 | 2.8674 | 2.8073 | 0.060099 | 10.1064 | 0.66776 | 10.1064 | 1 | 10.1064 | 0 | 0 | 0 | 0 | 0.66776 | 0 | 0 | 0 | 0 | 0.58345 | 0 | 0 | 0 | 0 | 9.523 | 0 | 0 | 0 | 0 | 9.523 | 0 | 0 | 0 | 0 | 14.261 | 0 | 0 | 0 | 0 | 0 | 0 | 0 | 0 | 0 | 6.9294 | 2.8725 | 2.2983 | 1.8664 | 1.8681 | 0 | 0 | 0 | 0 | 0 | 14.261 | 0 | 0 | 0 | 0 | 9.523 | 0 | 0 | 0 | 0 | 60 | 1 | 4 | 4 | 4 | 4 | 0 | 0 | 0 | 0 | 0 | 0 | 0 | 0
2014-03-16 | 5時 | 3.368 | 3.368 | 3.2975 | 0.070549 | 11.8708 | 0.78388 | 11.8708 | 1 | 11.8708 | 0 | 0 | 0 | 0 | 0.78388 | 0 | 0 | 0 | 0 | 0.69191 | 0 | 0 | 0 | 0 | 11.1789 | 0 | 0 | 0 | 0 | 11.1789 | 0 | 0 | 0 | 0 | 14.261 | 0 | 0 | 0 | 0 | 0 | 0 | 0 | 0 | 0 | 6.9294 | 2.8725 | 2.2983 | 1.8664 | 1.8681 | 0 | 0 | 0 | 0 | 0 | 14.261 | 0 | 0 | 0 | 0 | 11.1789 | 0 | 0 | 0 | 0 | 60 | 1 | 4 | 4 | 4 | 4 | 0 | 0 | 0 | 0 | 0 | 0 | 0 | 0
2014-03-16 | 6時 | 1.8347 | 1.8347 | 1.7962 | 0.038495 | 6.4663 | 0.42773 | 6.4663 | 1 | 6.4663 | 0 | 0 | 0 | 0 | 0.42773 | 0 | 0 | 0 | 0 | 0.36654 | 0 | 0 | 0 | 0 | 6.0998 | 0 | 0 | 0 | 0 | 6.0998 | 0 | 0 | 0 | 0 | 14.261 | 0 | 0 | 0 | 0 | 0 | 0 | 0 | 0 | 0 | 6.9294 | 2.8725 | 2.2983 | 1.8664 | 1.8681 | 0 | 0 | 0 | 0 | 0 | 14.261 | 0 | 0 | 0 | 0 | 6.0998 | 0 | 0 | 0 | 0 | 60 | 1 | 4 | 4 | 4 | 4 | 0 | 0 | 0 | 0 | 0 | 0 | 0 | 0
2014-03-16 | 7時 | 0.85188 | 0.85188 | 0.83397 | 0.017916 | 3.0023 | 0.19906 | 3.0023 | 1 | 3.0023 | 0 | 0 | 0 | 0 | 0.19906 | 0 | 0 | 0 | 0 | 0.16347 | 0 | 0 | 0 | 0 | 2.8388 | 0 | 0 | 0 | 0 | 2.8388 | 0 | 0 | 0 | 0 | 14.261 | 0 | 0 | 0 | 0 | 0 | 0 | 0 | 0 | 0 | 6.9294 | 2.8725 | 2.2983 | 1.8664 | 1.8681 | 0 | 0 | 0 | 0 | 0 | 14.261 | 0 | 0 | 0 | 0 | 2.8388 | 0 | 0 | 0 | 0 | 60 | 1 | 4 | 4 | 4 | 4 | 0 | 0 | 0 | 0 | 0 | 0 | 0 | 0
2014-03-16 | 8時 | 0.11324 | 0.11324 | 0.11086 | 0.0023842 | 0.39909 | 0.026491 | 0.39909 | 1 | 0.39909 | 0 | 0 | 0 | 0 | 0.026491 | 0 | 0 | 0 | 0 | 0.021309 | 0 | 0 | 0 | 0 | 0.37778 | 0 | 0 | 0 | 0 | 0.37778 | 0 | 0 | 0 | 0 | 14.261 | 0 | 0 | 0 | 0 | 0 | 0 | 0 | 0 | 0 | 6.9294 | 2.8725 | 2.2983 | 1.8664 | 1.8681 | 0 | 0 | 0 | 0 | 0 | 14.261 | 0 | 0 | 0 | 0 | 0.37778 | 0 | 0 | 0 | 0 | 60 | 1 | 4 | 4 | 4 | 4 | 0 | 0 | 0 | 0 | 0 | 0 | 0 | 0
2014-03-16 | 9時 | 0.0070534 | 0.0070534 | 0.0069048 | 0.00014865 | 0.024857 | 0.0016517 | 0.024857 | 1 | 0.024857 | 0 | 0 | 0 | 0 | 0.0016517 | 0 | 0 | 0 | 0 | 0.0013028 | 0 | 0 | 0 | 0 | 0.023554 | 0 | 0 | 0 | 0 | 0.023554 | 0 | 0 | 0 | 0 | 14.261 | 0 | 0 | 0 | 0 | 0 | 0 | 0 | 0 | 0 | 6.9294 | 2.8725 | 2.2983 | 1.8664 | 1.8681 | 0 | 0 | 0 | 0 | 0 | 14.261 | 0 | 0 | 0 | 0 | 0.023554 | 0 | 0 | 0 | 0 | 60 | 1 | 4 | 4 | 4 | 4 | 0 | 0 | 0 | 0 | 0 | 0 | 0 | 0
2014-03-16 | 10時 | 0.0054298 | 0.0054298 | 0.0053152 | 0.00011457 | 0.019135 | 0.0012729 | 0.019135 | 1 | 0.019135 | 0 | 0 | 0 | 0 | 0.0012729 | 0 | 0 | 0 | 0 | 0.00098127 | 0 | 0 | 0 | 0 | 0.018154 | 0 | 0 | 0 | 0 | 0.018154 | 0 | 0 | 0 | 0 | 14.261 | 0 | 0 | 0 | 0 | 0 | 0 | 0 | 0 | 0 | 6.9294 | 2.8725 | 2.2983 | 1.8664 | 1.8681 | 0 | 0 | 0 | 0 | 0 | 14.261 | 0 | 0 | 0 | 0 | 0.018154 | 0 | 0 | 0 | 0 | 60 | 1 | 4 | 4 | 4 | 4 | 0 | 0 | 0 | 0 | 0 | 0 | 0 | 0
2014-03-16 | 11時 | 0.0046169 | 0.0046169 | 0.0045195 | 9.745e-05 | 0.01627 | 0.0010828 | 0.01627 | 1 | 0.01627 | 0 | 0 | 0 | 0 | 0.0010828 | 0 | 0 | 0 | 0 | 0.00082862 | 0 | 0 | 0 | 0 | 0.015441 | 0 | 0 | 0 | 0 | 0.015441 | 0 | 0 | 0 | 0 | 14.261 | 0 | 0 | 0 | 0 | 0 | 0 | 0 | 0 | 0 | 6.9294 | 2.8725 | 2.2983 | 1.8664 | 1.8681 | 0 | 0 | 0 | 0 | 0 | 14.261 | 0 | 0 | 0 | 0 | 0.015441 | 0 | 0 | 0 | 0 | 60 | 1 | 4 | 4 | 4 | 4 | 0 | 0 | 0 | 0 | 0 | 0 | 0 | 0
2014-03-16 | 12時 | 0.0033659 | 0.0033659 | 0.0032948 | 7.1049e-05 | 0.011861 | 0.00078943 | 0.011861 | 1 | 0.011861 | 0 | 0 | 0 | 0 | 0.00078943 | 0 | 0 | 0 | 0 | 0.00060325 | 0 | 0 | 0 | 0 | 0.011258 | 0 | 0 | 0 | 0 | 0.011258 | 0 | 0 | 0 | 0 | 14.261 | 0 | 0 | 0 | 0 | 0 | 0 | 0 | 0 | 0 | 6.9294 | 2.8725 | 2.2983 | 1.8664 | 1.8681 | 0 | 0 | 0 | 0 | 0 | 14.261 | 0 | 0 | 0 | 0 | 0.011258 | 0 | 0 | 0 | 0 | 60 | 1 | 4 | 4 | 4 | 4 | 0 | 0 | 0 | 0 | 0 | 0 | 0 | 0
2014-03-16 | 13時 | 0.0036835 | 0.0036835 | 0.0036057 | 7.7822e-05 | 0.012981 | 0.00086469 | 0.012981 | 1 | 0.012981 | 0 | 0 | 0 | 0 | 0.00086469 | 0 | 0 | 0 | 0 | 0.00064916 | 0 | 0 | 0 | 0 | 0.012331 | 0 | 0 | 0 | 0 | 0.012331 | 0 | 0 | 0 | 0 | 14.261 | 0 | 0 | 0 | 0 | 0 | 0 | 0 | 0 | 0 | 6.9294 | 2.8725 | 2.2983 | 1.8664 | 1.8681 | 0 | 0 | 0 | 0 | 0 | 14.261 | 0 | 0 | 0 | 0 | 0.012331 | 0 | 0 | 0 | 0 | 60 | 1 | 4 | 4 | 4 | 4 | 0 | 0 | 0 | 0 | 0 | 0 | 0 | 0
2014-03-16 | 14時 | 0.0057451 | 0.0057451 | 0.0056238 | 0.00012134 | 0.020246 | 0.0013482 | 0.020246 | 1 | 0.020246 | 0 | 0 | 0 | 0 | 0.0013482 | 0 | 0 | 0 | 0 | 0.0010182 | 0 | 0 | 0 | 0 | 0.019227 | 0 | 0 | 0 | 0 | 0.019227 | 0 | 0 | 0 | 0 | 14.261 | 0 | 0 | 0 | 0 | 0 | 0 | 0 | 0 | 0 | 6.9294 | 2.8725 | 2.2983 | 1.8664 | 1.8681 | 0 | 0 | 0 | 0 | 0 | 14.261 | 0 | 0 | 0 | 0 | 0.019227 | 0 | 0 | 0 | 0 | 60 | 1 | 4 | 4 | 4 | 4 | 0 | 0 | 0 | 0 | 0 | 0 | 0 | 0
2014-03-16 | 15時 | 0.0081673 | 0.0081673 | 0.0079949 | 0.00017239 | 0.028782 | 0.0019154 | 0.028782 | 1 | 0.028782 | 0 | 0 | 0 | 0 | 0.0019154 | 0 | 0 | 0 | 0 | 0.0014658 | 0 | 0 | 0 | 0 | 0.027316 | 0 | 0 | 0 | 0 | 0.027316 | 0 | 0 | 0 | 0 | 14.261 | 0 | 0 | 0 | 0 | 0 | 0 | 0 | 0 | 0 | 6.9294 | 2.8725 | 2.2983 | 1.8664 | 1.8681 | 0 | 0 | 0 | 0 | 0 | 14.261 | 0 | 0 | 0 | 0 | 0.027316 | 0 | 0 | 0 | 0 | 60 | 1 | 4 | 4 | 4 | 4 | 0 | 0 | 0 | 0 | 0 | 0 | 0 | 0
2014-03-16 | 16時 | 0.41181 | 0.41181 | 0.40312 | 0.0086857 | 1.4512 | 0.096508 | 1.4512 | 1 | 1.4512 | 0 | 0 | 0 | 0 | 0.096508 | 0 | 0 | 0 | 0 | 0.074935 | 0 | 0 | 0 | 0 | 1.3763 | 0 | 0 | 0 | 0 | 1.3763 | 0 | 0 | 0 | 0 | 14.261 | 0 | 0 | 0 | 0 | 0 | 0 | 0 | 0 | 0 | 6.9294 | 2.8725 | 2.2983 | 1.8664 | 1.8681 | 0 | 0 | 0 | 0 | 0 | 14.261 | 0 | 0 | 0 | 0 | 1.3763 | 0 | 0 | 0 | 0 | 60 | 1 | 4 | 4 | 4 | 4 | 0 | 0 | 0 | 0 | 0 | 0 | 0 | 0
2014-03-16 | 17時 | 1.4669 | 1.4669 | 1.436 | 0.030916 | 5.1697 | 0.34351 | 5.1697 | 1 | 5.1697 | 0 | 0 | 0 | 0 | 0.34351 | 0 | 0 | 0 | 0 | 0.27094 | 0 | 0 | 0 | 0 | 4.8988 | 0 | 0 | 0 | 0 | 4.8988 | 0 | 0 | 0 | 0 | 14.261 | 0 | 0 | 0 | 0 | 0 | 0 | 0 | 0 | 0 | 6.9294 | 2.8725 | 2.2983 | 1.8664 | 1.8681 | 0 | 0 | 0 | 0 | 0 | 14.261 | 0 | 0 | 0 | 0 | 4.8988 | 0 | 0 | 0 | 0 | 60 | 1 | 4 | 4 | 4 | 4 | 0 | 0 | 0 | 0 | 0 | 0 | 0 | 0
2014-03-16 | 18時 | 1.7615 | 1.7615 | 1.7244 | 0.037102 | 6.2078 | 0.41224 | 6.2078 | 1 | 6.2078 | 0 | 0 | 0 | 0 | 0.41224 | 0 | 0 | 0 | 0 | 0.32885 | 0 | 0 | 0 | 0 | 5.879 | 0 | 0 | 0 | 0 | 5.879 | 0 | 0 | 0 | 0 | 14.261 | 0 | 0 | 0 | 0 | 0 | 0 | 0 | 0 | 0 | 6.9294 | 2.8725 | 2.2983 | 1.8664 | 1.8681 | 0 | 0 | 0 | 0 | 0 | 14.261 | 0 | 0 | 0 | 0 | 5.879 | 0 | 0 | 0 | 0 | 60 | 1 | 4 | 4 | 4 | 4 | 0 | 0 | 0 | 0 | 0 | 0 | 0 | 0
2014-03-16 | 19時 | 1.0853 | 1.0853 | 1.0624 | 0.022862 | 3.8246 | 0.25402 | 3.8246 | 1 | 3.8246 | 0 | 0 | 0 | 0 | 0.25402 | 0 | 0 | 0 | 0 | 0.20206 | 0 | 0 | 0 | 0 | 3.6226 | 0 | 0 | 0 | 0 | 3.6226 | 0 | 0 | 0 | 0 | 14.261 | 0 | 0 | 0 | 0 | 0 | 0 | 0 | 0 | 0 | 6.9294 | 2.8725 | 2.2983 | 1.8664 | 1.8681 | 0 | 0 | 0 | 0 | 0 | 14.261 | 0 | 0 | 0 | 0 | 3.6226 | 0 | 0 | 0 | 0 | 60 | 1 | 4 | 4 | 4 | 4 | 0 | 0 | 0 | 0 | 0 | 0 | 0 | 0
2014-03-16 | 20時 | 1.296 | 1.296 | 1.2687 | 0.027298 | 4.5675 | 0.30331 | 4.5675 | 1 | 4.5675 | 0 | 0 | 0 | 0 | 0.30331 | 0 | 0 | 0 | 0 | 0.24195 | 0 | 0 | 0 | 0 | 4.3255 | 0 | 0 | 0 | 0 | 4.3255 | 0 | 0 | 0 | 0 | 14.261 | 0 | 0 | 0 | 0 | 0 | 0 | 0 | 0 | 0 | 6.9294 | 2.8725 | 2.2983 | 1.8664 | 1.8681 | 0 | 0 | 0 | 0 | 0 | 14.261 | 0 | 0 | 0 | 0 | 4.3255 | 0 | 0 | 0 | 0 | 60 | 1 | 4 | 4 | 4 | 4 | 0 | 0 | 0 | 0 | 0 | 0 | 0 | 0
2014-03-16 | 21時 | 1.4934 | 1.4934 | 1.462 | 0.031442 | 5.2632 | 0.34936 | 5.2632 | 1 | 5.2632 | 0 | 0 | 0 | 0 | 0.34936 | 0 | 0 | 0 | 0 | 0.28103 | 0 | 0 | 0 | 0 | 4.9822 | 0 | 0 | 0 | 0 | 4.9822 | 0 | 0 | 0 | 0 | 14.261 | 0 | 0 | 0 | 0 | 0 | 0 | 0 | 0 | 0 | 6.9294 | 2.8725 | 2.2983 | 1.8664 | 1.8681 | 0 | 0 | 0 | 0 | 0 | 14.261 | 0 | 0 | 0 | 0 | 4.9822 | 0 | 0 | 0 | 0 | 60 | 1 | 4 | 4 | 4 | 4 | 0 | 0 | 0 | 0 | 0 | 0 | 0 | 0
2014-03-16 | 22時 | 1.6373 | 1.6373 | 1.6028 | 0.03446 | 5.7701 | 0.38289 | 5.7701 | 1 | 5.7701 | 0 | 0 | 0 | 0 | 0.38289 | 0 | 0 | 0 | 0 | 0.30971 | 0 | 0 | 0 | 0 | 5.4604 | 0 | 0 | 0 | 0 | 5.4604 | 0 | 0 | 0 | 0 | 14.261 | 0 | 0 | 0 | 0 | 0 | 0 | 0 | 0 | 0 | 6.9294 | 2.8725 | 2.2983 | 1.8664 | 1.8681 | 0 | 0 | 0 | 0 | 0 | 14.261 | 0 | 0 | 0 | 0 | 5.4604 | 0 | 0 | 0 | 0 | 60 | 1 | 4 | 4 | 4 | 4 | 0 | 0 | 0 | 0 | 0 | 0 | 0 | 0
2014-03-16 | 23時 | 1.9735 | 1.9735 | 1.932 | 0.041534 | 6.9552 | 0.46149 | 6.9552 | 1 | 6.9552 | 0 | 0 | 0 | 0 | 0.46149 | 0 | 0 | 0 | 0 | 0.37381 | 0 | 0 | 0 | 0 | 6.5813 | 0 | 0 | 0 | 0 | 6.5813 | 0 | 0 | 0 | 0 | 14.261 | 0 | 0 | 0 | 0 | 0 | 0 | 0 | 0 | 0 | 6.9294 | 2.8725 | 2.2983 | 1.8664 | 1.8681 | 0 | 0 | 0 | 0 | 0 | 14.261 | 0 | 0 | 0 | 0 | 6.5813 | 0 | 0 | 0 | 0 | 60 | 1 | 4 | 4 | 4 | 4 | 0 | 0 | 0 | 0 | 0 | 0 | 0 | 0
2014-03-17 | 0時 | 2.0387 | 2.0387 | 1.9958 | 0.042903 | 7.1848 | 0.4767 | 7.1848 | 1 | 7.1848 | 0 | 0 | 0 | 0 | 0.4767 | 0 | 0 | 0 | 0 | 0.38666 | 0 | 0 | 0 | 0 | 6.7982 | 0 | 0 | 0 | 0 | 6.7982 | 0 | 0 | 0 | 0 | 14.261 | 0 | 0 | 0 | 0 | 0 | 0 | 0 | 0 | 0 | 6.9294 | 2.8725 | 2.2983 | 1.8664 | 1.8681 | 0 | 0 | 0 | 0 | 0 | 14.261 | 0 | 0 | 0 | 0 | 6.7982 | 0 | 0 | 0 | 0 | 60 | 1 | 4 | 4 | 4 | 4 | 0 | 0 | 0 | 0 | 0 | 0 | 0 | 0
2014-03-17 | 1時 | 2.0985 | 2.0985 | 2.0544 | 0.044153 | 7.3958 | 0.49059 | 7.3958 | 1 | 7.3958 | 0 | 0 | 0 | 0 | 0.49059 | 0 | 0 | 0 | 0 | 0.39957 | 0 | 0 | 0 | 0 | 6.9963 | 0 | 0 | 0 | 0 | 6.9963 | 0 | 0 | 0 | 0 | 14.261 | 0 | 0 | 0 | 0 | 0 | 0 | 0 | 0 | 0 | 6.9294 | 2.8725 | 2.2983 | 1.8664 | 1.8681 | 0 | 0 | 0 | 0 | 0 | 14.261 | 0 | 0 | 0 | 0 | 6.9963 | 0 | 0 | 0 | 0 | 60 | 1 | 4 | 4 | 4 | 4 | 0 | 0 | 0 | 0 | 0 | 0 | 0 | 0
2014-03-17 | 2時 | 2.1216 | 2.1216 | 2.077 | 0.044642 | 7.4772 | 0.49602 | 7.4772 | 1 | 7.4772 | 0 | 0 | 0 | 0 | 0.49602 | 0 | 0 | 0 | 0 | 0.40344 | 0 | 0 | 0 | 0 | 7.0738 | 0 | 0 | 0 | 0 | 7.0738 | 0 | 0 | 0 | 0 | 14.261 | 0 | 0 | 0 | 0 | 0 | 0 | 0 | 0 | 0 | 6.9294 | 2.8725 | 2.2983 | 1.8664 | 1.8681 | 0 | 0 | 0 | 0 | 0 | 14.261 | 0 | 0 | 0 | 0 | 7.0738 | 0 | 0 | 0 | 0 | 60 | 1 | 4 | 4 | 4 | 4 | 0 | 0 | 0 | 0 | 0 | 0 | 0 | 0
2014-03-17 | 3時 | 2.1343 | 2.1343 | 2.0894 | 0.044912 | 7.5219 | 0.49903 | 7.5219 | 1 | 7.5219 | 0 | 0 | 0 | 0 | 0.49903 | 0 | 0 | 0 | 0 | 0.40533 | 0 | 0 | 0 | 0 | 7.1166 | 0 | 0 | 0 | 0 | 7.1166 | 0 | 0 | 0 | 0 | 14.261 | 0 | 0 | 0 | 0 | 0 | 0 | 0 | 0 | 0 | 6.9294 | 2.8725 | 2.2983 | 1.8664 | 1.8681 | 0 | 0 | 0 | 0 | 0 | 14.261 | 0 | 0 | 0 | 0 | 7.1166 | 0 | 0 | 0 | 0 | 60 | 1 | 4 | 4 | 4 | 4 | 0 | 0 | 0 | 0 | 0 | 0 | 0 | 0
2014-03-17 | 4時 | 2.1487 | 2.1487 | 2.1035 | 0.045215 | 7.5726 | 0.50238 | 7.5726 | 1 | 7.5726 | 0 | 0 | 0 | 0 | 0.50238 | 0 | 0 | 0 | 0 | 0.40806 | 0 | 0 | 0 | 0 | 7.1645 | 0 | 0 | 0 | 0 | 7.1645 | 0 | 0 | 0 | 0 | 14.261 | 0 | 0 | 0 | 0 | 0 | 0 | 0 | 0 | 0 | 6.9294 | 2.8725 | 2.2983 | 1.8664 | 1.8681 | 0 | 0 | 0 | 0 | 0 | 14.261 | 0 | 0 | 0 | 0 | 7.1645 | 0 | 0 | 0 | 0 | 60 | 1 | 4 | 4 | 4 | 4 | 0 | 0 | 0 | 0 | 0 | 0 | 0 | 0
2014-03-17 | 5時 | 2.4157 | 2.4157 | 2.3649 | 0.050841 | 8.5137 | 0.5649 | 8.5137 | 1 | 8.5137 | 0 | 0 | 0 | 0 | 0.5649 | 0 | 0 | 0 | 0 | 0.45757 | 0 | 0 | 0 | 0 | 8.0561 | 0 | 0 | 0 | 0 | 8.0561 | 0 | 0 | 0 | 0 | 14.261 | 0 | 0 | 0 | 0 | 0 | 0 | 0 | 0 | 0 | 6.9294 | 2.8725 | 2.2983 | 1.8664 | 1.8681 | 0 | 0 | 0 | 0 | 0 | 14.261 | 0 | 0 | 0 | 0 | 8.0561 | 0 | 0 | 0 | 0 | 60 | 1 | 4 | 4 | 4 | 4 | 0 | 0 | 0 | 0 | 0 | 0 | 0 | 0
2014-03-17 | 6時 | 1.6078 | 1.6078 | 1.574 | 0.033846 | 5.6664 | 0.37606 | 5.6664 | 1 | 5.6664 | 0 | 0 | 0 | 0 | 0.37606 | 0 | 0 | 0 | 0 | 0.30335 | 0 | 0 | 0 | 0 | 5.3631 | 0 | 0 | 0 | 0 | 5.3631 | 0 | 0 | 0 | 0 | 14.261 | 0 | 0 | 0 | 0 | 0 | 0 | 0 | 0 | 0 | 6.9294 | 2.8725 | 2.2983 | 1.8664 | 1.8681 | 0 | 0 | 0 | 0 | 0 | 14.261 | 0 | 0 | 0 | 0 | 5.3631 | 0 | 0 | 0 | 0 | 60 | 1 | 4 | 4 | 4 | 4 | 0 | 0 | 0 | 0 | 0 | 0 | 0 | 0
2014-03-17 | 7時 | 1.596 | 1.596 | 1.5624 | 0.033594 | 5.6246 | 0.37326 | 5.6246 | 1 | 5.6246 | 0 | 0 | 0 | 0 | 0.37326 | 0 | 0 | 0 | 0 | 0.30151 | 0 | 0 | 0 | 0 | 5.3231 | 0 | 0 | 0 | 0 | 5.3231 | 0 | 0 | 0 | 0 | 14.261 | 0 | 0 | 0 | 0 | 0 | 0 | 0 | 0 | 0 | 6.9294 | 2.8725 | 2.2983 | 1.8664 | 1.8681 | 0 | 0 | 0 | 0 | 0 | 14.261 | 0 | 0 | 0 | 0 | 5.3231 | 0 | 0 | 0 | 0 | 60 | 1 | 4 | 4 | 4 | 4 | 0 | 0 | 0 | 0 | 0 | 0 | 0 | 0
2014-03-17 | 8時 | 1.4442 | 1.4442 | 1.4138 | 0.030405 | 5.0897 | 0.33784 | 5.0897 | 1 | 5.0897 | 0 | 0 | 0 | 0 | 0.33784 | 0 | 0 | 0 | 0 | 0.27176 | 0 | 0 | 0 | 0 | 4.8179 | 0 | 0 | 0 | 0 | 4.8179 | 0 | 0 | 0 | 0 | 14.261 | 0 | 0 | 0 | 0 | 0 | 0 | 0 | 0 | 0 | 6.9294 | 2.8725 | 2.2983 | 1.8664 | 1.8681 | 0 | 0 | 0 | 0 | 0 | 14.261 | 0 | 0 | 0 | 0 | 4.8179 | 0 | 0 | 0 | 0 | 60 | 1 | 4 | 4 | 4 | 4 | 0 | 0 | 0 | 0 | 0 | 0 | 0 | 0
2014-03-17 | 9時 | 1.6261 | 1.6261 | 1.5919 | 0.034243 | 5.7307 | 0.38047 | 5.7307 | 1 | 5.7307 | 0 | 0 | 0 | 0 | 0.38047 | 0 | 0 | 0 | 0 | 0.30478 | 0 | 0 | 0 | 0 | 5.426 | 0 | 0 | 0 | 0 | 5.426 | 0 | 0 | 0 | 0 | 14.261 | 0 | 0 | 0 | 0 | 0 | 0 | 0 | 0 | 0 | 6.9294 | 2.8725 | 2.2983 | 1.8664 | 1.8681 | 0 | 0 | 0 | 0 | 0 | 14.261 | 0 | 0 | 0 | 0 | 5.426 | 0 | 0 | 0 | 0 | 60 | 1 | 4 | 4 | 4 | 4 | 0 | 0 | 0 | 0 | 0 | 0 | 0 | 0
2014-03-17 | 10時 | 1.6203 | 1.6203 | 1.5861 | 0.034145 | 5.7101 | 0.37939 | 5.7101 | 1 | 5.7101 | 0 | 0 | 0 | 0 | 0.37939 | 0 | 0 | 0 | 0 | 0.29967 | 0 | 0 | 0 | 0 | 5.4105 | 0 | 0 | 0 | 0 | 5.4105 | 0 | 0 | 0 | 0 | 14.261 | 0 | 0 | 0 | 0 | 0 | 0 | 0 | 0 | 0 | 6.9294 | 2.8725 | 2.2983 | 1.8664 | 1.8681 | 0 | 0 | 0 | 0 | 0 | 14.261 | 0 | 0 | 0 | 0 | 5.4105 | 0 | 0 | 0 | 0 | 60 | 1 | 4 | 4 | 4 | 4 | 0 | 0 | 0 | 0 | 0 | 0 | 0 | 0
2014-03-17 | 11時 | 1.5839 | 1.5839 | 1.5505 | 0.033385 | 5.5818 | 0.37095 | 5.5818 | 1 | 5.5818 | 0 | 0 | 0 | 0 | 0.37095 | 0 | 0 | 0 | 0 | 0.29176 | 0 | 0 | 0 | 0 | 5.2901 | 0 | 0 | 0 | 0 | 5.2901 | 0 | 0 | 0 | 0 | 14.261 | 0 | 0 | 0 | 0 | 0 | 0 | 0 | 0 | 0 | 6.9294 | 2.8725 | 2.2983 | 1.8664 | 1.8681 | 0 | 0 | 0 | 0 | 0 | 14.261 | 0 | 0 | 0 | 0 | 5.2901 | 0 | 0 | 0 | 0 | 60 | 1 | 4 | 4 | 4 | 4 | 0 | 0 | 0 | 0 | 0 | 0 | 0 | 0
2014-03-17 | 12時 | 0.95501 | 0.95501 | 0.93487 | 0.020146 | 3.3655 | 0.22384 | 3.3655 | 1 | 3.3655 | 0 | 0 | 0 | 0 | 0.22384 | 0 | 0 | 0 | 0 | 0.1733 | 0 | 0 | 0 | 0 | 3.1922 | 0 | 0 | 0 | 0 | 3.1922 | 0 | 0 | 0 | 0 | 14.261 | 0 | 0 | 0 | 0 | 0 | 0 | 0 | 0 | 0 | 6.9294 | 2.8725 | 2.2983 | 1.8664 | 1.8681 | 0 | 0 | 0 | 0 | 0 | 14.261 | 0 | 0 | 0 | 0 | 3.1922 | 0 | 0 | 0 | 0 | 60 | 1 | 4 | 4 | 4 | 4 | 0 | 0 | 0 | 0 | 0 | 0 | 0 | 0
2014-03-17 | 13時 | 1.1775 | 1.1775 | 1.1527 | 0.024849 | 4.1496 | 0.2761 | 4.1496 | 1 | 4.1496 | 0 | 0 | 0 | 0 | 0.2761 | 0 | 0 | 0 | 0 | 0.21222 | 0 | 0 | 0 | 0 | 3.9374 | 0 | 0 | 0 | 0 | 3.9374 | 0 | 0 | 0 | 0 | 14.261 | 0 | 0 | 0 | 0 | 0 | 0 | 0 | 0 | 0 | 6.9294 | 2.8725 | 2.2983 | 1.8664 | 1.8681 | 0 | 0 | 0 | 0 | 0 | 14.261 | 0 | 0 | 0 | 0 | 3.9374 | 0 | 0 | 0 | 0 | 60 | 1 | 4 | 4 | 4 | 4 | 0 | 0 | 0 | 0 | 0 | 0 | 0 | 0
2014-03-17 | 14時 | 1.3229 | 1.3229 | 1.295 | 0.027904 | 4.662 | 0.31005 | 4.662 | 1 | 4.662 | 0 | 0 | 0 | 0 | 0.31005 | 0 | 0 | 0 | 0 | 0.24039 | 0 | 0 | 0 | 0 | 4.4216 | 0 | 0 | 0 | 0 | 4.4216 | 0 | 0 | 0 | 0 | 14.261 | 0 | 0 | 0 | 0 | 0 | 0 | 0 | 0 | 0 | 6.9294 | 2.8725 | 2.2983 | 1.8664 | 1.8681 | 0 | 0 | 0 | 0 | 0 | 14.261 | 0 | 0 | 0 | 0 | 4.4216 | 0 | 0 | 0 | 0 | 60 | 1 | 4 | 4 | 4 | 4 | 0 | 0 | 0 | 0 | 0 | 0 | 0 | 0
2014-03-17 | 15時 | 1.1868 | 1.1868 | 1.1618 | 0.025034 | 4.1824 | 0.27815 | 4.1824 | 1 | 4.1824 | 0 | 0 | 0 | 0 | 0.27815 | 0 | 0 | 0 | 0 | 0.21566 | 0 | 0 | 0 | 0 | 3.9667 | 0 | 0 | 0 | 0 | 3.9667 | 0 | 0 | 0 | 0 | 14.261 | 0 | 0 | 0 | 0 | 0 | 0 | 0 | 0 | 0 | 6.9294 | 2.8725 | 2.2983 | 1.8664 | 1.8681 | 0 | 0 | 0 | 0 | 0 | 14.261 | 0 | 0 | 0 | 0 | 3.9667 | 0 | 0 | 0 | 0 | 60 | 1 | 4 | 4 | 4 | 4 | 0 | 0 | 0 | 0 | 0 | 0 | 0 | 0
2014-03-17 | 16時 | 1.0779 | 1.0779 | 1.0552 | 0.022751 | 3.7986 | 0.25279 | 3.7986 | 1 | 3.7986 | 0 | 0 | 0 | 0 | 0.25279 | 0 | 0 | 0 | 0 | 0.19346 | 0 | 0 | 0 | 0 | 3.6051 | 0 | 0 | 0 | 0 | 3.6051 | 0 | 0 | 0 | 0 | 14.261 | 0 | 0 | 0 | 0 | 0 | 0 | 0 | 0 | 0 | 6.9294 | 2.8725 | 2.2983 | 1.8664 | 1.8681 | 0 | 0 | 0 | 0 | 0 | 14.261 | 0 | 0 | 0 | 0 | 3.6051 | 0 | 0 | 0 | 0 | 60 | 1 | 4 | 4 | 4 | 4 | 0 | 0 | 0 | 0 | 0 | 0 | 0 | 0
2014-03-17 | 17時 | 1.8308 | 1.8308 | 1.7922 | 0.038607 | 6.4519 | 0.42896 | 6.4519 | 1 | 6.4519 | 0 | 0 | 0 | 0 | 0.42896 | 0 | 0 | 0 | 0 | 0.33451 | 0 | 0 | 0 | 0 | 6.1174 | 0 | 0 | 0 | 0 | 6.1174 | 0 | 0 | 0 | 0 | 14.261 | 0 | 0 | 0 | 0 | 0 | 0 | 0 | 0 | 0 | 6.9294 | 2.8725 | 2.2983 | 1.8664 | 1.8681 | 0 | 0 | 0 | 0 | 0 | 14.261 | 0 | 0 | 0 | 0 | 6.1174 | 0 | 0 | 0 | 0 | 60 | 1 | 4 | 4 | 4 | 4 | 0 | 0 | 0 | 0 | 0 | 0 | 0 | 0
2014-03-17 | 18時 | 2.1129 | 2.1129 | 2.0684 | 0.044492 | 7.4461 | 0.49436 | 7.4461 | 1 | 7.4461 | 0 | 0 | 0 | 0 | 0.49436 | 0 | 0 | 0 | 0 | 0.39601 | 0 | 0 | 0 | 0 | 7.0501 | 0 | 0 | 0 | 0 | 7.0501 | 0 | 0 | 0 | 0 | 14.261 | 0 | 0 | 0 | 0 | 0 | 0 | 0 | 0 | 0 | 6.9294 | 2.8725 | 2.2983 | 1.8664 | 1.8681 | 0 | 0 | 0 | 0 | 0 | 14.261 | 0 | 0 | 0 | 0 | 7.0501 | 0 | 0 | 0 | 0 | 60 | 1 | 4 | 4 | 4 | 4 | 0 | 0 | 0 | 0 | 0 | 0 | 0 | 0
2014-03-17 | 19時 | 1.3155 | 1.3155 | 1.2878 | 0.027718 | 4.6361 | 0.30798 | 4.6361 | 1 | 4.6361 | 0 | 0 | 0 | 0 | 0.30798 | 0 | 0 | 0 | 0 | 0.24396 | 0 | 0 | 0 | 0 | 4.3921 | 0 | 0 | 0 | 0 | 4.3921 | 0 | 0 | 0 | 0 | 14.261 | 0 | 0 | 0 | 0 | 0 | 0 | 0 | 0 | 0 | 6.9294 | 2.8725 | 2.2983 | 1.8664 | 1.8681 | 0 | 0 | 0 | 0 | 0 | 14.261 | 0 | 0 | 0 | 0 | 4.3921 | 0 | 0 | 0 | 0 | 60 | 1 | 4 | 4 | 4 | 4 | 0 | 0 | 0 | 0 | 0 | 0 | 0 | 0
2014-03-17 | 20時 | 1.4773 | 1.4773 | 1.4462 | 0.031126 | 5.2063 | 0.34584 | 5.2063 | 1 | 5.2063 | 0 | 0 | 0 | 0 | 0.34584 | 0 | 0 | 0 | 0 | 0.27433 | 0 | 0 | 0 | 0 | 4.932 | 0 | 0 | 0 | 0 | 4.932 | 0 | 0 | 0 | 0 | 14.261 | 0 | 0 | 0 | 0 | 0 | 0 | 0 | 0 | 0 | 6.9294 | 2.8725 | 2.2983 | 1.8664 | 1.8681 | 0 | 0 | 0 | 0 | 0 | 14.261 | 0 | 0 | 0 | 0 | 4.932 | 0 | 0 | 0 | 0 | 60 | 1 | 4 | 4 | 4 | 4 | 0 | 0 | 0 | 0 | 0 | 0 | 0 | 0
2014-03-17 | 21時 | 1.5667 | 1.5667 | 1.5337 | 0.033018 | 5.5213 | 0.36687 | 5.5213 | 1 | 5.5213 | 0 | 0 | 0 | 0 | 0.36687 | 0 | 0 | 0 | 0 | 0.28937 | 0 | 0 | 0 | 0 | 5.232 | 0 | 0 | 0 | 0 | 5.232 | 0 | 0 | 0 | 0 | 14.261 | 0 | 0 | 0 | 0 | 0 | 0 | 0 | 0 | 0 | 6.9294 | 2.8725 | 2.2983 | 1.8664 | 1.8681 | 0 | 0 | 0 | 0 | 0 | 14.261 | 0 | 0 | 0 | 0 | 5.232 | 0 | 0 | 0 | 0 | 60 | 1 | 4 | 4 | 4 | 4 | 0 | 0 | 0 | 0 | 0 | 0 | 0 | 0
2014-03-17 | 22時 | 1.6479 | 1.6479 | 1.6132 | 0.03473 | 5.8075 | 0.38589 | 5.8075 | 1 | 5.8075 | 0 | 0 | 0 | 0 | 0.38589 | 0 | 0 | 0 | 0 | 0.30437 | 0 | 0 | 0 | 0 | 5.5032 | 0 | 0 | 0 | 0 | 5.5032 | 0 | 0 | 0 | 0 | 14.261 | 0 | 0 | 0 | 0 | 0 | 0 | 0 | 0 | 0 | 6.9294 | 2.8725 | 2.2983 | 1.8664 | 1.8681 | 0 | 0 | 0 | 0 | 0 | 14.261 | 0 | 0 | 0 | 0 | 5.5032 | 0 | 0 | 0 | 0 | 60 | 1 | 4 | 4 | 4 | 4 | 0 | 0 | 0 | 0 | 0 | 0 | 0 | 0
2014-03-17 | 23時 | 1.9456 | 1.9456 | 1.9046 | 0.041004 | 6.8566 | 0.4556 | 6.8566 | 1 | 6.8566 | 0 | 0 | 0 | 0 | 0.4556 | 0 | 0 | 0 | 0 | 0.35935 | 0 | 0 | 0 | 0 | 6.4973 | 0 | 0 | 0 | 0 | 6.4973 | 0 | 0 | 0 | 0 | 14.261 | 0 | 0 | 0 | 0 | 0 | 0 | 0 | 0 | 0 | 6.9294 | 2.8725 | 2.2983 | 1.8664 | 1.8681 | 0 | 0 | 0 | 0 | 0 | 14.261 | 0 | 0 | 0 | 0 | 6.4973 | 0 | 0 | 0 | 0 | 60 | 1 | 4 | 4 | 4 | 4 | 0 | 0 | 0 | 0 | 0 | 0 | 0 | 0
2014-03-18 | 0時 | 2.0367 | 2.0367 | 1.9938 | 0.042902 | 7.1778 | 0.47669 | 7.1778 | 1 | 7.1778 | 0 | 0 | 0 | 0 | 0.47669 | 0 | 0 | 0 | 0 | 0.37972 | 0 | 0 | 0 | 0 | 6.7981 | 0 | 0 | 0 | 0 | 6.7981 | 0 | 0 | 0 | 0 | 14.261 | 0 | 0 | 0 | 0 | 0 | 0 | 0 | 0 | 0 | 6.9294 | 2.8725 | 2.2983 | 1.8664 | 1.8681 | 0 | 0 | 0 | 0 | 0 | 14.261 | 0 | 0 | 0 | 0 | 6.7981 | 0 | 0 | 0 | 0 | 60 | 1 | 4 | 4 | 4 | 4 | 0 | 0 | 0 | 0 | 0 | 0 | 0 | 0
2014-03-18 | 1時 | 2.1236 | 2.1236 | 2.0789 | 0.044709 | 7.484 | 0.49677 | 7.484 | 1 | 7.484 | 0 | 0 | 0 | 0 | 0.49677 | 0 | 0 | 0 | 0 | 0.3996 | 0 | 0 | 0 | 0 | 7.0844 | 0 | 0 | 0 | 0 | 7.0844 | 0 | 0 | 0 | 0 | 14.261 | 0 | 0 | 0 | 0 | 0 | 0 | 0 | 0 | 0 | 6.9294 | 2.8725 | 2.2983 | 1.8664 | 1.8681 | 0 | 0 | 0 | 0 | 0 | 14.261 | 0 | 0 | 0 | 0 | 7.0844 | 0 | 0 | 0 | 0 | 60 | 1 | 4 | 4 | 4 | 4 | 0 | 0 | 0 | 0 | 0 | 0 | 0 | 0
2014-03-18 | 2時 | 2.226 | 2.226 | 2.1792 | 0.046834 | 7.845 | 0.52038 | 7.845 | 1 | 7.845 | 0 | 0 | 0 | 0 | 0.52038 | 0 | 0 | 0 | 0 | 0.42384 | 0 | 0 | 0 | 0 | 7.4212 | 0 | 0 | 0 | 0 | 7.4212 | 0 | 0 | 0 | 0 | 14.261 | 0 | 0 | 0 | 0 | 0 | 0 | 0 | 0 | 0 | 6.9294 | 2.8725 | 2.2983 | 1.8664 | 1.8681 | 0 | 0 | 0 | 0 | 0 | 14.261 | 0 | 0 | 0 | 0 | 7.4212 | 0 | 0 | 0 | 0 | 60 | 1 | 4 | 4 | 4 | 4 | 0 | 0 | 0 | 0 | 0 | 0 | 0 | 0
2014-03-18 | 3時 | 2.3844 | 2.3844 | 2.3343 | 0.050112 | 8.4034 | 0.5568 | 8.4034 | 1 | 8.4034 | 0 | 0 | 0 | 0 | 0.5568 | 0 | 0 | 0 | 0 | 0.46284 | 0 | 0 | 0 | 0 | 7.9406 | 0 | 0 | 0 | 0 | 7.9406 | 0 | 0 | 0 | 0 | 14.261 | 0 | 0 | 0 | 0 | 0 | 0 | 0 | 0 | 0 | 6.9294 | 2.8725 | 2.2983 | 1.8664 | 1.8681 | 0 | 0 | 0 | 0 | 0 | 14.261 | 0 | 0 | 0 | 0 | 7.9406 | 0 | 0 | 0 | 0 | 60 | 1 | 4 | 4 | 4 | 4 | 0 | 0 | 0 | 0 | 0 | 0 | 0 | 0
2014-03-18 | 4時 | 2.5226 | 2.5226 | 2.4696 | 0.052975 | 8.8906 | 0.58861 | 8.8906 | 1 | 8.8906 | 0 | 0 | 0 | 0 | 0.58861 | 0 | 0 | 0 | 0 | 0.49652 | 0 | 0 | 0 | 0 | 8.3941 | 0 | 0 | 0 | 0 | 8.3941 | 0 | 0 | 0 | 0 | 14.261 | 0 | 0 | 0 | 0 | 0 | 0 | 0 | 0 | 0 | 6.9294 | 2.8725 | 2.2983 | 1.8664 | 1.8681 | 0 | 0 | 0 | 0 | 0 | 14.261 | 0 | 0 | 0 | 0 | 8.3941 | 0 | 0 | 0 | 0 | 60 | 1 | 4 | 4 | 4 | 4 | 0 | 0 | 0 | 0 | 0 | 0 | 0 | 0
2014-03-18 | 5時 | 2.4062 | 2.4062 | 2.3556 | 0.050544 | 8.4802 | 0.5616 | 8.4802 | 1 | 8.4802 | 0 | 0 | 0 | 0 | 0.5616 | 0 | 0 | 0 | 0 | 0.47122 | 0 | 0 | 0 | 0 | 8.009 | 0 | 0 | 0 | 0 | 8.009 | 0 | 0 | 0 | 0 | 14.261 | 0 | 0 | 0 | 0 | 0 | 0 | 0 | 0 | 0 | 6.9294 | 2.8725 | 2.2983 | 1.8664 | 1.8681 | 0 | 0 | 0 | 0 | 0 | 14.261 | 0 | 0 | 0 | 0 | 8.009 | 0 | 0 | 0 | 0 | 60 | 1 | 4 | 4 | 4 | 4 | 0 | 0 | 0 | 0 | 0 | 0 | 0 | 0
2014-03-18 | 6時 | 1.598 | 1.598 | 1.5644 | 0.033603 | 5.632 | 0.37336 | 5.632 | 1 | 5.632 | 0 | 0 | 0 | 0 | 0.37336 | 0 | 0 | 0 | 0 | 0.30743 | 0 | 0 | 0 | 0 | 5.3245 | 0 | 0 | 0 | 0 | 5.3245 | 0 | 0 | 0 | 0 | 14.261 | 0 | 0 | 0 | 0 | 0 | 0 | 0 | 0 | 0 | 6.9294 | 2.8725 | 2.2983 | 1.8664 | 1.8681 | 0 | 0 | 0 | 0 | 0 | 14.261 | 0 | 0 | 0 | 0 | 5.3245 | 0 | 0 | 0 | 0 | 60 | 1 | 4 | 4 | 4 | 4 | 0 | 0 | 0 | 0 | 0 | 0 | 0 | 0
2014-03-18 | 7時 | 0.35566 | 0.35566 | 0.34816 | 0.0074971 | 1.2534 | 0.083301 | 1.2534 | 1 | 1.2534 | 0 | 0 | 0 | 0 | 0.083301 | 0 | 0 | 0 | 0 | 0.065425 | 0 | 0 | 0 | 0 | 1.188 | 0 | 0 | 0 | 0 | 1.188 | 0 | 0 | 0 | 0 | 14.261 | 0 | 0 | 0 | 0 | 0 | 0 | 0 | 0 | 0 | 6.9294 | 2.8725 | 2.2983 | 1.8664 | 1.8681 | 0 | 0 | 0 | 0 | 0 | 14.261 | 0 | 0 | 0 | 0 | 1.188 | 0 | 0 | 0 | 0 | 60 | 1 | 4 | 4 | 4 | 4 | 0 | 0 | 0 | 0 | 0 | 0 | 0 | 0
2014-03-18 | 8時 | 0.0036437 | 0.0036437 | 0.0035669 | 7.6825e-05 | 0.012841 | 0.00085361 | 0.012841 | 1 | 0.012841 | 0 | 0 | 0 | 0 | 0.00085361 | 0 | 0 | 0 | 0 | 0.00066756 | 0 | 0 | 0 | 0 | 0.012173 | 0 | 0 | 0 | 0 | 0.012173 | 0 | 0 | 0 | 0 | 14.261 | 0 | 0 | 0 | 0 | 0 | 0 | 0 | 0 | 0 | 6.9294 | 2.8725 | 2.2983 | 1.8664 | 1.8681 | 0 | 0 | 0 | 0 | 0 | 14.261 | 0 | 0 | 0 | 0 | 0.012173 | 0 | 0 | 0 | 0 | 60 | 1 | 4 | 4 | 4 | 4 | 0 | 0 | 0 | 0 | 0 | 0 | 0 | 0
2014-03-18 | 9時 | 0.0031045 | 0.0031045 | 0.003039 | 6.5445e-05 | 0.01094 | 0.00072717 | 0.01094 | 1 | 0.01094 | 0 | 0 | 0 | 0 | 0.00072717 | 0 | 0 | 0 | 0 | 0.00057031 | 0 | 0 | 0 | 0 | 0.01037 | 0 | 0 | 0 | 0 | 0.01037 | 0 | 0 | 0 | 0 | 14.261 | 0 | 0 | 0 | 0 | 0 | 0 | 0 | 0 | 0 | 6.9294 | 2.8725 | 2.2983 | 1.8664 | 1.8681 | 0 | 0 | 0 | 0 | 0 | 14.261 | 0 | 0 | 0 | 0 | 0.01037 | 0 | 0 | 0 | 0 | 60 | 1 | 4 | 4 | 4 | 4 | 0 | 0 | 0 | 0 | 0 | 0 | 0 | 0
2014-03-18 | 10時 | 0.0029466 | 0.0029466 | 0.0028845 | 6.2127e-05 | 0.010384 | 0.0006903 | 0.010384 | 1 | 0.010384 | 0 | 0 | 0 | 0 | 0.0006903 | 0 | 0 | 0 | 0 | 0.00053985 | 0 | 0 | 0 | 0 | 0.0098444 | 0 | 0 | 0 | 0 | 0.0098444 | 0 | 0 | 0 | 0 | 14.261 | 0 | 0 | 0 | 0 | 0 | 0 | 0 | 0 | 0 | 6.9294 | 2.8725 | 2.2983 | 1.8664 | 1.8681 | 0 | 0 | 0 | 0 | 0 | 14.261 | 0 | 0 | 0 | 0 | 0.0098444 | 0 | 0 | 0 | 0 | 60 | 1 | 4 | 4 | 4 | 4 | 0 | 0 | 0 | 0 | 0 | 0 | 0 | 0
2014-03-18 | 11時 | 0.0036843 | 0.0036843 | 0.0036066 | 7.7703e-05 | 0.012984 | 0.00086337 | 0.012984 | 1 | 0.012984 | 0 | 0 | 0 | 0 | 0.00086337 | 0 | 0 | 0 | 0 | 0.00067134 | 0 | 0 | 0 | 0 | 0.012313 | 0 | 0 | 0 | 0 | 0.012313 | 0 | 0 | 0 | 0 | 14.261 | 0 | 0 | 0 | 0 | 0 | 0 | 0 | 0 | 0 | 6.9294 | 2.8725 | 2.2983 | 1.8664 | 1.8681 | 0 | 0 | 0 | 0 | 0 | 14.261 | 0 | 0 | 0 | 0 | 0.012313 | 0 | 0 | 0 | 0 | 60 | 1 | 4 | 4 | 4 | 4 | 0 | 0 | 0 | 0 | 0 | 0 | 0 | 0
2014-03-18 | 12時 | 0.0037553 | 0.0037553 | 0.0036761 | 7.9177e-05 | 0.013234 | 0.00087975 | 0.013234 | 1 | 0.013234 | 0 | 0 | 0 | 0 | 0.00087975 | 0 | 0 | 0 | 0 | 0.000688 | 0 | 0 | 0 | 0 | 0.012546 | 0 | 0 | 0 | 0 | 0.012546 | 0 | 0 | 0 | 0 | 14.261 | 0 | 0 | 0 | 0 | 0 | 0 | 0 | 0 | 0 | 6.9294 | 2.8725 | 2.2983 | 1.8664 | 1.8681 | 0 | 0 | 0 | 0 | 0 | 14.261 | 0 | 0 | 0 | 0 | 0.012546 | 0 | 0 | 0 | 0 | 60 | 1 | 4 | 4 | 4 | 4 | 0 | 0 | 0 | 0 | 0 | 0 | 0 | 0
2014-03-18 | 13時 | 0.0049489 | 0.0049489 | 0.0048446 | 0.00010422 | 0.017441 | 0.001158 | 0.017441 | 1 | 0.017441 | 0 | 0 | 0 | 0 | 0.001158 | 0 | 0 | 0 | 0 | 0.00092633 | 0 | 0 | 0 | 0 | 0.016514 | 0 | 0 | 0 | 0 | 0.016514 | 0 | 0 | 0 | 0 | 14.261 | 0 | 0 | 0 | 0 | 0 | 0 | 0 | 0 | 0 | 6.9294 | 2.8725 | 2.2983 | 1.8664 | 1.8681 | 0 | 0 | 0 | 0 | 0 | 14.261 | 0 | 0 | 0 | 0 | 0.016514 | 0 | 0 | 0 | 0 | 60 | 1 | 4 | 4 | 4 | 4 | 0 | 0 | 0 | 0 | 0 | 0 | 0 | 0
2014-03-18 | 14時 | 0.0080528 | 0.0080528 | 0.0078832 | 0.00016961 | 0.02838 | 0.0018846 | 0.02838 | 1 | 0.02838 | 0 | 0 | 0 | 0 | 0.0018846 | 0 | 0 | 0 | 0 | 0.0015033 | 0 | 0 | 0 | 0 | 0.026876 | 0 | 0 | 0 | 0 | 0.026876 | 0 | 0 | 0 | 0 | 14.261 | 0 | 0 | 0 | 0 | 0 | 0 | 0 | 0 | 0 | 6.9294 | 2.8725 | 2.2983 | 1.8664 | 1.8681 | 0 | 0 | 0 | 0 | 0 | 14.261 | 0 | 0 | 0 | 0 | 0.026876 | 0 | 0 | 0 | 0 | 60 | 1 | 4 | 4 | 4 | 4 | 0 | 0 | 0 | 0 | 0 | 0 | 0 | 0
2014-03-18 | 15時 | 0.0096628 | 0.0096628 | 0.0094594 | 0.00020335 | 0.034054 | 0.0022594 | 0.034054 | 1 | 0.034054 | 0 | 0 | 0 | 0 | 0.0022594 | 0 | 0 | 0 | 0 | 0.0018326 | 0 | 0 | 0 | 0 | 0.032221 | 0 | 0 | 0 | 0 | 0.032221 | 0 | 0 | 0 | 0 | 14.261 | 0 | 0 | 0 | 0 | 0 | 0 | 0 | 0 | 0 | 6.9294 | 2.8725 | 2.2983 | 1.8664 | 1.8681 | 0 | 0 | 0 | 0 | 0 | 14.261 | 0 | 0 | 0 | 0 | 0.032221 | 0 | 0 | 0 | 0 | 60 | 1 | 4 | 4 | 4 | 4 | 0 | 0 | 0 | 0 | 0 | 0 | 0 | 0
2014-03-18 | 16時 | 1.1578 | 1.1578 | 1.1335 | 0.02435 | 4.0806 | 0.27055 | 4.0806 | 1 | 4.0806 | 0 | 0 | 0 | 0 | 0.27055 | 0 | 0 | 0 | 0 | 0.22217 | 0 | 0 | 0 | 0 | 3.8584 | 0 | 0 | 0 | 0 | 3.8584 | 0 | 0 | 0 | 0 | 14.261 | 0 | 0 | 0 | 0 | 0 | 0 | 0 | 0 | 0 | 6.9294 | 2.8725 | 2.2983 | 1.8664 | 1.8681 | 0 | 0 | 0 | 0 | 0 | 14.261 | 0 | 0 | 0 | 0 | 3.8584 | 0 | 0 | 0 | 0 | 60 | 1 | 4 | 4 | 4 | 4 | 0 | 0 | 0 | 0 | 0 | 0 | 0 | 0
2014-03-18 | 17時 | 2.0075 | 2.0075 | 1.9653 | 0.042182 | 7.0751 | 0.46869 | 7.0751 | 1 | 7.0751 | 0 | 0 | 0 | 0 | 0.46869 | 0 | 0 | 0 | 0 | 0.39117 | 0 | 0 | 0 | 0 | 6.684 | 0 | 0 | 0 | 0 | 6.684 | 0 | 0 | 0 | 0 | 14.261 | 0 | 0 | 0 | 0 | 0 | 0 | 0 | 0 | 0 | 6.9294 | 2.8725 | 2.2983 | 1.8664 | 1.8681 | 0 | 0 | 0 | 0 | 0 | 14.261 | 0 | 0 | 0 | 0 | 6.684 | 0 | 0 | 0 | 0 | 60 | 1 | 4 | 4 | 4 | 4 | 0 | 0 | 0 | 0 | 0 | 0 | 0 | 0
2014-03-18 | 18時 | 1.4698 | 1.4698 | 1.439 | 0.030855 | 5.1803 | 0.34283 | 5.1803 | 1 | 5.1803 | 0 | 0 | 0 | 0 | 0.34283 | 0 | 0 | 0 | 0 | 0.29111 | 0 | 0 | 0 | 0 | 4.8892 | 0 | 0 | 0 | 0 | 4.8892 | 0 | 0 | 0 | 0 | 14.261 | 0 | 0 | 0 | 0 | 0 | 0 | 0 | 0 | 0 | 6.9294 | 2.8725 | 2.2983 | 1.8664 | 1.8681 | 0 | 0 | 0 | 0 | 0 | 14.261 | 0 | 0 | 0 | 0 | 4.8892 | 0 | 0 | 0 | 0 | 60 | 1 | 4 | 4 | 4 | 4 | 0 | 0 | 0 | 0 | 0 | 0 | 0 | 0
2014-03-18 | 19時 | 1.685 | 1.685 | 1.6496 | 0.035392 | 5.9384 | 0.39324 | 5.9384 | 1 | 5.9384 | 0 | 0 | 0 | 0 | 0.39324 | 0 | 0 | 0 | 0 | 0.3304 | 0 | 0 | 0 | 0 | 5.608 | 0 | 0 | 0 | 0 | 5.608 | 0 | 0 | 0 | 0 | 14.261 | 0 | 0 | 0 | 0 | 0 | 0 | 0 | 0 | 0 | 6.9294 | 2.8725 | 2.2983 | 1.8664 | 1.8681 | 0 | 0 | 0 | 0 | 0 | 14.261 | 0 | 0 | 0 | 0 | 5.608 | 0 | 0 | 0 | 0 | 60 | 1 | 4 | 4 | 4 | 4 | 0 | 0 | 0 | 0 | 0 | 0 | 0 | 0
2014-03-18 | 20時 | 1.7875 | 1.7875 | 1.7499 | 0.037554 | 6.2998 | 0.41726 | 6.2998 | 1 | 6.2998 | 0 | 0 | 0 | 0 | 0.41726 | 0 | 0 | 0 | 0 | 0.34918 | 0 | 0 | 0 | 0 | 5.9506 | 0 | 0 | 0 | 0 | 5.9506 | 0 | 0 | 0 | 0 | 14.261 | 0 | 0 | 0 | 0 | 0 | 0 | 0 | 0 | 0 | 6.9294 | 2.8725 | 2.2983 | 1.8664 | 1.8681 | 0 | 0 | 0 | 0 | 0 | 14.261 | 0 | 0 | 0 | 0 | 5.9506 | 0 | 0 | 0 | 0 | 60 | 1 | 4 | 4 | 4 | 4 | 0 | 0 | 0 | 0 | 0 | 0 | 0 | 0
2014-03-18 | 21時 | 2.0701 | 2.0701 | 2.0267 | 0.04345 | 7.296 | 0.48278 | 7.296 | 1 | 7.296 | 0 | 0 | 0 | 0 | 0.48278 | 0 | 0 | 0 | 0 | 0.41103 | 0 | 0 | 0 | 0 | 6.885 | 0 | 0 | 0 | 0 | 6.885 | 0 | 0 | 0 | 0 | 14.261 | 0 | 0 | 0 | 0 | 0 | 0 | 0 | 0 | 0 | 6.9294 | 2.8725 | 2.2983 | 1.8664 | 1.8681 | 0 | 0 | 0 | 0 | 0 | 14.261 | 0 | 0 | 0 | 0 | 6.885 | 0 | 0 | 0 | 0 | 60 | 1 | 4 | 4 | 4 | 4 | 0 | 0 | 0 | 0 | 0 | 0 | 0 | 0
2014-03-18 | 22時 | 2.5604 | 2.5604 | 2.5067 | 0.05371 | 9.0241 | 0.59678 | 9.0241 | 1 | 9.0241 | 0 | 0 | 0 | 0 | 0.59678 | 0 | 0 | 0 | 0 | 0.51342 | 0 | 0 | 0 | 0 | 8.5107 | 0 | 0 | 0 | 0 | 8.5107 | 0 | 0 | 0 | 0 | 14.261 | 0 | 0 | 0 | 0 | 0 | 0 | 0 | 0 | 0 | 6.9294 | 2.8725 | 2.2983 | 1.8664 | 1.8681 | 0 | 0 | 0 | 0 | 0 | 14.261 | 0 | 0 | 0 | 0 | 8.5107 | 0 | 0 | 0 | 0 | 60 | 1 | 4 | 4 | 4 | 4 | 0 | 0 | 0 | 0 | 0 | 0 | 0 | 0
2014-03-18 | 23時 | 2.6708 | 2.6708 | 2.6148 | 0.056022 | 9.4132 | 0.62246 | 9.4132 | 1 | 9.4132 | 0 | 0 | 0 | 0 | 0.62246 | 0 | 0 | 0 | 0 | 0.53621 | 0 | 0 | 0 | 0 | 8.877 | 0 | 0 | 0 | 0 | 8.877 | 0 | 0 | 0 | 0 | 14.261 | 0 | 0 | 0 | 0 | 0 | 0 | 0 | 0 | 0 | 6.9294 | 2.8725 | 2.2983 | 1.8664 | 1.8681 | 0 | 0 | 0 | 0 | 0 | 14.261 | 0 | 0 | 0 | 0 | 8.877 | 0 | 0 | 0 | 0 | 60 | 1 | 4 | 4 | 4 | 4 | 0 | 0 | 0 | 0 | 0 | 0 | 0 | 0
2014-03-19 | 0時 | 2.8078 | 2.8078 | 2.7489 | 0.058857 | 9.8961 | 0.65396 | 9.8961 | 1 | 9.8961 | 0 | 0 | 0 | 0 | 0.65396 | 0 | 0 | 0 | 0 | 0.56993 | 0 | 0 | 0 | 0 | 9.3262 | 0 | 0 | 0 | 0 | 9.3262 | 0 | 0 | 0 | 0 | 14.261 | 0 | 0 | 0 | 0 | 0 | 0 | 0 | 0 | 0 | 6.9294 | 2.8725 | 2.2983 | 1.8664 | 1.8681 | 0 | 0 | 0 | 0 | 0 | 14.261 | 0 | 0 | 0 | 0 | 9.3262 | 0 | 0 | 0 | 0 | 60 | 1 | 4 | 4 | 4 | 4 | 0 | 0 | 0 | 0 | 0 | 0 | 0 | 0
2014-03-19 | 1時 | 2.876 | 2.876 | 2.8157 | 0.060283 | 10.1366 | 0.66981 | 10.1366 | 1 | 10.1366 | 0 | 0 | 0 | 0 | 0.66981 | 0 | 0 | 0 | 0 | 0.58448 | 0 | 0 | 0 | 0 | 9.5521 | 0 | 0 | 0 | 0 | 9.5521 | 0 | 0 | 0 | 0 | 14.261 | 0 | 0 | 0 | 0 | 0 | 0 | 0 | 0 | 0 | 6.9294 | 2.8725 | 2.2983 | 1.8664 | 1.8681 | 0 | 0 | 0 | 0 | 0 | 14.261 | 0 | 0 | 0 | 0 | 9.5521 | 0 | 0 | 0 | 0 | 60 | 1 | 4 | 4 | 4 | 4 | 0 | 0 | 0 | 0 | 0 | 0 | 0 | 0
2014-03-19 | 2時 | 2.9051 | 2.9051 | 2.8442 | 0.060901 | 10.2392 | 0.67668 | 10.2392 | 1 | 10.2392 | 0 | 0 | 0 | 0 | 0.67668 | 0 | 0 | 0 | 0 | 0.58897 | 0 | 0 | 0 | 0 | 9.6502 | 0 | 0 | 0 | 0 | 9.6502 | 0 | 0 | 0 | 0 | 14.261 | 0 | 0 | 0 | 0 | 0 | 0 | 0 | 0 | 0 | 6.9294 | 2.8725 | 2.2983 | 1.8664 | 1.8681 | 0 | 0 | 0 | 0 | 0 | 14.261 | 0 | 0 | 0 | 0 | 9.6502 | 0 | 0 | 0 | 0 | 60 | 1 | 4 | 4 | 4 | 4 | 0 | 0 | 0 | 0 | 0 | 0 | 0 | 0
2014-03-19 | 3時 | 3.1218 | 3.1218 | 3.0565 | 0.065336 | 11.0034 | 0.72596 | 11.0034 | 1 | 11.0034 | 0 | 0 | 0 | 0 | 0.72596 | 0 | 0 | 0 | 0 | 0.65053 | 0 | 0 | 0 | 0 | 10.3529 | 0 | 0 | 0 | 0 | 10.3529 | 0 | 0 | 0 | 0 | 14.261 | 0 | 0 | 0 | 0 | 0 | 0 | 0 | 0 | 0 | 6.9294 | 2.8725 | 2.2983 | 1.8664 | 1.8681 | 0 | 0 | 0 | 0 | 0 | 14.261 | 0 | 0 | 0 | 0 | 10.3529 | 0 | 0 | 0 | 0 | 60 | 1 | 4 | 4 | 4 | 4 | 0 | 0 | 0 | 0 | 0 | 0 | 0 | 0
2014-03-19 | 4時 | 3.1914 | 3.1914 | 3.1246 | 0.066787 | 11.2486 | 0.74208 | 11.2486 | 1 | 11.2486 | 0 | 0 | 0 | 0 | 0.74208 | 0 | 0 | 0 | 0 | 0.6658 | 0 | 0 | 0 | 0 | 10.5828 | 0 | 0 | 0 | 0 | 10.5828 | 0 | 0 | 0 | 0 | 14.261 | 0 | 0 | 0 | 0 | 0 | 0 | 0 | 0 | 0 | 6.9294 | 2.8725 | 2.2983 | 1.8664 | 1.8681 | 0 | 0 | 0 | 0 | 0 | 14.261 | 0 | 0 | 0 | 0 | 10.5828 | 0 | 0 | 0 | 0 | 60 | 1 | 4 | 4 | 4 | 4 | 0 | 0 | 0 | 0 | 0 | 0 | 0 | 0
2014-03-19 | 5時 | 3.0144 | 3.0144 | 2.9513 | 0.06306 | 10.6248 | 0.70067 | 10.6248 | 1 | 10.6248 | 0 | 0 | 0 | 0 | 0.70067 | 0 | 0 | 0 | 0 | 0.63256 | 0 | 0 | 0 | 0 | 9.9922 | 0 | 0 | 0 | 0 | 9.9922 | 0 | 0 | 0 | 0 | 14.261 | 0 | 0 | 0 | 0 | 0 | 0 | 0 | 0 | 0 | 6.9294 | 2.8725 | 2.2983 | 1.8664 | 1.8681 | 0 | 0 | 0 | 0 | 0 | 14.261 | 0 | 0 | 0 | 0 | 9.9922 | 0 | 0 | 0 | 0 | 60 | 1 | 4 | 4 | 4 | 4 | 0 | 0 | 0 | 0 | 0 | 0 | 0 | 0
2014-03-19 | 6時 | 2.1748 | 2.1748 | 2.1292 | 0.045578 | 7.6651 | 0.50642 | 7.6651 | 1 | 7.6651 | 0 | 0 | 0 | 0 | 0.50642 | 0 | 0 | 0 | 0 | 0.44304 | 0 | 0 | 0 | 0 | 7.2221 | 0 | 0 | 0 | 0 | 7.2221 | 0 | 0 | 0 | 0 | 14.261 | 0 | 0 | 0 | 0 | 0 | 0 | 0 | 0 | 0 | 6.9294 | 2.8725 | 2.2983 | 1.8664 | 1.8681 | 0 | 0 | 0 | 0 | 0 | 14.261 | 0 | 0 | 0 | 0 | 7.2221 | 0 | 0 | 0 | 0 | 60 | 1 | 4 | 4 | 4 | 4 | 0 | 0 | 0 | 0 | 0 | 0 | 0 | 0
2014-03-19 | 7時 | 1.0913 | 1.0913 | 1.0684 | 0.022915 | 3.8463 | 0.25461 | 3.8463 | 1 | 3.8463 | 0 | 0 | 0 | 0 | 0.25461 | 0 | 0 | 0 | 0 | 0.21534 | 0 | 0 | 0 | 0 | 3.631 | 0 | 0 | 0 | 0 | 3.631 | 0 | 0 | 0 | 0 | 14.261 | 0 | 0 | 0 | 0 | 0 | 0 | 0 | 0 | 0 | 6.9294 | 2.8725 | 2.2983 | 1.8664 | 1.8681 | 0 | 0 | 0 | 0 | 0 | 14.261 | 0 | 0 | 0 | 0 | 3.631 | 0 | 0 | 0 | 0 | 60 | 1 | 4 | 4 | 4 | 4 | 0 | 0 | 0 | 0 | 0 | 0 | 0 | 0
2014-03-19 | 8時 | 0.0074964 | 0.0074964 | 0.0073387 | 0.0001577 | 0.026419 | 0.0017522 | 0.026419 | 1 | 0.026419 | 0 | 0 | 0 | 0 | 0.0017522 | 0 | 0 | 0 | 0 | 0.001431 | 0 | 0 | 0 | 0 | 0.024988 | 0 | 0 | 0 | 0 | 0.024988 | 0 | 0 | 0 | 0 | 14.261 | 0 | 0 | 0 | 0 | 0 | 0 | 0 | 0 | 0 | 6.9294 | 2.8725 | 2.2983 | 1.8664 | 1.8681 | 0 | 0 | 0 | 0 | 0 | 14.261 | 0 | 0 | 0 | 0 | 0.024988 | 0 | 0 | 0 | 0 | 60 | 1 | 4 | 4 | 4 | 4 | 0 | 0 | 0 | 0 | 0 | 0 | 0 | 0
2014-03-19 | 9時 | 0.004069 | 0.004069 | 0.0039833 | 8.5697e-05 | 0.01434 | 0.00095219 | 0.01434 | 1 | 0.01434 | 0 | 0 | 0 | 0 | 0.00095219 | 0 | 0 | 0 | 0 | 0.00076063 | 0 | 0 | 0 | 0 | 0.013579 | 0 | 0 | 0 | 0 | 0.013579 | 0 | 0 | 0 | 0 | 14.261 | 0 | 0 | 0 | 0 | 0 | 0 | 0 | 0 | 0 | 6.9294 | 2.8725 | 2.2983 | 1.8664 | 1.8681 | 0 | 0 | 0 | 0 | 0 | 14.261 | 0 | 0 | 0 | 0 | 0.013579 | 0 | 0 | 0 | 0 | 60 | 1 | 4 | 4 | 4 | 4 | 0 | 0 | 0 | 0 | 0 | 0 | 0 | 0
2014-03-19 | 10時 | 0.0036321 | 0.0036321 | 0.0035555 | 7.654e-05 | 0.0128 | 0.00085045 | 0.0128 | 1 | 0.0128 | 0 | 0 | 0 | 0 | 0.00085045 | 0 | 0 | 0 | 0 | 0.00067175 | 0 | 0 | 0 | 0 | 0.012128 | 0 | 0 | 0 | 0 | 0.012128 | 0 | 0 | 0 | 0 | 14.261 | 0 | 0 | 0 | 0 | 0 | 0 | 0 | 0 | 0 | 6.9294 | 2.8725 | 2.2983 | 1.8664 | 1.8681 | 0 | 0 | 0 | 0 | 0 | 14.261 | 0 | 0 | 0 | 0 | 0.012128 | 0 | 0 | 0 | 0 | 60 | 1 | 4 | 4 | 4 | 4 | 0 | 0 | 0 | 0 | 0 | 0 | 0 | 0
2014-03-19 | 11時 | 0.0041156 | 0.0041156 | 0.0040288 | 8.6793e-05 | 0.014504 | 0.00096436 | 0.014504 | 1 | 0.014504 | 0 | 0 | 0 | 0 | 0.00096436 | 0 | 0 | 0 | 0 | 0.00075094 | 0 | 0 | 0 | 0 | 0.013753 | 0 | 0 | 0 | 0 | 0.013753 | 0 | 0 | 0 | 0 | 14.261 | 0 | 0 | 0 | 0 | 0 | 0 | 0 | 0 | 0 | 6.9294 | 2.8725 | 2.2983 | 1.8664 | 1.8681 | 0 | 0 | 0 | 0 | 0 | 14.261 | 0 | 0 | 0 | 0 | 0.013753 | 0 | 0 | 0 | 0 | 60 | 1 | 4 | 4 | 4 | 4 | 0 | 0 | 0 | 0 | 0 | 0 | 0 | 0
2014-03-19 | 12時 | 0.0038087 | 0.0038087 | 0.0037283 | 8.0361e-05 | 0.013422 | 0.0008929 | 0.013422 | 1 | 0.013422 | 0 | 0 | 0 | 0 | 0.0008929 | 0 | 0 | 0 | 0 | 0.00068831 | 0 | 0 | 0 | 0 | 0.012734 | 0 | 0 | 0 | 0 | 0.012734 | 0 | 0 | 0 | 0 | 14.261 | 0 | 0 | 0 | 0 | 0 | 0 | 0 | 0 | 0 | 6.9294 | 2.8725 | 2.2983 | 1.8664 | 1.8681 | 0 | 0 | 0 | 0 | 0 | 14.261 | 0 | 0 | 0 | 0 | 0.012734 | 0 | 0 | 0 | 0 | 60 | 1 | 4 | 4 | 4 | 4 | 0 | 0 | 0 | 0 | 0 | 0 | 0 | 0
2014-03-19 | 13時 | 0.0039164 | 0.0039164 | 0.0038337 | 8.2712e-05 | 0.013801 | 0.00091902 | 0.013801 | 1 | 0.013801 | 0 | 0 | 0 | 0 | 0.00091902 | 0 | 0 | 0 | 0 | 0.00069509 | 0 | 0 | 0 | 0 | 0.013106 | 0 | 0 | 0 | 0 | 0.013106 | 0 | 0 | 0 | 0 | 14.261 | 0 | 0 | 0 | 0 | 0 | 0 | 0 | 0 | 0 | 6.9294 | 2.8725 | 2.2983 | 1.8664 | 1.8681 | 0 | 0 | 0 | 0 | 0 | 14.261 | 0 | 0 | 0 | 0 | 0.013106 | 0 | 0 | 0 | 0 | 60 | 1 | 4 | 4 | 4 | 4 | 0 | 0 | 0 | 0 | 0 | 0 | 0 | 0
2014-03-19 | 14時 | 0.0042928 | 0.0042928 | 0.0042021 | 9.0728e-05 | 0.015127 | 0.0010081 | 0.015127 | 1 | 0.015127 | 0 | 0 | 0 | 0 | 0.0010081 | 0 | 0 | 0 | 0 | 0.00075117 | 0 | 0 | 0 | 0 | 0.014376 | 0 | 0 | 0 | 0 | 0.014376 | 0 | 0 | 0 | 0 | 14.261 | 0 | 0 | 0 | 0 | 0 | 0 | 0 | 0 | 0 | 6.9294 | 2.8725 | 2.2983 | 1.8664 | 1.8681 | 0 | 0 | 0 | 0 | 0 | 14.261 | 0 | 0 | 0 | 0 | 0.014376 | 0 | 0 | 0 | 0 | 60 | 1 | 4 | 4 | 4 | 4 | 0 | 0 | 0 | 0 | 0 | 0 | 0 | 0
2014-03-19 | 15時 | 0.0044179 | 0.0044179 | 0.0043244 | 9.3418e-05 | 0.015568 | 0.001038 | 0.015568 | 1 | 0.015568 | 0 | 0 | 0 | 0 | 0.001038 | 0 | 0 | 0 | 0 | 0.00076533 | 0 | 0 | 0 | 0 | 0.014803 | 0 | 0 | 0 | 0 | 0.014803 | 0 | 0 | 0 | 0 | 14.261 | 0 | 0 | 0 | 0 | 0 | 0 | 0 | 0 | 0 | 6.9294 | 2.8725 | 2.2983 | 1.8664 | 1.8681 | 0 | 0 | 0 | 0 | 0 | 14.261 | 0 | 0 | 0 | 0 | 0.014803 | 0 | 0 | 0 | 0 | 60 | 1 | 4 | 4 | 4 | 4 | 0 | 0 | 0 | 0 | 0 | 0 | 0 | 0
2014-03-19 | 16時 | 0.0091144 | 0.0091144 | 0.0089218 | 0.00019263 | 0.032118 | 0.0021403 | 0.032118 | 1 | 0.032118 | 0 | 0 | 0 | 0 | 0.0021403 | 0 | 0 | 0 | 0 | 0.0015949 | 0 | 0 | 0 | 0 | 0.030523 | 0 | 0 | 0 | 0 | 0.030523 | 0 | 0 | 0 | 0 | 14.261 | 0 | 0 | 0 | 0 | 0 | 0 | 0 | 0 | 0 | 6.9294 | 2.8725 | 2.2983 | 1.8664 | 1.8681 | 0 | 0 | 0 | 0 | 0 | 14.261 | 0 | 0 | 0 | 0 | 0.030523 | 0 | 0 | 0 | 0 | 60 | 1 | 4 | 4 | 4 | 4 | 0 | 0 | 0 | 0 | 0 | 0 | 0 | 0
2014-03-19 | 17時 | 0.75748 | 0.75748 | 0.74149 | 0.015992 | 2.6694 | 0.17769 | 2.6694 | 1 | 2.6694 | 0 | 0 | 0 | 0 | 0.17769 | 0 | 0 | 0 | 0 | 0.13538 | 0 | 0 | 0 | 0 | 2.534 | 0 | 0 | 0 | 0 | 2.534 | 0 | 0 | 0 | 0 | 14.261 | 0 | 0 | 0 | 0 | 0 | 0 | 0 | 0 | 0 | 6.9294 | 2.8725 | 2.2983 | 1.8664 | 1.8681 | 0 | 0 | 0 | 0 | 0 | 14.261 | 0 | 0 | 0 | 0 | 2.534 | 0 | 0 | 0 | 0 | 60 | 1 | 4 | 4 | 4 | 4 | 0 | 0 | 0 | 0 | 0 | 0 | 0 | 0
2014-03-19 | 18時 | 0.69561 | 0.69561 | 0.68094 | 0.014668 | 2.4514 | 0.16298 | 2.4514 | 1 | 2.4514 | 0 | 0 | 0 | 0 | 0.16298 | 0 | 0 | 0 | 0 | 0.1271 | 0 | 0 | 0 | 0 | 2.3243 | 0 | 0 | 0 | 0 | 2.3243 | 0 | 0 | 0 | 0 | 14.261 | 0 | 0 | 0 | 0 | 0 | 0 | 0 | 0 | 0 | 6.9294 | 2.8725 | 2.2983 | 1.8664 | 1.8681 | 0 | 0 | 0 | 0 | 0 | 14.261 | 0 | 0 | 0 | 0 | 2.3243 | 0 | 0 | 0 | 0 | 60 | 1 | 4 | 4 | 4 | 4 | 0 | 0 | 0 | 0 | 0 | 0 | 0 | 0
2014-03-19 | 19時 | 1.1098 | 1.1098 | 1.0864 | 0.023373 | 3.9111 | 0.2597 | 3.9111 | 1 | 3.9111 | 0 | 0 | 0 | 0 | 0.2597 | 0 | 0 | 0 | 0 | 0.20746 | 0 | 0 | 0 | 0 | 3.7036 | 0 | 0 | 0 | 0 | 3.7036 | 0 | 0 | 0 | 0 | 14.261 | 0 | 0 | 0 | 0 | 0 | 0 | 0 | 0 | 0 | 6.9294 | 2.8725 | 2.2983 | 1.8664 | 1.8681 | 0 | 0 | 0 | 0 | 0 | 14.261 | 0 | 0 | 0 | 0 | 3.7036 | 0 | 0 | 0 | 0 | 60 | 1 | 4 | 4 | 4 | 4 | 0 | 0 | 0 | 0 | 0 | 0 | 0 | 0
2014-03-19 | 20時 | 1.3494 | 1.3494 | 1.321 | 0.028404 | 4.7557 | 0.3156 | 4.7557 | 1 | 4.7557 | 0 | 0 | 0 | 0 | 0.3156 | 0 | 0 | 0 | 0 | 0.25493 | 0 | 0 | 0 | 0 | 4.5008 | 0 | 0 | 0 | 0 | 4.5008 | 0 | 0 | 0 | 0 | 14.261 | 0 | 0 | 0 | 0 | 0 | 0 | 0 | 0 | 0 | 6.9294 | 2.8725 | 2.2983 | 1.8664 | 1.8681 | 0 | 0 | 0 | 0 | 0 | 14.261 | 0 | 0 | 0 | 0 | 4.5008 | 0 | 0 | 0 | 0 | 60 | 1 | 4 | 4 | 4 | 4 | 0 | 0 | 0 | 0 | 0 | 0 | 0 | 0
2014-03-19 | 21時 | 1.6201 | 1.6201 | 1.586 | 0.034084 | 5.7097 | 0.37871 | 5.7097 | 1 | 5.7097 | 0 | 0 | 0 | 0 | 0.37871 | 0 | 0 | 0 | 0 | 0.30888 | 0 | 0 | 0 | 0 | 5.4008 | 0 | 0 | 0 | 0 | 5.4008 | 0 | 0 | 0 | 0 | 14.261 | 0 | 0 | 0 | 0 | 0 | 0 | 0 | 0 | 0 | 6.9294 | 2.8725 | 2.2983 | 1.8664 | 1.8681 | 0 | 0 | 0 | 0 | 0 | 14.261 | 0 | 0 | 0 | 0 | 5.4008 | 0 | 0 | 0 | 0 | 60 | 1 | 4 | 4 | 4 | 4 | 0 | 0 | 0 | 0 | 0 | 0 | 0 | 0
2014-03-19 | 22時 | 2.1185 | 2.1185 | 2.074 | 0.044544 | 7.4663 | 0.49493 | 7.4663 | 1 | 7.4663 | 0 | 0 | 0 | 0 | 0.49493 | 0 | 0 | 0 | 0 | 0.40809 | 0 | 0 | 0 | 0 | 7.0582 | 0 | 0 | 0 | 0 | 7.0582 | 0 | 0 | 0 | 0 | 14.261 | 0 | 0 | 0 | 0 | 0 | 0 | 0 | 0 | 0 | 6.9294 | 2.8725 | 2.2983 | 1.8664 | 1.8681 | 0 | 0 | 0 | 0 | 0 | 14.261 | 0 | 0 | 0 | 0 | 7.0582 | 0 | 0 | 0 | 0 | 60 | 1 | 4 | 4 | 4 | 4 | 0 | 0 | 0 | 0 | 0 | 0 | 0 | 0
2014-03-19 | 23時 | 2.2685 | 2.2685 | 2.2208 | 0.047679 | 7.9948 | 0.52977 | 7.9948 | 1 | 7.9948 | 0 | 0 | 0 | 0 | 0.52977 | 0 | 0 | 0 | 0 | 0.43977 | 0 | 0 | 0 | 0 | 7.555 | 0 | 0 | 0 | 0 | 7.555 | 0 | 0 | 0 | 0 | 14.261 | 0 | 0 | 0 | 0 | 0 | 0 | 0 | 0 | 0 | 6.9294 | 2.8725 | 2.2983 | 1.8664 | 1.8681 | 0 | 0 | 0 | 0 | 0 | 14.261 | 0 | 0 | 0 | 0 | 7.555 | 0 | 0 | 0 | 0 | 60 | 1 | 4 | 4 | 4 | 4 | 0 | 0 | 0 | 0 | 0 | 0 | 0 | 0
2014-03-20 | 0時 | 2.4479 | 2.4479 | 2.3965 | 0.051403 | 8.6275 | 0.57114 | 8.6275 | 1 | 8.6275 | 0 | 0 | 0 | 0 | 0.57114 | 0 | 0 | 0 | 0 | 0.48242 | 0 | 0 | 0 | 0 | 8.145 | 0 | 0 | 0 | 0 | 8.145 | 0 | 0 | 0 | 0 | 14.261 | 0 | 0 | 0 | 0 | 0 | 0 | 0 | 0 | 0 | 6.9294 | 2.8725 | 2.2983 | 1.8664 | 1.8681 | 0 | 0 | 0 | 0 | 0 | 14.261 | 0 | 0 | 0 | 0 | 8.145 | 0 | 0 | 0 | 0 | 60 | 1 | 4 | 4 | 4 | 4 | 0 | 0 | 0 | 0 | 0 | 0 | 0 | 0
2014-03-20 | 1時 | 2.5436 | 2.5436 | 2.4902 | 0.0534 | 8.9648 | 0.59334 | 8.9648 | 1 | 8.9648 | 0 | 0 | 0 | 0 | 0.59334 | 0 | 0 | 0 | 0 | 0.50316 | 0 | 0 | 0 | 0 | 8.4616 | 0 | 0 | 0 | 0 | 8.4616 | 0 | 0 | 0 | 0 | 14.261 | 0 | 0 | 0 | 0 | 0 | 0 | 0 | 0 | 0 | 6.9294 | 2.8725 | 2.2983 | 1.8664 | 1.8681 | 0 | 0 | 0 | 0 | 0 | 14.261 | 0 | 0 | 0 | 0 | 8.4616 | 0 | 0 | 0 | 0 | 60 | 1 | 4 | 4 | 4 | 4 | 0 | 0 | 0 | 0 | 0 | 0 | 0 | 0
2014-03-20 | 2時 | 2.5935 | 2.5935 | 2.539 | 0.054451 | 9.1404 | 0.60501 | 9.1404 | 1 | 9.1404 | 0 | 0 | 0 | 0 | 0.60501 | 0 | 0 | 0 | 0 | 0.51238 | 0 | 0 | 0 | 0 | 8.6281 | 0 | 0 | 0 | 0 | 8.6281 | 0 | 0 | 0 | 0 | 14.261 | 0 | 0 | 0 | 0 | 0 | 0 | 0 | 0 | 0 | 6.9294 | 2.8725 | 2.2983 | 1.8664 | 1.8681 | 0 | 0 | 0 | 0 | 0 | 14.261 | 0 | 0 | 0 | 0 | 8.6281 | 0 | 0 | 0 | 0 | 60 | 1 | 4 | 4 | 4 | 4 | 0 | 0 | 0 | 0 | 0 | 0 | 0 | 0
2014-03-20 | 3時 | 2.6975 | 2.6975 | 2.6409 | 0.056602 | 9.5071 | 0.62891 | 9.5071 | 1 | 9.5071 | 0 | 0 | 0 | 0 | 0.62891 | 0 | 0 | 0 | 0 | 0.53825 | 0 | 0 | 0 | 0 | 8.9688 | 0 | 0 | 0 | 0 | 8.9688 | 0 | 0 | 0 | 0 | 14.261 | 0 | 0 | 0 | 0 | 0 | 0 | 0 | 0 | 0 | 6.9294 | 2.8725 | 2.2983 | 1.8664 | 1.8681 | 0 | 0 | 0 | 0 | 0 | 14.261 | 0 | 0 | 0 | 0 | 8.9688 | 0 | 0 | 0 | 0 | 60 | 1 | 4 | 4 | 4 | 4 | 0 | 0 | 0 | 0 | 0 | 0 | 0 | 0
2014-03-20 | 4時 | 2.7226 | 2.7226 | 2.6655 | 0.057138 | 9.5958 | 0.63487 | 9.5958 | 1 | 9.5958 | 0 | 0 | 0 | 0 | 0.63487 | 0 | 0 | 0 | 0 | 0.54193 | 0 | 0 | 0 | 0 | 9.0539 | 0 | 0 | 0 | 0 | 9.0539 | 0 | 0 | 0 | 0 | 14.261 | 0 | 0 | 0 | 0 | 0 | 0 | 0 | 0 | 0 | 6.9294 | 2.8725 | 2.2983 | 1.8664 | 1.8681 | 0 | 0 | 0 | 0 | 0 | 14.261 | 0 | 0 | 0 | 0 | 9.0539 | 0 | 0 | 0 | 0 | 60 | 1 | 4 | 4 | 4 | 4 | 0 | 0 | 0 | 0 | 0 | 0 | 0 | 0
2014-03-20 | 5時 | 3.0097 | 3.0097 | 2.9465 | 0.06313 | 10.6075 | 0.70144 | 10.6075 | 1 | 10.6075 | 0 | 0 | 0 | 0 | 0.70144 | 0 | 0 | 0 | 0 | 0.60425 | 0 | 0 | 0 | 0 | 10.0033 | 0 | 0 | 0 | 0 | 10.0033 | 0 | 0 | 0 | 0 | 14.261 | 0 | 0 | 0 | 0 | 0 | 0 | 0 | 0 | 0 | 6.9294 | 2.8725 | 2.2983 | 1.8664 | 1.8681 | 0 | 0 | 0 | 0 | 0 | 14.261 | 0 | 0 | 0 | 0 | 10.0033 | 0 | 0 | 0 | 0 | 60 | 1 | 4 | 4 | 4 | 4 | 0 | 0 | 0 | 0 | 0 | 0 | 0 | 0
2014-03-20 | 6時 | 1.4251 | 1.4251 | 1.3951 | 0.029931 | 5.0225 | 0.33256 | 5.0225 | 1 | 5.0225 | 0 | 0 | 0 | 0 | 0.33256 | 0 | 0 | 0 | 0 | 0.27979 | 0 | 0 | 0 | 0 | 4.7427 | 0 | 0 | 0 | 0 | 4.7427 | 0 | 0 | 0 | 0 | 14.261 | 0 | 0 | 0 | 0 | 0 | 0 | 0 | 0 | 0 | 6.9294 | 2.8725 | 2.2983 | 1.8664 | 1.8681 | 0 | 0 | 0 | 0 | 0 | 14.261 | 0 | 0 | 0 | 0 | 4.7427 | 0 | 0 | 0 | 0 | 60 | 1 | 4 | 4 | 4 | 4 | 0 | 0 | 0 | 0 | 0 | 0 | 0 | 0
2014-03-20 | 7時 | 0.55529 | 0.55529 | 0.5436 | 0.011687 | 1.957 | 0.12986 | 1.957 | 1 | 1.957 | 0 | 0 | 0 | 0 | 0.12986 | 0 | 0 | 0 | 0 | 0.10504 | 0 | 0 | 0 | 0 | 1.8519 | 0 | 0 | 0 | 0 | 1.8519 | 0 | 0 | 0 | 0 | 14.261 | 0 | 0 | 0 | 0 | 0 | 0 | 0 | 0 | 0 | 6.9294 | 2.8725 | 2.2983 | 1.8664 | 1.8681 | 0 | 0 | 0 | 0 | 0 | 14.261 | 0 | 0 | 0 | 0 | 1.8519 | 0 | 0 | 0 | 0 | 60 | 1 | 4 | 4 | 4 | 4 | 0 | 0 | 0 | 0 | 0 | 0 | 0 | 0
2014-03-20 | 8時 | 0.0064805 | 0.0064805 | 0.006344 | 0.0001366 | 0.022838 | 0.0015177 | 0.022838 | 1 | 0.022838 | 0 | 0 | 0 | 0 | 0.0015177 | 0 | 0 | 0 | 0 | 0.0011937 | 0 | 0 | 0 | 0 | 0.021644 | 0 | 0 | 0 | 0 | 0.021644 | 0 | 0 | 0 | 0 | 14.261 | 0 | 0 | 0 | 0 | 0 | 0 | 0 | 0 | 0 | 6.9294 | 2.8725 | 2.2983 | 1.8664 | 1.8681 | 0 | 0 | 0 | 0 | 0 | 14.261 | 0 | 0 | 0 | 0 | 0.021644 | 0 | 0 | 0 | 0 | 60 | 1 | 4 | 4 | 4 | 4 | 0 | 0 | 0 | 0 | 0 | 0 | 0 | 0
2014-03-20 | 9時 | 0.0047587 | 0.0047587 | 0.0046583 | 0.00010042 | 0.01677 | 0.0011158 | 0.01677 | 1 | 0.01677 | 0 | 0 | 0 | 0 | 0.0011158 | 0 | 0 | 0 | 0 | 0.00085762 | 0 | 0 | 0 | 0 | 0.015912 | 0 | 0 | 0 | 0 | 0.015912 | 0 | 0 | 0 | 0 | 14.261 | 0 | 0 | 0 | 0 | 0 | 0 | 0 | 0 | 0 | 6.9294 | 2.8725 | 2.2983 | 1.8664 | 1.8681 | 0 | 0 | 0 | 0 | 0 | 14.261 | 0 | 0 | 0 | 0 | 0.015912 | 0 | 0 | 0 | 0 | 60 | 1 | 4 | 4 | 4 | 4 | 0 | 0 | 0 | 0 | 0 | 0 | 0 | 0
2014-03-20 | 10時 | 0.0035868 | 0.0035868 | 0.003511 | 7.5829e-05 | 0.01264 | 0.00084254 | 0.01264 | 1 | 0.01264 | 0 | 0 | 0 | 0 | 0.00084254 | 0 | 0 | 0 | 0 | 0.00062405 | 0 | 0 | 0 | 0 | 0.012016 | 0 | 0 | 0 | 0 | 0.012016 | 0 | 0 | 0 | 0 | 14.261 | 0 | 0 | 0 | 0 | 0 | 0 | 0 | 0 | 0 | 6.9294 | 2.8725 | 2.2983 | 1.8664 | 1.8681 | 0 | 0 | 0 | 0 | 0 | 14.261 | 0 | 0 | 0 | 0 | 0.012016 | 0 | 0 | 0 | 0 | 60 | 1 | 4 | 4 | 4 | 4 | 0 | 0 | 0 | 0 | 0 | 0 | 0 | 0
2014-03-20 | 11時 | 0.0029379 | 0.0029379 | 0.0028758 | 6.2156e-05 | 0.010353 | 0.00069062 | 0.010353 | 1 | 0.010353 | 0 | 0 | 0 | 0 | 0.00069062 | 0 | 0 | 0 | 0 | 0.00050381 | 0 | 0 | 0 | 0 | 0.009849 | 0 | 0 | 0 | 0 | 0.009849 | 0 | 0 | 0 | 0 | 14.261 | 0 | 0 | 0 | 0 | 0 | 0 | 0 | 0 | 0 | 6.9294 | 2.8725 | 2.2983 | 1.8664 | 1.8681 | 0 | 0 | 0 | 0 | 0 | 14.261 | 0 | 0 | 0 | 0 | 0.009849 | 0 | 0 | 0 | 0 | 60 | 1 | 4 | 4 | 4 | 4 | 0 | 0 | 0 | 0 | 0 | 0 | 0 | 0
2014-03-20 | 12時 | 0.0019608 | 0.0019608 | 0.0019193 | 4.1523e-05 | 0.0069093 | 0.00046136 | 0.0069093 | 1 | 0.0069093 | 0 | 0 | 0 | 0 | 0.00046136 | 0 | 0 | 0 | 0 | 0.00032986 | 0 | 0 | 0 | 0 | 0.0065795 | 0 | 0 | 0 | 0 | 0.0065795 | 0 | 0 | 0 | 0 | 14.261 | 0 | 0 | 0 | 0 | 0 | 0 | 0 | 0 | 0 | 6.9294 | 2.8725 | 2.2983 | 1.8664 | 1.8681 | 0 | 0 | 0 | 0 | 0 | 14.261 | 0 | 0 | 0 | 0 | 0.0065795 | 0 | 0 | 0 | 0 | 60 | 1 | 4 | 4 | 4 | 4 | 0 | 0 | 0 | 0 | 0 | 0 | 0 | 0
2014-03-20 | 13時 | 0.0025104 | 0.0025104 | 0.0024572 | 5.315e-05 | 0.0088461 | 0.00059055 | 0.0088461 | 1 | 0.0088461 | 0 | 0 | 0 | 0 | 0.00059055 | 0 | 0 | 0 | 0 | 0.0004242 | 0 | 0 | 0 | 0 | 0.0084219 | 0 | 0 | 0 | 0 | 0.0084219 | 0 | 0 | 0 | 0 | 14.261 | 0 | 0 | 0 | 0 | 0 | 0 | 0 | 0 | 0 | 6.9294 | 2.8725 | 2.2983 | 1.8664 | 1.8681 | 0 | 0 | 0 | 0 | 0 | 14.261 | 0 | 0 | 0 | 0 | 0.0084219 | 0 | 0 | 0 | 0 | 60 | 1 | 4 | 4 | 4 | 4 | 0 | 0 | 0 | 0 | 0 | 0 | 0 | 0
2014-03-20 | 14時 | 0.0025273 | 0.0025273 | 0.0024738 | 5.3524e-05 | 0.0089056 | 0.00059471 | 0.0089056 | 1 | 0.0089056 | 0 | 0 | 0 | 0 | 0.00059471 | 0 | 0 | 0 | 0 | 0.00042453 | 0 | 0 | 0 | 0 | 0.0084811 | 0 | 0 | 0 | 0 | 0.0084811 | 0 | 0 | 0 | 0 | 14.261 | 0 | 0 | 0 | 0 | 0 | 0 | 0 | 0 | 0 | 6.9294 | 2.8725 | 2.2983 | 1.8664 | 1.8681 | 0 | 0 | 0 | 0 | 0 | 14.261 | 0 | 0 | 0 | 0 | 0.0084811 | 0 | 0 | 0 | 0 | 60 | 1 | 4 | 4 | 4 | 4 | 0 | 0 | 0 | 0 | 0 | 0 | 0 | 0
2014-03-20 | 15時 | 0.0023321 | 0.0023321 | 0.0022827 | 4.9368e-05 | 0.0082178 | 0.00054853 | 0.0082178 | 1 | 0.0082178 | 0 | 0 | 0 | 0 | 0.00054853 | 0 | 0 | 0 | 0 | 0.00039524 | 0 | 0 | 0 | 0 | 0.0078226 | 0 | 0 | 0 | 0 | 0.0078226 | 0 | 0 | 0 | 0 | 14.261 | 0 | 0 | 0 | 0 | 0 | 0 | 0 | 0 | 0 | 6.9294 | 2.8725 | 2.2983 | 1.8664 | 1.8681 | 0 | 0 | 0 | 0 | 0 | 14.261 | 0 | 0 | 0 | 0 | 0.0078226 | 0 | 0 | 0 | 0 | 60 | 1 | 4 | 4 | 4 | 4 | 0 | 0 | 0 | 0 | 0 | 0 | 0 | 0
2014-03-20 | 16時 | 0.0027646 | 0.0027646 | 0.0027061 | 5.8505e-05 | 0.0097418 | 0.00065006 | 0.0097418 | 1 | 0.0097418 | 0 | 0 | 0 | 0 | 0.00065006 | 0 | 0 | 0 | 0 | 0.00047131 | 0 | 0 | 0 | 0 | 0.0092705 | 0 | 0 | 0 | 0 | 0.0092705 | 0 | 0 | 0 | 0 | 14.261 | 0 | 0 | 0 | 0 | 0 | 0 | 0 | 0 | 0 | 6.9294 | 2.8725 | 2.2983 | 1.8664 | 1.8681 | 0 | 0 | 0 | 0 | 0 | 14.261 | 0 | 0 | 0 | 0 | 0.0092705 | 0 | 0 | 0 | 0 | 60 | 1 | 4 | 4 | 4 | 4 | 0 | 0 | 0 | 0 | 0 | 0 | 0 | 0
2014-03-20 | 17時 | 0.0083422 | 0.0083422 | 0.0081658 | 0.00017645 | 0.029397 | 0.0019606 | 0.029397 | 1 | 0.029397 | 0 | 0 | 0 | 0 | 0.0019606 | 0 | 0 | 0 | 0 | 0.0014368 | 0 | 0 | 0 | 0 | 0.02796 | 0 | 0 | 0 | 0 | 0.02796 | 0 | 0 | 0 | 0 | 14.261 | 0 | 0 | 0 | 0 | 0 | 0 | 0 | 0 | 0 | 6.9294 | 2.8725 | 2.2983 | 1.8664 | 1.8681 | 0 | 0 | 0 | 0 | 0 | 14.261 | 0 | 0 | 0 | 0 | 0.02796 | 0 | 0 | 0 | 0 | 60 | 1 | 4 | 4 | 4 | 4 | 0 | 0 | 0 | 0 | 0 | 0 | 0 | 0
2014-03-20 | 18時 | 0.57467 | 0.57467 | 0.56253 | 0.012141 | 2.0251 | 0.1349 | 2.0251 | 1 | 2.0251 | 0 | 0 | 0 | 0 | 0.1349 | 0 | 0 | 0 | 0 | 0.10128 | 0 | 0 | 0 | 0 | 1.9238 | 0 | 0 | 0 | 0 | 1.9238 | 0 | 0 | 0 | 0 | 14.261 | 0 | 0 | 0 | 0 | 0 | 0 | 0 | 0 | 0 | 6.9294 | 2.8725 | 2.2983 | 1.8664 | 1.8681 | 0 | 0 | 0 | 0 | 0 | 14.261 | 0 | 0 | 0 | 0 | 1.9238 | 0 | 0 | 0 | 0 | 60 | 1 | 4 | 4 | 4 | 4 | 0 | 0 | 0 | 0 | 0 | 0 | 0 | 0
2014-03-20 | 19時 | 0.4659 | 0.4659 | 0.45606 | 0.0098352 | 1.6418 | 0.10928 | 1.6418 | 1 | 1.6418 | 0 | 0 | 0 | 0 | 0.10928 | 0 | 0 | 0 | 0 | 0.083385 | 0 | 0 | 0 | 0 | 1.5584 | 0 | 0 | 0 | 0 | 1.5584 | 0 | 0 | 0 | 0 | 14.261 | 0 | 0 | 0 | 0 | 0 | 0 | 0 | 0 | 0 | 6.9294 | 2.8725 | 2.2983 | 1.8664 | 1.8681 | 0 | 0 | 0 | 0 | 0 | 14.261 | 0 | 0 | 0 | 0 | 1.5584 | 0 | 0 | 0 | 0 | 60 | 1 | 4 | 4 | 4 | 4 | 0 | 0 | 0 | 0 | 0 | 0 | 0 | 0
2014-03-20 | 20時 | 0.91107 | 0.91107 | 0.89187 | 0.019202 | 3.2107 | 0.21336 | 3.2107 | 1 | 3.2107 | 0 | 0 | 0 | 0 | 0.21336 | 0 | 0 | 0 | 0 | 0.16805 | 0 | 0 | 0 | 0 | 3.0427 | 0 | 0 | 0 | 0 | 3.0427 | 0 | 0 | 0 | 0 | 14.261 | 0 | 0 | 0 | 0 | 0 | 0 | 0 | 0 | 0 | 6.9294 | 2.8725 | 2.2983 | 1.8664 | 1.8681 | 0 | 0 | 0 | 0 | 0 | 14.261 | 0 | 0 | 0 | 0 | 3.0427 | 0 | 0 | 0 | 0 | 60 | 1 | 4 | 4 | 4 | 4 | 0 | 0 | 0 | 0 | 0 | 0 | 0 | 0
2014-03-20 | 21時 | 1.1768 | 1.1768 | 1.152 | 0.024799 | 4.1472 | 0.27555 | 4.1472 | 1 | 4.1472 | 0 | 0 | 0 | 0 | 0.27555 | 0 | 0 | 0 | 0 | 0.21765 | 0 | 0 | 0 | 0 | 3.9296 | 0 | 0 | 0 | 0 | 3.9296 | 0 | 0 | 0 | 0 | 14.261 | 0 | 0 | 0 | 0 | 0 | 0 | 0 | 0 | 0 | 6.9294 | 2.8725 | 2.2983 | 1.8664 | 1.8681 | 0 | 0 | 0 | 0 | 0 | 14.261 | 0 | 0 | 0 | 0 | 3.9296 | 0 | 0 | 0 | 0 | 60 | 1 | 4 | 4 | 4 | 4 | 0 | 0 | 0 | 0 | 0 | 0 | 0 | 0
2014-03-20 | 22時 | 1.3846 | 1.3846 | 1.3554 | 0.029167 | 4.8795 | 0.32408 | 4.8795 | 1 | 4.8795 | 0 | 0 | 0 | 0 | 0.32408 | 0 | 0 | 0 | 0 | 0.25779 | 0 | 0 | 0 | 0 | 4.6217 | 0 | 0 | 0 | 0 | 4.6217 | 0 | 0 | 0 | 0 | 14.261 | 0 | 0 | 0 | 0 | 0 | 0 | 0 | 0 | 0 | 6.9294 | 2.8725 | 2.2983 | 1.8664 | 1.8681 | 0 | 0 | 0 | 0 | 0 | 14.261 | 0 | 0 | 0 | 0 | 4.6217 | 0 | 0 | 0 | 0 | 60 | 1 | 4 | 4 | 4 | 4 | 0 | 0 | 0 | 0 | 0 | 0 | 0 | 0
2014-03-20 | 23時 | 1.7756 | 1.7756 | 1.7382 | 0.037393 | 6.2575 | 0.41548 | 6.2575 | 1 | 6.2575 | 0 | 0 | 0 | 0 | 0.41548 | 0 | 0 | 0 | 0 | 0.33236 | 0 | 0 | 0 | 0 | 5.9252 | 0 | 0 | 0 | 0 | 5.9252 | 0 | 0 | 0 | 0 | 14.261 | 0 | 0 | 0 | 0 | 0 | 0 | 0 | 0 | 0 | 6.9294 | 2.8725 | 2.2983 | 1.8664 | 1.8681 | 0 | 0 | 0 | 0 | 0 | 14.261 | 0 | 0 | 0 | 0 | 5.9252 | 0 | 0 | 0 | 0 | 60 | 1 | 4 | 4 | 4 | 4 | 0 | 0 | 0 | 0 | 0 | 0 | 0 | 0
2014-03-21 | 0時 | 1.9105 | 1.9105 | 1.8703 | 0.040217 | 6.7331 | 0.44686 | 6.7331 | 1 | 6.7331 | 0 | 0 | 0 | 0 | 0.44686 | 0 | 0 | 0 | 0 | 0.36046 | 0 | 0 | 0 | 0 | 6.3726 | 0 | 0 | 0 | 0 | 6.3726 | 0 | 0 | 0 | 0 | 14.261 | 0 | 0 | 0 | 0 | 0 | 0 | 0 | 0 | 0 | 6.9294 | 2.8725 | 2.2983 | 1.8664 | 1.8681 | 0 | 0 | 0 | 0 | 0 | 14.261 | 0 | 0 | 0 | 0 | 6.3726 | 0 | 0 | 0 | 0 | 60 | 1 | 4 | 4 | 4 | 4 | 0 | 0 | 0 | 0 | 0 | 0 | 0 | 0
2014-03-21 | 1時 | 2.014 | 2.014 | 1.9716 | 0.04238 | 7.0979 | 0.47089 | 7.0979 | 1 | 7.0979 | 0 | 0 | 0 | 0 | 0.47089 | 0 | 0 | 0 | 0 | 0.38248 | 0 | 0 | 0 | 0 | 6.7154 | 0 | 0 | 0 | 0 | 6.7154 | 0 | 0 | 0 | 0 | 14.261 | 0 | 0 | 0 | 0 | 0 | 0 | 0 | 0 | 0 | 6.9294 | 2.8725 | 2.2983 | 1.8664 | 1.8681 | 0 | 0 | 0 | 0 | 0 | 14.261 | 0 | 0 | 0 | 0 | 6.7154 | 0 | 0 | 0 | 0 | 60 | 1 | 4 | 4 | 4 | 4 | 0 | 0 | 0 | 0 | 0 | 0 | 0 | 0
2014-03-21 | 2時 | 2.137 | 2.137 | 2.092 | 0.044938 | 7.5313 | 0.49931 | 7.5313 | 1 | 7.5313 | 0 | 0 | 0 | 0 | 0.49931 | 0 | 0 | 0 | 0 | 0.41059 | 0 | 0 | 0 | 0 | 7.1207 | 0 | 0 | 0 | 0 | 7.1207 | 0 | 0 | 0 | 0 | 14.261 | 0 | 0 | 0 | 0 | 0 | 0 | 0 | 0 | 0 | 6.9294 | 2.8725 | 2.2983 | 1.8664 | 1.8681 | 0 | 0 | 0 | 0 | 0 | 14.261 | 0 | 0 | 0 | 0 | 7.1207 | 0 | 0 | 0 | 0 | 60 | 1 | 4 | 4 | 4 | 4 | 0 | 0 | 0 | 0 | 0 | 0 | 0 | 0
2014-03-21 | 3時 | 2.1576 | 2.1576 | 2.1122 | 0.045386 | 7.604 | 0.50429 | 7.604 | 1 | 7.604 | 0 | 0 | 0 | 0 | 0.50429 | 0 | 0 | 0 | 0 | 0.41242 | 0 | 0 | 0 | 0 | 7.1916 | 0 | 0 | 0 | 0 | 7.1916 | 0 | 0 | 0 | 0 | 14.261 | 0 | 0 | 0 | 0 | 0 | 0 | 0 | 0 | 0 | 6.9294 | 2.8725 | 2.2983 | 1.8664 | 1.8681 | 0 | 0 | 0 | 0 | 0 | 14.261 | 0 | 0 | 0 | 0 | 7.1916 | 0 | 0 | 0 | 0 | 60 | 1 | 4 | 4 | 4 | 4 | 0 | 0 | 0 | 0 | 0 | 0 | 0 | 0
2014-03-21 | 4時 | 2.238 | 2.238 | 2.191 | 0.047056 | 7.8874 | 0.52285 | 7.8874 | 1 | 7.8874 | 0 | 0 | 0 | 0 | 0.52285 | 0 | 0 | 0 | 0 | 0.43111 | 0 | 0 | 0 | 0 | 7.4563 | 0 | 0 | 0 | 0 | 7.4563 | 0 | 0 | 0 | 0 | 14.261 | 0 | 0 | 0 | 0 | 0 | 0 | 0 | 0 | 0 | 6.9294 | 2.8725 | 2.2983 | 1.8664 | 1.8681 | 0 | 0 | 0 | 0 | 0 | 14.261 | 0 | 0 | 0 | 0 | 7.4563 | 0 | 0 | 0 | 0 | 60 | 1 | 4 | 4 | 4 | 4 | 0 | 0 | 0 | 0 | 0 | 0 | 0 | 0
2014-03-21 | 5時 | 2.2866 | 2.2866 | 2.2386 | 0.048047 | 8.0589 | 0.53385 | 8.0589 | 1 | 8.0589 | 0 | 0 | 0 | 0 | 0.53385 | 0 | 0 | 0 | 0 | 0.44555 | 0 | 0 | 0 | 0 | 7.6133 | 0 | 0 | 0 | 0 | 7.6133 | 0 | 0 | 0 | 0 | 14.261 | 0 | 0 | 0 | 0 | 0 | 0 | 0 | 0 | 0 | 6.9294 | 2.8725 | 2.2983 | 1.8664 | 1.8681 | 0 | 0 | 0 | 0 | 0 | 14.261 | 0 | 0 | 0 | 0 | 7.6133 | 0 | 0 | 0 | 0 | 60 | 1 | 4 | 4 | 4 | 4 | 0 | 0 | 0 | 0 | 0 | 0 | 0 | 0
2014-03-21 | 6時 | 2.0825 | 2.0825 | 2.0387 | 0.043811 | 7.3392 | 0.48679 | 7.3392 | 1 | 7.3392 | 0 | 0 | 0 | 0 | 0.48679 | 0 | 0 | 0 | 0 | 0.39702 | 0 | 0 | 0 | 0 | 6.9422 | 0 | 0 | 0 | 0 | 6.9422 | 0 | 0 | 0 | 0 | 14.261 | 0 | 0 | 0 | 0 | 0 | 0 | 0 | 0 | 0 | 6.9294 | 2.8725 | 2.2983 | 1.8664 | 1.8681 | 0 | 0 | 0 | 0 | 0 | 14.261 | 0 | 0 | 0 | 0 | 6.9422 | 0 | 0 | 0 | 0 | 60 | 1 | 4 | 4 | 4 | 4 | 0 | 0 | 0 | 0 | 0 | 0 | 0 | 0
2014-03-21 | 7時 | 1.7293 | 1.7293 | 1.6929 | 0.0364 | 6.0945 | 0.40444 | 6.0945 | 1 | 6.0945 | 0 | 0 | 0 | 0 | 0.40444 | 0 | 0 | 0 | 0 | 0.3267 | 0 | 0 | 0 | 0 | 5.7678 | 0 | 0 | 0 | 0 | 5.7678 | 0 | 0 | 0 | 0 | 14.261 | 0 | 0 | 0 | 0 | 0 | 0 | 0 | 0 | 0 | 6.9294 | 2.8725 | 2.2983 | 1.8664 | 1.8681 | 0 | 0 | 0 | 0 | 0 | 14.261 | 0 | 0 | 0 | 0 | 5.7678 | 0 | 0 | 0 | 0 | 60 | 1 | 4 | 4 | 4 | 4 | 0 | 0 | 0 | 0 | 0 | 0 | 0 | 0
2014-03-21 | 8時 | 1.1562 | 1.1562 | 1.1318 | 0.024353 | 4.0747 | 0.27058 | 4.0747 | 1 | 4.0747 | 0 | 0 | 0 | 0 | 0.27058 | 0 | 0 | 0 | 0 | 0.21585 | 0 | 0 | 0 | 0 | 3.8588 | 0 | 0 | 0 | 0 | 3.8588 | 0 | 0 | 0 | 0 | 14.261 | 0 | 0 | 0 | 0 | 0 | 0 | 0 | 0 | 0 | 6.9294 | 2.8725 | 2.2983 | 1.8664 | 1.8681 | 0 | 0 | 0 | 0 | 0 | 14.261 | 0 | 0 | 0 | 0 | 3.8588 | 0 | 0 | 0 | 0 | 60 | 1 | 4 | 4 | 4 | 4 | 0 | 0 | 0 | 0 | 0 | 0 | 0 | 0
2014-03-21 | 9時 | 0.86771 | 0.86771 | 0.84941 | 0.018292 | 3.0579 | 0.20325 | 3.0579 | 1 | 3.0579 | 0 | 0 | 0 | 0 | 0.20325 | 0 | 0 | 0 | 0 | 0.1594 | 0 | 0 | 0 | 0 | 2.8985 | 0 | 0 | 0 | 0 | 2.8985 | 0 | 0 | 0 | 0 | 14.261 | 0 | 0 | 0 | 0 | 0 | 0 | 0 | 0 | 0 | 6.9294 | 2.8725 | 2.2983 | 1.8664 | 1.8681 | 0 | 0 | 0 | 0 | 0 | 14.261 | 0 | 0 | 0 | 0 | 2.8985 | 0 | 0 | 0 | 0 | 60 | 1 | 4 | 4 | 4 | 4 | 0 | 0 | 0 | 0 | 0 | 0 | 0 | 0
2014-03-21 | 10時 | 0.73003 | 0.73003 | 0.71462 | 0.015408 | 2.5726 | 0.1712 | 2.5726 | 1 | 2.5726 | 0 | 0 | 0 | 0 | 0.1712 | 0 | 0 | 0 | 0 | 0.1312 | 0 | 0 | 0 | 0 | 2.4414 | 0 | 0 | 0 | 0 | 2.4414 | 0 | 0 | 0 | 0 | 14.261 | 0 | 0 | 0 | 0 | 0 | 0 | 0 | 0 | 0 | 6.9294 | 2.8725 | 2.2983 | 1.8664 | 1.8681 | 0 | 0 | 0 | 0 | 0 | 14.261 | 0 | 0 | 0 | 0 | 2.4414 | 0 | 0 | 0 | 0 | 60 | 1 | 4 | 4 | 4 | 4 | 0 | 0 | 0 | 0 | 0 | 0 | 0 | 0
2014-03-21 | 11時 | 1.1208 | 1.1208 | 1.0972 | 0.023648 | 3.9498 | 0.26276 | 3.9498 | 1 | 3.9498 | 0 | 0 | 0 | 0 | 0.26276 | 0 | 0 | 0 | 0 | 0.20255 | 0 | 0 | 0 | 0 | 3.7472 | 0 | 0 | 0 | 0 | 3.7472 | 0 | 0 | 0 | 0 | 14.261 | 0 | 0 | 0 | 0 | 0 | 0 | 0 | 0 | 0 | 6.9294 | 2.8725 | 2.2983 | 1.8664 | 1.8681 | 0 | 0 | 0 | 0 | 0 | 14.261 | 0 | 0 | 0 | 0 | 3.7472 | 0 | 0 | 0 | 0 | 60 | 1 | 4 | 4 | 4 | 4 | 0 | 0 | 0 | 0 | 0 | 0 | 0 | 0
2014-03-21 | 12時 | 1.1716 | 1.1716 | 1.1469 | 0.024713 | 4.1289 | 0.27459 | 4.1289 | 1 | 4.1289 | 0 | 0 | 0 | 0 | 0.27459 | 0 | 0 | 0 | 0 | 0.2129 | 0 | 0 | 0 | 0 | 3.916 | 0 | 0 | 0 | 0 | 3.916 | 0 | 0 | 0 | 0 | 14.261 | 0 | 0 | 0 | 0 | 0 | 0 | 0 | 0 | 0 | 6.9294 | 2.8725 | 2.2983 | 1.8664 | 1.8681 | 0 | 0 | 0 | 0 | 0 | 14.261 | 0 | 0 | 0 | 0 | 3.916 | 0 | 0 | 0 | 0 | 60 | 1 | 4 | 4 | 4 | 4 | 0 | 0 | 0 | 0 | 0 | 0 | 0 | 0
2014-03-21 | 13時 | 1.3475 | 1.3475 | 1.3191 | 0.028416 | 4.7489 | 0.31573 | 4.7489 | 1 | 4.7489 | 0 | 0 | 0 | 0 | 0.31573 | 0 | 0 | 0 | 0 | 0.24621 | 0 | 0 | 0 | 0 | 4.5027 | 0 | 0 | 0 | 0 | 4.5027 | 0 | 0 | 0 | 0 | 14.261 | 0 | 0 | 0 | 0 | 0 | 0 | 0 | 0 | 0 | 6.9294 | 2.8725 | 2.2983 | 1.8664 | 1.8681 | 0 | 0 | 0 | 0 | 0 | 14.261 | 0 | 0 | 0 | 0 | 4.5027 | 0 | 0 | 0 | 0 | 60 | 1 | 4 | 4 | 4 | 4 | 0 | 0 | 0 | 0 | 0 | 0 | 0 | 0
2014-03-21 | 14時 | 1.2065 | 1.2065 | 1.181 | 0.02545 | 4.2517 | 0.28278 | 4.2517 | 1 | 4.2517 | 0 | 0 | 0 | 0 | 0.28278 | 0 | 0 | 0 | 0 | 0.21893 | 0 | 0 | 0 | 0 | 4.0327 | 0 | 0 | 0 | 0 | 4.0327 | 0 | 0 | 0 | 0 | 14.261 | 0 | 0 | 0 | 0 | 0 | 0 | 0 | 0 | 0 | 6.9294 | 2.8725 | 2.2983 | 1.8664 | 1.8681 | 0 | 0 | 0 | 0 | 0 | 14.261 | 0 | 0 | 0 | 0 | 4.0327 | 0 | 0 | 0 | 0 | 60 | 1 | 4 | 4 | 4 | 4 | 0 | 0 | 0 | 0 | 0 | 0 | 0 | 0
2014-03-21 | 15時 | 0.66356 | 0.66356 | 0.64954 | 0.014022 | 2.3383 | 0.1558 | 2.3383 | 1 | 2.3383 | 0 | 0 | 0 | 0 | 0.1558 | 0 | 0 | 0 | 0 | 0.11644 | 0 | 0 | 0 | 0 | 2.2219 | 0 | 0 | 0 | 0 | 2.2219 | 0 | 0 | 0 | 0 | 14.261 | 0 | 0 | 0 | 0 | 0 | 0 | 0 | 0 | 0 | 6.9294 | 2.8725 | 2.2983 | 1.8664 | 1.8681 | 0 | 0 | 0 | 0 | 0 | 14.261 | 0 | 0 | 0 | 0 | 2.2219 | 0 | 0 | 0 | 0 | 60 | 1 | 4 | 4 | 4 | 4 | 0 | 0 | 0 | 0 | 0 | 0 | 0 | 0
2014-03-21 | 16時 | 1.0953 | 1.0953 | 1.0722 | 0.02315 | 3.8599 | 0.25722 | 3.8599 | 1 | 3.8599 | 0 | 0 | 0 | 0 | 0.25722 | 0 | 0 | 0 | 0 | 0.19167 | 0 | 0 | 0 | 0 | 3.6682 | 0 | 0 | 0 | 0 | 3.6682 | 0 | 0 | 0 | 0 | 14.261 | 0 | 0 | 0 | 0 | 0 | 0 | 0 | 0 | 0 | 6.9294 | 2.8725 | 2.2983 | 1.8664 | 1.8681 | 0 | 0 | 0 | 0 | 0 | 14.261 | 0 | 0 | 0 | 0 | 3.6682 | 0 | 0 | 0 | 0 | 60 | 1 | 4 | 4 | 4 | 4 | 0 | 0 | 0 | 0 | 0 | 0 | 0 | 0
2014-03-21 | 17時 | 1.4742 | 1.4742 | 1.4431 | 0.031123 | 5.1951 | 0.34581 | 5.1951 | 1 | 5.1951 | 0 | 0 | 0 | 0 | 0.34581 | 0 | 0 | 0 | 0 | 0.26348 | 0 | 0 | 0 | 0 | 4.9316 | 0 | 0 | 0 | 0 | 4.9316 | 0 | 0 | 0 | 0 | 14.261 | 0 | 0 | 0 | 0 | 0 | 0 | 0 | 0 | 0 | 6.9294 | 2.8725 | 2.2983 | 1.8664 | 1.8681 | 0 | 0 | 0 | 0 | 0 | 14.261 | 0 | 0 | 0 | 0 | 4.9316 | 0 | 0 | 0 | 0 | 60 | 1 | 4 | 4 | 4 | 4 | 0 | 0 | 0 | 0 | 0 | 0 | 0 | 0
2014-03-21 | 18時 | 1.153 | 1.153 | 1.1287 | 0.024299 | 4.0635 | 0.26998 | 4.0635 | 1 | 4.0635 | 0 | 0 | 0 | 0 | 0.26998 | 0 | 0 | 0 | 0 | 0.21325 | 0 | 0 | 0 | 0 | 3.8502 | 0 | 0 | 0 | 0 | 3.8502 | 0 | 0 | 0 | 0 | 14.261 | 0 | 0 | 0 | 0 | 0 | 0 | 0 | 0 | 0 | 6.9294 | 2.8725 | 2.2983 | 1.8664 | 1.8681 | 0 | 0 | 0 | 0 | 0 | 14.261 | 0 | 0 | 0 | 0 | 3.8502 | 0 | 0 | 0 | 0 | 60 | 1 | 4 | 4 | 4 | 4 | 0 | 0 | 0 | 0 | 0 | 0 | 0 | 0
2014-03-21 | 19時 | 1.4177 | 1.4177 | 1.3878 | 0.029854 | 4.9962 | 0.33171 | 4.9962 | 1 | 4.9962 | 0 | 0 | 0 | 0 | 0.33171 | 0 | 0 | 0 | 0 | 0.26572 | 0 | 0 | 0 | 0 | 4.7305 | 0 | 0 | 0 | 0 | 4.7305 | 0 | 0 | 0 | 0 | 14.261 | 0 | 0 | 0 | 0 | 0 | 0 | 0 | 0 | 0 | 6.9294 | 2.8725 | 2.2983 | 1.8664 | 1.8681 | 0 | 0 | 0 | 0 | 0 | 14.261 | 0 | 0 | 0 | 0 | 4.7305 | 0 | 0 | 0 | 0 | 60 | 1 | 4 | 4 | 4 | 4 | 0 | 0 | 0 | 0 | 0 | 0 | 0 | 0
2014-03-21 | 20時 | 1.5593 | 1.5593 | 1.5265 | 0.032817 | 5.4954 | 0.36463 | 5.4954 | 1 | 5.4954 | 0 | 0 | 0 | 0 | 0.36463 | 0 | 0 | 0 | 0 | 0.29535 | 0 | 0 | 0 | 0 | 5.2 | 0 | 0 | 0 | 0 | 5.2 | 0 | 0 | 0 | 0 | 14.261 | 0 | 0 | 0 | 0 | 0 | 0 | 0 | 0 | 0 | 6.9294 | 2.8725 | 2.2983 | 1.8664 | 1.8681 | 0 | 0 | 0 | 0 | 0 | 14.261 | 0 | 0 | 0 | 0 | 5.2 | 0 | 0 | 0 | 0 | 60 | 1 | 4 | 4 | 4 | 4 | 0 | 0 | 0 | 0 | 0 | 0 | 0 | 0
2014-03-21 | 21時 | 1.782 | 1.782 | 1.7445 | 0.037482 | 6.2802 | 0.41646 | 6.2802 | 1 | 6.2802 | 0 | 0 | 0 | 0 | 0.41646 | 0 | 0 | 0 | 0 | 0.34106 | 0 | 0 | 0 | 0 | 5.9392 | 0 | 0 | 0 | 0 | 5.9392 | 0 | 0 | 0 | 0 | 14.261 | 0 | 0 | 0 | 0 | 0 | 0 | 0 | 0 | 0 | 6.9294 | 2.8725 | 2.2983 | 1.8664 | 1.8681 | 0 | 0 | 0 | 0 | 0 | 14.261 | 0 | 0 | 0 | 0 | 5.9392 | 0 | 0 | 0 | 0 | 60 | 1 | 4 | 4 | 4 | 4 | 0 | 0 | 0 | 0 | 0 | 0 | 0 | 0
2014-03-21 | 22時 | 2.2279 | 2.2279 | 2.181 | 0.046839 | 7.8517 | 0.52044 | 7.8517 | 1 | 7.8517 | 0 | 0 | 0 | 0 | 0.52044 | 0 | 0 | 0 | 0 | 0.4297 | 0 | 0 | 0 | 0 | 7.422 | 0 | 0 | 0 | 0 | 7.422 | 0 | 0 | 0 | 0 | 14.261 | 0 | 0 | 0 | 0 | 0 | 0 | 0 | 0 | 0 | 6.9294 | 2.8725 | 2.2983 | 1.8664 | 1.8681 | 0 | 0 | 0 | 0 | 0 | 14.261 | 0 | 0 | 0 | 0 | 7.422 | 0 | 0 | 0 | 0 | 60 | 1 | 4 | 4 | 4 | 4 | 0 | 0 | 0 | 0 | 0 | 0 | 0 | 0
2014-03-21 | 23時 | 2.3646 | 2.3646 | 2.3149 | 0.049688 | 8.3335 | 0.55209 | 8.3335 | 1 | 8.3335 | 0 | 0 | 0 | 0 | 0.55209 | 0 | 0 | 0 | 0 | 0.46016 | 0 | 0 | 0 | 0 | 7.8734 | 0 | 0 | 0 | 0 | 7.8734 | 0 | 0 | 0 | 0 | 14.261 | 0 | 0 | 0 | 0 | 0 | 0 | 0 | 0 | 0 | 6.9294 | 2.8725 | 2.2983 | 1.8664 | 1.8681 | 0 | 0 | 0 | 0 | 0 | 14.261 | 0 | 0 | 0 | 0 | 7.8734 | 0 | 0 | 0 | 0 | 60 | 1 | 4 | 4 | 4 | 4 | 0 | 0 | 0 | 0 | 0 | 0 | 0 | 0
2014-03-22 | 0時 | 2.4693 | 2.4693 | 2.4175 | 0.051868 | 8.7029 | 0.57631 | 8.7029 | 1 | 8.7029 | 0 | 0 | 0 | 0 | 0.57631 | 0 | 0 | 0 | 0 | 0.48421 | 0 | 0 | 0 | 0 | 8.2187 | 0 | 0 | 0 | 0 | 8.2187 | 0 | 0 | 0 | 0 | 14.261 | 0 | 0 | 0 | 0 | 0 | 0 | 0 | 0 | 0 | 6.9294 | 2.8725 | 2.2983 | 1.8664 | 1.8681 | 0 | 0 | 0 | 0 | 0 | 14.261 | 0 | 0 | 0 | 0 | 8.2187 | 0 | 0 | 0 | 0 | 60 | 1 | 4 | 4 | 4 | 4 | 0 | 0 | 0 | 0 | 0 | 0 | 0 | 0
2014-03-22 | 1時 | 2.5493 | 2.5493 | 2.4957 | 0.053531 | 8.9846 | 0.59479 | 8.9846 | 1 | 8.9846 | 0 | 0 | 0 | 0 | 0.59479 | 0 | 0 | 0 | 0 | 0.50239 | 0 | 0 | 0 | 0 | 8.4823 | 0 | 0 | 0 | 0 | 8.4823 | 0 | 0 | 0 | 0 | 14.261 | 0 | 0 | 0 | 0 | 0 | 0 | 0 | 0 | 0 | 6.9294 | 2.8725 | 2.2983 | 1.8664 | 1.8681 | 0 | 0 | 0 | 0 | 0 | 14.261 | 0 | 0 | 0 | 0 | 8.4823 | 0 | 0 | 0 | 0 | 60 | 1 | 4 | 4 | 4 | 4 | 0 | 0 | 0 | 0 | 0 | 0 | 0 | 0
2014-03-22 | 2時 | 2.6093 | 2.6093 | 2.5545 | 0.054784 | 9.1963 | 0.60871 | 9.1963 | 1 | 9.1963 | 0 | 0 | 0 | 0 | 0.60871 | 0 | 0 | 0 | 0 | 0.51551 | 0 | 0 | 0 | 0 | 8.6808 | 0 | 0 | 0 | 0 | 8.6808 | 0 | 0 | 0 | 0 | 14.261 | 0 | 0 | 0 | 0 | 0 | 0 | 0 | 0 | 0 | 6.9294 | 2.8725 | 2.2983 | 1.8664 | 1.8681 | 0 | 0 | 0 | 0 | 0 | 14.261 | 0 | 0 | 0 | 0 | 8.6808 | 0 | 0 | 0 | 0 | 60 | 1 | 4 | 4 | 4 | 4 | 0 | 0 | 0 | 0 | 0 | 0 | 0 | 0
2014-03-22 | 3時 | 2.6494 | 2.6494 | 2.5938 | 0.055621 | 9.3375 | 0.61801 | 9.3375 | 1 | 9.3375 | 0 | 0 | 0 | 0 | 0.61801 | 0 | 0 | 0 | 0 | 0.52408 | 0 | 0 | 0 | 0 | 8.8135 | 0 | 0 | 0 | 0 | 8.8135 | 0 | 0 | 0 | 0 | 14.261 | 0 | 0 | 0 | 0 | 0 | 0 | 0 | 0 | 0 | 6.9294 | 2.8725 | 2.2983 | 1.8664 | 1.8681 | 0 | 0 | 0 | 0 | 0 | 14.261 | 0 | 0 | 0 | 0 | 8.8135 | 0 | 0 | 0 | 0 | 60 | 1 | 4 | 4 | 4 | 4 | 0 | 0 | 0 | 0 | 0 | 0 | 0 | 0
2014-03-22 | 4時 | 2.7418 | 2.7418 | 2.6843 | 0.057528 | 9.6634 | 0.6392 | 9.6634 | 1 | 9.6634 | 0 | 0 | 0 | 0 | 0.6392 | 0 | 0 | 0 | 0 | 0.54777 | 0 | 0 | 0 | 0 | 9.1156 | 0 | 0 | 0 | 0 | 9.1156 | 0 | 0 | 0 | 0 | 14.261 | 0 | 0 | 0 | 0 | 0 | 0 | 0 | 0 | 0 | 6.9294 | 2.8725 | 2.2983 | 1.8664 | 1.8681 | 0 | 0 | 0 | 0 | 0 | 14.261 | 0 | 0 | 0 | 0 | 9.1156 | 0 | 0 | 0 | 0 | 60 | 1 | 4 | 4 | 4 | 4 | 0 | 0 | 0 | 0 | 0 | 0 | 0 | 0
2014-03-22 | 5時 | 2.9456 | 2.9456 | 2.8838 | 0.061813 | 10.3816 | 0.68681 | 10.3816 | 1 | 10.3816 | 0 | 0 | 0 | 0 | 0.68681 | 0 | 0 | 0 | 0 | 0.58703 | 0 | 0 | 0 | 0 | 9.7946 | 0 | 0 | 0 | 0 | 9.7946 | 0 | 0 | 0 | 0 | 14.261 | 0 | 0 | 0 | 0 | 0 | 0 | 0 | 0 | 0 | 6.9294 | 2.8725 | 2.2983 | 1.8664 | 1.8681 | 0 | 0 | 0 | 0 | 0 | 14.261 | 0 | 0 | 0 | 0 | 9.7946 | 0 | 0 | 0 | 0 | 60 | 1 | 4 | 4 | 4 | 4 | 0 | 0 | 0 | 0 | 0 | 0 | 0 | 0
2014-03-22 | 6時 | 1.3144 | 1.3144 | 1.2868 | 0.027624 | 4.6324 | 0.30694 | 4.6324 | 1 | 4.6324 | 0 | 0 | 0 | 0 | 0.30694 | 0 | 0 | 0 | 0 | 0.25514 | 0 | 0 | 0 | 0 | 4.3772 | 0 | 0 | 0 | 0 | 4.3772 | 0 | 0 | 0 | 0 | 14.261 | 0 | 0 | 0 | 0 | 0 | 0 | 0 | 0 | 0 | 6.9294 | 2.8725 | 2.2983 | 1.8664 | 1.8681 | 0 | 0 | 0 | 0 | 0 | 14.261 | 0 | 0 | 0 | 0 | 4.3772 | 0 | 0 | 0 | 0 | 60 | 1 | 4 | 4 | 4 | 4 | 0 | 0 | 0 | 0 | 0 | 0 | 0 | 0
2014-03-22 | 7時 | 0.36504 | 0.36504 | 0.35734 | 0.0076943 | 1.2864 | 0.085492 | 1.2864 | 1 | 1.2864 | 0 | 0 | 0 | 0 | 0.085492 | 0 | 0 | 0 | 0 | 0.067241 | 0 | 0 | 0 | 0 | 1.2192 | 0 | 0 | 0 | 0 | 1.2192 | 0 | 0 | 0 | 0 | 14.261 | 0 | 0 | 0 | 0 | 0 | 0 | 0 | 0 | 0 | 6.9294 | 2.8725 | 2.2983 | 1.8664 | 1.8681 | 0 | 0 | 0 | 0 | 0 | 14.261 | 0 | 0 | 0 | 0 | 1.2192 | 0 | 0 | 0 | 0 | 60 | 1 | 4 | 4 | 4 | 4 | 0 | 0 | 0 | 0 | 0 | 0 | 0 | 0
2014-03-22 | 8時 | 0.0035328 | 0.0035328 | 0.0034581 | 7.4654e-05 | 0.012449 | 0.00082949 | 0.012449 | 1 | 0.012449 | 0 | 0 | 0 | 0 | 0.00082949 | 0 | 0 | 0 | 0 | 0.00061995 | 0 | 0 | 0 | 0 | 0.011829 | 0 | 0 | 0 | 0 | 0.011829 | 0 | 0 | 0 | 0 | 14.261 | 0 | 0 | 0 | 0 | 0 | 0 | 0 | 0 | 0 | 6.9294 | 2.8725 | 2.2983 | 1.8664 | 1.8681 | 0 | 0 | 0 | 0 | 0 | 14.261 | 0 | 0 | 0 | 0 | 0.011829 | 0 | 0 | 0 | 0 | 60 | 1 | 4 | 4 | 4 | 4 | 0 | 0 | 0 | 0 | 0 | 0 | 0 | 0
2014-03-22 | 9時 | 0.0030294 | 0.0030294 | 0.0029653 | 6.4109e-05 | 0.010675 | 0.00071233 | 0.010675 | 1 | 0.010675 | 0 | 0 | 0 | 0 | 0.00071233 | 0 | 0 | 0 | 0 | 0.00051645 | 0 | 0 | 0 | 0 | 0.010158 | 0 | 0 | 0 | 0 | 0.010158 | 0 | 0 | 0 | 0 | 14.261 | 0 | 0 | 0 | 0 | 0 | 0 | 0 | 0 | 0 | 6.9294 | 2.8725 | 2.2983 | 1.8664 | 1.8681 | 0 | 0 | 0 | 0 | 0 | 14.261 | 0 | 0 | 0 | 0 | 0.010158 | 0 | 0 | 0 | 0 | 60 | 1 | 4 | 4 | 4 | 4 | 0 | 0 | 0 | 0 | 0 | 0 | 0 | 0
2014-03-22 | 10時 | 0.0023552 | 0.0023552 | 0.0023053 | 4.9919e-05 | 0.008299 | 0.00055465 | 0.008299 | 1 | 0.008299 | 0 | 0 | 0 | 0 | 0.00055465 | 0 | 0 | 0 | 0 | 0.00038911 | 0 | 0 | 0 | 0 | 0.0079099 | 0 | 0 | 0 | 0 | 0.0079099 | 0 | 0 | 0 | 0 | 14.261 | 0 | 0 | 0 | 0 | 0 | 0 | 0 | 0 | 0 | 6.9294 | 2.8725 | 2.2983 | 1.8664 | 1.8681 | 0 | 0 | 0 | 0 | 0 | 14.261 | 0 | 0 | 0 | 0 | 0.0079099 | 0 | 0 | 0 | 0 | 60 | 1 | 4 | 4 | 4 | 4 | 0 | 0 | 0 | 0 | 0 | 0 | 0 | 0
2014-03-22 | 11時 | 0.0013388 | 0.0013388 | 0.0013103 | 2.8404e-05 | 0.0047172 | 0.0003156 | 0.0047172 | 1 | 0.0047172 | 0 | 0 | 0 | 0 | 0.0003156 | 0 | 0 | 0 | 0 | 0.00021647 | 0 | 0 | 0 | 0 | 0.0045008 | 0 | 0 | 0 | 0 | 0.0045008 | 0 | 0 | 0 | 0 | 14.261 | 0 | 0 | 0 | 0 | 0 | 0 | 0 | 0 | 0 | 6.9294 | 2.8725 | 2.2983 | 1.8664 | 1.8681 | 0 | 0 | 0 | 0 | 0 | 14.261 | 0 | 0 | 0 | 0 | 0.0045008 | 0 | 0 | 0 | 0 | 60 | 1 | 4 | 4 | 4 | 4 | 0 | 0 | 0 | 0 | 0 | 0 | 0 | 0
2014-03-22 | 12時 | 0.00067386 | 0.00067386 | 0.00065956 | 1.4306e-05 | 0.0023744 | 0.00015895 | 0.0023744 | 1 | 0.0023744 | 0 | 0 | 0 | 0 | 0.00015895 | 0 | 0 | 0 | 0 | 0.0001076 | 0 | 0 | 0 | 0 | 0.0022668 | 0 | 0 | 0 | 0 | 0.0022668 | 0 | 0 | 0 | 0 | 14.261 | 0 | 0 | 0 | 0 | 0 | 0 | 0 | 0 | 0 | 6.9294 | 2.8725 | 2.2983 | 1.8664 | 1.8681 | 0 | 0 | 0 | 0 | 0 | 14.261 | 0 | 0 | 0 | 0 | 0.0022668 | 0 | 0 | 0 | 0 | 60 | 1 | 4 | 4 | 4 | 4 | 0 | 0 | 0 | 0 | 0 | 0 | 0 | 0
2014-03-22 | 13時 | 0.0010338 | 0.0010338 | 0.0010118 | 2.1954e-05 | 0.0036426 | 0.00024394 | 0.0036426 | 1 | 0.0036426 | 0 | 0 | 0 | 0 | 0.00024394 | 0 | 0 | 0 | 0 | 0.00016377 | 0 | 0 | 0 | 0 | 0.0034788 | 0 | 0 | 0 | 0 | 0.0034788 | 0 | 0 | 0 | 0 | 14.261 | 0 | 0 | 0 | 0 | 0 | 0 | 0 | 0 | 0 | 6.9294 | 2.8725 | 2.2983 | 1.8664 | 1.8681 | 0 | 0 | 0 | 0 | 0 | 14.261 | 0 | 0 | 0 | 0 | 0.0034788 | 0 | 0 | 0 | 0 | 60 | 1 | 4 | 4 | 4 | 4 | 0 | 0 | 0 | 0 | 0 | 0 | 0 | 0
2014-03-22 | 14時 | 0.00093636 | 0.00093636 | 0.00091646 | 1.9897e-05 | 0.0032993 | 0.00022108 | 0.0032993 | 1 | 0.0032993 | 0 | 0 | 0 | 0 | 0.00022108 | 0 | 0 | 0 | 0 | 0.00014644 | 0 | 0 | 0 | 0 | 0.0031528 | 0 | 0 | 0 | 0 | 0.0031528 | 0 | 0 | 0 | 0 | 14.261 | 0 | 0 | 0 | 0 | 0 | 0 | 0 | 0 | 0 | 6.9294 | 2.8725 | 2.2983 | 1.8664 | 1.8681 | 0 | 0 | 0 | 0 | 0 | 14.261 | 0 | 0 | 0 | 0 | 0.0031528 | 0 | 0 | 0 | 0 | 60 | 1 | 4 | 4 | 4 | 4 | 0 | 0 | 0 | 0 | 0 | 0 | 0 | 0
2014-03-22 | 15時 | 0.0012964 | 0.0012964 | 0.001269 | 2.7484e-05 | 0.0045682 | 0.00030538 | 0.0045682 | 1 | 0.0045682 | 0 | 0 | 0 | 0 | 0.00030538 | 0 | 0 | 0 | 0 | 0.00021321 | 0 | 0 | 0 | 0 | 0.004355 | 0 | 0 | 0 | 0 | 0.004355 | 0 | 0 | 0 | 0 | 14.261 | 0 | 0 | 0 | 0 | 0 | 0 | 0 | 0 | 0 | 6.9294 | 2.8725 | 2.2983 | 1.8664 | 1.8681 | 0 | 0 | 0 | 0 | 0 | 14.261 | 0 | 0 | 0 | 0 | 0.004355 | 0 | 0 | 0 | 0 | 60 | 1 | 4 | 4 | 4 | 4 | 0 | 0 | 0 | 0 | 0 | 0 | 0 | 0
2014-03-22 | 16時 | 0.0019902 | 0.0019902 | 0.0019481 | 4.2102e-05 | 0.007013 | 0.0004678 | 0.007013 | 1 | 0.007013 | 0 | 0 | 0 | 0 | 0.0004678 | 0 | 0 | 0 | 0 | 0.00034178 | 0 | 0 | 0 | 0 | 0.0066712 | 0 | 0 | 0 | 0 | 0.0066712 | 0 | 0 | 0 | 0 | 14.261 | 0 | 0 | 0 | 0 | 0 | 0 | 0 | 0 | 0 | 6.9294 | 2.8725 | 2.2983 | 1.8664 | 1.8681 | 0 | 0 | 0 | 0 | 0 | 14.261 | 0 | 0 | 0 | 0 | 0.0066712 | 0 | 0 | 0 | 0 | 60 | 1 | 4 | 4 | 4 | 4 | 0 | 0 | 0 | 0 | 0 | 0 | 0 | 0
2014-03-22 | 17時 | 0.0065838 | 0.0065838 | 0.0064448 | 0.00013902 | 0.023201 | 0.0015446 | 0.023201 | 1 | 0.023201 | 0 | 0 | 0 | 0 | 0.0015446 | 0 | 0 | 0 | 0 | 0.0011734 | 0 | 0 | 0 | 0 | 0.022028 | 0 | 0 | 0 | 0 | 0.022028 | 0 | 0 | 0 | 0 | 14.261 | 0 | 0 | 0 | 0 | 0 | 0 | 0 | 0 | 0 | 6.9294 | 2.8725 | 2.2983 | 1.8664 | 1.8681 | 0 | 0 | 0 | 0 | 0 | 14.261 | 0 | 0 | 0 | 0 | 0.022028 | 0 | 0 | 0 | 0 | 60 | 1 | 4 | 4 | 4 | 4 | 0 | 0 | 0 | 0 | 0 | 0 | 0 | 0
2014-03-22 | 18時 | 0.23752 | 0.23752 | 0.23251 | 0.0050126 | 0.83703 | 0.055696 | 0.83703 | 1 | 0.83703 | 0 | 0 | 0 | 0 | 0.055696 | 0 | 0 | 0 | 0 | 0.042747 | 0 | 0 | 0 | 0 | 0.79428 | 0 | 0 | 0 | 0 | 0.79428 | 0 | 0 | 0 | 0 | 14.261 | 0 | 0 | 0 | 0 | 0 | 0 | 0 | 0 | 0 | 6.9294 | 2.8725 | 2.2983 | 1.8664 | 1.8681 | 0 | 0 | 0 | 0 | 0 | 14.261 | 0 | 0 | 0 | 0 | 0.79428 | 0 | 0 | 0 | 0 | 60 | 1 | 4 | 4 | 4 | 4 | 0 | 0 | 0 | 0 | 0 | 0 | 0 | 0
2014-03-22 | 19時 | 0.42245 | 0.42245 | 0.41354 | 0.0089083 | 1.4888 | 0.098981 | 1.4888 | 1 | 1.4888 | 0 | 0 | 0 | 0 | 0.098981 | 0 | 0 | 0 | 0 | 0.077187 | 0 | 0 | 0 | 0 | 1.4116 | 0 | 0 | 0 | 0 | 1.4116 | 0 | 0 | 0 | 0 | 14.261 | 0 | 0 | 0 | 0 | 0 | 0 | 0 | 0 | 0 | 6.9294 | 2.8725 | 2.2983 | 1.8664 | 1.8681 | 0 | 0 | 0 | 0 | 0 | 14.261 | 0 | 0 | 0 | 0 | 1.4116 | 0 | 0 | 0 | 0 | 60 | 1 | 4 | 4 | 4 | 4 | 0 | 0 | 0 | 0 | 0 | 0 | 0 | 0
2014-03-22 | 20時 | 0.7207 | 0.7207 | 0.70549 | 0.015206 | 2.5398 | 0.16896 | 2.5398 | 1 | 2.5398 | 0 | 0 | 0 | 0 | 0.16896 | 0 | 0 | 0 | 0 | 0.13024 | 0 | 0 | 0 | 0 | 2.4095 | 0 | 0 | 0 | 0 | 2.4095 | 0 | 0 | 0 | 0 | 14.261 | 0 | 0 | 0 | 0 | 0 | 0 | 0 | 0 | 0 | 6.9294 | 2.8725 | 2.2983 | 1.8664 | 1.8681 | 0 | 0 | 0 | 0 | 0 | 14.261 | 0 | 0 | 0 | 0 | 2.4095 | 0 | 0 | 0 | 0 | 60 | 1 | 4 | 4 | 4 | 4 | 0 | 0 | 0 | 0 | 0 | 0 | 0 | 0
2014-03-22 | 21時 | 1.0015 | 1.0015 | 0.9804 | 0.021125 | 3.5294 | 0.23473 | 3.5294 | 1 | 3.5294 | 0 | 0 | 0 | 0 | 0.23473 | 0 | 0 | 0 | 0 | 0.18199 | 0 | 0 | 0 | 0 | 3.3474 | 0 | 0 | 0 | 0 | 3.3474 | 0 | 0 | 0 | 0 | 14.261 | 0 | 0 | 0 | 0 | 0 | 0 | 0 | 0 | 0 | 6.9294 | 2.8725 | 2.2983 | 1.8664 | 1.8681 | 0 | 0 | 0 | 0 | 0 | 14.261 | 0 | 0 | 0 | 0 | 3.3474 | 0 | 0 | 0 | 0 | 60 | 1 | 4 | 4 | 4 | 4 | 0 | 0 | 0 | 0 | 0 | 0 | 0 | 0
2014-03-22 | 22時 | 1.1869 | 1.1869 | 1.1619 | 0.025035 | 4.1829 | 0.27816 | 4.1829 | 1 | 4.1829 | 0 | 0 | 0 | 0 | 0.27816 | 0 | 0 | 0 | 0 | 0.21598 | 0 | 0 | 0 | 0 | 3.9669 | 0 | 0 | 0 | 0 | 3.9669 | 0 | 0 | 0 | 0 | 14.261 | 0 | 0 | 0 | 0 | 0 | 0 | 0 | 0 | 0 | 6.9294 | 2.8725 | 2.2983 | 1.8664 | 1.8681 | 0 | 0 | 0 | 0 | 0 | 14.261 | 0 | 0 | 0 | 0 | 3.9669 | 0 | 0 | 0 | 0 | 60 | 1 | 4 | 4 | 4 | 4 | 0 | 0 | 0 | 0 | 0 | 0 | 0 | 0
2014-03-22 | 23時 | 1.5802 | 1.5802 | 1.5469 | 0.033319 | 5.5688 | 0.37022 | 5.5688 | 1 | 5.5688 | 0 | 0 | 0 | 0 | 0.37022 | 0 | 0 | 0 | 0 | 0.28911 | 0 | 0 | 0 | 0 | 5.2797 | 0 | 0 | 0 | 0 | 5.2797 | 0 | 0 | 0 | 0 | 14.261 | 0 | 0 | 0 | 0 | 0 | 0 | 0 | 0 | 0 | 6.9294 | 2.8725 | 2.2983 | 1.8664 | 1.8681 | 0 | 0 | 0 | 0 | 0 | 14.261 | 0 | 0 | 0 | 0 | 5.2797 | 0 | 0 | 0 | 0 | 60 | 1 | 4 | 4 | 4 | 4 | 0 | 0 | 0 | 0 | 0 | 0 | 0 | 0
2014-03-23 | 0時 | 1.669 | 1.669 | 1.6338 | 0.035191 | 5.8816 | 0.39101 | 5.8816 | 1 | 5.8816 | 0 | 0 | 0 | 0 | 0.39101 | 0 | 0 | 0 | 0 | 0.30535 | 0 | 0 | 0 | 0 | 5.5762 | 0 | 0 | 0 | 0 | 5.5762 | 0 | 0 | 0 | 0 | 14.261 | 0 | 0 | 0 | 0 | 0 | 0 | 0 | 0 | 0 | 6.9294 | 2.8725 | 2.2983 | 1.8664 | 1.8681 | 0 | 0 | 0 | 0 | 0 | 14.261 | 0 | 0 | 0 | 0 | 5.5762 | 0 | 0 | 0 | 0 | 60 | 1 | 4 | 4 | 4 | 4 | 0 | 0 | 0 | 0 | 0 | 0 | 0 | 0
2014-03-23 | 1時 | 1.7421 | 1.7421 | 1.7053 | 0.036727 | 6.1392 | 0.40808 | 6.1392 | 1 | 6.1392 | 0 | 0 | 0 | 0 | 0.40808 | 0 | 0 | 0 | 0 | 0.31959 | 0 | 0 | 0 | 0 | 5.8196 | 0 | 0 | 0 | 0 | 5.8196 | 0 | 0 | 0 | 0 | 14.261 | 0 | 0 | 0 | 0 | 0 | 0 | 0 | 0 | 0 | 6.9294 | 2.8725 | 2.2983 | 1.8664 | 1.8681 | 0 | 0 | 0 | 0 | 0 | 14.261 | 0 | 0 | 0 | 0 | 5.8196 | 0 | 0 | 0 | 0 | 60 | 1 | 4 | 4 | 4 | 4 | 0 | 0 | 0 | 0 | 0 | 0 | 0 | 0
2014-03-23 | 2時 | 1.7573 | 1.7573 | 1.7203 | 0.03706 | 6.1929 | 0.41177 | 6.1929 | 1 | 6.1929 | 0 | 0 | 0 | 0 | 0.41177 | 0 | 0 | 0 | 0 | 0.32064 | 0 | 0 | 0 | 0 | 5.8723 | 0 | 0 | 0 | 0 | 5.8723 | 0 | 0 | 0 | 0 | 14.261 | 0 | 0 | 0 | 0 | 0 | 0 | 0 | 0 | 0 | 6.9294 | 2.8725 | 2.2983 | 1.8664 | 1.8681 | 0 | 0 | 0 | 0 | 0 | 14.261 | 0 | 0 | 0 | 0 | 5.8723 | 0 | 0 | 0 | 0 | 60 | 1 | 4 | 4 | 4 | 4 | 0 | 0 | 0 | 0 | 0 | 0 | 0 | 0
2014-03-23 | 3時 | 1.7921 | 1.7921 | 1.7543 | 0.03779 | 6.3155 | 0.41989 | 6.3155 | 1 | 6.3155 | 0 | 0 | 0 | 0 | 0.41989 | 0 | 0 | 0 | 0 | 0.32743 | 0 | 0 | 0 | 0 | 5.988 | 0 | 0 | 0 | 0 | 5.988 | 0 | 0 | 0 | 0 | 14.261 | 0 | 0 | 0 | 0 | 0 | 0 | 0 | 0 | 0 | 6.9294 | 2.8725 | 2.2983 | 1.8664 | 1.8681 | 0 | 0 | 0 | 0 | 0 | 14.261 | 0 | 0 | 0 | 0 | 5.988 | 0 | 0 | 0 | 0 | 60 | 1 | 4 | 4 | 4 | 4 | 0 | 0 | 0 | 0 | 0 | 0 | 0 | 0
2014-03-23 | 4時 | 1.8483 | 1.8483 | 1.8093 | 0.038964 | 6.5135 | 0.43293 | 6.5135 | 1 | 6.5135 | 0 | 0 | 0 | 0 | 0.43293 | 0 | 0 | 0 | 0 | 0.33954 | 0 | 0 | 0 | 0 | 6.174 | 0 | 0 | 0 | 0 | 6.174 | 0 | 0 | 0 | 0 | 14.261 | 0 | 0 | 0 | 0 | 0 | 0 | 0 | 0 | 0 | 6.9294 | 2.8725 | 2.2983 | 1.8664 | 1.8681 | 0 | 0 | 0 | 0 | 0 | 14.261 | 0 | 0 | 0 | 0 | 6.174 | 0 | 0 | 0 | 0 | 60 | 1 | 4 | 4 | 4 | 4 | 0 | 0 | 0 | 0 | 0 | 0 | 0 | 0
2014-03-23 | 5時 | 2.096 | 2.096 | 2.0518 | 0.044153 | 7.3866 | 0.49059 | 7.3866 | 1 | 7.3866 | 0 | 0 | 0 | 0 | 0.49059 | 0 | 0 | 0 | 0 | 0.39025 | 0 | 0 | 0 | 0 | 6.9964 | 0 | 0 | 0 | 0 | 6.9964 | 0 | 0 | 0 | 0 | 14.261 | 0 | 0 | 0 | 0 | 0 | 0 | 0 | 0 | 0 | 6.9294 | 2.8725 | 2.2983 | 1.8664 | 1.8681 | 0 | 0 | 0 | 0 | 0 | 14.261 | 0 | 0 | 0 | 0 | 6.9964 | 0 | 0 | 0 | 0 | 60 | 1 | 4 | 4 | 4 | 4 | 0 | 0 | 0 | 0 | 0 | 0 | 0 | 0
2014-03-23 | 6時 | 0.97721 | 0.97721 | 0.95661 | 0.020599 | 3.4438 | 0.22888 | 3.4438 | 1 | 3.4438 | 0 | 0 | 0 | 0 | 0.22888 | 0 | 0 | 0 | 0 | 0.17976 | 0 | 0 | 0 | 0 | 3.2641 | 0 | 0 | 0 | 0 | 3.2641 | 0 | 0 | 0 | 0 | 14.261 | 0 | 0 | 0 | 0 | 0 | 0 | 0 | 0 | 0 | 6.9294 | 2.8725 | 2.2983 | 1.8664 | 1.8681 | 0 | 0 | 0 | 0 | 0 | 14.261 | 0 | 0 | 0 | 0 | 3.2641 | 0 | 0 | 0 | 0 | 60 | 1 | 4 | 4 | 4 | 4 | 0 | 0 | 0 | 0 | 0 | 0 | 0 | 0
2014-03-23 | 7時 | 0.28913 | 0.28913 | 0.28302 | 0.0061022 | 1.0189 | 0.067802 | 1.0189 | 1 | 1.0189 | 0 | 0 | 0 | 0 | 0.067802 | 0 | 0 | 0 | 0 | 0.051963 | 0 | 0 | 0 | 0 | 0.96693 | 0 | 0 | 0 | 0 | 0.96693 | 0 | 0 | 0 | 0 | 14.261 | 0 | 0 | 0 | 0 | 0 | 0 | 0 | 0 | 0 | 6.9294 | 2.8725 | 2.2983 | 1.8664 | 1.8681 | 0 | 0 | 0 | 0 | 0 | 14.261 | 0 | 0 | 0 | 0 | 0.96693 | 0 | 0 | 0 | 0 | 60 | 1 | 4 | 4 | 4 | 4 | 0 | 0 | 0 | 0 | 0 | 0 | 0 | 0
2014-03-23 | 8時 | 0.0036172 | 0.0036172 | 0.0035408 | 7.6438e-05 | 0.012747 | 0.00084931 | 0.012747 | 1 | 0.012747 | 0 | 0 | 0 | 0 | 0.00084931 | 0 | 0 | 0 | 0 | 0.00063476 | 0 | 0 | 0 | 0 | 0.012112 | 0 | 0 | 0 | 0 | 0.012112 | 0 | 0 | 0 | 0 | 14.261 | 0 | 0 | 0 | 0 | 0 | 0 | 0 | 0 | 0 | 6.9294 | 2.8725 | 2.2983 | 1.8664 | 1.8681 | 0 | 0 | 0 | 0 | 0 | 14.261 | 0 | 0 | 0 | 0 | 0.012112 | 0 | 0 | 0 | 0 | 60 | 1 | 4 | 4 | 4 | 4 | 0 | 0 | 0 | 0 | 0 | 0 | 0 | 0
2014-03-23 | 9時 | 0.0030719 | 0.0030719 | 0.0030069 | 6.4956e-05 | 0.010825 | 0.00072174 | 0.010825 | 1 | 0.010825 | 0 | 0 | 0 | 0 | 0.00072174 | 0 | 0 | 0 | 0 | 0.00053215 | 0 | 0 | 0 | 0 | 0.010293 | 0 | 0 | 0 | 0 | 0.010293 | 0 | 0 | 0 | 0 | 14.261 | 0 | 0 | 0 | 0 | 0 | 0 | 0 | 0 | 0 | 6.9294 | 2.8725 | 2.2983 | 1.8664 | 1.8681 | 0 | 0 | 0 | 0 | 0 | 14.261 | 0 | 0 | 0 | 0 | 0.010293 | 0 | 0 | 0 | 0 | 60 | 1 | 4 | 4 | 4 | 4 | 0 | 0 | 0 | 0 | 0 | 0 | 0 | 0
2014-03-23 | 10時 | 0.0025766 | 0.0025766 | 0.002522 | 5.4555e-05 | 0.0090793 | 0.00060617 | 0.0090793 | 1 | 0.0090793 | 0 | 0 | 0 | 0 | 0.00060617 | 0 | 0 | 0 | 0 | 0.00043474 | 0 | 0 | 0 | 0 | 0.0086446 | 0 | 0 | 0 | 0 | 0.0086446 | 0 | 0 | 0 | 0 | 14.261 | 0 | 0 | 0 | 0 | 0 | 0 | 0 | 0 | 0 | 6.9294 | 2.8725 | 2.2983 | 1.8664 | 1.8681 | 0 | 0 | 0 | 0 | 0 | 14.261 | 0 | 0 | 0 | 0 | 0.0086446 | 0 | 0 | 0 | 0 | 60 | 1 | 4 | 4 | 4 | 4 | 0 | 0 | 0 | 0 | 0 | 0 | 0 | 0
2014-03-23 | 11時 | 0.0018876 | 0.0018876 | 0.0018476 | 3.9991e-05 | 0.0066515 | 0.00044434 | 0.0066515 | 1 | 0.0066515 | 0 | 0 | 0 | 0 | 0.00044434 | 0 | 0 | 0 | 0 | 0.00031471 | 0 | 0 | 0 | 0 | 0.0063368 | 0 | 0 | 0 | 0 | 0.0063368 | 0 | 0 | 0 | 0 | 14.261 | 0 | 0 | 0 | 0 | 0 | 0 | 0 | 0 | 0 | 6.9294 | 2.8725 | 2.2983 | 1.8664 | 1.8681 | 0 | 0 | 0 | 0 | 0 | 14.261 | 0 | 0 | 0 | 0 | 0.0063368 | 0 | 0 | 0 | 0 | 60 | 1 | 4 | 4 | 4 | 4 | 0 | 0 | 0 | 0 | 0 | 0 | 0 | 0
2014-03-23 | 12時 | 0.001228 | 0.001228 | 0.0012019 | 2.6029e-05 | 0.004327 | 0.00028921 | 0.004327 | 1 | 0.004327 | 0 | 0 | 0 | 0 | 0.00028921 | 0 | 0 | 0 | 0 | 0.00020257 | 0 | 0 | 0 | 0 | 0.0041244 | 0 | 0 | 0 | 0 | 0.0041244 | 0 | 0 | 0 | 0 | 14.261 | 0 | 0 | 0 | 0 | 0 | 0 | 0 | 0 | 0 | 6.9294 | 2.8725 | 2.2983 | 1.8664 | 1.8681 | 0 | 0 | 0 | 0 | 0 | 14.261 | 0 | 0 | 0 | 0 | 0.0041244 | 0 | 0 | 0 | 0 | 60 | 1 | 4 | 4 | 4 | 4 | 0 | 0 | 0 | 0 | 0 | 0 | 0 | 0
2014-03-23 | 13時 | 0.0021604 | 0.0021604 | 0.0021146 | 4.5787e-05 | 0.0076126 | 0.00050874 | 0.0076126 | 1 | 0.0076126 | 0 | 0 | 0 | 0 | 0.00050874 | 0 | 0 | 0 | 0 | 0.00035747 | 0 | 0 | 0 | 0 | 0.0072552 | 0 | 0 | 0 | 0 | 0.0072552 | 0 | 0 | 0 | 0 | 14.261 | 0 | 0 | 0 | 0 | 0 | 0 | 0 | 0 | 0 | 6.9294 | 2.8725 | 2.2983 | 1.8664 | 1.8681 | 0 | 0 | 0 | 0 | 0 | 14.261 | 0 | 0 | 0 | 0 | 0.0072552 | 0 | 0 | 0 | 0 | 60 | 1 | 4 | 4 | 4 | 4 | 0 | 0 | 0 | 0 | 0 | 0 | 0 | 0
2014-03-23 | 14時 | 0.0022674 | 0.0022674 | 0.0022194 | 4.8069e-05 | 0.0079897 | 0.0005341 | 0.0079897 | 1 | 0.0079897 | 0 | 0 | 0 | 0 | 0.0005341 | 0 | 0 | 0 | 0 | 0.0003729 | 0 | 0 | 0 | 0 | 0.0076168 | 0 | 0 | 0 | 0 | 0.0076168 | 0 | 0 | 0 | 0 | 14.261 | 0 | 0 | 0 | 0 | 0 | 0 | 0 | 0 | 0 | 6.9294 | 2.8725 | 2.2983 | 1.8664 | 1.8681 | 0 | 0 | 0 | 0 | 0 | 14.261 | 0 | 0 | 0 | 0 | 0.0076168 | 0 | 0 | 0 | 0 | 60 | 1 | 4 | 4 | 4 | 4 | 0 | 0 | 0 | 0 | 0 | 0 | 0 | 0
2014-03-23 | 15時 | 0.0023157 | 0.0023157 | 0.0022666 | 4.9089e-05 | 0.0081599 | 0.00054543 | 0.0081599 | 1 | 0.0081599 | 0 | 0 | 0 | 0 | 0.00054543 | 0 | 0 | 0 | 0 | 0.00038143 | 0 | 0 | 0 | 0 | 0.0077784 | 0 | 0 | 0 | 0 | 0.0077784 | 0 | 0 | 0 | 0 | 14.261 | 0 | 0 | 0 | 0 | 0 | 0 | 0 | 0 | 0 | 6.9294 | 2.8725 | 2.2983 | 1.8664 | 1.8681 | 0 | 0 | 0 | 0 | 0 | 14.261 | 0 | 0 | 0 | 0 | 0.0077784 | 0 | 0 | 0 | 0 | 60 | 1 | 4 | 4 | 4 | 4 | 0 | 0 | 0 | 0 | 0 | 0 | 0 | 0
2014-03-23 | 16時 | 0.0033053 | 0.0033053 | 0.0032352 | 7.0056e-05 | 0.011647 | 0.0007784 | 0.011647 | 1 | 0.011647 | 0 | 0 | 0 | 0 | 0.0007784 | 0 | 0 | 0 | 0 | 0.00054608 | 0 | 0 | 0 | 0 | 0.011101 | 0 | 0 | 0 | 0 | 0.011101 | 0 | 0 | 0 | 0 | 14.261 | 0 | 0 | 0 | 0 | 0 | 0 | 0 | 0 | 0 | 6.9294 | 2.8725 | 2.2983 | 1.8664 | 1.8681 | 0 | 0 | 0 | 0 | 0 | 14.261 | 0 | 0 | 0 | 0 | 0.011101 | 0 | 0 | 0 | 0 | 60 | 1 | 4 | 4 | 4 | 4 | 0 | 0 | 0 | 0 | 0 | 0 | 0 | 0
2014-03-23 | 17時 | 0.005453 | 0.005453 | 0.0053374 | 0.00011559 | 0.019215 | 0.0012843 | 0.019215 | 1 | 0.019215 | 0 | 0 | 0 | 0 | 0.0012843 | 0 | 0 | 0 | 0 | 0.00089954 | 0 | 0 | 0 | 0 | 0.018315 | 0 | 0 | 0 | 0 | 0.018315 | 0 | 0 | 0 | 0 | 14.261 | 0 | 0 | 0 | 0 | 0 | 0 | 0 | 0 | 0 | 6.9294 | 2.8725 | 2.2983 | 1.8664 | 1.8681 | 0 | 0 | 0 | 0 | 0 | 14.261 | 0 | 0 | 0 | 0 | 0.018315 | 0 | 0 | 0 | 0 | 60 | 1 | 4 | 4 | 4 | 4 | 0 | 0 | 0 | 0 | 0 | 0 | 0 | 0
2014-03-23 | 18時 | 0.24341 | 0.24341 | 0.23825 | 0.0051553 | 0.85772 | 0.057281 | 0.85772 | 1 | 0.85772 | 0 | 0 | 0 | 0 | 0.057281 | 0 | 0 | 0 | 0 | 0.040826 | 0 | 0 | 0 | 0 | 0.81689 | 0 | 0 | 0 | 0 | 0.81689 | 0 | 0 | 0 | 0 | 14.261 | 0 | 0 | 0 | 0 | 0 | 0 | 0 | 0 | 0 | 6.9294 | 2.8725 | 2.2983 | 1.8664 | 1.8681 | 0 | 0 | 0 | 0 | 0 | 14.261 | 0 | 0 | 0 | 0 | 0.81689 | 0 | 0 | 0 | 0 | 60 | 1 | 4 | 4 | 4 | 4 | 0 | 0 | 0 | 0 | 0 | 0 | 0 | 0
2014-03-23 | 19時 | 0.16568 | 0.16568 | 0.16217 | 0.0035065 | 0.58382 | 0.038961 | 0.58382 | 1 | 0.58382 | 0 | 0 | 0 | 0 | 0.038961 | 0 | 0 | 0 | 0 | 0.028204 | 0 | 0 | 0 | 0 | 0.55562 | 0 | 0 | 0 | 0 | 0.55562 | 0 | 0 | 0 | 0 | 14.261 | 0 | 0 | 0 | 0 | 0 | 0 | 0 | 0 | 0 | 6.9294 | 2.8725 | 2.2983 | 1.8664 | 1.8681 | 0 | 0 | 0 | 0 | 0 | 14.261 | 0 | 0 | 0 | 0 | 0.55562 | 0 | 0 | 0 | 0 | 60 | 1 | 4 | 4 | 4 | 4 | 0 | 0 | 0 | 0 | 0 | 0 | 0 | 0
2014-03-23 | 20時 | 0.39789 | 0.39789 | 0.38947 | 0.0084198 | 1.4021 | 0.093553 | 1.4021 | 1 | 1.4021 | 0 | 0 | 0 | 0 | 0.093553 | 0 | 0 | 0 | 0 | 0.067933 | 0 | 0 | 0 | 0 | 1.3342 | 0 | 0 | 0 | 0 | 1.3342 | 0 | 0 | 0 | 0 | 14.261 | 0 | 0 | 0 | 0 | 0 | 0 | 0 | 0 | 0 | 6.9294 | 2.8725 | 2.2983 | 1.8664 | 1.8681 | 0 | 0 | 0 | 0 | 0 | 14.261 | 0 | 0 | 0 | 0 | 1.3342 | 0 | 0 | 0 | 0 | 60 | 1 | 4 | 4 | 4 | 4 | 0 | 0 | 0 | 0 | 0 | 0 | 0 | 0
2014-03-23 | 21時 | 0.62095 | 0.62095 | 0.60782 | 0.013131 | 2.1881 | 0.1459 | 2.1881 | 1 | 2.1881 | 0 | 0 | 0 | 0 | 0.1459 | 0 | 0 | 0 | 0 | 0.10741 | 0 | 0 | 0 | 0 | 2.0807 | 0 | 0 | 0 | 0 | 2.0807 | 0 | 0 | 0 | 0 | 14.261 | 0 | 0 | 0 | 0 | 0 | 0 | 0 | 0 | 0 | 6.9294 | 2.8725 | 2.2983 | 1.8664 | 1.8681 | 0 | 0 | 0 | 0 | 0 | 14.261 | 0 | 0 | 0 | 0 | 2.0807 | 0 | 0 | 0 | 0 | 60 | 1 | 4 | 4 | 4 | 4 | 0 | 0 | 0 | 0 | 0 | 0 | 0 | 0
2014-03-23 | 22時 | 0.78645 | 0.78645 | 0.76983 | 0.016625 | 2.7714 | 0.18472 | 2.7714 | 1 | 2.7714 | 0 | 0 | 0 | 0 | 0.18472 | 0 | 0 | 0 | 0 | 0.13703 | 0 | 0 | 0 | 0 | 2.6344 | 0 | 0 | 0 | 0 | 2.6344 | 0 | 0 | 0 | 0 | 14.261 | 0 | 0 | 0 | 0 | 0 | 0 | 0 | 0 | 0 | 6.9294 | 2.8725 | 2.2983 | 1.8664 | 1.8681 | 0 | 0 | 0 | 0 | 0 | 14.261 | 0 | 0 | 0 | 0 | 2.6344 | 0 | 0 | 0 | 0 | 60 | 1 | 4 | 4 | 4 | 4 | 0 | 0 | 0 | 0 | 0 | 0 | 0 | 0
2014-03-23 | 23時 | 1.1636 | 1.1636 | 1.139 | 0.024588 | 4.1006 | 0.2732 | 4.1006 | 1 | 4.1006 | 0 | 0 | 0 | 0 | 0.2732 | 0 | 0 | 0 | 0 | 0.20449 | 0 | 0 | 0 | 0 | 3.8961 | 0 | 0 | 0 | 0 | 3.8961 | 0 | 0 | 0 | 0 | 14.261 | 0 | 0 | 0 | 0 | 0 | 0 | 0 | 0 | 0 | 6.9294 | 2.8725 | 2.2983 | 1.8664 | 1.8681 | 0 | 0 | 0 | 0 | 0 | 14.261 | 0 | 0 | 0 | 0 | 3.8961 | 0 | 0 | 0 | 0 | 60 | 1 | 4 | 4 | 4 | 4 | 0 | 0 | 0 | 0 | 0 | 0 | 0 | 0
2014-03-24 | 0時 | 1.2589 | 1.2589 | 1.2323 | 0.026596 | 4.4364 | 0.29551 | 4.4364 | 1 | 4.4364 | 0 | 0 | 0 | 0 | 0.29551 | 0 | 0 | 0 | 0 | 0.22218 | 0 | 0 | 0 | 0 | 4.2142 | 0 | 0 | 0 | 0 | 4.2142 | 0 | 0 | 0 | 0 | 14.261 | 0 | 0 | 0 | 0 | 0 | 0 | 0 | 0 | 0 | 6.9294 | 2.8725 | 2.2983 | 1.8664 | 1.8681 | 0 | 0 | 0 | 0 | 0 | 14.261 | 0 | 0 | 0 | 0 | 4.2142 | 0 | 0 | 0 | 0 | 60 | 1 | 4 | 4 | 4 | 4 | 0 | 0 | 0 | 0 | 0 | 0 | 0 | 0
2014-03-24 | 1時 | 1.3159 | 1.3159 | 1.2881 | 0.027796 | 4.637 | 0.30885 | 4.637 | 1 | 4.637 | 0 | 0 | 0 | 0 | 0.30885 | 0 | 0 | 0 | 0 | 0.23255 | 0 | 0 | 0 | 0 | 4.4044 | 0 | 0 | 0 | 0 | 4.4044 | 0 | 0 | 0 | 0 | 14.261 | 0 | 0 | 0 | 0 | 0 | 0 | 0 | 0 | 0 | 6.9294 | 2.8725 | 2.2983 | 1.8664 | 1.8681 | 0 | 0 | 0 | 0 | 0 | 14.261 | 0 | 0 | 0 | 0 | 4.4044 | 0 | 0 | 0 | 0 | 60 | 1 | 4 | 4 | 4 | 4 | 0 | 0 | 0 | 0 | 0 | 0 | 0 | 0
2014-03-24 | 2時 | 1.3579 | 1.3579 | 1.3292 | 0.028683 | 4.7853 | 0.3187 | 4.7853 | 1 | 4.7853 | 0 | 0 | 0 | 0 | 0.3187 | 0 | 0 | 0 | 0 | 0.24033 | 0 | 0 | 0 | 0 | 4.5449 | 0 | 0 | 0 | 0 | 4.5449 | 0 | 0 | 0 | 0 | 14.261 | 0 | 0 | 0 | 0 | 0 | 0 | 0 | 0 | 0 | 6.9294 | 2.8725 | 2.2983 | 1.8664 | 1.8681 | 0 | 0 | 0 | 0 | 0 | 14.261 | 0 | 0 | 0 | 0 | 4.5449 | 0 | 0 | 0 | 0 | 60 | 1 | 4 | 4 | 4 | 4 | 0 | 0 | 0 | 0 | 0 | 0 | 0 | 0
2014-03-24 | 3時 | 1.4096 | 1.4096 | 1.3799 | 0.029768 | 4.9675 | 0.33076 | 4.9675 | 1 | 4.9675 | 0 | 0 | 0 | 0 | 0.33076 | 0 | 0 | 0 | 0 | 0.25053 | 0 | 0 | 0 | 0 | 4.7169 | 0 | 0 | 0 | 0 | 4.7169 | 0 | 0 | 0 | 0 | 14.261 | 0 | 0 | 0 | 0 | 0 | 0 | 0 | 0 | 0 | 6.9294 | 2.8725 | 2.2983 | 1.8664 | 1.8681 | 0 | 0 | 0 | 0 | 0 | 14.261 | 0 | 0 | 0 | 0 | 4.7169 | 0 | 0 | 0 | 0 | 60 | 1 | 4 | 4 | 4 | 4 | 0 | 0 | 0 | 0 | 0 | 0 | 0 | 0
2014-03-24 | 4時 | 1.4674 | 1.4674 | 1.4364 | 0.030978 | 5.171 | 0.3442 | 5.171 | 1 | 5.171 | 0 | 0 | 0 | 0 | 0.3442 | 0 | 0 | 0 | 0 | 0.26226 | 0 | 0 | 0 | 0 | 4.9087 | 0 | 0 | 0 | 0 | 4.9087 | 0 | 0 | 0 | 0 | 14.261 | 0 | 0 | 0 | 0 | 0 | 0 | 0 | 0 | 0 | 6.9294 | 2.8725 | 2.2983 | 1.8664 | 1.8681 | 0 | 0 | 0 | 0 | 0 | 14.261 | 0 | 0 | 0 | 0 | 4.9087 | 0 | 0 | 0 | 0 | 60 | 1 | 4 | 4 | 4 | 4 | 0 | 0 | 0 | 0 | 0 | 0 | 0 | 0
2014-03-24 | 5時 | 1.6884 | 1.6884 | 1.6528 | 0.035632 | 5.95 | 0.39591 | 5.95 | 1 | 5.95 | 0 | 0 | 0 | 0 | 0.39591 | 0 | 0 | 0 | 0 | 0.30387 | 0 | 0 | 0 | 0 | 5.6461 | 0 | 0 | 0 | 0 | 5.6461 | 0 | 0 | 0 | 0 | 14.261 | 0 | 0 | 0 | 0 | 0 | 0 | 0 | 0 | 0 | 6.9294 | 2.8725 | 2.2983 | 1.8664 | 1.8681 | 0 | 0 | 0 | 0 | 0 | 14.261 | 0 | 0 | 0 | 0 | 5.6461 | 0 | 0 | 0 | 0 | 60 | 1 | 4 | 4 | 4 | 4 | 0 | 0 | 0 | 0 | 0 | 0 | 0 | 0
2014-03-24 | 6時 | 1.0332 | 1.0332 | 1.0114 | 0.021799 | 3.6412 | 0.24221 | 3.6412 | 1 | 3.6412 | 0 | 0 | 0 | 0 | 0.24221 | 0 | 0 | 0 | 0 | 0.18698 | 0 | 0 | 0 | 0 | 3.4542 | 0 | 0 | 0 | 0 | 3.4542 | 0 | 0 | 0 | 0 | 14.261 | 0 | 0 | 0 | 0 | 0 | 0 | 0 | 0 | 0 | 6.9294 | 2.8725 | 2.2983 | 1.8664 | 1.8681 | 0 | 0 | 0 | 0 | 0 | 14.261 | 0 | 0 | 0 | 0 | 3.4542 | 0 | 0 | 0 | 0 | 60 | 1 | 4 | 4 | 4 | 4 | 0 | 0 | 0 | 0 | 0 | 0 | 0 | 0
2014-03-24 | 7時 | 1.0312 | 1.0312 | 1.0094 | 0.021756 | 3.6339 | 0.24173 | 3.6339 | 1 | 3.6339 | 0 | 0 | 0 | 0 | 0.24173 | 0 | 0 | 0 | 0 | 0.18661 | 0 | 0 | 0 | 0 | 3.4473 | 0 | 0 | 0 | 0 | 3.4473 | 0 | 0 | 0 | 0 | 14.261 | 0 | 0 | 0 | 0 | 0 | 0 | 0 | 0 | 0 | 6.9294 | 2.8725 | 2.2983 | 1.8664 | 1.8681 | 0 | 0 | 0 | 0 | 0 | 14.261 | 0 | 0 | 0 | 0 | 3.4473 | 0 | 0 | 0 | 0 | 60 | 1 | 4 | 4 | 4 | 4 | 0 | 0 | 0 | 0 | 0 | 0 | 0 | 0
2014-03-24 | 8時 | 0.88397 | 0.88397 | 0.86531 | 0.018659 | 3.1151 | 0.20733 | 3.1151 | 1 | 3.1151 | 0 | 0 | 0 | 0 | 0.20733 | 0 | 0 | 0 | 0 | 0.15843 | 0 | 0 | 0 | 0 | 2.9567 | 0 | 0 | 0 | 0 | 2.9567 | 0 | 0 | 0 | 0 | 14.261 | 0 | 0 | 0 | 0 | 0 | 0 | 0 | 0 | 0 | 6.9294 | 2.8725 | 2.2983 | 1.8664 | 1.8681 | 0 | 0 | 0 | 0 | 0 | 14.261 | 0 | 0 | 0 | 0 | 2.9567 | 0 | 0 | 0 | 0 | 60 | 1 | 4 | 4 | 4 | 4 | 0 | 0 | 0 | 0 | 0 | 0 | 0 | 0
2014-03-24 | 9時 | 0.92612 | 0.92612 | 0.90655 | 0.019571 | 3.2636 | 0.21745 | 3.2636 | 1 | 3.2636 | 0 | 0 | 0 | 0 | 0.21745 | 0 | 0 | 0 | 0 | 0.16252 | 0 | 0 | 0 | 0 | 3.1011 | 0 | 0 | 0 | 0 | 3.1011 | 0 | 0 | 0 | 0 | 14.261 | 0 | 0 | 0 | 0 | 0 | 0 | 0 | 0 | 0 | 6.9294 | 2.8725 | 2.2983 | 1.8664 | 1.8681 | 0 | 0 | 0 | 0 | 0 | 14.261 | 0 | 0 | 0 | 0 | 3.1011 | 0 | 0 | 0 | 0 | 60 | 1 | 4 | 4 | 4 | 4 | 0 | 0 | 0 | 0 | 0 | 0 | 0 | 0
2014-03-24 | 10時 | 0.82074 | 0.82074 | 0.80338 | 0.017361 | 2.8922 | 0.1929 | 2.8922 | 1 | 2.8922 | 0 | 0 | 0 | 0 | 0.1929 | 0 | 0 | 0 | 0 | 0.14115 | 0 | 0 | 0 | 0 | 2.751 | 0 | 0 | 0 | 0 | 2.751 | 0 | 0 | 0 | 0 | 14.261 | 0 | 0 | 0 | 0 | 0 | 0 | 0 | 0 | 0 | 6.9294 | 2.8725 | 2.2983 | 1.8664 | 1.8681 | 0 | 0 | 0 | 0 | 0 | 14.261 | 0 | 0 | 0 | 0 | 2.751 | 0 | 0 | 0 | 0 | 60 | 1 | 4 | 4 | 4 | 4 | 0 | 0 | 0 | 0 | 0 | 0 | 0 | 0
2014-03-24 | 11時 | 0.61315 | 0.61315 | 0.60018 | 0.012978 | 2.1606 | 0.1442 | 2.1606 | 1 | 2.1606 | 0 | 0 | 0 | 0 | 0.1442 | 0 | 0 | 0 | 0 | 0.10422 | 0 | 0 | 0 | 0 | 2.0564 | 0 | 0 | 0 | 0 | 2.0564 | 0 | 0 | 0 | 0 | 14.261 | 0 | 0 | 0 | 0 | 0 | 0 | 0 | 0 | 0 | 6.9294 | 2.8725 | 2.2983 | 1.8664 | 1.8681 | 0 | 0 | 0 | 0 | 0 | 14.261 | 0 | 0 | 0 | 0 | 2.0564 | 0 | 0 | 0 | 0 | 60 | 1 | 4 | 4 | 4 | 4 | 0 | 0 | 0 | 0 | 0 | 0 | 0 | 0
2014-03-24 | 12時 | 0.40521 | 0.40521 | 0.39663 | 0.0085753 | 1.4279 | 0.095281 | 1.4279 | 1 | 1.4279 | 0 | 0 | 0 | 0 | 0.095281 | 0 | 0 | 0 | 0 | 0.069081 | 0 | 0 | 0 | 0 | 1.3588 | 0 | 0 | 0 | 0 | 1.3588 | 0 | 0 | 0 | 0 | 14.261 | 0 | 0 | 0 | 0 | 0 | 0 | 0 | 0 | 0 | 6.9294 | 2.8725 | 2.2983 | 1.8664 | 1.8681 | 0 | 0 | 0 | 0 | 0 | 14.261 | 0 | 0 | 0 | 0 | 1.3588 | 0 | 0 | 0 | 0 | 60 | 1 | 4 | 4 | 4 | 4 | 0 | 0 | 0 | 0 | 0 | 0 | 0 | 0
2014-03-24 | 13時 | 0.65605 | 0.65605 | 0.64216 | 0.013885 | 2.3118 | 0.15427 | 2.3118 | 1 | 2.3118 | 0 | 0 | 0 | 0 | 0.15427 | 0 | 0 | 0 | 0 | 0.11168 | 0 | 0 | 0 | 0 | 2.2001 | 0 | 0 | 0 | 0 | 2.2001 | 0 | 0 | 0 | 0 | 14.261 | 0 | 0 | 0 | 0 | 0 | 0 | 0 | 0 | 0 | 6.9294 | 2.8725 | 2.2983 | 1.8664 | 1.8681 | 0 | 0 | 0 | 0 | 0 | 14.261 | 0 | 0 | 0 | 0 | 2.2001 | 0 | 0 | 0 | 0 | 60 | 1 | 4 | 4 | 4 | 4 | 0 | 0 | 0 | 0 | 0 | 0 | 0 | 0
2014-03-24 | 14時 | 0.74057 | 0.74057 | 0.7249 | 0.01567 | 2.6096 | 0.17411 | 2.6096 | 1 | 2.6096 | 0 | 0 | 0 | 0 | 0.17411 | 0 | 0 | 0 | 0 | 0.12663 | 0 | 0 | 0 | 0 | 2.483 | 0 | 0 | 0 | 0 | 2.483 | 0 | 0 | 0 | 0 | 14.261 | 0 | 0 | 0 | 0 | 0 | 0 | 0 | 0 | 0 | 6.9294 | 2.8725 | 2.2983 | 1.8664 | 1.8681 | 0 | 0 | 0 | 0 | 0 | 14.261 | 0 | 0 | 0 | 0 | 2.483 | 0 | 0 | 0 | 0 | 60 | 1 | 4 | 4 | 4 | 4 | 0 | 0 | 0 | 0 | 0 | 0 | 0 | 0
2014-03-24 | 15時 | 0.5935 | 0.5935 | 0.58095 | 0.012557 | 2.0914 | 0.13953 | 2.0914 | 1 | 2.0914 | 0 | 0 | 0 | 0 | 0.13953 | 0 | 0 | 0 | 0 | 0.10163 | 0 | 0 | 0 | 0 | 1.9898 | 0 | 0 | 0 | 0 | 1.9898 | 0 | 0 | 0 | 0 | 14.261 | 0 | 0 | 0 | 0 | 0 | 0 | 0 | 0 | 0 | 6.9294 | 2.8725 | 2.2983 | 1.8664 | 1.8681 | 0 | 0 | 0 | 0 | 0 | 14.261 | 0 | 0 | 0 | 0 | 1.9898 | 0 | 0 | 0 | 0 | 60 | 1 | 4 | 4 | 4 | 4 | 0 | 0 | 0 | 0 | 0 | 0 | 0 | 0
2014-03-24 | 16時 | 0.56178 | 0.56178 | 0.54989 | 0.011886 | 1.9796 | 0.13207 | 1.9796 | 1 | 1.9796 | 0 | 0 | 0 | 0 | 0.13207 | 0 | 0 | 0 | 0 | 0.096195 | 0 | 0 | 0 | 0 | 1.8834 | 0 | 0 | 0 | 0 | 1.8834 | 0 | 0 | 0 | 0 | 14.261 | 0 | 0 | 0 | 0 | 0 | 0 | 0 | 0 | 0 | 6.9294 | 2.8725 | 2.2983 | 1.8664 | 1.8681 | 0 | 0 | 0 | 0 | 0 | 14.261 | 0 | 0 | 0 | 0 | 1.8834 | 0 | 0 | 0 | 0 | 60 | 1 | 4 | 4 | 4 | 4 | 0 | 0 | 0 | 0 | 0 | 0 | 0 | 0
2014-03-24 | 17時 | 1.1362 | 1.1362 | 1.1122 | 0.024017 | 4.0038 | 0.26685 | 4.0038 | 1 | 4.0038 | 0 | 0 | 0 | 0 | 0.26685 | 0 | 0 | 0 | 0 | 0.19825 | 0 | 0 | 0 | 0 | 3.8056 | 0 | 0 | 0 | 0 | 3.8056 | 0 | 0 | 0 | 0 | 14.261 | 0 | 0 | 0 | 0 | 0 | 0 | 0 | 0 | 0 | 6.9294 | 2.8725 | 2.2983 | 1.8664 | 1.8681 | 0 | 0 | 0 | 0 | 0 | 14.261 | 0 | 0 | 0 | 0 | 3.8056 | 0 | 0 | 0 | 0 | 60 | 1 | 4 | 4 | 4 | 4 | 0 | 0 | 0 | 0 | 0 | 0 | 0 | 0
2014-03-24 | 18時 | 1.204 | 1.204 | 1.1786 | 0.025445 | 4.2429 | 0.28272 | 4.2429 | 1 | 4.2429 | 0 | 0 | 0 | 0 | 0.28272 | 0 | 0 | 0 | 0 | 0.21099 | 0 | 0 | 0 | 0 | 4.0319 | 0 | 0 | 0 | 0 | 4.0319 | 0 | 0 | 0 | 0 | 14.261 | 0 | 0 | 0 | 0 | 0 | 0 | 0 | 0 | 0 | 6.9294 | 2.8725 | 2.2983 | 1.8664 | 1.8681 | 0 | 0 | 0 | 0 | 0 | 14.261 | 0 | 0 | 0 | 0 | 4.0319 | 0 | 0 | 0 | 0 | 60 | 1 | 4 | 4 | 4 | 4 | 0 | 0 | 0 | 0 | 0 | 0 | 0 | 0
2014-03-24 | 19時 | 0.72272 | 0.72272 | 0.70745 | 0.01527 | 2.5468 | 0.16967 | 2.5468 | 1 | 2.5468 | 0 | 0 | 0 | 0 | 0.16967 | 0 | 0 | 0 | 0 | 0.12719 | 0 | 0 | 0 | 0 | 2.4196 | 0 | 0 | 0 | 0 | 2.4196 | 0 | 0 | 0 | 0 | 14.261 | 0 | 0 | 0 | 0 | 0 | 0 | 0 | 0 | 0 | 6.9294 | 2.8725 | 2.2983 | 1.8664 | 1.8681 | 0 | 0 | 0 | 0 | 0 | 14.261 | 0 | 0 | 0 | 0 | 2.4196 | 0 | 0 | 0 | 0 | 60 | 1 | 4 | 4 | 4 | 4 | 0 | 0 | 0 | 0 | 0 | 0 | 0 | 0
2014-03-24 | 20時 | 0.93734 | 0.93734 | 0.91754 | 0.019796 | 3.3032 | 0.21996 | 3.3032 | 1 | 3.3032 | 0 | 0 | 0 | 0 | 0.21996 | 0 | 0 | 0 | 0 | 0.16636 | 0 | 0 | 0 | 0 | 3.1368 | 0 | 0 | 0 | 0 | 3.1368 | 0 | 0 | 0 | 0 | 14.261 | 0 | 0 | 0 | 0 | 0 | 0 | 0 | 0 | 0 | 6.9294 | 2.8725 | 2.2983 | 1.8664 | 1.8681 | 0 | 0 | 0 | 0 | 0 | 14.261 | 0 | 0 | 0 | 0 | 3.1368 | 0 | 0 | 0 | 0 | 60 | 1 | 4 | 4 | 4 | 4 | 0 | 0 | 0 | 0 | 0 | 0 | 0 | 0
2014-03-24 | 21時 | 1.1962 | 1.1962 | 1.171 | 0.025233 | 4.2154 | 0.28037 | 4.2154 | 1 | 4.2154 | 0 | 0 | 0 | 0 | 0.28037 | 0 | 0 | 0 | 0 | 0.21707 | 0 | 0 | 0 | 0 | 3.9984 | 0 | 0 | 0 | 0 | 3.9984 | 0 | 0 | 0 | 0 | 14.261 | 0 | 0 | 0 | 0 | 0 | 0 | 0 | 0 | 0 | 6.9294 | 2.8725 | 2.2983 | 1.8664 | 1.8681 | 0 | 0 | 0 | 0 | 0 | 14.261 | 0 | 0 | 0 | 0 | 3.9984 | 0 | 0 | 0 | 0 | 60 | 1 | 4 | 4 | 4 | 4 | 0 | 0 | 0 | 0 | 0 | 0 | 0 | 0
2014-03-24 | 22時 | 1.339 | 1.339 | 1.3108 | 0.028241 | 4.7189 | 0.31379 | 4.7189 | 1 | 4.7189 | 0 | 0 | 0 | 0 | 0.31379 | 0 | 0 | 0 | 0 | 0.24399 | 0 | 0 | 0 | 0 | 4.4749 | 0 | 0 | 0 | 0 | 4.4749 | 0 | 0 | 0 | 0 | 14.261 | 0 | 0 | 0 | 0 | 0 | 0 | 0 | 0 | 0 | 6.9294 | 2.8725 | 2.2983 | 1.8664 | 1.8681 | 0 | 0 | 0 | 0 | 0 | 14.261 | 0 | 0 | 0 | 0 | 4.4749 | 0 | 0 | 0 | 0 | 60 | 1 | 4 | 4 | 4 | 4 | 0 | 0 | 0 | 0 | 0 | 0 | 0 | 0
2014-03-24 | 23時 | 1.691 | 1.691 | 1.6553 | 0.035655 | 5.9591 | 0.39617 | 5.9591 | 1 | 5.9591 | 0 | 0 | 0 | 0 | 0.39617 | 0 | 0 | 0 | 0 | 0.30938 | 0 | 0 | 0 | 0 | 5.6497 | 0 | 0 | 0 | 0 | 5.6497 | 0 | 0 | 0 | 0 | 14.261 | 0 | 0 | 0 | 0 | 0 | 0 | 0 | 0 | 0 | 6.9294 | 2.8725 | 2.2983 | 1.8664 | 1.8681 | 0 | 0 | 0 | 0 | 0 | 14.261 | 0 | 0 | 0 | 0 | 5.6497 | 0 | 0 | 0 | 0 | 60 | 1 | 4 | 4 | 4 | 4 | 0 | 0 | 0 | 0 | 0 | 0 | 0 | 0
2014-03-25 | 0時 | 1.7638 | 1.7638 | 1.7266 | 0.037188 | 6.2158 | 0.4132 | 6.2158 | 1 | 6.2158 | 0 | 0 | 0 | 0 | 0.4132 | 0 | 0 | 0 | 0 | 0.32314 | 0 | 0 | 0 | 0 | 5.8926 | 0 | 0 | 0 | 0 | 5.8926 | 0 | 0 | 0 | 0 | 14.261 | 0 | 0 | 0 | 0 | 0 | 0 | 0 | 0 | 0 | 6.9294 | 2.8725 | 2.2983 | 1.8664 | 1.8681 | 0 | 0 | 0 | 0 | 0 | 14.261 | 0 | 0 | 0 | 0 | 5.8926 | 0 | 0 | 0 | 0 | 60 | 1 | 4 | 4 | 4 | 4 | 0 | 0 | 0 | 0 | 0 | 0 | 0 | 0
2014-03-25 | 1時 | 1.8414 | 1.8414 | 1.8026 | 0.038813 | 6.4894 | 0.43126 | 6.4894 | 1 | 6.4894 | 0 | 0 | 0 | 0 | 0.43126 | 0 | 0 | 0 | 0 | 0.33919 | 0 | 0 | 0 | 0 | 6.1502 | 0 | 0 | 0 | 0 | 6.1502 | 0 | 0 | 0 | 0 | 14.261 | 0 | 0 | 0 | 0 | 0 | 0 | 0 | 0 | 0 | 6.9294 | 2.8725 | 2.2983 | 1.8664 | 1.8681 | 0 | 0 | 0 | 0 | 0 | 14.261 | 0 | 0 | 0 | 0 | 6.1502 | 0 | 0 | 0 | 0 | 60 | 1 | 4 | 4 | 4 | 4 | 0 | 0 | 0 | 0 | 0 | 0 | 0 | 0
2014-03-25 | 2時 | 1.9754 | 1.9754 | 1.9338 | 0.0416 | 6.9615 | 0.46222 | 6.9615 | 1 | 6.9615 | 0 | 0 | 0 | 0 | 0.46222 | 0 | 0 | 0 | 0 | 0.36975 | 0 | 0 | 0 | 0 | 6.5918 | 0 | 0 | 0 | 0 | 6.5918 | 0 | 0 | 0 | 0 | 14.261 | 0 | 0 | 0 | 0 | 0 | 0 | 0 | 0 | 0 | 6.9294 | 2.8725 | 2.2983 | 1.8664 | 1.8681 | 0 | 0 | 0 | 0 | 0 | 14.261 | 0 | 0 | 0 | 0 | 6.5918 | 0 | 0 | 0 | 0 | 60 | 1 | 4 | 4 | 4 | 4 | 0 | 0 | 0 | 0 | 0 | 0 | 0 | 0
2014-03-25 | 3時 | 2.0872 | 2.0872 | 2.0432 | 0.043929 | 7.3556 | 0.4881 | 7.3556 | 1 | 7.3556 | 0 | 0 | 0 | 0 | 0.4881 | 0 | 0 | 0 | 0 | 0.39482 | 0 | 0 | 0 | 0 | 6.9608 | 0 | 0 | 0 | 0 | 6.9608 | 0 | 0 | 0 | 0 | 14.261 | 0 | 0 | 0 | 0 | 0 | 0 | 0 | 0 | 0 | 6.9294 | 2.8725 | 2.2983 | 1.8664 | 1.8681 | 0 | 0 | 0 | 0 | 0 | 14.261 | 0 | 0 | 0 | 0 | 6.9608 | 0 | 0 | 0 | 0 | 60 | 1 | 4 | 4 | 4 | 4 | 0 | 0 | 0 | 0 | 0 | 0 | 0 | 0
2014-03-25 | 4時 | 2.1588 | 2.1588 | 2.1134 | 0.045428 | 7.6083 | 0.50476 | 7.6083 | 1 | 7.6083 | 0 | 0 | 0 | 0 | 0.50476 | 0 | 0 | 0 | 0 | 0.40998 | 0 | 0 | 0 | 0 | 7.1983 | 0 | 0 | 0 | 0 | 7.1983 | 0 | 0 | 0 | 0 | 14.261 | 0 | 0 | 0 | 0 | 0 | 0 | 0 | 0 | 0 | 6.9294 | 2.8725 | 2.2983 | 1.8664 | 1.8681 | 0 | 0 | 0 | 0 | 0 | 14.261 | 0 | 0 | 0 | 0 | 7.1983 | 0 | 0 | 0 | 0 | 60 | 1 | 4 | 4 | 4 | 4 | 0 | 0 | 0 | 0 | 0 | 0 | 0 | 0
2014-03-25 | 5時 | 1.8487 | 1.8487 | 1.8098 | 0.038897 | 6.5154 | 0.43219 | 6.5154 | 1 | 6.5154 | 0 | 0 | 0 | 0 | 0.43219 | 0 | 0 | 0 | 0 | 0.35201 | 0 | 0 | 0 | 0 | 6.1634 | 0 | 0 | 0 | 0 | 6.1634 | 0 | 0 | 0 | 0 | 14.261 | 0 | 0 | 0 | 0 | 0 | 0 | 0 | 0 | 0 | 6.9294 | 2.8725 | 2.2983 | 1.8664 | 1.8681 | 0 | 0 | 0 | 0 | 0 | 14.261 | 0 | 0 | 0 | 0 | 6.1634 | 0 | 0 | 0 | 0 | 60 | 1 | 4 | 4 | 4 | 4 | 0 | 0 | 0 | 0 | 0 | 0 | 0 | 0
2014-03-25 | 6時 | 1.2745 | 1.2745 | 1.2477 | 0.026834 | 4.4916 | 0.29816 | 4.4916 | 1 | 4.4916 | 0 | 0 | 0 | 0 | 0.29816 | 0 | 0 | 0 | 0 | 0.23951 | 0 | 0 | 0 | 0 | 4.2521 | 0 | 0 | 0 | 0 | 4.2521 | 0 | 0 | 0 | 0 | 14.261 | 0 | 0 | 0 | 0 | 0 | 0 | 0 | 0 | 0 | 6.9294 | 2.8725 | 2.2983 | 1.8664 | 1.8681 | 0 | 0 | 0 | 0 | 0 | 14.261 | 0 | 0 | 0 | 0 | 4.2521 | 0 | 0 | 0 | 0 | 60 | 1 | 4 | 4 | 4 | 4 | 0 | 0 | 0 | 0 | 0 | 0 | 0 | 0
2014-03-25 | 7時 | 0.27375 | 0.27375 | 0.26798 | 0.0057709 | 0.96472 | 0.064121 | 0.96472 | 1 | 0.96472 | 0 | 0 | 0 | 0 | 0.064121 | 0 | 0 | 0 | 0 | 0.050289 | 0 | 0 | 0 | 0 | 0.91443 | 0 | 0 | 0 | 0 | 0.91443 | 0 | 0 | 0 | 0 | 14.261 | 0 | 0 | 0 | 0 | 0 | 0 | 0 | 0 | 0 | 6.9294 | 2.8725 | 2.2983 | 1.8664 | 1.8681 | 0 | 0 | 0 | 0 | 0 | 14.261 | 0 | 0 | 0 | 0 | 0.91443 | 0 | 0 | 0 | 0 | 60 | 1 | 4 | 4 | 4 | 4 | 0 | 0 | 0 | 0 | 0 | 0 | 0 | 0
2014-03-25 | 8時 | 0.0031218 | 0.0031218 | 0.0030559 | 6.5863e-05 | 0.011001 | 0.00073181 | 0.011001 | 1 | 0.011001 | 0 | 0 | 0 | 0 | 0.00073181 | 0 | 0 | 0 | 0 | 0.00056494 | 0 | 0 | 0 | 0 | 0.010436 | 0 | 0 | 0 | 0 | 0.010436 | 0 | 0 | 0 | 0 | 14.261 | 0 | 0 | 0 | 0 | 0 | 0 | 0 | 0 | 0 | 6.9294 | 2.8725 | 2.2983 | 1.8664 | 1.8681 | 0 | 0 | 0 | 0 | 0 | 14.261 | 0 | 0 | 0 | 0 | 0.010436 | 0 | 0 | 0 | 0 | 60 | 1 | 4 | 4 | 4 | 4 | 0 | 0 | 0 | 0 | 0 | 0 | 0 | 0
2014-03-25 | 9時 | 0.0021479 | 0.0021479 | 0.0021025 | 4.5375e-05 | 0.0075689 | 0.00050416 | 0.0075689 | 1 | 0.0075689 | 0 | 0 | 0 | 0 | 0.00050416 | 0 | 0 | 0 | 0 | 0.00037906 | 0 | 0 | 0 | 0 | 0.0071899 | 0 | 0 | 0 | 0 | 0.0071899 | 0 | 0 | 0 | 0 | 14.261 | 0 | 0 | 0 | 0 | 0 | 0 | 0 | 0 | 0 | 6.9294 | 2.8725 | 2.2983 | 1.8664 | 1.8681 | 0 | 0 | 0 | 0 | 0 | 14.261 | 0 | 0 | 0 | 0 | 0.0071899 | 0 | 0 | 0 | 0 | 60 | 1 | 4 | 4 | 4 | 4 | 0 | 0 | 0 | 0 | 0 | 0 | 0 | 0
2014-03-25 | 10時 | 0.0015757 | 0.0015757 | 0.0015424 | 3.3326e-05 | 0.0055526 | 0.00037029 | 0.0055526 | 1 | 0.0055526 | 0 | 0 | 0 | 0 | 0.00037029 | 0 | 0 | 0 | 0 | 0.00027178 | 0 | 0 | 0 | 0 | 0.0052808 | 0 | 0 | 0 | 0 | 0.0052808 | 0 | 0 | 0 | 0 | 14.261 | 0 | 0 | 0 | 0 | 0 | 0 | 0 | 0 | 0 | 6.9294 | 2.8725 | 2.2983 | 1.8664 | 1.8681 | 0 | 0 | 0 | 0 | 0 | 14.261 | 0 | 0 | 0 | 0 | 0.0052808 | 0 | 0 | 0 | 0 | 60 | 1 | 4 | 4 | 4 | 4 | 0 | 0 | 0 | 0 | 0 | 0 | 0 | 0
2014-03-25 | 11時 | 0.002085 | 0.002085 | 0.0020409 | 4.4091e-05 | 0.0073471 | 0.0004899 | 0.0073471 | 1 | 0.0073471 | 0 | 0 | 0 | 0 | 0.0004899 | 0 | 0 | 0 | 0 | 0.00036067 | 0 | 0 | 0 | 0 | 0.0069865 | 0 | 0 | 0 | 0 | 0.0069865 | 0 | 0 | 0 | 0 | 14.261 | 0 | 0 | 0 | 0 | 0 | 0 | 0 | 0 | 0 | 6.9294 | 2.8725 | 2.2983 | 1.8664 | 1.8681 | 0 | 0 | 0 | 0 | 0 | 14.261 | 0 | 0 | 0 | 0 | 0.0069865 | 0 | 0 | 0 | 0 | 60 | 1 | 4 | 4 | 4 | 4 | 0 | 0 | 0 | 0 | 0 | 0 | 0 | 0
2014-03-25 | 12時 | 0.002219 | 0.002219 | 0.0021721 | 4.6926e-05 | 0.0078196 | 0.0005214 | 0.0078196 | 1 | 0.0078196 | 0 | 0 | 0 | 0 | 0.0005214 | 0 | 0 | 0 | 0 | 0.00038386 | 0 | 0 | 0 | 0 | 0.0074357 | 0 | 0 | 0 | 0 | 0.0074357 | 0 | 0 | 0 | 0 | 14.261 | 0 | 0 | 0 | 0 | 0 | 0 | 0 | 0 | 0 | 6.9294 | 2.8725 | 2.2983 | 1.8664 | 1.8681 | 0 | 0 | 0 | 0 | 0 | 14.261 | 0 | 0 | 0 | 0 | 0.0074357 | 0 | 0 | 0 | 0 | 60 | 1 | 4 | 4 | 4 | 4 | 0 | 0 | 0 | 0 | 0 | 0 | 0 | 0
2014-03-25 | 13時 | 0.0026283 | 0.0026283 | 0.0025727 | 5.5592e-05 | 0.0092616 | 0.00061769 | 0.0092616 | 1 | 0.0092616 | 0 | 0 | 0 | 0 | 0.00061769 | 0 | 0 | 0 | 0 | 0.00045268 | 0 | 0 | 0 | 0 | 0.0088089 | 0 | 0 | 0 | 0 | 0.0088089 | 0 | 0 | 0 | 0 | 14.261 | 0 | 0 | 0 | 0 | 0 | 0 | 0 | 0 | 0 | 6.9294 | 2.8725 | 2.2983 | 1.8664 | 1.8681 | 0 | 0 | 0 | 0 | 0 | 14.261 | 0 | 0 | 0 | 0 | 0.0088089 | 0 | 0 | 0 | 0 | 60 | 1 | 4 | 4 | 4 | 4 | 0 | 0 | 0 | 0 | 0 | 0 | 0 | 0
2014-03-25 | 14時 | 0.0028062 | 0.0028062 | 0.0027469 | 5.9361e-05 | 0.0098887 | 0.00065957 | 0.0098887 | 1 | 0.0098887 | 0 | 0 | 0 | 0 | 0.00065957 | 0 | 0 | 0 | 0 | 0.00048263 | 0 | 0 | 0 | 0 | 0.0094061 | 0 | 0 | 0 | 0 | 0.0094061 | 0 | 0 | 0 | 0 | 14.261 | 0 | 0 | 0 | 0 | 0 | 0 | 0 | 0 | 0 | 6.9294 | 2.8725 | 2.2983 | 1.8664 | 1.8681 | 0 | 0 | 0 | 0 | 0 | 14.261 | 0 | 0 | 0 | 0 | 0.0094061 | 0 | 0 | 0 | 0 | 60 | 1 | 4 | 4 | 4 | 4 | 0 | 0 | 0 | 0 | 0 | 0 | 0 | 0
2014-03-25 | 15時 | 0.0025306 | 0.0025306 | 0.0024771 | 5.3503e-05 | 0.0089175 | 0.00059448 | 0.0089175 | 1 | 0.0089175 | 0 | 0 | 0 | 0 | 0.00059448 | 0 | 0 | 0 | 0 | 0.00043965 | 0 | 0 | 0 | 0 | 0.0084779 | 0 | 0 | 0 | 0 | 0.0084779 | 0 | 0 | 0 | 0 | 14.261 | 0 | 0 | 0 | 0 | 0 | 0 | 0 | 0 | 0 | 6.9294 | 2.8725 | 2.2983 | 1.8664 | 1.8681 | 0 | 0 | 0 | 0 | 0 | 14.261 | 0 | 0 | 0 | 0 | 0.0084779 | 0 | 0 | 0 | 0 | 60 | 1 | 4 | 4 | 4 | 4 | 0 | 0 | 0 | 0 | 0 | 0 | 0 | 0
2014-03-25 | 16時 | 0.0073905 | 0.0073905 | 0.0072344 | 0.00015611 | 0.026044 | 0.0017345 | 0.026044 | 1 | 0.026044 | 0 | 0 | 0 | 0 | 0.0017345 | 0 | 0 | 0 | 0 | 0.001308 | 0 | 0 | 0 | 0 | 0.024736 | 0 | 0 | 0 | 0 | 0.024736 | 0 | 0 | 0 | 0 | 14.261 | 0 | 0 | 0 | 0 | 0 | 0 | 0 | 0 | 0 | 6.9294 | 2.8725 | 2.2983 | 1.8664 | 1.8681 | 0 | 0 | 0 | 0 | 0 | 14.261 | 0 | 0 | 0 | 0 | 0.024736 | 0 | 0 | 0 | 0 | 60 | 1 | 4 | 4 | 4 | 4 | 0 | 0 | 0 | 0 | 0 | 0 | 0 | 0
2014-03-25 | 17時 | 0.47499 | 0.47499 | 0.46497 | 0.010019 | 1.6739 | 0.11132 | 1.6739 | 1 | 1.6739 | 0 | 0 | 0 | 0 | 0.11132 | 0 | 0 | 0 | 0 | 0.086313 | 0 | 0 | 0 | 0 | 1.5876 | 0 | 0 | 0 | 0 | 1.5876 | 0 | 0 | 0 | 0 | 14.261 | 0 | 0 | 0 | 0 | 0 | 0 | 0 | 0 | 0 | 6.9294 | 2.8725 | 2.2983 | 1.8664 | 1.8681 | 0 | 0 | 0 | 0 | 0 | 14.261 | 0 | 0 | 0 | 0 | 1.5876 | 0 | 0 | 0 | 0 | 60 | 1 | 4 | 4 | 4 | 4 | 0 | 0 | 0 | 0 | 0 | 0 | 0 | 0
2014-03-25 | 18時 | 0.53488 | 0.53488 | 0.5236 | 0.011277 | 1.885 | 0.1253 | 1.885 | 1 | 1.885 | 0 | 0 | 0 | 0 | 0.1253 | 0 | 0 | 0 | 0 | 0.098128 | 0 | 0 | 0 | 0 | 1.7868 | 0 | 0 | 0 | 0 | 1.7868 | 0 | 0 | 0 | 0 | 14.261 | 0 | 0 | 0 | 0 | 0 | 0 | 0 | 0 | 0 | 6.9294 | 2.8725 | 2.2983 | 1.8664 | 1.8681 | 0 | 0 | 0 | 0 | 0 | 14.261 | 0 | 0 | 0 | 0 | 1.7868 | 0 | 0 | 0 | 0 | 60 | 1 | 4 | 4 | 4 | 4 | 0 | 0 | 0 | 0 | 0 | 0 | 0 | 0
2014-03-25 | 19時 | 0.93178 | 0.93178 | 0.91215 | 0.019629 | 3.2837 | 0.21809 | 3.2837 | 1 | 3.2837 | 0 | 0 | 0 | 0 | 0.21809 | 0 | 0 | 0 | 0 | 0.17349 | 0 | 0 | 0 | 0 | 3.1103 | 0 | 0 | 0 | 0 | 3.1103 | 0 | 0 | 0 | 0 | 14.261 | 0 | 0 | 0 | 0 | 0 | 0 | 0 | 0 | 0 | 6.9294 | 2.8725 | 2.2983 | 1.8664 | 1.8681 | 0 | 0 | 0 | 0 | 0 | 14.261 | 0 | 0 | 0 | 0 | 3.1103 | 0 | 0 | 0 | 0 | 60 | 1 | 4 | 4 | 4 | 4 | 0 | 0 | 0 | 0 | 0 | 0 | 0 | 0
2014-03-25 | 20時 | 1.111 | 1.111 | 1.0876 | 0.023406 | 3.9153 | 0.26006 | 3.9153 | 1 | 3.9153 | 0 | 0 | 0 | 0 | 0.26006 | 0 | 0 | 0 | 0 | 0.20658 | 0 | 0 | 0 | 0 | 3.7088 | 0 | 0 | 0 | 0 | 3.7088 | 0 | 0 | 0 | 0 | 14.261 | 0 | 0 | 0 | 0 | 0 | 0 | 0 | 0 | 0 | 6.9294 | 2.8725 | 2.2983 | 1.8664 | 1.8681 | 0 | 0 | 0 | 0 | 0 | 14.261 | 0 | 0 | 0 | 0 | 3.7088 | 0 | 0 | 0 | 0 | 60 | 1 | 4 | 4 | 4 | 4 | 0 | 0 | 0 | 0 | 0 | 0 | 0 | 0
2014-03-25 | 21時 | 1.3885 | 1.3885 | 1.3593 | 0.029233 | 4.8934 | 0.32481 | 4.8934 | 1 | 4.8934 | 0 | 0 | 0 | 0 | 0.32481 | 0 | 0 | 0 | 0 | 0.26128 | 0 | 0 | 0 | 0 | 4.6321 | 0 | 0 | 0 | 0 | 4.6321 | 0 | 0 | 0 | 0 | 14.261 | 0 | 0 | 0 | 0 | 0 | 0 | 0 | 0 | 0 | 6.9294 | 2.8725 | 2.2983 | 1.8664 | 1.8681 | 0 | 0 | 0 | 0 | 0 | 14.261 | 0 | 0 | 0 | 0 | 4.6321 | 0 | 0 | 0 | 0 | 60 | 1 | 4 | 4 | 4 | 4 | 0 | 0 | 0 | 0 | 0 | 0 | 0 | 0
2014-03-25 | 22時 | 1.7976 | 1.7976 | 1.7597 | 0.037853 | 6.335 | 0.42059 | 6.335 | 1 | 6.335 | 0 | 0 | 0 | 0 | 0.42059 | 0 | 0 | 0 | 0 | 0.33692 | 0 | 0 | 0 | 0 | 5.9981 | 0 | 0 | 0 | 0 | 5.9981 | 0 | 0 | 0 | 0 | 14.261 | 0 | 0 | 0 | 0 | 0 | 0 | 0 | 0 | 0 | 6.9294 | 2.8725 | 2.2983 | 1.8664 | 1.8681 | 0 | 0 | 0 | 0 | 0 | 14.261 | 0 | 0 | 0 | 0 | 5.9981 | 0 | 0 | 0 | 0 | 60 | 1 | 4 | 4 | 4 | 4 | 0 | 0 | 0 | 0 | 0 | 0 | 0 | 0
2014-03-25 | 23時 | 1.9405 | 1.9405 | 1.8997 | 0.040845 | 6.8388 | 0.45384 | 6.8388 | 1 | 6.8388 | 0 | 0 | 0 | 0 | 0.45384 | 0 | 0 | 0 | 0 | 0.36659 | 0 | 0 | 0 | 0 | 6.4722 | 0 | 0 | 0 | 0 | 6.4722 | 0 | 0 | 0 | 0 | 14.261 | 0 | 0 | 0 | 0 | 0 | 0 | 0 | 0 | 0 | 6.9294 | 2.8725 | 2.2983 | 1.8664 | 1.8681 | 0 | 0 | 0 | 0 | 0 | 14.261 | 0 | 0 | 0 | 0 | 6.4722 | 0 | 0 | 0 | 0 | 60 | 1 | 4 | 4 | 4 | 4 | 0 | 0 | 0 | 0 | 0 | 0 | 0 | 0
2014-03-26 | 0時 | 1.9875 | 1.9875 | 1.9456 | 0.041843 | 7.0043 | 0.46492 | 7.0043 | 1 | 7.0043 | 0 | 0 | 0 | 0 | 0.46492 | 0 | 0 | 0 | 0 | 0.37399 | 0 | 0 | 0 | 0 | 6.6303 | 0 | 0 | 0 | 0 | 6.6303 | 0 | 0 | 0 | 0 | 14.261 | 0 | 0 | 0 | 0 | 0 | 0 | 0 | 0 | 0 | 6.9294 | 2.8725 | 2.2983 | 1.8664 | 1.8681 | 0 | 0 | 0 | 0 | 0 | 14.261 | 0 | 0 | 0 | 0 | 6.6303 | 0 | 0 | 0 | 0 | 60 | 1 | 4 | 4 | 4 | 4 | 0 | 0 | 0 | 0 | 0 | 0 | 0 | 0
2014-03-26 | 1時 | 2.0487 | 2.0487 | 2.0055 | 0.043125 | 7.2199 | 0.47917 | 7.2199 | 1 | 7.2199 | 0 | 0 | 0 | 0 | 0.47917 | 0 | 0 | 0 | 0 | 0.38652 | 0 | 0 | 0 | 0 | 6.8334 | 0 | 0 | 0 | 0 | 6.8334 | 0 | 0 | 0 | 0 | 14.261 | 0 | 0 | 0 | 0 | 0 | 0 | 0 | 0 | 0 | 6.9294 | 2.8725 | 2.2983 | 1.8664 | 1.8681 | 0 | 0 | 0 | 0 | 0 | 14.261 | 0 | 0 | 0 | 0 | 6.8334 | 0 | 0 | 0 | 0 | 60 | 1 | 4 | 4 | 4 | 4 | 0 | 0 | 0 | 0 | 0 | 0 | 0 | 0
2014-03-26 | 2時 | 2.0947 | 2.0947 | 2.0506 | 0.04409 | 7.3821 | 0.48989 | 7.3821 | 1 | 7.3821 | 0 | 0 | 0 | 0 | 0.48989 | 0 | 0 | 0 | 0 | 0.39572 | 0 | 0 | 0 | 0 | 6.9864 | 0 | 0 | 0 | 0 | 6.9864 | 0 | 0 | 0 | 0 | 14.261 | 0 | 0 | 0 | 0 | 0 | 0 | 0 | 0 | 0 | 6.9294 | 2.8725 | 2.2983 | 1.8664 | 1.8681 | 0 | 0 | 0 | 0 | 0 | 14.261 | 0 | 0 | 0 | 0 | 6.9864 | 0 | 0 | 0 | 0 | 60 | 1 | 4 | 4 | 4 | 4 | 0 | 0 | 0 | 0 | 0 | 0 | 0 | 0
2014-03-26 | 3時 | 2.182 | 2.182 | 2.1361 | 0.045906 | 7.6901 | 0.51007 | 7.6901 | 1 | 7.6901 | 0 | 0 | 0 | 0 | 0.51007 | 0 | 0 | 0 | 0 | 0.41601 | 0 | 0 | 0 | 0 | 7.274 | 0 | 0 | 0 | 0 | 7.274 | 0 | 0 | 0 | 0 | 14.261 | 0 | 0 | 0 | 0 | 0 | 0 | 0 | 0 | 0 | 6.9294 | 2.8725 | 2.2983 | 1.8664 | 1.8681 | 0 | 0 | 0 | 0 | 0 | 14.261 | 0 | 0 | 0 | 0 | 7.274 | 0 | 0 | 0 | 0 | 60 | 1 | 4 | 4 | 4 | 4 | 0 | 0 | 0 | 0 | 0 | 0 | 0 | 0
2014-03-26 | 4時 | 2.3139 | 2.3139 | 2.2653 | 0.048638 | 8.1549 | 0.54042 | 8.1549 | 1 | 8.1549 | 0 | 0 | 0 | 0 | 0.54042 | 0 | 0 | 0 | 0 | 0.44801 | 0 | 0 | 0 | 0 | 7.7069 | 0 | 0 | 0 | 0 | 7.7069 | 0 | 0 | 0 | 0 | 14.261 | 0 | 0 | 0 | 0 | 0 | 0 | 0 | 0 | 0 | 6.9294 | 2.8725 | 2.2983 | 1.8664 | 1.8681 | 0 | 0 | 0 | 0 | 0 | 14.261 | 0 | 0 | 0 | 0 | 7.7069 | 0 | 0 | 0 | 0 | 60 | 1 | 4 | 4 | 4 | 4 | 0 | 0 | 0 | 0 | 0 | 0 | 0 | 0
2014-03-26 | 5時 | 2.2851 | 2.2851 | 2.2371 | 0.048018 | 8.0534 | 0.53353 | 8.0534 | 1 | 8.0534 | 0 | 0 | 0 | 0 | 0.53353 | 0 | 0 | 0 | 0 | 0.44469 | 0 | 0 | 0 | 0 | 7.6087 | 0 | 0 | 0 | 0 | 7.6087 | 0 | 0 | 0 | 0 | 14.261 | 0 | 0 | 0 | 0 | 0 | 0 | 0 | 0 | 0 | 6.9294 | 2.8725 | 2.2983 | 1.8664 | 1.8681 | 0 | 0 | 0 | 0 | 0 | 14.261 | 0 | 0 | 0 | 0 | 7.6087 | 0 | 0 | 0 | 0 | 60 | 1 | 4 | 4 | 4 | 4 | 0 | 0 | 0 | 0 | 0 | 0 | 0 | 0
2014-03-26 | 6時 | 1.614 | 1.614 | 1.58 | 0.033953 | 5.6881 | 0.37725 | 5.6881 | 1 | 5.6881 | 0 | 0 | 0 | 0 | 0.37725 | 0 | 0 | 0 | 0 | 0.3081 | 0 | 0 | 0 | 0 | 5.38 | 0 | 0 | 0 | 0 | 5.38 | 0 | 0 | 0 | 0 | 14.261 | 0 | 0 | 0 | 0 | 0 | 0 | 0 | 0 | 0 | 6.9294 | 2.8725 | 2.2983 | 1.8664 | 1.8681 | 0 | 0 | 0 | 0 | 0 | 14.261 | 0 | 0 | 0 | 0 | 5.38 | 0 | 0 | 0 | 0 | 60 | 1 | 4 | 4 | 4 | 4 | 0 | 0 | 0 | 0 | 0 | 0 | 0 | 0
2014-03-26 | 7時 | 0.59666 | 0.59666 | 0.5841 | 0.012565 | 2.1028 | 0.13961 | 2.1028 | 1 | 2.1028 | 0 | 0 | 0 | 0 | 0.13961 | 0 | 0 | 0 | 0 | 0.11183 | 0 | 0 | 0 | 0 | 1.9909 | 0 | 0 | 0 | 0 | 1.9909 | 0 | 0 | 0 | 0 | 14.261 | 0 | 0 | 0 | 0 | 0 | 0 | 0 | 0 | 0 | 6.9294 | 2.8725 | 2.2983 | 1.8664 | 1.8681 | 0 | 0 | 0 | 0 | 0 | 14.261 | 0 | 0 | 0 | 0 | 1.9909 | 0 | 0 | 0 | 0 | 60 | 1 | 4 | 4 | 4 | 4 | 0 | 0 | 0 | 0 | 0 | 0 | 0 | 0
2014-03-26 | 8時 | 0.0037611 | 0.0037611 | 0.0036818 | 7.9335e-05 | 0.013254 | 0.00088149 | 0.013254 | 1 | 0.013254 | 0 | 0 | 0 | 0 | 0.00088149 | 0 | 0 | 0 | 0 | 0.00068346 | 0 | 0 | 0 | 0 | 0.012571 | 0 | 0 | 0 | 0 | 0.012571 | 0 | 0 | 0 | 0 | 14.261 | 0 | 0 | 0 | 0 | 0 | 0 | 0 | 0 | 0 | 6.9294 | 2.8725 | 2.2983 | 1.8664 | 1.8681 | 0 | 0 | 0 | 0 | 0 | 14.261 | 0 | 0 | 0 | 0 | 0.012571 | 0 | 0 | 0 | 0 | 60 | 1 | 4 | 4 | 4 | 4 | 0 | 0 | 0 | 0 | 0 | 0 | 0 | 0
2014-03-26 | 9時 | 0.0025526 | 0.0025526 | 0.0024987 | 5.3893e-05 | 0.0089953 | 0.00059881 | 0.0089953 | 1 | 0.0089953 | 0 | 0 | 0 | 0 | 0.00059881 | 0 | 0 | 0 | 0 | 0.00045558 | 0 | 0 | 0 | 0 | 0.0085397 | 0 | 0 | 0 | 0 | 0.0085397 | 0 | 0 | 0 | 0 | 14.261 | 0 | 0 | 0 | 0 | 0 | 0 | 0 | 0 | 0 | 6.9294 | 2.8725 | 2.2983 | 1.8664 | 1.8681 | 0 | 0 | 0 | 0 | 0 | 14.261 | 0 | 0 | 0 | 0 | 0.0085397 | 0 | 0 | 0 | 0 | 60 | 1 | 4 | 4 | 4 | 4 | 0 | 0 | 0 | 0 | 0 | 0 | 0 | 0
2014-03-26 | 10時 | 0.0022614 | 0.0022614 | 0.0022137 | 4.7756e-05 | 0.0079692 | 0.00053063 | 0.0079692 | 1 | 0.0079692 | 0 | 0 | 0 | 0 | 0.00053063 | 0 | 0 | 0 | 0 | 0.00040192 | 0 | 0 | 0 | 0 | 0.0075673 | 0 | 0 | 0 | 0 | 0.0075673 | 0 | 0 | 0 | 0 | 14.261 | 0 | 0 | 0 | 0 | 0 | 0 | 0 | 0 | 0 | 6.9294 | 2.8725 | 2.2983 | 1.8664 | 1.8681 | 0 | 0 | 0 | 0 | 0 | 14.261 | 0 | 0 | 0 | 0 | 0.0075673 | 0 | 0 | 0 | 0 | 60 | 1 | 4 | 4 | 4 | 4 | 0 | 0 | 0 | 0 | 0 | 0 | 0 | 0
2014-03-26 | 11時 | 0.0026834 | 0.0026834 | 0.0026267 | 5.6696e-05 | 0.0094561 | 0.00062996 | 0.0094561 | 1 | 0.0094561 | 0 | 0 | 0 | 0 | 0.00062996 | 0 | 0 | 0 | 0 | 0.00047223 | 0 | 0 | 0 | 0 | 0.0089838 | 0 | 0 | 0 | 0 | 0.0089838 | 0 | 0 | 0 | 0 | 14.261 | 0 | 0 | 0 | 0 | 0 | 0 | 0 | 0 | 0 | 6.9294 | 2.8725 | 2.2983 | 1.8664 | 1.8681 | 0 | 0 | 0 | 0 | 0 | 14.261 | 0 | 0 | 0 | 0 | 0.0089838 | 0 | 0 | 0 | 0 | 60 | 1 | 4 | 4 | 4 | 4 | 0 | 0 | 0 | 0 | 0 | 0 | 0 | 0
2014-03-26 | 12時 | 0.0025699 | 0.0025699 | 0.0025156 | 5.4327e-05 | 0.0090561 | 0.00060363 | 0.0090561 | 1 | 0.0090561 | 0 | 0 | 0 | 0 | 0.00060363 | 0 | 0 | 0 | 0 | 0.00044777 | 0 | 0 | 0 | 0 | 0.0086084 | 0 | 0 | 0 | 0 | 0.0086084 | 0 | 0 | 0 | 0 | 14.261 | 0 | 0 | 0 | 0 | 0 | 0 | 0 | 0 | 0 | 6.9294 | 2.8725 | 2.2983 | 1.8664 | 1.8681 | 0 | 0 | 0 | 0 | 0 | 14.261 | 0 | 0 | 0 | 0 | 0.0086084 | 0 | 0 | 0 | 0 | 60 | 1 | 4 | 4 | 4 | 4 | 0 | 0 | 0 | 0 | 0 | 0 | 0 | 0
2014-03-26 | 13時 | 0.0028735 | 0.0028735 | 0.0028128 | 6.0772e-05 | 0.010126 | 0.00067524 | 0.010126 | 1 | 0.010126 | 0 | 0 | 0 | 0 | 0.00067524 | 0 | 0 | 0 | 0 | 0.00049636 | 0 | 0 | 0 | 0 | 0.0096296 | 0 | 0 | 0 | 0 | 0.0096296 | 0 | 0 | 0 | 0 | 14.261 | 0 | 0 | 0 | 0 | 0 | 0 | 0 | 0 | 0 | 6.9294 | 2.8725 | 2.2983 | 1.8664 | 1.8681 | 0 | 0 | 0 | 0 | 0 | 14.261 | 0 | 0 | 0 | 0 | 0.0096296 | 0 | 0 | 0 | 0 | 60 | 1 | 4 | 4 | 4 | 4 | 0 | 0 | 0 | 0 | 0 | 0 | 0 | 0
2014-03-26 | 14時 | 0.0028806 | 0.0028806 | 0.0028196 | 6.0952e-05 | 0.010151 | 0.00067724 | 0.010151 | 1 | 0.010151 | 0 | 0 | 0 | 0 | 0.00067724 | 0 | 0 | 0 | 0 | 0.00049253 | 0 | 0 | 0 | 0 | 0.0096582 | 0 | 0 | 0 | 0 | 0.0096582 | 0 | 0 | 0 | 0 | 14.261 | 0 | 0 | 0 | 0 | 0 | 0 | 0 | 0 | 0 | 6.9294 | 2.8725 | 2.2983 | 1.8664 | 1.8681 | 0 | 0 | 0 | 0 | 0 | 14.261 | 0 | 0 | 0 | 0 | 0.0096582 | 0 | 0 | 0 | 0 | 60 | 1 | 4 | 4 | 4 | 4 | 0 | 0 | 0 | 0 | 0 | 0 | 0 | 0
2014-03-26 | 15時 | 0.0026006 | 0.0026006 | 0.0025457 | 5.4988e-05 | 0.0091643 | 0.00061098 | 0.0091643 | 1 | 0.0091643 | 0 | 0 | 0 | 0 | 0.00061098 | 0 | 0 | 0 | 0 | 0.00045117 | 0 | 0 | 0 | 0 | 0.0087132 | 0 | 0 | 0 | 0 | 0.0087132 | 0 | 0 | 0 | 0 | 14.261 | 0 | 0 | 0 | 0 | 0 | 0 | 0 | 0 | 0 | 6.9294 | 2.8725 | 2.2983 | 1.8664 | 1.8681 | 0 | 0 | 0 | 0 | 0 | 14.261 | 0 | 0 | 0 | 0 | 0.0087132 | 0 | 0 | 0 | 0 | 60 | 1 | 4 | 4 | 4 | 4 | 0 | 0 | 0 | 0 | 0 | 0 | 0 | 0
2014-03-26 | 16時 | 0.0092955 | 0.0092955 | 0.0090993 | 0.00019622 | 0.032757 | 0.0021802 | 0.032757 | 1 | 0.032757 | 0 | 0 | 0 | 0 | 0.0021802 | 0 | 0 | 0 | 0 | 0.001666 | 0 | 0 | 0 | 0 | 0.031091 | 0 | 0 | 0 | 0 | 0.031091 | 0 | 0 | 0 | 0 | 14.261 | 0 | 0 | 0 | 0 | 0 | 0 | 0 | 0 | 0 | 6.9294 | 2.8725 | 2.2983 | 1.8664 | 1.8681 | 0 | 0 | 0 | 0 | 0 | 14.261 | 0 | 0 | 0 | 0 | 0.031091 | 0 | 0 | 0 | 0 | 60 | 1 | 4 | 4 | 4 | 4 | 0 | 0 | 0 | 0 | 0 | 0 | 0 | 0
2014-03-26 | 17時 | 0.83951 | 0.83951 | 0.82181 | 0.017698 | 2.9585 | 0.19664 | 2.9585 | 1 | 2.9585 | 0 | 0 | 0 | 0 | 0.19664 | 0 | 0 | 0 | 0 | 0.15422 | 0 | 0 | 0 | 0 | 2.8043 | 0 | 0 | 0 | 0 | 2.8043 | 0 | 0 | 0 | 0 | 14.261 | 0 | 0 | 0 | 0 | 0 | 0 | 0 | 0 | 0 | 6.9294 | 2.8725 | 2.2983 | 1.8664 | 1.8681 | 0 | 0 | 0 | 0 | 0 | 14.261 | 0 | 0 | 0 | 0 | 2.8043 | 0 | 0 | 0 | 0 | 60 | 1 | 4 | 4 | 4 | 4 | 0 | 0 | 0 | 0 | 0 | 0 | 0 | 0
2014-03-26 | 18時 | 0.68216 | 0.68216 | 0.66779 | 0.014373 | 2.404 | 0.1597 | 2.404 | 1 | 2.404 | 0 | 0 | 0 | 0 | 0.1597 | 0 | 0 | 0 | 0 | 0.1265 | 0 | 0 | 0 | 0 | 2.2775 | 0 | 0 | 0 | 0 | 2.2775 | 0 | 0 | 0 | 0 | 14.261 | 0 | 0 | 0 | 0 | 0 | 0 | 0 | 0 | 0 | 6.9294 | 2.8725 | 2.2983 | 1.8664 | 1.8681 | 0 | 0 | 0 | 0 | 0 | 14.261 | 0 | 0 | 0 | 0 | 2.2775 | 0 | 0 | 0 | 0 | 60 | 1 | 4 | 4 | 4 | 4 | 0 | 0 | 0 | 0 | 0 | 0 | 0 | 0
2014-03-26 | 19時 | 1.0197 | 1.0197 | 0.99826 | 0.021478 | 3.5938 | 0.23865 | 3.5938 | 1 | 3.5938 | 0 | 0 | 0 | 0 | 0.23865 | 0 | 0 | 0 | 0 | 0.19037 | 0 | 0 | 0 | 0 | 3.4034 | 0 | 0 | 0 | 0 | 3.4034 | 0 | 0 | 0 | 0 | 14.261 | 0 | 0 | 0 | 0 | 0 | 0 | 0 | 0 | 0 | 6.9294 | 2.8725 | 2.2983 | 1.8664 | 1.8681 | 0 | 0 | 0 | 0 | 0 | 14.261 | 0 | 0 | 0 | 0 | 3.4034 | 0 | 0 | 0 | 0 | 60 | 1 | 4 | 4 | 4 | 4 | 0 | 0 | 0 | 0 | 0 | 0 | 0 | 0
2014-03-26 | 20時 | 1.174 | 1.174 | 1.1492 | 0.024727 | 4.1372 | 0.27474 | 4.1372 | 1 | 4.1372 | 0 | 0 | 0 | 0 | 0.27474 | 0 | 0 | 0 | 0 | 0.21916 | 0 | 0 | 0 | 0 | 3.9181 | 0 | 0 | 0 | 0 | 3.9181 | 0 | 0 | 0 | 0 | 14.261 | 0 | 0 | 0 | 0 | 0 | 0 | 0 | 0 | 0 | 6.9294 | 2.8725 | 2.2983 | 1.8664 | 1.8681 | 0 | 0 | 0 | 0 | 0 | 14.261 | 0 | 0 | 0 | 0 | 3.9181 | 0 | 0 | 0 | 0 | 60 | 1 | 4 | 4 | 4 | 4 | 0 | 0 | 0 | 0 | 0 | 0 | 0 | 0
2014-03-26 | 21時 | 1.3726 | 1.3726 | 1.3437 | 0.028908 | 4.8372 | 0.3212 | 4.8372 | 1 | 4.8372 | 0 | 0 | 0 | 0 | 0.3212 | 0 | 0 | 0 | 0 | 0.25658 | 0 | 0 | 0 | 0 | 4.5807 | 0 | 0 | 0 | 0 | 4.5807 | 0 | 0 | 0 | 0 | 14.261 | 0 | 0 | 0 | 0 | 0 | 0 | 0 | 0 | 0 | 6.9294 | 2.8725 | 2.2983 | 1.8664 | 1.8681 | 0 | 0 | 0 | 0 | 0 | 14.261 | 0 | 0 | 0 | 0 | 4.5807 | 0 | 0 | 0 | 0 | 60 | 1 | 4 | 4 | 4 | 4 | 0 | 0 | 0 | 0 | 0 | 0 | 0 | 0
2014-03-26 | 22時 | 1.771 | 1.771 | 1.7337 | 0.037301 | 6.2412 | 0.41445 | 6.2412 | 1 | 6.2412 | 0 | 0 | 0 | 0 | 0.41445 | 0 | 0 | 0 | 0 | 0.33061 | 0 | 0 | 0 | 0 | 5.9105 | 0 | 0 | 0 | 0 | 5.9105 | 0 | 0 | 0 | 0 | 14.261 | 0 | 0 | 0 | 0 | 0 | 0 | 0 | 0 | 0 | 6.9294 | 2.8725 | 2.2983 | 1.8664 | 1.8681 | 0 | 0 | 0 | 0 | 0 | 14.261 | 0 | 0 | 0 | 0 | 5.9105 | 0 | 0 | 0 | 0 | 60 | 1 | 4 | 4 | 4 | 4 | 0 | 0 | 0 | 0 | 0 | 0 | 0 | 0
2014-03-26 | 23時 | 1.8471 | 1.8471 | 1.8082 | 0.038904 | 6.5094 | 0.43227 | 6.5094 | 1 | 6.5094 | 0 | 0 | 0 | 0 | 0.43227 | 0 | 0 | 0 | 0 | 0.34482 | 0 | 0 | 0 | 0 | 6.1645 | 0 | 0 | 0 | 0 | 6.1645 | 0 | 0 | 0 | 0 | 14.261 | 0 | 0 | 0 | 0 | 0 | 0 | 0 | 0 | 0 | 6.9294 | 2.8725 | 2.2983 | 1.8664 | 1.8681 | 0 | 0 | 0 | 0 | 0 | 14.261 | 0 | 0 | 0 | 0 | 6.1645 | 0 | 0 | 0 | 0 | 60 | 1 | 4 | 4 | 4 | 4 | 0 | 0 | 0 | 0 | 0 | 0 | 0 | 0
2014-03-27 | 0時 | 1.9096 | 1.9096 | 1.8694 | 0.040215 | 6.7297 | 0.44683 | 6.7297 | 1 | 6.7297 | 0 | 0 | 0 | 0 | 0.44683 | 0 | 0 | 0 | 0 | 0.35744 | 0 | 0 | 0 | 0 | 6.3723 | 0 | 0 | 0 | 0 | 6.3723 | 0 | 0 | 0 | 0 | 14.261 | 0 | 0 | 0 | 0 | 0 | 0 | 0 | 0 | 0 | 6.9294 | 2.8725 | 2.2983 | 1.8664 | 1.8681 | 0 | 0 | 0 | 0 | 0 | 14.261 | 0 | 0 | 0 | 0 | 6.3723 | 0 | 0 | 0 | 0 | 60 | 1 | 4 | 4 | 4 | 4 | 0 | 0 | 0 | 0 | 0 | 0 | 0 | 0
2014-03-27 | 1時 | 1.9432 | 1.9432 | 1.9023 | 0.040923 | 6.8482 | 0.4547 | 6.8482 | 1 | 6.8482 | 0 | 0 | 0 | 0 | 0.4547 | 0 | 0 | 0 | 0 | 0.36373 | 0 | 0 | 0 | 0 | 6.4845 | 0 | 0 | 0 | 0 | 6.4845 | 0 | 0 | 0 | 0 | 14.261 | 0 | 0 | 0 | 0 | 0 | 0 | 0 | 0 | 0 | 6.9294 | 2.8725 | 2.2983 | 1.8664 | 1.8681 | 0 | 0 | 0 | 0 | 0 | 14.261 | 0 | 0 | 0 | 0 | 6.4845 | 0 | 0 | 0 | 0 | 60 | 1 | 4 | 4 | 4 | 4 | 0 | 0 | 0 | 0 | 0 | 0 | 0 | 0
2014-03-27 | 2時 | 2.0294 | 2.0294 | 1.9867 | 0.042713 | 7.152 | 0.47459 | 7.152 | 1 | 7.152 | 0 | 0 | 0 | 0 | 0.47459 | 0 | 0 | 0 | 0 | 0.38389 | 0 | 0 | 0 | 0 | 6.7681 | 0 | 0 | 0 | 0 | 6.7681 | 0 | 0 | 0 | 0 | 14.261 | 0 | 0 | 0 | 0 | 0 | 0 | 0 | 0 | 0 | 6.9294 | 2.8725 | 2.2983 | 1.8664 | 1.8681 | 0 | 0 | 0 | 0 | 0 | 14.261 | 0 | 0 | 0 | 0 | 6.7681 | 0 | 0 | 0 | 0 | 60 | 1 | 4 | 4 | 4 | 4 | 0 | 0 | 0 | 0 | 0 | 0 | 0 | 0
2014-03-27 | 3時 | 2.1552 | 2.1552 | 2.1098 | 0.045321 | 7.5954 | 0.50356 | 7.5954 | 1 | 7.5954 | 0 | 0 | 0 | 0 | 0.50356 | 0 | 0 | 0 | 0 | 0.41408 | 0 | 0 | 0 | 0 | 7.1813 | 0 | 0 | 0 | 0 | 7.1813 | 0 | 0 | 0 | 0 | 14.261 | 0 | 0 | 0 | 0 | 0 | 0 | 0 | 0 | 0 | 6.9294 | 2.8725 | 2.2983 | 1.8664 | 1.8681 | 0 | 0 | 0 | 0 | 0 | 14.261 | 0 | 0 | 0 | 0 | 7.1813 | 0 | 0 | 0 | 0 | 60 | 1 | 4 | 4 | 4 | 4 | 0 | 0 | 0 | 0 | 0 | 0 | 0 | 0
2014-03-27 | 4時 | 2.1763 | 2.1763 | 2.1305 | 0.045771 | 7.6698 | 0.50857 | 7.6698 | 1 | 7.6698 | 0 | 0 | 0 | 0 | 0.50857 | 0 | 0 | 0 | 0 | 0.41706 | 0 | 0 | 0 | 0 | 7.2527 | 0 | 0 | 0 | 0 | 7.2527 | 0 | 0 | 0 | 0 | 14.261 | 0 | 0 | 0 | 0 | 0 | 0 | 0 | 0 | 0 | 6.9294 | 2.8725 | 2.2983 | 1.8664 | 1.8681 | 0 | 0 | 0 | 0 | 0 | 14.261 | 0 | 0 | 0 | 0 | 7.2527 | 0 | 0 | 0 | 0 | 60 | 1 | 4 | 4 | 4 | 4 | 0 | 0 | 0 | 0 | 0 | 0 | 0 | 0
2014-03-27 | 5時 | 2.42 | 2.42 | 2.3691 | 0.050908 | 8.5287 | 0.56565 | 8.5287 | 1 | 8.5287 | 0 | 0 | 0 | 0 | 0.56565 | 0 | 0 | 0 | 0 | 0.46197 | 0 | 0 | 0 | 0 | 8.0667 | 0 | 0 | 0 | 0 | 8.0667 | 0 | 0 | 0 | 0 | 14.261 | 0 | 0 | 0 | 0 | 0 | 0 | 0 | 0 | 0 | 6.9294 | 2.8725 | 2.2983 | 1.8664 | 1.8681 | 0 | 0 | 0 | 0 | 0 | 14.261 | 0 | 0 | 0 | 0 | 8.0667 | 0 | 0 | 0 | 0 | 60 | 1 | 4 | 4 | 4 | 4 | 0 | 0 | 0 | 0 | 0 | 0 | 0 | 0
2014-03-27 | 6時 | 1.5426 | 1.5426 | 1.5102 | 0.032468 | 5.4365 | 0.36076 | 5.4365 | 1 | 5.4365 | 0 | 0 | 0 | 0 | 0.36076 | 0 | 0 | 0 | 0 | 0.29181 | 0 | 0 | 0 | 0 | 5.1447 | 0 | 0 | 0 | 0 | 5.1447 | 0 | 0 | 0 | 0 | 14.261 | 0 | 0 | 0 | 0 | 0 | 0 | 0 | 0 | 0 | 6.9294 | 2.8725 | 2.2983 | 1.8664 | 1.8681 | 0 | 0 | 0 | 0 | 0 | 14.261 | 0 | 0 | 0 | 0 | 5.1447 | 0 | 0 | 0 | 0 | 60 | 1 | 4 | 4 | 4 | 4 | 0 | 0 | 0 | 0 | 0 | 0 | 0 | 0
2014-03-27 | 7時 | 1.4889 | 1.4889 | 1.4575 | 0.031348 | 5.2471 | 0.34832 | 5.2471 | 1 | 5.2471 | 0 | 0 | 0 | 0 | 0.34832 | 0 | 0 | 0 | 0 | 0.2798 | 0 | 0 | 0 | 0 | 4.9673 | 0 | 0 | 0 | 0 | 4.9673 | 0 | 0 | 0 | 0 | 14.261 | 0 | 0 | 0 | 0 | 0 | 0 | 0 | 0 | 0 | 6.9294 | 2.8725 | 2.2983 | 1.8664 | 1.8681 | 0 | 0 | 0 | 0 | 0 | 14.261 | 0 | 0 | 0 | 0 | 4.9673 | 0 | 0 | 0 | 0 | 60 | 1 | 4 | 4 | 4 | 4 | 0 | 0 | 0 | 0 | 0 | 0 | 0 | 0
2014-03-27 | 8時 | 1.4509 | 1.4509 | 1.4204 | 0.030527 | 5.1135 | 0.33919 | 5.1135 | 1 | 5.1135 | 0 | 0 | 0 | 0 | 0.33919 | 0 | 0 | 0 | 0 | 0.27626 | 0 | 0 | 0 | 0 | 4.8372 | 0 | 0 | 0 | 0 | 4.8372 | 0 | 0 | 0 | 0 | 14.261 | 0 | 0 | 0 | 0 | 0 | 0 | 0 | 0 | 0 | 6.9294 | 2.8725 | 2.2983 | 1.8664 | 1.8681 | 0 | 0 | 0 | 0 | 0 | 14.261 | 0 | 0 | 0 | 0 | 4.8372 | 0 | 0 | 0 | 0 | 60 | 1 | 4 | 4 | 4 | 4 | 0 | 0 | 0 | 0 | 0 | 0 | 0 | 0
2014-03-27 | 9時 | 1.7143 | 1.7143 | 1.6782 | 0.036055 | 6.0417 | 0.40061 | 6.0417 | 1 | 6.0417 | 0 | 0 | 0 | 0 | 0.40061 | 0 | 0 | 0 | 0 | 0.32853 | 0 | 0 | 0 | 0 | 5.7131 | 0 | 0 | 0 | 0 | 5.7131 | 0 | 0 | 0 | 0 | 14.261 | 0 | 0 | 0 | 0 | 0 | 0 | 0 | 0 | 0 | 6.9294 | 2.8725 | 2.2983 | 1.8664 | 1.8681 | 0 | 0 | 0 | 0 | 0 | 14.261 | 0 | 0 | 0 | 0 | 5.7131 | 0 | 0 | 0 | 0 | 60 | 1 | 4 | 4 | 4 | 4 | 0 | 0 | 0 | 0 | 0 | 0 | 0 | 0
2014-03-27 | 10時 | 1.8365 | 1.8365 | 1.7979 | 0.038617 | 6.4724 | 0.42908 | 6.4724 | 1 | 6.4724 | 0 | 0 | 0 | 0 | 0.42908 | 0 | 0 | 0 | 0 | 0.35331 | 0 | 0 | 0 | 0 | 6.1191 | 0 | 0 | 0 | 0 | 6.1191 | 0 | 0 | 0 | 0 | 14.261 | 0 | 0 | 0 | 0 | 0 | 0 | 0 | 0 | 0 | 6.9294 | 2.8725 | 2.2983 | 1.8664 | 1.8681 | 0 | 0 | 0 | 0 | 0 | 14.261 | 0 | 0 | 0 | 0 | 6.1191 | 0 | 0 | 0 | 0 | 60 | 1 | 4 | 4 | 4 | 4 | 0 | 0 | 0 | 0 | 0 | 0 | 0 | 0
2014-03-27 | 11時 | 1.8776 | 1.8776 | 1.8381 | 0.039502 | 6.6172 | 0.43891 | 6.6172 | 1 | 6.6172 | 0 | 0 | 0 | 0 | 0.43891 | 0 | 0 | 0 | 0 | 0.35797 | 0 | 0 | 0 | 0 | 6.2593 | 0 | 0 | 0 | 0 | 6.2593 | 0 | 0 | 0 | 0 | 14.261 | 0 | 0 | 0 | 0 | 0 | 0 | 0 | 0 | 0 | 6.9294 | 2.8725 | 2.2983 | 1.8664 | 1.8681 | 0 | 0 | 0 | 0 | 0 | 14.261 | 0 | 0 | 0 | 0 | 6.2593 | 0 | 0 | 0 | 0 | 60 | 1 | 4 | 4 | 4 | 4 | 0 | 0 | 0 | 0 | 0 | 0 | 0 | 0
2014-03-27 | 12時 | 1.3861 | 1.3861 | 1.357 | 0.029172 | 4.8851 | 0.32414 | 4.8851 | 1 | 4.8851 | 0 | 0 | 0 | 0 | 0.32414 | 0 | 0 | 0 | 0 | 0.26255 | 0 | 0 | 0 | 0 | 4.6225 | 0 | 0 | 0 | 0 | 4.6225 | 0 | 0 | 0 | 0 | 14.261 | 0 | 0 | 0 | 0 | 0 | 0 | 0 | 0 | 0 | 6.9294 | 2.8725 | 2.2983 | 1.8664 | 1.8681 | 0 | 0 | 0 | 0 | 0 | 14.261 | 0 | 0 | 0 | 0 | 4.6225 | 0 | 0 | 0 | 0 | 60 | 1 | 4 | 4 | 4 | 4 | 0 | 0 | 0 | 0 | 0 | 0 | 0 | 0
2014-03-27 | 13時 | 1.6061 | 1.6061 | 1.5723 | 0.033812 | 5.6604 | 0.37569 | 5.6604 | 1 | 5.6604 | 0 | 0 | 0 | 0 | 0.37569 | 0 | 0 | 0 | 0 | 0.30263 | 0 | 0 | 0 | 0 | 5.3578 | 0 | 0 | 0 | 0 | 5.3578 | 0 | 0 | 0 | 0 | 14.261 | 0 | 0 | 0 | 0 | 0 | 0 | 0 | 0 | 0 | 6.9294 | 2.8725 | 2.2983 | 1.8664 | 1.8681 | 0 | 0 | 0 | 0 | 0 | 14.261 | 0 | 0 | 0 | 0 | 5.3578 | 0 | 0 | 0 | 0 | 60 | 1 | 4 | 4 | 4 | 4 | 0 | 0 | 0 | 0 | 0 | 0 | 0 | 0
2014-03-27 | 14時 | 1.6397 | 1.6397 | 1.6051 | 0.034526 | 5.7785 | 0.38362 | 5.7785 | 1 | 5.7785 | 0 | 0 | 0 | 0 | 0.38362 | 0 | 0 | 0 | 0 | 0.30773 | 0 | 0 | 0 | 0 | 5.4708 | 0 | 0 | 0 | 0 | 5.4708 | 0 | 0 | 0 | 0 | 14.261 | 0 | 0 | 0 | 0 | 0 | 0 | 0 | 0 | 0 | 6.9294 | 2.8725 | 2.2983 | 1.8664 | 1.8681 | 0 | 0 | 0 | 0 | 0 | 14.261 | 0 | 0 | 0 | 0 | 5.4708 | 0 | 0 | 0 | 0 | 60 | 1 | 4 | 4 | 4 | 4 | 0 | 0 | 0 | 0 | 0 | 0 | 0 | 0
2014-03-27 | 15時 | 1.4894 | 1.4894 | 1.4581 | 0.03136 | 5.249 | 0.34844 | 5.249 | 1 | 5.249 | 0 | 0 | 0 | 0 | 0.34844 | 0 | 0 | 0 | 0 | 0.2799 | 0 | 0 | 0 | 0 | 4.9691 | 0 | 0 | 0 | 0 | 4.9691 | 0 | 0 | 0 | 0 | 14.261 | 0 | 0 | 0 | 0 | 0 | 0 | 0 | 0 | 0 | 6.9294 | 2.8725 | 2.2983 | 1.8664 | 1.8681 | 0 | 0 | 0 | 0 | 0 | 14.261 | 0 | 0 | 0 | 0 | 4.9691 | 0 | 0 | 0 | 0 | 60 | 1 | 4 | 4 | 4 | 4 | 0 | 0 | 0 | 0 | 0 | 0 | 0 | 0
2014-03-27 | 16時 | 1.4452 | 1.4452 | 1.4148 | 0.030429 | 5.0933 | 0.3381 | 5.0933 | 1 | 5.0933 | 0 | 0 | 0 | 0 | 0.3381 | 0 | 0 | 0 | 0 | 0.27159 | 0 | 0 | 0 | 0 | 4.8217 | 0 | 0 | 0 | 0 | 4.8217 | 0 | 0 | 0 | 0 | 14.261 | 0 | 0 | 0 | 0 | 0 | 0 | 0 | 0 | 0 | 6.9294 | 2.8725 | 2.2983 | 1.8664 | 1.8681 | 0 | 0 | 0 | 0 | 0 | 14.261 | 0 | 0 | 0 | 0 | 4.8217 | 0 | 0 | 0 | 0 | 60 | 1 | 4 | 4 | 4 | 4 | 0 | 0 | 0 | 0 | 0 | 0 | 0 | 0
2014-03-27 | 17時 | 2.2391 | 2.2391 | 2.192 | 0.047134 | 7.891 | 0.52371 | 7.891 | 1 | 7.891 | 0 | 0 | 0 | 0 | 0.52371 | 0 | 0 | 0 | 0 | 0.42245 | 0 | 0 | 0 | 0 | 7.4686 | 0 | 0 | 0 | 0 | 7.4686 | 0 | 0 | 0 | 0 | 14.261 | 0 | 0 | 0 | 0 | 0 | 0 | 0 | 0 | 0 | 6.9294 | 2.8725 | 2.2983 | 1.8664 | 1.8681 | 0 | 0 | 0 | 0 | 0 | 14.261 | 0 | 0 | 0 | 0 | 7.4686 | 0 | 0 | 0 | 0 | 60 | 1 | 4 | 4 | 4 | 4 | 0 | 0 | 0 | 0 | 0 | 0 | 0 | 0
2014-03-27 | 18時 | 2.2593 | 2.2593 | 2.2118 | 0.04756 | 7.9624 | 0.52845 | 7.9624 | 1 | 7.9624 | 0 | 0 | 0 | 0 | 0.52845 | 0 | 0 | 0 | 0 | 0.42627 | 0 | 0 | 0 | 0 | 7.5362 | 0 | 0 | 0 | 0 | 7.5362 | 0 | 0 | 0 | 0 | 14.261 | 0 | 0 | 0 | 0 | 0 | 0 | 0 | 0 | 0 | 6.9294 | 2.8725 | 2.2983 | 1.8664 | 1.8681 | 0 | 0 | 0 | 0 | 0 | 14.261 | 0 | 0 | 0 | 0 | 7.5362 | 0 | 0 | 0 | 0 | 60 | 1 | 4 | 4 | 4 | 4 | 0 | 0 | 0 | 0 | 0 | 0 | 0 | 0
2014-03-27 | 19時 | 1.4483 | 1.4483 | 1.4178 | 0.030489 | 5.1041 | 0.33877 | 5.1041 | 1 | 5.1041 | 0 | 0 | 0 | 0 | 0.33877 | 0 | 0 | 0 | 0 | 0.27289 | 0 | 0 | 0 | 0 | 4.8312 | 0 | 0 | 0 | 0 | 4.8312 | 0 | 0 | 0 | 0 | 14.261 | 0 | 0 | 0 | 0 | 0 | 0 | 0 | 0 | 0 | 6.9294 | 2.8725 | 2.2983 | 1.8664 | 1.8681 | 0 | 0 | 0 | 0 | 0 | 14.261 | 0 | 0 | 0 | 0 | 4.8312 | 0 | 0 | 0 | 0 | 60 | 1 | 4 | 4 | 4 | 4 | 0 | 0 | 0 | 0 | 0 | 0 | 0 | 0
2014-03-27 | 20時 | 1.581 | 1.581 | 1.5477 | 0.033284 | 5.5719 | 0.36982 | 5.5719 | 1 | 5.5719 | 0 | 0 | 0 | 0 | 0.36982 | 0 | 0 | 0 | 0 | 0.2979 | 0 | 0 | 0 | 0 | 5.274 | 0 | 0 | 0 | 0 | 5.274 | 0 | 0 | 0 | 0 | 14.261 | 0 | 0 | 0 | 0 | 0 | 0 | 0 | 0 | 0 | 6.9294 | 2.8725 | 2.2983 | 1.8664 | 1.8681 | 0 | 0 | 0 | 0 | 0 | 14.261 | 0 | 0 | 0 | 0 | 5.274 | 0 | 0 | 0 | 0 | 60 | 1 | 4 | 4 | 4 | 4 | 0 | 0 | 0 | 0 | 0 | 0 | 0 | 0
2014-03-27 | 21時 | 1.6834 | 1.6834 | 1.6479 | 0.03544 | 5.9325 | 0.39378 | 5.9325 | 1 | 5.9325 | 0 | 0 | 0 | 0 | 0.39378 | 0 | 0 | 0 | 0 | 0.31676 | 0 | 0 | 0 | 0 | 5.6157 | 0 | 0 | 0 | 0 | 5.6157 | 0 | 0 | 0 | 0 | 14.261 | 0 | 0 | 0 | 0 | 0 | 0 | 0 | 0 | 0 | 6.9294 | 2.8725 | 2.2983 | 1.8664 | 1.8681 | 0 | 0 | 0 | 0 | 0 | 14.261 | 0 | 0 | 0 | 0 | 5.6157 | 0 | 0 | 0 | 0 | 60 | 1 | 4 | 4 | 4 | 4 | 0 | 0 | 0 | 0 | 0 | 0 | 0 | 0
2014-03-27 | 22時 | 1.7897 | 1.7897 | 1.752 | 0.037669 | 6.3073 | 0.41854 | 6.3073 | 1 | 6.3073 | 0 | 0 | 0 | 0 | 0.41854 | 0 | 0 | 0 | 0 | 0.33855 | 0 | 0 | 0 | 0 | 5.9688 | 0 | 0 | 0 | 0 | 5.9688 | 0 | 0 | 0 | 0 | 14.261 | 0 | 0 | 0 | 0 | 0 | 0 | 0 | 0 | 0 | 6.9294 | 2.8725 | 2.2983 | 1.8664 | 1.8681 | 0 | 0 | 0 | 0 | 0 | 14.261 | 0 | 0 | 0 | 0 | 5.9688 | 0 | 0 | 0 | 0 | 60 | 1 | 4 | 4 | 4 | 4 | 0 | 0 | 0 | 0 | 0 | 0 | 0 | 0
2014-03-27 | 23時 | 2.1357 | 2.1357 | 2.0908 | 0.044931 | 7.5268 | 0.49923 | 7.5268 | 1 | 7.5268 | 0 | 0 | 0 | 0 | 0.49923 | 0 | 0 | 0 | 0 | 0.40717 | 0 | 0 | 0 | 0 | 7.1196 | 0 | 0 | 0 | 0 | 7.1196 | 0 | 0 | 0 | 0 | 14.261 | 0 | 0 | 0 | 0 | 0 | 0 | 0 | 0 | 0 | 6.9294 | 2.8725 | 2.2983 | 1.8664 | 1.8681 | 0 | 0 | 0 | 0 | 0 | 14.261 | 0 | 0 | 0 | 0 | 7.1196 | 0 | 0 | 0 | 0 | 60 | 1 | 4 | 4 | 4 | 4 | 0 | 0 | 0 | 0 | 0 | 0 | 0 | 0
2014-03-28 | 0時 | 2.1789 | 2.1789 | 2.133 | 0.045839 | 7.6789 | 0.50932 | 7.6789 | 1 | 7.6789 | 0 | 0 | 0 | 0 | 0.50932 | 0 | 0 | 0 | 0 | 0.4154 | 0 | 0 | 0 | 0 | 7.2635 | 0 | 0 | 0 | 0 | 7.2635 | 0 | 0 | 0 | 0 | 14.261 | 0 | 0 | 0 | 0 | 0 | 0 | 0 | 0 | 0 | 6.9294 | 2.8725 | 2.2983 | 1.8664 | 1.8681 | 0 | 0 | 0 | 0 | 0 | 14.261 | 0 | 0 | 0 | 0 | 7.2635 | 0 | 0 | 0 | 0 | 60 | 1 | 4 | 4 | 4 | 4 | 0 | 0 | 0 | 0 | 0 | 0 | 0 | 0
2014-03-28 | 1時 | 2.2194 | 2.2194 | 2.1727 | 0.046685 | 7.8218 | 0.51873 | 7.8218 | 1 | 7.8218 | 0 | 0 | 0 | 0 | 0.51873 | 0 | 0 | 0 | 0 | 0.42423 | 0 | 0 | 0 | 0 | 7.3976 | 0 | 0 | 0 | 0 | 7.3976 | 0 | 0 | 0 | 0 | 14.261 | 0 | 0 | 0 | 0 | 0 | 0 | 0 | 0 | 0 | 6.9294 | 2.8725 | 2.2983 | 1.8664 | 1.8681 | 0 | 0 | 0 | 0 | 0 | 14.261 | 0 | 0 | 0 | 0 | 7.3976 | 0 | 0 | 0 | 0 | 60 | 1 | 4 | 4 | 4 | 4 | 0 | 0 | 0 | 0 | 0 | 0 | 0 | 0
2014-03-28 | 2時 | 2.2409 | 2.2409 | 2.1938 | 0.047138 | 7.8976 | 0.52375 | 7.8976 | 1 | 7.8976 | 0 | 0 | 0 | 0 | 0.52375 | 0 | 0 | 0 | 0 | 0.42834 | 0 | 0 | 0 | 0 | 7.4692 | 0 | 0 | 0 | 0 | 7.4692 | 0 | 0 | 0 | 0 | 14.261 | 0 | 0 | 0 | 0 | 0 | 0 | 0 | 0 | 0 | 6.9294 | 2.8725 | 2.2983 | 1.8664 | 1.8681 | 0 | 0 | 0 | 0 | 0 | 14.261 | 0 | 0 | 0 | 0 | 7.4692 | 0 | 0 | 0 | 0 | 60 | 1 | 4 | 4 | 4 | 4 | 0 | 0 | 0 | 0 | 0 | 0 | 0 | 0
2014-03-28 | 3時 | 2.2714 | 2.2714 | 2.2236 | 0.047772 | 8.005 | 0.5308 | 8.005 | 1 | 8.005 | 0 | 0 | 0 | 0 | 0.5308 | 0 | 0 | 0 | 0 | 0.43529 | 0 | 0 | 0 | 0 | 7.5697 | 0 | 0 | 0 | 0 | 7.5697 | 0 | 0 | 0 | 0 | 14.261 | 0 | 0 | 0 | 0 | 0 | 0 | 0 | 0 | 0 | 6.9294 | 2.8725 | 2.2983 | 1.8664 | 1.8681 | 0 | 0 | 0 | 0 | 0 | 14.261 | 0 | 0 | 0 | 0 | 7.5697 | 0 | 0 | 0 | 0 | 60 | 1 | 4 | 4 | 4 | 4 | 0 | 0 | 0 | 0 | 0 | 0 | 0 | 0
2014-03-28 | 4時 | 2.2926 | 2.2926 | 2.2444 | 0.048214 | 8.0797 | 0.53571 | 8.0797 | 1 | 8.0797 | 0 | 0 | 0 | 0 | 0.53571 | 0 | 0 | 0 | 0 | 0.43992 | 0 | 0 | 0 | 0 | 7.6398 | 0 | 0 | 0 | 0 | 7.6398 | 0 | 0 | 0 | 0 | 14.261 | 0 | 0 | 0 | 0 | 0 | 0 | 0 | 0 | 0 | 6.9294 | 2.8725 | 2.2983 | 1.8664 | 1.8681 | 0 | 0 | 0 | 0 | 0 | 14.261 | 0 | 0 | 0 | 0 | 7.6398 | 0 | 0 | 0 | 0 | 60 | 1 | 4 | 4 | 4 | 4 | 0 | 0 | 0 | 0 | 0 | 0 | 0 | 0
2014-03-28 | 5時 | 2.4997 | 2.4997 | 2.4471 | 0.052573 | 8.8095 | 0.58414 | 8.8095 | 1 | 8.8095 | 0 | 0 | 0 | 0 | 0.58414 | 0 | 0 | 0 | 0 | 0.47903 | 0 | 0 | 0 | 0 | 8.3305 | 0 | 0 | 0 | 0 | 8.3305 | 0 | 0 | 0 | 0 | 14.261 | 0 | 0 | 0 | 0 | 0 | 0 | 0 | 0 | 0 | 6.9294 | 2.8725 | 2.2983 | 1.8664 | 1.8681 | 0 | 0 | 0 | 0 | 0 | 14.261 | 0 | 0 | 0 | 0 | 8.3305 | 0 | 0 | 0 | 0 | 60 | 1 | 4 | 4 | 4 | 4 | 0 | 0 | 0 | 0 | 0 | 0 | 0 | 0
2014-03-28 | 6時 | 1.5287 | 1.5287 | 1.4965 | 0.032181 | 5.3874 | 0.35757 | 5.3874 | 1 | 5.3874 | 0 | 0 | 0 | 0 | 0.35757 | 0 | 0 | 0 | 0 | 0.28803 | 0 | 0 | 0 | 0 | 5.0993 | 0 | 0 | 0 | 0 | 5.0993 | 0 | 0 | 0 | 0 | 14.261 | 0 | 0 | 0 | 0 | 0 | 0 | 0 | 0 | 0 | 6.9294 | 2.8725 | 2.2983 | 1.8664 | 1.8681 | 0 | 0 | 0 | 0 | 0 | 14.261 | 0 | 0 | 0 | 0 | 5.0993 | 0 | 0 | 0 | 0 | 60 | 1 | 4 | 4 | 4 | 4 | 0 | 0 | 0 | 0 | 0 | 0 | 0 | 0
2014-03-28 | 7時 | 0.94691 | 0.94691 | 0.92695 | 0.019957 | 3.337 | 0.22175 | 3.337 | 1 | 3.337 | 0 | 0 | 0 | 0 | 0.22175 | 0 | 0 | 0 | 0 | 0.17466 | 0 | 0 | 0 | 0 | 3.1624 | 0 | 0 | 0 | 0 | 3.1624 | 0 | 0 | 0 | 0 | 14.261 | 0 | 0 | 0 | 0 | 0 | 0 | 0 | 0 | 0 | 6.9294 | 2.8725 | 2.2983 | 1.8664 | 1.8681 | 0 | 0 | 0 | 0 | 0 | 14.261 | 0 | 0 | 0 | 0 | 3.1624 | 0 | 0 | 0 | 0 | 60 | 1 | 4 | 4 | 4 | 4 | 0 | 0 | 0 | 0 | 0 | 0 | 0 | 0
2014-03-28 | 8時 | 0.0059419 | 0.0059419 | 0.0058164 | 0.00012546 | 0.020939 | 0.001394 | 0.020939 | 1 | 0.020939 | 0 | 0 | 0 | 0 | 0.001394 | 0 | 0 | 0 | 0 | 0.001059 | 0 | 0 | 0 | 0 | 0.01988 | 0 | 0 | 0 | 0 | 0.01988 | 0 | 0 | 0 | 0 | 14.261 | 0 | 0 | 0 | 0 | 0 | 0 | 0 | 0 | 0 | 6.9294 | 2.8725 | 2.2983 | 1.8664 | 1.8681 | 0 | 0 | 0 | 0 | 0 | 14.261 | 0 | 0 | 0 | 0 | 0.01988 | 0 | 0 | 0 | 0 | 60 | 1 | 4 | 4 | 4 | 4 | 0 | 0 | 0 | 0 | 0 | 0 | 0 | 0
2014-03-28 | 9時 | 0.0048591 | 0.0048591 | 0.0047565 | 0.00010261 | 0.017123 | 0.0011401 | 0.017123 | 1 | 0.017123 | 0 | 0 | 0 | 0 | 0.0011401 | 0 | 0 | 0 | 0 | 0.00086482 | 0 | 0 | 0 | 0 | 0.016259 | 0 | 0 | 0 | 0 | 0.016259 | 0 | 0 | 0 | 0 | 14.261 | 0 | 0 | 0 | 0 | 0 | 0 | 0 | 0 | 0 | 6.9294 | 2.8725 | 2.2983 | 1.8664 | 1.8681 | 0 | 0 | 0 | 0 | 0 | 14.261 | 0 | 0 | 0 | 0 | 0.016259 | 0 | 0 | 0 | 0 | 60 | 1 | 4 | 4 | 4 | 4 | 0 | 0 | 0 | 0 | 0 | 0 | 0 | 0
2014-03-28 | 10時 | 0.0032109 | 0.0032109 | 0.003143 | 6.7906e-05 | 0.011315 | 0.00075451 | 0.011315 | 1 | 0.011315 | 0 | 0 | 0 | 0 | 0.00075451 | 0 | 0 | 0 | 0 | 0.00055463 | 0 | 0 | 0 | 0 | 0.01076 | 0 | 0 | 0 | 0 | 0.01076 | 0 | 0 | 0 | 0 | 14.261 | 0 | 0 | 0 | 0 | 0 | 0 | 0 | 0 | 0 | 6.9294 | 2.8725 | 2.2983 | 1.8664 | 1.8681 | 0 | 0 | 0 | 0 | 0 | 14.261 | 0 | 0 | 0 | 0 | 0.01076 | 0 | 0 | 0 | 0 | 60 | 1 | 4 | 4 | 4 | 4 | 0 | 0 | 0 | 0 | 0 | 0 | 0 | 0
2014-03-28 | 11時 | 0.0025388 | 0.0025388 | 0.0024851 | 5.3736e-05 | 0.0089463 | 0.00059706 | 0.0089463 | 1 | 0.0089463 | 0 | 0 | 0 | 0 | 0.00059706 | 0 | 0 | 0 | 0 | 0.00043155 | 0 | 0 | 0 | 0 | 0.0085147 | 0 | 0 | 0 | 0 | 0.0085147 | 0 | 0 | 0 | 0 | 14.261 | 0 | 0 | 0 | 0 | 0 | 0 | 0 | 0 | 0 | 6.9294 | 2.8725 | 2.2983 | 1.8664 | 1.8681 | 0 | 0 | 0 | 0 | 0 | 14.261 | 0 | 0 | 0 | 0 | 0.0085147 | 0 | 0 | 0 | 0 | 60 | 1 | 4 | 4 | 4 | 4 | 0 | 0 | 0 | 0 | 0 | 0 | 0 | 0
2014-03-28 | 12時 | 0.0017627 | 0.0017627 | 0.0017254 | 3.7325e-05 | 0.0062113 | 0.00041472 | 0.0062113 | 1 | 0.0062113 | 0 | 0 | 0 | 0 | 0.00041472 | 0 | 0 | 0 | 0 | 0.00029697 | 0 | 0 | 0 | 0 | 0.0059143 | 0 | 0 | 0 | 0 | 0.0059143 | 0 | 0 | 0 | 0 | 14.261 | 0 | 0 | 0 | 0 | 0 | 0 | 0 | 0 | 0 | 6.9294 | 2.8725 | 2.2983 | 1.8664 | 1.8681 | 0 | 0 | 0 | 0 | 0 | 14.261 | 0 | 0 | 0 | 0 | 0.0059143 | 0 | 0 | 0 | 0 | 60 | 1 | 4 | 4 | 4 | 4 | 0 | 0 | 0 | 0 | 0 | 0 | 0 | 0
2014-03-28 | 13時 | 0.002172 | 0.002172 | 0.002126 | 4.6019e-05 | 0.0076535 | 0.00051132 | 0.0076535 | 1 | 0.0076535 | 0 | 0 | 0 | 0 | 0.00051132 | 0 | 0 | 0 | 0 | 0.00036157 | 0 | 0 | 0 | 0 | 0.007292 | 0 | 0 | 0 | 0 | 0.007292 | 0 | 0 | 0 | 0 | 14.261 | 0 | 0 | 0 | 0 | 0 | 0 | 0 | 0 | 0 | 6.9294 | 2.8725 | 2.2983 | 1.8664 | 1.8681 | 0 | 0 | 0 | 0 | 0 | 14.261 | 0 | 0 | 0 | 0 | 0.007292 | 0 | 0 | 0 | 0 | 60 | 1 | 4 | 4 | 4 | 4 | 0 | 0 | 0 | 0 | 0 | 0 | 0 | 0
2014-03-28 | 14時 | 0.0024897 | 0.0024897 | 0.002437 | 5.2731e-05 | 0.008773 | 0.0005859 | 0.008773 | 1 | 0.008773 | 0 | 0 | 0 | 0 | 0.0005859 | 0 | 0 | 0 | 0 | 0.00041758 | 0 | 0 | 0 | 0 | 0.0083555 | 0 | 0 | 0 | 0 | 0.0083555 | 0 | 0 | 0 | 0 | 14.261 | 0 | 0 | 0 | 0 | 0 | 0 | 0 | 0 | 0 | 6.9294 | 2.8725 | 2.2983 | 1.8664 | 1.8681 | 0 | 0 | 0 | 0 | 0 | 14.261 | 0 | 0 | 0 | 0 | 0.0083555 | 0 | 0 | 0 | 0 | 60 | 1 | 4 | 4 | 4 | 4 | 0 | 0 | 0 | 0 | 0 | 0 | 0 | 0
2014-03-28 | 15時 | 0.0025025 | 0.0025025 | 0.0024495 | 5.2994e-05 | 0.0088182 | 0.00058883 | 0.0088182 | 1 | 0.0088182 | 0 | 0 | 0 | 0 | 0.00058883 | 0 | 0 | 0 | 0 | 0.00042099 | 0 | 0 | 0 | 0 | 0.0083972 | 0 | 0 | 0 | 0 | 0.0083972 | 0 | 0 | 0 | 0 | 14.261 | 0 | 0 | 0 | 0 | 0 | 0 | 0 | 0 | 0 | 6.9294 | 2.8725 | 2.2983 | 1.8664 | 1.8681 | 0 | 0 | 0 | 0 | 0 | 14.261 | 0 | 0 | 0 | 0 | 0.0083972 | 0 | 0 | 0 | 0 | 60 | 1 | 4 | 4 | 4 | 4 | 0 | 0 | 0 | 0 | 0 | 0 | 0 | 0
2014-03-28 | 16時 | 0.0044661 | 0.0044661 | 0.0043715 | 9.4534e-05 | 0.015737 | 0.0010504 | 0.015737 | 1 | 0.015737 | 0 | 0 | 0 | 0 | 0.0010504 | 0 | 0 | 0 | 0 | 0.00075803 | 0 | 0 | 0 | 0 | 0.014979 | 0 | 0 | 0 | 0 | 0.014979 | 0 | 0 | 0 | 0 | 14.261 | 0 | 0 | 0 | 0 | 0 | 0 | 0 | 0 | 0 | 6.9294 | 2.8725 | 2.2983 | 1.8664 | 1.8681 | 0 | 0 | 0 | 0 | 0 | 14.261 | 0 | 0 | 0 | 0 | 0.014979 | 0 | 0 | 0 | 0 | 60 | 1 | 4 | 4 | 4 | 4 | 0 | 0 | 0 | 0 | 0 | 0 | 0 | 0
2014-03-28 | 17時 | 0.34097 | 0.34097 | 0.33376 | 0.0072074 | 1.2015 | 0.080082 | 1.2015 | 1 | 1.2015 | 0 | 0 | 0 | 0 | 0.080082 | 0 | 0 | 0 | 0 | 0.059494 | 0 | 0 | 0 | 0 | 1.1421 | 0 | 0 | 0 | 0 | 1.1421 | 0 | 0 | 0 | 0 | 14.261 | 0 | 0 | 0 | 0 | 0 | 0 | 0 | 0 | 0 | 6.9294 | 2.8725 | 2.2983 | 1.8664 | 1.8681 | 0 | 0 | 0 | 0 | 0 | 14.261 | 0 | 0 | 0 | 0 | 1.1421 | 0 | 0 | 0 | 0 | 60 | 1 | 4 | 4 | 4 | 4 | 0 | 0 | 0 | 0 | 0 | 0 | 0 | 0
2014-03-28 | 18時 | 0.96817 | 0.96817 | 0.94773 | 0.020443 | 3.4118 | 0.22714 | 3.4118 | 1 | 3.4118 | 0 | 0 | 0 | 0 | 0.22714 | 0 | 0 | 0 | 0 | 0.17256 | 0 | 0 | 0 | 0 | 3.2393 | 0 | 0 | 0 | 0 | 3.2393 | 0 | 0 | 0 | 0 | 14.261 | 0 | 0 | 0 | 0 | 0 | 0 | 0 | 0 | 0 | 6.9294 | 2.8725 | 2.2983 | 1.8664 | 1.8681 | 0 | 0 | 0 | 0 | 0 | 14.261 | 0 | 0 | 0 | 0 | 3.2393 | 0 | 0 | 0 | 0 | 60 | 1 | 4 | 4 | 4 | 4 | 0 | 0 | 0 | 0 | 0 | 0 | 0 | 0
2014-03-28 | 19時 | 0.60525 | 0.60525 | 0.59248 | 0.012772 | 2.1329 | 0.14191 | 2.1329 | 1 | 2.1329 | 0 | 0 | 0 | 0 | 0.14191 | 0 | 0 | 0 | 0 | 0.10908 | 0 | 0 | 0 | 0 | 2.0238 | 0 | 0 | 0 | 0 | 2.0238 | 0 | 0 | 0 | 0 | 14.261 | 0 | 0 | 0 | 0 | 0 | 0 | 0 | 0 | 0 | 6.9294 | 2.8725 | 2.2983 | 1.8664 | 1.8681 | 0 | 0 | 0 | 0 | 0 | 14.261 | 0 | 0 | 0 | 0 | 2.0238 | 0 | 0 | 0 | 0 | 60 | 1 | 4 | 4 | 4 | 4 | 0 | 0 | 0 | 0 | 0 | 0 | 0 | 0
2014-03-28 | 20時 | 0.87968 | 0.87968 | 0.86112 | 0.018558 | 3.1 | 0.2062 | 3.1 | 1 | 3.1 | 0 | 0 | 0 | 0 | 0.2062 | 0 | 0 | 0 | 0 | 0.15941 | 0 | 0 | 0 | 0 | 2.9406 | 0 | 0 | 0 | 0 | 2.9406 | 0 | 0 | 0 | 0 | 14.261 | 0 | 0 | 0 | 0 | 0 | 0 | 0 | 0 | 0 | 6.9294 | 2.8725 | 2.2983 | 1.8664 | 1.8681 | 0 | 0 | 0 | 0 | 0 | 14.261 | 0 | 0 | 0 | 0 | 2.9406 | 0 | 0 | 0 | 0 | 60 | 1 | 4 | 4 | 4 | 4 | 0 | 0 | 0 | 0 | 0 | 0 | 0 | 0
2014-03-28 | 21時 | 1.0753 | 1.0753 | 1.0526 | 0.022682 | 3.7895 | 0.25202 | 3.7895 | 1 | 3.7895 | 0 | 0 | 0 | 0 | 0.25202 | 0 | 0 | 0 | 0 | 0.1954 | 0 | 0 | 0 | 0 | 3.5941 | 0 | 0 | 0 | 0 | 3.5941 | 0 | 0 | 0 | 0 | 14.261 | 0 | 0 | 0 | 0 | 0 | 0 | 0 | 0 | 0 | 6.9294 | 2.8725 | 2.2983 | 1.8664 | 1.8681 | 0 | 0 | 0 | 0 | 0 | 14.261 | 0 | 0 | 0 | 0 | 3.5941 | 0 | 0 | 0 | 0 | 60 | 1 | 4 | 4 | 4 | 4 | 0 | 0 | 0 | 0 | 0 | 0 | 0 | 0
2014-03-28 | 22時 | 1.2202 | 1.2202 | 1.1944 | 0.025733 | 4.2999 | 0.28593 | 4.2999 | 1 | 4.2999 | 0 | 0 | 0 | 0 | 0.28593 | 0 | 0 | 0 | 0 | 0.22233 | 0 | 0 | 0 | 0 | 4.0776 | 0 | 0 | 0 | 0 | 4.0776 | 0 | 0 | 0 | 0 | 14.261 | 0 | 0 | 0 | 0 | 0 | 0 | 0 | 0 | 0 | 6.9294 | 2.8725 | 2.2983 | 1.8664 | 1.8681 | 0 | 0 | 0 | 0 | 0 | 14.261 | 0 | 0 | 0 | 0 | 4.0776 | 0 | 0 | 0 | 0 | 60 | 1 | 4 | 4 | 4 | 4 | 0 | 0 | 0 | 0 | 0 | 0 | 0 | 0
2014-03-28 | 23時 | 1.5537 | 1.5537 | 1.5209 | 0.032767 | 5.4753 | 0.36408 | 5.4753 | 1 | 5.4753 | 0 | 0 | 0 | 0 | 0.36408 | 0 | 0 | 0 | 0 | 0.2831 | 0 | 0 | 0 | 0 | 5.1922 | 0 | 0 | 0 | 0 | 5.1922 | 0 | 0 | 0 | 0 | 14.261 | 0 | 0 | 0 | 0 | 0 | 0 | 0 | 0 | 0 | 6.9294 | 2.8725 | 2.2983 | 1.8664 | 1.8681 | 0 | 0 | 0 | 0 | 0 | 14.261 | 0 | 0 | 0 | 0 | 5.1922 | 0 | 0 | 0 | 0 | 60 | 1 | 4 | 4 | 4 | 4 | 0 | 0 | 0 | 0 | 0 | 0 | 0 | 0
2014-03-29 | 0時 | 1.6584 | 1.6584 | 1.6235 | 0.034964 | 5.8445 | 0.38849 | 5.8445 | 1 | 5.8445 | 0 | 0 | 0 | 0 | 0.38849 | 0 | 0 | 0 | 0 | 0.30425 | 0 | 0 | 0 | 0 | 5.5402 | 0 | 0 | 0 | 0 | 5.5402 | 0 | 0 | 0 | 0 | 14.261 | 0 | 0 | 0 | 0 | 0 | 0 | 0 | 0 | 0 | 6.9294 | 2.8725 | 2.2983 | 1.8664 | 1.8681 | 0 | 0 | 0 | 0 | 0 | 14.261 | 0 | 0 | 0 | 0 | 5.5402 | 0 | 0 | 0 | 0 | 60 | 1 | 4 | 4 | 4 | 4 | 0 | 0 | 0 | 0 | 0 | 0 | 0 | 0
2014-03-29 | 1時 | 1.7452 | 1.7452 | 1.7084 | 0.036779 | 6.1502 | 0.40866 | 6.1502 | 1 | 6.1502 | 0 | 0 | 0 | 0 | 0.40866 | 0 | 0 | 0 | 0 | 0.32233 | 0 | 0 | 0 | 0 | 5.8278 | 0 | 0 | 0 | 0 | 5.8278 | 0 | 0 | 0 | 0 | 14.261 | 0 | 0 | 0 | 0 | 0 | 0 | 0 | 0 | 0 | 6.9294 | 2.8725 | 2.2983 | 1.8664 | 1.8681 | 0 | 0 | 0 | 0 | 0 | 14.261 | 0 | 0 | 0 | 0 | 5.8278 | 0 | 0 | 0 | 0 | 60 | 1 | 4 | 4 | 4 | 4 | 0 | 0 | 0 | 0 | 0 | 0 | 0 | 0
2014-03-29 | 2時 | 1.8205 | 1.8205 | 1.7821 | 0.038355 | 6.4156 | 0.42617 | 6.4156 | 1 | 6.4156 | 0 | 0 | 0 | 0 | 0.42617 | 0 | 0 | 0 | 0 | 0.33805 | 0 | 0 | 0 | 0 | 6.0776 | 0 | 0 | 0 | 0 | 6.0776 | 0 | 0 | 0 | 0 | 14.261 | 0 | 0 | 0 | 0 | 0 | 0 | 0 | 0 | 0 | 6.9294 | 2.8725 | 2.2983 | 1.8664 | 1.8681 | 0 | 0 | 0 | 0 | 0 | 14.261 | 0 | 0 | 0 | 0 | 6.0776 | 0 | 0 | 0 | 0 | 60 | 1 | 4 | 4 | 4 | 4 | 0 | 0 | 0 | 0 | 0 | 0 | 0 | 0
2014-03-29 | 3時 | 1.8747 | 1.8747 | 1.8352 | 0.039491 | 6.6066 | 0.43879 | 6.6066 | 1 | 6.6066 | 0 | 0 | 0 | 0 | 0.43879 | 0 | 0 | 0 | 0 | 0.34904 | 0 | 0 | 0 | 0 | 6.2576 | 0 | 0 | 0 | 0 | 6.2576 | 0 | 0 | 0 | 0 | 14.261 | 0 | 0 | 0 | 0 | 0 | 0 | 0 | 0 | 0 | 6.9294 | 2.8725 | 2.2983 | 1.8664 | 1.8681 | 0 | 0 | 0 | 0 | 0 | 14.261 | 0 | 0 | 0 | 0 | 6.2576 | 0 | 0 | 0 | 0 | 60 | 1 | 4 | 4 | 4 | 4 | 0 | 0 | 0 | 0 | 0 | 0 | 0 | 0
2014-03-29 | 4時 | 1.9219 | 1.9219 | 1.8814 | 0.040481 | 6.7732 | 0.44978 | 6.7732 | 1 | 6.7732 | 0 | 0 | 0 | 0 | 0.44978 | 0 | 0 | 0 | 0 | 0.35879 | 0 | 0 | 0 | 0 | 6.4144 | 0 | 0 | 0 | 0 | 6.4144 | 0 | 0 | 0 | 0 | 14.261 | 0 | 0 | 0 | 0 | 0 | 0 | 0 | 0 | 0 | 6.9294 | 2.8725 | 2.2983 | 1.8664 | 1.8681 | 0 | 0 | 0 | 0 | 0 | 14.261 | 0 | 0 | 0 | 0 | 6.4144 | 0 | 0 | 0 | 0 | 60 | 1 | 4 | 4 | 4 | 4 | 0 | 0 | 0 | 0 | 0 | 0 | 0 | 0
2014-03-29 | 5時 | 2.1649 | 2.1649 | 2.1193 | 0.045593 | 7.6296 | 0.50658 | 7.6296 | 1 | 7.6296 | 0 | 0 | 0 | 0 | 0.50658 | 0 | 0 | 0 | 0 | 0.40524 | 0 | 0 | 0 | 0 | 7.2244 | 0 | 0 | 0 | 0 | 7.2244 | 0 | 0 | 0 | 0 | 14.261 | 0 | 0 | 0 | 0 | 0 | 0 | 0 | 0 | 0 | 6.9294 | 2.8725 | 2.2983 | 1.8664 | 1.8681 | 0 | 0 | 0 | 0 | 0 | 14.261 | 0 | 0 | 0 | 0 | 7.2244 | 0 | 0 | 0 | 0 | 60 | 1 | 4 | 4 | 4 | 4 | 0 | 0 | 0 | 0 | 0 | 0 | 0 | 0
2014-03-29 | 6時 | 1.3824 | 1.3824 | 1.3532 | 0.029114 | 4.8717 | 0.32349 | 4.8717 | 1 | 4.8717 | 0 | 0 | 0 | 0 | 0.32349 | 0 | 0 | 0 | 0 | 0.25841 | 0 | 0 | 0 | 0 | 4.6133 | 0 | 0 | 0 | 0 | 4.6133 | 0 | 0 | 0 | 0 | 14.261 | 0 | 0 | 0 | 0 | 0 | 0 | 0 | 0 | 0 | 6.9294 | 2.8725 | 2.2983 | 1.8664 | 1.8681 | 0 | 0 | 0 | 0 | 0 | 14.261 | 0 | 0 | 0 | 0 | 4.6133 | 0 | 0 | 0 | 0 | 60 | 1 | 4 | 4 | 4 | 4 | 0 | 0 | 0 | 0 | 0 | 0 | 0 | 0
2014-03-29 | 7時 | 1.349 | 1.349 | 1.3206 | 0.028419 | 4.754 | 0.31577 | 4.754 | 1 | 4.754 | 0 | 0 | 0 | 0 | 0.31577 | 0 | 0 | 0 | 0 | 0.25083 | 0 | 0 | 0 | 0 | 4.5032 | 0 | 0 | 0 | 0 | 4.5032 | 0 | 0 | 0 | 0 | 14.261 | 0 | 0 | 0 | 0 | 0 | 0 | 0 | 0 | 0 | 6.9294 | 2.8725 | 2.2983 | 1.8664 | 1.8681 | 0 | 0 | 0 | 0 | 0 | 14.261 | 0 | 0 | 0 | 0 | 4.5032 | 0 | 0 | 0 | 0 | 60 | 1 | 4 | 4 | 4 | 4 | 0 | 0 | 0 | 0 | 0 | 0 | 0 | 0
2014-03-29 | 8時 | 1.1846 | 1.1846 | 1.1596 | 0.024971 | 4.1747 | 0.27745 | 4.1747 | 1 | 4.1747 | 0 | 0 | 0 | 0 | 0.27745 | 0 | 0 | 0 | 0 | 0.21791 | 0 | 0 | 0 | 0 | 3.9568 | 0 | 0 | 0 | 0 | 3.9568 | 0 | 0 | 0 | 0 | 14.261 | 0 | 0 | 0 | 0 | 0 | 0 | 0 | 0 | 0 | 6.9294 | 2.8725 | 2.2983 | 1.8664 | 1.8681 | 0 | 0 | 0 | 0 | 0 | 14.261 | 0 | 0 | 0 | 0 | 3.9568 | 0 | 0 | 0 | 0 | 60 | 1 | 4 | 4 | 4 | 4 | 0 | 0 | 0 | 0 | 0 | 0 | 0 | 0
2014-03-29 | 9時 | 1.2408 | 1.2408 | 1.2146 | 0.026178 | 4.3725 | 0.29086 | 4.3725 | 1 | 4.3725 | 0 | 0 | 0 | 0 | 0.29086 | 0 | 0 | 0 | 0 | 0.22454 | 0 | 0 | 0 | 0 | 4.148 | 0 | 0 | 0 | 0 | 4.148 | 0 | 0 | 0 | 0 | 14.261 | 0 | 0 | 0 | 0 | 0 | 0 | 0 | 0 | 0 | 6.9294 | 2.8725 | 2.2983 | 1.8664 | 1.8681 | 0 | 0 | 0 | 0 | 0 | 14.261 | 0 | 0 | 0 | 0 | 4.148 | 0 | 0 | 0 | 0 | 60 | 1 | 4 | 4 | 4 | 4 | 0 | 0 | 0 | 0 | 0 | 0 | 0 | 0
2014-03-29 | 10時 | 0.96764 | 0.96764 | 0.9472 | 0.020439 | 3.4099 | 0.2271 | 3.4099 | 1 | 3.4099 | 0 | 0 | 0 | 0 | 0.2271 | 0 | 0 | 0 | 0 | 0.17125 | 0 | 0 | 0 | 0 | 3.2387 | 0 | 0 | 0 | 0 | 3.2387 | 0 | 0 | 0 | 0 | 14.261 | 0 | 0 | 0 | 0 | 0 | 0 | 0 | 0 | 0 | 6.9294 | 2.8725 | 2.2983 | 1.8664 | 1.8681 | 0 | 0 | 0 | 0 | 0 | 14.261 | 0 | 0 | 0 | 0 | 3.2387 | 0 | 0 | 0 | 0 | 60 | 1 | 4 | 4 | 4 | 4 | 0 | 0 | 0 | 0 | 0 | 0 | 0 | 0
2014-03-29 | 11時 | 0.88684 | 0.88684 | 0.8681 | 0.018746 | 3.1251 | 0.20829 | 3.1251 | 1 | 3.1251 | 0 | 0 | 0 | 0 | 0.20829 | 0 | 0 | 0 | 0 | 0.15474 | 0 | 0 | 0 | 0 | 2.9704 | 0 | 0 | 0 | 0 | 2.9704 | 0 | 0 | 0 | 0 | 14.261 | 0 | 0 | 0 | 0 | 0 | 0 | 0 | 0 | 0 | 6.9294 | 2.8725 | 2.2983 | 1.8664 | 1.8681 | 0 | 0 | 0 | 0 | 0 | 14.261 | 0 | 0 | 0 | 0 | 2.9704 | 0 | 0 | 0 | 0 | 60 | 1 | 4 | 4 | 4 | 4 | 0 | 0 | 0 | 0 | 0 | 0 | 0 | 0
2014-03-29 | 12時 | 0.61426 | 0.61426 | 0.60128 | 0.012985 | 2.1646 | 0.14428 | 2.1646 | 1 | 2.1646 | 0 | 0 | 0 | 0 | 0.14428 | 0 | 0 | 0 | 0 | 0.10703 | 0 | 0 | 0 | 0 | 2.0576 | 0 | 0 | 0 | 0 | 2.0576 | 0 | 0 | 0 | 0 | 14.261 | 0 | 0 | 0 | 0 | 0 | 0 | 0 | 0 | 0 | 6.9294 | 2.8725 | 2.2983 | 1.8664 | 1.8681 | 0 | 0 | 0 | 0 | 0 | 14.261 | 0 | 0 | 0 | 0 | 2.0576 | 0 | 0 | 0 | 0 | 60 | 1 | 4 | 4 | 4 | 4 | 0 | 0 | 0 | 0 | 0 | 0 | 0 | 0
2014-03-29 | 13時 | 0.86019 | 0.86019 | 0.842 | 0.018187 | 3.0312 | 0.20207 | 3.0312 | 1 | 3.0312 | 0 | 0 | 0 | 0 | 0.20207 | 0 | 0 | 0 | 0 | 0.14944 | 0 | 0 | 0 | 0 | 2.8818 | 0 | 0 | 0 | 0 | 2.8818 | 0 | 0 | 0 | 0 | 14.261 | 0 | 0 | 0 | 0 | 0 | 0 | 0 | 0 | 0 | 6.9294 | 2.8725 | 2.2983 | 1.8664 | 1.8681 | 0 | 0 | 0 | 0 | 0 | 14.261 | 0 | 0 | 0 | 0 | 2.8818 | 0 | 0 | 0 | 0 | 60 | 1 | 4 | 4 | 4 | 4 | 0 | 0 | 0 | 0 | 0 | 0 | 0 | 0
2014-03-29 | 14時 | 0.91287 | 0.91287 | 0.89357 | 0.019302 | 3.2168 | 0.21446 | 3.2168 | 1 | 3.2168 | 0 | 0 | 0 | 0 | 0.21446 | 0 | 0 | 0 | 0 | 0.15837 | 0 | 0 | 0 | 0 | 3.0585 | 0 | 0 | 0 | 0 | 3.0585 | 0 | 0 | 0 | 0 | 14.261 | 0 | 0 | 0 | 0 | 0 | 0 | 0 | 0 | 0 | 6.9294 | 2.8725 | 2.2983 | 1.8664 | 1.8681 | 0 | 0 | 0 | 0 | 0 | 14.261 | 0 | 0 | 0 | 0 | 3.0585 | 0 | 0 | 0 | 0 | 60 | 1 | 4 | 4 | 4 | 4 | 0 | 0 | 0 | 0 | 0 | 0 | 0 | 0
2014-03-29 | 15時 | 0.77031 | 0.77031 | 0.75403 | 0.016285 | 2.7145 | 0.18095 | 2.7145 | 1 | 2.7145 | 0 | 0 | 0 | 0 | 0.18095 | 0 | 0 | 0 | 0 | 0.13402 | 0 | 0 | 0 | 0 | 2.5805 | 0 | 0 | 0 | 0 | 2.5805 | 0 | 0 | 0 | 0 | 14.261 | 0 | 0 | 0 | 0 | 0 | 0 | 0 | 0 | 0 | 6.9294 | 2.8725 | 2.2983 | 1.8664 | 1.8681 | 0 | 0 | 0 | 0 | 0 | 14.261 | 0 | 0 | 0 | 0 | 2.5805 | 0 | 0 | 0 | 0 | 60 | 1 | 4 | 4 | 4 | 4 | 0 | 0 | 0 | 0 | 0 | 0 | 0 | 0
2014-03-29 | 16時 | 0.79047 | 0.79047 | 0.77377 | 0.016702 | 2.7856 | 0.18557 | 2.7856 | 1 | 2.7856 | 0 | 0 | 0 | 0 | 0.18557 | 0 | 0 | 0 | 0 | 0.13911 | 0 | 0 | 0 | 0 | 2.6465 | 0 | 0 | 0 | 0 | 2.6465 | 0 | 0 | 0 | 0 | 14.261 | 0 | 0 | 0 | 0 | 0 | 0 | 0 | 0 | 0 | 6.9294 | 2.8725 | 2.2983 | 1.8664 | 1.8681 | 0 | 0 | 0 | 0 | 0 | 14.261 | 0 | 0 | 0 | 0 | 2.6465 | 0 | 0 | 0 | 0 | 60 | 1 | 4 | 4 | 4 | 4 | 0 | 0 | 0 | 0 | 0 | 0 | 0 | 0
2014-03-29 | 17時 | 1.4106 | 1.4106 | 1.3808 | 0.029787 | 4.971 | 0.33097 | 4.971 | 1 | 4.971 | 0 | 0 | 0 | 0 | 0.33097 | 0 | 0 | 0 | 0 | 0.25106 | 0 | 0 | 0 | 0 | 4.72 | 0 | 0 | 0 | 0 | 4.72 | 0 | 0 | 0 | 0 | 14.261 | 0 | 0 | 0 | 0 | 0 | 0 | 0 | 0 | 0 | 6.9294 | 2.8725 | 2.2983 | 1.8664 | 1.8681 | 0 | 0 | 0 | 0 | 0 | 14.261 | 0 | 0 | 0 | 0 | 4.72 | 0 | 0 | 0 | 0 | 60 | 1 | 4 | 4 | 4 | 4 | 0 | 0 | 0 | 0 | 0 | 0 | 0 | 0
2014-03-29 | 18時 | 1.5382 | 1.5382 | 1.5057 | 0.032462 | 5.4206 | 0.36069 | 5.4206 | 1 | 5.4206 | 0 | 0 | 0 | 0 | 0.36069 | 0 | 0 | 0 | 0 | 0.27683 | 0 | 0 | 0 | 0 | 5.1438 | 0 | 0 | 0 | 0 | 5.1438 | 0 | 0 | 0 | 0 | 14.261 | 0 | 0 | 0 | 0 | 0 | 0 | 0 | 0 | 0 | 6.9294 | 2.8725 | 2.2983 | 1.8664 | 1.8681 | 0 | 0 | 0 | 0 | 0 | 14.261 | 0 | 0 | 0 | 0 | 5.1438 | 0 | 0 | 0 | 0 | 60 | 1 | 4 | 4 | 4 | 4 | 0 | 0 | 0 | 0 | 0 | 0 | 0 | 0
2014-03-29 | 19時 | 0.9445 | 0.9445 | 0.92457 | 0.019931 | 3.3284 | 0.22146 | 3.3284 | 1 | 3.3284 | 0 | 0 | 0 | 0 | 0.22146 | 0 | 0 | 0 | 0 | 0.17022 | 0 | 0 | 0 | 0 | 3.1582 | 0 | 0 | 0 | 0 | 3.1582 | 0 | 0 | 0 | 0 | 14.261 | 0 | 0 | 0 | 0 | 0 | 0 | 0 | 0 | 0 | 6.9294 | 2.8725 | 2.2983 | 1.8664 | 1.8681 | 0 | 0 | 0 | 0 | 0 | 14.261 | 0 | 0 | 0 | 0 | 3.1582 | 0 | 0 | 0 | 0 | 60 | 1 | 4 | 4 | 4 | 4 | 0 | 0 | 0 | 0 | 0 | 0 | 0 | 0
2014-03-29 | 20時 | 1.1144 | 1.1144 | 1.0909 | 0.023514 | 3.9274 | 0.26127 | 3.9274 | 1 | 3.9274 | 0 | 0 | 0 | 0 | 0.26127 | 0 | 0 | 0 | 0 | 0.2014 | 0 | 0 | 0 | 0 | 3.726 | 0 | 0 | 0 | 0 | 3.726 | 0 | 0 | 0 | 0 | 14.261 | 0 | 0 | 0 | 0 | 0 | 0 | 0 | 0 | 0 | 6.9294 | 2.8725 | 2.2983 | 1.8664 | 1.8681 | 0 | 0 | 0 | 0 | 0 | 14.261 | 0 | 0 | 0 | 0 | 3.726 | 0 | 0 | 0 | 0 | 60 | 1 | 4 | 4 | 4 | 4 | 0 | 0 | 0 | 0 | 0 | 0 | 0 | 0
2014-03-29 | 21時 | 1.2891 | 1.2891 | 1.262 | 0.027186 | 4.543 | 0.30207 | 4.543 | 1 | 4.543 | 0 | 0 | 0 | 0 | 0.30207 | 0 | 0 | 0 | 0 | 0.23522 | 0 | 0 | 0 | 0 | 4.3078 | 0 | 0 | 0 | 0 | 4.3078 | 0 | 0 | 0 | 0 | 14.261 | 0 | 0 | 0 | 0 | 0 | 0 | 0 | 0 | 0 | 6.9294 | 2.8725 | 2.2983 | 1.8664 | 1.8681 | 0 | 0 | 0 | 0 | 0 | 14.261 | 0 | 0 | 0 | 0 | 4.3078 | 0 | 0 | 0 | 0 | 60 | 1 | 4 | 4 | 4 | 4 | 0 | 0 | 0 | 0 | 0 | 0 | 0 | 0
2014-03-29 | 22時 | 1.4045 | 1.4045 | 1.3749 | 0.029612 | 4.9496 | 0.32903 | 4.9496 | 1 | 4.9496 | 0 | 0 | 0 | 0 | 0.32903 | 0 | 0 | 0 | 0 | 0.25732 | 0 | 0 | 0 | 0 | 4.6923 | 0 | 0 | 0 | 0 | 4.6923 | 0 | 0 | 0 | 0 | 14.261 | 0 | 0 | 0 | 0 | 0 | 0 | 0 | 0 | 0 | 6.9294 | 2.8725 | 2.2983 | 1.8664 | 1.8681 | 0 | 0 | 0 | 0 | 0 | 14.261 | 0 | 0 | 0 | 0 | 4.6923 | 0 | 0 | 0 | 0 | 60 | 1 | 4 | 4 | 4 | 4 | 0 | 0 | 0 | 0 | 0 | 0 | 0 | 0
2014-03-29 | 23時 | 1.7498 | 1.7498 | 1.7129 | 0.036879 | 6.1664 | 0.40976 | 6.1664 | 1 | 6.1664 | 0 | 0 | 0 | 0 | 0.40976 | 0 | 0 | 0 | 0 | 0.32275 | 0 | 0 | 0 | 0 | 5.8436 | 0 | 0 | 0 | 0 | 5.8436 | 0 | 0 | 0 | 0 | 14.261 | 0 | 0 | 0 | 0 | 0 | 0 | 0 | 0 | 0 | 6.9294 | 2.8725 | 2.2983 | 1.8664 | 1.8681 | 0 | 0 | 0 | 0 | 0 | 14.261 | 0 | 0 | 0 | 0 | 5.8436 | 0 | 0 | 0 | 0 | 60 | 1 | 4 | 4 | 4 | 4 | 0 | 0 | 0 | 0 | 0 | 0 | 0 | 0
2014-03-30 | 0時 | 1.8082 | 1.8082 | 1.7701 | 0.038107 | 6.3723 | 0.42341 | 6.3723 | 1 | 6.3723 | 0 | 0 | 0 | 0 | 0.42341 | 0 | 0 | 0 | 0 | 0.33397 | 0 | 0 | 0 | 0 | 6.0383 | 0 | 0 | 0 | 0 | 6.0383 | 0 | 0 | 0 | 0 | 14.261 | 0 | 0 | 0 | 0 | 0 | 0 | 0 | 0 | 0 | 6.9294 | 2.8725 | 2.2983 | 1.8664 | 1.8681 | 0 | 0 | 0 | 0 | 0 | 14.261 | 0 | 0 | 0 | 0 | 6.0383 | 0 | 0 | 0 | 0 | 60 | 1 | 4 | 4 | 4 | 4 | 0 | 0 | 0 | 0 | 0 | 0 | 0 | 0
2014-03-30 | 1時 | 1.8311 | 1.8311 | 1.7925 | 0.038593 | 6.4531 | 0.42882 | 6.4531 | 1 | 6.4531 | 0 | 0 | 0 | 0 | 0.42882 | 0 | 0 | 0 | 0 | 0.33775 | 0 | 0 | 0 | 0 | 6.1154 | 0 | 0 | 0 | 0 | 6.1154 | 0 | 0 | 0 | 0 | 14.261 | 0 | 0 | 0 | 0 | 0 | 0 | 0 | 0 | 0 | 6.9294 | 2.8725 | 2.2983 | 1.8664 | 1.8681 | 0 | 0 | 0 | 0 | 0 | 14.261 | 0 | 0 | 0 | 0 | 6.1154 | 0 | 0 | 0 | 0 | 60 | 1 | 4 | 4 | 4 | 4 | 0 | 0 | 0 | 0 | 0 | 0 | 0 | 0
2014-03-30 | 2時 | 1.8874 | 1.8874 | 1.8476 | 0.039765 | 6.6514 | 0.44183 | 6.6514 | 1 | 6.6514 | 0 | 0 | 0 | 0 | 0.44183 | 0 | 0 | 0 | 0 | 0.35047 | 0 | 0 | 0 | 0 | 6.3009 | 0 | 0 | 0 | 0 | 6.3009 | 0 | 0 | 0 | 0 | 14.261 | 0 | 0 | 0 | 0 | 0 | 0 | 0 | 0 | 0 | 6.9294 | 2.8725 | 2.2983 | 1.8664 | 1.8681 | 0 | 0 | 0 | 0 | 0 | 14.261 | 0 | 0 | 0 | 0 | 6.3009 | 0 | 0 | 0 | 0 | 60 | 1 | 4 | 4 | 4 | 4 | 0 | 0 | 0 | 0 | 0 | 0 | 0 | 0
2014-03-30 | 3時 | 1.8899 | 1.8899 | 1.8501 | 0.039824 | 6.6604 | 0.44249 | 6.6604 | 1 | 6.6604 | 0 | 0 | 0 | 0 | 0.44249 | 0 | 0 | 0 | 0 | 0.35001 | 0 | 0 | 0 | 0 | 6.3104 | 0 | 0 | 0 | 0 | 6.3104 | 0 | 0 | 0 | 0 | 14.261 | 0 | 0 | 0 | 0 | 0 | 0 | 0 | 0 | 0 | 6.9294 | 2.8725 | 2.2983 | 1.8664 | 1.8681 | 0 | 0 | 0 | 0 | 0 | 14.261 | 0 | 0 | 0 | 0 | 6.3104 | 0 | 0 | 0 | 0 | 60 | 1 | 4 | 4 | 4 | 4 | 0 | 0 | 0 | 0 | 0 | 0 | 0 | 0
2014-03-30 | 4時 | 1.9263 | 1.9263 | 1.8857 | 0.040581 | 6.7885 | 0.4509 | 6.7885 | 1 | 6.7885 | 0 | 0 | 0 | 0 | 0.4509 | 0 | 0 | 0 | 0 | 0.35817 | 0 | 0 | 0 | 0 | 6.4303 | 0 | 0 | 0 | 0 | 6.4303 | 0 | 0 | 0 | 0 | 14.261 | 0 | 0 | 0 | 0 | 0 | 0 | 0 | 0 | 0 | 6.9294 | 2.8725 | 2.2983 | 1.8664 | 1.8681 | 0 | 0 | 0 | 0 | 0 | 14.261 | 0 | 0 | 0 | 0 | 6.4303 | 0 | 0 | 0 | 0 | 60 | 1 | 4 | 4 | 4 | 4 | 0 | 0 | 0 | 0 | 0 | 0 | 0 | 0
2014-03-30 | 5時 | 2.0872 | 2.0872 | 2.0432 | 0.043983 | 7.3554 | 0.4887 | 7.3554 | 1 | 7.3554 | 0 | 0 | 0 | 0 | 0.4887 | 0 | 0 | 0 | 0 | 0.38602 | 0 | 0 | 0 | 0 | 6.9694 | 0 | 0 | 0 | 0 | 6.9694 | 0 | 0 | 0 | 0 | 14.261 | 0 | 0 | 0 | 0 | 0 | 0 | 0 | 0 | 0 | 6.9294 | 2.8725 | 2.2983 | 1.8664 | 1.8681 | 0 | 0 | 0 | 0 | 0 | 14.261 | 0 | 0 | 0 | 0 | 6.9694 | 0 | 0 | 0 | 0 | 60 | 1 | 4 | 4 | 4 | 4 | 0 | 0 | 0 | 0 | 0 | 0 | 0 | 0
2014-03-30 | 6時 | 1.2817 | 1.2817 | 1.2547 | 0.027018 | 4.5169 | 0.3002 | 4.5169 | 1 | 4.5169 | 0 | 0 | 0 | 0 | 0.3002 | 0 | 0 | 0 | 0 | 0.23578 | 0 | 0 | 0 | 0 | 4.2811 | 0 | 0 | 0 | 0 | 4.2811 | 0 | 0 | 0 | 0 | 14.261 | 0 | 0 | 0 | 0 | 0 | 0 | 0 | 0 | 0 | 6.9294 | 2.8725 | 2.2983 | 1.8664 | 1.8681 | 0 | 0 | 0 | 0 | 0 | 14.261 | 0 | 0 | 0 | 0 | 4.2811 | 0 | 0 | 0 | 0 | 60 | 1 | 4 | 4 | 4 | 4 | 0 | 0 | 0 | 0 | 0 | 0 | 0 | 0
2014-03-30 | 7時 | 1.2236 | 1.2236 | 1.1978 | 0.0258 | 4.3121 | 0.28667 | 4.3121 | 1 | 4.3121 | 0 | 0 | 0 | 0 | 0.28667 | 0 | 0 | 0 | 0 | 0.22387 | 0 | 0 | 0 | 0 | 4.0882 | 0 | 0 | 0 | 0 | 4.0882 | 0 | 0 | 0 | 0 | 14.261 | 0 | 0 | 0 | 0 | 0 | 0 | 0 | 0 | 0 | 6.9294 | 2.8725 | 2.2983 | 1.8664 | 1.8681 | 0 | 0 | 0 | 0 | 0 | 14.261 | 0 | 0 | 0 | 0 | 4.0882 | 0 | 0 | 0 | 0 | 60 | 1 | 4 | 4 | 4 | 4 | 0 | 0 | 0 | 0 | 0 | 0 | 0 | 0
2014-03-30 | 8時 | 1.0828 | 1.0828 | 1.06 | 0.022837 | 3.8159 | 0.25374 | 3.8159 | 1 | 3.8159 | 0 | 0 | 0 | 0 | 0.25374 | 0 | 0 | 0 | 0 | 0.1973 | 0 | 0 | 0 | 0 | 3.6186 | 0 | 0 | 0 | 0 | 3.6186 | 0 | 0 | 0 | 0 | 14.261 | 0 | 0 | 0 | 0 | 0 | 0 | 0 | 0 | 0 | 6.9294 | 2.8725 | 2.2983 | 1.8664 | 1.8681 | 0 | 0 | 0 | 0 | 0 | 14.261 | 0 | 0 | 0 | 0 | 3.6186 | 0 | 0 | 0 | 0 | 60 | 1 | 4 | 4 | 4 | 4 | 0 | 0 | 0 | 0 | 0 | 0 | 0 | 0
2014-03-30 | 9時 | 1.1871 | 1.1871 | 1.162 | 0.025046 | 4.1833 | 0.27829 | 4.1833 | 1 | 4.1833 | 0 | 0 | 0 | 0 | 0.27829 | 0 | 0 | 0 | 0 | 0.21453 | 0 | 0 | 0 | 0 | 3.9687 | 0 | 0 | 0 | 0 | 3.9687 | 0 | 0 | 0 | 0 | 14.261 | 0 | 0 | 0 | 0 | 0 | 0 | 0 | 0 | 0 | 6.9294 | 2.8725 | 2.2983 | 1.8664 | 1.8681 | 0 | 0 | 0 | 0 | 0 | 14.261 | 0 | 0 | 0 | 0 | 3.9687 | 0 | 0 | 0 | 0 | 60 | 1 | 4 | 4 | 4 | 4 | 0 | 0 | 0 | 0 | 0 | 0 | 0 | 0
2014-03-30 | 10時 | 1.226 | 1.226 | 1.2001 | 0.025862 | 4.3204 | 0.28735 | 4.3204 | 1 | 4.3204 | 0 | 0 | 0 | 0 | 0.28735 | 0 | 0 | 0 | 0 | 0.22248 | 0 | 0 | 0 | 0 | 4.098 | 0 | 0 | 0 | 0 | 4.098 | 0 | 0 | 0 | 0 | 14.261 | 0 | 0 | 0 | 0 | 0 | 0 | 0 | 0 | 0 | 6.9294 | 2.8725 | 2.2983 | 1.8664 | 1.8681 | 0 | 0 | 0 | 0 | 0 | 14.261 | 0 | 0 | 0 | 0 | 4.098 | 0 | 0 | 0 | 0 | 60 | 1 | 4 | 4 | 4 | 4 | 0 | 0 | 0 | 0 | 0 | 0 | 0 | 0
2014-03-30 | 11時 | 1.1533 | 1.1533 | 1.1289 | 0.024341 | 4.0642 | 0.27045 | 4.0642 | 1 | 4.0642 | 0 | 0 | 0 | 0 | 0.27045 | 0 | 0 | 0 | 0 | 0.20727 | 0 | 0 | 0 | 0 | 3.8569 | 0 | 0 | 0 | 0 | 3.8569 | 0 | 0 | 0 | 0 | 14.261 | 0 | 0 | 0 | 0 | 0 | 0 | 0 | 0 | 0 | 6.9294 | 2.8725 | 2.2983 | 1.8664 | 1.8681 | 0 | 0 | 0 | 0 | 0 | 14.261 | 0 | 0 | 0 | 0 | 3.8569 | 0 | 0 | 0 | 0 | 60 | 1 | 4 | 4 | 4 | 4 | 0 | 0 | 0 | 0 | 0 | 0 | 0 | 0
2014-03-30 | 12時 | 0.7702 | 0.7702 | 0.75393 | 0.016266 | 2.7142 | 0.18073 | 2.7142 | 1 | 2.7142 | 0 | 0 | 0 | 0 | 0.18073 | 0 | 0 | 0 | 0 | 0.1367 | 0 | 0 | 0 | 0 | 2.5775 | 0 | 0 | 0 | 0 | 2.5775 | 0 | 0 | 0 | 0 | 14.261 | 0 | 0 | 0 | 0 | 0 | 0 | 0 | 0 | 0 | 6.9294 | 2.8725 | 2.2983 | 1.8664 | 1.8681 | 0 | 0 | 0 | 0 | 0 | 14.261 | 0 | 0 | 0 | 0 | 2.5775 | 0 | 0 | 0 | 0 | 60 | 1 | 4 | 4 | 4 | 4 | 0 | 0 | 0 | 0 | 0 | 0 | 0 | 0
2014-03-30 | 13時 | 1.0113 | 1.0113 | 0.98996 | 0.021362 | 3.5639 | 0.23735 | 3.5639 | 1 | 3.5639 | 0 | 0 | 0 | 0 | 0.23735 | 0 | 0 | 0 | 0 | 0.17899 | 0 | 0 | 0 | 0 | 3.3849 | 0 | 0 | 0 | 0 | 3.3849 | 0 | 0 | 0 | 0 | 14.261 | 0 | 0 | 0 | 0 | 0 | 0 | 0 | 0 | 0 | 6.9294 | 2.8725 | 2.2983 | 1.8664 | 1.8681 | 0 | 0 | 0 | 0 | 0 | 14.261 | 0 | 0 | 0 | 0 | 3.3849 | 0 | 0 | 0 | 0 | 60 | 1 | 4 | 4 | 4 | 4 | 0 | 0 | 0 | 0 | 0 | 0 | 0 | 0
2014-03-30 | 14時 | 1.0838 | 1.0838 | 1.0609 | 0.022889 | 3.8193 | 0.25432 | 3.8193 | 1 | 3.8193 | 0 | 0 | 0 | 0 | 0.25432 | 0 | 0 | 0 | 0 | 0.19235 | 0 | 0 | 0 | 0 | 3.6269 | 0 | 0 | 0 | 0 | 3.6269 | 0 | 0 | 0 | 0 | 14.261 | 0 | 0 | 0 | 0 | 0 | 0 | 0 | 0 | 0 | 6.9294 | 2.8725 | 2.2983 | 1.8664 | 1.8681 | 0 | 0 | 0 | 0 | 0 | 14.261 | 0 | 0 | 0 | 0 | 3.6269 | 0 | 0 | 0 | 0 | 60 | 1 | 4 | 4 | 4 | 4 | 0 | 0 | 0 | 0 | 0 | 0 | 0 | 0
2014-03-30 | 15時 | 0.92558 | 0.92558 | 0.90603 | 0.019548 | 3.2617 | 0.2172 | 3.2617 | 1 | 3.2617 | 0 | 0 | 0 | 0 | 0.2172 | 0 | 0 | 0 | 0 | 0.16427 | 0 | 0 | 0 | 0 | 3.0974 | 0 | 0 | 0 | 0 | 3.0974 | 0 | 0 | 0 | 0 | 14.261 | 0 | 0 | 0 | 0 | 0 | 0 | 0 | 0 | 0 | 6.9294 | 2.8725 | 2.2983 | 1.8664 | 1.8681 | 0 | 0 | 0 | 0 | 0 | 14.261 | 0 | 0 | 0 | 0 | 3.0974 | 0 | 0 | 0 | 0 | 60 | 1 | 4 | 4 | 4 | 4 | 0 | 0 | 0 | 0 | 0 | 0 | 0 | 0
2014-03-30 | 16時 | 0.89927 | 0.89927 | 0.88028 | 0.018989 | 3.169 | 0.21099 | 3.169 | 1 | 3.169 | 0 | 0 | 0 | 0 | 0.21099 | 0 | 0 | 0 | 0 | 0.16005 | 0 | 0 | 0 | 0 | 3.009 | 0 | 0 | 0 | 0 | 3.009 | 0 | 0 | 0 | 0 | 14.261 | 0 | 0 | 0 | 0 | 0 | 0 | 0 | 0 | 0 | 6.9294 | 2.8725 | 2.2983 | 1.8664 | 1.8681 | 0 | 0 | 0 | 0 | 0 | 14.261 | 0 | 0 | 0 | 0 | 3.009 | 0 | 0 | 0 | 0 | 60 | 1 | 4 | 4 | 4 | 4 | 0 | 0 | 0 | 0 | 0 | 0 | 0 | 0
2014-03-30 | 17時 | 1.5197 | 1.5197 | 1.4876 | 0.032079 | 5.3554 | 0.35643 | 5.3554 | 1 | 5.3554 | 0 | 0 | 0 | 0 | 0.35643 | 0 | 0 | 0 | 0 | 0.27237 | 0 | 0 | 0 | 0 | 5.0831 | 0 | 0 | 0 | 0 | 5.0831 | 0 | 0 | 0 | 0 | 14.261 | 0 | 0 | 0 | 0 | 0 | 0 | 0 | 0 | 0 | 6.9294 | 2.8725 | 2.2983 | 1.8664 | 1.8681 | 0 | 0 | 0 | 0 | 0 | 14.261 | 0 | 0 | 0 | 0 | 5.0831 | 0 | 0 | 0 | 0 | 60 | 1 | 4 | 4 | 4 | 4 | 0 | 0 | 0 | 0 | 0 | 0 | 0 | 0
2014-03-30 | 18時 | 1.593 | 1.593 | 1.5594 | 0.033617 | 5.6139 | 0.37352 | 5.6139 | 1 | 5.6139 | 0 | 0 | 0 | 0 | 0.37352 | 0 | 0 | 0 | 0 | 0.2871 | 0 | 0 | 0 | 0 | 5.3268 | 0 | 0 | 0 | 0 | 5.3268 | 0 | 0 | 0 | 0 | 14.261 | 0 | 0 | 0 | 0 | 0 | 0 | 0 | 0 | 0 | 6.9294 | 2.8725 | 2.2983 | 1.8664 | 1.8681 | 0 | 0 | 0 | 0 | 0 | 14.261 | 0 | 0 | 0 | 0 | 5.3268 | 0 | 0 | 0 | 0 | 60 | 1 | 4 | 4 | 4 | 4 | 0 | 0 | 0 | 0 | 0 | 0 | 0 | 0
2014-03-30 | 19時 | 0.99448 | 0.99448 | 0.9735 | 0.020983 | 3.5046 | 0.23314 | 3.5046 | 1 | 3.5046 | 0 | 0 | 0 | 0 | 0.23314 | 0 | 0 | 0 | 0 | 0.17972 | 0 | 0 | 0 | 0 | 3.3249 | 0 | 0 | 0 | 0 | 3.3249 | 0 | 0 | 0 | 0 | 14.261 | 0 | 0 | 0 | 0 | 0 | 0 | 0 | 0 | 0 | 6.9294 | 2.8725 | 2.2983 | 1.8664 | 1.8681 | 0 | 0 | 0 | 0 | 0 | 14.261 | 0 | 0 | 0 | 0 | 3.3249 | 0 | 0 | 0 | 0 | 60 | 1 | 4 | 4 | 4 | 4 | 0 | 0 | 0 | 0 | 0 | 0 | 0 | 0
2014-03-30 | 20時 | 1.3082 | 1.3082 | 1.2807 | 0.027563 | 4.6104 | 0.30625 | 4.6104 | 1 | 4.6104 | 0 | 0 | 0 | 0 | 0.30625 | 0 | 0 | 0 | 0 | 0.24293 | 0 | 0 | 0 | 0 | 4.3675 | 0 | 0 | 0 | 0 | 4.3675 | 0 | 0 | 0 | 0 | 14.261 | 0 | 0 | 0 | 0 | 0 | 0 | 0 | 0 | 0 | 6.9294 | 2.8725 | 2.2983 | 1.8664 | 1.8681 | 0 | 0 | 0 | 0 | 0 | 14.261 | 0 | 0 | 0 | 0 | 4.3675 | 0 | 0 | 0 | 0 | 60 | 1 | 4 | 4 | 4 | 4 | 0 | 0 | 0 | 0 | 0 | 0 | 0 | 0
2014-03-30 | 21時 | 1.5668 | 1.5668 | 1.5338 | 0.032977 | 5.5218 | 0.36641 | 5.5218 | 1 | 5.5218 | 0 | 0 | 0 | 0 | 0.36641 | 0 | 0 | 0 | 0 | 0.29639 | 0 | 0 | 0 | 0 | 5.2254 | 0 | 0 | 0 | 0 | 5.2254 | 0 | 0 | 0 | 0 | 14.261 | 0 | 0 | 0 | 0 | 0 | 0 | 0 | 0 | 0 | 6.9294 | 2.8725 | 2.2983 | 1.8664 | 1.8681 | 0 | 0 | 0 | 0 | 0 | 14.261 | 0 | 0 | 0 | 0 | 5.2254 | 0 | 0 | 0 | 0 | 60 | 1 | 4 | 4 | 4 | 4 | 0 | 0 | 0 | 0 | 0 | 0 | 0 | 0
2014-03-30 | 22時 | 1.6244 | 1.6244 | 1.5902 | 0.034212 | 5.7247 | 0.38013 | 5.7247 | 1 | 5.7247 | 0 | 0 | 0 | 0 | 0.38013 | 0 | 0 | 0 | 0 | 0.30366 | 0 | 0 | 0 | 0 | 5.4211 | 0 | 0 | 0 | 0 | 5.4211 | 0 | 0 | 0 | 0 | 14.261 | 0 | 0 | 0 | 0 | 0 | 0 | 0 | 0 | 0 | 6.9294 | 2.8725 | 2.2983 | 1.8664 | 1.8681 | 0 | 0 | 0 | 0 | 0 | 14.261 | 0 | 0 | 0 | 0 | 5.4211 | 0 | 0 | 0 | 0 | 60 | 1 | 4 | 4 | 4 | 4 | 0 | 0 | 0 | 0 | 0 | 0 | 0 | 0
2014-03-30 | 23時 | 2.0409 | 2.0409 | 1.998 | 0.042943 | 7.1927 | 0.47715 | 7.1927 | 1 | 7.1927 | 0 | 0 | 0 | 0 | 0.47715 | 0 | 0 | 0 | 0 | 0.38809 | 0 | 0 | 0 | 0 | 6.8046 | 0 | 0 | 0 | 0 | 6.8046 | 0 | 0 | 0 | 0 | 14.261 | 0 | 0 | 0 | 0 | 0 | 0 | 0 | 0 | 0 | 6.9294 | 2.8725 | 2.2983 | 1.8664 | 1.8681 | 0 | 0 | 0 | 0 | 0 | 14.261 | 0 | 0 | 0 | 0 | 6.8046 | 0 | 0 | 0 | 0 | 60 | 1 | 4 | 4 | 4 | 4 | 0 | 0 | 0 | 0 | 0 | 0 | 0 | 0
2014-03-31 | 0時 | 2.1668 | 2.1668 | 2.1212 | 0.045569 | 7.6364 | 0.50632 | 7.6364 | 1 | 7.6364 | 0 | 0 | 0 | 0 | 0.50632 | 0 | 0 | 0 | 0 | 0.41578 | 0 | 0 | 0 | 0 | 7.2206 | 0 | 0 | 0 | 0 | 7.2206 | 0 | 0 | 0 | 0 | 14.261 | 0 | 0 | 0 | 0 | 0 | 0 | 0 | 0 | 0 | 6.9294 | 2.8725 | 2.2983 | 1.8664 | 1.8681 | 0 | 0 | 0 | 0 | 0 | 14.261 | 0 | 0 | 0 | 0 | 7.2206 | 0 | 0 | 0 | 0 | 60 | 1 | 4 | 4 | 4 | 4 | 0 | 0 | 0 | 0 | 0 | 0 | 0 | 0
2014-03-31 | 1時 | 2.3264 | 2.3264 | 2.2775 | 0.048879 | 8.199 | 0.5431 | 8.199 | 1 | 8.199 | 0 | 0 | 0 | 0 | 0.5431 | 0 | 0 | 0 | 0 | 0.45388 | 0 | 0 | 0 | 0 | 7.7451 | 0 | 0 | 0 | 0 | 7.7451 | 0 | 0 | 0 | 0 | 14.261 | 0 | 0 | 0 | 0 | 0 | 0 | 0 | 0 | 0 | 6.9294 | 2.8725 | 2.2983 | 1.8664 | 1.8681 | 0 | 0 | 0 | 0 | 0 | 14.261 | 0 | 0 | 0 | 0 | 7.7451 | 0 | 0 | 0 | 0 | 60 | 1 | 4 | 4 | 4 | 4 | 0 | 0 | 0 | 0 | 0 | 0 | 0 | 0
2014-03-31 | 2時 | 2.4402 | 2.4402 | 2.389 | 0.051244 | 8.6002 | 0.56938 | 8.6002 | 1 | 8.6002 | 0 | 0 | 0 | 0 | 0.56938 | 0 | 0 | 0 | 0 | 0.4803 | 0 | 0 | 0 | 0 | 8.1199 | 0 | 0 | 0 | 0 | 8.1199 | 0 | 0 | 0 | 0 | 14.261 | 0 | 0 | 0 | 0 | 0 | 0 | 0 | 0 | 0 | 6.9294 | 2.8725 | 2.2983 | 1.8664 | 1.8681 | 0 | 0 | 0 | 0 | 0 | 14.261 | 0 | 0 | 0 | 0 | 8.1199 | 0 | 0 | 0 | 0 | 60 | 1 | 4 | 4 | 4 | 4 | 0 | 0 | 0 | 0 | 0 | 0 | 0 | 0
2014-03-31 | 3時 | 2.4253 | 2.4253 | 2.3743 | 0.050965 | 8.5476 | 0.56628 | 8.5476 | 1 | 8.5476 | 0 | 0 | 0 | 0 | 0.56628 | 0 | 0 | 0 | 0 | 0.47198 | 0 | 0 | 0 | 0 | 8.0757 | 0 | 0 | 0 | 0 | 8.0757 | 0 | 0 | 0 | 0 | 14.261 | 0 | 0 | 0 | 0 | 0 | 0 | 0 | 0 | 0 | 6.9294 | 2.8725 | 2.2983 | 1.8664 | 1.8681 | 0 | 0 | 0 | 0 | 0 | 14.261 | 0 | 0 | 0 | 0 | 8.0757 | 0 | 0 | 0 | 0 | 60 | 1 | 4 | 4 | 4 | 4 | 0 | 0 | 0 | 0 | 0 | 0 | 0 | 0
2014-03-31 | 4時 | 2.47 | 2.47 | 2.4181 | 0.051896 | 8.7052 | 0.57663 | 8.7052 | 1 | 8.7052 | 0 | 0 | 0 | 0 | 0.57663 | 0 | 0 | 0 | 0 | 0.4819 | 0 | 0 | 0 | 0 | 8.2233 | 0 | 0 | 0 | 0 | 8.2233 | 0 | 0 | 0 | 0 | 14.261 | 0 | 0 | 0 | 0 | 0 | 0 | 0 | 0 | 0 | 6.9294 | 2.8725 | 2.2983 | 1.8664 | 1.8681 | 0 | 0 | 0 | 0 | 0 | 14.261 | 0 | 0 | 0 | 0 | 8.2233 | 0 | 0 | 0 | 0 | 60 | 1 | 4 | 4 | 4 | 4 | 0 | 0 | 0 | 0 | 0 | 0 | 0 | 0
2014-03-31 | 5時 | 2.4035 | 2.4035 | 2.353 | 0.050536 | 8.4707 | 0.56151 | 8.4707 | 1 | 8.4707 | 0 | 0 | 0 | 0 | 0.56151 | 0 | 0 | 0 | 0 | 0.46299 | 0 | 0 | 0 | 0 | 8.0077 | 0 | 0 | 0 | 0 | 8.0077 | 0 | 0 | 0 | 0 | 14.261 | 0 | 0 | 0 | 0 | 0 | 0 | 0 | 0 | 0 | 6.9294 | 2.8725 | 2.2983 | 1.8664 | 1.8681 | 0 | 0 | 0 | 0 | 0 | 14.261 | 0 | 0 | 0 | 0 | 8.0077 | 0 | 0 | 0 | 0 | 60 | 1 | 4 | 4 | 4 | 4 | 0 | 0 | 0 | 0 | 0 | 0 | 0 | 0
2014-03-31 | 6時 | 1.0996 | 1.0996 | 1.0764 | 0.023156 | 3.875 | 0.25729 | 3.875 | 1 | 3.875 | 0 | 0 | 0 | 0 | 0.25729 | 0 | 0 | 0 | 0 | 0.20582 | 0 | 0 | 0 | 0 | 3.6692 | 0 | 0 | 0 | 0 | 3.6692 | 0 | 0 | 0 | 0 | 14.261 | 0 | 0 | 0 | 0 | 0 | 0 | 0 | 0 | 0 | 6.9294 | 2.8725 | 2.2983 | 1.8664 | 1.8681 | 0 | 0 | 0 | 0 | 0 | 14.261 | 0 | 0 | 0 | 0 | 3.6692 | 0 | 0 | 0 | 0 | 60 | 1 | 4 | 4 | 4 | 4 | 0 | 0 | 0 | 0 | 0 | 0 | 0 | 0
2014-03-31 | 7時 | 0.32436 | 0.32436 | 0.31752 | 0.0068424 | 1.1431 | 0.076026 | 1.1431 | 1 | 1.1431 | 0 | 0 | 0 | 0 | 0.076026 | 0 | 0 | 0 | 0 | 0.058861 | 0 | 0 | 0 | 0 | 1.0842 | 0 | 0 | 0 | 0 | 1.0842 | 0 | 0 | 0 | 0 | 14.261 | 0 | 0 | 0 | 0 | 0 | 0 | 0 | 0 | 0 | 6.9294 | 2.8725 | 2.2983 | 1.8664 | 1.8681 | 0 | 0 | 0 | 0 | 0 | 14.261 | 0 | 0 | 0 | 0 | 1.0842 | 0 | 0 | 0 | 0 | 60 | 1 | 4 | 4 | 4 | 4 | 0 | 0 | 0 | 0 | 0 | 0 | 0 | 0
2014-03-31 | 8時 | 0.0030974 | 0.0030974 | 0.0030319 | 6.5486e-05 | 0.010915 | 0.00072763 | 0.010915 | 1 | 0.010915 | 0 | 0 | 0 | 0 | 0.00072763 | 0 | 0 | 0 | 0 | 0.00053812 | 0 | 0 | 0 | 0 | 0.010377 | 0 | 0 | 0 | 0 | 0.010377 | 0 | 0 | 0 | 0 | 14.261 | 0 | 0 | 0 | 0 | 0 | 0 | 0 | 0 | 0 | 6.9294 | 2.8725 | 2.2983 | 1.8664 | 1.8681 | 0 | 0 | 0 | 0 | 0 | 14.261 | 0 | 0 | 0 | 0 | 0.010377 | 0 | 0 | 0 | 0 | 60 | 1 | 4 | 4 | 4 | 4 | 0 | 0 | 0 | 0 | 0 | 0 | 0 | 0
2014-03-31 | 9時 | 0.0028066 | 0.0028066 | 0.0027472 | 5.9399e-05 | 0.0098898 | 0.00065999 | 0.0098898 | 1 | 0.0098898 | 0 | 0 | 0 | 0 | 0.00065999 | 0 | 0 | 0 | 0 | 0.00047777 | 0 | 0 | 0 | 0 | 0.0094121 | 0 | 0 | 0 | 0 | 0.0094121 | 0 | 0 | 0 | 0 | 14.261 | 0 | 0 | 0 | 0 | 0 | 0 | 0 | 0 | 0 | 6.9294 | 2.8725 | 2.2983 | 1.8664 | 1.8681 | 0 | 0 | 0 | 0 | 0 | 14.261 | 0 | 0 | 0 | 0 | 0.0094121 | 0 | 0 | 0 | 0 | 60 | 1 | 4 | 4 | 4 | 4 | 0 | 0 | 0 | 0 | 0 | 0 | 0 | 0
2014-03-31 | 10時 | 0.0023535 | 0.0023535 | 0.0023037 | 4.9861e-05 | 0.0082932 | 0.00055402 | 0.0082932 | 1 | 0.0082932 | 0 | 0 | 0 | 0 | 0.00055402 | 0 | 0 | 0 | 0 | 0.00039238 | 0 | 0 | 0 | 0 | 0.0079008 | 0 | 0 | 0 | 0 | 0.0079008 | 0 | 0 | 0 | 0 | 14.261 | 0 | 0 | 0 | 0 | 0 | 0 | 0 | 0 | 0 | 6.9294 | 2.8725 | 2.2983 | 1.8664 | 1.8681 | 0 | 0 | 0 | 0 | 0 | 14.261 | 0 | 0 | 0 | 0 | 0.0079008 | 0 | 0 | 0 | 0 | 60 | 1 | 4 | 4 | 4 | 4 | 0 | 0 | 0 | 0 | 0 | 0 | 0 | 0
2014-03-31 | 11時 | 0.0016811 | 0.0016811 | 0.0016455 | 3.5631e-05 | 0.0059237 | 0.0003959 | 0.0059237 | 1 | 0.0059237 | 0 | 0 | 0 | 0 | 0.0003959 | 0 | 0 | 0 | 0 | 0.00027774 | 0 | 0 | 0 | 0 | 0.005646 | 0 | 0 | 0 | 0 | 0.005646 | 0 | 0 | 0 | 0 | 14.261 | 0 | 0 | 0 | 0 | 0 | 0 | 0 | 0 | 0 | 6.9294 | 2.8725 | 2.2983 | 1.8664 | 1.8681 | 0 | 0 | 0 | 0 | 0 | 14.261 | 0 | 0 | 0 | 0 | 0.005646 | 0 | 0 | 0 | 0 | 60 | 1 | 4 | 4 | 4 | 4 | 0 | 0 | 0 | 0 | 0 | 0 | 0 | 0
2014-03-31 | 12時 | 0.0012551 | 0.0012551 | 0.0012285 | 2.6598e-05 | 0.0044225 | 0.00029553 | 0.0044225 | 1 | 0.0044225 | 0 | 0 | 0 | 0 | 0.00029553 | 0 | 0 | 0 | 0 | 0.00020799 | 0 | 0 | 0 | 0 | 0.0042145 | 0 | 0 | 0 | 0 | 0.0042145 | 0 | 0 | 0 | 0 | 14.261 | 0 | 0 | 0 | 0 | 0 | 0 | 0 | 0 | 0 | 6.9294 | 2.8725 | 2.2983 | 1.8664 | 1.8681 | 0 | 0 | 0 | 0 | 0 | 14.261 | 0 | 0 | 0 | 0 | 0.0042145 | 0 | 0 | 0 | 0 | 60 | 1 | 4 | 4 | 4 | 4 | 0 | 0 | 0 | 0 | 0 | 0 | 0 | 0
2014-03-31 | 13時 | 0.0017817 | 0.0017817 | 0.0017439 | 3.7765e-05 | 0.006278 | 0.00041961 | 0.006278 | 1 | 0.006278 | 0 | 0 | 0 | 0 | 0.00041961 | 0 | 0 | 0 | 0 | 0.00029391 | 0 | 0 | 0 | 0 | 0.0059841 | 0 | 0 | 0 | 0 | 0.0059841 | 0 | 0 | 0 | 0 | 14.261 | 0 | 0 | 0 | 0 | 0 | 0 | 0 | 0 | 0 | 6.9294 | 2.8725 | 2.2983 | 1.8664 | 1.8681 | 0 | 0 | 0 | 0 | 0 | 14.261 | 0 | 0 | 0 | 0 | 0.0059841 | 0 | 0 | 0 | 0 | 60 | 1 | 4 | 4 | 4 | 4 | 0 | 0 | 0 | 0 | 0 | 0 | 0 | 0
2014-03-31 | 14時 | 0.0020514 | 0.0020514 | 0.002008 | 4.3471e-05 | 0.0072287 | 0.00048301 | 0.0072287 | 1 | 0.0072287 | 0 | 0 | 0 | 0 | 0.00048301 | 0 | 0 | 0 | 0 | 0.00034047 | 0 | 0 | 0 | 0 | 0.0068882 | 0 | 0 | 0 | 0 | 0.0068882 | 0 | 0 | 0 | 0 | 14.261 | 0 | 0 | 0 | 0 | 0 | 0 | 0 | 0 | 0 | 6.9294 | 2.8725 | 2.2983 | 1.8664 | 1.8681 | 0 | 0 | 0 | 0 | 0 | 14.261 | 0 | 0 | 0 | 0 | 0.0068882 | 0 | 0 | 0 | 0 | 60 | 1 | 4 | 4 | 4 | 4 | 0 | 0 | 0 | 0 | 0 | 0 | 0 | 0
2014-03-31 | 15時 | 0.0019419 | 0.0019419 | 0.0019008 | 4.1126e-05 | 0.0068429 | 0.00045696 | 0.0068429 | 1 | 0.0068429 | 0 | 0 | 0 | 0 | 0.00045696 | 0 | 0 | 0 | 0 | 0.0003262 | 0 | 0 | 0 | 0 | 0.0065167 | 0 | 0 | 0 | 0 | 0.0065167 | 0 | 0 | 0 | 0 | 14.261 | 0 | 0 | 0 | 0 | 0 | 0 | 0 | 0 | 0 | 6.9294 | 2.8725 | 2.2983 | 1.8664 | 1.8681 | 0 | 0 | 0 | 0 | 0 | 14.261 | 0 | 0 | 0 | 0 | 0.0065167 | 0 | 0 | 0 | 0 | 60 | 1 | 4 | 4 | 4 | 4 | 0 | 0 | 0 | 0 | 0 | 0 | 0 | 0
2014-03-31 | 16時 | 0.0021952 | 0.0021952 | 0.0021488 | 4.6443e-05 | 0.0077356 | 0.00051603 | 0.0077356 | 1 | 0.0077356 | 0 | 0 | 0 | 0 | 0.00051603 | 0 | 0 | 0 | 0 | 0.00037644 | 0 | 0 | 0 | 0 | 0.0073592 | 0 | 0 | 0 | 0 | 0.0073592 | 0 | 0 | 0 | 0 | 14.261 | 0 | 0 | 0 | 0 | 0 | 0 | 0 | 0 | 0 | 6.9294 | 2.8725 | 2.2983 | 1.8664 | 1.8681 | 0 | 0 | 0 | 0 | 0 | 14.261 | 0 | 0 | 0 | 0 | 0.0073592 | 0 | 0 | 0 | 0 | 60 | 1 | 4 | 4 | 4 | 4 | 0 | 0 | 0 | 0 | 0 | 0 | 0 | 0
2014-03-31 | 17時 | 0.0083104 | 0.0083104 | 0.0081348 | 0.00017561 | 0.029285 | 0.0019512 | 0.029285 | 1 | 0.029285 | 0 | 0 | 0 | 0 | 0.0019512 | 0 | 0 | 0 | 0 | 0.0014583 | 0 | 0 | 0 | 0 | 0.027827 | 0 | 0 | 0 | 0 | 0.027827 | 0 | 0 | 0 | 0 | 14.261 | 0 | 0 | 0 | 0 | 0 | 0 | 0 | 0 | 0 | 6.9294 | 2.8725 | 2.2983 | 1.8664 | 1.8681 | 0 | 0 | 0 | 0 | 0 | 14.261 | 0 | 0 | 0 | 0 | 0.027827 | 0 | 0 | 0 | 0 | 60 | 1 | 4 | 4 | 4 | 4 | 0 | 0 | 0 | 0 | 0 | 0 | 0 | 0
2014-03-31 | 18時 | 0.63508 | 0.63508 | 0.62167 | 0.013404 | 2.238 | 0.14893 | 2.238 | 1 | 2.238 | 0 | 0 | 0 | 0 | 0.14893 | 0 | 0 | 0 | 0 | 0.11414 | 0 | 0 | 0 | 0 | 2.1239 | 0 | 0 | 0 | 0 | 2.1239 | 0 | 0 | 0 | 0 | 14.261 | 0 | 0 | 0 | 0 | 0 | 0 | 0 | 0 | 0 | 6.9294 | 2.8725 | 2.2983 | 1.8664 | 1.8681 | 0 | 0 | 0 | 0 | 0 | 14.261 | 0 | 0 | 0 | 0 | 2.1239 | 0 | 0 | 0 | 0 | 60 | 1 | 4 | 4 | 4 | 4 | 0 | 0 | 0 | 0 | 0 | 0 | 0 | 0
2014-03-31 | 19時 | 0.51233 | 0.51233 | 0.50152 | 0.010807 | 1.8055 | 0.12007 | 1.8055 | 1 | 1.8055 | 0 | 0 | 0 | 0 | 0.12007 | 0 | 0 | 0 | 0 | 0.093099 | 0 | 0 | 0 | 0 | 1.7124 | 0 | 0 | 0 | 0 | 1.7124 | 0 | 0 | 0 | 0 | 14.261 | 0 | 0 | 0 | 0 | 0 | 0 | 0 | 0 | 0 | 6.9294 | 2.8725 | 2.2983 | 1.8664 | 1.8681 | 0 | 0 | 0 | 0 | 0 | 14.261 | 0 | 0 | 0 | 0 | 1.7124 | 0 | 0 | 0 | 0 | 60 | 1 | 4 | 4 | 4 | 4 | 0 | 0 | 0 | 0 | 0 | 0 | 0 | 0
2014-03-31 | 20時 | 0.98062 | 0.98062 | 0.95997 | 0.020653 | 3.4559 | 0.22948 | 3.4559 | 1 | 3.4559 | 0 | 0 | 0 | 0 | 0.22948 | 0 | 0 | 0 | 0 | 0.18331 | 0 | 0 | 0 | 0 | 3.2726 | 0 | 0 | 0 | 0 | 3.2726 | 0 | 0 | 0 | 0 | 14.261 | 0 | 0 | 0 | 0 | 0 | 0 | 0 | 0 | 0 | 6.9294 | 2.8725 | 2.2983 | 1.8664 | 1.8681 | 0 | 0 | 0 | 0 | 0 | 14.261 | 0 | 0 | 0 | 0 | 3.2726 | 0 | 0 | 0 | 0 | 60 | 1 | 4 | 4 | 4 | 4 | 0 | 0 | 0 | 0 | 0 | 0 | 0 | 0
2014-03-31 | 21時 | 1.3196 | 1.3196 | 1.2918 | 0.027772 | 4.6506 | 0.30858 | 4.6506 | 1 | 4.6506 | 0 | 0 | 0 | 0 | 0.30858 | 0 | 0 | 0 | 0 | 0.24995 | 0 | 0 | 0 | 0 | 4.4006 | 0 | 0 | 0 | 0 | 4.4006 | 0 | 0 | 0 | 0 | 14.261 | 0 | 0 | 0 | 0 | 0 | 0 | 0 | 0 | 0 | 6.9294 | 2.8725 | 2.2983 | 1.8664 | 1.8681 | 0 | 0 | 0 | 0 | 0 | 14.261 | 0 | 0 | 0 | 0 | 4.4006 | 0 | 0 | 0 | 0 | 60 | 1 | 4 | 4 | 4 | 4 | 0 | 0 | 0 | 0 | 0 | 0 | 0 | 0
2014-03-31 | 22時 | 1.5769 | 1.5769 | 1.5437 | 0.033168 | 5.5574 | 0.36853 | 5.5574 | 1 | 5.5574 | 0 | 0 | 0 | 0 | 0.36853 | 0 | 0 | 0 | 0 | 0.3018 | 0 | 0 | 0 | 0 | 5.2556 | 0 | 0 | 0 | 0 | 5.2556 | 0 | 0 | 0 | 0 | 14.261 | 0 | 0 | 0 | 0 | 0 | 0 | 0 | 0 | 0 | 6.9294 | 2.8725 | 2.2983 | 1.8664 | 1.8681 | 0 | 0 | 0 | 0 | 0 | 14.261 | 0 | 0 | 0 | 0 | 5.2556 | 0 | 0 | 0 | 0 | 60 | 1 | 4 | 4 | 4 | 4 | 0 | 0 | 0 | 0 | 0 | 0 | 0 | 0
2014-03-31 | 23時 | 2.0256 | 2.0256 | 1.983 | 0.042581 | 7.1388 | 0.47312 | 7.1388 | 1 | 7.1388 | 0 | 0 | 0 | 0 | 0.47312 | 0 | 0 | 0 | 0 | 0.39169 | 0 | 0 | 0 | 0 | 6.7471 | 0 | 0 | 0 | 0 | 6.7471 | 0 | 0 | 0 | 0 | 14.261 | 0 | 0 | 0 | 0 | 0 | 0 | 0 | 0 | 0 | 6.9294 | 2.8725 | 2.2983 | 1.8664 | 1.8681 | 0 | 0 | 0 | 0 | 0 | 14.261 | 0 | 0 | 0 | 0 | 6.7471 | 0 | 0 | 0 | 0 | 60 | 1 | 4 | 4 | 4 | 4 | 0 | 0 | 0 | 0 | 0 | 0 | 0 | 0
2014-04-01 | 0時 | 2.1813 | 2.1813 | 2.1355 | 0.045834 | 7.6877 | 0.50927 | 7.6877 | 1 | 7.6877 | 0 | 0 | 0 | 0 | 0.50927 | 0 | 0 | 0 | 0 | 0.42503 | 0 | 0 | 0 | 0 | 7.2626 | 0 | 0 | 0 | 0 | 7.2626 | 0 | 0 | 0 | 0 | 14.261 | 0 | 0 | 0 | 0 | 0 | 0 | 0 | 0 | 0 | 6.9294 | 2.8725 | 2.2983 | 1.8664 | 1.8681 | 0 | 0 | 0 | 0 | 0 | 14.261 | 0 | 0 | 0 | 0 | 7.2626 | 0 | 0 | 0 | 0 | 60 | 1 | 4 | 4 | 4 | 4 | 0 | 0 | 0 | 0 | 0 | 0 | 0 | 0
2014-04-01 | 1時 | 2.3309 | 2.3309 | 2.2819 | 0.048948 | 8.2149 | 0.54387 | 8.2149 | 1 | 8.2149 | 0 | 0 | 0 | 0 | 0.54387 | 0 | 0 | 0 | 0 | 0.45878 | 0 | 0 | 0 | 0 | 7.7561 | 0 | 0 | 0 | 0 | 7.7561 | 0 | 0 | 0 | 0 | 14.261 | 0 | 0 | 0 | 0 | 0 | 0 | 0 | 0 | 0 | 6.9294 | 2.8725 | 2.2983 | 1.8664 | 1.8681 | 0 | 0 | 0 | 0 | 0 | 14.261 | 0 | 0 | 0 | 0 | 7.7561 | 0 | 0 | 0 | 0 | 60 | 1 | 4 | 4 | 4 | 4 | 0 | 0 | 0 | 0 | 0 | 0 | 0 | 0
2014-04-01 | 2時 | 2.4637 | 2.4637 | 2.412 | 0.051712 | 8.6833 | 0.57458 | 8.6833 | 1 | 8.6833 | 0 | 0 | 0 | 0 | 0.57458 | 0 | 0 | 0 | 0 | 0.48918 | 0 | 0 | 0 | 0 | 8.1941 | 0 | 0 | 0 | 0 | 8.1941 | 0 | 0 | 0 | 0 | 14.261 | 0 | 0 | 0 | 0 | 0 | 0 | 0 | 0 | 0 | 6.9294 | 2.8725 | 2.2983 | 1.8664 | 1.8681 | 0 | 0 | 0 | 0 | 0 | 14.261 | 0 | 0 | 0 | 0 | 8.1941 | 0 | 0 | 0 | 0 | 60 | 1 | 4 | 4 | 4 | 4 | 0 | 0 | 0 | 0 | 0 | 0 | 0 | 0
2014-04-01 | 3時 | 2.6036 | 2.6036 | 2.549 | 0.054612 | 9.1763 | 0.6068 | 9.1763 | 1 | 9.1763 | 0 | 0 | 0 | 0 | 0.6068 | 0 | 0 | 0 | 0 | 0.52272 | 0 | 0 | 0 | 0 | 8.6536 | 0 | 0 | 0 | 0 | 8.6536 | 0 | 0 | 0 | 0 | 14.261 | 0 | 0 | 0 | 0 | 0 | 0 | 0 | 0 | 0 | 6.9294 | 2.8725 | 2.2983 | 1.8664 | 1.8681 | 0 | 0 | 0 | 0 | 0 | 14.261 | 0 | 0 | 0 | 0 | 8.6536 | 0 | 0 | 0 | 0 | 60 | 1 | 4 | 4 | 4 | 4 | 0 | 0 | 0 | 0 | 0 | 0 | 0 | 0
2014-04-01 | 4時 | 2.7277 | 2.7277 | 2.6706 | 0.057187 | 9.614 | 0.63541 | 9.614 | 1 | 9.614 | 0 | 0 | 0 | 0 | 0.63541 | 0 | 0 | 0 | 0 | 0.55234 | 0 | 0 | 0 | 0 | 9.0616 | 0 | 0 | 0 | 0 | 9.0616 | 0 | 0 | 0 | 0 | 14.261 | 0 | 0 | 0 | 0 | 0 | 0 | 0 | 0 | 0 | 6.9294 | 2.8725 | 2.2983 | 1.8664 | 1.8681 | 0 | 0 | 0 | 0 | 0 | 14.261 | 0 | 0 | 0 | 0 | 9.0616 | 0 | 0 | 0 | 0 | 60 | 1 | 4 | 4 | 4 | 4 | 0 | 0 | 0 | 0 | 0 | 0 | 0 | 0
2014-04-01 | 5時 | 2.4288 | 2.4288 | 2.3779 | 0.05089 | 8.5605 | 0.56545 | 8.5605 | 1 | 8.5605 | 0 | 0 | 0 | 0 | 0.56545 | 0 | 0 | 0 | 0 | 0.49658 | 0 | 0 | 0 | 0 | 8.0639 | 0 | 0 | 0 | 0 | 8.0639 | 0 | 0 | 0 | 0 | 14.261 | 0 | 0 | 0 | 0 | 0 | 0 | 0 | 0 | 0 | 6.9294 | 2.8725 | 2.2983 | 1.8664 | 1.8681 | 0 | 0 | 0 | 0 | 0 | 14.261 | 0 | 0 | 0 | 0 | 8.0639 | 0 | 0 | 0 | 0 | 60 | 1 | 4 | 4 | 4 | 4 | 0 | 0 | 0 | 0 | 0 | 0 | 0 | 0
2014-04-01 | 6時 | 1.6588 | 1.6588 | 1.624 | 0.034817 | 5.8464 | 0.38686 | 5.8464 | 1 | 5.8464 | 0 | 0 | 0 | 0 | 0.38686 | 0 | 0 | 0 | 0 | 0.32936 | 0 | 0 | 0 | 0 | 5.517 | 0 | 0 | 0 | 0 | 5.517 | 0 | 0 | 0 | 0 | 14.261 | 0 | 0 | 0 | 0 | 0 | 0 | 0 | 0 | 0 | 6.9294 | 2.8725 | 2.2983 | 1.8664 | 1.8681 | 0 | 0 | 0 | 0 | 0 | 14.261 | 0 | 0 | 0 | 0 | 5.517 | 0 | 0 | 0 | 0 | 60 | 1 | 4 | 4 | 4 | 4 | 0 | 0 | 0 | 0 | 0 | 0 | 0 | 0
2014-04-01 | 7時 | 0.62515 | 0.62515 | 0.61199 | 0.013153 | 2.2032 | 0.14614 | 2.2032 | 1 | 2.2032 | 0 | 0 | 0 | 0 | 0.14614 | 0 | 0 | 0 | 0 | 0.11903 | 0 | 0 | 0 | 0 | 2.0841 | 0 | 0 | 0 | 0 | 2.0841 | 0 | 0 | 0 | 0 | 14.261 | 0 | 0 | 0 | 0 | 0 | 0 | 0 | 0 | 0 | 6.9294 | 2.8725 | 2.2983 | 1.8664 | 1.8681 | 0 | 0 | 0 | 0 | 0 | 14.261 | 0 | 0 | 0 | 0 | 2.0841 | 0 | 0 | 0 | 0 | 60 | 1 | 4 | 4 | 4 | 4 | 0 | 0 | 0 | 0 | 0 | 0 | 0 | 0
2014-04-01 | 8時 | 0.0048417 | 0.0048417 | 0.0047396 | 0.00010202 | 0.017063 | 0.0011336 | 0.017063 | 1 | 0.017063 | 0 | 0 | 0 | 0 | 0.0011336 | 0 | 0 | 0 | 0 | 0.00089665 | 0 | 0 | 0 | 0 | 0.016166 | 0 | 0 | 0 | 0 | 0.016166 | 0 | 0 | 0 | 0 | 14.261 | 0 | 0 | 0 | 0 | 0 | 0 | 0 | 0 | 0 | 6.9294 | 2.8725 | 2.2983 | 1.8664 | 1.8681 | 0 | 0 | 0 | 0 | 0 | 14.261 | 0 | 0 | 0 | 0 | 0.016166 | 0 | 0 | 0 | 0 | 60 | 1 | 4 | 4 | 4 | 4 | 0 | 0 | 0 | 0 | 0 | 0 | 0 | 0
2014-04-01 | 9時 | 0.0029776 | 0.0029776 | 0.0029148 | 6.2825e-05 | 0.010493 | 0.00069806 | 0.010493 | 1 | 0.010493 | 0 | 0 | 0 | 0 | 0.00069806 | 0 | 0 | 0 | 0 | 0.00053811 | 0 | 0 | 0 | 0 | 0.009955 | 0 | 0 | 0 | 0 | 0.009955 | 0 | 0 | 0 | 0 | 14.261 | 0 | 0 | 0 | 0 | 0 | 0 | 0 | 0 | 0 | 6.9294 | 2.8725 | 2.2983 | 1.8664 | 1.8681 | 0 | 0 | 0 | 0 | 0 | 14.261 | 0 | 0 | 0 | 0 | 0.009955 | 0 | 0 | 0 | 0 | 60 | 1 | 4 | 4 | 4 | 4 | 0 | 0 | 0 | 0 | 0 | 0 | 0 | 0
2014-04-01 | 10時 | 0.0025285 | 0.0025285 | 0.0024752 | 5.339e-05 | 0.0089106 | 0.00059322 | 0.0089106 | 1 | 0.0089106 | 0 | 0 | 0 | 0 | 0.00059322 | 0 | 0 | 0 | 0 | 0.00045066 | 0 | 0 | 0 | 0 | 0.0084599 | 0 | 0 | 0 | 0 | 0.0084599 | 0 | 0 | 0 | 0 | 14.261 | 0 | 0 | 0 | 0 | 0 | 0 | 0 | 0 | 0 | 6.9294 | 2.8725 | 2.2983 | 1.8664 | 1.8681 | 0 | 0 | 0 | 0 | 0 | 14.261 | 0 | 0 | 0 | 0 | 0.0084599 | 0 | 0 | 0 | 0 | 60 | 1 | 4 | 4 | 4 | 4 | 0 | 0 | 0 | 0 | 0 | 0 | 0 | 0
2014-04-01 | 11時 | 0.0026954 | 0.0026954 | 0.0026384 | 5.6974e-05 | 0.0094982 | 0.00063305 | 0.0094982 | 1 | 0.0094982 | 0 | 0 | 0 | 0 | 0.00063305 | 0 | 0 | 0 | 0 | 0.0004703 | 0 | 0 | 0 | 0 | 0.0090279 | 0 | 0 | 0 | 0 | 0.0090279 | 0 | 0 | 0 | 0 | 14.261 | 0 | 0 | 0 | 0 | 0 | 0 | 0 | 0 | 0 | 6.9294 | 2.8725 | 2.2983 | 1.8664 | 1.8681 | 0 | 0 | 0 | 0 | 0 | 14.261 | 0 | 0 | 0 | 0 | 0.0090279 | 0 | 0 | 0 | 0 | 60 | 1 | 4 | 4 | 4 | 4 | 0 | 0 | 0 | 0 | 0 | 0 | 0 | 0
2014-04-01 | 12時 | 0.0025186 | 0.0025186 | 0.0024653 | 5.3272e-05 | 0.0088751 | 0.00059192 | 0.0088751 | 1 | 0.0088751 | 0 | 0 | 0 | 0 | 0.00059192 | 0 | 0 | 0 | 0 | 0.00043379 | 0 | 0 | 0 | 0 | 0.0084413 | 0 | 0 | 0 | 0 | 0.0084413 | 0 | 0 | 0 | 0 | 14.261 | 0 | 0 | 0 | 0 | 0 | 0 | 0 | 0 | 0 | 6.9294 | 2.8725 | 2.2983 | 1.8664 | 1.8681 | 0 | 0 | 0 | 0 | 0 | 14.261 | 0 | 0 | 0 | 0 | 0.0084413 | 0 | 0 | 0 | 0 | 60 | 1 | 4 | 4 | 4 | 4 | 0 | 0 | 0 | 0 | 0 | 0 | 0 | 0
2014-04-01 | 13時 | 0.002953 | 0.002953 | 0.0028905 | 6.2451e-05 | 0.010406 | 0.0006939 | 0.010406 | 1 | 0.010406 | 0 | 0 | 0 | 0 | 0.0006939 | 0 | 0 | 0 | 0 | 0.00051008 | 0 | 0 | 0 | 0 | 0.0098957 | 0 | 0 | 0 | 0 | 0.0098957 | 0 | 0 | 0 | 0 | 14.261 | 0 | 0 | 0 | 0 | 0 | 0 | 0 | 0 | 0 | 6.9294 | 2.8725 | 2.2983 | 1.8664 | 1.8681 | 0 | 0 | 0 | 0 | 0 | 14.261 | 0 | 0 | 0 | 0 | 0.0098957 | 0 | 0 | 0 | 0 | 60 | 1 | 4 | 4 | 4 | 4 | 0 | 0 | 0 | 0 | 0 | 0 | 0 | 0
2014-04-01 | 14時 | 0.0031199 | 0.0031199 | 0.0030539 | 6.5982e-05 | 0.010994 | 0.00073313 | 0.010994 | 1 | 0.010994 | 0 | 0 | 0 | 0 | 0.00073313 | 0 | 0 | 0 | 0 | 0.00053891 | 0 | 0 | 0 | 0 | 0.010455 | 0 | 0 | 0 | 0 | 0.010455 | 0 | 0 | 0 | 0 | 14.261 | 0 | 0 | 0 | 0 | 0 | 0 | 0 | 0 | 0 | 6.9294 | 2.8725 | 2.2983 | 1.8664 | 1.8681 | 0 | 0 | 0 | 0 | 0 | 14.261 | 0 | 0 | 0 | 0 | 0.010455 | 0 | 0 | 0 | 0 | 60 | 1 | 4 | 4 | 4 | 4 | 0 | 0 | 0 | 0 | 0 | 0 | 0 | 0
2014-04-01 | 15時 | 0.0029782 | 0.0029782 | 0.0029152 | 6.3009e-05 | 0.010495 | 0.0007001 | 0.010495 | 1 | 0.010495 | 0 | 0 | 0 | 0 | 0.0007001 | 0 | 0 | 0 | 0 | 0.00051072 | 0 | 0 | 0 | 0 | 0.0099841 | 0 | 0 | 0 | 0 | 0.0099841 | 0 | 0 | 0 | 0 | 14.261 | 0 | 0 | 0 | 0 | 0 | 0 | 0 | 0 | 0 | 6.9294 | 2.8725 | 2.2983 | 1.8664 | 1.8681 | 0 | 0 | 0 | 0 | 0 | 14.261 | 0 | 0 | 0 | 0 | 0.0099841 | 0 | 0 | 0 | 0 | 60 | 1 | 4 | 4 | 4 | 4 | 0 | 0 | 0 | 0 | 0 | 0 | 0 | 0
2014-04-01 | 16時 | 0.0087896 | 0.0087896 | 0.0086039 | 0.0001857 | 0.030974 | 0.0020633 | 0.030974 | 1 | 0.030974 | 0 | 0 | 0 | 0 | 0.0020633 | 0 | 0 | 0 | 0 | 0.001549 | 0 | 0 | 0 | 0 | 0.029425 | 0 | 0 | 0 | 0 | 0.029425 | 0 | 0 | 0 | 0 | 14.261 | 0 | 0 | 0 | 0 | 0 | 0 | 0 | 0 | 0 | 6.9294 | 2.8725 | 2.2983 | 1.8664 | 1.8681 | 0 | 0 | 0 | 0 | 0 | 14.261 | 0 | 0 | 0 | 0 | 0.029425 | 0 | 0 | 0 | 0 | 60 | 1 | 4 | 4 | 4 | 4 | 0 | 0 | 0 | 0 | 0 | 0 | 0 | 0
2014-04-01 | 17時 | 0.77047 | 0.77047 | 0.75421 | 0.016259 | 2.7151 | 0.18065 | 2.7151 | 1 | 2.7151 | 0 | 0 | 0 | 0 | 0.18065 | 0 | 0 | 0 | 0 | 0.13886 | 0 | 0 | 0 | 0 | 2.5763 | 0 | 0 | 0 | 0 | 2.5763 | 0 | 0 | 0 | 0 | 14.261 | 0 | 0 | 0 | 0 | 0 | 0 | 0 | 0 | 0 | 6.9294 | 2.8725 | 2.2983 | 1.8664 | 1.8681 | 0 | 0 | 0 | 0 | 0 | 14.261 | 0 | 0 | 0 | 0 | 2.5763 | 0 | 0 | 0 | 0 | 60 | 1 | 4 | 4 | 4 | 4 | 0 | 0 | 0 | 0 | 0 | 0 | 0 | 0
2014-04-01 | 18時 | 0.72028 | 0.72028 | 0.7051 | 0.015179 | 2.5384 | 0.16865 | 2.5384 | 1 | 2.5384 | 0 | 0 | 0 | 0 | 0.16865 | 0 | 0 | 0 | 0 | 0.13321 | 0 | 0 | 0 | 0 | 2.4051 | 0 | 0 | 0 | 0 | 2.4051 | 0 | 0 | 0 | 0 | 14.261 | 0 | 0 | 0 | 0 | 0 | 0 | 0 | 0 | 0 | 6.9294 | 2.8725 | 2.2983 | 1.8664 | 1.8681 | 0 | 0 | 0 | 0 | 0 | 14.261 | 0 | 0 | 0 | 0 | 2.4051 | 0 | 0 | 0 | 0 | 60 | 1 | 4 | 4 | 4 | 4 | 0 | 0 | 0 | 0 | 0 | 0 | 0 | 0
2014-04-01 | 19時 | 1.1331 | 1.1331 | 1.1093 | 0.023856 | 3.9933 | 0.26506 | 3.9933 | 1 | 3.9933 | 0 | 0 | 0 | 0 | 0.26506 | 0 | 0 | 0 | 0 | 0.21322 | 0 | 0 | 0 | 0 | 3.7801 | 0 | 0 | 0 | 0 | 3.7801 | 0 | 0 | 0 | 0 | 14.261 | 0 | 0 | 0 | 0 | 0 | 0 | 0 | 0 | 0 | 6.9294 | 2.8725 | 2.2983 | 1.8664 | 1.8681 | 0 | 0 | 0 | 0 | 0 | 14.261 | 0 | 0 | 0 | 0 | 3.7801 | 0 | 0 | 0 | 0 | 60 | 1 | 4 | 4 | 4 | 4 | 0 | 0 | 0 | 0 | 0 | 0 | 0 | 0
2014-04-01 | 20時 | 1.3677 | 1.3677 | 1.3389 | 0.028778 | 4.8201 | 0.31976 | 4.8201 | 1 | 4.8201 | 0 | 0 | 0 | 0 | 0.31976 | 0 | 0 | 0 | 0 | 0.26008 | 0 | 0 | 0 | 0 | 4.56 | 0 | 0 | 0 | 0 | 4.56 | 0 | 0 | 0 | 0 | 14.261 | 0 | 0 | 0 | 0 | 0 | 0 | 0 | 0 | 0 | 6.9294 | 2.8725 | 2.2983 | 1.8664 | 1.8681 | 0 | 0 | 0 | 0 | 0 | 14.261 | 0 | 0 | 0 | 0 | 4.56 | 0 | 0 | 0 | 0 | 60 | 1 | 4 | 4 | 4 | 4 | 0 | 0 | 0 | 0 | 0 | 0 | 0 | 0
2014-04-01 | 21時 | 1.7709 | 1.7709 | 1.7337 | 0.037197 | 6.2413 | 0.4133 | 6.2413 | 1 | 6.2413 | 0 | 0 | 0 | 0 | 0.4133 | 0 | 0 | 0 | 0 | 0.34725 | 0 | 0 | 0 | 0 | 5.894 | 0 | 0 | 0 | 0 | 5.894 | 0 | 0 | 0 | 0 | 14.261 | 0 | 0 | 0 | 0 | 0 | 0 | 0 | 0 | 0 | 6.9294 | 2.8725 | 2.2983 | 1.8664 | 1.8681 | 0 | 0 | 0 | 0 | 0 | 14.261 | 0 | 0 | 0 | 0 | 5.894 | 0 | 0 | 0 | 0 | 60 | 1 | 4 | 4 | 4 | 4 | 0 | 0 | 0 | 0 | 0 | 0 | 0 | 0
2014-04-01 | 22時 | 2.2855 | 2.2855 | 2.2375 | 0.047984 | 8.0549 | 0.53316 | 8.0549 | 1 | 8.0549 | 0 | 0 | 0 | 0 | 0.53316 | 0 | 0 | 0 | 0 | 0.45153 | 0 | 0 | 0 | 0 | 7.6034 | 0 | 0 | 0 | 0 | 7.6034 | 0 | 0 | 0 | 0 | 14.261 | 0 | 0 | 0 | 0 | 0 | 0 | 0 | 0 | 0 | 6.9294 | 2.8725 | 2.2983 | 1.8664 | 1.8681 | 0 | 0 | 0 | 0 | 0 | 14.261 | 0 | 0 | 0 | 0 | 7.6034 | 0 | 0 | 0 | 0 | 60 | 1 | 4 | 4 | 4 | 4 | 0 | 0 | 0 | 0 | 0 | 0 | 0 | 0
2014-04-01 | 23時 | 2.4973 | 2.4973 | 2.4449 | 0.052389 | 8.8016 | 0.58211 | 8.8016 | 1 | 8.8016 | 0 | 0 | 0 | 0 | 0.58211 | 0 | 0 | 0 | 0 | 0.50014 | 0 | 0 | 0 | 0 | 8.3014 | 0 | 0 | 0 | 0 | 8.3014 | 0 | 0 | 0 | 0 | 14.261 | 0 | 0 | 0 | 0 | 0 | 0 | 0 | 0 | 0 | 6.9294 | 2.8725 | 2.2983 | 1.8664 | 1.8681 | 0 | 0 | 0 | 0 | 0 | 14.261 | 0 | 0 | 0 | 0 | 8.3014 | 0 | 0 | 0 | 0 | 60 | 1 | 4 | 4 | 4 | 4 | 0 | 0 | 0 | 0 | 0 | 0 | 0 | 0
2014-04-02 | 0時 | 2.6167 | 2.6167 | 2.5618 | 0.054883 | 9.2225 | 0.60981 | 9.2225 | 1 | 9.2225 | 0 | 0 | 0 | 0 | 0.60981 | 0 | 0 | 0 | 0 | 0.52599 | 0 | 0 | 0 | 0 | 8.6965 | 0 | 0 | 0 | 0 | 8.6965 | 0 | 0 | 0 | 0 | 14.261 | 0 | 0 | 0 | 0 | 0 | 0 | 0 | 0 | 0 | 6.9294 | 2.8725 | 2.2983 | 1.8664 | 1.8681 | 0 | 0 | 0 | 0 | 0 | 14.261 | 0 | 0 | 0 | 0 | 8.6965 | 0 | 0 | 0 | 0 | 60 | 1 | 4 | 4 | 4 | 4 | 0 | 0 | 0 | 0 | 0 | 0 | 0 | 0
2014-04-02 | 1時 | 2.6962 | 2.6962 | 2.6397 | 0.056547 | 9.5029 | 0.6283 | 9.5029 | 1 | 9.5029 | 0 | 0 | 0 | 0 | 0.6283 | 0 | 0 | 0 | 0 | 0.54265 | 0 | 0 | 0 | 0 | 8.9602 | 0 | 0 | 0 | 0 | 8.9602 | 0 | 0 | 0 | 0 | 14.261 | 0 | 0 | 0 | 0 | 0 | 0 | 0 | 0 | 0 | 6.9294 | 2.8725 | 2.2983 | 1.8664 | 1.8681 | 0 | 0 | 0 | 0 | 0 | 14.261 | 0 | 0 | 0 | 0 | 8.9602 | 0 | 0 | 0 | 0 | 60 | 1 | 4 | 4 | 4 | 4 | 0 | 0 | 0 | 0 | 0 | 0 | 0 | 0
2014-04-02 | 2時 | 2.8134 | 2.8134 | 2.7545 | 0.058971 | 9.9161 | 0.65524 | 9.9161 | 1 | 9.9161 | 0 | 0 | 0 | 0 | 0.65524 | 0 | 0 | 0 | 0 | 0.57177 | 0 | 0 | 0 | 0 | 9.3443 | 0 | 0 | 0 | 0 | 9.3443 | 0 | 0 | 0 | 0 | 14.261 | 0 | 0 | 0 | 0 | 0 | 0 | 0 | 0 | 0 | 6.9294 | 2.8725 | 2.2983 | 1.8664 | 1.8681 | 0 | 0 | 0 | 0 | 0 | 14.261 | 0 | 0 | 0 | 0 | 9.3443 | 0 | 0 | 0 | 0 | 60 | 1 | 4 | 4 | 4 | 4 | 0 | 0 | 0 | 0 | 0 | 0 | 0 | 0
2014-04-02 | 3時 | 2.8918 | 2.8918 | 2.8312 | 0.0606 | 10.1922 | 0.67333 | 10.1922 | 1 | 10.1922 | 0 | 0 | 0 | 0 | 0.67333 | 0 | 0 | 0 | 0 | 0.58982 | 0 | 0 | 0 | 0 | 9.6024 | 0 | 0 | 0 | 0 | 9.6024 | 0 | 0 | 0 | 0 | 14.261 | 0 | 0 | 0 | 0 | 0 | 0 | 0 | 0 | 0 | 6.9294 | 2.8725 | 2.2983 | 1.8664 | 1.8681 | 0 | 0 | 0 | 0 | 0 | 14.261 | 0 | 0 | 0 | 0 | 9.6024 | 0 | 0 | 0 | 0 | 60 | 1 | 4 | 4 | 4 | 4 | 0 | 0 | 0 | 0 | 0 | 0 | 0 | 0
2014-04-02 | 4時 | 2.9977 | 2.9977 | 2.9349 | 0.062783 | 10.5656 | 0.69759 | 10.5656 | 1 | 10.5656 | 0 | 0 | 0 | 0 | 0.69759 | 0 | 0 | 0 | 0 | 0.6173 | 0 | 0 | 0 | 0 | 9.9483 | 0 | 0 | 0 | 0 | 9.9483 | 0 | 0 | 0 | 0 | 14.261 | 0 | 0 | 0 | 0 | 0 | 0 | 0 | 0 | 0 | 6.9294 | 2.8725 | 2.2983 | 1.8664 | 1.8681 | 0 | 0 | 0 | 0 | 0 | 14.261 | 0 | 0 | 0 | 0 | 9.9483 | 0 | 0 | 0 | 0 | 60 | 1 | 4 | 4 | 4 | 4 | 0 | 0 | 0 | 0 | 0 | 0 | 0 | 0
2014-04-02 | 5時 | 2.6379 | 2.6379 | 2.5826 | 0.055299 | 9.2972 | 0.61443 | 9.2972 | 1 | 9.2972 | 0 | 0 | 0 | 0 | 0.61443 | 0 | 0 | 0 | 0 | 0.53479 | 0 | 0 | 0 | 0 | 8.7624 | 0 | 0 | 0 | 0 | 8.7624 | 0 | 0 | 0 | 0 | 14.261 | 0 | 0 | 0 | 0 | 0 | 0 | 0 | 0 | 0 | 6.9294 | 2.8725 | 2.2983 | 1.8664 | 1.8681 | 0 | 0 | 0 | 0 | 0 | 14.261 | 0 | 0 | 0 | 0 | 8.7624 | 0 | 0 | 0 | 0 | 60 | 1 | 4 | 4 | 4 | 4 | 0 | 0 | 0 | 0 | 0 | 0 | 0 | 0
2014-04-02 | 6時 | 1.7981 | 1.7981 | 1.7604 | 0.037783 | 6.3373 | 0.41981 | 6.3373 | 1 | 6.3373 | 0 | 0 | 0 | 0 | 0.41981 | 0 | 0 | 0 | 0 | 0.35037 | 0 | 0 | 0 | 0 | 5.9869 | 0 | 0 | 0 | 0 | 5.9869 | 0 | 0 | 0 | 0 | 14.261 | 0 | 0 | 0 | 0 | 0 | 0 | 0 | 0 | 0 | 6.9294 | 2.8725 | 2.2983 | 1.8664 | 1.8681 | 0 | 0 | 0 | 0 | 0 | 14.261 | 0 | 0 | 0 | 0 | 5.9869 | 0 | 0 | 0 | 0 | 60 | 1 | 4 | 4 | 4 | 4 | 0 | 0 | 0 | 0 | 0 | 0 | 0 | 0
2014-04-02 | 7時 | 0.76924 | 0.76924 | 0.75304 | 0.016197 | 2.7109 | 0.17997 | 2.7109 | 1 | 2.7109 | 0 | 0 | 0 | 0 | 0.17997 | 0 | 0 | 0 | 0 | 0.14437 | 0 | 0 | 0 | 0 | 2.5666 | 0 | 0 | 0 | 0 | 2.5666 | 0 | 0 | 0 | 0 | 14.261 | 0 | 0 | 0 | 0 | 0 | 0 | 0 | 0 | 0 | 6.9294 | 2.8725 | 2.2983 | 1.8664 | 1.8681 | 0 | 0 | 0 | 0 | 0 | 14.261 | 0 | 0 | 0 | 0 | 2.5666 | 0 | 0 | 0 | 0 | 60 | 1 | 4 | 4 | 4 | 4 | 0 | 0 | 0 | 0 | 0 | 0 | 0 | 0
2014-04-02 | 8時 | 0.0048412 | 0.0048412 | 0.0047391 | 0.00010215 | 0.017061 | 0.001135 | 0.017061 | 1 | 0.017061 | 0 | 0 | 0 | 0 | 0.001135 | 0 | 0 | 0 | 0 | 0.0008749 | 0 | 0 | 0 | 0 | 0.016186 | 0 | 0 | 0 | 0 | 0.016186 | 0 | 0 | 0 | 0 | 14.261 | 0 | 0 | 0 | 0 | 0 | 0 | 0 | 0 | 0 | 6.9294 | 2.8725 | 2.2983 | 1.8664 | 1.8681 | 0 | 0 | 0 | 0 | 0 | 14.261 | 0 | 0 | 0 | 0 | 0.016186 | 0 | 0 | 0 | 0 | 60 | 1 | 4 | 4 | 4 | 4 | 0 | 0 | 0 | 0 | 0 | 0 | 0 | 0
2014-04-02 | 9時 | 0.0025678 | 0.0025678 | 0.0025135 | 5.4265e-05 | 0.0090486 | 0.00060295 | 0.0090486 | 1 | 0.0090486 | 0 | 0 | 0 | 0 | 0.00060295 | 0 | 0 | 0 | 0 | 0.00044996 | 0 | 0 | 0 | 0 | 0.0085986 | 0 | 0 | 0 | 0 | 0.0085986 | 0 | 0 | 0 | 0 | 14.261 | 0 | 0 | 0 | 0 | 0 | 0 | 0 | 0 | 0 | 6.9294 | 2.8725 | 2.2983 | 1.8664 | 1.8681 | 0 | 0 | 0 | 0 | 0 | 14.261 | 0 | 0 | 0 | 0 | 0.0085986 | 0 | 0 | 0 | 0 | 60 | 1 | 4 | 4 | 4 | 4 | 0 | 0 | 0 | 0 | 0 | 0 | 0 | 0
2014-04-02 | 10時 | 0.0019418 | 0.0019418 | 0.0019008 | 4.1073e-05 | 0.0068428 | 0.00045637 | 0.0068428 | 1 | 0.0068428 | 0 | 0 | 0 | 0 | 0.00045637 | 0 | 0 | 0 | 0 | 0.00033445 | 0 | 0 | 0 | 0 | 0.0065083 | 0 | 0 | 0 | 0 | 0.0065083 | 0 | 0 | 0 | 0 | 14.261 | 0 | 0 | 0 | 0 | 0 | 0 | 0 | 0 | 0 | 6.9294 | 2.8725 | 2.2983 | 1.8664 | 1.8681 | 0 | 0 | 0 | 0 | 0 | 14.261 | 0 | 0 | 0 | 0 | 0.0065083 | 0 | 0 | 0 | 0 | 60 | 1 | 4 | 4 | 4 | 4 | 0 | 0 | 0 | 0 | 0 | 0 | 0 | 0
2014-04-02 | 11時 | 0.0018929 | 0.0018929 | 0.0018528 | 4.0079e-05 | 0.0066702 | 0.00044533 | 0.0066702 | 1 | 0.0066702 | 0 | 0 | 0 | 0 | 0.00044533 | 0 | 0 | 0 | 0 | 0.00031939 | 0 | 0 | 0 | 0 | 0.0063508 | 0 | 0 | 0 | 0 | 0.0063508 | 0 | 0 | 0 | 0 | 14.261 | 0 | 0 | 0 | 0 | 0 | 0 | 0 | 0 | 0 | 6.9294 | 2.8725 | 2.2983 | 1.8664 | 1.8681 | 0 | 0 | 0 | 0 | 0 | 14.261 | 0 | 0 | 0 | 0 | 0.0063508 | 0 | 0 | 0 | 0 | 60 | 1 | 4 | 4 | 4 | 4 | 0 | 0 | 0 | 0 | 0 | 0 | 0 | 0
2014-04-02 | 12時 | 0.0017587 | 0.0017587 | 0.0017214 | 3.7264e-05 | 0.006197 | 0.00041404 | 0.006197 | 1 | 0.006197 | 0 | 0 | 0 | 0 | 0.00041404 | 0 | 0 | 0 | 0 | 0.00029232 | 0 | 0 | 0 | 0 | 0.0059047 | 0 | 0 | 0 | 0 | 0.0059047 | 0 | 0 | 0 | 0 | 14.261 | 0 | 0 | 0 | 0 | 0 | 0 | 0 | 0 | 0 | 6.9294 | 2.8725 | 2.2983 | 1.8664 | 1.8681 | 0 | 0 | 0 | 0 | 0 | 14.261 | 0 | 0 | 0 | 0 | 0.0059047 | 0 | 0 | 0 | 0 | 60 | 1 | 4 | 4 | 4 | 4 | 0 | 0 | 0 | 0 | 0 | 0 | 0 | 0
2014-04-02 | 13時 | 0.0018764 | 0.0018764 | 0.0018367 | 3.9789e-05 | 0.006612 | 0.0004421 | 0.006612 | 1 | 0.006612 | 0 | 0 | 0 | 0 | 0.0004421 | 0 | 0 | 0 | 0 | 0.00030719 | 0 | 0 | 0 | 0 | 0.0063048 | 0 | 0 | 0 | 0 | 0.0063048 | 0 | 0 | 0 | 0 | 14.261 | 0 | 0 | 0 | 0 | 0 | 0 | 0 | 0 | 0 | 6.9294 | 2.8725 | 2.2983 | 1.8664 | 1.8681 | 0 | 0 | 0 | 0 | 0 | 14.261 | 0 | 0 | 0 | 0 | 0.0063048 | 0 | 0 | 0 | 0 | 60 | 1 | 4 | 4 | 4 | 4 | 0 | 0 | 0 | 0 | 0 | 0 | 0 | 0
2014-04-02 | 14時 | 0.0020999 | 0.0020999 | 0.0020554 | 4.4504e-05 | 0.0073994 | 0.00049449 | 0.0073994 | 1 | 0.0073994 | 0 | 0 | 0 | 0 | 0.00049449 | 0 | 0 | 0 | 0 | 0.00034746 | 0 | 0 | 0 | 0 | 0.0070519 | 0 | 0 | 0 | 0 | 0.0070519 | 0 | 0 | 0 | 0 | 14.261 | 0 | 0 | 0 | 0 | 0 | 0 | 0 | 0 | 0 | 6.9294 | 2.8725 | 2.2983 | 1.8664 | 1.8681 | 0 | 0 | 0 | 0 | 0 | 14.261 | 0 | 0 | 0 | 0 | 0.0070519 | 0 | 0 | 0 | 0 | 60 | 1 | 4 | 4 | 4 | 4 | 0 | 0 | 0 | 0 | 0 | 0 | 0 | 0
2014-04-02 | 15時 | 0.0017909 | 0.0017909 | 0.001753 | 3.7937e-05 | 0.0063108 | 0.00042152 | 0.0063108 | 1 | 0.0063108 | 0 | 0 | 0 | 0 | 0.00042152 | 0 | 0 | 0 | 0 | 0.00029948 | 0 | 0 | 0 | 0 | 0.0060113 | 0 | 0 | 0 | 0 | 0.0060113 | 0 | 0 | 0 | 0 | 14.261 | 0 | 0 | 0 | 0 | 0 | 0 | 0 | 0 | 0 | 6.9294 | 2.8725 | 2.2983 | 1.8664 | 1.8681 | 0 | 0 | 0 | 0 | 0 | 14.261 | 0 | 0 | 0 | 0 | 0.0060113 | 0 | 0 | 0 | 0 | 60 | 1 | 4 | 4 | 4 | 4 | 0 | 0 | 0 | 0 | 0 | 0 | 0 | 0
2014-04-02 | 16時 | 0.0030569 | 0.0030569 | 0.0029922 | 6.4721e-05 | 0.010772 | 0.00071912 | 0.010772 | 1 | 0.010772 | 0 | 0 | 0 | 0 | 0.00071912 | 0 | 0 | 0 | 0 | 0.00051655 | 0 | 0 | 0 | 0 | 0.010255 | 0 | 0 | 0 | 0 | 0.010255 | 0 | 0 | 0 | 0 | 14.261 | 0 | 0 | 0 | 0 | 0 | 0 | 0 | 0 | 0 | 6.9294 | 2.8725 | 2.2983 | 1.8664 | 1.8681 | 0 | 0 | 0 | 0 | 0 | 14.261 | 0 | 0 | 0 | 0 | 0.010255 | 0 | 0 | 0 | 0 | 60 | 1 | 4 | 4 | 4 | 4 | 0 | 0 | 0 | 0 | 0 | 0 | 0 | 0
2014-04-02 | 17時 | 0.0073811 | 0.0073811 | 0.007225 | 0.00015616 | 0.02601 | 0.0017351 | 0.02601 | 1 | 0.02601 | 0 | 0 | 0 | 0 | 0.0017351 | 0 | 0 | 0 | 0 | 0.0012657 | 0 | 0 | 0 | 0 | 0.024744 | 0 | 0 | 0 | 0 | 0.024744 | 0 | 0 | 0 | 0 | 14.261 | 0 | 0 | 0 | 0 | 0 | 0 | 0 | 0 | 0 | 6.9294 | 2.8725 | 2.2983 | 1.8664 | 1.8681 | 0 | 0 | 0 | 0 | 0 | 14.261 | 0 | 0 | 0 | 0 | 0.024744 | 0 | 0 | 0 | 0 | 60 | 1 | 4 | 4 | 4 | 4 | 0 | 0 | 0 | 0 | 0 | 0 | 0 | 0
2014-04-02 | 18時 | 0.0060625 | 0.0060625 | 0.0059343 | 0.00012819 | 0.021363 | 0.0014243 | 0.021363 | 1 | 0.021363 | 0 | 0 | 0 | 0 | 0.0014243 | 0 | 0 | 0 | 0 | 0.0010518 | 0 | 0 | 0 | 0 | 0.020312 | 0 | 0 | 0 | 0 | 0.020312 | 0 | 0 | 0 | 0 | 14.261 | 0 | 0 | 0 | 0 | 0 | 0 | 0 | 0 | 0 | 6.9294 | 2.8725 | 2.2983 | 1.8664 | 1.8681 | 0 | 0 | 0 | 0 | 0 | 14.261 | 0 | 0 | 0 | 0 | 0.020312 | 0 | 0 | 0 | 0 | 60 | 1 | 4 | 4 | 4 | 4 | 0 | 0 | 0 | 0 | 0 | 0 | 0 | 0
2014-04-02 | 19時 | 0.46781 | 0.46781 | 0.45793 | 0.0098849 | 1.6485 | 0.10983 | 1.6485 | 1 | 1.6485 | 0 | 0 | 0 | 0 | 0.10983 | 0 | 0 | 0 | 0 | 0.08221 | 0 | 0 | 0 | 0 | 1.5663 | 0 | 0 | 0 | 0 | 1.5663 | 0 | 0 | 0 | 0 | 14.261 | 0 | 0 | 0 | 0 | 0 | 0 | 0 | 0 | 0 | 6.9294 | 2.8725 | 2.2983 | 1.8664 | 1.8681 | 0 | 0 | 0 | 0 | 0 | 14.261 | 0 | 0 | 0 | 0 | 1.5663 | 0 | 0 | 0 | 0 | 60 | 1 | 4 | 4 | 4 | 4 | 0 | 0 | 0 | 0 | 0 | 0 | 0 | 0
2014-04-02 | 20時 | 0.65386 | 0.65386 | 0.64004 | 0.013812 | 2.3042 | 0.15347 | 2.3042 | 1 | 2.3042 | 0 | 0 | 0 | 0 | 0.15347 | 0 | 0 | 0 | 0 | 0.11556 | 0 | 0 | 0 | 0 | 2.1886 | 0 | 0 | 0 | 0 | 2.1886 | 0 | 0 | 0 | 0 | 14.261 | 0 | 0 | 0 | 0 | 0 | 0 | 0 | 0 | 0 | 6.9294 | 2.8725 | 2.2983 | 1.8664 | 1.8681 | 0 | 0 | 0 | 0 | 0 | 14.261 | 0 | 0 | 0 | 0 | 2.1886 | 0 | 0 | 0 | 0 | 60 | 1 | 4 | 4 | 4 | 4 | 0 | 0 | 0 | 0 | 0 | 0 | 0 | 0
2014-04-02 | 21時 | 0.92056 | 0.92056 | 0.90112 | 0.019436 | 3.244 | 0.21596 | 3.244 | 1 | 3.244 | 0 | 0 | 0 | 0 | 0.21596 | 0 | 0 | 0 | 0 | 0.1643 | 0 | 0 | 0 | 0 | 3.0797 | 0 | 0 | 0 | 0 | 3.0797 | 0 | 0 | 0 | 0 | 14.261 | 0 | 0 | 0 | 0 | 0 | 0 | 0 | 0 | 0 | 6.9294 | 2.8725 | 2.2983 | 1.8664 | 1.8681 | 0 | 0 | 0 | 0 | 0 | 14.261 | 0 | 0 | 0 | 0 | 3.0797 | 0 | 0 | 0 | 0 | 60 | 1 | 4 | 4 | 4 | 4 | 0 | 0 | 0 | 0 | 0 | 0 | 0 | 0
2014-04-02 | 22時 | 1.3559 | 1.3559 | 1.3273 | 0.028623 | 4.7782 | 0.31803 | 4.7782 | 1 | 4.7782 | 0 | 0 | 0 | 0 | 0.31803 | 0 | 0 | 0 | 0 | 0.24267 | 0 | 0 | 0 | 0 | 4.5355 | 0 | 0 | 0 | 0 | 4.5355 | 0 | 0 | 0 | 0 | 14.261 | 0 | 0 | 0 | 0 | 0 | 0 | 0 | 0 | 0 | 6.9294 | 2.8725 | 2.2983 | 1.8664 | 1.8681 | 0 | 0 | 0 | 0 | 0 | 14.261 | 0 | 0 | 0 | 0 | 4.5355 | 0 | 0 | 0 | 0 | 60 | 1 | 4 | 4 | 4 | 4 | 0 | 0 | 0 | 0 | 0 | 0 | 0 | 0
2014-04-02 | 23時 | 1.5058 | 1.5058 | 1.474 | 0.031771 | 5.3064 | 0.35301 | 5.3064 | 1 | 5.3064 | 0 | 0 | 0 | 0 | 0.35301 | 0 | 0 | 0 | 0 | 0.27212 | 0 | 0 | 0 | 0 | 5.0343 | 0 | 0 | 0 | 0 | 5.0343 | 0 | 0 | 0 | 0 | 14.261 | 0 | 0 | 0 | 0 | 0 | 0 | 0 | 0 | 0 | 6.9294 | 2.8725 | 2.2983 | 1.8664 | 1.8681 | 0 | 0 | 0 | 0 | 0 | 14.261 | 0 | 0 | 0 | 0 | 5.0343 | 0 | 0 | 0 | 0 | 60 | 1 | 4 | 4 | 4 | 4 | 0 | 0 | 0 | 0 | 0 | 0 | 0 | 0
2014-04-03 | 0時 | 1.6565 | 1.6565 | 1.6216 | 0.034926 | 5.8377 | 0.38806 | 5.8377 | 1 | 5.8377 | 0 | 0 | 0 | 0 | 0.38806 | 0 | 0 | 0 | 0 | 0.30349 | 0 | 0 | 0 | 0 | 5.5342 | 0 | 0 | 0 | 0 | 5.5342 | 0 | 0 | 0 | 0 | 14.261 | 0 | 0 | 0 | 0 | 0 | 0 | 0 | 0 | 0 | 6.9294 | 2.8725 | 2.2983 | 1.8664 | 1.8681 | 0 | 0 | 0 | 0 | 0 | 14.261 | 0 | 0 | 0 | 0 | 5.5342 | 0 | 0 | 0 | 0 | 60 | 1 | 4 | 4 | 4 | 4 | 0 | 0 | 0 | 0 | 0 | 0 | 0 | 0
2014-04-03 | 1時 | 1.7521 | 1.7521 | 1.7152 | 0.036931 | 6.1747 | 0.41035 | 6.1747 | 1 | 6.1747 | 0 | 0 | 0 | 0 | 0.41035 | 0 | 0 | 0 | 0 | 0.32275 | 0 | 0 | 0 | 0 | 5.852 | 0 | 0 | 0 | 0 | 5.852 | 0 | 0 | 0 | 0 | 14.261 | 0 | 0 | 0 | 0 | 0 | 0 | 0 | 0 | 0 | 6.9294 | 2.8725 | 2.2983 | 1.8664 | 1.8681 | 0 | 0 | 0 | 0 | 0 | 14.261 | 0 | 0 | 0 | 0 | 5.852 | 0 | 0 | 0 | 0 | 60 | 1 | 4 | 4 | 4 | 4 | 0 | 0 | 0 | 0 | 0 | 0 | 0 | 0
2014-04-03 | 2時 | 1.791 | 1.791 | 1.7532 | 0.037755 | 6.3115 | 0.4195 | 6.3115 | 1 | 6.3115 | 0 | 0 | 0 | 0 | 0.4195 | 0 | 0 | 0 | 0 | 0.32901 | 0 | 0 | 0 | 0 | 5.9825 | 0 | 0 | 0 | 0 | 5.9825 | 0 | 0 | 0 | 0 | 14.261 | 0 | 0 | 0 | 0 | 0 | 0 | 0 | 0 | 0 | 6.9294 | 2.8725 | 2.2983 | 1.8664 | 1.8681 | 0 | 0 | 0 | 0 | 0 | 14.261 | 0 | 0 | 0 | 0 | 5.9825 | 0 | 0 | 0 | 0 | 60 | 1 | 4 | 4 | 4 | 4 | 0 | 0 | 0 | 0 | 0 | 0 | 0 | 0
2014-04-03 | 3時 | 1.8469 | 1.8469 | 1.8079 | 0.038928 | 6.5086 | 0.43254 | 6.5086 | 1 | 6.5086 | 0 | 0 | 0 | 0 | 0.43254 | 0 | 0 | 0 | 0 | 0.3402 | 0 | 0 | 0 | 0 | 6.1684 | 0 | 0 | 0 | 0 | 6.1684 | 0 | 0 | 0 | 0 | 14.261 | 0 | 0 | 0 | 0 | 0 | 0 | 0 | 0 | 0 | 6.9294 | 2.8725 | 2.2983 | 1.8664 | 1.8681 | 0 | 0 | 0 | 0 | 0 | 14.261 | 0 | 0 | 0 | 0 | 6.1684 | 0 | 0 | 0 | 0 | 60 | 1 | 4 | 4 | 4 | 4 | 0 | 0 | 0 | 0 | 0 | 0 | 0 | 0
2014-04-03 | 4時 | 1.936 | 1.936 | 1.8952 | 0.040786 | 6.8227 | 0.45318 | 6.8227 | 1 | 6.8227 | 0 | 0 | 0 | 0 | 0.45318 | 0 | 0 | 0 | 0 | 0.35998 | 0 | 0 | 0 | 0 | 6.4627 | 0 | 0 | 0 | 0 | 6.4627 | 0 | 0 | 0 | 0 | 14.261 | 0 | 0 | 0 | 0 | 0 | 0 | 0 | 0 | 0 | 6.9294 | 2.8725 | 2.2983 | 1.8664 | 1.8681 | 0 | 0 | 0 | 0 | 0 | 14.261 | 0 | 0 | 0 | 0 | 6.4627 | 0 | 0 | 0 | 0 | 60 | 1 | 4 | 4 | 4 | 4 | 0 | 0 | 0 | 0 | 0 | 0 | 0 | 0
2014-04-03 | 5時 | 2.0404 | 2.0404 | 1.9975 | 0.042955 | 7.1908 | 0.47727 | 7.1908 | 1 | 7.1908 | 0 | 0 | 0 | 0 | 0.47727 | 0 | 0 | 0 | 0 | 0.38446 | 0 | 0 | 0 | 0 | 6.8064 | 0 | 0 | 0 | 0 | 6.8064 | 0 | 0 | 0 | 0 | 14.261 | 0 | 0 | 0 | 0 | 0 | 0 | 0 | 0 | 0 | 6.9294 | 2.8725 | 2.2983 | 1.8664 | 1.8681 | 0 | 0 | 0 | 0 | 0 | 14.261 | 0 | 0 | 0 | 0 | 6.8064 | 0 | 0 | 0 | 0 | 60 | 1 | 4 | 4 | 4 | 4 | 0 | 0 | 0 | 0 | 0 | 0 | 0 | 0
2014-04-03 | 6時 | 0.6026 | 0.6026 | 0.58989 | 0.012708 | 2.1236 | 0.1412 | 2.1236 | 1 | 2.1236 | 0 | 0 | 0 | 0 | 0.1412 | 0 | 0 | 0 | 0 | 0.10995 | 0 | 0 | 0 | 0 | 2.0137 | 0 | 0 | 0 | 0 | 2.0137 | 0 | 0 | 0 | 0 | 14.261 | 0 | 0 | 0 | 0 | 0 | 0 | 0 | 0 | 0 | 6.9294 | 2.8725 | 2.2983 | 1.8664 | 1.8681 | 0 | 0 | 0 | 0 | 0 | 14.261 | 0 | 0 | 0 | 0 | 2.0137 | 0 | 0 | 0 | 0 | 60 | 1 | 4 | 4 | 4 | 4 | 0 | 0 | 0 | 0 | 0 | 0 | 0 | 0
2014-04-03 | 7時 | 0.0054476 | 0.0054476 | 0.0053325 | 0.00011509 | 0.019197 | 0.0012788 | 0.019197 | 1 | 0.019197 | 0 | 0 | 0 | 0 | 0.0012788 | 0 | 0 | 0 | 0 | 0.00096004 | 0 | 0 | 0 | 0 | 0.018237 | 0 | 0 | 0 | 0 | 0.018237 | 0 | 0 | 0 | 0 | 14.261 | 0 | 0 | 0 | 0 | 0 | 0 | 0 | 0 | 0 | 6.9294 | 2.8725 | 2.2983 | 1.8664 | 1.8681 | 0 | 0 | 0 | 0 | 0 | 14.261 | 0 | 0 | 0 | 0 | 0.018237 | 0 | 0 | 0 | 0 | 60 | 1 | 4 | 4 | 4 | 4 | 0 | 0 | 0 | 0 | 0 | 0 | 0 | 0
2014-04-03 | 8時 | 0.002402 | 0.002402 | 0.0023511 | 5.0828e-05 | 0.0084641 | 0.00056475 | 0.0084641 | 1 | 0.0084641 | 0 | 0 | 0 | 0 | 0.00056475 | 0 | 0 | 0 | 0 | 0.00041009 | 0 | 0 | 0 | 0 | 0.008054 | 0 | 0 | 0 | 0 | 0.008054 | 0 | 0 | 0 | 0 | 14.261 | 0 | 0 | 0 | 0 | 0 | 0 | 0 | 0 | 0 | 6.9294 | 2.8725 | 2.2983 | 1.8664 | 1.8681 | 0 | 0 | 0 | 0 | 0 | 14.261 | 0 | 0 | 0 | 0 | 0.008054 | 0 | 0 | 0 | 0 | 60 | 1 | 4 | 4 | 4 | 4 | 0 | 0 | 0 | 0 | 0 | 0 | 0 | 0
2014-04-03 | 9時 | 0.0022156 | 0.0022156 | 0.0021687 | 4.6929e-05 | 0.0078072 | 0.00052143 | 0.0078072 | 1 | 0.0078072 | 0 | 0 | 0 | 0 | 0.00052143 | 0 | 0 | 0 | 0 | 0.00037105 | 0 | 0 | 0 | 0 | 0.0074361 | 0 | 0 | 0 | 0 | 0.0074361 | 0 | 0 | 0 | 0 | 14.261 | 0 | 0 | 0 | 0 | 0 | 0 | 0 | 0 | 0 | 6.9294 | 2.8725 | 2.2983 | 1.8664 | 1.8681 | 0 | 0 | 0 | 0 | 0 | 14.261 | 0 | 0 | 0 | 0 | 0.0074361 | 0 | 0 | 0 | 0 | 60 | 1 | 4 | 4 | 4 | 4 | 0 | 0 | 0 | 0 | 0 | 0 | 0 | 0
2014-04-03 | 10時 | 0.0015173 | 0.0015173 | 0.0014851 | 3.22e-05 | 0.0053464 | 0.00035777 | 0.0053464 | 1 | 0.0053464 | 0 | 0 | 0 | 0 | 0.00035777 | 0 | 0 | 0 | 0 | 0.00024419 | 0 | 0 | 0 | 0 | 0.0051022 | 0 | 0 | 0 | 0 | 0.0051022 | 0 | 0 | 0 | 0 | 14.261 | 0 | 0 | 0 | 0 | 0 | 0 | 0 | 0 | 0 | 6.9294 | 2.8725 | 2.2983 | 1.8664 | 1.8681 | 0 | 0 | 0 | 0 | 0 | 14.261 | 0 | 0 | 0 | 0 | 0.0051022 | 0 | 0 | 0 | 0 | 60 | 1 | 4 | 4 | 4 | 4 | 0 | 0 | 0 | 0 | 0 | 0 | 0 | 0
2014-04-03 | 11時 | 0.00071117 | 0.00071117 | 0.00069607 | 1.5098e-05 | 0.0025059 | 0.00016775 | 0.0025059 | 1 | 0.0025059 | 0 | 0 | 0 | 0 | 0.00016775 | 0 | 0 | 0 | 0 | 0.00011356 | 0 | 0 | 0 | 0 | 0.0023923 | 0 | 0 | 0 | 0 | 0.0023923 | 0 | 0 | 0 | 0 | 14.261 | 0 | 0 | 0 | 0 | 0 | 0 | 0 | 0 | 0 | 6.9294 | 2.8725 | 2.2983 | 1.8664 | 1.8681 | 0 | 0 | 0 | 0 | 0 | 14.261 | 0 | 0 | 0 | 0 | 0.0023923 | 0 | 0 | 0 | 0 | 60 | 1 | 4 | 4 | 4 | 4 | 0 | 0 | 0 | 0 | 0 | 0 | 0 | 0
2014-04-03 | 12時 | 0.00030732 | 0.00030732 | 0.0003008 | 6.5261e-06 | 0.0010829 | 7.2513e-05 | 0.0010829 | 1 | 0.0010829 | 0 | 0 | 0 | 0 | 7.2513e-05 | 0 | 0 | 0 | 0 | 4.8763e-05 | 0 | 0 | 0 | 0 | 0.0010341 | 0 | 0 | 0 | 0 | 0.0010341 | 0 | 0 | 0 | 0 | 14.261 | 0 | 0 | 0 | 0 | 0 | 0 | 0 | 0 | 0 | 6.9294 | 2.8725 | 2.2983 | 1.8664 | 1.8681 | 0 | 0 | 0 | 0 | 0 | 14.261 | 0 | 0 | 0 | 0 | 0.0010341 | 0 | 0 | 0 | 0 | 60 | 1 | 4 | 4 | 4 | 4 | 0 | 0 | 0 | 0 | 0 | 0 | 0 | 0
2014-04-03 | 13時 | 0.00059225 | 0.00059225 | 0.00057966 | 1.2587e-05 | 0.0020868 | 0.00013985 | 0.0020868 | 1 | 0.0020868 | 0 | 0 | 0 | 0 | 0.00013985 | 0 | 0 | 0 | 0 | 9.2328e-05 | 0 | 0 | 0 | 0 | 0.0019945 | 0 | 0 | 0 | 0 | 0.0019945 | 0 | 0 | 0 | 0 | 14.261 | 0 | 0 | 0 | 0 | 0 | 0 | 0 | 0 | 0 | 6.9294 | 2.8725 | 2.2983 | 1.8664 | 1.8681 | 0 | 0 | 0 | 0 | 0 | 14.261 | 0 | 0 | 0 | 0 | 0.0019945 | 0 | 0 | 0 | 0 | 60 | 1 | 4 | 4 | 4 | 4 | 0 | 0 | 0 | 0 | 0 | 0 | 0 | 0
2014-04-03 | 14時 | 0.00058786 | 0.00058786 | 0.00057536 | 1.2497e-05 | 0.0020713 | 0.00013886 | 0.0020713 | 1 | 0.0020713 | 0 | 0 | 0 | 0 | 0.00013886 | 0 | 0 | 0 | 0 | 9.1049e-05 | 0 | 0 | 0 | 0 | 0.0019803 | 0 | 0 | 0 | 0 | 0.0019803 | 0 | 0 | 0 | 0 | 14.261 | 0 | 0 | 0 | 0 | 0 | 0 | 0 | 0 | 0 | 6.9294 | 2.8725 | 2.2983 | 1.8664 | 1.8681 | 0 | 0 | 0 | 0 | 0 | 14.261 | 0 | 0 | 0 | 0 | 0.0019803 | 0 | 0 | 0 | 0 | 60 | 1 | 4 | 4 | 4 | 4 | 0 | 0 | 0 | 0 | 0 | 0 | 0 | 0
2014-04-03 | 15時 | 0.00037066 | 0.00037066 | 0.00036279 | 7.8746e-06 | 0.001306 | 8.7496e-05 | 0.001306 | 1 | 0.001306 | 0 | 0 | 0 | 0 | 8.7496e-05 | 0 | 0 | 0 | 0 | 5.8251e-05 | 0 | 0 | 0 | 0 | 0.0012478 | 0 | 0 | 0 | 0 | 0.0012478 | 0 | 0 | 0 | 0 | 14.261 | 0 | 0 | 0 | 0 | 0 | 0 | 0 | 0 | 0 | 6.9294 | 2.8725 | 2.2983 | 1.8664 | 1.8681 | 0 | 0 | 0 | 0 | 0 | 14.261 | 0 | 0 | 0 | 0 | 0.0012478 | 0 | 0 | 0 | 0 | 60 | 1 | 4 | 4 | 4 | 4 | 0 | 0 | 0 | 0 | 0 | 0 | 0 | 0
2014-04-03 | 16時 | 0.00056351 | 0.00056351 | 0.00055155 | 1.1961e-05 | 0.0019856 | 0.0001329 | 0.0019856 | 1 | 0.0019856 | 0 | 0 | 0 | 0 | 0.0001329 | 0 | 0 | 0 | 0 | 9.0264e-05 | 0 | 0 | 0 | 0 | 0.0018953 | 0 | 0 | 0 | 0 | 0.0018953 | 0 | 0 | 0 | 0 | 14.261 | 0 | 0 | 0 | 0 | 0 | 0 | 0 | 0 | 0 | 6.9294 | 2.8725 | 2.2983 | 1.8664 | 1.8681 | 0 | 0 | 0 | 0 | 0 | 14.261 | 0 | 0 | 0 | 0 | 0.0018953 | 0 | 0 | 0 | 0 | 60 | 1 | 4 | 4 | 4 | 4 | 0 | 0 | 0 | 0 | 0 | 0 | 0 | 0
2014-04-03 | 17時 | 0.001368 | 0.001368 | 0.001339 | 2.9014e-05 | 0.0048204 | 0.00032238 | 0.0048204 | 1 | 0.0048204 | 0 | 0 | 0 | 0 | 0.00032238 | 0 | 0 | 0 | 0 | 0.00022292 | 0 | 0 | 0 | 0 | 0.0045975 | 0 | 0 | 0 | 0 | 0.0045975 | 0 | 0 | 0 | 0 | 14.261 | 0 | 0 | 0 | 0 | 0 | 0 | 0 | 0 | 0 | 6.9294 | 2.8725 | 2.2983 | 1.8664 | 1.8681 | 0 | 0 | 0 | 0 | 0 | 14.261 | 0 | 0 | 0 | 0 | 0.0045975 | 0 | 0 | 0 | 0 | 60 | 1 | 4 | 4 | 4 | 4 | 0 | 0 | 0 | 0 | 0 | 0 | 0 | 0
2014-04-03 | 18時 | 0.0018255 | 0.0018255 | 0.0017868 | 3.8686e-05 | 0.0064326 | 0.00042985 | 0.0064326 | 1 | 0.0064326 | 0 | 0 | 0 | 0 | 0.00042985 | 0 | 0 | 0 | 0 | 0.00030252 | 0 | 0 | 0 | 0 | 0.0061301 | 0 | 0 | 0 | 0 | 0.0061301 | 0 | 0 | 0 | 0 | 14.261 | 0 | 0 | 0 | 0 | 0 | 0 | 0 | 0 | 0 | 6.9294 | 2.8725 | 2.2983 | 1.8664 | 1.8681 | 0 | 0 | 0 | 0 | 0 | 14.261 | 0 | 0 | 0 | 0 | 0.0061301 | 0 | 0 | 0 | 0 | 60 | 1 | 4 | 4 | 4 | 4 | 0 | 0 | 0 | 0 | 0 | 0 | 0 | 0
2014-04-03 | 19時 | 0.0018676 | 0.0018676 | 0.001828 | 3.9572e-05 | 0.0065809 | 0.00043969 | 0.0065809 | 1 | 0.0065809 | 0 | 0 | 0 | 0 | 0.00043969 | 0 | 0 | 0 | 0 | 0.00031043 | 0 | 0 | 0 | 0 | 0.0062704 | 0 | 0 | 0 | 0 | 0.0062704 | 0 | 0 | 0 | 0 | 14.261 | 0 | 0 | 0 | 0 | 0 | 0 | 0 | 0 | 0 | 6.9294 | 2.8725 | 2.2983 | 1.8664 | 1.8681 | 0 | 0 | 0 | 0 | 0 | 14.261 | 0 | 0 | 0 | 0 | 0.0062704 | 0 | 0 | 0 | 0 | 60 | 1 | 4 | 4 | 4 | 4 | 0 | 0 | 0 | 0 | 0 | 0 | 0 | 0
2014-04-03 | 20時 | 0.0039724 | 0.0039724 | 0.0038882 | 8.4146e-05 | 0.013998 | 0.00093496 | 0.013998 | 1 | 0.013998 | 0 | 0 | 0 | 0 | 0.00093496 | 0 | 0 | 0 | 0 | 0.00066427 | 0 | 0 | 0 | 0 | 0.013333 | 0 | 0 | 0 | 0 | 0.013333 | 0 | 0 | 0 | 0 | 14.261 | 0 | 0 | 0 | 0 | 0 | 0 | 0 | 0 | 0 | 6.9294 | 2.8725 | 2.2983 | 1.8664 | 1.8681 | 0 | 0 | 0 | 0 | 0 | 14.261 | 0 | 0 | 0 | 0 | 0.013333 | 0 | 0 | 0 | 0 | 60 | 1 | 4 | 4 | 4 | 4 | 0 | 0 | 0 | 0 | 0 | 0 | 0 | 0
2014-04-03 | 21時 | 0.0054313 | 0.0054313 | 0.0053163 | 0.00011502 | 0.019139 | 0.001278 | 0.019139 | 1 | 0.019139 | 0 | 0 | 0 | 0 | 0.001278 | 0 | 0 | 0 | 0 | 0.00091369 | 0 | 0 | 0 | 0 | 0.018225 | 0 | 0 | 0 | 0 | 0.018225 | 0 | 0 | 0 | 0 | 14.261 | 0 | 0 | 0 | 0 | 0 | 0 | 0 | 0 | 0 | 6.9294 | 2.8725 | 2.2983 | 1.8664 | 1.8681 | 0 | 0 | 0 | 0 | 0 | 14.261 | 0 | 0 | 0 | 0 | 0.018225 | 0 | 0 | 0 | 0 | 60 | 1 | 4 | 4 | 4 | 4 | 0 | 0 | 0 | 0 | 0 | 0 | 0 | 0
2014-04-03 | 22時 | 0.18944 | 0.18944 | 0.18543 | 0.0040106 | 0.66756 | 0.044562 | 0.66756 | 1 | 0.66756 | 0 | 0 | 0 | 0 | 0.044562 | 0 | 0 | 0 | 0 | 0.03206 | 0 | 0 | 0 | 0 | 0.6355 | 0 | 0 | 0 | 0 | 0.6355 | 0 | 0 | 0 | 0 | 14.261 | 0 | 0 | 0 | 0 | 0 | 0 | 0 | 0 | 0 | 6.9294 | 2.8725 | 2.2983 | 1.8664 | 1.8681 | 0 | 0 | 0 | 0 | 0 | 14.261 | 0 | 0 | 0 | 0 | 0.6355 | 0 | 0 | 0 | 0 | 60 | 1 | 4 | 4 | 4 | 4 | 0 | 0 | 0 | 0 | 0 | 0 | 0 | 0
2014-04-03 | 23時 | 0.71754 | 0.71754 | 0.70236 | 0.015186 | 2.5285 | 0.16874 | 2.5285 | 1 | 2.5285 | 0 | 0 | 0 | 0 | 0.16874 | 0 | 0 | 0 | 0 | 0.12215 | 0 | 0 | 0 | 0 | 2.4063 | 0 | 0 | 0 | 0 | 2.4063 | 0 | 0 | 0 | 0 | 14.261 | 0 | 0 | 0 | 0 | 0 | 0 | 0 | 0 | 0 | 6.9294 | 2.8725 | 2.2983 | 1.8664 | 1.8681 | 0 | 0 | 0 | 0 | 0 | 14.261 | 0 | 0 | 0 | 0 | 2.4063 | 0 | 0 | 0 | 0 | 60 | 1 | 4 | 4 | 4 | 4 | 0 | 0 | 0 | 0 | 0 | 0 | 0 | 0
2014-04-04 | 0時 | 0.84539 | 0.84539 | 0.82749 | 0.017892 | 2.979 | 0.1988 | 2.979 | 1 | 2.979 | 0 | 0 | 0 | 0 | 0.1988 | 0 | 0 | 0 | 0 | 0.14391 | 0 | 0 | 0 | 0 | 2.8351 | 0 | 0 | 0 | 0 | 2.8351 | 0 | 0 | 0 | 0 | 14.261 | 0 | 0 | 0 | 0 | 0 | 0 | 0 | 0 | 0 | 6.9294 | 2.8725 | 2.2983 | 1.8664 | 1.8681 | 0 | 0 | 0 | 0 | 0 | 14.261 | 0 | 0 | 0 | 0 | 2.8351 | 0 | 0 | 0 | 0 | 60 | 1 | 4 | 4 | 4 | 4 | 0 | 0 | 0 | 0 | 0 | 0 | 0 | 0
2014-04-04 | 1時 | 0.93566 | 0.93566 | 0.91586 | 0.019798 | 3.2971 | 0.21998 | 3.2971 | 1 | 3.2971 | 0 | 0 | 0 | 0 | 0.21998 | 0 | 0 | 0 | 0 | 0.15998 | 0 | 0 | 0 | 0 | 3.1371 | 0 | 0 | 0 | 0 | 3.1371 | 0 | 0 | 0 | 0 | 14.261 | 0 | 0 | 0 | 0 | 0 | 0 | 0 | 0 | 0 | 6.9294 | 2.8725 | 2.2983 | 1.8664 | 1.8681 | 0 | 0 | 0 | 0 | 0 | 14.261 | 0 | 0 | 0 | 0 | 3.1371 | 0 | 0 | 0 | 0 | 60 | 1 | 4 | 4 | 4 | 4 | 0 | 0 | 0 | 0 | 0 | 0 | 0 | 0
2014-04-04 | 2時 | 1.0314 | 1.0314 | 1.0096 | 0.021815 | 3.6347 | 0.24239 | 3.6347 | 1 | 3.6347 | 0 | 0 | 0 | 0 | 0.24239 | 0 | 0 | 0 | 0 | 0.17791 | 0 | 0 | 0 | 0 | 3.4568 | 0 | 0 | 0 | 0 | 3.4568 | 0 | 0 | 0 | 0 | 14.261 | 0 | 0 | 0 | 0 | 0 | 0 | 0 | 0 | 0 | 6.9294 | 2.8725 | 2.2983 | 1.8664 | 1.8681 | 0 | 0 | 0 | 0 | 0 | 14.261 | 0 | 0 | 0 | 0 | 3.4568 | 0 | 0 | 0 | 0 | 60 | 1 | 4 | 4 | 4 | 4 | 0 | 0 | 0 | 0 | 0 | 0 | 0 | 0
2014-04-04 | 3時 | 1.1122 | 1.1122 | 1.0887 | 0.023515 | 3.9193 | 0.26128 | 3.9193 | 1 | 3.9193 | 0 | 0 | 0 | 0 | 0.26128 | 0 | 0 | 0 | 0 | 0.19323 | 0 | 0 | 0 | 0 | 3.7261 | 0 | 0 | 0 | 0 | 3.7261 | 0 | 0 | 0 | 0 | 14.261 | 0 | 0 | 0 | 0 | 0 | 0 | 0 | 0 | 0 | 6.9294 | 2.8725 | 2.2983 | 1.8664 | 1.8681 | 0 | 0 | 0 | 0 | 0 | 14.261 | 0 | 0 | 0 | 0 | 3.7261 | 0 | 0 | 0 | 0 | 60 | 1 | 4 | 4 | 4 | 4 | 0 | 0 | 0 | 0 | 0 | 0 | 0 | 0
2014-04-04 | 4時 | 1.1204 | 1.1204 | 1.0967 | 0.023696 | 3.9483 | 0.26329 | 3.9483 | 1 | 3.9483 | 0 | 0 | 0 | 0 | 0.26329 | 0 | 0 | 0 | 0 | 0.19354 | 0 | 0 | 0 | 0 | 3.7547 | 0 | 0 | 0 | 0 | 3.7547 | 0 | 0 | 0 | 0 | 14.261 | 0 | 0 | 0 | 0 | 0 | 0 | 0 | 0 | 0 | 6.9294 | 2.8725 | 2.2983 | 1.8664 | 1.8681 | 0 | 0 | 0 | 0 | 0 | 14.261 | 0 | 0 | 0 | 0 | 3.7547 | 0 | 0 | 0 | 0 | 60 | 1 | 4 | 4 | 4 | 4 | 0 | 0 | 0 | 0 | 0 | 0 | 0 | 0
2014-04-04 | 5時 | 1.2252 | 1.2252 | 1.1993 | 0.025909 | 4.3174 | 0.28788 | 4.3174 | 1 | 4.3174 | 0 | 0 | 0 | 0 | 0.28788 | 0 | 0 | 0 | 0 | 0.21194 | 0 | 0 | 0 | 0 | 4.1054 | 0 | 0 | 0 | 0 | 4.1054 | 0 | 0 | 0 | 0 | 14.261 | 0 | 0 | 0 | 0 | 0 | 0 | 0 | 0 | 0 | 6.9294 | 2.8725 | 2.2983 | 1.8664 | 1.8681 | 0 | 0 | 0 | 0 | 0 | 14.261 | 0 | 0 | 0 | 0 | 4.1054 | 0 | 0 | 0 | 0 | 60 | 1 | 4 | 4 | 4 | 4 | 0 | 0 | 0 | 0 | 0 | 0 | 0 | 0
2014-04-04 | 6時 | 0.60452 | 0.60452 | 0.59173 | 0.012786 | 2.1302 | 0.14206 | 2.1302 | 1 | 2.1302 | 0 | 0 | 0 | 0 | 0.14206 | 0 | 0 | 0 | 0 | 0.10427 | 0 | 0 | 0 | 0 | 2.026 | 0 | 0 | 0 | 0 | 2.026 | 0 | 0 | 0 | 0 | 14.261 | 0 | 0 | 0 | 0 | 0 | 0 | 0 | 0 | 0 | 6.9294 | 2.8725 | 2.2983 | 1.8664 | 1.8681 | 0 | 0 | 0 | 0 | 0 | 14.261 | 0 | 0 | 0 | 0 | 2.026 | 0 | 0 | 0 | 0 | 60 | 1 | 4 | 4 | 4 | 4 | 0 | 0 | 0 | 0 | 0 | 0 | 0 | 0
2014-04-04 | 7時 | 0.56656 | 0.56656 | 0.55457 | 0.011987 | 1.9965 | 0.13319 | 1.9965 | 1 | 1.9965 | 0 | 0 | 0 | 0 | 0.13319 | 0 | 0 | 0 | 0 | 0.097014 | 0 | 0 | 0 | 0 | 1.8995 | 0 | 0 | 0 | 0 | 1.8995 | 0 | 0 | 0 | 0 | 14.261 | 0 | 0 | 0 | 0 | 0 | 0 | 0 | 0 | 0 | 6.9294 | 2.8725 | 2.2983 | 1.8664 | 1.8681 | 0 | 0 | 0 | 0 | 0 | 14.261 | 0 | 0 | 0 | 0 | 1.8995 | 0 | 0 | 0 | 0 | 60 | 1 | 4 | 4 | 4 | 4 | 0 | 0 | 0 | 0 | 0 | 0 | 0 | 0
2014-04-04 | 8時 | 0.30866 | 0.30866 | 0.30212 | 0.0065383 | 1.0876 | 0.072648 | 1.0876 | 1 | 1.0876 | 0 | 0 | 0 | 0 | 0.072648 | 0 | 0 | 0 | 0 | 0.051616 | 0 | 0 | 0 | 0 | 1.036 | 0 | 0 | 0 | 0 | 1.036 | 0 | 0 | 0 | 0 | 14.261 | 0 | 0 | 0 | 0 | 0 | 0 | 0 | 0 | 0 | 6.9294 | 2.8725 | 2.2983 | 1.8664 | 1.8681 | 0 | 0 | 0 | 0 | 0 | 14.261 | 0 | 0 | 0 | 0 | 1.036 | 0 | 0 | 0 | 0 | 60 | 1 | 4 | 4 | 4 | 4 | 0 | 0 | 0 | 0 | 0 | 0 | 0 | 0
2014-04-04 | 9時 | 0.38912 | 0.38912 | 0.38087 | 0.0082499 | 1.3711 | 0.091665 | 1.3711 | 1 | 1.3711 | 0 | 0 | 0 | 0 | 0.091665 | 0 | 0 | 0 | 0 | 0.063897 | 0 | 0 | 0 | 0 | 1.3072 | 0 | 0 | 0 | 0 | 1.3072 | 0 | 0 | 0 | 0 | 14.261 | 0 | 0 | 0 | 0 | 0 | 0 | 0 | 0 | 0 | 6.9294 | 2.8725 | 2.2983 | 1.8664 | 1.8681 | 0 | 0 | 0 | 0 | 0 | 14.261 | 0 | 0 | 0 | 0 | 1.3072 | 0 | 0 | 0 | 0 | 60 | 1 | 4 | 4 | 4 | 4 | 0 | 0 | 0 | 0 | 0 | 0 | 0 | 0
2014-04-04 | 10時 | 0.40206 | 0.40206 | 0.39354 | 0.0085237 | 1.4167 | 0.094708 | 1.4167 | 1 | 1.4167 | 0 | 0 | 0 | 0 | 0.094708 | 0 | 0 | 0 | 0 | 0.066124 | 0 | 0 | 0 | 0 | 1.3506 | 0 | 0 | 0 | 0 | 1.3506 | 0 | 0 | 0 | 0 | 14.261 | 0 | 0 | 0 | 0 | 0 | 0 | 0 | 0 | 0 | 6.9294 | 2.8725 | 2.2983 | 1.8664 | 1.8681 | 0 | 0 | 0 | 0 | 0 | 14.261 | 0 | 0 | 0 | 0 | 1.3506 | 0 | 0 | 0 | 0 | 60 | 1 | 4 | 4 | 4 | 4 | 0 | 0 | 0 | 0 | 0 | 0 | 0 | 0
2014-04-04 | 11時 | 0.19849 | 0.19849 | 0.19428 | 0.0042092 | 0.69942 | 0.046769 | 0.69942 | 1 | 0.69942 | 0 | 0 | 0 | 0 | 0.046769 | 0 | 0 | 0 | 0 | 0.032444 | 0 | 0 | 0 | 0 | 0.66697 | 0 | 0 | 0 | 0 | 0.66697 | 0 | 0 | 0 | 0 | 14.261 | 0 | 0 | 0 | 0 | 0 | 0 | 0 | 0 | 0 | 6.9294 | 2.8725 | 2.2983 | 1.8664 | 1.8681 | 0 | 0 | 0 | 0 | 0 | 14.261 | 0 | 0 | 0 | 0 | 0.66697 | 0 | 0 | 0 | 0 | 60 | 1 | 4 | 4 | 4 | 4 | 0 | 0 | 0 | 0 | 0 | 0 | 0 | 0
2014-04-04 | 12時 | 0.0725 | 0.0725 | 0.070963 | 0.0015378 | 0.25547 | 0.017086 | 0.25547 | 1 | 0.25547 | 0 | 0 | 0 | 0 | 0.017086 | 0 | 0 | 0 | 0 | 0.011796 | 0 | 0 | 0 | 0 | 0.24367 | 0 | 0 | 0 | 0 | 0.24367 | 0 | 0 | 0 | 0 | 14.261 | 0 | 0 | 0 | 0 | 0 | 0 | 0 | 0 | 0 | 6.9294 | 2.8725 | 2.2983 | 1.8664 | 1.8681 | 0 | 0 | 0 | 0 | 0 | 14.261 | 0 | 0 | 0 | 0 | 0.24367 | 0 | 0 | 0 | 0 | 60 | 1 | 4 | 4 | 4 | 4 | 0 | 0 | 0 | 0 | 0 | 0 | 0 | 0
2014-04-04 | 13時 | 0.36241 | 0.36241 | 0.35473 | 0.0076853 | 1.277 | 0.085392 | 1.277 | 1 | 1.277 | 0 | 0 | 0 | 0 | 0.085392 | 0 | 0 | 0 | 0 | 0.059238 | 0 | 0 | 0 | 0 | 1.2178 | 0 | 0 | 0 | 0 | 1.2178 | 0 | 0 | 0 | 0 | 14.261 | 0 | 0 | 0 | 0 | 0 | 0 | 0 | 0 | 0 | 6.9294 | 2.8725 | 2.2983 | 1.8664 | 1.8681 | 0 | 0 | 0 | 0 | 0 | 14.261 | 0 | 0 | 0 | 0 | 1.2178 | 0 | 0 | 0 | 0 | 60 | 1 | 4 | 4 | 4 | 4 | 0 | 0 | 0 | 0 | 0 | 0 | 0 | 0
2014-04-04 | 14時 | 0.43801 | 0.43801 | 0.42872 | 0.0092871 | 1.5434 | 0.10319 | 1.5434 | 1 | 1.5434 | 0 | 0 | 0 | 0 | 0.10319 | 0 | 0 | 0 | 0 | 0.071815 | 0 | 0 | 0 | 0 | 1.4716 | 0 | 0 | 0 | 0 | 1.4716 | 0 | 0 | 0 | 0 | 14.261 | 0 | 0 | 0 | 0 | 0 | 0 | 0 | 0 | 0 | 6.9294 | 2.8725 | 2.2983 | 1.8664 | 1.8681 | 0 | 0 | 0 | 0 | 0 | 14.261 | 0 | 0 | 0 | 0 | 1.4716 | 0 | 0 | 0 | 0 | 60 | 1 | 4 | 4 | 4 | 4 | 0 | 0 | 0 | 0 | 0 | 0 | 0 | 0
2014-04-04 | 15時 | 0.26563 | 0.26563 | 0.26 | 0.0056322 | 0.936 | 0.06258 | 0.936 | 1 | 0.936 | 0 | 0 | 0 | 0 | 0.06258 | 0 | 0 | 0 | 0 | 0.043552 | 0 | 0 | 0 | 0 | 0.89245 | 0 | 0 | 0 | 0 | 0.89245 | 0 | 0 | 0 | 0 | 14.261 | 0 | 0 | 0 | 0 | 0 | 0 | 0 | 0 | 0 | 6.9294 | 2.8725 | 2.2983 | 1.8664 | 1.8681 | 0 | 0 | 0 | 0 | 0 | 14.261 | 0 | 0 | 0 | 0 | 0.89245 | 0 | 0 | 0 | 0 | 60 | 1 | 4 | 4 | 4 | 4 | 0 | 0 | 0 | 0 | 0 | 0 | 0 | 0
2014-04-04 | 16時 | 0.19863 | 0.19863 | 0.19442 | 0.0042112 | 0.69991 | 0.046792 | 0.69991 | 1 | 0.69991 | 0 | 0 | 0 | 0 | 0.046792 | 0 | 0 | 0 | 0 | 0.032617 | 0 | 0 | 0 | 0 | 0.6673 | 0 | 0 | 0 | 0 | 0.6673 | 0 | 0 | 0 | 0 | 14.261 | 0 | 0 | 0 | 0 | 0 | 0 | 0 | 0 | 0 | 6.9294 | 2.8725 | 2.2983 | 1.8664 | 1.8681 | 0 | 0 | 0 | 0 | 0 | 14.261 | 0 | 0 | 0 | 0 | 0.6673 | 0 | 0 | 0 | 0 | 60 | 1 | 4 | 4 | 4 | 4 | 0 | 0 | 0 | 0 | 0 | 0 | 0 | 0
2014-04-04 | 17時 | 0.4347 | 0.4347 | 0.42548 | 0.0092155 | 1.5317 | 0.10239 | 1.5317 | 1 | 1.5317 | 0 | 0 | 0 | 0 | 0.10239 | 0 | 0 | 0 | 0 | 0.071491 | 0 | 0 | 0 | 0 | 1.4603 | 0 | 0 | 0 | 0 | 1.4603 | 0 | 0 | 0 | 0 | 14.261 | 0 | 0 | 0 | 0 | 0 | 0 | 0 | 0 | 0 | 6.9294 | 2.8725 | 2.2983 | 1.8664 | 1.8681 | 0 | 0 | 0 | 0 | 0 | 14.261 | 0 | 0 | 0 | 0 | 1.4603 | 0 | 0 | 0 | 0 | 60 | 1 | 4 | 4 | 4 | 4 | 0 | 0 | 0 | 0 | 0 | 0 | 0 | 0
2014-04-04 | 18時 | 0.44406 | 0.44406 | 0.43465 | 0.0094134 | 1.5647 | 0.10459 | 1.5647 | 1 | 1.5647 | 0 | 0 | 0 | 0 | 0.10459 | 0 | 0 | 0 | 0 | 0.073143 | 0 | 0 | 0 | 0 | 1.4916 | 0 | 0 | 0 | 0 | 1.4916 | 0 | 0 | 0 | 0 | 14.261 | 0 | 0 | 0 | 0 | 0 | 0 | 0 | 0 | 0 | 6.9294 | 2.8725 | 2.2983 | 1.8664 | 1.8681 | 0 | 0 | 0 | 0 | 0 | 14.261 | 0 | 0 | 0 | 0 | 1.4916 | 0 | 0 | 0 | 0 | 60 | 1 | 4 | 4 | 4 | 4 | 0 | 0 | 0 | 0 | 0 | 0 | 0 | 0
2014-04-04 | 19時 | 0.20954 | 0.20954 | 0.2051 | 0.0044389 | 0.73836 | 0.049321 | 0.73836 | 1 | 0.73836 | 0 | 0 | 0 | 0 | 0.049321 | 0 | 0 | 0 | 0 | 0.034987 | 0 | 0 | 0 | 0 | 0.70337 | 0 | 0 | 0 | 0 | 0.70337 | 0 | 0 | 0 | 0 | 14.261 | 0 | 0 | 0 | 0 | 0 | 0 | 0 | 0 | 0 | 6.9294 | 2.8725 | 2.2983 | 1.8664 | 1.8681 | 0 | 0 | 0 | 0 | 0 | 14.261 | 0 | 0 | 0 | 0 | 0.70337 | 0 | 0 | 0 | 0 | 60 | 1 | 4 | 4 | 4 | 4 | 0 | 0 | 0 | 0 | 0 | 0 | 0 | 0
2014-04-04 | 20時 | 0.43786 | 0.43786 | 0.42859 | 0.0092703 | 1.5429 | 0.103 | 1.5429 | 1 | 1.5429 | 0 | 0 | 0 | 0 | 0.103 | 0 | 0 | 0 | 0 | 0.073989 | 0 | 0 | 0 | 0 | 1.4689 | 0 | 0 | 0 | 0 | 1.4689 | 0 | 0 | 0 | 0 | 14.261 | 0 | 0 | 0 | 0 | 0 | 0 | 0 | 0 | 0 | 6.9294 | 2.8725 | 2.2983 | 1.8664 | 1.8681 | 0 | 0 | 0 | 0 | 0 | 14.261 | 0 | 0 | 0 | 0 | 1.4689 | 0 | 0 | 0 | 0 | 60 | 1 | 4 | 4 | 4 | 4 | 0 | 0 | 0 | 0 | 0 | 0 | 0 | 0
2014-04-04 | 21時 | 0.59475 | 0.59475 | 0.58216 | 0.012589 | 2.0958 | 0.13988 | 2.0958 | 1 | 2.0958 | 0 | 0 | 0 | 0 | 0.13988 | 0 | 0 | 0 | 0 | 0.10095 | 0 | 0 | 0 | 0 | 1.9948 | 0 | 0 | 0 | 0 | 1.9948 | 0 | 0 | 0 | 0 | 14.261 | 0 | 0 | 0 | 0 | 0 | 0 | 0 | 0 | 0 | 6.9294 | 2.8725 | 2.2983 | 1.8664 | 1.8681 | 0 | 0 | 0 | 0 | 0 | 14.261 | 0 | 0 | 0 | 0 | 1.9948 | 0 | 0 | 0 | 0 | 60 | 1 | 4 | 4 | 4 | 4 | 0 | 0 | 0 | 0 | 0 | 0 | 0 | 0
2014-04-04 | 22時 | 0.69469 | 0.69469 | 0.67999 | 0.014704 | 2.448 | 0.16337 | 2.448 | 1 | 2.448 | 0 | 0 | 0 | 0 | 0.16337 | 0 | 0 | 0 | 0 | 0.11808 | 0 | 0 | 0 | 0 | 2.3299 | 0 | 0 | 0 | 0 | 2.3299 | 0 | 0 | 0 | 0 | 14.261 | 0 | 0 | 0 | 0 | 0 | 0 | 0 | 0 | 0 | 6.9294 | 2.8725 | 2.2983 | 1.8664 | 1.8681 | 0 | 0 | 0 | 0 | 0 | 14.261 | 0 | 0 | 0 | 0 | 2.3299 | 0 | 0 | 0 | 0 | 60 | 1 | 4 | 4 | 4 | 4 | 0 | 0 | 0 | 0 | 0 | 0 | 0 | 0
2014-04-04 | 23時 | 1.0375 | 1.0375 | 1.0155 | 0.021953 | 3.6559 | 0.24392 | 3.6559 | 1 | 3.6559 | 0 | 0 | 0 | 0 | 0.24392 | 0 | 0 | 0 | 0 | 0.17739 | 0 | 0 | 0 | 0 | 3.4785 | 0 | 0 | 0 | 0 | 3.4785 | 0 | 0 | 0 | 0 | 14.261 | 0 | 0 | 0 | 0 | 0 | 0 | 0 | 0 | 0 | 6.9294 | 2.8725 | 2.2983 | 1.8664 | 1.8681 | 0 | 0 | 0 | 0 | 0 | 14.261 | 0 | 0 | 0 | 0 | 3.4785 | 0 | 0 | 0 | 0 | 60 | 1 | 4 | 4 | 4 | 4 | 0 | 0 | 0 | 0 | 0 | 0 | 0 | 0
2014-04-05 | 0時 | 1.1092 | 1.1092 | 1.0857 | 0.023467 | 3.9087 | 0.26074 | 3.9087 | 1 | 3.9087 | 0 | 0 | 0 | 0 | 0.26074 | 0 | 0 | 0 | 0 | 0.19021 | 0 | 0 | 0 | 0 | 3.7185 | 0 | 0 | 0 | 0 | 3.7185 | 0 | 0 | 0 | 0 | 14.261 | 0 | 0 | 0 | 0 | 0 | 0 | 0 | 0 | 0 | 6.9294 | 2.8725 | 2.2983 | 1.8664 | 1.8681 | 0 | 0 | 0 | 0 | 0 | 14.261 | 0 | 0 | 0 | 0 | 3.7185 | 0 | 0 | 0 | 0 | 60 | 1 | 4 | 4 | 4 | 4 | 0 | 0 | 0 | 0 | 0 | 0 | 0 | 0
2014-04-05 | 1時 | 1.1482 | 1.1482 | 1.1239 | 0.024292 | 4.0462 | 0.26992 | 4.0462 | 1 | 4.0462 | 0 | 0 | 0 | 0 | 0.26992 | 0 | 0 | 0 | 0 | 0.1969 | 0 | 0 | 0 | 0 | 3.8493 | 0 | 0 | 0 | 0 | 3.8493 | 0 | 0 | 0 | 0 | 14.261 | 0 | 0 | 0 | 0 | 0 | 0 | 0 | 0 | 0 | 6.9294 | 2.8725 | 2.2983 | 1.8664 | 1.8681 | 0 | 0 | 0 | 0 | 0 | 14.261 | 0 | 0 | 0 | 0 | 3.8493 | 0 | 0 | 0 | 0 | 60 | 1 | 4 | 4 | 4 | 4 | 0 | 0 | 0 | 0 | 0 | 0 | 0 | 0
2014-04-05 | 2時 | 1.1958 | 1.1958 | 1.1705 | 0.025294 | 4.2137 | 0.28105 | 4.2137 | 1 | 4.2137 | 0 | 0 | 0 | 0 | 0.28105 | 0 | 0 | 0 | 0 | 0.20565 | 0 | 0 | 0 | 0 | 4.008 | 0 | 0 | 0 | 0 | 4.008 | 0 | 0 | 0 | 0 | 14.261 | 0 | 0 | 0 | 0 | 0 | 0 | 0 | 0 | 0 | 6.9294 | 2.8725 | 2.2983 | 1.8664 | 1.8681 | 0 | 0 | 0 | 0 | 0 | 14.261 | 0 | 0 | 0 | 0 | 4.008 | 0 | 0 | 0 | 0 | 60 | 1 | 4 | 4 | 4 | 4 | 0 | 0 | 0 | 0 | 0 | 0 | 0 | 0
2014-04-05 | 3時 | 1.3233 | 1.3233 | 1.2953 | 0.027966 | 4.6632 | 0.31073 | 4.6632 | 1 | 4.6632 | 0 | 0 | 0 | 0 | 0.31073 | 0 | 0 | 0 | 0 | 0.23189 | 0 | 0 | 0 | 0 | 4.4313 | 0 | 0 | 0 | 0 | 4.4313 | 0 | 0 | 0 | 0 | 14.261 | 0 | 0 | 0 | 0 | 0 | 0 | 0 | 0 | 0 | 6.9294 | 2.8725 | 2.2983 | 1.8664 | 1.8681 | 0 | 0 | 0 | 0 | 0 | 14.261 | 0 | 0 | 0 | 0 | 4.4313 | 0 | 0 | 0 | 0 | 60 | 1 | 4 | 4 | 4 | 4 | 0 | 0 | 0 | 0 | 0 | 0 | 0 | 0
2014-04-05 | 4時 | 1.4621 | 1.4621 | 1.4312 | 0.030872 | 5.1524 | 0.34302 | 5.1524 | 1 | 5.1524 | 0 | 0 | 0 | 0 | 0.34302 | 0 | 0 | 0 | 0 | 0.26059 | 0 | 0 | 0 | 0 | 4.8918 | 0 | 0 | 0 | 0 | 4.8918 | 0 | 0 | 0 | 0 | 14.261 | 0 | 0 | 0 | 0 | 0 | 0 | 0 | 0 | 0 | 6.9294 | 2.8725 | 2.2983 | 1.8664 | 1.8681 | 0 | 0 | 0 | 0 | 0 | 14.261 | 0 | 0 | 0 | 0 | 4.8918 | 0 | 0 | 0 | 0 | 60 | 1 | 4 | 4 | 4 | 4 | 0 | 0 | 0 | 0 | 0 | 0 | 0 | 0
2014-04-05 | 5時 | 1.1724 | 1.1724 | 1.1476 | 0.02476 | 4.1314 | 0.27511 | 4.1314 | 1 | 4.1314 | 0 | 0 | 0 | 0 | 0.27511 | 0 | 0 | 0 | 0 | 0.20807 | 0 | 0 | 0 | 0 | 3.9234 | 0 | 0 | 0 | 0 | 3.9234 | 0 | 0 | 0 | 0 | 14.261 | 0 | 0 | 0 | 0 | 0 | 0 | 0 | 0 | 0 | 6.9294 | 2.8725 | 2.2983 | 1.8664 | 1.8681 | 0 | 0 | 0 | 0 | 0 | 14.261 | 0 | 0 | 0 | 0 | 3.9234 | 0 | 0 | 0 | 0 | 60 | 1 | 4 | 4 | 4 | 4 | 0 | 0 | 0 | 0 | 0 | 0 | 0 | 0
2014-04-05 | 6時 | 0.004014 | 0.004014 | 0.0039291 | 8.4878e-05 | 0.014145 | 0.00094309 | 0.014145 | 1 | 0.014145 | 0 | 0 | 0 | 0 | 0.00094309 | 0 | 0 | 0 | 0 | 0.00069536 | 0 | 0 | 0 | 0 | 0.013449 | 0 | 0 | 0 | 0 | 0.013449 | 0 | 0 | 0 | 0 | 14.261 | 0 | 0 | 0 | 0 | 0 | 0 | 0 | 0 | 0 | 6.9294 | 2.8725 | 2.2983 | 1.8664 | 1.8681 | 0 | 0 | 0 | 0 | 0 | 14.261 | 0 | 0 | 0 | 0 | 0.013449 | 0 | 0 | 0 | 0 | 60 | 1 | 4 | 4 | 4 | 4 | 0 | 0 | 0 | 0 | 0 | 0 | 0 | 0
2014-04-05 | 7時 | 0.0019279 | 0.0019279 | 0.001887 | 4.0816e-05 | 0.0067933 | 0.00045351 | 0.0067933 | 1 | 0.0067933 | 0 | 0 | 0 | 0 | 0.00045351 | 0 | 0 | 0 | 0 | 0.00032577 | 0 | 0 | 0 | 0 | 0.0064676 | 0 | 0 | 0 | 0 | 0.0064676 | 0 | 0 | 0 | 0 | 14.261 | 0 | 0 | 0 | 0 | 0 | 0 | 0 | 0 | 0 | 6.9294 | 2.8725 | 2.2983 | 1.8664 | 1.8681 | 0 | 0 | 0 | 0 | 0 | 14.261 | 0 | 0 | 0 | 0 | 0.0064676 | 0 | 0 | 0 | 0 | 60 | 1 | 4 | 4 | 4 | 4 | 0 | 0 | 0 | 0 | 0 | 0 | 0 | 0
2014-04-05 | 8時 | 0.0011552 | 0.0011552 | 0.0011307 | 2.4479e-05 | 0.0040706 | 0.00027199 | 0.0040706 | 1 | 0.0040706 | 0 | 0 | 0 | 0 | 0.00027199 | 0 | 0 | 0 | 0 | 0.00019172 | 0 | 0 | 0 | 0 | 0.0038788 | 0 | 0 | 0 | 0 | 0.0038788 | 0 | 0 | 0 | 0 | 14.261 | 0 | 0 | 0 | 0 | 0 | 0 | 0 | 0 | 0 | 6.9294 | 2.8725 | 2.2983 | 1.8664 | 1.8681 | 0 | 0 | 0 | 0 | 0 | 14.261 | 0 | 0 | 0 | 0 | 0.0038788 | 0 | 0 | 0 | 0 | 60 | 1 | 4 | 4 | 4 | 4 | 0 | 0 | 0 | 0 | 0 | 0 | 0 | 0
2014-04-05 | 9時 | 0.0009227 | 0.0009227 | 0.00090312 | 1.9581e-05 | 0.0032512 | 0.00021757 | 0.0032512 | 1 | 0.0032512 | 0 | 0 | 0 | 0 | 0.00021757 | 0 | 0 | 0 | 0 | 0.0001485 | 0 | 0 | 0 | 0 | 0.0031027 | 0 | 0 | 0 | 0 | 0.0031027 | 0 | 0 | 0 | 0 | 14.261 | 0 | 0 | 0 | 0 | 0 | 0 | 0 | 0 | 0 | 6.9294 | 2.8725 | 2.2983 | 1.8664 | 1.8681 | 0 | 0 | 0 | 0 | 0 | 14.261 | 0 | 0 | 0 | 0 | 0.0031027 | 0 | 0 | 0 | 0 | 60 | 1 | 4 | 4 | 4 | 4 | 0 | 0 | 0 | 0 | 0 | 0 | 0 | 0
2014-04-05 | 10時 | 0.00059364 | 0.00059364 | 0.00058103 | 1.261e-05 | 0.0020917 | 0.00014011 | 0.0020917 | 1 | 0.0020917 | 0 | 0 | 0 | 0 | 0.00014011 | 0 | 0 | 0 | 0 | 9.3593e-05 | 0 | 0 | 0 | 0 | 0.0019981 | 0 | 0 | 0 | 0 | 0.0019981 | 0 | 0 | 0 | 0 | 14.261 | 0 | 0 | 0 | 0 | 0 | 0 | 0 | 0 | 0 | 6.9294 | 2.8725 | 2.2983 | 1.8664 | 1.8681 | 0 | 0 | 0 | 0 | 0 | 14.261 | 0 | 0 | 0 | 0 | 0.0019981 | 0 | 0 | 0 | 0 | 60 | 1 | 4 | 4 | 4 | 4 | 0 | 0 | 0 | 0 | 0 | 0 | 0 | 0
2014-04-05 | 11時 | 0 | 0 | 0 | 0 | 0 | 0 | 0 | 1 | 0 | 0 | 0 | 0 | 0 | 0 | 0 | 0 | 0 | 0 | 0 | 0 | 0 | 0 | 0 | 0 | 0 | 0 | 0 | 0 | 0 | 0 | 0 | 0 | 0 | 14.261 | 0 | 0 | 0 | 0 | 0 | 0 | 0 | 0 | 0 | 6.9294 | 2.8725 | 2.2983 | 1.8664 | 1.8681 | 0 | 0 | 0 | 0 | 0 | 14.261 | 0 | 0 | 0 | 0 | 0 | 0 | 0 | 0 | 0 | 60 | 1 | 4 | 4 | 4 | 4 | 0 | 0 | 0 | 0 | 0 | 0 | 0 | 0
2014-04-05 | 12時 | 0 | 0 | 0 | 0 | 0 | 0 | 0 | 1 | 0 | 0 | 0 | 0 | 0 | 0 | 0 | 0 | 0 | 0 | 0 | 0 | 0 | 0 | 0 | 0 | 0 | 0 | 0 | 0 | 0 | 0 | 0 | 0 | 0 | 14.261 | 0 | 0 | 0 | 0 | 0 | 0 | 0 | 0 | 0 | 6.9294 | 2.8725 | 2.2983 | 1.8664 | 1.8681 | 0 | 0 | 0 | 0 | 0 | 14.261 | 0 | 0 | 0 | 0 | 0 | 0 | 0 | 0 | 0 | 60 | 1 | 4 | 4 | 4 | 4 | 0 | 0 | 0 | 0 | 0 | 0 | 0 | 0
2014-04-05 | 13時 | 0 | 0 | 0 | 0 | 0 | 0 | 0 | 1 | 0 | 0 | 0 | 0 | 0 | 0 | 0 | 0 | 0 | 0 | 0 | 0 | 0 | 0 | 0 | 0 | 0 | 0 | 0 | 0 | 0 | 0 | 0 | 0 | 0 | 14.261 | 0 | 0 | 0 | 0 | 0 | 0 | 0 | 0 | 0 | 6.9294 | 2.8725 | 2.2983 | 1.8664 | 1.8681 | 0 | 0 | 0 | 0 | 0 | 14.261 | 0 | 0 | 0 | 0 | 0 | 0 | 0 | 0 | 0 | 60 | 1 | 4 | 4 | 4 | 4 | 0 | 0 | 0 | 0 | 0 | 0 | 0 | 0
2014-04-05 | 14時 | 0 | 0 | 0 | 0 | 0 | 0 | 0 | 1 | 0 | 0 | 0 | 0 | 0 | 0 | 0 | 0 | 0 | 0 | 0 | 0 | 0 | 0 | 0 | 0 | 0 | 0 | 0 | 0 | 0 | 0 | 0 | 0 | 0 | 14.261 | 0 | 0 | 0 | 0 | 0 | 0 | 0 | 0 | 0 | 6.9294 | 2.8725 | 2.2983 | 1.8664 | 1.8681 | 0 | 0 | 0 | 0 | 0 | 14.261 | 0 | 0 | 0 | 0 | 0 | 0 | 0 | 0 | 0 | 60 | 1 | 4 | 4 | 4 | 4 | 0 | 0 | 0 | 0 | 0 | 0 | 0 | 0
2014-04-05 | 15時 | 0 | 0 | 0 | 0 | 0 | 0 | 0 | 1 | 0 | 0 | 0 | 0 | 0 | 0 | 0 | 0 | 0 | 0 | 0 | 0 | 0 | 0 | 0 | 0 | 0 | 0 | 0 | 0 | 0 | 0 | 0 | 0 | 0 | 14.261 | 0 | 0 | 0 | 0 | 0 | 0 | 0 | 0 | 0 | 6.9294 | 2.8725 | 2.2983 | 1.8664 | 1.8681 | 0 | 0 | 0 | 0 | 0 | 14.261 | 0 | 0 | 0 | 0 | 0 | 0 | 0 | 0 | 0 | 60 | 1 | 4 | 4 | 4 | 4 | 0 | 0 | 0 | 0 | 0 | 0 | 0 | 0
2014-04-05 | 16時 | 0.00021892 | 0.00021892 | 0.00021428 | 4.6417e-06 | 0.00077139 | 5.1574e-05 | 0.00077139 | 1 | 0.00077139 | 0 | 0 | 0 | 0 | 5.1574e-05 | 0 | 0 | 0 | 0 | 3.5893e-05 | 0 | 0 | 0 | 0 | 0.0007355 | 0 | 0 | 0 | 0 | 0.0007355 | 0 | 0 | 0 | 0 | 14.261 | 0 | 0 | 0 | 0 | 0 | 0 | 0 | 0 | 0 | 6.9294 | 2.8725 | 2.2983 | 1.8664 | 1.8681 | 0 | 0 | 0 | 0 | 0 | 14.261 | 0 | 0 | 0 | 0 | 0.0007355 | 0 | 0 | 0 | 0 | 60 | 1 | 4 | 4 | 4 | 4 | 0 | 0 | 0 | 0 | 0 | 0 | 0 | 0
2014-04-05 | 17時 | 0.001768 | 0.001768 | 0.0017305 | 3.7451e-05 | 0.00623 | 0.00041612 | 0.00623 | 1 | 0.00623 | 0 | 0 | 0 | 0 | 0.00041612 | 0 | 0 | 0 | 0 | 0.00029565 | 0 | 0 | 0 | 0 | 0.0059343 | 0 | 0 | 0 | 0 | 0.0059343 | 0 | 0 | 0 | 0 | 14.261 | 0 | 0 | 0 | 0 | 0 | 0 | 0 | 0 | 0 | 6.9294 | 2.8725 | 2.2983 | 1.8664 | 1.8681 | 0 | 0 | 0 | 0 | 0 | 14.261 | 0 | 0 | 0 | 0 | 0.0059343 | 0 | 0 | 0 | 0 | 60 | 1 | 4 | 4 | 4 | 4 | 0 | 0 | 0 | 0 | 0 | 0 | 0 | 0
2014-04-05 | 18時 | 0.0021385 | 0.0021385 | 0.0020932 | 4.5292e-05 | 0.0075355 | 0.00050325 | 0.0075355 | 1 | 0.0075355 | 0 | 0 | 0 | 0 | 0.00050325 | 0 | 0 | 0 | 0 | 0.00035868 | 0 | 0 | 0 | 0 | 0.0071768 | 0 | 0 | 0 | 0 | 0.0071768 | 0 | 0 | 0 | 0 | 14.261 | 0 | 0 | 0 | 0 | 0 | 0 | 0 | 0 | 0 | 6.9294 | 2.8725 | 2.2983 | 1.8664 | 1.8681 | 0 | 0 | 0 | 0 | 0 | 14.261 | 0 | 0 | 0 | 0 | 0.0071768 | 0 | 0 | 0 | 0 | 60 | 1 | 4 | 4 | 4 | 4 | 0 | 0 | 0 | 0 | 0 | 0 | 0 | 0
2014-04-05 | 19時 | 0.0021673 | 0.0021673 | 0.0021214 | 4.588e-05 | 0.0076372 | 0.00050977 | 0.0076372 | 1 | 0.0076372 | 0 | 0 | 0 | 0 | 0.00050977 | 0 | 0 | 0 | 0 | 0.00036732 | 0 | 0 | 0 | 0 | 0.0072699 | 0 | 0 | 0 | 0 | 0.0072699 | 0 | 0 | 0 | 0 | 14.261 | 0 | 0 | 0 | 0 | 0 | 0 | 0 | 0 | 0 | 6.9294 | 2.8725 | 2.2983 | 1.8664 | 1.8681 | 0 | 0 | 0 | 0 | 0 | 14.261 | 0 | 0 | 0 | 0 | 0.0072699 | 0 | 0 | 0 | 0 | 60 | 1 | 4 | 4 | 4 | 4 | 0 | 0 | 0 | 0 | 0 | 0 | 0 | 0
2014-04-05 | 20時 | 0.0050903 | 0.0050903 | 0.0049826 | 0.00010773 | 0.017937 | 0.001197 | 0.017937 | 1 | 0.017937 | 0 | 0 | 0 | 0 | 0.001197 | 0 | 0 | 0 | 0 | 0.00086653 | 0 | 0 | 0 | 0 | 0.017071 | 0 | 0 | 0 | 0 | 0.017071 | 0 | 0 | 0 | 0 | 14.261 | 0 | 0 | 0 | 0 | 0 | 0 | 0 | 0 | 0 | 6.9294 | 2.8725 | 2.2983 | 1.8664 | 1.8681 | 0 | 0 | 0 | 0 | 0 | 14.261 | 0 | 0 | 0 | 0 | 0.017071 | 0 | 0 | 0 | 0 | 60 | 1 | 4 | 4 | 4 | 4 | 0 | 0 | 0 | 0 | 0 | 0 | 0 | 0
2014-04-05 | 21時 | 0.0068933 | 0.0068933 | 0.0067474 | 0.00014585 | 0.024291 | 0.0016205 | 0.024291 | 1 | 0.024291 | 0 | 0 | 0 | 0 | 0.0016205 | 0 | 0 | 0 | 0 | 0.0011804 | 0 | 0 | 0 | 0 | 0.02311 | 0 | 0 | 0 | 0 | 0.02311 | 0 | 0 | 0 | 0 | 14.261 | 0 | 0 | 0 | 0 | 0 | 0 | 0 | 0 | 0 | 6.9294 | 2.8725 | 2.2983 | 1.8664 | 1.8681 | 0 | 0 | 0 | 0 | 0 | 14.261 | 0 | 0 | 0 | 0 | 0.02311 | 0 | 0 | 0 | 0 | 60 | 1 | 4 | 4 | 4 | 4 | 0 | 0 | 0 | 0 | 0 | 0 | 0 | 0
2014-04-05 | 22時 | 0.47411 | 0.47411 | 0.4641 | 0.010014 | 1.6708 | 0.11126 | 1.6708 | 1 | 1.6708 | 0 | 0 | 0 | 0 | 0.11126 | 0 | 0 | 0 | 0 | 0.084028 | 0 | 0 | 0 | 0 | 1.5867 | 0 | 0 | 0 | 0 | 1.5867 | 0 | 0 | 0 | 0 | 14.261 | 0 | 0 | 0 | 0 | 0 | 0 | 0 | 0 | 0 | 6.9294 | 2.8725 | 2.2983 | 1.8664 | 1.8681 | 0 | 0 | 0 | 0 | 0 | 14.261 | 0 | 0 | 0 | 0 | 1.5867 | 0 | 0 | 0 | 0 | 60 | 1 | 4 | 4 | 4 | 4 | 0 | 0 | 0 | 0 | 0 | 0 | 0 | 0
2014-04-05 | 23時 | 1.1505 | 1.1505 | 1.1262 | 0.024276 | 4.0543 | 0.26973 | 4.0543 | 1 | 4.0543 | 0 | 0 | 0 | 0 | 0.26973 | 0 | 0 | 0 | 0 | 0.20763 | 0 | 0 | 0 | 0 | 3.8467 | 0 | 0 | 0 | 0 | 3.8467 | 0 | 0 | 0 | 0 | 14.261 | 0 | 0 | 0 | 0 | 0 | 0 | 0 | 0 | 0 | 6.9294 | 2.8725 | 2.2983 | 1.8664 | 1.8681 | 0 | 0 | 0 | 0 | 0 | 14.261 | 0 | 0 | 0 | 0 | 3.8467 | 0 | 0 | 0 | 0 | 60 | 1 | 4 | 4 | 4 | 4 | 0 | 0 | 0 | 0 | 0 | 0 | 0 | 0
2014-04-06 | 0時 | 1.4219 | 1.4219 | 1.3919 | 0.029979 | 5.0109 | 0.3331 | 5.0109 | 1 | 5.0109 | 0 | 0 | 0 | 0 | 0.3331 | 0 | 0 | 0 | 0 | 0.2605 | 0 | 0 | 0 | 0 | 4.7504 | 0 | 0 | 0 | 0 | 4.7504 | 0 | 0 | 0 | 0 | 14.261 | 0 | 0 | 0 | 0 | 0 | 0 | 0 | 0 | 0 | 6.9294 | 2.8725 | 2.2983 | 1.8664 | 1.8681 | 0 | 0 | 0 | 0 | 0 | 14.261 | 0 | 0 | 0 | 0 | 4.7504 | 0 | 0 | 0 | 0 | 60 | 1 | 4 | 4 | 4 | 4 | 0 | 0 | 0 | 0 | 0 | 0 | 0 | 0
2014-04-06 | 1時 | 1.6459 | 1.6459 | 1.6112 | 0.034672 | 5.8004 | 0.38524 | 5.8004 | 1 | 5.8004 | 0 | 0 | 0 | 0 | 0.38524 | 0 | 0 | 0 | 0 | 0.30645 | 0 | 0 | 0 | 0 | 5.494 | 0 | 0 | 0 | 0 | 5.494 | 0 | 0 | 0 | 0 | 14.261 | 0 | 0 | 0 | 0 | 0 | 0 | 0 | 0 | 0 | 6.9294 | 2.8725 | 2.2983 | 1.8664 | 1.8681 | 0 | 0 | 0 | 0 | 0 | 14.261 | 0 | 0 | 0 | 0 | 5.494 | 0 | 0 | 0 | 0 | 60 | 1 | 4 | 4 | 4 | 4 | 0 | 0 | 0 | 0 | 0 | 0 | 0 | 0
2014-04-06 | 2時 | 1.7463 | 1.7463 | 1.7095 | 0.03679 | 6.1542 | 0.40877 | 6.1542 | 1 | 6.1542 | 0 | 0 | 0 | 0 | 0.40877 | 0 | 0 | 0 | 0 | 0.32471 | 0 | 0 | 0 | 0 | 5.8295 | 0 | 0 | 0 | 0 | 5.8295 | 0 | 0 | 0 | 0 | 14.261 | 0 | 0 | 0 | 0 | 0 | 0 | 0 | 0 | 0 | 6.9294 | 2.8725 | 2.2983 | 1.8664 | 1.8681 | 0 | 0 | 0 | 0 | 0 | 14.261 | 0 | 0 | 0 | 0 | 5.8295 | 0 | 0 | 0 | 0 | 60 | 1 | 4 | 4 | 4 | 4 | 0 | 0 | 0 | 0 | 0 | 0 | 0 | 0
2014-04-06 | 3時 | 1.9307 | 1.9307 | 1.8901 | 0.040634 | 6.8043 | 0.45149 | 6.8043 | 1 | 6.8043 | 0 | 0 | 0 | 0 | 0.45149 | 0 | 0 | 0 | 0 | 0.3657 | 0 | 0 | 0 | 0 | 6.4386 | 0 | 0 | 0 | 0 | 6.4386 | 0 | 0 | 0 | 0 | 14.261 | 0 | 0 | 0 | 0 | 0 | 0 | 0 | 0 | 0 | 6.9294 | 2.8725 | 2.2983 | 1.8664 | 1.8681 | 0 | 0 | 0 | 0 | 0 | 14.261 | 0 | 0 | 0 | 0 | 6.4386 | 0 | 0 | 0 | 0 | 60 | 1 | 4 | 4 | 4 | 4 | 0 | 0 | 0 | 0 | 0 | 0 | 0 | 0
2014-04-06 | 4時 | 2.1182 | 2.1182 | 2.0736 | 0.044533 | 7.4651 | 0.49482 | 7.4651 | 1 | 7.4651 | 0 | 0 | 0 | 0 | 0.49482 | 0 | 0 | 0 | 0 | 0.40855 | 0 | 0 | 0 | 0 | 7.0566 | 0 | 0 | 0 | 0 | 7.0566 | 0 | 0 | 0 | 0 | 14.261 | 0 | 0 | 0 | 0 | 0 | 0 | 0 | 0 | 0 | 6.9294 | 2.8725 | 2.2983 | 1.8664 | 1.8681 | 0 | 0 | 0 | 0 | 0 | 14.261 | 0 | 0 | 0 | 0 | 7.0566 | 0 | 0 | 0 | 0 | 60 | 1 | 4 | 4 | 4 | 4 | 0 | 0 | 0 | 0 | 0 | 0 | 0 | 0
2014-04-06 | 5時 | 2.0224 | 2.0224 | 1.9798 | 0.042535 | 7.1275 | 0.47261 | 7.1275 | 1 | 7.1275 | 0 | 0 | 0 | 0 | 0.47261 | 0 | 0 | 0 | 0 | 0.38757 | 0 | 0 | 0 | 0 | 6.7399 | 0 | 0 | 0 | 0 | 6.7399 | 0 | 0 | 0 | 0 | 14.261 | 0 | 0 | 0 | 0 | 0 | 0 | 0 | 0 | 0 | 6.9294 | 2.8725 | 2.2983 | 1.8664 | 1.8681 | 0 | 0 | 0 | 0 | 0 | 14.261 | 0 | 0 | 0 | 0 | 6.7399 | 0 | 0 | 0 | 0 | 60 | 1 | 4 | 4 | 4 | 4 | 0 | 0 | 0 | 0 | 0 | 0 | 0 | 0
2014-04-06 | 6時 | 0.43708 | 0.43708 | 0.42786 | 0.0092202 | 1.5403 | 0.10245 | 1.5403 | 1 | 1.5403 | 0 | 0 | 0 | 0 | 0.10245 | 0 | 0 | 0 | 0 | 0.079316 | 0 | 0 | 0 | 0 | 1.461 | 0 | 0 | 0 | 0 | 1.461 | 0 | 0 | 0 | 0 | 14.261 | 0 | 0 | 0 | 0 | 0 | 0 | 0 | 0 | 0 | 6.9294 | 2.8725 | 2.2983 | 1.8664 | 1.8681 | 0 | 0 | 0 | 0 | 0 | 14.261 | 0 | 0 | 0 | 0 | 1.461 | 0 | 0 | 0 | 0 | 60 | 1 | 4 | 4 | 4 | 4 | 0 | 0 | 0 | 0 | 0 | 0 | 0 | 0
2014-04-06 | 7時 | 0.0045432 | 0.0045432 | 0.0044472 | 9.6006e-05 | 0.01601 | 0.0010667 | 0.01601 | 1 | 0.01601 | 0 | 0 | 0 | 0 | 0.0010667 | 0 | 0 | 0 | 0 | 0.00079726 | 0 | 0 | 0 | 0 | 0.015213 | 0 | 0 | 0 | 0 | 0.015213 | 0 | 0 | 0 | 0 | 14.261 | 0 | 0 | 0 | 0 | 0 | 0 | 0 | 0 | 0 | 6.9294 | 2.8725 | 2.2983 | 1.8664 | 1.8681 | 0 | 0 | 0 | 0 | 0 | 14.261 | 0 | 0 | 0 | 0 | 0.015213 | 0 | 0 | 0 | 0 | 60 | 1 | 4 | 4 | 4 | 4 | 0 | 0 | 0 | 0 | 0 | 0 | 0 | 0
2014-04-06 | 8時 | 0.0021507 | 0.0021507 | 0.0021052 | 4.5532e-05 | 0.0075788 | 0.00050591 | 0.0075788 | 1 | 0.0075788 | 0 | 0 | 0 | 0 | 0.00050591 | 0 | 0 | 0 | 0 | 0.00036397 | 0 | 0 | 0 | 0 | 0.0072148 | 0 | 0 | 0 | 0 | 0.0072148 | 0 | 0 | 0 | 0 | 14.261 | 0 | 0 | 0 | 0 | 0 | 0 | 0 | 0 | 0 | 6.9294 | 2.8725 | 2.2983 | 1.8664 | 1.8681 | 0 | 0 | 0 | 0 | 0 | 14.261 | 0 | 0 | 0 | 0 | 0.0072148 | 0 | 0 | 0 | 0 | 60 | 1 | 4 | 4 | 4 | 4 | 0 | 0 | 0 | 0 | 0 | 0 | 0 | 0
2014-04-06 | 9時 | 0.0019447 | 0.0019447 | 0.0019035 | 4.121e-05 | 0.0068527 | 0.00045789 | 0.0068527 | 1 | 0.0068527 | 0 | 0 | 0 | 0 | 0.00045789 | 0 | 0 | 0 | 0 | 0.00032276 | 0 | 0 | 0 | 0 | 0.0065299 | 0 | 0 | 0 | 0 | 0.0065299 | 0 | 0 | 0 | 0 | 14.261 | 0 | 0 | 0 | 0 | 0 | 0 | 0 | 0 | 0 | 6.9294 | 2.8725 | 2.2983 | 1.8664 | 1.8681 | 0 | 0 | 0 | 0 | 0 | 14.261 | 0 | 0 | 0 | 0 | 0.0065299 | 0 | 0 | 0 | 0 | 60 | 1 | 4 | 4 | 4 | 4 | 0 | 0 | 0 | 0 | 0 | 0 | 0 | 0
2014-04-06 | 10時 | 0.0015921 | 0.0015921 | 0.0015583 | 3.3766e-05 | 0.0056099 | 0.00037518 | 0.0056099 | 1 | 0.0056099 | 0 | 0 | 0 | 0 | 0.00037518 | 0 | 0 | 0 | 0 | 0.00025943 | 0 | 0 | 0 | 0 | 0.0053505 | 0 | 0 | 0 | 0 | 0.0053505 | 0 | 0 | 0 | 0 | 14.261 | 0 | 0 | 0 | 0 | 0 | 0 | 0 | 0 | 0 | 6.9294 | 2.8725 | 2.2983 | 1.8664 | 1.8681 | 0 | 0 | 0 | 0 | 0 | 14.261 | 0 | 0 | 0 | 0 | 0.0053505 | 0 | 0 | 0 | 0 | 60 | 1 | 4 | 4 | 4 | 4 | 0 | 0 | 0 | 0 | 0 | 0 | 0 | 0
2014-04-06 | 11時 | 0.0007428 | 0.0007428 | 0.00072704 | 1.5766e-05 | 0.0026173 | 0.00017517 | 0.0026173 | 1 | 0.0026173 | 0 | 0 | 0 | 0 | 0.00017517 | 0 | 0 | 0 | 0 | 0.00011917 | 0 | 0 | 0 | 0 | 0.0024982 | 0 | 0 | 0 | 0 | 0.0024982 | 0 | 0 | 0 | 0 | 14.261 | 0 | 0 | 0 | 0 | 0 | 0 | 0 | 0 | 0 | 6.9294 | 2.8725 | 2.2983 | 1.8664 | 1.8681 | 0 | 0 | 0 | 0 | 0 | 14.261 | 0 | 0 | 0 | 0 | 0.0024982 | 0 | 0 | 0 | 0 | 60 | 1 | 4 | 4 | 4 | 4 | 0 | 0 | 0 | 0 | 0 | 0 | 0 | 0
2014-04-06 | 12時 | 0.00020147 | 0.00020147 | 0.00019719 | 4.2787e-06 | 0.00070989 | 4.7541e-05 | 0.00070989 | 1 | 0.00070989 | 0 | 0 | 0 | 0 | 4.7541e-05 | 0 | 0 | 0 | 0 | 3.1917e-05 | 0 | 0 | 0 | 0 | 0.00067798 | 0 | 0 | 0 | 0 | 0.00067798 | 0 | 0 | 0 | 0 | 14.261 | 0 | 0 | 0 | 0 | 0 | 0 | 0 | 0 | 0 | 6.9294 | 2.8725 | 2.2983 | 1.8664 | 1.8681 | 0 | 0 | 0 | 0 | 0 | 14.261 | 0 | 0 | 0 | 0 | 0.00067798 | 0 | 0 | 0 | 0 | 60 | 1 | 4 | 4 | 4 | 4 | 0 | 0 | 0 | 0 | 0 | 0 | 0 | 0
2014-04-06 | 13時 | 0.00050831 | 0.00050831 | 0.00049751 | 1.0804e-05 | 0.001791 | 0.00012004 | 0.001791 | 1 | 0.001791 | 0 | 0 | 0 | 0 | 0.00012004 | 0 | 0 | 0 | 0 | 7.9114e-05 | 0 | 0 | 0 | 0 | 0.0017119 | 0 | 0 | 0 | 0 | 0.0017119 | 0 | 0 | 0 | 0 | 14.261 | 0 | 0 | 0 | 0 | 0 | 0 | 0 | 0 | 0 | 6.9294 | 2.8725 | 2.2983 | 1.8664 | 1.8681 | 0 | 0 | 0 | 0 | 0 | 14.261 | 0 | 0 | 0 | 0 | 0.0017119 | 0 | 0 | 0 | 0 | 60 | 1 | 4 | 4 | 4 | 4 | 0 | 0 | 0 | 0 | 0 | 0 | 0 | 0
2014-04-06 | 14時 | 0.00052136 | 0.00052136 | 0.00051027 | 1.1083e-05 | 0.001837 | 0.00012315 | 0.001837 | 1 | 0.001837 | 0 | 0 | 0 | 0 | 0.00012315 | 0 | 0 | 0 | 0 | 8.0749e-05 | 0 | 0 | 0 | 0 | 0.0017562 | 0 | 0 | 0 | 0 | 0.0017562 | 0 | 0 | 0 | 0 | 14.261 | 0 | 0 | 0 | 0 | 0 | 0 | 0 | 0 | 0 | 6.9294 | 2.8725 | 2.2983 | 1.8664 | 1.8681 | 0 | 0 | 0 | 0 | 0 | 14.261 | 0 | 0 | 0 | 0 | 0.0017562 | 0 | 0 | 0 | 0 | 60 | 1 | 4 | 4 | 4 | 4 | 0 | 0 | 0 | 0 | 0 | 0 | 0 | 0
2014-04-06 | 15時 | 0.00013233 | 0.00013233 | 0.00012952 | 2.8132e-06 | 0.00046626 | 3.1257e-05 | 0.00046626 | 1 | 0.00046626 | 0 | 0 | 0 | 0 | 3.1257e-05 | 0 | 0 | 0 | 0 | 2.0495e-05 | 0 | 0 | 0 | 0 | 0.00044576 | 0 | 0 | 0 | 0 | 0.00044576 | 0 | 0 | 0 | 0 | 14.261 | 0 | 0 | 0 | 0 | 0 | 0 | 0 | 0 | 0 | 6.9294 | 2.8725 | 2.2983 | 1.8664 | 1.8681 | 0 | 0 | 0 | 0 | 0 | 14.261 | 0 | 0 | 0 | 0 | 0.00044576 | 0 | 0 | 0 | 0 | 60 | 1 | 4 | 4 | 4 | 4 | 0 | 0 | 0 | 0 | 0 | 0 | 0 | 0
2014-04-06 | 16時 | 0.00028457 | 0.00028457 | 0.00027853 | 6.0448e-06 | 0.0010027 | 6.7164e-05 | 0.0010027 | 1 | 0.0010027 | 0 | 0 | 0 | 0 | 6.7164e-05 | 0 | 0 | 0 | 0 | 4.4866e-05 | 0 | 0 | 0 | 0 | 0.00095783 | 0 | 0 | 0 | 0 | 0.00095783 | 0 | 0 | 0 | 0 | 14.261 | 0 | 0 | 0 | 0 | 0 | 0 | 0 | 0 | 0 | 6.9294 | 2.8725 | 2.2983 | 1.8664 | 1.8681 | 0 | 0 | 0 | 0 | 0 | 14.261 | 0 | 0 | 0 | 0 | 0.00095783 | 0 | 0 | 0 | 0 | 60 | 1 | 4 | 4 | 4 | 4 | 0 | 0 | 0 | 0 | 0 | 0 | 0 | 0
2014-04-06 | 17時 | 0.00081483 | 0.00081483 | 0.00079753 | 1.7299e-05 | 0.0028711 | 0.00019222 | 0.0028711 | 1 | 0.0028711 | 0 | 0 | 0 | 0 | 0.00019222 | 0 | 0 | 0 | 0 | 0.0001299 | 0 | 0 | 0 | 0 | 0.0027412 | 0 | 0 | 0 | 0 | 0.0027412 | 0 | 0 | 0 | 0 | 14.261 | 0 | 0 | 0 | 0 | 0 | 0 | 0 | 0 | 0 | 6.9294 | 2.8725 | 2.2983 | 1.8664 | 1.8681 | 0 | 0 | 0 | 0 | 0 | 14.261 | 0 | 0 | 0 | 0 | 0.0027412 | 0 | 0 | 0 | 0 | 60 | 1 | 4 | 4 | 4 | 4 | 0 | 0 | 0 | 0 | 0 | 0 | 0 | 0
2014-04-06 | 18時 | 0.0019309 | 0.0019309 | 0.00189 | 4.0905e-05 | 0.006804 | 0.0004545 | 0.006804 | 1 | 0.006804 | 0 | 0 | 0 | 0 | 0.0004545 | 0 | 0 | 0 | 0 | 0.00032241 | 0 | 0 | 0 | 0 | 0.0064816 | 0 | 0 | 0 | 0 | 0.0064816 | 0 | 0 | 0 | 0 | 14.261 | 0 | 0 | 0 | 0 | 0 | 0 | 0 | 0 | 0 | 6.9294 | 2.8725 | 2.2983 | 1.8664 | 1.8681 | 0 | 0 | 0 | 0 | 0 | 14.261 | 0 | 0 | 0 | 0 | 0.0064816 | 0 | 0 | 0 | 0 | 60 | 1 | 4 | 4 | 4 | 4 | 0 | 0 | 0 | 0 | 0 | 0 | 0 | 0
2014-04-06 | 19時 | 0.0019523 | 0.0019523 | 0.001911 | 4.1322e-05 | 0.0068795 | 0.00045913 | 0.0068795 | 1 | 0.0068795 | 0 | 0 | 0 | 0 | 0.00045913 | 0 | 0 | 0 | 0 | 0.00033185 | 0 | 0 | 0 | 0 | 0.0065476 | 0 | 0 | 0 | 0 | 0.0065476 | 0 | 0 | 0 | 0 | 14.261 | 0 | 0 | 0 | 0 | 0 | 0 | 0 | 0 | 0 | 6.9294 | 2.8725 | 2.2983 | 1.8664 | 1.8681 | 0 | 0 | 0 | 0 | 0 | 14.261 | 0 | 0 | 0 | 0 | 0.0065476 | 0 | 0 | 0 | 0 | 60 | 1 | 4 | 4 | 4 | 4 | 0 | 0 | 0 | 0 | 0 | 0 | 0 | 0
2014-04-06 | 20時 | 0.0055928 | 0.0055928 | 0.0054745 | 0.00011827 | 0.019708 | 0.0013141 | 0.019708 | 1 | 0.019708 | 0 | 0 | 0 | 0 | 0.0013141 | 0 | 0 | 0 | 0 | 0.00096747 | 0 | 0 | 0 | 0 | 0.018741 | 0 | 0 | 0 | 0 | 0.018741 | 0 | 0 | 0 | 0 | 14.261 | 0 | 0 | 0 | 0 | 0 | 0 | 0 | 0 | 0 | 6.9294 | 2.8725 | 2.2983 | 1.8664 | 1.8681 | 0 | 0 | 0 | 0 | 0 | 14.261 | 0 | 0 | 0 | 0 | 0.018741 | 0 | 0 | 0 | 0 | 60 | 1 | 4 | 4 | 4 | 4 | 0 | 0 | 0 | 0 | 0 | 0 | 0 | 0
2014-04-06 | 21時 | 0.0072614 | 0.0072614 | 0.0071078 | 0.00015355 | 0.025588 | 0.0017061 | 0.025588 | 1 | 0.025588 | 0 | 0 | 0 | 0 | 0.0017061 | 0 | 0 | 0 | 0 | 0.0012579 | 0 | 0 | 0 | 0 | 0.02433 | 0 | 0 | 0 | 0 | 0.02433 | 0 | 0 | 0 | 0 | 14.261 | 0 | 0 | 0 | 0 | 0 | 0 | 0 | 0 | 0 | 6.9294 | 2.8725 | 2.2983 | 1.8664 | 1.8681 | 0 | 0 | 0 | 0 | 0 | 14.261 | 0 | 0 | 0 | 0 | 0.02433 | 0 | 0 | 0 | 0 | 60 | 1 | 4 | 4 | 4 | 4 | 0 | 0 | 0 | 0 | 0 | 0 | 0 | 0
2014-04-06 | 22時 | 0.50241 | 0.50241 | 0.49178 | 0.010622 | 1.7704 | 0.11802 | 1.7704 | 1 | 1.7704 | 0 | 0 | 0 | 0 | 0.11802 | 0 | 0 | 0 | 0 | 0.087286 | 0 | 0 | 0 | 0 | 1.6831 | 0 | 0 | 0 | 0 | 1.6831 | 0 | 0 | 0 | 0 | 14.261 | 0 | 0 | 0 | 0 | 0 | 0 | 0 | 0 | 0 | 6.9294 | 2.8725 | 2.2983 | 1.8664 | 1.8681 | 0 | 0 | 0 | 0 | 0 | 14.261 | 0 | 0 | 0 | 0 | 1.6831 | 0 | 0 | 0 | 0 | 60 | 1 | 4 | 4 | 4 | 4 | 0 | 0 | 0 | 0 | 0 | 0 | 0 | 0
2014-04-06 | 23時 | 0.95119 | 0.95119 | 0.93108 | 0.020106 | 3.3519 | 0.2234 | 3.3519 | 1 | 3.3519 | 0 | 0 | 0 | 0 | 0.2234 | 0 | 0 | 0 | 0 | 0.16597 | 0 | 0 | 0 | 0 | 3.1859 | 0 | 0 | 0 | 0 | 3.1859 | 0 | 0 | 0 | 0 | 14.261 | 0 | 0 | 0 | 0 | 0 | 0 | 0 | 0 | 0 | 6.9294 | 2.8725 | 2.2983 | 1.8664 | 1.8681 | 0 | 0 | 0 | 0 | 0 | 14.261 | 0 | 0 | 0 | 0 | 3.1859 | 0 | 0 | 0 | 0 | 60 | 1 | 4 | 4 | 4 | 4 | 0 | 0 | 0 | 0 | 0 | 0 | 0 | 0
2014-04-07 | 0時 | 1.0848 | 1.0848 | 1.0619 | 0.022929 | 3.8228 | 0.25477 | 3.8228 | 1 | 3.8228 | 0 | 0 | 0 | 0 | 0.25477 | 0 | 0 | 0 | 0 | 0.18956 | 0 | 0 | 0 | 0 | 3.6333 | 0 | 0 | 0 | 0 | 3.6333 | 0 | 0 | 0 | 0 | 14.261 | 0 | 0 | 0 | 0 | 0 | 0 | 0 | 0 | 0 | 6.9294 | 2.8725 | 2.2983 | 1.8664 | 1.8681 | 0 | 0 | 0 | 0 | 0 | 14.261 | 0 | 0 | 0 | 0 | 3.6333 | 0 | 0 | 0 | 0 | 60 | 1 | 4 | 4 | 4 | 4 | 0 | 0 | 0 | 0 | 0 | 0 | 0 | 0
2014-04-07 | 1時 | 1.1796 | 1.1796 | 1.1547 | 0.024927 | 4.1568 | 0.27696 | 4.1568 | 1 | 4.1568 | 0 | 0 | 0 | 0 | 0.27696 | 0 | 0 | 0 | 0 | 0.207 | 0 | 0 | 0 | 0 | 3.9498 | 0 | 0 | 0 | 0 | 3.9498 | 0 | 0 | 0 | 0 | 14.261 | 0 | 0 | 0 | 0 | 0 | 0 | 0 | 0 | 0 | 6.9294 | 2.8725 | 2.2983 | 1.8664 | 1.8681 | 0 | 0 | 0 | 0 | 0 | 14.261 | 0 | 0 | 0 | 0 | 3.9498 | 0 | 0 | 0 | 0 | 60 | 1 | 4 | 4 | 4 | 4 | 0 | 0 | 0 | 0 | 0 | 0 | 0 | 0
2014-04-07 | 2時 | 1.2307 | 1.2307 | 1.2047 | 0.026008 | 4.3371 | 0.28898 | 4.3371 | 1 | 4.3371 | 0 | 0 | 0 | 0 | 0.28898 | 0 | 0 | 0 | 0 | 0.21598 | 0 | 0 | 0 | 0 | 4.1211 | 0 | 0 | 0 | 0 | 4.1211 | 0 | 0 | 0 | 0 | 14.261 | 0 | 0 | 0 | 0 | 0 | 0 | 0 | 0 | 0 | 6.9294 | 2.8725 | 2.2983 | 1.8664 | 1.8681 | 0 | 0 | 0 | 0 | 0 | 14.261 | 0 | 0 | 0 | 0 | 4.1211 | 0 | 0 | 0 | 0 | 60 | 1 | 4 | 4 | 4 | 4 | 0 | 0 | 0 | 0 | 0 | 0 | 0 | 0
2014-04-07 | 3時 | 1.2911 | 1.2911 | 1.2638 | 0.027277 | 4.5497 | 0.30307 | 4.5497 | 1 | 4.5497 | 0 | 0 | 0 | 0 | 0.30307 | 0 | 0 | 0 | 0 | 0.22753 | 0 | 0 | 0 | 0 | 4.3221 | 0 | 0 | 0 | 0 | 4.3221 | 0 | 0 | 0 | 0 | 14.261 | 0 | 0 | 0 | 0 | 0 | 0 | 0 | 0 | 0 | 6.9294 | 2.8725 | 2.2983 | 1.8664 | 1.8681 | 0 | 0 | 0 | 0 | 0 | 14.261 | 0 | 0 | 0 | 0 | 4.3221 | 0 | 0 | 0 | 0 | 60 | 1 | 4 | 4 | 4 | 4 | 0 | 0 | 0 | 0 | 0 | 0 | 0 | 0
2014-04-07 | 4時 | 1.3019 | 1.3019 | 1.2744 | 0.027509 | 4.5877 | 0.30565 | 4.5877 | 1 | 4.5877 | 0 | 0 | 0 | 0 | 0.30565 | 0 | 0 | 0 | 0 | 0.22878 | 0 | 0 | 0 | 0 | 4.3589 | 0 | 0 | 0 | 0 | 4.3589 | 0 | 0 | 0 | 0 | 14.261 | 0 | 0 | 0 | 0 | 0 | 0 | 0 | 0 | 0 | 6.9294 | 2.8725 | 2.2983 | 1.8664 | 1.8681 | 0 | 0 | 0 | 0 | 0 | 14.261 | 0 | 0 | 0 | 0 | 4.3589 | 0 | 0 | 0 | 0 | 60 | 1 | 4 | 4 | 4 | 4 | 0 | 0 | 0 | 0 | 0 | 0 | 0 | 0
2014-04-07 | 5時 | 1.373 | 1.373 | 1.344 | 0.029013 | 4.8382 | 0.32237 | 4.8382 | 1 | 4.8382 | 0 | 0 | 0 | 0 | 0.32237 | 0 | 0 | 0 | 0 | 0.24093 | 0 | 0 | 0 | 0 | 4.5973 | 0 | 0 | 0 | 0 | 4.5973 | 0 | 0 | 0 | 0 | 14.261 | 0 | 0 | 0 | 0 | 0 | 0 | 0 | 0 | 0 | 6.9294 | 2.8725 | 2.2983 | 1.8664 | 1.8681 | 0 | 0 | 0 | 0 | 0 | 14.261 | 0 | 0 | 0 | 0 | 4.5973 | 0 | 0 | 0 | 0 | 60 | 1 | 4 | 4 | 4 | 4 | 0 | 0 | 0 | 0 | 0 | 0 | 0 | 0
2014-04-07 | 6時 | 0.77896 | 0.77896 | 0.7625 | 0.016453 | 2.745 | 0.18282 | 2.745 | 1 | 2.745 | 0 | 0 | 0 | 0 | 0.18282 | 0 | 0 | 0 | 0 | 0.13786 | 0 | 0 | 0 | 0 | 2.6071 | 0 | 0 | 0 | 0 | 2.6071 | 0 | 0 | 0 | 0 | 14.261 | 0 | 0 | 0 | 0 | 0 | 0 | 0 | 0 | 0 | 6.9294 | 2.8725 | 2.2983 | 1.8664 | 1.8681 | 0 | 0 | 0 | 0 | 0 | 14.261 | 0 | 0 | 0 | 0 | 2.6071 | 0 | 0 | 0 | 0 | 60 | 1 | 4 | 4 | 4 | 4 | 0 | 0 | 0 | 0 | 0 | 0 | 0 | 0
2014-04-07 | 7時 | 0.78495 | 0.78495 | 0.76837 | 0.016581 | 2.7661 | 0.18424 | 2.7661 | 1 | 2.7661 | 0 | 0 | 0 | 0 | 0.18424 | 0 | 0 | 0 | 0 | 0.13873 | 0 | 0 | 0 | 0 | 2.6274 | 0 | 0 | 0 | 0 | 2.6274 | 0 | 0 | 0 | 0 | 14.261 | 0 | 0 | 0 | 0 | 0 | 0 | 0 | 0 | 0 | 6.9294 | 2.8725 | 2.2983 | 1.8664 | 1.8681 | 0 | 0 | 0 | 0 | 0 | 14.261 | 0 | 0 | 0 | 0 | 2.6274 | 0 | 0 | 0 | 0 | 60 | 1 | 4 | 4 | 4 | 4 | 0 | 0 | 0 | 0 | 0 | 0 | 0 | 0
2014-04-07 | 8時 | 0.63977 | 0.63977 | 0.62625 | 0.013517 | 2.2545 | 0.15019 | 2.2545 | 1 | 2.2545 | 0 | 0 | 0 | 0 | 0.15019 | 0 | 0 | 0 | 0 | 0.11259 | 0 | 0 | 0 | 0 | 2.1419 | 0 | 0 | 0 | 0 | 2.1419 | 0 | 0 | 0 | 0 | 14.261 | 0 | 0 | 0 | 0 | 0 | 0 | 0 | 0 | 0 | 6.9294 | 2.8725 | 2.2983 | 1.8664 | 1.8681 | 0 | 0 | 0 | 0 | 0 | 14.261 | 0 | 0 | 0 | 0 | 2.1419 | 0 | 0 | 0 | 0 | 60 | 1 | 4 | 4 | 4 | 4 | 0 | 0 | 0 | 0 | 0 | 0 | 0 | 0
2014-04-07 | 9時 | 0.76388 | 0.76388 | 0.74774 | 0.016145 | 2.6919 | 0.17938 | 2.6919 | 1 | 2.6919 | 0 | 0 | 0 | 0 | 0.17938 | 0 | 0 | 0 | 0 | 0.13367 | 0 | 0 | 0 | 0 | 2.5582 | 0 | 0 | 0 | 0 | 2.5582 | 0 | 0 | 0 | 0 | 14.261 | 0 | 0 | 0 | 0 | 0 | 0 | 0 | 0 | 0 | 6.9294 | 2.8725 | 2.2983 | 1.8664 | 1.8681 | 0 | 0 | 0 | 0 | 0 | 14.261 | 0 | 0 | 0 | 0 | 2.5582 | 0 | 0 | 0 | 0 | 60 | 1 | 4 | 4 | 4 | 4 | 0 | 0 | 0 | 0 | 0 | 0 | 0 | 0
2014-04-07 | 10時 | 0.76785 | 0.76785 | 0.75162 | 0.016231 | 2.7058 | 0.18034 | 2.7058 | 1 | 2.7058 | 0 | 0 | 0 | 0 | 0.18034 | 0 | 0 | 0 | 0 | 0.13398 | 0 | 0 | 0 | 0 | 2.5718 | 0 | 0 | 0 | 0 | 2.5718 | 0 | 0 | 0 | 0 | 14.261 | 0 | 0 | 0 | 0 | 0 | 0 | 0 | 0 | 0 | 6.9294 | 2.8725 | 2.2983 | 1.8664 | 1.8681 | 0 | 0 | 0 | 0 | 0 | 14.261 | 0 | 0 | 0 | 0 | 2.5718 | 0 | 0 | 0 | 0 | 60 | 1 | 4 | 4 | 4 | 4 | 0 | 0 | 0 | 0 | 0 | 0 | 0 | 0
2014-04-07 | 11時 | 0.6431 | 0.6431 | 0.6295 | 0.013599 | 2.2662 | 0.1511 | 2.2662 | 1 | 2.2662 | 0 | 0 | 0 | 0 | 0.1511 | 0 | 0 | 0 | 0 | 0.11141 | 0 | 0 | 0 | 0 | 2.1548 | 0 | 0 | 0 | 0 | 2.1548 | 0 | 0 | 0 | 0 | 14.261 | 0 | 0 | 0 | 0 | 0 | 0 | 0 | 0 | 0 | 6.9294 | 2.8725 | 2.2983 | 1.8664 | 1.8681 | 0 | 0 | 0 | 0 | 0 | 14.261 | 0 | 0 | 0 | 0 | 2.1548 | 0 | 0 | 0 | 0 | 60 | 1 | 4 | 4 | 4 | 4 | 0 | 0 | 0 | 0 | 0 | 0 | 0 | 0
2014-04-07 | 12時 | 0.4389 | 0.4389 | 0.42962 | 0.0092822 | 1.5466 | 0.10314 | 1.5466 | 1 | 1.5466 | 0 | 0 | 0 | 0 | 0.10314 | 0 | 0 | 0 | 0 | 0.075813 | 0 | 0 | 0 | 0 | 1.4708 | 0 | 0 | 0 | 0 | 1.4708 | 0 | 0 | 0 | 0 | 14.261 | 0 | 0 | 0 | 0 | 0 | 0 | 0 | 0 | 0 | 6.9294 | 2.8725 | 2.2983 | 1.8664 | 1.8681 | 0 | 0 | 0 | 0 | 0 | 14.261 | 0 | 0 | 0 | 0 | 1.4708 | 0 | 0 | 0 | 0 | 60 | 1 | 4 | 4 | 4 | 4 | 0 | 0 | 0 | 0 | 0 | 0 | 0 | 0
2014-04-07 | 13時 | 0.77246 | 0.77246 | 0.75612 | 0.016335 | 2.722 | 0.1815 | 2.722 | 1 | 2.722 | 0 | 0 | 0 | 0 | 0.1815 | 0 | 0 | 0 | 0 | 0.13362 | 0 | 0 | 0 | 0 | 2.5884 | 0 | 0 | 0 | 0 | 2.5884 | 0 | 0 | 0 | 0 | 14.261 | 0 | 0 | 0 | 0 | 0 | 0 | 0 | 0 | 0 | 6.9294 | 2.8725 | 2.2983 | 1.8664 | 1.8681 | 0 | 0 | 0 | 0 | 0 | 14.261 | 0 | 0 | 0 | 0 | 2.5884 | 0 | 0 | 0 | 0 | 60 | 1 | 4 | 4 | 4 | 4 | 0 | 0 | 0 | 0 | 0 | 0 | 0 | 0
2014-04-07 | 14時 | 0.86314 | 0.86314 | 0.84489 | 0.018252 | 3.0416 | 0.2028 | 3.0416 | 1 | 3.0416 | 0 | 0 | 0 | 0 | 0.2028 | 0 | 0 | 0 | 0 | 0.14953 | 0 | 0 | 0 | 0 | 2.8921 | 0 | 0 | 0 | 0 | 2.8921 | 0 | 0 | 0 | 0 | 14.261 | 0 | 0 | 0 | 0 | 0 | 0 | 0 | 0 | 0 | 6.9294 | 2.8725 | 2.2983 | 1.8664 | 1.8681 | 0 | 0 | 0 | 0 | 0 | 14.261 | 0 | 0 | 0 | 0 | 2.8921 | 0 | 0 | 0 | 0 | 60 | 1 | 4 | 4 | 4 | 4 | 0 | 0 | 0 | 0 | 0 | 0 | 0 | 0
2014-04-07 | 15時 | 0.66466 | 0.66466 | 0.6506 | 0.014057 | 2.3422 | 0.15618 | 2.3422 | 1 | 2.3422 | 0 | 0 | 0 | 0 | 0.15618 | 0 | 0 | 0 | 0 | 0.11481 | 0 | 0 | 0 | 0 | 2.2273 | 0 | 0 | 0 | 0 | 2.2273 | 0 | 0 | 0 | 0 | 14.261 | 0 | 0 | 0 | 0 | 0 | 0 | 0 | 0 | 0 | 6.9294 | 2.8725 | 2.2983 | 1.8664 | 1.8681 | 0 | 0 | 0 | 0 | 0 | 14.261 | 0 | 0 | 0 | 0 | 2.2273 | 0 | 0 | 0 | 0 | 60 | 1 | 4 | 4 | 4 | 4 | 0 | 0 | 0 | 0 | 0 | 0 | 0 | 0
2014-04-07 | 16時 | 0.58754 | 0.58754 | 0.57512 | 0.012427 | 2.0704 | 0.13807 | 2.0704 | 1 | 2.0704 | 0 | 0 | 0 | 0 | 0.13807 | 0 | 0 | 0 | 0 | 0.10134 | 0 | 0 | 0 | 0 | 1.9691 | 0 | 0 | 0 | 0 | 1.9691 | 0 | 0 | 0 | 0 | 14.261 | 0 | 0 | 0 | 0 | 0 | 0 | 0 | 0 | 0 | 6.9294 | 2.8725 | 2.2983 | 1.8664 | 1.8681 | 0 | 0 | 0 | 0 | 0 | 14.261 | 0 | 0 | 0 | 0 | 1.9691 | 0 | 0 | 0 | 0 | 60 | 1 | 4 | 4 | 4 | 4 | 0 | 0 | 0 | 0 | 0 | 0 | 0 | 0
2014-04-07 | 17時 | 0.99759 | 0.99759 | 0.97649 | 0.021099 | 3.5154 | 0.23444 | 3.5154 | 1 | 3.5154 | 0 | 0 | 0 | 0 | 0.23444 | 0 | 0 | 0 | 0 | 0.17207 | 0 | 0 | 0 | 0 | 3.3433 | 0 | 0 | 0 | 0 | 3.3433 | 0 | 0 | 0 | 0 | 14.261 | 0 | 0 | 0 | 0 | 0 | 0 | 0 | 0 | 0 | 6.9294 | 2.8725 | 2.2983 | 1.8664 | 1.8681 | 0 | 0 | 0 | 0 | 0 | 14.261 | 0 | 0 | 0 | 0 | 3.3433 | 0 | 0 | 0 | 0 | 60 | 1 | 4 | 4 | 4 | 4 | 0 | 0 | 0 | 0 | 0 | 0 | 0 | 0
2014-04-07 | 18時 | 0.98648 | 0.98648 | 0.96561 | 0.020866 | 3.4762 | 0.23184 | 3.4762 | 1 | 3.4762 | 0 | 0 | 0 | 0 | 0.23184 | 0 | 0 | 0 | 0 | 0.16991 | 0 | 0 | 0 | 0 | 3.3063 | 0 | 0 | 0 | 0 | 3.3063 | 0 | 0 | 0 | 0 | 14.261 | 0 | 0 | 0 | 0 | 0 | 0 | 0 | 0 | 0 | 6.9294 | 2.8725 | 2.2983 | 1.8664 | 1.8681 | 0 | 0 | 0 | 0 | 0 | 14.261 | 0 | 0 | 0 | 0 | 3.3063 | 0 | 0 | 0 | 0 | 60 | 1 | 4 | 4 | 4 | 4 | 0 | 0 | 0 | 0 | 0 | 0 | 0 | 0
2014-04-07 | 19時 | 0.56458 | 0.56458 | 0.55264 | 0.011937 | 1.9895 | 0.13263 | 1.9895 | 1 | 1.9895 | 0 | 0 | 0 | 0 | 0.13263 | 0 | 0 | 0 | 0 | 0.098087 | 0 | 0 | 0 | 0 | 1.8914 | 0 | 0 | 0 | 0 | 1.8914 | 0 | 0 | 0 | 0 | 14.261 | 0 | 0 | 0 | 0 | 0 | 0 | 0 | 0 | 0 | 6.9294 | 2.8725 | 2.2983 | 1.8664 | 1.8681 | 0 | 0 | 0 | 0 | 0 | 14.261 | 0 | 0 | 0 | 0 | 1.8914 | 0 | 0 | 0 | 0 | 60 | 1 | 4 | 4 | 4 | 4 | 0 | 0 | 0 | 0 | 0 | 0 | 0 | 0
2014-04-07 | 20時 | 0.75823 | 0.75823 | 0.74221 | 0.016024 | 2.672 | 0.17804 | 2.672 | 1 | 2.672 | 0 | 0 | 0 | 0 | 0.17804 | 0 | 0 | 0 | 0 | 0.13287 | 0 | 0 | 0 | 0 | 2.5391 | 0 | 0 | 0 | 0 | 2.5391 | 0 | 0 | 0 | 0 | 14.261 | 0 | 0 | 0 | 0 | 0 | 0 | 0 | 0 | 0 | 6.9294 | 2.8725 | 2.2983 | 1.8664 | 1.8681 | 0 | 0 | 0 | 0 | 0 | 14.261 | 0 | 0 | 0 | 0 | 2.5391 | 0 | 0 | 0 | 0 | 60 | 1 | 4 | 4 | 4 | 4 | 0 | 0 | 0 | 0 | 0 | 0 | 0 | 0
2014-04-07 | 21時 | 0.88369 | 0.88369 | 0.86501 | 0.018674 | 3.114 | 0.20749 | 3.114 | 1 | 3.114 | 0 | 0 | 0 | 0 | 0.20749 | 0 | 0 | 0 | 0 | 0.15507 | 0 | 0 | 0 | 0 | 2.959 | 0 | 0 | 0 | 0 | 2.959 | 0 | 0 | 0 | 0 | 14.261 | 0 | 0 | 0 | 0 | 0 | 0 | 0 | 0 | 0 | 6.9294 | 2.8725 | 2.2983 | 1.8664 | 1.8681 | 0 | 0 | 0 | 0 | 0 | 14.261 | 0 | 0 | 0 | 0 | 2.959 | 0 | 0 | 0 | 0 | 60 | 1 | 4 | 4 | 4 | 4 | 0 | 0 | 0 | 0 | 0 | 0 | 0 | 0
2014-04-07 | 22時 | 0.95428 | 0.95428 | 0.93411 | 0.020167 | 3.3628 | 0.22408 | 3.3628 | 1 | 3.3628 | 0 | 0 | 0 | 0 | 0.22408 | 0 | 0 | 0 | 0 | 0.16722 | 0 | 0 | 0 | 0 | 3.1956 | 0 | 0 | 0 | 0 | 3.1956 | 0 | 0 | 0 | 0 | 14.261 | 0 | 0 | 0 | 0 | 0 | 0 | 0 | 0 | 0 | 6.9294 | 2.8725 | 2.2983 | 1.8664 | 1.8681 | 0 | 0 | 0 | 0 | 0 | 14.261 | 0 | 0 | 0 | 0 | 3.1956 | 0 | 0 | 0 | 0 | 60 | 1 | 4 | 4 | 4 | 4 | 0 | 0 | 0 | 0 | 0 | 0 | 0 | 0
2014-04-07 | 23時 | 1.2477 | 1.2477 | 1.2213 | 0.026368 | 4.3968 | 0.29298 | 4.3968 | 1 | 4.3968 | 0 | 0 | 0 | 0 | 0.29298 | 0 | 0 | 0 | 0 | 0.21864 | 0 | 0 | 0 | 0 | 4.1782 | 0 | 0 | 0 | 0 | 4.1782 | 0 | 0 | 0 | 0 | 14.261 | 0 | 0 | 0 | 0 | 0 | 0 | 0 | 0 | 0 | 6.9294 | 2.8725 | 2.2983 | 1.8664 | 1.8681 | 0 | 0 | 0 | 0 | 0 | 14.261 | 0 | 0 | 0 | 0 | 4.1782 | 0 | 0 | 0 | 0 | 60 | 1 | 4 | 4 | 4 | 4 | 0 | 0 | 0 | 0 | 0 | 0 | 0 | 0
2014-04-08 | 0時 | 1.2972 | 1.2972 | 1.2698 | 0.027411 | 4.5714 | 0.30457 | 4.5714 | 1 | 4.5714 | 0 | 0 | 0 | 0 | 0.30457 | 0 | 0 | 0 | 0 | 0.22797 | 0 | 0 | 0 | 0 | 4.3434 | 0 | 0 | 0 | 0 | 4.3434 | 0 | 0 | 0 | 0 | 14.261 | 0 | 0 | 0 | 0 | 0 | 0 | 0 | 0 | 0 | 6.9294 | 2.8725 | 2.2983 | 1.8664 | 1.8681 | 0 | 0 | 0 | 0 | 0 | 14.261 | 0 | 0 | 0 | 0 | 4.3434 | 0 | 0 | 0 | 0 | 60 | 1 | 4 | 4 | 4 | 4 | 0 | 0 | 0 | 0 | 0 | 0 | 0 | 0
2014-04-08 | 1時 | 1.3119 | 1.3119 | 1.2842 | 0.027723 | 4.623 | 0.30803 | 4.623 | 1 | 4.623 | 0 | 0 | 0 | 0 | 0.30803 | 0 | 0 | 0 | 0 | 0.23022 | 0 | 0 | 0 | 0 | 4.3928 | 0 | 0 | 0 | 0 | 4.3928 | 0 | 0 | 0 | 0 | 14.261 | 0 | 0 | 0 | 0 | 0 | 0 | 0 | 0 | 0 | 6.9294 | 2.8725 | 2.2983 | 1.8664 | 1.8681 | 0 | 0 | 0 | 0 | 0 | 14.261 | 0 | 0 | 0 | 0 | 4.3928 | 0 | 0 | 0 | 0 | 60 | 1 | 4 | 4 | 4 | 4 | 0 | 0 | 0 | 0 | 0 | 0 | 0 | 0
2014-04-08 | 2時 | 1.3163 | 1.3163 | 1.2885 | 0.027818 | 4.6386 | 0.30909 | 4.6386 | 1 | 4.6386 | 0 | 0 | 0 | 0 | 0.30909 | 0 | 0 | 0 | 0 | 0.23066 | 0 | 0 | 0 | 0 | 4.4079 | 0 | 0 | 0 | 0 | 4.4079 | 0 | 0 | 0 | 0 | 14.261 | 0 | 0 | 0 | 0 | 0 | 0 | 0 | 0 | 0 | 6.9294 | 2.8725 | 2.2983 | 1.8664 | 1.8681 | 0 | 0 | 0 | 0 | 0 | 14.261 | 0 | 0 | 0 | 0 | 4.4079 | 0 | 0 | 0 | 0 | 60 | 1 | 4 | 4 | 4 | 4 | 0 | 0 | 0 | 0 | 0 | 0 | 0 | 0
2014-04-08 | 3時 | 1.3167 | 1.3167 | 1.2889 | 0.027828 | 4.6399 | 0.3092 | 4.6399 | 1 | 4.6399 | 0 | 0 | 0 | 0 | 0.3092 | 0 | 0 | 0 | 0 | 0.2304 | 0 | 0 | 0 | 0 | 4.4095 | 0 | 0 | 0 | 0 | 4.4095 | 0 | 0 | 0 | 0 | 14.261 | 0 | 0 | 0 | 0 | 0 | 0 | 0 | 0 | 0 | 6.9294 | 2.8725 | 2.2983 | 1.8664 | 1.8681 | 0 | 0 | 0 | 0 | 0 | 14.261 | 0 | 0 | 0 | 0 | 4.4095 | 0 | 0 | 0 | 0 | 60 | 1 | 4 | 4 | 4 | 4 | 0 | 0 | 0 | 0 | 0 | 0 | 0 | 0
2014-04-08 | 4時 | 1.3209 | 1.3209 | 1.293 | 0.027919 | 4.6547 | 0.31021 | 4.6547 | 1 | 4.6547 | 0 | 0 | 0 | 0 | 0.31021 | 0 | 0 | 0 | 0 | 0.2308 | 0 | 0 | 0 | 0 | 4.4239 | 0 | 0 | 0 | 0 | 4.4239 | 0 | 0 | 0 | 0 | 14.261 | 0 | 0 | 0 | 0 | 0 | 0 | 0 | 0 | 0 | 6.9294 | 2.8725 | 2.2983 | 1.8664 | 1.8681 | 0 | 0 | 0 | 0 | 0 | 14.261 | 0 | 0 | 0 | 0 | 4.4239 | 0 | 0 | 0 | 0 | 60 | 1 | 4 | 4 | 4 | 4 | 0 | 0 | 0 | 0 | 0 | 0 | 0 | 0
2014-04-08 | 5時 | 1.2319 | 1.2319 | 1.2058 | 0.026041 | 4.341 | 0.28934 | 4.341 | 1 | 4.341 | 0 | 0 | 0 | 0 | 0.28934 | 0 | 0 | 0 | 0 | 0.21463 | 0 | 0 | 0 | 0 | 4.1263 | 0 | 0 | 0 | 0 | 4.1263 | 0 | 0 | 0 | 0 | 14.261 | 0 | 0 | 0 | 0 | 0 | 0 | 0 | 0 | 0 | 6.9294 | 2.8725 | 2.2983 | 1.8664 | 1.8681 | 0 | 0 | 0 | 0 | 0 | 14.261 | 0 | 0 | 0 | 0 | 4.1263 | 0 | 0 | 0 | 0 | 60 | 1 | 4 | 4 | 4 | 4 | 0 | 0 | 0 | 0 | 0 | 0 | 0 | 0
2014-04-08 | 6時 | 1.097 | 1.097 | 1.0738 | 0.023196 | 3.8656 | 0.25774 | 3.8656 | 1 | 3.8656 | 0 | 0 | 0 | 0 | 0.25774 | 0 | 0 | 0 | 0 | 0.19004 | 0 | 0 | 0 | 0 | 3.6756 | 0 | 0 | 0 | 0 | 3.6756 | 0 | 0 | 0 | 0 | 14.261 | 0 | 0 | 0 | 0 | 0 | 0 | 0 | 0 | 0 | 6.9294 | 2.8725 | 2.2983 | 1.8664 | 1.8681 | 0 | 0 | 0 | 0 | 0 | 14.261 | 0 | 0 | 0 | 0 | 3.6756 | 0 | 0 | 0 | 0 | 60 | 1 | 4 | 4 | 4 | 4 | 0 | 0 | 0 | 0 | 0 | 0 | 0 | 0
2014-04-08 | 7時 | 0.47771 | 0.47771 | 0.46759 | 0.010112 | 1.6833 | 0.11235 | 1.6833 | 1 | 1.6833 | 0 | 0 | 0 | 0 | 0.11235 | 0 | 0 | 0 | 0 | 0.081081 | 0 | 0 | 0 | 0 | 1.6023 | 0 | 0 | 0 | 0 | 1.6023 | 0 | 0 | 0 | 0 | 14.261 | 0 | 0 | 0 | 0 | 0 | 0 | 0 | 0 | 0 | 6.9294 | 2.8725 | 2.2983 | 1.8664 | 1.8681 | 0 | 0 | 0 | 0 | 0 | 14.261 | 0 | 0 | 0 | 0 | 1.6023 | 0 | 0 | 0 | 0 | 60 | 1 | 4 | 4 | 4 | 4 | 0 | 0 | 0 | 0 | 0 | 0 | 0 | 0
2014-04-08 | 8時 | 0.060837 | 0.060837 | 0.059548 | 0.0012889 | 0.21437 | 0.014321 | 0.21437 | 1 | 0.21437 | 0 | 0 | 0 | 0 | 0.014321 | 0 | 0 | 0 | 0 | 0.010143 | 0 | 0 | 0 | 0 | 0.20423 | 0 | 0 | 0 | 0 | 0.20423 | 0 | 0 | 0 | 0 | 14.261 | 0 | 0 | 0 | 0 | 0 | 0 | 0 | 0 | 0 | 6.9294 | 2.8725 | 2.2983 | 1.8664 | 1.8681 | 0 | 0 | 0 | 0 | 0 | 14.261 | 0 | 0 | 0 | 0 | 0.20423 | 0 | 0 | 0 | 0 | 60 | 1 | 4 | 4 | 4 | 4 | 0 | 0 | 0 | 0 | 0 | 0 | 0 | 0
2014-04-08 | 9時 | 0.0016583 | 0.0016583 | 0.0016232 | 3.515e-05 | 0.0058433 | 0.00039056 | 0.0058433 | 1 | 0.0058433 | 0 | 0 | 0 | 0 | 0.00039056 | 0 | 0 | 0 | 0 | 0.00027356 | 0 | 0 | 0 | 0 | 0.0055698 | 0 | 0 | 0 | 0 | 0.0055698 | 0 | 0 | 0 | 0 | 14.261 | 0 | 0 | 0 | 0 | 0 | 0 | 0 | 0 | 0 | 6.9294 | 2.8725 | 2.2983 | 1.8664 | 1.8681 | 0 | 0 | 0 | 0 | 0 | 14.261 | 0 | 0 | 0 | 0 | 0.0055698 | 0 | 0 | 0 | 0 | 60 | 1 | 4 | 4 | 4 | 4 | 0 | 0 | 0 | 0 | 0 | 0 | 0 | 0
2014-04-08 | 10時 | 0.00094721 | 0.00094721 | 0.00092713 | 2.0082e-05 | 0.0033377 | 0.00022313 | 0.0033377 | 1 | 0.0033377 | 0 | 0 | 0 | 0 | 0.00022313 | 0 | 0 | 0 | 0 | 0.00015554 | 0 | 0 | 0 | 0 | 0.0031821 | 0 | 0 | 0 | 0 | 0.0031821 | 0 | 0 | 0 | 0 | 14.261 | 0 | 0 | 0 | 0 | 0 | 0 | 0 | 0 | 0 | 6.9294 | 2.8725 | 2.2983 | 1.8664 | 1.8681 | 0 | 0 | 0 | 0 | 0 | 14.261 | 0 | 0 | 0 | 0 | 0.0031821 | 0 | 0 | 0 | 0 | 60 | 1 | 4 | 4 | 4 | 4 | 0 | 0 | 0 | 0 | 0 | 0 | 0 | 0
2014-04-08 | 11時 | 0.001102 | 0.001102 | 0.0010786 | 2.3376e-05 | 0.0038831 | 0.00025973 | 0.0038831 | 1 | 0.0038831 | 0 | 0 | 0 | 0 | 0.00025973 | 0 | 0 | 0 | 0 | 0.00017902 | 0 | 0 | 0 | 0 | 0.0037041 | 0 | 0 | 0 | 0 | 0.0037041 | 0 | 0 | 0 | 0 | 14.261 | 0 | 0 | 0 | 0 | 0 | 0 | 0 | 0 | 0 | 6.9294 | 2.8725 | 2.2983 | 1.8664 | 1.8681 | 0 | 0 | 0 | 0 | 0 | 14.261 | 0 | 0 | 0 | 0 | 0.0037041 | 0 | 0 | 0 | 0 | 60 | 1 | 4 | 4 | 4 | 4 | 0 | 0 | 0 | 0 | 0 | 0 | 0 | 0
2014-04-08 | 12時 | 0.0010801 | 0.0010801 | 0.0010571 | 2.2927e-05 | 0.0038057 | 0.00025475 | 0.0038057 | 1 | 0.0038057 | 0 | 0 | 0 | 0 | 0.00025475 | 0 | 0 | 0 | 0 | 0.00017274 | 0 | 0 | 0 | 0 | 0.003633 | 0 | 0 | 0 | 0 | 0.003633 | 0 | 0 | 0 | 0 | 14.261 | 0 | 0 | 0 | 0 | 0 | 0 | 0 | 0 | 0 | 6.9294 | 2.8725 | 2.2983 | 1.8664 | 1.8681 | 0 | 0 | 0 | 0 | 0 | 14.261 | 0 | 0 | 0 | 0 | 0.003633 | 0 | 0 | 0 | 0 | 60 | 1 | 4 | 4 | 4 | 4 | 0 | 0 | 0 | 0 | 0 | 0 | 0 | 0
2014-04-08 | 13時 | 0.0018535 | 0.0018535 | 0.0018141 | 3.9339e-05 | 0.0065309 | 0.0004371 | 0.0065309 | 1 | 0.0065309 | 0 | 0 | 0 | 0 | 0.0004371 | 0 | 0 | 0 | 0 | 0.00029736 | 0 | 0 | 0 | 0 | 0.0062335 | 0 | 0 | 0 | 0 | 0.0062335 | 0 | 0 | 0 | 0 | 14.261 | 0 | 0 | 0 | 0 | 0 | 0 | 0 | 0 | 0 | 6.9294 | 2.8725 | 2.2983 | 1.8664 | 1.8681 | 0 | 0 | 0 | 0 | 0 | 14.261 | 0 | 0 | 0 | 0 | 0.0062335 | 0 | 0 | 0 | 0 | 60 | 1 | 4 | 4 | 4 | 4 | 0 | 0 | 0 | 0 | 0 | 0 | 0 | 0
2014-04-08 | 14時 | 0.001422 | 0.001422 | 0.0013918 | 3.0182e-05 | 0.0050106 | 0.00033536 | 0.0050106 | 1 | 0.0050106 | 0 | 0 | 0 | 0 | 0.00033536 | 0 | 0 | 0 | 0 | 0.00022814 | 0 | 0 | 0 | 0 | 0.0047825 | 0 | 0 | 0 | 0 | 0.0047825 | 0 | 0 | 0 | 0 | 14.261 | 0 | 0 | 0 | 0 | 0 | 0 | 0 | 0 | 0 | 6.9294 | 2.8725 | 2.2983 | 1.8664 | 1.8681 | 0 | 0 | 0 | 0 | 0 | 14.261 | 0 | 0 | 0 | 0 | 0.0047825 | 0 | 0 | 0 | 0 | 60 | 1 | 4 | 4 | 4 | 4 | 0 | 0 | 0 | 0 | 0 | 0 | 0 | 0
2014-04-08 | 15時 | 0.00076463 | 0.00076463 | 0.0007484 | 1.6231e-05 | 0.0026942 | 0.00018035 | 0.0026942 | 1 | 0.0026942 | 0 | 0 | 0 | 0 | 0.00018035 | 0 | 0 | 0 | 0 | 0.00012229 | 0 | 0 | 0 | 0 | 0.002572 | 0 | 0 | 0 | 0 | 0.002572 | 0 | 0 | 0 | 0 | 14.261 | 0 | 0 | 0 | 0 | 0 | 0 | 0 | 0 | 0 | 6.9294 | 2.8725 | 2.2983 | 1.8664 | 1.8681 | 0 | 0 | 0 | 0 | 0 | 14.261 | 0 | 0 | 0 | 0 | 0.002572 | 0 | 0 | 0 | 0 | 60 | 1 | 4 | 4 | 4 | 4 | 0 | 0 | 0 | 0 | 0 | 0 | 0 | 0
2014-04-08 | 16時 | 0.00082907 | 0.00082907 | 0.00081147 | 1.7597e-05 | 0.0029213 | 0.00019552 | 0.0029213 | 1 | 0.0029213 | 0 | 0 | 0 | 0 | 0.00019552 | 0 | 0 | 0 | 0 | 0.00013301 | 0 | 0 | 0 | 0 | 0.0027883 | 0 | 0 | 0 | 0 | 0.0027883 | 0 | 0 | 0 | 0 | 14.261 | 0 | 0 | 0 | 0 | 0 | 0 | 0 | 0 | 0 | 6.9294 | 2.8725 | 2.2983 | 1.8664 | 1.8681 | 0 | 0 | 0 | 0 | 0 | 14.261 | 0 | 0 | 0 | 0 | 0.0027883 | 0 | 0 | 0 | 0 | 60 | 1 | 4 | 4 | 4 | 4 | 0 | 0 | 0 | 0 | 0 | 0 | 0 | 0
2014-04-08 | 17時 | 0.0034949 | 0.0034949 | 0.0034208 | 7.4096e-05 | 0.012315 | 0.00082329 | 0.012315 | 1 | 0.012315 | 0 | 0 | 0 | 0 | 0.00082329 | 0 | 0 | 0 | 0 | 0.00057389 | 0 | 0 | 0 | 0 | 0.011741 | 0 | 0 | 0 | 0 | 0.011741 | 0 | 0 | 0 | 0 | 14.261 | 0 | 0 | 0 | 0 | 0 | 0 | 0 | 0 | 0 | 6.9294 | 2.8725 | 2.2983 | 1.8664 | 1.8681 | 0 | 0 | 0 | 0 | 0 | 14.261 | 0 | 0 | 0 | 0 | 0.011741 | 0 | 0 | 0 | 0 | 60 | 1 | 4 | 4 | 4 | 4 | 0 | 0 | 0 | 0 | 0 | 0 | 0 | 0
2014-04-08 | 18時 | 0.0026264 | 0.0026264 | 0.0025707 | 5.5671e-05 | 0.0092546 | 0.00061857 | 0.0092546 | 1 | 0.0092546 | 0 | 0 | 0 | 0 | 0.00061857 | 0 | 0 | 0 | 0 | 0.00043326 | 0 | 0 | 0 | 0 | 0.0088214 | 0 | 0 | 0 | 0 | 0.0088214 | 0 | 0 | 0 | 0 | 14.261 | 0 | 0 | 0 | 0 | 0 | 0 | 0 | 0 | 0 | 6.9294 | 2.8725 | 2.2983 | 1.8664 | 1.8681 | 0 | 0 | 0 | 0 | 0 | 14.261 | 0 | 0 | 0 | 0 | 0.0088214 | 0 | 0 | 0 | 0 | 60 | 1 | 4 | 4 | 4 | 4 | 0 | 0 | 0 | 0 | 0 | 0 | 0 | 0
2014-04-08 | 19時 | 0.069573 | 0.069573 | 0.068099 | 0.0014741 | 0.24516 | 0.016379 | 0.24516 | 1 | 0.24516 | 0 | 0 | 0 | 0 | 0.016379 | 0 | 0 | 0 | 0 | 0.011582 | 0 | 0 | 0 | 0 | 0.23358 | 0 | 0 | 0 | 0 | 0.23358 | 0 | 0 | 0 | 0 | 14.261 | 0 | 0 | 0 | 0 | 0 | 0 | 0 | 0 | 0 | 6.9294 | 2.8725 | 2.2983 | 1.8664 | 1.8681 | 0 | 0 | 0 | 0 | 0 | 14.261 | 0 | 0 | 0 | 0 | 0.23358 | 0 | 0 | 0 | 0 | 60 | 1 | 4 | 4 | 4 | 4 | 0 | 0 | 0 | 0 | 0 | 0 | 0 | 0
2014-04-08 | 20時 | 0.30374 | 0.30374 | 0.2973 | 0.0064325 | 1.0703 | 0.071473 | 1.0703 | 1 | 1.0703 | 0 | 0 | 0 | 0 | 0.071473 | 0 | 0 | 0 | 0 | 0.05102 | 0 | 0 | 0 | 0 | 1.0193 | 0 | 0 | 0 | 0 | 1.0193 | 0 | 0 | 0 | 0 | 14.261 | 0 | 0 | 0 | 0 | 0 | 0 | 0 | 0 | 0 | 6.9294 | 2.8725 | 2.2983 | 1.8664 | 1.8681 | 0 | 0 | 0 | 0 | 0 | 14.261 | 0 | 0 | 0 | 0 | 1.0193 | 0 | 0 | 0 | 0 | 60 | 1 | 4 | 4 | 4 | 4 | 0 | 0 | 0 | 0 | 0 | 0 | 0 | 0
2014-04-08 | 21時 | 0.66212 | 0.66212 | 0.64812 | 0.013998 | 2.3332 | 0.15553 | 2.3332 | 1 | 2.3332 | 0 | 0 | 0 | 0 | 0.15553 | 0 | 0 | 0 | 0 | 0.1152 | 0 | 0 | 0 | 0 | 2.218 | 0 | 0 | 0 | 0 | 2.218 | 0 | 0 | 0 | 0 | 14.261 | 0 | 0 | 0 | 0 | 0 | 0 | 0 | 0 | 0 | 6.9294 | 2.8725 | 2.2983 | 1.8664 | 1.8681 | 0 | 0 | 0 | 0 | 0 | 14.261 | 0 | 0 | 0 | 0 | 2.218 | 0 | 0 | 0 | 0 | 60 | 1 | 4 | 4 | 4 | 4 | 0 | 0 | 0 | 0 | 0 | 0 | 0 | 0
2014-04-08 | 22時 | 1.0017 | 1.0017 | 0.9805 | 0.021192 | 3.5298 | 0.23547 | 3.5298 | 1 | 3.5298 | 0 | 0 | 0 | 0 | 0.23547 | 0 | 0 | 0 | 0 | 0.17177 | 0 | 0 | 0 | 0 | 3.358 | 0 | 0 | 0 | 0 | 3.358 | 0 | 0 | 0 | 0 | 14.261 | 0 | 0 | 0 | 0 | 0 | 0 | 0 | 0 | 0 | 6.9294 | 2.8725 | 2.2983 | 1.8664 | 1.8681 | 0 | 0 | 0 | 0 | 0 | 14.261 | 0 | 0 | 0 | 0 | 3.358 | 0 | 0 | 0 | 0 | 60 | 1 | 4 | 4 | 4 | 4 | 0 | 0 | 0 | 0 | 0 | 0 | 0 | 0
2014-04-08 | 23時 | 1.2251 | 1.2251 | 1.1993 | 0.025884 | 4.3173 | 0.2876 | 4.3173 | 1 | 4.3173 | 0 | 0 | 0 | 0 | 0.2876 | 0 | 0 | 0 | 0 | 0.21591 | 0 | 0 | 0 | 0 | 4.1014 | 0 | 0 | 0 | 0 | 4.1014 | 0 | 0 | 0 | 0 | 14.261 | 0 | 0 | 0 | 0 | 0 | 0 | 0 | 0 | 0 | 6.9294 | 2.8725 | 2.2983 | 1.8664 | 1.8681 | 0 | 0 | 0 | 0 | 0 | 14.261 | 0 | 0 | 0 | 0 | 4.1014 | 0 | 0 | 0 | 0 | 60 | 1 | 4 | 4 | 4 | 4 | 0 | 0 | 0 | 0 | 0 | 0 | 0 | 0
2014-04-09 | 0時 | 1.3252 | 1.3252 | 1.2972 | 0.027992 | 4.67 | 0.31102 | 4.67 | 1 | 4.67 | 0 | 0 | 0 | 0 | 0.31102 | 0 | 0 | 0 | 0 | 0.23454 | 0 | 0 | 0 | 0 | 4.4355 | 0 | 0 | 0 | 0 | 4.4355 | 0 | 0 | 0 | 0 | 14.261 | 0 | 0 | 0 | 0 | 0 | 0 | 0 | 0 | 0 | 6.9294 | 2.8725 | 2.2983 | 1.8664 | 1.8681 | 0 | 0 | 0 | 0 | 0 | 14.261 | 0 | 0 | 0 | 0 | 4.4355 | 0 | 0 | 0 | 0 | 60 | 1 | 4 | 4 | 4 | 4 | 0 | 0 | 0 | 0 | 0 | 0 | 0 | 0
2014-04-09 | 1時 | 1.4291 | 1.4291 | 1.3989 | 0.030173 | 5.0362 | 0.33526 | 5.0362 | 1 | 5.0362 | 0 | 0 | 0 | 0 | 0.33526 | 0 | 0 | 0 | 0 | 0.25507 | 0 | 0 | 0 | 0 | 4.7811 | 0 | 0 | 0 | 0 | 4.7811 | 0 | 0 | 0 | 0 | 14.261 | 0 | 0 | 0 | 0 | 0 | 0 | 0 | 0 | 0 | 6.9294 | 2.8725 | 2.2983 | 1.8664 | 1.8681 | 0 | 0 | 0 | 0 | 0 | 14.261 | 0 | 0 | 0 | 0 | 4.7811 | 0 | 0 | 0 | 0 | 60 | 1 | 4 | 4 | 4 | 4 | 0 | 0 | 0 | 0 | 0 | 0 | 0 | 0
2014-04-09 | 2時 | 1.5823 | 1.5823 | 1.5489 | 0.033376 | 5.5762 | 0.37085 | 5.5762 | 1 | 5.5762 | 0 | 0 | 0 | 0 | 0.37085 | 0 | 0 | 0 | 0 | 0.28753 | 0 | 0 | 0 | 0 | 5.2887 | 0 | 0 | 0 | 0 | 5.2887 | 0 | 0 | 0 | 0 | 14.261 | 0 | 0 | 0 | 0 | 0 | 0 | 0 | 0 | 0 | 6.9294 | 2.8725 | 2.2983 | 1.8664 | 1.8681 | 0 | 0 | 0 | 0 | 0 | 14.261 | 0 | 0 | 0 | 0 | 5.2887 | 0 | 0 | 0 | 0 | 60 | 1 | 4 | 4 | 4 | 4 | 0 | 0 | 0 | 0 | 0 | 0 | 0 | 0
2014-04-09 | 3時 | 1.6401 | 1.6401 | 1.6055 | 0.034595 | 5.7798 | 0.38439 | 5.7798 | 1 | 5.7798 | 0 | 0 | 0 | 0 | 0.38439 | 0 | 0 | 0 | 0 | 0.29803 | 0 | 0 | 0 | 0 | 5.4817 | 0 | 0 | 0 | 0 | 5.4817 | 0 | 0 | 0 | 0 | 14.261 | 0 | 0 | 0 | 0 | 0 | 0 | 0 | 0 | 0 | 6.9294 | 2.8725 | 2.2983 | 1.8664 | 1.8681 | 0 | 0 | 0 | 0 | 0 | 14.261 | 0 | 0 | 0 | 0 | 5.4817 | 0 | 0 | 0 | 0 | 60 | 1 | 4 | 4 | 4 | 4 | 0 | 0 | 0 | 0 | 0 | 0 | 0 | 0
2014-04-09 | 4時 | 1.7632 | 1.7632 | 1.726 | 0.037164 | 6.2136 | 0.41293 | 6.2136 | 1 | 6.2136 | 0 | 0 | 0 | 0 | 0.41293 | 0 | 0 | 0 | 0 | 0.32478 | 0 | 0 | 0 | 0 | 5.8889 | 0 | 0 | 0 | 0 | 5.8889 | 0 | 0 | 0 | 0 | 14.261 | 0 | 0 | 0 | 0 | 0 | 0 | 0 | 0 | 0 | 6.9294 | 2.8725 | 2.2983 | 1.8664 | 1.8681 | 0 | 0 | 0 | 0 | 0 | 14.261 | 0 | 0 | 0 | 0 | 5.8889 | 0 | 0 | 0 | 0 | 60 | 1 | 4 | 4 | 4 | 4 | 0 | 0 | 0 | 0 | 0 | 0 | 0 | 0
2014-04-09 | 5時 | 1.3286 | 1.3286 | 1.3006 | 0.028015 | 4.6822 | 0.31128 | 4.6822 | 1 | 4.6822 | 0 | 0 | 0 | 0 | 0.31128 | 0 | 0 | 0 | 0 | 0.24309 | 0 | 0 | 0 | 0 | 4.4391 | 0 | 0 | 0 | 0 | 4.4391 | 0 | 0 | 0 | 0 | 14.261 | 0 | 0 | 0 | 0 | 0 | 0 | 0 | 0 | 0 | 6.9294 | 2.8725 | 2.2983 | 1.8664 | 1.8681 | 0 | 0 | 0 | 0 | 0 | 14.261 | 0 | 0 | 0 | 0 | 4.4391 | 0 | 0 | 0 | 0 | 60 | 1 | 4 | 4 | 4 | 4 | 0 | 0 | 0 | 0 | 0 | 0 | 0 | 0
2014-04-09 | 6時 | 0.56738 | 0.56738 | 0.55539 | 0.011986 | 1.9994 | 0.13318 | 1.9994 | 1 | 1.9994 | 0 | 0 | 0 | 0 | 0.13318 | 0 | 0 | 0 | 0 | 0.10013 | 0 | 0 | 0 | 0 | 1.8993 | 0 | 0 | 0 | 0 | 1.8993 | 0 | 0 | 0 | 0 | 14.261 | 0 | 0 | 0 | 0 | 0 | 0 | 0 | 0 | 0 | 6.9294 | 2.8725 | 2.2983 | 1.8664 | 1.8681 | 0 | 0 | 0 | 0 | 0 | 14.261 | 0 | 0 | 0 | 0 | 1.8993 | 0 | 0 | 0 | 0 | 60 | 1 | 4 | 4 | 4 | 4 | 0 | 0 | 0 | 0 | 0 | 0 | 0 | 0
2014-04-09 | 7時 | 0.002067 | 0.002067 | 0.0020232 | 4.3761e-05 | 0.0072835 | 0.00048624 | 0.0072835 | 1 | 0.0072835 | 0 | 0 | 0 | 0 | 0.00048624 | 0 | 0 | 0 | 0 | 0.00034927 | 0 | 0 | 0 | 0 | 0.0069342 | 0 | 0 | 0 | 0 | 0.0069342 | 0 | 0 | 0 | 0 | 14.261 | 0 | 0 | 0 | 0 | 0 | 0 | 0 | 0 | 0 | 6.9294 | 2.8725 | 2.2983 | 1.8664 | 1.8681 | 0 | 0 | 0 | 0 | 0 | 14.261 | 0 | 0 | 0 | 0 | 0.0069342 | 0 | 0 | 0 | 0 | 60 | 1 | 4 | 4 | 4 | 4 | 0 | 0 | 0 | 0 | 0 | 0 | 0 | 0
2014-04-09 | 8時 | 0.0003726 | 0.0003726 | 0.00036469 | 7.9065e-06 | 0.0013129 | 8.785e-05 | 0.0013129 | 1 | 0.0013129 | 0 | 0 | 0 | 0 | 8.785e-05 | 0 | 0 | 0 | 0 | 6.0059e-05 | 0 | 0 | 0 | 0 | 0.0012528 | 0 | 0 | 0 | 0 | 0.0012528 | 0 | 0 | 0 | 0 | 14.261 | 0 | 0 | 0 | 0 | 0 | 0 | 0 | 0 | 0 | 6.9294 | 2.8725 | 2.2983 | 1.8664 | 1.8681 | 0 | 0 | 0 | 0 | 0 | 14.261 | 0 | 0 | 0 | 0 | 0.0012528 | 0 | 0 | 0 | 0 | 60 | 1 | 4 | 4 | 4 | 4 | 0 | 0 | 0 | 0 | 0 | 0 | 0 | 0
2014-04-09 | 9時 | 0 | 0 | 0 | 0 | 0 | 0 | 0 | 1 | 0 | 0 | 0 | 0 | 0 | 0 | 0 | 0 | 0 | 0 | 0 | 0 | 0 | 0 | 0 | 0 | 0 | 0 | 0 | 0 | 0 | 0 | 0 | 0 | 0 | 14.261 | 0 | 0 | 0 | 0 | 0 | 0 | 0 | 0 | 0 | 6.9294 | 2.8725 | 2.2983 | 1.8664 | 1.8681 | 0 | 0 | 0 | 0 | 0 | 14.261 | 0 | 0 | 0 | 0 | 0 | 0 | 0 | 0 | 0 | 60 | 1 | 4 | 4 | 4 | 4 | 0 | 0 | 0 | 0 | 0 | 0 | 0 | 0
2014-04-09 | 10時 | 0 | 0 | 0 | 0 | 0 | 0 | 0 | 1 | 0 | 0 | 0 | 0 | 0 | 0 | 0 | 0 | 0 | 0 | 0 | 0 | 0 | 0 | 0 | 0 | 0 | 0 | 0 | 0 | 0 | 0 | 0 | 0 | 0 | 14.261 | 0 | 0 | 0 | 0 | 0 | 0 | 0 | 0 | 0 | 6.9294 | 2.8725 | 2.2983 | 1.8664 | 1.8681 | 0 | 0 | 0 | 0 | 0 | 14.261 | 0 | 0 | 0 | 0 | 0 | 0 | 0 | 0 | 0 | 60 | 1 | 4 | 4 | 4 | 4 | 0 | 0 | 0 | 0 | 0 | 0 | 0 | 0
2014-04-09 | 11時 | 0 | 0 | 0 | 0 | 0 | 0 | 0 | 1 | 0 | 0 | 0 | 0 | 0 | 0 | 0 | 0 | 0 | 0 | 0 | 0 | 0 | 0 | 0 | 0 | 0 | 0 | 0 | 0 | 0 | 0 | 0 | 0 | 0 | 14.261 | 0 | 0 | 0 | 0 | 0 | 0 | 0 | 0 | 0 | 6.9294 | 2.8725 | 2.2983 | 1.8664 | 1.8681 | 0 | 0 | 0 | 0 | 0 | 14.261 | 0 | 0 | 0 | 0 | 0 | 0 | 0 | 0 | 0 | 60 | 1 | 4 | 4 | 4 | 4 | 0 | 0 | 0 | 0 | 0 | 0 | 0 | 0
2014-04-09 | 12時 | 0 | 0 | 0 | 0 | 0 | 0 | 0 | 1 | 0 | 0 | 0 | 0 | 0 | 0 | 0 | 0 | 0 | 0 | 0 | 0 | 0 | 0 | 0 | 0 | 0 | 0 | 0 | 0 | 0 | 0 | 0 | 0 | 0 | 14.261 | 0 | 0 | 0 | 0 | 0 | 0 | 0 | 0 | 0 | 6.9294 | 2.8725 | 2.2983 | 1.8664 | 1.8681 | 0 | 0 | 0 | 0 | 0 | 14.261 | 0 | 0 | 0 | 0 | 0 | 0 | 0 | 0 | 0 | 60 | 1 | 4 | 4 | 4 | 4 | 0 | 0 | 0 | 0 | 0 | 0 | 0 | 0
2014-04-09 | 13時 | 0 | 0 | 0 | 0 | 0 | 0 | 0 | 1 | 0 | 0 | 0 | 0 | 0 | 0 | 0 | 0 | 0 | 0 | 0 | 0 | 0 | 0 | 0 | 0 | 0 | 0 | 0 | 0 | 0 | 0 | 0 | 0 | 0 | 14.261 | 0 | 0 | 0 | 0 | 0 | 0 | 0 | 0 | 0 | 6.9294 | 2.8725 | 2.2983 | 1.8664 | 1.8681 | 0 | 0 | 0 | 0 | 0 | 14.261 | 0 | 0 | 0 | 0 | 0 | 0 | 0 | 0 | 0 | 60 | 1 | 4 | 4 | 4 | 4 | 0 | 0 | 0 | 0 | 0 | 0 | 0 | 0
2014-04-09 | 14時 | 0 | 0 | 0 | 0 | 0 | 0 | 0 | 1 | 0 | 0 | 0 | 0 | 0 | 0 | 0 | 0 | 0 | 0 | 0 | 0 | 0 | 0 | 0 | 0 | 0 | 0 | 0 | 0 | 0 | 0 | 0 | 0 | 0 | 14.261 | 0 | 0 | 0 | 0 | 0 | 0 | 0 | 0 | 0 | 6.9294 | 2.8725 | 2.2983 | 1.8664 | 1.8681 | 0 | 0 | 0 | 0 | 0 | 14.261 | 0 | 0 | 0 | 0 | 0 | 0 | 0 | 0 | 0 | 60 | 1 | 4 | 4 | 4 | 4 | 0 | 0 | 0 | 0 | 0 | 0 | 0 | 0
2014-04-09 | 15時 | 0 | 0 | 0 | 0 | 0 | 0 | 0 | 1 | 0 | 0 | 0 | 0 | 0 | 0 | 0 | 0 | 0 | 0 | 0 | 0 | 0 | 0 | 0 | 0 | 0 | 0 | 0 | 0 | 0 | 0 | 0 | 0 | 0 | 14.261 | 0 | 0 | 0 | 0 | 0 | 0 | 0 | 0 | 0 | 6.9294 | 2.8725 | 2.2983 | 1.8664 | 1.8681 | 0 | 0 | 0 | 0 | 0 | 14.261 | 0 | 0 | 0 | 0 | 0 | 0 | 0 | 0 | 0 | 60 | 1 | 4 | 4 | 4 | 4 | 0 | 0 | 0 | 0 | 0 | 0 | 0 | 0
2014-04-09 | 16時 | 0 | 0 | 0 | 0 | 0 | 0 | 0 | 1 | 0 | 0 | 0 | 0 | 0 | 0 | 0 | 0 | 0 | 0 | 0 | 0 | 0 | 0 | 0 | 0 | 0 | 0 | 0 | 0 | 0 | 0 | 0 | 0 | 0 | 14.261 | 0 | 0 | 0 | 0 | 0 | 0 | 0 | 0 | 0 | 6.9294 | 2.8725 | 2.2983 | 1.8664 | 1.8681 | 0 | 0 | 0 | 0 | 0 | 14.261 | 0 | 0 | 0 | 0 | 0 | 0 | 0 | 0 | 0 | 60 | 1 | 4 | 4 | 4 | 4 | 0 | 0 | 0 | 0 | 0 | 0 | 0 | 0
2014-04-09 | 17時 | 0 | 0 | 0 | 0 | 0 | 0 | 0 | 1 | 0 | 0 | 0 | 0 | 0 | 0 | 0 | 0 | 0 | 0 | 0 | 0 | 0 | 0 | 0 | 0 | 0 | 0 | 0 | 0 | 0 | 0 | 0 | 0 | 0 | 14.261 | 0 | 0 | 0 | 0 | 0 | 0 | 0 | 0 | 0 | 6.9294 | 2.8725 | 2.2983 | 1.8664 | 1.8681 | 0 | 0 | 0 | 0 | 0 | 14.261 | 0 | 0 | 0 | 0 | 0 | 0 | 0 | 0 | 0 | 60 | 1 | 4 | 4 | 4 | 4 | 0 | 0 | 0 | 0 | 0 | 0 | 0 | 0
2014-04-09 | 18時 | 0 | 0 | 0 | 0 | 0 | 0 | 0 | 1 | 0 | 0 | 0 | 0 | 0 | 0 | 0 | 0 | 0 | 0 | 0 | 0 | 0 | 0 | 0 | 0 | 0 | 0 | 0 | 0 | 0 | 0 | 0 | 0 | 0 | 14.261 | 0 | 0 | 0 | 0 | 0 | 0 | 0 | 0 | 0 | 6.9294 | 2.8725 | 2.2983 | 1.8664 | 1.8681 | 0 | 0 | 0 | 0 | 0 | 14.261 | 0 | 0 | 0 | 0 | 0 | 0 | 0 | 0 | 0 | 60 | 1 | 4 | 4 | 4 | 4 | 0 | 0 | 0 | 0 | 0 | 0 | 0 | 0
2014-04-09 | 19時 | 0.00064143 | 0.00064143 | 0.00062786 | 1.3579e-05 | 0.0022603 | 0.00015088 | 0.0022603 | 1 | 0.0022603 | 0 | 0 | 0 | 0 | 0.00015088 | 0 | 0 | 0 | 0 | 0.00010855 | 0 | 0 | 0 | 0 | 0.0021517 | 0 | 0 | 0 | 0 | 0.0021517 | 0 | 0 | 0 | 0 | 14.261 | 0 | 0 | 0 | 0 | 0 | 0 | 0 | 0 | 0 | 6.9294 | 2.8725 | 2.2983 | 1.8664 | 1.8681 | 0 | 0 | 0 | 0 | 0 | 14.261 | 0 | 0 | 0 | 0 | 0.0021517 | 0 | 0 | 0 | 0 | 60 | 1 | 4 | 4 | 4 | 4 | 0 | 0 | 0 | 0 | 0 | 0 | 0 | 0
2014-04-09 | 20時 | 0.0016759 | 0.0016759 | 0.0016405 | 3.5459e-05 | 0.0059057 | 0.00039399 | 0.0059057 | 1 | 0.0059057 | 0 | 0 | 0 | 0 | 0.00039399 | 0 | 0 | 0 | 0 | 0.00028698 | 0 | 0 | 0 | 0 | 0.0056187 | 0 | 0 | 0 | 0 | 0.0056187 | 0 | 0 | 0 | 0 | 14.261 | 0 | 0 | 0 | 0 | 0 | 0 | 0 | 0 | 0 | 6.9294 | 2.8725 | 2.2983 | 1.8664 | 1.8681 | 0 | 0 | 0 | 0 | 0 | 14.261 | 0 | 0 | 0 | 0 | 0.0056187 | 0 | 0 | 0 | 0 | 60 | 1 | 4 | 4 | 4 | 4 | 0 | 0 | 0 | 0 | 0 | 0 | 0 | 0
2014-04-09 | 21時 | 0.0053277 | 0.0053277 | 0.0052151 | 0.00011261 | 0.018774 | 0.0012512 | 0.018774 | 1 | 0.018774 | 0 | 0 | 0 | 0 | 0.0012512 | 0 | 0 | 0 | 0 | 0.00093093 | 0 | 0 | 0 | 0 | 0.017843 | 0 | 0 | 0 | 0 | 0.017843 | 0 | 0 | 0 | 0 | 14.261 | 0 | 0 | 0 | 0 | 0 | 0 | 0 | 0 | 0 | 6.9294 | 2.8725 | 2.2983 | 1.8664 | 1.8681 | 0 | 0 | 0 | 0 | 0 | 14.261 | 0 | 0 | 0 | 0 | 0.017843 | 0 | 0 | 0 | 0 | 60 | 1 | 4 | 4 | 4 | 4 | 0 | 0 | 0 | 0 | 0 | 0 | 0 | 0
2014-04-09 | 22時 | 0.014973 | 0.014973 | 0.014657 | 0.00031635 | 0.052766 | 0.003515 | 0.052766 | 1 | 0.052766 | 0 | 0 | 0 | 0 | 0.003515 | 0 | 0 | 0 | 0 | 0.0026388 | 0 | 0 | 0 | 0 | 0.050127 | 0 | 0 | 0 | 0 | 0.050127 | 0 | 0 | 0 | 0 | 14.261 | 0 | 0 | 0 | 0 | 0 | 0 | 0 | 0 | 0 | 6.9294 | 2.8725 | 2.2983 | 1.8664 | 1.8681 | 0 | 0 | 0 | 0 | 0 | 14.261 | 0 | 0 | 0 | 0 | 0.050127 | 0 | 0 | 0 | 0 | 60 | 1 | 4 | 4 | 4 | 4 | 0 | 0 | 0 | 0 | 0 | 0 | 0 | 0
2014-04-09 | 23時 | 0.7701 | 0.7701 | 0.75384 | 0.016268 | 2.7138 | 0.18075 | 2.7138 | 1 | 2.7138 | 0 | 0 | 0 | 0 | 0.18075 | 0 | 0 | 0 | 0 | 0.1361 | 0 | 0 | 0 | 0 | 2.5777 | 0 | 0 | 0 | 0 | 2.5777 | 0 | 0 | 0 | 0 | 14.261 | 0 | 0 | 0 | 0 | 0 | 0 | 0 | 0 | 0 | 6.9294 | 2.8725 | 2.2983 | 1.8664 | 1.8681 | 0 | 0 | 0 | 0 | 0 | 14.261 | 0 | 0 | 0 | 0 | 2.5777 | 0 | 0 | 0 | 0 | 60 | 1 | 4 | 4 | 4 | 4 | 0 | 0 | 0 | 0 | 0 | 0 | 0 | 0
2014-04-10 | 0時 | 1.0119 | 1.0119 | 0.99057 | 0.021373 | 3.566 | 0.23748 | 3.566 | 1 | 3.566 | 0 | 0 | 0 | 0 | 0.23748 | 0 | 0 | 0 | 0 | 0.17935 | 0 | 0 | 0 | 0 | 3.3867 | 0 | 0 | 0 | 0 | 3.3867 | 0 | 0 | 0 | 0 | 14.261 | 0 | 0 | 0 | 0 | 0 | 0 | 0 | 0 | 0 | 6.9294 | 2.8725 | 2.2983 | 1.8664 | 1.8681 | 0 | 0 | 0 | 0 | 0 | 14.261 | 0 | 0 | 0 | 0 | 3.3867 | 0 | 0 | 0 | 0 | 60 | 1 | 4 | 4 | 4 | 4 | 0 | 0 | 0 | 0 | 0 | 0 | 0 | 0
2014-04-10 | 1時 | 1.1495 | 1.1495 | 1.1252 | 0.024277 | 4.0508 | 0.26974 | 4.0508 | 1 | 4.0508 | 0 | 0 | 0 | 0 | 0.26974 | 0 | 0 | 0 | 0 | 0.20401 | 0 | 0 | 0 | 0 | 3.8468 | 0 | 0 | 0 | 0 | 3.8468 | 0 | 0 | 0 | 0 | 14.261 | 0 | 0 | 0 | 0 | 0 | 0 | 0 | 0 | 0 | 6.9294 | 2.8725 | 2.2983 | 1.8664 | 1.8681 | 0 | 0 | 0 | 0 | 0 | 14.261 | 0 | 0 | 0 | 0 | 3.8468 | 0 | 0 | 0 | 0 | 60 | 1 | 4 | 4 | 4 | 4 | 0 | 0 | 0 | 0 | 0 | 0 | 0 | 0
2014-04-10 | 2時 | 1.2128 | 1.2128 | 1.1872 | 0.02562 | 4.2739 | 0.28466 | 4.2739 | 1 | 4.2739 | 0 | 0 | 0 | 0 | 0.28466 | 0 | 0 | 0 | 0 | 0.21434 | 0 | 0 | 0 | 0 | 4.0596 | 0 | 0 | 0 | 0 | 4.0596 | 0 | 0 | 0 | 0 | 14.261 | 0 | 0 | 0 | 0 | 0 | 0 | 0 | 0 | 0 | 6.9294 | 2.8725 | 2.2983 | 1.8664 | 1.8681 | 0 | 0 | 0 | 0 | 0 | 14.261 | 0 | 0 | 0 | 0 | 4.0596 | 0 | 0 | 0 | 0 | 60 | 1 | 4 | 4 | 4 | 4 | 0 | 0 | 0 | 0 | 0 | 0 | 0 | 0
2014-04-10 | 3時 | 1.2768 | 1.2768 | 1.2498 | 0.026969 | 4.4993 | 0.29965 | 4.4993 | 1 | 4.4993 | 0 | 0 | 0 | 0 | 0.29965 | 0 | 0 | 0 | 0 | 0.22597 | 0 | 0 | 0 | 0 | 4.2733 | 0 | 0 | 0 | 0 | 4.2733 | 0 | 0 | 0 | 0 | 14.261 | 0 | 0 | 0 | 0 | 0 | 0 | 0 | 0 | 0 | 6.9294 | 2.8725 | 2.2983 | 1.8664 | 1.8681 | 0 | 0 | 0 | 0 | 0 | 14.261 | 0 | 0 | 0 | 0 | 4.2733 | 0 | 0 | 0 | 0 | 60 | 1 | 4 | 4 | 4 | 4 | 0 | 0 | 0 | 0 | 0 | 0 | 0 | 0
2014-04-10 | 4時 | 1.3023 | 1.3023 | 1.2747 | 0.027511 | 4.5891 | 0.30568 | 4.5891 | 1 | 4.5891 | 0 | 0 | 0 | 0 | 0.30568 | 0 | 0 | 0 | 0 | 0.22983 | 0 | 0 | 0 | 0 | 4.3593 | 0 | 0 | 0 | 0 | 4.3593 | 0 | 0 | 0 | 0 | 14.261 | 0 | 0 | 0 | 0 | 0 | 0 | 0 | 0 | 0 | 6.9294 | 2.8725 | 2.2983 | 1.8664 | 1.8681 | 0 | 0 | 0 | 0 | 0 | 14.261 | 0 | 0 | 0 | 0 | 4.3593 | 0 | 0 | 0 | 0 | 60 | 1 | 4 | 4 | 4 | 4 | 0 | 0 | 0 | 0 | 0 | 0 | 0 | 0
2014-04-10 | 5時 | 1.3462 | 1.3462 | 1.3178 | 0.028438 | 4.744 | 0.31597 | 4.744 | 1 | 4.744 | 0 | 0 | 0 | 0 | 0.31597 | 0 | 0 | 0 | 0 | 0.23792 | 0 | 0 | 0 | 0 | 4.5061 | 0 | 0 | 0 | 0 | 4.5061 | 0 | 0 | 0 | 0 | 14.261 | 0 | 0 | 0 | 0 | 0 | 0 | 0 | 0 | 0 | 6.9294 | 2.8725 | 2.2983 | 1.8664 | 1.8681 | 0 | 0 | 0 | 0 | 0 | 14.261 | 0 | 0 | 0 | 0 | 4.5061 | 0 | 0 | 0 | 0 | 60 | 1 | 4 | 4 | 4 | 4 | 0 | 0 | 0 | 0 | 0 | 0 | 0 | 0
2014-04-10 | 6時 | 0.63613 | 0.63613 | 0.62269 | 0.013439 | 2.2417 | 0.14932 | 2.2417 | 1 | 2.2417 | 0 | 0 | 0 | 0 | 0.14932 | 0 | 0 | 0 | 0 | 0.11227 | 0 | 0 | 0 | 0 | 2.1294 | 0 | 0 | 0 | 0 | 2.1294 | 0 | 0 | 0 | 0 | 14.261 | 0 | 0 | 0 | 0 | 0 | 0 | 0 | 0 | 0 | 6.9294 | 2.8725 | 2.2983 | 1.8664 | 1.8681 | 0 | 0 | 0 | 0 | 0 | 14.261 | 0 | 0 | 0 | 0 | 2.1294 | 0 | 0 | 0 | 0 | 60 | 1 | 4 | 4 | 4 | 4 | 0 | 0 | 0 | 0 | 0 | 0 | 0 | 0
2014-04-10 | 7時 | 0.54339 | 0.54339 | 0.5319 | 0.011484 | 1.9149 | 0.1276 | 1.9149 | 1 | 1.9149 | 0 | 0 | 0 | 0 | 0.1276 | 0 | 0 | 0 | 0 | 0.095085 | 0 | 0 | 0 | 0 | 1.8198 | 0 | 0 | 0 | 0 | 1.8198 | 0 | 0 | 0 | 0 | 14.261 | 0 | 0 | 0 | 0 | 0 | 0 | 0 | 0 | 0 | 6.9294 | 2.8725 | 2.2983 | 1.8664 | 1.8681 | 0 | 0 | 0 | 0 | 0 | 14.261 | 0 | 0 | 0 | 0 | 1.8198 | 0 | 0 | 0 | 0 | 60 | 1 | 4 | 4 | 4 | 4 | 0 | 0 | 0 | 0 | 0 | 0 | 0 | 0
2014-04-10 | 8時 | 0.0020793 | 0.0020793 | 0.0020353 | 4.4011e-05 | 0.0073272 | 0.00048901 | 0.0073272 | 1 | 0.0073272 | 0 | 0 | 0 | 0 | 0.00048901 | 0 | 0 | 0 | 0 | 0.00035345 | 0 | 0 | 0 | 0 | 0.0069737 | 0 | 0 | 0 | 0 | 0.0069737 | 0 | 0 | 0 | 0 | 14.261 | 0 | 0 | 0 | 0 | 0 | 0 | 0 | 0 | 0 | 6.9294 | 2.8725 | 2.2983 | 1.8664 | 1.8681 | 0 | 0 | 0 | 0 | 0 | 14.261 | 0 | 0 | 0 | 0 | 0.0069737 | 0 | 0 | 0 | 0 | 60 | 1 | 4 | 4 | 4 | 4 | 0 | 0 | 0 | 0 | 0 | 0 | 0 | 0
2014-04-10 | 9時 | 0.001615 | 0.001615 | 0.0015807 | 3.4239e-05 | 0.0056906 | 0.00038044 | 0.0056906 | 1 | 0.0056906 | 0 | 0 | 0 | 0 | 0.00038044 | 0 | 0 | 0 | 0 | 0.00026519 | 0 | 0 | 0 | 0 | 0.0054254 | 0 | 0 | 0 | 0 | 0.0054254 | 0 | 0 | 0 | 0 | 14.261 | 0 | 0 | 0 | 0 | 0 | 0 | 0 | 0 | 0 | 6.9294 | 2.8725 | 2.2983 | 1.8664 | 1.8681 | 0 | 0 | 0 | 0 | 0 | 14.261 | 0 | 0 | 0 | 0 | 0.0054254 | 0 | 0 | 0 | 0 | 60 | 1 | 4 | 4 | 4 | 4 | 0 | 0 | 0 | 0 | 0 | 0 | 0 | 0
2014-04-10 | 10時 | 0.00095303 | 0.00095303 | 0.0009328 | 2.0237e-05 | 0.0033581 | 0.00022485 | 0.0033581 | 1 | 0.0033581 | 0 | 0 | 0 | 0 | 0.00022485 | 0 | 0 | 0 | 0 | 0.00015146 | 0 | 0 | 0 | 0 | 0.0032066 | 0 | 0 | 0 | 0 | 0.0032066 | 0 | 0 | 0 | 0 | 14.261 | 0 | 0 | 0 | 0 | 0 | 0 | 0 | 0 | 0 | 6.9294 | 2.8725 | 2.2983 | 1.8664 | 1.8681 | 0 | 0 | 0 | 0 | 0 | 14.261 | 0 | 0 | 0 | 0 | 0.0032066 | 0 | 0 | 0 | 0 | 60 | 1 | 4 | 4 | 4 | 4 | 0 | 0 | 0 | 0 | 0 | 0 | 0 | 0
2014-04-10 | 11時 | 0 | 0 | 0 | 0 | 0 | 0 | 0 | 1 | 0 | 0 | 0 | 0 | 0 | 0 | 0 | 0 | 0 | 0 | 0 | 0 | 0 | 0 | 0 | 0 | 0 | 0 | 0 | 0 | 0 | 0 | 0 | 0 | 0 | 14.261 | 0 | 0 | 0 | 0 | 0 | 0 | 0 | 0 | 0 | 6.9294 | 2.8725 | 2.2983 | 1.8664 | 1.8681 | 0 | 0 | 0 | 0 | 0 | 14.261 | 0 | 0 | 0 | 0 | 0 | 0 | 0 | 0 | 0 | 60 | 1 | 4 | 4 | 4 | 4 | 0 | 0 | 0 | 0 | 0 | 0 | 0 | 0
2014-04-10 | 12時 | 0 | 0 | 0 | 0 | 0 | 0 | 0 | 1 | 0 | 0 | 0 | 0 | 0 | 0 | 0 | 0 | 0 | 0 | 0 | 0 | 0 | 0 | 0 | 0 | 0 | 0 | 0 | 0 | 0 | 0 | 0 | 0 | 0 | 14.261 | 0 | 0 | 0 | 0 | 0 | 0 | 0 | 0 | 0 | 6.9294 | 2.8725 | 2.2983 | 1.8664 | 1.8681 | 0 | 0 | 0 | 0 | 0 | 14.261 | 0 | 0 | 0 | 0 | 0 | 0 | 0 | 0 | 0 | 60 | 1 | 4 | 4 | 4 | 4 | 0 | 0 | 0 | 0 | 0 | 0 | 0 | 0
2014-04-10 | 13時 | 0 | 0 | 0 | 0 | 0 | 0 | 0 | 1 | 0 | 0 | 0 | 0 | 0 | 0 | 0 | 0 | 0 | 0 | 0 | 0 | 0 | 0 | 0 | 0 | 0 | 0 | 0 | 0 | 0 | 0 | 0 | 0 | 0 | 14.261 | 0 | 0 | 0 | 0 | 0 | 0 | 0 | 0 | 0 | 6.9294 | 2.8725 | 2.2983 | 1.8664 | 1.8681 | 0 | 0 | 0 | 0 | 0 | 14.261 | 0 | 0 | 0 | 0 | 0 | 0 | 0 | 0 | 0 | 60 | 1 | 4 | 4 | 4 | 4 | 0 | 0 | 0 | 0 | 0 | 0 | 0 | 0
2014-04-10 | 14時 | 0 | 0 | 0 | 0 | 0 | 0 | 0 | 1 | 0 | 0 | 0 | 0 | 0 | 0 | 0 | 0 | 0 | 0 | 0 | 0 | 0 | 0 | 0 | 0 | 0 | 0 | 0 | 0 | 0 | 0 | 0 | 0 | 0 | 14.261 | 0 | 0 | 0 | 0 | 0 | 0 | 0 | 0 | 0 | 6.9294 | 2.8725 | 2.2983 | 1.8664 | 1.8681 | 0 | 0 | 0 | 0 | 0 | 14.261 | 0 | 0 | 0 | 0 | 0 | 0 | 0 | 0 | 0 | 60 | 1 | 4 | 4 | 4 | 4 | 0 | 0 | 0 | 0 | 0 | 0 | 0 | 0
2014-04-10 | 15時 | 0 | 0 | 0 | 0 | 0 | 0 | 0 | 1 | 0 | 0 | 0 | 0 | 0 | 0 | 0 | 0 | 0 | 0 | 0 | 0 | 0 | 0 | 0 | 0 | 0 | 0 | 0 | 0 | 0 | 0 | 0 | 0 | 0 | 14.261 | 0 | 0 | 0 | 0 | 0 | 0 | 0 | 0 | 0 | 6.9294 | 2.8725 | 2.2983 | 1.8664 | 1.8681 | 0 | 0 | 0 | 0 | 0 | 14.261 | 0 | 0 | 0 | 0 | 0 | 0 | 0 | 0 | 0 | 60 | 1 | 4 | 4 | 4 | 4 | 0 | 0 | 0 | 0 | 0 | 0 | 0 | 0
2014-04-10 | 16時 | 0 | 0 | 0 | 0 | 0 | 0 | 0 | 1 | 0 | 0 | 0 | 0 | 0 | 0 | 0 | 0 | 0 | 0 | 0 | 0 | 0 | 0 | 0 | 0 | 0 | 0 | 0 | 0 | 0 | 0 | 0 | 0 | 0 | 14.261 | 0 | 0 | 0 | 0 | 0 | 0 | 0 | 0 | 0 | 6.9294 | 2.8725 | 2.2983 | 1.8664 | 1.8681 | 0 | 0 | 0 | 0 | 0 | 14.261 | 0 | 0 | 0 | 0 | 0 | 0 | 0 | 0 | 0 | 60 | 1 | 4 | 4 | 4 | 4 | 0 | 0 | 0 | 0 | 0 | 0 | 0 | 0
2014-04-10 | 17時 | 0 | 0 | 0 | 0 | 0 | 0 | 0 | 1 | 0 | 0 | 0 | 0 | 0 | 0 | 0 | 0 | 0 | 0 | 0 | 0 | 0 | 0 | 0 | 0 | 0 | 0 | 0 | 0 | 0 | 0 | 0 | 0 | 0 | 14.261 | 0 | 0 | 0 | 0 | 0 | 0 | 0 | 0 | 0 | 6.9294 | 2.8725 | 2.2983 | 1.8664 | 1.8681 | 0 | 0 | 0 | 0 | 0 | 14.261 | 0 | 0 | 0 | 0 | 0 | 0 | 0 | 0 | 0 | 60 | 1 | 4 | 4 | 4 | 4 | 0 | 0 | 0 | 0 | 0 | 0 | 0 | 0
2014-04-10 | 18時 | 0.00062735 | 0.00062735 | 0.00061405 | 1.33e-05 | 0.0022106 | 0.00014777 | 0.0022106 | 1 | 0.0022106 | 0 | 0 | 0 | 0 | 0.00014777 | 0 | 0 | 0 | 0 | 0.00010317 | 0 | 0 | 0 | 0 | 0.0021074 | 0 | 0 | 0 | 0 | 0.0021074 | 0 | 0 | 0 | 0 | 14.261 | 0 | 0 | 0 | 0 | 0 | 0 | 0 | 0 | 0 | 6.9294 | 2.8725 | 2.2983 | 1.8664 | 1.8681 | 0 | 0 | 0 | 0 | 0 | 14.261 | 0 | 0 | 0 | 0 | 0.0021074 | 0 | 0 | 0 | 0 | 60 | 1 | 4 | 4 | 4 | 4 | 0 | 0 | 0 | 0 | 0 | 0 | 0 | 0
2014-04-10 | 19時 | 0.0010037 | 0.0010037 | 0.00098244 | 2.1247e-05 | 0.0035368 | 0.00023607 | 0.0035368 | 1 | 0.0035368 | 0 | 0 | 0 | 0 | 0.00023607 | 0 | 0 | 0 | 0 | 0.0001701 | 0 | 0 | 0 | 0 | 0.0033667 | 0 | 0 | 0 | 0 | 0.0033667 | 0 | 0 | 0 | 0 | 14.261 | 0 | 0 | 0 | 0 | 0 | 0 | 0 | 0 | 0 | 6.9294 | 2.8725 | 2.2983 | 1.8664 | 1.8681 | 0 | 0 | 0 | 0 | 0 | 14.261 | 0 | 0 | 0 | 0 | 0.0033667 | 0 | 0 | 0 | 0 | 60 | 1 | 4 | 4 | 4 | 4 | 0 | 0 | 0 | 0 | 0 | 0 | 0 | 0
2014-04-10 | 20時 | 0.002696 | 0.002696 | 0.0026389 | 5.702e-05 | 0.0095002 | 0.00063356 | 0.0095002 | 1 | 0.0095002 | 0 | 0 | 0 | 0 | 0.00063356 | 0 | 0 | 0 | 0 | 0.00046501 | 0 | 0 | 0 | 0 | 0.0090352 | 0 | 0 | 0 | 0 | 0.0090352 | 0 | 0 | 0 | 0 | 14.261 | 0 | 0 | 0 | 0 | 0 | 0 | 0 | 0 | 0 | 6.9294 | 2.8725 | 2.2983 | 1.8664 | 1.8681 | 0 | 0 | 0 | 0 | 0 | 14.261 | 0 | 0 | 0 | 0 | 0.0090352 | 0 | 0 | 0 | 0 | 60 | 1 | 4 | 4 | 4 | 4 | 0 | 0 | 0 | 0 | 0 | 0 | 0 | 0
2014-04-10 | 21時 | 0.0061117 | 0.0061117 | 0.0059825 | 0.00012922 | 0.021537 | 0.0014357 | 0.021537 | 1 | 0.021537 | 0 | 0 | 0 | 0 | 0.0014357 | 0 | 0 | 0 | 0 | 0.0010618 | 0 | 0 | 0 | 0 | 0.020475 | 0 | 0 | 0 | 0 | 0.020475 | 0 | 0 | 0 | 0 | 14.261 | 0 | 0 | 0 | 0 | 0 | 0 | 0 | 0 | 0 | 6.9294 | 2.8725 | 2.2983 | 1.8664 | 1.8681 | 0 | 0 | 0 | 0 | 0 | 14.261 | 0 | 0 | 0 | 0 | 0.020475 | 0 | 0 | 0 | 0 | 60 | 1 | 4 | 4 | 4 | 4 | 0 | 0 | 0 | 0 | 0 | 0 | 0 | 0
2014-04-10 | 22時 | 0.1827 | 0.1827 | 0.17883 | 0.0038604 | 0.6438 | 0.042893 | 0.6438 | 1 | 0.6438 | 0 | 0 | 0 | 0 | 0.042893 | 0 | 0 | 0 | 0 | 0.032106 | 0 | 0 | 0 | 0 | 0.6117 | 0 | 0 | 0 | 0 | 0.6117 | 0 | 0 | 0 | 0 | 14.261 | 0 | 0 | 0 | 0 | 0 | 0 | 0 | 0 | 0 | 6.9294 | 2.8725 | 2.2983 | 1.8664 | 1.8681 | 0 | 0 | 0 | 0 | 0 | 14.261 | 0 | 0 | 0 | 0 | 0.6117 | 0 | 0 | 0 | 0 | 60 | 1 | 4 | 4 | 4 | 4 | 0 | 0 | 0 | 0 | 0 | 0 | 0 | 0
2014-04-10 | 23時 | 0.85763 | 0.85763 | 0.83951 | 0.018122 | 3.0222 | 0.20135 | 3.0222 | 1 | 3.0222 | 0 | 0 | 0 | 0 | 0.20135 | 0 | 0 | 0 | 0 | 0.15071 | 0 | 0 | 0 | 0 | 2.8715 | 0 | 0 | 0 | 0 | 2.8715 | 0 | 0 | 0 | 0 | 14.261 | 0 | 0 | 0 | 0 | 0 | 0 | 0 | 0 | 0 | 6.9294 | 2.8725 | 2.2983 | 1.8664 | 1.8681 | 0 | 0 | 0 | 0 | 0 | 14.261 | 0 | 0 | 0 | 0 | 2.8715 | 0 | 0 | 0 | 0 | 60 | 1 | 4 | 4 | 4 | 4 | 0 | 0 | 0 | 0 | 0 | 0 | 0 | 0
2014-04-11 | 0時 | 1.029 | 1.029 | 1.0073 | 0.021744 | 3.6263 | 0.2416 | 3.6263 | 1 | 3.6263 | 0 | 0 | 0 | 0 | 0.2416 | 0 | 0 | 0 | 0 | 0.18084 | 0 | 0 | 0 | 0 | 3.4454 | 0 | 0 | 0 | 0 | 3.4454 | 0 | 0 | 0 | 0 | 14.261 | 0 | 0 | 0 | 0 | 0 | 0 | 0 | 0 | 0 | 6.9294 | 2.8725 | 2.2983 | 1.8664 | 1.8681 | 0 | 0 | 0 | 0 | 0 | 14.261 | 0 | 0 | 0 | 0 | 3.4454 | 0 | 0 | 0 | 0 | 60 | 1 | 4 | 4 | 4 | 4 | 0 | 0 | 0 | 0 | 0 | 0 | 0 | 0
2014-04-11 | 1時 | 1.1028 | 1.1028 | 1.0795 | 0.023307 | 3.8861 | 0.25897 | 3.8861 | 1 | 3.8861 | 0 | 0 | 0 | 0 | 0.25897 | 0 | 0 | 0 | 0 | 0.19297 | 0 | 0 | 0 | 0 | 3.6931 | 0 | 0 | 0 | 0 | 3.6931 | 0 | 0 | 0 | 0 | 14.261 | 0 | 0 | 0 | 0 | 0 | 0 | 0 | 0 | 0 | 6.9294 | 2.8725 | 2.2983 | 1.8664 | 1.8681 | 0 | 0 | 0 | 0 | 0 | 14.261 | 0 | 0 | 0 | 0 | 3.6931 | 0 | 0 | 0 | 0 | 60 | 1 | 4 | 4 | 4 | 4 | 0 | 0 | 0 | 0 | 0 | 0 | 0 | 0
2014-04-11 | 2時 | 1.1395 | 1.1395 | 1.1154 | 0.024088 | 4.0155 | 0.26765 | 4.0155 | 1 | 4.0155 | 0 | 0 | 0 | 0 | 0.26765 | 0 | 0 | 0 | 0 | 0.19854 | 0 | 0 | 0 | 0 | 3.8169 | 0 | 0 | 0 | 0 | 3.8169 | 0 | 0 | 0 | 0 | 14.261 | 0 | 0 | 0 | 0 | 0 | 0 | 0 | 0 | 0 | 6.9294 | 2.8725 | 2.2983 | 1.8664 | 1.8681 | 0 | 0 | 0 | 0 | 0 | 14.261 | 0 | 0 | 0 | 0 | 3.8169 | 0 | 0 | 0 | 0 | 60 | 1 | 4 | 4 | 4 | 4 | 0 | 0 | 0 | 0 | 0 | 0 | 0 | 0
2014-04-11 | 3時 | 1.1445 | 1.1445 | 1.1203 | 0.024201 | 4.033 | 0.2689 | 4.033 | 1 | 4.033 | 0 | 0 | 0 | 0 | 0.2689 | 0 | 0 | 0 | 0 | 0.19826 | 0 | 0 | 0 | 0 | 3.8347 | 0 | 0 | 0 | 0 | 3.8347 | 0 | 0 | 0 | 0 | 14.261 | 0 | 0 | 0 | 0 | 0 | 0 | 0 | 0 | 0 | 6.9294 | 2.8725 | 2.2983 | 1.8664 | 1.8681 | 0 | 0 | 0 | 0 | 0 | 14.261 | 0 | 0 | 0 | 0 | 3.8347 | 0 | 0 | 0 | 0 | 60 | 1 | 4 | 4 | 4 | 4 | 0 | 0 | 0 | 0 | 0 | 0 | 0 | 0
2014-04-11 | 4時 | 1.2051 | 1.2051 | 1.1796 | 0.025473 | 4.2466 | 0.28303 | 4.2466 | 1 | 4.2466 | 0 | 0 | 0 | 0 | 0.28303 | 0 | 0 | 0 | 0 | 0.21027 | 0 | 0 | 0 | 0 | 4.0363 | 0 | 0 | 0 | 0 | 4.0363 | 0 | 0 | 0 | 0 | 14.261 | 0 | 0 | 0 | 0 | 0 | 0 | 0 | 0 | 0 | 6.9294 | 2.8725 | 2.2983 | 1.8664 | 1.8681 | 0 | 0 | 0 | 0 | 0 | 14.261 | 0 | 0 | 0 | 0 | 4.0363 | 0 | 0 | 0 | 0 | 60 | 1 | 4 | 4 | 4 | 4 | 0 | 0 | 0 | 0 | 0 | 0 | 0 | 0
2014-04-11 | 5時 | 1.2222 | 1.2222 | 1.1963 | 0.025839 | 4.3067 | 0.2871 | 4.3067 | 1 | 4.3067 | 0 | 0 | 0 | 0 | 0.2871 | 0 | 0 | 0 | 0 | 0.21233 | 0 | 0 | 0 | 0 | 4.0944 | 0 | 0 | 0 | 0 | 4.0944 | 0 | 0 | 0 | 0 | 14.261 | 0 | 0 | 0 | 0 | 0 | 0 | 0 | 0 | 0 | 6.9294 | 2.8725 | 2.2983 | 1.8664 | 1.8681 | 0 | 0 | 0 | 0 | 0 | 14.261 | 0 | 0 | 0 | 0 | 4.0944 | 0 | 0 | 0 | 0 | 60 | 1 | 4 | 4 | 4 | 4 | 0 | 0 | 0 | 0 | 0 | 0 | 0 | 0
2014-04-11 | 6時 | 0.47968 | 0.47968 | 0.46953 | 0.01015 | 1.6903 | 0.11278 | 1.6903 | 1 | 1.6903 | 0 | 0 | 0 | 0 | 0.11278 | 0 | 0 | 0 | 0 | 0.082017 | 0 | 0 | 0 | 0 | 1.6083 | 0 | 0 | 0 | 0 | 1.6083 | 0 | 0 | 0 | 0 | 14.261 | 0 | 0 | 0 | 0 | 0 | 0 | 0 | 0 | 0 | 6.9294 | 2.8725 | 2.2983 | 1.8664 | 1.8681 | 0 | 0 | 0 | 0 | 0 | 14.261 | 0 | 0 | 0 | 0 | 1.6083 | 0 | 0 | 0 | 0 | 60 | 1 | 4 | 4 | 4 | 4 | 0 | 0 | 0 | 0 | 0 | 0 | 0 | 0
2014-04-11 | 7時 | 0.39497 | 0.39497 | 0.38661 | 0.0083616 | 1.3918 | 0.092907 | 1.3918 | 1 | 1.3918 | 0 | 0 | 0 | 0 | 0.092907 | 0 | 0 | 0 | 0 | 0.06684 | 0 | 0 | 0 | 0 | 1.3249 | 0 | 0 | 0 | 0 | 1.3249 | 0 | 0 | 0 | 0 | 14.261 | 0 | 0 | 0 | 0 | 0 | 0 | 0 | 0 | 0 | 6.9294 | 2.8725 | 2.2983 | 1.8664 | 1.8681 | 0 | 0 | 0 | 0 | 0 | 14.261 | 0 | 0 | 0 | 0 | 1.3249 | 0 | 0 | 0 | 0 | 60 | 1 | 4 | 4 | 4 | 4 | 0 | 0 | 0 | 0 | 0 | 0 | 0 | 0
2014-04-11 | 8時 | 0.079797 | 0.079797 | 0.078105 | 0.0016912 | 0.28118 | 0.018791 | 0.28118 | 1 | 0.28118 | 0 | 0 | 0 | 0 | 0.018791 | 0 | 0 | 0 | 0 | 0.013204 | 0 | 0 | 0 | 0 | 0.26798 | 0 | 0 | 0 | 0 | 0.26798 | 0 | 0 | 0 | 0 | 14.261 | 0 | 0 | 0 | 0 | 0 | 0 | 0 | 0 | 0 | 6.9294 | 2.8725 | 2.2983 | 1.8664 | 1.8681 | 0 | 0 | 0 | 0 | 0 | 14.261 | 0 | 0 | 0 | 0 | 0.26798 | 0 | 0 | 0 | 0 | 60 | 1 | 4 | 4 | 4 | 4 | 0 | 0 | 0 | 0 | 0 | 0 | 0 | 0
2014-04-11 | 9時 | 0.15119 | 0.15119 | 0.14798 | 0.0032068 | 0.53274 | 0.035632 | 0.53274 | 1 | 0.53274 | 0 | 0 | 0 | 0 | 0.035632 | 0 | 0 | 0 | 0 | 0.024599 | 0 | 0 | 0 | 0 | 0.50814 | 0 | 0 | 0 | 0 | 0.50814 | 0 | 0 | 0 | 0 | 14.261 | 0 | 0 | 0 | 0 | 0 | 0 | 0 | 0 | 0 | 6.9294 | 2.8725 | 2.2983 | 1.8664 | 1.8681 | 0 | 0 | 0 | 0 | 0 | 14.261 | 0 | 0 | 0 | 0 | 0.50814 | 0 | 0 | 0 | 0 | 60 | 1 | 4 | 4 | 4 | 4 | 0 | 0 | 0 | 0 | 0 | 0 | 0 | 0
2014-04-11 | 10時 | 0.001091 | 0.001091 | 0.0010678 | 2.3172e-05 | 0.003844 | 0.00025747 | 0.003844 | 1 | 0.003844 | 0 | 0 | 0 | 0 | 0.00025747 | 0 | 0 | 0 | 0 | 0.00017228 | 0 | 0 | 0 | 0 | 0.0036717 | 0 | 0 | 0 | 0 | 0.0036717 | 0 | 0 | 0 | 0 | 14.261 | 0 | 0 | 0 | 0 | 0 | 0 | 0 | 0 | 0 | 6.9294 | 2.8725 | 2.2983 | 1.8664 | 1.8681 | 0 | 0 | 0 | 0 | 0 | 14.261 | 0 | 0 | 0 | 0 | 0.0036717 | 0 | 0 | 0 | 0 | 60 | 1 | 4 | 4 | 4 | 4 | 0 | 0 | 0 | 0 | 0 | 0 | 0 | 0
2014-04-11 | 11時 | 4.1933e-05 | 4.1933e-05 | 4.1042e-05 | 8.9111e-07 | 0.00014775 | 9.9013e-06 | 0.00014775 | 1 | 0.00014775 | 0 | 0 | 0 | 0 | 9.9013e-06 | 0 | 0 | 0 | 0 | 6.5476e-06 | 0 | 0 | 0 | 0 | 0.0001412 | 0 | 0 | 0 | 0 | 0.0001412 | 0 | 0 | 0 | 0 | 14.261 | 0 | 0 | 0 | 0 | 0 | 0 | 0 | 0 | 0 | 6.9294 | 2.8725 | 2.2983 | 1.8664 | 1.8681 | 0 | 0 | 0 | 0 | 0 | 14.261 | 0 | 0 | 0 | 0 | 0.0001412 | 0 | 0 | 0 | 0 | 60 | 1 | 4 | 4 | 4 | 4 | 0 | 0 | 0 | 0 | 0 | 0 | 0 | 0
2014-04-11 | 12時 | 0 | 0 | 0 | 0 | 0 | 0 | 0 | 1 | 0 | 0 | 0 | 0 | 0 | 0 | 0 | 0 | 0 | 0 | 0 | 0 | 0 | 0 | 0 | 0 | 0 | 0 | 0 | 0 | 0 | 0 | 0 | 0 | 0 | 14.261 | 0 | 0 | 0 | 0 | 0 | 0 | 0 | 0 | 0 | 6.9294 | 2.8725 | 2.2983 | 1.8664 | 1.8681 | 0 | 0 | 0 | 0 | 0 | 14.261 | 0 | 0 | 0 | 0 | 0 | 0 | 0 | 0 | 0 | 60 | 1 | 4 | 4 | 4 | 4 | 0 | 0 | 0 | 0 | 0 | 0 | 0 | 0
2014-04-11 | 13時 | 0.00031439 | 0.00031439 | 0.0003077 | 6.6845e-06 | 0.0011077 | 7.4272e-05 | 0.0011077 | 1 | 0.0011077 | 0 | 0 | 0 | 0 | 7.4272e-05 | 0 | 0 | 0 | 0 | 4.8534e-05 | 0 | 0 | 0 | 0 | 0.0010592 | 0 | 0 | 0 | 0 | 0.0010592 | 0 | 0 | 0 | 0 | 14.261 | 0 | 0 | 0 | 0 | 0 | 0 | 0 | 0 | 0 | 6.9294 | 2.8725 | 2.2983 | 1.8664 | 1.8681 | 0 | 0 | 0 | 0 | 0 | 14.261 | 0 | 0 | 0 | 0 | 0.0010592 | 0 | 0 | 0 | 0 | 60 | 1 | 4 | 4 | 4 | 4 | 0 | 0 | 0 | 0 | 0 | 0 | 0 | 0
2014-04-11 | 14時 | 0.00061263 | 0.00061263 | 0.00059961 | 1.3022e-05 | 0.0021586 | 0.00014469 | 0.0021586 | 1 | 0.0021586 | 0 | 0 | 0 | 0 | 0.00014469 | 0 | 0 | 0 | 0 | 9.5195e-05 | 0 | 0 | 0 | 0 | 0.0020634 | 0 | 0 | 0 | 0 | 0.0020634 | 0 | 0 | 0 | 0 | 14.261 | 0 | 0 | 0 | 0 | 0 | 0 | 0 | 0 | 0 | 6.9294 | 2.8725 | 2.2983 | 1.8664 | 1.8681 | 0 | 0 | 0 | 0 | 0 | 14.261 | 0 | 0 | 0 | 0 | 0.0020634 | 0 | 0 | 0 | 0 | 60 | 1 | 4 | 4 | 4 | 4 | 0 | 0 | 0 | 0 | 0 | 0 | 0 | 0
2014-04-11 | 15時 | 0.00048561 | 0.00048561 | 0.0004753 | 1.0312e-05 | 0.0017111 | 0.00011458 | 0.0017111 | 1 | 0.0017111 | 0 | 0 | 0 | 0 | 0.00011458 | 0 | 0 | 0 | 0 | 7.7051e-05 | 0 | 0 | 0 | 0 | 0.001634 | 0 | 0 | 0 | 0 | 0.001634 | 0 | 0 | 0 | 0 | 14.261 | 0 | 0 | 0 | 0 | 0 | 0 | 0 | 0 | 0 | 6.9294 | 2.8725 | 2.2983 | 1.8664 | 1.8681 | 0 | 0 | 0 | 0 | 0 | 14.261 | 0 | 0 | 0 | 0 | 0.001634 | 0 | 0 | 0 | 0 | 60 | 1 | 4 | 4 | 4 | 4 | 0 | 0 | 0 | 0 | 0 | 0 | 0 | 0
2014-04-11 | 16時 | 0.0006101 | 0.0006101 | 0.00059716 | 1.2945e-05 | 0.0021498 | 0.00014384 | 0.0021498 | 1 | 0.0021498 | 0 | 0 | 0 | 0 | 0.00014384 | 0 | 0 | 0 | 0 | 9.8496e-05 | 0 | 0 | 0 | 0 | 0.0020513 | 0 | 0 | 0 | 0 | 0.0020513 | 0 | 0 | 0 | 0 | 14.261 | 0 | 0 | 0 | 0 | 0 | 0 | 0 | 0 | 0 | 6.9294 | 2.8725 | 2.2983 | 1.8664 | 1.8681 | 0 | 0 | 0 | 0 | 0 | 14.261 | 0 | 0 | 0 | 0 | 0.0020513 | 0 | 0 | 0 | 0 | 60 | 1 | 4 | 4 | 4 | 4 | 0 | 0 | 0 | 0 | 0 | 0 | 0 | 0
2014-04-11 | 17時 | 0.0014626 | 0.0014626 | 0.0014316 | 3.1004e-05 | 0.0051537 | 0.00034449 | 0.0051537 | 1 | 0.0051537 | 0 | 0 | 0 | 0 | 0.00034449 | 0 | 0 | 0 | 0 | 0.0002409 | 0 | 0 | 0 | 0 | 0.0049128 | 0 | 0 | 0 | 0 | 0.0049128 | 0 | 0 | 0 | 0 | 14.261 | 0 | 0 | 0 | 0 | 0 | 0 | 0 | 0 | 0 | 6.9294 | 2.8725 | 2.2983 | 1.8664 | 1.8681 | 0 | 0 | 0 | 0 | 0 | 14.261 | 0 | 0 | 0 | 0 | 0.0049128 | 0 | 0 | 0 | 0 | 60 | 1 | 4 | 4 | 4 | 4 | 0 | 0 | 0 | 0 | 0 | 0 | 0 | 0
2014-04-11 | 18時 | 0.0035553 | 0.0035553 | 0.0034799 | 7.5349e-05 | 0.012528 | 0.00083721 | 0.012528 | 1 | 0.012528 | 0 | 0 | 0 | 0 | 0.00083721 | 0 | 0 | 0 | 0 | 0.00058828 | 0 | 0 | 0 | 0 | 0.011939 | 0 | 0 | 0 | 0 | 0.011939 | 0 | 0 | 0 | 0 | 14.261 | 0 | 0 | 0 | 0 | 0 | 0 | 0 | 0 | 0 | 6.9294 | 2.8725 | 2.2983 | 1.8664 | 1.8681 | 0 | 0 | 0 | 0 | 0 | 14.261 | 0 | 0 | 0 | 0 | 0.011939 | 0 | 0 | 0 | 0 | 60 | 1 | 4 | 4 | 4 | 4 | 0 | 0 | 0 | 0 | 0 | 0 | 0 | 0
2014-04-11 | 19時 | 0.0023894 | 0.0023894 | 0.0023388 | 5.0614e-05 | 0.0084196 | 0.00056237 | 0.0084196 | 1 | 0.0084196 | 0 | 0 | 0 | 0 | 0.00056237 | 0 | 0 | 0 | 0 | 0.00039956 | 0 | 0 | 0 | 0 | 0.00802 | 0 | 0 | 0 | 0 | 0.00802 | 0 | 0 | 0 | 0 | 14.261 | 0 | 0 | 0 | 0 | 0 | 0 | 0 | 0 | 0 | 6.9294 | 2.8725 | 2.2983 | 1.8664 | 1.8681 | 0 | 0 | 0 | 0 | 0 | 14.261 | 0 | 0 | 0 | 0 | 0.00802 | 0 | 0 | 0 | 0 | 60 | 1 | 4 | 4 | 4 | 4 | 0 | 0 | 0 | 0 | 0 | 0 | 0 | 0
2014-04-11 | 20時 | 0.0039767 | 0.0039767 | 0.0038925 | 8.4219e-05 | 0.014013 | 0.00093576 | 0.014013 | 1 | 0.014013 | 0 | 0 | 0 | 0 | 0.00093576 | 0 | 0 | 0 | 0 | 0.00066799 | 0 | 0 | 0 | 0 | 0.013345 | 0 | 0 | 0 | 0 | 0.013345 | 0 | 0 | 0 | 0 | 14.261 | 0 | 0 | 0 | 0 | 0 | 0 | 0 | 0 | 0 | 6.9294 | 2.8725 | 2.2983 | 1.8664 | 1.8681 | 0 | 0 | 0 | 0 | 0 | 14.261 | 0 | 0 | 0 | 0 | 0.013345 | 0 | 0 | 0 | 0 | 60 | 1 | 4 | 4 | 4 | 4 | 0 | 0 | 0 | 0 | 0 | 0 | 0 | 0
2014-04-11 | 21時 | 0.29743 | 0.29743 | 0.29113 | 0.0062958 | 1.0481 | 0.069953 | 1.0481 | 1 | 1.0481 | 0 | 0 | 0 | 0 | 0.069953 | 0 | 0 | 0 | 0 | 0.050483 | 0 | 0 | 0 | 0 | 0.9976 | 0 | 0 | 0 | 0 | 0.9976 | 0 | 0 | 0 | 0 | 14.261 | 0 | 0 | 0 | 0 | 0 | 0 | 0 | 0 | 0 | 6.9294 | 2.8725 | 2.2983 | 1.8664 | 1.8681 | 0 | 0 | 0 | 0 | 0 | 14.261 | 0 | 0 | 0 | 0 | 0.9976 | 0 | 0 | 0 | 0 | 60 | 1 | 4 | 4 | 4 | 4 | 0 | 0 | 0 | 0 | 0 | 0 | 0 | 0
2014-04-11 | 22時 | 0.5028 | 0.5028 | 0.49216 | 0.01064 | 1.7718 | 0.11822 | 1.7718 | 1 | 1.7718 | 0 | 0 | 0 | 0 | 0.11822 | 0 | 0 | 0 | 0 | 0.085844 | 0 | 0 | 0 | 0 | 1.6859 | 0 | 0 | 0 | 0 | 1.6859 | 0 | 0 | 0 | 0 | 14.261 | 0 | 0 | 0 | 0 | 0 | 0 | 0 | 0 | 0 | 6.9294 | 2.8725 | 2.2983 | 1.8664 | 1.8681 | 0 | 0 | 0 | 0 | 0 | 14.261 | 0 | 0 | 0 | 0 | 1.6859 | 0 | 0 | 0 | 0 | 60 | 1 | 4 | 4 | 4 | 4 | 0 | 0 | 0 | 0 | 0 | 0 | 0 | 0
2014-04-11 | 23時 | 0.86202 | 0.86202 | 0.84378 | 0.018239 | 3.0376 | 0.20265 | 3.0376 | 1 | 3.0376 | 0 | 0 | 0 | 0 | 0.20265 | 0 | 0 | 0 | 0 | 0.14761 | 0 | 0 | 0 | 0 | 2.89 | 0 | 0 | 0 | 0 | 2.89 | 0 | 0 | 0 | 0 | 14.261 | 0 | 0 | 0 | 0 | 0 | 0 | 0 | 0 | 0 | 6.9294 | 2.8725 | 2.2983 | 1.8664 | 1.8681 | 0 | 0 | 0 | 0 | 0 | 14.261 | 0 | 0 | 0 | 0 | 2.89 | 0 | 0 | 0 | 0 | 60 | 1 | 4 | 4 | 4 | 4 | 0 | 0 | 0 | 0 | 0 | 0 | 0 | 0
2014-04-12 | 0時 | 0.97997 | 0.97997 | 0.95925 | 0.020725 | 3.4533 | 0.23028 | 3.4533 | 1 | 3.4533 | 0 | 0 | 0 | 0 | 0.23028 | 0 | 0 | 0 | 0 | 0.16928 | 0 | 0 | 0 | 0 | 3.284 | 0 | 0 | 0 | 0 | 3.284 | 0 | 0 | 0 | 0 | 14.261 | 0 | 0 | 0 | 0 | 0 | 0 | 0 | 0 | 0 | 6.9294 | 2.8725 | 2.2983 | 1.8664 | 1.8681 | 0 | 0 | 0 | 0 | 0 | 14.261 | 0 | 0 | 0 | 0 | 3.284 | 0 | 0 | 0 | 0 | 60 | 1 | 4 | 4 | 4 | 4 | 0 | 0 | 0 | 0 | 0 | 0 | 0 | 0
2014-04-12 | 1時 | 1.0801 | 1.0801 | 1.0572 | 0.022832 | 3.806 | 0.25369 | 3.806 | 1 | 3.806 | 0 | 0 | 0 | 0 | 0.25369 | 0 | 0 | 0 | 0 | 0.18818 | 0 | 0 | 0 | 0 | 3.6179 | 0 | 0 | 0 | 0 | 3.6179 | 0 | 0 | 0 | 0 | 14.261 | 0 | 0 | 0 | 0 | 0 | 0 | 0 | 0 | 0 | 6.9294 | 2.8725 | 2.2983 | 1.8664 | 1.8681 | 0 | 0 | 0 | 0 | 0 | 14.261 | 0 | 0 | 0 | 0 | 3.6179 | 0 | 0 | 0 | 0 | 60 | 1 | 4 | 4 | 4 | 4 | 0 | 0 | 0 | 0 | 0 | 0 | 0 | 0
2014-04-12 | 2時 | 1.1815 | 1.1815 | 1.1565 | 0.024963 | 4.1635 | 0.27737 | 4.1635 | 1 | 4.1635 | 0 | 0 | 0 | 0 | 0.27737 | 0 | 0 | 0 | 0 | 0.20792 | 0 | 0 | 0 | 0 | 3.9555 | 0 | 0 | 0 | 0 | 3.9555 | 0 | 0 | 0 | 0 | 14.261 | 0 | 0 | 0 | 0 | 0 | 0 | 0 | 0 | 0 | 6.9294 | 2.8725 | 2.2983 | 1.8664 | 1.8681 | 0 | 0 | 0 | 0 | 0 | 14.261 | 0 | 0 | 0 | 0 | 3.9555 | 0 | 0 | 0 | 0 | 60 | 1 | 4 | 4 | 4 | 4 | 0 | 0 | 0 | 0 | 0 | 0 | 0 | 0
2014-04-12 | 3時 | 1.4373 | 1.4373 | 1.407 | 0.030309 | 5.0652 | 0.33676 | 5.0652 | 1 | 5.0652 | 0 | 0 | 0 | 0 | 0.33676 | 0 | 0 | 0 | 0 | 0.26261 | 0 | 0 | 0 | 0 | 4.8026 | 0 | 0 | 0 | 0 | 4.8026 | 0 | 0 | 0 | 0 | 14.261 | 0 | 0 | 0 | 0 | 0 | 0 | 0 | 0 | 0 | 6.9294 | 2.8725 | 2.2983 | 1.8664 | 1.8681 | 0 | 0 | 0 | 0 | 0 | 14.261 | 0 | 0 | 0 | 0 | 4.8026 | 0 | 0 | 0 | 0 | 60 | 1 | 4 | 4 | 4 | 4 | 0 | 0 | 0 | 0 | 0 | 0 | 0 | 0
2014-04-12 | 4時 | 1.6192 | 1.6192 | 1.5851 | 0.034109 | 5.7062 | 0.37899 | 5.7062 | 1 | 5.7062 | 0 | 0 | 0 | 0 | 0.37899 | 0 | 0 | 0 | 0 | 0.30147 | 0 | 0 | 0 | 0 | 5.4047 | 0 | 0 | 0 | 0 | 5.4047 | 0 | 0 | 0 | 0 | 14.261 | 0 | 0 | 0 | 0 | 0 | 0 | 0 | 0 | 0 | 6.9294 | 2.8725 | 2.2983 | 1.8664 | 1.8681 | 0 | 0 | 0 | 0 | 0 | 14.261 | 0 | 0 | 0 | 0 | 5.4047 | 0 | 0 | 0 | 0 | 60 | 1 | 4 | 4 | 4 | 4 | 0 | 0 | 0 | 0 | 0 | 0 | 0 | 0
2014-04-12 | 5時 | 1.9606 | 1.9606 | 1.9193 | 0.041283 | 6.9095 | 0.4587 | 6.9095 | 1 | 6.9095 | 0 | 0 | 0 | 0 | 0.4587 | 0 | 0 | 0 | 0 | 0.36796 | 0 | 0 | 0 | 0 | 6.5416 | 0 | 0 | 0 | 0 | 6.5416 | 0 | 0 | 0 | 0 | 14.261 | 0 | 0 | 0 | 0 | 0 | 0 | 0 | 0 | 0 | 6.9294 | 2.8725 | 2.2983 | 1.8664 | 1.8681 | 0 | 0 | 0 | 0 | 0 | 14.261 | 0 | 0 | 0 | 0 | 6.5416 | 0 | 0 | 0 | 0 | 60 | 1 | 4 | 4 | 4 | 4 | 0 | 0 | 0 | 0 | 0 | 0 | 0 | 0
2014-04-12 | 6時 | 1.2586 | 1.2586 | 1.2321 | 0.026498 | 4.4356 | 0.29442 | 4.4356 | 1 | 4.4356 | 0 | 0 | 0 | 0 | 0.29442 | 0 | 0 | 0 | 0 | 0.23684 | 0 | 0 | 0 | 0 | 4.1987 | 0 | 0 | 0 | 0 | 4.1987 | 0 | 0 | 0 | 0 | 14.261 | 0 | 0 | 0 | 0 | 0 | 0 | 0 | 0 | 0 | 6.9294 | 2.8725 | 2.2983 | 1.8664 | 1.8681 | 0 | 0 | 0 | 0 | 0 | 14.261 | 0 | 0 | 0 | 0 | 4.1987 | 0 | 0 | 0 | 0 | 60 | 1 | 4 | 4 | 4 | 4 | 0 | 0 | 0 | 0 | 0 | 0 | 0 | 0
2014-04-12 | 7時 | 1.3205 | 1.3205 | 1.2927 | 0.0278 | 4.6536 | 0.30889 | 4.6536 | 1 | 4.6536 | 0 | 0 | 0 | 0 | 0.30889 | 0 | 0 | 0 | 0 | 0.24847 | 0 | 0 | 0 | 0 | 4.4051 | 0 | 0 | 0 | 0 | 4.4051 | 0 | 0 | 0 | 0 | 14.261 | 0 | 0 | 0 | 0 | 0 | 0 | 0 | 0 | 0 | 6.9294 | 2.8725 | 2.2983 | 1.8664 | 1.8681 | 0 | 0 | 0 | 0 | 0 | 14.261 | 0 | 0 | 0 | 0 | 4.4051 | 0 | 0 | 0 | 0 | 60 | 1 | 4 | 4 | 4 | 4 | 0 | 0 | 0 | 0 | 0 | 0 | 0 | 0
2014-04-12 | 8時 | 1.2493 | 1.2493 | 1.223 | 0.026307 | 4.4027 | 0.2923 | 4.4027 | 1 | 4.4027 | 0 | 0 | 0 | 0 | 0.2923 | 0 | 0 | 0 | 0 | 0.23415 | 0 | 0 | 0 | 0 | 4.1685 | 0 | 0 | 0 | 0 | 4.1685 | 0 | 0 | 0 | 0 | 14.261 | 0 | 0 | 0 | 0 | 0 | 0 | 0 | 0 | 0 | 6.9294 | 2.8725 | 2.2983 | 1.8664 | 1.8681 | 0 | 0 | 0 | 0 | 0 | 14.261 | 0 | 0 | 0 | 0 | 4.1685 | 0 | 0 | 0 | 0 | 60 | 1 | 4 | 4 | 4 | 4 | 0 | 0 | 0 | 0 | 0 | 0 | 0 | 0
2014-04-12 | 9時 | 1.4339 | 1.4339 | 1.4037 | 0.030204 | 5.0533 | 0.3356 | 5.0533 | 1 | 5.0533 | 0 | 0 | 0 | 0 | 0.3356 | 0 | 0 | 0 | 0 | 0.26733 | 0 | 0 | 0 | 0 | 4.786 | 0 | 0 | 0 | 0 | 4.786 | 0 | 0 | 0 | 0 | 14.261 | 0 | 0 | 0 | 0 | 0 | 0 | 0 | 0 | 0 | 6.9294 | 2.8725 | 2.2983 | 1.8664 | 1.8681 | 0 | 0 | 0 | 0 | 0 | 14.261 | 0 | 0 | 0 | 0 | 4.786 | 0 | 0 | 0 | 0 | 60 | 1 | 4 | 4 | 4 | 4 | 0 | 0 | 0 | 0 | 0 | 0 | 0 | 0
2014-04-12 | 10時 | 1.4629 | 1.4629 | 1.432 | 0.030821 | 5.1554 | 0.34245 | 5.1554 | 1 | 5.1554 | 0 | 0 | 0 | 0 | 0.34245 | 0 | 0 | 0 | 0 | 0.27164 | 0 | 0 | 0 | 0 | 4.8837 | 0 | 0 | 0 | 0 | 4.8837 | 0 | 0 | 0 | 0 | 14.261 | 0 | 0 | 0 | 0 | 0 | 0 | 0 | 0 | 0 | 6.9294 | 2.8725 | 2.2983 | 1.8664 | 1.8681 | 0 | 0 | 0 | 0 | 0 | 14.261 | 0 | 0 | 0 | 0 | 4.8837 | 0 | 0 | 0 | 0 | 60 | 1 | 4 | 4 | 4 | 4 | 0 | 0 | 0 | 0 | 0 | 0 | 0 | 0
2014-04-12 | 11時 | 1.4864 | 1.4864 | 1.455 | 0.031327 | 5.2381 | 0.34808 | 5.2381 | 1 | 5.2381 | 0 | 0 | 0 | 0 | 0.34808 | 0 | 0 | 0 | 0 | 0.27416 | 0 | 0 | 0 | 0 | 4.9639 | 0 | 0 | 0 | 0 | 4.9639 | 0 | 0 | 0 | 0 | 14.261 | 0 | 0 | 0 | 0 | 0 | 0 | 0 | 0 | 0 | 6.9294 | 2.8725 | 2.2983 | 1.8664 | 1.8681 | 0 | 0 | 0 | 0 | 0 | 14.261 | 0 | 0 | 0 | 0 | 4.9639 | 0 | 0 | 0 | 0 | 60 | 1 | 4 | 4 | 4 | 4 | 0 | 0 | 0 | 0 | 0 | 0 | 0 | 0
2014-04-12 | 12時 | 1.1013 | 1.1013 | 1.0781 | 0.023211 | 3.881 | 0.2579 | 3.881 | 1 | 3.881 | 0 | 0 | 0 | 0 | 0.2579 | 0 | 0 | 0 | 0 | 0.20313 | 0 | 0 | 0 | 0 | 3.6779 | 0 | 0 | 0 | 0 | 3.6779 | 0 | 0 | 0 | 0 | 14.261 | 0 | 0 | 0 | 0 | 0 | 0 | 0 | 0 | 0 | 6.9294 | 2.8725 | 2.2983 | 1.8664 | 1.8681 | 0 | 0 | 0 | 0 | 0 | 14.261 | 0 | 0 | 0 | 0 | 3.6779 | 0 | 0 | 0 | 0 | 60 | 1 | 4 | 4 | 4 | 4 | 0 | 0 | 0 | 0 | 0 | 0 | 0 | 0
2014-04-12 | 13時 | 1.3965 | 1.3965 | 1.3671 | 0.029423 | 4.9216 | 0.32693 | 4.9216 | 1 | 4.9216 | 0 | 0 | 0 | 0 | 0.32693 | 0 | 0 | 0 | 0 | 0.25933 | 0 | 0 | 0 | 0 | 4.6623 | 0 | 0 | 0 | 0 | 4.6623 | 0 | 0 | 0 | 0 | 14.261 | 0 | 0 | 0 | 0 | 0 | 0 | 0 | 0 | 0 | 6.9294 | 2.8725 | 2.2983 | 1.8664 | 1.8681 | 0 | 0 | 0 | 0 | 0 | 14.261 | 0 | 0 | 0 | 0 | 4.6623 | 0 | 0 | 0 | 0 | 60 | 1 | 4 | 4 | 4 | 4 | 0 | 0 | 0 | 0 | 0 | 0 | 0 | 0
2014-04-12 | 14時 | 1.5094 | 1.5094 | 1.4776 | 0.031796 | 5.3193 | 0.35329 | 5.3193 | 1 | 5.3193 | 0 | 0 | 0 | 0 | 0.35329 | 0 | 0 | 0 | 0 | 0.28103 | 0 | 0 | 0 | 0 | 5.0383 | 0 | 0 | 0 | 0 | 5.0383 | 0 | 0 | 0 | 0 | 14.261 | 0 | 0 | 0 | 0 | 0 | 0 | 0 | 0 | 0 | 6.9294 | 2.8725 | 2.2983 | 1.8664 | 1.8681 | 0 | 0 | 0 | 0 | 0 | 14.261 | 0 | 0 | 0 | 0 | 5.0383 | 0 | 0 | 0 | 0 | 60 | 1 | 4 | 4 | 4 | 4 | 0 | 0 | 0 | 0 | 0 | 0 | 0 | 0
2014-04-12 | 15時 | 1.3466 | 1.3466 | 1.3183 | 0.028363 | 4.7457 | 0.31515 | 4.7457 | 1 | 4.7457 | 0 | 0 | 0 | 0 | 0.31515 | 0 | 0 | 0 | 0 | 0.25139 | 0 | 0 | 0 | 0 | 4.4943 | 0 | 0 | 0 | 0 | 4.4943 | 0 | 0 | 0 | 0 | 14.261 | 0 | 0 | 0 | 0 | 0 | 0 | 0 | 0 | 0 | 6.9294 | 2.8725 | 2.2983 | 1.8664 | 1.8681 | 0 | 0 | 0 | 0 | 0 | 14.261 | 0 | 0 | 0 | 0 | 4.4943 | 0 | 0 | 0 | 0 | 60 | 1 | 4 | 4 | 4 | 4 | 0 | 0 | 0 | 0 | 0 | 0 | 0 | 0
2014-04-12 | 16時 | 1.309 | 1.309 | 1.2815 | 0.02757 | 4.6133 | 0.30633 | 4.6133 | 1 | 4.6133 | 0 | 0 | 0 | 0 | 0.30633 | 0 | 0 | 0 | 0 | 0.24471 | 0 | 0 | 0 | 0 | 4.3686 | 0 | 0 | 0 | 0 | 4.3686 | 0 | 0 | 0 | 0 | 14.261 | 0 | 0 | 0 | 0 | 0 | 0 | 0 | 0 | 0 | 6.9294 | 2.8725 | 2.2983 | 1.8664 | 1.8681 | 0 | 0 | 0 | 0 | 0 | 14.261 | 0 | 0 | 0 | 0 | 4.3686 | 0 | 0 | 0 | 0 | 60 | 1 | 4 | 4 | 4 | 4 | 0 | 0 | 0 | 0 | 0 | 0 | 0 | 0
2014-04-12 | 17時 | 2.0316 | 2.0316 | 1.9888 | 0.042787 | 7.1596 | 0.47541 | 7.1596 | 1 | 7.1596 | 0 | 0 | 0 | 0 | 0.47541 | 0 | 0 | 0 | 0 | 0.37977 | 0 | 0 | 0 | 0 | 6.7798 | 0 | 0 | 0 | 0 | 6.7798 | 0 | 0 | 0 | 0 | 14.261 | 0 | 0 | 0 | 0 | 0 | 0 | 0 | 0 | 0 | 6.9294 | 2.8725 | 2.2983 | 1.8664 | 1.8681 | 0 | 0 | 0 | 0 | 0 | 14.261 | 0 | 0 | 0 | 0 | 6.7798 | 0 | 0 | 0 | 0 | 60 | 1 | 4 | 4 | 4 | 4 | 0 | 0 | 0 | 0 | 0 | 0 | 0 | 0
2014-04-12 | 18時 | 2.0637 | 2.0637 | 2.0203 | 0.043461 | 7.273 | 0.4829 | 7.273 | 1 | 7.273 | 0 | 0 | 0 | 0 | 0.4829 | 0 | 0 | 0 | 0 | 0.38629 | 0 | 0 | 0 | 0 | 6.8867 | 0 | 0 | 0 | 0 | 6.8867 | 0 | 0 | 0 | 0 | 14.261 | 0 | 0 | 0 | 0 | 0 | 0 | 0 | 0 | 0 | 6.9294 | 2.8725 | 2.2983 | 1.8664 | 1.8681 | 0 | 0 | 0 | 0 | 0 | 14.261 | 0 | 0 | 0 | 0 | 6.8867 | 0 | 0 | 0 | 0 | 60 | 1 | 4 | 4 | 4 | 4 | 0 | 0 | 0 | 0 | 0 | 0 | 0 | 0
2014-04-12 | 19時 | 1.2916 | 1.2916 | 1.2644 | 0.0272 | 4.5517 | 0.30222 | 4.5517 | 1 | 4.5517 | 0 | 0 | 0 | 0 | 0.30222 | 0 | 0 | 0 | 0 | 0.24176 | 0 | 0 | 0 | 0 | 4.31 | 0 | 0 | 0 | 0 | 4.31 | 0 | 0 | 0 | 0 | 14.261 | 0 | 0 | 0 | 0 | 0 | 0 | 0 | 0 | 0 | 6.9294 | 2.8725 | 2.2983 | 1.8664 | 1.8681 | 0 | 0 | 0 | 0 | 0 | 14.261 | 0 | 0 | 0 | 0 | 4.31 | 0 | 0 | 0 | 0 | 60 | 1 | 4 | 4 | 4 | 4 | 0 | 0 | 0 | 0 | 0 | 0 | 0 | 0
2014-04-12 | 20時 | 1.3982 | 1.3982 | 1.3687 | 0.029453 | 4.9274 | 0.32726 | 4.9274 | 1 | 4.9274 | 0 | 0 | 0 | 0 | 0.32726 | 0 | 0 | 0 | 0 | 0.26032 | 0 | 0 | 0 | 0 | 4.6671 | 0 | 0 | 0 | 0 | 4.6671 | 0 | 0 | 0 | 0 | 14.261 | 0 | 0 | 0 | 0 | 0 | 0 | 0 | 0 | 0 | 6.9294 | 2.8725 | 2.2983 | 1.8664 | 1.8681 | 0 | 0 | 0 | 0 | 0 | 14.261 | 0 | 0 | 0 | 0 | 4.6671 | 0 | 0 | 0 | 0 | 60 | 1 | 4 | 4 | 4 | 4 | 0 | 0 | 0 | 0 | 0 | 0 | 0 | 0
2014-04-12 | 21時 | 1.4786 | 1.4786 | 1.4475 | 0.031155 | 5.2109 | 0.34617 | 5.2109 | 1 | 5.2109 | 0 | 0 | 0 | 0 | 0.34617 | 0 | 0 | 0 | 0 | 0.2742 | 0 | 0 | 0 | 0 | 4.9367 | 0 | 0 | 0 | 0 | 4.9367 | 0 | 0 | 0 | 0 | 14.261 | 0 | 0 | 0 | 0 | 0 | 0 | 0 | 0 | 0 | 6.9294 | 2.8725 | 2.2983 | 1.8664 | 1.8681 | 0 | 0 | 0 | 0 | 0 | 14.261 | 0 | 0 | 0 | 0 | 4.9367 | 0 | 0 | 0 | 0 | 60 | 1 | 4 | 4 | 4 | 4 | 0 | 0 | 0 | 0 | 0 | 0 | 0 | 0
2014-04-12 | 22時 | 1.522 | 1.522 | 1.4899 | 0.032076 | 5.3637 | 0.3564 | 5.3637 | 1 | 5.3637 | 0 | 0 | 0 | 0 | 0.3564 | 0 | 0 | 0 | 0 | 0.28111 | 0 | 0 | 0 | 0 | 5.0826 | 0 | 0 | 0 | 0 | 5.0826 | 0 | 0 | 0 | 0 | 14.261 | 0 | 0 | 0 | 0 | 0 | 0 | 0 | 0 | 0 | 6.9294 | 2.8725 | 2.2983 | 1.8664 | 1.8681 | 0 | 0 | 0 | 0 | 0 | 14.261 | 0 | 0 | 0 | 0 | 5.0826 | 0 | 0 | 0 | 0 | 60 | 1 | 4 | 4 | 4 | 4 | 0 | 0 | 0 | 0 | 0 | 0 | 0 | 0
2014-04-12 | 23時 | 1.8065 | 1.8065 | 1.7684 | 0.038072 | 6.3663 | 0.42302 | 6.3663 | 1 | 6.3663 | 0 | 0 | 0 | 0 | 0.42302 | 0 | 0 | 0 | 0 | 0.33366 | 0 | 0 | 0 | 0 | 6.0327 | 0 | 0 | 0 | 0 | 6.0327 | 0 | 0 | 0 | 0 | 14.261 | 0 | 0 | 0 | 0 | 0 | 0 | 0 | 0 | 0 | 6.9294 | 2.8725 | 2.2983 | 1.8664 | 1.8681 | 0 | 0 | 0 | 0 | 0 | 14.261 | 0 | 0 | 0 | 0 | 6.0327 | 0 | 0 | 0 | 0 | 60 | 1 | 4 | 4 | 4 | 4 | 0 | 0 | 0 | 0 | 0 | 0 | 0 | 0
2014-04-13 | 0時 | 1.8488 | 1.8488 | 1.8098 | 0.038957 | 6.5153 | 0.43285 | 6.5153 | 1 | 6.5153 | 0 | 0 | 0 | 0 | 0.43285 | 0 | 0 | 0 | 0 | 0.34238 | 0 | 0 | 0 | 0 | 6.1729 | 0 | 0 | 0 | 0 | 6.1729 | 0 | 0 | 0 | 0 | 14.261 | 0 | 0 | 0 | 0 | 0 | 0 | 0 | 0 | 0 | 6.9294 | 2.8725 | 2.2983 | 1.8664 | 1.8681 | 0 | 0 | 0 | 0 | 0 | 14.261 | 0 | 0 | 0 | 0 | 6.1729 | 0 | 0 | 0 | 0 | 60 | 1 | 4 | 4 | 4 | 4 | 0 | 0 | 0 | 0 | 0 | 0 | 0 | 0
2014-04-13 | 1時 | 1.8816 | 1.8816 | 1.842 | 0.039644 | 6.6312 | 0.44049 | 6.6312 | 1 | 6.6312 | 0 | 0 | 0 | 0 | 0.44049 | 0 | 0 | 0 | 0 | 0.34941 | 0 | 0 | 0 | 0 | 6.2818 | 0 | 0 | 0 | 0 | 6.2818 | 0 | 0 | 0 | 0 | 14.261 | 0 | 0 | 0 | 0 | 0 | 0 | 0 | 0 | 0 | 6.9294 | 2.8725 | 2.2983 | 1.8664 | 1.8681 | 0 | 0 | 0 | 0 | 0 | 14.261 | 0 | 0 | 0 | 0 | 6.2818 | 0 | 0 | 0 | 0 | 60 | 1 | 4 | 4 | 4 | 4 | 0 | 0 | 0 | 0 | 0 | 0 | 0 | 0
2014-04-13 | 2時 | 1.896 | 1.896 | 1.8561 | 0.039947 | 6.6819 | 0.44386 | 6.6819 | 1 | 6.6819 | 0 | 0 | 0 | 0 | 0.44386 | 0 | 0 | 0 | 0 | 0.35208 | 0 | 0 | 0 | 0 | 6.3298 | 0 | 0 | 0 | 0 | 6.3298 | 0 | 0 | 0 | 0 | 14.261 | 0 | 0 | 0 | 0 | 0 | 0 | 0 | 0 | 0 | 6.9294 | 2.8725 | 2.2983 | 1.8664 | 1.8681 | 0 | 0 | 0 | 0 | 0 | 14.261 | 0 | 0 | 0 | 0 | 6.3298 | 0 | 0 | 0 | 0 | 60 | 1 | 4 | 4 | 4 | 4 | 0 | 0 | 0 | 0 | 0 | 0 | 0 | 0
2014-04-13 | 3時 | 1.89 | 1.89 | 1.8502 | 0.039826 | 6.6607 | 0.44252 | 6.6607 | 1 | 6.6607 | 0 | 0 | 0 | 0 | 0.44252 | 0 | 0 | 0 | 0 | 0.35003 | 0 | 0 | 0 | 0 | 6.3107 | 0 | 0 | 0 | 0 | 6.3107 | 0 | 0 | 0 | 0 | 14.261 | 0 | 0 | 0 | 0 | 0 | 0 | 0 | 0 | 0 | 6.9294 | 2.8725 | 2.2983 | 1.8664 | 1.8681 | 0 | 0 | 0 | 0 | 0 | 14.261 | 0 | 0 | 0 | 0 | 6.3107 | 0 | 0 | 0 | 0 | 60 | 1 | 4 | 4 | 4 | 4 | 0 | 0 | 0 | 0 | 0 | 0 | 0 | 0
2014-04-13 | 4時 | 1.897 | 1.897 | 1.857 | 0.039973 | 6.6853 | 0.44415 | 6.6853 | 1 | 6.6853 | 0 | 0 | 0 | 0 | 0.44415 | 0 | 0 | 0 | 0 | 0.35132 | 0 | 0 | 0 | 0 | 6.334 | 0 | 0 | 0 | 0 | 6.334 | 0 | 0 | 0 | 0 | 14.261 | 0 | 0 | 0 | 0 | 0 | 0 | 0 | 0 | 0 | 6.9294 | 2.8725 | 2.2983 | 1.8664 | 1.8681 | 0 | 0 | 0 | 0 | 0 | 14.261 | 0 | 0 | 0 | 0 | 6.334 | 0 | 0 | 0 | 0 | 60 | 1 | 4 | 4 | 4 | 4 | 0 | 0 | 0 | 0 | 0 | 0 | 0 | 0
2014-04-13 | 5時 | 2.0317 | 2.0317 | 1.9889 | 0.042817 | 7.1599 | 0.47575 | 7.1599 | 1 | 7.1599 | 0 | 0 | 0 | 0 | 0.47575 | 0 | 0 | 0 | 0 | 0.37525 | 0 | 0 | 0 | 0 | 6.7846 | 0 | 0 | 0 | 0 | 6.7846 | 0 | 0 | 0 | 0 | 14.261 | 0 | 0 | 0 | 0 | 0 | 0 | 0 | 0 | 0 | 6.9294 | 2.8725 | 2.2983 | 1.8664 | 1.8681 | 0 | 0 | 0 | 0 | 0 | 14.261 | 0 | 0 | 0 | 0 | 6.7846 | 0 | 0 | 0 | 0 | 60 | 1 | 4 | 4 | 4 | 4 | 0 | 0 | 0 | 0 | 0 | 0 | 0 | 0
2014-04-13 | 6時 | 1.2092 | 1.2092 | 1.1837 | 0.025492 | 4.2613 | 0.28325 | 4.2613 | 1 | 4.2613 | 0 | 0 | 0 | 0 | 0.28325 | 0 | 0 | 0 | 0 | 0.22183 | 0 | 0 | 0 | 0 | 4.0394 | 0 | 0 | 0 | 0 | 4.0394 | 0 | 0 | 0 | 0 | 14.261 | 0 | 0 | 0 | 0 | 0 | 0 | 0 | 0 | 0 | 6.9294 | 2.8725 | 2.2983 | 1.8664 | 1.8681 | 0 | 0 | 0 | 0 | 0 | 14.261 | 0 | 0 | 0 | 0 | 4.0394 | 0 | 0 | 0 | 0 | 60 | 1 | 4 | 4 | 4 | 4 | 0 | 0 | 0 | 0 | 0 | 0 | 0 | 0
2014-04-13 | 7時 | 1.1336 | 1.1336 | 1.1097 | 0.023911 | 3.9949 | 0.26568 | 3.9949 | 1 | 3.9949 | 0 | 0 | 0 | 0 | 0.26568 | 0 | 0 | 0 | 0 | 0.20599 | 0 | 0 | 0 | 0 | 3.7889 | 0 | 0 | 0 | 0 | 3.7889 | 0 | 0 | 0 | 0 | 14.261 | 0 | 0 | 0 | 0 | 0 | 0 | 0 | 0 | 0 | 6.9294 | 2.8725 | 2.2983 | 1.8664 | 1.8681 | 0 | 0 | 0 | 0 | 0 | 14.261 | 0 | 0 | 0 | 0 | 3.7889 | 0 | 0 | 0 | 0 | 60 | 1 | 4 | 4 | 4 | 4 | 0 | 0 | 0 | 0 | 0 | 0 | 0 | 0
2014-04-13 | 8時 | 0.92481 | 0.92481 | 0.90529 | 0.019522 | 3.2591 | 0.21691 | 3.2591 | 1 | 3.2591 | 0 | 0 | 0 | 0 | 0.21691 | 0 | 0 | 0 | 0 | 0.16575 | 0 | 0 | 0 | 0 | 3.0933 | 0 | 0 | 0 | 0 | 3.0933 | 0 | 0 | 0 | 0 | 14.261 | 0 | 0 | 0 | 0 | 0 | 0 | 0 | 0 | 0 | 6.9294 | 2.8725 | 2.2983 | 1.8664 | 1.8681 | 0 | 0 | 0 | 0 | 0 | 14.261 | 0 | 0 | 0 | 0 | 3.0933 | 0 | 0 | 0 | 0 | 60 | 1 | 4 | 4 | 4 | 4 | 0 | 0 | 0 | 0 | 0 | 0 | 0 | 0
2014-04-13 | 9時 | 0.95304 | 0.95304 | 0.9329 | 0.020136 | 3.3584 | 0.22374 | 3.3584 | 1 | 3.3584 | 0 | 0 | 0 | 0 | 0.22374 | 0 | 0 | 0 | 0 | 0.16772 | 0 | 0 | 0 | 0 | 3.1907 | 0 | 0 | 0 | 0 | 3.1907 | 0 | 0 | 0 | 0 | 14.261 | 0 | 0 | 0 | 0 | 0 | 0 | 0 | 0 | 0 | 6.9294 | 2.8725 | 2.2983 | 1.8664 | 1.8681 | 0 | 0 | 0 | 0 | 0 | 14.261 | 0 | 0 | 0 | 0 | 3.1907 | 0 | 0 | 0 | 0 | 60 | 1 | 4 | 4 | 4 | 4 | 0 | 0 | 0 | 0 | 0 | 0 | 0 | 0
2014-04-13 | 10時 | 0.65438 | 0.65438 | 0.64054 | 0.013842 | 2.3059 | 0.1538 | 2.3059 | 1 | 2.3059 | 0 | 0 | 0 | 0 | 0.1538 | 0 | 0 | 0 | 0 | 0.11254 | 0 | 0 | 0 | 0 | 2.1934 | 0 | 0 | 0 | 0 | 2.1934 | 0 | 0 | 0 | 0 | 14.261 | 0 | 0 | 0 | 0 | 0 | 0 | 0 | 0 | 0 | 6.9294 | 2.8725 | 2.2983 | 1.8664 | 1.8681 | 0 | 0 | 0 | 0 | 0 | 14.261 | 0 | 0 | 0 | 0 | 2.1934 | 0 | 0 | 0 | 0 | 60 | 1 | 4 | 4 | 4 | 4 | 0 | 0 | 0 | 0 | 0 | 0 | 0 | 0
2014-04-13 | 11時 | 0.54937 | 0.54937 | 0.53775 | 0.01162 | 1.9359 | 0.12911 | 1.9359 | 1 | 1.9359 | 0 | 0 | 0 | 0 | 0.12911 | 0 | 0 | 0 | 0 | 0.09462 | 0 | 0 | 0 | 0 | 1.8413 | 0 | 0 | 0 | 0 | 1.8413 | 0 | 0 | 0 | 0 | 14.261 | 0 | 0 | 0 | 0 | 0 | 0 | 0 | 0 | 0 | 6.9294 | 2.8725 | 2.2983 | 1.8664 | 1.8681 | 0 | 0 | 0 | 0 | 0 | 14.261 | 0 | 0 | 0 | 0 | 1.8413 | 0 | 0 | 0 | 0 | 60 | 1 | 4 | 4 | 4 | 4 | 0 | 0 | 0 | 0 | 0 | 0 | 0 | 0
2014-04-13 | 12時 | 0.37812 | 0.37812 | 0.37012 | 0.0079979 | 1.3324 | 0.088866 | 1.3324 | 1 | 1.3324 | 0 | 0 | 0 | 0 | 0.088866 | 0 | 0 | 0 | 0 | 0.065125 | 0 | 0 | 0 | 0 | 1.2673 | 0 | 0 | 0 | 0 | 1.2673 | 0 | 0 | 0 | 0 | 14.261 | 0 | 0 | 0 | 0 | 0 | 0 | 0 | 0 | 0 | 6.9294 | 2.8725 | 2.2983 | 1.8664 | 1.8681 | 0 | 0 | 0 | 0 | 0 | 14.261 | 0 | 0 | 0 | 0 | 1.2673 | 0 | 0 | 0 | 0 | 60 | 1 | 4 | 4 | 4 | 4 | 0 | 0 | 0 | 0 | 0 | 0 | 0 | 0
2014-04-13 | 13時 | 0.70267 | 0.70267 | 0.68782 | 0.014856 | 2.4761 | 0.16507 | 2.4761 | 1 | 2.4761 | 0 | 0 | 0 | 0 | 0.16507 | 0 | 0 | 0 | 0 | 0.12208 | 0 | 0 | 0 | 0 | 2.3541 | 0 | 0 | 0 | 0 | 2.3541 | 0 | 0 | 0 | 0 | 14.261 | 0 | 0 | 0 | 0 | 0 | 0 | 0 | 0 | 0 | 6.9294 | 2.8725 | 2.2983 | 1.8664 | 1.8681 | 0 | 0 | 0 | 0 | 0 | 14.261 | 0 | 0 | 0 | 0 | 2.3541 | 0 | 0 | 0 | 0 | 60 | 1 | 4 | 4 | 4 | 4 | 0 | 0 | 0 | 0 | 0 | 0 | 0 | 0
2014-04-13 | 14時 | 0.77637 | 0.77637 | 0.75996 | 0.016416 | 2.7358 | 0.1824 | 2.7358 | 1 | 2.7358 | 0 | 0 | 0 | 0 | 0.1824 | 0 | 0 | 0 | 0 | 0.13469 | 0 | 0 | 0 | 0 | 2.6012 | 0 | 0 | 0 | 0 | 2.6012 | 0 | 0 | 0 | 0 | 14.261 | 0 | 0 | 0 | 0 | 0 | 0 | 0 | 0 | 0 | 6.9294 | 2.8725 | 2.2983 | 1.8664 | 1.8681 | 0 | 0 | 0 | 0 | 0 | 14.261 | 0 | 0 | 0 | 0 | 2.6012 | 0 | 0 | 0 | 0 | 60 | 1 | 4 | 4 | 4 | 4 | 0 | 0 | 0 | 0 | 0 | 0 | 0 | 0
2014-04-13 | 15時 | 0.59458 | 0.59458 | 0.582 | 0.012576 | 2.0952 | 0.13974 | 2.0952 | 1 | 2.0952 | 0 | 0 | 0 | 0 | 0.13974 | 0 | 0 | 0 | 0 | 0.10241 | 0 | 0 | 0 | 0 | 1.9928 | 0 | 0 | 0 | 0 | 1.9928 | 0 | 0 | 0 | 0 | 14.261 | 0 | 0 | 0 | 0 | 0 | 0 | 0 | 0 | 0 | 6.9294 | 2.8725 | 2.2983 | 1.8664 | 1.8681 | 0 | 0 | 0 | 0 | 0 | 14.261 | 0 | 0 | 0 | 0 | 1.9928 | 0 | 0 | 0 | 0 | 60 | 1 | 4 | 4 | 4 | 4 | 0 | 0 | 0 | 0 | 0 | 0 | 0 | 0
2014-04-13 | 16時 | 0.62437 | 0.62437 | 0.61117 | 0.013198 | 2.2002 | 0.14664 | 2.2002 | 1 | 2.2002 | 0 | 0 | 0 | 0 | 0.14664 | 0 | 0 | 0 | 0 | 0.10894 | 0 | 0 | 0 | 0 | 2.0913 | 0 | 0 | 0 | 0 | 2.0913 | 0 | 0 | 0 | 0 | 14.261 | 0 | 0 | 0 | 0 | 0 | 0 | 0 | 0 | 0 | 6.9294 | 2.8725 | 2.2983 | 1.8664 | 1.8681 | 0 | 0 | 0 | 0 | 0 | 14.261 | 0 | 0 | 0 | 0 | 2.0913 | 0 | 0 | 0 | 0 | 60 | 1 | 4 | 4 | 4 | 4 | 0 | 0 | 0 | 0 | 0 | 0 | 0 | 0
2014-04-13 | 17時 | 1.1927 | 1.1927 | 1.1675 | 0.0252 | 4.2029 | 0.27999 | 4.2029 | 1 | 4.2029 | 0 | 0 | 0 | 0 | 0.27999 | 0 | 0 | 0 | 0 | 0.20989 | 0 | 0 | 0 | 0 | 3.993 | 0 | 0 | 0 | 0 | 3.993 | 0 | 0 | 0 | 0 | 14.261 | 0 | 0 | 0 | 0 | 0 | 0 | 0 | 0 | 0 | 6.9294 | 2.8725 | 2.2983 | 1.8664 | 1.8681 | 0 | 0 | 0 | 0 | 0 | 14.261 | 0 | 0 | 0 | 0 | 3.993 | 0 | 0 | 0 | 0 | 60 | 1 | 4 | 4 | 4 | 4 | 0 | 0 | 0 | 0 | 0 | 0 | 0 | 0
2014-04-13 | 18時 | 1.3417 | 1.3417 | 1.3134 | 0.028332 | 4.7282 | 0.3148 | 4.7282 | 1 | 4.7282 | 0 | 0 | 0 | 0 | 0.3148 | 0 | 0 | 0 | 0 | 0.2388 | 0 | 0 | 0 | 0 | 4.4894 | 0 | 0 | 0 | 0 | 4.4894 | 0 | 0 | 0 | 0 | 14.261 | 0 | 0 | 0 | 0 | 0 | 0 | 0 | 0 | 0 | 6.9294 | 2.8725 | 2.2983 | 1.8664 | 1.8681 | 0 | 0 | 0 | 0 | 0 | 14.261 | 0 | 0 | 0 | 0 | 4.4894 | 0 | 0 | 0 | 0 | 60 | 1 | 4 | 4 | 4 | 4 | 0 | 0 | 0 | 0 | 0 | 0 | 0 | 0
2014-04-13 | 19時 | 0.82345 | 0.82345 | 0.80606 | 0.017383 | 2.9018 | 0.19315 | 2.9018 | 1 | 2.9018 | 0 | 0 | 0 | 0 | 0.19315 | 0 | 0 | 0 | 0 | 0.14738 | 0 | 0 | 0 | 0 | 2.7545 | 0 | 0 | 0 | 0 | 2.7545 | 0 | 0 | 0 | 0 | 14.261 | 0 | 0 | 0 | 0 | 0 | 0 | 0 | 0 | 0 | 6.9294 | 2.8725 | 2.2983 | 1.8664 | 1.8681 | 0 | 0 | 0 | 0 | 0 | 14.261 | 0 | 0 | 0 | 0 | 2.7545 | 0 | 0 | 0 | 0 | 60 | 1 | 4 | 4 | 4 | 4 | 0 | 0 | 0 | 0 | 0 | 0 | 0 | 0
2014-04-13 | 20時 | 0.99564 | 0.99564 | 0.97463 | 0.021018 | 3.5087 | 0.23354 | 3.5087 | 1 | 3.5087 | 0 | 0 | 0 | 0 | 0.23354 | 0 | 0 | 0 | 0 | 0.1782 | 0 | 0 | 0 | 0 | 3.3305 | 0 | 0 | 0 | 0 | 3.3305 | 0 | 0 | 0 | 0 | 14.261 | 0 | 0 | 0 | 0 | 0 | 0 | 0 | 0 | 0 | 6.9294 | 2.8725 | 2.2983 | 1.8664 | 1.8681 | 0 | 0 | 0 | 0 | 0 | 14.261 | 0 | 0 | 0 | 0 | 3.3305 | 0 | 0 | 0 | 0 | 60 | 1 | 4 | 4 | 4 | 4 | 0 | 0 | 0 | 0 | 0 | 0 | 0 | 0
2014-04-13 | 21時 | 1.1235 | 1.1235 | 1.0998 | 0.023717 | 3.9592 | 0.26353 | 3.9592 | 1 | 3.9592 | 0 | 0 | 0 | 0 | 0.26353 | 0 | 0 | 0 | 0 | 0.20108 | 0 | 0 | 0 | 0 | 3.7582 | 0 | 0 | 0 | 0 | 3.7582 | 0 | 0 | 0 | 0 | 14.261 | 0 | 0 | 0 | 0 | 0 | 0 | 0 | 0 | 0 | 6.9294 | 2.8725 | 2.2983 | 1.8664 | 1.8681 | 0 | 0 | 0 | 0 | 0 | 14.261 | 0 | 0 | 0 | 0 | 3.7582 | 0 | 0 | 0 | 0 | 60 | 1 | 4 | 4 | 4 | 4 | 0 | 0 | 0 | 0 | 0 | 0 | 0 | 0
2014-04-13 | 22時 | 1.159 | 1.159 | 1.1345 | 0.024479 | 4.0842 | 0.27198 | 4.0842 | 1 | 4.0842 | 0 | 0 | 0 | 0 | 0.27198 | 0 | 0 | 0 | 0 | 0.20541 | 0 | 0 | 0 | 0 | 3.8788 | 0 | 0 | 0 | 0 | 3.8788 | 0 | 0 | 0 | 0 | 14.261 | 0 | 0 | 0 | 0 | 0 | 0 | 0 | 0 | 0 | 6.9294 | 2.8725 | 2.2983 | 1.8664 | 1.8681 | 0 | 0 | 0 | 0 | 0 | 14.261 | 0 | 0 | 0 | 0 | 3.8788 | 0 | 0 | 0 | 0 | 60 | 1 | 4 | 4 | 4 | 4 | 0 | 0 | 0 | 0 | 0 | 0 | 0 | 0
2014-04-13 | 23時 | 1.3651 | 1.3651 | 1.3362 | 0.028855 | 4.8105 | 0.32061 | 4.8105 | 1 | 4.8105 | 0 | 0 | 0 | 0 | 0.32061 | 0 | 0 | 0 | 0 | 0.23819 | 0 | 0 | 0 | 0 | 4.5723 | 0 | 0 | 0 | 0 | 4.5723 | 0 | 0 | 0 | 0 | 14.261 | 0 | 0 | 0 | 0 | 0 | 0 | 0 | 0 | 0 | 6.9294 | 2.8725 | 2.2983 | 1.8664 | 1.8681 | 0 | 0 | 0 | 0 | 0 | 14.261 | 0 | 0 | 0 | 0 | 4.5723 | 0 | 0 | 0 | 0 | 60 | 1 | 4 | 4 | 4 | 4 | 0 | 0 | 0 | 0 | 0 | 0 | 0 | 0
2014-04-14 | 0時 | 1.4562 | 1.4562 | 1.4254 | 0.03076 | 5.1314 | 0.34178 | 5.1314 | 1 | 5.1314 | 0 | 0 | 0 | 0 | 0.34178 | 0 | 0 | 0 | 0 | 0.25735 | 0 | 0 | 0 | 0 | 4.8741 | 0 | 0 | 0 | 0 | 4.8741 | 0 | 0 | 0 | 0 | 14.261 | 0 | 0 | 0 | 0 | 0 | 0 | 0 | 0 | 0 | 6.9294 | 2.8725 | 2.2983 | 1.8664 | 1.8681 | 0 | 0 | 0 | 0 | 0 | 14.261 | 0 | 0 | 0 | 0 | 4.8741 | 0 | 0 | 0 | 0 | 60 | 1 | 4 | 4 | 4 | 4 | 0 | 0 | 0 | 0 | 0 | 0 | 0 | 0
2014-04-14 | 1時 | 1.599 | 1.599 | 1.5653 | 0.033741 | 5.635 | 0.3749 | 5.635 | 1 | 5.635 | 0 | 0 | 0 | 0 | 0.3749 | 0 | 0 | 0 | 0 | 0.28858 | 0 | 0 | 0 | 0 | 5.3464 | 0 | 0 | 0 | 0 | 5.3464 | 0 | 0 | 0 | 0 | 14.261 | 0 | 0 | 0 | 0 | 0 | 0 | 0 | 0 | 0 | 6.9294 | 2.8725 | 2.2983 | 1.8664 | 1.8681 | 0 | 0 | 0 | 0 | 0 | 14.261 | 0 | 0 | 0 | 0 | 5.3464 | 0 | 0 | 0 | 0 | 60 | 1 | 4 | 4 | 4 | 4 | 0 | 0 | 0 | 0 | 0 | 0 | 0 | 0
2014-04-14 | 2時 | 1.7576 | 1.7576 | 1.7205 | 0.037046 | 6.194 | 0.41163 | 6.194 | 1 | 6.194 | 0 | 0 | 0 | 0 | 0.41163 | 0 | 0 | 0 | 0 | 0.32375 | 0 | 0 | 0 | 0 | 5.8702 | 0 | 0 | 0 | 0 | 5.8702 | 0 | 0 | 0 | 0 | 14.261 | 0 | 0 | 0 | 0 | 0 | 0 | 0 | 0 | 0 | 6.9294 | 2.8725 | 2.2983 | 1.8664 | 1.8681 | 0 | 0 | 0 | 0 | 0 | 14.261 | 0 | 0 | 0 | 0 | 5.8702 | 0 | 0 | 0 | 0 | 60 | 1 | 4 | 4 | 4 | 4 | 0 | 0 | 0 | 0 | 0 | 0 | 0 | 0
2014-04-14 | 3時 | 1.8863 | 1.8863 | 1.8466 | 0.039731 | 6.6477 | 0.44146 | 6.6477 | 1 | 6.6477 | 0 | 0 | 0 | 0 | 0.44146 | 0 | 0 | 0 | 0 | 0.35215 | 0 | 0 | 0 | 0 | 6.2956 | 0 | 0 | 0 | 0 | 6.2956 | 0 | 0 | 0 | 0 | 14.261 | 0 | 0 | 0 | 0 | 0 | 0 | 0 | 0 | 0 | 6.9294 | 2.8725 | 2.2983 | 1.8664 | 1.8681 | 0 | 0 | 0 | 0 | 0 | 14.261 | 0 | 0 | 0 | 0 | 6.2956 | 0 | 0 | 0 | 0 | 60 | 1 | 4 | 4 | 4 | 4 | 0 | 0 | 0 | 0 | 0 | 0 | 0 | 0
2014-04-14 | 4時 | 1.9625 | 1.9625 | 1.9212 | 0.041327 | 6.9163 | 0.45919 | 6.9163 | 1 | 6.9163 | 0 | 0 | 0 | 0 | 0.45919 | 0 | 0 | 0 | 0 | 0.36783 | 0 | 0 | 0 | 0 | 6.5485 | 0 | 0 | 0 | 0 | 6.5485 | 0 | 0 | 0 | 0 | 14.261 | 0 | 0 | 0 | 0 | 0 | 0 | 0 | 0 | 0 | 6.9294 | 2.8725 | 2.2983 | 1.8664 | 1.8681 | 0 | 0 | 0 | 0 | 0 | 14.261 | 0 | 0 | 0 | 0 | 6.5485 | 0 | 0 | 0 | 0 | 60 | 1 | 4 | 4 | 4 | 4 | 0 | 0 | 0 | 0 | 0 | 0 | 0 | 0
2014-04-14 | 5時 | 1.5829 | 1.5829 | 1.5495 | 0.033354 | 5.5783 | 0.3706 | 5.5783 | 1 | 5.5783 | 0 | 0 | 0 | 0 | 0.3706 | 0 | 0 | 0 | 0 | 0.29314 | 0 | 0 | 0 | 0 | 5.2851 | 0 | 0 | 0 | 0 | 5.2851 | 0 | 0 | 0 | 0 | 14.261 | 0 | 0 | 0 | 0 | 0 | 0 | 0 | 0 | 0 | 6.9294 | 2.8725 | 2.2983 | 1.8664 | 1.8681 | 0 | 0 | 0 | 0 | 0 | 14.261 | 0 | 0 | 0 | 0 | 5.2851 | 0 | 0 | 0 | 0 | 60 | 1 | 4 | 4 | 4 | 4 | 0 | 0 | 0 | 0 | 0 | 0 | 0 | 0
2014-04-14 | 6時 | 0.10629 | 0.10629 | 0.10404 | 0.0022459 | 0.37455 | 0.024954 | 0.37455 | 1 | 0.37455 | 0 | 0 | 0 | 0 | 0.024954 | 0 | 0 | 0 | 0 | 0.018678 | 0 | 0 | 0 | 0 | 0.35587 | 0 | 0 | 0 | 0 | 0.35587 | 0 | 0 | 0 | 0 | 14.261 | 0 | 0 | 0 | 0 | 0 | 0 | 0 | 0 | 0 | 6.9294 | 2.8725 | 2.2983 | 1.8664 | 1.8681 | 0 | 0 | 0 | 0 | 0 | 14.261 | 0 | 0 | 0 | 0 | 0.35587 | 0 | 0 | 0 | 0 | 60 | 1 | 4 | 4 | 4 | 4 | 0 | 0 | 0 | 0 | 0 | 0 | 0 | 0
2014-04-14 | 7時 | 0.0021453 | 0.0021453 | 0.0020999 | 4.544e-05 | 0.0075595 | 0.00050489 | 0.0075595 | 1 | 0.0075595 | 0 | 0 | 0 | 0 | 0.00050489 | 0 | 0 | 0 | 0 | 0.00035928 | 0 | 0 | 0 | 0 | 0.0072002 | 0 | 0 | 0 | 0 | 0.0072002 | 0 | 0 | 0 | 0 | 14.261 | 0 | 0 | 0 | 0 | 0 | 0 | 0 | 0 | 0 | 6.9294 | 2.8725 | 2.2983 | 1.8664 | 1.8681 | 0 | 0 | 0 | 0 | 0 | 14.261 | 0 | 0 | 0 | 0 | 0.0072002 | 0 | 0 | 0 | 0 | 60 | 1 | 4 | 4 | 4 | 4 | 0 | 0 | 0 | 0 | 0 | 0 | 0 | 0
2014-04-14 | 8時 | 0.0010995 | 0.0010995 | 0.0010762 | 2.332e-05 | 0.0038744 | 0.00025911 | 0.0038744 | 1 | 0.0038744 | 0 | 0 | 0 | 0 | 0.00025911 | 0 | 0 | 0 | 0 | 0.00017917 | 0 | 0 | 0 | 0 | 0.0036952 | 0 | 0 | 0 | 0 | 0.0036952 | 0 | 0 | 0 | 0 | 14.261 | 0 | 0 | 0 | 0 | 0 | 0 | 0 | 0 | 0 | 6.9294 | 2.8725 | 2.2983 | 1.8664 | 1.8681 | 0 | 0 | 0 | 0 | 0 | 14.261 | 0 | 0 | 0 | 0 | 0.0036952 | 0 | 0 | 0 | 0 | 60 | 1 | 4 | 4 | 4 | 4 | 0 | 0 | 0 | 0 | 0 | 0 | 0 | 0
2014-04-14 | 9時 | 0.00083772 | 0.00083772 | 0.00081993 | 1.7788e-05 | 0.0029518 | 0.00019765 | 0.0029518 | 1 | 0.0029518 | 0 | 0 | 0 | 0 | 0.00019765 | 0 | 0 | 0 | 0 | 0.00013313 | 0 | 0 | 0 | 0 | 0.0028186 | 0 | 0 | 0 | 0 | 0.0028186 | 0 | 0 | 0 | 0 | 14.261 | 0 | 0 | 0 | 0 | 0 | 0 | 0 | 0 | 0 | 6.9294 | 2.8725 | 2.2983 | 1.8664 | 1.8681 | 0 | 0 | 0 | 0 | 0 | 14.261 | 0 | 0 | 0 | 0 | 0.0028186 | 0 | 0 | 0 | 0 | 60 | 1 | 4 | 4 | 4 | 4 | 0 | 0 | 0 | 0 | 0 | 0 | 0 | 0
2014-04-14 | 10時 | 0.0004621 | 0.0004621 | 0.00045228 | 9.8208e-06 | 0.0016282 | 0.00010912 | 0.0016282 | 1 | 0.0016282 | 0 | 0 | 0 | 0 | 0.00010912 | 0 | 0 | 0 | 0 | 7.2038e-05 | 0 | 0 | 0 | 0 | 0.0015562 | 0 | 0 | 0 | 0 | 0.0015562 | 0 | 0 | 0 | 0 | 14.261 | 0 | 0 | 0 | 0 | 0 | 0 | 0 | 0 | 0 | 6.9294 | 2.8725 | 2.2983 | 1.8664 | 1.8681 | 0 | 0 | 0 | 0 | 0 | 14.261 | 0 | 0 | 0 | 0 | 0.0015562 | 0 | 0 | 0 | 0 | 60 | 1 | 4 | 4 | 4 | 4 | 0 | 0 | 0 | 0 | 0 | 0 | 0 | 0
2014-04-14 | 11時 | 0 | 0 | 0 | 0 | 0 | 0 | 0 | 1 | 0 | 0 | 0 | 0 | 0 | 0 | 0 | 0 | 0 | 0 | 0 | 0 | 0 | 0 | 0 | 0 | 0 | 0 | 0 | 0 | 0 | 0 | 0 | 0 | 0 | 14.261 | 0 | 0 | 0 | 0 | 0 | 0 | 0 | 0 | 0 | 6.9294 | 2.8725 | 2.2983 | 1.8664 | 1.8681 | 0 | 0 | 0 | 0 | 0 | 14.261 | 0 | 0 | 0 | 0 | 0 | 0 | 0 | 0 | 0 | 60 | 1 | 4 | 4 | 4 | 4 | 0 | 0 | 0 | 0 | 0 | 0 | 0 | 0
2014-04-14 | 12時 | 0 | 0 | 0 | 0 | 0 | 0 | 0 | 1 | 0 | 0 | 0 | 0 | 0 | 0 | 0 | 0 | 0 | 0 | 0 | 0 | 0 | 0 | 0 | 0 | 0 | 0 | 0 | 0 | 0 | 0 | 0 | 0 | 0 | 14.261 | 0 | 0 | 0 | 0 | 0 | 0 | 0 | 0 | 0 | 6.9294 | 2.8725 | 2.2983 | 1.8664 | 1.8681 | 0 | 0 | 0 | 0 | 0 | 14.261 | 0 | 0 | 0 | 0 | 0 | 0 | 0 | 0 | 0 | 60 | 1 | 4 | 4 | 4 | 4 | 0 | 0 | 0 | 0 | 0 | 0 | 0 | 0
2014-04-14 | 13時 | 5.9804e-05 | 5.9804e-05 | 5.8534e-05 | 1.2705e-06 | 0.00021072 | 1.4117e-05 | 0.00021072 | 1 | 0.00021072 | 0 | 0 | 0 | 0 | 1.4117e-05 | 0 | 0 | 0 | 0 | 9.3986e-06 | 0 | 0 | 0 | 0 | 0.00020132 | 0 | 0 | 0 | 0 | 0.00020132 | 0 | 0 | 0 | 0 | 14.261 | 0 | 0 | 0 | 0 | 0 | 0 | 0 | 0 | 0 | 6.9294 | 2.8725 | 2.2983 | 1.8664 | 1.8681 | 0 | 0 | 0 | 0 | 0 | 14.261 | 0 | 0 | 0 | 0 | 0.00020132 | 0 | 0 | 0 | 0 | 60 | 1 | 4 | 4 | 4 | 4 | 0 | 0 | 0 | 0 | 0 | 0 | 0 | 0
2014-04-14 | 14時 | 0.00054693 | 0.00054693 | 0.00053532 | 1.1614e-05 | 0.0019271 | 0.00012905 | 0.0019271 | 1 | 0.0019271 | 0 | 0 | 0 | 0 | 0.00012905 | 0 | 0 | 0 | 0 | 8.6781e-05 | 0 | 0 | 0 | 0 | 0.0018404 | 0 | 0 | 0 | 0 | 0.0018404 | 0 | 0 | 0 | 0 | 14.261 | 0 | 0 | 0 | 0 | 0 | 0 | 0 | 0 | 0 | 6.9294 | 2.8725 | 2.2983 | 1.8664 | 1.8681 | 0 | 0 | 0 | 0 | 0 | 14.261 | 0 | 0 | 0 | 0 | 0.0018404 | 0 | 0 | 0 | 0 | 60 | 1 | 4 | 4 | 4 | 4 | 0 | 0 | 0 | 0 | 0 | 0 | 0 | 0
2014-04-14 | 15時 | 0.0006894 | 0.0006894 | 0.00067478 | 1.462e-05 | 0.0024292 | 0.00016245 | 0.0024292 | 1 | 0.0024292 | 0 | 0 | 0 | 0 | 0.00016245 | 0 | 0 | 0 | 0 | 0.00011251 | 0 | 0 | 0 | 0 | 0.0023167 | 0 | 0 | 0 | 0 | 0.0023167 | 0 | 0 | 0 | 0 | 14.261 | 0 | 0 | 0 | 0 | 0 | 0 | 0 | 0 | 0 | 6.9294 | 2.8725 | 2.2983 | 1.8664 | 1.8681 | 0 | 0 | 0 | 0 | 0 | 14.261 | 0 | 0 | 0 | 0 | 0.0023167 | 0 | 0 | 0 | 0 | 60 | 1 | 4 | 4 | 4 | 4 | 0 | 0 | 0 | 0 | 0 | 0 | 0 | 0
2014-04-14 | 16時 | 0.0012921 | 0.0012921 | 0.0012648 | 2.7353e-05 | 0.0045532 | 0.00030392 | 0.0045532 | 1 | 0.0045532 | 0 | 0 | 0 | 0 | 0.00030392 | 0 | 0 | 0 | 0 | 0.00021899 | 0 | 0 | 0 | 0 | 0.0043342 | 0 | 0 | 0 | 0 | 0.0043342 | 0 | 0 | 0 | 0 | 14.261 | 0 | 0 | 0 | 0 | 0 | 0 | 0 | 0 | 0 | 6.9294 | 2.8725 | 2.2983 | 1.8664 | 1.8681 | 0 | 0 | 0 | 0 | 0 | 14.261 | 0 | 0 | 0 | 0 | 0.0043342 | 0 | 0 | 0 | 0 | 60 | 1 | 4 | 4 | 4 | 4 | 0 | 0 | 0 | 0 | 0 | 0 | 0 | 0
2014-04-14 | 17時 | 0.0032798 | 0.0032798 | 0.0032105 | 6.9298e-05 | 0.011558 | 0.00076998 | 0.011558 | 1 | 0.011558 | 0 | 0 | 0 | 0 | 0.00076998 | 0 | 0 | 0 | 0 | 0.00057719 | 0 | 0 | 0 | 0 | 0.010981 | 0 | 0 | 0 | 0 | 0.010981 | 0 | 0 | 0 | 0 | 14.261 | 0 | 0 | 0 | 0 | 0 | 0 | 0 | 0 | 0 | 6.9294 | 2.8725 | 2.2983 | 1.8664 | 1.8681 | 0 | 0 | 0 | 0 | 0 | 14.261 | 0 | 0 | 0 | 0 | 0.010981 | 0 | 0 | 0 | 0 | 60 | 1 | 4 | 4 | 4 | 4 | 0 | 0 | 0 | 0 | 0 | 0 | 0 | 0
2014-04-14 | 18時 | 0.0098222 | 0.0098222 | 0.0096149 | 0.0002073 | 0.034614 | 0.0023034 | 0.034614 | 1 | 0.034614 | 0 | 0 | 0 | 0 | 0.0023034 | 0 | 0 | 0 | 0 | 0.0017653 | 0 | 0 | 0 | 0 | 0.032848 | 0 | 0 | 0 | 0 | 0.032848 | 0 | 0 | 0 | 0 | 14.261 | 0 | 0 | 0 | 0 | 0 | 0 | 0 | 0 | 0 | 6.9294 | 2.8725 | 2.2983 | 1.8664 | 1.8681 | 0 | 0 | 0 | 0 | 0 | 14.261 | 0 | 0 | 0 | 0 | 0.032848 | 0 | 0 | 0 | 0 | 60 | 1 | 4 | 4 | 4 | 4 | 0 | 0 | 0 | 0 | 0 | 0 | 0 | 0
2014-04-14 | 19時 | 0.17303 | 0.17303 | 0.16938 | 0.0036511 | 0.60977 | 0.040568 | 0.60977 | 1 | 0.60977 | 0 | 0 | 0 | 0 | 0.040568 | 0 | 0 | 0 | 0 | 0.031227 | 0 | 0 | 0 | 0 | 0.57854 | 0 | 0 | 0 | 0 | 0.57854 | 0 | 0 | 0 | 0 | 14.261 | 0 | 0 | 0 | 0 | 0 | 0 | 0 | 0 | 0 | 6.9294 | 2.8725 | 2.2983 | 1.8664 | 1.8681 | 0 | 0 | 0 | 0 | 0 | 14.261 | 0 | 0 | 0 | 0 | 0.57854 | 0 | 0 | 0 | 0 | 60 | 1 | 4 | 4 | 4 | 4 | 0 | 0 | 0 | 0 | 0 | 0 | 0 | 0
2014-04-14 | 20時 | 0.57239 | 0.57239 | 0.56031 | 0.01208 | 2.0171 | 0.13422 | 2.0171 | 1 | 2.0171 | 0 | 0 | 0 | 0 | 0.13422 | 0 | 0 | 0 | 0 | 0.10302 | 0 | 0 | 0 | 0 | 1.9141 | 0 | 0 | 0 | 0 | 1.9141 | 0 | 0 | 0 | 0 | 14.261 | 0 | 0 | 0 | 0 | 0 | 0 | 0 | 0 | 0 | 6.9294 | 2.8725 | 2.2983 | 1.8664 | 1.8681 | 0 | 0 | 0 | 0 | 0 | 14.261 | 0 | 0 | 0 | 0 | 1.9141 | 0 | 0 | 0 | 0 | 60 | 1 | 4 | 4 | 4 | 4 | 0 | 0 | 0 | 0 | 0 | 0 | 0 | 0
2014-04-14 | 21時 | 0.85549 | 0.85549 | 0.83744 | 0.01805 | 3.0148 | 0.20056 | 3.0148 | 1 | 3.0148 | 0 | 0 | 0 | 0 | 0.20056 | 0 | 0 | 0 | 0 | 0.1546 | 0 | 0 | 0 | 0 | 2.8602 | 0 | 0 | 0 | 0 | 2.8602 | 0 | 0 | 0 | 0 | 14.261 | 0 | 0 | 0 | 0 | 0 | 0 | 0 | 0 | 0 | 6.9294 | 2.8725 | 2.2983 | 1.8664 | 1.8681 | 0 | 0 | 0 | 0 | 0 | 14.261 | 0 | 0 | 0 | 0 | 2.8602 | 0 | 0 | 0 | 0 | 60 | 1 | 4 | 4 | 4 | 4 | 0 | 0 | 0 | 0 | 0 | 0 | 0 | 0
2014-04-14 | 22時 | 1.0885 | 1.0885 | 1.0656 | 0.022957 | 3.836 | 0.25508 | 3.836 | 1 | 3.836 | 0 | 0 | 0 | 0 | 0.25508 | 0 | 0 | 0 | 0 | 0.19834 | 0 | 0 | 0 | 0 | 3.6376 | 0 | 0 | 0 | 0 | 3.6376 | 0 | 0 | 0 | 0 | 14.261 | 0 | 0 | 0 | 0 | 0 | 0 | 0 | 0 | 0 | 6.9294 | 2.8725 | 2.2983 | 1.8664 | 1.8681 | 0 | 0 | 0 | 0 | 0 | 14.261 | 0 | 0 | 0 | 0 | 3.6376 | 0 | 0 | 0 | 0 | 60 | 1 | 4 | 4 | 4 | 4 | 0 | 0 | 0 | 0 | 0 | 0 | 0 | 0
2014-04-14 | 23時 | 1.4716 | 1.4716 | 1.4405 | 0.031031 | 5.1859 | 0.34479 | 5.1859 | 1 | 5.1859 | 0 | 0 | 0 | 0 | 0.34479 | 0 | 0 | 0 | 0 | 0.26887 | 0 | 0 | 0 | 0 | 4.9171 | 0 | 0 | 0 | 0 | 4.9171 | 0 | 0 | 0 | 0 | 14.261 | 0 | 0 | 0 | 0 | 0 | 0 | 0 | 0 | 0 | 6.9294 | 2.8725 | 2.2983 | 1.8664 | 1.8681 | 0 | 0 | 0 | 0 | 0 | 14.261 | 0 | 0 | 0 | 0 | 4.9171 | 0 | 0 | 0 | 0 | 60 | 1 | 4 | 4 | 4 | 4 | 0 | 0 | 0 | 0 | 0 | 0 | 0 | 0
2014-04-15 | 0時 | 1.584 | 1.584 | 1.5507 | 0.033396 | 5.5824 | 0.37106 | 5.5824 | 1 | 5.5824 | 0 | 0 | 0 | 0 | 0.37106 | 0 | 0 | 0 | 0 | 0.2906 | 0 | 0 | 0 | 0 | 5.2917 | 0 | 0 | 0 | 0 | 5.2917 | 0 | 0 | 0 | 0 | 14.261 | 0 | 0 | 0 | 0 | 0 | 0 | 0 | 0 | 0 | 6.9294 | 2.8725 | 2.2983 | 1.8664 | 1.8681 | 0 | 0 | 0 | 0 | 0 | 14.261 | 0 | 0 | 0 | 0 | 5.2917 | 0 | 0 | 0 | 0 | 60 | 1 | 4 | 4 | 4 | 4 | 0 | 0 | 0 | 0 | 0 | 0 | 0 | 0
2014-04-15 | 1時 | 1.6914 | 1.6914 | 1.6558 | 0.035644 | 5.9608 | 0.39605 | 5.9608 | 1 | 5.9608 | 0 | 0 | 0 | 0 | 0.39605 | 0 | 0 | 0 | 0 | 0.31283 | 0 | 0 | 0 | 0 | 5.648 | 0 | 0 | 0 | 0 | 5.648 | 0 | 0 | 0 | 0 | 14.261 | 0 | 0 | 0 | 0 | 0 | 0 | 0 | 0 | 0 | 6.9294 | 2.8725 | 2.2983 | 1.8664 | 1.8681 | 0 | 0 | 0 | 0 | 0 | 14.261 | 0 | 0 | 0 | 0 | 5.648 | 0 | 0 | 0 | 0 | 60 | 1 | 4 | 4 | 4 | 4 | 0 | 0 | 0 | 0 | 0 | 0 | 0 | 0
2014-04-15 | 2時 | 1.811 | 1.811 | 1.7728 | 0.038138 | 6.3822 | 0.42376 | 6.3822 | 1 | 6.3822 | 0 | 0 | 0 | 0 | 0.42376 | 0 | 0 | 0 | 0 | 0.33898 | 0 | 0 | 0 | 0 | 6.0432 | 0 | 0 | 0 | 0 | 6.0432 | 0 | 0 | 0 | 0 | 14.261 | 0 | 0 | 0 | 0 | 0 | 0 | 0 | 0 | 0 | 6.9294 | 2.8725 | 2.2983 | 1.8664 | 1.8681 | 0 | 0 | 0 | 0 | 0 | 14.261 | 0 | 0 | 0 | 0 | 6.0432 | 0 | 0 | 0 | 0 | 60 | 1 | 4 | 4 | 4 | 4 | 0 | 0 | 0 | 0 | 0 | 0 | 0 | 0
2014-04-15 | 3時 | 1.8617 | 1.8617 | 1.8225 | 0.039206 | 6.5608 | 0.43562 | 6.5608 | 1 | 6.5608 | 0 | 0 | 0 | 0 | 0.43562 | 0 | 0 | 0 | 0 | 0.34847 | 0 | 0 | 0 | 0 | 6.2124 | 0 | 0 | 0 | 0 | 6.2124 | 0 | 0 | 0 | 0 | 14.261 | 0 | 0 | 0 | 0 | 0 | 0 | 0 | 0 | 0 | 6.9294 | 2.8725 | 2.2983 | 1.8664 | 1.8681 | 0 | 0 | 0 | 0 | 0 | 14.261 | 0 | 0 | 0 | 0 | 6.2124 | 0 | 0 | 0 | 0 | 60 | 1 | 4 | 4 | 4 | 4 | 0 | 0 | 0 | 0 | 0 | 0 | 0 | 0
2014-04-15 | 4時 | 1.9177 | 1.9177 | 1.8774 | 0.040378 | 6.7585 | 0.44864 | 6.7585 | 1 | 6.7585 | 0 | 0 | 0 | 0 | 0.44864 | 0 | 0 | 0 | 0 | 0.36039 | 0 | 0 | 0 | 0 | 6.3981 | 0 | 0 | 0 | 0 | 6.3981 | 0 | 0 | 0 | 0 | 14.261 | 0 | 0 | 0 | 0 | 0 | 0 | 0 | 0 | 0 | 6.9294 | 2.8725 | 2.2983 | 1.8664 | 1.8681 | 0 | 0 | 0 | 0 | 0 | 14.261 | 0 | 0 | 0 | 0 | 6.3981 | 0 | 0 | 0 | 0 | 60 | 1 | 4 | 4 | 4 | 4 | 0 | 0 | 0 | 0 | 0 | 0 | 0 | 0
2014-04-15 | 5時 | 1.8243 | 1.8243 | 1.7859 | 0.038418 | 6.4291 | 0.42687 | 6.4291 | 1 | 6.4291 | 0 | 0 | 0 | 0 | 0.42687 | 0 | 0 | 0 | 0 | 0.34147 | 0 | 0 | 0 | 0 | 6.0876 | 0 | 0 | 0 | 0 | 6.0876 | 0 | 0 | 0 | 0 | 14.261 | 0 | 0 | 0 | 0 | 0 | 0 | 0 | 0 | 0 | 6.9294 | 2.8725 | 2.2983 | 1.8664 | 1.8681 | 0 | 0 | 0 | 0 | 0 | 14.261 | 0 | 0 | 0 | 0 | 6.0876 | 0 | 0 | 0 | 0 | 60 | 1 | 4 | 4 | 4 | 4 | 0 | 0 | 0 | 0 | 0 | 0 | 0 | 0
2014-04-15 | 6時 | 1.6336 | 1.6336 | 1.5991 | 0.03442 | 5.7569 | 0.38244 | 5.7569 | 1 | 5.7569 | 0 | 0 | 0 | 0 | 0.38244 | 0 | 0 | 0 | 0 | 0.30294 | 0 | 0 | 0 | 0 | 5.454 | 0 | 0 | 0 | 0 | 5.454 | 0 | 0 | 0 | 0 | 14.261 | 0 | 0 | 0 | 0 | 0 | 0 | 0 | 0 | 0 | 6.9294 | 2.8725 | 2.2983 | 1.8664 | 1.8681 | 0 | 0 | 0 | 0 | 0 | 14.261 | 0 | 0 | 0 | 0 | 5.454 | 0 | 0 | 0 | 0 | 60 | 1 | 4 | 4 | 4 | 4 | 0 | 0 | 0 | 0 | 0 | 0 | 0 | 0
2014-04-15 | 7時 | 0.91922 | 0.91922 | 0.89982 | 0.019396 | 3.2394 | 0.21552 | 3.2394 | 1 | 3.2394 | 0 | 0 | 0 | 0 | 0.21552 | 0 | 0 | 0 | 0 | 0.16589 | 0 | 0 | 0 | 0 | 3.0735 | 0 | 0 | 0 | 0 | 3.0735 | 0 | 0 | 0 | 0 | 14.261 | 0 | 0 | 0 | 0 | 0 | 0 | 0 | 0 | 0 | 6.9294 | 2.8725 | 2.2983 | 1.8664 | 1.8681 | 0 | 0 | 0 | 0 | 0 | 14.261 | 0 | 0 | 0 | 0 | 3.0735 | 0 | 0 | 0 | 0 | 60 | 1 | 4 | 4 | 4 | 4 | 0 | 0 | 0 | 0 | 0 | 0 | 0 | 0
2014-04-15 | 8時 | 0.060067 | 0.060067 | 0.058798 | 0.0012688 | 0.21167 | 0.014097 | 0.21167 | 1 | 0.21167 | 0 | 0 | 0 | 0 | 0.014097 | 0 | 0 | 0 | 0 | 0.010631 | 0 | 0 | 0 | 0 | 0.20104 | 0 | 0 | 0 | 0 | 0.20104 | 0 | 0 | 0 | 0 | 14.261 | 0 | 0 | 0 | 0 | 0 | 0 | 0 | 0 | 0 | 6.9294 | 2.8725 | 2.2983 | 1.8664 | 1.8681 | 0 | 0 | 0 | 0 | 0 | 14.261 | 0 | 0 | 0 | 0 | 0.20104 | 0 | 0 | 0 | 0 | 60 | 1 | 4 | 4 | 4 | 4 | 0 | 0 | 0 | 0 | 0 | 0 | 0 | 0
2014-04-15 | 9時 | 0.0033952 | 0.0033952 | 0.0033234 | 7.1767e-05 | 0.011964 | 0.00079741 | 0.011964 | 1 | 0.011964 | 0 | 0 | 0 | 0 | 0.00079741 | 0 | 0 | 0 | 0 | 0.0005924 | 0 | 0 | 0 | 0 | 0.011372 | 0 | 0 | 0 | 0 | 0.011372 | 0 | 0 | 0 | 0 | 14.261 | 0 | 0 | 0 | 0 | 0 | 0 | 0 | 0 | 0 | 6.9294 | 2.8725 | 2.2983 | 1.8664 | 1.8681 | 0 | 0 | 0 | 0 | 0 | 14.261 | 0 | 0 | 0 | 0 | 0.011372 | 0 | 0 | 0 | 0 | 60 | 1 | 4 | 4 | 4 | 4 | 0 | 0 | 0 | 0 | 0 | 0 | 0 | 0
2014-04-15 | 10時 | 0.0023313 | 0.0023313 | 0.0022819 | 4.931e-05 | 0.008215 | 0.00054789 | 0.008215 | 1 | 0.008215 | 0 | 0 | 0 | 0 | 0.00054789 | 0 | 0 | 0 | 0 | 0.00040152 | 0 | 0 | 0 | 0 | 0.0078135 | 0 | 0 | 0 | 0 | 0.0078135 | 0 | 0 | 0 | 0 | 14.261 | 0 | 0 | 0 | 0 | 0 | 0 | 0 | 0 | 0 | 6.9294 | 2.8725 | 2.2983 | 1.8664 | 1.8681 | 0 | 0 | 0 | 0 | 0 | 14.261 | 0 | 0 | 0 | 0 | 0.0078135 | 0 | 0 | 0 | 0 | 60 | 1 | 4 | 4 | 4 | 4 | 0 | 0 | 0 | 0 | 0 | 0 | 0 | 0
2014-04-15 | 11時 | 0.0030771 | 0.0030771 | 0.0030119 | 6.5133e-05 | 0.010843 | 0.0007237 | 0.010843 | 1 | 0.010843 | 0 | 0 | 0 | 0 | 0.0007237 | 0 | 0 | 0 | 0 | 0.00052227 | 0 | 0 | 0 | 0 | 0.010321 | 0 | 0 | 0 | 0 | 0.010321 | 0 | 0 | 0 | 0 | 14.261 | 0 | 0 | 0 | 0 | 0 | 0 | 0 | 0 | 0 | 6.9294 | 2.8725 | 2.2983 | 1.8664 | 1.8681 | 0 | 0 | 0 | 0 | 0 | 14.261 | 0 | 0 | 0 | 0 | 0.010321 | 0 | 0 | 0 | 0 | 60 | 1 | 4 | 4 | 4 | 4 | 0 | 0 | 0 | 0 | 0 | 0 | 0 | 0
2014-04-15 | 12時 | 0.0033898 | 0.0033898 | 0.0033181 | 7.1743e-05 | 0.011945 | 0.00079714 | 0.011945 | 1 | 0.011945 | 0 | 0 | 0 | 0 | 0.00079714 | 0 | 0 | 0 | 0 | 0.00057706 | 0 | 0 | 0 | 0 | 0.011368 | 0 | 0 | 0 | 0 | 0.011368 | 0 | 0 | 0 | 0 | 14.261 | 0 | 0 | 0 | 0 | 0 | 0 | 0 | 0 | 0 | 6.9294 | 2.8725 | 2.2983 | 1.8664 | 1.8681 | 0 | 0 | 0 | 0 | 0 | 14.261 | 0 | 0 | 0 | 0 | 0.011368 | 0 | 0 | 0 | 0 | 60 | 1 | 4 | 4 | 4 | 4 | 0 | 0 | 0 | 0 | 0 | 0 | 0 | 0
2014-04-15 | 13時 | 0.012732 | 0.012732 | 0.012463 | 0.00026955 | 0.044866 | 0.002995 | 0.044866 | 1 | 0.044866 | 0 | 0 | 0 | 0 | 0.002995 | 0 | 0 | 0 | 0 | 0.0021547 | 0 | 0 | 0 | 0 | 0.042711 | 0 | 0 | 0 | 0 | 0.042711 | 0 | 0 | 0 | 0 | 14.261 | 0 | 0 | 0 | 0 | 0 | 0 | 0 | 0 | 0 | 6.9294 | 2.8725 | 2.2983 | 1.8664 | 1.8681 | 0 | 0 | 0 | 0 | 0 | 14.261 | 0 | 0 | 0 | 0 | 0.042711 | 0 | 0 | 0 | 0 | 60 | 1 | 4 | 4 | 4 | 4 | 0 | 0 | 0 | 0 | 0 | 0 | 0 | 0
2014-04-15 | 14時 | 0.34586 | 0.34586 | 0.33854 | 0.007322 | 1.2187 | 0.081355 | 1.2187 | 1 | 1.2187 | 0 | 0 | 0 | 0 | 0.081355 | 0 | 0 | 0 | 0 | 0.05853 | 0 | 0 | 0 | 0 | 1.1602 | 0 | 0 | 0 | 0 | 1.1602 | 0 | 0 | 0 | 0 | 14.261 | 0 | 0 | 0 | 0 | 0 | 0 | 0 | 0 | 0 | 6.9294 | 2.8725 | 2.2983 | 1.8664 | 1.8681 | 0 | 0 | 0 | 0 | 0 | 14.261 | 0 | 0 | 0 | 0 | 1.1602 | 0 | 0 | 0 | 0 | 60 | 1 | 4 | 4 | 4 | 4 | 0 | 0 | 0 | 0 | 0 | 0 | 0 | 0
2014-04-15 | 15時 | 0.28311 | 0.28311 | 0.27712 | 0.0059909 | 0.99762 | 0.066565 | 0.99762 | 1 | 0.99762 | 0 | 0 | 0 | 0 | 0.066565 | 0 | 0 | 0 | 0 | 0.048336 | 0 | 0 | 0 | 0 | 0.94929 | 0 | 0 | 0 | 0 | 0.94929 | 0 | 0 | 0 | 0 | 14.261 | 0 | 0 | 0 | 0 | 0 | 0 | 0 | 0 | 0 | 6.9294 | 2.8725 | 2.2983 | 1.8664 | 1.8681 | 0 | 0 | 0 | 0 | 0 | 14.261 | 0 | 0 | 0 | 0 | 0.94929 | 0 | 0 | 0 | 0 | 60 | 1 | 4 | 4 | 4 | 4 | 0 | 0 | 0 | 0 | 0 | 0 | 0 | 0
2014-04-15 | 16時 | 0.74192 | 0.74192 | 0.72623 | 0.015687 | 2.6144 | 0.1743 | 2.6144 | 1 | 2.6144 | 0 | 0 | 0 | 0 | 0.1743 | 0 | 0 | 0 | 0 | 0.12871 | 0 | 0 | 0 | 0 | 2.4857 | 0 | 0 | 0 | 0 | 2.4857 | 0 | 0 | 0 | 0 | 14.261 | 0 | 0 | 0 | 0 | 0 | 0 | 0 | 0 | 0 | 6.9294 | 2.8725 | 2.2983 | 1.8664 | 1.8681 | 0 | 0 | 0 | 0 | 0 | 14.261 | 0 | 0 | 0 | 0 | 2.4857 | 0 | 0 | 0 | 0 | 60 | 1 | 4 | 4 | 4 | 4 | 0 | 0 | 0 | 0 | 0 | 0 | 0 | 0
2014-04-15 | 17時 | 1.0273 | 1.0273 | 1.0056 | 0.021707 | 3.6203 | 0.24118 | 3.6203 | 1 | 3.6203 | 0 | 0 | 0 | 0 | 0.24118 | 0 | 0 | 0 | 0 | 0.1808 | 0 | 0 | 0 | 0 | 3.4395 | 0 | 0 | 0 | 0 | 3.4395 | 0 | 0 | 0 | 0 | 14.261 | 0 | 0 | 0 | 0 | 0 | 0 | 0 | 0 | 0 | 6.9294 | 2.8725 | 2.2983 | 1.8664 | 1.8681 | 0 | 0 | 0 | 0 | 0 | 14.261 | 0 | 0 | 0 | 0 | 3.4395 | 0 | 0 | 0 | 0 | 60 | 1 | 4 | 4 | 4 | 4 | 0 | 0 | 0 | 0 | 0 | 0 | 0 | 0
2014-04-15 | 18時 | 0.63113 | 0.63113 | 0.6178 | 0.013328 | 2.2241 | 0.14809 | 2.2241 | 1 | 2.2241 | 0 | 0 | 0 | 0 | 0.14809 | 0 | 0 | 0 | 0 | 0.11217 | 0 | 0 | 0 | 0 | 2.1119 | 0 | 0 | 0 | 0 | 2.1119 | 0 | 0 | 0 | 0 | 14.261 | 0 | 0 | 0 | 0 | 0 | 0 | 0 | 0 | 0 | 6.9294 | 2.8725 | 2.2983 | 1.8664 | 1.8681 | 0 | 0 | 0 | 0 | 0 | 14.261 | 0 | 0 | 0 | 0 | 2.1119 | 0 | 0 | 0 | 0 | 60 | 1 | 4 | 4 | 4 | 4 | 0 | 0 | 0 | 0 | 0 | 0 | 0 | 0
2014-04-15 | 19時 | 0.83893 | 0.83893 | 0.82122 | 0.01771 | 2.9564 | 0.19678 | 2.9564 | 1 | 2.9564 | 0 | 0 | 0 | 0 | 0.19678 | 0 | 0 | 0 | 0 | 0.15015 | 0 | 0 | 0 | 0 | 2.8062 | 0 | 0 | 0 | 0 | 2.8062 | 0 | 0 | 0 | 0 | 14.261 | 0 | 0 | 0 | 0 | 0 | 0 | 0 | 0 | 0 | 6.9294 | 2.8725 | 2.2983 | 1.8664 | 1.8681 | 0 | 0 | 0 | 0 | 0 | 14.261 | 0 | 0 | 0 | 0 | 2.8062 | 0 | 0 | 0 | 0 | 60 | 1 | 4 | 4 | 4 | 4 | 0 | 0 | 0 | 0 | 0 | 0 | 0 | 0
2014-04-15 | 20時 | 0.89784 | 0.89784 | 0.87888 | 0.018953 | 3.164 | 0.21059 | 3.164 | 1 | 3.164 | 0 | 0 | 0 | 0 | 0.21059 | 0 | 0 | 0 | 0 | 0.16069 | 0 | 0 | 0 | 0 | 3.0033 | 0 | 0 | 0 | 0 | 3.0033 | 0 | 0 | 0 | 0 | 14.261 | 0 | 0 | 0 | 0 | 0 | 0 | 0 | 0 | 0 | 6.9294 | 2.8725 | 2.2983 | 1.8664 | 1.8681 | 0 | 0 | 0 | 0 | 0 | 14.261 | 0 | 0 | 0 | 0 | 3.0033 | 0 | 0 | 0 | 0 | 60 | 1 | 4 | 4 | 4 | 4 | 0 | 0 | 0 | 0 | 0 | 0 | 0 | 0
2014-04-15 | 21時 | 1.0501 | 1.0501 | 1.028 | 0.022164 | 3.7007 | 0.24626 | 3.7007 | 1 | 3.7007 | 0 | 0 | 0 | 0 | 0.24626 | 0 | 0 | 0 | 0 | 0.18874 | 0 | 0 | 0 | 0 | 3.512 | 0 | 0 | 0 | 0 | 3.512 | 0 | 0 | 0 | 0 | 14.261 | 0 | 0 | 0 | 0 | 0 | 0 | 0 | 0 | 0 | 6.9294 | 2.8725 | 2.2983 | 1.8664 | 1.8681 | 0 | 0 | 0 | 0 | 0 | 14.261 | 0 | 0 | 0 | 0 | 3.512 | 0 | 0 | 0 | 0 | 60 | 1 | 4 | 4 | 4 | 4 | 0 | 0 | 0 | 0 | 0 | 0 | 0 | 0
2014-04-15 | 22時 | 1.4065 | 1.4065 | 1.3769 | 0.029688 | 4.9567 | 0.32987 | 4.9567 | 1 | 4.9567 | 0 | 0 | 0 | 0 | 0.32987 | 0 | 0 | 0 | 0 | 0.25244 | 0 | 0 | 0 | 0 | 4.7042 | 0 | 0 | 0 | 0 | 4.7042 | 0 | 0 | 0 | 0 | 14.261 | 0 | 0 | 0 | 0 | 0 | 0 | 0 | 0 | 0 | 6.9294 | 2.8725 | 2.2983 | 1.8664 | 1.8681 | 0 | 0 | 0 | 0 | 0 | 14.261 | 0 | 0 | 0 | 0 | 4.7042 | 0 | 0 | 0 | 0 | 60 | 1 | 4 | 4 | 4 | 4 | 0 | 0 | 0 | 0 | 0 | 0 | 0 | 0
2014-04-15 | 23時 | 1.4647 | 1.4647 | 1.4338 | 0.030914 | 5.1618 | 0.34349 | 5.1618 | 1 | 5.1618 | 0 | 0 | 0 | 0 | 0.34349 | 0 | 0 | 0 | 0 | 0.26325 | 0 | 0 | 0 | 0 | 4.8985 | 0 | 0 | 0 | 0 | 4.8985 | 0 | 0 | 0 | 0 | 14.261 | 0 | 0 | 0 | 0 | 0 | 0 | 0 | 0 | 0 | 6.9294 | 2.8725 | 2.2983 | 1.8664 | 1.8681 | 0 | 0 | 0 | 0 | 0 | 14.261 | 0 | 0 | 0 | 0 | 4.8985 | 0 | 0 | 0 | 0 | 60 | 1 | 4 | 4 | 4 | 4 | 0 | 0 | 0 | 0 | 0 | 0 | 0 | 0
2014-04-16 | 0時 | 1.4942 | 1.4942 | 1.4627 | 0.031536 | 5.2656 | 0.3504 | 5.2656 | 1 | 5.2656 | 0 | 0 | 0 | 0 | 0.3504 | 0 | 0 | 0 | 0 | 0.26854 | 0 | 0 | 0 | 0 | 4.997 | 0 | 0 | 0 | 0 | 4.997 | 0 | 0 | 0 | 0 | 14.261 | 0 | 0 | 0 | 0 | 0 | 0 | 0 | 0 | 0 | 6.9294 | 2.8725 | 2.2983 | 1.8664 | 1.8681 | 0 | 0 | 0 | 0 | 0 | 14.261 | 0 | 0 | 0 | 0 | 4.997 | 0 | 0 | 0 | 0 | 60 | 1 | 4 | 4 | 4 | 4 | 0 | 0 | 0 | 0 | 0 | 0 | 0 | 0
2014-04-16 | 1時 | 1.5131 | 1.5131 | 1.4812 | 0.031935 | 5.3322 | 0.35483 | 5.3322 | 1 | 5.3322 | 0 | 0 | 0 | 0 | 0.35483 | 0 | 0 | 0 | 0 | 0.27194 | 0 | 0 | 0 | 0 | 5.0603 | 0 | 0 | 0 | 0 | 5.0603 | 0 | 0 | 0 | 0 | 14.261 | 0 | 0 | 0 | 0 | 0 | 0 | 0 | 0 | 0 | 6.9294 | 2.8725 | 2.2983 | 1.8664 | 1.8681 | 0 | 0 | 0 | 0 | 0 | 14.261 | 0 | 0 | 0 | 0 | 5.0603 | 0 | 0 | 0 | 0 | 60 | 1 | 4 | 4 | 4 | 4 | 0 | 0 | 0 | 0 | 0 | 0 | 0 | 0
2014-04-16 | 2時 | 1.512 | 1.512 | 1.4801 | 0.031916 | 5.3283 | 0.35462 | 5.3283 | 1 | 5.3283 | 0 | 0 | 0 | 0 | 0.35462 | 0 | 0 | 0 | 0 | 0.27099 | 0 | 0 | 0 | 0 | 5.0573 | 0 | 0 | 0 | 0 | 5.0573 | 0 | 0 | 0 | 0 | 14.261 | 0 | 0 | 0 | 0 | 0 | 0 | 0 | 0 | 0 | 6.9294 | 2.8725 | 2.2983 | 1.8664 | 1.8681 | 0 | 0 | 0 | 0 | 0 | 14.261 | 0 | 0 | 0 | 0 | 5.0573 | 0 | 0 | 0 | 0 | 60 | 1 | 4 | 4 | 4 | 4 | 0 | 0 | 0 | 0 | 0 | 0 | 0 | 0
2014-04-16 | 3時 | 1.5343 | 1.5343 | 1.5019 | 0.032381 | 5.4068 | 0.35979 | 5.4068 | 1 | 5.4068 | 0 | 0 | 0 | 0 | 0.35979 | 0 | 0 | 0 | 0 | 0.27574 | 0 | 0 | 0 | 0 | 5.131 | 0 | 0 | 0 | 0 | 5.131 | 0 | 0 | 0 | 0 | 14.261 | 0 | 0 | 0 | 0 | 0 | 0 | 0 | 0 | 0 | 6.9294 | 2.8725 | 2.2983 | 1.8664 | 1.8681 | 0 | 0 | 0 | 0 | 0 | 14.261 | 0 | 0 | 0 | 0 | 5.131 | 0 | 0 | 0 | 0 | 60 | 1 | 4 | 4 | 4 | 4 | 0 | 0 | 0 | 0 | 0 | 0 | 0 | 0
2014-04-16 | 4時 | 1.55 | 1.55 | 1.5173 | 0.032716 | 5.4622 | 0.36351 | 5.4622 | 1 | 5.4622 | 0 | 0 | 0 | 0 | 0.36351 | 0 | 0 | 0 | 0 | 0.27818 | 0 | 0 | 0 | 0 | 5.184 | 0 | 0 | 0 | 0 | 5.184 | 0 | 0 | 0 | 0 | 14.261 | 0 | 0 | 0 | 0 | 0 | 0 | 0 | 0 | 0 | 6.9294 | 2.8725 | 2.2983 | 1.8664 | 1.8681 | 0 | 0 | 0 | 0 | 0 | 14.261 | 0 | 0 | 0 | 0 | 5.184 | 0 | 0 | 0 | 0 | 60 | 1 | 4 | 4 | 4 | 4 | 0 | 0 | 0 | 0 | 0 | 0 | 0 | 0
2014-04-16 | 5時 | 1.4173 | 1.4173 | 1.3873 | 0.029925 | 4.9944 | 0.3325 | 4.9944 | 1 | 4.9944 | 0 | 0 | 0 | 0 | 0.3325 | 0 | 0 | 0 | 0 | 0.2526 | 0 | 0 | 0 | 0 | 4.7418 | 0 | 0 | 0 | 0 | 4.7418 | 0 | 0 | 0 | 0 | 14.261 | 0 | 0 | 0 | 0 | 0 | 0 | 0 | 0 | 0 | 6.9294 | 2.8725 | 2.2983 | 1.8664 | 1.8681 | 0 | 0 | 0 | 0 | 0 | 14.261 | 0 | 0 | 0 | 0 | 4.7418 | 0 | 0 | 0 | 0 | 60 | 1 | 4 | 4 | 4 | 4 | 0 | 0 | 0 | 0 | 0 | 0 | 0 | 0
2014-04-16 | 6時 | 1.2284 | 1.2284 | 1.2025 | 0.025953 | 4.329 | 0.28837 | 4.329 | 1 | 4.329 | 0 | 0 | 0 | 0 | 0.28837 | 0 | 0 | 0 | 0 | 0.21649 | 0 | 0 | 0 | 0 | 4.1125 | 0 | 0 | 0 | 0 | 4.1125 | 0 | 0 | 0 | 0 | 14.261 | 0 | 0 | 0 | 0 | 0 | 0 | 0 | 0 | 0 | 6.9294 | 2.8725 | 2.2983 | 1.8664 | 1.8681 | 0 | 0 | 0 | 0 | 0 | 14.261 | 0 | 0 | 0 | 0 | 4.1125 | 0 | 0 | 0 | 0 | 60 | 1 | 4 | 4 | 4 | 4 | 0 | 0 | 0 | 0 | 0 | 0 | 0 | 0
2014-04-16 | 7時 | 0.68495 | 0.68495 | 0.67047 | 0.014479 | 2.4137 | 0.16088 | 2.4137 | 1 | 2.4137 | 0 | 0 | 0 | 0 | 0.16088 | 0 | 0 | 0 | 0 | 0.11934 | 0 | 0 | 0 | 0 | 2.2943 | 0 | 0 | 0 | 0 | 2.2943 | 0 | 0 | 0 | 0 | 14.261 | 0 | 0 | 0 | 0 | 0 | 0 | 0 | 0 | 0 | 6.9294 | 2.8725 | 2.2983 | 1.8664 | 1.8681 | 0 | 0 | 0 | 0 | 0 | 14.261 | 0 | 0 | 0 | 0 | 2.2943 | 0 | 0 | 0 | 0 | 60 | 1 | 4 | 4 | 4 | 4 | 0 | 0 | 0 | 0 | 0 | 0 | 0 | 0
2014-04-16 | 8時 | 0.0031466 | 0.0031466 | 0.00308 | 6.6596e-05 | 0.011088 | 0.00073995 | 0.011088 | 1 | 0.011088 | 0 | 0 | 0 | 0 | 0.00073995 | 0 | 0 | 0 | 0 | 0.00053565 | 0 | 0 | 0 | 0 | 0.010552 | 0 | 0 | 0 | 0 | 0.010552 | 0 | 0 | 0 | 0 | 14.261 | 0 | 0 | 0 | 0 | 0 | 0 | 0 | 0 | 0 | 6.9294 | 2.8725 | 2.2983 | 1.8664 | 1.8681 | 0 | 0 | 0 | 0 | 0 | 14.261 | 0 | 0 | 0 | 0 | 0.010552 | 0 | 0 | 0 | 0 | 60 | 1 | 4 | 4 | 4 | 4 | 0 | 0 | 0 | 0 | 0 | 0 | 0 | 0
2014-04-16 | 9時 | 0.00085514 | 0.00085514 | 0.00083702 | 1.8121e-05 | 0.0030133 | 0.00020134 | 0.0030133 | 1 | 0.0030133 | 0 | 0 | 0 | 0 | 0.00020134 | 0 | 0 | 0 | 0 | 0.00014193 | 0 | 0 | 0 | 0 | 0.0028713 | 0 | 0 | 0 | 0 | 0.0028713 | 0 | 0 | 0 | 0 | 14.261 | 0 | 0 | 0 | 0 | 0 | 0 | 0 | 0 | 0 | 6.9294 | 2.8725 | 2.2983 | 1.8664 | 1.8681 | 0 | 0 | 0 | 0 | 0 | 14.261 | 0 | 0 | 0 | 0 | 0.0028713 | 0 | 0 | 0 | 0 | 60 | 1 | 4 | 4 | 4 | 4 | 0 | 0 | 0 | 0 | 0 | 0 | 0 | 0
2014-04-16 | 10時 | 0.00025255 | 0.00025255 | 0.00024719 | 5.3559e-06 | 0.00088988 | 5.951e-05 | 0.00088988 | 1 | 0.00088988 | 0 | 0 | 0 | 0 | 5.951e-05 | 0 | 0 | 0 | 0 | 4.1216e-05 | 0 | 0 | 0 | 0 | 0.00084867 | 0 | 0 | 0 | 0 | 0.00084867 | 0 | 0 | 0 | 0 | 14.261 | 0 | 0 | 0 | 0 | 0 | 0 | 0 | 0 | 0 | 6.9294 | 2.8725 | 2.2983 | 1.8664 | 1.8681 | 0 | 0 | 0 | 0 | 0 | 14.261 | 0 | 0 | 0 | 0 | 0.00084867 | 0 | 0 | 0 | 0 | 60 | 1 | 4 | 4 | 4 | 4 | 0 | 0 | 0 | 0 | 0 | 0 | 0 | 0
2014-04-16 | 11時 | 0 | 0 | 0 | 0 | 0 | 0 | 0 | 1 | 0 | 0 | 0 | 0 | 0 | 0 | 0 | 0 | 0 | 0 | 0 | 0 | 0 | 0 | 0 | 0 | 0 | 0 | 0 | 0 | 0 | 0 | 0 | 0 | 0 | 14.261 | 0 | 0 | 0 | 0 | 0 | 0 | 0 | 0 | 0 | 6.9294 | 2.8725 | 2.2983 | 1.8664 | 1.8681 | 0 | 0 | 0 | 0 | 0 | 14.261 | 0 | 0 | 0 | 0 | 0 | 0 | 0 | 0 | 0 | 60 | 1 | 4 | 4 | 4 | 4 | 0 | 0 | 0 | 0 | 0 | 0 | 0 | 0
2014-04-16 | 12時 | 0.00052303 | 0.00052303 | 0.00051193 | 1.1103e-05 | 0.001843 | 0.00012336 | 0.001843 | 1 | 0.001843 | 0 | 0 | 0 | 0 | 0.00012336 | 0 | 0 | 0 | 0 | 8.3649e-05 | 0 | 0 | 0 | 0 | 0.0017593 | 0 | 0 | 0 | 0 | 0.0017593 | 0 | 0 | 0 | 0 | 14.261 | 0 | 0 | 0 | 0 | 0 | 0 | 0 | 0 | 0 | 6.9294 | 2.8725 | 2.2983 | 1.8664 | 1.8681 | 0 | 0 | 0 | 0 | 0 | 14.261 | 0 | 0 | 0 | 0 | 0.0017593 | 0 | 0 | 0 | 0 | 60 | 1 | 4 | 4 | 4 | 4 | 0 | 0 | 0 | 0 | 0 | 0 | 0 | 0
2014-04-16 | 13時 | 0.00086614 | 0.00086614 | 0.00084775 | 1.8389e-05 | 0.0030519 | 0.00020432 | 0.0030519 | 1 | 0.0030519 | 0 | 0 | 0 | 0 | 0.00020432 | 0 | 0 | 0 | 0 | 0.00013808 | 0 | 0 | 0 | 0 | 0.0029138 | 0 | 0 | 0 | 0 | 0.0029138 | 0 | 0 | 0 | 0 | 14.261 | 0 | 0 | 0 | 0 | 0 | 0 | 0 | 0 | 0 | 6.9294 | 2.8725 | 2.2983 | 1.8664 | 1.8681 | 0 | 0 | 0 | 0 | 0 | 14.261 | 0 | 0 | 0 | 0 | 0.0029138 | 0 | 0 | 0 | 0 | 60 | 1 | 4 | 4 | 4 | 4 | 0 | 0 | 0 | 0 | 0 | 0 | 0 | 0
2014-04-16 | 14時 | 0.00087587 | 0.00087587 | 0.00085727 | 1.8604e-05 | 0.0030862 | 0.00020671 | 0.0030862 | 1 | 0.0030862 | 0 | 0 | 0 | 0 | 0.00020671 | 0 | 0 | 0 | 0 | 0.00013831 | 0 | 0 | 0 | 0 | 0.0029478 | 0 | 0 | 0 | 0 | 0.0029478 | 0 | 0 | 0 | 0 | 14.261 | 0 | 0 | 0 | 0 | 0 | 0 | 0 | 0 | 0 | 6.9294 | 2.8725 | 2.2983 | 1.8664 | 1.8681 | 0 | 0 | 0 | 0 | 0 | 14.261 | 0 | 0 | 0 | 0 | 0.0029478 | 0 | 0 | 0 | 0 | 60 | 1 | 4 | 4 | 4 | 4 | 0 | 0 | 0 | 0 | 0 | 0 | 0 | 0
2014-04-16 | 15時 | 0.00069996 | 0.00069996 | 0.00068511 | 1.4851e-05 | 0.0024664 | 0.00016501 | 0.0024664 | 1 | 0.0024664 | 0 | 0 | 0 | 0 | 0.00016501 | 0 | 0 | 0 | 0 | 0.00011318 | 0 | 0 | 0 | 0 | 0.0023532 | 0 | 0 | 0 | 0 | 0.0023532 | 0 | 0 | 0 | 0 | 14.261 | 0 | 0 | 0 | 0 | 0 | 0 | 0 | 0 | 0 | 6.9294 | 2.8725 | 2.2983 | 1.8664 | 1.8681 | 0 | 0 | 0 | 0 | 0 | 14.261 | 0 | 0 | 0 | 0 | 0.0023532 | 0 | 0 | 0 | 0 | 60 | 1 | 4 | 4 | 4 | 4 | 0 | 0 | 0 | 0 | 0 | 0 | 0 | 0
2014-04-16 | 16時 | 0.0011197 | 0.0011197 | 0.0010959 | 2.3744e-05 | 0.0039454 | 0.00026382 | 0.0039454 | 1 | 0.0039454 | 0 | 0 | 0 | 0 | 0.00026382 | 0 | 0 | 0 | 0 | 0.00018302 | 0 | 0 | 0 | 0 | 0.0037623 | 0 | 0 | 0 | 0 | 0.0037623 | 0 | 0 | 0 | 0 | 14.261 | 0 | 0 | 0 | 0 | 0 | 0 | 0 | 0 | 0 | 6.9294 | 2.8725 | 2.2983 | 1.8664 | 1.8681 | 0 | 0 | 0 | 0 | 0 | 14.261 | 0 | 0 | 0 | 0 | 0.0037623 | 0 | 0 | 0 | 0 | 60 | 1 | 4 | 4 | 4 | 4 | 0 | 0 | 0 | 0 | 0 | 0 | 0 | 0
2014-04-16 | 17時 | 0.0023101 | 0.0023101 | 0.0022612 | 4.8931e-05 | 0.0081403 | 0.00054368 | 0.0081403 | 1 | 0.0081403 | 0 | 0 | 0 | 0 | 0.00054368 | 0 | 0 | 0 | 0 | 0.00038689 | 0 | 0 | 0 | 0 | 0.0077535 | 0 | 0 | 0 | 0 | 0.0077535 | 0 | 0 | 0 | 0 | 14.261 | 0 | 0 | 0 | 0 | 0 | 0 | 0 | 0 | 0 | 6.9294 | 2.8725 | 2.2983 | 1.8664 | 1.8681 | 0 | 0 | 0 | 0 | 0 | 14.261 | 0 | 0 | 0 | 0 | 0.0077535 | 0 | 0 | 0 | 0 | 60 | 1 | 4 | 4 | 4 | 4 | 0 | 0 | 0 | 0 | 0 | 0 | 0 | 0
2014-04-16 | 18時 | 0.0032724 | 0.0032724 | 0.0032031 | 6.9237e-05 | 0.011531 | 0.0007693 | 0.011531 | 1 | 0.011531 | 0 | 0 | 0 | 0 | 0.0007693 | 0 | 0 | 0 | 0 | 0.00056034 | 0 | 0 | 0 | 0 | 0.010971 | 0 | 0 | 0 | 0 | 0.010971 | 0 | 0 | 0 | 0 | 14.261 | 0 | 0 | 0 | 0 | 0 | 0 | 0 | 0 | 0 | 6.9294 | 2.8725 | 2.2983 | 1.8664 | 1.8681 | 0 | 0 | 0 | 0 | 0 | 14.261 | 0 | 0 | 0 | 0 | 0.010971 | 0 | 0 | 0 | 0 | 60 | 1 | 4 | 4 | 4 | 4 | 0 | 0 | 0 | 0 | 0 | 0 | 0 | 0
2014-04-16 | 19時 | 0.005331 | 0.005331 | 0.0052182 | 0.00011276 | 0.018786 | 0.0012529 | 0.018786 | 1 | 0.018786 | 0 | 0 | 0 | 0 | 0.0012529 | 0 | 0 | 0 | 0 | 0.00091817 | 0 | 0 | 0 | 0 | 0.017867 | 0 | 0 | 0 | 0 | 0.017867 | 0 | 0 | 0 | 0 | 14.261 | 0 | 0 | 0 | 0 | 0 | 0 | 0 | 0 | 0 | 6.9294 | 2.8725 | 2.2983 | 1.8664 | 1.8681 | 0 | 0 | 0 | 0 | 0 | 14.261 | 0 | 0 | 0 | 0 | 0.017867 | 0 | 0 | 0 | 0 | 60 | 1 | 4 | 4 | 4 | 4 | 0 | 0 | 0 | 0 | 0 | 0 | 0 | 0
2014-04-16 | 20時 | 0.22261 | 0.22261 | 0.2179 | 0.0047072 | 0.78445 | 0.052302 | 0.78445 | 1 | 0.78445 | 0 | 0 | 0 | 0 | 0.052302 | 0 | 0 | 0 | 0 | 0.038564 | 0 | 0 | 0 | 0 | 0.74589 | 0 | 0 | 0 | 0 | 0.74589 | 0 | 0 | 0 | 0 | 14.261 | 0 | 0 | 0 | 0 | 0 | 0 | 0 | 0 | 0 | 6.9294 | 2.8725 | 2.2983 | 1.8664 | 1.8681 | 0 | 0 | 0 | 0 | 0 | 14.261 | 0 | 0 | 0 | 0 | 0.74589 | 0 | 0 | 0 | 0 | 60 | 1 | 4 | 4 | 4 | 4 | 0 | 0 | 0 | 0 | 0 | 0 | 0 | 0
2014-04-16 | 21時 | 0.62406 | 0.62406 | 0.61087 | 0.013185 | 2.1991 | 0.14649 | 2.1991 | 1 | 2.1991 | 0 | 0 | 0 | 0 | 0.14649 | 0 | 0 | 0 | 0 | 0.10998 | 0 | 0 | 0 | 0 | 2.0892 | 0 | 0 | 0 | 0 | 2.0892 | 0 | 0 | 0 | 0 | 14.261 | 0 | 0 | 0 | 0 | 0 | 0 | 0 | 0 | 0 | 6.9294 | 2.8725 | 2.2983 | 1.8664 | 1.8681 | 0 | 0 | 0 | 0 | 0 | 14.261 | 0 | 0 | 0 | 0 | 2.0892 | 0 | 0 | 0 | 0 | 60 | 1 | 4 | 4 | 4 | 4 | 0 | 0 | 0 | 0 | 0 | 0 | 0 | 0
2014-04-16 | 22時 | 1.151 | 1.151 | 1.1267 | 0.024301 | 4.0561 | 0.27001 | 4.0561 | 1 | 4.0561 | 0 | 0 | 0 | 0 | 0.27001 | 0 | 0 | 0 | 0 | 0.20543 | 0 | 0 | 0 | 0 | 3.8507 | 0 | 0 | 0 | 0 | 3.8507 | 0 | 0 | 0 | 0 | 14.261 | 0 | 0 | 0 | 0 | 0 | 0 | 0 | 0 | 0 | 6.9294 | 2.8725 | 2.2983 | 1.8664 | 1.8681 | 0 | 0 | 0 | 0 | 0 | 14.261 | 0 | 0 | 0 | 0 | 3.8507 | 0 | 0 | 0 | 0 | 60 | 1 | 4 | 4 | 4 | 4 | 0 | 0 | 0 | 0 | 0 | 0 | 0 | 0
2014-04-16 | 23時 | 1.4004 | 1.4004 | 1.3709 | 0.029532 | 4.9351 | 0.32814 | 4.9351 | 1 | 4.9351 | 0 | 0 | 0 | 0 | 0.32814 | 0 | 0 | 0 | 0 | 0.25552 | 0 | 0 | 0 | 0 | 4.6796 | 0 | 0 | 0 | 0 | 4.6796 | 0 | 0 | 0 | 0 | 14.261 | 0 | 0 | 0 | 0 | 0 | 0 | 0 | 0 | 0 | 6.9294 | 2.8725 | 2.2983 | 1.8664 | 1.8681 | 0 | 0 | 0 | 0 | 0 | 14.261 | 0 | 0 | 0 | 0 | 4.6796 | 0 | 0 | 0 | 0 | 60 | 1 | 4 | 4 | 4 | 4 | 0 | 0 | 0 | 0 | 0 | 0 | 0 | 0
2014-04-17 | 0時 | 1.3907 | 1.3907 | 1.3613 | 0.02936 | 4.9007 | 0.32622 | 4.9007 | 1 | 4.9007 | 0 | 0 | 0 | 0 | 0.32622 | 0 | 0 | 0 | 0 | 0.24855 | 0 | 0 | 0 | 0 | 4.6522 | 0 | 0 | 0 | 0 | 4.6522 | 0 | 0 | 0 | 0 | 14.261 | 0 | 0 | 0 | 0 | 0 | 0 | 0 | 0 | 0 | 6.9294 | 2.8725 | 2.2983 | 1.8664 | 1.8681 | 0 | 0 | 0 | 0 | 0 | 14.261 | 0 | 0 | 0 | 0 | 4.6522 | 0 | 0 | 0 | 0 | 60 | 1 | 4 | 4 | 4 | 4 | 0 | 0 | 0 | 0 | 0 | 0 | 0 | 0
2014-04-17 | 1時 | 1.471 | 1.471 | 1.4399 | 0.031048 | 5.1837 | 0.34498 | 5.1837 | 1 | 5.1837 | 0 | 0 | 0 | 0 | 0.34498 | 0 | 0 | 0 | 0 | 0.264 | 0 | 0 | 0 | 0 | 4.9197 | 0 | 0 | 0 | 0 | 4.9197 | 0 | 0 | 0 | 0 | 14.261 | 0 | 0 | 0 | 0 | 0 | 0 | 0 | 0 | 0 | 6.9294 | 2.8725 | 2.2983 | 1.8664 | 1.8681 | 0 | 0 | 0 | 0 | 0 | 14.261 | 0 | 0 | 0 | 0 | 4.9197 | 0 | 0 | 0 | 0 | 60 | 1 | 4 | 4 | 4 | 4 | 0 | 0 | 0 | 0 | 0 | 0 | 0 | 0
2014-04-17 | 2時 | 1.6142 | 1.6142 | 1.5802 | 0.034042 | 5.6886 | 0.37824 | 5.6886 | 1 | 5.6886 | 0 | 0 | 0 | 0 | 0.37824 | 0 | 0 | 0 | 0 | 0.29453 | 0 | 0 | 0 | 0 | 5.3941 | 0 | 0 | 0 | 0 | 5.3941 | 0 | 0 | 0 | 0 | 14.261 | 0 | 0 | 0 | 0 | 0 | 0 | 0 | 0 | 0 | 6.9294 | 2.8725 | 2.2983 | 1.8664 | 1.8681 | 0 | 0 | 0 | 0 | 0 | 14.261 | 0 | 0 | 0 | 0 | 5.3941 | 0 | 0 | 0 | 0 | 60 | 1 | 4 | 4 | 4 | 4 | 0 | 0 | 0 | 0 | 0 | 0 | 0 | 0
2014-04-17 | 3時 | 1.7909 | 1.7909 | 1.7532 | 0.037726 | 6.3113 | 0.41918 | 6.3113 | 1 | 6.3113 | 0 | 0 | 0 | 0 | 0.41918 | 0 | 0 | 0 | 0 | 0.33344 | 0 | 0 | 0 | 0 | 5.9779 | 0 | 0 | 0 | 0 | 5.9779 | 0 | 0 | 0 | 0 | 14.261 | 0 | 0 | 0 | 0 | 0 | 0 | 0 | 0 | 0 | 6.9294 | 2.8725 | 2.2983 | 1.8664 | 1.8681 | 0 | 0 | 0 | 0 | 0 | 14.261 | 0 | 0 | 0 | 0 | 5.9779 | 0 | 0 | 0 | 0 | 60 | 1 | 4 | 4 | 4 | 4 | 0 | 0 | 0 | 0 | 0 | 0 | 0 | 0
2014-04-17 | 4時 | 1.9458 | 1.9458 | 1.9048 | 0.040956 | 6.8573 | 0.45507 | 6.8573 | 1 | 6.8573 | 0 | 0 | 0 | 0 | 0.45507 | 0 | 0 | 0 | 0 | 0.36759 | 0 | 0 | 0 | 0 | 6.4897 | 0 | 0 | 0 | 0 | 6.4897 | 0 | 0 | 0 | 0 | 14.261 | 0 | 0 | 0 | 0 | 0 | 0 | 0 | 0 | 0 | 6.9294 | 2.8725 | 2.2983 | 1.8664 | 1.8681 | 0 | 0 | 0 | 0 | 0 | 14.261 | 0 | 0 | 0 | 0 | 6.4897 | 0 | 0 | 0 | 0 | 60 | 1 | 4 | 4 | 4 | 4 | 0 | 0 | 0 | 0 | 0 | 0 | 0 | 0
2014-04-17 | 5時 | 1.697 | 1.697 | 1.6613 | 0.035742 | 5.9807 | 0.39713 | 5.9807 | 1 | 5.9807 | 0 | 0 | 0 | 0 | 0.39713 | 0 | 0 | 0 | 0 | 0.31723 | 0 | 0 | 0 | 0 | 5.6635 | 0 | 0 | 0 | 0 | 5.6635 | 0 | 0 | 0 | 0 | 14.261 | 0 | 0 | 0 | 0 | 0 | 0 | 0 | 0 | 0 | 6.9294 | 2.8725 | 2.2983 | 1.8664 | 1.8681 | 0 | 0 | 0 | 0 | 0 | 14.261 | 0 | 0 | 0 | 0 | 5.6635 | 0 | 0 | 0 | 0 | 60 | 1 | 4 | 4 | 4 | 4 | 0 | 0 | 0 | 0 | 0 | 0 | 0 | 0
2014-04-17 | 6時 | 0.27407 | 0.27407 | 0.26829 | 0.0057827 | 0.96584 | 0.064253 | 0.96584 | 1 | 0.96584 | 0 | 0 | 0 | 0 | 0.064253 | 0 | 0 | 0 | 0 | 0.04953 | 0 | 0 | 0 | 0 | 0.91631 | 0 | 0 | 0 | 0 | 0.91631 | 0 | 0 | 0 | 0 | 14.261 | 0 | 0 | 0 | 0 | 0 | 0 | 0 | 0 | 0 | 6.9294 | 2.8725 | 2.2983 | 1.8664 | 1.8681 | 0 | 0 | 0 | 0 | 0 | 14.261 | 0 | 0 | 0 | 0 | 0.91631 | 0 | 0 | 0 | 0 | 60 | 1 | 4 | 4 | 4 | 4 | 0 | 0 | 0 | 0 | 0 | 0 | 0 | 0
2014-04-17 | 7時 | 0.0038916 | 0.0038916 | 0.0038093 | 8.2235e-05 | 0.013714 | 0.00091372 | 0.013714 | 1 | 0.013714 | 0 | 0 | 0 | 0 | 0.00091372 | 0 | 0 | 0 | 0 | 0.0006829 | 0 | 0 | 0 | 0 | 0.013031 | 0 | 0 | 0 | 0 | 0.013031 | 0 | 0 | 0 | 0 | 14.261 | 0 | 0 | 0 | 0 | 0 | 0 | 0 | 0 | 0 | 6.9294 | 2.8725 | 2.2983 | 1.8664 | 1.8681 | 0 | 0 | 0 | 0 | 0 | 14.261 | 0 | 0 | 0 | 0 | 0.013031 | 0 | 0 | 0 | 0 | 60 | 1 | 4 | 4 | 4 | 4 | 0 | 0 | 0 | 0 | 0 | 0 | 0 | 0
2014-04-17 | 8時 | 0.0021418 | 0.0021418 | 0.0020965 | 4.5317e-05 | 0.0075474 | 0.00050352 | 0.0075474 | 1 | 0.0075474 | 0 | 0 | 0 | 0 | 0.00050352 | 0 | 0 | 0 | 0 | 0.00036675 | 0 | 0 | 0 | 0 | 0.0071807 | 0 | 0 | 0 | 0 | 0.0071807 | 0 | 0 | 0 | 0 | 14.261 | 0 | 0 | 0 | 0 | 0 | 0 | 0 | 0 | 0 | 6.9294 | 2.8725 | 2.2983 | 1.8664 | 1.8681 | 0 | 0 | 0 | 0 | 0 | 14.261 | 0 | 0 | 0 | 0 | 0.0071807 | 0 | 0 | 0 | 0 | 60 | 1 | 4 | 4 | 4 | 4 | 0 | 0 | 0 | 0 | 0 | 0 | 0 | 0
2014-04-17 | 9時 | 0.0020089 | 0.0020089 | 0.0019664 | 4.2548e-05 | 0.0070789 | 0.00047276 | 0.0070789 | 1 | 0.0070789 | 0 | 0 | 0 | 0 | 0.00047276 | 0 | 0 | 0 | 0 | 0.00033695 | 0 | 0 | 0 | 0 | 0.006742 | 0 | 0 | 0 | 0 | 0.006742 | 0 | 0 | 0 | 0 | 14.261 | 0 | 0 | 0 | 0 | 0 | 0 | 0 | 0 | 0 | 6.9294 | 2.8725 | 2.2983 | 1.8664 | 1.8681 | 0 | 0 | 0 | 0 | 0 | 14.261 | 0 | 0 | 0 | 0 | 0.006742 | 0 | 0 | 0 | 0 | 60 | 1 | 4 | 4 | 4 | 4 | 0 | 0 | 0 | 0 | 0 | 0 | 0 | 0
2014-04-17 | 10時 | 0.0015633 | 0.0015633 | 0.0015302 | 3.3154e-05 | 0.0055086 | 0.00036838 | 0.0055086 | 1 | 0.0055086 | 0 | 0 | 0 | 0 | 0.00036838 | 0 | 0 | 0 | 0 | 0.00025514 | 0 | 0 | 0 | 0 | 0.0052534 | 0 | 0 | 0 | 0 | 0.0052534 | 0 | 0 | 0 | 0 | 14.261 | 0 | 0 | 0 | 0 | 0 | 0 | 0 | 0 | 0 | 6.9294 | 2.8725 | 2.2983 | 1.8664 | 1.8681 | 0 | 0 | 0 | 0 | 0 | 14.261 | 0 | 0 | 0 | 0 | 0.0052534 | 0 | 0 | 0 | 0 | 60 | 1 | 4 | 4 | 4 | 4 | 0 | 0 | 0 | 0 | 0 | 0 | 0 | 0
2014-04-17 | 11時 | 0.00067521 | 0.00067521 | 0.00066088 | 1.4332e-05 | 0.0023792 | 0.00015925 | 0.0023792 | 1 | 0.0023792 | 0 | 0 | 0 | 0 | 0.00015925 | 0 | 0 | 0 | 0 | 0.00010816 | 0 | 0 | 0 | 0 | 0.002271 | 0 | 0 | 0 | 0 | 0.002271 | 0 | 0 | 0 | 0 | 14.261 | 0 | 0 | 0 | 0 | 0 | 0 | 0 | 0 | 0 | 6.9294 | 2.8725 | 2.2983 | 1.8664 | 1.8681 | 0 | 0 | 0 | 0 | 0 | 14.261 | 0 | 0 | 0 | 0 | 0.002271 | 0 | 0 | 0 | 0 | 60 | 1 | 4 | 4 | 4 | 4 | 0 | 0 | 0 | 0 | 0 | 0 | 0 | 0
2014-04-17 | 12時 | 8.7124e-05 | 8.7124e-05 | 8.5273e-05 | 1.8507e-06 | 0.00030698 | 2.0563e-05 | 0.00030698 | 1 | 0.00030698 | 0 | 0 | 0 | 0 | 2.0563e-05 | 0 | 0 | 0 | 0 | 1.3736e-05 | 0 | 0 | 0 | 0 | 0.00029325 | 0 | 0 | 0 | 0 | 0.00029325 | 0 | 0 | 0 | 0 | 14.261 | 0 | 0 | 0 | 0 | 0 | 0 | 0 | 0 | 0 | 6.9294 | 2.8725 | 2.2983 | 1.8664 | 1.8681 | 0 | 0 | 0 | 0 | 0 | 14.261 | 0 | 0 | 0 | 0 | 0.00029325 | 0 | 0 | 0 | 0 | 60 | 1 | 4 | 4 | 4 | 4 | 0 | 0 | 0 | 0 | 0 | 0 | 0 | 0
2014-04-17 | 13時 | 0.00056356 | 0.00056356 | 0.00055159 | 1.1973e-05 | 0.0019857 | 0.00013303 | 0.0019857 | 1 | 0.0019857 | 0 | 0 | 0 | 0 | 0.00013303 | 0 | 0 | 0 | 0 | 8.8567e-05 | 0 | 0 | 0 | 0 | 0.0018972 | 0 | 0 | 0 | 0 | 0.0018972 | 0 | 0 | 0 | 0 | 14.261 | 0 | 0 | 0 | 0 | 0 | 0 | 0 | 0 | 0 | 6.9294 | 2.8725 | 2.2983 | 1.8664 | 1.8681 | 0 | 0 | 0 | 0 | 0 | 14.261 | 0 | 0 | 0 | 0 | 0.0018972 | 0 | 0 | 0 | 0 | 60 | 1 | 4 | 4 | 4 | 4 | 0 | 0 | 0 | 0 | 0 | 0 | 0 | 0
2014-04-17 | 14時 | 0.00075516 | 0.00075516 | 0.00073912 | 1.604e-05 | 0.0026608 | 0.00017822 | 0.0026608 | 1 | 0.0026608 | 0 | 0 | 0 | 0 | 0.00017822 | 0 | 0 | 0 | 0 | 0.00011925 | 0 | 0 | 0 | 0 | 0.0025416 | 0 | 0 | 0 | 0 | 0.0025416 | 0 | 0 | 0 | 0 | 14.261 | 0 | 0 | 0 | 0 | 0 | 0 | 0 | 0 | 0 | 6.9294 | 2.8725 | 2.2983 | 1.8664 | 1.8681 | 0 | 0 | 0 | 0 | 0 | 14.261 | 0 | 0 | 0 | 0 | 0.0025416 | 0 | 0 | 0 | 0 | 60 | 1 | 4 | 4 | 4 | 4 | 0 | 0 | 0 | 0 | 0 | 0 | 0 | 0
2014-04-17 | 15時 | 0.00023856 | 0.00023856 | 0.00023349 | 5.0697e-06 | 0.00084057 | 5.633e-05 | 0.00084057 | 1 | 0.00084057 | 0 | 0 | 0 | 0 | 5.633e-05 | 0 | 0 | 0 | 0 | 3.725e-05 | 0 | 0 | 0 | 0 | 0.00080332 | 0 | 0 | 0 | 0 | 0.00080332 | 0 | 0 | 0 | 0 | 14.261 | 0 | 0 | 0 | 0 | 0 | 0 | 0 | 0 | 0 | 6.9294 | 2.8725 | 2.2983 | 1.8664 | 1.8681 | 0 | 0 | 0 | 0 | 0 | 14.261 | 0 | 0 | 0 | 0 | 0.00080332 | 0 | 0 | 0 | 0 | 60 | 1 | 4 | 4 | 4 | 4 | 0 | 0 | 0 | 0 | 0 | 0 | 0 | 0
2014-04-17 | 16時 | 0.00066787 | 0.00066787 | 0.0006537 | 1.4166e-05 | 0.0023533 | 0.0001574 | 0.0023533 | 1 | 0.0023533 | 0 | 0 | 0 | 0 | 0.0001574 | 0 | 0 | 0 | 0 | 0.00010866 | 0 | 0 | 0 | 0 | 0.0022447 | 0 | 0 | 0 | 0 | 0.0022447 | 0 | 0 | 0 | 0 | 14.261 | 0 | 0 | 0 | 0 | 0 | 0 | 0 | 0 | 0 | 6.9294 | 2.8725 | 2.2983 | 1.8664 | 1.8681 | 0 | 0 | 0 | 0 | 0 | 14.261 | 0 | 0 | 0 | 0 | 0.0022447 | 0 | 0 | 0 | 0 | 60 | 1 | 4 | 4 | 4 | 4 | 0 | 0 | 0 | 0 | 0 | 0 | 0 | 0
2014-04-17 | 17時 | 0.0024505 | 0.0024505 | 0.0023987 | 5.1848e-05 | 0.0086352 | 0.00057609 | 0.0086352 | 1 | 0.0086352 | 0 | 0 | 0 | 0 | 0.00057609 | 0 | 0 | 0 | 0 | 0.00041961 | 0 | 0 | 0 | 0 | 0.0082156 | 0 | 0 | 0 | 0 | 0.0082156 | 0 | 0 | 0 | 0 | 14.261 | 0 | 0 | 0 | 0 | 0 | 0 | 0 | 0 | 0 | 6.9294 | 2.8725 | 2.2983 | 1.8664 | 1.8681 | 0 | 0 | 0 | 0 | 0 | 14.261 | 0 | 0 | 0 | 0 | 0.0082156 | 0 | 0 | 0 | 0 | 60 | 1 | 4 | 4 | 4 | 4 | 0 | 0 | 0 | 0 | 0 | 0 | 0 | 0
2014-04-17 | 18時 | 0.0068068 | 0.0068068 | 0.0066629 | 0.00014384 | 0.023986 | 0.0015982 | 0.023986 | 1 | 0.023986 | 0 | 0 | 0 | 0 | 0.0015982 | 0 | 0 | 0 | 0 | 0.0011945 | 0 | 0 | 0 | 0 | 0.022792 | 0 | 0 | 0 | 0 | 0.022792 | 0 | 0 | 0 | 0 | 14.261 | 0 | 0 | 0 | 0 | 0 | 0 | 0 | 0 | 0 | 6.9294 | 2.8725 | 2.2983 | 1.8664 | 1.8681 | 0 | 0 | 0 | 0 | 0 | 14.261 | 0 | 0 | 0 | 0 | 0.022792 | 0 | 0 | 0 | 0 | 60 | 1 | 4 | 4 | 4 | 4 | 0 | 0 | 0 | 0 | 0 | 0 | 0 | 0
2014-04-17 | 19時 | 0.0053105 | 0.0053105 | 0.0051982 | 0.00011221 | 0.018714 | 0.0012468 | 0.018714 | 1 | 0.018714 | 0 | 0 | 0 | 0 | 0.0012468 | 0 | 0 | 0 | 0 | 0.00093323 | 0 | 0 | 0 | 0 | 0.01778 | 0 | 0 | 0 | 0 | 0.01778 | 0 | 0 | 0 | 0 | 14.261 | 0 | 0 | 0 | 0 | 0 | 0 | 0 | 0 | 0 | 6.9294 | 2.8725 | 2.2983 | 1.8664 | 1.8681 | 0 | 0 | 0 | 0 | 0 | 14.261 | 0 | 0 | 0 | 0 | 0.01778 | 0 | 0 | 0 | 0 | 60 | 1 | 4 | 4 | 4 | 4 | 0 | 0 | 0 | 0 | 0 | 0 | 0 | 0
2014-04-17 | 20時 | 0.21763 | 0.21763 | 0.21303 | 0.0045986 | 0.76692 | 0.051095 | 0.76692 | 1 | 0.76692 | 0 | 0 | 0 | 0 | 0.051095 | 0 | 0 | 0 | 0 | 0.038245 | 0 | 0 | 0 | 0 | 0.72867 | 0 | 0 | 0 | 0 | 0.72867 | 0 | 0 | 0 | 0 | 14.261 | 0 | 0 | 0 | 0 | 0 | 0 | 0 | 0 | 0 | 6.9294 | 2.8725 | 2.2983 | 1.8664 | 1.8681 | 0 | 0 | 0 | 0 | 0 | 14.261 | 0 | 0 | 0 | 0 | 0.72867 | 0 | 0 | 0 | 0 | 60 | 1 | 4 | 4 | 4 | 4 | 0 | 0 | 0 | 0 | 0 | 0 | 0 | 0
2014-04-17 | 21時 | 0.58064 | 0.58064 | 0.56838 | 0.012265 | 2.0462 | 0.13627 | 2.0462 | 1 | 2.0462 | 0 | 0 | 0 | 0 | 0.13627 | 0 | 0 | 0 | 0 | 0.10276 | 0 | 0 | 0 | 0 | 1.9434 | 0 | 0 | 0 | 0 | 1.9434 | 0 | 0 | 0 | 0 | 14.261 | 0 | 0 | 0 | 0 | 0 | 0 | 0 | 0 | 0 | 6.9294 | 2.8725 | 2.2983 | 1.8664 | 1.8681 | 0 | 0 | 0 | 0 | 0 | 14.261 | 0 | 0 | 0 | 0 | 1.9434 | 0 | 0 | 0 | 0 | 60 | 1 | 4 | 4 | 4 | 4 | 0 | 0 | 0 | 0 | 0 | 0 | 0 | 0
2014-04-17 | 22時 | 0.89204 | 0.89204 | 0.87322 | 0.018819 | 3.1436 | 0.2091 | 3.1436 | 1 | 3.1436 | 0 | 0 | 0 | 0 | 0.2091 | 0 | 0 | 0 | 0 | 0.16165 | 0 | 0 | 0 | 0 | 2.9819 | 0 | 0 | 0 | 0 | 2.9819 | 0 | 0 | 0 | 0 | 14.261 | 0 | 0 | 0 | 0 | 0 | 0 | 0 | 0 | 0 | 6.9294 | 2.8725 | 2.2983 | 1.8664 | 1.8681 | 0 | 0 | 0 | 0 | 0 | 14.261 | 0 | 0 | 0 | 0 | 2.9819 | 0 | 0 | 0 | 0 | 60 | 1 | 4 | 4 | 4 | 4 | 0 | 0 | 0 | 0 | 0 | 0 | 0 | 0
2014-04-17 | 23時 | 1.272 | 1.272 | 1.2452 | 0.026837 | 4.4826 | 0.29819 | 4.4826 | 1 | 4.4826 | 0 | 0 | 0 | 0 | 0.29819 | 0 | 0 | 0 | 0 | 0.2302 | 0 | 0 | 0 | 0 | 4.2524 | 0 | 0 | 0 | 0 | 4.2524 | 0 | 0 | 0 | 0 | 14.261 | 0 | 0 | 0 | 0 | 0 | 0 | 0 | 0 | 0 | 6.9294 | 2.8725 | 2.2983 | 1.8664 | 1.8681 | 0 | 0 | 0 | 0 | 0 | 14.261 | 0 | 0 | 0 | 0 | 4.2524 | 0 | 0 | 0 | 0 | 60 | 1 | 4 | 4 | 4 | 4 | 0 | 0 | 0 | 0 | 0 | 0 | 0 | 0
2014-04-18 | 0時 | 1.3909 | 1.3909 | 1.3615 | 0.029338 | 4.9016 | 0.32598 | 4.9016 | 1 | 4.9016 | 0 | 0 | 0 | 0 | 0.32598 | 0 | 0 | 0 | 0 | 0.25275 | 0 | 0 | 0 | 0 | 4.6488 | 0 | 0 | 0 | 0 | 4.6488 | 0 | 0 | 0 | 0 | 14.261 | 0 | 0 | 0 | 0 | 0 | 0 | 0 | 0 | 0 | 6.9294 | 2.8725 | 2.2983 | 1.8664 | 1.8681 | 0 | 0 | 0 | 0 | 0 | 14.261 | 0 | 0 | 0 | 0 | 4.6488 | 0 | 0 | 0 | 0 | 60 | 1 | 4 | 4 | 4 | 4 | 0 | 0 | 0 | 0 | 0 | 0 | 0 | 0
2014-04-18 | 1時 | 1.4708 | 1.4708 | 1.4398 | 0.031022 | 5.1832 | 0.34469 | 5.1832 | 1 | 5.1832 | 0 | 0 | 0 | 0 | 0.34469 | 0 | 0 | 0 | 0 | 0.26763 | 0 | 0 | 0 | 0 | 4.9156 | 0 | 0 | 0 | 0 | 4.9156 | 0 | 0 | 0 | 0 | 14.261 | 0 | 0 | 0 | 0 | 0 | 0 | 0 | 0 | 0 | 6.9294 | 2.8725 | 2.2983 | 1.8664 | 1.8681 | 0 | 0 | 0 | 0 | 0 | 14.261 | 0 | 0 | 0 | 0 | 4.9156 | 0 | 0 | 0 | 0 | 60 | 1 | 4 | 4 | 4 | 4 | 0 | 0 | 0 | 0 | 0 | 0 | 0 | 0
2014-04-18 | 2時 | 1.5418 | 1.5418 | 1.5093 | 0.032515 | 5.4336 | 0.36128 | 5.4336 | 1 | 5.4336 | 0 | 0 | 0 | 0 | 0.36128 | 0 | 0 | 0 | 0 | 0.28133 | 0 | 0 | 0 | 0 | 5.1522 | 0 | 0 | 0 | 0 | 5.1522 | 0 | 0 | 0 | 0 | 14.261 | 0 | 0 | 0 | 0 | 0 | 0 | 0 | 0 | 0 | 6.9294 | 2.8725 | 2.2983 | 1.8664 | 1.8681 | 0 | 0 | 0 | 0 | 0 | 14.261 | 0 | 0 | 0 | 0 | 5.1522 | 0 | 0 | 0 | 0 | 60 | 1 | 4 | 4 | 4 | 4 | 0 | 0 | 0 | 0 | 0 | 0 | 0 | 0
2014-04-18 | 3時 | 1.5715 | 1.5715 | 1.5383 | 0.033145 | 5.5379 | 0.36827 | 5.5379 | 1 | 5.5379 | 0 | 0 | 0 | 0 | 0.36827 | 0 | 0 | 0 | 0 | 0.28595 | 0 | 0 | 0 | 0 | 5.252 | 0 | 0 | 0 | 0 | 5.252 | 0 | 0 | 0 | 0 | 14.261 | 0 | 0 | 0 | 0 | 0 | 0 | 0 | 0 | 0 | 6.9294 | 2.8725 | 2.2983 | 1.8664 | 1.8681 | 0 | 0 | 0 | 0 | 0 | 14.261 | 0 | 0 | 0 | 0 | 5.252 | 0 | 0 | 0 | 0 | 60 | 1 | 4 | 4 | 4 | 4 | 0 | 0 | 0 | 0 | 0 | 0 | 0 | 0
2014-04-18 | 4時 | 1.5967 | 1.5967 | 1.563 | 0.03368 | 5.627 | 0.37422 | 5.627 | 1 | 5.627 | 0 | 0 | 0 | 0 | 0.37422 | 0 | 0 | 0 | 0 | 0.29015 | 0 | 0 | 0 | 0 | 5.3368 | 0 | 0 | 0 | 0 | 5.3368 | 0 | 0 | 0 | 0 | 14.261 | 0 | 0 | 0 | 0 | 0 | 0 | 0 | 0 | 0 | 6.9294 | 2.8725 | 2.2983 | 1.8664 | 1.8681 | 0 | 0 | 0 | 0 | 0 | 14.261 | 0 | 0 | 0 | 0 | 5.3368 | 0 | 0 | 0 | 0 | 60 | 1 | 4 | 4 | 4 | 4 | 0 | 0 | 0 | 0 | 0 | 0 | 0 | 0
2014-04-18 | 5時 | 1.696 | 1.696 | 1.6602 | 0.03578 | 5.9768 | 0.39755 | 5.9768 | 1 | 5.9768 | 0 | 0 | 0 | 0 | 0.39755 | 0 | 0 | 0 | 0 | 0.30735 | 0 | 0 | 0 | 0 | 5.6695 | 0 | 0 | 0 | 0 | 5.6695 | 0 | 0 | 0 | 0 | 14.261 | 0 | 0 | 0 | 0 | 0 | 0 | 0 | 0 | 0 | 6.9294 | 2.8725 | 2.2983 | 1.8664 | 1.8681 | 0 | 0 | 0 | 0 | 0 | 14.261 | 0 | 0 | 0 | 0 | 5.6695 | 0 | 0 | 0 | 0 | 60 | 1 | 4 | 4 | 4 | 4 | 0 | 0 | 0 | 0 | 0 | 0 | 0 | 0
2014-04-18 | 6時 | 0.93954 | 0.93954 | 0.91972 | 0.019824 | 3.311 | 0.22026 | 3.311 | 1 | 3.311 | 0 | 0 | 0 | 0 | 0.22026 | 0 | 0 | 0 | 0 | 0.16979 | 0 | 0 | 0 | 0 | 3.1412 | 0 | 0 | 0 | 0 | 3.1412 | 0 | 0 | 0 | 0 | 14.261 | 0 | 0 | 0 | 0 | 0 | 0 | 0 | 0 | 0 | 6.9294 | 2.8725 | 2.2983 | 1.8664 | 1.8681 | 0 | 0 | 0 | 0 | 0 | 14.261 | 0 | 0 | 0 | 0 | 3.1412 | 0 | 0 | 0 | 0 | 60 | 1 | 4 | 4 | 4 | 4 | 0 | 0 | 0 | 0 | 0 | 0 | 0 | 0
2014-04-18 | 7時 | 0.88484 | 0.88484 | 0.86616 | 0.018676 | 3.1182 | 0.20752 | 3.1182 | 1 | 3.1182 | 0 | 0 | 0 | 0 | 0.20752 | 0 | 0 | 0 | 0 | 0.15881 | 0 | 0 | 0 | 0 | 2.9594 | 0 | 0 | 0 | 0 | 2.9594 | 0 | 0 | 0 | 0 | 14.261 | 0 | 0 | 0 | 0 | 0 | 0 | 0 | 0 | 0 | 6.9294 | 2.8725 | 2.2983 | 1.8664 | 1.8681 | 0 | 0 | 0 | 0 | 0 | 14.261 | 0 | 0 | 0 | 0 | 2.9594 | 0 | 0 | 0 | 0 | 60 | 1 | 4 | 4 | 4 | 4 | 0 | 0 | 0 | 0 | 0 | 0 | 0 | 0
2014-04-18 | 8時 | 0.70685 | 0.70685 | 0.69192 | 0.014927 | 2.4909 | 0.16586 | 2.4909 | 1 | 2.4909 | 0 | 0 | 0 | 0 | 0.16586 | 0 | 0 | 0 | 0 | 0.12563 | 0 | 0 | 0 | 0 | 2.3653 | 0 | 0 | 0 | 0 | 2.3653 | 0 | 0 | 0 | 0 | 14.261 | 0 | 0 | 0 | 0 | 0 | 0 | 0 | 0 | 0 | 6.9294 | 2.8725 | 2.2983 | 1.8664 | 1.8681 | 0 | 0 | 0 | 0 | 0 | 14.261 | 0 | 0 | 0 | 0 | 2.3653 | 0 | 0 | 0 | 0 | 60 | 1 | 4 | 4 | 4 | 4 | 0 | 0 | 0 | 0 | 0 | 0 | 0 | 0
2014-04-18 | 9時 | 0.80927 | 0.80927 | 0.79217 | 0.017096 | 2.8518 | 0.18996 | 2.8518 | 1 | 2.8518 | 0 | 0 | 0 | 0 | 0.18996 | 0 | 0 | 0 | 0 | 0.14282 | 0 | 0 | 0 | 0 | 2.709 | 0 | 0 | 0 | 0 | 2.709 | 0 | 0 | 0 | 0 | 14.261 | 0 | 0 | 0 | 0 | 0 | 0 | 0 | 0 | 0 | 6.9294 | 2.8725 | 2.2983 | 1.8664 | 1.8681 | 0 | 0 | 0 | 0 | 0 | 14.261 | 0 | 0 | 0 | 0 | 2.709 | 0 | 0 | 0 | 0 | 60 | 1 | 4 | 4 | 4 | 4 | 0 | 0 | 0 | 0 | 0 | 0 | 0 | 0
2014-04-18 | 10時 | 0.77079 | 0.77079 | 0.7545 | 0.016291 | 2.7162 | 0.18101 | 2.7162 | 1 | 2.7162 | 0 | 0 | 0 | 0 | 0.18101 | 0 | 0 | 0 | 0 | 0.13488 | 0 | 0 | 0 | 0 | 2.5813 | 0 | 0 | 0 | 0 | 2.5813 | 0 | 0 | 0 | 0 | 14.261 | 0 | 0 | 0 | 0 | 0 | 0 | 0 | 0 | 0 | 6.9294 | 2.8725 | 2.2983 | 1.8664 | 1.8681 | 0 | 0 | 0 | 0 | 0 | 14.261 | 0 | 0 | 0 | 0 | 2.5813 | 0 | 0 | 0 | 0 | 60 | 1 | 4 | 4 | 4 | 4 | 0 | 0 | 0 | 0 | 0 | 0 | 0 | 0
2014-04-18 | 11時 | 0.61925 | 0.61925 | 0.60616 | 0.013095 | 2.1822 | 0.14549 | 2.1822 | 1 | 2.1822 | 0 | 0 | 0 | 0 | 0.14549 | 0 | 0 | 0 | 0 | 0.10728 | 0 | 0 | 0 | 0 | 2.0749 | 0 | 0 | 0 | 0 | 2.0749 | 0 | 0 | 0 | 0 | 14.261 | 0 | 0 | 0 | 0 | 0 | 0 | 0 | 0 | 0 | 6.9294 | 2.8725 | 2.2983 | 1.8664 | 1.8681 | 0 | 0 | 0 | 0 | 0 | 14.261 | 0 | 0 | 0 | 0 | 2.0749 | 0 | 0 | 0 | 0 | 60 | 1 | 4 | 4 | 4 | 4 | 0 | 0 | 0 | 0 | 0 | 0 | 0 | 0
2014-04-18 | 12時 | 0.32035 | 0.32035 | 0.31358 | 0.0067765 | 1.1289 | 0.075295 | 1.1289 | 1 | 1.1289 | 0 | 0 | 0 | 0 | 0.075295 | 0 | 0 | 0 | 0 | 0.055095 | 0 | 0 | 0 | 0 | 1.0738 | 0 | 0 | 0 | 0 | 1.0738 | 0 | 0 | 0 | 0 | 14.261 | 0 | 0 | 0 | 0 | 0 | 0 | 0 | 0 | 0 | 6.9294 | 2.8725 | 2.2983 | 1.8664 | 1.8681 | 0 | 0 | 0 | 0 | 0 | 14.261 | 0 | 0 | 0 | 0 | 1.0738 | 0 | 0 | 0 | 0 | 60 | 1 | 4 | 4 | 4 | 4 | 0 | 0 | 0 | 0 | 0 | 0 | 0 | 0
2014-04-18 | 13時 | 0.57901 | 0.57901 | 0.56676 | 0.012248 | 2.0403 | 0.13609 | 2.0403 | 1 | 2.0403 | 0 | 0 | 0 | 0 | 0.13609 | 0 | 0 | 0 | 0 | 0.099581 | 0 | 0 | 0 | 0 | 1.9408 | 0 | 0 | 0 | 0 | 1.9408 | 0 | 0 | 0 | 0 | 14.261 | 0 | 0 | 0 | 0 | 0 | 0 | 0 | 0 | 0 | 6.9294 | 2.8725 | 2.2983 | 1.8664 | 1.8681 | 0 | 0 | 0 | 0 | 0 | 14.261 | 0 | 0 | 0 | 0 | 1.9408 | 0 | 0 | 0 | 0 | 60 | 1 | 4 | 4 | 4 | 4 | 0 | 0 | 0 | 0 | 0 | 0 | 0 | 0
2014-04-18 | 14時 | 0.45179 | 0.45179 | 0.44223 | 0.0095603 | 1.592 | 0.10623 | 1.592 | 1 | 1.592 | 0 | 0 | 0 | 0 | 0.10623 | 0 | 0 | 0 | 0 | 0.077135 | 0 | 0 | 0 | 0 | 1.5149 | 0 | 0 | 0 | 0 | 1.5149 | 0 | 0 | 0 | 0 | 14.261 | 0 | 0 | 0 | 0 | 0 | 0 | 0 | 0 | 0 | 6.9294 | 2.8725 | 2.2983 | 1.8664 | 1.8681 | 0 | 0 | 0 | 0 | 0 | 14.261 | 0 | 0 | 0 | 0 | 1.5149 | 0 | 0 | 0 | 0 | 60 | 1 | 4 | 4 | 4 | 4 | 0 | 0 | 0 | 0 | 0 | 0 | 0 | 0
2014-04-18 | 15時 | 0.18859 | 0.18859 | 0.18459 | 0.003993 | 0.66454 | 0.044367 | 0.66454 | 1 | 0.66454 | 0 | 0 | 0 | 0 | 0.044367 | 0 | 0 | 0 | 0 | 0.03182 | 0 | 0 | 0 | 0 | 0.63272 | 0 | 0 | 0 | 0 | 0.63272 | 0 | 0 | 0 | 0 | 14.261 | 0 | 0 | 0 | 0 | 0 | 0 | 0 | 0 | 0 | 6.9294 | 2.8725 | 2.2983 | 1.8664 | 1.8681 | 0 | 0 | 0 | 0 | 0 | 14.261 | 0 | 0 | 0 | 0 | 0.63272 | 0 | 0 | 0 | 0 | 60 | 1 | 4 | 4 | 4 | 4 | 0 | 0 | 0 | 0 | 0 | 0 | 0 | 0
2014-04-18 | 16時 | 0.20967 | 0.20967 | 0.20523 | 0.0044396 | 0.73881 | 0.049329 | 0.73881 | 1 | 0.73881 | 0 | 0 | 0 | 0 | 0.049329 | 0 | 0 | 0 | 0 | 0.035324 | 0 | 0 | 0 | 0 | 0.70349 | 0 | 0 | 0 | 0 | 0.70349 | 0 | 0 | 0 | 0 | 14.261 | 0 | 0 | 0 | 0 | 0 | 0 | 0 | 0 | 0 | 6.9294 | 2.8725 | 2.2983 | 1.8664 | 1.8681 | 0 | 0 | 0 | 0 | 0 | 14.261 | 0 | 0 | 0 | 0 | 0.70349 | 0 | 0 | 0 | 0 | 60 | 1 | 4 | 4 | 4 | 4 | 0 | 0 | 0 | 0 | 0 | 0 | 0 | 0
2014-04-18 | 17時 | 0.78067 | 0.78067 | 0.76415 | 0.016517 | 2.7509 | 0.18353 | 2.7509 | 1 | 2.7509 | 0 | 0 | 0 | 0 | 0.18353 | 0 | 0 | 0 | 0 | 0.13368 | 0 | 0 | 0 | 0 | 2.6173 | 0 | 0 | 0 | 0 | 2.6173 | 0 | 0 | 0 | 0 | 14.261 | 0 | 0 | 0 | 0 | 0 | 0 | 0 | 0 | 0 | 6.9294 | 2.8725 | 2.2983 | 1.8664 | 1.8681 | 0 | 0 | 0 | 0 | 0 | 14.261 | 0 | 0 | 0 | 0 | 2.6173 | 0 | 0 | 0 | 0 | 60 | 1 | 4 | 4 | 4 | 4 | 0 | 0 | 0 | 0 | 0 | 0 | 0 | 0
2014-04-18 | 18時 | 0.87961 | 0.87961 | 0.861 | 0.018608 | 3.0996 | 0.20676 | 3.0996 | 1 | 3.0996 | 0 | 0 | 0 | 0 | 0.20676 | 0 | 0 | 0 | 0 | 0.15106 | 0 | 0 | 0 | 0 | 2.9486 | 0 | 0 | 0 | 0 | 2.9486 | 0 | 0 | 0 | 0 | 14.261 | 0 | 0 | 0 | 0 | 0 | 0 | 0 | 0 | 0 | 6.9294 | 2.8725 | 2.2983 | 1.8664 | 1.8681 | 0 | 0 | 0 | 0 | 0 | 14.261 | 0 | 0 | 0 | 0 | 2.9486 | 0 | 0 | 0 | 0 | 60 | 1 | 4 | 4 | 4 | 4 | 0 | 0 | 0 | 0 | 0 | 0 | 0 | 0
2014-04-18 | 19時 | 0.49825 | 0.49825 | 0.48771 | 0.010537 | 1.7558 | 0.11708 | 1.7558 | 1 | 1.7558 | 0 | 0 | 0 | 0 | 0.11708 | 0 | 0 | 0 | 0 | 0.086065 | 0 | 0 | 0 | 0 | 1.6697 | 0 | 0 | 0 | 0 | 1.6697 | 0 | 0 | 0 | 0 | 14.261 | 0 | 0 | 0 | 0 | 0 | 0 | 0 | 0 | 0 | 6.9294 | 2.8725 | 2.2983 | 1.8664 | 1.8681 | 0 | 0 | 0 | 0 | 0 | 14.261 | 0 | 0 | 0 | 0 | 1.6697 | 0 | 0 | 0 | 0 | 60 | 1 | 4 | 4 | 4 | 4 | 0 | 0 | 0 | 0 | 0 | 0 | 0 | 0
2014-04-18 | 20時 | 0.7059 | 0.7059 | 0.69097 | 0.014924 | 2.4875 | 0.16583 | 2.4875 | 1 | 2.4875 | 0 | 0 | 0 | 0 | 0.16583 | 0 | 0 | 0 | 0 | 0.12264 | 0 | 0 | 0 | 0 | 2.3649 | 0 | 0 | 0 | 0 | 2.3649 | 0 | 0 | 0 | 0 | 14.261 | 0 | 0 | 0 | 0 | 0 | 0 | 0 | 0 | 0 | 6.9294 | 2.8725 | 2.2983 | 1.8664 | 1.8681 | 0 | 0 | 0 | 0 | 0 | 14.261 | 0 | 0 | 0 | 0 | 2.3649 | 0 | 0 | 0 | 0 | 60 | 1 | 4 | 4 | 4 | 4 | 0 | 0 | 0 | 0 | 0 | 0 | 0 | 0
2014-04-18 | 21時 | 0.87787 | 0.87787 | 0.85931 | 0.018554 | 3.0935 | 0.20615 | 3.0935 | 1 | 3.0935 | 0 | 0 | 0 | 0 | 0.20615 | 0 | 0 | 0 | 0 | 0.15361 | 0 | 0 | 0 | 0 | 2.9399 | 0 | 0 | 0 | 0 | 2.9399 | 0 | 0 | 0 | 0 | 14.261 | 0 | 0 | 0 | 0 | 0 | 0 | 0 | 0 | 0 | 6.9294 | 2.8725 | 2.2983 | 1.8664 | 1.8681 | 0 | 0 | 0 | 0 | 0 | 14.261 | 0 | 0 | 0 | 0 | 2.9399 | 0 | 0 | 0 | 0 | 60 | 1 | 4 | 4 | 4 | 4 | 0 | 0 | 0 | 0 | 0 | 0 | 0 | 0
2014-04-18 | 22時 | 1.1085 | 1.1085 | 1.0851 | 0.023398 | 3.9062 | 0.25998 | 3.9062 | 1 | 3.9062 | 0 | 0 | 0 | 0 | 0.25998 | 0 | 0 | 0 | 0 | 0.19866 | 0 | 0 | 0 | 0 | 3.7075 | 0 | 0 | 0 | 0 | 3.7075 | 0 | 0 | 0 | 0 | 14.261 | 0 | 0 | 0 | 0 | 0 | 0 | 0 | 0 | 0 | 6.9294 | 2.8725 | 2.2983 | 1.8664 | 1.8681 | 0 | 0 | 0 | 0 | 0 | 14.261 | 0 | 0 | 0 | 0 | 3.7075 | 0 | 0 | 0 | 0 | 60 | 1 | 4 | 4 | 4 | 4 | 0 | 0 | 0 | 0 | 0 | 0 | 0 | 0
2014-04-18 | 23時 | 1.5937 | 1.5937 | 1.5601 | 0.033595 | 5.6165 | 0.37328 | 5.6165 | 1 | 5.6165 | 0 | 0 | 0 | 0 | 0.37328 | 0 | 0 | 0 | 0 | 0.29317 | 0 | 0 | 0 | 0 | 5.3233 | 0 | 0 | 0 | 0 | 5.3233 | 0 | 0 | 0 | 0 | 14.261 | 0 | 0 | 0 | 0 | 0 | 0 | 0 | 0 | 0 | 6.9294 | 2.8725 | 2.2983 | 1.8664 | 1.8681 | 0 | 0 | 0 | 0 | 0 | 14.261 | 0 | 0 | 0 | 0 | 5.3233 | 0 | 0 | 0 | 0 | 60 | 1 | 4 | 4 | 4 | 4 | 0 | 0 | 0 | 0 | 0 | 0 | 0 | 0
2014-04-19 | 0時 | 1.7243 | 1.7243 | 1.688 | 0.036335 | 6.0768 | 0.40372 | 6.0768 | 1 | 6.0768 | 0 | 0 | 0 | 0 | 0.40372 | 0 | 0 | 0 | 0 | 0.31934 | 0 | 0 | 0 | 0 | 5.7575 | 0 | 0 | 0 | 0 | 5.7575 | 0 | 0 | 0 | 0 | 14.261 | 0 | 0 | 0 | 0 | 0 | 0 | 0 | 0 | 0 | 6.9294 | 2.8725 | 2.2983 | 1.8664 | 1.8681 | 0 | 0 | 0 | 0 | 0 | 14.261 | 0 | 0 | 0 | 0 | 5.7575 | 0 | 0 | 0 | 0 | 60 | 1 | 4 | 4 | 4 | 4 | 0 | 0 | 0 | 0 | 0 | 0 | 0 | 0
2014-04-19 | 1時 | 1.8912 | 1.8912 | 1.8514 | 0.039814 | 6.6651 | 0.44238 | 6.6651 | 1 | 6.6651 | 0 | 0 | 0 | 0 | 0.44238 | 0 | 0 | 0 | 0 | 0.35635 | 0 | 0 | 0 | 0 | 6.3087 | 0 | 0 | 0 | 0 | 6.3087 | 0 | 0 | 0 | 0 | 14.261 | 0 | 0 | 0 | 0 | 0 | 0 | 0 | 0 | 0 | 6.9294 | 2.8725 | 2.2983 | 1.8664 | 1.8681 | 0 | 0 | 0 | 0 | 0 | 14.261 | 0 | 0 | 0 | 0 | 6.3087 | 0 | 0 | 0 | 0 | 60 | 1 | 4 | 4 | 4 | 4 | 0 | 0 | 0 | 0 | 0 | 0 | 0 | 0
2014-04-19 | 2時 | 1.9587 | 1.9587 | 1.9175 | 0.041235 | 6.9029 | 0.45816 | 6.9029 | 1 | 6.9029 | 0 | 0 | 0 | 0 | 0.45816 | 0 | 0 | 0 | 0 | 0.36906 | 0 | 0 | 0 | 0 | 6.5338 | 0 | 0 | 0 | 0 | 6.5338 | 0 | 0 | 0 | 0 | 14.261 | 0 | 0 | 0 | 0 | 0 | 0 | 0 | 0 | 0 | 6.9294 | 2.8725 | 2.2983 | 1.8664 | 1.8681 | 0 | 0 | 0 | 0 | 0 | 14.261 | 0 | 0 | 0 | 0 | 6.5338 | 0 | 0 | 0 | 0 | 60 | 1 | 4 | 4 | 4 | 4 | 0 | 0 | 0 | 0 | 0 | 0 | 0 | 0
2014-04-19 | 3時 | 2.0924 | 2.0924 | 2.0484 | 0.044014 | 7.3741 | 0.48904 | 7.3741 | 1 | 7.3741 | 0 | 0 | 0 | 0 | 0.48904 | 0 | 0 | 0 | 0 | 0.39995 | 0 | 0 | 0 | 0 | 6.9742 | 0 | 0 | 0 | 0 | 6.9742 | 0 | 0 | 0 | 0 | 14.261 | 0 | 0 | 0 | 0 | 0 | 0 | 0 | 0 | 0 | 6.9294 | 2.8725 | 2.2983 | 1.8664 | 1.8681 | 0 | 0 | 0 | 0 | 0 | 14.261 | 0 | 0 | 0 | 0 | 6.9742 | 0 | 0 | 0 | 0 | 60 | 1 | 4 | 4 | 4 | 4 | 0 | 0 | 0 | 0 | 0 | 0 | 0 | 0
2014-04-19 | 4時 | 2.1126 | 2.1126 | 2.0681 | 0.044451 | 7.4453 | 0.4939 | 7.4453 | 1 | 7.4453 | 0 | 0 | 0 | 0 | 0.4939 | 0 | 0 | 0 | 0 | 0.40172 | 0 | 0 | 0 | 0 | 7.0436 | 0 | 0 | 0 | 0 | 7.0436 | 0 | 0 | 0 | 0 | 14.261 | 0 | 0 | 0 | 0 | 0 | 0 | 0 | 0 | 0 | 6.9294 | 2.8725 | 2.2983 | 1.8664 | 1.8681 | 0 | 0 | 0 | 0 | 0 | 14.261 | 0 | 0 | 0 | 0 | 7.0436 | 0 | 0 | 0 | 0 | 60 | 1 | 4 | 4 | 4 | 4 | 0 | 0 | 0 | 0 | 0 | 0 | 0 | 0
2014-04-19 | 5時 | 1.83 | 1.83 | 1.7914 | 0.038544 | 6.4492 | 0.42827 | 6.4492 | 1 | 6.4492 | 0 | 0 | 0 | 0 | 0.42827 | 0 | 0 | 0 | 0 | 0.34163 | 0 | 0 | 0 | 0 | 6.1076 | 0 | 0 | 0 | 0 | 6.1076 | 0 | 0 | 0 | 0 | 14.261 | 0 | 0 | 0 | 0 | 0 | 0 | 0 | 0 | 0 | 6.9294 | 2.8725 | 2.2983 | 1.8664 | 1.8681 | 0 | 0 | 0 | 0 | 0 | 14.261 | 0 | 0 | 0 | 0 | 6.1076 | 0 | 0 | 0 | 0 | 60 | 1 | 4 | 4 | 4 | 4 | 0 | 0 | 0 | 0 | 0 | 0 | 0 | 0
2014-04-19 | 6時 | 0.40785 | 0.40785 | 0.39925 | 0.0086055 | 1.4373 | 0.095616 | 1.4373 | 1 | 1.4373 | 0 | 0 | 0 | 0 | 0.095616 | 0 | 0 | 0 | 0 | 0.073707 | 0 | 0 | 0 | 0 | 1.3636 | 0 | 0 | 0 | 0 | 1.3636 | 0 | 0 | 0 | 0 | 14.261 | 0 | 0 | 0 | 0 | 0 | 0 | 0 | 0 | 0 | 6.9294 | 2.8725 | 2.2983 | 1.8664 | 1.8681 | 0 | 0 | 0 | 0 | 0 | 14.261 | 0 | 0 | 0 | 0 | 1.3636 | 0 | 0 | 0 | 0 | 60 | 1 | 4 | 4 | 4 | 4 | 0 | 0 | 0 | 0 | 0 | 0 | 0 | 0
2014-04-19 | 7時 | 0.0043327 | 0.0043327 | 0.0042411 | 9.1591e-05 | 0.015268 | 0.0010177 | 0.015268 | 1 | 0.015268 | 0 | 0 | 0 | 0 | 0.0010177 | 0 | 0 | 0 | 0 | 0.00075491 | 0 | 0 | 0 | 0 | 0.014513 | 0 | 0 | 0 | 0 | 0.014513 | 0 | 0 | 0 | 0 | 14.261 | 0 | 0 | 0 | 0 | 0 | 0 | 0 | 0 | 0 | 6.9294 | 2.8725 | 2.2983 | 1.8664 | 1.8681 | 0 | 0 | 0 | 0 | 0 | 14.261 | 0 | 0 | 0 | 0 | 0.014513 | 0 | 0 | 0 | 0 | 60 | 1 | 4 | 4 | 4 | 4 | 0 | 0 | 0 | 0 | 0 | 0 | 0 | 0
2014-04-19 | 8時 | 0.0020025 | 0.0020025 | 0.0019601 | 4.2403e-05 | 0.0070563 | 0.00047114 | 0.0070563 | 1 | 0.0070563 | 0 | 0 | 0 | 0 | 0.00047114 | 0 | 0 | 0 | 0 | 0.00033737 | 0 | 0 | 0 | 0 | 0.0067189 | 0 | 0 | 0 | 0 | 0.0067189 | 0 | 0 | 0 | 0 | 14.261 | 0 | 0 | 0 | 0 | 0 | 0 | 0 | 0 | 0 | 6.9294 | 2.8725 | 2.2983 | 1.8664 | 1.8681 | 0 | 0 | 0 | 0 | 0 | 14.261 | 0 | 0 | 0 | 0 | 0.0067189 | 0 | 0 | 0 | 0 | 60 | 1 | 4 | 4 | 4 | 4 | 0 | 0 | 0 | 0 | 0 | 0 | 0 | 0
2014-04-19 | 9時 | 0.0018353 | 0.0018353 | 0.0017964 | 3.8897e-05 | 0.0064671 | 0.00043218 | 0.0064671 | 1 | 0.0064671 | 0 | 0 | 0 | 0 | 0.00043218 | 0 | 0 | 0 | 0 | 0.00030368 | 0 | 0 | 0 | 0 | 0.0061634 | 0 | 0 | 0 | 0 | 0.0061634 | 0 | 0 | 0 | 0 | 14.261 | 0 | 0 | 0 | 0 | 0 | 0 | 0 | 0 | 0 | 6.9294 | 2.8725 | 2.2983 | 1.8664 | 1.8681 | 0 | 0 | 0 | 0 | 0 | 14.261 | 0 | 0 | 0 | 0 | 0.0061634 | 0 | 0 | 0 | 0 | 60 | 1 | 4 | 4 | 4 | 4 | 0 | 0 | 0 | 0 | 0 | 0 | 0 | 0
2014-04-19 | 10時 | 0.0016204 | 0.0016204 | 0.0015861 | 3.4356e-05 | 0.0057099 | 0.00038173 | 0.0057099 | 1 | 0.0057099 | 0 | 0 | 0 | 0 | 0.00038173 | 0 | 0 | 0 | 0 | 0.00026609 | 0 | 0 | 0 | 0 | 0.0054438 | 0 | 0 | 0 | 0 | 0.0054438 | 0 | 0 | 0 | 0 | 14.261 | 0 | 0 | 0 | 0 | 0 | 0 | 0 | 0 | 0 | 6.9294 | 2.8725 | 2.2983 | 1.8664 | 1.8681 | 0 | 0 | 0 | 0 | 0 | 14.261 | 0 | 0 | 0 | 0 | 0.0054438 | 0 | 0 | 0 | 0 | 60 | 1 | 4 | 4 | 4 | 4 | 0 | 0 | 0 | 0 | 0 | 0 | 0 | 0
2014-04-19 | 11時 | 0.00079857 | 0.00079857 | 0.00078163 | 1.6944e-05 | 0.0028139 | 0.00018827 | 0.0028139 | 1 | 0.0028139 | 0 | 0 | 0 | 0 | 0.00018827 | 0 | 0 | 0 | 0 | 0.00012892 | 0 | 0 | 0 | 0 | 0.0026849 | 0 | 0 | 0 | 0 | 0.0026849 | 0 | 0 | 0 | 0 | 14.261 | 0 | 0 | 0 | 0 | 0 | 0 | 0 | 0 | 0 | 6.9294 | 2.8725 | 2.2983 | 1.8664 | 1.8681 | 0 | 0 | 0 | 0 | 0 | 14.261 | 0 | 0 | 0 | 0 | 0.0026849 | 0 | 0 | 0 | 0 | 60 | 1 | 4 | 4 | 4 | 4 | 0 | 0 | 0 | 0 | 0 | 0 | 0 | 0
2014-04-19 | 12時 | 0.00023177 | 0.00023177 | 0.00022685 | 4.9207e-06 | 0.00081666 | 5.4674e-05 | 0.00081666 | 1 | 0.00081666 | 0 | 0 | 0 | 0 | 5.4674e-05 | 0 | 0 | 0 | 0 | 3.695e-05 | 0 | 0 | 0 | 0 | 0.00077971 | 0 | 0 | 0 | 0 | 0.00077971 | 0 | 0 | 0 | 0 | 14.261 | 0 | 0 | 0 | 0 | 0 | 0 | 0 | 0 | 0 | 6.9294 | 2.8725 | 2.2983 | 1.8664 | 1.8681 | 0 | 0 | 0 | 0 | 0 | 14.261 | 0 | 0 | 0 | 0 | 0.00077971 | 0 | 0 | 0 | 0 | 60 | 1 | 4 | 4 | 4 | 4 | 0 | 0 | 0 | 0 | 0 | 0 | 0 | 0
2014-04-19 | 13時 | 0.00073281 | 0.00073281 | 0.00071725 | 1.5559e-05 | 0.0025821 | 0.00017288 | 0.0025821 | 1 | 0.0025821 | 0 | 0 | 0 | 0 | 0.00017288 | 0 | 0 | 0 | 0 | 0.00011664 | 0 | 0 | 0 | 0 | 0.0024655 | 0 | 0 | 0 | 0 | 0.0024655 | 0 | 0 | 0 | 0 | 14.261 | 0 | 0 | 0 | 0 | 0 | 0 | 0 | 0 | 0 | 6.9294 | 2.8725 | 2.2983 | 1.8664 | 1.8681 | 0 | 0 | 0 | 0 | 0 | 14.261 | 0 | 0 | 0 | 0 | 0.0024655 | 0 | 0 | 0 | 0 | 60 | 1 | 4 | 4 | 4 | 4 | 0 | 0 | 0 | 0 | 0 | 0 | 0 | 0
2014-04-19 | 14時 | 0.001077 | 0.001077 | 0.0010541 | 2.285e-05 | 0.0037948 | 0.00025389 | 0.0037948 | 1 | 0.0037948 | 0 | 0 | 0 | 0 | 0.00025389 | 0 | 0 | 0 | 0 | 0.00017414 | 0 | 0 | 0 | 0 | 0.0036207 | 0 | 0 | 0 | 0 | 0.0036207 | 0 | 0 | 0 | 0 | 14.261 | 0 | 0 | 0 | 0 | 0 | 0 | 0 | 0 | 0 | 6.9294 | 2.8725 | 2.2983 | 1.8664 | 1.8681 | 0 | 0 | 0 | 0 | 0 | 14.261 | 0 | 0 | 0 | 0 | 0.0036207 | 0 | 0 | 0 | 0 | 60 | 1 | 4 | 4 | 4 | 4 | 0 | 0 | 0 | 0 | 0 | 0 | 0 | 0
2014-04-19 | 15時 | 0.00074753 | 0.00074753 | 0.00073167 | 1.5861e-05 | 0.002634 | 0.00017624 | 0.002634 | 1 | 0.002634 | 0 | 0 | 0 | 0 | 0.00017624 | 0 | 0 | 0 | 0 | 0.00012068 | 0 | 0 | 0 | 0 | 0.0025133 | 0 | 0 | 0 | 0 | 0.0025133 | 0 | 0 | 0 | 0 | 14.261 | 0 | 0 | 0 | 0 | 0 | 0 | 0 | 0 | 0 | 6.9294 | 2.8725 | 2.2983 | 1.8664 | 1.8681 | 0 | 0 | 0 | 0 | 0 | 14.261 | 0 | 0 | 0 | 0 | 0.0025133 | 0 | 0 | 0 | 0 | 60 | 1 | 4 | 4 | 4 | 4 | 0 | 0 | 0 | 0 | 0 | 0 | 0 | 0
2014-04-19 | 16時 | 0.00082441 | 0.00082441 | 0.00080693 | 1.7485e-05 | 0.0029049 | 0.00019428 | 0.0029049 | 1 | 0.0029049 | 0 | 0 | 0 | 0 | 0.00019428 | 0 | 0 | 0 | 0 | 0.00013434 | 0 | 0 | 0 | 0 | 0.0027706 | 0 | 0 | 0 | 0 | 0.0027706 | 0 | 0 | 0 | 0 | 14.261 | 0 | 0 | 0 | 0 | 0 | 0 | 0 | 0 | 0 | 6.9294 | 2.8725 | 2.2983 | 1.8664 | 1.8681 | 0 | 0 | 0 | 0 | 0 | 14.261 | 0 | 0 | 0 | 0 | 0.0027706 | 0 | 0 | 0 | 0 | 60 | 1 | 4 | 4 | 4 | 4 | 0 | 0 | 0 | 0 | 0 | 0 | 0 | 0
2014-04-19 | 17時 | 0.0020162 | 0.0020162 | 0.0019735 | 4.2706e-05 | 0.0071047 | 0.00047451 | 0.0071047 | 1 | 0.0071047 | 0 | 0 | 0 | 0 | 0.00047451 | 0 | 0 | 0 | 0 | 0.00033767 | 0 | 0 | 0 | 0 | 0.006767 | 0 | 0 | 0 | 0 | 0.006767 | 0 | 0 | 0 | 0 | 14.261 | 0 | 0 | 0 | 0 | 0 | 0 | 0 | 0 | 0 | 6.9294 | 2.8725 | 2.2983 | 1.8664 | 1.8681 | 0 | 0 | 0 | 0 | 0 | 14.261 | 0 | 0 | 0 | 0 | 0.006767 | 0 | 0 | 0 | 0 | 60 | 1 | 4 | 4 | 4 | 4 | 0 | 0 | 0 | 0 | 0 | 0 | 0 | 0
2014-04-19 | 18時 | 0.0045702 | 0.0045702 | 0.0044735 | 9.6746e-05 | 0.016105 | 0.001075 | 0.016105 | 1 | 0.016105 | 0 | 0 | 0 | 0 | 0.001075 | 0 | 0 | 0 | 0 | 0.00077456 | 0 | 0 | 0 | 0 | 0.01533 | 0 | 0 | 0 | 0 | 0.01533 | 0 | 0 | 0 | 0 | 14.261 | 0 | 0 | 0 | 0 | 0 | 0 | 0 | 0 | 0 | 6.9294 | 2.8725 | 2.2983 | 1.8664 | 1.8681 | 0 | 0 | 0 | 0 | 0 | 14.261 | 0 | 0 | 0 | 0 | 0.01533 | 0 | 0 | 0 | 0 | 60 | 1 | 4 | 4 | 4 | 4 | 0 | 0 | 0 | 0 | 0 | 0 | 0 | 0
2014-04-19 | 19時 | 0.0038682 | 0.0038682 | 0.0037864 | 8.1856e-05 | 0.013631 | 0.00090951 | 0.013631 | 1 | 0.013631 | 0 | 0 | 0 | 0 | 0.00090951 | 0 | 0 | 0 | 0 | 0.00066043 | 0 | 0 | 0 | 0 | 0.012971 | 0 | 0 | 0 | 0 | 0.012971 | 0 | 0 | 0 | 0 | 14.261 | 0 | 0 | 0 | 0 | 0 | 0 | 0 | 0 | 0 | 6.9294 | 2.8725 | 2.2983 | 1.8664 | 1.8681 | 0 | 0 | 0 | 0 | 0 | 14.261 | 0 | 0 | 0 | 0 | 0.012971 | 0 | 0 | 0 | 0 | 60 | 1 | 4 | 4 | 4 | 4 | 0 | 0 | 0 | 0 | 0 | 0 | 0 | 0
2014-04-19 | 20時 | 0.0054072 | 0.0054072 | 0.0052928 | 0.00011444 | 0.019054 | 0.0012715 | 0.019054 | 1 | 0.019054 | 0 | 0 | 0 | 0 | 0.0012715 | 0 | 0 | 0 | 0 | 0.00092048 | 0 | 0 | 0 | 0 | 0.018133 | 0 | 0 | 0 | 0 | 0.018133 | 0 | 0 | 0 | 0 | 14.261 | 0 | 0 | 0 | 0 | 0 | 0 | 0 | 0 | 0 | 6.9294 | 2.8725 | 2.2983 | 1.8664 | 1.8681 | 0 | 0 | 0 | 0 | 0 | 14.261 | 0 | 0 | 0 | 0 | 0.018133 | 0 | 0 | 0 | 0 | 60 | 1 | 4 | 4 | 4 | 4 | 0 | 0 | 0 | 0 | 0 | 0 | 0 | 0
2014-04-19 | 21時 | 0.28879 | 0.28879 | 0.28267 | 0.0061124 | 1.0176 | 0.067915 | 1.0176 | 1 | 1.0176 | 0 | 0 | 0 | 0 | 0.067915 | 0 | 0 | 0 | 0 | 0.049088 | 0 | 0 | 0 | 0 | 0.96854 | 0 | 0 | 0 | 0 | 0.96854 | 0 | 0 | 0 | 0 | 14.261 | 0 | 0 | 0 | 0 | 0 | 0 | 0 | 0 | 0 | 6.9294 | 2.8725 | 2.2983 | 1.8664 | 1.8681 | 0 | 0 | 0 | 0 | 0 | 14.261 | 0 | 0 | 0 | 0 | 0.96854 | 0 | 0 | 0 | 0 | 60 | 1 | 4 | 4 | 4 | 4 | 0 | 0 | 0 | 0 | 0 | 0 | 0 | 0
2014-04-19 | 22時 | 0.5367 | 0.5367 | 0.52535 | 0.011355 | 1.8913 | 0.12616 | 1.8913 | 1 | 1.8913 | 0 | 0 | 0 | 0 | 0.12616 | 0 | 0 | 0 | 0 | 0.092036 | 0 | 0 | 0 | 0 | 1.7992 | 0 | 0 | 0 | 0 | 1.7992 | 0 | 0 | 0 | 0 | 14.261 | 0 | 0 | 0 | 0 | 0 | 0 | 0 | 0 | 0 | 6.9294 | 2.8725 | 2.2983 | 1.8664 | 1.8681 | 0 | 0 | 0 | 0 | 0 | 14.261 | 0 | 0 | 0 | 0 | 1.7992 | 0 | 0 | 0 | 0 | 60 | 1 | 4 | 4 | 4 | 4 | 0 | 0 | 0 | 0 | 0 | 0 | 0 | 0
2014-04-19 | 23時 | 0.92422 | 0.92422 | 0.90467 | 0.01955 | 3.2568 | 0.21722 | 3.2568 | 1 | 3.2568 | 0 | 0 | 0 | 0 | 0.21722 | 0 | 0 | 0 | 0 | 0.15895 | 0 | 0 | 0 | 0 | 3.0978 | 0 | 0 | 0 | 0 | 3.0978 | 0 | 0 | 0 | 0 | 14.261 | 0 | 0 | 0 | 0 | 0 | 0 | 0 | 0 | 0 | 6.9294 | 2.8725 | 2.2983 | 1.8664 | 1.8681 | 0 | 0 | 0 | 0 | 0 | 14.261 | 0 | 0 | 0 | 0 | 3.0978 | 0 | 0 | 0 | 0 | 60 | 1 | 4 | 4 | 4 | 4 | 0 | 0 | 0 | 0 | 0 | 0 | 0 | 0
2014-04-20 | 0時 | 1.1143 | 1.1143 | 1.0907 | 0.023547 | 3.9267 | 0.26163 | 3.9267 | 1 | 3.9267 | 0 | 0 | 0 | 0 | 0.26163 | 0 | 0 | 0 | 0 | 0.19554 | 0 | 0 | 0 | 0 | 3.7311 | 0 | 0 | 0 | 0 | 3.7311 | 0 | 0 | 0 | 0 | 14.261 | 0 | 0 | 0 | 0 | 0 | 0 | 0 | 0 | 0 | 6.9294 | 2.8725 | 2.2983 | 1.8664 | 1.8681 | 0 | 0 | 0 | 0 | 0 | 14.261 | 0 | 0 | 0 | 0 | 3.7311 | 0 | 0 | 0 | 0 | 60 | 1 | 4 | 4 | 4 | 4 | 0 | 0 | 0 | 0 | 0 | 0 | 0 | 0
2014-04-20 | 1時 | 1.17 | 1.17 | 1.1452 | 0.024727 | 4.1229 | 0.27474 | 4.1229 | 1 | 4.1229 | 0 | 0 | 0 | 0 | 0.27474 | 0 | 0 | 0 | 0 | 0.20473 | 0 | 0 | 0 | 0 | 3.9181 | 0 | 0 | 0 | 0 | 3.9181 | 0 | 0 | 0 | 0 | 14.261 | 0 | 0 | 0 | 0 | 0 | 0 | 0 | 0 | 0 | 6.9294 | 2.8725 | 2.2983 | 1.8664 | 1.8681 | 0 | 0 | 0 | 0 | 0 | 14.261 | 0 | 0 | 0 | 0 | 3.9181 | 0 | 0 | 0 | 0 | 60 | 1 | 4 | 4 | 4 | 4 | 0 | 0 | 0 | 0 | 0 | 0 | 0 | 0
2014-04-20 | 2時 | 1.1678 | 1.1678 | 1.1431 | 0.024691 | 4.1151 | 0.27435 | 4.1151 | 1 | 4.1151 | 0 | 0 | 0 | 0 | 0.27435 | 0 | 0 | 0 | 0 | 0.20259 | 0 | 0 | 0 | 0 | 3.9125 | 0 | 0 | 0 | 0 | 3.9125 | 0 | 0 | 0 | 0 | 14.261 | 0 | 0 | 0 | 0 | 0 | 0 | 0 | 0 | 0 | 6.9294 | 2.8725 | 2.2983 | 1.8664 | 1.8681 | 0 | 0 | 0 | 0 | 0 | 14.261 | 0 | 0 | 0 | 0 | 3.9125 | 0 | 0 | 0 | 0 | 60 | 1 | 4 | 4 | 4 | 4 | 0 | 0 | 0 | 0 | 0 | 0 | 0 | 0
2014-04-20 | 3時 | 1.176 | 1.176 | 1.1511 | 0.024869 | 4.144 | 0.27632 | 4.144 | 1 | 4.144 | 0 | 0 | 0 | 0 | 0.27632 | 0 | 0 | 0 | 0 | 0.20343 | 0 | 0 | 0 | 0 | 3.9406 | 0 | 0 | 0 | 0 | 3.9406 | 0 | 0 | 0 | 0 | 14.261 | 0 | 0 | 0 | 0 | 0 | 0 | 0 | 0 | 0 | 6.9294 | 2.8725 | 2.2983 | 1.8664 | 1.8681 | 0 | 0 | 0 | 0 | 0 | 14.261 | 0 | 0 | 0 | 0 | 3.9406 | 0 | 0 | 0 | 0 | 60 | 1 | 4 | 4 | 4 | 4 | 0 | 0 | 0 | 0 | 0 | 0 | 0 | 0
2014-04-20 | 4時 | 1.1971 | 1.1971 | 1.1718 | 0.025313 | 4.2184 | 0.28126 | 4.2184 | 1 | 4.2184 | 0 | 0 | 0 | 0 | 0.28126 | 0 | 0 | 0 | 0 | 0.20738 | 0 | 0 | 0 | 0 | 4.0111 | 0 | 0 | 0 | 0 | 4.0111 | 0 | 0 | 0 | 0 | 14.261 | 0 | 0 | 0 | 0 | 0 | 0 | 0 | 0 | 0 | 6.9294 | 2.8725 | 2.2983 | 1.8664 | 1.8681 | 0 | 0 | 0 | 0 | 0 | 14.261 | 0 | 0 | 0 | 0 | 4.0111 | 0 | 0 | 0 | 0 | 60 | 1 | 4 | 4 | 4 | 4 | 0 | 0 | 0 | 0 | 0 | 0 | 0 | 0
2014-04-20 | 5時 | 1.1786 | 1.1786 | 1.1537 | 0.024924 | 4.1532 | 0.27693 | 4.1532 | 1 | 4.1532 | 0 | 0 | 0 | 0 | 0.27693 | 0 | 0 | 0 | 0 | 0.20388 | 0 | 0 | 0 | 0 | 3.9494 | 0 | 0 | 0 | 0 | 3.9494 | 0 | 0 | 0 | 0 | 14.261 | 0 | 0 | 0 | 0 | 0 | 0 | 0 | 0 | 0 | 6.9294 | 2.8725 | 2.2983 | 1.8664 | 1.8681 | 0 | 0 | 0 | 0 | 0 | 14.261 | 0 | 0 | 0 | 0 | 3.9494 | 0 | 0 | 0 | 0 | 60 | 1 | 4 | 4 | 4 | 4 | 0 | 0 | 0 | 0 | 0 | 0 | 0 | 0
2014-04-20 | 6時 | 0.50318 | 0.50318 | 0.49253 | 0.010641 | 1.7731 | 0.11823 | 1.7731 | 1 | 1.7731 | 0 | 0 | 0 | 0 | 0.11823 | 0 | 0 | 0 | 0 | 0.087042 | 0 | 0 | 0 | 0 | 1.6861 | 0 | 0 | 0 | 0 | 1.6861 | 0 | 0 | 0 | 0 | 14.261 | 0 | 0 | 0 | 0 | 0 | 0 | 0 | 0 | 0 | 6.9294 | 2.8725 | 2.2983 | 1.8664 | 1.8681 | 0 | 0 | 0 | 0 | 0 | 14.261 | 0 | 0 | 0 | 0 | 1.6861 | 0 | 0 | 0 | 0 | 60 | 1 | 4 | 4 | 4 | 4 | 0 | 0 | 0 | 0 | 0 | 0 | 0 | 0
2014-04-20 | 7時 | 0.51884 | 0.51884 | 0.50786 | 0.010975 | 1.8283 | 0.12195 | 1.8283 | 1 | 1.8283 | 0 | 0 | 0 | 0 | 0.12195 | 0 | 0 | 0 | 0 | 0.089231 | 0 | 0 | 0 | 0 | 1.7391 | 0 | 0 | 0 | 0 | 1.7391 | 0 | 0 | 0 | 0 | 14.261 | 0 | 0 | 0 | 0 | 0 | 0 | 0 | 0 | 0 | 6.9294 | 2.8725 | 2.2983 | 1.8664 | 1.8681 | 0 | 0 | 0 | 0 | 0 | 14.261 | 0 | 0 | 0 | 0 | 1.7391 | 0 | 0 | 0 | 0 | 60 | 1 | 4 | 4 | 4 | 4 | 0 | 0 | 0 | 0 | 0 | 0 | 0 | 0
2014-04-20 | 8時 | 0.48403 | 0.48403 | 0.47379 | 0.010239 | 1.7056 | 0.11376 | 1.7056 | 1 | 1.7056 | 0 | 0 | 0 | 0 | 0.11376 | 0 | 0 | 0 | 0 | 0.083245 | 0 | 0 | 0 | 0 | 1.6224 | 0 | 0 | 0 | 0 | 1.6224 | 0 | 0 | 0 | 0 | 14.261 | 0 | 0 | 0 | 0 | 0 | 0 | 0 | 0 | 0 | 6.9294 | 2.8725 | 2.2983 | 1.8664 | 1.8681 | 0 | 0 | 0 | 0 | 0 | 14.261 | 0 | 0 | 0 | 0 | 1.6224 | 0 | 0 | 0 | 0 | 60 | 1 | 4 | 4 | 4 | 4 | 0 | 0 | 0 | 0 | 0 | 0 | 0 | 0
2014-04-20 | 9時 | 0.69394 | 0.69394 | 0.67926 | 0.014678 | 2.4453 | 0.16309 | 2.4453 | 1 | 2.4453 | 0 | 0 | 0 | 0 | 0.16309 | 0 | 0 | 0 | 0 | 0.11952 | 0 | 0 | 0 | 0 | 2.3258 | 0 | 0 | 0 | 0 | 2.3258 | 0 | 0 | 0 | 0 | 14.261 | 0 | 0 | 0 | 0 | 0 | 0 | 0 | 0 | 0 | 6.9294 | 2.8725 | 2.2983 | 1.8664 | 1.8681 | 0 | 0 | 0 | 0 | 0 | 14.261 | 0 | 0 | 0 | 0 | 2.3258 | 0 | 0 | 0 | 0 | 60 | 1 | 4 | 4 | 4 | 4 | 0 | 0 | 0 | 0 | 0 | 0 | 0 | 0
2014-04-20 | 10時 | 0.60459 | 0.60459 | 0.59179 | 0.012795 | 2.1305 | 0.14216 | 2.1305 | 1 | 2.1305 | 0 | 0 | 0 | 0 | 0.14216 | 0 | 0 | 0 | 0 | 0.10307 | 0 | 0 | 0 | 0 | 2.0274 | 0 | 0 | 0 | 0 | 2.0274 | 0 | 0 | 0 | 0 | 14.261 | 0 | 0 | 0 | 0 | 0 | 0 | 0 | 0 | 0 | 6.9294 | 2.8725 | 2.2983 | 1.8664 | 1.8681 | 0 | 0 | 0 | 0 | 0 | 14.261 | 0 | 0 | 0 | 0 | 2.0274 | 0 | 0 | 0 | 0 | 60 | 1 | 4 | 4 | 4 | 4 | 0 | 0 | 0 | 0 | 0 | 0 | 0 | 0
2014-04-20 | 11時 | 0.00285 | 0.00285 | 0.0027897 | 6.0367e-05 | 0.010043 | 0.00067075 | 0.010043 | 1 | 0.010043 | 0 | 0 | 0 | 0 | 0.00067075 | 0 | 0 | 0 | 0 | 0.00047731 | 0 | 0 | 0 | 0 | 0.0095655 | 0 | 0 | 0 | 0 | 0.0095655 | 0 | 0 | 0 | 0 | 14.261 | 0 | 0 | 0 | 0 | 0 | 0 | 0 | 0 | 0 | 6.9294 | 2.8725 | 2.2983 | 1.8664 | 1.8681 | 0 | 0 | 0 | 0 | 0 | 14.261 | 0 | 0 | 0 | 0 | 0.0095655 | 0 | 0 | 0 | 0 | 60 | 1 | 4 | 4 | 4 | 4 | 0 | 0 | 0 | 0 | 0 | 0 | 0 | 0
2014-04-20 | 12時 | 0.0011905 | 0.0011905 | 0.0011652 | 2.5245e-05 | 0.0041948 | 0.0002805 | 0.0041948 | 1 | 0.0041948 | 0 | 0 | 0 | 0 | 0.0002805 | 0 | 0 | 0 | 0 | 0.00019459 | 0 | 0 | 0 | 0 | 0.0040002 | 0 | 0 | 0 | 0 | 0.0040002 | 0 | 0 | 0 | 0 | 14.261 | 0 | 0 | 0 | 0 | 0 | 0 | 0 | 0 | 0 | 6.9294 | 2.8725 | 2.2983 | 1.8664 | 1.8681 | 0 | 0 | 0 | 0 | 0 | 14.261 | 0 | 0 | 0 | 0 | 0.0040002 | 0 | 0 | 0 | 0 | 60 | 1 | 4 | 4 | 4 | 4 | 0 | 0 | 0 | 0 | 0 | 0 | 0 | 0
2014-04-20 | 13時 | 0.0020085 | 0.0020085 | 0.001966 | 4.2518e-05 | 0.0070776 | 0.00047242 | 0.0070776 | 1 | 0.0070776 | 0 | 0 | 0 | 0 | 0.00047242 | 0 | 0 | 0 | 0 | 0.0003404 | 0 | 0 | 0 | 0 | 0.0067372 | 0 | 0 | 0 | 0 | 0.0067372 | 0 | 0 | 0 | 0 | 14.261 | 0 | 0 | 0 | 0 | 0 | 0 | 0 | 0 | 0 | 6.9294 | 2.8725 | 2.2983 | 1.8664 | 1.8681 | 0 | 0 | 0 | 0 | 0 | 14.261 | 0 | 0 | 0 | 0 | 0.0067372 | 0 | 0 | 0 | 0 | 60 | 1 | 4 | 4 | 4 | 4 | 0 | 0 | 0 | 0 | 0 | 0 | 0 | 0
2014-04-20 | 14時 | 0.0015197 | 0.0015197 | 0.0014875 | 3.2249e-05 | 0.005355 | 0.00035832 | 0.005355 | 1 | 0.005355 | 0 | 0 | 0 | 0 | 0.00035832 | 0 | 0 | 0 | 0 | 0.00024497 | 0 | 0 | 0 | 0 | 0.00511 | 0 | 0 | 0 | 0 | 0.00511 | 0 | 0 | 0 | 0 | 14.261 | 0 | 0 | 0 | 0 | 0 | 0 | 0 | 0 | 0 | 6.9294 | 2.8725 | 2.2983 | 1.8664 | 1.8681 | 0 | 0 | 0 | 0 | 0 | 14.261 | 0 | 0 | 0 | 0 | 0.00511 | 0 | 0 | 0 | 0 | 60 | 1 | 4 | 4 | 4 | 4 | 0 | 0 | 0 | 0 | 0 | 0 | 0 | 0
2014-04-20 | 15時 | 0.00077563 | 0.00077563 | 0.00075916 | 1.6473e-05 | 0.002733 | 0.00018304 | 0.002733 | 1 | 0.002733 | 0 | 0 | 0 | 0 | 0.00018304 | 0 | 0 | 0 | 0 | 0.00012268 | 0 | 0 | 0 | 0 | 0.0026103 | 0 | 0 | 0 | 0 | 0.0026103 | 0 | 0 | 0 | 0 | 14.261 | 0 | 0 | 0 | 0 | 0 | 0 | 0 | 0 | 0 | 6.9294 | 2.8725 | 2.2983 | 1.8664 | 1.8681 | 0 | 0 | 0 | 0 | 0 | 14.261 | 0 | 0 | 0 | 0 | 0.0026103 | 0 | 0 | 0 | 0 | 60 | 1 | 4 | 4 | 4 | 4 | 0 | 0 | 0 | 0 | 0 | 0 | 0 | 0
2014-04-20 | 16時 | 0.00061916 | 0.00061916 | 0.00060601 | 1.3146e-05 | 0.0021816 | 0.00014607 | 0.0021816 | 1 | 0.0021816 | 0 | 0 | 0 | 0 | 0.00014607 | 0 | 0 | 0 | 0 | 9.8553e-05 | 0 | 0 | 0 | 0 | 0.0020831 | 0 | 0 | 0 | 0 | 0.0020831 | 0 | 0 | 0 | 0 | 14.261 | 0 | 0 | 0 | 0 | 0 | 0 | 0 | 0 | 0 | 6.9294 | 2.8725 | 2.2983 | 1.8664 | 1.8681 | 0 | 0 | 0 | 0 | 0 | 14.261 | 0 | 0 | 0 | 0 | 0.0020831 | 0 | 0 | 0 | 0 | 60 | 1 | 4 | 4 | 4 | 4 | 0 | 0 | 0 | 0 | 0 | 0 | 0 | 0
2014-04-20 | 17時 | 0.0022895 | 0.0022895 | 0.0022409 | 4.854e-05 | 0.0080674 | 0.00053933 | 0.0080674 | 1 | 0.0080674 | 0 | 0 | 0 | 0 | 0.00053933 | 0 | 0 | 0 | 0 | 0.00037595 | 0 | 0 | 0 | 0 | 0.0076914 | 0 | 0 | 0 | 0 | 0.0076914 | 0 | 0 | 0 | 0 | 14.261 | 0 | 0 | 0 | 0 | 0 | 0 | 0 | 0 | 0 | 6.9294 | 2.8725 | 2.2983 | 1.8664 | 1.8681 | 0 | 0 | 0 | 0 | 0 | 14.261 | 0 | 0 | 0 | 0 | 0.0076914 | 0 | 0 | 0 | 0 | 60 | 1 | 4 | 4 | 4 | 4 | 0 | 0 | 0 | 0 | 0 | 0 | 0 | 0
2014-04-20 | 18時 | 0.074464 | 0.074464 | 0.072888 | 0.0015763 | 0.2624 | 0.017515 | 0.2624 | 1 | 0.2624 | 0 | 0 | 0 | 0 | 0.017515 | 0 | 0 | 0 | 0 | 0.01262 | 0 | 0 | 0 | 0 | 0.24978 | 0 | 0 | 0 | 0 | 0.24978 | 0 | 0 | 0 | 0 | 14.261 | 0 | 0 | 0 | 0 | 0 | 0 | 0 | 0 | 0 | 6.9294 | 2.8725 | 2.2983 | 1.8664 | 1.8681 | 0 | 0 | 0 | 0 | 0 | 14.261 | 0 | 0 | 0 | 0 | 0.24978 | 0 | 0 | 0 | 0 | 60 | 1 | 4 | 4 | 4 | 4 | 0 | 0 | 0 | 0 | 0 | 0 | 0 | 0
2014-04-20 | 19時 | 0.16821 | 0.16821 | 0.16465 | 0.003558 | 0.59276 | 0.039533 | 0.59276 | 1 | 0.59276 | 0 | 0 | 0 | 0 | 0.039533 | 0 | 0 | 0 | 0 | 0.028972 | 0 | 0 | 0 | 0 | 0.56378 | 0 | 0 | 0 | 0 | 0.56378 | 0 | 0 | 0 | 0 | 14.261 | 0 | 0 | 0 | 0 | 0 | 0 | 0 | 0 | 0 | 6.9294 | 2.8725 | 2.2983 | 1.8664 | 1.8681 | 0 | 0 | 0 | 0 | 0 | 14.261 | 0 | 0 | 0 | 0 | 0.56378 | 0 | 0 | 0 | 0 | 60 | 1 | 4 | 4 | 4 | 4 | 0 | 0 | 0 | 0 | 0 | 0 | 0 | 0
2014-04-20 | 20時 | 0.45761 | 0.45761 | 0.44793 | 0.0096772 | 1.6126 | 0.10752 | 1.6126 | 1 | 1.6126 | 0 | 0 | 0 | 0 | 0.10752 | 0 | 0 | 0 | 0 | 0.07916 | 0 | 0 | 0 | 0 | 1.5334 | 0 | 0 | 0 | 0 | 1.5334 | 0 | 0 | 0 | 0 | 14.261 | 0 | 0 | 0 | 0 | 0 | 0 | 0 | 0 | 0 | 6.9294 | 2.8725 | 2.2983 | 1.8664 | 1.8681 | 0 | 0 | 0 | 0 | 0 | 14.261 | 0 | 0 | 0 | 0 | 1.5334 | 0 | 0 | 0 | 0 | 60 | 1 | 4 | 4 | 4 | 4 | 0 | 0 | 0 | 0 | 0 | 0 | 0 | 0
2014-04-20 | 21時 | 0.79721 | 0.79721 | 0.78037 | 0.016837 | 2.8093 | 0.18707 | 2.8093 | 1 | 2.8093 | 0 | 0 | 0 | 0 | 0.18707 | 0 | 0 | 0 | 0 | 0.14149 | 0 | 0 | 0 | 0 | 2.6679 | 0 | 0 | 0 | 0 | 2.6679 | 0 | 0 | 0 | 0 | 14.261 | 0 | 0 | 0 | 0 | 0 | 0 | 0 | 0 | 0 | 6.9294 | 2.8725 | 2.2983 | 1.8664 | 1.8681 | 0 | 0 | 0 | 0 | 0 | 14.261 | 0 | 0 | 0 | 0 | 2.6679 | 0 | 0 | 0 | 0 | 60 | 1 | 4 | 4 | 4 | 4 | 0 | 0 | 0 | 0 | 0 | 0 | 0 | 0
2014-04-20 | 22時 | 1.0517 | 1.0517 | 1.0295 | 0.022192 | 3.7063 | 0.24658 | 3.7063 | 1 | 3.7063 | 0 | 0 | 0 | 0 | 0.24658 | 0 | 0 | 0 | 0 | 0.18981 | 0 | 0 | 0 | 0 | 3.5165 | 0 | 0 | 0 | 0 | 3.5165 | 0 | 0 | 0 | 0 | 14.261 | 0 | 0 | 0 | 0 | 0 | 0 | 0 | 0 | 0 | 6.9294 | 2.8725 | 2.2983 | 1.8664 | 1.8681 | 0 | 0 | 0 | 0 | 0 | 14.261 | 0 | 0 | 0 | 0 | 3.5165 | 0 | 0 | 0 | 0 | 60 | 1 | 4 | 4 | 4 | 4 | 0 | 0 | 0 | 0 | 0 | 0 | 0 | 0
2014-04-20 | 23時 | 1.457 | 1.457 | 1.4263 | 0.030734 | 5.1347 | 0.34149 | 5.1347 | 1 | 5.1347 | 0 | 0 | 0 | 0 | 0.34149 | 0 | 0 | 0 | 0 | 0.26477 | 0 | 0 | 0 | 0 | 4.8699 | 0 | 0 | 0 | 0 | 4.8699 | 0 | 0 | 0 | 0 | 14.261 | 0 | 0 | 0 | 0 | 0 | 0 | 0 | 0 | 0 | 6.9294 | 2.8725 | 2.2983 | 1.8664 | 1.8681 | 0 | 0 | 0 | 0 | 0 | 14.261 | 0 | 0 | 0 | 0 | 4.8699 | 0 | 0 | 0 | 0 | 60 | 1 | 4 | 4 | 4 | 4 | 0 | 0 | 0 | 0 | 0 | 0 | 0 | 0
2014-04-21 | 0時 | 1.622 | 1.622 | 1.5878 | 0.03419 | 5.716 | 0.37989 | 5.716 | 1 | 5.716 | 0 | 0 | 0 | 0 | 0.37989 | 0 | 0 | 0 | 0 | 0.29837 | 0 | 0 | 0 | 0 | 5.4176 | 0 | 0 | 0 | 0 | 5.4176 | 0 | 0 | 0 | 0 | 14.261 | 0 | 0 | 0 | 0 | 0 | 0 | 0 | 0 | 0 | 6.9294 | 2.8725 | 2.2983 | 1.8664 | 1.8681 | 0 | 0 | 0 | 0 | 0 | 14.261 | 0 | 0 | 0 | 0 | 5.4176 | 0 | 0 | 0 | 0 | 60 | 1 | 4 | 4 | 4 | 4 | 0 | 0 | 0 | 0 | 0 | 0 | 0 | 0
2014-04-21 | 1時 | 1.7211 | 1.7211 | 1.6848 | 0.036272 | 6.0654 | 0.40302 | 6.0654 | 1 | 6.0654 | 0 | 0 | 0 | 0 | 0.40302 | 0 | 0 | 0 | 0 | 0.31789 | 0 | 0 | 0 | 0 | 5.7475 | 0 | 0 | 0 | 0 | 5.7475 | 0 | 0 | 0 | 0 | 14.261 | 0 | 0 | 0 | 0 | 0 | 0 | 0 | 0 | 0 | 6.9294 | 2.8725 | 2.2983 | 1.8664 | 1.8681 | 0 | 0 | 0 | 0 | 0 | 14.261 | 0 | 0 | 0 | 0 | 5.7475 | 0 | 0 | 0 | 0 | 60 | 1 | 4 | 4 | 4 | 4 | 0 | 0 | 0 | 0 | 0 | 0 | 0 | 0
2014-04-21 | 2時 | 1.8504 | 1.8504 | 1.8114 | 0.038971 | 6.5211 | 0.43301 | 6.5211 | 1 | 6.5211 | 0 | 0 | 0 | 0 | 0.43301 | 0 | 0 | 0 | 0 | 0.3459 | 0 | 0 | 0 | 0 | 6.1752 | 0 | 0 | 0 | 0 | 6.1752 | 0 | 0 | 0 | 0 | 14.261 | 0 | 0 | 0 | 0 | 0 | 0 | 0 | 0 | 0 | 6.9294 | 2.8725 | 2.2983 | 1.8664 | 1.8681 | 0 | 0 | 0 | 0 | 0 | 14.261 | 0 | 0 | 0 | 0 | 6.1752 | 0 | 0 | 0 | 0 | 60 | 1 | 4 | 4 | 4 | 4 | 0 | 0 | 0 | 0 | 0 | 0 | 0 | 0
2014-04-21 | 3時 | 1.957 | 1.957 | 1.9158 | 0.041198 | 6.8967 | 0.45775 | 6.8967 | 1 | 6.8967 | 0 | 0 | 0 | 0 | 0.45775 | 0 | 0 | 0 | 0 | 0.36873 | 0 | 0 | 0 | 0 | 6.528 | 0 | 0 | 0 | 0 | 6.528 | 0 | 0 | 0 | 0 | 14.261 | 0 | 0 | 0 | 0 | 0 | 0 | 0 | 0 | 0 | 6.9294 | 2.8725 | 2.2983 | 1.8664 | 1.8681 | 0 | 0 | 0 | 0 | 0 | 14.261 | 0 | 0 | 0 | 0 | 6.528 | 0 | 0 | 0 | 0 | 60 | 1 | 4 | 4 | 4 | 4 | 0 | 0 | 0 | 0 | 0 | 0 | 0 | 0
2014-04-21 | 4時 | 2.0476 | 2.0476 | 2.0045 | 0.043089 | 7.2161 | 0.47877 | 7.2161 | 1 | 7.2161 | 0 | 0 | 0 | 0 | 0.47877 | 0 | 0 | 0 | 0 | 0.38834 | 0 | 0 | 0 | 0 | 6.8278 | 0 | 0 | 0 | 0 | 6.8278 | 0 | 0 | 0 | 0 | 14.261 | 0 | 0 | 0 | 0 | 0 | 0 | 0 | 0 | 0 | 6.9294 | 2.8725 | 2.2983 | 1.8664 | 1.8681 | 0 | 0 | 0 | 0 | 0 | 14.261 | 0 | 0 | 0 | 0 | 6.8278 | 0 | 0 | 0 | 0 | 60 | 1 | 4 | 4 | 4 | 4 | 0 | 0 | 0 | 0 | 0 | 0 | 0 | 0
2014-04-21 | 5時 | 1.6939 | 1.6939 | 1.6582 | 0.035691 | 5.9695 | 0.39656 | 5.9695 | 1 | 5.9695 | 0 | 0 | 0 | 0 | 0.39656 | 0 | 0 | 0 | 0 | 0.31412 | 0 | 0 | 0 | 0 | 5.6554 | 0 | 0 | 0 | 0 | 5.6554 | 0 | 0 | 0 | 0 | 14.261 | 0 | 0 | 0 | 0 | 0 | 0 | 0 | 0 | 0 | 6.9294 | 2.8725 | 2.2983 | 1.8664 | 1.8681 | 0 | 0 | 0 | 0 | 0 | 14.261 | 0 | 0 | 0 | 0 | 5.6554 | 0 | 0 | 0 | 0 | 60 | 1 | 4 | 4 | 4 | 4 | 0 | 0 | 0 | 0 | 0 | 0 | 0 | 0
2014-04-21 | 6時 | 0.20332 | 0.20332 | 0.19903 | 0.004294 | 0.7165 | 0.047711 | 0.7165 | 1 | 0.7165 | 0 | 0 | 0 | 0 | 0.047711 | 0 | 0 | 0 | 0 | 0.036085 | 0 | 0 | 0 | 0 | 0.68041 | 0 | 0 | 0 | 0 | 0.68041 | 0 | 0 | 0 | 0 | 14.261 | 0 | 0 | 0 | 0 | 0 | 0 | 0 | 0 | 0 | 6.9294 | 2.8725 | 2.2983 | 1.8664 | 1.8681 | 0 | 0 | 0 | 0 | 0 | 14.261 | 0 | 0 | 0 | 0 | 0.68041 | 0 | 0 | 0 | 0 | 60 | 1 | 4 | 4 | 4 | 4 | 0 | 0 | 0 | 0 | 0 | 0 | 0 | 0
2014-04-21 | 7時 | 0.0021739 | 0.0021739 | 0.0021278 | 4.6063e-05 | 0.0076602 | 0.00051181 | 0.0076602 | 1 | 0.0076602 | 0 | 0 | 0 | 0 | 0.00051181 | 0 | 0 | 0 | 0 | 0.00036134 | 0 | 0 | 0 | 0 | 0.0072989 | 0 | 0 | 0 | 0 | 0.0072989 | 0 | 0 | 0 | 0 | 14.261 | 0 | 0 | 0 | 0 | 0 | 0 | 0 | 0 | 0 | 6.9294 | 2.8725 | 2.2983 | 1.8664 | 1.8681 | 0 | 0 | 0 | 0 | 0 | 14.261 | 0 | 0 | 0 | 0 | 0.0072989 | 0 | 0 | 0 | 0 | 60 | 1 | 4 | 4 | 4 | 4 | 0 | 0 | 0 | 0 | 0 | 0 | 0 | 0
2014-04-21 | 8時 | 0.0013075 | 0.0013075 | 0.0012797 | 2.7722e-05 | 0.004607 | 0.00030802 | 0.004607 | 1 | 0.004607 | 0 | 0 | 0 | 0 | 0.00030802 | 0 | 0 | 0 | 0 | 0.00021437 | 0 | 0 | 0 | 0 | 0.0043927 | 0 | 0 | 0 | 0 | 0.0043927 | 0 | 0 | 0 | 0 | 14.261 | 0 | 0 | 0 | 0 | 0 | 0 | 0 | 0 | 0 | 6.9294 | 2.8725 | 2.2983 | 1.8664 | 1.8681 | 0 | 0 | 0 | 0 | 0 | 14.261 | 0 | 0 | 0 | 0 | 0.0043927 | 0 | 0 | 0 | 0 | 60 | 1 | 4 | 4 | 4 | 4 | 0 | 0 | 0 | 0 | 0 | 0 | 0 | 0
2014-04-21 | 9時 | 0.0011733 | 0.0011733 | 0.0011484 | 2.4898e-05 | 0.0041343 | 0.00027664 | 0.0041343 | 1 | 0.0041343 | 0 | 0 | 0 | 0 | 0.00027664 | 0 | 0 | 0 | 0 | 0.00018913 | 0 | 0 | 0 | 0 | 0.0039452 | 0 | 0 | 0 | 0 | 0.0039452 | 0 | 0 | 0 | 0 | 14.261 | 0 | 0 | 0 | 0 | 0 | 0 | 0 | 0 | 0 | 6.9294 | 2.8725 | 2.2983 | 1.8664 | 1.8681 | 0 | 0 | 0 | 0 | 0 | 14.261 | 0 | 0 | 0 | 0 | 0.0039452 | 0 | 0 | 0 | 0 | 60 | 1 | 4 | 4 | 4 | 4 | 0 | 0 | 0 | 0 | 0 | 0 | 0 | 0
2014-04-21 | 10時 | 0.00082523 | 0.00082523 | 0.0008077 | 1.7527e-05 | 0.0029077 | 0.00019474 | 0.0029077 | 1 | 0.0029077 | 0 | 0 | 0 | 0 | 0.00019474 | 0 | 0 | 0 | 0 | 0.00013052 | 0 | 0 | 0 | 0 | 0.0027772 | 0 | 0 | 0 | 0 | 0.0027772 | 0 | 0 | 0 | 0 | 14.261 | 0 | 0 | 0 | 0 | 0 | 0 | 0 | 0 | 0 | 6.9294 | 2.8725 | 2.2983 | 1.8664 | 1.8681 | 0 | 0 | 0 | 0 | 0 | 14.261 | 0 | 0 | 0 | 0 | 0.0027772 | 0 | 0 | 0 | 0 | 60 | 1 | 4 | 4 | 4 | 4 | 0 | 0 | 0 | 0 | 0 | 0 | 0 | 0
2014-04-21 | 11時 | 0 | 0 | 0 | 0 | 0 | 0 | 0 | 1 | 0 | 0 | 0 | 0 | 0 | 0 | 0 | 0 | 0 | 0 | 0 | 0 | 0 | 0 | 0 | 0 | 0 | 0 | 0 | 0 | 0 | 0 | 0 | 0 | 0 | 14.261 | 0 | 0 | 0 | 0 | 0 | 0 | 0 | 0 | 0 | 6.9294 | 2.8725 | 2.2983 | 1.8664 | 1.8681 | 0 | 0 | 0 | 0 | 0 | 14.261 | 0 | 0 | 0 | 0 | 0 | 0 | 0 | 0 | 0 | 60 | 1 | 4 | 4 | 4 | 4 | 0 | 0 | 0 | 0 | 0 | 0 | 0 | 0
2014-04-21 | 12時 | 0 | 0 | 0 | 0 | 0 | 0 | 0 | 1 | 0 | 0 | 0 | 0 | 0 | 0 | 0 | 0 | 0 | 0 | 0 | 0 | 0 | 0 | 0 | 0 | 0 | 0 | 0 | 0 | 0 | 0 | 0 | 0 | 0 | 14.261 | 0 | 0 | 0 | 0 | 0 | 0 | 0 | 0 | 0 | 6.9294 | 2.8725 | 2.2983 | 1.8664 | 1.8681 | 0 | 0 | 0 | 0 | 0 | 14.261 | 0 | 0 | 0 | 0 | 0 | 0 | 0 | 0 | 0 | 60 | 1 | 4 | 4 | 4 | 4 | 0 | 0 | 0 | 0 | 0 | 0 | 0 | 0
2014-04-21 | 13時 | 0 | 0 | 0 | 0 | 0 | 0 | 0 | 1 | 0 | 0 | 0 | 0 | 0 | 0 | 0 | 0 | 0 | 0 | 0 | 0 | 0 | 0 | 0 | 0 | 0 | 0 | 0 | 0 | 0 | 0 | 0 | 0 | 0 | 14.261 | 0 | 0 | 0 | 0 | 0 | 0 | 0 | 0 | 0 | 6.9294 | 2.8725 | 2.2983 | 1.8664 | 1.8681 | 0 | 0 | 0 | 0 | 0 | 14.261 | 0 | 0 | 0 | 0 | 0 | 0 | 0 | 0 | 0 | 60 | 1 | 4 | 4 | 4 | 4 | 0 | 0 | 0 | 0 | 0 | 0 | 0 | 0
2014-04-21 | 14時 | 0 | 0 | 0 | 0 | 0 | 0 | 0 | 1 | 0 | 0 | 0 | 0 | 0 | 0 | 0 | 0 | 0 | 0 | 0 | 0 | 0 | 0 | 0 | 0 | 0 | 0 | 0 | 0 | 0 | 0 | 0 | 0 | 0 | 14.261 | 0 | 0 | 0 | 0 | 0 | 0 | 0 | 0 | 0 | 6.9294 | 2.8725 | 2.2983 | 1.8664 | 1.8681 | 0 | 0 | 0 | 0 | 0 | 14.261 | 0 | 0 | 0 | 0 | 0 | 0 | 0 | 0 | 0 | 60 | 1 | 4 | 4 | 4 | 4 | 0 | 0 | 0 | 0 | 0 | 0 | 0 | 0
2014-04-21 | 15時 | 0 | 0 | 0 | 0 | 0 | 0 | 0 | 1 | 0 | 0 | 0 | 0 | 0 | 0 | 0 | 0 | 0 | 0 | 0 | 0 | 0 | 0 | 0 | 0 | 0 | 0 | 0 | 0 | 0 | 0 | 0 | 0 | 0 | 14.261 | 0 | 0 | 0 | 0 | 0 | 0 | 0 | 0 | 0 | 6.9294 | 2.8725 | 2.2983 | 1.8664 | 1.8681 | 0 | 0 | 0 | 0 | 0 | 14.261 | 0 | 0 | 0 | 0 | 0 | 0 | 0 | 0 | 0 | 60 | 1 | 4 | 4 | 4 | 4 | 0 | 0 | 0 | 0 | 0 | 0 | 0 | 0
2014-04-21 | 16時 | 0 | 0 | 0 | 0 | 0 | 0 | 0 | 1 | 0 | 0 | 0 | 0 | 0 | 0 | 0 | 0 | 0 | 0 | 0 | 0 | 0 | 0 | 0 | 0 | 0 | 0 | 0 | 0 | 0 | 0 | 0 | 0 | 0 | 14.261 | 0 | 0 | 0 | 0 | 0 | 0 | 0 | 0 | 0 | 6.9294 | 2.8725 | 2.2983 | 1.8664 | 1.8681 | 0 | 0 | 0 | 0 | 0 | 14.261 | 0 | 0 | 0 | 0 | 0 | 0 | 0 | 0 | 0 | 60 | 1 | 4 | 4 | 4 | 4 | 0 | 0 | 0 | 0 | 0 | 0 | 0 | 0
2014-04-21 | 17時 | 0 | 0 | 0 | 0 | 0 | 0 | 0 | 1 | 0 | 0 | 0 | 0 | 0 | 0 | 0 | 0 | 0 | 0 | 0 | 0 | 0 | 0 | 0 | 0 | 0 | 0 | 0 | 0 | 0 | 0 | 0 | 0 | 0 | 14.261 | 0 | 0 | 0 | 0 | 0 | 0 | 0 | 0 | 0 | 6.9294 | 2.8725 | 2.2983 | 1.8664 | 1.8681 | 0 | 0 | 0 | 0 | 0 | 14.261 | 0 | 0 | 0 | 0 | 0 | 0 | 0 | 0 | 0 | 60 | 1 | 4 | 4 | 4 | 4 | 0 | 0 | 0 | 0 | 0 | 0 | 0 | 0
2014-04-21 | 18時 | 0.0016623 | 0.0016623 | 0.0016271 | 3.5197e-05 | 0.0058577 | 0.00039108 | 0.0058577 | 1 | 0.0058577 | 0 | 0 | 0 | 0 | 0.00039108 | 0 | 0 | 0 | 0 | 0.00028048 | 0 | 0 | 0 | 0 | 0.0055772 | 0 | 0 | 0 | 0 | 0.0055772 | 0 | 0 | 0 | 0 | 14.261 | 0 | 0 | 0 | 0 | 0 | 0 | 0 | 0 | 0 | 6.9294 | 2.8725 | 2.2983 | 1.8664 | 1.8681 | 0 | 0 | 0 | 0 | 0 | 14.261 | 0 | 0 | 0 | 0 | 0.0055772 | 0 | 0 | 0 | 0 | 60 | 1 | 4 | 4 | 4 | 4 | 0 | 0 | 0 | 0 | 0 | 0 | 0 | 0
2014-04-21 | 19時 | 0.0014085 | 0.0014085 | 0.0013787 | 2.9798e-05 | 0.0049632 | 0.00033109 | 0.0049632 | 1 | 0.0049632 | 0 | 0 | 0 | 0 | 0.00033109 | 0 | 0 | 0 | 0 | 0.00024153 | 0 | 0 | 0 | 0 | 0.0047216 | 0 | 0 | 0 | 0 | 0.0047216 | 0 | 0 | 0 | 0 | 14.261 | 0 | 0 | 0 | 0 | 0 | 0 | 0 | 0 | 0 | 6.9294 | 2.8725 | 2.2983 | 1.8664 | 1.8681 | 0 | 0 | 0 | 0 | 0 | 14.261 | 0 | 0 | 0 | 0 | 0.0047216 | 0 | 0 | 0 | 0 | 60 | 1 | 4 | 4 | 4 | 4 | 0 | 0 | 0 | 0 | 0 | 0 | 0 | 0
2014-04-21 | 20時 | 0.0043566 | 0.0043566 | 0.0042645 | 9.2143e-05 | 0.015352 | 0.0010238 | 0.015352 | 1 | 0.015352 | 0 | 0 | 0 | 0 | 0.0010238 | 0 | 0 | 0 | 0 | 0.00075145 | 0 | 0 | 0 | 0 | 0.014601 | 0 | 0 | 0 | 0 | 0.014601 | 0 | 0 | 0 | 0 | 14.261 | 0 | 0 | 0 | 0 | 0 | 0 | 0 | 0 | 0 | 6.9294 | 2.8725 | 2.2983 | 1.8664 | 1.8681 | 0 | 0 | 0 | 0 | 0 | 14.261 | 0 | 0 | 0 | 0 | 0.014601 | 0 | 0 | 0 | 0 | 60 | 1 | 4 | 4 | 4 | 4 | 0 | 0 | 0 | 0 | 0 | 0 | 0 | 0
2014-04-21 | 21時 | 0.0063177 | 0.0063177 | 0.006184 | 0.00013363 | 0.022263 | 0.0014848 | 0.022263 | 1 | 0.022263 | 0 | 0 | 0 | 0 | 0.0014848 | 0 | 0 | 0 | 0 | 0.0010881 | 0 | 0 | 0 | 0 | 0.021174 | 0 | 0 | 0 | 0 | 0.021174 | 0 | 0 | 0 | 0 | 14.261 | 0 | 0 | 0 | 0 | 0 | 0 | 0 | 0 | 0 | 6.9294 | 2.8725 | 2.2983 | 1.8664 | 1.8681 | 0 | 0 | 0 | 0 | 0 | 14.261 | 0 | 0 | 0 | 0 | 0.021174 | 0 | 0 | 0 | 0 | 60 | 1 | 4 | 4 | 4 | 4 | 0 | 0 | 0 | 0 | 0 | 0 | 0 | 0
2014-04-21 | 22時 | 0.25708 | 0.25708 | 0.25164 | 0.0054377 | 0.90591 | 0.060419 | 0.90591 | 1 | 0.90591 | 0 | 0 | 0 | 0 | 0.060419 | 0 | 0 | 0 | 0 | 0.044278 | 0 | 0 | 0 | 0 | 0.86163 | 0 | 0 | 0 | 0 | 0.86163 | 0 | 0 | 0 | 0 | 14.261 | 0 | 0 | 0 | 0 | 0 | 0 | 0 | 0 | 0 | 6.9294 | 2.8725 | 2.2983 | 1.8664 | 1.8681 | 0 | 0 | 0 | 0 | 0 | 14.261 | 0 | 0 | 0 | 0 | 0.86163 | 0 | 0 | 0 | 0 | 60 | 1 | 4 | 4 | 4 | 4 | 0 | 0 | 0 | 0 | 0 | 0 | 0 | 0
2014-04-21 | 23時 | 0.7857 | 0.7857 | 0.76908 | 0.01662 | 2.7687 | 0.18467 | 2.7687 | 1 | 2.7687 | 0 | 0 | 0 | 0 | 0.18467 | 0 | 0 | 0 | 0 | 0.13513 | 0 | 0 | 0 | 0 | 2.6335 | 0 | 0 | 0 | 0 | 2.6335 | 0 | 0 | 0 | 0 | 14.261 | 0 | 0 | 0 | 0 | 0 | 0 | 0 | 0 | 0 | 6.9294 | 2.8725 | 2.2983 | 1.8664 | 1.8681 | 0 | 0 | 0 | 0 | 0 | 14.261 | 0 | 0 | 0 | 0 | 2.6335 | 0 | 0 | 0 | 0 | 60 | 1 | 4 | 4 | 4 | 4 | 0 | 0 | 0 | 0 | 0 | 0 | 0 | 0
2014-04-22 | 0時 | 0.95827 | 0.95827 | 0.93801 | 0.020263 | 3.3768 | 0.22515 | 3.3768 | 1 | 3.3768 | 0 | 0 | 0 | 0 | 0.22515 | 0 | 0 | 0 | 0 | 0.16601 | 0 | 0 | 0 | 0 | 3.2108 | 0 | 0 | 0 | 0 | 3.2108 | 0 | 0 | 0 | 0 | 14.261 | 0 | 0 | 0 | 0 | 0 | 0 | 0 | 0 | 0 | 6.9294 | 2.8725 | 2.2983 | 1.8664 | 1.8681 | 0 | 0 | 0 | 0 | 0 | 14.261 | 0 | 0 | 0 | 0 | 3.2108 | 0 | 0 | 0 | 0 | 60 | 1 | 4 | 4 | 4 | 4 | 0 | 0 | 0 | 0 | 0 | 0 | 0 | 0
2014-04-22 | 1時 | 1.0718 | 1.0718 | 1.0491 | 0.022657 | 3.7768 | 0.25174 | 3.7768 | 1 | 3.7768 | 0 | 0 | 0 | 0 | 0.25174 | 0 | 0 | 0 | 0 | 0.18674 | 0 | 0 | 0 | 0 | 3.5901 | 0 | 0 | 0 | 0 | 3.5901 | 0 | 0 | 0 | 0 | 14.261 | 0 | 0 | 0 | 0 | 0 | 0 | 0 | 0 | 0 | 6.9294 | 2.8725 | 2.2983 | 1.8664 | 1.8681 | 0 | 0 | 0 | 0 | 0 | 14.261 | 0 | 0 | 0 | 0 | 3.5901 | 0 | 0 | 0 | 0 | 60 | 1 | 4 | 4 | 4 | 4 | 0 | 0 | 0 | 0 | 0 | 0 | 0 | 0
2014-04-22 | 2時 | 1.091 | 1.091 | 1.0679 | 0.023071 | 3.8444 | 0.25634 | 3.8444 | 1 | 3.8444 | 0 | 0 | 0 | 0 | 0.25634 | 0 | 0 | 0 | 0 | 0.18872 | 0 | 0 | 0 | 0 | 3.6557 | 0 | 0 | 0 | 0 | 3.6557 | 0 | 0 | 0 | 0 | 14.261 | 0 | 0 | 0 | 0 | 0 | 0 | 0 | 0 | 0 | 6.9294 | 2.8725 | 2.2983 | 1.8664 | 1.8681 | 0 | 0 | 0 | 0 | 0 | 14.261 | 0 | 0 | 0 | 0 | 3.6557 | 0 | 0 | 0 | 0 | 60 | 1 | 4 | 4 | 4 | 4 | 0 | 0 | 0 | 0 | 0 | 0 | 0 | 0
2014-04-22 | 3時 | 1.1149 | 1.1149 | 1.0913 | 0.023578 | 3.9287 | 0.26198 | 3.9287 | 1 | 3.9287 | 0 | 0 | 0 | 0 | 0.26198 | 0 | 0 | 0 | 0 | 0.19258 | 0 | 0 | 0 | 0 | 3.7361 | 0 | 0 | 0 | 0 | 3.7361 | 0 | 0 | 0 | 0 | 14.261 | 0 | 0 | 0 | 0 | 0 | 0 | 0 | 0 | 0 | 6.9294 | 2.8725 | 2.2983 | 1.8664 | 1.8681 | 0 | 0 | 0 | 0 | 0 | 14.261 | 0 | 0 | 0 | 0 | 3.7361 | 0 | 0 | 0 | 0 | 60 | 1 | 4 | 4 | 4 | 4 | 0 | 0 | 0 | 0 | 0 | 0 | 0 | 0
2014-04-22 | 4時 | 1.1532 | 1.1532 | 1.1289 | 0.024386 | 4.0639 | 0.27096 | 4.0639 | 1 | 4.0639 | 0 | 0 | 0 | 0 | 0.27096 | 0 | 0 | 0 | 0 | 0.19978 | 0 | 0 | 0 | 0 | 3.8641 | 0 | 0 | 0 | 0 | 3.8641 | 0 | 0 | 0 | 0 | 14.261 | 0 | 0 | 0 | 0 | 0 | 0 | 0 | 0 | 0 | 6.9294 | 2.8725 | 2.2983 | 1.8664 | 1.8681 | 0 | 0 | 0 | 0 | 0 | 14.261 | 0 | 0 | 0 | 0 | 3.8641 | 0 | 0 | 0 | 0 | 60 | 1 | 4 | 4 | 4 | 4 | 0 | 0 | 0 | 0 | 0 | 0 | 0 | 0
2014-04-22 | 5時 | 1.0487 | 1.0487 | 1.0265 | 0.022178 | 3.6953 | 0.24642 | 3.6953 | 1 | 3.6953 | 0 | 0 | 0 | 0 | 0.24642 | 0 | 0 | 0 | 0 | 0.18114 | 0 | 0 | 0 | 0 | 3.5142 | 0 | 0 | 0 | 0 | 3.5142 | 0 | 0 | 0 | 0 | 14.261 | 0 | 0 | 0 | 0 | 0 | 0 | 0 | 0 | 0 | 6.9294 | 2.8725 | 2.2983 | 1.8664 | 1.8681 | 0 | 0 | 0 | 0 | 0 | 14.261 | 0 | 0 | 0 | 0 | 3.5142 | 0 | 0 | 0 | 0 | 60 | 1 | 4 | 4 | 4 | 4 | 0 | 0 | 0 | 0 | 0 | 0 | 0 | 0
2014-04-22 | 6時 | 0.90194 | 0.90194 | 0.88286 | 0.01908 | 3.1783 | 0.212 | 3.1783 | 1 | 3.1783 | 0 | 0 | 0 | 0 | 0.212 | 0 | 0 | 0 | 0 | 0.15489 | 0 | 0 | 0 | 0 | 3.0234 | 0 | 0 | 0 | 0 | 3.0234 | 0 | 0 | 0 | 0 | 14.261 | 0 | 0 | 0 | 0 | 0 | 0 | 0 | 0 | 0 | 6.9294 | 2.8725 | 2.2983 | 1.8664 | 1.8681 | 0 | 0 | 0 | 0 | 0 | 14.261 | 0 | 0 | 0 | 0 | 3.0234 | 0 | 0 | 0 | 0 | 60 | 1 | 4 | 4 | 4 | 4 | 0 | 0 | 0 | 0 | 0 | 0 | 0 | 0
2014-04-22 | 7時 | 0.30957 | 0.30957 | 0.30302 | 0.0065537 | 1.0909 | 0.072819 | 1.0909 | 1 | 1.0909 | 0 | 0 | 0 | 0 | 0.072819 | 0 | 0 | 0 | 0 | 0.052388 | 0 | 0 | 0 | 0 | 1.0385 | 0 | 0 | 0 | 0 | 1.0385 | 0 | 0 | 0 | 0 | 14.261 | 0 | 0 | 0 | 0 | 0 | 0 | 0 | 0 | 0 | 6.9294 | 2.8725 | 2.2983 | 1.8664 | 1.8681 | 0 | 0 | 0 | 0 | 0 | 14.261 | 0 | 0 | 0 | 0 | 1.0385 | 0 | 0 | 0 | 0 | 60 | 1 | 4 | 4 | 4 | 4 | 0 | 0 | 0 | 0 | 0 | 0 | 0 | 0
2014-04-22 | 8時 | 0.0017547 | 0.0017547 | 0.0017175 | 3.7183e-05 | 0.006183 | 0.00041314 | 0.006183 | 1 | 0.006183 | 0 | 0 | 0 | 0 | 0.00041314 | 0 | 0 | 0 | 0 | 0.00029122 | 0 | 0 | 0 | 0 | 0.0058918 | 0 | 0 | 0 | 0 | 0.0058918 | 0 | 0 | 0 | 0 | 14.261 | 0 | 0 | 0 | 0 | 0 | 0 | 0 | 0 | 0 | 6.9294 | 2.8725 | 2.2983 | 1.8664 | 1.8681 | 0 | 0 | 0 | 0 | 0 | 14.261 | 0 | 0 | 0 | 0 | 0.0058918 | 0 | 0 | 0 | 0 | 60 | 1 | 4 | 4 | 4 | 4 | 0 | 0 | 0 | 0 | 0 | 0 | 0 | 0
2014-04-22 | 9時 | 2.4942e-05 | 2.4942e-05 | 2.4412e-05 | 5.2942e-07 | 8.7884e-05 | 5.8824e-06 | 8.7884e-05 | 1 | 8.7884e-05 | 0 | 0 | 0 | 0 | 5.8824e-06 | 0 | 0 | 0 | 0 | 3.9952e-06 | 0 | 0 | 0 | 0 | 8.3889e-05 | 0 | 0 | 0 | 0 | 8.3889e-05 | 0 | 0 | 0 | 0 | 14.261 | 0 | 0 | 0 | 0 | 0 | 0 | 0 | 0 | 0 | 6.9294 | 2.8725 | 2.2983 | 1.8664 | 1.8681 | 0 | 0 | 0 | 0 | 0 | 14.261 | 0 | 0 | 0 | 0 | 8.3889e-05 | 0 | 0 | 0 | 0 | 60 | 1 | 4 | 4 | 4 | 4 | 0 | 0 | 0 | 0 | 0 | 0 | 0 | 0
2014-04-22 | 10時 | 0 | 0 | 0 | 0 | 0 | 0 | 0 | 1 | 0 | 0 | 0 | 0 | 0 | 0 | 0 | 0 | 0 | 0 | 0 | 0 | 0 | 0 | 0 | 0 | 0 | 0 | 0 | 0 | 0 | 0 | 0 | 0 | 0 | 14.261 | 0 | 0 | 0 | 0 | 0 | 0 | 0 | 0 | 0 | 6.9294 | 2.8725 | 2.2983 | 1.8664 | 1.8681 | 0 | 0 | 0 | 0 | 0 | 14.261 | 0 | 0 | 0 | 0 | 0 | 0 | 0 | 0 | 0 | 60 | 1 | 4 | 4 | 4 | 4 | 0 | 0 | 0 | 0 | 0 | 0 | 0 | 0
2014-04-22 | 11時 | 0 | 0 | 0 | 0 | 0 | 0 | 0 | 1 | 0 | 0 | 0 | 0 | 0 | 0 | 0 | 0 | 0 | 0 | 0 | 0 | 0 | 0 | 0 | 0 | 0 | 0 | 0 | 0 | 0 | 0 | 0 | 0 | 0 | 14.261 | 0 | 0 | 0 | 0 | 0 | 0 | 0 | 0 | 0 | 6.9294 | 2.8725 | 2.2983 | 1.8664 | 1.8681 | 0 | 0 | 0 | 0 | 0 | 14.261 | 0 | 0 | 0 | 0 | 0 | 0 | 0 | 0 | 0 | 60 | 1 | 4 | 4 | 4 | 4 | 0 | 0 | 0 | 0 | 0 | 0 | 0 | 0
2014-04-22 | 12時 | 0 | 0 | 0 | 0 | 0 | 0 | 0 | 1 | 0 | 0 | 0 | 0 | 0 | 0 | 0 | 0 | 0 | 0 | 0 | 0 | 0 | 0 | 0 | 0 | 0 | 0 | 0 | 0 | 0 | 0 | 0 | 0 | 0 | 14.261 | 0 | 0 | 0 | 0 | 0 | 0 | 0 | 0 | 0 | 6.9294 | 2.8725 | 2.2983 | 1.8664 | 1.8681 | 0 | 0 | 0 | 0 | 0 | 14.261 | 0 | 0 | 0 | 0 | 0 | 0 | 0 | 0 | 0 | 60 | 1 | 4 | 4 | 4 | 4 | 0 | 0 | 0 | 0 | 0 | 0 | 0 | 0
2014-04-22 | 13時 | 0 | 0 | 0 | 0 | 0 | 0 | 0 | 1 | 0 | 0 | 0 | 0 | 0 | 0 | 0 | 0 | 0 | 0 | 0 | 0 | 0 | 0 | 0 | 0 | 0 | 0 | 0 | 0 | 0 | 0 | 0 | 0 | 0 | 14.261 | 0 | 0 | 0 | 0 | 0 | 0 | 0 | 0 | 0 | 6.9294 | 2.8725 | 2.2983 | 1.8664 | 1.8681 | 0 | 0 | 0 | 0 | 0 | 14.261 | 0 | 0 | 0 | 0 | 0 | 0 | 0 | 0 | 0 | 60 | 1 | 4 | 4 | 4 | 4 | 0 | 0 | 0 | 0 | 0 | 0 | 0 | 0
2014-04-22 | 14時 | 0 | 0 | 0 | 0 | 0 | 0 | 0 | 1 | 0 | 0 | 0 | 0 | 0 | 0 | 0 | 0 | 0 | 0 | 0 | 0 | 0 | 0 | 0 | 0 | 0 | 0 | 0 | 0 | 0 | 0 | 0 | 0 | 0 | 14.261 | 0 | 0 | 0 | 0 | 0 | 0 | 0 | 0 | 0 | 6.9294 | 2.8725 | 2.2983 | 1.8664 | 1.8681 | 0 | 0 | 0 | 0 | 0 | 14.261 | 0 | 0 | 0 | 0 | 0 | 0 | 0 | 0 | 0 | 60 | 1 | 4 | 4 | 4 | 4 | 0 | 0 | 0 | 0 | 0 | 0 | 0 | 0
2014-04-22 | 15時 | 0 | 0 | 0 | 0 | 0 | 0 | 0 | 1 | 0 | 0 | 0 | 0 | 0 | 0 | 0 | 0 | 0 | 0 | 0 | 0 | 0 | 0 | 0 | 0 | 0 | 0 | 0 | 0 | 0 | 0 | 0 | 0 | 0 | 14.261 | 0 | 0 | 0 | 0 | 0 | 0 | 0 | 0 | 0 | 6.9294 | 2.8725 | 2.2983 | 1.8664 | 1.8681 | 0 | 0 | 0 | 0 | 0 | 14.261 | 0 | 0 | 0 | 0 | 0 | 0 | 0 | 0 | 0 | 60 | 1 | 4 | 4 | 4 | 4 | 0 | 0 | 0 | 0 | 0 | 0 | 0 | 0
2014-04-22 | 16時 | 9.1827e-05 | 9.1827e-05 | 8.9877e-05 | 1.9491e-06 | 0.00032356 | 2.1657e-05 | 0.00032356 | 1 | 0.00032356 | 0 | 0 | 0 | 0 | 2.1657e-05 | 0 | 0 | 0 | 0 | 1.4709e-05 | 0 | 0 | 0 | 0 | 0.00030885 | 0 | 0 | 0 | 0 | 0.00030885 | 0 | 0 | 0 | 0 | 14.261 | 0 | 0 | 0 | 0 | 0 | 0 | 0 | 0 | 0 | 6.9294 | 2.8725 | 2.2983 | 1.8664 | 1.8681 | 0 | 0 | 0 | 0 | 0 | 14.261 | 0 | 0 | 0 | 0 | 0.00030885 | 0 | 0 | 0 | 0 | 60 | 1 | 4 | 4 | 4 | 4 | 0 | 0 | 0 | 0 | 0 | 0 | 0 | 0
2014-04-22 | 17時 | 0.00068405 | 0.00068405 | 0.00066953 | 1.4513e-05 | 0.0024103 | 0.00016126 | 0.0024103 | 1 | 0.0024103 | 0 | 0 | 0 | 0 | 0.00016126 | 0 | 0 | 0 | 0 | 0.00011061 | 0 | 0 | 0 | 0 | 0.0022997 | 0 | 0 | 0 | 0 | 0.0022997 | 0 | 0 | 0 | 0 | 14.261 | 0 | 0 | 0 | 0 | 0 | 0 | 0 | 0 | 0 | 6.9294 | 2.8725 | 2.2983 | 1.8664 | 1.8681 | 0 | 0 | 0 | 0 | 0 | 14.261 | 0 | 0 | 0 | 0 | 0.0022997 | 0 | 0 | 0 | 0 | 60 | 1 | 4 | 4 | 4 | 4 | 0 | 0 | 0 | 0 | 0 | 0 | 0 | 0
2014-04-22 | 18時 | 0.00035412 | 0.00035412 | 0.00034661 | 7.5123e-06 | 0.0012478 | 8.347e-05 | 0.0012478 | 1 | 0.0012478 | 0 | 0 | 0 | 0 | 8.347e-05 | 0 | 0 | 0 | 0 | 5.7438e-05 | 0 | 0 | 0 | 0 | 0.0011904 | 0 | 0 | 0 | 0 | 0.0011904 | 0 | 0 | 0 | 0 | 14.261 | 0 | 0 | 0 | 0 | 0 | 0 | 0 | 0 | 0 | 6.9294 | 2.8725 | 2.2983 | 1.8664 | 1.8681 | 0 | 0 | 0 | 0 | 0 | 14.261 | 0 | 0 | 0 | 0 | 0.0011904 | 0 | 0 | 0 | 0 | 60 | 1 | 4 | 4 | 4 | 4 | 0 | 0 | 0 | 0 | 0 | 0 | 0 | 0
2014-04-22 | 19時 | 0.00088396 | 0.00088396 | 0.00086522 | 1.8744e-05 | 0.0031148 | 0.00020827 | 0.0031148 | 1 | 0.0031148 | 0 | 0 | 0 | 0 | 0.00020827 | 0 | 0 | 0 | 0 | 0.00014471 | 0 | 0 | 0 | 0 | 0.0029701 | 0 | 0 | 0 | 0 | 0.0029701 | 0 | 0 | 0 | 0 | 14.261 | 0 | 0 | 0 | 0 | 0 | 0 | 0 | 0 | 0 | 6.9294 | 2.8725 | 2.2983 | 1.8664 | 1.8681 | 0 | 0 | 0 | 0 | 0 | 14.261 | 0 | 0 | 0 | 0 | 0.0029701 | 0 | 0 | 0 | 0 | 60 | 1 | 4 | 4 | 4 | 4 | 0 | 0 | 0 | 0 | 0 | 0 | 0 | 0
2014-04-22 | 20時 | 0.0017305 | 0.0017305 | 0.0016939 | 3.6687e-05 | 0.0060979 | 0.00040764 | 0.0060979 | 1 | 0.0060979 | 0 | 0 | 0 | 0 | 0.00040764 | 0 | 0 | 0 | 0 | 0.00028461 | 0 | 0 | 0 | 0 | 0.0058133 | 0 | 0 | 0 | 0 | 0.0058133 | 0 | 0 | 0 | 0 | 14.261 | 0 | 0 | 0 | 0 | 0 | 0 | 0 | 0 | 0 | 6.9294 | 2.8725 | 2.2983 | 1.8664 | 1.8681 | 0 | 0 | 0 | 0 | 0 | 14.261 | 0 | 0 | 0 | 0 | 0.0058133 | 0 | 0 | 0 | 0 | 60 | 1 | 4 | 4 | 4 | 4 | 0 | 0 | 0 | 0 | 0 | 0 | 0 | 0
2014-04-22 | 21時 | 0.0035636 | 0.0035636 | 0.0034881 | 7.552e-05 | 0.012557 | 0.00083911 | 0.012557 | 1 | 0.012557 | 0 | 0 | 0 | 0 | 0.00083911 | 0 | 0 | 0 | 0 | 0.00059055 | 0 | 0 | 0 | 0 | 0.011967 | 0 | 0 | 0 | 0 | 0.011967 | 0 | 0 | 0 | 0 | 14.261 | 0 | 0 | 0 | 0 | 0 | 0 | 0 | 0 | 0 | 6.9294 | 2.8725 | 2.2983 | 1.8664 | 1.8681 | 0 | 0 | 0 | 0 | 0 | 14.261 | 0 | 0 | 0 | 0 | 0.011967 | 0 | 0 | 0 | 0 | 60 | 1 | 4 | 4 | 4 | 4 | 0 | 0 | 0 | 0 | 0 | 0 | 0 | 0
2014-04-22 | 22時 | 0.10421 | 0.10421 | 0.102 | 0.0022078 | 0.36719 | 0.024532 | 0.36719 | 1 | 0.36719 | 0 | 0 | 0 | 0 | 0.024532 | 0 | 0 | 0 | 0 | 0.017347 | 0 | 0 | 0 | 0 | 0.34985 | 0 | 0 | 0 | 0 | 0.34985 | 0 | 0 | 0 | 0 | 14.261 | 0 | 0 | 0 | 0 | 0 | 0 | 0 | 0 | 0 | 6.9294 | 2.8725 | 2.2983 | 1.8664 | 1.8681 | 0 | 0 | 0 | 0 | 0 | 14.261 | 0 | 0 | 0 | 0 | 0.34985 | 0 | 0 | 0 | 0 | 60 | 1 | 4 | 4 | 4 | 4 | 0 | 0 | 0 | 0 | 0 | 0 | 0 | 0
2014-04-22 | 23時 | 0.50859 | 0.50859 | 0.49782 | 0.010775 | 1.7921 | 0.11972 | 1.7921 | 1 | 1.7921 | 0 | 0 | 0 | 0 | 0.11972 | 0 | 0 | 0 | 0 | 0.084793 | 0 | 0 | 0 | 0 | 1.7074 | 0 | 0 | 0 | 0 | 1.7074 | 0 | 0 | 0 | 0 | 14.261 | 0 | 0 | 0 | 0 | 0 | 0 | 0 | 0 | 0 | 6.9294 | 2.8725 | 2.2983 | 1.8664 | 1.8681 | 0 | 0 | 0 | 0 | 0 | 14.261 | 0 | 0 | 0 | 0 | 1.7074 | 0 | 0 | 0 | 0 | 60 | 1 | 4 | 4 | 4 | 4 | 0 | 0 | 0 | 0 | 0 | 0 | 0 | 0
2014-04-23 | 0時 | 0.61421 | 0.61421 | 0.6012 | 0.013013 | 2.1643 | 0.14459 | 2.1643 | 1 | 2.1643 | 0 | 0 | 0 | 0 | 0.14459 | 0 | 0 | 0 | 0 | 0.10225 | 0 | 0 | 0 | 0 | 2.0621 | 0 | 0 | 0 | 0 | 2.0621 | 0 | 0 | 0 | 0 | 14.261 | 0 | 0 | 0 | 0 | 0 | 0 | 0 | 0 | 0 | 6.9294 | 2.8725 | 2.2983 | 1.8664 | 1.8681 | 0 | 0 | 0 | 0 | 0 | 14.261 | 0 | 0 | 0 | 0 | 2.0621 | 0 | 0 | 0 | 0 | 60 | 1 | 4 | 4 | 4 | 4 | 0 | 0 | 0 | 0 | 0 | 0 | 0 | 0
2014-04-23 | 1時 | 0.69385 | 0.69385 | 0.67915 | 0.014699 | 2.4449 | 0.16332 | 2.4449 | 1 | 2.4449 | 0 | 0 | 0 | 0 | 0.16332 | 0 | 0 | 0 | 0 | 0.11585 | 0 | 0 | 0 | 0 | 2.3291 | 0 | 0 | 0 | 0 | 2.3291 | 0 | 0 | 0 | 0 | 14.261 | 0 | 0 | 0 | 0 | 0 | 0 | 0 | 0 | 0 | 6.9294 | 2.8725 | 2.2983 | 1.8664 | 1.8681 | 0 | 0 | 0 | 0 | 0 | 14.261 | 0 | 0 | 0 | 0 | 2.3291 | 0 | 0 | 0 | 0 | 60 | 1 | 4 | 4 | 4 | 4 | 0 | 0 | 0 | 0 | 0 | 0 | 0 | 0
2014-04-23 | 2時 | 0.75274 | 0.75274 | 0.73679 | 0.015944 | 2.6525 | 0.17715 | 2.6525 | 1 | 2.6525 | 0 | 0 | 0 | 0 | 0.17715 | 0 | 0 | 0 | 0 | 0.12606 | 0 | 0 | 0 | 0 | 2.5264 | 0 | 0 | 0 | 0 | 2.5264 | 0 | 0 | 0 | 0 | 14.261 | 0 | 0 | 0 | 0 | 0 | 0 | 0 | 0 | 0 | 6.9294 | 2.8725 | 2.2983 | 1.8664 | 1.8681 | 0 | 0 | 0 | 0 | 0 | 14.261 | 0 | 0 | 0 | 0 | 2.5264 | 0 | 0 | 0 | 0 | 60 | 1 | 4 | 4 | 4 | 4 | 0 | 0 | 0 | 0 | 0 | 0 | 0 | 0
2014-04-23 | 3時 | 0.77907 | 0.77907 | 0.76257 | 0.016503 | 2.7452 | 0.18336 | 2.7452 | 1 | 2.7452 | 0 | 0 | 0 | 0 | 0.18336 | 0 | 0 | 0 | 0 | 0.13028 | 0 | 0 | 0 | 0 | 2.615 | 0 | 0 | 0 | 0 | 2.615 | 0 | 0 | 0 | 0 | 14.261 | 0 | 0 | 0 | 0 | 0 | 0 | 0 | 0 | 0 | 6.9294 | 2.8725 | 2.2983 | 1.8664 | 1.8681 | 0 | 0 | 0 | 0 | 0 | 14.261 | 0 | 0 | 0 | 0 | 2.615 | 0 | 0 | 0 | 0 | 60 | 1 | 4 | 4 | 4 | 4 | 0 | 0 | 0 | 0 | 0 | 0 | 0 | 0
2014-04-23 | 4時 | 0.8027 | 0.8027 | 0.7857 | 0.017003 | 2.8285 | 0.18893 | 2.8285 | 1 | 2.8285 | 0 | 0 | 0 | 0 | 0.18893 | 0 | 0 | 0 | 0 | 0.13423 | 0 | 0 | 0 | 0 | 2.6943 | 0 | 0 | 0 | 0 | 2.6943 | 0 | 0 | 0 | 0 | 14.261 | 0 | 0 | 0 | 0 | 0 | 0 | 0 | 0 | 0 | 6.9294 | 2.8725 | 2.2983 | 1.8664 | 1.8681 | 0 | 0 | 0 | 0 | 0 | 14.261 | 0 | 0 | 0 | 0 | 2.6943 | 0 | 0 | 0 | 0 | 60 | 1 | 4 | 4 | 4 | 4 | 0 | 0 | 0 | 0 | 0 | 0 | 0 | 0
2014-04-23 | 5時 | 0.77169 | 0.77169 | 0.75534 | 0.016346 | 2.7192 | 0.18163 | 2.7192 | 1 | 2.7192 | 0 | 0 | 0 | 0 | 0.18163 | 0 | 0 | 0 | 0 | 0.12904 | 0 | 0 | 0 | 0 | 2.5902 | 0 | 0 | 0 | 0 | 2.5902 | 0 | 0 | 0 | 0 | 14.261 | 0 | 0 | 0 | 0 | 0 | 0 | 0 | 0 | 0 | 6.9294 | 2.8725 | 2.2983 | 1.8664 | 1.8681 | 0 | 0 | 0 | 0 | 0 | 14.261 | 0 | 0 | 0 | 0 | 2.5902 | 0 | 0 | 0 | 0 | 60 | 1 | 4 | 4 | 4 | 4 | 0 | 0 | 0 | 0 | 0 | 0 | 0 | 0
2014-04-23 | 6時 | 0.72241 | 0.72241 | 0.7071 | 0.015301 | 2.5456 | 0.17002 | 2.5456 | 1 | 2.5456 | 0 | 0 | 0 | 0 | 0.17002 | 0 | 0 | 0 | 0 | 0.12098 | 0 | 0 | 0 | 0 | 2.4246 | 0 | 0 | 0 | 0 | 2.4246 | 0 | 0 | 0 | 0 | 14.261 | 0 | 0 | 0 | 0 | 0 | 0 | 0 | 0 | 0 | 6.9294 | 2.8725 | 2.2983 | 1.8664 | 1.8681 | 0 | 0 | 0 | 0 | 0 | 14.261 | 0 | 0 | 0 | 0 | 2.4246 | 0 | 0 | 0 | 0 | 60 | 1 | 4 | 4 | 4 | 4 | 0 | 0 | 0 | 0 | 0 | 0 | 0 | 0
2014-04-23 | 7時 | 0.26219 | 0.26219 | 0.25664 | 0.0055532 | 0.92391 | 0.061702 | 0.92391 | 1 | 0.92391 | 0 | 0 | 0 | 0 | 0.061702 | 0 | 0 | 0 | 0 | 0.043976 | 0 | 0 | 0 | 0 | 0.87993 | 0 | 0 | 0 | 0 | 0.87993 | 0 | 0 | 0 | 0 | 14.261 | 0 | 0 | 0 | 0 | 0 | 0 | 0 | 0 | 0 | 6.9294 | 2.8725 | 2.2983 | 1.8664 | 1.8681 | 0 | 0 | 0 | 0 | 0 | 14.261 | 0 | 0 | 0 | 0 | 0.87993 | 0 | 0 | 0 | 0 | 60 | 1 | 4 | 4 | 4 | 4 | 0 | 0 | 0 | 0 | 0 | 0 | 0 | 0
2014-04-23 | 8時 | 0.0025308 | 0.0025308 | 0.0024772 | 5.3625e-05 | 0.0089179 | 0.00059584 | 0.0089179 | 1 | 0.0089179 | 0 | 0 | 0 | 0 | 0.00059584 | 0 | 0 | 0 | 0 | 0.00042067 | 0 | 0 | 0 | 0 | 0.0084972 | 0 | 0 | 0 | 0 | 0.0084972 | 0 | 0 | 0 | 0 | 14.261 | 0 | 0 | 0 | 0 | 0 | 0 | 0 | 0 | 0 | 6.9294 | 2.8725 | 2.2983 | 1.8664 | 1.8681 | 0 | 0 | 0 | 0 | 0 | 14.261 | 0 | 0 | 0 | 0 | 0.0084972 | 0 | 0 | 0 | 0 | 60 | 1 | 4 | 4 | 4 | 4 | 0 | 0 | 0 | 0 | 0 | 0 | 0 | 0
2014-04-23 | 9時 | 0.00079392 | 0.00079392 | 0.00077709 | 1.6826e-05 | 0.0027975 | 0.00018695 | 0.0027975 | 1 | 0.0027975 | 0 | 0 | 0 | 0 | 0.00018695 | 0 | 0 | 0 | 0 | 0.00013137 | 0 | 0 | 0 | 0 | 0.0026662 | 0 | 0 | 0 | 0 | 0.0026662 | 0 | 0 | 0 | 0 | 14.261 | 0 | 0 | 0 | 0 | 0 | 0 | 0 | 0 | 0 | 6.9294 | 2.8725 | 2.2983 | 1.8664 | 1.8681 | 0 | 0 | 0 | 0 | 0 | 14.261 | 0 | 0 | 0 | 0 | 0.0026662 | 0 | 0 | 0 | 0 | 60 | 1 | 4 | 4 | 4 | 4 | 0 | 0 | 0 | 0 | 0 | 0 | 0 | 0
2014-04-23 | 10時 | 0 | 0 | 0 | 0 | 0 | 0 | 0 | 1 | 0 | 0 | 0 | 0 | 0 | 0 | 0 | 0 | 0 | 0 | 0 | 0 | 0 | 0 | 0 | 0 | 0 | 0 | 0 | 0 | 0 | 0 | 0 | 0 | 0 | 14.261 | 0 | 0 | 0 | 0 | 0 | 0 | 0 | 0 | 0 | 6.9294 | 2.8725 | 2.2983 | 1.8664 | 1.8681 | 0 | 0 | 0 | 0 | 0 | 14.261 | 0 | 0 | 0 | 0 | 0 | 0 | 0 | 0 | 0 | 60 | 1 | 4 | 4 | 4 | 4 | 0 | 0 | 0 | 0 | 0 | 0 | 0 | 0
2014-04-23 | 11時 | 0 | 0 | 0 | 0 | 0 | 0 | 0 | 1 | 0 | 0 | 0 | 0 | 0 | 0 | 0 | 0 | 0 | 0 | 0 | 0 | 0 | 0 | 0 | 0 | 0 | 0 | 0 | 0 | 0 | 0 | 0 | 0 | 0 | 14.261 | 0 | 0 | 0 | 0 | 0 | 0 | 0 | 0 | 0 | 6.9294 | 2.8725 | 2.2983 | 1.8664 | 1.8681 | 0 | 0 | 0 | 0 | 0 | 14.261 | 0 | 0 | 0 | 0 | 0 | 0 | 0 | 0 | 0 | 60 | 1 | 4 | 4 | 4 | 4 | 0 | 0 | 0 | 0 | 0 | 0 | 0 | 0
2014-04-23 | 12時 | 0 | 0 | 0 | 0 | 0 | 0 | 0 | 1 | 0 | 0 | 0 | 0 | 0 | 0 | 0 | 0 | 0 | 0 | 0 | 0 | 0 | 0 | 0 | 0 | 0 | 0 | 0 | 0 | 0 | 0 | 0 | 0 | 0 | 14.261 | 0 | 0 | 0 | 0 | 0 | 0 | 0 | 0 | 0 | 6.9294 | 2.8725 | 2.2983 | 1.8664 | 1.8681 | 0 | 0 | 0 | 0 | 0 | 14.261 | 0 | 0 | 0 | 0 | 0 | 0 | 0 | 0 | 0 | 60 | 1 | 4 | 4 | 4 | 4 | 0 | 0 | 0 | 0 | 0 | 0 | 0 | 0
2014-04-23 | 13時 | 0 | 0 | 0 | 0 | 0 | 0 | 0 | 1 | 0 | 0 | 0 | 0 | 0 | 0 | 0 | 0 | 0 | 0 | 0 | 0 | 0 | 0 | 0 | 0 | 0 | 0 | 0 | 0 | 0 | 0 | 0 | 0 | 0 | 14.261 | 0 | 0 | 0 | 0 | 0 | 0 | 0 | 0 | 0 | 6.9294 | 2.8725 | 2.2983 | 1.8664 | 1.8681 | 0 | 0 | 0 | 0 | 0 | 14.261 | 0 | 0 | 0 | 0 | 0 | 0 | 0 | 0 | 0 | 60 | 1 | 4 | 4 | 4 | 4 | 0 | 0 | 0 | 0 | 0 | 0 | 0 | 0
2014-04-23 | 14時 | 0 | 0 | 0 | 0 | 0 | 0 | 0 | 1 | 0 | 0 | 0 | 0 | 0 | 0 | 0 | 0 | 0 | 0 | 0 | 0 | 0 | 0 | 0 | 0 | 0 | 0 | 0 | 0 | 0 | 0 | 0 | 0 | 0 | 14.261 | 0 | 0 | 0 | 0 | 0 | 0 | 0 | 0 | 0 | 6.9294 | 2.8725 | 2.2983 | 1.8664 | 1.8681 | 0 | 0 | 0 | 0 | 0 | 14.261 | 0 | 0 | 0 | 0 | 0 | 0 | 0 | 0 | 0 | 60 | 1 | 4 | 4 | 4 | 4 | 0 | 0 | 0 | 0 | 0 | 0 | 0 | 0
2014-04-23 | 15時 | 0 | 0 | 0 | 0 | 0 | 0 | 0 | 1 | 0 | 0 | 0 | 0 | 0 | 0 | 0 | 0 | 0 | 0 | 0 | 0 | 0 | 0 | 0 | 0 | 0 | 0 | 0 | 0 | 0 | 0 | 0 | 0 | 0 | 14.261 | 0 | 0 | 0 | 0 | 0 | 0 | 0 | 0 | 0 | 6.9294 | 2.8725 | 2.2983 | 1.8664 | 1.8681 | 0 | 0 | 0 | 0 | 0 | 14.261 | 0 | 0 | 0 | 0 | 0 | 0 | 0 | 0 | 0 | 60 | 1 | 4 | 4 | 4 | 4 | 0 | 0 | 0 | 0 | 0 | 0 | 0 | 0
2014-04-23 | 16時 | 0 | 0 | 0 | 0 | 0 | 0 | 0 | 1 | 0 | 0 | 0 | 0 | 0 | 0 | 0 | 0 | 0 | 0 | 0 | 0 | 0 | 0 | 0 | 0 | 0 | 0 | 0 | 0 | 0 | 0 | 0 | 0 | 0 | 14.261 | 0 | 0 | 0 | 0 | 0 | 0 | 0 | 0 | 0 | 6.9294 | 2.8725 | 2.2983 | 1.8664 | 1.8681 | 0 | 0 | 0 | 0 | 0 | 14.261 | 0 | 0 | 0 | 0 | 0 | 0 | 0 | 0 | 0 | 60 | 1 | 4 | 4 | 4 | 4 | 0 | 0 | 0 | 0 | 0 | 0 | 0 | 0
2014-04-23 | 17時 | 0 | 0 | 0 | 0 | 0 | 0 | 0 | 1 | 0 | 0 | 0 | 0 | 0 | 0 | 0 | 0 | 0 | 0 | 0 | 0 | 0 | 0 | 0 | 0 | 0 | 0 | 0 | 0 | 0 | 0 | 0 | 0 | 0 | 14.261 | 0 | 0 | 0 | 0 | 0 | 0 | 0 | 0 | 0 | 6.9294 | 2.8725 | 2.2983 | 1.8664 | 1.8681 | 0 | 0 | 0 | 0 | 0 | 14.261 | 0 | 0 | 0 | 0 | 0 | 0 | 0 | 0 | 0 | 60 | 1 | 4 | 4 | 4 | 4 | 0 | 0 | 0 | 0 | 0 | 0 | 0 | 0
2014-04-23 | 18時 | 0 | 0 | 0 | 0 | 0 | 0 | 0 | 1 | 0 | 0 | 0 | 0 | 0 | 0 | 0 | 0 | 0 | 0 | 0 | 0 | 0 | 0 | 0 | 0 | 0 | 0 | 0 | 0 | 0 | 0 | 0 | 0 | 0 | 14.261 | 0 | 0 | 0 | 0 | 0 | 0 | 0 | 0 | 0 | 6.9294 | 2.8725 | 2.2983 | 1.8664 | 1.8681 | 0 | 0 | 0 | 0 | 0 | 14.261 | 0 | 0 | 0 | 0 | 0 | 0 | 0 | 0 | 0 | 60 | 1 | 4 | 4 | 4 | 4 | 0 | 0 | 0 | 0 | 0 | 0 | 0 | 0
2014-04-23 | 19時 | 2.4463e-05 | 2.4463e-05 | 2.3944e-05 | 5.1891e-07 | 8.6199e-05 | 5.7657e-06 | 8.6199e-05 | 1 | 8.6199e-05 | 0 | 0 | 0 | 0 | 5.7657e-06 | 0 | 0 | 0 | 0 | 3.974e-06 | 0 | 0 | 0 | 0 | 8.2225e-05 | 0 | 0 | 0 | 0 | 8.2225e-05 | 0 | 0 | 0 | 0 | 14.261 | 0 | 0 | 0 | 0 | 0 | 0 | 0 | 0 | 0 | 6.9294 | 2.8725 | 2.2983 | 1.8664 | 1.8681 | 0 | 0 | 0 | 0 | 0 | 14.261 | 0 | 0 | 0 | 0 | 8.2225e-05 | 0 | 0 | 0 | 0 | 60 | 1 | 4 | 4 | 4 | 4 | 0 | 0 | 0 | 0 | 0 | 0 | 0 | 0
2014-04-23 | 20時 | 0.00084137 | 0.00084137 | 0.00082353 | 1.7839e-05 | 0.0029647 | 0.00019822 | 0.0029647 | 1 | 0.0029647 | 0 | 0 | 0 | 0 | 0.00019822 | 0 | 0 | 0 | 0 | 0.00013795 | 0 | 0 | 0 | 0 | 0.0028268 | 0 | 0 | 0 | 0 | 0.0028268 | 0 | 0 | 0 | 0 | 14.261 | 0 | 0 | 0 | 0 | 0 | 0 | 0 | 0 | 0 | 6.9294 | 2.8725 | 2.2983 | 1.8664 | 1.8681 | 0 | 0 | 0 | 0 | 0 | 14.261 | 0 | 0 | 0 | 0 | 0.0028268 | 0 | 0 | 0 | 0 | 60 | 1 | 4 | 4 | 4 | 4 | 0 | 0 | 0 | 0 | 0 | 0 | 0 | 0
2014-04-23 | 21時 | 0.0014461 | 0.0014461 | 0.0014154 | 3.0656e-05 | 0.0050955 | 0.00034063 | 0.0050955 | 1 | 0.0050955 | 0 | 0 | 0 | 0 | 0.00034063 | 0 | 0 | 0 | 0 | 0.00023782 | 0 | 0 | 0 | 0 | 0.0048577 | 0 | 0 | 0 | 0 | 0.0048577 | 0 | 0 | 0 | 0 | 14.261 | 0 | 0 | 0 | 0 | 0 | 0 | 0 | 0 | 0 | 6.9294 | 2.8725 | 2.2983 | 1.8664 | 1.8681 | 0 | 0 | 0 | 0 | 0 | 14.261 | 0 | 0 | 0 | 0 | 0.0048577 | 0 | 0 | 0 | 0 | 60 | 1 | 4 | 4 | 4 | 4 | 0 | 0 | 0 | 0 | 0 | 0 | 0 | 0
2014-04-23 | 22時 | 0.0055152 | 0.0055152 | 0.0053983 | 0.0001169 | 0.019434 | 0.0012989 | 0.019434 | 1 | 0.019434 | 0 | 0 | 0 | 0 | 0.0012989 | 0 | 0 | 0 | 0 | 0.0009098 | 0 | 0 | 0 | 0 | 0.018524 | 0 | 0 | 0 | 0 | 0.018524 | 0 | 0 | 0 | 0 | 14.261 | 0 | 0 | 0 | 0 | 0 | 0 | 0 | 0 | 0 | 6.9294 | 2.8725 | 2.2983 | 1.8664 | 1.8681 | 0 | 0 | 0 | 0 | 0 | 14.261 | 0 | 0 | 0 | 0 | 0.018524 | 0 | 0 | 0 | 0 | 60 | 1 | 4 | 4 | 4 | 4 | 0 | 0 | 0 | 0 | 0 | 0 | 0 | 0
2014-04-23 | 23時 | 0.13125 | 0.13125 | 0.12847 | 0.0027814 | 0.46248 | 0.030905 | 0.46248 | 1 | 0.46248 | 0 | 0 | 0 | 0 | 0.030905 | 0 | 0 | 0 | 0 | 0.02175 | 0 | 0 | 0 | 0 | 0.44073 | 0 | 0 | 0 | 0 | 0.44073 | 0 | 0 | 0 | 0 | 14.261 | 0 | 0 | 0 | 0 | 0 | 0 | 0 | 0 | 0 | 6.9294 | 2.8725 | 2.2983 | 1.8664 | 1.8681 | 0 | 0 | 0 | 0 | 0 | 14.261 | 0 | 0 | 0 | 0 | 0.44073 | 0 | 0 | 0 | 0 | 60 | 1 | 4 | 4 | 4 | 4 | 0 | 0 | 0 | 0 | 0 | 0 | 0 | 0
2014-04-24 | 0時 | 0.46371 | 0.46371 | 0.45388 | 0.0098283 | 1.634 | 0.1092 | 1.634 | 1 | 1.634 | 0 | 0 | 0 | 0 | 0.1092 | 0 | 0 | 0 | 0 | 0.076611 | 0 | 0 | 0 | 0 | 1.5573 | 0 | 0 | 0 | 0 | 1.5573 | 0 | 0 | 0 | 0 | 14.261 | 0 | 0 | 0 | 0 | 0 | 0 | 0 | 0 | 0 | 6.9294 | 2.8725 | 2.2983 | 1.8664 | 1.8681 | 0 | 0 | 0 | 0 | 0 | 14.261 | 0 | 0 | 0 | 0 | 1.5573 | 0 | 0 | 0 | 0 | 60 | 1 | 4 | 4 | 4 | 4 | 0 | 0 | 0 | 0 | 0 | 0 | 0 | 0
2014-04-24 | 1時 | 0.59245 | 0.59245 | 0.57989 | 0.012555 | 2.0876 | 0.1395 | 2.0876 | 1 | 2.0876 | 0 | 0 | 0 | 0 | 0.1395 | 0 | 0 | 0 | 0 | 0.098178 | 0 | 0 | 0 | 0 | 1.9894 | 0 | 0 | 0 | 0 | 1.9894 | 0 | 0 | 0 | 0 | 14.261 | 0 | 0 | 0 | 0 | 0 | 0 | 0 | 0 | 0 | 6.9294 | 2.8725 | 2.2983 | 1.8664 | 1.8681 | 0 | 0 | 0 | 0 | 0 | 14.261 | 0 | 0 | 0 | 0 | 1.9894 | 0 | 0 | 0 | 0 | 60 | 1 | 4 | 4 | 4 | 4 | 0 | 0 | 0 | 0 | 0 | 0 | 0 | 0
2014-04-24 | 2時 | 0.74337 | 0.74337 | 0.72762 | 0.015741 | 2.6194 | 0.1749 | 2.6194 | 1 | 2.6194 | 0 | 0 | 0 | 0 | 0.1749 | 0 | 0 | 0 | 0 | 0.12524 | 0 | 0 | 0 | 0 | 2.4942 | 0 | 0 | 0 | 0 | 2.4942 | 0 | 0 | 0 | 0 | 14.261 | 0 | 0 | 0 | 0 | 0 | 0 | 0 | 0 | 0 | 6.9294 | 2.8725 | 2.2983 | 1.8664 | 1.8681 | 0 | 0 | 0 | 0 | 0 | 14.261 | 0 | 0 | 0 | 0 | 2.4942 | 0 | 0 | 0 | 0 | 60 | 1 | 4 | 4 | 4 | 4 | 0 | 0 | 0 | 0 | 0 | 0 | 0 | 0
2014-04-24 | 3時 | 0.82798 | 0.82798 | 0.81045 | 0.017529 | 2.9176 | 0.19476 | 2.9176 | 1 | 2.9176 | 0 | 0 | 0 | 0 | 0.19476 | 0 | 0 | 0 | 0 | 0.14012 | 0 | 0 | 0 | 0 | 2.7775 | 0 | 0 | 0 | 0 | 2.7775 | 0 | 0 | 0 | 0 | 14.261 | 0 | 0 | 0 | 0 | 0 | 0 | 0 | 0 | 0 | 6.9294 | 2.8725 | 2.2983 | 1.8664 | 1.8681 | 0 | 0 | 0 | 0 | 0 | 14.261 | 0 | 0 | 0 | 0 | 2.7775 | 0 | 0 | 0 | 0 | 60 | 1 | 4 | 4 | 4 | 4 | 0 | 0 | 0 | 0 | 0 | 0 | 0 | 0
2014-04-24 | 4時 | 0.90379 | 0.90379 | 0.88466 | 0.019128 | 3.1848 | 0.21253 | 3.1848 | 1 | 3.1848 | 0 | 0 | 0 | 0 | 0.21253 | 0 | 0 | 0 | 0 | 0.15385 | 0 | 0 | 0 | 0 | 3.0309 | 0 | 0 | 0 | 0 | 3.0309 | 0 | 0 | 0 | 0 | 14.261 | 0 | 0 | 0 | 0 | 0 | 0 | 0 | 0 | 0 | 6.9294 | 2.8725 | 2.2983 | 1.8664 | 1.8681 | 0 | 0 | 0 | 0 | 0 | 14.261 | 0 | 0 | 0 | 0 | 3.0309 | 0 | 0 | 0 | 0 | 60 | 1 | 4 | 4 | 4 | 4 | 0 | 0 | 0 | 0 | 0 | 0 | 0 | 0
2014-04-24 | 5時 | 0.82674 | 0.82674 | 0.80923 | 0.017505 | 2.9132 | 0.1945 | 2.9132 | 1 | 2.9132 | 0 | 0 | 0 | 0 | 0.1945 | 0 | 0 | 0 | 0 | 0.13949 | 0 | 0 | 0 | 0 | 2.7737 | 0 | 0 | 0 | 0 | 2.7737 | 0 | 0 | 0 | 0 | 14.261 | 0 | 0 | 0 | 0 | 0 | 0 | 0 | 0 | 0 | 6.9294 | 2.8725 | 2.2983 | 1.8664 | 1.8681 | 0 | 0 | 0 | 0 | 0 | 14.261 | 0 | 0 | 0 | 0 | 2.7737 | 0 | 0 | 0 | 0 | 60 | 1 | 4 | 4 | 4 | 4 | 0 | 0 | 0 | 0 | 0 | 0 | 0 | 0
2014-04-24 | 6時 | 0.15401 | 0.15401 | 0.15075 | 0.0032626 | 0.54269 | 0.036251 | 0.54269 | 1 | 0.54269 | 0 | 0 | 0 | 0 | 0.036251 | 0 | 0 | 0 | 0 | 0.025715 | 0 | 0 | 0 | 0 | 0.51697 | 0 | 0 | 0 | 0 | 0.51697 | 0 | 0 | 0 | 0 | 14.261 | 0 | 0 | 0 | 0 | 0 | 0 | 0 | 0 | 0 | 6.9294 | 2.8725 | 2.2983 | 1.8664 | 1.8681 | 0 | 0 | 0 | 0 | 0 | 14.261 | 0 | 0 | 0 | 0 | 0.51697 | 0 | 0 | 0 | 0 | 60 | 1 | 4 | 4 | 4 | 4 | 0 | 0 | 0 | 0 | 0 | 0 | 0 | 0
2014-04-24 | 7時 | 0.11374 | 0.11374 | 0.11133 | 0.0024097 | 0.40079 | 0.026774 | 0.40079 | 1 | 0.40079 | 0 | 0 | 0 | 0 | 0.026774 | 0 | 0 | 0 | 0 | 0.018963 | 0 | 0 | 0 | 0 | 0.38183 | 0 | 0 | 0 | 0 | 0.38183 | 0 | 0 | 0 | 0 | 14.261 | 0 | 0 | 0 | 0 | 0 | 0 | 0 | 0 | 0 | 6.9294 | 2.8725 | 2.2983 | 1.8664 | 1.8681 | 0 | 0 | 0 | 0 | 0 | 14.261 | 0 | 0 | 0 | 0 | 0.38183 | 0 | 0 | 0 | 0 | 60 | 1 | 4 | 4 | 4 | 4 | 0 | 0 | 0 | 0 | 0 | 0 | 0 | 0
2014-04-24 | 8時 | 0.0024756 | 0.0024756 | 0.0024231 | 5.2474e-05 | 0.0087232 | 0.00058305 | 0.0087232 | 1 | 0.0087232 | 0 | 0 | 0 | 0 | 0.00058305 | 0 | 0 | 0 | 0 | 0.00040838 | 0 | 0 | 0 | 0 | 0.0083148 | 0 | 0 | 0 | 0 | 0.0083148 | 0 | 0 | 0 | 0 | 14.261 | 0 | 0 | 0 | 0 | 0 | 0 | 0 | 0 | 0 | 6.9294 | 2.8725 | 2.2983 | 1.8664 | 1.8681 | 0 | 0 | 0 | 0 | 0 | 14.261 | 0 | 0 | 0 | 0 | 0.0083148 | 0 | 0 | 0 | 0 | 60 | 1 | 4 | 4 | 4 | 4 | 0 | 0 | 0 | 0 | 0 | 0 | 0 | 0
2014-04-24 | 9時 | 0.0047437 | 0.0047437 | 0.0046431 | 0.00010059 | 0.016715 | 0.0011176 | 0.016715 | 1 | 0.016715 | 0 | 0 | 0 | 0 | 0.0011176 | 0 | 0 | 0 | 0 | 0.00077657 | 0 | 0 | 0 | 0 | 0.015939 | 0 | 0 | 0 | 0 | 0.015939 | 0 | 0 | 0 | 0 | 14.261 | 0 | 0 | 0 | 0 | 0 | 0 | 0 | 0 | 0 | 6.9294 | 2.8725 | 2.2983 | 1.8664 | 1.8681 | 0 | 0 | 0 | 0 | 0 | 14.261 | 0 | 0 | 0 | 0 | 0.015939 | 0 | 0 | 0 | 0 | 60 | 1 | 4 | 4 | 4 | 4 | 0 | 0 | 0 | 0 | 0 | 0 | 0 | 0
2014-04-24 | 10時 | 0.0025534 | 0.0025534 | 0.0024993 | 5.418e-05 | 0.0089973 | 0.000602 | 0.0089973 | 1 | 0.0089973 | 0 | 0 | 0 | 0 | 0.000602 | 0 | 0 | 0 | 0 | 0.00041223 | 0 | 0 | 0 | 0 | 0.0085851 | 0 | 0 | 0 | 0 | 0.0085851 | 0 | 0 | 0 | 0 | 14.261 | 0 | 0 | 0 | 0 | 0 | 0 | 0 | 0 | 0 | 6.9294 | 2.8725 | 2.2983 | 1.8664 | 1.8681 | 0 | 0 | 0 | 0 | 0 | 14.261 | 0 | 0 | 0 | 0 | 0.0085851 | 0 | 0 | 0 | 0 | 60 | 1 | 4 | 4 | 4 | 4 | 0 | 0 | 0 | 0 | 0 | 0 | 0 | 0
2014-04-24 | 11時 | 0.0026913 | 0.0026913 | 0.0026343 | 5.7027e-05 | 0.0094835 | 0.00063363 | 0.0094835 | 1 | 0.0094835 | 0 | 0 | 0 | 0 | 0.00063363 | 0 | 0 | 0 | 0 | 0.00044735 | 0 | 0 | 0 | 0 | 0.0090362 | 0 | 0 | 0 | 0 | 0.0090362 | 0 | 0 | 0 | 0 | 14.261 | 0 | 0 | 0 | 0 | 0 | 0 | 0 | 0 | 0 | 6.9294 | 2.8725 | 2.2983 | 1.8664 | 1.8681 | 0 | 0 | 0 | 0 | 0 | 14.261 | 0 | 0 | 0 | 0 | 0.0090362 | 0 | 0 | 0 | 0 | 60 | 1 | 4 | 4 | 4 | 4 | 0 | 0 | 0 | 0 | 0 | 0 | 0 | 0
2014-04-24 | 12時 | 0.0021431 | 0.0021431 | 0.0020977 | 4.5394e-05 | 0.0075519 | 0.00050438 | 0.0075519 | 1 | 0.0075519 | 0 | 0 | 0 | 0 | 0.00050438 | 0 | 0 | 0 | 0 | 0.00035892 | 0 | 0 | 0 | 0 | 0.0071929 | 0 | 0 | 0 | 0 | 0.0071929 | 0 | 0 | 0 | 0 | 14.261 | 0 | 0 | 0 | 0 | 0 | 0 | 0 | 0 | 0 | 6.9294 | 2.8725 | 2.2983 | 1.8664 | 1.8681 | 0 | 0 | 0 | 0 | 0 | 14.261 | 0 | 0 | 0 | 0 | 0.0071929 | 0 | 0 | 0 | 0 | 60 | 1 | 4 | 4 | 4 | 4 | 0 | 0 | 0 | 0 | 0 | 0 | 0 | 0
2014-04-24 | 13時 | 0.0013716 | 0.0013716 | 0.0013425 | 2.9092e-05 | 0.0048329 | 0.00032324 | 0.0048329 | 1 | 0.0048329 | 0 | 0 | 0 | 0 | 0.00032324 | 0 | 0 | 0 | 0 | 0.00022315 | 0 | 0 | 0 | 0 | 0.0046097 | 0 | 0 | 0 | 0 | 0.0046097 | 0 | 0 | 0 | 0 | 14.261 | 0 | 0 | 0 | 0 | 0 | 0 | 0 | 0 | 0 | 6.9294 | 2.8725 | 2.2983 | 1.8664 | 1.8681 | 0 | 0 | 0 | 0 | 0 | 14.261 | 0 | 0 | 0 | 0 | 0.0046097 | 0 | 0 | 0 | 0 | 60 | 1 | 4 | 4 | 4 | 4 | 0 | 0 | 0 | 0 | 0 | 0 | 0 | 0
2014-04-24 | 14時 | 0.00096466 | 0.00096466 | 0.00094416 | 2.0495e-05 | 0.003399 | 0.00022773 | 0.003399 | 1 | 0.003399 | 0 | 0 | 0 | 0 | 0.00022773 | 0 | 0 | 0 | 0 | 0.00015136 | 0 | 0 | 0 | 0 | 0.0032476 | 0 | 0 | 0 | 0 | 0.0032476 | 0 | 0 | 0 | 0 | 14.261 | 0 | 0 | 0 | 0 | 0 | 0 | 0 | 0 | 0 | 6.9294 | 2.8725 | 2.2983 | 1.8664 | 1.8681 | 0 | 0 | 0 | 0 | 0 | 14.261 | 0 | 0 | 0 | 0 | 0.0032476 | 0 | 0 | 0 | 0 | 60 | 1 | 4 | 4 | 4 | 4 | 0 | 0 | 0 | 0 | 0 | 0 | 0 | 0
2014-04-24 | 15時 | 0.00048992 | 0.00048992 | 0.00047951 | 1.0408e-05 | 0.0017262 | 0.00011565 | 0.0017262 | 1 | 0.0017262 | 0 | 0 | 0 | 0 | 0.00011565 | 0 | 0 | 0 | 0 | 7.6994e-05 | 0 | 0 | 0 | 0 | 0.0016493 | 0 | 0 | 0 | 0 | 0.0016493 | 0 | 0 | 0 | 0 | 14.261 | 0 | 0 | 0 | 0 | 0 | 0 | 0 | 0 | 0 | 6.9294 | 2.8725 | 2.2983 | 1.8664 | 1.8681 | 0 | 0 | 0 | 0 | 0 | 14.261 | 0 | 0 | 0 | 0 | 0.0016493 | 0 | 0 | 0 | 0 | 60 | 1 | 4 | 4 | 4 | 4 | 0 | 0 | 0 | 0 | 0 | 0 | 0 | 0
2014-04-24 | 16時 | 0.00079367 | 0.00079367 | 0.00077684 | 1.6834e-05 | 0.0027966 | 0.00018705 | 0.0027966 | 1 | 0.0027966 | 0 | 0 | 0 | 0 | 0.00018705 | 0 | 0 | 0 | 0 | 0.00012913 | 0 | 0 | 0 | 0 | 0.0026675 | 0 | 0 | 0 | 0 | 0.0026675 | 0 | 0 | 0 | 0 | 14.261 | 0 | 0 | 0 | 0 | 0 | 0 | 0 | 0 | 0 | 6.9294 | 2.8725 | 2.2983 | 1.8664 | 1.8681 | 0 | 0 | 0 | 0 | 0 | 14.261 | 0 | 0 | 0 | 0 | 0.0026675 | 0 | 0 | 0 | 0 | 60 | 1 | 4 | 4 | 4 | 4 | 0 | 0 | 0 | 0 | 0 | 0 | 0 | 0
2014-04-24 | 17時 | 0.003673 | 0.003673 | 0.0035952 | 7.7788e-05 | 0.012943 | 0.00086431 | 0.012943 | 1 | 0.012943 | 0 | 0 | 0 | 0 | 0.00086431 | 0 | 0 | 0 | 0 | 0.00061698 | 0 | 0 | 0 | 0 | 0.012326 | 0 | 0 | 0 | 0 | 0.012326 | 0 | 0 | 0 | 0 | 14.261 | 0 | 0 | 0 | 0 | 0 | 0 | 0 | 0 | 0 | 6.9294 | 2.8725 | 2.2983 | 1.8664 | 1.8681 | 0 | 0 | 0 | 0 | 0 | 14.261 | 0 | 0 | 0 | 0 | 0.012326 | 0 | 0 | 0 | 0 | 60 | 1 | 4 | 4 | 4 | 4 | 0 | 0 | 0 | 0 | 0 | 0 | 0 | 0
2014-04-24 | 18時 | 0.34611 | 0.34611 | 0.33879 | 0.007322 | 1.2196 | 0.081355 | 1.2196 | 1 | 1.2196 | 0 | 0 | 0 | 0 | 0.081355 | 0 | 0 | 0 | 0 | 0.059439 | 0 | 0 | 0 | 0 | 1.1602 | 0 | 0 | 0 | 0 | 1.1602 | 0 | 0 | 0 | 0 | 14.261 | 0 | 0 | 0 | 0 | 0 | 0 | 0 | 0 | 0 | 6.9294 | 2.8725 | 2.2983 | 1.8664 | 1.8681 | 0 | 0 | 0 | 0 | 0 | 14.261 | 0 | 0 | 0 | 0 | 1.1602 | 0 | 0 | 0 | 0 | 60 | 1 | 4 | 4 | 4 | 4 | 0 | 0 | 0 | 0 | 0 | 0 | 0 | 0
2014-04-24 | 19時 | 0.24715 | 0.24715 | 0.24192 | 0.0052257 | 0.87091 | 0.058063 | 0.87091 | 1 | 0.87091 | 0 | 0 | 0 | 0 | 0.058063 | 0 | 0 | 0 | 0 | 0.042876 | 0 | 0 | 0 | 0 | 0.82804 | 0 | 0 | 0 | 0 | 0.82804 | 0 | 0 | 0 | 0 | 14.261 | 0 | 0 | 0 | 0 | 0 | 0 | 0 | 0 | 0 | 6.9294 | 2.8725 | 2.2983 | 1.8664 | 1.8681 | 0 | 0 | 0 | 0 | 0 | 14.261 | 0 | 0 | 0 | 0 | 0.82804 | 0 | 0 | 0 | 0 | 60 | 1 | 4 | 4 | 4 | 4 | 0 | 0 | 0 | 0 | 0 | 0 | 0 | 0
2014-04-24 | 20時 | 0.59538 | 0.59538 | 0.58281 | 0.012578 | 2.0981 | 0.13975 | 2.0981 | 1 | 2.0981 | 0 | 0 | 0 | 0 | 0.13975 | 0 | 0 | 0 | 0 | 0.10508 | 0 | 0 | 0 | 0 | 1.993 | 0 | 0 | 0 | 0 | 1.993 | 0 | 0 | 0 | 0 | 14.261 | 0 | 0 | 0 | 0 | 0 | 0 | 0 | 0 | 0 | 6.9294 | 2.8725 | 2.2983 | 1.8664 | 1.8681 | 0 | 0 | 0 | 0 | 0 | 14.261 | 0 | 0 | 0 | 0 | 1.993 | 0 | 0 | 0 | 0 | 60 | 1 | 4 | 4 | 4 | 4 | 0 | 0 | 0 | 0 | 0 | 0 | 0 | 0
2014-04-24 | 21時 | 0.80953 | 0.80953 | 0.79243 | 0.017099 | 2.8528 | 0.18999 | 2.8528 | 1 | 2.8528 | 0 | 0 | 0 | 0 | 0.18999 | 0 | 0 | 0 | 0 | 0.14327 | 0 | 0 | 0 | 0 | 2.7095 | 0 | 0 | 0 | 0 | 2.7095 | 0 | 0 | 0 | 0 | 14.261 | 0 | 0 | 0 | 0 | 0 | 0 | 0 | 0 | 0 | 6.9294 | 2.8725 | 2.2983 | 1.8664 | 1.8681 | 0 | 0 | 0 | 0 | 0 | 14.261 | 0 | 0 | 0 | 0 | 2.7095 | 0 | 0 | 0 | 0 | 60 | 1 | 4 | 4 | 4 | 4 | 0 | 0 | 0 | 0 | 0 | 0 | 0 | 0
2014-04-24 | 22時 | 0.97351 | 0.97351 | 0.95296 | 0.020557 | 3.4306 | 0.22841 | 3.4306 | 1 | 3.4306 | 0 | 0 | 0 | 0 | 0.22841 | 0 | 0 | 0 | 0 | 0.17327 | 0 | 0 | 0 | 0 | 3.2574 | 0 | 0 | 0 | 0 | 3.2574 | 0 | 0 | 0 | 0 | 14.261 | 0 | 0 | 0 | 0 | 0 | 0 | 0 | 0 | 0 | 6.9294 | 2.8725 | 2.2983 | 1.8664 | 1.8681 | 0 | 0 | 0 | 0 | 0 | 14.261 | 0 | 0 | 0 | 0 | 3.2574 | 0 | 0 | 0 | 0 | 60 | 1 | 4 | 4 | 4 | 4 | 0 | 0 | 0 | 0 | 0 | 0 | 0 | 0
2014-04-24 | 23時 | 1.4113 | 1.4113 | 1.3815 | 0.029773 | 4.9735 | 0.33082 | 4.9735 | 1 | 4.9735 | 0 | 0 | 0 | 0 | 0.33082 | 0 | 0 | 0 | 0 | 0.25576 | 0 | 0 | 0 | 0 | 4.7178 | 0 | 0 | 0 | 0 | 4.7178 | 0 | 0 | 0 | 0 | 14.261 | 0 | 0 | 0 | 0 | 0 | 0 | 0 | 0 | 0 | 6.9294 | 2.8725 | 2.2983 | 1.8664 | 1.8681 | 0 | 0 | 0 | 0 | 0 | 14.261 | 0 | 0 | 0 | 0 | 4.7178 | 0 | 0 | 0 | 0 | 60 | 1 | 4 | 4 | 4 | 4 | 0 | 0 | 0 | 0 | 0 | 0 | 0 | 0
2014-04-25 | 0時 | 1.5502 | 1.5502 | 1.5175 | 0.032687 | 5.463 | 0.36319 | 5.463 | 1 | 5.463 | 0 | 0 | 0 | 0 | 0.36319 | 0 | 0 | 0 | 0 | 0.28362 | 0 | 0 | 0 | 0 | 5.1794 | 0 | 0 | 0 | 0 | 5.1794 | 0 | 0 | 0 | 0 | 14.261 | 0 | 0 | 0 | 0 | 0 | 0 | 0 | 0 | 0 | 6.9294 | 2.8725 | 2.2983 | 1.8664 | 1.8681 | 0 | 0 | 0 | 0 | 0 | 14.261 | 0 | 0 | 0 | 0 | 5.1794 | 0 | 0 | 0 | 0 | 60 | 1 | 4 | 4 | 4 | 4 | 0 | 0 | 0 | 0 | 0 | 0 | 0 | 0
2014-04-25 | 1時 | 1.6908 | 1.6908 | 1.6551 | 0.035625 | 5.9585 | 0.39583 | 5.9585 | 1 | 5.9585 | 0 | 0 | 0 | 0 | 0.39583 | 0 | 0 | 0 | 0 | 0.31354 | 0 | 0 | 0 | 0 | 5.645 | 0 | 0 | 0 | 0 | 5.645 | 0 | 0 | 0 | 0 | 14.261 | 0 | 0 | 0 | 0 | 0 | 0 | 0 | 0 | 0 | 6.9294 | 2.8725 | 2.2983 | 1.8664 | 1.8681 | 0 | 0 | 0 | 0 | 0 | 14.261 | 0 | 0 | 0 | 0 | 5.645 | 0 | 0 | 0 | 0 | 60 | 1 | 4 | 4 | 4 | 4 | 0 | 0 | 0 | 0 | 0 | 0 | 0 | 0
2014-04-25 | 2時 | 1.8576 | 1.8576 | 1.8185 | 0.0391 | 6.5465 | 0.43444 | 6.5465 | 1 | 6.5465 | 0 | 0 | 0 | 0 | 0.43444 | 0 | 0 | 0 | 0 | 0.35093 | 0 | 0 | 0 | 0 | 6.1955 | 0 | 0 | 0 | 0 | 6.1955 | 0 | 0 | 0 | 0 | 14.261 | 0 | 0 | 0 | 0 | 0 | 0 | 0 | 0 | 0 | 6.9294 | 2.8725 | 2.2983 | 1.8664 | 1.8681 | 0 | 0 | 0 | 0 | 0 | 14.261 | 0 | 0 | 0 | 0 | 6.1955 | 0 | 0 | 0 | 0 | 60 | 1 | 4 | 4 | 4 | 4 | 0 | 0 | 0 | 0 | 0 | 0 | 0 | 0
2014-04-25 | 3時 | 1.9588 | 1.9588 | 1.9176 | 0.041216 | 6.9034 | 0.45795 | 6.9034 | 1 | 6.9034 | 0 | 0 | 0 | 0 | 0.45795 | 0 | 0 | 0 | 0 | 0.37248 | 0 | 0 | 0 | 0 | 6.5309 | 0 | 0 | 0 | 0 | 6.5309 | 0 | 0 | 0 | 0 | 14.261 | 0 | 0 | 0 | 0 | 0 | 0 | 0 | 0 | 0 | 6.9294 | 2.8725 | 2.2983 | 1.8664 | 1.8681 | 0 | 0 | 0 | 0 | 0 | 14.261 | 0 | 0 | 0 | 0 | 6.5309 | 0 | 0 | 0 | 0 | 60 | 1 | 4 | 4 | 4 | 4 | 0 | 0 | 0 | 0 | 0 | 0 | 0 | 0
2014-04-25 | 4時 | 1.9162 | 1.9162 | 1.8759 | 0.040343 | 6.7532 | 0.44826 | 6.7532 | 1 | 6.7532 | 0 | 0 | 0 | 0 | 0.44826 | 0 | 0 | 0 | 0 | 0.36058 | 0 | 0 | 0 | 0 | 6.3926 | 0 | 0 | 0 | 0 | 6.3926 | 0 | 0 | 0 | 0 | 14.261 | 0 | 0 | 0 | 0 | 0 | 0 | 0 | 0 | 0 | 6.9294 | 2.8725 | 2.2983 | 1.8664 | 1.8681 | 0 | 0 | 0 | 0 | 0 | 14.261 | 0 | 0 | 0 | 0 | 6.3926 | 0 | 0 | 0 | 0 | 60 | 1 | 4 | 4 | 4 | 4 | 0 | 0 | 0 | 0 | 0 | 0 | 0 | 0
2014-04-25 | 5時 | 2.0121 | 2.0121 | 1.9697 | 0.042373 | 7.0909 | 0.47082 | 7.0909 | 1 | 7.0909 | 0 | 0 | 0 | 0 | 0.47082 | 0 | 0 | 0 | 0 | 0.37662 | 0 | 0 | 0 | 0 | 6.7143 | 0 | 0 | 0 | 0 | 6.7143 | 0 | 0 | 0 | 0 | 14.261 | 0 | 0 | 0 | 0 | 0 | 0 | 0 | 0 | 0 | 6.9294 | 2.8725 | 2.2983 | 1.8664 | 1.8681 | 0 | 0 | 0 | 0 | 0 | 14.261 | 0 | 0 | 0 | 0 | 6.7143 | 0 | 0 | 0 | 0 | 60 | 1 | 4 | 4 | 4 | 4 | 0 | 0 | 0 | 0 | 0 | 0 | 0 | 0
2014-04-25 | 6時 | 0.6322 | 0.6322 | 0.61887 | 0.013332 | 2.2279 | 0.14814 | 2.2279 | 1 | 2.2279 | 0 | 0 | 0 | 0 | 0.14814 | 0 | 0 | 0 | 0 | 0.11535 | 0 | 0 | 0 | 0 | 2.1126 | 0 | 0 | 0 | 0 | 2.1126 | 0 | 0 | 0 | 0 | 14.261 | 0 | 0 | 0 | 0 | 0 | 0 | 0 | 0 | 0 | 6.9294 | 2.8725 | 2.2983 | 1.8664 | 1.8681 | 0 | 0 | 0 | 0 | 0 | 14.261 | 0 | 0 | 0 | 0 | 2.1126 | 0 | 0 | 0 | 0 | 60 | 1 | 4 | 4 | 4 | 4 | 0 | 0 | 0 | 0 | 0 | 0 | 0 | 0
2014-04-25 | 7時 | 0.0036497 | 0.0036497 | 0.0035724 | 7.7231e-05 | 0.012861 | 0.00085812 | 0.012861 | 1 | 0.012861 | 0 | 0 | 0 | 0 | 0.00085812 | 0 | 0 | 0 | 0 | 0.00062311 | 0 | 0 | 0 | 0 | 0.012238 | 0 | 0 | 0 | 0 | 0.012238 | 0 | 0 | 0 | 0 | 14.261 | 0 | 0 | 0 | 0 | 0 | 0 | 0 | 0 | 0 | 6.9294 | 2.8725 | 2.2983 | 1.8664 | 1.8681 | 0 | 0 | 0 | 0 | 0 | 14.261 | 0 | 0 | 0 | 0 | 0.012238 | 0 | 0 | 0 | 0 | 60 | 1 | 4 | 4 | 4 | 4 | 0 | 0 | 0 | 0 | 0 | 0 | 0 | 0
2014-04-25 | 8時 | 0.0016971 | 0.0016971 | 0.0016612 | 3.596e-05 | 0.0059801 | 0.00039956 | 0.0059801 | 1 | 0.0059801 | 0 | 0 | 0 | 0 | 0.00039956 | 0 | 0 | 0 | 0 | 0.00028209 | 0 | 0 | 0 | 0 | 0.0056981 | 0 | 0 | 0 | 0 | 0.0056981 | 0 | 0 | 0 | 0 | 14.261 | 0 | 0 | 0 | 0 | 0 | 0 | 0 | 0 | 0 | 6.9294 | 2.8725 | 2.2983 | 1.8664 | 1.8681 | 0 | 0 | 0 | 0 | 0 | 14.261 | 0 | 0 | 0 | 0 | 0.0056981 | 0 | 0 | 0 | 0 | 60 | 1 | 4 | 4 | 4 | 4 | 0 | 0 | 0 | 0 | 0 | 0 | 0 | 0
2014-04-25 | 9時 | 0.0014083 | 0.0014083 | 0.0013784 | 2.9874e-05 | 0.0049622 | 0.00033194 | 0.0049622 | 1 | 0.0049622 | 0 | 0 | 0 | 0 | 0.00033194 | 0 | 0 | 0 | 0 | 0.00022842 | 0 | 0 | 0 | 0 | 0.0047338 | 0 | 0 | 0 | 0 | 0.0047338 | 0 | 0 | 0 | 0 | 14.261 | 0 | 0 | 0 | 0 | 0 | 0 | 0 | 0 | 0 | 6.9294 | 2.8725 | 2.2983 | 1.8664 | 1.8681 | 0 | 0 | 0 | 0 | 0 | 14.261 | 0 | 0 | 0 | 0 | 0.0047338 | 0 | 0 | 0 | 0 | 60 | 1 | 4 | 4 | 4 | 4 | 0 | 0 | 0 | 0 | 0 | 0 | 0 | 0
2014-04-25 | 10時 | 0.00097579 | 0.00097579 | 0.00095507 | 2.072e-05 | 0.0034383 | 0.00023022 | 0.0034383 | 1 | 0.0034383 | 0 | 0 | 0 | 0 | 0.00023022 | 0 | 0 | 0 | 0 | 0.00015507 | 0 | 0 | 0 | 0 | 0.0032832 | 0 | 0 | 0 | 0 | 0.0032832 | 0 | 0 | 0 | 0 | 14.261 | 0 | 0 | 0 | 0 | 0 | 0 | 0 | 0 | 0 | 6.9294 | 2.8725 | 2.2983 | 1.8664 | 1.8681 | 0 | 0 | 0 | 0 | 0 | 14.261 | 0 | 0 | 0 | 0 | 0.0032832 | 0 | 0 | 0 | 0 | 60 | 1 | 4 | 4 | 4 | 4 | 0 | 0 | 0 | 0 | 0 | 0 | 0 | 0
2014-04-25 | 11時 | 0.00010361 | 0.00010361 | 0.00010141 | 2.201e-06 | 0.00036508 | 2.4456e-05 | 0.00036508 | 1 | 0.00036508 | 0 | 0 | 0 | 0 | 2.4456e-05 | 0 | 0 | 0 | 0 | 1.6309e-05 | 0 | 0 | 0 | 0 | 0.00034877 | 0 | 0 | 0 | 0 | 0.00034877 | 0 | 0 | 0 | 0 | 14.261 | 0 | 0 | 0 | 0 | 0 | 0 | 0 | 0 | 0 | 6.9294 | 2.8725 | 2.2983 | 1.8664 | 1.8681 | 0 | 0 | 0 | 0 | 0 | 14.261 | 0 | 0 | 0 | 0 | 0.00034877 | 0 | 0 | 0 | 0 | 60 | 1 | 4 | 4 | 4 | 4 | 0 | 0 | 0 | 0 | 0 | 0 | 0 | 0
2014-04-25 | 12時 | 0 | 0 | 0 | 0 | 0 | 0 | 0 | 1 | 0 | 0 | 0 | 0 | 0 | 0 | 0 | 0 | 0 | 0 | 0 | 0 | 0 | 0 | 0 | 0 | 0 | 0 | 0 | 0 | 0 | 0 | 0 | 0 | 0 | 14.261 | 0 | 0 | 0 | 0 | 0 | 0 | 0 | 0 | 0 | 6.9294 | 2.8725 | 2.2983 | 1.8664 | 1.8681 | 0 | 0 | 0 | 0 | 0 | 14.261 | 0 | 0 | 0 | 0 | 0 | 0 | 0 | 0 | 0 | 60 | 1 | 4 | 4 | 4 | 4 | 0 | 0 | 0 | 0 | 0 | 0 | 0 | 0
2014-04-25 | 13時 | 0 | 0 | 0 | 0 | 0 | 0 | 0 | 1 | 0 | 0 | 0 | 0 | 0 | 0 | 0 | 0 | 0 | 0 | 0 | 0 | 0 | 0 | 0 | 0 | 0 | 0 | 0 | 0 | 0 | 0 | 0 | 0 | 0 | 14.261 | 0 | 0 | 0 | 0 | 0 | 0 | 0 | 0 | 0 | 6.9294 | 2.8725 | 2.2983 | 1.8664 | 1.8681 | 0 | 0 | 0 | 0 | 0 | 14.261 | 0 | 0 | 0 | 0 | 0 | 0 | 0 | 0 | 0 | 60 | 1 | 4 | 4 | 4 | 4 | 0 | 0 | 0 | 0 | 0 | 0 | 0 | 0
2014-04-25 | 14時 | 0 | 0 | 0 | 0 | 0 | 0 | 0 | 1 | 0 | 0 | 0 | 0 | 0 | 0 | 0 | 0 | 0 | 0 | 0 | 0 | 0 | 0 | 0 | 0 | 0 | 0 | 0 | 0 | 0 | 0 | 0 | 0 | 0 | 14.261 | 0 | 0 | 0 | 0 | 0 | 0 | 0 | 0 | 0 | 6.9294 | 2.8725 | 2.2983 | 1.8664 | 1.8681 | 0 | 0 | 0 | 0 | 0 | 14.261 | 0 | 0 | 0 | 0 | 0 | 0 | 0 | 0 | 0 | 60 | 1 | 4 | 4 | 4 | 4 | 0 | 0 | 0 | 0 | 0 | 0 | 0 | 0
2014-04-25 | 15時 | 0 | 0 | 0 | 0 | 0 | 0 | 0 | 1 | 0 | 0 | 0 | 0 | 0 | 0 | 0 | 0 | 0 | 0 | 0 | 0 | 0 | 0 | 0 | 0 | 0 | 0 | 0 | 0 | 0 | 0 | 0 | 0 | 0 | 14.261 | 0 | 0 | 0 | 0 | 0 | 0 | 0 | 0 | 0 | 6.9294 | 2.8725 | 2.2983 | 1.8664 | 1.8681 | 0 | 0 | 0 | 0 | 0 | 14.261 | 0 | 0 | 0 | 0 | 0 | 0 | 0 | 0 | 0 | 60 | 1 | 4 | 4 | 4 | 4 | 0 | 0 | 0 | 0 | 0 | 0 | 0 | 0
2014-04-25 | 16時 | 0 | 0 | 0 | 0 | 0 | 0 | 0 | 1 | 0 | 0 | 0 | 0 | 0 | 0 | 0 | 0 | 0 | 0 | 0 | 0 | 0 | 0 | 0 | 0 | 0 | 0 | 0 | 0 | 0 | 0 | 0 | 0 | 0 | 14.261 | 0 | 0 | 0 | 0 | 0 | 0 | 0 | 0 | 0 | 6.9294 | 2.8725 | 2.2983 | 1.8664 | 1.8681 | 0 | 0 | 0 | 0 | 0 | 14.261 | 0 | 0 | 0 | 0 | 0 | 0 | 0 | 0 | 0 | 60 | 1 | 4 | 4 | 4 | 4 | 0 | 0 | 0 | 0 | 0 | 0 | 0 | 0
2014-04-25 | 17時 | 0 | 0 | 0 | 0 | 0 | 0 | 0 | 1 | 0 | 0 | 0 | 0 | 0 | 0 | 0 | 0 | 0 | 0 | 0 | 0 | 0 | 0 | 0 | 0 | 0 | 0 | 0 | 0 | 0 | 0 | 0 | 0 | 0 | 14.261 | 0 | 0 | 0 | 0 | 0 | 0 | 0 | 0 | 0 | 6.9294 | 2.8725 | 2.2983 | 1.8664 | 1.8681 | 0 | 0 | 0 | 0 | 0 | 14.261 | 0 | 0 | 0 | 0 | 0 | 0 | 0 | 0 | 0 | 60 | 1 | 4 | 4 | 4 | 4 | 0 | 0 | 0 | 0 | 0 | 0 | 0 | 0
2014-04-25 | 18時 | 0 | 0 | 0 | 0 | 0 | 0 | 0 | 1 | 0 | 0 | 0 | 0 | 0 | 0 | 0 | 0 | 0 | 0 | 0 | 0 | 0 | 0 | 0 | 0 | 0 | 0 | 0 | 0 | 0 | 0 | 0 | 0 | 0 | 14.261 | 0 | 0 | 0 | 0 | 0 | 0 | 0 | 0 | 0 | 6.9294 | 2.8725 | 2.2983 | 1.8664 | 1.8681 | 0 | 0 | 0 | 0 | 0 | 14.261 | 0 | 0 | 0 | 0 | 0 | 0 | 0 | 0 | 0 | 60 | 1 | 4 | 4 | 4 | 4 | 0 | 0 | 0 | 0 | 0 | 0 | 0 | 0
2014-04-25 | 19時 | 0 | 0 | 0 | 0 | 0 | 0 | 0 | 1 | 0 | 0 | 0 | 0 | 0 | 0 | 0 | 0 | 0 | 0 | 0 | 0 | 0 | 0 | 0 | 0 | 0 | 0 | 0 | 0 | 0 | 0 | 0 | 0 | 0 | 14.261 | 0 | 0 | 0 | 0 | 0 | 0 | 0 | 0 | 0 | 6.9294 | 2.8725 | 2.2983 | 1.8664 | 1.8681 | 0 | 0 | 0 | 0 | 0 | 14.261 | 0 | 0 | 0 | 0 | 0 | 0 | 0 | 0 | 0 | 60 | 1 | 4 | 4 | 4 | 4 | 0 | 0 | 0 | 0 | 0 | 0 | 0 | 0
2014-04-25 | 20時 | 0.00070565 | 0.00070565 | 0.0006907 | 1.4953e-05 | 0.0024865 | 0.00016615 | 0.0024865 | 1 | 0.0024865 | 0 | 0 | 0 | 0 | 0.00016615 | 0 | 0 | 0 | 0 | 0.00011712 | 0 | 0 | 0 | 0 | 0.0023694 | 0 | 0 | 0 | 0 | 0.0023694 | 0 | 0 | 0 | 0 | 14.261 | 0 | 0 | 0 | 0 | 0 | 0 | 0 | 0 | 0 | 6.9294 | 2.8725 | 2.2983 | 1.8664 | 1.8681 | 0 | 0 | 0 | 0 | 0 | 14.261 | 0 | 0 | 0 | 0 | 0.0023694 | 0 | 0 | 0 | 0 | 60 | 1 | 4 | 4 | 4 | 4 | 0 | 0 | 0 | 0 | 0 | 0 | 0 | 0
2014-04-25 | 21時 | 0.0018261 | 0.0018261 | 0.0017874 | 3.8667e-05 | 0.0064346 | 0.00042963 | 0.0064346 | 1 | 0.0064346 | 0 | 0 | 0 | 0 | 0.00042963 | 0 | 0 | 0 | 0 | 0.00030765 | 0 | 0 | 0 | 0 | 0.006127 | 0 | 0 | 0 | 0 | 0.006127 | 0 | 0 | 0 | 0 | 14.261 | 0 | 0 | 0 | 0 | 0 | 0 | 0 | 0 | 0 | 6.9294 | 2.8725 | 2.2983 | 1.8664 | 1.8681 | 0 | 0 | 0 | 0 | 0 | 14.261 | 0 | 0 | 0 | 0 | 0.006127 | 0 | 0 | 0 | 0 | 60 | 1 | 4 | 4 | 4 | 4 | 0 | 0 | 0 | 0 | 0 | 0 | 0 | 0
2014-04-25 | 22時 | 0.0048459 | 0.0048459 | 0.0047433 | 0.00010259 | 0.017076 | 0.0011399 | 0.017076 | 1 | 0.017076 | 0 | 0 | 0 | 0 | 0.0011399 | 0 | 0 | 0 | 0 | 0.00082007 | 0 | 0 | 0 | 0 | 0.016256 | 0 | 0 | 0 | 0 | 0.016256 | 0 | 0 | 0 | 0 | 14.261 | 0 | 0 | 0 | 0 | 0 | 0 | 0 | 0 | 0 | 6.9294 | 2.8725 | 2.2983 | 1.8664 | 1.8681 | 0 | 0 | 0 | 0 | 0 | 14.261 | 0 | 0 | 0 | 0 | 0.016256 | 0 | 0 | 0 | 0 | 60 | 1 | 4 | 4 | 4 | 4 | 0 | 0 | 0 | 0 | 0 | 0 | 0 | 0
2014-04-25 | 23時 | 0.28207 | 0.28207 | 0.27611 | 0.0059637 | 0.99399 | 0.066263 | 0.99399 | 1 | 0.99399 | 0 | 0 | 0 | 0 | 0.066263 | 0 | 0 | 0 | 0 | 0.049006 | 0 | 0 | 0 | 0 | 0.94498 | 0 | 0 | 0 | 0 | 0.94498 | 0 | 0 | 0 | 0 | 14.261 | 0 | 0 | 0 | 0 | 0 | 0 | 0 | 0 | 0 | 6.9294 | 2.8725 | 2.2983 | 1.8664 | 1.8681 | 0 | 0 | 0 | 0 | 0 | 14.261 | 0 | 0 | 0 | 0 | 0.94498 | 0 | 0 | 0 | 0 | 60 | 1 | 4 | 4 | 4 | 4 | 0 | 0 | 0 | 0 | 0 | 0 | 0 | 0
2014-04-26 | 0時 | 0.85483 | 0.85483 | 0.83678 | 0.018059 | 3.0124 | 0.20065 | 3.0124 | 1 | 3.0124 | 0 | 0 | 0 | 0 | 0.20065 | 0 | 0 | 0 | 0 | 0.15086 | 0 | 0 | 0 | 0 | 2.8615 | 0 | 0 | 0 | 0 | 2.8615 | 0 | 0 | 0 | 0 | 14.261 | 0 | 0 | 0 | 0 | 0 | 0 | 0 | 0 | 0 | 6.9294 | 2.8725 | 2.2983 | 1.8664 | 1.8681 | 0 | 0 | 0 | 0 | 0 | 14.261 | 0 | 0 | 0 | 0 | 2.8615 | 0 | 0 | 0 | 0 | 60 | 1 | 4 | 4 | 4 | 4 | 0 | 0 | 0 | 0 | 0 | 0 | 0 | 0
2014-04-26 | 1時 | 1.0959 | 1.0959 | 1.0728 | 0.023136 | 3.862 | 0.25707 | 3.862 | 1 | 3.862 | 0 | 0 | 0 | 0 | 0.25707 | 0 | 0 | 0 | 0 | 0.19587 | 0 | 0 | 0 | 0 | 3.6661 | 0 | 0 | 0 | 0 | 3.6661 | 0 | 0 | 0 | 0 | 14.261 | 0 | 0 | 0 | 0 | 0 | 0 | 0 | 0 | 0 | 6.9294 | 2.8725 | 2.2983 | 1.8664 | 1.8681 | 0 | 0 | 0 | 0 | 0 | 14.261 | 0 | 0 | 0 | 0 | 3.6661 | 0 | 0 | 0 | 0 | 60 | 1 | 4 | 4 | 4 | 4 | 0 | 0 | 0 | 0 | 0 | 0 | 0 | 0
2014-04-26 | 2時 | 1.2219 | 1.2219 | 1.1961 | 0.025794 | 4.306 | 0.2866 | 4.306 | 1 | 4.306 | 0 | 0 | 0 | 0 | 0.2866 | 0 | 0 | 0 | 0 | 0.21869 | 0 | 0 | 0 | 0 | 4.0873 | 0 | 0 | 0 | 0 | 4.0873 | 0 | 0 | 0 | 0 | 14.261 | 0 | 0 | 0 | 0 | 0 | 0 | 0 | 0 | 0 | 6.9294 | 2.8725 | 2.2983 | 1.8664 | 1.8681 | 0 | 0 | 0 | 0 | 0 | 14.261 | 0 | 0 | 0 | 0 | 4.0873 | 0 | 0 | 0 | 0 | 60 | 1 | 4 | 4 | 4 | 4 | 0 | 0 | 0 | 0 | 0 | 0 | 0 | 0
2014-04-26 | 3時 | 1.3154 | 1.3154 | 1.2876 | 0.027764 | 4.6354 | 0.30849 | 4.6354 | 1 | 4.6354 | 0 | 0 | 0 | 0 | 0.30849 | 0 | 0 | 0 | 0 | 0.23608 | 0 | 0 | 0 | 0 | 4.3993 | 0 | 0 | 0 | 0 | 4.3993 | 0 | 0 | 0 | 0 | 14.261 | 0 | 0 | 0 | 0 | 0 | 0 | 0 | 0 | 0 | 6.9294 | 2.8725 | 2.2983 | 1.8664 | 1.8681 | 0 | 0 | 0 | 0 | 0 | 14.261 | 0 | 0 | 0 | 0 | 4.3993 | 0 | 0 | 0 | 0 | 60 | 1 | 4 | 4 | 4 | 4 | 0 | 0 | 0 | 0 | 0 | 0 | 0 | 0
2014-04-26 | 4時 | 1.3578 | 1.3578 | 1.3291 | 0.028655 | 4.7849 | 0.31839 | 4.7849 | 1 | 4.7849 | 0 | 0 | 0 | 0 | 0.31839 | 0 | 0 | 0 | 0 | 0.24437 | 0 | 0 | 0 | 0 | 4.5406 | 0 | 0 | 0 | 0 | 4.5406 | 0 | 0 | 0 | 0 | 14.261 | 0 | 0 | 0 | 0 | 0 | 0 | 0 | 0 | 0 | 6.9294 | 2.8725 | 2.2983 | 1.8664 | 1.8681 | 0 | 0 | 0 | 0 | 0 | 14.261 | 0 | 0 | 0 | 0 | 4.5406 | 0 | 0 | 0 | 0 | 60 | 1 | 4 | 4 | 4 | 4 | 0 | 0 | 0 | 0 | 0 | 0 | 0 | 0
2014-04-26 | 5時 | 1.2368 | 1.2368 | 1.2107 | 0.026142 | 4.3585 | 0.29047 | 4.3585 | 1 | 4.3585 | 0 | 0 | 0 | 0 | 0.29047 | 0 | 0 | 0 | 0 | 0.21612 | 0 | 0 | 0 | 0 | 4.1424 | 0 | 0 | 0 | 0 | 4.1424 | 0 | 0 | 0 | 0 | 14.261 | 0 | 0 | 0 | 0 | 0 | 0 | 0 | 0 | 0 | 6.9294 | 2.8725 | 2.2983 | 1.8664 | 1.8681 | 0 | 0 | 0 | 0 | 0 | 14.261 | 0 | 0 | 0 | 0 | 4.1424 | 0 | 0 | 0 | 0 | 60 | 1 | 4 | 4 | 4 | 4 | 0 | 0 | 0 | 0 | 0 | 0 | 0 | 0
2014-04-26 | 6時 | 0.32066 | 0.32066 | 0.31388 | 0.0067856 | 1.13 | 0.075395 | 1.13 | 1 | 1.13 | 0 | 0 | 0 | 0 | 0.075395 | 0 | 0 | 0 | 0 | 0.054748 | 0 | 0 | 0 | 0 | 1.0752 | 0 | 0 | 0 | 0 | 1.0752 | 0 | 0 | 0 | 0 | 14.261 | 0 | 0 | 0 | 0 | 0 | 0 | 0 | 0 | 0 | 6.9294 | 2.8725 | 2.2983 | 1.8664 | 1.8681 | 0 | 0 | 0 | 0 | 0 | 14.261 | 0 | 0 | 0 | 0 | 1.0752 | 0 | 0 | 0 | 0 | 60 | 1 | 4 | 4 | 4 | 4 | 0 | 0 | 0 | 0 | 0 | 0 | 0 | 0
2014-04-26 | 7時 | 0.0018065 | 0.0018065 | 0.0017682 | 3.8271e-05 | 0.0063655 | 0.00042524 | 0.0063655 | 1 | 0.0063655 | 0 | 0 | 0 | 0 | 0.00042524 | 0 | 0 | 0 | 0 | 0.00030118 | 0 | 0 | 0 | 0 | 0.0060643 | 0 | 0 | 0 | 0 | 0.0060643 | 0 | 0 | 0 | 0 | 14.261 | 0 | 0 | 0 | 0 | 0 | 0 | 0 | 0 | 0 | 6.9294 | 2.8725 | 2.2983 | 1.8664 | 1.8681 | 0 | 0 | 0 | 0 | 0 | 14.261 | 0 | 0 | 0 | 0 | 0.0060643 | 0 | 0 | 0 | 0 | 60 | 1 | 4 | 4 | 4 | 4 | 0 | 0 | 0 | 0 | 0 | 0 | 0 | 0
2014-04-26 | 8時 | 0.00096029 | 0.00096029 | 0.00093992 | 2.0367e-05 | 0.0033837 | 0.0002263 | 0.0033837 | 1 | 0.0033837 | 0 | 0 | 0 | 0 | 0.0002263 | 0 | 0 | 0 | 0 | 0.00015648 | 0 | 0 | 0 | 0 | 0.0032272 | 0 | 0 | 0 | 0 | 0.0032272 | 0 | 0 | 0 | 0 | 14.261 | 0 | 0 | 0 | 0 | 0 | 0 | 0 | 0 | 0 | 6.9294 | 2.8725 | 2.2983 | 1.8664 | 1.8681 | 0 | 0 | 0 | 0 | 0 | 14.261 | 0 | 0 | 0 | 0 | 0.0032272 | 0 | 0 | 0 | 0 | 60 | 1 | 4 | 4 | 4 | 4 | 0 | 0 | 0 | 0 | 0 | 0 | 0 | 0
2014-04-26 | 9時 | 0.00075938 | 0.00075938 | 0.00074325 | 1.6126e-05 | 0.0026757 | 0.00017917 | 0.0026757 | 1 | 0.0026757 | 0 | 0 | 0 | 0 | 0.00017917 | 0 | 0 | 0 | 0 | 0.00012049 | 0 | 0 | 0 | 0 | 0.0025552 | 0 | 0 | 0 | 0 | 0.0025552 | 0 | 0 | 0 | 0 | 14.261 | 0 | 0 | 0 | 0 | 0 | 0 | 0 | 0 | 0 | 6.9294 | 2.8725 | 2.2983 | 1.8664 | 1.8681 | 0 | 0 | 0 | 0 | 0 | 14.261 | 0 | 0 | 0 | 0 | 0.0025552 | 0 | 0 | 0 | 0 | 60 | 1 | 4 | 4 | 4 | 4 | 0 | 0 | 0 | 0 | 0 | 0 | 0 | 0
2014-04-26 | 10時 | 3.2249e-05 | 3.2249e-05 | 3.1563e-05 | 6.8598e-07 | 0.00011363 | 7.622e-06 | 0.00011363 | 1 | 0.00011363 | 0 | 0 | 0 | 0 | 7.622e-06 | 0 | 0 | 0 | 0 | 4.9295e-06 | 0 | 0 | 0 | 0 | 0.0001087 | 0 | 0 | 0 | 0 | 0.0001087 | 0 | 0 | 0 | 0 | 14.261 | 0 | 0 | 0 | 0 | 0 | 0 | 0 | 0 | 0 | 6.9294 | 2.8725 | 2.2983 | 1.8664 | 1.8681 | 0 | 0 | 0 | 0 | 0 | 14.261 | 0 | 0 | 0 | 0 | 0.0001087 | 0 | 0 | 0 | 0 | 60 | 1 | 4 | 4 | 4 | 4 | 0 | 0 | 0 | 0 | 0 | 0 | 0 | 0
2014-04-26 | 11時 | 0 | 0 | 0 | 0 | 0 | 0 | 0 | 1 | 0 | 0 | 0 | 0 | 0 | 0 | 0 | 0 | 0 | 0 | 0 | 0 | 0 | 0 | 0 | 0 | 0 | 0 | 0 | 0 | 0 | 0 | 0 | 0 | 0 | 14.261 | 0 | 0 | 0 | 0 | 0 | 0 | 0 | 0 | 0 | 6.9294 | 2.8725 | 2.2983 | 1.8664 | 1.8681 | 0 | 0 | 0 | 0 | 0 | 14.261 | 0 | 0 | 0 | 0 | 0 | 0 | 0 | 0 | 0 | 60 | 1 | 4 | 4 | 4 | 4 | 0 | 0 | 0 | 0 | 0 | 0 | 0 | 0
2014-04-26 | 12時 | 0 | 0 | 0 | 0 | 0 | 0 | 0 | 1 | 0 | 0 | 0 | 0 | 0 | 0 | 0 | 0 | 0 | 0 | 0 | 0 | 0 | 0 | 0 | 0 | 0 | 0 | 0 | 0 | 0 | 0 | 0 | 0 | 0 | 14.261 | 0 | 0 | 0 | 0 | 0 | 0 | 0 | 0 | 0 | 6.9294 | 2.8725 | 2.2983 | 1.8664 | 1.8681 | 0 | 0 | 0 | 0 | 0 | 14.261 | 0 | 0 | 0 | 0 | 0 | 0 | 0 | 0 | 0 | 60 | 1 | 4 | 4 | 4 | 4 | 0 | 0 | 0 | 0 | 0 | 0 | 0 | 0
2014-04-26 | 13時 | 0 | 0 | 0 | 0 | 0 | 0 | 0 | 1 | 0 | 0 | 0 | 0 | 0 | 0 | 0 | 0 | 0 | 0 | 0 | 0 | 0 | 0 | 0 | 0 | 0 | 0 | 0 | 0 | 0 | 0 | 0 | 0 | 0 | 14.261 | 0 | 0 | 0 | 0 | 0 | 0 | 0 | 0 | 0 | 6.9294 | 2.8725 | 2.2983 | 1.8664 | 1.8681 | 0 | 0 | 0 | 0 | 0 | 14.261 | 0 | 0 | 0 | 0 | 0 | 0 | 0 | 0 | 0 | 60 | 1 | 4 | 4 | 4 | 4 | 0 | 0 | 0 | 0 | 0 | 0 | 0 | 0
2014-04-26 | 14時 | 0 | 0 | 0 | 0 | 0 | 0 | 0 | 1 | 0 | 0 | 0 | 0 | 0 | 0 | 0 | 0 | 0 | 0 | 0 | 0 | 0 | 0 | 0 | 0 | 0 | 0 | 0 | 0 | 0 | 0 | 0 | 0 | 0 | 14.261 | 0 | 0 | 0 | 0 | 0 | 0 | 0 | 0 | 0 | 6.9294 | 2.8725 | 2.2983 | 1.8664 | 1.8681 | 0 | 0 | 0 | 0 | 0 | 14.261 | 0 | 0 | 0 | 0 | 0 | 0 | 0 | 0 | 0 | 60 | 1 | 4 | 4 | 4 | 4 | 0 | 0 | 0 | 0 | 0 | 0 | 0 | 0
2014-04-26 | 15時 | 0 | 0 | 0 | 0 | 0 | 0 | 0 | 1 | 0 | 0 | 0 | 0 | 0 | 0 | 0 | 0 | 0 | 0 | 0 | 0 | 0 | 0 | 0 | 0 | 0 | 0 | 0 | 0 | 0 | 0 | 0 | 0 | 0 | 14.261 | 0 | 0 | 0 | 0 | 0 | 0 | 0 | 0 | 0 | 6.9294 | 2.8725 | 2.2983 | 1.8664 | 1.8681 | 0 | 0 | 0 | 0 | 0 | 14.261 | 0 | 0 | 0 | 0 | 0 | 0 | 0 | 0 | 0 | 60 | 1 | 4 | 4 | 4 | 4 | 0 | 0 | 0 | 0 | 0 | 0 | 0 | 0
2014-04-26 | 16時 | 0 | 0 | 0 | 0 | 0 | 0 | 0 | 1 | 0 | 0 | 0 | 0 | 0 | 0 | 0 | 0 | 0 | 0 | 0 | 0 | 0 | 0 | 0 | 0 | 0 | 0 | 0 | 0 | 0 | 0 | 0 | 0 | 0 | 14.261 | 0 | 0 | 0 | 0 | 0 | 0 | 0 | 0 | 0 | 6.9294 | 2.8725 | 2.2983 | 1.8664 | 1.8681 | 0 | 0 | 0 | 0 | 0 | 14.261 | 0 | 0 | 0 | 0 | 0 | 0 | 0 | 0 | 0 | 60 | 1 | 4 | 4 | 4 | 4 | 0 | 0 | 0 | 0 | 0 | 0 | 0 | 0
2014-04-26 | 17時 | 0 | 0 | 0 | 0 | 0 | 0 | 0 | 1 | 0 | 0 | 0 | 0 | 0 | 0 | 0 | 0 | 0 | 0 | 0 | 0 | 0 | 0 | 0 | 0 | 0 | 0 | 0 | 0 | 0 | 0 | 0 | 0 | 0 | 14.261 | 0 | 0 | 0 | 0 | 0 | 0 | 0 | 0 | 0 | 6.9294 | 2.8725 | 2.2983 | 1.8664 | 1.8681 | 0 | 0 | 0 | 0 | 0 | 14.261 | 0 | 0 | 0 | 0 | 0 | 0 | 0 | 0 | 0 | 60 | 1 | 4 | 4 | 4 | 4 | 0 | 0 | 0 | 0 | 0 | 0 | 0 | 0
2014-04-26 | 18時 | 0 | 0 | 0 | 0 | 0 | 0 | 0 | 1 | 0 | 0 | 0 | 0 | 0 | 0 | 0 | 0 | 0 | 0 | 0 | 0 | 0 | 0 | 0 | 0 | 0 | 0 | 0 | 0 | 0 | 0 | 0 | 0 | 0 | 14.261 | 0 | 0 | 0 | 0 | 0 | 0 | 0 | 0 | 0 | 6.9294 | 2.8725 | 2.2983 | 1.8664 | 1.8681 | 0 | 0 | 0 | 0 | 0 | 14.261 | 0 | 0 | 0 | 0 | 0 | 0 | 0 | 0 | 0 | 60 | 1 | 4 | 4 | 4 | 4 | 0 | 0 | 0 | 0 | 0 | 0 | 0 | 0
2014-04-26 | 19時 | 0 | 0 | 0 | 0 | 0 | 0 | 0 | 1 | 0 | 0 | 0 | 0 | 0 | 0 | 0 | 0 | 0 | 0 | 0 | 0 | 0 | 0 | 0 | 0 | 0 | 0 | 0 | 0 | 0 | 0 | 0 | 0 | 0 | 14.261 | 0 | 0 | 0 | 0 | 0 | 0 | 0 | 0 | 0 | 6.9294 | 2.8725 | 2.2983 | 1.8664 | 1.8681 | 0 | 0 | 0 | 0 | 0 | 14.261 | 0 | 0 | 0 | 0 | 0 | 0 | 0 | 0 | 0 | 60 | 1 | 4 | 4 | 4 | 4 | 0 | 0 | 0 | 0 | 0 | 0 | 0 | 0
2014-04-26 | 20時 | 0 | 0 | 0 | 0 | 0 | 0 | 0 | 1 | 0 | 0 | 0 | 0 | 0 | 0 | 0 | 0 | 0 | 0 | 0 | 0 | 0 | 0 | 0 | 0 | 0 | 0 | 0 | 0 | 0 | 0 | 0 | 0 | 0 | 14.261 | 0 | 0 | 0 | 0 | 0 | 0 | 0 | 0 | 0 | 6.9294 | 2.8725 | 2.2983 | 1.8664 | 1.8681 | 0 | 0 | 0 | 0 | 0 | 14.261 | 0 | 0 | 0 | 0 | 0 | 0 | 0 | 0 | 0 | 60 | 1 | 4 | 4 | 4 | 4 | 0 | 0 | 0 | 0 | 0 | 0 | 0 | 0
2014-04-26 | 21時 | 0.00053636 | 0.00053636 | 0.00052498 | 1.1381e-05 | 0.0018899 | 0.00012645 | 0.0018899 | 1 | 0.0018899 | 0 | 0 | 0 | 0 | 0.00012645 | 0 | 0 | 0 | 0 | 8.659e-05 | 0 | 0 | 0 | 0 | 0.0018033 | 0 | 0 | 0 | 0 | 0.0018033 | 0 | 0 | 0 | 0 | 14.261 | 0 | 0 | 0 | 0 | 0 | 0 | 0 | 0 | 0 | 6.9294 | 2.8725 | 2.2983 | 1.8664 | 1.8681 | 0 | 0 | 0 | 0 | 0 | 14.261 | 0 | 0 | 0 | 0 | 0.0018033 | 0 | 0 | 0 | 0 | 60 | 1 | 4 | 4 | 4 | 4 | 0 | 0 | 0 | 0 | 0 | 0 | 0 | 0
2014-04-26 | 22時 | 0.00094139 | 0.00094139 | 0.00092141 | 1.9972e-05 | 0.0033171 | 0.00022191 | 0.0033171 | 1 | 0.0033171 | 0 | 0 | 0 | 0 | 0.00022191 | 0 | 0 | 0 | 0 | 0.00015245 | 0 | 0 | 0 | 0 | 0.0031646 | 0 | 0 | 0 | 0 | 0.0031646 | 0 | 0 | 0 | 0 | 14.261 | 0 | 0 | 0 | 0 | 0 | 0 | 0 | 0 | 0 | 6.9294 | 2.8725 | 2.2983 | 1.8664 | 1.8681 | 0 | 0 | 0 | 0 | 0 | 14.261 | 0 | 0 | 0 | 0 | 0.0031646 | 0 | 0 | 0 | 0 | 60 | 1 | 4 | 4 | 4 | 4 | 0 | 0 | 0 | 0 | 0 | 0 | 0 | 0
2014-04-26 | 23時 | 0.0041163 | 0.0041163 | 0.004029 | 8.7323e-05 | 0.014504 | 0.00097025 | 0.014504 | 1 | 0.014504 | 0 | 0 | 0 | 0 | 0.00097025 | 0 | 0 | 0 | 0 | 0.00066766 | 0 | 0 | 0 | 0 | 0.013837 | 0 | 0 | 0 | 0 | 0.013837 | 0 | 0 | 0 | 0 | 14.261 | 0 | 0 | 0 | 0 | 0 | 0 | 0 | 0 | 0 | 6.9294 | 2.8725 | 2.2983 | 1.8664 | 1.8681 | 0 | 0 | 0 | 0 | 0 | 14.261 | 0 | 0 | 0 | 0 | 0.013837 | 0 | 0 | 0 | 0 | 60 | 1 | 4 | 4 | 4 | 4 | 0 | 0 | 0 | 0 | 0 | 0 | 0 | 0
2014-04-27 | 0時 | 0.0049015 | 0.0049015 | 0.0047975 | 0.00010396 | 0.017271 | 0.0011552 | 0.017271 | 1 | 0.017271 | 0 | 0 | 0 | 0 | 0.0011552 | 0 | 0 | 0 | 0 | 0.00079748 | 0 | 0 | 0 | 0 | 0.016474 | 0 | 0 | 0 | 0 | 0.016474 | 0 | 0 | 0 | 0 | 14.261 | 0 | 0 | 0 | 0 | 0 | 0 | 0 | 0 | 0 | 6.9294 | 2.8725 | 2.2983 | 1.8664 | 1.8681 | 0 | 0 | 0 | 0 | 0 | 14.261 | 0 | 0 | 0 | 0 | 0.016474 | 0 | 0 | 0 | 0 | 60 | 1 | 4 | 4 | 4 | 4 | 0 | 0 | 0 | 0 | 0 | 0 | 0 | 0
2014-04-27 | 1時 | 0.26171 | 0.26171 | 0.25616 | 0.0055501 | 0.92216 | 0.061668 | 0.92216 | 1 | 0.92216 | 0 | 0 | 0 | 0 | 0.061668 | 0 | 0 | 0 | 0 | 0.042711 | 0 | 0 | 0 | 0 | 0.87945 | 0 | 0 | 0 | 0 | 0.87945 | 0 | 0 | 0 | 0 | 14.261 | 0 | 0 | 0 | 0 | 0 | 0 | 0 | 0 | 0 | 6.9294 | 2.8725 | 2.2983 | 1.8664 | 1.8681 | 0 | 0 | 0 | 0 | 0 | 14.261 | 0 | 0 | 0 | 0 | 0.87945 | 0 | 0 | 0 | 0 | 60 | 1 | 4 | 4 | 4 | 4 | 0 | 0 | 0 | 0 | 0 | 0 | 0 | 0
2014-04-27 | 2時 | 0.40711 | 0.40711 | 0.39847 | 0.0086344 | 1.4345 | 0.095938 | 1.4345 | 1 | 1.4345 | 0 | 0 | 0 | 0 | 0.095938 | 0 | 0 | 0 | 0 | 0.066339 | 0 | 0 | 0 | 0 | 1.3682 | 0 | 0 | 0 | 0 | 1.3682 | 0 | 0 | 0 | 0 | 14.261 | 0 | 0 | 0 | 0 | 0 | 0 | 0 | 0 | 0 | 6.9294 | 2.8725 | 2.2983 | 1.8664 | 1.8681 | 0 | 0 | 0 | 0 | 0 | 14.261 | 0 | 0 | 0 | 0 | 1.3682 | 0 | 0 | 0 | 0 | 60 | 1 | 4 | 4 | 4 | 4 | 0 | 0 | 0 | 0 | 0 | 0 | 0 | 0
2014-04-27 | 3時 | 0.47496 | 0.47496 | 0.46488 | 0.010073 | 1.6736 | 0.11193 | 1.6736 | 1 | 1.6736 | 0 | 0 | 0 | 0 | 0.11193 | 0 | 0 | 0 | 0 | 0.077395 | 0 | 0 | 0 | 0 | 1.5962 | 0 | 0 | 0 | 0 | 1.5962 | 0 | 0 | 0 | 0 | 14.261 | 0 | 0 | 0 | 0 | 0 | 0 | 0 | 0 | 0 | 6.9294 | 2.8725 | 2.2983 | 1.8664 | 1.8681 | 0 | 0 | 0 | 0 | 0 | 14.261 | 0 | 0 | 0 | 0 | 1.5962 | 0 | 0 | 0 | 0 | 60 | 1 | 4 | 4 | 4 | 4 | 0 | 0 | 0 | 0 | 0 | 0 | 0 | 0
2014-04-27 | 4時 | 0.50511 | 0.50511 | 0.49439 | 0.010713 | 1.7798 | 0.11903 | 1.7798 | 1 | 1.7798 | 0 | 0 | 0 | 0 | 0.11903 | 0 | 0 | 0 | 0 | 0.082308 | 0 | 0 | 0 | 0 | 1.6975 | 0 | 0 | 0 | 0 | 1.6975 | 0 | 0 | 0 | 0 | 14.261 | 0 | 0 | 0 | 0 | 0 | 0 | 0 | 0 | 0 | 6.9294 | 2.8725 | 2.2983 | 1.8664 | 1.8681 | 0 | 0 | 0 | 0 | 0 | 14.261 | 0 | 0 | 0 | 0 | 1.6975 | 0 | 0 | 0 | 0 | 60 | 1 | 4 | 4 | 4 | 4 | 0 | 0 | 0 | 0 | 0 | 0 | 0 | 0
2014-04-27 | 5時 | 0.41244 | 0.41244 | 0.40369 | 0.0087493 | 1.4533 | 0.097214 | 1.4533 | 1 | 1.4533 | 0 | 0 | 0 | 0 | 0.097214 | 0 | 0 | 0 | 0 | 0.066896 | 0 | 0 | 0 | 0 | 1.3864 | 0 | 0 | 0 | 0 | 1.3864 | 0 | 0 | 0 | 0 | 14.261 | 0 | 0 | 0 | 0 | 0 | 0 | 0 | 0 | 0 | 6.9294 | 2.8725 | 2.2983 | 1.8664 | 1.8681 | 0 | 0 | 0 | 0 | 0 | 14.261 | 0 | 0 | 0 | 0 | 1.3864 | 0 | 0 | 0 | 0 | 60 | 1 | 4 | 4 | 4 | 4 | 0 | 0 | 0 | 0 | 0 | 0 | 0 | 0
2014-04-27 | 6時 | 0.0012755 | 0.0012755 | 0.0012485 | 2.7065e-05 | 0.0044944 | 0.00030072 | 0.0044944 | 1 | 0.0044944 | 0 | 0 | 0 | 0 | 0.00030072 | 0 | 0 | 0 | 0 | 0.00020592 | 0 | 0 | 0 | 0 | 0.0042885 | 0 | 0 | 0 | 0 | 0.0042885 | 0 | 0 | 0 | 0 | 14.261 | 0 | 0 | 0 | 0 | 0 | 0 | 0 | 0 | 0 | 6.9294 | 2.8725 | 2.2983 | 1.8664 | 1.8681 | 0 | 0 | 0 | 0 | 0 | 14.261 | 0 | 0 | 0 | 0 | 0.0042885 | 0 | 0 | 0 | 0 | 60 | 1 | 4 | 4 | 4 | 4 | 0 | 0 | 0 | 0 | 0 | 0 | 0 | 0
2014-04-27 | 7時 | 0.001126 | 0.001126 | 0.0011021 | 2.3897e-05 | 0.0039676 | 0.00026552 | 0.0039676 | 1 | 0.0039676 | 0 | 0 | 0 | 0 | 0.00026552 | 0 | 0 | 0 | 0 | 0.00018093 | 0 | 0 | 0 | 0 | 0.0037866 | 0 | 0 | 0 | 0 | 0.0037866 | 0 | 0 | 0 | 0 | 14.261 | 0 | 0 | 0 | 0 | 0 | 0 | 0 | 0 | 0 | 6.9294 | 2.8725 | 2.2983 | 1.8664 | 1.8681 | 0 | 0 | 0 | 0 | 0 | 14.261 | 0 | 0 | 0 | 0 | 0.0037866 | 0 | 0 | 0 | 0 | 60 | 1 | 4 | 4 | 4 | 4 | 0 | 0 | 0 | 0 | 0 | 0 | 0 | 0
2014-04-27 | 8時 | 0.0006205 | 0.0006205 | 0.00060733 | 1.317e-05 | 0.0021864 | 0.00014633 | 0.0021864 | 1 | 0.0021864 | 0 | 0 | 0 | 0 | 0.00014633 | 0 | 0 | 0 | 0 | 9.955e-05 | 0 | 0 | 0 | 0 | 0.0020869 | 0 | 0 | 0 | 0 | 0.0020869 | 0 | 0 | 0 | 0 | 14.261 | 0 | 0 | 0 | 0 | 0 | 0 | 0 | 0 | 0 | 6.9294 | 2.8725 | 2.2983 | 1.8664 | 1.8681 | 0 | 0 | 0 | 0 | 0 | 14.261 | 0 | 0 | 0 | 0 | 0.0020869 | 0 | 0 | 0 | 0 | 60 | 1 | 4 | 4 | 4 | 4 | 0 | 0 | 0 | 0 | 0 | 0 | 0 | 0
2014-04-27 | 9時 | 0.00092307 | 0.00092307 | 0.00090347 | 1.9602e-05 | 0.0032525 | 0.0002178 | 0.0032525 | 1 | 0.0032525 | 0 | 0 | 0 | 0 | 0.0002178 | 0 | 0 | 0 | 0 | 0.00014646 | 0 | 0 | 0 | 0 | 0.003106 | 0 | 0 | 0 | 0 | 0.003106 | 0 | 0 | 0 | 0 | 14.261 | 0 | 0 | 0 | 0 | 0 | 0 | 0 | 0 | 0 | 6.9294 | 2.8725 | 2.2983 | 1.8664 | 1.8681 | 0 | 0 | 0 | 0 | 0 | 14.261 | 0 | 0 | 0 | 0 | 0.003106 | 0 | 0 | 0 | 0 | 60 | 1 | 4 | 4 | 4 | 4 | 0 | 0 | 0 | 0 | 0 | 0 | 0 | 0
2014-04-27 | 10時 | 0.0025934 | 0.0025934 | 0.0025384 | 5.5004e-05 | 0.0091383 | 0.00061115 | 0.0091383 | 1 | 0.0091383 | 0 | 0 | 0 | 0 | 0.00061115 | 0 | 0 | 0 | 0 | 0.0004226 | 0 | 0 | 0 | 0 | 0.0087157 | 0 | 0 | 0 | 0 | 0.0087157 | 0 | 0 | 0 | 0 | 14.261 | 0 | 0 | 0 | 0 | 0 | 0 | 0 | 0 | 0 | 6.9294 | 2.8725 | 2.2983 | 1.8664 | 1.8681 | 0 | 0 | 0 | 0 | 0 | 14.261 | 0 | 0 | 0 | 0 | 0.0087157 | 0 | 0 | 0 | 0 | 60 | 1 | 4 | 4 | 4 | 4 | 0 | 0 | 0 | 0 | 0 | 0 | 0 | 0
2014-04-27 | 11時 | 0.021211 | 0.021211 | 0.020762 | 0.00044912 | 0.074744 | 0.0049902 | 0.074744 | 1 | 0.074744 | 0 | 0 | 0 | 0 | 0.0049902 | 0 | 0 | 0 | 0 | 0.0035789 | 0 | 0 | 0 | 0 | 0.071165 | 0 | 0 | 0 | 0 | 0.071165 | 0 | 0 | 0 | 0 | 14.261 | 0 | 0 | 0 | 0 | 0 | 0 | 0 | 0 | 0 | 6.9294 | 2.8725 | 2.2983 | 1.8664 | 1.8681 | 0 | 0 | 0 | 0 | 0 | 14.261 | 0 | 0 | 0 | 0 | 0.071165 | 0 | 0 | 0 | 0 | 60 | 1 | 4 | 4 | 4 | 4 | 0 | 0 | 0 | 0 | 0 | 0 | 0 | 0
2014-04-27 | 12時 | 0.093231 | 0.093231 | 0.091258 | 0.001973 | 0.32853 | 0.021922 | 0.32853 | 1 | 0.32853 | 0 | 0 | 0 | 0 | 0.021922 | 0 | 0 | 0 | 0 | 0.015894 | 0 | 0 | 0 | 0 | 0.31263 | 0 | 0 | 0 | 0 | 0.31263 | 0 | 0 | 0 | 0 | 14.261 | 0 | 0 | 0 | 0 | 0 | 0 | 0 | 0 | 0 | 6.9294 | 2.8725 | 2.2983 | 1.8664 | 1.8681 | 0 | 0 | 0 | 0 | 0 | 14.261 | 0 | 0 | 0 | 0 | 0.31263 | 0 | 0 | 0 | 0 | 60 | 1 | 4 | 4 | 4 | 4 | 0 | 0 | 0 | 0 | 0 | 0 | 0 | 0
2014-04-27 | 13時 | 0.49631 | 0.49631 | 0.48581 | 0.010499 | 1.7489 | 0.11665 | 1.7489 | 1 | 1.7489 | 0 | 0 | 0 | 0 | 0.11665 | 0 | 0 | 0 | 0 | 0.085358 | 0 | 0 | 0 | 0 | 1.6636 | 0 | 0 | 0 | 0 | 1.6636 | 0 | 0 | 0 | 0 | 14.261 | 0 | 0 | 0 | 0 | 0 | 0 | 0 | 0 | 0 | 6.9294 | 2.8725 | 2.2983 | 1.8664 | 1.8681 | 0 | 0 | 0 | 0 | 0 | 14.261 | 0 | 0 | 0 | 0 | 1.6636 | 0 | 0 | 0 | 0 | 60 | 1 | 4 | 4 | 4 | 4 | 0 | 0 | 0 | 0 | 0 | 0 | 0 | 0
2014-04-27 | 14時 | 0.60809 | 0.60809 | 0.59523 | 0.012863 | 2.1428 | 0.14292 | 2.1428 | 1 | 2.1428 | 0 | 0 | 0 | 0 | 0.14292 | 0 | 0 | 0 | 0 | 0.10458 | 0 | 0 | 0 | 0 | 2.0382 | 0 | 0 | 0 | 0 | 2.0382 | 0 | 0 | 0 | 0 | 14.261 | 0 | 0 | 0 | 0 | 0 | 0 | 0 | 0 | 0 | 6.9294 | 2.8725 | 2.2983 | 1.8664 | 1.8681 | 0 | 0 | 0 | 0 | 0 | 14.261 | 0 | 0 | 0 | 0 | 2.0382 | 0 | 0 | 0 | 0 | 60 | 1 | 4 | 4 | 4 | 4 | 0 | 0 | 0 | 0 | 0 | 0 | 0 | 0
2014-04-27 | 15時 | 0.40741 | 0.40741 | 0.39879 | 0.0086213 | 1.4357 | 0.095792 | 1.4357 | 1 | 1.4357 | 0 | 0 | 0 | 0 | 0.095792 | 0 | 0 | 0 | 0 | 0.069559 | 0 | 0 | 0 | 0 | 1.3661 | 0 | 0 | 0 | 0 | 1.3661 | 0 | 0 | 0 | 0 | 14.261 | 0 | 0 | 0 | 0 | 0 | 0 | 0 | 0 | 0 | 6.9294 | 2.8725 | 2.2983 | 1.8664 | 1.8681 | 0 | 0 | 0 | 0 | 0 | 14.261 | 0 | 0 | 0 | 0 | 1.3661 | 0 | 0 | 0 | 0 | 60 | 1 | 4 | 4 | 4 | 4 | 0 | 0 | 0 | 0 | 0 | 0 | 0 | 0
2014-04-27 | 16時 | 0.35525 | 0.35525 | 0.34773 | 0.0075168 | 1.2518 | 0.08352 | 1.2518 | 1 | 1.2518 | 0 | 0 | 0 | 0 | 0.08352 | 0 | 0 | 0 | 0 | 0.060741 | 0 | 0 | 0 | 0 | 1.1911 | 0 | 0 | 0 | 0 | 1.1911 | 0 | 0 | 0 | 0 | 14.261 | 0 | 0 | 0 | 0 | 0 | 0 | 0 | 0 | 0 | 6.9294 | 2.8725 | 2.2983 | 1.8664 | 1.8681 | 0 | 0 | 0 | 0 | 0 | 14.261 | 0 | 0 | 0 | 0 | 1.1911 | 0 | 0 | 0 | 0 | 60 | 1 | 4 | 4 | 4 | 4 | 0 | 0 | 0 | 0 | 0 | 0 | 0 | 0
2014-04-27 | 17時 | 0.74073 | 0.74073 | 0.72506 | 0.015675 | 2.6102 | 0.17416 | 2.6102 | 1 | 2.6102 | 0 | 0 | 0 | 0 | 0.17416 | 0 | 0 | 0 | 0 | 0.12647 | 0 | 0 | 0 | 0 | 2.4837 | 0 | 0 | 0 | 0 | 2.4837 | 0 | 0 | 0 | 0 | 14.261 | 0 | 0 | 0 | 0 | 0 | 0 | 0 | 0 | 0 | 6.9294 | 2.8725 | 2.2983 | 1.8664 | 1.8681 | 0 | 0 | 0 | 0 | 0 | 14.261 | 0 | 0 | 0 | 0 | 2.4837 | 0 | 0 | 0 | 0 | 60 | 1 | 4 | 4 | 4 | 4 | 0 | 0 | 0 | 0 | 0 | 0 | 0 | 0
2014-04-27 | 18時 | 0.82449 | 0.82449 | 0.80705 | 0.017442 | 2.9054 | 0.1938 | 2.9054 | 1 | 2.9054 | 0 | 0 | 0 | 0 | 0.1938 | 0 | 0 | 0 | 0 | 0.14159 | 0 | 0 | 0 | 0 | 2.7638 | 0 | 0 | 0 | 0 | 2.7638 | 0 | 0 | 0 | 0 | 14.261 | 0 | 0 | 0 | 0 | 0 | 0 | 0 | 0 | 0 | 6.9294 | 2.8725 | 2.2983 | 1.8664 | 1.8681 | 0 | 0 | 0 | 0 | 0 | 14.261 | 0 | 0 | 0 | 0 | 2.7638 | 0 | 0 | 0 | 0 | 60 | 1 | 4 | 4 | 4 | 4 | 0 | 0 | 0 | 0 | 0 | 0 | 0 | 0
2014-04-27 | 19時 | 0.42796 | 0.42796 | 0.41891 | 0.0090501 | 1.5081 | 0.10056 | 1.5081 | 1 | 1.5081 | 0 | 0 | 0 | 0 | 0.10056 | 0 | 0 | 0 | 0 | 0.07403 | 0 | 0 | 0 | 0 | 1.434 | 0 | 0 | 0 | 0 | 1.434 | 0 | 0 | 0 | 0 | 14.261 | 0 | 0 | 0 | 0 | 0 | 0 | 0 | 0 | 0 | 6.9294 | 2.8725 | 2.2983 | 1.8664 | 1.8681 | 0 | 0 | 0 | 0 | 0 | 14.261 | 0 | 0 | 0 | 0 | 1.434 | 0 | 0 | 0 | 0 | 60 | 1 | 4 | 4 | 4 | 4 | 0 | 0 | 0 | 0 | 0 | 0 | 0 | 0
2014-04-27 | 20時 | 0.68269 | 0.68269 | 0.66827 | 0.014425 | 2.4058 | 0.16028 | 2.4058 | 1 | 2.4058 | 0 | 0 | 0 | 0 | 0.16028 | 0 | 0 | 0 | 0 | 0.11997 | 0 | 0 | 0 | 0 | 2.2858 | 0 | 0 | 0 | 0 | 2.2858 | 0 | 0 | 0 | 0 | 14.261 | 0 | 0 | 0 | 0 | 0 | 0 | 0 | 0 | 0 | 6.9294 | 2.8725 | 2.2983 | 1.8664 | 1.8681 | 0 | 0 | 0 | 0 | 0 | 14.261 | 0 | 0 | 0 | 0 | 2.2858 | 0 | 0 | 0 | 0 | 60 | 1 | 4 | 4 | 4 | 4 | 0 | 0 | 0 | 0 | 0 | 0 | 0 | 0
2014-04-27 | 21時 | 0.87656 | 0.87656 | 0.85805 | 0.018513 | 3.089 | 0.20569 | 3.089 | 1 | 3.089 | 0 | 0 | 0 | 0 | 0.20569 | 0 | 0 | 0 | 0 | 0.15557 | 0 | 0 | 0 | 0 | 2.9334 | 0 | 0 | 0 | 0 | 2.9334 | 0 | 0 | 0 | 0 | 14.261 | 0 | 0 | 0 | 0 | 0 | 0 | 0 | 0 | 0 | 6.9294 | 2.8725 | 2.2983 | 1.8664 | 1.8681 | 0 | 0 | 0 | 0 | 0 | 14.261 | 0 | 0 | 0 | 0 | 2.9334 | 0 | 0 | 0 | 0 | 60 | 1 | 4 | 4 | 4 | 4 | 0 | 0 | 0 | 0 | 0 | 0 | 0 | 0
2014-04-27 | 22時 | 1.0138 | 1.0138 | 0.99243 | 0.021405 | 3.5727 | 0.23784 | 3.5727 | 1 | 3.5727 | 0 | 0 | 0 | 0 | 0.23784 | 0 | 0 | 0 | 0 | 0.18095 | 0 | 0 | 0 | 0 | 3.3918 | 0 | 0 | 0 | 0 | 3.3918 | 0 | 0 | 0 | 0 | 14.261 | 0 | 0 | 0 | 0 | 0 | 0 | 0 | 0 | 0 | 6.9294 | 2.8725 | 2.2983 | 1.8664 | 1.8681 | 0 | 0 | 0 | 0 | 0 | 14.261 | 0 | 0 | 0 | 0 | 3.3918 | 0 | 0 | 0 | 0 | 60 | 1 | 4 | 4 | 4 | 4 | 0 | 0 | 0 | 0 | 0 | 0 | 0 | 0
2014-04-27 | 23時 | 1.3346 | 1.3346 | 1.3064 | 0.028177 | 4.703 | 0.31308 | 4.703 | 1 | 4.703 | 0 | 0 | 0 | 0 | 0.31308 | 0 | 0 | 0 | 0 | 0.23819 | 0 | 0 | 0 | 0 | 4.4648 | 0 | 0 | 0 | 0 | 4.4648 | 0 | 0 | 0 | 0 | 14.261 | 0 | 0 | 0 | 0 | 0 | 0 | 0 | 0 | 0 | 6.9294 | 2.8725 | 2.2983 | 1.8664 | 1.8681 | 0 | 0 | 0 | 0 | 0 | 14.261 | 0 | 0 | 0 | 0 | 4.4648 | 0 | 0 | 0 | 0 | 60 | 1 | 4 | 4 | 4 | 4 | 0 | 0 | 0 | 0 | 0 | 0 | 0 | 0
2014-04-28 | 0時 | 1.3806 | 1.3806 | 1.3515 | 0.029152 | 4.8654 | 0.32391 | 4.8654 | 1 | 4.8654 | 0 | 0 | 0 | 0 | 0.32391 | 0 | 0 | 0 | 0 | 0.24607 | 0 | 0 | 0 | 0 | 4.6193 | 0 | 0 | 0 | 0 | 4.6193 | 0 | 0 | 0 | 0 | 14.261 | 0 | 0 | 0 | 0 | 0 | 0 | 0 | 0 | 0 | 6.9294 | 2.8725 | 2.2983 | 1.8664 | 1.8681 | 0 | 0 | 0 | 0 | 0 | 14.261 | 0 | 0 | 0 | 0 | 4.6193 | 0 | 0 | 0 | 0 | 60 | 1 | 4 | 4 | 4 | 4 | 0 | 0 | 0 | 0 | 0 | 0 | 0 | 0
2014-04-28 | 1時 | 1.4213 | 1.4213 | 1.3913 | 0.030008 | 5.0085 | 0.33342 | 5.0085 | 1 | 5.0085 | 0 | 0 | 0 | 0 | 0.33342 | 0 | 0 | 0 | 0 | 0.25367 | 0 | 0 | 0 | 0 | 4.7549 | 0 | 0 | 0 | 0 | 4.7549 | 0 | 0 | 0 | 0 | 14.261 | 0 | 0 | 0 | 0 | 0 | 0 | 0 | 0 | 0 | 6.9294 | 2.8725 | 2.2983 | 1.8664 | 1.8681 | 0 | 0 | 0 | 0 | 0 | 14.261 | 0 | 0 | 0 | 0 | 4.7549 | 0 | 0 | 0 | 0 | 60 | 1 | 4 | 4 | 4 | 4 | 0 | 0 | 0 | 0 | 0 | 0 | 0 | 0
2014-04-28 | 2時 | 1.4609 | 1.4609 | 1.4301 | 0.030841 | 5.1484 | 0.34268 | 5.1484 | 1 | 5.1484 | 0 | 0 | 0 | 0 | 0.34268 | 0 | 0 | 0 | 0 | 0.26148 | 0 | 0 | 0 | 0 | 4.8869 | 0 | 0 | 0 | 0 | 4.8869 | 0 | 0 | 0 | 0 | 14.261 | 0 | 0 | 0 | 0 | 0 | 0 | 0 | 0 | 0 | 6.9294 | 2.8725 | 2.2983 | 1.8664 | 1.8681 | 0 | 0 | 0 | 0 | 0 | 14.261 | 0 | 0 | 0 | 0 | 4.8869 | 0 | 0 | 0 | 0 | 60 | 1 | 4 | 4 | 4 | 4 | 0 | 0 | 0 | 0 | 0 | 0 | 0 | 0
2014-04-28 | 3時 | 1.4764 | 1.4764 | 1.4452 | 0.031169 | 5.2027 | 0.34632 | 5.2027 | 1 | 5.2027 | 0 | 0 | 0 | 0 | 0.34632 | 0 | 0 | 0 | 0 | 0.26387 | 0 | 0 | 0 | 0 | 4.9388 | 0 | 0 | 0 | 0 | 4.9388 | 0 | 0 | 0 | 0 | 14.261 | 0 | 0 | 0 | 0 | 0 | 0 | 0 | 0 | 0 | 6.9294 | 2.8725 | 2.2983 | 1.8664 | 1.8681 | 0 | 0 | 0 | 0 | 0 | 14.261 | 0 | 0 | 0 | 0 | 4.9388 | 0 | 0 | 0 | 0 | 60 | 1 | 4 | 4 | 4 | 4 | 0 | 0 | 0 | 0 | 0 | 0 | 0 | 0
2014-04-28 | 4時 | 1.4452 | 1.4452 | 1.4147 | 0.030509 | 5.093 | 0.33899 | 5.093 | 1 | 5.093 | 0 | 0 | 0 | 0 | 0.33899 | 0 | 0 | 0 | 0 | 0.25866 | 0 | 0 | 0 | 0 | 4.8343 | 0 | 0 | 0 | 0 | 4.8343 | 0 | 0 | 0 | 0 | 14.261 | 0 | 0 | 0 | 0 | 0 | 0 | 0 | 0 | 0 | 6.9294 | 2.8725 | 2.2983 | 1.8664 | 1.8681 | 0 | 0 | 0 | 0 | 0 | 14.261 | 0 | 0 | 0 | 0 | 4.8343 | 0 | 0 | 0 | 0 | 60 | 1 | 4 | 4 | 4 | 4 | 0 | 0 | 0 | 0 | 0 | 0 | 0 | 0
2014-04-28 | 5時 | 1.4056 | 1.4056 | 1.3759 | 0.029689 | 4.9532 | 0.32988 | 4.9532 | 1 | 4.9532 | 0 | 0 | 0 | 0 | 0.32988 | 0 | 0 | 0 | 0 | 0.24876 | 0 | 0 | 0 | 0 | 4.7045 | 0 | 0 | 0 | 0 | 4.7045 | 0 | 0 | 0 | 0 | 14.261 | 0 | 0 | 0 | 0 | 0 | 0 | 0 | 0 | 0 | 6.9294 | 2.8725 | 2.2983 | 1.8664 | 1.8681 | 0 | 0 | 0 | 0 | 0 | 14.261 | 0 | 0 | 0 | 0 | 4.7045 | 0 | 0 | 0 | 0 | 60 | 1 | 4 | 4 | 4 | 4 | 0 | 0 | 0 | 0 | 0 | 0 | 0 | 0
2014-04-28 | 6時 | 0.44156 | 0.44156 | 0.43222 | 0.0093377 | 1.556 | 0.10375 | 1.556 | 1 | 1.556 | 0 | 0 | 0 | 0 | 0.10375 | 0 | 0 | 0 | 0 | 0.076383 | 0 | 0 | 0 | 0 | 1.4796 | 0 | 0 | 0 | 0 | 1.4796 | 0 | 0 | 0 | 0 | 14.261 | 0 | 0 | 0 | 0 | 0 | 0 | 0 | 0 | 0 | 6.9294 | 2.8725 | 2.2983 | 1.8664 | 1.8681 | 0 | 0 | 0 | 0 | 0 | 14.261 | 0 | 0 | 0 | 0 | 1.4796 | 0 | 0 | 0 | 0 | 60 | 1 | 4 | 4 | 4 | 4 | 0 | 0 | 0 | 0 | 0 | 0 | 0 | 0
2014-04-28 | 7時 | 0.0028541 | 0.0028541 | 0.0027937 | 6.0422e-05 | 0.010057 | 0.00067135 | 0.010057 | 1 | 0.010057 | 0 | 0 | 0 | 0 | 0.00067135 | 0 | 0 | 0 | 0 | 0.00048299 | 0 | 0 | 0 | 0 | 0.0095742 | 0 | 0 | 0 | 0 | 0.0095742 | 0 | 0 | 0 | 0 | 14.261 | 0 | 0 | 0 | 0 | 0 | 0 | 0 | 0 | 0 | 6.9294 | 2.8725 | 2.2983 | 1.8664 | 1.8681 | 0 | 0 | 0 | 0 | 0 | 14.261 | 0 | 0 | 0 | 0 | 0.0095742 | 0 | 0 | 0 | 0 | 60 | 1 | 4 | 4 | 4 | 4 | 0 | 0 | 0 | 0 | 0 | 0 | 0 | 0
2014-04-28 | 8時 | 0.0013252 | 0.0013252 | 0.0012971 | 2.8081e-05 | 0.0046696 | 0.00031202 | 0.0046696 | 1 | 0.0046696 | 0 | 0 | 0 | 0 | 0.00031202 | 0 | 0 | 0 | 0 | 0.00021994 | 0 | 0 | 0 | 0 | 0.0044497 | 0 | 0 | 0 | 0 | 0.0044497 | 0 | 0 | 0 | 0 | 14.261 | 0 | 0 | 0 | 0 | 0 | 0 | 0 | 0 | 0 | 6.9294 | 2.8725 | 2.2983 | 1.8664 | 1.8681 | 0 | 0 | 0 | 0 | 0 | 14.261 | 0 | 0 | 0 | 0 | 0.0044497 | 0 | 0 | 0 | 0 | 60 | 1 | 4 | 4 | 4 | 4 | 0 | 0 | 0 | 0 | 0 | 0 | 0 | 0
2014-04-28 | 9時 | 0.0011493 | 0.0011493 | 0.001125 | 2.438e-05 | 0.0040498 | 0.00027089 | 0.0040498 | 1 | 0.0040498 | 0 | 0 | 0 | 0 | 0.00027089 | 0 | 0 | 0 | 0 | 0.00018671 | 0 | 0 | 0 | 0 | 0.0038631 | 0 | 0 | 0 | 0 | 0.0038631 | 0 | 0 | 0 | 0 | 14.261 | 0 | 0 | 0 | 0 | 0 | 0 | 0 | 0 | 0 | 6.9294 | 2.8725 | 2.2983 | 1.8664 | 1.8681 | 0 | 0 | 0 | 0 | 0 | 14.261 | 0 | 0 | 0 | 0 | 0.0038631 | 0 | 0 | 0 | 0 | 60 | 1 | 4 | 4 | 4 | 4 | 0 | 0 | 0 | 0 | 0 | 0 | 0 | 0
2014-04-28 | 10時 | 0.00086697 | 0.00086697 | 0.00084857 | 1.8401e-05 | 0.0030548 | 0.00020446 | 0.0030548 | 1 | 0.0030548 | 0 | 0 | 0 | 0 | 0.00020446 | 0 | 0 | 0 | 0 | 0.00013909 | 0 | 0 | 0 | 0 | 0.0029158 | 0 | 0 | 0 | 0 | 0.0029158 | 0 | 0 | 0 | 0 | 14.261 | 0 | 0 | 0 | 0 | 0 | 0 | 0 | 0 | 0 | 6.9294 | 2.8725 | 2.2983 | 1.8664 | 1.8681 | 0 | 0 | 0 | 0 | 0 | 14.261 | 0 | 0 | 0 | 0 | 0.0029158 | 0 | 0 | 0 | 0 | 60 | 1 | 4 | 4 | 4 | 4 | 0 | 0 | 0 | 0 | 0 | 0 | 0 | 0
2014-04-28 | 11時 | 0 | 0 | 0 | 0 | 0 | 0 | 0 | 1 | 0 | 0 | 0 | 0 | 0 | 0 | 0 | 0 | 0 | 0 | 0 | 0 | 0 | 0 | 0 | 0 | 0 | 0 | 0 | 0 | 0 | 0 | 0 | 0 | 0 | 14.261 | 0 | 0 | 0 | 0 | 0 | 0 | 0 | 0 | 0 | 6.9294 | 2.8725 | 2.2983 | 1.8664 | 1.8681 | 0 | 0 | 0 | 0 | 0 | 14.261 | 0 | 0 | 0 | 0 | 0 | 0 | 0 | 0 | 0 | 60 | 1 | 4 | 4 | 4 | 4 | 0 | 0 | 0 | 0 | 0 | 0 | 0 | 0
2014-04-28 | 12時 | 0 | 0 | 0 | 0 | 0 | 0 | 0 | 1 | 0 | 0 | 0 | 0 | 0 | 0 | 0 | 0 | 0 | 0 | 0 | 0 | 0 | 0 | 0 | 0 | 0 | 0 | 0 | 0 | 0 | 0 | 0 | 0 | 0 | 14.261 | 0 | 0 | 0 | 0 | 0 | 0 | 0 | 0 | 0 | 6.9294 | 2.8725 | 2.2983 | 1.8664 | 1.8681 | 0 | 0 | 0 | 0 | 0 | 14.261 | 0 | 0 | 0 | 0 | 0 | 0 | 0 | 0 | 0 | 60 | 1 | 4 | 4 | 4 | 4 | 0 | 0 | 0 | 0 | 0 | 0 | 0 | 0
2014-04-28 | 13時 | 0 | 0 | 0 | 0 | 0 | 0 | 0 | 1 | 0 | 0 | 0 | 0 | 0 | 0 | 0 | 0 | 0 | 0 | 0 | 0 | 0 | 0 | 0 | 0 | 0 | 0 | 0 | 0 | 0 | 0 | 0 | 0 | 0 | 14.261 | 0 | 0 | 0 | 0 | 0 | 0 | 0 | 0 | 0 | 6.9294 | 2.8725 | 2.2983 | 1.8664 | 1.8681 | 0 | 0 | 0 | 0 | 0 | 14.261 | 0 | 0 | 0 | 0 | 0 | 0 | 0 | 0 | 0 | 60 | 1 | 4 | 4 | 4 | 4 | 0 | 0 | 0 | 0 | 0 | 0 | 0 | 0
2014-04-28 | 14時 | 1.6674e-05 | 1.6674e-05 | 1.632e-05 | 3.5431e-07 | 5.875e-05 | 3.9368e-06 | 5.875e-05 | 1 | 5.875e-05 | 0 | 0 | 0 | 0 | 3.9368e-06 | 0 | 0 | 0 | 0 | 2.6078e-06 | 0 | 0 | 0 | 0 | 5.6143e-05 | 0 | 0 | 0 | 0 | 5.6143e-05 | 0 | 0 | 0 | 0 | 14.261 | 0 | 0 | 0 | 0 | 0 | 0 | 0 | 0 | 0 | 6.9294 | 2.8725 | 2.2983 | 1.8664 | 1.8681 | 0 | 0 | 0 | 0 | 0 | 14.261 | 0 | 0 | 0 | 0 | 5.6143e-05 | 0 | 0 | 0 | 0 | 60 | 1 | 4 | 4 | 4 | 4 | 0 | 0 | 0 | 0 | 0 | 0 | 0 | 0
2014-04-28 | 15時 | 0 | 0 | 0 | 0 | 0 | 0 | 0 | 1 | 0 | 0 | 0 | 0 | 0 | 0 | 0 | 0 | 0 | 0 | 0 | 0 | 0 | 0 | 0 | 0 | 0 | 0 | 0 | 0 | 0 | 0 | 0 | 0 | 0 | 14.261 | 0 | 0 | 0 | 0 | 0 | 0 | 0 | 0 | 0 | 6.9294 | 2.8725 | 2.2983 | 1.8664 | 1.8681 | 0 | 0 | 0 | 0 | 0 | 14.261 | 0 | 0 | 0 | 0 | 0 | 0 | 0 | 0 | 0 | 60 | 1 | 4 | 4 | 4 | 4 | 0 | 0 | 0 | 0 | 0 | 0 | 0 | 0
2014-04-28 | 16時 | 0.00024275 | 0.00024275 | 0.0002376 | 5.1481e-06 | 0.00085536 | 5.7201e-05 | 0.00085536 | 1 | 0.00085536 | 0 | 0 | 0 | 0 | 5.7201e-05 | 0 | 0 | 0 | 0 | 3.9617e-05 | 0 | 0 | 0 | 0 | 0.00081575 | 0 | 0 | 0 | 0 | 0.00081575 | 0 | 0 | 0 | 0 | 14.261 | 0 | 0 | 0 | 0 | 0 | 0 | 0 | 0 | 0 | 6.9294 | 2.8725 | 2.2983 | 1.8664 | 1.8681 | 0 | 0 | 0 | 0 | 0 | 14.261 | 0 | 0 | 0 | 0 | 0.00081575 | 0 | 0 | 0 | 0 | 60 | 1 | 4 | 4 | 4 | 4 | 0 | 0 | 0 | 0 | 0 | 0 | 0 | 0
2014-04-28 | 17時 | 0.0013983 | 0.0013983 | 0.0013687 | 2.9629e-05 | 0.0049272 | 0.00032921 | 0.0049272 | 1 | 0.0049272 | 0 | 0 | 0 | 0 | 0.00032921 | 0 | 0 | 0 | 0 | 0.00023243 | 0 | 0 | 0 | 0 | 0.0046948 | 0 | 0 | 0 | 0 | 0.0046948 | 0 | 0 | 0 | 0 | 14.261 | 0 | 0 | 0 | 0 | 0 | 0 | 0 | 0 | 0 | 6.9294 | 2.8725 | 2.2983 | 1.8664 | 1.8681 | 0 | 0 | 0 | 0 | 0 | 14.261 | 0 | 0 | 0 | 0 | 0.0046948 | 0 | 0 | 0 | 0 | 60 | 1 | 4 | 4 | 4 | 4 | 0 | 0 | 0 | 0 | 0 | 0 | 0 | 0
2014-04-28 | 18時 | 0.0020439 | 0.0020439 | 0.0020006 | 4.3269e-05 | 0.0072022 | 0.00048077 | 0.0072022 | 1 | 0.0072022 | 0 | 0 | 0 | 0 | 0.00048077 | 0 | 0 | 0 | 0 | 0.00034588 | 0 | 0 | 0 | 0 | 0.0068563 | 0 | 0 | 0 | 0 | 0.0068563 | 0 | 0 | 0 | 0 | 14.261 | 0 | 0 | 0 | 0 | 0 | 0 | 0 | 0 | 0 | 6.9294 | 2.8725 | 2.2983 | 1.8664 | 1.8681 | 0 | 0 | 0 | 0 | 0 | 14.261 | 0 | 0 | 0 | 0 | 0.0068563 | 0 | 0 | 0 | 0 | 60 | 1 | 4 | 4 | 4 | 4 | 0 | 0 | 0 | 0 | 0 | 0 | 0 | 0
2014-04-28 | 19時 | 0.0023819 | 0.0023819 | 0.0023315 | 5.0408e-05 | 0.0083934 | 0.00056008 | 0.0083934 | 1 | 0.0083934 | 0 | 0 | 0 | 0 | 0.00056008 | 0 | 0 | 0 | 0 | 0.00040607 | 0 | 0 | 0 | 0 | 0.0079874 | 0 | 0 | 0 | 0 | 0.0079874 | 0 | 0 | 0 | 0 | 14.261 | 0 | 0 | 0 | 0 | 0 | 0 | 0 | 0 | 0 | 6.9294 | 2.8725 | 2.2983 | 1.8664 | 1.8681 | 0 | 0 | 0 | 0 | 0 | 14.261 | 0 | 0 | 0 | 0 | 0.0079874 | 0 | 0 | 0 | 0 | 60 | 1 | 4 | 4 | 4 | 4 | 0 | 0 | 0 | 0 | 0 | 0 | 0 | 0
2014-04-28 | 20時 | 0.0046068 | 0.0046068 | 0.0045093 | 9.7492e-05 | 0.016234 | 0.0010832 | 0.016234 | 1 | 0.016234 | 0 | 0 | 0 | 0 | 0.0010832 | 0 | 0 | 0 | 0 | 0.00078538 | 0 | 0 | 0 | 0 | 0.015448 | 0 | 0 | 0 | 0 | 0.015448 | 0 | 0 | 0 | 0 | 14.261 | 0 | 0 | 0 | 0 | 0 | 0 | 0 | 0 | 0 | 6.9294 | 2.8725 | 2.2983 | 1.8664 | 1.8681 | 0 | 0 | 0 | 0 | 0 | 14.261 | 0 | 0 | 0 | 0 | 0.015448 | 0 | 0 | 0 | 0 | 60 | 1 | 4 | 4 | 4 | 4 | 0 | 0 | 0 | 0 | 0 | 0 | 0 | 0
2014-04-28 | 21時 | 0.0060413 | 0.0060413 | 0.0059134 | 0.00012784 | 0.021288 | 0.0014204 | 0.021288 | 1 | 0.021288 | 0 | 0 | 0 | 0 | 0.0014204 | 0 | 0 | 0 | 0 | 0.0010314 | 0 | 0 | 0 | 0 | 0.020257 | 0 | 0 | 0 | 0 | 0.020257 | 0 | 0 | 0 | 0 | 14.261 | 0 | 0 | 0 | 0 | 0 | 0 | 0 | 0 | 0 | 6.9294 | 2.8725 | 2.2983 | 1.8664 | 1.8681 | 0 | 0 | 0 | 0 | 0 | 14.261 | 0 | 0 | 0 | 0 | 0.020257 | 0 | 0 | 0 | 0 | 60 | 1 | 4 | 4 | 4 | 4 | 0 | 0 | 0 | 0 | 0 | 0 | 0 | 0
2014-04-28 | 22時 | 0.42749 | 0.42749 | 0.41844 | 0.0090454 | 1.5064 | 0.1005 | 1.5064 | 1 | 1.5064 | 0 | 0 | 0 | 0 | 0.1005 | 0 | 0 | 0 | 0 | 0.073093 | 0 | 0 | 0 | 0 | 1.4333 | 0 | 0 | 0 | 0 | 1.4333 | 0 | 0 | 0 | 0 | 14.261 | 0 | 0 | 0 | 0 | 0 | 0 | 0 | 0 | 0 | 6.9294 | 2.8725 | 2.2983 | 1.8664 | 1.8681 | 0 | 0 | 0 | 0 | 0 | 14.261 | 0 | 0 | 0 | 0 | 1.4333 | 0 | 0 | 0 | 0 | 60 | 1 | 4 | 4 | 4 | 4 | 0 | 0 | 0 | 0 | 0 | 0 | 0 | 0
2014-04-28 | 23時 | 0.86624 | 0.86624 | 0.84791 | 0.018322 | 3.0525 | 0.20358 | 3.0525 | 1 | 3.0525 | 0 | 0 | 0 | 0 | 0.20358 | 0 | 0 | 0 | 0 | 0.1492 | 0 | 0 | 0 | 0 | 2.9033 | 0 | 0 | 0 | 0 | 2.9033 | 0 | 0 | 0 | 0 | 14.261 | 0 | 0 | 0 | 0 | 0 | 0 | 0 | 0 | 0 | 6.9294 | 2.8725 | 2.2983 | 1.8664 | 1.8681 | 0 | 0 | 0 | 0 | 0 | 14.261 | 0 | 0 | 0 | 0 | 2.9033 | 0 | 0 | 0 | 0 | 60 | 1 | 4 | 4 | 4 | 4 | 0 | 0 | 0 | 0 | 0 | 0 | 0 | 0
2014-04-29 | 0時 | 1.0134 | 1.0134 | 0.99192 | 0.021428 | 3.5709 | 0.23809 | 3.5709 | 1 | 3.5709 | 0 | 0 | 0 | 0 | 0.23809 | 0 | 0 | 0 | 0 | 0.17555 | 0 | 0 | 0 | 0 | 3.3954 | 0 | 0 | 0 | 0 | 3.3954 | 0 | 0 | 0 | 0 | 14.261 | 0 | 0 | 0 | 0 | 0 | 0 | 0 | 0 | 0 | 6.9294 | 2.8725 | 2.2983 | 1.8664 | 1.8681 | 0 | 0 | 0 | 0 | 0 | 14.261 | 0 | 0 | 0 | 0 | 3.3954 | 0 | 0 | 0 | 0 | 60 | 1 | 4 | 4 | 4 | 4 | 0 | 0 | 0 | 0 | 0 | 0 | 0 | 0
2014-04-29 | 1時 | 1.2141 | 1.2141 | 1.1885 | 0.025643 | 4.2785 | 0.28493 | 4.2785 | 1 | 4.2785 | 0 | 0 | 0 | 0 | 0.28493 | 0 | 0 | 0 | 0 | 0.21518 | 0 | 0 | 0 | 0 | 4.0633 | 0 | 0 | 0 | 0 | 4.0633 | 0 | 0 | 0 | 0 | 14.261 | 0 | 0 | 0 | 0 | 0 | 0 | 0 | 0 | 0 | 6.9294 | 2.8725 | 2.2983 | 1.8664 | 1.8681 | 0 | 0 | 0 | 0 | 0 | 14.261 | 0 | 0 | 0 | 0 | 4.0633 | 0 | 0 | 0 | 0 | 60 | 1 | 4 | 4 | 4 | 4 | 0 | 0 | 0 | 0 | 0 | 0 | 0 | 0
2014-04-29 | 2時 | 1.4161 | 1.4161 | 1.3863 | 0.029875 | 4.9906 | 0.33195 | 4.9906 | 1 | 4.9906 | 0 | 0 | 0 | 0 | 0.33195 | 0 | 0 | 0 | 0 | 0.25663 | 0 | 0 | 0 | 0 | 4.7339 | 0 | 0 | 0 | 0 | 4.7339 | 0 | 0 | 0 | 0 | 14.261 | 0 | 0 | 0 | 0 | 0 | 0 | 0 | 0 | 0 | 6.9294 | 2.8725 | 2.2983 | 1.8664 | 1.8681 | 0 | 0 | 0 | 0 | 0 | 14.261 | 0 | 0 | 0 | 0 | 4.7339 | 0 | 0 | 0 | 0 | 60 | 1 | 4 | 4 | 4 | 4 | 0 | 0 | 0 | 0 | 0 | 0 | 0 | 0
2014-04-29 | 3時 | 1.5542 | 1.5542 | 1.5215 | 0.032772 | 5.4773 | 0.36414 | 5.4773 | 1 | 5.4773 | 0 | 0 | 0 | 0 | 0.36414 | 0 | 0 | 0 | 0 | 0.28436 | 0 | 0 | 0 | 0 | 5.1929 | 0 | 0 | 0 | 0 | 5.1929 | 0 | 0 | 0 | 0 | 14.261 | 0 | 0 | 0 | 0 | 0 | 0 | 0 | 0 | 0 | 6.9294 | 2.8725 | 2.2983 | 1.8664 | 1.8681 | 0 | 0 | 0 | 0 | 0 | 14.261 | 0 | 0 | 0 | 0 | 5.1929 | 0 | 0 | 0 | 0 | 60 | 1 | 4 | 4 | 4 | 4 | 0 | 0 | 0 | 0 | 0 | 0 | 0 | 0
2014-04-29 | 4時 | 1.5899 | 1.5899 | 1.5563 | 0.033511 | 5.6028 | 0.37234 | 5.6028 | 1 | 5.6028 | 0 | 0 | 0 | 0 | 0.37234 | 0 | 0 | 0 | 0 | 0.29286 | 0 | 0 | 0 | 0 | 5.31 | 0 | 0 | 0 | 0 | 5.31 | 0 | 0 | 0 | 0 | 14.261 | 0 | 0 | 0 | 0 | 0 | 0 | 0 | 0 | 0 | 6.9294 | 2.8725 | 2.2983 | 1.8664 | 1.8681 | 0 | 0 | 0 | 0 | 0 | 14.261 | 0 | 0 | 0 | 0 | 5.31 | 0 | 0 | 0 | 0 | 60 | 1 | 4 | 4 | 4 | 4 | 0 | 0 | 0 | 0 | 0 | 0 | 0 | 0
2014-04-29 | 5時 | 0.94626 | 0.94626 | 0.92629 | 0.019971 | 3.3346 | 0.2219 | 3.3346 | 1 | 3.3346 | 0 | 0 | 0 | 0 | 0.2219 | 0 | 0 | 0 | 0 | 0.17007 | 0 | 0 | 0 | 0 | 3.1646 | 0 | 0 | 0 | 0 | 3.1646 | 0 | 0 | 0 | 0 | 14.261 | 0 | 0 | 0 | 0 | 0 | 0 | 0 | 0 | 0 | 6.9294 | 2.8725 | 2.2983 | 1.8664 | 1.8681 | 0 | 0 | 0 | 0 | 0 | 14.261 | 0 | 0 | 0 | 0 | 3.1646 | 0 | 0 | 0 | 0 | 60 | 1 | 4 | 4 | 4 | 4 | 0 | 0 | 0 | 0 | 0 | 0 | 0 | 0
2014-04-29 | 6時 | 0.25923 | 0.25923 | 0.25374 | 0.0054815 | 0.91348 | 0.060905 | 0.91348 | 1 | 0.91348 | 0 | 0 | 0 | 0 | 0.060905 | 0 | 0 | 0 | 0 | 0.044907 | 0 | 0 | 0 | 0 | 0.86857 | 0 | 0 | 0 | 0 | 0.86857 | 0 | 0 | 0 | 0 | 14.261 | 0 | 0 | 0 | 0 | 0 | 0 | 0 | 0 | 0 | 6.9294 | 2.8725 | 2.2983 | 1.8664 | 1.8681 | 0 | 0 | 0 | 0 | 0 | 14.261 | 0 | 0 | 0 | 0 | 0.86857 | 0 | 0 | 0 | 0 | 60 | 1 | 4 | 4 | 4 | 4 | 0 | 0 | 0 | 0 | 0 | 0 | 0 | 0
2014-04-29 | 7時 | 0.0018101 | 0.0018101 | 0.0017718 | 3.8324e-05 | 0.0063785 | 0.00042582 | 0.0063785 | 1 | 0.0063785 | 0 | 0 | 0 | 0 | 0.00042582 | 0 | 0 | 0 | 0 | 0.00030588 | 0 | 0 | 0 | 0 | 0.0060727 | 0 | 0 | 0 | 0 | 0.0060727 | 0 | 0 | 0 | 0 | 14.261 | 0 | 0 | 0 | 0 | 0 | 0 | 0 | 0 | 0 | 6.9294 | 2.8725 | 2.2983 | 1.8664 | 1.8681 | 0 | 0 | 0 | 0 | 0 | 14.261 | 0 | 0 | 0 | 0 | 0.0060727 | 0 | 0 | 0 | 0 | 60 | 1 | 4 | 4 | 4 | 4 | 0 | 0 | 0 | 0 | 0 | 0 | 0 | 0
2014-04-29 | 8時 | 0.00047391 | 0.00047391 | 0.00046387 | 1.0049e-05 | 0.0016699 | 0.00011166 | 0.0016699 | 1 | 0.0016699 | 0 | 0 | 0 | 0 | 0.00011166 | 0 | 0 | 0 | 0 | 7.7583e-05 | 0 | 0 | 0 | 0 | 0.0015923 | 0 | 0 | 0 | 0 | 0.0015923 | 0 | 0 | 0 | 0 | 14.261 | 0 | 0 | 0 | 0 | 0 | 0 | 0 | 0 | 0 | 6.9294 | 2.8725 | 2.2983 | 1.8664 | 1.8681 | 0 | 0 | 0 | 0 | 0 | 14.261 | 0 | 0 | 0 | 0 | 0.0015923 | 0 | 0 | 0 | 0 | 60 | 1 | 4 | 4 | 4 | 4 | 0 | 0 | 0 | 0 | 0 | 0 | 0 | 0
2014-04-29 | 9時 | 0 | 0 | 0 | 0 | 0 | 0 | 0 | 1 | 0 | 0 | 0 | 0 | 0 | 0 | 0 | 0 | 0 | 0 | 0 | 0 | 0 | 0 | 0 | 0 | 0 | 0 | 0 | 0 | 0 | 0 | 0 | 0 | 0 | 14.261 | 0 | 0 | 0 | 0 | 0 | 0 | 0 | 0 | 0 | 6.9294 | 2.8725 | 2.2983 | 1.8664 | 1.8681 | 0 | 0 | 0 | 0 | 0 | 14.261 | 0 | 0 | 0 | 0 | 0 | 0 | 0 | 0 | 0 | 60 | 1 | 4 | 4 | 4 | 4 | 0 | 0 | 0 | 0 | 0 | 0 | 0 | 0
2014-04-29 | 10時 | 0 | 0 | 0 | 0 | 0 | 0 | 0 | 1 | 0 | 0 | 0 | 0 | 0 | 0 | 0 | 0 | 0 | 0 | 0 | 0 | 0 | 0 | 0 | 0 | 0 | 0 | 0 | 0 | 0 | 0 | 0 | 0 | 0 | 14.261 | 0 | 0 | 0 | 0 | 0 | 0 | 0 | 0 | 0 | 6.9294 | 2.8725 | 2.2983 | 1.8664 | 1.8681 | 0 | 0 | 0 | 0 | 0 | 14.261 | 0 | 0 | 0 | 0 | 0 | 0 | 0 | 0 | 0 | 60 | 1 | 4 | 4 | 4 | 4 | 0 | 0 | 0 | 0 | 0 | 0 | 0 | 0
2014-04-29 | 11時 | 0 | 0 | 0 | 0 | 0 | 0 | 0 | 1 | 0 | 0 | 0 | 0 | 0 | 0 | 0 | 0 | 0 | 0 | 0 | 0 | 0 | 0 | 0 | 0 | 0 | 0 | 0 | 0 | 0 | 0 | 0 | 0 | 0 | 14.261 | 0 | 0 | 0 | 0 | 0 | 0 | 0 | 0 | 0 | 6.9294 | 2.8725 | 2.2983 | 1.8664 | 1.8681 | 0 | 0 | 0 | 0 | 0 | 14.261 | 0 | 0 | 0 | 0 | 0 | 0 | 0 | 0 | 0 | 60 | 1 | 4 | 4 | 4 | 4 | 0 | 0 | 0 | 0 | 0 | 0 | 0 | 0
2014-04-29 | 12時 | 0 | 0 | 0 | 0 | 0 | 0 | 0 | 1 | 0 | 0 | 0 | 0 | 0 | 0 | 0 | 0 | 0 | 0 | 0 | 0 | 0 | 0 | 0 | 0 | 0 | 0 | 0 | 0 | 0 | 0 | 0 | 0 | 0 | 14.261 | 0 | 0 | 0 | 0 | 0 | 0 | 0 | 0 | 0 | 6.9294 | 2.8725 | 2.2983 | 1.8664 | 1.8681 | 0 | 0 | 0 | 0 | 0 | 14.261 | 0 | 0 | 0 | 0 | 0 | 0 | 0 | 0 | 0 | 60 | 1 | 4 | 4 | 4 | 4 | 0 | 0 | 0 | 0 | 0 | 0 | 0 | 0
2014-04-29 | 13時 | 0 | 0 | 0 | 0 | 0 | 0 | 0 | 1 | 0 | 0 | 0 | 0 | 0 | 0 | 0 | 0 | 0 | 0 | 0 | 0 | 0 | 0 | 0 | 0 | 0 | 0 | 0 | 0 | 0 | 0 | 0 | 0 | 0 | 14.261 | 0 | 0 | 0 | 0 | 0 | 0 | 0 | 0 | 0 | 6.9294 | 2.8725 | 2.2983 | 1.8664 | 1.8681 | 0 | 0 | 0 | 0 | 0 | 14.261 | 0 | 0 | 0 | 0 | 0 | 0 | 0 | 0 | 0 | 60 | 1 | 4 | 4 | 4 | 4 | 0 | 0 | 0 | 0 | 0 | 0 | 0 | 0
2014-04-29 | 14時 | 0 | 0 | 0 | 0 | 0 | 0 | 0 | 1 | 0 | 0 | 0 | 0 | 0 | 0 | 0 | 0 | 0 | 0 | 0 | 0 | 0 | 0 | 0 | 0 | 0 | 0 | 0 | 0 | 0 | 0 | 0 | 0 | 0 | 14.261 | 0 | 0 | 0 | 0 | 0 | 0 | 0 | 0 | 0 | 6.9294 | 2.8725 | 2.2983 | 1.8664 | 1.8681 | 0 | 0 | 0 | 0 | 0 | 14.261 | 0 | 0 | 0 | 0 | 0 | 0 | 0 | 0 | 0 | 60 | 1 | 4 | 4 | 4 | 4 | 0 | 0 | 0 | 0 | 0 | 0 | 0 | 0
2014-04-29 | 15時 | 0 | 0 | 0 | 0 | 0 | 0 | 0 | 1 | 0 | 0 | 0 | 0 | 0 | 0 | 0 | 0 | 0 | 0 | 0 | 0 | 0 | 0 | 0 | 0 | 0 | 0 | 0 | 0 | 0 | 0 | 0 | 0 | 0 | 14.261 | 0 | 0 | 0 | 0 | 0 | 0 | 0 | 0 | 0 | 6.9294 | 2.8725 | 2.2983 | 1.8664 | 1.8681 | 0 | 0 | 0 | 0 | 0 | 14.261 | 0 | 0 | 0 | 0 | 0 | 0 | 0 | 0 | 0 | 60 | 1 | 4 | 4 | 4 | 4 | 0 | 0 | 0 | 0 | 0 | 0 | 0 | 0
2014-04-29 | 16時 | 0 | 0 | 0 | 0 | 0 | 0 | 0 | 1 | 0 | 0 | 0 | 0 | 0 | 0 | 0 | 0 | 0 | 0 | 0 | 0 | 0 | 0 | 0 | 0 | 0 | 0 | 0 | 0 | 0 | 0 | 0 | 0 | 0 | 14.261 | 0 | 0 | 0 | 0 | 0 | 0 | 0 | 0 | 0 | 6.9294 | 2.8725 | 2.2983 | 1.8664 | 1.8681 | 0 | 0 | 0 | 0 | 0 | 14.261 | 0 | 0 | 0 | 0 | 0 | 0 | 0 | 0 | 0 | 60 | 1 | 4 | 4 | 4 | 4 | 0 | 0 | 0 | 0 | 0 | 0 | 0 | 0
2014-04-29 | 17時 | 0 | 0 | 0 | 0 | 0 | 0 | 0 | 1 | 0 | 0 | 0 | 0 | 0 | 0 | 0 | 0 | 0 | 0 | 0 | 0 | 0 | 0 | 0 | 0 | 0 | 0 | 0 | 0 | 0 | 0 | 0 | 0 | 0 | 14.261 | 0 | 0 | 0 | 0 | 0 | 0 | 0 | 0 | 0 | 6.9294 | 2.8725 | 2.2983 | 1.8664 | 1.8681 | 0 | 0 | 0 | 0 | 0 | 14.261 | 0 | 0 | 0 | 0 | 0 | 0 | 0 | 0 | 0 | 60 | 1 | 4 | 4 | 4 | 4 | 0 | 0 | 0 | 0 | 0 | 0 | 0 | 0
2014-04-29 | 18時 | 0 | 0 | 0 | 0 | 0 | 0 | 0 | 1 | 0 | 0 | 0 | 0 | 0 | 0 | 0 | 0 | 0 | 0 | 0 | 0 | 0 | 0 | 0 | 0 | 0 | 0 | 0 | 0 | 0 | 0 | 0 | 0 | 0 | 14.261 | 0 | 0 | 0 | 0 | 0 | 0 | 0 | 0 | 0 | 6.9294 | 2.8725 | 2.2983 | 1.8664 | 1.8681 | 0 | 0 | 0 | 0 | 0 | 14.261 | 0 | 0 | 0 | 0 | 0 | 0 | 0 | 0 | 0 | 60 | 1 | 4 | 4 | 4 | 4 | 0 | 0 | 0 | 0 | 0 | 0 | 0 | 0
2014-04-29 | 19時 | 0 | 0 | 0 | 0 | 0 | 0 | 0 | 1 | 0 | 0 | 0 | 0 | 0 | 0 | 0 | 0 | 0 | 0 | 0 | 0 | 0 | 0 | 0 | 0 | 0 | 0 | 0 | 0 | 0 | 0 | 0 | 0 | 0 | 14.261 | 0 | 0 | 0 | 0 | 0 | 0 | 0 | 0 | 0 | 6.9294 | 2.8725 | 2.2983 | 1.8664 | 1.8681 | 0 | 0 | 0 | 0 | 0 | 14.261 | 0 | 0 | 0 | 0 | 0 | 0 | 0 | 0 | 0 | 60 | 1 | 4 | 4 | 4 | 4 | 0 | 0 | 0 | 0 | 0 | 0 | 0 | 0
2014-04-29 | 20時 | 0.0011416 | 0.0011416 | 0.0011175 | 2.4161e-05 | 0.0040228 | 0.00026846 | 0.0040228 | 1 | 0.0040228 | 0 | 0 | 0 | 0 | 0.00026846 | 0 | 0 | 0 | 0 | 0.00019434 | 0 | 0 | 0 | 0 | 0.0038285 | 0 | 0 | 0 | 0 | 0.0038285 | 0 | 0 | 0 | 0 | 14.261 | 0 | 0 | 0 | 0 | 0 | 0 | 0 | 0 | 0 | 6.9294 | 2.8725 | 2.2983 | 1.8664 | 1.8681 | 0 | 0 | 0 | 0 | 0 | 14.261 | 0 | 0 | 0 | 0 | 0.0038285 | 0 | 0 | 0 | 0 | 60 | 1 | 4 | 4 | 4 | 4 | 0 | 0 | 0 | 0 | 0 | 0 | 0 | 0
2014-04-29 | 21時 | 0.0032219 | 0.0032219 | 0.0031537 | 6.8178e-05 | 0.011353 | 0.00075753 | 0.011353 | 1 | 0.011353 | 0 | 0 | 0 | 0 | 0.00075753 | 0 | 0 | 0 | 0 | 0.00055007 | 0 | 0 | 0 | 0 | 0.010803 | 0 | 0 | 0 | 0 | 0.010803 | 0 | 0 | 0 | 0 | 14.261 | 0 | 0 | 0 | 0 | 0 | 0 | 0 | 0 | 0 | 6.9294 | 2.8725 | 2.2983 | 1.8664 | 1.8681 | 0 | 0 | 0 | 0 | 0 | 14.261 | 0 | 0 | 0 | 0 | 0.010803 | 0 | 0 | 0 | 0 | 60 | 1 | 4 | 4 | 4 | 4 | 0 | 0 | 0 | 0 | 0 | 0 | 0 | 0
2014-04-29 | 22時 | 0.0081365 | 0.0081365 | 0.0079644 | 0.00017209 | 0.028672 | 0.0019121 | 0.028672 | 1 | 0.028672 | 0 | 0 | 0 | 0 | 0.0019121 | 0 | 0 | 0 | 0 | 0.0014034 | 0 | 0 | 0 | 0 | 0.027268 | 0 | 0 | 0 | 0 | 0.027268 | 0 | 0 | 0 | 0 | 14.261 | 0 | 0 | 0 | 0 | 0 | 0 | 0 | 0 | 0 | 6.9294 | 2.8725 | 2.2983 | 1.8664 | 1.8681 | 0 | 0 | 0 | 0 | 0 | 14.261 | 0 | 0 | 0 | 0 | 0.027268 | 0 | 0 | 0 | 0 | 60 | 1 | 4 | 4 | 4 | 4 | 0 | 0 | 0 | 0 | 0 | 0 | 0 | 0
2014-04-29 | 23時 | 0.63002 | 0.63002 | 0.61671 | 0.013311 | 2.2202 | 0.14791 | 2.2202 | 1 | 2.2202 | 0 | 0 | 0 | 0 | 0.14791 | 0 | 0 | 0 | 0 | 0.11087 | 0 | 0 | 0 | 0 | 2.1093 | 0 | 0 | 0 | 0 | 2.1093 | 0 | 0 | 0 | 0 | 14.261 | 0 | 0 | 0 | 0 | 0 | 0 | 0 | 0 | 0 | 6.9294 | 2.8725 | 2.2983 | 1.8664 | 1.8681 | 0 | 0 | 0 | 0 | 0 | 14.261 | 0 | 0 | 0 | 0 | 2.1093 | 0 | 0 | 0 | 0 | 60 | 1 | 4 | 4 | 4 | 4 | 0 | 0 | 0 | 0 | 0 | 0 | 0 | 0
2014-04-30 | 0時 | 0.98163 | 0.98163 | 0.9609 | 0.020734 | 3.4592 | 0.23038 | 3.4592 | 1 | 3.4592 | 0 | 0 | 0 | 0 | 0.23038 | 0 | 0 | 0 | 0 | 0.17373 | 0 | 0 | 0 | 0 | 3.2855 | 0 | 0 | 0 | 0 | 3.2855 | 0 | 0 | 0 | 0 | 14.261 | 0 | 0 | 0 | 0 | 0 | 0 | 0 | 0 | 0 | 6.9294 | 2.8725 | 2.2983 | 1.8664 | 1.8681 | 0 | 0 | 0 | 0 | 0 | 14.261 | 0 | 0 | 0 | 0 | 3.2855 | 0 | 0 | 0 | 0 | 60 | 1 | 4 | 4 | 4 | 4 | 0 | 0 | 0 | 0 | 0 | 0 | 0 | 0
2014-04-30 | 1時 | 1.1545 | 1.1545 | 1.1301 | 0.02438 | 4.0683 | 0.27089 | 4.0683 | 1 | 4.0683 | 0 | 0 | 0 | 0 | 0.27089 | 0 | 0 | 0 | 0 | 0.20518 | 0 | 0 | 0 | 0 | 3.8631 | 0 | 0 | 0 | 0 | 3.8631 | 0 | 0 | 0 | 0 | 14.261 | 0 | 0 | 0 | 0 | 0 | 0 | 0 | 0 | 0 | 6.9294 | 2.8725 | 2.2983 | 1.8664 | 1.8681 | 0 | 0 | 0 | 0 | 0 | 14.261 | 0 | 0 | 0 | 0 | 3.8631 | 0 | 0 | 0 | 0 | 60 | 1 | 4 | 4 | 4 | 4 | 0 | 0 | 0 | 0 | 0 | 0 | 0 | 0
2014-04-30 | 2時 | 1.2963 | 1.2963 | 1.2689 | 0.027365 | 4.5681 | 0.30405 | 4.5681 | 1 | 4.5681 | 0 | 0 | 0 | 0 | 0.30405 | 0 | 0 | 0 | 0 | 0.232 | 0 | 0 | 0 | 0 | 4.3361 | 0 | 0 | 0 | 0 | 4.3361 | 0 | 0 | 0 | 0 | 14.261 | 0 | 0 | 0 | 0 | 0 | 0 | 0 | 0 | 0 | 6.9294 | 2.8725 | 2.2983 | 1.8664 | 1.8681 | 0 | 0 | 0 | 0 | 0 | 14.261 | 0 | 0 | 0 | 0 | 4.3361 | 0 | 0 | 0 | 0 | 60 | 1 | 4 | 4 | 4 | 4 | 0 | 0 | 0 | 0 | 0 | 0 | 0 | 0
2014-04-30 | 3時 | 1.4461 | 1.4461 | 1.4156 | 0.030507 | 5.096 | 0.33896 | 5.096 | 1 | 5.096 | 0 | 0 | 0 | 0 | 0.33896 | 0 | 0 | 0 | 0 | 0.26205 | 0 | 0 | 0 | 0 | 4.834 | 0 | 0 | 0 | 0 | 4.834 | 0 | 0 | 0 | 0 | 14.261 | 0 | 0 | 0 | 0 | 0 | 0 | 0 | 0 | 0 | 6.9294 | 2.8725 | 2.2983 | 1.8664 | 1.8681 | 0 | 0 | 0 | 0 | 0 | 14.261 | 0 | 0 | 0 | 0 | 4.834 | 0 | 0 | 0 | 0 | 60 | 1 | 4 | 4 | 4 | 4 | 0 | 0 | 0 | 0 | 0 | 0 | 0 | 0
2014-04-30 | 4時 | 1.4693 | 1.4693 | 1.4383 | 0.030994 | 5.1779 | 0.34438 | 5.1779 | 1 | 5.1779 | 0 | 0 | 0 | 0 | 0.34438 | 0 | 0 | 0 | 0 | 0.26663 | 0 | 0 | 0 | 0 | 4.9112 | 0 | 0 | 0 | 0 | 4.9112 | 0 | 0 | 0 | 0 | 14.261 | 0 | 0 | 0 | 0 | 0 | 0 | 0 | 0 | 0 | 6.9294 | 2.8725 | 2.2983 | 1.8664 | 1.8681 | 0 | 0 | 0 | 0 | 0 | 14.261 | 0 | 0 | 0 | 0 | 4.9112 | 0 | 0 | 0 | 0 | 60 | 1 | 4 | 4 | 4 | 4 | 0 | 0 | 0 | 0 | 0 | 0 | 0 | 0
2014-04-30 | 5時 | 1.0698 | 1.0698 | 1.0472 | 0.022588 | 3.7699 | 0.25098 | 3.7699 | 1 | 3.7699 | 0 | 0 | 0 | 0 | 0.25098 | 0 | 0 | 0 | 0 | 0.19067 | 0 | 0 | 0 | 0 | 3.5792 | 0 | 0 | 0 | 0 | 3.5792 | 0 | 0 | 0 | 0 | 14.261 | 0 | 0 | 0 | 0 | 0 | 0 | 0 | 0 | 0 | 6.9294 | 2.8725 | 2.2983 | 1.8664 | 1.8681 | 0 | 0 | 0 | 0 | 0 | 14.261 | 0 | 0 | 0 | 0 | 3.5792 | 0 | 0 | 0 | 0 | 60 | 1 | 4 | 4 | 4 | 4 | 0 | 0 | 0 | 0 | 0 | 0 | 0 | 0
2014-04-30 | 6時 | 0.26512 | 0.26512 | 0.25951 | 0.0056094 | 0.93424 | 0.062327 | 0.93424 | 1 | 0.93424 | 0 | 0 | 0 | 0 | 0.062327 | 0 | 0 | 0 | 0 | 0.045398 | 0 | 0 | 0 | 0 | 0.88885 | 0 | 0 | 0 | 0 | 0.88885 | 0 | 0 | 0 | 0 | 14.261 | 0 | 0 | 0 | 0 | 0 | 0 | 0 | 0 | 0 | 6.9294 | 2.8725 | 2.2983 | 1.8664 | 1.8681 | 0 | 0 | 0 | 0 | 0 | 14.261 | 0 | 0 | 0 | 0 | 0.88885 | 0 | 0 | 0 | 0 | 60 | 1 | 4 | 4 | 4 | 4 | 0 | 0 | 0 | 0 | 0 | 0 | 0 | 0
2014-04-30 | 7時 | 0.0011556 | 0.0011556 | 0.001131 | 2.4505e-05 | 0.0040718 | 0.00027227 | 0.0040718 | 1 | 0.0040718 | 0 | 0 | 0 | 0 | 0.00027227 | 0 | 0 | 0 | 0 | 0.00018888 | 0 | 0 | 0 | 0 | 0.0038829 | 0 | 0 | 0 | 0 | 0.0038829 | 0 | 0 | 0 | 0 | 14.261 | 0 | 0 | 0 | 0 | 0 | 0 | 0 | 0 | 0 | 6.9294 | 2.8725 | 2.2983 | 1.8664 | 1.8681 | 0 | 0 | 0 | 0 | 0 | 14.261 | 0 | 0 | 0 | 0 | 0.0038829 | 0 | 0 | 0 | 0 | 60 | 1 | 4 | 4 | 4 | 4 | 0 | 0 | 0 | 0 | 0 | 0 | 0 | 0
2014-04-30 | 8時 | 0 | 0 | 0 | 0 | 0 | 0 | 0 | 1 | 0 | 0 | 0 | 0 | 0 | 0 | 0 | 0 | 0 | 0 | 0 | 0 | 0 | 0 | 0 | 0 | 0 | 0 | 0 | 0 | 0 | 0 | 0 | 0 | 0 | 14.261 | 0 | 0 | 0 | 0 | 0 | 0 | 0 | 0 | 0 | 6.9294 | 2.8725 | 2.2983 | 1.8664 | 1.8681 | 0 | 0 | 0 | 0 | 0 | 14.261 | 0 | 0 | 0 | 0 | 0 | 0 | 0 | 0 | 0 | 60 | 1 | 4 | 4 | 4 | 4 | 0 | 0 | 0 | 0 | 0 | 0 | 0 | 0
2014-04-30 | 9時 | 0 | 0 | 0 | 0 | 0 | 0 | 0 | 1 | 0 | 0 | 0 | 0 | 0 | 0 | 0 | 0 | 0 | 0 | 0 | 0 | 0 | 0 | 0 | 0 | 0 | 0 | 0 | 0 | 0 | 0 | 0 | 0 | 0 | 14.261 | 0 | 0 | 0 | 0 | 0 | 0 | 0 | 0 | 0 | 6.9294 | 2.8725 | 2.2983 | 1.8664 | 1.8681 | 0 | 0 | 0 | 0 | 0 | 14.261 | 0 | 0 | 0 | 0 | 0 | 0 | 0 | 0 | 0 | 60 | 1 | 4 | 4 | 4 | 4 | 0 | 0 | 0 | 0 | 0 | 0 | 0 | 0
2014-04-30 | 10時 | 0 | 0 | 0 | 0 | 0 | 0 | 0 | 1 | 0 | 0 | 0 | 0 | 0 | 0 | 0 | 0 | 0 | 0 | 0 | 0 | 0 | 0 | 0 | 0 | 0 | 0 | 0 | 0 | 0 | 0 | 0 | 0 | 0 | 14.261 | 0 | 0 | 0 | 0 | 0 | 0 | 0 | 0 | 0 | 6.9294 | 2.8725 | 2.2983 | 1.8664 | 1.8681 | 0 | 0 | 0 | 0 | 0 | 14.261 | 0 | 0 | 0 | 0 | 0 | 0 | 0 | 0 | 0 | 60 | 1 | 4 | 4 | 4 | 4 | 0 | 0 | 0 | 0 | 0 | 0 | 0 | 0
2014-04-30 | 11時 | 0 | 0 | 0 | 0 | 0 | 0 | 0 | 1 | 0 | 0 | 0 | 0 | 0 | 0 | 0 | 0 | 0 | 0 | 0 | 0 | 0 | 0 | 0 | 0 | 0 | 0 | 0 | 0 | 0 | 0 | 0 | 0 | 0 | 14.261 | 0 | 0 | 0 | 0 | 0 | 0 | 0 | 0 | 0 | 6.9294 | 2.8725 | 2.2983 | 1.8664 | 1.8681 | 0 | 0 | 0 | 0 | 0 | 14.261 | 0 | 0 | 0 | 0 | 0 | 0 | 0 | 0 | 0 | 60 | 1 | 4 | 4 | 4 | 4 | 0 | 0 | 0 | 0 | 0 | 0 | 0 | 0
2014-04-30 | 12時 | 0 | 0 | 0 | 0 | 0 | 0 | 0 | 1 | 0 | 0 | 0 | 0 | 0 | 0 | 0 | 0 | 0 | 0 | 0 | 0 | 0 | 0 | 0 | 0 | 0 | 0 | 0 | 0 | 0 | 0 | 0 | 0 | 0 | 14.261 | 0 | 0 | 0 | 0 | 0 | 0 | 0 | 0 | 0 | 6.9294 | 2.8725 | 2.2983 | 1.8664 | 1.8681 | 0 | 0 | 0 | 0 | 0 | 14.261 | 0 | 0 | 0 | 0 | 0 | 0 | 0 | 0 | 0 | 60 | 1 | 4 | 4 | 4 | 4 | 0 | 0 | 0 | 0 | 0 | 0 | 0 | 0
2014-04-30 | 13時 | 0 | 0 | 0 | 0 | 0 | 0 | 0 | 1 | 0 | 0 | 0 | 0 | 0 | 0 | 0 | 0 | 0 | 0 | 0 | 0 | 0 | 0 | 0 | 0 | 0 | 0 | 0 | 0 | 0 | 0 | 0 | 0 | 0 | 14.261 | 0 | 0 | 0 | 0 | 0 | 0 | 0 | 0 | 0 | 6.9294 | 2.8725 | 2.2983 | 1.8664 | 1.8681 | 0 | 0 | 0 | 0 | 0 | 14.261 | 0 | 0 | 0 | 0 | 0 | 0 | 0 | 0 | 0 | 60 | 1 | 4 | 4 | 4 | 4 | 0 | 0 | 0 | 0 | 0 | 0 | 0 | 0
2014-04-30 | 14時 | 0 | 0 | 0 | 0 | 0 | 0 | 0 | 1 | 0 | 0 | 0 | 0 | 0 | 0 | 0 | 0 | 0 | 0 | 0 | 0 | 0 | 0 | 0 | 0 | 0 | 0 | 0 | 0 | 0 | 0 | 0 | 0 | 0 | 14.261 | 0 | 0 | 0 | 0 | 0 | 0 | 0 | 0 | 0 | 6.9294 | 2.8725 | 2.2983 | 1.8664 | 1.8681 | 0 | 0 | 0 | 0 | 0 | 14.261 | 0 | 0 | 0 | 0 | 0 | 0 | 0 | 0 | 0 | 60 | 1 | 4 | 4 | 4 | 4 | 0 | 0 | 0 | 0 | 0 | 0 | 0 | 0
2014-04-30 | 15時 | 0 | 0 | 0 | 0 | 0 | 0 | 0 | 1 | 0 | 0 | 0 | 0 | 0 | 0 | 0 | 0 | 0 | 0 | 0 | 0 | 0 | 0 | 0 | 0 | 0 | 0 | 0 | 0 | 0 | 0 | 0 | 0 | 0 | 14.261 | 0 | 0 | 0 | 0 | 0 | 0 | 0 | 0 | 0 | 6.9294 | 2.8725 | 2.2983 | 1.8664 | 1.8681 | 0 | 0 | 0 | 0 | 0 | 14.261 | 0 | 0 | 0 | 0 | 0 | 0 | 0 | 0 | 0 | 60 | 1 | 4 | 4 | 4 | 4 | 0 | 0 | 0 | 0 | 0 | 0 | 0 | 0
2014-04-30 | 16時 | 0 | 0 | 0 | 0 | 0 | 0 | 0 | 1 | 0 | 0 | 0 | 0 | 0 | 0 | 0 | 0 | 0 | 0 | 0 | 0 | 0 | 0 | 0 | 0 | 0 | 0 | 0 | 0 | 0 | 0 | 0 | 0 | 0 | 14.261 | 0 | 0 | 0 | 0 | 0 | 0 | 0 | 0 | 0 | 6.9294 | 2.8725 | 2.2983 | 1.8664 | 1.8681 | 0 | 0 | 0 | 0 | 0 | 14.261 | 0 | 0 | 0 | 0 | 0 | 0 | 0 | 0 | 0 | 60 | 1 | 4 | 4 | 4 | 4 | 0 | 0 | 0 | 0 | 0 | 0 | 0 | 0
2014-04-30 | 17時 | 0 | 0 | 0 | 0 | 0 | 0 | 0 | 1 | 0 | 0 | 0 | 0 | 0 | 0 | 0 | 0 | 0 | 0 | 0 | 0 | 0 | 0 | 0 | 0 | 0 | 0 | 0 | 0 | 0 | 0 | 0 | 0 | 0 | 14.261 | 0 | 0 | 0 | 0 | 0 | 0 | 0 | 0 | 0 | 6.9294 | 2.8725 | 2.2983 | 1.8664 | 1.8681 | 0 | 0 | 0 | 0 | 0 | 14.261 | 0 | 0 | 0 | 0 | 0 | 0 | 0 | 0 | 0 | 60 | 1 | 4 | 4 | 4 | 4 | 0 | 0 | 0 | 0 | 0 | 0 | 0 | 0
2014-04-30 | 18時 | 0 | 0 | 0 | 0 | 0 | 0 | 0 | 1 | 0 | 0 | 0 | 0 | 0 | 0 | 0 | 0 | 0 | 0 | 0 | 0 | 0 | 0 | 0 | 0 | 0 | 0 | 0 | 0 | 0 | 0 | 0 | 0 | 0 | 14.261 | 0 | 0 | 0 | 0 | 0 | 0 | 0 | 0 | 0 | 6.9294 | 2.8725 | 2.2983 | 1.8664 | 1.8681 | 0 | 0 | 0 | 0 | 0 | 14.261 | 0 | 0 | 0 | 0 | 0 | 0 | 0 | 0 | 0 | 60 | 1 | 4 | 4 | 4 | 4 | 0 | 0 | 0 | 0 | 0 | 0 | 0 | 0
2014-04-30 | 19時 | 0 | 0 | 0 | 0 | 0 | 0 | 0 | 1 | 0 | 0 | 0 | 0 | 0 | 0 | 0 | 0 | 0 | 0 | 0 | 0 | 0 | 0 | 0 | 0 | 0 | 0 | 0 | 0 | 0 | 0 | 0 | 0 | 0 | 14.261 | 0 | 0 | 0 | 0 | 0 | 0 | 0 | 0 | 0 | 6.9294 | 2.8725 | 2.2983 | 1.8664 | 1.8681 | 0 | 0 | 0 | 0 | 0 | 14.261 | 0 | 0 | 0 | 0 | 0 | 0 | 0 | 0 | 0 | 60 | 1 | 4 | 4 | 4 | 4 | 0 | 0 | 0 | 0 | 0 | 0 | 0 | 0
2014-04-30 | 20時 | 0 | 0 | 0 | 0 | 0 | 0 | 0 | 1 | 0 | 0 | 0 | 0 | 0 | 0 | 0 | 0 | 0 | 0 | 0 | 0 | 0 | 0 | 0 | 0 | 0 | 0 | 0 | 0 | 0 | 0 | 0 | 0 | 0 | 14.261 | 0 | 0 | 0 | 0 | 0 | 0 | 0 | 0 | 0 | 6.9294 | 2.8725 | 2.2983 | 1.8664 | 1.8681 | 0 | 0 | 0 | 0 | 0 | 14.261 | 0 | 0 | 0 | 0 | 0 | 0 | 0 | 0 | 0 | 60 | 1 | 4 | 4 | 4 | 4 | 0 | 0 | 0 | 0 | 0 | 0 | 0 | 0
2014-04-30 | 21時 | 0.00083253 | 0.00083253 | 0.0008149 | 1.7627e-05 | 0.0029336 | 0.00019586 | 0.0029336 | 1 | 0.0029336 | 0 | 0 | 0 | 0 | 0.00019586 | 0 | 0 | 0 | 0 | 0.00014047 | 0 | 0 | 0 | 0 | 0.0027932 | 0 | 0 | 0 | 0 | 0.0027932 | 0 | 0 | 0 | 0 | 14.261 | 0 | 0 | 0 | 0 | 0 | 0 | 0 | 0 | 0 | 6.9294 | 2.8725 | 2.2983 | 1.8664 | 1.8681 | 0 | 0 | 0 | 0 | 0 | 14.261 | 0 | 0 | 0 | 0 | 0.0027932 | 0 | 0 | 0 | 0 | 60 | 1 | 4 | 4 | 4 | 4 | 0 | 0 | 0 | 0 | 0 | 0 | 0 | 0
2014-04-30 | 22時 | 0.0047945 | 0.0047945 | 0.0046931 | 0.00010146 | 0.016895 | 0.0011274 | 0.016895 | 1 | 0.016895 | 0 | 0 | 0 | 0 | 0.0011274 | 0 | 0 | 0 | 0 | 0.00081738 | 0 | 0 | 0 | 0 | 0.016078 | 0 | 0 | 0 | 0 | 0.016078 | 0 | 0 | 0 | 0 | 14.261 | 0 | 0 | 0 | 0 | 0 | 0 | 0 | 0 | 0 | 6.9294 | 2.8725 | 2.2983 | 1.8664 | 1.8681 | 0 | 0 | 0 | 0 | 0 | 14.261 | 0 | 0 | 0 | 0 | 0.016078 | 0 | 0 | 0 | 0 | 60 | 1 | 4 | 4 | 4 | 4 | 0 | 0 | 0 | 0 | 0 | 0 | 0 | 0
2014-04-30 | 23時 | 0.0083404 | 0.0083404 | 0.0081641 | 0.0001763 | 0.029391 | 0.0019589 | 0.029391 | 1 | 0.029391 | 0 | 0 | 0 | 0 | 0.0019589 | 0 | 0 | 0 | 0 | 0.0014553 | 0 | 0 | 0 | 0 | 0.027935 | 0 | 0 | 0 | 0 | 0.027935 | 0 | 0 | 0 | 0 | 14.261 | 0 | 0 | 0 | 0 | 0 | 0 | 0 | 0 | 0 | 6.9294 | 2.8725 | 2.2983 | 1.8664 | 1.8681 | 0 | 0 | 0 | 0 | 0 | 14.261 | 0 | 0 | 0 | 0 | 0.027935 | 0 | 0 | 0 | 0 | 60 | 1 | 4 | 4 | 4 | 4 | 0 | 0 | 0 | 0 | 0 | 0 | 0 | 0
2014-05-01 | 0時 | 0.59951 | 0.59951 | 0.58683 | 0.012672 | 2.1126 | 0.1408 | 2.1126 | 1 | 2.1126 | 0 | 0 | 0 | 0 | 0.1408 | 0 | 0 | 0 | 0 | 0.1046 | 0 | 0 | 0 | 0 | 2.008 | 0 | 0 | 0 | 0 | 2.008 | 0 | 0 | 0 | 0 | 14.261 | 0 | 0 | 0 | 0 | 0 | 0 | 0 | 0 | 0 | 6.9294 | 2.8725 | 2.2983 | 1.8664 | 1.8681 | 0 | 0 | 0 | 0 | 0 | 14.261 | 0 | 0 | 0 | 0 | 2.008 | 0 | 0 | 0 | 0 | 60 | 1 | 4 | 4 | 4 | 4 | 0 | 0 | 0 | 0 | 0 | 0 | 0 | 0
2014-05-01 | 1時 | 0.86126 | 0.86126 | 0.84305 | 0.018202 | 3.035 | 0.20225 | 3.035 | 1 | 3.035 | 0 | 0 | 0 | 0 | 0.20225 | 0 | 0 | 0 | 0 | 0.15071 | 0 | 0 | 0 | 0 | 2.8843 | 0 | 0 | 0 | 0 | 2.8843 | 0 | 0 | 0 | 0 | 14.261 | 0 | 0 | 0 | 0 | 0 | 0 | 0 | 0 | 0 | 6.9294 | 2.8725 | 2.2983 | 1.8664 | 1.8681 | 0 | 0 | 0 | 0 | 0 | 14.261 | 0 | 0 | 0 | 0 | 2.8843 | 0 | 0 | 0 | 0 | 60 | 1 | 4 | 4 | 4 | 4 | 0 | 0 | 0 | 0 | 0 | 0 | 0 | 0
2014-05-01 | 2時 | 1.0257 | 1.0257 | 1.0041 | 0.021671 | 3.6147 | 0.24079 | 3.6147 | 1 | 3.6147 | 0 | 0 | 0 | 0 | 0.24079 | 0 | 0 | 0 | 0 | 0.18077 | 0 | 0 | 0 | 0 | 3.4339 | 0 | 0 | 0 | 0 | 3.4339 | 0 | 0 | 0 | 0 | 14.261 | 0 | 0 | 0 | 0 | 0 | 0 | 0 | 0 | 0 | 6.9294 | 2.8725 | 2.2983 | 1.8664 | 1.8681 | 0 | 0 | 0 | 0 | 0 | 14.261 | 0 | 0 | 0 | 0 | 3.4339 | 0 | 0 | 0 | 0 | 60 | 1 | 4 | 4 | 4 | 4 | 0 | 0 | 0 | 0 | 0 | 0 | 0 | 0
2014-05-01 | 3時 | 1.1043 | 1.1043 | 1.081 | 0.023333 | 3.8916 | 0.25926 | 3.8916 | 1 | 3.8916 | 0 | 0 | 0 | 0 | 0.25926 | 0 | 0 | 0 | 0 | 0.19435 | 0 | 0 | 0 | 0 | 3.6973 | 0 | 0 | 0 | 0 | 3.6973 | 0 | 0 | 0 | 0 | 14.261 | 0 | 0 | 0 | 0 | 0 | 0 | 0 | 0 | 0 | 6.9294 | 2.8725 | 2.2983 | 1.8664 | 1.8681 | 0 | 0 | 0 | 0 | 0 | 14.261 | 0 | 0 | 0 | 0 | 3.6973 | 0 | 0 | 0 | 0 | 60 | 1 | 4 | 4 | 4 | 4 | 0 | 0 | 0 | 0 | 0 | 0 | 0 | 0
2014-05-01 | 4時 | 1.1246 | 1.1246 | 1.1009 | 0.023764 | 3.9632 | 0.26404 | 3.9632 | 1 | 3.9632 | 0 | 0 | 0 | 0 | 0.26404 | 0 | 0 | 0 | 0 | 0.19764 | 0 | 0 | 0 | 0 | 3.7655 | 0 | 0 | 0 | 0 | 3.7655 | 0 | 0 | 0 | 0 | 14.261 | 0 | 0 | 0 | 0 | 0 | 0 | 0 | 0 | 0 | 6.9294 | 2.8725 | 2.2983 | 1.8664 | 1.8681 | 0 | 0 | 0 | 0 | 0 | 14.261 | 0 | 0 | 0 | 0 | 3.7655 | 0 | 0 | 0 | 0 | 60 | 1 | 4 | 4 | 4 | 4 | 0 | 0 | 0 | 0 | 0 | 0 | 0 | 0
2014-05-01 | 5時 | 1.1514 | 1.1514 | 1.127 | 0.024338 | 4.0574 | 0.27042 | 4.0574 | 1 | 4.0574 | 0 | 0 | 0 | 0 | 0.27042 | 0 | 0 | 0 | 0 | 0.2009 | 0 | 0 | 0 | 0 | 3.8565 | 0 | 0 | 0 | 0 | 3.8565 | 0 | 0 | 0 | 0 | 14.261 | 0 | 0 | 0 | 0 | 0 | 0 | 0 | 0 | 0 | 6.9294 | 2.8725 | 2.2983 | 1.8664 | 1.8681 | 0 | 0 | 0 | 0 | 0 | 14.261 | 0 | 0 | 0 | 0 | 3.8565 | 0 | 0 | 0 | 0 | 60 | 1 | 4 | 4 | 4 | 4 | 0 | 0 | 0 | 0 | 0 | 0 | 0 | 0
2014-05-01 | 6時 | 0.36057 | 0.36057 | 0.35295 | 0.0076246 | 1.2706 | 0.084717 | 1.2706 | 1 | 1.2706 | 0 | 0 | 0 | 0 | 0.084717 | 0 | 0 | 0 | 0 | 0.062464 | 0 | 0 | 0 | 0 | 1.2082 | 0 | 0 | 0 | 0 | 1.2082 | 0 | 0 | 0 | 0 | 14.261 | 0 | 0 | 0 | 0 | 0 | 0 | 0 | 0 | 0 | 6.9294 | 2.8725 | 2.2983 | 1.8664 | 1.8681 | 0 | 0 | 0 | 0 | 0 | 14.261 | 0 | 0 | 0 | 0 | 1.2082 | 0 | 0 | 0 | 0 | 60 | 1 | 4 | 4 | 4 | 4 | 0 | 0 | 0 | 0 | 0 | 0 | 0 | 0
2014-05-01 | 7時 | 0.0038361 | 0.0038361 | 0.003755 | 8.1159e-05 | 0.013518 | 0.00090176 | 0.013518 | 1 | 0.013518 | 0 | 0 | 0 | 0 | 0.00090176 | 0 | 0 | 0 | 0 | 0.00065783 | 0 | 0 | 0 | 0 | 0.01286 | 0 | 0 | 0 | 0 | 0.01286 | 0 | 0 | 0 | 0 | 14.261 | 0 | 0 | 0 | 0 | 0 | 0 | 0 | 0 | 0 | 6.9294 | 2.8725 | 2.2983 | 1.8664 | 1.8681 | 0 | 0 | 0 | 0 | 0 | 14.261 | 0 | 0 | 0 | 0 | 0.01286 | 0 | 0 | 0 | 0 | 60 | 1 | 4 | 4 | 4 | 4 | 0 | 0 | 0 | 0 | 0 | 0 | 0 | 0
2014-05-01 | 8時 | 0.0015605 | 0.0015605 | 0.0015274 | 3.3055e-05 | 0.0054986 | 0.00036727 | 0.0054986 | 1 | 0.0054986 | 0 | 0 | 0 | 0 | 0.00036727 | 0 | 0 | 0 | 0 | 0.00026094 | 0 | 0 | 0 | 0 | 0.0052377 | 0 | 0 | 0 | 0 | 0.0052377 | 0 | 0 | 0 | 0 | 14.261 | 0 | 0 | 0 | 0 | 0 | 0 | 0 | 0 | 0 | 6.9294 | 2.8725 | 2.2983 | 1.8664 | 1.8681 | 0 | 0 | 0 | 0 | 0 | 14.261 | 0 | 0 | 0 | 0 | 0.0052377 | 0 | 0 | 0 | 0 | 60 | 1 | 4 | 4 | 4 | 4 | 0 | 0 | 0 | 0 | 0 | 0 | 0 | 0
2014-05-01 | 9時 | 0.0018629 | 0.0018629 | 0.0018234 | 3.9485e-05 | 0.0065644 | 0.00043872 | 0.0065644 | 1 | 0.0065644 | 0 | 0 | 0 | 0 | 0.00043872 | 0 | 0 | 0 | 0 | 0.00030778 | 0 | 0 | 0 | 0 | 0.0062566 | 0 | 0 | 0 | 0 | 0.0062566 | 0 | 0 | 0 | 0 | 14.261 | 0 | 0 | 0 | 0 | 0 | 0 | 0 | 0 | 0 | 6.9294 | 2.8725 | 2.2983 | 1.8664 | 1.8681 | 0 | 0 | 0 | 0 | 0 | 14.261 | 0 | 0 | 0 | 0 | 0.0062566 | 0 | 0 | 0 | 0 | 60 | 1 | 4 | 4 | 4 | 4 | 0 | 0 | 0 | 0 | 0 | 0 | 0 | 0
2014-05-01 | 10時 | 0.0018257 | 0.0018257 | 0.001787 | 3.8705e-05 | 0.0064333 | 0.00043006 | 0.0064333 | 1 | 0.0064333 | 0 | 0 | 0 | 0 | 0.00043006 | 0 | 0 | 0 | 0 | 0.00030026 | 0 | 0 | 0 | 0 | 0.0061331 | 0 | 0 | 0 | 0 | 0.0061331 | 0 | 0 | 0 | 0 | 14.261 | 0 | 0 | 0 | 0 | 0 | 0 | 0 | 0 | 0 | 6.9294 | 2.8725 | 2.2983 | 1.8664 | 1.8681 | 0 | 0 | 0 | 0 | 0 | 14.261 | 0 | 0 | 0 | 0 | 0.0061331 | 0 | 0 | 0 | 0 | 60 | 1 | 4 | 4 | 4 | 4 | 0 | 0 | 0 | 0 | 0 | 0 | 0 | 0
2014-05-01 | 11時 | 0.00095717 | 0.00095717 | 0.00093687 | 2.0307e-05 | 0.0033727 | 0.00022563 | 0.0033727 | 1 | 0.0033727 | 0 | 0 | 0 | 0 | 0.00022563 | 0 | 0 | 0 | 0 | 0.00015501 | 0 | 0 | 0 | 0 | 0.0032177 | 0 | 0 | 0 | 0 | 0.0032177 | 0 | 0 | 0 | 0 | 14.261 | 0 | 0 | 0 | 0 | 0 | 0 | 0 | 0 | 0 | 6.9294 | 2.8725 | 2.2983 | 1.8664 | 1.8681 | 0 | 0 | 0 | 0 | 0 | 14.261 | 0 | 0 | 0 | 0 | 0.0032177 | 0 | 0 | 0 | 0 | 60 | 1 | 4 | 4 | 4 | 4 | 0 | 0 | 0 | 0 | 0 | 0 | 0 | 0
2014-05-01 | 12時 | 0.00056957 | 0.00056957 | 0.00055748 | 1.2087e-05 | 0.0020069 | 0.0001343 | 0.0020069 | 1 | 0.0020069 | 0 | 0 | 0 | 0 | 0.0001343 | 0 | 0 | 0 | 0 | 9.1665e-05 | 0 | 0 | 0 | 0 | 0.0019153 | 0 | 0 | 0 | 0 | 0.0019153 | 0 | 0 | 0 | 0 | 14.261 | 0 | 0 | 0 | 0 | 0 | 0 | 0 | 0 | 0 | 6.9294 | 2.8725 | 2.2983 | 1.8664 | 1.8681 | 0 | 0 | 0 | 0 | 0 | 14.261 | 0 | 0 | 0 | 0 | 0.0019153 | 0 | 0 | 0 | 0 | 60 | 1 | 4 | 4 | 4 | 4 | 0 | 0 | 0 | 0 | 0 | 0 | 0 | 0
2014-05-01 | 13時 | 0.0011833 | 0.0011833 | 0.0011582 | 2.5113e-05 | 0.0041694 | 0.00027903 | 0.0041694 | 1 | 0.0041694 | 0 | 0 | 0 | 0 | 0.00027903 | 0 | 0 | 0 | 0 | 0.00019014 | 0 | 0 | 0 | 0 | 0.0039793 | 0 | 0 | 0 | 0 | 0.0039793 | 0 | 0 | 0 | 0 | 14.261 | 0 | 0 | 0 | 0 | 0 | 0 | 0 | 0 | 0 | 6.9294 | 2.8725 | 2.2983 | 1.8664 | 1.8681 | 0 | 0 | 0 | 0 | 0 | 14.261 | 0 | 0 | 0 | 0 | 0.0039793 | 0 | 0 | 0 | 0 | 60 | 1 | 4 | 4 | 4 | 4 | 0 | 0 | 0 | 0 | 0 | 0 | 0 | 0
2014-05-01 | 14時 | 0.0012518 | 0.0012518 | 0.0012252 | 2.6568e-05 | 0.0044108 | 0.00029521 | 0.0044108 | 1 | 0.0044108 | 0 | 0 | 0 | 0 | 0.00029521 | 0 | 0 | 0 | 0 | 0.00020083 | 0 | 0 | 0 | 0 | 0.0042099 | 0 | 0 | 0 | 0 | 0.0042099 | 0 | 0 | 0 | 0 | 14.261 | 0 | 0 | 0 | 0 | 0 | 0 | 0 | 0 | 0 | 6.9294 | 2.8725 | 2.2983 | 1.8664 | 1.8681 | 0 | 0 | 0 | 0 | 0 | 14.261 | 0 | 0 | 0 | 0 | 0.0042099 | 0 | 0 | 0 | 0 | 60 | 1 | 4 | 4 | 4 | 4 | 0 | 0 | 0 | 0 | 0 | 0 | 0 | 0
2014-05-01 | 15時 | 0.00079682 | 0.00079682 | 0.00077991 | 1.6913e-05 | 0.0028077 | 0.00018793 | 0.0028077 | 1 | 0.0028077 | 0 | 0 | 0 | 0 | 0.00018793 | 0 | 0 | 0 | 0 | 0.00012764 | 0 | 0 | 0 | 0 | 0.00268 | 0 | 0 | 0 | 0 | 0.00268 | 0 | 0 | 0 | 0 | 14.261 | 0 | 0 | 0 | 0 | 0 | 0 | 0 | 0 | 0 | 6.9294 | 2.8725 | 2.2983 | 1.8664 | 1.8681 | 0 | 0 | 0 | 0 | 0 | 14.261 | 0 | 0 | 0 | 0 | 0.00268 | 0 | 0 | 0 | 0 | 60 | 1 | 4 | 4 | 4 | 4 | 0 | 0 | 0 | 0 | 0 | 0 | 0 | 0
2014-05-01 | 16時 | 0.00068604 | 0.00068604 | 0.00067148 | 1.4558e-05 | 0.0024173 | 0.00016175 | 0.0024173 | 1 | 0.0024173 | 0 | 0 | 0 | 0 | 0.00016175 | 0 | 0 | 0 | 0 | 0.00011058 | 0 | 0 | 0 | 0 | 0.0023067 | 0 | 0 | 0 | 0 | 0.0023067 | 0 | 0 | 0 | 0 | 14.261 | 0 | 0 | 0 | 0 | 0 | 0 | 0 | 0 | 0 | 6.9294 | 2.8725 | 2.2983 | 1.8664 | 1.8681 | 0 | 0 | 0 | 0 | 0 | 14.261 | 0 | 0 | 0 | 0 | 0.0023067 | 0 | 0 | 0 | 0 | 60 | 1 | 4 | 4 | 4 | 4 | 0 | 0 | 0 | 0 | 0 | 0 | 0 | 0
2014-05-01 | 17時 | 0.0026167 | 0.0026167 | 0.0025612 | 5.5498e-05 | 0.0092204 | 0.00061665 | 0.0092204 | 1 | 0.0092204 | 0 | 0 | 0 | 0 | 0.00061665 | 0 | 0 | 0 | 0 | 0.0004264 | 0 | 0 | 0 | 0 | 0.008794 | 0 | 0 | 0 | 0 | 0.008794 | 0 | 0 | 0 | 0 | 14.261 | 0 | 0 | 0 | 0 | 0 | 0 | 0 | 0 | 0 | 6.9294 | 2.8725 | 2.2983 | 1.8664 | 1.8681 | 0 | 0 | 0 | 0 | 0 | 14.261 | 0 | 0 | 0 | 0 | 0.008794 | 0 | 0 | 0 | 0 | 60 | 1 | 4 | 4 | 4 | 4 | 0 | 0 | 0 | 0 | 0 | 0 | 0 | 0
2014-05-01 | 18時 | 0.0040698 | 0.0040698 | 0.0039836 | 8.626e-05 | 0.014341 | 0.00095845 | 0.014341 | 1 | 0.014341 | 0 | 0 | 0 | 0 | 0.00095845 | 0 | 0 | 0 | 0 | 0.00067239 | 0 | 0 | 0 | 0 | 0.013668 | 0 | 0 | 0 | 0 | 0.013668 | 0 | 0 | 0 | 0 | 14.261 | 0 | 0 | 0 | 0 | 0 | 0 | 0 | 0 | 0 | 6.9294 | 2.8725 | 2.2983 | 1.8664 | 1.8681 | 0 | 0 | 0 | 0 | 0 | 14.261 | 0 | 0 | 0 | 0 | 0.013668 | 0 | 0 | 0 | 0 | 60 | 1 | 4 | 4 | 4 | 4 | 0 | 0 | 0 | 0 | 0 | 0 | 0 | 0
2014-05-01 | 19時 | 0.0027402 | 0.0027402 | 0.0026821 | 5.8048e-05 | 0.0096556 | 0.00064498 | 0.0096556 | 1 | 0.0096556 | 0 | 0 | 0 | 0 | 0.00064498 | 0 | 0 | 0 | 0 | 0.00045753 | 0 | 0 | 0 | 0 | 0.0091981 | 0 | 0 | 0 | 0 | 0.0091981 | 0 | 0 | 0 | 0 | 14.261 | 0 | 0 | 0 | 0 | 0 | 0 | 0 | 0 | 0 | 6.9294 | 2.8725 | 2.2983 | 1.8664 | 1.8681 | 0 | 0 | 0 | 0 | 0 | 14.261 | 0 | 0 | 0 | 0 | 0.0091981 | 0 | 0 | 0 | 0 | 60 | 1 | 4 | 4 | 4 | 4 | 0 | 0 | 0 | 0 | 0 | 0 | 0 | 0
2014-05-01 | 20時 | 0.2044 | 0.2044 | 0.20007 | 0.0043284 | 0.72024 | 0.048093 | 0.72024 | 1 | 0.72024 | 0 | 0 | 0 | 0 | 0.048093 | 0 | 0 | 0 | 0 | 0.034385 | 0 | 0 | 0 | 0 | 0.68586 | 0 | 0 | 0 | 0 | 0.68586 | 0 | 0 | 0 | 0 | 14.261 | 0 | 0 | 0 | 0 | 0 | 0 | 0 | 0 | 0 | 6.9294 | 2.8725 | 2.2983 | 1.8664 | 1.8681 | 0 | 0 | 0 | 0 | 0 | 14.261 | 0 | 0 | 0 | 0 | 0.68586 | 0 | 0 | 0 | 0 | 60 | 1 | 4 | 4 | 4 | 4 | 0 | 0 | 0 | 0 | 0 | 0 | 0 | 0
2014-05-01 | 21時 | 0.45389 | 0.45389 | 0.44428 | 0.0096062 | 1.5994 | 0.10674 | 1.5994 | 1 | 1.5994 | 0 | 0 | 0 | 0 | 0.10674 | 0 | 0 | 0 | 0 | 0.077266 | 0 | 0 | 0 | 0 | 1.5222 | 0 | 0 | 0 | 0 | 1.5222 | 0 | 0 | 0 | 0 | 14.261 | 0 | 0 | 0 | 0 | 0 | 0 | 0 | 0 | 0 | 6.9294 | 2.8725 | 2.2983 | 1.8664 | 1.8681 | 0 | 0 | 0 | 0 | 0 | 14.261 | 0 | 0 | 0 | 0 | 1.5222 | 0 | 0 | 0 | 0 | 60 | 1 | 4 | 4 | 4 | 4 | 0 | 0 | 0 | 0 | 0 | 0 | 0 | 0
2014-05-01 | 22時 | 0.66197 | 0.66197 | 0.64797 | 0.014 | 2.3327 | 0.15555 | 2.3327 | 1 | 2.3327 | 0 | 0 | 0 | 0 | 0.15555 | 0 | 0 | 0 | 0 | 0.11434 | 0 | 0 | 0 | 0 | 2.2183 | 0 | 0 | 0 | 0 | 2.2183 | 0 | 0 | 0 | 0 | 14.261 | 0 | 0 | 0 | 0 | 0 | 0 | 0 | 0 | 0 | 6.9294 | 2.8725 | 2.2983 | 1.8664 | 1.8681 | 0 | 0 | 0 | 0 | 0 | 14.261 | 0 | 0 | 0 | 0 | 2.2183 | 0 | 0 | 0 | 0 | 60 | 1 | 4 | 4 | 4 | 4 | 0 | 0 | 0 | 0 | 0 | 0 | 0 | 0
2014-05-01 | 23時 | 1.0397 | 1.0397 | 1.0177 | 0.021981 | 3.6636 | 0.24423 | 3.6636 | 1 | 3.6636 | 0 | 0 | 0 | 0 | 0.24423 | 0 | 0 | 0 | 0 | 0.18063 | 0 | 0 | 0 | 0 | 3.483 | 0 | 0 | 0 | 0 | 3.483 | 0 | 0 | 0 | 0 | 14.261 | 0 | 0 | 0 | 0 | 0 | 0 | 0 | 0 | 0 | 6.9294 | 2.8725 | 2.2983 | 1.8664 | 1.8681 | 0 | 0 | 0 | 0 | 0 | 14.261 | 0 | 0 | 0 | 0 | 3.483 | 0 | 0 | 0 | 0 | 60 | 1 | 4 | 4 | 4 | 4 | 0 | 0 | 0 | 0 | 0 | 0 | 0 | 0
2014-05-02 | 0時 | 1.1497 | 1.1497 | 1.1254 | 0.0243 | 4.0514 | 0.27 | 4.0514 | 1 | 4.0514 | 0 | 0 | 0 | 0 | 0.27 | 0 | 0 | 0 | 0 | 0.20089 | 0 | 0 | 0 | 0 | 3.8505 | 0 | 0 | 0 | 0 | 3.8505 | 0 | 0 | 0 | 0 | 14.261 | 0 | 0 | 0 | 0 | 0 | 0 | 0 | 0 | 0 | 6.9294 | 2.8725 | 2.2983 | 1.8664 | 1.8681 | 0 | 0 | 0 | 0 | 0 | 14.261 | 0 | 0 | 0 | 0 | 3.8505 | 0 | 0 | 0 | 0 | 60 | 1 | 4 | 4 | 4 | 4 | 0 | 0 | 0 | 0 | 0 | 0 | 0 | 0
2014-05-02 | 1時 | 1.2209 | 1.2209 | 1.1951 | 0.025802 | 4.3024 | 0.28668 | 4.3024 | 1 | 4.3024 | 0 | 0 | 0 | 0 | 0.28668 | 0 | 0 | 0 | 0 | 0.21394 | 0 | 0 | 0 | 0 | 4.0884 | 0 | 0 | 0 | 0 | 4.0884 | 0 | 0 | 0 | 0 | 14.261 | 0 | 0 | 0 | 0 | 0 | 0 | 0 | 0 | 0 | 6.9294 | 2.8725 | 2.2983 | 1.8664 | 1.8681 | 0 | 0 | 0 | 0 | 0 | 14.261 | 0 | 0 | 0 | 0 | 4.0884 | 0 | 0 | 0 | 0 | 60 | 1 | 4 | 4 | 4 | 4 | 0 | 0 | 0 | 0 | 0 | 0 | 0 | 0
2014-05-02 | 2時 | 1.2853 | 1.2853 | 1.2581 | 0.027159 | 4.5293 | 0.30176 | 4.5293 | 1 | 4.5293 | 0 | 0 | 0 | 0 | 0.30176 | 0 | 0 | 0 | 0 | 0.22587 | 0 | 0 | 0 | 0 | 4.3034 | 0 | 0 | 0 | 0 | 4.3034 | 0 | 0 | 0 | 0 | 14.261 | 0 | 0 | 0 | 0 | 0 | 0 | 0 | 0 | 0 | 6.9294 | 2.8725 | 2.2983 | 1.8664 | 1.8681 | 0 | 0 | 0 | 0 | 0 | 14.261 | 0 | 0 | 0 | 0 | 4.3034 | 0 | 0 | 0 | 0 | 60 | 1 | 4 | 4 | 4 | 4 | 0 | 0 | 0 | 0 | 0 | 0 | 0 | 0
2014-05-02 | 3時 | 1.3908 | 1.3908 | 1.3615 | 0.029369 | 4.9013 | 0.32632 | 4.9013 | 1 | 4.9013 | 0 | 0 | 0 | 0 | 0.32632 | 0 | 0 | 0 | 0 | 0.24754 | 0 | 0 | 0 | 0 | 4.6537 | 0 | 0 | 0 | 0 | 4.6537 | 0 | 0 | 0 | 0 | 14.261 | 0 | 0 | 0 | 0 | 0 | 0 | 0 | 0 | 0 | 6.9294 | 2.8725 | 2.2983 | 1.8664 | 1.8681 | 0 | 0 | 0 | 0 | 0 | 14.261 | 0 | 0 | 0 | 0 | 4.6537 | 0 | 0 | 0 | 0 | 60 | 1 | 4 | 4 | 4 | 4 | 0 | 0 | 0 | 0 | 0 | 0 | 0 | 0
2014-05-02 | 4時 | 1.4324 | 1.4324 | 1.4022 | 0.030227 | 5.0479 | 0.33586 | 5.0479 | 1 | 5.0479 | 0 | 0 | 0 | 0 | 0.33586 | 0 | 0 | 0 | 0 | 0.25815 | 0 | 0 | 0 | 0 | 4.7897 | 0 | 0 | 0 | 0 | 4.7897 | 0 | 0 | 0 | 0 | 14.261 | 0 | 0 | 0 | 0 | 0 | 0 | 0 | 0 | 0 | 6.9294 | 2.8725 | 2.2983 | 1.8664 | 1.8681 | 0 | 0 | 0 | 0 | 0 | 14.261 | 0 | 0 | 0 | 0 | 4.7897 | 0 | 0 | 0 | 0 | 60 | 1 | 4 | 4 | 4 | 4 | 0 | 0 | 0 | 0 | 0 | 0 | 0 | 0
2014-05-02 | 5時 | 1.1003 | 1.1003 | 1.0771 | 0.023227 | 3.8774 | 0.25808 | 3.8774 | 1 | 3.8774 | 0 | 0 | 0 | 0 | 0.25808 | 0 | 0 | 0 | 0 | 0.19693 | 0 | 0 | 0 | 0 | 3.6805 | 0 | 0 | 0 | 0 | 3.6805 | 0 | 0 | 0 | 0 | 14.261 | 0 | 0 | 0 | 0 | 0 | 0 | 0 | 0 | 0 | 6.9294 | 2.8725 | 2.2983 | 1.8664 | 1.8681 | 0 | 0 | 0 | 0 | 0 | 14.261 | 0 | 0 | 0 | 0 | 3.6805 | 0 | 0 | 0 | 0 | 60 | 1 | 4 | 4 | 4 | 4 | 0 | 0 | 0 | 0 | 0 | 0 | 0 | 0
2014-05-02 | 6時 | 0.0037604 | 0.0037604 | 0.0036809 | 7.9539e-05 | 0.013251 | 0.00088377 | 0.013251 | 1 | 0.013251 | 0 | 0 | 0 | 0 | 0.00088377 | 0 | 0 | 0 | 0 | 0.00064767 | 0 | 0 | 0 | 0 | 0.012603 | 0 | 0 | 0 | 0 | 0.012603 | 0 | 0 | 0 | 0 | 14.261 | 0 | 0 | 0 | 0 | 0 | 0 | 0 | 0 | 0 | 6.9294 | 2.8725 | 2.2983 | 1.8664 | 1.8681 | 0 | 0 | 0 | 0 | 0 | 14.261 | 0 | 0 | 0 | 0 | 0.012603 | 0 | 0 | 0 | 0 | 60 | 1 | 4 | 4 | 4 | 4 | 0 | 0 | 0 | 0 | 0 | 0 | 0 | 0
2014-05-02 | 7時 | 0.0017364 | 0.0017364 | 0.0016996 | 3.6779e-05 | 0.0061187 | 0.00040866 | 0.0061187 | 1 | 0.0061187 | 0 | 0 | 0 | 0 | 0.00040866 | 0 | 0 | 0 | 0 | 0.0002908 | 0 | 0 | 0 | 0 | 0.0058279 | 0 | 0 | 0 | 0 | 0.0058279 | 0 | 0 | 0 | 0 | 14.261 | 0 | 0 | 0 | 0 | 0 | 0 | 0 | 0 | 0 | 6.9294 | 2.8725 | 2.2983 | 1.8664 | 1.8681 | 0 | 0 | 0 | 0 | 0 | 14.261 | 0 | 0 | 0 | 0 | 0.0058279 | 0 | 0 | 0 | 0 | 60 | 1 | 4 | 4 | 4 | 4 | 0 | 0 | 0 | 0 | 0 | 0 | 0 | 0
2014-05-02 | 8時 | 0.00078432 | 0.00078432 | 0.00076768 | 1.6637e-05 | 0.0027636 | 0.00018486 | 0.0027636 | 1 | 0.0027636 | 0 | 0 | 0 | 0 | 0.00018486 | 0 | 0 | 0 | 0 | 0.00012741 | 0 | 0 | 0 | 0 | 0.0026362 | 0 | 0 | 0 | 0 | 0.0026362 | 0 | 0 | 0 | 0 | 14.261 | 0 | 0 | 0 | 0 | 0 | 0 | 0 | 0 | 0 | 6.9294 | 2.8725 | 2.2983 | 1.8664 | 1.8681 | 0 | 0 | 0 | 0 | 0 | 14.261 | 0 | 0 | 0 | 0 | 0.0026362 | 0 | 0 | 0 | 0 | 60 | 1 | 4 | 4 | 4 | 4 | 0 | 0 | 0 | 0 | 0 | 0 | 0 | 0
2014-05-02 | 9時 | 0.00075323 | 0.00075323 | 0.00073724 | 1.5992e-05 | 0.002654 | 0.00017768 | 0.002654 | 1 | 0.002654 | 0 | 0 | 0 | 0 | 0.00017768 | 0 | 0 | 0 | 0 | 0.00012008 | 0 | 0 | 0 | 0 | 0.002534 | 0 | 0 | 0 | 0 | 0.002534 | 0 | 0 | 0 | 0 | 14.261 | 0 | 0 | 0 | 0 | 0 | 0 | 0 | 0 | 0 | 6.9294 | 2.8725 | 2.2983 | 1.8664 | 1.8681 | 0 | 0 | 0 | 0 | 0 | 14.261 | 0 | 0 | 0 | 0 | 0.002534 | 0 | 0 | 0 | 0 | 60 | 1 | 4 | 4 | 4 | 4 | 0 | 0 | 0 | 0 | 0 | 0 | 0 | 0
2014-05-02 | 10時 | 0.00020644 | 0.00020644 | 0.00020206 | 4.3891e-06 | 0.0007274 | 4.8768e-05 | 0.0007274 | 1 | 0.0007274 | 0 | 0 | 0 | 0 | 4.8768e-05 | 0 | 0 | 0 | 0 | 3.1923e-05 | 0 | 0 | 0 | 0 | 0.00069548 | 0 | 0 | 0 | 0 | 0.00069548 | 0 | 0 | 0 | 0 | 14.261 | 0 | 0 | 0 | 0 | 0 | 0 | 0 | 0 | 0 | 6.9294 | 2.8725 | 2.2983 | 1.8664 | 1.8681 | 0 | 0 | 0 | 0 | 0 | 14.261 | 0 | 0 | 0 | 0 | 0.00069548 | 0 | 0 | 0 | 0 | 60 | 1 | 4 | 4 | 4 | 4 | 0 | 0 | 0 | 0 | 0 | 0 | 0 | 0
2014-05-02 | 11時 | 0 | 0 | 0 | 0 | 0 | 0 | 0 | 1 | 0 | 0 | 0 | 0 | 0 | 0 | 0 | 0 | 0 | 0 | 0 | 0 | 0 | 0 | 0 | 0 | 0 | 0 | 0 | 0 | 0 | 0 | 0 | 0 | 0 | 14.261 | 0 | 0 | 0 | 0 | 0 | 0 | 0 | 0 | 0 | 6.9294 | 2.8725 | 2.2983 | 1.8664 | 1.8681 | 0 | 0 | 0 | 0 | 0 | 14.261 | 0 | 0 | 0 | 0 | 0 | 0 | 0 | 0 | 0 | 60 | 1 | 4 | 4 | 4 | 4 | 0 | 0 | 0 | 0 | 0 | 0 | 0 | 0
2014-05-02 | 12時 | 0 | 0 | 0 | 0 | 0 | 0 | 0 | 1 | 0 | 0 | 0 | 0 | 0 | 0 | 0 | 0 | 0 | 0 | 0 | 0 | 0 | 0 | 0 | 0 | 0 | 0 | 0 | 0 | 0 | 0 | 0 | 0 | 0 | 14.261 | 0 | 0 | 0 | 0 | 0 | 0 | 0 | 0 | 0 | 6.9294 | 2.8725 | 2.2983 | 1.8664 | 1.8681 | 0 | 0 | 0 | 0 | 0 | 14.261 | 0 | 0 | 0 | 0 | 0 | 0 | 0 | 0 | 0 | 60 | 1 | 4 | 4 | 4 | 4 | 0 | 0 | 0 | 0 | 0 | 0 | 0 | 0
2014-05-02 | 13時 | 0.00019387 | 0.00019387 | 0.00018976 | 4.1145e-06 | 0.00068313 | 4.5717e-05 | 0.00068313 | 1 | 0.00068313 | 0 | 0 | 0 | 0 | 4.5717e-05 | 0 | 0 | 0 | 0 | 3.1152e-05 | 0 | 0 | 0 | 0 | 0.00065197 | 0 | 0 | 0 | 0 | 0.00065197 | 0 | 0 | 0 | 0 | 14.261 | 0 | 0 | 0 | 0 | 0 | 0 | 0 | 0 | 0 | 6.9294 | 2.8725 | 2.2983 | 1.8664 | 1.8681 | 0 | 0 | 0 | 0 | 0 | 14.261 | 0 | 0 | 0 | 0 | 0.00065197 | 0 | 0 | 0 | 0 | 60 | 1 | 4 | 4 | 4 | 4 | 0 | 0 | 0 | 0 | 0 | 0 | 0 | 0
2014-05-02 | 14時 | 0.0020602 | 0.0020602 | 0.0020166 | 4.3557e-05 | 0.0072598 | 0.00048397 | 0.0072598 | 1 | 0.0072598 | 0 | 0 | 0 | 0 | 0.00048397 | 0 | 0 | 0 | 0 | 0.00035792 | 0 | 0 | 0 | 0 | 0.0069019 | 0 | 0 | 0 | 0 | 0.0069019 | 0 | 0 | 0 | 0 | 14.261 | 0 | 0 | 0 | 0 | 0 | 0 | 0 | 0 | 0 | 6.9294 | 2.8725 | 2.2983 | 1.8664 | 1.8681 | 0 | 0 | 0 | 0 | 0 | 14.261 | 0 | 0 | 0 | 0 | 0.0069019 | 0 | 0 | 0 | 0 | 60 | 1 | 4 | 4 | 4 | 4 | 0 | 0 | 0 | 0 | 0 | 0 | 0 | 0
2014-05-02 | 15時 | 0.0013956 | 0.0013956 | 0.001366 | 2.9561e-05 | 0.0049178 | 0.00032845 | 0.0049178 | 1 | 0.0049178 | 0 | 0 | 0 | 0 | 0.00032845 | 0 | 0 | 0 | 0 | 0.00023373 | 0 | 0 | 0 | 0 | 0.004684 | 0 | 0 | 0 | 0 | 0.004684 | 0 | 0 | 0 | 0 | 14.261 | 0 | 0 | 0 | 0 | 0 | 0 | 0 | 0 | 0 | 6.9294 | 2.8725 | 2.2983 | 1.8664 | 1.8681 | 0 | 0 | 0 | 0 | 0 | 14.261 | 0 | 0 | 0 | 0 | 0.004684 | 0 | 0 | 0 | 0 | 60 | 1 | 4 | 4 | 4 | 4 | 0 | 0 | 0 | 0 | 0 | 0 | 0 | 0
2014-05-02 | 16時 | 0.00136 | 0.00136 | 0.0013312 | 2.8805e-05 | 0.0047925 | 0.00032006 | 0.0047925 | 1 | 0.0047925 | 0 | 0 | 0 | 0 | 0.00032006 | 0 | 0 | 0 | 0 | 0.00022811 | 0 | 0 | 0 | 0 | 0.0045644 | 0 | 0 | 0 | 0 | 0.0045644 | 0 | 0 | 0 | 0 | 14.261 | 0 | 0 | 0 | 0 | 0 | 0 | 0 | 0 | 0 | 6.9294 | 2.8725 | 2.2983 | 1.8664 | 1.8681 | 0 | 0 | 0 | 0 | 0 | 14.261 | 0 | 0 | 0 | 0 | 0.0045644 | 0 | 0 | 0 | 0 | 60 | 1 | 4 | 4 | 4 | 4 | 0 | 0 | 0 | 0 | 0 | 0 | 0 | 0
2014-05-02 | 17時 | 0.0051504 | 0.0051504 | 0.0050414 | 0.00010896 | 0.018149 | 0.0012106 | 0.018149 | 1 | 0.018149 | 0 | 0 | 0 | 0 | 0.0012106 | 0 | 0 | 0 | 0 | 0.00088449 | 0 | 0 | 0 | 0 | 0.017265 | 0 | 0 | 0 | 0 | 0.017265 | 0 | 0 | 0 | 0 | 14.261 | 0 | 0 | 0 | 0 | 0 | 0 | 0 | 0 | 0 | 6.9294 | 2.8725 | 2.2983 | 1.8664 | 1.8681 | 0 | 0 | 0 | 0 | 0 | 14.261 | 0 | 0 | 0 | 0 | 0.017265 | 0 | 0 | 0 | 0 | 60 | 1 | 4 | 4 | 4 | 4 | 0 | 0 | 0 | 0 | 0 | 0 | 0 | 0
2014-05-02 | 18時 | 0.16595 | 0.16595 | 0.16244 | 0.0035109 | 0.58478 | 0.03901 | 0.58478 | 1 | 0.58478 | 0 | 0 | 0 | 0 | 0.03901 | 0 | 0 | 0 | 0 | 0.028458 | 0 | 0 | 0 | 0 | 0.55632 | 0 | 0 | 0 | 0 | 0.55632 | 0 | 0 | 0 | 0 | 14.261 | 0 | 0 | 0 | 0 | 0 | 0 | 0 | 0 | 0 | 6.9294 | 2.8725 | 2.2983 | 1.8664 | 1.8681 | 0 | 0 | 0 | 0 | 0 | 14.261 | 0 | 0 | 0 | 0 | 0.55632 | 0 | 0 | 0 | 0 | 60 | 1 | 4 | 4 | 4 | 4 | 0 | 0 | 0 | 0 | 0 | 0 | 0 | 0
2014-05-02 | 19時 | 0.19397 | 0.19397 | 0.18987 | 0.0041 | 0.68352 | 0.045556 | 0.68352 | 1 | 0.68352 | 0 | 0 | 0 | 0 | 0.045556 | 0 | 0 | 0 | 0 | 0.033844 | 0 | 0 | 0 | 0 | 0.64967 | 0 | 0 | 0 | 0 | 0.64967 | 0 | 0 | 0 | 0 | 14.261 | 0 | 0 | 0 | 0 | 0 | 0 | 0 | 0 | 0 | 6.9294 | 2.8725 | 2.2983 | 1.8664 | 1.8681 | 0 | 0 | 0 | 0 | 0 | 14.261 | 0 | 0 | 0 | 0 | 0.64967 | 0 | 0 | 0 | 0 | 60 | 1 | 4 | 4 | 4 | 4 | 0 | 0 | 0 | 0 | 0 | 0 | 0 | 0
2014-05-02 | 20時 | 0.54937 | 0.54937 | 0.53776 | 0.011603 | 1.936 | 0.12892 | 1.936 | 1 | 1.936 | 0 | 0 | 0 | 0 | 0.12892 | 0 | 0 | 0 | 0 | 0.097365 | 0 | 0 | 0 | 0 | 1.8386 | 0 | 0 | 0 | 0 | 1.8386 | 0 | 0 | 0 | 0 | 14.261 | 0 | 0 | 0 | 0 | 0 | 0 | 0 | 0 | 0 | 6.9294 | 2.8725 | 2.2983 | 1.8664 | 1.8681 | 0 | 0 | 0 | 0 | 0 | 14.261 | 0 | 0 | 0 | 0 | 1.8386 | 0 | 0 | 0 | 0 | 60 | 1 | 4 | 4 | 4 | 4 | 0 | 0 | 0 | 0 | 0 | 0 | 0 | 0
2014-05-02 | 21時 | 0.83453 | 0.83453 | 0.81691 | 0.017616 | 2.9409 | 0.19573 | 2.9409 | 1 | 2.9409 | 0 | 0 | 0 | 0 | 0.19573 | 0 | 0 | 0 | 0 | 0.14957 | 0 | 0 | 0 | 0 | 2.7913 | 0 | 0 | 0 | 0 | 2.7913 | 0 | 0 | 0 | 0 | 14.261 | 0 | 0 | 0 | 0 | 0 | 0 | 0 | 0 | 0 | 6.9294 | 2.8725 | 2.2983 | 1.8664 | 1.8681 | 0 | 0 | 0 | 0 | 0 | 14.261 | 0 | 0 | 0 | 0 | 2.7913 | 0 | 0 | 0 | 0 | 60 | 1 | 4 | 4 | 4 | 4 | 0 | 0 | 0 | 0 | 0 | 0 | 0 | 0
2014-05-02 | 22時 | 1.047 | 1.047 | 1.0249 | 0.022089 | 3.6896 | 0.24544 | 3.6896 | 1 | 3.6896 | 0 | 0 | 0 | 0 | 0.24544 | 0 | 0 | 0 | 0 | 0.18947 | 0 | 0 | 0 | 0 | 3.5002 | 0 | 0 | 0 | 0 | 3.5002 | 0 | 0 | 0 | 0 | 14.261 | 0 | 0 | 0 | 0 | 0 | 0 | 0 | 0 | 0 | 6.9294 | 2.8725 | 2.2983 | 1.8664 | 1.8681 | 0 | 0 | 0 | 0 | 0 | 14.261 | 0 | 0 | 0 | 0 | 3.5002 | 0 | 0 | 0 | 0 | 60 | 1 | 4 | 4 | 4 | 4 | 0 | 0 | 0 | 0 | 0 | 0 | 0 | 0
2014-05-02 | 23時 | 1.5544 | 1.5544 | 1.5216 | 0.032749 | 5.4779 | 0.36388 | 5.4779 | 1 | 5.4779 | 0 | 0 | 0 | 0 | 0.36388 | 0 | 0 | 0 | 0 | 0.28864 | 0 | 0 | 0 | 0 | 5.1893 | 0 | 0 | 0 | 0 | 5.1893 | 0 | 0 | 0 | 0 | 14.261 | 0 | 0 | 0 | 0 | 0 | 0 | 0 | 0 | 0 | 6.9294 | 2.8725 | 2.2983 | 1.8664 | 1.8681 | 0 | 0 | 0 | 0 | 0 | 14.261 | 0 | 0 | 0 | 0 | 5.1893 | 0 | 0 | 0 | 0 | 60 | 1 | 4 | 4 | 4 | 4 | 0 | 0 | 0 | 0 | 0 | 0 | 0 | 0
2014-05-03 | 0時 | 1.6966 | 1.6966 | 1.6609 | 0.035735 | 5.9792 | 0.39706 | 5.9792 | 1 | 5.9792 | 0 | 0 | 0 | 0 | 0.39706 | 0 | 0 | 0 | 0 | 0.31674 | 0 | 0 | 0 | 0 | 5.6625 | 0 | 0 | 0 | 0 | 5.6625 | 0 | 0 | 0 | 0 | 14.261 | 0 | 0 | 0 | 0 | 0 | 0 | 0 | 0 | 0 | 6.9294 | 2.8725 | 2.2983 | 1.8664 | 1.8681 | 0 | 0 | 0 | 0 | 0 | 14.261 | 0 | 0 | 0 | 0 | 5.6625 | 0 | 0 | 0 | 0 | 60 | 1 | 4 | 4 | 4 | 4 | 0 | 0 | 0 | 0 | 0 | 0 | 0 | 0
2014-05-03 | 1時 | 1.845 | 1.845 | 1.8062 | 0.038836 | 6.5023 | 0.43151 | 6.5023 | 1 | 6.5023 | 0 | 0 | 0 | 0 | 0.43151 | 0 | 0 | 0 | 0 | 0.34856 | 0 | 0 | 0 | 0 | 6.1538 | 0 | 0 | 0 | 0 | 6.1538 | 0 | 0 | 0 | 0 | 14.261 | 0 | 0 | 0 | 0 | 0 | 0 | 0 | 0 | 0 | 6.9294 | 2.8725 | 2.2983 | 1.8664 | 1.8681 | 0 | 0 | 0 | 0 | 0 | 14.261 | 0 | 0 | 0 | 0 | 6.1538 | 0 | 0 | 0 | 0 | 60 | 1 | 4 | 4 | 4 | 4 | 0 | 0 | 0 | 0 | 0 | 0 | 0 | 0
2014-05-03 | 2時 | 1.9139 | 1.9139 | 1.8736 | 0.040284 | 6.7449 | 0.44761 | 6.7449 | 1 | 6.7449 | 0 | 0 | 0 | 0 | 0.44761 | 0 | 0 | 0 | 0 | 0.36156 | 0 | 0 | 0 | 0 | 6.3833 | 0 | 0 | 0 | 0 | 6.3833 | 0 | 0 | 0 | 0 | 14.261 | 0 | 0 | 0 | 0 | 0 | 0 | 0 | 0 | 0 | 6.9294 | 2.8725 | 2.2983 | 1.8664 | 1.8681 | 0 | 0 | 0 | 0 | 0 | 14.261 | 0 | 0 | 0 | 0 | 6.3833 | 0 | 0 | 0 | 0 | 60 | 1 | 4 | 4 | 4 | 4 | 0 | 0 | 0 | 0 | 0 | 0 | 0 | 0
2014-05-03 | 3時 | 1.989 | 1.989 | 1.9471 | 0.041856 | 7.0096 | 0.46507 | 7.0096 | 1 | 7.0096 | 0 | 0 | 0 | 0 | 0.46507 | 0 | 0 | 0 | 0 | 0.37723 | 0 | 0 | 0 | 0 | 6.6324 | 0 | 0 | 0 | 0 | 6.6324 | 0 | 0 | 0 | 0 | 14.261 | 0 | 0 | 0 | 0 | 0 | 0 | 0 | 0 | 0 | 6.9294 | 2.8725 | 2.2983 | 1.8664 | 1.8681 | 0 | 0 | 0 | 0 | 0 | 14.261 | 0 | 0 | 0 | 0 | 6.6324 | 0 | 0 | 0 | 0 | 60 | 1 | 4 | 4 | 4 | 4 | 0 | 0 | 0 | 0 | 0 | 0 | 0 | 0
2014-05-03 | 4時 | 2.0185 | 2.0185 | 1.976 | 0.042453 | 7.1137 | 0.4717 | 7.1137 | 1 | 7.1137 | 0 | 0 | 0 | 0 | 0.4717 | 0 | 0 | 0 | 0 | 0.38682 | 0 | 0 | 0 | 0 | 6.7269 | 0 | 0 | 0 | 0 | 6.7269 | 0 | 0 | 0 | 0 | 14.261 | 0 | 0 | 0 | 0 | 0 | 0 | 0 | 0 | 0 | 6.9294 | 2.8725 | 2.2983 | 1.8664 | 1.8681 | 0 | 0 | 0 | 0 | 0 | 14.261 | 0 | 0 | 0 | 0 | 6.7269 | 0 | 0 | 0 | 0 | 60 | 1 | 4 | 4 | 4 | 4 | 0 | 0 | 0 | 0 | 0 | 0 | 0 | 0
2014-05-03 | 5時 | 1.5959 | 1.5959 | 1.5623 | 0.033584 | 5.6242 | 0.37316 | 5.6242 | 1 | 5.6242 | 0 | 0 | 0 | 0 | 0.37316 | 0 | 0 | 0 | 0 | 0.30267 | 0 | 0 | 0 | 0 | 5.3216 | 0 | 0 | 0 | 0 | 5.3216 | 0 | 0 | 0 | 0 | 14.261 | 0 | 0 | 0 | 0 | 0 | 0 | 0 | 0 | 0 | 6.9294 | 2.8725 | 2.2983 | 1.8664 | 1.8681 | 0 | 0 | 0 | 0 | 0 | 14.261 | 0 | 0 | 0 | 0 | 5.3216 | 0 | 0 | 0 | 0 | 60 | 1 | 4 | 4 | 4 | 4 | 0 | 0 | 0 | 0 | 0 | 0 | 0 | 0
2014-05-03 | 6時 | 0.84492 | 0.84492 | 0.82709 | 0.017831 | 2.9775 | 0.19812 | 2.9775 | 1 | 2.9775 | 0 | 0 | 0 | 0 | 0.19812 | 0 | 0 | 0 | 0 | 0.15206 | 0 | 0 | 0 | 0 | 2.8255 | 0 | 0 | 0 | 0 | 2.8255 | 0 | 0 | 0 | 0 | 14.261 | 0 | 0 | 0 | 0 | 0 | 0 | 0 | 0 | 0 | 6.9294 | 2.8725 | 2.2983 | 1.8664 | 1.8681 | 0 | 0 | 0 | 0 | 0 | 14.261 | 0 | 0 | 0 | 0 | 2.8255 | 0 | 0 | 0 | 0 | 60 | 1 | 4 | 4 | 4 | 4 | 0 | 0 | 0 | 0 | 0 | 0 | 0 | 0
2014-05-03 | 7時 | 0.0038955 | 0.0038955 | 0.0038131 | 8.2366e-05 | 0.013727 | 0.00091518 | 0.013727 | 1 | 0.013727 | 0 | 0 | 0 | 0 | 0.00091518 | 0 | 0 | 0 | 0 | 0.0006758 | 0 | 0 | 0 | 0 | 0.013051 | 0 | 0 | 0 | 0 | 0.013051 | 0 | 0 | 0 | 0 | 14.261 | 0 | 0 | 0 | 0 | 0 | 0 | 0 | 0 | 0 | 6.9294 | 2.8725 | 2.2983 | 1.8664 | 1.8681 | 0 | 0 | 0 | 0 | 0 | 14.261 | 0 | 0 | 0 | 0 | 0.013051 | 0 | 0 | 0 | 0 | 60 | 1 | 4 | 4 | 4 | 4 | 0 | 0 | 0 | 0 | 0 | 0 | 0 | 0
2014-05-03 | 8時 | 0.0016433 | 0.0016433 | 0.0016085 | 3.4774e-05 | 0.0057908 | 0.00038638 | 0.0057908 | 1 | 0.0057908 | 0 | 0 | 0 | 0 | 0.00038638 | 0 | 0 | 0 | 0 | 0.00028057 | 0 | 0 | 0 | 0 | 0.0055102 | 0 | 0 | 0 | 0 | 0.0055102 | 0 | 0 | 0 | 0 | 14.261 | 0 | 0 | 0 | 0 | 0 | 0 | 0 | 0 | 0 | 6.9294 | 2.8725 | 2.2983 | 1.8664 | 1.8681 | 0 | 0 | 0 | 0 | 0 | 14.261 | 0 | 0 | 0 | 0 | 0.0055102 | 0 | 0 | 0 | 0 | 60 | 1 | 4 | 4 | 4 | 4 | 0 | 0 | 0 | 0 | 0 | 0 | 0 | 0
2014-05-03 | 9時 | 0.00098774 | 0.00098774 | 0.00096683 | 2.0908e-05 | 0.0034806 | 0.00023231 | 0.0034806 | 1 | 0.0034806 | 0 | 0 | 0 | 0 | 0.00023231 | 0 | 0 | 0 | 0 | 0.00016765 | 0 | 0 | 0 | 0 | 0.0033129 | 0 | 0 | 0 | 0 | 0.0033129 | 0 | 0 | 0 | 0 | 14.261 | 0 | 0 | 0 | 0 | 0 | 0 | 0 | 0 | 0 | 6.9294 | 2.8725 | 2.2983 | 1.8664 | 1.8681 | 0 | 0 | 0 | 0 | 0 | 14.261 | 0 | 0 | 0 | 0 | 0.0033129 | 0 | 0 | 0 | 0 | 60 | 1 | 4 | 4 | 4 | 4 | 0 | 0 | 0 | 0 | 0 | 0 | 0 | 0
2014-05-03 | 10時 | 0.00074169 | 0.00074169 | 0.00072599 | 1.5701e-05 | 0.0026136 | 0.00017445 | 0.0026136 | 1 | 0.0026136 | 0 | 0 | 0 | 0 | 0.00017445 | 0 | 0 | 0 | 0 | 0.0001257 | 0 | 0 | 0 | 0 | 0.0024879 | 0 | 0 | 0 | 0 | 0.0024879 | 0 | 0 | 0 | 0 | 14.261 | 0 | 0 | 0 | 0 | 0 | 0 | 0 | 0 | 0 | 6.9294 | 2.8725 | 2.2983 | 1.8664 | 1.8681 | 0 | 0 | 0 | 0 | 0 | 14.261 | 0 | 0 | 0 | 0 | 0.0024879 | 0 | 0 | 0 | 0 | 60 | 1 | 4 | 4 | 4 | 4 | 0 | 0 | 0 | 0 | 0 | 0 | 0 | 0
2014-05-03 | 11時 | 0.0008064 | 0.0008064 | 0.00078931 | 1.7085e-05 | 0.0028415 | 0.00018984 | 0.0028415 | 1 | 0.0028415 | 0 | 0 | 0 | 0 | 0.00018984 | 0 | 0 | 0 | 0 | 0.00013424 | 0 | 0 | 0 | 0 | 0.0027073 | 0 | 0 | 0 | 0 | 0.0027073 | 0 | 0 | 0 | 0 | 14.261 | 0 | 0 | 0 | 0 | 0 | 0 | 0 | 0 | 0 | 6.9294 | 2.8725 | 2.2983 | 1.8664 | 1.8681 | 0 | 0 | 0 | 0 | 0 | 14.261 | 0 | 0 | 0 | 0 | 0.0027073 | 0 | 0 | 0 | 0 | 60 | 1 | 4 | 4 | 4 | 4 | 0 | 0 | 0 | 0 | 0 | 0 | 0 | 0
2014-05-03 | 12時 | 0.0011166 | 0.0011166 | 0.0010929 | 2.3657e-05 | 0.0039344 | 0.00026285 | 0.0039344 | 1 | 0.0039344 | 0 | 0 | 0 | 0 | 0.00026285 | 0 | 0 | 0 | 0 | 0.00018587 | 0 | 0 | 0 | 0 | 0.0037486 | 0 | 0 | 0 | 0 | 0.0037486 | 0 | 0 | 0 | 0 | 14.261 | 0 | 0 | 0 | 0 | 0 | 0 | 0 | 0 | 0 | 6.9294 | 2.8725 | 2.2983 | 1.8664 | 1.8681 | 0 | 0 | 0 | 0 | 0 | 14.261 | 0 | 0 | 0 | 0 | 0.0037486 | 0 | 0 | 0 | 0 | 60 | 1 | 4 | 4 | 4 | 4 | 0 | 0 | 0 | 0 | 0 | 0 | 0 | 0
2014-05-03 | 13時 | 0.0016049 | 0.0016049 | 0.0015709 | 3.4003e-05 | 0.0056551 | 0.00037781 | 0.0056551 | 1 | 0.0056551 | 0 | 0 | 0 | 0 | 0.00037781 | 0 | 0 | 0 | 0 | 0.00026716 | 0 | 0 | 0 | 0 | 0.0053879 | 0 | 0 | 0 | 0 | 0.0053879 | 0 | 0 | 0 | 0 | 14.261 | 0 | 0 | 0 | 0 | 0 | 0 | 0 | 0 | 0 | 6.9294 | 2.8725 | 2.2983 | 1.8664 | 1.8681 | 0 | 0 | 0 | 0 | 0 | 14.261 | 0 | 0 | 0 | 0 | 0.0053879 | 0 | 0 | 0 | 0 | 60 | 1 | 4 | 4 | 4 | 4 | 0 | 0 | 0 | 0 | 0 | 0 | 0 | 0
2014-05-03 | 14時 | 0.0018099 | 0.0018099 | 0.0017716 | 3.8341e-05 | 0.0063776 | 0.00042601 | 0.0063776 | 1 | 0.0063776 | 0 | 0 | 0 | 0 | 0.00042601 | 0 | 0 | 0 | 0 | 0.0003022 | 0 | 0 | 0 | 0 | 0.0060754 | 0 | 0 | 0 | 0 | 0.0060754 | 0 | 0 | 0 | 0 | 14.261 | 0 | 0 | 0 | 0 | 0 | 0 | 0 | 0 | 0 | 6.9294 | 2.8725 | 2.2983 | 1.8664 | 1.8681 | 0 | 0 | 0 | 0 | 0 | 14.261 | 0 | 0 | 0 | 0 | 0.0060754 | 0 | 0 | 0 | 0 | 60 | 1 | 4 | 4 | 4 | 4 | 0 | 0 | 0 | 0 | 0 | 0 | 0 | 0
2014-05-03 | 15時 | 0.0013828 | 0.0013828 | 0.0013535 | 2.9287e-05 | 0.0048726 | 0.00032541 | 0.0048726 | 1 | 0.0048726 | 0 | 0 | 0 | 0 | 0.00032541 | 0 | 0 | 0 | 0 | 0.00023193 | 0 | 0 | 0 | 0 | 0.0046407 | 0 | 0 | 0 | 0 | 0.0046407 | 0 | 0 | 0 | 0 | 14.261 | 0 | 0 | 0 | 0 | 0 | 0 | 0 | 0 | 0 | 6.9294 | 2.8725 | 2.2983 | 1.8664 | 1.8681 | 0 | 0 | 0 | 0 | 0 | 14.261 | 0 | 0 | 0 | 0 | 0.0046407 | 0 | 0 | 0 | 0 | 60 | 1 | 4 | 4 | 4 | 4 | 0 | 0 | 0 | 0 | 0 | 0 | 0 | 0
2014-05-03 | 16時 | 0.0018504 | 0.0018504 | 0.0018112 | 3.9192e-05 | 0.0065205 | 0.00043546 | 0.0065205 | 1 | 0.0065205 | 0 | 0 | 0 | 0 | 0.00043546 | 0 | 0 | 0 | 0 | 0.00031036 | 0 | 0 | 0 | 0 | 0.0062101 | 0 | 0 | 0 | 0 | 0.0062101 | 0 | 0 | 0 | 0 | 14.261 | 0 | 0 | 0 | 0 | 0 | 0 | 0 | 0 | 0 | 6.9294 | 2.8725 | 2.2983 | 1.8664 | 1.8681 | 0 | 0 | 0 | 0 | 0 | 14.261 | 0 | 0 | 0 | 0 | 0.0062101 | 0 | 0 | 0 | 0 | 60 | 1 | 4 | 4 | 4 | 4 | 0 | 0 | 0 | 0 | 0 | 0 | 0 | 0
2014-05-03 | 17時 | 0.0052614 | 0.0052614 | 0.0051501 | 0.00011128 | 0.01854 | 0.0012364 | 0.01854 | 1 | 0.01854 | 0 | 0 | 0 | 0 | 0.0012364 | 0 | 0 | 0 | 0 | 0.00090751 | 0 | 0 | 0 | 0 | 0.017633 | 0 | 0 | 0 | 0 | 0.017633 | 0 | 0 | 0 | 0 | 14.261 | 0 | 0 | 0 | 0 | 0 | 0 | 0 | 0 | 0 | 6.9294 | 2.8725 | 2.2983 | 1.8664 | 1.8681 | 0 | 0 | 0 | 0 | 0 | 14.261 | 0 | 0 | 0 | 0 | 0.017633 | 0 | 0 | 0 | 0 | 60 | 1 | 4 | 4 | 4 | 4 | 0 | 0 | 0 | 0 | 0 | 0 | 0 | 0
2014-05-03 | 18時 | 0.005339 | 0.005339 | 0.0052262 | 0.0001128 | 0.018814 | 0.0012533 | 0.018814 | 1 | 0.018814 | 0 | 0 | 0 | 0 | 0.0012533 | 0 | 0 | 0 | 0 | 0.00094091 | 0 | 0 | 0 | 0 | 0.017873 | 0 | 0 | 0 | 0 | 0.017873 | 0 | 0 | 0 | 0 | 14.261 | 0 | 0 | 0 | 0 | 0 | 0 | 0 | 0 | 0 | 6.9294 | 2.8725 | 2.2983 | 1.8664 | 1.8681 | 0 | 0 | 0 | 0 | 0 | 14.261 | 0 | 0 | 0 | 0 | 0.017873 | 0 | 0 | 0 | 0 | 60 | 1 | 4 | 4 | 4 | 4 | 0 | 0 | 0 | 0 | 0 | 0 | 0 | 0
2014-05-03 | 19時 | 0.34337 | 0.34337 | 0.33612 | 0.0072491 | 1.21 | 0.080546 | 1.21 | 1 | 1.21 | 0 | 0 | 0 | 0 | 0.080546 | 0 | 0 | 0 | 0 | 0.06137 | 0 | 0 | 0 | 0 | 1.1487 | 0 | 0 | 0 | 0 | 1.1487 | 0 | 0 | 0 | 0 | 14.261 | 0 | 0 | 0 | 0 | 0 | 0 | 0 | 0 | 0 | 6.9294 | 2.8725 | 2.2983 | 1.8664 | 1.8681 | 0 | 0 | 0 | 0 | 0 | 14.261 | 0 | 0 | 0 | 0 | 1.1487 | 0 | 0 | 0 | 0 | 60 | 1 | 4 | 4 | 4 | 4 | 0 | 0 | 0 | 0 | 0 | 0 | 0 | 0
2014-05-03 | 20時 | 0.67641 | 0.67641 | 0.66214 | 0.014273 | 2.3837 | 0.15859 | 2.3837 | 1 | 2.3837 | 0 | 0 | 0 | 0 | 0.15859 | 0 | 0 | 0 | 0 | 0.12207 | 0 | 0 | 0 | 0 | 2.2616 | 0 | 0 | 0 | 0 | 2.2616 | 0 | 0 | 0 | 0 | 14.261 | 0 | 0 | 0 | 0 | 0 | 0 | 0 | 0 | 0 | 6.9294 | 2.8725 | 2.2983 | 1.8664 | 1.8681 | 0 | 0 | 0 | 0 | 0 | 14.261 | 0 | 0 | 0 | 0 | 2.2616 | 0 | 0 | 0 | 0 | 60 | 1 | 4 | 4 | 4 | 4 | 0 | 0 | 0 | 0 | 0 | 0 | 0 | 0
2014-05-03 | 21時 | 1.0078 | 1.0078 | 0.98655 | 0.021248 | 3.5516 | 0.23609 | 3.5516 | 1 | 3.5516 | 0 | 0 | 0 | 0 | 0.23609 | 0 | 0 | 0 | 0 | 0.18464 | 0 | 0 | 0 | 0 | 3.3669 | 0 | 0 | 0 | 0 | 3.3669 | 0 | 0 | 0 | 0 | 14.261 | 0 | 0 | 0 | 0 | 0 | 0 | 0 | 0 | 0 | 6.9294 | 2.8725 | 2.2983 | 1.8664 | 1.8681 | 0 | 0 | 0 | 0 | 0 | 14.261 | 0 | 0 | 0 | 0 | 3.3669 | 0 | 0 | 0 | 0 | 60 | 1 | 4 | 4 | 4 | 4 | 0 | 0 | 0 | 0 | 0 | 0 | 0 | 0
2014-05-03 | 22時 | 1.5128 | 1.5128 | 1.481 | 0.03188 | 5.3314 | 0.35423 | 5.3314 | 1 | 5.3314 | 0 | 0 | 0 | 0 | 0.35423 | 0 | 0 | 0 | 0 | 0.27979 | 0 | 0 | 0 | 0 | 5.0516 | 0 | 0 | 0 | 0 | 5.0516 | 0 | 0 | 0 | 0 | 14.261 | 0 | 0 | 0 | 0 | 0 | 0 | 0 | 0 | 0 | 6.9294 | 2.8725 | 2.2983 | 1.8664 | 1.8681 | 0 | 0 | 0 | 0 | 0 | 14.261 | 0 | 0 | 0 | 0 | 5.0516 | 0 | 0 | 0 | 0 | 60 | 1 | 4 | 4 | 4 | 4 | 0 | 0 | 0 | 0 | 0 | 0 | 0 | 0
2014-05-03 | 23時 | 1.6507 | 1.6507 | 1.6159 | 0.034781 | 5.8174 | 0.38646 | 5.8174 | 1 | 5.8174 | 0 | 0 | 0 | 0 | 0.38646 | 0 | 0 | 0 | 0 | 0.30612 | 0 | 0 | 0 | 0 | 5.5113 | 0 | 0 | 0 | 0 | 5.5113 | 0 | 0 | 0 | 0 | 14.261 | 0 | 0 | 0 | 0 | 0 | 0 | 0 | 0 | 0 | 6.9294 | 2.8725 | 2.2983 | 1.8664 | 1.8681 | 0 | 0 | 0 | 0 | 0 | 14.261 | 0 | 0 | 0 | 0 | 5.5113 | 0 | 0 | 0 | 0 | 60 | 1 | 4 | 4 | 4 | 4 | 0 | 0 | 0 | 0 | 0 | 0 | 0 | 0
2014-05-04 | 0時 | 1.8872 | 1.8872 | 1.8475 | 0.039707 | 6.6511 | 0.44118 | 6.6511 | 1 | 6.6511 | 0 | 0 | 0 | 0 | 0.44118 | 0 | 0 | 0 | 0 | 0.35933 | 0 | 0 | 0 | 0 | 6.2917 | 0 | 0 | 0 | 0 | 6.2917 | 0 | 0 | 0 | 0 | 14.261 | 0 | 0 | 0 | 0 | 0 | 0 | 0 | 0 | 0 | 6.9294 | 2.8725 | 2.2983 | 1.8664 | 1.8681 | 0 | 0 | 0 | 0 | 0 | 14.261 | 0 | 0 | 0 | 0 | 6.2917 | 0 | 0 | 0 | 0 | 60 | 1 | 4 | 4 | 4 | 4 | 0 | 0 | 0 | 0 | 0 | 0 | 0 | 0
2014-05-04 | 1時 | 2.0485 | 2.0485 | 2.0055 | 0.043073 | 7.2197 | 0.47858 | 7.2197 | 1 | 7.2197 | 0 | 0 | 0 | 0 | 0.47858 | 0 | 0 | 0 | 0 | 0.39461 | 0 | 0 | 0 | 0 | 6.8251 | 0 | 0 | 0 | 0 | 6.8251 | 0 | 0 | 0 | 0 | 14.261 | 0 | 0 | 0 | 0 | 0 | 0 | 0 | 0 | 0 | 6.9294 | 2.8725 | 2.2983 | 1.8664 | 1.8681 | 0 | 0 | 0 | 0 | 0 | 14.261 | 0 | 0 | 0 | 0 | 6.8251 | 0 | 0 | 0 | 0 | 60 | 1 | 4 | 4 | 4 | 4 | 0 | 0 | 0 | 0 | 0 | 0 | 0 | 0
2014-05-04 | 2時 | 2.1495 | 2.1495 | 2.1043 | 0.045185 | 7.5754 | 0.50205 | 7.5754 | 1 | 7.5754 | 0 | 0 | 0 | 0 | 0.50205 | 0 | 0 | 0 | 0 | 0.41564 | 0 | 0 | 0 | 0 | 7.1597 | 0 | 0 | 0 | 0 | 7.1597 | 0 | 0 | 0 | 0 | 14.261 | 0 | 0 | 0 | 0 | 0 | 0 | 0 | 0 | 0 | 6.9294 | 2.8725 | 2.2983 | 1.8664 | 1.8681 | 0 | 0 | 0 | 0 | 0 | 14.261 | 0 | 0 | 0 | 0 | 7.1597 | 0 | 0 | 0 | 0 | 60 | 1 | 4 | 4 | 4 | 4 | 0 | 0 | 0 | 0 | 0 | 0 | 0 | 0
2014-05-04 | 3時 | 2.2531 | 2.2531 | 2.2058 | 0.047347 | 7.9408 | 0.52607 | 7.9408 | 1 | 7.9408 | 0 | 0 | 0 | 0 | 0.52607 | 0 | 0 | 0 | 0 | 0.43847 | 0 | 0 | 0 | 0 | 7.5023 | 0 | 0 | 0 | 0 | 7.5023 | 0 | 0 | 0 | 0 | 14.261 | 0 | 0 | 0 | 0 | 0 | 0 | 0 | 0 | 0 | 6.9294 | 2.8725 | 2.2983 | 1.8664 | 1.8681 | 0 | 0 | 0 | 0 | 0 | 14.261 | 0 | 0 | 0 | 0 | 7.5023 | 0 | 0 | 0 | 0 | 60 | 1 | 4 | 4 | 4 | 4 | 0 | 0 | 0 | 0 | 0 | 0 | 0 | 0
2014-05-04 | 4時 | 2.0108 | 2.0108 | 1.9686 | 0.042239 | 7.0868 | 0.46932 | 7.0868 | 1 | 7.0868 | 0 | 0 | 0 | 0 | 0.46932 | 0 | 0 | 0 | 0 | 0.3938 | 0 | 0 | 0 | 0 | 6.693 | 0 | 0 | 0 | 0 | 6.693 | 0 | 0 | 0 | 0 | 14.261 | 0 | 0 | 0 | 0 | 0 | 0 | 0 | 0 | 0 | 6.9294 | 2.8725 | 2.2983 | 1.8664 | 1.8681 | 0 | 0 | 0 | 0 | 0 | 14.261 | 0 | 0 | 0 | 0 | 6.693 | 0 | 0 | 0 | 0 | 60 | 1 | 4 | 4 | 4 | 4 | 0 | 0 | 0 | 0 | 0 | 0 | 0 | 0
2014-05-04 | 5時 | 1.5504 | 1.5504 | 1.5178 | 0.032616 | 5.4641 | 0.3624 | 5.4641 | 1 | 5.4641 | 0 | 0 | 0 | 0 | 0.3624 | 0 | 0 | 0 | 0 | 0.29597 | 0 | 0 | 0 | 0 | 5.1682 | 0 | 0 | 0 | 0 | 5.1682 | 0 | 0 | 0 | 0 | 14.261 | 0 | 0 | 0 | 0 | 0 | 0 | 0 | 0 | 0 | 6.9294 | 2.8725 | 2.2983 | 1.8664 | 1.8681 | 0 | 0 | 0 | 0 | 0 | 14.261 | 0 | 0 | 0 | 0 | 5.1682 | 0 | 0 | 0 | 0 | 60 | 1 | 4 | 4 | 4 | 4 | 0 | 0 | 0 | 0 | 0 | 0 | 0 | 0
2014-05-04 | 6時 | 0.8242 | 0.8242 | 0.80681 | 0.017386 | 2.9045 | 0.19318 | 2.9045 | 1 | 2.9045 | 0 | 0 | 0 | 0 | 0.19318 | 0 | 0 | 0 | 0 | 0.14956 | 0 | 0 | 0 | 0 | 2.755 | 0 | 0 | 0 | 0 | 2.755 | 0 | 0 | 0 | 0 | 14.261 | 0 | 0 | 0 | 0 | 0 | 0 | 0 | 0 | 0 | 6.9294 | 2.8725 | 2.2983 | 1.8664 | 1.8681 | 0 | 0 | 0 | 0 | 0 | 14.261 | 0 | 0 | 0 | 0 | 2.755 | 0 | 0 | 0 | 0 | 60 | 1 | 4 | 4 | 4 | 4 | 0 | 0 | 0 | 0 | 0 | 0 | 0 | 0
2014-05-04 | 7時 | 0.017907 | 0.017907 | 0.017529 | 0.00037819 | 0.063104 | 0.0042021 | 0.063104 | 1 | 0.063104 | 0 | 0 | 0 | 0 | 0.0042021 | 0 | 0 | 0 | 0 | 0.0031782 | 0 | 0 | 0 | 0 | 0.059926 | 0 | 0 | 0 | 0 | 0.059926 | 0 | 0 | 0 | 0 | 14.261 | 0 | 0 | 0 | 0 | 0 | 0 | 0 | 0 | 0 | 6.9294 | 2.8725 | 2.2983 | 1.8664 | 1.8681 | 0 | 0 | 0 | 0 | 0 | 14.261 | 0 | 0 | 0 | 0 | 0.059926 | 0 | 0 | 0 | 0 | 60 | 1 | 4 | 4 | 4 | 4 | 0 | 0 | 0 | 0 | 0 | 0 | 0 | 0
2014-05-04 | 8時 | 0.0022057 | 0.0022057 | 0.002159 | 4.663e-05 | 0.0077725 | 0.00051811 | 0.0077725 | 1 | 0.0077725 | 0 | 0 | 0 | 0 | 0.00051811 | 0 | 0 | 0 | 0 | 0.00038375 | 0 | 0 | 0 | 0 | 0.0073888 | 0 | 0 | 0 | 0 | 0.0073888 | 0 | 0 | 0 | 0 | 14.261 | 0 | 0 | 0 | 0 | 0 | 0 | 0 | 0 | 0 | 6.9294 | 2.8725 | 2.2983 | 1.8664 | 1.8681 | 0 | 0 | 0 | 0 | 0 | 14.261 | 0 | 0 | 0 | 0 | 0.0073888 | 0 | 0 | 0 | 0 | 60 | 1 | 4 | 4 | 4 | 4 | 0 | 0 | 0 | 0 | 0 | 0 | 0 | 0
2014-05-04 | 9時 | 0.0015188 | 0.0015188 | 0.0014866 | 3.2129e-05 | 0.0053519 | 0.00035699 | 0.0053519 | 1 | 0.0053519 | 0 | 0 | 0 | 0 | 0.00035699 | 0 | 0 | 0 | 0 | 0.00026083 | 0 | 0 | 0 | 0 | 0.0050911 | 0 | 0 | 0 | 0 | 0.0050911 | 0 | 0 | 0 | 0 | 14.261 | 0 | 0 | 0 | 0 | 0 | 0 | 0 | 0 | 0 | 6.9294 | 2.8725 | 2.2983 | 1.8664 | 1.8681 | 0 | 0 | 0 | 0 | 0 | 14.261 | 0 | 0 | 0 | 0 | 0.0050911 | 0 | 0 | 0 | 0 | 60 | 1 | 4 | 4 | 4 | 4 | 0 | 0 | 0 | 0 | 0 | 0 | 0 | 0
2014-05-04 | 10時 | 0.0010394 | 0.0010394 | 0.0010174 | 2.2004e-05 | 0.0036626 | 0.00024449 | 0.0036626 | 1 | 0.0036626 | 0 | 0 | 0 | 0 | 0.00024449 | 0 | 0 | 0 | 0 | 0.00017589 | 0 | 0 | 0 | 0 | 0.0034867 | 0 | 0 | 0 | 0 | 0.0034867 | 0 | 0 | 0 | 0 | 14.261 | 0 | 0 | 0 | 0 | 0 | 0 | 0 | 0 | 0 | 6.9294 | 2.8725 | 2.2983 | 1.8664 | 1.8681 | 0 | 0 | 0 | 0 | 0 | 14.261 | 0 | 0 | 0 | 0 | 0.0034867 | 0 | 0 | 0 | 0 | 60 | 1 | 4 | 4 | 4 | 4 | 0 | 0 | 0 | 0 | 0 | 0 | 0 | 0
2014-05-04 | 11時 | 0.0011807 | 0.0011807 | 0.0011556 | 2.5011e-05 | 0.0041603 | 0.0002779 | 0.0041603 | 1 | 0.0041603 | 0 | 0 | 0 | 0 | 0.0002779 | 0 | 0 | 0 | 0 | 0.00019714 | 0 | 0 | 0 | 0 | 0.0039632 | 0 | 0 | 0 | 0 | 0.0039632 | 0 | 0 | 0 | 0 | 14.261 | 0 | 0 | 0 | 0 | 0 | 0 | 0 | 0 | 0 | 6.9294 | 2.8725 | 2.2983 | 1.8664 | 1.8681 | 0 | 0 | 0 | 0 | 0 | 14.261 | 0 | 0 | 0 | 0 | 0.0039632 | 0 | 0 | 0 | 0 | 60 | 1 | 4 | 4 | 4 | 4 | 0 | 0 | 0 | 0 | 0 | 0 | 0 | 0
2014-05-04 | 12時 | 0.0012167 | 0.0012167 | 0.0011909 | 2.5799e-05 | 0.0042871 | 0.00028665 | 0.0042871 | 1 | 0.0042871 | 0 | 0 | 0 | 0 | 0.00028665 | 0 | 0 | 0 | 0 | 0.00019918 | 0 | 0 | 0 | 0 | 0.004088 | 0 | 0 | 0 | 0 | 0.004088 | 0 | 0 | 0 | 0 | 14.261 | 0 | 0 | 0 | 0 | 0 | 0 | 0 | 0 | 0 | 6.9294 | 2.8725 | 2.2983 | 1.8664 | 1.8681 | 0 | 0 | 0 | 0 | 0 | 14.261 | 0 | 0 | 0 | 0 | 0.004088 | 0 | 0 | 0 | 0 | 60 | 1 | 4 | 4 | 4 | 4 | 0 | 0 | 0 | 0 | 0 | 0 | 0 | 0
2014-05-04 | 13時 | 0.0015114 | 0.0015114 | 0.0014794 | 3.2059e-05 | 0.0053258 | 0.00035621 | 0.0053258 | 1 | 0.0053258 | 0 | 0 | 0 | 0 | 0.00035621 | 0 | 0 | 0 | 0 | 0.00024591 | 0 | 0 | 0 | 0 | 0.0050799 | 0 | 0 | 0 | 0 | 0.0050799 | 0 | 0 | 0 | 0 | 14.261 | 0 | 0 | 0 | 0 | 0 | 0 | 0 | 0 | 0 | 6.9294 | 2.8725 | 2.2983 | 1.8664 | 1.8681 | 0 | 0 | 0 | 0 | 0 | 14.261 | 0 | 0 | 0 | 0 | 0.0050799 | 0 | 0 | 0 | 0 | 60 | 1 | 4 | 4 | 4 | 4 | 0 | 0 | 0 | 0 | 0 | 0 | 0 | 0
2014-05-04 | 14時 | 0.0014132 | 0.0014132 | 0.0013832 | 2.9988e-05 | 0.0049796 | 0.0003332 | 0.0049796 | 1 | 0.0049796 | 0 | 0 | 0 | 0 | 0.0003332 | 0 | 0 | 0 | 0 | 0.00022779 | 0 | 0 | 0 | 0 | 0.0047518 | 0 | 0 | 0 | 0 | 0.0047518 | 0 | 0 | 0 | 0 | 14.261 | 0 | 0 | 0 | 0 | 0 | 0 | 0 | 0 | 0 | 6.9294 | 2.8725 | 2.2983 | 1.8664 | 1.8681 | 0 | 0 | 0 | 0 | 0 | 14.261 | 0 | 0 | 0 | 0 | 0.0047518 | 0 | 0 | 0 | 0 | 60 | 1 | 4 | 4 | 4 | 4 | 0 | 0 | 0 | 0 | 0 | 0 | 0 | 0
2014-05-04 | 15時 | 0.00076311 | 0.00076311 | 0.00074692 | 1.6193e-05 | 0.0026889 | 0.00017992 | 0.0026889 | 1 | 0.0026889 | 0 | 0 | 0 | 0 | 0.00017992 | 0 | 0 | 0 | 0 | 0.00012301 | 0 | 0 | 0 | 0 | 0.0025659 | 0 | 0 | 0 | 0 | 0.0025659 | 0 | 0 | 0 | 0 | 14.261 | 0 | 0 | 0 | 0 | 0 | 0 | 0 | 0 | 0 | 6.9294 | 2.8725 | 2.2983 | 1.8664 | 1.8681 | 0 | 0 | 0 | 0 | 0 | 14.261 | 0 | 0 | 0 | 0 | 0.0025659 | 0 | 0 | 0 | 0 | 60 | 1 | 4 | 4 | 4 | 4 | 0 | 0 | 0 | 0 | 0 | 0 | 0 | 0
2014-05-04 | 16時 | 0.0014725 | 0.0014725 | 0.0014413 | 3.1202e-05 | 0.0051885 | 0.00034669 | 0.0051885 | 1 | 0.0051885 | 0 | 0 | 0 | 0 | 0.00034669 | 0 | 0 | 0 | 0 | 0.00024438 | 0 | 0 | 0 | 0 | 0.0049441 | 0 | 0 | 0 | 0 | 0.0049441 | 0 | 0 | 0 | 0 | 14.261 | 0 | 0 | 0 | 0 | 0 | 0 | 0 | 0 | 0 | 6.9294 | 2.8725 | 2.2983 | 1.8664 | 1.8681 | 0 | 0 | 0 | 0 | 0 | 14.261 | 0 | 0 | 0 | 0 | 0.0049441 | 0 | 0 | 0 | 0 | 60 | 1 | 4 | 4 | 4 | 4 | 0 | 0 | 0 | 0 | 0 | 0 | 0 | 0
2014-05-04 | 17時 | 0.0042563 | 0.0042563 | 0.0041662 | 9.0054e-05 | 0.014998 | 0.0010006 | 0.014998 | 1 | 0.014998 | 0 | 0 | 0 | 0 | 0.0010006 | 0 | 0 | 0 | 0 | 0.00072882 | 0 | 0 | 0 | 0 | 0.01427 | 0 | 0 | 0 | 0 | 0.01427 | 0 | 0 | 0 | 0 | 14.261 | 0 | 0 | 0 | 0 | 0 | 0 | 0 | 0 | 0 | 6.9294 | 2.8725 | 2.2983 | 1.8664 | 1.8681 | 0 | 0 | 0 | 0 | 0 | 14.261 | 0 | 0 | 0 | 0 | 0.01427 | 0 | 0 | 0 | 0 | 60 | 1 | 4 | 4 | 4 | 4 | 0 | 0 | 0 | 0 | 0 | 0 | 0 | 0
2014-05-04 | 18時 | 0.0046218 | 0.0046218 | 0.0045241 | 9.7716e-05 | 0.016287 | 0.0010857 | 0.016287 | 1 | 0.016287 | 0 | 0 | 0 | 0 | 0.0010857 | 0 | 0 | 0 | 0 | 0.00080296 | 0 | 0 | 0 | 0 | 0.015484 | 0 | 0 | 0 | 0 | 0.015484 | 0 | 0 | 0 | 0 | 14.261 | 0 | 0 | 0 | 0 | 0 | 0 | 0 | 0 | 0 | 6.9294 | 2.8725 | 2.2983 | 1.8664 | 1.8681 | 0 | 0 | 0 | 0 | 0 | 14.261 | 0 | 0 | 0 | 0 | 0.015484 | 0 | 0 | 0 | 0 | 60 | 1 | 4 | 4 | 4 | 4 | 0 | 0 | 0 | 0 | 0 | 0 | 0 | 0
2014-05-04 | 19時 | 0.19446 | 0.19446 | 0.19035 | 0.0041096 | 0.68526 | 0.045662 | 0.68526 | 1 | 0.68526 | 0 | 0 | 0 | 0 | 0.045662 | 0 | 0 | 0 | 0 | 0.034076 | 0 | 0 | 0 | 0 | 0.65119 | 0 | 0 | 0 | 0 | 0.65119 | 0 | 0 | 0 | 0 | 14.261 | 0 | 0 | 0 | 0 | 0 | 0 | 0 | 0 | 0 | 6.9294 | 2.8725 | 2.2983 | 1.8664 | 1.8681 | 0 | 0 | 0 | 0 | 0 | 14.261 | 0 | 0 | 0 | 0 | 0.65119 | 0 | 0 | 0 | 0 | 60 | 1 | 4 | 4 | 4 | 4 | 0 | 0 | 0 | 0 | 0 | 0 | 0 | 0
2014-05-04 | 20時 | 0.50389 | 0.50389 | 0.49324 | 0.010649 | 1.7757 | 0.11832 | 1.7757 | 1 | 1.7757 | 0 | 0 | 0 | 0 | 0.11832 | 0 | 0 | 0 | 0 | 0.088299 | 0 | 0 | 0 | 0 | 1.6874 | 0 | 0 | 0 | 0 | 1.6874 | 0 | 0 | 0 | 0 | 14.261 | 0 | 0 | 0 | 0 | 0 | 0 | 0 | 0 | 0 | 6.9294 | 2.8725 | 2.2983 | 1.8664 | 1.8681 | 0 | 0 | 0 | 0 | 0 | 14.261 | 0 | 0 | 0 | 0 | 1.6874 | 0 | 0 | 0 | 0 | 60 | 1 | 4 | 4 | 4 | 4 | 0 | 0 | 0 | 0 | 0 | 0 | 0 | 0
2014-05-04 | 21時 | 0.72604 | 0.72604 | 0.7107 | 0.015344 | 2.5585 | 0.17048 | 2.5585 | 1 | 2.5585 | 0 | 0 | 0 | 0 | 0.17048 | 0 | 0 | 0 | 0 | 0.12723 | 0 | 0 | 0 | 0 | 2.4313 | 0 | 0 | 0 | 0 | 2.4313 | 0 | 0 | 0 | 0 | 14.261 | 0 | 0 | 0 | 0 | 0 | 0 | 0 | 0 | 0 | 6.9294 | 2.8725 | 2.2983 | 1.8664 | 1.8681 | 0 | 0 | 0 | 0 | 0 | 14.261 | 0 | 0 | 0 | 0 | 2.4313 | 0 | 0 | 0 | 0 | 60 | 1 | 4 | 4 | 4 | 4 | 0 | 0 | 0 | 0 | 0 | 0 | 0 | 0
2014-05-04 | 22時 | 1.1441 | 1.1441 | 1.1199 | 0.024179 | 4.0318 | 0.26865 | 4.0318 | 1 | 4.0318 | 0 | 0 | 0 | 0 | 0.26865 | 0 | 0 | 0 | 0 | 0.20049 | 0 | 0 | 0 | 0 | 3.8313 | 0 | 0 | 0 | 0 | 3.8313 | 0 | 0 | 0 | 0 | 14.261 | 0 | 0 | 0 | 0 | 0 | 0 | 0 | 0 | 0 | 6.9294 | 2.8725 | 2.2983 | 1.8664 | 1.8681 | 0 | 0 | 0 | 0 | 0 | 14.261 | 0 | 0 | 0 | 0 | 3.8313 | 0 | 0 | 0 | 0 | 60 | 1 | 4 | 4 | 4 | 4 | 0 | 0 | 0 | 0 | 0 | 0 | 0 | 0
2014-05-04 | 23時 | 1.2483 | 1.2483 | 1.2219 | 0.026376 | 4.3988 | 0.29307 | 4.3988 | 1 | 4.3988 | 0 | 0 | 0 | 0 | 0.29307 | 0 | 0 | 0 | 0 | 0.21936 | 0 | 0 | 0 | 0 | 4.1794 | 0 | 0 | 0 | 0 | 4.1794 | 0 | 0 | 0 | 0 | 14.261 | 0 | 0 | 0 | 0 | 0 | 0 | 0 | 0 | 0 | 6.9294 | 2.8725 | 2.2983 | 1.8664 | 1.8681 | 0 | 0 | 0 | 0 | 0 | 14.261 | 0 | 0 | 0 | 0 | 4.1794 | 0 | 0 | 0 | 0 | 60 | 1 | 4 | 4 | 4 | 4 | 0 | 0 | 0 | 0 | 0 | 0 | 0 | 0
2014-05-05 | 0時 | 1.3339 | 1.3339 | 1.3058 | 0.028178 | 4.7007 | 0.31309 | 4.7007 | 1 | 4.7007 | 0 | 0 | 0 | 0 | 0.31309 | 0 | 0 | 0 | 0 | 0.23575 | 0 | 0 | 0 | 0 | 4.465 | 0 | 0 | 0 | 0 | 4.465 | 0 | 0 | 0 | 0 | 14.261 | 0 | 0 | 0 | 0 | 0 | 0 | 0 | 0 | 0 | 6.9294 | 2.8725 | 2.2983 | 1.8664 | 1.8681 | 0 | 0 | 0 | 0 | 0 | 14.261 | 0 | 0 | 0 | 0 | 4.465 | 0 | 0 | 0 | 0 | 60 | 1 | 4 | 4 | 4 | 4 | 0 | 0 | 0 | 0 | 0 | 0 | 0 | 0
2014-05-05 | 1時 | 1.419 | 1.419 | 1.389 | 0.029964 | 5.0005 | 0.33293 | 5.0005 | 1 | 5.0005 | 0 | 0 | 0 | 0 | 0.33293 | 0 | 0 | 0 | 0 | 0.25255 | 0 | 0 | 0 | 0 | 4.7479 | 0 | 0 | 0 | 0 | 4.7479 | 0 | 0 | 0 | 0 | 14.261 | 0 | 0 | 0 | 0 | 0 | 0 | 0 | 0 | 0 | 6.9294 | 2.8725 | 2.2983 | 1.8664 | 1.8681 | 0 | 0 | 0 | 0 | 0 | 14.261 | 0 | 0 | 0 | 0 | 4.7479 | 0 | 0 | 0 | 0 | 60 | 1 | 4 | 4 | 4 | 4 | 0 | 0 | 0 | 0 | 0 | 0 | 0 | 0
2014-05-05 | 2時 | 1.5345 | 1.5345 | 1.5021 | 0.03238 | 5.4077 | 0.35978 | 5.4077 | 1 | 5.4077 | 0 | 0 | 0 | 0 | 0.35978 | 0 | 0 | 0 | 0 | 0.27694 | 0 | 0 | 0 | 0 | 5.1308 | 0 | 0 | 0 | 0 | 5.1308 | 0 | 0 | 0 | 0 | 14.261 | 0 | 0 | 0 | 0 | 0 | 0 | 0 | 0 | 0 | 6.9294 | 2.8725 | 2.2983 | 1.8664 | 1.8681 | 0 | 0 | 0 | 0 | 0 | 14.261 | 0 | 0 | 0 | 0 | 5.1308 | 0 | 0 | 0 | 0 | 60 | 1 | 4 | 4 | 4 | 4 | 0 | 0 | 0 | 0 | 0 | 0 | 0 | 0
2014-05-05 | 3時 | 1.6087 | 1.6087 | 1.5747 | 0.033934 | 5.669 | 0.37705 | 5.669 | 1 | 5.669 | 0 | 0 | 0 | 0 | 0.37705 | 0 | 0 | 0 | 0 | 0.29192 | 0 | 0 | 0 | 0 | 5.3771 | 0 | 0 | 0 | 0 | 5.3771 | 0 | 0 | 0 | 0 | 14.261 | 0 | 0 | 0 | 0 | 0 | 0 | 0 | 0 | 0 | 6.9294 | 2.8725 | 2.2983 | 1.8664 | 1.8681 | 0 | 0 | 0 | 0 | 0 | 14.261 | 0 | 0 | 0 | 0 | 5.3771 | 0 | 0 | 0 | 0 | 60 | 1 | 4 | 4 | 4 | 4 | 0 | 0 | 0 | 0 | 0 | 0 | 0 | 0
2014-05-05 | 4時 | 1.5562 | 1.5562 | 1.5234 | 0.032812 | 5.4843 | 0.36458 | 5.4843 | 1 | 5.4843 | 0 | 0 | 0 | 0 | 0.36458 | 0 | 0 | 0 | 0 | 0.28512 | 0 | 0 | 0 | 0 | 5.1992 | 0 | 0 | 0 | 0 | 5.1992 | 0 | 0 | 0 | 0 | 14.261 | 0 | 0 | 0 | 0 | 0 | 0 | 0 | 0 | 0 | 6.9294 | 2.8725 | 2.2983 | 1.8664 | 1.8681 | 0 | 0 | 0 | 0 | 0 | 14.261 | 0 | 0 | 0 | 0 | 5.1992 | 0 | 0 | 0 | 0 | 60 | 1 | 4 | 4 | 4 | 4 | 0 | 0 | 0 | 0 | 0 | 0 | 0 | 0
2014-05-05 | 5時 | 1.0857 | 1.0857 | 1.0628 | 0.022904 | 3.826 | 0.25449 | 3.826 | 1 | 3.826 | 0 | 0 | 0 | 0 | 0.25449 | 0 | 0 | 0 | 0 | 0.19674 | 0 | 0 | 0 | 0 | 3.6292 | 0 | 0 | 0 | 0 | 3.6292 | 0 | 0 | 0 | 0 | 14.261 | 0 | 0 | 0 | 0 | 0 | 0 | 0 | 0 | 0 | 6.9294 | 2.8725 | 2.2983 | 1.8664 | 1.8681 | 0 | 0 | 0 | 0 | 0 | 14.261 | 0 | 0 | 0 | 0 | 3.6292 | 0 | 0 | 0 | 0 | 60 | 1 | 4 | 4 | 4 | 4 | 0 | 0 | 0 | 0 | 0 | 0 | 0 | 0
2014-05-05 | 6時 | 0.48613 | 0.48613 | 0.47586 | 0.010271 | 1.7131 | 0.11412 | 1.7131 | 1 | 1.7131 | 0 | 0 | 0 | 0 | 0.11412 | 0 | 0 | 0 | 0 | 0.085672 | 0 | 0 | 0 | 0 | 1.6274 | 0 | 0 | 0 | 0 | 1.6274 | 0 | 0 | 0 | 0 | 14.261 | 0 | 0 | 0 | 0 | 0 | 0 | 0 | 0 | 0 | 6.9294 | 2.8725 | 2.2983 | 1.8664 | 1.8681 | 0 | 0 | 0 | 0 | 0 | 14.261 | 0 | 0 | 0 | 0 | 1.6274 | 0 | 0 | 0 | 0 | 60 | 1 | 4 | 4 | 4 | 4 | 0 | 0 | 0 | 0 | 0 | 0 | 0 | 0
2014-05-05 | 7時 | 0.0022939 | 0.0022939 | 0.0022454 | 4.8534e-05 | 0.0080833 | 0.00053927 | 0.0080833 | 1 | 0.0080833 | 0 | 0 | 0 | 0 | 0.00053927 | 0 | 0 | 0 | 0 | 0.00039279 | 0 | 0 | 0 | 0 | 0.0076905 | 0 | 0 | 0 | 0 | 0.0076905 | 0 | 0 | 0 | 0 | 14.261 | 0 | 0 | 0 | 0 | 0 | 0 | 0 | 0 | 0 | 6.9294 | 2.8725 | 2.2983 | 1.8664 | 1.8681 | 0 | 0 | 0 | 0 | 0 | 14.261 | 0 | 0 | 0 | 0 | 0.0076905 | 0 | 0 | 0 | 0 | 60 | 1 | 4 | 4 | 4 | 4 | 0 | 0 | 0 | 0 | 0 | 0 | 0 | 0
2014-05-05 | 8時 | 0.0010672 | 0.0010672 | 0.0010445 | 2.2605e-05 | 0.0037604 | 0.00025117 | 0.0037604 | 1 | 0.0037604 | 0 | 0 | 0 | 0 | 0.00025117 | 0 | 0 | 0 | 0 | 0.00017845 | 0 | 0 | 0 | 0 | 0.0035819 | 0 | 0 | 0 | 0 | 0.0035819 | 0 | 0 | 0 | 0 | 14.261 | 0 | 0 | 0 | 0 | 0 | 0 | 0 | 0 | 0 | 6.9294 | 2.8725 | 2.2983 | 1.8664 | 1.8681 | 0 | 0 | 0 | 0 | 0 | 14.261 | 0 | 0 | 0 | 0 | 0.0035819 | 0 | 0 | 0 | 0 | 60 | 1 | 4 | 4 | 4 | 4 | 0 | 0 | 0 | 0 | 0 | 0 | 0 | 0
2014-05-05 | 9時 | 0.0003214 | 0.0003214 | 0.00031459 | 6.8141e-06 | 0.0011325 | 7.5713e-05 | 0.0011325 | 1 | 0.0011325 | 0 | 0 | 0 | 0 | 7.5713e-05 | 0 | 0 | 0 | 0 | 5.2777e-05 | 0 | 0 | 0 | 0 | 0.0010797 | 0 | 0 | 0 | 0 | 0.0010797 | 0 | 0 | 0 | 0 | 14.261 | 0 | 0 | 0 | 0 | 0 | 0 | 0 | 0 | 0 | 6.9294 | 2.8725 | 2.2983 | 1.8664 | 1.8681 | 0 | 0 | 0 | 0 | 0 | 14.261 | 0 | 0 | 0 | 0 | 0.0010797 | 0 | 0 | 0 | 0 | 60 | 1 | 4 | 4 | 4 | 4 | 0 | 0 | 0 | 0 | 0 | 0 | 0 | 0
2014-05-05 | 10時 | 0 | 0 | 0 | 0 | 0 | 0 | 0 | 1 | 0 | 0 | 0 | 0 | 0 | 0 | 0 | 0 | 0 | 0 | 0 | 0 | 0 | 0 | 0 | 0 | 0 | 0 | 0 | 0 | 0 | 0 | 0 | 0 | 0 | 14.261 | 0 | 0 | 0 | 0 | 0 | 0 | 0 | 0 | 0 | 6.9294 | 2.8725 | 2.2983 | 1.8664 | 1.8681 | 0 | 0 | 0 | 0 | 0 | 14.261 | 0 | 0 | 0 | 0 | 0 | 0 | 0 | 0 | 0 | 60 | 1 | 4 | 4 | 4 | 4 | 0 | 0 | 0 | 0 | 0 | 0 | 0 | 0
2014-05-05 | 11時 | 0 | 0 | 0 | 0 | 0 | 0 | 0 | 1 | 0 | 0 | 0 | 0 | 0 | 0 | 0 | 0 | 0 | 0 | 0 | 0 | 0 | 0 | 0 | 0 | 0 | 0 | 0 | 0 | 0 | 0 | 0 | 0 | 0 | 14.261 | 0 | 0 | 0 | 0 | 0 | 0 | 0 | 0 | 0 | 6.9294 | 2.8725 | 2.2983 | 1.8664 | 1.8681 | 0 | 0 | 0 | 0 | 0 | 14.261 | 0 | 0 | 0 | 0 | 0 | 0 | 0 | 0 | 0 | 60 | 1 | 4 | 4 | 4 | 4 | 0 | 0 | 0 | 0 | 0 | 0 | 0 | 0
2014-05-05 | 12時 | 0 | 0 | 0 | 0 | 0 | 0 | 0 | 1 | 0 | 0 | 0 | 0 | 0 | 0 | 0 | 0 | 0 | 0 | 0 | 0 | 0 | 0 | 0 | 0 | 0 | 0 | 0 | 0 | 0 | 0 | 0 | 0 | 0 | 14.261 | 0 | 0 | 0 | 0 | 0 | 0 | 0 | 0 | 0 | 6.9294 | 2.8725 | 2.2983 | 1.8664 | 1.8681 | 0 | 0 | 0 | 0 | 0 | 14.261 | 0 | 0 | 0 | 0 | 0 | 0 | 0 | 0 | 0 | 60 | 1 | 4 | 4 | 4 | 4 | 0 | 0 | 0 | 0 | 0 | 0 | 0 | 0
2014-05-05 | 13時 | 0.00014535 | 0.00014535 | 0.00014227 | 3.0887e-06 | 0.00051216 | 3.4319e-05 | 0.00051216 | 1 | 0.00051216 | 0 | 0 | 0 | 0 | 3.4319e-05 | 0 | 0 | 0 | 0 | 2.2733e-05 | 0 | 0 | 0 | 0 | 0.00048942 | 0 | 0 | 0 | 0 | 0.00048942 | 0 | 0 | 0 | 0 | 14.261 | 0 | 0 | 0 | 0 | 0 | 0 | 0 | 0 | 0 | 6.9294 | 2.8725 | 2.2983 | 1.8664 | 1.8681 | 0 | 0 | 0 | 0 | 0 | 14.261 | 0 | 0 | 0 | 0 | 0.00048942 | 0 | 0 | 0 | 0 | 60 | 1 | 4 | 4 | 4 | 4 | 0 | 0 | 0 | 0 | 0 | 0 | 0 | 0
2014-05-05 | 14時 | 0.00018971 | 0.00018971 | 0.00018567 | 4.0345e-06 | 0.00066843 | 4.4827e-05 | 0.00066843 | 1 | 0.00066843 | 0 | 0 | 0 | 0 | 4.4827e-05 | 0 | 0 | 0 | 0 | 2.9143e-05 | 0 | 0 | 0 | 0 | 0.00063928 | 0 | 0 | 0 | 0 | 0.00063928 | 0 | 0 | 0 | 0 | 14.261 | 0 | 0 | 0 | 0 | 0 | 0 | 0 | 0 | 0 | 6.9294 | 2.8725 | 2.2983 | 1.8664 | 1.8681 | 0 | 0 | 0 | 0 | 0 | 14.261 | 0 | 0 | 0 | 0 | 0.00063928 | 0 | 0 | 0 | 0 | 60 | 1 | 4 | 4 | 4 | 4 | 0 | 0 | 0 | 0 | 0 | 0 | 0 | 0
2014-05-05 | 15時 | 0 | 0 | 0 | 0 | 0 | 0 | 0 | 1 | 0 | 0 | 0 | 0 | 0 | 0 | 0 | 0 | 0 | 0 | 0 | 0 | 0 | 0 | 0 | 0 | 0 | 0 | 0 | 0 | 0 | 0 | 0 | 0 | 0 | 14.261 | 0 | 0 | 0 | 0 | 0 | 0 | 0 | 0 | 0 | 6.9294 | 2.8725 | 2.2983 | 1.8664 | 1.8681 | 0 | 0 | 0 | 0 | 0 | 14.261 | 0 | 0 | 0 | 0 | 0 | 0 | 0 | 0 | 0 | 60 | 1 | 4 | 4 | 4 | 4 | 0 | 0 | 0 | 0 | 0 | 0 | 0 | 0
2014-05-05 | 16時 | 0 | 0 | 0 | 0 | 0 | 0 | 0 | 1 | 0 | 0 | 0 | 0 | 0 | 0 | 0 | 0 | 0 | 0 | 0 | 0 | 0 | 0 | 0 | 0 | 0 | 0 | 0 | 0 | 0 | 0 | 0 | 0 | 0 | 14.261 | 0 | 0 | 0 | 0 | 0 | 0 | 0 | 0 | 0 | 6.9294 | 2.8725 | 2.2983 | 1.8664 | 1.8681 | 0 | 0 | 0 | 0 | 0 | 14.261 | 0 | 0 | 0 | 0 | 0 | 0 | 0 | 0 | 0 | 60 | 1 | 4 | 4 | 4 | 4 | 0 | 0 | 0 | 0 | 0 | 0 | 0 | 0
2014-05-05 | 17時 | 0 | 0 | 0 | 0 | 0 | 0 | 0 | 1 | 0 | 0 | 0 | 0 | 0 | 0 | 0 | 0 | 0 | 0 | 0 | 0 | 0 | 0 | 0 | 0 | 0 | 0 | 0 | 0 | 0 | 0 | 0 | 0 | 0 | 14.261 | 0 | 0 | 0 | 0 | 0 | 0 | 0 | 0 | 0 | 6.9294 | 2.8725 | 2.2983 | 1.8664 | 1.8681 | 0 | 0 | 0 | 0 | 0 | 14.261 | 0 | 0 | 0 | 0 | 0 | 0 | 0 | 0 | 0 | 60 | 1 | 4 | 4 | 4 | 4 | 0 | 0 | 0 | 0 | 0 | 0 | 0 | 0
2014-05-05 | 18時 | 0.000275 | 0.000275 | 0.00026917 | 5.83e-06 | 0.00096902 | 6.4778e-05 | 0.00096902 | 1 | 0.00096902 | 0 | 0 | 0 | 0 | 6.4778e-05 | 0 | 0 | 0 | 0 | 4.5227e-05 | 0 | 0 | 0 | 0 | 0.00092379 | 0 | 0 | 0 | 0 | 0.00092379 | 0 | 0 | 0 | 0 | 14.261 | 0 | 0 | 0 | 0 | 0 | 0 | 0 | 0 | 0 | 6.9294 | 2.8725 | 2.2983 | 1.8664 | 1.8681 | 0 | 0 | 0 | 0 | 0 | 14.261 | 0 | 0 | 0 | 0 | 0.00092379 | 0 | 0 | 0 | 0 | 60 | 1 | 4 | 4 | 4 | 4 | 0 | 0 | 0 | 0 | 0 | 0 | 0 | 0
2014-05-05 | 19時 | 0.0013107 | 0.0013107 | 0.001283 | 2.7761e-05 | 0.0046187 | 0.00030846 | 0.0046187 | 1 | 0.0046187 | 0 | 0 | 0 | 0 | 0.00030846 | 0 | 0 | 0 | 0 | 0.00021984 | 0 | 0 | 0 | 0 | 0.0043989 | 0 | 0 | 0 | 0 | 0.0043989 | 0 | 0 | 0 | 0 | 14.261 | 0 | 0 | 0 | 0 | 0 | 0 | 0 | 0 | 0 | 6.9294 | 2.8725 | 2.2983 | 1.8664 | 1.8681 | 0 | 0 | 0 | 0 | 0 | 14.261 | 0 | 0 | 0 | 0 | 0.0043989 | 0 | 0 | 0 | 0 | 60 | 1 | 4 | 4 | 4 | 4 | 0 | 0 | 0 | 0 | 0 | 0 | 0 | 0
2014-05-05 | 20時 | 0.0029084 | 0.0029084 | 0.0028468 | 6.154e-05 | 0.010249 | 0.00068378 | 0.010249 | 1 | 0.010249 | 0 | 0 | 0 | 0 | 0.00068378 | 0 | 0 | 0 | 0 | 0.00049728 | 0 | 0 | 0 | 0 | 0.0097513 | 0 | 0 | 0 | 0 | 0.0097513 | 0 | 0 | 0 | 0 | 14.261 | 0 | 0 | 0 | 0 | 0 | 0 | 0 | 0 | 0 | 6.9294 | 2.8725 | 2.2983 | 1.8664 | 1.8681 | 0 | 0 | 0 | 0 | 0 | 14.261 | 0 | 0 | 0 | 0 | 0.0097513 | 0 | 0 | 0 | 0 | 60 | 1 | 4 | 4 | 4 | 4 | 0 | 0 | 0 | 0 | 0 | 0 | 0 | 0
2014-05-05 | 21時 | 0.0062696 | 0.0062696 | 0.006137 | 0.00013258 | 0.022093 | 0.0014732 | 0.022093 | 1 | 0.022093 | 0 | 0 | 0 | 0 | 0.0014732 | 0 | 0 | 0 | 0 | 0.0010845 | 0 | 0 | 0 | 0 | 0.021009 | 0 | 0 | 0 | 0 | 0.021009 | 0 | 0 | 0 | 0 | 14.261 | 0 | 0 | 0 | 0 | 0 | 0 | 0 | 0 | 0 | 6.9294 | 2.8725 | 2.2983 | 1.8664 | 1.8681 | 0 | 0 | 0 | 0 | 0 | 14.261 | 0 | 0 | 0 | 0 | 0.021009 | 0 | 0 | 0 | 0 | 60 | 1 | 4 | 4 | 4 | 4 | 0 | 0 | 0 | 0 | 0 | 0 | 0 | 0
2014-05-05 | 22時 | 0.55899 | 0.55899 | 0.54718 | 0.011808 | 1.9698 | 0.1312 | 1.9698 | 1 | 1.9698 | 0 | 0 | 0 | 0 | 0.1312 | 0 | 0 | 0 | 0 | 0.098791 | 0 | 0 | 0 | 0 | 1.8711 | 0 | 0 | 0 | 0 | 1.8711 | 0 | 0 | 0 | 0 | 14.261 | 0 | 0 | 0 | 0 | 0 | 0 | 0 | 0 | 0 | 6.9294 | 2.8725 | 2.2983 | 1.8664 | 1.8681 | 0 | 0 | 0 | 0 | 0 | 14.261 | 0 | 0 | 0 | 0 | 1.8711 | 0 | 0 | 0 | 0 | 60 | 1 | 4 | 4 | 4 | 4 | 0 | 0 | 0 | 0 | 0 | 0 | 0 | 0
2014-05-05 | 23時 | 1.0614 | 1.0614 | 1.039 | 0.022405 | 3.7404 | 0.24894 | 3.7404 | 1 | 3.7404 | 0 | 0 | 0 | 0 | 0.24894 | 0 | 0 | 0 | 0 | 0.19023 | 0 | 0 | 0 | 0 | 3.5502 | 0 | 0 | 0 | 0 | 3.5502 | 0 | 0 | 0 | 0 | 14.261 | 0 | 0 | 0 | 0 | 0 | 0 | 0 | 0 | 0 | 6.9294 | 2.8725 | 2.2983 | 1.8664 | 1.8681 | 0 | 0 | 0 | 0 | 0 | 14.261 | 0 | 0 | 0 | 0 | 3.5502 | 0 | 0 | 0 | 0 | 60 | 1 | 4 | 4 | 4 | 4 | 0 | 0 | 0 | 0 | 0 | 0 | 0 | 0
2014-05-06 | 0時 | 1.2667 | 1.2667 | 1.2399 | 0.026728 | 4.4638 | 0.29698 | 4.4638 | 1 | 4.4638 | 0 | 0 | 0 | 0 | 0.29698 | 0 | 0 | 0 | 0 | 0.2286 | 0 | 0 | 0 | 0 | 4.2352 | 0 | 0 | 0 | 0 | 4.2352 | 0 | 0 | 0 | 0 | 14.261 | 0 | 0 | 0 | 0 | 0 | 0 | 0 | 0 | 0 | 6.9294 | 2.8725 | 2.2983 | 1.8664 | 1.8681 | 0 | 0 | 0 | 0 | 0 | 14.261 | 0 | 0 | 0 | 0 | 4.2352 | 0 | 0 | 0 | 0 | 60 | 1 | 4 | 4 | 4 | 4 | 0 | 0 | 0 | 0 | 0 | 0 | 0 | 0
2014-05-06 | 1時 | 1.3986 | 1.3986 | 1.3691 | 0.029508 | 4.9289 | 0.32787 | 4.9289 | 1 | 4.9289 | 0 | 0 | 0 | 0 | 0.32787 | 0 | 0 | 0 | 0 | 0.25311 | 0 | 0 | 0 | 0 | 4.6757 | 0 | 0 | 0 | 0 | 4.6757 | 0 | 0 | 0 | 0 | 14.261 | 0 | 0 | 0 | 0 | 0 | 0 | 0 | 0 | 0 | 6.9294 | 2.8725 | 2.2983 | 1.8664 | 1.8681 | 0 | 0 | 0 | 0 | 0 | 14.261 | 0 | 0 | 0 | 0 | 4.6757 | 0 | 0 | 0 | 0 | 60 | 1 | 4 | 4 | 4 | 4 | 0 | 0 | 0 | 0 | 0 | 0 | 0 | 0
2014-05-06 | 2時 | 1.5736 | 1.5736 | 1.5404 | 0.03317 | 5.5454 | 0.36855 | 5.5454 | 1 | 5.5454 | 0 | 0 | 0 | 0 | 0.36855 | 0 | 0 | 0 | 0 | 0.28946 | 0 | 0 | 0 | 0 | 5.2559 | 0 | 0 | 0 | 0 | 5.2559 | 0 | 0 | 0 | 0 | 14.261 | 0 | 0 | 0 | 0 | 0 | 0 | 0 | 0 | 0 | 6.9294 | 2.8725 | 2.2983 | 1.8664 | 1.8681 | 0 | 0 | 0 | 0 | 0 | 14.261 | 0 | 0 | 0 | 0 | 5.2559 | 0 | 0 | 0 | 0 | 60 | 1 | 4 | 4 | 4 | 4 | 0 | 0 | 0 | 0 | 0 | 0 | 0 | 0
2014-05-06 | 3時 | 1.6913 | 1.6913 | 1.6556 | 0.035638 | 5.9603 | 0.39598 | 5.9603 | 1 | 5.9603 | 0 | 0 | 0 | 0 | 0.39598 | 0 | 0 | 0 | 0 | 0.31322 | 0 | 0 | 0 | 0 | 5.6471 | 0 | 0 | 0 | 0 | 5.6471 | 0 | 0 | 0 | 0 | 14.261 | 0 | 0 | 0 | 0 | 0 | 0 | 0 | 0 | 0 | 6.9294 | 2.8725 | 2.2983 | 1.8664 | 1.8681 | 0 | 0 | 0 | 0 | 0 | 14.261 | 0 | 0 | 0 | 0 | 5.6471 | 0 | 0 | 0 | 0 | 60 | 1 | 4 | 4 | 4 | 4 | 0 | 0 | 0 | 0 | 0 | 0 | 0 | 0
2014-05-06 | 4時 | 1.4208 | 1.4208 | 1.3908 | 0.029938 | 5.007 | 0.33264 | 5.007 | 1 | 5.007 | 0 | 0 | 0 | 0 | 0.33264 | 0 | 0 | 0 | 0 | 0.26312 | 0 | 0 | 0 | 0 | 4.7438 | 0 | 0 | 0 | 0 | 4.7438 | 0 | 0 | 0 | 0 | 14.261 | 0 | 0 | 0 | 0 | 0 | 0 | 0 | 0 | 0 | 6.9294 | 2.8725 | 2.2983 | 1.8664 | 1.8681 | 0 | 0 | 0 | 0 | 0 | 14.261 | 0 | 0 | 0 | 0 | 4.7438 | 0 | 0 | 0 | 0 | 60 | 1 | 4 | 4 | 4 | 4 | 0 | 0 | 0 | 0 | 0 | 0 | 0 | 0
2014-05-06 | 5時 | 1.0621 | 1.0621 | 1.0397 | 0.022384 | 3.7428 | 0.24871 | 3.7428 | 1 | 3.7428 | 0 | 0 | 0 | 0 | 0.24871 | 0 | 0 | 0 | 0 | 0.1959 | 0 | 0 | 0 | 0 | 3.5469 | 0 | 0 | 0 | 0 | 3.5469 | 0 | 0 | 0 | 0 | 14.261 | 0 | 0 | 0 | 0 | 0 | 0 | 0 | 0 | 0 | 6.9294 | 2.8725 | 2.2983 | 1.8664 | 1.8681 | 0 | 0 | 0 | 0 | 0 | 14.261 | 0 | 0 | 0 | 0 | 3.5469 | 0 | 0 | 0 | 0 | 60 | 1 | 4 | 4 | 4 | 4 | 0 | 0 | 0 | 0 | 0 | 0 | 0 | 0
2014-05-06 | 6時 | 0.31326 | 0.31326 | 0.30663 | 0.006624 | 1.1039 | 0.0736 | 1.1039 | 1 | 1.1039 | 0 | 0 | 0 | 0 | 0.0736 | 0 | 0 | 0 | 0 | 0.054267 | 0 | 0 | 0 | 0 | 1.0496 | 0 | 0 | 0 | 0 | 1.0496 | 0 | 0 | 0 | 0 | 14.261 | 0 | 0 | 0 | 0 | 0 | 0 | 0 | 0 | 0 | 6.9294 | 2.8725 | 2.2983 | 1.8664 | 1.8681 | 0 | 0 | 0 | 0 | 0 | 14.261 | 0 | 0 | 0 | 0 | 1.0496 | 0 | 0 | 0 | 0 | 60 | 1 | 4 | 4 | 4 | 4 | 0 | 0 | 0 | 0 | 0 | 0 | 0 | 0
2014-05-06 | 7時 | 0.001681 | 0.001681 | 0.0016454 | 3.5616e-05 | 0.0059235 | 0.00039574 | 0.0059235 | 1 | 0.0059235 | 0 | 0 | 0 | 0 | 0.00039574 | 0 | 0 | 0 | 0 | 0.00027984 | 0 | 0 | 0 | 0 | 0.0056436 | 0 | 0 | 0 | 0 | 0.0056436 | 0 | 0 | 0 | 0 | 14.261 | 0 | 0 | 0 | 0 | 0 | 0 | 0 | 0 | 0 | 6.9294 | 2.8725 | 2.2983 | 1.8664 | 1.8681 | 0 | 0 | 0 | 0 | 0 | 14.261 | 0 | 0 | 0 | 0 | 0.0056436 | 0 | 0 | 0 | 0 | 60 | 1 | 4 | 4 | 4 | 4 | 0 | 0 | 0 | 0 | 0 | 0 | 0 | 0
2014-05-06 | 8時 | 0.00041521 | 0.00041521 | 0.0004064 | 8.81e-06 | 0.001463 | 9.7889e-05 | 0.001463 | 1 | 0.001463 | 0 | 0 | 0 | 0 | 9.7889e-05 | 0 | 0 | 0 | 0 | 6.7032e-05 | 0 | 0 | 0 | 0 | 0.001396 | 0 | 0 | 0 | 0 | 0.001396 | 0 | 0 | 0 | 0 | 14.261 | 0 | 0 | 0 | 0 | 0 | 0 | 0 | 0 | 0 | 6.9294 | 2.8725 | 2.2983 | 1.8664 | 1.8681 | 0 | 0 | 0 | 0 | 0 | 14.261 | 0 | 0 | 0 | 0 | 0.001396 | 0 | 0 | 0 | 0 | 60 | 1 | 4 | 4 | 4 | 4 | 0 | 0 | 0 | 0 | 0 | 0 | 0 | 0
2014-05-06 | 9時 | 0 | 0 | 0 | 0 | 0 | 0 | 0 | 1 | 0 | 0 | 0 | 0 | 0 | 0 | 0 | 0 | 0 | 0 | 0 | 0 | 0 | 0 | 0 | 0 | 0 | 0 | 0 | 0 | 0 | 0 | 0 | 0 | 0 | 14.261 | 0 | 0 | 0 | 0 | 0 | 0 | 0 | 0 | 0 | 6.9294 | 2.8725 | 2.2983 | 1.8664 | 1.8681 | 0 | 0 | 0 | 0 | 0 | 14.261 | 0 | 0 | 0 | 0 | 0 | 0 | 0 | 0 | 0 | 60 | 1 | 4 | 4 | 4 | 4 | 0 | 0 | 0 | 0 | 0 | 0 | 0 | 0
2014-05-06 | 10時 | 0 | 0 | 0 | 0 | 0 | 0 | 0 | 1 | 0 | 0 | 0 | 0 | 0 | 0 | 0 | 0 | 0 | 0 | 0 | 0 | 0 | 0 | 0 | 0 | 0 | 0 | 0 | 0 | 0 | 0 | 0 | 0 | 0 | 14.261 | 0 | 0 | 0 | 0 | 0 | 0 | 0 | 0 | 0 | 6.9294 | 2.8725 | 2.2983 | 1.8664 | 1.8681 | 0 | 0 | 0 | 0 | 0 | 14.261 | 0 | 0 | 0 | 0 | 0 | 0 | 0 | 0 | 0 | 60 | 1 | 4 | 4 | 4 | 4 | 0 | 0 | 0 | 0 | 0 | 0 | 0 | 0
2014-05-06 | 11時 | 0 | 0 | 0 | 0 | 0 | 0 | 0 | 1 | 0 | 0 | 0 | 0 | 0 | 0 | 0 | 0 | 0 | 0 | 0 | 0 | 0 | 0 | 0 | 0 | 0 | 0 | 0 | 0 | 0 | 0 | 0 | 0 | 0 | 14.261 | 0 | 0 | 0 | 0 | 0 | 0 | 0 | 0 | 0 | 6.9294 | 2.8725 | 2.2983 | 1.8664 | 1.8681 | 0 | 0 | 0 | 0 | 0 | 14.261 | 0 | 0 | 0 | 0 | 0 | 0 | 0 | 0 | 0 | 60 | 1 | 4 | 4 | 4 | 4 | 0 | 0 | 0 | 0 | 0 | 0 | 0 | 0
2014-05-06 | 12時 | 0 | 0 | 0 | 0 | 0 | 0 | 0 | 1 | 0 | 0 | 0 | 0 | 0 | 0 | 0 | 0 | 0 | 0 | 0 | 0 | 0 | 0 | 0 | 0 | 0 | 0 | 0 | 0 | 0 | 0 | 0 | 0 | 0 | 14.261 | 0 | 0 | 0 | 0 | 0 | 0 | 0 | 0 | 0 | 6.9294 | 2.8725 | 2.2983 | 1.8664 | 1.8681 | 0 | 0 | 0 | 0 | 0 | 14.261 | 0 | 0 | 0 | 0 | 0 | 0 | 0 | 0 | 0 | 60 | 1 | 4 | 4 | 4 | 4 | 0 | 0 | 0 | 0 | 0 | 0 | 0 | 0
2014-05-06 | 13時 | 0 | 0 | 0 | 0 | 0 | 0 | 0 | 1 | 0 | 0 | 0 | 0 | 0 | 0 | 0 | 0 | 0 | 0 | 0 | 0 | 0 | 0 | 0 | 0 | 0 | 0 | 0 | 0 | 0 | 0 | 0 | 0 | 0 | 14.261 | 0 | 0 | 0 | 0 | 0 | 0 | 0 | 0 | 0 | 6.9294 | 2.8725 | 2.2983 | 1.8664 | 1.8681 | 0 | 0 | 0 | 0 | 0 | 14.261 | 0 | 0 | 0 | 0 | 0 | 0 | 0 | 0 | 0 | 60 | 1 | 4 | 4 | 4 | 4 | 0 | 0 | 0 | 0 | 0 | 0 | 0 | 0
2014-05-06 | 14時 | 0 | 0 | 0 | 0 | 0 | 0 | 0 | 1 | 0 | 0 | 0 | 0 | 0 | 0 | 0 | 0 | 0 | 0 | 0 | 0 | 0 | 0 | 0 | 0 | 0 | 0 | 0 | 0 | 0 | 0 | 0 | 0 | 0 | 14.261 | 0 | 0 | 0 | 0 | 0 | 0 | 0 | 0 | 0 | 6.9294 | 2.8725 | 2.2983 | 1.8664 | 1.8681 | 0 | 0 | 0 | 0 | 0 | 14.261 | 0 | 0 | 0 | 0 | 0 | 0 | 0 | 0 | 0 | 60 | 1 | 4 | 4 | 4 | 4 | 0 | 0 | 0 | 0 | 0 | 0 | 0 | 0
2014-05-06 | 15時 | 0 | 0 | 0 | 0 | 0 | 0 | 0 | 1 | 0 | 0 | 0 | 0 | 0 | 0 | 0 | 0 | 0 | 0 | 0 | 0 | 0 | 0 | 0 | 0 | 0 | 0 | 0 | 0 | 0 | 0 | 0 | 0 | 0 | 14.261 | 0 | 0 | 0 | 0 | 0 | 0 | 0 | 0 | 0 | 6.9294 | 2.8725 | 2.2983 | 1.8664 | 1.8681 | 0 | 0 | 0 | 0 | 0 | 14.261 | 0 | 0 | 0 | 0 | 0 | 0 | 0 | 0 | 0 | 60 | 1 | 4 | 4 | 4 | 4 | 0 | 0 | 0 | 0 | 0 | 0 | 0 | 0
2014-05-06 | 16時 | 0 | 0 | 0 | 0 | 0 | 0 | 0 | 1 | 0 | 0 | 0 | 0 | 0 | 0 | 0 | 0 | 0 | 0 | 0 | 0 | 0 | 0 | 0 | 0 | 0 | 0 | 0 | 0 | 0 | 0 | 0 | 0 | 0 | 14.261 | 0 | 0 | 0 | 0 | 0 | 0 | 0 | 0 | 0 | 6.9294 | 2.8725 | 2.2983 | 1.8664 | 1.8681 | 0 | 0 | 0 | 0 | 0 | 14.261 | 0 | 0 | 0 | 0 | 0 | 0 | 0 | 0 | 0 | 60 | 1 | 4 | 4 | 4 | 4 | 0 | 0 | 0 | 0 | 0 | 0 | 0 | 0
2014-05-06 | 17時 | 0 | 0 | 0 | 0 | 0 | 0 | 0 | 1 | 0 | 0 | 0 | 0 | 0 | 0 | 0 | 0 | 0 | 0 | 0 | 0 | 0 | 0 | 0 | 0 | 0 | 0 | 0 | 0 | 0 | 0 | 0 | 0 | 0 | 14.261 | 0 | 0 | 0 | 0 | 0 | 0 | 0 | 0 | 0 | 6.9294 | 2.8725 | 2.2983 | 1.8664 | 1.8681 | 0 | 0 | 0 | 0 | 0 | 14.261 | 0 | 0 | 0 | 0 | 0 | 0 | 0 | 0 | 0 | 60 | 1 | 4 | 4 | 4 | 4 | 0 | 0 | 0 | 0 | 0 | 0 | 0 | 0
2014-05-06 | 18時 | 0 | 0 | 0 | 0 | 0 | 0 | 0 | 1 | 0 | 0 | 0 | 0 | 0 | 0 | 0 | 0 | 0 | 0 | 0 | 0 | 0 | 0 | 0 | 0 | 0 | 0 | 0 | 0 | 0 | 0 | 0 | 0 | 0 | 14.261 | 0 | 0 | 0 | 0 | 0 | 0 | 0 | 0 | 0 | 6.9294 | 2.8725 | 2.2983 | 1.8664 | 1.8681 | 0 | 0 | 0 | 0 | 0 | 14.261 | 0 | 0 | 0 | 0 | 0 | 0 | 0 | 0 | 0 | 60 | 1 | 4 | 4 | 4 | 4 | 0 | 0 | 0 | 0 | 0 | 0 | 0 | 0
2014-05-06 | 19時 | 0 | 0 | 0 | 0 | 0 | 0 | 0 | 1 | 0 | 0 | 0 | 0 | 0 | 0 | 0 | 0 | 0 | 0 | 0 | 0 | 0 | 0 | 0 | 0 | 0 | 0 | 0 | 0 | 0 | 0 | 0 | 0 | 0 | 14.261 | 0 | 0 | 0 | 0 | 0 | 0 | 0 | 0 | 0 | 6.9294 | 2.8725 | 2.2983 | 1.8664 | 1.8681 | 0 | 0 | 0 | 0 | 0 | 14.261 | 0 | 0 | 0 | 0 | 0 | 0 | 0 | 0 | 0 | 60 | 1 | 4 | 4 | 4 | 4 | 0 | 0 | 0 | 0 | 0 | 0 | 0 | 0
2014-05-06 | 20時 | 0 | 0 | 0 | 0 | 0 | 0 | 0 | 1 | 0 | 0 | 0 | 0 | 0 | 0 | 0 | 0 | 0 | 0 | 0 | 0 | 0 | 0 | 0 | 0 | 0 | 0 | 0 | 0 | 0 | 0 | 0 | 0 | 0 | 14.261 | 0 | 0 | 0 | 0 | 0 | 0 | 0 | 0 | 0 | 6.9294 | 2.8725 | 2.2983 | 1.8664 | 1.8681 | 0 | 0 | 0 | 0 | 0 | 14.261 | 0 | 0 | 0 | 0 | 0 | 0 | 0 | 0 | 0 | 60 | 1 | 4 | 4 | 4 | 4 | 0 | 0 | 0 | 0 | 0 | 0 | 0 | 0
2014-05-06 | 21時 | 0 | 0 | 0 | 0 | 0 | 0 | 0 | 1 | 0 | 0 | 0 | 0 | 0 | 0 | 0 | 0 | 0 | 0 | 0 | 0 | 0 | 0 | 0 | 0 | 0 | 0 | 0 | 0 | 0 | 0 | 0 | 0 | 0 | 14.261 | 0 | 0 | 0 | 0 | 0 | 0 | 0 | 0 | 0 | 6.9294 | 2.8725 | 2.2983 | 1.8664 | 1.8681 | 0 | 0 | 0 | 0 | 0 | 14.261 | 0 | 0 | 0 | 0 | 0 | 0 | 0 | 0 | 0 | 60 | 1 | 4 | 4 | 4 | 4 | 0 | 0 | 0 | 0 | 0 | 0 | 0 | 0
2014-05-06 | 22時 | 0.0022023 | 0.0022023 | 0.0021557 | 4.6669e-05 | 0.0077604 | 0.00051854 | 0.0077604 | 1 | 0.0077604 | 0 | 0 | 0 | 0 | 0.00051854 | 0 | 0 | 0 | 0 | 0.00036552 | 0 | 0 | 0 | 0 | 0.0073949 | 0 | 0 | 0 | 0 | 0.0073949 | 0 | 0 | 0 | 0 | 14.261 | 0 | 0 | 0 | 0 | 0 | 0 | 0 | 0 | 0 | 6.9294 | 2.8725 | 2.2983 | 1.8664 | 1.8681 | 0 | 0 | 0 | 0 | 0 | 14.261 | 0 | 0 | 0 | 0 | 0.0073949 | 0 | 0 | 0 | 0 | 60 | 1 | 4 | 4 | 4 | 4 | 0 | 0 | 0 | 0 | 0 | 0 | 0 | 0
2014-05-06 | 23時 | 0.0057588 | 0.0057588 | 0.0056368 | 0.00012198 | 0.020292 | 0.0013553 | 0.020292 | 1 | 0.020292 | 0 | 0 | 0 | 0 | 0.0013553 | 0 | 0 | 0 | 0 | 0.00096444 | 0 | 0 | 0 | 0 | 0.019328 | 0 | 0 | 0 | 0 | 0.019328 | 0 | 0 | 0 | 0 | 14.261 | 0 | 0 | 0 | 0 | 0 | 0 | 0 | 0 | 0 | 6.9294 | 2.8725 | 2.2983 | 1.8664 | 1.8681 | 0 | 0 | 0 | 0 | 0 | 14.261 | 0 | 0 | 0 | 0 | 0.019328 | 0 | 0 | 0 | 0 | 60 | 1 | 4 | 4 | 4 | 4 | 0 | 0 | 0 | 0 | 0 | 0 | 0 | 0
2014-05-07 | 0時 | 0.17355 | 0.17355 | 0.16988 | 0.0036726 | 0.61158 | 0.040807 | 0.61158 | 1 | 0.61158 | 0 | 0 | 0 | 0 | 0.040807 | 0 | 0 | 0 | 0 | 0.029631 | 0 | 0 | 0 | 0 | 0.58194 | 0 | 0 | 0 | 0 | 0.58194 | 0 | 0 | 0 | 0 | 14.261 | 0 | 0 | 0 | 0 | 0 | 0 | 0 | 0 | 0 | 6.9294 | 2.8725 | 2.2983 | 1.8664 | 1.8681 | 0 | 0 | 0 | 0 | 0 | 14.261 | 0 | 0 | 0 | 0 | 0.58194 | 0 | 0 | 0 | 0 | 60 | 1 | 4 | 4 | 4 | 4 | 0 | 0 | 0 | 0 | 0 | 0 | 0 | 0
2014-05-07 | 1時 | 0.67628 | 0.67628 | 0.66198 | 0.014302 | 2.3831 | 0.15892 | 2.3831 | 1 | 2.3831 | 0 | 0 | 0 | 0 | 0.15892 | 0 | 0 | 0 | 0 | 0.11682 | 0 | 0 | 0 | 0 | 2.2663 | 0 | 0 | 0 | 0 | 2.2663 | 0 | 0 | 0 | 0 | 14.261 | 0 | 0 | 0 | 0 | 0 | 0 | 0 | 0 | 0 | 6.9294 | 2.8725 | 2.2983 | 1.8664 | 1.8681 | 0 | 0 | 0 | 0 | 0 | 14.261 | 0 | 0 | 0 | 0 | 2.2663 | 0 | 0 | 0 | 0 | 60 | 1 | 4 | 4 | 4 | 4 | 0 | 0 | 0 | 0 | 0 | 0 | 0 | 0
2014-05-07 | 2時 | 0.92889 | 0.92889 | 0.90926 | 0.019629 | 3.2733 | 0.2181 | 3.2733 | 1 | 3.2733 | 0 | 0 | 0 | 0 | 0.2181 | 0 | 0 | 0 | 0 | 0.16301 | 0 | 0 | 0 | 0 | 3.1103 | 0 | 0 | 0 | 0 | 3.1103 | 0 | 0 | 0 | 0 | 14.261 | 0 | 0 | 0 | 0 | 0 | 0 | 0 | 0 | 0 | 6.9294 | 2.8725 | 2.2983 | 1.8664 | 1.8681 | 0 | 0 | 0 | 0 | 0 | 14.261 | 0 | 0 | 0 | 0 | 3.1103 | 0 | 0 | 0 | 0 | 60 | 1 | 4 | 4 | 4 | 4 | 0 | 0 | 0 | 0 | 0 | 0 | 0 | 0
2014-05-07 | 3時 | 1.0566 | 1.0566 | 1.0343 | 0.022327 | 3.7235 | 0.24808 | 3.7235 | 1 | 3.7235 | 0 | 0 | 0 | 0 | 0.24808 | 0 | 0 | 0 | 0 | 0.18569 | 0 | 0 | 0 | 0 | 3.5378 | 0 | 0 | 0 | 0 | 3.5378 | 0 | 0 | 0 | 0 | 14.261 | 0 | 0 | 0 | 0 | 0 | 0 | 0 | 0 | 0 | 6.9294 | 2.8725 | 2.2983 | 1.8664 | 1.8681 | 0 | 0 | 0 | 0 | 0 | 14.261 | 0 | 0 | 0 | 0 | 3.5378 | 0 | 0 | 0 | 0 | 60 | 1 | 4 | 4 | 4 | 4 | 0 | 0 | 0 | 0 | 0 | 0 | 0 | 0
2014-05-07 | 4時 | 0.87152 | 0.87152 | 0.85312 | 0.018405 | 3.0712 | 0.2045 | 3.0712 | 1 | 3.0712 | 0 | 0 | 0 | 0 | 0.2045 | 0 | 0 | 0 | 0 | 0.1549 | 0 | 0 | 0 | 0 | 2.9163 | 0 | 0 | 0 | 0 | 2.9163 | 0 | 0 | 0 | 0 | 14.261 | 0 | 0 | 0 | 0 | 0 | 0 | 0 | 0 | 0 | 6.9294 | 2.8725 | 2.2983 | 1.8664 | 1.8681 | 0 | 0 | 0 | 0 | 0 | 14.261 | 0 | 0 | 0 | 0 | 2.9163 | 0 | 0 | 0 | 0 | 60 | 1 | 4 | 4 | 4 | 4 | 0 | 0 | 0 | 0 | 0 | 0 | 0 | 0
2014-05-07 | 5時 | 0.41805 | 0.41805 | 0.40921 | 0.0088398 | 1.4731 | 0.09822 | 1.4731 | 1 | 1.4731 | 0 | 0 | 0 | 0 | 0.09822 | 0 | 0 | 0 | 0 | 0.07242 | 0 | 0 | 0 | 0 | 1.4007 | 0 | 0 | 0 | 0 | 1.4007 | 0 | 0 | 0 | 0 | 14.261 | 0 | 0 | 0 | 0 | 0 | 0 | 0 | 0 | 0 | 6.9294 | 2.8725 | 2.2983 | 1.8664 | 1.8681 | 0 | 0 | 0 | 0 | 0 | 14.261 | 0 | 0 | 0 | 0 | 1.4007 | 0 | 0 | 0 | 0 | 60 | 1 | 4 | 4 | 4 | 4 | 0 | 0 | 0 | 0 | 0 | 0 | 0 | 0
2014-05-07 | 6時 | 0.0031673 | 0.0031673 | 0.0031001 | 6.7126e-05 | 0.011161 | 0.00074584 | 0.011161 | 1 | 0.011161 | 0 | 0 | 0 | 0 | 0.00074584 | 0 | 0 | 0 | 0 | 0.00052407 | 0 | 0 | 0 | 0 | 0.010636 | 0 | 0 | 0 | 0 | 0.010636 | 0 | 0 | 0 | 0 | 14.261 | 0 | 0 | 0 | 0 | 0 | 0 | 0 | 0 | 0 | 6.9294 | 2.8725 | 2.2983 | 1.8664 | 1.8681 | 0 | 0 | 0 | 0 | 0 | 14.261 | 0 | 0 | 0 | 0 | 0.010636 | 0 | 0 | 0 | 0 | 60 | 1 | 4 | 4 | 4 | 4 | 0 | 0 | 0 | 0 | 0 | 0 | 0 | 0
2014-05-07 | 7時 | 0.00037496 | 0.00037496 | 0.000367 | 7.9583e-06 | 0.0013212 | 8.8426e-05 | 0.0013212 | 1 | 0.0013212 | 0 | 0 | 0 | 0 | 8.8426e-05 | 0 | 0 | 0 | 0 | 6.0156e-05 | 0 | 0 | 0 | 0 | 0.001261 | 0 | 0 | 0 | 0 | 0.001261 | 0 | 0 | 0 | 0 | 14.261 | 0 | 0 | 0 | 0 | 0 | 0 | 0 | 0 | 0 | 6.9294 | 2.8725 | 2.2983 | 1.8664 | 1.8681 | 0 | 0 | 0 | 0 | 0 | 14.261 | 0 | 0 | 0 | 0 | 0.001261 | 0 | 0 | 0 | 0 | 60 | 1 | 4 | 4 | 4 | 4 | 0 | 0 | 0 | 0 | 0 | 0 | 0 | 0
2014-05-07 | 8時 | 0 | 0 | 0 | 0 | 0 | 0 | 0 | 1 | 0 | 0 | 0 | 0 | 0 | 0 | 0 | 0 | 0 | 0 | 0 | 0 | 0 | 0 | 0 | 0 | 0 | 0 | 0 | 0 | 0 | 0 | 0 | 0 | 0 | 14.261 | 0 | 0 | 0 | 0 | 0 | 0 | 0 | 0 | 0 | 6.9294 | 2.8725 | 2.2983 | 1.8664 | 1.8681 | 0 | 0 | 0 | 0 | 0 | 14.261 | 0 | 0 | 0 | 0 | 0 | 0 | 0 | 0 | 0 | 60 | 1 | 4 | 4 | 4 | 4 | 0 | 0 | 0 | 0 | 0 | 0 | 0 | 0
2014-05-07 | 9時 | 0 | 0 | 0 | 0 | 0 | 0 | 0 | 1 | 0 | 0 | 0 | 0 | 0 | 0 | 0 | 0 | 0 | 0 | 0 | 0 | 0 | 0 | 0 | 0 | 0 | 0 | 0 | 0 | 0 | 0 | 0 | 0 | 0 | 14.261 | 0 | 0 | 0 | 0 | 0 | 0 | 0 | 0 | 0 | 6.9294 | 2.8725 | 2.2983 | 1.8664 | 1.8681 | 0 | 0 | 0 | 0 | 0 | 14.261 | 0 | 0 | 0 | 0 | 0 | 0 | 0 | 0 | 0 | 60 | 1 | 4 | 4 | 4 | 4 | 0 | 0 | 0 | 0 | 0 | 0 | 0 | 0
2014-05-07 | 10時 | 0 | 0 | 0 | 0 | 0 | 0 | 0 | 1 | 0 | 0 | 0 | 0 | 0 | 0 | 0 | 0 | 0 | 0 | 0 | 0 | 0 | 0 | 0 | 0 | 0 | 0 | 0 | 0 | 0 | 0 | 0 | 0 | 0 | 14.261 | 0 | 0 | 0 | 0 | 0 | 0 | 0 | 0 | 0 | 6.9294 | 2.8725 | 2.2983 | 1.8664 | 1.8681 | 0 | 0 | 0 | 0 | 0 | 14.261 | 0 | 0 | 0 | 0 | 0 | 0 | 0 | 0 | 0 | 60 | 1 | 4 | 4 | 4 | 4 | 0 | 0 | 0 | 0 | 0 | 0 | 0 | 0
2014-05-07 | 11時 | 0 | 0 | 0 | 0 | 0 | 0 | 0 | 1 | 0 | 0 | 0 | 0 | 0 | 0 | 0 | 0 | 0 | 0 | 0 | 0 | 0 | 0 | 0 | 0 | 0 | 0 | 0 | 0 | 0 | 0 | 0 | 0 | 0 | 14.261 | 0 | 0 | 0 | 0 | 0 | 0 | 0 | 0 | 0 | 6.9294 | 2.8725 | 2.2983 | 1.8664 | 1.8681 | 0 | 0 | 0 | 0 | 0 | 14.261 | 0 | 0 | 0 | 0 | 0 | 0 | 0 | 0 | 0 | 60 | 1 | 4 | 4 | 4 | 4 | 0 | 0 | 0 | 0 | 0 | 0 | 0 | 0
2014-05-07 | 12時 | 0 | 0 | 0 | 0 | 0 | 0 | 0 | 1 | 0 | 0 | 0 | 0 | 0 | 0 | 0 | 0 | 0 | 0 | 0 | 0 | 0 | 0 | 0 | 0 | 0 | 0 | 0 | 0 | 0 | 0 | 0 | 0 | 0 | 14.261 | 0 | 0 | 0 | 0 | 0 | 0 | 0 | 0 | 0 | 6.9294 | 2.8725 | 2.2983 | 1.8664 | 1.8681 | 0 | 0 | 0 | 0 | 0 | 14.261 | 0 | 0 | 0 | 0 | 0 | 0 | 0 | 0 | 0 | 60 | 1 | 4 | 4 | 4 | 4 | 0 | 0 | 0 | 0 | 0 | 0 | 0 | 0
2014-05-07 | 13時 | 0 | 0 | 0 | 0 | 0 | 0 | 0 | 1 | 0 | 0 | 0 | 0 | 0 | 0 | 0 | 0 | 0 | 0 | 0 | 0 | 0 | 0 | 0 | 0 | 0 | 0 | 0 | 0 | 0 | 0 | 0 | 0 | 0 | 14.261 | 0 | 0 | 0 | 0 | 0 | 0 | 0 | 0 | 0 | 6.9294 | 2.8725 | 2.2983 | 1.8664 | 1.8681 | 0 | 0 | 0 | 0 | 0 | 14.261 | 0 | 0 | 0 | 0 | 0 | 0 | 0 | 0 | 0 | 60 | 1 | 4 | 4 | 4 | 4 | 0 | 0 | 0 | 0 | 0 | 0 | 0 | 0
2014-05-07 | 14時 | 0 | 0 | 0 | 0 | 0 | 0 | 0 | 1 | 0 | 0 | 0 | 0 | 0 | 0 | 0 | 0 | 0 | 0 | 0 | 0 | 0 | 0 | 0 | 0 | 0 | 0 | 0 | 0 | 0 | 0 | 0 | 0 | 0 | 14.261 | 0 | 0 | 0 | 0 | 0 | 0 | 0 | 0 | 0 | 6.9294 | 2.8725 | 2.2983 | 1.8664 | 1.8681 | 0 | 0 | 0 | 0 | 0 | 14.261 | 0 | 0 | 0 | 0 | 0 | 0 | 0 | 0 | 0 | 60 | 1 | 4 | 4 | 4 | 4 | 0 | 0 | 0 | 0 | 0 | 0 | 0 | 0
2014-05-07 | 15時 | 0 | 0 | 0 | 0 | 0 | 0 | 0 | 1 | 0 | 0 | 0 | 0 | 0 | 0 | 0 | 0 | 0 | 0 | 0 | 0 | 0 | 0 | 0 | 0 | 0 | 0 | 0 | 0 | 0 | 0 | 0 | 0 | 0 | 14.261 | 0 | 0 | 0 | 0 | 0 | 0 | 0 | 0 | 0 | 6.9294 | 2.8725 | 2.2983 | 1.8664 | 1.8681 | 0 | 0 | 0 | 0 | 0 | 14.261 | 0 | 0 | 0 | 0 | 0 | 0 | 0 | 0 | 0 | 60 | 1 | 4 | 4 | 4 | 4 | 0 | 0 | 0 | 0 | 0 | 0 | 0 | 0
2014-05-07 | 16時 | 0 | 0 | 0 | 0 | 0 | 0 | 0 | 1 | 0 | 0 | 0 | 0 | 0 | 0 | 0 | 0 | 0 | 0 | 0 | 0 | 0 | 0 | 0 | 0 | 0 | 0 | 0 | 0 | 0 | 0 | 0 | 0 | 0 | 14.261 | 0 | 0 | 0 | 0 | 0 | 0 | 0 | 0 | 0 | 6.9294 | 2.8725 | 2.2983 | 1.8664 | 1.8681 | 0 | 0 | 0 | 0 | 0 | 14.261 | 0 | 0 | 0 | 0 | 0 | 0 | 0 | 0 | 0 | 60 | 1 | 4 | 4 | 4 | 4 | 0 | 0 | 0 | 0 | 0 | 0 | 0 | 0
2014-05-07 | 17時 | 0 | 0 | 0 | 0 | 0 | 0 | 0 | 1 | 0 | 0 | 0 | 0 | 0 | 0 | 0 | 0 | 0 | 0 | 0 | 0 | 0 | 0 | 0 | 0 | 0 | 0 | 0 | 0 | 0 | 0 | 0 | 0 | 0 | 14.261 | 0 | 0 | 0 | 0 | 0 | 0 | 0 | 0 | 0 | 6.9294 | 2.8725 | 2.2983 | 1.8664 | 1.8681 | 0 | 0 | 0 | 0 | 0 | 14.261 | 0 | 0 | 0 | 0 | 0 | 0 | 0 | 0 | 0 | 60 | 1 | 4 | 4 | 4 | 4 | 0 | 0 | 0 | 0 | 0 | 0 | 0 | 0
2014-05-07 | 18時 | 0 | 0 | 0 | 0 | 0 | 0 | 0 | 1 | 0 | 0 | 0 | 0 | 0 | 0 | 0 | 0 | 0 | 0 | 0 | 0 | 0 | 0 | 0 | 0 | 0 | 0 | 0 | 0 | 0 | 0 | 0 | 0 | 0 | 14.261 | 0 | 0 | 0 | 0 | 0 | 0 | 0 | 0 | 0 | 6.9294 | 2.8725 | 2.2983 | 1.8664 | 1.8681 | 0 | 0 | 0 | 0 | 0 | 14.261 | 0 | 0 | 0 | 0 | 0 | 0 | 0 | 0 | 0 | 60 | 1 | 4 | 4 | 4 | 4 | 0 | 0 | 0 | 0 | 0 | 0 | 0 | 0
2014-05-07 | 19時 | 0 | 0 | 0 | 0 | 0 | 0 | 0 | 1 | 0 | 0 | 0 | 0 | 0 | 0 | 0 | 0 | 0 | 0 | 0 | 0 | 0 | 0 | 0 | 0 | 0 | 0 | 0 | 0 | 0 | 0 | 0 | 0 | 0 | 14.261 | 0 | 0 | 0 | 0 | 0 | 0 | 0 | 0 | 0 | 6.9294 | 2.8725 | 2.2983 | 1.8664 | 1.8681 | 0 | 0 | 0 | 0 | 0 | 14.261 | 0 | 0 | 0 | 0 | 0 | 0 | 0 | 0 | 0 | 60 | 1 | 4 | 4 | 4 | 4 | 0 | 0 | 0 | 0 | 0 | 0 | 0 | 0
2014-05-07 | 20時 | 0 | 0 | 0 | 0 | 0 | 0 | 0 | 1 | 0 | 0 | 0 | 0 | 0 | 0 | 0 | 0 | 0 | 0 | 0 | 0 | 0 | 0 | 0 | 0 | 0 | 0 | 0 | 0 | 0 | 0 | 0 | 0 | 0 | 14.261 | 0 | 0 | 0 | 0 | 0 | 0 | 0 | 0 | 0 | 6.9294 | 2.8725 | 2.2983 | 1.8664 | 1.8681 | 0 | 0 | 0 | 0 | 0 | 14.261 | 0 | 0 | 0 | 0 | 0 | 0 | 0 | 0 | 0 | 60 | 1 | 4 | 4 | 4 | 4 | 0 | 0 | 0 | 0 | 0 | 0 | 0 | 0
2014-05-07 | 21時 | 0 | 0 | 0 | 0 | 0 | 0 | 0 | 1 | 0 | 0 | 0 | 0 | 0 | 0 | 0 | 0 | 0 | 0 | 0 | 0 | 0 | 0 | 0 | 0 | 0 | 0 | 0 | 0 | 0 | 0 | 0 | 0 | 0 | 14.261 | 0 | 0 | 0 | 0 | 0 | 0 | 0 | 0 | 0 | 6.9294 | 2.8725 | 2.2983 | 1.8664 | 1.8681 | 0 | 0 | 0 | 0 | 0 | 14.261 | 0 | 0 | 0 | 0 | 0 | 0 | 0 | 0 | 0 | 60 | 1 | 4 | 4 | 4 | 4 | 0 | 0 | 0 | 0 | 0 | 0 | 0 | 0
2014-05-07 | 22時 | 0.0017058 | 0.0017058 | 0.0016696 | 3.617e-05 | 0.0060105 | 0.00040189 | 0.0060105 | 1 | 0.0060105 | 0 | 0 | 0 | 0 | 0.00040189 | 0 | 0 | 0 | 0 | 0.00027924 | 0 | 0 | 0 | 0 | 0.0057313 | 0 | 0 | 0 | 0 | 0.0057313 | 0 | 0 | 0 | 0 | 14.261 | 0 | 0 | 0 | 0 | 0 | 0 | 0 | 0 | 0 | 6.9294 | 2.8725 | 2.2983 | 1.8664 | 1.8681 | 0 | 0 | 0 | 0 | 0 | 14.261 | 0 | 0 | 0 | 0 | 0.0057313 | 0 | 0 | 0 | 0 | 60 | 1 | 4 | 4 | 4 | 4 | 0 | 0 | 0 | 0 | 0 | 0 | 0 | 0
2014-05-07 | 23時 | 0.005242 | 0.005242 | 0.0051309 | 0.00011109 | 0.018471 | 0.0012343 | 0.018471 | 1 | 0.018471 | 0 | 0 | 0 | 0 | 0.0012343 | 0 | 0 | 0 | 0 | 0.00086868 | 0 | 0 | 0 | 0 | 0.017602 | 0 | 0 | 0 | 0 | 0.017602 | 0 | 0 | 0 | 0 | 14.261 | 0 | 0 | 0 | 0 | 0 | 0 | 0 | 0 | 0 | 6.9294 | 2.8725 | 2.2983 | 1.8664 | 1.8681 | 0 | 0 | 0 | 0 | 0 | 14.261 | 0 | 0 | 0 | 0 | 0.017602 | 0 | 0 | 0 | 0 | 60 | 1 | 4 | 4 | 4 | 4 | 0 | 0 | 0 | 0 | 0 | 0 | 0 | 0
2014-05-08 | 0時 | 0.0065764 | 0.0065764 | 0.0064371 | 0.00013931 | 0.023174 | 0.0015478 | 0.023174 | 1 | 0.023174 | 0 | 0 | 0 | 0 | 0.0015478 | 0 | 0 | 0 | 0 | 0.0010997 | 0 | 0 | 0 | 0 | 0.022074 | 0 | 0 | 0 | 0 | 0.022074 | 0 | 0 | 0 | 0 | 14.261 | 0 | 0 | 0 | 0 | 0 | 0 | 0 | 0 | 0 | 6.9294 | 2.8725 | 2.2983 | 1.8664 | 1.8681 | 0 | 0 | 0 | 0 | 0 | 14.261 | 0 | 0 | 0 | 0 | 0.022074 | 0 | 0 | 0 | 0 | 60 | 1 | 4 | 4 | 4 | 4 | 0 | 0 | 0 | 0 | 0 | 0 | 0 | 0
2014-05-08 | 1時 | 0.47895 | 0.47895 | 0.46881 | 0.010143 | 1.6877 | 0.11269 | 1.6877 | 1 | 1.6877 | 0 | 0 | 0 | 0 | 0.11269 | 0 | 0 | 0 | 0 | 0.080572 | 0 | 0 | 0 | 0 | 1.6071 | 0 | 0 | 0 | 0 | 1.6071 | 0 | 0 | 0 | 0 | 14.261 | 0 | 0 | 0 | 0 | 0 | 0 | 0 | 0 | 0 | 6.9294 | 2.8725 | 2.2983 | 1.8664 | 1.8681 | 0 | 0 | 0 | 0 | 0 | 14.261 | 0 | 0 | 0 | 0 | 1.6071 | 0 | 0 | 0 | 0 | 60 | 1 | 4 | 4 | 4 | 4 | 0 | 0 | 0 | 0 | 0 | 0 | 0 | 0
2014-05-08 | 2時 | 0.637 | 0.637 | 0.62351 | 0.01349 | 2.2446 | 0.14989 | 2.2446 | 1 | 2.2446 | 0 | 0 | 0 | 0 | 0.14989 | 0 | 0 | 0 | 0 | 0.107 | 0 | 0 | 0 | 0 | 2.1376 | 0 | 0 | 0 | 0 | 2.1376 | 0 | 0 | 0 | 0 | 14.261 | 0 | 0 | 0 | 0 | 0 | 0 | 0 | 0 | 0 | 6.9294 | 2.8725 | 2.2983 | 1.8664 | 1.8681 | 0 | 0 | 0 | 0 | 0 | 14.261 | 0 | 0 | 0 | 0 | 2.1376 | 0 | 0 | 0 | 0 | 60 | 1 | 4 | 4 | 4 | 4 | 0 | 0 | 0 | 0 | 0 | 0 | 0 | 0
2014-05-08 | 3時 | 0.79505 | 0.79505 | 0.77822 | 0.016828 | 2.8016 | 0.18698 | 2.8016 | 1 | 2.8016 | 0 | 0 | 0 | 0 | 0.18698 | 0 | 0 | 0 | 0 | 0.13514 | 0 | 0 | 0 | 0 | 2.6665 | 0 | 0 | 0 | 0 | 2.6665 | 0 | 0 | 0 | 0 | 14.261 | 0 | 0 | 0 | 0 | 0 | 0 | 0 | 0 | 0 | 6.9294 | 2.8725 | 2.2983 | 1.8664 | 1.8681 | 0 | 0 | 0 | 0 | 0 | 14.261 | 0 | 0 | 0 | 0 | 2.6665 | 0 | 0 | 0 | 0 | 60 | 1 | 4 | 4 | 4 | 4 | 0 | 0 | 0 | 0 | 0 | 0 | 0 | 0
2014-05-08 | 4時 | 0.55342 | 0.55342 | 0.54171 | 0.011712 | 1.9502 | 0.13013 | 1.9502 | 1 | 1.9502 | 0 | 0 | 0 | 0 | 0.13013 | 0 | 0 | 0 | 0 | 0.094349 | 0 | 0 | 0 | 0 | 1.8558 | 0 | 0 | 0 | 0 | 1.8558 | 0 | 0 | 0 | 0 | 14.261 | 0 | 0 | 0 | 0 | 0 | 0 | 0 | 0 | 0 | 6.9294 | 2.8725 | 2.2983 | 1.8664 | 1.8681 | 0 | 0 | 0 | 0 | 0 | 14.261 | 0 | 0 | 0 | 0 | 1.8558 | 0 | 0 | 0 | 0 | 60 | 1 | 4 | 4 | 4 | 4 | 0 | 0 | 0 | 0 | 0 | 0 | 0 | 0
2014-05-08 | 5時 | 0.29319 | 0.29319 | 0.28698 | 0.0062068 | 1.0331 | 0.068965 | 1.0331 | 1 | 1.0331 | 0 | 0 | 0 | 0 | 0.068965 | 0 | 0 | 0 | 0 | 0.049616 | 0 | 0 | 0 | 0 | 0.98351 | 0 | 0 | 0 | 0 | 0.98351 | 0 | 0 | 0 | 0 | 14.261 | 0 | 0 | 0 | 0 | 0 | 0 | 0 | 0 | 0 | 6.9294 | 2.8725 | 2.2983 | 1.8664 | 1.8681 | 0 | 0 | 0 | 0 | 0 | 14.261 | 0 | 0 | 0 | 0 | 0.98351 | 0 | 0 | 0 | 0 | 60 | 1 | 4 | 4 | 4 | 4 | 0 | 0 | 0 | 0 | 0 | 0 | 0 | 0
2014-05-08 | 6時 | 0.0008672 | 0.0008672 | 0.00084882 | 1.8386e-05 | 0.0030557 | 0.00020429 | 0.0030557 | 1 | 0.0030557 | 0 | 0 | 0 | 0 | 0.00020429 | 0 | 0 | 0 | 0 | 0.0001424 | 0 | 0 | 0 | 0 | 0.0029133 | 0 | 0 | 0 | 0 | 0.0029133 | 0 | 0 | 0 | 0 | 14.261 | 0 | 0 | 0 | 0 | 0 | 0 | 0 | 0 | 0 | 6.9294 | 2.8725 | 2.2983 | 1.8664 | 1.8681 | 0 | 0 | 0 | 0 | 0 | 14.261 | 0 | 0 | 0 | 0 | 0.0029133 | 0 | 0 | 0 | 0 | 60 | 1 | 4 | 4 | 4 | 4 | 0 | 0 | 0 | 0 | 0 | 0 | 0 | 0
2014-05-08 | 7時 | 0.00024317 | 0.00024317 | 0.00023801 | 5.1635e-06 | 0.00085684 | 5.7373e-05 | 0.00085684 | 1 | 0.00085684 | 0 | 0 | 0 | 0 | 5.7373e-05 | 0 | 0 | 0 | 0 | 3.8646e-05 | 0 | 0 | 0 | 0 | 0.00081819 | 0 | 0 | 0 | 0 | 0.00081819 | 0 | 0 | 0 | 0 | 14.261 | 0 | 0 | 0 | 0 | 0 | 0 | 0 | 0 | 0 | 6.9294 | 2.8725 | 2.2983 | 1.8664 | 1.8681 | 0 | 0 | 0 | 0 | 0 | 14.261 | 0 | 0 | 0 | 0 | 0.00081819 | 0 | 0 | 0 | 0 | 60 | 1 | 4 | 4 | 4 | 4 | 0 | 0 | 0 | 0 | 0 | 0 | 0 | 0
2014-05-08 | 8時 | 0 | 0 | 0 | 0 | 0 | 0 | 0 | 1 | 0 | 0 | 0 | 0 | 0 | 0 | 0 | 0 | 0 | 0 | 0 | 0 | 0 | 0 | 0 | 0 | 0 | 0 | 0 | 0 | 0 | 0 | 0 | 0 | 0 | 14.261 | 0 | 0 | 0 | 0 | 0 | 0 | 0 | 0 | 0 | 6.9294 | 2.8725 | 2.2983 | 1.8664 | 1.8681 | 0 | 0 | 0 | 0 | 0 | 14.261 | 0 | 0 | 0 | 0 | 0 | 0 | 0 | 0 | 0 | 60 | 1 | 4 | 4 | 4 | 4 | 0 | 0 | 0 | 0 | 0 | 0 | 0 | 0
2014-05-08 | 9時 | 0 | 0 | 0 | 0 | 0 | 0 | 0 | 1 | 0 | 0 | 0 | 0 | 0 | 0 | 0 | 0 | 0 | 0 | 0 | 0 | 0 | 0 | 0 | 0 | 0 | 0 | 0 | 0 | 0 | 0 | 0 | 0 | 0 | 14.261 | 0 | 0 | 0 | 0 | 0 | 0 | 0 | 0 | 0 | 6.9294 | 2.8725 | 2.2983 | 1.8664 | 1.8681 | 0 | 0 | 0 | 0 | 0 | 14.261 | 0 | 0 | 0 | 0 | 0 | 0 | 0 | 0 | 0 | 60 | 1 | 4 | 4 | 4 | 4 | 0 | 0 | 0 | 0 | 0 | 0 | 0 | 0
2014-05-08 | 10時 | 0 | 0 | 0 | 0 | 0 | 0 | 0 | 1 | 0 | 0 | 0 | 0 | 0 | 0 | 0 | 0 | 0 | 0 | 0 | 0 | 0 | 0 | 0 | 0 | 0 | 0 | 0 | 0 | 0 | 0 | 0 | 0 | 0 | 14.261 | 0 | 0 | 0 | 0 | 0 | 0 | 0 | 0 | 0 | 6.9294 | 2.8725 | 2.2983 | 1.8664 | 1.8681 | 0 | 0 | 0 | 0 | 0 | 14.261 | 0 | 0 | 0 | 0 | 0 | 0 | 0 | 0 | 0 | 60 | 1 | 4 | 4 | 4 | 4 | 0 | 0 | 0 | 0 | 0 | 0 | 0 | 0
2014-05-08 | 11時 | 0 | 0 | 0 | 0 | 0 | 0 | 0 | 1 | 0 | 0 | 0 | 0 | 0 | 0 | 0 | 0 | 0 | 0 | 0 | 0 | 0 | 0 | 0 | 0 | 0 | 0 | 0 | 0 | 0 | 0 | 0 | 0 | 0 | 14.261 | 0 | 0 | 0 | 0 | 0 | 0 | 0 | 0 | 0 | 6.9294 | 2.8725 | 2.2983 | 1.8664 | 1.8681 | 0 | 0 | 0 | 0 | 0 | 14.261 | 0 | 0 | 0 | 0 | 0 | 0 | 0 | 0 | 0 | 60 | 1 | 4 | 4 | 4 | 4 | 0 | 0 | 0 | 0 | 0 | 0 | 0 | 0
2014-05-08 | 12時 | 0 | 0 | 0 | 0 | 0 | 0 | 0 | 1 | 0 | 0 | 0 | 0 | 0 | 0 | 0 | 0 | 0 | 0 | 0 | 0 | 0 | 0 | 0 | 0 | 0 | 0 | 0 | 0 | 0 | 0 | 0 | 0 | 0 | 14.261 | 0 | 0 | 0 | 0 | 0 | 0 | 0 | 0 | 0 | 6.9294 | 2.8725 | 2.2983 | 1.8664 | 1.8681 | 0 | 0 | 0 | 0 | 0 | 14.261 | 0 | 0 | 0 | 0 | 0 | 0 | 0 | 0 | 0 | 60 | 1 | 4 | 4 | 4 | 4 | 0 | 0 | 0 | 0 | 0 | 0 | 0 | 0
2014-05-08 | 13時 | 0 | 0 | 0 | 0 | 0 | 0 | 0 | 1 | 0 | 0 | 0 | 0 | 0 | 0 | 0 | 0 | 0 | 0 | 0 | 0 | 0 | 0 | 0 | 0 | 0 | 0 | 0 | 0 | 0 | 0 | 0 | 0 | 0 | 14.261 | 0 | 0 | 0 | 0 | 0 | 0 | 0 | 0 | 0 | 6.9294 | 2.8725 | 2.2983 | 1.8664 | 1.8681 | 0 | 0 | 0 | 0 | 0 | 14.261 | 0 | 0 | 0 | 0 | 0 | 0 | 0 | 0 | 0 | 60 | 1 | 4 | 4 | 4 | 4 | 0 | 0 | 0 | 0 | 0 | 0 | 0 | 0
2014-05-08 | 14時 | 0 | 0 | 0 | 0 | 0 | 0 | 0 | 1 | 0 | 0 | 0 | 0 | 0 | 0 | 0 | 0 | 0 | 0 | 0 | 0 | 0 | 0 | 0 | 0 | 0 | 0 | 0 | 0 | 0 | 0 | 0 | 0 | 0 | 14.261 | 0 | 0 | 0 | 0 | 0 | 0 | 0 | 0 | 0 | 6.9294 | 2.8725 | 2.2983 | 1.8664 | 1.8681 | 0 | 0 | 0 | 0 | 0 | 14.261 | 0 | 0 | 0 | 0 | 0 | 0 | 0 | 0 | 0 | 60 | 1 | 4 | 4 | 4 | 4 | 0 | 0 | 0 | 0 | 0 | 0 | 0 | 0
2014-05-08 | 15時 | 0 | 0 | 0 | 0 | 0 | 0 | 0 | 1 | 0 | 0 | 0 | 0 | 0 | 0 | 0 | 0 | 0 | 0 | 0 | 0 | 0 | 0 | 0 | 0 | 0 | 0 | 0 | 0 | 0 | 0 | 0 | 0 | 0 | 14.261 | 0 | 0 | 0 | 0 | 0 | 0 | 0 | 0 | 0 | 6.9294 | 2.8725 | 2.2983 | 1.8664 | 1.8681 | 0 | 0 | 0 | 0 | 0 | 14.261 | 0 | 0 | 0 | 0 | 0 | 0 | 0 | 0 | 0 | 60 | 1 | 4 | 4 | 4 | 4 | 0 | 0 | 0 | 0 | 0 | 0 | 0 | 0
2014-05-08 | 16時 | 0 | 0 | 0 | 0 | 0 | 0 | 0 | 1 | 0 | 0 | 0 | 0 | 0 | 0 | 0 | 0 | 0 | 0 | 0 | 0 | 0 | 0 | 0 | 0 | 0 | 0 | 0 | 0 | 0 | 0 | 0 | 0 | 0 | 14.261 | 0 | 0 | 0 | 0 | 0 | 0 | 0 | 0 | 0 | 6.9294 | 2.8725 | 2.2983 | 1.8664 | 1.8681 | 0 | 0 | 0 | 0 | 0 | 14.261 | 0 | 0 | 0 | 0 | 0 | 0 | 0 | 0 | 0 | 60 | 1 | 4 | 4 | 4 | 4 | 0 | 0 | 0 | 0 | 0 | 0 | 0 | 0
2014-05-08 | 17時 | 0 | 0 | 0 | 0 | 0 | 0 | 0 | 1 | 0 | 0 | 0 | 0 | 0 | 0 | 0 | 0 | 0 | 0 | 0 | 0 | 0 | 0 | 0 | 0 | 0 | 0 | 0 | 0 | 0 | 0 | 0 | 0 | 0 | 14.261 | 0 | 0 | 0 | 0 | 0 | 0 | 0 | 0 | 0 | 6.9294 | 2.8725 | 2.2983 | 1.8664 | 1.8681 | 0 | 0 | 0 | 0 | 0 | 14.261 | 0 | 0 | 0 | 0 | 0 | 0 | 0 | 0 | 0 | 60 | 1 | 4 | 4 | 4 | 4 | 0 | 0 | 0 | 0 | 0 | 0 | 0 | 0
2014-05-08 | 18時 | 0 | 0 | 0 | 0 | 0 | 0 | 0 | 1 | 0 | 0 | 0 | 0 | 0 | 0 | 0 | 0 | 0 | 0 | 0 | 0 | 0 | 0 | 0 | 0 | 0 | 0 | 0 | 0 | 0 | 0 | 0 | 0 | 0 | 14.261 | 0 | 0 | 0 | 0 | 0 | 0 | 0 | 0 | 0 | 6.9294 | 2.8725 | 2.2983 | 1.8664 | 1.8681 | 0 | 0 | 0 | 0 | 0 | 14.261 | 0 | 0 | 0 | 0 | 0 | 0 | 0 | 0 | 0 | 60 | 1 | 4 | 4 | 4 | 4 | 0 | 0 | 0 | 0 | 0 | 0 | 0 | 0
2014-05-08 | 19時 | 0 | 0 | 0 | 0 | 0 | 0 | 0 | 1 | 0 | 0 | 0 | 0 | 0 | 0 | 0 | 0 | 0 | 0 | 0 | 0 | 0 | 0 | 0 | 0 | 0 | 0 | 0 | 0 | 0 | 0 | 0 | 0 | 0 | 14.261 | 0 | 0 | 0 | 0 | 0 | 0 | 0 | 0 | 0 | 6.9294 | 2.8725 | 2.2983 | 1.8664 | 1.8681 | 0 | 0 | 0 | 0 | 0 | 14.261 | 0 | 0 | 0 | 0 | 0 | 0 | 0 | 0 | 0 | 60 | 1 | 4 | 4 | 4 | 4 | 0 | 0 | 0 | 0 | 0 | 0 | 0 | 0
2014-05-08 | 20時 | 0 | 0 | 0 | 0 | 0 | 0 | 0 | 1 | 0 | 0 | 0 | 0 | 0 | 0 | 0 | 0 | 0 | 0 | 0 | 0 | 0 | 0 | 0 | 0 | 0 | 0 | 0 | 0 | 0 | 0 | 0 | 0 | 0 | 14.261 | 0 | 0 | 0 | 0 | 0 | 0 | 0 | 0 | 0 | 6.9294 | 2.8725 | 2.2983 | 1.8664 | 1.8681 | 0 | 0 | 0 | 0 | 0 | 14.261 | 0 | 0 | 0 | 0 | 0 | 0 | 0 | 0 | 0 | 60 | 1 | 4 | 4 | 4 | 4 | 0 | 0 | 0 | 0 | 0 | 0 | 0 | 0
2014-05-08 | 21時 | 0 | 0 | 0 | 0 | 0 | 0 | 0 | 1 | 0 | 0 | 0 | 0 | 0 | 0 | 0 | 0 | 0 | 0 | 0 | 0 | 0 | 0 | 0 | 0 | 0 | 0 | 0 | 0 | 0 | 0 | 0 | 0 | 0 | 14.261 | 0 | 0 | 0 | 0 | 0 | 0 | 0 | 0 | 0 | 6.9294 | 2.8725 | 2.2983 | 1.8664 | 1.8681 | 0 | 0 | 0 | 0 | 0 | 14.261 | 0 | 0 | 0 | 0 | 0 | 0 | 0 | 0 | 0 | 60 | 1 | 4 | 4 | 4 | 4 | 0 | 0 | 0 | 0 | 0 | 0 | 0 | 0
2014-05-08 | 22時 | 0 | 0 | 0 | 0 | 0 | 0 | 0 | 1 | 0 | 0 | 0 | 0 | 0 | 0 | 0 | 0 | 0 | 0 | 0 | 0 | 0 | 0 | 0 | 0 | 0 | 0 | 0 | 0 | 0 | 0 | 0 | 0 | 0 | 14.261 | 0 | 0 | 0 | 0 | 0 | 0 | 0 | 0 | 0 | 6.9294 | 2.8725 | 2.2983 | 1.8664 | 1.8681 | 0 | 0 | 0 | 0 | 0 | 14.261 | 0 | 0 | 0 | 0 | 0 | 0 | 0 | 0 | 0 | 60 | 1 | 4 | 4 | 4 | 4 | 0 | 0 | 0 | 0 | 0 | 0 | 0 | 0
2014-05-08 | 23時 | 0.0008736 | 0.0008736 | 0.00085505 | 1.8545e-05 | 0.0030782 | 0.00020605 | 0.0030782 | 1 | 0.0030782 | 0 | 0 | 0 | 0 | 0.00020605 | 0 | 0 | 0 | 0 | 0.00013971 | 0 | 0 | 0 | 0 | 0.0029385 | 0 | 0 | 0 | 0 | 0.0029385 | 0 | 0 | 0 | 0 | 14.261 | 0 | 0 | 0 | 0 | 0 | 0 | 0 | 0 | 0 | 6.9294 | 2.8725 | 2.2983 | 1.8664 | 1.8681 | 0 | 0 | 0 | 0 | 0 | 14.261 | 0 | 0 | 0 | 0 | 0.0029385 | 0 | 0 | 0 | 0 | 60 | 1 | 4 | 4 | 4 | 4 | 0 | 0 | 0 | 0 | 0 | 0 | 0 | 0
2014-05-09 | 0時 | 0.0022451 | 0.0022451 | 0.0021974 | 4.7654e-05 | 0.0079107 | 0.00052949 | 0.0079107 | 1 | 0.0079107 | 0 | 0 | 0 | 0 | 0.00052949 | 0 | 0 | 0 | 0 | 0.00035962 | 0 | 0 | 0 | 0 | 0.0075511 | 0 | 0 | 0 | 0 | 0.0075511 | 0 | 0 | 0 | 0 | 14.261 | 0 | 0 | 0 | 0 | 0 | 0 | 0 | 0 | 0 | 6.9294 | 2.8725 | 2.2983 | 1.8664 | 1.8681 | 0 | 0 | 0 | 0 | 0 | 14.261 | 0 | 0 | 0 | 0 | 0.0075511 | 0 | 0 | 0 | 0 | 60 | 1 | 4 | 4 | 4 | 4 | 0 | 0 | 0 | 0 | 0 | 0 | 0 | 0
2014-05-09 | 1時 | 0.0031636 | 0.0031636 | 0.0030965 | 6.7157e-05 | 0.011147 | 0.00074619 | 0.011147 | 1 | 0.011147 | 0 | 0 | 0 | 0 | 0.00074619 | 0 | 0 | 0 | 0 | 0.00050596 | 0 | 0 | 0 | 0 | 0.010641 | 0 | 0 | 0 | 0 | 0.010641 | 0 | 0 | 0 | 0 | 14.261 | 0 | 0 | 0 | 0 | 0 | 0 | 0 | 0 | 0 | 6.9294 | 2.8725 | 2.2983 | 1.8664 | 1.8681 | 0 | 0 | 0 | 0 | 0 | 14.261 | 0 | 0 | 0 | 0 | 0.010641 | 0 | 0 | 0 | 0 | 60 | 1 | 4 | 4 | 4 | 4 | 0 | 0 | 0 | 0 | 0 | 0 | 0 | 0
2014-05-09 | 2時 | 0.0034679 | 0.0034679 | 0.0033943 | 7.3622e-05 | 0.01222 | 0.00081802 | 0.01222 | 1 | 0.01222 | 0 | 0 | 0 | 0 | 0.00081802 | 0 | 0 | 0 | 0 | 0.00055376 | 0 | 0 | 0 | 0 | 0.011666 | 0 | 0 | 0 | 0 | 0.011666 | 0 | 0 | 0 | 0 | 14.261 | 0 | 0 | 0 | 0 | 0 | 0 | 0 | 0 | 0 | 6.9294 | 2.8725 | 2.2983 | 1.8664 | 1.8681 | 0 | 0 | 0 | 0 | 0 | 14.261 | 0 | 0 | 0 | 0 | 0.011666 | 0 | 0 | 0 | 0 | 60 | 1 | 4 | 4 | 4 | 4 | 0 | 0 | 0 | 0 | 0 | 0 | 0 | 0
2014-05-09 | 3時 | 0.011485 | 0.011485 | 0.011241 | 0.00024381 | 0.040469 | 0.002709 | 0.040469 | 1 | 0.040469 | 0 | 0 | 0 | 0 | 0.002709 | 0 | 0 | 0 | 0 | 0.0018368 | 0 | 0 | 0 | 0 | 0.038633 | 0 | 0 | 0 | 0 | 0.038633 | 0 | 0 | 0 | 0 | 14.261 | 0 | 0 | 0 | 0 | 0 | 0 | 0 | 0 | 0 | 6.9294 | 2.8725 | 2.2983 | 1.8664 | 1.8681 | 0 | 0 | 0 | 0 | 0 | 14.261 | 0 | 0 | 0 | 0 | 0.038633 | 0 | 0 | 0 | 0 | 60 | 1 | 4 | 4 | 4 | 4 | 0 | 0 | 0 | 0 | 0 | 0 | 0 | 0
2014-05-09 | 4時 | 0.20359 | 0.20359 | 0.19926 | 0.0043214 | 0.71735 | 0.048015 | 0.71735 | 1 | 0.71735 | 0 | 0 | 0 | 0 | 0.048015 | 0 | 0 | 0 | 0 | 0.032611 | 0 | 0 | 0 | 0 | 0.68474 | 0 | 0 | 0 | 0 | 0.68474 | 0 | 0 | 0 | 0 | 14.261 | 0 | 0 | 0 | 0 | 0 | 0 | 0 | 0 | 0 | 6.9294 | 2.8725 | 2.2983 | 1.8664 | 1.8681 | 0 | 0 | 0 | 0 | 0 | 14.261 | 0 | 0 | 0 | 0 | 0.68474 | 0 | 0 | 0 | 0 | 60 | 1 | 4 | 4 | 4 | 4 | 0 | 0 | 0 | 0 | 0 | 0 | 0 | 0
2014-05-09 | 5時 | 0.19921 | 0.19921 | 0.19498 | 0.004229 | 0.70191 | 0.046989 | 0.70191 | 1 | 0.70191 | 0 | 0 | 0 | 0 | 0.046989 | 0 | 0 | 0 | 0 | 0.031809 | 0 | 0 | 0 | 0 | 0.67011 | 0 | 0 | 0 | 0 | 0.67011 | 0 | 0 | 0 | 0 | 14.261 | 0 | 0 | 0 | 0 | 0 | 0 | 0 | 0 | 0 | 6.9294 | 2.8725 | 2.2983 | 1.8664 | 1.8681 | 0 | 0 | 0 | 0 | 0 | 14.261 | 0 | 0 | 0 | 0 | 0.67011 | 0 | 0 | 0 | 0 | 60 | 1 | 4 | 4 | 4 | 4 | 0 | 0 | 0 | 0 | 0 | 0 | 0 | 0
2014-05-09 | 6時 | 0.00056461 | 0.00056461 | 0.00055263 | 1.1987e-05 | 0.0019895 | 0.00013319 | 0.0019895 | 1 | 0.0019895 | 0 | 0 | 0 | 0 | 0.00013319 | 0 | 0 | 0 | 0 | 9.0014e-05 | 0 | 0 | 0 | 0 | 0.0018994 | 0 | 0 | 0 | 0 | 0.0018994 | 0 | 0 | 0 | 0 | 14.261 | 0 | 0 | 0 | 0 | 0 | 0 | 0 | 0 | 0 | 6.9294 | 2.8725 | 2.2983 | 1.8664 | 1.8681 | 0 | 0 | 0 | 0 | 0 | 14.261 | 0 | 0 | 0 | 0 | 0.0018994 | 0 | 0 | 0 | 0 | 60 | 1 | 4 | 4 | 4 | 4 | 0 | 0 | 0 | 0 | 0 | 0 | 0 | 0
2014-05-09 | 7時 | 0.00091859 | 0.00091859 | 0.00089909 | 1.9507e-05 | 0.0032367 | 0.00021674 | 0.0032367 | 1 | 0.0032367 | 0 | 0 | 0 | 0 | 0.00021674 | 0 | 0 | 0 | 0 | 0.00014575 | 0 | 0 | 0 | 0 | 0.003091 | 0 | 0 | 0 | 0 | 0.003091 | 0 | 0 | 0 | 0 | 14.261 | 0 | 0 | 0 | 0 | 0 | 0 | 0 | 0 | 0 | 6.9294 | 2.8725 | 2.2983 | 1.8664 | 1.8681 | 0 | 0 | 0 | 0 | 0 | 14.261 | 0 | 0 | 0 | 0 | 0.003091 | 0 | 0 | 0 | 0 | 60 | 1 | 4 | 4 | 4 | 4 | 0 | 0 | 0 | 0 | 0 | 0 | 0 | 0
2014-05-09 | 8時 | 0.00038568 | 0.00038568 | 0.00037749 | 8.1925e-06 | 0.0013589 | 9.1027e-05 | 0.0013589 | 1 | 0.0013589 | 0 | 0 | 0 | 0 | 9.1027e-05 | 0 | 0 | 0 | 0 | 6.0806e-05 | 0 | 0 | 0 | 0 | 0.0012981 | 0 | 0 | 0 | 0 | 0.0012981 | 0 | 0 | 0 | 0 | 14.261 | 0 | 0 | 0 | 0 | 0 | 0 | 0 | 0 | 0 | 6.9294 | 2.8725 | 2.2983 | 1.8664 | 1.8681 | 0 | 0 | 0 | 0 | 0 | 14.261 | 0 | 0 | 0 | 0 | 0.0012981 | 0 | 0 | 0 | 0 | 60 | 1 | 4 | 4 | 4 | 4 | 0 | 0 | 0 | 0 | 0 | 0 | 0 | 0
2014-05-09 | 9時 | 0.0025462 | 0.0025462 | 0.0024921 | 5.4062e-05 | 0.0089717 | 0.00060069 | 0.0089717 | 1 | 0.0089717 | 0 | 0 | 0 | 0 | 0.00060069 | 0 | 0 | 0 | 0 | 0.00040529 | 0 | 0 | 0 | 0 | 0.0085664 | 0 | 0 | 0 | 0 | 0.0085664 | 0 | 0 | 0 | 0 | 14.261 | 0 | 0 | 0 | 0 | 0 | 0 | 0 | 0 | 0 | 6.9294 | 2.8725 | 2.2983 | 1.8664 | 1.8681 | 0 | 0 | 0 | 0 | 0 | 14.261 | 0 | 0 | 0 | 0 | 0.0085664 | 0 | 0 | 0 | 0 | 60 | 1 | 4 | 4 | 4 | 4 | 0 | 0 | 0 | 0 | 0 | 0 | 0 | 0
2014-05-09 | 10時 | 0.010292 | 0.010292 | 0.010074 | 0.00021855 | 0.036266 | 0.0024283 | 0.036266 | 1 | 0.036266 | 0 | 0 | 0 | 0 | 0.0024283 | 0 | 0 | 0 | 0 | 0.0016357 | 0 | 0 | 0 | 0 | 0.03463 | 0 | 0 | 0 | 0 | 0.03463 | 0 | 0 | 0 | 0 | 14.261 | 0 | 0 | 0 | 0 | 0 | 0 | 0 | 0 | 0 | 6.9294 | 2.8725 | 2.2983 | 1.8664 | 1.8681 | 0 | 0 | 0 | 0 | 0 | 14.261 | 0 | 0 | 0 | 0 | 0.03463 | 0 | 0 | 0 | 0 | 60 | 1 | 4 | 4 | 4 | 4 | 0 | 0 | 0 | 0 | 0 | 0 | 0 | 0
2014-05-09 | 11時 | 0.000675 | 0.000675 | 0.00066066 | 1.4336e-05 | 0.0023784 | 0.00015929 | 0.0023784 | 1 | 0.0023784 | 0 | 0 | 0 | 0 | 0.00015929 | 0 | 0 | 0 | 0 | 0.00010676 | 0 | 0 | 0 | 0 | 0.0022716 | 0 | 0 | 0 | 0 | 0.0022716 | 0 | 0 | 0 | 0 | 14.261 | 0 | 0 | 0 | 0 | 0 | 0 | 0 | 0 | 0 | 6.9294 | 2.8725 | 2.2983 | 1.8664 | 1.8681 | 0 | 0 | 0 | 0 | 0 | 14.261 | 0 | 0 | 0 | 0 | 0.0022716 | 0 | 0 | 0 | 0 | 60 | 1 | 4 | 4 | 4 | 4 | 0 | 0 | 0 | 0 | 0 | 0 | 0 | 0
2014-05-09 | 12時 | 0.00035556 | 0.00035556 | 0.000348 | 7.5526e-06 | 0.0012528 | 8.3918e-05 | 0.0012528 | 1 | 0.0012528 | 0 | 0 | 0 | 0 | 8.3918e-05 | 0 | 0 | 0 | 0 | 5.6057e-05 | 0 | 0 | 0 | 0 | 0.0011968 | 0 | 0 | 0 | 0 | 0.0011968 | 0 | 0 | 0 | 0 | 14.261 | 0 | 0 | 0 | 0 | 0 | 0 | 0 | 0 | 0 | 6.9294 | 2.8725 | 2.2983 | 1.8664 | 1.8681 | 0 | 0 | 0 | 0 | 0 | 14.261 | 0 | 0 | 0 | 0 | 0.0011968 | 0 | 0 | 0 | 0 | 60 | 1 | 4 | 4 | 4 | 4 | 0 | 0 | 0 | 0 | 0 | 0 | 0 | 0
2014-05-09 | 13時 | 0.0017204 | 0.0017204 | 0.0016838 | 3.6533e-05 | 0.0060618 | 0.00040592 | 0.0060618 | 1 | 0.0060618 | 0 | 0 | 0 | 0 | 0.00040592 | 0 | 0 | 0 | 0 | 0.00027297 | 0 | 0 | 0 | 0 | 0.0057889 | 0 | 0 | 0 | 0 | 0.0057889 | 0 | 0 | 0 | 0 | 14.261 | 0 | 0 | 0 | 0 | 0 | 0 | 0 | 0 | 0 | 6.9294 | 2.8725 | 2.2983 | 1.8664 | 1.8681 | 0 | 0 | 0 | 0 | 0 | 14.261 | 0 | 0 | 0 | 0 | 0.0057889 | 0 | 0 | 0 | 0 | 60 | 1 | 4 | 4 | 4 | 4 | 0 | 0 | 0 | 0 | 0 | 0 | 0 | 0
2014-05-09 | 14時 | 0.0017883 | 0.0017883 | 0.0017503 | 3.7981e-05 | 0.0063011 | 0.00042201 | 0.0063011 | 1 | 0.0063011 | 0 | 0 | 0 | 0 | 0.00042201 | 0 | 0 | 0 | 0 | 0.00028285 | 0 | 0 | 0 | 0 | 0.0060183 | 0 | 0 | 0 | 0 | 0.0060183 | 0 | 0 | 0 | 0 | 14.261 | 0 | 0 | 0 | 0 | 0 | 0 | 0 | 0 | 0 | 6.9294 | 2.8725 | 2.2983 | 1.8664 | 1.8681 | 0 | 0 | 0 | 0 | 0 | 14.261 | 0 | 0 | 0 | 0 | 0.0060183 | 0 | 0 | 0 | 0 | 60 | 1 | 4 | 4 | 4 | 4 | 0 | 0 | 0 | 0 | 0 | 0 | 0 | 0
2014-05-09 | 15時 | 0.00057414 | 0.00057414 | 0.00056194 | 1.2195e-05 | 0.002023 | 0.0001355 | 0.002023 | 1 | 0.002023 | 0 | 0 | 0 | 0 | 0.0001355 | 0 | 0 | 0 | 0 | 9.0664e-05 | 0 | 0 | 0 | 0 | 0.0019323 | 0 | 0 | 0 | 0 | 0.0019323 | 0 | 0 | 0 | 0 | 14.261 | 0 | 0 | 0 | 0 | 0 | 0 | 0 | 0 | 0 | 6.9294 | 2.8725 | 2.2983 | 1.8664 | 1.8681 | 0 | 0 | 0 | 0 | 0 | 14.261 | 0 | 0 | 0 | 0 | 0.0019323 | 0 | 0 | 0 | 0 | 60 | 1 | 4 | 4 | 4 | 4 | 0 | 0 | 0 | 0 | 0 | 0 | 0 | 0
2014-05-09 | 16時 | 0.00029493 | 0.00029493 | 0.00028866 | 6.2629e-06 | 0.0010392 | 6.9588e-05 | 0.0010392 | 1 | 0.0010392 | 0 | 0 | 0 | 0 | 6.9588e-05 | 0 | 0 | 0 | 0 | 4.6796e-05 | 0 | 0 | 0 | 0 | 0.00099239 | 0 | 0 | 0 | 0 | 0.00099239 | 0 | 0 | 0 | 0 | 14.261 | 0 | 0 | 0 | 0 | 0 | 0 | 0 | 0 | 0 | 6.9294 | 2.8725 | 2.2983 | 1.8664 | 1.8681 | 0 | 0 | 0 | 0 | 0 | 14.261 | 0 | 0 | 0 | 0 | 0.00099239 | 0 | 0 | 0 | 0 | 60 | 1 | 4 | 4 | 4 | 4 | 0 | 0 | 0 | 0 | 0 | 0 | 0 | 0
2014-05-09 | 17時 | 0.0012821 | 0.0012821 | 0.0012549 | 2.7217e-05 | 0.0045177 | 0.00030241 | 0.0045177 | 1 | 0.0045177 | 0 | 0 | 0 | 0 | 0.00030241 | 0 | 0 | 0 | 0 | 0.00020505 | 0 | 0 | 0 | 0 | 0.0043127 | 0 | 0 | 0 | 0 | 0.0043127 | 0 | 0 | 0 | 0 | 14.261 | 0 | 0 | 0 | 0 | 0 | 0 | 0 | 0 | 0 | 6.9294 | 2.8725 | 2.2983 | 1.8664 | 1.8681 | 0 | 0 | 0 | 0 | 0 | 14.261 | 0 | 0 | 0 | 0 | 0.0043127 | 0 | 0 | 0 | 0 | 60 | 1 | 4 | 4 | 4 | 4 | 0 | 0 | 0 | 0 | 0 | 0 | 0 | 0
2014-05-09 | 18時 | 0.0014613 | 0.0014613 | 0.0014303 | 3.1018e-05 | 0.005149 | 0.00034464 | 0.005149 | 1 | 0.005149 | 0 | 0 | 0 | 0 | 0.00034464 | 0 | 0 | 0 | 0 | 0.00023407 | 0 | 0 | 0 | 0 | 0.0049149 | 0 | 0 | 0 | 0 | 0.0049149 | 0 | 0 | 0 | 0 | 14.261 | 0 | 0 | 0 | 0 | 0 | 0 | 0 | 0 | 0 | 6.9294 | 2.8725 | 2.2983 | 1.8664 | 1.8681 | 0 | 0 | 0 | 0 | 0 | 14.261 | 0 | 0 | 0 | 0 | 0.0049149 | 0 | 0 | 0 | 0 | 60 | 1 | 4 | 4 | 4 | 4 | 0 | 0 | 0 | 0 | 0 | 0 | 0 | 0
2014-05-09 | 19時 | 0.0003459 | 0.0003459 | 0.00033856 | 7.3401e-06 | 0.0012188 | 8.1556e-05 | 0.0012188 | 1 | 0.0012188 | 0 | 0 | 0 | 0 | 8.1556e-05 | 0 | 0 | 0 | 0 | 5.5756e-05 | 0 | 0 | 0 | 0 | 0.0011631 | 0 | 0 | 0 | 0 | 0.0011631 | 0 | 0 | 0 | 0 | 14.261 | 0 | 0 | 0 | 0 | 0 | 0 | 0 | 0 | 0 | 6.9294 | 2.8725 | 2.2983 | 1.8664 | 1.8681 | 0 | 0 | 0 | 0 | 0 | 14.261 | 0 | 0 | 0 | 0 | 0.0011631 | 0 | 0 | 0 | 0 | 60 | 1 | 4 | 4 | 4 | 4 | 0 | 0 | 0 | 0 | 0 | 0 | 0 | 0
2014-05-09 | 20時 | 0.001529 | 0.001529 | 0.0014966 | 3.2444e-05 | 0.0053877 | 0.00036049 | 0.0053877 | 1 | 0.0053877 | 0 | 0 | 0 | 0 | 0.00036049 | 0 | 0 | 0 | 0 | 0.00024685 | 0 | 0 | 0 | 0 | 0.0051409 | 0 | 0 | 0 | 0 | 0.0051409 | 0 | 0 | 0 | 0 | 14.261 | 0 | 0 | 0 | 0 | 0 | 0 | 0 | 0 | 0 | 6.9294 | 2.8725 | 2.2983 | 1.8664 | 1.8681 | 0 | 0 | 0 | 0 | 0 | 14.261 | 0 | 0 | 0 | 0 | 0.0051409 | 0 | 0 | 0 | 0 | 60 | 1 | 4 | 4 | 4 | 4 | 0 | 0 | 0 | 0 | 0 | 0 | 0 | 0
2014-05-09 | 21時 | 0.0023967 | 0.0023967 | 0.0023459 | 5.0851e-05 | 0.0084452 | 0.00056501 | 0.0084452 | 1 | 0.0084452 | 0 | 0 | 0 | 0 | 0.00056501 | 0 | 0 | 0 | 0 | 0.00038754 | 0 | 0 | 0 | 0 | 0.0080577 | 0 | 0 | 0 | 0 | 0.0080577 | 0 | 0 | 0 | 0 | 14.261 | 0 | 0 | 0 | 0 | 0 | 0 | 0 | 0 | 0 | 6.9294 | 2.8725 | 2.2983 | 1.8664 | 1.8681 | 0 | 0 | 0 | 0 | 0 | 14.261 | 0 | 0 | 0 | 0 | 0.0080577 | 0 | 0 | 0 | 0 | 60 | 1 | 4 | 4 | 4 | 4 | 0 | 0 | 0 | 0 | 0 | 0 | 0 | 0
2014-05-09 | 22時 | 0.1298 | 0.1298 | 0.12705 | 0.0027539 | 0.45736 | 0.030599 | 0.45736 | 1 | 0.45736 | 0 | 0 | 0 | 0 | 0.030599 | 0 | 0 | 0 | 0 | 0.020988 | 0 | 0 | 0 | 0 | 0.43638 | 0 | 0 | 0 | 0 | 0.43638 | 0 | 0 | 0 | 0 | 14.261 | 0 | 0 | 0 | 0 | 0 | 0 | 0 | 0 | 0 | 6.9294 | 2.8725 | 2.2983 | 1.8664 | 1.8681 | 0 | 0 | 0 | 0 | 0 | 14.261 | 0 | 0 | 0 | 0 | 0.43638 | 0 | 0 | 0 | 0 | 60 | 1 | 4 | 4 | 4 | 4 | 0 | 0 | 0 | 0 | 0 | 0 | 0 | 0
2014-05-09 | 23時 | 0.47869 | 0.47869 | 0.46853 | 0.010155 | 1.6867 | 0.11283 | 1.6867 | 1 | 1.6867 | 0 | 0 | 0 | 0 | 0.11283 | 0 | 0 | 0 | 0 | 0.077642 | 0 | 0 | 0 | 0 | 1.6091 | 0 | 0 | 0 | 0 | 1.6091 | 0 | 0 | 0 | 0 | 14.261 | 0 | 0 | 0 | 0 | 0 | 0 | 0 | 0 | 0 | 6.9294 | 2.8725 | 2.2983 | 1.8664 | 1.8681 | 0 | 0 | 0 | 0 | 0 | 14.261 | 0 | 0 | 0 | 0 | 1.6091 | 0 | 0 | 0 | 0 | 60 | 1 | 4 | 4 | 4 | 4 | 0 | 0 | 0 | 0 | 0 | 0 | 0 | 0
2014-05-10 | 0時 | 0.54808 | 0.54808 | 0.53646 | 0.011625 | 1.9312 | 0.12917 | 1.9312 | 1 | 1.9312 | 0 | 0 | 0 | 0 | 0.12917 | 0 | 0 | 0 | 0 | 0.089173 | 0 | 0 | 0 | 0 | 1.8421 | 0 | 0 | 0 | 0 | 1.8421 | 0 | 0 | 0 | 0 | 14.261 | 0 | 0 | 0 | 0 | 0 | 0 | 0 | 0 | 0 | 6.9294 | 2.8725 | 2.2983 | 1.8664 | 1.8681 | 0 | 0 | 0 | 0 | 0 | 14.261 | 0 | 0 | 0 | 0 | 1.8421 | 0 | 0 | 0 | 0 | 60 | 1 | 4 | 4 | 4 | 4 | 0 | 0 | 0 | 0 | 0 | 0 | 0 | 0
2014-05-10 | 1時 | 0.59365 | 0.59365 | 0.58106 | 0.012591 | 2.0918 | 0.1399 | 2.0918 | 1 | 2.0918 | 0 | 0 | 0 | 0 | 0.1399 | 0 | 0 | 0 | 0 | 0.096737 | 0 | 0 | 0 | 0 | 1.9951 | 0 | 0 | 0 | 0 | 1.9951 | 0 | 0 | 0 | 0 | 14.261 | 0 | 0 | 0 | 0 | 0 | 0 | 0 | 0 | 0 | 6.9294 | 2.8725 | 2.2983 | 1.8664 | 1.8681 | 0 | 0 | 0 | 0 | 0 | 14.261 | 0 | 0 | 0 | 0 | 1.9951 | 0 | 0 | 0 | 0 | 60 | 1 | 4 | 4 | 4 | 4 | 0 | 0 | 0 | 0 | 0 | 0 | 0 | 0
2014-05-10 | 2時 | 0.65174 | 0.65174 | 0.63792 | 0.013819 | 2.2965 | 0.15354 | 2.2965 | 1 | 2.2965 | 0 | 0 | 0 | 0 | 0.15354 | 0 | 0 | 0 | 0 | 0.10686 | 0 | 0 | 0 | 0 | 2.1896 | 0 | 0 | 0 | 0 | 2.1896 | 0 | 0 | 0 | 0 | 14.261 | 0 | 0 | 0 | 0 | 0 | 0 | 0 | 0 | 0 | 6.9294 | 2.8725 | 2.2983 | 1.8664 | 1.8681 | 0 | 0 | 0 | 0 | 0 | 14.261 | 0 | 0 | 0 | 0 | 2.1896 | 0 | 0 | 0 | 0 | 60 | 1 | 4 | 4 | 4 | 4 | 0 | 0 | 0 | 0 | 0 | 0 | 0 | 0
2014-05-10 | 3時 | 0.67725 | 0.67725 | 0.66289 | 0.01436 | 2.3864 | 0.15955 | 2.3864 | 1 | 2.3864 | 0 | 0 | 0 | 0 | 0.15955 | 0 | 0 | 0 | 0 | 0.11104 | 0 | 0 | 0 | 0 | 2.2754 | 0 | 0 | 0 | 0 | 2.2754 | 0 | 0 | 0 | 0 | 14.261 | 0 | 0 | 0 | 0 | 0 | 0 | 0 | 0 | 0 | 6.9294 | 2.8725 | 2.2983 | 1.8664 | 1.8681 | 0 | 0 | 0 | 0 | 0 | 14.261 | 0 | 0 | 0 | 0 | 2.2754 | 0 | 0 | 0 | 0 | 60 | 1 | 4 | 4 | 4 | 4 | 0 | 0 | 0 | 0 | 0 | 0 | 0 | 0
2014-05-10 | 4時 | 0.59979 | 0.59979 | 0.58708 | 0.012717 | 2.1135 | 0.1413 | 2.1135 | 1 | 2.1135 | 0 | 0 | 0 | 0 | 0.1413 | 0 | 0 | 0 | 0 | 0.09834 | 0 | 0 | 0 | 0 | 2.0151 | 0 | 0 | 0 | 0 | 2.0151 | 0 | 0 | 0 | 0 | 14.261 | 0 | 0 | 0 | 0 | 0 | 0 | 0 | 0 | 0 | 6.9294 | 2.8725 | 2.2983 | 1.8664 | 1.8681 | 0 | 0 | 0 | 0 | 0 | 14.261 | 0 | 0 | 0 | 0 | 2.0151 | 0 | 0 | 0 | 0 | 60 | 1 | 4 | 4 | 4 | 4 | 0 | 0 | 0 | 0 | 0 | 0 | 0 | 0
2014-05-10 | 5時 | 0.22398 | 0.22398 | 0.21923 | 0.0047494 | 0.78923 | 0.052771 | 0.78923 | 1 | 0.78923 | 0 | 0 | 0 | 0 | 0.052771 | 0 | 0 | 0 | 0 | 0.036667 | 0 | 0 | 0 | 0 | 0.75257 | 0 | 0 | 0 | 0 | 0.75257 | 0 | 0 | 0 | 0 | 14.261 | 0 | 0 | 0 | 0 | 0 | 0 | 0 | 0 | 0 | 6.9294 | 2.8725 | 2.2983 | 1.8664 | 1.8681 | 0 | 0 | 0 | 0 | 0 | 14.261 | 0 | 0 | 0 | 0 | 0.75257 | 0 | 0 | 0 | 0 | 60 | 1 | 4 | 4 | 4 | 4 | 0 | 0 | 0 | 0 | 0 | 0 | 0 | 0
2014-05-10 | 6時 | 0.00029819 | 0.00029819 | 0.00029187 | 6.3295e-06 | 0.0010507 | 7.0328e-05 | 0.0010507 | 1 | 0.0010507 | 0 | 0 | 0 | 0 | 7.0328e-05 | 0 | 0 | 0 | 0 | 4.7765e-05 | 0 | 0 | 0 | 0 | 0.0010029 | 0 | 0 | 0 | 0 | 0.0010029 | 0 | 0 | 0 | 0 | 14.261 | 0 | 0 | 0 | 0 | 0 | 0 | 0 | 0 | 0 | 6.9294 | 2.8725 | 2.2983 | 1.8664 | 1.8681 | 0 | 0 | 0 | 0 | 0 | 14.261 | 0 | 0 | 0 | 0 | 0.0010029 | 0 | 0 | 0 | 0 | 60 | 1 | 4 | 4 | 4 | 4 | 0 | 0 | 0 | 0 | 0 | 0 | 0 | 0
2014-05-10 | 7時 | 0 | 0 | 0 | 0 | 0 | 0 | 0 | 1 | 0 | 0 | 0 | 0 | 0 | 0 | 0 | 0 | 0 | 0 | 0 | 0 | 0 | 0 | 0 | 0 | 0 | 0 | 0 | 0 | 0 | 0 | 0 | 0 | 0 | 14.261 | 0 | 0 | 0 | 0 | 0 | 0 | 0 | 0 | 0 | 6.9294 | 2.8725 | 2.2983 | 1.8664 | 1.8681 | 0 | 0 | 0 | 0 | 0 | 14.261 | 0 | 0 | 0 | 0 | 0 | 0 | 0 | 0 | 0 | 60 | 1 | 4 | 4 | 4 | 4 | 0 | 0 | 0 | 0 | 0 | 0 | 0 | 0
2014-05-10 | 8時 | 0 | 0 | 0 | 0 | 0 | 0 | 0 | 1 | 0 | 0 | 0 | 0 | 0 | 0 | 0 | 0 | 0 | 0 | 0 | 0 | 0 | 0 | 0 | 0 | 0 | 0 | 0 | 0 | 0 | 0 | 0 | 0 | 0 | 14.261 | 0 | 0 | 0 | 0 | 0 | 0 | 0 | 0 | 0 | 6.9294 | 2.8725 | 2.2983 | 1.8664 | 1.8681 | 0 | 0 | 0 | 0 | 0 | 14.261 | 0 | 0 | 0 | 0 | 0 | 0 | 0 | 0 | 0 | 60 | 1 | 4 | 4 | 4 | 4 | 0 | 0 | 0 | 0 | 0 | 0 | 0 | 0
2014-05-10 | 9時 | 0 | 0 | 0 | 0 | 0 | 0 | 0 | 1 | 0 | 0 | 0 | 0 | 0 | 0 | 0 | 0 | 0 | 0 | 0 | 0 | 0 | 0 | 0 | 0 | 0 | 0 | 0 | 0 | 0 | 0 | 0 | 0 | 0 | 14.261 | 0 | 0 | 0 | 0 | 0 | 0 | 0 | 0 | 0 | 6.9294 | 2.8725 | 2.2983 | 1.8664 | 1.8681 | 0 | 0 | 0 | 0 | 0 | 14.261 | 0 | 0 | 0 | 0 | 0 | 0 | 0 | 0 | 0 | 60 | 1 | 4 | 4 | 4 | 4 | 0 | 0 | 0 | 0 | 0 | 0 | 0 | 0
2014-05-10 | 10時 | 0 | 0 | 0 | 0 | 0 | 0 | 0 | 1 | 0 | 0 | 0 | 0 | 0 | 0 | 0 | 0 | 0 | 0 | 0 | 0 | 0 | 0 | 0 | 0 | 0 | 0 | 0 | 0 | 0 | 0 | 0 | 0 | 0 | 14.261 | 0 | 0 | 0 | 0 | 0 | 0 | 0 | 0 | 0 | 6.9294 | 2.8725 | 2.2983 | 1.8664 | 1.8681 | 0 | 0 | 0 | 0 | 0 | 14.261 | 0 | 0 | 0 | 0 | 0 | 0 | 0 | 0 | 0 | 60 | 1 | 4 | 4 | 4 | 4 | 0 | 0 | 0 | 0 | 0 | 0 | 0 | 0
2014-05-10 | 11時 | 0 | 0 | 0 | 0 | 0 | 0 | 0 | 1 | 0 | 0 | 0 | 0 | 0 | 0 | 0 | 0 | 0 | 0 | 0 | 0 | 0 | 0 | 0 | 0 | 0 | 0 | 0 | 0 | 0 | 0 | 0 | 0 | 0 | 14.261 | 0 | 0 | 0 | 0 | 0 | 0 | 0 | 0 | 0 | 6.9294 | 2.8725 | 2.2983 | 1.8664 | 1.8681 | 0 | 0 | 0 | 0 | 0 | 14.261 | 0 | 0 | 0 | 0 | 0 | 0 | 0 | 0 | 0 | 60 | 1 | 4 | 4 | 4 | 4 | 0 | 0 | 0 | 0 | 0 | 0 | 0 | 0
2014-05-10 | 12時 | 0 | 0 | 0 | 0 | 0 | 0 | 0 | 1 | 0 | 0 | 0 | 0 | 0 | 0 | 0 | 0 | 0 | 0 | 0 | 0 | 0 | 0 | 0 | 0 | 0 | 0 | 0 | 0 | 0 | 0 | 0 | 0 | 0 | 14.261 | 0 | 0 | 0 | 0 | 0 | 0 | 0 | 0 | 0 | 6.9294 | 2.8725 | 2.2983 | 1.8664 | 1.8681 | 0 | 0 | 0 | 0 | 0 | 14.261 | 0 | 0 | 0 | 0 | 0 | 0 | 0 | 0 | 0 | 60 | 1 | 4 | 4 | 4 | 4 | 0 | 0 | 0 | 0 | 0 | 0 | 0 | 0
2014-05-10 | 13時 | 0 | 0 | 0 | 0 | 0 | 0 | 0 | 1 | 0 | 0 | 0 | 0 | 0 | 0 | 0 | 0 | 0 | 0 | 0 | 0 | 0 | 0 | 0 | 0 | 0 | 0 | 0 | 0 | 0 | 0 | 0 | 0 | 0 | 14.261 | 0 | 0 | 0 | 0 | 0 | 0 | 0 | 0 | 0 | 6.9294 | 2.8725 | 2.2983 | 1.8664 | 1.8681 | 0 | 0 | 0 | 0 | 0 | 14.261 | 0 | 0 | 0 | 0 | 0 | 0 | 0 | 0 | 0 | 60 | 1 | 4 | 4 | 4 | 4 | 0 | 0 | 0 | 0 | 0 | 0 | 0 | 0
2014-05-10 | 14時 | 0 | 0 | 0 | 0 | 0 | 0 | 0 | 1 | 0 | 0 | 0 | 0 | 0 | 0 | 0 | 0 | 0 | 0 | 0 | 0 | 0 | 0 | 0 | 0 | 0 | 0 | 0 | 0 | 0 | 0 | 0 | 0 | 0 | 14.261 | 0 | 0 | 0 | 0 | 0 | 0 | 0 | 0 | 0 | 6.9294 | 2.8725 | 2.2983 | 1.8664 | 1.8681 | 0 | 0 | 0 | 0 | 0 | 14.261 | 0 | 0 | 0 | 0 | 0 | 0 | 0 | 0 | 0 | 60 | 1 | 4 | 4 | 4 | 4 | 0 | 0 | 0 | 0 | 0 | 0 | 0 | 0
2014-05-10 | 15時 | 0 | 0 | 0 | 0 | 0 | 0 | 0 | 1 | 0 | 0 | 0 | 0 | 0 | 0 | 0 | 0 | 0 | 0 | 0 | 0 | 0 | 0 | 0 | 0 | 0 | 0 | 0 | 0 | 0 | 0 | 0 | 0 | 0 | 14.261 | 0 | 0 | 0 | 0 | 0 | 0 | 0 | 0 | 0 | 6.9294 | 2.8725 | 2.2983 | 1.8664 | 1.8681 | 0 | 0 | 0 | 0 | 0 | 14.261 | 0 | 0 | 0 | 0 | 0 | 0 | 0 | 0 | 0 | 60 | 1 | 4 | 4 | 4 | 4 | 0 | 0 | 0 | 0 | 0 | 0 | 0 | 0
2014-05-10 | 16時 | 0 | 0 | 0 | 0 | 0 | 0 | 0 | 1 | 0 | 0 | 0 | 0 | 0 | 0 | 0 | 0 | 0 | 0 | 0 | 0 | 0 | 0 | 0 | 0 | 0 | 0 | 0 | 0 | 0 | 0 | 0 | 0 | 0 | 14.261 | 0 | 0 | 0 | 0 | 0 | 0 | 0 | 0 | 0 | 6.9294 | 2.8725 | 2.2983 | 1.8664 | 1.8681 | 0 | 0 | 0 | 0 | 0 | 14.261 | 0 | 0 | 0 | 0 | 0 | 0 | 0 | 0 | 0 | 60 | 1 | 4 | 4 | 4 | 4 | 0 | 0 | 0 | 0 | 0 | 0 | 0 | 0
2014-05-10 | 17時 | 0 | 0 | 0 | 0 | 0 | 0 | 0 | 1 | 0 | 0 | 0 | 0 | 0 | 0 | 0 | 0 | 0 | 0 | 0 | 0 | 0 | 0 | 0 | 0 | 0 | 0 | 0 | 0 | 0 | 0 | 0 | 0 | 0 | 14.261 | 0 | 0 | 0 | 0 | 0 | 0 | 0 | 0 | 0 | 6.9294 | 2.8725 | 2.2983 | 1.8664 | 1.8681 | 0 | 0 | 0 | 0 | 0 | 14.261 | 0 | 0 | 0 | 0 | 0 | 0 | 0 | 0 | 0 | 60 | 1 | 4 | 4 | 4 | 4 | 0 | 0 | 0 | 0 | 0 | 0 | 0 | 0
2014-05-10 | 18時 | 0 | 0 | 0 | 0 | 0 | 0 | 0 | 1 | 0 | 0 | 0 | 0 | 0 | 0 | 0 | 0 | 0 | 0 | 0 | 0 | 0 | 0 | 0 | 0 | 0 | 0 | 0 | 0 | 0 | 0 | 0 | 0 | 0 | 14.261 | 0 | 0 | 0 | 0 | 0 | 0 | 0 | 0 | 0 | 6.9294 | 2.8725 | 2.2983 | 1.8664 | 1.8681 | 0 | 0 | 0 | 0 | 0 | 14.261 | 0 | 0 | 0 | 0 | 0 | 0 | 0 | 0 | 0 | 60 | 1 | 4 | 4 | 4 | 4 | 0 | 0 | 0 | 0 | 0 | 0 | 0 | 0
2014-05-10 | 19時 | 0 | 0 | 0 | 0 | 0 | 0 | 0 | 1 | 0 | 0 | 0 | 0 | 0 | 0 | 0 | 0 | 0 | 0 | 0 | 0 | 0 | 0 | 0 | 0 | 0 | 0 | 0 | 0 | 0 | 0 | 0 | 0 | 0 | 14.261 | 0 | 0 | 0 | 0 | 0 | 0 | 0 | 0 | 0 | 6.9294 | 2.8725 | 2.2983 | 1.8664 | 1.8681 | 0 | 0 | 0 | 0 | 0 | 14.261 | 0 | 0 | 0 | 0 | 0 | 0 | 0 | 0 | 0 | 60 | 1 | 4 | 4 | 4 | 4 | 0 | 0 | 0 | 0 | 0 | 0 | 0 | 0
2014-05-10 | 20時 | 0 | 0 | 0 | 0 | 0 | 0 | 0 | 1 | 0 | 0 | 0 | 0 | 0 | 0 | 0 | 0 | 0 | 0 | 0 | 0 | 0 | 0 | 0 | 0 | 0 | 0 | 0 | 0 | 0 | 0 | 0 | 0 | 0 | 14.261 | 0 | 0 | 0 | 0 | 0 | 0 | 0 | 0 | 0 | 6.9294 | 2.8725 | 2.2983 | 1.8664 | 1.8681 | 0 | 0 | 0 | 0 | 0 | 14.261 | 0 | 0 | 0 | 0 | 0 | 0 | 0 | 0 | 0 | 60 | 1 | 4 | 4 | 4 | 4 | 0 | 0 | 0 | 0 | 0 | 0 | 0 | 0
2014-05-10 | 21時 | 0 | 0 | 0 | 0 | 0 | 0 | 0 | 1 | 0 | 0 | 0 | 0 | 0 | 0 | 0 | 0 | 0 | 0 | 0 | 0 | 0 | 0 | 0 | 0 | 0 | 0 | 0 | 0 | 0 | 0 | 0 | 0 | 0 | 14.261 | 0 | 0 | 0 | 0 | 0 | 0 | 0 | 0 | 0 | 6.9294 | 2.8725 | 2.2983 | 1.8664 | 1.8681 | 0 | 0 | 0 | 0 | 0 | 14.261 | 0 | 0 | 0 | 0 | 0 | 0 | 0 | 0 | 0 | 60 | 1 | 4 | 4 | 4 | 4 | 0 | 0 | 0 | 0 | 0 | 0 | 0 | 0
2014-05-10 | 22時 | 0 | 0 | 0 | 0 | 0 | 0 | 0 | 1 | 0 | 0 | 0 | 0 | 0 | 0 | 0 | 0 | 0 | 0 | 0 | 0 | 0 | 0 | 0 | 0 | 0 | 0 | 0 | 0 | 0 | 0 | 0 | 0 | 0 | 14.261 | 0 | 0 | 0 | 0 | 0 | 0 | 0 | 0 | 0 | 6.9294 | 2.8725 | 2.2983 | 1.8664 | 1.8681 | 0 | 0 | 0 | 0 | 0 | 14.261 | 0 | 0 | 0 | 0 | 0 | 0 | 0 | 0 | 0 | 60 | 1 | 4 | 4 | 4 | 4 | 0 | 0 | 0 | 0 | 0 | 0 | 0 | 0
2014-05-10 | 23時 | 0.0005776 | 0.0005776 | 0.00056536 | 1.2245e-05 | 0.0020353 | 0.00013606 | 0.0020353 | 1 | 0.0020353 | 0 | 0 | 0 | 0 | 0.00013606 | 0 | 0 | 0 | 0 | 9.4993e-05 | 0 | 0 | 0 | 0 | 0.0019403 | 0 | 0 | 0 | 0 | 0.0019403 | 0 | 0 | 0 | 0 | 14.261 | 0 | 0 | 0 | 0 | 0 | 0 | 0 | 0 | 0 | 6.9294 | 2.8725 | 2.2983 | 1.8664 | 1.8681 | 0 | 0 | 0 | 0 | 0 | 14.261 | 0 | 0 | 0 | 0 | 0.0019403 | 0 | 0 | 0 | 0 | 60 | 1 | 4 | 4 | 4 | 4 | 0 | 0 | 0 | 0 | 0 | 0 | 0 | 0
2014-05-11 | 0時 | 0.0034419 | 0.0034419 | 0.0033689 | 7.2946e-05 | 0.012128 | 0.00081051 | 0.012128 | 1 | 0.012128 | 0 | 0 | 0 | 0 | 0.00081051 | 0 | 0 | 0 | 0 | 0.00056951 | 0 | 0 | 0 | 0 | 0.011559 | 0 | 0 | 0 | 0 | 0.011559 | 0 | 0 | 0 | 0 | 14.261 | 0 | 0 | 0 | 0 | 0 | 0 | 0 | 0 | 0 | 6.9294 | 2.8725 | 2.2983 | 1.8664 | 1.8681 | 0 | 0 | 0 | 0 | 0 | 14.261 | 0 | 0 | 0 | 0 | 0.011559 | 0 | 0 | 0 | 0 | 60 | 1 | 4 | 4 | 4 | 4 | 0 | 0 | 0 | 0 | 0 | 0 | 0 | 0
2014-05-11 | 1時 | 0.0056251 | 0.0056251 | 0.0055059 | 0.00011917 | 0.019821 | 0.0013241 | 0.019821 | 1 | 0.019821 | 0 | 0 | 0 | 0 | 0.0013241 | 0 | 0 | 0 | 0 | 0.00093782 | 0 | 0 | 0 | 0 | 0.018884 | 0 | 0 | 0 | 0 | 0.018884 | 0 | 0 | 0 | 0 | 14.261 | 0 | 0 | 0 | 0 | 0 | 0 | 0 | 0 | 0 | 6.9294 | 2.8725 | 2.2983 | 1.8664 | 1.8681 | 0 | 0 | 0 | 0 | 0 | 14.261 | 0 | 0 | 0 | 0 | 0.018884 | 0 | 0 | 0 | 0 | 60 | 1 | 4 | 4 | 4 | 4 | 0 | 0 | 0 | 0 | 0 | 0 | 0 | 0
2014-05-11 | 2時 | 0.33326 | 0.33326 | 0.32621 | 0.0070522 | 1.1744 | 0.078358 | 1.1744 | 1 | 1.1744 | 0 | 0 | 0 | 0 | 0.078358 | 0 | 0 | 0 | 0 | 0.056899 | 0 | 0 | 0 | 0 | 1.1175 | 0 | 0 | 0 | 0 | 1.1175 | 0 | 0 | 0 | 0 | 14.261 | 0 | 0 | 0 | 0 | 0 | 0 | 0 | 0 | 0 | 6.9294 | 2.8725 | 2.2983 | 1.8664 | 1.8681 | 0 | 0 | 0 | 0 | 0 | 14.261 | 0 | 0 | 0 | 0 | 1.1175 | 0 | 0 | 0 | 0 | 60 | 1 | 4 | 4 | 4 | 4 | 0 | 0 | 0 | 0 | 0 | 0 | 0 | 0
2014-05-11 | 3時 | 0.73735 | 0.73735 | 0.72175 | 0.015592 | 2.5983 | 0.17324 | 2.5983 | 1 | 2.5983 | 0 | 0 | 0 | 0 | 0.17324 | 0 | 0 | 0 | 0 | 0.12773 | 0 | 0 | 0 | 0 | 2.4706 | 0 | 0 | 0 | 0 | 2.4706 | 0 | 0 | 0 | 0 | 14.261 | 0 | 0 | 0 | 0 | 0 | 0 | 0 | 0 | 0 | 6.9294 | 2.8725 | 2.2983 | 1.8664 | 1.8681 | 0 | 0 | 0 | 0 | 0 | 14.261 | 0 | 0 | 0 | 0 | 2.4706 | 0 | 0 | 0 | 0 | 60 | 1 | 4 | 4 | 4 | 4 | 0 | 0 | 0 | 0 | 0 | 0 | 0 | 0
2014-05-11 | 4時 | 0.755 | 0.755 | 0.73904 | 0.015961 | 2.6605 | 0.17735 | 2.6605 | 1 | 2.6605 | 0 | 0 | 0 | 0 | 0.17735 | 0 | 0 | 0 | 0 | 0.13136 | 0 | 0 | 0 | 0 | 2.5292 | 0 | 0 | 0 | 0 | 2.5292 | 0 | 0 | 0 | 0 | 14.261 | 0 | 0 | 0 | 0 | 0 | 0 | 0 | 0 | 0 | 6.9294 | 2.8725 | 2.2983 | 1.8664 | 1.8681 | 0 | 0 | 0 | 0 | 0 | 14.261 | 0 | 0 | 0 | 0 | 2.5292 | 0 | 0 | 0 | 0 | 60 | 1 | 4 | 4 | 4 | 4 | 0 | 0 | 0 | 0 | 0 | 0 | 0 | 0
2014-05-11 | 5時 | 0.4595 | 0.4595 | 0.44977 | 0.0097235 | 1.6192 | 0.10804 | 1.6192 | 1 | 1.6192 | 0 | 0 | 0 | 0 | 0.10804 | 0 | 0 | 0 | 0 | 0.078451 | 0 | 0 | 0 | 0 | 1.5407 | 0 | 0 | 0 | 0 | 1.5407 | 0 | 0 | 0 | 0 | 14.261 | 0 | 0 | 0 | 0 | 0 | 0 | 0 | 0 | 0 | 6.9294 | 2.8725 | 2.2983 | 1.8664 | 1.8681 | 0 | 0 | 0 | 0 | 0 | 14.261 | 0 | 0 | 0 | 0 | 1.5407 | 0 | 0 | 0 | 0 | 60 | 1 | 4 | 4 | 4 | 4 | 0 | 0 | 0 | 0 | 0 | 0 | 0 | 0
2014-05-11 | 6時 | 0.00087731 | 0.00087731 | 0.0008587 | 1.8607e-05 | 0.0030913 | 0.00020674 | 0.0030913 | 1 | 0.0030913 | 0 | 0 | 0 | 0 | 0.00020674 | 0 | 0 | 0 | 0 | 0.00014296 | 0 | 0 | 0 | 0 | 0.0029484 | 0 | 0 | 0 | 0 | 0.0029484 | 0 | 0 | 0 | 0 | 14.261 | 0 | 0 | 0 | 0 | 0 | 0 | 0 | 0 | 0 | 6.9294 | 2.8725 | 2.2983 | 1.8664 | 1.8681 | 0 | 0 | 0 | 0 | 0 | 14.261 | 0 | 0 | 0 | 0 | 0.0029484 | 0 | 0 | 0 | 0 | 60 | 1 | 4 | 4 | 4 | 4 | 0 | 0 | 0 | 0 | 0 | 0 | 0 | 0
2014-05-11 | 7時 | 0.00011406 | 0.00011406 | 0.00011164 | 2.4232e-06 | 0.0004019 | 2.6925e-05 | 0.0004019 | 1 | 0.0004019 | 0 | 0 | 0 | 0 | 2.6925e-05 | 0 | 0 | 0 | 0 | 1.7926e-05 | 0 | 0 | 0 | 0 | 0.00038398 | 0 | 0 | 0 | 0 | 0.00038398 | 0 | 0 | 0 | 0 | 14.261 | 0 | 0 | 0 | 0 | 0 | 0 | 0 | 0 | 0 | 6.9294 | 2.8725 | 2.2983 | 1.8664 | 1.8681 | 0 | 0 | 0 | 0 | 0 | 14.261 | 0 | 0 | 0 | 0 | 0.00038398 | 0 | 0 | 0 | 0 | 60 | 1 | 4 | 4 | 4 | 4 | 0 | 0 | 0 | 0 | 0 | 0 | 0 | 0
2014-05-11 | 8時 | 0 | 0 | 0 | 0 | 0 | 0 | 0 | 1 | 0 | 0 | 0 | 0 | 0 | 0 | 0 | 0 | 0 | 0 | 0 | 0 | 0 | 0 | 0 | 0 | 0 | 0 | 0 | 0 | 0 | 0 | 0 | 0 | 0 | 14.261 | 0 | 0 | 0 | 0 | 0 | 0 | 0 | 0 | 0 | 6.9294 | 2.8725 | 2.2983 | 1.8664 | 1.8681 | 0 | 0 | 0 | 0 | 0 | 14.261 | 0 | 0 | 0 | 0 | 0 | 0 | 0 | 0 | 0 | 60 | 1 | 4 | 4 | 4 | 4 | 0 | 0 | 0 | 0 | 0 | 0 | 0 | 0
2014-05-11 | 9時 | 0 | 0 | 0 | 0 | 0 | 0 | 0 | 1 | 0 | 0 | 0 | 0 | 0 | 0 | 0 | 0 | 0 | 0 | 0 | 0 | 0 | 0 | 0 | 0 | 0 | 0 | 0 | 0 | 0 | 0 | 0 | 0 | 0 | 14.261 | 0 | 0 | 0 | 0 | 0 | 0 | 0 | 0 | 0 | 6.9294 | 2.8725 | 2.2983 | 1.8664 | 1.8681 | 0 | 0 | 0 | 0 | 0 | 14.261 | 0 | 0 | 0 | 0 | 0 | 0 | 0 | 0 | 0 | 60 | 1 | 4 | 4 | 4 | 4 | 0 | 0 | 0 | 0 | 0 | 0 | 0 | 0
2014-05-11 | 10時 | 0 | 0 | 0 | 0 | 0 | 0 | 0 | 1 | 0 | 0 | 0 | 0 | 0 | 0 | 0 | 0 | 0 | 0 | 0 | 0 | 0 | 0 | 0 | 0 | 0 | 0 | 0 | 0 | 0 | 0 | 0 | 0 | 0 | 14.261 | 0 | 0 | 0 | 0 | 0 | 0 | 0 | 0 | 0 | 6.9294 | 2.8725 | 2.2983 | 1.8664 | 1.8681 | 0 | 0 | 0 | 0 | 0 | 14.261 | 0 | 0 | 0 | 0 | 0 | 0 | 0 | 0 | 0 | 60 | 1 | 4 | 4 | 4 | 4 | 0 | 0 | 0 | 0 | 0 | 0 | 0 | 0
2014-05-11 | 11時 | 0 | 0 | 0 | 0 | 0 | 0 | 0 | 1 | 0 | 0 | 0 | 0 | 0 | 0 | 0 | 0 | 0 | 0 | 0 | 0 | 0 | 0 | 0 | 0 | 0 | 0 | 0 | 0 | 0 | 0 | 0 | 0 | 0 | 14.261 | 0 | 0 | 0 | 0 | 0 | 0 | 0 | 0 | 0 | 6.9294 | 2.8725 | 2.2983 | 1.8664 | 1.8681 | 0 | 0 | 0 | 0 | 0 | 14.261 | 0 | 0 | 0 | 0 | 0 | 0 | 0 | 0 | 0 | 60 | 1 | 4 | 4 | 4 | 4 | 0 | 0 | 0 | 0 | 0 | 0 | 0 | 0
2014-05-11 | 12時 | 0 | 0 | 0 | 0 | 0 | 0 | 0 | 1 | 0 | 0 | 0 | 0 | 0 | 0 | 0 | 0 | 0 | 0 | 0 | 0 | 0 | 0 | 0 | 0 | 0 | 0 | 0 | 0 | 0 | 0 | 0 | 0 | 0 | 14.261 | 0 | 0 | 0 | 0 | 0 | 0 | 0 | 0 | 0 | 6.9294 | 2.8725 | 2.2983 | 1.8664 | 1.8681 | 0 | 0 | 0 | 0 | 0 | 14.261 | 0 | 0 | 0 | 0 | 0 | 0 | 0 | 0 | 0 | 60 | 1 | 4 | 4 | 4 | 4 | 0 | 0 | 0 | 0 | 0 | 0 | 0 | 0
2014-05-11 | 13時 | 0 | 0 | 0 | 0 | 0 | 0 | 0 | 1 | 0 | 0 | 0 | 0 | 0 | 0 | 0 | 0 | 0 | 0 | 0 | 0 | 0 | 0 | 0 | 0 | 0 | 0 | 0 | 0 | 0 | 0 | 0 | 0 | 0 | 14.261 | 0 | 0 | 0 | 0 | 0 | 0 | 0 | 0 | 0 | 6.9294 | 2.8725 | 2.2983 | 1.8664 | 1.8681 | 0 | 0 | 0 | 0 | 0 | 14.261 | 0 | 0 | 0 | 0 | 0 | 0 | 0 | 0 | 0 | 60 | 1 | 4 | 4 | 4 | 4 | 0 | 0 | 0 | 0 | 0 | 0 | 0 | 0
2014-05-11 | 14時 | 0 | 0 | 0 | 0 | 0 | 0 | 0 | 1 | 0 | 0 | 0 | 0 | 0 | 0 | 0 | 0 | 0 | 0 | 0 | 0 | 0 | 0 | 0 | 0 | 0 | 0 | 0 | 0 | 0 | 0 | 0 | 0 | 0 | 14.261 | 0 | 0 | 0 | 0 | 0 | 0 | 0 | 0 | 0 | 6.9294 | 2.8725 | 2.2983 | 1.8664 | 1.8681 | 0 | 0 | 0 | 0 | 0 | 14.261 | 0 | 0 | 0 | 0 | 0 | 0 | 0 | 0 | 0 | 60 | 1 | 4 | 4 | 4 | 4 | 0 | 0 | 0 | 0 | 0 | 0 | 0 | 0
2014-05-11 | 15時 | 0 | 0 | 0 | 0 | 0 | 0 | 0 | 1 | 0 | 0 | 0 | 0 | 0 | 0 | 0 | 0 | 0 | 0 | 0 | 0 | 0 | 0 | 0 | 0 | 0 | 0 | 0 | 0 | 0 | 0 | 0 | 0 | 0 | 14.261 | 0 | 0 | 0 | 0 | 0 | 0 | 0 | 0 | 0 | 6.9294 | 2.8725 | 2.2983 | 1.8664 | 1.8681 | 0 | 0 | 0 | 0 | 0 | 14.261 | 0 | 0 | 0 | 0 | 0 | 0 | 0 | 0 | 0 | 60 | 1 | 4 | 4 | 4 | 4 | 0 | 0 | 0 | 0 | 0 | 0 | 0 | 0
2014-05-11 | 16時 | 0 | 0 | 0 | 0 | 0 | 0 | 0 | 1 | 0 | 0 | 0 | 0 | 0 | 0 | 0 | 0 | 0 | 0 | 0 | 0 | 0 | 0 | 0 | 0 | 0 | 0 | 0 | 0 | 0 | 0 | 0 | 0 | 0 | 14.261 | 0 | 0 | 0 | 0 | 0 | 0 | 0 | 0 | 0 | 6.9294 | 2.8725 | 2.2983 | 1.8664 | 1.8681 | 0 | 0 | 0 | 0 | 0 | 14.261 | 0 | 0 | 0 | 0 | 0 | 0 | 0 | 0 | 0 | 60 | 1 | 4 | 4 | 4 | 4 | 0 | 0 | 0 | 0 | 0 | 0 | 0 | 0
2014-05-11 | 17時 | 0 | 0 | 0 | 0 | 0 | 0 | 0 | 1 | 0 | 0 | 0 | 0 | 0 | 0 | 0 | 0 | 0 | 0 | 0 | 0 | 0 | 0 | 0 | 0 | 0 | 0 | 0 | 0 | 0 | 0 | 0 | 0 | 0 | 14.261 | 0 | 0 | 0 | 0 | 0 | 0 | 0 | 0 | 0 | 6.9294 | 2.8725 | 2.2983 | 1.8664 | 1.8681 | 0 | 0 | 0 | 0 | 0 | 14.261 | 0 | 0 | 0 | 0 | 0 | 0 | 0 | 0 | 0 | 60 | 1 | 4 | 4 | 4 | 4 | 0 | 0 | 0 | 0 | 0 | 0 | 0 | 0
2014-05-11 | 18時 | 0 | 0 | 0 | 0 | 0 | 0 | 0 | 1 | 0 | 0 | 0 | 0 | 0 | 0 | 0 | 0 | 0 | 0 | 0 | 0 | 0 | 0 | 0 | 0 | 0 | 0 | 0 | 0 | 0 | 0 | 0 | 0 | 0 | 14.261 | 0 | 0 | 0 | 0 | 0 | 0 | 0 | 0 | 0 | 6.9294 | 2.8725 | 2.2983 | 1.8664 | 1.8681 | 0 | 0 | 0 | 0 | 0 | 14.261 | 0 | 0 | 0 | 0 | 0 | 0 | 0 | 0 | 0 | 60 | 1 | 4 | 4 | 4 | 4 | 0 | 0 | 0 | 0 | 0 | 0 | 0 | 0
2014-05-11 | 19時 | 0 | 0 | 0 | 0 | 0 | 0 | 0 | 1 | 0 | 0 | 0 | 0 | 0 | 0 | 0 | 0 | 0 | 0 | 0 | 0 | 0 | 0 | 0 | 0 | 0 | 0 | 0 | 0 | 0 | 0 | 0 | 0 | 0 | 14.261 | 0 | 0 | 0 | 0 | 0 | 0 | 0 | 0 | 0 | 6.9294 | 2.8725 | 2.2983 | 1.8664 | 1.8681 | 0 | 0 | 0 | 0 | 0 | 14.261 | 0 | 0 | 0 | 0 | 0 | 0 | 0 | 0 | 0 | 60 | 1 | 4 | 4 | 4 | 4 | 0 | 0 | 0 | 0 | 0 | 0 | 0 | 0
2014-05-11 | 20時 | 0 | 0 | 0 | 0 | 0 | 0 | 0 | 1 | 0 | 0 | 0 | 0 | 0 | 0 | 0 | 0 | 0 | 0 | 0 | 0 | 0 | 0 | 0 | 0 | 0 | 0 | 0 | 0 | 0 | 0 | 0 | 0 | 0 | 14.261 | 0 | 0 | 0 | 0 | 0 | 0 | 0 | 0 | 0 | 6.9294 | 2.8725 | 2.2983 | 1.8664 | 1.8681 | 0 | 0 | 0 | 0 | 0 | 14.261 | 0 | 0 | 0 | 0 | 0 | 0 | 0 | 0 | 0 | 60 | 1 | 4 | 4 | 4 | 4 | 0 | 0 | 0 | 0 | 0 | 0 | 0 | 0
2014-05-11 | 21時 | 0 | 0 | 0 | 0 | 0 | 0 | 0 | 1 | 0 | 0 | 0 | 0 | 0 | 0 | 0 | 0 | 0 | 0 | 0 | 0 | 0 | 0 | 0 | 0 | 0 | 0 | 0 | 0 | 0 | 0 | 0 | 0 | 0 | 14.261 | 0 | 0 | 0 | 0 | 0 | 0 | 0 | 0 | 0 | 6.9294 | 2.8725 | 2.2983 | 1.8664 | 1.8681 | 0 | 0 | 0 | 0 | 0 | 14.261 | 0 | 0 | 0 | 0 | 0 | 0 | 0 | 0 | 0 | 60 | 1 | 4 | 4 | 4 | 4 | 0 | 0 | 0 | 0 | 0 | 0 | 0 | 0
2014-05-11 | 22時 | 0 | 0 | 0 | 0 | 0 | 0 | 0 | 1 | 0 | 0 | 0 | 0 | 0 | 0 | 0 | 0 | 0 | 0 | 0 | 0 | 0 | 0 | 0 | 0 | 0 | 0 | 0 | 0 | 0 | 0 | 0 | 0 | 0 | 14.261 | 0 | 0 | 0 | 0 | 0 | 0 | 0 | 0 | 0 | 6.9294 | 2.8725 | 2.2983 | 1.8664 | 1.8681 | 0 | 0 | 0 | 0 | 0 | 14.261 | 0 | 0 | 0 | 0 | 0 | 0 | 0 | 0 | 0 | 60 | 1 | 4 | 4 | 4 | 4 | 0 | 0 | 0 | 0 | 0 | 0 | 0 | 0
2014-05-11 | 23時 | 0 | 0 | 0 | 0 | 0 | 0 | 0 | 1 | 0 | 0 | 0 | 0 | 0 | 0 | 0 | 0 | 0 | 0 | 0 | 0 | 0 | 0 | 0 | 0 | 0 | 0 | 0 | 0 | 0 | 0 | 0 | 0 | 0 | 14.261 | 0 | 0 | 0 | 0 | 0 | 0 | 0 | 0 | 0 | 6.9294 | 2.8725 | 2.2983 | 1.8664 | 1.8681 | 0 | 0 | 0 | 0 | 0 | 14.261 | 0 | 0 | 0 | 0 | 0 | 0 | 0 | 0 | 0 | 60 | 1 | 4 | 4 | 4 | 4 | 0 | 0 | 0 | 0 | 0 | 0 | 0 | 0
2014-05-12 | 0時 | 0 | 0 | 0 | 0 | 0 | 0 | 0 | 1 | 0 | 0 | 0 | 0 | 0 | 0 | 0 | 0 | 0 | 0 | 0 | 0 | 0 | 0 | 0 | 0 | 0 | 0 | 0 | 0 | 0 | 0 | 0 | 0 | 0 | 14.261 | 0 | 0 | 0 | 0 | 0 | 0 | 0 | 0 | 0 | 6.9294 | 2.8725 | 2.2983 | 1.8664 | 1.8681 | 0 | 0 | 0 | 0 | 0 | 14.261 | 0 | 0 | 0 | 0 | 0 | 0 | 0 | 0 | 0 | 60 | 1 | 4 | 4 | 4 | 4 | 0 | 0 | 0 | 0 | 0 | 0 | 0 | 0
2014-05-12 | 1時 | 0 | 0 | 0 | 0 | 0 | 0 | 0 | 1 | 0 | 0 | 0 | 0 | 0 | 0 | 0 | 0 | 0 | 0 | 0 | 0 | 0 | 0 | 0 | 0 | 0 | 0 | 0 | 0 | 0 | 0 | 0 | 0 | 0 | 14.261 | 0 | 0 | 0 | 0 | 0 | 0 | 0 | 0 | 0 | 6.9294 | 2.8725 | 2.2983 | 1.8664 | 1.8681 | 0 | 0 | 0 | 0 | 0 | 14.261 | 0 | 0 | 0 | 0 | 0 | 0 | 0 | 0 | 0 | 60 | 1 | 4 | 4 | 4 | 4 | 0 | 0 | 0 | 0 | 0 | 0 | 0 | 0
2014-05-12 | 2時 | 0 | 0 | 0 | 0 | 0 | 0 | 0 | 1 | 0 | 0 | 0 | 0 | 0 | 0 | 0 | 0 | 0 | 0 | 0 | 0 | 0 | 0 | 0 | 0 | 0 | 0 | 0 | 0 | 0 | 0 | 0 | 0 | 0 | 14.261 | 0 | 0 | 0 | 0 | 0 | 0 | 0 | 0 | 0 | 6.9294 | 2.8725 | 2.2983 | 1.8664 | 1.8681 | 0 | 0 | 0 | 0 | 0 | 14.261 | 0 | 0 | 0 | 0 | 0 | 0 | 0 | 0 | 0 | 60 | 1 | 4 | 4 | 4 | 4 | 0 | 0 | 0 | 0 | 0 | 0 | 0 | 0
2014-05-12 | 3時 | 0.00077264 | 0.00077264 | 0.00075624 | 1.6404e-05 | 0.0027225 | 0.00018227 | 0.0027225 | 1 | 0.0027225 | 0 | 0 | 0 | 0 | 0.00018227 | 0 | 0 | 0 | 0 | 0.00012318 | 0 | 0 | 0 | 0 | 0.0025993 | 0 | 0 | 0 | 0 | 0.0025993 | 0 | 0 | 0 | 0 | 14.261 | 0 | 0 | 0 | 0 | 0 | 0 | 0 | 0 | 0 | 6.9294 | 2.8725 | 2.2983 | 1.8664 | 1.8681 | 0 | 0 | 0 | 0 | 0 | 14.261 | 0 | 0 | 0 | 0 | 0.0025993 | 0 | 0 | 0 | 0 | 60 | 1 | 4 | 4 | 4 | 4 | 0 | 0 | 0 | 0 | 0 | 0 | 0 | 0
2014-05-12 | 4時 | 0.0020472 | 0.0020472 | 0.0020037 | 4.3454e-05 | 0.0072135 | 0.00048282 | 0.0072135 | 1 | 0.0072135 | 0 | 0 | 0 | 0 | 0.00048282 | 0 | 0 | 0 | 0 | 0.00032792 | 0 | 0 | 0 | 0 | 0.0068856 | 0 | 0 | 0 | 0 | 0.0068856 | 0 | 0 | 0 | 0 | 14.261 | 0 | 0 | 0 | 0 | 0 | 0 | 0 | 0 | 0 | 6.9294 | 2.8725 | 2.2983 | 1.8664 | 1.8681 | 0 | 0 | 0 | 0 | 0 | 14.261 | 0 | 0 | 0 | 0 | 0.0068856 | 0 | 0 | 0 | 0 | 60 | 1 | 4 | 4 | 4 | 4 | 0 | 0 | 0 | 0 | 0 | 0 | 0 | 0
2014-05-12 | 5時 | 0.00091194 | 0.00091194 | 0.00089257 | 1.9368e-05 | 0.0032133 | 0.0002152 | 0.0032133 | 1 | 0.0032133 | 0 | 0 | 0 | 0 | 0.0002152 | 0 | 0 | 0 | 0 | 0.00014424 | 0 | 0 | 0 | 0 | 0.003069 | 0 | 0 | 0 | 0 | 0.003069 | 0 | 0 | 0 | 0 | 14.261 | 0 | 0 | 0 | 0 | 0 | 0 | 0 | 0 | 0 | 6.9294 | 2.8725 | 2.2983 | 1.8664 | 1.8681 | 0 | 0 | 0 | 0 | 0 | 14.261 | 0 | 0 | 0 | 0 | 0.003069 | 0 | 0 | 0 | 0 | 60 | 1 | 4 | 4 | 4 | 4 | 0 | 0 | 0 | 0 | 0 | 0 | 0 | 0
2014-05-12 | 6時 | 0 | 0 | 0 | 0 | 0 | 0 | 0 | 1 | 0 | 0 | 0 | 0 | 0 | 0 | 0 | 0 | 0 | 0 | 0 | 0 | 0 | 0 | 0 | 0 | 0 | 0 | 0 | 0 | 0 | 0 | 0 | 0 | 0 | 14.261 | 0 | 0 | 0 | 0 | 0 | 0 | 0 | 0 | 0 | 6.9294 | 2.8725 | 2.2983 | 1.8664 | 1.8681 | 0 | 0 | 0 | 0 | 0 | 14.261 | 0 | 0 | 0 | 0 | 0 | 0 | 0 | 0 | 0 | 60 | 1 | 4 | 4 | 4 | 4 | 0 | 0 | 0 | 0 | 0 | 0 | 0 | 0
2014-05-12 | 7時 | 0 | 0 | 0 | 0 | 0 | 0 | 0 | 1 | 0 | 0 | 0 | 0 | 0 | 0 | 0 | 0 | 0 | 0 | 0 | 0 | 0 | 0 | 0 | 0 | 0 | 0 | 0 | 0 | 0 | 0 | 0 | 0 | 0 | 14.261 | 0 | 0 | 0 | 0 | 0 | 0 | 0 | 0 | 0 | 6.9294 | 2.8725 | 2.2983 | 1.8664 | 1.8681 | 0 | 0 | 0 | 0 | 0 | 14.261 | 0 | 0 | 0 | 0 | 0 | 0 | 0 | 0 | 0 | 60 | 1 | 4 | 4 | 4 | 4 | 0 | 0 | 0 | 0 | 0 | 0 | 0 | 0
2014-05-12 | 8時 | 0 | 0 | 0 | 0 | 0 | 0 | 0 | 1 | 0 | 0 | 0 | 0 | 0 | 0 | 0 | 0 | 0 | 0 | 0 | 0 | 0 | 0 | 0 | 0 | 0 | 0 | 0 | 0 | 0 | 0 | 0 | 0 | 0 | 14.261 | 0 | 0 | 0 | 0 | 0 | 0 | 0 | 0 | 0 | 6.9294 | 2.8725 | 2.2983 | 1.8664 | 1.8681 | 0 | 0 | 0 | 0 | 0 | 14.261 | 0 | 0 | 0 | 0 | 0 | 0 | 0 | 0 | 0 | 60 | 1 | 4 | 4 | 4 | 4 | 0 | 0 | 0 | 0 | 0 | 0 | 0 | 0
2014-05-12 | 9時 | 0 | 0 | 0 | 0 | 0 | 0 | 0 | 1 | 0 | 0 | 0 | 0 | 0 | 0 | 0 | 0 | 0 | 0 | 0 | 0 | 0 | 0 | 0 | 0 | 0 | 0 | 0 | 0 | 0 | 0 | 0 | 0 | 0 | 14.261 | 0 | 0 | 0 | 0 | 0 | 0 | 0 | 0 | 0 | 6.9294 | 2.8725 | 2.2983 | 1.8664 | 1.8681 | 0 | 0 | 0 | 0 | 0 | 14.261 | 0 | 0 | 0 | 0 | 0 | 0 | 0 | 0 | 0 | 60 | 1 | 4 | 4 | 4 | 4 | 0 | 0 | 0 | 0 | 0 | 0 | 0 | 0
2014-05-12 | 10時 | 0 | 0 | 0 | 0 | 0 | 0 | 0 | 1 | 0 | 0 | 0 | 0 | 0 | 0 | 0 | 0 | 0 | 0 | 0 | 0 | 0 | 0 | 0 | 0 | 0 | 0 | 0 | 0 | 0 | 0 | 0 | 0 | 0 | 14.261 | 0 | 0 | 0 | 0 | 0 | 0 | 0 | 0 | 0 | 6.9294 | 2.8725 | 2.2983 | 1.8664 | 1.8681 | 0 | 0 | 0 | 0 | 0 | 14.261 | 0 | 0 | 0 | 0 | 0 | 0 | 0 | 0 | 0 | 60 | 1 | 4 | 4 | 4 | 4 | 0 | 0 | 0 | 0 | 0 | 0 | 0 | 0
2014-05-12 | 11時 | 0 | 0 | 0 | 0 | 0 | 0 | 0 | 1 | 0 | 0 | 0 | 0 | 0 | 0 | 0 | 0 | 0 | 0 | 0 | 0 | 0 | 0 | 0 | 0 | 0 | 0 | 0 | 0 | 0 | 0 | 0 | 0 | 0 | 14.261 | 0 | 0 | 0 | 0 | 0 | 0 | 0 | 0 | 0 | 6.9294 | 2.8725 | 2.2983 | 1.8664 | 1.8681 | 0 | 0 | 0 | 0 | 0 | 14.261 | 0 | 0 | 0 | 0 | 0 | 0 | 0 | 0 | 0 | 60 | 1 | 4 | 4 | 4 | 4 | 0 | 0 | 0 | 0 | 0 | 0 | 0 | 0
2014-05-12 | 12時 | 0 | 0 | 0 | 0 | 0 | 0 | 0 | 1 | 0 | 0 | 0 | 0 | 0 | 0 | 0 | 0 | 0 | 0 | 0 | 0 | 0 | 0 | 0 | 0 | 0 | 0 | 0 | 0 | 0 | 0 | 0 | 0 | 0 | 14.261 | 0 | 0 | 0 | 0 | 0 | 0 | 0 | 0 | 0 | 6.9294 | 2.8725 | 2.2983 | 1.8664 | 1.8681 | 0 | 0 | 0 | 0 | 0 | 14.261 | 0 | 0 | 0 | 0 | 0 | 0 | 0 | 0 | 0 | 60 | 1 | 4 | 4 | 4 | 4 | 0 | 0 | 0 | 0 | 0 | 0 | 0 | 0
2014-05-12 | 13時 | 0 | 0 | 0 | 0 | 0 | 0 | 0 | 1 | 0 | 0 | 0 | 0 | 0 | 0 | 0 | 0 | 0 | 0 | 0 | 0 | 0 | 0 | 0 | 0 | 0 | 0 | 0 | 0 | 0 | 0 | 0 | 0 | 0 | 14.261 | 0 | 0 | 0 | 0 | 0 | 0 | 0 | 0 | 0 | 6.9294 | 2.8725 | 2.2983 | 1.8664 | 1.8681 | 0 | 0 | 0 | 0 | 0 | 14.261 | 0 | 0 | 0 | 0 | 0 | 0 | 0 | 0 | 0 | 60 | 1 | 4 | 4 | 4 | 4 | 0 | 0 | 0 | 0 | 0 | 0 | 0 | 0
2014-05-12 | 14時 | 0 | 0 | 0 | 0 | 0 | 0 | 0 | 1 | 0 | 0 | 0 | 0 | 0 | 0 | 0 | 0 | 0 | 0 | 0 | 0 | 0 | 0 | 0 | 0 | 0 | 0 | 0 | 0 | 0 | 0 | 0 | 0 | 0 | 14.261 | 0 | 0 | 0 | 0 | 0 | 0 | 0 | 0 | 0 | 6.9294 | 2.8725 | 2.2983 | 1.8664 | 1.8681 | 0 | 0 | 0 | 0 | 0 | 14.261 | 0 | 0 | 0 | 0 | 0 | 0 | 0 | 0 | 0 | 60 | 1 | 4 | 4 | 4 | 4 | 0 | 0 | 0 | 0 | 0 | 0 | 0 | 0
2014-05-12 | 15時 | 0 | 0 | 0 | 0 | 0 | 0 | 0 | 1 | 0 | 0 | 0 | 0 | 0 | 0 | 0 | 0 | 0 | 0 | 0 | 0 | 0 | 0 | 0 | 0 | 0 | 0 | 0 | 0 | 0 | 0 | 0 | 0 | 0 | 14.261 | 0 | 0 | 0 | 0 | 0 | 0 | 0 | 0 | 0 | 6.9294 | 2.8725 | 2.2983 | 1.8664 | 1.8681 | 0 | 0 | 0 | 0 | 0 | 14.261 | 0 | 0 | 0 | 0 | 0 | 0 | 0 | 0 | 0 | 60 | 1 | 4 | 4 | 4 | 4 | 0 | 0 | 0 | 0 | 0 | 0 | 0 | 0
2014-05-12 | 16時 | 0 | 0 | 0 | 0 | 0 | 0 | 0 | 1 | 0 | 0 | 0 | 0 | 0 | 0 | 0 | 0 | 0 | 0 | 0 | 0 | 0 | 0 | 0 | 0 | 0 | 0 | 0 | 0 | 0 | 0 | 0 | 0 | 0 | 14.261 | 0 | 0 | 0 | 0 | 0 | 0 | 0 | 0 | 0 | 6.9294 | 2.8725 | 2.2983 | 1.8664 | 1.8681 | 0 | 0 | 0 | 0 | 0 | 14.261 | 0 | 0 | 0 | 0 | 0 | 0 | 0 | 0 | 0 | 60 | 1 | 4 | 4 | 4 | 4 | 0 | 0 | 0 | 0 | 0 | 0 | 0 | 0
2014-05-12 | 17時 | 0 | 0 | 0 | 0 | 0 | 0 | 0 | 1 | 0 | 0 | 0 | 0 | 0 | 0 | 0 | 0 | 0 | 0 | 0 | 0 | 0 | 0 | 0 | 0 | 0 | 0 | 0 | 0 | 0 | 0 | 0 | 0 | 0 | 14.261 | 0 | 0 | 0 | 0 | 0 | 0 | 0 | 0 | 0 | 6.9294 | 2.8725 | 2.2983 | 1.8664 | 1.8681 | 0 | 0 | 0 | 0 | 0 | 14.261 | 0 | 0 | 0 | 0 | 0 | 0 | 0 | 0 | 0 | 60 | 1 | 4 | 4 | 4 | 4 | 0 | 0 | 0 | 0 | 0 | 0 | 0 | 0
2014-05-12 | 18時 | 0 | 0 | 0 | 0 | 0 | 0 | 0 | 1 | 0 | 0 | 0 | 0 | 0 | 0 | 0 | 0 | 0 | 0 | 0 | 0 | 0 | 0 | 0 | 0 | 0 | 0 | 0 | 0 | 0 | 0 | 0 | 0 | 0 | 14.261 | 0 | 0 | 0 | 0 | 0 | 0 | 0 | 0 | 0 | 6.9294 | 2.8725 | 2.2983 | 1.8664 | 1.8681 | 0 | 0 | 0 | 0 | 0 | 14.261 | 0 | 0 | 0 | 0 | 0 | 0 | 0 | 0 | 0 | 60 | 1 | 4 | 4 | 4 | 4 | 0 | 0 | 0 | 0 | 0 | 0 | 0 | 0
2014-05-12 | 19時 | 0 | 0 | 0 | 0 | 0 | 0 | 0 | 1 | 0 | 0 | 0 | 0 | 0 | 0 | 0 | 0 | 0 | 0 | 0 | 0 | 0 | 0 | 0 | 0 | 0 | 0 | 0 | 0 | 0 | 0 | 0 | 0 | 0 | 14.261 | 0 | 0 | 0 | 0 | 0 | 0 | 0 | 0 | 0 | 6.9294 | 2.8725 | 2.2983 | 1.8664 | 1.8681 | 0 | 0 | 0 | 0 | 0 | 14.261 | 0 | 0 | 0 | 0 | 0 | 0 | 0 | 0 | 0 | 60 | 1 | 4 | 4 | 4 | 4 | 0 | 0 | 0 | 0 | 0 | 0 | 0 | 0
2014-05-12 | 20時 | 0.0002818 | 0.0002818 | 0.00027583 | 5.9759e-06 | 0.00099297 | 6.6399e-05 | 0.00099297 | 1 | 0.00099297 | 0 | 0 | 0 | 0 | 6.6399e-05 | 0 | 0 | 0 | 0 | 4.6062e-05 | 0 | 0 | 0 | 0 | 0.00094691 | 0 | 0 | 0 | 0 | 0.00094691 | 0 | 0 | 0 | 0 | 14.261 | 0 | 0 | 0 | 0 | 0 | 0 | 0 | 0 | 0 | 6.9294 | 2.8725 | 2.2983 | 1.8664 | 1.8681 | 0 | 0 | 0 | 0 | 0 | 14.261 | 0 | 0 | 0 | 0 | 0.00094691 | 0 | 0 | 0 | 0 | 60 | 1 | 4 | 4 | 4 | 4 | 0 | 0 | 0 | 0 | 0 | 0 | 0 | 0
2014-05-12 | 21時 | 0.00093659 | 0.00093659 | 0.00091673 | 1.9858e-05 | 0.0033002 | 0.00022065 | 0.0033002 | 1 | 0.0033002 | 0 | 0 | 0 | 0 | 0.00022065 | 0 | 0 | 0 | 0 | 0.00015356 | 0 | 0 | 0 | 0 | 0.0031467 | 0 | 0 | 0 | 0 | 0.0031467 | 0 | 0 | 0 | 0 | 14.261 | 0 | 0 | 0 | 0 | 0 | 0 | 0 | 0 | 0 | 6.9294 | 2.8725 | 2.2983 | 1.8664 | 1.8681 | 0 | 0 | 0 | 0 | 0 | 14.261 | 0 | 0 | 0 | 0 | 0.0031467 | 0 | 0 | 0 | 0 | 60 | 1 | 4 | 4 | 4 | 4 | 0 | 0 | 0 | 0 | 0 | 0 | 0 | 0
2014-05-12 | 22時 | 0.0029528 | 0.0029528 | 0.0028903 | 6.2576e-05 | 0.010405 | 0.00069529 | 0.010405 | 1 | 0.010405 | 0 | 0 | 0 | 0 | 0.00069529 | 0 | 0 | 0 | 0 | 0.00048933 | 0 | 0 | 0 | 0 | 0.0099156 | 0 | 0 | 0 | 0 | 0.0099156 | 0 | 0 | 0 | 0 | 14.261 | 0 | 0 | 0 | 0 | 0 | 0 | 0 | 0 | 0 | 6.9294 | 2.8725 | 2.2983 | 1.8664 | 1.8681 | 0 | 0 | 0 | 0 | 0 | 14.261 | 0 | 0 | 0 | 0 | 0.0099156 | 0 | 0 | 0 | 0 | 60 | 1 | 4 | 4 | 4 | 4 | 0 | 0 | 0 | 0 | 0 | 0 | 0 | 0
2014-05-12 | 23時 | 0.0054163 | 0.0054163 | 0.0053016 | 0.00011477 | 0.019086 | 0.0012752 | 0.019086 | 1 | 0.019086 | 0 | 0 | 0 | 0 | 0.0012752 | 0 | 0 | 0 | 0 | 0.00090029 | 0 | 0 | 0 | 0 | 0.018185 | 0 | 0 | 0 | 0 | 0.018185 | 0 | 0 | 0 | 0 | 14.261 | 0 | 0 | 0 | 0 | 0 | 0 | 0 | 0 | 0 | 6.9294 | 2.8725 | 2.2983 | 1.8664 | 1.8681 | 0 | 0 | 0 | 0 | 0 | 14.261 | 0 | 0 | 0 | 0 | 0.018185 | 0 | 0 | 0 | 0 | 60 | 1 | 4 | 4 | 4 | 4 | 0 | 0 | 0 | 0 | 0 | 0 | 0 | 0
2014-05-13 | 0時 | 0.42238 | 0.42238 | 0.41344 | 0.0089499 | 1.4884 | 0.099443 | 1.4884 | 1 | 1.4884 | 0 | 0 | 0 | 0 | 0.099443 | 0 | 0 | 0 | 0 | 0.070208 | 0 | 0 | 0 | 0 | 1.4182 | 0 | 0 | 0 | 0 | 1.4182 | 0 | 0 | 0 | 0 | 14.261 | 0 | 0 | 0 | 0 | 0 | 0 | 0 | 0 | 0 | 6.9294 | 2.8725 | 2.2983 | 1.8664 | 1.8681 | 0 | 0 | 0 | 0 | 0 | 14.261 | 0 | 0 | 0 | 0 | 1.4182 | 0 | 0 | 0 | 0 | 60 | 1 | 4 | 4 | 4 | 4 | 0 | 0 | 0 | 0 | 0 | 0 | 0 | 0
2014-05-13 | 1時 | 0.52313 | 0.52313 | 0.51204 | 0.011086 | 1.8434 | 0.12318 | 1.8434 | 1 | 1.8434 | 0 | 0 | 0 | 0 | 0.12318 | 0 | 0 | 0 | 0 | 0.086691 | 0 | 0 | 0 | 0 | 1.7567 | 0 | 0 | 0 | 0 | 1.7567 | 0 | 0 | 0 | 0 | 14.261 | 0 | 0 | 0 | 0 | 0 | 0 | 0 | 0 | 0 | 6.9294 | 2.8725 | 2.2983 | 1.8664 | 1.8681 | 0 | 0 | 0 | 0 | 0 | 14.261 | 0 | 0 | 0 | 0 | 1.7567 | 0 | 0 | 0 | 0 | 60 | 1 | 4 | 4 | 4 | 4 | 0 | 0 | 0 | 0 | 0 | 0 | 0 | 0
2014-05-13 | 2時 | 0.58937 | 0.58937 | 0.57688 | 0.01249 | 2.0768 | 0.13878 | 2.0768 | 1 | 2.0768 | 0 | 0 | 0 | 0 | 0.13878 | 0 | 0 | 0 | 0 | 0.097668 | 0 | 0 | 0 | 0 | 1.9791 | 0 | 0 | 0 | 0 | 1.9791 | 0 | 0 | 0 | 0 | 14.261 | 0 | 0 | 0 | 0 | 0 | 0 | 0 | 0 | 0 | 6.9294 | 2.8725 | 2.2983 | 1.8664 | 1.8681 | 0 | 0 | 0 | 0 | 0 | 14.261 | 0 | 0 | 0 | 0 | 1.9791 | 0 | 0 | 0 | 0 | 60 | 1 | 4 | 4 | 4 | 4 | 0 | 0 | 0 | 0 | 0 | 0 | 0 | 0
2014-05-13 | 3時 | 0.66092 | 0.66092 | 0.64692 | 0.014003 | 2.3289 | 0.15559 | 2.3289 | 1 | 2.3289 | 0 | 0 | 0 | 0 | 0.15559 | 0 | 0 | 0 | 0 | 0.11002 | 0 | 0 | 0 | 0 | 2.2189 | 0 | 0 | 0 | 0 | 2.2189 | 0 | 0 | 0 | 0 | 14.261 | 0 | 0 | 0 | 0 | 0 | 0 | 0 | 0 | 0 | 6.9294 | 2.8725 | 2.2983 | 1.8664 | 1.8681 | 0 | 0 | 0 | 0 | 0 | 14.261 | 0 | 0 | 0 | 0 | 2.2189 | 0 | 0 | 0 | 0 | 60 | 1 | 4 | 4 | 4 | 4 | 0 | 0 | 0 | 0 | 0 | 0 | 0 | 0
2014-05-13 | 4時 | 0.58413 | 0.58413 | 0.57175 | 0.012374 | 2.0583 | 0.13749 | 2.0583 | 1 | 2.0583 | 0 | 0 | 0 | 0 | 0.13749 | 0 | 0 | 0 | 0 | 0.097533 | 0 | 0 | 0 | 0 | 1.9608 | 0 | 0 | 0 | 0 | 1.9608 | 0 | 0 | 0 | 0 | 14.261 | 0 | 0 | 0 | 0 | 0 | 0 | 0 | 0 | 0 | 6.9294 | 2.8725 | 2.2983 | 1.8664 | 1.8681 | 0 | 0 | 0 | 0 | 0 | 14.261 | 0 | 0 | 0 | 0 | 1.9608 | 0 | 0 | 0 | 0 | 60 | 1 | 4 | 4 | 4 | 4 | 0 | 0 | 0 | 0 | 0 | 0 | 0 | 0
2014-05-13 | 5時 | 0.42601 | 0.42601 | 0.41698 | 0.0090294 | 1.5011 | 0.10033 | 1.5011 | 1 | 1.5011 | 0 | 0 | 0 | 0 | 0.10033 | 0 | 0 | 0 | 0 | 0.070384 | 0 | 0 | 0 | 0 | 1.4308 | 0 | 0 | 0 | 0 | 1.4308 | 0 | 0 | 0 | 0 | 14.261 | 0 | 0 | 0 | 0 | 0 | 0 | 0 | 0 | 0 | 6.9294 | 2.8725 | 2.2983 | 1.8664 | 1.8681 | 0 | 0 | 0 | 0 | 0 | 14.261 | 0 | 0 | 0 | 0 | 1.4308 | 0 | 0 | 0 | 0 | 60 | 1 | 4 | 4 | 4 | 4 | 0 | 0 | 0 | 0 | 0 | 0 | 0 | 0
2014-05-13 | 6時 | 0.001637 | 0.001637 | 0.0016023 | 3.4718e-05 | 0.0057684 | 0.00038575 | 0.0057684 | 1 | 0.0057684 | 0 | 0 | 0 | 0 | 0.00038575 | 0 | 0 | 0 | 0 | 0.00026717 | 0 | 0 | 0 | 0 | 0.0055012 | 0 | 0 | 0 | 0 | 0.0055012 | 0 | 0 | 0 | 0 | 14.261 | 0 | 0 | 0 | 0 | 0 | 0 | 0 | 0 | 0 | 6.9294 | 2.8725 | 2.2983 | 1.8664 | 1.8681 | 0 | 0 | 0 | 0 | 0 | 14.261 | 0 | 0 | 0 | 0 | 0.0055012 | 0 | 0 | 0 | 0 | 60 | 1 | 4 | 4 | 4 | 4 | 0 | 0 | 0 | 0 | 0 | 0 | 0 | 0
2014-05-13 | 7時 | 0 | 0 | 0 | 0 | 0 | 0 | 0 | 1 | 0 | 0 | 0 | 0 | 0 | 0 | 0 | 0 | 0 | 0 | 0 | 0 | 0 | 0 | 0 | 0 | 0 | 0 | 0 | 0 | 0 | 0 | 0 | 0 | 0 | 14.261 | 0 | 0 | 0 | 0 | 0 | 0 | 0 | 0 | 0 | 6.9294 | 2.8725 | 2.2983 | 1.8664 | 1.8681 | 0 | 0 | 0 | 0 | 0 | 14.261 | 0 | 0 | 0 | 0 | 0 | 0 | 0 | 0 | 0 | 60 | 1 | 4 | 4 | 4 | 4 | 0 | 0 | 0 | 0 | 0 | 0 | 0 | 0
2014-05-13 | 8時 | 0 | 0 | 0 | 0 | 0 | 0 | 0 | 1 | 0 | 0 | 0 | 0 | 0 | 0 | 0 | 0 | 0 | 0 | 0 | 0 | 0 | 0 | 0 | 0 | 0 | 0 | 0 | 0 | 0 | 0 | 0 | 0 | 0 | 14.261 | 0 | 0 | 0 | 0 | 0 | 0 | 0 | 0 | 0 | 6.9294 | 2.8725 | 2.2983 | 1.8664 | 1.8681 | 0 | 0 | 0 | 0 | 0 | 14.261 | 0 | 0 | 0 | 0 | 0 | 0 | 0 | 0 | 0 | 60 | 1 | 4 | 4 | 4 | 4 | 0 | 0 | 0 | 0 | 0 | 0 | 0 | 0
2014-05-13 | 9時 | 0 | 0 | 0 | 0 | 0 | 0 | 0 | 1 | 0 | 0 | 0 | 0 | 0 | 0 | 0 | 0 | 0 | 0 | 0 | 0 | 0 | 0 | 0 | 0 | 0 | 0 | 0 | 0 | 0 | 0 | 0 | 0 | 0 | 14.261 | 0 | 0 | 0 | 0 | 0 | 0 | 0 | 0 | 0 | 6.9294 | 2.8725 | 2.2983 | 1.8664 | 1.8681 | 0 | 0 | 0 | 0 | 0 | 14.261 | 0 | 0 | 0 | 0 | 0 | 0 | 0 | 0 | 0 | 60 | 1 | 4 | 4 | 4 | 4 | 0 | 0 | 0 | 0 | 0 | 0 | 0 | 0
2014-05-13 | 10時 | 0 | 0 | 0 | 0 | 0 | 0 | 0 | 1 | 0 | 0 | 0 | 0 | 0 | 0 | 0 | 0 | 0 | 0 | 0 | 0 | 0 | 0 | 0 | 0 | 0 | 0 | 0 | 0 | 0 | 0 | 0 | 0 | 0 | 14.261 | 0 | 0 | 0 | 0 | 0 | 0 | 0 | 0 | 0 | 6.9294 | 2.8725 | 2.2983 | 1.8664 | 1.8681 | 0 | 0 | 0 | 0 | 0 | 14.261 | 0 | 0 | 0 | 0 | 0 | 0 | 0 | 0 | 0 | 60 | 1 | 4 | 4 | 4 | 4 | 0 | 0 | 0 | 0 | 0 | 0 | 0 | 0
2014-05-13 | 11時 | 0 | 0 | 0 | 0 | 0 | 0 | 0 | 1 | 0 | 0 | 0 | 0 | 0 | 0 | 0 | 0 | 0 | 0 | 0 | 0 | 0 | 0 | 0 | 0 | 0 | 0 | 0 | 0 | 0 | 0 | 0 | 0 | 0 | 14.261 | 0 | 0 | 0 | 0 | 0 | 0 | 0 | 0 | 0 | 6.9294 | 2.8725 | 2.2983 | 1.8664 | 1.8681 | 0 | 0 | 0 | 0 | 0 | 14.261 | 0 | 0 | 0 | 0 | 0 | 0 | 0 | 0 | 0 | 60 | 1 | 4 | 4 | 4 | 4 | 0 | 0 | 0 | 0 | 0 | 0 | 0 | 0
2014-05-13 | 12時 | 0 | 0 | 0 | 0 | 0 | 0 | 0 | 1 | 0 | 0 | 0 | 0 | 0 | 0 | 0 | 0 | 0 | 0 | 0 | 0 | 0 | 0 | 0 | 0 | 0 | 0 | 0 | 0 | 0 | 0 | 0 | 0 | 0 | 14.261 | 0 | 0 | 0 | 0 | 0 | 0 | 0 | 0 | 0 | 6.9294 | 2.8725 | 2.2983 | 1.8664 | 1.8681 | 0 | 0 | 0 | 0 | 0 | 14.261 | 0 | 0 | 0 | 0 | 0 | 0 | 0 | 0 | 0 | 60 | 1 | 4 | 4 | 4 | 4 | 0 | 0 | 0 | 0 | 0 | 0 | 0 | 0
2014-05-13 | 13時 | 0 | 0 | 0 | 0 | 0 | 0 | 0 | 1 | 0 | 0 | 0 | 0 | 0 | 0 | 0 | 0 | 0 | 0 | 0 | 0 | 0 | 0 | 0 | 0 | 0 | 0 | 0 | 0 | 0 | 0 | 0 | 0 | 0 | 14.261 | 0 | 0 | 0 | 0 | 0 | 0 | 0 | 0 | 0 | 6.9294 | 2.8725 | 2.2983 | 1.8664 | 1.8681 | 0 | 0 | 0 | 0 | 0 | 14.261 | 0 | 0 | 0 | 0 | 0 | 0 | 0 | 0 | 0 | 60 | 1 | 4 | 4 | 4 | 4 | 0 | 0 | 0 | 0 | 0 | 0 | 0 | 0
2014-05-13 | 14時 | 0 | 0 | 0 | 0 | 0 | 0 | 0 | 1 | 0 | 0 | 0 | 0 | 0 | 0 | 0 | 0 | 0 | 0 | 0 | 0 | 0 | 0 | 0 | 0 | 0 | 0 | 0 | 0 | 0 | 0 | 0 | 0 | 0 | 14.261 | 0 | 0 | 0 | 0 | 0 | 0 | 0 | 0 | 0 | 6.9294 | 2.8725 | 2.2983 | 1.8664 | 1.8681 | 0 | 0 | 0 | 0 | 0 | 14.261 | 0 | 0 | 0 | 0 | 0 | 0 | 0 | 0 | 0 | 60 | 1 | 4 | 4 | 4 | 4 | 0 | 0 | 0 | 0 | 0 | 0 | 0 | 0
2014-05-13 | 15時 | 0 | 0 | 0 | 0 | 0 | 0 | 0 | 1 | 0 | 0 | 0 | 0 | 0 | 0 | 0 | 0 | 0 | 0 | 0 | 0 | 0 | 0 | 0 | 0 | 0 | 0 | 0 | 0 | 0 | 0 | 0 | 0 | 0 | 14.261 | 0 | 0 | 0 | 0 | 0 | 0 | 0 | 0 | 0 | 6.9294 | 2.8725 | 2.2983 | 1.8664 | 1.8681 | 0 | 0 | 0 | 0 | 0 | 14.261 | 0 | 0 | 0 | 0 | 0 | 0 | 0 | 0 | 0 | 60 | 1 | 4 | 4 | 4 | 4 | 0 | 0 | 0 | 0 | 0 | 0 | 0 | 0
2014-05-13 | 16時 | 0 | 0 | 0 | 0 | 0 | 0 | 0 | 1 | 0 | 0 | 0 | 0 | 0 | 0 | 0 | 0 | 0 | 0 | 0 | 0 | 0 | 0 | 0 | 0 | 0 | 0 | 0 | 0 | 0 | 0 | 0 | 0 | 0 | 14.261 | 0 | 0 | 0 | 0 | 0 | 0 | 0 | 0 | 0 | 6.9294 | 2.8725 | 2.2983 | 1.8664 | 1.8681 | 0 | 0 | 0 | 0 | 0 | 14.261 | 0 | 0 | 0 | 0 | 0 | 0 | 0 | 0 | 0 | 60 | 1 | 4 | 4 | 4 | 4 | 0 | 0 | 0 | 0 | 0 | 0 | 0 | 0
2014-05-13 | 17時 | 0 | 0 | 0 | 0 | 0 | 0 | 0 | 1 | 0 | 0 | 0 | 0 | 0 | 0 | 0 | 0 | 0 | 0 | 0 | 0 | 0 | 0 | 0 | 0 | 0 | 0 | 0 | 0 | 0 | 0 | 0 | 0 | 0 | 14.261 | 0 | 0 | 0 | 0 | 0 | 0 | 0 | 0 | 0 | 6.9294 | 2.8725 | 2.2983 | 1.8664 | 1.8681 | 0 | 0 | 0 | 0 | 0 | 14.261 | 0 | 0 | 0 | 0 | 0 | 0 | 0 | 0 | 0 | 60 | 1 | 4 | 4 | 4 | 4 | 0 | 0 | 0 | 0 | 0 | 0 | 0 | 0
2014-05-13 | 18時 | 0 | 0 | 0 | 0 | 0 | 0 | 0 | 1 | 0 | 0 | 0 | 0 | 0 | 0 | 0 | 0 | 0 | 0 | 0 | 0 | 0 | 0 | 0 | 0 | 0 | 0 | 0 | 0 | 0 | 0 | 0 | 0 | 0 | 14.261 | 0 | 0 | 0 | 0 | 0 | 0 | 0 | 0 | 0 | 6.9294 | 2.8725 | 2.2983 | 1.8664 | 1.8681 | 0 | 0 | 0 | 0 | 0 | 14.261 | 0 | 0 | 0 | 0 | 0 | 0 | 0 | 0 | 0 | 60 | 1 | 4 | 4 | 4 | 4 | 0 | 0 | 0 | 0 | 0 | 0 | 0 | 0
2014-05-13 | 19時 | 0 | 0 | 0 | 0 | 0 | 0 | 0 | 1 | 0 | 0 | 0 | 0 | 0 | 0 | 0 | 0 | 0 | 0 | 0 | 0 | 0 | 0 | 0 | 0 | 0 | 0 | 0 | 0 | 0 | 0 | 0 | 0 | 0 | 14.261 | 0 | 0 | 0 | 0 | 0 | 0 | 0 | 0 | 0 | 6.9294 | 2.8725 | 2.2983 | 1.8664 | 1.8681 | 0 | 0 | 0 | 0 | 0 | 14.261 | 0 | 0 | 0 | 0 | 0 | 0 | 0 | 0 | 0 | 60 | 1 | 4 | 4 | 4 | 4 | 0 | 0 | 0 | 0 | 0 | 0 | 0 | 0
2014-05-13 | 20時 | 0 | 0 | 0 | 0 | 0 | 0 | 0 | 1 | 0 | 0 | 0 | 0 | 0 | 0 | 0 | 0 | 0 | 0 | 0 | 0 | 0 | 0 | 0 | 0 | 0 | 0 | 0 | 0 | 0 | 0 | 0 | 0 | 0 | 14.261 | 0 | 0 | 0 | 0 | 0 | 0 | 0 | 0 | 0 | 6.9294 | 2.8725 | 2.2983 | 1.8664 | 1.8681 | 0 | 0 | 0 | 0 | 0 | 14.261 | 0 | 0 | 0 | 0 | 0 | 0 | 0 | 0 | 0 | 60 | 1 | 4 | 4 | 4 | 4 | 0 | 0 | 0 | 0 | 0 | 0 | 0 | 0
2014-05-13 | 21時 | 0 | 0 | 0 | 0 | 0 | 0 | 0 | 1 | 0 | 0 | 0 | 0 | 0 | 0 | 0 | 0 | 0 | 0 | 0 | 0 | 0 | 0 | 0 | 0 | 0 | 0 | 0 | 0 | 0 | 0 | 0 | 0 | 0 | 14.261 | 0 | 0 | 0 | 0 | 0 | 0 | 0 | 0 | 0 | 6.9294 | 2.8725 | 2.2983 | 1.8664 | 1.8681 | 0 | 0 | 0 | 0 | 0 | 14.261 | 0 | 0 | 0 | 0 | 0 | 0 | 0 | 0 | 0 | 60 | 1 | 4 | 4 | 4 | 4 | 0 | 0 | 0 | 0 | 0 | 0 | 0 | 0
2014-05-13 | 22時 | 0 | 0 | 0 | 0 | 0 | 0 | 0 | 1 | 0 | 0 | 0 | 0 | 0 | 0 | 0 | 0 | 0 | 0 | 0 | 0 | 0 | 0 | 0 | 0 | 0 | 0 | 0 | 0 | 0 | 0 | 0 | 0 | 0 | 14.261 | 0 | 0 | 0 | 0 | 0 | 0 | 0 | 0 | 0 | 6.9294 | 2.8725 | 2.2983 | 1.8664 | 1.8681 | 0 | 0 | 0 | 0 | 0 | 14.261 | 0 | 0 | 0 | 0 | 0 | 0 | 0 | 0 | 0 | 60 | 1 | 4 | 4 | 4 | 4 | 0 | 0 | 0 | 0 | 0 | 0 | 0 | 0
2014-05-13 | 23時 | 0 | 0 | 0 | 0 | 0 | 0 | 0 | 1 | 0 | 0 | 0 | 0 | 0 | 0 | 0 | 0 | 0 | 0 | 0 | 0 | 0 | 0 | 0 | 0 | 0 | 0 | 0 | 0 | 0 | 0 | 0 | 0 | 0 | 14.261 | 0 | 0 | 0 | 0 | 0 | 0 | 0 | 0 | 0 | 6.9294 | 2.8725 | 2.2983 | 1.8664 | 1.8681 | 0 | 0 | 0 | 0 | 0 | 14.261 | 0 | 0 | 0 | 0 | 0 | 0 | 0 | 0 | 0 | 60 | 1 | 4 | 4 | 4 | 4 | 0 | 0 | 0 | 0 | 0 | 0 | 0 | 0
2014-05-14 | 0時 | 0.00061451 | 0.00061451 | 0.00060147 | 1.3041e-05 | 0.0021653 | 0.0001449 | 0.0021653 | 1 | 0.0021653 | 0 | 0 | 0 | 0 | 0.0001449 | 0 | 0 | 0 | 0 | 9.8898e-05 | 0 | 0 | 0 | 0 | 0.0020664 | 0 | 0 | 0 | 0 | 0.0020664 | 0 | 0 | 0 | 0 | 14.261 | 0 | 0 | 0 | 0 | 0 | 0 | 0 | 0 | 0 | 6.9294 | 2.8725 | 2.2983 | 1.8664 | 1.8681 | 0 | 0 | 0 | 0 | 0 | 14.261 | 0 | 0 | 0 | 0 | 0.0020664 | 0 | 0 | 0 | 0 | 60 | 1 | 4 | 4 | 4 | 4 | 0 | 0 | 0 | 0 | 0 | 0 | 0 | 0
2014-05-14 | 1時 | 0.0022628 | 0.0022628 | 0.0022148 | 4.8003e-05 | 0.0079733 | 0.00053336 | 0.0079733 | 1 | 0.0079733 | 0 | 0 | 0 | 0 | 0.00053336 | 0 | 0 | 0 | 0 | 0.00036702 | 0 | 0 | 0 | 0 | 0.0076063 | 0 | 0 | 0 | 0 | 0.0076063 | 0 | 0 | 0 | 0 | 14.261 | 0 | 0 | 0 | 0 | 0 | 0 | 0 | 0 | 0 | 6.9294 | 2.8725 | 2.2983 | 1.8664 | 1.8681 | 0 | 0 | 0 | 0 | 0 | 14.261 | 0 | 0 | 0 | 0 | 0.0076063 | 0 | 0 | 0 | 0 | 60 | 1 | 4 | 4 | 4 | 4 | 0 | 0 | 0 | 0 | 0 | 0 | 0 | 0
2014-05-14 | 2時 | 0.0041663 | 0.0041663 | 0.004078 | 8.8351e-05 | 0.014681 | 0.00098168 | 0.014681 | 1 | 0.014681 | 0 | 0 | 0 | 0 | 0.00098168 | 0 | 0 | 0 | 0 | 0.00068101 | 0 | 0 | 0 | 0 | 0.014 | 0 | 0 | 0 | 0 | 0.014 | 0 | 0 | 0 | 0 | 14.261 | 0 | 0 | 0 | 0 | 0 | 0 | 0 | 0 | 0 | 6.9294 | 2.8725 | 2.2983 | 1.8664 | 1.8681 | 0 | 0 | 0 | 0 | 0 | 14.261 | 0 | 0 | 0 | 0 | 0.014 | 0 | 0 | 0 | 0 | 60 | 1 | 4 | 4 | 4 | 4 | 0 | 0 | 0 | 0 | 0 | 0 | 0 | 0
2014-05-14 | 3時 | 0.0053043 | 0.0053043 | 0.0051919 | 0.00011243 | 0.018691 | 0.0012493 | 0.018691 | 1 | 0.018691 | 0 | 0 | 0 | 0 | 0.0012493 | 0 | 0 | 0 | 0 | 0.00087501 | 0 | 0 | 0 | 0 | 0.017816 | 0 | 0 | 0 | 0 | 0.017816 | 0 | 0 | 0 | 0 | 14.261 | 0 | 0 | 0 | 0 | 0 | 0 | 0 | 0 | 0 | 6.9294 | 2.8725 | 2.2983 | 1.8664 | 1.8681 | 0 | 0 | 0 | 0 | 0 | 14.261 | 0 | 0 | 0 | 0 | 0.017816 | 0 | 0 | 0 | 0 | 60 | 1 | 4 | 4 | 4 | 4 | 0 | 0 | 0 | 0 | 0 | 0 | 0 | 0
2014-05-14 | 4時 | 0.19078 | 0.19078 | 0.18674 | 0.0040421 | 0.67225 | 0.044912 | 0.67225 | 1 | 0.67225 | 0 | 0 | 0 | 0 | 0.044912 | 0 | 0 | 0 | 0 | 0.031759 | 0 | 0 | 0 | 0 | 0.64049 | 0 | 0 | 0 | 0 | 0.64049 | 0 | 0 | 0 | 0 | 14.261 | 0 | 0 | 0 | 0 | 0 | 0 | 0 | 0 | 0 | 6.9294 | 2.8725 | 2.2983 | 1.8664 | 1.8681 | 0 | 0 | 0 | 0 | 0 | 14.261 | 0 | 0 | 0 | 0 | 0.64049 | 0 | 0 | 0 | 0 | 60 | 1 | 4 | 4 | 4 | 4 | 0 | 0 | 0 | 0 | 0 | 0 | 0 | 0
2014-05-14 | 5時 | 0.0031589 | 0.0031589 | 0.0030919 | 6.6963e-05 | 0.011131 | 0.00074403 | 0.011131 | 1 | 0.011131 | 0 | 0 | 0 | 0 | 0.00074403 | 0 | 0 | 0 | 0 | 0.00052031 | 0 | 0 | 0 | 0 | 0.010611 | 0 | 0 | 0 | 0 | 0.010611 | 0 | 0 | 0 | 0 | 14.261 | 0 | 0 | 0 | 0 | 0 | 0 | 0 | 0 | 0 | 6.9294 | 2.8725 | 2.2983 | 1.8664 | 1.8681 | 0 | 0 | 0 | 0 | 0 | 14.261 | 0 | 0 | 0 | 0 | 0.010611 | 0 | 0 | 0 | 0 | 60 | 1 | 4 | 4 | 4 | 4 | 0 | 0 | 0 | 0 | 0 | 0 | 0 | 0
2014-05-14 | 6時 | 0.0013444 | 0.0013444 | 0.0013159 | 2.8528e-05 | 0.0047371 | 0.00031697 | 0.0047371 | 1 | 0.0047371 | 0 | 0 | 0 | 0 | 0.00031697 | 0 | 0 | 0 | 0 | 0.0002167 | 0 | 0 | 0 | 0 | 0.0045204 | 0 | 0 | 0 | 0 | 0.0045204 | 0 | 0 | 0 | 0 | 14.261 | 0 | 0 | 0 | 0 | 0 | 0 | 0 | 0 | 0 | 6.9294 | 2.8725 | 2.2983 | 1.8664 | 1.8681 | 0 | 0 | 0 | 0 | 0 | 14.261 | 0 | 0 | 0 | 0 | 0.0045204 | 0 | 0 | 0 | 0 | 60 | 1 | 4 | 4 | 4 | 4 | 0 | 0 | 0 | 0 | 0 | 0 | 0 | 0
2014-05-14 | 7時 | 0 | 0 | 0 | 0 | 0 | 0 | 0 | 1 | 0 | 0 | 0 | 0 | 0 | 0 | 0 | 0 | 0 | 0 | 0 | 0 | 0 | 0 | 0 | 0 | 0 | 0 | 0 | 0 | 0 | 0 | 0 | 0 | 0 | 14.261 | 0 | 0 | 0 | 0 | 0 | 0 | 0 | 0 | 0 | 6.9294 | 2.8725 | 2.2983 | 1.8664 | 1.8681 | 0 | 0 | 0 | 0 | 0 | 14.261 | 0 | 0 | 0 | 0 | 0 | 0 | 0 | 0 | 0 | 60 | 1 | 4 | 4 | 4 | 4 | 0 | 0 | 0 | 0 | 0 | 0 | 0 | 0
2014-05-14 | 8時 | 0 | 0 | 0 | 0 | 0 | 0 | 0 | 1 | 0 | 0 | 0 | 0 | 0 | 0 | 0 | 0 | 0 | 0 | 0 | 0 | 0 | 0 | 0 | 0 | 0 | 0 | 0 | 0 | 0 | 0 | 0 | 0 | 0 | 14.261 | 0 | 0 | 0 | 0 | 0 | 0 | 0 | 0 | 0 | 6.9294 | 2.8725 | 2.2983 | 1.8664 | 1.8681 | 0 | 0 | 0 | 0 | 0 | 14.261 | 0 | 0 | 0 | 0 | 0 | 0 | 0 | 0 | 0 | 60 | 1 | 4 | 4 | 4 | 4 | 0 | 0 | 0 | 0 | 0 | 0 | 0 | 0
2014-05-14 | 9時 | 0 | 0 | 0 | 0 | 0 | 0 | 0 | 1 | 0 | 0 | 0 | 0 | 0 | 0 | 0 | 0 | 0 | 0 | 0 | 0 | 0 | 0 | 0 | 0 | 0 | 0 | 0 | 0 | 0 | 0 | 0 | 0 | 0 | 14.261 | 0 | 0 | 0 | 0 | 0 | 0 | 0 | 0 | 0 | 6.9294 | 2.8725 | 2.2983 | 1.8664 | 1.8681 | 0 | 0 | 0 | 0 | 0 | 14.261 | 0 | 0 | 0 | 0 | 0 | 0 | 0 | 0 | 0 | 60 | 1 | 4 | 4 | 4 | 4 | 0 | 0 | 0 | 0 | 0 | 0 | 0 | 0
2014-05-14 | 10時 | 0 | 0 | 0 | 0 | 0 | 0 | 0 | 1 | 0 | 0 | 0 | 0 | 0 | 0 | 0 | 0 | 0 | 0 | 0 | 0 | 0 | 0 | 0 | 0 | 0 | 0 | 0 | 0 | 0 | 0 | 0 | 0 | 0 | 14.261 | 0 | 0 | 0 | 0 | 0 | 0 | 0 | 0 | 0 | 6.9294 | 2.8725 | 2.2983 | 1.8664 | 1.8681 | 0 | 0 | 0 | 0 | 0 | 14.261 | 0 | 0 | 0 | 0 | 0 | 0 | 0 | 0 | 0 | 60 | 1 | 4 | 4 | 4 | 4 | 0 | 0 | 0 | 0 | 0 | 0 | 0 | 0
2014-05-14 | 11時 | 0 | 0 | 0 | 0 | 0 | 0 | 0 | 1 | 0 | 0 | 0 | 0 | 0 | 0 | 0 | 0 | 0 | 0 | 0 | 0 | 0 | 0 | 0 | 0 | 0 | 0 | 0 | 0 | 0 | 0 | 0 | 0 | 0 | 14.261 | 0 | 0 | 0 | 0 | 0 | 0 | 0 | 0 | 0 | 6.9294 | 2.8725 | 2.2983 | 1.8664 | 1.8681 | 0 | 0 | 0 | 0 | 0 | 14.261 | 0 | 0 | 0 | 0 | 0 | 0 | 0 | 0 | 0 | 60 | 1 | 4 | 4 | 4 | 4 | 0 | 0 | 0 | 0 | 0 | 0 | 0 | 0
2014-05-14 | 12時 | 0 | 0 | 0 | 0 | 0 | 0 | 0 | 1 | 0 | 0 | 0 | 0 | 0 | 0 | 0 | 0 | 0 | 0 | 0 | 0 | 0 | 0 | 0 | 0 | 0 | 0 | 0 | 0 | 0 | 0 | 0 | 0 | 0 | 14.261 | 0 | 0 | 0 | 0 | 0 | 0 | 0 | 0 | 0 | 6.9294 | 2.8725 | 2.2983 | 1.8664 | 1.8681 | 0 | 0 | 0 | 0 | 0 | 14.261 | 0 | 0 | 0 | 0 | 0 | 0 | 0 | 0 | 0 | 60 | 1 | 4 | 4 | 4 | 4 | 0 | 0 | 0 | 0 | 0 | 0 | 0 | 0
2014-05-14 | 13時 | 0 | 0 | 0 | 0 | 0 | 0 | 0 | 1 | 0 | 0 | 0 | 0 | 0 | 0 | 0 | 0 | 0 | 0 | 0 | 0 | 0 | 0 | 0 | 0 | 0 | 0 | 0 | 0 | 0 | 0 | 0 | 0 | 0 | 14.261 | 0 | 0 | 0 | 0 | 0 | 0 | 0 | 0 | 0 | 6.9294 | 2.8725 | 2.2983 | 1.8664 | 1.8681 | 0 | 0 | 0 | 0 | 0 | 14.261 | 0 | 0 | 0 | 0 | 0 | 0 | 0 | 0 | 0 | 60 | 1 | 4 | 4 | 4 | 4 | 0 | 0 | 0 | 0 | 0 | 0 | 0 | 0
2014-05-14 | 14時 | 0 | 0 | 0 | 0 | 0 | 0 | 0 | 1 | 0 | 0 | 0 | 0 | 0 | 0 | 0 | 0 | 0 | 0 | 0 | 0 | 0 | 0 | 0 | 0 | 0 | 0 | 0 | 0 | 0 | 0 | 0 | 0 | 0 | 14.261 | 0 | 0 | 0 | 0 | 0 | 0 | 0 | 0 | 0 | 6.9294 | 2.8725 | 2.2983 | 1.8664 | 1.8681 | 0 | 0 | 0 | 0 | 0 | 14.261 | 0 | 0 | 0 | 0 | 0 | 0 | 0 | 0 | 0 | 60 | 1 | 4 | 4 | 4 | 4 | 0 | 0 | 0 | 0 | 0 | 0 | 0 | 0
2014-05-14 | 15時 | 0 | 0 | 0 | 0 | 0 | 0 | 0 | 1 | 0 | 0 | 0 | 0 | 0 | 0 | 0 | 0 | 0 | 0 | 0 | 0 | 0 | 0 | 0 | 0 | 0 | 0 | 0 | 0 | 0 | 0 | 0 | 0 | 0 | 14.261 | 0 | 0 | 0 | 0 | 0 | 0 | 0 | 0 | 0 | 6.9294 | 2.8725 | 2.2983 | 1.8664 | 1.8681 | 0 | 0 | 0 | 0 | 0 | 14.261 | 0 | 0 | 0 | 0 | 0 | 0 | 0 | 0 | 0 | 60 | 1 | 4 | 4 | 4 | 4 | 0 | 0 | 0 | 0 | 0 | 0 | 0 | 0
2014-05-14 | 16時 | 0 | 0 | 0 | 0 | 0 | 0 | 0 | 1 | 0 | 0 | 0 | 0 | 0 | 0 | 0 | 0 | 0 | 0 | 0 | 0 | 0 | 0 | 0 | 0 | 0 | 0 | 0 | 0 | 0 | 0 | 0 | 0 | 0 | 14.261 | 0 | 0 | 0 | 0 | 0 | 0 | 0 | 0 | 0 | 6.9294 | 2.8725 | 2.2983 | 1.8664 | 1.8681 | 0 | 0 | 0 | 0 | 0 | 14.261 | 0 | 0 | 0 | 0 | 0 | 0 | 0 | 0 | 0 | 60 | 1 | 4 | 4 | 4 | 4 | 0 | 0 | 0 | 0 | 0 | 0 | 0 | 0
2014-05-14 | 17時 | 0 | 0 | 0 | 0 | 0 | 0 | 0 | 1 | 0 | 0 | 0 | 0 | 0 | 0 | 0 | 0 | 0 | 0 | 0 | 0 | 0 | 0 | 0 | 0 | 0 | 0 | 0 | 0 | 0 | 0 | 0 | 0 | 0 | 14.261 | 0 | 0 | 0 | 0 | 0 | 0 | 0 | 0 | 0 | 6.9294 | 2.8725 | 2.2983 | 1.8664 | 1.8681 | 0 | 0 | 0 | 0 | 0 | 14.261 | 0 | 0 | 0 | 0 | 0 | 0 | 0 | 0 | 0 | 60 | 1 | 4 | 4 | 4 | 4 | 0 | 0 | 0 | 0 | 0 | 0 | 0 | 0
2014-05-14 | 18時 | 0 | 0 | 0 | 0 | 0 | 0 | 0 | 1 | 0 | 0 | 0 | 0 | 0 | 0 | 0 | 0 | 0 | 0 | 0 | 0 | 0 | 0 | 0 | 0 | 0 | 0 | 0 | 0 | 0 | 0 | 0 | 0 | 0 | 14.261 | 0 | 0 | 0 | 0 | 0 | 0 | 0 | 0 | 0 | 6.9294 | 2.8725 | 2.2983 | 1.8664 | 1.8681 | 0 | 0 | 0 | 0 | 0 | 14.261 | 0 | 0 | 0 | 0 | 0 | 0 | 0 | 0 | 0 | 60 | 1 | 4 | 4 | 4 | 4 | 0 | 0 | 0 | 0 | 0 | 0 | 0 | 0
2014-05-14 | 19時 | 0 | 0 | 0 | 0 | 0 | 0 | 0 | 1 | 0 | 0 | 0 | 0 | 0 | 0 | 0 | 0 | 0 | 0 | 0 | 0 | 0 | 0 | 0 | 0 | 0 | 0 | 0 | 0 | 0 | 0 | 0 | 0 | 0 | 14.261 | 0 | 0 | 0 | 0 | 0 | 0 | 0 | 0 | 0 | 6.9294 | 2.8725 | 2.2983 | 1.8664 | 1.8681 | 0 | 0 | 0 | 0 | 0 | 14.261 | 0 | 0 | 0 | 0 | 0 | 0 | 0 | 0 | 0 | 60 | 1 | 4 | 4 | 4 | 4 | 0 | 0 | 0 | 0 | 0 | 0 | 0 | 0
2014-05-14 | 20時 | 0 | 0 | 0 | 0 | 0 | 0 | 0 | 1 | 0 | 0 | 0 | 0 | 0 | 0 | 0 | 0 | 0 | 0 | 0 | 0 | 0 | 0 | 0 | 0 | 0 | 0 | 0 | 0 | 0 | 0 | 0 | 0 | 0 | 14.261 | 0 | 0 | 0 | 0 | 0 | 0 | 0 | 0 | 0 | 6.9294 | 2.8725 | 2.2983 | 1.8664 | 1.8681 | 0 | 0 | 0 | 0 | 0 | 14.261 | 0 | 0 | 0 | 0 | 0 | 0 | 0 | 0 | 0 | 60 | 1 | 4 | 4 | 4 | 4 | 0 | 0 | 0 | 0 | 0 | 0 | 0 | 0
2014-05-14 | 21時 | 0 | 0 | 0 | 0 | 0 | 0 | 0 | 1 | 0 | 0 | 0 | 0 | 0 | 0 | 0 | 0 | 0 | 0 | 0 | 0 | 0 | 0 | 0 | 0 | 0 | 0 | 0 | 0 | 0 | 0 | 0 | 0 | 0 | 14.261 | 0 | 0 | 0 | 0 | 0 | 0 | 0 | 0 | 0 | 6.9294 | 2.8725 | 2.2983 | 1.8664 | 1.8681 | 0 | 0 | 0 | 0 | 0 | 14.261 | 0 | 0 | 0 | 0 | 0 | 0 | 0 | 0 | 0 | 60 | 1 | 4 | 4 | 4 | 4 | 0 | 0 | 0 | 0 | 0 | 0 | 0 | 0
2014-05-14 | 22時 | 0 | 0 | 0 | 0 | 0 | 0 | 0 | 1 | 0 | 0 | 0 | 0 | 0 | 0 | 0 | 0 | 0 | 0 | 0 | 0 | 0 | 0 | 0 | 0 | 0 | 0 | 0 | 0 | 0 | 0 | 0 | 0 | 0 | 14.261 | 0 | 0 | 0 | 0 | 0 | 0 | 0 | 0 | 0 | 6.9294 | 2.8725 | 2.2983 | 1.8664 | 1.8681 | 0 | 0 | 0 | 0 | 0 | 14.261 | 0 | 0 | 0 | 0 | 0 | 0 | 0 | 0 | 0 | 60 | 1 | 4 | 4 | 4 | 4 | 0 | 0 | 0 | 0 | 0 | 0 | 0 | 0
2014-05-14 | 23時 | 0 | 0 | 0 | 0 | 0 | 0 | 0 | 1 | 0 | 0 | 0 | 0 | 0 | 0 | 0 | 0 | 0 | 0 | 0 | 0 | 0 | 0 | 0 | 0 | 0 | 0 | 0 | 0 | 0 | 0 | 0 | 0 | 0 | 14.261 | 0 | 0 | 0 | 0 | 0 | 0 | 0 | 0 | 0 | 6.9294 | 2.8725 | 2.2983 | 1.8664 | 1.8681 | 0 | 0 | 0 | 0 | 0 | 14.261 | 0 | 0 | 0 | 0 | 0 | 0 | 0 | 0 | 0 | 60 | 1 | 4 | 4 | 4 | 4 | 0 | 0 | 0 | 0 | 0 | 0 | 0 | 0
2014-05-15 | 0時 | 0 | 0 | 0 | 0 | 0 | 0 | 0 | 1 | 0 | 0 | 0 | 0 | 0 | 0 | 0 | 0 | 0 | 0 | 0 | 0 | 0 | 0 | 0 | 0 | 0 | 0 | 0 | 0 | 0 | 0 | 0 | 0 | 0 | 14.261 | 0 | 0 | 0 | 0 | 0 | 0 | 0 | 0 | 0 | 6.9294 | 2.8725 | 2.2983 | 1.8664 | 1.8681 | 0 | 0 | 0 | 0 | 0 | 14.261 | 0 | 0 | 0 | 0 | 0 | 0 | 0 | 0 | 0 | 60 | 1 | 4 | 4 | 4 | 4 | 0 | 0 | 0 | 0 | 0 | 0 | 0 | 0
2014-05-15 | 1時 | 0.00091288 | 0.00091288 | 0.00089353 | 1.9353e-05 | 0.0032167 | 0.00021503 | 0.0032167 | 1 | 0.0032167 | 0 | 0 | 0 | 0 | 0.00021503 | 0 | 0 | 0 | 0 | 0.00015013 | 0 | 0 | 0 | 0 | 0.0030666 | 0 | 0 | 0 | 0 | 0.0030666 | 0 | 0 | 0 | 0 | 14.261 | 0 | 0 | 0 | 0 | 0 | 0 | 0 | 0 | 0 | 6.9294 | 2.8725 | 2.2983 | 1.8664 | 1.8681 | 0 | 0 | 0 | 0 | 0 | 14.261 | 0 | 0 | 0 | 0 | 0.0030666 | 0 | 0 | 0 | 0 | 60 | 1 | 4 | 4 | 4 | 4 | 0 | 0 | 0 | 0 | 0 | 0 | 0 | 0
2014-05-15 | 2時 | 0.0033464 | 0.0033464 | 0.0032755 | 7.0927e-05 | 0.011792 | 0.00078808 | 0.011792 | 1 | 0.011792 | 0 | 0 | 0 | 0 | 0.00078808 | 0 | 0 | 0 | 0 | 0.00055287 | 0 | 0 | 0 | 0 | 0.011239 | 0 | 0 | 0 | 0 | 0.011239 | 0 | 0 | 0 | 0 | 14.261 | 0 | 0 | 0 | 0 | 0 | 0 | 0 | 0 | 0 | 6.9294 | 2.8725 | 2.2983 | 1.8664 | 1.8681 | 0 | 0 | 0 | 0 | 0 | 14.261 | 0 | 0 | 0 | 0 | 0.011239 | 0 | 0 | 0 | 0 | 60 | 1 | 4 | 4 | 4 | 4 | 0 | 0 | 0 | 0 | 0 | 0 | 0 | 0
2014-05-15 | 3時 | 0.0048624 | 0.0048624 | 0.0047593 | 0.00010302 | 0.017134 | 0.0011447 | 0.017134 | 1 | 0.017134 | 0 | 0 | 0 | 0 | 0.0011447 | 0 | 0 | 0 | 0 | 0.00080943 | 0 | 0 | 0 | 0 | 0.016324 | 0 | 0 | 0 | 0 | 0.016324 | 0 | 0 | 0 | 0 | 14.261 | 0 | 0 | 0 | 0 | 0 | 0 | 0 | 0 | 0 | 6.9294 | 2.8725 | 2.2983 | 1.8664 | 1.8681 | 0 | 0 | 0 | 0 | 0 | 14.261 | 0 | 0 | 0 | 0 | 0.016324 | 0 | 0 | 0 | 0 | 60 | 1 | 4 | 4 | 4 | 4 | 0 | 0 | 0 | 0 | 0 | 0 | 0 | 0
2014-05-15 | 4時 | 0.0041919 | 0.0041919 | 0.0041031 | 8.8822e-05 | 0.014771 | 0.00098691 | 0.014771 | 1 | 0.014771 | 0 | 0 | 0 | 0 | 0.00098691 | 0 | 0 | 0 | 0 | 0.00069678 | 0 | 0 | 0 | 0 | 0.014074 | 0 | 0 | 0 | 0 | 0.014074 | 0 | 0 | 0 | 0 | 14.261 | 0 | 0 | 0 | 0 | 0 | 0 | 0 | 0 | 0 | 6.9294 | 2.8725 | 2.2983 | 1.8664 | 1.8681 | 0 | 0 | 0 | 0 | 0 | 14.261 | 0 | 0 | 0 | 0 | 0.014074 | 0 | 0 | 0 | 0 | 60 | 1 | 4 | 4 | 4 | 4 | 0 | 0 | 0 | 0 | 0 | 0 | 0 | 0
2014-05-15 | 5時 | 0.0035563 | 0.0035563 | 0.0034809 | 7.5398e-05 | 0.012531 | 0.00083776 | 0.012531 | 1 | 0.012531 | 0 | 0 | 0 | 0 | 0.00083776 | 0 | 0 | 0 | 0 | 0.00058398 | 0 | 0 | 0 | 0 | 0.011947 | 0 | 0 | 0 | 0 | 0.011947 | 0 | 0 | 0 | 0 | 14.261 | 0 | 0 | 0 | 0 | 0 | 0 | 0 | 0 | 0 | 6.9294 | 2.8725 | 2.2983 | 1.8664 | 1.8681 | 0 | 0 | 0 | 0 | 0 | 14.261 | 0 | 0 | 0 | 0 | 0.011947 | 0 | 0 | 0 | 0 | 60 | 1 | 4 | 4 | 4 | 4 | 0 | 0 | 0 | 0 | 0 | 0 | 0 | 0
2014-05-15 | 6時 | 0.00018538 | 0.00018538 | 0.00018145 | 3.9344e-06 | 0.00065321 | 4.3715e-05 | 0.00065321 | 1 | 0.00065321 | 0 | 0 | 0 | 0 | 4.3715e-05 | 0 | 0 | 0 | 0 | 2.9788e-05 | 0 | 0 | 0 | 0 | 0.00062342 | 0 | 0 | 0 | 0 | 0.00062342 | 0 | 0 | 0 | 0 | 14.261 | 0 | 0 | 0 | 0 | 0 | 0 | 0 | 0 | 0 | 6.9294 | 2.8725 | 2.2983 | 1.8664 | 1.8681 | 0 | 0 | 0 | 0 | 0 | 14.261 | 0 | 0 | 0 | 0 | 0.00062342 | 0 | 0 | 0 | 0 | 60 | 1 | 4 | 4 | 4 | 4 | 0 | 0 | 0 | 0 | 0 | 0 | 0 | 0
2014-05-15 | 7時 | 0 | 0 | 0 | 0 | 0 | 0 | 0 | 1 | 0 | 0 | 0 | 0 | 0 | 0 | 0 | 0 | 0 | 0 | 0 | 0 | 0 | 0 | 0 | 0 | 0 | 0 | 0 | 0 | 0 | 0 | 0 | 0 | 0 | 14.261 | 0 | 0 | 0 | 0 | 0 | 0 | 0 | 0 | 0 | 6.9294 | 2.8725 | 2.2983 | 1.8664 | 1.8681 | 0 | 0 | 0 | 0 | 0 | 14.261 | 0 | 0 | 0 | 0 | 0 | 0 | 0 | 0 | 0 | 60 | 1 | 4 | 4 | 4 | 4 | 0 | 0 | 0 | 0 | 0 | 0 | 0 | 0
2014-05-15 | 8時 | 0 | 0 | 0 | 0 | 0 | 0 | 0 | 1 | 0 | 0 | 0 | 0 | 0 | 0 | 0 | 0 | 0 | 0 | 0 | 0 | 0 | 0 | 0 | 0 | 0 | 0 | 0 | 0 | 0 | 0 | 0 | 0 | 0 | 14.261 | 0 | 0 | 0 | 0 | 0 | 0 | 0 | 0 | 0 | 6.9294 | 2.8725 | 2.2983 | 1.8664 | 1.8681 | 0 | 0 | 0 | 0 | 0 | 14.261 | 0 | 0 | 0 | 0 | 0 | 0 | 0 | 0 | 0 | 60 | 1 | 4 | 4 | 4 | 4 | 0 | 0 | 0 | 0 | 0 | 0 | 0 | 0
2014-05-15 | 9時 | 0 | 0 | 0 | 0 | 0 | 0 | 0 | 1 | 0 | 0 | 0 | 0 | 0 | 0 | 0 | 0 | 0 | 0 | 0 | 0 | 0 | 0 | 0 | 0 | 0 | 0 | 0 | 0 | 0 | 0 | 0 | 0 | 0 | 14.261 | 0 | 0 | 0 | 0 | 0 | 0 | 0 | 0 | 0 | 6.9294 | 2.8725 | 2.2983 | 1.8664 | 1.8681 | 0 | 0 | 0 | 0 | 0 | 14.261 | 0 | 0 | 0 | 0 | 0 | 0 | 0 | 0 | 0 | 60 | 1 | 4 | 4 | 4 | 4 | 0 | 0 | 0 | 0 | 0 | 0 | 0 | 0
2014-05-15 | 10時 | 0 | 0 | 0 | 0 | 0 | 0 | 0 | 1 | 0 | 0 | 0 | 0 | 0 | 0 | 0 | 0 | 0 | 0 | 0 | 0 | 0 | 0 | 0 | 0 | 0 | 0 | 0 | 0 | 0 | 0 | 0 | 0 | 0 | 14.261 | 0 | 0 | 0 | 0 | 0 | 0 | 0 | 0 | 0 | 6.9294 | 2.8725 | 2.2983 | 1.8664 | 1.8681 | 0 | 0 | 0 | 0 | 0 | 14.261 | 0 | 0 | 0 | 0 | 0 | 0 | 0 | 0 | 0 | 60 | 1 | 4 | 4 | 4 | 4 | 0 | 0 | 0 | 0 | 0 | 0 | 0 | 0
2014-05-15 | 11時 | 0 | 0 | 0 | 0 | 0 | 0 | 0 | 1 | 0 | 0 | 0 | 0 | 0 | 0 | 0 | 0 | 0 | 0 | 0 | 0 | 0 | 0 | 0 | 0 | 0 | 0 | 0 | 0 | 0 | 0 | 0 | 0 | 0 | 14.261 | 0 | 0 | 0 | 0 | 0 | 0 | 0 | 0 | 0 | 6.9294 | 2.8725 | 2.2983 | 1.8664 | 1.8681 | 0 | 0 | 0 | 0 | 0 | 14.261 | 0 | 0 | 0 | 0 | 0 | 0 | 0 | 0 | 0 | 60 | 1 | 4 | 4 | 4 | 4 | 0 | 0 | 0 | 0 | 0 | 0 | 0 | 0
2014-05-15 | 12時 | 0 | 0 | 0 | 0 | 0 | 0 | 0 | 1 | 0 | 0 | 0 | 0 | 0 | 0 | 0 | 0 | 0 | 0 | 0 | 0 | 0 | 0 | 0 | 0 | 0 | 0 | 0 | 0 | 0 | 0 | 0 | 0 | 0 | 14.261 | 0 | 0 | 0 | 0 | 0 | 0 | 0 | 0 | 0 | 6.9294 | 2.8725 | 2.2983 | 1.8664 | 1.8681 | 0 | 0 | 0 | 0 | 0 | 14.261 | 0 | 0 | 0 | 0 | 0 | 0 | 0 | 0 | 0 | 60 | 1 | 4 | 4 | 4 | 4 | 0 | 0 | 0 | 0 | 0 | 0 | 0 | 0
2014-05-15 | 13時 | 0 | 0 | 0 | 0 | 0 | 0 | 0 | 1 | 0 | 0 | 0 | 0 | 0 | 0 | 0 | 0 | 0 | 0 | 0 | 0 | 0 | 0 | 0 | 0 | 0 | 0 | 0 | 0 | 0 | 0 | 0 | 0 | 0 | 14.261 | 0 | 0 | 0 | 0 | 0 | 0 | 0 | 0 | 0 | 6.9294 | 2.8725 | 2.2983 | 1.8664 | 1.8681 | 0 | 0 | 0 | 0 | 0 | 14.261 | 0 | 0 | 0 | 0 | 0 | 0 | 0 | 0 | 0 | 60 | 1 | 4 | 4 | 4 | 4 | 0 | 0 | 0 | 0 | 0 | 0 | 0 | 0
2014-05-15 | 14時 | 0 | 0 | 0 | 0 | 0 | 0 | 0 | 1 | 0 | 0 | 0 | 0 | 0 | 0 | 0 | 0 | 0 | 0 | 0 | 0 | 0 | 0 | 0 | 0 | 0 | 0 | 0 | 0 | 0 | 0 | 0 | 0 | 0 | 14.261 | 0 | 0 | 0 | 0 | 0 | 0 | 0 | 0 | 0 | 6.9294 | 2.8725 | 2.2983 | 1.8664 | 1.8681 | 0 | 0 | 0 | 0 | 0 | 14.261 | 0 | 0 | 0 | 0 | 0 | 0 | 0 | 0 | 0 | 60 | 1 | 4 | 4 | 4 | 4 | 0 | 0 | 0 | 0 | 0 | 0 | 0 | 0
2014-05-15 | 15時 | 0 | 0 | 0 | 0 | 0 | 0 | 0 | 1 | 0 | 0 | 0 | 0 | 0 | 0 | 0 | 0 | 0 | 0 | 0 | 0 | 0 | 0 | 0 | 0 | 0 | 0 | 0 | 0 | 0 | 0 | 0 | 0 | 0 | 14.261 | 0 | 0 | 0 | 0 | 0 | 0 | 0 | 0 | 0 | 6.9294 | 2.8725 | 2.2983 | 1.8664 | 1.8681 | 0 | 0 | 0 | 0 | 0 | 14.261 | 0 | 0 | 0 | 0 | 0 | 0 | 0 | 0 | 0 | 60 | 1 | 4 | 4 | 4 | 4 | 0 | 0 | 0 | 0 | 0 | 0 | 0 | 0
2014-05-15 | 16時 | 0 | 0 | 0 | 0 | 0 | 0 | 0 | 1 | 0 | 0 | 0 | 0 | 0 | 0 | 0 | 0 | 0 | 0 | 0 | 0 | 0 | 0 | 0 | 0 | 0 | 0 | 0 | 0 | 0 | 0 | 0 | 0 | 0 | 14.261 | 0 | 0 | 0 | 0 | 0 | 0 | 0 | 0 | 0 | 6.9294 | 2.8725 | 2.2983 | 1.8664 | 1.8681 | 0 | 0 | 0 | 0 | 0 | 14.261 | 0 | 0 | 0 | 0 | 0 | 0 | 0 | 0 | 0 | 60 | 1 | 4 | 4 | 4 | 4 | 0 | 0 | 0 | 0 | 0 | 0 | 0 | 0
2014-05-15 | 17時 | 0 | 0 | 0 | 0 | 0 | 0 | 0 | 1 | 0 | 0 | 0 | 0 | 0 | 0 | 0 | 0 | 0 | 0 | 0 | 0 | 0 | 0 | 0 | 0 | 0 | 0 | 0 | 0 | 0 | 0 | 0 | 0 | 0 | 14.261 | 0 | 0 | 0 | 0 | 0 | 0 | 0 | 0 | 0 | 6.9294 | 2.8725 | 2.2983 | 1.8664 | 1.8681 | 0 | 0 | 0 | 0 | 0 | 14.261 | 0 | 0 | 0 | 0 | 0 | 0 | 0 | 0 | 0 | 60 | 1 | 4 | 4 | 4 | 4 | 0 | 0 | 0 | 0 | 0 | 0 | 0 | 0
2014-05-15 | 18時 | 0 | 0 | 0 | 0 | 0 | 0 | 0 | 1 | 0 | 0 | 0 | 0 | 0 | 0 | 0 | 0 | 0 | 0 | 0 | 0 | 0 | 0 | 0 | 0 | 0 | 0 | 0 | 0 | 0 | 0 | 0 | 0 | 0 | 14.261 | 0 | 0 | 0 | 0 | 0 | 0 | 0 | 0 | 0 | 6.9294 | 2.8725 | 2.2983 | 1.8664 | 1.8681 | 0 | 0 | 0 | 0 | 0 | 14.261 | 0 | 0 | 0 | 0 | 0 | 0 | 0 | 0 | 0 | 60 | 1 | 4 | 4 | 4 | 4 | 0 | 0 | 0 | 0 | 0 | 0 | 0 | 0
2014-05-15 | 19時 | 0 | 0 | 0 | 0 | 0 | 0 | 0 | 1 | 0 | 0 | 0 | 0 | 0 | 0 | 0 | 0 | 0 | 0 | 0 | 0 | 0 | 0 | 0 | 0 | 0 | 0 | 0 | 0 | 0 | 0 | 0 | 0 | 0 | 14.261 | 0 | 0 | 0 | 0 | 0 | 0 | 0 | 0 | 0 | 6.9294 | 2.8725 | 2.2983 | 1.8664 | 1.8681 | 0 | 0 | 0 | 0 | 0 | 14.261 | 0 | 0 | 0 | 0 | 0 | 0 | 0 | 0 | 0 | 60 | 1 | 4 | 4 | 4 | 4 | 0 | 0 | 0 | 0 | 0 | 0 | 0 | 0
2014-05-15 | 20時 | 0 | 0 | 0 | 0 | 0 | 0 | 0 | 1 | 0 | 0 | 0 | 0 | 0 | 0 | 0 | 0 | 0 | 0 | 0 | 0 | 0 | 0 | 0 | 0 | 0 | 0 | 0 | 0 | 0 | 0 | 0 | 0 | 0 | 14.261 | 0 | 0 | 0 | 0 | 0 | 0 | 0 | 0 | 0 | 6.9294 | 2.8725 | 2.2983 | 1.8664 | 1.8681 | 0 | 0 | 0 | 0 | 0 | 14.261 | 0 | 0 | 0 | 0 | 0 | 0 | 0 | 0 | 0 | 60 | 1 | 4 | 4 | 4 | 4 | 0 | 0 | 0 | 0 | 0 | 0 | 0 | 0
2014-05-15 | 21時 | 0 | 0 | 0 | 0 | 0 | 0 | 0 | 1 | 0 | 0 | 0 | 0 | 0 | 0 | 0 | 0 | 0 | 0 | 0 | 0 | 0 | 0 | 0 | 0 | 0 | 0 | 0 | 0 | 0 | 0 | 0 | 0 | 0 | 14.261 | 0 | 0 | 0 | 0 | 0 | 0 | 0 | 0 | 0 | 6.9294 | 2.8725 | 2.2983 | 1.8664 | 1.8681 | 0 | 0 | 0 | 0 | 0 | 14.261 | 0 | 0 | 0 | 0 | 0 | 0 | 0 | 0 | 0 | 60 | 1 | 4 | 4 | 4 | 4 | 0 | 0 | 0 | 0 | 0 | 0 | 0 | 0
2014-05-15 | 22時 | 0 | 0 | 0 | 0 | 0 | 0 | 0 | 1 | 0 | 0 | 0 | 0 | 0 | 0 | 0 | 0 | 0 | 0 | 0 | 0 | 0 | 0 | 0 | 0 | 0 | 0 | 0 | 0 | 0 | 0 | 0 | 0 | 0 | 14.261 | 0 | 0 | 0 | 0 | 0 | 0 | 0 | 0 | 0 | 6.9294 | 2.8725 | 2.2983 | 1.8664 | 1.8681 | 0 | 0 | 0 | 0 | 0 | 14.261 | 0 | 0 | 0 | 0 | 0 | 0 | 0 | 0 | 0 | 60 | 1 | 4 | 4 | 4 | 4 | 0 | 0 | 0 | 0 | 0 | 0 | 0 | 0
2014-05-15 | 23時 | 0 | 0 | 0 | 0 | 0 | 0 | 0 | 1 | 0 | 0 | 0 | 0 | 0 | 0 | 0 | 0 | 0 | 0 | 0 | 0 | 0 | 0 | 0 | 0 | 0 | 0 | 0 | 0 | 0 | 0 | 0 | 0 | 0 | 14.261 | 0 | 0 | 0 | 0 | 0 | 0 | 0 | 0 | 0 | 6.9294 | 2.8725 | 2.2983 | 1.8664 | 1.8681 | 0 | 0 | 0 | 0 | 0 | 14.261 | 0 | 0 | 0 | 0 | 0 | 0 | 0 | 0 | 0 | 60 | 1 | 4 | 4 | 4 | 4 | 0 | 0 | 0 | 0 | 0 | 0 | 0 | 0
2014-05-16 | 0時 | 0 | 0 | 0 | 0 | 0 | 0 | 0 | 1 | 0 | 0 | 0 | 0 | 0 | 0 | 0 | 0 | 0 | 0 | 0 | 0 | 0 | 0 | 0 | 0 | 0 | 0 | 0 | 0 | 0 | 0 | 0 | 0 | 0 | 14.261 | 0 | 0 | 0 | 0 | 0 | 0 | 0 | 0 | 0 | 6.9294 | 2.8725 | 2.2983 | 1.8664 | 1.8681 | 0 | 0 | 0 | 0 | 0 | 14.261 | 0 | 0 | 0 | 0 | 0 | 0 | 0 | 0 | 0 | 60 | 1 | 4 | 4 | 4 | 4 | 0 | 0 | 0 | 0 | 0 | 0 | 0 | 0
2014-05-16 | 1時 | 0 | 0 | 0 | 0 | 0 | 0 | 0 | 1 | 0 | 0 | 0 | 0 | 0 | 0 | 0 | 0 | 0 | 0 | 0 | 0 | 0 | 0 | 0 | 0 | 0 | 0 | 0 | 0 | 0 | 0 | 0 | 0 | 0 | 14.261 | 0 | 0 | 0 | 0 | 0 | 0 | 0 | 0 | 0 | 6.9294 | 2.8725 | 2.2983 | 1.8664 | 1.8681 | 0 | 0 | 0 | 0 | 0 | 14.261 | 0 | 0 | 0 | 0 | 0 | 0 | 0 | 0 | 0 | 60 | 1 | 4 | 4 | 4 | 4 | 0 | 0 | 0 | 0 | 0 | 0 | 0 | 0
2014-05-16 | 2時 | 0 | 0 | 0 | 0 | 0 | 0 | 0 | 1 | 0 | 0 | 0 | 0 | 0 | 0 | 0 | 0 | 0 | 0 | 0 | 0 | 0 | 0 | 0 | 0 | 0 | 0 | 0 | 0 | 0 | 0 | 0 | 0 | 0 | 14.261 | 0 | 0 | 0 | 0 | 0 | 0 | 0 | 0 | 0 | 6.9294 | 2.8725 | 2.2983 | 1.8664 | 1.8681 | 0 | 0 | 0 | 0 | 0 | 14.261 | 0 | 0 | 0 | 0 | 0 | 0 | 0 | 0 | 0 | 60 | 1 | 4 | 4 | 4 | 4 | 0 | 0 | 0 | 0 | 0 | 0 | 0 | 0
2014-05-16 | 3時 | 0 | 0 | 0 | 0 | 0 | 0 | 0 | 1 | 0 | 0 | 0 | 0 | 0 | 0 | 0 | 0 | 0 | 0 | 0 | 0 | 0 | 0 | 0 | 0 | 0 | 0 | 0 | 0 | 0 | 0 | 0 | 0 | 0 | 14.261 | 0 | 0 | 0 | 0 | 0 | 0 | 0 | 0 | 0 | 6.9294 | 2.8725 | 2.2983 | 1.8664 | 1.8681 | 0 | 0 | 0 | 0 | 0 | 14.261 | 0 | 0 | 0 | 0 | 0 | 0 | 0 | 0 | 0 | 60 | 1 | 4 | 4 | 4 | 4 | 0 | 0 | 0 | 0 | 0 | 0 | 0 | 0
2014-05-16 | 4時 | 0 | 0 | 0 | 0 | 0 | 0 | 0 | 1 | 0 | 0 | 0 | 0 | 0 | 0 | 0 | 0 | 0 | 0 | 0 | 0 | 0 | 0 | 0 | 0 | 0 | 0 | 0 | 0 | 0 | 0 | 0 | 0 | 0 | 14.261 | 0 | 0 | 0 | 0 | 0 | 0 | 0 | 0 | 0 | 6.9294 | 2.8725 | 2.2983 | 1.8664 | 1.8681 | 0 | 0 | 0 | 0 | 0 | 14.261 | 0 | 0 | 0 | 0 | 0 | 0 | 0 | 0 | 0 | 60 | 1 | 4 | 4 | 4 | 4 | 0 | 0 | 0 | 0 | 0 | 0 | 0 | 0
2014-05-16 | 5時 | 0 | 0 | 0 | 0 | 0 | 0 | 0 | 1 | 0 | 0 | 0 | 0 | 0 | 0 | 0 | 0 | 0 | 0 | 0 | 0 | 0 | 0 | 0 | 0 | 0 | 0 | 0 | 0 | 0 | 0 | 0 | 0 | 0 | 14.261 | 0 | 0 | 0 | 0 | 0 | 0 | 0 | 0 | 0 | 6.9294 | 2.8725 | 2.2983 | 1.8664 | 1.8681 | 0 | 0 | 0 | 0 | 0 | 14.261 | 0 | 0 | 0 | 0 | 0 | 0 | 0 | 0 | 0 | 60 | 1 | 4 | 4 | 4 | 4 | 0 | 0 | 0 | 0 | 0 | 0 | 0 | 0
2014-05-16 | 6時 | 0 | 0 | 0 | 0 | 0 | 0 | 0 | 1 | 0 | 0 | 0 | 0 | 0 | 0 | 0 | 0 | 0 | 0 | 0 | 0 | 0 | 0 | 0 | 0 | 0 | 0 | 0 | 0 | 0 | 0 | 0 | 0 | 0 | 14.261 | 0 | 0 | 0 | 0 | 0 | 0 | 0 | 0 | 0 | 6.9294 | 2.8725 | 2.2983 | 1.8664 | 1.8681 | 0 | 0 | 0 | 0 | 0 | 14.261 | 0 | 0 | 0 | 0 | 0 | 0 | 0 | 0 | 0 | 60 | 1 | 4 | 4 | 4 | 4 | 0 | 0 | 0 | 0 | 0 | 0 | 0 | 0
2014-05-16 | 7時 | 0 | 0 | 0 | 0 | 0 | 0 | 0 | 1 | 0 | 0 | 0 | 0 | 0 | 0 | 0 | 0 | 0 | 0 | 0 | 0 | 0 | 0 | 0 | 0 | 0 | 0 | 0 | 0 | 0 | 0 | 0 | 0 | 0 | 14.261 | 0 | 0 | 0 | 0 | 0 | 0 | 0 | 0 | 0 | 6.9294 | 2.8725 | 2.2983 | 1.8664 | 1.8681 | 0 | 0 | 0 | 0 | 0 | 14.261 | 0 | 0 | 0 | 0 | 0 | 0 | 0 | 0 | 0 | 60 | 1 | 4 | 4 | 4 | 4 | 0 | 0 | 0 | 0 | 0 | 0 | 0 | 0
2014-05-16 | 8時 | 0 | 0 | 0 | 0 | 0 | 0 | 0 | 1 | 0 | 0 | 0 | 0 | 0 | 0 | 0 | 0 | 0 | 0 | 0 | 0 | 0 | 0 | 0 | 0 | 0 | 0 | 0 | 0 | 0 | 0 | 0 | 0 | 0 | 14.261 | 0 | 0 | 0 | 0 | 0 | 0 | 0 | 0 | 0 | 6.9294 | 2.8725 | 2.2983 | 1.8664 | 1.8681 | 0 | 0 | 0 | 0 | 0 | 14.261 | 0 | 0 | 0 | 0 | 0 | 0 | 0 | 0 | 0 | 60 | 1 | 4 | 4 | 4 | 4 | 0 | 0 | 0 | 0 | 0 | 0 | 0 | 0
2014-05-16 | 9時 | 0 | 0 | 0 | 0 | 0 | 0 | 0 | 1 | 0 | 0 | 0 | 0 | 0 | 0 | 0 | 0 | 0 | 0 | 0 | 0 | 0 | 0 | 0 | 0 | 0 | 0 | 0 | 0 | 0 | 0 | 0 | 0 | 0 | 14.261 | 0 | 0 | 0 | 0 | 0 | 0 | 0 | 0 | 0 | 6.9294 | 2.8725 | 2.2983 | 1.8664 | 1.8681 | 0 | 0 | 0 | 0 | 0 | 14.261 | 0 | 0 | 0 | 0 | 0 | 0 | 0 | 0 | 0 | 60 | 1 | 4 | 4 | 4 | 4 | 0 | 0 | 0 | 0 | 0 | 0 | 0 | 0
2014-05-16 | 10時 | 0 | 0 | 0 | 0 | 0 | 0 | 0 | 1 | 0 | 0 | 0 | 0 | 0 | 0 | 0 | 0 | 0 | 0 | 0 | 0 | 0 | 0 | 0 | 0 | 0 | 0 | 0 | 0 | 0 | 0 | 0 | 0 | 0 | 14.261 | 0 | 0 | 0 | 0 | 0 | 0 | 0 | 0 | 0 | 6.9294 | 2.8725 | 2.2983 | 1.8664 | 1.8681 | 0 | 0 | 0 | 0 | 0 | 14.261 | 0 | 0 | 0 | 0 | 0 | 0 | 0 | 0 | 0 | 60 | 1 | 4 | 4 | 4 | 4 | 0 | 0 | 0 | 0 | 0 | 0 | 0 | 0
2014-05-16 | 11時 | 0 | 0 | 0 | 0 | 0 | 0 | 0 | 1 | 0 | 0 | 0 | 0 | 0 | 0 | 0 | 0 | 0 | 0 | 0 | 0 | 0 | 0 | 0 | 0 | 0 | 0 | 0 | 0 | 0 | 0 | 0 | 0 | 0 | 14.261 | 0 | 0 | 0 | 0 | 0 | 0 | 0 | 0 | 0 | 6.9294 | 2.8725 | 2.2983 | 1.8664 | 1.8681 | 0 | 0 | 0 | 0 | 0 | 14.261 | 0 | 0 | 0 | 0 | 0 | 0 | 0 | 0 | 0 | 60 | 1 | 4 | 4 | 4 | 4 | 0 | 0 | 0 | 0 | 0 | 0 | 0 | 0
2014-05-16 | 12時 | 0 | 0 | 0 | 0 | 0 | 0 | 0 | 1 | 0 | 0 | 0 | 0 | 0 | 0 | 0 | 0 | 0 | 0 | 0 | 0 | 0 | 0 | 0 | 0 | 0 | 0 | 0 | 0 | 0 | 0 | 0 | 0 | 0 | 14.261 | 0 | 0 | 0 | 0 | 0 | 0 | 0 | 0 | 0 | 6.9294 | 2.8725 | 2.2983 | 1.8664 | 1.8681 | 0 | 0 | 0 | 0 | 0 | 14.261 | 0 | 0 | 0 | 0 | 0 | 0 | 0 | 0 | 0 | 60 | 1 | 4 | 4 | 4 | 4 | 0 | 0 | 0 | 0 | 0 | 0 | 0 | 0
2014-05-16 | 13時 | 0 | 0 | 0 | 0 | 0 | 0 | 0 | 1 | 0 | 0 | 0 | 0 | 0 | 0 | 0 | 0 | 0 | 0 | 0 | 0 | 0 | 0 | 0 | 0 | 0 | 0 | 0 | 0 | 0 | 0 | 0 | 0 | 0 | 14.261 | 0 | 0 | 0 | 0 | 0 | 0 | 0 | 0 | 0 | 6.9294 | 2.8725 | 2.2983 | 1.8664 | 1.8681 | 0 | 0 | 0 | 0 | 0 | 14.261 | 0 | 0 | 0 | 0 | 0 | 0 | 0 | 0 | 0 | 60 | 1 | 4 | 4 | 4 | 4 | 0 | 0 | 0 | 0 | 0 | 0 | 0 | 0
2014-05-16 | 14時 | 0 | 0 | 0 | 0 | 0 | 0 | 0 | 1 | 0 | 0 | 0 | 0 | 0 | 0 | 0 | 0 | 0 | 0 | 0 | 0 | 0 | 0 | 0 | 0 | 0 | 0 | 0 | 0 | 0 | 0 | 0 | 0 | 0 | 14.261 | 0 | 0 | 0 | 0 | 0 | 0 | 0 | 0 | 0 | 6.9294 | 2.8725 | 2.2983 | 1.8664 | 1.8681 | 0 | 0 | 0 | 0 | 0 | 14.261 | 0 | 0 | 0 | 0 | 0 | 0 | 0 | 0 | 0 | 60 | 1 | 4 | 4 | 4 | 4 | 0 | 0 | 0 | 0 | 0 | 0 | 0 | 0
2014-05-16 | 15時 | 0 | 0 | 0 | 0 | 0 | 0 | 0 | 1 | 0 | 0 | 0 | 0 | 0 | 0 | 0 | 0 | 0 | 0 | 0 | 0 | 0 | 0 | 0 | 0 | 0 | 0 | 0 | 0 | 0 | 0 | 0 | 0 | 0 | 14.261 | 0 | 0 | 0 | 0 | 0 | 0 | 0 | 0 | 0 | 6.9294 | 2.8725 | 2.2983 | 1.8664 | 1.8681 | 0 | 0 | 0 | 0 | 0 | 14.261 | 0 | 0 | 0 | 0 | 0 | 0 | 0 | 0 | 0 | 60 | 1 | 4 | 4 | 4 | 4 | 0 | 0 | 0 | 0 | 0 | 0 | 0 | 0
2014-05-16 | 16時 | 0 | 0 | 0 | 0 | 0 | 0 | 0 | 1 | 0 | 0 | 0 | 0 | 0 | 0 | 0 | 0 | 0 | 0 | 0 | 0 | 0 | 0 | 0 | 0 | 0 | 0 | 0 | 0 | 0 | 0 | 0 | 0 | 0 | 14.261 | 0 | 0 | 0 | 0 | 0 | 0 | 0 | 0 | 0 | 6.9294 | 2.8725 | 2.2983 | 1.8664 | 1.8681 | 0 | 0 | 0 | 0 | 0 | 14.261 | 0 | 0 | 0 | 0 | 0 | 0 | 0 | 0 | 0 | 60 | 1 | 4 | 4 | 4 | 4 | 0 | 0 | 0 | 0 | 0 | 0 | 0 | 0
2014-05-16 | 17時 | 0 | 0 | 0 | 0 | 0 | 0 | 0 | 1 | 0 | 0 | 0 | 0 | 0 | 0 | 0 | 0 | 0 | 0 | 0 | 0 | 0 | 0 | 0 | 0 | 0 | 0 | 0 | 0 | 0 | 0 | 0 | 0 | 0 | 14.261 | 0 | 0 | 0 | 0 | 0 | 0 | 0 | 0 | 0 | 6.9294 | 2.8725 | 2.2983 | 1.8664 | 1.8681 | 0 | 0 | 0 | 0 | 0 | 14.261 | 0 | 0 | 0 | 0 | 0 | 0 | 0 | 0 | 0 | 60 | 1 | 4 | 4 | 4 | 4 | 0 | 0 | 0 | 0 | 0 | 0 | 0 | 0
2014-05-16 | 18時 | 0 | 0 | 0 | 0 | 0 | 0 | 0 | 1 | 0 | 0 | 0 | 0 | 0 | 0 | 0 | 0 | 0 | 0 | 0 | 0 | 0 | 0 | 0 | 0 | 0 | 0 | 0 | 0 | 0 | 0 | 0 | 0 | 0 | 14.261 | 0 | 0 | 0 | 0 | 0 | 0 | 0 | 0 | 0 | 6.9294 | 2.8725 | 2.2983 | 1.8664 | 1.8681 | 0 | 0 | 0 | 0 | 0 | 14.261 | 0 | 0 | 0 | 0 | 0 | 0 | 0 | 0 | 0 | 60 | 1 | 4 | 4 | 4 | 4 | 0 | 0 | 0 | 0 | 0 | 0 | 0 | 0
2014-05-16 | 19時 | 0 | 0 | 0 | 0 | 0 | 0 | 0 | 1 | 0 | 0 | 0 | 0 | 0 | 0 | 0 | 0 | 0 | 0 | 0 | 0 | 0 | 0 | 0 | 0 | 0 | 0 | 0 | 0 | 0 | 0 | 0 | 0 | 0 | 14.261 | 0 | 0 | 0 | 0 | 0 | 0 | 0 | 0 | 0 | 6.9294 | 2.8725 | 2.2983 | 1.8664 | 1.8681 | 0 | 0 | 0 | 0 | 0 | 14.261 | 0 | 0 | 0 | 0 | 0 | 0 | 0 | 0 | 0 | 60 | 1 | 4 | 4 | 4 | 4 | 0 | 0 | 0 | 0 | 0 | 0 | 0 | 0
2014-05-16 | 20時 | 0 | 0 | 0 | 0 | 0 | 0 | 0 | 1 | 0 | 0 | 0 | 0 | 0 | 0 | 0 | 0 | 0 | 0 | 0 | 0 | 0 | 0 | 0 | 0 | 0 | 0 | 0 | 0 | 0 | 0 | 0 | 0 | 0 | 14.261 | 0 | 0 | 0 | 0 | 0 | 0 | 0 | 0 | 0 | 6.9294 | 2.8725 | 2.2983 | 1.8664 | 1.8681 | 0 | 0 | 0 | 0 | 0 | 14.261 | 0 | 0 | 0 | 0 | 0 | 0 | 0 | 0 | 0 | 60 | 1 | 4 | 4 | 4 | 4 | 0 | 0 | 0 | 0 | 0 | 0 | 0 | 0
2014-05-16 | 21時 | 0 | 0 | 0 | 0 | 0 | 0 | 0 | 1 | 0 | 0 | 0 | 0 | 0 | 0 | 0 | 0 | 0 | 0 | 0 | 0 | 0 | 0 | 0 | 0 | 0 | 0 | 0 | 0 | 0 | 0 | 0 | 0 | 0 | 14.261 | 0 | 0 | 0 | 0 | 0 | 0 | 0 | 0 | 0 | 6.9294 | 2.8725 | 2.2983 | 1.8664 | 1.8681 | 0 | 0 | 0 | 0 | 0 | 14.261 | 0 | 0 | 0 | 0 | 0 | 0 | 0 | 0 | 0 | 60 | 1 | 4 | 4 | 4 | 4 | 0 | 0 | 0 | 0 | 0 | 0 | 0 | 0
2014-05-16 | 22時 | 0 | 0 | 0 | 0 | 0 | 0 | 0 | 1 | 0 | 0 | 0 | 0 | 0 | 0 | 0 | 0 | 0 | 0 | 0 | 0 | 0 | 0 | 0 | 0 | 0 | 0 | 0 | 0 | 0 | 0 | 0 | 0 | 0 | 14.261 | 0 | 0 | 0 | 0 | 0 | 0 | 0 | 0 | 0 | 6.9294 | 2.8725 | 2.2983 | 1.8664 | 1.8681 | 0 | 0 | 0 | 0 | 0 | 14.261 | 0 | 0 | 0 | 0 | 0 | 0 | 0 | 0 | 0 | 60 | 1 | 4 | 4 | 4 | 4 | 0 | 0 | 0 | 0 | 0 | 0 | 0 | 0
2014-05-16 | 23時 | 0 | 0 | 0 | 0 | 0 | 0 | 0 | 1 | 0 | 0 | 0 | 0 | 0 | 0 | 0 | 0 | 0 | 0 | 0 | 0 | 0 | 0 | 0 | 0 | 0 | 0 | 0 | 0 | 0 | 0 | 0 | 0 | 0 | 14.261 | 0 | 0 | 0 | 0 | 0 | 0 | 0 | 0 | 0 | 6.9294 | 2.8725 | 2.2983 | 1.8664 | 1.8681 | 0 | 0 | 0 | 0 | 0 | 14.261 | 0 | 0 | 0 | 0 | 0 | 0 | 0 | 0 | 0 | 60 | 1 | 4 | 4 | 4 | 4 | 0 | 0 | 0 | 0 | 0 | 0 | 0 | 0
2014-05-17 | 0時 | 0 | 0 | 0 | 0 | 0 | 0 | 0 | 1 | 0 | 0 | 0 | 0 | 0 | 0 | 0 | 0 | 0 | 0 | 0 | 0 | 0 | 0 | 0 | 0 | 0 | 0 | 0 | 0 | 0 | 0 | 0 | 0 | 0 | 14.261 | 0 | 0 | 0 | 0 | 0 | 0 | 0 | 0 | 0 | 6.9294 | 2.8725 | 2.2983 | 1.8664 | 1.8681 | 0 | 0 | 0 | 0 | 0 | 14.261 | 0 | 0 | 0 | 0 | 0 | 0 | 0 | 0 | 0 | 60 | 1 | 4 | 4 | 4 | 4 | 0 | 0 | 0 | 0 | 0 | 0 | 0 | 0
2014-05-17 | 1時 | 0 | 0 | 0 | 0 | 0 | 0 | 0 | 1 | 0 | 0 | 0 | 0 | 0 | 0 | 0 | 0 | 0 | 0 | 0 | 0 | 0 | 0 | 0 | 0 | 0 | 0 | 0 | 0 | 0 | 0 | 0 | 0 | 0 | 14.261 | 0 | 0 | 0 | 0 | 0 | 0 | 0 | 0 | 0 | 6.9294 | 2.8725 | 2.2983 | 1.8664 | 1.8681 | 0 | 0 | 0 | 0 | 0 | 14.261 | 0 | 0 | 0 | 0 | 0 | 0 | 0 | 0 | 0 | 60 | 1 | 4 | 4 | 4 | 4 | 0 | 0 | 0 | 0 | 0 | 0 | 0 | 0
2014-05-17 | 2時 | 0 | 0 | 0 | 0 | 0 | 0 | 0 | 1 | 0 | 0 | 0 | 0 | 0 | 0 | 0 | 0 | 0 | 0 | 0 | 0 | 0 | 0 | 0 | 0 | 0 | 0 | 0 | 0 | 0 | 0 | 0 | 0 | 0 | 14.261 | 0 | 0 | 0 | 0 | 0 | 0 | 0 | 0 | 0 | 6.9294 | 2.8725 | 2.2983 | 1.8664 | 1.8681 | 0 | 0 | 0 | 0 | 0 | 14.261 | 0 | 0 | 0 | 0 | 0 | 0 | 0 | 0 | 0 | 60 | 1 | 4 | 4 | 4 | 4 | 0 | 0 | 0 | 0 | 0 | 0 | 0 | 0
2014-05-17 | 3時 | 0 | 0 | 0 | 0 | 0 | 0 | 0 | 1 | 0 | 0 | 0 | 0 | 0 | 0 | 0 | 0 | 0 | 0 | 0 | 0 | 0 | 0 | 0 | 0 | 0 | 0 | 0 | 0 | 0 | 0 | 0 | 0 | 0 | 14.261 | 0 | 0 | 0 | 0 | 0 | 0 | 0 | 0 | 0 | 6.9294 | 2.8725 | 2.2983 | 1.8664 | 1.8681 | 0 | 0 | 0 | 0 | 0 | 14.261 | 0 | 0 | 0 | 0 | 0 | 0 | 0 | 0 | 0 | 60 | 1 | 4 | 4 | 4 | 4 | 0 | 0 | 0 | 0 | 0 | 0 | 0 | 0
2014-05-17 | 4時 | 0 | 0 | 0 | 0 | 0 | 0 | 0 | 1 | 0 | 0 | 0 | 0 | 0 | 0 | 0 | 0 | 0 | 0 | 0 | 0 | 0 | 0 | 0 | 0 | 0 | 0 | 0 | 0 | 0 | 0 | 0 | 0 | 0 | 14.261 | 0 | 0 | 0 | 0 | 0 | 0 | 0 | 0 | 0 | 6.9294 | 2.8725 | 2.2983 | 1.8664 | 1.8681 | 0 | 0 | 0 | 0 | 0 | 14.261 | 0 | 0 | 0 | 0 | 0 | 0 | 0 | 0 | 0 | 60 | 1 | 4 | 4 | 4 | 4 | 0 | 0 | 0 | 0 | 0 | 0 | 0 | 0
2014-05-17 | 5時 | 0 | 0 | 0 | 0 | 0 | 0 | 0 | 1 | 0 | 0 | 0 | 0 | 0 | 0 | 0 | 0 | 0 | 0 | 0 | 0 | 0 | 0 | 0 | 0 | 0 | 0 | 0 | 0 | 0 | 0 | 0 | 0 | 0 | 14.261 | 0 | 0 | 0 | 0 | 0 | 0 | 0 | 0 | 0 | 6.9294 | 2.8725 | 2.2983 | 1.8664 | 1.8681 | 0 | 0 | 0 | 0 | 0 | 14.261 | 0 | 0 | 0 | 0 | 0 | 0 | 0 | 0 | 0 | 60 | 1 | 4 | 4 | 4 | 4 | 0 | 0 | 0 | 0 | 0 | 0 | 0 | 0
2014-05-17 | 6時 | 0 | 0 | 0 | 0 | 0 | 0 | 0 | 1 | 0 | 0 | 0 | 0 | 0 | 0 | 0 | 0 | 0 | 0 | 0 | 0 | 0 | 0 | 0 | 0 | 0 | 0 | 0 | 0 | 0 | 0 | 0 | 0 | 0 | 14.261 | 0 | 0 | 0 | 0 | 0 | 0 | 0 | 0 | 0 | 6.9294 | 2.8725 | 2.2983 | 1.8664 | 1.8681 | 0 | 0 | 0 | 0 | 0 | 14.261 | 0 | 0 | 0 | 0 | 0 | 0 | 0 | 0 | 0 | 60 | 1 | 4 | 4 | 4 | 4 | 0 | 0 | 0 | 0 | 0 | 0 | 0 | 0
2014-05-17 | 7時 | 0 | 0 | 0 | 0 | 0 | 0 | 0 | 1 | 0 | 0 | 0 | 0 | 0 | 0 | 0 | 0 | 0 | 0 | 0 | 0 | 0 | 0 | 0 | 0 | 0 | 0 | 0 | 0 | 0 | 0 | 0 | 0 | 0 | 14.261 | 0 | 0 | 0 | 0 | 0 | 0 | 0 | 0 | 0 | 6.9294 | 2.8725 | 2.2983 | 1.8664 | 1.8681 | 0 | 0 | 0 | 0 | 0 | 14.261 | 0 | 0 | 0 | 0 | 0 | 0 | 0 | 0 | 0 | 60 | 1 | 4 | 4 | 4 | 4 | 0 | 0 | 0 | 0 | 0 | 0 | 0 | 0
2014-05-17 | 8時 | 0 | 0 | 0 | 0 | 0 | 0 | 0 | 1 | 0 | 0 | 0 | 0 | 0 | 0 | 0 | 0 | 0 | 0 | 0 | 0 | 0 | 0 | 0 | 0 | 0 | 0 | 0 | 0 | 0 | 0 | 0 | 0 | 0 | 14.261 | 0 | 0 | 0 | 0 | 0 | 0 | 0 | 0 | 0 | 6.9294 | 2.8725 | 2.2983 | 1.8664 | 1.8681 | 0 | 0 | 0 | 0 | 0 | 14.261 | 0 | 0 | 0 | 0 | 0 | 0 | 0 | 0 | 0 | 60 | 1 | 4 | 4 | 4 | 4 | 0 | 0 | 0 | 0 | 0 | 0 | 0 | 0
2014-05-17 | 9時 | 0 | 0 | 0 | 0 | 0 | 0 | 0 | 1 | 0 | 0 | 0 | 0 | 0 | 0 | 0 | 0 | 0 | 0 | 0 | 0 | 0 | 0 | 0 | 0 | 0 | 0 | 0 | 0 | 0 | 0 | 0 | 0 | 0 | 14.261 | 0 | 0 | 0 | 0 | 0 | 0 | 0 | 0 | 0 | 6.9294 | 2.8725 | 2.2983 | 1.8664 | 1.8681 | 0 | 0 | 0 | 0 | 0 | 14.261 | 0 | 0 | 0 | 0 | 0 | 0 | 0 | 0 | 0 | 60 | 1 | 4 | 4 | 4 | 4 | 0 | 0 | 0 | 0 | 0 | 0 | 0 | 0
2014-05-17 | 10時 | 0 | 0 | 0 | 0 | 0 | 0 | 0 | 1 | 0 | 0 | 0 | 0 | 0 | 0 | 0 | 0 | 0 | 0 | 0 | 0 | 0 | 0 | 0 | 0 | 0 | 0 | 0 | 0 | 0 | 0 | 0 | 0 | 0 | 14.261 | 0 | 0 | 0 | 0 | 0 | 0 | 0 | 0 | 0 | 6.9294 | 2.8725 | 2.2983 | 1.8664 | 1.8681 | 0 | 0 | 0 | 0 | 0 | 14.261 | 0 | 0 | 0 | 0 | 0 | 0 | 0 | 0 | 0 | 60 | 1 | 4 | 4 | 4 | 4 | 0 | 0 | 0 | 0 | 0 | 0 | 0 | 0
2014-05-17 | 11時 | 0 | 0 | 0 | 0 | 0 | 0 | 0 | 1 | 0 | 0 | 0 | 0 | 0 | 0 | 0 | 0 | 0 | 0 | 0 | 0 | 0 | 0 | 0 | 0 | 0 | 0 | 0 | 0 | 0 | 0 | 0 | 0 | 0 | 14.261 | 0 | 0 | 0 | 0 | 0 | 0 | 0 | 0 | 0 | 6.9294 | 2.8725 | 2.2983 | 1.8664 | 1.8681 | 0 | 0 | 0 | 0 | 0 | 14.261 | 0 | 0 | 0 | 0 | 0 | 0 | 0 | 0 | 0 | 60 | 1 | 4 | 4 | 4 | 4 | 0 | 0 | 0 | 0 | 0 | 0 | 0 | 0
2014-05-17 | 12時 | 0 | 0 | 0 | 0 | 0 | 0 | 0 | 1 | 0 | 0 | 0 | 0 | 0 | 0 | 0 | 0 | 0 | 0 | 0 | 0 | 0 | 0 | 0 | 0 | 0 | 0 | 0 | 0 | 0 | 0 | 0 | 0 | 0 | 14.261 | 0 | 0 | 0 | 0 | 0 | 0 | 0 | 0 | 0 | 6.9294 | 2.8725 | 2.2983 | 1.8664 | 1.8681 | 0 | 0 | 0 | 0 | 0 | 14.261 | 0 | 0 | 0 | 0 | 0 | 0 | 0 | 0 | 0 | 60 | 1 | 4 | 4 | 4 | 4 | 0 | 0 | 0 | 0 | 0 | 0 | 0 | 0
2014-05-17 | 13時 | 0 | 0 | 0 | 0 | 0 | 0 | 0 | 1 | 0 | 0 | 0 | 0 | 0 | 0 | 0 | 0 | 0 | 0 | 0 | 0 | 0 | 0 | 0 | 0 | 0 | 0 | 0 | 0 | 0 | 0 | 0 | 0 | 0 | 14.261 | 0 | 0 | 0 | 0 | 0 | 0 | 0 | 0 | 0 | 6.9294 | 2.8725 | 2.2983 | 1.8664 | 1.8681 | 0 | 0 | 0 | 0 | 0 | 14.261 | 0 | 0 | 0 | 0 | 0 | 0 | 0 | 0 | 0 | 60 | 1 | 4 | 4 | 4 | 4 | 0 | 0 | 0 | 0 | 0 | 0 | 0 | 0
2014-05-17 | 14時 | 0 | 0 | 0 | 0 | 0 | 0 | 0 | 1 | 0 | 0 | 0 | 0 | 0 | 0 | 0 | 0 | 0 | 0 | 0 | 0 | 0 | 0 | 0 | 0 | 0 | 0 | 0 | 0 | 0 | 0 | 0 | 0 | 0 | 14.261 | 0 | 0 | 0 | 0 | 0 | 0 | 0 | 0 | 0 | 6.9294 | 2.8725 | 2.2983 | 1.8664 | 1.8681 | 0 | 0 | 0 | 0 | 0 | 14.261 | 0 | 0 | 0 | 0 | 0 | 0 | 0 | 0 | 0 | 60 | 1 | 4 | 4 | 4 | 4 | 0 | 0 | 0 | 0 | 0 | 0 | 0 | 0
2014-05-17 | 15時 | 0 | 0 | 0 | 0 | 0 | 0 | 0 | 1 | 0 | 0 | 0 | 0 | 0 | 0 | 0 | 0 | 0 | 0 | 0 | 0 | 0 | 0 | 0 | 0 | 0 | 0 | 0 | 0 | 0 | 0 | 0 | 0 | 0 | 14.261 | 0 | 0 | 0 | 0 | 0 | 0 | 0 | 0 | 0 | 6.9294 | 2.8725 | 2.2983 | 1.8664 | 1.8681 | 0 | 0 | 0 | 0 | 0 | 14.261 | 0 | 0 | 0 | 0 | 0 | 0 | 0 | 0 | 0 | 60 | 1 | 4 | 4 | 4 | 4 | 0 | 0 | 0 | 0 | 0 | 0 | 0 | 0
2014-05-17 | 16時 | 0 | 0 | 0 | 0 | 0 | 0 | 0 | 1 | 0 | 0 | 0 | 0 | 0 | 0 | 0 | 0 | 0 | 0 | 0 | 0 | 0 | 0 | 0 | 0 | 0 | 0 | 0 | 0 | 0 | 0 | 0 | 0 | 0 | 14.261 | 0 | 0 | 0 | 0 | 0 | 0 | 0 | 0 | 0 | 6.9294 | 2.8725 | 2.2983 | 1.8664 | 1.8681 | 0 | 0 | 0 | 0 | 0 | 14.261 | 0 | 0 | 0 | 0 | 0 | 0 | 0 | 0 | 0 | 60 | 1 | 4 | 4 | 4 | 4 | 0 | 0 | 0 | 0 | 0 | 0 | 0 | 0
2014-05-17 | 17時 | 0 | 0 | 0 | 0 | 0 | 0 | 0 | 1 | 0 | 0 | 0 | 0 | 0 | 0 | 0 | 0 | 0 | 0 | 0 | 0 | 0 | 0 | 0 | 0 | 0 | 0 | 0 | 0 | 0 | 0 | 0 | 0 | 0 | 14.261 | 0 | 0 | 0 | 0 | 0 | 0 | 0 | 0 | 0 | 6.9294 | 2.8725 | 2.2983 | 1.8664 | 1.8681 | 0 | 0 | 0 | 0 | 0 | 14.261 | 0 | 0 | 0 | 0 | 0 | 0 | 0 | 0 | 0 | 60 | 1 | 4 | 4 | 4 | 4 | 0 | 0 | 0 | 0 | 0 | 0 | 0 | 0
2014-05-17 | 18時 | 0 | 0 | 0 | 0 | 0 | 0 | 0 | 1 | 0 | 0 | 0 | 0 | 0 | 0 | 0 | 0 | 0 | 0 | 0 | 0 | 0 | 0 | 0 | 0 | 0 | 0 | 0 | 0 | 0 | 0 | 0 | 0 | 0 | 14.261 | 0 | 0 | 0 | 0 | 0 | 0 | 0 | 0 | 0 | 6.9294 | 2.8725 | 2.2983 | 1.8664 | 1.8681 | 0 | 0 | 0 | 0 | 0 | 14.261 | 0 | 0 | 0 | 0 | 0 | 0 | 0 | 0 | 0 | 60 | 1 | 4 | 4 | 4 | 4 | 0 | 0 | 0 | 0 | 0 | 0 | 0 | 0
2014-05-17 | 19時 | 0 | 0 | 0 | 0 | 0 | 0 | 0 | 1 | 0 | 0 | 0 | 0 | 0 | 0 | 0 | 0 | 0 | 0 | 0 | 0 | 0 | 0 | 0 | 0 | 0 | 0 | 0 | 0 | 0 | 0 | 0 | 0 | 0 | 14.261 | 0 | 0 | 0 | 0 | 0 | 0 | 0 | 0 | 0 | 6.9294 | 2.8725 | 2.2983 | 1.8664 | 1.8681 | 0 | 0 | 0 | 0 | 0 | 14.261 | 0 | 0 | 0 | 0 | 0 | 0 | 0 | 0 | 0 | 60 | 1 | 4 | 4 | 4 | 4 | 0 | 0 | 0 | 0 | 0 | 0 | 0 | 0
2014-05-17 | 20時 | 0 | 0 | 0 | 0 | 0 | 0 | 0 | 1 | 0 | 0 | 0 | 0 | 0 | 0 | 0 | 0 | 0 | 0 | 0 | 0 | 0 | 0 | 0 | 0 | 0 | 0 | 0 | 0 | 0 | 0 | 0 | 0 | 0 | 14.261 | 0 | 0 | 0 | 0 | 0 | 0 | 0 | 0 | 0 | 6.9294 | 2.8725 | 2.2983 | 1.8664 | 1.8681 | 0 | 0 | 0 | 0 | 0 | 14.261 | 0 | 0 | 0 | 0 | 0 | 0 | 0 | 0 | 0 | 60 | 1 | 4 | 4 | 4 | 4 | 0 | 0 | 0 | 0 | 0 | 0 | 0 | 0
2014-05-17 | 21時 | 0 | 0 | 0 | 0 | 0 | 0 | 0 | 1 | 0 | 0 | 0 | 0 | 0 | 0 | 0 | 0 | 0 | 0 | 0 | 0 | 0 | 0 | 0 | 0 | 0 | 0 | 0 | 0 | 0 | 0 | 0 | 0 | 0 | 14.261 | 0 | 0 | 0 | 0 | 0 | 0 | 0 | 0 | 0 | 6.9294 | 2.8725 | 2.2983 | 1.8664 | 1.8681 | 0 | 0 | 0 | 0 | 0 | 14.261 | 0 | 0 | 0 | 0 | 0 | 0 | 0 | 0 | 0 | 60 | 1 | 4 | 4 | 4 | 4 | 0 | 0 | 0 | 0 | 0 | 0 | 0 | 0
2014-05-17 | 22時 | 0 | 0 | 0 | 0 | 0 | 0 | 0 | 1 | 0 | 0 | 0 | 0 | 0 | 0 | 0 | 0 | 0 | 0 | 0 | 0 | 0 | 0 | 0 | 0 | 0 | 0 | 0 | 0 | 0 | 0 | 0 | 0 | 0 | 14.261 | 0 | 0 | 0 | 0 | 0 | 0 | 0 | 0 | 0 | 6.9294 | 2.8725 | 2.2983 | 1.8664 | 1.8681 | 0 | 0 | 0 | 0 | 0 | 14.261 | 0 | 0 | 0 | 0 | 0 | 0 | 0 | 0 | 0 | 60 | 1 | 4 | 4 | 4 | 4 | 0 | 0 | 0 | 0 | 0 | 0 | 0 | 0
2014-05-17 | 23時 | 0 | 0 | 0 | 0 | 0 | 0 | 0 | 1 | 0 | 0 | 0 | 0 | 0 | 0 | 0 | 0 | 0 | 0 | 0 | 0 | 0 | 0 | 0 | 0 | 0 | 0 | 0 | 0 | 0 | 0 | 0 | 0 | 0 | 14.261 | 0 | 0 | 0 | 0 | 0 | 0 | 0 | 0 | 0 | 6.9294 | 2.8725 | 2.2983 | 1.8664 | 1.8681 | 0 | 0 | 0 | 0 | 0 | 14.261 | 0 | 0 | 0 | 0 | 0 | 0 | 0 | 0 | 0 | 60 | 1 | 4 | 4 | 4 | 4 | 0 | 0 | 0 | 0 | 0 | 0 | 0 | 0
2014-05-18 | 0時 | 0 | 0 | 0 | 0 | 0 | 0 | 0 | 1 | 0 | 0 | 0 | 0 | 0 | 0 | 0 | 0 | 0 | 0 | 0 | 0 | 0 | 0 | 0 | 0 | 0 | 0 | 0 | 0 | 0 | 0 | 0 | 0 | 0 | 14.261 | 0 | 0 | 0 | 0 | 0 | 0 | 0 | 0 | 0 | 6.9294 | 2.8725 | 2.2983 | 1.8664 | 1.8681 | 0 | 0 | 0 | 0 | 0 | 14.261 | 0 | 0 | 0 | 0 | 0 | 0 | 0 | 0 | 0 | 60 | 1 | 4 | 4 | 4 | 4 | 0 | 0 | 0 | 0 | 0 | 0 | 0 | 0
2014-05-18 | 1時 | 0 | 0 | 0 | 0 | 0 | 0 | 0 | 1 | 0 | 0 | 0 | 0 | 0 | 0 | 0 | 0 | 0 | 0 | 0 | 0 | 0 | 0 | 0 | 0 | 0 | 0 | 0 | 0 | 0 | 0 | 0 | 0 | 0 | 14.261 | 0 | 0 | 0 | 0 | 0 | 0 | 0 | 0 | 0 | 6.9294 | 2.8725 | 2.2983 | 1.8664 | 1.8681 | 0 | 0 | 0 | 0 | 0 | 14.261 | 0 | 0 | 0 | 0 | 0 | 0 | 0 | 0 | 0 | 60 | 1 | 4 | 4 | 4 | 4 | 0 | 0 | 0 | 0 | 0 | 0 | 0 | 0
2014-05-18 | 2時 | 0 | 0 | 0 | 0 | 0 | 0 | 0 | 1 | 0 | 0 | 0 | 0 | 0 | 0 | 0 | 0 | 0 | 0 | 0 | 0 | 0 | 0 | 0 | 0 | 0 | 0 | 0 | 0 | 0 | 0 | 0 | 0 | 0 | 14.261 | 0 | 0 | 0 | 0 | 0 | 0 | 0 | 0 | 0 | 6.9294 | 2.8725 | 2.2983 | 1.8664 | 1.8681 | 0 | 0 | 0 | 0 | 0 | 14.261 | 0 | 0 | 0 | 0 | 0 | 0 | 0 | 0 | 0 | 60 | 1 | 4 | 4 | 4 | 4 | 0 | 0 | 0 | 0 | 0 | 0 | 0 | 0
2014-05-18 | 3時 | 0 | 0 | 0 | 0 | 0 | 0 | 0 | 1 | 0 | 0 | 0 | 0 | 0 | 0 | 0 | 0 | 0 | 0 | 0 | 0 | 0 | 0 | 0 | 0 | 0 | 0 | 0 | 0 | 0 | 0 | 0 | 0 | 0 | 14.261 | 0 | 0 | 0 | 0 | 0 | 0 | 0 | 0 | 0 | 6.9294 | 2.8725 | 2.2983 | 1.8664 | 1.8681 | 0 | 0 | 0 | 0 | 0 | 14.261 | 0 | 0 | 0 | 0 | 0 | 0 | 0 | 0 | 0 | 60 | 1 | 4 | 4 | 4 | 4 | 0 | 0 | 0 | 0 | 0 | 0 | 0 | 0
2014-05-18 | 4時 | 0 | 0 | 0 | 0 | 0 | 0 | 0 | 1 | 0 | 0 | 0 | 0 | 0 | 0 | 0 | 0 | 0 | 0 | 0 | 0 | 0 | 0 | 0 | 0 | 0 | 0 | 0 | 0 | 0 | 0 | 0 | 0 | 0 | 14.261 | 0 | 0 | 0 | 0 | 0 | 0 | 0 | 0 | 0 | 6.9294 | 2.8725 | 2.2983 | 1.8664 | 1.8681 | 0 | 0 | 0 | 0 | 0 | 14.261 | 0 | 0 | 0 | 0 | 0 | 0 | 0 | 0 | 0 | 60 | 1 | 4 | 4 | 4 | 4 | 0 | 0 | 0 | 0 | 0 | 0 | 0 | 0
2014-05-18 | 5時 | 0 | 0 | 0 | 0 | 0 | 0 | 0 | 1 | 0 | 0 | 0 | 0 | 0 | 0 | 0 | 0 | 0 | 0 | 0 | 0 | 0 | 0 | 0 | 0 | 0 | 0 | 0 | 0 | 0 | 0 | 0 | 0 | 0 | 14.261 | 0 | 0 | 0 | 0 | 0 | 0 | 0 | 0 | 0 | 6.9294 | 2.8725 | 2.2983 | 1.8664 | 1.8681 | 0 | 0 | 0 | 0 | 0 | 14.261 | 0 | 0 | 0 | 0 | 0 | 0 | 0 | 0 | 0 | 60 | 1 | 4 | 4 | 4 | 4 | 0 | 0 | 0 | 0 | 0 | 0 | 0 | 0
2014-05-18 | 6時 | 0 | 0 | 0 | 0 | 0 | 0 | 0 | 1 | 0 | 0 | 0 | 0 | 0 | 0 | 0 | 0 | 0 | 0 | 0 | 0 | 0 | 0 | 0 | 0 | 0 | 0 | 0 | 0 | 0 | 0 | 0 | 0 | 0 | 14.261 | 0 | 0 | 0 | 0 | 0 | 0 | 0 | 0 | 0 | 6.9294 | 2.8725 | 2.2983 | 1.8664 | 1.8681 | 0 | 0 | 0 | 0 | 0 | 14.261 | 0 | 0 | 0 | 0 | 0 | 0 | 0 | 0 | 0 | 60 | 1 | 4 | 4 | 4 | 4 | 0 | 0 | 0 | 0 | 0 | 0 | 0 | 0
2014-05-18 | 7時 | 0 | 0 | 0 | 0 | 0 | 0 | 0 | 1 | 0 | 0 | 0 | 0 | 0 | 0 | 0 | 0 | 0 | 0 | 0 | 0 | 0 | 0 | 0 | 0 | 0 | 0 | 0 | 0 | 0 | 0 | 0 | 0 | 0 | 14.261 | 0 | 0 | 0 | 0 | 0 | 0 | 0 | 0 | 0 | 6.9294 | 2.8725 | 2.2983 | 1.8664 | 1.8681 | 0 | 0 | 0 | 0 | 0 | 14.261 | 0 | 0 | 0 | 0 | 0 | 0 | 0 | 0 | 0 | 60 | 1 | 4 | 4 | 4 | 4 | 0 | 0 | 0 | 0 | 0 | 0 | 0 | 0
2014-05-18 | 8時 | 0 | 0 | 0 | 0 | 0 | 0 | 0 | 1 | 0 | 0 | 0 | 0 | 0 | 0 | 0 | 0 | 0 | 0 | 0 | 0 | 0 | 0 | 0 | 0 | 0 | 0 | 0 | 0 | 0 | 0 | 0 | 0 | 0 | 14.261 | 0 | 0 | 0 | 0 | 0 | 0 | 0 | 0 | 0 | 6.9294 | 2.8725 | 2.2983 | 1.8664 | 1.8681 | 0 | 0 | 0 | 0 | 0 | 14.261 | 0 | 0 | 0 | 0 | 0 | 0 | 0 | 0 | 0 | 60 | 1 | 4 | 4 | 4 | 4 | 0 | 0 | 0 | 0 | 0 | 0 | 0 | 0
2014-05-18 | 9時 | 0 | 0 | 0 | 0 | 0 | 0 | 0 | 1 | 0 | 0 | 0 | 0 | 0 | 0 | 0 | 0 | 0 | 0 | 0 | 0 | 0 | 0 | 0 | 0 | 0 | 0 | 0 | 0 | 0 | 0 | 0 | 0 | 0 | 14.261 | 0 | 0 | 0 | 0 | 0 | 0 | 0 | 0 | 0 | 6.9294 | 2.8725 | 2.2983 | 1.8664 | 1.8681 | 0 | 0 | 0 | 0 | 0 | 14.261 | 0 | 0 | 0 | 0 | 0 | 0 | 0 | 0 | 0 | 60 | 1 | 4 | 4 | 4 | 4 | 0 | 0 | 0 | 0 | 0 | 0 | 0 | 0
2014-05-18 | 10時 | 0 | 0 | 0 | 0 | 0 | 0 | 0 | 1 | 0 | 0 | 0 | 0 | 0 | 0 | 0 | 0 | 0 | 0 | 0 | 0 | 0 | 0 | 0 | 0 | 0 | 0 | 0 | 0 | 0 | 0 | 0 | 0 | 0 | 14.261 | 0 | 0 | 0 | 0 | 0 | 0 | 0 | 0 | 0 | 6.9294 | 2.8725 | 2.2983 | 1.8664 | 1.8681 | 0 | 0 | 0 | 0 | 0 | 14.261 | 0 | 0 | 0 | 0 | 0 | 0 | 0 | 0 | 0 | 60 | 1 | 4 | 4 | 4 | 4 | 0 | 0 | 0 | 0 | 0 | 0 | 0 | 0
2014-05-18 | 11時 | 0 | 0 | 0 | 0 | 0 | 0 | 0 | 1 | 0 | 0 | 0 | 0 | 0 | 0 | 0 | 0 | 0 | 0 | 0 | 0 | 0 | 0 | 0 | 0 | 0 | 0 | 0 | 0 | 0 | 0 | 0 | 0 | 0 | 14.261 | 0 | 0 | 0 | 0 | 0 | 0 | 0 | 0 | 0 | 6.9294 | 2.8725 | 2.2983 | 1.8664 | 1.8681 | 0 | 0 | 0 | 0 | 0 | 14.261 | 0 | 0 | 0 | 0 | 0 | 0 | 0 | 0 | 0 | 60 | 1 | 4 | 4 | 4 | 4 | 0 | 0 | 0 | 0 | 0 | 0 | 0 | 0
2014-05-18 | 12時 | 0 | 0 | 0 | 0 | 0 | 0 | 0 | 1 | 0 | 0 | 0 | 0 | 0 | 0 | 0 | 0 | 0 | 0 | 0 | 0 | 0 | 0 | 0 | 0 | 0 | 0 | 0 | 0 | 0 | 0 | 0 | 0 | 0 | 14.261 | 0 | 0 | 0 | 0 | 0 | 0 | 0 | 0 | 0 | 6.9294 | 2.8725 | 2.2983 | 1.8664 | 1.8681 | 0 | 0 | 0 | 0 | 0 | 14.261 | 0 | 0 | 0 | 0 | 0 | 0 | 0 | 0 | 0 | 60 | 1 | 4 | 4 | 4 | 4 | 0 | 0 | 0 | 0 | 0 | 0 | 0 | 0
2014-05-18 | 13時 | 0 | 0 | 0 | 0 | 0 | 0 | 0 | 1 | 0 | 0 | 0 | 0 | 0 | 0 | 0 | 0 | 0 | 0 | 0 | 0 | 0 | 0 | 0 | 0 | 0 | 0 | 0 | 0 | 0 | 0 | 0 | 0 | 0 | 14.261 | 0 | 0 | 0 | 0 | 0 | 0 | 0 | 0 | 0 | 6.9294 | 2.8725 | 2.2983 | 1.8664 | 1.8681 | 0 | 0 | 0 | 0 | 0 | 14.261 | 0 | 0 | 0 | 0 | 0 | 0 | 0 | 0 | 0 | 60 | 1 | 4 | 4 | 4 | 4 | 0 | 0 | 0 | 0 | 0 | 0 | 0 | 0
2014-05-18 | 14時 | 0 | 0 | 0 | 0 | 0 | 0 | 0 | 1 | 0 | 0 | 0 | 0 | 0 | 0 | 0 | 0 | 0 | 0 | 0 | 0 | 0 | 0 | 0 | 0 | 0 | 0 | 0 | 0 | 0 | 0 | 0 | 0 | 0 | 14.261 | 0 | 0 | 0 | 0 | 0 | 0 | 0 | 0 | 0 | 6.9294 | 2.8725 | 2.2983 | 1.8664 | 1.8681 | 0 | 0 | 0 | 0 | 0 | 14.261 | 0 | 0 | 0 | 0 | 0 | 0 | 0 | 0 | 0 | 60 | 1 | 4 | 4 | 4 | 4 | 0 | 0 | 0 | 0 | 0 | 0 | 0 | 0
2014-05-18 | 15時 | 0 | 0 | 0 | 0 | 0 | 0 | 0 | 1 | 0 | 0 | 0 | 0 | 0 | 0 | 0 | 0 | 0 | 0 | 0 | 0 | 0 | 0 | 0 | 0 | 0 | 0 | 0 | 0 | 0 | 0 | 0 | 0 | 0 | 14.261 | 0 | 0 | 0 | 0 | 0 | 0 | 0 | 0 | 0 | 6.9294 | 2.8725 | 2.2983 | 1.8664 | 1.8681 | 0 | 0 | 0 | 0 | 0 | 14.261 | 0 | 0 | 0 | 0 | 0 | 0 | 0 | 0 | 0 | 60 | 1 | 4 | 4 | 4 | 4 | 0 | 0 | 0 | 0 | 0 | 0 | 0 | 0
2014-05-18 | 16時 | 0 | 0 | 0 | 0 | 0 | 0 | 0 | 1 | 0 | 0 | 0 | 0 | 0 | 0 | 0 | 0 | 0 | 0 | 0 | 0 | 0 | 0 | 0 | 0 | 0 | 0 | 0 | 0 | 0 | 0 | 0 | 0 | 0 | 14.261 | 0 | 0 | 0 | 0 | 0 | 0 | 0 | 0 | 0 | 6.9294 | 2.8725 | 2.2983 | 1.8664 | 1.8681 | 0 | 0 | 0 | 0 | 0 | 14.261 | 0 | 0 | 0 | 0 | 0 | 0 | 0 | 0 | 0 | 60 | 1 | 4 | 4 | 4 | 4 | 0 | 0 | 0 | 0 | 0 | 0 | 0 | 0
2014-05-18 | 17時 | 0 | 0 | 0 | 0 | 0 | 0 | 0 | 1 | 0 | 0 | 0 | 0 | 0 | 0 | 0 | 0 | 0 | 0 | 0 | 0 | 0 | 0 | 0 | 0 | 0 | 0 | 0 | 0 | 0 | 0 | 0 | 0 | 0 | 14.261 | 0 | 0 | 0 | 0 | 0 | 0 | 0 | 0 | 0 | 6.9294 | 2.8725 | 2.2983 | 1.8664 | 1.8681 | 0 | 0 | 0 | 0 | 0 | 14.261 | 0 | 0 | 0 | 0 | 0 | 0 | 0 | 0 | 0 | 60 | 1 | 4 | 4 | 4 | 4 | 0 | 0 | 0 | 0 | 0 | 0 | 0 | 0
2014-05-18 | 18時 | 0 | 0 | 0 | 0 | 0 | 0 | 0 | 1 | 0 | 0 | 0 | 0 | 0 | 0 | 0 | 0 | 0 | 0 | 0 | 0 | 0 | 0 | 0 | 0 | 0 | 0 | 0 | 0 | 0 | 0 | 0 | 0 | 0 | 14.261 | 0 | 0 | 0 | 0 | 0 | 0 | 0 | 0 | 0 | 6.9294 | 2.8725 | 2.2983 | 1.8664 | 1.8681 | 0 | 0 | 0 | 0 | 0 | 14.261 | 0 | 0 | 0 | 0 | 0 | 0 | 0 | 0 | 0 | 60 | 1 | 4 | 4 | 4 | 4 | 0 | 0 | 0 | 0 | 0 | 0 | 0 | 0
2014-05-18 | 19時 | 0 | 0 | 0 | 0 | 0 | 0 | 0 | 1 | 0 | 0 | 0 | 0 | 0 | 0 | 0 | 0 | 0 | 0 | 0 | 0 | 0 | 0 | 0 | 0 | 0 | 0 | 0 | 0 | 0 | 0 | 0 | 0 | 0 | 14.261 | 0 | 0 | 0 | 0 | 0 | 0 | 0 | 0 | 0 | 6.9294 | 2.8725 | 2.2983 | 1.8664 | 1.8681 | 0 | 0 | 0 | 0 | 0 | 14.261 | 0 | 0 | 0 | 0 | 0 | 0 | 0 | 0 | 0 | 60 | 1 | 4 | 4 | 4 | 4 | 0 | 0 | 0 | 0 | 0 | 0 | 0 | 0
2014-05-18 | 20時 | 0 | 0 | 0 | 0 | 0 | 0 | 0 | 1 | 0 | 0 | 0 | 0 | 0 | 0 | 0 | 0 | 0 | 0 | 0 | 0 | 0 | 0 | 0 | 0 | 0 | 0 | 0 | 0 | 0 | 0 | 0 | 0 | 0 | 14.261 | 0 | 0 | 0 | 0 | 0 | 0 | 0 | 0 | 0 | 6.9294 | 2.8725 | 2.2983 | 1.8664 | 1.8681 | 0 | 0 | 0 | 0 | 0 | 14.261 | 0 | 0 | 0 | 0 | 0 | 0 | 0 | 0 | 0 | 60 | 1 | 4 | 4 | 4 | 4 | 0 | 0 | 0 | 0 | 0 | 0 | 0 | 0
2014-05-18 | 21時 | 0 | 0 | 0 | 0 | 0 | 0 | 0 | 1 | 0 | 0 | 0 | 0 | 0 | 0 | 0 | 0 | 0 | 0 | 0 | 0 | 0 | 0 | 0 | 0 | 0 | 0 | 0 | 0 | 0 | 0 | 0 | 0 | 0 | 14.261 | 0 | 0 | 0 | 0 | 0 | 0 | 0 | 0 | 0 | 6.9294 | 2.8725 | 2.2983 | 1.8664 | 1.8681 | 0 | 0 | 0 | 0 | 0 | 14.261 | 0 | 0 | 0 | 0 | 0 | 0 | 0 | 0 | 0 | 60 | 1 | 4 | 4 | 4 | 4 | 0 | 0 | 0 | 0 | 0 | 0 | 0 | 0
2014-05-18 | 22時 | 0 | 0 | 0 | 0 | 0 | 0 | 0 | 1 | 0 | 0 | 0 | 0 | 0 | 0 | 0 | 0 | 0 | 0 | 0 | 0 | 0 | 0 | 0 | 0 | 0 | 0 | 0 | 0 | 0 | 0 | 0 | 0 | 0 | 14.261 | 0 | 0 | 0 | 0 | 0 | 0 | 0 | 0 | 0 | 6.9294 | 2.8725 | 2.2983 | 1.8664 | 1.8681 | 0 | 0 | 0 | 0 | 0 | 14.261 | 0 | 0 | 0 | 0 | 0 | 0 | 0 | 0 | 0 | 60 | 1 | 4 | 4 | 4 | 4 | 0 | 0 | 0 | 0 | 0 | 0 | 0 | 0
2014-05-18 | 23時 | 0 | 0 | 0 | 0 | 0 | 0 | 0 | 1 | 0 | 0 | 0 | 0 | 0 | 0 | 0 | 0 | 0 | 0 | 0 | 0 | 0 | 0 | 0 | 0 | 0 | 0 | 0 | 0 | 0 | 0 | 0 | 0 | 0 | 14.261 | 0 | 0 | 0 | 0 | 0 | 0 | 0 | 0 | 0 | 6.9294 | 2.8725 | 2.2983 | 1.8664 | 1.8681 | 0 | 0 | 0 | 0 | 0 | 14.261 | 0 | 0 | 0 | 0 | 0 | 0 | 0 | 0 | 0 | 60 | 1 | 4 | 4 | 4 | 4 | 0 | 0 | 0 | 0 | 0 | 0 | 0 | 0
2014-05-19 | 0時 | 0 | 0 | 0 | 0 | 0 | 0 | 0 | 1 | 0 | 0 | 0 | 0 | 0 | 0 | 0 | 0 | 0 | 0 | 0 | 0 | 0 | 0 | 0 | 0 | 0 | 0 | 0 | 0 | 0 | 0 | 0 | 0 | 0 | 14.261 | 0 | 0 | 0 | 0 | 0 | 0 | 0 | 0 | 0 | 6.9294 | 2.8725 | 2.2983 | 1.8664 | 1.8681 | 0 | 0 | 0 | 0 | 0 | 14.261 | 0 | 0 | 0 | 0 | 0 | 0 | 0 | 0 | 0 | 60 | 1 | 4 | 4 | 4 | 4 | 0 | 0 | 0 | 0 | 0 | 0 | 0 | 0
2014-05-19 | 1時 | 0 | 0 | 0 | 0 | 0 | 0 | 0 | 1 | 0 | 0 | 0 | 0 | 0 | 0 | 0 | 0 | 0 | 0 | 0 | 0 | 0 | 0 | 0 | 0 | 0 | 0 | 0 | 0 | 0 | 0 | 0 | 0 | 0 | 14.261 | 0 | 0 | 0 | 0 | 0 | 0 | 0 | 0 | 0 | 6.9294 | 2.8725 | 2.2983 | 1.8664 | 1.8681 | 0 | 0 | 0 | 0 | 0 | 14.261 | 0 | 0 | 0 | 0 | 0 | 0 | 0 | 0 | 0 | 60 | 1 | 4 | 4 | 4 | 4 | 0 | 0 | 0 | 0 | 0 | 0 | 0 | 0
2014-05-19 | 2時 | 0 | 0 | 0 | 0 | 0 | 0 | 0 | 1 | 0 | 0 | 0 | 0 | 0 | 0 | 0 | 0 | 0 | 0 | 0 | 0 | 0 | 0 | 0 | 0 | 0 | 0 | 0 | 0 | 0 | 0 | 0 | 0 | 0 | 14.261 | 0 | 0 | 0 | 0 | 0 | 0 | 0 | 0 | 0 | 6.9294 | 2.8725 | 2.2983 | 1.8664 | 1.8681 | 0 | 0 | 0 | 0 | 0 | 14.261 | 0 | 0 | 0 | 0 | 0 | 0 | 0 | 0 | 0 | 60 | 1 | 4 | 4 | 4 | 4 | 0 | 0 | 0 | 0 | 0 | 0 | 0 | 0
2014-05-19 | 3時 | 0 | 0 | 0 | 0 | 0 | 0 | 0 | 1 | 0 | 0 | 0 | 0 | 0 | 0 | 0 | 0 | 0 | 0 | 0 | 0 | 0 | 0 | 0 | 0 | 0 | 0 | 0 | 0 | 0 | 0 | 0 | 0 | 0 | 14.261 | 0 | 0 | 0 | 0 | 0 | 0 | 0 | 0 | 0 | 6.9294 | 2.8725 | 2.2983 | 1.8664 | 1.8681 | 0 | 0 | 0 | 0 | 0 | 14.261 | 0 | 0 | 0 | 0 | 0 | 0 | 0 | 0 | 0 | 60 | 1 | 4 | 4 | 4 | 4 | 0 | 0 | 0 | 0 | 0 | 0 | 0 | 0
2014-05-19 | 4時 | 0 | 0 | 0 | 0 | 0 | 0 | 0 | 1 | 0 | 0 | 0 | 0 | 0 | 0 | 0 | 0 | 0 | 0 | 0 | 0 | 0 | 0 | 0 | 0 | 0 | 0 | 0 | 0 | 0 | 0 | 0 | 0 | 0 | 14.261 | 0 | 0 | 0 | 0 | 0 | 0 | 0 | 0 | 0 | 6.9294 | 2.8725 | 2.2983 | 1.8664 | 1.8681 | 0 | 0 | 0 | 0 | 0 | 14.261 | 0 | 0 | 0 | 0 | 0 | 0 | 0 | 0 | 0 | 60 | 1 | 4 | 4 | 4 | 4 | 0 | 0 | 0 | 0 | 0 | 0 | 0 | 0
2014-05-19 | 5時 | 0 | 0 | 0 | 0 | 0 | 0 | 0 | 1 | 0 | 0 | 0 | 0 | 0 | 0 | 0 | 0 | 0 | 0 | 0 | 0 | 0 | 0 | 0 | 0 | 0 | 0 | 0 | 0 | 0 | 0 | 0 | 0 | 0 | 14.261 | 0 | 0 | 0 | 0 | 0 | 0 | 0 | 0 | 0 | 6.9294 | 2.8725 | 2.2983 | 1.8664 | 1.8681 | 0 | 0 | 0 | 0 | 0 | 14.261 | 0 | 0 | 0 | 0 | 0 | 0 | 0 | 0 | 0 | 60 | 1 | 4 | 4 | 4 | 4 | 0 | 0 | 0 | 0 | 0 | 0 | 0 | 0
2014-05-19 | 6時 | 0 | 0 | 0 | 0 | 0 | 0 | 0 | 1 | 0 | 0 | 0 | 0 | 0 | 0 | 0 | 0 | 0 | 0 | 0 | 0 | 0 | 0 | 0 | 0 | 0 | 0 | 0 | 0 | 0 | 0 | 0 | 0 | 0 | 14.261 | 0 | 0 | 0 | 0 | 0 | 0 | 0 | 0 | 0 | 6.9294 | 2.8725 | 2.2983 | 1.8664 | 1.8681 | 0 | 0 | 0 | 0 | 0 | 14.261 | 0 | 0 | 0 | 0 | 0 | 0 | 0 | 0 | 0 | 60 | 1 | 4 | 4 | 4 | 4 | 0 | 0 | 0 | 0 | 0 | 0 | 0 | 0
2014-05-19 | 7時 | 0 | 0 | 0 | 0 | 0 | 0 | 0 | 1 | 0 | 0 | 0 | 0 | 0 | 0 | 0 | 0 | 0 | 0 | 0 | 0 | 0 | 0 | 0 | 0 | 0 | 0 | 0 | 0 | 0 | 0 | 0 | 0 | 0 | 14.261 | 0 | 0 | 0 | 0 | 0 | 0 | 0 | 0 | 0 | 6.9294 | 2.8725 | 2.2983 | 1.8664 | 1.8681 | 0 | 0 | 0 | 0 | 0 | 14.261 | 0 | 0 | 0 | 0 | 0 | 0 | 0 | 0 | 0 | 60 | 1 | 4 | 4 | 4 | 4 | 0 | 0 | 0 | 0 | 0 | 0 | 0 | 0
2014-05-19 | 8時 | 0 | 0 | 0 | 0 | 0 | 0 | 0 | 1 | 0 | 0 | 0 | 0 | 0 | 0 | 0 | 0 | 0 | 0 | 0 | 0 | 0 | 0 | 0 | 0 | 0 | 0 | 0 | 0 | 0 | 0 | 0 | 0 | 0 | 14.261 | 0 | 0 | 0 | 0 | 0 | 0 | 0 | 0 | 0 | 6.9294 | 2.8725 | 2.2983 | 1.8664 | 1.8681 | 0 | 0 | 0 | 0 | 0 | 14.261 | 0 | 0 | 0 | 0 | 0 | 0 | 0 | 0 | 0 | 60 | 1 | 4 | 4 | 4 | 4 | 0 | 0 | 0 | 0 | 0 | 0 | 0 | 0
2014-05-19 | 9時 | 0 | 0 | 0 | 0 | 0 | 0 | 0 | 1 | 0 | 0 | 0 | 0 | 0 | 0 | 0 | 0 | 0 | 0 | 0 | 0 | 0 | 0 | 0 | 0 | 0 | 0 | 0 | 0 | 0 | 0 | 0 | 0 | 0 | 14.261 | 0 | 0 | 0 | 0 | 0 | 0 | 0 | 0 | 0 | 6.9294 | 2.8725 | 2.2983 | 1.8664 | 1.8681 | 0 | 0 | 0 | 0 | 0 | 14.261 | 0 | 0 | 0 | 0 | 0 | 0 | 0 | 0 | 0 | 60 | 1 | 4 | 4 | 4 | 4 | 0 | 0 | 0 | 0 | 0 | 0 | 0 | 0
2014-05-19 | 10時 | 0 | 0 | 0 | 0 | 0 | 0 | 0 | 1 | 0 | 0 | 0 | 0 | 0 | 0 | 0 | 0 | 0 | 0 | 0 | 0 | 0 | 0 | 0 | 0 | 0 | 0 | 0 | 0 | 0 | 0 | 0 | 0 | 0 | 14.261 | 0 | 0 | 0 | 0 | 0 | 0 | 0 | 0 | 0 | 6.9294 | 2.8725 | 2.2983 | 1.8664 | 1.8681 | 0 | 0 | 0 | 0 | 0 | 14.261 | 0 | 0 | 0 | 0 | 0 | 0 | 0 | 0 | 0 | 60 | 1 | 4 | 4 | 4 | 4 | 0 | 0 | 0 | 0 | 0 | 0 | 0 | 0
2014-05-19 | 11時 | 0 | 0 | 0 | 0 | 0 | 0 | 0 | 1 | 0 | 0 | 0 | 0 | 0 | 0 | 0 | 0 | 0 | 0 | 0 | 0 | 0 | 0 | 0 | 0 | 0 | 0 | 0 | 0 | 0 | 0 | 0 | 0 | 0 | 14.261 | 0 | 0 | 0 | 0 | 0 | 0 | 0 | 0 | 0 | 6.9294 | 2.8725 | 2.2983 | 1.8664 | 1.8681 | 0 | 0 | 0 | 0 | 0 | 14.261 | 0 | 0 | 0 | 0 | 0 | 0 | 0 | 0 | 0 | 60 | 1 | 4 | 4 | 4 | 4 | 0 | 0 | 0 | 0 | 0 | 0 | 0 | 0
2014-05-19 | 12時 | 0 | 0 | 0 | 0 | 0 | 0 | 0 | 1 | 0 | 0 | 0 | 0 | 0 | 0 | 0 | 0 | 0 | 0 | 0 | 0 | 0 | 0 | 0 | 0 | 0 | 0 | 0 | 0 | 0 | 0 | 0 | 0 | 0 | 14.261 | 0 | 0 | 0 | 0 | 0 | 0 | 0 | 0 | 0 | 6.9294 | 2.8725 | 2.2983 | 1.8664 | 1.8681 | 0 | 0 | 0 | 0 | 0 | 14.261 | 0 | 0 | 0 | 0 | 0 | 0 | 0 | 0 | 0 | 60 | 1 | 4 | 4 | 4 | 4 | 0 | 0 | 0 | 0 | 0 | 0 | 0 | 0
2014-05-19 | 13時 | 0 | 0 | 0 | 0 | 0 | 0 | 0 | 1 | 0 | 0 | 0 | 0 | 0 | 0 | 0 | 0 | 0 | 0 | 0 | 0 | 0 | 0 | 0 | 0 | 0 | 0 | 0 | 0 | 0 | 0 | 0 | 0 | 0 | 14.261 | 0 | 0 | 0 | 0 | 0 | 0 | 0 | 0 | 0 | 6.9294 | 2.8725 | 2.2983 | 1.8664 | 1.8681 | 0 | 0 | 0 | 0 | 0 | 14.261 | 0 | 0 | 0 | 0 | 0 | 0 | 0 | 0 | 0 | 60 | 1 | 4 | 4 | 4 | 4 | 0 | 0 | 0 | 0 | 0 | 0 | 0 | 0
2014-05-19 | 14時 | 0 | 0 | 0 | 0 | 0 | 0 | 0 | 1 | 0 | 0 | 0 | 0 | 0 | 0 | 0 | 0 | 0 | 0 | 0 | 0 | 0 | 0 | 0 | 0 | 0 | 0 | 0 | 0 | 0 | 0 | 0 | 0 | 0 | 14.261 | 0 | 0 | 0 | 0 | 0 | 0 | 0 | 0 | 0 | 6.9294 | 2.8725 | 2.2983 | 1.8664 | 1.8681 | 0 | 0 | 0 | 0 | 0 | 14.261 | 0 | 0 | 0 | 0 | 0 | 0 | 0 | 0 | 0 | 60 | 1 | 4 | 4 | 4 | 4 | 0 | 0 | 0 | 0 | 0 | 0 | 0 | 0
2014-05-19 | 15時 | 0 | 0 | 0 | 0 | 0 | 0 | 0 | 1 | 0 | 0 | 0 | 0 | 0 | 0 | 0 | 0 | 0 | 0 | 0 | 0 | 0 | 0 | 0 | 0 | 0 | 0 | 0 | 0 | 0 | 0 | 0 | 0 | 0 | 14.261 | 0 | 0 | 0 | 0 | 0 | 0 | 0 | 0 | 0 | 6.9294 | 2.8725 | 2.2983 | 1.8664 | 1.8681 | 0 | 0 | 0 | 0 | 0 | 14.261 | 0 | 0 | 0 | 0 | 0 | 0 | 0 | 0 | 0 | 60 | 1 | 4 | 4 | 4 | 4 | 0 | 0 | 0 | 0 | 0 | 0 | 0 | 0
2014-05-19 | 16時 | 0 | 0 | 0 | 0 | 0 | 0 | 0 | 1 | 0 | 0 | 0 | 0 | 0 | 0 | 0 | 0 | 0 | 0 | 0 | 0 | 0 | 0 | 0 | 0 | 0 | 0 | 0 | 0 | 0 | 0 | 0 | 0 | 0 | 14.261 | 0 | 0 | 0 | 0 | 0 | 0 | 0 | 0 | 0 | 6.9294 | 2.8725 | 2.2983 | 1.8664 | 1.8681 | 0 | 0 | 0 | 0 | 0 | 14.261 | 0 | 0 | 0 | 0 | 0 | 0 | 0 | 0 | 0 | 60 | 1 | 4 | 4 | 4 | 4 | 0 | 0 | 0 | 0 | 0 | 0 | 0 | 0
2014-05-19 | 17時 | 0 | 0 | 0 | 0 | 0 | 0 | 0 | 1 | 0 | 0 | 0 | 0 | 0 | 0 | 0 | 0 | 0 | 0 | 0 | 0 | 0 | 0 | 0 | 0 | 0 | 0 | 0 | 0 | 0 | 0 | 0 | 0 | 0 | 14.261 | 0 | 0 | 0 | 0 | 0 | 0 | 0 | 0 | 0 | 6.9294 | 2.8725 | 2.2983 | 1.8664 | 1.8681 | 0 | 0 | 0 | 0 | 0 | 14.261 | 0 | 0 | 0 | 0 | 0 | 0 | 0 | 0 | 0 | 60 | 1 | 4 | 4 | 4 | 4 | 0 | 0 | 0 | 0 | 0 | 0 | 0 | 0
2014-05-19 | 18時 | 0 | 0 | 0 | 0 | 0 | 0 | 0 | 1 | 0 | 0 | 0 | 0 | 0 | 0 | 0 | 0 | 0 | 0 | 0 | 0 | 0 | 0 | 0 | 0 | 0 | 0 | 0 | 0 | 0 | 0 | 0 | 0 | 0 | 14.261 | 0 | 0 | 0 | 0 | 0 | 0 | 0 | 0 | 0 | 6.9294 | 2.8725 | 2.2983 | 1.8664 | 1.8681 | 0 | 0 | 0 | 0 | 0 | 14.261 | 0 | 0 | 0 | 0 | 0 | 0 | 0 | 0 | 0 | 60 | 1 | 4 | 4 | 4 | 4 | 0 | 0 | 0 | 0 | 0 | 0 | 0 | 0
2014-05-19 | 19時 | 0 | 0 | 0 | 0 | 0 | 0 | 0 | 1 | 0 | 0 | 0 | 0 | 0 | 0 | 0 | 0 | 0 | 0 | 0 | 0 | 0 | 0 | 0 | 0 | 0 | 0 | 0 | 0 | 0 | 0 | 0 | 0 | 0 | 14.261 | 0 | 0 | 0 | 0 | 0 | 0 | 0 | 0 | 0 | 6.9294 | 2.8725 | 2.2983 | 1.8664 | 1.8681 | 0 | 0 | 0 | 0 | 0 | 14.261 | 0 | 0 | 0 | 0 | 0 | 0 | 0 | 0 | 0 | 60 | 1 | 4 | 4 | 4 | 4 | 0 | 0 | 0 | 0 | 0 | 0 | 0 | 0
2014-05-19 | 20時 | 0 | 0 | 0 | 0 | 0 | 0 | 0 | 1 | 0 | 0 | 0 | 0 | 0 | 0 | 0 | 0 | 0 | 0 | 0 | 0 | 0 | 0 | 0 | 0 | 0 | 0 | 0 | 0 | 0 | 0 | 0 | 0 | 0 | 14.261 | 0 | 0 | 0 | 0 | 0 | 0 | 0 | 0 | 0 | 6.9294 | 2.8725 | 2.2983 | 1.8664 | 1.8681 | 0 | 0 | 0 | 0 | 0 | 14.261 | 0 | 0 | 0 | 0 | 0 | 0 | 0 | 0 | 0 | 60 | 1 | 4 | 4 | 4 | 4 | 0 | 0 | 0 | 0 | 0 | 0 | 0 | 0
2014-05-19 | 21時 | 0 | 0 | 0 | 0 | 0 | 0 | 0 | 1 | 0 | 0 | 0 | 0 | 0 | 0 | 0 | 0 | 0 | 0 | 0 | 0 | 0 | 0 | 0 | 0 | 0 | 0 | 0 | 0 | 0 | 0 | 0 | 0 | 0 | 14.261 | 0 | 0 | 0 | 0 | 0 | 0 | 0 | 0 | 0 | 6.9294 | 2.8725 | 2.2983 | 1.8664 | 1.8681 | 0 | 0 | 0 | 0 | 0 | 14.261 | 0 | 0 | 0 | 0 | 0 | 0 | 0 | 0 | 0 | 60 | 1 | 4 | 4 | 4 | 4 | 0 | 0 | 0 | 0 | 0 | 0 | 0 | 0
2014-05-19 | 22時 | 0 | 0 | 0 | 0 | 0 | 0 | 0 | 1 | 0 | 0 | 0 | 0 | 0 | 0 | 0 | 0 | 0 | 0 | 0 | 0 | 0 | 0 | 0 | 0 | 0 | 0 | 0 | 0 | 0 | 0 | 0 | 0 | 0 | 14.261 | 0 | 0 | 0 | 0 | 0 | 0 | 0 | 0 | 0 | 6.9294 | 2.8725 | 2.2983 | 1.8664 | 1.8681 | 0 | 0 | 0 | 0 | 0 | 14.261 | 0 | 0 | 0 | 0 | 0 | 0 | 0 | 0 | 0 | 60 | 1 | 4 | 4 | 4 | 4 | 0 | 0 | 0 | 0 | 0 | 0 | 0 | 0
2014-05-19 | 23時 | 0 | 0 | 0 | 0 | 0 | 0 | 0 | 1 | 0 | 0 | 0 | 0 | 0 | 0 | 0 | 0 | 0 | 0 | 0 | 0 | 0 | 0 | 0 | 0 | 0 | 0 | 0 | 0 | 0 | 0 | 0 | 0 | 0 | 14.261 | 0 | 0 | 0 | 0 | 0 | 0 | 0 | 0 | 0 | 6.9294 | 2.8725 | 2.2983 | 1.8664 | 1.8681 | 0 | 0 | 0 | 0 | 0 | 14.261 | 0 | 0 | 0 | 0 | 0 | 0 | 0 | 0 | 0 | 60 | 1 | 4 | 4 | 4 | 4 | 0 | 0 | 0 | 0 | 0 | 0 | 0 | 0
2014-05-20 | 0時 | 0 | 0 | 0 | 0 | 0 | 0 | 0 | 1 | 0 | 0 | 0 | 0 | 0 | 0 | 0 | 0 | 0 | 0 | 0 | 0 | 0 | 0 | 0 | 0 | 0 | 0 | 0 | 0 | 0 | 0 | 0 | 0 | 0 | 14.261 | 0 | 0 | 0 | 0 | 0 | 0 | 0 | 0 | 0 | 6.9294 | 2.8725 | 2.2983 | 1.8664 | 1.8681 | 0 | 0 | 0 | 0 | 0 | 14.261 | 0 | 0 | 0 | 0 | 0 | 0 | 0 | 0 | 0 | 60 | 1 | 4 | 4 | 4 | 4 | 0 | 0 | 0 | 0 | 0 | 0 | 0 | 0
2014-05-20 | 1時 | 0 | 0 | 0 | 0 | 0 | 0 | 0 | 1 | 0 | 0 | 0 | 0 | 0 | 0 | 0 | 0 | 0 | 0 | 0 | 0 | 0 | 0 | 0 | 0 | 0 | 0 | 0 | 0 | 0 | 0 | 0 | 0 | 0 | 14.261 | 0 | 0 | 0 | 0 | 0 | 0 | 0 | 0 | 0 | 6.9294 | 2.8725 | 2.2983 | 1.8664 | 1.8681 | 0 | 0 | 0 | 0 | 0 | 14.261 | 0 | 0 | 0 | 0 | 0 | 0 | 0 | 0 | 0 | 60 | 1 | 4 | 4 | 4 | 4 | 0 | 0 | 0 | 0 | 0 | 0 | 0 | 0
2014-05-20 | 2時 | 0 | 0 | 0 | 0 | 0 | 0 | 0 | 1 | 0 | 0 | 0 | 0 | 0 | 0 | 0 | 0 | 0 | 0 | 0 | 0 | 0 | 0 | 0 | 0 | 0 | 0 | 0 | 0 | 0 | 0 | 0 | 0 | 0 | 14.261 | 0 | 0 | 0 | 0 | 0 | 0 | 0 | 0 | 0 | 6.9294 | 2.8725 | 2.2983 | 1.8664 | 1.8681 | 0 | 0 | 0 | 0 | 0 | 14.261 | 0 | 0 | 0 | 0 | 0 | 0 | 0 | 0 | 0 | 60 | 1 | 4 | 4 | 4 | 4 | 0 | 0 | 0 | 0 | 0 | 0 | 0 | 0
2014-05-20 | 3時 | 0 | 0 | 0 | 0 | 0 | 0 | 0 | 1 | 0 | 0 | 0 | 0 | 0 | 0 | 0 | 0 | 0 | 0 | 0 | 0 | 0 | 0 | 0 | 0 | 0 | 0 | 0 | 0 | 0 | 0 | 0 | 0 | 0 | 14.261 | 0 | 0 | 0 | 0 | 0 | 0 | 0 | 0 | 0 | 6.9294 | 2.8725 | 2.2983 | 1.8664 | 1.8681 | 0 | 0 | 0 | 0 | 0 | 14.261 | 0 | 0 | 0 | 0 | 0 | 0 | 0 | 0 | 0 | 60 | 1 | 4 | 4 | 4 | 4 | 0 | 0 | 0 | 0 | 0 | 0 | 0 | 0
2014-05-20 | 4時 | 0 | 0 | 0 | 0 | 0 | 0 | 0 | 1 | 0 | 0 | 0 | 0 | 0 | 0 | 0 | 0 | 0 | 0 | 0 | 0 | 0 | 0 | 0 | 0 | 0 | 0 | 0 | 0 | 0 | 0 | 0 | 0 | 0 | 14.261 | 0 | 0 | 0 | 0 | 0 | 0 | 0 | 0 | 0 | 6.9294 | 2.8725 | 2.2983 | 1.8664 | 1.8681 | 0 | 0 | 0 | 0 | 0 | 14.261 | 0 | 0 | 0 | 0 | 0 | 0 | 0 | 0 | 0 | 60 | 1 | 4 | 4 | 4 | 4 | 0 | 0 | 0 | 0 | 0 | 0 | 0 | 0
2014-05-20 | 5時 | 0 | 0 | 0 | 0 | 0 | 0 | 0 | 1 | 0 | 0 | 0 | 0 | 0 | 0 | 0 | 0 | 0 | 0 | 0 | 0 | 0 | 0 | 0 | 0 | 0 | 0 | 0 | 0 | 0 | 0 | 0 | 0 | 0 | 14.261 | 0 | 0 | 0 | 0 | 0 | 0 | 0 | 0 | 0 | 6.9294 | 2.8725 | 2.2983 | 1.8664 | 1.8681 | 0 | 0 | 0 | 0 | 0 | 14.261 | 0 | 0 | 0 | 0 | 0 | 0 | 0 | 0 | 0 | 60 | 1 | 4 | 4 | 4 | 4 | 0 | 0 | 0 | 0 | 0 | 0 | 0 | 0
2014-05-20 | 6時 | 0 | 0 | 0 | 0 | 0 | 0 | 0 | 1 | 0 | 0 | 0 | 0 | 0 | 0 | 0 | 0 | 0 | 0 | 0 | 0 | 0 | 0 | 0 | 0 | 0 | 0 | 0 | 0 | 0 | 0 | 0 | 0 | 0 | 14.261 | 0 | 0 | 0 | 0 | 0 | 0 | 0 | 0 | 0 | 6.9294 | 2.8725 | 2.2983 | 1.8664 | 1.8681 | 0 | 0 | 0 | 0 | 0 | 14.261 | 0 | 0 | 0 | 0 | 0 | 0 | 0 | 0 | 0 | 60 | 1 | 4 | 4 | 4 | 4 | 0 | 0 | 0 | 0 | 0 | 0 | 0 | 0
2014-05-20 | 7時 | 0 | 0 | 0 | 0 | 0 | 0 | 0 | 1 | 0 | 0 | 0 | 0 | 0 | 0 | 0 | 0 | 0 | 0 | 0 | 0 | 0 | 0 | 0 | 0 | 0 | 0 | 0 | 0 | 0 | 0 | 0 | 0 | 0 | 14.261 | 0 | 0 | 0 | 0 | 0 | 0 | 0 | 0 | 0 | 6.9294 | 2.8725 | 2.2983 | 1.8664 | 1.8681 | 0 | 0 | 0 | 0 | 0 | 14.261 | 0 | 0 | 0 | 0 | 0 | 0 | 0 | 0 | 0 | 60 | 1 | 4 | 4 | 4 | 4 | 0 | 0 | 0 | 0 | 0 | 0 | 0 | 0
2014-05-20 | 8時 | 0 | 0 | 0 | 0 | 0 | 0 | 0 | 1 | 0 | 0 | 0 | 0 | 0 | 0 | 0 | 0 | 0 | 0 | 0 | 0 | 0 | 0 | 0 | 0 | 0 | 0 | 0 | 0 | 0 | 0 | 0 | 0 | 0 | 14.261 | 0 | 0 | 0 | 0 | 0 | 0 | 0 | 0 | 0 | 6.9294 | 2.8725 | 2.2983 | 1.8664 | 1.8681 | 0 | 0 | 0 | 0 | 0 | 14.261 | 0 | 0 | 0 | 0 | 0 | 0 | 0 | 0 | 0 | 60 | 1 | 4 | 4 | 4 | 4 | 0 | 0 | 0 | 0 | 0 | 0 | 0 | 0
2014-05-20 | 9時 | 0 | 0 | 0 | 0 | 0 | 0 | 0 | 1 | 0 | 0 | 0 | 0 | 0 | 0 | 0 | 0 | 0 | 0 | 0 | 0 | 0 | 0 | 0 | 0 | 0 | 0 | 0 | 0 | 0 | 0 | 0 | 0 | 0 | 14.261 | 0 | 0 | 0 | 0 | 0 | 0 | 0 | 0 | 0 | 6.9294 | 2.8725 | 2.2983 | 1.8664 | 1.8681 | 0 | 0 | 0 | 0 | 0 | 14.261 | 0 | 0 | 0 | 0 | 0 | 0 | 0 | 0 | 0 | 60 | 1 | 4 | 4 | 4 | 4 | 0 | 0 | 0 | 0 | 0 | 0 | 0 | 0
2014-05-20 | 10時 | 0 | 0 | 0 | 0 | 0 | 0 | 0 | 1 | 0 | 0 | 0 | 0 | 0 | 0 | 0 | 0 | 0 | 0 | 0 | 0 | 0 | 0 | 0 | 0 | 0 | 0 | 0 | 0 | 0 | 0 | 0 | 0 | 0 | 14.261 | 0 | 0 | 0 | 0 | 0 | 0 | 0 | 0 | 0 | 6.9294 | 2.8725 | 2.2983 | 1.8664 | 1.8681 | 0 | 0 | 0 | 0 | 0 | 14.261 | 0 | 0 | 0 | 0 | 0 | 0 | 0 | 0 | 0 | 60 | 1 | 4 | 4 | 4 | 4 | 0 | 0 | 0 | 0 | 0 | 0 | 0 | 0
2014-05-20 | 11時 | 0 | 0 | 0 | 0 | 0 | 0 | 0 | 1 | 0 | 0 | 0 | 0 | 0 | 0 | 0 | 0 | 0 | 0 | 0 | 0 | 0 | 0 | 0 | 0 | 0 | 0 | 0 | 0 | 0 | 0 | 0 | 0 | 0 | 14.261 | 0 | 0 | 0 | 0 | 0 | 0 | 0 | 0 | 0 | 6.9294 | 2.8725 | 2.2983 | 1.8664 | 1.8681 | 0 | 0 | 0 | 0 | 0 | 14.261 | 0 | 0 | 0 | 0 | 0 | 0 | 0 | 0 | 0 | 60 | 1 | 4 | 4 | 4 | 4 | 0 | 0 | 0 | 0 | 0 | 0 | 0 | 0
2014-05-20 | 12時 | 0 | 0 | 0 | 0 | 0 | 0 | 0 | 1 | 0 | 0 | 0 | 0 | 0 | 0 | 0 | 0 | 0 | 0 | 0 | 0 | 0 | 0 | 0 | 0 | 0 | 0 | 0 | 0 | 0 | 0 | 0 | 0 | 0 | 14.261 | 0 | 0 | 0 | 0 | 0 | 0 | 0 | 0 | 0 | 6.9294 | 2.8725 | 2.2983 | 1.8664 | 1.8681 | 0 | 0 | 0 | 0 | 0 | 14.261 | 0 | 0 | 0 | 0 | 0 | 0 | 0 | 0 | 0 | 60 | 1 | 4 | 4 | 4 | 4 | 0 | 0 | 0 | 0 | 0 | 0 | 0 | 0
2014-05-20 | 13時 | 0 | 0 | 0 | 0 | 0 | 0 | 0 | 1 | 0 | 0 | 0 | 0 | 0 | 0 | 0 | 0 | 0 | 0 | 0 | 0 | 0 | 0 | 0 | 0 | 0 | 0 | 0 | 0 | 0 | 0 | 0 | 0 | 0 | 14.261 | 0 | 0 | 0 | 0 | 0 | 0 | 0 | 0 | 0 | 6.9294 | 2.8725 | 2.2983 | 1.8664 | 1.8681 | 0 | 0 | 0 | 0 | 0 | 14.261 | 0 | 0 | 0 | 0 | 0 | 0 | 0 | 0 | 0 | 60 | 1 | 4 | 4 | 4 | 4 | 0 | 0 | 0 | 0 | 0 | 0 | 0 | 0
2014-05-20 | 14時 | 0 | 0 | 0 | 0 | 0 | 0 | 0 | 1 | 0 | 0 | 0 | 0 | 0 | 0 | 0 | 0 | 0 | 0 | 0 | 0 | 0 | 0 | 0 | 0 | 0 | 0 | 0 | 0 | 0 | 0 | 0 | 0 | 0 | 14.261 | 0 | 0 | 0 | 0 | 0 | 0 | 0 | 0 | 0 | 6.9294 | 2.8725 | 2.2983 | 1.8664 | 1.8681 | 0 | 0 | 0 | 0 | 0 | 14.261 | 0 | 0 | 0 | 0 | 0 | 0 | 0 | 0 | 0 | 60 | 1 | 4 | 4 | 4 | 4 | 0 | 0 | 0 | 0 | 0 | 0 | 0 | 0
2014-05-20 | 15時 | 0 | 0 | 0 | 0 | 0 | 0 | 0 | 1 | 0 | 0 | 0 | 0 | 0 | 0 | 0 | 0 | 0 | 0 | 0 | 0 | 0 | 0 | 0 | 0 | 0 | 0 | 0 | 0 | 0 | 0 | 0 | 0 | 0 | 14.261 | 0 | 0 | 0 | 0 | 0 | 0 | 0 | 0 | 0 | 6.9294 | 2.8725 | 2.2983 | 1.8664 | 1.8681 | 0 | 0 | 0 | 0 | 0 | 14.261 | 0 | 0 | 0 | 0 | 0 | 0 | 0 | 0 | 0 | 60 | 1 | 4 | 4 | 4 | 4 | 0 | 0 | 0 | 0 | 0 | 0 | 0 | 0
2014-05-20 | 16時 | 0 | 0 | 0 | 0 | 0 | 0 | 0 | 1 | 0 | 0 | 0 | 0 | 0 | 0 | 0 | 0 | 0 | 0 | 0 | 0 | 0 | 0 | 0 | 0 | 0 | 0 | 0 | 0 | 0 | 0 | 0 | 0 | 0 | 14.261 | 0 | 0 | 0 | 0 | 0 | 0 | 0 | 0 | 0 | 6.9294 | 2.8725 | 2.2983 | 1.8664 | 1.8681 | 0 | 0 | 0 | 0 | 0 | 14.261 | 0 | 0 | 0 | 0 | 0 | 0 | 0 | 0 | 0 | 60 | 1 | 4 | 4 | 4 | 4 | 0 | 0 | 0 | 0 | 0 | 0 | 0 | 0
2014-05-20 | 17時 | 0 | 0 | 0 | 0 | 0 | 0 | 0 | 1 | 0 | 0 | 0 | 0 | 0 | 0 | 0 | 0 | 0 | 0 | 0 | 0 | 0 | 0 | 0 | 0 | 0 | 0 | 0 | 0 | 0 | 0 | 0 | 0 | 0 | 14.261 | 0 | 0 | 0 | 0 | 0 | 0 | 0 | 0 | 0 | 6.9294 | 2.8725 | 2.2983 | 1.8664 | 1.8681 | 0 | 0 | 0 | 0 | 0 | 14.261 | 0 | 0 | 0 | 0 | 0 | 0 | 0 | 0 | 0 | 60 | 1 | 4 | 4 | 4 | 4 | 0 | 0 | 0 | 0 | 0 | 0 | 0 | 0
2014-05-20 | 18時 | 0 | 0 | 0 | 0 | 0 | 0 | 0 | 1 | 0 | 0 | 0 | 0 | 0 | 0 | 0 | 0 | 0 | 0 | 0 | 0 | 0 | 0 | 0 | 0 | 0 | 0 | 0 | 0 | 0 | 0 | 0 | 0 | 0 | 14.261 | 0 | 0 | 0 | 0 | 0 | 0 | 0 | 0 | 0 | 6.9294 | 2.8725 | 2.2983 | 1.8664 | 1.8681 | 0 | 0 | 0 | 0 | 0 | 14.261 | 0 | 0 | 0 | 0 | 0 | 0 | 0 | 0 | 0 | 60 | 1 | 4 | 4 | 4 | 4 | 0 | 0 | 0 | 0 | 0 | 0 | 0 | 0
2014-05-20 | 19時 | 0 | 0 | 0 | 0 | 0 | 0 | 0 | 1 | 0 | 0 | 0 | 0 | 0 | 0 | 0 | 0 | 0 | 0 | 0 | 0 | 0 | 0 | 0 | 0 | 0 | 0 | 0 | 0 | 0 | 0 | 0 | 0 | 0 | 14.261 | 0 | 0 | 0 | 0 | 0 | 0 | 0 | 0 | 0 | 6.9294 | 2.8725 | 2.2983 | 1.8664 | 1.8681 | 0 | 0 | 0 | 0 | 0 | 14.261 | 0 | 0 | 0 | 0 | 0 | 0 | 0 | 0 | 0 | 60 | 1 | 4 | 4 | 4 | 4 | 0 | 0 | 0 | 0 | 0 | 0 | 0 | 0
2014-05-20 | 20時 | 0 | 0 | 0 | 0 | 0 | 0 | 0 | 1 | 0 | 0 | 0 | 0 | 0 | 0 | 0 | 0 | 0 | 0 | 0 | 0 | 0 | 0 | 0 | 0 | 0 | 0 | 0 | 0 | 0 | 0 | 0 | 0 | 0 | 14.261 | 0 | 0 | 0 | 0 | 0 | 0 | 0 | 0 | 0 | 6.9294 | 2.8725 | 2.2983 | 1.8664 | 1.8681 | 0 | 0 | 0 | 0 | 0 | 14.261 | 0 | 0 | 0 | 0 | 0 | 0 | 0 | 0 | 0 | 60 | 1 | 4 | 4 | 4 | 4 | 0 | 0 | 0 | 0 | 0 | 0 | 0 | 0
2014-05-20 | 21時 | 0 | 0 | 0 | 0 | 0 | 0 | 0 | 1 | 0 | 0 | 0 | 0 | 0 | 0 | 0 | 0 | 0 | 0 | 0 | 0 | 0 | 0 | 0 | 0 | 0 | 0 | 0 | 0 | 0 | 0 | 0 | 0 | 0 | 14.261 | 0 | 0 | 0 | 0 | 0 | 0 | 0 | 0 | 0 | 6.9294 | 2.8725 | 2.2983 | 1.8664 | 1.8681 | 0 | 0 | 0 | 0 | 0 | 14.261 | 0 | 0 | 0 | 0 | 0 | 0 | 0 | 0 | 0 | 60 | 1 | 4 | 4 | 4 | 4 | 0 | 0 | 0 | 0 | 0 | 0 | 0 | 0
2014-05-20 | 22時 | 0 | 0 | 0 | 0 | 0 | 0 | 0 | 1 | 0 | 0 | 0 | 0 | 0 | 0 | 0 | 0 | 0 | 0 | 0 | 0 | 0 | 0 | 0 | 0 | 0 | 0 | 0 | 0 | 0 | 0 | 0 | 0 | 0 | 14.261 | 0 | 0 | 0 | 0 | 0 | 0 | 0 | 0 | 0 | 6.9294 | 2.8725 | 2.2983 | 1.8664 | 1.8681 | 0 | 0 | 0 | 0 | 0 | 14.261 | 0 | 0 | 0 | 0 | 0 | 0 | 0 | 0 | 0 | 60 | 1 | 4 | 4 | 4 | 4 | 0 | 0 | 0 | 0 | 0 | 0 | 0 | 0
2014-05-20 | 23時 | 0 | 0 | 0 | 0 | 0 | 0 | 0 | 1 | 0 | 0 | 0 | 0 | 0 | 0 | 0 | 0 | 0 | 0 | 0 | 0 | 0 | 0 | 0 | 0 | 0 | 0 | 0 | 0 | 0 | 0 | 0 | 0 | 0 | 14.261 | 0 | 0 | 0 | 0 | 0 | 0 | 0 | 0 | 0 | 6.9294 | 2.8725 | 2.2983 | 1.8664 | 1.8681 | 0 | 0 | 0 | 0 | 0 | 14.261 | 0 | 0 | 0 | 0 | 0 | 0 | 0 | 0 | 0 | 60 | 1 | 4 | 4 | 4 | 4 | 0 | 0 | 0 | 0 | 0 | 0 | 0 | 0
2014-05-21 | 0時 | 0 | 0 | 0 | 0 | 0 | 0 | 0 | 1 | 0 | 0 | 0 | 0 | 0 | 0 | 0 | 0 | 0 | 0 | 0 | 0 | 0 | 0 | 0 | 0 | 0 | 0 | 0 | 0 | 0 | 0 | 0 | 0 | 0 | 14.261 | 0 | 0 | 0 | 0 | 0 | 0 | 0 | 0 | 0 | 6.9294 | 2.8725 | 2.2983 | 1.8664 | 1.8681 | 0 | 0 | 0 | 0 | 0 | 14.261 | 0 | 0 | 0 | 0 | 0 | 0 | 0 | 0 | 0 | 60 | 1 | 4 | 4 | 4 | 4 | 0 | 0 | 0 | 0 | 0 | 0 | 0 | 0
2014-05-21 | 1時 | 0 | 0 | 0 | 0 | 0 | 0 | 0 | 1 | 0 | 0 | 0 | 0 | 0 | 0 | 0 | 0 | 0 | 0 | 0 | 0 | 0 | 0 | 0 | 0 | 0 | 0 | 0 | 0 | 0 | 0 | 0 | 0 | 0 | 14.261 | 0 | 0 | 0 | 0 | 0 | 0 | 0 | 0 | 0 | 6.9294 | 2.8725 | 2.2983 | 1.8664 | 1.8681 | 0 | 0 | 0 | 0 | 0 | 14.261 | 0 | 0 | 0 | 0 | 0 | 0 | 0 | 0 | 0 | 60 | 1 | 4 | 4 | 4 | 4 | 0 | 0 | 0 | 0 | 0 | 0 | 0 | 0
2014-05-21 | 2時 | 0 | 0 | 0 | 0 | 0 | 0 | 0 | 1 | 0 | 0 | 0 | 0 | 0 | 0 | 0 | 0 | 0 | 0 | 0 | 0 | 0 | 0 | 0 | 0 | 0 | 0 | 0 | 0 | 0 | 0 | 0 | 0 | 0 | 14.261 | 0 | 0 | 0 | 0 | 0 | 0 | 0 | 0 | 0 | 6.9294 | 2.8725 | 2.2983 | 1.8664 | 1.8681 | 0 | 0 | 0 | 0 | 0 | 14.261 | 0 | 0 | 0 | 0 | 0 | 0 | 0 | 0 | 0 | 60 | 1 | 4 | 4 | 4 | 4 | 0 | 0 | 0 | 0 | 0 | 0 | 0 | 0
2014-05-21 | 3時 | 0 | 0 | 0 | 0 | 0 | 0 | 0 | 1 | 0 | 0 | 0 | 0 | 0 | 0 | 0 | 0 | 0 | 0 | 0 | 0 | 0 | 0 | 0 | 0 | 0 | 0 | 0 | 0 | 0 | 0 | 0 | 0 | 0 | 14.261 | 0 | 0 | 0 | 0 | 0 | 0 | 0 | 0 | 0 | 6.9294 | 2.8725 | 2.2983 | 1.8664 | 1.8681 | 0 | 0 | 0 | 0 | 0 | 14.261 | 0 | 0 | 0 | 0 | 0 | 0 | 0 | 0 | 0 | 60 | 1 | 4 | 4 | 4 | 4 | 0 | 0 | 0 | 0 | 0 | 0 | 0 | 0
2014-05-21 | 4時 | 0 | 0 | 0 | 0 | 0 | 0 | 0 | 1 | 0 | 0 | 0 | 0 | 0 | 0 | 0 | 0 | 0 | 0 | 0 | 0 | 0 | 0 | 0 | 0 | 0 | 0 | 0 | 0 | 0 | 0 | 0 | 0 | 0 | 14.261 | 0 | 0 | 0 | 0 | 0 | 0 | 0 | 0 | 0 | 6.9294 | 2.8725 | 2.2983 | 1.8664 | 1.8681 | 0 | 0 | 0 | 0 | 0 | 14.261 | 0 | 0 | 0 | 0 | 0 | 0 | 0 | 0 | 0 | 60 | 1 | 4 | 4 | 4 | 4 | 0 | 0 | 0 | 0 | 0 | 0 | 0 | 0
2014-05-21 | 5時 | 0 | 0 | 0 | 0 | 0 | 0 | 0 | 1 | 0 | 0 | 0 | 0 | 0 | 0 | 0 | 0 | 0 | 0 | 0 | 0 | 0 | 0 | 0 | 0 | 0 | 0 | 0 | 0 | 0 | 0 | 0 | 0 | 0 | 14.261 | 0 | 0 | 0 | 0 | 0 | 0 | 0 | 0 | 0 | 6.9294 | 2.8725 | 2.2983 | 1.8664 | 1.8681 | 0 | 0 | 0 | 0 | 0 | 14.261 | 0 | 0 | 0 | 0 | 0 | 0 | 0 | 0 | 0 | 60 | 1 | 4 | 4 | 4 | 4 | 0 | 0 | 0 | 0 | 0 | 0 | 0 | 0
2014-05-21 | 6時 | 0 | 0 | 0 | 0 | 0 | 0 | 0 | 1 | 0 | 0 | 0 | 0 | 0 | 0 | 0 | 0 | 0 | 0 | 0 | 0 | 0 | 0 | 0 | 0 | 0 | 0 | 0 | 0 | 0 | 0 | 0 | 0 | 0 | 14.261 | 0 | 0 | 0 | 0 | 0 | 0 | 0 | 0 | 0 | 6.9294 | 2.8725 | 2.2983 | 1.8664 | 1.8681 | 0 | 0 | 0 | 0 | 0 | 14.261 | 0 | 0 | 0 | 0 | 0 | 0 | 0 | 0 | 0 | 60 | 1 | 4 | 4 | 4 | 4 | 0 | 0 | 0 | 0 | 0 | 0 | 0 | 0
2014-05-21 | 7時 | 0 | 0 | 0 | 0 | 0 | 0 | 0 | 1 | 0 | 0 | 0 | 0 | 0 | 0 | 0 | 0 | 0 | 0 | 0 | 0 | 0 | 0 | 0 | 0 | 0 | 0 | 0 | 0 | 0 | 0 | 0 | 0 | 0 | 14.261 | 0 | 0 | 0 | 0 | 0 | 0 | 0 | 0 | 0 | 6.9294 | 2.8725 | 2.2983 | 1.8664 | 1.8681 | 0 | 0 | 0 | 0 | 0 | 14.261 | 0 | 0 | 0 | 0 | 0 | 0 | 0 | 0 | 0 | 60 | 1 | 4 | 4 | 4 | 4 | 0 | 0 | 0 | 0 | 0 | 0 | 0 | 0
2014-05-21 | 8時 | 0 | 0 | 0 | 0 | 0 | 0 | 0 | 1 | 0 | 0 | 0 | 0 | 0 | 0 | 0 | 0 | 0 | 0 | 0 | 0 | 0 | 0 | 0 | 0 | 0 | 0 | 0 | 0 | 0 | 0 | 0 | 0 | 0 | 14.261 | 0 | 0 | 0 | 0 | 0 | 0 | 0 | 0 | 0 | 6.9294 | 2.8725 | 2.2983 | 1.8664 | 1.8681 | 0 | 0 | 0 | 0 | 0 | 14.261 | 0 | 0 | 0 | 0 | 0 | 0 | 0 | 0 | 0 | 60 | 1 | 4 | 4 | 4 | 4 | 0 | 0 | 0 | 0 | 0 | 0 | 0 | 0
2014-05-21 | 9時 | 0 | 0 | 0 | 0 | 0 | 0 | 0 | 1 | 0 | 0 | 0 | 0 | 0 | 0 | 0 | 0 | 0 | 0 | 0 | 0 | 0 | 0 | 0 | 0 | 0 | 0 | 0 | 0 | 0 | 0 | 0 | 0 | 0 | 14.261 | 0 | 0 | 0 | 0 | 0 | 0 | 0 | 0 | 0 | 6.9294 | 2.8725 | 2.2983 | 1.8664 | 1.8681 | 0 | 0 | 0 | 0 | 0 | 14.261 | 0 | 0 | 0 | 0 | 0 | 0 | 0 | 0 | 0 | 60 | 1 | 4 | 4 | 4 | 4 | 0 | 0 | 0 | 0 | 0 | 0 | 0 | 0
2014-05-21 | 10時 | 0 | 0 | 0 | 0 | 0 | 0 | 0 | 1 | 0 | 0 | 0 | 0 | 0 | 0 | 0 | 0 | 0 | 0 | 0 | 0 | 0 | 0 | 0 | 0 | 0 | 0 | 0 | 0 | 0 | 0 | 0 | 0 | 0 | 14.261 | 0 | 0 | 0 | 0 | 0 | 0 | 0 | 0 | 0 | 6.9294 | 2.8725 | 2.2983 | 1.8664 | 1.8681 | 0 | 0 | 0 | 0 | 0 | 14.261 | 0 | 0 | 0 | 0 | 0 | 0 | 0 | 0 | 0 | 60 | 1 | 4 | 4 | 4 | 4 | 0 | 0 | 0 | 0 | 0 | 0 | 0 | 0
2014-05-21 | 11時 | 0 | 0 | 0 | 0 | 0 | 0 | 0 | 1 | 0 | 0 | 0 | 0 | 0 | 0 | 0 | 0 | 0 | 0 | 0 | 0 | 0 | 0 | 0 | 0 | 0 | 0 | 0 | 0 | 0 | 0 | 0 | 0 | 0 | 14.261 | 0 | 0 | 0 | 0 | 0 | 0 | 0 | 0 | 0 | 6.9294 | 2.8725 | 2.2983 | 1.8664 | 1.8681 | 0 | 0 | 0 | 0 | 0 | 14.261 | 0 | 0 | 0 | 0 | 0 | 0 | 0 | 0 | 0 | 60 | 1 | 4 | 4 | 4 | 4 | 0 | 0 | 0 | 0 | 0 | 0 | 0 | 0
2014-05-21 | 12時 | 0 | 0 | 0 | 0 | 0 | 0 | 0 | 1 | 0 | 0 | 0 | 0 | 0 | 0 | 0 | 0 | 0 | 0 | 0 | 0 | 0 | 0 | 0 | 0 | 0 | 0 | 0 | 0 | 0 | 0 | 0 | 0 | 0 | 14.261 | 0 | 0 | 0 | 0 | 0 | 0 | 0 | 0 | 0 | 6.9294 | 2.8725 | 2.2983 | 1.8664 | 1.8681 | 0 | 0 | 0 | 0 | 0 | 14.261 | 0 | 0 | 0 | 0 | 0 | 0 | 0 | 0 | 0 | 60 | 1 | 4 | 4 | 4 | 4 | 0 | 0 | 0 | 0 | 0 | 0 | 0 | 0
2014-05-21 | 13時 | 0 | 0 | 0 | 0 | 0 | 0 | 0 | 1 | 0 | 0 | 0 | 0 | 0 | 0 | 0 | 0 | 0 | 0 | 0 | 0 | 0 | 0 | 0 | 0 | 0 | 0 | 0 | 0 | 0 | 0 | 0 | 0 | 0 | 14.261 | 0 | 0 | 0 | 0 | 0 | 0 | 0 | 0 | 0 | 6.9294 | 2.8725 | 2.2983 | 1.8664 | 1.8681 | 0 | 0 | 0 | 0 | 0 | 14.261 | 0 | 0 | 0 | 0 | 0 | 0 | 0 | 0 | 0 | 60 | 1 | 4 | 4 | 4 | 4 | 0 | 0 | 0 | 0 | 0 | 0 | 0 | 0
2014-05-21 | 14時 | 0 | 0 | 0 | 0 | 0 | 0 | 0 | 1 | 0 | 0 | 0 | 0 | 0 | 0 | 0 | 0 | 0 | 0 | 0 | 0 | 0 | 0 | 0 | 0 | 0 | 0 | 0 | 0 | 0 | 0 | 0 | 0 | 0 | 14.261 | 0 | 0 | 0 | 0 | 0 | 0 | 0 | 0 | 0 | 6.9294 | 2.8725 | 2.2983 | 1.8664 | 1.8681 | 0 | 0 | 0 | 0 | 0 | 14.261 | 0 | 0 | 0 | 0 | 0 | 0 | 0 | 0 | 0 | 60 | 1 | 4 | 4 | 4 | 4 | 0 | 0 | 0 | 0 | 0 | 0 | 0 | 0
2014-05-21 | 15時 | 0 | 0 | 0 | 0 | 0 | 0 | 0 | 1 | 0 | 0 | 0 | 0 | 0 | 0 | 0 | 0 | 0 | 0 | 0 | 0 | 0 | 0 | 0 | 0 | 0 | 0 | 0 | 0 | 0 | 0 | 0 | 0 | 0 | 14.261 | 0 | 0 | 0 | 0 | 0 | 0 | 0 | 0 | 0 | 6.9294 | 2.8725 | 2.2983 | 1.8664 | 1.8681 | 0 | 0 | 0 | 0 | 0 | 14.261 | 0 | 0 | 0 | 0 | 0 | 0 | 0 | 0 | 0 | 60 | 1 | 4 | 4 | 4 | 4 | 0 | 0 | 0 | 0 | 0 | 0 | 0 | 0
2014-05-21 | 16時 | 0 | 0 | 0 | 0 | 0 | 0 | 0 | 1 | 0 | 0 | 0 | 0 | 0 | 0 | 0 | 0 | 0 | 0 | 0 | 0 | 0 | 0 | 0 | 0 | 0 | 0 | 0 | 0 | 0 | 0 | 0 | 0 | 0 | 14.261 | 0 | 0 | 0 | 0 | 0 | 0 | 0 | 0 | 0 | 6.9294 | 2.8725 | 2.2983 | 1.8664 | 1.8681 | 0 | 0 | 0 | 0 | 0 | 14.261 | 0 | 0 | 0 | 0 | 0 | 0 | 0 | 0 | 0 | 60 | 1 | 4 | 4 | 4 | 4 | 0 | 0 | 0 | 0 | 0 | 0 | 0 | 0
2014-05-21 | 17時 | 0 | 0 | 0 | 0 | 0 | 0 | 0 | 1 | 0 | 0 | 0 | 0 | 0 | 0 | 0 | 0 | 0 | 0 | 0 | 0 | 0 | 0 | 0 | 0 | 0 | 0 | 0 | 0 | 0 | 0 | 0 | 0 | 0 | 14.261 | 0 | 0 | 0 | 0 | 0 | 0 | 0 | 0 | 0 | 6.9294 | 2.8725 | 2.2983 | 1.8664 | 1.8681 | 0 | 0 | 0 | 0 | 0 | 14.261 | 0 | 0 | 0 | 0 | 0 | 0 | 0 | 0 | 0 | 60 | 1 | 4 | 4 | 4 | 4 | 0 | 0 | 0 | 0 | 0 | 0 | 0 | 0
2014-05-21 | 18時 | 0 | 0 | 0 | 0 | 0 | 0 | 0 | 1 | 0 | 0 | 0 | 0 | 0 | 0 | 0 | 0 | 0 | 0 | 0 | 0 | 0 | 0 | 0 | 0 | 0 | 0 | 0 | 0 | 0 | 0 | 0 | 0 | 0 | 14.261 | 0 | 0 | 0 | 0 | 0 | 0 | 0 | 0 | 0 | 6.9294 | 2.8725 | 2.2983 | 1.8664 | 1.8681 | 0 | 0 | 0 | 0 | 0 | 14.261 | 0 | 0 | 0 | 0 | 0 | 0 | 0 | 0 | 0 | 60 | 1 | 4 | 4 | 4 | 4 | 0 | 0 | 0 | 0 | 0 | 0 | 0 | 0
2014-05-21 | 19時 | 0 | 0 | 0 | 0 | 0 | 0 | 0 | 1 | 0 | 0 | 0 | 0 | 0 | 0 | 0 | 0 | 0 | 0 | 0 | 0 | 0 | 0 | 0 | 0 | 0 | 0 | 0 | 0 | 0 | 0 | 0 | 0 | 0 | 14.261 | 0 | 0 | 0 | 0 | 0 | 0 | 0 | 0 | 0 | 6.9294 | 2.8725 | 2.2983 | 1.8664 | 1.8681 | 0 | 0 | 0 | 0 | 0 | 14.261 | 0 | 0 | 0 | 0 | 0 | 0 | 0 | 0 | 0 | 60 | 1 | 4 | 4 | 4 | 4 | 0 | 0 | 0 | 0 | 0 | 0 | 0 | 0
2014-05-21 | 20時 | 0 | 0 | 0 | 0 | 0 | 0 | 0 | 1 | 0 | 0 | 0 | 0 | 0 | 0 | 0 | 0 | 0 | 0 | 0 | 0 | 0 | 0 | 0 | 0 | 0 | 0 | 0 | 0 | 0 | 0 | 0 | 0 | 0 | 14.261 | 0 | 0 | 0 | 0 | 0 | 0 | 0 | 0 | 0 | 6.9294 | 2.8725 | 2.2983 | 1.8664 | 1.8681 | 0 | 0 | 0 | 0 | 0 | 14.261 | 0 | 0 | 0 | 0 | 0 | 0 | 0 | 0 | 0 | 60 | 1 | 4 | 4 | 4 | 4 | 0 | 0 | 0 | 0 | 0 | 0 | 0 | 0
2014-05-21 | 21時 | 0 | 0 | 0 | 0 | 0 | 0 | 0 | 1 | 0 | 0 | 0 | 0 | 0 | 0 | 0 | 0 | 0 | 0 | 0 | 0 | 0 | 0 | 0 | 0 | 0 | 0 | 0 | 0 | 0 | 0 | 0 | 0 | 0 | 14.261 | 0 | 0 | 0 | 0 | 0 | 0 | 0 | 0 | 0 | 6.9294 | 2.8725 | 2.2983 | 1.8664 | 1.8681 | 0 | 0 | 0 | 0 | 0 | 14.261 | 0 | 0 | 0 | 0 | 0 | 0 | 0 | 0 | 0 | 60 | 1 | 4 | 4 | 4 | 4 | 0 | 0 | 0 | 0 | 0 | 0 | 0 | 0
2014-05-21 | 22時 | 0 | 0 | 0 | 0 | 0 | 0 | 0 | 1 | 0 | 0 | 0 | 0 | 0 | 0 | 0 | 0 | 0 | 0 | 0 | 0 | 0 | 0 | 0 | 0 | 0 | 0 | 0 | 0 | 0 | 0 | 0 | 0 | 0 | 14.261 | 0 | 0 | 0 | 0 | 0 | 0 | 0 | 0 | 0 | 6.9294 | 2.8725 | 2.2983 | 1.8664 | 1.8681 | 0 | 0 | 0 | 0 | 0 | 14.261 | 0 | 0 | 0 | 0 | 0 | 0 | 0 | 0 | 0 | 60 | 1 | 4 | 4 | 4 | 4 | 0 | 0 | 0 | 0 | 0 | 0 | 0 | 0
2014-05-21 | 23時 | 0 | 0 | 0 | 0 | 0 | 0 | 0 | 1 | 0 | 0 | 0 | 0 | 0 | 0 | 0 | 0 | 0 | 0 | 0 | 0 | 0 | 0 | 0 | 0 | 0 | 0 | 0 | 0 | 0 | 0 | 0 | 0 | 0 | 14.261 | 0 | 0 | 0 | 0 | 0 | 0 | 0 | 0 | 0 | 6.9294 | 2.8725 | 2.2983 | 1.8664 | 1.8681 | 0 | 0 | 0 | 0 | 0 | 14.261 | 0 | 0 | 0 | 0 | 0 | 0 | 0 | 0 | 0 | 60 | 1 | 4 | 4 | 4 | 4 | 0 | 0 | 0 | 0 | 0 | 0 | 0 | 0
2014-05-22 | 0時 | 0 | 0 | 0 | 0 | 0 | 0 | 0 | 1 | 0 | 0 | 0 | 0 | 0 | 0 | 0 | 0 | 0 | 0 | 0 | 0 | 0 | 0 | 0 | 0 | 0 | 0 | 0 | 0 | 0 | 0 | 0 | 0 | 0 | 14.261 | 0 | 0 | 0 | 0 | 0 | 0 | 0 | 0 | 0 | 6.9294 | 2.8725 | 2.2983 | 1.8664 | 1.8681 | 0 | 0 | 0 | 0 | 0 | 14.261 | 0 | 0 | 0 | 0 | 0 | 0 | 0 | 0 | 0 | 60 | 1 | 4 | 4 | 4 | 4 | 0 | 0 | 0 | 0 | 0 | 0 | 0 | 0
2014-05-22 | 1時 | 0 | 0 | 0 | 0 | 0 | 0 | 0 | 1 | 0 | 0 | 0 | 0 | 0 | 0 | 0 | 0 | 0 | 0 | 0 | 0 | 0 | 0 | 0 | 0 | 0 | 0 | 0 | 0 | 0 | 0 | 0 | 0 | 0 | 14.261 | 0 | 0 | 0 | 0 | 0 | 0 | 0 | 0 | 0 | 6.9294 | 2.8725 | 2.2983 | 1.8664 | 1.8681 | 0 | 0 | 0 | 0 | 0 | 14.261 | 0 | 0 | 0 | 0 | 0 | 0 | 0 | 0 | 0 | 60 | 1 | 4 | 4 | 4 | 4 | 0 | 0 | 0 | 0 | 0 | 0 | 0 | 0
2014-05-22 | 2時 | 0 | 0 | 0 | 0 | 0 | 0 | 0 | 1 | 0 | 0 | 0 | 0 | 0 | 0 | 0 | 0 | 0 | 0 | 0 | 0 | 0 | 0 | 0 | 0 | 0 | 0 | 0 | 0 | 0 | 0 | 0 | 0 | 0 | 14.261 | 0 | 0 | 0 | 0 | 0 | 0 | 0 | 0 | 0 | 6.9294 | 2.8725 | 2.2983 | 1.8664 | 1.8681 | 0 | 0 | 0 | 0 | 0 | 14.261 | 0 | 0 | 0 | 0 | 0 | 0 | 0 | 0 | 0 | 60 | 1 | 4 | 4 | 4 | 4 | 0 | 0 | 0 | 0 | 0 | 0 | 0 | 0
2014-05-22 | 3時 | 0 | 0 | 0 | 0 | 0 | 0 | 0 | 1 | 0 | 0 | 0 | 0 | 0 | 0 | 0 | 0 | 0 | 0 | 0 | 0 | 0 | 0 | 0 | 0 | 0 | 0 | 0 | 0 | 0 | 0 | 0 | 0 | 0 | 14.261 | 0 | 0 | 0 | 0 | 0 | 0 | 0 | 0 | 0 | 6.9294 | 2.8725 | 2.2983 | 1.8664 | 1.8681 | 0 | 0 | 0 | 0 | 0 | 14.261 | 0 | 0 | 0 | 0 | 0 | 0 | 0 | 0 | 0 | 60 | 1 | 4 | 4 | 4 | 4 | 0 | 0 | 0 | 0 | 0 | 0 | 0 | 0
2014-05-22 | 4時 | 0 | 0 | 0 | 0 | 0 | 0 | 0 | 1 | 0 | 0 | 0 | 0 | 0 | 0 | 0 | 0 | 0 | 0 | 0 | 0 | 0 | 0 | 0 | 0 | 0 | 0 | 0 | 0 | 0 | 0 | 0 | 0 | 0 | 14.261 | 0 | 0 | 0 | 0 | 0 | 0 | 0 | 0 | 0 | 6.9294 | 2.8725 | 2.2983 | 1.8664 | 1.8681 | 0 | 0 | 0 | 0 | 0 | 14.261 | 0 | 0 | 0 | 0 | 0 | 0 | 0 | 0 | 0 | 60 | 1 | 4 | 4 | 4 | 4 | 0 | 0 | 0 | 0 | 0 | 0 | 0 | 0
2014-05-22 | 5時 | 0 | 0 | 0 | 0 | 0 | 0 | 0 | 1 | 0 | 0 | 0 | 0 | 0 | 0 | 0 | 0 | 0 | 0 | 0 | 0 | 0 | 0 | 0 | 0 | 0 | 0 | 0 | 0 | 0 | 0 | 0 | 0 | 0 | 14.261 | 0 | 0 | 0 | 0 | 0 | 0 | 0 | 0 | 0 | 6.9294 | 2.8725 | 2.2983 | 1.8664 | 1.8681 | 0 | 0 | 0 | 0 | 0 | 14.261 | 0 | 0 | 0 | 0 | 0 | 0 | 0 | 0 | 0 | 60 | 1 | 4 | 4 | 4 | 4 | 0 | 0 | 0 | 0 | 0 | 0 | 0 | 0
2014-05-22 | 6時 | 0 | 0 | 0 | 0 | 0 | 0 | 0 | 1 | 0 | 0 | 0 | 0 | 0 | 0 | 0 | 0 | 0 | 0 | 0 | 0 | 0 | 0 | 0 | 0 | 0 | 0 | 0 | 0 | 0 | 0 | 0 | 0 | 0 | 14.261 | 0 | 0 | 0 | 0 | 0 | 0 | 0 | 0 | 0 | 6.9294 | 2.8725 | 2.2983 | 1.8664 | 1.8681 | 0 | 0 | 0 | 0 | 0 | 14.261 | 0 | 0 | 0 | 0 | 0 | 0 | 0 | 0 | 0 | 60 | 1 | 4 | 4 | 4 | 4 | 0 | 0 | 0 | 0 | 0 | 0 | 0 | 0
2014-05-22 | 7時 | 0 | 0 | 0 | 0 | 0 | 0 | 0 | 1 | 0 | 0 | 0 | 0 | 0 | 0 | 0 | 0 | 0 | 0 | 0 | 0 | 0 | 0 | 0 | 0 | 0 | 0 | 0 | 0 | 0 | 0 | 0 | 0 | 0 | 14.261 | 0 | 0 | 0 | 0 | 0 | 0 | 0 | 0 | 0 | 6.9294 | 2.8725 | 2.2983 | 1.8664 | 1.8681 | 0 | 0 | 0 | 0 | 0 | 14.261 | 0 | 0 | 0 | 0 | 0 | 0 | 0 | 0 | 0 | 60 | 1 | 4 | 4 | 4 | 4 | 0 | 0 | 0 | 0 | 0 | 0 | 0 | 0
2014-05-22 | 8時 | 0 | 0 | 0 | 0 | 0 | 0 | 0 | 1 | 0 | 0 | 0 | 0 | 0 | 0 | 0 | 0 | 0 | 0 | 0 | 0 | 0 | 0 | 0 | 0 | 0 | 0 | 0 | 0 | 0 | 0 | 0 | 0 | 0 | 14.261 | 0 | 0 | 0 | 0 | 0 | 0 | 0 | 0 | 0 | 6.9294 | 2.8725 | 2.2983 | 1.8664 | 1.8681 | 0 | 0 | 0 | 0 | 0 | 14.261 | 0 | 0 | 0 | 0 | 0 | 0 | 0 | 0 | 0 | 60 | 1 | 4 | 4 | 4 | 4 | 0 | 0 | 0 | 0 | 0 | 0 | 0 | 0
2014-05-22 | 9時 | 0 | 0 | 0 | 0 | 0 | 0 | 0 | 1 | 0 | 0 | 0 | 0 | 0 | 0 | 0 | 0 | 0 | 0 | 0 | 0 | 0 | 0 | 0 | 0 | 0 | 0 | 0 | 0 | 0 | 0 | 0 | 0 | 0 | 14.261 | 0 | 0 | 0 | 0 | 0 | 0 | 0 | 0 | 0 | 6.9294 | 2.8725 | 2.2983 | 1.8664 | 1.8681 | 0 | 0 | 0 | 0 | 0 | 14.261 | 0 | 0 | 0 | 0 | 0 | 0 | 0 | 0 | 0 | 60 | 1 | 4 | 4 | 4 | 4 | 0 | 0 | 0 | 0 | 0 | 0 | 0 | 0
2014-05-22 | 10時 | 0 | 0 | 0 | 0 | 0 | 0 | 0 | 1 | 0 | 0 | 0 | 0 | 0 | 0 | 0 | 0 | 0 | 0 | 0 | 0 | 0 | 0 | 0 | 0 | 0 | 0 | 0 | 0 | 0 | 0 | 0 | 0 | 0 | 14.261 | 0 | 0 | 0 | 0 | 0 | 0 | 0 | 0 | 0 | 6.9294 | 2.8725 | 2.2983 | 1.8664 | 1.8681 | 0 | 0 | 0 | 0 | 0 | 14.261 | 0 | 0 | 0 | 0 | 0 | 0 | 0 | 0 | 0 | 60 | 1 | 4 | 4 | 4 | 4 | 0 | 0 | 0 | 0 | 0 | 0 | 0 | 0
2014-05-22 | 11時 | 0 | 0 | 0 | 0 | 0 | 0 | 0 | 1 | 0 | 0 | 0 | 0 | 0 | 0 | 0 | 0 | 0 | 0 | 0 | 0 | 0 | 0 | 0 | 0 | 0 | 0 | 0 | 0 | 0 | 0 | 0 | 0 | 0 | 14.261 | 0 | 0 | 0 | 0 | 0 | 0 | 0 | 0 | 0 | 6.9294 | 2.8725 | 2.2983 | 1.8664 | 1.8681 | 0 | 0 | 0 | 0 | 0 | 14.261 | 0 | 0 | 0 | 0 | 0 | 0 | 0 | 0 | 0 | 60 | 1 | 4 | 4 | 4 | 4 | 0 | 0 | 0 | 0 | 0 | 0 | 0 | 0
2014-05-22 | 12時 | 0 | 0 | 0 | 0 | 0 | 0 | 0 | 1 | 0 | 0 | 0 | 0 | 0 | 0 | 0 | 0 | 0 | 0 | 0 | 0 | 0 | 0 | 0 | 0 | 0 | 0 | 0 | 0 | 0 | 0 | 0 | 0 | 0 | 14.261 | 0 | 0 | 0 | 0 | 0 | 0 | 0 | 0 | 0 | 6.9294 | 2.8725 | 2.2983 | 1.8664 | 1.8681 | 0 | 0 | 0 | 0 | 0 | 14.261 | 0 | 0 | 0 | 0 | 0 | 0 | 0 | 0 | 0 | 60 | 1 | 4 | 4 | 4 | 4 | 0 | 0 | 0 | 0 | 0 | 0 | 0 | 0
2014-05-22 | 13時 | 0 | 0 | 0 | 0 | 0 | 0 | 0 | 1 | 0 | 0 | 0 | 0 | 0 | 0 | 0 | 0 | 0 | 0 | 0 | 0 | 0 | 0 | 0 | 0 | 0 | 0 | 0 | 0 | 0 | 0 | 0 | 0 | 0 | 14.261 | 0 | 0 | 0 | 0 | 0 | 0 | 0 | 0 | 0 | 6.9294 | 2.8725 | 2.2983 | 1.8664 | 1.8681 | 0 | 0 | 0 | 0 | 0 | 14.261 | 0 | 0 | 0 | 0 | 0 | 0 | 0 | 0 | 0 | 60 | 1 | 4 | 4 | 4 | 4 | 0 | 0 | 0 | 0 | 0 | 0 | 0 | 0
2014-05-22 | 14時 | 0 | 0 | 0 | 0 | 0 | 0 | 0 | 1 | 0 | 0 | 0 | 0 | 0 | 0 | 0 | 0 | 0 | 0 | 0 | 0 | 0 | 0 | 0 | 0 | 0 | 0 | 0 | 0 | 0 | 0 | 0 | 0 | 0 | 14.261 | 0 | 0 | 0 | 0 | 0 | 0 | 0 | 0 | 0 | 6.9294 | 2.8725 | 2.2983 | 1.8664 | 1.8681 | 0 | 0 | 0 | 0 | 0 | 14.261 | 0 | 0 | 0 | 0 | 0 | 0 | 0 | 0 | 0 | 60 | 1 | 4 | 4 | 4 | 4 | 0 | 0 | 0 | 0 | 0 | 0 | 0 | 0
2014-05-22 | 15時 | 0 | 0 | 0 | 0 | 0 | 0 | 0 | 1 | 0 | 0 | 0 | 0 | 0 | 0 | 0 | 0 | 0 | 0 | 0 | 0 | 0 | 0 | 0 | 0 | 0 | 0 | 0 | 0 | 0 | 0 | 0 | 0 | 0 | 14.261 | 0 | 0 | 0 | 0 | 0 | 0 | 0 | 0 | 0 | 6.9294 | 2.8725 | 2.2983 | 1.8664 | 1.8681 | 0 | 0 | 0 | 0 | 0 | 14.261 | 0 | 0 | 0 | 0 | 0 | 0 | 0 | 0 | 0 | 60 | 1 | 4 | 4 | 4 | 4 | 0 | 0 | 0 | 0 | 0 | 0 | 0 | 0
2014-05-22 | 16時 | 0 | 0 | 0 | 0 | 0 | 0 | 0 | 1 | 0 | 0 | 0 | 0 | 0 | 0 | 0 | 0 | 0 | 0 | 0 | 0 | 0 | 0 | 0 | 0 | 0 | 0 | 0 | 0 | 0 | 0 | 0 | 0 | 0 | 14.261 | 0 | 0 | 0 | 0 | 0 | 0 | 0 | 0 | 0 | 6.9294 | 2.8725 | 2.2983 | 1.8664 | 1.8681 | 0 | 0 | 0 | 0 | 0 | 14.261 | 0 | 0 | 0 | 0 | 0 | 0 | 0 | 0 | 0 | 60 | 1 | 4 | 4 | 4 | 4 | 0 | 0 | 0 | 0 | 0 | 0 | 0 | 0
2014-05-22 | 17時 | 0 | 0 | 0 | 0 | 0 | 0 | 0 | 1 | 0 | 0 | 0 | 0 | 0 | 0 | 0 | 0 | 0 | 0 | 0 | 0 | 0 | 0 | 0 | 0 | 0 | 0 | 0 | 0 | 0 | 0 | 0 | 0 | 0 | 14.261 | 0 | 0 | 0 | 0 | 0 | 0 | 0 | 0 | 0 | 6.9294 | 2.8725 | 2.2983 | 1.8664 | 1.8681 | 0 | 0 | 0 | 0 | 0 | 14.261 | 0 | 0 | 0 | 0 | 0 | 0 | 0 | 0 | 0 | 60 | 1 | 4 | 4 | 4 | 4 | 0 | 0 | 0 | 0 | 0 | 0 | 0 | 0
2014-05-22 | 18時 | 0 | 0 | 0 | 0 | 0 | 0 | 0 | 1 | 0 | 0 | 0 | 0 | 0 | 0 | 0 | 0 | 0 | 0 | 0 | 0 | 0 | 0 | 0 | 0 | 0 | 0 | 0 | 0 | 0 | 0 | 0 | 0 | 0 | 14.261 | 0 | 0 | 0 | 0 | 0 | 0 | 0 | 0 | 0 | 6.9294 | 2.8725 | 2.2983 | 1.8664 | 1.8681 | 0 | 0 | 0 | 0 | 0 | 14.261 | 0 | 0 | 0 | 0 | 0 | 0 | 0 | 0 | 0 | 60 | 1 | 4 | 4 | 4 | 4 | 0 | 0 | 0 | 0 | 0 | 0 | 0 | 0
2014-05-22 | 19時 | 0 | 0 | 0 | 0 | 0 | 0 | 0 | 1 | 0 | 0 | 0 | 0 | 0 | 0 | 0 | 0 | 0 | 0 | 0 | 0 | 0 | 0 | 0 | 0 | 0 | 0 | 0 | 0 | 0 | 0 | 0 | 0 | 0 | 14.261 | 0 | 0 | 0 | 0 | 0 | 0 | 0 | 0 | 0 | 6.9294 | 2.8725 | 2.2983 | 1.8664 | 1.8681 | 0 | 0 | 0 | 0 | 0 | 14.261 | 0 | 0 | 0 | 0 | 0 | 0 | 0 | 0 | 0 | 60 | 1 | 4 | 4 | 4 | 4 | 0 | 0 | 0 | 0 | 0 | 0 | 0 | 0
2014-05-22 | 20時 | 0 | 0 | 0 | 0 | 0 | 0 | 0 | 1 | 0 | 0 | 0 | 0 | 0 | 0 | 0 | 0 | 0 | 0 | 0 | 0 | 0 | 0 | 0 | 0 | 0 | 0 | 0 | 0 | 0 | 0 | 0 | 0 | 0 | 14.261 | 0 | 0 | 0 | 0 | 0 | 0 | 0 | 0 | 0 | 6.9294 | 2.8725 | 2.2983 | 1.8664 | 1.8681 | 0 | 0 | 0 | 0 | 0 | 14.261 | 0 | 0 | 0 | 0 | 0 | 0 | 0 | 0 | 0 | 60 | 1 | 4 | 4 | 4 | 4 | 0 | 0 | 0 | 0 | 0 | 0 | 0 | 0
2014-05-22 | 21時 | 0 | 0 | 0 | 0 | 0 | 0 | 0 | 1 | 0 | 0 | 0 | 0 | 0 | 0 | 0 | 0 | 0 | 0 | 0 | 0 | 0 | 0 | 0 | 0 | 0 | 0 | 0 | 0 | 0 | 0 | 0 | 0 | 0 | 14.261 | 0 | 0 | 0 | 0 | 0 | 0 | 0 | 0 | 0 | 6.9294 | 2.8725 | 2.2983 | 1.8664 | 1.8681 | 0 | 0 | 0 | 0 | 0 | 14.261 | 0 | 0 | 0 | 0 | 0 | 0 | 0 | 0 | 0 | 60 | 1 | 4 | 4 | 4 | 4 | 0 | 0 | 0 | 0 | 0 | 0 | 0 | 0
2014-05-22 | 22時 | 0 | 0 | 0 | 0 | 0 | 0 | 0 | 1 | 0 | 0 | 0 | 0 | 0 | 0 | 0 | 0 | 0 | 0 | 0 | 0 | 0 | 0 | 0 | 0 | 0 | 0 | 0 | 0 | 0 | 0 | 0 | 0 | 0 | 14.261 | 0 | 0 | 0 | 0 | 0 | 0 | 0 | 0 | 0 | 6.9294 | 2.8725 | 2.2983 | 1.8664 | 1.8681 | 0 | 0 | 0 | 0 | 0 | 14.261 | 0 | 0 | 0 | 0 | 0 | 0 | 0 | 0 | 0 | 60 | 1 | 4 | 4 | 4 | 4 | 0 | 0 | 0 | 0 | 0 | 0 | 0 | 0
2014-05-22 | 23時 | 0 | 0 | 0 | 0 | 0 | 0 | 0 | 1 | 0 | 0 | 0 | 0 | 0 | 0 | 0 | 0 | 0 | 0 | 0 | 0 | 0 | 0 | 0 | 0 | 0 | 0 | 0 | 0 | 0 | 0 | 0 | 0 | 0 | 14.261 | 0 | 0 | 0 | 0 | 0 | 0 | 0 | 0 | 0 | 6.9294 | 2.8725 | 2.2983 | 1.8664 | 1.8681 | 0 | 0 | 0 | 0 | 0 | 14.261 | 0 | 0 | 0 | 0 | 0 | 0 | 0 | 0 | 0 | 60 | 1 | 4 | 4 | 4 | 4 | 0 | 0 | 0 | 0 | 0 | 0 | 0 | 0
2014-05-23 | 0時 | 0 | 0 | 0 | 0 | 0 | 0 | 0 | 1 | 0 | 0 | 0 | 0 | 0 | 0 | 0 | 0 | 0 | 0 | 0 | 0 | 0 | 0 | 0 | 0 | 0 | 0 | 0 | 0 | 0 | 0 | 0 | 0 | 0 | 14.261 | 0 | 0 | 0 | 0 | 0 | 0 | 0 | 0 | 0 | 6.9294 | 2.8725 | 2.2983 | 1.8664 | 1.8681 | 0 | 0 | 0 | 0 | 0 | 14.261 | 0 | 0 | 0 | 0 | 0 | 0 | 0 | 0 | 0 | 60 | 1 | 4 | 4 | 4 | 4 | 0 | 0 | 0 | 0 | 0 | 0 | 0 | 0
2014-05-23 | 1時 | 0 | 0 | 0 | 0 | 0 | 0 | 0 | 1 | 0 | 0 | 0 | 0 | 0 | 0 | 0 | 0 | 0 | 0 | 0 | 0 | 0 | 0 | 0 | 0 | 0 | 0 | 0 | 0 | 0 | 0 | 0 | 0 | 0 | 14.261 | 0 | 0 | 0 | 0 | 0 | 0 | 0 | 0 | 0 | 6.9294 | 2.8725 | 2.2983 | 1.8664 | 1.8681 | 0 | 0 | 0 | 0 | 0 | 14.261 | 0 | 0 | 0 | 0 | 0 | 0 | 0 | 0 | 0 | 60 | 1 | 4 | 4 | 4 | 4 | 0 | 0 | 0 | 0 | 0 | 0 | 0 | 0
2014-05-23 | 2時 | 0 | 0 | 0 | 0 | 0 | 0 | 0 | 1 | 0 | 0 | 0 | 0 | 0 | 0 | 0 | 0 | 0 | 0 | 0 | 0 | 0 | 0 | 0 | 0 | 0 | 0 | 0 | 0 | 0 | 0 | 0 | 0 | 0 | 14.261 | 0 | 0 | 0 | 0 | 0 | 0 | 0 | 0 | 0 | 6.9294 | 2.8725 | 2.2983 | 1.8664 | 1.8681 | 0 | 0 | 0 | 0 | 0 | 14.261 | 0 | 0 | 0 | 0 | 0 | 0 | 0 | 0 | 0 | 60 | 1 | 4 | 4 | 4 | 4 | 0 | 0 | 0 | 0 | 0 | 0 | 0 | 0
2014-05-23 | 3時 | 0 | 0 | 0 | 0 | 0 | 0 | 0 | 1 | 0 | 0 | 0 | 0 | 0 | 0 | 0 | 0 | 0 | 0 | 0 | 0 | 0 | 0 | 0 | 0 | 0 | 0 | 0 | 0 | 0 | 0 | 0 | 0 | 0 | 14.261 | 0 | 0 | 0 | 0 | 0 | 0 | 0 | 0 | 0 | 6.9294 | 2.8725 | 2.2983 | 1.8664 | 1.8681 | 0 | 0 | 0 | 0 | 0 | 14.261 | 0 | 0 | 0 | 0 | 0 | 0 | 0 | 0 | 0 | 60 | 1 | 4 | 4 | 4 | 4 | 0 | 0 | 0 | 0 | 0 | 0 | 0 | 0
2014-05-23 | 4時 | 0 | 0 | 0 | 0 | 0 | 0 | 0 | 1 | 0 | 0 | 0 | 0 | 0 | 0 | 0 | 0 | 0 | 0 | 0 | 0 | 0 | 0 | 0 | 0 | 0 | 0 | 0 | 0 | 0 | 0 | 0 | 0 | 0 | 14.261 | 0 | 0 | 0 | 0 | 0 | 0 | 0 | 0 | 0 | 6.9294 | 2.8725 | 2.2983 | 1.8664 | 1.8681 | 0 | 0 | 0 | 0 | 0 | 14.261 | 0 | 0 | 0 | 0 | 0 | 0 | 0 | 0 | 0 | 60 | 1 | 4 | 4 | 4 | 4 | 0 | 0 | 0 | 0 | 0 | 0 | 0 | 0
2014-05-23 | 5時 | 0 | 0 | 0 | 0 | 0 | 0 | 0 | 1 | 0 | 0 | 0 | 0 | 0 | 0 | 0 | 0 | 0 | 0 | 0 | 0 | 0 | 0 | 0 | 0 | 0 | 0 | 0 | 0 | 0 | 0 | 0 | 0 | 0 | 14.261 | 0 | 0 | 0 | 0 | 0 | 0 | 0 | 0 | 0 | 6.9294 | 2.8725 | 2.2983 | 1.8664 | 1.8681 | 0 | 0 | 0 | 0 | 0 | 14.261 | 0 | 0 | 0 | 0 | 0 | 0 | 0 | 0 | 0 | 60 | 1 | 4 | 4 | 4 | 4 | 0 | 0 | 0 | 0 | 0 | 0 | 0 | 0
2014-05-23 | 6時 | 0 | 0 | 0 | 0 | 0 | 0 | 0 | 1 | 0 | 0 | 0 | 0 | 0 | 0 | 0 | 0 | 0 | 0 | 0 | 0 | 0 | 0 | 0 | 0 | 0 | 0 | 0 | 0 | 0 | 0 | 0 | 0 | 0 | 14.261 | 0 | 0 | 0 | 0 | 0 | 0 | 0 | 0 | 0 | 6.9294 | 2.8725 | 2.2983 | 1.8664 | 1.8681 | 0 | 0 | 0 | 0 | 0 | 14.261 | 0 | 0 | 0 | 0 | 0 | 0 | 0 | 0 | 0 | 60 | 1 | 4 | 4 | 4 | 4 | 0 | 0 | 0 | 0 | 0 | 0 | 0 | 0
2014-05-23 | 7時 | 0 | 0 | 0 | 0 | 0 | 0 | 0 | 1 | 0 | 0 | 0 | 0 | 0 | 0 | 0 | 0 | 0 | 0 | 0 | 0 | 0 | 0 | 0 | 0 | 0 | 0 | 0 | 0 | 0 | 0 | 0 | 0 | 0 | 14.261 | 0 | 0 | 0 | 0 | 0 | 0 | 0 | 0 | 0 | 6.9294 | 2.8725 | 2.2983 | 1.8664 | 1.8681 | 0 | 0 | 0 | 0 | 0 | 14.261 | 0 | 0 | 0 | 0 | 0 | 0 | 0 | 0 | 0 | 60 | 1 | 4 | 4 | 4 | 4 | 0 | 0 | 0 | 0 | 0 | 0 | 0 | 0
2014-05-23 | 8時 | 0 | 0 | 0 | 0 | 0 | 0 | 0 | 1 | 0 | 0 | 0 | 0 | 0 | 0 | 0 | 0 | 0 | 0 | 0 | 0 | 0 | 0 | 0 | 0 | 0 | 0 | 0 | 0 | 0 | 0 | 0 | 0 | 0 | 14.261 | 0 | 0 | 0 | 0 | 0 | 0 | 0 | 0 | 0 | 6.9294 | 2.8725 | 2.2983 | 1.8664 | 1.8681 | 0 | 0 | 0 | 0 | 0 | 14.261 | 0 | 0 | 0 | 0 | 0 | 0 | 0 | 0 | 0 | 60 | 1 | 4 | 4 | 4 | 4 | 0 | 0 | 0 | 0 | 0 | 0 | 0 | 0
2014-05-23 | 9時 | 0 | 0 | 0 | 0 | 0 | 0 | 0 | 1 | 0 | 0 | 0 | 0 | 0 | 0 | 0 | 0 | 0 | 0 | 0 | 0 | 0 | 0 | 0 | 0 | 0 | 0 | 0 | 0 | 0 | 0 | 0 | 0 | 0 | 14.261 | 0 | 0 | 0 | 0 | 0 | 0 | 0 | 0 | 0 | 6.9294 | 2.8725 | 2.2983 | 1.8664 | 1.8681 | 0 | 0 | 0 | 0 | 0 | 14.261 | 0 | 0 | 0 | 0 | 0 | 0 | 0 | 0 | 0 | 60 | 1 | 4 | 4 | 4 | 4 | 0 | 0 | 0 | 0 | 0 | 0 | 0 | 0
2014-05-23 | 10時 | 0 | 0 | 0 | 0 | 0 | 0 | 0 | 1 | 0 | 0 | 0 | 0 | 0 | 0 | 0 | 0 | 0 | 0 | 0 | 0 | 0 | 0 | 0 | 0 | 0 | 0 | 0 | 0 | 0 | 0 | 0 | 0 | 0 | 14.261 | 0 | 0 | 0 | 0 | 0 | 0 | 0 | 0 | 0 | 6.9294 | 2.8725 | 2.2983 | 1.8664 | 1.8681 | 0 | 0 | 0 | 0 | 0 | 14.261 | 0 | 0 | 0 | 0 | 0 | 0 | 0 | 0 | 0 | 60 | 1 | 4 | 4 | 4 | 4 | 0 | 0 | 0 | 0 | 0 | 0 | 0 | 0
2014-05-23 | 11時 | 0 | 0 | 0 | 0 | 0 | 0 | 0 | 1 | 0 | 0 | 0 | 0 | 0 | 0 | 0 | 0 | 0 | 0 | 0 | 0 | 0 | 0 | 0 | 0 | 0 | 0 | 0 | 0 | 0 | 0 | 0 | 0 | 0 | 14.261 | 0 | 0 | 0 | 0 | 0 | 0 | 0 | 0 | 0 | 6.9294 | 2.8725 | 2.2983 | 1.8664 | 1.8681 | 0 | 0 | 0 | 0 | 0 | 14.261 | 0 | 0 | 0 | 0 | 0 | 0 | 0 | 0 | 0 | 60 | 1 | 4 | 4 | 4 | 4 | 0 | 0 | 0 | 0 | 0 | 0 | 0 | 0
2014-05-23 | 12時 | 0 | 0 | 0 | 0 | 0 | 0 | 0 | 1 | 0 | 0 | 0 | 0 | 0 | 0 | 0 | 0 | 0 | 0 | 0 | 0 | 0 | 0 | 0 | 0 | 0 | 0 | 0 | 0 | 0 | 0 | 0 | 0 | 0 | 14.261 | 0 | 0 | 0 | 0 | 0 | 0 | 0 | 0 | 0 | 6.9294 | 2.8725 | 2.2983 | 1.8664 | 1.8681 | 0 | 0 | 0 | 0 | 0 | 14.261 | 0 | 0 | 0 | 0 | 0 | 0 | 0 | 0 | 0 | 60 | 1 | 4 | 4 | 4 | 4 | 0 | 0 | 0 | 0 | 0 | 0 | 0 | 0
2014-05-23 | 13時 | 0 | 0 | 0 | 0 | 0 | 0 | 0 | 1 | 0 | 0 | 0 | 0 | 0 | 0 | 0 | 0 | 0 | 0 | 0 | 0 | 0 | 0 | 0 | 0 | 0 | 0 | 0 | 0 | 0 | 0 | 0 | 0 | 0 | 14.261 | 0 | 0 | 0 | 0 | 0 | 0 | 0 | 0 | 0 | 6.9294 | 2.8725 | 2.2983 | 1.8664 | 1.8681 | 0 | 0 | 0 | 0 | 0 | 14.261 | 0 | 0 | 0 | 0 | 0 | 0 | 0 | 0 | 0 | 60 | 1 | 4 | 4 | 4 | 4 | 0 | 0 | 0 | 0 | 0 | 0 | 0 | 0
2014-05-23 | 14時 | 0 | 0 | 0 | 0 | 0 | 0 | 0 | 1 | 0 | 0 | 0 | 0 | 0 | 0 | 0 | 0 | 0 | 0 | 0 | 0 | 0 | 0 | 0 | 0 | 0 | 0 | 0 | 0 | 0 | 0 | 0 | 0 | 0 | 14.261 | 0 | 0 | 0 | 0 | 0 | 0 | 0 | 0 | 0 | 6.9294 | 2.8725 | 2.2983 | 1.8664 | 1.8681 | 0 | 0 | 0 | 0 | 0 | 14.261 | 0 | 0 | 0 | 0 | 0 | 0 | 0 | 0 | 0 | 60 | 1 | 4 | 4 | 4 | 4 | 0 | 0 | 0 | 0 | 0 | 0 | 0 | 0
2014-05-23 | 15時 | 0 | 0 | 0 | 0 | 0 | 0 | 0 | 1 | 0 | 0 | 0 | 0 | 0 | 0 | 0 | 0 | 0 | 0 | 0 | 0 | 0 | 0 | 0 | 0 | 0 | 0 | 0 | 0 | 0 | 0 | 0 | 0 | 0 | 14.261 | 0 | 0 | 0 | 0 | 0 | 0 | 0 | 0 | 0 | 6.9294 | 2.8725 | 2.2983 | 1.8664 | 1.8681 | 0 | 0 | 0 | 0 | 0 | 14.261 | 0 | 0 | 0 | 0 | 0 | 0 | 0 | 0 | 0 | 60 | 1 | 4 | 4 | 4 | 4 | 0 | 0 | 0 | 0 | 0 | 0 | 0 | 0
2014-05-23 | 16時 | 0 | 0 | 0 | 0 | 0 | 0 | 0 | 1 | 0 | 0 | 0 | 0 | 0 | 0 | 0 | 0 | 0 | 0 | 0 | 0 | 0 | 0 | 0 | 0 | 0 | 0 | 0 | 0 | 0 | 0 | 0 | 0 | 0 | 14.261 | 0 | 0 | 0 | 0 | 0 | 0 | 0 | 0 | 0 | 6.9294 | 2.8725 | 2.2983 | 1.8664 | 1.8681 | 0 | 0 | 0 | 0 | 0 | 14.261 | 0 | 0 | 0 | 0 | 0 | 0 | 0 | 0 | 0 | 60 | 1 | 4 | 4 | 4 | 4 | 0 | 0 | 0 | 0 | 0 | 0 | 0 | 0
2014-05-23 | 17時 | 0 | 0 | 0 | 0 | 0 | 0 | 0 | 1 | 0 | 0 | 0 | 0 | 0 | 0 | 0 | 0 | 0 | 0 | 0 | 0 | 0 | 0 | 0 | 0 | 0 | 0 | 0 | 0 | 0 | 0 | 0 | 0 | 0 | 14.261 | 0 | 0 | 0 | 0 | 0 | 0 | 0 | 0 | 0 | 6.9294 | 2.8725 | 2.2983 | 1.8664 | 1.8681 | 0 | 0 | 0 | 0 | 0 | 14.261 | 0 | 0 | 0 | 0 | 0 | 0 | 0 | 0 | 0 | 60 | 1 | 4 | 4 | 4 | 4 | 0 | 0 | 0 | 0 | 0 | 0 | 0 | 0
2014-05-23 | 18時 | 0 | 0 | 0 | 0 | 0 | 0 | 0 | 1 | 0 | 0 | 0 | 0 | 0 | 0 | 0 | 0 | 0 | 0 | 0 | 0 | 0 | 0 | 0 | 0 | 0 | 0 | 0 | 0 | 0 | 0 | 0 | 0 | 0 | 14.261 | 0 | 0 | 0 | 0 | 0 | 0 | 0 | 0 | 0 | 6.9294 | 2.8725 | 2.2983 | 1.8664 | 1.8681 | 0 | 0 | 0 | 0 | 0 | 14.261 | 0 | 0 | 0 | 0 | 0 | 0 | 0 | 0 | 0 | 60 | 1 | 4 | 4 | 4 | 4 | 0 | 0 | 0 | 0 | 0 | 0 | 0 | 0
2014-05-23 | 19時 | 0 | 0 | 0 | 0 | 0 | 0 | 0 | 1 | 0 | 0 | 0 | 0 | 0 | 0 | 0 | 0 | 0 | 0 | 0 | 0 | 0 | 0 | 0 | 0 | 0 | 0 | 0 | 0 | 0 | 0 | 0 | 0 | 0 | 14.261 | 0 | 0 | 0 | 0 | 0 | 0 | 0 | 0 | 0 | 6.9294 | 2.8725 | 2.2983 | 1.8664 | 1.8681 | 0 | 0 | 0 | 0 | 0 | 14.261 | 0 | 0 | 0 | 0 | 0 | 0 | 0 | 0 | 0 | 60 | 1 | 4 | 4 | 4 | 4 | 0 | 0 | 0 | 0 | 0 | 0 | 0 | 0
2014-05-23 | 20時 | 0 | 0 | 0 | 0 | 0 | 0 | 0 | 1 | 0 | 0 | 0 | 0 | 0 | 0 | 0 | 0 | 0 | 0 | 0 | 0 | 0 | 0 | 0 | 0 | 0 | 0 | 0 | 0 | 0 | 0 | 0 | 0 | 0 | 14.261 | 0 | 0 | 0 | 0 | 0 | 0 | 0 | 0 | 0 | 6.9294 | 2.8725 | 2.2983 | 1.8664 | 1.8681 | 0 | 0 | 0 | 0 | 0 | 14.261 | 0 | 0 | 0 | 0 | 0 | 0 | 0 | 0 | 0 | 60 | 1 | 4 | 4 | 4 | 4 | 0 | 0 | 0 | 0 | 0 | 0 | 0 | 0
2014-05-23 | 21時 | 0 | 0 | 0 | 0 | 0 | 0 | 0 | 1 | 0 | 0 | 0 | 0 | 0 | 0 | 0 | 0 | 0 | 0 | 0 | 0 | 0 | 0 | 0 | 0 | 0 | 0 | 0 | 0 | 0 | 0 | 0 | 0 | 0 | 14.261 | 0 | 0 | 0 | 0 | 0 | 0 | 0 | 0 | 0 | 6.9294 | 2.8725 | 2.2983 | 1.8664 | 1.8681 | 0 | 0 | 0 | 0 | 0 | 14.261 | 0 | 0 | 0 | 0 | 0 | 0 | 0 | 0 | 0 | 60 | 1 | 4 | 4 | 4 | 4 | 0 | 0 | 0 | 0 | 0 | 0 | 0 | 0
2014-05-23 | 22時 | 0 | 0 | 0 | 0 | 0 | 0 | 0 | 1 | 0 | 0 | 0 | 0 | 0 | 0 | 0 | 0 | 0 | 0 | 0 | 0 | 0 | 0 | 0 | 0 | 0 | 0 | 0 | 0 | 0 | 0 | 0 | 0 | 0 | 14.261 | 0 | 0 | 0 | 0 | 0 | 0 | 0 | 0 | 0 | 6.9294 | 2.8725 | 2.2983 | 1.8664 | 1.8681 | 0 | 0 | 0 | 0 | 0 | 14.261 | 0 | 0 | 0 | 0 | 0 | 0 | 0 | 0 | 0 | 60 | 1 | 4 | 4 | 4 | 4 | 0 | 0 | 0 | 0 | 0 | 0 | 0 | 0
2014-05-23 | 23時 | 0 | 0 | 0 | 0 | 0 | 0 | 0 | 1 | 0 | 0 | 0 | 0 | 0 | 0 | 0 | 0 | 0 | 0 | 0 | 0 | 0 | 0 | 0 | 0 | 0 | 0 | 0 | 0 | 0 | 0 | 0 | 0 | 0 | 14.261 | 0 | 0 | 0 | 0 | 0 | 0 | 0 | 0 | 0 | 6.9294 | 2.8725 | 2.2983 | 1.8664 | 1.8681 | 0 | 0 | 0 | 0 | 0 | 14.261 | 0 | 0 | 0 | 0 | 0 | 0 | 0 | 0 | 0 | 60 | 1 | 4 | 4 | 4 | 4 | 0 | 0 | 0 | 0 | 0 | 0 | 0 | 0
2014-05-24 | 0時 | 0 | 0 | 0 | 0 | 0 | 0 | 0 | 1 | 0 | 0 | 0 | 0 | 0 | 0 | 0 | 0 | 0 | 0 | 0 | 0 | 0 | 0 | 0 | 0 | 0 | 0 | 0 | 0 | 0 | 0 | 0 | 0 | 0 | 14.261 | 0 | 0 | 0 | 0 | 0 | 0 | 0 | 0 | 0 | 6.9294 | 2.8725 | 2.2983 | 1.8664 | 1.8681 | 0 | 0 | 0 | 0 | 0 | 14.261 | 0 | 0 | 0 | 0 | 0 | 0 | 0 | 0 | 0 | 60 | 1 | 4 | 4 | 4 | 4 | 0 | 0 | 0 | 0 | 0 | 0 | 0 | 0
2014-05-24 | 1時 | 0 | 0 | 0 | 0 | 0 | 0 | 0 | 1 | 0 | 0 | 0 | 0 | 0 | 0 | 0 | 0 | 0 | 0 | 0 | 0 | 0 | 0 | 0 | 0 | 0 | 0 | 0 | 0 | 0 | 0 | 0 | 0 | 0 | 14.261 | 0 | 0 | 0 | 0 | 0 | 0 | 0 | 0 | 0 | 6.9294 | 2.8725 | 2.2983 | 1.8664 | 1.8681 | 0 | 0 | 0 | 0 | 0 | 14.261 | 0 | 0 | 0 | 0 | 0 | 0 | 0 | 0 | 0 | 60 | 1 | 4 | 4 | 4 | 4 | 0 | 0 | 0 | 0 | 0 | 0 | 0 | 0
2014-05-24 | 2時 | 0 | 0 | 0 | 0 | 0 | 0 | 0 | 1 | 0 | 0 | 0 | 0 | 0 | 0 | 0 | 0 | 0 | 0 | 0 | 0 | 0 | 0 | 0 | 0 | 0 | 0 | 0 | 0 | 0 | 0 | 0 | 0 | 0 | 14.261 | 0 | 0 | 0 | 0 | 0 | 0 | 0 | 0 | 0 | 6.9294 | 2.8725 | 2.2983 | 1.8664 | 1.8681 | 0 | 0 | 0 | 0 | 0 | 14.261 | 0 | 0 | 0 | 0 | 0 | 0 | 0 | 0 | 0 | 60 | 1 | 4 | 4 | 4 | 4 | 0 | 0 | 0 | 0 | 0 | 0 | 0 | 0
2014-05-24 | 3時 | 0 | 0 | 0 | 0 | 0 | 0 | 0 | 1 | 0 | 0 | 0 | 0 | 0 | 0 | 0 | 0 | 0 | 0 | 0 | 0 | 0 | 0 | 0 | 0 | 0 | 0 | 0 | 0 | 0 | 0 | 0 | 0 | 0 | 14.261 | 0 | 0 | 0 | 0 | 0 | 0 | 0 | 0 | 0 | 6.9294 | 2.8725 | 2.2983 | 1.8664 | 1.8681 | 0 | 0 | 0 | 0 | 0 | 14.261 | 0 | 0 | 0 | 0 | 0 | 0 | 0 | 0 | 0 | 60 | 1 | 4 | 4 | 4 | 4 | 0 | 0 | 0 | 0 | 0 | 0 | 0 | 0
2014-05-24 | 4時 | 0 | 0 | 0 | 0 | 0 | 0 | 0 | 1 | 0 | 0 | 0 | 0 | 0 | 0 | 0 | 0 | 0 | 0 | 0 | 0 | 0 | 0 | 0 | 0 | 0 | 0 | 0 | 0 | 0 | 0 | 0 | 0 | 0 | 14.261 | 0 | 0 | 0 | 0 | 0 | 0 | 0 | 0 | 0 | 6.9294 | 2.8725 | 2.2983 | 1.8664 | 1.8681 | 0 | 0 | 0 | 0 | 0 | 14.261 | 0 | 0 | 0 | 0 | 0 | 0 | 0 | 0 | 0 | 60 | 1 | 4 | 4 | 4 | 4 | 0 | 0 | 0 | 0 | 0 | 0 | 0 | 0
2014-05-24 | 5時 | 0 | 0 | 0 | 0 | 0 | 0 | 0 | 1 | 0 | 0 | 0 | 0 | 0 | 0 | 0 | 0 | 0 | 0 | 0 | 0 | 0 | 0 | 0 | 0 | 0 | 0 | 0 | 0 | 0 | 0 | 0 | 0 | 0 | 14.261 | 0 | 0 | 0 | 0 | 0 | 0 | 0 | 0 | 0 | 6.9294 | 2.8725 | 2.2983 | 1.8664 | 1.8681 | 0 | 0 | 0 | 0 | 0 | 14.261 | 0 | 0 | 0 | 0 | 0 | 0 | 0 | 0 | 0 | 60 | 1 | 4 | 4 | 4 | 4 | 0 | 0 | 0 | 0 | 0 | 0 | 0 | 0
2014-05-24 | 6時 | 0 | 0 | 0 | 0 | 0 | 0 | 0 | 1 | 0 | 0 | 0 | 0 | 0 | 0 | 0 | 0 | 0 | 0 | 0 | 0 | 0 | 0 | 0 | 0 | 0 | 0 | 0 | 0 | 0 | 0 | 0 | 0 | 0 | 14.261 | 0 | 0 | 0 | 0 | 0 | 0 | 0 | 0 | 0 | 6.9294 | 2.8725 | 2.2983 | 1.8664 | 1.8681 | 0 | 0 | 0 | 0 | 0 | 14.261 | 0 | 0 | 0 | 0 | 0 | 0 | 0 | 0 | 0 | 60 | 1 | 4 | 4 | 4 | 4 | 0 | 0 | 0 | 0 | 0 | 0 | 0 | 0
2014-05-24 | 7時 | 0 | 0 | 0 | 0 | 0 | 0 | 0 | 1 | 0 | 0 | 0 | 0 | 0 | 0 | 0 | 0 | 0 | 0 | 0 | 0 | 0 | 0 | 0 | 0 | 0 | 0 | 0 | 0 | 0 | 0 | 0 | 0 | 0 | 14.261 | 0 | 0 | 0 | 0 | 0 | 0 | 0 | 0 | 0 | 6.9294 | 2.8725 | 2.2983 | 1.8664 | 1.8681 | 0 | 0 | 0 | 0 | 0 | 14.261 | 0 | 0 | 0 | 0 | 0 | 0 | 0 | 0 | 0 | 60 | 1 | 4 | 4 | 4 | 4 | 0 | 0 | 0 | 0 | 0 | 0 | 0 | 0
2014-05-24 | 8時 | 0 | 0 | 0 | 0 | 0 | 0 | 0 | 1 | 0 | 0 | 0 | 0 | 0 | 0 | 0 | 0 | 0 | 0 | 0 | 0 | 0 | 0 | 0 | 0 | 0 | 0 | 0 | 0 | 0 | 0 | 0 | 0 | 0 | 14.261 | 0 | 0 | 0 | 0 | 0 | 0 | 0 | 0 | 0 | 6.9294 | 2.8725 | 2.2983 | 1.8664 | 1.8681 | 0 | 0 | 0 | 0 | 0 | 14.261 | 0 | 0 | 0 | 0 | 0 | 0 | 0 | 0 | 0 | 60 | 1 | 4 | 4 | 4 | 4 | 0 | 0 | 0 | 0 | 0 | 0 | 0 | 0
2014-05-24 | 9時 | 0 | 0 | 0 | 0 | 0 | 0 | 0 | 1 | 0 | 0 | 0 | 0 | 0 | 0 | 0 | 0 | 0 | 0 | 0 | 0 | 0 | 0 | 0 | 0 | 0 | 0 | 0 | 0 | 0 | 0 | 0 | 0 | 0 | 14.261 | 0 | 0 | 0 | 0 | 0 | 0 | 0 | 0 | 0 | 6.9294 | 2.8725 | 2.2983 | 1.8664 | 1.8681 | 0 | 0 | 0 | 0 | 0 | 14.261 | 0 | 0 | 0 | 0 | 0 | 0 | 0 | 0 | 0 | 60 | 1 | 4 | 4 | 4 | 4 | 0 | 0 | 0 | 0 | 0 | 0 | 0 | 0
2014-05-24 | 10時 | 0 | 0 | 0 | 0 | 0 | 0 | 0 | 1 | 0 | 0 | 0 | 0 | 0 | 0 | 0 | 0 | 0 | 0 | 0 | 0 | 0 | 0 | 0 | 0 | 0 | 0 | 0 | 0 | 0 | 0 | 0 | 0 | 0 | 14.261 | 0 | 0 | 0 | 0 | 0 | 0 | 0 | 0 | 0 | 6.9294 | 2.8725 | 2.2983 | 1.8664 | 1.8681 | 0 | 0 | 0 | 0 | 0 | 14.261 | 0 | 0 | 0 | 0 | 0 | 0 | 0 | 0 | 0 | 60 | 1 | 4 | 4 | 4 | 4 | 0 | 0 | 0 | 0 | 0 | 0 | 0 | 0
2014-05-24 | 11時 | 0 | 0 | 0 | 0 | 0 | 0 | 0 | 1 | 0 | 0 | 0 | 0 | 0 | 0 | 0 | 0 | 0 | 0 | 0 | 0 | 0 | 0 | 0 | 0 | 0 | 0 | 0 | 0 | 0 | 0 | 0 | 0 | 0 | 14.261 | 0 | 0 | 0 | 0 | 0 | 0 | 0 | 0 | 0 | 6.9294 | 2.8725 | 2.2983 | 1.8664 | 1.8681 | 0 | 0 | 0 | 0 | 0 | 14.261 | 0 | 0 | 0 | 0 | 0 | 0 | 0 | 0 | 0 | 60 | 1 | 4 | 4 | 4 | 4 | 0 | 0 | 0 | 0 | 0 | 0 | 0 | 0
2014-05-24 | 12時 | 0 | 0 | 0 | 0 | 0 | 0 | 0 | 1 | 0 | 0 | 0 | 0 | 0 | 0 | 0 | 0 | 0 | 0 | 0 | 0 | 0 | 0 | 0 | 0 | 0 | 0 | 0 | 0 | 0 | 0 | 0 | 0 | 0 | 14.261 | 0 | 0 | 0 | 0 | 0 | 0 | 0 | 0 | 0 | 6.9294 | 2.8725 | 2.2983 | 1.8664 | 1.8681 | 0 | 0 | 0 | 0 | 0 | 14.261 | 0 | 0 | 0 | 0 | 0 | 0 | 0 | 0 | 0 | 60 | 1 | 4 | 4 | 4 | 4 | 0 | 0 | 0 | 0 | 0 | 0 | 0 | 0
2014-05-24 | 13時 | 0 | 0 | 0 | 0 | 0 | 0 | 0 | 1 | 0 | 0 | 0 | 0 | 0 | 0 | 0 | 0 | 0 | 0 | 0 | 0 | 0 | 0 | 0 | 0 | 0 | 0 | 0 | 0 | 0 | 0 | 0 | 0 | 0 | 14.261 | 0 | 0 | 0 | 0 | 0 | 0 | 0 | 0 | 0 | 6.9294 | 2.8725 | 2.2983 | 1.8664 | 1.8681 | 0 | 0 | 0 | 0 | 0 | 14.261 | 0 | 0 | 0 | 0 | 0 | 0 | 0 | 0 | 0 | 60 | 1 | 4 | 4 | 4 | 4 | 0 | 0 | 0 | 0 | 0 | 0 | 0 | 0
2014-05-24 | 14時 | 0 | 0 | 0 | 0 | 0 | 0 | 0 | 1 | 0 | 0 | 0 | 0 | 0 | 0 | 0 | 0 | 0 | 0 | 0 | 0 | 0 | 0 | 0 | 0 | 0 | 0 | 0 | 0 | 0 | 0 | 0 | 0 | 0 | 14.261 | 0 | 0 | 0 | 0 | 0 | 0 | 0 | 0 | 0 | 6.9294 | 2.8725 | 2.2983 | 1.8664 | 1.8681 | 0 | 0 | 0 | 0 | 0 | 14.261 | 0 | 0 | 0 | 0 | 0 | 0 | 0 | 0 | 0 | 60 | 1 | 4 | 4 | 4 | 4 | 0 | 0 | 0 | 0 | 0 | 0 | 0 | 0
2014-05-24 | 15時 | 0 | 0 | 0 | 0 | 0 | 0 | 0 | 1 | 0 | 0 | 0 | 0 | 0 | 0 | 0 | 0 | 0 | 0 | 0 | 0 | 0 | 0 | 0 | 0 | 0 | 0 | 0 | 0 | 0 | 0 | 0 | 0 | 0 | 14.261 | 0 | 0 | 0 | 0 | 0 | 0 | 0 | 0 | 0 | 6.9294 | 2.8725 | 2.2983 | 1.8664 | 1.8681 | 0 | 0 | 0 | 0 | 0 | 14.261 | 0 | 0 | 0 | 0 | 0 | 0 | 0 | 0 | 0 | 60 | 1 | 4 | 4 | 4 | 4 | 0 | 0 | 0 | 0 | 0 | 0 | 0 | 0
2014-05-24 | 16時 | 0 | 0 | 0 | 0 | 0 | 0 | 0 | 1 | 0 | 0 | 0 | 0 | 0 | 0 | 0 | 0 | 0 | 0 | 0 | 0 | 0 | 0 | 0 | 0 | 0 | 0 | 0 | 0 | 0 | 0 | 0 | 0 | 0 | 14.261 | 0 | 0 | 0 | 0 | 0 | 0 | 0 | 0 | 0 | 6.9294 | 2.8725 | 2.2983 | 1.8664 | 1.8681 | 0 | 0 | 0 | 0 | 0 | 14.261 | 0 | 0 | 0 | 0 | 0 | 0 | 0 | 0 | 0 | 60 | 1 | 4 | 4 | 4 | 4 | 0 | 0 | 0 | 0 | 0 | 0 | 0 | 0
2014-05-24 | 17時 | 0 | 0 | 0 | 0 | 0 | 0 | 0 | 1 | 0 | 0 | 0 | 0 | 0 | 0 | 0 | 0 | 0 | 0 | 0 | 0 | 0 | 0 | 0 | 0 | 0 | 0 | 0 | 0 | 0 | 0 | 0 | 0 | 0 | 14.261 | 0 | 0 | 0 | 0 | 0 | 0 | 0 | 0 | 0 | 6.9294 | 2.8725 | 2.2983 | 1.8664 | 1.8681 | 0 | 0 | 0 | 0 | 0 | 14.261 | 0 | 0 | 0 | 0 | 0 | 0 | 0 | 0 | 0 | 60 | 1 | 4 | 4 | 4 | 4 | 0 | 0 | 0 | 0 | 0 | 0 | 0 | 0
2014-05-24 | 18時 | 0 | 0 | 0 | 0 | 0 | 0 | 0 | 1 | 0 | 0 | 0 | 0 | 0 | 0 | 0 | 0 | 0 | 0 | 0 | 0 | 0 | 0 | 0 | 0 | 0 | 0 | 0 | 0 | 0 | 0 | 0 | 0 | 0 | 14.261 | 0 | 0 | 0 | 0 | 0 | 0 | 0 | 0 | 0 | 6.9294 | 2.8725 | 2.2983 | 1.8664 | 1.8681 | 0 | 0 | 0 | 0 | 0 | 14.261 | 0 | 0 | 0 | 0 | 0 | 0 | 0 | 0 | 0 | 60 | 1 | 4 | 4 | 4 | 4 | 0 | 0 | 0 | 0 | 0 | 0 | 0 | 0
2014-05-24 | 19時 | 0 | 0 | 0 | 0 | 0 | 0 | 0 | 1 | 0 | 0 | 0 | 0 | 0 | 0 | 0 | 0 | 0 | 0 | 0 | 0 | 0 | 0 | 0 | 0 | 0 | 0 | 0 | 0 | 0 | 0 | 0 | 0 | 0 | 14.261 | 0 | 0 | 0 | 0 | 0 | 0 | 0 | 0 | 0 | 6.9294 | 2.8725 | 2.2983 | 1.8664 | 1.8681 | 0 | 0 | 0 | 0 | 0 | 14.261 | 0 | 0 | 0 | 0 | 0 | 0 | 0 | 0 | 0 | 60 | 1 | 4 | 4 | 4 | 4 | 0 | 0 | 0 | 0 | 0 | 0 | 0 | 0
2014-05-24 | 20時 | 0 | 0 | 0 | 0 | 0 | 0 | 0 | 1 | 0 | 0 | 0 | 0 | 0 | 0 | 0 | 0 | 0 | 0 | 0 | 0 | 0 | 0 | 0 | 0 | 0 | 0 | 0 | 0 | 0 | 0 | 0 | 0 | 0 | 14.261 | 0 | 0 | 0 | 0 | 0 | 0 | 0 | 0 | 0 | 6.9294 | 2.8725 | 2.2983 | 1.8664 | 1.8681 | 0 | 0 | 0 | 0 | 0 | 14.261 | 0 | 0 | 0 | 0 | 0 | 0 | 0 | 0 | 0 | 60 | 1 | 4 | 4 | 4 | 4 | 0 | 0 | 0 | 0 | 0 | 0 | 0 | 0
2014-05-24 | 21時 | 0 | 0 | 0 | 0 | 0 | 0 | 0 | 1 | 0 | 0 | 0 | 0 | 0 | 0 | 0 | 0 | 0 | 0 | 0 | 0 | 0 | 0 | 0 | 0 | 0 | 0 | 0 | 0 | 0 | 0 | 0 | 0 | 0 | 14.261 | 0 | 0 | 0 | 0 | 0 | 0 | 0 | 0 | 0 | 6.9294 | 2.8725 | 2.2983 | 1.8664 | 1.8681 | 0 | 0 | 0 | 0 | 0 | 14.261 | 0 | 0 | 0 | 0 | 0 | 0 | 0 | 0 | 0 | 60 | 1 | 4 | 4 | 4 | 4 | 0 | 0 | 0 | 0 | 0 | 0 | 0 | 0
2014-05-24 | 22時 | 0 | 0 | 0 | 0 | 0 | 0 | 0 | 1 | 0 | 0 | 0 | 0 | 0 | 0 | 0 | 0 | 0 | 0 | 0 | 0 | 0 | 0 | 0 | 0 | 0 | 0 | 0 | 0 | 0 | 0 | 0 | 0 | 0 | 14.261 | 0 | 0 | 0 | 0 | 0 | 0 | 0 | 0 | 0 | 6.9294 | 2.8725 | 2.2983 | 1.8664 | 1.8681 | 0 | 0 | 0 | 0 | 0 | 14.261 | 0 | 0 | 0 | 0 | 0 | 0 | 0 | 0 | 0 | 60 | 1 | 4 | 4 | 4 | 4 | 0 | 0 | 0 | 0 | 0 | 0 | 0 | 0
2014-05-24 | 23時 | 0 | 0 | 0 | 0 | 0 | 0 | 0 | 1 | 0 | 0 | 0 | 0 | 0 | 0 | 0 | 0 | 0 | 0 | 0 | 0 | 0 | 0 | 0 | 0 | 0 | 0 | 0 | 0 | 0 | 0 | 0 | 0 | 0 | 14.261 | 0 | 0 | 0 | 0 | 0 | 0 | 0 | 0 | 0 | 6.9294 | 2.8725 | 2.2983 | 1.8664 | 1.8681 | 0 | 0 | 0 | 0 | 0 | 14.261 | 0 | 0 | 0 | 0 | 0 | 0 | 0 | 0 | 0 | 60 | 1 | 4 | 4 | 4 | 4 | 0 | 0 | 0 | 0 | 0 | 0 | 0 | 0
2014-05-25 | 0時 | 0 | 0 | 0 | 0 | 0 | 0 | 0 | 1 | 0 | 0 | 0 | 0 | 0 | 0 | 0 | 0 | 0 | 0 | 0 | 0 | 0 | 0 | 0 | 0 | 0 | 0 | 0 | 0 | 0 | 0 | 0 | 0 | 0 | 14.261 | 0 | 0 | 0 | 0 | 0 | 0 | 0 | 0 | 0 | 6.9294 | 2.8725 | 2.2983 | 1.8664 | 1.8681 | 0 | 0 | 0 | 0 | 0 | 14.261 | 0 | 0 | 0 | 0 | 0 | 0 | 0 | 0 | 0 | 60 | 1 | 4 | 4 | 4 | 4 | 0 | 0 | 0 | 0 | 0 | 0 | 0 | 0
2014-05-25 | 1時 | 0 | 0 | 0 | 0 | 0 | 0 | 0 | 1 | 0 | 0 | 0 | 0 | 0 | 0 | 0 | 0 | 0 | 0 | 0 | 0 | 0 | 0 | 0 | 0 | 0 | 0 | 0 | 0 | 0 | 0 | 0 | 0 | 0 | 14.261 | 0 | 0 | 0 | 0 | 0 | 0 | 0 | 0 | 0 | 6.9294 | 2.8725 | 2.2983 | 1.8664 | 1.8681 | 0 | 0 | 0 | 0 | 0 | 14.261 | 0 | 0 | 0 | 0 | 0 | 0 | 0 | 0 | 0 | 60 | 1 | 4 | 4 | 4 | 4 | 0 | 0 | 0 | 0 | 0 | 0 | 0 | 0
2014-05-25 | 2時 | 0 | 0 | 0 | 0 | 0 | 0 | 0 | 1 | 0 | 0 | 0 | 0 | 0 | 0 | 0 | 0 | 0 | 0 | 0 | 0 | 0 | 0 | 0 | 0 | 0 | 0 | 0 | 0 | 0 | 0 | 0 | 0 | 0 | 14.261 | 0 | 0 | 0 | 0 | 0 | 0 | 0 | 0 | 0 | 6.9294 | 2.8725 | 2.2983 | 1.8664 | 1.8681 | 0 | 0 | 0 | 0 | 0 | 14.261 | 0 | 0 | 0 | 0 | 0 | 0 | 0 | 0 | 0 | 60 | 1 | 4 | 4 | 4 | 4 | 0 | 0 | 0 | 0 | 0 | 0 | 0 | 0
2014-05-25 | 3時 | 0 | 0 | 0 | 0 | 0 | 0 | 0 | 1 | 0 | 0 | 0 | 0 | 0 | 0 | 0 | 0 | 0 | 0 | 0 | 0 | 0 | 0 | 0 | 0 | 0 | 0 | 0 | 0 | 0 | 0 | 0 | 0 | 0 | 14.261 | 0 | 0 | 0 | 0 | 0 | 0 | 0 | 0 | 0 | 6.9294 | 2.8725 | 2.2983 | 1.8664 | 1.8681 | 0 | 0 | 0 | 0 | 0 | 14.261 | 0 | 0 | 0 | 0 | 0 | 0 | 0 | 0 | 0 | 60 | 1 | 4 | 4 | 4 | 4 | 0 | 0 | 0 | 0 | 0 | 0 | 0 | 0
2014-05-25 | 4時 | 0 | 0 | 0 | 0 | 0 | 0 | 0 | 1 | 0 | 0 | 0 | 0 | 0 | 0 | 0 | 0 | 0 | 0 | 0 | 0 | 0 | 0 | 0 | 0 | 0 | 0 | 0 | 0 | 0 | 0 | 0 | 0 | 0 | 14.261 | 0 | 0 | 0 | 0 | 0 | 0 | 0 | 0 | 0 | 6.9294 | 2.8725 | 2.2983 | 1.8664 | 1.8681 | 0 | 0 | 0 | 0 | 0 | 14.261 | 0 | 0 | 0 | 0 | 0 | 0 | 0 | 0 | 0 | 60 | 1 | 4 | 4 | 4 | 4 | 0 | 0 | 0 | 0 | 0 | 0 | 0 | 0
2014-05-25 | 5時 | 0 | 0 | 0 | 0 | 0 | 0 | 0 | 1 | 0 | 0 | 0 | 0 | 0 | 0 | 0 | 0 | 0 | 0 | 0 | 0 | 0 | 0 | 0 | 0 | 0 | 0 | 0 | 0 | 0 | 0 | 0 | 0 | 0 | 14.261 | 0 | 0 | 0 | 0 | 0 | 0 | 0 | 0 | 0 | 6.9294 | 2.8725 | 2.2983 | 1.8664 | 1.8681 | 0 | 0 | 0 | 0 | 0 | 14.261 | 0 | 0 | 0 | 0 | 0 | 0 | 0 | 0 | 0 | 60 | 1 | 4 | 4 | 4 | 4 | 0 | 0 | 0 | 0 | 0 | 0 | 0 | 0
2014-05-25 | 6時 | 0 | 0 | 0 | 0 | 0 | 0 | 0 | 1 | 0 | 0 | 0 | 0 | 0 | 0 | 0 | 0 | 0 | 0 | 0 | 0 | 0 | 0 | 0 | 0 | 0 | 0 | 0 | 0 | 0 | 0 | 0 | 0 | 0 | 14.261 | 0 | 0 | 0 | 0 | 0 | 0 | 0 | 0 | 0 | 6.9294 | 2.8725 | 2.2983 | 1.8664 | 1.8681 | 0 | 0 | 0 | 0 | 0 | 14.261 | 0 | 0 | 0 | 0 | 0 | 0 | 0 | 0 | 0 | 60 | 1 | 4 | 4 | 4 | 4 | 0 | 0 | 0 | 0 | 0 | 0 | 0 | 0
2014-05-25 | 7時 | 0 | 0 | 0 | 0 | 0 | 0 | 0 | 1 | 0 | 0 | 0 | 0 | 0 | 0 | 0 | 0 | 0 | 0 | 0 | 0 | 0 | 0 | 0 | 0 | 0 | 0 | 0 | 0 | 0 | 0 | 0 | 0 | 0 | 14.261 | 0 | 0 | 0 | 0 | 0 | 0 | 0 | 0 | 0 | 6.9294 | 2.8725 | 2.2983 | 1.8664 | 1.8681 | 0 | 0 | 0 | 0 | 0 | 14.261 | 0 | 0 | 0 | 0 | 0 | 0 | 0 | 0 | 0 | 60 | 1 | 4 | 4 | 4 | 4 | 0 | 0 | 0 | 0 | 0 | 0 | 0 | 0
2014-05-25 | 8時 | 0 | 0 | 0 | 0 | 0 | 0 | 0 | 1 | 0 | 0 | 0 | 0 | 0 | 0 | 0 | 0 | 0 | 0 | 0 | 0 | 0 | 0 | 0 | 0 | 0 | 0 | 0 | 0 | 0 | 0 | 0 | 0 | 0 | 14.261 | 0 | 0 | 0 | 0 | 0 | 0 | 0 | 0 | 0 | 6.9294 | 2.8725 | 2.2983 | 1.8664 | 1.8681 | 0 | 0 | 0 | 0 | 0 | 14.261 | 0 | 0 | 0 | 0 | 0 | 0 | 0 | 0 | 0 | 60 | 1 | 4 | 4 | 4 | 4 | 0 | 0 | 0 | 0 | 0 | 0 | 0 | 0
2014-05-25 | 9時 | 0 | 0 | 0 | 0 | 0 | 0 | 0 | 1 | 0 | 0 | 0 | 0 | 0 | 0 | 0 | 0 | 0 | 0 | 0 | 0 | 0 | 0 | 0 | 0 | 0 | 0 | 0 | 0 | 0 | 0 | 0 | 0 | 0 | 14.261 | 0 | 0 | 0 | 0 | 0 | 0 | 0 | 0 | 0 | 6.9294 | 2.8725 | 2.2983 | 1.8664 | 1.8681 | 0 | 0 | 0 | 0 | 0 | 14.261 | 0 | 0 | 0 | 0 | 0 | 0 | 0 | 0 | 0 | 60 | 1 | 4 | 4 | 4 | 4 | 0 | 0 | 0 | 0 | 0 | 0 | 0 | 0
2014-05-25 | 10時 | 0 | 0 | 0 | 0 | 0 | 0 | 0 | 1 | 0 | 0 | 0 | 0 | 0 | 0 | 0 | 0 | 0 | 0 | 0 | 0 | 0 | 0 | 0 | 0 | 0 | 0 | 0 | 0 | 0 | 0 | 0 | 0 | 0 | 14.261 | 0 | 0 | 0 | 0 | 0 | 0 | 0 | 0 | 0 | 6.9294 | 2.8725 | 2.2983 | 1.8664 | 1.8681 | 0 | 0 | 0 | 0 | 0 | 14.261 | 0 | 0 | 0 | 0 | 0 | 0 | 0 | 0 | 0 | 60 | 1 | 4 | 4 | 4 | 4 | 0 | 0 | 0 | 0 | 0 | 0 | 0 | 0
2014-05-25 | 11時 | 0 | 0 | 0 | 0 | 0 | 0 | 0 | 1 | 0 | 0 | 0 | 0 | 0 | 0 | 0 | 0 | 0 | 0 | 0 | 0 | 0 | 0 | 0 | 0 | 0 | 0 | 0 | 0 | 0 | 0 | 0 | 0 | 0 | 14.261 | 0 | 0 | 0 | 0 | 0 | 0 | 0 | 0 | 0 | 6.9294 | 2.8725 | 2.2983 | 1.8664 | 1.8681 | 0 | 0 | 0 | 0 | 0 | 14.261 | 0 | 0 | 0 | 0 | 0 | 0 | 0 | 0 | 0 | 60 | 1 | 4 | 4 | 4 | 4 | 0 | 0 | 0 | 0 | 0 | 0 | 0 | 0
2014-05-25 | 12時 | 0 | 0 | 0 | 0 | 0 | 0 | 0 | 1 | 0 | 0 | 0 | 0 | 0 | 0 | 0 | 0 | 0 | 0 | 0 | 0 | 0 | 0 | 0 | 0 | 0 | 0 | 0 | 0 | 0 | 0 | 0 | 0 | 0 | 14.261 | 0 | 0 | 0 | 0 | 0 | 0 | 0 | 0 | 0 | 6.9294 | 2.8725 | 2.2983 | 1.8664 | 1.8681 | 0 | 0 | 0 | 0 | 0 | 14.261 | 0 | 0 | 0 | 0 | 0 | 0 | 0 | 0 | 0 | 60 | 1 | 4 | 4 | 4 | 4 | 0 | 0 | 0 | 0 | 0 | 0 | 0 | 0
2014-05-25 | 13時 | 0 | 0 | 0 | 0 | 0 | 0 | 0 | 1 | 0 | 0 | 0 | 0 | 0 | 0 | 0 | 0 | 0 | 0 | 0 | 0 | 0 | 0 | 0 | 0 | 0 | 0 | 0 | 0 | 0 | 0 | 0 | 0 | 0 | 14.261 | 0 | 0 | 0 | 0 | 0 | 0 | 0 | 0 | 0 | 6.9294 | 2.8725 | 2.2983 | 1.8664 | 1.8681 | 0 | 0 | 0 | 0 | 0 | 14.261 | 0 | 0 | 0 | 0 | 0 | 0 | 0 | 0 | 0 | 60 | 1 | 4 | 4 | 4 | 4 | 0 | 0 | 0 | 0 | 0 | 0 | 0 | 0
2014-05-25 | 14時 | 0 | 0 | 0 | 0 | 0 | 0 | 0 | 1 | 0 | 0 | 0 | 0 | 0 | 0 | 0 | 0 | 0 | 0 | 0 | 0 | 0 | 0 | 0 | 0 | 0 | 0 | 0 | 0 | 0 | 0 | 0 | 0 | 0 | 14.261 | 0 | 0 | 0 | 0 | 0 | 0 | 0 | 0 | 0 | 6.9294 | 2.8725 | 2.2983 | 1.8664 | 1.8681 | 0 | 0 | 0 | 0 | 0 | 14.261 | 0 | 0 | 0 | 0 | 0 | 0 | 0 | 0 | 0 | 60 | 1 | 4 | 4 | 4 | 4 | 0 | 0 | 0 | 0 | 0 | 0 | 0 | 0
2014-05-25 | 15時 | 0 | 0 | 0 | 0 | 0 | 0 | 0 | 1 | 0 | 0 | 0 | 0 | 0 | 0 | 0 | 0 | 0 | 0 | 0 | 0 | 0 | 0 | 0 | 0 | 0 | 0 | 0 | 0 | 0 | 0 | 0 | 0 | 0 | 14.261 | 0 | 0 | 0 | 0 | 0 | 0 | 0 | 0 | 0 | 6.9294 | 2.8725 | 2.2983 | 1.8664 | 1.8681 | 0 | 0 | 0 | 0 | 0 | 14.261 | 0 | 0 | 0 | 0 | 0 | 0 | 0 | 0 | 0 | 60 | 1 | 4 | 4 | 4 | 4 | 0 | 0 | 0 | 0 | 0 | 0 | 0 | 0
2014-05-25 | 16時 | 0 | 0 | 0 | 0 | 0 | 0 | 0 | 1 | 0 | 0 | 0 | 0 | 0 | 0 | 0 | 0 | 0 | 0 | 0 | 0 | 0 | 0 | 0 | 0 | 0 | 0 | 0 | 0 | 0 | 0 | 0 | 0 | 0 | 14.261 | 0 | 0 | 0 | 0 | 0 | 0 | 0 | 0 | 0 | 6.9294 | 2.8725 | 2.2983 | 1.8664 | 1.8681 | 0 | 0 | 0 | 0 | 0 | 14.261 | 0 | 0 | 0 | 0 | 0 | 0 | 0 | 0 | 0 | 60 | 1 | 4 | 4 | 4 | 4 | 0 | 0 | 0 | 0 | 0 | 0 | 0 | 0
2014-05-25 | 17時 | 0 | 0 | 0 | 0 | 0 | 0 | 0 | 1 | 0 | 0 | 0 | 0 | 0 | 0 | 0 | 0 | 0 | 0 | 0 | 0 | 0 | 0 | 0 | 0 | 0 | 0 | 0 | 0 | 0 | 0 | 0 | 0 | 0 | 14.261 | 0 | 0 | 0 | 0 | 0 | 0 | 0 | 0 | 0 | 6.9294 | 2.8725 | 2.2983 | 1.8664 | 1.8681 | 0 | 0 | 0 | 0 | 0 | 14.261 | 0 | 0 | 0 | 0 | 0 | 0 | 0 | 0 | 0 | 60 | 1 | 4 | 4 | 4 | 4 | 0 | 0 | 0 | 0 | 0 | 0 | 0 | 0
2014-05-25 | 18時 | 0 | 0 | 0 | 0 | 0 | 0 | 0 | 1 | 0 | 0 | 0 | 0 | 0 | 0 | 0 | 0 | 0 | 0 | 0 | 0 | 0 | 0 | 0 | 0 | 0 | 0 | 0 | 0 | 0 | 0 | 0 | 0 | 0 | 14.261 | 0 | 0 | 0 | 0 | 0 | 0 | 0 | 0 | 0 | 6.9294 | 2.8725 | 2.2983 | 1.8664 | 1.8681 | 0 | 0 | 0 | 0 | 0 | 14.261 | 0 | 0 | 0 | 0 | 0 | 0 | 0 | 0 | 0 | 60 | 1 | 4 | 4 | 4 | 4 | 0 | 0 | 0 | 0 | 0 | 0 | 0 | 0
2014-05-25 | 19時 | 0 | 0 | 0 | 0 | 0 | 0 | 0 | 1 | 0 | 0 | 0 | 0 | 0 | 0 | 0 | 0 | 0 | 0 | 0 | 0 | 0 | 0 | 0 | 0 | 0 | 0 | 0 | 0 | 0 | 0 | 0 | 0 | 0 | 14.261 | 0 | 0 | 0 | 0 | 0 | 0 | 0 | 0 | 0 | 6.9294 | 2.8725 | 2.2983 | 1.8664 | 1.8681 | 0 | 0 | 0 | 0 | 0 | 14.261 | 0 | 0 | 0 | 0 | 0 | 0 | 0 | 0 | 0 | 60 | 1 | 4 | 4 | 4 | 4 | 0 | 0 | 0 | 0 | 0 | 0 | 0 | 0
2014-05-25 | 20時 | 0 | 0 | 0 | 0 | 0 | 0 | 0 | 1 | 0 | 0 | 0 | 0 | 0 | 0 | 0 | 0 | 0 | 0 | 0 | 0 | 0 | 0 | 0 | 0 | 0 | 0 | 0 | 0 | 0 | 0 | 0 | 0 | 0 | 14.261 | 0 | 0 | 0 | 0 | 0 | 0 | 0 | 0 | 0 | 6.9294 | 2.8725 | 2.2983 | 1.8664 | 1.8681 | 0 | 0 | 0 | 0 | 0 | 14.261 | 0 | 0 | 0 | 0 | 0 | 0 | 0 | 0 | 0 | 60 | 1 | 4 | 4 | 4 | 4 | 0 | 0 | 0 | 0 | 0 | 0 | 0 | 0
2014-05-25 | 21時 | 0 | 0 | 0 | 0 | 0 | 0 | 0 | 1 | 0 | 0 | 0 | 0 | 0 | 0 | 0 | 0 | 0 | 0 | 0 | 0 | 0 | 0 | 0 | 0 | 0 | 0 | 0 | 0 | 0 | 0 | 0 | 0 | 0 | 14.261 | 0 | 0 | 0 | 0 | 0 | 0 | 0 | 0 | 0 | 6.9294 | 2.8725 | 2.2983 | 1.8664 | 1.8681 | 0 | 0 | 0 | 0 | 0 | 14.261 | 0 | 0 | 0 | 0 | 0 | 0 | 0 | 0 | 0 | 60 | 1 | 4 | 4 | 4 | 4 | 0 | 0 | 0 | 0 | 0 | 0 | 0 | 0
2014-05-25 | 22時 | 0 | 0 | 0 | 0 | 0 | 0 | 0 | 1 | 0 | 0 | 0 | 0 | 0 | 0 | 0 | 0 | 0 | 0 | 0 | 0 | 0 | 0 | 0 | 0 | 0 | 0 | 0 | 0 | 0 | 0 | 0 | 0 | 0 | 14.261 | 0 | 0 | 0 | 0 | 0 | 0 | 0 | 0 | 0 | 6.9294 | 2.8725 | 2.2983 | 1.8664 | 1.8681 | 0 | 0 | 0 | 0 | 0 | 14.261 | 0 | 0 | 0 | 0 | 0 | 0 | 0 | 0 | 0 | 60 | 1 | 4 | 4 | 4 | 4 | 0 | 0 | 0 | 0 | 0 | 0 | 0 | 0
2014-05-25 | 23時 | 0 | 0 | 0 | 0 | 0 | 0 | 0 | 1 | 0 | 0 | 0 | 0 | 0 | 0 | 0 | 0 | 0 | 0 | 0 | 0 | 0 | 0 | 0 | 0 | 0 | 0 | 0 | 0 | 0 | 0 | 0 | 0 | 0 | 14.261 | 0 | 0 | 0 | 0 | 0 | 0 | 0 | 0 | 0 | 6.9294 | 2.8725 | 2.2983 | 1.8664 | 1.8681 | 0 | 0 | 0 | 0 | 0 | 14.261 | 0 | 0 | 0 | 0 | 0 | 0 | 0 | 0 | 0 | 60 | 1 | 4 | 4 | 4 | 4 | 0 | 0 | 0 | 0 | 0 | 0 | 0 | 0
2014-05-26 | 0時 | 0 | 0 | 0 | 0 | 0 | 0 | 0 | 1 | 0 | 0 | 0 | 0 | 0 | 0 | 0 | 0 | 0 | 0 | 0 | 0 | 0 | 0 | 0 | 0 | 0 | 0 | 0 | 0 | 0 | 0 | 0 | 0 | 0 | 14.261 | 0 | 0 | 0 | 0 | 0 | 0 | 0 | 0 | 0 | 6.9294 | 2.8725 | 2.2983 | 1.8664 | 1.8681 | 0 | 0 | 0 | 0 | 0 | 14.261 | 0 | 0 | 0 | 0 | 0 | 0 | 0 | 0 | 0 | 60 | 1 | 4 | 4 | 4 | 4 | 0 | 0 | 0 | 0 | 0 | 0 | 0 | 0
2014-05-26 | 1時 | 0 | 0 | 0 | 0 | 0 | 0 | 0 | 1 | 0 | 0 | 0 | 0 | 0 | 0 | 0 | 0 | 0 | 0 | 0 | 0 | 0 | 0 | 0 | 0 | 0 | 0 | 0 | 0 | 0 | 0 | 0 | 0 | 0 | 14.261 | 0 | 0 | 0 | 0 | 0 | 0 | 0 | 0 | 0 | 6.9294 | 2.8725 | 2.2983 | 1.8664 | 1.8681 | 0 | 0 | 0 | 0 | 0 | 14.261 | 0 | 0 | 0 | 0 | 0 | 0 | 0 | 0 | 0 | 60 | 1 | 4 | 4 | 4 | 4 | 0 | 0 | 0 | 0 | 0 | 0 | 0 | 0
2014-05-26 | 2時 | 0 | 0 | 0 | 0 | 0 | 0 | 0 | 1 | 0 | 0 | 0 | 0 | 0 | 0 | 0 | 0 | 0 | 0 | 0 | 0 | 0 | 0 | 0 | 0 | 0 | 0 | 0 | 0 | 0 | 0 | 0 | 0 | 0 | 14.261 | 0 | 0 | 0 | 0 | 0 | 0 | 0 | 0 | 0 | 6.9294 | 2.8725 | 2.2983 | 1.8664 | 1.8681 | 0 | 0 | 0 | 0 | 0 | 14.261 | 0 | 0 | 0 | 0 | 0 | 0 | 0 | 0 | 0 | 60 | 1 | 4 | 4 | 4 | 4 | 0 | 0 | 0 | 0 | 0 | 0 | 0 | 0
2014-05-26 | 3時 | 0 | 0 | 0 | 0 | 0 | 0 | 0 | 1 | 0 | 0 | 0 | 0 | 0 | 0 | 0 | 0 | 0 | 0 | 0 | 0 | 0 | 0 | 0 | 0 | 0 | 0 | 0 | 0 | 0 | 0 | 0 | 0 | 0 | 14.261 | 0 | 0 | 0 | 0 | 0 | 0 | 0 | 0 | 0 | 6.9294 | 2.8725 | 2.2983 | 1.8664 | 1.8681 | 0 | 0 | 0 | 0 | 0 | 14.261 | 0 | 0 | 0 | 0 | 0 | 0 | 0 | 0 | 0 | 60 | 1 | 4 | 4 | 4 | 4 | 0 | 0 | 0 | 0 | 0 | 0 | 0 | 0
2014-05-26 | 4時 | 0 | 0 | 0 | 0 | 0 | 0 | 0 | 1 | 0 | 0 | 0 | 0 | 0 | 0 | 0 | 0 | 0 | 0 | 0 | 0 | 0 | 0 | 0 | 0 | 0 | 0 | 0 | 0 | 0 | 0 | 0 | 0 | 0 | 14.261 | 0 | 0 | 0 | 0 | 0 | 0 | 0 | 0 | 0 | 6.9294 | 2.8725 | 2.2983 | 1.8664 | 1.8681 | 0 | 0 | 0 | 0 | 0 | 14.261 | 0 | 0 | 0 | 0 | 0 | 0 | 0 | 0 | 0 | 60 | 1 | 4 | 4 | 4 | 4 | 0 | 0 | 0 | 0 | 0 | 0 | 0 | 0
2014-05-26 | 5時 | 0 | 0 | 0 | 0 | 0 | 0 | 0 | 1 | 0 | 0 | 0 | 0 | 0 | 0 | 0 | 0 | 0 | 0 | 0 | 0 | 0 | 0 | 0 | 0 | 0 | 0 | 0 | 0 | 0 | 0 | 0 | 0 | 0 | 14.261 | 0 | 0 | 0 | 0 | 0 | 0 | 0 | 0 | 0 | 6.9294 | 2.8725 | 2.2983 | 1.8664 | 1.8681 | 0 | 0 | 0 | 0 | 0 | 14.261 | 0 | 0 | 0 | 0 | 0 | 0 | 0 | 0 | 0 | 60 | 1 | 4 | 4 | 4 | 4 | 0 | 0 | 0 | 0 | 0 | 0 | 0 | 0
2014-05-26 | 6時 | 0 | 0 | 0 | 0 | 0 | 0 | 0 | 1 | 0 | 0 | 0 | 0 | 0 | 0 | 0 | 0 | 0 | 0 | 0 | 0 | 0 | 0 | 0 | 0 | 0 | 0 | 0 | 0 | 0 | 0 | 0 | 0 | 0 | 14.261 | 0 | 0 | 0 | 0 | 0 | 0 | 0 | 0 | 0 | 6.9294 | 2.8725 | 2.2983 | 1.8664 | 1.8681 | 0 | 0 | 0 | 0 | 0 | 14.261 | 0 | 0 | 0 | 0 | 0 | 0 | 0 | 0 | 0 | 60 | 1 | 4 | 4 | 4 | 4 | 0 | 0 | 0 | 0 | 0 | 0 | 0 | 0
2014-05-26 | 7時 | 0 | 0 | 0 | 0 | 0 | 0 | 0 | 1 | 0 | 0 | 0 | 0 | 0 | 0 | 0 | 0 | 0 | 0 | 0 | 0 | 0 | 0 | 0 | 0 | 0 | 0 | 0 | 0 | 0 | 0 | 0 | 0 | 0 | 14.261 | 0 | 0 | 0 | 0 | 0 | 0 | 0 | 0 | 0 | 6.9294 | 2.8725 | 2.2983 | 1.8664 | 1.8681 | 0 | 0 | 0 | 0 | 0 | 14.261 | 0 | 0 | 0 | 0 | 0 | 0 | 0 | 0 | 0 | 60 | 1 | 4 | 4 | 4 | 4 | 0 | 0 | 0 | 0 | 0 | 0 | 0 | 0
2014-05-26 | 8時 | 0 | 0 | 0 | 0 | 0 | 0 | 0 | 1 | 0 | 0 | 0 | 0 | 0 | 0 | 0 | 0 | 0 | 0 | 0 | 0 | 0 | 0 | 0 | 0 | 0 | 0 | 0 | 0 | 0 | 0 | 0 | 0 | 0 | 14.261 | 0 | 0 | 0 | 0 | 0 | 0 | 0 | 0 | 0 | 6.9294 | 2.8725 | 2.2983 | 1.8664 | 1.8681 | 0 | 0 | 0 | 0 | 0 | 14.261 | 0 | 0 | 0 | 0 | 0 | 0 | 0 | 0 | 0 | 60 | 1 | 4 | 4 | 4 | 4 | 0 | 0 | 0 | 0 | 0 | 0 | 0 | 0
2014-05-26 | 9時 | 0 | 0 | 0 | 0 | 0 | 0 | 0 | 1 | 0 | 0 | 0 | 0 | 0 | 0 | 0 | 0 | 0 | 0 | 0 | 0 | 0 | 0 | 0 | 0 | 0 | 0 | 0 | 0 | 0 | 0 | 0 | 0 | 0 | 14.261 | 0 | 0 | 0 | 0 | 0 | 0 | 0 | 0 | 0 | 6.9294 | 2.8725 | 2.2983 | 1.8664 | 1.8681 | 0 | 0 | 0 | 0 | 0 | 14.261 | 0 | 0 | 0 | 0 | 0 | 0 | 0 | 0 | 0 | 60 | 1 | 4 | 4 | 4 | 4 | 0 | 0 | 0 | 0 | 0 | 0 | 0 | 0
2014-05-26 | 10時 | 0 | 0 | 0 | 0 | 0 | 0 | 0 | 1 | 0 | 0 | 0 | 0 | 0 | 0 | 0 | 0 | 0 | 0 | 0 | 0 | 0 | 0 | 0 | 0 | 0 | 0 | 0 | 0 | 0 | 0 | 0 | 0 | 0 | 14.261 | 0 | 0 | 0 | 0 | 0 | 0 | 0 | 0 | 0 | 6.9294 | 2.8725 | 2.2983 | 1.8664 | 1.8681 | 0 | 0 | 0 | 0 | 0 | 14.261 | 0 | 0 | 0 | 0 | 0 | 0 | 0 | 0 | 0 | 60 | 1 | 4 | 4 | 4 | 4 | 0 | 0 | 0 | 0 | 0 | 0 | 0 | 0
2014-05-26 | 11時 | 0 | 0 | 0 | 0 | 0 | 0 | 0 | 1 | 0 | 0 | 0 | 0 | 0 | 0 | 0 | 0 | 0 | 0 | 0 | 0 | 0 | 0 | 0 | 0 | 0 | 0 | 0 | 0 | 0 | 0 | 0 | 0 | 0 | 14.261 | 0 | 0 | 0 | 0 | 0 | 0 | 0 | 0 | 0 | 6.9294 | 2.8725 | 2.2983 | 1.8664 | 1.8681 | 0 | 0 | 0 | 0 | 0 | 14.261 | 0 | 0 | 0 | 0 | 0 | 0 | 0 | 0 | 0 | 60 | 1 | 4 | 4 | 4 | 4 | 0 | 0 | 0 | 0 | 0 | 0 | 0 | 0
2014-05-26 | 12時 | 0 | 0 | 0 | 0 | 0 | 0 | 0 | 1 | 0 | 0 | 0 | 0 | 0 | 0 | 0 | 0 | 0 | 0 | 0 | 0 | 0 | 0 | 0 | 0 | 0 | 0 | 0 | 0 | 0 | 0 | 0 | 0 | 0 | 14.261 | 0 | 0 | 0 | 0 | 0 | 0 | 0 | 0 | 0 | 6.9294 | 2.8725 | 2.2983 | 1.8664 | 1.8681 | 0 | 0 | 0 | 0 | 0 | 14.261 | 0 | 0 | 0 | 0 | 0 | 0 | 0 | 0 | 0 | 60 | 1 | 4 | 4 | 4 | 4 | 0 | 0 | 0 | 0 | 0 | 0 | 0 | 0
2014-05-26 | 13時 | 0 | 0 | 0 | 0 | 0 | 0 | 0 | 1 | 0 | 0 | 0 | 0 | 0 | 0 | 0 | 0 | 0 | 0 | 0 | 0 | 0 | 0 | 0 | 0 | 0 | 0 | 0 | 0 | 0 | 0 | 0 | 0 | 0 | 14.261 | 0 | 0 | 0 | 0 | 0 | 0 | 0 | 0 | 0 | 6.9294 | 2.8725 | 2.2983 | 1.8664 | 1.8681 | 0 | 0 | 0 | 0 | 0 | 14.261 | 0 | 0 | 0 | 0 | 0 | 0 | 0 | 0 | 0 | 60 | 1 | 4 | 4 | 4 | 4 | 0 | 0 | 0 | 0 | 0 | 0 | 0 | 0
2014-05-26 | 14時 | 0 | 0 | 0 | 0 | 0 | 0 | 0 | 1 | 0 | 0 | 0 | 0 | 0 | 0 | 0 | 0 | 0 | 0 | 0 | 0 | 0 | 0 | 0 | 0 | 0 | 0 | 0 | 0 | 0 | 0 | 0 | 0 | 0 | 14.261 | 0 | 0 | 0 | 0 | 0 | 0 | 0 | 0 | 0 | 6.9294 | 2.8725 | 2.2983 | 1.8664 | 1.8681 | 0 | 0 | 0 | 0 | 0 | 14.261 | 0 | 0 | 0 | 0 | 0 | 0 | 0 | 0 | 0 | 60 | 1 | 4 | 4 | 4 | 4 | 0 | 0 | 0 | 0 | 0 | 0 | 0 | 0
2014-05-26 | 15時 | 0 | 0 | 0 | 0 | 0 | 0 | 0 | 1 | 0 | 0 | 0 | 0 | 0 | 0 | 0 | 0 | 0 | 0 | 0 | 0 | 0 | 0 | 0 | 0 | 0 | 0 | 0 | 0 | 0 | 0 | 0 | 0 | 0 | 14.261 | 0 | 0 | 0 | 0 | 0 | 0 | 0 | 0 | 0 | 6.9294 | 2.8725 | 2.2983 | 1.8664 | 1.8681 | 0 | 0 | 0 | 0 | 0 | 14.261 | 0 | 0 | 0 | 0 | 0 | 0 | 0 | 0 | 0 | 60 | 1 | 4 | 4 | 4 | 4 | 0 | 0 | 0 | 0 | 0 | 0 | 0 | 0
2014-05-26 | 16時 | 0 | 0 | 0 | 0 | 0 | 0 | 0 | 1 | 0 | 0 | 0 | 0 | 0 | 0 | 0 | 0 | 0 | 0 | 0 | 0 | 0 | 0 | 0 | 0 | 0 | 0 | 0 | 0 | 0 | 0 | 0 | 0 | 0 | 14.261 | 0 | 0 | 0 | 0 | 0 | 0 | 0 | 0 | 0 | 6.9294 | 2.8725 | 2.2983 | 1.8664 | 1.8681 | 0 | 0 | 0 | 0 | 0 | 14.261 | 0 | 0 | 0 | 0 | 0 | 0 | 0 | 0 | 0 | 60 | 1 | 4 | 4 | 4 | 4 | 0 | 0 | 0 | 0 | 0 | 0 | 0 | 0
2014-05-26 | 17時 | 0 | 0 | 0 | 0 | 0 | 0 | 0 | 1 | 0 | 0 | 0 | 0 | 0 | 0 | 0 | 0 | 0 | 0 | 0 | 0 | 0 | 0 | 0 | 0 | 0 | 0 | 0 | 0 | 0 | 0 | 0 | 0 | 0 | 14.261 | 0 | 0 | 0 | 0 | 0 | 0 | 0 | 0 | 0 | 6.9294 | 2.8725 | 2.2983 | 1.8664 | 1.8681 | 0 | 0 | 0 | 0 | 0 | 14.261 | 0 | 0 | 0 | 0 | 0 | 0 | 0 | 0 | 0 | 60 | 1 | 4 | 4 | 4 | 4 | 0 | 0 | 0 | 0 | 0 | 0 | 0 | 0
2014-05-26 | 18時 | 0 | 0 | 0 | 0 | 0 | 0 | 0 | 1 | 0 | 0 | 0 | 0 | 0 | 0 | 0 | 0 | 0 | 0 | 0 | 0 | 0 | 0 | 0 | 0 | 0 | 0 | 0 | 0 | 0 | 0 | 0 | 0 | 0 | 14.261 | 0 | 0 | 0 | 0 | 0 | 0 | 0 | 0 | 0 | 6.9294 | 2.8725 | 2.2983 | 1.8664 | 1.8681 | 0 | 0 | 0 | 0 | 0 | 14.261 | 0 | 0 | 0 | 0 | 0 | 0 | 0 | 0 | 0 | 60 | 1 | 4 | 4 | 4 | 4 | 0 | 0 | 0 | 0 | 0 | 0 | 0 | 0
2014-05-26 | 19時 | 0 | 0 | 0 | 0 | 0 | 0 | 0 | 1 | 0 | 0 | 0 | 0 | 0 | 0 | 0 | 0 | 0 | 0 | 0 | 0 | 0 | 0 | 0 | 0 | 0 | 0 | 0 | 0 | 0 | 0 | 0 | 0 | 0 | 14.261 | 0 | 0 | 0 | 0 | 0 | 0 | 0 | 0 | 0 | 6.9294 | 2.8725 | 2.2983 | 1.8664 | 1.8681 | 0 | 0 | 0 | 0 | 0 | 14.261 | 0 | 0 | 0 | 0 | 0 | 0 | 0 | 0 | 0 | 60 | 1 | 4 | 4 | 4 | 4 | 0 | 0 | 0 | 0 | 0 | 0 | 0 | 0
2014-05-26 | 20時 | 0 | 0 | 0 | 0 | 0 | 0 | 0 | 1 | 0 | 0 | 0 | 0 | 0 | 0 | 0 | 0 | 0 | 0 | 0 | 0 | 0 | 0 | 0 | 0 | 0 | 0 | 0 | 0 | 0 | 0 | 0 | 0 | 0 | 14.261 | 0 | 0 | 0 | 0 | 0 | 0 | 0 | 0 | 0 | 6.9294 | 2.8725 | 2.2983 | 1.8664 | 1.8681 | 0 | 0 | 0 | 0 | 0 | 14.261 | 0 | 0 | 0 | 0 | 0 | 0 | 0 | 0 | 0 | 60 | 1 | 4 | 4 | 4 | 4 | 0 | 0 | 0 | 0 | 0 | 0 | 0 | 0
2014-05-26 | 21時 | 0 | 0 | 0 | 0 | 0 | 0 | 0 | 1 | 0 | 0 | 0 | 0 | 0 | 0 | 0 | 0 | 0 | 0 | 0 | 0 | 0 | 0 | 0 | 0 | 0 | 0 | 0 | 0 | 0 | 0 | 0 | 0 | 0 | 14.261 | 0 | 0 | 0 | 0 | 0 | 0 | 0 | 0 | 0 | 6.9294 | 2.8725 | 2.2983 | 1.8664 | 1.8681 | 0 | 0 | 0 | 0 | 0 | 14.261 | 0 | 0 | 0 | 0 | 0 | 0 | 0 | 0 | 0 | 60 | 1 | 4 | 4 | 4 | 4 | 0 | 0 | 0 | 0 | 0 | 0 | 0 | 0
2014-05-26 | 22時 | 0 | 0 | 0 | 0 | 0 | 0 | 0 | 1 | 0 | 0 | 0 | 0 | 0 | 0 | 0 | 0 | 0 | 0 | 0 | 0 | 0 | 0 | 0 | 0 | 0 | 0 | 0 | 0 | 0 | 0 | 0 | 0 | 0 | 14.261 | 0 | 0 | 0 | 0 | 0 | 0 | 0 | 0 | 0 | 6.9294 | 2.8725 | 2.2983 | 1.8664 | 1.8681 | 0 | 0 | 0 | 0 | 0 | 14.261 | 0 | 0 | 0 | 0 | 0 | 0 | 0 | 0 | 0 | 60 | 1 | 4 | 4 | 4 | 4 | 0 | 0 | 0 | 0 | 0 | 0 | 0 | 0
2014-05-26 | 23時 | 0 | 0 | 0 | 0 | 0 | 0 | 0 | 1 | 0 | 0 | 0 | 0 | 0 | 0 | 0 | 0 | 0 | 0 | 0 | 0 | 0 | 0 | 0 | 0 | 0 | 0 | 0 | 0 | 0 | 0 | 0 | 0 | 0 | 14.261 | 0 | 0 | 0 | 0 | 0 | 0 | 0 | 0 | 0 | 6.9294 | 2.8725 | 2.2983 | 1.8664 | 1.8681 | 0 | 0 | 0 | 0 | 0 | 14.261 | 0 | 0 | 0 | 0 | 0 | 0 | 0 | 0 | 0 | 60 | 1 | 4 | 4 | 4 | 4 | 0 | 0 | 0 | 0 | 0 | 0 | 0 | 0
2014-05-27 | 0時 | 0 | 0 | 0 | 0 | 0 | 0 | 0 | 1 | 0 | 0 | 0 | 0 | 0 | 0 | 0 | 0 | 0 | 0 | 0 | 0 | 0 | 0 | 0 | 0 | 0 | 0 | 0 | 0 | 0 | 0 | 0 | 0 | 0 | 14.261 | 0 | 0 | 0 | 0 | 0 | 0 | 0 | 0 | 0 | 6.9294 | 2.8725 | 2.2983 | 1.8664 | 1.8681 | 0 | 0 | 0 | 0 | 0 | 14.261 | 0 | 0 | 0 | 0 | 0 | 0 | 0 | 0 | 0 | 60 | 1 | 4 | 4 | 4 | 4 | 0 | 0 | 0 | 0 | 0 | 0 | 0 | 0
2014-05-27 | 1時 | 0 | 0 | 0 | 0 | 0 | 0 | 0 | 1 | 0 | 0 | 0 | 0 | 0 | 0 | 0 | 0 | 0 | 0 | 0 | 0 | 0 | 0 | 0 | 0 | 0 | 0 | 0 | 0 | 0 | 0 | 0 | 0 | 0 | 14.261 | 0 | 0 | 0 | 0 | 0 | 0 | 0 | 0 | 0 | 6.9294 | 2.8725 | 2.2983 | 1.8664 | 1.8681 | 0 | 0 | 0 | 0 | 0 | 14.261 | 0 | 0 | 0 | 0 | 0 | 0 | 0 | 0 | 0 | 60 | 1 | 4 | 4 | 4 | 4 | 0 | 0 | 0 | 0 | 0 | 0 | 0 | 0
2014-05-27 | 2時 | 0 | 0 | 0 | 0 | 0 | 0 | 0 | 1 | 0 | 0 | 0 | 0 | 0 | 0 | 0 | 0 | 0 | 0 | 0 | 0 | 0 | 0 | 0 | 0 | 0 | 0 | 0 | 0 | 0 | 0 | 0 | 0 | 0 | 14.261 | 0 | 0 | 0 | 0 | 0 | 0 | 0 | 0 | 0 | 6.9294 | 2.8725 | 2.2983 | 1.8664 | 1.8681 | 0 | 0 | 0 | 0 | 0 | 14.261 | 0 | 0 | 0 | 0 | 0 | 0 | 0 | 0 | 0 | 60 | 1 | 4 | 4 | 4 | 4 | 0 | 0 | 0 | 0 | 0 | 0 | 0 | 0
2014-05-27 | 3時 | 0 | 0 | 0 | 0 | 0 | 0 | 0 | 1 | 0 | 0 | 0 | 0 | 0 | 0 | 0 | 0 | 0 | 0 | 0 | 0 | 0 | 0 | 0 | 0 | 0 | 0 | 0 | 0 | 0 | 0 | 0 | 0 | 0 | 14.261 | 0 | 0 | 0 | 0 | 0 | 0 | 0 | 0 | 0 | 6.9294 | 2.8725 | 2.2983 | 1.8664 | 1.8681 | 0 | 0 | 0 | 0 | 0 | 14.261 | 0 | 0 | 0 | 0 | 0 | 0 | 0 | 0 | 0 | 60 | 1 | 4 | 4 | 4 | 4 | 0 | 0 | 0 | 0 | 0 | 0 | 0 | 0
2014-05-27 | 4時 | 0 | 0 | 0 | 0 | 0 | 0 | 0 | 1 | 0 | 0 | 0 | 0 | 0 | 0 | 0 | 0 | 0 | 0 | 0 | 0 | 0 | 0 | 0 | 0 | 0 | 0 | 0 | 0 | 0 | 0 | 0 | 0 | 0 | 14.261 | 0 | 0 | 0 | 0 | 0 | 0 | 0 | 0 | 0 | 6.9294 | 2.8725 | 2.2983 | 1.8664 | 1.8681 | 0 | 0 | 0 | 0 | 0 | 14.261 | 0 | 0 | 0 | 0 | 0 | 0 | 0 | 0 | 0 | 60 | 1 | 4 | 4 | 4 | 4 | 0 | 0 | 0 | 0 | 0 | 0 | 0 | 0
2014-05-27 | 5時 | 0 | 0 | 0 | 0 | 0 | 0 | 0 | 1 | 0 | 0 | 0 | 0 | 0 | 0 | 0 | 0 | 0 | 0 | 0 | 0 | 0 | 0 | 0 | 0 | 0 | 0 | 0 | 0 | 0 | 0 | 0 | 0 | 0 | 14.261 | 0 | 0 | 0 | 0 | 0 | 0 | 0 | 0 | 0 | 6.9294 | 2.8725 | 2.2983 | 1.8664 | 1.8681 | 0 | 0 | 0 | 0 | 0 | 14.261 | 0 | 0 | 0 | 0 | 0 | 0 | 0 | 0 | 0 | 60 | 1 | 4 | 4 | 4 | 4 | 0 | 0 | 0 | 0 | 0 | 0 | 0 | 0
2014-05-27 | 6時 | 0 | 0 | 0 | 0 | 0 | 0 | 0 | 1 | 0 | 0 | 0 | 0 | 0 | 0 | 0 | 0 | 0 | 0 | 0 | 0 | 0 | 0 | 0 | 0 | 0 | 0 | 0 | 0 | 0 | 0 | 0 | 0 | 0 | 14.261 | 0 | 0 | 0 | 0 | 0 | 0 | 0 | 0 | 0 | 6.9294 | 2.8725 | 2.2983 | 1.8664 | 1.8681 | 0 | 0 | 0 | 0 | 0 | 14.261 | 0 | 0 | 0 | 0 | 0 | 0 | 0 | 0 | 0 | 60 | 1 | 4 | 4 | 4 | 4 | 0 | 0 | 0 | 0 | 0 | 0 | 0 | 0
2014-05-27 | 7時 | 0 | 0 | 0 | 0 | 0 | 0 | 0 | 1 | 0 | 0 | 0 | 0 | 0 | 0 | 0 | 0 | 0 | 0 | 0 | 0 | 0 | 0 | 0 | 0 | 0 | 0 | 0 | 0 | 0 | 0 | 0 | 0 | 0 | 14.261 | 0 | 0 | 0 | 0 | 0 | 0 | 0 | 0 | 0 | 6.9294 | 2.8725 | 2.2983 | 1.8664 | 1.8681 | 0 | 0 | 0 | 0 | 0 | 14.261 | 0 | 0 | 0 | 0 | 0 | 0 | 0 | 0 | 0 | 60 | 1 | 4 | 4 | 4 | 4 | 0 | 0 | 0 | 0 | 0 | 0 | 0 | 0
2014-05-27 | 8時 | 0 | 0 | 0 | 0 | 0 | 0 | 0 | 1 | 0 | 0 | 0 | 0 | 0 | 0 | 0 | 0 | 0 | 0 | 0 | 0 | 0 | 0 | 0 | 0 | 0 | 0 | 0 | 0 | 0 | 0 | 0 | 0 | 0 | 14.261 | 0 | 0 | 0 | 0 | 0 | 0 | 0 | 0 | 0 | 6.9294 | 2.8725 | 2.2983 | 1.8664 | 1.8681 | 0 | 0 | 0 | 0 | 0 | 14.261 | 0 | 0 | 0 | 0 | 0 | 0 | 0 | 0 | 0 | 60 | 1 | 4 | 4 | 4 | 4 | 0 | 0 | 0 | 0 | 0 | 0 | 0 | 0
2014-05-27 | 9時 | 0 | 0 | 0 | 0 | 0 | 0 | 0 | 1 | 0 | 0 | 0 | 0 | 0 | 0 | 0 | 0 | 0 | 0 | 0 | 0 | 0 | 0 | 0 | 0 | 0 | 0 | 0 | 0 | 0 | 0 | 0 | 0 | 0 | 14.261 | 0 | 0 | 0 | 0 | 0 | 0 | 0 | 0 | 0 | 6.9294 | 2.8725 | 2.2983 | 1.8664 | 1.8681 | 0 | 0 | 0 | 0 | 0 | 14.261 | 0 | 0 | 0 | 0 | 0 | 0 | 0 | 0 | 0 | 60 | 1 | 4 | 4 | 4 | 4 | 0 | 0 | 0 | 0 | 0 | 0 | 0 | 0
2014-05-27 | 10時 | 0 | 0 | 0 | 0 | 0 | 0 | 0 | 1 | 0 | 0 | 0 | 0 | 0 | 0 | 0 | 0 | 0 | 0 | 0 | 0 | 0 | 0 | 0 | 0 | 0 | 0 | 0 | 0 | 0 | 0 | 0 | 0 | 0 | 14.261 | 0 | 0 | 0 | 0 | 0 | 0 | 0 | 0 | 0 | 6.9294 | 2.8725 | 2.2983 | 1.8664 | 1.8681 | 0 | 0 | 0 | 0 | 0 | 14.261 | 0 | 0 | 0 | 0 | 0 | 0 | 0 | 0 | 0 | 60 | 1 | 4 | 4 | 4 | 4 | 0 | 0 | 0 | 0 | 0 | 0 | 0 | 0
2014-05-27 | 11時 | 0 | 0 | 0 | 0 | 0 | 0 | 0 | 1 | 0 | 0 | 0 | 0 | 0 | 0 | 0 | 0 | 0 | 0 | 0 | 0 | 0 | 0 | 0 | 0 | 0 | 0 | 0 | 0 | 0 | 0 | 0 | 0 | 0 | 14.261 | 0 | 0 | 0 | 0 | 0 | 0 | 0 | 0 | 0 | 6.9294 | 2.8725 | 2.2983 | 1.8664 | 1.8681 | 0 | 0 | 0 | 0 | 0 | 14.261 | 0 | 0 | 0 | 0 | 0 | 0 | 0 | 0 | 0 | 60 | 1 | 4 | 4 | 4 | 4 | 0 | 0 | 0 | 0 | 0 | 0 | 0 | 0
2014-05-27 | 12時 | 0 | 0 | 0 | 0 | 0 | 0 | 0 | 1 | 0 | 0 | 0 | 0 | 0 | 0 | 0 | 0 | 0 | 0 | 0 | 0 | 0 | 0 | 0 | 0 | 0 | 0 | 0 | 0 | 0 | 0 | 0 | 0 | 0 | 14.261 | 0 | 0 | 0 | 0 | 0 | 0 | 0 | 0 | 0 | 6.9294 | 2.8725 | 2.2983 | 1.8664 | 1.8681 | 0 | 0 | 0 | 0 | 0 | 14.261 | 0 | 0 | 0 | 0 | 0 | 0 | 0 | 0 | 0 | 60 | 1 | 4 | 4 | 4 | 4 | 0 | 0 | 0 | 0 | 0 | 0 | 0 | 0
2014-05-27 | 13時 | 0 | 0 | 0 | 0 | 0 | 0 | 0 | 1 | 0 | 0 | 0 | 0 | 0 | 0 | 0 | 0 | 0 | 0 | 0 | 0 | 0 | 0 | 0 | 0 | 0 | 0 | 0 | 0 | 0 | 0 | 0 | 0 | 0 | 14.261 | 0 | 0 | 0 | 0 | 0 | 0 | 0 | 0 | 0 | 6.9294 | 2.8725 | 2.2983 | 1.8664 | 1.8681 | 0 | 0 | 0 | 0 | 0 | 14.261 | 0 | 0 | 0 | 0 | 0 | 0 | 0 | 0 | 0 | 60 | 1 | 4 | 4 | 4 | 4 | 0 | 0 | 0 | 0 | 0 | 0 | 0 | 0
2014-05-27 | 14時 | 0 | 0 | 0 | 0 | 0 | 0 | 0 | 1 | 0 | 0 | 0 | 0 | 0 | 0 | 0 | 0 | 0 | 0 | 0 | 0 | 0 | 0 | 0 | 0 | 0 | 0 | 0 | 0 | 0 | 0 | 0 | 0 | 0 | 14.261 | 0 | 0 | 0 | 0 | 0 | 0 | 0 | 0 | 0 | 6.9294 | 2.8725 | 2.2983 | 1.8664 | 1.8681 | 0 | 0 | 0 | 0 | 0 | 14.261 | 0 | 0 | 0 | 0 | 0 | 0 | 0 | 0 | 0 | 60 | 1 | 4 | 4 | 4 | 4 | 0 | 0 | 0 | 0 | 0 | 0 | 0 | 0
2014-05-27 | 15時 | 0 | 0 | 0 | 0 | 0 | 0 | 0 | 1 | 0 | 0 | 0 | 0 | 0 | 0 | 0 | 0 | 0 | 0 | 0 | 0 | 0 | 0 | 0 | 0 | 0 | 0 | 0 | 0 | 0 | 0 | 0 | 0 | 0 | 14.261 | 0 | 0 | 0 | 0 | 0 | 0 | 0 | 0 | 0 | 6.9294 | 2.8725 | 2.2983 | 1.8664 | 1.8681 | 0 | 0 | 0 | 0 | 0 | 14.261 | 0 | 0 | 0 | 0 | 0 | 0 | 0 | 0 | 0 | 60 | 1 | 4 | 4 | 4 | 4 | 0 | 0 | 0 | 0 | 0 | 0 | 0 | 0
2014-05-27 | 16時 | 0 | 0 | 0 | 0 | 0 | 0 | 0 | 1 | 0 | 0 | 0 | 0 | 0 | 0 | 0 | 0 | 0 | 0 | 0 | 0 | 0 | 0 | 0 | 0 | 0 | 0 | 0 | 0 | 0 | 0 | 0 | 0 | 0 | 14.261 | 0 | 0 | 0 | 0 | 0 | 0 | 0 | 0 | 0 | 6.9294 | 2.8725 | 2.2983 | 1.8664 | 1.8681 | 0 | 0 | 0 | 0 | 0 | 14.261 | 0 | 0 | 0 | 0 | 0 | 0 | 0 | 0 | 0 | 60 | 1 | 4 | 4 | 4 | 4 | 0 | 0 | 0 | 0 | 0 | 0 | 0 | 0
2014-05-27 | 17時 | 0 | 0 | 0 | 0 | 0 | 0 | 0 | 1 | 0 | 0 | 0 | 0 | 0 | 0 | 0 | 0 | 0 | 0 | 0 | 0 | 0 | 0 | 0 | 0 | 0 | 0 | 0 | 0 | 0 | 0 | 0 | 0 | 0 | 14.261 | 0 | 0 | 0 | 0 | 0 | 0 | 0 | 0 | 0 | 6.9294 | 2.8725 | 2.2983 | 1.8664 | 1.8681 | 0 | 0 | 0 | 0 | 0 | 14.261 | 0 | 0 | 0 | 0 | 0 | 0 | 0 | 0 | 0 | 60 | 1 | 4 | 4 | 4 | 4 | 0 | 0 | 0 | 0 | 0 | 0 | 0 | 0
2014-05-27 | 18時 | 0 | 0 | 0 | 0 | 0 | 0 | 0 | 1 | 0 | 0 | 0 | 0 | 0 | 0 | 0 | 0 | 0 | 0 | 0 | 0 | 0 | 0 | 0 | 0 | 0 | 0 | 0 | 0 | 0 | 0 | 0 | 0 | 0 | 14.261 | 0 | 0 | 0 | 0 | 0 | 0 | 0 | 0 | 0 | 6.9294 | 2.8725 | 2.2983 | 1.8664 | 1.8681 | 0 | 0 | 0 | 0 | 0 | 14.261 | 0 | 0 | 0 | 0 | 0 | 0 | 0 | 0 | 0 | 60 | 1 | 4 | 4 | 4 | 4 | 0 | 0 | 0 | 0 | 0 | 0 | 0 | 0
2014-05-27 | 19時 | 0 | 0 | 0 | 0 | 0 | 0 | 0 | 1 | 0 | 0 | 0 | 0 | 0 | 0 | 0 | 0 | 0 | 0 | 0 | 0 | 0 | 0 | 0 | 0 | 0 | 0 | 0 | 0 | 0 | 0 | 0 | 0 | 0 | 14.261 | 0 | 0 | 0 | 0 | 0 | 0 | 0 | 0 | 0 | 6.9294 | 2.8725 | 2.2983 | 1.8664 | 1.8681 | 0 | 0 | 0 | 0 | 0 | 14.261 | 0 | 0 | 0 | 0 | 0 | 0 | 0 | 0 | 0 | 60 | 1 | 4 | 4 | 4 | 4 | 0 | 0 | 0 | 0 | 0 | 0 | 0 | 0
2014-05-27 | 20時 | 0 | 0 | 0 | 0 | 0 | 0 | 0 | 1 | 0 | 0 | 0 | 0 | 0 | 0 | 0 | 0 | 0 | 0 | 0 | 0 | 0 | 0 | 0 | 0 | 0 | 0 | 0 | 0 | 0 | 0 | 0 | 0 | 0 | 14.261 | 0 | 0 | 0 | 0 | 0 | 0 | 0 | 0 | 0 | 6.9294 | 2.8725 | 2.2983 | 1.8664 | 1.8681 | 0 | 0 | 0 | 0 | 0 | 14.261 | 0 | 0 | 0 | 0 | 0 | 0 | 0 | 0 | 0 | 60 | 1 | 4 | 4 | 4 | 4 | 0 | 0 | 0 | 0 | 0 | 0 | 0 | 0
2014-05-27 | 21時 | 0 | 0 | 0 | 0 | 0 | 0 | 0 | 1 | 0 | 0 | 0 | 0 | 0 | 0 | 0 | 0 | 0 | 0 | 0 | 0 | 0 | 0 | 0 | 0 | 0 | 0 | 0 | 0 | 0 | 0 | 0 | 0 | 0 | 14.261 | 0 | 0 | 0 | 0 | 0 | 0 | 0 | 0 | 0 | 6.9294 | 2.8725 | 2.2983 | 1.8664 | 1.8681 | 0 | 0 | 0 | 0 | 0 | 14.261 | 0 | 0 | 0 | 0 | 0 | 0 | 0 | 0 | 0 | 60 | 1 | 4 | 4 | 4 | 4 | 0 | 0 | 0 | 0 | 0 | 0 | 0 | 0
2014-05-27 | 22時 | 0 | 0 | 0 | 0 | 0 | 0 | 0 | 1 | 0 | 0 | 0 | 0 | 0 | 0 | 0 | 0 | 0 | 0 | 0 | 0 | 0 | 0 | 0 | 0 | 0 | 0 | 0 | 0 | 0 | 0 | 0 | 0 | 0 | 14.261 | 0 | 0 | 0 | 0 | 0 | 0 | 0 | 0 | 0 | 6.9294 | 2.8725 | 2.2983 | 1.8664 | 1.8681 | 0 | 0 | 0 | 0 | 0 | 14.261 | 0 | 0 | 0 | 0 | 0 | 0 | 0 | 0 | 0 | 60 | 1 | 4 | 4 | 4 | 4 | 0 | 0 | 0 | 0 | 0 | 0 | 0 | 0
2014-05-27 | 23時 | 0 | 0 | 0 | 0 | 0 | 0 | 0 | 1 | 0 | 0 | 0 | 0 | 0 | 0 | 0 | 0 | 0 | 0 | 0 | 0 | 0 | 0 | 0 | 0 | 0 | 0 | 0 | 0 | 0 | 0 | 0 | 0 | 0 | 14.261 | 0 | 0 | 0 | 0 | 0 | 0 | 0 | 0 | 0 | 6.9294 | 2.8725 | 2.2983 | 1.8664 | 1.8681 | 0 | 0 | 0 | 0 | 0 | 14.261 | 0 | 0 | 0 | 0 | 0 | 0 | 0 | 0 | 0 | 60 | 1 | 4 | 4 | 4 | 4 | 0 | 0 | 0 | 0 | 0 | 0 | 0 | 0
2014-05-28 | 0時 | 0 | 0 | 0 | 0 | 0 | 0 | 0 | 1 | 0 | 0 | 0 | 0 | 0 | 0 | 0 | 0 | 0 | 0 | 0 | 0 | 0 | 0 | 0 | 0 | 0 | 0 | 0 | 0 | 0 | 0 | 0 | 0 | 0 | 14.261 | 0 | 0 | 0 | 0 | 0 | 0 | 0 | 0 | 0 | 6.9294 | 2.8725 | 2.2983 | 1.8664 | 1.8681 | 0 | 0 | 0 | 0 | 0 | 14.261 | 0 | 0 | 0 | 0 | 0 | 0 | 0 | 0 | 0 | 60 | 1 | 4 | 4 | 4 | 4 | 0 | 0 | 0 | 0 | 0 | 0 | 0 | 0
2014-05-28 | 1時 | 0 | 0 | 0 | 0 | 0 | 0 | 0 | 1 | 0 | 0 | 0 | 0 | 0 | 0 | 0 | 0 | 0 | 0 | 0 | 0 | 0 | 0 | 0 | 0 | 0 | 0 | 0 | 0 | 0 | 0 | 0 | 0 | 0 | 14.261 | 0 | 0 | 0 | 0 | 0 | 0 | 0 | 0 | 0 | 6.9294 | 2.8725 | 2.2983 | 1.8664 | 1.8681 | 0 | 0 | 0 | 0 | 0 | 14.261 | 0 | 0 | 0 | 0 | 0 | 0 | 0 | 0 | 0 | 60 | 1 | 4 | 4 | 4 | 4 | 0 | 0 | 0 | 0 | 0 | 0 | 0 | 0
2014-05-28 | 2時 | 0 | 0 | 0 | 0 | 0 | 0 | 0 | 1 | 0 | 0 | 0 | 0 | 0 | 0 | 0 | 0 | 0 | 0 | 0 | 0 | 0 | 0 | 0 | 0 | 0 | 0 | 0 | 0 | 0 | 0 | 0 | 0 | 0 | 14.261 | 0 | 0 | 0 | 0 | 0 | 0 | 0 | 0 | 0 | 6.9294 | 2.8725 | 2.2983 | 1.8664 | 1.8681 | 0 | 0 | 0 | 0 | 0 | 14.261 | 0 | 0 | 0 | 0 | 0 | 0 | 0 | 0 | 0 | 60 | 1 | 4 | 4 | 4 | 4 | 0 | 0 | 0 | 0 | 0 | 0 | 0 | 0
2014-05-28 | 3時 | 0 | 0 | 0 | 0 | 0 | 0 | 0 | 1 | 0 | 0 | 0 | 0 | 0 | 0 | 0 | 0 | 0 | 0 | 0 | 0 | 0 | 0 | 0 | 0 | 0 | 0 | 0 | 0 | 0 | 0 | 0 | 0 | 0 | 14.261 | 0 | 0 | 0 | 0 | 0 | 0 | 0 | 0 | 0 | 6.9294 | 2.8725 | 2.2983 | 1.8664 | 1.8681 | 0 | 0 | 0 | 0 | 0 | 14.261 | 0 | 0 | 0 | 0 | 0 | 0 | 0 | 0 | 0 | 60 | 1 | 4 | 4 | 4 | 4 | 0 | 0 | 0 | 0 | 0 | 0 | 0 | 0
2014-05-28 | 4時 | 0 | 0 | 0 | 0 | 0 | 0 | 0 | 1 | 0 | 0 | 0 | 0 | 0 | 0 | 0 | 0 | 0 | 0 | 0 | 0 | 0 | 0 | 0 | 0 | 0 | 0 | 0 | 0 | 0 | 0 | 0 | 0 | 0 | 14.261 | 0 | 0 | 0 | 0 | 0 | 0 | 0 | 0 | 0 | 6.9294 | 2.8725 | 2.2983 | 1.8664 | 1.8681 | 0 | 0 | 0 | 0 | 0 | 14.261 | 0 | 0 | 0 | 0 | 0 | 0 | 0 | 0 | 0 | 60 | 1 | 4 | 4 | 4 | 4 | 0 | 0 | 0 | 0 | 0 | 0 | 0 | 0
2014-05-28 | 5時 | 0 | 0 | 0 | 0 | 0 | 0 | 0 | 1 | 0 | 0 | 0 | 0 | 0 | 0 | 0 | 0 | 0 | 0 | 0 | 0 | 0 | 0 | 0 | 0 | 0 | 0 | 0 | 0 | 0 | 0 | 0 | 0 | 0 | 14.261 | 0 | 0 | 0 | 0 | 0 | 0 | 0 | 0 | 0 | 6.9294 | 2.8725 | 2.2983 | 1.8664 | 1.8681 | 0 | 0 | 0 | 0 | 0 | 14.261 | 0 | 0 | 0 | 0 | 0 | 0 | 0 | 0 | 0 | 60 | 1 | 4 | 4 | 4 | 4 | 0 | 0 | 0 | 0 | 0 | 0 | 0 | 0
2014-05-28 | 6時 | 0 | 0 | 0 | 0 | 0 | 0 | 0 | 1 | 0 | 0 | 0 | 0 | 0 | 0 | 0 | 0 | 0 | 0 | 0 | 0 | 0 | 0 | 0 | 0 | 0 | 0 | 0 | 0 | 0 | 0 | 0 | 0 | 0 | 14.261 | 0 | 0 | 0 | 0 | 0 | 0 | 0 | 0 | 0 | 6.9294 | 2.8725 | 2.2983 | 1.8664 | 1.8681 | 0 | 0 | 0 | 0 | 0 | 14.261 | 0 | 0 | 0 | 0 | 0 | 0 | 0 | 0 | 0 | 60 | 1 | 4 | 4 | 4 | 4 | 0 | 0 | 0 | 0 | 0 | 0 | 0 | 0
2014-05-28 | 7時 | 0 | 0 | 0 | 0 | 0 | 0 | 0 | 1 | 0 | 0 | 0 | 0 | 0 | 0 | 0 | 0 | 0 | 0 | 0 | 0 | 0 | 0 | 0 | 0 | 0 | 0 | 0 | 0 | 0 | 0 | 0 | 0 | 0 | 14.261 | 0 | 0 | 0 | 0 | 0 | 0 | 0 | 0 | 0 | 6.9294 | 2.8725 | 2.2983 | 1.8664 | 1.8681 | 0 | 0 | 0 | 0 | 0 | 14.261 | 0 | 0 | 0 | 0 | 0 | 0 | 0 | 0 | 0 | 60 | 1 | 4 | 4 | 4 | 4 | 0 | 0 | 0 | 0 | 0 | 0 | 0 | 0
2014-05-28 | 8時 | 0 | 0 | 0 | 0 | 0 | 0 | 0 | 1 | 0 | 0 | 0 | 0 | 0 | 0 | 0 | 0 | 0 | 0 | 0 | 0 | 0 | 0 | 0 | 0 | 0 | 0 | 0 | 0 | 0 | 0 | 0 | 0 | 0 | 14.261 | 0 | 0 | 0 | 0 | 0 | 0 | 0 | 0 | 0 | 6.9294 | 2.8725 | 2.2983 | 1.8664 | 1.8681 | 0 | 0 | 0 | 0 | 0 | 14.261 | 0 | 0 | 0 | 0 | 0 | 0 | 0 | 0 | 0 | 60 | 1 | 4 | 4 | 4 | 4 | 0 | 0 | 0 | 0 | 0 | 0 | 0 | 0
2014-05-28 | 9時 | 0 | 0 | 0 | 0 | 0 | 0 | 0 | 1 | 0 | 0 | 0 | 0 | 0 | 0 | 0 | 0 | 0 | 0 | 0 | 0 | 0 | 0 | 0 | 0 | 0 | 0 | 0 | 0 | 0 | 0 | 0 | 0 | 0 | 14.261 | 0 | 0 | 0 | 0 | 0 | 0 | 0 | 0 | 0 | 6.9294 | 2.8725 | 2.2983 | 1.8664 | 1.8681 | 0 | 0 | 0 | 0 | 0 | 14.261 | 0 | 0 | 0 | 0 | 0 | 0 | 0 | 0 | 0 | 60 | 1 | 4 | 4 | 4 | 4 | 0 | 0 | 0 | 0 | 0 | 0 | 0 | 0
2014-05-28 | 10時 | 0 | 0 | 0 | 0 | 0 | 0 | 0 | 1 | 0 | 0 | 0 | 0 | 0 | 0 | 0 | 0 | 0 | 0 | 0 | 0 | 0 | 0 | 0 | 0 | 0 | 0 | 0 | 0 | 0 | 0 | 0 | 0 | 0 | 14.261 | 0 | 0 | 0 | 0 | 0 | 0 | 0 | 0 | 0 | 6.9294 | 2.8725 | 2.2983 | 1.8664 | 1.8681 | 0 | 0 | 0 | 0 | 0 | 14.261 | 0 | 0 | 0 | 0 | 0 | 0 | 0 | 0 | 0 | 60 | 1 | 4 | 4 | 4 | 4 | 0 | 0 | 0 | 0 | 0 | 0 | 0 | 0
2014-05-28 | 11時 | 0 | 0 | 0 | 0 | 0 | 0 | 0 | 1 | 0 | 0 | 0 | 0 | 0 | 0 | 0 | 0 | 0 | 0 | 0 | 0 | 0 | 0 | 0 | 0 | 0 | 0 | 0 | 0 | 0 | 0 | 0 | 0 | 0 | 14.261 | 0 | 0 | 0 | 0 | 0 | 0 | 0 | 0 | 0 | 6.9294 | 2.8725 | 2.2983 | 1.8664 | 1.8681 | 0 | 0 | 0 | 0 | 0 | 14.261 | 0 | 0 | 0 | 0 | 0 | 0 | 0 | 0 | 0 | 60 | 1 | 4 | 4 | 4 | 4 | 0 | 0 | 0 | 0 | 0 | 0 | 0 | 0
2014-05-28 | 12時 | 0 | 0 | 0 | 0 | 0 | 0 | 0 | 1 | 0 | 0 | 0 | 0 | 0 | 0 | 0 | 0 | 0 | 0 | 0 | 0 | 0 | 0 | 0 | 0 | 0 | 0 | 0 | 0 | 0 | 0 | 0 | 0 | 0 | 14.261 | 0 | 0 | 0 | 0 | 0 | 0 | 0 | 0 | 0 | 6.9294 | 2.8725 | 2.2983 | 1.8664 | 1.8681 | 0 | 0 | 0 | 0 | 0 | 14.261 | 0 | 0 | 0 | 0 | 0 | 0 | 0 | 0 | 0 | 60 | 1 | 4 | 4 | 4 | 4 | 0 | 0 | 0 | 0 | 0 | 0 | 0 | 0
2014-05-28 | 13時 | 0 | 0 | 0 | 0 | 0 | 0 | 0 | 1 | 0 | 0 | 0 | 0 | 0 | 0 | 0 | 0 | 0 | 0 | 0 | 0 | 0 | 0 | 0 | 0 | 0 | 0 | 0 | 0 | 0 | 0 | 0 | 0 | 0 | 14.261 | 0 | 0 | 0 | 0 | 0 | 0 | 0 | 0 | 0 | 6.9294 | 2.8725 | 2.2983 | 1.8664 | 1.8681 | 0 | 0 | 0 | 0 | 0 | 14.261 | 0 | 0 | 0 | 0 | 0 | 0 | 0 | 0 | 0 | 60 | 1 | 4 | 4 | 4 | 4 | 0 | 0 | 0 | 0 | 0 | 0 | 0 | 0
2014-05-28 | 14時 | 0 | 0 | 0 | 0 | 0 | 0 | 0 | 1 | 0 | 0 | 0 | 0 | 0 | 0 | 0 | 0 | 0 | 0 | 0 | 0 | 0 | 0 | 0 | 0 | 0 | 0 | 0 | 0 | 0 | 0 | 0 | 0 | 0 | 14.261 | 0 | 0 | 0 | 0 | 0 | 0 | 0 | 0 | 0 | 6.9294 | 2.8725 | 2.2983 | 1.8664 | 1.8681 | 0 | 0 | 0 | 0 | 0 | 14.261 | 0 | 0 | 0 | 0 | 0 | 0 | 0 | 0 | 0 | 60 | 1 | 4 | 4 | 4 | 4 | 0 | 0 | 0 | 0 | 0 | 0 | 0 | 0
2014-05-28 | 15時 | 0 | 0 | 0 | 0 | 0 | 0 | 0 | 1 | 0 | 0 | 0 | 0 | 0 | 0 | 0 | 0 | 0 | 0 | 0 | 0 | 0 | 0 | 0 | 0 | 0 | 0 | 0 | 0 | 0 | 0 | 0 | 0 | 0 | 14.261 | 0 | 0 | 0 | 0 | 0 | 0 | 0 | 0 | 0 | 6.9294 | 2.8725 | 2.2983 | 1.8664 | 1.8681 | 0 | 0 | 0 | 0 | 0 | 14.261 | 0 | 0 | 0 | 0 | 0 | 0 | 0 | 0 | 0 | 60 | 1 | 4 | 4 | 4 | 4 | 0 | 0 | 0 | 0 | 0 | 0 | 0 | 0
2014-05-28 | 16時 | 0 | 0 | 0 | 0 | 0 | 0 | 0 | 1 | 0 | 0 | 0 | 0 | 0 | 0 | 0 | 0 | 0 | 0 | 0 | 0 | 0 | 0 | 0 | 0 | 0 | 0 | 0 | 0 | 0 | 0 | 0 | 0 | 0 | 14.261 | 0 | 0 | 0 | 0 | 0 | 0 | 0 | 0 | 0 | 6.9294 | 2.8725 | 2.2983 | 1.8664 | 1.8681 | 0 | 0 | 0 | 0 | 0 | 14.261 | 0 | 0 | 0 | 0 | 0 | 0 | 0 | 0 | 0 | 60 | 1 | 4 | 4 | 4 | 4 | 0 | 0 | 0 | 0 | 0 | 0 | 0 | 0
2014-05-28 | 17時 | 0 | 0 | 0 | 0 | 0 | 0 | 0 | 1 | 0 | 0 | 0 | 0 | 0 | 0 | 0 | 0 | 0 | 0 | 0 | 0 | 0 | 0 | 0 | 0 | 0 | 0 | 0 | 0 | 0 | 0 | 0 | 0 | 0 | 14.261 | 0 | 0 | 0 | 0 | 0 | 0 | 0 | 0 | 0 | 6.9294 | 2.8725 | 2.2983 | 1.8664 | 1.8681 | 0 | 0 | 0 | 0 | 0 | 14.261 | 0 | 0 | 0 | 0 | 0 | 0 | 0 | 0 | 0 | 60 | 1 | 4 | 4 | 4 | 4 | 0 | 0 | 0 | 0 | 0 | 0 | 0 | 0
2014-05-28 | 18時 | 0 | 0 | 0 | 0 | 0 | 0 | 0 | 1 | 0 | 0 | 0 | 0 | 0 | 0 | 0 | 0 | 0 | 0 | 0 | 0 | 0 | 0 | 0 | 0 | 0 | 0 | 0 | 0 | 0 | 0 | 0 | 0 | 0 | 14.261 | 0 | 0 | 0 | 0 | 0 | 0 | 0 | 0 | 0 | 6.9294 | 2.8725 | 2.2983 | 1.8664 | 1.8681 | 0 | 0 | 0 | 0 | 0 | 14.261 | 0 | 0 | 0 | 0 | 0 | 0 | 0 | 0 | 0 | 60 | 1 | 4 | 4 | 4 | 4 | 0 | 0 | 0 | 0 | 0 | 0 | 0 | 0
2014-05-28 | 19時 | 0 | 0 | 0 | 0 | 0 | 0 | 0 | 1 | 0 | 0 | 0 | 0 | 0 | 0 | 0 | 0 | 0 | 0 | 0 | 0 | 0 | 0 | 0 | 0 | 0 | 0 | 0 | 0 | 0 | 0 | 0 | 0 | 0 | 14.261 | 0 | 0 | 0 | 0 | 0 | 0 | 0 | 0 | 0 | 6.9294 | 2.8725 | 2.2983 | 1.8664 | 1.8681 | 0 | 0 | 0 | 0 | 0 | 14.261 | 0 | 0 | 0 | 0 | 0 | 0 | 0 | 0 | 0 | 60 | 1 | 4 | 4 | 4 | 4 | 0 | 0 | 0 | 0 | 0 | 0 | 0 | 0
2014-05-28 | 20時 | 0 | 0 | 0 | 0 | 0 | 0 | 0 | 1 | 0 | 0 | 0 | 0 | 0 | 0 | 0 | 0 | 0 | 0 | 0 | 0 | 0 | 0 | 0 | 0 | 0 | 0 | 0 | 0 | 0 | 0 | 0 | 0 | 0 | 14.261 | 0 | 0 | 0 | 0 | 0 | 0 | 0 | 0 | 0 | 6.9294 | 2.8725 | 2.2983 | 1.8664 | 1.8681 | 0 | 0 | 0 | 0 | 0 | 14.261 | 0 | 0 | 0 | 0 | 0 | 0 | 0 | 0 | 0 | 60 | 1 | 4 | 4 | 4 | 4 | 0 | 0 | 0 | 0 | 0 | 0 | 0 | 0
2014-05-28 | 21時 | 0 | 0 | 0 | 0 | 0 | 0 | 0 | 1 | 0 | 0 | 0 | 0 | 0 | 0 | 0 | 0 | 0 | 0 | 0 | 0 | 0 | 0 | 0 | 0 | 0 | 0 | 0 | 0 | 0 | 0 | 0 | 0 | 0 | 14.261 | 0 | 0 | 0 | 0 | 0 | 0 | 0 | 0 | 0 | 6.9294 | 2.8725 | 2.2983 | 1.8664 | 1.8681 | 0 | 0 | 0 | 0 | 0 | 14.261 | 0 | 0 | 0 | 0 | 0 | 0 | 0 | 0 | 0 | 60 | 1 | 4 | 4 | 4 | 4 | 0 | 0 | 0 | 0 | 0 | 0 | 0 | 0
2014-05-28 | 22時 | 0 | 0 | 0 | 0 | 0 | 0 | 0 | 1 | 0 | 0 | 0 | 0 | 0 | 0 | 0 | 0 | 0 | 0 | 0 | 0 | 0 | 0 | 0 | 0 | 0 | 0 | 0 | 0 | 0 | 0 | 0 | 0 | 0 | 14.261 | 0 | 0 | 0 | 0 | 0 | 0 | 0 | 0 | 0 | 6.9294 | 2.8725 | 2.2983 | 1.8664 | 1.8681 | 0 | 0 | 0 | 0 | 0 | 14.261 | 0 | 0 | 0 | 0 | 0 | 0 | 0 | 0 | 0 | 60 | 1 | 4 | 4 | 4 | 4 | 0 | 0 | 0 | 0 | 0 | 0 | 0 | 0
2014-05-28 | 23時 | 0 | 0 | 0 | 0 | 0 | 0 | 0 | 1 | 0 | 0 | 0 | 0 | 0 | 0 | 0 | 0 | 0 | 0 | 0 | 0 | 0 | 0 | 0 | 0 | 0 | 0 | 0 | 0 | 0 | 0 | 0 | 0 | 0 | 14.261 | 0 | 0 | 0 | 0 | 0 | 0 | 0 | 0 | 0 | 6.9294 | 2.8725 | 2.2983 | 1.8664 | 1.8681 | 0 | 0 | 0 | 0 | 0 | 14.261 | 0 | 0 | 0 | 0 | 0 | 0 | 0 | 0 | 0 | 60 | 1 | 4 | 4 | 4 | 4 | 0 | 0 | 0 | 0 | 0 | 0 | 0 | 0
2014-05-29 | 0時 | 0 | 0 | 0 | 0 | 0 | 0 | 0 | 1 | 0 | 0 | 0 | 0 | 0 | 0 | 0 | 0 | 0 | 0 | 0 | 0 | 0 | 0 | 0 | 0 | 0 | 0 | 0 | 0 | 0 | 0 | 0 | 0 | 0 | 14.261 | 0 | 0 | 0 | 0 | 0 | 0 | 0 | 0 | 0 | 6.9294 | 2.8725 | 2.2983 | 1.8664 | 1.8681 | 0 | 0 | 0 | 0 | 0 | 14.261 | 0 | 0 | 0 | 0 | 0 | 0 | 0 | 0 | 0 | 60 | 1 | 4 | 4 | 4 | 4 | 0 | 0 | 0 | 0 | 0 | 0 | 0 | 0
2014-05-29 | 1時 | 0 | 0 | 0 | 0 | 0 | 0 | 0 | 1 | 0 | 0 | 0 | 0 | 0 | 0 | 0 | 0 | 0 | 0 | 0 | 0 | 0 | 0 | 0 | 0 | 0 | 0 | 0 | 0 | 0 | 0 | 0 | 0 | 0 | 14.261 | 0 | 0 | 0 | 0 | 0 | 0 | 0 | 0 | 0 | 6.9294 | 2.8725 | 2.2983 | 1.8664 | 1.8681 | 0 | 0 | 0 | 0 | 0 | 14.261 | 0 | 0 | 0 | 0 | 0 | 0 | 0 | 0 | 0 | 60 | 1 | 4 | 4 | 4 | 4 | 0 | 0 | 0 | 0 | 0 | 0 | 0 | 0
2014-05-29 | 2時 | 0 | 0 | 0 | 0 | 0 | 0 | 0 | 1 | 0 | 0 | 0 | 0 | 0 | 0 | 0 | 0 | 0 | 0 | 0 | 0 | 0 | 0 | 0 | 0 | 0 | 0 | 0 | 0 | 0 | 0 | 0 | 0 | 0 | 14.261 | 0 | 0 | 0 | 0 | 0 | 0 | 0 | 0 | 0 | 6.9294 | 2.8725 | 2.2983 | 1.8664 | 1.8681 | 0 | 0 | 0 | 0 | 0 | 14.261 | 0 | 0 | 0 | 0 | 0 | 0 | 0 | 0 | 0 | 60 | 1 | 4 | 4 | 4 | 4 | 0 | 0 | 0 | 0 | 0 | 0 | 0 | 0
2014-05-29 | 3時 | 0 | 0 | 0 | 0 | 0 | 0 | 0 | 1 | 0 | 0 | 0 | 0 | 0 | 0 | 0 | 0 | 0 | 0 | 0 | 0 | 0 | 0 | 0 | 0 | 0 | 0 | 0 | 0 | 0 | 0 | 0 | 0 | 0 | 14.261 | 0 | 0 | 0 | 0 | 0 | 0 | 0 | 0 | 0 | 6.9294 | 2.8725 | 2.2983 | 1.8664 | 1.8681 | 0 | 0 | 0 | 0 | 0 | 14.261 | 0 | 0 | 0 | 0 | 0 | 0 | 0 | 0 | 0 | 60 | 1 | 4 | 4 | 4 | 4 | 0 | 0 | 0 | 0 | 0 | 0 | 0 | 0
2014-05-29 | 4時 | 0 | 0 | 0 | 0 | 0 | 0 | 0 | 1 | 0 | 0 | 0 | 0 | 0 | 0 | 0 | 0 | 0 | 0 | 0 | 0 | 0 | 0 | 0 | 0 | 0 | 0 | 0 | 0 | 0 | 0 | 0 | 0 | 0 | 14.261 | 0 | 0 | 0 | 0 | 0 | 0 | 0 | 0 | 0 | 6.9294 | 2.8725 | 2.2983 | 1.8664 | 1.8681 | 0 | 0 | 0 | 0 | 0 | 14.261 | 0 | 0 | 0 | 0 | 0 | 0 | 0 | 0 | 0 | 60 | 1 | 4 | 4 | 4 | 4 | 0 | 0 | 0 | 0 | 0 | 0 | 0 | 0
2014-05-29 | 5時 | 0 | 0 | 0 | 0 | 0 | 0 | 0 | 1 | 0 | 0 | 0 | 0 | 0 | 0 | 0 | 0 | 0 | 0 | 0 | 0 | 0 | 0 | 0 | 0 | 0 | 0 | 0 | 0 | 0 | 0 | 0 | 0 | 0 | 14.261 | 0 | 0 | 0 | 0 | 0 | 0 | 0 | 0 | 0 | 6.9294 | 2.8725 | 2.2983 | 1.8664 | 1.8681 | 0 | 0 | 0 | 0 | 0 | 14.261 | 0 | 0 | 0 | 0 | 0 | 0 | 0 | 0 | 0 | 60 | 1 | 4 | 4 | 4 | 4 | 0 | 0 | 0 | 0 | 0 | 0 | 0 | 0
2014-05-29 | 6時 | 0 | 0 | 0 | 0 | 0 | 0 | 0 | 1 | 0 | 0 | 0 | 0 | 0 | 0 | 0 | 0 | 0 | 0 | 0 | 0 | 0 | 0 | 0 | 0 | 0 | 0 | 0 | 0 | 0 | 0 | 0 | 0 | 0 | 14.261 | 0 | 0 | 0 | 0 | 0 | 0 | 0 | 0 | 0 | 6.9294 | 2.8725 | 2.2983 | 1.8664 | 1.8681 | 0 | 0 | 0 | 0 | 0 | 14.261 | 0 | 0 | 0 | 0 | 0 | 0 | 0 | 0 | 0 | 60 | 1 | 4 | 4 | 4 | 4 | 0 | 0 | 0 | 0 | 0 | 0 | 0 | 0
2014-05-29 | 7時 | 0 | 0 | 0 | 0 | 0 | 0 | 0 | 1 | 0 | 0 | 0 | 0 | 0 | 0 | 0 | 0 | 0 | 0 | 0 | 0 | 0 | 0 | 0 | 0 | 0 | 0 | 0 | 0 | 0 | 0 | 0 | 0 | 0 | 14.261 | 0 | 0 | 0 | 0 | 0 | 0 | 0 | 0 | 0 | 6.9294 | 2.8725 | 2.2983 | 1.8664 | 1.8681 | 0 | 0 | 0 | 0 | 0 | 14.261 | 0 | 0 | 0 | 0 | 0 | 0 | 0 | 0 | 0 | 60 | 1 | 4 | 4 | 4 | 4 | 0 | 0 | 0 | 0 | 0 | 0 | 0 | 0
2014-05-29 | 8時 | 0 | 0 | 0 | 0 | 0 | 0 | 0 | 1 | 0 | 0 | 0 | 0 | 0 | 0 | 0 | 0 | 0 | 0 | 0 | 0 | 0 | 0 | 0 | 0 | 0 | 0 | 0 | 0 | 0 | 0 | 0 | 0 | 0 | 14.261 | 0 | 0 | 0 | 0 | 0 | 0 | 0 | 0 | 0 | 6.9294 | 2.8725 | 2.2983 | 1.8664 | 1.8681 | 0 | 0 | 0 | 0 | 0 | 14.261 | 0 | 0 | 0 | 0 | 0 | 0 | 0 | 0 | 0 | 60 | 1 | 4 | 4 | 4 | 4 | 0 | 0 | 0 | 0 | 0 | 0 | 0 | 0
2014-05-29 | 9時 | 0 | 0 | 0 | 0 | 0 | 0 | 0 | 1 | 0 | 0 | 0 | 0 | 0 | 0 | 0 | 0 | 0 | 0 | 0 | 0 | 0 | 0 | 0 | 0 | 0 | 0 | 0 | 0 | 0 | 0 | 0 | 0 | 0 | 14.261 | 0 | 0 | 0 | 0 | 0 | 0 | 0 | 0 | 0 | 6.9294 | 2.8725 | 2.2983 | 1.8664 | 1.8681 | 0 | 0 | 0 | 0 | 0 | 14.261 | 0 | 0 | 0 | 0 | 0 | 0 | 0 | 0 | 0 | 60 | 1 | 4 | 4 | 4 | 4 | 0 | 0 | 0 | 0 | 0 | 0 | 0 | 0
2014-05-29 | 10時 | 0 | 0 | 0 | 0 | 0 | 0 | 0 | 1 | 0 | 0 | 0 | 0 | 0 | 0 | 0 | 0 | 0 | 0 | 0 | 0 | 0 | 0 | 0 | 0 | 0 | 0 | 0 | 0 | 0 | 0 | 0 | 0 | 0 | 14.261 | 0 | 0 | 0 | 0 | 0 | 0 | 0 | 0 | 0 | 6.9294 | 2.8725 | 2.2983 | 1.8664 | 1.8681 | 0 | 0 | 0 | 0 | 0 | 14.261 | 0 | 0 | 0 | 0 | 0 | 0 | 0 | 0 | 0 | 60 | 1 | 4 | 4 | 4 | 4 | 0 | 0 | 0 | 0 | 0 | 0 | 0 | 0
2014-05-29 | 11時 | 0 | 0 | 0 | 0 | 0 | 0 | 0 | 1 | 0 | 0 | 0 | 0 | 0 | 0 | 0 | 0 | 0 | 0 | 0 | 0 | 0 | 0 | 0 | 0 | 0 | 0 | 0 | 0 | 0 | 0 | 0 | 0 | 0 | 14.261 | 0 | 0 | 0 | 0 | 0 | 0 | 0 | 0 | 0 | 6.9294 | 2.8725 | 2.2983 | 1.8664 | 1.8681 | 0 | 0 | 0 | 0 | 0 | 14.261 | 0 | 0 | 0 | 0 | 0 | 0 | 0 | 0 | 0 | 60 | 1 | 4 | 4 | 4 | 4 | 0 | 0 | 0 | 0 | 0 | 0 | 0 | 0
2014-05-29 | 12時 | 0 | 0 | 0 | 0 | 0 | 0 | 0 | 1 | 0 | 0 | 0 | 0 | 0 | 0 | 0 | 0 | 0 | 0 | 0 | 0 | 0 | 0 | 0 | 0 | 0 | 0 | 0 | 0 | 0 | 0 | 0 | 0 | 0 | 14.261 | 0 | 0 | 0 | 0 | 0 | 0 | 0 | 0 | 0 | 6.9294 | 2.8725 | 2.2983 | 1.8664 | 1.8681 | 0 | 0 | 0 | 0 | 0 | 14.261 | 0 | 0 | 0 | 0 | 0 | 0 | 0 | 0 | 0 | 60 | 1 | 4 | 4 | 4 | 4 | 0 | 0 | 0 | 0 | 0 | 0 | 0 | 0
2014-05-29 | 13時 | 0 | 0 | 0 | 0 | 0 | 0 | 0 | 1 | 0 | 0 | 0 | 0 | 0 | 0 | 0 | 0 | 0 | 0 | 0 | 0 | 0 | 0 | 0 | 0 | 0 | 0 | 0 | 0 | 0 | 0 | 0 | 0 | 0 | 14.261 | 0 | 0 | 0 | 0 | 0 | 0 | 0 | 0 | 0 | 6.9294 | 2.8725 | 2.2983 | 1.8664 | 1.8681 | 0 | 0 | 0 | 0 | 0 | 14.261 | 0 | 0 | 0 | 0 | 0 | 0 | 0 | 0 | 0 | 60 | 1 | 4 | 4 | 4 | 4 | 0 | 0 | 0 | 0 | 0 | 0 | 0 | 0
2014-05-29 | 14時 | 0 | 0 | 0 | 0 | 0 | 0 | 0 | 1 | 0 | 0 | 0 | 0 | 0 | 0 | 0 | 0 | 0 | 0 | 0 | 0 | 0 | 0 | 0 | 0 | 0 | 0 | 0 | 0 | 0 | 0 | 0 | 0 | 0 | 14.261 | 0 | 0 | 0 | 0 | 0 | 0 | 0 | 0 | 0 | 6.9294 | 2.8725 | 2.2983 | 1.8664 | 1.8681 | 0 | 0 | 0 | 0 | 0 | 14.261 | 0 | 0 | 0 | 0 | 0 | 0 | 0 | 0 | 0 | 60 | 1 | 4 | 4 | 4 | 4 | 0 | 0 | 0 | 0 | 0 | 0 | 0 | 0
2014-05-29 | 15時 | 0 | 0 | 0 | 0 | 0 | 0 | 0 | 1 | 0 | 0 | 0 | 0 | 0 | 0 | 0 | 0 | 0 | 0 | 0 | 0 | 0 | 0 | 0 | 0 | 0 | 0 | 0 | 0 | 0 | 0 | 0 | 0 | 0 | 14.261 | 0 | 0 | 0 | 0 | 0 | 0 | 0 | 0 | 0 | 6.9294 | 2.8725 | 2.2983 | 1.8664 | 1.8681 | 0 | 0 | 0 | 0 | 0 | 14.261 | 0 | 0 | 0 | 0 | 0 | 0 | 0 | 0 | 0 | 60 | 1 | 4 | 4 | 4 | 4 | 0 | 0 | 0 | 0 | 0 | 0 | 0 | 0
2014-05-29 | 16時 | 0 | 0 | 0 | 0 | 0 | 0 | 0 | 1 | 0 | 0 | 0 | 0 | 0 | 0 | 0 | 0 | 0 | 0 | 0 | 0 | 0 | 0 | 0 | 0 | 0 | 0 | 0 | 0 | 0 | 0 | 0 | 0 | 0 | 14.261 | 0 | 0 | 0 | 0 | 0 | 0 | 0 | 0 | 0 | 6.9294 | 2.8725 | 2.2983 | 1.8664 | 1.8681 | 0 | 0 | 0 | 0 | 0 | 14.261 | 0 | 0 | 0 | 0 | 0 | 0 | 0 | 0 | 0 | 60 | 1 | 4 | 4 | 4 | 4 | 0 | 0 | 0 | 0 | 0 | 0 | 0 | 0
2014-05-29 | 17時 | 0 | 0 | 0 | 0 | 0 | 0 | 0 | 1 | 0 | 0 | 0 | 0 | 0 | 0 | 0 | 0 | 0 | 0 | 0 | 0 | 0 | 0 | 0 | 0 | 0 | 0 | 0 | 0 | 0 | 0 | 0 | 0 | 0 | 14.261 | 0 | 0 | 0 | 0 | 0 | 0 | 0 | 0 | 0 | 6.9294 | 2.8725 | 2.2983 | 1.8664 | 1.8681 | 0 | 0 | 0 | 0 | 0 | 14.261 | 0 | 0 | 0 | 0 | 0 | 0 | 0 | 0 | 0 | 60 | 1 | 4 | 4 | 4 | 4 | 0 | 0 | 0 | 0 | 0 | 0 | 0 | 0
2014-05-29 | 18時 | 0 | 0 | 0 | 0 | 0 | 0 | 0 | 1 | 0 | 0 | 0 | 0 | 0 | 0 | 0 | 0 | 0 | 0 | 0 | 0 | 0 | 0 | 0 | 0 | 0 | 0 | 0 | 0 | 0 | 0 | 0 | 0 | 0 | 14.261 | 0 | 0 | 0 | 0 | 0 | 0 | 0 | 0 | 0 | 6.9294 | 2.8725 | 2.2983 | 1.8664 | 1.8681 | 0 | 0 | 0 | 0 | 0 | 14.261 | 0 | 0 | 0 | 0 | 0 | 0 | 0 | 0 | 0 | 60 | 1 | 4 | 4 | 4 | 4 | 0 | 0 | 0 | 0 | 0 | 0 | 0 | 0
2014-05-29 | 19時 | 0 | 0 | 0 | 0 | 0 | 0 | 0 | 1 | 0 | 0 | 0 | 0 | 0 | 0 | 0 | 0 | 0 | 0 | 0 | 0 | 0 | 0 | 0 | 0 | 0 | 0 | 0 | 0 | 0 | 0 | 0 | 0 | 0 | 14.261 | 0 | 0 | 0 | 0 | 0 | 0 | 0 | 0 | 0 | 6.9294 | 2.8725 | 2.2983 | 1.8664 | 1.8681 | 0 | 0 | 0 | 0 | 0 | 14.261 | 0 | 0 | 0 | 0 | 0 | 0 | 0 | 0 | 0 | 60 | 1 | 4 | 4 | 4 | 4 | 0 | 0 | 0 | 0 | 0 | 0 | 0 | 0
2014-05-29 | 20時 | 0 | 0 | 0 | 0 | 0 | 0 | 0 | 1 | 0 | 0 | 0 | 0 | 0 | 0 | 0 | 0 | 0 | 0 | 0 | 0 | 0 | 0 | 0 | 0 | 0 | 0 | 0 | 0 | 0 | 0 | 0 | 0 | 0 | 14.261 | 0 | 0 | 0 | 0 | 0 | 0 | 0 | 0 | 0 | 6.9294 | 2.8725 | 2.2983 | 1.8664 | 1.8681 | 0 | 0 | 0 | 0 | 0 | 14.261 | 0 | 0 | 0 | 0 | 0 | 0 | 0 | 0 | 0 | 60 | 1 | 4 | 4 | 4 | 4 | 0 | 0 | 0 | 0 | 0 | 0 | 0 | 0
2014-05-29 | 21時 | 0 | 0 | 0 | 0 | 0 | 0 | 0 | 1 | 0 | 0 | 0 | 0 | 0 | 0 | 0 | 0 | 0 | 0 | 0 | 0 | 0 | 0 | 0 | 0 | 0 | 0 | 0 | 0 | 0 | 0 | 0 | 0 | 0 | 14.261 | 0 | 0 | 0 | 0 | 0 | 0 | 0 | 0 | 0 | 6.9294 | 2.8725 | 2.2983 | 1.8664 | 1.8681 | 0 | 0 | 0 | 0 | 0 | 14.261 | 0 | 0 | 0 | 0 | 0 | 0 | 0 | 0 | 0 | 60 | 1 | 4 | 4 | 4 | 4 | 0 | 0 | 0 | 0 | 0 | 0 | 0 | 0
2014-05-29 | 22時 | 0 | 0 | 0 | 0 | 0 | 0 | 0 | 1 | 0 | 0 | 0 | 0 | 0 | 0 | 0 | 0 | 0 | 0 | 0 | 0 | 0 | 0 | 0 | 0 | 0 | 0 | 0 | 0 | 0 | 0 | 0 | 0 | 0 | 14.261 | 0 | 0 | 0 | 0 | 0 | 0 | 0 | 0 | 0 | 6.9294 | 2.8725 | 2.2983 | 1.8664 | 1.8681 | 0 | 0 | 0 | 0 | 0 | 14.261 | 0 | 0 | 0 | 0 | 0 | 0 | 0 | 0 | 0 | 60 | 1 | 4 | 4 | 4 | 4 | 0 | 0 | 0 | 0 | 0 | 0 | 0 | 0
2014-05-29 | 23時 | 0 | 0 | 0 | 0 | 0 | 0 | 0 | 1 | 0 | 0 | 0 | 0 | 0 | 0 | 0 | 0 | 0 | 0 | 0 | 0 | 0 | 0 | 0 | 0 | 0 | 0 | 0 | 0 | 0 | 0 | 0 | 0 | 0 | 14.261 | 0 | 0 | 0 | 0 | 0 | 0 | 0 | 0 | 0 | 6.9294 | 2.8725 | 2.2983 | 1.8664 | 1.8681 | 0 | 0 | 0 | 0 | 0 | 14.261 | 0 | 0 | 0 | 0 | 0 | 0 | 0 | 0 | 0 | 60 | 1 | 4 | 4 | 4 | 4 | 0 | 0 | 0 | 0 | 0 | 0 | 0 | 0
2014-05-30 | 0時 | 0 | 0 | 0 | 0 | 0 | 0 | 0 | 1 | 0 | 0 | 0 | 0 | 0 | 0 | 0 | 0 | 0 | 0 | 0 | 0 | 0 | 0 | 0 | 0 | 0 | 0 | 0 | 0 | 0 | 0 | 0 | 0 | 0 | 14.261 | 0 | 0 | 0 | 0 | 0 | 0 | 0 | 0 | 0 | 6.9294 | 2.8725 | 2.2983 | 1.8664 | 1.8681 | 0 | 0 | 0 | 0 | 0 | 14.261 | 0 | 0 | 0 | 0 | 0 | 0 | 0 | 0 | 0 | 60 | 1 | 4 | 4 | 4 | 4 | 0 | 0 | 0 | 0 | 0 | 0 | 0 | 0
2014-05-30 | 1時 | 0 | 0 | 0 | 0 | 0 | 0 | 0 | 1 | 0 | 0 | 0 | 0 | 0 | 0 | 0 | 0 | 0 | 0 | 0 | 0 | 0 | 0 | 0 | 0 | 0 | 0 | 0 | 0 | 0 | 0 | 0 | 0 | 0 | 14.261 | 0 | 0 | 0 | 0 | 0 | 0 | 0 | 0 | 0 | 6.9294 | 2.8725 | 2.2983 | 1.8664 | 1.8681 | 0 | 0 | 0 | 0 | 0 | 14.261 | 0 | 0 | 0 | 0 | 0 | 0 | 0 | 0 | 0 | 60 | 1 | 4 | 4 | 4 | 4 | 0 | 0 | 0 | 0 | 0 | 0 | 0 | 0
2014-05-30 | 2時 | 0 | 0 | 0 | 0 | 0 | 0 | 0 | 1 | 0 | 0 | 0 | 0 | 0 | 0 | 0 | 0 | 0 | 0 | 0 | 0 | 0 | 0 | 0 | 0 | 0 | 0 | 0 | 0 | 0 | 0 | 0 | 0 | 0 | 14.261 | 0 | 0 | 0 | 0 | 0 | 0 | 0 | 0 | 0 | 6.9294 | 2.8725 | 2.2983 | 1.8664 | 1.8681 | 0 | 0 | 0 | 0 | 0 | 14.261 | 0 | 0 | 0 | 0 | 0 | 0 | 0 | 0 | 0 | 60 | 1 | 4 | 4 | 4 | 4 | 0 | 0 | 0 | 0 | 0 | 0 | 0 | 0
2014-05-30 | 3時 | 0 | 0 | 0 | 0 | 0 | 0 | 0 | 1 | 0 | 0 | 0 | 0 | 0 | 0 | 0 | 0 | 0 | 0 | 0 | 0 | 0 | 0 | 0 | 0 | 0 | 0 | 0 | 0 | 0 | 0 | 0 | 0 | 0 | 14.261 | 0 | 0 | 0 | 0 | 0 | 0 | 0 | 0 | 0 | 6.9294 | 2.8725 | 2.2983 | 1.8664 | 1.8681 | 0 | 0 | 0 | 0 | 0 | 14.261 | 0 | 0 | 0 | 0 | 0 | 0 | 0 | 0 | 0 | 60 | 1 | 4 | 4 | 4 | 4 | 0 | 0 | 0 | 0 | 0 | 0 | 0 | 0
2014-05-30 | 4時 | 0 | 0 | 0 | 0 | 0 | 0 | 0 | 1 | 0 | 0 | 0 | 0 | 0 | 0 | 0 | 0 | 0 | 0 | 0 | 0 | 0 | 0 | 0 | 0 | 0 | 0 | 0 | 0 | 0 | 0 | 0 | 0 | 0 | 14.261 | 0 | 0 | 0 | 0 | 0 | 0 | 0 | 0 | 0 | 6.9294 | 2.8725 | 2.2983 | 1.8664 | 1.8681 | 0 | 0 | 0 | 0 | 0 | 14.261 | 0 | 0 | 0 | 0 | 0 | 0 | 0 | 0 | 0 | 60 | 1 | 4 | 4 | 4 | 4 | 0 | 0 | 0 | 0 | 0 | 0 | 0 | 0
2014-05-30 | 5時 | 0 | 0 | 0 | 0 | 0 | 0 | 0 | 1 | 0 | 0 | 0 | 0 | 0 | 0 | 0 | 0 | 0 | 0 | 0 | 0 | 0 | 0 | 0 | 0 | 0 | 0 | 0 | 0 | 0 | 0 | 0 | 0 | 0 | 14.261 | 0 | 0 | 0 | 0 | 0 | 0 | 0 | 0 | 0 | 6.9294 | 2.8725 | 2.2983 | 1.8664 | 1.8681 | 0 | 0 | 0 | 0 | 0 | 14.261 | 0 | 0 | 0 | 0 | 0 | 0 | 0 | 0 | 0 | 60 | 1 | 4 | 4 | 4 | 4 | 0 | 0 | 0 | 0 | 0 | 0 | 0 | 0
2014-05-30 | 6時 | 0 | 0 | 0 | 0 | 0 | 0 | 0 | 1 | 0 | 0 | 0 | 0 | 0 | 0 | 0 | 0 | 0 | 0 | 0 | 0 | 0 | 0 | 0 | 0 | 0 | 0 | 0 | 0 | 0 | 0 | 0 | 0 | 0 | 14.261 | 0 | 0 | 0 | 0 | 0 | 0 | 0 | 0 | 0 | 6.9294 | 2.8725 | 2.2983 | 1.8664 | 1.8681 | 0 | 0 | 0 | 0 | 0 | 14.261 | 0 | 0 | 0 | 0 | 0 | 0 | 0 | 0 | 0 | 60 | 1 | 4 | 4 | 4 | 4 | 0 | 0 | 0 | 0 | 0 | 0 | 0 | 0
2014-05-30 | 7時 | 0 | 0 | 0 | 0 | 0 | 0 | 0 | 1 | 0 | 0 | 0 | 0 | 0 | 0 | 0 | 0 | 0 | 0 | 0 | 0 | 0 | 0 | 0 | 0 | 0 | 0 | 0 | 0 | 0 | 0 | 0 | 0 | 0 | 14.261 | 0 | 0 | 0 | 0 | 0 | 0 | 0 | 0 | 0 | 6.9294 | 2.8725 | 2.2983 | 1.8664 | 1.8681 | 0 | 0 | 0 | 0 | 0 | 14.261 | 0 | 0 | 0 | 0 | 0 | 0 | 0 | 0 | 0 | 60 | 1 | 4 | 4 | 4 | 4 | 0 | 0 | 0 | 0 | 0 | 0 | 0 | 0
2014-05-30 | 8時 | 0 | 0 | 0 | 0 | 0 | 0 | 0 | 1 | 0 | 0 | 0 | 0 | 0 | 0 | 0 | 0 | 0 | 0 | 0 | 0 | 0 | 0 | 0 | 0 | 0 | 0 | 0 | 0 | 0 | 0 | 0 | 0 | 0 | 14.261 | 0 | 0 | 0 | 0 | 0 | 0 | 0 | 0 | 0 | 6.9294 | 2.8725 | 2.2983 | 1.8664 | 1.8681 | 0 | 0 | 0 | 0 | 0 | 14.261 | 0 | 0 | 0 | 0 | 0 | 0 | 0 | 0 | 0 | 60 | 1 | 4 | 4 | 4 | 4 | 0 | 0 | 0 | 0 | 0 | 0 | 0 | 0
2014-05-30 | 9時 | 0 | 0 | 0 | 0 | 0 | 0 | 0 | 1 | 0 | 0 | 0 | 0 | 0 | 0 | 0 | 0 | 0 | 0 | 0 | 0 | 0 | 0 | 0 | 0 | 0 | 0 | 0 | 0 | 0 | 0 | 0 | 0 | 0 | 14.261 | 0 | 0 | 0 | 0 | 0 | 0 | 0 | 0 | 0 | 6.9294 | 2.8725 | 2.2983 | 1.8664 | 1.8681 | 0 | 0 | 0 | 0 | 0 | 14.261 | 0 | 0 | 0 | 0 | 0 | 0 | 0 | 0 | 0 | 60 | 1 | 4 | 4 | 4 | 4 | 0 | 0 | 0 | 0 | 0 | 0 | 0 | 0
2014-05-30 | 10時 | 0 | 0 | 0 | 0 | 0 | 0 | 0 | 1 | 0 | 0 | 0 | 0 | 0 | 0 | 0 | 0 | 0 | 0 | 0 | 0 | 0 | 0 | 0 | 0 | 0 | 0 | 0 | 0 | 0 | 0 | 0 | 0 | 0 | 14.261 | 0 | 0 | 0 | 0 | 0 | 0 | 0 | 0 | 0 | 6.9294 | 2.8725 | 2.2983 | 1.8664 | 1.8681 | 0 | 0 | 0 | 0 | 0 | 14.261 | 0 | 0 | 0 | 0 | 0 | 0 | 0 | 0 | 0 | 60 | 1 | 4 | 4 | 4 | 4 | 0 | 0 | 0 | 0 | 0 | 0 | 0 | 0
2014-05-30 | 11時 | 0 | 0 | 0 | 0 | 0 | 0 | 0 | 1 | 0 | 0 | 0 | 0 | 0 | 0 | 0 | 0 | 0 | 0 | 0 | 0 | 0 | 0 | 0 | 0 | 0 | 0 | 0 | 0 | 0 | 0 | 0 | 0 | 0 | 14.261 | 0 | 0 | 0 | 0 | 0 | 0 | 0 | 0 | 0 | 6.9294 | 2.8725 | 2.2983 | 1.8664 | 1.8681 | 0 | 0 | 0 | 0 | 0 | 14.261 | 0 | 0 | 0 | 0 | 0 | 0 | 0 | 0 | 0 | 60 | 1 | 4 | 4 | 4 | 4 | 0 | 0 | 0 | 0 | 0 | 0 | 0 | 0
2014-05-30 | 12時 | 0 | 0 | 0 | 0 | 0 | 0 | 0 | 1 | 0 | 0 | 0 | 0 | 0 | 0 | 0 | 0 | 0 | 0 | 0 | 0 | 0 | 0 | 0 | 0 | 0 | 0 | 0 | 0 | 0 | 0 | 0 | 0 | 0 | 14.261 | 0 | 0 | 0 | 0 | 0 | 0 | 0 | 0 | 0 | 6.9294 | 2.8725 | 2.2983 | 1.8664 | 1.8681 | 0 | 0 | 0 | 0 | 0 | 14.261 | 0 | 0 | 0 | 0 | 0 | 0 | 0 | 0 | 0 | 60 | 1 | 4 | 4 | 4 | 4 | 0 | 0 | 0 | 0 | 0 | 0 | 0 | 0
2014-05-30 | 13時 | 0 | 0 | 0 | 0 | 0 | 0 | 0 | 1 | 0 | 0 | 0 | 0 | 0 | 0 | 0 | 0 | 0 | 0 | 0 | 0 | 0 | 0 | 0 | 0 | 0 | 0 | 0 | 0 | 0 | 0 | 0 | 0 | 0 | 14.261 | 0 | 0 | 0 | 0 | 0 | 0 | 0 | 0 | 0 | 6.9294 | 2.8725 | 2.2983 | 1.8664 | 1.8681 | 0 | 0 | 0 | 0 | 0 | 14.261 | 0 | 0 | 0 | 0 | 0 | 0 | 0 | 0 | 0 | 60 | 1 | 4 | 4 | 4 | 4 | 0 | 0 | 0 | 0 | 0 | 0 | 0 | 0
2014-05-30 | 14時 | 0 | 0 | 0 | 0 | 0 | 0 | 0 | 1 | 0 | 0 | 0 | 0 | 0 | 0 | 0 | 0 | 0 | 0 | 0 | 0 | 0 | 0 | 0 | 0 | 0 | 0 | 0 | 0 | 0 | 0 | 0 | 0 | 0 | 14.261 | 0 | 0 | 0 | 0 | 0 | 0 | 0 | 0 | 0 | 6.9294 | 2.8725 | 2.2983 | 1.8664 | 1.8681 | 0 | 0 | 0 | 0 | 0 | 14.261 | 0 | 0 | 0 | 0 | 0 | 0 | 0 | 0 | 0 | 60 | 1 | 4 | 4 | 4 | 4 | 0 | 0 | 0 | 0 | 0 | 0 | 0 | 0
2014-05-30 | 15時 | 0 | 0 | 0 | 0 | 0 | 0 | 0 | 1 | 0 | 0 | 0 | 0 | 0 | 0 | 0 | 0 | 0 | 0 | 0 | 0 | 0 | 0 | 0 | 0 | 0 | 0 | 0 | 0 | 0 | 0 | 0 | 0 | 0 | 14.261 | 0 | 0 | 0 | 0 | 0 | 0 | 0 | 0 | 0 | 6.9294 | 2.8725 | 2.2983 | 1.8664 | 1.8681 | 0 | 0 | 0 | 0 | 0 | 14.261 | 0 | 0 | 0 | 0 | 0 | 0 | 0 | 0 | 0 | 60 | 1 | 4 | 4 | 4 | 4 | 0 | 0 | 0 | 0 | 0 | 0 | 0 | 0
2014-05-30 | 16時 | 0 | 0 | 0 | 0 | 0 | 0 | 0 | 1 | 0 | 0 | 0 | 0 | 0 | 0 | 0 | 0 | 0 | 0 | 0 | 0 | 0 | 0 | 0 | 0 | 0 | 0 | 0 | 0 | 0 | 0 | 0 | 0 | 0 | 14.261 | 0 | 0 | 0 | 0 | 0 | 0 | 0 | 0 | 0 | 6.9294 | 2.8725 | 2.2983 | 1.8664 | 1.8681 | 0 | 0 | 0 | 0 | 0 | 14.261 | 0 | 0 | 0 | 0 | 0 | 0 | 0 | 0 | 0 | 60 | 1 | 4 | 4 | 4 | 4 | 0 | 0 | 0 | 0 | 0 | 0 | 0 | 0
2014-05-30 | 17時 | 0 | 0 | 0 | 0 | 0 | 0 | 0 | 1 | 0 | 0 | 0 | 0 | 0 | 0 | 0 | 0 | 0 | 0 | 0 | 0 | 0 | 0 | 0 | 0 | 0 | 0 | 0 | 0 | 0 | 0 | 0 | 0 | 0 | 14.261 | 0 | 0 | 0 | 0 | 0 | 0 | 0 | 0 | 0 | 6.9294 | 2.8725 | 2.2983 | 1.8664 | 1.8681 | 0 | 0 | 0 | 0 | 0 | 14.261 | 0 | 0 | 0 | 0 | 0 | 0 | 0 | 0 | 0 | 60 | 1 | 4 | 4 | 4 | 4 | 0 | 0 | 0 | 0 | 0 | 0 | 0 | 0
2014-05-30 | 18時 | 0 | 0 | 0 | 0 | 0 | 0 | 0 | 1 | 0 | 0 | 0 | 0 | 0 | 0 | 0 | 0 | 0 | 0 | 0 | 0 | 0 | 0 | 0 | 0 | 0 | 0 | 0 | 0 | 0 | 0 | 0 | 0 | 0 | 14.261 | 0 | 0 | 0 | 0 | 0 | 0 | 0 | 0 | 0 | 6.9294 | 2.8725 | 2.2983 | 1.8664 | 1.8681 | 0 | 0 | 0 | 0 | 0 | 14.261 | 0 | 0 | 0 | 0 | 0 | 0 | 0 | 0 | 0 | 60 | 1 | 4 | 4 | 4 | 4 | 0 | 0 | 0 | 0 | 0 | 0 | 0 | 0
2014-05-30 | 19時 | 0 | 0 | 0 | 0 | 0 | 0 | 0 | 1 | 0 | 0 | 0 | 0 | 0 | 0 | 0 | 0 | 0 | 0 | 0 | 0 | 0 | 0 | 0 | 0 | 0 | 0 | 0 | 0 | 0 | 0 | 0 | 0 | 0 | 14.261 | 0 | 0 | 0 | 0 | 0 | 0 | 0 | 0 | 0 | 6.9294 | 2.8725 | 2.2983 | 1.8664 | 1.8681 | 0 | 0 | 0 | 0 | 0 | 14.261 | 0 | 0 | 0 | 0 | 0 | 0 | 0 | 0 | 0 | 60 | 1 | 4 | 4 | 4 | 4 | 0 | 0 | 0 | 0 | 0 | 0 | 0 | 0
2014-05-30 | 20時 | 0 | 0 | 0 | 0 | 0 | 0 | 0 | 1 | 0 | 0 | 0 | 0 | 0 | 0 | 0 | 0 | 0 | 0 | 0 | 0 | 0 | 0 | 0 | 0 | 0 | 0 | 0 | 0 | 0 | 0 | 0 | 0 | 0 | 14.261 | 0 | 0 | 0 | 0 | 0 | 0 | 0 | 0 | 0 | 6.9294 | 2.8725 | 2.2983 | 1.8664 | 1.8681 | 0 | 0 | 0 | 0 | 0 | 14.261 | 0 | 0 | 0 | 0 | 0 | 0 | 0 | 0 | 0 | 60 | 1 | 4 | 4 | 4 | 4 | 0 | 0 | 0 | 0 | 0 | 0 | 0 | 0
2014-05-30 | 21時 | 0 | 0 | 0 | 0 | 0 | 0 | 0 | 1 | 0 | 0 | 0 | 0 | 0 | 0 | 0 | 0 | 0 | 0 | 0 | 0 | 0 | 0 | 0 | 0 | 0 | 0 | 0 | 0 | 0 | 0 | 0 | 0 | 0 | 14.261 | 0 | 0 | 0 | 0 | 0 | 0 | 0 | 0 | 0 | 6.9294 | 2.8725 | 2.2983 | 1.8664 | 1.8681 | 0 | 0 | 0 | 0 | 0 | 14.261 | 0 | 0 | 0 | 0 | 0 | 0 | 0 | 0 | 0 | 60 | 1 | 4 | 4 | 4 | 4 | 0 | 0 | 0 | 0 | 0 | 0 | 0 | 0
2014-05-30 | 22時 | 0 | 0 | 0 | 0 | 0 | 0 | 0 | 1 | 0 | 0 | 0 | 0 | 0 | 0 | 0 | 0 | 0 | 0 | 0 | 0 | 0 | 0 | 0 | 0 | 0 | 0 | 0 | 0 | 0 | 0 | 0 | 0 | 0 | 14.261 | 0 | 0 | 0 | 0 | 0 | 0 | 0 | 0 | 0 | 6.9294 | 2.8725 | 2.2983 | 1.8664 | 1.8681 | 0 | 0 | 0 | 0 | 0 | 14.261 | 0 | 0 | 0 | 0 | 0 | 0 | 0 | 0 | 0 | 60 | 1 | 4 | 4 | 4 | 4 | 0 | 0 | 0 | 0 | 0 | 0 | 0 | 0
2014-05-30 | 23時 | 0 | 0 | 0 | 0 | 0 | 0 | 0 | 1 | 0 | 0 | 0 | 0 | 0 | 0 | 0 | 0 | 0 | 0 | 0 | 0 | 0 | 0 | 0 | 0 | 0 | 0 | 0 | 0 | 0 | 0 | 0 | 0 | 0 | 14.261 | 0 | 0 | 0 | 0 | 0 | 0 | 0 | 0 | 0 | 6.9294 | 2.8725 | 2.2983 | 1.8664 | 1.8681 | 0 | 0 | 0 | 0 | 0 | 14.261 | 0 | 0 | 0 | 0 | 0 | 0 | 0 | 0 | 0 | 60 | 1 | 4 | 4 | 4 | 4 | 0 | 0 | 0 | 0 | 0 | 0 | 0 | 0
2014-05-31 | 0時 | 0 | 0 | 0 | 0 | 0 | 0 | 0 | 1 | 0 | 0 | 0 | 0 | 0 | 0 | 0 | 0 | 0 | 0 | 0 | 0 | 0 | 0 | 0 | 0 | 0 | 0 | 0 | 0 | 0 | 0 | 0 | 0 | 0 | 14.261 | 0 | 0 | 0 | 0 | 0 | 0 | 0 | 0 | 0 | 6.9294 | 2.8725 | 2.2983 | 1.8664 | 1.8681 | 0 | 0 | 0 | 0 | 0 | 14.261 | 0 | 0 | 0 | 0 | 0 | 0 | 0 | 0 | 0 | 60 | 1 | 4 | 4 | 4 | 4 | 0 | 0 | 0 | 0 | 0 | 0 | 0 | 0
2014-05-31 | 1時 | 0 | 0 | 0 | 0 | 0 | 0 | 0 | 1 | 0 | 0 | 0 | 0 | 0 | 0 | 0 | 0 | 0 | 0 | 0 | 0 | 0 | 0 | 0 | 0 | 0 | 0 | 0 | 0 | 0 | 0 | 0 | 0 | 0 | 14.261 | 0 | 0 | 0 | 0 | 0 | 0 | 0 | 0 | 0 | 6.9294 | 2.8725 | 2.2983 | 1.8664 | 1.8681 | 0 | 0 | 0 | 0 | 0 | 14.261 | 0 | 0 | 0 | 0 | 0 | 0 | 0 | 0 | 0 | 60 | 1 | 4 | 4 | 4 | 4 | 0 | 0 | 0 | 0 | 0 | 0 | 0 | 0
2014-05-31 | 2時 | 0 | 0 | 0 | 0 | 0 | 0 | 0 | 1 | 0 | 0 | 0 | 0 | 0 | 0 | 0 | 0 | 0 | 0 | 0 | 0 | 0 | 0 | 0 | 0 | 0 | 0 | 0 | 0 | 0 | 0 | 0 | 0 | 0 | 14.261 | 0 | 0 | 0 | 0 | 0 | 0 | 0 | 0 | 0 | 6.9294 | 2.8725 | 2.2983 | 1.8664 | 1.8681 | 0 | 0 | 0 | 0 | 0 | 14.261 | 0 | 0 | 0 | 0 | 0 | 0 | 0 | 0 | 0 | 60 | 1 | 4 | 4 | 4 | 4 | 0 | 0 | 0 | 0 | 0 | 0 | 0 | 0
2014-05-31 | 3時 | 0 | 0 | 0 | 0 | 0 | 0 | 0 | 1 | 0 | 0 | 0 | 0 | 0 | 0 | 0 | 0 | 0 | 0 | 0 | 0 | 0 | 0 | 0 | 0 | 0 | 0 | 0 | 0 | 0 | 0 | 0 | 0 | 0 | 14.261 | 0 | 0 | 0 | 0 | 0 | 0 | 0 | 0 | 0 | 6.9294 | 2.8725 | 2.2983 | 1.8664 | 1.8681 | 0 | 0 | 0 | 0 | 0 | 14.261 | 0 | 0 | 0 | 0 | 0 | 0 | 0 | 0 | 0 | 60 | 1 | 4 | 4 | 4 | 4 | 0 | 0 | 0 | 0 | 0 | 0 | 0 | 0
2014-05-31 | 4時 | 0 | 0 | 0 | 0 | 0 | 0 | 0 | 1 | 0 | 0 | 0 | 0 | 0 | 0 | 0 | 0 | 0 | 0 | 0 | 0 | 0 | 0 | 0 | 0 | 0 | 0 | 0 | 0 | 0 | 0 | 0 | 0 | 0 | 14.261 | 0 | 0 | 0 | 0 | 0 | 0 | 0 | 0 | 0 | 6.9294 | 2.8725 | 2.2983 | 1.8664 | 1.8681 | 0 | 0 | 0 | 0 | 0 | 14.261 | 0 | 0 | 0 | 0 | 0 | 0 | 0 | 0 | 0 | 60 | 1 | 4 | 4 | 4 | 4 | 0 | 0 | 0 | 0 | 0 | 0 | 0 | 0
2014-05-31 | 5時 | 0 | 0 | 0 | 0 | 0 | 0 | 0 | 1 | 0 | 0 | 0 | 0 | 0 | 0 | 0 | 0 | 0 | 0 | 0 | 0 | 0 | 0 | 0 | 0 | 0 | 0 | 0 | 0 | 0 | 0 | 0 | 0 | 0 | 14.261 | 0 | 0 | 0 | 0 | 0 | 0 | 0 | 0 | 0 | 6.9294 | 2.8725 | 2.2983 | 1.8664 | 1.8681 | 0 | 0 | 0 | 0 | 0 | 14.261 | 0 | 0 | 0 | 0 | 0 | 0 | 0 | 0 | 0 | 60 | 1 | 4 | 4 | 4 | 4 | 0 | 0 | 0 | 0 | 0 | 0 | 0 | 0
2014-05-31 | 6時 | 0 | 0 | 0 | 0 | 0 | 0 | 0 | 1 | 0 | 0 | 0 | 0 | 0 | 0 | 0 | 0 | 0 | 0 | 0 | 0 | 0 | 0 | 0 | 0 | 0 | 0 | 0 | 0 | 0 | 0 | 0 | 0 | 0 | 14.261 | 0 | 0 | 0 | 0 | 0 | 0 | 0 | 0 | 0 | 6.9294 | 2.8725 | 2.2983 | 1.8664 | 1.8681 | 0 | 0 | 0 | 0 | 0 | 14.261 | 0 | 0 | 0 | 0 | 0 | 0 | 0 | 0 | 0 | 60 | 1 | 4 | 4 | 4 | 4 | 0 | 0 | 0 | 0 | 0 | 0 | 0 | 0
2014-05-31 | 7時 | 0 | 0 | 0 | 0 | 0 | 0 | 0 | 1 | 0 | 0 | 0 | 0 | 0 | 0 | 0 | 0 | 0 | 0 | 0 | 0 | 0 | 0 | 0 | 0 | 0 | 0 | 0 | 0 | 0 | 0 | 0 | 0 | 0 | 14.261 | 0 | 0 | 0 | 0 | 0 | 0 | 0 | 0 | 0 | 6.9294 | 2.8725 | 2.2983 | 1.8664 | 1.8681 | 0 | 0 | 0 | 0 | 0 | 14.261 | 0 | 0 | 0 | 0 | 0 | 0 | 0 | 0 | 0 | 60 | 1 | 4 | 4 | 4 | 4 | 0 | 0 | 0 | 0 | 0 | 0 | 0 | 0
2014-05-31 | 8時 | 0 | 0 | 0 | 0 | 0 | 0 | 0 | 1 | 0 | 0 | 0 | 0 | 0 | 0 | 0 | 0 | 0 | 0 | 0 | 0 | 0 | 0 | 0 | 0 | 0 | 0 | 0 | 0 | 0 | 0 | 0 | 0 | 0 | 14.261 | 0 | 0 | 0 | 0 | 0 | 0 | 0 | 0 | 0 | 6.9294 | 2.8725 | 2.2983 | 1.8664 | 1.8681 | 0 | 0 | 0 | 0 | 0 | 14.261 | 0 | 0 | 0 | 0 | 0 | 0 | 0 | 0 | 0 | 60 | 1 | 4 | 4 | 4 | 4 | 0 | 0 | 0 | 0 | 0 | 0 | 0 | 0
2014-05-31 | 9時 | 0 | 0 | 0 | 0 | 0 | 0 | 0 | 1 | 0 | 0 | 0 | 0 | 0 | 0 | 0 | 0 | 0 | 0 | 0 | 0 | 0 | 0 | 0 | 0 | 0 | 0 | 0 | 0 | 0 | 0 | 0 | 0 | 0 | 14.261 | 0 | 0 | 0 | 0 | 0 | 0 | 0 | 0 | 0 | 6.9294 | 2.8725 | 2.2983 | 1.8664 | 1.8681 | 0 | 0 | 0 | 0 | 0 | 14.261 | 0 | 0 | 0 | 0 | 0 | 0 | 0 | 0 | 0 | 60 | 1 | 4 | 4 | 4 | 4 | 0 | 0 | 0 | 0 | 0 | 0 | 0 | 0
2014-05-31 | 10時 | 0 | 0 | 0 | 0 | 0 | 0 | 0 | 1 | 0 | 0 | 0 | 0 | 0 | 0 | 0 | 0 | 0 | 0 | 0 | 0 | 0 | 0 | 0 | 0 | 0 | 0 | 0 | 0 | 0 | 0 | 0 | 0 | 0 | 14.261 | 0 | 0 | 0 | 0 | 0 | 0 | 0 | 0 | 0 | 6.9294 | 2.8725 | 2.2983 | 1.8664 | 1.8681 | 0 | 0 | 0 | 0 | 0 | 14.261 | 0 | 0 | 0 | 0 | 0 | 0 | 0 | 0 | 0 | 60 | 1 | 4 | 4 | 4 | 4 | 0 | 0 | 0 | 0 | 0 | 0 | 0 | 0
2014-05-31 | 11時 | 0 | 0 | 0 | 0 | 0 | 0 | 0 | 1 | 0 | 0 | 0 | 0 | 0 | 0 | 0 | 0 | 0 | 0 | 0 | 0 | 0 | 0 | 0 | 0 | 0 | 0 | 0 | 0 | 0 | 0 | 0 | 0 | 0 | 14.261 | 0 | 0 | 0 | 0 | 0 | 0 | 0 | 0 | 0 | 6.9294 | 2.8725 | 2.2983 | 1.8664 | 1.8681 | 0 | 0 | 0 | 0 | 0 | 14.261 | 0 | 0 | 0 | 0 | 0 | 0 | 0 | 0 | 0 | 60 | 1 | 4 | 4 | 4 | 4 | 0 | 0 | 0 | 0 | 0 | 0 | 0 | 0
2014-05-31 | 12時 | 0 | 0 | 0 | 0 | 0 | 0 | 0 | 1 | 0 | 0 | 0 | 0 | 0 | 0 | 0 | 0 | 0 | 0 | 0 | 0 | 0 | 0 | 0 | 0 | 0 | 0 | 0 | 0 | 0 | 0 | 0 | 0 | 0 | 14.261 | 0 | 0 | 0 | 0 | 0 | 0 | 0 | 0 | 0 | 6.9294 | 2.8725 | 2.2983 | 1.8664 | 1.8681 | 0 | 0 | 0 | 0 | 0 | 14.261 | 0 | 0 | 0 | 0 | 0 | 0 | 0 | 0 | 0 | 60 | 1 | 4 | 4 | 4 | 4 | 0 | 0 | 0 | 0 | 0 | 0 | 0 | 0
2014-05-31 | 13時 | 0 | 0 | 0 | 0 | 0 | 0 | 0 | 1 | 0 | 0 | 0 | 0 | 0 | 0 | 0 | 0 | 0 | 0 | 0 | 0 | 0 | 0 | 0 | 0 | 0 | 0 | 0 | 0 | 0 | 0 | 0 | 0 | 0 | 14.261 | 0 | 0 | 0 | 0 | 0 | 0 | 0 | 0 | 0 | 6.9294 | 2.8725 | 2.2983 | 1.8664 | 1.8681 | 0 | 0 | 0 | 0 | 0 | 14.261 | 0 | 0 | 0 | 0 | 0 | 0 | 0 | 0 | 0 | 60 | 1 | 4 | 4 | 4 | 4 | 0 | 0 | 0 | 0 | 0 | 0 | 0 | 0
2014-05-31 | 14時 | 0 | 0 | 0 | 0 | 0 | 0 | 0 | 1 | 0 | 0 | 0 | 0 | 0 | 0 | 0 | 0 | 0 | 0 | 0 | 0 | 0 | 0 | 0 | 0 | 0 | 0 | 0 | 0 | 0 | 0 | 0 | 0 | 0 | 14.261 | 0 | 0 | 0 | 0 | 0 | 0 | 0 | 0 | 0 | 6.9294 | 2.8725 | 2.2983 | 1.8664 | 1.8681 | 0 | 0 | 0 | 0 | 0 | 14.261 | 0 | 0 | 0 | 0 | 0 | 0 | 0 | 0 | 0 | 60 | 1 | 4 | 4 | 4 | 4 | 0 | 0 | 0 | 0 | 0 | 0 | 0 | 0
2014-05-31 | 15時 | 0 | 0 | 0 | 0 | 0 | 0 | 0 | 1 | 0 | 0 | 0 | 0 | 0 | 0 | 0 | 0 | 0 | 0 | 0 | 0 | 0 | 0 | 0 | 0 | 0 | 0 | 0 | 0 | 0 | 0 | 0 | 0 | 0 | 14.261 | 0 | 0 | 0 | 0 | 0 | 0 | 0 | 0 | 0 | 6.9294 | 2.8725 | 2.2983 | 1.8664 | 1.8681 | 0 | 0 | 0 | 0 | 0 | 14.261 | 0 | 0 | 0 | 0 | 0 | 0 | 0 | 0 | 0 | 60 | 1 | 4 | 4 | 4 | 4 | 0 | 0 | 0 | 0 | 0 | 0 | 0 | 0
2014-05-31 | 16時 | 0 | 0 | 0 | 0 | 0 | 0 | 0 | 1 | 0 | 0 | 0 | 0 | 0 | 0 | 0 | 0 | 0 | 0 | 0 | 0 | 0 | 0 | 0 | 0 | 0 | 0 | 0 | 0 | 0 | 0 | 0 | 0 | 0 | 14.261 | 0 | 0 | 0 | 0 | 0 | 0 | 0 | 0 | 0 | 6.9294 | 2.8725 | 2.2983 | 1.8664 | 1.8681 | 0 | 0 | 0 | 0 | 0 | 14.261 | 0 | 0 | 0 | 0 | 0 | 0 | 0 | 0 | 0 | 60 | 1 | 4 | 4 | 4 | 4 | 0 | 0 | 0 | 0 | 0 | 0 | 0 | 0
2014-05-31 | 17時 | 0 | 0 | 0 | 0 | 0 | 0 | 0 | 1 | 0 | 0 | 0 | 0 | 0 | 0 | 0 | 0 | 0 | 0 | 0 | 0 | 0 | 0 | 0 | 0 | 0 | 0 | 0 | 0 | 0 | 0 | 0 | 0 | 0 | 14.261 | 0 | 0 | 0 | 0 | 0 | 0 | 0 | 0 | 0 | 6.9294 | 2.8725 | 2.2983 | 1.8664 | 1.8681 | 0 | 0 | 0 | 0 | 0 | 14.261 | 0 | 0 | 0 | 0 | 0 | 0 | 0 | 0 | 0 | 60 | 1 | 4 | 4 | 4 | 4 | 0 | 0 | 0 | 0 | 0 | 0 | 0 | 0
2014-05-31 | 18時 | 0 | 0 | 0 | 0 | 0 | 0 | 0 | 1 | 0 | 0 | 0 | 0 | 0 | 0 | 0 | 0 | 0 | 0 | 0 | 0 | 0 | 0 | 0 | 0 | 0 | 0 | 0 | 0 | 0 | 0 | 0 | 0 | 0 | 14.261 | 0 | 0 | 0 | 0 | 0 | 0 | 0 | 0 | 0 | 6.9294 | 2.8725 | 2.2983 | 1.8664 | 1.8681 | 0 | 0 | 0 | 0 | 0 | 14.261 | 0 | 0 | 0 | 0 | 0 | 0 | 0 | 0 | 0 | 60 | 1 | 4 | 4 | 4 | 4 | 0 | 0 | 0 | 0 | 0 | 0 | 0 | 0
2014-05-31 | 19時 | 0 | 0 | 0 | 0 | 0 | 0 | 0 | 1 | 0 | 0 | 0 | 0 | 0 | 0 | 0 | 0 | 0 | 0 | 0 | 0 | 0 | 0 | 0 | 0 | 0 | 0 | 0 | 0 | 0 | 0 | 0 | 0 | 0 | 14.261 | 0 | 0 | 0 | 0 | 0 | 0 | 0 | 0 | 0 | 6.9294 | 2.8725 | 2.2983 | 1.8664 | 1.8681 | 0 | 0 | 0 | 0 | 0 | 14.261 | 0 | 0 | 0 | 0 | 0 | 0 | 0 | 0 | 0 | 60 | 1 | 4 | 4 | 4 | 4 | 0 | 0 | 0 | 0 | 0 | 0 | 0 | 0
2014-05-31 | 20時 | 0 | 0 | 0 | 0 | 0 | 0 | 0 | 1 | 0 | 0 | 0 | 0 | 0 | 0 | 0 | 0 | 0 | 0 | 0 | 0 | 0 | 0 | 0 | 0 | 0 | 0 | 0 | 0 | 0 | 0 | 0 | 0 | 0 | 14.261 | 0 | 0 | 0 | 0 | 0 | 0 | 0 | 0 | 0 | 6.9294 | 2.8725 | 2.2983 | 1.8664 | 1.8681 | 0 | 0 | 0 | 0 | 0 | 14.261 | 0 | 0 | 0 | 0 | 0 | 0 | 0 | 0 | 0 | 60 | 1 | 4 | 4 | 4 | 4 | 0 | 0 | 0 | 0 | 0 | 0 | 0 | 0
2014-05-31 | 21時 | 0 | 0 | 0 | 0 | 0 | 0 | 0 | 1 | 0 | 0 | 0 | 0 | 0 | 0 | 0 | 0 | 0 | 0 | 0 | 0 | 0 | 0 | 0 | 0 | 0 | 0 | 0 | 0 | 0 | 0 | 0 | 0 | 0 | 14.261 | 0 | 0 | 0 | 0 | 0 | 0 | 0 | 0 | 0 | 6.9294 | 2.8725 | 2.2983 | 1.8664 | 1.8681 | 0 | 0 | 0 | 0 | 0 | 14.261 | 0 | 0 | 0 | 0 | 0 | 0 | 0 | 0 | 0 | 60 | 1 | 4 | 4 | 4 | 4 | 0 | 0 | 0 | 0 | 0 | 0 | 0 | 0
2014-05-31 | 22時 | 0 | 0 | 0 | 0 | 0 | 0 | 0 | 1 | 0 | 0 | 0 | 0 | 0 | 0 | 0 | 0 | 0 | 0 | 0 | 0 | 0 | 0 | 0 | 0 | 0 | 0 | 0 | 0 | 0 | 0 | 0 | 0 | 0 | 14.261 | 0 | 0 | 0 | 0 | 0 | 0 | 0 | 0 | 0 | 6.9294 | 2.8725 | 2.2983 | 1.8664 | 1.8681 | 0 | 0 | 0 | 0 | 0 | 14.261 | 0 | 0 | 0 | 0 | 0 | 0 | 0 | 0 | 0 | 60 | 1 | 4 | 4 | 4 | 4 | 0 | 0 | 0 | 0 | 0 | 0 | 0 | 0
2014-05-31 | 23時 | 0 | 0 | 0 | 0 | 0 | 0 | 0 | 1 | 0 | 0 | 0 | 0 | 0 | 0 | 0 | 0 | 0 | 0 | 0 | 0 | 0 | 0 | 0 | 0 | 0 | 0 | 0 | 0 | 0 | 0 | 0 | 0 | 0 | 14.261 | 0 | 0 | 0 | 0 | 0 | 0 | 0 | 0 | 0 | 6.9294 | 2.8725 | 2.2983 | 1.8664 | 1.8681 | 0 | 0 | 0 | 0 | 0 | 14.261 | 0 | 0 | 0 | 0 | 0 | 0 | 0 | 0 | 0 | 60 | 1 | 4 | 4 | 4 | 4 | 0 | 0 | 0 | 0 | 0 | 0 | 0 | 0
2014-06-01 | 0時 | 0 | 0 | 0 | 0 | 0 | 0 | 0 | 1 | 0 | 0 | 0 | 0 | 0 | 0 | 0 | 0 | 0 | 0 | 0 | 0 | 0 | 0 | 0 | 0 | 0 | 0 | 0 | 0 | 0 | 0 | 0 | 0 | 0 | 14.261 | 0 | 0 | 0 | 0 | 0 | 0 | 0 | 0 | 0 | 6.9294 | 2.8725 | 2.2983 | 1.8664 | 1.8681 | 0 | 0 | 0 | 0 | 0 | 14.261 | 0 | 0 | 0 | 0 | 0 | 0 | 0 | 0 | 0 | 60 | 1 | 4 | 4 | 4 | 4 | 0 | 0 | 0 | 0 | 0 | 0 | 0 | 0
2014-06-01 | 1時 | 0 | 0 | 0 | 0 | 0 | 0 | 0 | 1 | 0 | 0 | 0 | 0 | 0 | 0 | 0 | 0 | 0 | 0 | 0 | 0 | 0 | 0 | 0 | 0 | 0 | 0 | 0 | 0 | 0 | 0 | 0 | 0 | 0 | 14.261 | 0 | 0 | 0 | 0 | 0 | 0 | 0 | 0 | 0 | 6.9294 | 2.8725 | 2.2983 | 1.8664 | 1.8681 | 0 | 0 | 0 | 0 | 0 | 14.261 | 0 | 0 | 0 | 0 | 0 | 0 | 0 | 0 | 0 | 60 | 1 | 4 | 4 | 4 | 4 | 0 | 0 | 0 | 0 | 0 | 0 | 0 | 0
2014-06-01 | 2時 | 0 | 0 | 0 | 0 | 0 | 0 | 0 | 1 | 0 | 0 | 0 | 0 | 0 | 0 | 0 | 0 | 0 | 0 | 0 | 0 | 0 | 0 | 0 | 0 | 0 | 0 | 0 | 0 | 0 | 0 | 0 | 0 | 0 | 14.261 | 0 | 0 | 0 | 0 | 0 | 0 | 0 | 0 | 0 | 6.9294 | 2.8725 | 2.2983 | 1.8664 | 1.8681 | 0 | 0 | 0 | 0 | 0 | 14.261 | 0 | 0 | 0 | 0 | 0 | 0 | 0 | 0 | 0 | 60 | 1 | 4 | 4 | 4 | 4 | 0 | 0 | 0 | 0 | 0 | 0 | 0 | 0
2014-06-01 | 3時 | 0 | 0 | 0 | 0 | 0 | 0 | 0 | 1 | 0 | 0 | 0 | 0 | 0 | 0 | 0 | 0 | 0 | 0 | 0 | 0 | 0 | 0 | 0 | 0 | 0 | 0 | 0 | 0 | 0 | 0 | 0 | 0 | 0 | 14.261 | 0 | 0 | 0 | 0 | 0 | 0 | 0 | 0 | 0 | 6.9294 | 2.8725 | 2.2983 | 1.8664 | 1.8681 | 0 | 0 | 0 | 0 | 0 | 14.261 | 0 | 0 | 0 | 0 | 0 | 0 | 0 | 0 | 0 | 60 | 1 | 4 | 4 | 4 | 4 | 0 | 0 | 0 | 0 | 0 | 0 | 0 | 0
2014-06-01 | 4時 | 0 | 0 | 0 | 0 | 0 | 0 | 0 | 1 | 0 | 0 | 0 | 0 | 0 | 0 | 0 | 0 | 0 | 0 | 0 | 0 | 0 | 0 | 0 | 0 | 0 | 0 | 0 | 0 | 0 | 0 | 0 | 0 | 0 | 14.261 | 0 | 0 | 0 | 0 | 0 | 0 | 0 | 0 | 0 | 6.9294 | 2.8725 | 2.2983 | 1.8664 | 1.8681 | 0 | 0 | 0 | 0 | 0 | 14.261 | 0 | 0 | 0 | 0 | 0 | 0 | 0 | 0 | 0 | 60 | 1 | 4 | 4 | 4 | 4 | 0 | 0 | 0 | 0 | 0 | 0 | 0 | 0
2014-06-01 | 5時 | 0 | 0 | 0 | 0 | 0 | 0 | 0 | 1 | 0 | 0 | 0 | 0 | 0 | 0 | 0 | 0 | 0 | 0 | 0 | 0 | 0 | 0 | 0 | 0 | 0 | 0 | 0 | 0 | 0 | 0 | 0 | 0 | 0 | 14.261 | 0 | 0 | 0 | 0 | 0 | 0 | 0 | 0 | 0 | 6.9294 | 2.8725 | 2.2983 | 1.8664 | 1.8681 | 0 | 0 | 0 | 0 | 0 | 14.261 | 0 | 0 | 0 | 0 | 0 | 0 | 0 | 0 | 0 | 60 | 1 | 4 | 4 | 4 | 4 | 0 | 0 | 0 | 0 | 0 | 0 | 0 | 0
2014-06-01 | 6時 | 0 | 0 | 0 | 0 | 0 | 0 | 0 | 1 | 0 | 0 | 0 | 0 | 0 | 0 | 0 | 0 | 0 | 0 | 0 | 0 | 0 | 0 | 0 | 0 | 0 | 0 | 0 | 0 | 0 | 0 | 0 | 0 | 0 | 14.261 | 0 | 0 | 0 | 0 | 0 | 0 | 0 | 0 | 0 | 6.9294 | 2.8725 | 2.2983 | 1.8664 | 1.8681 | 0 | 0 | 0 | 0 | 0 | 14.261 | 0 | 0 | 0 | 0 | 0 | 0 | 0 | 0 | 0 | 60 | 1 | 4 | 4 | 4 | 4 | 0 | 0 | 0 | 0 | 0 | 0 | 0 | 0
2014-06-01 | 7時 | 0 | 0 | 0 | 0 | 0 | 0 | 0 | 1 | 0 | 0 | 0 | 0 | 0 | 0 | 0 | 0 | 0 | 0 | 0 | 0 | 0 | 0 | 0 | 0 | 0 | 0 | 0 | 0 | 0 | 0 | 0 | 0 | 0 | 14.261 | 0 | 0 | 0 | 0 | 0 | 0 | 0 | 0 | 0 | 6.9294 | 2.8725 | 2.2983 | 1.8664 | 1.8681 | 0 | 0 | 0 | 0 | 0 | 14.261 | 0 | 0 | 0 | 0 | 0 | 0 | 0 | 0 | 0 | 60 | 1 | 4 | 4 | 4 | 4 | 0 | 0 | 0 | 0 | 0 | 0 | 0 | 0
2014-06-01 | 8時 | 0 | 0 | 0 | 0 | 0 | 0 | 0 | 1 | 0 | 0 | 0 | 0 | 0 | 0 | 0 | 0 | 0 | 0 | 0 | 0 | 0 | 0 | 0 | 0 | 0 | 0 | 0 | 0 | 0 | 0 | 0 | 0 | 0 | 14.261 | 0 | 0 | 0 | 0 | 0 | 0 | 0 | 0 | 0 | 6.9294 | 2.8725 | 2.2983 | 1.8664 | 1.8681 | 0 | 0 | 0 | 0 | 0 | 14.261 | 0 | 0 | 0 | 0 | 0 | 0 | 0 | 0 | 0 | 60 | 1 | 4 | 4 | 4 | 4 | 0 | 0 | 0 | 0 | 0 | 0 | 0 | 0
2014-06-01 | 9時 | 0 | 0 | 0 | 0 | 0 | 0 | 0 | 1 | 0 | 0 | 0 | 0 | 0 | 0 | 0 | 0 | 0 | 0 | 0 | 0 | 0 | 0 | 0 | 0 | 0 | 0 | 0 | 0 | 0 | 0 | 0 | 0 | 0 | 14.261 | 0 | 0 | 0 | 0 | 0 | 0 | 0 | 0 | 0 | 6.9294 | 2.8725 | 2.2983 | 1.8664 | 1.8681 | 0 | 0 | 0 | 0 | 0 | 14.261 | 0 | 0 | 0 | 0 | 0 | 0 | 0 | 0 | 0 | 60 | 1 | 4 | 4 | 4 | 4 | 0 | 0 | 0 | 0 | 0 | 0 | 0 | 0
2014-06-01 | 10時 | 0 | 0 | 0 | 0 | 0 | 0 | 0 | 1 | 0 | 0 | 0 | 0 | 0 | 0 | 0 | 0 | 0 | 0 | 0 | 0 | 0 | 0 | 0 | 0 | 0 | 0 | 0 | 0 | 0 | 0 | 0 | 0 | 0 | 14.261 | 0 | 0 | 0 | 0 | 0 | 0 | 0 | 0 | 0 | 6.9294 | 2.8725 | 2.2983 | 1.8664 | 1.8681 | 0 | 0 | 0 | 0 | 0 | 14.261 | 0 | 0 | 0 | 0 | 0 | 0 | 0 | 0 | 0 | 60 | 1 | 4 | 4 | 4 | 4 | 0 | 0 | 0 | 0 | 0 | 0 | 0 | 0
2014-06-01 | 11時 | 0 | 0 | 0 | 0 | 0 | 0 | 0 | 1 | 0 | 0 | 0 | 0 | 0 | 0 | 0 | 0 | 0 | 0 | 0 | 0 | 0 | 0 | 0 | 0 | 0 | 0 | 0 | 0 | 0 | 0 | 0 | 0 | 0 | 14.261 | 0 | 0 | 0 | 0 | 0 | 0 | 0 | 0 | 0 | 6.9294 | 2.8725 | 2.2983 | 1.8664 | 1.8681 | 0 | 0 | 0 | 0 | 0 | 14.261 | 0 | 0 | 0 | 0 | 0 | 0 | 0 | 0 | 0 | 60 | 1 | 4 | 4 | 4 | 4 | 0 | 0 | 0 | 0 | 0 | 0 | 0 | 0
2014-06-01 | 12時 | 0 | 0 | 0 | 0 | 0 | 0 | 0 | 1 | 0 | 0 | 0 | 0 | 0 | 0 | 0 | 0 | 0 | 0 | 0 | 0 | 0 | 0 | 0 | 0 | 0 | 0 | 0 | 0 | 0 | 0 | 0 | 0 | 0 | 14.261 | 0 | 0 | 0 | 0 | 0 | 0 | 0 | 0 | 0 | 6.9294 | 2.8725 | 2.2983 | 1.8664 | 1.8681 | 0 | 0 | 0 | 0 | 0 | 14.261 | 0 | 0 | 0 | 0 | 0 | 0 | 0 | 0 | 0 | 60 | 1 | 4 | 4 | 4 | 4 | 0 | 0 | 0 | 0 | 0 | 0 | 0 | 0
2014-06-01 | 13時 | 0 | 0 | 0 | 0 | 0 | 0 | 0 | 1 | 0 | 0 | 0 | 0 | 0 | 0 | 0 | 0 | 0 | 0 | 0 | 0 | 0 | 0 | 0 | 0 | 0 | 0 | 0 | 0 | 0 | 0 | 0 | 0 | 0 | 14.261 | 0 | 0 | 0 | 0 | 0 | 0 | 0 | 0 | 0 | 6.9294 | 2.8725 | 2.2983 | 1.8664 | 1.8681 | 0 | 0 | 0 | 0 | 0 | 14.261 | 0 | 0 | 0 | 0 | 0 | 0 | 0 | 0 | 0 | 60 | 1 | 4 | 4 | 4 | 4 | 0 | 0 | 0 | 0 | 0 | 0 | 0 | 0
2014-06-01 | 14時 | 0 | 0 | 0 | 0 | 0 | 0 | 0 | 1 | 0 | 0 | 0 | 0 | 0 | 0 | 0 | 0 | 0 | 0 | 0 | 0 | 0 | 0 | 0 | 0 | 0 | 0 | 0 | 0 | 0 | 0 | 0 | 0 | 0 | 14.261 | 0 | 0 | 0 | 0 | 0 | 0 | 0 | 0 | 0 | 6.9294 | 2.8725 | 2.2983 | 1.8664 | 1.8681 | 0 | 0 | 0 | 0 | 0 | 14.261 | 0 | 0 | 0 | 0 | 0 | 0 | 0 | 0 | 0 | 60 | 1 | 4 | 4 | 4 | 4 | 0 | 0 | 0 | 0 | 0 | 0 | 0 | 0
2014-06-01 | 15時 | 0 | 0 | 0 | 0 | 0 | 0 | 0 | 1 | 0 | 0 | 0 | 0 | 0 | 0 | 0 | 0 | 0 | 0 | 0 | 0 | 0 | 0 | 0 | 0 | 0 | 0 | 0 | 0 | 0 | 0 | 0 | 0 | 0 | 14.261 | 0 | 0 | 0 | 0 | 0 | 0 | 0 | 0 | 0 | 6.9294 | 2.8725 | 2.2983 | 1.8664 | 1.8681 | 0 | 0 | 0 | 0 | 0 | 14.261 | 0 | 0 | 0 | 0 | 0 | 0 | 0 | 0 | 0 | 60 | 1 | 4 | 4 | 4 | 4 | 0 | 0 | 0 | 0 | 0 | 0 | 0 | 0
2014-06-01 | 16時 | 0 | 0 | 0 | 0 | 0 | 0 | 0 | 1 | 0 | 0 | 0 | 0 | 0 | 0 | 0 | 0 | 0 | 0 | 0 | 0 | 0 | 0 | 0 | 0 | 0 | 0 | 0 | 0 | 0 | 0 | 0 | 0 | 0 | 14.261 | 0 | 0 | 0 | 0 | 0 | 0 | 0 | 0 | 0 | 6.9294 | 2.8725 | 2.2983 | 1.8664 | 1.8681 | 0 | 0 | 0 | 0 | 0 | 14.261 | 0 | 0 | 0 | 0 | 0 | 0 | 0 | 0 | 0 | 60 | 1 | 4 | 4 | 4 | 4 | 0 | 0 | 0 | 0 | 0 | 0 | 0 | 0
2014-06-01 | 17時 | 0 | 0 | 0 | 0 | 0 | 0 | 0 | 1 | 0 | 0 | 0 | 0 | 0 | 0 | 0 | 0 | 0 | 0 | 0 | 0 | 0 | 0 | 0 | 0 | 0 | 0 | 0 | 0 | 0 | 0 | 0 | 0 | 0 | 14.261 | 0 | 0 | 0 | 0 | 0 | 0 | 0 | 0 | 0 | 6.9294 | 2.8725 | 2.2983 | 1.8664 | 1.8681 | 0 | 0 | 0 | 0 | 0 | 14.261 | 0 | 0 | 0 | 0 | 0 | 0 | 0 | 0 | 0 | 60 | 1 | 4 | 4 | 4 | 4 | 0 | 0 | 0 | 0 | 0 | 0 | 0 | 0
2014-06-01 | 18時 | 0 | 0 | 0 | 0 | 0 | 0 | 0 | 1 | 0 | 0 | 0 | 0 | 0 | 0 | 0 | 0 | 0 | 0 | 0 | 0 | 0 | 0 | 0 | 0 | 0 | 0 | 0 | 0 | 0 | 0 | 0 | 0 | 0 | 14.261 | 0 | 0 | 0 | 0 | 0 | 0 | 0 | 0 | 0 | 6.9294 | 2.8725 | 2.2983 | 1.8664 | 1.8681 | 0 | 0 | 0 | 0 | 0 | 14.261 | 0 | 0 | 0 | 0 | 0 | 0 | 0 | 0 | 0 | 60 | 1 | 4 | 4 | 4 | 4 | 0 | 0 | 0 | 0 | 0 | 0 | 0 | 0
2014-06-01 | 19時 | 0 | 0 | 0 | 0 | 0 | 0 | 0 | 1 | 0 | 0 | 0 | 0 | 0 | 0 | 0 | 0 | 0 | 0 | 0 | 0 | 0 | 0 | 0 | 0 | 0 | 0 | 0 | 0 | 0 | 0 | 0 | 0 | 0 | 14.261 | 0 | 0 | 0 | 0 | 0 | 0 | 0 | 0 | 0 | 6.9294 | 2.8725 | 2.2983 | 1.8664 | 1.8681 | 0 | 0 | 0 | 0 | 0 | 14.261 | 0 | 0 | 0 | 0 | 0 | 0 | 0 | 0 | 0 | 60 | 1 | 4 | 4 | 4 | 4 | 0 | 0 | 0 | 0 | 0 | 0 | 0 | 0
2014-06-01 | 20時 | 0 | 0 | 0 | 0 | 0 | 0 | 0 | 1 | 0 | 0 | 0 | 0 | 0 | 0 | 0 | 0 | 0 | 0 | 0 | 0 | 0 | 0 | 0 | 0 | 0 | 0 | 0 | 0 | 0 | 0 | 0 | 0 | 0 | 14.261 | 0 | 0 | 0 | 0 | 0 | 0 | 0 | 0 | 0 | 6.9294 | 2.8725 | 2.2983 | 1.8664 | 1.8681 | 0 | 0 | 0 | 0 | 0 | 14.261 | 0 | 0 | 0 | 0 | 0 | 0 | 0 | 0 | 0 | 60 | 1 | 4 | 4 | 4 | 4 | 0 | 0 | 0 | 0 | 0 | 0 | 0 | 0
2014-06-01 | 21時 | 0 | 0 | 0 | 0 | 0 | 0 | 0 | 1 | 0 | 0 | 0 | 0 | 0 | 0 | 0 | 0 | 0 | 0 | 0 | 0 | 0 | 0 | 0 | 0 | 0 | 0 | 0 | 0 | 0 | 0 | 0 | 0 | 0 | 14.261 | 0 | 0 | 0 | 0 | 0 | 0 | 0 | 0 | 0 | 6.9294 | 2.8725 | 2.2983 | 1.8664 | 1.8681 | 0 | 0 | 0 | 0 | 0 | 14.261 | 0 | 0 | 0 | 0 | 0 | 0 | 0 | 0 | 0 | 60 | 1 | 4 | 4 | 4 | 4 | 0 | 0 | 0 | 0 | 0 | 0 | 0 | 0
2014-06-01 | 22時 | 0 | 0 | 0 | 0 | 0 | 0 | 0 | 1 | 0 | 0 | 0 | 0 | 0 | 0 | 0 | 0 | 0 | 0 | 0 | 0 | 0 | 0 | 0 | 0 | 0 | 0 | 0 | 0 | 0 | 0 | 0 | 0 | 0 | 14.261 | 0 | 0 | 0 | 0 | 0 | 0 | 0 | 0 | 0 | 6.9294 | 2.8725 | 2.2983 | 1.8664 | 1.8681 | 0 | 0 | 0 | 0 | 0 | 14.261 | 0 | 0 | 0 | 0 | 0 | 0 | 0 | 0 | 0 | 60 | 1 | 4 | 4 | 4 | 4 | 0 | 0 | 0 | 0 | 0 | 0 | 0 | 0
2014-06-01 | 23時 | 0 | 0 | 0 | 0 | 0 | 0 | 0 | 1 | 0 | 0 | 0 | 0 | 0 | 0 | 0 | 0 | 0 | 0 | 0 | 0 | 0 | 0 | 0 | 0 | 0 | 0 | 0 | 0 | 0 | 0 | 0 | 0 | 0 | 14.261 | 0 | 0 | 0 | 0 | 0 | 0 | 0 | 0 | 0 | 6.9294 | 2.8725 | 2.2983 | 1.8664 | 1.8681 | 0 | 0 | 0 | 0 | 0 | 14.261 | 0 | 0 | 0 | 0 | 0 | 0 | 0 | 0 | 0 | 60 | 1 | 4 | 4 | 4 | 4 | 0 | 0 | 0 | 0 | 0 | 0 | 0 | 0
2014-06-02 | 0時 | 0 | 0 | 0 | 0 | 0 | 0 | 0 | 1 | 0 | 0 | 0 | 0 | 0 | 0 | 0 | 0 | 0 | 0 | 0 | 0 | 0 | 0 | 0 | 0 | 0 | 0 | 0 | 0 | 0 | 0 | 0 | 0 | 0 | 14.261 | 0 | 0 | 0 | 0 | 0 | 0 | 0 | 0 | 0 | 6.9294 | 2.8725 | 2.2983 | 1.8664 | 1.8681 | 0 | 0 | 0 | 0 | 0 | 14.261 | 0 | 0 | 0 | 0 | 0 | 0 | 0 | 0 | 0 | 60 | 1 | 4 | 4 | 4 | 4 | 0 | 0 | 0 | 0 | 0 | 0 | 0 | 0
2014-06-02 | 1時 | 0 | 0 | 0 | 0 | 0 | 0 | 0 | 1 | 0 | 0 | 0 | 0 | 0 | 0 | 0 | 0 | 0 | 0 | 0 | 0 | 0 | 0 | 0 | 0 | 0 | 0 | 0 | 0 | 0 | 0 | 0 | 0 | 0 | 14.261 | 0 | 0 | 0 | 0 | 0 | 0 | 0 | 0 | 0 | 6.9294 | 2.8725 | 2.2983 | 1.8664 | 1.8681 | 0 | 0 | 0 | 0 | 0 | 14.261 | 0 | 0 | 0 | 0 | 0 | 0 | 0 | 0 | 0 | 60 | 1 | 4 | 4 | 4 | 4 | 0 | 0 | 0 | 0 | 0 | 0 | 0 | 0
2014-06-02 | 2時 | 0 | 0 | 0 | 0 | 0 | 0 | 0 | 1 | 0 | 0 | 0 | 0 | 0 | 0 | 0 | 0 | 0 | 0 | 0 | 0 | 0 | 0 | 0 | 0 | 0 | 0 | 0 | 0 | 0 | 0 | 0 | 0 | 0 | 14.261 | 0 | 0 | 0 | 0 | 0 | 0 | 0 | 0 | 0 | 6.9294 | 2.8725 | 2.2983 | 1.8664 | 1.8681 | 0 | 0 | 0 | 0 | 0 | 14.261 | 0 | 0 | 0 | 0 | 0 | 0 | 0 | 0 | 0 | 60 | 1 | 4 | 4 | 4 | 4 | 0 | 0 | 0 | 0 | 0 | 0 | 0 | 0
2014-06-02 | 3時 | 0 | 0 | 0 | 0 | 0 | 0 | 0 | 1 | 0 | 0 | 0 | 0 | 0 | 0 | 0 | 0 | 0 | 0 | 0 | 0 | 0 | 0 | 0 | 0 | 0 | 0 | 0 | 0 | 0 | 0 | 0 | 0 | 0 | 14.261 | 0 | 0 | 0 | 0 | 0 | 0 | 0 | 0 | 0 | 6.9294 | 2.8725 | 2.2983 | 1.8664 | 1.8681 | 0 | 0 | 0 | 0 | 0 | 14.261 | 0 | 0 | 0 | 0 | 0 | 0 | 0 | 0 | 0 | 60 | 1 | 4 | 4 | 4 | 4 | 0 | 0 | 0 | 0 | 0 | 0 | 0 | 0
2014-06-02 | 4時 | 0 | 0 | 0 | 0 | 0 | 0 | 0 | 1 | 0 | 0 | 0 | 0 | 0 | 0 | 0 | 0 | 0 | 0 | 0 | 0 | 0 | 0 | 0 | 0 | 0 | 0 | 0 | 0 | 0 | 0 | 0 | 0 | 0 | 14.261 | 0 | 0 | 0 | 0 | 0 | 0 | 0 | 0 | 0 | 6.9294 | 2.8725 | 2.2983 | 1.8664 | 1.8681 | 0 | 0 | 0 | 0 | 0 | 14.261 | 0 | 0 | 0 | 0 | 0 | 0 | 0 | 0 | 0 | 60 | 1 | 4 | 4 | 4 | 4 | 0 | 0 | 0 | 0 | 0 | 0 | 0 | 0
2014-06-02 | 5時 | 0 | 0 | 0 | 0 | 0 | 0 | 0 | 1 | 0 | 0 | 0 | 0 | 0 | 0 | 0 | 0 | 0 | 0 | 0 | 0 | 0 | 0 | 0 | 0 | 0 | 0 | 0 | 0 | 0 | 0 | 0 | 0 | 0 | 14.261 | 0 | 0 | 0 | 0 | 0 | 0 | 0 | 0 | 0 | 6.9294 | 2.8725 | 2.2983 | 1.8664 | 1.8681 | 0 | 0 | 0 | 0 | 0 | 14.261 | 0 | 0 | 0 | 0 | 0 | 0 | 0 | 0 | 0 | 60 | 1 | 4 | 4 | 4 | 4 | 0 | 0 | 0 | 0 | 0 | 0 | 0 | 0
2014-06-02 | 6時 | 0 | 0 | 0 | 0 | 0 | 0 | 0 | 1 | 0 | 0 | 0 | 0 | 0 | 0 | 0 | 0 | 0 | 0 | 0 | 0 | 0 | 0 | 0 | 0 | 0 | 0 | 0 | 0 | 0 | 0 | 0 | 0 | 0 | 14.261 | 0 | 0 | 0 | 0 | 0 | 0 | 0 | 0 | 0 | 6.9294 | 2.8725 | 2.2983 | 1.8664 | 1.8681 | 0 | 0 | 0 | 0 | 0 | 14.261 | 0 | 0 | 0 | 0 | 0 | 0 | 0 | 0 | 0 | 60 | 1 | 4 | 4 | 4 | 4 | 0 | 0 | 0 | 0 | 0 | 0 | 0 | 0
2014-06-02 | 7時 | 0 | 0 | 0 | 0 | 0 | 0 | 0 | 1 | 0 | 0 | 0 | 0 | 0 | 0 | 0 | 0 | 0 | 0 | 0 | 0 | 0 | 0 | 0 | 0 | 0 | 0 | 0 | 0 | 0 | 0 | 0 | 0 | 0 | 14.261 | 0 | 0 | 0 | 0 | 0 | 0 | 0 | 0 | 0 | 6.9294 | 2.8725 | 2.2983 | 1.8664 | 1.8681 | 0 | 0 | 0 | 0 | 0 | 14.261 | 0 | 0 | 0 | 0 | 0 | 0 | 0 | 0 | 0 | 60 | 1 | 4 | 4 | 4 | 4 | 0 | 0 | 0 | 0 | 0 | 0 | 0 | 0
2014-06-02 | 8時 | 0 | 0 | 0 | 0 | 0 | 0 | 0 | 1 | 0 | 0 | 0 | 0 | 0 | 0 | 0 | 0 | 0 | 0 | 0 | 0 | 0 | 0 | 0 | 0 | 0 | 0 | 0 | 0 | 0 | 0 | 0 | 0 | 0 | 14.261 | 0 | 0 | 0 | 0 | 0 | 0 | 0 | 0 | 0 | 6.9294 | 2.8725 | 2.2983 | 1.8664 | 1.8681 | 0 | 0 | 0 | 0 | 0 | 14.261 | 0 | 0 | 0 | 0 | 0 | 0 | 0 | 0 | 0 | 60 | 1 | 4 | 4 | 4 | 4 | 0 | 0 | 0 | 0 | 0 | 0 | 0 | 0
2014-06-02 | 9時 | 0 | 0 | 0 | 0 | 0 | 0 | 0 | 1 | 0 | 0 | 0 | 0 | 0 | 0 | 0 | 0 | 0 | 0 | 0 | 0 | 0 | 0 | 0 | 0 | 0 | 0 | 0 | 0 | 0 | 0 | 0 | 0 | 0 | 14.261 | 0 | 0 | 0 | 0 | 0 | 0 | 0 | 0 | 0 | 6.9294 | 2.8725 | 2.2983 | 1.8664 | 1.8681 | 0 | 0 | 0 | 0 | 0 | 14.261 | 0 | 0 | 0 | 0 | 0 | 0 | 0 | 0 | 0 | 60 | 1 | 4 | 4 | 4 | 4 | 0 | 0 | 0 | 0 | 0 | 0 | 0 | 0
2014-06-02 | 10時 | 0 | 0 | 0 | 0 | 0 | 0 | 0 | 1 | 0 | 0 | 0 | 0 | 0 | 0 | 0 | 0 | 0 | 0 | 0 | 0 | 0 | 0 | 0 | 0 | 0 | 0 | 0 | 0 | 0 | 0 | 0 | 0 | 0 | 14.261 | 0 | 0 | 0 | 0 | 0 | 0 | 0 | 0 | 0 | 6.9294 | 2.8725 | 2.2983 | 1.8664 | 1.8681 | 0 | 0 | 0 | 0 | 0 | 14.261 | 0 | 0 | 0 | 0 | 0 | 0 | 0 | 0 | 0 | 60 | 1 | 4 | 4 | 4 | 4 | 0 | 0 | 0 | 0 | 0 | 0 | 0 | 0
2014-06-02 | 11時 | 0 | 0 | 0 | 0 | 0 | 0 | 0 | 1 | 0 | 0 | 0 | 0 | 0 | 0 | 0 | 0 | 0 | 0 | 0 | 0 | 0 | 0 | 0 | 0 | 0 | 0 | 0 | 0 | 0 | 0 | 0 | 0 | 0 | 14.261 | 0 | 0 | 0 | 0 | 0 | 0 | 0 | 0 | 0 | 6.9294 | 2.8725 | 2.2983 | 1.8664 | 1.8681 | 0 | 0 | 0 | 0 | 0 | 14.261 | 0 | 0 | 0 | 0 | 0 | 0 | 0 | 0 | 0 | 60 | 1 | 4 | 4 | 4 | 4 | 0 | 0 | 0 | 0 | 0 | 0 | 0 | 0
2014-06-02 | 12時 | 0 | 0 | 0 | 0 | 0 | 0 | 0 | 1 | 0 | 0 | 0 | 0 | 0 | 0 | 0 | 0 | 0 | 0 | 0 | 0 | 0 | 0 | 0 | 0 | 0 | 0 | 0 | 0 | 0 | 0 | 0 | 0 | 0 | 14.261 | 0 | 0 | 0 | 0 | 0 | 0 | 0 | 0 | 0 | 6.9294 | 2.8725 | 2.2983 | 1.8664 | 1.8681 | 0 | 0 | 0 | 0 | 0 | 14.261 | 0 | 0 | 0 | 0 | 0 | 0 | 0 | 0 | 0 | 60 | 1 | 4 | 4 | 4 | 4 | 0 | 0 | 0 | 0 | 0 | 0 | 0 | 0
2014-06-02 | 13時 | 0 | 0 | 0 | 0 | 0 | 0 | 0 | 1 | 0 | 0 | 0 | 0 | 0 | 0 | 0 | 0 | 0 | 0 | 0 | 0 | 0 | 0 | 0 | 0 | 0 | 0 | 0 | 0 | 0 | 0 | 0 | 0 | 0 | 14.261 | 0 | 0 | 0 | 0 | 0 | 0 | 0 | 0 | 0 | 6.9294 | 2.8725 | 2.2983 | 1.8664 | 1.8681 | 0 | 0 | 0 | 0 | 0 | 14.261 | 0 | 0 | 0 | 0 | 0 | 0 | 0 | 0 | 0 | 60 | 1 | 4 | 4 | 4 | 4 | 0 | 0 | 0 | 0 | 0 | 0 | 0 | 0
2014-06-02 | 14時 | 0 | 0 | 0 | 0 | 0 | 0 | 0 | 1 | 0 | 0 | 0 | 0 | 0 | 0 | 0 | 0 | 0 | 0 | 0 | 0 | 0 | 0 | 0 | 0 | 0 | 0 | 0 | 0 | 0 | 0 | 0 | 0 | 0 | 14.261 | 0 | 0 | 0 | 0 | 0 | 0 | 0 | 0 | 0 | 6.9294 | 2.8725 | 2.2983 | 1.8664 | 1.8681 | 0 | 0 | 0 | 0 | 0 | 14.261 | 0 | 0 | 0 | 0 | 0 | 0 | 0 | 0 | 0 | 60 | 1 | 4 | 4 | 4 | 4 | 0 | 0 | 0 | 0 | 0 | 0 | 0 | 0
2014-06-02 | 15時 | 0 | 0 | 0 | 0 | 0 | 0 | 0 | 1 | 0 | 0 | 0 | 0 | 0 | 0 | 0 | 0 | 0 | 0 | 0 | 0 | 0 | 0 | 0 | 0 | 0 | 0 | 0 | 0 | 0 | 0 | 0 | 0 | 0 | 14.261 | 0 | 0 | 0 | 0 | 0 | 0 | 0 | 0 | 0 | 6.9294 | 2.8725 | 2.2983 | 1.8664 | 1.8681 | 0 | 0 | 0 | 0 | 0 | 14.261 | 0 | 0 | 0 | 0 | 0 | 0 | 0 | 0 | 0 | 60 | 1 | 4 | 4 | 4 | 4 | 0 | 0 | 0 | 0 | 0 | 0 | 0 | 0
2014-06-02 | 16時 | 0 | 0 | 0 | 0 | 0 | 0 | 0 | 1 | 0 | 0 | 0 | 0 | 0 | 0 | 0 | 0 | 0 | 0 | 0 | 0 | 0 | 0 | 0 | 0 | 0 | 0 | 0 | 0 | 0 | 0 | 0 | 0 | 0 | 14.261 | 0 | 0 | 0 | 0 | 0 | 0 | 0 | 0 | 0 | 6.9294 | 2.8725 | 2.2983 | 1.8664 | 1.8681 | 0 | 0 | 0 | 0 | 0 | 14.261 | 0 | 0 | 0 | 0 | 0 | 0 | 0 | 0 | 0 | 60 | 1 | 4 | 4 | 4 | 4 | 0 | 0 | 0 | 0 | 0 | 0 | 0 | 0
2014-06-02 | 17時 | 0 | 0 | 0 | 0 | 0 | 0 | 0 | 1 | 0 | 0 | 0 | 0 | 0 | 0 | 0 | 0 | 0 | 0 | 0 | 0 | 0 | 0 | 0 | 0 | 0 | 0 | 0 | 0 | 0 | 0 | 0 | 0 | 0 | 14.261 | 0 | 0 | 0 | 0 | 0 | 0 | 0 | 0 | 0 | 6.9294 | 2.8725 | 2.2983 | 1.8664 | 1.8681 | 0 | 0 | 0 | 0 | 0 | 14.261 | 0 | 0 | 0 | 0 | 0 | 0 | 0 | 0 | 0 | 60 | 1 | 4 | 4 | 4 | 4 | 0 | 0 | 0 | 0 | 0 | 0 | 0 | 0
2014-06-02 | 18時 | 0 | 0 | 0 | 0 | 0 | 0 | 0 | 1 | 0 | 0 | 0 | 0 | 0 | 0 | 0 | 0 | 0 | 0 | 0 | 0 | 0 | 0 | 0 | 0 | 0 | 0 | 0 | 0 | 0 | 0 | 0 | 0 | 0 | 14.261 | 0 | 0 | 0 | 0 | 0 | 0 | 0 | 0 | 0 | 6.9294 | 2.8725 | 2.2983 | 1.8664 | 1.8681 | 0 | 0 | 0 | 0 | 0 | 14.261 | 0 | 0 | 0 | 0 | 0 | 0 | 0 | 0 | 0 | 60 | 1 | 4 | 4 | 4 | 4 | 0 | 0 | 0 | 0 | 0 | 0 | 0 | 0
2014-06-02 | 19時 | 0 | 0 | 0 | 0 | 0 | 0 | 0 | 1 | 0 | 0 | 0 | 0 | 0 | 0 | 0 | 0 | 0 | 0 | 0 | 0 | 0 | 0 | 0 | 0 | 0 | 0 | 0 | 0 | 0 | 0 | 0 | 0 | 0 | 14.261 | 0 | 0 | 0 | 0 | 0 | 0 | 0 | 0 | 0 | 6.9294 | 2.8725 | 2.2983 | 1.8664 | 1.8681 | 0 | 0 | 0 | 0 | 0 | 14.261 | 0 | 0 | 0 | 0 | 0 | 0 | 0 | 0 | 0 | 60 | 1 | 4 | 4 | 4 | 4 | 0 | 0 | 0 | 0 | 0 | 0 | 0 | 0
2014-06-02 | 20時 | 0 | 0 | 0 | 0 | 0 | 0 | 0 | 1 | 0 | 0 | 0 | 0 | 0 | 0 | 0 | 0 | 0 | 0 | 0 | 0 | 0 | 0 | 0 | 0 | 0 | 0 | 0 | 0 | 0 | 0 | 0 | 0 | 0 | 14.261 | 0 | 0 | 0 | 0 | 0 | 0 | 0 | 0 | 0 | 6.9294 | 2.8725 | 2.2983 | 1.8664 | 1.8681 | 0 | 0 | 0 | 0 | 0 | 14.261 | 0 | 0 | 0 | 0 | 0 | 0 | 0 | 0 | 0 | 60 | 1 | 4 | 4 | 4 | 4 | 0 | 0 | 0 | 0 | 0 | 0 | 0 | 0
2014-06-02 | 21時 | 0 | 0 | 0 | 0 | 0 | 0 | 0 | 1 | 0 | 0 | 0 | 0 | 0 | 0 | 0 | 0 | 0 | 0 | 0 | 0 | 0 | 0 | 0 | 0 | 0 | 0 | 0 | 0 | 0 | 0 | 0 | 0 | 0 | 14.261 | 0 | 0 | 0 | 0 | 0 | 0 | 0 | 0 | 0 | 6.9294 | 2.8725 | 2.2983 | 1.8664 | 1.8681 | 0 | 0 | 0 | 0 | 0 | 14.261 | 0 | 0 | 0 | 0 | 0 | 0 | 0 | 0 | 0 | 60 | 1 | 4 | 4 | 4 | 4 | 0 | 0 | 0 | 0 | 0 | 0 | 0 | 0
2014-06-02 | 22時 | 0 | 0 | 0 | 0 | 0 | 0 | 0 | 1 | 0 | 0 | 0 | 0 | 0 | 0 | 0 | 0 | 0 | 0 | 0 | 0 | 0 | 0 | 0 | 0 | 0 | 0 | 0 | 0 | 0 | 0 | 0 | 0 | 0 | 14.261 | 0 | 0 | 0 | 0 | 0 | 0 | 0 | 0 | 0 | 6.9294 | 2.8725 | 2.2983 | 1.8664 | 1.8681 | 0 | 0 | 0 | 0 | 0 | 14.261 | 0 | 0 | 0 | 0 | 0 | 0 | 0 | 0 | 0 | 60 | 1 | 4 | 4 | 4 | 4 | 0 | 0 | 0 | 0 | 0 | 0 | 0 | 0
2014-06-02 | 23時 | 0 | 0 | 0 | 0 | 0 | 0 | 0 | 1 | 0 | 0 | 0 | 0 | 0 | 0 | 0 | 0 | 0 | 0 | 0 | 0 | 0 | 0 | 0 | 0 | 0 | 0 | 0 | 0 | 0 | 0 | 0 | 0 | 0 | 14.261 | 0 | 0 | 0 | 0 | 0 | 0 | 0 | 0 | 0 | 6.9294 | 2.8725 | 2.2983 | 1.8664 | 1.8681 | 0 | 0 | 0 | 0 | 0 | 14.261 | 0 | 0 | 0 | 0 | 0 | 0 | 0 | 0 | 0 | 60 | 1 | 4 | 4 | 4 | 4 | 0 | 0 | 0 | 0 | 0 | 0 | 0 | 0
2014-06-03 | 0時 | 0 | 0 | 0 | 0 | 0 | 0 | 0 | 1 | 0 | 0 | 0 | 0 | 0 | 0 | 0 | 0 | 0 | 0 | 0 | 0 | 0 | 0 | 0 | 0 | 0 | 0 | 0 | 0 | 0 | 0 | 0 | 0 | 0 | 14.261 | 0 | 0 | 0 | 0 | 0 | 0 | 0 | 0 | 0 | 6.9294 | 2.8725 | 2.2983 | 1.8664 | 1.8681 | 0 | 0 | 0 | 0 | 0 | 14.261 | 0 | 0 | 0 | 0 | 0 | 0 | 0 | 0 | 0 | 60 | 1 | 4 | 4 | 4 | 4 | 0 | 0 | 0 | 0 | 0 | 0 | 0 | 0
2014-06-03 | 1時 | 0 | 0 | 0 | 0 | 0 | 0 | 0 | 1 | 0 | 0 | 0 | 0 | 0 | 0 | 0 | 0 | 0 | 0 | 0 | 0 | 0 | 0 | 0 | 0 | 0 | 0 | 0 | 0 | 0 | 0 | 0 | 0 | 0 | 14.261 | 0 | 0 | 0 | 0 | 0 | 0 | 0 | 0 | 0 | 6.9294 | 2.8725 | 2.2983 | 1.8664 | 1.8681 | 0 | 0 | 0 | 0 | 0 | 14.261 | 0 | 0 | 0 | 0 | 0 | 0 | 0 | 0 | 0 | 60 | 1 | 4 | 4 | 4 | 4 | 0 | 0 | 0 | 0 | 0 | 0 | 0 | 0
2014-06-03 | 2時 | 0 | 0 | 0 | 0 | 0 | 0 | 0 | 1 | 0 | 0 | 0 | 0 | 0 | 0 | 0 | 0 | 0 | 0 | 0 | 0 | 0 | 0 | 0 | 0 | 0 | 0 | 0 | 0 | 0 | 0 | 0 | 0 | 0 | 14.261 | 0 | 0 | 0 | 0 | 0 | 0 | 0 | 0 | 0 | 6.9294 | 2.8725 | 2.2983 | 1.8664 | 1.8681 | 0 | 0 | 0 | 0 | 0 | 14.261 | 0 | 0 | 0 | 0 | 0 | 0 | 0 | 0 | 0 | 60 | 1 | 4 | 4 | 4 | 4 | 0 | 0 | 0 | 0 | 0 | 0 | 0 | 0
2014-06-03 | 3時 | 0 | 0 | 0 | 0 | 0 | 0 | 0 | 1 | 0 | 0 | 0 | 0 | 0 | 0 | 0 | 0 | 0 | 0 | 0 | 0 | 0 | 0 | 0 | 0 | 0 | 0 | 0 | 0 | 0 | 0 | 0 | 0 | 0 | 14.261 | 0 | 0 | 0 | 0 | 0 | 0 | 0 | 0 | 0 | 6.9294 | 2.8725 | 2.2983 | 1.8664 | 1.8681 | 0 | 0 | 0 | 0 | 0 | 14.261 | 0 | 0 | 0 | 0 | 0 | 0 | 0 | 0 | 0 | 60 | 1 | 4 | 4 | 4 | 4 | 0 | 0 | 0 | 0 | 0 | 0 | 0 | 0
2014-06-03 | 4時 | 0 | 0 | 0 | 0 | 0 | 0 | 0 | 1 | 0 | 0 | 0 | 0 | 0 | 0 | 0 | 0 | 0 | 0 | 0 | 0 | 0 | 0 | 0 | 0 | 0 | 0 | 0 | 0 | 0 | 0 | 0 | 0 | 0 | 14.261 | 0 | 0 | 0 | 0 | 0 | 0 | 0 | 0 | 0 | 6.9294 | 2.8725 | 2.2983 | 1.8664 | 1.8681 | 0 | 0 | 0 | 0 | 0 | 14.261 | 0 | 0 | 0 | 0 | 0 | 0 | 0 | 0 | 0 | 60 | 1 | 4 | 4 | 4 | 4 | 0 | 0 | 0 | 0 | 0 | 0 | 0 | 0
2014-06-03 | 5時 | 0 | 0 | 0 | 0 | 0 | 0 | 0 | 1 | 0 | 0 | 0 | 0 | 0 | 0 | 0 | 0 | 0 | 0 | 0 | 0 | 0 | 0 | 0 | 0 | 0 | 0 | 0 | 0 | 0 | 0 | 0 | 0 | 0 | 14.261 | 0 | 0 | 0 | 0 | 0 | 0 | 0 | 0 | 0 | 6.9294 | 2.8725 | 2.2983 | 1.8664 | 1.8681 | 0 | 0 | 0 | 0 | 0 | 14.261 | 0 | 0 | 0 | 0 | 0 | 0 | 0 | 0 | 0 | 60 | 1 | 4 | 4 | 4 | 4 | 0 | 0 | 0 | 0 | 0 | 0 | 0 | 0
2014-06-03 | 6時 | 0 | 0 | 0 | 0 | 0 | 0 | 0 | 1 | 0 | 0 | 0 | 0 | 0 | 0 | 0 | 0 | 0 | 0 | 0 | 0 | 0 | 0 | 0 | 0 | 0 | 0 | 0 | 0 | 0 | 0 | 0 | 0 | 0 | 14.261 | 0 | 0 | 0 | 0 | 0 | 0 | 0 | 0 | 0 | 6.9294 | 2.8725 | 2.2983 | 1.8664 | 1.8681 | 0 | 0 | 0 | 0 | 0 | 14.261 | 0 | 0 | 0 | 0 | 0 | 0 | 0 | 0 | 0 | 60 | 1 | 4 | 4 | 4 | 4 | 0 | 0 | 0 | 0 | 0 | 0 | 0 | 0
2014-06-03 | 7時 | 0 | 0 | 0 | 0 | 0 | 0 | 0 | 1 | 0 | 0 | 0 | 0 | 0 | 0 | 0 | 0 | 0 | 0 | 0 | 0 | 0 | 0 | 0 | 0 | 0 | 0 | 0 | 0 | 0 | 0 | 0 | 0 | 0 | 14.261 | 0 | 0 | 0 | 0 | 0 | 0 | 0 | 0 | 0 | 6.9294 | 2.8725 | 2.2983 | 1.8664 | 1.8681 | 0 | 0 | 0 | 0 | 0 | 14.261 | 0 | 0 | 0 | 0 | 0 | 0 | 0 | 0 | 0 | 60 | 1 | 4 | 4 | 4 | 4 | 0 | 0 | 0 | 0 | 0 | 0 | 0 | 0
2014-06-03 | 8時 | 0 | 0 | 0 | 0 | 0 | 0 | 0 | 1 | 0 | 0 | 0 | 0 | 0 | 0 | 0 | 0 | 0 | 0 | 0 | 0 | 0 | 0 | 0 | 0 | 0 | 0 | 0 | 0 | 0 | 0 | 0 | 0 | 0 | 14.261 | 0 | 0 | 0 | 0 | 0 | 0 | 0 | 0 | 0 | 6.9294 | 2.8725 | 2.2983 | 1.8664 | 1.8681 | 0 | 0 | 0 | 0 | 0 | 14.261 | 0 | 0 | 0 | 0 | 0 | 0 | 0 | 0 | 0 | 60 | 1 | 4 | 4 | 4 | 4 | 0 | 0 | 0 | 0 | 0 | 0 | 0 | 0
2014-06-03 | 9時 | 0 | 0 | 0 | 0 | 0 | 0 | 0 | 1 | 0 | 0 | 0 | 0 | 0 | 0 | 0 | 0 | 0 | 0 | 0 | 0 | 0 | 0 | 0 | 0 | 0 | 0 | 0 | 0 | 0 | 0 | 0 | 0 | 0 | 14.261 | 0 | 0 | 0 | 0 | 0 | 0 | 0 | 0 | 0 | 6.9294 | 2.8725 | 2.2983 | 1.8664 | 1.8681 | 0 | 0 | 0 | 0 | 0 | 14.261 | 0 | 0 | 0 | 0 | 0 | 0 | 0 | 0 | 0 | 60 | 1 | 4 | 4 | 4 | 4 | 0 | 0 | 0 | 0 | 0 | 0 | 0 | 0
2014-06-03 | 10時 | 0 | 0 | 0 | 0 | 0 | 0 | 0 | 1 | 0 | 0 | 0 | 0 | 0 | 0 | 0 | 0 | 0 | 0 | 0 | 0 | 0 | 0 | 0 | 0 | 0 | 0 | 0 | 0 | 0 | 0 | 0 | 0 | 0 | 14.261 | 0 | 0 | 0 | 0 | 0 | 0 | 0 | 0 | 0 | 6.9294 | 2.8725 | 2.2983 | 1.8664 | 1.8681 | 0 | 0 | 0 | 0 | 0 | 14.261 | 0 | 0 | 0 | 0 | 0 | 0 | 0 | 0 | 0 | 60 | 1 | 4 | 4 | 4 | 4 | 0 | 0 | 0 | 0 | 0 | 0 | 0 | 0
2014-06-03 | 11時 | 0 | 0 | 0 | 0 | 0 | 0 | 0 | 1 | 0 | 0 | 0 | 0 | 0 | 0 | 0 | 0 | 0 | 0 | 0 | 0 | 0 | 0 | 0 | 0 | 0 | 0 | 0 | 0 | 0 | 0 | 0 | 0 | 0 | 14.261 | 0 | 0 | 0 | 0 | 0 | 0 | 0 | 0 | 0 | 6.9294 | 2.8725 | 2.2983 | 1.8664 | 1.8681 | 0 | 0 | 0 | 0 | 0 | 14.261 | 0 | 0 | 0 | 0 | 0 | 0 | 0 | 0 | 0 | 60 | 1 | 4 | 4 | 4 | 4 | 0 | 0 | 0 | 0 | 0 | 0 | 0 | 0
2014-06-03 | 12時 | 0 | 0 | 0 | 0 | 0 | 0 | 0 | 1 | 0 | 0 | 0 | 0 | 0 | 0 | 0 | 0 | 0 | 0 | 0 | 0 | 0 | 0 | 0 | 0 | 0 | 0 | 0 | 0 | 0 | 0 | 0 | 0 | 0 | 14.261 | 0 | 0 | 0 | 0 | 0 | 0 | 0 | 0 | 0 | 6.9294 | 2.8725 | 2.2983 | 1.8664 | 1.8681 | 0 | 0 | 0 | 0 | 0 | 14.261 | 0 | 0 | 0 | 0 | 0 | 0 | 0 | 0 | 0 | 60 | 1 | 4 | 4 | 4 | 4 | 0 | 0 | 0 | 0 | 0 | 0 | 0 | 0
2014-06-03 | 13時 | 0 | 0 | 0 | 0 | 0 | 0 | 0 | 1 | 0 | 0 | 0 | 0 | 0 | 0 | 0 | 0 | 0 | 0 | 0 | 0 | 0 | 0 | 0 | 0 | 0 | 0 | 0 | 0 | 0 | 0 | 0 | 0 | 0 | 14.261 | 0 | 0 | 0 | 0 | 0 | 0 | 0 | 0 | 0 | 6.9294 | 2.8725 | 2.2983 | 1.8664 | 1.8681 | 0 | 0 | 0 | 0 | 0 | 14.261 | 0 | 0 | 0 | 0 | 0 | 0 | 0 | 0 | 0 | 60 | 1 | 4 | 4 | 4 | 4 | 0 | 0 | 0 | 0 | 0 | 0 | 0 | 0
2014-06-03 | 14時 | 0 | 0 | 0 | 0 | 0 | 0 | 0 | 1 | 0 | 0 | 0 | 0 | 0 | 0 | 0 | 0 | 0 | 0 | 0 | 0 | 0 | 0 | 0 | 0 | 0 | 0 | 0 | 0 | 0 | 0 | 0 | 0 | 0 | 14.261 | 0 | 0 | 0 | 0 | 0 | 0 | 0 | 0 | 0 | 6.9294 | 2.8725 | 2.2983 | 1.8664 | 1.8681 | 0 | 0 | 0 | 0 | 0 | 14.261 | 0 | 0 | 0 | 0 | 0 | 0 | 0 | 0 | 0 | 60 | 1 | 4 | 4 | 4 | 4 | 0 | 0 | 0 | 0 | 0 | 0 | 0 | 0
2014-06-03 | 15時 | 0 | 0 | 0 | 0 | 0 | 0 | 0 | 1 | 0 | 0 | 0 | 0 | 0 | 0 | 0 | 0 | 0 | 0 | 0 | 0 | 0 | 0 | 0 | 0 | 0 | 0 | 0 | 0 | 0 | 0 | 0 | 0 | 0 | 14.261 | 0 | 0 | 0 | 0 | 0 | 0 | 0 | 0 | 0 | 6.9294 | 2.8725 | 2.2983 | 1.8664 | 1.8681 | 0 | 0 | 0 | 0 | 0 | 14.261 | 0 | 0 | 0 | 0 | 0 | 0 | 0 | 0 | 0 | 60 | 1 | 4 | 4 | 4 | 4 | 0 | 0 | 0 | 0 | 0 | 0 | 0 | 0
2014-06-03 | 16時 | 0 | 0 | 0 | 0 | 0 | 0 | 0 | 1 | 0 | 0 | 0 | 0 | 0 | 0 | 0 | 0 | 0 | 0 | 0 | 0 | 0 | 0 | 0 | 0 | 0 | 0 | 0 | 0 | 0 | 0 | 0 | 0 | 0 | 14.261 | 0 | 0 | 0 | 0 | 0 | 0 | 0 | 0 | 0 | 6.9294 | 2.8725 | 2.2983 | 1.8664 | 1.8681 | 0 | 0 | 0 | 0 | 0 | 14.261 | 0 | 0 | 0 | 0 | 0 | 0 | 0 | 0 | 0 | 60 | 1 | 4 | 4 | 4 | 4 | 0 | 0 | 0 | 0 | 0 | 0 | 0 | 0
2014-06-03 | 17時 | 0 | 0 | 0 | 0 | 0 | 0 | 0 | 1 | 0 | 0 | 0 | 0 | 0 | 0 | 0 | 0 | 0 | 0 | 0 | 0 | 0 | 0 | 0 | 0 | 0 | 0 | 0 | 0 | 0 | 0 | 0 | 0 | 0 | 14.261 | 0 | 0 | 0 | 0 | 0 | 0 | 0 | 0 | 0 | 6.9294 | 2.8725 | 2.2983 | 1.8664 | 1.8681 | 0 | 0 | 0 | 0 | 0 | 14.261 | 0 | 0 | 0 | 0 | 0 | 0 | 0 | 0 | 0 | 60 | 1 | 4 | 4 | 4 | 4 | 0 | 0 | 0 | 0 | 0 | 0 | 0 | 0
2014-06-03 | 18時 | 0 | 0 | 0 | 0 | 0 | 0 | 0 | 1 | 0 | 0 | 0 | 0 | 0 | 0 | 0 | 0 | 0 | 0 | 0 | 0 | 0 | 0 | 0 | 0 | 0 | 0 | 0 | 0 | 0 | 0 | 0 | 0 | 0 | 14.261 | 0 | 0 | 0 | 0 | 0 | 0 | 0 | 0 | 0 | 6.9294 | 2.8725 | 2.2983 | 1.8664 | 1.8681 | 0 | 0 | 0 | 0 | 0 | 14.261 | 0 | 0 | 0 | 0 | 0 | 0 | 0 | 0 | 0 | 60 | 1 | 4 | 4 | 4 | 4 | 0 | 0 | 0 | 0 | 0 | 0 | 0 | 0
2014-06-03 | 19時 | 0 | 0 | 0 | 0 | 0 | 0 | 0 | 1 | 0 | 0 | 0 | 0 | 0 | 0 | 0 | 0 | 0 | 0 | 0 | 0 | 0 | 0 | 0 | 0 | 0 | 0 | 0 | 0 | 0 | 0 | 0 | 0 | 0 | 14.261 | 0 | 0 | 0 | 0 | 0 | 0 | 0 | 0 | 0 | 6.9294 | 2.8725 | 2.2983 | 1.8664 | 1.8681 | 0 | 0 | 0 | 0 | 0 | 14.261 | 0 | 0 | 0 | 0 | 0 | 0 | 0 | 0 | 0 | 60 | 1 | 4 | 4 | 4 | 4 | 0 | 0 | 0 | 0 | 0 | 0 | 0 | 0
2014-06-03 | 20時 | 0 | 0 | 0 | 0 | 0 | 0 | 0 | 1 | 0 | 0 | 0 | 0 | 0 | 0 | 0 | 0 | 0 | 0 | 0 | 0 | 0 | 0 | 0 | 0 | 0 | 0 | 0 | 0 | 0 | 0 | 0 | 0 | 0 | 14.261 | 0 | 0 | 0 | 0 | 0 | 0 | 0 | 0 | 0 | 6.9294 | 2.8725 | 2.2983 | 1.8664 | 1.8681 | 0 | 0 | 0 | 0 | 0 | 14.261 | 0 | 0 | 0 | 0 | 0 | 0 | 0 | 0 | 0 | 60 | 1 | 4 | 4 | 4 | 4 | 0 | 0 | 0 | 0 | 0 | 0 | 0 | 0
2014-06-03 | 21時 | 0 | 0 | 0 | 0 | 0 | 0 | 0 | 1 | 0 | 0 | 0 | 0 | 0 | 0 | 0 | 0 | 0 | 0 | 0 | 0 | 0 | 0 | 0 | 0 | 0 | 0 | 0 | 0 | 0 | 0 | 0 | 0 | 0 | 14.261 | 0 | 0 | 0 | 0 | 0 | 0 | 0 | 0 | 0 | 6.9294 | 2.8725 | 2.2983 | 1.8664 | 1.8681 | 0 | 0 | 0 | 0 | 0 | 14.261 | 0 | 0 | 0 | 0 | 0 | 0 | 0 | 0 | 0 | 60 | 1 | 4 | 4 | 4 | 4 | 0 | 0 | 0 | 0 | 0 | 0 | 0 | 0
2014-06-03 | 22時 | 0 | 0 | 0 | 0 | 0 | 0 | 0 | 1 | 0 | 0 | 0 | 0 | 0 | 0 | 0 | 0 | 0 | 0 | 0 | 0 | 0 | 0 | 0 | 0 | 0 | 0 | 0 | 0 | 0 | 0 | 0 | 0 | 0 | 14.261 | 0 | 0 | 0 | 0 | 0 | 0 | 0 | 0 | 0 | 6.9294 | 2.8725 | 2.2983 | 1.8664 | 1.8681 | 0 | 0 | 0 | 0 | 0 | 14.261 | 0 | 0 | 0 | 0 | 0 | 0 | 0 | 0 | 0 | 60 | 1 | 4 | 4 | 4 | 4 | 0 | 0 | 0 | 0 | 0 | 0 | 0 | 0
2014-06-03 | 23時 | 0 | 0 | 0 | 0 | 0 | 0 | 0 | 1 | 0 | 0 | 0 | 0 | 0 | 0 | 0 | 0 | 0 | 0 | 0 | 0 | 0 | 0 | 0 | 0 | 0 | 0 | 0 | 0 | 0 | 0 | 0 | 0 | 0 | 14.261 | 0 | 0 | 0 | 0 | 0 | 0 | 0 | 0 | 0 | 6.9294 | 2.8725 | 2.2983 | 1.8664 | 1.8681 | 0 | 0 | 0 | 0 | 0 | 14.261 | 0 | 0 | 0 | 0 | 0 | 0 | 0 | 0 | 0 | 60 | 1 | 4 | 4 | 4 | 4 | 0 | 0 | 0 | 0 | 0 | 0 | 0 | 0
2014-06-04 | 0時 | 0 | 0 | 0 | 0 | 0 | 0 | 0 | 1 | 0 | 0 | 0 | 0 | 0 | 0 | 0 | 0 | 0 | 0 | 0 | 0 | 0 | 0 | 0 | 0 | 0 | 0 | 0 | 0 | 0 | 0 | 0 | 0 | 0 | 14.261 | 0 | 0 | 0 | 0 | 0 | 0 | 0 | 0 | 0 | 6.9294 | 2.8725 | 2.2983 | 1.8664 | 1.8681 | 0 | 0 | 0 | 0 | 0 | 14.261 | 0 | 0 | 0 | 0 | 0 | 0 | 0 | 0 | 0 | 60 | 1 | 4 | 4 | 4 | 4 | 0 | 0 | 0 | 0 | 0 | 0 | 0 | 0
2014-06-04 | 1時 | 0 | 0 | 0 | 0 | 0 | 0 | 0 | 1 | 0 | 0 | 0 | 0 | 0 | 0 | 0 | 0 | 0 | 0 | 0 | 0 | 0 | 0 | 0 | 0 | 0 | 0 | 0 | 0 | 0 | 0 | 0 | 0 | 0 | 14.261 | 0 | 0 | 0 | 0 | 0 | 0 | 0 | 0 | 0 | 6.9294 | 2.8725 | 2.2983 | 1.8664 | 1.8681 | 0 | 0 | 0 | 0 | 0 | 14.261 | 0 | 0 | 0 | 0 | 0 | 0 | 0 | 0 | 0 | 60 | 1 | 4 | 4 | 4 | 4 | 0 | 0 | 0 | 0 | 0 | 0 | 0 | 0
2014-06-04 | 2時 | 0 | 0 | 0 | 0 | 0 | 0 | 0 | 1 | 0 | 0 | 0 | 0 | 0 | 0 | 0 | 0 | 0 | 0 | 0 | 0 | 0 | 0 | 0 | 0 | 0 | 0 | 0 | 0 | 0 | 0 | 0 | 0 | 0 | 14.261 | 0 | 0 | 0 | 0 | 0 | 0 | 0 | 0 | 0 | 6.9294 | 2.8725 | 2.2983 | 1.8664 | 1.8681 | 0 | 0 | 0 | 0 | 0 | 14.261 | 0 | 0 | 0 | 0 | 0 | 0 | 0 | 0 | 0 | 60 | 1 | 4 | 4 | 4 | 4 | 0 | 0 | 0 | 0 | 0 | 0 | 0 | 0
2014-06-04 | 3時 | 0 | 0 | 0 | 0 | 0 | 0 | 0 | 1 | 0 | 0 | 0 | 0 | 0 | 0 | 0 | 0 | 0 | 0 | 0 | 0 | 0 | 0 | 0 | 0 | 0 | 0 | 0 | 0 | 0 | 0 | 0 | 0 | 0 | 14.261 | 0 | 0 | 0 | 0 | 0 | 0 | 0 | 0 | 0 | 6.9294 | 2.8725 | 2.2983 | 1.8664 | 1.8681 | 0 | 0 | 0 | 0 | 0 | 14.261 | 0 | 0 | 0 | 0 | 0 | 0 | 0 | 0 | 0 | 60 | 1 | 4 | 4 | 4 | 4 | 0 | 0 | 0 | 0 | 0 | 0 | 0 | 0
2014-06-04 | 4時 | 0 | 0 | 0 | 0 | 0 | 0 | 0 | 1 | 0 | 0 | 0 | 0 | 0 | 0 | 0 | 0 | 0 | 0 | 0 | 0 | 0 | 0 | 0 | 0 | 0 | 0 | 0 | 0 | 0 | 0 | 0 | 0 | 0 | 14.261 | 0 | 0 | 0 | 0 | 0 | 0 | 0 | 0 | 0 | 6.9294 | 2.8725 | 2.2983 | 1.8664 | 1.8681 | 0 | 0 | 0 | 0 | 0 | 14.261 | 0 | 0 | 0 | 0 | 0 | 0 | 0 | 0 | 0 | 60 | 1 | 4 | 4 | 4 | 4 | 0 | 0 | 0 | 0 | 0 | 0 | 0 | 0
2014-06-04 | 5時 | 0 | 0 | 0 | 0 | 0 | 0 | 0 | 1 | 0 | 0 | 0 | 0 | 0 | 0 | 0 | 0 | 0 | 0 | 0 | 0 | 0 | 0 | 0 | 0 | 0 | 0 | 0 | 0 | 0 | 0 | 0 | 0 | 0 | 14.261 | 0 | 0 | 0 | 0 | 0 | 0 | 0 | 0 | 0 | 6.9294 | 2.8725 | 2.2983 | 1.8664 | 1.8681 | 0 | 0 | 0 | 0 | 0 | 14.261 | 0 | 0 | 0 | 0 | 0 | 0 | 0 | 0 | 0 | 60 | 1 | 4 | 4 | 4 | 4 | 0 | 0 | 0 | 0 | 0 | 0 | 0 | 0
2014-06-04 | 6時 | 0 | 0 | 0 | 0 | 0 | 0 | 0 | 1 | 0 | 0 | 0 | 0 | 0 | 0 | 0 | 0 | 0 | 0 | 0 | 0 | 0 | 0 | 0 | 0 | 0 | 0 | 0 | 0 | 0 | 0 | 0 | 0 | 0 | 14.261 | 0 | 0 | 0 | 0 | 0 | 0 | 0 | 0 | 0 | 6.9294 | 2.8725 | 2.2983 | 1.8664 | 1.8681 | 0 | 0 | 0 | 0 | 0 | 14.261 | 0 | 0 | 0 | 0 | 0 | 0 | 0 | 0 | 0 | 60 | 1 | 4 | 4 | 4 | 4 | 0 | 0 | 0 | 0 | 0 | 0 | 0 | 0
2014-06-04 | 7時 | 0 | 0 | 0 | 0 | 0 | 0 | 0 | 1 | 0 | 0 | 0 | 0 | 0 | 0 | 0 | 0 | 0 | 0 | 0 | 0 | 0 | 0 | 0 | 0 | 0 | 0 | 0 | 0 | 0 | 0 | 0 | 0 | 0 | 14.261 | 0 | 0 | 0 | 0 | 0 | 0 | 0 | 0 | 0 | 6.9294 | 2.8725 | 2.2983 | 1.8664 | 1.8681 | 0 | 0 | 0 | 0 | 0 | 14.261 | 0 | 0 | 0 | 0 | 0 | 0 | 0 | 0 | 0 | 60 | 1 | 4 | 4 | 4 | 4 | 0 | 0 | 0 | 0 | 0 | 0 | 0 | 0
2014-06-04 | 8時 | 0 | 0 | 0 | 0 | 0 | 0 | 0 | 1 | 0 | 0 | 0 | 0 | 0 | 0 | 0 | 0 | 0 | 0 | 0 | 0 | 0 | 0 | 0 | 0 | 0 | 0 | 0 | 0 | 0 | 0 | 0 | 0 | 0 | 14.261 | 0 | 0 | 0 | 0 | 0 | 0 | 0 | 0 | 0 | 6.9294 | 2.8725 | 2.2983 | 1.8664 | 1.8681 | 0 | 0 | 0 | 0 | 0 | 14.261 | 0 | 0 | 0 | 0 | 0 | 0 | 0 | 0 | 0 | 60 | 1 | 4 | 4 | 4 | 4 | 0 | 0 | 0 | 0 | 0 | 0 | 0 | 0
2014-06-04 | 9時 | 0 | 0 | 0 | 0 | 0 | 0 | 0 | 1 | 0 | 0 | 0 | 0 | 0 | 0 | 0 | 0 | 0 | 0 | 0 | 0 | 0 | 0 | 0 | 0 | 0 | 0 | 0 | 0 | 0 | 0 | 0 | 0 | 0 | 14.261 | 0 | 0 | 0 | 0 | 0 | 0 | 0 | 0 | 0 | 6.9294 | 2.8725 | 2.2983 | 1.8664 | 1.8681 | 0 | 0 | 0 | 0 | 0 | 14.261 | 0 | 0 | 0 | 0 | 0 | 0 | 0 | 0 | 0 | 60 | 1 | 4 | 4 | 4 | 4 | 0 | 0 | 0 | 0 | 0 | 0 | 0 | 0
2014-06-04 | 10時 | 0 | 0 | 0 | 0 | 0 | 0 | 0 | 1 | 0 | 0 | 0 | 0 | 0 | 0 | 0 | 0 | 0 | 0 | 0 | 0 | 0 | 0 | 0 | 0 | 0 | 0 | 0 | 0 | 0 | 0 | 0 | 0 | 0 | 14.261 | 0 | 0 | 0 | 0 | 0 | 0 | 0 | 0 | 0 | 6.9294 | 2.8725 | 2.2983 | 1.8664 | 1.8681 | 0 | 0 | 0 | 0 | 0 | 14.261 | 0 | 0 | 0 | 0 | 0 | 0 | 0 | 0 | 0 | 60 | 1 | 4 | 4 | 4 | 4 | 0 | 0 | 0 | 0 | 0 | 0 | 0 | 0
2014-06-04 | 11時 | 0 | 0 | 0 | 0 | 0 | 0 | 0 | 1 | 0 | 0 | 0 | 0 | 0 | 0 | 0 | 0 | 0 | 0 | 0 | 0 | 0 | 0 | 0 | 0 | 0 | 0 | 0 | 0 | 0 | 0 | 0 | 0 | 0 | 14.261 | 0 | 0 | 0 | 0 | 0 | 0 | 0 | 0 | 0 | 6.9294 | 2.8725 | 2.2983 | 1.8664 | 1.8681 | 0 | 0 | 0 | 0 | 0 | 14.261 | 0 | 0 | 0 | 0 | 0 | 0 | 0 | 0 | 0 | 60 | 1 | 4 | 4 | 4 | 4 | 0 | 0 | 0 | 0 | 0 | 0 | 0 | 0
2014-06-04 | 12時 | 0 | 0 | 0 | 0 | 0 | 0 | 0 | 1 | 0 | 0 | 0 | 0 | 0 | 0 | 0 | 0 | 0 | 0 | 0 | 0 | 0 | 0 | 0 | 0 | 0 | 0 | 0 | 0 | 0 | 0 | 0 | 0 | 0 | 14.261 | 0 | 0 | 0 | 0 | 0 | 0 | 0 | 0 | 0 | 6.9294 | 2.8725 | 2.2983 | 1.8664 | 1.8681 | 0 | 0 | 0 | 0 | 0 | 14.261 | 0 | 0 | 0 | 0 | 0 | 0 | 0 | 0 | 0 | 60 | 1 | 4 | 4 | 4 | 4 | 0 | 0 | 0 | 0 | 0 | 0 | 0 | 0
2014-06-04 | 13時 | 0 | 0 | 0 | 0 | 0 | 0 | 0 | 1 | 0 | 0 | 0 | 0 | 0 | 0 | 0 | 0 | 0 | 0 | 0 | 0 | 0 | 0 | 0 | 0 | 0 | 0 | 0 | 0 | 0 | 0 | 0 | 0 | 0 | 14.261 | 0 | 0 | 0 | 0 | 0 | 0 | 0 | 0 | 0 | 6.9294 | 2.8725 | 2.2983 | 1.8664 | 1.8681 | 0 | 0 | 0 | 0 | 0 | 14.261 | 0 | 0 | 0 | 0 | 0 | 0 | 0 | 0 | 0 | 60 | 1 | 4 | 4 | 4 | 4 | 0 | 0 | 0 | 0 | 0 | 0 | 0 | 0
2014-06-04 | 14時 | 0 | 0 | 0 | 0 | 0 | 0 | 0 | 1 | 0 | 0 | 0 | 0 | 0 | 0 | 0 | 0 | 0 | 0 | 0 | 0 | 0 | 0 | 0 | 0 | 0 | 0 | 0 | 0 | 0 | 0 | 0 | 0 | 0 | 14.261 | 0 | 0 | 0 | 0 | 0 | 0 | 0 | 0 | 0 | 6.9294 | 2.8725 | 2.2983 | 1.8664 | 1.8681 | 0 | 0 | 0 | 0 | 0 | 14.261 | 0 | 0 | 0 | 0 | 0 | 0 | 0 | 0 | 0 | 60 | 1 | 4 | 4 | 4 | 4 | 0 | 0 | 0 | 0 | 0 | 0 | 0 | 0
2014-06-04 | 15時 | 0 | 0 | 0 | 0 | 0 | 0 | 0 | 1 | 0 | 0 | 0 | 0 | 0 | 0 | 0 | 0 | 0 | 0 | 0 | 0 | 0 | 0 | 0 | 0 | 0 | 0 | 0 | 0 | 0 | 0 | 0 | 0 | 0 | 14.261 | 0 | 0 | 0 | 0 | 0 | 0 | 0 | 0 | 0 | 6.9294 | 2.8725 | 2.2983 | 1.8664 | 1.8681 | 0 | 0 | 0 | 0 | 0 | 14.261 | 0 | 0 | 0 | 0 | 0 | 0 | 0 | 0 | 0 | 60 | 1 | 4 | 4 | 4 | 4 | 0 | 0 | 0 | 0 | 0 | 0 | 0 | 0
2014-06-04 | 16時 | 0 | 0 | 0 | 0 | 0 | 0 | 0 | 1 | 0 | 0 | 0 | 0 | 0 | 0 | 0 | 0 | 0 | 0 | 0 | 0 | 0 | 0 | 0 | 0 | 0 | 0 | 0 | 0 | 0 | 0 | 0 | 0 | 0 | 14.261 | 0 | 0 | 0 | 0 | 0 | 0 | 0 | 0 | 0 | 6.9294 | 2.8725 | 2.2983 | 1.8664 | 1.8681 | 0 | 0 | 0 | 0 | 0 | 14.261 | 0 | 0 | 0 | 0 | 0 | 0 | 0 | 0 | 0 | 60 | 1 | 4 | 4 | 4 | 4 | 0 | 0 | 0 | 0 | 0 | 0 | 0 | 0
2014-06-04 | 17時 | 0 | 0 | 0 | 0 | 0 | 0 | 0 | 1 | 0 | 0 | 0 | 0 | 0 | 0 | 0 | 0 | 0 | 0 | 0 | 0 | 0 | 0 | 0 | 0 | 0 | 0 | 0 | 0 | 0 | 0 | 0 | 0 | 0 | 14.261 | 0 | 0 | 0 | 0 | 0 | 0 | 0 | 0 | 0 | 6.9294 | 2.8725 | 2.2983 | 1.8664 | 1.8681 | 0 | 0 | 0 | 0 | 0 | 14.261 | 0 | 0 | 0 | 0 | 0 | 0 | 0 | 0 | 0 | 60 | 1 | 4 | 4 | 4 | 4 | 0 | 0 | 0 | 0 | 0 | 0 | 0 | 0
2014-06-04 | 18時 | 0 | 0 | 0 | 0 | 0 | 0 | 0 | 1 | 0 | 0 | 0 | 0 | 0 | 0 | 0 | 0 | 0 | 0 | 0 | 0 | 0 | 0 | 0 | 0 | 0 | 0 | 0 | 0 | 0 | 0 | 0 | 0 | 0 | 14.261 | 0 | 0 | 0 | 0 | 0 | 0 | 0 | 0 | 0 | 6.9294 | 2.8725 | 2.2983 | 1.8664 | 1.8681 | 0 | 0 | 0 | 0 | 0 | 14.261 | 0 | 0 | 0 | 0 | 0 | 0 | 0 | 0 | 0 | 60 | 1 | 4 | 4 | 4 | 4 | 0 | 0 | 0 | 0 | 0 | 0 | 0 | 0
2014-06-04 | 19時 | 0 | 0 | 0 | 0 | 0 | 0 | 0 | 1 | 0 | 0 | 0 | 0 | 0 | 0 | 0 | 0 | 0 | 0 | 0 | 0 | 0 | 0 | 0 | 0 | 0 | 0 | 0 | 0 | 0 | 0 | 0 | 0 | 0 | 14.261 | 0 | 0 | 0 | 0 | 0 | 0 | 0 | 0 | 0 | 6.9294 | 2.8725 | 2.2983 | 1.8664 | 1.8681 | 0 | 0 | 0 | 0 | 0 | 14.261 | 0 | 0 | 0 | 0 | 0 | 0 | 0 | 0 | 0 | 60 | 1 | 4 | 4 | 4 | 4 | 0 | 0 | 0 | 0 | 0 | 0 | 0 | 0
2014-06-04 | 20時 | 0 | 0 | 0 | 0 | 0 | 0 | 0 | 1 | 0 | 0 | 0 | 0 | 0 | 0 | 0 | 0 | 0 | 0 | 0 | 0 | 0 | 0 | 0 | 0 | 0 | 0 | 0 | 0 | 0 | 0 | 0 | 0 | 0 | 14.261 | 0 | 0 | 0 | 0 | 0 | 0 | 0 | 0 | 0 | 6.9294 | 2.8725 | 2.2983 | 1.8664 | 1.8681 | 0 | 0 | 0 | 0 | 0 | 14.261 | 0 | 0 | 0 | 0 | 0 | 0 | 0 | 0 | 0 | 60 | 1 | 4 | 4 | 4 | 4 | 0 | 0 | 0 | 0 | 0 | 0 | 0 | 0
2014-06-04 | 21時 | 0 | 0 | 0 | 0 | 0 | 0 | 0 | 1 | 0 | 0 | 0 | 0 | 0 | 0 | 0 | 0 | 0 | 0 | 0 | 0 | 0 | 0 | 0 | 0 | 0 | 0 | 0 | 0 | 0 | 0 | 0 | 0 | 0 | 14.261 | 0 | 0 | 0 | 0 | 0 | 0 | 0 | 0 | 0 | 6.9294 | 2.8725 | 2.2983 | 1.8664 | 1.8681 | 0 | 0 | 0 | 0 | 0 | 14.261 | 0 | 0 | 0 | 0 | 0 | 0 | 0 | 0 | 0 | 60 | 1 | 4 | 4 | 4 | 4 | 0 | 0 | 0 | 0 | 0 | 0 | 0 | 0
2014-06-04 | 22時 | 0 | 0 | 0 | 0 | 0 | 0 | 0 | 1 | 0 | 0 | 0 | 0 | 0 | 0 | 0 | 0 | 0 | 0 | 0 | 0 | 0 | 0 | 0 | 0 | 0 | 0 | 0 | 0 | 0 | 0 | 0 | 0 | 0 | 14.261 | 0 | 0 | 0 | 0 | 0 | 0 | 0 | 0 | 0 | 6.9294 | 2.8725 | 2.2983 | 1.8664 | 1.8681 | 0 | 0 | 0 | 0 | 0 | 14.261 | 0 | 0 | 0 | 0 | 0 | 0 | 0 | 0 | 0 | 60 | 1 | 4 | 4 | 4 | 4 | 0 | 0 | 0 | 0 | 0 | 0 | 0 | 0
2014-06-04 | 23時 | 0 | 0 | 0 | 0 | 0 | 0 | 0 | 1 | 0 | 0 | 0 | 0 | 0 | 0 | 0 | 0 | 0 | 0 | 0 | 0 | 0 | 0 | 0 | 0 | 0 | 0 | 0 | 0 | 0 | 0 | 0 | 0 | 0 | 14.261 | 0 | 0 | 0 | 0 | 0 | 0 | 0 | 0 | 0 | 6.9294 | 2.8725 | 2.2983 | 1.8664 | 1.8681 | 0 | 0 | 0 | 0 | 0 | 14.261 | 0 | 0 | 0 | 0 | 0 | 0 | 0 | 0 | 0 | 60 | 1 | 4 | 4 | 4 | 4 | 0 | 0 | 0 | 0 | 0 | 0 | 0 | 0
2014-06-05 | 0時 | 0 | 0 | 0 | 0 | 0 | 0 | 0 | 1 | 0 | 0 | 0 | 0 | 0 | 0 | 0 | 0 | 0 | 0 | 0 | 0 | 0 | 0 | 0 | 0 | 0 | 0 | 0 | 0 | 0 | 0 | 0 | 0 | 0 | 14.261 | 0 | 0 | 0 | 0 | 0 | 0 | 0 | 0 | 0 | 6.9294 | 2.8725 | 2.2983 | 1.8664 | 1.8681 | 0 | 0 | 0 | 0 | 0 | 14.261 | 0 | 0 | 0 | 0 | 0 | 0 | 0 | 0 | 0 | 60 | 1 | 4 | 4 | 4 | 4 | 0 | 0 | 0 | 0 | 0 | 0 | 0 | 0
2014-06-05 | 1時 | 0 | 0 | 0 | 0 | 0 | 0 | 0 | 1 | 0 | 0 | 0 | 0 | 0 | 0 | 0 | 0 | 0 | 0 | 0 | 0 | 0 | 0 | 0 | 0 | 0 | 0 | 0 | 0 | 0 | 0 | 0 | 0 | 0 | 14.261 | 0 | 0 | 0 | 0 | 0 | 0 | 0 | 0 | 0 | 6.9294 | 2.8725 | 2.2983 | 1.8664 | 1.8681 | 0 | 0 | 0 | 0 | 0 | 14.261 | 0 | 0 | 0 | 0 | 0 | 0 | 0 | 0 | 0 | 60 | 1 | 4 | 4 | 4 | 4 | 0 | 0 | 0 | 0 | 0 | 0 | 0 | 0
2014-06-05 | 2時 | 0 | 0 | 0 | 0 | 0 | 0 | 0 | 1 | 0 | 0 | 0 | 0 | 0 | 0 | 0 | 0 | 0 | 0 | 0 | 0 | 0 | 0 | 0 | 0 | 0 | 0 | 0 | 0 | 0 | 0 | 0 | 0 | 0 | 14.261 | 0 | 0 | 0 | 0 | 0 | 0 | 0 | 0 | 0 | 6.9294 | 2.8725 | 2.2983 | 1.8664 | 1.8681 | 0 | 0 | 0 | 0 | 0 | 14.261 | 0 | 0 | 0 | 0 | 0 | 0 | 0 | 0 | 0 | 60 | 1 | 4 | 4 | 4 | 4 | 0 | 0 | 0 | 0 | 0 | 0 | 0 | 0
2014-06-05 | 3時 | 0 | 0 | 0 | 0 | 0 | 0 | 0 | 1 | 0 | 0 | 0 | 0 | 0 | 0 | 0 | 0 | 0 | 0 | 0 | 0 | 0 | 0 | 0 | 0 | 0 | 0 | 0 | 0 | 0 | 0 | 0 | 0 | 0 | 14.261 | 0 | 0 | 0 | 0 | 0 | 0 | 0 | 0 | 0 | 6.9294 | 2.8725 | 2.2983 | 1.8664 | 1.8681 | 0 | 0 | 0 | 0 | 0 | 14.261 | 0 | 0 | 0 | 0 | 0 | 0 | 0 | 0 | 0 | 60 | 1 | 4 | 4 | 4 | 4 | 0 | 0 | 0 | 0 | 0 | 0 | 0 | 0
2014-06-05 | 4時 | 0 | 0 | 0 | 0 | 0 | 0 | 0 | 1 | 0 | 0 | 0 | 0 | 0 | 0 | 0 | 0 | 0 | 0 | 0 | 0 | 0 | 0 | 0 | 0 | 0 | 0 | 0 | 0 | 0 | 0 | 0 | 0 | 0 | 14.261 | 0 | 0 | 0 | 0 | 0 | 0 | 0 | 0 | 0 | 6.9294 | 2.8725 | 2.2983 | 1.8664 | 1.8681 | 0 | 0 | 0 | 0 | 0 | 14.261 | 0 | 0 | 0 | 0 | 0 | 0 | 0 | 0 | 0 | 60 | 1 | 4 | 4 | 4 | 4 | 0 | 0 | 0 | 0 | 0 | 0 | 0 | 0
2014-06-05 | 5時 | 0 | 0 | 0 | 0 | 0 | 0 | 0 | 1 | 0 | 0 | 0 | 0 | 0 | 0 | 0 | 0 | 0 | 0 | 0 | 0 | 0 | 0 | 0 | 0 | 0 | 0 | 0 | 0 | 0 | 0 | 0 | 0 | 0 | 14.261 | 0 | 0 | 0 | 0 | 0 | 0 | 0 | 0 | 0 | 6.9294 | 2.8725 | 2.2983 | 1.8664 | 1.8681 | 0 | 0 | 0 | 0 | 0 | 14.261 | 0 | 0 | 0 | 0 | 0 | 0 | 0 | 0 | 0 | 60 | 1 | 4 | 4 | 4 | 4 | 0 | 0 | 0 | 0 | 0 | 0 | 0 | 0
2014-06-05 | 6時 | 0 | 0 | 0 | 0 | 0 | 0 | 0 | 1 | 0 | 0 | 0 | 0 | 0 | 0 | 0 | 0 | 0 | 0 | 0 | 0 | 0 | 0 | 0 | 0 | 0 | 0 | 0 | 0 | 0 | 0 | 0 | 0 | 0 | 14.261 | 0 | 0 | 0 | 0 | 0 | 0 | 0 | 0 | 0 | 6.9294 | 2.8725 | 2.2983 | 1.8664 | 1.8681 | 0 | 0 | 0 | 0 | 0 | 14.261 | 0 | 0 | 0 | 0 | 0 | 0 | 0 | 0 | 0 | 60 | 1 | 4 | 4 | 4 | 4 | 0 | 0 | 0 | 0 | 0 | 0 | 0 | 0
2014-06-05 | 7時 | 0 | 0 | 0 | 0 | 0 | 0 | 0 | 1 | 0 | 0 | 0 | 0 | 0 | 0 | 0 | 0 | 0 | 0 | 0 | 0 | 0 | 0 | 0 | 0 | 0 | 0 | 0 | 0 | 0 | 0 | 0 | 0 | 0 | 14.261 | 0 | 0 | 0 | 0 | 0 | 0 | 0 | 0 | 0 | 6.9294 | 2.8725 | 2.2983 | 1.8664 | 1.8681 | 0 | 0 | 0 | 0 | 0 | 14.261 | 0 | 0 | 0 | 0 | 0 | 0 | 0 | 0 | 0 | 60 | 1 | 4 | 4 | 4 | 4 | 0 | 0 | 0 | 0 | 0 | 0 | 0 | 0
2014-06-05 | 8時 | 0 | 0 | 0 | 0 | 0 | 0 | 0 | 1 | 0 | 0 | 0 | 0 | 0 | 0 | 0 | 0 | 0 | 0 | 0 | 0 | 0 | 0 | 0 | 0 | 0 | 0 | 0 | 0 | 0 | 0 | 0 | 0 | 0 | 14.261 | 0 | 0 | 0 | 0 | 0 | 0 | 0 | 0 | 0 | 6.9294 | 2.8725 | 2.2983 | 1.8664 | 1.8681 | 0 | 0 | 0 | 0 | 0 | 14.261 | 0 | 0 | 0 | 0 | 0 | 0 | 0 | 0 | 0 | 60 | 1 | 4 | 4 | 4 | 4 | 0 | 0 | 0 | 0 | 0 | 0 | 0 | 0
2014-06-05 | 9時 | 0 | 0 | 0 | 0 | 0 | 0 | 0 | 1 | 0 | 0 | 0 | 0 | 0 | 0 | 0 | 0 | 0 | 0 | 0 | 0 | 0 | 0 | 0 | 0 | 0 | 0 | 0 | 0 | 0 | 0 | 0 | 0 | 0 | 14.261 | 0 | 0 | 0 | 0 | 0 | 0 | 0 | 0 | 0 | 6.9294 | 2.8725 | 2.2983 | 1.8664 | 1.8681 | 0 | 0 | 0 | 0 | 0 | 14.261 | 0 | 0 | 0 | 0 | 0 | 0 | 0 | 0 | 0 | 60 | 1 | 4 | 4 | 4 | 4 | 0 | 0 | 0 | 0 | 0 | 0 | 0 | 0
2014-06-05 | 10時 | 0 | 0 | 0 | 0 | 0 | 0 | 0 | 1 | 0 | 0 | 0 | 0 | 0 | 0 | 0 | 0 | 0 | 0 | 0 | 0 | 0 | 0 | 0 | 0 | 0 | 0 | 0 | 0 | 0 | 0 | 0 | 0 | 0 | 14.261 | 0 | 0 | 0 | 0 | 0 | 0 | 0 | 0 | 0 | 6.9294 | 2.8725 | 2.2983 | 1.8664 | 1.8681 | 0 | 0 | 0 | 0 | 0 | 14.261 | 0 | 0 | 0 | 0 | 0 | 0 | 0 | 0 | 0 | 60 | 1 | 4 | 4 | 4 | 4 | 0 | 0 | 0 | 0 | 0 | 0 | 0 | 0
2014-06-05 | 11時 | 0 | 0 | 0 | 0 | 0 | 0 | 0 | 1 | 0 | 0 | 0 | 0 | 0 | 0 | 0 | 0 | 0 | 0 | 0 | 0 | 0 | 0 | 0 | 0 | 0 | 0 | 0 | 0 | 0 | 0 | 0 | 0 | 0 | 14.261 | 0 | 0 | 0 | 0 | 0 | 0 | 0 | 0 | 0 | 6.9294 | 2.8725 | 2.2983 | 1.8664 | 1.8681 | 0 | 0 | 0 | 0 | 0 | 14.261 | 0 | 0 | 0 | 0 | 0 | 0 | 0 | 0 | 0 | 60 | 1 | 4 | 4 | 4 | 4 | 0 | 0 | 0 | 0 | 0 | 0 | 0 | 0
2014-06-05 | 12時 | 0 | 0 | 0 | 0 | 0 | 0 | 0 | 1 | 0 | 0 | 0 | 0 | 0 | 0 | 0 | 0 | 0 | 0 | 0 | 0 | 0 | 0 | 0 | 0 | 0 | 0 | 0 | 0 | 0 | 0 | 0 | 0 | 0 | 14.261 | 0 | 0 | 0 | 0 | 0 | 0 | 0 | 0 | 0 | 6.9294 | 2.8725 | 2.2983 | 1.8664 | 1.8681 | 0 | 0 | 0 | 0 | 0 | 14.261 | 0 | 0 | 0 | 0 | 0 | 0 | 0 | 0 | 0 | 60 | 1 | 4 | 4 | 4 | 4 | 0 | 0 | 0 | 0 | 0 | 0 | 0 | 0
2014-06-05 | 13時 | 0 | 0 | 0 | 0 | 0 | 0 | 0 | 1 | 0 | 0 | 0 | 0 | 0 | 0 | 0 | 0 | 0 | 0 | 0 | 0 | 0 | 0 | 0 | 0 | 0 | 0 | 0 | 0 | 0 | 0 | 0 | 0 | 0 | 14.261 | 0 | 0 | 0 | 0 | 0 | 0 | 0 | 0 | 0 | 6.9294 | 2.8725 | 2.2983 | 1.8664 | 1.8681 | 0 | 0 | 0 | 0 | 0 | 14.261 | 0 | 0 | 0 | 0 | 0 | 0 | 0 | 0 | 0 | 60 | 1 | 4 | 4 | 4 | 4 | 0 | 0 | 0 | 0 | 0 | 0 | 0 | 0
2014-06-05 | 14時 | 0 | 0 | 0 | 0 | 0 | 0 | 0 | 1 | 0 | 0 | 0 | 0 | 0 | 0 | 0 | 0 | 0 | 0 | 0 | 0 | 0 | 0 | 0 | 0 | 0 | 0 | 0 | 0 | 0 | 0 | 0 | 0 | 0 | 14.261 | 0 | 0 | 0 | 0 | 0 | 0 | 0 | 0 | 0 | 6.9294 | 2.8725 | 2.2983 | 1.8664 | 1.8681 | 0 | 0 | 0 | 0 | 0 | 14.261 | 0 | 0 | 0 | 0 | 0 | 0 | 0 | 0 | 0 | 60 | 1 | 4 | 4 | 4 | 4 | 0 | 0 | 0 | 0 | 0 | 0 | 0 | 0
2014-06-05 | 15時 | 0 | 0 | 0 | 0 | 0 | 0 | 0 | 1 | 0 | 0 | 0 | 0 | 0 | 0 | 0 | 0 | 0 | 0 | 0 | 0 | 0 | 0 | 0 | 0 | 0 | 0 | 0 | 0 | 0 | 0 | 0 | 0 | 0 | 14.261 | 0 | 0 | 0 | 0 | 0 | 0 | 0 | 0 | 0 | 6.9294 | 2.8725 | 2.2983 | 1.8664 | 1.8681 | 0 | 0 | 0 | 0 | 0 | 14.261 | 0 | 0 | 0 | 0 | 0 | 0 | 0 | 0 | 0 | 60 | 1 | 4 | 4 | 4 | 4 | 0 | 0 | 0 | 0 | 0 | 0 | 0 | 0
2014-06-05 | 16時 | 0 | 0 | 0 | 0 | 0 | 0 | 0 | 1 | 0 | 0 | 0 | 0 | 0 | 0 | 0 | 0 | 0 | 0 | 0 | 0 | 0 | 0 | 0 | 0 | 0 | 0 | 0 | 0 | 0 | 0 | 0 | 0 | 0 | 14.261 | 0 | 0 | 0 | 0 | 0 | 0 | 0 | 0 | 0 | 6.9294 | 2.8725 | 2.2983 | 1.8664 | 1.8681 | 0 | 0 | 0 | 0 | 0 | 14.261 | 0 | 0 | 0 | 0 | 0 | 0 | 0 | 0 | 0 | 60 | 1 | 4 | 4 | 4 | 4 | 0 | 0 | 0 | 0 | 0 | 0 | 0 | 0
2014-06-05 | 17時 | 0 | 0 | 0 | 0 | 0 | 0 | 0 | 1 | 0 | 0 | 0 | 0 | 0 | 0 | 0 | 0 | 0 | 0 | 0 | 0 | 0 | 0 | 0 | 0 | 0 | 0 | 0 | 0 | 0 | 0 | 0 | 0 | 0 | 14.261 | 0 | 0 | 0 | 0 | 0 | 0 | 0 | 0 | 0 | 6.9294 | 2.8725 | 2.2983 | 1.8664 | 1.8681 | 0 | 0 | 0 | 0 | 0 | 14.261 | 0 | 0 | 0 | 0 | 0 | 0 | 0 | 0 | 0 | 60 | 1 | 4 | 4 | 4 | 4 | 0 | 0 | 0 | 0 | 0 | 0 | 0 | 0
2014-06-05 | 18時 | 0 | 0 | 0 | 0 | 0 | 0 | 0 | 1 | 0 | 0 | 0 | 0 | 0 | 0 | 0 | 0 | 0 | 0 | 0 | 0 | 0 | 0 | 0 | 0 | 0 | 0 | 0 | 0 | 0 | 0 | 0 | 0 | 0 | 14.261 | 0 | 0 | 0 | 0 | 0 | 0 | 0 | 0 | 0 | 6.9294 | 2.8725 | 2.2983 | 1.8664 | 1.8681 | 0 | 0 | 0 | 0 | 0 | 14.261 | 0 | 0 | 0 | 0 | 0 | 0 | 0 | 0 | 0 | 60 | 1 | 4 | 4 | 4 | 4 | 0 | 0 | 0 | 0 | 0 | 0 | 0 | 0
2014-06-05 | 19時 | 0 | 0 | 0 | 0 | 0 | 0 | 0 | 1 | 0 | 0 | 0 | 0 | 0 | 0 | 0 | 0 | 0 | 0 | 0 | 0 | 0 | 0 | 0 | 0 | 0 | 0 | 0 | 0 | 0 | 0 | 0 | 0 | 0 | 14.261 | 0 | 0 | 0 | 0 | 0 | 0 | 0 | 0 | 0 | 6.9294 | 2.8725 | 2.2983 | 1.8664 | 1.8681 | 0 | 0 | 0 | 0 | 0 | 14.261 | 0 | 0 | 0 | 0 | 0 | 0 | 0 | 0 | 0 | 60 | 1 | 4 | 4 | 4 | 4 | 0 | 0 | 0 | 0 | 0 | 0 | 0 | 0
2014-06-05 | 20時 | 0 | 0 | 0 | 0 | 0 | 0 | 0 | 1 | 0 | 0 | 0 | 0 | 0 | 0 | 0 | 0 | 0 | 0 | 0 | 0 | 0 | 0 | 0 | 0 | 0 | 0 | 0 | 0 | 0 | 0 | 0 | 0 | 0 | 14.261 | 0 | 0 | 0 | 0 | 0 | 0 | 0 | 0 | 0 | 6.9294 | 2.8725 | 2.2983 | 1.8664 | 1.8681 | 0 | 0 | 0 | 0 | 0 | 14.261 | 0 | 0 | 0 | 0 | 0 | 0 | 0 | 0 | 0 | 60 | 1 | 4 | 4 | 4 | 4 | 0 | 0 | 0 | 0 | 0 | 0 | 0 | 0
2014-06-05 | 21時 | 0 | 0 | 0 | 0 | 0 | 0 | 0 | 1 | 0 | 0 | 0 | 0 | 0 | 0 | 0 | 0 | 0 | 0 | 0 | 0 | 0 | 0 | 0 | 0 | 0 | 0 | 0 | 0 | 0 | 0 | 0 | 0 | 0 | 14.261 | 0 | 0 | 0 | 0 | 0 | 0 | 0 | 0 | 0 | 6.9294 | 2.8725 | 2.2983 | 1.8664 | 1.8681 | 0 | 0 | 0 | 0 | 0 | 14.261 | 0 | 0 | 0 | 0 | 0 | 0 | 0 | 0 | 0 | 60 | 1 | 4 | 4 | 4 | 4 | 0 | 0 | 0 | 0 | 0 | 0 | 0 | 0
2014-06-05 | 22時 | 0 | 0 | 0 | 0 | 0 | 0 | 0 | 1 | 0 | 0 | 0 | 0 | 0 | 0 | 0 | 0 | 0 | 0 | 0 | 0 | 0 | 0 | 0 | 0 | 0 | 0 | 0 | 0 | 0 | 0 | 0 | 0 | 0 | 14.261 | 0 | 0 | 0 | 0 | 0 | 0 | 0 | 0 | 0 | 6.9294 | 2.8725 | 2.2983 | 1.8664 | 1.8681 | 0 | 0 | 0 | 0 | 0 | 14.261 | 0 | 0 | 0 | 0 | 0 | 0 | 0 | 0 | 0 | 60 | 1 | 4 | 4 | 4 | 4 | 0 | 0 | 0 | 0 | 0 | 0 | 0 | 0
2014-06-05 | 23時 | 0 | 0 | 0 | 0 | 0 | 0 | 0 | 1 | 0 | 0 | 0 | 0 | 0 | 0 | 0 | 0 | 0 | 0 | 0 | 0 | 0 | 0 | 0 | 0 | 0 | 0 | 0 | 0 | 0 | 0 | 0 | 0 | 0 | 14.261 | 0 | 0 | 0 | 0 | 0 | 0 | 0 | 0 | 0 | 6.9294 | 2.8725 | 2.2983 | 1.8664 | 1.8681 | 0 | 0 | 0 | 0 | 0 | 14.261 | 0 | 0 | 0 | 0 | 0 | 0 | 0 | 0 | 0 | 60 | 1 | 4 | 4 | 4 | 4 | 0 | 0 | 0 | 0 | 0 | 0 | 0 | 0
2014-06-06 | 0時 | 0 | 0 | 0 | 0 | 0 | 0 | 0 | 1 | 0 | 0 | 0 | 0 | 0 | 0 | 0 | 0 | 0 | 0 | 0 | 0 | 0 | 0 | 0 | 0 | 0 | 0 | 0 | 0 | 0 | 0 | 0 | 0 | 0 | 14.261 | 0 | 0 | 0 | 0 | 0 | 0 | 0 | 0 | 0 | 6.9294 | 2.8725 | 2.2983 | 1.8664 | 1.8681 | 0 | 0 | 0 | 0 | 0 | 14.261 | 0 | 0 | 0 | 0 | 0 | 0 | 0 | 0 | 0 | 60 | 1 | 4 | 4 | 4 | 4 | 0 | 0 | 0 | 0 | 0 | 0 | 0 | 0
2014-06-06 | 1時 | 0 | 0 | 0 | 0 | 0 | 0 | 0 | 1 | 0 | 0 | 0 | 0 | 0 | 0 | 0 | 0 | 0 | 0 | 0 | 0 | 0 | 0 | 0 | 0 | 0 | 0 | 0 | 0 | 0 | 0 | 0 | 0 | 0 | 14.261 | 0 | 0 | 0 | 0 | 0 | 0 | 0 | 0 | 0 | 6.9294 | 2.8725 | 2.2983 | 1.8664 | 1.8681 | 0 | 0 | 0 | 0 | 0 | 14.261 | 0 | 0 | 0 | 0 | 0 | 0 | 0 | 0 | 0 | 60 | 1 | 4 | 4 | 4 | 4 | 0 | 0 | 0 | 0 | 0 | 0 | 0 | 0
2014-06-06 | 2時 | 0 | 0 | 0 | 0 | 0 | 0 | 0 | 1 | 0 | 0 | 0 | 0 | 0 | 0 | 0 | 0 | 0 | 0 | 0 | 0 | 0 | 0 | 0 | 0 | 0 | 0 | 0 | 0 | 0 | 0 | 0 | 0 | 0 | 14.261 | 0 | 0 | 0 | 0 | 0 | 0 | 0 | 0 | 0 | 6.9294 | 2.8725 | 2.2983 | 1.8664 | 1.8681 | 0 | 0 | 0 | 0 | 0 | 14.261 | 0 | 0 | 0 | 0 | 0 | 0 | 0 | 0 | 0 | 60 | 1 | 4 | 4 | 4 | 4 | 0 | 0 | 0 | 0 | 0 | 0 | 0 | 0
2014-06-06 | 3時 | 0 | 0 | 0 | 0 | 0 | 0 | 0 | 1 | 0 | 0 | 0 | 0 | 0 | 0 | 0 | 0 | 0 | 0 | 0 | 0 | 0 | 0 | 0 | 0 | 0 | 0 | 0 | 0 | 0 | 0 | 0 | 0 | 0 | 14.261 | 0 | 0 | 0 | 0 | 0 | 0 | 0 | 0 | 0 | 6.9294 | 2.8725 | 2.2983 | 1.8664 | 1.8681 | 0 | 0 | 0 | 0 | 0 | 14.261 | 0 | 0 | 0 | 0 | 0 | 0 | 0 | 0 | 0 | 60 | 1 | 4 | 4 | 4 | 4 | 0 | 0 | 0 | 0 | 0 | 0 | 0 | 0
2014-06-06 | 4時 | 0 | 0 | 0 | 0 | 0 | 0 | 0 | 1 | 0 | 0 | 0 | 0 | 0 | 0 | 0 | 0 | 0 | 0 | 0 | 0 | 0 | 0 | 0 | 0 | 0 | 0 | 0 | 0 | 0 | 0 | 0 | 0 | 0 | 14.261 | 0 | 0 | 0 | 0 | 0 | 0 | 0 | 0 | 0 | 6.9294 | 2.8725 | 2.2983 | 1.8664 | 1.8681 | 0 | 0 | 0 | 0 | 0 | 14.261 | 0 | 0 | 0 | 0 | 0 | 0 | 0 | 0 | 0 | 60 | 1 | 4 | 4 | 4 | 4 | 0 | 0 | 0 | 0 | 0 | 0 | 0 | 0
2014-06-06 | 5時 | 0 | 0 | 0 | 0 | 0 | 0 | 0 | 1 | 0 | 0 | 0 | 0 | 0 | 0 | 0 | 0 | 0 | 0 | 0 | 0 | 0 | 0 | 0 | 0 | 0 | 0 | 0 | 0 | 0 | 0 | 0 | 0 | 0 | 14.261 | 0 | 0 | 0 | 0 | 0 | 0 | 0 | 0 | 0 | 6.9294 | 2.8725 | 2.2983 | 1.8664 | 1.8681 | 0 | 0 | 0 | 0 | 0 | 14.261 | 0 | 0 | 0 | 0 | 0 | 0 | 0 | 0 | 0 | 60 | 1 | 4 | 4 | 4 | 4 | 0 | 0 | 0 | 0 | 0 | 0 | 0 | 0
2014-06-06 | 6時 | 0 | 0 | 0 | 0 | 0 | 0 | 0 | 1 | 0 | 0 | 0 | 0 | 0 | 0 | 0 | 0 | 0 | 0 | 0 | 0 | 0 | 0 | 0 | 0 | 0 | 0 | 0 | 0 | 0 | 0 | 0 | 0 | 0 | 14.261 | 0 | 0 | 0 | 0 | 0 | 0 | 0 | 0 | 0 | 6.9294 | 2.8725 | 2.2983 | 1.8664 | 1.8681 | 0 | 0 | 0 | 0 | 0 | 14.261 | 0 | 0 | 0 | 0 | 0 | 0 | 0 | 0 | 0 | 60 | 1 | 4 | 4 | 4 | 4 | 0 | 0 | 0 | 0 | 0 | 0 | 0 | 0
2014-06-06 | 7時 | 0 | 0 | 0 | 0 | 0 | 0 | 0 | 1 | 0 | 0 | 0 | 0 | 0 | 0 | 0 | 0 | 0 | 0 | 0 | 0 | 0 | 0 | 0 | 0 | 0 | 0 | 0 | 0 | 0 | 0 | 0 | 0 | 0 | 14.261 | 0 | 0 | 0 | 0 | 0 | 0 | 0 | 0 | 0 | 6.9294 | 2.8725 | 2.2983 | 1.8664 | 1.8681 | 0 | 0 | 0 | 0 | 0 | 14.261 | 0 | 0 | 0 | 0 | 0 | 0 | 0 | 0 | 0 | 60 | 1 | 4 | 4 | 4 | 4 | 0 | 0 | 0 | 0 | 0 | 0 | 0 | 0
2014-06-06 | 8時 | 0 | 0 | 0 | 0 | 0 | 0 | 0 | 1 | 0 | 0 | 0 | 0 | 0 | 0 | 0 | 0 | 0 | 0 | 0 | 0 | 0 | 0 | 0 | 0 | 0 | 0 | 0 | 0 | 0 | 0 | 0 | 0 | 0 | 14.261 | 0 | 0 | 0 | 0 | 0 | 0 | 0 | 0 | 0 | 6.9294 | 2.8725 | 2.2983 | 1.8664 | 1.8681 | 0 | 0 | 0 | 0 | 0 | 14.261 | 0 | 0 | 0 | 0 | 0 | 0 | 0 | 0 | 0 | 60 | 1 | 4 | 4 | 4 | 4 | 0 | 0 | 0 | 0 | 0 | 0 | 0 | 0
2014-06-06 | 9時 | 0 | 0 | 0 | 0 | 0 | 0 | 0 | 1 | 0 | 0 | 0 | 0 | 0 | 0 | 0 | 0 | 0 | 0 | 0 | 0 | 0 | 0 | 0 | 0 | 0 | 0 | 0 | 0 | 0 | 0 | 0 | 0 | 0 | 14.261 | 0 | 0 | 0 | 0 | 0 | 0 | 0 | 0 | 0 | 6.9294 | 2.8725 | 2.2983 | 1.8664 | 1.8681 | 0 | 0 | 0 | 0 | 0 | 14.261 | 0 | 0 | 0 | 0 | 0 | 0 | 0 | 0 | 0 | 60 | 1 | 4 | 4 | 4 | 4 | 0 | 0 | 0 | 0 | 0 | 0 | 0 | 0
2014-06-06 | 10時 | 0 | 0 | 0 | 0 | 0 | 0 | 0 | 1 | 0 | 0 | 0 | 0 | 0 | 0 | 0 | 0 | 0 | 0 | 0 | 0 | 0 | 0 | 0 | 0 | 0 | 0 | 0 | 0 | 0 | 0 | 0 | 0 | 0 | 14.261 | 0 | 0 | 0 | 0 | 0 | 0 | 0 | 0 | 0 | 6.9294 | 2.8725 | 2.2983 | 1.8664 | 1.8681 | 0 | 0 | 0 | 0 | 0 | 14.261 | 0 | 0 | 0 | 0 | 0 | 0 | 0 | 0 | 0 | 60 | 1 | 4 | 4 | 4 | 4 | 0 | 0 | 0 | 0 | 0 | 0 | 0 | 0
2014-06-06 | 11時 | 0 | 0 | 0 | 0 | 0 | 0 | 0 | 1 | 0 | 0 | 0 | 0 | 0 | 0 | 0 | 0 | 0 | 0 | 0 | 0 | 0 | 0 | 0 | 0 | 0 | 0 | 0 | 0 | 0 | 0 | 0 | 0 | 0 | 14.261 | 0 | 0 | 0 | 0 | 0 | 0 | 0 | 0 | 0 | 6.9294 | 2.8725 | 2.2983 | 1.8664 | 1.8681 | 0 | 0 | 0 | 0 | 0 | 14.261 | 0 | 0 | 0 | 0 | 0 | 0 | 0 | 0 | 0 | 60 | 1 | 4 | 4 | 4 | 4 | 0 | 0 | 0 | 0 | 0 | 0 | 0 | 0
2014-06-06 | 12時 | 0 | 0 | 0 | 0 | 0 | 0 | 0 | 1 | 0 | 0 | 0 | 0 | 0 | 0 | 0 | 0 | 0 | 0 | 0 | 0 | 0 | 0 | 0 | 0 | 0 | 0 | 0 | 0 | 0 | 0 | 0 | 0 | 0 | 14.261 | 0 | 0 | 0 | 0 | 0 | 0 | 0 | 0 | 0 | 6.9294 | 2.8725 | 2.2983 | 1.8664 | 1.8681 | 0 | 0 | 0 | 0 | 0 | 14.261 | 0 | 0 | 0 | 0 | 0 | 0 | 0 | 0 | 0 | 60 | 1 | 4 | 4 | 4 | 4 | 0 | 0 | 0 | 0 | 0 | 0 | 0 | 0
2014-06-06 | 13時 | 0 | 0 | 0 | 0 | 0 | 0 | 0 | 1 | 0 | 0 | 0 | 0 | 0 | 0 | 0 | 0 | 0 | 0 | 0 | 0 | 0 | 0 | 0 | 0 | 0 | 0 | 0 | 0 | 0 | 0 | 0 | 0 | 0 | 14.261 | 0 | 0 | 0 | 0 | 0 | 0 | 0 | 0 | 0 | 6.9294 | 2.8725 | 2.2983 | 1.8664 | 1.8681 | 0 | 0 | 0 | 0 | 0 | 14.261 | 0 | 0 | 0 | 0 | 0 | 0 | 0 | 0 | 0 | 60 | 1 | 4 | 4 | 4 | 4 | 0 | 0 | 0 | 0 | 0 | 0 | 0 | 0
2014-06-06 | 14時 | 0 | 0 | 0 | 0 | 0 | 0 | 0 | 1 | 0 | 0 | 0 | 0 | 0 | 0 | 0 | 0 | 0 | 0 | 0 | 0 | 0 | 0 | 0 | 0 | 0 | 0 | 0 | 0 | 0 | 0 | 0 | 0 | 0 | 14.261 | 0 | 0 | 0 | 0 | 0 | 0 | 0 | 0 | 0 | 6.9294 | 2.8725 | 2.2983 | 1.8664 | 1.8681 | 0 | 0 | 0 | 0 | 0 | 14.261 | 0 | 0 | 0 | 0 | 0 | 0 | 0 | 0 | 0 | 60 | 1 | 4 | 4 | 4 | 4 | 0 | 0 | 0 | 0 | 0 | 0 | 0 | 0
2014-06-06 | 15時 | 0 | 0 | 0 | 0 | 0 | 0 | 0 | 1 | 0 | 0 | 0 | 0 | 0 | 0 | 0 | 0 | 0 | 0 | 0 | 0 | 0 | 0 | 0 | 0 | 0 | 0 | 0 | 0 | 0 | 0 | 0 | 0 | 0 | 14.261 | 0 | 0 | 0 | 0 | 0 | 0 | 0 | 0 | 0 | 6.9294 | 2.8725 | 2.2983 | 1.8664 | 1.8681 | 0 | 0 | 0 | 0 | 0 | 14.261 | 0 | 0 | 0 | 0 | 0 | 0 | 0 | 0 | 0 | 60 | 1 | 4 | 4 | 4 | 4 | 0 | 0 | 0 | 0 | 0 | 0 | 0 | 0
2014-06-06 | 16時 | 0 | 0 | 0 | 0 | 0 | 0 | 0 | 1 | 0 | 0 | 0 | 0 | 0 | 0 | 0 | 0 | 0 | 0 | 0 | 0 | 0 | 0 | 0 | 0 | 0 | 0 | 0 | 0 | 0 | 0 | 0 | 0 | 0 | 14.261 | 0 | 0 | 0 | 0 | 0 | 0 | 0 | 0 | 0 | 6.9294 | 2.8725 | 2.2983 | 1.8664 | 1.8681 | 0 | 0 | 0 | 0 | 0 | 14.261 | 0 | 0 | 0 | 0 | 0 | 0 | 0 | 0 | 0 | 60 | 1 | 4 | 4 | 4 | 4 | 0 | 0 | 0 | 0 | 0 | 0 | 0 | 0
2014-06-06 | 17時 | 0 | 0 | 0 | 0 | 0 | 0 | 0 | 1 | 0 | 0 | 0 | 0 | 0 | 0 | 0 | 0 | 0 | 0 | 0 | 0 | 0 | 0 | 0 | 0 | 0 | 0 | 0 | 0 | 0 | 0 | 0 | 0 | 0 | 14.261 | 0 | 0 | 0 | 0 | 0 | 0 | 0 | 0 | 0 | 6.9294 | 2.8725 | 2.2983 | 1.8664 | 1.8681 | 0 | 0 | 0 | 0 | 0 | 14.261 | 0 | 0 | 0 | 0 | 0 | 0 | 0 | 0 | 0 | 60 | 1 | 4 | 4 | 4 | 4 | 0 | 0 | 0 | 0 | 0 | 0 | 0 | 0
2014-06-06 | 18時 | 0 | 0 | 0 | 0 | 0 | 0 | 0 | 1 | 0 | 0 | 0 | 0 | 0 | 0 | 0 | 0 | 0 | 0 | 0 | 0 | 0 | 0 | 0 | 0 | 0 | 0 | 0 | 0 | 0 | 0 | 0 | 0 | 0 | 14.261 | 0 | 0 | 0 | 0 | 0 | 0 | 0 | 0 | 0 | 6.9294 | 2.8725 | 2.2983 | 1.8664 | 1.8681 | 0 | 0 | 0 | 0 | 0 | 14.261 | 0 | 0 | 0 | 0 | 0 | 0 | 0 | 0 | 0 | 60 | 1 | 4 | 4 | 4 | 4 | 0 | 0 | 0 | 0 | 0 | 0 | 0 | 0
2014-06-06 | 19時 | 0 | 0 | 0 | 0 | 0 | 0 | 0 | 1 | 0 | 0 | 0 | 0 | 0 | 0 | 0 | 0 | 0 | 0 | 0 | 0 | 0 | 0 | 0 | 0 | 0 | 0 | 0 | 0 | 0 | 0 | 0 | 0 | 0 | 14.261 | 0 | 0 | 0 | 0 | 0 | 0 | 0 | 0 | 0 | 6.9294 | 2.8725 | 2.2983 | 1.8664 | 1.8681 | 0 | 0 | 0 | 0 | 0 | 14.261 | 0 | 0 | 0 | 0 | 0 | 0 | 0 | 0 | 0 | 60 | 1 | 4 | 4 | 4 | 4 | 0 | 0 | 0 | 0 | 0 | 0 | 0 | 0
2014-06-06 | 20時 | 0 | 0 | 0 | 0 | 0 | 0 | 0 | 1 | 0 | 0 | 0 | 0 | 0 | 0 | 0 | 0 | 0 | 0 | 0 | 0 | 0 | 0 | 0 | 0 | 0 | 0 | 0 | 0 | 0 | 0 | 0 | 0 | 0 | 14.261 | 0 | 0 | 0 | 0 | 0 | 0 | 0 | 0 | 0 | 6.9294 | 2.8725 | 2.2983 | 1.8664 | 1.8681 | 0 | 0 | 0 | 0 | 0 | 14.261 | 0 | 0 | 0 | 0 | 0 | 0 | 0 | 0 | 0 | 60 | 1 | 4 | 4 | 4 | 4 | 0 | 0 | 0 | 0 | 0 | 0 | 0 | 0
2014-06-06 | 21時 | 0 | 0 | 0 | 0 | 0 | 0 | 0 | 1 | 0 | 0 | 0 | 0 | 0 | 0 | 0 | 0 | 0 | 0 | 0 | 0 | 0 | 0 | 0 | 0 | 0 | 0 | 0 | 0 | 0 | 0 | 0 | 0 | 0 | 14.261 | 0 | 0 | 0 | 0 | 0 | 0 | 0 | 0 | 0 | 6.9294 | 2.8725 | 2.2983 | 1.8664 | 1.8681 | 0 | 0 | 0 | 0 | 0 | 14.261 | 0 | 0 | 0 | 0 | 0 | 0 | 0 | 0 | 0 | 60 | 1 | 4 | 4 | 4 | 4 | 0 | 0 | 0 | 0 | 0 | 0 | 0 | 0
2014-06-06 | 22時 | 0 | 0 | 0 | 0 | 0 | 0 | 0 | 1 | 0 | 0 | 0 | 0 | 0 | 0 | 0 | 0 | 0 | 0 | 0 | 0 | 0 | 0 | 0 | 0 | 0 | 0 | 0 | 0 | 0 | 0 | 0 | 0 | 0 | 14.261 | 0 | 0 | 0 | 0 | 0 | 0 | 0 | 0 | 0 | 6.9294 | 2.8725 | 2.2983 | 1.8664 | 1.8681 | 0 | 0 | 0 | 0 | 0 | 14.261 | 0 | 0 | 0 | 0 | 0 | 0 | 0 | 0 | 0 | 60 | 1 | 4 | 4 | 4 | 4 | 0 | 0 | 0 | 0 | 0 | 0 | 0 | 0
2014-06-06 | 23時 | 0 | 0 | 0 | 0 | 0 | 0 | 0 | 1 | 0 | 0 | 0 | 0 | 0 | 0 | 0 | 0 | 0 | 0 | 0 | 0 | 0 | 0 | 0 | 0 | 0 | 0 | 0 | 0 | 0 | 0 | 0 | 0 | 0 | 14.261 | 0 | 0 | 0 | 0 | 0 | 0 | 0 | 0 | 0 | 6.9294 | 2.8725 | 2.2983 | 1.8664 | 1.8681 | 0 | 0 | 0 | 0 | 0 | 14.261 | 0 | 0 | 0 | 0 | 0 | 0 | 0 | 0 | 0 | 60 | 1 | 4 | 4 | 4 | 4 | 0 | 0 | 0 | 0 | 0 | 0 | 0 | 0
2014-06-07 | 0時 | 0 | 0 | 0 | 0 | 0 | 0 | 0 | 1 | 0 | 0 | 0 | 0 | 0 | 0 | 0 | 0 | 0 | 0 | 0 | 0 | 0 | 0 | 0 | 0 | 0 | 0 | 0 | 0 | 0 | 0 | 0 | 0 | 0 | 14.261 | 0 | 0 | 0 | 0 | 0 | 0 | 0 | 0 | 0 | 6.9294 | 2.8725 | 2.2983 | 1.8664 | 1.8681 | 0 | 0 | 0 | 0 | 0 | 14.261 | 0 | 0 | 0 | 0 | 0 | 0 | 0 | 0 | 0 | 60 | 1 | 4 | 4 | 4 | 4 | 0 | 0 | 0 | 0 | 0 | 0 | 0 | 0
2014-06-07 | 1時 | 0 | 0 | 0 | 0 | 0 | 0 | 0 | 1 | 0 | 0 | 0 | 0 | 0 | 0 | 0 | 0 | 0 | 0 | 0 | 0 | 0 | 0 | 0 | 0 | 0 | 0 | 0 | 0 | 0 | 0 | 0 | 0 | 0 | 14.261 | 0 | 0 | 0 | 0 | 0 | 0 | 0 | 0 | 0 | 6.9294 | 2.8725 | 2.2983 | 1.8664 | 1.8681 | 0 | 0 | 0 | 0 | 0 | 14.261 | 0 | 0 | 0 | 0 | 0 | 0 | 0 | 0 | 0 | 60 | 1 | 4 | 4 | 4 | 4 | 0 | 0 | 0 | 0 | 0 | 0 | 0 | 0
2014-06-07 | 2時 | 0 | 0 | 0 | 0 | 0 | 0 | 0 | 1 | 0 | 0 | 0 | 0 | 0 | 0 | 0 | 0 | 0 | 0 | 0 | 0 | 0 | 0 | 0 | 0 | 0 | 0 | 0 | 0 | 0 | 0 | 0 | 0 | 0 | 14.261 | 0 | 0 | 0 | 0 | 0 | 0 | 0 | 0 | 0 | 6.9294 | 2.8725 | 2.2983 | 1.8664 | 1.8681 | 0 | 0 | 0 | 0 | 0 | 14.261 | 0 | 0 | 0 | 0 | 0 | 0 | 0 | 0 | 0 | 60 | 1 | 4 | 4 | 4 | 4 | 0 | 0 | 0 | 0 | 0 | 0 | 0 | 0
2014-06-07 | 3時 | 0 | 0 | 0 | 0 | 0 | 0 | 0 | 1 | 0 | 0 | 0 | 0 | 0 | 0 | 0 | 0 | 0 | 0 | 0 | 0 | 0 | 0 | 0 | 0 | 0 | 0 | 0 | 0 | 0 | 0 | 0 | 0 | 0 | 14.261 | 0 | 0 | 0 | 0 | 0 | 0 | 0 | 0 | 0 | 6.9294 | 2.8725 | 2.2983 | 1.8664 | 1.8681 | 0 | 0 | 0 | 0 | 0 | 14.261 | 0 | 0 | 0 | 0 | 0 | 0 | 0 | 0 | 0 | 60 | 1 | 4 | 4 | 4 | 4 | 0 | 0 | 0 | 0 | 0 | 0 | 0 | 0
2014-06-07 | 4時 | 0 | 0 | 0 | 0 | 0 | 0 | 0 | 1 | 0 | 0 | 0 | 0 | 0 | 0 | 0 | 0 | 0 | 0 | 0 | 0 | 0 | 0 | 0 | 0 | 0 | 0 | 0 | 0 | 0 | 0 | 0 | 0 | 0 | 14.261 | 0 | 0 | 0 | 0 | 0 | 0 | 0 | 0 | 0 | 6.9294 | 2.8725 | 2.2983 | 1.8664 | 1.8681 | 0 | 0 | 0 | 0 | 0 | 14.261 | 0 | 0 | 0 | 0 | 0 | 0 | 0 | 0 | 0 | 60 | 1 | 4 | 4 | 4 | 4 | 0 | 0 | 0 | 0 | 0 | 0 | 0 | 0
2014-06-07 | 5時 | 0 | 0 | 0 | 0 | 0 | 0 | 0 | 1 | 0 | 0 | 0 | 0 | 0 | 0 | 0 | 0 | 0 | 0 | 0 | 0 | 0 | 0 | 0 | 0 | 0 | 0 | 0 | 0 | 0 | 0 | 0 | 0 | 0 | 14.261 | 0 | 0 | 0 | 0 | 0 | 0 | 0 | 0 | 0 | 6.9294 | 2.8725 | 2.2983 | 1.8664 | 1.8681 | 0 | 0 | 0 | 0 | 0 | 14.261 | 0 | 0 | 0 | 0 | 0 | 0 | 0 | 0 | 0 | 60 | 1 | 4 | 4 | 4 | 4 | 0 | 0 | 0 | 0 | 0 | 0 | 0 | 0
2014-06-07 | 6時 | 0 | 0 | 0 | 0 | 0 | 0 | 0 | 1 | 0 | 0 | 0 | 0 | 0 | 0 | 0 | 0 | 0 | 0 | 0 | 0 | 0 | 0 | 0 | 0 | 0 | 0 | 0 | 0 | 0 | 0 | 0 | 0 | 0 | 14.261 | 0 | 0 | 0 | 0 | 0 | 0 | 0 | 0 | 0 | 6.9294 | 2.8725 | 2.2983 | 1.8664 | 1.8681 | 0 | 0 | 0 | 0 | 0 | 14.261 | 0 | 0 | 0 | 0 | 0 | 0 | 0 | 0 | 0 | 60 | 1 | 4 | 4 | 4 | 4 | 0 | 0 | 0 | 0 | 0 | 0 | 0 | 0
2014-06-07 | 7時 | 0 | 0 | 0 | 0 | 0 | 0 | 0 | 1 | 0 | 0 | 0 | 0 | 0 | 0 | 0 | 0 | 0 | 0 | 0 | 0 | 0 | 0 | 0 | 0 | 0 | 0 | 0 | 0 | 0 | 0 | 0 | 0 | 0 | 14.261 | 0 | 0 | 0 | 0 | 0 | 0 | 0 | 0 | 0 | 6.9294 | 2.8725 | 2.2983 | 1.8664 | 1.8681 | 0 | 0 | 0 | 0 | 0 | 14.261 | 0 | 0 | 0 | 0 | 0 | 0 | 0 | 0 | 0 | 60 | 1 | 4 | 4 | 4 | 4 | 0 | 0 | 0 | 0 | 0 | 0 | 0 | 0
2014-06-07 | 8時 | 0 | 0 | 0 | 0 | 0 | 0 | 0 | 1 | 0 | 0 | 0 | 0 | 0 | 0 | 0 | 0 | 0 | 0 | 0 | 0 | 0 | 0 | 0 | 0 | 0 | 0 | 0 | 0 | 0 | 0 | 0 | 0 | 0 | 14.261 | 0 | 0 | 0 | 0 | 0 | 0 | 0 | 0 | 0 | 6.9294 | 2.8725 | 2.2983 | 1.8664 | 1.8681 | 0 | 0 | 0 | 0 | 0 | 14.261 | 0 | 0 | 0 | 0 | 0 | 0 | 0 | 0 | 0 | 60 | 1 | 4 | 4 | 4 | 4 | 0 | 0 | 0 | 0 | 0 | 0 | 0 | 0
2014-06-07 | 9時 | 0 | 0 | 0 | 0 | 0 | 0 | 0 | 1 | 0 | 0 | 0 | 0 | 0 | 0 | 0 | 0 | 0 | 0 | 0 | 0 | 0 | 0 | 0 | 0 | 0 | 0 | 0 | 0 | 0 | 0 | 0 | 0 | 0 | 14.261 | 0 | 0 | 0 | 0 | 0 | 0 | 0 | 0 | 0 | 6.9294 | 2.8725 | 2.2983 | 1.8664 | 1.8681 | 0 | 0 | 0 | 0 | 0 | 14.261 | 0 | 0 | 0 | 0 | 0 | 0 | 0 | 0 | 0 | 60 | 1 | 4 | 4 | 4 | 4 | 0 | 0 | 0 | 0 | 0 | 0 | 0 | 0
2014-06-07 | 10時 | 0 | 0 | 0 | 0 | 0 | 0 | 0 | 1 | 0 | 0 | 0 | 0 | 0 | 0 | 0 | 0 | 0 | 0 | 0 | 0 | 0 | 0 | 0 | 0 | 0 | 0 | 0 | 0 | 0 | 0 | 0 | 0 | 0 | 14.261 | 0 | 0 | 0 | 0 | 0 | 0 | 0 | 0 | 0 | 6.9294 | 2.8725 | 2.2983 | 1.8664 | 1.8681 | 0 | 0 | 0 | 0 | 0 | 14.261 | 0 | 0 | 0 | 0 | 0 | 0 | 0 | 0 | 0 | 60 | 1 | 4 | 4 | 4 | 4 | 0 | 0 | 0 | 0 | 0 | 0 | 0 | 0
2014-06-07 | 11時 | 0 | 0 | 0 | 0 | 0 | 0 | 0 | 1 | 0 | 0 | 0 | 0 | 0 | 0 | 0 | 0 | 0 | 0 | 0 | 0 | 0 | 0 | 0 | 0 | 0 | 0 | 0 | 0 | 0 | 0 | 0 | 0 | 0 | 14.261 | 0 | 0 | 0 | 0 | 0 | 0 | 0 | 0 | 0 | 6.9294 | 2.8725 | 2.2983 | 1.8664 | 1.8681 | 0 | 0 | 0 | 0 | 0 | 14.261 | 0 | 0 | 0 | 0 | 0 | 0 | 0 | 0 | 0 | 60 | 1 | 4 | 4 | 4 | 4 | 0 | 0 | 0 | 0 | 0 | 0 | 0 | 0
2014-06-07 | 12時 | 0 | 0 | 0 | 0 | 0 | 0 | 0 | 1 | 0 | 0 | 0 | 0 | 0 | 0 | 0 | 0 | 0 | 0 | 0 | 0 | 0 | 0 | 0 | 0 | 0 | 0 | 0 | 0 | 0 | 0 | 0 | 0 | 0 | 14.261 | 0 | 0 | 0 | 0 | 0 | 0 | 0 | 0 | 0 | 6.9294 | 2.8725 | 2.2983 | 1.8664 | 1.8681 | 0 | 0 | 0 | 0 | 0 | 14.261 | 0 | 0 | 0 | 0 | 0 | 0 | 0 | 0 | 0 | 60 | 1 | 4 | 4 | 4 | 4 | 0 | 0 | 0 | 0 | 0 | 0 | 0 | 0
2014-06-07 | 13時 | 0 | 0 | 0 | 0 | 0 | 0 | 0 | 1 | 0 | 0 | 0 | 0 | 0 | 0 | 0 | 0 | 0 | 0 | 0 | 0 | 0 | 0 | 0 | 0 | 0 | 0 | 0 | 0 | 0 | 0 | 0 | 0 | 0 | 14.261 | 0 | 0 | 0 | 0 | 0 | 0 | 0 | 0 | 0 | 6.9294 | 2.8725 | 2.2983 | 1.8664 | 1.8681 | 0 | 0 | 0 | 0 | 0 | 14.261 | 0 | 0 | 0 | 0 | 0 | 0 | 0 | 0 | 0 | 60 | 1 | 4 | 4 | 4 | 4 | 0 | 0 | 0 | 0 | 0 | 0 | 0 | 0
2014-06-07 | 14時 | 0 | 0 | 0 | 0 | 0 | 0 | 0 | 1 | 0 | 0 | 0 | 0 | 0 | 0 | 0 | 0 | 0 | 0 | 0 | 0 | 0 | 0 | 0 | 0 | 0 | 0 | 0 | 0 | 0 | 0 | 0 | 0 | 0 | 14.261 | 0 | 0 | 0 | 0 | 0 | 0 | 0 | 0 | 0 | 6.9294 | 2.8725 | 2.2983 | 1.8664 | 1.8681 | 0 | 0 | 0 | 0 | 0 | 14.261 | 0 | 0 | 0 | 0 | 0 | 0 | 0 | 0 | 0 | 60 | 1 | 4 | 4 | 4 | 4 | 0 | 0 | 0 | 0 | 0 | 0 | 0 | 0
2014-06-07 | 15時 | 0 | 0 | 0 | 0 | 0 | 0 | 0 | 1 | 0 | 0 | 0 | 0 | 0 | 0 | 0 | 0 | 0 | 0 | 0 | 0 | 0 | 0 | 0 | 0 | 0 | 0 | 0 | 0 | 0 | 0 | 0 | 0 | 0 | 14.261 | 0 | 0 | 0 | 0 | 0 | 0 | 0 | 0 | 0 | 6.9294 | 2.8725 | 2.2983 | 1.8664 | 1.8681 | 0 | 0 | 0 | 0 | 0 | 14.261 | 0 | 0 | 0 | 0 | 0 | 0 | 0 | 0 | 0 | 60 | 1 | 4 | 4 | 4 | 4 | 0 | 0 | 0 | 0 | 0 | 0 | 0 | 0
2014-06-07 | 16時 | 0 | 0 | 0 | 0 | 0 | 0 | 0 | 1 | 0 | 0 | 0 | 0 | 0 | 0 | 0 | 0 | 0 | 0 | 0 | 0 | 0 | 0 | 0 | 0 | 0 | 0 | 0 | 0 | 0 | 0 | 0 | 0 | 0 | 14.261 | 0 | 0 | 0 | 0 | 0 | 0 | 0 | 0 | 0 | 6.9294 | 2.8725 | 2.2983 | 1.8664 | 1.8681 | 0 | 0 | 0 | 0 | 0 | 14.261 | 0 | 0 | 0 | 0 | 0 | 0 | 0 | 0 | 0 | 60 | 1 | 4 | 4 | 4 | 4 | 0 | 0 | 0 | 0 | 0 | 0 | 0 | 0
2014-06-07 | 17時 | 0 | 0 | 0 | 0 | 0 | 0 | 0 | 1 | 0 | 0 | 0 | 0 | 0 | 0 | 0 | 0 | 0 | 0 | 0 | 0 | 0 | 0 | 0 | 0 | 0 | 0 | 0 | 0 | 0 | 0 | 0 | 0 | 0 | 14.261 | 0 | 0 | 0 | 0 | 0 | 0 | 0 | 0 | 0 | 6.9294 | 2.8725 | 2.2983 | 1.8664 | 1.8681 | 0 | 0 | 0 | 0 | 0 | 14.261 | 0 | 0 | 0 | 0 | 0 | 0 | 0 | 0 | 0 | 60 | 1 | 4 | 4 | 4 | 4 | 0 | 0 | 0 | 0 | 0 | 0 | 0 | 0
2014-06-07 | 18時 | 0 | 0 | 0 | 0 | 0 | 0 | 0 | 1 | 0 | 0 | 0 | 0 | 0 | 0 | 0 | 0 | 0 | 0 | 0 | 0 | 0 | 0 | 0 | 0 | 0 | 0 | 0 | 0 | 0 | 0 | 0 | 0 | 0 | 14.261 | 0 | 0 | 0 | 0 | 0 | 0 | 0 | 0 | 0 | 6.9294 | 2.8725 | 2.2983 | 1.8664 | 1.8681 | 0 | 0 | 0 | 0 | 0 | 14.261 | 0 | 0 | 0 | 0 | 0 | 0 | 0 | 0 | 0 | 60 | 1 | 4 | 4 | 4 | 4 | 0 | 0 | 0 | 0 | 0 | 0 | 0 | 0
2014-06-07 | 19時 | 0 | 0 | 0 | 0 | 0 | 0 | 0 | 1 | 0 | 0 | 0 | 0 | 0 | 0 | 0 | 0 | 0 | 0 | 0 | 0 | 0 | 0 | 0 | 0 | 0 | 0 | 0 | 0 | 0 | 0 | 0 | 0 | 0 | 14.261 | 0 | 0 | 0 | 0 | 0 | 0 | 0 | 0 | 0 | 6.9294 | 2.8725 | 2.2983 | 1.8664 | 1.8681 | 0 | 0 | 0 | 0 | 0 | 14.261 | 0 | 0 | 0 | 0 | 0 | 0 | 0 | 0 | 0 | 60 | 1 | 4 | 4 | 4 | 4 | 0 | 0 | 0 | 0 | 0 | 0 | 0 | 0
2014-06-07 | 20時 | 0 | 0 | 0 | 0 | 0 | 0 | 0 | 1 | 0 | 0 | 0 | 0 | 0 | 0 | 0 | 0 | 0 | 0 | 0 | 0 | 0 | 0 | 0 | 0 | 0 | 0 | 0 | 0 | 0 | 0 | 0 | 0 | 0 | 14.261 | 0 | 0 | 0 | 0 | 0 | 0 | 0 | 0 | 0 | 6.9294 | 2.8725 | 2.2983 | 1.8664 | 1.8681 | 0 | 0 | 0 | 0 | 0 | 14.261 | 0 | 0 | 0 | 0 | 0 | 0 | 0 | 0 | 0 | 60 | 1 | 4 | 4 | 4 | 4 | 0 | 0 | 0 | 0 | 0 | 0 | 0 | 0
2014-06-07 | 21時 | 0 | 0 | 0 | 0 | 0 | 0 | 0 | 1 | 0 | 0 | 0 | 0 | 0 | 0 | 0 | 0 | 0 | 0 | 0 | 0 | 0 | 0 | 0 | 0 | 0 | 0 | 0 | 0 | 0 | 0 | 0 | 0 | 0 | 14.261 | 0 | 0 | 0 | 0 | 0 | 0 | 0 | 0 | 0 | 6.9294 | 2.8725 | 2.2983 | 1.8664 | 1.8681 | 0 | 0 | 0 | 0 | 0 | 14.261 | 0 | 0 | 0 | 0 | 0 | 0 | 0 | 0 | 0 | 60 | 1 | 4 | 4 | 4 | 4 | 0 | 0 | 0 | 0 | 0 | 0 | 0 | 0
2014-06-07 | 22時 | 0 | 0 | 0 | 0 | 0 | 0 | 0 | 1 | 0 | 0 | 0 | 0 | 0 | 0 | 0 | 0 | 0 | 0 | 0 | 0 | 0 | 0 | 0 | 0 | 0 | 0 | 0 | 0 | 0 | 0 | 0 | 0 | 0 | 14.261 | 0 | 0 | 0 | 0 | 0 | 0 | 0 | 0 | 0 | 6.9294 | 2.8725 | 2.2983 | 1.8664 | 1.8681 | 0 | 0 | 0 | 0 | 0 | 14.261 | 0 | 0 | 0 | 0 | 0 | 0 | 0 | 0 | 0 | 60 | 1 | 4 | 4 | 4 | 4 | 0 | 0 | 0 | 0 | 0 | 0 | 0 | 0
2014-06-07 | 23時 | 0 | 0 | 0 | 0 | 0 | 0 | 0 | 1 | 0 | 0 | 0 | 0 | 0 | 0 | 0 | 0 | 0 | 0 | 0 | 0 | 0 | 0 | 0 | 0 | 0 | 0 | 0 | 0 | 0 | 0 | 0 | 0 | 0 | 14.261 | 0 | 0 | 0 | 0 | 0 | 0 | 0 | 0 | 0 | 6.9294 | 2.8725 | 2.2983 | 1.8664 | 1.8681 | 0 | 0 | 0 | 0 | 0 | 14.261 | 0 | 0 | 0 | 0 | 0 | 0 | 0 | 0 | 0 | 60 | 1 | 4 | 4 | 4 | 4 | 0 | 0 | 0 | 0 | 0 | 0 | 0 | 0
2014-06-08 | 0時 | 0 | 0 | 0 | 0 | 0 | 0 | 0 | 1 | 0 | 0 | 0 | 0 | 0 | 0 | 0 | 0 | 0 | 0 | 0 | 0 | 0 | 0 | 0 | 0 | 0 | 0 | 0 | 0 | 0 | 0 | 0 | 0 | 0 | 14.261 | 0 | 0 | 0 | 0 | 0 | 0 | 0 | 0 | 0 | 6.9294 | 2.8725 | 2.2983 | 1.8664 | 1.8681 | 0 | 0 | 0 | 0 | 0 | 14.261 | 0 | 0 | 0 | 0 | 0 | 0 | 0 | 0 | 0 | 60 | 1 | 4 | 4 | 4 | 4 | 0 | 0 | 0 | 0 | 0 | 0 | 0 | 0
2014-06-08 | 1時 | 0 | 0 | 0 | 0 | 0 | 0 | 0 | 1 | 0 | 0 | 0 | 0 | 0 | 0 | 0 | 0 | 0 | 0 | 0 | 0 | 0 | 0 | 0 | 0 | 0 | 0 | 0 | 0 | 0 | 0 | 0 | 0 | 0 | 14.261 | 0 | 0 | 0 | 0 | 0 | 0 | 0 | 0 | 0 | 6.9294 | 2.8725 | 2.2983 | 1.8664 | 1.8681 | 0 | 0 | 0 | 0 | 0 | 14.261 | 0 | 0 | 0 | 0 | 0 | 0 | 0 | 0 | 0 | 60 | 1 | 4 | 4 | 4 | 4 | 0 | 0 | 0 | 0 | 0 | 0 | 0 | 0
2014-06-08 | 2時 | 0 | 0 | 0 | 0 | 0 | 0 | 0 | 1 | 0 | 0 | 0 | 0 | 0 | 0 | 0 | 0 | 0 | 0 | 0 | 0 | 0 | 0 | 0 | 0 | 0 | 0 | 0 | 0 | 0 | 0 | 0 | 0 | 0 | 14.261 | 0 | 0 | 0 | 0 | 0 | 0 | 0 | 0 | 0 | 6.9294 | 2.8725 | 2.2983 | 1.8664 | 1.8681 | 0 | 0 | 0 | 0 | 0 | 14.261 | 0 | 0 | 0 | 0 | 0 | 0 | 0 | 0 | 0 | 60 | 1 | 4 | 4 | 4 | 4 | 0 | 0 | 0 | 0 | 0 | 0 | 0 | 0
2014-06-08 | 3時 | 0 | 0 | 0 | 0 | 0 | 0 | 0 | 1 | 0 | 0 | 0 | 0 | 0 | 0 | 0 | 0 | 0 | 0 | 0 | 0 | 0 | 0 | 0 | 0 | 0 | 0 | 0 | 0 | 0 | 0 | 0 | 0 | 0 | 14.261 | 0 | 0 | 0 | 0 | 0 | 0 | 0 | 0 | 0 | 6.9294 | 2.8725 | 2.2983 | 1.8664 | 1.8681 | 0 | 0 | 0 | 0 | 0 | 14.261 | 0 | 0 | 0 | 0 | 0 | 0 | 0 | 0 | 0 | 60 | 1 | 4 | 4 | 4 | 4 | 0 | 0 | 0 | 0 | 0 | 0 | 0 | 0
2014-06-08 | 4時 | 0 | 0 | 0 | 0 | 0 | 0 | 0 | 1 | 0 | 0 | 0 | 0 | 0 | 0 | 0 | 0 | 0 | 0 | 0 | 0 | 0 | 0 | 0 | 0 | 0 | 0 | 0 | 0 | 0 | 0 | 0 | 0 | 0 | 14.261 | 0 | 0 | 0 | 0 | 0 | 0 | 0 | 0 | 0 | 6.9294 | 2.8725 | 2.2983 | 1.8664 | 1.8681 | 0 | 0 | 0 | 0 | 0 | 14.261 | 0 | 0 | 0 | 0 | 0 | 0 | 0 | 0 | 0 | 60 | 1 | 4 | 4 | 4 | 4 | 0 | 0 | 0 | 0 | 0 | 0 | 0 | 0
2014-06-08 | 5時 | 0 | 0 | 0 | 0 | 0 | 0 | 0 | 1 | 0 | 0 | 0 | 0 | 0 | 0 | 0 | 0 | 0 | 0 | 0 | 0 | 0 | 0 | 0 | 0 | 0 | 0 | 0 | 0 | 0 | 0 | 0 | 0 | 0 | 14.261 | 0 | 0 | 0 | 0 | 0 | 0 | 0 | 0 | 0 | 6.9294 | 2.8725 | 2.2983 | 1.8664 | 1.8681 | 0 | 0 | 0 | 0 | 0 | 14.261 | 0 | 0 | 0 | 0 | 0 | 0 | 0 | 0 | 0 | 60 | 1 | 4 | 4 | 4 | 4 | 0 | 0 | 0 | 0 | 0 | 0 | 0 | 0
2014-06-08 | 6時 | 0 | 0 | 0 | 0 | 0 | 0 | 0 | 1 | 0 | 0 | 0 | 0 | 0 | 0 | 0 | 0 | 0 | 0 | 0 | 0 | 0 | 0 | 0 | 0 | 0 | 0 | 0 | 0 | 0 | 0 | 0 | 0 | 0 | 14.261 | 0 | 0 | 0 | 0 | 0 | 0 | 0 | 0 | 0 | 6.9294 | 2.8725 | 2.2983 | 1.8664 | 1.8681 | 0 | 0 | 0 | 0 | 0 | 14.261 | 0 | 0 | 0 | 0 | 0 | 0 | 0 | 0 | 0 | 60 | 1 | 4 | 4 | 4 | 4 | 0 | 0 | 0 | 0 | 0 | 0 | 0 | 0
2014-06-08 | 7時 | 0 | 0 | 0 | 0 | 0 | 0 | 0 | 1 | 0 | 0 | 0 | 0 | 0 | 0 | 0 | 0 | 0 | 0 | 0 | 0 | 0 | 0 | 0 | 0 | 0 | 0 | 0 | 0 | 0 | 0 | 0 | 0 | 0 | 14.261 | 0 | 0 | 0 | 0 | 0 | 0 | 0 | 0 | 0 | 6.9294 | 2.8725 | 2.2983 | 1.8664 | 1.8681 | 0 | 0 | 0 | 0 | 0 | 14.261 | 0 | 0 | 0 | 0 | 0 | 0 | 0 | 0 | 0 | 60 | 1 | 4 | 4 | 4 | 4 | 0 | 0 | 0 | 0 | 0 | 0 | 0 | 0
2014-06-08 | 8時 | 0 | 0 | 0 | 0 | 0 | 0 | 0 | 1 | 0 | 0 | 0 | 0 | 0 | 0 | 0 | 0 | 0 | 0 | 0 | 0 | 0 | 0 | 0 | 0 | 0 | 0 | 0 | 0 | 0 | 0 | 0 | 0 | 0 | 14.261 | 0 | 0 | 0 | 0 | 0 | 0 | 0 | 0 | 0 | 6.9294 | 2.8725 | 2.2983 | 1.8664 | 1.8681 | 0 | 0 | 0 | 0 | 0 | 14.261 | 0 | 0 | 0 | 0 | 0 | 0 | 0 | 0 | 0 | 60 | 1 | 4 | 4 | 4 | 4 | 0 | 0 | 0 | 0 | 0 | 0 | 0 | 0
2014-06-08 | 9時 | 0 | 0 | 0 | 0 | 0 | 0 | 0 | 1 | 0 | 0 | 0 | 0 | 0 | 0 | 0 | 0 | 0 | 0 | 0 | 0 | 0 | 0 | 0 | 0 | 0 | 0 | 0 | 0 | 0 | 0 | 0 | 0 | 0 | 14.261 | 0 | 0 | 0 | 0 | 0 | 0 | 0 | 0 | 0 | 6.9294 | 2.8725 | 2.2983 | 1.8664 | 1.8681 | 0 | 0 | 0 | 0 | 0 | 14.261 | 0 | 0 | 0 | 0 | 0 | 0 | 0 | 0 | 0 | 60 | 1 | 4 | 4 | 4 | 4 | 0 | 0 | 0 | 0 | 0 | 0 | 0 | 0
2014-06-08 | 10時 | 0 | 0 | 0 | 0 | 0 | 0 | 0 | 1 | 0 | 0 | 0 | 0 | 0 | 0 | 0 | 0 | 0 | 0 | 0 | 0 | 0 | 0 | 0 | 0 | 0 | 0 | 0 | 0 | 0 | 0 | 0 | 0 | 0 | 14.261 | 0 | 0 | 0 | 0 | 0 | 0 | 0 | 0 | 0 | 6.9294 | 2.8725 | 2.2983 | 1.8664 | 1.8681 | 0 | 0 | 0 | 0 | 0 | 14.261 | 0 | 0 | 0 | 0 | 0 | 0 | 0 | 0 | 0 | 60 | 1 | 4 | 4 | 4 | 4 | 0 | 0 | 0 | 0 | 0 | 0 | 0 | 0
2014-06-08 | 11時 | 0 | 0 | 0 | 0 | 0 | 0 | 0 | 1 | 0 | 0 | 0 | 0 | 0 | 0 | 0 | 0 | 0 | 0 | 0 | 0 | 0 | 0 | 0 | 0 | 0 | 0 | 0 | 0 | 0 | 0 | 0 | 0 | 0 | 14.261 | 0 | 0 | 0 | 0 | 0 | 0 | 0 | 0 | 0 | 6.9294 | 2.8725 | 2.2983 | 1.8664 | 1.8681 | 0 | 0 | 0 | 0 | 0 | 14.261 | 0 | 0 | 0 | 0 | 0 | 0 | 0 | 0 | 0 | 60 | 1 | 4 | 4 | 4 | 4 | 0 | 0 | 0 | 0 | 0 | 0 | 0 | 0
2014-06-08 | 12時 | 0 | 0 | 0 | 0 | 0 | 0 | 0 | 1 | 0 | 0 | 0 | 0 | 0 | 0 | 0 | 0 | 0 | 0 | 0 | 0 | 0 | 0 | 0 | 0 | 0 | 0 | 0 | 0 | 0 | 0 | 0 | 0 | 0 | 14.261 | 0 | 0 | 0 | 0 | 0 | 0 | 0 | 0 | 0 | 6.9294 | 2.8725 | 2.2983 | 1.8664 | 1.8681 | 0 | 0 | 0 | 0 | 0 | 14.261 | 0 | 0 | 0 | 0 | 0 | 0 | 0 | 0 | 0 | 60 | 1 | 4 | 4 | 4 | 4 | 0 | 0 | 0 | 0 | 0 | 0 | 0 | 0
2014-06-08 | 13時 | 0 | 0 | 0 | 0 | 0 | 0 | 0 | 1 | 0 | 0 | 0 | 0 | 0 | 0 | 0 | 0 | 0 | 0 | 0 | 0 | 0 | 0 | 0 | 0 | 0 | 0 | 0 | 0 | 0 | 0 | 0 | 0 | 0 | 14.261 | 0 | 0 | 0 | 0 | 0 | 0 | 0 | 0 | 0 | 6.9294 | 2.8725 | 2.2983 | 1.8664 | 1.8681 | 0 | 0 | 0 | 0 | 0 | 14.261 | 0 | 0 | 0 | 0 | 0 | 0 | 0 | 0 | 0 | 60 | 1 | 4 | 4 | 4 | 4 | 0 | 0 | 0 | 0 | 0 | 0 | 0 | 0
2014-06-08 | 14時 | 0 | 0 | 0 | 0 | 0 | 0 | 0 | 1 | 0 | 0 | 0 | 0 | 0 | 0 | 0 | 0 | 0 | 0 | 0 | 0 | 0 | 0 | 0 | 0 | 0 | 0 | 0 | 0 | 0 | 0 | 0 | 0 | 0 | 14.261 | 0 | 0 | 0 | 0 | 0 | 0 | 0 | 0 | 0 | 6.9294 | 2.8725 | 2.2983 | 1.8664 | 1.8681 | 0 | 0 | 0 | 0 | 0 | 14.261 | 0 | 0 | 0 | 0 | 0 | 0 | 0 | 0 | 0 | 60 | 1 | 4 | 4 | 4 | 4 | 0 | 0 | 0 | 0 | 0 | 0 | 0 | 0
2014-06-08 | 15時 | 0 | 0 | 0 | 0 | 0 | 0 | 0 | 1 | 0 | 0 | 0 | 0 | 0 | 0 | 0 | 0 | 0 | 0 | 0 | 0 | 0 | 0 | 0 | 0 | 0 | 0 | 0 | 0 | 0 | 0 | 0 | 0 | 0 | 14.261 | 0 | 0 | 0 | 0 | 0 | 0 | 0 | 0 | 0 | 6.9294 | 2.8725 | 2.2983 | 1.8664 | 1.8681 | 0 | 0 | 0 | 0 | 0 | 14.261 | 0 | 0 | 0 | 0 | 0 | 0 | 0 | 0 | 0 | 60 | 1 | 4 | 4 | 4 | 4 | 0 | 0 | 0 | 0 | 0 | 0 | 0 | 0
2014-06-08 | 16時 | 0 | 0 | 0 | 0 | 0 | 0 | 0 | 1 | 0 | 0 | 0 | 0 | 0 | 0 | 0 | 0 | 0 | 0 | 0 | 0 | 0 | 0 | 0 | 0 | 0 | 0 | 0 | 0 | 0 | 0 | 0 | 0 | 0 | 14.261 | 0 | 0 | 0 | 0 | 0 | 0 | 0 | 0 | 0 | 6.9294 | 2.8725 | 2.2983 | 1.8664 | 1.8681 | 0 | 0 | 0 | 0 | 0 | 14.261 | 0 | 0 | 0 | 0 | 0 | 0 | 0 | 0 | 0 | 60 | 1 | 4 | 4 | 4 | 4 | 0 | 0 | 0 | 0 | 0 | 0 | 0 | 0
2014-06-08 | 17時 | 0 | 0 | 0 | 0 | 0 | 0 | 0 | 1 | 0 | 0 | 0 | 0 | 0 | 0 | 0 | 0 | 0 | 0 | 0 | 0 | 0 | 0 | 0 | 0 | 0 | 0 | 0 | 0 | 0 | 0 | 0 | 0 | 0 | 14.261 | 0 | 0 | 0 | 0 | 0 | 0 | 0 | 0 | 0 | 6.9294 | 2.8725 | 2.2983 | 1.8664 | 1.8681 | 0 | 0 | 0 | 0 | 0 | 14.261 | 0 | 0 | 0 | 0 | 0 | 0 | 0 | 0 | 0 | 60 | 1 | 4 | 4 | 4 | 4 | 0 | 0 | 0 | 0 | 0 | 0 | 0 | 0
2014-06-08 | 18時 | 0 | 0 | 0 | 0 | 0 | 0 | 0 | 1 | 0 | 0 | 0 | 0 | 0 | 0 | 0 | 0 | 0 | 0 | 0 | 0 | 0 | 0 | 0 | 0 | 0 | 0 | 0 | 0 | 0 | 0 | 0 | 0 | 0 | 14.261 | 0 | 0 | 0 | 0 | 0 | 0 | 0 | 0 | 0 | 6.9294 | 2.8725 | 2.2983 | 1.8664 | 1.8681 | 0 | 0 | 0 | 0 | 0 | 14.261 | 0 | 0 | 0 | 0 | 0 | 0 | 0 | 0 | 0 | 60 | 1 | 4 | 4 | 4 | 4 | 0 | 0 | 0 | 0 | 0 | 0 | 0 | 0
2014-06-08 | 19時 | 0 | 0 | 0 | 0 | 0 | 0 | 0 | 1 | 0 | 0 | 0 | 0 | 0 | 0 | 0 | 0 | 0 | 0 | 0 | 0 | 0 | 0 | 0 | 0 | 0 | 0 | 0 | 0 | 0 | 0 | 0 | 0 | 0 | 14.261 | 0 | 0 | 0 | 0 | 0 | 0 | 0 | 0 | 0 | 6.9294 | 2.8725 | 2.2983 | 1.8664 | 1.8681 | 0 | 0 | 0 | 0 | 0 | 14.261 | 0 | 0 | 0 | 0 | 0 | 0 | 0 | 0 | 0 | 60 | 1 | 4 | 4 | 4 | 4 | 0 | 0 | 0 | 0 | 0 | 0 | 0 | 0
2014-06-08 | 20時 | 0 | 0 | 0 | 0 | 0 | 0 | 0 | 1 | 0 | 0 | 0 | 0 | 0 | 0 | 0 | 0 | 0 | 0 | 0 | 0 | 0 | 0 | 0 | 0 | 0 | 0 | 0 | 0 | 0 | 0 | 0 | 0 | 0 | 14.261 | 0 | 0 | 0 | 0 | 0 | 0 | 0 | 0 | 0 | 6.9294 | 2.8725 | 2.2983 | 1.8664 | 1.8681 | 0 | 0 | 0 | 0 | 0 | 14.261 | 0 | 0 | 0 | 0 | 0 | 0 | 0 | 0 | 0 | 60 | 1 | 4 | 4 | 4 | 4 | 0 | 0 | 0 | 0 | 0 | 0 | 0 | 0
2014-06-08 | 21時 | 0 | 0 | 0 | 0 | 0 | 0 | 0 | 1 | 0 | 0 | 0 | 0 | 0 | 0 | 0 | 0 | 0 | 0 | 0 | 0 | 0 | 0 | 0 | 0 | 0 | 0 | 0 | 0 | 0 | 0 | 0 | 0 | 0 | 14.261 | 0 | 0 | 0 | 0 | 0 | 0 | 0 | 0 | 0 | 6.9294 | 2.8725 | 2.2983 | 1.8664 | 1.8681 | 0 | 0 | 0 | 0 | 0 | 14.261 | 0 | 0 | 0 | 0 | 0 | 0 | 0 | 0 | 0 | 60 | 1 | 4 | 4 | 4 | 4 | 0 | 0 | 0 | 0 | 0 | 0 | 0 | 0
2014-06-08 | 22時 | 0 | 0 | 0 | 0 | 0 | 0 | 0 | 1 | 0 | 0 | 0 | 0 | 0 | 0 | 0 | 0 | 0 | 0 | 0 | 0 | 0 | 0 | 0 | 0 | 0 | 0 | 0 | 0 | 0 | 0 | 0 | 0 | 0 | 14.261 | 0 | 0 | 0 | 0 | 0 | 0 | 0 | 0 | 0 | 6.9294 | 2.8725 | 2.2983 | 1.8664 | 1.8681 | 0 | 0 | 0 | 0 | 0 | 14.261 | 0 | 0 | 0 | 0 | 0 | 0 | 0 | 0 | 0 | 60 | 1 | 4 | 4 | 4 | 4 | 0 | 0 | 0 | 0 | 0 | 0 | 0 | 0
2014-06-08 | 23時 | 0 | 0 | 0 | 0 | 0 | 0 | 0 | 1 | 0 | 0 | 0 | 0 | 0 | 0 | 0 | 0 | 0 | 0 | 0 | 0 | 0 | 0 | 0 | 0 | 0 | 0 | 0 | 0 | 0 | 0 | 0 | 0 | 0 | 14.261 | 0 | 0 | 0 | 0 | 0 | 0 | 0 | 0 | 0 | 6.9294 | 2.8725 | 2.2983 | 1.8664 | 1.8681 | 0 | 0 | 0 | 0 | 0 | 14.261 | 0 | 0 | 0 | 0 | 0 | 0 | 0 | 0 | 0 | 60 | 1 | 4 | 4 | 4 | 4 | 0 | 0 | 0 | 0 | 0 | 0 | 0 | 0
2014-06-09 | 0時 | 0 | 0 | 0 | 0 | 0 | 0 | 0 | 1 | 0 | 0 | 0 | 0 | 0 | 0 | 0 | 0 | 0 | 0 | 0 | 0 | 0 | 0 | 0 | 0 | 0 | 0 | 0 | 0 | 0 | 0 | 0 | 0 | 0 | 14.261 | 0 | 0 | 0 | 0 | 0 | 0 | 0 | 0 | 0 | 6.9294 | 2.8725 | 2.2983 | 1.8664 | 1.8681 | 0 | 0 | 0 | 0 | 0 | 14.261 | 0 | 0 | 0 | 0 | 0 | 0 | 0 | 0 | 0 | 60 | 1 | 4 | 4 | 4 | 4 | 0 | 0 | 0 | 0 | 0 | 0 | 0 | 0
2014-06-09 | 1時 | 0 | 0 | 0 | 0 | 0 | 0 | 0 | 1 | 0 | 0 | 0 | 0 | 0 | 0 | 0 | 0 | 0 | 0 | 0 | 0 | 0 | 0 | 0 | 0 | 0 | 0 | 0 | 0 | 0 | 0 | 0 | 0 | 0 | 14.261 | 0 | 0 | 0 | 0 | 0 | 0 | 0 | 0 | 0 | 6.9294 | 2.8725 | 2.2983 | 1.8664 | 1.8681 | 0 | 0 | 0 | 0 | 0 | 14.261 | 0 | 0 | 0 | 0 | 0 | 0 | 0 | 0 | 0 | 60 | 1 | 4 | 4 | 4 | 4 | 0 | 0 | 0 | 0 | 0 | 0 | 0 | 0
2014-06-09 | 2時 | 0 | 0 | 0 | 0 | 0 | 0 | 0 | 1 | 0 | 0 | 0 | 0 | 0 | 0 | 0 | 0 | 0 | 0 | 0 | 0 | 0 | 0 | 0 | 0 | 0 | 0 | 0 | 0 | 0 | 0 | 0 | 0 | 0 | 14.261 | 0 | 0 | 0 | 0 | 0 | 0 | 0 | 0 | 0 | 6.9294 | 2.8725 | 2.2983 | 1.8664 | 1.8681 | 0 | 0 | 0 | 0 | 0 | 14.261 | 0 | 0 | 0 | 0 | 0 | 0 | 0 | 0 | 0 | 60 | 1 | 4 | 4 | 4 | 4 | 0 | 0 | 0 | 0 | 0 | 0 | 0 | 0
2014-06-09 | 3時 | 0 | 0 | 0 | 0 | 0 | 0 | 0 | 1 | 0 | 0 | 0 | 0 | 0 | 0 | 0 | 0 | 0 | 0 | 0 | 0 | 0 | 0 | 0 | 0 | 0 | 0 | 0 | 0 | 0 | 0 | 0 | 0 | 0 | 14.261 | 0 | 0 | 0 | 0 | 0 | 0 | 0 | 0 | 0 | 6.9294 | 2.8725 | 2.2983 | 1.8664 | 1.8681 | 0 | 0 | 0 | 0 | 0 | 14.261 | 0 | 0 | 0 | 0 | 0 | 0 | 0 | 0 | 0 | 60 | 1 | 4 | 4 | 4 | 4 | 0 | 0 | 0 | 0 | 0 | 0 | 0 | 0
2014-06-09 | 4時 | 0 | 0 | 0 | 0 | 0 | 0 | 0 | 1 | 0 | 0 | 0 | 0 | 0 | 0 | 0 | 0 | 0 | 0 | 0 | 0 | 0 | 0 | 0 | 0 | 0 | 0 | 0 | 0 | 0 | 0 | 0 | 0 | 0 | 14.261 | 0 | 0 | 0 | 0 | 0 | 0 | 0 | 0 | 0 | 6.9294 | 2.8725 | 2.2983 | 1.8664 | 1.8681 | 0 | 0 | 0 | 0 | 0 | 14.261 | 0 | 0 | 0 | 0 | 0 | 0 | 0 | 0 | 0 | 60 | 1 | 4 | 4 | 4 | 4 | 0 | 0 | 0 | 0 | 0 | 0 | 0 | 0
2014-06-09 | 5時 | 0 | 0 | 0 | 0 | 0 | 0 | 0 | 1 | 0 | 0 | 0 | 0 | 0 | 0 | 0 | 0 | 0 | 0 | 0 | 0 | 0 | 0 | 0 | 0 | 0 | 0 | 0 | 0 | 0 | 0 | 0 | 0 | 0 | 14.261 | 0 | 0 | 0 | 0 | 0 | 0 | 0 | 0 | 0 | 6.9294 | 2.8725 | 2.2983 | 1.8664 | 1.8681 | 0 | 0 | 0 | 0 | 0 | 14.261 | 0 | 0 | 0 | 0 | 0 | 0 | 0 | 0 | 0 | 60 | 1 | 4 | 4 | 4 | 4 | 0 | 0 | 0 | 0 | 0 | 0 | 0 | 0
2014-06-09 | 6時 | 0 | 0 | 0 | 0 | 0 | 0 | 0 | 1 | 0 | 0 | 0 | 0 | 0 | 0 | 0 | 0 | 0 | 0 | 0 | 0 | 0 | 0 | 0 | 0 | 0 | 0 | 0 | 0 | 0 | 0 | 0 | 0 | 0 | 14.261 | 0 | 0 | 0 | 0 | 0 | 0 | 0 | 0 | 0 | 6.9294 | 2.8725 | 2.2983 | 1.8664 | 1.8681 | 0 | 0 | 0 | 0 | 0 | 14.261 | 0 | 0 | 0 | 0 | 0 | 0 | 0 | 0 | 0 | 60 | 1 | 4 | 4 | 4 | 4 | 0 | 0 | 0 | 0 | 0 | 0 | 0 | 0
2014-06-09 | 7時 | 0 | 0 | 0 | 0 | 0 | 0 | 0 | 1 | 0 | 0 | 0 | 0 | 0 | 0 | 0 | 0 | 0 | 0 | 0 | 0 | 0 | 0 | 0 | 0 | 0 | 0 | 0 | 0 | 0 | 0 | 0 | 0 | 0 | 14.261 | 0 | 0 | 0 | 0 | 0 | 0 | 0 | 0 | 0 | 6.9294 | 2.8725 | 2.2983 | 1.8664 | 1.8681 | 0 | 0 | 0 | 0 | 0 | 14.261 | 0 | 0 | 0 | 0 | 0 | 0 | 0 | 0 | 0 | 60 | 1 | 4 | 4 | 4 | 4 | 0 | 0 | 0 | 0 | 0 | 0 | 0 | 0
2014-06-09 | 8時 | 0 | 0 | 0 | 0 | 0 | 0 | 0 | 1 | 0 | 0 | 0 | 0 | 0 | 0 | 0 | 0 | 0 | 0 | 0 | 0 | 0 | 0 | 0 | 0 | 0 | 0 | 0 | 0 | 0 | 0 | 0 | 0 | 0 | 14.261 | 0 | 0 | 0 | 0 | 0 | 0 | 0 | 0 | 0 | 6.9294 | 2.8725 | 2.2983 | 1.8664 | 1.8681 | 0 | 0 | 0 | 0 | 0 | 14.261 | 0 | 0 | 0 | 0 | 0 | 0 | 0 | 0 | 0 | 60 | 1 | 4 | 4 | 4 | 4 | 0 | 0 | 0 | 0 | 0 | 0 | 0 | 0
2014-06-09 | 9時 | 0 | 0 | 0 | 0 | 0 | 0 | 0 | 1 | 0 | 0 | 0 | 0 | 0 | 0 | 0 | 0 | 0 | 0 | 0 | 0 | 0 | 0 | 0 | 0 | 0 | 0 | 0 | 0 | 0 | 0 | 0 | 0 | 0 | 14.261 | 0 | 0 | 0 | 0 | 0 | 0 | 0 | 0 | 0 | 6.9294 | 2.8725 | 2.2983 | 1.8664 | 1.8681 | 0 | 0 | 0 | 0 | 0 | 14.261 | 0 | 0 | 0 | 0 | 0 | 0 | 0 | 0 | 0 | 60 | 1 | 4 | 4 | 4 | 4 | 0 | 0 | 0 | 0 | 0 | 0 | 0 | 0
2014-06-09 | 10時 | 0 | 0 | 0 | 0 | 0 | 0 | 0 | 1 | 0 | 0 | 0 | 0 | 0 | 0 | 0 | 0 | 0 | 0 | 0 | 0 | 0 | 0 | 0 | 0 | 0 | 0 | 0 | 0 | 0 | 0 | 0 | 0 | 0 | 14.261 | 0 | 0 | 0 | 0 | 0 | 0 | 0 | 0 | 0 | 6.9294 | 2.8725 | 2.2983 | 1.8664 | 1.8681 | 0 | 0 | 0 | 0 | 0 | 14.261 | 0 | 0 | 0 | 0 | 0 | 0 | 0 | 0 | 0 | 60 | 1 | 4 | 4 | 4 | 4 | 0 | 0 | 0 | 0 | 0 | 0 | 0 | 0
2014-06-09 | 11時 | 0 | 0 | 0 | 0 | 0 | 0 | 0 | 1 | 0 | 0 | 0 | 0 | 0 | 0 | 0 | 0 | 0 | 0 | 0 | 0 | 0 | 0 | 0 | 0 | 0 | 0 | 0 | 0 | 0 | 0 | 0 | 0 | 0 | 14.261 | 0 | 0 | 0 | 0 | 0 | 0 | 0 | 0 | 0 | 6.9294 | 2.8725 | 2.2983 | 1.8664 | 1.8681 | 0 | 0 | 0 | 0 | 0 | 14.261 | 0 | 0 | 0 | 0 | 0 | 0 | 0 | 0 | 0 | 60 | 1 | 4 | 4 | 4 | 4 | 0 | 0 | 0 | 0 | 0 | 0 | 0 | 0
2014-06-09 | 12時 | 0 | 0 | 0 | 0 | 0 | 0 | 0 | 1 | 0 | 0 | 0 | 0 | 0 | 0 | 0 | 0 | 0 | 0 | 0 | 0 | 0 | 0 | 0 | 0 | 0 | 0 | 0 | 0 | 0 | 0 | 0 | 0 | 0 | 14.261 | 0 | 0 | 0 | 0 | 0 | 0 | 0 | 0 | 0 | 6.9294 | 2.8725 | 2.2983 | 1.8664 | 1.8681 | 0 | 0 | 0 | 0 | 0 | 14.261 | 0 | 0 | 0 | 0 | 0 | 0 | 0 | 0 | 0 | 60 | 1 | 4 | 4 | 4 | 4 | 0 | 0 | 0 | 0 | 0 | 0 | 0 | 0
2014-06-09 | 13時 | 0 | 0 | 0 | 0 | 0 | 0 | 0 | 1 | 0 | 0 | 0 | 0 | 0 | 0 | 0 | 0 | 0 | 0 | 0 | 0 | 0 | 0 | 0 | 0 | 0 | 0 | 0 | 0 | 0 | 0 | 0 | 0 | 0 | 14.261 | 0 | 0 | 0 | 0 | 0 | 0 | 0 | 0 | 0 | 6.9294 | 2.8725 | 2.2983 | 1.8664 | 1.8681 | 0 | 0 | 0 | 0 | 0 | 14.261 | 0 | 0 | 0 | 0 | 0 | 0 | 0 | 0 | 0 | 60 | 1 | 4 | 4 | 4 | 4 | 0 | 0 | 0 | 0 | 0 | 0 | 0 | 0
2014-06-09 | 14時 | 0 | 0 | 0 | 0 | 0 | 0 | 0 | 1 | 0 | 0 | 0 | 0 | 0 | 0 | 0 | 0 | 0 | 0 | 0 | 0 | 0 | 0 | 0 | 0 | 0 | 0 | 0 | 0 | 0 | 0 | 0 | 0 | 0 | 14.261 | 0 | 0 | 0 | 0 | 0 | 0 | 0 | 0 | 0 | 6.9294 | 2.8725 | 2.2983 | 1.8664 | 1.8681 | 0 | 0 | 0 | 0 | 0 | 14.261 | 0 | 0 | 0 | 0 | 0 | 0 | 0 | 0 | 0 | 60 | 1 | 4 | 4 | 4 | 4 | 0 | 0 | 0 | 0 | 0 | 0 | 0 | 0
2014-06-09 | 15時 | 0 | 0 | 0 | 0 | 0 | 0 | 0 | 1 | 0 | 0 | 0 | 0 | 0 | 0 | 0 | 0 | 0 | 0 | 0 | 0 | 0 | 0 | 0 | 0 | 0 | 0 | 0 | 0 | 0 | 0 | 0 | 0 | 0 | 14.261 | 0 | 0 | 0 | 0 | 0 | 0 | 0 | 0 | 0 | 6.9294 | 2.8725 | 2.2983 | 1.8664 | 1.8681 | 0 | 0 | 0 | 0 | 0 | 14.261 | 0 | 0 | 0 | 0 | 0 | 0 | 0 | 0 | 0 | 60 | 1 | 4 | 4 | 4 | 4 | 0 | 0 | 0 | 0 | 0 | 0 | 0 | 0
2014-06-09 | 16時 | 0 | 0 | 0 | 0 | 0 | 0 | 0 | 1 | 0 | 0 | 0 | 0 | 0 | 0 | 0 | 0 | 0 | 0 | 0 | 0 | 0 | 0 | 0 | 0 | 0 | 0 | 0 | 0 | 0 | 0 | 0 | 0 | 0 | 14.261 | 0 | 0 | 0 | 0 | 0 | 0 | 0 | 0 | 0 | 6.9294 | 2.8725 | 2.2983 | 1.8664 | 1.8681 | 0 | 0 | 0 | 0 | 0 | 14.261 | 0 | 0 | 0 | 0 | 0 | 0 | 0 | 0 | 0 | 60 | 1 | 4 | 4 | 4 | 4 | 0 | 0 | 0 | 0 | 0 | 0 | 0 | 0
2014-06-09 | 17時 | 0 | 0 | 0 | 0 | 0 | 0 | 0 | 1 | 0 | 0 | 0 | 0 | 0 | 0 | 0 | 0 | 0 | 0 | 0 | 0 | 0 | 0 | 0 | 0 | 0 | 0 | 0 | 0 | 0 | 0 | 0 | 0 | 0 | 14.261 | 0 | 0 | 0 | 0 | 0 | 0 | 0 | 0 | 0 | 6.9294 | 2.8725 | 2.2983 | 1.8664 | 1.8681 | 0 | 0 | 0 | 0 | 0 | 14.261 | 0 | 0 | 0 | 0 | 0 | 0 | 0 | 0 | 0 | 60 | 1 | 4 | 4 | 4 | 4 | 0 | 0 | 0 | 0 | 0 | 0 | 0 | 0
2014-06-09 | 18時 | 0 | 0 | 0 | 0 | 0 | 0 | 0 | 1 | 0 | 0 | 0 | 0 | 0 | 0 | 0 | 0 | 0 | 0 | 0 | 0 | 0 | 0 | 0 | 0 | 0 | 0 | 0 | 0 | 0 | 0 | 0 | 0 | 0 | 14.261 | 0 | 0 | 0 | 0 | 0 | 0 | 0 | 0 | 0 | 6.9294 | 2.8725 | 2.2983 | 1.8664 | 1.8681 | 0 | 0 | 0 | 0 | 0 | 14.261 | 0 | 0 | 0 | 0 | 0 | 0 | 0 | 0 | 0 | 60 | 1 | 4 | 4 | 4 | 4 | 0 | 0 | 0 | 0 | 0 | 0 | 0 | 0
2014-06-09 | 19時 | 0 | 0 | 0 | 0 | 0 | 0 | 0 | 1 | 0 | 0 | 0 | 0 | 0 | 0 | 0 | 0 | 0 | 0 | 0 | 0 | 0 | 0 | 0 | 0 | 0 | 0 | 0 | 0 | 0 | 0 | 0 | 0 | 0 | 14.261 | 0 | 0 | 0 | 0 | 0 | 0 | 0 | 0 | 0 | 6.9294 | 2.8725 | 2.2983 | 1.8664 | 1.8681 | 0 | 0 | 0 | 0 | 0 | 14.261 | 0 | 0 | 0 | 0 | 0 | 0 | 0 | 0 | 0 | 60 | 1 | 4 | 4 | 4 | 4 | 0 | 0 | 0 | 0 | 0 | 0 | 0 | 0
2014-06-09 | 20時 | 0 | 0 | 0 | 0 | 0 | 0 | 0 | 1 | 0 | 0 | 0 | 0 | 0 | 0 | 0 | 0 | 0 | 0 | 0 | 0 | 0 | 0 | 0 | 0 | 0 | 0 | 0 | 0 | 0 | 0 | 0 | 0 | 0 | 14.261 | 0 | 0 | 0 | 0 | 0 | 0 | 0 | 0 | 0 | 6.9294 | 2.8725 | 2.2983 | 1.8664 | 1.8681 | 0 | 0 | 0 | 0 | 0 | 14.261 | 0 | 0 | 0 | 0 | 0 | 0 | 0 | 0 | 0 | 60 | 1 | 4 | 4 | 4 | 4 | 0 | 0 | 0 | 0 | 0 | 0 | 0 | 0
2014-06-09 | 21時 | 0 | 0 | 0 | 0 | 0 | 0 | 0 | 1 | 0 | 0 | 0 | 0 | 0 | 0 | 0 | 0 | 0 | 0 | 0 | 0 | 0 | 0 | 0 | 0 | 0 | 0 | 0 | 0 | 0 | 0 | 0 | 0 | 0 | 14.261 | 0 | 0 | 0 | 0 | 0 | 0 | 0 | 0 | 0 | 6.9294 | 2.8725 | 2.2983 | 1.8664 | 1.8681 | 0 | 0 | 0 | 0 | 0 | 14.261 | 0 | 0 | 0 | 0 | 0 | 0 | 0 | 0 | 0 | 60 | 1 | 4 | 4 | 4 | 4 | 0 | 0 | 0 | 0 | 0 | 0 | 0 | 0
2014-06-09 | 22時 | 0 | 0 | 0 | 0 | 0 | 0 | 0 | 1 | 0 | 0 | 0 | 0 | 0 | 0 | 0 | 0 | 0 | 0 | 0 | 0 | 0 | 0 | 0 | 0 | 0 | 0 | 0 | 0 | 0 | 0 | 0 | 0 | 0 | 14.261 | 0 | 0 | 0 | 0 | 0 | 0 | 0 | 0 | 0 | 6.9294 | 2.8725 | 2.2983 | 1.8664 | 1.8681 | 0 | 0 | 0 | 0 | 0 | 14.261 | 0 | 0 | 0 | 0 | 0 | 0 | 0 | 0 | 0 | 60 | 1 | 4 | 4 | 4 | 4 | 0 | 0 | 0 | 0 | 0 | 0 | 0 | 0
2014-06-09 | 23時 | 0 | 0 | 0 | 0 | 0 | 0 | 0 | 1 | 0 | 0 | 0 | 0 | 0 | 0 | 0 | 0 | 0 | 0 | 0 | 0 | 0 | 0 | 0 | 0 | 0 | 0 | 0 | 0 | 0 | 0 | 0 | 0 | 0 | 14.261 | 0 | 0 | 0 | 0 | 0 | 0 | 0 | 0 | 0 | 6.9294 | 2.8725 | 2.2983 | 1.8664 | 1.8681 | 0 | 0 | 0 | 0 | 0 | 14.261 | 0 | 0 | 0 | 0 | 0 | 0 | 0 | 0 | 0 | 60 | 1 | 4 | 4 | 4 | 4 | 0 | 0 | 0 | 0 | 0 | 0 | 0 | 0
2014-06-10 | 0時 | 0 | 0 | 0 | 0 | 0 | 0 | 0 | 1 | 0 | 0 | 0 | 0 | 0 | 0 | 0 | 0 | 0 | 0 | 0 | 0 | 0 | 0 | 0 | 0 | 0 | 0 | 0 | 0 | 0 | 0 | 0 | 0 | 0 | 14.261 | 0 | 0 | 0 | 0 | 0 | 0 | 0 | 0 | 0 | 6.9294 | 2.8725 | 2.2983 | 1.8664 | 1.8681 | 0 | 0 | 0 | 0 | 0 | 14.261 | 0 | 0 | 0 | 0 | 0 | 0 | 0 | 0 | 0 | 60 | 1 | 4 | 4 | 4 | 4 | 0 | 0 | 0 | 0 | 0 | 0 | 0 | 0
2014-06-10 | 1時 | 0 | 0 | 0 | 0 | 0 | 0 | 0 | 1 | 0 | 0 | 0 | 0 | 0 | 0 | 0 | 0 | 0 | 0 | 0 | 0 | 0 | 0 | 0 | 0 | 0 | 0 | 0 | 0 | 0 | 0 | 0 | 0 | 0 | 14.261 | 0 | 0 | 0 | 0 | 0 | 0 | 0 | 0 | 0 | 6.9294 | 2.8725 | 2.2983 | 1.8664 | 1.8681 | 0 | 0 | 0 | 0 | 0 | 14.261 | 0 | 0 | 0 | 0 | 0 | 0 | 0 | 0 | 0 | 60 | 1 | 4 | 4 | 4 | 4 | 0 | 0 | 0 | 0 | 0 | 0 | 0 | 0
2014-06-10 | 2時 | 0 | 0 | 0 | 0 | 0 | 0 | 0 | 1 | 0 | 0 | 0 | 0 | 0 | 0 | 0 | 0 | 0 | 0 | 0 | 0 | 0 | 0 | 0 | 0 | 0 | 0 | 0 | 0 | 0 | 0 | 0 | 0 | 0 | 14.261 | 0 | 0 | 0 | 0 | 0 | 0 | 0 | 0 | 0 | 6.9294 | 2.8725 | 2.2983 | 1.8664 | 1.8681 | 0 | 0 | 0 | 0 | 0 | 14.261 | 0 | 0 | 0 | 0 | 0 | 0 | 0 | 0 | 0 | 60 | 1 | 4 | 4 | 4 | 4 | 0 | 0 | 0 | 0 | 0 | 0 | 0 | 0
2014-06-10 | 3時 | 0 | 0 | 0 | 0 | 0 | 0 | 0 | 1 | 0 | 0 | 0 | 0 | 0 | 0 | 0 | 0 | 0 | 0 | 0 | 0 | 0 | 0 | 0 | 0 | 0 | 0 | 0 | 0 | 0 | 0 | 0 | 0 | 0 | 14.261 | 0 | 0 | 0 | 0 | 0 | 0 | 0 | 0 | 0 | 6.9294 | 2.8725 | 2.2983 | 1.8664 | 1.8681 | 0 | 0 | 0 | 0 | 0 | 14.261 | 0 | 0 | 0 | 0 | 0 | 0 | 0 | 0 | 0 | 60 | 1 | 4 | 4 | 4 | 4 | 0 | 0 | 0 | 0 | 0 | 0 | 0 | 0
2014-06-10 | 4時 | 0 | 0 | 0 | 0 | 0 | 0 | 0 | 1 | 0 | 0 | 0 | 0 | 0 | 0 | 0 | 0 | 0 | 0 | 0 | 0 | 0 | 0 | 0 | 0 | 0 | 0 | 0 | 0 | 0 | 0 | 0 | 0 | 0 | 14.261 | 0 | 0 | 0 | 0 | 0 | 0 | 0 | 0 | 0 | 6.9294 | 2.8725 | 2.2983 | 1.8664 | 1.8681 | 0 | 0 | 0 | 0 | 0 | 14.261 | 0 | 0 | 0 | 0 | 0 | 0 | 0 | 0 | 0 | 60 | 1 | 4 | 4 | 4 | 4 | 0 | 0 | 0 | 0 | 0 | 0 | 0 | 0
2014-06-10 | 5時 | 0 | 0 | 0 | 0 | 0 | 0 | 0 | 1 | 0 | 0 | 0 | 0 | 0 | 0 | 0 | 0 | 0 | 0 | 0 | 0 | 0 | 0 | 0 | 0 | 0 | 0 | 0 | 0 | 0 | 0 | 0 | 0 | 0 | 14.261 | 0 | 0 | 0 | 0 | 0 | 0 | 0 | 0 | 0 | 6.9294 | 2.8725 | 2.2983 | 1.8664 | 1.8681 | 0 | 0 | 0 | 0 | 0 | 14.261 | 0 | 0 | 0 | 0 | 0 | 0 | 0 | 0 | 0 | 60 | 1 | 4 | 4 | 4 | 4 | 0 | 0 | 0 | 0 | 0 | 0 | 0 | 0
2014-06-10 | 6時 | 0 | 0 | 0 | 0 | 0 | 0 | 0 | 1 | 0 | 0 | 0 | 0 | 0 | 0 | 0 | 0 | 0 | 0 | 0 | 0 | 0 | 0 | 0 | 0 | 0 | 0 | 0 | 0 | 0 | 0 | 0 | 0 | 0 | 14.261 | 0 | 0 | 0 | 0 | 0 | 0 | 0 | 0 | 0 | 6.9294 | 2.8725 | 2.2983 | 1.8664 | 1.8681 | 0 | 0 | 0 | 0 | 0 | 14.261 | 0 | 0 | 0 | 0 | 0 | 0 | 0 | 0 | 0 | 60 | 1 | 4 | 4 | 4 | 4 | 0 | 0 | 0 | 0 | 0 | 0 | 0 | 0
2014-06-10 | 7時 | 0 | 0 | 0 | 0 | 0 | 0 | 0 | 1 | 0 | 0 | 0 | 0 | 0 | 0 | 0 | 0 | 0 | 0 | 0 | 0 | 0 | 0 | 0 | 0 | 0 | 0 | 0 | 0 | 0 | 0 | 0 | 0 | 0 | 14.261 | 0 | 0 | 0 | 0 | 0 | 0 | 0 | 0 | 0 | 6.9294 | 2.8725 | 2.2983 | 1.8664 | 1.8681 | 0 | 0 | 0 | 0 | 0 | 14.261 | 0 | 0 | 0 | 0 | 0 | 0 | 0 | 0 | 0 | 60 | 1 | 4 | 4 | 4 | 4 | 0 | 0 | 0 | 0 | 0 | 0 | 0 | 0
2014-06-10 | 8時 | 0 | 0 | 0 | 0 | 0 | 0 | 0 | 1 | 0 | 0 | 0 | 0 | 0 | 0 | 0 | 0 | 0 | 0 | 0 | 0 | 0 | 0 | 0 | 0 | 0 | 0 | 0 | 0 | 0 | 0 | 0 | 0 | 0 | 14.261 | 0 | 0 | 0 | 0 | 0 | 0 | 0 | 0 | 0 | 6.9294 | 2.8725 | 2.2983 | 1.8664 | 1.8681 | 0 | 0 | 0 | 0 | 0 | 14.261 | 0 | 0 | 0 | 0 | 0 | 0 | 0 | 0 | 0 | 60 | 1 | 4 | 4 | 4 | 4 | 0 | 0 | 0 | 0 | 0 | 0 | 0 | 0
2014-06-10 | 9時 | 0 | 0 | 0 | 0 | 0 | 0 | 0 | 1 | 0 | 0 | 0 | 0 | 0 | 0 | 0 | 0 | 0 | 0 | 0 | 0 | 0 | 0 | 0 | 0 | 0 | 0 | 0 | 0 | 0 | 0 | 0 | 0 | 0 | 14.261 | 0 | 0 | 0 | 0 | 0 | 0 | 0 | 0 | 0 | 6.9294 | 2.8725 | 2.2983 | 1.8664 | 1.8681 | 0 | 0 | 0 | 0 | 0 | 14.261 | 0 | 0 | 0 | 0 | 0 | 0 | 0 | 0 | 0 | 60 | 1 | 4 | 4 | 4 | 4 | 0 | 0 | 0 | 0 | 0 | 0 | 0 | 0
2014-06-10 | 10時 | 0 | 0 | 0 | 0 | 0 | 0 | 0 | 1 | 0 | 0 | 0 | 0 | 0 | 0 | 0 | 0 | 0 | 0 | 0 | 0 | 0 | 0 | 0 | 0 | 0 | 0 | 0 | 0 | 0 | 0 | 0 | 0 | 0 | 14.261 | 0 | 0 | 0 | 0 | 0 | 0 | 0 | 0 | 0 | 6.9294 | 2.8725 | 2.2983 | 1.8664 | 1.8681 | 0 | 0 | 0 | 0 | 0 | 14.261 | 0 | 0 | 0 | 0 | 0 | 0 | 0 | 0 | 0 | 60 | 1 | 4 | 4 | 4 | 4 | 0 | 0 | 0 | 0 | 0 | 0 | 0 | 0
2014-06-10 | 11時 | 0 | 0 | 0 | 0 | 0 | 0 | 0 | 1 | 0 | 0 | 0 | 0 | 0 | 0 | 0 | 0 | 0 | 0 | 0 | 0 | 0 | 0 | 0 | 0 | 0 | 0 | 0 | 0 | 0 | 0 | 0 | 0 | 0 | 14.261 | 0 | 0 | 0 | 0 | 0 | 0 | 0 | 0 | 0 | 6.9294 | 2.8725 | 2.2983 | 1.8664 | 1.8681 | 0 | 0 | 0 | 0 | 0 | 14.261 | 0 | 0 | 0 | 0 | 0 | 0 | 0 | 0 | 0 | 60 | 1 | 4 | 4 | 4 | 4 | 0 | 0 | 0 | 0 | 0 | 0 | 0 | 0
2014-06-10 | 12時 | 0 | 0 | 0 | 0 | 0 | 0 | 0 | 1 | 0 | 0 | 0 | 0 | 0 | 0 | 0 | 0 | 0 | 0 | 0 | 0 | 0 | 0 | 0 | 0 | 0 | 0 | 0 | 0 | 0 | 0 | 0 | 0 | 0 | 14.261 | 0 | 0 | 0 | 0 | 0 | 0 | 0 | 0 | 0 | 6.9294 | 2.8725 | 2.2983 | 1.8664 | 1.8681 | 0 | 0 | 0 | 0 | 0 | 14.261 | 0 | 0 | 0 | 0 | 0 | 0 | 0 | 0 | 0 | 60 | 1 | 4 | 4 | 4 | 4 | 0 | 0 | 0 | 0 | 0 | 0 | 0 | 0
2014-06-10 | 13時 | 0 | 0 | 0 | 0 | 0 | 0 | 0 | 1 | 0 | 0 | 0 | 0 | 0 | 0 | 0 | 0 | 0 | 0 | 0 | 0 | 0 | 0 | 0 | 0 | 0 | 0 | 0 | 0 | 0 | 0 | 0 | 0 | 0 | 14.261 | 0 | 0 | 0 | 0 | 0 | 0 | 0 | 0 | 0 | 6.9294 | 2.8725 | 2.2983 | 1.8664 | 1.8681 | 0 | 0 | 0 | 0 | 0 | 14.261 | 0 | 0 | 0 | 0 | 0 | 0 | 0 | 0 | 0 | 60 | 1 | 4 | 4 | 4 | 4 | 0 | 0 | 0 | 0 | 0 | 0 | 0 | 0
2014-06-10 | 14時 | 0 | 0 | 0 | 0 | 0 | 0 | 0 | 1 | 0 | 0 | 0 | 0 | 0 | 0 | 0 | 0 | 0 | 0 | 0 | 0 | 0 | 0 | 0 | 0 | 0 | 0 | 0 | 0 | 0 | 0 | 0 | 0 | 0 | 14.261 | 0 | 0 | 0 | 0 | 0 | 0 | 0 | 0 | 0 | 6.9294 | 2.8725 | 2.2983 | 1.8664 | 1.8681 | 0 | 0 | 0 | 0 | 0 | 14.261 | 0 | 0 | 0 | 0 | 0 | 0 | 0 | 0 | 0 | 60 | 1 | 4 | 4 | 4 | 4 | 0 | 0 | 0 | 0 | 0 | 0 | 0 | 0
2014-06-10 | 15時 | 0 | 0 | 0 | 0 | 0 | 0 | 0 | 1 | 0 | 0 | 0 | 0 | 0 | 0 | 0 | 0 | 0 | 0 | 0 | 0 | 0 | 0 | 0 | 0 | 0 | 0 | 0 | 0 | 0 | 0 | 0 | 0 | 0 | 14.261 | 0 | 0 | 0 | 0 | 0 | 0 | 0 | 0 | 0 | 6.9294 | 2.8725 | 2.2983 | 1.8664 | 1.8681 | 0 | 0 | 0 | 0 | 0 | 14.261 | 0 | 0 | 0 | 0 | 0 | 0 | 0 | 0 | 0 | 60 | 1 | 4 | 4 | 4 | 4 | 0 | 0 | 0 | 0 | 0 | 0 | 0 | 0
2014-06-10 | 16時 | 0 | 0 | 0 | 0 | 0 | 0 | 0 | 1 | 0 | 0 | 0 | 0 | 0 | 0 | 0 | 0 | 0 | 0 | 0 | 0 | 0 | 0 | 0 | 0 | 0 | 0 | 0 | 0 | 0 | 0 | 0 | 0 | 0 | 14.261 | 0 | 0 | 0 | 0 | 0 | 0 | 0 | 0 | 0 | 6.9294 | 2.8725 | 2.2983 | 1.8664 | 1.8681 | 0 | 0 | 0 | 0 | 0 | 14.261 | 0 | 0 | 0 | 0 | 0 | 0 | 0 | 0 | 0 | 60 | 1 | 4 | 4 | 4 | 4 | 0 | 0 | 0 | 0 | 0 | 0 | 0 | 0
2014-06-10 | 17時 | 0 | 0 | 0 | 0 | 0 | 0 | 0 | 1 | 0 | 0 | 0 | 0 | 0 | 0 | 0 | 0 | 0 | 0 | 0 | 0 | 0 | 0 | 0 | 0 | 0 | 0 | 0 | 0 | 0 | 0 | 0 | 0 | 0 | 14.261 | 0 | 0 | 0 | 0 | 0 | 0 | 0 | 0 | 0 | 6.9294 | 2.8725 | 2.2983 | 1.8664 | 1.8681 | 0 | 0 | 0 | 0 | 0 | 14.261 | 0 | 0 | 0 | 0 | 0 | 0 | 0 | 0 | 0 | 60 | 1 | 4 | 4 | 4 | 4 | 0 | 0 | 0 | 0 | 0 | 0 | 0 | 0
2014-06-10 | 18時 | 0 | 0 | 0 | 0 | 0 | 0 | 0 | 1 | 0 | 0 | 0 | 0 | 0 | 0 | 0 | 0 | 0 | 0 | 0 | 0 | 0 | 0 | 0 | 0 | 0 | 0 | 0 | 0 | 0 | 0 | 0 | 0 | 0 | 14.261 | 0 | 0 | 0 | 0 | 0 | 0 | 0 | 0 | 0 | 6.9294 | 2.8725 | 2.2983 | 1.8664 | 1.8681 | 0 | 0 | 0 | 0 | 0 | 14.261 | 0 | 0 | 0 | 0 | 0 | 0 | 0 | 0 | 0 | 60 | 1 | 4 | 4 | 4 | 4 | 0 | 0 | 0 | 0 | 0 | 0 | 0 | 0
2014-06-10 | 19時 | 0 | 0 | 0 | 0 | 0 | 0 | 0 | 1 | 0 | 0 | 0 | 0 | 0 | 0 | 0 | 0 | 0 | 0 | 0 | 0 | 0 | 0 | 0 | 0 | 0 | 0 | 0 | 0 | 0 | 0 | 0 | 0 | 0 | 14.261 | 0 | 0 | 0 | 0 | 0 | 0 | 0 | 0 | 0 | 6.9294 | 2.8725 | 2.2983 | 1.8664 | 1.8681 | 0 | 0 | 0 | 0 | 0 | 14.261 | 0 | 0 | 0 | 0 | 0 | 0 | 0 | 0 | 0 | 60 | 1 | 4 | 4 | 4 | 4 | 0 | 0 | 0 | 0 | 0 | 0 | 0 | 0
2014-06-10 | 20時 | 0 | 0 | 0 | 0 | 0 | 0 | 0 | 1 | 0 | 0 | 0 | 0 | 0 | 0 | 0 | 0 | 0 | 0 | 0 | 0 | 0 | 0 | 0 | 0 | 0 | 0 | 0 | 0 | 0 | 0 | 0 | 0 | 0 | 14.261 | 0 | 0 | 0 | 0 | 0 | 0 | 0 | 0 | 0 | 6.9294 | 2.8725 | 2.2983 | 1.8664 | 1.8681 | 0 | 0 | 0 | 0 | 0 | 14.261 | 0 | 0 | 0 | 0 | 0 | 0 | 0 | 0 | 0 | 60 | 1 | 4 | 4 | 4 | 4 | 0 | 0 | 0 | 0 | 0 | 0 | 0 | 0
2014-06-10 | 21時 | 0 | 0 | 0 | 0 | 0 | 0 | 0 | 1 | 0 | 0 | 0 | 0 | 0 | 0 | 0 | 0 | 0 | 0 | 0 | 0 | 0 | 0 | 0 | 0 | 0 | 0 | 0 | 0 | 0 | 0 | 0 | 0 | 0 | 14.261 | 0 | 0 | 0 | 0 | 0 | 0 | 0 | 0 | 0 | 6.9294 | 2.8725 | 2.2983 | 1.8664 | 1.8681 | 0 | 0 | 0 | 0 | 0 | 14.261 | 0 | 0 | 0 | 0 | 0 | 0 | 0 | 0 | 0 | 60 | 1 | 4 | 4 | 4 | 4 | 0 | 0 | 0 | 0 | 0 | 0 | 0 | 0
2014-06-10 | 22時 | 0 | 0 | 0 | 0 | 0 | 0 | 0 | 1 | 0 | 0 | 0 | 0 | 0 | 0 | 0 | 0 | 0 | 0 | 0 | 0 | 0 | 0 | 0 | 0 | 0 | 0 | 0 | 0 | 0 | 0 | 0 | 0 | 0 | 14.261 | 0 | 0 | 0 | 0 | 0 | 0 | 0 | 0 | 0 | 6.9294 | 2.8725 | 2.2983 | 1.8664 | 1.8681 | 0 | 0 | 0 | 0 | 0 | 14.261 | 0 | 0 | 0 | 0 | 0 | 0 | 0 | 0 | 0 | 60 | 1 | 4 | 4 | 4 | 4 | 0 | 0 | 0 | 0 | 0 | 0 | 0 | 0
2014-06-10 | 23時 | 0 | 0 | 0 | 0 | 0 | 0 | 0 | 1 | 0 | 0 | 0 | 0 | 0 | 0 | 0 | 0 | 0 | 0 | 0 | 0 | 0 | 0 | 0 | 0 | 0 | 0 | 0 | 0 | 0 | 0 | 0 | 0 | 0 | 14.261 | 0 | 0 | 0 | 0 | 0 | 0 | 0 | 0 | 0 | 6.9294 | 2.8725 | 2.2983 | 1.8664 | 1.8681 | 0 | 0 | 0 | 0 | 0 | 14.261 | 0 | 0 | 0 | 0 | 0 | 0 | 0 | 0 | 0 | 60 | 1 | 4 | 4 | 4 | 4 | 0 | 0 | 0 | 0 | 0 | 0 | 0 | 0
2014-06-11 | 0時 | 0 | 0 | 0 | 0 | 0 | 0 | 0 | 1 | 0 | 0 | 0 | 0 | 0 | 0 | 0 | 0 | 0 | 0 | 0 | 0 | 0 | 0 | 0 | 0 | 0 | 0 | 0 | 0 | 0 | 0 | 0 | 0 | 0 | 14.261 | 0 | 0 | 0 | 0 | 0 | 0 | 0 | 0 | 0 | 6.9294 | 2.8725 | 2.2983 | 1.8664 | 1.8681 | 0 | 0 | 0 | 0 | 0 | 14.261 | 0 | 0 | 0 | 0 | 0 | 0 | 0 | 0 | 0 | 60 | 1 | 4 | 4 | 4 | 4 | 0 | 0 | 0 | 0 | 0 | 0 | 0 | 0
2014-06-11 | 1時 | 0 | 0 | 0 | 0 | 0 | 0 | 0 | 1 | 0 | 0 | 0 | 0 | 0 | 0 | 0 | 0 | 0 | 0 | 0 | 0 | 0 | 0 | 0 | 0 | 0 | 0 | 0 | 0 | 0 | 0 | 0 | 0 | 0 | 14.261 | 0 | 0 | 0 | 0 | 0 | 0 | 0 | 0 | 0 | 6.9294 | 2.8725 | 2.2983 | 1.8664 | 1.8681 | 0 | 0 | 0 | 0 | 0 | 14.261 | 0 | 0 | 0 | 0 | 0 | 0 | 0 | 0 | 0 | 60 | 1 | 4 | 4 | 4 | 4 | 0 | 0 | 0 | 0 | 0 | 0 | 0 | 0
2014-06-11 | 2時 | 0 | 0 | 0 | 0 | 0 | 0 | 0 | 1 | 0 | 0 | 0 | 0 | 0 | 0 | 0 | 0 | 0 | 0 | 0 | 0 | 0 | 0 | 0 | 0 | 0 | 0 | 0 | 0 | 0 | 0 | 0 | 0 | 0 | 14.261 | 0 | 0 | 0 | 0 | 0 | 0 | 0 | 0 | 0 | 6.9294 | 2.8725 | 2.2983 | 1.8664 | 1.8681 | 0 | 0 | 0 | 0 | 0 | 14.261 | 0 | 0 | 0 | 0 | 0 | 0 | 0 | 0 | 0 | 60 | 1 | 4 | 4 | 4 | 4 | 0 | 0 | 0 | 0 | 0 | 0 | 0 | 0
2014-06-11 | 3時 | 0 | 0 | 0 | 0 | 0 | 0 | 0 | 1 | 0 | 0 | 0 | 0 | 0 | 0 | 0 | 0 | 0 | 0 | 0 | 0 | 0 | 0 | 0 | 0 | 0 | 0 | 0 | 0 | 0 | 0 | 0 | 0 | 0 | 14.261 | 0 | 0 | 0 | 0 | 0 | 0 | 0 | 0 | 0 | 6.9294 | 2.8725 | 2.2983 | 1.8664 | 1.8681 | 0 | 0 | 0 | 0 | 0 | 14.261 | 0 | 0 | 0 | 0 | 0 | 0 | 0 | 0 | 0 | 60 | 1 | 4 | 4 | 4 | 4 | 0 | 0 | 0 | 0 | 0 | 0 | 0 | 0
2014-06-11 | 4時 | 0 | 0 | 0 | 0 | 0 | 0 | 0 | 1 | 0 | 0 | 0 | 0 | 0 | 0 | 0 | 0 | 0 | 0 | 0 | 0 | 0 | 0 | 0 | 0 | 0 | 0 | 0 | 0 | 0 | 0 | 0 | 0 | 0 | 14.261 | 0 | 0 | 0 | 0 | 0 | 0 | 0 | 0 | 0 | 6.9294 | 2.8725 | 2.2983 | 1.8664 | 1.8681 | 0 | 0 | 0 | 0 | 0 | 14.261 | 0 | 0 | 0 | 0 | 0 | 0 | 0 | 0 | 0 | 60 | 1 | 4 | 4 | 4 | 4 | 0 | 0 | 0 | 0 | 0 | 0 | 0 | 0
2014-06-11 | 5時 | 0 | 0 | 0 | 0 | 0 | 0 | 0 | 1 | 0 | 0 | 0 | 0 | 0 | 0 | 0 | 0 | 0 | 0 | 0 | 0 | 0 | 0 | 0 | 0 | 0 | 0 | 0 | 0 | 0 | 0 | 0 | 0 | 0 | 14.261 | 0 | 0 | 0 | 0 | 0 | 0 | 0 | 0 | 0 | 6.9294 | 2.8725 | 2.2983 | 1.8664 | 1.8681 | 0 | 0 | 0 | 0 | 0 | 14.261 | 0 | 0 | 0 | 0 | 0 | 0 | 0 | 0 | 0 | 60 | 1 | 4 | 4 | 4 | 4 | 0 | 0 | 0 | 0 | 0 | 0 | 0 | 0
2014-06-11 | 6時 | 0 | 0 | 0 | 0 | 0 | 0 | 0 | 1 | 0 | 0 | 0 | 0 | 0 | 0 | 0 | 0 | 0 | 0 | 0 | 0 | 0 | 0 | 0 | 0 | 0 | 0 | 0 | 0 | 0 | 0 | 0 | 0 | 0 | 14.261 | 0 | 0 | 0 | 0 | 0 | 0 | 0 | 0 | 0 | 6.9294 | 2.8725 | 2.2983 | 1.8664 | 1.8681 | 0 | 0 | 0 | 0 | 0 | 14.261 | 0 | 0 | 0 | 0 | 0 | 0 | 0 | 0 | 0 | 60 | 1 | 4 | 4 | 4 | 4 | 0 | 0 | 0 | 0 | 0 | 0 | 0 | 0
2014-06-11 | 7時 | 0 | 0 | 0 | 0 | 0 | 0 | 0 | 1 | 0 | 0 | 0 | 0 | 0 | 0 | 0 | 0 | 0 | 0 | 0 | 0 | 0 | 0 | 0 | 0 | 0 | 0 | 0 | 0 | 0 | 0 | 0 | 0 | 0 | 14.261 | 0 | 0 | 0 | 0 | 0 | 0 | 0 | 0 | 0 | 6.9294 | 2.8725 | 2.2983 | 1.8664 | 1.8681 | 0 | 0 | 0 | 0 | 0 | 14.261 | 0 | 0 | 0 | 0 | 0 | 0 | 0 | 0 | 0 | 60 | 1 | 4 | 4 | 4 | 4 | 0 | 0 | 0 | 0 | 0 | 0 | 0 | 0
2014-06-11 | 8時 | 0 | 0 | 0 | 0 | 0 | 0 | 0 | 1 | 0 | 0 | 0 | 0 | 0 | 0 | 0 | 0 | 0 | 0 | 0 | 0 | 0 | 0 | 0 | 0 | 0 | 0 | 0 | 0 | 0 | 0 | 0 | 0 | 0 | 14.261 | 0 | 0 | 0 | 0 | 0 | 0 | 0 | 0 | 0 | 6.9294 | 2.8725 | 2.2983 | 1.8664 | 1.8681 | 0 | 0 | 0 | 0 | 0 | 14.261 | 0 | 0 | 0 | 0 | 0 | 0 | 0 | 0 | 0 | 60 | 1 | 4 | 4 | 4 | 4 | 0 | 0 | 0 | 0 | 0 | 0 | 0 | 0
2014-06-11 | 9時 | 0 | 0 | 0 | 0 | 0 | 0 | 0 | 1 | 0 | 0 | 0 | 0 | 0 | 0 | 0 | 0 | 0 | 0 | 0 | 0 | 0 | 0 | 0 | 0 | 0 | 0 | 0 | 0 | 0 | 0 | 0 | 0 | 0 | 14.261 | 0 | 0 | 0 | 0 | 0 | 0 | 0 | 0 | 0 | 6.9294 | 2.8725 | 2.2983 | 1.8664 | 1.8681 | 0 | 0 | 0 | 0 | 0 | 14.261 | 0 | 0 | 0 | 0 | 0 | 0 | 0 | 0 | 0 | 60 | 1 | 4 | 4 | 4 | 4 | 0 | 0 | 0 | 0 | 0 | 0 | 0 | 0
2014-06-11 | 10時 | 0 | 0 | 0 | 0 | 0 | 0 | 0 | 1 | 0 | 0 | 0 | 0 | 0 | 0 | 0 | 0 | 0 | 0 | 0 | 0 | 0 | 0 | 0 | 0 | 0 | 0 | 0 | 0 | 0 | 0 | 0 | 0 | 0 | 14.261 | 0 | 0 | 0 | 0 | 0 | 0 | 0 | 0 | 0 | 6.9294 | 2.8725 | 2.2983 | 1.8664 | 1.8681 | 0 | 0 | 0 | 0 | 0 | 14.261 | 0 | 0 | 0 | 0 | 0 | 0 | 0 | 0 | 0 | 60 | 1 | 4 | 4 | 4 | 4 | 0 | 0 | 0 | 0 | 0 | 0 | 0 | 0
2014-06-11 | 11時 | 0 | 0 | 0 | 0 | 0 | 0 | 0 | 1 | 0 | 0 | 0 | 0 | 0 | 0 | 0 | 0 | 0 | 0 | 0 | 0 | 0 | 0 | 0 | 0 | 0 | 0 | 0 | 0 | 0 | 0 | 0 | 0 | 0 | 14.261 | 0 | 0 | 0 | 0 | 0 | 0 | 0 | 0 | 0 | 6.9294 | 2.8725 | 2.2983 | 1.8664 | 1.8681 | 0 | 0 | 0 | 0 | 0 | 14.261 | 0 | 0 | 0 | 0 | 0 | 0 | 0 | 0 | 0 | 60 | 1 | 4 | 4 | 4 | 4 | 0 | 0 | 0 | 0 | 0 | 0 | 0 | 0
2014-06-11 | 12時 | 0 | 0 | 0 | 0 | 0 | 0 | 0 | 1 | 0 | 0 | 0 | 0 | 0 | 0 | 0 | 0 | 0 | 0 | 0 | 0 | 0 | 0 | 0 | 0 | 0 | 0 | 0 | 0 | 0 | 0 | 0 | 0 | 0 | 14.261 | 0 | 0 | 0 | 0 | 0 | 0 | 0 | 0 | 0 | 6.9294 | 2.8725 | 2.2983 | 1.8664 | 1.8681 | 0 | 0 | 0 | 0 | 0 | 14.261 | 0 | 0 | 0 | 0 | 0 | 0 | 0 | 0 | 0 | 60 | 1 | 4 | 4 | 4 | 4 | 0 | 0 | 0 | 0 | 0 | 0 | 0 | 0
2014-06-11 | 13時 | 0 | 0 | 0 | 0 | 0 | 0 | 0 | 1 | 0 | 0 | 0 | 0 | 0 | 0 | 0 | 0 | 0 | 0 | 0 | 0 | 0 | 0 | 0 | 0 | 0 | 0 | 0 | 0 | 0 | 0 | 0 | 0 | 0 | 14.261 | 0 | 0 | 0 | 0 | 0 | 0 | 0 | 0 | 0 | 6.9294 | 2.8725 | 2.2983 | 1.8664 | 1.8681 | 0 | 0 | 0 | 0 | 0 | 14.261 | 0 | 0 | 0 | 0 | 0 | 0 | 0 | 0 | 0 | 60 | 1 | 4 | 4 | 4 | 4 | 0 | 0 | 0 | 0 | 0 | 0 | 0 | 0
2014-06-11 | 14時 | 0 | 0 | 0 | 0 | 0 | 0 | 0 | 1 | 0 | 0 | 0 | 0 | 0 | 0 | 0 | 0 | 0 | 0 | 0 | 0 | 0 | 0 | 0 | 0 | 0 | 0 | 0 | 0 | 0 | 0 | 0 | 0 | 0 | 14.261 | 0 | 0 | 0 | 0 | 0 | 0 | 0 | 0 | 0 | 6.9294 | 2.8725 | 2.2983 | 1.8664 | 1.8681 | 0 | 0 | 0 | 0 | 0 | 14.261 | 0 | 0 | 0 | 0 | 0 | 0 | 0 | 0 | 0 | 60 | 1 | 4 | 4 | 4 | 4 | 0 | 0 | 0 | 0 | 0 | 0 | 0 | 0
2014-06-11 | 15時 | 0 | 0 | 0 | 0 | 0 | 0 | 0 | 1 | 0 | 0 | 0 | 0 | 0 | 0 | 0 | 0 | 0 | 0 | 0 | 0 | 0 | 0 | 0 | 0 | 0 | 0 | 0 | 0 | 0 | 0 | 0 | 0 | 0 | 14.261 | 0 | 0 | 0 | 0 | 0 | 0 | 0 | 0 | 0 | 6.9294 | 2.8725 | 2.2983 | 1.8664 | 1.8681 | 0 | 0 | 0 | 0 | 0 | 14.261 | 0 | 0 | 0 | 0 | 0 | 0 | 0 | 0 | 0 | 60 | 1 | 4 | 4 | 4 | 4 | 0 | 0 | 0 | 0 | 0 | 0 | 0 | 0
2014-06-11 | 16時 | 0 | 0 | 0 | 0 | 0 | 0 | 0 | 1 | 0 | 0 | 0 | 0 | 0 | 0 | 0 | 0 | 0 | 0 | 0 | 0 | 0 | 0 | 0 | 0 | 0 | 0 | 0 | 0 | 0 | 0 | 0 | 0 | 0 | 14.261 | 0 | 0 | 0 | 0 | 0 | 0 | 0 | 0 | 0 | 6.9294 | 2.8725 | 2.2983 | 1.8664 | 1.8681 | 0 | 0 | 0 | 0 | 0 | 14.261 | 0 | 0 | 0 | 0 | 0 | 0 | 0 | 0 | 0 | 60 | 1 | 4 | 4 | 4 | 4 | 0 | 0 | 0 | 0 | 0 | 0 | 0 | 0
2014-06-11 | 17時 | 0 | 0 | 0 | 0 | 0 | 0 | 0 | 1 | 0 | 0 | 0 | 0 | 0 | 0 | 0 | 0 | 0 | 0 | 0 | 0 | 0 | 0 | 0 | 0 | 0 | 0 | 0 | 0 | 0 | 0 | 0 | 0 | 0 | 14.261 | 0 | 0 | 0 | 0 | 0 | 0 | 0 | 0 | 0 | 6.9294 | 2.8725 | 2.2983 | 1.8664 | 1.8681 | 0 | 0 | 0 | 0 | 0 | 14.261 | 0 | 0 | 0 | 0 | 0 | 0 | 0 | 0 | 0 | 60 | 1 | 4 | 4 | 4 | 4 | 0 | 0 | 0 | 0 | 0 | 0 | 0 | 0
2014-06-11 | 18時 | 0 | 0 | 0 | 0 | 0 | 0 | 0 | 1 | 0 | 0 | 0 | 0 | 0 | 0 | 0 | 0 | 0 | 0 | 0 | 0 | 0 | 0 | 0 | 0 | 0 | 0 | 0 | 0 | 0 | 0 | 0 | 0 | 0 | 14.261 | 0 | 0 | 0 | 0 | 0 | 0 | 0 | 0 | 0 | 6.9294 | 2.8725 | 2.2983 | 1.8664 | 1.8681 | 0 | 0 | 0 | 0 | 0 | 14.261 | 0 | 0 | 0 | 0 | 0 | 0 | 0 | 0 | 0 | 60 | 1 | 4 | 4 | 4 | 4 | 0 | 0 | 0 | 0 | 0 | 0 | 0 | 0
2014-06-11 | 19時 | 0 | 0 | 0 | 0 | 0 | 0 | 0 | 1 | 0 | 0 | 0 | 0 | 0 | 0 | 0 | 0 | 0 | 0 | 0 | 0 | 0 | 0 | 0 | 0 | 0 | 0 | 0 | 0 | 0 | 0 | 0 | 0 | 0 | 14.261 | 0 | 0 | 0 | 0 | 0 | 0 | 0 | 0 | 0 | 6.9294 | 2.8725 | 2.2983 | 1.8664 | 1.8681 | 0 | 0 | 0 | 0 | 0 | 14.261 | 0 | 0 | 0 | 0 | 0 | 0 | 0 | 0 | 0 | 60 | 1 | 4 | 4 | 4 | 4 | 0 | 0 | 0 | 0 | 0 | 0 | 0 | 0
2014-06-11 | 20時 | 0 | 0 | 0 | 0 | 0 | 0 | 0 | 1 | 0 | 0 | 0 | 0 | 0 | 0 | 0 | 0 | 0 | 0 | 0 | 0 | 0 | 0 | 0 | 0 | 0 | 0 | 0 | 0 | 0 | 0 | 0 | 0 | 0 | 14.261 | 0 | 0 | 0 | 0 | 0 | 0 | 0 | 0 | 0 | 6.9294 | 2.8725 | 2.2983 | 1.8664 | 1.8681 | 0 | 0 | 0 | 0 | 0 | 14.261 | 0 | 0 | 0 | 0 | 0 | 0 | 0 | 0 | 0 | 60 | 1 | 4 | 4 | 4 | 4 | 0 | 0 | 0 | 0 | 0 | 0 | 0 | 0
2014-06-11 | 21時 | 0 | 0 | 0 | 0 | 0 | 0 | 0 | 1 | 0 | 0 | 0 | 0 | 0 | 0 | 0 | 0 | 0 | 0 | 0 | 0 | 0 | 0 | 0 | 0 | 0 | 0 | 0 | 0 | 0 | 0 | 0 | 0 | 0 | 14.261 | 0 | 0 | 0 | 0 | 0 | 0 | 0 | 0 | 0 | 6.9294 | 2.8725 | 2.2983 | 1.8664 | 1.8681 | 0 | 0 | 0 | 0 | 0 | 14.261 | 0 | 0 | 0 | 0 | 0 | 0 | 0 | 0 | 0 | 60 | 1 | 4 | 4 | 4 | 4 | 0 | 0 | 0 | 0 | 0 | 0 | 0 | 0
2014-06-11 | 22時 | 0 | 0 | 0 | 0 | 0 | 0 | 0 | 1 | 0 | 0 | 0 | 0 | 0 | 0 | 0 | 0 | 0 | 0 | 0 | 0 | 0 | 0 | 0 | 0 | 0 | 0 | 0 | 0 | 0 | 0 | 0 | 0 | 0 | 14.261 | 0 | 0 | 0 | 0 | 0 | 0 | 0 | 0 | 0 | 6.9294 | 2.8725 | 2.2983 | 1.8664 | 1.8681 | 0 | 0 | 0 | 0 | 0 | 14.261 | 0 | 0 | 0 | 0 | 0 | 0 | 0 | 0 | 0 | 60 | 1 | 4 | 4 | 4 | 4 | 0 | 0 | 0 | 0 | 0 | 0 | 0 | 0
2014-06-11 | 23時 | 0 | 0 | 0 | 0 | 0 | 0 | 0 | 1 | 0 | 0 | 0 | 0 | 0 | 0 | 0 | 0 | 0 | 0 | 0 | 0 | 0 | 0 | 0 | 0 | 0 | 0 | 0 | 0 | 0 | 0 | 0 | 0 | 0 | 14.261 | 0 | 0 | 0 | 0 | 0 | 0 | 0 | 0 | 0 | 6.9294 | 2.8725 | 2.2983 | 1.8664 | 1.8681 | 0 | 0 | 0 | 0 | 0 | 14.261 | 0 | 0 | 0 | 0 | 0 | 0 | 0 | 0 | 0 | 60 | 1 | 4 | 4 | 4 | 4 | 0 | 0 | 0 | 0 | 0 | 0 | 0 | 0
2014-06-12 | 0時 | 0 | 0 | 0 | 0 | 0 | 0 | 0 | 1 | 0 | 0 | 0 | 0 | 0 | 0 | 0 | 0 | 0 | 0 | 0 | 0 | 0 | 0 | 0 | 0 | 0 | 0 | 0 | 0 | 0 | 0 | 0 | 0 | 0 | 14.261 | 0 | 0 | 0 | 0 | 0 | 0 | 0 | 0 | 0 | 6.9294 | 2.8725 | 2.2983 | 1.8664 | 1.8681 | 0 | 0 | 0 | 0 | 0 | 14.261 | 0 | 0 | 0 | 0 | 0 | 0 | 0 | 0 | 0 | 60 | 1 | 4 | 4 | 4 | 4 | 0 | 0 | 0 | 0 | 0 | 0 | 0 | 0
2014-06-12 | 1時 | 0 | 0 | 0 | 0 | 0 | 0 | 0 | 1 | 0 | 0 | 0 | 0 | 0 | 0 | 0 | 0 | 0 | 0 | 0 | 0 | 0 | 0 | 0 | 0 | 0 | 0 | 0 | 0 | 0 | 0 | 0 | 0 | 0 | 14.261 | 0 | 0 | 0 | 0 | 0 | 0 | 0 | 0 | 0 | 6.9294 | 2.8725 | 2.2983 | 1.8664 | 1.8681 | 0 | 0 | 0 | 0 | 0 | 14.261 | 0 | 0 | 0 | 0 | 0 | 0 | 0 | 0 | 0 | 60 | 1 | 4 | 4 | 4 | 4 | 0 | 0 | 0 | 0 | 0 | 0 | 0 | 0
2014-06-12 | 2時 | 0 | 0 | 0 | 0 | 0 | 0 | 0 | 1 | 0 | 0 | 0 | 0 | 0 | 0 | 0 | 0 | 0 | 0 | 0 | 0 | 0 | 0 | 0 | 0 | 0 | 0 | 0 | 0 | 0 | 0 | 0 | 0 | 0 | 14.261 | 0 | 0 | 0 | 0 | 0 | 0 | 0 | 0 | 0 | 6.9294 | 2.8725 | 2.2983 | 1.8664 | 1.8681 | 0 | 0 | 0 | 0 | 0 | 14.261 | 0 | 0 | 0 | 0 | 0 | 0 | 0 | 0 | 0 | 60 | 1 | 4 | 4 | 4 | 4 | 0 | 0 | 0 | 0 | 0 | 0 | 0 | 0
2014-06-12 | 3時 | 0 | 0 | 0 | 0 | 0 | 0 | 0 | 1 | 0 | 0 | 0 | 0 | 0 | 0 | 0 | 0 | 0 | 0 | 0 | 0 | 0 | 0 | 0 | 0 | 0 | 0 | 0 | 0 | 0 | 0 | 0 | 0 | 0 | 14.261 | 0 | 0 | 0 | 0 | 0 | 0 | 0 | 0 | 0 | 6.9294 | 2.8725 | 2.2983 | 1.8664 | 1.8681 | 0 | 0 | 0 | 0 | 0 | 14.261 | 0 | 0 | 0 | 0 | 0 | 0 | 0 | 0 | 0 | 60 | 1 | 4 | 4 | 4 | 4 | 0 | 0 | 0 | 0 | 0 | 0 | 0 | 0
2014-06-12 | 4時 | 0 | 0 | 0 | 0 | 0 | 0 | 0 | 1 | 0 | 0 | 0 | 0 | 0 | 0 | 0 | 0 | 0 | 0 | 0 | 0 | 0 | 0 | 0 | 0 | 0 | 0 | 0 | 0 | 0 | 0 | 0 | 0 | 0 | 14.261 | 0 | 0 | 0 | 0 | 0 | 0 | 0 | 0 | 0 | 6.9294 | 2.8725 | 2.2983 | 1.8664 | 1.8681 | 0 | 0 | 0 | 0 | 0 | 14.261 | 0 | 0 | 0 | 0 | 0 | 0 | 0 | 0 | 0 | 60 | 1 | 4 | 4 | 4 | 4 | 0 | 0 | 0 | 0 | 0 | 0 | 0 | 0
2014-06-12 | 5時 | 0 | 0 | 0 | 0 | 0 | 0 | 0 | 1 | 0 | 0 | 0 | 0 | 0 | 0 | 0 | 0 | 0 | 0 | 0 | 0 | 0 | 0 | 0 | 0 | 0 | 0 | 0 | 0 | 0 | 0 | 0 | 0 | 0 | 14.261 | 0 | 0 | 0 | 0 | 0 | 0 | 0 | 0 | 0 | 6.9294 | 2.8725 | 2.2983 | 1.8664 | 1.8681 | 0 | 0 | 0 | 0 | 0 | 14.261 | 0 | 0 | 0 | 0 | 0 | 0 | 0 | 0 | 0 | 60 | 1 | 4 | 4 | 4 | 4 | 0 | 0 | 0 | 0 | 0 | 0 | 0 | 0
2014-06-12 | 6時 | 0 | 0 | 0 | 0 | 0 | 0 | 0 | 1 | 0 | 0 | 0 | 0 | 0 | 0 | 0 | 0 | 0 | 0 | 0 | 0 | 0 | 0 | 0 | 0 | 0 | 0 | 0 | 0 | 0 | 0 | 0 | 0 | 0 | 14.261 | 0 | 0 | 0 | 0 | 0 | 0 | 0 | 0 | 0 | 6.9294 | 2.8725 | 2.2983 | 1.8664 | 1.8681 | 0 | 0 | 0 | 0 | 0 | 14.261 | 0 | 0 | 0 | 0 | 0 | 0 | 0 | 0 | 0 | 60 | 1 | 4 | 4 | 4 | 4 | 0 | 0 | 0 | 0 | 0 | 0 | 0 | 0
2014-06-12 | 7時 | 0 | 0 | 0 | 0 | 0 | 0 | 0 | 1 | 0 | 0 | 0 | 0 | 0 | 0 | 0 | 0 | 0 | 0 | 0 | 0 | 0 | 0 | 0 | 0 | 0 | 0 | 0 | 0 | 0 | 0 | 0 | 0 | 0 | 14.261 | 0 | 0 | 0 | 0 | 0 | 0 | 0 | 0 | 0 | 6.9294 | 2.8725 | 2.2983 | 1.8664 | 1.8681 | 0 | 0 | 0 | 0 | 0 | 14.261 | 0 | 0 | 0 | 0 | 0 | 0 | 0 | 0 | 0 | 60 | 1 | 4 | 4 | 4 | 4 | 0 | 0 | 0 | 0 | 0 | 0 | 0 | 0
2014-06-12 | 8時 | 0 | 0 | 0 | 0 | 0 | 0 | 0 | 1 | 0 | 0 | 0 | 0 | 0 | 0 | 0 | 0 | 0 | 0 | 0 | 0 | 0 | 0 | 0 | 0 | 0 | 0 | 0 | 0 | 0 | 0 | 0 | 0 | 0 | 14.261 | 0 | 0 | 0 | 0 | 0 | 0 | 0 | 0 | 0 | 6.9294 | 2.8725 | 2.2983 | 1.8664 | 1.8681 | 0 | 0 | 0 | 0 | 0 | 14.261 | 0 | 0 | 0 | 0 | 0 | 0 | 0 | 0 | 0 | 60 | 1 | 4 | 4 | 4 | 4 | 0 | 0 | 0 | 0 | 0 | 0 | 0 | 0
2014-06-12 | 9時 | 0 | 0 | 0 | 0 | 0 | 0 | 0 | 1 | 0 | 0 | 0 | 0 | 0 | 0 | 0 | 0 | 0 | 0 | 0 | 0 | 0 | 0 | 0 | 0 | 0 | 0 | 0 | 0 | 0 | 0 | 0 | 0 | 0 | 14.261 | 0 | 0 | 0 | 0 | 0 | 0 | 0 | 0 | 0 | 6.9294 | 2.8725 | 2.2983 | 1.8664 | 1.8681 | 0 | 0 | 0 | 0 | 0 | 14.261 | 0 | 0 | 0 | 0 | 0 | 0 | 0 | 0 | 0 | 60 | 1 | 4 | 4 | 4 | 4 | 0 | 0 | 0 | 0 | 0 | 0 | 0 | 0
2014-06-12 | 10時 | 0 | 0 | 0 | 0 | 0 | 0 | 0 | 1 | 0 | 0 | 0 | 0 | 0 | 0 | 0 | 0 | 0 | 0 | 0 | 0 | 0 | 0 | 0 | 0 | 0 | 0 | 0 | 0 | 0 | 0 | 0 | 0 | 0 | 14.261 | 0 | 0 | 0 | 0 | 0 | 0 | 0 | 0 | 0 | 6.9294 | 2.8725 | 2.2983 | 1.8664 | 1.8681 | 0 | 0 | 0 | 0 | 0 | 14.261 | 0 | 0 | 0 | 0 | 0 | 0 | 0 | 0 | 0 | 60 | 1 | 4 | 4 | 4 | 4 | 0 | 0 | 0 | 0 | 0 | 0 | 0 | 0
2014-06-12 | 11時 | 0 | 0 | 0 | 0 | 0 | 0 | 0 | 1 | 0 | 0 | 0 | 0 | 0 | 0 | 0 | 0 | 0 | 0 | 0 | 0 | 0 | 0 | 0 | 0 | 0 | 0 | 0 | 0 | 0 | 0 | 0 | 0 | 0 | 14.261 | 0 | 0 | 0 | 0 | 0 | 0 | 0 | 0 | 0 | 6.9294 | 2.8725 | 2.2983 | 1.8664 | 1.8681 | 0 | 0 | 0 | 0 | 0 | 14.261 | 0 | 0 | 0 | 0 | 0 | 0 | 0 | 0 | 0 | 60 | 1 | 4 | 4 | 4 | 4 | 0 | 0 | 0 | 0 | 0 | 0 | 0 | 0
2014-06-12 | 12時 | 0 | 0 | 0 | 0 | 0 | 0 | 0 | 1 | 0 | 0 | 0 | 0 | 0 | 0 | 0 | 0 | 0 | 0 | 0 | 0 | 0 | 0 | 0 | 0 | 0 | 0 | 0 | 0 | 0 | 0 | 0 | 0 | 0 | 14.261 | 0 | 0 | 0 | 0 | 0 | 0 | 0 | 0 | 0 | 6.9294 | 2.8725 | 2.2983 | 1.8664 | 1.8681 | 0 | 0 | 0 | 0 | 0 | 14.261 | 0 | 0 | 0 | 0 | 0 | 0 | 0 | 0 | 0 | 60 | 1 | 4 | 4 | 4 | 4 | 0 | 0 | 0 | 0 | 0 | 0 | 0 | 0
2014-06-12 | 13時 | 0 | 0 | 0 | 0 | 0 | 0 | 0 | 1 | 0 | 0 | 0 | 0 | 0 | 0 | 0 | 0 | 0 | 0 | 0 | 0 | 0 | 0 | 0 | 0 | 0 | 0 | 0 | 0 | 0 | 0 | 0 | 0 | 0 | 14.261 | 0 | 0 | 0 | 0 | 0 | 0 | 0 | 0 | 0 | 6.9294 | 2.8725 | 2.2983 | 1.8664 | 1.8681 | 0 | 0 | 0 | 0 | 0 | 14.261 | 0 | 0 | 0 | 0 | 0 | 0 | 0 | 0 | 0 | 60 | 1 | 4 | 4 | 4 | 4 | 0 | 0 | 0 | 0 | 0 | 0 | 0 | 0
2014-06-12 | 14時 | 0 | 0 | 0 | 0 | 0 | 0 | 0 | 1 | 0 | 0 | 0 | 0 | 0 | 0 | 0 | 0 | 0 | 0 | 0 | 0 | 0 | 0 | 0 | 0 | 0 | 0 | 0 | 0 | 0 | 0 | 0 | 0 | 0 | 14.261 | 0 | 0 | 0 | 0 | 0 | 0 | 0 | 0 | 0 | 6.9294 | 2.8725 | 2.2983 | 1.8664 | 1.8681 | 0 | 0 | 0 | 0 | 0 | 14.261 | 0 | 0 | 0 | 0 | 0 | 0 | 0 | 0 | 0 | 60 | 1 | 4 | 4 | 4 | 4 | 0 | 0 | 0 | 0 | 0 | 0 | 0 | 0
2014-06-12 | 15時 | 0 | 0 | 0 | 0 | 0 | 0 | 0 | 1 | 0 | 0 | 0 | 0 | 0 | 0 | 0 | 0 | 0 | 0 | 0 | 0 | 0 | 0 | 0 | 0 | 0 | 0 | 0 | 0 | 0 | 0 | 0 | 0 | 0 | 14.261 | 0 | 0 | 0 | 0 | 0 | 0 | 0 | 0 | 0 | 6.9294 | 2.8725 | 2.2983 | 1.8664 | 1.8681 | 0 | 0 | 0 | 0 | 0 | 14.261 | 0 | 0 | 0 | 0 | 0 | 0 | 0 | 0 | 0 | 60 | 1 | 4 | 4 | 4 | 4 | 0 | 0 | 0 | 0 | 0 | 0 | 0 | 0
2014-06-12 | 16時 | 0 | 0 | 0 | 0 | 0 | 0 | 0 | 1 | 0 | 0 | 0 | 0 | 0 | 0 | 0 | 0 | 0 | 0 | 0 | 0 | 0 | 0 | 0 | 0 | 0 | 0 | 0 | 0 | 0 | 0 | 0 | 0 | 0 | 14.261 | 0 | 0 | 0 | 0 | 0 | 0 | 0 | 0 | 0 | 6.9294 | 2.8725 | 2.2983 | 1.8664 | 1.8681 | 0 | 0 | 0 | 0 | 0 | 14.261 | 0 | 0 | 0 | 0 | 0 | 0 | 0 | 0 | 0 | 60 | 1 | 4 | 4 | 4 | 4 | 0 | 0 | 0 | 0 | 0 | 0 | 0 | 0
2014-06-12 | 17時 | 0 | 0 | 0 | 0 | 0 | 0 | 0 | 1 | 0 | 0 | 0 | 0 | 0 | 0 | 0 | 0 | 0 | 0 | 0 | 0 | 0 | 0 | 0 | 0 | 0 | 0 | 0 | 0 | 0 | 0 | 0 | 0 | 0 | 14.261 | 0 | 0 | 0 | 0 | 0 | 0 | 0 | 0 | 0 | 6.9294 | 2.8725 | 2.2983 | 1.8664 | 1.8681 | 0 | 0 | 0 | 0 | 0 | 14.261 | 0 | 0 | 0 | 0 | 0 | 0 | 0 | 0 | 0 | 60 | 1 | 4 | 4 | 4 | 4 | 0 | 0 | 0 | 0 | 0 | 0 | 0 | 0
2014-06-12 | 18時 | 0 | 0 | 0 | 0 | 0 | 0 | 0 | 1 | 0 | 0 | 0 | 0 | 0 | 0 | 0 | 0 | 0 | 0 | 0 | 0 | 0 | 0 | 0 | 0 | 0 | 0 | 0 | 0 | 0 | 0 | 0 | 0 | 0 | 14.261 | 0 | 0 | 0 | 0 | 0 | 0 | 0 | 0 | 0 | 6.9294 | 2.8725 | 2.2983 | 1.8664 | 1.8681 | 0 | 0 | 0 | 0 | 0 | 14.261 | 0 | 0 | 0 | 0 | 0 | 0 | 0 | 0 | 0 | 60 | 1 | 4 | 4 | 4 | 4 | 0 | 0 | 0 | 0 | 0 | 0 | 0 | 0
2014-06-12 | 19時 | 0 | 0 | 0 | 0 | 0 | 0 | 0 | 1 | 0 | 0 | 0 | 0 | 0 | 0 | 0 | 0 | 0 | 0 | 0 | 0 | 0 | 0 | 0 | 0 | 0 | 0 | 0 | 0 | 0 | 0 | 0 | 0 | 0 | 14.261 | 0 | 0 | 0 | 0 | 0 | 0 | 0 | 0 | 0 | 6.9294 | 2.8725 | 2.2983 | 1.8664 | 1.8681 | 0 | 0 | 0 | 0 | 0 | 14.261 | 0 | 0 | 0 | 0 | 0 | 0 | 0 | 0 | 0 | 60 | 1 | 4 | 4 | 4 | 4 | 0 | 0 | 0 | 0 | 0 | 0 | 0 | 0
2014-06-12 | 20時 | 0 | 0 | 0 | 0 | 0 | 0 | 0 | 1 | 0 | 0 | 0 | 0 | 0 | 0 | 0 | 0 | 0 | 0 | 0 | 0 | 0 | 0 | 0 | 0 | 0 | 0 | 0 | 0 | 0 | 0 | 0 | 0 | 0 | 14.261 | 0 | 0 | 0 | 0 | 0 | 0 | 0 | 0 | 0 | 6.9294 | 2.8725 | 2.2983 | 1.8664 | 1.8681 | 0 | 0 | 0 | 0 | 0 | 14.261 | 0 | 0 | 0 | 0 | 0 | 0 | 0 | 0 | 0 | 60 | 1 | 4 | 4 | 4 | 4 | 0 | 0 | 0 | 0 | 0 | 0 | 0 | 0
2014-06-12 | 21時 | 0 | 0 | 0 | 0 | 0 | 0 | 0 | 1 | 0 | 0 | 0 | 0 | 0 | 0 | 0 | 0 | 0 | 0 | 0 | 0 | 0 | 0 | 0 | 0 | 0 | 0 | 0 | 0 | 0 | 0 | 0 | 0 | 0 | 14.261 | 0 | 0 | 0 | 0 | 0 | 0 | 0 | 0 | 0 | 6.9294 | 2.8725 | 2.2983 | 1.8664 | 1.8681 | 0 | 0 | 0 | 0 | 0 | 14.261 | 0 | 0 | 0 | 0 | 0 | 0 | 0 | 0 | 0 | 60 | 1 | 4 | 4 | 4 | 4 | 0 | 0 | 0 | 0 | 0 | 0 | 0 | 0
2014-06-12 | 22時 | 0 | 0 | 0 | 0 | 0 | 0 | 0 | 1 | 0 | 0 | 0 | 0 | 0 | 0 | 0 | 0 | 0 | 0 | 0 | 0 | 0 | 0 | 0 | 0 | 0 | 0 | 0 | 0 | 0 | 0 | 0 | 0 | 0 | 14.261 | 0 | 0 | 0 | 0 | 0 | 0 | 0 | 0 | 0 | 6.9294 | 2.8725 | 2.2983 | 1.8664 | 1.8681 | 0 | 0 | 0 | 0 | 0 | 14.261 | 0 | 0 | 0 | 0 | 0 | 0 | 0 | 0 | 0 | 60 | 1 | 4 | 4 | 4 | 4 | 0 | 0 | 0 | 0 | 0 | 0 | 0 | 0
2014-06-12 | 23時 | 0 | 0 | 0 | 0 | 0 | 0 | 0 | 1 | 0 | 0 | 0 | 0 | 0 | 0 | 0 | 0 | 0 | 0 | 0 | 0 | 0 | 0 | 0 | 0 | 0 | 0 | 0 | 0 | 0 | 0 | 0 | 0 | 0 | 14.261 | 0 | 0 | 0 | 0 | 0 | 0 | 0 | 0 | 0 | 6.9294 | 2.8725 | 2.2983 | 1.8664 | 1.8681 | 0 | 0 | 0 | 0 | 0 | 14.261 | 0 | 0 | 0 | 0 | 0 | 0 | 0 | 0 | 0 | 60 | 1 | 4 | 4 | 4 | 4 | 0 | 0 | 0 | 0 | 0 | 0 | 0 | 0
2014-06-13 | 0時 | 0 | 0 | 0 | 0 | 0 | 0 | 0 | 1 | 0 | 0 | 0 | 0 | 0 | 0 | 0 | 0 | 0 | 0 | 0 | 0 | 0 | 0 | 0 | 0 | 0 | 0 | 0 | 0 | 0 | 0 | 0 | 0 | 0 | 14.261 | 0 | 0 | 0 | 0 | 0 | 0 | 0 | 0 | 0 | 6.9294 | 2.8725 | 2.2983 | 1.8664 | 1.8681 | 0 | 0 | 0 | 0 | 0 | 14.261 | 0 | 0 | 0 | 0 | 0 | 0 | 0 | 0 | 0 | 60 | 1 | 4 | 4 | 4 | 4 | 0 | 0 | 0 | 0 | 0 | 0 | 0 | 0
2014-06-13 | 1時 | 0 | 0 | 0 | 0 | 0 | 0 | 0 | 1 | 0 | 0 | 0 | 0 | 0 | 0 | 0 | 0 | 0 | 0 | 0 | 0 | 0 | 0 | 0 | 0 | 0 | 0 | 0 | 0 | 0 | 0 | 0 | 0 | 0 | 14.261 | 0 | 0 | 0 | 0 | 0 | 0 | 0 | 0 | 0 | 6.9294 | 2.8725 | 2.2983 | 1.8664 | 1.8681 | 0 | 0 | 0 | 0 | 0 | 14.261 | 0 | 0 | 0 | 0 | 0 | 0 | 0 | 0 | 0 | 60 | 1 | 4 | 4 | 4 | 4 | 0 | 0 | 0 | 0 | 0 | 0 | 0 | 0
2014-06-13 | 2時 | 0 | 0 | 0 | 0 | 0 | 0 | 0 | 1 | 0 | 0 | 0 | 0 | 0 | 0 | 0 | 0 | 0 | 0 | 0 | 0 | 0 | 0 | 0 | 0 | 0 | 0 | 0 | 0 | 0 | 0 | 0 | 0 | 0 | 14.261 | 0 | 0 | 0 | 0 | 0 | 0 | 0 | 0 | 0 | 6.9294 | 2.8725 | 2.2983 | 1.8664 | 1.8681 | 0 | 0 | 0 | 0 | 0 | 14.261 | 0 | 0 | 0 | 0 | 0 | 0 | 0 | 0 | 0 | 60 | 1 | 4 | 4 | 4 | 4 | 0 | 0 | 0 | 0 | 0 | 0 | 0 | 0
2014-06-13 | 3時 | 0 | 0 | 0 | 0 | 0 | 0 | 0 | 1 | 0 | 0 | 0 | 0 | 0 | 0 | 0 | 0 | 0 | 0 | 0 | 0 | 0 | 0 | 0 | 0 | 0 | 0 | 0 | 0 | 0 | 0 | 0 | 0 | 0 | 14.261 | 0 | 0 | 0 | 0 | 0 | 0 | 0 | 0 | 0 | 6.9294 | 2.8725 | 2.2983 | 1.8664 | 1.8681 | 0 | 0 | 0 | 0 | 0 | 14.261 | 0 | 0 | 0 | 0 | 0 | 0 | 0 | 0 | 0 | 60 | 1 | 4 | 4 | 4 | 4 | 0 | 0 | 0 | 0 | 0 | 0 | 0 | 0
2014-06-13 | 4時 | 0 | 0 | 0 | 0 | 0 | 0 | 0 | 1 | 0 | 0 | 0 | 0 | 0 | 0 | 0 | 0 | 0 | 0 | 0 | 0 | 0 | 0 | 0 | 0 | 0 | 0 | 0 | 0 | 0 | 0 | 0 | 0 | 0 | 14.261 | 0 | 0 | 0 | 0 | 0 | 0 | 0 | 0 | 0 | 6.9294 | 2.8725 | 2.2983 | 1.8664 | 1.8681 | 0 | 0 | 0 | 0 | 0 | 14.261 | 0 | 0 | 0 | 0 | 0 | 0 | 0 | 0 | 0 | 60 | 1 | 4 | 4 | 4 | 4 | 0 | 0 | 0 | 0 | 0 | 0 | 0 | 0
2014-06-13 | 5時 | 0 | 0 | 0 | 0 | 0 | 0 | 0 | 1 | 0 | 0 | 0 | 0 | 0 | 0 | 0 | 0 | 0 | 0 | 0 | 0 | 0 | 0 | 0 | 0 | 0 | 0 | 0 | 0 | 0 | 0 | 0 | 0 | 0 | 14.261 | 0 | 0 | 0 | 0 | 0 | 0 | 0 | 0 | 0 | 6.9294 | 2.8725 | 2.2983 | 1.8664 | 1.8681 | 0 | 0 | 0 | 0 | 0 | 14.261 | 0 | 0 | 0 | 0 | 0 | 0 | 0 | 0 | 0 | 60 | 1 | 4 | 4 | 4 | 4 | 0 | 0 | 0 | 0 | 0 | 0 | 0 | 0
2014-06-13 | 6時 | 0 | 0 | 0 | 0 | 0 | 0 | 0 | 1 | 0 | 0 | 0 | 0 | 0 | 0 | 0 | 0 | 0 | 0 | 0 | 0 | 0 | 0 | 0 | 0 | 0 | 0 | 0 | 0 | 0 | 0 | 0 | 0 | 0 | 14.261 | 0 | 0 | 0 | 0 | 0 | 0 | 0 | 0 | 0 | 6.9294 | 2.8725 | 2.2983 | 1.8664 | 1.8681 | 0 | 0 | 0 | 0 | 0 | 14.261 | 0 | 0 | 0 | 0 | 0 | 0 | 0 | 0 | 0 | 60 | 1 | 4 | 4 | 4 | 4 | 0 | 0 | 0 | 0 | 0 | 0 | 0 | 0
2014-06-13 | 7時 | 0 | 0 | 0 | 0 | 0 | 0 | 0 | 1 | 0 | 0 | 0 | 0 | 0 | 0 | 0 | 0 | 0 | 0 | 0 | 0 | 0 | 0 | 0 | 0 | 0 | 0 | 0 | 0 | 0 | 0 | 0 | 0 | 0 | 14.261 | 0 | 0 | 0 | 0 | 0 | 0 | 0 | 0 | 0 | 6.9294 | 2.8725 | 2.2983 | 1.8664 | 1.8681 | 0 | 0 | 0 | 0 | 0 | 14.261 | 0 | 0 | 0 | 0 | 0 | 0 | 0 | 0 | 0 | 60 | 1 | 4 | 4 | 4 | 4 | 0 | 0 | 0 | 0 | 0 | 0 | 0 | 0
2014-06-13 | 8時 | 0 | 0 | 0 | 0 | 0 | 0 | 0 | 1 | 0 | 0 | 0 | 0 | 0 | 0 | 0 | 0 | 0 | 0 | 0 | 0 | 0 | 0 | 0 | 0 | 0 | 0 | 0 | 0 | 0 | 0 | 0 | 0 | 0 | 14.261 | 0 | 0 | 0 | 0 | 0 | 0 | 0 | 0 | 0 | 6.9294 | 2.8725 | 2.2983 | 1.8664 | 1.8681 | 0 | 0 | 0 | 0 | 0 | 14.261 | 0 | 0 | 0 | 0 | 0 | 0 | 0 | 0 | 0 | 60 | 1 | 4 | 4 | 4 | 4 | 0 | 0 | 0 | 0 | 0 | 0 | 0 | 0
2014-06-13 | 9時 | 0 | 0 | 0 | 0 | 0 | 0 | 0 | 1 | 0 | 0 | 0 | 0 | 0 | 0 | 0 | 0 | 0 | 0 | 0 | 0 | 0 | 0 | 0 | 0 | 0 | 0 | 0 | 0 | 0 | 0 | 0 | 0 | 0 | 14.261 | 0 | 0 | 0 | 0 | 0 | 0 | 0 | 0 | 0 | 6.9294 | 2.8725 | 2.2983 | 1.8664 | 1.8681 | 0 | 0 | 0 | 0 | 0 | 14.261 | 0 | 0 | 0 | 0 | 0 | 0 | 0 | 0 | 0 | 60 | 1 | 4 | 4 | 4 | 4 | 0 | 0 | 0 | 0 | 0 | 0 | 0 | 0
2014-06-13 | 10時 | 0 | 0 | 0 | 0 | 0 | 0 | 0 | 1 | 0 | 0 | 0 | 0 | 0 | 0 | 0 | 0 | 0 | 0 | 0 | 0 | 0 | 0 | 0 | 0 | 0 | 0 | 0 | 0 | 0 | 0 | 0 | 0 | 0 | 14.261 | 0 | 0 | 0 | 0 | 0 | 0 | 0 | 0 | 0 | 6.9294 | 2.8725 | 2.2983 | 1.8664 | 1.8681 | 0 | 0 | 0 | 0 | 0 | 14.261 | 0 | 0 | 0 | 0 | 0 | 0 | 0 | 0 | 0 | 60 | 1 | 4 | 4 | 4 | 4 | 0 | 0 | 0 | 0 | 0 | 0 | 0 | 0
2014-06-13 | 11時 | 0 | 0 | 0 | 0 | 0 | 0 | 0 | 1 | 0 | 0 | 0 | 0 | 0 | 0 | 0 | 0 | 0 | 0 | 0 | 0 | 0 | 0 | 0 | 0 | 0 | 0 | 0 | 0 | 0 | 0 | 0 | 0 | 0 | 14.261 | 0 | 0 | 0 | 0 | 0 | 0 | 0 | 0 | 0 | 6.9294 | 2.8725 | 2.2983 | 1.8664 | 1.8681 | 0 | 0 | 0 | 0 | 0 | 14.261 | 0 | 0 | 0 | 0 | 0 | 0 | 0 | 0 | 0 | 60 | 1 | 4 | 4 | 4 | 4 | 0 | 0 | 0 | 0 | 0 | 0 | 0 | 0
2014-06-13 | 12時 | 0 | 0 | 0 | 0 | 0 | 0 | 0 | 1 | 0 | 0 | 0 | 0 | 0 | 0 | 0 | 0 | 0 | 0 | 0 | 0 | 0 | 0 | 0 | 0 | 0 | 0 | 0 | 0 | 0 | 0 | 0 | 0 | 0 | 14.261 | 0 | 0 | 0 | 0 | 0 | 0 | 0 | 0 | 0 | 6.9294 | 2.8725 | 2.2983 | 1.8664 | 1.8681 | 0 | 0 | 0 | 0 | 0 | 14.261 | 0 | 0 | 0 | 0 | 0 | 0 | 0 | 0 | 0 | 60 | 1 | 4 | 4 | 4 | 4 | 0 | 0 | 0 | 0 | 0 | 0 | 0 | 0
2014-06-13 | 13時 | 0 | 0 | 0 | 0 | 0 | 0 | 0 | 1 | 0 | 0 | 0 | 0 | 0 | 0 | 0 | 0 | 0 | 0 | 0 | 0 | 0 | 0 | 0 | 0 | 0 | 0 | 0 | 0 | 0 | 0 | 0 | 0 | 0 | 14.261 | 0 | 0 | 0 | 0 | 0 | 0 | 0 | 0 | 0 | 6.9294 | 2.8725 | 2.2983 | 1.8664 | 1.8681 | 0 | 0 | 0 | 0 | 0 | 14.261 | 0 | 0 | 0 | 0 | 0 | 0 | 0 | 0 | 0 | 60 | 1 | 4 | 4 | 4 | 4 | 0 | 0 | 0 | 0 | 0 | 0 | 0 | 0
2014-06-13 | 14時 | 0 | 0 | 0 | 0 | 0 | 0 | 0 | 1 | 0 | 0 | 0 | 0 | 0 | 0 | 0 | 0 | 0 | 0 | 0 | 0 | 0 | 0 | 0 | 0 | 0 | 0 | 0 | 0 | 0 | 0 | 0 | 0 | 0 | 14.261 | 0 | 0 | 0 | 0 | 0 | 0 | 0 | 0 | 0 | 6.9294 | 2.8725 | 2.2983 | 1.8664 | 1.8681 | 0 | 0 | 0 | 0 | 0 | 14.261 | 0 | 0 | 0 | 0 | 0 | 0 | 0 | 0 | 0 | 60 | 1 | 4 | 4 | 4 | 4 | 0 | 0 | 0 | 0 | 0 | 0 | 0 | 0
2014-06-13 | 15時 | 0 | 0 | 0 | 0 | 0 | 0 | 0 | 1 | 0 | 0 | 0 | 0 | 0 | 0 | 0 | 0 | 0 | 0 | 0 | 0 | 0 | 0 | 0 | 0 | 0 | 0 | 0 | 0 | 0 | 0 | 0 | 0 | 0 | 14.261 | 0 | 0 | 0 | 0 | 0 | 0 | 0 | 0 | 0 | 6.9294 | 2.8725 | 2.2983 | 1.8664 | 1.8681 | 0 | 0 | 0 | 0 | 0 | 14.261 | 0 | 0 | 0 | 0 | 0 | 0 | 0 | 0 | 0 | 60 | 1 | 4 | 4 | 4 | 4 | 0 | 0 | 0 | 0 | 0 | 0 | 0 | 0
2014-06-13 | 16時 | 0 | 0 | 0 | 0 | 0 | 0 | 0 | 1 | 0 | 0 | 0 | 0 | 0 | 0 | 0 | 0 | 0 | 0 | 0 | 0 | 0 | 0 | 0 | 0 | 0 | 0 | 0 | 0 | 0 | 0 | 0 | 0 | 0 | 14.261 | 0 | 0 | 0 | 0 | 0 | 0 | 0 | 0 | 0 | 6.9294 | 2.8725 | 2.2983 | 1.8664 | 1.8681 | 0 | 0 | 0 | 0 | 0 | 14.261 | 0 | 0 | 0 | 0 | 0 | 0 | 0 | 0 | 0 | 60 | 1 | 4 | 4 | 4 | 4 | 0 | 0 | 0 | 0 | 0 | 0 | 0 | 0
2014-06-13 | 17時 | 0 | 0 | 0 | 0 | 0 | 0 | 0 | 1 | 0 | 0 | 0 | 0 | 0 | 0 | 0 | 0 | 0 | 0 | 0 | 0 | 0 | 0 | 0 | 0 | 0 | 0 | 0 | 0 | 0 | 0 | 0 | 0 | 0 | 14.261 | 0 | 0 | 0 | 0 | 0 | 0 | 0 | 0 | 0 | 6.9294 | 2.8725 | 2.2983 | 1.8664 | 1.8681 | 0 | 0 | 0 | 0 | 0 | 14.261 | 0 | 0 | 0 | 0 | 0 | 0 | 0 | 0 | 0 | 60 | 1 | 4 | 4 | 4 | 4 | 0 | 0 | 0 | 0 | 0 | 0 | 0 | 0
2014-06-13 | 18時 | 0 | 0 | 0 | 0 | 0 | 0 | 0 | 1 | 0 | 0 | 0 | 0 | 0 | 0 | 0 | 0 | 0 | 0 | 0 | 0 | 0 | 0 | 0 | 0 | 0 | 0 | 0 | 0 | 0 | 0 | 0 | 0 | 0 | 14.261 | 0 | 0 | 0 | 0 | 0 | 0 | 0 | 0 | 0 | 6.9294 | 2.8725 | 2.2983 | 1.8664 | 1.8681 | 0 | 0 | 0 | 0 | 0 | 14.261 | 0 | 0 | 0 | 0 | 0 | 0 | 0 | 0 | 0 | 60 | 1 | 4 | 4 | 4 | 4 | 0 | 0 | 0 | 0 | 0 | 0 | 0 | 0
2014-06-13 | 19時 | 0 | 0 | 0 | 0 | 0 | 0 | 0 | 1 | 0 | 0 | 0 | 0 | 0 | 0 | 0 | 0 | 0 | 0 | 0 | 0 | 0 | 0 | 0 | 0 | 0 | 0 | 0 | 0 | 0 | 0 | 0 | 0 | 0 | 14.261 | 0 | 0 | 0 | 0 | 0 | 0 | 0 | 0 | 0 | 6.9294 | 2.8725 | 2.2983 | 1.8664 | 1.8681 | 0 | 0 | 0 | 0 | 0 | 14.261 | 0 | 0 | 0 | 0 | 0 | 0 | 0 | 0 | 0 | 60 | 1 | 4 | 4 | 4 | 4 | 0 | 0 | 0 | 0 | 0 | 0 | 0 | 0
2014-06-13 | 20時 | 0 | 0 | 0 | 0 | 0 | 0 | 0 | 1 | 0 | 0 | 0 | 0 | 0 | 0 | 0 | 0 | 0 | 0 | 0 | 0 | 0 | 0 | 0 | 0 | 0 | 0 | 0 | 0 | 0 | 0 | 0 | 0 | 0 | 14.261 | 0 | 0 | 0 | 0 | 0 | 0 | 0 | 0 | 0 | 6.9294 | 2.8725 | 2.2983 | 1.8664 | 1.8681 | 0 | 0 | 0 | 0 | 0 | 14.261 | 0 | 0 | 0 | 0 | 0 | 0 | 0 | 0 | 0 | 60 | 1 | 4 | 4 | 4 | 4 | 0 | 0 | 0 | 0 | 0 | 0 | 0 | 0
2014-06-13 | 21時 | 0 | 0 | 0 | 0 | 0 | 0 | 0 | 1 | 0 | 0 | 0 | 0 | 0 | 0 | 0 | 0 | 0 | 0 | 0 | 0 | 0 | 0 | 0 | 0 | 0 | 0 | 0 | 0 | 0 | 0 | 0 | 0 | 0 | 14.261 | 0 | 0 | 0 | 0 | 0 | 0 | 0 | 0 | 0 | 6.9294 | 2.8725 | 2.2983 | 1.8664 | 1.8681 | 0 | 0 | 0 | 0 | 0 | 14.261 | 0 | 0 | 0 | 0 | 0 | 0 | 0 | 0 | 0 | 60 | 1 | 4 | 4 | 4 | 4 | 0 | 0 | 0 | 0 | 0 | 0 | 0 | 0
2014-06-13 | 22時 | 0 | 0 | 0 | 0 | 0 | 0 | 0 | 1 | 0 | 0 | 0 | 0 | 0 | 0 | 0 | 0 | 0 | 0 | 0 | 0 | 0 | 0 | 0 | 0 | 0 | 0 | 0 | 0 | 0 | 0 | 0 | 0 | 0 | 14.261 | 0 | 0 | 0 | 0 | 0 | 0 | 0 | 0 | 0 | 6.9294 | 2.8725 | 2.2983 | 1.8664 | 1.8681 | 0 | 0 | 0 | 0 | 0 | 14.261 | 0 | 0 | 0 | 0 | 0 | 0 | 0 | 0 | 0 | 60 | 1 | 4 | 4 | 4 | 4 | 0 | 0 | 0 | 0 | 0 | 0 | 0 | 0
2014-06-13 | 23時 | 0 | 0 | 0 | 0 | 0 | 0 | 0 | 1 | 0 | 0 | 0 | 0 | 0 | 0 | 0 | 0 | 0 | 0 | 0 | 0 | 0 | 0 | 0 | 0 | 0 | 0 | 0 | 0 | 0 | 0 | 0 | 0 | 0 | 14.261 | 0 | 0 | 0 | 0 | 0 | 0 | 0 | 0 | 0 | 6.9294 | 2.8725 | 2.2983 | 1.8664 | 1.8681 | 0 | 0 | 0 | 0 | 0 | 14.261 | 0 | 0 | 0 | 0 | 0 | 0 | 0 | 0 | 0 | 60 | 1 | 4 | 4 | 4 | 4 | 0 | 0 | 0 | 0 | 0 | 0 | 0 | 0
2014-06-14 | 0時 | 0 | 0 | 0 | 0 | 0 | 0 | 0 | 1 | 0 | 0 | 0 | 0 | 0 | 0 | 0 | 0 | 0 | 0 | 0 | 0 | 0 | 0 | 0 | 0 | 0 | 0 | 0 | 0 | 0 | 0 | 0 | 0 | 0 | 14.261 | 0 | 0 | 0 | 0 | 0 | 0 | 0 | 0 | 0 | 6.9294 | 2.8725 | 2.2983 | 1.8664 | 1.8681 | 0 | 0 | 0 | 0 | 0 | 14.261 | 0 | 0 | 0 | 0 | 0 | 0 | 0 | 0 | 0 | 60 | 1 | 4 | 4 | 4 | 4 | 0 | 0 | 0 | 0 | 0 | 0 | 0 | 0
2014-06-14 | 1時 | 0 | 0 | 0 | 0 | 0 | 0 | 0 | 1 | 0 | 0 | 0 | 0 | 0 | 0 | 0 | 0 | 0 | 0 | 0 | 0 | 0 | 0 | 0 | 0 | 0 | 0 | 0 | 0 | 0 | 0 | 0 | 0 | 0 | 14.261 | 0 | 0 | 0 | 0 | 0 | 0 | 0 | 0 | 0 | 6.9294 | 2.8725 | 2.2983 | 1.8664 | 1.8681 | 0 | 0 | 0 | 0 | 0 | 14.261 | 0 | 0 | 0 | 0 | 0 | 0 | 0 | 0 | 0 | 60 | 1 | 4 | 4 | 4 | 4 | 0 | 0 | 0 | 0 | 0 | 0 | 0 | 0
2014-06-14 | 2時 | 0 | 0 | 0 | 0 | 0 | 0 | 0 | 1 | 0 | 0 | 0 | 0 | 0 | 0 | 0 | 0 | 0 | 0 | 0 | 0 | 0 | 0 | 0 | 0 | 0 | 0 | 0 | 0 | 0 | 0 | 0 | 0 | 0 | 14.261 | 0 | 0 | 0 | 0 | 0 | 0 | 0 | 0 | 0 | 6.9294 | 2.8725 | 2.2983 | 1.8664 | 1.8681 | 0 | 0 | 0 | 0 | 0 | 14.261 | 0 | 0 | 0 | 0 | 0 | 0 | 0 | 0 | 0 | 60 | 1 | 4 | 4 | 4 | 4 | 0 | 0 | 0 | 0 | 0 | 0 | 0 | 0
2014-06-14 | 3時 | 0 | 0 | 0 | 0 | 0 | 0 | 0 | 1 | 0 | 0 | 0 | 0 | 0 | 0 | 0 | 0 | 0 | 0 | 0 | 0 | 0 | 0 | 0 | 0 | 0 | 0 | 0 | 0 | 0 | 0 | 0 | 0 | 0 | 14.261 | 0 | 0 | 0 | 0 | 0 | 0 | 0 | 0 | 0 | 6.9294 | 2.8725 | 2.2983 | 1.8664 | 1.8681 | 0 | 0 | 0 | 0 | 0 | 14.261 | 0 | 0 | 0 | 0 | 0 | 0 | 0 | 0 | 0 | 60 | 1 | 4 | 4 | 4 | 4 | 0 | 0 | 0 | 0 | 0 | 0 | 0 | 0
2014-06-14 | 4時 | 0 | 0 | 0 | 0 | 0 | 0 | 0 | 1 | 0 | 0 | 0 | 0 | 0 | 0 | 0 | 0 | 0 | 0 | 0 | 0 | 0 | 0 | 0 | 0 | 0 | 0 | 0 | 0 | 0 | 0 | 0 | 0 | 0 | 14.261 | 0 | 0 | 0 | 0 | 0 | 0 | 0 | 0 | 0 | 6.9294 | 2.8725 | 2.2983 | 1.8664 | 1.8681 | 0 | 0 | 0 | 0 | 0 | 14.261 | 0 | 0 | 0 | 0 | 0 | 0 | 0 | 0 | 0 | 60 | 1 | 4 | 4 | 4 | 4 | 0 | 0 | 0 | 0 | 0 | 0 | 0 | 0
2014-06-14 | 5時 | 0 | 0 | 0 | 0 | 0 | 0 | 0 | 1 | 0 | 0 | 0 | 0 | 0 | 0 | 0 | 0 | 0 | 0 | 0 | 0 | 0 | 0 | 0 | 0 | 0 | 0 | 0 | 0 | 0 | 0 | 0 | 0 | 0 | 14.261 | 0 | 0 | 0 | 0 | 0 | 0 | 0 | 0 | 0 | 6.9294 | 2.8725 | 2.2983 | 1.8664 | 1.8681 | 0 | 0 | 0 | 0 | 0 | 14.261 | 0 | 0 | 0 | 0 | 0 | 0 | 0 | 0 | 0 | 60 | 1 | 4 | 4 | 4 | 4 | 0 | 0 | 0 | 0 | 0 | 0 | 0 | 0
2014-06-14 | 6時 | 0 | 0 | 0 | 0 | 0 | 0 | 0 | 1 | 0 | 0 | 0 | 0 | 0 | 0 | 0 | 0 | 0 | 0 | 0 | 0 | 0 | 0 | 0 | 0 | 0 | 0 | 0 | 0 | 0 | 0 | 0 | 0 | 0 | 14.261 | 0 | 0 | 0 | 0 | 0 | 0 | 0 | 0 | 0 | 6.9294 | 2.8725 | 2.2983 | 1.8664 | 1.8681 | 0 | 0 | 0 | 0 | 0 | 14.261 | 0 | 0 | 0 | 0 | 0 | 0 | 0 | 0 | 0 | 60 | 1 | 4 | 4 | 4 | 4 | 0 | 0 | 0 | 0 | 0 | 0 | 0 | 0
2014-06-14 | 7時 | 0 | 0 | 0 | 0 | 0 | 0 | 0 | 1 | 0 | 0 | 0 | 0 | 0 | 0 | 0 | 0 | 0 | 0 | 0 | 0 | 0 | 0 | 0 | 0 | 0 | 0 | 0 | 0 | 0 | 0 | 0 | 0 | 0 | 14.261 | 0 | 0 | 0 | 0 | 0 | 0 | 0 | 0 | 0 | 6.9294 | 2.8725 | 2.2983 | 1.8664 | 1.8681 | 0 | 0 | 0 | 0 | 0 | 14.261 | 0 | 0 | 0 | 0 | 0 | 0 | 0 | 0 | 0 | 60 | 1 | 4 | 4 | 4 | 4 | 0 | 0 | 0 | 0 | 0 | 0 | 0 | 0
2014-06-14 | 8時 | 0 | 0 | 0 | 0 | 0 | 0 | 0 | 1 | 0 | 0 | 0 | 0 | 0 | 0 | 0 | 0 | 0 | 0 | 0 | 0 | 0 | 0 | 0 | 0 | 0 | 0 | 0 | 0 | 0 | 0 | 0 | 0 | 0 | 14.261 | 0 | 0 | 0 | 0 | 0 | 0 | 0 | 0 | 0 | 6.9294 | 2.8725 | 2.2983 | 1.8664 | 1.8681 | 0 | 0 | 0 | 0 | 0 | 14.261 | 0 | 0 | 0 | 0 | 0 | 0 | 0 | 0 | 0 | 60 | 1 | 4 | 4 | 4 | 4 | 0 | 0 | 0 | 0 | 0 | 0 | 0 | 0
2014-06-14 | 9時 | 0 | 0 | 0 | 0 | 0 | 0 | 0 | 1 | 0 | 0 | 0 | 0 | 0 | 0 | 0 | 0 | 0 | 0 | 0 | 0 | 0 | 0 | 0 | 0 | 0 | 0 | 0 | 0 | 0 | 0 | 0 | 0 | 0 | 14.261 | 0 | 0 | 0 | 0 | 0 | 0 | 0 | 0 | 0 | 6.9294 | 2.8725 | 2.2983 | 1.8664 | 1.8681 | 0 | 0 | 0 | 0 | 0 | 14.261 | 0 | 0 | 0 | 0 | 0 | 0 | 0 | 0 | 0 | 60 | 1 | 4 | 4 | 4 | 4 | 0 | 0 | 0 | 0 | 0 | 0 | 0 | 0
2014-06-14 | 10時 | 0 | 0 | 0 | 0 | 0 | 0 | 0 | 1 | 0 | 0 | 0 | 0 | 0 | 0 | 0 | 0 | 0 | 0 | 0 | 0 | 0 | 0 | 0 | 0 | 0 | 0 | 0 | 0 | 0 | 0 | 0 | 0 | 0 | 14.261 | 0 | 0 | 0 | 0 | 0 | 0 | 0 | 0 | 0 | 6.9294 | 2.8725 | 2.2983 | 1.8664 | 1.8681 | 0 | 0 | 0 | 0 | 0 | 14.261 | 0 | 0 | 0 | 0 | 0 | 0 | 0 | 0 | 0 | 60 | 1 | 4 | 4 | 4 | 4 | 0 | 0 | 0 | 0 | 0 | 0 | 0 | 0
2014-06-14 | 11時 | 0 | 0 | 0 | 0 | 0 | 0 | 0 | 1 | 0 | 0 | 0 | 0 | 0 | 0 | 0 | 0 | 0 | 0 | 0 | 0 | 0 | 0 | 0 | 0 | 0 | 0 | 0 | 0 | 0 | 0 | 0 | 0 | 0 | 14.261 | 0 | 0 | 0 | 0 | 0 | 0 | 0 | 0 | 0 | 6.9294 | 2.8725 | 2.2983 | 1.8664 | 1.8681 | 0 | 0 | 0 | 0 | 0 | 14.261 | 0 | 0 | 0 | 0 | 0 | 0 | 0 | 0 | 0 | 60 | 1 | 4 | 4 | 4 | 4 | 0 | 0 | 0 | 0 | 0 | 0 | 0 | 0
2014-06-14 | 12時 | 0 | 0 | 0 | 0 | 0 | 0 | 0 | 1 | 0 | 0 | 0 | 0 | 0 | 0 | 0 | 0 | 0 | 0 | 0 | 0 | 0 | 0 | 0 | 0 | 0 | 0 | 0 | 0 | 0 | 0 | 0 | 0 | 0 | 14.261 | 0 | 0 | 0 | 0 | 0 | 0 | 0 | 0 | 0 | 6.9294 | 2.8725 | 2.2983 | 1.8664 | 1.8681 | 0 | 0 | 0 | 0 | 0 | 14.261 | 0 | 0 | 0 | 0 | 0 | 0 | 0 | 0 | 0 | 60 | 1 | 4 | 4 | 4 | 4 | 0 | 0 | 0 | 0 | 0 | 0 | 0 | 0
2014-06-14 | 13時 | 0 | 0 | 0 | 0 | 0 | 0 | 0 | 1 | 0 | 0 | 0 | 0 | 0 | 0 | 0 | 0 | 0 | 0 | 0 | 0 | 0 | 0 | 0 | 0 | 0 | 0 | 0 | 0 | 0 | 0 | 0 | 0 | 0 | 14.261 | 0 | 0 | 0 | 0 | 0 | 0 | 0 | 0 | 0 | 6.9294 | 2.8725 | 2.2983 | 1.8664 | 1.8681 | 0 | 0 | 0 | 0 | 0 | 14.261 | 0 | 0 | 0 | 0 | 0 | 0 | 0 | 0 | 0 | 60 | 1 | 4 | 4 | 4 | 4 | 0 | 0 | 0 | 0 | 0 | 0 | 0 | 0
2014-06-14 | 14時 | 0 | 0 | 0 | 0 | 0 | 0 | 0 | 1 | 0 | 0 | 0 | 0 | 0 | 0 | 0 | 0 | 0 | 0 | 0 | 0 | 0 | 0 | 0 | 0 | 0 | 0 | 0 | 0 | 0 | 0 | 0 | 0 | 0 | 14.261 | 0 | 0 | 0 | 0 | 0 | 0 | 0 | 0 | 0 | 6.9294 | 2.8725 | 2.2983 | 1.8664 | 1.8681 | 0 | 0 | 0 | 0 | 0 | 14.261 | 0 | 0 | 0 | 0 | 0 | 0 | 0 | 0 | 0 | 60 | 1 | 4 | 4 | 4 | 4 | 0 | 0 | 0 | 0 | 0 | 0 | 0 | 0
2014-06-14 | 15時 | 0 | 0 | 0 | 0 | 0 | 0 | 0 | 1 | 0 | 0 | 0 | 0 | 0 | 0 | 0 | 0 | 0 | 0 | 0 | 0 | 0 | 0 | 0 | 0 | 0 | 0 | 0 | 0 | 0 | 0 | 0 | 0 | 0 | 14.261 | 0 | 0 | 0 | 0 | 0 | 0 | 0 | 0 | 0 | 6.9294 | 2.8725 | 2.2983 | 1.8664 | 1.8681 | 0 | 0 | 0 | 0 | 0 | 14.261 | 0 | 0 | 0 | 0 | 0 | 0 | 0 | 0 | 0 | 60 | 1 | 4 | 4 | 4 | 4 | 0 | 0 | 0 | 0 | 0 | 0 | 0 | 0
2014-06-14 | 16時 | 0 | 0 | 0 | 0 | 0 | 0 | 0 | 1 | 0 | 0 | 0 | 0 | 0 | 0 | 0 | 0 | 0 | 0 | 0 | 0 | 0 | 0 | 0 | 0 | 0 | 0 | 0 | 0 | 0 | 0 | 0 | 0 | 0 | 14.261 | 0 | 0 | 0 | 0 | 0 | 0 | 0 | 0 | 0 | 6.9294 | 2.8725 | 2.2983 | 1.8664 | 1.8681 | 0 | 0 | 0 | 0 | 0 | 14.261 | 0 | 0 | 0 | 0 | 0 | 0 | 0 | 0 | 0 | 60 | 1 | 4 | 4 | 4 | 4 | 0 | 0 | 0 | 0 | 0 | 0 | 0 | 0
2014-06-14 | 17時 | 0 | 0 | 0 | 0 | 0 | 0 | 0 | 1 | 0 | 0 | 0 | 0 | 0 | 0 | 0 | 0 | 0 | 0 | 0 | 0 | 0 | 0 | 0 | 0 | 0 | 0 | 0 | 0 | 0 | 0 | 0 | 0 | 0 | 14.261 | 0 | 0 | 0 | 0 | 0 | 0 | 0 | 0 | 0 | 6.9294 | 2.8725 | 2.2983 | 1.8664 | 1.8681 | 0 | 0 | 0 | 0 | 0 | 14.261 | 0 | 0 | 0 | 0 | 0 | 0 | 0 | 0 | 0 | 60 | 1 | 4 | 4 | 4 | 4 | 0 | 0 | 0 | 0 | 0 | 0 | 0 | 0
2014-06-14 | 18時 | 0 | 0 | 0 | 0 | 0 | 0 | 0 | 1 | 0 | 0 | 0 | 0 | 0 | 0 | 0 | 0 | 0 | 0 | 0 | 0 | 0 | 0 | 0 | 0 | 0 | 0 | 0 | 0 | 0 | 0 | 0 | 0 | 0 | 14.261 | 0 | 0 | 0 | 0 | 0 | 0 | 0 | 0 | 0 | 6.9294 | 2.8725 | 2.2983 | 1.8664 | 1.8681 | 0 | 0 | 0 | 0 | 0 | 14.261 | 0 | 0 | 0 | 0 | 0 | 0 | 0 | 0 | 0 | 60 | 1 | 4 | 4 | 4 | 4 | 0 | 0 | 0 | 0 | 0 | 0 | 0 | 0
2014-06-14 | 19時 | 0 | 0 | 0 | 0 | 0 | 0 | 0 | 1 | 0 | 0 | 0 | 0 | 0 | 0 | 0 | 0 | 0 | 0 | 0 | 0 | 0 | 0 | 0 | 0 | 0 | 0 | 0 | 0 | 0 | 0 | 0 | 0 | 0 | 14.261 | 0 | 0 | 0 | 0 | 0 | 0 | 0 | 0 | 0 | 6.9294 | 2.8725 | 2.2983 | 1.8664 | 1.8681 | 0 | 0 | 0 | 0 | 0 | 14.261 | 0 | 0 | 0 | 0 | 0 | 0 | 0 | 0 | 0 | 60 | 1 | 4 | 4 | 4 | 4 | 0 | 0 | 0 | 0 | 0 | 0 | 0 | 0
2014-06-14 | 20時 | 0 | 0 | 0 | 0 | 0 | 0 | 0 | 1 | 0 | 0 | 0 | 0 | 0 | 0 | 0 | 0 | 0 | 0 | 0 | 0 | 0 | 0 | 0 | 0 | 0 | 0 | 0 | 0 | 0 | 0 | 0 | 0 | 0 | 14.261 | 0 | 0 | 0 | 0 | 0 | 0 | 0 | 0 | 0 | 6.9294 | 2.8725 | 2.2983 | 1.8664 | 1.8681 | 0 | 0 | 0 | 0 | 0 | 14.261 | 0 | 0 | 0 | 0 | 0 | 0 | 0 | 0 | 0 | 60 | 1 | 4 | 4 | 4 | 4 | 0 | 0 | 0 | 0 | 0 | 0 | 0 | 0
2014-06-14 | 21時 | 0 | 0 | 0 | 0 | 0 | 0 | 0 | 1 | 0 | 0 | 0 | 0 | 0 | 0 | 0 | 0 | 0 | 0 | 0 | 0 | 0 | 0 | 0 | 0 | 0 | 0 | 0 | 0 | 0 | 0 | 0 | 0 | 0 | 14.261 | 0 | 0 | 0 | 0 | 0 | 0 | 0 | 0 | 0 | 6.9294 | 2.8725 | 2.2983 | 1.8664 | 1.8681 | 0 | 0 | 0 | 0 | 0 | 14.261 | 0 | 0 | 0 | 0 | 0 | 0 | 0 | 0 | 0 | 60 | 1 | 4 | 4 | 4 | 4 | 0 | 0 | 0 | 0 | 0 | 0 | 0 | 0
2014-06-14 | 22時 | 0 | 0 | 0 | 0 | 0 | 0 | 0 | 1 | 0 | 0 | 0 | 0 | 0 | 0 | 0 | 0 | 0 | 0 | 0 | 0 | 0 | 0 | 0 | 0 | 0 | 0 | 0 | 0 | 0 | 0 | 0 | 0 | 0 | 14.261 | 0 | 0 | 0 | 0 | 0 | 0 | 0 | 0 | 0 | 6.9294 | 2.8725 | 2.2983 | 1.8664 | 1.8681 | 0 | 0 | 0 | 0 | 0 | 14.261 | 0 | 0 | 0 | 0 | 0 | 0 | 0 | 0 | 0 | 60 | 1 | 4 | 4 | 4 | 4 | 0 | 0 | 0 | 0 | 0 | 0 | 0 | 0
2014-06-14 | 23時 | 0 | 0 | 0 | 0 | 0 | 0 | 0 | 1 | 0 | 0 | 0 | 0 | 0 | 0 | 0 | 0 | 0 | 0 | 0 | 0 | 0 | 0 | 0 | 0 | 0 | 0 | 0 | 0 | 0 | 0 | 0 | 0 | 0 | 14.261 | 0 | 0 | 0 | 0 | 0 | 0 | 0 | 0 | 0 | 6.9294 | 2.8725 | 2.2983 | 1.8664 | 1.8681 | 0 | 0 | 0 | 0 | 0 | 14.261 | 0 | 0 | 0 | 0 | 0 | 0 | 0 | 0 | 0 | 60 | 1 | 4 | 4 | 4 | 4 | 0 | 0 | 0 | 0 | 0 | 0 | 0 | 0
2014-06-15 | 0時 | 0 | 0 | 0 | 0 | 0 | 0 | 0 | 1 | 0 | 0 | 0 | 0 | 0 | 0 | 0 | 0 | 0 | 0 | 0 | 0 | 0 | 0 | 0 | 0 | 0 | 0 | 0 | 0 | 0 | 0 | 0 | 0 | 0 | 14.261 | 0 | 0 | 0 | 0 | 0 | 0 | 0 | 0 | 0 | 6.9294 | 2.8725 | 2.2983 | 1.8664 | 1.8681 | 0 | 0 | 0 | 0 | 0 | 14.261 | 0 | 0 | 0 | 0 | 0 | 0 | 0 | 0 | 0 | 60 | 1 | 4 | 4 | 4 | 4 | 0 | 0 | 0 | 0 | 0 | 0 | 0 | 0
2014-06-15 | 1時 | 0 | 0 | 0 | 0 | 0 | 0 | 0 | 1 | 0 | 0 | 0 | 0 | 0 | 0 | 0 | 0 | 0 | 0 | 0 | 0 | 0 | 0 | 0 | 0 | 0 | 0 | 0 | 0 | 0 | 0 | 0 | 0 | 0 | 14.261 | 0 | 0 | 0 | 0 | 0 | 0 | 0 | 0 | 0 | 6.9294 | 2.8725 | 2.2983 | 1.8664 | 1.8681 | 0 | 0 | 0 | 0 | 0 | 14.261 | 0 | 0 | 0 | 0 | 0 | 0 | 0 | 0 | 0 | 60 | 1 | 4 | 4 | 4 | 4 | 0 | 0 | 0 | 0 | 0 | 0 | 0 | 0
2014-06-15 | 2時 | 0 | 0 | 0 | 0 | 0 | 0 | 0 | 1 | 0 | 0 | 0 | 0 | 0 | 0 | 0 | 0 | 0 | 0 | 0 | 0 | 0 | 0 | 0 | 0 | 0 | 0 | 0 | 0 | 0 | 0 | 0 | 0 | 0 | 14.261 | 0 | 0 | 0 | 0 | 0 | 0 | 0 | 0 | 0 | 6.9294 | 2.8725 | 2.2983 | 1.8664 | 1.8681 | 0 | 0 | 0 | 0 | 0 | 14.261 | 0 | 0 | 0 | 0 | 0 | 0 | 0 | 0 | 0 | 60 | 1 | 4 | 4 | 4 | 4 | 0 | 0 | 0 | 0 | 0 | 0 | 0 | 0
2014-06-15 | 3時 | 0 | 0 | 0 | 0 | 0 | 0 | 0 | 1 | 0 | 0 | 0 | 0 | 0 | 0 | 0 | 0 | 0 | 0 | 0 | 0 | 0 | 0 | 0 | 0 | 0 | 0 | 0 | 0 | 0 | 0 | 0 | 0 | 0 | 14.261 | 0 | 0 | 0 | 0 | 0 | 0 | 0 | 0 | 0 | 6.9294 | 2.8725 | 2.2983 | 1.8664 | 1.8681 | 0 | 0 | 0 | 0 | 0 | 14.261 | 0 | 0 | 0 | 0 | 0 | 0 | 0 | 0 | 0 | 60 | 1 | 4 | 4 | 4 | 4 | 0 | 0 | 0 | 0 | 0 | 0 | 0 | 0
2014-06-15 | 4時 | 0 | 0 | 0 | 0 | 0 | 0 | 0 | 1 | 0 | 0 | 0 | 0 | 0 | 0 | 0 | 0 | 0 | 0 | 0 | 0 | 0 | 0 | 0 | 0 | 0 | 0 | 0 | 0 | 0 | 0 | 0 | 0 | 0 | 14.261 | 0 | 0 | 0 | 0 | 0 | 0 | 0 | 0 | 0 | 6.9294 | 2.8725 | 2.2983 | 1.8664 | 1.8681 | 0 | 0 | 0 | 0 | 0 | 14.261 | 0 | 0 | 0 | 0 | 0 | 0 | 0 | 0 | 0 | 60 | 1 | 4 | 4 | 4 | 4 | 0 | 0 | 0 | 0 | 0 | 0 | 0 | 0
2014-06-15 | 5時 | 0 | 0 | 0 | 0 | 0 | 0 | 0 | 1 | 0 | 0 | 0 | 0 | 0 | 0 | 0 | 0 | 0 | 0 | 0 | 0 | 0 | 0 | 0 | 0 | 0 | 0 | 0 | 0 | 0 | 0 | 0 | 0 | 0 | 14.261 | 0 | 0 | 0 | 0 | 0 | 0 | 0 | 0 | 0 | 6.9294 | 2.8725 | 2.2983 | 1.8664 | 1.8681 | 0 | 0 | 0 | 0 | 0 | 14.261 | 0 | 0 | 0 | 0 | 0 | 0 | 0 | 0 | 0 | 60 | 1 | 4 | 4 | 4 | 4 | 0 | 0 | 0 | 0 | 0 | 0 | 0 | 0
2014-06-15 | 6時 | 0 | 0 | 0 | 0 | 0 | 0 | 0 | 1 | 0 | 0 | 0 | 0 | 0 | 0 | 0 | 0 | 0 | 0 | 0 | 0 | 0 | 0 | 0 | 0 | 0 | 0 | 0 | 0 | 0 | 0 | 0 | 0 | 0 | 14.261 | 0 | 0 | 0 | 0 | 0 | 0 | 0 | 0 | 0 | 6.9294 | 2.8725 | 2.2983 | 1.8664 | 1.8681 | 0 | 0 | 0 | 0 | 0 | 14.261 | 0 | 0 | 0 | 0 | 0 | 0 | 0 | 0 | 0 | 60 | 1 | 4 | 4 | 4 | 4 | 0 | 0 | 0 | 0 | 0 | 0 | 0 | 0
2014-06-15 | 7時 | 0 | 0 | 0 | 0 | 0 | 0 | 0 | 1 | 0 | 0 | 0 | 0 | 0 | 0 | 0 | 0 | 0 | 0 | 0 | 0 | 0 | 0 | 0 | 0 | 0 | 0 | 0 | 0 | 0 | 0 | 0 | 0 | 0 | 14.261 | 0 | 0 | 0 | 0 | 0 | 0 | 0 | 0 | 0 | 6.9294 | 2.8725 | 2.2983 | 1.8664 | 1.8681 | 0 | 0 | 0 | 0 | 0 | 14.261 | 0 | 0 | 0 | 0 | 0 | 0 | 0 | 0 | 0 | 60 | 1 | 4 | 4 | 4 | 4 | 0 | 0 | 0 | 0 | 0 | 0 | 0 | 0
2014-06-15 | 8時 | 0 | 0 | 0 | 0 | 0 | 0 | 0 | 1 | 0 | 0 | 0 | 0 | 0 | 0 | 0 | 0 | 0 | 0 | 0 | 0 | 0 | 0 | 0 | 0 | 0 | 0 | 0 | 0 | 0 | 0 | 0 | 0 | 0 | 14.261 | 0 | 0 | 0 | 0 | 0 | 0 | 0 | 0 | 0 | 6.9294 | 2.8725 | 2.2983 | 1.8664 | 1.8681 | 0 | 0 | 0 | 0 | 0 | 14.261 | 0 | 0 | 0 | 0 | 0 | 0 | 0 | 0 | 0 | 60 | 1 | 4 | 4 | 4 | 4 | 0 | 0 | 0 | 0 | 0 | 0 | 0 | 0
2014-06-15 | 9時 | 0 | 0 | 0 | 0 | 0 | 0 | 0 | 1 | 0 | 0 | 0 | 0 | 0 | 0 | 0 | 0 | 0 | 0 | 0 | 0 | 0 | 0 | 0 | 0 | 0 | 0 | 0 | 0 | 0 | 0 | 0 | 0 | 0 | 14.261 | 0 | 0 | 0 | 0 | 0 | 0 | 0 | 0 | 0 | 6.9294 | 2.8725 | 2.2983 | 1.8664 | 1.8681 | 0 | 0 | 0 | 0 | 0 | 14.261 | 0 | 0 | 0 | 0 | 0 | 0 | 0 | 0 | 0 | 60 | 1 | 4 | 4 | 4 | 4 | 0 | 0 | 0 | 0 | 0 | 0 | 0 | 0
2014-06-15 | 10時 | 0 | 0 | 0 | 0 | 0 | 0 | 0 | 1 | 0 | 0 | 0 | 0 | 0 | 0 | 0 | 0 | 0 | 0 | 0 | 0 | 0 | 0 | 0 | 0 | 0 | 0 | 0 | 0 | 0 | 0 | 0 | 0 | 0 | 14.261 | 0 | 0 | 0 | 0 | 0 | 0 | 0 | 0 | 0 | 6.9294 | 2.8725 | 2.2983 | 1.8664 | 1.8681 | 0 | 0 | 0 | 0 | 0 | 14.261 | 0 | 0 | 0 | 0 | 0 | 0 | 0 | 0 | 0 | 60 | 1 | 4 | 4 | 4 | 4 | 0 | 0 | 0 | 0 | 0 | 0 | 0 | 0
2014-06-15 | 11時 | 0 | 0 | 0 | 0 | 0 | 0 | 0 | 1 | 0 | 0 | 0 | 0 | 0 | 0 | 0 | 0 | 0 | 0 | 0 | 0 | 0 | 0 | 0 | 0 | 0 | 0 | 0 | 0 | 0 | 0 | 0 | 0 | 0 | 14.261 | 0 | 0 | 0 | 0 | 0 | 0 | 0 | 0 | 0 | 6.9294 | 2.8725 | 2.2983 | 1.8664 | 1.8681 | 0 | 0 | 0 | 0 | 0 | 14.261 | 0 | 0 | 0 | 0 | 0 | 0 | 0 | 0 | 0 | 60 | 1 | 4 | 4 | 4 | 4 | 0 | 0 | 0 | 0 | 0 | 0 | 0 | 0
2014-06-15 | 12時 | 0 | 0 | 0 | 0 | 0 | 0 | 0 | 1 | 0 | 0 | 0 | 0 | 0 | 0 | 0 | 0 | 0 | 0 | 0 | 0 | 0 | 0 | 0 | 0 | 0 | 0 | 0 | 0 | 0 | 0 | 0 | 0 | 0 | 14.261 | 0 | 0 | 0 | 0 | 0 | 0 | 0 | 0 | 0 | 6.9294 | 2.8725 | 2.2983 | 1.8664 | 1.8681 | 0 | 0 | 0 | 0 | 0 | 14.261 | 0 | 0 | 0 | 0 | 0 | 0 | 0 | 0 | 0 | 60 | 1 | 4 | 4 | 4 | 4 | 0 | 0 | 0 | 0 | 0 | 0 | 0 | 0
2014-06-15 | 13時 | 0 | 0 | 0 | 0 | 0 | 0 | 0 | 1 | 0 | 0 | 0 | 0 | 0 | 0 | 0 | 0 | 0 | 0 | 0 | 0 | 0 | 0 | 0 | 0 | 0 | 0 | 0 | 0 | 0 | 0 | 0 | 0 | 0 | 14.261 | 0 | 0 | 0 | 0 | 0 | 0 | 0 | 0 | 0 | 6.9294 | 2.8725 | 2.2983 | 1.8664 | 1.8681 | 0 | 0 | 0 | 0 | 0 | 14.261 | 0 | 0 | 0 | 0 | 0 | 0 | 0 | 0 | 0 | 60 | 1 | 4 | 4 | 4 | 4 | 0 | 0 | 0 | 0 | 0 | 0 | 0 | 0
2014-06-15 | 14時 | 0 | 0 | 0 | 0 | 0 | 0 | 0 | 1 | 0 | 0 | 0 | 0 | 0 | 0 | 0 | 0 | 0 | 0 | 0 | 0 | 0 | 0 | 0 | 0 | 0 | 0 | 0 | 0 | 0 | 0 | 0 | 0 | 0 | 14.261 | 0 | 0 | 0 | 0 | 0 | 0 | 0 | 0 | 0 | 6.9294 | 2.8725 | 2.2983 | 1.8664 | 1.8681 | 0 | 0 | 0 | 0 | 0 | 14.261 | 0 | 0 | 0 | 0 | 0 | 0 | 0 | 0 | 0 | 60 | 1 | 4 | 4 | 4 | 4 | 0 | 0 | 0 | 0 | 0 | 0 | 0 | 0
2014-06-15 | 15時 | 0 | 0 | 0 | 0 | 0 | 0 | 0 | 1 | 0 | 0 | 0 | 0 | 0 | 0 | 0 | 0 | 0 | 0 | 0 | 0 | 0 | 0 | 0 | 0 | 0 | 0 | 0 | 0 | 0 | 0 | 0 | 0 | 0 | 14.261 | 0 | 0 | 0 | 0 | 0 | 0 | 0 | 0 | 0 | 6.9294 | 2.8725 | 2.2983 | 1.8664 | 1.8681 | 0 | 0 | 0 | 0 | 0 | 14.261 | 0 | 0 | 0 | 0 | 0 | 0 | 0 | 0 | 0 | 60 | 1 | 4 | 4 | 4 | 4 | 0 | 0 | 0 | 0 | 0 | 0 | 0 | 0
2014-06-15 | 16時 | 0 | 0 | 0 | 0 | 0 | 0 | 0 | 1 | 0 | 0 | 0 | 0 | 0 | 0 | 0 | 0 | 0 | 0 | 0 | 0 | 0 | 0 | 0 | 0 | 0 | 0 | 0 | 0 | 0 | 0 | 0 | 0 | 0 | 14.261 | 0 | 0 | 0 | 0 | 0 | 0 | 0 | 0 | 0 | 6.9294 | 2.8725 | 2.2983 | 1.8664 | 1.8681 | 0 | 0 | 0 | 0 | 0 | 14.261 | 0 | 0 | 0 | 0 | 0 | 0 | 0 | 0 | 0 | 60 | 1 | 4 | 4 | 4 | 4 | 0 | 0 | 0 | 0 | 0 | 0 | 0 | 0
2014-06-15 | 17時 | 0 | 0 | 0 | 0 | 0 | 0 | 0 | 1 | 0 | 0 | 0 | 0 | 0 | 0 | 0 | 0 | 0 | 0 | 0 | 0 | 0 | 0 | 0 | 0 | 0 | 0 | 0 | 0 | 0 | 0 | 0 | 0 | 0 | 14.261 | 0 | 0 | 0 | 0 | 0 | 0 | 0 | 0 | 0 | 6.9294 | 2.8725 | 2.2983 | 1.8664 | 1.8681 | 0 | 0 | 0 | 0 | 0 | 14.261 | 0 | 0 | 0 | 0 | 0 | 0 | 0 | 0 | 0 | 60 | 1 | 4 | 4 | 4 | 4 | 0 | 0 | 0 | 0 | 0 | 0 | 0 | 0
2014-06-15 | 18時 | 0 | 0 | 0 | 0 | 0 | 0 | 0 | 1 | 0 | 0 | 0 | 0 | 0 | 0 | 0 | 0 | 0 | 0 | 0 | 0 | 0 | 0 | 0 | 0 | 0 | 0 | 0 | 0 | 0 | 0 | 0 | 0 | 0 | 14.261 | 0 | 0 | 0 | 0 | 0 | 0 | 0 | 0 | 0 | 6.9294 | 2.8725 | 2.2983 | 1.8664 | 1.8681 | 0 | 0 | 0 | 0 | 0 | 14.261 | 0 | 0 | 0 | 0 | 0 | 0 | 0 | 0 | 0 | 60 | 1 | 4 | 4 | 4 | 4 | 0 | 0 | 0 | 0 | 0 | 0 | 0 | 0
2014-06-15 | 19時 | 0 | 0 | 0 | 0 | 0 | 0 | 0 | 1 | 0 | 0 | 0 | 0 | 0 | 0 | 0 | 0 | 0 | 0 | 0 | 0 | 0 | 0 | 0 | 0 | 0 | 0 | 0 | 0 | 0 | 0 | 0 | 0 | 0 | 14.261 | 0 | 0 | 0 | 0 | 0 | 0 | 0 | 0 | 0 | 6.9294 | 2.8725 | 2.2983 | 1.8664 | 1.8681 | 0 | 0 | 0 | 0 | 0 | 14.261 | 0 | 0 | 0 | 0 | 0 | 0 | 0 | 0 | 0 | 60 | 1 | 4 | 4 | 4 | 4 | 0 | 0 | 0 | 0 | 0 | 0 | 0 | 0
2014-06-15 | 20時 | 0 | 0 | 0 | 0 | 0 | 0 | 0 | 1 | 0 | 0 | 0 | 0 | 0 | 0 | 0 | 0 | 0 | 0 | 0 | 0 | 0 | 0 | 0 | 0 | 0 | 0 | 0 | 0 | 0 | 0 | 0 | 0 | 0 | 14.261 | 0 | 0 | 0 | 0 | 0 | 0 | 0 | 0 | 0 | 6.9294 | 2.8725 | 2.2983 | 1.8664 | 1.8681 | 0 | 0 | 0 | 0 | 0 | 14.261 | 0 | 0 | 0 | 0 | 0 | 0 | 0 | 0 | 0 | 60 | 1 | 4 | 4 | 4 | 4 | 0 | 0 | 0 | 0 | 0 | 0 | 0 | 0
2014-06-15 | 21時 | 0 | 0 | 0 | 0 | 0 | 0 | 0 | 1 | 0 | 0 | 0 | 0 | 0 | 0 | 0 | 0 | 0 | 0 | 0 | 0 | 0 | 0 | 0 | 0 | 0 | 0 | 0 | 0 | 0 | 0 | 0 | 0 | 0 | 14.261 | 0 | 0 | 0 | 0 | 0 | 0 | 0 | 0 | 0 | 6.9294 | 2.8725 | 2.2983 | 1.8664 | 1.8681 | 0 | 0 | 0 | 0 | 0 | 14.261 | 0 | 0 | 0 | 0 | 0 | 0 | 0 | 0 | 0 | 60 | 1 | 4 | 4 | 4 | 4 | 0 | 0 | 0 | 0 | 0 | 0 | 0 | 0
2014-06-15 | 22時 | 0 | 0 | 0 | 0 | 0 | 0 | 0 | 1 | 0 | 0 | 0 | 0 | 0 | 0 | 0 | 0 | 0 | 0 | 0 | 0 | 0 | 0 | 0 | 0 | 0 | 0 | 0 | 0 | 0 | 0 | 0 | 0 | 0 | 14.261 | 0 | 0 | 0 | 0 | 0 | 0 | 0 | 0 | 0 | 6.9294 | 2.8725 | 2.2983 | 1.8664 | 1.8681 | 0 | 0 | 0 | 0 | 0 | 14.261 | 0 | 0 | 0 | 0 | 0 | 0 | 0 | 0 | 0 | 60 | 1 | 4 | 4 | 4 | 4 | 0 | 0 | 0 | 0 | 0 | 0 | 0 | 0
2014-06-15 | 23時 | 0 | 0 | 0 | 0 | 0 | 0 | 0 | 1 | 0 | 0 | 0 | 0 | 0 | 0 | 0 | 0 | 0 | 0 | 0 | 0 | 0 | 0 | 0 | 0 | 0 | 0 | 0 | 0 | 0 | 0 | 0 | 0 | 0 | 14.261 | 0 | 0 | 0 | 0 | 0 | 0 | 0 | 0 | 0 | 6.9294 | 2.8725 | 2.2983 | 1.8664 | 1.8681 | 0 | 0 | 0 | 0 | 0 | 14.261 | 0 | 0 | 0 | 0 | 0 | 0 | 0 | 0 | 0 | 60 | 1 | 4 | 4 | 4 | 4 | 0 | 0 | 0 | 0 | 0 | 0 | 0 | 0
2014-06-16 | 0時 | 0 | 0 | 0 | 0 | 0 | 0 | 0 | 1 | 0 | 0 | 0 | 0 | 0 | 0 | 0 | 0 | 0 | 0 | 0 | 0 | 0 | 0 | 0 | 0 | 0 | 0 | 0 | 0 | 0 | 0 | 0 | 0 | 0 | 14.261 | 0 | 0 | 0 | 0 | 0 | 0 | 0 | 0 | 0 | 6.9294 | 2.8725 | 2.2983 | 1.8664 | 1.8681 | 0 | 0 | 0 | 0 | 0 | 14.261 | 0 | 0 | 0 | 0 | 0 | 0 | 0 | 0 | 0 | 60 | 1 | 4 | 4 | 4 | 4 | 0 | 0 | 0 | 0 | 0 | 0 | 0 | 0
2014-06-16 | 1時 | 0 | 0 | 0 | 0 | 0 | 0 | 0 | 1 | 0 | 0 | 0 | 0 | 0 | 0 | 0 | 0 | 0 | 0 | 0 | 0 | 0 | 0 | 0 | 0 | 0 | 0 | 0 | 0 | 0 | 0 | 0 | 0 | 0 | 14.261 | 0 | 0 | 0 | 0 | 0 | 0 | 0 | 0 | 0 | 6.9294 | 2.8725 | 2.2983 | 1.8664 | 1.8681 | 0 | 0 | 0 | 0 | 0 | 14.261 | 0 | 0 | 0 | 0 | 0 | 0 | 0 | 0 | 0 | 60 | 1 | 4 | 4 | 4 | 4 | 0 | 0 | 0 | 0 | 0 | 0 | 0 | 0
2014-06-16 | 2時 | 0 | 0 | 0 | 0 | 0 | 0 | 0 | 1 | 0 | 0 | 0 | 0 | 0 | 0 | 0 | 0 | 0 | 0 | 0 | 0 | 0 | 0 | 0 | 0 | 0 | 0 | 0 | 0 | 0 | 0 | 0 | 0 | 0 | 14.261 | 0 | 0 | 0 | 0 | 0 | 0 | 0 | 0 | 0 | 6.9294 | 2.8725 | 2.2983 | 1.8664 | 1.8681 | 0 | 0 | 0 | 0 | 0 | 14.261 | 0 | 0 | 0 | 0 | 0 | 0 | 0 | 0 | 0 | 60 | 1 | 4 | 4 | 4 | 4 | 0 | 0 | 0 | 0 | 0 | 0 | 0 | 0
2014-06-16 | 3時 | 0 | 0 | 0 | 0 | 0 | 0 | 0 | 1 | 0 | 0 | 0 | 0 | 0 | 0 | 0 | 0 | 0 | 0 | 0 | 0 | 0 | 0 | 0 | 0 | 0 | 0 | 0 | 0 | 0 | 0 | 0 | 0 | 0 | 14.261 | 0 | 0 | 0 | 0 | 0 | 0 | 0 | 0 | 0 | 6.9294 | 2.8725 | 2.2983 | 1.8664 | 1.8681 | 0 | 0 | 0 | 0 | 0 | 14.261 | 0 | 0 | 0 | 0 | 0 | 0 | 0 | 0 | 0 | 60 | 1 | 4 | 4 | 4 | 4 | 0 | 0 | 0 | 0 | 0 | 0 | 0 | 0
2014-06-16 | 4時 | 0 | 0 | 0 | 0 | 0 | 0 | 0 | 1 | 0 | 0 | 0 | 0 | 0 | 0 | 0 | 0 | 0 | 0 | 0 | 0 | 0 | 0 | 0 | 0 | 0 | 0 | 0 | 0 | 0 | 0 | 0 | 0 | 0 | 14.261 | 0 | 0 | 0 | 0 | 0 | 0 | 0 | 0 | 0 | 6.9294 | 2.8725 | 2.2983 | 1.8664 | 1.8681 | 0 | 0 | 0 | 0 | 0 | 14.261 | 0 | 0 | 0 | 0 | 0 | 0 | 0 | 0 | 0 | 60 | 1 | 4 | 4 | 4 | 4 | 0 | 0 | 0 | 0 | 0 | 0 | 0 | 0
2014-06-16 | 5時 | 0 | 0 | 0 | 0 | 0 | 0 | 0 | 1 | 0 | 0 | 0 | 0 | 0 | 0 | 0 | 0 | 0 | 0 | 0 | 0 | 0 | 0 | 0 | 0 | 0 | 0 | 0 | 0 | 0 | 0 | 0 | 0 | 0 | 14.261 | 0 | 0 | 0 | 0 | 0 | 0 | 0 | 0 | 0 | 6.9294 | 2.8725 | 2.2983 | 1.8664 | 1.8681 | 0 | 0 | 0 | 0 | 0 | 14.261 | 0 | 0 | 0 | 0 | 0 | 0 | 0 | 0 | 0 | 60 | 1 | 4 | 4 | 4 | 4 | 0 | 0 | 0 | 0 | 0 | 0 | 0 | 0
2014-06-16 | 6時 | 0 | 0 | 0 | 0 | 0 | 0 | 0 | 1 | 0 | 0 | 0 | 0 | 0 | 0 | 0 | 0 | 0 | 0 | 0 | 0 | 0 | 0 | 0 | 0 | 0 | 0 | 0 | 0 | 0 | 0 | 0 | 0 | 0 | 14.261 | 0 | 0 | 0 | 0 | 0 | 0 | 0 | 0 | 0 | 6.9294 | 2.8725 | 2.2983 | 1.8664 | 1.8681 | 0 | 0 | 0 | 0 | 0 | 14.261 | 0 | 0 | 0 | 0 | 0 | 0 | 0 | 0 | 0 | 60 | 1 | 4 | 4 | 4 | 4 | 0 | 0 | 0 | 0 | 0 | 0 | 0 | 0
2014-06-16 | 7時 | 0 | 0 | 0 | 0 | 0 | 0 | 0 | 1 | 0 | 0 | 0 | 0 | 0 | 0 | 0 | 0 | 0 | 0 | 0 | 0 | 0 | 0 | 0 | 0 | 0 | 0 | 0 | 0 | 0 | 0 | 0 | 0 | 0 | 14.261 | 0 | 0 | 0 | 0 | 0 | 0 | 0 | 0 | 0 | 6.9294 | 2.8725 | 2.2983 | 1.8664 | 1.8681 | 0 | 0 | 0 | 0 | 0 | 14.261 | 0 | 0 | 0 | 0 | 0 | 0 | 0 | 0 | 0 | 60 | 1 | 4 | 4 | 4 | 4 | 0 | 0 | 0 | 0 | 0 | 0 | 0 | 0
2014-06-16 | 8時 | 0 | 0 | 0 | 0 | 0 | 0 | 0 | 1 | 0 | 0 | 0 | 0 | 0 | 0 | 0 | 0 | 0 | 0 | 0 | 0 | 0 | 0 | 0 | 0 | 0 | 0 | 0 | 0 | 0 | 0 | 0 | 0 | 0 | 14.261 | 0 | 0 | 0 | 0 | 0 | 0 | 0 | 0 | 0 | 6.9294 | 2.8725 | 2.2983 | 1.8664 | 1.8681 | 0 | 0 | 0 | 0 | 0 | 14.261 | 0 | 0 | 0 | 0 | 0 | 0 | 0 | 0 | 0 | 60 | 1 | 4 | 4 | 4 | 4 | 0 | 0 | 0 | 0 | 0 | 0 | 0 | 0
2014-06-16 | 9時 | 0 | 0 | 0 | 0 | 0 | 0 | 0 | 1 | 0 | 0 | 0 | 0 | 0 | 0 | 0 | 0 | 0 | 0 | 0 | 0 | 0 | 0 | 0 | 0 | 0 | 0 | 0 | 0 | 0 | 0 | 0 | 0 | 0 | 14.261 | 0 | 0 | 0 | 0 | 0 | 0 | 0 | 0 | 0 | 6.9294 | 2.8725 | 2.2983 | 1.8664 | 1.8681 | 0 | 0 | 0 | 0 | 0 | 14.261 | 0 | 0 | 0 | 0 | 0 | 0 | 0 | 0 | 0 | 60 | 1 | 4 | 4 | 4 | 4 | 0 | 0 | 0 | 0 | 0 | 0 | 0 | 0
2014-06-16 | 10時 | 0 | 0 | 0 | 0 | 0 | 0 | 0 | 1 | 0 | 0 | 0 | 0 | 0 | 0 | 0 | 0 | 0 | 0 | 0 | 0 | 0 | 0 | 0 | 0 | 0 | 0 | 0 | 0 | 0 | 0 | 0 | 0 | 0 | 14.261 | 0 | 0 | 0 | 0 | 0 | 0 | 0 | 0 | 0 | 6.9294 | 2.8725 | 2.2983 | 1.8664 | 1.8681 | 0 | 0 | 0 | 0 | 0 | 14.261 | 0 | 0 | 0 | 0 | 0 | 0 | 0 | 0 | 0 | 60 | 1 | 4 | 4 | 4 | 4 | 0 | 0 | 0 | 0 | 0 | 0 | 0 | 0
2014-06-16 | 11時 | 0 | 0 | 0 | 0 | 0 | 0 | 0 | 1 | 0 | 0 | 0 | 0 | 0 | 0 | 0 | 0 | 0 | 0 | 0 | 0 | 0 | 0 | 0 | 0 | 0 | 0 | 0 | 0 | 0 | 0 | 0 | 0 | 0 | 14.261 | 0 | 0 | 0 | 0 | 0 | 0 | 0 | 0 | 0 | 6.9294 | 2.8725 | 2.2983 | 1.8664 | 1.8681 | 0 | 0 | 0 | 0 | 0 | 14.261 | 0 | 0 | 0 | 0 | 0 | 0 | 0 | 0 | 0 | 60 | 1 | 4 | 4 | 4 | 4 | 0 | 0 | 0 | 0 | 0 | 0 | 0 | 0
2014-06-16 | 12時 | 0 | 0 | 0 | 0 | 0 | 0 | 0 | 1 | 0 | 0 | 0 | 0 | 0 | 0 | 0 | 0 | 0 | 0 | 0 | 0 | 0 | 0 | 0 | 0 | 0 | 0 | 0 | 0 | 0 | 0 | 0 | 0 | 0 | 14.261 | 0 | 0 | 0 | 0 | 0 | 0 | 0 | 0 | 0 | 6.9294 | 2.8725 | 2.2983 | 1.8664 | 1.8681 | 0 | 0 | 0 | 0 | 0 | 14.261 | 0 | 0 | 0 | 0 | 0 | 0 | 0 | 0 | 0 | 60 | 1 | 4 | 4 | 4 | 4 | 0 | 0 | 0 | 0 | 0 | 0 | 0 | 0
2014-06-16 | 13時 | 0 | 0 | 0 | 0 | 0 | 0 | 0 | 1 | 0 | 0 | 0 | 0 | 0 | 0 | 0 | 0 | 0 | 0 | 0 | 0 | 0 | 0 | 0 | 0 | 0 | 0 | 0 | 0 | 0 | 0 | 0 | 0 | 0 | 14.261 | 0 | 0 | 0 | 0 | 0 | 0 | 0 | 0 | 0 | 6.9294 | 2.8725 | 2.2983 | 1.8664 | 1.8681 | 0 | 0 | 0 | 0 | 0 | 14.261 | 0 | 0 | 0 | 0 | 0 | 0 | 0 | 0 | 0 | 60 | 1 | 4 | 4 | 4 | 4 | 0 | 0 | 0 | 0 | 0 | 0 | 0 | 0
2014-06-16 | 14時 | 0 | 0 | 0 | 0 | 0 | 0 | 0 | 1 | 0 | 0 | 0 | 0 | 0 | 0 | 0 | 0 | 0 | 0 | 0 | 0 | 0 | 0 | 0 | 0 | 0 | 0 | 0 | 0 | 0 | 0 | 0 | 0 | 0 | 14.261 | 0 | 0 | 0 | 0 | 0 | 0 | 0 | 0 | 0 | 6.9294 | 2.8725 | 2.2983 | 1.8664 | 1.8681 | 0 | 0 | 0 | 0 | 0 | 14.261 | 0 | 0 | 0 | 0 | 0 | 0 | 0 | 0 | 0 | 60 | 1 | 4 | 4 | 4 | 4 | 0 | 0 | 0 | 0 | 0 | 0 | 0 | 0
2014-06-16 | 15時 | 0 | 0 | 0 | 0 | 0 | 0 | 0 | 1 | 0 | 0 | 0 | 0 | 0 | 0 | 0 | 0 | 0 | 0 | 0 | 0 | 0 | 0 | 0 | 0 | 0 | 0 | 0 | 0 | 0 | 0 | 0 | 0 | 0 | 14.261 | 0 | 0 | 0 | 0 | 0 | 0 | 0 | 0 | 0 | 6.9294 | 2.8725 | 2.2983 | 1.8664 | 1.8681 | 0 | 0 | 0 | 0 | 0 | 14.261 | 0 | 0 | 0 | 0 | 0 | 0 | 0 | 0 | 0 | 60 | 1 | 4 | 4 | 4 | 4 | 0 | 0 | 0 | 0 | 0 | 0 | 0 | 0
2014-06-16 | 16時 | 0 | 0 | 0 | 0 | 0 | 0 | 0 | 1 | 0 | 0 | 0 | 0 | 0 | 0 | 0 | 0 | 0 | 0 | 0 | 0 | 0 | 0 | 0 | 0 | 0 | 0 | 0 | 0 | 0 | 0 | 0 | 0 | 0 | 14.261 | 0 | 0 | 0 | 0 | 0 | 0 | 0 | 0 | 0 | 6.9294 | 2.8725 | 2.2983 | 1.8664 | 1.8681 | 0 | 0 | 0 | 0 | 0 | 14.261 | 0 | 0 | 0 | 0 | 0 | 0 | 0 | 0 | 0 | 60 | 1 | 4 | 4 | 4 | 4 | 0 | 0 | 0 | 0 | 0 | 0 | 0 | 0
2014-06-16 | 17時 | 0 | 0 | 0 | 0 | 0 | 0 | 0 | 1 | 0 | 0 | 0 | 0 | 0 | 0 | 0 | 0 | 0 | 0 | 0 | 0 | 0 | 0 | 0 | 0 | 0 | 0 | 0 | 0 | 0 | 0 | 0 | 0 | 0 | 14.261 | 0 | 0 | 0 | 0 | 0 | 0 | 0 | 0 | 0 | 6.9294 | 2.8725 | 2.2983 | 1.8664 | 1.8681 | 0 | 0 | 0 | 0 | 0 | 14.261 | 0 | 0 | 0 | 0 | 0 | 0 | 0 | 0 | 0 | 60 | 1 | 4 | 4 | 4 | 4 | 0 | 0 | 0 | 0 | 0 | 0 | 0 | 0
2014-06-16 | 18時 | 0 | 0 | 0 | 0 | 0 | 0 | 0 | 1 | 0 | 0 | 0 | 0 | 0 | 0 | 0 | 0 | 0 | 0 | 0 | 0 | 0 | 0 | 0 | 0 | 0 | 0 | 0 | 0 | 0 | 0 | 0 | 0 | 0 | 14.261 | 0 | 0 | 0 | 0 | 0 | 0 | 0 | 0 | 0 | 6.9294 | 2.8725 | 2.2983 | 1.8664 | 1.8681 | 0 | 0 | 0 | 0 | 0 | 14.261 | 0 | 0 | 0 | 0 | 0 | 0 | 0 | 0 | 0 | 60 | 1 | 4 | 4 | 4 | 4 | 0 | 0 | 0 | 0 | 0 | 0 | 0 | 0
2014-06-16 | 19時 | 0 | 0 | 0 | 0 | 0 | 0 | 0 | 1 | 0 | 0 | 0 | 0 | 0 | 0 | 0 | 0 | 0 | 0 | 0 | 0 | 0 | 0 | 0 | 0 | 0 | 0 | 0 | 0 | 0 | 0 | 0 | 0 | 0 | 14.261 | 0 | 0 | 0 | 0 | 0 | 0 | 0 | 0 | 0 | 6.9294 | 2.8725 | 2.2983 | 1.8664 | 1.8681 | 0 | 0 | 0 | 0 | 0 | 14.261 | 0 | 0 | 0 | 0 | 0 | 0 | 0 | 0 | 0 | 60 | 1 | 4 | 4 | 4 | 4 | 0 | 0 | 0 | 0 | 0 | 0 | 0 | 0
2014-06-16 | 20時 | 0 | 0 | 0 | 0 | 0 | 0 | 0 | 1 | 0 | 0 | 0 | 0 | 0 | 0 | 0 | 0 | 0 | 0 | 0 | 0 | 0 | 0 | 0 | 0 | 0 | 0 | 0 | 0 | 0 | 0 | 0 | 0 | 0 | 14.261 | 0 | 0 | 0 | 0 | 0 | 0 | 0 | 0 | 0 | 6.9294 | 2.8725 | 2.2983 | 1.8664 | 1.8681 | 0 | 0 | 0 | 0 | 0 | 14.261 | 0 | 0 | 0 | 0 | 0 | 0 | 0 | 0 | 0 | 60 | 1 | 4 | 4 | 4 | 4 | 0 | 0 | 0 | 0 | 0 | 0 | 0 | 0
2014-06-16 | 21時 | 0 | 0 | 0 | 0 | 0 | 0 | 0 | 1 | 0 | 0 | 0 | 0 | 0 | 0 | 0 | 0 | 0 | 0 | 0 | 0 | 0 | 0 | 0 | 0 | 0 | 0 | 0 | 0 | 0 | 0 | 0 | 0 | 0 | 14.261 | 0 | 0 | 0 | 0 | 0 | 0 | 0 | 0 | 0 | 6.9294 | 2.8725 | 2.2983 | 1.8664 | 1.8681 | 0 | 0 | 0 | 0 | 0 | 14.261 | 0 | 0 | 0 | 0 | 0 | 0 | 0 | 0 | 0 | 60 | 1 | 4 | 4 | 4 | 4 | 0 | 0 | 0 | 0 | 0 | 0 | 0 | 0
2014-06-16 | 22時 | 0 | 0 | 0 | 0 | 0 | 0 | 0 | 1 | 0 | 0 | 0 | 0 | 0 | 0 | 0 | 0 | 0 | 0 | 0 | 0 | 0 | 0 | 0 | 0 | 0 | 0 | 0 | 0 | 0 | 0 | 0 | 0 | 0 | 14.261 | 0 | 0 | 0 | 0 | 0 | 0 | 0 | 0 | 0 | 6.9294 | 2.8725 | 2.2983 | 1.8664 | 1.8681 | 0 | 0 | 0 | 0 | 0 | 14.261 | 0 | 0 | 0 | 0 | 0 | 0 | 0 | 0 | 0 | 60 | 1 | 4 | 4 | 4 | 4 | 0 | 0 | 0 | 0 | 0 | 0 | 0 | 0
2014-06-16 | 23時 | 0 | 0 | 0 | 0 | 0 | 0 | 0 | 1 | 0 | 0 | 0 | 0 | 0 | 0 | 0 | 0 | 0 | 0 | 0 | 0 | 0 | 0 | 0 | 0 | 0 | 0 | 0 | 0 | 0 | 0 | 0 | 0 | 0 | 14.261 | 0 | 0 | 0 | 0 | 0 | 0 | 0 | 0 | 0 | 6.9294 | 2.8725 | 2.2983 | 1.8664 | 1.8681 | 0 | 0 | 0 | 0 | 0 | 14.261 | 0 | 0 | 0 | 0 | 0 | 0 | 0 | 0 | 0 | 60 | 1 | 4 | 4 | 4 | 4 | 0 | 0 | 0 | 0 | 0 | 0 | 0 | 0
2014-06-17 | 0時 | 0 | 0 | 0 | 0 | 0 | 0 | 0 | 1 | 0 | 0 | 0 | 0 | 0 | 0 | 0 | 0 | 0 | 0 | 0 | 0 | 0 | 0 | 0 | 0 | 0 | 0 | 0 | 0 | 0 | 0 | 0 | 0 | 0 | 14.261 | 0 | 0 | 0 | 0 | 0 | 0 | 0 | 0 | 0 | 6.9294 | 2.8725 | 2.2983 | 1.8664 | 1.8681 | 0 | 0 | 0 | 0 | 0 | 14.261 | 0 | 0 | 0 | 0 | 0 | 0 | 0 | 0 | 0 | 60 | 1 | 4 | 4 | 4 | 4 | 0 | 0 | 0 | 0 | 0 | 0 | 0 | 0
2014-06-17 | 1時 | 0 | 0 | 0 | 0 | 0 | 0 | 0 | 1 | 0 | 0 | 0 | 0 | 0 | 0 | 0 | 0 | 0 | 0 | 0 | 0 | 0 | 0 | 0 | 0 | 0 | 0 | 0 | 0 | 0 | 0 | 0 | 0 | 0 | 14.261 | 0 | 0 | 0 | 0 | 0 | 0 | 0 | 0 | 0 | 6.9294 | 2.8725 | 2.2983 | 1.8664 | 1.8681 | 0 | 0 | 0 | 0 | 0 | 14.261 | 0 | 0 | 0 | 0 | 0 | 0 | 0 | 0 | 0 | 60 | 1 | 4 | 4 | 4 | 4 | 0 | 0 | 0 | 0 | 0 | 0 | 0 | 0
2014-06-17 | 2時 | 0 | 0 | 0 | 0 | 0 | 0 | 0 | 1 | 0 | 0 | 0 | 0 | 0 | 0 | 0 | 0 | 0 | 0 | 0 | 0 | 0 | 0 | 0 | 0 | 0 | 0 | 0 | 0 | 0 | 0 | 0 | 0 | 0 | 14.261 | 0 | 0 | 0 | 0 | 0 | 0 | 0 | 0 | 0 | 6.9294 | 2.8725 | 2.2983 | 1.8664 | 1.8681 | 0 | 0 | 0 | 0 | 0 | 14.261 | 0 | 0 | 0 | 0 | 0 | 0 | 0 | 0 | 0 | 60 | 1 | 4 | 4 | 4 | 4 | 0 | 0 | 0 | 0 | 0 | 0 | 0 | 0
2014-06-17 | 3時 | 0 | 0 | 0 | 0 | 0 | 0 | 0 | 1 | 0 | 0 | 0 | 0 | 0 | 0 | 0 | 0 | 0 | 0 | 0 | 0 | 0 | 0 | 0 | 0 | 0 | 0 | 0 | 0 | 0 | 0 | 0 | 0 | 0 | 14.261 | 0 | 0 | 0 | 0 | 0 | 0 | 0 | 0 | 0 | 6.9294 | 2.8725 | 2.2983 | 1.8664 | 1.8681 | 0 | 0 | 0 | 0 | 0 | 14.261 | 0 | 0 | 0 | 0 | 0 | 0 | 0 | 0 | 0 | 60 | 1 | 4 | 4 | 4 | 4 | 0 | 0 | 0 | 0 | 0 | 0 | 0 | 0
2014-06-17 | 4時 | 0 | 0 | 0 | 0 | 0 | 0 | 0 | 1 | 0 | 0 | 0 | 0 | 0 | 0 | 0 | 0 | 0 | 0 | 0 | 0 | 0 | 0 | 0 | 0 | 0 | 0 | 0 | 0 | 0 | 0 | 0 | 0 | 0 | 14.261 | 0 | 0 | 0 | 0 | 0 | 0 | 0 | 0 | 0 | 6.9294 | 2.8725 | 2.2983 | 1.8664 | 1.8681 | 0 | 0 | 0 | 0 | 0 | 14.261 | 0 | 0 | 0 | 0 | 0 | 0 | 0 | 0 | 0 | 60 | 1 | 4 | 4 | 4 | 4 | 0 | 0 | 0 | 0 | 0 | 0 | 0 | 0
2014-06-17 | 5時 | 0 | 0 | 0 | 0 | 0 | 0 | 0 | 1 | 0 | 0 | 0 | 0 | 0 | 0 | 0 | 0 | 0 | 0 | 0 | 0 | 0 | 0 | 0 | 0 | 0 | 0 | 0 | 0 | 0 | 0 | 0 | 0 | 0 | 14.261 | 0 | 0 | 0 | 0 | 0 | 0 | 0 | 0 | 0 | 6.9294 | 2.8725 | 2.2983 | 1.8664 | 1.8681 | 0 | 0 | 0 | 0 | 0 | 14.261 | 0 | 0 | 0 | 0 | 0 | 0 | 0 | 0 | 0 | 60 | 1 | 4 | 4 | 4 | 4 | 0 | 0 | 0 | 0 | 0 | 0 | 0 | 0
2014-06-17 | 6時 | 0 | 0 | 0 | 0 | 0 | 0 | 0 | 1 | 0 | 0 | 0 | 0 | 0 | 0 | 0 | 0 | 0 | 0 | 0 | 0 | 0 | 0 | 0 | 0 | 0 | 0 | 0 | 0 | 0 | 0 | 0 | 0 | 0 | 14.261 | 0 | 0 | 0 | 0 | 0 | 0 | 0 | 0 | 0 | 6.9294 | 2.8725 | 2.2983 | 1.8664 | 1.8681 | 0 | 0 | 0 | 0 | 0 | 14.261 | 0 | 0 | 0 | 0 | 0 | 0 | 0 | 0 | 0 | 60 | 1 | 4 | 4 | 4 | 4 | 0 | 0 | 0 | 0 | 0 | 0 | 0 | 0
2014-06-17 | 7時 | 0 | 0 | 0 | 0 | 0 | 0 | 0 | 1 | 0 | 0 | 0 | 0 | 0 | 0 | 0 | 0 | 0 | 0 | 0 | 0 | 0 | 0 | 0 | 0 | 0 | 0 | 0 | 0 | 0 | 0 | 0 | 0 | 0 | 14.261 | 0 | 0 | 0 | 0 | 0 | 0 | 0 | 0 | 0 | 6.9294 | 2.8725 | 2.2983 | 1.8664 | 1.8681 | 0 | 0 | 0 | 0 | 0 | 14.261 | 0 | 0 | 0 | 0 | 0 | 0 | 0 | 0 | 0 | 60 | 1 | 4 | 4 | 4 | 4 | 0 | 0 | 0 | 0 | 0 | 0 | 0 | 0
2014-06-17 | 8時 | 0 | 0 | 0 | 0 | 0 | 0 | 0 | 1 | 0 | 0 | 0 | 0 | 0 | 0 | 0 | 0 | 0 | 0 | 0 | 0 | 0 | 0 | 0 | 0 | 0 | 0 | 0 | 0 | 0 | 0 | 0 | 0 | 0 | 14.261 | 0 | 0 | 0 | 0 | 0 | 0 | 0 | 0 | 0 | 6.9294 | 2.8725 | 2.2983 | 1.8664 | 1.8681 | 0 | 0 | 0 | 0 | 0 | 14.261 | 0 | 0 | 0 | 0 | 0 | 0 | 0 | 0 | 0 | 60 | 1 | 4 | 4 | 4 | 4 | 0 | 0 | 0 | 0 | 0 | 0 | 0 | 0
2014-06-17 | 9時 | 0 | 0 | 0 | 0 | 0 | 0 | 0 | 1 | 0 | 0 | 0 | 0 | 0 | 0 | 0 | 0 | 0 | 0 | 0 | 0 | 0 | 0 | 0 | 0 | 0 | 0 | 0 | 0 | 0 | 0 | 0 | 0 | 0 | 14.261 | 0 | 0 | 0 | 0 | 0 | 0 | 0 | 0 | 0 | 6.9294 | 2.8725 | 2.2983 | 1.8664 | 1.8681 | 0 | 0 | 0 | 0 | 0 | 14.261 | 0 | 0 | 0 | 0 | 0 | 0 | 0 | 0 | 0 | 60 | 1 | 4 | 4 | 4 | 4 | 0 | 0 | 0 | 0 | 0 | 0 | 0 | 0
2014-06-17 | 10時 | 0 | 0 | 0 | 0 | 0 | 0 | 0 | 1 | 0 | 0 | 0 | 0 | 0 | 0 | 0 | 0 | 0 | 0 | 0 | 0 | 0 | 0 | 0 | 0 | 0 | 0 | 0 | 0 | 0 | 0 | 0 | 0 | 0 | 14.261 | 0 | 0 | 0 | 0 | 0 | 0 | 0 | 0 | 0 | 6.9294 | 2.8725 | 2.2983 | 1.8664 | 1.8681 | 0 | 0 | 0 | 0 | 0 | 14.261 | 0 | 0 | 0 | 0 | 0 | 0 | 0 | 0 | 0 | 60 | 1 | 4 | 4 | 4 | 4 | 0 | 0 | 0 | 0 | 0 | 0 | 0 | 0
2014-06-17 | 11時 | 0 | 0 | 0 | 0 | 0 | 0 | 0 | 1 | 0 | 0 | 0 | 0 | 0 | 0 | 0 | 0 | 0 | 0 | 0 | 0 | 0 | 0 | 0 | 0 | 0 | 0 | 0 | 0 | 0 | 0 | 0 | 0 | 0 | 14.261 | 0 | 0 | 0 | 0 | 0 | 0 | 0 | 0 | 0 | 6.9294 | 2.8725 | 2.2983 | 1.8664 | 1.8681 | 0 | 0 | 0 | 0 | 0 | 14.261 | 0 | 0 | 0 | 0 | 0 | 0 | 0 | 0 | 0 | 60 | 1 | 4 | 4 | 4 | 4 | 0 | 0 | 0 | 0 | 0 | 0 | 0 | 0
2014-06-17 | 12時 | 0 | 0 | 0 | 0 | 0 | 0 | 0 | 1 | 0 | 0 | 0 | 0 | 0 | 0 | 0 | 0 | 0 | 0 | 0 | 0 | 0 | 0 | 0 | 0 | 0 | 0 | 0 | 0 | 0 | 0 | 0 | 0 | 0 | 14.261 | 0 | 0 | 0 | 0 | 0 | 0 | 0 | 0 | 0 | 6.9294 | 2.8725 | 2.2983 | 1.8664 | 1.8681 | 0 | 0 | 0 | 0 | 0 | 14.261 | 0 | 0 | 0 | 0 | 0 | 0 | 0 | 0 | 0 | 60 | 1 | 4 | 4 | 4 | 4 | 0 | 0 | 0 | 0 | 0 | 0 | 0 | 0
2014-06-17 | 13時 | 0 | 0 | 0 | 0 | 0 | 0 | 0 | 1 | 0 | 0 | 0 | 0 | 0 | 0 | 0 | 0 | 0 | 0 | 0 | 0 | 0 | 0 | 0 | 0 | 0 | 0 | 0 | 0 | 0 | 0 | 0 | 0 | 0 | 14.261 | 0 | 0 | 0 | 0 | 0 | 0 | 0 | 0 | 0 | 6.9294 | 2.8725 | 2.2983 | 1.8664 | 1.8681 | 0 | 0 | 0 | 0 | 0 | 14.261 | 0 | 0 | 0 | 0 | 0 | 0 | 0 | 0 | 0 | 60 | 1 | 4 | 4 | 4 | 4 | 0 | 0 | 0 | 0 | 0 | 0 | 0 | 0
2014-06-17 | 14時 | 0 | 0 | 0 | 0 | 0 | 0 | 0 | 1 | 0 | 0 | 0 | 0 | 0 | 0 | 0 | 0 | 0 | 0 | 0 | 0 | 0 | 0 | 0 | 0 | 0 | 0 | 0 | 0 | 0 | 0 | 0 | 0 | 0 | 14.261 | 0 | 0 | 0 | 0 | 0 | 0 | 0 | 0 | 0 | 6.9294 | 2.8725 | 2.2983 | 1.8664 | 1.8681 | 0 | 0 | 0 | 0 | 0 | 14.261 | 0 | 0 | 0 | 0 | 0 | 0 | 0 | 0 | 0 | 60 | 1 | 4 | 4 | 4 | 4 | 0 | 0 | 0 | 0 | 0 | 0 | 0 | 0
2014-06-17 | 15時 | 0 | 0 | 0 | 0 | 0 | 0 | 0 | 1 | 0 | 0 | 0 | 0 | 0 | 0 | 0 | 0 | 0 | 0 | 0 | 0 | 0 | 0 | 0 | 0 | 0 | 0 | 0 | 0 | 0 | 0 | 0 | 0 | 0 | 14.261 | 0 | 0 | 0 | 0 | 0 | 0 | 0 | 0 | 0 | 6.9294 | 2.8725 | 2.2983 | 1.8664 | 1.8681 | 0 | 0 | 0 | 0 | 0 | 14.261 | 0 | 0 | 0 | 0 | 0 | 0 | 0 | 0 | 0 | 60 | 1 | 4 | 4 | 4 | 4 | 0 | 0 | 0 | 0 | 0 | 0 | 0 | 0
2014-06-17 | 16時 | 0 | 0 | 0 | 0 | 0 | 0 | 0 | 1 | 0 | 0 | 0 | 0 | 0 | 0 | 0 | 0 | 0 | 0 | 0 | 0 | 0 | 0 | 0 | 0 | 0 | 0 | 0 | 0 | 0 | 0 | 0 | 0 | 0 | 14.261 | 0 | 0 | 0 | 0 | 0 | 0 | 0 | 0 | 0 | 6.9294 | 2.8725 | 2.2983 | 1.8664 | 1.8681 | 0 | 0 | 0 | 0 | 0 | 14.261 | 0 | 0 | 0 | 0 | 0 | 0 | 0 | 0 | 0 | 60 | 1 | 4 | 4 | 4 | 4 | 0 | 0 | 0 | 0 | 0 | 0 | 0 | 0
2014-06-17 | 17時 | 0 | 0 | 0 | 0 | 0 | 0 | 0 | 1 | 0 | 0 | 0 | 0 | 0 | 0 | 0 | 0 | 0 | 0 | 0 | 0 | 0 | 0 | 0 | 0 | 0 | 0 | 0 | 0 | 0 | 0 | 0 | 0 | 0 | 14.261 | 0 | 0 | 0 | 0 | 0 | 0 | 0 | 0 | 0 | 6.9294 | 2.8725 | 2.2983 | 1.8664 | 1.8681 | 0 | 0 | 0 | 0 | 0 | 14.261 | 0 | 0 | 0 | 0 | 0 | 0 | 0 | 0 | 0 | 60 | 1 | 4 | 4 | 4 | 4 | 0 | 0 | 0 | 0 | 0 | 0 | 0 | 0
2014-06-17 | 18時 | 0 | 0 | 0 | 0 | 0 | 0 | 0 | 1 | 0 | 0 | 0 | 0 | 0 | 0 | 0 | 0 | 0 | 0 | 0 | 0 | 0 | 0 | 0 | 0 | 0 | 0 | 0 | 0 | 0 | 0 | 0 | 0 | 0 | 14.261 | 0 | 0 | 0 | 0 | 0 | 0 | 0 | 0 | 0 | 6.9294 | 2.8725 | 2.2983 | 1.8664 | 1.8681 | 0 | 0 | 0 | 0 | 0 | 14.261 | 0 | 0 | 0 | 0 | 0 | 0 | 0 | 0 | 0 | 60 | 1 | 4 | 4 | 4 | 4 | 0 | 0 | 0 | 0 | 0 | 0 | 0 | 0
2014-06-17 | 19時 | 0 | 0 | 0 | 0 | 0 | 0 | 0 | 1 | 0 | 0 | 0 | 0 | 0 | 0 | 0 | 0 | 0 | 0 | 0 | 0 | 0 | 0 | 0 | 0 | 0 | 0 | 0 | 0 | 0 | 0 | 0 | 0 | 0 | 14.261 | 0 | 0 | 0 | 0 | 0 | 0 | 0 | 0 | 0 | 6.9294 | 2.8725 | 2.2983 | 1.8664 | 1.8681 | 0 | 0 | 0 | 0 | 0 | 14.261 | 0 | 0 | 0 | 0 | 0 | 0 | 0 | 0 | 0 | 60 | 1 | 4 | 4 | 4 | 4 | 0 | 0 | 0 | 0 | 0 | 0 | 0 | 0
2014-06-17 | 20時 | 0 | 0 | 0 | 0 | 0 | 0 | 0 | 1 | 0 | 0 | 0 | 0 | 0 | 0 | 0 | 0 | 0 | 0 | 0 | 0 | 0 | 0 | 0 | 0 | 0 | 0 | 0 | 0 | 0 | 0 | 0 | 0 | 0 | 14.261 | 0 | 0 | 0 | 0 | 0 | 0 | 0 | 0 | 0 | 6.9294 | 2.8725 | 2.2983 | 1.8664 | 1.8681 | 0 | 0 | 0 | 0 | 0 | 14.261 | 0 | 0 | 0 | 0 | 0 | 0 | 0 | 0 | 0 | 60 | 1 | 4 | 4 | 4 | 4 | 0 | 0 | 0 | 0 | 0 | 0 | 0 | 0
2014-06-17 | 21時 | 0 | 0 | 0 | 0 | 0 | 0 | 0 | 1 | 0 | 0 | 0 | 0 | 0 | 0 | 0 | 0 | 0 | 0 | 0 | 0 | 0 | 0 | 0 | 0 | 0 | 0 | 0 | 0 | 0 | 0 | 0 | 0 | 0 | 14.261 | 0 | 0 | 0 | 0 | 0 | 0 | 0 | 0 | 0 | 6.9294 | 2.8725 | 2.2983 | 1.8664 | 1.8681 | 0 | 0 | 0 | 0 | 0 | 14.261 | 0 | 0 | 0 | 0 | 0 | 0 | 0 | 0 | 0 | 60 | 1 | 4 | 4 | 4 | 4 | 0 | 0 | 0 | 0 | 0 | 0 | 0 | 0
2014-06-17 | 22時 | 0 | 0 | 0 | 0 | 0 | 0 | 0 | 1 | 0 | 0 | 0 | 0 | 0 | 0 | 0 | 0 | 0 | 0 | 0 | 0 | 0 | 0 | 0 | 0 | 0 | 0 | 0 | 0 | 0 | 0 | 0 | 0 | 0 | 14.261 | 0 | 0 | 0 | 0 | 0 | 0 | 0 | 0 | 0 | 6.9294 | 2.8725 | 2.2983 | 1.8664 | 1.8681 | 0 | 0 | 0 | 0 | 0 | 14.261 | 0 | 0 | 0 | 0 | 0 | 0 | 0 | 0 | 0 | 60 | 1 | 4 | 4 | 4 | 4 | 0 | 0 | 0 | 0 | 0 | 0 | 0 | 0
2014-06-17 | 23時 | 0 | 0 | 0 | 0 | 0 | 0 | 0 | 1 | 0 | 0 | 0 | 0 | 0 | 0 | 0 | 0 | 0 | 0 | 0 | 0 | 0 | 0 | 0 | 0 | 0 | 0 | 0 | 0 | 0 | 0 | 0 | 0 | 0 | 14.261 | 0 | 0 | 0 | 0 | 0 | 0 | 0 | 0 | 0 | 6.9294 | 2.8725 | 2.2983 | 1.8664 | 1.8681 | 0 | 0 | 0 | 0 | 0 | 14.261 | 0 | 0 | 0 | 0 | 0 | 0 | 0 | 0 | 0 | 60 | 1 | 4 | 4 | 4 | 4 | 0 | 0 | 0 | 0 | 0 | 0 | 0 | 0
2014-06-18 | 0時 | 0 | 0 | 0 | 0 | 0 | 0 | 0 | 1 | 0 | 0 | 0 | 0 | 0 | 0 | 0 | 0 | 0 | 0 | 0 | 0 | 0 | 0 | 0 | 0 | 0 | 0 | 0 | 0 | 0 | 0 | 0 | 0 | 0 | 14.261 | 0 | 0 | 0 | 0 | 0 | 0 | 0 | 0 | 0 | 6.9294 | 2.8725 | 2.2983 | 1.8664 | 1.8681 | 0 | 0 | 0 | 0 | 0 | 14.261 | 0 | 0 | 0 | 0 | 0 | 0 | 0 | 0 | 0 | 60 | 1 | 4 | 4 | 4 | 4 | 0 | 0 | 0 | 0 | 0 | 0 | 0 | 0
2014-06-18 | 1時 | 0 | 0 | 0 | 0 | 0 | 0 | 0 | 1 | 0 | 0 | 0 | 0 | 0 | 0 | 0 | 0 | 0 | 0 | 0 | 0 | 0 | 0 | 0 | 0 | 0 | 0 | 0 | 0 | 0 | 0 | 0 | 0 | 0 | 14.261 | 0 | 0 | 0 | 0 | 0 | 0 | 0 | 0 | 0 | 6.9294 | 2.8725 | 2.2983 | 1.8664 | 1.8681 | 0 | 0 | 0 | 0 | 0 | 14.261 | 0 | 0 | 0 | 0 | 0 | 0 | 0 | 0 | 0 | 60 | 1 | 4 | 4 | 4 | 4 | 0 | 0 | 0 | 0 | 0 | 0 | 0 | 0
2014-06-18 | 2時 | 0 | 0 | 0 | 0 | 0 | 0 | 0 | 1 | 0 | 0 | 0 | 0 | 0 | 0 | 0 | 0 | 0 | 0 | 0 | 0 | 0 | 0 | 0 | 0 | 0 | 0 | 0 | 0 | 0 | 0 | 0 | 0 | 0 | 14.261 | 0 | 0 | 0 | 0 | 0 | 0 | 0 | 0 | 0 | 6.9294 | 2.8725 | 2.2983 | 1.8664 | 1.8681 | 0 | 0 | 0 | 0 | 0 | 14.261 | 0 | 0 | 0 | 0 | 0 | 0 | 0 | 0 | 0 | 60 | 1 | 4 | 4 | 4 | 4 | 0 | 0 | 0 | 0 | 0 | 0 | 0 | 0
2014-06-18 | 3時 | 0 | 0 | 0 | 0 | 0 | 0 | 0 | 1 | 0 | 0 | 0 | 0 | 0 | 0 | 0 | 0 | 0 | 0 | 0 | 0 | 0 | 0 | 0 | 0 | 0 | 0 | 0 | 0 | 0 | 0 | 0 | 0 | 0 | 14.261 | 0 | 0 | 0 | 0 | 0 | 0 | 0 | 0 | 0 | 6.9294 | 2.8725 | 2.2983 | 1.8664 | 1.8681 | 0 | 0 | 0 | 0 | 0 | 14.261 | 0 | 0 | 0 | 0 | 0 | 0 | 0 | 0 | 0 | 60 | 1 | 4 | 4 | 4 | 4 | 0 | 0 | 0 | 0 | 0 | 0 | 0 | 0
2014-06-18 | 4時 | 0 | 0 | 0 | 0 | 0 | 0 | 0 | 1 | 0 | 0 | 0 | 0 | 0 | 0 | 0 | 0 | 0 | 0 | 0 | 0 | 0 | 0 | 0 | 0 | 0 | 0 | 0 | 0 | 0 | 0 | 0 | 0 | 0 | 14.261 | 0 | 0 | 0 | 0 | 0 | 0 | 0 | 0 | 0 | 6.9294 | 2.8725 | 2.2983 | 1.8664 | 1.8681 | 0 | 0 | 0 | 0 | 0 | 14.261 | 0 | 0 | 0 | 0 | 0 | 0 | 0 | 0 | 0 | 60 | 1 | 4 | 4 | 4 | 4 | 0 | 0 | 0 | 0 | 0 | 0 | 0 | 0
2014-06-18 | 5時 | 0 | 0 | 0 | 0 | 0 | 0 | 0 | 1 | 0 | 0 | 0 | 0 | 0 | 0 | 0 | 0 | 0 | 0 | 0 | 0 | 0 | 0 | 0 | 0 | 0 | 0 | 0 | 0 | 0 | 0 | 0 | 0 | 0 | 14.261 | 0 | 0 | 0 | 0 | 0 | 0 | 0 | 0 | 0 | 6.9294 | 2.8725 | 2.2983 | 1.8664 | 1.8681 | 0 | 0 | 0 | 0 | 0 | 14.261 | 0 | 0 | 0 | 0 | 0 | 0 | 0 | 0 | 0 | 60 | 1 | 4 | 4 | 4 | 4 | 0 | 0 | 0 | 0 | 0 | 0 | 0 | 0
2014-06-18 | 6時 | 0 | 0 | 0 | 0 | 0 | 0 | 0 | 1 | 0 | 0 | 0 | 0 | 0 | 0 | 0 | 0 | 0 | 0 | 0 | 0 | 0 | 0 | 0 | 0 | 0 | 0 | 0 | 0 | 0 | 0 | 0 | 0 | 0 | 14.261 | 0 | 0 | 0 | 0 | 0 | 0 | 0 | 0 | 0 | 6.9294 | 2.8725 | 2.2983 | 1.8664 | 1.8681 | 0 | 0 | 0 | 0 | 0 | 14.261 | 0 | 0 | 0 | 0 | 0 | 0 | 0 | 0 | 0 | 60 | 1 | 4 | 4 | 4 | 4 | 0 | 0 | 0 | 0 | 0 | 0 | 0 | 0
2014-06-18 | 7時 | 0 | 0 | 0 | 0 | 0 | 0 | 0 | 1 | 0 | 0 | 0 | 0 | 0 | 0 | 0 | 0 | 0 | 0 | 0 | 0 | 0 | 0 | 0 | 0 | 0 | 0 | 0 | 0 | 0 | 0 | 0 | 0 | 0 | 14.261 | 0 | 0 | 0 | 0 | 0 | 0 | 0 | 0 | 0 | 6.9294 | 2.8725 | 2.2983 | 1.8664 | 1.8681 | 0 | 0 | 0 | 0 | 0 | 14.261 | 0 | 0 | 0 | 0 | 0 | 0 | 0 | 0 | 0 | 60 | 1 | 4 | 4 | 4 | 4 | 0 | 0 | 0 | 0 | 0 | 0 | 0 | 0
2014-06-18 | 8時 | 0 | 0 | 0 | 0 | 0 | 0 | 0 | 1 | 0 | 0 | 0 | 0 | 0 | 0 | 0 | 0 | 0 | 0 | 0 | 0 | 0 | 0 | 0 | 0 | 0 | 0 | 0 | 0 | 0 | 0 | 0 | 0 | 0 | 14.261 | 0 | 0 | 0 | 0 | 0 | 0 | 0 | 0 | 0 | 6.9294 | 2.8725 | 2.2983 | 1.8664 | 1.8681 | 0 | 0 | 0 | 0 | 0 | 14.261 | 0 | 0 | 0 | 0 | 0 | 0 | 0 | 0 | 0 | 60 | 1 | 4 | 4 | 4 | 4 | 0 | 0 | 0 | 0 | 0 | 0 | 0 | 0
2014-06-18 | 9時 | 0 | 0 | 0 | 0 | 0 | 0 | 0 | 1 | 0 | 0 | 0 | 0 | 0 | 0 | 0 | 0 | 0 | 0 | 0 | 0 | 0 | 0 | 0 | 0 | 0 | 0 | 0 | 0 | 0 | 0 | 0 | 0 | 0 | 14.261 | 0 | 0 | 0 | 0 | 0 | 0 | 0 | 0 | 0 | 6.9294 | 2.8725 | 2.2983 | 1.8664 | 1.8681 | 0 | 0 | 0 | 0 | 0 | 14.261 | 0 | 0 | 0 | 0 | 0 | 0 | 0 | 0 | 0 | 60 | 1 | 4 | 4 | 4 | 4 | 0 | 0 | 0 | 0 | 0 | 0 | 0 | 0
2014-06-18 | 10時 | 0 | 0 | 0 | 0 | 0 | 0 | 0 | 1 | 0 | 0 | 0 | 0 | 0 | 0 | 0 | 0 | 0 | 0 | 0 | 0 | 0 | 0 | 0 | 0 | 0 | 0 | 0 | 0 | 0 | 0 | 0 | 0 | 0 | 14.261 | 0 | 0 | 0 | 0 | 0 | 0 | 0 | 0 | 0 | 6.9294 | 2.8725 | 2.2983 | 1.8664 | 1.8681 | 0 | 0 | 0 | 0 | 0 | 14.261 | 0 | 0 | 0 | 0 | 0 | 0 | 0 | 0 | 0 | 60 | 1 | 4 | 4 | 4 | 4 | 0 | 0 | 0 | 0 | 0 | 0 | 0 | 0
2014-06-18 | 11時 | 0 | 0 | 0 | 0 | 0 | 0 | 0 | 1 | 0 | 0 | 0 | 0 | 0 | 0 | 0 | 0 | 0 | 0 | 0 | 0 | 0 | 0 | 0 | 0 | 0 | 0 | 0 | 0 | 0 | 0 | 0 | 0 | 0 | 14.261 | 0 | 0 | 0 | 0 | 0 | 0 | 0 | 0 | 0 | 6.9294 | 2.8725 | 2.2983 | 1.8664 | 1.8681 | 0 | 0 | 0 | 0 | 0 | 14.261 | 0 | 0 | 0 | 0 | 0 | 0 | 0 | 0 | 0 | 60 | 1 | 4 | 4 | 4 | 4 | 0 | 0 | 0 | 0 | 0 | 0 | 0 | 0
2014-06-18 | 12時 | 0 | 0 | 0 | 0 | 0 | 0 | 0 | 1 | 0 | 0 | 0 | 0 | 0 | 0 | 0 | 0 | 0 | 0 | 0 | 0 | 0 | 0 | 0 | 0 | 0 | 0 | 0 | 0 | 0 | 0 | 0 | 0 | 0 | 14.261 | 0 | 0 | 0 | 0 | 0 | 0 | 0 | 0 | 0 | 6.9294 | 2.8725 | 2.2983 | 1.8664 | 1.8681 | 0 | 0 | 0 | 0 | 0 | 14.261 | 0 | 0 | 0 | 0 | 0 | 0 | 0 | 0 | 0 | 60 | 1 | 4 | 4 | 4 | 4 | 0 | 0 | 0 | 0 | 0 | 0 | 0 | 0
2014-06-18 | 13時 | 0 | 0 | 0 | 0 | 0 | 0 | 0 | 1 | 0 | 0 | 0 | 0 | 0 | 0 | 0 | 0 | 0 | 0 | 0 | 0 | 0 | 0 | 0 | 0 | 0 | 0 | 0 | 0 | 0 | 0 | 0 | 0 | 0 | 14.261 | 0 | 0 | 0 | 0 | 0 | 0 | 0 | 0 | 0 | 6.9294 | 2.8725 | 2.2983 | 1.8664 | 1.8681 | 0 | 0 | 0 | 0 | 0 | 14.261 | 0 | 0 | 0 | 0 | 0 | 0 | 0 | 0 | 0 | 60 | 1 | 4 | 4 | 4 | 4 | 0 | 0 | 0 | 0 | 0 | 0 | 0 | 0
2014-06-18 | 14時 | 0 | 0 | 0 | 0 | 0 | 0 | 0 | 1 | 0 | 0 | 0 | 0 | 0 | 0 | 0 | 0 | 0 | 0 | 0 | 0 | 0 | 0 | 0 | 0 | 0 | 0 | 0 | 0 | 0 | 0 | 0 | 0 | 0 | 14.261 | 0 | 0 | 0 | 0 | 0 | 0 | 0 | 0 | 0 | 6.9294 | 2.8725 | 2.2983 | 1.8664 | 1.8681 | 0 | 0 | 0 | 0 | 0 | 14.261 | 0 | 0 | 0 | 0 | 0 | 0 | 0 | 0 | 0 | 60 | 1 | 4 | 4 | 4 | 4 | 0 | 0 | 0 | 0 | 0 | 0 | 0 | 0
2014-06-18 | 15時 | 0 | 0 | 0 | 0 | 0 | 0 | 0 | 1 | 0 | 0 | 0 | 0 | 0 | 0 | 0 | 0 | 0 | 0 | 0 | 0 | 0 | 0 | 0 | 0 | 0 | 0 | 0 | 0 | 0 | 0 | 0 | 0 | 0 | 14.261 | 0 | 0 | 0 | 0 | 0 | 0 | 0 | 0 | 0 | 6.9294 | 2.8725 | 2.2983 | 1.8664 | 1.8681 | 0 | 0 | 0 | 0 | 0 | 14.261 | 0 | 0 | 0 | 0 | 0 | 0 | 0 | 0 | 0 | 60 | 1 | 4 | 4 | 4 | 4 | 0 | 0 | 0 | 0 | 0 | 0 | 0 | 0
2014-06-18 | 16時 | 0 | 0 | 0 | 0 | 0 | 0 | 0 | 1 | 0 | 0 | 0 | 0 | 0 | 0 | 0 | 0 | 0 | 0 | 0 | 0 | 0 | 0 | 0 | 0 | 0 | 0 | 0 | 0 | 0 | 0 | 0 | 0 | 0 | 14.261 | 0 | 0 | 0 | 0 | 0 | 0 | 0 | 0 | 0 | 6.9294 | 2.8725 | 2.2983 | 1.8664 | 1.8681 | 0 | 0 | 0 | 0 | 0 | 14.261 | 0 | 0 | 0 | 0 | 0 | 0 | 0 | 0 | 0 | 60 | 1 | 4 | 4 | 4 | 4 | 0 | 0 | 0 | 0 | 0 | 0 | 0 | 0
2014-06-18 | 17時 | 0 | 0 | 0 | 0 | 0 | 0 | 0 | 1 | 0 | 0 | 0 | 0 | 0 | 0 | 0 | 0 | 0 | 0 | 0 | 0 | 0 | 0 | 0 | 0 | 0 | 0 | 0 | 0 | 0 | 0 | 0 | 0 | 0 | 14.261 | 0 | 0 | 0 | 0 | 0 | 0 | 0 | 0 | 0 | 6.9294 | 2.8725 | 2.2983 | 1.8664 | 1.8681 | 0 | 0 | 0 | 0 | 0 | 14.261 | 0 | 0 | 0 | 0 | 0 | 0 | 0 | 0 | 0 | 60 | 1 | 4 | 4 | 4 | 4 | 0 | 0 | 0 | 0 | 0 | 0 | 0 | 0
2014-06-18 | 18時 | 0 | 0 | 0 | 0 | 0 | 0 | 0 | 1 | 0 | 0 | 0 | 0 | 0 | 0 | 0 | 0 | 0 | 0 | 0 | 0 | 0 | 0 | 0 | 0 | 0 | 0 | 0 | 0 | 0 | 0 | 0 | 0 | 0 | 14.261 | 0 | 0 | 0 | 0 | 0 | 0 | 0 | 0 | 0 | 6.9294 | 2.8725 | 2.2983 | 1.8664 | 1.8681 | 0 | 0 | 0 | 0 | 0 | 14.261 | 0 | 0 | 0 | 0 | 0 | 0 | 0 | 0 | 0 | 60 | 1 | 4 | 4 | 4 | 4 | 0 | 0 | 0 | 0 | 0 | 0 | 0 | 0
2014-06-18 | 19時 | 0 | 0 | 0 | 0 | 0 | 0 | 0 | 1 | 0 | 0 | 0 | 0 | 0 | 0 | 0 | 0 | 0 | 0 | 0 | 0 | 0 | 0 | 0 | 0 | 0 | 0 | 0 | 0 | 0 | 0 | 0 | 0 | 0 | 14.261 | 0 | 0 | 0 | 0 | 0 | 0 | 0 | 0 | 0 | 6.9294 | 2.8725 | 2.2983 | 1.8664 | 1.8681 | 0 | 0 | 0 | 0 | 0 | 14.261 | 0 | 0 | 0 | 0 | 0 | 0 | 0 | 0 | 0 | 60 | 1 | 4 | 4 | 4 | 4 | 0 | 0 | 0 | 0 | 0 | 0 | 0 | 0
2014-06-18 | 20時 | 0 | 0 | 0 | 0 | 0 | 0 | 0 | 1 | 0 | 0 | 0 | 0 | 0 | 0 | 0 | 0 | 0 | 0 | 0 | 0 | 0 | 0 | 0 | 0 | 0 | 0 | 0 | 0 | 0 | 0 | 0 | 0 | 0 | 14.261 | 0 | 0 | 0 | 0 | 0 | 0 | 0 | 0 | 0 | 6.9294 | 2.8725 | 2.2983 | 1.8664 | 1.8681 | 0 | 0 | 0 | 0 | 0 | 14.261 | 0 | 0 | 0 | 0 | 0 | 0 | 0 | 0 | 0 | 60 | 1 | 4 | 4 | 4 | 4 | 0 | 0 | 0 | 0 | 0 | 0 | 0 | 0
2014-06-18 | 21時 | 0 | 0 | 0 | 0 | 0 | 0 | 0 | 1 | 0 | 0 | 0 | 0 | 0 | 0 | 0 | 0 | 0 | 0 | 0 | 0 | 0 | 0 | 0 | 0 | 0 | 0 | 0 | 0 | 0 | 0 | 0 | 0 | 0 | 14.261 | 0 | 0 | 0 | 0 | 0 | 0 | 0 | 0 | 0 | 6.9294 | 2.8725 | 2.2983 | 1.8664 | 1.8681 | 0 | 0 | 0 | 0 | 0 | 14.261 | 0 | 0 | 0 | 0 | 0 | 0 | 0 | 0 | 0 | 60 | 1 | 4 | 4 | 4 | 4 | 0 | 0 | 0 | 0 | 0 | 0 | 0 | 0
2014-06-18 | 22時 | 0 | 0 | 0 | 0 | 0 | 0 | 0 | 1 | 0 | 0 | 0 | 0 | 0 | 0 | 0 | 0 | 0 | 0 | 0 | 0 | 0 | 0 | 0 | 0 | 0 | 0 | 0 | 0 | 0 | 0 | 0 | 0 | 0 | 14.261 | 0 | 0 | 0 | 0 | 0 | 0 | 0 | 0 | 0 | 6.9294 | 2.8725 | 2.2983 | 1.8664 | 1.8681 | 0 | 0 | 0 | 0 | 0 | 14.261 | 0 | 0 | 0 | 0 | 0 | 0 | 0 | 0 | 0 | 60 | 1 | 4 | 4 | 4 | 4 | 0 | 0 | 0 | 0 | 0 | 0 | 0 | 0
2014-06-18 | 23時 | 0 | 0 | 0 | 0 | 0 | 0 | 0 | 1 | 0 | 0 | 0 | 0 | 0 | 0 | 0 | 0 | 0 | 0 | 0 | 0 | 0 | 0 | 0 | 0 | 0 | 0 | 0 | 0 | 0 | 0 | 0 | 0 | 0 | 14.261 | 0 | 0 | 0 | 0 | 0 | 0 | 0 | 0 | 0 | 6.9294 | 2.8725 | 2.2983 | 1.8664 | 1.8681 | 0 | 0 | 0 | 0 | 0 | 14.261 | 0 | 0 | 0 | 0 | 0 | 0 | 0 | 0 | 0 | 60 | 1 | 4 | 4 | 4 | 4 | 0 | 0 | 0 | 0 | 0 | 0 | 0 | 0
2014-06-19 | 0時 | 0 | 0 | 0 | 0 | 0 | 0 | 0 | 1 | 0 | 0 | 0 | 0 | 0 | 0 | 0 | 0 | 0 | 0 | 0 | 0 | 0 | 0 | 0 | 0 | 0 | 0 | 0 | 0 | 0 | 0 | 0 | 0 | 0 | 14.261 | 0 | 0 | 0 | 0 | 0 | 0 | 0 | 0 | 0 | 6.9294 | 2.8725 | 2.2983 | 1.8664 | 1.8681 | 0 | 0 | 0 | 0 | 0 | 14.261 | 0 | 0 | 0 | 0 | 0 | 0 | 0 | 0 | 0 | 60 | 1 | 4 | 4 | 4 | 4 | 0 | 0 | 0 | 0 | 0 | 0 | 0 | 0
2014-06-19 | 1時 | 0 | 0 | 0 | 0 | 0 | 0 | 0 | 1 | 0 | 0 | 0 | 0 | 0 | 0 | 0 | 0 | 0 | 0 | 0 | 0 | 0 | 0 | 0 | 0 | 0 | 0 | 0 | 0 | 0 | 0 | 0 | 0 | 0 | 14.261 | 0 | 0 | 0 | 0 | 0 | 0 | 0 | 0 | 0 | 6.9294 | 2.8725 | 2.2983 | 1.8664 | 1.8681 | 0 | 0 | 0 | 0 | 0 | 14.261 | 0 | 0 | 0 | 0 | 0 | 0 | 0 | 0 | 0 | 60 | 1 | 4 | 4 | 4 | 4 | 0 | 0 | 0 | 0 | 0 | 0 | 0 | 0
2014-06-19 | 2時 | 0 | 0 | 0 | 0 | 0 | 0 | 0 | 1 | 0 | 0 | 0 | 0 | 0 | 0 | 0 | 0 | 0 | 0 | 0 | 0 | 0 | 0 | 0 | 0 | 0 | 0 | 0 | 0 | 0 | 0 | 0 | 0 | 0 | 14.261 | 0 | 0 | 0 | 0 | 0 | 0 | 0 | 0 | 0 | 6.9294 | 2.8725 | 2.2983 | 1.8664 | 1.8681 | 0 | 0 | 0 | 0 | 0 | 14.261 | 0 | 0 | 0 | 0 | 0 | 0 | 0 | 0 | 0 | 60 | 1 | 4 | 4 | 4 | 4 | 0 | 0 | 0 | 0 | 0 | 0 | 0 | 0
2014-06-19 | 3時 | 0 | 0 | 0 | 0 | 0 | 0 | 0 | 1 | 0 | 0 | 0 | 0 | 0 | 0 | 0 | 0 | 0 | 0 | 0 | 0 | 0 | 0 | 0 | 0 | 0 | 0 | 0 | 0 | 0 | 0 | 0 | 0 | 0 | 14.261 | 0 | 0 | 0 | 0 | 0 | 0 | 0 | 0 | 0 | 6.9294 | 2.8725 | 2.2983 | 1.8664 | 1.8681 | 0 | 0 | 0 | 0 | 0 | 14.261 | 0 | 0 | 0 | 0 | 0 | 0 | 0 | 0 | 0 | 60 | 1 | 4 | 4 | 4 | 4 | 0 | 0 | 0 | 0 | 0 | 0 | 0 | 0
2014-06-19 | 4時 | 0 | 0 | 0 | 0 | 0 | 0 | 0 | 1 | 0 | 0 | 0 | 0 | 0 | 0 | 0 | 0 | 0 | 0 | 0 | 0 | 0 | 0 | 0 | 0 | 0 | 0 | 0 | 0 | 0 | 0 | 0 | 0 | 0 | 14.261 | 0 | 0 | 0 | 0 | 0 | 0 | 0 | 0 | 0 | 6.9294 | 2.8725 | 2.2983 | 1.8664 | 1.8681 | 0 | 0 | 0 | 0 | 0 | 14.261 | 0 | 0 | 0 | 0 | 0 | 0 | 0 | 0 | 0 | 60 | 1 | 4 | 4 | 4 | 4 | 0 | 0 | 0 | 0 | 0 | 0 | 0 | 0
2014-06-19 | 5時 | 0 | 0 | 0 | 0 | 0 | 0 | 0 | 1 | 0 | 0 | 0 | 0 | 0 | 0 | 0 | 0 | 0 | 0 | 0 | 0 | 0 | 0 | 0 | 0 | 0 | 0 | 0 | 0 | 0 | 0 | 0 | 0 | 0 | 14.261 | 0 | 0 | 0 | 0 | 0 | 0 | 0 | 0 | 0 | 6.9294 | 2.8725 | 2.2983 | 1.8664 | 1.8681 | 0 | 0 | 0 | 0 | 0 | 14.261 | 0 | 0 | 0 | 0 | 0 | 0 | 0 | 0 | 0 | 60 | 1 | 4 | 4 | 4 | 4 | 0 | 0 | 0 | 0 | 0 | 0 | 0 | 0
2014-06-19 | 6時 | 0 | 0 | 0 | 0 | 0 | 0 | 0 | 1 | 0 | 0 | 0 | 0 | 0 | 0 | 0 | 0 | 0 | 0 | 0 | 0 | 0 | 0 | 0 | 0 | 0 | 0 | 0 | 0 | 0 | 0 | 0 | 0 | 0 | 14.261 | 0 | 0 | 0 | 0 | 0 | 0 | 0 | 0 | 0 | 6.9294 | 2.8725 | 2.2983 | 1.8664 | 1.8681 | 0 | 0 | 0 | 0 | 0 | 14.261 | 0 | 0 | 0 | 0 | 0 | 0 | 0 | 0 | 0 | 60 | 1 | 4 | 4 | 4 | 4 | 0 | 0 | 0 | 0 | 0 | 0 | 0 | 0
2014-06-19 | 7時 | 0 | 0 | 0 | 0 | 0 | 0 | 0 | 1 | 0 | 0 | 0 | 0 | 0 | 0 | 0 | 0 | 0 | 0 | 0 | 0 | 0 | 0 | 0 | 0 | 0 | 0 | 0 | 0 | 0 | 0 | 0 | 0 | 0 | 14.261 | 0 | 0 | 0 | 0 | 0 | 0 | 0 | 0 | 0 | 6.9294 | 2.8725 | 2.2983 | 1.8664 | 1.8681 | 0 | 0 | 0 | 0 | 0 | 14.261 | 0 | 0 | 0 | 0 | 0 | 0 | 0 | 0 | 0 | 60 | 1 | 4 | 4 | 4 | 4 | 0 | 0 | 0 | 0 | 0 | 0 | 0 | 0
2014-06-19 | 8時 | 0 | 0 | 0 | 0 | 0 | 0 | 0 | 1 | 0 | 0 | 0 | 0 | 0 | 0 | 0 | 0 | 0 | 0 | 0 | 0 | 0 | 0 | 0 | 0 | 0 | 0 | 0 | 0 | 0 | 0 | 0 | 0 | 0 | 14.261 | 0 | 0 | 0 | 0 | 0 | 0 | 0 | 0 | 0 | 6.9294 | 2.8725 | 2.2983 | 1.8664 | 1.8681 | 0 | 0 | 0 | 0 | 0 | 14.261 | 0 | 0 | 0 | 0 | 0 | 0 | 0 | 0 | 0 | 60 | 1 | 4 | 4 | 4 | 4 | 0 | 0 | 0 | 0 | 0 | 0 | 0 | 0
2014-06-19 | 9時 | 0 | 0 | 0 | 0 | 0 | 0 | 0 | 1 | 0 | 0 | 0 | 0 | 0 | 0 | 0 | 0 | 0 | 0 | 0 | 0 | 0 | 0 | 0 | 0 | 0 | 0 | 0 | 0 | 0 | 0 | 0 | 0 | 0 | 14.261 | 0 | 0 | 0 | 0 | 0 | 0 | 0 | 0 | 0 | 6.9294 | 2.8725 | 2.2983 | 1.8664 | 1.8681 | 0 | 0 | 0 | 0 | 0 | 14.261 | 0 | 0 | 0 | 0 | 0 | 0 | 0 | 0 | 0 | 60 | 1 | 4 | 4 | 4 | 4 | 0 | 0 | 0 | 0 | 0 | 0 | 0 | 0
2014-06-19 | 10時 | 0 | 0 | 0 | 0 | 0 | 0 | 0 | 1 | 0 | 0 | 0 | 0 | 0 | 0 | 0 | 0 | 0 | 0 | 0 | 0 | 0 | 0 | 0 | 0 | 0 | 0 | 0 | 0 | 0 | 0 | 0 | 0 | 0 | 14.261 | 0 | 0 | 0 | 0 | 0 | 0 | 0 | 0 | 0 | 6.9294 | 2.8725 | 2.2983 | 1.8664 | 1.8681 | 0 | 0 | 0 | 0 | 0 | 14.261 | 0 | 0 | 0 | 0 | 0 | 0 | 0 | 0 | 0 | 60 | 1 | 4 | 4 | 4 | 4 | 0 | 0 | 0 | 0 | 0 | 0 | 0 | 0
2014-06-19 | 11時 | 0 | 0 | 0 | 0 | 0 | 0 | 0 | 1 | 0 | 0 | 0 | 0 | 0 | 0 | 0 | 0 | 0 | 0 | 0 | 0 | 0 | 0 | 0 | 0 | 0 | 0 | 0 | 0 | 0 | 0 | 0 | 0 | 0 | 14.261 | 0 | 0 | 0 | 0 | 0 | 0 | 0 | 0 | 0 | 6.9294 | 2.8725 | 2.2983 | 1.8664 | 1.8681 | 0 | 0 | 0 | 0 | 0 | 14.261 | 0 | 0 | 0 | 0 | 0 | 0 | 0 | 0 | 0 | 60 | 1 | 4 | 4 | 4 | 4 | 0 | 0 | 0 | 0 | 0 | 0 | 0 | 0
2014-06-19 | 12時 | 0 | 0 | 0 | 0 | 0 | 0 | 0 | 1 | 0 | 0 | 0 | 0 | 0 | 0 | 0 | 0 | 0 | 0 | 0 | 0 | 0 | 0 | 0 | 0 | 0 | 0 | 0 | 0 | 0 | 0 | 0 | 0 | 0 | 14.261 | 0 | 0 | 0 | 0 | 0 | 0 | 0 | 0 | 0 | 6.9294 | 2.8725 | 2.2983 | 1.8664 | 1.8681 | 0 | 0 | 0 | 0 | 0 | 14.261 | 0 | 0 | 0 | 0 | 0 | 0 | 0 | 0 | 0 | 60 | 1 | 4 | 4 | 4 | 4 | 0 | 0 | 0 | 0 | 0 | 0 | 0 | 0
2014-06-19 | 13時 | 0 | 0 | 0 | 0 | 0 | 0 | 0 | 1 | 0 | 0 | 0 | 0 | 0 | 0 | 0 | 0 | 0 | 0 | 0 | 0 | 0 | 0 | 0 | 0 | 0 | 0 | 0 | 0 | 0 | 0 | 0 | 0 | 0 | 14.261 | 0 | 0 | 0 | 0 | 0 | 0 | 0 | 0 | 0 | 6.9294 | 2.8725 | 2.2983 | 1.8664 | 1.8681 | 0 | 0 | 0 | 0 | 0 | 14.261 | 0 | 0 | 0 | 0 | 0 | 0 | 0 | 0 | 0 | 60 | 1 | 4 | 4 | 4 | 4 | 0 | 0 | 0 | 0 | 0 | 0 | 0 | 0
2014-06-19 | 14時 | 0 | 0 | 0 | 0 | 0 | 0 | 0 | 1 | 0 | 0 | 0 | 0 | 0 | 0 | 0 | 0 | 0 | 0 | 0 | 0 | 0 | 0 | 0 | 0 | 0 | 0 | 0 | 0 | 0 | 0 | 0 | 0 | 0 | 14.261 | 0 | 0 | 0 | 0 | 0 | 0 | 0 | 0 | 0 | 6.9294 | 2.8725 | 2.2983 | 1.8664 | 1.8681 | 0 | 0 | 0 | 0 | 0 | 14.261 | 0 | 0 | 0 | 0 | 0 | 0 | 0 | 0 | 0 | 60 | 1 | 4 | 4 | 4 | 4 | 0 | 0 | 0 | 0 | 0 | 0 | 0 | 0
2014-06-19 | 15時 | 0 | 0 | 0 | 0 | 0 | 0 | 0 | 1 | 0 | 0 | 0 | 0 | 0 | 0 | 0 | 0 | 0 | 0 | 0 | 0 | 0 | 0 | 0 | 0 | 0 | 0 | 0 | 0 | 0 | 0 | 0 | 0 | 0 | 14.261 | 0 | 0 | 0 | 0 | 0 | 0 | 0 | 0 | 0 | 6.9294 | 2.8725 | 2.2983 | 1.8664 | 1.8681 | 0 | 0 | 0 | 0 | 0 | 14.261 | 0 | 0 | 0 | 0 | 0 | 0 | 0 | 0 | 0 | 60 | 1 | 4 | 4 | 4 | 4 | 0 | 0 | 0 | 0 | 0 | 0 | 0 | 0
2014-06-19 | 16時 | 0 | 0 | 0 | 0 | 0 | 0 | 0 | 1 | 0 | 0 | 0 | 0 | 0 | 0 | 0 | 0 | 0 | 0 | 0 | 0 | 0 | 0 | 0 | 0 | 0 | 0 | 0 | 0 | 0 | 0 | 0 | 0 | 0 | 14.261 | 0 | 0 | 0 | 0 | 0 | 0 | 0 | 0 | 0 | 6.9294 | 2.8725 | 2.2983 | 1.8664 | 1.8681 | 0 | 0 | 0 | 0 | 0 | 14.261 | 0 | 0 | 0 | 0 | 0 | 0 | 0 | 0 | 0 | 60 | 1 | 4 | 4 | 4 | 4 | 0 | 0 | 0 | 0 | 0 | 0 | 0 | 0
2014-06-19 | 17時 | 0 | 0 | 0 | 0 | 0 | 0 | 0 | 1 | 0 | 0 | 0 | 0 | 0 | 0 | 0 | 0 | 0 | 0 | 0 | 0 | 0 | 0 | 0 | 0 | 0 | 0 | 0 | 0 | 0 | 0 | 0 | 0 | 0 | 14.261 | 0 | 0 | 0 | 0 | 0 | 0 | 0 | 0 | 0 | 6.9294 | 2.8725 | 2.2983 | 1.8664 | 1.8681 | 0 | 0 | 0 | 0 | 0 | 14.261 | 0 | 0 | 0 | 0 | 0 | 0 | 0 | 0 | 0 | 60 | 1 | 4 | 4 | 4 | 4 | 0 | 0 | 0 | 0 | 0 | 0 | 0 | 0
2014-06-19 | 18時 | 0 | 0 | 0 | 0 | 0 | 0 | 0 | 1 | 0 | 0 | 0 | 0 | 0 | 0 | 0 | 0 | 0 | 0 | 0 | 0 | 0 | 0 | 0 | 0 | 0 | 0 | 0 | 0 | 0 | 0 | 0 | 0 | 0 | 14.261 | 0 | 0 | 0 | 0 | 0 | 0 | 0 | 0 | 0 | 6.9294 | 2.8725 | 2.2983 | 1.8664 | 1.8681 | 0 | 0 | 0 | 0 | 0 | 14.261 | 0 | 0 | 0 | 0 | 0 | 0 | 0 | 0 | 0 | 60 | 1 | 4 | 4 | 4 | 4 | 0 | 0 | 0 | 0 | 0 | 0 | 0 | 0
2014-06-19 | 19時 | 0 | 0 | 0 | 0 | 0 | 0 | 0 | 1 | 0 | 0 | 0 | 0 | 0 | 0 | 0 | 0 | 0 | 0 | 0 | 0 | 0 | 0 | 0 | 0 | 0 | 0 | 0 | 0 | 0 | 0 | 0 | 0 | 0 | 14.261 | 0 | 0 | 0 | 0 | 0 | 0 | 0 | 0 | 0 | 6.9294 | 2.8725 | 2.2983 | 1.8664 | 1.8681 | 0 | 0 | 0 | 0 | 0 | 14.261 | 0 | 0 | 0 | 0 | 0 | 0 | 0 | 0 | 0 | 60 | 1 | 4 | 4 | 4 | 4 | 0 | 0 | 0 | 0 | 0 | 0 | 0 | 0
2014-06-19 | 20時 | 0 | 0 | 0 | 0 | 0 | 0 | 0 | 1 | 0 | 0 | 0 | 0 | 0 | 0 | 0 | 0 | 0 | 0 | 0 | 0 | 0 | 0 | 0 | 0 | 0 | 0 | 0 | 0 | 0 | 0 | 0 | 0 | 0 | 14.261 | 0 | 0 | 0 | 0 | 0 | 0 | 0 | 0 | 0 | 6.9294 | 2.8725 | 2.2983 | 1.8664 | 1.8681 | 0 | 0 | 0 | 0 | 0 | 14.261 | 0 | 0 | 0 | 0 | 0 | 0 | 0 | 0 | 0 | 60 | 1 | 4 | 4 | 4 | 4 | 0 | 0 | 0 | 0 | 0 | 0 | 0 | 0
2014-06-19 | 21時 | 0 | 0 | 0 | 0 | 0 | 0 | 0 | 1 | 0 | 0 | 0 | 0 | 0 | 0 | 0 | 0 | 0 | 0 | 0 | 0 | 0 | 0 | 0 | 0 | 0 | 0 | 0 | 0 | 0 | 0 | 0 | 0 | 0 | 14.261 | 0 | 0 | 0 | 0 | 0 | 0 | 0 | 0 | 0 | 6.9294 | 2.8725 | 2.2983 | 1.8664 | 1.8681 | 0 | 0 | 0 | 0 | 0 | 14.261 | 0 | 0 | 0 | 0 | 0 | 0 | 0 | 0 | 0 | 60 | 1 | 4 | 4 | 4 | 4 | 0 | 0 | 0 | 0 | 0 | 0 | 0 | 0
2014-06-19 | 22時 | 0 | 0 | 0 | 0 | 0 | 0 | 0 | 1 | 0 | 0 | 0 | 0 | 0 | 0 | 0 | 0 | 0 | 0 | 0 | 0 | 0 | 0 | 0 | 0 | 0 | 0 | 0 | 0 | 0 | 0 | 0 | 0 | 0 | 14.261 | 0 | 0 | 0 | 0 | 0 | 0 | 0 | 0 | 0 | 6.9294 | 2.8725 | 2.2983 | 1.8664 | 1.8681 | 0 | 0 | 0 | 0 | 0 | 14.261 | 0 | 0 | 0 | 0 | 0 | 0 | 0 | 0 | 0 | 60 | 1 | 4 | 4 | 4 | 4 | 0 | 0 | 0 | 0 | 0 | 0 | 0 | 0
2014-06-19 | 23時 | 0 | 0 | 0 | 0 | 0 | 0 | 0 | 1 | 0 | 0 | 0 | 0 | 0 | 0 | 0 | 0 | 0 | 0 | 0 | 0 | 0 | 0 | 0 | 0 | 0 | 0 | 0 | 0 | 0 | 0 | 0 | 0 | 0 | 14.261 | 0 | 0 | 0 | 0 | 0 | 0 | 0 | 0 | 0 | 6.9294 | 2.8725 | 2.2983 | 1.8664 | 1.8681 | 0 | 0 | 0 | 0 | 0 | 14.261 | 0 | 0 | 0 | 0 | 0 | 0 | 0 | 0 | 0 | 60 | 1 | 4 | 4 | 4 | 4 | 0 | 0 | 0 | 0 | 0 | 0 | 0 | 0
2014-06-20 | 0時 | 0 | 0 | 0 | 0 | 0 | 0 | 0 | 1 | 0 | 0 | 0 | 0 | 0 | 0 | 0 | 0 | 0 | 0 | 0 | 0 | 0 | 0 | 0 | 0 | 0 | 0 | 0 | 0 | 0 | 0 | 0 | 0 | 0 | 14.261 | 0 | 0 | 0 | 0 | 0 | 0 | 0 | 0 | 0 | 6.9294 | 2.8725 | 2.2983 | 1.8664 | 1.8681 | 0 | 0 | 0 | 0 | 0 | 14.261 | 0 | 0 | 0 | 0 | 0 | 0 | 0 | 0 | 0 | 60 | 1 | 4 | 4 | 4 | 4 | 0 | 0 | 0 | 0 | 0 | 0 | 0 | 0
2014-06-20 | 1時 | 0 | 0 | 0 | 0 | 0 | 0 | 0 | 1 | 0 | 0 | 0 | 0 | 0 | 0 | 0 | 0 | 0 | 0 | 0 | 0 | 0 | 0 | 0 | 0 | 0 | 0 | 0 | 0 | 0 | 0 | 0 | 0 | 0 | 14.261 | 0 | 0 | 0 | 0 | 0 | 0 | 0 | 0 | 0 | 6.9294 | 2.8725 | 2.2983 | 1.8664 | 1.8681 | 0 | 0 | 0 | 0 | 0 | 14.261 | 0 | 0 | 0 | 0 | 0 | 0 | 0 | 0 | 0 | 60 | 1 | 4 | 4 | 4 | 4 | 0 | 0 | 0 | 0 | 0 | 0 | 0 | 0
2014-06-20 | 2時 | 0 | 0 | 0 | 0 | 0 | 0 | 0 | 1 | 0 | 0 | 0 | 0 | 0 | 0 | 0 | 0 | 0 | 0 | 0 | 0 | 0 | 0 | 0 | 0 | 0 | 0 | 0 | 0 | 0 | 0 | 0 | 0 | 0 | 14.261 | 0 | 0 | 0 | 0 | 0 | 0 | 0 | 0 | 0 | 6.9294 | 2.8725 | 2.2983 | 1.8664 | 1.8681 | 0 | 0 | 0 | 0 | 0 | 14.261 | 0 | 0 | 0 | 0 | 0 | 0 | 0 | 0 | 0 | 60 | 1 | 4 | 4 | 4 | 4 | 0 | 0 | 0 | 0 | 0 | 0 | 0 | 0
2014-06-20 | 3時 | 0 | 0 | 0 | 0 | 0 | 0 | 0 | 1 | 0 | 0 | 0 | 0 | 0 | 0 | 0 | 0 | 0 | 0 | 0 | 0 | 0 | 0 | 0 | 0 | 0 | 0 | 0 | 0 | 0 | 0 | 0 | 0 | 0 | 14.261 | 0 | 0 | 0 | 0 | 0 | 0 | 0 | 0 | 0 | 6.9294 | 2.8725 | 2.2983 | 1.8664 | 1.8681 | 0 | 0 | 0 | 0 | 0 | 14.261 | 0 | 0 | 0 | 0 | 0 | 0 | 0 | 0 | 0 | 60 | 1 | 4 | 4 | 4 | 4 | 0 | 0 | 0 | 0 | 0 | 0 | 0 | 0
2014-06-20 | 4時 | 0 | 0 | 0 | 0 | 0 | 0 | 0 | 1 | 0 | 0 | 0 | 0 | 0 | 0 | 0 | 0 | 0 | 0 | 0 | 0 | 0 | 0 | 0 | 0 | 0 | 0 | 0 | 0 | 0 | 0 | 0 | 0 | 0 | 14.261 | 0 | 0 | 0 | 0 | 0 | 0 | 0 | 0 | 0 | 6.9294 | 2.8725 | 2.2983 | 1.8664 | 1.8681 | 0 | 0 | 0 | 0 | 0 | 14.261 | 0 | 0 | 0 | 0 | 0 | 0 | 0 | 0 | 0 | 60 | 1 | 4 | 4 | 4 | 4 | 0 | 0 | 0 | 0 | 0 | 0 | 0 | 0
2014-06-20 | 5時 | 0 | 0 | 0 | 0 | 0 | 0 | 0 | 1 | 0 | 0 | 0 | 0 | 0 | 0 | 0 | 0 | 0 | 0 | 0 | 0 | 0 | 0 | 0 | 0 | 0 | 0 | 0 | 0 | 0 | 0 | 0 | 0 | 0 | 14.261 | 0 | 0 | 0 | 0 | 0 | 0 | 0 | 0 | 0 | 6.9294 | 2.8725 | 2.2983 | 1.8664 | 1.8681 | 0 | 0 | 0 | 0 | 0 | 14.261 | 0 | 0 | 0 | 0 | 0 | 0 | 0 | 0 | 0 | 60 | 1 | 4 | 4 | 4 | 4 | 0 | 0 | 0 | 0 | 0 | 0 | 0 | 0
2014-06-20 | 6時 | 0 | 0 | 0 | 0 | 0 | 0 | 0 | 1 | 0 | 0 | 0 | 0 | 0 | 0 | 0 | 0 | 0 | 0 | 0 | 0 | 0 | 0 | 0 | 0 | 0 | 0 | 0 | 0 | 0 | 0 | 0 | 0 | 0 | 14.261 | 0 | 0 | 0 | 0 | 0 | 0 | 0 | 0 | 0 | 6.9294 | 2.8725 | 2.2983 | 1.8664 | 1.8681 | 0 | 0 | 0 | 0 | 0 | 14.261 | 0 | 0 | 0 | 0 | 0 | 0 | 0 | 0 | 0 | 60 | 1 | 4 | 4 | 4 | 4 | 0 | 0 | 0 | 0 | 0 | 0 | 0 | 0
2014-06-20 | 7時 | 0 | 0 | 0 | 0 | 0 | 0 | 0 | 1 | 0 | 0 | 0 | 0 | 0 | 0 | 0 | 0 | 0 | 0 | 0 | 0 | 0 | 0 | 0 | 0 | 0 | 0 | 0 | 0 | 0 | 0 | 0 | 0 | 0 | 14.261 | 0 | 0 | 0 | 0 | 0 | 0 | 0 | 0 | 0 | 6.9294 | 2.8725 | 2.2983 | 1.8664 | 1.8681 | 0 | 0 | 0 | 0 | 0 | 14.261 | 0 | 0 | 0 | 0 | 0 | 0 | 0 | 0 | 0 | 60 | 1 | 4 | 4 | 4 | 4 | 0 | 0 | 0 | 0 | 0 | 0 | 0 | 0
2014-06-20 | 8時 | 0 | 0 | 0 | 0 | 0 | 0 | 0 | 1 | 0 | 0 | 0 | 0 | 0 | 0 | 0 | 0 | 0 | 0 | 0 | 0 | 0 | 0 | 0 | 0 | 0 | 0 | 0 | 0 | 0 | 0 | 0 | 0 | 0 | 14.261 | 0 | 0 | 0 | 0 | 0 | 0 | 0 | 0 | 0 | 6.9294 | 2.8725 | 2.2983 | 1.8664 | 1.8681 | 0 | 0 | 0 | 0 | 0 | 14.261 | 0 | 0 | 0 | 0 | 0 | 0 | 0 | 0 | 0 | 60 | 1 | 4 | 4 | 4 | 4 | 0 | 0 | 0 | 0 | 0 | 0 | 0 | 0
2014-06-20 | 9時 | 0 | 0 | 0 | 0 | 0 | 0 | 0 | 1 | 0 | 0 | 0 | 0 | 0 | 0 | 0 | 0 | 0 | 0 | 0 | 0 | 0 | 0 | 0 | 0 | 0 | 0 | 0 | 0 | 0 | 0 | 0 | 0 | 0 | 14.261 | 0 | 0 | 0 | 0 | 0 | 0 | 0 | 0 | 0 | 6.9294 | 2.8725 | 2.2983 | 1.8664 | 1.8681 | 0 | 0 | 0 | 0 | 0 | 14.261 | 0 | 0 | 0 | 0 | 0 | 0 | 0 | 0 | 0 | 60 | 1 | 4 | 4 | 4 | 4 | 0 | 0 | 0 | 0 | 0 | 0 | 0 | 0
2014-06-20 | 10時 | 0 | 0 | 0 | 0 | 0 | 0 | 0 | 1 | 0 | 0 | 0 | 0 | 0 | 0 | 0 | 0 | 0 | 0 | 0 | 0 | 0 | 0 | 0 | 0 | 0 | 0 | 0 | 0 | 0 | 0 | 0 | 0 | 0 | 14.261 | 0 | 0 | 0 | 0 | 0 | 0 | 0 | 0 | 0 | 6.9294 | 2.8725 | 2.2983 | 1.8664 | 1.8681 | 0 | 0 | 0 | 0 | 0 | 14.261 | 0 | 0 | 0 | 0 | 0 | 0 | 0 | 0 | 0 | 60 | 1 | 4 | 4 | 4 | 4 | 0 | 0 | 0 | 0 | 0 | 0 | 0 | 0
2014-06-20 | 11時 | 0 | 0 | 0 | 0 | 0 | 0 | 0 | 1 | 0 | 0 | 0 | 0 | 0 | 0 | 0 | 0 | 0 | 0 | 0 | 0 | 0 | 0 | 0 | 0 | 0 | 0 | 0 | 0 | 0 | 0 | 0 | 0 | 0 | 14.261 | 0 | 0 | 0 | 0 | 0 | 0 | 0 | 0 | 0 | 6.9294 | 2.8725 | 2.2983 | 1.8664 | 1.8681 | 0 | 0 | 0 | 0 | 0 | 14.261 | 0 | 0 | 0 | 0 | 0 | 0 | 0 | 0 | 0 | 60 | 1 | 4 | 4 | 4 | 4 | 0 | 0 | 0 | 0 | 0 | 0 | 0 | 0
2014-06-20 | 12時 | 0 | 0 | 0 | 0 | 0 | 0 | 0 | 1 | 0 | 0 | 0 | 0 | 0 | 0 | 0 | 0 | 0 | 0 | 0 | 0 | 0 | 0 | 0 | 0 | 0 | 0 | 0 | 0 | 0 | 0 | 0 | 0 | 0 | 14.261 | 0 | 0 | 0 | 0 | 0 | 0 | 0 | 0 | 0 | 6.9294 | 2.8725 | 2.2983 | 1.8664 | 1.8681 | 0 | 0 | 0 | 0 | 0 | 14.261 | 0 | 0 | 0 | 0 | 0 | 0 | 0 | 0 | 0 | 60 | 1 | 4 | 4 | 4 | 4 | 0 | 0 | 0 | 0 | 0 | 0 | 0 | 0
2014-06-20 | 13時 | 0 | 0 | 0 | 0 | 0 | 0 | 0 | 1 | 0 | 0 | 0 | 0 | 0 | 0 | 0 | 0 | 0 | 0 | 0 | 0 | 0 | 0 | 0 | 0 | 0 | 0 | 0 | 0 | 0 | 0 | 0 | 0 | 0 | 14.261 | 0 | 0 | 0 | 0 | 0 | 0 | 0 | 0 | 0 | 6.9294 | 2.8725 | 2.2983 | 1.8664 | 1.8681 | 0 | 0 | 0 | 0 | 0 | 14.261 | 0 | 0 | 0 | 0 | 0 | 0 | 0 | 0 | 0 | 60 | 1 | 4 | 4 | 4 | 4 | 0 | 0 | 0 | 0 | 0 | 0 | 0 | 0
2014-06-20 | 14時 | 0 | 0 | 0 | 0 | 0 | 0 | 0 | 1 | 0 | 0 | 0 | 0 | 0 | 0 | 0 | 0 | 0 | 0 | 0 | 0 | 0 | 0 | 0 | 0 | 0 | 0 | 0 | 0 | 0 | 0 | 0 | 0 | 0 | 14.261 | 0 | 0 | 0 | 0 | 0 | 0 | 0 | 0 | 0 | 6.9294 | 2.8725 | 2.2983 | 1.8664 | 1.8681 | 0 | 0 | 0 | 0 | 0 | 14.261 | 0 | 0 | 0 | 0 | 0 | 0 | 0 | 0 | 0 | 60 | 1 | 4 | 4 | 4 | 4 | 0 | 0 | 0 | 0 | 0 | 0 | 0 | 0
2014-06-20 | 15時 | 0 | 0 | 0 | 0 | 0 | 0 | 0 | 1 | 0 | 0 | 0 | 0 | 0 | 0 | 0 | 0 | 0 | 0 | 0 | 0 | 0 | 0 | 0 | 0 | 0 | 0 | 0 | 0 | 0 | 0 | 0 | 0 | 0 | 14.261 | 0 | 0 | 0 | 0 | 0 | 0 | 0 | 0 | 0 | 6.9294 | 2.8725 | 2.2983 | 1.8664 | 1.8681 | 0 | 0 | 0 | 0 | 0 | 14.261 | 0 | 0 | 0 | 0 | 0 | 0 | 0 | 0 | 0 | 60 | 1 | 4 | 4 | 4 | 4 | 0 | 0 | 0 | 0 | 0 | 0 | 0 | 0
2014-06-20 | 16時 | 0 | 0 | 0 | 0 | 0 | 0 | 0 | 1 | 0 | 0 | 0 | 0 | 0 | 0 | 0 | 0 | 0 | 0 | 0 | 0 | 0 | 0 | 0 | 0 | 0 | 0 | 0 | 0 | 0 | 0 | 0 | 0 | 0 | 14.261 | 0 | 0 | 0 | 0 | 0 | 0 | 0 | 0 | 0 | 6.9294 | 2.8725 | 2.2983 | 1.8664 | 1.8681 | 0 | 0 | 0 | 0 | 0 | 14.261 | 0 | 0 | 0 | 0 | 0 | 0 | 0 | 0 | 0 | 60 | 1 | 4 | 4 | 4 | 4 | 0 | 0 | 0 | 0 | 0 | 0 | 0 | 0
2014-06-20 | 17時 | 0 | 0 | 0 | 0 | 0 | 0 | 0 | 1 | 0 | 0 | 0 | 0 | 0 | 0 | 0 | 0 | 0 | 0 | 0 | 0 | 0 | 0 | 0 | 0 | 0 | 0 | 0 | 0 | 0 | 0 | 0 | 0 | 0 | 14.261 | 0 | 0 | 0 | 0 | 0 | 0 | 0 | 0 | 0 | 6.9294 | 2.8725 | 2.2983 | 1.8664 | 1.8681 | 0 | 0 | 0 | 0 | 0 | 14.261 | 0 | 0 | 0 | 0 | 0 | 0 | 0 | 0 | 0 | 60 | 1 | 4 | 4 | 4 | 4 | 0 | 0 | 0 | 0 | 0 | 0 | 0 | 0
2014-06-20 | 18時 | 0 | 0 | 0 | 0 | 0 | 0 | 0 | 1 | 0 | 0 | 0 | 0 | 0 | 0 | 0 | 0 | 0 | 0 | 0 | 0 | 0 | 0 | 0 | 0 | 0 | 0 | 0 | 0 | 0 | 0 | 0 | 0 | 0 | 14.261 | 0 | 0 | 0 | 0 | 0 | 0 | 0 | 0 | 0 | 6.9294 | 2.8725 | 2.2983 | 1.8664 | 1.8681 | 0 | 0 | 0 | 0 | 0 | 14.261 | 0 | 0 | 0 | 0 | 0 | 0 | 0 | 0 | 0 | 60 | 1 | 4 | 4 | 4 | 4 | 0 | 0 | 0 | 0 | 0 | 0 | 0 | 0
2014-06-20 | 19時 | 0 | 0 | 0 | 0 | 0 | 0 | 0 | 1 | 0 | 0 | 0 | 0 | 0 | 0 | 0 | 0 | 0 | 0 | 0 | 0 | 0 | 0 | 0 | 0 | 0 | 0 | 0 | 0 | 0 | 0 | 0 | 0 | 0 | 14.261 | 0 | 0 | 0 | 0 | 0 | 0 | 0 | 0 | 0 | 6.9294 | 2.8725 | 2.2983 | 1.8664 | 1.8681 | 0 | 0 | 0 | 0 | 0 | 14.261 | 0 | 0 | 0 | 0 | 0 | 0 | 0 | 0 | 0 | 60 | 1 | 4 | 4 | 4 | 4 | 0 | 0 | 0 | 0 | 0 | 0 | 0 | 0
2014-06-20 | 20時 | 0 | 0 | 0 | 0 | 0 | 0 | 0 | 1 | 0 | 0 | 0 | 0 | 0 | 0 | 0 | 0 | 0 | 0 | 0 | 0 | 0 | 0 | 0 | 0 | 0 | 0 | 0 | 0 | 0 | 0 | 0 | 0 | 0 | 14.261 | 0 | 0 | 0 | 0 | 0 | 0 | 0 | 0 | 0 | 6.9294 | 2.8725 | 2.2983 | 1.8664 | 1.8681 | 0 | 0 | 0 | 0 | 0 | 14.261 | 0 | 0 | 0 | 0 | 0 | 0 | 0 | 0 | 0 | 60 | 1 | 4 | 4 | 4 | 4 | 0 | 0 | 0 | 0 | 0 | 0 | 0 | 0
2014-06-20 | 21時 | 0 | 0 | 0 | 0 | 0 | 0 | 0 | 1 | 0 | 0 | 0 | 0 | 0 | 0 | 0 | 0 | 0 | 0 | 0 | 0 | 0 | 0 | 0 | 0 | 0 | 0 | 0 | 0 | 0 | 0 | 0 | 0 | 0 | 14.261 | 0 | 0 | 0 | 0 | 0 | 0 | 0 | 0 | 0 | 6.9294 | 2.8725 | 2.2983 | 1.8664 | 1.8681 | 0 | 0 | 0 | 0 | 0 | 14.261 | 0 | 0 | 0 | 0 | 0 | 0 | 0 | 0 | 0 | 60 | 1 | 4 | 4 | 4 | 4 | 0 | 0 | 0 | 0 | 0 | 0 | 0 | 0
2014-06-20 | 22時 | 0 | 0 | 0 | 0 | 0 | 0 | 0 | 1 | 0 | 0 | 0 | 0 | 0 | 0 | 0 | 0 | 0 | 0 | 0 | 0 | 0 | 0 | 0 | 0 | 0 | 0 | 0 | 0 | 0 | 0 | 0 | 0 | 0 | 14.261 | 0 | 0 | 0 | 0 | 0 | 0 | 0 | 0 | 0 | 6.9294 | 2.8725 | 2.2983 | 1.8664 | 1.8681 | 0 | 0 | 0 | 0 | 0 | 14.261 | 0 | 0 | 0 | 0 | 0 | 0 | 0 | 0 | 0 | 60 | 1 | 4 | 4 | 4 | 4 | 0 | 0 | 0 | 0 | 0 | 0 | 0 | 0
2014-06-20 | 23時 | 0 | 0 | 0 | 0 | 0 | 0 | 0 | 1 | 0 | 0 | 0 | 0 | 0 | 0 | 0 | 0 | 0 | 0 | 0 | 0 | 0 | 0 | 0 | 0 | 0 | 0 | 0 | 0 | 0 | 0 | 0 | 0 | 0 | 14.261 | 0 | 0 | 0 | 0 | 0 | 0 | 0 | 0 | 0 | 6.9294 | 2.8725 | 2.2983 | 1.8664 | 1.8681 | 0 | 0 | 0 | 0 | 0 | 14.261 | 0 | 0 | 0 | 0 | 0 | 0 | 0 | 0 | 0 | 60 | 1 | 4 | 4 | 4 | 4 | 0 | 0 | 0 | 0 | 0 | 0 | 0 | 0
2014-06-21 | 0時 | 0 | 0 | 0 | 0 | 0 | 0 | 0 | 1 | 0 | 0 | 0 | 0 | 0 | 0 | 0 | 0 | 0 | 0 | 0 | 0 | 0 | 0 | 0 | 0 | 0 | 0 | 0 | 0 | 0 | 0 | 0 | 0 | 0 | 14.261 | 0 | 0 | 0 | 0 | 0 | 0 | 0 | 0 | 0 | 6.9294 | 2.8725 | 2.2983 | 1.8664 | 1.8681 | 0 | 0 | 0 | 0 | 0 | 14.261 | 0 | 0 | 0 | 0 | 0 | 0 | 0 | 0 | 0 | 60 | 1 | 4 | 4 | 4 | 4 | 0 | 0 | 0 | 0 | 0 | 0 | 0 | 0
2014-06-21 | 1時 | 0 | 0 | 0 | 0 | 0 | 0 | 0 | 1 | 0 | 0 | 0 | 0 | 0 | 0 | 0 | 0 | 0 | 0 | 0 | 0 | 0 | 0 | 0 | 0 | 0 | 0 | 0 | 0 | 0 | 0 | 0 | 0 | 0 | 14.261 | 0 | 0 | 0 | 0 | 0 | 0 | 0 | 0 | 0 | 6.9294 | 2.8725 | 2.2983 | 1.8664 | 1.8681 | 0 | 0 | 0 | 0 | 0 | 14.261 | 0 | 0 | 0 | 0 | 0 | 0 | 0 | 0 | 0 | 60 | 1 | 4 | 4 | 4 | 4 | 0 | 0 | 0 | 0 | 0 | 0 | 0 | 0
2014-06-21 | 2時 | 0 | 0 | 0 | 0 | 0 | 0 | 0 | 1 | 0 | 0 | 0 | 0 | 0 | 0 | 0 | 0 | 0 | 0 | 0 | 0 | 0 | 0 | 0 | 0 | 0 | 0 | 0 | 0 | 0 | 0 | 0 | 0 | 0 | 14.261 | 0 | 0 | 0 | 0 | 0 | 0 | 0 | 0 | 0 | 6.9294 | 2.8725 | 2.2983 | 1.8664 | 1.8681 | 0 | 0 | 0 | 0 | 0 | 14.261 | 0 | 0 | 0 | 0 | 0 | 0 | 0 | 0 | 0 | 60 | 1 | 4 | 4 | 4 | 4 | 0 | 0 | 0 | 0 | 0 | 0 | 0 | 0
2014-06-21 | 3時 | 0 | 0 | 0 | 0 | 0 | 0 | 0 | 1 | 0 | 0 | 0 | 0 | 0 | 0 | 0 | 0 | 0 | 0 | 0 | 0 | 0 | 0 | 0 | 0 | 0 | 0 | 0 | 0 | 0 | 0 | 0 | 0 | 0 | 14.261 | 0 | 0 | 0 | 0 | 0 | 0 | 0 | 0 | 0 | 6.9294 | 2.8725 | 2.2983 | 1.8664 | 1.8681 | 0 | 0 | 0 | 0 | 0 | 14.261 | 0 | 0 | 0 | 0 | 0 | 0 | 0 | 0 | 0 | 60 | 1 | 4 | 4 | 4 | 4 | 0 | 0 | 0 | 0 | 0 | 0 | 0 | 0
2014-06-21 | 4時 | 0 | 0 | 0 | 0 | 0 | 0 | 0 | 1 | 0 | 0 | 0 | 0 | 0 | 0 | 0 | 0 | 0 | 0 | 0 | 0 | 0 | 0 | 0 | 0 | 0 | 0 | 0 | 0 | 0 | 0 | 0 | 0 | 0 | 14.261 | 0 | 0 | 0 | 0 | 0 | 0 | 0 | 0 | 0 | 6.9294 | 2.8725 | 2.2983 | 1.8664 | 1.8681 | 0 | 0 | 0 | 0 | 0 | 14.261 | 0 | 0 | 0 | 0 | 0 | 0 | 0 | 0 | 0 | 60 | 1 | 4 | 4 | 4 | 4 | 0 | 0 | 0 | 0 | 0 | 0 | 0 | 0
2014-06-21 | 5時 | 0 | 0 | 0 | 0 | 0 | 0 | 0 | 1 | 0 | 0 | 0 | 0 | 0 | 0 | 0 | 0 | 0 | 0 | 0 | 0 | 0 | 0 | 0 | 0 | 0 | 0 | 0 | 0 | 0 | 0 | 0 | 0 | 0 | 14.261 | 0 | 0 | 0 | 0 | 0 | 0 | 0 | 0 | 0 | 6.9294 | 2.8725 | 2.2983 | 1.8664 | 1.8681 | 0 | 0 | 0 | 0 | 0 | 14.261 | 0 | 0 | 0 | 0 | 0 | 0 | 0 | 0 | 0 | 60 | 1 | 4 | 4 | 4 | 4 | 0 | 0 | 0 | 0 | 0 | 0 | 0 | 0
2014-06-21 | 6時 | 0 | 0 | 0 | 0 | 0 | 0 | 0 | 1 | 0 | 0 | 0 | 0 | 0 | 0 | 0 | 0 | 0 | 0 | 0 | 0 | 0 | 0 | 0 | 0 | 0 | 0 | 0 | 0 | 0 | 0 | 0 | 0 | 0 | 14.261 | 0 | 0 | 0 | 0 | 0 | 0 | 0 | 0 | 0 | 6.9294 | 2.8725 | 2.2983 | 1.8664 | 1.8681 | 0 | 0 | 0 | 0 | 0 | 14.261 | 0 | 0 | 0 | 0 | 0 | 0 | 0 | 0 | 0 | 60 | 1 | 4 | 4 | 4 | 4 | 0 | 0 | 0 | 0 | 0 | 0 | 0 | 0
2014-06-21 | 7時 | 0 | 0 | 0 | 0 | 0 | 0 | 0 | 1 | 0 | 0 | 0 | 0 | 0 | 0 | 0 | 0 | 0 | 0 | 0 | 0 | 0 | 0 | 0 | 0 | 0 | 0 | 0 | 0 | 0 | 0 | 0 | 0 | 0 | 14.261 | 0 | 0 | 0 | 0 | 0 | 0 | 0 | 0 | 0 | 6.9294 | 2.8725 | 2.2983 | 1.8664 | 1.8681 | 0 | 0 | 0 | 0 | 0 | 14.261 | 0 | 0 | 0 | 0 | 0 | 0 | 0 | 0 | 0 | 60 | 1 | 4 | 4 | 4 | 4 | 0 | 0 | 0 | 0 | 0 | 0 | 0 | 0
2014-06-21 | 8時 | 0 | 0 | 0 | 0 | 0 | 0 | 0 | 1 | 0 | 0 | 0 | 0 | 0 | 0 | 0 | 0 | 0 | 0 | 0 | 0 | 0 | 0 | 0 | 0 | 0 | 0 | 0 | 0 | 0 | 0 | 0 | 0 | 0 | 14.261 | 0 | 0 | 0 | 0 | 0 | 0 | 0 | 0 | 0 | 6.9294 | 2.8725 | 2.2983 | 1.8664 | 1.8681 | 0 | 0 | 0 | 0 | 0 | 14.261 | 0 | 0 | 0 | 0 | 0 | 0 | 0 | 0 | 0 | 60 | 1 | 4 | 4 | 4 | 4 | 0 | 0 | 0 | 0 | 0 | 0 | 0 | 0
2014-06-21 | 9時 | 0 | 0 | 0 | 0 | 0 | 0 | 0 | 1 | 0 | 0 | 0 | 0 | 0 | 0 | 0 | 0 | 0 | 0 | 0 | 0 | 0 | 0 | 0 | 0 | 0 | 0 | 0 | 0 | 0 | 0 | 0 | 0 | 0 | 14.261 | 0 | 0 | 0 | 0 | 0 | 0 | 0 | 0 | 0 | 6.9294 | 2.8725 | 2.2983 | 1.8664 | 1.8681 | 0 | 0 | 0 | 0 | 0 | 14.261 | 0 | 0 | 0 | 0 | 0 | 0 | 0 | 0 | 0 | 60 | 1 | 4 | 4 | 4 | 4 | 0 | 0 | 0 | 0 | 0 | 0 | 0 | 0
2014-06-21 | 10時 | 0 | 0 | 0 | 0 | 0 | 0 | 0 | 1 | 0 | 0 | 0 | 0 | 0 | 0 | 0 | 0 | 0 | 0 | 0 | 0 | 0 | 0 | 0 | 0 | 0 | 0 | 0 | 0 | 0 | 0 | 0 | 0 | 0 | 14.261 | 0 | 0 | 0 | 0 | 0 | 0 | 0 | 0 | 0 | 6.9294 | 2.8725 | 2.2983 | 1.8664 | 1.8681 | 0 | 0 | 0 | 0 | 0 | 14.261 | 0 | 0 | 0 | 0 | 0 | 0 | 0 | 0 | 0 | 60 | 1 | 4 | 4 | 4 | 4 | 0 | 0 | 0 | 0 | 0 | 0 | 0 | 0
2014-06-21 | 11時 | 0 | 0 | 0 | 0 | 0 | 0 | 0 | 1 | 0 | 0 | 0 | 0 | 0 | 0 | 0 | 0 | 0 | 0 | 0 | 0 | 0 | 0 | 0 | 0 | 0 | 0 | 0 | 0 | 0 | 0 | 0 | 0 | 0 | 14.261 | 0 | 0 | 0 | 0 | 0 | 0 | 0 | 0 | 0 | 6.9294 | 2.8725 | 2.2983 | 1.8664 | 1.8681 | 0 | 0 | 0 | 0 | 0 | 14.261 | 0 | 0 | 0 | 0 | 0 | 0 | 0 | 0 | 0 | 60 | 1 | 4 | 4 | 4 | 4 | 0 | 0 | 0 | 0 | 0 | 0 | 0 | 0
2014-06-21 | 12時 | 0 | 0 | 0 | 0 | 0 | 0 | 0 | 1 | 0 | 0 | 0 | 0 | 0 | 0 | 0 | 0 | 0 | 0 | 0 | 0 | 0 | 0 | 0 | 0 | 0 | 0 | 0 | 0 | 0 | 0 | 0 | 0 | 0 | 14.261 | 0 | 0 | 0 | 0 | 0 | 0 | 0 | 0 | 0 | 6.9294 | 2.8725 | 2.2983 | 1.8664 | 1.8681 | 0 | 0 | 0 | 0 | 0 | 14.261 | 0 | 0 | 0 | 0 | 0 | 0 | 0 | 0 | 0 | 60 | 1 | 4 | 4 | 4 | 4 | 0 | 0 | 0 | 0 | 0 | 0 | 0 | 0
2014-06-21 | 13時 | 0 | 0 | 0 | 0 | 0 | 0 | 0 | 1 | 0 | 0 | 0 | 0 | 0 | 0 | 0 | 0 | 0 | 0 | 0 | 0 | 0 | 0 | 0 | 0 | 0 | 0 | 0 | 0 | 0 | 0 | 0 | 0 | 0 | 14.261 | 0 | 0 | 0 | 0 | 0 | 0 | 0 | 0 | 0 | 6.9294 | 2.8725 | 2.2983 | 1.8664 | 1.8681 | 0 | 0 | 0 | 0 | 0 | 14.261 | 0 | 0 | 0 | 0 | 0 | 0 | 0 | 0 | 0 | 60 | 1 | 4 | 4 | 4 | 4 | 0 | 0 | 0 | 0 | 0 | 0 | 0 | 0
2014-06-21 | 14時 | 0 | 0 | 0 | 0 | 0 | 0 | 0 | 1 | 0 | 0 | 0 | 0 | 0 | 0 | 0 | 0 | 0 | 0 | 0 | 0 | 0 | 0 | 0 | 0 | 0 | 0 | 0 | 0 | 0 | 0 | 0 | 0 | 0 | 14.261 | 0 | 0 | 0 | 0 | 0 | 0 | 0 | 0 | 0 | 6.9294 | 2.8725 | 2.2983 | 1.8664 | 1.8681 | 0 | 0 | 0 | 0 | 0 | 14.261 | 0 | 0 | 0 | 0 | 0 | 0 | 0 | 0 | 0 | 60 | 1 | 4 | 4 | 4 | 4 | 0 | 0 | 0 | 0 | 0 | 0 | 0 | 0
2014-06-21 | 15時 | 0 | 0 | 0 | 0 | 0 | 0 | 0 | 1 | 0 | 0 | 0 | 0 | 0 | 0 | 0 | 0 | 0 | 0 | 0 | 0 | 0 | 0 | 0 | 0 | 0 | 0 | 0 | 0 | 0 | 0 | 0 | 0 | 0 | 14.261 | 0 | 0 | 0 | 0 | 0 | 0 | 0 | 0 | 0 | 6.9294 | 2.8725 | 2.2983 | 1.8664 | 1.8681 | 0 | 0 | 0 | 0 | 0 | 14.261 | 0 | 0 | 0 | 0 | 0 | 0 | 0 | 0 | 0 | 60 | 1 | 4 | 4 | 4 | 4 | 0 | 0 | 0 | 0 | 0 | 0 | 0 | 0
2014-06-21 | 16時 | 0 | 0 | 0 | 0 | 0 | 0 | 0 | 1 | 0 | 0 | 0 | 0 | 0 | 0 | 0 | 0 | 0 | 0 | 0 | 0 | 0 | 0 | 0 | 0 | 0 | 0 | 0 | 0 | 0 | 0 | 0 | 0 | 0 | 14.261 | 0 | 0 | 0 | 0 | 0 | 0 | 0 | 0 | 0 | 6.9294 | 2.8725 | 2.2983 | 1.8664 | 1.8681 | 0 | 0 | 0 | 0 | 0 | 14.261 | 0 | 0 | 0 | 0 | 0 | 0 | 0 | 0 | 0 | 60 | 1 | 4 | 4 | 4 | 4 | 0 | 0 | 0 | 0 | 0 | 0 | 0 | 0
2014-06-21 | 17時 | 0 | 0 | 0 | 0 | 0 | 0 | 0 | 1 | 0 | 0 | 0 | 0 | 0 | 0 | 0 | 0 | 0 | 0 | 0 | 0 | 0 | 0 | 0 | 0 | 0 | 0 | 0 | 0 | 0 | 0 | 0 | 0 | 0 | 14.261 | 0 | 0 | 0 | 0 | 0 | 0 | 0 | 0 | 0 | 6.9294 | 2.8725 | 2.2983 | 1.8664 | 1.8681 | 0 | 0 | 0 | 0 | 0 | 14.261 | 0 | 0 | 0 | 0 | 0 | 0 | 0 | 0 | 0 | 60 | 1 | 4 | 4 | 4 | 4 | 0 | 0 | 0 | 0 | 0 | 0 | 0 | 0
2014-06-21 | 18時 | 0 | 0 | 0 | 0 | 0 | 0 | 0 | 1 | 0 | 0 | 0 | 0 | 0 | 0 | 0 | 0 | 0 | 0 | 0 | 0 | 0 | 0 | 0 | 0 | 0 | 0 | 0 | 0 | 0 | 0 | 0 | 0 | 0 | 14.261 | 0 | 0 | 0 | 0 | 0 | 0 | 0 | 0 | 0 | 6.9294 | 2.8725 | 2.2983 | 1.8664 | 1.8681 | 0 | 0 | 0 | 0 | 0 | 14.261 | 0 | 0 | 0 | 0 | 0 | 0 | 0 | 0 | 0 | 60 | 1 | 4 | 4 | 4 | 4 | 0 | 0 | 0 | 0 | 0 | 0 | 0 | 0
2014-06-21 | 19時 | 0 | 0 | 0 | 0 | 0 | 0 | 0 | 1 | 0 | 0 | 0 | 0 | 0 | 0 | 0 | 0 | 0 | 0 | 0 | 0 | 0 | 0 | 0 | 0 | 0 | 0 | 0 | 0 | 0 | 0 | 0 | 0 | 0 | 14.261 | 0 | 0 | 0 | 0 | 0 | 0 | 0 | 0 | 0 | 6.9294 | 2.8725 | 2.2983 | 1.8664 | 1.8681 | 0 | 0 | 0 | 0 | 0 | 14.261 | 0 | 0 | 0 | 0 | 0 | 0 | 0 | 0 | 0 | 60 | 1 | 4 | 4 | 4 | 4 | 0 | 0 | 0 | 0 | 0 | 0 | 0 | 0
2014-06-21 | 20時 | 0 | 0 | 0 | 0 | 0 | 0 | 0 | 1 | 0 | 0 | 0 | 0 | 0 | 0 | 0 | 0 | 0 | 0 | 0 | 0 | 0 | 0 | 0 | 0 | 0 | 0 | 0 | 0 | 0 | 0 | 0 | 0 | 0 | 14.261 | 0 | 0 | 0 | 0 | 0 | 0 | 0 | 0 | 0 | 6.9294 | 2.8725 | 2.2983 | 1.8664 | 1.8681 | 0 | 0 | 0 | 0 | 0 | 14.261 | 0 | 0 | 0 | 0 | 0 | 0 | 0 | 0 | 0 | 60 | 1 | 4 | 4 | 4 | 4 | 0 | 0 | 0 | 0 | 0 | 0 | 0 | 0
2014-06-21 | 21時 | 0 | 0 | 0 | 0 | 0 | 0 | 0 | 1 | 0 | 0 | 0 | 0 | 0 | 0 | 0 | 0 | 0 | 0 | 0 | 0 | 0 | 0 | 0 | 0 | 0 | 0 | 0 | 0 | 0 | 0 | 0 | 0 | 0 | 14.261 | 0 | 0 | 0 | 0 | 0 | 0 | 0 | 0 | 0 | 6.9294 | 2.8725 | 2.2983 | 1.8664 | 1.8681 | 0 | 0 | 0 | 0 | 0 | 14.261 | 0 | 0 | 0 | 0 | 0 | 0 | 0 | 0 | 0 | 60 | 1 | 4 | 4 | 4 | 4 | 0 | 0 | 0 | 0 | 0 | 0 | 0 | 0
2014-06-21 | 22時 | 0 | 0 | 0 | 0 | 0 | 0 | 0 | 1 | 0 | 0 | 0 | 0 | 0 | 0 | 0 | 0 | 0 | 0 | 0 | 0 | 0 | 0 | 0 | 0 | 0 | 0 | 0 | 0 | 0 | 0 | 0 | 0 | 0 | 14.261 | 0 | 0 | 0 | 0 | 0 | 0 | 0 | 0 | 0 | 6.9294 | 2.8725 | 2.2983 | 1.8664 | 1.8681 | 0 | 0 | 0 | 0 | 0 | 14.261 | 0 | 0 | 0 | 0 | 0 | 0 | 0 | 0 | 0 | 60 | 1 | 4 | 4 | 4 | 4 | 0 | 0 | 0 | 0 | 0 | 0 | 0 | 0
2014-06-21 | 23時 | 0 | 0 | 0 | 0 | 0 | 0 | 0 | 1 | 0 | 0 | 0 | 0 | 0 | 0 | 0 | 0 | 0 | 0 | 0 | 0 | 0 | 0 | 0 | 0 | 0 | 0 | 0 | 0 | 0 | 0 | 0 | 0 | 0 | 14.261 | 0 | 0 | 0 | 0 | 0 | 0 | 0 | 0 | 0 | 6.9294 | 2.8725 | 2.2983 | 1.8664 | 1.8681 | 0 | 0 | 0 | 0 | 0 | 14.261 | 0 | 0 | 0 | 0 | 0 | 0 | 0 | 0 | 0 | 60 | 1 | 4 | 4 | 4 | 4 | 0 | 0 | 0 | 0 | 0 | 0 | 0 | 0
2014-06-22 | 0時 | 0 | 0 | 0 | 0 | 0 | 0 | 0 | 1 | 0 | 0 | 0 | 0 | 0 | 0 | 0 | 0 | 0 | 0 | 0 | 0 | 0 | 0 | 0 | 0 | 0 | 0 | 0 | 0 | 0 | 0 | 0 | 0 | 0 | 14.261 | 0 | 0 | 0 | 0 | 0 | 0 | 0 | 0 | 0 | 6.9294 | 2.8725 | 2.2983 | 1.8664 | 1.8681 | 0 | 0 | 0 | 0 | 0 | 14.261 | 0 | 0 | 0 | 0 | 0 | 0 | 0 | 0 | 0 | 60 | 1 | 4 | 4 | 4 | 4 | 0 | 0 | 0 | 0 | 0 | 0 | 0 | 0
2014-06-22 | 1時 | 0 | 0 | 0 | 0 | 0 | 0 | 0 | 1 | 0 | 0 | 0 | 0 | 0 | 0 | 0 | 0 | 0 | 0 | 0 | 0 | 0 | 0 | 0 | 0 | 0 | 0 | 0 | 0 | 0 | 0 | 0 | 0 | 0 | 14.261 | 0 | 0 | 0 | 0 | 0 | 0 | 0 | 0 | 0 | 6.9294 | 2.8725 | 2.2983 | 1.8664 | 1.8681 | 0 | 0 | 0 | 0 | 0 | 14.261 | 0 | 0 | 0 | 0 | 0 | 0 | 0 | 0 | 0 | 60 | 1 | 4 | 4 | 4 | 4 | 0 | 0 | 0 | 0 | 0 | 0 | 0 | 0
2014-06-22 | 2時 | 0 | 0 | 0 | 0 | 0 | 0 | 0 | 1 | 0 | 0 | 0 | 0 | 0 | 0 | 0 | 0 | 0 | 0 | 0 | 0 | 0 | 0 | 0 | 0 | 0 | 0 | 0 | 0 | 0 | 0 | 0 | 0 | 0 | 14.261 | 0 | 0 | 0 | 0 | 0 | 0 | 0 | 0 | 0 | 6.9294 | 2.8725 | 2.2983 | 1.8664 | 1.8681 | 0 | 0 | 0 | 0 | 0 | 14.261 | 0 | 0 | 0 | 0 | 0 | 0 | 0 | 0 | 0 | 60 | 1 | 4 | 4 | 4 | 4 | 0 | 0 | 0 | 0 | 0 | 0 | 0 | 0
2014-06-22 | 3時 | 0 | 0 | 0 | 0 | 0 | 0 | 0 | 1 | 0 | 0 | 0 | 0 | 0 | 0 | 0 | 0 | 0 | 0 | 0 | 0 | 0 | 0 | 0 | 0 | 0 | 0 | 0 | 0 | 0 | 0 | 0 | 0 | 0 | 14.261 | 0 | 0 | 0 | 0 | 0 | 0 | 0 | 0 | 0 | 6.9294 | 2.8725 | 2.2983 | 1.8664 | 1.8681 | 0 | 0 | 0 | 0 | 0 | 14.261 | 0 | 0 | 0 | 0 | 0 | 0 | 0 | 0 | 0 | 60 | 1 | 4 | 4 | 4 | 4 | 0 | 0 | 0 | 0 | 0 | 0 | 0 | 0
2014-06-22 | 4時 | 0 | 0 | 0 | 0 | 0 | 0 | 0 | 1 | 0 | 0 | 0 | 0 | 0 | 0 | 0 | 0 | 0 | 0 | 0 | 0 | 0 | 0 | 0 | 0 | 0 | 0 | 0 | 0 | 0 | 0 | 0 | 0 | 0 | 14.261 | 0 | 0 | 0 | 0 | 0 | 0 | 0 | 0 | 0 | 6.9294 | 2.8725 | 2.2983 | 1.8664 | 1.8681 | 0 | 0 | 0 | 0 | 0 | 14.261 | 0 | 0 | 0 | 0 | 0 | 0 | 0 | 0 | 0 | 60 | 1 | 4 | 4 | 4 | 4 | 0 | 0 | 0 | 0 | 0 | 0 | 0 | 0
2014-06-22 | 5時 | 0 | 0 | 0 | 0 | 0 | 0 | 0 | 1 | 0 | 0 | 0 | 0 | 0 | 0 | 0 | 0 | 0 | 0 | 0 | 0 | 0 | 0 | 0 | 0 | 0 | 0 | 0 | 0 | 0 | 0 | 0 | 0 | 0 | 14.261 | 0 | 0 | 0 | 0 | 0 | 0 | 0 | 0 | 0 | 6.9294 | 2.8725 | 2.2983 | 1.8664 | 1.8681 | 0 | 0 | 0 | 0 | 0 | 14.261 | 0 | 0 | 0 | 0 | 0 | 0 | 0 | 0 | 0 | 60 | 1 | 4 | 4 | 4 | 4 | 0 | 0 | 0 | 0 | 0 | 0 | 0 | 0
2014-06-22 | 6時 | 0 | 0 | 0 | 0 | 0 | 0 | 0 | 1 | 0 | 0 | 0 | 0 | 0 | 0 | 0 | 0 | 0 | 0 | 0 | 0 | 0 | 0 | 0 | 0 | 0 | 0 | 0 | 0 | 0 | 0 | 0 | 0 | 0 | 14.261 | 0 | 0 | 0 | 0 | 0 | 0 | 0 | 0 | 0 | 6.9294 | 2.8725 | 2.2983 | 1.8664 | 1.8681 | 0 | 0 | 0 | 0 | 0 | 14.261 | 0 | 0 | 0 | 0 | 0 | 0 | 0 | 0 | 0 | 60 | 1 | 4 | 4 | 4 | 4 | 0 | 0 | 0 | 0 | 0 | 0 | 0 | 0
2014-06-22 | 7時 | 0 | 0 | 0 | 0 | 0 | 0 | 0 | 1 | 0 | 0 | 0 | 0 | 0 | 0 | 0 | 0 | 0 | 0 | 0 | 0 | 0 | 0 | 0 | 0 | 0 | 0 | 0 | 0 | 0 | 0 | 0 | 0 | 0 | 14.261 | 0 | 0 | 0 | 0 | 0 | 0 | 0 | 0 | 0 | 6.9294 | 2.8725 | 2.2983 | 1.8664 | 1.8681 | 0 | 0 | 0 | 0 | 0 | 14.261 | 0 | 0 | 0 | 0 | 0 | 0 | 0 | 0 | 0 | 60 | 1 | 4 | 4 | 4 | 4 | 0 | 0 | 0 | 0 | 0 | 0 | 0 | 0
2014-06-22 | 8時 | 0 | 0 | 0 | 0 | 0 | 0 | 0 | 1 | 0 | 0 | 0 | 0 | 0 | 0 | 0 | 0 | 0 | 0 | 0 | 0 | 0 | 0 | 0 | 0 | 0 | 0 | 0 | 0 | 0 | 0 | 0 | 0 | 0 | 14.261 | 0 | 0 | 0 | 0 | 0 | 0 | 0 | 0 | 0 | 6.9294 | 2.8725 | 2.2983 | 1.8664 | 1.8681 | 0 | 0 | 0 | 0 | 0 | 14.261 | 0 | 0 | 0 | 0 | 0 | 0 | 0 | 0 | 0 | 60 | 1 | 4 | 4 | 4 | 4 | 0 | 0 | 0 | 0 | 0 | 0 | 0 | 0
2014-06-22 | 9時 | 0 | 0 | 0 | 0 | 0 | 0 | 0 | 1 | 0 | 0 | 0 | 0 | 0 | 0 | 0 | 0 | 0 | 0 | 0 | 0 | 0 | 0 | 0 | 0 | 0 | 0 | 0 | 0 | 0 | 0 | 0 | 0 | 0 | 14.261 | 0 | 0 | 0 | 0 | 0 | 0 | 0 | 0 | 0 | 6.9294 | 2.8725 | 2.2983 | 1.8664 | 1.8681 | 0 | 0 | 0 | 0 | 0 | 14.261 | 0 | 0 | 0 | 0 | 0 | 0 | 0 | 0 | 0 | 60 | 1 | 4 | 4 | 4 | 4 | 0 | 0 | 0 | 0 | 0 | 0 | 0 | 0
2014-06-22 | 10時 | 0 | 0 | 0 | 0 | 0 | 0 | 0 | 1 | 0 | 0 | 0 | 0 | 0 | 0 | 0 | 0 | 0 | 0 | 0 | 0 | 0 | 0 | 0 | 0 | 0 | 0 | 0 | 0 | 0 | 0 | 0 | 0 | 0 | 14.261 | 0 | 0 | 0 | 0 | 0 | 0 | 0 | 0 | 0 | 6.9294 | 2.8725 | 2.2983 | 1.8664 | 1.8681 | 0 | 0 | 0 | 0 | 0 | 14.261 | 0 | 0 | 0 | 0 | 0 | 0 | 0 | 0 | 0 | 60 | 1 | 4 | 4 | 4 | 4 | 0 | 0 | 0 | 0 | 0 | 0 | 0 | 0
2014-06-22 | 11時 | 0 | 0 | 0 | 0 | 0 | 0 | 0 | 1 | 0 | 0 | 0 | 0 | 0 | 0 | 0 | 0 | 0 | 0 | 0 | 0 | 0 | 0 | 0 | 0 | 0 | 0 | 0 | 0 | 0 | 0 | 0 | 0 | 0 | 14.261 | 0 | 0 | 0 | 0 | 0 | 0 | 0 | 0 | 0 | 6.9294 | 2.8725 | 2.2983 | 1.8664 | 1.8681 | 0 | 0 | 0 | 0 | 0 | 14.261 | 0 | 0 | 0 | 0 | 0 | 0 | 0 | 0 | 0 | 60 | 1 | 4 | 4 | 4 | 4 | 0 | 0 | 0 | 0 | 0 | 0 | 0 | 0
2014-06-22 | 12時 | 0 | 0 | 0 | 0 | 0 | 0 | 0 | 1 | 0 | 0 | 0 | 0 | 0 | 0 | 0 | 0 | 0 | 0 | 0 | 0 | 0 | 0 | 0 | 0 | 0 | 0 | 0 | 0 | 0 | 0 | 0 | 0 | 0 | 14.261 | 0 | 0 | 0 | 0 | 0 | 0 | 0 | 0 | 0 | 6.9294 | 2.8725 | 2.2983 | 1.8664 | 1.8681 | 0 | 0 | 0 | 0 | 0 | 14.261 | 0 | 0 | 0 | 0 | 0 | 0 | 0 | 0 | 0 | 60 | 1 | 4 | 4 | 4 | 4 | 0 | 0 | 0 | 0 | 0 | 0 | 0 | 0
2014-06-22 | 13時 | 0 | 0 | 0 | 0 | 0 | 0 | 0 | 1 | 0 | 0 | 0 | 0 | 0 | 0 | 0 | 0 | 0 | 0 | 0 | 0 | 0 | 0 | 0 | 0 | 0 | 0 | 0 | 0 | 0 | 0 | 0 | 0 | 0 | 14.261 | 0 | 0 | 0 | 0 | 0 | 0 | 0 | 0 | 0 | 6.9294 | 2.8725 | 2.2983 | 1.8664 | 1.8681 | 0 | 0 | 0 | 0 | 0 | 14.261 | 0 | 0 | 0 | 0 | 0 | 0 | 0 | 0 | 0 | 60 | 1 | 4 | 4 | 4 | 4 | 0 | 0 | 0 | 0 | 0 | 0 | 0 | 0
2014-06-22 | 14時 | 0 | 0 | 0 | 0 | 0 | 0 | 0 | 1 | 0 | 0 | 0 | 0 | 0 | 0 | 0 | 0 | 0 | 0 | 0 | 0 | 0 | 0 | 0 | 0 | 0 | 0 | 0 | 0 | 0 | 0 | 0 | 0 | 0 | 14.261 | 0 | 0 | 0 | 0 | 0 | 0 | 0 | 0 | 0 | 6.9294 | 2.8725 | 2.2983 | 1.8664 | 1.8681 | 0 | 0 | 0 | 0 | 0 | 14.261 | 0 | 0 | 0 | 0 | 0 | 0 | 0 | 0 | 0 | 60 | 1 | 4 | 4 | 4 | 4 | 0 | 0 | 0 | 0 | 0 | 0 | 0 | 0
2014-06-22 | 15時 | 0 | 0 | 0 | 0 | 0 | 0 | 0 | 1 | 0 | 0 | 0 | 0 | 0 | 0 | 0 | 0 | 0 | 0 | 0 | 0 | 0 | 0 | 0 | 0 | 0 | 0 | 0 | 0 | 0 | 0 | 0 | 0 | 0 | 14.261 | 0 | 0 | 0 | 0 | 0 | 0 | 0 | 0 | 0 | 6.9294 | 2.8725 | 2.2983 | 1.8664 | 1.8681 | 0 | 0 | 0 | 0 | 0 | 14.261 | 0 | 0 | 0 | 0 | 0 | 0 | 0 | 0 | 0 | 60 | 1 | 4 | 4 | 4 | 4 | 0 | 0 | 0 | 0 | 0 | 0 | 0 | 0
2014-06-22 | 16時 | 0 | 0 | 0 | 0 | 0 | 0 | 0 | 1 | 0 | 0 | 0 | 0 | 0 | 0 | 0 | 0 | 0 | 0 | 0 | 0 | 0 | 0 | 0 | 0 | 0 | 0 | 0 | 0 | 0 | 0 | 0 | 0 | 0 | 14.261 | 0 | 0 | 0 | 0 | 0 | 0 | 0 | 0 | 0 | 6.9294 | 2.8725 | 2.2983 | 1.8664 | 1.8681 | 0 | 0 | 0 | 0 | 0 | 14.261 | 0 | 0 | 0 | 0 | 0 | 0 | 0 | 0 | 0 | 60 | 1 | 4 | 4 | 4 | 4 | 0 | 0 | 0 | 0 | 0 | 0 | 0 | 0
2014-06-22 | 17時 | 0 | 0 | 0 | 0 | 0 | 0 | 0 | 1 | 0 | 0 | 0 | 0 | 0 | 0 | 0 | 0 | 0 | 0 | 0 | 0 | 0 | 0 | 0 | 0 | 0 | 0 | 0 | 0 | 0 | 0 | 0 | 0 | 0 | 14.261 | 0 | 0 | 0 | 0 | 0 | 0 | 0 | 0 | 0 | 6.9294 | 2.8725 | 2.2983 | 1.8664 | 1.8681 | 0 | 0 | 0 | 0 | 0 | 14.261 | 0 | 0 | 0 | 0 | 0 | 0 | 0 | 0 | 0 | 60 | 1 | 4 | 4 | 4 | 4 | 0 | 0 | 0 | 0 | 0 | 0 | 0 | 0
2014-06-22 | 18時 | 0 | 0 | 0 | 0 | 0 | 0 | 0 | 1 | 0 | 0 | 0 | 0 | 0 | 0 | 0 | 0 | 0 | 0 | 0 | 0 | 0 | 0 | 0 | 0 | 0 | 0 | 0 | 0 | 0 | 0 | 0 | 0 | 0 | 14.261 | 0 | 0 | 0 | 0 | 0 | 0 | 0 | 0 | 0 | 6.9294 | 2.8725 | 2.2983 | 1.8664 | 1.8681 | 0 | 0 | 0 | 0 | 0 | 14.261 | 0 | 0 | 0 | 0 | 0 | 0 | 0 | 0 | 0 | 60 | 1 | 4 | 4 | 4 | 4 | 0 | 0 | 0 | 0 | 0 | 0 | 0 | 0
2014-06-22 | 19時 | 0 | 0 | 0 | 0 | 0 | 0 | 0 | 1 | 0 | 0 | 0 | 0 | 0 | 0 | 0 | 0 | 0 | 0 | 0 | 0 | 0 | 0 | 0 | 0 | 0 | 0 | 0 | 0 | 0 | 0 | 0 | 0 | 0 | 14.261 | 0 | 0 | 0 | 0 | 0 | 0 | 0 | 0 | 0 | 6.9294 | 2.8725 | 2.2983 | 1.8664 | 1.8681 | 0 | 0 | 0 | 0 | 0 | 14.261 | 0 | 0 | 0 | 0 | 0 | 0 | 0 | 0 | 0 | 60 | 1 | 4 | 4 | 4 | 4 | 0 | 0 | 0 | 0 | 0 | 0 | 0 | 0
2014-06-22 | 20時 | 0 | 0 | 0 | 0 | 0 | 0 | 0 | 1 | 0 | 0 | 0 | 0 | 0 | 0 | 0 | 0 | 0 | 0 | 0 | 0 | 0 | 0 | 0 | 0 | 0 | 0 | 0 | 0 | 0 | 0 | 0 | 0 | 0 | 14.261 | 0 | 0 | 0 | 0 | 0 | 0 | 0 | 0 | 0 | 6.9294 | 2.8725 | 2.2983 | 1.8664 | 1.8681 | 0 | 0 | 0 | 0 | 0 | 14.261 | 0 | 0 | 0 | 0 | 0 | 0 | 0 | 0 | 0 | 60 | 1 | 4 | 4 | 4 | 4 | 0 | 0 | 0 | 0 | 0 | 0 | 0 | 0
2014-06-22 | 21時 | 0 | 0 | 0 | 0 | 0 | 0 | 0 | 1 | 0 | 0 | 0 | 0 | 0 | 0 | 0 | 0 | 0 | 0 | 0 | 0 | 0 | 0 | 0 | 0 | 0 | 0 | 0 | 0 | 0 | 0 | 0 | 0 | 0 | 14.261 | 0 | 0 | 0 | 0 | 0 | 0 | 0 | 0 | 0 | 6.9294 | 2.8725 | 2.2983 | 1.8664 | 1.8681 | 0 | 0 | 0 | 0 | 0 | 14.261 | 0 | 0 | 0 | 0 | 0 | 0 | 0 | 0 | 0 | 60 | 1 | 4 | 4 | 4 | 4 | 0 | 0 | 0 | 0 | 0 | 0 | 0 | 0
2014-06-22 | 22時 | 0 | 0 | 0 | 0 | 0 | 0 | 0 | 1 | 0 | 0 | 0 | 0 | 0 | 0 | 0 | 0 | 0 | 0 | 0 | 0 | 0 | 0 | 0 | 0 | 0 | 0 | 0 | 0 | 0 | 0 | 0 | 0 | 0 | 14.261 | 0 | 0 | 0 | 0 | 0 | 0 | 0 | 0 | 0 | 6.9294 | 2.8725 | 2.2983 | 1.8664 | 1.8681 | 0 | 0 | 0 | 0 | 0 | 14.261 | 0 | 0 | 0 | 0 | 0 | 0 | 0 | 0 | 0 | 60 | 1 | 4 | 4 | 4 | 4 | 0 | 0 | 0 | 0 | 0 | 0 | 0 | 0
2014-06-22 | 23時 | 0 | 0 | 0 | 0 | 0 | 0 | 0 | 1 | 0 | 0 | 0 | 0 | 0 | 0 | 0 | 0 | 0 | 0 | 0 | 0 | 0 | 0 | 0 | 0 | 0 | 0 | 0 | 0 | 0 | 0 | 0 | 0 | 0 | 14.261 | 0 | 0 | 0 | 0 | 0 | 0 | 0 | 0 | 0 | 6.9294 | 2.8725 | 2.2983 | 1.8664 | 1.8681 | 0 | 0 | 0 | 0 | 0 | 14.261 | 0 | 0 | 0 | 0 | 0 | 0 | 0 | 0 | 0 | 60 | 1 | 4 | 4 | 4 | 4 | 0 | 0 | 0 | 0 | 0 | 0 | 0 | 0
2014-06-23 | 0時 | 0 | 0 | 0 | 0 | 0 | 0 | 0 | 1 | 0 | 0 | 0 | 0 | 0 | 0 | 0 | 0 | 0 | 0 | 0 | 0 | 0 | 0 | 0 | 0 | 0 | 0 | 0 | 0 | 0 | 0 | 0 | 0 | 0 | 14.261 | 0 | 0 | 0 | 0 | 0 | 0 | 0 | 0 | 0 | 6.9294 | 2.8725 | 2.2983 | 1.8664 | 1.8681 | 0 | 0 | 0 | 0 | 0 | 14.261 | 0 | 0 | 0 | 0 | 0 | 0 | 0 | 0 | 0 | 60 | 1 | 4 | 4 | 4 | 4 | 0 | 0 | 0 | 0 | 0 | 0 | 0 | 0
2014-06-23 | 1時 | 0 | 0 | 0 | 0 | 0 | 0 | 0 | 1 | 0 | 0 | 0 | 0 | 0 | 0 | 0 | 0 | 0 | 0 | 0 | 0 | 0 | 0 | 0 | 0 | 0 | 0 | 0 | 0 | 0 | 0 | 0 | 0 | 0 | 14.261 | 0 | 0 | 0 | 0 | 0 | 0 | 0 | 0 | 0 | 6.9294 | 2.8725 | 2.2983 | 1.8664 | 1.8681 | 0 | 0 | 0 | 0 | 0 | 14.261 | 0 | 0 | 0 | 0 | 0 | 0 | 0 | 0 | 0 | 60 | 1 | 4 | 4 | 4 | 4 | 0 | 0 | 0 | 0 | 0 | 0 | 0 | 0
2014-06-23 | 2時 | 0 | 0 | 0 | 0 | 0 | 0 | 0 | 1 | 0 | 0 | 0 | 0 | 0 | 0 | 0 | 0 | 0 | 0 | 0 | 0 | 0 | 0 | 0 | 0 | 0 | 0 | 0 | 0 | 0 | 0 | 0 | 0 | 0 | 14.261 | 0 | 0 | 0 | 0 | 0 | 0 | 0 | 0 | 0 | 6.9294 | 2.8725 | 2.2983 | 1.8664 | 1.8681 | 0 | 0 | 0 | 0 | 0 | 14.261 | 0 | 0 | 0 | 0 | 0 | 0 | 0 | 0 | 0 | 60 | 1 | 4 | 4 | 4 | 4 | 0 | 0 | 0 | 0 | 0 | 0 | 0 | 0
2014-06-23 | 3時 | 0 | 0 | 0 | 0 | 0 | 0 | 0 | 1 | 0 | 0 | 0 | 0 | 0 | 0 | 0 | 0 | 0 | 0 | 0 | 0 | 0 | 0 | 0 | 0 | 0 | 0 | 0 | 0 | 0 | 0 | 0 | 0 | 0 | 14.261 | 0 | 0 | 0 | 0 | 0 | 0 | 0 | 0 | 0 | 6.9294 | 2.8725 | 2.2983 | 1.8664 | 1.8681 | 0 | 0 | 0 | 0 | 0 | 14.261 | 0 | 0 | 0 | 0 | 0 | 0 | 0 | 0 | 0 | 60 | 1 | 4 | 4 | 4 | 4 | 0 | 0 | 0 | 0 | 0 | 0 | 0 | 0
2014-06-23 | 4時 | 0 | 0 | 0 | 0 | 0 | 0 | 0 | 1 | 0 | 0 | 0 | 0 | 0 | 0 | 0 | 0 | 0 | 0 | 0 | 0 | 0 | 0 | 0 | 0 | 0 | 0 | 0 | 0 | 0 | 0 | 0 | 0 | 0 | 14.261 | 0 | 0 | 0 | 0 | 0 | 0 | 0 | 0 | 0 | 6.9294 | 2.8725 | 2.2983 | 1.8664 | 1.8681 | 0 | 0 | 0 | 0 | 0 | 14.261 | 0 | 0 | 0 | 0 | 0 | 0 | 0 | 0 | 0 | 60 | 1 | 4 | 4 | 4 | 4 | 0 | 0 | 0 | 0 | 0 | 0 | 0 | 0
2014-06-23 | 5時 | 0 | 0 | 0 | 0 | 0 | 0 | 0 | 1 | 0 | 0 | 0 | 0 | 0 | 0 | 0 | 0 | 0 | 0 | 0 | 0 | 0 | 0 | 0 | 0 | 0 | 0 | 0 | 0 | 0 | 0 | 0 | 0 | 0 | 14.261 | 0 | 0 | 0 | 0 | 0 | 0 | 0 | 0 | 0 | 6.9294 | 2.8725 | 2.2983 | 1.8664 | 1.8681 | 0 | 0 | 0 | 0 | 0 | 14.261 | 0 | 0 | 0 | 0 | 0 | 0 | 0 | 0 | 0 | 60 | 1 | 4 | 4 | 4 | 4 | 0 | 0 | 0 | 0 | 0 | 0 | 0 | 0
2014-06-23 | 6時 | 0 | 0 | 0 | 0 | 0 | 0 | 0 | 1 | 0 | 0 | 0 | 0 | 0 | 0 | 0 | 0 | 0 | 0 | 0 | 0 | 0 | 0 | 0 | 0 | 0 | 0 | 0 | 0 | 0 | 0 | 0 | 0 | 0 | 14.261 | 0 | 0 | 0 | 0 | 0 | 0 | 0 | 0 | 0 | 6.9294 | 2.8725 | 2.2983 | 1.8664 | 1.8681 | 0 | 0 | 0 | 0 | 0 | 14.261 | 0 | 0 | 0 | 0 | 0 | 0 | 0 | 0 | 0 | 60 | 1 | 4 | 4 | 4 | 4 | 0 | 0 | 0 | 0 | 0 | 0 | 0 | 0
2014-06-23 | 7時 | 0 | 0 | 0 | 0 | 0 | 0 | 0 | 1 | 0 | 0 | 0 | 0 | 0 | 0 | 0 | 0 | 0 | 0 | 0 | 0 | 0 | 0 | 0 | 0 | 0 | 0 | 0 | 0 | 0 | 0 | 0 | 0 | 0 | 14.261 | 0 | 0 | 0 | 0 | 0 | 0 | 0 | 0 | 0 | 6.9294 | 2.8725 | 2.2983 | 1.8664 | 1.8681 | 0 | 0 | 0 | 0 | 0 | 14.261 | 0 | 0 | 0 | 0 | 0 | 0 | 0 | 0 | 0 | 60 | 1 | 4 | 4 | 4 | 4 | 0 | 0 | 0 | 0 | 0 | 0 | 0 | 0
2014-06-23 | 8時 | 0 | 0 | 0 | 0 | 0 | 0 | 0 | 1 | 0 | 0 | 0 | 0 | 0 | 0 | 0 | 0 | 0 | 0 | 0 | 0 | 0 | 0 | 0 | 0 | 0 | 0 | 0 | 0 | 0 | 0 | 0 | 0 | 0 | 14.261 | 0 | 0 | 0 | 0 | 0 | 0 | 0 | 0 | 0 | 6.9294 | 2.8725 | 2.2983 | 1.8664 | 1.8681 | 0 | 0 | 0 | 0 | 0 | 14.261 | 0 | 0 | 0 | 0 | 0 | 0 | 0 | 0 | 0 | 60 | 1 | 4 | 4 | 4 | 4 | 0 | 0 | 0 | 0 | 0 | 0 | 0 | 0
2014-06-23 | 9時 | 0 | 0 | 0 | 0 | 0 | 0 | 0 | 1 | 0 | 0 | 0 | 0 | 0 | 0 | 0 | 0 | 0 | 0 | 0 | 0 | 0 | 0 | 0 | 0 | 0 | 0 | 0 | 0 | 0 | 0 | 0 | 0 | 0 | 14.261 | 0 | 0 | 0 | 0 | 0 | 0 | 0 | 0 | 0 | 6.9294 | 2.8725 | 2.2983 | 1.8664 | 1.8681 | 0 | 0 | 0 | 0 | 0 | 14.261 | 0 | 0 | 0 | 0 | 0 | 0 | 0 | 0 | 0 | 60 | 1 | 4 | 4 | 4 | 4 | 0 | 0 | 0 | 0 | 0 | 0 | 0 | 0
2014-06-23 | 10時 | 0 | 0 | 0 | 0 | 0 | 0 | 0 | 1 | 0 | 0 | 0 | 0 | 0 | 0 | 0 | 0 | 0 | 0 | 0 | 0 | 0 | 0 | 0 | 0 | 0 | 0 | 0 | 0 | 0 | 0 | 0 | 0 | 0 | 14.261 | 0 | 0 | 0 | 0 | 0 | 0 | 0 | 0 | 0 | 6.9294 | 2.8725 | 2.2983 | 1.8664 | 1.8681 | 0 | 0 | 0 | 0 | 0 | 14.261 | 0 | 0 | 0 | 0 | 0 | 0 | 0 | 0 | 0 | 60 | 1 | 4 | 4 | 4 | 4 | 0 | 0 | 0 | 0 | 0 | 0 | 0 | 0
2014-06-23 | 11時 | 0 | 0 | 0 | 0 | 0 | 0 | 0 | 1 | 0 | 0 | 0 | 0 | 0 | 0 | 0 | 0 | 0 | 0 | 0 | 0 | 0 | 0 | 0 | 0 | 0 | 0 | 0 | 0 | 0 | 0 | 0 | 0 | 0 | 14.261 | 0 | 0 | 0 | 0 | 0 | 0 | 0 | 0 | 0 | 6.9294 | 2.8725 | 2.2983 | 1.8664 | 1.8681 | 0 | 0 | 0 | 0 | 0 | 14.261 | 0 | 0 | 0 | 0 | 0 | 0 | 0 | 0 | 0 | 60 | 1 | 4 | 4 | 4 | 4 | 0 | 0 | 0 | 0 | 0 | 0 | 0 | 0
2014-06-23 | 12時 | 0 | 0 | 0 | 0 | 0 | 0 | 0 | 1 | 0 | 0 | 0 | 0 | 0 | 0 | 0 | 0 | 0 | 0 | 0 | 0 | 0 | 0 | 0 | 0 | 0 | 0 | 0 | 0 | 0 | 0 | 0 | 0 | 0 | 14.261 | 0 | 0 | 0 | 0 | 0 | 0 | 0 | 0 | 0 | 6.9294 | 2.8725 | 2.2983 | 1.8664 | 1.8681 | 0 | 0 | 0 | 0 | 0 | 14.261 | 0 | 0 | 0 | 0 | 0 | 0 | 0 | 0 | 0 | 60 | 1 | 4 | 4 | 4 | 4 | 0 | 0 | 0 | 0 | 0 | 0 | 0 | 0
2014-06-23 | 13時 | 0 | 0 | 0 | 0 | 0 | 0 | 0 | 1 | 0 | 0 | 0 | 0 | 0 | 0 | 0 | 0 | 0 | 0 | 0 | 0 | 0 | 0 | 0 | 0 | 0 | 0 | 0 | 0 | 0 | 0 | 0 | 0 | 0 | 14.261 | 0 | 0 | 0 | 0 | 0 | 0 | 0 | 0 | 0 | 6.9294 | 2.8725 | 2.2983 | 1.8664 | 1.8681 | 0 | 0 | 0 | 0 | 0 | 14.261 | 0 | 0 | 0 | 0 | 0 | 0 | 0 | 0 | 0 | 60 | 1 | 4 | 4 | 4 | 4 | 0 | 0 | 0 | 0 | 0 | 0 | 0 | 0
2014-06-23 | 14時 | 0 | 0 | 0 | 0 | 0 | 0 | 0 | 1 | 0 | 0 | 0 | 0 | 0 | 0 | 0 | 0 | 0 | 0 | 0 | 0 | 0 | 0 | 0 | 0 | 0 | 0 | 0 | 0 | 0 | 0 | 0 | 0 | 0 | 14.261 | 0 | 0 | 0 | 0 | 0 | 0 | 0 | 0 | 0 | 6.9294 | 2.8725 | 2.2983 | 1.8664 | 1.8681 | 0 | 0 | 0 | 0 | 0 | 14.261 | 0 | 0 | 0 | 0 | 0 | 0 | 0 | 0 | 0 | 60 | 1 | 4 | 4 | 4 | 4 | 0 | 0 | 0 | 0 | 0 | 0 | 0 | 0
2014-06-23 | 15時 | 0 | 0 | 0 | 0 | 0 | 0 | 0 | 1 | 0 | 0 | 0 | 0 | 0 | 0 | 0 | 0 | 0 | 0 | 0 | 0 | 0 | 0 | 0 | 0 | 0 | 0 | 0 | 0 | 0 | 0 | 0 | 0 | 0 | 14.261 | 0 | 0 | 0 | 0 | 0 | 0 | 0 | 0 | 0 | 6.9294 | 2.8725 | 2.2983 | 1.8664 | 1.8681 | 0 | 0 | 0 | 0 | 0 | 14.261 | 0 | 0 | 0 | 0 | 0 | 0 | 0 | 0 | 0 | 60 | 1 | 4 | 4 | 4 | 4 | 0 | 0 | 0 | 0 | 0 | 0 | 0 | 0
2014-06-23 | 16時 | 0 | 0 | 0 | 0 | 0 | 0 | 0 | 1 | 0 | 0 | 0 | 0 | 0 | 0 | 0 | 0 | 0 | 0 | 0 | 0 | 0 | 0 | 0 | 0 | 0 | 0 | 0 | 0 | 0 | 0 | 0 | 0 | 0 | 14.261 | 0 | 0 | 0 | 0 | 0 | 0 | 0 | 0 | 0 | 6.9294 | 2.8725 | 2.2983 | 1.8664 | 1.8681 | 0 | 0 | 0 | 0 | 0 | 14.261 | 0 | 0 | 0 | 0 | 0 | 0 | 0 | 0 | 0 | 60 | 1 | 4 | 4 | 4 | 4 | 0 | 0 | 0 | 0 | 0 | 0 | 0 | 0
2014-06-23 | 17時 | 0 | 0 | 0 | 0 | 0 | 0 | 0 | 1 | 0 | 0 | 0 | 0 | 0 | 0 | 0 | 0 | 0 | 0 | 0 | 0 | 0 | 0 | 0 | 0 | 0 | 0 | 0 | 0 | 0 | 0 | 0 | 0 | 0 | 14.261 | 0 | 0 | 0 | 0 | 0 | 0 | 0 | 0 | 0 | 6.9294 | 2.8725 | 2.2983 | 1.8664 | 1.8681 | 0 | 0 | 0 | 0 | 0 | 14.261 | 0 | 0 | 0 | 0 | 0 | 0 | 0 | 0 | 0 | 60 | 1 | 4 | 4 | 4 | 4 | 0 | 0 | 0 | 0 | 0 | 0 | 0 | 0
2014-06-23 | 18時 | 0 | 0 | 0 | 0 | 0 | 0 | 0 | 1 | 0 | 0 | 0 | 0 | 0 | 0 | 0 | 0 | 0 | 0 | 0 | 0 | 0 | 0 | 0 | 0 | 0 | 0 | 0 | 0 | 0 | 0 | 0 | 0 | 0 | 14.261 | 0 | 0 | 0 | 0 | 0 | 0 | 0 | 0 | 0 | 6.9294 | 2.8725 | 2.2983 | 1.8664 | 1.8681 | 0 | 0 | 0 | 0 | 0 | 14.261 | 0 | 0 | 0 | 0 | 0 | 0 | 0 | 0 | 0 | 60 | 1 | 4 | 4 | 4 | 4 | 0 | 0 | 0 | 0 | 0 | 0 | 0 | 0
2014-06-23 | 19時 | 0 | 0 | 0 | 0 | 0 | 0 | 0 | 1 | 0 | 0 | 0 | 0 | 0 | 0 | 0 | 0 | 0 | 0 | 0 | 0 | 0 | 0 | 0 | 0 | 0 | 0 | 0 | 0 | 0 | 0 | 0 | 0 | 0 | 14.261 | 0 | 0 | 0 | 0 | 0 | 0 | 0 | 0 | 0 | 6.9294 | 2.8725 | 2.2983 | 1.8664 | 1.8681 | 0 | 0 | 0 | 0 | 0 | 14.261 | 0 | 0 | 0 | 0 | 0 | 0 | 0 | 0 | 0 | 60 | 1 | 4 | 4 | 4 | 4 | 0 | 0 | 0 | 0 | 0 | 0 | 0 | 0
2014-06-23 | 20時 | 0 | 0 | 0 | 0 | 0 | 0 | 0 | 1 | 0 | 0 | 0 | 0 | 0 | 0 | 0 | 0 | 0 | 0 | 0 | 0 | 0 | 0 | 0 | 0 | 0 | 0 | 0 | 0 | 0 | 0 | 0 | 0 | 0 | 14.261 | 0 | 0 | 0 | 0 | 0 | 0 | 0 | 0 | 0 | 6.9294 | 2.8725 | 2.2983 | 1.8664 | 1.8681 | 0 | 0 | 0 | 0 | 0 | 14.261 | 0 | 0 | 0 | 0 | 0 | 0 | 0 | 0 | 0 | 60 | 1 | 4 | 4 | 4 | 4 | 0 | 0 | 0 | 0 | 0 | 0 | 0 | 0
2014-06-23 | 21時 | 0 | 0 | 0 | 0 | 0 | 0 | 0 | 1 | 0 | 0 | 0 | 0 | 0 | 0 | 0 | 0 | 0 | 0 | 0 | 0 | 0 | 0 | 0 | 0 | 0 | 0 | 0 | 0 | 0 | 0 | 0 | 0 | 0 | 14.261 | 0 | 0 | 0 | 0 | 0 | 0 | 0 | 0 | 0 | 6.9294 | 2.8725 | 2.2983 | 1.8664 | 1.8681 | 0 | 0 | 0 | 0 | 0 | 14.261 | 0 | 0 | 0 | 0 | 0 | 0 | 0 | 0 | 0 | 60 | 1 | 4 | 4 | 4 | 4 | 0 | 0 | 0 | 0 | 0 | 0 | 0 | 0
2014-06-23 | 22時 | 0 | 0 | 0 | 0 | 0 | 0 | 0 | 1 | 0 | 0 | 0 | 0 | 0 | 0 | 0 | 0 | 0 | 0 | 0 | 0 | 0 | 0 | 0 | 0 | 0 | 0 | 0 | 0 | 0 | 0 | 0 | 0 | 0 | 14.261 | 0 | 0 | 0 | 0 | 0 | 0 | 0 | 0 | 0 | 6.9294 | 2.8725 | 2.2983 | 1.8664 | 1.8681 | 0 | 0 | 0 | 0 | 0 | 14.261 | 0 | 0 | 0 | 0 | 0 | 0 | 0 | 0 | 0 | 60 | 1 | 4 | 4 | 4 | 4 | 0 | 0 | 0 | 0 | 0 | 0 | 0 | 0
2014-06-23 | 23時 | 0 | 0 | 0 | 0 | 0 | 0 | 0 | 1 | 0 | 0 | 0 | 0 | 0 | 0 | 0 | 0 | 0 | 0 | 0 | 0 | 0 | 0 | 0 | 0 | 0 | 0 | 0 | 0 | 0 | 0 | 0 | 0 | 0 | 14.261 | 0 | 0 | 0 | 0 | 0 | 0 | 0 | 0 | 0 | 6.9294 | 2.8725 | 2.2983 | 1.8664 | 1.8681 | 0 | 0 | 0 | 0 | 0 | 14.261 | 0 | 0 | 0 | 0 | 0 | 0 | 0 | 0 | 0 | 60 | 1 | 4 | 4 | 4 | 4 | 0 | 0 | 0 | 0 | 0 | 0 | 0 | 0
2014-06-24 | 0時 | 0 | 0 | 0 | 0 | 0 | 0 | 0 | 1 | 0 | 0 | 0 | 0 | 0 | 0 | 0 | 0 | 0 | 0 | 0 | 0 | 0 | 0 | 0 | 0 | 0 | 0 | 0 | 0 | 0 | 0 | 0 | 0 | 0 | 14.261 | 0 | 0 | 0 | 0 | 0 | 0 | 0 | 0 | 0 | 6.9294 | 2.8725 | 2.2983 | 1.8664 | 1.8681 | 0 | 0 | 0 | 0 | 0 | 14.261 | 0 | 0 | 0 | 0 | 0 | 0 | 0 | 0 | 0 | 60 | 1 | 4 | 4 | 4 | 4 | 0 | 0 | 0 | 0 | 0 | 0 | 0 | 0
2014-06-24 | 1時 | 0 | 0 | 0 | 0 | 0 | 0 | 0 | 1 | 0 | 0 | 0 | 0 | 0 | 0 | 0 | 0 | 0 | 0 | 0 | 0 | 0 | 0 | 0 | 0 | 0 | 0 | 0 | 0 | 0 | 0 | 0 | 0 | 0 | 14.261 | 0 | 0 | 0 | 0 | 0 | 0 | 0 | 0 | 0 | 6.9294 | 2.8725 | 2.2983 | 1.8664 | 1.8681 | 0 | 0 | 0 | 0 | 0 | 14.261 | 0 | 0 | 0 | 0 | 0 | 0 | 0 | 0 | 0 | 60 | 1 | 4 | 4 | 4 | 4 | 0 | 0 | 0 | 0 | 0 | 0 | 0 | 0
2014-06-24 | 2時 | 0 | 0 | 0 | 0 | 0 | 0 | 0 | 1 | 0 | 0 | 0 | 0 | 0 | 0 | 0 | 0 | 0 | 0 | 0 | 0 | 0 | 0 | 0 | 0 | 0 | 0 | 0 | 0 | 0 | 0 | 0 | 0 | 0 | 14.261 | 0 | 0 | 0 | 0 | 0 | 0 | 0 | 0 | 0 | 6.9294 | 2.8725 | 2.2983 | 1.8664 | 1.8681 | 0 | 0 | 0 | 0 | 0 | 14.261 | 0 | 0 | 0 | 0 | 0 | 0 | 0 | 0 | 0 | 60 | 1 | 4 | 4 | 4 | 4 | 0 | 0 | 0 | 0 | 0 | 0 | 0 | 0
2014-06-24 | 3時 | 0 | 0 | 0 | 0 | 0 | 0 | 0 | 1 | 0 | 0 | 0 | 0 | 0 | 0 | 0 | 0 | 0 | 0 | 0 | 0 | 0 | 0 | 0 | 0 | 0 | 0 | 0 | 0 | 0 | 0 | 0 | 0 | 0 | 14.261 | 0 | 0 | 0 | 0 | 0 | 0 | 0 | 0 | 0 | 6.9294 | 2.8725 | 2.2983 | 1.8664 | 1.8681 | 0 | 0 | 0 | 0 | 0 | 14.261 | 0 | 0 | 0 | 0 | 0 | 0 | 0 | 0 | 0 | 60 | 1 | 4 | 4 | 4 | 4 | 0 | 0 | 0 | 0 | 0 | 0 | 0 | 0
2014-06-24 | 4時 | 0 | 0 | 0 | 0 | 0 | 0 | 0 | 1 | 0 | 0 | 0 | 0 | 0 | 0 | 0 | 0 | 0 | 0 | 0 | 0 | 0 | 0 | 0 | 0 | 0 | 0 | 0 | 0 | 0 | 0 | 0 | 0 | 0 | 14.261 | 0 | 0 | 0 | 0 | 0 | 0 | 0 | 0 | 0 | 6.9294 | 2.8725 | 2.2983 | 1.8664 | 1.8681 | 0 | 0 | 0 | 0 | 0 | 14.261 | 0 | 0 | 0 | 0 | 0 | 0 | 0 | 0 | 0 | 60 | 1 | 4 | 4 | 4 | 4 | 0 | 0 | 0 | 0 | 0 | 0 | 0 | 0
2014-06-24 | 5時 | 0 | 0 | 0 | 0 | 0 | 0 | 0 | 1 | 0 | 0 | 0 | 0 | 0 | 0 | 0 | 0 | 0 | 0 | 0 | 0 | 0 | 0 | 0 | 0 | 0 | 0 | 0 | 0 | 0 | 0 | 0 | 0 | 0 | 14.261 | 0 | 0 | 0 | 0 | 0 | 0 | 0 | 0 | 0 | 6.9294 | 2.8725 | 2.2983 | 1.8664 | 1.8681 | 0 | 0 | 0 | 0 | 0 | 14.261 | 0 | 0 | 0 | 0 | 0 | 0 | 0 | 0 | 0 | 60 | 1 | 4 | 4 | 4 | 4 | 0 | 0 | 0 | 0 | 0 | 0 | 0 | 0
2014-06-24 | 6時 | 0 | 0 | 0 | 0 | 0 | 0 | 0 | 1 | 0 | 0 | 0 | 0 | 0 | 0 | 0 | 0 | 0 | 0 | 0 | 0 | 0 | 0 | 0 | 0 | 0 | 0 | 0 | 0 | 0 | 0 | 0 | 0 | 0 | 14.261 | 0 | 0 | 0 | 0 | 0 | 0 | 0 | 0 | 0 | 6.9294 | 2.8725 | 2.2983 | 1.8664 | 1.8681 | 0 | 0 | 0 | 0 | 0 | 14.261 | 0 | 0 | 0 | 0 | 0 | 0 | 0 | 0 | 0 | 60 | 1 | 4 | 4 | 4 | 4 | 0 | 0 | 0 | 0 | 0 | 0 | 0 | 0
2014-06-24 | 7時 | 0 | 0 | 0 | 0 | 0 | 0 | 0 | 1 | 0 | 0 | 0 | 0 | 0 | 0 | 0 | 0 | 0 | 0 | 0 | 0 | 0 | 0 | 0 | 0 | 0 | 0 | 0 | 0 | 0 | 0 | 0 | 0 | 0 | 14.261 | 0 | 0 | 0 | 0 | 0 | 0 | 0 | 0 | 0 | 6.9294 | 2.8725 | 2.2983 | 1.8664 | 1.8681 | 0 | 0 | 0 | 0 | 0 | 14.261 | 0 | 0 | 0 | 0 | 0 | 0 | 0 | 0 | 0 | 60 | 1 | 4 | 4 | 4 | 4 | 0 | 0 | 0 | 0 | 0 | 0 | 0 | 0
2014-06-24 | 8時 | 0 | 0 | 0 | 0 | 0 | 0 | 0 | 1 | 0 | 0 | 0 | 0 | 0 | 0 | 0 | 0 | 0 | 0 | 0 | 0 | 0 | 0 | 0 | 0 | 0 | 0 | 0 | 0 | 0 | 0 | 0 | 0 | 0 | 14.261 | 0 | 0 | 0 | 0 | 0 | 0 | 0 | 0 | 0 | 6.9294 | 2.8725 | 2.2983 | 1.8664 | 1.8681 | 0 | 0 | 0 | 0 | 0 | 14.261 | 0 | 0 | 0 | 0 | 0 | 0 | 0 | 0 | 0 | 60 | 1 | 4 | 4 | 4 | 4 | 0 | 0 | 0 | 0 | 0 | 0 | 0 | 0
2014-06-24 | 9時 | 0 | 0 | 0 | 0 | 0 | 0 | 0 | 1 | 0 | 0 | 0 | 0 | 0 | 0 | 0 | 0 | 0 | 0 | 0 | 0 | 0 | 0 | 0 | 0 | 0 | 0 | 0 | 0 | 0 | 0 | 0 | 0 | 0 | 14.261 | 0 | 0 | 0 | 0 | 0 | 0 | 0 | 0 | 0 | 6.9294 | 2.8725 | 2.2983 | 1.8664 | 1.8681 | 0 | 0 | 0 | 0 | 0 | 14.261 | 0 | 0 | 0 | 0 | 0 | 0 | 0 | 0 | 0 | 60 | 1 | 4 | 4 | 4 | 4 | 0 | 0 | 0 | 0 | 0 | 0 | 0 | 0
2014-06-24 | 10時 | 0 | 0 | 0 | 0 | 0 | 0 | 0 | 1 | 0 | 0 | 0 | 0 | 0 | 0 | 0 | 0 | 0 | 0 | 0 | 0 | 0 | 0 | 0 | 0 | 0 | 0 | 0 | 0 | 0 | 0 | 0 | 0 | 0 | 14.261 | 0 | 0 | 0 | 0 | 0 | 0 | 0 | 0 | 0 | 6.9294 | 2.8725 | 2.2983 | 1.8664 | 1.8681 | 0 | 0 | 0 | 0 | 0 | 14.261 | 0 | 0 | 0 | 0 | 0 | 0 | 0 | 0 | 0 | 60 | 1 | 4 | 4 | 4 | 4 | 0 | 0 | 0 | 0 | 0 | 0 | 0 | 0
2014-06-24 | 11時 | 0 | 0 | 0 | 0 | 0 | 0 | 0 | 1 | 0 | 0 | 0 | 0 | 0 | 0 | 0 | 0 | 0 | 0 | 0 | 0 | 0 | 0 | 0 | 0 | 0 | 0 | 0 | 0 | 0 | 0 | 0 | 0 | 0 | 14.261 | 0 | 0 | 0 | 0 | 0 | 0 | 0 | 0 | 0 | 6.9294 | 2.8725 | 2.2983 | 1.8664 | 1.8681 | 0 | 0 | 0 | 0 | 0 | 14.261 | 0 | 0 | 0 | 0 | 0 | 0 | 0 | 0 | 0 | 60 | 1 | 4 | 4 | 4 | 4 | 0 | 0 | 0 | 0 | 0 | 0 | 0 | 0
2014-06-24 | 12時 | 0 | 0 | 0 | 0 | 0 | 0 | 0 | 1 | 0 | 0 | 0 | 0 | 0 | 0 | 0 | 0 | 0 | 0 | 0 | 0 | 0 | 0 | 0 | 0 | 0 | 0 | 0 | 0 | 0 | 0 | 0 | 0 | 0 | 14.261 | 0 | 0 | 0 | 0 | 0 | 0 | 0 | 0 | 0 | 6.9294 | 2.8725 | 2.2983 | 1.8664 | 1.8681 | 0 | 0 | 0 | 0 | 0 | 14.261 | 0 | 0 | 0 | 0 | 0 | 0 | 0 | 0 | 0 | 60 | 1 | 4 | 4 | 4 | 4 | 0 | 0 | 0 | 0 | 0 | 0 | 0 | 0
2014-06-24 | 13時 | 0 | 0 | 0 | 0 | 0 | 0 | 0 | 1 | 0 | 0 | 0 | 0 | 0 | 0 | 0 | 0 | 0 | 0 | 0 | 0 | 0 | 0 | 0 | 0 | 0 | 0 | 0 | 0 | 0 | 0 | 0 | 0 | 0 | 14.261 | 0 | 0 | 0 | 0 | 0 | 0 | 0 | 0 | 0 | 6.9294 | 2.8725 | 2.2983 | 1.8664 | 1.8681 | 0 | 0 | 0 | 0 | 0 | 14.261 | 0 | 0 | 0 | 0 | 0 | 0 | 0 | 0 | 0 | 60 | 1 | 4 | 4 | 4 | 4 | 0 | 0 | 0 | 0 | 0 | 0 | 0 | 0
2014-06-24 | 14時 | 0 | 0 | 0 | 0 | 0 | 0 | 0 | 1 | 0 | 0 | 0 | 0 | 0 | 0 | 0 | 0 | 0 | 0 | 0 | 0 | 0 | 0 | 0 | 0 | 0 | 0 | 0 | 0 | 0 | 0 | 0 | 0 | 0 | 14.261 | 0 | 0 | 0 | 0 | 0 | 0 | 0 | 0 | 0 | 6.9294 | 2.8725 | 2.2983 | 1.8664 | 1.8681 | 0 | 0 | 0 | 0 | 0 | 14.261 | 0 | 0 | 0 | 0 | 0 | 0 | 0 | 0 | 0 | 60 | 1 | 4 | 4 | 4 | 4 | 0 | 0 | 0 | 0 | 0 | 0 | 0 | 0
2014-06-24 | 15時 | 0 | 0 | 0 | 0 | 0 | 0 | 0 | 1 | 0 | 0 | 0 | 0 | 0 | 0 | 0 | 0 | 0 | 0 | 0 | 0 | 0 | 0 | 0 | 0 | 0 | 0 | 0 | 0 | 0 | 0 | 0 | 0 | 0 | 14.261 | 0 | 0 | 0 | 0 | 0 | 0 | 0 | 0 | 0 | 6.9294 | 2.8725 | 2.2983 | 1.8664 | 1.8681 | 0 | 0 | 0 | 0 | 0 | 14.261 | 0 | 0 | 0 | 0 | 0 | 0 | 0 | 0 | 0 | 60 | 1 | 4 | 4 | 4 | 4 | 0 | 0 | 0 | 0 | 0 | 0 | 0 | 0
2014-06-24 | 16時 | 0 | 0 | 0 | 0 | 0 | 0 | 0 | 1 | 0 | 0 | 0 | 0 | 0 | 0 | 0 | 0 | 0 | 0 | 0 | 0 | 0 | 0 | 0 | 0 | 0 | 0 | 0 | 0 | 0 | 0 | 0 | 0 | 0 | 14.261 | 0 | 0 | 0 | 0 | 0 | 0 | 0 | 0 | 0 | 6.9294 | 2.8725 | 2.2983 | 1.8664 | 1.8681 | 0 | 0 | 0 | 0 | 0 | 14.261 | 0 | 0 | 0 | 0 | 0 | 0 | 0 | 0 | 0 | 60 | 1 | 4 | 4 | 4 | 4 | 0 | 0 | 0 | 0 | 0 | 0 | 0 | 0
2014-06-24 | 17時 | 0 | 0 | 0 | 0 | 0 | 0 | 0 | 1 | 0 | 0 | 0 | 0 | 0 | 0 | 0 | 0 | 0 | 0 | 0 | 0 | 0 | 0 | 0 | 0 | 0 | 0 | 0 | 0 | 0 | 0 | 0 | 0 | 0 | 14.261 | 0 | 0 | 0 | 0 | 0 | 0 | 0 | 0 | 0 | 6.9294 | 2.8725 | 2.2983 | 1.8664 | 1.8681 | 0 | 0 | 0 | 0 | 0 | 14.261 | 0 | 0 | 0 | 0 | 0 | 0 | 0 | 0 | 0 | 60 | 1 | 4 | 4 | 4 | 4 | 0 | 0 | 0 | 0 | 0 | 0 | 0 | 0
2014-06-24 | 18時 | 0 | 0 | 0 | 0 | 0 | 0 | 0 | 1 | 0 | 0 | 0 | 0 | 0 | 0 | 0 | 0 | 0 | 0 | 0 | 0 | 0 | 0 | 0 | 0 | 0 | 0 | 0 | 0 | 0 | 0 | 0 | 0 | 0 | 14.261 | 0 | 0 | 0 | 0 | 0 | 0 | 0 | 0 | 0 | 6.9294 | 2.8725 | 2.2983 | 1.8664 | 1.8681 | 0 | 0 | 0 | 0 | 0 | 14.261 | 0 | 0 | 0 | 0 | 0 | 0 | 0 | 0 | 0 | 60 | 1 | 4 | 4 | 4 | 4 | 0 | 0 | 0 | 0 | 0 | 0 | 0 | 0
2014-06-24 | 19時 | 0 | 0 | 0 | 0 | 0 | 0 | 0 | 1 | 0 | 0 | 0 | 0 | 0 | 0 | 0 | 0 | 0 | 0 | 0 | 0 | 0 | 0 | 0 | 0 | 0 | 0 | 0 | 0 | 0 | 0 | 0 | 0 | 0 | 14.261 | 0 | 0 | 0 | 0 | 0 | 0 | 0 | 0 | 0 | 6.9294 | 2.8725 | 2.2983 | 1.8664 | 1.8681 | 0 | 0 | 0 | 0 | 0 | 14.261 | 0 | 0 | 0 | 0 | 0 | 0 | 0 | 0 | 0 | 60 | 1 | 4 | 4 | 4 | 4 | 0 | 0 | 0 | 0 | 0 | 0 | 0 | 0
2014-06-24 | 20時 | 0 | 0 | 0 | 0 | 0 | 0 | 0 | 1 | 0 | 0 | 0 | 0 | 0 | 0 | 0 | 0 | 0 | 0 | 0 | 0 | 0 | 0 | 0 | 0 | 0 | 0 | 0 | 0 | 0 | 0 | 0 | 0 | 0 | 14.261 | 0 | 0 | 0 | 0 | 0 | 0 | 0 | 0 | 0 | 6.9294 | 2.8725 | 2.2983 | 1.8664 | 1.8681 | 0 | 0 | 0 | 0 | 0 | 14.261 | 0 | 0 | 0 | 0 | 0 | 0 | 0 | 0 | 0 | 60 | 1 | 4 | 4 | 4 | 4 | 0 | 0 | 0 | 0 | 0 | 0 | 0 | 0
2014-06-24 | 21時 | 0 | 0 | 0 | 0 | 0 | 0 | 0 | 1 | 0 | 0 | 0 | 0 | 0 | 0 | 0 | 0 | 0 | 0 | 0 | 0 | 0 | 0 | 0 | 0 | 0 | 0 | 0 | 0 | 0 | 0 | 0 | 0 | 0 | 14.261 | 0 | 0 | 0 | 0 | 0 | 0 | 0 | 0 | 0 | 6.9294 | 2.8725 | 2.2983 | 1.8664 | 1.8681 | 0 | 0 | 0 | 0 | 0 | 14.261 | 0 | 0 | 0 | 0 | 0 | 0 | 0 | 0 | 0 | 60 | 1 | 4 | 4 | 4 | 4 | 0 | 0 | 0 | 0 | 0 | 0 | 0 | 0
2014-06-24 | 22時 | 0 | 0 | 0 | 0 | 0 | 0 | 0 | 1 | 0 | 0 | 0 | 0 | 0 | 0 | 0 | 0 | 0 | 0 | 0 | 0 | 0 | 0 | 0 | 0 | 0 | 0 | 0 | 0 | 0 | 0 | 0 | 0 | 0 | 14.261 | 0 | 0 | 0 | 0 | 0 | 0 | 0 | 0 | 0 | 6.9294 | 2.8725 | 2.2983 | 1.8664 | 1.8681 | 0 | 0 | 0 | 0 | 0 | 14.261 | 0 | 0 | 0 | 0 | 0 | 0 | 0 | 0 | 0 | 60 | 1 | 4 | 4 | 4 | 4 | 0 | 0 | 0 | 0 | 0 | 0 | 0 | 0
2014-06-24 | 23時 | 0 | 0 | 0 | 0 | 0 | 0 | 0 | 1 | 0 | 0 | 0 | 0 | 0 | 0 | 0 | 0 | 0 | 0 | 0 | 0 | 0 | 0 | 0 | 0 | 0 | 0 | 0 | 0 | 0 | 0 | 0 | 0 | 0 | 14.261 | 0 | 0 | 0 | 0 | 0 | 0 | 0 | 0 | 0 | 6.9294 | 2.8725 | 2.2983 | 1.8664 | 1.8681 | 0 | 0 | 0 | 0 | 0 | 14.261 | 0 | 0 | 0 | 0 | 0 | 0 | 0 | 0 | 0 | 60 | 1 | 4 | 4 | 4 | 4 | 0 | 0 | 0 | 0 | 0 | 0 | 0 | 0
2014-06-25 | 0時 | 0 | 0 | 0 | 0 | 0 | 0 | 0 | 1 | 0 | 0 | 0 | 0 | 0 | 0 | 0 | 0 | 0 | 0 | 0 | 0 | 0 | 0 | 0 | 0 | 0 | 0 | 0 | 0 | 0 | 0 | 0 | 0 | 0 | 14.261 | 0 | 0 | 0 | 0 | 0 | 0 | 0 | 0 | 0 | 6.9294 | 2.8725 | 2.2983 | 1.8664 | 1.8681 | 0 | 0 | 0 | 0 | 0 | 14.261 | 0 | 0 | 0 | 0 | 0 | 0 | 0 | 0 | 0 | 60 | 1 | 4 | 4 | 4 | 4 | 0 | 0 | 0 | 0 | 0 | 0 | 0 | 0
2014-06-25 | 1時 | 0 | 0 | 0 | 0 | 0 | 0 | 0 | 1 | 0 | 0 | 0 | 0 | 0 | 0 | 0 | 0 | 0 | 0 | 0 | 0 | 0 | 0 | 0 | 0 | 0 | 0 | 0 | 0 | 0 | 0 | 0 | 0 | 0 | 14.261 | 0 | 0 | 0 | 0 | 0 | 0 | 0 | 0 | 0 | 6.9294 | 2.8725 | 2.2983 | 1.8664 | 1.8681 | 0 | 0 | 0 | 0 | 0 | 14.261 | 0 | 0 | 0 | 0 | 0 | 0 | 0 | 0 | 0 | 60 | 1 | 4 | 4 | 4 | 4 | 0 | 0 | 0 | 0 | 0 | 0 | 0 | 0
2014-06-25 | 2時 | 0 | 0 | 0 | 0 | 0 | 0 | 0 | 1 | 0 | 0 | 0 | 0 | 0 | 0 | 0 | 0 | 0 | 0 | 0 | 0 | 0 | 0 | 0 | 0 | 0 | 0 | 0 | 0 | 0 | 0 | 0 | 0 | 0 | 14.261 | 0 | 0 | 0 | 0 | 0 | 0 | 0 | 0 | 0 | 6.9294 | 2.8725 | 2.2983 | 1.8664 | 1.8681 | 0 | 0 | 0 | 0 | 0 | 14.261 | 0 | 0 | 0 | 0 | 0 | 0 | 0 | 0 | 0 | 60 | 1 | 4 | 4 | 4 | 4 | 0 | 0 | 0 | 0 | 0 | 0 | 0 | 0
2014-06-25 | 3時 | 0 | 0 | 0 | 0 | 0 | 0 | 0 | 1 | 0 | 0 | 0 | 0 | 0 | 0 | 0 | 0 | 0 | 0 | 0 | 0 | 0 | 0 | 0 | 0 | 0 | 0 | 0 | 0 | 0 | 0 | 0 | 0 | 0 | 14.261 | 0 | 0 | 0 | 0 | 0 | 0 | 0 | 0 | 0 | 6.9294 | 2.8725 | 2.2983 | 1.8664 | 1.8681 | 0 | 0 | 0 | 0 | 0 | 14.261 | 0 | 0 | 0 | 0 | 0 | 0 | 0 | 0 | 0 | 60 | 1 | 4 | 4 | 4 | 4 | 0 | 0 | 0 | 0 | 0 | 0 | 0 | 0
2014-06-25 | 4時 | 0 | 0 | 0 | 0 | 0 | 0 | 0 | 1 | 0 | 0 | 0 | 0 | 0 | 0 | 0 | 0 | 0 | 0 | 0 | 0 | 0 | 0 | 0 | 0 | 0 | 0 | 0 | 0 | 0 | 0 | 0 | 0 | 0 | 14.261 | 0 | 0 | 0 | 0 | 0 | 0 | 0 | 0 | 0 | 6.9294 | 2.8725 | 2.2983 | 1.8664 | 1.8681 | 0 | 0 | 0 | 0 | 0 | 14.261 | 0 | 0 | 0 | 0 | 0 | 0 | 0 | 0 | 0 | 60 | 1 | 4 | 4 | 4 | 4 | 0 | 0 | 0 | 0 | 0 | 0 | 0 | 0
2014-06-25 | 5時 | 0 | 0 | 0 | 0 | 0 | 0 | 0 | 1 | 0 | 0 | 0 | 0 | 0 | 0 | 0 | 0 | 0 | 0 | 0 | 0 | 0 | 0 | 0 | 0 | 0 | 0 | 0 | 0 | 0 | 0 | 0 | 0 | 0 | 14.261 | 0 | 0 | 0 | 0 | 0 | 0 | 0 | 0 | 0 | 6.9294 | 2.8725 | 2.2983 | 1.8664 | 1.8681 | 0 | 0 | 0 | 0 | 0 | 14.261 | 0 | 0 | 0 | 0 | 0 | 0 | 0 | 0 | 0 | 60 | 1 | 4 | 4 | 4 | 4 | 0 | 0 | 0 | 0 | 0 | 0 | 0 | 0
2014-06-25 | 6時 | 0 | 0 | 0 | 0 | 0 | 0 | 0 | 1 | 0 | 0 | 0 | 0 | 0 | 0 | 0 | 0 | 0 | 0 | 0 | 0 | 0 | 0 | 0 | 0 | 0 | 0 | 0 | 0 | 0 | 0 | 0 | 0 | 0 | 14.261 | 0 | 0 | 0 | 0 | 0 | 0 | 0 | 0 | 0 | 6.9294 | 2.8725 | 2.2983 | 1.8664 | 1.8681 | 0 | 0 | 0 | 0 | 0 | 14.261 | 0 | 0 | 0 | 0 | 0 | 0 | 0 | 0 | 0 | 60 | 1 | 4 | 4 | 4 | 4 | 0 | 0 | 0 | 0 | 0 | 0 | 0 | 0
2014-06-25 | 7時 | 0 | 0 | 0 | 0 | 0 | 0 | 0 | 1 | 0 | 0 | 0 | 0 | 0 | 0 | 0 | 0 | 0 | 0 | 0 | 0 | 0 | 0 | 0 | 0 | 0 | 0 | 0 | 0 | 0 | 0 | 0 | 0 | 0 | 14.261 | 0 | 0 | 0 | 0 | 0 | 0 | 0 | 0 | 0 | 6.9294 | 2.8725 | 2.2983 | 1.8664 | 1.8681 | 0 | 0 | 0 | 0 | 0 | 14.261 | 0 | 0 | 0 | 0 | 0 | 0 | 0 | 0 | 0 | 60 | 1 | 4 | 4 | 4 | 4 | 0 | 0 | 0 | 0 | 0 | 0 | 0 | 0
2014-06-25 | 8時 | 0 | 0 | 0 | 0 | 0 | 0 | 0 | 1 | 0 | 0 | 0 | 0 | 0 | 0 | 0 | 0 | 0 | 0 | 0 | 0 | 0 | 0 | 0 | 0 | 0 | 0 | 0 | 0 | 0 | 0 | 0 | 0 | 0 | 14.261 | 0 | 0 | 0 | 0 | 0 | 0 | 0 | 0 | 0 | 6.9294 | 2.8725 | 2.2983 | 1.8664 | 1.8681 | 0 | 0 | 0 | 0 | 0 | 14.261 | 0 | 0 | 0 | 0 | 0 | 0 | 0 | 0 | 0 | 60 | 1 | 4 | 4 | 4 | 4 | 0 | 0 | 0 | 0 | 0 | 0 | 0 | 0
2014-06-25 | 9時 | 0 | 0 | 0 | 0 | 0 | 0 | 0 | 1 | 0 | 0 | 0 | 0 | 0 | 0 | 0 | 0 | 0 | 0 | 0 | 0 | 0 | 0 | 0 | 0 | 0 | 0 | 0 | 0 | 0 | 0 | 0 | 0 | 0 | 14.261 | 0 | 0 | 0 | 0 | 0 | 0 | 0 | 0 | 0 | 6.9294 | 2.8725 | 2.2983 | 1.8664 | 1.8681 | 0 | 0 | 0 | 0 | 0 | 14.261 | 0 | 0 | 0 | 0 | 0 | 0 | 0 | 0 | 0 | 60 | 1 | 4 | 4 | 4 | 4 | 0 | 0 | 0 | 0 | 0 | 0 | 0 | 0
2014-06-25 | 10時 | 0 | 0 | 0 | 0 | 0 | 0 | 0 | 1 | 0 | 0 | 0 | 0 | 0 | 0 | 0 | 0 | 0 | 0 | 0 | 0 | 0 | 0 | 0 | 0 | 0 | 0 | 0 | 0 | 0 | 0 | 0 | 0 | 0 | 14.261 | 0 | 0 | 0 | 0 | 0 | 0 | 0 | 0 | 0 | 6.9294 | 2.8725 | 2.2983 | 1.8664 | 1.8681 | 0 | 0 | 0 | 0 | 0 | 14.261 | 0 | 0 | 0 | 0 | 0 | 0 | 0 | 0 | 0 | 60 | 1 | 4 | 4 | 4 | 4 | 0 | 0 | 0 | 0 | 0 | 0 | 0 | 0
2014-06-25 | 11時 | 0 | 0 | 0 | 0 | 0 | 0 | 0 | 1 | 0 | 0 | 0 | 0 | 0 | 0 | 0 | 0 | 0 | 0 | 0 | 0 | 0 | 0 | 0 | 0 | 0 | 0 | 0 | 0 | 0 | 0 | 0 | 0 | 0 | 14.261 | 0 | 0 | 0 | 0 | 0 | 0 | 0 | 0 | 0 | 6.9294 | 2.8725 | 2.2983 | 1.8664 | 1.8681 | 0 | 0 | 0 | 0 | 0 | 14.261 | 0 | 0 | 0 | 0 | 0 | 0 | 0 | 0 | 0 | 60 | 1 | 4 | 4 | 4 | 4 | 0 | 0 | 0 | 0 | 0 | 0 | 0 | 0
2014-06-25 | 12時 | 0 | 0 | 0 | 0 | 0 | 0 | 0 | 1 | 0 | 0 | 0 | 0 | 0 | 0 | 0 | 0 | 0 | 0 | 0 | 0 | 0 | 0 | 0 | 0 | 0 | 0 | 0 | 0 | 0 | 0 | 0 | 0 | 0 | 14.261 | 0 | 0 | 0 | 0 | 0 | 0 | 0 | 0 | 0 | 6.9294 | 2.8725 | 2.2983 | 1.8664 | 1.8681 | 0 | 0 | 0 | 0 | 0 | 14.261 | 0 | 0 | 0 | 0 | 0 | 0 | 0 | 0 | 0 | 60 | 1 | 4 | 4 | 4 | 4 | 0 | 0 | 0 | 0 | 0 | 0 | 0 | 0
2014-06-25 | 13時 | 0 | 0 | 0 | 0 | 0 | 0 | 0 | 1 | 0 | 0 | 0 | 0 | 0 | 0 | 0 | 0 | 0 | 0 | 0 | 0 | 0 | 0 | 0 | 0 | 0 | 0 | 0 | 0 | 0 | 0 | 0 | 0 | 0 | 14.261 | 0 | 0 | 0 | 0 | 0 | 0 | 0 | 0 | 0 | 6.9294 | 2.8725 | 2.2983 | 1.8664 | 1.8681 | 0 | 0 | 0 | 0 | 0 | 14.261 | 0 | 0 | 0 | 0 | 0 | 0 | 0 | 0 | 0 | 60 | 1 | 4 | 4 | 4 | 4 | 0 | 0 | 0 | 0 | 0 | 0 | 0 | 0
2014-06-25 | 14時 | 0 | 0 | 0 | 0 | 0 | 0 | 0 | 1 | 0 | 0 | 0 | 0 | 0 | 0 | 0 | 0 | 0 | 0 | 0 | 0 | 0 | 0 | 0 | 0 | 0 | 0 | 0 | 0 | 0 | 0 | 0 | 0 | 0 | 14.261 | 0 | 0 | 0 | 0 | 0 | 0 | 0 | 0 | 0 | 6.9294 | 2.8725 | 2.2983 | 1.8664 | 1.8681 | 0 | 0 | 0 | 0 | 0 | 14.261 | 0 | 0 | 0 | 0 | 0 | 0 | 0 | 0 | 0 | 60 | 1 | 4 | 4 | 4 | 4 | 0 | 0 | 0 | 0 | 0 | 0 | 0 | 0
2014-06-25 | 15時 | 0 | 0 | 0 | 0 | 0 | 0 | 0 | 1 | 0 | 0 | 0 | 0 | 0 | 0 | 0 | 0 | 0 | 0 | 0 | 0 | 0 | 0 | 0 | 0 | 0 | 0 | 0 | 0 | 0 | 0 | 0 | 0 | 0 | 14.261 | 0 | 0 | 0 | 0 | 0 | 0 | 0 | 0 | 0 | 6.9294 | 2.8725 | 2.2983 | 1.8664 | 1.8681 | 0 | 0 | 0 | 0 | 0 | 14.261 | 0 | 0 | 0 | 0 | 0 | 0 | 0 | 0 | 0 | 60 | 1 | 4 | 4 | 4 | 4 | 0 | 0 | 0 | 0 | 0 | 0 | 0 | 0
2014-06-25 | 16時 | 0 | 0 | 0 | 0 | 0 | 0 | 0 | 1 | 0 | 0 | 0 | 0 | 0 | 0 | 0 | 0 | 0 | 0 | 0 | 0 | 0 | 0 | 0 | 0 | 0 | 0 | 0 | 0 | 0 | 0 | 0 | 0 | 0 | 14.261 | 0 | 0 | 0 | 0 | 0 | 0 | 0 | 0 | 0 | 6.9294 | 2.8725 | 2.2983 | 1.8664 | 1.8681 | 0 | 0 | 0 | 0 | 0 | 14.261 | 0 | 0 | 0 | 0 | 0 | 0 | 0 | 0 | 0 | 60 | 1 | 4 | 4 | 4 | 4 | 0 | 0 | 0 | 0 | 0 | 0 | 0 | 0
2014-06-25 | 17時 | 0 | 0 | 0 | 0 | 0 | 0 | 0 | 1 | 0 | 0 | 0 | 0 | 0 | 0 | 0 | 0 | 0 | 0 | 0 | 0 | 0 | 0 | 0 | 0 | 0 | 0 | 0 | 0 | 0 | 0 | 0 | 0 | 0 | 14.261 | 0 | 0 | 0 | 0 | 0 | 0 | 0 | 0 | 0 | 6.9294 | 2.8725 | 2.2983 | 1.8664 | 1.8681 | 0 | 0 | 0 | 0 | 0 | 14.261 | 0 | 0 | 0 | 0 | 0 | 0 | 0 | 0 | 0 | 60 | 1 | 4 | 4 | 4 | 4 | 0 | 0 | 0 | 0 | 0 | 0 | 0 | 0
2014-06-25 | 18時 | 0 | 0 | 0 | 0 | 0 | 0 | 0 | 1 | 0 | 0 | 0 | 0 | 0 | 0 | 0 | 0 | 0 | 0 | 0 | 0 | 0 | 0 | 0 | 0 | 0 | 0 | 0 | 0 | 0 | 0 | 0 | 0 | 0 | 14.261 | 0 | 0 | 0 | 0 | 0 | 0 | 0 | 0 | 0 | 6.9294 | 2.8725 | 2.2983 | 1.8664 | 1.8681 | 0 | 0 | 0 | 0 | 0 | 14.261 | 0 | 0 | 0 | 0 | 0 | 0 | 0 | 0 | 0 | 60 | 1 | 4 | 4 | 4 | 4 | 0 | 0 | 0 | 0 | 0 | 0 | 0 | 0
2014-06-25 | 19時 | 0 | 0 | 0 | 0 | 0 | 0 | 0 | 1 | 0 | 0 | 0 | 0 | 0 | 0 | 0 | 0 | 0 | 0 | 0 | 0 | 0 | 0 | 0 | 0 | 0 | 0 | 0 | 0 | 0 | 0 | 0 | 0 | 0 | 14.261 | 0 | 0 | 0 | 0 | 0 | 0 | 0 | 0 | 0 | 6.9294 | 2.8725 | 2.2983 | 1.8664 | 1.8681 | 0 | 0 | 0 | 0 | 0 | 14.261 | 0 | 0 | 0 | 0 | 0 | 0 | 0 | 0 | 0 | 60 | 1 | 4 | 4 | 4 | 4 | 0 | 0 | 0 | 0 | 0 | 0 | 0 | 0
2014-06-25 | 20時 | 0 | 0 | 0 | 0 | 0 | 0 | 0 | 1 | 0 | 0 | 0 | 0 | 0 | 0 | 0 | 0 | 0 | 0 | 0 | 0 | 0 | 0 | 0 | 0 | 0 | 0 | 0 | 0 | 0 | 0 | 0 | 0 | 0 | 14.261 | 0 | 0 | 0 | 0 | 0 | 0 | 0 | 0 | 0 | 6.9294 | 2.8725 | 2.2983 | 1.8664 | 1.8681 | 0 | 0 | 0 | 0 | 0 | 14.261 | 0 | 0 | 0 | 0 | 0 | 0 | 0 | 0 | 0 | 60 | 1 | 4 | 4 | 4 | 4 | 0 | 0 | 0 | 0 | 0 | 0 | 0 | 0
2014-06-25 | 21時 | 0 | 0 | 0 | 0 | 0 | 0 | 0 | 1 | 0 | 0 | 0 | 0 | 0 | 0 | 0 | 0 | 0 | 0 | 0 | 0 | 0 | 0 | 0 | 0 | 0 | 0 | 0 | 0 | 0 | 0 | 0 | 0 | 0 | 14.261 | 0 | 0 | 0 | 0 | 0 | 0 | 0 | 0 | 0 | 6.9294 | 2.8725 | 2.2983 | 1.8664 | 1.8681 | 0 | 0 | 0 | 0 | 0 | 14.261 | 0 | 0 | 0 | 0 | 0 | 0 | 0 | 0 | 0 | 60 | 1 | 4 | 4 | 4 | 4 | 0 | 0 | 0 | 0 | 0 | 0 | 0 | 0
2014-06-25 | 22時 | 0 | 0 | 0 | 0 | 0 | 0 | 0 | 1 | 0 | 0 | 0 | 0 | 0 | 0 | 0 | 0 | 0 | 0 | 0 | 0 | 0 | 0 | 0 | 0 | 0 | 0 | 0 | 0 | 0 | 0 | 0 | 0 | 0 | 14.261 | 0 | 0 | 0 | 0 | 0 | 0 | 0 | 0 | 0 | 6.9294 | 2.8725 | 2.2983 | 1.8664 | 1.8681 | 0 | 0 | 0 | 0 | 0 | 14.261 | 0 | 0 | 0 | 0 | 0 | 0 | 0 | 0 | 0 | 60 | 1 | 4 | 4 | 4 | 4 | 0 | 0 | 0 | 0 | 0 | 0 | 0 | 0
2014-06-25 | 23時 | 0 | 0 | 0 | 0 | 0 | 0 | 0 | 1 | 0 | 0 | 0 | 0 | 0 | 0 | 0 | 0 | 0 | 0 | 0 | 0 | 0 | 0 | 0 | 0 | 0 | 0 | 0 | 0 | 0 | 0 | 0 | 0 | 0 | 14.261 | 0 | 0 | 0 | 0 | 0 | 0 | 0 | 0 | 0 | 6.9294 | 2.8725 | 2.2983 | 1.8664 | 1.8681 | 0 | 0 | 0 | 0 | 0 | 14.261 | 0 | 0 | 0 | 0 | 0 | 0 | 0 | 0 | 0 | 60 | 1 | 4 | 4 | 4 | 4 | 0 | 0 | 0 | 0 | 0 | 0 | 0 | 0
2014-06-26 | 0時 | 0 | 0 | 0 | 0 | 0 | 0 | 0 | 1 | 0 | 0 | 0 | 0 | 0 | 0 | 0 | 0 | 0 | 0 | 0 | 0 | 0 | 0 | 0 | 0 | 0 | 0 | 0 | 0 | 0 | 0 | 0 | 0 | 0 | 14.261 | 0 | 0 | 0 | 0 | 0 | 0 | 0 | 0 | 0 | 6.9294 | 2.8725 | 2.2983 | 1.8664 | 1.8681 | 0 | 0 | 0 | 0 | 0 | 14.261 | 0 | 0 | 0 | 0 | 0 | 0 | 0 | 0 | 0 | 60 | 1 | 4 | 4 | 4 | 4 | 0 | 0 | 0 | 0 | 0 | 0 | 0 | 0
2014-06-26 | 1時 | 0 | 0 | 0 | 0 | 0 | 0 | 0 | 1 | 0 | 0 | 0 | 0 | 0 | 0 | 0 | 0 | 0 | 0 | 0 | 0 | 0 | 0 | 0 | 0 | 0 | 0 | 0 | 0 | 0 | 0 | 0 | 0 | 0 | 14.261 | 0 | 0 | 0 | 0 | 0 | 0 | 0 | 0 | 0 | 6.9294 | 2.8725 | 2.2983 | 1.8664 | 1.8681 | 0 | 0 | 0 | 0 | 0 | 14.261 | 0 | 0 | 0 | 0 | 0 | 0 | 0 | 0 | 0 | 60 | 1 | 4 | 4 | 4 | 4 | 0 | 0 | 0 | 0 | 0 | 0 | 0 | 0
2014-06-26 | 2時 | 0 | 0 | 0 | 0 | 0 | 0 | 0 | 1 | 0 | 0 | 0 | 0 | 0 | 0 | 0 | 0 | 0 | 0 | 0 | 0 | 0 | 0 | 0 | 0 | 0 | 0 | 0 | 0 | 0 | 0 | 0 | 0 | 0 | 14.261 | 0 | 0 | 0 | 0 | 0 | 0 | 0 | 0 | 0 | 6.9294 | 2.8725 | 2.2983 | 1.8664 | 1.8681 | 0 | 0 | 0 | 0 | 0 | 14.261 | 0 | 0 | 0 | 0 | 0 | 0 | 0 | 0 | 0 | 60 | 1 | 4 | 4 | 4 | 4 | 0 | 0 | 0 | 0 | 0 | 0 | 0 | 0
2014-06-26 | 3時 | 0 | 0 | 0 | 0 | 0 | 0 | 0 | 1 | 0 | 0 | 0 | 0 | 0 | 0 | 0 | 0 | 0 | 0 | 0 | 0 | 0 | 0 | 0 | 0 | 0 | 0 | 0 | 0 | 0 | 0 | 0 | 0 | 0 | 14.261 | 0 | 0 | 0 | 0 | 0 | 0 | 0 | 0 | 0 | 6.9294 | 2.8725 | 2.2983 | 1.8664 | 1.8681 | 0 | 0 | 0 | 0 | 0 | 14.261 | 0 | 0 | 0 | 0 | 0 | 0 | 0 | 0 | 0 | 60 | 1 | 4 | 4 | 4 | 4 | 0 | 0 | 0 | 0 | 0 | 0 | 0 | 0
2014-06-26 | 4時 | 0 | 0 | 0 | 0 | 0 | 0 | 0 | 1 | 0 | 0 | 0 | 0 | 0 | 0 | 0 | 0 | 0 | 0 | 0 | 0 | 0 | 0 | 0 | 0 | 0 | 0 | 0 | 0 | 0 | 0 | 0 | 0 | 0 | 14.261 | 0 | 0 | 0 | 0 | 0 | 0 | 0 | 0 | 0 | 6.9294 | 2.8725 | 2.2983 | 1.8664 | 1.8681 | 0 | 0 | 0 | 0 | 0 | 14.261 | 0 | 0 | 0 | 0 | 0 | 0 | 0 | 0 | 0 | 60 | 1 | 4 | 4 | 4 | 4 | 0 | 0 | 0 | 0 | 0 | 0 | 0 | 0
2014-06-26 | 5時 | 0 | 0 | 0 | 0 | 0 | 0 | 0 | 1 | 0 | 0 | 0 | 0 | 0 | 0 | 0 | 0 | 0 | 0 | 0 | 0 | 0 | 0 | 0 | 0 | 0 | 0 | 0 | 0 | 0 | 0 | 0 | 0 | 0 | 14.261 | 0 | 0 | 0 | 0 | 0 | 0 | 0 | 0 | 0 | 6.9294 | 2.8725 | 2.2983 | 1.8664 | 1.8681 | 0 | 0 | 0 | 0 | 0 | 14.261 | 0 | 0 | 0 | 0 | 0 | 0 | 0 | 0 | 0 | 60 | 1 | 4 | 4 | 4 | 4 | 0 | 0 | 0 | 0 | 0 | 0 | 0 | 0
2014-06-26 | 6時 | 0 | 0 | 0 | 0 | 0 | 0 | 0 | 1 | 0 | 0 | 0 | 0 | 0 | 0 | 0 | 0 | 0 | 0 | 0 | 0 | 0 | 0 | 0 | 0 | 0 | 0 | 0 | 0 | 0 | 0 | 0 | 0 | 0 | 14.261 | 0 | 0 | 0 | 0 | 0 | 0 | 0 | 0 | 0 | 6.9294 | 2.8725 | 2.2983 | 1.8664 | 1.8681 | 0 | 0 | 0 | 0 | 0 | 14.261 | 0 | 0 | 0 | 0 | 0 | 0 | 0 | 0 | 0 | 60 | 1 | 4 | 4 | 4 | 4 | 0 | 0 | 0 | 0 | 0 | 0 | 0 | 0
2014-06-26 | 7時 | 0 | 0 | 0 | 0 | 0 | 0 | 0 | 1 | 0 | 0 | 0 | 0 | 0 | 0 | 0 | 0 | 0 | 0 | 0 | 0 | 0 | 0 | 0 | 0 | 0 | 0 | 0 | 0 | 0 | 0 | 0 | 0 | 0 | 14.261 | 0 | 0 | 0 | 0 | 0 | 0 | 0 | 0 | 0 | 6.9294 | 2.8725 | 2.2983 | 1.8664 | 1.8681 | 0 | 0 | 0 | 0 | 0 | 14.261 | 0 | 0 | 0 | 0 | 0 | 0 | 0 | 0 | 0 | 60 | 1 | 4 | 4 | 4 | 4 | 0 | 0 | 0 | 0 | 0 | 0 | 0 | 0
2014-06-26 | 8時 | 0 | 0 | 0 | 0 | 0 | 0 | 0 | 1 | 0 | 0 | 0 | 0 | 0 | 0 | 0 | 0 | 0 | 0 | 0 | 0 | 0 | 0 | 0 | 0 | 0 | 0 | 0 | 0 | 0 | 0 | 0 | 0 | 0 | 14.261 | 0 | 0 | 0 | 0 | 0 | 0 | 0 | 0 | 0 | 6.9294 | 2.8725 | 2.2983 | 1.8664 | 1.8681 | 0 | 0 | 0 | 0 | 0 | 14.261 | 0 | 0 | 0 | 0 | 0 | 0 | 0 | 0 | 0 | 60 | 1 | 4 | 4 | 4 | 4 | 0 | 0 | 0 | 0 | 0 | 0 | 0 | 0
2014-06-26 | 9時 | 0 | 0 | 0 | 0 | 0 | 0 | 0 | 1 | 0 | 0 | 0 | 0 | 0 | 0 | 0 | 0 | 0 | 0 | 0 | 0 | 0 | 0 | 0 | 0 | 0 | 0 | 0 | 0 | 0 | 0 | 0 | 0 | 0 | 14.261 | 0 | 0 | 0 | 0 | 0 | 0 | 0 | 0 | 0 | 6.9294 | 2.8725 | 2.2983 | 1.8664 | 1.8681 | 0 | 0 | 0 | 0 | 0 | 14.261 | 0 | 0 | 0 | 0 | 0 | 0 | 0 | 0 | 0 | 60 | 1 | 4 | 4 | 4 | 4 | 0 | 0 | 0 | 0 | 0 | 0 | 0 | 0
2014-06-26 | 10時 | 0 | 0 | 0 | 0 | 0 | 0 | 0 | 1 | 0 | 0 | 0 | 0 | 0 | 0 | 0 | 0 | 0 | 0 | 0 | 0 | 0 | 0 | 0 | 0 | 0 | 0 | 0 | 0 | 0 | 0 | 0 | 0 | 0 | 14.261 | 0 | 0 | 0 | 0 | 0 | 0 | 0 | 0 | 0 | 6.9294 | 2.8725 | 2.2983 | 1.8664 | 1.8681 | 0 | 0 | 0 | 0 | 0 | 14.261 | 0 | 0 | 0 | 0 | 0 | 0 | 0 | 0 | 0 | 60 | 1 | 4 | 4 | 4 | 4 | 0 | 0 | 0 | 0 | 0 | 0 | 0 | 0
2014-06-26 | 11時 | 0 | 0 | 0 | 0 | 0 | 0 | 0 | 1 | 0 | 0 | 0 | 0 | 0 | 0 | 0 | 0 | 0 | 0 | 0 | 0 | 0 | 0 | 0 | 0 | 0 | 0 | 0 | 0 | 0 | 0 | 0 | 0 | 0 | 14.261 | 0 | 0 | 0 | 0 | 0 | 0 | 0 | 0 | 0 | 6.9294 | 2.8725 | 2.2983 | 1.8664 | 1.8681 | 0 | 0 | 0 | 0 | 0 | 14.261 | 0 | 0 | 0 | 0 | 0 | 0 | 0 | 0 | 0 | 60 | 1 | 4 | 4 | 4 | 4 | 0 | 0 | 0 | 0 | 0 | 0 | 0 | 0
2014-06-26 | 12時 | 0 | 0 | 0 | 0 | 0 | 0 | 0 | 1 | 0 | 0 | 0 | 0 | 0 | 0 | 0 | 0 | 0 | 0 | 0 | 0 | 0 | 0 | 0 | 0 | 0 | 0 | 0 | 0 | 0 | 0 | 0 | 0 | 0 | 14.261 | 0 | 0 | 0 | 0 | 0 | 0 | 0 | 0 | 0 | 6.9294 | 2.8725 | 2.2983 | 1.8664 | 1.8681 | 0 | 0 | 0 | 0 | 0 | 14.261 | 0 | 0 | 0 | 0 | 0 | 0 | 0 | 0 | 0 | 60 | 1 | 4 | 4 | 4 | 4 | 0 | 0 | 0 | 0 | 0 | 0 | 0 | 0
2014-06-26 | 13時 | 0 | 0 | 0 | 0 | 0 | 0 | 0 | 1 | 0 | 0 | 0 | 0 | 0 | 0 | 0 | 0 | 0 | 0 | 0 | 0 | 0 | 0 | 0 | 0 | 0 | 0 | 0 | 0 | 0 | 0 | 0 | 0 | 0 | 14.261 | 0 | 0 | 0 | 0 | 0 | 0 | 0 | 0 | 0 | 6.9294 | 2.8725 | 2.2983 | 1.8664 | 1.8681 | 0 | 0 | 0 | 0 | 0 | 14.261 | 0 | 0 | 0 | 0 | 0 | 0 | 0 | 0 | 0 | 60 | 1 | 4 | 4 | 4 | 4 | 0 | 0 | 0 | 0 | 0 | 0 | 0 | 0
2014-06-26 | 14時 | 0 | 0 | 0 | 0 | 0 | 0 | 0 | 1 | 0 | 0 | 0 | 0 | 0 | 0 | 0 | 0 | 0 | 0 | 0 | 0 | 0 | 0 | 0 | 0 | 0 | 0 | 0 | 0 | 0 | 0 | 0 | 0 | 0 | 14.261 | 0 | 0 | 0 | 0 | 0 | 0 | 0 | 0 | 0 | 6.9294 | 2.8725 | 2.2983 | 1.8664 | 1.8681 | 0 | 0 | 0 | 0 | 0 | 14.261 | 0 | 0 | 0 | 0 | 0 | 0 | 0 | 0 | 0 | 60 | 1 | 4 | 4 | 4 | 4 | 0 | 0 | 0 | 0 | 0 | 0 | 0 | 0
2014-06-26 | 15時 | 0 | 0 | 0 | 0 | 0 | 0 | 0 | 1 | 0 | 0 | 0 | 0 | 0 | 0 | 0 | 0 | 0 | 0 | 0 | 0 | 0 | 0 | 0 | 0 | 0 | 0 | 0 | 0 | 0 | 0 | 0 | 0 | 0 | 14.261 | 0 | 0 | 0 | 0 | 0 | 0 | 0 | 0 | 0 | 6.9294 | 2.8725 | 2.2983 | 1.8664 | 1.8681 | 0 | 0 | 0 | 0 | 0 | 14.261 | 0 | 0 | 0 | 0 | 0 | 0 | 0 | 0 | 0 | 60 | 1 | 4 | 4 | 4 | 4 | 0 | 0 | 0 | 0 | 0 | 0 | 0 | 0
2014-06-26 | 16時 | 0 | 0 | 0 | 0 | 0 | 0 | 0 | 1 | 0 | 0 | 0 | 0 | 0 | 0 | 0 | 0 | 0 | 0 | 0 | 0 | 0 | 0 | 0 | 0 | 0 | 0 | 0 | 0 | 0 | 0 | 0 | 0 | 0 | 14.261 | 0 | 0 | 0 | 0 | 0 | 0 | 0 | 0 | 0 | 6.9294 | 2.8725 | 2.2983 | 1.8664 | 1.8681 | 0 | 0 | 0 | 0 | 0 | 14.261 | 0 | 0 | 0 | 0 | 0 | 0 | 0 | 0 | 0 | 60 | 1 | 4 | 4 | 4 | 4 | 0 | 0 | 0 | 0 | 0 | 0 | 0 | 0
2014-06-26 | 17時 | 0 | 0 | 0 | 0 | 0 | 0 | 0 | 1 | 0 | 0 | 0 | 0 | 0 | 0 | 0 | 0 | 0 | 0 | 0 | 0 | 0 | 0 | 0 | 0 | 0 | 0 | 0 | 0 | 0 | 0 | 0 | 0 | 0 | 14.261 | 0 | 0 | 0 | 0 | 0 | 0 | 0 | 0 | 0 | 6.9294 | 2.8725 | 2.2983 | 1.8664 | 1.8681 | 0 | 0 | 0 | 0 | 0 | 14.261 | 0 | 0 | 0 | 0 | 0 | 0 | 0 | 0 | 0 | 60 | 1 | 4 | 4 | 4 | 4 | 0 | 0 | 0 | 0 | 0 | 0 | 0 | 0
2014-06-26 | 18時 | 0 | 0 | 0 | 0 | 0 | 0 | 0 | 1 | 0 | 0 | 0 | 0 | 0 | 0 | 0 | 0 | 0 | 0 | 0 | 0 | 0 | 0 | 0 | 0 | 0 | 0 | 0 | 0 | 0 | 0 | 0 | 0 | 0 | 14.261 | 0 | 0 | 0 | 0 | 0 | 0 | 0 | 0 | 0 | 6.9294 | 2.8725 | 2.2983 | 1.8664 | 1.8681 | 0 | 0 | 0 | 0 | 0 | 14.261 | 0 | 0 | 0 | 0 | 0 | 0 | 0 | 0 | 0 | 60 | 1 | 4 | 4 | 4 | 4 | 0 | 0 | 0 | 0 | 0 | 0 | 0 | 0
2014-06-26 | 19時 | 0 | 0 | 0 | 0 | 0 | 0 | 0 | 1 | 0 | 0 | 0 | 0 | 0 | 0 | 0 | 0 | 0 | 0 | 0 | 0 | 0 | 0 | 0 | 0 | 0 | 0 | 0 | 0 | 0 | 0 | 0 | 0 | 0 | 14.261 | 0 | 0 | 0 | 0 | 0 | 0 | 0 | 0 | 0 | 6.9294 | 2.8725 | 2.2983 | 1.8664 | 1.8681 | 0 | 0 | 0 | 0 | 0 | 14.261 | 0 | 0 | 0 | 0 | 0 | 0 | 0 | 0 | 0 | 60 | 1 | 4 | 4 | 4 | 4 | 0 | 0 | 0 | 0 | 0 | 0 | 0 | 0
2014-06-26 | 20時 | 0 | 0 | 0 | 0 | 0 | 0 | 0 | 1 | 0 | 0 | 0 | 0 | 0 | 0 | 0 | 0 | 0 | 0 | 0 | 0 | 0 | 0 | 0 | 0 | 0 | 0 | 0 | 0 | 0 | 0 | 0 | 0 | 0 | 14.261 | 0 | 0 | 0 | 0 | 0 | 0 | 0 | 0 | 0 | 6.9294 | 2.8725 | 2.2983 | 1.8664 | 1.8681 | 0 | 0 | 0 | 0 | 0 | 14.261 | 0 | 0 | 0 | 0 | 0 | 0 | 0 | 0 | 0 | 60 | 1 | 4 | 4 | 4 | 4 | 0 | 0 | 0 | 0 | 0 | 0 | 0 | 0
2014-06-26 | 21時 | 0 | 0 | 0 | 0 | 0 | 0 | 0 | 1 | 0 | 0 | 0 | 0 | 0 | 0 | 0 | 0 | 0 | 0 | 0 | 0 | 0 | 0 | 0 | 0 | 0 | 0 | 0 | 0 | 0 | 0 | 0 | 0 | 0 | 14.261 | 0 | 0 | 0 | 0 | 0 | 0 | 0 | 0 | 0 | 6.9294 | 2.8725 | 2.2983 | 1.8664 | 1.8681 | 0 | 0 | 0 | 0 | 0 | 14.261 | 0 | 0 | 0 | 0 | 0 | 0 | 0 | 0 | 0 | 60 | 1 | 4 | 4 | 4 | 4 | 0 | 0 | 0 | 0 | 0 | 0 | 0 | 0
2014-06-26 | 22時 | 0 | 0 | 0 | 0 | 0 | 0 | 0 | 1 | 0 | 0 | 0 | 0 | 0 | 0 | 0 | 0 | 0 | 0 | 0 | 0 | 0 | 0 | 0 | 0 | 0 | 0 | 0 | 0 | 0 | 0 | 0 | 0 | 0 | 14.261 | 0 | 0 | 0 | 0 | 0 | 0 | 0 | 0 | 0 | 6.9294 | 2.8725 | 2.2983 | 1.8664 | 1.8681 | 0 | 0 | 0 | 0 | 0 | 14.261 | 0 | 0 | 0 | 0 | 0 | 0 | 0 | 0 | 0 | 60 | 1 | 4 | 4 | 4 | 4 | 0 | 0 | 0 | 0 | 0 | 0 | 0 | 0
2014-06-26 | 23時 | 0 | 0 | 0 | 0 | 0 | 0 | 0 | 1 | 0 | 0 | 0 | 0 | 0 | 0 | 0 | 0 | 0 | 0 | 0 | 0 | 0 | 0 | 0 | 0 | 0 | 0 | 0 | 0 | 0 | 0 | 0 | 0 | 0 | 14.261 | 0 | 0 | 0 | 0 | 0 | 0 | 0 | 0 | 0 | 6.9294 | 2.8725 | 2.2983 | 1.8664 | 1.8681 | 0 | 0 | 0 | 0 | 0 | 14.261 | 0 | 0 | 0 | 0 | 0 | 0 | 0 | 0 | 0 | 60 | 1 | 4 | 4 | 4 | 4 | 0 | 0 | 0 | 0 | 0 | 0 | 0 | 0
2014-06-27 | 0時 | 0 | 0 | 0 | 0 | 0 | 0 | 0 | 1 | 0 | 0 | 0 | 0 | 0 | 0 | 0 | 0 | 0 | 0 | 0 | 0 | 0 | 0 | 0 | 0 | 0 | 0 | 0 | 0 | 0 | 0 | 0 | 0 | 0 | 14.261 | 0 | 0 | 0 | 0 | 0 | 0 | 0 | 0 | 0 | 6.9294 | 2.8725 | 2.2983 | 1.8664 | 1.8681 | 0 | 0 | 0 | 0 | 0 | 14.261 | 0 | 0 | 0 | 0 | 0 | 0 | 0 | 0 | 0 | 60 | 1 | 4 | 4 | 4 | 4 | 0 | 0 | 0 | 0 | 0 | 0 | 0 | 0
2014-06-27 | 1時 | 0 | 0 | 0 | 0 | 0 | 0 | 0 | 1 | 0 | 0 | 0 | 0 | 0 | 0 | 0 | 0 | 0 | 0 | 0 | 0 | 0 | 0 | 0 | 0 | 0 | 0 | 0 | 0 | 0 | 0 | 0 | 0 | 0 | 14.261 | 0 | 0 | 0 | 0 | 0 | 0 | 0 | 0 | 0 | 6.9294 | 2.8725 | 2.2983 | 1.8664 | 1.8681 | 0 | 0 | 0 | 0 | 0 | 14.261 | 0 | 0 | 0 | 0 | 0 | 0 | 0 | 0 | 0 | 60 | 1 | 4 | 4 | 4 | 4 | 0 | 0 | 0 | 0 | 0 | 0 | 0 | 0
2014-06-27 | 2時 | 0 | 0 | 0 | 0 | 0 | 0 | 0 | 1 | 0 | 0 | 0 | 0 | 0 | 0 | 0 | 0 | 0 | 0 | 0 | 0 | 0 | 0 | 0 | 0 | 0 | 0 | 0 | 0 | 0 | 0 | 0 | 0 | 0 | 14.261 | 0 | 0 | 0 | 0 | 0 | 0 | 0 | 0 | 0 | 6.9294 | 2.8725 | 2.2983 | 1.8664 | 1.8681 | 0 | 0 | 0 | 0 | 0 | 14.261 | 0 | 0 | 0 | 0 | 0 | 0 | 0 | 0 | 0 | 60 | 1 | 4 | 4 | 4 | 4 | 0 | 0 | 0 | 0 | 0 | 0 | 0 | 0
2014-06-27 | 3時 | 0 | 0 | 0 | 0 | 0 | 0 | 0 | 1 | 0 | 0 | 0 | 0 | 0 | 0 | 0 | 0 | 0 | 0 | 0 | 0 | 0 | 0 | 0 | 0 | 0 | 0 | 0 | 0 | 0 | 0 | 0 | 0 | 0 | 14.261 | 0 | 0 | 0 | 0 | 0 | 0 | 0 | 0 | 0 | 6.9294 | 2.8725 | 2.2983 | 1.8664 | 1.8681 | 0 | 0 | 0 | 0 | 0 | 14.261 | 0 | 0 | 0 | 0 | 0 | 0 | 0 | 0 | 0 | 60 | 1 | 4 | 4 | 4 | 4 | 0 | 0 | 0 | 0 | 0 | 0 | 0 | 0
2014-06-27 | 4時 | 0 | 0 | 0 | 0 | 0 | 0 | 0 | 1 | 0 | 0 | 0 | 0 | 0 | 0 | 0 | 0 | 0 | 0 | 0 | 0 | 0 | 0 | 0 | 0 | 0 | 0 | 0 | 0 | 0 | 0 | 0 | 0 | 0 | 14.261 | 0 | 0 | 0 | 0 | 0 | 0 | 0 | 0 | 0 | 6.9294 | 2.8725 | 2.2983 | 1.8664 | 1.8681 | 0 | 0 | 0 | 0 | 0 | 14.261 | 0 | 0 | 0 | 0 | 0 | 0 | 0 | 0 | 0 | 60 | 1 | 4 | 4 | 4 | 4 | 0 | 0 | 0 | 0 | 0 | 0 | 0 | 0
2014-06-27 | 5時 | 0 | 0 | 0 | 0 | 0 | 0 | 0 | 1 | 0 | 0 | 0 | 0 | 0 | 0 | 0 | 0 | 0 | 0 | 0 | 0 | 0 | 0 | 0 | 0 | 0 | 0 | 0 | 0 | 0 | 0 | 0 | 0 | 0 | 14.261 | 0 | 0 | 0 | 0 | 0 | 0 | 0 | 0 | 0 | 6.9294 | 2.8725 | 2.2983 | 1.8664 | 1.8681 | 0 | 0 | 0 | 0 | 0 | 14.261 | 0 | 0 | 0 | 0 | 0 | 0 | 0 | 0 | 0 | 60 | 1 | 4 | 4 | 4 | 4 | 0 | 0 | 0 | 0 | 0 | 0 | 0 | 0
2014-06-27 | 6時 | 0 | 0 | 0 | 0 | 0 | 0 | 0 | 1 | 0 | 0 | 0 | 0 | 0 | 0 | 0 | 0 | 0 | 0 | 0 | 0 | 0 | 0 | 0 | 0 | 0 | 0 | 0 | 0 | 0 | 0 | 0 | 0 | 0 | 14.261 | 0 | 0 | 0 | 0 | 0 | 0 | 0 | 0 | 0 | 6.9294 | 2.8725 | 2.2983 | 1.8664 | 1.8681 | 0 | 0 | 0 | 0 | 0 | 14.261 | 0 | 0 | 0 | 0 | 0 | 0 | 0 | 0 | 0 | 60 | 1 | 4 | 4 | 4 | 4 | 0 | 0 | 0 | 0 | 0 | 0 | 0 | 0
2014-06-27 | 7時 | 0 | 0 | 0 | 0 | 0 | 0 | 0 | 1 | 0 | 0 | 0 | 0 | 0 | 0 | 0 | 0 | 0 | 0 | 0 | 0 | 0 | 0 | 0 | 0 | 0 | 0 | 0 | 0 | 0 | 0 | 0 | 0 | 0 | 14.261 | 0 | 0 | 0 | 0 | 0 | 0 | 0 | 0 | 0 | 6.9294 | 2.8725 | 2.2983 | 1.8664 | 1.8681 | 0 | 0 | 0 | 0 | 0 | 14.261 | 0 | 0 | 0 | 0 | 0 | 0 | 0 | 0 | 0 | 60 | 1 | 4 | 4 | 4 | 4 | 0 | 0 | 0 | 0 | 0 | 0 | 0 | 0
2014-06-27 | 8時 | 0 | 0 | 0 | 0 | 0 | 0 | 0 | 1 | 0 | 0 | 0 | 0 | 0 | 0 | 0 | 0 | 0 | 0 | 0 | 0 | 0 | 0 | 0 | 0 | 0 | 0 | 0 | 0 | 0 | 0 | 0 | 0 | 0 | 14.261 | 0 | 0 | 0 | 0 | 0 | 0 | 0 | 0 | 0 | 6.9294 | 2.8725 | 2.2983 | 1.8664 | 1.8681 | 0 | 0 | 0 | 0 | 0 | 14.261 | 0 | 0 | 0 | 0 | 0 | 0 | 0 | 0 | 0 | 60 | 1 | 4 | 4 | 4 | 4 | 0 | 0 | 0 | 0 | 0 | 0 | 0 | 0
2014-06-27 | 9時 | 0 | 0 | 0 | 0 | 0 | 0 | 0 | 1 | 0 | 0 | 0 | 0 | 0 | 0 | 0 | 0 | 0 | 0 | 0 | 0 | 0 | 0 | 0 | 0 | 0 | 0 | 0 | 0 | 0 | 0 | 0 | 0 | 0 | 14.261 | 0 | 0 | 0 | 0 | 0 | 0 | 0 | 0 | 0 | 6.9294 | 2.8725 | 2.2983 | 1.8664 | 1.8681 | 0 | 0 | 0 | 0 | 0 | 14.261 | 0 | 0 | 0 | 0 | 0 | 0 | 0 | 0 | 0 | 60 | 1 | 4 | 4 | 4 | 4 | 0 | 0 | 0 | 0 | 0 | 0 | 0 | 0
2014-06-27 | 10時 | 0 | 0 | 0 | 0 | 0 | 0 | 0 | 1 | 0 | 0 | 0 | 0 | 0 | 0 | 0 | 0 | 0 | 0 | 0 | 0 | 0 | 0 | 0 | 0 | 0 | 0 | 0 | 0 | 0 | 0 | 0 | 0 | 0 | 14.261 | 0 | 0 | 0 | 0 | 0 | 0 | 0 | 0 | 0 | 6.9294 | 2.8725 | 2.2983 | 1.8664 | 1.8681 | 0 | 0 | 0 | 0 | 0 | 14.261 | 0 | 0 | 0 | 0 | 0 | 0 | 0 | 0 | 0 | 60 | 1 | 4 | 4 | 4 | 4 | 0 | 0 | 0 | 0 | 0 | 0 | 0 | 0
2014-06-27 | 11時 | 0 | 0 | 0 | 0 | 0 | 0 | 0 | 1 | 0 | 0 | 0 | 0 | 0 | 0 | 0 | 0 | 0 | 0 | 0 | 0 | 0 | 0 | 0 | 0 | 0 | 0 | 0 | 0 | 0 | 0 | 0 | 0 | 0 | 14.261 | 0 | 0 | 0 | 0 | 0 | 0 | 0 | 0 | 0 | 6.9294 | 2.8725 | 2.2983 | 1.8664 | 1.8681 | 0 | 0 | 0 | 0 | 0 | 14.261 | 0 | 0 | 0 | 0 | 0 | 0 | 0 | 0 | 0 | 60 | 1 | 4 | 4 | 4 | 4 | 0 | 0 | 0 | 0 | 0 | 0 | 0 | 0
2014-06-27 | 12時 | 0 | 0 | 0 | 0 | 0 | 0 | 0 | 1 | 0 | 0 | 0 | 0 | 0 | 0 | 0 | 0 | 0 | 0 | 0 | 0 | 0 | 0 | 0 | 0 | 0 | 0 | 0 | 0 | 0 | 0 | 0 | 0 | 0 | 14.261 | 0 | 0 | 0 | 0 | 0 | 0 | 0 | 0 | 0 | 6.9294 | 2.8725 | 2.2983 | 1.8664 | 1.8681 | 0 | 0 | 0 | 0 | 0 | 14.261 | 0 | 0 | 0 | 0 | 0 | 0 | 0 | 0 | 0 | 60 | 1 | 4 | 4 | 4 | 4 | 0 | 0 | 0 | 0 | 0 | 0 | 0 | 0
2014-06-27 | 13時 | 0 | 0 | 0 | 0 | 0 | 0 | 0 | 1 | 0 | 0 | 0 | 0 | 0 | 0 | 0 | 0 | 0 | 0 | 0 | 0 | 0 | 0 | 0 | 0 | 0 | 0 | 0 | 0 | 0 | 0 | 0 | 0 | 0 | 14.261 | 0 | 0 | 0 | 0 | 0 | 0 | 0 | 0 | 0 | 6.9294 | 2.8725 | 2.2983 | 1.8664 | 1.8681 | 0 | 0 | 0 | 0 | 0 | 14.261 | 0 | 0 | 0 | 0 | 0 | 0 | 0 | 0 | 0 | 60 | 1 | 4 | 4 | 4 | 4 | 0 | 0 | 0 | 0 | 0 | 0 | 0 | 0
2014-06-27 | 14時 | 0 | 0 | 0 | 0 | 0 | 0 | 0 | 1 | 0 | 0 | 0 | 0 | 0 | 0 | 0 | 0 | 0 | 0 | 0 | 0 | 0 | 0 | 0 | 0 | 0 | 0 | 0 | 0 | 0 | 0 | 0 | 0 | 0 | 14.261 | 0 | 0 | 0 | 0 | 0 | 0 | 0 | 0 | 0 | 6.9294 | 2.8725 | 2.2983 | 1.8664 | 1.8681 | 0 | 0 | 0 | 0 | 0 | 14.261 | 0 | 0 | 0 | 0 | 0 | 0 | 0 | 0 | 0 | 60 | 1 | 4 | 4 | 4 | 4 | 0 | 0 | 0 | 0 | 0 | 0 | 0 | 0
2014-06-27 | 15時 | 0 | 0 | 0 | 0 | 0 | 0 | 0 | 1 | 0 | 0 | 0 | 0 | 0 | 0 | 0 | 0 | 0 | 0 | 0 | 0 | 0 | 0 | 0 | 0 | 0 | 0 | 0 | 0 | 0 | 0 | 0 | 0 | 0 | 14.261 | 0 | 0 | 0 | 0 | 0 | 0 | 0 | 0 | 0 | 6.9294 | 2.8725 | 2.2983 | 1.8664 | 1.8681 | 0 | 0 | 0 | 0 | 0 | 14.261 | 0 | 0 | 0 | 0 | 0 | 0 | 0 | 0 | 0 | 60 | 1 | 4 | 4 | 4 | 4 | 0 | 0 | 0 | 0 | 0 | 0 | 0 | 0
2014-06-27 | 16時 | 0 | 0 | 0 | 0 | 0 | 0 | 0 | 1 | 0 | 0 | 0 | 0 | 0 | 0 | 0 | 0 | 0 | 0 | 0 | 0 | 0 | 0 | 0 | 0 | 0 | 0 | 0 | 0 | 0 | 0 | 0 | 0 | 0 | 14.261 | 0 | 0 | 0 | 0 | 0 | 0 | 0 | 0 | 0 | 6.9294 | 2.8725 | 2.2983 | 1.8664 | 1.8681 | 0 | 0 | 0 | 0 | 0 | 14.261 | 0 | 0 | 0 | 0 | 0 | 0 | 0 | 0 | 0 | 60 | 1 | 4 | 4 | 4 | 4 | 0 | 0 | 0 | 0 | 0 | 0 | 0 | 0
2014-06-27 | 17時 | 0 | 0 | 0 | 0 | 0 | 0 | 0 | 1 | 0 | 0 | 0 | 0 | 0 | 0 | 0 | 0 | 0 | 0 | 0 | 0 | 0 | 0 | 0 | 0 | 0 | 0 | 0 | 0 | 0 | 0 | 0 | 0 | 0 | 14.261 | 0 | 0 | 0 | 0 | 0 | 0 | 0 | 0 | 0 | 6.9294 | 2.8725 | 2.2983 | 1.8664 | 1.8681 | 0 | 0 | 0 | 0 | 0 | 14.261 | 0 | 0 | 0 | 0 | 0 | 0 | 0 | 0 | 0 | 60 | 1 | 4 | 4 | 4 | 4 | 0 | 0 | 0 | 0 | 0 | 0 | 0 | 0
2014-06-27 | 18時 | 0 | 0 | 0 | 0 | 0 | 0 | 0 | 1 | 0 | 0 | 0 | 0 | 0 | 0 | 0 | 0 | 0 | 0 | 0 | 0 | 0 | 0 | 0 | 0 | 0 | 0 | 0 | 0 | 0 | 0 | 0 | 0 | 0 | 14.261 | 0 | 0 | 0 | 0 | 0 | 0 | 0 | 0 | 0 | 6.9294 | 2.8725 | 2.2983 | 1.8664 | 1.8681 | 0 | 0 | 0 | 0 | 0 | 14.261 | 0 | 0 | 0 | 0 | 0 | 0 | 0 | 0 | 0 | 60 | 1 | 4 | 4 | 4 | 4 | 0 | 0 | 0 | 0 | 0 | 0 | 0 | 0
2014-06-27 | 19時 | 0 | 0 | 0 | 0 | 0 | 0 | 0 | 1 | 0 | 0 | 0 | 0 | 0 | 0 | 0 | 0 | 0 | 0 | 0 | 0 | 0 | 0 | 0 | 0 | 0 | 0 | 0 | 0 | 0 | 0 | 0 | 0 | 0 | 14.261 | 0 | 0 | 0 | 0 | 0 | 0 | 0 | 0 | 0 | 6.9294 | 2.8725 | 2.2983 | 1.8664 | 1.8681 | 0 | 0 | 0 | 0 | 0 | 14.261 | 0 | 0 | 0 | 0 | 0 | 0 | 0 | 0 | 0 | 60 | 1 | 4 | 4 | 4 | 4 | 0 | 0 | 0 | 0 | 0 | 0 | 0 | 0
2014-06-27 | 20時 | 0 | 0 | 0 | 0 | 0 | 0 | 0 | 1 | 0 | 0 | 0 | 0 | 0 | 0 | 0 | 0 | 0 | 0 | 0 | 0 | 0 | 0 | 0 | 0 | 0 | 0 | 0 | 0 | 0 | 0 | 0 | 0 | 0 | 14.261 | 0 | 0 | 0 | 0 | 0 | 0 | 0 | 0 | 0 | 6.9294 | 2.8725 | 2.2983 | 1.8664 | 1.8681 | 0 | 0 | 0 | 0 | 0 | 14.261 | 0 | 0 | 0 | 0 | 0 | 0 | 0 | 0 | 0 | 60 | 1 | 4 | 4 | 4 | 4 | 0 | 0 | 0 | 0 | 0 | 0 | 0 | 0
2014-06-27 | 21時 | 0 | 0 | 0 | 0 | 0 | 0 | 0 | 1 | 0 | 0 | 0 | 0 | 0 | 0 | 0 | 0 | 0 | 0 | 0 | 0 | 0 | 0 | 0 | 0 | 0 | 0 | 0 | 0 | 0 | 0 | 0 | 0 | 0 | 14.261 | 0 | 0 | 0 | 0 | 0 | 0 | 0 | 0 | 0 | 6.9294 | 2.8725 | 2.2983 | 1.8664 | 1.8681 | 0 | 0 | 0 | 0 | 0 | 14.261 | 0 | 0 | 0 | 0 | 0 | 0 | 0 | 0 | 0 | 60 | 1 | 4 | 4 | 4 | 4 | 0 | 0 | 0 | 0 | 0 | 0 | 0 | 0
2014-06-27 | 22時 | 0 | 0 | 0 | 0 | 0 | 0 | 0 | 1 | 0 | 0 | 0 | 0 | 0 | 0 | 0 | 0 | 0 | 0 | 0 | 0 | 0 | 0 | 0 | 0 | 0 | 0 | 0 | 0 | 0 | 0 | 0 | 0 | 0 | 14.261 | 0 | 0 | 0 | 0 | 0 | 0 | 0 | 0 | 0 | 6.9294 | 2.8725 | 2.2983 | 1.8664 | 1.8681 | 0 | 0 | 0 | 0 | 0 | 14.261 | 0 | 0 | 0 | 0 | 0 | 0 | 0 | 0 | 0 | 60 | 1 | 4 | 4 | 4 | 4 | 0 | 0 | 0 | 0 | 0 | 0 | 0 | 0
2014-06-27 | 23時 | 0 | 0 | 0 | 0 | 0 | 0 | 0 | 1 | 0 | 0 | 0 | 0 | 0 | 0 | 0 | 0 | 0 | 0 | 0 | 0 | 0 | 0 | 0 | 0 | 0 | 0 | 0 | 0 | 0 | 0 | 0 | 0 | 0 | 14.261 | 0 | 0 | 0 | 0 | 0 | 0 | 0 | 0 | 0 | 6.9294 | 2.8725 | 2.2983 | 1.8664 | 1.8681 | 0 | 0 | 0 | 0 | 0 | 14.261 | 0 | 0 | 0 | 0 | 0 | 0 | 0 | 0 | 0 | 60 | 1 | 4 | 4 | 4 | 4 | 0 | 0 | 0 | 0 | 0 | 0 | 0 | 0
2014-06-28 | 0時 | 0 | 0 | 0 | 0 | 0 | 0 | 0 | 1 | 0 | 0 | 0 | 0 | 0 | 0 | 0 | 0 | 0 | 0 | 0 | 0 | 0 | 0 | 0 | 0 | 0 | 0 | 0 | 0 | 0 | 0 | 0 | 0 | 0 | 14.261 | 0 | 0 | 0 | 0 | 0 | 0 | 0 | 0 | 0 | 6.9294 | 2.8725 | 2.2983 | 1.8664 | 1.8681 | 0 | 0 | 0 | 0 | 0 | 14.261 | 0 | 0 | 0 | 0 | 0 | 0 | 0 | 0 | 0 | 60 | 1 | 4 | 4 | 4 | 4 | 0 | 0 | 0 | 0 | 0 | 0 | 0 | 0
2014-06-28 | 1時 | 0 | 0 | 0 | 0 | 0 | 0 | 0 | 1 | 0 | 0 | 0 | 0 | 0 | 0 | 0 | 0 | 0 | 0 | 0 | 0 | 0 | 0 | 0 | 0 | 0 | 0 | 0 | 0 | 0 | 0 | 0 | 0 | 0 | 14.261 | 0 | 0 | 0 | 0 | 0 | 0 | 0 | 0 | 0 | 6.9294 | 2.8725 | 2.2983 | 1.8664 | 1.8681 | 0 | 0 | 0 | 0 | 0 | 14.261 | 0 | 0 | 0 | 0 | 0 | 0 | 0 | 0 | 0 | 60 | 1 | 4 | 4 | 4 | 4 | 0 | 0 | 0 | 0 | 0 | 0 | 0 | 0
2014-06-28 | 2時 | 0 | 0 | 0 | 0 | 0 | 0 | 0 | 1 | 0 | 0 | 0 | 0 | 0 | 0 | 0 | 0 | 0 | 0 | 0 | 0 | 0 | 0 | 0 | 0 | 0 | 0 | 0 | 0 | 0 | 0 | 0 | 0 | 0 | 14.261 | 0 | 0 | 0 | 0 | 0 | 0 | 0 | 0 | 0 | 6.9294 | 2.8725 | 2.2983 | 1.8664 | 1.8681 | 0 | 0 | 0 | 0 | 0 | 14.261 | 0 | 0 | 0 | 0 | 0 | 0 | 0 | 0 | 0 | 60 | 1 | 4 | 4 | 4 | 4 | 0 | 0 | 0 | 0 | 0 | 0 | 0 | 0
2014-06-28 | 3時 | 0 | 0 | 0 | 0 | 0 | 0 | 0 | 1 | 0 | 0 | 0 | 0 | 0 | 0 | 0 | 0 | 0 | 0 | 0 | 0 | 0 | 0 | 0 | 0 | 0 | 0 | 0 | 0 | 0 | 0 | 0 | 0 | 0 | 14.261 | 0 | 0 | 0 | 0 | 0 | 0 | 0 | 0 | 0 | 6.9294 | 2.8725 | 2.2983 | 1.8664 | 1.8681 | 0 | 0 | 0 | 0 | 0 | 14.261 | 0 | 0 | 0 | 0 | 0 | 0 | 0 | 0 | 0 | 60 | 1 | 4 | 4 | 4 | 4 | 0 | 0 | 0 | 0 | 0 | 0 | 0 | 0
2014-06-28 | 4時 | 0 | 0 | 0 | 0 | 0 | 0 | 0 | 1 | 0 | 0 | 0 | 0 | 0 | 0 | 0 | 0 | 0 | 0 | 0 | 0 | 0 | 0 | 0 | 0 | 0 | 0 | 0 | 0 | 0 | 0 | 0 | 0 | 0 | 14.261 | 0 | 0 | 0 | 0 | 0 | 0 | 0 | 0 | 0 | 6.9294 | 2.8725 | 2.2983 | 1.8664 | 1.8681 | 0 | 0 | 0 | 0 | 0 | 14.261 | 0 | 0 | 0 | 0 | 0 | 0 | 0 | 0 | 0 | 60 | 1 | 4 | 4 | 4 | 4 | 0 | 0 | 0 | 0 | 0 | 0 | 0 | 0
2014-06-28 | 5時 | 0 | 0 | 0 | 0 | 0 | 0 | 0 | 1 | 0 | 0 | 0 | 0 | 0 | 0 | 0 | 0 | 0 | 0 | 0 | 0 | 0 | 0 | 0 | 0 | 0 | 0 | 0 | 0 | 0 | 0 | 0 | 0 | 0 | 14.261 | 0 | 0 | 0 | 0 | 0 | 0 | 0 | 0 | 0 | 6.9294 | 2.8725 | 2.2983 | 1.8664 | 1.8681 | 0 | 0 | 0 | 0 | 0 | 14.261 | 0 | 0 | 0 | 0 | 0 | 0 | 0 | 0 | 0 | 60 | 1 | 4 | 4 | 4 | 4 | 0 | 0 | 0 | 0 | 0 | 0 | 0 | 0
2014-06-28 | 6時 | 0 | 0 | 0 | 0 | 0 | 0 | 0 | 1 | 0 | 0 | 0 | 0 | 0 | 0 | 0 | 0 | 0 | 0 | 0 | 0 | 0 | 0 | 0 | 0 | 0 | 0 | 0 | 0 | 0 | 0 | 0 | 0 | 0 | 14.261 | 0 | 0 | 0 | 0 | 0 | 0 | 0 | 0 | 0 | 6.9294 | 2.8725 | 2.2983 | 1.8664 | 1.8681 | 0 | 0 | 0 | 0 | 0 | 14.261 | 0 | 0 | 0 | 0 | 0 | 0 | 0 | 0 | 0 | 60 | 1 | 4 | 4 | 4 | 4 | 0 | 0 | 0 | 0 | 0 | 0 | 0 | 0
2014-06-28 | 7時 | 0 | 0 | 0 | 0 | 0 | 0 | 0 | 1 | 0 | 0 | 0 | 0 | 0 | 0 | 0 | 0 | 0 | 0 | 0 | 0 | 0 | 0 | 0 | 0 | 0 | 0 | 0 | 0 | 0 | 0 | 0 | 0 | 0 | 14.261 | 0 | 0 | 0 | 0 | 0 | 0 | 0 | 0 | 0 | 6.9294 | 2.8725 | 2.2983 | 1.8664 | 1.8681 | 0 | 0 | 0 | 0 | 0 | 14.261 | 0 | 0 | 0 | 0 | 0 | 0 | 0 | 0 | 0 | 60 | 1 | 4 | 4 | 4 | 4 | 0 | 0 | 0 | 0 | 0 | 0 | 0 | 0
2014-06-28 | 8時 | 0 | 0 | 0 | 0 | 0 | 0 | 0 | 1 | 0 | 0 | 0 | 0 | 0 | 0 | 0 | 0 | 0 | 0 | 0 | 0 | 0 | 0 | 0 | 0 | 0 | 0 | 0 | 0 | 0 | 0 | 0 | 0 | 0 | 14.261 | 0 | 0 | 0 | 0 | 0 | 0 | 0 | 0 | 0 | 6.9294 | 2.8725 | 2.2983 | 1.8664 | 1.8681 | 0 | 0 | 0 | 0 | 0 | 14.261 | 0 | 0 | 0 | 0 | 0 | 0 | 0 | 0 | 0 | 60 | 1 | 4 | 4 | 4 | 4 | 0 | 0 | 0 | 0 | 0 | 0 | 0 | 0
2014-06-28 | 9時 | 0 | 0 | 0 | 0 | 0 | 0 | 0 | 1 | 0 | 0 | 0 | 0 | 0 | 0 | 0 | 0 | 0 | 0 | 0 | 0 | 0 | 0 | 0 | 0 | 0 | 0 | 0 | 0 | 0 | 0 | 0 | 0 | 0 | 14.261 | 0 | 0 | 0 | 0 | 0 | 0 | 0 | 0 | 0 | 6.9294 | 2.8725 | 2.2983 | 1.8664 | 1.8681 | 0 | 0 | 0 | 0 | 0 | 14.261 | 0 | 0 | 0 | 0 | 0 | 0 | 0 | 0 | 0 | 60 | 1 | 4 | 4 | 4 | 4 | 0 | 0 | 0 | 0 | 0 | 0 | 0 | 0
2014-06-28 | 10時 | 0 | 0 | 0 | 0 | 0 | 0 | 0 | 1 | 0 | 0 | 0 | 0 | 0 | 0 | 0 | 0 | 0 | 0 | 0 | 0 | 0 | 0 | 0 | 0 | 0 | 0 | 0 | 0 | 0 | 0 | 0 | 0 | 0 | 14.261 | 0 | 0 | 0 | 0 | 0 | 0 | 0 | 0 | 0 | 6.9294 | 2.8725 | 2.2983 | 1.8664 | 1.8681 | 0 | 0 | 0 | 0 | 0 | 14.261 | 0 | 0 | 0 | 0 | 0 | 0 | 0 | 0 | 0 | 60 | 1 | 4 | 4 | 4 | 4 | 0 | 0 | 0 | 0 | 0 | 0 | 0 | 0
2014-06-28 | 11時 | 0 | 0 | 0 | 0 | 0 | 0 | 0 | 1 | 0 | 0 | 0 | 0 | 0 | 0 | 0 | 0 | 0 | 0 | 0 | 0 | 0 | 0 | 0 | 0 | 0 | 0 | 0 | 0 | 0 | 0 | 0 | 0 | 0 | 14.261 | 0 | 0 | 0 | 0 | 0 | 0 | 0 | 0 | 0 | 6.9294 | 2.8725 | 2.2983 | 1.8664 | 1.8681 | 0 | 0 | 0 | 0 | 0 | 14.261 | 0 | 0 | 0 | 0 | 0 | 0 | 0 | 0 | 0 | 60 | 1 | 4 | 4 | 4 | 4 | 0 | 0 | 0 | 0 | 0 | 0 | 0 | 0
2014-06-28 | 12時 | 0 | 0 | 0 | 0 | 0 | 0 | 0 | 1 | 0 | 0 | 0 | 0 | 0 | 0 | 0 | 0 | 0 | 0 | 0 | 0 | 0 | 0 | 0 | 0 | 0 | 0 | 0 | 0 | 0 | 0 | 0 | 0 | 0 | 14.261 | 0 | 0 | 0 | 0 | 0 | 0 | 0 | 0 | 0 | 6.9294 | 2.8725 | 2.2983 | 1.8664 | 1.8681 | 0 | 0 | 0 | 0 | 0 | 14.261 | 0 | 0 | 0 | 0 | 0 | 0 | 0 | 0 | 0 | 60 | 1 | 4 | 4 | 4 | 4 | 0 | 0 | 0 | 0 | 0 | 0 | 0 | 0
2014-06-28 | 13時 | 0 | 0 | 0 | 0 | 0 | 0 | 0 | 1 | 0 | 0 | 0 | 0 | 0 | 0 | 0 | 0 | 0 | 0 | 0 | 0 | 0 | 0 | 0 | 0 | 0 | 0 | 0 | 0 | 0 | 0 | 0 | 0 | 0 | 14.261 | 0 | 0 | 0 | 0 | 0 | 0 | 0 | 0 | 0 | 6.9294 | 2.8725 | 2.2983 | 1.8664 | 1.8681 | 0 | 0 | 0 | 0 | 0 | 14.261 | 0 | 0 | 0 | 0 | 0 | 0 | 0 | 0 | 0 | 60 | 1 | 4 | 4 | 4 | 4 | 0 | 0 | 0 | 0 | 0 | 0 | 0 | 0
2014-06-28 | 14時 | 0 | 0 | 0 | 0 | 0 | 0 | 0 | 1 | 0 | 0 | 0 | 0 | 0 | 0 | 0 | 0 | 0 | 0 | 0 | 0 | 0 | 0 | 0 | 0 | 0 | 0 | 0 | 0 | 0 | 0 | 0 | 0 | 0 | 14.261 | 0 | 0 | 0 | 0 | 0 | 0 | 0 | 0 | 0 | 6.9294 | 2.8725 | 2.2983 | 1.8664 | 1.8681 | 0 | 0 | 0 | 0 | 0 | 14.261 | 0 | 0 | 0 | 0 | 0 | 0 | 0 | 0 | 0 | 60 | 1 | 4 | 4 | 4 | 4 | 0 | 0 | 0 | 0 | 0 | 0 | 0 | 0
2014-06-28 | 15時 | 0 | 0 | 0 | 0 | 0 | 0 | 0 | 1 | 0 | 0 | 0 | 0 | 0 | 0 | 0 | 0 | 0 | 0 | 0 | 0 | 0 | 0 | 0 | 0 | 0 | 0 | 0 | 0 | 0 | 0 | 0 | 0 | 0 | 14.261 | 0 | 0 | 0 | 0 | 0 | 0 | 0 | 0 | 0 | 6.9294 | 2.8725 | 2.2983 | 1.8664 | 1.8681 | 0 | 0 | 0 | 0 | 0 | 14.261 | 0 | 0 | 0 | 0 | 0 | 0 | 0 | 0 | 0 | 60 | 1 | 4 | 4 | 4 | 4 | 0 | 0 | 0 | 0 | 0 | 0 | 0 | 0
2014-06-28 | 16時 | 0 | 0 | 0 | 0 | 0 | 0 | 0 | 1 | 0 | 0 | 0 | 0 | 0 | 0 | 0 | 0 | 0 | 0 | 0 | 0 | 0 | 0 | 0 | 0 | 0 | 0 | 0 | 0 | 0 | 0 | 0 | 0 | 0 | 14.261 | 0 | 0 | 0 | 0 | 0 | 0 | 0 | 0 | 0 | 6.9294 | 2.8725 | 2.2983 | 1.8664 | 1.8681 | 0 | 0 | 0 | 0 | 0 | 14.261 | 0 | 0 | 0 | 0 | 0 | 0 | 0 | 0 | 0 | 60 | 1 | 4 | 4 | 4 | 4 | 0 | 0 | 0 | 0 | 0 | 0 | 0 | 0
2014-06-28 | 17時 | 0 | 0 | 0 | 0 | 0 | 0 | 0 | 1 | 0 | 0 | 0 | 0 | 0 | 0 | 0 | 0 | 0 | 0 | 0 | 0 | 0 | 0 | 0 | 0 | 0 | 0 | 0 | 0 | 0 | 0 | 0 | 0 | 0 | 14.261 | 0 | 0 | 0 | 0 | 0 | 0 | 0 | 0 | 0 | 6.9294 | 2.8725 | 2.2983 | 1.8664 | 1.8681 | 0 | 0 | 0 | 0 | 0 | 14.261 | 0 | 0 | 0 | 0 | 0 | 0 | 0 | 0 | 0 | 60 | 1 | 4 | 4 | 4 | 4 | 0 | 0 | 0 | 0 | 0 | 0 | 0 | 0
2014-06-28 | 18時 | 0 | 0 | 0 | 0 | 0 | 0 | 0 | 1 | 0 | 0 | 0 | 0 | 0 | 0 | 0 | 0 | 0 | 0 | 0 | 0 | 0 | 0 | 0 | 0 | 0 | 0 | 0 | 0 | 0 | 0 | 0 | 0 | 0 | 14.261 | 0 | 0 | 0 | 0 | 0 | 0 | 0 | 0 | 0 | 6.9294 | 2.8725 | 2.2983 | 1.8664 | 1.8681 | 0 | 0 | 0 | 0 | 0 | 14.261 | 0 | 0 | 0 | 0 | 0 | 0 | 0 | 0 | 0 | 60 | 1 | 4 | 4 | 4 | 4 | 0 | 0 | 0 | 0 | 0 | 0 | 0 | 0
2014-06-28 | 19時 | 0 | 0 | 0 | 0 | 0 | 0 | 0 | 1 | 0 | 0 | 0 | 0 | 0 | 0 | 0 | 0 | 0 | 0 | 0 | 0 | 0 | 0 | 0 | 0 | 0 | 0 | 0 | 0 | 0 | 0 | 0 | 0 | 0 | 14.261 | 0 | 0 | 0 | 0 | 0 | 0 | 0 | 0 | 0 | 6.9294 | 2.8725 | 2.2983 | 1.8664 | 1.8681 | 0 | 0 | 0 | 0 | 0 | 14.261 | 0 | 0 | 0 | 0 | 0 | 0 | 0 | 0 | 0 | 60 | 1 | 4 | 4 | 4 | 4 | 0 | 0 | 0 | 0 | 0 | 0 | 0 | 0
2014-06-28 | 20時 | 0 | 0 | 0 | 0 | 0 | 0 | 0 | 1 | 0 | 0 | 0 | 0 | 0 | 0 | 0 | 0 | 0 | 0 | 0 | 0 | 0 | 0 | 0 | 0 | 0 | 0 | 0 | 0 | 0 | 0 | 0 | 0 | 0 | 14.261 | 0 | 0 | 0 | 0 | 0 | 0 | 0 | 0 | 0 | 6.9294 | 2.8725 | 2.2983 | 1.8664 | 1.8681 | 0 | 0 | 0 | 0 | 0 | 14.261 | 0 | 0 | 0 | 0 | 0 | 0 | 0 | 0 | 0 | 60 | 1 | 4 | 4 | 4 | 4 | 0 | 0 | 0 | 0 | 0 | 0 | 0 | 0
2014-06-28 | 21時 | 0 | 0 | 0 | 0 | 0 | 0 | 0 | 1 | 0 | 0 | 0 | 0 | 0 | 0 | 0 | 0 | 0 | 0 | 0 | 0 | 0 | 0 | 0 | 0 | 0 | 0 | 0 | 0 | 0 | 0 | 0 | 0 | 0 | 14.261 | 0 | 0 | 0 | 0 | 0 | 0 | 0 | 0 | 0 | 6.9294 | 2.8725 | 2.2983 | 1.8664 | 1.8681 | 0 | 0 | 0 | 0 | 0 | 14.261 | 0 | 0 | 0 | 0 | 0 | 0 | 0 | 0 | 0 | 60 | 1 | 4 | 4 | 4 | 4 | 0 | 0 | 0 | 0 | 0 | 0 | 0 | 0
2014-06-28 | 22時 | 0 | 0 | 0 | 0 | 0 | 0 | 0 | 1 | 0 | 0 | 0 | 0 | 0 | 0 | 0 | 0 | 0 | 0 | 0 | 0 | 0 | 0 | 0 | 0 | 0 | 0 | 0 | 0 | 0 | 0 | 0 | 0 | 0 | 14.261 | 0 | 0 | 0 | 0 | 0 | 0 | 0 | 0 | 0 | 6.9294 | 2.8725 | 2.2983 | 1.8664 | 1.8681 | 0 | 0 | 0 | 0 | 0 | 14.261 | 0 | 0 | 0 | 0 | 0 | 0 | 0 | 0 | 0 | 60 | 1 | 4 | 4 | 4 | 4 | 0 | 0 | 0 | 0 | 0 | 0 | 0 | 0
2014-06-28 | 23時 | 0 | 0 | 0 | 0 | 0 | 0 | 0 | 1 | 0 | 0 | 0 | 0 | 0 | 0 | 0 | 0 | 0 | 0 | 0 | 0 | 0 | 0 | 0 | 0 | 0 | 0 | 0 | 0 | 0 | 0 | 0 | 0 | 0 | 14.261 | 0 | 0 | 0 | 0 | 0 | 0 | 0 | 0 | 0 | 6.9294 | 2.8725 | 2.2983 | 1.8664 | 1.8681 | 0 | 0 | 0 | 0 | 0 | 14.261 | 0 | 0 | 0 | 0 | 0 | 0 | 0 | 0 | 0 | 60 | 1 | 4 | 4 | 4 | 4 | 0 | 0 | 0 | 0 | 0 | 0 | 0 | 0
2014-06-29 | 0時 | 0 | 0 | 0 | 0 | 0 | 0 | 0 | 1 | 0 | 0 | 0 | 0 | 0 | 0 | 0 | 0 | 0 | 0 | 0 | 0 | 0 | 0 | 0 | 0 | 0 | 0 | 0 | 0 | 0 | 0 | 0 | 0 | 0 | 14.261 | 0 | 0 | 0 | 0 | 0 | 0 | 0 | 0 | 0 | 6.9294 | 2.8725 | 2.2983 | 1.8664 | 1.8681 | 0 | 0 | 0 | 0 | 0 | 14.261 | 0 | 0 | 0 | 0 | 0 | 0 | 0 | 0 | 0 | 60 | 1 | 4 | 4 | 4 | 4 | 0 | 0 | 0 | 0 | 0 | 0 | 0 | 0
2014-06-29 | 1時 | 0 | 0 | 0 | 0 | 0 | 0 | 0 | 1 | 0 | 0 | 0 | 0 | 0 | 0 | 0 | 0 | 0 | 0 | 0 | 0 | 0 | 0 | 0 | 0 | 0 | 0 | 0 | 0 | 0 | 0 | 0 | 0 | 0 | 14.261 | 0 | 0 | 0 | 0 | 0 | 0 | 0 | 0 | 0 | 6.9294 | 2.8725 | 2.2983 | 1.8664 | 1.8681 | 0 | 0 | 0 | 0 | 0 | 14.261 | 0 | 0 | 0 | 0 | 0 | 0 | 0 | 0 | 0 | 60 | 1 | 4 | 4 | 4 | 4 | 0 | 0 | 0 | 0 | 0 | 0 | 0 | 0
2014-06-29 | 2時 | 0 | 0 | 0 | 0 | 0 | 0 | 0 | 1 | 0 | 0 | 0 | 0 | 0 | 0 | 0 | 0 | 0 | 0 | 0 | 0 | 0 | 0 | 0 | 0 | 0 | 0 | 0 | 0 | 0 | 0 | 0 | 0 | 0 | 14.261 | 0 | 0 | 0 | 0 | 0 | 0 | 0 | 0 | 0 | 6.9294 | 2.8725 | 2.2983 | 1.8664 | 1.8681 | 0 | 0 | 0 | 0 | 0 | 14.261 | 0 | 0 | 0 | 0 | 0 | 0 | 0 | 0 | 0 | 60 | 1 | 4 | 4 | 4 | 4 | 0 | 0 | 0 | 0 | 0 | 0 | 0 | 0
2014-06-29 | 3時 | 0 | 0 | 0 | 0 | 0 | 0 | 0 | 1 | 0 | 0 | 0 | 0 | 0 | 0 | 0 | 0 | 0 | 0 | 0 | 0 | 0 | 0 | 0 | 0 | 0 | 0 | 0 | 0 | 0 | 0 | 0 | 0 | 0 | 14.261 | 0 | 0 | 0 | 0 | 0 | 0 | 0 | 0 | 0 | 6.9294 | 2.8725 | 2.2983 | 1.8664 | 1.8681 | 0 | 0 | 0 | 0 | 0 | 14.261 | 0 | 0 | 0 | 0 | 0 | 0 | 0 | 0 | 0 | 60 | 1 | 4 | 4 | 4 | 4 | 0 | 0 | 0 | 0 | 0 | 0 | 0 | 0
2014-06-29 | 4時 | 0 | 0 | 0 | 0 | 0 | 0 | 0 | 1 | 0 | 0 | 0 | 0 | 0 | 0 | 0 | 0 | 0 | 0 | 0 | 0 | 0 | 0 | 0 | 0 | 0 | 0 | 0 | 0 | 0 | 0 | 0 | 0 | 0 | 14.261 | 0 | 0 | 0 | 0 | 0 | 0 | 0 | 0 | 0 | 6.9294 | 2.8725 | 2.2983 | 1.8664 | 1.8681 | 0 | 0 | 0 | 0 | 0 | 14.261 | 0 | 0 | 0 | 0 | 0 | 0 | 0 | 0 | 0 | 60 | 1 | 4 | 4 | 4 | 4 | 0 | 0 | 0 | 0 | 0 | 0 | 0 | 0
2014-06-29 | 5時 | 0 | 0 | 0 | 0 | 0 | 0 | 0 | 1 | 0 | 0 | 0 | 0 | 0 | 0 | 0 | 0 | 0 | 0 | 0 | 0 | 0 | 0 | 0 | 0 | 0 | 0 | 0 | 0 | 0 | 0 | 0 | 0 | 0 | 14.261 | 0 | 0 | 0 | 0 | 0 | 0 | 0 | 0 | 0 | 6.9294 | 2.8725 | 2.2983 | 1.8664 | 1.8681 | 0 | 0 | 0 | 0 | 0 | 14.261 | 0 | 0 | 0 | 0 | 0 | 0 | 0 | 0 | 0 | 60 | 1 | 4 | 4 | 4 | 4 | 0 | 0 | 0 | 0 | 0 | 0 | 0 | 0
2014-06-29 | 6時 | 0 | 0 | 0 | 0 | 0 | 0 | 0 | 1 | 0 | 0 | 0 | 0 | 0 | 0 | 0 | 0 | 0 | 0 | 0 | 0 | 0 | 0 | 0 | 0 | 0 | 0 | 0 | 0 | 0 | 0 | 0 | 0 | 0 | 14.261 | 0 | 0 | 0 | 0 | 0 | 0 | 0 | 0 | 0 | 6.9294 | 2.8725 | 2.2983 | 1.8664 | 1.8681 | 0 | 0 | 0 | 0 | 0 | 14.261 | 0 | 0 | 0 | 0 | 0 | 0 | 0 | 0 | 0 | 60 | 1 | 4 | 4 | 4 | 4 | 0 | 0 | 0 | 0 | 0 | 0 | 0 | 0
2014-06-29 | 7時 | 0 | 0 | 0 | 0 | 0 | 0 | 0 | 1 | 0 | 0 | 0 | 0 | 0 | 0 | 0 | 0 | 0 | 0 | 0 | 0 | 0 | 0 | 0 | 0 | 0 | 0 | 0 | 0 | 0 | 0 | 0 | 0 | 0 | 14.261 | 0 | 0 | 0 | 0 | 0 | 0 | 0 | 0 | 0 | 6.9294 | 2.8725 | 2.2983 | 1.8664 | 1.8681 | 0 | 0 | 0 | 0 | 0 | 14.261 | 0 | 0 | 0 | 0 | 0 | 0 | 0 | 0 | 0 | 60 | 1 | 4 | 4 | 4 | 4 | 0 | 0 | 0 | 0 | 0 | 0 | 0 | 0
2014-06-29 | 8時 | 0 | 0 | 0 | 0 | 0 | 0 | 0 | 1 | 0 | 0 | 0 | 0 | 0 | 0 | 0 | 0 | 0 | 0 | 0 | 0 | 0 | 0 | 0 | 0 | 0 | 0 | 0 | 0 | 0 | 0 | 0 | 0 | 0 | 14.261 | 0 | 0 | 0 | 0 | 0 | 0 | 0 | 0 | 0 | 6.9294 | 2.8725 | 2.2983 | 1.8664 | 1.8681 | 0 | 0 | 0 | 0 | 0 | 14.261 | 0 | 0 | 0 | 0 | 0 | 0 | 0 | 0 | 0 | 60 | 1 | 4 | 4 | 4 | 4 | 0 | 0 | 0 | 0 | 0 | 0 | 0 | 0
2014-06-29 | 9時 | 0 | 0 | 0 | 0 | 0 | 0 | 0 | 1 | 0 | 0 | 0 | 0 | 0 | 0 | 0 | 0 | 0 | 0 | 0 | 0 | 0 | 0 | 0 | 0 | 0 | 0 | 0 | 0 | 0 | 0 | 0 | 0 | 0 | 14.261 | 0 | 0 | 0 | 0 | 0 | 0 | 0 | 0 | 0 | 6.9294 | 2.8725 | 2.2983 | 1.8664 | 1.8681 | 0 | 0 | 0 | 0 | 0 | 14.261 | 0 | 0 | 0 | 0 | 0 | 0 | 0 | 0 | 0 | 60 | 1 | 4 | 4 | 4 | 4 | 0 | 0 | 0 | 0 | 0 | 0 | 0 | 0
2014-06-29 | 10時 | 0 | 0 | 0 | 0 | 0 | 0 | 0 | 1 | 0 | 0 | 0 | 0 | 0 | 0 | 0 | 0 | 0 | 0 | 0 | 0 | 0 | 0 | 0 | 0 | 0 | 0 | 0 | 0 | 0 | 0 | 0 | 0 | 0 | 14.261 | 0 | 0 | 0 | 0 | 0 | 0 | 0 | 0 | 0 | 6.9294 | 2.8725 | 2.2983 | 1.8664 | 1.8681 | 0 | 0 | 0 | 0 | 0 | 14.261 | 0 | 0 | 0 | 0 | 0 | 0 | 0 | 0 | 0 | 60 | 1 | 4 | 4 | 4 | 4 | 0 | 0 | 0 | 0 | 0 | 0 | 0 | 0
2014-06-29 | 11時 | 0 | 0 | 0 | 0 | 0 | 0 | 0 | 1 | 0 | 0 | 0 | 0 | 0 | 0 | 0 | 0 | 0 | 0 | 0 | 0 | 0 | 0 | 0 | 0 | 0 | 0 | 0 | 0 | 0 | 0 | 0 | 0 | 0 | 14.261 | 0 | 0 | 0 | 0 | 0 | 0 | 0 | 0 | 0 | 6.9294 | 2.8725 | 2.2983 | 1.8664 | 1.8681 | 0 | 0 | 0 | 0 | 0 | 14.261 | 0 | 0 | 0 | 0 | 0 | 0 | 0 | 0 | 0 | 60 | 1 | 4 | 4 | 4 | 4 | 0 | 0 | 0 | 0 | 0 | 0 | 0 | 0
2014-06-29 | 12時 | 0 | 0 | 0 | 0 | 0 | 0 | 0 | 1 | 0 | 0 | 0 | 0 | 0 | 0 | 0 | 0 | 0 | 0 | 0 | 0 | 0 | 0 | 0 | 0 | 0 | 0 | 0 | 0 | 0 | 0 | 0 | 0 | 0 | 14.261 | 0 | 0 | 0 | 0 | 0 | 0 | 0 | 0 | 0 | 6.9294 | 2.8725 | 2.2983 | 1.8664 | 1.8681 | 0 | 0 | 0 | 0 | 0 | 14.261 | 0 | 0 | 0 | 0 | 0 | 0 | 0 | 0 | 0 | 60 | 1 | 4 | 4 | 4 | 4 | 0 | 0 | 0 | 0 | 0 | 0 | 0 | 0
2014-06-29 | 13時 | 0 | 0 | 0 | 0 | 0 | 0 | 0 | 1 | 0 | 0 | 0 | 0 | 0 | 0 | 0 | 0 | 0 | 0 | 0 | 0 | 0 | 0 | 0 | 0 | 0 | 0 | 0 | 0 | 0 | 0 | 0 | 0 | 0 | 14.261 | 0 | 0 | 0 | 0 | 0 | 0 | 0 | 0 | 0 | 6.9294 | 2.8725 | 2.2983 | 1.8664 | 1.8681 | 0 | 0 | 0 | 0 | 0 | 14.261 | 0 | 0 | 0 | 0 | 0 | 0 | 0 | 0 | 0 | 60 | 1 | 4 | 4 | 4 | 4 | 0 | 0 | 0 | 0 | 0 | 0 | 0 | 0
2014-06-29 | 14時 | 0 | 0 | 0 | 0 | 0 | 0 | 0 | 1 | 0 | 0 | 0 | 0 | 0 | 0 | 0 | 0 | 0 | 0 | 0 | 0 | 0 | 0 | 0 | 0 | 0 | 0 | 0 | 0 | 0 | 0 | 0 | 0 | 0 | 14.261 | 0 | 0 | 0 | 0 | 0 | 0 | 0 | 0 | 0 | 6.9294 | 2.8725 | 2.2983 | 1.8664 | 1.8681 | 0 | 0 | 0 | 0 | 0 | 14.261 | 0 | 0 | 0 | 0 | 0 | 0 | 0 | 0 | 0 | 60 | 1 | 4 | 4 | 4 | 4 | 0 | 0 | 0 | 0 | 0 | 0 | 0 | 0
2014-06-29 | 15時 | 0 | 0 | 0 | 0 | 0 | 0 | 0 | 1 | 0 | 0 | 0 | 0 | 0 | 0 | 0 | 0 | 0 | 0 | 0 | 0 | 0 | 0 | 0 | 0 | 0 | 0 | 0 | 0 | 0 | 0 | 0 | 0 | 0 | 14.261 | 0 | 0 | 0 | 0 | 0 | 0 | 0 | 0 | 0 | 6.9294 | 2.8725 | 2.2983 | 1.8664 | 1.8681 | 0 | 0 | 0 | 0 | 0 | 14.261 | 0 | 0 | 0 | 0 | 0 | 0 | 0 | 0 | 0 | 60 | 1 | 4 | 4 | 4 | 4 | 0 | 0 | 0 | 0 | 0 | 0 | 0 | 0
2014-06-29 | 16時 | 0 | 0 | 0 | 0 | 0 | 0 | 0 | 1 | 0 | 0 | 0 | 0 | 0 | 0 | 0 | 0 | 0 | 0 | 0 | 0 | 0 | 0 | 0 | 0 | 0 | 0 | 0 | 0 | 0 | 0 | 0 | 0 | 0 | 14.261 | 0 | 0 | 0 | 0 | 0 | 0 | 0 | 0 | 0 | 6.9294 | 2.8725 | 2.2983 | 1.8664 | 1.8681 | 0 | 0 | 0 | 0 | 0 | 14.261 | 0 | 0 | 0 | 0 | 0 | 0 | 0 | 0 | 0 | 60 | 1 | 4 | 4 | 4 | 4 | 0 | 0 | 0 | 0 | 0 | 0 | 0 | 0
2014-06-29 | 17時 | 0 | 0 | 0 | 0 | 0 | 0 | 0 | 1 | 0 | 0 | 0 | 0 | 0 | 0 | 0 | 0 | 0 | 0 | 0 | 0 | 0 | 0 | 0 | 0 | 0 | 0 | 0 | 0 | 0 | 0 | 0 | 0 | 0 | 14.261 | 0 | 0 | 0 | 0 | 0 | 0 | 0 | 0 | 0 | 6.9294 | 2.8725 | 2.2983 | 1.8664 | 1.8681 | 0 | 0 | 0 | 0 | 0 | 14.261 | 0 | 0 | 0 | 0 | 0 | 0 | 0 | 0 | 0 | 60 | 1 | 4 | 4 | 4 | 4 | 0 | 0 | 0 | 0 | 0 | 0 | 0 | 0
2014-06-29 | 18時 | 0 | 0 | 0 | 0 | 0 | 0 | 0 | 1 | 0 | 0 | 0 | 0 | 0 | 0 | 0 | 0 | 0 | 0 | 0 | 0 | 0 | 0 | 0 | 0 | 0 | 0 | 0 | 0 | 0 | 0 | 0 | 0 | 0 | 14.261 | 0 | 0 | 0 | 0 | 0 | 0 | 0 | 0 | 0 | 6.9294 | 2.8725 | 2.2983 | 1.8664 | 1.8681 | 0 | 0 | 0 | 0 | 0 | 14.261 | 0 | 0 | 0 | 0 | 0 | 0 | 0 | 0 | 0 | 60 | 1 | 4 | 4 | 4 | 4 | 0 | 0 | 0 | 0 | 0 | 0 | 0 | 0
2014-06-29 | 19時 | 0 | 0 | 0 | 0 | 0 | 0 | 0 | 1 | 0 | 0 | 0 | 0 | 0 | 0 | 0 | 0 | 0 | 0 | 0 | 0 | 0 | 0 | 0 | 0 | 0 | 0 | 0 | 0 | 0 | 0 | 0 | 0 | 0 | 14.261 | 0 | 0 | 0 | 0 | 0 | 0 | 0 | 0 | 0 | 6.9294 | 2.8725 | 2.2983 | 1.8664 | 1.8681 | 0 | 0 | 0 | 0 | 0 | 14.261 | 0 | 0 | 0 | 0 | 0 | 0 | 0 | 0 | 0 | 60 | 1 | 4 | 4 | 4 | 4 | 0 | 0 | 0 | 0 | 0 | 0 | 0 | 0
2014-06-29 | 20時 | 0 | 0 | 0 | 0 | 0 | 0 | 0 | 1 | 0 | 0 | 0 | 0 | 0 | 0 | 0 | 0 | 0 | 0 | 0 | 0 | 0 | 0 | 0 | 0 | 0 | 0 | 0 | 0 | 0 | 0 | 0 | 0 | 0 | 14.261 | 0 | 0 | 0 | 0 | 0 | 0 | 0 | 0 | 0 | 6.9294 | 2.8725 | 2.2983 | 1.8664 | 1.8681 | 0 | 0 | 0 | 0 | 0 | 14.261 | 0 | 0 | 0 | 0 | 0 | 0 | 0 | 0 | 0 | 60 | 1 | 4 | 4 | 4 | 4 | 0 | 0 | 0 | 0 | 0 | 0 | 0 | 0
2014-06-29 | 21時 | 0 | 0 | 0 | 0 | 0 | 0 | 0 | 1 | 0 | 0 | 0 | 0 | 0 | 0 | 0 | 0 | 0 | 0 | 0 | 0 | 0 | 0 | 0 | 0 | 0 | 0 | 0 | 0 | 0 | 0 | 0 | 0 | 0 | 14.261 | 0 | 0 | 0 | 0 | 0 | 0 | 0 | 0 | 0 | 6.9294 | 2.8725 | 2.2983 | 1.8664 | 1.8681 | 0 | 0 | 0 | 0 | 0 | 14.261 | 0 | 0 | 0 | 0 | 0 | 0 | 0 | 0 | 0 | 60 | 1 | 4 | 4 | 4 | 4 | 0 | 0 | 0 | 0 | 0 | 0 | 0 | 0
2014-06-29 | 22時 | 0 | 0 | 0 | 0 | 0 | 0 | 0 | 1 | 0 | 0 | 0 | 0 | 0 | 0 | 0 | 0 | 0 | 0 | 0 | 0 | 0 | 0 | 0 | 0 | 0 | 0 | 0 | 0 | 0 | 0 | 0 | 0 | 0 | 14.261 | 0 | 0 | 0 | 0 | 0 | 0 | 0 | 0 | 0 | 6.9294 | 2.8725 | 2.2983 | 1.8664 | 1.8681 | 0 | 0 | 0 | 0 | 0 | 14.261 | 0 | 0 | 0 | 0 | 0 | 0 | 0 | 0 | 0 | 60 | 1 | 4 | 4 | 4 | 4 | 0 | 0 | 0 | 0 | 0 | 0 | 0 | 0
2014-06-29 | 23時 | 0 | 0 | 0 | 0 | 0 | 0 | 0 | 1 | 0 | 0 | 0 | 0 | 0 | 0 | 0 | 0 | 0 | 0 | 0 | 0 | 0 | 0 | 0 | 0 | 0 | 0 | 0 | 0 | 0 | 0 | 0 | 0 | 0 | 14.261 | 0 | 0 | 0 | 0 | 0 | 0 | 0 | 0 | 0 | 6.9294 | 2.8725 | 2.2983 | 1.8664 | 1.8681 | 0 | 0 | 0 | 0 | 0 | 14.261 | 0 | 0 | 0 | 0 | 0 | 0 | 0 | 0 | 0 | 60 | 1 | 4 | 4 | 4 | 4 | 0 | 0 | 0 | 0 | 0 | 0 | 0 | 0
2014-06-30 | 0時 | 0 | 0 | 0 | 0 | 0 | 0 | 0 | 1 | 0 | 0 | 0 | 0 | 0 | 0 | 0 | 0 | 0 | 0 | 0 | 0 | 0 | 0 | 0 | 0 | 0 | 0 | 0 | 0 | 0 | 0 | 0 | 0 | 0 | 14.261 | 0 | 0 | 0 | 0 | 0 | 0 | 0 | 0 | 0 | 6.9294 | 2.8725 | 2.2983 | 1.8664 | 1.8681 | 0 | 0 | 0 | 0 | 0 | 14.261 | 0 | 0 | 0 | 0 | 0 | 0 | 0 | 0 | 0 | 60 | 1 | 4 | 4 | 4 | 4 | 0 | 0 | 0 | 0 | 0 | 0 | 0 | 0
2014-06-30 | 1時 | 0 | 0 | 0 | 0 | 0 | 0 | 0 | 1 | 0 | 0 | 0 | 0 | 0 | 0 | 0 | 0 | 0 | 0 | 0 | 0 | 0 | 0 | 0 | 0 | 0 | 0 | 0 | 0 | 0 | 0 | 0 | 0 | 0 | 14.261 | 0 | 0 | 0 | 0 | 0 | 0 | 0 | 0 | 0 | 6.9294 | 2.8725 | 2.2983 | 1.8664 | 1.8681 | 0 | 0 | 0 | 0 | 0 | 14.261 | 0 | 0 | 0 | 0 | 0 | 0 | 0 | 0 | 0 | 60 | 1 | 4 | 4 | 4 | 4 | 0 | 0 | 0 | 0 | 0 | 0 | 0 | 0
2014-06-30 | 2時 | 0 | 0 | 0 | 0 | 0 | 0 | 0 | 1 | 0 | 0 | 0 | 0 | 0 | 0 | 0 | 0 | 0 | 0 | 0 | 0 | 0 | 0 | 0 | 0 | 0 | 0 | 0 | 0 | 0 | 0 | 0 | 0 | 0 | 14.261 | 0 | 0 | 0 | 0 | 0 | 0 | 0 | 0 | 0 | 6.9294 | 2.8725 | 2.2983 | 1.8664 | 1.8681 | 0 | 0 | 0 | 0 | 0 | 14.261 | 0 | 0 | 0 | 0 | 0 | 0 | 0 | 0 | 0 | 60 | 1 | 4 | 4 | 4 | 4 | 0 | 0 | 0 | 0 | 0 | 0 | 0 | 0
2014-06-30 | 3時 | 0 | 0 | 0 | 0 | 0 | 0 | 0 | 1 | 0 | 0 | 0 | 0 | 0 | 0 | 0 | 0 | 0 | 0 | 0 | 0 | 0 | 0 | 0 | 0 | 0 | 0 | 0 | 0 | 0 | 0 | 0 | 0 | 0 | 14.261 | 0 | 0 | 0 | 0 | 0 | 0 | 0 | 0 | 0 | 6.9294 | 2.8725 | 2.2983 | 1.8664 | 1.8681 | 0 | 0 | 0 | 0 | 0 | 14.261 | 0 | 0 | 0 | 0 | 0 | 0 | 0 | 0 | 0 | 60 | 1 | 4 | 4 | 4 | 4 | 0 | 0 | 0 | 0 | 0 | 0 | 0 | 0
2014-06-30 | 4時 | 0 | 0 | 0 | 0 | 0 | 0 | 0 | 1 | 0 | 0 | 0 | 0 | 0 | 0 | 0 | 0 | 0 | 0 | 0 | 0 | 0 | 0 | 0 | 0 | 0 | 0 | 0 | 0 | 0 | 0 | 0 | 0 | 0 | 14.261 | 0 | 0 | 0 | 0 | 0 | 0 | 0 | 0 | 0 | 6.9294 | 2.8725 | 2.2983 | 1.8664 | 1.8681 | 0 | 0 | 0 | 0 | 0 | 14.261 | 0 | 0 | 0 | 0 | 0 | 0 | 0 | 0 | 0 | 60 | 1 | 4 | 4 | 4 | 4 | 0 | 0 | 0 | 0 | 0 | 0 | 0 | 0
2014-06-30 | 5時 | 0 | 0 | 0 | 0 | 0 | 0 | 0 | 1 | 0 | 0 | 0 | 0 | 0 | 0 | 0 | 0 | 0 | 0 | 0 | 0 | 0 | 0 | 0 | 0 | 0 | 0 | 0 | 0 | 0 | 0 | 0 | 0 | 0 | 14.261 | 0 | 0 | 0 | 0 | 0 | 0 | 0 | 0 | 0 | 6.9294 | 2.8725 | 2.2983 | 1.8664 | 1.8681 | 0 | 0 | 0 | 0 | 0 | 14.261 | 0 | 0 | 0 | 0 | 0 | 0 | 0 | 0 | 0 | 60 | 1 | 4 | 4 | 4 | 4 | 0 | 0 | 0 | 0 | 0 | 0 | 0 | 0
2014-06-30 | 6時 | 0 | 0 | 0 | 0 | 0 | 0 | 0 | 1 | 0 | 0 | 0 | 0 | 0 | 0 | 0 | 0 | 0 | 0 | 0 | 0 | 0 | 0 | 0 | 0 | 0 | 0 | 0 | 0 | 0 | 0 | 0 | 0 | 0 | 14.261 | 0 | 0 | 0 | 0 | 0 | 0 | 0 | 0 | 0 | 6.9294 | 2.8725 | 2.2983 | 1.8664 | 1.8681 | 0 | 0 | 0 | 0 | 0 | 14.261 | 0 | 0 | 0 | 0 | 0 | 0 | 0 | 0 | 0 | 60 | 1 | 4 | 4 | 4 | 4 | 0 | 0 | 0 | 0 | 0 | 0 | 0 | 0
2014-06-30 | 7時 | 0 | 0 | 0 | 0 | 0 | 0 | 0 | 1 | 0 | 0 | 0 | 0 | 0 | 0 | 0 | 0 | 0 | 0 | 0 | 0 | 0 | 0 | 0 | 0 | 0 | 0 | 0 | 0 | 0 | 0 | 0 | 0 | 0 | 14.261 | 0 | 0 | 0 | 0 | 0 | 0 | 0 | 0 | 0 | 6.9294 | 2.8725 | 2.2983 | 1.8664 | 1.8681 | 0 | 0 | 0 | 0 | 0 | 14.261 | 0 | 0 | 0 | 0 | 0 | 0 | 0 | 0 | 0 | 60 | 1 | 4 | 4 | 4 | 4 | 0 | 0 | 0 | 0 | 0 | 0 | 0 | 0
2014-06-30 | 8時 | 0 | 0 | 0 | 0 | 0 | 0 | 0 | 1 | 0 | 0 | 0 | 0 | 0 | 0 | 0 | 0 | 0 | 0 | 0 | 0 | 0 | 0 | 0 | 0 | 0 | 0 | 0 | 0 | 0 | 0 | 0 | 0 | 0 | 14.261 | 0 | 0 | 0 | 0 | 0 | 0 | 0 | 0 | 0 | 6.9294 | 2.8725 | 2.2983 | 1.8664 | 1.8681 | 0 | 0 | 0 | 0 | 0 | 14.261 | 0 | 0 | 0 | 0 | 0 | 0 | 0 | 0 | 0 | 60 | 1 | 4 | 4 | 4 | 4 | 0 | 0 | 0 | 0 | 0 | 0 | 0 | 0
2014-06-30 | 9時 | 0 | 0 | 0 | 0 | 0 | 0 | 0 | 1 | 0 | 0 | 0 | 0 | 0 | 0 | 0 | 0 | 0 | 0 | 0 | 0 | 0 | 0 | 0 | 0 | 0 | 0 | 0 | 0 | 0 | 0 | 0 | 0 | 0 | 14.261 | 0 | 0 | 0 | 0 | 0 | 0 | 0 | 0 | 0 | 6.9294 | 2.8725 | 2.2983 | 1.8664 | 1.8681 | 0 | 0 | 0 | 0 | 0 | 14.261 | 0 | 0 | 0 | 0 | 0 | 0 | 0 | 0 | 0 | 60 | 1 | 4 | 4 | 4 | 4 | 0 | 0 | 0 | 0 | 0 | 0 | 0 | 0
2014-06-30 | 10時 | 0 | 0 | 0 | 0 | 0 | 0 | 0 | 1 | 0 | 0 | 0 | 0 | 0 | 0 | 0 | 0 | 0 | 0 | 0 | 0 | 0 | 0 | 0 | 0 | 0 | 0 | 0 | 0 | 0 | 0 | 0 | 0 | 0 | 14.261 | 0 | 0 | 0 | 0 | 0 | 0 | 0 | 0 | 0 | 6.9294 | 2.8725 | 2.2983 | 1.8664 | 1.8681 | 0 | 0 | 0 | 0 | 0 | 14.261 | 0 | 0 | 0 | 0 | 0 | 0 | 0 | 0 | 0 | 60 | 1 | 4 | 4 | 4 | 4 | 0 | 0 | 0 | 0 | 0 | 0 | 0 | 0
2014-06-30 | 11時 | 0 | 0 | 0 | 0 | 0 | 0 | 0 | 1 | 0 | 0 | 0 | 0 | 0 | 0 | 0 | 0 | 0 | 0 | 0 | 0 | 0 | 0 | 0 | 0 | 0 | 0 | 0 | 0 | 0 | 0 | 0 | 0 | 0 | 14.261 | 0 | 0 | 0 | 0 | 0 | 0 | 0 | 0 | 0 | 6.9294 | 2.8725 | 2.2983 | 1.8664 | 1.8681 | 0 | 0 | 0 | 0 | 0 | 14.261 | 0 | 0 | 0 | 0 | 0 | 0 | 0 | 0 | 0 | 60 | 1 | 4 | 4 | 4 | 4 | 0 | 0 | 0 | 0 | 0 | 0 | 0 | 0
2014-06-30 | 12時 | 0 | 0 | 0 | 0 | 0 | 0 | 0 | 1 | 0 | 0 | 0 | 0 | 0 | 0 | 0 | 0 | 0 | 0 | 0 | 0 | 0 | 0 | 0 | 0 | 0 | 0 | 0 | 0 | 0 | 0 | 0 | 0 | 0 | 14.261 | 0 | 0 | 0 | 0 | 0 | 0 | 0 | 0 | 0 | 6.9294 | 2.8725 | 2.2983 | 1.8664 | 1.8681 | 0 | 0 | 0 | 0 | 0 | 14.261 | 0 | 0 | 0 | 0 | 0 | 0 | 0 | 0 | 0 | 60 | 1 | 4 | 4 | 4 | 4 | 0 | 0 | 0 | 0 | 0 | 0 | 0 | 0
2014-06-30 | 13時 | 0 | 0 | 0 | 0 | 0 | 0 | 0 | 1 | 0 | 0 | 0 | 0 | 0 | 0 | 0 | 0 | 0 | 0 | 0 | 0 | 0 | 0 | 0 | 0 | 0 | 0 | 0 | 0 | 0 | 0 | 0 | 0 | 0 | 14.261 | 0 | 0 | 0 | 0 | 0 | 0 | 0 | 0 | 0 | 6.9294 | 2.8725 | 2.2983 | 1.8664 | 1.8681 | 0 | 0 | 0 | 0 | 0 | 14.261 | 0 | 0 | 0 | 0 | 0 | 0 | 0 | 0 | 0 | 60 | 1 | 4 | 4 | 4 | 4 | 0 | 0 | 0 | 0 | 0 | 0 | 0 | 0
2014-06-30 | 14時 | 0 | 0 | 0 | 0 | 0 | 0 | 0 | 1 | 0 | 0 | 0 | 0 | 0 | 0 | 0 | 0 | 0 | 0 | 0 | 0 | 0 | 0 | 0 | 0 | 0 | 0 | 0 | 0 | 0 | 0 | 0 | 0 | 0 | 14.261 | 0 | 0 | 0 | 0 | 0 | 0 | 0 | 0 | 0 | 6.9294 | 2.8725 | 2.2983 | 1.8664 | 1.8681 | 0 | 0 | 0 | 0 | 0 | 14.261 | 0 | 0 | 0 | 0 | 0 | 0 | 0 | 0 | 0 | 60 | 1 | 4 | 4 | 4 | 4 | 0 | 0 | 0 | 0 | 0 | 0 | 0 | 0
2014-06-30 | 15時 | 0 | 0 | 0 | 0 | 0 | 0 | 0 | 1 | 0 | 0 | 0 | 0 | 0 | 0 | 0 | 0 | 0 | 0 | 0 | 0 | 0 | 0 | 0 | 0 | 0 | 0 | 0 | 0 | 0 | 0 | 0 | 0 | 0 | 14.261 | 0 | 0 | 0 | 0 | 0 | 0 | 0 | 0 | 0 | 6.9294 | 2.8725 | 2.2983 | 1.8664 | 1.8681 | 0 | 0 | 0 | 0 | 0 | 14.261 | 0 | 0 | 0 | 0 | 0 | 0 | 0 | 0 | 0 | 60 | 1 | 4 | 4 | 4 | 4 | 0 | 0 | 0 | 0 | 0 | 0 | 0 | 0
2014-06-30 | 16時 | 0 | 0 | 0 | 0 | 0 | 0 | 0 | 1 | 0 | 0 | 0 | 0 | 0 | 0 | 0 | 0 | 0 | 0 | 0 | 0 | 0 | 0 | 0 | 0 | 0 | 0 | 0 | 0 | 0 | 0 | 0 | 0 | 0 | 14.261 | 0 | 0 | 0 | 0 | 0 | 0 | 0 | 0 | 0 | 6.9294 | 2.8725 | 2.2983 | 1.8664 | 1.8681 | 0 | 0 | 0 | 0 | 0 | 14.261 | 0 | 0 | 0 | 0 | 0 | 0 | 0 | 0 | 0 | 60 | 1 | 4 | 4 | 4 | 4 | 0 | 0 | 0 | 0 | 0 | 0 | 0 | 0
2014-06-30 | 17時 | 0 | 0 | 0 | 0 | 0 | 0 | 0 | 1 | 0 | 0 | 0 | 0 | 0 | 0 | 0 | 0 | 0 | 0 | 0 | 0 | 0 | 0 | 0 | 0 | 0 | 0 | 0 | 0 | 0 | 0 | 0 | 0 | 0 | 14.261 | 0 | 0 | 0 | 0 | 0 | 0 | 0 | 0 | 0 | 6.9294 | 2.8725 | 2.2983 | 1.8664 | 1.8681 | 0 | 0 | 0 | 0 | 0 | 14.261 | 0 | 0 | 0 | 0 | 0 | 0 | 0 | 0 | 0 | 60 | 1 | 4 | 4 | 4 | 4 | 0 | 0 | 0 | 0 | 0 | 0 | 0 | 0
2014-06-30 | 18時 | 0 | 0 | 0 | 0 | 0 | 0 | 0 | 1 | 0 | 0 | 0 | 0 | 0 | 0 | 0 | 0 | 0 | 0 | 0 | 0 | 0 | 0 | 0 | 0 | 0 | 0 | 0 | 0 | 0 | 0 | 0 | 0 | 0 | 14.261 | 0 | 0 | 0 | 0 | 0 | 0 | 0 | 0 | 0 | 6.9294 | 2.8725 | 2.2983 | 1.8664 | 1.8681 | 0 | 0 | 0 | 0 | 0 | 14.261 | 0 | 0 | 0 | 0 | 0 | 0 | 0 | 0 | 0 | 60 | 1 | 4 | 4 | 4 | 4 | 0 | 0 | 0 | 0 | 0 | 0 | 0 | 0
2014-06-30 | 19時 | 0 | 0 | 0 | 0 | 0 | 0 | 0 | 1 | 0 | 0 | 0 | 0 | 0 | 0 | 0 | 0 | 0 | 0 | 0 | 0 | 0 | 0 | 0 | 0 | 0 | 0 | 0 | 0 | 0 | 0 | 0 | 0 | 0 | 14.261 | 0 | 0 | 0 | 0 | 0 | 0 | 0 | 0 | 0 | 6.9294 | 2.8725 | 2.2983 | 1.8664 | 1.8681 | 0 | 0 | 0 | 0 | 0 | 14.261 | 0 | 0 | 0 | 0 | 0 | 0 | 0 | 0 | 0 | 60 | 1 | 4 | 4 | 4 | 4 | 0 | 0 | 0 | 0 | 0 | 0 | 0 | 0
2014-06-30 | 20時 | 0 | 0 | 0 | 0 | 0 | 0 | 0 | 1 | 0 | 0 | 0 | 0 | 0 | 0 | 0 | 0 | 0 | 0 | 0 | 0 | 0 | 0 | 0 | 0 | 0 | 0 | 0 | 0 | 0 | 0 | 0 | 0 | 0 | 14.261 | 0 | 0 | 0 | 0 | 0 | 0 | 0 | 0 | 0 | 6.9294 | 2.8725 | 2.2983 | 1.8664 | 1.8681 | 0 | 0 | 0 | 0 | 0 | 14.261 | 0 | 0 | 0 | 0 | 0 | 0 | 0 | 0 | 0 | 60 | 1 | 4 | 4 | 4 | 4 | 0 | 0 | 0 | 0 | 0 | 0 | 0 | 0
2014-06-30 | 21時 | 0 | 0 | 0 | 0 | 0 | 0 | 0 | 1 | 0 | 0 | 0 | 0 | 0 | 0 | 0 | 0 | 0 | 0 | 0 | 0 | 0 | 0 | 0 | 0 | 0 | 0 | 0 | 0 | 0 | 0 | 0 | 0 | 0 | 14.261 | 0 | 0 | 0 | 0 | 0 | 0 | 0 | 0 | 0 | 6.9294 | 2.8725 | 2.2983 | 1.8664 | 1.8681 | 0 | 0 | 0 | 0 | 0 | 14.261 | 0 | 0 | 0 | 0 | 0 | 0 | 0 | 0 | 0 | 60 | 1 | 4 | 4 | 4 | 4 | 0 | 0 | 0 | 0 | 0 | 0 | 0 | 0
2014-06-30 | 22時 | 0 | 0 | 0 | 0 | 0 | 0 | 0 | 1 | 0 | 0 | 0 | 0 | 0 | 0 | 0 | 0 | 0 | 0 | 0 | 0 | 0 | 0 | 0 | 0 | 0 | 0 | 0 | 0 | 0 | 0 | 0 | 0 | 0 | 14.261 | 0 | 0 | 0 | 0 | 0 | 0 | 0 | 0 | 0 | 6.9294 | 2.8725 | 2.2983 | 1.8664 | 1.8681 | 0 | 0 | 0 | 0 | 0 | 14.261 | 0 | 0 | 0 | 0 | 0 | 0 | 0 | 0 | 0 | 60 | 1 | 4 | 4 | 4 | 4 | 0 | 0 | 0 | 0 | 0 | 0 | 0 | 0
2014-06-30 | 23時 | 0 | 0 | 0 | 0 | 0 | 0 | 0 | 1 | 0 | 0 | 0 | 0 | 0 | 0 | 0 | 0 | 0 | 0 | 0 | 0 | 0 | 0 | 0 | 0 | 0 | 0 | 0 | 0 | 0 | 0 | 0 | 0 | 0 | 14.261 | 0 | 0 | 0 | 0 | 0 | 0 | 0 | 0 | 0 | 6.9294 | 2.8725 | 2.2983 | 1.8664 | 1.8681 | 0 | 0 | 0 | 0 | 0 | 14.261 | 0 | 0 | 0 | 0 | 0 | 0 | 0 | 0 | 0 | 60 | 1 | 4 | 4 | 4 | 4 | 0 | 0 | 0 | 0 | 0 | 0 | 0 | 0
2014-07-01 | 0時 | 0 | 0 | 0 | 0 | 0 | 0 | 0 | 1 | 0 | 0 | 0 | 0 | 0 | 0 | 0 | 0 | 0 | 0 | 0 | 0 | 0 | 0 | 0 | 0 | 0 | 0 | 0 | 0 | 0 | 0 | 0 | 0 | 0 | 14.261 | 0 | 0 | 0 | 0 | 0 | 0 | 0 | 0 | 0 | 6.9294 | 2.8725 | 2.2983 | 1.8664 | 1.8681 | 0 | 0 | 0 | 0 | 0 | 14.261 | 0 | 0 | 0 | 0 | 0 | 0 | 0 | 0 | 0 | 60 | 1 | 4 | 4 | 4 | 4 | 0 | 0 | 0 | 0 | 0 | 0 | 0 | 0
2014-07-01 | 1時 | 0 | 0 | 0 | 0 | 0 | 0 | 0 | 1 | 0 | 0 | 0 | 0 | 0 | 0 | 0 | 0 | 0 | 0 | 0 | 0 | 0 | 0 | 0 | 0 | 0 | 0 | 0 | 0 | 0 | 0 | 0 | 0 | 0 | 14.261 | 0 | 0 | 0 | 0 | 0 | 0 | 0 | 0 | 0 | 6.9294 | 2.8725 | 2.2983 | 1.8664 | 1.8681 | 0 | 0 | 0 | 0 | 0 | 14.261 | 0 | 0 | 0 | 0 | 0 | 0 | 0 | 0 | 0 | 60 | 1 | 4 | 4 | 4 | 4 | 0 | 0 | 0 | 0 | 0 | 0 | 0 | 0
2014-07-01 | 2時 | 0 | 0 | 0 | 0 | 0 | 0 | 0 | 1 | 0 | 0 | 0 | 0 | 0 | 0 | 0 | 0 | 0 | 0 | 0 | 0 | 0 | 0 | 0 | 0 | 0 | 0 | 0 | 0 | 0 | 0 | 0 | 0 | 0 | 14.261 | 0 | 0 | 0 | 0 | 0 | 0 | 0 | 0 | 0 | 6.9294 | 2.8725 | 2.2983 | 1.8664 | 1.8681 | 0 | 0 | 0 | 0 | 0 | 14.261 | 0 | 0 | 0 | 0 | 0 | 0 | 0 | 0 | 0 | 60 | 1 | 4 | 4 | 4 | 4 | 0 | 0 | 0 | 0 | 0 | 0 | 0 | 0
2014-07-01 | 3時 | 0 | 0 | 0 | 0 | 0 | 0 | 0 | 1 | 0 | 0 | 0 | 0 | 0 | 0 | 0 | 0 | 0 | 0 | 0 | 0 | 0 | 0 | 0 | 0 | 0 | 0 | 0 | 0 | 0 | 0 | 0 | 0 | 0 | 14.261 | 0 | 0 | 0 | 0 | 0 | 0 | 0 | 0 | 0 | 6.9294 | 2.8725 | 2.2983 | 1.8664 | 1.8681 | 0 | 0 | 0 | 0 | 0 | 14.261 | 0 | 0 | 0 | 0 | 0 | 0 | 0 | 0 | 0 | 60 | 1 | 4 | 4 | 4 | 4 | 0 | 0 | 0 | 0 | 0 | 0 | 0 | 0
2014-07-01 | 4時 | 0 | 0 | 0 | 0 | 0 | 0 | 0 | 1 | 0 | 0 | 0 | 0 | 0 | 0 | 0 | 0 | 0 | 0 | 0 | 0 | 0 | 0 | 0 | 0 | 0 | 0 | 0 | 0 | 0 | 0 | 0 | 0 | 0 | 14.261 | 0 | 0 | 0 | 0 | 0 | 0 | 0 | 0 | 0 | 6.9294 | 2.8725 | 2.2983 | 1.8664 | 1.8681 | 0 | 0 | 0 | 0 | 0 | 14.261 | 0 | 0 | 0 | 0 | 0 | 0 | 0 | 0 | 0 | 60 | 1 | 4 | 4 | 4 | 4 | 0 | 0 | 0 | 0 | 0 | 0 | 0 | 0
2014-07-01 | 5時 | 0 | 0 | 0 | 0 | 0 | 0 | 0 | 1 | 0 | 0 | 0 | 0 | 0 | 0 | 0 | 0 | 0 | 0 | 0 | 0 | 0 | 0 | 0 | 0 | 0 | 0 | 0 | 0 | 0 | 0 | 0 | 0 | 0 | 14.261 | 0 | 0 | 0 | 0 | 0 | 0 | 0 | 0 | 0 | 6.9294 | 2.8725 | 2.2983 | 1.8664 | 1.8681 | 0 | 0 | 0 | 0 | 0 | 14.261 | 0 | 0 | 0 | 0 | 0 | 0 | 0 | 0 | 0 | 60 | 1 | 4 | 4 | 4 | 4 | 0 | 0 | 0 | 0 | 0 | 0 | 0 | 0
2014-07-01 | 6時 | 0 | 0 | 0 | 0 | 0 | 0 | 0 | 1 | 0 | 0 | 0 | 0 | 0 | 0 | 0 | 0 | 0 | 0 | 0 | 0 | 0 | 0 | 0 | 0 | 0 | 0 | 0 | 0 | 0 | 0 | 0 | 0 | 0 | 14.261 | 0 | 0 | 0 | 0 | 0 | 0 | 0 | 0 | 0 | 6.9294 | 2.8725 | 2.2983 | 1.8664 | 1.8681 | 0 | 0 | 0 | 0 | 0 | 14.261 | 0 | 0 | 0 | 0 | 0 | 0 | 0 | 0 | 0 | 60 | 1 | 4 | 4 | 4 | 4 | 0 | 0 | 0 | 0 | 0 | 0 | 0 | 0
2014-07-01 | 7時 | 0 | 0 | 0 | 0 | 0 | 0 | 0 | 1 | 0 | 0 | 0 | 0 | 0 | 0 | 0 | 0 | 0 | 0 | 0 | 0 | 0 | 0 | 0 | 0 | 0 | 0 | 0 | 0 | 0 | 0 | 0 | 0 | 0 | 14.261 | 0 | 0 | 0 | 0 | 0 | 0 | 0 | 0 | 0 | 6.9294 | 2.8725 | 2.2983 | 1.8664 | 1.8681 | 0 | 0 | 0 | 0 | 0 | 14.261 | 0 | 0 | 0 | 0 | 0 | 0 | 0 | 0 | 0 | 60 | 1 | 4 | 4 | 4 | 4 | 0 | 0 | 0 | 0 | 0 | 0 | 0 | 0
2014-07-01 | 8時 | 0 | 0 | 0 | 0 | 0 | 0 | 0 | 1 | 0 | 0 | 0 | 0 | 0 | 0 | 0 | 0 | 0 | 0 | 0 | 0 | 0 | 0 | 0 | 0 | 0 | 0 | 0 | 0 | 0 | 0 | 0 | 0 | 0 | 14.261 | 0 | 0 | 0 | 0 | 0 | 0 | 0 | 0 | 0 | 6.9294 | 2.8725 | 2.2983 | 1.8664 | 1.8681 | 0 | 0 | 0 | 0 | 0 | 14.261 | 0 | 0 | 0 | 0 | 0 | 0 | 0 | 0 | 0 | 60 | 1 | 4 | 4 | 4 | 4 | 0 | 0 | 0 | 0 | 0 | 0 | 0 | 0
2014-07-01 | 9時 | 0 | 0 | 0 | 0 | 0 | 0 | 0 | 1 | 0 | 0 | 0 | 0 | 0 | 0 | 0 | 0 | 0 | 0 | 0 | 0 | 0 | 0 | 0 | 0 | 0 | 0 | 0 | 0 | 0 | 0 | 0 | 0 | 0 | 14.261 | 0 | 0 | 0 | 0 | 0 | 0 | 0 | 0 | 0 | 6.9294 | 2.8725 | 2.2983 | 1.8664 | 1.8681 | 0 | 0 | 0 | 0 | 0 | 14.261 | 0 | 0 | 0 | 0 | 0 | 0 | 0 | 0 | 0 | 60 | 1 | 4 | 4 | 4 | 4 | 0 | 0 | 0 | 0 | 0 | 0 | 0 | 0
2014-07-01 | 10時 | 0 | 0 | 0 | 0 | 0 | 0 | 0 | 1 | 0 | 0 | 0 | 0 | 0 | 0 | 0 | 0 | 0 | 0 | 0 | 0 | 0 | 0 | 0 | 0 | 0 | 0 | 0 | 0 | 0 | 0 | 0 | 0 | 0 | 14.261 | 0 | 0 | 0 | 0 | 0 | 0 | 0 | 0 | 0 | 6.9294 | 2.8725 | 2.2983 | 1.8664 | 1.8681 | 0 | 0 | 0 | 0 | 0 | 14.261 | 0 | 0 | 0 | 0 | 0 | 0 | 0 | 0 | 0 | 60 | 1 | 4 | 4 | 4 | 4 | 0 | 0 | 0 | 0 | 0 | 0 | 0 | 0
2014-07-01 | 11時 | 0 | 0 | 0 | 0 | 0 | 0 | 0 | 1 | 0 | 0 | 0 | 0 | 0 | 0 | 0 | 0 | 0 | 0 | 0 | 0 | 0 | 0 | 0 | 0 | 0 | 0 | 0 | 0 | 0 | 0 | 0 | 0 | 0 | 14.261 | 0 | 0 | 0 | 0 | 0 | 0 | 0 | 0 | 0 | 6.9294 | 2.8725 | 2.2983 | 1.8664 | 1.8681 | 0 | 0 | 0 | 0 | 0 | 14.261 | 0 | 0 | 0 | 0 | 0 | 0 | 0 | 0 | 0 | 60 | 1 | 4 | 4 | 4 | 4 | 0 | 0 | 0 | 0 | 0 | 0 | 0 | 0
2014-07-01 | 12時 | 0 | 0 | 0 | 0 | 0 | 0 | 0 | 1 | 0 | 0 | 0 | 0 | 0 | 0 | 0 | 0 | 0 | 0 | 0 | 0 | 0 | 0 | 0 | 0 | 0 | 0 | 0 | 0 | 0 | 0 | 0 | 0 | 0 | 14.261 | 0 | 0 | 0 | 0 | 0 | 0 | 0 | 0 | 0 | 6.9294 | 2.8725 | 2.2983 | 1.8664 | 1.8681 | 0 | 0 | 0 | 0 | 0 | 14.261 | 0 | 0 | 0 | 0 | 0 | 0 | 0 | 0 | 0 | 60 | 1 | 4 | 4 | 4 | 4 | 0 | 0 | 0 | 0 | 0 | 0 | 0 | 0
2014-07-01 | 13時 | 0 | 0 | 0 | 0 | 0 | 0 | 0 | 1 | 0 | 0 | 0 | 0 | 0 | 0 | 0 | 0 | 0 | 0 | 0 | 0 | 0 | 0 | 0 | 0 | 0 | 0 | 0 | 0 | 0 | 0 | 0 | 0 | 0 | 14.261 | 0 | 0 | 0 | 0 | 0 | 0 | 0 | 0 | 0 | 6.9294 | 2.8725 | 2.2983 | 1.8664 | 1.8681 | 0 | 0 | 0 | 0 | 0 | 14.261 | 0 | 0 | 0 | 0 | 0 | 0 | 0 | 0 | 0 | 60 | 1 | 4 | 4 | 4 | 4 | 0 | 0 | 0 | 0 | 0 | 0 | 0 | 0
2014-07-01 | 14時 | 0 | 0 | 0 | 0 | 0 | 0 | 0 | 1 | 0 | 0 | 0 | 0 | 0 | 0 | 0 | 0 | 0 | 0 | 0 | 0 | 0 | 0 | 0 | 0 | 0 | 0 | 0 | 0 | 0 | 0 | 0 | 0 | 0 | 14.261 | 0 | 0 | 0 | 0 | 0 | 0 | 0 | 0 | 0 | 6.9294 | 2.8725 | 2.2983 | 1.8664 | 1.8681 | 0 | 0 | 0 | 0 | 0 | 14.261 | 0 | 0 | 0 | 0 | 0 | 0 | 0 | 0 | 0 | 60 | 1 | 4 | 4 | 4 | 4 | 0 | 0 | 0 | 0 | 0 | 0 | 0 | 0
2014-07-01 | 15時 | 0 | 0 | 0 | 0 | 0 | 0 | 0 | 1 | 0 | 0 | 0 | 0 | 0 | 0 | 0 | 0 | 0 | 0 | 0 | 0 | 0 | 0 | 0 | 0 | 0 | 0 | 0 | 0 | 0 | 0 | 0 | 0 | 0 | 14.261 | 0 | 0 | 0 | 0 | 0 | 0 | 0 | 0 | 0 | 6.9294 | 2.8725 | 2.2983 | 1.8664 | 1.8681 | 0 | 0 | 0 | 0 | 0 | 14.261 | 0 | 0 | 0 | 0 | 0 | 0 | 0 | 0 | 0 | 60 | 1 | 4 | 4 | 4 | 4 | 0 | 0 | 0 | 0 | 0 | 0 | 0 | 0
2014-07-01 | 16時 | 0 | 0 | 0 | 0 | 0 | 0 | 0 | 1 | 0 | 0 | 0 | 0 | 0 | 0 | 0 | 0 | 0 | 0 | 0 | 0 | 0 | 0 | 0 | 0 | 0 | 0 | 0 | 0 | 0 | 0 | 0 | 0 | 0 | 14.261 | 0 | 0 | 0 | 0 | 0 | 0 | 0 | 0 | 0 | 6.9294 | 2.8725 | 2.2983 | 1.8664 | 1.8681 | 0 | 0 | 0 | 0 | 0 | 14.261 | 0 | 0 | 0 | 0 | 0 | 0 | 0 | 0 | 0 | 60 | 1 | 4 | 4 | 4 | 4 | 0 | 0 | 0 | 0 | 0 | 0 | 0 | 0
2014-07-01 | 17時 | 0 | 0 | 0 | 0 | 0 | 0 | 0 | 1 | 0 | 0 | 0 | 0 | 0 | 0 | 0 | 0 | 0 | 0 | 0 | 0 | 0 | 0 | 0 | 0 | 0 | 0 | 0 | 0 | 0 | 0 | 0 | 0 | 0 | 14.261 | 0 | 0 | 0 | 0 | 0 | 0 | 0 | 0 | 0 | 6.9294 | 2.8725 | 2.2983 | 1.8664 | 1.8681 | 0 | 0 | 0 | 0 | 0 | 14.261 | 0 | 0 | 0 | 0 | 0 | 0 | 0 | 0 | 0 | 60 | 1 | 4 | 4 | 4 | 4 | 0 | 0 | 0 | 0 | 0 | 0 | 0 | 0
2014-07-01 | 18時 | 0 | 0 | 0 | 0 | 0 | 0 | 0 | 1 | 0 | 0 | 0 | 0 | 0 | 0 | 0 | 0 | 0 | 0 | 0 | 0 | 0 | 0 | 0 | 0 | 0 | 0 | 0 | 0 | 0 | 0 | 0 | 0 | 0 | 14.261 | 0 | 0 | 0 | 0 | 0 | 0 | 0 | 0 | 0 | 6.9294 | 2.8725 | 2.2983 | 1.8664 | 1.8681 | 0 | 0 | 0 | 0 | 0 | 14.261 | 0 | 0 | 0 | 0 | 0 | 0 | 0 | 0 | 0 | 60 | 1 | 4 | 4 | 4 | 4 | 0 | 0 | 0 | 0 | 0 | 0 | 0 | 0
2014-07-01 | 19時 | 0 | 0 | 0 | 0 | 0 | 0 | 0 | 1 | 0 | 0 | 0 | 0 | 0 | 0 | 0 | 0 | 0 | 0 | 0 | 0 | 0 | 0 | 0 | 0 | 0 | 0 | 0 | 0 | 0 | 0 | 0 | 0 | 0 | 14.261 | 0 | 0 | 0 | 0 | 0 | 0 | 0 | 0 | 0 | 6.9294 | 2.8725 | 2.2983 | 1.8664 | 1.8681 | 0 | 0 | 0 | 0 | 0 | 14.261 | 0 | 0 | 0 | 0 | 0 | 0 | 0 | 0 | 0 | 60 | 1 | 4 | 4 | 4 | 4 | 0 | 0 | 0 | 0 | 0 | 0 | 0 | 0
2014-07-01 | 20時 | 0 | 0 | 0 | 0 | 0 | 0 | 0 | 1 | 0 | 0 | 0 | 0 | 0 | 0 | 0 | 0 | 0 | 0 | 0 | 0 | 0 | 0 | 0 | 0 | 0 | 0 | 0 | 0 | 0 | 0 | 0 | 0 | 0 | 14.261 | 0 | 0 | 0 | 0 | 0 | 0 | 0 | 0 | 0 | 6.9294 | 2.8725 | 2.2983 | 1.8664 | 1.8681 | 0 | 0 | 0 | 0 | 0 | 14.261 | 0 | 0 | 0 | 0 | 0 | 0 | 0 | 0 | 0 | 60 | 1 | 4 | 4 | 4 | 4 | 0 | 0 | 0 | 0 | 0 | 0 | 0 | 0
2014-07-01 | 21時 | 0 | 0 | 0 | 0 | 0 | 0 | 0 | 1 | 0 | 0 | 0 | 0 | 0 | 0 | 0 | 0 | 0 | 0 | 0 | 0 | 0 | 0 | 0 | 0 | 0 | 0 | 0 | 0 | 0 | 0 | 0 | 0 | 0 | 14.261 | 0 | 0 | 0 | 0 | 0 | 0 | 0 | 0 | 0 | 6.9294 | 2.8725 | 2.2983 | 1.8664 | 1.8681 | 0 | 0 | 0 | 0 | 0 | 14.261 | 0 | 0 | 0 | 0 | 0 | 0 | 0 | 0 | 0 | 60 | 1 | 4 | 4 | 4 | 4 | 0 | 0 | 0 | 0 | 0 | 0 | 0 | 0
2014-07-01 | 22時 | 0 | 0 | 0 | 0 | 0 | 0 | 0 | 1 | 0 | 0 | 0 | 0 | 0 | 0 | 0 | 0 | 0 | 0 | 0 | 0 | 0 | 0 | 0 | 0 | 0 | 0 | 0 | 0 | 0 | 0 | 0 | 0 | 0 | 14.261 | 0 | 0 | 0 | 0 | 0 | 0 | 0 | 0 | 0 | 6.9294 | 2.8725 | 2.2983 | 1.8664 | 1.8681 | 0 | 0 | 0 | 0 | 0 | 14.261 | 0 | 0 | 0 | 0 | 0 | 0 | 0 | 0 | 0 | 60 | 1 | 4 | 4 | 4 | 4 | 0 | 0 | 0 | 0 | 0 | 0 | 0 | 0
2014-07-01 | 23時 | 0 | 0 | 0 | 0 | 0 | 0 | 0 | 1 | 0 | 0 | 0 | 0 | 0 | 0 | 0 | 0 | 0 | 0 | 0 | 0 | 0 | 0 | 0 | 0 | 0 | 0 | 0 | 0 | 0 | 0 | 0 | 0 | 0 | 14.261 | 0 | 0 | 0 | 0 | 0 | 0 | 0 | 0 | 0 | 6.9294 | 2.8725 | 2.2983 | 1.8664 | 1.8681 | 0 | 0 | 0 | 0 | 0 | 14.261 | 0 | 0 | 0 | 0 | 0 | 0 | 0 | 0 | 0 | 60 | 1 | 4 | 4 | 4 | 4 | 0 | 0 | 0 | 0 | 0 | 0 | 0 | 0
2014-07-02 | 0時 | 0 | 0 | 0 | 0 | 0 | 0 | 0 | 1 | 0 | 0 | 0 | 0 | 0 | 0 | 0 | 0 | 0 | 0 | 0 | 0 | 0 | 0 | 0 | 0 | 0 | 0 | 0 | 0 | 0 | 0 | 0 | 0 | 0 | 14.261 | 0 | 0 | 0 | 0 | 0 | 0 | 0 | 0 | 0 | 6.9294 | 2.8725 | 2.2983 | 1.8664 | 1.8681 | 0 | 0 | 0 | 0 | 0 | 14.261 | 0 | 0 | 0 | 0 | 0 | 0 | 0 | 0 | 0 | 60 | 1 | 4 | 4 | 4 | 4 | 0 | 0 | 0 | 0 | 0 | 0 | 0 | 0
2014-07-02 | 1時 | 0 | 0 | 0 | 0 | 0 | 0 | 0 | 1 | 0 | 0 | 0 | 0 | 0 | 0 | 0 | 0 | 0 | 0 | 0 | 0 | 0 | 0 | 0 | 0 | 0 | 0 | 0 | 0 | 0 | 0 | 0 | 0 | 0 | 14.261 | 0 | 0 | 0 | 0 | 0 | 0 | 0 | 0 | 0 | 6.9294 | 2.8725 | 2.2983 | 1.8664 | 1.8681 | 0 | 0 | 0 | 0 | 0 | 14.261 | 0 | 0 | 0 | 0 | 0 | 0 | 0 | 0 | 0 | 60 | 1 | 4 | 4 | 4 | 4 | 0 | 0 | 0 | 0 | 0 | 0 | 0 | 0
2014-07-02 | 2時 | 0 | 0 | 0 | 0 | 0 | 0 | 0 | 1 | 0 | 0 | 0 | 0 | 0 | 0 | 0 | 0 | 0 | 0 | 0 | 0 | 0 | 0 | 0 | 0 | 0 | 0 | 0 | 0 | 0 | 0 | 0 | 0 | 0 | 14.261 | 0 | 0 | 0 | 0 | 0 | 0 | 0 | 0 | 0 | 6.9294 | 2.8725 | 2.2983 | 1.8664 | 1.8681 | 0 | 0 | 0 | 0 | 0 | 14.261 | 0 | 0 | 0 | 0 | 0 | 0 | 0 | 0 | 0 | 60 | 1 | 4 | 4 | 4 | 4 | 0 | 0 | 0 | 0 | 0 | 0 | 0 | 0
2014-07-02 | 3時 | 0 | 0 | 0 | 0 | 0 | 0 | 0 | 1 | 0 | 0 | 0 | 0 | 0 | 0 | 0 | 0 | 0 | 0 | 0 | 0 | 0 | 0 | 0 | 0 | 0 | 0 | 0 | 0 | 0 | 0 | 0 | 0 | 0 | 14.261 | 0 | 0 | 0 | 0 | 0 | 0 | 0 | 0 | 0 | 6.9294 | 2.8725 | 2.2983 | 1.8664 | 1.8681 | 0 | 0 | 0 | 0 | 0 | 14.261 | 0 | 0 | 0 | 0 | 0 | 0 | 0 | 0 | 0 | 60 | 1 | 4 | 4 | 4 | 4 | 0 | 0 | 0 | 0 | 0 | 0 | 0 | 0
2014-07-02 | 4時 | 0 | 0 | 0 | 0 | 0 | 0 | 0 | 1 | 0 | 0 | 0 | 0 | 0 | 0 | 0 | 0 | 0 | 0 | 0 | 0 | 0 | 0 | 0 | 0 | 0 | 0 | 0 | 0 | 0 | 0 | 0 | 0 | 0 | 14.261 | 0 | 0 | 0 | 0 | 0 | 0 | 0 | 0 | 0 | 6.9294 | 2.8725 | 2.2983 | 1.8664 | 1.8681 | 0 | 0 | 0 | 0 | 0 | 14.261 | 0 | 0 | 0 | 0 | 0 | 0 | 0 | 0 | 0 | 60 | 1 | 4 | 4 | 4 | 4 | 0 | 0 | 0 | 0 | 0 | 0 | 0 | 0
2014-07-02 | 5時 | 0 | 0 | 0 | 0 | 0 | 0 | 0 | 1 | 0 | 0 | 0 | 0 | 0 | 0 | 0 | 0 | 0 | 0 | 0 | 0 | 0 | 0 | 0 | 0 | 0 | 0 | 0 | 0 | 0 | 0 | 0 | 0 | 0 | 14.261 | 0 | 0 | 0 | 0 | 0 | 0 | 0 | 0 | 0 | 6.9294 | 2.8725 | 2.2983 | 1.8664 | 1.8681 | 0 | 0 | 0 | 0 | 0 | 14.261 | 0 | 0 | 0 | 0 | 0 | 0 | 0 | 0 | 0 | 60 | 1 | 4 | 4 | 4 | 4 | 0 | 0 | 0 | 0 | 0 | 0 | 0 | 0
2014-07-02 | 6時 | 0 | 0 | 0 | 0 | 0 | 0 | 0 | 1 | 0 | 0 | 0 | 0 | 0 | 0 | 0 | 0 | 0 | 0 | 0 | 0 | 0 | 0 | 0 | 0 | 0 | 0 | 0 | 0 | 0 | 0 | 0 | 0 | 0 | 14.261 | 0 | 0 | 0 | 0 | 0 | 0 | 0 | 0 | 0 | 6.9294 | 2.8725 | 2.2983 | 1.8664 | 1.8681 | 0 | 0 | 0 | 0 | 0 | 14.261 | 0 | 0 | 0 | 0 | 0 | 0 | 0 | 0 | 0 | 60 | 1 | 4 | 4 | 4 | 4 | 0 | 0 | 0 | 0 | 0 | 0 | 0 | 0
2014-07-02 | 7時 | 0 | 0 | 0 | 0 | 0 | 0 | 0 | 1 | 0 | 0 | 0 | 0 | 0 | 0 | 0 | 0 | 0 | 0 | 0 | 0 | 0 | 0 | 0 | 0 | 0 | 0 | 0 | 0 | 0 | 0 | 0 | 0 | 0 | 14.261 | 0 | 0 | 0 | 0 | 0 | 0 | 0 | 0 | 0 | 6.9294 | 2.8725 | 2.2983 | 1.8664 | 1.8681 | 0 | 0 | 0 | 0 | 0 | 14.261 | 0 | 0 | 0 | 0 | 0 | 0 | 0 | 0 | 0 | 60 | 1 | 4 | 4 | 4 | 4 | 0 | 0 | 0 | 0 | 0 | 0 | 0 | 0
2014-07-02 | 8時 | 0 | 0 | 0 | 0 | 0 | 0 | 0 | 1 | 0 | 0 | 0 | 0 | 0 | 0 | 0 | 0 | 0 | 0 | 0 | 0 | 0 | 0 | 0 | 0 | 0 | 0 | 0 | 0 | 0 | 0 | 0 | 0 | 0 | 14.261 | 0 | 0 | 0 | 0 | 0 | 0 | 0 | 0 | 0 | 6.9294 | 2.8725 | 2.2983 | 1.8664 | 1.8681 | 0 | 0 | 0 | 0 | 0 | 14.261 | 0 | 0 | 0 | 0 | 0 | 0 | 0 | 0 | 0 | 60 | 1 | 4 | 4 | 4 | 4 | 0 | 0 | 0 | 0 | 0 | 0 | 0 | 0
2014-07-02 | 9時 | 0 | 0 | 0 | 0 | 0 | 0 | 0 | 1 | 0 | 0 | 0 | 0 | 0 | 0 | 0 | 0 | 0 | 0 | 0 | 0 | 0 | 0 | 0 | 0 | 0 | 0 | 0 | 0 | 0 | 0 | 0 | 0 | 0 | 14.261 | 0 | 0 | 0 | 0 | 0 | 0 | 0 | 0 | 0 | 6.9294 | 2.8725 | 2.2983 | 1.8664 | 1.8681 | 0 | 0 | 0 | 0 | 0 | 14.261 | 0 | 0 | 0 | 0 | 0 | 0 | 0 | 0 | 0 | 60 | 1 | 4 | 4 | 4 | 4 | 0 | 0 | 0 | 0 | 0 | 0 | 0 | 0
2014-07-02 | 10時 | 0 | 0 | 0 | 0 | 0 | 0 | 0 | 1 | 0 | 0 | 0 | 0 | 0 | 0 | 0 | 0 | 0 | 0 | 0 | 0 | 0 | 0 | 0 | 0 | 0 | 0 | 0 | 0 | 0 | 0 | 0 | 0 | 0 | 14.261 | 0 | 0 | 0 | 0 | 0 | 0 | 0 | 0 | 0 | 6.9294 | 2.8725 | 2.2983 | 1.8664 | 1.8681 | 0 | 0 | 0 | 0 | 0 | 14.261 | 0 | 0 | 0 | 0 | 0 | 0 | 0 | 0 | 0 | 60 | 1 | 4 | 4 | 4 | 4 | 0 | 0 | 0 | 0 | 0 | 0 | 0 | 0
2014-07-02 | 11時 | 0 | 0 | 0 | 0 | 0 | 0 | 0 | 1 | 0 | 0 | 0 | 0 | 0 | 0 | 0 | 0 | 0 | 0 | 0 | 0 | 0 | 0 | 0 | 0 | 0 | 0 | 0 | 0 | 0 | 0 | 0 | 0 | 0 | 14.261 | 0 | 0 | 0 | 0 | 0 | 0 | 0 | 0 | 0 | 6.9294 | 2.8725 | 2.2983 | 1.8664 | 1.8681 | 0 | 0 | 0 | 0 | 0 | 14.261 | 0 | 0 | 0 | 0 | 0 | 0 | 0 | 0 | 0 | 60 | 1 | 4 | 4 | 4 | 4 | 0 | 0 | 0 | 0 | 0 | 0 | 0 | 0
2014-07-02 | 12時 | 0 | 0 | 0 | 0 | 0 | 0 | 0 | 1 | 0 | 0 | 0 | 0 | 0 | 0 | 0 | 0 | 0 | 0 | 0 | 0 | 0 | 0 | 0 | 0 | 0 | 0 | 0 | 0 | 0 | 0 | 0 | 0 | 0 | 14.261 | 0 | 0 | 0 | 0 | 0 | 0 | 0 | 0 | 0 | 6.9294 | 2.8725 | 2.2983 | 1.8664 | 1.8681 | 0 | 0 | 0 | 0 | 0 | 14.261 | 0 | 0 | 0 | 0 | 0 | 0 | 0 | 0 | 0 | 60 | 1 | 4 | 4 | 4 | 4 | 0 | 0 | 0 | 0 | 0 | 0 | 0 | 0
2014-07-02 | 13時 | 0 | 0 | 0 | 0 | 0 | 0 | 0 | 1 | 0 | 0 | 0 | 0 | 0 | 0 | 0 | 0 | 0 | 0 | 0 | 0 | 0 | 0 | 0 | 0 | 0 | 0 | 0 | 0 | 0 | 0 | 0 | 0 | 0 | 14.261 | 0 | 0 | 0 | 0 | 0 | 0 | 0 | 0 | 0 | 6.9294 | 2.8725 | 2.2983 | 1.8664 | 1.8681 | 0 | 0 | 0 | 0 | 0 | 14.261 | 0 | 0 | 0 | 0 | 0 | 0 | 0 | 0 | 0 | 60 | 1 | 4 | 4 | 4 | 4 | 0 | 0 | 0 | 0 | 0 | 0 | 0 | 0
2014-07-02 | 14時 | 0 | 0 | 0 | 0 | 0 | 0 | 0 | 1 | 0 | 0 | 0 | 0 | 0 | 0 | 0 | 0 | 0 | 0 | 0 | 0 | 0 | 0 | 0 | 0 | 0 | 0 | 0 | 0 | 0 | 0 | 0 | 0 | 0 | 14.261 | 0 | 0 | 0 | 0 | 0 | 0 | 0 | 0 | 0 | 6.9294 | 2.8725 | 2.2983 | 1.8664 | 1.8681 | 0 | 0 | 0 | 0 | 0 | 14.261 | 0 | 0 | 0 | 0 | 0 | 0 | 0 | 0 | 0 | 60 | 1 | 4 | 4 | 4 | 4 | 0 | 0 | 0 | 0 | 0 | 0 | 0 | 0
2014-07-02 | 15時 | 0 | 0 | 0 | 0 | 0 | 0 | 0 | 1 | 0 | 0 | 0 | 0 | 0 | 0 | 0 | 0 | 0 | 0 | 0 | 0 | 0 | 0 | 0 | 0 | 0 | 0 | 0 | 0 | 0 | 0 | 0 | 0 | 0 | 14.261 | 0 | 0 | 0 | 0 | 0 | 0 | 0 | 0 | 0 | 6.9294 | 2.8725 | 2.2983 | 1.8664 | 1.8681 | 0 | 0 | 0 | 0 | 0 | 14.261 | 0 | 0 | 0 | 0 | 0 | 0 | 0 | 0 | 0 | 60 | 1 | 4 | 4 | 4 | 4 | 0 | 0 | 0 | 0 | 0 | 0 | 0 | 0
2014-07-02 | 16時 | 0 | 0 | 0 | 0 | 0 | 0 | 0 | 1 | 0 | 0 | 0 | 0 | 0 | 0 | 0 | 0 | 0 | 0 | 0 | 0 | 0 | 0 | 0 | 0 | 0 | 0 | 0 | 0 | 0 | 0 | 0 | 0 | 0 | 14.261 | 0 | 0 | 0 | 0 | 0 | 0 | 0 | 0 | 0 | 6.9294 | 2.8725 | 2.2983 | 1.8664 | 1.8681 | 0 | 0 | 0 | 0 | 0 | 14.261 | 0 | 0 | 0 | 0 | 0 | 0 | 0 | 0 | 0 | 60 | 1 | 4 | 4 | 4 | 4 | 0 | 0 | 0 | 0 | 0 | 0 | 0 | 0
2014-07-02 | 17時 | 0 | 0 | 0 | 0 | 0 | 0 | 0 | 1 | 0 | 0 | 0 | 0 | 0 | 0 | 0 | 0 | 0 | 0 | 0 | 0 | 0 | 0 | 0 | 0 | 0 | 0 | 0 | 0 | 0 | 0 | 0 | 0 | 0 | 14.261 | 0 | 0 | 0 | 0 | 0 | 0 | 0 | 0 | 0 | 6.9294 | 2.8725 | 2.2983 | 1.8664 | 1.8681 | 0 | 0 | 0 | 0 | 0 | 14.261 | 0 | 0 | 0 | 0 | 0 | 0 | 0 | 0 | 0 | 60 | 1 | 4 | 4 | 4 | 4 | 0 | 0 | 0 | 0 | 0 | 0 | 0 | 0
2014-07-02 | 18時 | 0 | 0 | 0 | 0 | 0 | 0 | 0 | 1 | 0 | 0 | 0 | 0 | 0 | 0 | 0 | 0 | 0 | 0 | 0 | 0 | 0 | 0 | 0 | 0 | 0 | 0 | 0 | 0 | 0 | 0 | 0 | 0 | 0 | 14.261 | 0 | 0 | 0 | 0 | 0 | 0 | 0 | 0 | 0 | 6.9294 | 2.8725 | 2.2983 | 1.8664 | 1.8681 | 0 | 0 | 0 | 0 | 0 | 14.261 | 0 | 0 | 0 | 0 | 0 | 0 | 0 | 0 | 0 | 60 | 1 | 4 | 4 | 4 | 4 | 0 | 0 | 0 | 0 | 0 | 0 | 0 | 0
2014-07-02 | 19時 | 0 | 0 | 0 | 0 | 0 | 0 | 0 | 1 | 0 | 0 | 0 | 0 | 0 | 0 | 0 | 0 | 0 | 0 | 0 | 0 | 0 | 0 | 0 | 0 | 0 | 0 | 0 | 0 | 0 | 0 | 0 | 0 | 0 | 14.261 | 0 | 0 | 0 | 0 | 0 | 0 | 0 | 0 | 0 | 6.9294 | 2.8725 | 2.2983 | 1.8664 | 1.8681 | 0 | 0 | 0 | 0 | 0 | 14.261 | 0 | 0 | 0 | 0 | 0 | 0 | 0 | 0 | 0 | 60 | 1 | 4 | 4 | 4 | 4 | 0 | 0 | 0 | 0 | 0 | 0 | 0 | 0
2014-07-02 | 20時 | 0 | 0 | 0 | 0 | 0 | 0 | 0 | 1 | 0 | 0 | 0 | 0 | 0 | 0 | 0 | 0 | 0 | 0 | 0 | 0 | 0 | 0 | 0 | 0 | 0 | 0 | 0 | 0 | 0 | 0 | 0 | 0 | 0 | 14.261 | 0 | 0 | 0 | 0 | 0 | 0 | 0 | 0 | 0 | 6.9294 | 2.8725 | 2.2983 | 1.8664 | 1.8681 | 0 | 0 | 0 | 0 | 0 | 14.261 | 0 | 0 | 0 | 0 | 0 | 0 | 0 | 0 | 0 | 60 | 1 | 4 | 4 | 4 | 4 | 0 | 0 | 0 | 0 | 0 | 0 | 0 | 0
2014-07-02 | 21時 | 0 | 0 | 0 | 0 | 0 | 0 | 0 | 1 | 0 | 0 | 0 | 0 | 0 | 0 | 0 | 0 | 0 | 0 | 0 | 0 | 0 | 0 | 0 | 0 | 0 | 0 | 0 | 0 | 0 | 0 | 0 | 0 | 0 | 14.261 | 0 | 0 | 0 | 0 | 0 | 0 | 0 | 0 | 0 | 6.9294 | 2.8725 | 2.2983 | 1.8664 | 1.8681 | 0 | 0 | 0 | 0 | 0 | 14.261 | 0 | 0 | 0 | 0 | 0 | 0 | 0 | 0 | 0 | 60 | 1 | 4 | 4 | 4 | 4 | 0 | 0 | 0 | 0 | 0 | 0 | 0 | 0
2014-07-02 | 22時 | 0 | 0 | 0 | 0 | 0 | 0 | 0 | 1 | 0 | 0 | 0 | 0 | 0 | 0 | 0 | 0 | 0 | 0 | 0 | 0 | 0 | 0 | 0 | 0 | 0 | 0 | 0 | 0 | 0 | 0 | 0 | 0 | 0 | 14.261 | 0 | 0 | 0 | 0 | 0 | 0 | 0 | 0 | 0 | 6.9294 | 2.8725 | 2.2983 | 1.8664 | 1.8681 | 0 | 0 | 0 | 0 | 0 | 14.261 | 0 | 0 | 0 | 0 | 0 | 0 | 0 | 0 | 0 | 60 | 1 | 4 | 4 | 4 | 4 | 0 | 0 | 0 | 0 | 0 | 0 | 0 | 0
2014-07-02 | 23時 | 0 | 0 | 0 | 0 | 0 | 0 | 0 | 1 | 0 | 0 | 0 | 0 | 0 | 0 | 0 | 0 | 0 | 0 | 0 | 0 | 0 | 0 | 0 | 0 | 0 | 0 | 0 | 0 | 0 | 0 | 0 | 0 | 0 | 14.261 | 0 | 0 | 0 | 0 | 0 | 0 | 0 | 0 | 0 | 6.9294 | 2.8725 | 2.2983 | 1.8664 | 1.8681 | 0 | 0 | 0 | 0 | 0 | 14.261 | 0 | 0 | 0 | 0 | 0 | 0 | 0 | 0 | 0 | 60 | 1 | 4 | 4 | 4 | 4 | 0 | 0 | 0 | 0 | 0 | 0 | 0 | 0
2014-07-03 | 0時 | 0 | 0 | 0 | 0 | 0 | 0 | 0 | 1 | 0 | 0 | 0 | 0 | 0 | 0 | 0 | 0 | 0 | 0 | 0 | 0 | 0 | 0 | 0 | 0 | 0 | 0 | 0 | 0 | 0 | 0 | 0 | 0 | 0 | 14.261 | 0 | 0 | 0 | 0 | 0 | 0 | 0 | 0 | 0 | 6.9294 | 2.8725 | 2.2983 | 1.8664 | 1.8681 | 0 | 0 | 0 | 0 | 0 | 14.261 | 0 | 0 | 0 | 0 | 0 | 0 | 0 | 0 | 0 | 60 | 1 | 4 | 4 | 4 | 4 | 0 | 0 | 0 | 0 | 0 | 0 | 0 | 0
2014-07-03 | 1時 | 0 | 0 | 0 | 0 | 0 | 0 | 0 | 1 | 0 | 0 | 0 | 0 | 0 | 0 | 0 | 0 | 0 | 0 | 0 | 0 | 0 | 0 | 0 | 0 | 0 | 0 | 0 | 0 | 0 | 0 | 0 | 0 | 0 | 14.261 | 0 | 0 | 0 | 0 | 0 | 0 | 0 | 0 | 0 | 6.9294 | 2.8725 | 2.2983 | 1.8664 | 1.8681 | 0 | 0 | 0 | 0 | 0 | 14.261 | 0 | 0 | 0 | 0 | 0 | 0 | 0 | 0 | 0 | 60 | 1 | 4 | 4 | 4 | 4 | 0 | 0 | 0 | 0 | 0 | 0 | 0 | 0
2014-07-03 | 2時 | 0 | 0 | 0 | 0 | 0 | 0 | 0 | 1 | 0 | 0 | 0 | 0 | 0 | 0 | 0 | 0 | 0 | 0 | 0 | 0 | 0 | 0 | 0 | 0 | 0 | 0 | 0 | 0 | 0 | 0 | 0 | 0 | 0 | 14.261 | 0 | 0 | 0 | 0 | 0 | 0 | 0 | 0 | 0 | 6.9294 | 2.8725 | 2.2983 | 1.8664 | 1.8681 | 0 | 0 | 0 | 0 | 0 | 14.261 | 0 | 0 | 0 | 0 | 0 | 0 | 0 | 0 | 0 | 60 | 1 | 4 | 4 | 4 | 4 | 0 | 0 | 0 | 0 | 0 | 0 | 0 | 0
2014-07-03 | 3時 | 0 | 0 | 0 | 0 | 0 | 0 | 0 | 1 | 0 | 0 | 0 | 0 | 0 | 0 | 0 | 0 | 0 | 0 | 0 | 0 | 0 | 0 | 0 | 0 | 0 | 0 | 0 | 0 | 0 | 0 | 0 | 0 | 0 | 14.261 | 0 | 0 | 0 | 0 | 0 | 0 | 0 | 0 | 0 | 6.9294 | 2.8725 | 2.2983 | 1.8664 | 1.8681 | 0 | 0 | 0 | 0 | 0 | 14.261 | 0 | 0 | 0 | 0 | 0 | 0 | 0 | 0 | 0 | 60 | 1 | 4 | 4 | 4 | 4 | 0 | 0 | 0 | 0 | 0 | 0 | 0 | 0
2014-07-03 | 4時 | 0 | 0 | 0 | 0 | 0 | 0 | 0 | 1 | 0 | 0 | 0 | 0 | 0 | 0 | 0 | 0 | 0 | 0 | 0 | 0 | 0 | 0 | 0 | 0 | 0 | 0 | 0 | 0 | 0 | 0 | 0 | 0 | 0 | 14.261 | 0 | 0 | 0 | 0 | 0 | 0 | 0 | 0 | 0 | 6.9294 | 2.8725 | 2.2983 | 1.8664 | 1.8681 | 0 | 0 | 0 | 0 | 0 | 14.261 | 0 | 0 | 0 | 0 | 0 | 0 | 0 | 0 | 0 | 60 | 1 | 4 | 4 | 4 | 4 | 0 | 0 | 0 | 0 | 0 | 0 | 0 | 0
2014-07-03 | 5時 | 0 | 0 | 0 | 0 | 0 | 0 | 0 | 1 | 0 | 0 | 0 | 0 | 0 | 0 | 0 | 0 | 0 | 0 | 0 | 0 | 0 | 0 | 0 | 0 | 0 | 0 | 0 | 0 | 0 | 0 | 0 | 0 | 0 | 14.261 | 0 | 0 | 0 | 0 | 0 | 0 | 0 | 0 | 0 | 6.9294 | 2.8725 | 2.2983 | 1.8664 | 1.8681 | 0 | 0 | 0 | 0 | 0 | 14.261 | 0 | 0 | 0 | 0 | 0 | 0 | 0 | 0 | 0 | 60 | 1 | 4 | 4 | 4 | 4 | 0 | 0 | 0 | 0 | 0 | 0 | 0 | 0
2014-07-03 | 6時 | 0 | 0 | 0 | 0 | 0 | 0 | 0 | 1 | 0 | 0 | 0 | 0 | 0 | 0 | 0 | 0 | 0 | 0 | 0 | 0 | 0 | 0 | 0 | 0 | 0 | 0 | 0 | 0 | 0 | 0 | 0 | 0 | 0 | 14.261 | 0 | 0 | 0 | 0 | 0 | 0 | 0 | 0 | 0 | 6.9294 | 2.8725 | 2.2983 | 1.8664 | 1.8681 | 0 | 0 | 0 | 0 | 0 | 14.261 | 0 | 0 | 0 | 0 | 0 | 0 | 0 | 0 | 0 | 60 | 1 | 4 | 4 | 4 | 4 | 0 | 0 | 0 | 0 | 0 | 0 | 0 | 0
2014-07-03 | 7時 | 0 | 0 | 0 | 0 | 0 | 0 | 0 | 1 | 0 | 0 | 0 | 0 | 0 | 0 | 0 | 0 | 0 | 0 | 0 | 0 | 0 | 0 | 0 | 0 | 0 | 0 | 0 | 0 | 0 | 0 | 0 | 0 | 0 | 14.261 | 0 | 0 | 0 | 0 | 0 | 0 | 0 | 0 | 0 | 6.9294 | 2.8725 | 2.2983 | 1.8664 | 1.8681 | 0 | 0 | 0 | 0 | 0 | 14.261 | 0 | 0 | 0 | 0 | 0 | 0 | 0 | 0 | 0 | 60 | 1 | 4 | 4 | 4 | 4 | 0 | 0 | 0 | 0 | 0 | 0 | 0 | 0
2014-07-03 | 8時 | 0 | 0 | 0 | 0 | 0 | 0 | 0 | 1 | 0 | 0 | 0 | 0 | 0 | 0 | 0 | 0 | 0 | 0 | 0 | 0 | 0 | 0 | 0 | 0 | 0 | 0 | 0 | 0 | 0 | 0 | 0 | 0 | 0 | 14.261 | 0 | 0 | 0 | 0 | 0 | 0 | 0 | 0 | 0 | 6.9294 | 2.8725 | 2.2983 | 1.8664 | 1.8681 | 0 | 0 | 0 | 0 | 0 | 14.261 | 0 | 0 | 0 | 0 | 0 | 0 | 0 | 0 | 0 | 60 | 1 | 4 | 4 | 4 | 4 | 0 | 0 | 0 | 0 | 0 | 0 | 0 | 0
2014-07-03 | 9時 | 0 | 0 | 0 | 0 | 0 | 0 | 0 | 1 | 0 | 0 | 0 | 0 | 0 | 0 | 0 | 0 | 0 | 0 | 0 | 0 | 0 | 0 | 0 | 0 | 0 | 0 | 0 | 0 | 0 | 0 | 0 | 0 | 0 | 14.261 | 0 | 0 | 0 | 0 | 0 | 0 | 0 | 0 | 0 | 6.9294 | 2.8725 | 2.2983 | 1.8664 | 1.8681 | 0 | 0 | 0 | 0 | 0 | 14.261 | 0 | 0 | 0 | 0 | 0 | 0 | 0 | 0 | 0 | 60 | 1 | 4 | 4 | 4 | 4 | 0 | 0 | 0 | 0 | 0 | 0 | 0 | 0
2014-07-03 | 10時 | 0 | 0 | 0 | 0 | 0 | 0 | 0 | 1 | 0 | 0 | 0 | 0 | 0 | 0 | 0 | 0 | 0 | 0 | 0 | 0 | 0 | 0 | 0 | 0 | 0 | 0 | 0 | 0 | 0 | 0 | 0 | 0 | 0 | 14.261 | 0 | 0 | 0 | 0 | 0 | 0 | 0 | 0 | 0 | 6.9294 | 2.8725 | 2.2983 | 1.8664 | 1.8681 | 0 | 0 | 0 | 0 | 0 | 14.261 | 0 | 0 | 0 | 0 | 0 | 0 | 0 | 0 | 0 | 60 | 1 | 4 | 4 | 4 | 4 | 0 | 0 | 0 | 0 | 0 | 0 | 0 | 0
2014-07-03 | 11時 | 0 | 0 | 0 | 0 | 0 | 0 | 0 | 1 | 0 | 0 | 0 | 0 | 0 | 0 | 0 | 0 | 0 | 0 | 0 | 0 | 0 | 0 | 0 | 0 | 0 | 0 | 0 | 0 | 0 | 0 | 0 | 0 | 0 | 14.261 | 0 | 0 | 0 | 0 | 0 | 0 | 0 | 0 | 0 | 6.9294 | 2.8725 | 2.2983 | 1.8664 | 1.8681 | 0 | 0 | 0 | 0 | 0 | 14.261 | 0 | 0 | 0 | 0 | 0 | 0 | 0 | 0 | 0 | 60 | 1 | 4 | 4 | 4 | 4 | 0 | 0 | 0 | 0 | 0 | 0 | 0 | 0
2014-07-03 | 12時 | 0 | 0 | 0 | 0 | 0 | 0 | 0 | 1 | 0 | 0 | 0 | 0 | 0 | 0 | 0 | 0 | 0 | 0 | 0 | 0 | 0 | 0 | 0 | 0 | 0 | 0 | 0 | 0 | 0 | 0 | 0 | 0 | 0 | 14.261 | 0 | 0 | 0 | 0 | 0 | 0 | 0 | 0 | 0 | 6.9294 | 2.8725 | 2.2983 | 1.8664 | 1.8681 | 0 | 0 | 0 | 0 | 0 | 14.261 | 0 | 0 | 0 | 0 | 0 | 0 | 0 | 0 | 0 | 60 | 1 | 4 | 4 | 4 | 4 | 0 | 0 | 0 | 0 | 0 | 0 | 0 | 0
2014-07-03 | 13時 | 0 | 0 | 0 | 0 | 0 | 0 | 0 | 1 | 0 | 0 | 0 | 0 | 0 | 0 | 0 | 0 | 0 | 0 | 0 | 0 | 0 | 0 | 0 | 0 | 0 | 0 | 0 | 0 | 0 | 0 | 0 | 0 | 0 | 14.261 | 0 | 0 | 0 | 0 | 0 | 0 | 0 | 0 | 0 | 6.9294 | 2.8725 | 2.2983 | 1.8664 | 1.8681 | 0 | 0 | 0 | 0 | 0 | 14.261 | 0 | 0 | 0 | 0 | 0 | 0 | 0 | 0 | 0 | 60 | 1 | 4 | 4 | 4 | 4 | 0 | 0 | 0 | 0 | 0 | 0 | 0 | 0
2014-07-03 | 14時 | 0 | 0 | 0 | 0 | 0 | 0 | 0 | 1 | 0 | 0 | 0 | 0 | 0 | 0 | 0 | 0 | 0 | 0 | 0 | 0 | 0 | 0 | 0 | 0 | 0 | 0 | 0 | 0 | 0 | 0 | 0 | 0 | 0 | 14.261 | 0 | 0 | 0 | 0 | 0 | 0 | 0 | 0 | 0 | 6.9294 | 2.8725 | 2.2983 | 1.8664 | 1.8681 | 0 | 0 | 0 | 0 | 0 | 14.261 | 0 | 0 | 0 | 0 | 0 | 0 | 0 | 0 | 0 | 60 | 1 | 4 | 4 | 4 | 4 | 0 | 0 | 0 | 0 | 0 | 0 | 0 | 0
2014-07-03 | 15時 | 0 | 0 | 0 | 0 | 0 | 0 | 0 | 1 | 0 | 0 | 0 | 0 | 0 | 0 | 0 | 0 | 0 | 0 | 0 | 0 | 0 | 0 | 0 | 0 | 0 | 0 | 0 | 0 | 0 | 0 | 0 | 0 | 0 | 14.261 | 0 | 0 | 0 | 0 | 0 | 0 | 0 | 0 | 0 | 6.9294 | 2.8725 | 2.2983 | 1.8664 | 1.8681 | 0 | 0 | 0 | 0 | 0 | 14.261 | 0 | 0 | 0 | 0 | 0 | 0 | 0 | 0 | 0 | 60 | 1 | 4 | 4 | 4 | 4 | 0 | 0 | 0 | 0 | 0 | 0 | 0 | 0
2014-07-03 | 16時 | 0 | 0 | 0 | 0 | 0 | 0 | 0 | 1 | 0 | 0 | 0 | 0 | 0 | 0 | 0 | 0 | 0 | 0 | 0 | 0 | 0 | 0 | 0 | 0 | 0 | 0 | 0 | 0 | 0 | 0 | 0 | 0 | 0 | 14.261 | 0 | 0 | 0 | 0 | 0 | 0 | 0 | 0 | 0 | 6.9294 | 2.8725 | 2.2983 | 1.8664 | 1.8681 | 0 | 0 | 0 | 0 | 0 | 14.261 | 0 | 0 | 0 | 0 | 0 | 0 | 0 | 0 | 0 | 60 | 1 | 4 | 4 | 4 | 4 | 0 | 0 | 0 | 0 | 0 | 0 | 0 | 0
2014-07-03 | 17時 | 0 | 0 | 0 | 0 | 0 | 0 | 0 | 1 | 0 | 0 | 0 | 0 | 0 | 0 | 0 | 0 | 0 | 0 | 0 | 0 | 0 | 0 | 0 | 0 | 0 | 0 | 0 | 0 | 0 | 0 | 0 | 0 | 0 | 14.261 | 0 | 0 | 0 | 0 | 0 | 0 | 0 | 0 | 0 | 6.9294 | 2.8725 | 2.2983 | 1.8664 | 1.8681 | 0 | 0 | 0 | 0 | 0 | 14.261 | 0 | 0 | 0 | 0 | 0 | 0 | 0 | 0 | 0 | 60 | 1 | 4 | 4 | 4 | 4 | 0 | 0 | 0 | 0 | 0 | 0 | 0 | 0
2014-07-03 | 18時 | 0 | 0 | 0 | 0 | 0 | 0 | 0 | 1 | 0 | 0 | 0 | 0 | 0 | 0 | 0 | 0 | 0 | 0 | 0 | 0 | 0 | 0 | 0 | 0 | 0 | 0 | 0 | 0 | 0 | 0 | 0 | 0 | 0 | 14.261 | 0 | 0 | 0 | 0 | 0 | 0 | 0 | 0 | 0 | 6.9294 | 2.8725 | 2.2983 | 1.8664 | 1.8681 | 0 | 0 | 0 | 0 | 0 | 14.261 | 0 | 0 | 0 | 0 | 0 | 0 | 0 | 0 | 0 | 60 | 1 | 4 | 4 | 4 | 4 | 0 | 0 | 0 | 0 | 0 | 0 | 0 | 0
2014-07-03 | 19時 | 0 | 0 | 0 | 0 | 0 | 0 | 0 | 1 | 0 | 0 | 0 | 0 | 0 | 0 | 0 | 0 | 0 | 0 | 0 | 0 | 0 | 0 | 0 | 0 | 0 | 0 | 0 | 0 | 0 | 0 | 0 | 0 | 0 | 14.261 | 0 | 0 | 0 | 0 | 0 | 0 | 0 | 0 | 0 | 6.9294 | 2.8725 | 2.2983 | 1.8664 | 1.8681 | 0 | 0 | 0 | 0 | 0 | 14.261 | 0 | 0 | 0 | 0 | 0 | 0 | 0 | 0 | 0 | 60 | 1 | 4 | 4 | 4 | 4 | 0 | 0 | 0 | 0 | 0 | 0 | 0 | 0
2014-07-03 | 20時 | 0 | 0 | 0 | 0 | 0 | 0 | 0 | 1 | 0 | 0 | 0 | 0 | 0 | 0 | 0 | 0 | 0 | 0 | 0 | 0 | 0 | 0 | 0 | 0 | 0 | 0 | 0 | 0 | 0 | 0 | 0 | 0 | 0 | 14.261 | 0 | 0 | 0 | 0 | 0 | 0 | 0 | 0 | 0 | 6.9294 | 2.8725 | 2.2983 | 1.8664 | 1.8681 | 0 | 0 | 0 | 0 | 0 | 14.261 | 0 | 0 | 0 | 0 | 0 | 0 | 0 | 0 | 0 | 60 | 1 | 4 | 4 | 4 | 4 | 0 | 0 | 0 | 0 | 0 | 0 | 0 | 0
2014-07-03 | 21時 | 0 | 0 | 0 | 0 | 0 | 0 | 0 | 1 | 0 | 0 | 0 | 0 | 0 | 0 | 0 | 0 | 0 | 0 | 0 | 0 | 0 | 0 | 0 | 0 | 0 | 0 | 0 | 0 | 0 | 0 | 0 | 0 | 0 | 14.261 | 0 | 0 | 0 | 0 | 0 | 0 | 0 | 0 | 0 | 6.9294 | 2.8725 | 2.2983 | 1.8664 | 1.8681 | 0 | 0 | 0 | 0 | 0 | 14.261 | 0 | 0 | 0 | 0 | 0 | 0 | 0 | 0 | 0 | 60 | 1 | 4 | 4 | 4 | 4 | 0 | 0 | 0 | 0 | 0 | 0 | 0 | 0
2014-07-03 | 22時 | 0 | 0 | 0 | 0 | 0 | 0 | 0 | 1 | 0 | 0 | 0 | 0 | 0 | 0 | 0 | 0 | 0 | 0 | 0 | 0 | 0 | 0 | 0 | 0 | 0 | 0 | 0 | 0 | 0 | 0 | 0 | 0 | 0 | 14.261 | 0 | 0 | 0 | 0 | 0 | 0 | 0 | 0 | 0 | 6.9294 | 2.8725 | 2.2983 | 1.8664 | 1.8681 | 0 | 0 | 0 | 0 | 0 | 14.261 | 0 | 0 | 0 | 0 | 0 | 0 | 0 | 0 | 0 | 60 | 1 | 4 | 4 | 4 | 4 | 0 | 0 | 0 | 0 | 0 | 0 | 0 | 0
2014-07-03 | 23時 | 0 | 0 | 0 | 0 | 0 | 0 | 0 | 1 | 0 | 0 | 0 | 0 | 0 | 0 | 0 | 0 | 0 | 0 | 0 | 0 | 0 | 0 | 0 | 0 | 0 | 0 | 0 | 0 | 0 | 0 | 0 | 0 | 0 | 14.261 | 0 | 0 | 0 | 0 | 0 | 0 | 0 | 0 | 0 | 6.9294 | 2.8725 | 2.2983 | 1.8664 | 1.8681 | 0 | 0 | 0 | 0 | 0 | 14.261 | 0 | 0 | 0 | 0 | 0 | 0 | 0 | 0 | 0 | 60 | 1 | 4 | 4 | 4 | 4 | 0 | 0 | 0 | 0 | 0 | 0 | 0 | 0
2014-07-04 | 0時 | 0 | 0 | 0 | 0 | 0 | 0 | 0 | 1 | 0 | 0 | 0 | 0 | 0 | 0 | 0 | 0 | 0 | 0 | 0 | 0 | 0 | 0 | 0 | 0 | 0 | 0 | 0 | 0 | 0 | 0 | 0 | 0 | 0 | 14.261 | 0 | 0 | 0 | 0 | 0 | 0 | 0 | 0 | 0 | 6.9294 | 2.8725 | 2.2983 | 1.8664 | 1.8681 | 0 | 0 | 0 | 0 | 0 | 14.261 | 0 | 0 | 0 | 0 | 0 | 0 | 0 | 0 | 0 | 60 | 1 | 4 | 4 | 4 | 4 | 0 | 0 | 0 | 0 | 0 | 0 | 0 | 0
2014-07-04 | 1時 | 0 | 0 | 0 | 0 | 0 | 0 | 0 | 1 | 0 | 0 | 0 | 0 | 0 | 0 | 0 | 0 | 0 | 0 | 0 | 0 | 0 | 0 | 0 | 0 | 0 | 0 | 0 | 0 | 0 | 0 | 0 | 0 | 0 | 14.261 | 0 | 0 | 0 | 0 | 0 | 0 | 0 | 0 | 0 | 6.9294 | 2.8725 | 2.2983 | 1.8664 | 1.8681 | 0 | 0 | 0 | 0 | 0 | 14.261 | 0 | 0 | 0 | 0 | 0 | 0 | 0 | 0 | 0 | 60 | 1 | 4 | 4 | 4 | 4 | 0 | 0 | 0 | 0 | 0 | 0 | 0 | 0
2014-07-04 | 2時 | 0 | 0 | 0 | 0 | 0 | 0 | 0 | 1 | 0 | 0 | 0 | 0 | 0 | 0 | 0 | 0 | 0 | 0 | 0 | 0 | 0 | 0 | 0 | 0 | 0 | 0 | 0 | 0 | 0 | 0 | 0 | 0 | 0 | 14.261 | 0 | 0 | 0 | 0 | 0 | 0 | 0 | 0 | 0 | 6.9294 | 2.8725 | 2.2983 | 1.8664 | 1.8681 | 0 | 0 | 0 | 0 | 0 | 14.261 | 0 | 0 | 0 | 0 | 0 | 0 | 0 | 0 | 0 | 60 | 1 | 4 | 4 | 4 | 4 | 0 | 0 | 0 | 0 | 0 | 0 | 0 | 0
2014-07-04 | 3時 | 0 | 0 | 0 | 0 | 0 | 0 | 0 | 1 | 0 | 0 | 0 | 0 | 0 | 0 | 0 | 0 | 0 | 0 | 0 | 0 | 0 | 0 | 0 | 0 | 0 | 0 | 0 | 0 | 0 | 0 | 0 | 0 | 0 | 14.261 | 0 | 0 | 0 | 0 | 0 | 0 | 0 | 0 | 0 | 6.9294 | 2.8725 | 2.2983 | 1.8664 | 1.8681 | 0 | 0 | 0 | 0 | 0 | 14.261 | 0 | 0 | 0 | 0 | 0 | 0 | 0 | 0 | 0 | 60 | 1 | 4 | 4 | 4 | 4 | 0 | 0 | 0 | 0 | 0 | 0 | 0 | 0
2014-07-04 | 4時 | 0 | 0 | 0 | 0 | 0 | 0 | 0 | 1 | 0 | 0 | 0 | 0 | 0 | 0 | 0 | 0 | 0 | 0 | 0 | 0 | 0 | 0 | 0 | 0 | 0 | 0 | 0 | 0 | 0 | 0 | 0 | 0 | 0 | 14.261 | 0 | 0 | 0 | 0 | 0 | 0 | 0 | 0 | 0 | 6.9294 | 2.8725 | 2.2983 | 1.8664 | 1.8681 | 0 | 0 | 0 | 0 | 0 | 14.261 | 0 | 0 | 0 | 0 | 0 | 0 | 0 | 0 | 0 | 60 | 1 | 4 | 4 | 4 | 4 | 0 | 0 | 0 | 0 | 0 | 0 | 0 | 0
2014-07-04 | 5時 | 0 | 0 | 0 | 0 | 0 | 0 | 0 | 1 | 0 | 0 | 0 | 0 | 0 | 0 | 0 | 0 | 0 | 0 | 0 | 0 | 0 | 0 | 0 | 0 | 0 | 0 | 0 | 0 | 0 | 0 | 0 | 0 | 0 | 14.261 | 0 | 0 | 0 | 0 | 0 | 0 | 0 | 0 | 0 | 6.9294 | 2.8725 | 2.2983 | 1.8664 | 1.8681 | 0 | 0 | 0 | 0 | 0 | 14.261 | 0 | 0 | 0 | 0 | 0 | 0 | 0 | 0 | 0 | 60 | 1 | 4 | 4 | 4 | 4 | 0 | 0 | 0 | 0 | 0 | 0 | 0 | 0
2014-07-04 | 6時 | 0 | 0 | 0 | 0 | 0 | 0 | 0 | 1 | 0 | 0 | 0 | 0 | 0 | 0 | 0 | 0 | 0 | 0 | 0 | 0 | 0 | 0 | 0 | 0 | 0 | 0 | 0 | 0 | 0 | 0 | 0 | 0 | 0 | 14.261 | 0 | 0 | 0 | 0 | 0 | 0 | 0 | 0 | 0 | 6.9294 | 2.8725 | 2.2983 | 1.8664 | 1.8681 | 0 | 0 | 0 | 0 | 0 | 14.261 | 0 | 0 | 0 | 0 | 0 | 0 | 0 | 0 | 0 | 60 | 1 | 4 | 4 | 4 | 4 | 0 | 0 | 0 | 0 | 0 | 0 | 0 | 0
2014-07-04 | 7時 | 0 | 0 | 0 | 0 | 0 | 0 | 0 | 1 | 0 | 0 | 0 | 0 | 0 | 0 | 0 | 0 | 0 | 0 | 0 | 0 | 0 | 0 | 0 | 0 | 0 | 0 | 0 | 0 | 0 | 0 | 0 | 0 | 0 | 14.261 | 0 | 0 | 0 | 0 | 0 | 0 | 0 | 0 | 0 | 6.9294 | 2.8725 | 2.2983 | 1.8664 | 1.8681 | 0 | 0 | 0 | 0 | 0 | 14.261 | 0 | 0 | 0 | 0 | 0 | 0 | 0 | 0 | 0 | 60 | 1 | 4 | 4 | 4 | 4 | 0 | 0 | 0 | 0 | 0 | 0 | 0 | 0
2014-07-04 | 8時 | 0 | 0 | 0 | 0 | 0 | 0 | 0 | 1 | 0 | 0 | 0 | 0 | 0 | 0 | 0 | 0 | 0 | 0 | 0 | 0 | 0 | 0 | 0 | 0 | 0 | 0 | 0 | 0 | 0 | 0 | 0 | 0 | 0 | 14.261 | 0 | 0 | 0 | 0 | 0 | 0 | 0 | 0 | 0 | 6.9294 | 2.8725 | 2.2983 | 1.8664 | 1.8681 | 0 | 0 | 0 | 0 | 0 | 14.261 | 0 | 0 | 0 | 0 | 0 | 0 | 0 | 0 | 0 | 60 | 1 | 4 | 4 | 4 | 4 | 0 | 0 | 0 | 0 | 0 | 0 | 0 | 0
2014-07-04 | 9時 | 0 | 0 | 0 | 0 | 0 | 0 | 0 | 1 | 0 | 0 | 0 | 0 | 0 | 0 | 0 | 0 | 0 | 0 | 0 | 0 | 0 | 0 | 0 | 0 | 0 | 0 | 0 | 0 | 0 | 0 | 0 | 0 | 0 | 14.261 | 0 | 0 | 0 | 0 | 0 | 0 | 0 | 0 | 0 | 6.9294 | 2.8725 | 2.2983 | 1.8664 | 1.8681 | 0 | 0 | 0 | 0 | 0 | 14.261 | 0 | 0 | 0 | 0 | 0 | 0 | 0 | 0 | 0 | 60 | 1 | 4 | 4 | 4 | 4 | 0 | 0 | 0 | 0 | 0 | 0 | 0 | 0
2014-07-04 | 10時 | 0 | 0 | 0 | 0 | 0 | 0 | 0 | 1 | 0 | 0 | 0 | 0 | 0 | 0 | 0 | 0 | 0 | 0 | 0 | 0 | 0 | 0 | 0 | 0 | 0 | 0 | 0 | 0 | 0 | 0 | 0 | 0 | 0 | 14.261 | 0 | 0 | 0 | 0 | 0 | 0 | 0 | 0 | 0 | 6.9294 | 2.8725 | 2.2983 | 1.8664 | 1.8681 | 0 | 0 | 0 | 0 | 0 | 14.261 | 0 | 0 | 0 | 0 | 0 | 0 | 0 | 0 | 0 | 60 | 1 | 4 | 4 | 4 | 4 | 0 | 0 | 0 | 0 | 0 | 0 | 0 | 0
2014-07-04 | 11時 | 0 | 0 | 0 | 0 | 0 | 0 | 0 | 1 | 0 | 0 | 0 | 0 | 0 | 0 | 0 | 0 | 0 | 0 | 0 | 0 | 0 | 0 | 0 | 0 | 0 | 0 | 0 | 0 | 0 | 0 | 0 | 0 | 0 | 14.261 | 0 | 0 | 0 | 0 | 0 | 0 | 0 | 0 | 0 | 6.9294 | 2.8725 | 2.2983 | 1.8664 | 1.8681 | 0 | 0 | 0 | 0 | 0 | 14.261 | 0 | 0 | 0 | 0 | 0 | 0 | 0 | 0 | 0 | 60 | 1 | 4 | 4 | 4 | 4 | 0 | 0 | 0 | 0 | 0 | 0 | 0 | 0
2014-07-04 | 12時 | 0 | 0 | 0 | 0 | 0 | 0 | 0 | 1 | 0 | 0 | 0 | 0 | 0 | 0 | 0 | 0 | 0 | 0 | 0 | 0 | 0 | 0 | 0 | 0 | 0 | 0 | 0 | 0 | 0 | 0 | 0 | 0 | 0 | 14.261 | 0 | 0 | 0 | 0 | 0 | 0 | 0 | 0 | 0 | 6.9294 | 2.8725 | 2.2983 | 1.8664 | 1.8681 | 0 | 0 | 0 | 0 | 0 | 14.261 | 0 | 0 | 0 | 0 | 0 | 0 | 0 | 0 | 0 | 60 | 1 | 4 | 4 | 4 | 4 | 0 | 0 | 0 | 0 | 0 | 0 | 0 | 0
2014-07-04 | 13時 | 0 | 0 | 0 | 0 | 0 | 0 | 0 | 1 | 0 | 0 | 0 | 0 | 0 | 0 | 0 | 0 | 0 | 0 | 0 | 0 | 0 | 0 | 0 | 0 | 0 | 0 | 0 | 0 | 0 | 0 | 0 | 0 | 0 | 14.261 | 0 | 0 | 0 | 0 | 0 | 0 | 0 | 0 | 0 | 6.9294 | 2.8725 | 2.2983 | 1.8664 | 1.8681 | 0 | 0 | 0 | 0 | 0 | 14.261 | 0 | 0 | 0 | 0 | 0 | 0 | 0 | 0 | 0 | 60 | 1 | 4 | 4 | 4 | 4 | 0 | 0 | 0 | 0 | 0 | 0 | 0 | 0
2014-07-04 | 14時 | 0 | 0 | 0 | 0 | 0 | 0 | 0 | 1 | 0 | 0 | 0 | 0 | 0 | 0 | 0 | 0 | 0 | 0 | 0 | 0 | 0 | 0 | 0 | 0 | 0 | 0 | 0 | 0 | 0 | 0 | 0 | 0 | 0 | 14.261 | 0 | 0 | 0 | 0 | 0 | 0 | 0 | 0 | 0 | 6.9294 | 2.8725 | 2.2983 | 1.8664 | 1.8681 | 0 | 0 | 0 | 0 | 0 | 14.261 | 0 | 0 | 0 | 0 | 0 | 0 | 0 | 0 | 0 | 60 | 1 | 4 | 4 | 4 | 4 | 0 | 0 | 0 | 0 | 0 | 0 | 0 | 0
2014-07-04 | 15時 | 0 | 0 | 0 | 0 | 0 | 0 | 0 | 1 | 0 | 0 | 0 | 0 | 0 | 0 | 0 | 0 | 0 | 0 | 0 | 0 | 0 | 0 | 0 | 0 | 0 | 0 | 0 | 0 | 0 | 0 | 0 | 0 | 0 | 14.261 | 0 | 0 | 0 | 0 | 0 | 0 | 0 | 0 | 0 | 6.9294 | 2.8725 | 2.2983 | 1.8664 | 1.8681 | 0 | 0 | 0 | 0 | 0 | 14.261 | 0 | 0 | 0 | 0 | 0 | 0 | 0 | 0 | 0 | 60 | 1 | 4 | 4 | 4 | 4 | 0 | 0 | 0 | 0 | 0 | 0 | 0 | 0
2014-07-04 | 16時 | 0 | 0 | 0 | 0 | 0 | 0 | 0 | 1 | 0 | 0 | 0 | 0 | 0 | 0 | 0 | 0 | 0 | 0 | 0 | 0 | 0 | 0 | 0 | 0 | 0 | 0 | 0 | 0 | 0 | 0 | 0 | 0 | 0 | 14.261 | 0 | 0 | 0 | 0 | 0 | 0 | 0 | 0 | 0 | 6.9294 | 2.8725 | 2.2983 | 1.8664 | 1.8681 | 0 | 0 | 0 | 0 | 0 | 14.261 | 0 | 0 | 0 | 0 | 0 | 0 | 0 | 0 | 0 | 60 | 1 | 4 | 4 | 4 | 4 | 0 | 0 | 0 | 0 | 0 | 0 | 0 | 0
2014-07-04 | 17時 | 0 | 0 | 0 | 0 | 0 | 0 | 0 | 1 | 0 | 0 | 0 | 0 | 0 | 0 | 0 | 0 | 0 | 0 | 0 | 0 | 0 | 0 | 0 | 0 | 0 | 0 | 0 | 0 | 0 | 0 | 0 | 0 | 0 | 14.261 | 0 | 0 | 0 | 0 | 0 | 0 | 0 | 0 | 0 | 6.9294 | 2.8725 | 2.2983 | 1.8664 | 1.8681 | 0 | 0 | 0 | 0 | 0 | 14.261 | 0 | 0 | 0 | 0 | 0 | 0 | 0 | 0 | 0 | 60 | 1 | 4 | 4 | 4 | 4 | 0 | 0 | 0 | 0 | 0 | 0 | 0 | 0
2014-07-04 | 18時 | 0 | 0 | 0 | 0 | 0 | 0 | 0 | 1 | 0 | 0 | 0 | 0 | 0 | 0 | 0 | 0 | 0 | 0 | 0 | 0 | 0 | 0 | 0 | 0 | 0 | 0 | 0 | 0 | 0 | 0 | 0 | 0 | 0 | 14.261 | 0 | 0 | 0 | 0 | 0 | 0 | 0 | 0 | 0 | 6.9294 | 2.8725 | 2.2983 | 1.8664 | 1.8681 | 0 | 0 | 0 | 0 | 0 | 14.261 | 0 | 0 | 0 | 0 | 0 | 0 | 0 | 0 | 0 | 60 | 1 | 4 | 4 | 4 | 4 | 0 | 0 | 0 | 0 | 0 | 0 | 0 | 0
2014-07-04 | 19時 | 0 | 0 | 0 | 0 | 0 | 0 | 0 | 1 | 0 | 0 | 0 | 0 | 0 | 0 | 0 | 0 | 0 | 0 | 0 | 0 | 0 | 0 | 0 | 0 | 0 | 0 | 0 | 0 | 0 | 0 | 0 | 0 | 0 | 14.261 | 0 | 0 | 0 | 0 | 0 | 0 | 0 | 0 | 0 | 6.9294 | 2.8725 | 2.2983 | 1.8664 | 1.8681 | 0 | 0 | 0 | 0 | 0 | 14.261 | 0 | 0 | 0 | 0 | 0 | 0 | 0 | 0 | 0 | 60 | 1 | 4 | 4 | 4 | 4 | 0 | 0 | 0 | 0 | 0 | 0 | 0 | 0
2014-07-04 | 20時 | 0 | 0 | 0 | 0 | 0 | 0 | 0 | 1 | 0 | 0 | 0 | 0 | 0 | 0 | 0 | 0 | 0 | 0 | 0 | 0 | 0 | 0 | 0 | 0 | 0 | 0 | 0 | 0 | 0 | 0 | 0 | 0 | 0 | 14.261 | 0 | 0 | 0 | 0 | 0 | 0 | 0 | 0 | 0 | 6.9294 | 2.8725 | 2.2983 | 1.8664 | 1.8681 | 0 | 0 | 0 | 0 | 0 | 14.261 | 0 | 0 | 0 | 0 | 0 | 0 | 0 | 0 | 0 | 60 | 1 | 4 | 4 | 4 | 4 | 0 | 0 | 0 | 0 | 0 | 0 | 0 | 0
2014-07-04 | 21時 | 0 | 0 | 0 | 0 | 0 | 0 | 0 | 1 | 0 | 0 | 0 | 0 | 0 | 0 | 0 | 0 | 0 | 0 | 0 | 0 | 0 | 0 | 0 | 0 | 0 | 0 | 0 | 0 | 0 | 0 | 0 | 0 | 0 | 14.261 | 0 | 0 | 0 | 0 | 0 | 0 | 0 | 0 | 0 | 6.9294 | 2.8725 | 2.2983 | 1.8664 | 1.8681 | 0 | 0 | 0 | 0 | 0 | 14.261 | 0 | 0 | 0 | 0 | 0 | 0 | 0 | 0 | 0 | 60 | 1 | 4 | 4 | 4 | 4 | 0 | 0 | 0 | 0 | 0 | 0 | 0 | 0
2014-07-04 | 22時 | 0 | 0 | 0 | 0 | 0 | 0 | 0 | 1 | 0 | 0 | 0 | 0 | 0 | 0 | 0 | 0 | 0 | 0 | 0 | 0 | 0 | 0 | 0 | 0 | 0 | 0 | 0 | 0 | 0 | 0 | 0 | 0 | 0 | 14.261 | 0 | 0 | 0 | 0 | 0 | 0 | 0 | 0 | 0 | 6.9294 | 2.8725 | 2.2983 | 1.8664 | 1.8681 | 0 | 0 | 0 | 0 | 0 | 14.261 | 0 | 0 | 0 | 0 | 0 | 0 | 0 | 0 | 0 | 60 | 1 | 4 | 4 | 4 | 4 | 0 | 0 | 0 | 0 | 0 | 0 | 0 | 0
2014-07-04 | 23時 | 0 | 0 | 0 | 0 | 0 | 0 | 0 | 1 | 0 | 0 | 0 | 0 | 0 | 0 | 0 | 0 | 0 | 0 | 0 | 0 | 0 | 0 | 0 | 0 | 0 | 0 | 0 | 0 | 0 | 0 | 0 | 0 | 0 | 14.261 | 0 | 0 | 0 | 0 | 0 | 0 | 0 | 0 | 0 | 6.9294 | 2.8725 | 2.2983 | 1.8664 | 1.8681 | 0 | 0 | 0 | 0 | 0 | 14.261 | 0 | 0 | 0 | 0 | 0 | 0 | 0 | 0 | 0 | 60 | 1 | 4 | 4 | 4 | 4 | 0 | 0 | 0 | 0 | 0 | 0 | 0 | 0
2014-07-05 | 0時 | 0 | 0 | 0 | 0 | 0 | 0 | 0 | 1 | 0 | 0 | 0 | 0 | 0 | 0 | 0 | 0 | 0 | 0 | 0 | 0 | 0 | 0 | 0 | 0 | 0 | 0 | 0 | 0 | 0 | 0 | 0 | 0 | 0 | 14.261 | 0 | 0 | 0 | 0 | 0 | 0 | 0 | 0 | 0 | 6.9294 | 2.8725 | 2.2983 | 1.8664 | 1.8681 | 0 | 0 | 0 | 0 | 0 | 14.261 | 0 | 0 | 0 | 0 | 0 | 0 | 0 | 0 | 0 | 60 | 1 | 4 | 4 | 4 | 4 | 0 | 0 | 0 | 0 | 0 | 0 | 0 | 0
2014-07-05 | 1時 | 0 | 0 | 0 | 0 | 0 | 0 | 0 | 1 | 0 | 0 | 0 | 0 | 0 | 0 | 0 | 0 | 0 | 0 | 0 | 0 | 0 | 0 | 0 | 0 | 0 | 0 | 0 | 0 | 0 | 0 | 0 | 0 | 0 | 14.261 | 0 | 0 | 0 | 0 | 0 | 0 | 0 | 0 | 0 | 6.9294 | 2.8725 | 2.2983 | 1.8664 | 1.8681 | 0 | 0 | 0 | 0 | 0 | 14.261 | 0 | 0 | 0 | 0 | 0 | 0 | 0 | 0 | 0 | 60 | 1 | 4 | 4 | 4 | 4 | 0 | 0 | 0 | 0 | 0 | 0 | 0 | 0
2014-07-05 | 2時 | 0 | 0 | 0 | 0 | 0 | 0 | 0 | 1 | 0 | 0 | 0 | 0 | 0 | 0 | 0 | 0 | 0 | 0 | 0 | 0 | 0 | 0 | 0 | 0 | 0 | 0 | 0 | 0 | 0 | 0 | 0 | 0 | 0 | 14.261 | 0 | 0 | 0 | 0 | 0 | 0 | 0 | 0 | 0 | 6.9294 | 2.8725 | 2.2983 | 1.8664 | 1.8681 | 0 | 0 | 0 | 0 | 0 | 14.261 | 0 | 0 | 0 | 0 | 0 | 0 | 0 | 0 | 0 | 60 | 1 | 4 | 4 | 4 | 4 | 0 | 0 | 0 | 0 | 0 | 0 | 0 | 0
2014-07-05 | 3時 | 0 | 0 | 0 | 0 | 0 | 0 | 0 | 1 | 0 | 0 | 0 | 0 | 0 | 0 | 0 | 0 | 0 | 0 | 0 | 0 | 0 | 0 | 0 | 0 | 0 | 0 | 0 | 0 | 0 | 0 | 0 | 0 | 0 | 14.261 | 0 | 0 | 0 | 0 | 0 | 0 | 0 | 0 | 0 | 6.9294 | 2.8725 | 2.2983 | 1.8664 | 1.8681 | 0 | 0 | 0 | 0 | 0 | 14.261 | 0 | 0 | 0 | 0 | 0 | 0 | 0 | 0 | 0 | 60 | 1 | 4 | 4 | 4 | 4 | 0 | 0 | 0 | 0 | 0 | 0 | 0 | 0
2014-07-05 | 4時 | 0 | 0 | 0 | 0 | 0 | 0 | 0 | 1 | 0 | 0 | 0 | 0 | 0 | 0 | 0 | 0 | 0 | 0 | 0 | 0 | 0 | 0 | 0 | 0 | 0 | 0 | 0 | 0 | 0 | 0 | 0 | 0 | 0 | 14.261 | 0 | 0 | 0 | 0 | 0 | 0 | 0 | 0 | 0 | 6.9294 | 2.8725 | 2.2983 | 1.8664 | 1.8681 | 0 | 0 | 0 | 0 | 0 | 14.261 | 0 | 0 | 0 | 0 | 0 | 0 | 0 | 0 | 0 | 60 | 1 | 4 | 4 | 4 | 4 | 0 | 0 | 0 | 0 | 0 | 0 | 0 | 0
2014-07-05 | 5時 | 0 | 0 | 0 | 0 | 0 | 0 | 0 | 1 | 0 | 0 | 0 | 0 | 0 | 0 | 0 | 0 | 0 | 0 | 0 | 0 | 0 | 0 | 0 | 0 | 0 | 0 | 0 | 0 | 0 | 0 | 0 | 0 | 0 | 14.261 | 0 | 0 | 0 | 0 | 0 | 0 | 0 | 0 | 0 | 6.9294 | 2.8725 | 2.2983 | 1.8664 | 1.8681 | 0 | 0 | 0 | 0 | 0 | 14.261 | 0 | 0 | 0 | 0 | 0 | 0 | 0 | 0 | 0 | 60 | 1 | 4 | 4 | 4 | 4 | 0 | 0 | 0 | 0 | 0 | 0 | 0 | 0
2014-07-05 | 6時 | 0 | 0 | 0 | 0 | 0 | 0 | 0 | 1 | 0 | 0 | 0 | 0 | 0 | 0 | 0 | 0 | 0 | 0 | 0 | 0 | 0 | 0 | 0 | 0 | 0 | 0 | 0 | 0 | 0 | 0 | 0 | 0 | 0 | 14.261 | 0 | 0 | 0 | 0 | 0 | 0 | 0 | 0 | 0 | 6.9294 | 2.8725 | 2.2983 | 1.8664 | 1.8681 | 0 | 0 | 0 | 0 | 0 | 14.261 | 0 | 0 | 0 | 0 | 0 | 0 | 0 | 0 | 0 | 60 | 1 | 4 | 4 | 4 | 4 | 0 | 0 | 0 | 0 | 0 | 0 | 0 | 0
2014-07-05 | 7時 | 0 | 0 | 0 | 0 | 0 | 0 | 0 | 1 | 0 | 0 | 0 | 0 | 0 | 0 | 0 | 0 | 0 | 0 | 0 | 0 | 0 | 0 | 0 | 0 | 0 | 0 | 0 | 0 | 0 | 0 | 0 | 0 | 0 | 14.261 | 0 | 0 | 0 | 0 | 0 | 0 | 0 | 0 | 0 | 6.9294 | 2.8725 | 2.2983 | 1.8664 | 1.8681 | 0 | 0 | 0 | 0 | 0 | 14.261 | 0 | 0 | 0 | 0 | 0 | 0 | 0 | 0 | 0 | 60 | 1 | 4 | 4 | 4 | 4 | 0 | 0 | 0 | 0 | 0 | 0 | 0 | 0
2014-07-05 | 8時 | 0 | 0 | 0 | 0 | 0 | 0 | 0 | 1 | 0 | 0 | 0 | 0 | 0 | 0 | 0 | 0 | 0 | 0 | 0 | 0 | 0 | 0 | 0 | 0 | 0 | 0 | 0 | 0 | 0 | 0 | 0 | 0 | 0 | 14.261 | 0 | 0 | 0 | 0 | 0 | 0 | 0 | 0 | 0 | 6.9294 | 2.8725 | 2.2983 | 1.8664 | 1.8681 | 0 | 0 | 0 | 0 | 0 | 14.261 | 0 | 0 | 0 | 0 | 0 | 0 | 0 | 0 | 0 | 60 | 1 | 4 | 4 | 4 | 4 | 0 | 0 | 0 | 0 | 0 | 0 | 0 | 0
2014-07-05 | 9時 | 0 | 0 | 0 | 0 | 0 | 0 | 0 | 1 | 0 | 0 | 0 | 0 | 0 | 0 | 0 | 0 | 0 | 0 | 0 | 0 | 0 | 0 | 0 | 0 | 0 | 0 | 0 | 0 | 0 | 0 | 0 | 0 | 0 | 14.261 | 0 | 0 | 0 | 0 | 0 | 0 | 0 | 0 | 0 | 6.9294 | 2.8725 | 2.2983 | 1.8664 | 1.8681 | 0 | 0 | 0 | 0 | 0 | 14.261 | 0 | 0 | 0 | 0 | 0 | 0 | 0 | 0 | 0 | 60 | 1 | 4 | 4 | 4 | 4 | 0 | 0 | 0 | 0 | 0 | 0 | 0 | 0
2014-07-05 | 10時 | 0 | 0 | 0 | 0 | 0 | 0 | 0 | 1 | 0 | 0 | 0 | 0 | 0 | 0 | 0 | 0 | 0 | 0 | 0 | 0 | 0 | 0 | 0 | 0 | 0 | 0 | 0 | 0 | 0 | 0 | 0 | 0 | 0 | 14.261 | 0 | 0 | 0 | 0 | 0 | 0 | 0 | 0 | 0 | 6.9294 | 2.8725 | 2.2983 | 1.8664 | 1.8681 | 0 | 0 | 0 | 0 | 0 | 14.261 | 0 | 0 | 0 | 0 | 0 | 0 | 0 | 0 | 0 | 60 | 1 | 4 | 4 | 4 | 4 | 0 | 0 | 0 | 0 | 0 | 0 | 0 | 0
2014-07-05 | 11時 | 0 | 0 | 0 | 0 | 0 | 0 | 0 | 1 | 0 | 0 | 0 | 0 | 0 | 0 | 0 | 0 | 0 | 0 | 0 | 0 | 0 | 0 | 0 | 0 | 0 | 0 | 0 | 0 | 0 | 0 | 0 | 0 | 0 | 14.261 | 0 | 0 | 0 | 0 | 0 | 0 | 0 | 0 | 0 | 6.9294 | 2.8725 | 2.2983 | 1.8664 | 1.8681 | 0 | 0 | 0 | 0 | 0 | 14.261 | 0 | 0 | 0 | 0 | 0 | 0 | 0 | 0 | 0 | 60 | 1 | 4 | 4 | 4 | 4 | 0 | 0 | 0 | 0 | 0 | 0 | 0 | 0
2014-07-05 | 12時 | 0 | 0 | 0 | 0 | 0 | 0 | 0 | 1 | 0 | 0 | 0 | 0 | 0 | 0 | 0 | 0 | 0 | 0 | 0 | 0 | 0 | 0 | 0 | 0 | 0 | 0 | 0 | 0 | 0 | 0 | 0 | 0 | 0 | 14.261 | 0 | 0 | 0 | 0 | 0 | 0 | 0 | 0 | 0 | 6.9294 | 2.8725 | 2.2983 | 1.8664 | 1.8681 | 0 | 0 | 0 | 0 | 0 | 14.261 | 0 | 0 | 0 | 0 | 0 | 0 | 0 | 0 | 0 | 60 | 1 | 4 | 4 | 4 | 4 | 0 | 0 | 0 | 0 | 0 | 0 | 0 | 0
2014-07-05 | 13時 | 0 | 0 | 0 | 0 | 0 | 0 | 0 | 1 | 0 | 0 | 0 | 0 | 0 | 0 | 0 | 0 | 0 | 0 | 0 | 0 | 0 | 0 | 0 | 0 | 0 | 0 | 0 | 0 | 0 | 0 | 0 | 0 | 0 | 14.261 | 0 | 0 | 0 | 0 | 0 | 0 | 0 | 0 | 0 | 6.9294 | 2.8725 | 2.2983 | 1.8664 | 1.8681 | 0 | 0 | 0 | 0 | 0 | 14.261 | 0 | 0 | 0 | 0 | 0 | 0 | 0 | 0 | 0 | 60 | 1 | 4 | 4 | 4 | 4 | 0 | 0 | 0 | 0 | 0 | 0 | 0 | 0
2014-07-05 | 14時 | 0 | 0 | 0 | 0 | 0 | 0 | 0 | 1 | 0 | 0 | 0 | 0 | 0 | 0 | 0 | 0 | 0 | 0 | 0 | 0 | 0 | 0 | 0 | 0 | 0 | 0 | 0 | 0 | 0 | 0 | 0 | 0 | 0 | 14.261 | 0 | 0 | 0 | 0 | 0 | 0 | 0 | 0 | 0 | 6.9294 | 2.8725 | 2.2983 | 1.8664 | 1.8681 | 0 | 0 | 0 | 0 | 0 | 14.261 | 0 | 0 | 0 | 0 | 0 | 0 | 0 | 0 | 0 | 60 | 1 | 4 | 4 | 4 | 4 | 0 | 0 | 0 | 0 | 0 | 0 | 0 | 0
2014-07-05 | 15時 | 0 | 0 | 0 | 0 | 0 | 0 | 0 | 1 | 0 | 0 | 0 | 0 | 0 | 0 | 0 | 0 | 0 | 0 | 0 | 0 | 0 | 0 | 0 | 0 | 0 | 0 | 0 | 0 | 0 | 0 | 0 | 0 | 0 | 14.261 | 0 | 0 | 0 | 0 | 0 | 0 | 0 | 0 | 0 | 6.9294 | 2.8725 | 2.2983 | 1.8664 | 1.8681 | 0 | 0 | 0 | 0 | 0 | 14.261 | 0 | 0 | 0 | 0 | 0 | 0 | 0 | 0 | 0 | 60 | 1 | 4 | 4 | 4 | 4 | 0 | 0 | 0 | 0 | 0 | 0 | 0 | 0
2014-07-05 | 16時 | 0 | 0 | 0 | 0 | 0 | 0 | 0 | 1 | 0 | 0 | 0 | 0 | 0 | 0 | 0 | 0 | 0 | 0 | 0 | 0 | 0 | 0 | 0 | 0 | 0 | 0 | 0 | 0 | 0 | 0 | 0 | 0 | 0 | 14.261 | 0 | 0 | 0 | 0 | 0 | 0 | 0 | 0 | 0 | 6.9294 | 2.8725 | 2.2983 | 1.8664 | 1.8681 | 0 | 0 | 0 | 0 | 0 | 14.261 | 0 | 0 | 0 | 0 | 0 | 0 | 0 | 0 | 0 | 60 | 1 | 4 | 4 | 4 | 4 | 0 | 0 | 0 | 0 | 0 | 0 | 0 | 0
2014-07-05 | 17時 | 0 | 0 | 0 | 0 | 0 | 0 | 0 | 1 | 0 | 0 | 0 | 0 | 0 | 0 | 0 | 0 | 0 | 0 | 0 | 0 | 0 | 0 | 0 | 0 | 0 | 0 | 0 | 0 | 0 | 0 | 0 | 0 | 0 | 14.261 | 0 | 0 | 0 | 0 | 0 | 0 | 0 | 0 | 0 | 6.9294 | 2.8725 | 2.2983 | 1.8664 | 1.8681 | 0 | 0 | 0 | 0 | 0 | 14.261 | 0 | 0 | 0 | 0 | 0 | 0 | 0 | 0 | 0 | 60 | 1 | 4 | 4 | 4 | 4 | 0 | 0 | 0 | 0 | 0 | 0 | 0 | 0
2014-07-05 | 18時 | 0 | 0 | 0 | 0 | 0 | 0 | 0 | 1 | 0 | 0 | 0 | 0 | 0 | 0 | 0 | 0 | 0 | 0 | 0 | 0 | 0 | 0 | 0 | 0 | 0 | 0 | 0 | 0 | 0 | 0 | 0 | 0 | 0 | 14.261 | 0 | 0 | 0 | 0 | 0 | 0 | 0 | 0 | 0 | 6.9294 | 2.8725 | 2.2983 | 1.8664 | 1.8681 | 0 | 0 | 0 | 0 | 0 | 14.261 | 0 | 0 | 0 | 0 | 0 | 0 | 0 | 0 | 0 | 60 | 1 | 4 | 4 | 4 | 4 | 0 | 0 | 0 | 0 | 0 | 0 | 0 | 0
2014-07-05 | 19時 | 0 | 0 | 0 | 0 | 0 | 0 | 0 | 1 | 0 | 0 | 0 | 0 | 0 | 0 | 0 | 0 | 0 | 0 | 0 | 0 | 0 | 0 | 0 | 0 | 0 | 0 | 0 | 0 | 0 | 0 | 0 | 0 | 0 | 14.261 | 0 | 0 | 0 | 0 | 0 | 0 | 0 | 0 | 0 | 6.9294 | 2.8725 | 2.2983 | 1.8664 | 1.8681 | 0 | 0 | 0 | 0 | 0 | 14.261 | 0 | 0 | 0 | 0 | 0 | 0 | 0 | 0 | 0 | 60 | 1 | 4 | 4 | 4 | 4 | 0 | 0 | 0 | 0 | 0 | 0 | 0 | 0
2014-07-05 | 20時 | 0 | 0 | 0 | 0 | 0 | 0 | 0 | 1 | 0 | 0 | 0 | 0 | 0 | 0 | 0 | 0 | 0 | 0 | 0 | 0 | 0 | 0 | 0 | 0 | 0 | 0 | 0 | 0 | 0 | 0 | 0 | 0 | 0 | 14.261 | 0 | 0 | 0 | 0 | 0 | 0 | 0 | 0 | 0 | 6.9294 | 2.8725 | 2.2983 | 1.8664 | 1.8681 | 0 | 0 | 0 | 0 | 0 | 14.261 | 0 | 0 | 0 | 0 | 0 | 0 | 0 | 0 | 0 | 60 | 1 | 4 | 4 | 4 | 4 | 0 | 0 | 0 | 0 | 0 | 0 | 0 | 0
2014-07-05 | 21時 | 0 | 0 | 0 | 0 | 0 | 0 | 0 | 1 | 0 | 0 | 0 | 0 | 0 | 0 | 0 | 0 | 0 | 0 | 0 | 0 | 0 | 0 | 0 | 0 | 0 | 0 | 0 | 0 | 0 | 0 | 0 | 0 | 0 | 14.261 | 0 | 0 | 0 | 0 | 0 | 0 | 0 | 0 | 0 | 6.9294 | 2.8725 | 2.2983 | 1.8664 | 1.8681 | 0 | 0 | 0 | 0 | 0 | 14.261 | 0 | 0 | 0 | 0 | 0 | 0 | 0 | 0 | 0 | 60 | 1 | 4 | 4 | 4 | 4 | 0 | 0 | 0 | 0 | 0 | 0 | 0 | 0
2014-07-05 | 22時 | 0 | 0 | 0 | 0 | 0 | 0 | 0 | 1 | 0 | 0 | 0 | 0 | 0 | 0 | 0 | 0 | 0 | 0 | 0 | 0 | 0 | 0 | 0 | 0 | 0 | 0 | 0 | 0 | 0 | 0 | 0 | 0 | 0 | 14.261 | 0 | 0 | 0 | 0 | 0 | 0 | 0 | 0 | 0 | 6.9294 | 2.8725 | 2.2983 | 1.8664 | 1.8681 | 0 | 0 | 0 | 0 | 0 | 14.261 | 0 | 0 | 0 | 0 | 0 | 0 | 0 | 0 | 0 | 60 | 1 | 4 | 4 | 4 | 4 | 0 | 0 | 0 | 0 | 0 | 0 | 0 | 0
2014-07-05 | 23時 | 0 | 0 | 0 | 0 | 0 | 0 | 0 | 1 | 0 | 0 | 0 | 0 | 0 | 0 | 0 | 0 | 0 | 0 | 0 | 0 | 0 | 0 | 0 | 0 | 0 | 0 | 0 | 0 | 0 | 0 | 0 | 0 | 0 | 14.261 | 0 | 0 | 0 | 0 | 0 | 0 | 0 | 0 | 0 | 6.9294 | 2.8725 | 2.2983 | 1.8664 | 1.8681 | 0 | 0 | 0 | 0 | 0 | 14.261 | 0 | 0 | 0 | 0 | 0 | 0 | 0 | 0 | 0 | 60 | 1 | 4 | 4 | 4 | 4 | 0 | 0 | 0 | 0 | 0 | 0 | 0 | 0
2014-07-06 | 0時 | 0 | 0 | 0 | 0 | 0 | 0 | 0 | 1 | 0 | 0 | 0 | 0 | 0 | 0 | 0 | 0 | 0 | 0 | 0 | 0 | 0 | 0 | 0 | 0 | 0 | 0 | 0 | 0 | 0 | 0 | 0 | 0 | 0 | 14.261 | 0 | 0 | 0 | 0 | 0 | 0 | 0 | 0 | 0 | 6.9294 | 2.8725 | 2.2983 | 1.8664 | 1.8681 | 0 | 0 | 0 | 0 | 0 | 14.261 | 0 | 0 | 0 | 0 | 0 | 0 | 0 | 0 | 0 | 60 | 1 | 4 | 4 | 4 | 4 | 0 | 0 | 0 | 0 | 0 | 0 | 0 | 0
2014-07-06 | 1時 | 0 | 0 | 0 | 0 | 0 | 0 | 0 | 1 | 0 | 0 | 0 | 0 | 0 | 0 | 0 | 0 | 0 | 0 | 0 | 0 | 0 | 0 | 0 | 0 | 0 | 0 | 0 | 0 | 0 | 0 | 0 | 0 | 0 | 14.261 | 0 | 0 | 0 | 0 | 0 | 0 | 0 | 0 | 0 | 6.9294 | 2.8725 | 2.2983 | 1.8664 | 1.8681 | 0 | 0 | 0 | 0 | 0 | 14.261 | 0 | 0 | 0 | 0 | 0 | 0 | 0 | 0 | 0 | 60 | 1 | 4 | 4 | 4 | 4 | 0 | 0 | 0 | 0 | 0 | 0 | 0 | 0
2014-07-06 | 2時 | 0 | 0 | 0 | 0 | 0 | 0 | 0 | 1 | 0 | 0 | 0 | 0 | 0 | 0 | 0 | 0 | 0 | 0 | 0 | 0 | 0 | 0 | 0 | 0 | 0 | 0 | 0 | 0 | 0 | 0 | 0 | 0 | 0 | 14.261 | 0 | 0 | 0 | 0 | 0 | 0 | 0 | 0 | 0 | 6.9294 | 2.8725 | 2.2983 | 1.8664 | 1.8681 | 0 | 0 | 0 | 0 | 0 | 14.261 | 0 | 0 | 0 | 0 | 0 | 0 | 0 | 0 | 0 | 60 | 1 | 4 | 4 | 4 | 4 | 0 | 0 | 0 | 0 | 0 | 0 | 0 | 0
2014-07-06 | 3時 | 0 | 0 | 0 | 0 | 0 | 0 | 0 | 1 | 0 | 0 | 0 | 0 | 0 | 0 | 0 | 0 | 0 | 0 | 0 | 0 | 0 | 0 | 0 | 0 | 0 | 0 | 0 | 0 | 0 | 0 | 0 | 0 | 0 | 14.261 | 0 | 0 | 0 | 0 | 0 | 0 | 0 | 0 | 0 | 6.9294 | 2.8725 | 2.2983 | 1.8664 | 1.8681 | 0 | 0 | 0 | 0 | 0 | 14.261 | 0 | 0 | 0 | 0 | 0 | 0 | 0 | 0 | 0 | 60 | 1 | 4 | 4 | 4 | 4 | 0 | 0 | 0 | 0 | 0 | 0 | 0 | 0
2014-07-06 | 4時 | 0 | 0 | 0 | 0 | 0 | 0 | 0 | 1 | 0 | 0 | 0 | 0 | 0 | 0 | 0 | 0 | 0 | 0 | 0 | 0 | 0 | 0 | 0 | 0 | 0 | 0 | 0 | 0 | 0 | 0 | 0 | 0 | 0 | 14.261 | 0 | 0 | 0 | 0 | 0 | 0 | 0 | 0 | 0 | 6.9294 | 2.8725 | 2.2983 | 1.8664 | 1.8681 | 0 | 0 | 0 | 0 | 0 | 14.261 | 0 | 0 | 0 | 0 | 0 | 0 | 0 | 0 | 0 | 60 | 1 | 4 | 4 | 4 | 4 | 0 | 0 | 0 | 0 | 0 | 0 | 0 | 0
2014-07-06 | 5時 | 0 | 0 | 0 | 0 | 0 | 0 | 0 | 1 | 0 | 0 | 0 | 0 | 0 | 0 | 0 | 0 | 0 | 0 | 0 | 0 | 0 | 0 | 0 | 0 | 0 | 0 | 0 | 0 | 0 | 0 | 0 | 0 | 0 | 14.261 | 0 | 0 | 0 | 0 | 0 | 0 | 0 | 0 | 0 | 6.9294 | 2.8725 | 2.2983 | 1.8664 | 1.8681 | 0 | 0 | 0 | 0 | 0 | 14.261 | 0 | 0 | 0 | 0 | 0 | 0 | 0 | 0 | 0 | 60 | 1 | 4 | 4 | 4 | 4 | 0 | 0 | 0 | 0 | 0 | 0 | 0 | 0
2014-07-06 | 6時 | 0 | 0 | 0 | 0 | 0 | 0 | 0 | 1 | 0 | 0 | 0 | 0 | 0 | 0 | 0 | 0 | 0 | 0 | 0 | 0 | 0 | 0 | 0 | 0 | 0 | 0 | 0 | 0 | 0 | 0 | 0 | 0 | 0 | 14.261 | 0 | 0 | 0 | 0 | 0 | 0 | 0 | 0 | 0 | 6.9294 | 2.8725 | 2.2983 | 1.8664 | 1.8681 | 0 | 0 | 0 | 0 | 0 | 14.261 | 0 | 0 | 0 | 0 | 0 | 0 | 0 | 0 | 0 | 60 | 1 | 4 | 4 | 4 | 4 | 0 | 0 | 0 | 0 | 0 | 0 | 0 | 0
2014-07-06 | 7時 | 0 | 0 | 0 | 0 | 0 | 0 | 0 | 1 | 0 | 0 | 0 | 0 | 0 | 0 | 0 | 0 | 0 | 0 | 0 | 0 | 0 | 0 | 0 | 0 | 0 | 0 | 0 | 0 | 0 | 0 | 0 | 0 | 0 | 14.261 | 0 | 0 | 0 | 0 | 0 | 0 | 0 | 0 | 0 | 6.9294 | 2.8725 | 2.2983 | 1.8664 | 1.8681 | 0 | 0 | 0 | 0 | 0 | 14.261 | 0 | 0 | 0 | 0 | 0 | 0 | 0 | 0 | 0 | 60 | 1 | 4 | 4 | 4 | 4 | 0 | 0 | 0 | 0 | 0 | 0 | 0 | 0
2014-07-06 | 8時 | 0 | 0 | 0 | 0 | 0 | 0 | 0 | 1 | 0 | 0 | 0 | 0 | 0 | 0 | 0 | 0 | 0 | 0 | 0 | 0 | 0 | 0 | 0 | 0 | 0 | 0 | 0 | 0 | 0 | 0 | 0 | 0 | 0 | 14.261 | 0 | 0 | 0 | 0 | 0 | 0 | 0 | 0 | 0 | 6.9294 | 2.8725 | 2.2983 | 1.8664 | 1.8681 | 0 | 0 | 0 | 0 | 0 | 14.261 | 0 | 0 | 0 | 0 | 0 | 0 | 0 | 0 | 0 | 60 | 1 | 4 | 4 | 4 | 4 | 0 | 0 | 0 | 0 | 0 | 0 | 0 | 0
2014-07-06 | 9時 | 0 | 0 | 0 | 0 | 0 | 0 | 0 | 1 | 0 | 0 | 0 | 0 | 0 | 0 | 0 | 0 | 0 | 0 | 0 | 0 | 0 | 0 | 0 | 0 | 0 | 0 | 0 | 0 | 0 | 0 | 0 | 0 | 0 | 14.261 | 0 | 0 | 0 | 0 | 0 | 0 | 0 | 0 | 0 | 6.9294 | 2.8725 | 2.2983 | 1.8664 | 1.8681 | 0 | 0 | 0 | 0 | 0 | 14.261 | 0 | 0 | 0 | 0 | 0 | 0 | 0 | 0 | 0 | 60 | 1 | 4 | 4 | 4 | 4 | 0 | 0 | 0 | 0 | 0 | 0 | 0 | 0
2014-07-06 | 10時 | 0 | 0 | 0 | 0 | 0 | 0 | 0 | 1 | 0 | 0 | 0 | 0 | 0 | 0 | 0 | 0 | 0 | 0 | 0 | 0 | 0 | 0 | 0 | 0 | 0 | 0 | 0 | 0 | 0 | 0 | 0 | 0 | 0 | 14.261 | 0 | 0 | 0 | 0 | 0 | 0 | 0 | 0 | 0 | 6.9294 | 2.8725 | 2.2983 | 1.8664 | 1.8681 | 0 | 0 | 0 | 0 | 0 | 14.261 | 0 | 0 | 0 | 0 | 0 | 0 | 0 | 0 | 0 | 60 | 1 | 4 | 4 | 4 | 4 | 0 | 0 | 0 | 0 | 0 | 0 | 0 | 0
2014-07-06 | 11時 | 0 | 0 | 0 | 0 | 0 | 0 | 0 | 1 | 0 | 0 | 0 | 0 | 0 | 0 | 0 | 0 | 0 | 0 | 0 | 0 | 0 | 0 | 0 | 0 | 0 | 0 | 0 | 0 | 0 | 0 | 0 | 0 | 0 | 14.261 | 0 | 0 | 0 | 0 | 0 | 0 | 0 | 0 | 0 | 6.9294 | 2.8725 | 2.2983 | 1.8664 | 1.8681 | 0 | 0 | 0 | 0 | 0 | 14.261 | 0 | 0 | 0 | 0 | 0 | 0 | 0 | 0 | 0 | 60 | 1 | 4 | 4 | 4 | 4 | 0 | 0 | 0 | 0 | 0 | 0 | 0 | 0
2014-07-06 | 12時 | 0 | 0 | 0 | 0 | 0 | 0 | 0 | 1 | 0 | 0 | 0 | 0 | 0 | 0 | 0 | 0 | 0 | 0 | 0 | 0 | 0 | 0 | 0 | 0 | 0 | 0 | 0 | 0 | 0 | 0 | 0 | 0 | 0 | 14.261 | 0 | 0 | 0 | 0 | 0 | 0 | 0 | 0 | 0 | 6.9294 | 2.8725 | 2.2983 | 1.8664 | 1.8681 | 0 | 0 | 0 | 0 | 0 | 14.261 | 0 | 0 | 0 | 0 | 0 | 0 | 0 | 0 | 0 | 60 | 1 | 4 | 4 | 4 | 4 | 0 | 0 | 0 | 0 | 0 | 0 | 0 | 0
2014-07-06 | 13時 | 0 | 0 | 0 | 0 | 0 | 0 | 0 | 1 | 0 | 0 | 0 | 0 | 0 | 0 | 0 | 0 | 0 | 0 | 0 | 0 | 0 | 0 | 0 | 0 | 0 | 0 | 0 | 0 | 0 | 0 | 0 | 0 | 0 | 14.261 | 0 | 0 | 0 | 0 | 0 | 0 | 0 | 0 | 0 | 6.9294 | 2.8725 | 2.2983 | 1.8664 | 1.8681 | 0 | 0 | 0 | 0 | 0 | 14.261 | 0 | 0 | 0 | 0 | 0 | 0 | 0 | 0 | 0 | 60 | 1 | 4 | 4 | 4 | 4 | 0 | 0 | 0 | 0 | 0 | 0 | 0 | 0
2014-07-06 | 14時 | 0 | 0 | 0 | 0 | 0 | 0 | 0 | 1 | 0 | 0 | 0 | 0 | 0 | 0 | 0 | 0 | 0 | 0 | 0 | 0 | 0 | 0 | 0 | 0 | 0 | 0 | 0 | 0 | 0 | 0 | 0 | 0 | 0 | 14.261 | 0 | 0 | 0 | 0 | 0 | 0 | 0 | 0 | 0 | 6.9294 | 2.8725 | 2.2983 | 1.8664 | 1.8681 | 0 | 0 | 0 | 0 | 0 | 14.261 | 0 | 0 | 0 | 0 | 0 | 0 | 0 | 0 | 0 | 60 | 1 | 4 | 4 | 4 | 4 | 0 | 0 | 0 | 0 | 0 | 0 | 0 | 0
2014-07-06 | 15時 | 0 | 0 | 0 | 0 | 0 | 0 | 0 | 1 | 0 | 0 | 0 | 0 | 0 | 0 | 0 | 0 | 0 | 0 | 0 | 0 | 0 | 0 | 0 | 0 | 0 | 0 | 0 | 0 | 0 | 0 | 0 | 0 | 0 | 14.261 | 0 | 0 | 0 | 0 | 0 | 0 | 0 | 0 | 0 | 6.9294 | 2.8725 | 2.2983 | 1.8664 | 1.8681 | 0 | 0 | 0 | 0 | 0 | 14.261 | 0 | 0 | 0 | 0 | 0 | 0 | 0 | 0 | 0 | 60 | 1 | 4 | 4 | 4 | 4 | 0 | 0 | 0 | 0 | 0 | 0 | 0 | 0
2014-07-06 | 16時 | 0 | 0 | 0 | 0 | 0 | 0 | 0 | 1 | 0 | 0 | 0 | 0 | 0 | 0 | 0 | 0 | 0 | 0 | 0 | 0 | 0 | 0 | 0 | 0 | 0 | 0 | 0 | 0 | 0 | 0 | 0 | 0 | 0 | 14.261 | 0 | 0 | 0 | 0 | 0 | 0 | 0 | 0 | 0 | 6.9294 | 2.8725 | 2.2983 | 1.8664 | 1.8681 | 0 | 0 | 0 | 0 | 0 | 14.261 | 0 | 0 | 0 | 0 | 0 | 0 | 0 | 0 | 0 | 60 | 1 | 4 | 4 | 4 | 4 | 0 | 0 | 0 | 0 | 0 | 0 | 0 | 0
2014-07-06 | 17時 | 0 | 0 | 0 | 0 | 0 | 0 | 0 | 1 | 0 | 0 | 0 | 0 | 0 | 0 | 0 | 0 | 0 | 0 | 0 | 0 | 0 | 0 | 0 | 0 | 0 | 0 | 0 | 0 | 0 | 0 | 0 | 0 | 0 | 14.261 | 0 | 0 | 0 | 0 | 0 | 0 | 0 | 0 | 0 | 6.9294 | 2.8725 | 2.2983 | 1.8664 | 1.8681 | 0 | 0 | 0 | 0 | 0 | 14.261 | 0 | 0 | 0 | 0 | 0 | 0 | 0 | 0 | 0 | 60 | 1 | 4 | 4 | 4 | 4 | 0 | 0 | 0 | 0 | 0 | 0 | 0 | 0
2014-07-06 | 18時 | 0 | 0 | 0 | 0 | 0 | 0 | 0 | 1 | 0 | 0 | 0 | 0 | 0 | 0 | 0 | 0 | 0 | 0 | 0 | 0 | 0 | 0 | 0 | 0 | 0 | 0 | 0 | 0 | 0 | 0 | 0 | 0 | 0 | 14.261 | 0 | 0 | 0 | 0 | 0 | 0 | 0 | 0 | 0 | 6.9294 | 2.8725 | 2.2983 | 1.8664 | 1.8681 | 0 | 0 | 0 | 0 | 0 | 14.261 | 0 | 0 | 0 | 0 | 0 | 0 | 0 | 0 | 0 | 60 | 1 | 4 | 4 | 4 | 4 | 0 | 0 | 0 | 0 | 0 | 0 | 0 | 0
2014-07-06 | 19時 | 0 | 0 | 0 | 0 | 0 | 0 | 0 | 1 | 0 | 0 | 0 | 0 | 0 | 0 | 0 | 0 | 0 | 0 | 0 | 0 | 0 | 0 | 0 | 0 | 0 | 0 | 0 | 0 | 0 | 0 | 0 | 0 | 0 | 14.261 | 0 | 0 | 0 | 0 | 0 | 0 | 0 | 0 | 0 | 6.9294 | 2.8725 | 2.2983 | 1.8664 | 1.8681 | 0 | 0 | 0 | 0 | 0 | 14.261 | 0 | 0 | 0 | 0 | 0 | 0 | 0 | 0 | 0 | 60 | 1 | 4 | 4 | 4 | 4 | 0 | 0 | 0 | 0 | 0 | 0 | 0 | 0
2014-07-06 | 20時 | 0 | 0 | 0 | 0 | 0 | 0 | 0 | 1 | 0 | 0 | 0 | 0 | 0 | 0 | 0 | 0 | 0 | 0 | 0 | 0 | 0 | 0 | 0 | 0 | 0 | 0 | 0 | 0 | 0 | 0 | 0 | 0 | 0 | 14.261 | 0 | 0 | 0 | 0 | 0 | 0 | 0 | 0 | 0 | 6.9294 | 2.8725 | 2.2983 | 1.8664 | 1.8681 | 0 | 0 | 0 | 0 | 0 | 14.261 | 0 | 0 | 0 | 0 | 0 | 0 | 0 | 0 | 0 | 60 | 1 | 4 | 4 | 4 | 4 | 0 | 0 | 0 | 0 | 0 | 0 | 0 | 0
2014-07-06 | 21時 | 0 | 0 | 0 | 0 | 0 | 0 | 0 | 1 | 0 | 0 | 0 | 0 | 0 | 0 | 0 | 0 | 0 | 0 | 0 | 0 | 0 | 0 | 0 | 0 | 0 | 0 | 0 | 0 | 0 | 0 | 0 | 0 | 0 | 14.261 | 0 | 0 | 0 | 0 | 0 | 0 | 0 | 0 | 0 | 6.9294 | 2.8725 | 2.2983 | 1.8664 | 1.8681 | 0 | 0 | 0 | 0 | 0 | 14.261 | 0 | 0 | 0 | 0 | 0 | 0 | 0 | 0 | 0 | 60 | 1 | 4 | 4 | 4 | 4 | 0 | 0 | 0 | 0 | 0 | 0 | 0 | 0
2014-07-06 | 22時 | 0 | 0 | 0 | 0 | 0 | 0 | 0 | 1 | 0 | 0 | 0 | 0 | 0 | 0 | 0 | 0 | 0 | 0 | 0 | 0 | 0 | 0 | 0 | 0 | 0 | 0 | 0 | 0 | 0 | 0 | 0 | 0 | 0 | 14.261 | 0 | 0 | 0 | 0 | 0 | 0 | 0 | 0 | 0 | 6.9294 | 2.8725 | 2.2983 | 1.8664 | 1.8681 | 0 | 0 | 0 | 0 | 0 | 14.261 | 0 | 0 | 0 | 0 | 0 | 0 | 0 | 0 | 0 | 60 | 1 | 4 | 4 | 4 | 4 | 0 | 0 | 0 | 0 | 0 | 0 | 0 | 0
2014-07-06 | 23時 | 0 | 0 | 0 | 0 | 0 | 0 | 0 | 1 | 0 | 0 | 0 | 0 | 0 | 0 | 0 | 0 | 0 | 0 | 0 | 0 | 0 | 0 | 0 | 0 | 0 | 0 | 0 | 0 | 0 | 0 | 0 | 0 | 0 | 14.261 | 0 | 0 | 0 | 0 | 0 | 0 | 0 | 0 | 0 | 6.9294 | 2.8725 | 2.2983 | 1.8664 | 1.8681 | 0 | 0 | 0 | 0 | 0 | 14.261 | 0 | 0 | 0 | 0 | 0 | 0 | 0 | 0 | 0 | 60 | 1 | 4 | 4 | 4 | 4 | 0 | 0 | 0 | 0 | 0 | 0 | 0 | 0
2014-07-07 | 0時 | 0 | 0 | 0 | 0 | 0 | 0 | 0 | 1 | 0 | 0 | 0 | 0 | 0 | 0 | 0 | 0 | 0 | 0 | 0 | 0 | 0 | 0 | 0 | 0 | 0 | 0 | 0 | 0 | 0 | 0 | 0 | 0 | 0 | 14.261 | 0 | 0 | 0 | 0 | 0 | 0 | 0 | 0 | 0 | 6.9294 | 2.8725 | 2.2983 | 1.8664 | 1.8681 | 0 | 0 | 0 | 0 | 0 | 14.261 | 0 | 0 | 0 | 0 | 0 | 0 | 0 | 0 | 0 | 60 | 1 | 4 | 4 | 4 | 4 | 0 | 0 | 0 | 0 | 0 | 0 | 0 | 0
2014-07-07 | 1時 | 0 | 0 | 0 | 0 | 0 | 0 | 0 | 1 | 0 | 0 | 0 | 0 | 0 | 0 | 0 | 0 | 0 | 0 | 0 | 0 | 0 | 0 | 0 | 0 | 0 | 0 | 0 | 0 | 0 | 0 | 0 | 0 | 0 | 14.261 | 0 | 0 | 0 | 0 | 0 | 0 | 0 | 0 | 0 | 6.9294 | 2.8725 | 2.2983 | 1.8664 | 1.8681 | 0 | 0 | 0 | 0 | 0 | 14.261 | 0 | 0 | 0 | 0 | 0 | 0 | 0 | 0 | 0 | 60 | 1 | 4 | 4 | 4 | 4 | 0 | 0 | 0 | 0 | 0 | 0 | 0 | 0
2014-07-07 | 2時 | 0 | 0 | 0 | 0 | 0 | 0 | 0 | 1 | 0 | 0 | 0 | 0 | 0 | 0 | 0 | 0 | 0 | 0 | 0 | 0 | 0 | 0 | 0 | 0 | 0 | 0 | 0 | 0 | 0 | 0 | 0 | 0 | 0 | 14.261 | 0 | 0 | 0 | 0 | 0 | 0 | 0 | 0 | 0 | 6.9294 | 2.8725 | 2.2983 | 1.8664 | 1.8681 | 0 | 0 | 0 | 0 | 0 | 14.261 | 0 | 0 | 0 | 0 | 0 | 0 | 0 | 0 | 0 | 60 | 1 | 4 | 4 | 4 | 4 | 0 | 0 | 0 | 0 | 0 | 0 | 0 | 0
2014-07-07 | 3時 | 0 | 0 | 0 | 0 | 0 | 0 | 0 | 1 | 0 | 0 | 0 | 0 | 0 | 0 | 0 | 0 | 0 | 0 | 0 | 0 | 0 | 0 | 0 | 0 | 0 | 0 | 0 | 0 | 0 | 0 | 0 | 0 | 0 | 14.261 | 0 | 0 | 0 | 0 | 0 | 0 | 0 | 0 | 0 | 6.9294 | 2.8725 | 2.2983 | 1.8664 | 1.8681 | 0 | 0 | 0 | 0 | 0 | 14.261 | 0 | 0 | 0 | 0 | 0 | 0 | 0 | 0 | 0 | 60 | 1 | 4 | 4 | 4 | 4 | 0 | 0 | 0 | 0 | 0 | 0 | 0 | 0
2014-07-07 | 4時 | 0 | 0 | 0 | 0 | 0 | 0 | 0 | 1 | 0 | 0 | 0 | 0 | 0 | 0 | 0 | 0 | 0 | 0 | 0 | 0 | 0 | 0 | 0 | 0 | 0 | 0 | 0 | 0 | 0 | 0 | 0 | 0 | 0 | 14.261 | 0 | 0 | 0 | 0 | 0 | 0 | 0 | 0 | 0 | 6.9294 | 2.8725 | 2.2983 | 1.8664 | 1.8681 | 0 | 0 | 0 | 0 | 0 | 14.261 | 0 | 0 | 0 | 0 | 0 | 0 | 0 | 0 | 0 | 60 | 1 | 4 | 4 | 4 | 4 | 0 | 0 | 0 | 0 | 0 | 0 | 0 | 0
2014-07-07 | 5時 | 0 | 0 | 0 | 0 | 0 | 0 | 0 | 1 | 0 | 0 | 0 | 0 | 0 | 0 | 0 | 0 | 0 | 0 | 0 | 0 | 0 | 0 | 0 | 0 | 0 | 0 | 0 | 0 | 0 | 0 | 0 | 0 | 0 | 14.261 | 0 | 0 | 0 | 0 | 0 | 0 | 0 | 0 | 0 | 6.9294 | 2.8725 | 2.2983 | 1.8664 | 1.8681 | 0 | 0 | 0 | 0 | 0 | 14.261 | 0 | 0 | 0 | 0 | 0 | 0 | 0 | 0 | 0 | 60 | 1 | 4 | 4 | 4 | 4 | 0 | 0 | 0 | 0 | 0 | 0 | 0 | 0
2014-07-07 | 6時 | 0 | 0 | 0 | 0 | 0 | 0 | 0 | 1 | 0 | 0 | 0 | 0 | 0 | 0 | 0 | 0 | 0 | 0 | 0 | 0 | 0 | 0 | 0 | 0 | 0 | 0 | 0 | 0 | 0 | 0 | 0 | 0 | 0 | 14.261 | 0 | 0 | 0 | 0 | 0 | 0 | 0 | 0 | 0 | 6.9294 | 2.8725 | 2.2983 | 1.8664 | 1.8681 | 0 | 0 | 0 | 0 | 0 | 14.261 | 0 | 0 | 0 | 0 | 0 | 0 | 0 | 0 | 0 | 60 | 1 | 4 | 4 | 4 | 4 | 0 | 0 | 0 | 0 | 0 | 0 | 0 | 0
2014-07-07 | 7時 | 0 | 0 | 0 | 0 | 0 | 0 | 0 | 1 | 0 | 0 | 0 | 0 | 0 | 0 | 0 | 0 | 0 | 0 | 0 | 0 | 0 | 0 | 0 | 0 | 0 | 0 | 0 | 0 | 0 | 0 | 0 | 0 | 0 | 14.261 | 0 | 0 | 0 | 0 | 0 | 0 | 0 | 0 | 0 | 6.9294 | 2.8725 | 2.2983 | 1.8664 | 1.8681 | 0 | 0 | 0 | 0 | 0 | 14.261 | 0 | 0 | 0 | 0 | 0 | 0 | 0 | 0 | 0 | 60 | 1 | 4 | 4 | 4 | 4 | 0 | 0 | 0 | 0 | 0 | 0 | 0 | 0
2014-07-07 | 8時 | 0 | 0 | 0 | 0 | 0 | 0 | 0 | 1 | 0 | 0 | 0 | 0 | 0 | 0 | 0 | 0 | 0 | 0 | 0 | 0 | 0 | 0 | 0 | 0 | 0 | 0 | 0 | 0 | 0 | 0 | 0 | 0 | 0 | 14.261 | 0 | 0 | 0 | 0 | 0 | 0 | 0 | 0 | 0 | 6.9294 | 2.8725 | 2.2983 | 1.8664 | 1.8681 | 0 | 0 | 0 | 0 | 0 | 14.261 | 0 | 0 | 0 | 0 | 0 | 0 | 0 | 0 | 0 | 60 | 1 | 4 | 4 | 4 | 4 | 0 | 0 | 0 | 0 | 0 | 0 | 0 | 0
2014-07-07 | 9時 | 0 | 0 | 0 | 0 | 0 | 0 | 0 | 1 | 0 | 0 | 0 | 0 | 0 | 0 | 0 | 0 | 0 | 0 | 0 | 0 | 0 | 0 | 0 | 0 | 0 | 0 | 0 | 0 | 0 | 0 | 0 | 0 | 0 | 14.261 | 0 | 0 | 0 | 0 | 0 | 0 | 0 | 0 | 0 | 6.9294 | 2.8725 | 2.2983 | 1.8664 | 1.8681 | 0 | 0 | 0 | 0 | 0 | 14.261 | 0 | 0 | 0 | 0 | 0 | 0 | 0 | 0 | 0 | 60 | 1 | 4 | 4 | 4 | 4 | 0 | 0 | 0 | 0 | 0 | 0 | 0 | 0
2014-07-07 | 10時 | 0 | 0 | 0 | 0 | 0 | 0 | 0 | 1 | 0 | 0 | 0 | 0 | 0 | 0 | 0 | 0 | 0 | 0 | 0 | 0 | 0 | 0 | 0 | 0 | 0 | 0 | 0 | 0 | 0 | 0 | 0 | 0 | 0 | 14.261 | 0 | 0 | 0 | 0 | 0 | 0 | 0 | 0 | 0 | 6.9294 | 2.8725 | 2.2983 | 1.8664 | 1.8681 | 0 | 0 | 0 | 0 | 0 | 14.261 | 0 | 0 | 0 | 0 | 0 | 0 | 0 | 0 | 0 | 60 | 1 | 4 | 4 | 4 | 4 | 0 | 0 | 0 | 0 | 0 | 0 | 0 | 0
2014-07-07 | 11時 | 0 | 0 | 0 | 0 | 0 | 0 | 0 | 1 | 0 | 0 | 0 | 0 | 0 | 0 | 0 | 0 | 0 | 0 | 0 | 0 | 0 | 0 | 0 | 0 | 0 | 0 | 0 | 0 | 0 | 0 | 0 | 0 | 0 | 14.261 | 0 | 0 | 0 | 0 | 0 | 0 | 0 | 0 | 0 | 6.9294 | 2.8725 | 2.2983 | 1.8664 | 1.8681 | 0 | 0 | 0 | 0 | 0 | 14.261 | 0 | 0 | 0 | 0 | 0 | 0 | 0 | 0 | 0 | 60 | 1 | 4 | 4 | 4 | 4 | 0 | 0 | 0 | 0 | 0 | 0 | 0 | 0
2014-07-07 | 12時 | 0 | 0 | 0 | 0 | 0 | 0 | 0 | 1 | 0 | 0 | 0 | 0 | 0 | 0 | 0 | 0 | 0 | 0 | 0 | 0 | 0 | 0 | 0 | 0 | 0 | 0 | 0 | 0 | 0 | 0 | 0 | 0 | 0 | 14.261 | 0 | 0 | 0 | 0 | 0 | 0 | 0 | 0 | 0 | 6.9294 | 2.8725 | 2.2983 | 1.8664 | 1.8681 | 0 | 0 | 0 | 0 | 0 | 14.261 | 0 | 0 | 0 | 0 | 0 | 0 | 0 | 0 | 0 | 60 | 1 | 4 | 4 | 4 | 4 | 0 | 0 | 0 | 0 | 0 | 0 | 0 | 0
2014-07-07 | 13時 | 0 | 0 | 0 | 0 | 0 | 0 | 0 | 1 | 0 | 0 | 0 | 0 | 0 | 0 | 0 | 0 | 0 | 0 | 0 | 0 | 0 | 0 | 0 | 0 | 0 | 0 | 0 | 0 | 0 | 0 | 0 | 0 | 0 | 14.261 | 0 | 0 | 0 | 0 | 0 | 0 | 0 | 0 | 0 | 6.9294 | 2.8725 | 2.2983 | 1.8664 | 1.8681 | 0 | 0 | 0 | 0 | 0 | 14.261 | 0 | 0 | 0 | 0 | 0 | 0 | 0 | 0 | 0 | 60 | 1 | 4 | 4 | 4 | 4 | 0 | 0 | 0 | 0 | 0 | 0 | 0 | 0
2014-07-07 | 14時 | 0 | 0 | 0 | 0 | 0 | 0 | 0 | 1 | 0 | 0 | 0 | 0 | 0 | 0 | 0 | 0 | 0 | 0 | 0 | 0 | 0 | 0 | 0 | 0 | 0 | 0 | 0 | 0 | 0 | 0 | 0 | 0 | 0 | 14.261 | 0 | 0 | 0 | 0 | 0 | 0 | 0 | 0 | 0 | 6.9294 | 2.8725 | 2.2983 | 1.8664 | 1.8681 | 0 | 0 | 0 | 0 | 0 | 14.261 | 0 | 0 | 0 | 0 | 0 | 0 | 0 | 0 | 0 | 60 | 1 | 4 | 4 | 4 | 4 | 0 | 0 | 0 | 0 | 0 | 0 | 0 | 0
2014-07-07 | 15時 | 0 | 0 | 0 | 0 | 0 | 0 | 0 | 1 | 0 | 0 | 0 | 0 | 0 | 0 | 0 | 0 | 0 | 0 | 0 | 0 | 0 | 0 | 0 | 0 | 0 | 0 | 0 | 0 | 0 | 0 | 0 | 0 | 0 | 14.261 | 0 | 0 | 0 | 0 | 0 | 0 | 0 | 0 | 0 | 6.9294 | 2.8725 | 2.2983 | 1.8664 | 1.8681 | 0 | 0 | 0 | 0 | 0 | 14.261 | 0 | 0 | 0 | 0 | 0 | 0 | 0 | 0 | 0 | 60 | 1 | 4 | 4 | 4 | 4 | 0 | 0 | 0 | 0 | 0 | 0 | 0 | 0
2014-07-07 | 16時 | 0 | 0 | 0 | 0 | 0 | 0 | 0 | 1 | 0 | 0 | 0 | 0 | 0 | 0 | 0 | 0 | 0 | 0 | 0 | 0 | 0 | 0 | 0 | 0 | 0 | 0 | 0 | 0 | 0 | 0 | 0 | 0 | 0 | 14.261 | 0 | 0 | 0 | 0 | 0 | 0 | 0 | 0 | 0 | 6.9294 | 2.8725 | 2.2983 | 1.8664 | 1.8681 | 0 | 0 | 0 | 0 | 0 | 14.261 | 0 | 0 | 0 | 0 | 0 | 0 | 0 | 0 | 0 | 60 | 1 | 4 | 4 | 4 | 4 | 0 | 0 | 0 | 0 | 0 | 0 | 0 | 0
2014-07-07 | 17時 | 0 | 0 | 0 | 0 | 0 | 0 | 0 | 1 | 0 | 0 | 0 | 0 | 0 | 0 | 0 | 0 | 0 | 0 | 0 | 0 | 0 | 0 | 0 | 0 | 0 | 0 | 0 | 0 | 0 | 0 | 0 | 0 | 0 | 14.261 | 0 | 0 | 0 | 0 | 0 | 0 | 0 | 0 | 0 | 6.9294 | 2.8725 | 2.2983 | 1.8664 | 1.8681 | 0 | 0 | 0 | 0 | 0 | 14.261 | 0 | 0 | 0 | 0 | 0 | 0 | 0 | 0 | 0 | 60 | 1 | 4 | 4 | 4 | 4 | 0 | 0 | 0 | 0 | 0 | 0 | 0 | 0
2014-07-07 | 18時 | 0 | 0 | 0 | 0 | 0 | 0 | 0 | 1 | 0 | 0 | 0 | 0 | 0 | 0 | 0 | 0 | 0 | 0 | 0 | 0 | 0 | 0 | 0 | 0 | 0 | 0 | 0 | 0 | 0 | 0 | 0 | 0 | 0 | 14.261 | 0 | 0 | 0 | 0 | 0 | 0 | 0 | 0 | 0 | 6.9294 | 2.8725 | 2.2983 | 1.8664 | 1.8681 | 0 | 0 | 0 | 0 | 0 | 14.261 | 0 | 0 | 0 | 0 | 0 | 0 | 0 | 0 | 0 | 60 | 1 | 4 | 4 | 4 | 4 | 0 | 0 | 0 | 0 | 0 | 0 | 0 | 0
2014-07-07 | 19時 | 0 | 0 | 0 | 0 | 0 | 0 | 0 | 1 | 0 | 0 | 0 | 0 | 0 | 0 | 0 | 0 | 0 | 0 | 0 | 0 | 0 | 0 | 0 | 0 | 0 | 0 | 0 | 0 | 0 | 0 | 0 | 0 | 0 | 14.261 | 0 | 0 | 0 | 0 | 0 | 0 | 0 | 0 | 0 | 6.9294 | 2.8725 | 2.2983 | 1.8664 | 1.8681 | 0 | 0 | 0 | 0 | 0 | 14.261 | 0 | 0 | 0 | 0 | 0 | 0 | 0 | 0 | 0 | 60 | 1 | 4 | 4 | 4 | 4 | 0 | 0 | 0 | 0 | 0 | 0 | 0 | 0
2014-07-07 | 20時 | 0 | 0 | 0 | 0 | 0 | 0 | 0 | 1 | 0 | 0 | 0 | 0 | 0 | 0 | 0 | 0 | 0 | 0 | 0 | 0 | 0 | 0 | 0 | 0 | 0 | 0 | 0 | 0 | 0 | 0 | 0 | 0 | 0 | 14.261 | 0 | 0 | 0 | 0 | 0 | 0 | 0 | 0 | 0 | 6.9294 | 2.8725 | 2.2983 | 1.8664 | 1.8681 | 0 | 0 | 0 | 0 | 0 | 14.261 | 0 | 0 | 0 | 0 | 0 | 0 | 0 | 0 | 0 | 60 | 1 | 4 | 4 | 4 | 4 | 0 | 0 | 0 | 0 | 0 | 0 | 0 | 0
2014-07-07 | 21時 | 0 | 0 | 0 | 0 | 0 | 0 | 0 | 1 | 0 | 0 | 0 | 0 | 0 | 0 | 0 | 0 | 0 | 0 | 0 | 0 | 0 | 0 | 0 | 0 | 0 | 0 | 0 | 0 | 0 | 0 | 0 | 0 | 0 | 14.261 | 0 | 0 | 0 | 0 | 0 | 0 | 0 | 0 | 0 | 6.9294 | 2.8725 | 2.2983 | 1.8664 | 1.8681 | 0 | 0 | 0 | 0 | 0 | 14.261 | 0 | 0 | 0 | 0 | 0 | 0 | 0 | 0 | 0 | 60 | 1 | 4 | 4 | 4 | 4 | 0 | 0 | 0 | 0 | 0 | 0 | 0 | 0
2014-07-07 | 22時 | 0 | 0 | 0 | 0 | 0 | 0 | 0 | 1 | 0 | 0 | 0 | 0 | 0 | 0 | 0 | 0 | 0 | 0 | 0 | 0 | 0 | 0 | 0 | 0 | 0 | 0 | 0 | 0 | 0 | 0 | 0 | 0 | 0 | 14.261 | 0 | 0 | 0 | 0 | 0 | 0 | 0 | 0 | 0 | 6.9294 | 2.8725 | 2.2983 | 1.8664 | 1.8681 | 0 | 0 | 0 | 0 | 0 | 14.261 | 0 | 0 | 0 | 0 | 0 | 0 | 0 | 0 | 0 | 60 | 1 | 4 | 4 | 4 | 4 | 0 | 0 | 0 | 0 | 0 | 0 | 0 | 0
2014-07-07 | 23時 | 0 | 0 | 0 | 0 | 0 | 0 | 0 | 1 | 0 | 0 | 0 | 0 | 0 | 0 | 0 | 0 | 0 | 0 | 0 | 0 | 0 | 0 | 0 | 0 | 0 | 0 | 0 | 0 | 0 | 0 | 0 | 0 | 0 | 14.261 | 0 | 0 | 0 | 0 | 0 | 0 | 0 | 0 | 0 | 6.9294 | 2.8725 | 2.2983 | 1.8664 | 1.8681 | 0 | 0 | 0 | 0 | 0 | 14.261 | 0 | 0 | 0 | 0 | 0 | 0 | 0 | 0 | 0 | 60 | 1 | 4 | 4 | 4 | 4 | 0 | 0 | 0 | 0 | 0 | 0 | 0 | 0
2014-07-08 | 0時 | 0 | 0 | 0 | 0 | 0 | 0 | 0 | 1 | 0 | 0 | 0 | 0 | 0 | 0 | 0 | 0 | 0 | 0 | 0 | 0 | 0 | 0 | 0 | 0 | 0 | 0 | 0 | 0 | 0 | 0 | 0 | 0 | 0 | 14.261 | 0 | 0 | 0 | 0 | 0 | 0 | 0 | 0 | 0 | 6.9294 | 2.8725 | 2.2983 | 1.8664 | 1.8681 | 0 | 0 | 0 | 0 | 0 | 14.261 | 0 | 0 | 0 | 0 | 0 | 0 | 0 | 0 | 0 | 60 | 1 | 4 | 4 | 4 | 4 | 0 | 0 | 0 | 0 | 0 | 0 | 0 | 0
2014-07-08 | 1時 | 0 | 0 | 0 | 0 | 0 | 0 | 0 | 1 | 0 | 0 | 0 | 0 | 0 | 0 | 0 | 0 | 0 | 0 | 0 | 0 | 0 | 0 | 0 | 0 | 0 | 0 | 0 | 0 | 0 | 0 | 0 | 0 | 0 | 14.261 | 0 | 0 | 0 | 0 | 0 | 0 | 0 | 0 | 0 | 6.9294 | 2.8725 | 2.2983 | 1.8664 | 1.8681 | 0 | 0 | 0 | 0 | 0 | 14.261 | 0 | 0 | 0 | 0 | 0 | 0 | 0 | 0 | 0 | 60 | 1 | 4 | 4 | 4 | 4 | 0 | 0 | 0 | 0 | 0 | 0 | 0 | 0
2014-07-08 | 2時 | 0 | 0 | 0 | 0 | 0 | 0 | 0 | 1 | 0 | 0 | 0 | 0 | 0 | 0 | 0 | 0 | 0 | 0 | 0 | 0 | 0 | 0 | 0 | 0 | 0 | 0 | 0 | 0 | 0 | 0 | 0 | 0 | 0 | 14.261 | 0 | 0 | 0 | 0 | 0 | 0 | 0 | 0 | 0 | 6.9294 | 2.8725 | 2.2983 | 1.8664 | 1.8681 | 0 | 0 | 0 | 0 | 0 | 14.261 | 0 | 0 | 0 | 0 | 0 | 0 | 0 | 0 | 0 | 60 | 1 | 4 | 4 | 4 | 4 | 0 | 0 | 0 | 0 | 0 | 0 | 0 | 0
2014-07-08 | 3時 | 0 | 0 | 0 | 0 | 0 | 0 | 0 | 1 | 0 | 0 | 0 | 0 | 0 | 0 | 0 | 0 | 0 | 0 | 0 | 0 | 0 | 0 | 0 | 0 | 0 | 0 | 0 | 0 | 0 | 0 | 0 | 0 | 0 | 14.261 | 0 | 0 | 0 | 0 | 0 | 0 | 0 | 0 | 0 | 6.9294 | 2.8725 | 2.2983 | 1.8664 | 1.8681 | 0 | 0 | 0 | 0 | 0 | 14.261 | 0 | 0 | 0 | 0 | 0 | 0 | 0 | 0 | 0 | 60 | 1 | 4 | 4 | 4 | 4 | 0 | 0 | 0 | 0 | 0 | 0 | 0 | 0
2014-07-08 | 4時 | 0 | 0 | 0 | 0 | 0 | 0 | 0 | 1 | 0 | 0 | 0 | 0 | 0 | 0 | 0 | 0 | 0 | 0 | 0 | 0 | 0 | 0 | 0 | 0 | 0 | 0 | 0 | 0 | 0 | 0 | 0 | 0 | 0 | 14.261 | 0 | 0 | 0 | 0 | 0 | 0 | 0 | 0 | 0 | 6.9294 | 2.8725 | 2.2983 | 1.8664 | 1.8681 | 0 | 0 | 0 | 0 | 0 | 14.261 | 0 | 0 | 0 | 0 | 0 | 0 | 0 | 0 | 0 | 60 | 1 | 4 | 4 | 4 | 4 | 0 | 0 | 0 | 0 | 0 | 0 | 0 | 0
2014-07-08 | 5時 | 0 | 0 | 0 | 0 | 0 | 0 | 0 | 1 | 0 | 0 | 0 | 0 | 0 | 0 | 0 | 0 | 0 | 0 | 0 | 0 | 0 | 0 | 0 | 0 | 0 | 0 | 0 | 0 | 0 | 0 | 0 | 0 | 0 | 14.261 | 0 | 0 | 0 | 0 | 0 | 0 | 0 | 0 | 0 | 6.9294 | 2.8725 | 2.2983 | 1.8664 | 1.8681 | 0 | 0 | 0 | 0 | 0 | 14.261 | 0 | 0 | 0 | 0 | 0 | 0 | 0 | 0 | 0 | 60 | 1 | 4 | 4 | 4 | 4 | 0 | 0 | 0 | 0 | 0 | 0 | 0 | 0
2014-07-08 | 6時 | 0 | 0 | 0 | 0 | 0 | 0 | 0 | 1 | 0 | 0 | 0 | 0 | 0 | 0 | 0 | 0 | 0 | 0 | 0 | 0 | 0 | 0 | 0 | 0 | 0 | 0 | 0 | 0 | 0 | 0 | 0 | 0 | 0 | 14.261 | 0 | 0 | 0 | 0 | 0 | 0 | 0 | 0 | 0 | 6.9294 | 2.8725 | 2.2983 | 1.8664 | 1.8681 | 0 | 0 | 0 | 0 | 0 | 14.261 | 0 | 0 | 0 | 0 | 0 | 0 | 0 | 0 | 0 | 60 | 1 | 4 | 4 | 4 | 4 | 0 | 0 | 0 | 0 | 0 | 0 | 0 | 0
2014-07-08 | 7時 | 0 | 0 | 0 | 0 | 0 | 0 | 0 | 1 | 0 | 0 | 0 | 0 | 0 | 0 | 0 | 0 | 0 | 0 | 0 | 0 | 0 | 0 | 0 | 0 | 0 | 0 | 0 | 0 | 0 | 0 | 0 | 0 | 0 | 14.261 | 0 | 0 | 0 | 0 | 0 | 0 | 0 | 0 | 0 | 6.9294 | 2.8725 | 2.2983 | 1.8664 | 1.8681 | 0 | 0 | 0 | 0 | 0 | 14.261 | 0 | 0 | 0 | 0 | 0 | 0 | 0 | 0 | 0 | 60 | 1 | 4 | 4 | 4 | 4 | 0 | 0 | 0 | 0 | 0 | 0 | 0 | 0
2014-07-08 | 8時 | 0 | 0 | 0 | 0 | 0 | 0 | 0 | 1 | 0 | 0 | 0 | 0 | 0 | 0 | 0 | 0 | 0 | 0 | 0 | 0 | 0 | 0 | 0 | 0 | 0 | 0 | 0 | 0 | 0 | 0 | 0 | 0 | 0 | 14.261 | 0 | 0 | 0 | 0 | 0 | 0 | 0 | 0 | 0 | 6.9294 | 2.8725 | 2.2983 | 1.8664 | 1.8681 | 0 | 0 | 0 | 0 | 0 | 14.261 | 0 | 0 | 0 | 0 | 0 | 0 | 0 | 0 | 0 | 60 | 1 | 4 | 4 | 4 | 4 | 0 | 0 | 0 | 0 | 0 | 0 | 0 | 0
2014-07-08 | 9時 | 0 | 0 | 0 | 0 | 0 | 0 | 0 | 1 | 0 | 0 | 0 | 0 | 0 | 0 | 0 | 0 | 0 | 0 | 0 | 0 | 0 | 0 | 0 | 0 | 0 | 0 | 0 | 0 | 0 | 0 | 0 | 0 | 0 | 14.261 | 0 | 0 | 0 | 0 | 0 | 0 | 0 | 0 | 0 | 6.9294 | 2.8725 | 2.2983 | 1.8664 | 1.8681 | 0 | 0 | 0 | 0 | 0 | 14.261 | 0 | 0 | 0 | 0 | 0 | 0 | 0 | 0 | 0 | 60 | 1 | 4 | 4 | 4 | 4 | 0 | 0 | 0 | 0 | 0 | 0 | 0 | 0
2014-07-08 | 10時 | 0 | 0 | 0 | 0 | 0 | 0 | 0 | 1 | 0 | 0 | 0 | 0 | 0 | 0 | 0 | 0 | 0 | 0 | 0 | 0 | 0 | 0 | 0 | 0 | 0 | 0 | 0 | 0 | 0 | 0 | 0 | 0 | 0 | 14.261 | 0 | 0 | 0 | 0 | 0 | 0 | 0 | 0 | 0 | 6.9294 | 2.8725 | 2.2983 | 1.8664 | 1.8681 | 0 | 0 | 0 | 0 | 0 | 14.261 | 0 | 0 | 0 | 0 | 0 | 0 | 0 | 0 | 0 | 60 | 1 | 4 | 4 | 4 | 4 | 0 | 0 | 0 | 0 | 0 | 0 | 0 | 0
2014-07-08 | 11時 | 0 | 0 | 0 | 0 | 0 | 0 | 0 | 1 | 0 | 0 | 0 | 0 | 0 | 0 | 0 | 0 | 0 | 0 | 0 | 0 | 0 | 0 | 0 | 0 | 0 | 0 | 0 | 0 | 0 | 0 | 0 | 0 | 0 | 14.261 | 0 | 0 | 0 | 0 | 0 | 0 | 0 | 0 | 0 | 6.9294 | 2.8725 | 2.2983 | 1.8664 | 1.8681 | 0 | 0 | 0 | 0 | 0 | 14.261 | 0 | 0 | 0 | 0 | 0 | 0 | 0 | 0 | 0 | 60 | 1 | 4 | 4 | 4 | 4 | 0 | 0 | 0 | 0 | 0 | 0 | 0 | 0
2014-07-08 | 12時 | 0 | 0 | 0 | 0 | 0 | 0 | 0 | 1 | 0 | 0 | 0 | 0 | 0 | 0 | 0 | 0 | 0 | 0 | 0 | 0 | 0 | 0 | 0 | 0 | 0 | 0 | 0 | 0 | 0 | 0 | 0 | 0 | 0 | 14.261 | 0 | 0 | 0 | 0 | 0 | 0 | 0 | 0 | 0 | 6.9294 | 2.8725 | 2.2983 | 1.8664 | 1.8681 | 0 | 0 | 0 | 0 | 0 | 14.261 | 0 | 0 | 0 | 0 | 0 | 0 | 0 | 0 | 0 | 60 | 1 | 4 | 4 | 4 | 4 | 0 | 0 | 0 | 0 | 0 | 0 | 0 | 0
2014-07-08 | 13時 | 0 | 0 | 0 | 0 | 0 | 0 | 0 | 1 | 0 | 0 | 0 | 0 | 0 | 0 | 0 | 0 | 0 | 0 | 0 | 0 | 0 | 0 | 0 | 0 | 0 | 0 | 0 | 0 | 0 | 0 | 0 | 0 | 0 | 14.261 | 0 | 0 | 0 | 0 | 0 | 0 | 0 | 0 | 0 | 6.9294 | 2.8725 | 2.2983 | 1.8664 | 1.8681 | 0 | 0 | 0 | 0 | 0 | 14.261 | 0 | 0 | 0 | 0 | 0 | 0 | 0 | 0 | 0 | 60 | 1 | 4 | 4 | 4 | 4 | 0 | 0 | 0 | 0 | 0 | 0 | 0 | 0
2014-07-08 | 14時 | 0 | 0 | 0 | 0 | 0 | 0 | 0 | 1 | 0 | 0 | 0 | 0 | 0 | 0 | 0 | 0 | 0 | 0 | 0 | 0 | 0 | 0 | 0 | 0 | 0 | 0 | 0 | 0 | 0 | 0 | 0 | 0 | 0 | 14.261 | 0 | 0 | 0 | 0 | 0 | 0 | 0 | 0 | 0 | 6.9294 | 2.8725 | 2.2983 | 1.8664 | 1.8681 | 0 | 0 | 0 | 0 | 0 | 14.261 | 0 | 0 | 0 | 0 | 0 | 0 | 0 | 0 | 0 | 60 | 1 | 4 | 4 | 4 | 4 | 0 | 0 | 0 | 0 | 0 | 0 | 0 | 0
2014-07-08 | 15時 | 0 | 0 | 0 | 0 | 0 | 0 | 0 | 1 | 0 | 0 | 0 | 0 | 0 | 0 | 0 | 0 | 0 | 0 | 0 | 0 | 0 | 0 | 0 | 0 | 0 | 0 | 0 | 0 | 0 | 0 | 0 | 0 | 0 | 14.261 | 0 | 0 | 0 | 0 | 0 | 0 | 0 | 0 | 0 | 6.9294 | 2.8725 | 2.2983 | 1.8664 | 1.8681 | 0 | 0 | 0 | 0 | 0 | 14.261 | 0 | 0 | 0 | 0 | 0 | 0 | 0 | 0 | 0 | 60 | 1 | 4 | 4 | 4 | 4 | 0 | 0 | 0 | 0 | 0 | 0 | 0 | 0
2014-07-08 | 16時 | 0 | 0 | 0 | 0 | 0 | 0 | 0 | 1 | 0 | 0 | 0 | 0 | 0 | 0 | 0 | 0 | 0 | 0 | 0 | 0 | 0 | 0 | 0 | 0 | 0 | 0 | 0 | 0 | 0 | 0 | 0 | 0 | 0 | 14.261 | 0 | 0 | 0 | 0 | 0 | 0 | 0 | 0 | 0 | 6.9294 | 2.8725 | 2.2983 | 1.8664 | 1.8681 | 0 | 0 | 0 | 0 | 0 | 14.261 | 0 | 0 | 0 | 0 | 0 | 0 | 0 | 0 | 0 | 60 | 1 | 4 | 4 | 4 | 4 | 0 | 0 | 0 | 0 | 0 | 0 | 0 | 0
2014-07-08 | 17時 | 0 | 0 | 0 | 0 | 0 | 0 | 0 | 1 | 0 | 0 | 0 | 0 | 0 | 0 | 0 | 0 | 0 | 0 | 0 | 0 | 0 | 0 | 0 | 0 | 0 | 0 | 0 | 0 | 0 | 0 | 0 | 0 | 0 | 14.261 | 0 | 0 | 0 | 0 | 0 | 0 | 0 | 0 | 0 | 6.9294 | 2.8725 | 2.2983 | 1.8664 | 1.8681 | 0 | 0 | 0 | 0 | 0 | 14.261 | 0 | 0 | 0 | 0 | 0 | 0 | 0 | 0 | 0 | 60 | 1 | 4 | 4 | 4 | 4 | 0 | 0 | 0 | 0 | 0 | 0 | 0 | 0
2014-07-08 | 18時 | 0 | 0 | 0 | 0 | 0 | 0 | 0 | 1 | 0 | 0 | 0 | 0 | 0 | 0 | 0 | 0 | 0 | 0 | 0 | 0 | 0 | 0 | 0 | 0 | 0 | 0 | 0 | 0 | 0 | 0 | 0 | 0 | 0 | 14.261 | 0 | 0 | 0 | 0 | 0 | 0 | 0 | 0 | 0 | 6.9294 | 2.8725 | 2.2983 | 1.8664 | 1.8681 | 0 | 0 | 0 | 0 | 0 | 14.261 | 0 | 0 | 0 | 0 | 0 | 0 | 0 | 0 | 0 | 60 | 1 | 4 | 4 | 4 | 4 | 0 | 0 | 0 | 0 | 0 | 0 | 0 | 0
2014-07-08 | 19時 | 0 | 0 | 0 | 0 | 0 | 0 | 0 | 1 | 0 | 0 | 0 | 0 | 0 | 0 | 0 | 0 | 0 | 0 | 0 | 0 | 0 | 0 | 0 | 0 | 0 | 0 | 0 | 0 | 0 | 0 | 0 | 0 | 0 | 14.261 | 0 | 0 | 0 | 0 | 0 | 0 | 0 | 0 | 0 | 6.9294 | 2.8725 | 2.2983 | 1.8664 | 1.8681 | 0 | 0 | 0 | 0 | 0 | 14.261 | 0 | 0 | 0 | 0 | 0 | 0 | 0 | 0 | 0 | 60 | 1 | 4 | 4 | 4 | 4 | 0 | 0 | 0 | 0 | 0 | 0 | 0 | 0
2014-07-08 | 20時 | 0 | 0 | 0 | 0 | 0 | 0 | 0 | 1 | 0 | 0 | 0 | 0 | 0 | 0 | 0 | 0 | 0 | 0 | 0 | 0 | 0 | 0 | 0 | 0 | 0 | 0 | 0 | 0 | 0 | 0 | 0 | 0 | 0 | 14.261 | 0 | 0 | 0 | 0 | 0 | 0 | 0 | 0 | 0 | 6.9294 | 2.8725 | 2.2983 | 1.8664 | 1.8681 | 0 | 0 | 0 | 0 | 0 | 14.261 | 0 | 0 | 0 | 0 | 0 | 0 | 0 | 0 | 0 | 60 | 1 | 4 | 4 | 4 | 4 | 0 | 0 | 0 | 0 | 0 | 0 | 0 | 0
2014-07-08 | 21時 | 0 | 0 | 0 | 0 | 0 | 0 | 0 | 1 | 0 | 0 | 0 | 0 | 0 | 0 | 0 | 0 | 0 | 0 | 0 | 0 | 0 | 0 | 0 | 0 | 0 | 0 | 0 | 0 | 0 | 0 | 0 | 0 | 0 | 14.261 | 0 | 0 | 0 | 0 | 0 | 0 | 0 | 0 | 0 | 6.9294 | 2.8725 | 2.2983 | 1.8664 | 1.8681 | 0 | 0 | 0 | 0 | 0 | 14.261 | 0 | 0 | 0 | 0 | 0 | 0 | 0 | 0 | 0 | 60 | 1 | 4 | 4 | 4 | 4 | 0 | 0 | 0 | 0 | 0 | 0 | 0 | 0
2014-07-08 | 22時 | 0 | 0 | 0 | 0 | 0 | 0 | 0 | 1 | 0 | 0 | 0 | 0 | 0 | 0 | 0 | 0 | 0 | 0 | 0 | 0 | 0 | 0 | 0 | 0 | 0 | 0 | 0 | 0 | 0 | 0 | 0 | 0 | 0 | 14.261 | 0 | 0 | 0 | 0 | 0 | 0 | 0 | 0 | 0 | 6.9294 | 2.8725 | 2.2983 | 1.8664 | 1.8681 | 0 | 0 | 0 | 0 | 0 | 14.261 | 0 | 0 | 0 | 0 | 0 | 0 | 0 | 0 | 0 | 60 | 1 | 4 | 4 | 4 | 4 | 0 | 0 | 0 | 0 | 0 | 0 | 0 | 0
2014-07-08 | 23時 | 0 | 0 | 0 | 0 | 0 | 0 | 0 | 1 | 0 | 0 | 0 | 0 | 0 | 0 | 0 | 0 | 0 | 0 | 0 | 0 | 0 | 0 | 0 | 0 | 0 | 0 | 0 | 0 | 0 | 0 | 0 | 0 | 0 | 14.261 | 0 | 0 | 0 | 0 | 0 | 0 | 0 | 0 | 0 | 6.9294 | 2.8725 | 2.2983 | 1.8664 | 1.8681 | 0 | 0 | 0 | 0 | 0 | 14.261 | 0 | 0 | 0 | 0 | 0 | 0 | 0 | 0 | 0 | 60 | 1 | 4 | 4 | 4 | 4 | 0 | 0 | 0 | 0 | 0 | 0 | 0 | 0
2014-07-09 | 0時 | 0 | 0 | 0 | 0 | 0 | 0 | 0 | 1 | 0 | 0 | 0 | 0 | 0 | 0 | 0 | 0 | 0 | 0 | 0 | 0 | 0 | 0 | 0 | 0 | 0 | 0 | 0 | 0 | 0 | 0 | 0 | 0 | 0 | 14.261 | 0 | 0 | 0 | 0 | 0 | 0 | 0 | 0 | 0 | 6.9294 | 2.8725 | 2.2983 | 1.8664 | 1.8681 | 0 | 0 | 0 | 0 | 0 | 14.261 | 0 | 0 | 0 | 0 | 0 | 0 | 0 | 0 | 0 | 60 | 1 | 4 | 4 | 4 | 4 | 0 | 0 | 0 | 0 | 0 | 0 | 0 | 0
2014-07-09 | 1時 | 0 | 0 | 0 | 0 | 0 | 0 | 0 | 1 | 0 | 0 | 0 | 0 | 0 | 0 | 0 | 0 | 0 | 0 | 0 | 0 | 0 | 0 | 0 | 0 | 0 | 0 | 0 | 0 | 0 | 0 | 0 | 0 | 0 | 14.261 | 0 | 0 | 0 | 0 | 0 | 0 | 0 | 0 | 0 | 6.9294 | 2.8725 | 2.2983 | 1.8664 | 1.8681 | 0 | 0 | 0 | 0 | 0 | 14.261 | 0 | 0 | 0 | 0 | 0 | 0 | 0 | 0 | 0 | 60 | 1 | 4 | 4 | 4 | 4 | 0 | 0 | 0 | 0 | 0 | 0 | 0 | 0
2014-07-09 | 2時 | 0 | 0 | 0 | 0 | 0 | 0 | 0 | 1 | 0 | 0 | 0 | 0 | 0 | 0 | 0 | 0 | 0 | 0 | 0 | 0 | 0 | 0 | 0 | 0 | 0 | 0 | 0 | 0 | 0 | 0 | 0 | 0 | 0 | 14.261 | 0 | 0 | 0 | 0 | 0 | 0 | 0 | 0 | 0 | 6.9294 | 2.8725 | 2.2983 | 1.8664 | 1.8681 | 0 | 0 | 0 | 0 | 0 | 14.261 | 0 | 0 | 0 | 0 | 0 | 0 | 0 | 0 | 0 | 60 | 1 | 4 | 4 | 4 | 4 | 0 | 0 | 0 | 0 | 0 | 0 | 0 | 0
2014-07-09 | 3時 | 0 | 0 | 0 | 0 | 0 | 0 | 0 | 1 | 0 | 0 | 0 | 0 | 0 | 0 | 0 | 0 | 0 | 0 | 0 | 0 | 0 | 0 | 0 | 0 | 0 | 0 | 0 | 0 | 0 | 0 | 0 | 0 | 0 | 14.261 | 0 | 0 | 0 | 0 | 0 | 0 | 0 | 0 | 0 | 6.9294 | 2.8725 | 2.2983 | 1.8664 | 1.8681 | 0 | 0 | 0 | 0 | 0 | 14.261 | 0 | 0 | 0 | 0 | 0 | 0 | 0 | 0 | 0 | 60 | 1 | 4 | 4 | 4 | 4 | 0 | 0 | 0 | 0 | 0 | 0 | 0 | 0
2014-07-09 | 4時 | 0 | 0 | 0 | 0 | 0 | 0 | 0 | 1 | 0 | 0 | 0 | 0 | 0 | 0 | 0 | 0 | 0 | 0 | 0 | 0 | 0 | 0 | 0 | 0 | 0 | 0 | 0 | 0 | 0 | 0 | 0 | 0 | 0 | 14.261 | 0 | 0 | 0 | 0 | 0 | 0 | 0 | 0 | 0 | 6.9294 | 2.8725 | 2.2983 | 1.8664 | 1.8681 | 0 | 0 | 0 | 0 | 0 | 14.261 | 0 | 0 | 0 | 0 | 0 | 0 | 0 | 0 | 0 | 60 | 1 | 4 | 4 | 4 | 4 | 0 | 0 | 0 | 0 | 0 | 0 | 0 | 0
2014-07-09 | 5時 | 0 | 0 | 0 | 0 | 0 | 0 | 0 | 1 | 0 | 0 | 0 | 0 | 0 | 0 | 0 | 0 | 0 | 0 | 0 | 0 | 0 | 0 | 0 | 0 | 0 | 0 | 0 | 0 | 0 | 0 | 0 | 0 | 0 | 14.261 | 0 | 0 | 0 | 0 | 0 | 0 | 0 | 0 | 0 | 6.9294 | 2.8725 | 2.2983 | 1.8664 | 1.8681 | 0 | 0 | 0 | 0 | 0 | 14.261 | 0 | 0 | 0 | 0 | 0 | 0 | 0 | 0 | 0 | 60 | 1 | 4 | 4 | 4 | 4 | 0 | 0 | 0 | 0 | 0 | 0 | 0 | 0
2014-07-09 | 6時 | 0 | 0 | 0 | 0 | 0 | 0 | 0 | 1 | 0 | 0 | 0 | 0 | 0 | 0 | 0 | 0 | 0 | 0 | 0 | 0 | 0 | 0 | 0 | 0 | 0 | 0 | 0 | 0 | 0 | 0 | 0 | 0 | 0 | 14.261 | 0 | 0 | 0 | 0 | 0 | 0 | 0 | 0 | 0 | 6.9294 | 2.8725 | 2.2983 | 1.8664 | 1.8681 | 0 | 0 | 0 | 0 | 0 | 14.261 | 0 | 0 | 0 | 0 | 0 | 0 | 0 | 0 | 0 | 60 | 1 | 4 | 4 | 4 | 4 | 0 | 0 | 0 | 0 | 0 | 0 | 0 | 0
2014-07-09 | 7時 | 0 | 0 | 0 | 0 | 0 | 0 | 0 | 1 | 0 | 0 | 0 | 0 | 0 | 0 | 0 | 0 | 0 | 0 | 0 | 0 | 0 | 0 | 0 | 0 | 0 | 0 | 0 | 0 | 0 | 0 | 0 | 0 | 0 | 14.261 | 0 | 0 | 0 | 0 | 0 | 0 | 0 | 0 | 0 | 6.9294 | 2.8725 | 2.2983 | 1.8664 | 1.8681 | 0 | 0 | 0 | 0 | 0 | 14.261 | 0 | 0 | 0 | 0 | 0 | 0 | 0 | 0 | 0 | 60 | 1 | 4 | 4 | 4 | 4 | 0 | 0 | 0 | 0 | 0 | 0 | 0 | 0
2014-07-09 | 8時 | 0 | 0 | 0 | 0 | 0 | 0 | 0 | 1 | 0 | 0 | 0 | 0 | 0 | 0 | 0 | 0 | 0 | 0 | 0 | 0 | 0 | 0 | 0 | 0 | 0 | 0 | 0 | 0 | 0 | 0 | 0 | 0 | 0 | 14.261 | 0 | 0 | 0 | 0 | 0 | 0 | 0 | 0 | 0 | 6.9294 | 2.8725 | 2.2983 | 1.8664 | 1.8681 | 0 | 0 | 0 | 0 | 0 | 14.261 | 0 | 0 | 0 | 0 | 0 | 0 | 0 | 0 | 0 | 60 | 1 | 4 | 4 | 4 | 4 | 0 | 0 | 0 | 0 | 0 | 0 | 0 | 0
2014-07-09 | 9時 | 0 | 0 | 0 | 0 | 0 | 0 | 0 | 1 | 0 | 0 | 0 | 0 | 0 | 0 | 0 | 0 | 0 | 0 | 0 | 0 | 0 | 0 | 0 | 0 | 0 | 0 | 0 | 0 | 0 | 0 | 0 | 0 | 0 | 14.261 | 0 | 0 | 0 | 0 | 0 | 0 | 0 | 0 | 0 | 6.9294 | 2.8725 | 2.2983 | 1.8664 | 1.8681 | 0 | 0 | 0 | 0 | 0 | 14.261 | 0 | 0 | 0 | 0 | 0 | 0 | 0 | 0 | 0 | 60 | 1 | 4 | 4 | 4 | 4 | 0 | 0 | 0 | 0 | 0 | 0 | 0 | 0
2014-07-09 | 10時 | 0 | 0 | 0 | 0 | 0 | 0 | 0 | 1 | 0 | 0 | 0 | 0 | 0 | 0 | 0 | 0 | 0 | 0 | 0 | 0 | 0 | 0 | 0 | 0 | 0 | 0 | 0 | 0 | 0 | 0 | 0 | 0 | 0 | 14.261 | 0 | 0 | 0 | 0 | 0 | 0 | 0 | 0 | 0 | 6.9294 | 2.8725 | 2.2983 | 1.8664 | 1.8681 | 0 | 0 | 0 | 0 | 0 | 14.261 | 0 | 0 | 0 | 0 | 0 | 0 | 0 | 0 | 0 | 60 | 1 | 4 | 4 | 4 | 4 | 0 | 0 | 0 | 0 | 0 | 0 | 0 | 0
2014-07-09 | 11時 | 0 | 0 | 0 | 0 | 0 | 0 | 0 | 1 | 0 | 0 | 0 | 0 | 0 | 0 | 0 | 0 | 0 | 0 | 0 | 0 | 0 | 0 | 0 | 0 | 0 | 0 | 0 | 0 | 0 | 0 | 0 | 0 | 0 | 14.261 | 0 | 0 | 0 | 0 | 0 | 0 | 0 | 0 | 0 | 6.9294 | 2.8725 | 2.2983 | 1.8664 | 1.8681 | 0 | 0 | 0 | 0 | 0 | 14.261 | 0 | 0 | 0 | 0 | 0 | 0 | 0 | 0 | 0 | 60 | 1 | 4 | 4 | 4 | 4 | 0 | 0 | 0 | 0 | 0 | 0 | 0 | 0
2014-07-09 | 12時 | 0 | 0 | 0 | 0 | 0 | 0 | 0 | 1 | 0 | 0 | 0 | 0 | 0 | 0 | 0 | 0 | 0 | 0 | 0 | 0 | 0 | 0 | 0 | 0 | 0 | 0 | 0 | 0 | 0 | 0 | 0 | 0 | 0 | 14.261 | 0 | 0 | 0 | 0 | 0 | 0 | 0 | 0 | 0 | 6.9294 | 2.8725 | 2.2983 | 1.8664 | 1.8681 | 0 | 0 | 0 | 0 | 0 | 14.261 | 0 | 0 | 0 | 0 | 0 | 0 | 0 | 0 | 0 | 60 | 1 | 4 | 4 | 4 | 4 | 0 | 0 | 0 | 0 | 0 | 0 | 0 | 0
2014-07-09 | 13時 | 0 | 0 | 0 | 0 | 0 | 0 | 0 | 1 | 0 | 0 | 0 | 0 | 0 | 0 | 0 | 0 | 0 | 0 | 0 | 0 | 0 | 0 | 0 | 0 | 0 | 0 | 0 | 0 | 0 | 0 | 0 | 0 | 0 | 14.261 | 0 | 0 | 0 | 0 | 0 | 0 | 0 | 0 | 0 | 6.9294 | 2.8725 | 2.2983 | 1.8664 | 1.8681 | 0 | 0 | 0 | 0 | 0 | 14.261 | 0 | 0 | 0 | 0 | 0 | 0 | 0 | 0 | 0 | 60 | 1 | 4 | 4 | 4 | 4 | 0 | 0 | 0 | 0 | 0 | 0 | 0 | 0
2014-07-09 | 14時 | 0 | 0 | 0 | 0 | 0 | 0 | 0 | 1 | 0 | 0 | 0 | 0 | 0 | 0 | 0 | 0 | 0 | 0 | 0 | 0 | 0 | 0 | 0 | 0 | 0 | 0 | 0 | 0 | 0 | 0 | 0 | 0 | 0 | 14.261 | 0 | 0 | 0 | 0 | 0 | 0 | 0 | 0 | 0 | 6.9294 | 2.8725 | 2.2983 | 1.8664 | 1.8681 | 0 | 0 | 0 | 0 | 0 | 14.261 | 0 | 0 | 0 | 0 | 0 | 0 | 0 | 0 | 0 | 60 | 1 | 4 | 4 | 4 | 4 | 0 | 0 | 0 | 0 | 0 | 0 | 0 | 0
2014-07-09 | 15時 | 0 | 0 | 0 | 0 | 0 | 0 | 0 | 1 | 0 | 0 | 0 | 0 | 0 | 0 | 0 | 0 | 0 | 0 | 0 | 0 | 0 | 0 | 0 | 0 | 0 | 0 | 0 | 0 | 0 | 0 | 0 | 0 | 0 | 14.261 | 0 | 0 | 0 | 0 | 0 | 0 | 0 | 0 | 0 | 6.9294 | 2.8725 | 2.2983 | 1.8664 | 1.8681 | 0 | 0 | 0 | 0 | 0 | 14.261 | 0 | 0 | 0 | 0 | 0 | 0 | 0 | 0 | 0 | 60 | 1 | 4 | 4 | 4 | 4 | 0 | 0 | 0 | 0 | 0 | 0 | 0 | 0
2014-07-09 | 16時 | 0 | 0 | 0 | 0 | 0 | 0 | 0 | 1 | 0 | 0 | 0 | 0 | 0 | 0 | 0 | 0 | 0 | 0 | 0 | 0 | 0 | 0 | 0 | 0 | 0 | 0 | 0 | 0 | 0 | 0 | 0 | 0 | 0 | 14.261 | 0 | 0 | 0 | 0 | 0 | 0 | 0 | 0 | 0 | 6.9294 | 2.8725 | 2.2983 | 1.8664 | 1.8681 | 0 | 0 | 0 | 0 | 0 | 14.261 | 0 | 0 | 0 | 0 | 0 | 0 | 0 | 0 | 0 | 60 | 1 | 4 | 4 | 4 | 4 | 0 | 0 | 0 | 0 | 0 | 0 | 0 | 0
2014-07-09 | 17時 | 0 | 0 | 0 | 0 | 0 | 0 | 0 | 1 | 0 | 0 | 0 | 0 | 0 | 0 | 0 | 0 | 0 | 0 | 0 | 0 | 0 | 0 | 0 | 0 | 0 | 0 | 0 | 0 | 0 | 0 | 0 | 0 | 0 | 14.261 | 0 | 0 | 0 | 0 | 0 | 0 | 0 | 0 | 0 | 6.9294 | 2.8725 | 2.2983 | 1.8664 | 1.8681 | 0 | 0 | 0 | 0 | 0 | 14.261 | 0 | 0 | 0 | 0 | 0 | 0 | 0 | 0 | 0 | 60 | 1 | 4 | 4 | 4 | 4 | 0 | 0 | 0 | 0 | 0 | 0 | 0 | 0
2014-07-09 | 18時 | 0 | 0 | 0 | 0 | 0 | 0 | 0 | 1 | 0 | 0 | 0 | 0 | 0 | 0 | 0 | 0 | 0 | 0 | 0 | 0 | 0 | 0 | 0 | 0 | 0 | 0 | 0 | 0 | 0 | 0 | 0 | 0 | 0 | 14.261 | 0 | 0 | 0 | 0 | 0 | 0 | 0 | 0 | 0 | 6.9294 | 2.8725 | 2.2983 | 1.8664 | 1.8681 | 0 | 0 | 0 | 0 | 0 | 14.261 | 0 | 0 | 0 | 0 | 0 | 0 | 0 | 0 | 0 | 60 | 1 | 4 | 4 | 4 | 4 | 0 | 0 | 0 | 0 | 0 | 0 | 0 | 0
2014-07-09 | 19時 | 0 | 0 | 0 | 0 | 0 | 0 | 0 | 1 | 0 | 0 | 0 | 0 | 0 | 0 | 0 | 0 | 0 | 0 | 0 | 0 | 0 | 0 | 0 | 0 | 0 | 0 | 0 | 0 | 0 | 0 | 0 | 0 | 0 | 14.261 | 0 | 0 | 0 | 0 | 0 | 0 | 0 | 0 | 0 | 6.9294 | 2.8725 | 2.2983 | 1.8664 | 1.8681 | 0 | 0 | 0 | 0 | 0 | 14.261 | 0 | 0 | 0 | 0 | 0 | 0 | 0 | 0 | 0 | 60 | 1 | 4 | 4 | 4 | 4 | 0 | 0 | 0 | 0 | 0 | 0 | 0 | 0
2014-07-09 | 20時 | 0 | 0 | 0 | 0 | 0 | 0 | 0 | 1 | 0 | 0 | 0 | 0 | 0 | 0 | 0 | 0 | 0 | 0 | 0 | 0 | 0 | 0 | 0 | 0 | 0 | 0 | 0 | 0 | 0 | 0 | 0 | 0 | 0 | 14.261 | 0 | 0 | 0 | 0 | 0 | 0 | 0 | 0 | 0 | 6.9294 | 2.8725 | 2.2983 | 1.8664 | 1.8681 | 0 | 0 | 0 | 0 | 0 | 14.261 | 0 | 0 | 0 | 0 | 0 | 0 | 0 | 0 | 0 | 60 | 1 | 4 | 4 | 4 | 4 | 0 | 0 | 0 | 0 | 0 | 0 | 0 | 0
2014-07-09 | 21時 | 0 | 0 | 0 | 0 | 0 | 0 | 0 | 1 | 0 | 0 | 0 | 0 | 0 | 0 | 0 | 0 | 0 | 0 | 0 | 0 | 0 | 0 | 0 | 0 | 0 | 0 | 0 | 0 | 0 | 0 | 0 | 0 | 0 | 14.261 | 0 | 0 | 0 | 0 | 0 | 0 | 0 | 0 | 0 | 6.9294 | 2.8725 | 2.2983 | 1.8664 | 1.8681 | 0 | 0 | 0 | 0 | 0 | 14.261 | 0 | 0 | 0 | 0 | 0 | 0 | 0 | 0 | 0 | 60 | 1 | 4 | 4 | 4 | 4 | 0 | 0 | 0 | 0 | 0 | 0 | 0 | 0
2014-07-09 | 22時 | 0 | 0 | 0 | 0 | 0 | 0 | 0 | 1 | 0 | 0 | 0 | 0 | 0 | 0 | 0 | 0 | 0 | 0 | 0 | 0 | 0 | 0 | 0 | 0 | 0 | 0 | 0 | 0 | 0 | 0 | 0 | 0 | 0 | 14.261 | 0 | 0 | 0 | 0 | 0 | 0 | 0 | 0 | 0 | 6.9294 | 2.8725 | 2.2983 | 1.8664 | 1.8681 | 0 | 0 | 0 | 0 | 0 | 14.261 | 0 | 0 | 0 | 0 | 0 | 0 | 0 | 0 | 0 | 60 | 1 | 4 | 4 | 4 | 4 | 0 | 0 | 0 | 0 | 0 | 0 | 0 | 0
2014-07-09 | 23時 | 0 | 0 | 0 | 0 | 0 | 0 | 0 | 1 | 0 | 0 | 0 | 0 | 0 | 0 | 0 | 0 | 0 | 0 | 0 | 0 | 0 | 0 | 0 | 0 | 0 | 0 | 0 | 0 | 0 | 0 | 0 | 0 | 0 | 14.261 | 0 | 0 | 0 | 0 | 0 | 0 | 0 | 0 | 0 | 6.9294 | 2.8725 | 2.2983 | 1.8664 | 1.8681 | 0 | 0 | 0 | 0 | 0 | 14.261 | 0 | 0 | 0 | 0 | 0 | 0 | 0 | 0 | 0 | 60 | 1 | 4 | 4 | 4 | 4 | 0 | 0 | 0 | 0 | 0 | 0 | 0 | 0
2014-07-10 | 0時 | 0 | 0 | 0 | 0 | 0 | 0 | 0 | 1 | 0 | 0 | 0 | 0 | 0 | 0 | 0 | 0 | 0 | 0 | 0 | 0 | 0 | 0 | 0 | 0 | 0 | 0 | 0 | 0 | 0 | 0 | 0 | 0 | 0 | 14.261 | 0 | 0 | 0 | 0 | 0 | 0 | 0 | 0 | 0 | 6.9294 | 2.8725 | 2.2983 | 1.8664 | 1.8681 | 0 | 0 | 0 | 0 | 0 | 14.261 | 0 | 0 | 0 | 0 | 0 | 0 | 0 | 0 | 0 | 60 | 1 | 4 | 4 | 4 | 4 | 0 | 0 | 0 | 0 | 0 | 0 | 0 | 0
2014-07-10 | 1時 | 0 | 0 | 0 | 0 | 0 | 0 | 0 | 1 | 0 | 0 | 0 | 0 | 0 | 0 | 0 | 0 | 0 | 0 | 0 | 0 | 0 | 0 | 0 | 0 | 0 | 0 | 0 | 0 | 0 | 0 | 0 | 0 | 0 | 14.261 | 0 | 0 | 0 | 0 | 0 | 0 | 0 | 0 | 0 | 6.9294 | 2.8725 | 2.2983 | 1.8664 | 1.8681 | 0 | 0 | 0 | 0 | 0 | 14.261 | 0 | 0 | 0 | 0 | 0 | 0 | 0 | 0 | 0 | 60 | 1 | 4 | 4 | 4 | 4 | 0 | 0 | 0 | 0 | 0 | 0 | 0 | 0
2014-07-10 | 2時 | 0 | 0 | 0 | 0 | 0 | 0 | 0 | 1 | 0 | 0 | 0 | 0 | 0 | 0 | 0 | 0 | 0 | 0 | 0 | 0 | 0 | 0 | 0 | 0 | 0 | 0 | 0 | 0 | 0 | 0 | 0 | 0 | 0 | 14.261 | 0 | 0 | 0 | 0 | 0 | 0 | 0 | 0 | 0 | 6.9294 | 2.8725 | 2.2983 | 1.8664 | 1.8681 | 0 | 0 | 0 | 0 | 0 | 14.261 | 0 | 0 | 0 | 0 | 0 | 0 | 0 | 0 | 0 | 60 | 1 | 4 | 4 | 4 | 4 | 0 | 0 | 0 | 0 | 0 | 0 | 0 | 0
2014-07-10 | 3時 | 0 | 0 | 0 | 0 | 0 | 0 | 0 | 1 | 0 | 0 | 0 | 0 | 0 | 0 | 0 | 0 | 0 | 0 | 0 | 0 | 0 | 0 | 0 | 0 | 0 | 0 | 0 | 0 | 0 | 0 | 0 | 0 | 0 | 14.261 | 0 | 0 | 0 | 0 | 0 | 0 | 0 | 0 | 0 | 6.9294 | 2.8725 | 2.2983 | 1.8664 | 1.8681 | 0 | 0 | 0 | 0 | 0 | 14.261 | 0 | 0 | 0 | 0 | 0 | 0 | 0 | 0 | 0 | 60 | 1 | 4 | 4 | 4 | 4 | 0 | 0 | 0 | 0 | 0 | 0 | 0 | 0
2014-07-10 | 4時 | 0 | 0 | 0 | 0 | 0 | 0 | 0 | 1 | 0 | 0 | 0 | 0 | 0 | 0 | 0 | 0 | 0 | 0 | 0 | 0 | 0 | 0 | 0 | 0 | 0 | 0 | 0 | 0 | 0 | 0 | 0 | 0 | 0 | 14.261 | 0 | 0 | 0 | 0 | 0 | 0 | 0 | 0 | 0 | 6.9294 | 2.8725 | 2.2983 | 1.8664 | 1.8681 | 0 | 0 | 0 | 0 | 0 | 14.261 | 0 | 0 | 0 | 0 | 0 | 0 | 0 | 0 | 0 | 60 | 1 | 4 | 4 | 4 | 4 | 0 | 0 | 0 | 0 | 0 | 0 | 0 | 0
2014-07-10 | 5時 | 0 | 0 | 0 | 0 | 0 | 0 | 0 | 1 | 0 | 0 | 0 | 0 | 0 | 0 | 0 | 0 | 0 | 0 | 0 | 0 | 0 | 0 | 0 | 0 | 0 | 0 | 0 | 0 | 0 | 0 | 0 | 0 | 0 | 14.261 | 0 | 0 | 0 | 0 | 0 | 0 | 0 | 0 | 0 | 6.9294 | 2.8725 | 2.2983 | 1.8664 | 1.8681 | 0 | 0 | 0 | 0 | 0 | 14.261 | 0 | 0 | 0 | 0 | 0 | 0 | 0 | 0 | 0 | 60 | 1 | 4 | 4 | 4 | 4 | 0 | 0 | 0 | 0 | 0 | 0 | 0 | 0
2014-07-10 | 6時 | 0 | 0 | 0 | 0 | 0 | 0 | 0 | 1 | 0 | 0 | 0 | 0 | 0 | 0 | 0 | 0 | 0 | 0 | 0 | 0 | 0 | 0 | 0 | 0 | 0 | 0 | 0 | 0 | 0 | 0 | 0 | 0 | 0 | 14.261 | 0 | 0 | 0 | 0 | 0 | 0 | 0 | 0 | 0 | 6.9294 | 2.8725 | 2.2983 | 1.8664 | 1.8681 | 0 | 0 | 0 | 0 | 0 | 14.261 | 0 | 0 | 0 | 0 | 0 | 0 | 0 | 0 | 0 | 60 | 1 | 4 | 4 | 4 | 4 | 0 | 0 | 0 | 0 | 0 | 0 | 0 | 0
2014-07-10 | 7時 | 0 | 0 | 0 | 0 | 0 | 0 | 0 | 1 | 0 | 0 | 0 | 0 | 0 | 0 | 0 | 0 | 0 | 0 | 0 | 0 | 0 | 0 | 0 | 0 | 0 | 0 | 0 | 0 | 0 | 0 | 0 | 0 | 0 | 14.261 | 0 | 0 | 0 | 0 | 0 | 0 | 0 | 0 | 0 | 6.9294 | 2.8725 | 2.2983 | 1.8664 | 1.8681 | 0 | 0 | 0 | 0 | 0 | 14.261 | 0 | 0 | 0 | 0 | 0 | 0 | 0 | 0 | 0 | 60 | 1 | 4 | 4 | 4 | 4 | 0 | 0 | 0 | 0 | 0 | 0 | 0 | 0
2014-07-10 | 8時 | 0 | 0 | 0 | 0 | 0 | 0 | 0 | 1 | 0 | 0 | 0 | 0 | 0 | 0 | 0 | 0 | 0 | 0 | 0 | 0 | 0 | 0 | 0 | 0 | 0 | 0 | 0 | 0 | 0 | 0 | 0 | 0 | 0 | 14.261 | 0 | 0 | 0 | 0 | 0 | 0 | 0 | 0 | 0 | 6.9294 | 2.8725 | 2.2983 | 1.8664 | 1.8681 | 0 | 0 | 0 | 0 | 0 | 14.261 | 0 | 0 | 0 | 0 | 0 | 0 | 0 | 0 | 0 | 60 | 1 | 4 | 4 | 4 | 4 | 0 | 0 | 0 | 0 | 0 | 0 | 0 | 0
2014-07-10 | 9時 | 0 | 0 | 0 | 0 | 0 | 0 | 0 | 1 | 0 | 0 | 0 | 0 | 0 | 0 | 0 | 0 | 0 | 0 | 0 | 0 | 0 | 0 | 0 | 0 | 0 | 0 | 0 | 0 | 0 | 0 | 0 | 0 | 0 | 14.261 | 0 | 0 | 0 | 0 | 0 | 0 | 0 | 0 | 0 | 6.9294 | 2.8725 | 2.2983 | 1.8664 | 1.8681 | 0 | 0 | 0 | 0 | 0 | 14.261 | 0 | 0 | 0 | 0 | 0 | 0 | 0 | 0 | 0 | 60 | 1 | 4 | 4 | 4 | 4 | 0 | 0 | 0 | 0 | 0 | 0 | 0 | 0
2014-07-10 | 10時 | 0 | 0 | 0 | 0 | 0 | 0 | 0 | 1 | 0 | 0 | 0 | 0 | 0 | 0 | 0 | 0 | 0 | 0 | 0 | 0 | 0 | 0 | 0 | 0 | 0 | 0 | 0 | 0 | 0 | 0 | 0 | 0 | 0 | 14.261 | 0 | 0 | 0 | 0 | 0 | 0 | 0 | 0 | 0 | 6.9294 | 2.8725 | 2.2983 | 1.8664 | 1.8681 | 0 | 0 | 0 | 0 | 0 | 14.261 | 0 | 0 | 0 | 0 | 0 | 0 | 0 | 0 | 0 | 60 | 1 | 4 | 4 | 4 | 4 | 0 | 0 | 0 | 0 | 0 | 0 | 0 | 0
2014-07-10 | 11時 | 0 | 0 | 0 | 0 | 0 | 0 | 0 | 1 | 0 | 0 | 0 | 0 | 0 | 0 | 0 | 0 | 0 | 0 | 0 | 0 | 0 | 0 | 0 | 0 | 0 | 0 | 0 | 0 | 0 | 0 | 0 | 0 | 0 | 14.261 | 0 | 0 | 0 | 0 | 0 | 0 | 0 | 0 | 0 | 6.9294 | 2.8725 | 2.2983 | 1.8664 | 1.8681 | 0 | 0 | 0 | 0 | 0 | 14.261 | 0 | 0 | 0 | 0 | 0 | 0 | 0 | 0 | 0 | 60 | 1 | 4 | 4 | 4 | 4 | 0 | 0 | 0 | 0 | 0 | 0 | 0 | 0
2014-07-10 | 12時 | 0 | 0 | 0 | 0 | 0 | 0 | 0 | 1 | 0 | 0 | 0 | 0 | 0 | 0 | 0 | 0 | 0 | 0 | 0 | 0 | 0 | 0 | 0 | 0 | 0 | 0 | 0 | 0 | 0 | 0 | 0 | 0 | 0 | 14.261 | 0 | 0 | 0 | 0 | 0 | 0 | 0 | 0 | 0 | 6.9294 | 2.8725 | 2.2983 | 1.8664 | 1.8681 | 0 | 0 | 0 | 0 | 0 | 14.261 | 0 | 0 | 0 | 0 | 0 | 0 | 0 | 0 | 0 | 60 | 1 | 4 | 4 | 4 | 4 | 0 | 0 | 0 | 0 | 0 | 0 | 0 | 0
2014-07-10 | 13時 | 0 | 0 | 0 | 0 | 0 | 0 | 0 | 1 | 0 | 0 | 0 | 0 | 0 | 0 | 0 | 0 | 0 | 0 | 0 | 0 | 0 | 0 | 0 | 0 | 0 | 0 | 0 | 0 | 0 | 0 | 0 | 0 | 0 | 14.261 | 0 | 0 | 0 | 0 | 0 | 0 | 0 | 0 | 0 | 6.9294 | 2.8725 | 2.2983 | 1.8664 | 1.8681 | 0 | 0 | 0 | 0 | 0 | 14.261 | 0 | 0 | 0 | 0 | 0 | 0 | 0 | 0 | 0 | 60 | 1 | 4 | 4 | 4 | 4 | 0 | 0 | 0 | 0 | 0 | 0 | 0 | 0
2014-07-10 | 14時 | 0 | 0 | 0 | 0 | 0 | 0 | 0 | 1 | 0 | 0 | 0 | 0 | 0 | 0 | 0 | 0 | 0 | 0 | 0 | 0 | 0 | 0 | 0 | 0 | 0 | 0 | 0 | 0 | 0 | 0 | 0 | 0 | 0 | 14.261 | 0 | 0 | 0 | 0 | 0 | 0 | 0 | 0 | 0 | 6.9294 | 2.8725 | 2.2983 | 1.8664 | 1.8681 | 0 | 0 | 0 | 0 | 0 | 14.261 | 0 | 0 | 0 | 0 | 0 | 0 | 0 | 0 | 0 | 60 | 1 | 4 | 4 | 4 | 4 | 0 | 0 | 0 | 0 | 0 | 0 | 0 | 0
2014-07-10 | 15時 | 0 | 0 | 0 | 0 | 0 | 0 | 0 | 1 | 0 | 0 | 0 | 0 | 0 | 0 | 0 | 0 | 0 | 0 | 0 | 0 | 0 | 0 | 0 | 0 | 0 | 0 | 0 | 0 | 0 | 0 | 0 | 0 | 0 | 14.261 | 0 | 0 | 0 | 0 | 0 | 0 | 0 | 0 | 0 | 6.9294 | 2.8725 | 2.2983 | 1.8664 | 1.8681 | 0 | 0 | 0 | 0 | 0 | 14.261 | 0 | 0 | 0 | 0 | 0 | 0 | 0 | 0 | 0 | 60 | 1 | 4 | 4 | 4 | 4 | 0 | 0 | 0 | 0 | 0 | 0 | 0 | 0
2014-07-10 | 16時 | 0 | 0 | 0 | 0 | 0 | 0 | 0 | 1 | 0 | 0 | 0 | 0 | 0 | 0 | 0 | 0 | 0 | 0 | 0 | 0 | 0 | 0 | 0 | 0 | 0 | 0 | 0 | 0 | 0 | 0 | 0 | 0 | 0 | 14.261 | 0 | 0 | 0 | 0 | 0 | 0 | 0 | 0 | 0 | 6.9294 | 2.8725 | 2.2983 | 1.8664 | 1.8681 | 0 | 0 | 0 | 0 | 0 | 14.261 | 0 | 0 | 0 | 0 | 0 | 0 | 0 | 0 | 0 | 60 | 1 | 4 | 4 | 4 | 4 | 0 | 0 | 0 | 0 | 0 | 0 | 0 | 0
2014-07-10 | 17時 | 0 | 0 | 0 | 0 | 0 | 0 | 0 | 1 | 0 | 0 | 0 | 0 | 0 | 0 | 0 | 0 | 0 | 0 | 0 | 0 | 0 | 0 | 0 | 0 | 0 | 0 | 0 | 0 | 0 | 0 | 0 | 0 | 0 | 14.261 | 0 | 0 | 0 | 0 | 0 | 0 | 0 | 0 | 0 | 6.9294 | 2.8725 | 2.2983 | 1.8664 | 1.8681 | 0 | 0 | 0 | 0 | 0 | 14.261 | 0 | 0 | 0 | 0 | 0 | 0 | 0 | 0 | 0 | 60 | 1 | 4 | 4 | 4 | 4 | 0 | 0 | 0 | 0 | 0 | 0 | 0 | 0
2014-07-10 | 18時 | 0 | 0 | 0 | 0 | 0 | 0 | 0 | 1 | 0 | 0 | 0 | 0 | 0 | 0 | 0 | 0 | 0 | 0 | 0 | 0 | 0 | 0 | 0 | 0 | 0 | 0 | 0 | 0 | 0 | 0 | 0 | 0 | 0 | 14.261 | 0 | 0 | 0 | 0 | 0 | 0 | 0 | 0 | 0 | 6.9294 | 2.8725 | 2.2983 | 1.8664 | 1.8681 | 0 | 0 | 0 | 0 | 0 | 14.261 | 0 | 0 | 0 | 0 | 0 | 0 | 0 | 0 | 0 | 60 | 1 | 4 | 4 | 4 | 4 | 0 | 0 | 0 | 0 | 0 | 0 | 0 | 0
2014-07-10 | 19時 | 0 | 0 | 0 | 0 | 0 | 0 | 0 | 1 | 0 | 0 | 0 | 0 | 0 | 0 | 0 | 0 | 0 | 0 | 0 | 0 | 0 | 0 | 0 | 0 | 0 | 0 | 0 | 0 | 0 | 0 | 0 | 0 | 0 | 14.261 | 0 | 0 | 0 | 0 | 0 | 0 | 0 | 0 | 0 | 6.9294 | 2.8725 | 2.2983 | 1.8664 | 1.8681 | 0 | 0 | 0 | 0 | 0 | 14.261 | 0 | 0 | 0 | 0 | 0 | 0 | 0 | 0 | 0 | 60 | 1 | 4 | 4 | 4 | 4 | 0 | 0 | 0 | 0 | 0 | 0 | 0 | 0
2014-07-10 | 20時 | 0 | 0 | 0 | 0 | 0 | 0 | 0 | 1 | 0 | 0 | 0 | 0 | 0 | 0 | 0 | 0 | 0 | 0 | 0 | 0 | 0 | 0 | 0 | 0 | 0 | 0 | 0 | 0 | 0 | 0 | 0 | 0 | 0 | 14.261 | 0 | 0 | 0 | 0 | 0 | 0 | 0 | 0 | 0 | 6.9294 | 2.8725 | 2.2983 | 1.8664 | 1.8681 | 0 | 0 | 0 | 0 | 0 | 14.261 | 0 | 0 | 0 | 0 | 0 | 0 | 0 | 0 | 0 | 60 | 1 | 4 | 4 | 4 | 4 | 0 | 0 | 0 | 0 | 0 | 0 | 0 | 0
2014-07-10 | 21時 | 0 | 0 | 0 | 0 | 0 | 0 | 0 | 1 | 0 | 0 | 0 | 0 | 0 | 0 | 0 | 0 | 0 | 0 | 0 | 0 | 0 | 0 | 0 | 0 | 0 | 0 | 0 | 0 | 0 | 0 | 0 | 0 | 0 | 14.261 | 0 | 0 | 0 | 0 | 0 | 0 | 0 | 0 | 0 | 6.9294 | 2.8725 | 2.2983 | 1.8664 | 1.8681 | 0 | 0 | 0 | 0 | 0 | 14.261 | 0 | 0 | 0 | 0 | 0 | 0 | 0 | 0 | 0 | 60 | 1 | 4 | 4 | 4 | 4 | 0 | 0 | 0 | 0 | 0 | 0 | 0 | 0
2014-07-10 | 22時 | 0 | 0 | 0 | 0 | 0 | 0 | 0 | 1 | 0 | 0 | 0 | 0 | 0 | 0 | 0 | 0 | 0 | 0 | 0 | 0 | 0 | 0 | 0 | 0 | 0 | 0 | 0 | 0 | 0 | 0 | 0 | 0 | 0 | 14.261 | 0 | 0 | 0 | 0 | 0 | 0 | 0 | 0 | 0 | 6.9294 | 2.8725 | 2.2983 | 1.8664 | 1.8681 | 0 | 0 | 0 | 0 | 0 | 14.261 | 0 | 0 | 0 | 0 | 0 | 0 | 0 | 0 | 0 | 60 | 1 | 4 | 4 | 4 | 4 | 0 | 0 | 0 | 0 | 0 | 0 | 0 | 0
2014-07-10 | 23時 | 0 | 0 | 0 | 0 | 0 | 0 | 0 | 1 | 0 | 0 | 0 | 0 | 0 | 0 | 0 | 0 | 0 | 0 | 0 | 0 | 0 | 0 | 0 | 0 | 0 | 0 | 0 | 0 | 0 | 0 | 0 | 0 | 0 | 14.261 | 0 | 0 | 0 | 0 | 0 | 0 | 0 | 0 | 0 | 6.9294 | 2.8725 | 2.2983 | 1.8664 | 1.8681 | 0 | 0 | 0 | 0 | 0 | 14.261 | 0 | 0 | 0 | 0 | 0 | 0 | 0 | 0 | 0 | 60 | 1 | 4 | 4 | 4 | 4 | 0 | 0 | 0 | 0 | 0 | 0 | 0 | 0
2014-07-11 | 0時 | 0 | 0 | 0 | 0 | 0 | 0 | 0 | 1 | 0 | 0 | 0 | 0 | 0 | 0 | 0 | 0 | 0 | 0 | 0 | 0 | 0 | 0 | 0 | 0 | 0 | 0 | 0 | 0 | 0 | 0 | 0 | 0 | 0 | 14.261 | 0 | 0 | 0 | 0 | 0 | 0 | 0 | 0 | 0 | 6.9294 | 2.8725 | 2.2983 | 1.8664 | 1.8681 | 0 | 0 | 0 | 0 | 0 | 14.261 | 0 | 0 | 0 | 0 | 0 | 0 | 0 | 0 | 0 | 60 | 1 | 4 | 4 | 4 | 4 | 0 | 0 | 0 | 0 | 0 | 0 | 0 | 0
2014-07-11 | 1時 | 0 | 0 | 0 | 0 | 0 | 0 | 0 | 1 | 0 | 0 | 0 | 0 | 0 | 0 | 0 | 0 | 0 | 0 | 0 | 0 | 0 | 0 | 0 | 0 | 0 | 0 | 0 | 0 | 0 | 0 | 0 | 0 | 0 | 14.261 | 0 | 0 | 0 | 0 | 0 | 0 | 0 | 0 | 0 | 6.9294 | 2.8725 | 2.2983 | 1.8664 | 1.8681 | 0 | 0 | 0 | 0 | 0 | 14.261 | 0 | 0 | 0 | 0 | 0 | 0 | 0 | 0 | 0 | 60 | 1 | 4 | 4 | 4 | 4 | 0 | 0 | 0 | 0 | 0 | 0 | 0 | 0
2014-07-11 | 2時 | 0 | 0 | 0 | 0 | 0 | 0 | 0 | 1 | 0 | 0 | 0 | 0 | 0 | 0 | 0 | 0 | 0 | 0 | 0 | 0 | 0 | 0 | 0 | 0 | 0 | 0 | 0 | 0 | 0 | 0 | 0 | 0 | 0 | 14.261 | 0 | 0 | 0 | 0 | 0 | 0 | 0 | 0 | 0 | 6.9294 | 2.8725 | 2.2983 | 1.8664 | 1.8681 | 0 | 0 | 0 | 0 | 0 | 14.261 | 0 | 0 | 0 | 0 | 0 | 0 | 0 | 0 | 0 | 60 | 1 | 4 | 4 | 4 | 4 | 0 | 0 | 0 | 0 | 0 | 0 | 0 | 0
2014-07-11 | 3時 | 0 | 0 | 0 | 0 | 0 | 0 | 0 | 1 | 0 | 0 | 0 | 0 | 0 | 0 | 0 | 0 | 0 | 0 | 0 | 0 | 0 | 0 | 0 | 0 | 0 | 0 | 0 | 0 | 0 | 0 | 0 | 0 | 0 | 14.261 | 0 | 0 | 0 | 0 | 0 | 0 | 0 | 0 | 0 | 6.9294 | 2.8725 | 2.2983 | 1.8664 | 1.8681 | 0 | 0 | 0 | 0 | 0 | 14.261 | 0 | 0 | 0 | 0 | 0 | 0 | 0 | 0 | 0 | 60 | 1 | 4 | 4 | 4 | 4 | 0 | 0 | 0 | 0 | 0 | 0 | 0 | 0
2014-07-11 | 4時 | 0 | 0 | 0 | 0 | 0 | 0 | 0 | 1 | 0 | 0 | 0 | 0 | 0 | 0 | 0 | 0 | 0 | 0 | 0 | 0 | 0 | 0 | 0 | 0 | 0 | 0 | 0 | 0 | 0 | 0 | 0 | 0 | 0 | 14.261 | 0 | 0 | 0 | 0 | 0 | 0 | 0 | 0 | 0 | 6.9294 | 2.8725 | 2.2983 | 1.8664 | 1.8681 | 0 | 0 | 0 | 0 | 0 | 14.261 | 0 | 0 | 0 | 0 | 0 | 0 | 0 | 0 | 0 | 60 | 1 | 4 | 4 | 4 | 4 | 0 | 0 | 0 | 0 | 0 | 0 | 0 | 0
2014-07-11 | 5時 | 0 | 0 | 0 | 0 | 0 | 0 | 0 | 1 | 0 | 0 | 0 | 0 | 0 | 0 | 0 | 0 | 0 | 0 | 0 | 0 | 0 | 0 | 0 | 0 | 0 | 0 | 0 | 0 | 0 | 0 | 0 | 0 | 0 | 14.261 | 0 | 0 | 0 | 0 | 0 | 0 | 0 | 0 | 0 | 6.9294 | 2.8725 | 2.2983 | 1.8664 | 1.8681 | 0 | 0 | 0 | 0 | 0 | 14.261 | 0 | 0 | 0 | 0 | 0 | 0 | 0 | 0 | 0 | 60 | 1 | 4 | 4 | 4 | 4 | 0 | 0 | 0 | 0 | 0 | 0 | 0 | 0
2014-07-11 | 6時 | 0 | 0 | 0 | 0 | 0 | 0 | 0 | 1 | 0 | 0 | 0 | 0 | 0 | 0 | 0 | 0 | 0 | 0 | 0 | 0 | 0 | 0 | 0 | 0 | 0 | 0 | 0 | 0 | 0 | 0 | 0 | 0 | 0 | 14.261 | 0 | 0 | 0 | 0 | 0 | 0 | 0 | 0 | 0 | 6.9294 | 2.8725 | 2.2983 | 1.8664 | 1.8681 | 0 | 0 | 0 | 0 | 0 | 14.261 | 0 | 0 | 0 | 0 | 0 | 0 | 0 | 0 | 0 | 60 | 1 | 4 | 4 | 4 | 4 | 0 | 0 | 0 | 0 | 0 | 0 | 0 | 0
2014-07-11 | 7時 | 0 | 0 | 0 | 0 | 0 | 0 | 0 | 1 | 0 | 0 | 0 | 0 | 0 | 0 | 0 | 0 | 0 | 0 | 0 | 0 | 0 | 0 | 0 | 0 | 0 | 0 | 0 | 0 | 0 | 0 | 0 | 0 | 0 | 14.261 | 0 | 0 | 0 | 0 | 0 | 0 | 0 | 0 | 0 | 6.9294 | 2.8725 | 2.2983 | 1.8664 | 1.8681 | 0 | 0 | 0 | 0 | 0 | 14.261 | 0 | 0 | 0 | 0 | 0 | 0 | 0 | 0 | 0 | 60 | 1 | 4 | 4 | 4 | 4 | 0 | 0 | 0 | 0 | 0 | 0 | 0 | 0
2014-07-11 | 8時 | 0 | 0 | 0 | 0 | 0 | 0 | 0 | 1 | 0 | 0 | 0 | 0 | 0 | 0 | 0 | 0 | 0 | 0 | 0 | 0 | 0 | 0 | 0 | 0 | 0 | 0 | 0 | 0 | 0 | 0 | 0 | 0 | 0 | 14.261 | 0 | 0 | 0 | 0 | 0 | 0 | 0 | 0 | 0 | 6.9294 | 2.8725 | 2.2983 | 1.8664 | 1.8681 | 0 | 0 | 0 | 0 | 0 | 14.261 | 0 | 0 | 0 | 0 | 0 | 0 | 0 | 0 | 0 | 60 | 1 | 4 | 4 | 4 | 4 | 0 | 0 | 0 | 0 | 0 | 0 | 0 | 0
2014-07-11 | 9時 | 0 | 0 | 0 | 0 | 0 | 0 | 0 | 1 | 0 | 0 | 0 | 0 | 0 | 0 | 0 | 0 | 0 | 0 | 0 | 0 | 0 | 0 | 0 | 0 | 0 | 0 | 0 | 0 | 0 | 0 | 0 | 0 | 0 | 14.261 | 0 | 0 | 0 | 0 | 0 | 0 | 0 | 0 | 0 | 6.9294 | 2.8725 | 2.2983 | 1.8664 | 1.8681 | 0 | 0 | 0 | 0 | 0 | 14.261 | 0 | 0 | 0 | 0 | 0 | 0 | 0 | 0 | 0 | 60 | 1 | 4 | 4 | 4 | 4 | 0 | 0 | 0 | 0 | 0 | 0 | 0 | 0
2014-07-11 | 10時 | 0 | 0 | 0 | 0 | 0 | 0 | 0 | 1 | 0 | 0 | 0 | 0 | 0 | 0 | 0 | 0 | 0 | 0 | 0 | 0 | 0 | 0 | 0 | 0 | 0 | 0 | 0 | 0 | 0 | 0 | 0 | 0 | 0 | 14.261 | 0 | 0 | 0 | 0 | 0 | 0 | 0 | 0 | 0 | 6.9294 | 2.8725 | 2.2983 | 1.8664 | 1.8681 | 0 | 0 | 0 | 0 | 0 | 14.261 | 0 | 0 | 0 | 0 | 0 | 0 | 0 | 0 | 0 | 60 | 1 | 4 | 4 | 4 | 4 | 0 | 0 | 0 | 0 | 0 | 0 | 0 | 0
2014-07-11 | 11時 | 0 | 0 | 0 | 0 | 0 | 0 | 0 | 1 | 0 | 0 | 0 | 0 | 0 | 0 | 0 | 0 | 0 | 0 | 0 | 0 | 0 | 0 | 0 | 0 | 0 | 0 | 0 | 0 | 0 | 0 | 0 | 0 | 0 | 14.261 | 0 | 0 | 0 | 0 | 0 | 0 | 0 | 0 | 0 | 6.9294 | 2.8725 | 2.2983 | 1.8664 | 1.8681 | 0 | 0 | 0 | 0 | 0 | 14.261 | 0 | 0 | 0 | 0 | 0 | 0 | 0 | 0 | 0 | 60 | 1 | 4 | 4 | 4 | 4 | 0 | 0 | 0 | 0 | 0 | 0 | 0 | 0
2014-07-11 | 12時 | 0 | 0 | 0 | 0 | 0 | 0 | 0 | 1 | 0 | 0 | 0 | 0 | 0 | 0 | 0 | 0 | 0 | 0 | 0 | 0 | 0 | 0 | 0 | 0 | 0 | 0 | 0 | 0 | 0 | 0 | 0 | 0 | 0 | 14.261 | 0 | 0 | 0 | 0 | 0 | 0 | 0 | 0 | 0 | 6.9294 | 2.8725 | 2.2983 | 1.8664 | 1.8681 | 0 | 0 | 0 | 0 | 0 | 14.261 | 0 | 0 | 0 | 0 | 0 | 0 | 0 | 0 | 0 | 60 | 1 | 4 | 4 | 4 | 4 | 0 | 0 | 0 | 0 | 0 | 0 | 0 | 0
2014-07-11 | 13時 | 0 | 0 | 0 | 0 | 0 | 0 | 0 | 1 | 0 | 0 | 0 | 0 | 0 | 0 | 0 | 0 | 0 | 0 | 0 | 0 | 0 | 0 | 0 | 0 | 0 | 0 | 0 | 0 | 0 | 0 | 0 | 0 | 0 | 14.261 | 0 | 0 | 0 | 0 | 0 | 0 | 0 | 0 | 0 | 6.9294 | 2.8725 | 2.2983 | 1.8664 | 1.8681 | 0 | 0 | 0 | 0 | 0 | 14.261 | 0 | 0 | 0 | 0 | 0 | 0 | 0 | 0 | 0 | 60 | 1 | 4 | 4 | 4 | 4 | 0 | 0 | 0 | 0 | 0 | 0 | 0 | 0
2014-07-11 | 14時 | 0 | 0 | 0 | 0 | 0 | 0 | 0 | 1 | 0 | 0 | 0 | 0 | 0 | 0 | 0 | 0 | 0 | 0 | 0 | 0 | 0 | 0 | 0 | 0 | 0 | 0 | 0 | 0 | 0 | 0 | 0 | 0 | 0 | 14.261 | 0 | 0 | 0 | 0 | 0 | 0 | 0 | 0 | 0 | 6.9294 | 2.8725 | 2.2983 | 1.8664 | 1.8681 | 0 | 0 | 0 | 0 | 0 | 14.261 | 0 | 0 | 0 | 0 | 0 | 0 | 0 | 0 | 0 | 60 | 1 | 4 | 4 | 4 | 4 | 0 | 0 | 0 | 0 | 0 | 0 | 0 | 0
2014-07-11 | 15時 | 0 | 0 | 0 | 0 | 0 | 0 | 0 | 1 | 0 | 0 | 0 | 0 | 0 | 0 | 0 | 0 | 0 | 0 | 0 | 0 | 0 | 0 | 0 | 0 | 0 | 0 | 0 | 0 | 0 | 0 | 0 | 0 | 0 | 14.261 | 0 | 0 | 0 | 0 | 0 | 0 | 0 | 0 | 0 | 6.9294 | 2.8725 | 2.2983 | 1.8664 | 1.8681 | 0 | 0 | 0 | 0 | 0 | 14.261 | 0 | 0 | 0 | 0 | 0 | 0 | 0 | 0 | 0 | 60 | 1 | 4 | 4 | 4 | 4 | 0 | 0 | 0 | 0 | 0 | 0 | 0 | 0
2014-07-11 | 16時 | 0 | 0 | 0 | 0 | 0 | 0 | 0 | 1 | 0 | 0 | 0 | 0 | 0 | 0 | 0 | 0 | 0 | 0 | 0 | 0 | 0 | 0 | 0 | 0 | 0 | 0 | 0 | 0 | 0 | 0 | 0 | 0 | 0 | 14.261 | 0 | 0 | 0 | 0 | 0 | 0 | 0 | 0 | 0 | 6.9294 | 2.8725 | 2.2983 | 1.8664 | 1.8681 | 0 | 0 | 0 | 0 | 0 | 14.261 | 0 | 0 | 0 | 0 | 0 | 0 | 0 | 0 | 0 | 60 | 1 | 4 | 4 | 4 | 4 | 0 | 0 | 0 | 0 | 0 | 0 | 0 | 0
2014-07-11 | 17時 | 0 | 0 | 0 | 0 | 0 | 0 | 0 | 1 | 0 | 0 | 0 | 0 | 0 | 0 | 0 | 0 | 0 | 0 | 0 | 0 | 0 | 0 | 0 | 0 | 0 | 0 | 0 | 0 | 0 | 0 | 0 | 0 | 0 | 14.261 | 0 | 0 | 0 | 0 | 0 | 0 | 0 | 0 | 0 | 6.9294 | 2.8725 | 2.2983 | 1.8664 | 1.8681 | 0 | 0 | 0 | 0 | 0 | 14.261 | 0 | 0 | 0 | 0 | 0 | 0 | 0 | 0 | 0 | 60 | 1 | 4 | 4 | 4 | 4 | 0 | 0 | 0 | 0 | 0 | 0 | 0 | 0
2014-07-11 | 18時 | 0 | 0 | 0 | 0 | 0 | 0 | 0 | 1 | 0 | 0 | 0 | 0 | 0 | 0 | 0 | 0 | 0 | 0 | 0 | 0 | 0 | 0 | 0 | 0 | 0 | 0 | 0 | 0 | 0 | 0 | 0 | 0 | 0 | 14.261 | 0 | 0 | 0 | 0 | 0 | 0 | 0 | 0 | 0 | 6.9294 | 2.8725 | 2.2983 | 1.8664 | 1.8681 | 0 | 0 | 0 | 0 | 0 | 14.261 | 0 | 0 | 0 | 0 | 0 | 0 | 0 | 0 | 0 | 60 | 1 | 4 | 4 | 4 | 4 | 0 | 0 | 0 | 0 | 0 | 0 | 0 | 0
2014-07-11 | 19時 | 0 | 0 | 0 | 0 | 0 | 0 | 0 | 1 | 0 | 0 | 0 | 0 | 0 | 0 | 0 | 0 | 0 | 0 | 0 | 0 | 0 | 0 | 0 | 0 | 0 | 0 | 0 | 0 | 0 | 0 | 0 | 0 | 0 | 14.261 | 0 | 0 | 0 | 0 | 0 | 0 | 0 | 0 | 0 | 6.9294 | 2.8725 | 2.2983 | 1.8664 | 1.8681 | 0 | 0 | 0 | 0 | 0 | 14.261 | 0 | 0 | 0 | 0 | 0 | 0 | 0 | 0 | 0 | 60 | 1 | 4 | 4 | 4 | 4 | 0 | 0 | 0 | 0 | 0 | 0 | 0 | 0
2014-07-11 | 20時 | 0 | 0 | 0 | 0 | 0 | 0 | 0 | 1 | 0 | 0 | 0 | 0 | 0 | 0 | 0 | 0 | 0 | 0 | 0 | 0 | 0 | 0 | 0 | 0 | 0 | 0 | 0 | 0 | 0 | 0 | 0 | 0 | 0 | 14.261 | 0 | 0 | 0 | 0 | 0 | 0 | 0 | 0 | 0 | 6.9294 | 2.8725 | 2.2983 | 1.8664 | 1.8681 | 0 | 0 | 0 | 0 | 0 | 14.261 | 0 | 0 | 0 | 0 | 0 | 0 | 0 | 0 | 0 | 60 | 1 | 4 | 4 | 4 | 4 | 0 | 0 | 0 | 0 | 0 | 0 | 0 | 0
2014-07-11 | 21時 | 0 | 0 | 0 | 0 | 0 | 0 | 0 | 1 | 0 | 0 | 0 | 0 | 0 | 0 | 0 | 0 | 0 | 0 | 0 | 0 | 0 | 0 | 0 | 0 | 0 | 0 | 0 | 0 | 0 | 0 | 0 | 0 | 0 | 14.261 | 0 | 0 | 0 | 0 | 0 | 0 | 0 | 0 | 0 | 6.9294 | 2.8725 | 2.2983 | 1.8664 | 1.8681 | 0 | 0 | 0 | 0 | 0 | 14.261 | 0 | 0 | 0 | 0 | 0 | 0 | 0 | 0 | 0 | 60 | 1 | 4 | 4 | 4 | 4 | 0 | 0 | 0 | 0 | 0 | 0 | 0 | 0
2014-07-11 | 22時 | 0 | 0 | 0 | 0 | 0 | 0 | 0 | 1 | 0 | 0 | 0 | 0 | 0 | 0 | 0 | 0 | 0 | 0 | 0 | 0 | 0 | 0 | 0 | 0 | 0 | 0 | 0 | 0 | 0 | 0 | 0 | 0 | 0 | 14.261 | 0 | 0 | 0 | 0 | 0 | 0 | 0 | 0 | 0 | 6.9294 | 2.8725 | 2.2983 | 1.8664 | 1.8681 | 0 | 0 | 0 | 0 | 0 | 14.261 | 0 | 0 | 0 | 0 | 0 | 0 | 0 | 0 | 0 | 60 | 1 | 4 | 4 | 4 | 4 | 0 | 0 | 0 | 0 | 0 | 0 | 0 | 0
2014-07-11 | 23時 | 0 | 0 | 0 | 0 | 0 | 0 | 0 | 1 | 0 | 0 | 0 | 0 | 0 | 0 | 0 | 0 | 0 | 0 | 0 | 0 | 0 | 0 | 0 | 0 | 0 | 0 | 0 | 0 | 0 | 0 | 0 | 0 | 0 | 14.261 | 0 | 0 | 0 | 0 | 0 | 0 | 0 | 0 | 0 | 6.9294 | 2.8725 | 2.2983 | 1.8664 | 1.8681 | 0 | 0 | 0 | 0 | 0 | 14.261 | 0 | 0 | 0 | 0 | 0 | 0 | 0 | 0 | 0 | 60 | 1 | 4 | 4 | 4 | 4 | 0 | 0 | 0 | 0 | 0 | 0 | 0 | 0
2014-07-12 | 0時 | 0 | 0 | 0 | 0 | 0 | 0 | 0 | 1 | 0 | 0 | 0 | 0 | 0 | 0 | 0 | 0 | 0 | 0 | 0 | 0 | 0 | 0 | 0 | 0 | 0 | 0 | 0 | 0 | 0 | 0 | 0 | 0 | 0 | 14.261 | 0 | 0 | 0 | 0 | 0 | 0 | 0 | 0 | 0 | 6.9294 | 2.8725 | 2.2983 | 1.8664 | 1.8681 | 0 | 0 | 0 | 0 | 0 | 14.261 | 0 | 0 | 0 | 0 | 0 | 0 | 0 | 0 | 0 | 60 | 1 | 4 | 4 | 4 | 4 | 0 | 0 | 0 | 0 | 0 | 0 | 0 | 0
2014-07-12 | 1時 | 0 | 0 | 0 | 0 | 0 | 0 | 0 | 1 | 0 | 0 | 0 | 0 | 0 | 0 | 0 | 0 | 0 | 0 | 0 | 0 | 0 | 0 | 0 | 0 | 0 | 0 | 0 | 0 | 0 | 0 | 0 | 0 | 0 | 14.261 | 0 | 0 | 0 | 0 | 0 | 0 | 0 | 0 | 0 | 6.9294 | 2.8725 | 2.2983 | 1.8664 | 1.8681 | 0 | 0 | 0 | 0 | 0 | 14.261 | 0 | 0 | 0 | 0 | 0 | 0 | 0 | 0 | 0 | 60 | 1 | 4 | 4 | 4 | 4 | 0 | 0 | 0 | 0 | 0 | 0 | 0 | 0
2014-07-12 | 2時 | 0 | 0 | 0 | 0 | 0 | 0 | 0 | 1 | 0 | 0 | 0 | 0 | 0 | 0 | 0 | 0 | 0 | 0 | 0 | 0 | 0 | 0 | 0 | 0 | 0 | 0 | 0 | 0 | 0 | 0 | 0 | 0 | 0 | 14.261 | 0 | 0 | 0 | 0 | 0 | 0 | 0 | 0 | 0 | 6.9294 | 2.8725 | 2.2983 | 1.8664 | 1.8681 | 0 | 0 | 0 | 0 | 0 | 14.261 | 0 | 0 | 0 | 0 | 0 | 0 | 0 | 0 | 0 | 60 | 1 | 4 | 4 | 4 | 4 | 0 | 0 | 0 | 0 | 0 | 0 | 0 | 0
2014-07-12 | 3時 | 0 | 0 | 0 | 0 | 0 | 0 | 0 | 1 | 0 | 0 | 0 | 0 | 0 | 0 | 0 | 0 | 0 | 0 | 0 | 0 | 0 | 0 | 0 | 0 | 0 | 0 | 0 | 0 | 0 | 0 | 0 | 0 | 0 | 14.261 | 0 | 0 | 0 | 0 | 0 | 0 | 0 | 0 | 0 | 6.9294 | 2.8725 | 2.2983 | 1.8664 | 1.8681 | 0 | 0 | 0 | 0 | 0 | 14.261 | 0 | 0 | 0 | 0 | 0 | 0 | 0 | 0 | 0 | 60 | 1 | 4 | 4 | 4 | 4 | 0 | 0 | 0 | 0 | 0 | 0 | 0 | 0
2014-07-12 | 4時 | 0 | 0 | 0 | 0 | 0 | 0 | 0 | 1 | 0 | 0 | 0 | 0 | 0 | 0 | 0 | 0 | 0 | 0 | 0 | 0 | 0 | 0 | 0 | 0 | 0 | 0 | 0 | 0 | 0 | 0 | 0 | 0 | 0 | 14.261 | 0 | 0 | 0 | 0 | 0 | 0 | 0 | 0 | 0 | 6.9294 | 2.8725 | 2.2983 | 1.8664 | 1.8681 | 0 | 0 | 0 | 0 | 0 | 14.261 | 0 | 0 | 0 | 0 | 0 | 0 | 0 | 0 | 0 | 60 | 1 | 4 | 4 | 4 | 4 | 0 | 0 | 0 | 0 | 0 | 0 | 0 | 0
2014-07-12 | 5時 | 0 | 0 | 0 | 0 | 0 | 0 | 0 | 1 | 0 | 0 | 0 | 0 | 0 | 0 | 0 | 0 | 0 | 0 | 0 | 0 | 0 | 0 | 0 | 0 | 0 | 0 | 0 | 0 | 0 | 0 | 0 | 0 | 0 | 14.261 | 0 | 0 | 0 | 0 | 0 | 0 | 0 | 0 | 0 | 6.9294 | 2.8725 | 2.2983 | 1.8664 | 1.8681 | 0 | 0 | 0 | 0 | 0 | 14.261 | 0 | 0 | 0 | 0 | 0 | 0 | 0 | 0 | 0 | 60 | 1 | 4 | 4 | 4 | 4 | 0 | 0 | 0 | 0 | 0 | 0 | 0 | 0
2014-07-12 | 6時 | 0 | 0 | 0 | 0 | 0 | 0 | 0 | 1 | 0 | 0 | 0 | 0 | 0 | 0 | 0 | 0 | 0 | 0 | 0 | 0 | 0 | 0 | 0 | 0 | 0 | 0 | 0 | 0 | 0 | 0 | 0 | 0 | 0 | 14.261 | 0 | 0 | 0 | 0 | 0 | 0 | 0 | 0 | 0 | 6.9294 | 2.8725 | 2.2983 | 1.8664 | 1.8681 | 0 | 0 | 0 | 0 | 0 | 14.261 | 0 | 0 | 0 | 0 | 0 | 0 | 0 | 0 | 0 | 60 | 1 | 4 | 4 | 4 | 4 | 0 | 0 | 0 | 0 | 0 | 0 | 0 | 0
2014-07-12 | 7時 | 0 | 0 | 0 | 0 | 0 | 0 | 0 | 1 | 0 | 0 | 0 | 0 | 0 | 0 | 0 | 0 | 0 | 0 | 0 | 0 | 0 | 0 | 0 | 0 | 0 | 0 | 0 | 0 | 0 | 0 | 0 | 0 | 0 | 14.261 | 0 | 0 | 0 | 0 | 0 | 0 | 0 | 0 | 0 | 6.9294 | 2.8725 | 2.2983 | 1.8664 | 1.8681 | 0 | 0 | 0 | 0 | 0 | 14.261 | 0 | 0 | 0 | 0 | 0 | 0 | 0 | 0 | 0 | 60 | 1 | 4 | 4 | 4 | 4 | 0 | 0 | 0 | 0 | 0 | 0 | 0 | 0
2014-07-12 | 8時 | 0 | 0 | 0 | 0 | 0 | 0 | 0 | 1 | 0 | 0 | 0 | 0 | 0 | 0 | 0 | 0 | 0 | 0 | 0 | 0 | 0 | 0 | 0 | 0 | 0 | 0 | 0 | 0 | 0 | 0 | 0 | 0 | 0 | 14.261 | 0 | 0 | 0 | 0 | 0 | 0 | 0 | 0 | 0 | 6.9294 | 2.8725 | 2.2983 | 1.8664 | 1.8681 | 0 | 0 | 0 | 0 | 0 | 14.261 | 0 | 0 | 0 | 0 | 0 | 0 | 0 | 0 | 0 | 60 | 1 | 4 | 4 | 4 | 4 | 0 | 0 | 0 | 0 | 0 | 0 | 0 | 0
2014-07-12 | 9時 | 0 | 0 | 0 | 0 | 0 | 0 | 0 | 1 | 0 | 0 | 0 | 0 | 0 | 0 | 0 | 0 | 0 | 0 | 0 | 0 | 0 | 0 | 0 | 0 | 0 | 0 | 0 | 0 | 0 | 0 | 0 | 0 | 0 | 14.261 | 0 | 0 | 0 | 0 | 0 | 0 | 0 | 0 | 0 | 6.9294 | 2.8725 | 2.2983 | 1.8664 | 1.8681 | 0 | 0 | 0 | 0 | 0 | 14.261 | 0 | 0 | 0 | 0 | 0 | 0 | 0 | 0 | 0 | 60 | 1 | 4 | 4 | 4 | 4 | 0 | 0 | 0 | 0 | 0 | 0 | 0 | 0
2014-07-12 | 10時 | 0 | 0 | 0 | 0 | 0 | 0 | 0 | 1 | 0 | 0 | 0 | 0 | 0 | 0 | 0 | 0 | 0 | 0 | 0 | 0 | 0 | 0 | 0 | 0 | 0 | 0 | 0 | 0 | 0 | 0 | 0 | 0 | 0 | 14.261 | 0 | 0 | 0 | 0 | 0 | 0 | 0 | 0 | 0 | 6.9294 | 2.8725 | 2.2983 | 1.8664 | 1.8681 | 0 | 0 | 0 | 0 | 0 | 14.261 | 0 | 0 | 0 | 0 | 0 | 0 | 0 | 0 | 0 | 60 | 1 | 4 | 4 | 4 | 4 | 0 | 0 | 0 | 0 | 0 | 0 | 0 | 0
2014-07-12 | 11時 | 0 | 0 | 0 | 0 | 0 | 0 | 0 | 1 | 0 | 0 | 0 | 0 | 0 | 0 | 0 | 0 | 0 | 0 | 0 | 0 | 0 | 0 | 0 | 0 | 0 | 0 | 0 | 0 | 0 | 0 | 0 | 0 | 0 | 14.261 | 0 | 0 | 0 | 0 | 0 | 0 | 0 | 0 | 0 | 6.9294 | 2.8725 | 2.2983 | 1.8664 | 1.8681 | 0 | 0 | 0 | 0 | 0 | 14.261 | 0 | 0 | 0 | 0 | 0 | 0 | 0 | 0 | 0 | 60 | 1 | 4 | 4 | 4 | 4 | 0 | 0 | 0 | 0 | 0 | 0 | 0 | 0
2014-07-12 | 12時 | 0 | 0 | 0 | 0 | 0 | 0 | 0 | 1 | 0 | 0 | 0 | 0 | 0 | 0 | 0 | 0 | 0 | 0 | 0 | 0 | 0 | 0 | 0 | 0 | 0 | 0 | 0 | 0 | 0 | 0 | 0 | 0 | 0 | 14.261 | 0 | 0 | 0 | 0 | 0 | 0 | 0 | 0 | 0 | 6.9294 | 2.8725 | 2.2983 | 1.8664 | 1.8681 | 0 | 0 | 0 | 0 | 0 | 14.261 | 0 | 0 | 0 | 0 | 0 | 0 | 0 | 0 | 0 | 60 | 1 | 4 | 4 | 4 | 4 | 0 | 0 | 0 | 0 | 0 | 0 | 0 | 0
2014-07-12 | 13時 | 0 | 0 | 0 | 0 | 0 | 0 | 0 | 1 | 0 | 0 | 0 | 0 | 0 | 0 | 0 | 0 | 0 | 0 | 0 | 0 | 0 | 0 | 0 | 0 | 0 | 0 | 0 | 0 | 0 | 0 | 0 | 0 | 0 | 14.261 | 0 | 0 | 0 | 0 | 0 | 0 | 0 | 0 | 0 | 6.9294 | 2.8725 | 2.2983 | 1.8664 | 1.8681 | 0 | 0 | 0 | 0 | 0 | 14.261 | 0 | 0 | 0 | 0 | 0 | 0 | 0 | 0 | 0 | 60 | 1 | 4 | 4 | 4 | 4 | 0 | 0 | 0 | 0 | 0 | 0 | 0 | 0
2014-07-12 | 14時 | 0 | 0 | 0 | 0 | 0 | 0 | 0 | 1 | 0 | 0 | 0 | 0 | 0 | 0 | 0 | 0 | 0 | 0 | 0 | 0 | 0 | 0 | 0 | 0 | 0 | 0 | 0 | 0 | 0 | 0 | 0 | 0 | 0 | 14.261 | 0 | 0 | 0 | 0 | 0 | 0 | 0 | 0 | 0 | 6.9294 | 2.8725 | 2.2983 | 1.8664 | 1.8681 | 0 | 0 | 0 | 0 | 0 | 14.261 | 0 | 0 | 0 | 0 | 0 | 0 | 0 | 0 | 0 | 60 | 1 | 4 | 4 | 4 | 4 | 0 | 0 | 0 | 0 | 0 | 0 | 0 | 0
2014-07-12 | 15時 | 0 | 0 | 0 | 0 | 0 | 0 | 0 | 1 | 0 | 0 | 0 | 0 | 0 | 0 | 0 | 0 | 0 | 0 | 0 | 0 | 0 | 0 | 0 | 0 | 0 | 0 | 0 | 0 | 0 | 0 | 0 | 0 | 0 | 14.261 | 0 | 0 | 0 | 0 | 0 | 0 | 0 | 0 | 0 | 6.9294 | 2.8725 | 2.2983 | 1.8664 | 1.8681 | 0 | 0 | 0 | 0 | 0 | 14.261 | 0 | 0 | 0 | 0 | 0 | 0 | 0 | 0 | 0 | 60 | 1 | 4 | 4 | 4 | 4 | 0 | 0 | 0 | 0 | 0 | 0 | 0 | 0
2014-07-12 | 16時 | 0 | 0 | 0 | 0 | 0 | 0 | 0 | 1 | 0 | 0 | 0 | 0 | 0 | 0 | 0 | 0 | 0 | 0 | 0 | 0 | 0 | 0 | 0 | 0 | 0 | 0 | 0 | 0 | 0 | 0 | 0 | 0 | 0 | 14.261 | 0 | 0 | 0 | 0 | 0 | 0 | 0 | 0 | 0 | 6.9294 | 2.8725 | 2.2983 | 1.8664 | 1.8681 | 0 | 0 | 0 | 0 | 0 | 14.261 | 0 | 0 | 0 | 0 | 0 | 0 | 0 | 0 | 0 | 60 | 1 | 4 | 4 | 4 | 4 | 0 | 0 | 0 | 0 | 0 | 0 | 0 | 0
2014-07-12 | 17時 | 0 | 0 | 0 | 0 | 0 | 0 | 0 | 1 | 0 | 0 | 0 | 0 | 0 | 0 | 0 | 0 | 0 | 0 | 0 | 0 | 0 | 0 | 0 | 0 | 0 | 0 | 0 | 0 | 0 | 0 | 0 | 0 | 0 | 14.261 | 0 | 0 | 0 | 0 | 0 | 0 | 0 | 0 | 0 | 6.9294 | 2.8725 | 2.2983 | 1.8664 | 1.8681 | 0 | 0 | 0 | 0 | 0 | 14.261 | 0 | 0 | 0 | 0 | 0 | 0 | 0 | 0 | 0 | 60 | 1 | 4 | 4 | 4 | 4 | 0 | 0 | 0 | 0 | 0 | 0 | 0 | 0
2014-07-12 | 18時 | 0 | 0 | 0 | 0 | 0 | 0 | 0 | 1 | 0 | 0 | 0 | 0 | 0 | 0 | 0 | 0 | 0 | 0 | 0 | 0 | 0 | 0 | 0 | 0 | 0 | 0 | 0 | 0 | 0 | 0 | 0 | 0 | 0 | 14.261 | 0 | 0 | 0 | 0 | 0 | 0 | 0 | 0 | 0 | 6.9294 | 2.8725 | 2.2983 | 1.8664 | 1.8681 | 0 | 0 | 0 | 0 | 0 | 14.261 | 0 | 0 | 0 | 0 | 0 | 0 | 0 | 0 | 0 | 60 | 1 | 4 | 4 | 4 | 4 | 0 | 0 | 0 | 0 | 0 | 0 | 0 | 0
2014-07-12 | 19時 | 0 | 0 | 0 | 0 | 0 | 0 | 0 | 1 | 0 | 0 | 0 | 0 | 0 | 0 | 0 | 0 | 0 | 0 | 0 | 0 | 0 | 0 | 0 | 0 | 0 | 0 | 0 | 0 | 0 | 0 | 0 | 0 | 0 | 14.261 | 0 | 0 | 0 | 0 | 0 | 0 | 0 | 0 | 0 | 6.9294 | 2.8725 | 2.2983 | 1.8664 | 1.8681 | 0 | 0 | 0 | 0 | 0 | 14.261 | 0 | 0 | 0 | 0 | 0 | 0 | 0 | 0 | 0 | 60 | 1 | 4 | 4 | 4 | 4 | 0 | 0 | 0 | 0 | 0 | 0 | 0 | 0
2014-07-12 | 20時 | 0 | 0 | 0 | 0 | 0 | 0 | 0 | 1 | 0 | 0 | 0 | 0 | 0 | 0 | 0 | 0 | 0 | 0 | 0 | 0 | 0 | 0 | 0 | 0 | 0 | 0 | 0 | 0 | 0 | 0 | 0 | 0 | 0 | 14.261 | 0 | 0 | 0 | 0 | 0 | 0 | 0 | 0 | 0 | 6.9294 | 2.8725 | 2.2983 | 1.8664 | 1.8681 | 0 | 0 | 0 | 0 | 0 | 14.261 | 0 | 0 | 0 | 0 | 0 | 0 | 0 | 0 | 0 | 60 | 1 | 4 | 4 | 4 | 4 | 0 | 0 | 0 | 0 | 0 | 0 | 0 | 0
2014-07-12 | 21時 | 0 | 0 | 0 | 0 | 0 | 0 | 0 | 1 | 0 | 0 | 0 | 0 | 0 | 0 | 0 | 0 | 0 | 0 | 0 | 0 | 0 | 0 | 0 | 0 | 0 | 0 | 0 | 0 | 0 | 0 | 0 | 0 | 0 | 14.261 | 0 | 0 | 0 | 0 | 0 | 0 | 0 | 0 | 0 | 6.9294 | 2.8725 | 2.2983 | 1.8664 | 1.8681 | 0 | 0 | 0 | 0 | 0 | 14.261 | 0 | 0 | 0 | 0 | 0 | 0 | 0 | 0 | 0 | 60 | 1 | 4 | 4 | 4 | 4 | 0 | 0 | 0 | 0 | 0 | 0 | 0 | 0
2014-07-12 | 22時 | 0 | 0 | 0 | 0 | 0 | 0 | 0 | 1 | 0 | 0 | 0 | 0 | 0 | 0 | 0 | 0 | 0 | 0 | 0 | 0 | 0 | 0 | 0 | 0 | 0 | 0 | 0 | 0 | 0 | 0 | 0 | 0 | 0 | 14.261 | 0 | 0 | 0 | 0 | 0 | 0 | 0 | 0 | 0 | 6.9294 | 2.8725 | 2.2983 | 1.8664 | 1.8681 | 0 | 0 | 0 | 0 | 0 | 14.261 | 0 | 0 | 0 | 0 | 0 | 0 | 0 | 0 | 0 | 60 | 1 | 4 | 4 | 4 | 4 | 0 | 0 | 0 | 0 | 0 | 0 | 0 | 0
2014-07-12 | 23時 | 0 | 0 | 0 | 0 | 0 | 0 | 0 | 1 | 0 | 0 | 0 | 0 | 0 | 0 | 0 | 0 | 0 | 0 | 0 | 0 | 0 | 0 | 0 | 0 | 0 | 0 | 0 | 0 | 0 | 0 | 0 | 0 | 0 | 14.261 | 0 | 0 | 0 | 0 | 0 | 0 | 0 | 0 | 0 | 6.9294 | 2.8725 | 2.2983 | 1.8664 | 1.8681 | 0 | 0 | 0 | 0 | 0 | 14.261 | 0 | 0 | 0 | 0 | 0 | 0 | 0 | 0 | 0 | 60 | 1 | 4 | 4 | 4 | 4 | 0 | 0 | 0 | 0 | 0 | 0 | 0 | 0
2014-07-13 | 0時 | 0 | 0 | 0 | 0 | 0 | 0 | 0 | 1 | 0 | 0 | 0 | 0 | 0 | 0 | 0 | 0 | 0 | 0 | 0 | 0 | 0 | 0 | 0 | 0 | 0 | 0 | 0 | 0 | 0 | 0 | 0 | 0 | 0 | 14.261 | 0 | 0 | 0 | 0 | 0 | 0 | 0 | 0 | 0 | 6.9294 | 2.8725 | 2.2983 | 1.8664 | 1.8681 | 0 | 0 | 0 | 0 | 0 | 14.261 | 0 | 0 | 0 | 0 | 0 | 0 | 0 | 0 | 0 | 60 | 1 | 4 | 4 | 4 | 4 | 0 | 0 | 0 | 0 | 0 | 0 | 0 | 0
2014-07-13 | 1時 | 0 | 0 | 0 | 0 | 0 | 0 | 0 | 1 | 0 | 0 | 0 | 0 | 0 | 0 | 0 | 0 | 0 | 0 | 0 | 0 | 0 | 0 | 0 | 0 | 0 | 0 | 0 | 0 | 0 | 0 | 0 | 0 | 0 | 14.261 | 0 | 0 | 0 | 0 | 0 | 0 | 0 | 0 | 0 | 6.9294 | 2.8725 | 2.2983 | 1.8664 | 1.8681 | 0 | 0 | 0 | 0 | 0 | 14.261 | 0 | 0 | 0 | 0 | 0 | 0 | 0 | 0 | 0 | 60 | 1 | 4 | 4 | 4 | 4 | 0 | 0 | 0 | 0 | 0 | 0 | 0 | 0
2014-07-13 | 2時 | 0 | 0 | 0 | 0 | 0 | 0 | 0 | 1 | 0 | 0 | 0 | 0 | 0 | 0 | 0 | 0 | 0 | 0 | 0 | 0 | 0 | 0 | 0 | 0 | 0 | 0 | 0 | 0 | 0 | 0 | 0 | 0 | 0 | 14.261 | 0 | 0 | 0 | 0 | 0 | 0 | 0 | 0 | 0 | 6.9294 | 2.8725 | 2.2983 | 1.8664 | 1.8681 | 0 | 0 | 0 | 0 | 0 | 14.261 | 0 | 0 | 0 | 0 | 0 | 0 | 0 | 0 | 0 | 60 | 1 | 4 | 4 | 4 | 4 | 0 | 0 | 0 | 0 | 0 | 0 | 0 | 0
2014-07-13 | 3時 | 0 | 0 | 0 | 0 | 0 | 0 | 0 | 1 | 0 | 0 | 0 | 0 | 0 | 0 | 0 | 0 | 0 | 0 | 0 | 0 | 0 | 0 | 0 | 0 | 0 | 0 | 0 | 0 | 0 | 0 | 0 | 0 | 0 | 14.261 | 0 | 0 | 0 | 0 | 0 | 0 | 0 | 0 | 0 | 6.9294 | 2.8725 | 2.2983 | 1.8664 | 1.8681 | 0 | 0 | 0 | 0 | 0 | 14.261 | 0 | 0 | 0 | 0 | 0 | 0 | 0 | 0 | 0 | 60 | 1 | 4 | 4 | 4 | 4 | 0 | 0 | 0 | 0 | 0 | 0 | 0 | 0
2014-07-13 | 4時 | 0 | 0 | 0 | 0 | 0 | 0 | 0 | 1 | 0 | 0 | 0 | 0 | 0 | 0 | 0 | 0 | 0 | 0 | 0 | 0 | 0 | 0 | 0 | 0 | 0 | 0 | 0 | 0 | 0 | 0 | 0 | 0 | 0 | 14.261 | 0 | 0 | 0 | 0 | 0 | 0 | 0 | 0 | 0 | 6.9294 | 2.8725 | 2.2983 | 1.8664 | 1.8681 | 0 | 0 | 0 | 0 | 0 | 14.261 | 0 | 0 | 0 | 0 | 0 | 0 | 0 | 0 | 0 | 60 | 1 | 4 | 4 | 4 | 4 | 0 | 0 | 0 | 0 | 0 | 0 | 0 | 0
2014-07-13 | 5時 | 0 | 0 | 0 | 0 | 0 | 0 | 0 | 1 | 0 | 0 | 0 | 0 | 0 | 0 | 0 | 0 | 0 | 0 | 0 | 0 | 0 | 0 | 0 | 0 | 0 | 0 | 0 | 0 | 0 | 0 | 0 | 0 | 0 | 14.261 | 0 | 0 | 0 | 0 | 0 | 0 | 0 | 0 | 0 | 6.9294 | 2.8725 | 2.2983 | 1.8664 | 1.8681 | 0 | 0 | 0 | 0 | 0 | 14.261 | 0 | 0 | 0 | 0 | 0 | 0 | 0 | 0 | 0 | 60 | 1 | 4 | 4 | 4 | 4 | 0 | 0 | 0 | 0 | 0 | 0 | 0 | 0
2014-07-13 | 6時 | 0 | 0 | 0 | 0 | 0 | 0 | 0 | 1 | 0 | 0 | 0 | 0 | 0 | 0 | 0 | 0 | 0 | 0 | 0 | 0 | 0 | 0 | 0 | 0 | 0 | 0 | 0 | 0 | 0 | 0 | 0 | 0 | 0 | 14.261 | 0 | 0 | 0 | 0 | 0 | 0 | 0 | 0 | 0 | 6.9294 | 2.8725 | 2.2983 | 1.8664 | 1.8681 | 0 | 0 | 0 | 0 | 0 | 14.261 | 0 | 0 | 0 | 0 | 0 | 0 | 0 | 0 | 0 | 60 | 1 | 4 | 4 | 4 | 4 | 0 | 0 | 0 | 0 | 0 | 0 | 0 | 0
2014-07-13 | 7時 | 0 | 0 | 0 | 0 | 0 | 0 | 0 | 1 | 0 | 0 | 0 | 0 | 0 | 0 | 0 | 0 | 0 | 0 | 0 | 0 | 0 | 0 | 0 | 0 | 0 | 0 | 0 | 0 | 0 | 0 | 0 | 0 | 0 | 14.261 | 0 | 0 | 0 | 0 | 0 | 0 | 0 | 0 | 0 | 6.9294 | 2.8725 | 2.2983 | 1.8664 | 1.8681 | 0 | 0 | 0 | 0 | 0 | 14.261 | 0 | 0 | 0 | 0 | 0 | 0 | 0 | 0 | 0 | 60 | 1 | 4 | 4 | 4 | 4 | 0 | 0 | 0 | 0 | 0 | 0 | 0 | 0
2014-07-13 | 8時 | 0 | 0 | 0 | 0 | 0 | 0 | 0 | 1 | 0 | 0 | 0 | 0 | 0 | 0 | 0 | 0 | 0 | 0 | 0 | 0 | 0 | 0 | 0 | 0 | 0 | 0 | 0 | 0 | 0 | 0 | 0 | 0 | 0 | 14.261 | 0 | 0 | 0 | 0 | 0 | 0 | 0 | 0 | 0 | 6.9294 | 2.8725 | 2.2983 | 1.8664 | 1.8681 | 0 | 0 | 0 | 0 | 0 | 14.261 | 0 | 0 | 0 | 0 | 0 | 0 | 0 | 0 | 0 | 60 | 1 | 4 | 4 | 4 | 4 | 0 | 0 | 0 | 0 | 0 | 0 | 0 | 0
2014-07-13 | 9時 | 0 | 0 | 0 | 0 | 0 | 0 | 0 | 1 | 0 | 0 | 0 | 0 | 0 | 0 | 0 | 0 | 0 | 0 | 0 | 0 | 0 | 0 | 0 | 0 | 0 | 0 | 0 | 0 | 0 | 0 | 0 | 0 | 0 | 14.261 | 0 | 0 | 0 | 0 | 0 | 0 | 0 | 0 | 0 | 6.9294 | 2.8725 | 2.2983 | 1.8664 | 1.8681 | 0 | 0 | 0 | 0 | 0 | 14.261 | 0 | 0 | 0 | 0 | 0 | 0 | 0 | 0 | 0 | 60 | 1 | 4 | 4 | 4 | 4 | 0 | 0 | 0 | 0 | 0 | 0 | 0 | 0
2014-07-13 | 10時 | 0 | 0 | 0 | 0 | 0 | 0 | 0 | 1 | 0 | 0 | 0 | 0 | 0 | 0 | 0 | 0 | 0 | 0 | 0 | 0 | 0 | 0 | 0 | 0 | 0 | 0 | 0 | 0 | 0 | 0 | 0 | 0 | 0 | 14.261 | 0 | 0 | 0 | 0 | 0 | 0 | 0 | 0 | 0 | 6.9294 | 2.8725 | 2.2983 | 1.8664 | 1.8681 | 0 | 0 | 0 | 0 | 0 | 14.261 | 0 | 0 | 0 | 0 | 0 | 0 | 0 | 0 | 0 | 60 | 1 | 4 | 4 | 4 | 4 | 0 | 0 | 0 | 0 | 0 | 0 | 0 | 0
2014-07-13 | 11時 | 0 | 0 | 0 | 0 | 0 | 0 | 0 | 1 | 0 | 0 | 0 | 0 | 0 | 0 | 0 | 0 | 0 | 0 | 0 | 0 | 0 | 0 | 0 | 0 | 0 | 0 | 0 | 0 | 0 | 0 | 0 | 0 | 0 | 14.261 | 0 | 0 | 0 | 0 | 0 | 0 | 0 | 0 | 0 | 6.9294 | 2.8725 | 2.2983 | 1.8664 | 1.8681 | 0 | 0 | 0 | 0 | 0 | 14.261 | 0 | 0 | 0 | 0 | 0 | 0 | 0 | 0 | 0 | 60 | 1 | 4 | 4 | 4 | 4 | 0 | 0 | 0 | 0 | 0 | 0 | 0 | 0
2014-07-13 | 12時 | 0 | 0 | 0 | 0 | 0 | 0 | 0 | 1 | 0 | 0 | 0 | 0 | 0 | 0 | 0 | 0 | 0 | 0 | 0 | 0 | 0 | 0 | 0 | 0 | 0 | 0 | 0 | 0 | 0 | 0 | 0 | 0 | 0 | 14.261 | 0 | 0 | 0 | 0 | 0 | 0 | 0 | 0 | 0 | 6.9294 | 2.8725 | 2.2983 | 1.8664 | 1.8681 | 0 | 0 | 0 | 0 | 0 | 14.261 | 0 | 0 | 0 | 0 | 0 | 0 | 0 | 0 | 0 | 60 | 1 | 4 | 4 | 4 | 4 | 0 | 0 | 0 | 0 | 0 | 0 | 0 | 0
2014-07-13 | 13時 | 0 | 0 | 0 | 0 | 0 | 0 | 0 | 1 | 0 | 0 | 0 | 0 | 0 | 0 | 0 | 0 | 0 | 0 | 0 | 0 | 0 | 0 | 0 | 0 | 0 | 0 | 0 | 0 | 0 | 0 | 0 | 0 | 0 | 14.261 | 0 | 0 | 0 | 0 | 0 | 0 | 0 | 0 | 0 | 6.9294 | 2.8725 | 2.2983 | 1.8664 | 1.8681 | 0 | 0 | 0 | 0 | 0 | 14.261 | 0 | 0 | 0 | 0 | 0 | 0 | 0 | 0 | 0 | 60 | 1 | 4 | 4 | 4 | 4 | 0 | 0 | 0 | 0 | 0 | 0 | 0 | 0
2014-07-13 | 14時 | 0 | 0 | 0 | 0 | 0 | 0 | 0 | 1 | 0 | 0 | 0 | 0 | 0 | 0 | 0 | 0 | 0 | 0 | 0 | 0 | 0 | 0 | 0 | 0 | 0 | 0 | 0 | 0 | 0 | 0 | 0 | 0 | 0 | 14.261 | 0 | 0 | 0 | 0 | 0 | 0 | 0 | 0 | 0 | 6.9294 | 2.8725 | 2.2983 | 1.8664 | 1.8681 | 0 | 0 | 0 | 0 | 0 | 14.261 | 0 | 0 | 0 | 0 | 0 | 0 | 0 | 0 | 0 | 60 | 1 | 4 | 4 | 4 | 4 | 0 | 0 | 0 | 0 | 0 | 0 | 0 | 0
2014-07-13 | 15時 | 0 | 0 | 0 | 0 | 0 | 0 | 0 | 1 | 0 | 0 | 0 | 0 | 0 | 0 | 0 | 0 | 0 | 0 | 0 | 0 | 0 | 0 | 0 | 0 | 0 | 0 | 0 | 0 | 0 | 0 | 0 | 0 | 0 | 14.261 | 0 | 0 | 0 | 0 | 0 | 0 | 0 | 0 | 0 | 6.9294 | 2.8725 | 2.2983 | 1.8664 | 1.8681 | 0 | 0 | 0 | 0 | 0 | 14.261 | 0 | 0 | 0 | 0 | 0 | 0 | 0 | 0 | 0 | 60 | 1 | 4 | 4 | 4 | 4 | 0 | 0 | 0 | 0 | 0 | 0 | 0 | 0
2014-07-13 | 16時 | 0 | 0 | 0 | 0 | 0 | 0 | 0 | 1 | 0 | 0 | 0 | 0 | 0 | 0 | 0 | 0 | 0 | 0 | 0 | 0 | 0 | 0 | 0 | 0 | 0 | 0 | 0 | 0 | 0 | 0 | 0 | 0 | 0 | 14.261 | 0 | 0 | 0 | 0 | 0 | 0 | 0 | 0 | 0 | 6.9294 | 2.8725 | 2.2983 | 1.8664 | 1.8681 | 0 | 0 | 0 | 0 | 0 | 14.261 | 0 | 0 | 0 | 0 | 0 | 0 | 0 | 0 | 0 | 60 | 1 | 4 | 4 | 4 | 4 | 0 | 0 | 0 | 0 | 0 | 0 | 0 | 0
2014-07-13 | 17時 | 0 | 0 | 0 | 0 | 0 | 0 | 0 | 1 | 0 | 0 | 0 | 0 | 0 | 0 | 0 | 0 | 0 | 0 | 0 | 0 | 0 | 0 | 0 | 0 | 0 | 0 | 0 | 0 | 0 | 0 | 0 | 0 | 0 | 14.261 | 0 | 0 | 0 | 0 | 0 | 0 | 0 | 0 | 0 | 6.9294 | 2.8725 | 2.2983 | 1.8664 | 1.8681 | 0 | 0 | 0 | 0 | 0 | 14.261 | 0 | 0 | 0 | 0 | 0 | 0 | 0 | 0 | 0 | 60 | 1 | 4 | 4 | 4 | 4 | 0 | 0 | 0 | 0 | 0 | 0 | 0 | 0
2014-07-13 | 18時 | 0 | 0 | 0 | 0 | 0 | 0 | 0 | 1 | 0 | 0 | 0 | 0 | 0 | 0 | 0 | 0 | 0 | 0 | 0 | 0 | 0 | 0 | 0 | 0 | 0 | 0 | 0 | 0 | 0 | 0 | 0 | 0 | 0 | 14.261 | 0 | 0 | 0 | 0 | 0 | 0 | 0 | 0 | 0 | 6.9294 | 2.8725 | 2.2983 | 1.8664 | 1.8681 | 0 | 0 | 0 | 0 | 0 | 14.261 | 0 | 0 | 0 | 0 | 0 | 0 | 0 | 0 | 0 | 60 | 1 | 4 | 4 | 4 | 4 | 0 | 0 | 0 | 0 | 0 | 0 | 0 | 0
2014-07-13 | 19時 | 0 | 0 | 0 | 0 | 0 | 0 | 0 | 1 | 0 | 0 | 0 | 0 | 0 | 0 | 0 | 0 | 0 | 0 | 0 | 0 | 0 | 0 | 0 | 0 | 0 | 0 | 0 | 0 | 0 | 0 | 0 | 0 | 0 | 14.261 | 0 | 0 | 0 | 0 | 0 | 0 | 0 | 0 | 0 | 6.9294 | 2.8725 | 2.2983 | 1.8664 | 1.8681 | 0 | 0 | 0 | 0 | 0 | 14.261 | 0 | 0 | 0 | 0 | 0 | 0 | 0 | 0 | 0 | 60 | 1 | 4 | 4 | 4 | 4 | 0 | 0 | 0 | 0 | 0 | 0 | 0 | 0
2014-07-13 | 20時 | 0 | 0 | 0 | 0 | 0 | 0 | 0 | 1 | 0 | 0 | 0 | 0 | 0 | 0 | 0 | 0 | 0 | 0 | 0 | 0 | 0 | 0 | 0 | 0 | 0 | 0 | 0 | 0 | 0 | 0 | 0 | 0 | 0 | 14.261 | 0 | 0 | 0 | 0 | 0 | 0 | 0 | 0 | 0 | 6.9294 | 2.8725 | 2.2983 | 1.8664 | 1.8681 | 0 | 0 | 0 | 0 | 0 | 14.261 | 0 | 0 | 0 | 0 | 0 | 0 | 0 | 0 | 0 | 60 | 1 | 4 | 4 | 4 | 4 | 0 | 0 | 0 | 0 | 0 | 0 | 0 | 0
2014-07-13 | 21時 | 0 | 0 | 0 | 0 | 0 | 0 | 0 | 1 | 0 | 0 | 0 | 0 | 0 | 0 | 0 | 0 | 0 | 0 | 0 | 0 | 0 | 0 | 0 | 0 | 0 | 0 | 0 | 0 | 0 | 0 | 0 | 0 | 0 | 14.261 | 0 | 0 | 0 | 0 | 0 | 0 | 0 | 0 | 0 | 6.9294 | 2.8725 | 2.2983 | 1.8664 | 1.8681 | 0 | 0 | 0 | 0 | 0 | 14.261 | 0 | 0 | 0 | 0 | 0 | 0 | 0 | 0 | 0 | 60 | 1 | 4 | 4 | 4 | 4 | 0 | 0 | 0 | 0 | 0 | 0 | 0 | 0
2014-07-13 | 22時 | 0 | 0 | 0 | 0 | 0 | 0 | 0 | 1 | 0 | 0 | 0 | 0 | 0 | 0 | 0 | 0 | 0 | 0 | 0 | 0 | 0 | 0 | 0 | 0 | 0 | 0 | 0 | 0 | 0 | 0 | 0 | 0 | 0 | 14.261 | 0 | 0 | 0 | 0 | 0 | 0 | 0 | 0 | 0 | 6.9294 | 2.8725 | 2.2983 | 1.8664 | 1.8681 | 0 | 0 | 0 | 0 | 0 | 14.261 | 0 | 0 | 0 | 0 | 0 | 0 | 0 | 0 | 0 | 60 | 1 | 4 | 4 | 4 | 4 | 0 | 0 | 0 | 0 | 0 | 0 | 0 | 0
2014-07-13 | 23時 | 0 | 0 | 0 | 0 | 0 | 0 | 0 | 1 | 0 | 0 | 0 | 0 | 0 | 0 | 0 | 0 | 0 | 0 | 0 | 0 | 0 | 0 | 0 | 0 | 0 | 0 | 0 | 0 | 0 | 0 | 0 | 0 | 0 | 14.261 | 0 | 0 | 0 | 0 | 0 | 0 | 0 | 0 | 0 | 6.9294 | 2.8725 | 2.2983 | 1.8664 | 1.8681 | 0 | 0 | 0 | 0 | 0 | 14.261 | 0 | 0 | 0 | 0 | 0 | 0 | 0 | 0 | 0 | 60 | 1 | 4 | 4 | 4 | 4 | 0 | 0 | 0 | 0 | 0 | 0 | 0 | 0
2014-07-14 | 0時 | 0 | 0 | 0 | 0 | 0 | 0 | 0 | 1 | 0 | 0 | 0 | 0 | 0 | 0 | 0 | 0 | 0 | 0 | 0 | 0 | 0 | 0 | 0 | 0 | 0 | 0 | 0 | 0 | 0 | 0 | 0 | 0 | 0 | 14.261 | 0 | 0 | 0 | 0 | 0 | 0 | 0 | 0 | 0 | 6.9294 | 2.8725 | 2.2983 | 1.8664 | 1.8681 | 0 | 0 | 0 | 0 | 0 | 14.261 | 0 | 0 | 0 | 0 | 0 | 0 | 0 | 0 | 0 | 60 | 1 | 4 | 4 | 4 | 4 | 0 | 0 | 0 | 0 | 0 | 0 | 0 | 0
2014-07-14 | 1時 | 0 | 0 | 0 | 0 | 0 | 0 | 0 | 1 | 0 | 0 | 0 | 0 | 0 | 0 | 0 | 0 | 0 | 0 | 0 | 0 | 0 | 0 | 0 | 0 | 0 | 0 | 0 | 0 | 0 | 0 | 0 | 0 | 0 | 14.261 | 0 | 0 | 0 | 0 | 0 | 0 | 0 | 0 | 0 | 6.9294 | 2.8725 | 2.2983 | 1.8664 | 1.8681 | 0 | 0 | 0 | 0 | 0 | 14.261 | 0 | 0 | 0 | 0 | 0 | 0 | 0 | 0 | 0 | 60 | 1 | 4 | 4 | 4 | 4 | 0 | 0 | 0 | 0 | 0 | 0 | 0 | 0
2014-07-14 | 2時 | 0 | 0 | 0 | 0 | 0 | 0 | 0 | 1 | 0 | 0 | 0 | 0 | 0 | 0 | 0 | 0 | 0 | 0 | 0 | 0 | 0 | 0 | 0 | 0 | 0 | 0 | 0 | 0 | 0 | 0 | 0 | 0 | 0 | 14.261 | 0 | 0 | 0 | 0 | 0 | 0 | 0 | 0 | 0 | 6.9294 | 2.8725 | 2.2983 | 1.8664 | 1.8681 | 0 | 0 | 0 | 0 | 0 | 14.261 | 0 | 0 | 0 | 0 | 0 | 0 | 0 | 0 | 0 | 60 | 1 | 4 | 4 | 4 | 4 | 0 | 0 | 0 | 0 | 0 | 0 | 0 | 0
2014-07-14 | 3時 | 0 | 0 | 0 | 0 | 0 | 0 | 0 | 1 | 0 | 0 | 0 | 0 | 0 | 0 | 0 | 0 | 0 | 0 | 0 | 0 | 0 | 0 | 0 | 0 | 0 | 0 | 0 | 0 | 0 | 0 | 0 | 0 | 0 | 14.261 | 0 | 0 | 0 | 0 | 0 | 0 | 0 | 0 | 0 | 6.9294 | 2.8725 | 2.2983 | 1.8664 | 1.8681 | 0 | 0 | 0 | 0 | 0 | 14.261 | 0 | 0 | 0 | 0 | 0 | 0 | 0 | 0 | 0 | 60 | 1 | 4 | 4 | 4 | 4 | 0 | 0 | 0 | 0 | 0 | 0 | 0 | 0
2014-07-14 | 4時 | 0 | 0 | 0 | 0 | 0 | 0 | 0 | 1 | 0 | 0 | 0 | 0 | 0 | 0 | 0 | 0 | 0 | 0 | 0 | 0 | 0 | 0 | 0 | 0 | 0 | 0 | 0 | 0 | 0 | 0 | 0 | 0 | 0 | 14.261 | 0 | 0 | 0 | 0 | 0 | 0 | 0 | 0 | 0 | 6.9294 | 2.8725 | 2.2983 | 1.8664 | 1.8681 | 0 | 0 | 0 | 0 | 0 | 14.261 | 0 | 0 | 0 | 0 | 0 | 0 | 0 | 0 | 0 | 60 | 1 | 4 | 4 | 4 | 4 | 0 | 0 | 0 | 0 | 0 | 0 | 0 | 0
2014-07-14 | 5時 | 0 | 0 | 0 | 0 | 0 | 0 | 0 | 1 | 0 | 0 | 0 | 0 | 0 | 0 | 0 | 0 | 0 | 0 | 0 | 0 | 0 | 0 | 0 | 0 | 0 | 0 | 0 | 0 | 0 | 0 | 0 | 0 | 0 | 14.261 | 0 | 0 | 0 | 0 | 0 | 0 | 0 | 0 | 0 | 6.9294 | 2.8725 | 2.2983 | 1.8664 | 1.8681 | 0 | 0 | 0 | 0 | 0 | 14.261 | 0 | 0 | 0 | 0 | 0 | 0 | 0 | 0 | 0 | 60 | 1 | 4 | 4 | 4 | 4 | 0 | 0 | 0 | 0 | 0 | 0 | 0 | 0
2014-07-14 | 6時 | 0 | 0 | 0 | 0 | 0 | 0 | 0 | 1 | 0 | 0 | 0 | 0 | 0 | 0 | 0 | 0 | 0 | 0 | 0 | 0 | 0 | 0 | 0 | 0 | 0 | 0 | 0 | 0 | 0 | 0 | 0 | 0 | 0 | 14.261 | 0 | 0 | 0 | 0 | 0 | 0 | 0 | 0 | 0 | 6.9294 | 2.8725 | 2.2983 | 1.8664 | 1.8681 | 0 | 0 | 0 | 0 | 0 | 14.261 | 0 | 0 | 0 | 0 | 0 | 0 | 0 | 0 | 0 | 60 | 1 | 4 | 4 | 4 | 4 | 0 | 0 | 0 | 0 | 0 | 0 | 0 | 0
2014-07-14 | 7時 | 0 | 0 | 0 | 0 | 0 | 0 | 0 | 1 | 0 | 0 | 0 | 0 | 0 | 0 | 0 | 0 | 0 | 0 | 0 | 0 | 0 | 0 | 0 | 0 | 0 | 0 | 0 | 0 | 0 | 0 | 0 | 0 | 0 | 14.261 | 0 | 0 | 0 | 0 | 0 | 0 | 0 | 0 | 0 | 6.9294 | 2.8725 | 2.2983 | 1.8664 | 1.8681 | 0 | 0 | 0 | 0 | 0 | 14.261 | 0 | 0 | 0 | 0 | 0 | 0 | 0 | 0 | 0 | 60 | 1 | 4 | 4 | 4 | 4 | 0 | 0 | 0 | 0 | 0 | 0 | 0 | 0
2014-07-14 | 8時 | 0 | 0 | 0 | 0 | 0 | 0 | 0 | 1 | 0 | 0 | 0 | 0 | 0 | 0 | 0 | 0 | 0 | 0 | 0 | 0 | 0 | 0 | 0 | 0 | 0 | 0 | 0 | 0 | 0 | 0 | 0 | 0 | 0 | 14.261 | 0 | 0 | 0 | 0 | 0 | 0 | 0 | 0 | 0 | 6.9294 | 2.8725 | 2.2983 | 1.8664 | 1.8681 | 0 | 0 | 0 | 0 | 0 | 14.261 | 0 | 0 | 0 | 0 | 0 | 0 | 0 | 0 | 0 | 60 | 1 | 4 | 4 | 4 | 4 | 0 | 0 | 0 | 0 | 0 | 0 | 0 | 0
2014-07-14 | 9時 | 0 | 0 | 0 | 0 | 0 | 0 | 0 | 1 | 0 | 0 | 0 | 0 | 0 | 0 | 0 | 0 | 0 | 0 | 0 | 0 | 0 | 0 | 0 | 0 | 0 | 0 | 0 | 0 | 0 | 0 | 0 | 0 | 0 | 14.261 | 0 | 0 | 0 | 0 | 0 | 0 | 0 | 0 | 0 | 6.9294 | 2.8725 | 2.2983 | 1.8664 | 1.8681 | 0 | 0 | 0 | 0 | 0 | 14.261 | 0 | 0 | 0 | 0 | 0 | 0 | 0 | 0 | 0 | 60 | 1 | 4 | 4 | 4 | 4 | 0 | 0 | 0 | 0 | 0 | 0 | 0 | 0
2014-07-14 | 10時 | 0 | 0 | 0 | 0 | 0 | 0 | 0 | 1 | 0 | 0 | 0 | 0 | 0 | 0 | 0 | 0 | 0 | 0 | 0 | 0 | 0 | 0 | 0 | 0 | 0 | 0 | 0 | 0 | 0 | 0 | 0 | 0 | 0 | 14.261 | 0 | 0 | 0 | 0 | 0 | 0 | 0 | 0 | 0 | 6.9294 | 2.8725 | 2.2983 | 1.8664 | 1.8681 | 0 | 0 | 0 | 0 | 0 | 14.261 | 0 | 0 | 0 | 0 | 0 | 0 | 0 | 0 | 0 | 60 | 1 | 4 | 4 | 4 | 4 | 0 | 0 | 0 | 0 | 0 | 0 | 0 | 0
2014-07-14 | 11時 | 0 | 0 | 0 | 0 | 0 | 0 | 0 | 1 | 0 | 0 | 0 | 0 | 0 | 0 | 0 | 0 | 0 | 0 | 0 | 0 | 0 | 0 | 0 | 0 | 0 | 0 | 0 | 0 | 0 | 0 | 0 | 0 | 0 | 14.261 | 0 | 0 | 0 | 0 | 0 | 0 | 0 | 0 | 0 | 6.9294 | 2.8725 | 2.2983 | 1.8664 | 1.8681 | 0 | 0 | 0 | 0 | 0 | 14.261 | 0 | 0 | 0 | 0 | 0 | 0 | 0 | 0 | 0 | 60 | 1 | 4 | 4 | 4 | 4 | 0 | 0 | 0 | 0 | 0 | 0 | 0 | 0
2014-07-14 | 12時 | 0 | 0 | 0 | 0 | 0 | 0 | 0 | 1 | 0 | 0 | 0 | 0 | 0 | 0 | 0 | 0 | 0 | 0 | 0 | 0 | 0 | 0 | 0 | 0 | 0 | 0 | 0 | 0 | 0 | 0 | 0 | 0 | 0 | 14.261 | 0 | 0 | 0 | 0 | 0 | 0 | 0 | 0 | 0 | 6.9294 | 2.8725 | 2.2983 | 1.8664 | 1.8681 | 0 | 0 | 0 | 0 | 0 | 14.261 | 0 | 0 | 0 | 0 | 0 | 0 | 0 | 0 | 0 | 60 | 1 | 4 | 4 | 4 | 4 | 0 | 0 | 0 | 0 | 0 | 0 | 0 | 0
2014-07-14 | 13時 | 0 | 0 | 0 | 0 | 0 | 0 | 0 | 1 | 0 | 0 | 0 | 0 | 0 | 0 | 0 | 0 | 0 | 0 | 0 | 0 | 0 | 0 | 0 | 0 | 0 | 0 | 0 | 0 | 0 | 0 | 0 | 0 | 0 | 14.261 | 0 | 0 | 0 | 0 | 0 | 0 | 0 | 0 | 0 | 6.9294 | 2.8725 | 2.2983 | 1.8664 | 1.8681 | 0 | 0 | 0 | 0 | 0 | 14.261 | 0 | 0 | 0 | 0 | 0 | 0 | 0 | 0 | 0 | 60 | 1 | 4 | 4 | 4 | 4 | 0 | 0 | 0 | 0 | 0 | 0 | 0 | 0
2014-07-14 | 14時 | 0 | 0 | 0 | 0 | 0 | 0 | 0 | 1 | 0 | 0 | 0 | 0 | 0 | 0 | 0 | 0 | 0 | 0 | 0 | 0 | 0 | 0 | 0 | 0 | 0 | 0 | 0 | 0 | 0 | 0 | 0 | 0 | 0 | 14.261 | 0 | 0 | 0 | 0 | 0 | 0 | 0 | 0 | 0 | 6.9294 | 2.8725 | 2.2983 | 1.8664 | 1.8681 | 0 | 0 | 0 | 0 | 0 | 14.261 | 0 | 0 | 0 | 0 | 0 | 0 | 0 | 0 | 0 | 60 | 1 | 4 | 4 | 4 | 4 | 0 | 0 | 0 | 0 | 0 | 0 | 0 | 0
2014-07-14 | 15時 | 0 | 0 | 0 | 0 | 0 | 0 | 0 | 1 | 0 | 0 | 0 | 0 | 0 | 0 | 0 | 0 | 0 | 0 | 0 | 0 | 0 | 0 | 0 | 0 | 0 | 0 | 0 | 0 | 0 | 0 | 0 | 0 | 0 | 14.261 | 0 | 0 | 0 | 0 | 0 | 0 | 0 | 0 | 0 | 6.9294 | 2.8725 | 2.2983 | 1.8664 | 1.8681 | 0 | 0 | 0 | 0 | 0 | 14.261 | 0 | 0 | 0 | 0 | 0 | 0 | 0 | 0 | 0 | 60 | 1 | 4 | 4 | 4 | 4 | 0 | 0 | 0 | 0 | 0 | 0 | 0 | 0
2014-07-14 | 16時 | 0 | 0 | 0 | 0 | 0 | 0 | 0 | 1 | 0 | 0 | 0 | 0 | 0 | 0 | 0 | 0 | 0 | 0 | 0 | 0 | 0 | 0 | 0 | 0 | 0 | 0 | 0 | 0 | 0 | 0 | 0 | 0 | 0 | 14.261 | 0 | 0 | 0 | 0 | 0 | 0 | 0 | 0 | 0 | 6.9294 | 2.8725 | 2.2983 | 1.8664 | 1.8681 | 0 | 0 | 0 | 0 | 0 | 14.261 | 0 | 0 | 0 | 0 | 0 | 0 | 0 | 0 | 0 | 60 | 1 | 4 | 4 | 4 | 4 | 0 | 0 | 0 | 0 | 0 | 0 | 0 | 0
2014-07-14 | 17時 | 0 | 0 | 0 | 0 | 0 | 0 | 0 | 1 | 0 | 0 | 0 | 0 | 0 | 0 | 0 | 0 | 0 | 0 | 0 | 0 | 0 | 0 | 0 | 0 | 0 | 0 | 0 | 0 | 0 | 0 | 0 | 0 | 0 | 14.261 | 0 | 0 | 0 | 0 | 0 | 0 | 0 | 0 | 0 | 6.9294 | 2.8725 | 2.2983 | 1.8664 | 1.8681 | 0 | 0 | 0 | 0 | 0 | 14.261 | 0 | 0 | 0 | 0 | 0 | 0 | 0 | 0 | 0 | 60 | 1 | 4 | 4 | 4 | 4 | 0 | 0 | 0 | 0 | 0 | 0 | 0 | 0
2014-07-14 | 18時 | 0 | 0 | 0 | 0 | 0 | 0 | 0 | 1 | 0 | 0 | 0 | 0 | 0 | 0 | 0 | 0 | 0 | 0 | 0 | 0 | 0 | 0 | 0 | 0 | 0 | 0 | 0 | 0 | 0 | 0 | 0 | 0 | 0 | 14.261 | 0 | 0 | 0 | 0 | 0 | 0 | 0 | 0 | 0 | 6.9294 | 2.8725 | 2.2983 | 1.8664 | 1.8681 | 0 | 0 | 0 | 0 | 0 | 14.261 | 0 | 0 | 0 | 0 | 0 | 0 | 0 | 0 | 0 | 60 | 1 | 4 | 4 | 4 | 4 | 0 | 0 | 0 | 0 | 0 | 0 | 0 | 0
2014-07-14 | 19時 | 0 | 0 | 0 | 0 | 0 | 0 | 0 | 1 | 0 | 0 | 0 | 0 | 0 | 0 | 0 | 0 | 0 | 0 | 0 | 0 | 0 | 0 | 0 | 0 | 0 | 0 | 0 | 0 | 0 | 0 | 0 | 0 | 0 | 14.261 | 0 | 0 | 0 | 0 | 0 | 0 | 0 | 0 | 0 | 6.9294 | 2.8725 | 2.2983 | 1.8664 | 1.8681 | 0 | 0 | 0 | 0 | 0 | 14.261 | 0 | 0 | 0 | 0 | 0 | 0 | 0 | 0 | 0 | 60 | 1 | 4 | 4 | 4 | 4 | 0 | 0 | 0 | 0 | 0 | 0 | 0 | 0
2014-07-14 | 20時 | 0 | 0 | 0 | 0 | 0 | 0 | 0 | 1 | 0 | 0 | 0 | 0 | 0 | 0 | 0 | 0 | 0 | 0 | 0 | 0 | 0 | 0 | 0 | 0 | 0 | 0 | 0 | 0 | 0 | 0 | 0 | 0 | 0 | 14.261 | 0 | 0 | 0 | 0 | 0 | 0 | 0 | 0 | 0 | 6.9294 | 2.8725 | 2.2983 | 1.8664 | 1.8681 | 0 | 0 | 0 | 0 | 0 | 14.261 | 0 | 0 | 0 | 0 | 0 | 0 | 0 | 0 | 0 | 60 | 1 | 4 | 4 | 4 | 4 | 0 | 0 | 0 | 0 | 0 | 0 | 0 | 0
2014-07-14 | 21時 | 0 | 0 | 0 | 0 | 0 | 0 | 0 | 1 | 0 | 0 | 0 | 0 | 0 | 0 | 0 | 0 | 0 | 0 | 0 | 0 | 0 | 0 | 0 | 0 | 0 | 0 | 0 | 0 | 0 | 0 | 0 | 0 | 0 | 14.261 | 0 | 0 | 0 | 0 | 0 | 0 | 0 | 0 | 0 | 6.9294 | 2.8725 | 2.2983 | 1.8664 | 1.8681 | 0 | 0 | 0 | 0 | 0 | 14.261 | 0 | 0 | 0 | 0 | 0 | 0 | 0 | 0 | 0 | 60 | 1 | 4 | 4 | 4 | 4 | 0 | 0 | 0 | 0 | 0 | 0 | 0 | 0
2014-07-14 | 22時 | 0 | 0 | 0 | 0 | 0 | 0 | 0 | 1 | 0 | 0 | 0 | 0 | 0 | 0 | 0 | 0 | 0 | 0 | 0 | 0 | 0 | 0 | 0 | 0 | 0 | 0 | 0 | 0 | 0 | 0 | 0 | 0 | 0 | 14.261 | 0 | 0 | 0 | 0 | 0 | 0 | 0 | 0 | 0 | 6.9294 | 2.8725 | 2.2983 | 1.8664 | 1.8681 | 0 | 0 | 0 | 0 | 0 | 14.261 | 0 | 0 | 0 | 0 | 0 | 0 | 0 | 0 | 0 | 60 | 1 | 4 | 4 | 4 | 4 | 0 | 0 | 0 | 0 | 0 | 0 | 0 | 0
2014-07-14 | 23時 | 0 | 0 | 0 | 0 | 0 | 0 | 0 | 1 | 0 | 0 | 0 | 0 | 0 | 0 | 0 | 0 | 0 | 0 | 0 | 0 | 0 | 0 | 0 | 0 | 0 | 0 | 0 | 0 | 0 | 0 | 0 | 0 | 0 | 14.261 | 0 | 0 | 0 | 0 | 0 | 0 | 0 | 0 | 0 | 6.9294 | 2.8725 | 2.2983 | 1.8664 | 1.8681 | 0 | 0 | 0 | 0 | 0 | 14.261 | 0 | 0 | 0 | 0 | 0 | 0 | 0 | 0 | 0 | 60 | 1 | 4 | 4 | 4 | 4 | 0 | 0 | 0 | 0 | 0 | 0 | 0 | 0
2014-07-15 | 0時 | 0 | 0 | 0 | 0 | 0 | 0 | 0 | 1 | 0 | 0 | 0 | 0 | 0 | 0 | 0 | 0 | 0 | 0 | 0 | 0 | 0 | 0 | 0 | 0 | 0 | 0 | 0 | 0 | 0 | 0 | 0 | 0 | 0 | 14.261 | 0 | 0 | 0 | 0 | 0 | 0 | 0 | 0 | 0 | 6.9294 | 2.8725 | 2.2983 | 1.8664 | 1.8681 | 0 | 0 | 0 | 0 | 0 | 14.261 | 0 | 0 | 0 | 0 | 0 | 0 | 0 | 0 | 0 | 60 | 1 | 4 | 4 | 4 | 4 | 0 | 0 | 0 | 0 | 0 | 0 | 0 | 0
2014-07-15 | 1時 | 0 | 0 | 0 | 0 | 0 | 0 | 0 | 1 | 0 | 0 | 0 | 0 | 0 | 0 | 0 | 0 | 0 | 0 | 0 | 0 | 0 | 0 | 0 | 0 | 0 | 0 | 0 | 0 | 0 | 0 | 0 | 0 | 0 | 14.261 | 0 | 0 | 0 | 0 | 0 | 0 | 0 | 0 | 0 | 6.9294 | 2.8725 | 2.2983 | 1.8664 | 1.8681 | 0 | 0 | 0 | 0 | 0 | 14.261 | 0 | 0 | 0 | 0 | 0 | 0 | 0 | 0 | 0 | 60 | 1 | 4 | 4 | 4 | 4 | 0 | 0 | 0 | 0 | 0 | 0 | 0 | 0
2014-07-15 | 2時 | 0 | 0 | 0 | 0 | 0 | 0 | 0 | 1 | 0 | 0 | 0 | 0 | 0 | 0 | 0 | 0 | 0 | 0 | 0 | 0 | 0 | 0 | 0 | 0 | 0 | 0 | 0 | 0 | 0 | 0 | 0 | 0 | 0 | 14.261 | 0 | 0 | 0 | 0 | 0 | 0 | 0 | 0 | 0 | 6.9294 | 2.8725 | 2.2983 | 1.8664 | 1.8681 | 0 | 0 | 0 | 0 | 0 | 14.261 | 0 | 0 | 0 | 0 | 0 | 0 | 0 | 0 | 0 | 60 | 1 | 4 | 4 | 4 | 4 | 0 | 0 | 0 | 0 | 0 | 0 | 0 | 0
2014-07-15 | 3時 | 0 | 0 | 0 | 0 | 0 | 0 | 0 | 1 | 0 | 0 | 0 | 0 | 0 | 0 | 0 | 0 | 0 | 0 | 0 | 0 | 0 | 0 | 0 | 0 | 0 | 0 | 0 | 0 | 0 | 0 | 0 | 0 | 0 | 14.261 | 0 | 0 | 0 | 0 | 0 | 0 | 0 | 0 | 0 | 6.9294 | 2.8725 | 2.2983 | 1.8664 | 1.8681 | 0 | 0 | 0 | 0 | 0 | 14.261 | 0 | 0 | 0 | 0 | 0 | 0 | 0 | 0 | 0 | 60 | 1 | 4 | 4 | 4 | 4 | 0 | 0 | 0 | 0 | 0 | 0 | 0 | 0
2014-07-15 | 4時 | 0 | 0 | 0 | 0 | 0 | 0 | 0 | 1 | 0 | 0 | 0 | 0 | 0 | 0 | 0 | 0 | 0 | 0 | 0 | 0 | 0 | 0 | 0 | 0 | 0 | 0 | 0 | 0 | 0 | 0 | 0 | 0 | 0 | 14.261 | 0 | 0 | 0 | 0 | 0 | 0 | 0 | 0 | 0 | 6.9294 | 2.8725 | 2.2983 | 1.8664 | 1.8681 | 0 | 0 | 0 | 0 | 0 | 14.261 | 0 | 0 | 0 | 0 | 0 | 0 | 0 | 0 | 0 | 60 | 1 | 4 | 4 | 4 | 4 | 0 | 0 | 0 | 0 | 0 | 0 | 0 | 0
2014-07-15 | 5時 | 0 | 0 | 0 | 0 | 0 | 0 | 0 | 1 | 0 | 0 | 0 | 0 | 0 | 0 | 0 | 0 | 0 | 0 | 0 | 0 | 0 | 0 | 0 | 0 | 0 | 0 | 0 | 0 | 0 | 0 | 0 | 0 | 0 | 14.261 | 0 | 0 | 0 | 0 | 0 | 0 | 0 | 0 | 0 | 6.9294 | 2.8725 | 2.2983 | 1.8664 | 1.8681 | 0 | 0 | 0 | 0 | 0 | 14.261 | 0 | 0 | 0 | 0 | 0 | 0 | 0 | 0 | 0 | 60 | 1 | 4 | 4 | 4 | 4 | 0 | 0 | 0 | 0 | 0 | 0 | 0 | 0
2014-07-15 | 6時 | 0 | 0 | 0 | 0 | 0 | 0 | 0 | 1 | 0 | 0 | 0 | 0 | 0 | 0 | 0 | 0 | 0 | 0 | 0 | 0 | 0 | 0 | 0 | 0 | 0 | 0 | 0 | 0 | 0 | 0 | 0 | 0 | 0 | 14.261 | 0 | 0 | 0 | 0 | 0 | 0 | 0 | 0 | 0 | 6.9294 | 2.8725 | 2.2983 | 1.8664 | 1.8681 | 0 | 0 | 0 | 0 | 0 | 14.261 | 0 | 0 | 0 | 0 | 0 | 0 | 0 | 0 | 0 | 60 | 1 | 4 | 4 | 4 | 4 | 0 | 0 | 0 | 0 | 0 | 0 | 0 | 0
2014-07-15 | 7時 | 0 | 0 | 0 | 0 | 0 | 0 | 0 | 1 | 0 | 0 | 0 | 0 | 0 | 0 | 0 | 0 | 0 | 0 | 0 | 0 | 0 | 0 | 0 | 0 | 0 | 0 | 0 | 0 | 0 | 0 | 0 | 0 | 0 | 14.261 | 0 | 0 | 0 | 0 | 0 | 0 | 0 | 0 | 0 | 6.9294 | 2.8725 | 2.2983 | 1.8664 | 1.8681 | 0 | 0 | 0 | 0 | 0 | 14.261 | 0 | 0 | 0 | 0 | 0 | 0 | 0 | 0 | 0 | 60 | 1 | 4 | 4 | 4 | 4 | 0 | 0 | 0 | 0 | 0 | 0 | 0 | 0
2014-07-15 | 8時 | 0 | 0 | 0 | 0 | 0 | 0 | 0 | 1 | 0 | 0 | 0 | 0 | 0 | 0 | 0 | 0 | 0 | 0 | 0 | 0 | 0 | 0 | 0 | 0 | 0 | 0 | 0 | 0 | 0 | 0 | 0 | 0 | 0 | 14.261 | 0 | 0 | 0 | 0 | 0 | 0 | 0 | 0 | 0 | 6.9294 | 2.8725 | 2.2983 | 1.8664 | 1.8681 | 0 | 0 | 0 | 0 | 0 | 14.261 | 0 | 0 | 0 | 0 | 0 | 0 | 0 | 0 | 0 | 60 | 1 | 4 | 4 | 4 | 4 | 0 | 0 | 0 | 0 | 0 | 0 | 0 | 0
2014-07-15 | 9時 | 0 | 0 | 0 | 0 | 0 | 0 | 0 | 1 | 0 | 0 | 0 | 0 | 0 | 0 | 0 | 0 | 0 | 0 | 0 | 0 | 0 | 0 | 0 | 0 | 0 | 0 | 0 | 0 | 0 | 0 | 0 | 0 | 0 | 14.261 | 0 | 0 | 0 | 0 | 0 | 0 | 0 | 0 | 0 | 6.9294 | 2.8725 | 2.2983 | 1.8664 | 1.8681 | 0 | 0 | 0 | 0 | 0 | 14.261 | 0 | 0 | 0 | 0 | 0 | 0 | 0 | 0 | 0 | 60 | 1 | 4 | 4 | 4 | 4 | 0 | 0 | 0 | 0 | 0 | 0 | 0 | 0
2014-07-15 | 10時 | 0 | 0 | 0 | 0 | 0 | 0 | 0 | 1 | 0 | 0 | 0 | 0 | 0 | 0 | 0 | 0 | 0 | 0 | 0 | 0 | 0 | 0 | 0 | 0 | 0 | 0 | 0 | 0 | 0 | 0 | 0 | 0 | 0 | 14.261 | 0 | 0 | 0 | 0 | 0 | 0 | 0 | 0 | 0 | 6.9294 | 2.8725 | 2.2983 | 1.8664 | 1.8681 | 0 | 0 | 0 | 0 | 0 | 14.261 | 0 | 0 | 0 | 0 | 0 | 0 | 0 | 0 | 0 | 60 | 1 | 4 | 4 | 4 | 4 | 0 | 0 | 0 | 0 | 0 | 0 | 0 | 0
2014-07-15 | 11時 | 0 | 0 | 0 | 0 | 0 | 0 | 0 | 1 | 0 | 0 | 0 | 0 | 0 | 0 | 0 | 0 | 0 | 0 | 0 | 0 | 0 | 0 | 0 | 0 | 0 | 0 | 0 | 0 | 0 | 0 | 0 | 0 | 0 | 14.261 | 0 | 0 | 0 | 0 | 0 | 0 | 0 | 0 | 0 | 6.9294 | 2.8725 | 2.2983 | 1.8664 | 1.8681 | 0 | 0 | 0 | 0 | 0 | 14.261 | 0 | 0 | 0 | 0 | 0 | 0 | 0 | 0 | 0 | 60 | 1 | 4 | 4 | 4 | 4 | 0 | 0 | 0 | 0 | 0 | 0 | 0 | 0
2014-07-15 | 12時 | 0 | 0 | 0 | 0 | 0 | 0 | 0 | 1 | 0 | 0 | 0 | 0 | 0 | 0 | 0 | 0 | 0 | 0 | 0 | 0 | 0 | 0 | 0 | 0 | 0 | 0 | 0 | 0 | 0 | 0 | 0 | 0 | 0 | 14.261 | 0 | 0 | 0 | 0 | 0 | 0 | 0 | 0 | 0 | 6.9294 | 2.8725 | 2.2983 | 1.8664 | 1.8681 | 0 | 0 | 0 | 0 | 0 | 14.261 | 0 | 0 | 0 | 0 | 0 | 0 | 0 | 0 | 0 | 60 | 1 | 4 | 4 | 4 | 4 | 0 | 0 | 0 | 0 | 0 | 0 | 0 | 0
2014-07-15 | 13時 | 0 | 0 | 0 | 0 | 0 | 0 | 0 | 1 | 0 | 0 | 0 | 0 | 0 | 0 | 0 | 0 | 0 | 0 | 0 | 0 | 0 | 0 | 0 | 0 | 0 | 0 | 0 | 0 | 0 | 0 | 0 | 0 | 0 | 14.261 | 0 | 0 | 0 | 0 | 0 | 0 | 0 | 0 | 0 | 6.9294 | 2.8725 | 2.2983 | 1.8664 | 1.8681 | 0 | 0 | 0 | 0 | 0 | 14.261 | 0 | 0 | 0 | 0 | 0 | 0 | 0 | 0 | 0 | 60 | 1 | 4 | 4 | 4 | 4 | 0 | 0 | 0 | 0 | 0 | 0 | 0 | 0
2014-07-15 | 14時 | 0 | 0 | 0 | 0 | 0 | 0 | 0 | 1 | 0 | 0 | 0 | 0 | 0 | 0 | 0 | 0 | 0 | 0 | 0 | 0 | 0 | 0 | 0 | 0 | 0 | 0 | 0 | 0 | 0 | 0 | 0 | 0 | 0 | 14.261 | 0 | 0 | 0 | 0 | 0 | 0 | 0 | 0 | 0 | 6.9294 | 2.8725 | 2.2983 | 1.8664 | 1.8681 | 0 | 0 | 0 | 0 | 0 | 14.261 | 0 | 0 | 0 | 0 | 0 | 0 | 0 | 0 | 0 | 60 | 1 | 4 | 4 | 4 | 4 | 0 | 0 | 0 | 0 | 0 | 0 | 0 | 0
2014-07-15 | 15時 | 0 | 0 | 0 | 0 | 0 | 0 | 0 | 1 | 0 | 0 | 0 | 0 | 0 | 0 | 0 | 0 | 0 | 0 | 0 | 0 | 0 | 0 | 0 | 0 | 0 | 0 | 0 | 0 | 0 | 0 | 0 | 0 | 0 | 14.261 | 0 | 0 | 0 | 0 | 0 | 0 | 0 | 0 | 0 | 6.9294 | 2.8725 | 2.2983 | 1.8664 | 1.8681 | 0 | 0 | 0 | 0 | 0 | 14.261 | 0 | 0 | 0 | 0 | 0 | 0 | 0 | 0 | 0 | 60 | 1 | 4 | 4 | 4 | 4 | 0 | 0 | 0 | 0 | 0 | 0 | 0 | 0
2014-07-15 | 16時 | 0 | 0 | 0 | 0 | 0 | 0 | 0 | 1 | 0 | 0 | 0 | 0 | 0 | 0 | 0 | 0 | 0 | 0 | 0 | 0 | 0 | 0 | 0 | 0 | 0 | 0 | 0 | 0 | 0 | 0 | 0 | 0 | 0 | 14.261 | 0 | 0 | 0 | 0 | 0 | 0 | 0 | 0 | 0 | 6.9294 | 2.8725 | 2.2983 | 1.8664 | 1.8681 | 0 | 0 | 0 | 0 | 0 | 14.261 | 0 | 0 | 0 | 0 | 0 | 0 | 0 | 0 | 0 | 60 | 1 | 4 | 4 | 4 | 4 | 0 | 0 | 0 | 0 | 0 | 0 | 0 | 0
2014-07-15 | 17時 | 0 | 0 | 0 | 0 | 0 | 0 | 0 | 1 | 0 | 0 | 0 | 0 | 0 | 0 | 0 | 0 | 0 | 0 | 0 | 0 | 0 | 0 | 0 | 0 | 0 | 0 | 0 | 0 | 0 | 0 | 0 | 0 | 0 | 14.261 | 0 | 0 | 0 | 0 | 0 | 0 | 0 | 0 | 0 | 6.9294 | 2.8725 | 2.2983 | 1.8664 | 1.8681 | 0 | 0 | 0 | 0 | 0 | 14.261 | 0 | 0 | 0 | 0 | 0 | 0 | 0 | 0 | 0 | 60 | 1 | 4 | 4 | 4 | 4 | 0 | 0 | 0 | 0 | 0 | 0 | 0 | 0
2014-07-15 | 18時 | 0 | 0 | 0 | 0 | 0 | 0 | 0 | 1 | 0 | 0 | 0 | 0 | 0 | 0 | 0 | 0 | 0 | 0 | 0 | 0 | 0 | 0 | 0 | 0 | 0 | 0 | 0 | 0 | 0 | 0 | 0 | 0 | 0 | 14.261 | 0 | 0 | 0 | 0 | 0 | 0 | 0 | 0 | 0 | 6.9294 | 2.8725 | 2.2983 | 1.8664 | 1.8681 | 0 | 0 | 0 | 0 | 0 | 14.261 | 0 | 0 | 0 | 0 | 0 | 0 | 0 | 0 | 0 | 60 | 1 | 4 | 4 | 4 | 4 | 0 | 0 | 0 | 0 | 0 | 0 | 0 | 0
2014-07-15 | 19時 | 0 | 0 | 0 | 0 | 0 | 0 | 0 | 1 | 0 | 0 | 0 | 0 | 0 | 0 | 0 | 0 | 0 | 0 | 0 | 0 | 0 | 0 | 0 | 0 | 0 | 0 | 0 | 0 | 0 | 0 | 0 | 0 | 0 | 14.261 | 0 | 0 | 0 | 0 | 0 | 0 | 0 | 0 | 0 | 6.9294 | 2.8725 | 2.2983 | 1.8664 | 1.8681 | 0 | 0 | 0 | 0 | 0 | 14.261 | 0 | 0 | 0 | 0 | 0 | 0 | 0 | 0 | 0 | 60 | 1 | 4 | 4 | 4 | 4 | 0 | 0 | 0 | 0 | 0 | 0 | 0 | 0
2014-07-15 | 20時 | 0 | 0 | 0 | 0 | 0 | 0 | 0 | 1 | 0 | 0 | 0 | 0 | 0 | 0 | 0 | 0 | 0 | 0 | 0 | 0 | 0 | 0 | 0 | 0 | 0 | 0 | 0 | 0 | 0 | 0 | 0 | 0 | 0 | 14.261 | 0 | 0 | 0 | 0 | 0 | 0 | 0 | 0 | 0 | 6.9294 | 2.8725 | 2.2983 | 1.8664 | 1.8681 | 0 | 0 | 0 | 0 | 0 | 14.261 | 0 | 0 | 0 | 0 | 0 | 0 | 0 | 0 | 0 | 60 | 1 | 4 | 4 | 4 | 4 | 0 | 0 | 0 | 0 | 0 | 0 | 0 | 0
2014-07-15 | 21時 | 0 | 0 | 0 | 0 | 0 | 0 | 0 | 1 | 0 | 0 | 0 | 0 | 0 | 0 | 0 | 0 | 0 | 0 | 0 | 0 | 0 | 0 | 0 | 0 | 0 | 0 | 0 | 0 | 0 | 0 | 0 | 0 | 0 | 14.261 | 0 | 0 | 0 | 0 | 0 | 0 | 0 | 0 | 0 | 6.9294 | 2.8725 | 2.2983 | 1.8664 | 1.8681 | 0 | 0 | 0 | 0 | 0 | 14.261 | 0 | 0 | 0 | 0 | 0 | 0 | 0 | 0 | 0 | 60 | 1 | 4 | 4 | 4 | 4 | 0 | 0 | 0 | 0 | 0 | 0 | 0 | 0
2014-07-15 | 22時 | 0 | 0 | 0 | 0 | 0 | 0 | 0 | 1 | 0 | 0 | 0 | 0 | 0 | 0 | 0 | 0 | 0 | 0 | 0 | 0 | 0 | 0 | 0 | 0 | 0 | 0 | 0 | 0 | 0 | 0 | 0 | 0 | 0 | 14.261 | 0 | 0 | 0 | 0 | 0 | 0 | 0 | 0 | 0 | 6.9294 | 2.8725 | 2.2983 | 1.8664 | 1.8681 | 0 | 0 | 0 | 0 | 0 | 14.261 | 0 | 0 | 0 | 0 | 0 | 0 | 0 | 0 | 0 | 60 | 1 | 4 | 4 | 4 | 4 | 0 | 0 | 0 | 0 | 0 | 0 | 0 | 0
2014-07-15 | 23時 | 0 | 0 | 0 | 0 | 0 | 0 | 0 | 1 | 0 | 0 | 0 | 0 | 0 | 0 | 0 | 0 | 0 | 0 | 0 | 0 | 0 | 0 | 0 | 0 | 0 | 0 | 0 | 0 | 0 | 0 | 0 | 0 | 0 | 14.261 | 0 | 0 | 0 | 0 | 0 | 0 | 0 | 0 | 0 | 6.9294 | 2.8725 | 2.2983 | 1.8664 | 1.8681 | 0 | 0 | 0 | 0 | 0 | 14.261 | 0 | 0 | 0 | 0 | 0 | 0 | 0 | 0 | 0 | 60 | 1 | 4 | 4 | 4 | 4 | 0 | 0 | 0 | 0 | 0 | 0 | 0 | 0
2014-07-16 | 0時 | 0 | 0 | 0 | 0 | 0 | 0 | 0 | 1 | 0 | 0 | 0 | 0 | 0 | 0 | 0 | 0 | 0 | 0 | 0 | 0 | 0 | 0 | 0 | 0 | 0 | 0 | 0 | 0 | 0 | 0 | 0 | 0 | 0 | 14.261 | 0 | 0 | 0 | 0 | 0 | 0 | 0 | 0 | 0 | 6.9294 | 2.8725 | 2.2983 | 1.8664 | 1.8681 | 0 | 0 | 0 | 0 | 0 | 14.261 | 0 | 0 | 0 | 0 | 0 | 0 | 0 | 0 | 0 | 60 | 1 | 4 | 4 | 4 | 4 | 0 | 0 | 0 | 0 | 0 | 0 | 0 | 0
2014-07-16 | 1時 | 0 | 0 | 0 | 0 | 0 | 0 | 0 | 1 | 0 | 0 | 0 | 0 | 0 | 0 | 0 | 0 | 0 | 0 | 0 | 0 | 0 | 0 | 0 | 0 | 0 | 0 | 0 | 0 | 0 | 0 | 0 | 0 | 0 | 14.261 | 0 | 0 | 0 | 0 | 0 | 0 | 0 | 0 | 0 | 6.9294 | 2.8725 | 2.2983 | 1.8664 | 1.8681 | 0 | 0 | 0 | 0 | 0 | 14.261 | 0 | 0 | 0 | 0 | 0 | 0 | 0 | 0 | 0 | 60 | 1 | 4 | 4 | 4 | 4 | 0 | 0 | 0 | 0 | 0 | 0 | 0 | 0
2014-07-16 | 2時 | 0 | 0 | 0 | 0 | 0 | 0 | 0 | 1 | 0 | 0 | 0 | 0 | 0 | 0 | 0 | 0 | 0 | 0 | 0 | 0 | 0 | 0 | 0 | 0 | 0 | 0 | 0 | 0 | 0 | 0 | 0 | 0 | 0 | 14.261 | 0 | 0 | 0 | 0 | 0 | 0 | 0 | 0 | 0 | 6.9294 | 2.8725 | 2.2983 | 1.8664 | 1.8681 | 0 | 0 | 0 | 0 | 0 | 14.261 | 0 | 0 | 0 | 0 | 0 | 0 | 0 | 0 | 0 | 60 | 1 | 4 | 4 | 4 | 4 | 0 | 0 | 0 | 0 | 0 | 0 | 0 | 0
2014-07-16 | 3時 | 0 | 0 | 0 | 0 | 0 | 0 | 0 | 1 | 0 | 0 | 0 | 0 | 0 | 0 | 0 | 0 | 0 | 0 | 0 | 0 | 0 | 0 | 0 | 0 | 0 | 0 | 0 | 0 | 0 | 0 | 0 | 0 | 0 | 14.261 | 0 | 0 | 0 | 0 | 0 | 0 | 0 | 0 | 0 | 6.9294 | 2.8725 | 2.2983 | 1.8664 | 1.8681 | 0 | 0 | 0 | 0 | 0 | 14.261 | 0 | 0 | 0 | 0 | 0 | 0 | 0 | 0 | 0 | 60 | 1 | 4 | 4 | 4 | 4 | 0 | 0 | 0 | 0 | 0 | 0 | 0 | 0
2014-07-16 | 4時 | 0 | 0 | 0 | 0 | 0 | 0 | 0 | 1 | 0 | 0 | 0 | 0 | 0 | 0 | 0 | 0 | 0 | 0 | 0 | 0 | 0 | 0 | 0 | 0 | 0 | 0 | 0 | 0 | 0 | 0 | 0 | 0 | 0 | 14.261 | 0 | 0 | 0 | 0 | 0 | 0 | 0 | 0 | 0 | 6.9294 | 2.8725 | 2.2983 | 1.8664 | 1.8681 | 0 | 0 | 0 | 0 | 0 | 14.261 | 0 | 0 | 0 | 0 | 0 | 0 | 0 | 0 | 0 | 60 | 1 | 4 | 4 | 4 | 4 | 0 | 0 | 0 | 0 | 0 | 0 | 0 | 0
2014-07-16 | 5時 | 0 | 0 | 0 | 0 | 0 | 0 | 0 | 1 | 0 | 0 | 0 | 0 | 0 | 0 | 0 | 0 | 0 | 0 | 0 | 0 | 0 | 0 | 0 | 0 | 0 | 0 | 0 | 0 | 0 | 0 | 0 | 0 | 0 | 14.261 | 0 | 0 | 0 | 0 | 0 | 0 | 0 | 0 | 0 | 6.9294 | 2.8725 | 2.2983 | 1.8664 | 1.8681 | 0 | 0 | 0 | 0 | 0 | 14.261 | 0 | 0 | 0 | 0 | 0 | 0 | 0 | 0 | 0 | 60 | 1 | 4 | 4 | 4 | 4 | 0 | 0 | 0 | 0 | 0 | 0 | 0 | 0
2014-07-16 | 6時 | 0 | 0 | 0 | 0 | 0 | 0 | 0 | 1 | 0 | 0 | 0 | 0 | 0 | 0 | 0 | 0 | 0 | 0 | 0 | 0 | 0 | 0 | 0 | 0 | 0 | 0 | 0 | 0 | 0 | 0 | 0 | 0 | 0 | 14.261 | 0 | 0 | 0 | 0 | 0 | 0 | 0 | 0 | 0 | 6.9294 | 2.8725 | 2.2983 | 1.8664 | 1.8681 | 0 | 0 | 0 | 0 | 0 | 14.261 | 0 | 0 | 0 | 0 | 0 | 0 | 0 | 0 | 0 | 60 | 1 | 4 | 4 | 4 | 4 | 0 | 0 | 0 | 0 | 0 | 0 | 0 | 0
2014-07-16 | 7時 | 0 | 0 | 0 | 0 | 0 | 0 | 0 | 1 | 0 | 0 | 0 | 0 | 0 | 0 | 0 | 0 | 0 | 0 | 0 | 0 | 0 | 0 | 0 | 0 | 0 | 0 | 0 | 0 | 0 | 0 | 0 | 0 | 0 | 14.261 | 0 | 0 | 0 | 0 | 0 | 0 | 0 | 0 | 0 | 6.9294 | 2.8725 | 2.2983 | 1.8664 | 1.8681 | 0 | 0 | 0 | 0 | 0 | 14.261 | 0 | 0 | 0 | 0 | 0 | 0 | 0 | 0 | 0 | 60 | 1 | 4 | 4 | 4 | 4 | 0 | 0 | 0 | 0 | 0 | 0 | 0 | 0
2014-07-16 | 8時 | 0 | 0 | 0 | 0 | 0 | 0 | 0 | 1 | 0 | 0 | 0 | 0 | 0 | 0 | 0 | 0 | 0 | 0 | 0 | 0 | 0 | 0 | 0 | 0 | 0 | 0 | 0 | 0 | 0 | 0 | 0 | 0 | 0 | 14.261 | 0 | 0 | 0 | 0 | 0 | 0 | 0 | 0 | 0 | 6.9294 | 2.8725 | 2.2983 | 1.8664 | 1.8681 | 0 | 0 | 0 | 0 | 0 | 14.261 | 0 | 0 | 0 | 0 | 0 | 0 | 0 | 0 | 0 | 60 | 1 | 4 | 4 | 4 | 4 | 0 | 0 | 0 | 0 | 0 | 0 | 0 | 0
2014-07-16 | 9時 | 0 | 0 | 0 | 0 | 0 | 0 | 0 | 1 | 0 | 0 | 0 | 0 | 0 | 0 | 0 | 0 | 0 | 0 | 0 | 0 | 0 | 0 | 0 | 0 | 0 | 0 | 0 | 0 | 0 | 0 | 0 | 0 | 0 | 14.261 | 0 | 0 | 0 | 0 | 0 | 0 | 0 | 0 | 0 | 6.9294 | 2.8725 | 2.2983 | 1.8664 | 1.8681 | 0 | 0 | 0 | 0 | 0 | 14.261 | 0 | 0 | 0 | 0 | 0 | 0 | 0 | 0 | 0 | 60 | 1 | 4 | 4 | 4 | 4 | 0 | 0 | 0 | 0 | 0 | 0 | 0 | 0
2014-07-16 | 10時 | 0 | 0 | 0 | 0 | 0 | 0 | 0 | 1 | 0 | 0 | 0 | 0 | 0 | 0 | 0 | 0 | 0 | 0 | 0 | 0 | 0 | 0 | 0 | 0 | 0 | 0 | 0 | 0 | 0 | 0 | 0 | 0 | 0 | 14.261 | 0 | 0 | 0 | 0 | 0 | 0 | 0 | 0 | 0 | 6.9294 | 2.8725 | 2.2983 | 1.8664 | 1.8681 | 0 | 0 | 0 | 0 | 0 | 14.261 | 0 | 0 | 0 | 0 | 0 | 0 | 0 | 0 | 0 | 60 | 1 | 4 | 4 | 4 | 4 | 0 | 0 | 0 | 0 | 0 | 0 | 0 | 0
2014-07-16 | 11時 | 0 | 0 | 0 | 0 | 0 | 0 | 0 | 1 | 0 | 0 | 0 | 0 | 0 | 0 | 0 | 0 | 0 | 0 | 0 | 0 | 0 | 0 | 0 | 0 | 0 | 0 | 0 | 0 | 0 | 0 | 0 | 0 | 0 | 14.261 | 0 | 0 | 0 | 0 | 0 | 0 | 0 | 0 | 0 | 6.9294 | 2.8725 | 2.2983 | 1.8664 | 1.8681 | 0 | 0 | 0 | 0 | 0 | 14.261 | 0 | 0 | 0 | 0 | 0 | 0 | 0 | 0 | 0 | 60 | 1 | 4 | 4 | 4 | 4 | 0 | 0 | 0 | 0 | 0 | 0 | 0 | 0
2014-07-16 | 12時 | 0 | 0 | 0 | 0 | 0 | 0 | 0 | 1 | 0 | 0 | 0 | 0 | 0 | 0 | 0 | 0 | 0 | 0 | 0 | 0 | 0 | 0 | 0 | 0 | 0 | 0 | 0 | 0 | 0 | 0 | 0 | 0 | 0 | 14.261 | 0 | 0 | 0 | 0 | 0 | 0 | 0 | 0 | 0 | 6.9294 | 2.8725 | 2.2983 | 1.8664 | 1.8681 | 0 | 0 | 0 | 0 | 0 | 14.261 | 0 | 0 | 0 | 0 | 0 | 0 | 0 | 0 | 0 | 60 | 1 | 4 | 4 | 4 | 4 | 0 | 0 | 0 | 0 | 0 | 0 | 0 | 0
2014-07-16 | 13時 | 0 | 0 | 0 | 0 | 0 | 0 | 0 | 1 | 0 | 0 | 0 | 0 | 0 | 0 | 0 | 0 | 0 | 0 | 0 | 0 | 0 | 0 | 0 | 0 | 0 | 0 | 0 | 0 | 0 | 0 | 0 | 0 | 0 | 14.261 | 0 | 0 | 0 | 0 | 0 | 0 | 0 | 0 | 0 | 6.9294 | 2.8725 | 2.2983 | 1.8664 | 1.8681 | 0 | 0 | 0 | 0 | 0 | 14.261 | 0 | 0 | 0 | 0 | 0 | 0 | 0 | 0 | 0 | 60 | 1 | 4 | 4 | 4 | 4 | 0 | 0 | 0 | 0 | 0 | 0 | 0 | 0
2014-07-16 | 14時 | 0 | 0 | 0 | 0 | 0 | 0 | 0 | 1 | 0 | 0 | 0 | 0 | 0 | 0 | 0 | 0 | 0 | 0 | 0 | 0 | 0 | 0 | 0 | 0 | 0 | 0 | 0 | 0 | 0 | 0 | 0 | 0 | 0 | 14.261 | 0 | 0 | 0 | 0 | 0 | 0 | 0 | 0 | 0 | 6.9294 | 2.8725 | 2.2983 | 1.8664 | 1.8681 | 0 | 0 | 0 | 0 | 0 | 14.261 | 0 | 0 | 0 | 0 | 0 | 0 | 0 | 0 | 0 | 60 | 1 | 4 | 4 | 4 | 4 | 0 | 0 | 0 | 0 | 0 | 0 | 0 | 0
2014-07-16 | 15時 | 0 | 0 | 0 | 0 | 0 | 0 | 0 | 1 | 0 | 0 | 0 | 0 | 0 | 0 | 0 | 0 | 0 | 0 | 0 | 0 | 0 | 0 | 0 | 0 | 0 | 0 | 0 | 0 | 0 | 0 | 0 | 0 | 0 | 14.261 | 0 | 0 | 0 | 0 | 0 | 0 | 0 | 0 | 0 | 6.9294 | 2.8725 | 2.2983 | 1.8664 | 1.8681 | 0 | 0 | 0 | 0 | 0 | 14.261 | 0 | 0 | 0 | 0 | 0 | 0 | 0 | 0 | 0 | 60 | 1 | 4 | 4 | 4 | 4 | 0 | 0 | 0 | 0 | 0 | 0 | 0 | 0
2014-07-16 | 16時 | 0 | 0 | 0 | 0 | 0 | 0 | 0 | 1 | 0 | 0 | 0 | 0 | 0 | 0 | 0 | 0 | 0 | 0 | 0 | 0 | 0 | 0 | 0 | 0 | 0 | 0 | 0 | 0 | 0 | 0 | 0 | 0 | 0 | 14.261 | 0 | 0 | 0 | 0 | 0 | 0 | 0 | 0 | 0 | 6.9294 | 2.8725 | 2.2983 | 1.8664 | 1.8681 | 0 | 0 | 0 | 0 | 0 | 14.261 | 0 | 0 | 0 | 0 | 0 | 0 | 0 | 0 | 0 | 60 | 1 | 4 | 4 | 4 | 4 | 0 | 0 | 0 | 0 | 0 | 0 | 0 | 0
2014-07-16 | 17時 | 0 | 0 | 0 | 0 | 0 | 0 | 0 | 1 | 0 | 0 | 0 | 0 | 0 | 0 | 0 | 0 | 0 | 0 | 0 | 0 | 0 | 0 | 0 | 0 | 0 | 0 | 0 | 0 | 0 | 0 | 0 | 0 | 0 | 14.261 | 0 | 0 | 0 | 0 | 0 | 0 | 0 | 0 | 0 | 6.9294 | 2.8725 | 2.2983 | 1.8664 | 1.8681 | 0 | 0 | 0 | 0 | 0 | 14.261 | 0 | 0 | 0 | 0 | 0 | 0 | 0 | 0 | 0 | 60 | 1 | 4 | 4 | 4 | 4 | 0 | 0 | 0 | 0 | 0 | 0 | 0 | 0
2014-07-16 | 18時 | 0 | 0 | 0 | 0 | 0 | 0 | 0 | 1 | 0 | 0 | 0 | 0 | 0 | 0 | 0 | 0 | 0 | 0 | 0 | 0 | 0 | 0 | 0 | 0 | 0 | 0 | 0 | 0 | 0 | 0 | 0 | 0 | 0 | 14.261 | 0 | 0 | 0 | 0 | 0 | 0 | 0 | 0 | 0 | 6.9294 | 2.8725 | 2.2983 | 1.8664 | 1.8681 | 0 | 0 | 0 | 0 | 0 | 14.261 | 0 | 0 | 0 | 0 | 0 | 0 | 0 | 0 | 0 | 60 | 1 | 4 | 4 | 4 | 4 | 0 | 0 | 0 | 0 | 0 | 0 | 0 | 0
2014-07-16 | 19時 | 0 | 0 | 0 | 0 | 0 | 0 | 0 | 1 | 0 | 0 | 0 | 0 | 0 | 0 | 0 | 0 | 0 | 0 | 0 | 0 | 0 | 0 | 0 | 0 | 0 | 0 | 0 | 0 | 0 | 0 | 0 | 0 | 0 | 14.261 | 0 | 0 | 0 | 0 | 0 | 0 | 0 | 0 | 0 | 6.9294 | 2.8725 | 2.2983 | 1.8664 | 1.8681 | 0 | 0 | 0 | 0 | 0 | 14.261 | 0 | 0 | 0 | 0 | 0 | 0 | 0 | 0 | 0 | 60 | 1 | 4 | 4 | 4 | 4 | 0 | 0 | 0 | 0 | 0 | 0 | 0 | 0
2014-07-16 | 20時 | 0 | 0 | 0 | 0 | 0 | 0 | 0 | 1 | 0 | 0 | 0 | 0 | 0 | 0 | 0 | 0 | 0 | 0 | 0 | 0 | 0 | 0 | 0 | 0 | 0 | 0 | 0 | 0 | 0 | 0 | 0 | 0 | 0 | 14.261 | 0 | 0 | 0 | 0 | 0 | 0 | 0 | 0 | 0 | 6.9294 | 2.8725 | 2.2983 | 1.8664 | 1.8681 | 0 | 0 | 0 | 0 | 0 | 14.261 | 0 | 0 | 0 | 0 | 0 | 0 | 0 | 0 | 0 | 60 | 1 | 4 | 4 | 4 | 4 | 0 | 0 | 0 | 0 | 0 | 0 | 0 | 0
2014-07-16 | 21時 | 0 | 0 | 0 | 0 | 0 | 0 | 0 | 1 | 0 | 0 | 0 | 0 | 0 | 0 | 0 | 0 | 0 | 0 | 0 | 0 | 0 | 0 | 0 | 0 | 0 | 0 | 0 | 0 | 0 | 0 | 0 | 0 | 0 | 14.261 | 0 | 0 | 0 | 0 | 0 | 0 | 0 | 0 | 0 | 6.9294 | 2.8725 | 2.2983 | 1.8664 | 1.8681 | 0 | 0 | 0 | 0 | 0 | 14.261 | 0 | 0 | 0 | 0 | 0 | 0 | 0 | 0 | 0 | 60 | 1 | 4 | 4 | 4 | 4 | 0 | 0 | 0 | 0 | 0 | 0 | 0 | 0
2014-07-16 | 22時 | 0 | 0 | 0 | 0 | 0 | 0 | 0 | 1 | 0 | 0 | 0 | 0 | 0 | 0 | 0 | 0 | 0 | 0 | 0 | 0 | 0 | 0 | 0 | 0 | 0 | 0 | 0 | 0 | 0 | 0 | 0 | 0 | 0 | 14.261 | 0 | 0 | 0 | 0 | 0 | 0 | 0 | 0 | 0 | 6.9294 | 2.8725 | 2.2983 | 1.8664 | 1.8681 | 0 | 0 | 0 | 0 | 0 | 14.261 | 0 | 0 | 0 | 0 | 0 | 0 | 0 | 0 | 0 | 60 | 1 | 4 | 4 | 4 | 4 | 0 | 0 | 0 | 0 | 0 | 0 | 0 | 0
2014-07-16 | 23時 | 0 | 0 | 0 | 0 | 0 | 0 | 0 | 1 | 0 | 0 | 0 | 0 | 0 | 0 | 0 | 0 | 0 | 0 | 0 | 0 | 0 | 0 | 0 | 0 | 0 | 0 | 0 | 0 | 0 | 0 | 0 | 0 | 0 | 14.261 | 0 | 0 | 0 | 0 | 0 | 0 | 0 | 0 | 0 | 6.9294 | 2.8725 | 2.2983 | 1.8664 | 1.8681 | 0 | 0 | 0 | 0 | 0 | 14.261 | 0 | 0 | 0 | 0 | 0 | 0 | 0 | 0 | 0 | 60 | 1 | 4 | 4 | 4 | 4 | 0 | 0 | 0 | 0 | 0 | 0 | 0 | 0
2014-07-17 | 0時 | 0 | 0 | 0 | 0 | 0 | 0 | 0 | 1 | 0 | 0 | 0 | 0 | 0 | 0 | 0 | 0 | 0 | 0 | 0 | 0 | 0 | 0 | 0 | 0 | 0 | 0 | 0 | 0 | 0 | 0 | 0 | 0 | 0 | 14.261 | 0 | 0 | 0 | 0 | 0 | 0 | 0 | 0 | 0 | 6.9294 | 2.8725 | 2.2983 | 1.8664 | 1.8681 | 0 | 0 | 0 | 0 | 0 | 14.261 | 0 | 0 | 0 | 0 | 0 | 0 | 0 | 0 | 0 | 60 | 1 | 4 | 4 | 4 | 4 | 0 | 0 | 0 | 0 | 0 | 0 | 0 | 0
2014-07-17 | 1時 | 0 | 0 | 0 | 0 | 0 | 0 | 0 | 1 | 0 | 0 | 0 | 0 | 0 | 0 | 0 | 0 | 0 | 0 | 0 | 0 | 0 | 0 | 0 | 0 | 0 | 0 | 0 | 0 | 0 | 0 | 0 | 0 | 0 | 14.261 | 0 | 0 | 0 | 0 | 0 | 0 | 0 | 0 | 0 | 6.9294 | 2.8725 | 2.2983 | 1.8664 | 1.8681 | 0 | 0 | 0 | 0 | 0 | 14.261 | 0 | 0 | 0 | 0 | 0 | 0 | 0 | 0 | 0 | 60 | 1 | 4 | 4 | 4 | 4 | 0 | 0 | 0 | 0 | 0 | 0 | 0 | 0
2014-07-17 | 2時 | 0 | 0 | 0 | 0 | 0 | 0 | 0 | 1 | 0 | 0 | 0 | 0 | 0 | 0 | 0 | 0 | 0 | 0 | 0 | 0 | 0 | 0 | 0 | 0 | 0 | 0 | 0 | 0 | 0 | 0 | 0 | 0 | 0 | 14.261 | 0 | 0 | 0 | 0 | 0 | 0 | 0 | 0 | 0 | 6.9294 | 2.8725 | 2.2983 | 1.8664 | 1.8681 | 0 | 0 | 0 | 0 | 0 | 14.261 | 0 | 0 | 0 | 0 | 0 | 0 | 0 | 0 | 0 | 60 | 1 | 4 | 4 | 4 | 4 | 0 | 0 | 0 | 0 | 0 | 0 | 0 | 0
2014-07-17 | 3時 | 0 | 0 | 0 | 0 | 0 | 0 | 0 | 1 | 0 | 0 | 0 | 0 | 0 | 0 | 0 | 0 | 0 | 0 | 0 | 0 | 0 | 0 | 0 | 0 | 0 | 0 | 0 | 0 | 0 | 0 | 0 | 0 | 0 | 14.261 | 0 | 0 | 0 | 0 | 0 | 0 | 0 | 0 | 0 | 6.9294 | 2.8725 | 2.2983 | 1.8664 | 1.8681 | 0 | 0 | 0 | 0 | 0 | 14.261 | 0 | 0 | 0 | 0 | 0 | 0 | 0 | 0 | 0 | 60 | 1 | 4 | 4 | 4 | 4 | 0 | 0 | 0 | 0 | 0 | 0 | 0 | 0
2014-07-17 | 4時 | 0 | 0 | 0 | 0 | 0 | 0 | 0 | 1 | 0 | 0 | 0 | 0 | 0 | 0 | 0 | 0 | 0 | 0 | 0 | 0 | 0 | 0 | 0 | 0 | 0 | 0 | 0 | 0 | 0 | 0 | 0 | 0 | 0 | 14.261 | 0 | 0 | 0 | 0 | 0 | 0 | 0 | 0 | 0 | 6.9294 | 2.8725 | 2.2983 | 1.8664 | 1.8681 | 0 | 0 | 0 | 0 | 0 | 14.261 | 0 | 0 | 0 | 0 | 0 | 0 | 0 | 0 | 0 | 60 | 1 | 4 | 4 | 4 | 4 | 0 | 0 | 0 | 0 | 0 | 0 | 0 | 0
2014-07-17 | 5時 | 0 | 0 | 0 | 0 | 0 | 0 | 0 | 1 | 0 | 0 | 0 | 0 | 0 | 0 | 0 | 0 | 0 | 0 | 0 | 0 | 0 | 0 | 0 | 0 | 0 | 0 | 0 | 0 | 0 | 0 | 0 | 0 | 0 | 14.261 | 0 | 0 | 0 | 0 | 0 | 0 | 0 | 0 | 0 | 6.9294 | 2.8725 | 2.2983 | 1.8664 | 1.8681 | 0 | 0 | 0 | 0 | 0 | 14.261 | 0 | 0 | 0 | 0 | 0 | 0 | 0 | 0 | 0 | 60 | 1 | 4 | 4 | 4 | 4 | 0 | 0 | 0 | 0 | 0 | 0 | 0 | 0
2014-07-17 | 6時 | 0 | 0 | 0 | 0 | 0 | 0 | 0 | 1 | 0 | 0 | 0 | 0 | 0 | 0 | 0 | 0 | 0 | 0 | 0 | 0 | 0 | 0 | 0 | 0 | 0 | 0 | 0 | 0 | 0 | 0 | 0 | 0 | 0 | 14.261 | 0 | 0 | 0 | 0 | 0 | 0 | 0 | 0 | 0 | 6.9294 | 2.8725 | 2.2983 | 1.8664 | 1.8681 | 0 | 0 | 0 | 0 | 0 | 14.261 | 0 | 0 | 0 | 0 | 0 | 0 | 0 | 0 | 0 | 60 | 1 | 4 | 4 | 4 | 4 | 0 | 0 | 0 | 0 | 0 | 0 | 0 | 0
2014-07-17 | 7時 | 0 | 0 | 0 | 0 | 0 | 0 | 0 | 1 | 0 | 0 | 0 | 0 | 0 | 0 | 0 | 0 | 0 | 0 | 0 | 0 | 0 | 0 | 0 | 0 | 0 | 0 | 0 | 0 | 0 | 0 | 0 | 0 | 0 | 14.261 | 0 | 0 | 0 | 0 | 0 | 0 | 0 | 0 | 0 | 6.9294 | 2.8725 | 2.2983 | 1.8664 | 1.8681 | 0 | 0 | 0 | 0 | 0 | 14.261 | 0 | 0 | 0 | 0 | 0 | 0 | 0 | 0 | 0 | 60 | 1 | 4 | 4 | 4 | 4 | 0 | 0 | 0 | 0 | 0 | 0 | 0 | 0
2014-07-17 | 8時 | 0 | 0 | 0 | 0 | 0 | 0 | 0 | 1 | 0 | 0 | 0 | 0 | 0 | 0 | 0 | 0 | 0 | 0 | 0 | 0 | 0 | 0 | 0 | 0 | 0 | 0 | 0 | 0 | 0 | 0 | 0 | 0 | 0 | 14.261 | 0 | 0 | 0 | 0 | 0 | 0 | 0 | 0 | 0 | 6.9294 | 2.8725 | 2.2983 | 1.8664 | 1.8681 | 0 | 0 | 0 | 0 | 0 | 14.261 | 0 | 0 | 0 | 0 | 0 | 0 | 0 | 0 | 0 | 60 | 1 | 4 | 4 | 4 | 4 | 0 | 0 | 0 | 0 | 0 | 0 | 0 | 0
2014-07-17 | 9時 | 0 | 0 | 0 | 0 | 0 | 0 | 0 | 1 | 0 | 0 | 0 | 0 | 0 | 0 | 0 | 0 | 0 | 0 | 0 | 0 | 0 | 0 | 0 | 0 | 0 | 0 | 0 | 0 | 0 | 0 | 0 | 0 | 0 | 14.261 | 0 | 0 | 0 | 0 | 0 | 0 | 0 | 0 | 0 | 6.9294 | 2.8725 | 2.2983 | 1.8664 | 1.8681 | 0 | 0 | 0 | 0 | 0 | 14.261 | 0 | 0 | 0 | 0 | 0 | 0 | 0 | 0 | 0 | 60 | 1 | 4 | 4 | 4 | 4 | 0 | 0 | 0 | 0 | 0 | 0 | 0 | 0
2014-07-17 | 10時 | 0 | 0 | 0 | 0 | 0 | 0 | 0 | 1 | 0 | 0 | 0 | 0 | 0 | 0 | 0 | 0 | 0 | 0 | 0 | 0 | 0 | 0 | 0 | 0 | 0 | 0 | 0 | 0 | 0 | 0 | 0 | 0 | 0 | 14.261 | 0 | 0 | 0 | 0 | 0 | 0 | 0 | 0 | 0 | 6.9294 | 2.8725 | 2.2983 | 1.8664 | 1.8681 | 0 | 0 | 0 | 0 | 0 | 14.261 | 0 | 0 | 0 | 0 | 0 | 0 | 0 | 0 | 0 | 60 | 1 | 4 | 4 | 4 | 4 | 0 | 0 | 0 | 0 | 0 | 0 | 0 | 0
2014-07-17 | 11時 | 0 | 0 | 0 | 0 | 0 | 0 | 0 | 1 | 0 | 0 | 0 | 0 | 0 | 0 | 0 | 0 | 0 | 0 | 0 | 0 | 0 | 0 | 0 | 0 | 0 | 0 | 0 | 0 | 0 | 0 | 0 | 0 | 0 | 14.261 | 0 | 0 | 0 | 0 | 0 | 0 | 0 | 0 | 0 | 6.9294 | 2.8725 | 2.2983 | 1.8664 | 1.8681 | 0 | 0 | 0 | 0 | 0 | 14.261 | 0 | 0 | 0 | 0 | 0 | 0 | 0 | 0 | 0 | 60 | 1 | 4 | 4 | 4 | 4 | 0 | 0 | 0 | 0 | 0 | 0 | 0 | 0
2014-07-17 | 12時 | 0 | 0 | 0 | 0 | 0 | 0 | 0 | 1 | 0 | 0 | 0 | 0 | 0 | 0 | 0 | 0 | 0 | 0 | 0 | 0 | 0 | 0 | 0 | 0 | 0 | 0 | 0 | 0 | 0 | 0 | 0 | 0 | 0 | 14.261 | 0 | 0 | 0 | 0 | 0 | 0 | 0 | 0 | 0 | 6.9294 | 2.8725 | 2.2983 | 1.8664 | 1.8681 | 0 | 0 | 0 | 0 | 0 | 14.261 | 0 | 0 | 0 | 0 | 0 | 0 | 0 | 0 | 0 | 60 | 1 | 4 | 4 | 4 | 4 | 0 | 0 | 0 | 0 | 0 | 0 | 0 | 0
2014-07-17 | 13時 | 0 | 0 | 0 | 0 | 0 | 0 | 0 | 1 | 0 | 0 | 0 | 0 | 0 | 0 | 0 | 0 | 0 | 0 | 0 | 0 | 0 | 0 | 0 | 0 | 0 | 0 | 0 | 0 | 0 | 0 | 0 | 0 | 0 | 14.261 | 0 | 0 | 0 | 0 | 0 | 0 | 0 | 0 | 0 | 6.9294 | 2.8725 | 2.2983 | 1.8664 | 1.8681 | 0 | 0 | 0 | 0 | 0 | 14.261 | 0 | 0 | 0 | 0 | 0 | 0 | 0 | 0 | 0 | 60 | 1 | 4 | 4 | 4 | 4 | 0 | 0 | 0 | 0 | 0 | 0 | 0 | 0
2014-07-17 | 14時 | 0 | 0 | 0 | 0 | 0 | 0 | 0 | 1 | 0 | 0 | 0 | 0 | 0 | 0 | 0 | 0 | 0 | 0 | 0 | 0 | 0 | 0 | 0 | 0 | 0 | 0 | 0 | 0 | 0 | 0 | 0 | 0 | 0 | 14.261 | 0 | 0 | 0 | 0 | 0 | 0 | 0 | 0 | 0 | 6.9294 | 2.8725 | 2.2983 | 1.8664 | 1.8681 | 0 | 0 | 0 | 0 | 0 | 14.261 | 0 | 0 | 0 | 0 | 0 | 0 | 0 | 0 | 0 | 60 | 1 | 4 | 4 | 4 | 4 | 0 | 0 | 0 | 0 | 0 | 0 | 0 | 0
2014-07-17 | 15時 | 0 | 0 | 0 | 0 | 0 | 0 | 0 | 1 | 0 | 0 | 0 | 0 | 0 | 0 | 0 | 0 | 0 | 0 | 0 | 0 | 0 | 0 | 0 | 0 | 0 | 0 | 0 | 0 | 0 | 0 | 0 | 0 | 0 | 14.261 | 0 | 0 | 0 | 0 | 0 | 0 | 0 | 0 | 0 | 6.9294 | 2.8725 | 2.2983 | 1.8664 | 1.8681 | 0 | 0 | 0 | 0 | 0 | 14.261 | 0 | 0 | 0 | 0 | 0 | 0 | 0 | 0 | 0 | 60 | 1 | 4 | 4 | 4 | 4 | 0 | 0 | 0 | 0 | 0 | 0 | 0 | 0
2014-07-17 | 16時 | 0 | 0 | 0 | 0 | 0 | 0 | 0 | 1 | 0 | 0 | 0 | 0 | 0 | 0 | 0 | 0 | 0 | 0 | 0 | 0 | 0 | 0 | 0 | 0 | 0 | 0 | 0 | 0 | 0 | 0 | 0 | 0 | 0 | 14.261 | 0 | 0 | 0 | 0 | 0 | 0 | 0 | 0 | 0 | 6.9294 | 2.8725 | 2.2983 | 1.8664 | 1.8681 | 0 | 0 | 0 | 0 | 0 | 14.261 | 0 | 0 | 0 | 0 | 0 | 0 | 0 | 0 | 0 | 60 | 1 | 4 | 4 | 4 | 4 | 0 | 0 | 0 | 0 | 0 | 0 | 0 | 0
2014-07-17 | 17時 | 0 | 0 | 0 | 0 | 0 | 0 | 0 | 1 | 0 | 0 | 0 | 0 | 0 | 0 | 0 | 0 | 0 | 0 | 0 | 0 | 0 | 0 | 0 | 0 | 0 | 0 | 0 | 0 | 0 | 0 | 0 | 0 | 0 | 14.261 | 0 | 0 | 0 | 0 | 0 | 0 | 0 | 0 | 0 | 6.9294 | 2.8725 | 2.2983 | 1.8664 | 1.8681 | 0 | 0 | 0 | 0 | 0 | 14.261 | 0 | 0 | 0 | 0 | 0 | 0 | 0 | 0 | 0 | 60 | 1 | 4 | 4 | 4 | 4 | 0 | 0 | 0 | 0 | 0 | 0 | 0 | 0
2014-07-17 | 18時 | 0 | 0 | 0 | 0 | 0 | 0 | 0 | 1 | 0 | 0 | 0 | 0 | 0 | 0 | 0 | 0 | 0 | 0 | 0 | 0 | 0 | 0 | 0 | 0 | 0 | 0 | 0 | 0 | 0 | 0 | 0 | 0 | 0 | 14.261 | 0 | 0 | 0 | 0 | 0 | 0 | 0 | 0 | 0 | 6.9294 | 2.8725 | 2.2983 | 1.8664 | 1.8681 | 0 | 0 | 0 | 0 | 0 | 14.261 | 0 | 0 | 0 | 0 | 0 | 0 | 0 | 0 | 0 | 60 | 1 | 4 | 4 | 4 | 4 | 0 | 0 | 0 | 0 | 0 | 0 | 0 | 0
2014-07-17 | 19時 | 0 | 0 | 0 | 0 | 0 | 0 | 0 | 1 | 0 | 0 | 0 | 0 | 0 | 0 | 0 | 0 | 0 | 0 | 0 | 0 | 0 | 0 | 0 | 0 | 0 | 0 | 0 | 0 | 0 | 0 | 0 | 0 | 0 | 14.261 | 0 | 0 | 0 | 0 | 0 | 0 | 0 | 0 | 0 | 6.9294 | 2.8725 | 2.2983 | 1.8664 | 1.8681 | 0 | 0 | 0 | 0 | 0 | 14.261 | 0 | 0 | 0 | 0 | 0 | 0 | 0 | 0 | 0 | 60 | 1 | 4 | 4 | 4 | 4 | 0 | 0 | 0 | 0 | 0 | 0 | 0 | 0
2014-07-17 | 20時 | 0 | 0 | 0 | 0 | 0 | 0 | 0 | 1 | 0 | 0 | 0 | 0 | 0 | 0 | 0 | 0 | 0 | 0 | 0 | 0 | 0 | 0 | 0 | 0 | 0 | 0 | 0 | 0 | 0 | 0 | 0 | 0 | 0 | 14.261 | 0 | 0 | 0 | 0 | 0 | 0 | 0 | 0 | 0 | 6.9294 | 2.8725 | 2.2983 | 1.8664 | 1.8681 | 0 | 0 | 0 | 0 | 0 | 14.261 | 0 | 0 | 0 | 0 | 0 | 0 | 0 | 0 | 0 | 60 | 1 | 4 | 4 | 4 | 4 | 0 | 0 | 0 | 0 | 0 | 0 | 0 | 0
2014-07-17 | 21時 | 0 | 0 | 0 | 0 | 0 | 0 | 0 | 1 | 0 | 0 | 0 | 0 | 0 | 0 | 0 | 0 | 0 | 0 | 0 | 0 | 0 | 0 | 0 | 0 | 0 | 0 | 0 | 0 | 0 | 0 | 0 | 0 | 0 | 14.261 | 0 | 0 | 0 | 0 | 0 | 0 | 0 | 0 | 0 | 6.9294 | 2.8725 | 2.2983 | 1.8664 | 1.8681 | 0 | 0 | 0 | 0 | 0 | 14.261 | 0 | 0 | 0 | 0 | 0 | 0 | 0 | 0 | 0 | 60 | 1 | 4 | 4 | 4 | 4 | 0 | 0 | 0 | 0 | 0 | 0 | 0 | 0
2014-07-17 | 22時 | 0 | 0 | 0 | 0 | 0 | 0 | 0 | 1 | 0 | 0 | 0 | 0 | 0 | 0 | 0 | 0 | 0 | 0 | 0 | 0 | 0 | 0 | 0 | 0 | 0 | 0 | 0 | 0 | 0 | 0 | 0 | 0 | 0 | 14.261 | 0 | 0 | 0 | 0 | 0 | 0 | 0 | 0 | 0 | 6.9294 | 2.8725 | 2.2983 | 1.8664 | 1.8681 | 0 | 0 | 0 | 0 | 0 | 14.261 | 0 | 0 | 0 | 0 | 0 | 0 | 0 | 0 | 0 | 60 | 1 | 4 | 4 | 4 | 4 | 0 | 0 | 0 | 0 | 0 | 0 | 0 | 0
2014-07-17 | 23時 | 0 | 0 | 0 | 0 | 0 | 0 | 0 | 1 | 0 | 0 | 0 | 0 | 0 | 0 | 0 | 0 | 0 | 0 | 0 | 0 | 0 | 0 | 0 | 0 | 0 | 0 | 0 | 0 | 0 | 0 | 0 | 0 | 0 | 14.261 | 0 | 0 | 0 | 0 | 0 | 0 | 0 | 0 | 0 | 6.9294 | 2.8725 | 2.2983 | 1.8664 | 1.8681 | 0 | 0 | 0 | 0 | 0 | 14.261 | 0 | 0 | 0 | 0 | 0 | 0 | 0 | 0 | 0 | 60 | 1 | 4 | 4 | 4 | 4 | 0 | 0 | 0 | 0 | 0 | 0 | 0 | 0
2014-07-18 | 0時 | 0 | 0 | 0 | 0 | 0 | 0 | 0 | 1 | 0 | 0 | 0 | 0 | 0 | 0 | 0 | 0 | 0 | 0 | 0 | 0 | 0 | 0 | 0 | 0 | 0 | 0 | 0 | 0 | 0 | 0 | 0 | 0 | 0 | 14.261 | 0 | 0 | 0 | 0 | 0 | 0 | 0 | 0 | 0 | 6.9294 | 2.8725 | 2.2983 | 1.8664 | 1.8681 | 0 | 0 | 0 | 0 | 0 | 14.261 | 0 | 0 | 0 | 0 | 0 | 0 | 0 | 0 | 0 | 60 | 1 | 4 | 4 | 4 | 4 | 0 | 0 | 0 | 0 | 0 | 0 | 0 | 0
2014-07-18 | 1時 | 0 | 0 | 0 | 0 | 0 | 0 | 0 | 1 | 0 | 0 | 0 | 0 | 0 | 0 | 0 | 0 | 0 | 0 | 0 | 0 | 0 | 0 | 0 | 0 | 0 | 0 | 0 | 0 | 0 | 0 | 0 | 0 | 0 | 14.261 | 0 | 0 | 0 | 0 | 0 | 0 | 0 | 0 | 0 | 6.9294 | 2.8725 | 2.2983 | 1.8664 | 1.8681 | 0 | 0 | 0 | 0 | 0 | 14.261 | 0 | 0 | 0 | 0 | 0 | 0 | 0 | 0 | 0 | 60 | 1 | 4 | 4 | 4 | 4 | 0 | 0 | 0 | 0 | 0 | 0 | 0 | 0
2014-07-18 | 2時 | 0 | 0 | 0 | 0 | 0 | 0 | 0 | 1 | 0 | 0 | 0 | 0 | 0 | 0 | 0 | 0 | 0 | 0 | 0 | 0 | 0 | 0 | 0 | 0 | 0 | 0 | 0 | 0 | 0 | 0 | 0 | 0 | 0 | 14.261 | 0 | 0 | 0 | 0 | 0 | 0 | 0 | 0 | 0 | 6.9294 | 2.8725 | 2.2983 | 1.8664 | 1.8681 | 0 | 0 | 0 | 0 | 0 | 14.261 | 0 | 0 | 0 | 0 | 0 | 0 | 0 | 0 | 0 | 60 | 1 | 4 | 4 | 4 | 4 | 0 | 0 | 0 | 0 | 0 | 0 | 0 | 0
2014-07-18 | 3時 | 0 | 0 | 0 | 0 | 0 | 0 | 0 | 1 | 0 | 0 | 0 | 0 | 0 | 0 | 0 | 0 | 0 | 0 | 0 | 0 | 0 | 0 | 0 | 0 | 0 | 0 | 0 | 0 | 0 | 0 | 0 | 0 | 0 | 14.261 | 0 | 0 | 0 | 0 | 0 | 0 | 0 | 0 | 0 | 6.9294 | 2.8725 | 2.2983 | 1.8664 | 1.8681 | 0 | 0 | 0 | 0 | 0 | 14.261 | 0 | 0 | 0 | 0 | 0 | 0 | 0 | 0 | 0 | 60 | 1 | 4 | 4 | 4 | 4 | 0 | 0 | 0 | 0 | 0 | 0 | 0 | 0
2014-07-18 | 4時 | 0 | 0 | 0 | 0 | 0 | 0 | 0 | 1 | 0 | 0 | 0 | 0 | 0 | 0 | 0 | 0 | 0 | 0 | 0 | 0 | 0 | 0 | 0 | 0 | 0 | 0 | 0 | 0 | 0 | 0 | 0 | 0 | 0 | 14.261 | 0 | 0 | 0 | 0 | 0 | 0 | 0 | 0 | 0 | 6.9294 | 2.8725 | 2.2983 | 1.8664 | 1.8681 | 0 | 0 | 0 | 0 | 0 | 14.261 | 0 | 0 | 0 | 0 | 0 | 0 | 0 | 0 | 0 | 60 | 1 | 4 | 4 | 4 | 4 | 0 | 0 | 0 | 0 | 0 | 0 | 0 | 0
2014-07-18 | 5時 | 0 | 0 | 0 | 0 | 0 | 0 | 0 | 1 | 0 | 0 | 0 | 0 | 0 | 0 | 0 | 0 | 0 | 0 | 0 | 0 | 0 | 0 | 0 | 0 | 0 | 0 | 0 | 0 | 0 | 0 | 0 | 0 | 0 | 14.261 | 0 | 0 | 0 | 0 | 0 | 0 | 0 | 0 | 0 | 6.9294 | 2.8725 | 2.2983 | 1.8664 | 1.8681 | 0 | 0 | 0 | 0 | 0 | 14.261 | 0 | 0 | 0 | 0 | 0 | 0 | 0 | 0 | 0 | 60 | 1 | 4 | 4 | 4 | 4 | 0 | 0 | 0 | 0 | 0 | 0 | 0 | 0
2014-07-18 | 6時 | 0 | 0 | 0 | 0 | 0 | 0 | 0 | 1 | 0 | 0 | 0 | 0 | 0 | 0 | 0 | 0 | 0 | 0 | 0 | 0 | 0 | 0 | 0 | 0 | 0 | 0 | 0 | 0 | 0 | 0 | 0 | 0 | 0 | 14.261 | 0 | 0 | 0 | 0 | 0 | 0 | 0 | 0 | 0 | 6.9294 | 2.8725 | 2.2983 | 1.8664 | 1.8681 | 0 | 0 | 0 | 0 | 0 | 14.261 | 0 | 0 | 0 | 0 | 0 | 0 | 0 | 0 | 0 | 60 | 1 | 4 | 4 | 4 | 4 | 0 | 0 | 0 | 0 | 0 | 0 | 0 | 0
2014-07-18 | 7時 | 0 | 0 | 0 | 0 | 0 | 0 | 0 | 1 | 0 | 0 | 0 | 0 | 0 | 0 | 0 | 0 | 0 | 0 | 0 | 0 | 0 | 0 | 0 | 0 | 0 | 0 | 0 | 0 | 0 | 0 | 0 | 0 | 0 | 14.261 | 0 | 0 | 0 | 0 | 0 | 0 | 0 | 0 | 0 | 6.9294 | 2.8725 | 2.2983 | 1.8664 | 1.8681 | 0 | 0 | 0 | 0 | 0 | 14.261 | 0 | 0 | 0 | 0 | 0 | 0 | 0 | 0 | 0 | 60 | 1 | 4 | 4 | 4 | 4 | 0 | 0 | 0 | 0 | 0 | 0 | 0 | 0
2014-07-18 | 8時 | 0 | 0 | 0 | 0 | 0 | 0 | 0 | 1 | 0 | 0 | 0 | 0 | 0 | 0 | 0 | 0 | 0 | 0 | 0 | 0 | 0 | 0 | 0 | 0 | 0 | 0 | 0 | 0 | 0 | 0 | 0 | 0 | 0 | 14.261 | 0 | 0 | 0 | 0 | 0 | 0 | 0 | 0 | 0 | 6.9294 | 2.8725 | 2.2983 | 1.8664 | 1.8681 | 0 | 0 | 0 | 0 | 0 | 14.261 | 0 | 0 | 0 | 0 | 0 | 0 | 0 | 0 | 0 | 60 | 1 | 4 | 4 | 4 | 4 | 0 | 0 | 0 | 0 | 0 | 0 | 0 | 0
2014-07-18 | 9時 | 0 | 0 | 0 | 0 | 0 | 0 | 0 | 1 | 0 | 0 | 0 | 0 | 0 | 0 | 0 | 0 | 0 | 0 | 0 | 0 | 0 | 0 | 0 | 0 | 0 | 0 | 0 | 0 | 0 | 0 | 0 | 0 | 0 | 14.261 | 0 | 0 | 0 | 0 | 0 | 0 | 0 | 0 | 0 | 6.9294 | 2.8725 | 2.2983 | 1.8664 | 1.8681 | 0 | 0 | 0 | 0 | 0 | 14.261 | 0 | 0 | 0 | 0 | 0 | 0 | 0 | 0 | 0 | 60 | 1 | 4 | 4 | 4 | 4 | 0 | 0 | 0 | 0 | 0 | 0 | 0 | 0
2014-07-18 | 10時 | 0 | 0 | 0 | 0 | 0 | 0 | 0 | 1 | 0 | 0 | 0 | 0 | 0 | 0 | 0 | 0 | 0 | 0 | 0 | 0 | 0 | 0 | 0 | 0 | 0 | 0 | 0 | 0 | 0 | 0 | 0 | 0 | 0 | 14.261 | 0 | 0 | 0 | 0 | 0 | 0 | 0 | 0 | 0 | 6.9294 | 2.8725 | 2.2983 | 1.8664 | 1.8681 | 0 | 0 | 0 | 0 | 0 | 14.261 | 0 | 0 | 0 | 0 | 0 | 0 | 0 | 0 | 0 | 60 | 1 | 4 | 4 | 4 | 4 | 0 | 0 | 0 | 0 | 0 | 0 | 0 | 0
2014-07-18 | 11時 | 0 | 0 | 0 | 0 | 0 | 0 | 0 | 1 | 0 | 0 | 0 | 0 | 0 | 0 | 0 | 0 | 0 | 0 | 0 | 0 | 0 | 0 | 0 | 0 | 0 | 0 | 0 | 0 | 0 | 0 | 0 | 0 | 0 | 14.261 | 0 | 0 | 0 | 0 | 0 | 0 | 0 | 0 | 0 | 6.9294 | 2.8725 | 2.2983 | 1.8664 | 1.8681 | 0 | 0 | 0 | 0 | 0 | 14.261 | 0 | 0 | 0 | 0 | 0 | 0 | 0 | 0 | 0 | 60 | 1 | 4 | 4 | 4 | 4 | 0 | 0 | 0 | 0 | 0 | 0 | 0 | 0
2014-07-18 | 12時 | 0 | 0 | 0 | 0 | 0 | 0 | 0 | 1 | 0 | 0 | 0 | 0 | 0 | 0 | 0 | 0 | 0 | 0 | 0 | 0 | 0 | 0 | 0 | 0 | 0 | 0 | 0 | 0 | 0 | 0 | 0 | 0 | 0 | 14.261 | 0 | 0 | 0 | 0 | 0 | 0 | 0 | 0 | 0 | 6.9294 | 2.8725 | 2.2983 | 1.8664 | 1.8681 | 0 | 0 | 0 | 0 | 0 | 14.261 | 0 | 0 | 0 | 0 | 0 | 0 | 0 | 0 | 0 | 60 | 1 | 4 | 4 | 4 | 4 | 0 | 0 | 0 | 0 | 0 | 0 | 0 | 0
2014-07-18 | 13時 | 0 | 0 | 0 | 0 | 0 | 0 | 0 | 1 | 0 | 0 | 0 | 0 | 0 | 0 | 0 | 0 | 0 | 0 | 0 | 0 | 0 | 0 | 0 | 0 | 0 | 0 | 0 | 0 | 0 | 0 | 0 | 0 | 0 | 14.261 | 0 | 0 | 0 | 0 | 0 | 0 | 0 | 0 | 0 | 6.9294 | 2.8725 | 2.2983 | 1.8664 | 1.8681 | 0 | 0 | 0 | 0 | 0 | 14.261 | 0 | 0 | 0 | 0 | 0 | 0 | 0 | 0 | 0 | 60 | 1 | 4 | 4 | 4 | 4 | 0 | 0 | 0 | 0 | 0 | 0 | 0 | 0
2014-07-18 | 14時 | 0 | 0 | 0 | 0 | 0 | 0 | 0 | 1 | 0 | 0 | 0 | 0 | 0 | 0 | 0 | 0 | 0 | 0 | 0 | 0 | 0 | 0 | 0 | 0 | 0 | 0 | 0 | 0 | 0 | 0 | 0 | 0 | 0 | 14.261 | 0 | 0 | 0 | 0 | 0 | 0 | 0 | 0 | 0 | 6.9294 | 2.8725 | 2.2983 | 1.8664 | 1.8681 | 0 | 0 | 0 | 0 | 0 | 14.261 | 0 | 0 | 0 | 0 | 0 | 0 | 0 | 0 | 0 | 60 | 1 | 4 | 4 | 4 | 4 | 0 | 0 | 0 | 0 | 0 | 0 | 0 | 0
2014-07-18 | 15時 | 0 | 0 | 0 | 0 | 0 | 0 | 0 | 1 | 0 | 0 | 0 | 0 | 0 | 0 | 0 | 0 | 0 | 0 | 0 | 0 | 0 | 0 | 0 | 0 | 0 | 0 | 0 | 0 | 0 | 0 | 0 | 0 | 0 | 14.261 | 0 | 0 | 0 | 0 | 0 | 0 | 0 | 0 | 0 | 6.9294 | 2.8725 | 2.2983 | 1.8664 | 1.8681 | 0 | 0 | 0 | 0 | 0 | 14.261 | 0 | 0 | 0 | 0 | 0 | 0 | 0 | 0 | 0 | 60 | 1 | 4 | 4 | 4 | 4 | 0 | 0 | 0 | 0 | 0 | 0 | 0 | 0
2014-07-18 | 16時 | 0 | 0 | 0 | 0 | 0 | 0 | 0 | 1 | 0 | 0 | 0 | 0 | 0 | 0 | 0 | 0 | 0 | 0 | 0 | 0 | 0 | 0 | 0 | 0 | 0 | 0 | 0 | 0 | 0 | 0 | 0 | 0 | 0 | 14.261 | 0 | 0 | 0 | 0 | 0 | 0 | 0 | 0 | 0 | 6.9294 | 2.8725 | 2.2983 | 1.8664 | 1.8681 | 0 | 0 | 0 | 0 | 0 | 14.261 | 0 | 0 | 0 | 0 | 0 | 0 | 0 | 0 | 0 | 60 | 1 | 4 | 4 | 4 | 4 | 0 | 0 | 0 | 0 | 0 | 0 | 0 | 0
2014-07-18 | 17時 | 0 | 0 | 0 | 0 | 0 | 0 | 0 | 1 | 0 | 0 | 0 | 0 | 0 | 0 | 0 | 0 | 0 | 0 | 0 | 0 | 0 | 0 | 0 | 0 | 0 | 0 | 0 | 0 | 0 | 0 | 0 | 0 | 0 | 14.261 | 0 | 0 | 0 | 0 | 0 | 0 | 0 | 0 | 0 | 6.9294 | 2.8725 | 2.2983 | 1.8664 | 1.8681 | 0 | 0 | 0 | 0 | 0 | 14.261 | 0 | 0 | 0 | 0 | 0 | 0 | 0 | 0 | 0 | 60 | 1 | 4 | 4 | 4 | 4 | 0 | 0 | 0 | 0 | 0 | 0 | 0 | 0
2014-07-18 | 18時 | 0 | 0 | 0 | 0 | 0 | 0 | 0 | 1 | 0 | 0 | 0 | 0 | 0 | 0 | 0 | 0 | 0 | 0 | 0 | 0 | 0 | 0 | 0 | 0 | 0 | 0 | 0 | 0 | 0 | 0 | 0 | 0 | 0 | 14.261 | 0 | 0 | 0 | 0 | 0 | 0 | 0 | 0 | 0 | 6.9294 | 2.8725 | 2.2983 | 1.8664 | 1.8681 | 0 | 0 | 0 | 0 | 0 | 14.261 | 0 | 0 | 0 | 0 | 0 | 0 | 0 | 0 | 0 | 60 | 1 | 4 | 4 | 4 | 4 | 0 | 0 | 0 | 0 | 0 | 0 | 0 | 0
2014-07-18 | 19時 | 0 | 0 | 0 | 0 | 0 | 0 | 0 | 1 | 0 | 0 | 0 | 0 | 0 | 0 | 0 | 0 | 0 | 0 | 0 | 0 | 0 | 0 | 0 | 0 | 0 | 0 | 0 | 0 | 0 | 0 | 0 | 0 | 0 | 14.261 | 0 | 0 | 0 | 0 | 0 | 0 | 0 | 0 | 0 | 6.9294 | 2.8725 | 2.2983 | 1.8664 | 1.8681 | 0 | 0 | 0 | 0 | 0 | 14.261 | 0 | 0 | 0 | 0 | 0 | 0 | 0 | 0 | 0 | 60 | 1 | 4 | 4 | 4 | 4 | 0 | 0 | 0 | 0 | 0 | 0 | 0 | 0
2014-07-18 | 20時 | 0 | 0 | 0 | 0 | 0 | 0 | 0 | 1 | 0 | 0 | 0 | 0 | 0 | 0 | 0 | 0 | 0 | 0 | 0 | 0 | 0 | 0 | 0 | 0 | 0 | 0 | 0 | 0 | 0 | 0 | 0 | 0 | 0 | 14.261 | 0 | 0 | 0 | 0 | 0 | 0 | 0 | 0 | 0 | 6.9294 | 2.8725 | 2.2983 | 1.8664 | 1.8681 | 0 | 0 | 0 | 0 | 0 | 14.261 | 0 | 0 | 0 | 0 | 0 | 0 | 0 | 0 | 0 | 60 | 1 | 4 | 4 | 4 | 4 | 0 | 0 | 0 | 0 | 0 | 0 | 0 | 0
2014-07-18 | 21時 | 0 | 0 | 0 | 0 | 0 | 0 | 0 | 1 | 0 | 0 | 0 | 0 | 0 | 0 | 0 | 0 | 0 | 0 | 0 | 0 | 0 | 0 | 0 | 0 | 0 | 0 | 0 | 0 | 0 | 0 | 0 | 0 | 0 | 14.261 | 0 | 0 | 0 | 0 | 0 | 0 | 0 | 0 | 0 | 6.9294 | 2.8725 | 2.2983 | 1.8664 | 1.8681 | 0 | 0 | 0 | 0 | 0 | 14.261 | 0 | 0 | 0 | 0 | 0 | 0 | 0 | 0 | 0 | 60 | 1 | 4 | 4 | 4 | 4 | 0 | 0 | 0 | 0 | 0 | 0 | 0 | 0
2014-07-18 | 22時 | 0 | 0 | 0 | 0 | 0 | 0 | 0 | 1 | 0 | 0 | 0 | 0 | 0 | 0 | 0 | 0 | 0 | 0 | 0 | 0 | 0 | 0 | 0 | 0 | 0 | 0 | 0 | 0 | 0 | 0 | 0 | 0 | 0 | 14.261 | 0 | 0 | 0 | 0 | 0 | 0 | 0 | 0 | 0 | 6.9294 | 2.8725 | 2.2983 | 1.8664 | 1.8681 | 0 | 0 | 0 | 0 | 0 | 14.261 | 0 | 0 | 0 | 0 | 0 | 0 | 0 | 0 | 0 | 60 | 1 | 4 | 4 | 4 | 4 | 0 | 0 | 0 | 0 | 0 | 0 | 0 | 0
2014-07-18 | 23時 | 0 | 0 | 0 | 0 | 0 | 0 | 0 | 1 | 0 | 0 | 0 | 0 | 0 | 0 | 0 | 0 | 0 | 0 | 0 | 0 | 0 | 0 | 0 | 0 | 0 | 0 | 0 | 0 | 0 | 0 | 0 | 0 | 0 | 14.261 | 0 | 0 | 0 | 0 | 0 | 0 | 0 | 0 | 0 | 6.9294 | 2.8725 | 2.2983 | 1.8664 | 1.8681 | 0 | 0 | 0 | 0 | 0 | 14.261 | 0 | 0 | 0 | 0 | 0 | 0 | 0 | 0 | 0 | 60 | 1 | 4 | 4 | 4 | 4 | 0 | 0 | 0 | 0 | 0 | 0 | 0 | 0
2014-07-19 | 0時 | 0 | 0 | 0 | 0 | 0 | 0 | 0 | 1 | 0 | 0 | 0 | 0 | 0 | 0 | 0 | 0 | 0 | 0 | 0 | 0 | 0 | 0 | 0 | 0 | 0 | 0 | 0 | 0 | 0 | 0 | 0 | 0 | 0 | 14.261 | 0 | 0 | 0 | 0 | 0 | 0 | 0 | 0 | 0 | 6.9294 | 2.8725 | 2.2983 | 1.8664 | 1.8681 | 0 | 0 | 0 | 0 | 0 | 14.261 | 0 | 0 | 0 | 0 | 0 | 0 | 0 | 0 | 0 | 60 | 1 | 4 | 4 | 4 | 4 | 0 | 0 | 0 | 0 | 0 | 0 | 0 | 0
2014-07-19 | 1時 | 0 | 0 | 0 | 0 | 0 | 0 | 0 | 1 | 0 | 0 | 0 | 0 | 0 | 0 | 0 | 0 | 0 | 0 | 0 | 0 | 0 | 0 | 0 | 0 | 0 | 0 | 0 | 0 | 0 | 0 | 0 | 0 | 0 | 14.261 | 0 | 0 | 0 | 0 | 0 | 0 | 0 | 0 | 0 | 6.9294 | 2.8725 | 2.2983 | 1.8664 | 1.8681 | 0 | 0 | 0 | 0 | 0 | 14.261 | 0 | 0 | 0 | 0 | 0 | 0 | 0 | 0 | 0 | 60 | 1 | 4 | 4 | 4 | 4 | 0 | 0 | 0 | 0 | 0 | 0 | 0 | 0
2014-07-19 | 2時 | 0 | 0 | 0 | 0 | 0 | 0 | 0 | 1 | 0 | 0 | 0 | 0 | 0 | 0 | 0 | 0 | 0 | 0 | 0 | 0 | 0 | 0 | 0 | 0 | 0 | 0 | 0 | 0 | 0 | 0 | 0 | 0 | 0 | 14.261 | 0 | 0 | 0 | 0 | 0 | 0 | 0 | 0 | 0 | 6.9294 | 2.8725 | 2.2983 | 1.8664 | 1.8681 | 0 | 0 | 0 | 0 | 0 | 14.261 | 0 | 0 | 0 | 0 | 0 | 0 | 0 | 0 | 0 | 60 | 1 | 4 | 4 | 4 | 4 | 0 | 0 | 0 | 0 | 0 | 0 | 0 | 0
2014-07-19 | 3時 | 0 | 0 | 0 | 0 | 0 | 0 | 0 | 1 | 0 | 0 | 0 | 0 | 0 | 0 | 0 | 0 | 0 | 0 | 0 | 0 | 0 | 0 | 0 | 0 | 0 | 0 | 0 | 0 | 0 | 0 | 0 | 0 | 0 | 14.261 | 0 | 0 | 0 | 0 | 0 | 0 | 0 | 0 | 0 | 6.9294 | 2.8725 | 2.2983 | 1.8664 | 1.8681 | 0 | 0 | 0 | 0 | 0 | 14.261 | 0 | 0 | 0 | 0 | 0 | 0 | 0 | 0 | 0 | 60 | 1 | 4 | 4 | 4 | 4 | 0 | 0 | 0 | 0 | 0 | 0 | 0 | 0
2014-07-19 | 4時 | 0 | 0 | 0 | 0 | 0 | 0 | 0 | 1 | 0 | 0 | 0 | 0 | 0 | 0 | 0 | 0 | 0 | 0 | 0 | 0 | 0 | 0 | 0 | 0 | 0 | 0 | 0 | 0 | 0 | 0 | 0 | 0 | 0 | 14.261 | 0 | 0 | 0 | 0 | 0 | 0 | 0 | 0 | 0 | 6.9294 | 2.8725 | 2.2983 | 1.8664 | 1.8681 | 0 | 0 | 0 | 0 | 0 | 14.261 | 0 | 0 | 0 | 0 | 0 | 0 | 0 | 0 | 0 | 60 | 1 | 4 | 4 | 4 | 4 | 0 | 0 | 0 | 0 | 0 | 0 | 0 | 0
2014-07-19 | 5時 | 0 | 0 | 0 | 0 | 0 | 0 | 0 | 1 | 0 | 0 | 0 | 0 | 0 | 0 | 0 | 0 | 0 | 0 | 0 | 0 | 0 | 0 | 0 | 0 | 0 | 0 | 0 | 0 | 0 | 0 | 0 | 0 | 0 | 14.261 | 0 | 0 | 0 | 0 | 0 | 0 | 0 | 0 | 0 | 6.9294 | 2.8725 | 2.2983 | 1.8664 | 1.8681 | 0 | 0 | 0 | 0 | 0 | 14.261 | 0 | 0 | 0 | 0 | 0 | 0 | 0 | 0 | 0 | 60 | 1 | 4 | 4 | 4 | 4 | 0 | 0 | 0 | 0 | 0 | 0 | 0 | 0
2014-07-19 | 6時 | 0 | 0 | 0 | 0 | 0 | 0 | 0 | 1 | 0 | 0 | 0 | 0 | 0 | 0 | 0 | 0 | 0 | 0 | 0 | 0 | 0 | 0 | 0 | 0 | 0 | 0 | 0 | 0 | 0 | 0 | 0 | 0 | 0 | 14.261 | 0 | 0 | 0 | 0 | 0 | 0 | 0 | 0 | 0 | 6.9294 | 2.8725 | 2.2983 | 1.8664 | 1.8681 | 0 | 0 | 0 | 0 | 0 | 14.261 | 0 | 0 | 0 | 0 | 0 | 0 | 0 | 0 | 0 | 60 | 1 | 4 | 4 | 4 | 4 | 0 | 0 | 0 | 0 | 0 | 0 | 0 | 0
2014-07-19 | 7時 | 0 | 0 | 0 | 0 | 0 | 0 | 0 | 1 | 0 | 0 | 0 | 0 | 0 | 0 | 0 | 0 | 0 | 0 | 0 | 0 | 0 | 0 | 0 | 0 | 0 | 0 | 0 | 0 | 0 | 0 | 0 | 0 | 0 | 14.261 | 0 | 0 | 0 | 0 | 0 | 0 | 0 | 0 | 0 | 6.9294 | 2.8725 | 2.2983 | 1.8664 | 1.8681 | 0 | 0 | 0 | 0 | 0 | 14.261 | 0 | 0 | 0 | 0 | 0 | 0 | 0 | 0 | 0 | 60 | 1 | 4 | 4 | 4 | 4 | 0 | 0 | 0 | 0 | 0 | 0 | 0 | 0
2014-07-19 | 8時 | 0 | 0 | 0 | 0 | 0 | 0 | 0 | 1 | 0 | 0 | 0 | 0 | 0 | 0 | 0 | 0 | 0 | 0 | 0 | 0 | 0 | 0 | 0 | 0 | 0 | 0 | 0 | 0 | 0 | 0 | 0 | 0 | 0 | 14.261 | 0 | 0 | 0 | 0 | 0 | 0 | 0 | 0 | 0 | 6.9294 | 2.8725 | 2.2983 | 1.8664 | 1.8681 | 0 | 0 | 0 | 0 | 0 | 14.261 | 0 | 0 | 0 | 0 | 0 | 0 | 0 | 0 | 0 | 60 | 1 | 4 | 4 | 4 | 4 | 0 | 0 | 0 | 0 | 0 | 0 | 0 | 0
2014-07-19 | 9時 | 0 | 0 | 0 | 0 | 0 | 0 | 0 | 1 | 0 | 0 | 0 | 0 | 0 | 0 | 0 | 0 | 0 | 0 | 0 | 0 | 0 | 0 | 0 | 0 | 0 | 0 | 0 | 0 | 0 | 0 | 0 | 0 | 0 | 14.261 | 0 | 0 | 0 | 0 | 0 | 0 | 0 | 0 | 0 | 6.9294 | 2.8725 | 2.2983 | 1.8664 | 1.8681 | 0 | 0 | 0 | 0 | 0 | 14.261 | 0 | 0 | 0 | 0 | 0 | 0 | 0 | 0 | 0 | 60 | 1 | 4 | 4 | 4 | 4 | 0 | 0 | 0 | 0 | 0 | 0 | 0 | 0
2014-07-19 | 10時 | 0 | 0 | 0 | 0 | 0 | 0 | 0 | 1 | 0 | 0 | 0 | 0 | 0 | 0 | 0 | 0 | 0 | 0 | 0 | 0 | 0 | 0 | 0 | 0 | 0 | 0 | 0 | 0 | 0 | 0 | 0 | 0 | 0 | 14.261 | 0 | 0 | 0 | 0 | 0 | 0 | 0 | 0 | 0 | 6.9294 | 2.8725 | 2.2983 | 1.8664 | 1.8681 | 0 | 0 | 0 | 0 | 0 | 14.261 | 0 | 0 | 0 | 0 | 0 | 0 | 0 | 0 | 0 | 60 | 1 | 4 | 4 | 4 | 4 | 0 | 0 | 0 | 0 | 0 | 0 | 0 | 0
2014-07-19 | 11時 | 0 | 0 | 0 | 0 | 0 | 0 | 0 | 1 | 0 | 0 | 0 | 0 | 0 | 0 | 0 | 0 | 0 | 0 | 0 | 0 | 0 | 0 | 0 | 0 | 0 | 0 | 0 | 0 | 0 | 0 | 0 | 0 | 0 | 14.261 | 0 | 0 | 0 | 0 | 0 | 0 | 0 | 0 | 0 | 6.9294 | 2.8725 | 2.2983 | 1.8664 | 1.8681 | 0 | 0 | 0 | 0 | 0 | 14.261 | 0 | 0 | 0 | 0 | 0 | 0 | 0 | 0 | 0 | 60 | 1 | 4 | 4 | 4 | 4 | 0 | 0 | 0 | 0 | 0 | 0 | 0 | 0
2014-07-19 | 12時 | 0 | 0 | 0 | 0 | 0 | 0 | 0 | 1 | 0 | 0 | 0 | 0 | 0 | 0 | 0 | 0 | 0 | 0 | 0 | 0 | 0 | 0 | 0 | 0 | 0 | 0 | 0 | 0 | 0 | 0 | 0 | 0 | 0 | 14.261 | 0 | 0 | 0 | 0 | 0 | 0 | 0 | 0 | 0 | 6.9294 | 2.8725 | 2.2983 | 1.8664 | 1.8681 | 0 | 0 | 0 | 0 | 0 | 14.261 | 0 | 0 | 0 | 0 | 0 | 0 | 0 | 0 | 0 | 60 | 1 | 4 | 4 | 4 | 4 | 0 | 0 | 0 | 0 | 0 | 0 | 0 | 0
2014-07-19 | 13時 | 0 | 0 | 0 | 0 | 0 | 0 | 0 | 1 | 0 | 0 | 0 | 0 | 0 | 0 | 0 | 0 | 0 | 0 | 0 | 0 | 0 | 0 | 0 | 0 | 0 | 0 | 0 | 0 | 0 | 0 | 0 | 0 | 0 | 14.261 | 0 | 0 | 0 | 0 | 0 | 0 | 0 | 0 | 0 | 6.9294 | 2.8725 | 2.2983 | 1.8664 | 1.8681 | 0 | 0 | 0 | 0 | 0 | 14.261 | 0 | 0 | 0 | 0 | 0 | 0 | 0 | 0 | 0 | 60 | 1 | 4 | 4 | 4 | 4 | 0 | 0 | 0 | 0 | 0 | 0 | 0 | 0
2014-07-19 | 14時 | 0 | 0 | 0 | 0 | 0 | 0 | 0 | 1 | 0 | 0 | 0 | 0 | 0 | 0 | 0 | 0 | 0 | 0 | 0 | 0 | 0 | 0 | 0 | 0 | 0 | 0 | 0 | 0 | 0 | 0 | 0 | 0 | 0 | 14.261 | 0 | 0 | 0 | 0 | 0 | 0 | 0 | 0 | 0 | 6.9294 | 2.8725 | 2.2983 | 1.8664 | 1.8681 | 0 | 0 | 0 | 0 | 0 | 14.261 | 0 | 0 | 0 | 0 | 0 | 0 | 0 | 0 | 0 | 60 | 1 | 4 | 4 | 4 | 4 | 0 | 0 | 0 | 0 | 0 | 0 | 0 | 0
2014-07-19 | 15時 | 0 | 0 | 0 | 0 | 0 | 0 | 0 | 1 | 0 | 0 | 0 | 0 | 0 | 0 | 0 | 0 | 0 | 0 | 0 | 0 | 0 | 0 | 0 | 0 | 0 | 0 | 0 | 0 | 0 | 0 | 0 | 0 | 0 | 14.261 | 0 | 0 | 0 | 0 | 0 | 0 | 0 | 0 | 0 | 6.9294 | 2.8725 | 2.2983 | 1.8664 | 1.8681 | 0 | 0 | 0 | 0 | 0 | 14.261 | 0 | 0 | 0 | 0 | 0 | 0 | 0 | 0 | 0 | 60 | 1 | 4 | 4 | 4 | 4 | 0 | 0 | 0 | 0 | 0 | 0 | 0 | 0
2014-07-19 | 16時 | 0 | 0 | 0 | 0 | 0 | 0 | 0 | 1 | 0 | 0 | 0 | 0 | 0 | 0 | 0 | 0 | 0 | 0 | 0 | 0 | 0 | 0 | 0 | 0 | 0 | 0 | 0 | 0 | 0 | 0 | 0 | 0 | 0 | 14.261 | 0 | 0 | 0 | 0 | 0 | 0 | 0 | 0 | 0 | 6.9294 | 2.8725 | 2.2983 | 1.8664 | 1.8681 | 0 | 0 | 0 | 0 | 0 | 14.261 | 0 | 0 | 0 | 0 | 0 | 0 | 0 | 0 | 0 | 60 | 1 | 4 | 4 | 4 | 4 | 0 | 0 | 0 | 0 | 0 | 0 | 0 | 0
2014-07-19 | 17時 | 0 | 0 | 0 | 0 | 0 | 0 | 0 | 1 | 0 | 0 | 0 | 0 | 0 | 0 | 0 | 0 | 0 | 0 | 0 | 0 | 0 | 0 | 0 | 0 | 0 | 0 | 0 | 0 | 0 | 0 | 0 | 0 | 0 | 14.261 | 0 | 0 | 0 | 0 | 0 | 0 | 0 | 0 | 0 | 6.9294 | 2.8725 | 2.2983 | 1.8664 | 1.8681 | 0 | 0 | 0 | 0 | 0 | 14.261 | 0 | 0 | 0 | 0 | 0 | 0 | 0 | 0 | 0 | 60 | 1 | 4 | 4 | 4 | 4 | 0 | 0 | 0 | 0 | 0 | 0 | 0 | 0
2014-07-19 | 18時 | 0 | 0 | 0 | 0 | 0 | 0 | 0 | 1 | 0 | 0 | 0 | 0 | 0 | 0 | 0 | 0 | 0 | 0 | 0 | 0 | 0 | 0 | 0 | 0 | 0 | 0 | 0 | 0 | 0 | 0 | 0 | 0 | 0 | 14.261 | 0 | 0 | 0 | 0 | 0 | 0 | 0 | 0 | 0 | 6.9294 | 2.8725 | 2.2983 | 1.8664 | 1.8681 | 0 | 0 | 0 | 0 | 0 | 14.261 | 0 | 0 | 0 | 0 | 0 | 0 | 0 | 0 | 0 | 60 | 1 | 4 | 4 | 4 | 4 | 0 | 0 | 0 | 0 | 0 | 0 | 0 | 0
2014-07-19 | 19時 | 0 | 0 | 0 | 0 | 0 | 0 | 0 | 1 | 0 | 0 | 0 | 0 | 0 | 0 | 0 | 0 | 0 | 0 | 0 | 0 | 0 | 0 | 0 | 0 | 0 | 0 | 0 | 0 | 0 | 0 | 0 | 0 | 0 | 14.261 | 0 | 0 | 0 | 0 | 0 | 0 | 0 | 0 | 0 | 6.9294 | 2.8725 | 2.2983 | 1.8664 | 1.8681 | 0 | 0 | 0 | 0 | 0 | 14.261 | 0 | 0 | 0 | 0 | 0 | 0 | 0 | 0 | 0 | 60 | 1 | 4 | 4 | 4 | 4 | 0 | 0 | 0 | 0 | 0 | 0 | 0 | 0
2014-07-19 | 20時 | 0 | 0 | 0 | 0 | 0 | 0 | 0 | 1 | 0 | 0 | 0 | 0 | 0 | 0 | 0 | 0 | 0 | 0 | 0 | 0 | 0 | 0 | 0 | 0 | 0 | 0 | 0 | 0 | 0 | 0 | 0 | 0 | 0 | 14.261 | 0 | 0 | 0 | 0 | 0 | 0 | 0 | 0 | 0 | 6.9294 | 2.8725 | 2.2983 | 1.8664 | 1.8681 | 0 | 0 | 0 | 0 | 0 | 14.261 | 0 | 0 | 0 | 0 | 0 | 0 | 0 | 0 | 0 | 60 | 1 | 4 | 4 | 4 | 4 | 0 | 0 | 0 | 0 | 0 | 0 | 0 | 0
2014-07-19 | 21時 | 0 | 0 | 0 | 0 | 0 | 0 | 0 | 1 | 0 | 0 | 0 | 0 | 0 | 0 | 0 | 0 | 0 | 0 | 0 | 0 | 0 | 0 | 0 | 0 | 0 | 0 | 0 | 0 | 0 | 0 | 0 | 0 | 0 | 14.261 | 0 | 0 | 0 | 0 | 0 | 0 | 0 | 0 | 0 | 6.9294 | 2.8725 | 2.2983 | 1.8664 | 1.8681 | 0 | 0 | 0 | 0 | 0 | 14.261 | 0 | 0 | 0 | 0 | 0 | 0 | 0 | 0 | 0 | 60 | 1 | 4 | 4 | 4 | 4 | 0 | 0 | 0 | 0 | 0 | 0 | 0 | 0
2014-07-19 | 22時 | 0 | 0 | 0 | 0 | 0 | 0 | 0 | 1 | 0 | 0 | 0 | 0 | 0 | 0 | 0 | 0 | 0 | 0 | 0 | 0 | 0 | 0 | 0 | 0 | 0 | 0 | 0 | 0 | 0 | 0 | 0 | 0 | 0 | 14.261 | 0 | 0 | 0 | 0 | 0 | 0 | 0 | 0 | 0 | 6.9294 | 2.8725 | 2.2983 | 1.8664 | 1.8681 | 0 | 0 | 0 | 0 | 0 | 14.261 | 0 | 0 | 0 | 0 | 0 | 0 | 0 | 0 | 0 | 60 | 1 | 4 | 4 | 4 | 4 | 0 | 0 | 0 | 0 | 0 | 0 | 0 | 0
2014-07-19 | 23時 | 0 | 0 | 0 | 0 | 0 | 0 | 0 | 1 | 0 | 0 | 0 | 0 | 0 | 0 | 0 | 0 | 0 | 0 | 0 | 0 | 0 | 0 | 0 | 0 | 0 | 0 | 0 | 0 | 0 | 0 | 0 | 0 | 0 | 14.261 | 0 | 0 | 0 | 0 | 0 | 0 | 0 | 0 | 0 | 6.9294 | 2.8725 | 2.2983 | 1.8664 | 1.8681 | 0 | 0 | 0 | 0 | 0 | 14.261 | 0 | 0 | 0 | 0 | 0 | 0 | 0 | 0 | 0 | 60 | 1 | 4 | 4 | 4 | 4 | 0 | 0 | 0 | 0 | 0 | 0 | 0 | 0
2014-07-20 | 0時 | 0 | 0 | 0 | 0 | 0 | 0 | 0 | 1 | 0 | 0 | 0 | 0 | 0 | 0 | 0 | 0 | 0 | 0 | 0 | 0 | 0 | 0 | 0 | 0 | 0 | 0 | 0 | 0 | 0 | 0 | 0 | 0 | 0 | 14.261 | 0 | 0 | 0 | 0 | 0 | 0 | 0 | 0 | 0 | 6.9294 | 2.8725 | 2.2983 | 1.8664 | 1.8681 | 0 | 0 | 0 | 0 | 0 | 14.261 | 0 | 0 | 0 | 0 | 0 | 0 | 0 | 0 | 0 | 60 | 1 | 4 | 4 | 4 | 4 | 0 | 0 | 0 | 0 | 0 | 0 | 0 | 0
2014-07-20 | 1時 | 0 | 0 | 0 | 0 | 0 | 0 | 0 | 1 | 0 | 0 | 0 | 0 | 0 | 0 | 0 | 0 | 0 | 0 | 0 | 0 | 0 | 0 | 0 | 0 | 0 | 0 | 0 | 0 | 0 | 0 | 0 | 0 | 0 | 14.261 | 0 | 0 | 0 | 0 | 0 | 0 | 0 | 0 | 0 | 6.9294 | 2.8725 | 2.2983 | 1.8664 | 1.8681 | 0 | 0 | 0 | 0 | 0 | 14.261 | 0 | 0 | 0 | 0 | 0 | 0 | 0 | 0 | 0 | 60 | 1 | 4 | 4 | 4 | 4 | 0 | 0 | 0 | 0 | 0 | 0 | 0 | 0
2014-07-20 | 2時 | 0 | 0 | 0 | 0 | 0 | 0 | 0 | 1 | 0 | 0 | 0 | 0 | 0 | 0 | 0 | 0 | 0 | 0 | 0 | 0 | 0 | 0 | 0 | 0 | 0 | 0 | 0 | 0 | 0 | 0 | 0 | 0 | 0 | 14.261 | 0 | 0 | 0 | 0 | 0 | 0 | 0 | 0 | 0 | 6.9294 | 2.8725 | 2.2983 | 1.8664 | 1.8681 | 0 | 0 | 0 | 0 | 0 | 14.261 | 0 | 0 | 0 | 0 | 0 | 0 | 0 | 0 | 0 | 60 | 1 | 4 | 4 | 4 | 4 | 0 | 0 | 0 | 0 | 0 | 0 | 0 | 0
2014-07-20 | 3時 | 0 | 0 | 0 | 0 | 0 | 0 | 0 | 1 | 0 | 0 | 0 | 0 | 0 | 0 | 0 | 0 | 0 | 0 | 0 | 0 | 0 | 0 | 0 | 0 | 0 | 0 | 0 | 0 | 0 | 0 | 0 | 0 | 0 | 14.261 | 0 | 0 | 0 | 0 | 0 | 0 | 0 | 0 | 0 | 6.9294 | 2.8725 | 2.2983 | 1.8664 | 1.8681 | 0 | 0 | 0 | 0 | 0 | 14.261 | 0 | 0 | 0 | 0 | 0 | 0 | 0 | 0 | 0 | 60 | 1 | 4 | 4 | 4 | 4 | 0 | 0 | 0 | 0 | 0 | 0 | 0 | 0
2014-07-20 | 4時 | 0 | 0 | 0 | 0 | 0 | 0 | 0 | 1 | 0 | 0 | 0 | 0 | 0 | 0 | 0 | 0 | 0 | 0 | 0 | 0 | 0 | 0 | 0 | 0 | 0 | 0 | 0 | 0 | 0 | 0 | 0 | 0 | 0 | 14.261 | 0 | 0 | 0 | 0 | 0 | 0 | 0 | 0 | 0 | 6.9294 | 2.8725 | 2.2983 | 1.8664 | 1.8681 | 0 | 0 | 0 | 0 | 0 | 14.261 | 0 | 0 | 0 | 0 | 0 | 0 | 0 | 0 | 0 | 60 | 1 | 4 | 4 | 4 | 4 | 0 | 0 | 0 | 0 | 0 | 0 | 0 | 0
2014-07-20 | 5時 | 0 | 0 | 0 | 0 | 0 | 0 | 0 | 1 | 0 | 0 | 0 | 0 | 0 | 0 | 0 | 0 | 0 | 0 | 0 | 0 | 0 | 0 | 0 | 0 | 0 | 0 | 0 | 0 | 0 | 0 | 0 | 0 | 0 | 14.261 | 0 | 0 | 0 | 0 | 0 | 0 | 0 | 0 | 0 | 6.9294 | 2.8725 | 2.2983 | 1.8664 | 1.8681 | 0 | 0 | 0 | 0 | 0 | 14.261 | 0 | 0 | 0 | 0 | 0 | 0 | 0 | 0 | 0 | 60 | 1 | 4 | 4 | 4 | 4 | 0 | 0 | 0 | 0 | 0 | 0 | 0 | 0
2014-07-20 | 6時 | 0 | 0 | 0 | 0 | 0 | 0 | 0 | 1 | 0 | 0 | 0 | 0 | 0 | 0 | 0 | 0 | 0 | 0 | 0 | 0 | 0 | 0 | 0 | 0 | 0 | 0 | 0 | 0 | 0 | 0 | 0 | 0 | 0 | 14.261 | 0 | 0 | 0 | 0 | 0 | 0 | 0 | 0 | 0 | 6.9294 | 2.8725 | 2.2983 | 1.8664 | 1.8681 | 0 | 0 | 0 | 0 | 0 | 14.261 | 0 | 0 | 0 | 0 | 0 | 0 | 0 | 0 | 0 | 60 | 1 | 4 | 4 | 4 | 4 | 0 | 0 | 0 | 0 | 0 | 0 | 0 | 0
2014-07-20 | 7時 | 0 | 0 | 0 | 0 | 0 | 0 | 0 | 1 | 0 | 0 | 0 | 0 | 0 | 0 | 0 | 0 | 0 | 0 | 0 | 0 | 0 | 0 | 0 | 0 | 0 | 0 | 0 | 0 | 0 | 0 | 0 | 0 | 0 | 14.261 | 0 | 0 | 0 | 0 | 0 | 0 | 0 | 0 | 0 | 6.9294 | 2.8725 | 2.2983 | 1.8664 | 1.8681 | 0 | 0 | 0 | 0 | 0 | 14.261 | 0 | 0 | 0 | 0 | 0 | 0 | 0 | 0 | 0 | 60 | 1 | 4 | 4 | 4 | 4 | 0 | 0 | 0 | 0 | 0 | 0 | 0 | 0
2014-07-20 | 8時 | 0 | 0 | 0 | 0 | 0 | 0 | 0 | 1 | 0 | 0 | 0 | 0 | 0 | 0 | 0 | 0 | 0 | 0 | 0 | 0 | 0 | 0 | 0 | 0 | 0 | 0 | 0 | 0 | 0 | 0 | 0 | 0 | 0 | 14.261 | 0 | 0 | 0 | 0 | 0 | 0 | 0 | 0 | 0 | 6.9294 | 2.8725 | 2.2983 | 1.8664 | 1.8681 | 0 | 0 | 0 | 0 | 0 | 14.261 | 0 | 0 | 0 | 0 | 0 | 0 | 0 | 0 | 0 | 60 | 1 | 4 | 4 | 4 | 4 | 0 | 0 | 0 | 0 | 0 | 0 | 0 | 0
2014-07-20 | 9時 | 0 | 0 | 0 | 0 | 0 | 0 | 0 | 1 | 0 | 0 | 0 | 0 | 0 | 0 | 0 | 0 | 0 | 0 | 0 | 0 | 0 | 0 | 0 | 0 | 0 | 0 | 0 | 0 | 0 | 0 | 0 | 0 | 0 | 14.261 | 0 | 0 | 0 | 0 | 0 | 0 | 0 | 0 | 0 | 6.9294 | 2.8725 | 2.2983 | 1.8664 | 1.8681 | 0 | 0 | 0 | 0 | 0 | 14.261 | 0 | 0 | 0 | 0 | 0 | 0 | 0 | 0 | 0 | 60 | 1 | 4 | 4 | 4 | 4 | 0 | 0 | 0 | 0 | 0 | 0 | 0 | 0
2014-07-20 | 10時 | 0 | 0 | 0 | 0 | 0 | 0 | 0 | 1 | 0 | 0 | 0 | 0 | 0 | 0 | 0 | 0 | 0 | 0 | 0 | 0 | 0 | 0 | 0 | 0 | 0 | 0 | 0 | 0 | 0 | 0 | 0 | 0 | 0 | 14.261 | 0 | 0 | 0 | 0 | 0 | 0 | 0 | 0 | 0 | 6.9294 | 2.8725 | 2.2983 | 1.8664 | 1.8681 | 0 | 0 | 0 | 0 | 0 | 14.261 | 0 | 0 | 0 | 0 | 0 | 0 | 0 | 0 | 0 | 60 | 1 | 4 | 4 | 4 | 4 | 0 | 0 | 0 | 0 | 0 | 0 | 0 | 0
2014-07-20 | 11時 | 0 | 0 | 0 | 0 | 0 | 0 | 0 | 1 | 0 | 0 | 0 | 0 | 0 | 0 | 0 | 0 | 0 | 0 | 0 | 0 | 0 | 0 | 0 | 0 | 0 | 0 | 0 | 0 | 0 | 0 | 0 | 0 | 0 | 14.261 | 0 | 0 | 0 | 0 | 0 | 0 | 0 | 0 | 0 | 6.9294 | 2.8725 | 2.2983 | 1.8664 | 1.8681 | 0 | 0 | 0 | 0 | 0 | 14.261 | 0 | 0 | 0 | 0 | 0 | 0 | 0 | 0 | 0 | 60 | 1 | 4 | 4 | 4 | 4 | 0 | 0 | 0 | 0 | 0 | 0 | 0 | 0
2014-07-20 | 12時 | 0 | 0 | 0 | 0 | 0 | 0 | 0 | 1 | 0 | 0 | 0 | 0 | 0 | 0 | 0 | 0 | 0 | 0 | 0 | 0 | 0 | 0 | 0 | 0 | 0 | 0 | 0 | 0 | 0 | 0 | 0 | 0 | 0 | 14.261 | 0 | 0 | 0 | 0 | 0 | 0 | 0 | 0 | 0 | 6.9294 | 2.8725 | 2.2983 | 1.8664 | 1.8681 | 0 | 0 | 0 | 0 | 0 | 14.261 | 0 | 0 | 0 | 0 | 0 | 0 | 0 | 0 | 0 | 60 | 1 | 4 | 4 | 4 | 4 | 0 | 0 | 0 | 0 | 0 | 0 | 0 | 0
2014-07-20 | 13時 | 0 | 0 | 0 | 0 | 0 | 0 | 0 | 1 | 0 | 0 | 0 | 0 | 0 | 0 | 0 | 0 | 0 | 0 | 0 | 0 | 0 | 0 | 0 | 0 | 0 | 0 | 0 | 0 | 0 | 0 | 0 | 0 | 0 | 14.261 | 0 | 0 | 0 | 0 | 0 | 0 | 0 | 0 | 0 | 6.9294 | 2.8725 | 2.2983 | 1.8664 | 1.8681 | 0 | 0 | 0 | 0 | 0 | 14.261 | 0 | 0 | 0 | 0 | 0 | 0 | 0 | 0 | 0 | 60 | 1 | 4 | 4 | 4 | 4 | 0 | 0 | 0 | 0 | 0 | 0 | 0 | 0
2014-07-20 | 14時 | 0 | 0 | 0 | 0 | 0 | 0 | 0 | 1 | 0 | 0 | 0 | 0 | 0 | 0 | 0 | 0 | 0 | 0 | 0 | 0 | 0 | 0 | 0 | 0 | 0 | 0 | 0 | 0 | 0 | 0 | 0 | 0 | 0 | 14.261 | 0 | 0 | 0 | 0 | 0 | 0 | 0 | 0 | 0 | 6.9294 | 2.8725 | 2.2983 | 1.8664 | 1.8681 | 0 | 0 | 0 | 0 | 0 | 14.261 | 0 | 0 | 0 | 0 | 0 | 0 | 0 | 0 | 0 | 60 | 1 | 4 | 4 | 4 | 4 | 0 | 0 | 0 | 0 | 0 | 0 | 0 | 0
2014-07-20 | 15時 | 0 | 0 | 0 | 0 | 0 | 0 | 0 | 1 | 0 | 0 | 0 | 0 | 0 | 0 | 0 | 0 | 0 | 0 | 0 | 0 | 0 | 0 | 0 | 0 | 0 | 0 | 0 | 0 | 0 | 0 | 0 | 0 | 0 | 14.261 | 0 | 0 | 0 | 0 | 0 | 0 | 0 | 0 | 0 | 6.9294 | 2.8725 | 2.2983 | 1.8664 | 1.8681 | 0 | 0 | 0 | 0 | 0 | 14.261 | 0 | 0 | 0 | 0 | 0 | 0 | 0 | 0 | 0 | 60 | 1 | 4 | 4 | 4 | 4 | 0 | 0 | 0 | 0 | 0 | 0 | 0 | 0
2014-07-20 | 16時 | 0 | 0 | 0 | 0 | 0 | 0 | 0 | 1 | 0 | 0 | 0 | 0 | 0 | 0 | 0 | 0 | 0 | 0 | 0 | 0 | 0 | 0 | 0 | 0 | 0 | 0 | 0 | 0 | 0 | 0 | 0 | 0 | 0 | 14.261 | 0 | 0 | 0 | 0 | 0 | 0 | 0 | 0 | 0 | 6.9294 | 2.8725 | 2.2983 | 1.8664 | 1.8681 | 0 | 0 | 0 | 0 | 0 | 14.261 | 0 | 0 | 0 | 0 | 0 | 0 | 0 | 0 | 0 | 60 | 1 | 4 | 4 | 4 | 4 | 0 | 0 | 0 | 0 | 0 | 0 | 0 | 0
2014-07-20 | 17時 | 0 | 0 | 0 | 0 | 0 | 0 | 0 | 1 | 0 | 0 | 0 | 0 | 0 | 0 | 0 | 0 | 0 | 0 | 0 | 0 | 0 | 0 | 0 | 0 | 0 | 0 | 0 | 0 | 0 | 0 | 0 | 0 | 0 | 14.261 | 0 | 0 | 0 | 0 | 0 | 0 | 0 | 0 | 0 | 6.9294 | 2.8725 | 2.2983 | 1.8664 | 1.8681 | 0 | 0 | 0 | 0 | 0 | 14.261 | 0 | 0 | 0 | 0 | 0 | 0 | 0 | 0 | 0 | 60 | 1 | 4 | 4 | 4 | 4 | 0 | 0 | 0 | 0 | 0 | 0 | 0 | 0
2014-07-20 | 18時 | 0 | 0 | 0 | 0 | 0 | 0 | 0 | 1 | 0 | 0 | 0 | 0 | 0 | 0 | 0 | 0 | 0 | 0 | 0 | 0 | 0 | 0 | 0 | 0 | 0 | 0 | 0 | 0 | 0 | 0 | 0 | 0 | 0 | 14.261 | 0 | 0 | 0 | 0 | 0 | 0 | 0 | 0 | 0 | 6.9294 | 2.8725 | 2.2983 | 1.8664 | 1.8681 | 0 | 0 | 0 | 0 | 0 | 14.261 | 0 | 0 | 0 | 0 | 0 | 0 | 0 | 0 | 0 | 60 | 1 | 4 | 4 | 4 | 4 | 0 | 0 | 0 | 0 | 0 | 0 | 0 | 0
2014-07-20 | 19時 | 0 | 0 | 0 | 0 | 0 | 0 | 0 | 1 | 0 | 0 | 0 | 0 | 0 | 0 | 0 | 0 | 0 | 0 | 0 | 0 | 0 | 0 | 0 | 0 | 0 | 0 | 0 | 0 | 0 | 0 | 0 | 0 | 0 | 14.261 | 0 | 0 | 0 | 0 | 0 | 0 | 0 | 0 | 0 | 6.9294 | 2.8725 | 2.2983 | 1.8664 | 1.8681 | 0 | 0 | 0 | 0 | 0 | 14.261 | 0 | 0 | 0 | 0 | 0 | 0 | 0 | 0 | 0 | 60 | 1 | 4 | 4 | 4 | 4 | 0 | 0 | 0 | 0 | 0 | 0 | 0 | 0
2014-07-20 | 20時 | 0 | 0 | 0 | 0 | 0 | 0 | 0 | 1 | 0 | 0 | 0 | 0 | 0 | 0 | 0 | 0 | 0 | 0 | 0 | 0 | 0 | 0 | 0 | 0 | 0 | 0 | 0 | 0 | 0 | 0 | 0 | 0 | 0 | 14.261 | 0 | 0 | 0 | 0 | 0 | 0 | 0 | 0 | 0 | 6.9294 | 2.8725 | 2.2983 | 1.8664 | 1.8681 | 0 | 0 | 0 | 0 | 0 | 14.261 | 0 | 0 | 0 | 0 | 0 | 0 | 0 | 0 | 0 | 60 | 1 | 4 | 4 | 4 | 4 | 0 | 0 | 0 | 0 | 0 | 0 | 0 | 0
2014-07-20 | 21時 | 0 | 0 | 0 | 0 | 0 | 0 | 0 | 1 | 0 | 0 | 0 | 0 | 0 | 0 | 0 | 0 | 0 | 0 | 0 | 0 | 0 | 0 | 0 | 0 | 0 | 0 | 0 | 0 | 0 | 0 | 0 | 0 | 0 | 14.261 | 0 | 0 | 0 | 0 | 0 | 0 | 0 | 0 | 0 | 6.9294 | 2.8725 | 2.2983 | 1.8664 | 1.8681 | 0 | 0 | 0 | 0 | 0 | 14.261 | 0 | 0 | 0 | 0 | 0 | 0 | 0 | 0 | 0 | 60 | 1 | 4 | 4 | 4 | 4 | 0 | 0 | 0 | 0 | 0 | 0 | 0 | 0
2014-07-20 | 22時 | 0 | 0 | 0 | 0 | 0 | 0 | 0 | 1 | 0 | 0 | 0 | 0 | 0 | 0 | 0 | 0 | 0 | 0 | 0 | 0 | 0 | 0 | 0 | 0 | 0 | 0 | 0 | 0 | 0 | 0 | 0 | 0 | 0 | 14.261 | 0 | 0 | 0 | 0 | 0 | 0 | 0 | 0 | 0 | 6.9294 | 2.8725 | 2.2983 | 1.8664 | 1.8681 | 0 | 0 | 0 | 0 | 0 | 14.261 | 0 | 0 | 0 | 0 | 0 | 0 | 0 | 0 | 0 | 60 | 1 | 4 | 4 | 4 | 4 | 0 | 0 | 0 | 0 | 0 | 0 | 0 | 0
2014-07-20 | 23時 | 0 | 0 | 0 | 0 | 0 | 0 | 0 | 1 | 0 | 0 | 0 | 0 | 0 | 0 | 0 | 0 | 0 | 0 | 0 | 0 | 0 | 0 | 0 | 0 | 0 | 0 | 0 | 0 | 0 | 0 | 0 | 0 | 0 | 14.261 | 0 | 0 | 0 | 0 | 0 | 0 | 0 | 0 | 0 | 6.9294 | 2.8725 | 2.2983 | 1.8664 | 1.8681 | 0 | 0 | 0 | 0 | 0 | 14.261 | 0 | 0 | 0 | 0 | 0 | 0 | 0 | 0 | 0 | 60 | 1 | 4 | 4 | 4 | 4 | 0 | 0 | 0 | 0 | 0 | 0 | 0 | 0
2014-07-21 | 0時 | 0 | 0 | 0 | 0 | 0 | 0 | 0 | 1 | 0 | 0 | 0 | 0 | 0 | 0 | 0 | 0 | 0 | 0 | 0 | 0 | 0 | 0 | 0 | 0 | 0 | 0 | 0 | 0 | 0 | 0 | 0 | 0 | 0 | 14.261 | 0 | 0 | 0 | 0 | 0 | 0 | 0 | 0 | 0 | 6.9294 | 2.8725 | 2.2983 | 1.8664 | 1.8681 | 0 | 0 | 0 | 0 | 0 | 14.261 | 0 | 0 | 0 | 0 | 0 | 0 | 0 | 0 | 0 | 60 | 1 | 4 | 4 | 4 | 4 | 0 | 0 | 0 | 0 | 0 | 0 | 0 | 0
2014-07-21 | 1時 | 0 | 0 | 0 | 0 | 0 | 0 | 0 | 1 | 0 | 0 | 0 | 0 | 0 | 0 | 0 | 0 | 0 | 0 | 0 | 0 | 0 | 0 | 0 | 0 | 0 | 0 | 0 | 0 | 0 | 0 | 0 | 0 | 0 | 14.261 | 0 | 0 | 0 | 0 | 0 | 0 | 0 | 0 | 0 | 6.9294 | 2.8725 | 2.2983 | 1.8664 | 1.8681 | 0 | 0 | 0 | 0 | 0 | 14.261 | 0 | 0 | 0 | 0 | 0 | 0 | 0 | 0 | 0 | 60 | 1 | 4 | 4 | 4 | 4 | 0 | 0 | 0 | 0 | 0 | 0 | 0 | 0
2014-07-21 | 2時 | 0 | 0 | 0 | 0 | 0 | 0 | 0 | 1 | 0 | 0 | 0 | 0 | 0 | 0 | 0 | 0 | 0 | 0 | 0 | 0 | 0 | 0 | 0 | 0 | 0 | 0 | 0 | 0 | 0 | 0 | 0 | 0 | 0 | 14.261 | 0 | 0 | 0 | 0 | 0 | 0 | 0 | 0 | 0 | 6.9294 | 2.8725 | 2.2983 | 1.8664 | 1.8681 | 0 | 0 | 0 | 0 | 0 | 14.261 | 0 | 0 | 0 | 0 | 0 | 0 | 0 | 0 | 0 | 60 | 1 | 4 | 4 | 4 | 4 | 0 | 0 | 0 | 0 | 0 | 0 | 0 | 0
2014-07-21 | 3時 | 0 | 0 | 0 | 0 | 0 | 0 | 0 | 1 | 0 | 0 | 0 | 0 | 0 | 0 | 0 | 0 | 0 | 0 | 0 | 0 | 0 | 0 | 0 | 0 | 0 | 0 | 0 | 0 | 0 | 0 | 0 | 0 | 0 | 14.261 | 0 | 0 | 0 | 0 | 0 | 0 | 0 | 0 | 0 | 6.9294 | 2.8725 | 2.2983 | 1.8664 | 1.8681 | 0 | 0 | 0 | 0 | 0 | 14.261 | 0 | 0 | 0 | 0 | 0 | 0 | 0 | 0 | 0 | 60 | 1 | 4 | 4 | 4 | 4 | 0 | 0 | 0 | 0 | 0 | 0 | 0 | 0
2014-07-21 | 4時 | 0 | 0 | 0 | 0 | 0 | 0 | 0 | 1 | 0 | 0 | 0 | 0 | 0 | 0 | 0 | 0 | 0 | 0 | 0 | 0 | 0 | 0 | 0 | 0 | 0 | 0 | 0 | 0 | 0 | 0 | 0 | 0 | 0 | 14.261 | 0 | 0 | 0 | 0 | 0 | 0 | 0 | 0 | 0 | 6.9294 | 2.8725 | 2.2983 | 1.8664 | 1.8681 | 0 | 0 | 0 | 0 | 0 | 14.261 | 0 | 0 | 0 | 0 | 0 | 0 | 0 | 0 | 0 | 60 | 1 | 4 | 4 | 4 | 4 | 0 | 0 | 0 | 0 | 0 | 0 | 0 | 0
2014-07-21 | 5時 | 0 | 0 | 0 | 0 | 0 | 0 | 0 | 1 | 0 | 0 | 0 | 0 | 0 | 0 | 0 | 0 | 0 | 0 | 0 | 0 | 0 | 0 | 0 | 0 | 0 | 0 | 0 | 0 | 0 | 0 | 0 | 0 | 0 | 14.261 | 0 | 0 | 0 | 0 | 0 | 0 | 0 | 0 | 0 | 6.9294 | 2.8725 | 2.2983 | 1.8664 | 1.8681 | 0 | 0 | 0 | 0 | 0 | 14.261 | 0 | 0 | 0 | 0 | 0 | 0 | 0 | 0 | 0 | 60 | 1 | 4 | 4 | 4 | 4 | 0 | 0 | 0 | 0 | 0 | 0 | 0 | 0
2014-07-21 | 6時 | 0 | 0 | 0 | 0 | 0 | 0 | 0 | 1 | 0 | 0 | 0 | 0 | 0 | 0 | 0 | 0 | 0 | 0 | 0 | 0 | 0 | 0 | 0 | 0 | 0 | 0 | 0 | 0 | 0 | 0 | 0 | 0 | 0 | 14.261 | 0 | 0 | 0 | 0 | 0 | 0 | 0 | 0 | 0 | 6.9294 | 2.8725 | 2.2983 | 1.8664 | 1.8681 | 0 | 0 | 0 | 0 | 0 | 14.261 | 0 | 0 | 0 | 0 | 0 | 0 | 0 | 0 | 0 | 60 | 1 | 4 | 4 | 4 | 4 | 0 | 0 | 0 | 0 | 0 | 0 | 0 | 0
2014-07-21 | 7時 | 0 | 0 | 0 | 0 | 0 | 0 | 0 | 1 | 0 | 0 | 0 | 0 | 0 | 0 | 0 | 0 | 0 | 0 | 0 | 0 | 0 | 0 | 0 | 0 | 0 | 0 | 0 | 0 | 0 | 0 | 0 | 0 | 0 | 14.261 | 0 | 0 | 0 | 0 | 0 | 0 | 0 | 0 | 0 | 6.9294 | 2.8725 | 2.2983 | 1.8664 | 1.8681 | 0 | 0 | 0 | 0 | 0 | 14.261 | 0 | 0 | 0 | 0 | 0 | 0 | 0 | 0 | 0 | 60 | 1 | 4 | 4 | 4 | 4 | 0 | 0 | 0 | 0 | 0 | 0 | 0 | 0
2014-07-21 | 8時 | 0 | 0 | 0 | 0 | 0 | 0 | 0 | 1 | 0 | 0 | 0 | 0 | 0 | 0 | 0 | 0 | 0 | 0 | 0 | 0 | 0 | 0 | 0 | 0 | 0 | 0 | 0 | 0 | 0 | 0 | 0 | 0 | 0 | 14.261 | 0 | 0 | 0 | 0 | 0 | 0 | 0 | 0 | 0 | 6.9294 | 2.8725 | 2.2983 | 1.8664 | 1.8681 | 0 | 0 | 0 | 0 | 0 | 14.261 | 0 | 0 | 0 | 0 | 0 | 0 | 0 | 0 | 0 | 60 | 1 | 4 | 4 | 4 | 4 | 0 | 0 | 0 | 0 | 0 | 0 | 0 | 0
2014-07-21 | 9時 | 0 | 0 | 0 | 0 | 0 | 0 | 0 | 1 | 0 | 0 | 0 | 0 | 0 | 0 | 0 | 0 | 0 | 0 | 0 | 0 | 0 | 0 | 0 | 0 | 0 | 0 | 0 | 0 | 0 | 0 | 0 | 0 | 0 | 14.261 | 0 | 0 | 0 | 0 | 0 | 0 | 0 | 0 | 0 | 6.9294 | 2.8725 | 2.2983 | 1.8664 | 1.8681 | 0 | 0 | 0 | 0 | 0 | 14.261 | 0 | 0 | 0 | 0 | 0 | 0 | 0 | 0 | 0 | 60 | 1 | 4 | 4 | 4 | 4 | 0 | 0 | 0 | 0 | 0 | 0 | 0 | 0
2014-07-21 | 10時 | 0 | 0 | 0 | 0 | 0 | 0 | 0 | 1 | 0 | 0 | 0 | 0 | 0 | 0 | 0 | 0 | 0 | 0 | 0 | 0 | 0 | 0 | 0 | 0 | 0 | 0 | 0 | 0 | 0 | 0 | 0 | 0 | 0 | 14.261 | 0 | 0 | 0 | 0 | 0 | 0 | 0 | 0 | 0 | 6.9294 | 2.8725 | 2.2983 | 1.8664 | 1.8681 | 0 | 0 | 0 | 0 | 0 | 14.261 | 0 | 0 | 0 | 0 | 0 | 0 | 0 | 0 | 0 | 60 | 1 | 4 | 4 | 4 | 4 | 0 | 0 | 0 | 0 | 0 | 0 | 0 | 0
2014-07-21 | 11時 | 0 | 0 | 0 | 0 | 0 | 0 | 0 | 1 | 0 | 0 | 0 | 0 | 0 | 0 | 0 | 0 | 0 | 0 | 0 | 0 | 0 | 0 | 0 | 0 | 0 | 0 | 0 | 0 | 0 | 0 | 0 | 0 | 0 | 14.261 | 0 | 0 | 0 | 0 | 0 | 0 | 0 | 0 | 0 | 6.9294 | 2.8725 | 2.2983 | 1.8664 | 1.8681 | 0 | 0 | 0 | 0 | 0 | 14.261 | 0 | 0 | 0 | 0 | 0 | 0 | 0 | 0 | 0 | 60 | 1 | 4 | 4 | 4 | 4 | 0 | 0 | 0 | 0 | 0 | 0 | 0 | 0
2014-07-21 | 12時 | 0 | 0 | 0 | 0 | 0 | 0 | 0 | 1 | 0 | 0 | 0 | 0 | 0 | 0 | 0 | 0 | 0 | 0 | 0 | 0 | 0 | 0 | 0 | 0 | 0 | 0 | 0 | 0 | 0 | 0 | 0 | 0 | 0 | 14.261 | 0 | 0 | 0 | 0 | 0 | 0 | 0 | 0 | 0 | 6.9294 | 2.8725 | 2.2983 | 1.8664 | 1.8681 | 0 | 0 | 0 | 0 | 0 | 14.261 | 0 | 0 | 0 | 0 | 0 | 0 | 0 | 0 | 0 | 60 | 1 | 4 | 4 | 4 | 4 | 0 | 0 | 0 | 0 | 0 | 0 | 0 | 0
2014-07-21 | 13時 | 0 | 0 | 0 | 0 | 0 | 0 | 0 | 1 | 0 | 0 | 0 | 0 | 0 | 0 | 0 | 0 | 0 | 0 | 0 | 0 | 0 | 0 | 0 | 0 | 0 | 0 | 0 | 0 | 0 | 0 | 0 | 0 | 0 | 14.261 | 0 | 0 | 0 | 0 | 0 | 0 | 0 | 0 | 0 | 6.9294 | 2.8725 | 2.2983 | 1.8664 | 1.8681 | 0 | 0 | 0 | 0 | 0 | 14.261 | 0 | 0 | 0 | 0 | 0 | 0 | 0 | 0 | 0 | 60 | 1 | 4 | 4 | 4 | 4 | 0 | 0 | 0 | 0 | 0 | 0 | 0 | 0
2014-07-21 | 14時 | 0 | 0 | 0 | 0 | 0 | 0 | 0 | 1 | 0 | 0 | 0 | 0 | 0 | 0 | 0 | 0 | 0 | 0 | 0 | 0 | 0 | 0 | 0 | 0 | 0 | 0 | 0 | 0 | 0 | 0 | 0 | 0 | 0 | 14.261 | 0 | 0 | 0 | 0 | 0 | 0 | 0 | 0 | 0 | 6.9294 | 2.8725 | 2.2983 | 1.8664 | 1.8681 | 0 | 0 | 0 | 0 | 0 | 14.261 | 0 | 0 | 0 | 0 | 0 | 0 | 0 | 0 | 0 | 60 | 1 | 4 | 4 | 4 | 4 | 0 | 0 | 0 | 0 | 0 | 0 | 0 | 0
2014-07-21 | 15時 | 0 | 0 | 0 | 0 | 0 | 0 | 0 | 1 | 0 | 0 | 0 | 0 | 0 | 0 | 0 | 0 | 0 | 0 | 0 | 0 | 0 | 0 | 0 | 0 | 0 | 0 | 0 | 0 | 0 | 0 | 0 | 0 | 0 | 14.261 | 0 | 0 | 0 | 0 | 0 | 0 | 0 | 0 | 0 | 6.9294 | 2.8725 | 2.2983 | 1.8664 | 1.8681 | 0 | 0 | 0 | 0 | 0 | 14.261 | 0 | 0 | 0 | 0 | 0 | 0 | 0 | 0 | 0 | 60 | 1 | 4 | 4 | 4 | 4 | 0 | 0 | 0 | 0 | 0 | 0 | 0 | 0
2014-07-21 | 16時 | 0 | 0 | 0 | 0 | 0 | 0 | 0 | 1 | 0 | 0 | 0 | 0 | 0 | 0 | 0 | 0 | 0 | 0 | 0 | 0 | 0 | 0 | 0 | 0 | 0 | 0 | 0 | 0 | 0 | 0 | 0 | 0 | 0 | 14.261 | 0 | 0 | 0 | 0 | 0 | 0 | 0 | 0 | 0 | 6.9294 | 2.8725 | 2.2983 | 1.8664 | 1.8681 | 0 | 0 | 0 | 0 | 0 | 14.261 | 0 | 0 | 0 | 0 | 0 | 0 | 0 | 0 | 0 | 60 | 1 | 4 | 4 | 4 | 4 | 0 | 0 | 0 | 0 | 0 | 0 | 0 | 0
2014-07-21 | 17時 | 0 | 0 | 0 | 0 | 0 | 0 | 0 | 1 | 0 | 0 | 0 | 0 | 0 | 0 | 0 | 0 | 0 | 0 | 0 | 0 | 0 | 0 | 0 | 0 | 0 | 0 | 0 | 0 | 0 | 0 | 0 | 0 | 0 | 14.261 | 0 | 0 | 0 | 0 | 0 | 0 | 0 | 0 | 0 | 6.9294 | 2.8725 | 2.2983 | 1.8664 | 1.8681 | 0 | 0 | 0 | 0 | 0 | 14.261 | 0 | 0 | 0 | 0 | 0 | 0 | 0 | 0 | 0 | 60 | 1 | 4 | 4 | 4 | 4 | 0 | 0 | 0 | 0 | 0 | 0 | 0 | 0
2014-07-21 | 18時 | 0 | 0 | 0 | 0 | 0 | 0 | 0 | 1 | 0 | 0 | 0 | 0 | 0 | 0 | 0 | 0 | 0 | 0 | 0 | 0 | 0 | 0 | 0 | 0 | 0 | 0 | 0 | 0 | 0 | 0 | 0 | 0 | 0 | 14.261 | 0 | 0 | 0 | 0 | 0 | 0 | 0 | 0 | 0 | 6.9294 | 2.8725 | 2.2983 | 1.8664 | 1.8681 | 0 | 0 | 0 | 0 | 0 | 14.261 | 0 | 0 | 0 | 0 | 0 | 0 | 0 | 0 | 0 | 60 | 1 | 4 | 4 | 4 | 4 | 0 | 0 | 0 | 0 | 0 | 0 | 0 | 0
2014-07-21 | 19時 | 0 | 0 | 0 | 0 | 0 | 0 | 0 | 1 | 0 | 0 | 0 | 0 | 0 | 0 | 0 | 0 | 0 | 0 | 0 | 0 | 0 | 0 | 0 | 0 | 0 | 0 | 0 | 0 | 0 | 0 | 0 | 0 | 0 | 14.261 | 0 | 0 | 0 | 0 | 0 | 0 | 0 | 0 | 0 | 6.9294 | 2.8725 | 2.2983 | 1.8664 | 1.8681 | 0 | 0 | 0 | 0 | 0 | 14.261 | 0 | 0 | 0 | 0 | 0 | 0 | 0 | 0 | 0 | 60 | 1 | 4 | 4 | 4 | 4 | 0 | 0 | 0 | 0 | 0 | 0 | 0 | 0
2014-07-21 | 20時 | 0 | 0 | 0 | 0 | 0 | 0 | 0 | 1 | 0 | 0 | 0 | 0 | 0 | 0 | 0 | 0 | 0 | 0 | 0 | 0 | 0 | 0 | 0 | 0 | 0 | 0 | 0 | 0 | 0 | 0 | 0 | 0 | 0 | 14.261 | 0 | 0 | 0 | 0 | 0 | 0 | 0 | 0 | 0 | 6.9294 | 2.8725 | 2.2983 | 1.8664 | 1.8681 | 0 | 0 | 0 | 0 | 0 | 14.261 | 0 | 0 | 0 | 0 | 0 | 0 | 0 | 0 | 0 | 60 | 1 | 4 | 4 | 4 | 4 | 0 | 0 | 0 | 0 | 0 | 0 | 0 | 0
2014-07-21 | 21時 | 0 | 0 | 0 | 0 | 0 | 0 | 0 | 1 | 0 | 0 | 0 | 0 | 0 | 0 | 0 | 0 | 0 | 0 | 0 | 0 | 0 | 0 | 0 | 0 | 0 | 0 | 0 | 0 | 0 | 0 | 0 | 0 | 0 | 14.261 | 0 | 0 | 0 | 0 | 0 | 0 | 0 | 0 | 0 | 6.9294 | 2.8725 | 2.2983 | 1.8664 | 1.8681 | 0 | 0 | 0 | 0 | 0 | 14.261 | 0 | 0 | 0 | 0 | 0 | 0 | 0 | 0 | 0 | 60 | 1 | 4 | 4 | 4 | 4 | 0 | 0 | 0 | 0 | 0 | 0 | 0 | 0
2014-07-21 | 22時 | 0 | 0 | 0 | 0 | 0 | 0 | 0 | 1 | 0 | 0 | 0 | 0 | 0 | 0 | 0 | 0 | 0 | 0 | 0 | 0 | 0 | 0 | 0 | 0 | 0 | 0 | 0 | 0 | 0 | 0 | 0 | 0 | 0 | 14.261 | 0 | 0 | 0 | 0 | 0 | 0 | 0 | 0 | 0 | 6.9294 | 2.8725 | 2.2983 | 1.8664 | 1.8681 | 0 | 0 | 0 | 0 | 0 | 14.261 | 0 | 0 | 0 | 0 | 0 | 0 | 0 | 0 | 0 | 60 | 1 | 4 | 4 | 4 | 4 | 0 | 0 | 0 | 0 | 0 | 0 | 0 | 0
2014-07-21 | 23時 | 0 | 0 | 0 | 0 | 0 | 0 | 0 | 1 | 0 | 0 | 0 | 0 | 0 | 0 | 0 | 0 | 0 | 0 | 0 | 0 | 0 | 0 | 0 | 0 | 0 | 0 | 0 | 0 | 0 | 0 | 0 | 0 | 0 | 14.261 | 0 | 0 | 0 | 0 | 0 | 0 | 0 | 0 | 0 | 6.9294 | 2.8725 | 2.2983 | 1.8664 | 1.8681 | 0 | 0 | 0 | 0 | 0 | 14.261 | 0 | 0 | 0 | 0 | 0 | 0 | 0 | 0 | 0 | 60 | 1 | 4 | 4 | 4 | 4 | 0 | 0 | 0 | 0 | 0 | 0 | 0 | 0
2014-07-22 | 0時 | 0 | 0 | 0 | 0 | 0 | 0 | 0 | 1 | 0 | 0 | 0 | 0 | 0 | 0 | 0 | 0 | 0 | 0 | 0 | 0 | 0 | 0 | 0 | 0 | 0 | 0 | 0 | 0 | 0 | 0 | 0 | 0 | 0 | 14.261 | 0 | 0 | 0 | 0 | 0 | 0 | 0 | 0 | 0 | 6.9294 | 2.8725 | 2.2983 | 1.8664 | 1.8681 | 0 | 0 | 0 | 0 | 0 | 14.261 | 0 | 0 | 0 | 0 | 0 | 0 | 0 | 0 | 0 | 60 | 1 | 4 | 4 | 4 | 4 | 0 | 0 | 0 | 0 | 0 | 0 | 0 | 0
2014-07-22 | 1時 | 0 | 0 | 0 | 0 | 0 | 0 | 0 | 1 | 0 | 0 | 0 | 0 | 0 | 0 | 0 | 0 | 0 | 0 | 0 | 0 | 0 | 0 | 0 | 0 | 0 | 0 | 0 | 0 | 0 | 0 | 0 | 0 | 0 | 14.261 | 0 | 0 | 0 | 0 | 0 | 0 | 0 | 0 | 0 | 6.9294 | 2.8725 | 2.2983 | 1.8664 | 1.8681 | 0 | 0 | 0 | 0 | 0 | 14.261 | 0 | 0 | 0 | 0 | 0 | 0 | 0 | 0 | 0 | 60 | 1 | 4 | 4 | 4 | 4 | 0 | 0 | 0 | 0 | 0 | 0 | 0 | 0
2014-07-22 | 2時 | 0 | 0 | 0 | 0 | 0 | 0 | 0 | 1 | 0 | 0 | 0 | 0 | 0 | 0 | 0 | 0 | 0 | 0 | 0 | 0 | 0 | 0 | 0 | 0 | 0 | 0 | 0 | 0 | 0 | 0 | 0 | 0 | 0 | 14.261 | 0 | 0 | 0 | 0 | 0 | 0 | 0 | 0 | 0 | 6.9294 | 2.8725 | 2.2983 | 1.8664 | 1.8681 | 0 | 0 | 0 | 0 | 0 | 14.261 | 0 | 0 | 0 | 0 | 0 | 0 | 0 | 0 | 0 | 60 | 1 | 4 | 4 | 4 | 4 | 0 | 0 | 0 | 0 | 0 | 0 | 0 | 0
2014-07-22 | 3時 | 0 | 0 | 0 | 0 | 0 | 0 | 0 | 1 | 0 | 0 | 0 | 0 | 0 | 0 | 0 | 0 | 0 | 0 | 0 | 0 | 0 | 0 | 0 | 0 | 0 | 0 | 0 | 0 | 0 | 0 | 0 | 0 | 0 | 14.261 | 0 | 0 | 0 | 0 | 0 | 0 | 0 | 0 | 0 | 6.9294 | 2.8725 | 2.2983 | 1.8664 | 1.8681 | 0 | 0 | 0 | 0 | 0 | 14.261 | 0 | 0 | 0 | 0 | 0 | 0 | 0 | 0 | 0 | 60 | 1 | 4 | 4 | 4 | 4 | 0 | 0 | 0 | 0 | 0 | 0 | 0 | 0
2014-07-22 | 4時 | 0 | 0 | 0 | 0 | 0 | 0 | 0 | 1 | 0 | 0 | 0 | 0 | 0 | 0 | 0 | 0 | 0 | 0 | 0 | 0 | 0 | 0 | 0 | 0 | 0 | 0 | 0 | 0 | 0 | 0 | 0 | 0 | 0 | 14.261 | 0 | 0 | 0 | 0 | 0 | 0 | 0 | 0 | 0 | 6.9294 | 2.8725 | 2.2983 | 1.8664 | 1.8681 | 0 | 0 | 0 | 0 | 0 | 14.261 | 0 | 0 | 0 | 0 | 0 | 0 | 0 | 0 | 0 | 60 | 1 | 4 | 4 | 4 | 4 | 0 | 0 | 0 | 0 | 0 | 0 | 0 | 0
2014-07-22 | 5時 | 0 | 0 | 0 | 0 | 0 | 0 | 0 | 1 | 0 | 0 | 0 | 0 | 0 | 0 | 0 | 0 | 0 | 0 | 0 | 0 | 0 | 0 | 0 | 0 | 0 | 0 | 0 | 0 | 0 | 0 | 0 | 0 | 0 | 14.261 | 0 | 0 | 0 | 0 | 0 | 0 | 0 | 0 | 0 | 6.9294 | 2.8725 | 2.2983 | 1.8664 | 1.8681 | 0 | 0 | 0 | 0 | 0 | 14.261 | 0 | 0 | 0 | 0 | 0 | 0 | 0 | 0 | 0 | 60 | 1 | 4 | 4 | 4 | 4 | 0 | 0 | 0 | 0 | 0 | 0 | 0 | 0
2014-07-22 | 6時 | 0 | 0 | 0 | 0 | 0 | 0 | 0 | 1 | 0 | 0 | 0 | 0 | 0 | 0 | 0 | 0 | 0 | 0 | 0 | 0 | 0 | 0 | 0 | 0 | 0 | 0 | 0 | 0 | 0 | 0 | 0 | 0 | 0 | 14.261 | 0 | 0 | 0 | 0 | 0 | 0 | 0 | 0 | 0 | 6.9294 | 2.8725 | 2.2983 | 1.8664 | 1.8681 | 0 | 0 | 0 | 0 | 0 | 14.261 | 0 | 0 | 0 | 0 | 0 | 0 | 0 | 0 | 0 | 60 | 1 | 4 | 4 | 4 | 4 | 0 | 0 | 0 | 0 | 0 | 0 | 0 | 0
2014-07-22 | 7時 | 0 | 0 | 0 | 0 | 0 | 0 | 0 | 1 | 0 | 0 | 0 | 0 | 0 | 0 | 0 | 0 | 0 | 0 | 0 | 0 | 0 | 0 | 0 | 0 | 0 | 0 | 0 | 0 | 0 | 0 | 0 | 0 | 0 | 14.261 | 0 | 0 | 0 | 0 | 0 | 0 | 0 | 0 | 0 | 6.9294 | 2.8725 | 2.2983 | 1.8664 | 1.8681 | 0 | 0 | 0 | 0 | 0 | 14.261 | 0 | 0 | 0 | 0 | 0 | 0 | 0 | 0 | 0 | 60 | 1 | 4 | 4 | 4 | 4 | 0 | 0 | 0 | 0 | 0 | 0 | 0 | 0
2014-07-22 | 8時 | 0 | 0 | 0 | 0 | 0 | 0 | 0 | 1 | 0 | 0 | 0 | 0 | 0 | 0 | 0 | 0 | 0 | 0 | 0 | 0 | 0 | 0 | 0 | 0 | 0 | 0 | 0 | 0 | 0 | 0 | 0 | 0 | 0 | 14.261 | 0 | 0 | 0 | 0 | 0 | 0 | 0 | 0 | 0 | 6.9294 | 2.8725 | 2.2983 | 1.8664 | 1.8681 | 0 | 0 | 0 | 0 | 0 | 14.261 | 0 | 0 | 0 | 0 | 0 | 0 | 0 | 0 | 0 | 60 | 1 | 4 | 4 | 4 | 4 | 0 | 0 | 0 | 0 | 0 | 0 | 0 | 0
2014-07-22 | 9時 | 0 | 0 | 0 | 0 | 0 | 0 | 0 | 1 | 0 | 0 | 0 | 0 | 0 | 0 | 0 | 0 | 0 | 0 | 0 | 0 | 0 | 0 | 0 | 0 | 0 | 0 | 0 | 0 | 0 | 0 | 0 | 0 | 0 | 14.261 | 0 | 0 | 0 | 0 | 0 | 0 | 0 | 0 | 0 | 6.9294 | 2.8725 | 2.2983 | 1.8664 | 1.8681 | 0 | 0 | 0 | 0 | 0 | 14.261 | 0 | 0 | 0 | 0 | 0 | 0 | 0 | 0 | 0 | 60 | 1 | 4 | 4 | 4 | 4 | 0 | 0 | 0 | 0 | 0 | 0 | 0 | 0
2014-07-22 | 10時 | 0 | 0 | 0 | 0 | 0 | 0 | 0 | 1 | 0 | 0 | 0 | 0 | 0 | 0 | 0 | 0 | 0 | 0 | 0 | 0 | 0 | 0 | 0 | 0 | 0 | 0 | 0 | 0 | 0 | 0 | 0 | 0 | 0 | 14.261 | 0 | 0 | 0 | 0 | 0 | 0 | 0 | 0 | 0 | 6.9294 | 2.8725 | 2.2983 | 1.8664 | 1.8681 | 0 | 0 | 0 | 0 | 0 | 14.261 | 0 | 0 | 0 | 0 | 0 | 0 | 0 | 0 | 0 | 60 | 1 | 4 | 4 | 4 | 4 | 0 | 0 | 0 | 0 | 0 | 0 | 0 | 0
2014-07-22 | 11時 | 0 | 0 | 0 | 0 | 0 | 0 | 0 | 1 | 0 | 0 | 0 | 0 | 0 | 0 | 0 | 0 | 0 | 0 | 0 | 0 | 0 | 0 | 0 | 0 | 0 | 0 | 0 | 0 | 0 | 0 | 0 | 0 | 0 | 14.261 | 0 | 0 | 0 | 0 | 0 | 0 | 0 | 0 | 0 | 6.9294 | 2.8725 | 2.2983 | 1.8664 | 1.8681 | 0 | 0 | 0 | 0 | 0 | 14.261 | 0 | 0 | 0 | 0 | 0 | 0 | 0 | 0 | 0 | 60 | 1 | 4 | 4 | 4 | 4 | 0 | 0 | 0 | 0 | 0 | 0 | 0 | 0
2014-07-22 | 12時 | 0 | 0 | 0 | 0 | 0 | 0 | 0 | 1 | 0 | 0 | 0 | 0 | 0 | 0 | 0 | 0 | 0 | 0 | 0 | 0 | 0 | 0 | 0 | 0 | 0 | 0 | 0 | 0 | 0 | 0 | 0 | 0 | 0 | 14.261 | 0 | 0 | 0 | 0 | 0 | 0 | 0 | 0 | 0 | 6.9294 | 2.8725 | 2.2983 | 1.8664 | 1.8681 | 0 | 0 | 0 | 0 | 0 | 14.261 | 0 | 0 | 0 | 0 | 0 | 0 | 0 | 0 | 0 | 60 | 1 | 4 | 4 | 4 | 4 | 0 | 0 | 0 | 0 | 0 | 0 | 0 | 0
2014-07-22 | 13時 | 0 | 0 | 0 | 0 | 0 | 0 | 0 | 1 | 0 | 0 | 0 | 0 | 0 | 0 | 0 | 0 | 0 | 0 | 0 | 0 | 0 | 0 | 0 | 0 | 0 | 0 | 0 | 0 | 0 | 0 | 0 | 0 | 0 | 14.261 | 0 | 0 | 0 | 0 | 0 | 0 | 0 | 0 | 0 | 6.9294 | 2.8725 | 2.2983 | 1.8664 | 1.8681 | 0 | 0 | 0 | 0 | 0 | 14.261 | 0 | 0 | 0 | 0 | 0 | 0 | 0 | 0 | 0 | 60 | 1 | 4 | 4 | 4 | 4 | 0 | 0 | 0 | 0 | 0 | 0 | 0 | 0
2014-07-22 | 14時 | 0 | 0 | 0 | 0 | 0 | 0 | 0 | 1 | 0 | 0 | 0 | 0 | 0 | 0 | 0 | 0 | 0 | 0 | 0 | 0 | 0 | 0 | 0 | 0 | 0 | 0 | 0 | 0 | 0 | 0 | 0 | 0 | 0 | 14.261 | 0 | 0 | 0 | 0 | 0 | 0 | 0 | 0 | 0 | 6.9294 | 2.8725 | 2.2983 | 1.8664 | 1.8681 | 0 | 0 | 0 | 0 | 0 | 14.261 | 0 | 0 | 0 | 0 | 0 | 0 | 0 | 0 | 0 | 60 | 1 | 4 | 4 | 4 | 4 | 0 | 0 | 0 | 0 | 0 | 0 | 0 | 0
2014-07-22 | 15時 | 0 | 0 | 0 | 0 | 0 | 0 | 0 | 1 | 0 | 0 | 0 | 0 | 0 | 0 | 0 | 0 | 0 | 0 | 0 | 0 | 0 | 0 | 0 | 0 | 0 | 0 | 0 | 0 | 0 | 0 | 0 | 0 | 0 | 14.261 | 0 | 0 | 0 | 0 | 0 | 0 | 0 | 0 | 0 | 6.9294 | 2.8725 | 2.2983 | 1.8664 | 1.8681 | 0 | 0 | 0 | 0 | 0 | 14.261 | 0 | 0 | 0 | 0 | 0 | 0 | 0 | 0 | 0 | 60 | 1 | 4 | 4 | 4 | 4 | 0 | 0 | 0 | 0 | 0 | 0 | 0 | 0
2014-07-22 | 16時 | 0 | 0 | 0 | 0 | 0 | 0 | 0 | 1 | 0 | 0 | 0 | 0 | 0 | 0 | 0 | 0 | 0 | 0 | 0 | 0 | 0 | 0 | 0 | 0 | 0 | 0 | 0 | 0 | 0 | 0 | 0 | 0 | 0 | 14.261 | 0 | 0 | 0 | 0 | 0 | 0 | 0 | 0 | 0 | 6.9294 | 2.8725 | 2.2983 | 1.8664 | 1.8681 | 0 | 0 | 0 | 0 | 0 | 14.261 | 0 | 0 | 0 | 0 | 0 | 0 | 0 | 0 | 0 | 60 | 1 | 4 | 4 | 4 | 4 | 0 | 0 | 0 | 0 | 0 | 0 | 0 | 0
2014-07-22 | 17時 | 0 | 0 | 0 | 0 | 0 | 0 | 0 | 1 | 0 | 0 | 0 | 0 | 0 | 0 | 0 | 0 | 0 | 0 | 0 | 0 | 0 | 0 | 0 | 0 | 0 | 0 | 0 | 0 | 0 | 0 | 0 | 0 | 0 | 14.261 | 0 | 0 | 0 | 0 | 0 | 0 | 0 | 0 | 0 | 6.9294 | 2.8725 | 2.2983 | 1.8664 | 1.8681 | 0 | 0 | 0 | 0 | 0 | 14.261 | 0 | 0 | 0 | 0 | 0 | 0 | 0 | 0 | 0 | 60 | 1 | 4 | 4 | 4 | 4 | 0 | 0 | 0 | 0 | 0 | 0 | 0 | 0
2014-07-22 | 18時 | 0 | 0 | 0 | 0 | 0 | 0 | 0 | 1 | 0 | 0 | 0 | 0 | 0 | 0 | 0 | 0 | 0 | 0 | 0 | 0 | 0 | 0 | 0 | 0 | 0 | 0 | 0 | 0 | 0 | 0 | 0 | 0 | 0 | 14.261 | 0 | 0 | 0 | 0 | 0 | 0 | 0 | 0 | 0 | 6.9294 | 2.8725 | 2.2983 | 1.8664 | 1.8681 | 0 | 0 | 0 | 0 | 0 | 14.261 | 0 | 0 | 0 | 0 | 0 | 0 | 0 | 0 | 0 | 60 | 1 | 4 | 4 | 4 | 4 | 0 | 0 | 0 | 0 | 0 | 0 | 0 | 0
2014-07-22 | 19時 | 0 | 0 | 0 | 0 | 0 | 0 | 0 | 1 | 0 | 0 | 0 | 0 | 0 | 0 | 0 | 0 | 0 | 0 | 0 | 0 | 0 | 0 | 0 | 0 | 0 | 0 | 0 | 0 | 0 | 0 | 0 | 0 | 0 | 14.261 | 0 | 0 | 0 | 0 | 0 | 0 | 0 | 0 | 0 | 6.9294 | 2.8725 | 2.2983 | 1.8664 | 1.8681 | 0 | 0 | 0 | 0 | 0 | 14.261 | 0 | 0 | 0 | 0 | 0 | 0 | 0 | 0 | 0 | 60 | 1 | 4 | 4 | 4 | 4 | 0 | 0 | 0 | 0 | 0 | 0 | 0 | 0
2014-07-22 | 20時 | 0 | 0 | 0 | 0 | 0 | 0 | 0 | 1 | 0 | 0 | 0 | 0 | 0 | 0 | 0 | 0 | 0 | 0 | 0 | 0 | 0 | 0 | 0 | 0 | 0 | 0 | 0 | 0 | 0 | 0 | 0 | 0 | 0 | 14.261 | 0 | 0 | 0 | 0 | 0 | 0 | 0 | 0 | 0 | 6.9294 | 2.8725 | 2.2983 | 1.8664 | 1.8681 | 0 | 0 | 0 | 0 | 0 | 14.261 | 0 | 0 | 0 | 0 | 0 | 0 | 0 | 0 | 0 | 60 | 1 | 4 | 4 | 4 | 4 | 0 | 0 | 0 | 0 | 0 | 0 | 0 | 0
2014-07-22 | 21時 | 0 | 0 | 0 | 0 | 0 | 0 | 0 | 1 | 0 | 0 | 0 | 0 | 0 | 0 | 0 | 0 | 0 | 0 | 0 | 0 | 0 | 0 | 0 | 0 | 0 | 0 | 0 | 0 | 0 | 0 | 0 | 0 | 0 | 14.261 | 0 | 0 | 0 | 0 | 0 | 0 | 0 | 0 | 0 | 6.9294 | 2.8725 | 2.2983 | 1.8664 | 1.8681 | 0 | 0 | 0 | 0 | 0 | 14.261 | 0 | 0 | 0 | 0 | 0 | 0 | 0 | 0 | 0 | 60 | 1 | 4 | 4 | 4 | 4 | 0 | 0 | 0 | 0 | 0 | 0 | 0 | 0
2014-07-22 | 22時 | 0 | 0 | 0 | 0 | 0 | 0 | 0 | 1 | 0 | 0 | 0 | 0 | 0 | 0 | 0 | 0 | 0 | 0 | 0 | 0 | 0 | 0 | 0 | 0 | 0 | 0 | 0 | 0 | 0 | 0 | 0 | 0 | 0 | 14.261 | 0 | 0 | 0 | 0 | 0 | 0 | 0 | 0 | 0 | 6.9294 | 2.8725 | 2.2983 | 1.8664 | 1.8681 | 0 | 0 | 0 | 0 | 0 | 14.261 | 0 | 0 | 0 | 0 | 0 | 0 | 0 | 0 | 0 | 60 | 1 | 4 | 4 | 4 | 4 | 0 | 0 | 0 | 0 | 0 | 0 | 0 | 0
2014-07-22 | 23時 | 0 | 0 | 0 | 0 | 0 | 0 | 0 | 1 | 0 | 0 | 0 | 0 | 0 | 0 | 0 | 0 | 0 | 0 | 0 | 0 | 0 | 0 | 0 | 0 | 0 | 0 | 0 | 0 | 0 | 0 | 0 | 0 | 0 | 14.261 | 0 | 0 | 0 | 0 | 0 | 0 | 0 | 0 | 0 | 6.9294 | 2.8725 | 2.2983 | 1.8664 | 1.8681 | 0 | 0 | 0 | 0 | 0 | 14.261 | 0 | 0 | 0 | 0 | 0 | 0 | 0 | 0 | 0 | 60 | 1 | 4 | 4 | 4 | 4 | 0 | 0 | 0 | 0 | 0 | 0 | 0 | 0
2014-07-23 | 0時 | 0 | 0 | 0 | 0 | 0 | 0 | 0 | 1 | 0 | 0 | 0 | 0 | 0 | 0 | 0 | 0 | 0 | 0 | 0 | 0 | 0 | 0 | 0 | 0 | 0 | 0 | 0 | 0 | 0 | 0 | 0 | 0 | 0 | 14.261 | 0 | 0 | 0 | 0 | 0 | 0 | 0 | 0 | 0 | 6.9294 | 2.8725 | 2.2983 | 1.8664 | 1.8681 | 0 | 0 | 0 | 0 | 0 | 14.261 | 0 | 0 | 0 | 0 | 0 | 0 | 0 | 0 | 0 | 60 | 1 | 4 | 4 | 4 | 4 | 0 | 0 | 0 | 0 | 0 | 0 | 0 | 0
2014-07-23 | 1時 | 0 | 0 | 0 | 0 | 0 | 0 | 0 | 1 | 0 | 0 | 0 | 0 | 0 | 0 | 0 | 0 | 0 | 0 | 0 | 0 | 0 | 0 | 0 | 0 | 0 | 0 | 0 | 0 | 0 | 0 | 0 | 0 | 0 | 14.261 | 0 | 0 | 0 | 0 | 0 | 0 | 0 | 0 | 0 | 6.9294 | 2.8725 | 2.2983 | 1.8664 | 1.8681 | 0 | 0 | 0 | 0 | 0 | 14.261 | 0 | 0 | 0 | 0 | 0 | 0 | 0 | 0 | 0 | 60 | 1 | 4 | 4 | 4 | 4 | 0 | 0 | 0 | 0 | 0 | 0 | 0 | 0
2014-07-23 | 2時 | 0 | 0 | 0 | 0 | 0 | 0 | 0 | 1 | 0 | 0 | 0 | 0 | 0 | 0 | 0 | 0 | 0 | 0 | 0 | 0 | 0 | 0 | 0 | 0 | 0 | 0 | 0 | 0 | 0 | 0 | 0 | 0 | 0 | 14.261 | 0 | 0 | 0 | 0 | 0 | 0 | 0 | 0 | 0 | 6.9294 | 2.8725 | 2.2983 | 1.8664 | 1.8681 | 0 | 0 | 0 | 0 | 0 | 14.261 | 0 | 0 | 0 | 0 | 0 | 0 | 0 | 0 | 0 | 60 | 1 | 4 | 4 | 4 | 4 | 0 | 0 | 0 | 0 | 0 | 0 | 0 | 0
2014-07-23 | 3時 | 0 | 0 | 0 | 0 | 0 | 0 | 0 | 1 | 0 | 0 | 0 | 0 | 0 | 0 | 0 | 0 | 0 | 0 | 0 | 0 | 0 | 0 | 0 | 0 | 0 | 0 | 0 | 0 | 0 | 0 | 0 | 0 | 0 | 14.261 | 0 | 0 | 0 | 0 | 0 | 0 | 0 | 0 | 0 | 6.9294 | 2.8725 | 2.2983 | 1.8664 | 1.8681 | 0 | 0 | 0 | 0 | 0 | 14.261 | 0 | 0 | 0 | 0 | 0 | 0 | 0 | 0 | 0 | 60 | 1 | 4 | 4 | 4 | 4 | 0 | 0 | 0 | 0 | 0 | 0 | 0 | 0
2014-07-23 | 4時 | 0 | 0 | 0 | 0 | 0 | 0 | 0 | 1 | 0 | 0 | 0 | 0 | 0 | 0 | 0 | 0 | 0 | 0 | 0 | 0 | 0 | 0 | 0 | 0 | 0 | 0 | 0 | 0 | 0 | 0 | 0 | 0 | 0 | 14.261 | 0 | 0 | 0 | 0 | 0 | 0 | 0 | 0 | 0 | 6.9294 | 2.8725 | 2.2983 | 1.8664 | 1.8681 | 0 | 0 | 0 | 0 | 0 | 14.261 | 0 | 0 | 0 | 0 | 0 | 0 | 0 | 0 | 0 | 60 | 1 | 4 | 4 | 4 | 4 | 0 | 0 | 0 | 0 | 0 | 0 | 0 | 0
2014-07-23 | 5時 | 0 | 0 | 0 | 0 | 0 | 0 | 0 | 1 | 0 | 0 | 0 | 0 | 0 | 0 | 0 | 0 | 0 | 0 | 0 | 0 | 0 | 0 | 0 | 0 | 0 | 0 | 0 | 0 | 0 | 0 | 0 | 0 | 0 | 14.261 | 0 | 0 | 0 | 0 | 0 | 0 | 0 | 0 | 0 | 6.9294 | 2.8725 | 2.2983 | 1.8664 | 1.8681 | 0 | 0 | 0 | 0 | 0 | 14.261 | 0 | 0 | 0 | 0 | 0 | 0 | 0 | 0 | 0 | 60 | 1 | 4 | 4 | 4 | 4 | 0 | 0 | 0 | 0 | 0 | 0 | 0 | 0
2014-07-23 | 6時 | 0 | 0 | 0 | 0 | 0 | 0 | 0 | 1 | 0 | 0 | 0 | 0 | 0 | 0 | 0 | 0 | 0 | 0 | 0 | 0 | 0 | 0 | 0 | 0 | 0 | 0 | 0 | 0 | 0 | 0 | 0 | 0 | 0 | 14.261 | 0 | 0 | 0 | 0 | 0 | 0 | 0 | 0 | 0 | 6.9294 | 2.8725 | 2.2983 | 1.8664 | 1.8681 | 0 | 0 | 0 | 0 | 0 | 14.261 | 0 | 0 | 0 | 0 | 0 | 0 | 0 | 0 | 0 | 60 | 1 | 4 | 4 | 4 | 4 | 0 | 0 | 0 | 0 | 0 | 0 | 0 | 0
2014-07-23 | 7時 | 0 | 0 | 0 | 0 | 0 | 0 | 0 | 1 | 0 | 0 | 0 | 0 | 0 | 0 | 0 | 0 | 0 | 0 | 0 | 0 | 0 | 0 | 0 | 0 | 0 | 0 | 0 | 0 | 0 | 0 | 0 | 0 | 0 | 14.261 | 0 | 0 | 0 | 0 | 0 | 0 | 0 | 0 | 0 | 6.9294 | 2.8725 | 2.2983 | 1.8664 | 1.8681 | 0 | 0 | 0 | 0 | 0 | 14.261 | 0 | 0 | 0 | 0 | 0 | 0 | 0 | 0 | 0 | 60 | 1 | 4 | 4 | 4 | 4 | 0 | 0 | 0 | 0 | 0 | 0 | 0 | 0
2014-07-23 | 8時 | 0 | 0 | 0 | 0 | 0 | 0 | 0 | 1 | 0 | 0 | 0 | 0 | 0 | 0 | 0 | 0 | 0 | 0 | 0 | 0 | 0 | 0 | 0 | 0 | 0 | 0 | 0 | 0 | 0 | 0 | 0 | 0 | 0 | 14.261 | 0 | 0 | 0 | 0 | 0 | 0 | 0 | 0 | 0 | 6.9294 | 2.8725 | 2.2983 | 1.8664 | 1.8681 | 0 | 0 | 0 | 0 | 0 | 14.261 | 0 | 0 | 0 | 0 | 0 | 0 | 0 | 0 | 0 | 60 | 1 | 4 | 4 | 4 | 4 | 0 | 0 | 0 | 0 | 0 | 0 | 0 | 0
2014-07-23 | 9時 | 0 | 0 | 0 | 0 | 0 | 0 | 0 | 1 | 0 | 0 | 0 | 0 | 0 | 0 | 0 | 0 | 0 | 0 | 0 | 0 | 0 | 0 | 0 | 0 | 0 | 0 | 0 | 0 | 0 | 0 | 0 | 0 | 0 | 14.261 | 0 | 0 | 0 | 0 | 0 | 0 | 0 | 0 | 0 | 6.9294 | 2.8725 | 2.2983 | 1.8664 | 1.8681 | 0 | 0 | 0 | 0 | 0 | 14.261 | 0 | 0 | 0 | 0 | 0 | 0 | 0 | 0 | 0 | 60 | 1 | 4 | 4 | 4 | 4 | 0 | 0 | 0 | 0 | 0 | 0 | 0 | 0
2014-07-23 | 10時 | 0 | 0 | 0 | 0 | 0 | 0 | 0 | 1 | 0 | 0 | 0 | 0 | 0 | 0 | 0 | 0 | 0 | 0 | 0 | 0 | 0 | 0 | 0 | 0 | 0 | 0 | 0 | 0 | 0 | 0 | 0 | 0 | 0 | 14.261 | 0 | 0 | 0 | 0 | 0 | 0 | 0 | 0 | 0 | 6.9294 | 2.8725 | 2.2983 | 1.8664 | 1.8681 | 0 | 0 | 0 | 0 | 0 | 14.261 | 0 | 0 | 0 | 0 | 0 | 0 | 0 | 0 | 0 | 60 | 1 | 4 | 4 | 4 | 4 | 0 | 0 | 0 | 0 | 0 | 0 | 0 | 0
2014-07-23 | 11時 | 0 | 0 | 0 | 0 | 0 | 0 | 0 | 1 | 0 | 0 | 0 | 0 | 0 | 0 | 0 | 0 | 0 | 0 | 0 | 0 | 0 | 0 | 0 | 0 | 0 | 0 | 0 | 0 | 0 | 0 | 0 | 0 | 0 | 14.261 | 0 | 0 | 0 | 0 | 0 | 0 | 0 | 0 | 0 | 6.9294 | 2.8725 | 2.2983 | 1.8664 | 1.8681 | 0 | 0 | 0 | 0 | 0 | 14.261 | 0 | 0 | 0 | 0 | 0 | 0 | 0 | 0 | 0 | 60 | 1 | 4 | 4 | 4 | 4 | 0 | 0 | 0 | 0 | 0 | 0 | 0 | 0
2014-07-23 | 12時 | 0 | 0 | 0 | 0 | 0 | 0 | 0 | 1 | 0 | 0 | 0 | 0 | 0 | 0 | 0 | 0 | 0 | 0 | 0 | 0 | 0 | 0 | 0 | 0 | 0 | 0 | 0 | 0 | 0 | 0 | 0 | 0 | 0 | 14.261 | 0 | 0 | 0 | 0 | 0 | 0 | 0 | 0 | 0 | 6.9294 | 2.8725 | 2.2983 | 1.8664 | 1.8681 | 0 | 0 | 0 | 0 | 0 | 14.261 | 0 | 0 | 0 | 0 | 0 | 0 | 0 | 0 | 0 | 60 | 1 | 4 | 4 | 4 | 4 | 0 | 0 | 0 | 0 | 0 | 0 | 0 | 0
2014-07-23 | 13時 | 0 | 0 | 0 | 0 | 0 | 0 | 0 | 1 | 0 | 0 | 0 | 0 | 0 | 0 | 0 | 0 | 0 | 0 | 0 | 0 | 0 | 0 | 0 | 0 | 0 | 0 | 0 | 0 | 0 | 0 | 0 | 0 | 0 | 14.261 | 0 | 0 | 0 | 0 | 0 | 0 | 0 | 0 | 0 | 6.9294 | 2.8725 | 2.2983 | 1.8664 | 1.8681 | 0 | 0 | 0 | 0 | 0 | 14.261 | 0 | 0 | 0 | 0 | 0 | 0 | 0 | 0 | 0 | 60 | 1 | 4 | 4 | 4 | 4 | 0 | 0 | 0 | 0 | 0 | 0 | 0 | 0
2014-07-23 | 14時 | 0 | 0 | 0 | 0 | 0 | 0 | 0 | 1 | 0 | 0 | 0 | 0 | 0 | 0 | 0 | 0 | 0 | 0 | 0 | 0 | 0 | 0 | 0 | 0 | 0 | 0 | 0 | 0 | 0 | 0 | 0 | 0 | 0 | 14.261 | 0 | 0 | 0 | 0 | 0 | 0 | 0 | 0 | 0 | 6.9294 | 2.8725 | 2.2983 | 1.8664 | 1.8681 | 0 | 0 | 0 | 0 | 0 | 14.261 | 0 | 0 | 0 | 0 | 0 | 0 | 0 | 0 | 0 | 60 | 1 | 4 | 4 | 4 | 4 | 0 | 0 | 0 | 0 | 0 | 0 | 0 | 0
2014-07-23 | 15時 | 0 | 0 | 0 | 0 | 0 | 0 | 0 | 1 | 0 | 0 | 0 | 0 | 0 | 0 | 0 | 0 | 0 | 0 | 0 | 0 | 0 | 0 | 0 | 0 | 0 | 0 | 0 | 0 | 0 | 0 | 0 | 0 | 0 | 14.261 | 0 | 0 | 0 | 0 | 0 | 0 | 0 | 0 | 0 | 6.9294 | 2.8725 | 2.2983 | 1.8664 | 1.8681 | 0 | 0 | 0 | 0 | 0 | 14.261 | 0 | 0 | 0 | 0 | 0 | 0 | 0 | 0 | 0 | 60 | 1 | 4 | 4 | 4 | 4 | 0 | 0 | 0 | 0 | 0 | 0 | 0 | 0
2014-07-23 | 16時 | 0 | 0 | 0 | 0 | 0 | 0 | 0 | 1 | 0 | 0 | 0 | 0 | 0 | 0 | 0 | 0 | 0 | 0 | 0 | 0 | 0 | 0 | 0 | 0 | 0 | 0 | 0 | 0 | 0 | 0 | 0 | 0 | 0 | 14.261 | 0 | 0 | 0 | 0 | 0 | 0 | 0 | 0 | 0 | 6.9294 | 2.8725 | 2.2983 | 1.8664 | 1.8681 | 0 | 0 | 0 | 0 | 0 | 14.261 | 0 | 0 | 0 | 0 | 0 | 0 | 0 | 0 | 0 | 60 | 1 | 4 | 4 | 4 | 4 | 0 | 0 | 0 | 0 | 0 | 0 | 0 | 0
2014-07-23 | 17時 | 0 | 0 | 0 | 0 | 0 | 0 | 0 | 1 | 0 | 0 | 0 | 0 | 0 | 0 | 0 | 0 | 0 | 0 | 0 | 0 | 0 | 0 | 0 | 0 | 0 | 0 | 0 | 0 | 0 | 0 | 0 | 0 | 0 | 14.261 | 0 | 0 | 0 | 0 | 0 | 0 | 0 | 0 | 0 | 6.9294 | 2.8725 | 2.2983 | 1.8664 | 1.8681 | 0 | 0 | 0 | 0 | 0 | 14.261 | 0 | 0 | 0 | 0 | 0 | 0 | 0 | 0 | 0 | 60 | 1 | 4 | 4 | 4 | 4 | 0 | 0 | 0 | 0 | 0 | 0 | 0 | 0
2014-07-23 | 18時 | 0 | 0 | 0 | 0 | 0 | 0 | 0 | 1 | 0 | 0 | 0 | 0 | 0 | 0 | 0 | 0 | 0 | 0 | 0 | 0 | 0 | 0 | 0 | 0 | 0 | 0 | 0 | 0 | 0 | 0 | 0 | 0 | 0 | 14.261 | 0 | 0 | 0 | 0 | 0 | 0 | 0 | 0 | 0 | 6.9294 | 2.8725 | 2.2983 | 1.8664 | 1.8681 | 0 | 0 | 0 | 0 | 0 | 14.261 | 0 | 0 | 0 | 0 | 0 | 0 | 0 | 0 | 0 | 60 | 1 | 4 | 4 | 4 | 4 | 0 | 0 | 0 | 0 | 0 | 0 | 0 | 0
2014-07-23 | 19時 | 0 | 0 | 0 | 0 | 0 | 0 | 0 | 1 | 0 | 0 | 0 | 0 | 0 | 0 | 0 | 0 | 0 | 0 | 0 | 0 | 0 | 0 | 0 | 0 | 0 | 0 | 0 | 0 | 0 | 0 | 0 | 0 | 0 | 14.261 | 0 | 0 | 0 | 0 | 0 | 0 | 0 | 0 | 0 | 6.9294 | 2.8725 | 2.2983 | 1.8664 | 1.8681 | 0 | 0 | 0 | 0 | 0 | 14.261 | 0 | 0 | 0 | 0 | 0 | 0 | 0 | 0 | 0 | 60 | 1 | 4 | 4 | 4 | 4 | 0 | 0 | 0 | 0 | 0 | 0 | 0 | 0
2014-07-23 | 20時 | 0 | 0 | 0 | 0 | 0 | 0 | 0 | 1 | 0 | 0 | 0 | 0 | 0 | 0 | 0 | 0 | 0 | 0 | 0 | 0 | 0 | 0 | 0 | 0 | 0 | 0 | 0 | 0 | 0 | 0 | 0 | 0 | 0 | 14.261 | 0 | 0 | 0 | 0 | 0 | 0 | 0 | 0 | 0 | 6.9294 | 2.8725 | 2.2983 | 1.8664 | 1.8681 | 0 | 0 | 0 | 0 | 0 | 14.261 | 0 | 0 | 0 | 0 | 0 | 0 | 0 | 0 | 0 | 60 | 1 | 4 | 4 | 4 | 4 | 0 | 0 | 0 | 0 | 0 | 0 | 0 | 0
2014-07-23 | 21時 | 0 | 0 | 0 | 0 | 0 | 0 | 0 | 1 | 0 | 0 | 0 | 0 | 0 | 0 | 0 | 0 | 0 | 0 | 0 | 0 | 0 | 0 | 0 | 0 | 0 | 0 | 0 | 0 | 0 | 0 | 0 | 0 | 0 | 14.261 | 0 | 0 | 0 | 0 | 0 | 0 | 0 | 0 | 0 | 6.9294 | 2.8725 | 2.2983 | 1.8664 | 1.8681 | 0 | 0 | 0 | 0 | 0 | 14.261 | 0 | 0 | 0 | 0 | 0 | 0 | 0 | 0 | 0 | 60 | 1 | 4 | 4 | 4 | 4 | 0 | 0 | 0 | 0 | 0 | 0 | 0 | 0
2014-07-23 | 22時 | 0 | 0 | 0 | 0 | 0 | 0 | 0 | 1 | 0 | 0 | 0 | 0 | 0 | 0 | 0 | 0 | 0 | 0 | 0 | 0 | 0 | 0 | 0 | 0 | 0 | 0 | 0 | 0 | 0 | 0 | 0 | 0 | 0 | 14.261 | 0 | 0 | 0 | 0 | 0 | 0 | 0 | 0 | 0 | 6.9294 | 2.8725 | 2.2983 | 1.8664 | 1.8681 | 0 | 0 | 0 | 0 | 0 | 14.261 | 0 | 0 | 0 | 0 | 0 | 0 | 0 | 0 | 0 | 60 | 1 | 4 | 4 | 4 | 4 | 0 | 0 | 0 | 0 | 0 | 0 | 0 | 0
2014-07-23 | 23時 | 0 | 0 | 0 | 0 | 0 | 0 | 0 | 1 | 0 | 0 | 0 | 0 | 0 | 0 | 0 | 0 | 0 | 0 | 0 | 0 | 0 | 0 | 0 | 0 | 0 | 0 | 0 | 0 | 0 | 0 | 0 | 0 | 0 | 14.261 | 0 | 0 | 0 | 0 | 0 | 0 | 0 | 0 | 0 | 6.9294 | 2.8725 | 2.2983 | 1.8664 | 1.8681 | 0 | 0 | 0 | 0 | 0 | 14.261 | 0 | 0 | 0 | 0 | 0 | 0 | 0 | 0 | 0 | 60 | 1 | 4 | 4 | 4 | 4 | 0 | 0 | 0 | 0 | 0 | 0 | 0 | 0
2014-07-24 | 0時 | 0 | 0 | 0 | 0 | 0 | 0 | 0 | 1 | 0 | 0 | 0 | 0 | 0 | 0 | 0 | 0 | 0 | 0 | 0 | 0 | 0 | 0 | 0 | 0 | 0 | 0 | 0 | 0 | 0 | 0 | 0 | 0 | 0 | 14.261 | 0 | 0 | 0 | 0 | 0 | 0 | 0 | 0 | 0 | 6.9294 | 2.8725 | 2.2983 | 1.8664 | 1.8681 | 0 | 0 | 0 | 0 | 0 | 14.261 | 0 | 0 | 0 | 0 | 0 | 0 | 0 | 0 | 0 | 60 | 1 | 4 | 4 | 4 | 4 | 0 | 0 | 0 | 0 | 0 | 0 | 0 | 0
2014-07-24 | 1時 | 0 | 0 | 0 | 0 | 0 | 0 | 0 | 1 | 0 | 0 | 0 | 0 | 0 | 0 | 0 | 0 | 0 | 0 | 0 | 0 | 0 | 0 | 0 | 0 | 0 | 0 | 0 | 0 | 0 | 0 | 0 | 0 | 0 | 14.261 | 0 | 0 | 0 | 0 | 0 | 0 | 0 | 0 | 0 | 6.9294 | 2.8725 | 2.2983 | 1.8664 | 1.8681 | 0 | 0 | 0 | 0 | 0 | 14.261 | 0 | 0 | 0 | 0 | 0 | 0 | 0 | 0 | 0 | 60 | 1 | 4 | 4 | 4 | 4 | 0 | 0 | 0 | 0 | 0 | 0 | 0 | 0
2014-07-24 | 2時 | 0 | 0 | 0 | 0 | 0 | 0 | 0 | 1 | 0 | 0 | 0 | 0 | 0 | 0 | 0 | 0 | 0 | 0 | 0 | 0 | 0 | 0 | 0 | 0 | 0 | 0 | 0 | 0 | 0 | 0 | 0 | 0 | 0 | 14.261 | 0 | 0 | 0 | 0 | 0 | 0 | 0 | 0 | 0 | 6.9294 | 2.8725 | 2.2983 | 1.8664 | 1.8681 | 0 | 0 | 0 | 0 | 0 | 14.261 | 0 | 0 | 0 | 0 | 0 | 0 | 0 | 0 | 0 | 60 | 1 | 4 | 4 | 4 | 4 | 0 | 0 | 0 | 0 | 0 | 0 | 0 | 0
2014-07-24 | 3時 | 0 | 0 | 0 | 0 | 0 | 0 | 0 | 1 | 0 | 0 | 0 | 0 | 0 | 0 | 0 | 0 | 0 | 0 | 0 | 0 | 0 | 0 | 0 | 0 | 0 | 0 | 0 | 0 | 0 | 0 | 0 | 0 | 0 | 14.261 | 0 | 0 | 0 | 0 | 0 | 0 | 0 | 0 | 0 | 6.9294 | 2.8725 | 2.2983 | 1.8664 | 1.8681 | 0 | 0 | 0 | 0 | 0 | 14.261 | 0 | 0 | 0 | 0 | 0 | 0 | 0 | 0 | 0 | 60 | 1 | 4 | 4 | 4 | 4 | 0 | 0 | 0 | 0 | 0 | 0 | 0 | 0
2014-07-24 | 4時 | 0 | 0 | 0 | 0 | 0 | 0 | 0 | 1 | 0 | 0 | 0 | 0 | 0 | 0 | 0 | 0 | 0 | 0 | 0 | 0 | 0 | 0 | 0 | 0 | 0 | 0 | 0 | 0 | 0 | 0 | 0 | 0 | 0 | 14.261 | 0 | 0 | 0 | 0 | 0 | 0 | 0 | 0 | 0 | 6.9294 | 2.8725 | 2.2983 | 1.8664 | 1.8681 | 0 | 0 | 0 | 0 | 0 | 14.261 | 0 | 0 | 0 | 0 | 0 | 0 | 0 | 0 | 0 | 60 | 1 | 4 | 4 | 4 | 4 | 0 | 0 | 0 | 0 | 0 | 0 | 0 | 0
2014-07-24 | 5時 | 0 | 0 | 0 | 0 | 0 | 0 | 0 | 1 | 0 | 0 | 0 | 0 | 0 | 0 | 0 | 0 | 0 | 0 | 0 | 0 | 0 | 0 | 0 | 0 | 0 | 0 | 0 | 0 | 0 | 0 | 0 | 0 | 0 | 14.261 | 0 | 0 | 0 | 0 | 0 | 0 | 0 | 0 | 0 | 6.9294 | 2.8725 | 2.2983 | 1.8664 | 1.8681 | 0 | 0 | 0 | 0 | 0 | 14.261 | 0 | 0 | 0 | 0 | 0 | 0 | 0 | 0 | 0 | 60 | 1 | 4 | 4 | 4 | 4 | 0 | 0 | 0 | 0 | 0 | 0 | 0 | 0
2014-07-24 | 6時 | 0 | 0 | 0 | 0 | 0 | 0 | 0 | 1 | 0 | 0 | 0 | 0 | 0 | 0 | 0 | 0 | 0 | 0 | 0 | 0 | 0 | 0 | 0 | 0 | 0 | 0 | 0 | 0 | 0 | 0 | 0 | 0 | 0 | 14.261 | 0 | 0 | 0 | 0 | 0 | 0 | 0 | 0 | 0 | 6.9294 | 2.8725 | 2.2983 | 1.8664 | 1.8681 | 0 | 0 | 0 | 0 | 0 | 14.261 | 0 | 0 | 0 | 0 | 0 | 0 | 0 | 0 | 0 | 60 | 1 | 4 | 4 | 4 | 4 | 0 | 0 | 0 | 0 | 0 | 0 | 0 | 0
2014-07-24 | 7時 | 0 | 0 | 0 | 0 | 0 | 0 | 0 | 1 | 0 | 0 | 0 | 0 | 0 | 0 | 0 | 0 | 0 | 0 | 0 | 0 | 0 | 0 | 0 | 0 | 0 | 0 | 0 | 0 | 0 | 0 | 0 | 0 | 0 | 14.261 | 0 | 0 | 0 | 0 | 0 | 0 | 0 | 0 | 0 | 6.9294 | 2.8725 | 2.2983 | 1.8664 | 1.8681 | 0 | 0 | 0 | 0 | 0 | 14.261 | 0 | 0 | 0 | 0 | 0 | 0 | 0 | 0 | 0 | 60 | 1 | 4 | 4 | 4 | 4 | 0 | 0 | 0 | 0 | 0 | 0 | 0 | 0
2014-07-24 | 8時 | 0 | 0 | 0 | 0 | 0 | 0 | 0 | 1 | 0 | 0 | 0 | 0 | 0 | 0 | 0 | 0 | 0 | 0 | 0 | 0 | 0 | 0 | 0 | 0 | 0 | 0 | 0 | 0 | 0 | 0 | 0 | 0 | 0 | 14.261 | 0 | 0 | 0 | 0 | 0 | 0 | 0 | 0 | 0 | 6.9294 | 2.8725 | 2.2983 | 1.8664 | 1.8681 | 0 | 0 | 0 | 0 | 0 | 14.261 | 0 | 0 | 0 | 0 | 0 | 0 | 0 | 0 | 0 | 60 | 1 | 4 | 4 | 4 | 4 | 0 | 0 | 0 | 0 | 0 | 0 | 0 | 0
2014-07-24 | 9時 | 0 | 0 | 0 | 0 | 0 | 0 | 0 | 1 | 0 | 0 | 0 | 0 | 0 | 0 | 0 | 0 | 0 | 0 | 0 | 0 | 0 | 0 | 0 | 0 | 0 | 0 | 0 | 0 | 0 | 0 | 0 | 0 | 0 | 14.261 | 0 | 0 | 0 | 0 | 0 | 0 | 0 | 0 | 0 | 6.9294 | 2.8725 | 2.2983 | 1.8664 | 1.8681 | 0 | 0 | 0 | 0 | 0 | 14.261 | 0 | 0 | 0 | 0 | 0 | 0 | 0 | 0 | 0 | 60 | 1 | 4 | 4 | 4 | 4 | 0 | 0 | 0 | 0 | 0 | 0 | 0 | 0
2014-07-24 | 10時 | 0 | 0 | 0 | 0 | 0 | 0 | 0 | 1 | 0 | 0 | 0 | 0 | 0 | 0 | 0 | 0 | 0 | 0 | 0 | 0 | 0 | 0 | 0 | 0 | 0 | 0 | 0 | 0 | 0 | 0 | 0 | 0 | 0 | 14.261 | 0 | 0 | 0 | 0 | 0 | 0 | 0 | 0 | 0 | 6.9294 | 2.8725 | 2.2983 | 1.8664 | 1.8681 | 0 | 0 | 0 | 0 | 0 | 14.261 | 0 | 0 | 0 | 0 | 0 | 0 | 0 | 0 | 0 | 60 | 1 | 4 | 4 | 4 | 4 | 0 | 0 | 0 | 0 | 0 | 0 | 0 | 0
2014-07-24 | 11時 | 0 | 0 | 0 | 0 | 0 | 0 | 0 | 1 | 0 | 0 | 0 | 0 | 0 | 0 | 0 | 0 | 0 | 0 | 0 | 0 | 0 | 0 | 0 | 0 | 0 | 0 | 0 | 0 | 0 | 0 | 0 | 0 | 0 | 14.261 | 0 | 0 | 0 | 0 | 0 | 0 | 0 | 0 | 0 | 6.9294 | 2.8725 | 2.2983 | 1.8664 | 1.8681 | 0 | 0 | 0 | 0 | 0 | 14.261 | 0 | 0 | 0 | 0 | 0 | 0 | 0 | 0 | 0 | 60 | 1 | 4 | 4 | 4 | 4 | 0 | 0 | 0 | 0 | 0 | 0 | 0 | 0
2014-07-24 | 12時 | 0 | 0 | 0 | 0 | 0 | 0 | 0 | 1 | 0 | 0 | 0 | 0 | 0 | 0 | 0 | 0 | 0 | 0 | 0 | 0 | 0 | 0 | 0 | 0 | 0 | 0 | 0 | 0 | 0 | 0 | 0 | 0 | 0 | 14.261 | 0 | 0 | 0 | 0 | 0 | 0 | 0 | 0 | 0 | 6.9294 | 2.8725 | 2.2983 | 1.8664 | 1.8681 | 0 | 0 | 0 | 0 | 0 | 14.261 | 0 | 0 | 0 | 0 | 0 | 0 | 0 | 0 | 0 | 60 | 1 | 4 | 4 | 4 | 4 | 0 | 0 | 0 | 0 | 0 | 0 | 0 | 0
2014-07-24 | 13時 | 0 | 0 | 0 | 0 | 0 | 0 | 0 | 1 | 0 | 0 | 0 | 0 | 0 | 0 | 0 | 0 | 0 | 0 | 0 | 0 | 0 | 0 | 0 | 0 | 0 | 0 | 0 | 0 | 0 | 0 | 0 | 0 | 0 | 14.261 | 0 | 0 | 0 | 0 | 0 | 0 | 0 | 0 | 0 | 6.9294 | 2.8725 | 2.2983 | 1.8664 | 1.8681 | 0 | 0 | 0 | 0 | 0 | 14.261 | 0 | 0 | 0 | 0 | 0 | 0 | 0 | 0 | 0 | 60 | 1 | 4 | 4 | 4 | 4 | 0 | 0 | 0 | 0 | 0 | 0 | 0 | 0
2014-07-24 | 14時 | 0 | 0 | 0 | 0 | 0 | 0 | 0 | 1 | 0 | 0 | 0 | 0 | 0 | 0 | 0 | 0 | 0 | 0 | 0 | 0 | 0 | 0 | 0 | 0 | 0 | 0 | 0 | 0 | 0 | 0 | 0 | 0 | 0 | 14.261 | 0 | 0 | 0 | 0 | 0 | 0 | 0 | 0 | 0 | 6.9294 | 2.8725 | 2.2983 | 1.8664 | 1.8681 | 0 | 0 | 0 | 0 | 0 | 14.261 | 0 | 0 | 0 | 0 | 0 | 0 | 0 | 0 | 0 | 60 | 1 | 4 | 4 | 4 | 4 | 0 | 0 | 0 | 0 | 0 | 0 | 0 | 0
2014-07-24 | 15時 | 0 | 0 | 0 | 0 | 0 | 0 | 0 | 1 | 0 | 0 | 0 | 0 | 0 | 0 | 0 | 0 | 0 | 0 | 0 | 0 | 0 | 0 | 0 | 0 | 0 | 0 | 0 | 0 | 0 | 0 | 0 | 0 | 0 | 14.261 | 0 | 0 | 0 | 0 | 0 | 0 | 0 | 0 | 0 | 6.9294 | 2.8725 | 2.2983 | 1.8664 | 1.8681 | 0 | 0 | 0 | 0 | 0 | 14.261 | 0 | 0 | 0 | 0 | 0 | 0 | 0 | 0 | 0 | 60 | 1 | 4 | 4 | 4 | 4 | 0 | 0 | 0 | 0 | 0 | 0 | 0 | 0
2014-07-24 | 16時 | 0 | 0 | 0 | 0 | 0 | 0 | 0 | 1 | 0 | 0 | 0 | 0 | 0 | 0 | 0 | 0 | 0 | 0 | 0 | 0 | 0 | 0 | 0 | 0 | 0 | 0 | 0 | 0 | 0 | 0 | 0 | 0 | 0 | 14.261 | 0 | 0 | 0 | 0 | 0 | 0 | 0 | 0 | 0 | 6.9294 | 2.8725 | 2.2983 | 1.8664 | 1.8681 | 0 | 0 | 0 | 0 | 0 | 14.261 | 0 | 0 | 0 | 0 | 0 | 0 | 0 | 0 | 0 | 60 | 1 | 4 | 4 | 4 | 4 | 0 | 0 | 0 | 0 | 0 | 0 | 0 | 0
2014-07-24 | 17時 | 0 | 0 | 0 | 0 | 0 | 0 | 0 | 1 | 0 | 0 | 0 | 0 | 0 | 0 | 0 | 0 | 0 | 0 | 0 | 0 | 0 | 0 | 0 | 0 | 0 | 0 | 0 | 0 | 0 | 0 | 0 | 0 | 0 | 14.261 | 0 | 0 | 0 | 0 | 0 | 0 | 0 | 0 | 0 | 6.9294 | 2.8725 | 2.2983 | 1.8664 | 1.8681 | 0 | 0 | 0 | 0 | 0 | 14.261 | 0 | 0 | 0 | 0 | 0 | 0 | 0 | 0 | 0 | 60 | 1 | 4 | 4 | 4 | 4 | 0 | 0 | 0 | 0 | 0 | 0 | 0 | 0
2014-07-24 | 18時 | 0 | 0 | 0 | 0 | 0 | 0 | 0 | 1 | 0 | 0 | 0 | 0 | 0 | 0 | 0 | 0 | 0 | 0 | 0 | 0 | 0 | 0 | 0 | 0 | 0 | 0 | 0 | 0 | 0 | 0 | 0 | 0 | 0 | 14.261 | 0 | 0 | 0 | 0 | 0 | 0 | 0 | 0 | 0 | 6.9294 | 2.8725 | 2.2983 | 1.8664 | 1.8681 | 0 | 0 | 0 | 0 | 0 | 14.261 | 0 | 0 | 0 | 0 | 0 | 0 | 0 | 0 | 0 | 60 | 1 | 4 | 4 | 4 | 4 | 0 | 0 | 0 | 0 | 0 | 0 | 0 | 0
2014-07-24 | 19時 | 0 | 0 | 0 | 0 | 0 | 0 | 0 | 1 | 0 | 0 | 0 | 0 | 0 | 0 | 0 | 0 | 0 | 0 | 0 | 0 | 0 | 0 | 0 | 0 | 0 | 0 | 0 | 0 | 0 | 0 | 0 | 0 | 0 | 14.261 | 0 | 0 | 0 | 0 | 0 | 0 | 0 | 0 | 0 | 6.9294 | 2.8725 | 2.2983 | 1.8664 | 1.8681 | 0 | 0 | 0 | 0 | 0 | 14.261 | 0 | 0 | 0 | 0 | 0 | 0 | 0 | 0 | 0 | 60 | 1 | 4 | 4 | 4 | 4 | 0 | 0 | 0 | 0 | 0 | 0 | 0 | 0
2014-07-24 | 20時 | 0 | 0 | 0 | 0 | 0 | 0 | 0 | 1 | 0 | 0 | 0 | 0 | 0 | 0 | 0 | 0 | 0 | 0 | 0 | 0 | 0 | 0 | 0 | 0 | 0 | 0 | 0 | 0 | 0 | 0 | 0 | 0 | 0 | 14.261 | 0 | 0 | 0 | 0 | 0 | 0 | 0 | 0 | 0 | 6.9294 | 2.8725 | 2.2983 | 1.8664 | 1.8681 | 0 | 0 | 0 | 0 | 0 | 14.261 | 0 | 0 | 0 | 0 | 0 | 0 | 0 | 0 | 0 | 60 | 1 | 4 | 4 | 4 | 4 | 0 | 0 | 0 | 0 | 0 | 0 | 0 | 0
2014-07-24 | 21時 | 0 | 0 | 0 | 0 | 0 | 0 | 0 | 1 | 0 | 0 | 0 | 0 | 0 | 0 | 0 | 0 | 0 | 0 | 0 | 0 | 0 | 0 | 0 | 0 | 0 | 0 | 0 | 0 | 0 | 0 | 0 | 0 | 0 | 14.261 | 0 | 0 | 0 | 0 | 0 | 0 | 0 | 0 | 0 | 6.9294 | 2.8725 | 2.2983 | 1.8664 | 1.8681 | 0 | 0 | 0 | 0 | 0 | 14.261 | 0 | 0 | 0 | 0 | 0 | 0 | 0 | 0 | 0 | 60 | 1 | 4 | 4 | 4 | 4 | 0 | 0 | 0 | 0 | 0 | 0 | 0 | 0
2014-07-24 | 22時 | 0 | 0 | 0 | 0 | 0 | 0 | 0 | 1 | 0 | 0 | 0 | 0 | 0 | 0 | 0 | 0 | 0 | 0 | 0 | 0 | 0 | 0 | 0 | 0 | 0 | 0 | 0 | 0 | 0 | 0 | 0 | 0 | 0 | 14.261 | 0 | 0 | 0 | 0 | 0 | 0 | 0 | 0 | 0 | 6.9294 | 2.8725 | 2.2983 | 1.8664 | 1.8681 | 0 | 0 | 0 | 0 | 0 | 14.261 | 0 | 0 | 0 | 0 | 0 | 0 | 0 | 0 | 0 | 60 | 1 | 4 | 4 | 4 | 4 | 0 | 0 | 0 | 0 | 0 | 0 | 0 | 0
2014-07-24 | 23時 | 0 | 0 | 0 | 0 | 0 | 0 | 0 | 1 | 0 | 0 | 0 | 0 | 0 | 0 | 0 | 0 | 0 | 0 | 0 | 0 | 0 | 0 | 0 | 0 | 0 | 0 | 0 | 0 | 0 | 0 | 0 | 0 | 0 | 14.261 | 0 | 0 | 0 | 0 | 0 | 0 | 0 | 0 | 0 | 6.9294 | 2.8725 | 2.2983 | 1.8664 | 1.8681 | 0 | 0 | 0 | 0 | 0 | 14.261 | 0 | 0 | 0 | 0 | 0 | 0 | 0 | 0 | 0 | 60 | 1 | 4 | 4 | 4 | 4 | 0 | 0 | 0 | 0 | 0 | 0 | 0 | 0
2014-07-25 | 0時 | 0 | 0 | 0 | 0 | 0 | 0 | 0 | 1 | 0 | 0 | 0 | 0 | 0 | 0 | 0 | 0 | 0 | 0 | 0 | 0 | 0 | 0 | 0 | 0 | 0 | 0 | 0 | 0 | 0 | 0 | 0 | 0 | 0 | 14.261 | 0 | 0 | 0 | 0 | 0 | 0 | 0 | 0 | 0 | 6.9294 | 2.8725 | 2.2983 | 1.8664 | 1.8681 | 0 | 0 | 0 | 0 | 0 | 14.261 | 0 | 0 | 0 | 0 | 0 | 0 | 0 | 0 | 0 | 60 | 1 | 4 | 4 | 4 | 4 | 0 | 0 | 0 | 0 | 0 | 0 | 0 | 0
2014-07-25 | 1時 | 0 | 0 | 0 | 0 | 0 | 0 | 0 | 1 | 0 | 0 | 0 | 0 | 0 | 0 | 0 | 0 | 0 | 0 | 0 | 0 | 0 | 0 | 0 | 0 | 0 | 0 | 0 | 0 | 0 | 0 | 0 | 0 | 0 | 14.261 | 0 | 0 | 0 | 0 | 0 | 0 | 0 | 0 | 0 | 6.9294 | 2.8725 | 2.2983 | 1.8664 | 1.8681 | 0 | 0 | 0 | 0 | 0 | 14.261 | 0 | 0 | 0 | 0 | 0 | 0 | 0 | 0 | 0 | 60 | 1 | 4 | 4 | 4 | 4 | 0 | 0 | 0 | 0 | 0 | 0 | 0 | 0
2014-07-25 | 2時 | 0 | 0 | 0 | 0 | 0 | 0 | 0 | 1 | 0 | 0 | 0 | 0 | 0 | 0 | 0 | 0 | 0 | 0 | 0 | 0 | 0 | 0 | 0 | 0 | 0 | 0 | 0 | 0 | 0 | 0 | 0 | 0 | 0 | 14.261 | 0 | 0 | 0 | 0 | 0 | 0 | 0 | 0 | 0 | 6.9294 | 2.8725 | 2.2983 | 1.8664 | 1.8681 | 0 | 0 | 0 | 0 | 0 | 14.261 | 0 | 0 | 0 | 0 | 0 | 0 | 0 | 0 | 0 | 60 | 1 | 4 | 4 | 4 | 4 | 0 | 0 | 0 | 0 | 0 | 0 | 0 | 0
2014-07-25 | 3時 | 0 | 0 | 0 | 0 | 0 | 0 | 0 | 1 | 0 | 0 | 0 | 0 | 0 | 0 | 0 | 0 | 0 | 0 | 0 | 0 | 0 | 0 | 0 | 0 | 0 | 0 | 0 | 0 | 0 | 0 | 0 | 0 | 0 | 14.261 | 0 | 0 | 0 | 0 | 0 | 0 | 0 | 0 | 0 | 6.9294 | 2.8725 | 2.2983 | 1.8664 | 1.8681 | 0 | 0 | 0 | 0 | 0 | 14.261 | 0 | 0 | 0 | 0 | 0 | 0 | 0 | 0 | 0 | 60 | 1 | 4 | 4 | 4 | 4 | 0 | 0 | 0 | 0 | 0 | 0 | 0 | 0
2014-07-25 | 4時 | 0 | 0 | 0 | 0 | 0 | 0 | 0 | 1 | 0 | 0 | 0 | 0 | 0 | 0 | 0 | 0 | 0 | 0 | 0 | 0 | 0 | 0 | 0 | 0 | 0 | 0 | 0 | 0 | 0 | 0 | 0 | 0 | 0 | 14.261 | 0 | 0 | 0 | 0 | 0 | 0 | 0 | 0 | 0 | 6.9294 | 2.8725 | 2.2983 | 1.8664 | 1.8681 | 0 | 0 | 0 | 0 | 0 | 14.261 | 0 | 0 | 0 | 0 | 0 | 0 | 0 | 0 | 0 | 60 | 1 | 4 | 4 | 4 | 4 | 0 | 0 | 0 | 0 | 0 | 0 | 0 | 0
2014-07-25 | 5時 | 0 | 0 | 0 | 0 | 0 | 0 | 0 | 1 | 0 | 0 | 0 | 0 | 0 | 0 | 0 | 0 | 0 | 0 | 0 | 0 | 0 | 0 | 0 | 0 | 0 | 0 | 0 | 0 | 0 | 0 | 0 | 0 | 0 | 14.261 | 0 | 0 | 0 | 0 | 0 | 0 | 0 | 0 | 0 | 6.9294 | 2.8725 | 2.2983 | 1.8664 | 1.8681 | 0 | 0 | 0 | 0 | 0 | 14.261 | 0 | 0 | 0 | 0 | 0 | 0 | 0 | 0 | 0 | 60 | 1 | 4 | 4 | 4 | 4 | 0 | 0 | 0 | 0 | 0 | 0 | 0 | 0
2014-07-25 | 6時 | 0 | 0 | 0 | 0 | 0 | 0 | 0 | 1 | 0 | 0 | 0 | 0 | 0 | 0 | 0 | 0 | 0 | 0 | 0 | 0 | 0 | 0 | 0 | 0 | 0 | 0 | 0 | 0 | 0 | 0 | 0 | 0 | 0 | 14.261 | 0 | 0 | 0 | 0 | 0 | 0 | 0 | 0 | 0 | 6.9294 | 2.8725 | 2.2983 | 1.8664 | 1.8681 | 0 | 0 | 0 | 0 | 0 | 14.261 | 0 | 0 | 0 | 0 | 0 | 0 | 0 | 0 | 0 | 60 | 1 | 4 | 4 | 4 | 4 | 0 | 0 | 0 | 0 | 0 | 0 | 0 | 0
2014-07-25 | 7時 | 0 | 0 | 0 | 0 | 0 | 0 | 0 | 1 | 0 | 0 | 0 | 0 | 0 | 0 | 0 | 0 | 0 | 0 | 0 | 0 | 0 | 0 | 0 | 0 | 0 | 0 | 0 | 0 | 0 | 0 | 0 | 0 | 0 | 14.261 | 0 | 0 | 0 | 0 | 0 | 0 | 0 | 0 | 0 | 6.9294 | 2.8725 | 2.2983 | 1.8664 | 1.8681 | 0 | 0 | 0 | 0 | 0 | 14.261 | 0 | 0 | 0 | 0 | 0 | 0 | 0 | 0 | 0 | 60 | 1 | 4 | 4 | 4 | 4 | 0 | 0 | 0 | 0 | 0 | 0 | 0 | 0
2014-07-25 | 8時 | 0 | 0 | 0 | 0 | 0 | 0 | 0 | 1 | 0 | 0 | 0 | 0 | 0 | 0 | 0 | 0 | 0 | 0 | 0 | 0 | 0 | 0 | 0 | 0 | 0 | 0 | 0 | 0 | 0 | 0 | 0 | 0 | 0 | 14.261 | 0 | 0 | 0 | 0 | 0 | 0 | 0 | 0 | 0 | 6.9294 | 2.8725 | 2.2983 | 1.8664 | 1.8681 | 0 | 0 | 0 | 0 | 0 | 14.261 | 0 | 0 | 0 | 0 | 0 | 0 | 0 | 0 | 0 | 60 | 1 | 4 | 4 | 4 | 4 | 0 | 0 | 0 | 0 | 0 | 0 | 0 | 0
2014-07-25 | 9時 | 0 | 0 | 0 | 0 | 0 | 0 | 0 | 1 | 0 | 0 | 0 | 0 | 0 | 0 | 0 | 0 | 0 | 0 | 0 | 0 | 0 | 0 | 0 | 0 | 0 | 0 | 0 | 0 | 0 | 0 | 0 | 0 | 0 | 14.261 | 0 | 0 | 0 | 0 | 0 | 0 | 0 | 0 | 0 | 6.9294 | 2.8725 | 2.2983 | 1.8664 | 1.8681 | 0 | 0 | 0 | 0 | 0 | 14.261 | 0 | 0 | 0 | 0 | 0 | 0 | 0 | 0 | 0 | 60 | 1 | 4 | 4 | 4 | 4 | 0 | 0 | 0 | 0 | 0 | 0 | 0 | 0
2014-07-25 | 10時 | 0 | 0 | 0 | 0 | 0 | 0 | 0 | 1 | 0 | 0 | 0 | 0 | 0 | 0 | 0 | 0 | 0 | 0 | 0 | 0 | 0 | 0 | 0 | 0 | 0 | 0 | 0 | 0 | 0 | 0 | 0 | 0 | 0 | 14.261 | 0 | 0 | 0 | 0 | 0 | 0 | 0 | 0 | 0 | 6.9294 | 2.8725 | 2.2983 | 1.8664 | 1.8681 | 0 | 0 | 0 | 0 | 0 | 14.261 | 0 | 0 | 0 | 0 | 0 | 0 | 0 | 0 | 0 | 60 | 1 | 4 | 4 | 4 | 4 | 0 | 0 | 0 | 0 | 0 | 0 | 0 | 0
2014-07-25 | 11時 | 0 | 0 | 0 | 0 | 0 | 0 | 0 | 1 | 0 | 0 | 0 | 0 | 0 | 0 | 0 | 0 | 0 | 0 | 0 | 0 | 0 | 0 | 0 | 0 | 0 | 0 | 0 | 0 | 0 | 0 | 0 | 0 | 0 | 14.261 | 0 | 0 | 0 | 0 | 0 | 0 | 0 | 0 | 0 | 6.9294 | 2.8725 | 2.2983 | 1.8664 | 1.8681 | 0 | 0 | 0 | 0 | 0 | 14.261 | 0 | 0 | 0 | 0 | 0 | 0 | 0 | 0 | 0 | 60 | 1 | 4 | 4 | 4 | 4 | 0 | 0 | 0 | 0 | 0 | 0 | 0 | 0
2014-07-25 | 12時 | 0 | 0 | 0 | 0 | 0 | 0 | 0 | 1 | 0 | 0 | 0 | 0 | 0 | 0 | 0 | 0 | 0 | 0 | 0 | 0 | 0 | 0 | 0 | 0 | 0 | 0 | 0 | 0 | 0 | 0 | 0 | 0 | 0 | 14.261 | 0 | 0 | 0 | 0 | 0 | 0 | 0 | 0 | 0 | 6.9294 | 2.8725 | 2.2983 | 1.8664 | 1.8681 | 0 | 0 | 0 | 0 | 0 | 14.261 | 0 | 0 | 0 | 0 | 0 | 0 | 0 | 0 | 0 | 60 | 1 | 4 | 4 | 4 | 4 | 0 | 0 | 0 | 0 | 0 | 0 | 0 | 0
2014-07-25 | 13時 | 0 | 0 | 0 | 0 | 0 | 0 | 0 | 1 | 0 | 0 | 0 | 0 | 0 | 0 | 0 | 0 | 0 | 0 | 0 | 0 | 0 | 0 | 0 | 0 | 0 | 0 | 0 | 0 | 0 | 0 | 0 | 0 | 0 | 14.261 | 0 | 0 | 0 | 0 | 0 | 0 | 0 | 0 | 0 | 6.9294 | 2.8725 | 2.2983 | 1.8664 | 1.8681 | 0 | 0 | 0 | 0 | 0 | 14.261 | 0 | 0 | 0 | 0 | 0 | 0 | 0 | 0 | 0 | 60 | 1 | 4 | 4 | 4 | 4 | 0 | 0 | 0 | 0 | 0 | 0 | 0 | 0
2014-07-25 | 14時 | 0 | 0 | 0 | 0 | 0 | 0 | 0 | 1 | 0 | 0 | 0 | 0 | 0 | 0 | 0 | 0 | 0 | 0 | 0 | 0 | 0 | 0 | 0 | 0 | 0 | 0 | 0 | 0 | 0 | 0 | 0 | 0 | 0 | 14.261 | 0 | 0 | 0 | 0 | 0 | 0 | 0 | 0 | 0 | 6.9294 | 2.8725 | 2.2983 | 1.8664 | 1.8681 | 0 | 0 | 0 | 0 | 0 | 14.261 | 0 | 0 | 0 | 0 | 0 | 0 | 0 | 0 | 0 | 60 | 1 | 4 | 4 | 4 | 4 | 0 | 0 | 0 | 0 | 0 | 0 | 0 | 0
2014-07-25 | 15時 | 0 | 0 | 0 | 0 | 0 | 0 | 0 | 1 | 0 | 0 | 0 | 0 | 0 | 0 | 0 | 0 | 0 | 0 | 0 | 0 | 0 | 0 | 0 | 0 | 0 | 0 | 0 | 0 | 0 | 0 | 0 | 0 | 0 | 14.261 | 0 | 0 | 0 | 0 | 0 | 0 | 0 | 0 | 0 | 6.9294 | 2.8725 | 2.2983 | 1.8664 | 1.8681 | 0 | 0 | 0 | 0 | 0 | 14.261 | 0 | 0 | 0 | 0 | 0 | 0 | 0 | 0 | 0 | 60 | 1 | 4 | 4 | 4 | 4 | 0 | 0 | 0 | 0 | 0 | 0 | 0 | 0
2014-07-25 | 16時 | 0 | 0 | 0 | 0 | 0 | 0 | 0 | 1 | 0 | 0 | 0 | 0 | 0 | 0 | 0 | 0 | 0 | 0 | 0 | 0 | 0 | 0 | 0 | 0 | 0 | 0 | 0 | 0 | 0 | 0 | 0 | 0 | 0 | 14.261 | 0 | 0 | 0 | 0 | 0 | 0 | 0 | 0 | 0 | 6.9294 | 2.8725 | 2.2983 | 1.8664 | 1.8681 | 0 | 0 | 0 | 0 | 0 | 14.261 | 0 | 0 | 0 | 0 | 0 | 0 | 0 | 0 | 0 | 60 | 1 | 4 | 4 | 4 | 4 | 0 | 0 | 0 | 0 | 0 | 0 | 0 | 0
2014-07-25 | 17時 | 0 | 0 | 0 | 0 | 0 | 0 | 0 | 1 | 0 | 0 | 0 | 0 | 0 | 0 | 0 | 0 | 0 | 0 | 0 | 0 | 0 | 0 | 0 | 0 | 0 | 0 | 0 | 0 | 0 | 0 | 0 | 0 | 0 | 14.261 | 0 | 0 | 0 | 0 | 0 | 0 | 0 | 0 | 0 | 6.9294 | 2.8725 | 2.2983 | 1.8664 | 1.8681 | 0 | 0 | 0 | 0 | 0 | 14.261 | 0 | 0 | 0 | 0 | 0 | 0 | 0 | 0 | 0 | 60 | 1 | 4 | 4 | 4 | 4 | 0 | 0 | 0 | 0 | 0 | 0 | 0 | 0
2014-07-25 | 18時 | 0 | 0 | 0 | 0 | 0 | 0 | 0 | 1 | 0 | 0 | 0 | 0 | 0 | 0 | 0 | 0 | 0 | 0 | 0 | 0 | 0 | 0 | 0 | 0 | 0 | 0 | 0 | 0 | 0 | 0 | 0 | 0 | 0 | 14.261 | 0 | 0 | 0 | 0 | 0 | 0 | 0 | 0 | 0 | 6.9294 | 2.8725 | 2.2983 | 1.8664 | 1.8681 | 0 | 0 | 0 | 0 | 0 | 14.261 | 0 | 0 | 0 | 0 | 0 | 0 | 0 | 0 | 0 | 60 | 1 | 4 | 4 | 4 | 4 | 0 | 0 | 0 | 0 | 0 | 0 | 0 | 0
2014-07-25 | 19時 | 0 | 0 | 0 | 0 | 0 | 0 | 0 | 1 | 0 | 0 | 0 | 0 | 0 | 0 | 0 | 0 | 0 | 0 | 0 | 0 | 0 | 0 | 0 | 0 | 0 | 0 | 0 | 0 | 0 | 0 | 0 | 0 | 0 | 14.261 | 0 | 0 | 0 | 0 | 0 | 0 | 0 | 0 | 0 | 6.9294 | 2.8725 | 2.2983 | 1.8664 | 1.8681 | 0 | 0 | 0 | 0 | 0 | 14.261 | 0 | 0 | 0 | 0 | 0 | 0 | 0 | 0 | 0 | 60 | 1 | 4 | 4 | 4 | 4 | 0 | 0 | 0 | 0 | 0 | 0 | 0 | 0
2014-07-25 | 20時 | 0 | 0 | 0 | 0 | 0 | 0 | 0 | 1 | 0 | 0 | 0 | 0 | 0 | 0 | 0 | 0 | 0 | 0 | 0 | 0 | 0 | 0 | 0 | 0 | 0 | 0 | 0 | 0 | 0 | 0 | 0 | 0 | 0 | 14.261 | 0 | 0 | 0 | 0 | 0 | 0 | 0 | 0 | 0 | 6.9294 | 2.8725 | 2.2983 | 1.8664 | 1.8681 | 0 | 0 | 0 | 0 | 0 | 14.261 | 0 | 0 | 0 | 0 | 0 | 0 | 0 | 0 | 0 | 60 | 1 | 4 | 4 | 4 | 4 | 0 | 0 | 0 | 0 | 0 | 0 | 0 | 0
2014-07-25 | 21時 | 0 | 0 | 0 | 0 | 0 | 0 | 0 | 1 | 0 | 0 | 0 | 0 | 0 | 0 | 0 | 0 | 0 | 0 | 0 | 0 | 0 | 0 | 0 | 0 | 0 | 0 | 0 | 0 | 0 | 0 | 0 | 0 | 0 | 14.261 | 0 | 0 | 0 | 0 | 0 | 0 | 0 | 0 | 0 | 6.9294 | 2.8725 | 2.2983 | 1.8664 | 1.8681 | 0 | 0 | 0 | 0 | 0 | 14.261 | 0 | 0 | 0 | 0 | 0 | 0 | 0 | 0 | 0 | 60 | 1 | 4 | 4 | 4 | 4 | 0 | 0 | 0 | 0 | 0 | 0 | 0 | 0
2014-07-25 | 22時 | 0 | 0 | 0 | 0 | 0 | 0 | 0 | 1 | 0 | 0 | 0 | 0 | 0 | 0 | 0 | 0 | 0 | 0 | 0 | 0 | 0 | 0 | 0 | 0 | 0 | 0 | 0 | 0 | 0 | 0 | 0 | 0 | 0 | 14.261 | 0 | 0 | 0 | 0 | 0 | 0 | 0 | 0 | 0 | 6.9294 | 2.8725 | 2.2983 | 1.8664 | 1.8681 | 0 | 0 | 0 | 0 | 0 | 14.261 | 0 | 0 | 0 | 0 | 0 | 0 | 0 | 0 | 0 | 60 | 1 | 4 | 4 | 4 | 4 | 0 | 0 | 0 | 0 | 0 | 0 | 0 | 0
2014-07-25 | 23時 | 0 | 0 | 0 | 0 | 0 | 0 | 0 | 1 | 0 | 0 | 0 | 0 | 0 | 0 | 0 | 0 | 0 | 0 | 0 | 0 | 0 | 0 | 0 | 0 | 0 | 0 | 0 | 0 | 0 | 0 | 0 | 0 | 0 | 14.261 | 0 | 0 | 0 | 0 | 0 | 0 | 0 | 0 | 0 | 6.9294 | 2.8725 | 2.2983 | 1.8664 | 1.8681 | 0 | 0 | 0 | 0 | 0 | 14.261 | 0 | 0 | 0 | 0 | 0 | 0 | 0 | 0 | 0 | 60 | 1 | 4 | 4 | 4 | 4 | 0 | 0 | 0 | 0 | 0 | 0 | 0 | 0
2014-07-26 | 0時 | 0 | 0 | 0 | 0 | 0 | 0 | 0 | 1 | 0 | 0 | 0 | 0 | 0 | 0 | 0 | 0 | 0 | 0 | 0 | 0 | 0 | 0 | 0 | 0 | 0 | 0 | 0 | 0 | 0 | 0 | 0 | 0 | 0 | 14.261 | 0 | 0 | 0 | 0 | 0 | 0 | 0 | 0 | 0 | 6.9294 | 2.8725 | 2.2983 | 1.8664 | 1.8681 | 0 | 0 | 0 | 0 | 0 | 14.261 | 0 | 0 | 0 | 0 | 0 | 0 | 0 | 0 | 0 | 60 | 1 | 4 | 4 | 4 | 4 | 0 | 0 | 0 | 0 | 0 | 0 | 0 | 0
2014-07-26 | 1時 | 0 | 0 | 0 | 0 | 0 | 0 | 0 | 1 | 0 | 0 | 0 | 0 | 0 | 0 | 0 | 0 | 0 | 0 | 0 | 0 | 0 | 0 | 0 | 0 | 0 | 0 | 0 | 0 | 0 | 0 | 0 | 0 | 0 | 14.261 | 0 | 0 | 0 | 0 | 0 | 0 | 0 | 0 | 0 | 6.9294 | 2.8725 | 2.2983 | 1.8664 | 1.8681 | 0 | 0 | 0 | 0 | 0 | 14.261 | 0 | 0 | 0 | 0 | 0 | 0 | 0 | 0 | 0 | 60 | 1 | 4 | 4 | 4 | 4 | 0 | 0 | 0 | 0 | 0 | 0 | 0 | 0
2014-07-26 | 2時 | 0 | 0 | 0 | 0 | 0 | 0 | 0 | 1 | 0 | 0 | 0 | 0 | 0 | 0 | 0 | 0 | 0 | 0 | 0 | 0 | 0 | 0 | 0 | 0 | 0 | 0 | 0 | 0 | 0 | 0 | 0 | 0 | 0 | 14.261 | 0 | 0 | 0 | 0 | 0 | 0 | 0 | 0 | 0 | 6.9294 | 2.8725 | 2.2983 | 1.8664 | 1.8681 | 0 | 0 | 0 | 0 | 0 | 14.261 | 0 | 0 | 0 | 0 | 0 | 0 | 0 | 0 | 0 | 60 | 1 | 4 | 4 | 4 | 4 | 0 | 0 | 0 | 0 | 0 | 0 | 0 | 0
2014-07-26 | 3時 | 0 | 0 | 0 | 0 | 0 | 0 | 0 | 1 | 0 | 0 | 0 | 0 | 0 | 0 | 0 | 0 | 0 | 0 | 0 | 0 | 0 | 0 | 0 | 0 | 0 | 0 | 0 | 0 | 0 | 0 | 0 | 0 | 0 | 14.261 | 0 | 0 | 0 | 0 | 0 | 0 | 0 | 0 | 0 | 6.9294 | 2.8725 | 2.2983 | 1.8664 | 1.8681 | 0 | 0 | 0 | 0 | 0 | 14.261 | 0 | 0 | 0 | 0 | 0 | 0 | 0 | 0 | 0 | 60 | 1 | 4 | 4 | 4 | 4 | 0 | 0 | 0 | 0 | 0 | 0 | 0 | 0
2014-07-26 | 4時 | 0 | 0 | 0 | 0 | 0 | 0 | 0 | 1 | 0 | 0 | 0 | 0 | 0 | 0 | 0 | 0 | 0 | 0 | 0 | 0 | 0 | 0 | 0 | 0 | 0 | 0 | 0 | 0 | 0 | 0 | 0 | 0 | 0 | 14.261 | 0 | 0 | 0 | 0 | 0 | 0 | 0 | 0 | 0 | 6.9294 | 2.8725 | 2.2983 | 1.8664 | 1.8681 | 0 | 0 | 0 | 0 | 0 | 14.261 | 0 | 0 | 0 | 0 | 0 | 0 | 0 | 0 | 0 | 60 | 1 | 4 | 4 | 4 | 4 | 0 | 0 | 0 | 0 | 0 | 0 | 0 | 0
2014-07-26 | 5時 | 0 | 0 | 0 | 0 | 0 | 0 | 0 | 1 | 0 | 0 | 0 | 0 | 0 | 0 | 0 | 0 | 0 | 0 | 0 | 0 | 0 | 0 | 0 | 0 | 0 | 0 | 0 | 0 | 0 | 0 | 0 | 0 | 0 | 14.261 | 0 | 0 | 0 | 0 | 0 | 0 | 0 | 0 | 0 | 6.9294 | 2.8725 | 2.2983 | 1.8664 | 1.8681 | 0 | 0 | 0 | 0 | 0 | 14.261 | 0 | 0 | 0 | 0 | 0 | 0 | 0 | 0 | 0 | 60 | 1 | 4 | 4 | 4 | 4 | 0 | 0 | 0 | 0 | 0 | 0 | 0 | 0
2014-07-26 | 6時 | 0 | 0 | 0 | 0 | 0 | 0 | 0 | 1 | 0 | 0 | 0 | 0 | 0 | 0 | 0 | 0 | 0 | 0 | 0 | 0 | 0 | 0 | 0 | 0 | 0 | 0 | 0 | 0 | 0 | 0 | 0 | 0 | 0 | 14.261 | 0 | 0 | 0 | 0 | 0 | 0 | 0 | 0 | 0 | 6.9294 | 2.8725 | 2.2983 | 1.8664 | 1.8681 | 0 | 0 | 0 | 0 | 0 | 14.261 | 0 | 0 | 0 | 0 | 0 | 0 | 0 | 0 | 0 | 60 | 1 | 4 | 4 | 4 | 4 | 0 | 0 | 0 | 0 | 0 | 0 | 0 | 0
2014-07-26 | 7時 | 0 | 0 | 0 | 0 | 0 | 0 | 0 | 1 | 0 | 0 | 0 | 0 | 0 | 0 | 0 | 0 | 0 | 0 | 0 | 0 | 0 | 0 | 0 | 0 | 0 | 0 | 0 | 0 | 0 | 0 | 0 | 0 | 0 | 14.261 | 0 | 0 | 0 | 0 | 0 | 0 | 0 | 0 | 0 | 6.9294 | 2.8725 | 2.2983 | 1.8664 | 1.8681 | 0 | 0 | 0 | 0 | 0 | 14.261 | 0 | 0 | 0 | 0 | 0 | 0 | 0 | 0 | 0 | 60 | 1 | 4 | 4 | 4 | 4 | 0 | 0 | 0 | 0 | 0 | 0 | 0 | 0
2014-07-26 | 8時 | 0 | 0 | 0 | 0 | 0 | 0 | 0 | 1 | 0 | 0 | 0 | 0 | 0 | 0 | 0 | 0 | 0 | 0 | 0 | 0 | 0 | 0 | 0 | 0 | 0 | 0 | 0 | 0 | 0 | 0 | 0 | 0 | 0 | 14.261 | 0 | 0 | 0 | 0 | 0 | 0 | 0 | 0 | 0 | 6.9294 | 2.8725 | 2.2983 | 1.8664 | 1.8681 | 0 | 0 | 0 | 0 | 0 | 14.261 | 0 | 0 | 0 | 0 | 0 | 0 | 0 | 0 | 0 | 60 | 1 | 4 | 4 | 4 | 4 | 0 | 0 | 0 | 0 | 0 | 0 | 0 | 0
2014-07-26 | 9時 | 0 | 0 | 0 | 0 | 0 | 0 | 0 | 1 | 0 | 0 | 0 | 0 | 0 | 0 | 0 | 0 | 0 | 0 | 0 | 0 | 0 | 0 | 0 | 0 | 0 | 0 | 0 | 0 | 0 | 0 | 0 | 0 | 0 | 14.261 | 0 | 0 | 0 | 0 | 0 | 0 | 0 | 0 | 0 | 6.9294 | 2.8725 | 2.2983 | 1.8664 | 1.8681 | 0 | 0 | 0 | 0 | 0 | 14.261 | 0 | 0 | 0 | 0 | 0 | 0 | 0 | 0 | 0 | 60 | 1 | 4 | 4 | 4 | 4 | 0 | 0 | 0 | 0 | 0 | 0 | 0 | 0
2014-07-26 | 10時 | 0 | 0 | 0 | 0 | 0 | 0 | 0 | 1 | 0 | 0 | 0 | 0 | 0 | 0 | 0 | 0 | 0 | 0 | 0 | 0 | 0 | 0 | 0 | 0 | 0 | 0 | 0 | 0 | 0 | 0 | 0 | 0 | 0 | 14.261 | 0 | 0 | 0 | 0 | 0 | 0 | 0 | 0 | 0 | 6.9294 | 2.8725 | 2.2983 | 1.8664 | 1.8681 | 0 | 0 | 0 | 0 | 0 | 14.261 | 0 | 0 | 0 | 0 | 0 | 0 | 0 | 0 | 0 | 60 | 1 | 4 | 4 | 4 | 4 | 0 | 0 | 0 | 0 | 0 | 0 | 0 | 0
2014-07-26 | 11時 | 0 | 0 | 0 | 0 | 0 | 0 | 0 | 1 | 0 | 0 | 0 | 0 | 0 | 0 | 0 | 0 | 0 | 0 | 0 | 0 | 0 | 0 | 0 | 0 | 0 | 0 | 0 | 0 | 0 | 0 | 0 | 0 | 0 | 14.261 | 0 | 0 | 0 | 0 | 0 | 0 | 0 | 0 | 0 | 6.9294 | 2.8725 | 2.2983 | 1.8664 | 1.8681 | 0 | 0 | 0 | 0 | 0 | 14.261 | 0 | 0 | 0 | 0 | 0 | 0 | 0 | 0 | 0 | 60 | 1 | 4 | 4 | 4 | 4 | 0 | 0 | 0 | 0 | 0 | 0 | 0 | 0
2014-07-26 | 12時 | 0 | 0 | 0 | 0 | 0 | 0 | 0 | 1 | 0 | 0 | 0 | 0 | 0 | 0 | 0 | 0 | 0 | 0 | 0 | 0 | 0 | 0 | 0 | 0 | 0 | 0 | 0 | 0 | 0 | 0 | 0 | 0 | 0 | 14.261 | 0 | 0 | 0 | 0 | 0 | 0 | 0 | 0 | 0 | 6.9294 | 2.8725 | 2.2983 | 1.8664 | 1.8681 | 0 | 0 | 0 | 0 | 0 | 14.261 | 0 | 0 | 0 | 0 | 0 | 0 | 0 | 0 | 0 | 60 | 1 | 4 | 4 | 4 | 4 | 0 | 0 | 0 | 0 | 0 | 0 | 0 | 0
2014-07-26 | 13時 | 0 | 0 | 0 | 0 | 0 | 0 | 0 | 1 | 0 | 0 | 0 | 0 | 0 | 0 | 0 | 0 | 0 | 0 | 0 | 0 | 0 | 0 | 0 | 0 | 0 | 0 | 0 | 0 | 0 | 0 | 0 | 0 | 0 | 14.261 | 0 | 0 | 0 | 0 | 0 | 0 | 0 | 0 | 0 | 6.9294 | 2.8725 | 2.2983 | 1.8664 | 1.8681 | 0 | 0 | 0 | 0 | 0 | 14.261 | 0 | 0 | 0 | 0 | 0 | 0 | 0 | 0 | 0 | 60 | 1 | 4 | 4 | 4 | 4 | 0 | 0 | 0 | 0 | 0 | 0 | 0 | 0
2014-07-26 | 14時 | 0 | 0 | 0 | 0 | 0 | 0 | 0 | 1 | 0 | 0 | 0 | 0 | 0 | 0 | 0 | 0 | 0 | 0 | 0 | 0 | 0 | 0 | 0 | 0 | 0 | 0 | 0 | 0 | 0 | 0 | 0 | 0 | 0 | 14.261 | 0 | 0 | 0 | 0 | 0 | 0 | 0 | 0 | 0 | 6.9294 | 2.8725 | 2.2983 | 1.8664 | 1.8681 | 0 | 0 | 0 | 0 | 0 | 14.261 | 0 | 0 | 0 | 0 | 0 | 0 | 0 | 0 | 0 | 60 | 1 | 4 | 4 | 4 | 4 | 0 | 0 | 0 | 0 | 0 | 0 | 0 | 0
2014-07-26 | 15時 | 0 | 0 | 0 | 0 | 0 | 0 | 0 | 1 | 0 | 0 | 0 | 0 | 0 | 0 | 0 | 0 | 0 | 0 | 0 | 0 | 0 | 0 | 0 | 0 | 0 | 0 | 0 | 0 | 0 | 0 | 0 | 0 | 0 | 14.261 | 0 | 0 | 0 | 0 | 0 | 0 | 0 | 0 | 0 | 6.9294 | 2.8725 | 2.2983 | 1.8664 | 1.8681 | 0 | 0 | 0 | 0 | 0 | 14.261 | 0 | 0 | 0 | 0 | 0 | 0 | 0 | 0 | 0 | 60 | 1 | 4 | 4 | 4 | 4 | 0 | 0 | 0 | 0 | 0 | 0 | 0 | 0
2014-07-26 | 16時 | 0 | 0 | 0 | 0 | 0 | 0 | 0 | 1 | 0 | 0 | 0 | 0 | 0 | 0 | 0 | 0 | 0 | 0 | 0 | 0 | 0 | 0 | 0 | 0 | 0 | 0 | 0 | 0 | 0 | 0 | 0 | 0 | 0 | 14.261 | 0 | 0 | 0 | 0 | 0 | 0 | 0 | 0 | 0 | 6.9294 | 2.8725 | 2.2983 | 1.8664 | 1.8681 | 0 | 0 | 0 | 0 | 0 | 14.261 | 0 | 0 | 0 | 0 | 0 | 0 | 0 | 0 | 0 | 60 | 1 | 4 | 4 | 4 | 4 | 0 | 0 | 0 | 0 | 0 | 0 | 0 | 0
2014-07-26 | 17時 | 0 | 0 | 0 | 0 | 0 | 0 | 0 | 1 | 0 | 0 | 0 | 0 | 0 | 0 | 0 | 0 | 0 | 0 | 0 | 0 | 0 | 0 | 0 | 0 | 0 | 0 | 0 | 0 | 0 | 0 | 0 | 0 | 0 | 14.261 | 0 | 0 | 0 | 0 | 0 | 0 | 0 | 0 | 0 | 6.9294 | 2.8725 | 2.2983 | 1.8664 | 1.8681 | 0 | 0 | 0 | 0 | 0 | 14.261 | 0 | 0 | 0 | 0 | 0 | 0 | 0 | 0 | 0 | 60 | 1 | 4 | 4 | 4 | 4 | 0 | 0 | 0 | 0 | 0 | 0 | 0 | 0
2014-07-26 | 18時 | 0 | 0 | 0 | 0 | 0 | 0 | 0 | 1 | 0 | 0 | 0 | 0 | 0 | 0 | 0 | 0 | 0 | 0 | 0 | 0 | 0 | 0 | 0 | 0 | 0 | 0 | 0 | 0 | 0 | 0 | 0 | 0 | 0 | 14.261 | 0 | 0 | 0 | 0 | 0 | 0 | 0 | 0 | 0 | 6.9294 | 2.8725 | 2.2983 | 1.8664 | 1.8681 | 0 | 0 | 0 | 0 | 0 | 14.261 | 0 | 0 | 0 | 0 | 0 | 0 | 0 | 0 | 0 | 60 | 1 | 4 | 4 | 4 | 4 | 0 | 0 | 0 | 0 | 0 | 0 | 0 | 0
2014-07-26 | 19時 | 0 | 0 | 0 | 0 | 0 | 0 | 0 | 1 | 0 | 0 | 0 | 0 | 0 | 0 | 0 | 0 | 0 | 0 | 0 | 0 | 0 | 0 | 0 | 0 | 0 | 0 | 0 | 0 | 0 | 0 | 0 | 0 | 0 | 14.261 | 0 | 0 | 0 | 0 | 0 | 0 | 0 | 0 | 0 | 6.9294 | 2.8725 | 2.2983 | 1.8664 | 1.8681 | 0 | 0 | 0 | 0 | 0 | 14.261 | 0 | 0 | 0 | 0 | 0 | 0 | 0 | 0 | 0 | 60 | 1 | 4 | 4 | 4 | 4 | 0 | 0 | 0 | 0 | 0 | 0 | 0 | 0
2014-07-26 | 20時 | 0 | 0 | 0 | 0 | 0 | 0 | 0 | 1 | 0 | 0 | 0 | 0 | 0 | 0 | 0 | 0 | 0 | 0 | 0 | 0 | 0 | 0 | 0 | 0 | 0 | 0 | 0 | 0 | 0 | 0 | 0 | 0 | 0 | 14.261 | 0 | 0 | 0 | 0 | 0 | 0 | 0 | 0 | 0 | 6.9294 | 2.8725 | 2.2983 | 1.8664 | 1.8681 | 0 | 0 | 0 | 0 | 0 | 14.261 | 0 | 0 | 0 | 0 | 0 | 0 | 0 | 0 | 0 | 60 | 1 | 4 | 4 | 4 | 4 | 0 | 0 | 0 | 0 | 0 | 0 | 0 | 0
2014-07-26 | 21時 | 0 | 0 | 0 | 0 | 0 | 0 | 0 | 1 | 0 | 0 | 0 | 0 | 0 | 0 | 0 | 0 | 0 | 0 | 0 | 0 | 0 | 0 | 0 | 0 | 0 | 0 | 0 | 0 | 0 | 0 | 0 | 0 | 0 | 14.261 | 0 | 0 | 0 | 0 | 0 | 0 | 0 | 0 | 0 | 6.9294 | 2.8725 | 2.2983 | 1.8664 | 1.8681 | 0 | 0 | 0 | 0 | 0 | 14.261 | 0 | 0 | 0 | 0 | 0 | 0 | 0 | 0 | 0 | 60 | 1 | 4 | 4 | 4 | 4 | 0 | 0 | 0 | 0 | 0 | 0 | 0 | 0
2014-07-26 | 22時 | 0 | 0 | 0 | 0 | 0 | 0 | 0 | 1 | 0 | 0 | 0 | 0 | 0 | 0 | 0 | 0 | 0 | 0 | 0 | 0 | 0 | 0 | 0 | 0 | 0 | 0 | 0 | 0 | 0 | 0 | 0 | 0 | 0 | 14.261 | 0 | 0 | 0 | 0 | 0 | 0 | 0 | 0 | 0 | 6.9294 | 2.8725 | 2.2983 | 1.8664 | 1.8681 | 0 | 0 | 0 | 0 | 0 | 14.261 | 0 | 0 | 0 | 0 | 0 | 0 | 0 | 0 | 0 | 60 | 1 | 4 | 4 | 4 | 4 | 0 | 0 | 0 | 0 | 0 | 0 | 0 | 0
2014-07-26 | 23時 | 0 | 0 | 0 | 0 | 0 | 0 | 0 | 1 | 0 | 0 | 0 | 0 | 0 | 0 | 0 | 0 | 0 | 0 | 0 | 0 | 0 | 0 | 0 | 0 | 0 | 0 | 0 | 0 | 0 | 0 | 0 | 0 | 0 | 14.261 | 0 | 0 | 0 | 0 | 0 | 0 | 0 | 0 | 0 | 6.9294 | 2.8725 | 2.2983 | 1.8664 | 1.8681 | 0 | 0 | 0 | 0 | 0 | 14.261 | 0 | 0 | 0 | 0 | 0 | 0 | 0 | 0 | 0 | 60 | 1 | 4 | 4 | 4 | 4 | 0 | 0 | 0 | 0 | 0 | 0 | 0 | 0
2014-07-27 | 0時 | 0 | 0 | 0 | 0 | 0 | 0 | 0 | 1 | 0 | 0 | 0 | 0 | 0 | 0 | 0 | 0 | 0 | 0 | 0 | 0 | 0 | 0 | 0 | 0 | 0 | 0 | 0 | 0 | 0 | 0 | 0 | 0 | 0 | 14.261 | 0 | 0 | 0 | 0 | 0 | 0 | 0 | 0 | 0 | 6.9294 | 2.8725 | 2.2983 | 1.8664 | 1.8681 | 0 | 0 | 0 | 0 | 0 | 14.261 | 0 | 0 | 0 | 0 | 0 | 0 | 0 | 0 | 0 | 60 | 1 | 4 | 4 | 4 | 4 | 0 | 0 | 0 | 0 | 0 | 0 | 0 | 0
2014-07-27 | 1時 | 0 | 0 | 0 | 0 | 0 | 0 | 0 | 1 | 0 | 0 | 0 | 0 | 0 | 0 | 0 | 0 | 0 | 0 | 0 | 0 | 0 | 0 | 0 | 0 | 0 | 0 | 0 | 0 | 0 | 0 | 0 | 0 | 0 | 14.261 | 0 | 0 | 0 | 0 | 0 | 0 | 0 | 0 | 0 | 6.9294 | 2.8725 | 2.2983 | 1.8664 | 1.8681 | 0 | 0 | 0 | 0 | 0 | 14.261 | 0 | 0 | 0 | 0 | 0 | 0 | 0 | 0 | 0 | 60 | 1 | 4 | 4 | 4 | 4 | 0 | 0 | 0 | 0 | 0 | 0 | 0 | 0
2014-07-27 | 2時 | 0 | 0 | 0 | 0 | 0 | 0 | 0 | 1 | 0 | 0 | 0 | 0 | 0 | 0 | 0 | 0 | 0 | 0 | 0 | 0 | 0 | 0 | 0 | 0 | 0 | 0 | 0 | 0 | 0 | 0 | 0 | 0 | 0 | 14.261 | 0 | 0 | 0 | 0 | 0 | 0 | 0 | 0 | 0 | 6.9294 | 2.8725 | 2.2983 | 1.8664 | 1.8681 | 0 | 0 | 0 | 0 | 0 | 14.261 | 0 | 0 | 0 | 0 | 0 | 0 | 0 | 0 | 0 | 60 | 1 | 4 | 4 | 4 | 4 | 0 | 0 | 0 | 0 | 0 | 0 | 0 | 0
2014-07-27 | 3時 | 0 | 0 | 0 | 0 | 0 | 0 | 0 | 1 | 0 | 0 | 0 | 0 | 0 | 0 | 0 | 0 | 0 | 0 | 0 | 0 | 0 | 0 | 0 | 0 | 0 | 0 | 0 | 0 | 0 | 0 | 0 | 0 | 0 | 14.261 | 0 | 0 | 0 | 0 | 0 | 0 | 0 | 0 | 0 | 6.9294 | 2.8725 | 2.2983 | 1.8664 | 1.8681 | 0 | 0 | 0 | 0 | 0 | 14.261 | 0 | 0 | 0 | 0 | 0 | 0 | 0 | 0 | 0 | 60 | 1 | 4 | 4 | 4 | 4 | 0 | 0 | 0 | 0 | 0 | 0 | 0 | 0
2014-07-27 | 4時 | 0 | 0 | 0 | 0 | 0 | 0 | 0 | 1 | 0 | 0 | 0 | 0 | 0 | 0 | 0 | 0 | 0 | 0 | 0 | 0 | 0 | 0 | 0 | 0 | 0 | 0 | 0 | 0 | 0 | 0 | 0 | 0 | 0 | 14.261 | 0 | 0 | 0 | 0 | 0 | 0 | 0 | 0 | 0 | 6.9294 | 2.8725 | 2.2983 | 1.8664 | 1.8681 | 0 | 0 | 0 | 0 | 0 | 14.261 | 0 | 0 | 0 | 0 | 0 | 0 | 0 | 0 | 0 | 60 | 1 | 4 | 4 | 4 | 4 | 0 | 0 | 0 | 0 | 0 | 0 | 0 | 0
2014-07-27 | 5時 | 0 | 0 | 0 | 0 | 0 | 0 | 0 | 1 | 0 | 0 | 0 | 0 | 0 | 0 | 0 | 0 | 0 | 0 | 0 | 0 | 0 | 0 | 0 | 0 | 0 | 0 | 0 | 0 | 0 | 0 | 0 | 0 | 0 | 14.261 | 0 | 0 | 0 | 0 | 0 | 0 | 0 | 0 | 0 | 6.9294 | 2.8725 | 2.2983 | 1.8664 | 1.8681 | 0 | 0 | 0 | 0 | 0 | 14.261 | 0 | 0 | 0 | 0 | 0 | 0 | 0 | 0 | 0 | 60 | 1 | 4 | 4 | 4 | 4 | 0 | 0 | 0 | 0 | 0 | 0 | 0 | 0
2014-07-27 | 6時 | 0 | 0 | 0 | 0 | 0 | 0 | 0 | 1 | 0 | 0 | 0 | 0 | 0 | 0 | 0 | 0 | 0 | 0 | 0 | 0 | 0 | 0 | 0 | 0 | 0 | 0 | 0 | 0 | 0 | 0 | 0 | 0 | 0 | 14.261 | 0 | 0 | 0 | 0 | 0 | 0 | 0 | 0 | 0 | 6.9294 | 2.8725 | 2.2983 | 1.8664 | 1.8681 | 0 | 0 | 0 | 0 | 0 | 14.261 | 0 | 0 | 0 | 0 | 0 | 0 | 0 | 0 | 0 | 60 | 1 | 4 | 4 | 4 | 4 | 0 | 0 | 0 | 0 | 0 | 0 | 0 | 0
2014-07-27 | 7時 | 0 | 0 | 0 | 0 | 0 | 0 | 0 | 1 | 0 | 0 | 0 | 0 | 0 | 0 | 0 | 0 | 0 | 0 | 0 | 0 | 0 | 0 | 0 | 0 | 0 | 0 | 0 | 0 | 0 | 0 | 0 | 0 | 0 | 14.261 | 0 | 0 | 0 | 0 | 0 | 0 | 0 | 0 | 0 | 6.9294 | 2.8725 | 2.2983 | 1.8664 | 1.8681 | 0 | 0 | 0 | 0 | 0 | 14.261 | 0 | 0 | 0 | 0 | 0 | 0 | 0 | 0 | 0 | 60 | 1 | 4 | 4 | 4 | 4 | 0 | 0 | 0 | 0 | 0 | 0 | 0 | 0
2014-07-27 | 8時 | 0 | 0 | 0 | 0 | 0 | 0 | 0 | 1 | 0 | 0 | 0 | 0 | 0 | 0 | 0 | 0 | 0 | 0 | 0 | 0 | 0 | 0 | 0 | 0 | 0 | 0 | 0 | 0 | 0 | 0 | 0 | 0 | 0 | 14.261 | 0 | 0 | 0 | 0 | 0 | 0 | 0 | 0 | 0 | 6.9294 | 2.8725 | 2.2983 | 1.8664 | 1.8681 | 0 | 0 | 0 | 0 | 0 | 14.261 | 0 | 0 | 0 | 0 | 0 | 0 | 0 | 0 | 0 | 60 | 1 | 4 | 4 | 4 | 4 | 0 | 0 | 0 | 0 | 0 | 0 | 0 | 0
2014-07-27 | 9時 | 0 | 0 | 0 | 0 | 0 | 0 | 0 | 1 | 0 | 0 | 0 | 0 | 0 | 0 | 0 | 0 | 0 | 0 | 0 | 0 | 0 | 0 | 0 | 0 | 0 | 0 | 0 | 0 | 0 | 0 | 0 | 0 | 0 | 14.261 | 0 | 0 | 0 | 0 | 0 | 0 | 0 | 0 | 0 | 6.9294 | 2.8725 | 2.2983 | 1.8664 | 1.8681 | 0 | 0 | 0 | 0 | 0 | 14.261 | 0 | 0 | 0 | 0 | 0 | 0 | 0 | 0 | 0 | 60 | 1 | 4 | 4 | 4 | 4 | 0 | 0 | 0 | 0 | 0 | 0 | 0 | 0
2014-07-27 | 10時 | 0 | 0 | 0 | 0 | 0 | 0 | 0 | 1 | 0 | 0 | 0 | 0 | 0 | 0 | 0 | 0 | 0 | 0 | 0 | 0 | 0 | 0 | 0 | 0 | 0 | 0 | 0 | 0 | 0 | 0 | 0 | 0 | 0 | 14.261 | 0 | 0 | 0 | 0 | 0 | 0 | 0 | 0 | 0 | 6.9294 | 2.8725 | 2.2983 | 1.8664 | 1.8681 | 0 | 0 | 0 | 0 | 0 | 14.261 | 0 | 0 | 0 | 0 | 0 | 0 | 0 | 0 | 0 | 60 | 1 | 4 | 4 | 4 | 4 | 0 | 0 | 0 | 0 | 0 | 0 | 0 | 0
2014-07-27 | 11時 | 0 | 0 | 0 | 0 | 0 | 0 | 0 | 1 | 0 | 0 | 0 | 0 | 0 | 0 | 0 | 0 | 0 | 0 | 0 | 0 | 0 | 0 | 0 | 0 | 0 | 0 | 0 | 0 | 0 | 0 | 0 | 0 | 0 | 14.261 | 0 | 0 | 0 | 0 | 0 | 0 | 0 | 0 | 0 | 6.9294 | 2.8725 | 2.2983 | 1.8664 | 1.8681 | 0 | 0 | 0 | 0 | 0 | 14.261 | 0 | 0 | 0 | 0 | 0 | 0 | 0 | 0 | 0 | 60 | 1 | 4 | 4 | 4 | 4 | 0 | 0 | 0 | 0 | 0 | 0 | 0 | 0
2014-07-27 | 12時 | 0 | 0 | 0 | 0 | 0 | 0 | 0 | 1 | 0 | 0 | 0 | 0 | 0 | 0 | 0 | 0 | 0 | 0 | 0 | 0 | 0 | 0 | 0 | 0 | 0 | 0 | 0 | 0 | 0 | 0 | 0 | 0 | 0 | 14.261 | 0 | 0 | 0 | 0 | 0 | 0 | 0 | 0 | 0 | 6.9294 | 2.8725 | 2.2983 | 1.8664 | 1.8681 | 0 | 0 | 0 | 0 | 0 | 14.261 | 0 | 0 | 0 | 0 | 0 | 0 | 0 | 0 | 0 | 60 | 1 | 4 | 4 | 4 | 4 | 0 | 0 | 0 | 0 | 0 | 0 | 0 | 0
2014-07-27 | 13時 | 0 | 0 | 0 | 0 | 0 | 0 | 0 | 1 | 0 | 0 | 0 | 0 | 0 | 0 | 0 | 0 | 0 | 0 | 0 | 0 | 0 | 0 | 0 | 0 | 0 | 0 | 0 | 0 | 0 | 0 | 0 | 0 | 0 | 14.261 | 0 | 0 | 0 | 0 | 0 | 0 | 0 | 0 | 0 | 6.9294 | 2.8725 | 2.2983 | 1.8664 | 1.8681 | 0 | 0 | 0 | 0 | 0 | 14.261 | 0 | 0 | 0 | 0 | 0 | 0 | 0 | 0 | 0 | 60 | 1 | 4 | 4 | 4 | 4 | 0 | 0 | 0 | 0 | 0 | 0 | 0 | 0
2014-07-27 | 14時 | 0 | 0 | 0 | 0 | 0 | 0 | 0 | 1 | 0 | 0 | 0 | 0 | 0 | 0 | 0 | 0 | 0 | 0 | 0 | 0 | 0 | 0 | 0 | 0 | 0 | 0 | 0 | 0 | 0 | 0 | 0 | 0 | 0 | 14.261 | 0 | 0 | 0 | 0 | 0 | 0 | 0 | 0 | 0 | 6.9294 | 2.8725 | 2.2983 | 1.8664 | 1.8681 | 0 | 0 | 0 | 0 | 0 | 14.261 | 0 | 0 | 0 | 0 | 0 | 0 | 0 | 0 | 0 | 60 | 1 | 4 | 4 | 4 | 4 | 0 | 0 | 0 | 0 | 0 | 0 | 0 | 0
2014-07-27 | 15時 | 0 | 0 | 0 | 0 | 0 | 0 | 0 | 1 | 0 | 0 | 0 | 0 | 0 | 0 | 0 | 0 | 0 | 0 | 0 | 0 | 0 | 0 | 0 | 0 | 0 | 0 | 0 | 0 | 0 | 0 | 0 | 0 | 0 | 14.261 | 0 | 0 | 0 | 0 | 0 | 0 | 0 | 0 | 0 | 6.9294 | 2.8725 | 2.2983 | 1.8664 | 1.8681 | 0 | 0 | 0 | 0 | 0 | 14.261 | 0 | 0 | 0 | 0 | 0 | 0 | 0 | 0 | 0 | 60 | 1 | 4 | 4 | 4 | 4 | 0 | 0 | 0 | 0 | 0 | 0 | 0 | 0
2014-07-27 | 16時 | 0 | 0 | 0 | 0 | 0 | 0 | 0 | 1 | 0 | 0 | 0 | 0 | 0 | 0 | 0 | 0 | 0 | 0 | 0 | 0 | 0 | 0 | 0 | 0 | 0 | 0 | 0 | 0 | 0 | 0 | 0 | 0 | 0 | 14.261 | 0 | 0 | 0 | 0 | 0 | 0 | 0 | 0 | 0 | 6.9294 | 2.8725 | 2.2983 | 1.8664 | 1.8681 | 0 | 0 | 0 | 0 | 0 | 14.261 | 0 | 0 | 0 | 0 | 0 | 0 | 0 | 0 | 0 | 60 | 1 | 4 | 4 | 4 | 4 | 0 | 0 | 0 | 0 | 0 | 0 | 0 | 0
2014-07-27 | 17時 | 0 | 0 | 0 | 0 | 0 | 0 | 0 | 1 | 0 | 0 | 0 | 0 | 0 | 0 | 0 | 0 | 0 | 0 | 0 | 0 | 0 | 0 | 0 | 0 | 0 | 0 | 0 | 0 | 0 | 0 | 0 | 0 | 0 | 14.261 | 0 | 0 | 0 | 0 | 0 | 0 | 0 | 0 | 0 | 6.9294 | 2.8725 | 2.2983 | 1.8664 | 1.8681 | 0 | 0 | 0 | 0 | 0 | 14.261 | 0 | 0 | 0 | 0 | 0 | 0 | 0 | 0 | 0 | 60 | 1 | 4 | 4 | 4 | 4 | 0 | 0 | 0 | 0 | 0 | 0 | 0 | 0
2014-07-27 | 18時 | 0 | 0 | 0 | 0 | 0 | 0 | 0 | 1 | 0 | 0 | 0 | 0 | 0 | 0 | 0 | 0 | 0 | 0 | 0 | 0 | 0 | 0 | 0 | 0 | 0 | 0 | 0 | 0 | 0 | 0 | 0 | 0 | 0 | 14.261 | 0 | 0 | 0 | 0 | 0 | 0 | 0 | 0 | 0 | 6.9294 | 2.8725 | 2.2983 | 1.8664 | 1.8681 | 0 | 0 | 0 | 0 | 0 | 14.261 | 0 | 0 | 0 | 0 | 0 | 0 | 0 | 0 | 0 | 60 | 1 | 4 | 4 | 4 | 4 | 0 | 0 | 0 | 0 | 0 | 0 | 0 | 0
2014-07-27 | 19時 | 0 | 0 | 0 | 0 | 0 | 0 | 0 | 1 | 0 | 0 | 0 | 0 | 0 | 0 | 0 | 0 | 0 | 0 | 0 | 0 | 0 | 0 | 0 | 0 | 0 | 0 | 0 | 0 | 0 | 0 | 0 | 0 | 0 | 14.261 | 0 | 0 | 0 | 0 | 0 | 0 | 0 | 0 | 0 | 6.9294 | 2.8725 | 2.2983 | 1.8664 | 1.8681 | 0 | 0 | 0 | 0 | 0 | 14.261 | 0 | 0 | 0 | 0 | 0 | 0 | 0 | 0 | 0 | 60 | 1 | 4 | 4 | 4 | 4 | 0 | 0 | 0 | 0 | 0 | 0 | 0 | 0
2014-07-27 | 20時 | 0 | 0 | 0 | 0 | 0 | 0 | 0 | 1 | 0 | 0 | 0 | 0 | 0 | 0 | 0 | 0 | 0 | 0 | 0 | 0 | 0 | 0 | 0 | 0 | 0 | 0 | 0 | 0 | 0 | 0 | 0 | 0 | 0 | 14.261 | 0 | 0 | 0 | 0 | 0 | 0 | 0 | 0 | 0 | 6.9294 | 2.8725 | 2.2983 | 1.8664 | 1.8681 | 0 | 0 | 0 | 0 | 0 | 14.261 | 0 | 0 | 0 | 0 | 0 | 0 | 0 | 0 | 0 | 60 | 1 | 4 | 4 | 4 | 4 | 0 | 0 | 0 | 0 | 0 | 0 | 0 | 0
2014-07-27 | 21時 | 0 | 0 | 0 | 0 | 0 | 0 | 0 | 1 | 0 | 0 | 0 | 0 | 0 | 0 | 0 | 0 | 0 | 0 | 0 | 0 | 0 | 0 | 0 | 0 | 0 | 0 | 0 | 0 | 0 | 0 | 0 | 0 | 0 | 14.261 | 0 | 0 | 0 | 0 | 0 | 0 | 0 | 0 | 0 | 6.9294 | 2.8725 | 2.2983 | 1.8664 | 1.8681 | 0 | 0 | 0 | 0 | 0 | 14.261 | 0 | 0 | 0 | 0 | 0 | 0 | 0 | 0 | 0 | 60 | 1 | 4 | 4 | 4 | 4 | 0 | 0 | 0 | 0 | 0 | 0 | 0 | 0
2014-07-27 | 22時 | 0 | 0 | 0 | 0 | 0 | 0 | 0 | 1 | 0 | 0 | 0 | 0 | 0 | 0 | 0 | 0 | 0 | 0 | 0 | 0 | 0 | 0 | 0 | 0 | 0 | 0 | 0 | 0 | 0 | 0 | 0 | 0 | 0 | 14.261 | 0 | 0 | 0 | 0 | 0 | 0 | 0 | 0 | 0 | 6.9294 | 2.8725 | 2.2983 | 1.8664 | 1.8681 | 0 | 0 | 0 | 0 | 0 | 14.261 | 0 | 0 | 0 | 0 | 0 | 0 | 0 | 0 | 0 | 60 | 1 | 4 | 4 | 4 | 4 | 0 | 0 | 0 | 0 | 0 | 0 | 0 | 0
2014-07-27 | 23時 | 0 | 0 | 0 | 0 | 0 | 0 | 0 | 1 | 0 | 0 | 0 | 0 | 0 | 0 | 0 | 0 | 0 | 0 | 0 | 0 | 0 | 0 | 0 | 0 | 0 | 0 | 0 | 0 | 0 | 0 | 0 | 0 | 0 | 14.261 | 0 | 0 | 0 | 0 | 0 | 0 | 0 | 0 | 0 | 6.9294 | 2.8725 | 2.2983 | 1.8664 | 1.8681 | 0 | 0 | 0 | 0 | 0 | 14.261 | 0 | 0 | 0 | 0 | 0 | 0 | 0 | 0 | 0 | 60 | 1 | 4 | 4 | 4 | 4 | 0 | 0 | 0 | 0 | 0 | 0 | 0 | 0
2014-07-28 | 0時 | 0 | 0 | 0 | 0 | 0 | 0 | 0 | 1 | 0 | 0 | 0 | 0 | 0 | 0 | 0 | 0 | 0 | 0 | 0 | 0 | 0 | 0 | 0 | 0 | 0 | 0 | 0 | 0 | 0 | 0 | 0 | 0 | 0 | 14.261 | 0 | 0 | 0 | 0 | 0 | 0 | 0 | 0 | 0 | 6.9294 | 2.8725 | 2.2983 | 1.8664 | 1.8681 | 0 | 0 | 0 | 0 | 0 | 14.261 | 0 | 0 | 0 | 0 | 0 | 0 | 0 | 0 | 0 | 60 | 1 | 4 | 4 | 4 | 4 | 0 | 0 | 0 | 0 | 0 | 0 | 0 | 0
2014-07-28 | 1時 | 0 | 0 | 0 | 0 | 0 | 0 | 0 | 1 | 0 | 0 | 0 | 0 | 0 | 0 | 0 | 0 | 0 | 0 | 0 | 0 | 0 | 0 | 0 | 0 | 0 | 0 | 0 | 0 | 0 | 0 | 0 | 0 | 0 | 14.261 | 0 | 0 | 0 | 0 | 0 | 0 | 0 | 0 | 0 | 6.9294 | 2.8725 | 2.2983 | 1.8664 | 1.8681 | 0 | 0 | 0 | 0 | 0 | 14.261 | 0 | 0 | 0 | 0 | 0 | 0 | 0 | 0 | 0 | 60 | 1 | 4 | 4 | 4 | 4 | 0 | 0 | 0 | 0 | 0 | 0 | 0 | 0
2014-07-28 | 2時 | 0 | 0 | 0 | 0 | 0 | 0 | 0 | 1 | 0 | 0 | 0 | 0 | 0 | 0 | 0 | 0 | 0 | 0 | 0 | 0 | 0 | 0 | 0 | 0 | 0 | 0 | 0 | 0 | 0 | 0 | 0 | 0 | 0 | 14.261 | 0 | 0 | 0 | 0 | 0 | 0 | 0 | 0 | 0 | 6.9294 | 2.8725 | 2.2983 | 1.8664 | 1.8681 | 0 | 0 | 0 | 0 | 0 | 14.261 | 0 | 0 | 0 | 0 | 0 | 0 | 0 | 0 | 0 | 60 | 1 | 4 | 4 | 4 | 4 | 0 | 0 | 0 | 0 | 0 | 0 | 0 | 0
2014-07-28 | 3時 | 0 | 0 | 0 | 0 | 0 | 0 | 0 | 1 | 0 | 0 | 0 | 0 | 0 | 0 | 0 | 0 | 0 | 0 | 0 | 0 | 0 | 0 | 0 | 0 | 0 | 0 | 0 | 0 | 0 | 0 | 0 | 0 | 0 | 14.261 | 0 | 0 | 0 | 0 | 0 | 0 | 0 | 0 | 0 | 6.9294 | 2.8725 | 2.2983 | 1.8664 | 1.8681 | 0 | 0 | 0 | 0 | 0 | 14.261 | 0 | 0 | 0 | 0 | 0 | 0 | 0 | 0 | 0 | 60 | 1 | 4 | 4 | 4 | 4 | 0 | 0 | 0 | 0 | 0 | 0 | 0 | 0
2014-07-28 | 4時 | 0 | 0 | 0 | 0 | 0 | 0 | 0 | 1 | 0 | 0 | 0 | 0 | 0 | 0 | 0 | 0 | 0 | 0 | 0 | 0 | 0 | 0 | 0 | 0 | 0 | 0 | 0 | 0 | 0 | 0 | 0 | 0 | 0 | 14.261 | 0 | 0 | 0 | 0 | 0 | 0 | 0 | 0 | 0 | 6.9294 | 2.8725 | 2.2983 | 1.8664 | 1.8681 | 0 | 0 | 0 | 0 | 0 | 14.261 | 0 | 0 | 0 | 0 | 0 | 0 | 0 | 0 | 0 | 60 | 1 | 4 | 4 | 4 | 4 | 0 | 0 | 0 | 0 | 0 | 0 | 0 | 0
2014-07-28 | 5時 | 0 | 0 | 0 | 0 | 0 | 0 | 0 | 1 | 0 | 0 | 0 | 0 | 0 | 0 | 0 | 0 | 0 | 0 | 0 | 0 | 0 | 0 | 0 | 0 | 0 | 0 | 0 | 0 | 0 | 0 | 0 | 0 | 0 | 14.261 | 0 | 0 | 0 | 0 | 0 | 0 | 0 | 0 | 0 | 6.9294 | 2.8725 | 2.2983 | 1.8664 | 1.8681 | 0 | 0 | 0 | 0 | 0 | 14.261 | 0 | 0 | 0 | 0 | 0 | 0 | 0 | 0 | 0 | 60 | 1 | 4 | 4 | 4 | 4 | 0 | 0 | 0 | 0 | 0 | 0 | 0 | 0
2014-07-28 | 6時 | 0 | 0 | 0 | 0 | 0 | 0 | 0 | 1 | 0 | 0 | 0 | 0 | 0 | 0 | 0 | 0 | 0 | 0 | 0 | 0 | 0 | 0 | 0 | 0 | 0 | 0 | 0 | 0 | 0 | 0 | 0 | 0 | 0 | 14.261 | 0 | 0 | 0 | 0 | 0 | 0 | 0 | 0 | 0 | 6.9294 | 2.8725 | 2.2983 | 1.8664 | 1.8681 | 0 | 0 | 0 | 0 | 0 | 14.261 | 0 | 0 | 0 | 0 | 0 | 0 | 0 | 0 | 0 | 60 | 1 | 4 | 4 | 4 | 4 | 0 | 0 | 0 | 0 | 0 | 0 | 0 | 0
2014-07-28 | 7時 | 0 | 0 | 0 | 0 | 0 | 0 | 0 | 1 | 0 | 0 | 0 | 0 | 0 | 0 | 0 | 0 | 0 | 0 | 0 | 0 | 0 | 0 | 0 | 0 | 0 | 0 | 0 | 0 | 0 | 0 | 0 | 0 | 0 | 14.261 | 0 | 0 | 0 | 0 | 0 | 0 | 0 | 0 | 0 | 6.9294 | 2.8725 | 2.2983 | 1.8664 | 1.8681 | 0 | 0 | 0 | 0 | 0 | 14.261 | 0 | 0 | 0 | 0 | 0 | 0 | 0 | 0 | 0 | 60 | 1 | 4 | 4 | 4 | 4 | 0 | 0 | 0 | 0 | 0 | 0 | 0 | 0
2014-07-28 | 8時 | 0 | 0 | 0 | 0 | 0 | 0 | 0 | 1 | 0 | 0 | 0 | 0 | 0 | 0 | 0 | 0 | 0 | 0 | 0 | 0 | 0 | 0 | 0 | 0 | 0 | 0 | 0 | 0 | 0 | 0 | 0 | 0 | 0 | 14.261 | 0 | 0 | 0 | 0 | 0 | 0 | 0 | 0 | 0 | 6.9294 | 2.8725 | 2.2983 | 1.8664 | 1.8681 | 0 | 0 | 0 | 0 | 0 | 14.261 | 0 | 0 | 0 | 0 | 0 | 0 | 0 | 0 | 0 | 60 | 1 | 4 | 4 | 4 | 4 | 0 | 0 | 0 | 0 | 0 | 0 | 0 | 0
2014-07-28 | 9時 | 0 | 0 | 0 | 0 | 0 | 0 | 0 | 1 | 0 | 0 | 0 | 0 | 0 | 0 | 0 | 0 | 0 | 0 | 0 | 0 | 0 | 0 | 0 | 0 | 0 | 0 | 0 | 0 | 0 | 0 | 0 | 0 | 0 | 14.261 | 0 | 0 | 0 | 0 | 0 | 0 | 0 | 0 | 0 | 6.9294 | 2.8725 | 2.2983 | 1.8664 | 1.8681 | 0 | 0 | 0 | 0 | 0 | 14.261 | 0 | 0 | 0 | 0 | 0 | 0 | 0 | 0 | 0 | 60 | 1 | 4 | 4 | 4 | 4 | 0 | 0 | 0 | 0 | 0 | 0 | 0 | 0
2014-07-28 | 10時 | 0 | 0 | 0 | 0 | 0 | 0 | 0 | 1 | 0 | 0 | 0 | 0 | 0 | 0 | 0 | 0 | 0 | 0 | 0 | 0 | 0 | 0 | 0 | 0 | 0 | 0 | 0 | 0 | 0 | 0 | 0 | 0 | 0 | 14.261 | 0 | 0 | 0 | 0 | 0 | 0 | 0 | 0 | 0 | 6.9294 | 2.8725 | 2.2983 | 1.8664 | 1.8681 | 0 | 0 | 0 | 0 | 0 | 14.261 | 0 | 0 | 0 | 0 | 0 | 0 | 0 | 0 | 0 | 60 | 1 | 4 | 4 | 4 | 4 | 0 | 0 | 0 | 0 | 0 | 0 | 0 | 0
2014-07-28 | 11時 | 0 | 0 | 0 | 0 | 0 | 0 | 0 | 1 | 0 | 0 | 0 | 0 | 0 | 0 | 0 | 0 | 0 | 0 | 0 | 0 | 0 | 0 | 0 | 0 | 0 | 0 | 0 | 0 | 0 | 0 | 0 | 0 | 0 | 14.261 | 0 | 0 | 0 | 0 | 0 | 0 | 0 | 0 | 0 | 6.9294 | 2.8725 | 2.2983 | 1.8664 | 1.8681 | 0 | 0 | 0 | 0 | 0 | 14.261 | 0 | 0 | 0 | 0 | 0 | 0 | 0 | 0 | 0 | 60 | 1 | 4 | 4 | 4 | 4 | 0 | 0 | 0 | 0 | 0 | 0 | 0 | 0
2014-07-28 | 12時 | 0 | 0 | 0 | 0 | 0 | 0 | 0 | 1 | 0 | 0 | 0 | 0 | 0 | 0 | 0 | 0 | 0 | 0 | 0 | 0 | 0 | 0 | 0 | 0 | 0 | 0 | 0 | 0 | 0 | 0 | 0 | 0 | 0 | 14.261 | 0 | 0 | 0 | 0 | 0 | 0 | 0 | 0 | 0 | 6.9294 | 2.8725 | 2.2983 | 1.8664 | 1.8681 | 0 | 0 | 0 | 0 | 0 | 14.261 | 0 | 0 | 0 | 0 | 0 | 0 | 0 | 0 | 0 | 60 | 1 | 4 | 4 | 4 | 4 | 0 | 0 | 0 | 0 | 0 | 0 | 0 | 0
2014-07-28 | 13時 | 0 | 0 | 0 | 0 | 0 | 0 | 0 | 1 | 0 | 0 | 0 | 0 | 0 | 0 | 0 | 0 | 0 | 0 | 0 | 0 | 0 | 0 | 0 | 0 | 0 | 0 | 0 | 0 | 0 | 0 | 0 | 0 | 0 | 14.261 | 0 | 0 | 0 | 0 | 0 | 0 | 0 | 0 | 0 | 6.9294 | 2.8725 | 2.2983 | 1.8664 | 1.8681 | 0 | 0 | 0 | 0 | 0 | 14.261 | 0 | 0 | 0 | 0 | 0 | 0 | 0 | 0 | 0 | 60 | 1 | 4 | 4 | 4 | 4 | 0 | 0 | 0 | 0 | 0 | 0 | 0 | 0
2014-07-28 | 14時 | 0 | 0 | 0 | 0 | 0 | 0 | 0 | 1 | 0 | 0 | 0 | 0 | 0 | 0 | 0 | 0 | 0 | 0 | 0 | 0 | 0 | 0 | 0 | 0 | 0 | 0 | 0 | 0 | 0 | 0 | 0 | 0 | 0 | 14.261 | 0 | 0 | 0 | 0 | 0 | 0 | 0 | 0 | 0 | 6.9294 | 2.8725 | 2.2983 | 1.8664 | 1.8681 | 0 | 0 | 0 | 0 | 0 | 14.261 | 0 | 0 | 0 | 0 | 0 | 0 | 0 | 0 | 0 | 60 | 1 | 4 | 4 | 4 | 4 | 0 | 0 | 0 | 0 | 0 | 0 | 0 | 0
2014-07-28 | 15時 | 0 | 0 | 0 | 0 | 0 | 0 | 0 | 1 | 0 | 0 | 0 | 0 | 0 | 0 | 0 | 0 | 0 | 0 | 0 | 0 | 0 | 0 | 0 | 0 | 0 | 0 | 0 | 0 | 0 | 0 | 0 | 0 | 0 | 14.261 | 0 | 0 | 0 | 0 | 0 | 0 | 0 | 0 | 0 | 6.9294 | 2.8725 | 2.2983 | 1.8664 | 1.8681 | 0 | 0 | 0 | 0 | 0 | 14.261 | 0 | 0 | 0 | 0 | 0 | 0 | 0 | 0 | 0 | 60 | 1 | 4 | 4 | 4 | 4 | 0 | 0 | 0 | 0 | 0 | 0 | 0 | 0
2014-07-28 | 16時 | 0 | 0 | 0 | 0 | 0 | 0 | 0 | 1 | 0 | 0 | 0 | 0 | 0 | 0 | 0 | 0 | 0 | 0 | 0 | 0 | 0 | 0 | 0 | 0 | 0 | 0 | 0 | 0 | 0 | 0 | 0 | 0 | 0 | 14.261 | 0 | 0 | 0 | 0 | 0 | 0 | 0 | 0 | 0 | 6.9294 | 2.8725 | 2.2983 | 1.8664 | 1.8681 | 0 | 0 | 0 | 0 | 0 | 14.261 | 0 | 0 | 0 | 0 | 0 | 0 | 0 | 0 | 0 | 60 | 1 | 4 | 4 | 4 | 4 | 0 | 0 | 0 | 0 | 0 | 0 | 0 | 0
2014-07-28 | 17時 | 0 | 0 | 0 | 0 | 0 | 0 | 0 | 1 | 0 | 0 | 0 | 0 | 0 | 0 | 0 | 0 | 0 | 0 | 0 | 0 | 0 | 0 | 0 | 0 | 0 | 0 | 0 | 0 | 0 | 0 | 0 | 0 | 0 | 14.261 | 0 | 0 | 0 | 0 | 0 | 0 | 0 | 0 | 0 | 6.9294 | 2.8725 | 2.2983 | 1.8664 | 1.8681 | 0 | 0 | 0 | 0 | 0 | 14.261 | 0 | 0 | 0 | 0 | 0 | 0 | 0 | 0 | 0 | 60 | 1 | 4 | 4 | 4 | 4 | 0 | 0 | 0 | 0 | 0 | 0 | 0 | 0
2014-07-28 | 18時 | 0 | 0 | 0 | 0 | 0 | 0 | 0 | 1 | 0 | 0 | 0 | 0 | 0 | 0 | 0 | 0 | 0 | 0 | 0 | 0 | 0 | 0 | 0 | 0 | 0 | 0 | 0 | 0 | 0 | 0 | 0 | 0 | 0 | 14.261 | 0 | 0 | 0 | 0 | 0 | 0 | 0 | 0 | 0 | 6.9294 | 2.8725 | 2.2983 | 1.8664 | 1.8681 | 0 | 0 | 0 | 0 | 0 | 14.261 | 0 | 0 | 0 | 0 | 0 | 0 | 0 | 0 | 0 | 60 | 1 | 4 | 4 | 4 | 4 | 0 | 0 | 0 | 0 | 0 | 0 | 0 | 0
2014-07-28 | 19時 | 0 | 0 | 0 | 0 | 0 | 0 | 0 | 1 | 0 | 0 | 0 | 0 | 0 | 0 | 0 | 0 | 0 | 0 | 0 | 0 | 0 | 0 | 0 | 0 | 0 | 0 | 0 | 0 | 0 | 0 | 0 | 0 | 0 | 14.261 | 0 | 0 | 0 | 0 | 0 | 0 | 0 | 0 | 0 | 6.9294 | 2.8725 | 2.2983 | 1.8664 | 1.8681 | 0 | 0 | 0 | 0 | 0 | 14.261 | 0 | 0 | 0 | 0 | 0 | 0 | 0 | 0 | 0 | 60 | 1 | 4 | 4 | 4 | 4 | 0 | 0 | 0 | 0 | 0 | 0 | 0 | 0
2014-07-28 | 20時 | 0 | 0 | 0 | 0 | 0 | 0 | 0 | 1 | 0 | 0 | 0 | 0 | 0 | 0 | 0 | 0 | 0 | 0 | 0 | 0 | 0 | 0 | 0 | 0 | 0 | 0 | 0 | 0 | 0 | 0 | 0 | 0 | 0 | 14.261 | 0 | 0 | 0 | 0 | 0 | 0 | 0 | 0 | 0 | 6.9294 | 2.8725 | 2.2983 | 1.8664 | 1.8681 | 0 | 0 | 0 | 0 | 0 | 14.261 | 0 | 0 | 0 | 0 | 0 | 0 | 0 | 0 | 0 | 60 | 1 | 4 | 4 | 4 | 4 | 0 | 0 | 0 | 0 | 0 | 0 | 0 | 0
2014-07-28 | 21時 | 0 | 0 | 0 | 0 | 0 | 0 | 0 | 1 | 0 | 0 | 0 | 0 | 0 | 0 | 0 | 0 | 0 | 0 | 0 | 0 | 0 | 0 | 0 | 0 | 0 | 0 | 0 | 0 | 0 | 0 | 0 | 0 | 0 | 14.261 | 0 | 0 | 0 | 0 | 0 | 0 | 0 | 0 | 0 | 6.9294 | 2.8725 | 2.2983 | 1.8664 | 1.8681 | 0 | 0 | 0 | 0 | 0 | 14.261 | 0 | 0 | 0 | 0 | 0 | 0 | 0 | 0 | 0 | 60 | 1 | 4 | 4 | 4 | 4 | 0 | 0 | 0 | 0 | 0 | 0 | 0 | 0
2014-07-28 | 22時 | 0 | 0 | 0 | 0 | 0 | 0 | 0 | 1 | 0 | 0 | 0 | 0 | 0 | 0 | 0 | 0 | 0 | 0 | 0 | 0 | 0 | 0 | 0 | 0 | 0 | 0 | 0 | 0 | 0 | 0 | 0 | 0 | 0 | 14.261 | 0 | 0 | 0 | 0 | 0 | 0 | 0 | 0 | 0 | 6.9294 | 2.8725 | 2.2983 | 1.8664 | 1.8681 | 0 | 0 | 0 | 0 | 0 | 14.261 | 0 | 0 | 0 | 0 | 0 | 0 | 0 | 0 | 0 | 60 | 1 | 4 | 4 | 4 | 4 | 0 | 0 | 0 | 0 | 0 | 0 | 0 | 0
2014-07-28 | 23時 | 0 | 0 | 0 | 0 | 0 | 0 | 0 | 1 | 0 | 0 | 0 | 0 | 0 | 0 | 0 | 0 | 0 | 0 | 0 | 0 | 0 | 0 | 0 | 0 | 0 | 0 | 0 | 0 | 0 | 0 | 0 | 0 | 0 | 14.261 | 0 | 0 | 0 | 0 | 0 | 0 | 0 | 0 | 0 | 6.9294 | 2.8725 | 2.2983 | 1.8664 | 1.8681 | 0 | 0 | 0 | 0 | 0 | 14.261 | 0 | 0 | 0 | 0 | 0 | 0 | 0 | 0 | 0 | 60 | 1 | 4 | 4 | 4 | 4 | 0 | 0 | 0 | 0 | 0 | 0 | 0 | 0
2014-07-29 | 0時 | 0 | 0 | 0 | 0 | 0 | 0 | 0 | 1 | 0 | 0 | 0 | 0 | 0 | 0 | 0 | 0 | 0 | 0 | 0 | 0 | 0 | 0 | 0 | 0 | 0 | 0 | 0 | 0 | 0 | 0 | 0 | 0 | 0 | 14.261 | 0 | 0 | 0 | 0 | 0 | 0 | 0 | 0 | 0 | 6.9294 | 2.8725 | 2.2983 | 1.8664 | 1.8681 | 0 | 0 | 0 | 0 | 0 | 14.261 | 0 | 0 | 0 | 0 | 0 | 0 | 0 | 0 | 0 | 60 | 1 | 4 | 4 | 4 | 4 | 0 | 0 | 0 | 0 | 0 | 0 | 0 | 0
2014-07-29 | 1時 | 0 | 0 | 0 | 0 | 0 | 0 | 0 | 1 | 0 | 0 | 0 | 0 | 0 | 0 | 0 | 0 | 0 | 0 | 0 | 0 | 0 | 0 | 0 | 0 | 0 | 0 | 0 | 0 | 0 | 0 | 0 | 0 | 0 | 14.261 | 0 | 0 | 0 | 0 | 0 | 0 | 0 | 0 | 0 | 6.9294 | 2.8725 | 2.2983 | 1.8664 | 1.8681 | 0 | 0 | 0 | 0 | 0 | 14.261 | 0 | 0 | 0 | 0 | 0 | 0 | 0 | 0 | 0 | 60 | 1 | 4 | 4 | 4 | 4 | 0 | 0 | 0 | 0 | 0 | 0 | 0 | 0
2014-07-29 | 2時 | 0 | 0 | 0 | 0 | 0 | 0 | 0 | 1 | 0 | 0 | 0 | 0 | 0 | 0 | 0 | 0 | 0 | 0 | 0 | 0 | 0 | 0 | 0 | 0 | 0 | 0 | 0 | 0 | 0 | 0 | 0 | 0 | 0 | 14.261 | 0 | 0 | 0 | 0 | 0 | 0 | 0 | 0 | 0 | 6.9294 | 2.8725 | 2.2983 | 1.8664 | 1.8681 | 0 | 0 | 0 | 0 | 0 | 14.261 | 0 | 0 | 0 | 0 | 0 | 0 | 0 | 0 | 0 | 60 | 1 | 4 | 4 | 4 | 4 | 0 | 0 | 0 | 0 | 0 | 0 | 0 | 0
2014-07-29 | 3時 | 0 | 0 | 0 | 0 | 0 | 0 | 0 | 1 | 0 | 0 | 0 | 0 | 0 | 0 | 0 | 0 | 0 | 0 | 0 | 0 | 0 | 0 | 0 | 0 | 0 | 0 | 0 | 0 | 0 | 0 | 0 | 0 | 0 | 14.261 | 0 | 0 | 0 | 0 | 0 | 0 | 0 | 0 | 0 | 6.9294 | 2.8725 | 2.2983 | 1.8664 | 1.8681 | 0 | 0 | 0 | 0 | 0 | 14.261 | 0 | 0 | 0 | 0 | 0 | 0 | 0 | 0 | 0 | 60 | 1 | 4 | 4 | 4 | 4 | 0 | 0 | 0 | 0 | 0 | 0 | 0 | 0
2014-07-29 | 4時 | 0 | 0 | 0 | 0 | 0 | 0 | 0 | 1 | 0 | 0 | 0 | 0 | 0 | 0 | 0 | 0 | 0 | 0 | 0 | 0 | 0 | 0 | 0 | 0 | 0 | 0 | 0 | 0 | 0 | 0 | 0 | 0 | 0 | 14.261 | 0 | 0 | 0 | 0 | 0 | 0 | 0 | 0 | 0 | 6.9294 | 2.8725 | 2.2983 | 1.8664 | 1.8681 | 0 | 0 | 0 | 0 | 0 | 14.261 | 0 | 0 | 0 | 0 | 0 | 0 | 0 | 0 | 0 | 60 | 1 | 4 | 4 | 4 | 4 | 0 | 0 | 0 | 0 | 0 | 0 | 0 | 0
2014-07-29 | 5時 | 0 | 0 | 0 | 0 | 0 | 0 | 0 | 1 | 0 | 0 | 0 | 0 | 0 | 0 | 0 | 0 | 0 | 0 | 0 | 0 | 0 | 0 | 0 | 0 | 0 | 0 | 0 | 0 | 0 | 0 | 0 | 0 | 0 | 14.261 | 0 | 0 | 0 | 0 | 0 | 0 | 0 | 0 | 0 | 6.9294 | 2.8725 | 2.2983 | 1.8664 | 1.8681 | 0 | 0 | 0 | 0 | 0 | 14.261 | 0 | 0 | 0 | 0 | 0 | 0 | 0 | 0 | 0 | 60 | 1 | 4 | 4 | 4 | 4 | 0 | 0 | 0 | 0 | 0 | 0 | 0 | 0
2014-07-29 | 6時 | 0 | 0 | 0 | 0 | 0 | 0 | 0 | 1 | 0 | 0 | 0 | 0 | 0 | 0 | 0 | 0 | 0 | 0 | 0 | 0 | 0 | 0 | 0 | 0 | 0 | 0 | 0 | 0 | 0 | 0 | 0 | 0 | 0 | 14.261 | 0 | 0 | 0 | 0 | 0 | 0 | 0 | 0 | 0 | 6.9294 | 2.8725 | 2.2983 | 1.8664 | 1.8681 | 0 | 0 | 0 | 0 | 0 | 14.261 | 0 | 0 | 0 | 0 | 0 | 0 | 0 | 0 | 0 | 60 | 1 | 4 | 4 | 4 | 4 | 0 | 0 | 0 | 0 | 0 | 0 | 0 | 0
2014-07-29 | 7時 | 0 | 0 | 0 | 0 | 0 | 0 | 0 | 1 | 0 | 0 | 0 | 0 | 0 | 0 | 0 | 0 | 0 | 0 | 0 | 0 | 0 | 0 | 0 | 0 | 0 | 0 | 0 | 0 | 0 | 0 | 0 | 0 | 0 | 14.261 | 0 | 0 | 0 | 0 | 0 | 0 | 0 | 0 | 0 | 6.9294 | 2.8725 | 2.2983 | 1.8664 | 1.8681 | 0 | 0 | 0 | 0 | 0 | 14.261 | 0 | 0 | 0 | 0 | 0 | 0 | 0 | 0 | 0 | 60 | 1 | 4 | 4 | 4 | 4 | 0 | 0 | 0 | 0 | 0 | 0 | 0 | 0
2014-07-29 | 8時 | 0 | 0 | 0 | 0 | 0 | 0 | 0 | 1 | 0 | 0 | 0 | 0 | 0 | 0 | 0 | 0 | 0 | 0 | 0 | 0 | 0 | 0 | 0 | 0 | 0 | 0 | 0 | 0 | 0 | 0 | 0 | 0 | 0 | 14.261 | 0 | 0 | 0 | 0 | 0 | 0 | 0 | 0 | 0 | 6.9294 | 2.8725 | 2.2983 | 1.8664 | 1.8681 | 0 | 0 | 0 | 0 | 0 | 14.261 | 0 | 0 | 0 | 0 | 0 | 0 | 0 | 0 | 0 | 60 | 1 | 4 | 4 | 4 | 4 | 0 | 0 | 0 | 0 | 0 | 0 | 0 | 0
2014-07-29 | 9時 | 0 | 0 | 0 | 0 | 0 | 0 | 0 | 1 | 0 | 0 | 0 | 0 | 0 | 0 | 0 | 0 | 0 | 0 | 0 | 0 | 0 | 0 | 0 | 0 | 0 | 0 | 0 | 0 | 0 | 0 | 0 | 0 | 0 | 14.261 | 0 | 0 | 0 | 0 | 0 | 0 | 0 | 0 | 0 | 6.9294 | 2.8725 | 2.2983 | 1.8664 | 1.8681 | 0 | 0 | 0 | 0 | 0 | 14.261 | 0 | 0 | 0 | 0 | 0 | 0 | 0 | 0 | 0 | 60 | 1 | 4 | 4 | 4 | 4 | 0 | 0 | 0 | 0 | 0 | 0 | 0 | 0
2014-07-29 | 10時 | 0 | 0 | 0 | 0 | 0 | 0 | 0 | 1 | 0 | 0 | 0 | 0 | 0 | 0 | 0 | 0 | 0 | 0 | 0 | 0 | 0 | 0 | 0 | 0 | 0 | 0 | 0 | 0 | 0 | 0 | 0 | 0 | 0 | 14.261 | 0 | 0 | 0 | 0 | 0 | 0 | 0 | 0 | 0 | 6.9294 | 2.8725 | 2.2983 | 1.8664 | 1.8681 | 0 | 0 | 0 | 0 | 0 | 14.261 | 0 | 0 | 0 | 0 | 0 | 0 | 0 | 0 | 0 | 60 | 1 | 4 | 4 | 4 | 4 | 0 | 0 | 0 | 0 | 0 | 0 | 0 | 0
2014-07-29 | 11時 | 0 | 0 | 0 | 0 | 0 | 0 | 0 | 1 | 0 | 0 | 0 | 0 | 0 | 0 | 0 | 0 | 0 | 0 | 0 | 0 | 0 | 0 | 0 | 0 | 0 | 0 | 0 | 0 | 0 | 0 | 0 | 0 | 0 | 14.261 | 0 | 0 | 0 | 0 | 0 | 0 | 0 | 0 | 0 | 6.9294 | 2.8725 | 2.2983 | 1.8664 | 1.8681 | 0 | 0 | 0 | 0 | 0 | 14.261 | 0 | 0 | 0 | 0 | 0 | 0 | 0 | 0 | 0 | 60 | 1 | 4 | 4 | 4 | 4 | 0 | 0 | 0 | 0 | 0 | 0 | 0 | 0
2014-07-29 | 12時 | 0 | 0 | 0 | 0 | 0 | 0 | 0 | 1 | 0 | 0 | 0 | 0 | 0 | 0 | 0 | 0 | 0 | 0 | 0 | 0 | 0 | 0 | 0 | 0 | 0 | 0 | 0 | 0 | 0 | 0 | 0 | 0 | 0 | 14.261 | 0 | 0 | 0 | 0 | 0 | 0 | 0 | 0 | 0 | 6.9294 | 2.8725 | 2.2983 | 1.8664 | 1.8681 | 0 | 0 | 0 | 0 | 0 | 14.261 | 0 | 0 | 0 | 0 | 0 | 0 | 0 | 0 | 0 | 60 | 1 | 4 | 4 | 4 | 4 | 0 | 0 | 0 | 0 | 0 | 0 | 0 | 0
2014-07-29 | 13時 | 0 | 0 | 0 | 0 | 0 | 0 | 0 | 1 | 0 | 0 | 0 | 0 | 0 | 0 | 0 | 0 | 0 | 0 | 0 | 0 | 0 | 0 | 0 | 0 | 0 | 0 | 0 | 0 | 0 | 0 | 0 | 0 | 0 | 14.261 | 0 | 0 | 0 | 0 | 0 | 0 | 0 | 0 | 0 | 6.9294 | 2.8725 | 2.2983 | 1.8664 | 1.8681 | 0 | 0 | 0 | 0 | 0 | 14.261 | 0 | 0 | 0 | 0 | 0 | 0 | 0 | 0 | 0 | 60 | 1 | 4 | 4 | 4 | 4 | 0 | 0 | 0 | 0 | 0 | 0 | 0 | 0
2014-07-29 | 14時 | 0 | 0 | 0 | 0 | 0 | 0 | 0 | 1 | 0 | 0 | 0 | 0 | 0 | 0 | 0 | 0 | 0 | 0 | 0 | 0 | 0 | 0 | 0 | 0 | 0 | 0 | 0 | 0 | 0 | 0 | 0 | 0 | 0 | 14.261 | 0 | 0 | 0 | 0 | 0 | 0 | 0 | 0 | 0 | 6.9294 | 2.8725 | 2.2983 | 1.8664 | 1.8681 | 0 | 0 | 0 | 0 | 0 | 14.261 | 0 | 0 | 0 | 0 | 0 | 0 | 0 | 0 | 0 | 60 | 1 | 4 | 4 | 4 | 4 | 0 | 0 | 0 | 0 | 0 | 0 | 0 | 0
2014-07-29 | 15時 | 0 | 0 | 0 | 0 | 0 | 0 | 0 | 1 | 0 | 0 | 0 | 0 | 0 | 0 | 0 | 0 | 0 | 0 | 0 | 0 | 0 | 0 | 0 | 0 | 0 | 0 | 0 | 0 | 0 | 0 | 0 | 0 | 0 | 14.261 | 0 | 0 | 0 | 0 | 0 | 0 | 0 | 0 | 0 | 6.9294 | 2.8725 | 2.2983 | 1.8664 | 1.8681 | 0 | 0 | 0 | 0 | 0 | 14.261 | 0 | 0 | 0 | 0 | 0 | 0 | 0 | 0 | 0 | 60 | 1 | 4 | 4 | 4 | 4 | 0 | 0 | 0 | 0 | 0 | 0 | 0 | 0
2014-07-29 | 16時 | 0 | 0 | 0 | 0 | 0 | 0 | 0 | 1 | 0 | 0 | 0 | 0 | 0 | 0 | 0 | 0 | 0 | 0 | 0 | 0 | 0 | 0 | 0 | 0 | 0 | 0 | 0 | 0 | 0 | 0 | 0 | 0 | 0 | 14.261 | 0 | 0 | 0 | 0 | 0 | 0 | 0 | 0 | 0 | 6.9294 | 2.8725 | 2.2983 | 1.8664 | 1.8681 | 0 | 0 | 0 | 0 | 0 | 14.261 | 0 | 0 | 0 | 0 | 0 | 0 | 0 | 0 | 0 | 60 | 1 | 4 | 4 | 4 | 4 | 0 | 0 | 0 | 0 | 0 | 0 | 0 | 0
2014-07-29 | 17時 | 0 | 0 | 0 | 0 | 0 | 0 | 0 | 1 | 0 | 0 | 0 | 0 | 0 | 0 | 0 | 0 | 0 | 0 | 0 | 0 | 0 | 0 | 0 | 0 | 0 | 0 | 0 | 0 | 0 | 0 | 0 | 0 | 0 | 14.261 | 0 | 0 | 0 | 0 | 0 | 0 | 0 | 0 | 0 | 6.9294 | 2.8725 | 2.2983 | 1.8664 | 1.8681 | 0 | 0 | 0 | 0 | 0 | 14.261 | 0 | 0 | 0 | 0 | 0 | 0 | 0 | 0 | 0 | 60 | 1 | 4 | 4 | 4 | 4 | 0 | 0 | 0 | 0 | 0 | 0 | 0 | 0
2014-07-29 | 18時 | 0 | 0 | 0 | 0 | 0 | 0 | 0 | 1 | 0 | 0 | 0 | 0 | 0 | 0 | 0 | 0 | 0 | 0 | 0 | 0 | 0 | 0 | 0 | 0 | 0 | 0 | 0 | 0 | 0 | 0 | 0 | 0 | 0 | 14.261 | 0 | 0 | 0 | 0 | 0 | 0 | 0 | 0 | 0 | 6.9294 | 2.8725 | 2.2983 | 1.8664 | 1.8681 | 0 | 0 | 0 | 0 | 0 | 14.261 | 0 | 0 | 0 | 0 | 0 | 0 | 0 | 0 | 0 | 60 | 1 | 4 | 4 | 4 | 4 | 0 | 0 | 0 | 0 | 0 | 0 | 0 | 0
2014-07-29 | 19時 | 0 | 0 | 0 | 0 | 0 | 0 | 0 | 1 | 0 | 0 | 0 | 0 | 0 | 0 | 0 | 0 | 0 | 0 | 0 | 0 | 0 | 0 | 0 | 0 | 0 | 0 | 0 | 0 | 0 | 0 | 0 | 0 | 0 | 14.261 | 0 | 0 | 0 | 0 | 0 | 0 | 0 | 0 | 0 | 6.9294 | 2.8725 | 2.2983 | 1.8664 | 1.8681 | 0 | 0 | 0 | 0 | 0 | 14.261 | 0 | 0 | 0 | 0 | 0 | 0 | 0 | 0 | 0 | 60 | 1 | 4 | 4 | 4 | 4 | 0 | 0 | 0 | 0 | 0 | 0 | 0 | 0
2014-07-29 | 20時 | 0 | 0 | 0 | 0 | 0 | 0 | 0 | 1 | 0 | 0 | 0 | 0 | 0 | 0 | 0 | 0 | 0 | 0 | 0 | 0 | 0 | 0 | 0 | 0 | 0 | 0 | 0 | 0 | 0 | 0 | 0 | 0 | 0 | 14.261 | 0 | 0 | 0 | 0 | 0 | 0 | 0 | 0 | 0 | 6.9294 | 2.8725 | 2.2983 | 1.8664 | 1.8681 | 0 | 0 | 0 | 0 | 0 | 14.261 | 0 | 0 | 0 | 0 | 0 | 0 | 0 | 0 | 0 | 60 | 1 | 4 | 4 | 4 | 4 | 0 | 0 | 0 | 0 | 0 | 0 | 0 | 0
2014-07-29 | 21時 | 0 | 0 | 0 | 0 | 0 | 0 | 0 | 1 | 0 | 0 | 0 | 0 | 0 | 0 | 0 | 0 | 0 | 0 | 0 | 0 | 0 | 0 | 0 | 0 | 0 | 0 | 0 | 0 | 0 | 0 | 0 | 0 | 0 | 14.261 | 0 | 0 | 0 | 0 | 0 | 0 | 0 | 0 | 0 | 6.9294 | 2.8725 | 2.2983 | 1.8664 | 1.8681 | 0 | 0 | 0 | 0 | 0 | 14.261 | 0 | 0 | 0 | 0 | 0 | 0 | 0 | 0 | 0 | 60 | 1 | 4 | 4 | 4 | 4 | 0 | 0 | 0 | 0 | 0 | 0 | 0 | 0
2014-07-29 | 22時 | 0 | 0 | 0 | 0 | 0 | 0 | 0 | 1 | 0 | 0 | 0 | 0 | 0 | 0 | 0 | 0 | 0 | 0 | 0 | 0 | 0 | 0 | 0 | 0 | 0 | 0 | 0 | 0 | 0 | 0 | 0 | 0 | 0 | 14.261 | 0 | 0 | 0 | 0 | 0 | 0 | 0 | 0 | 0 | 6.9294 | 2.8725 | 2.2983 | 1.8664 | 1.8681 | 0 | 0 | 0 | 0 | 0 | 14.261 | 0 | 0 | 0 | 0 | 0 | 0 | 0 | 0 | 0 | 60 | 1 | 4 | 4 | 4 | 4 | 0 | 0 | 0 | 0 | 0 | 0 | 0 | 0
2014-07-29 | 23時 | 0 | 0 | 0 | 0 | 0 | 0 | 0 | 1 | 0 | 0 | 0 | 0 | 0 | 0 | 0 | 0 | 0 | 0 | 0 | 0 | 0 | 0 | 0 | 0 | 0 | 0 | 0 | 0 | 0 | 0 | 0 | 0 | 0 | 14.261 | 0 | 0 | 0 | 0 | 0 | 0 | 0 | 0 | 0 | 6.9294 | 2.8725 | 2.2983 | 1.8664 | 1.8681 | 0 | 0 | 0 | 0 | 0 | 14.261 | 0 | 0 | 0 | 0 | 0 | 0 | 0 | 0 | 0 | 60 | 1 | 4 | 4 | 4 | 4 | 0 | 0 | 0 | 0 | 0 | 0 | 0 | 0
2014-07-30 | 0時 | 0 | 0 | 0 | 0 | 0 | 0 | 0 | 1 | 0 | 0 | 0 | 0 | 0 | 0 | 0 | 0 | 0 | 0 | 0 | 0 | 0 | 0 | 0 | 0 | 0 | 0 | 0 | 0 | 0 | 0 | 0 | 0 | 0 | 14.261 | 0 | 0 | 0 | 0 | 0 | 0 | 0 | 0 | 0 | 6.9294 | 2.8725 | 2.2983 | 1.8664 | 1.8681 | 0 | 0 | 0 | 0 | 0 | 14.261 | 0 | 0 | 0 | 0 | 0 | 0 | 0 | 0 | 0 | 60 | 1 | 4 | 4 | 4 | 4 | 0 | 0 | 0 | 0 | 0 | 0 | 0 | 0
2014-07-30 | 1時 | 0 | 0 | 0 | 0 | 0 | 0 | 0 | 1 | 0 | 0 | 0 | 0 | 0 | 0 | 0 | 0 | 0 | 0 | 0 | 0 | 0 | 0 | 0 | 0 | 0 | 0 | 0 | 0 | 0 | 0 | 0 | 0 | 0 | 14.261 | 0 | 0 | 0 | 0 | 0 | 0 | 0 | 0 | 0 | 6.9294 | 2.8725 | 2.2983 | 1.8664 | 1.8681 | 0 | 0 | 0 | 0 | 0 | 14.261 | 0 | 0 | 0 | 0 | 0 | 0 | 0 | 0 | 0 | 60 | 1 | 4 | 4 | 4 | 4 | 0 | 0 | 0 | 0 | 0 | 0 | 0 | 0
2014-07-30 | 2時 | 0 | 0 | 0 | 0 | 0 | 0 | 0 | 1 | 0 | 0 | 0 | 0 | 0 | 0 | 0 | 0 | 0 | 0 | 0 | 0 | 0 | 0 | 0 | 0 | 0 | 0 | 0 | 0 | 0 | 0 | 0 | 0 | 0 | 14.261 | 0 | 0 | 0 | 0 | 0 | 0 | 0 | 0 | 0 | 6.9294 | 2.8725 | 2.2983 | 1.8664 | 1.8681 | 0 | 0 | 0 | 0 | 0 | 14.261 | 0 | 0 | 0 | 0 | 0 | 0 | 0 | 0 | 0 | 60 | 1 | 4 | 4 | 4 | 4 | 0 | 0 | 0 | 0 | 0 | 0 | 0 | 0
2014-07-30 | 3時 | 0 | 0 | 0 | 0 | 0 | 0 | 0 | 1 | 0 | 0 | 0 | 0 | 0 | 0 | 0 | 0 | 0 | 0 | 0 | 0 | 0 | 0 | 0 | 0 | 0 | 0 | 0 | 0 | 0 | 0 | 0 | 0 | 0 | 14.261 | 0 | 0 | 0 | 0 | 0 | 0 | 0 | 0 | 0 | 6.9294 | 2.8725 | 2.2983 | 1.8664 | 1.8681 | 0 | 0 | 0 | 0 | 0 | 14.261 | 0 | 0 | 0 | 0 | 0 | 0 | 0 | 0 | 0 | 60 | 1 | 4 | 4 | 4 | 4 | 0 | 0 | 0 | 0 | 0 | 0 | 0 | 0
2014-07-30 | 4時 | 0 | 0 | 0 | 0 | 0 | 0 | 0 | 1 | 0 | 0 | 0 | 0 | 0 | 0 | 0 | 0 | 0 | 0 | 0 | 0 | 0 | 0 | 0 | 0 | 0 | 0 | 0 | 0 | 0 | 0 | 0 | 0 | 0 | 14.261 | 0 | 0 | 0 | 0 | 0 | 0 | 0 | 0 | 0 | 6.9294 | 2.8725 | 2.2983 | 1.8664 | 1.8681 | 0 | 0 | 0 | 0 | 0 | 14.261 | 0 | 0 | 0 | 0 | 0 | 0 | 0 | 0 | 0 | 60 | 1 | 4 | 4 | 4 | 4 | 0 | 0 | 0 | 0 | 0 | 0 | 0 | 0
2014-07-30 | 5時 | 0 | 0 | 0 | 0 | 0 | 0 | 0 | 1 | 0 | 0 | 0 | 0 | 0 | 0 | 0 | 0 | 0 | 0 | 0 | 0 | 0 | 0 | 0 | 0 | 0 | 0 | 0 | 0 | 0 | 0 | 0 | 0 | 0 | 14.261 | 0 | 0 | 0 | 0 | 0 | 0 | 0 | 0 | 0 | 6.9294 | 2.8725 | 2.2983 | 1.8664 | 1.8681 | 0 | 0 | 0 | 0 | 0 | 14.261 | 0 | 0 | 0 | 0 | 0 | 0 | 0 | 0 | 0 | 60 | 1 | 4 | 4 | 4 | 4 | 0 | 0 | 0 | 0 | 0 | 0 | 0 | 0
2014-07-30 | 6時 | 0 | 0 | 0 | 0 | 0 | 0 | 0 | 1 | 0 | 0 | 0 | 0 | 0 | 0 | 0 | 0 | 0 | 0 | 0 | 0 | 0 | 0 | 0 | 0 | 0 | 0 | 0 | 0 | 0 | 0 | 0 | 0 | 0 | 14.261 | 0 | 0 | 0 | 0 | 0 | 0 | 0 | 0 | 0 | 6.9294 | 2.8725 | 2.2983 | 1.8664 | 1.8681 | 0 | 0 | 0 | 0 | 0 | 14.261 | 0 | 0 | 0 | 0 | 0 | 0 | 0 | 0 | 0 | 60 | 1 | 4 | 4 | 4 | 4 | 0 | 0 | 0 | 0 | 0 | 0 | 0 | 0
2014-07-30 | 7時 | 0 | 0 | 0 | 0 | 0 | 0 | 0 | 1 | 0 | 0 | 0 | 0 | 0 | 0 | 0 | 0 | 0 | 0 | 0 | 0 | 0 | 0 | 0 | 0 | 0 | 0 | 0 | 0 | 0 | 0 | 0 | 0 | 0 | 14.261 | 0 | 0 | 0 | 0 | 0 | 0 | 0 | 0 | 0 | 6.9294 | 2.8725 | 2.2983 | 1.8664 | 1.8681 | 0 | 0 | 0 | 0 | 0 | 14.261 | 0 | 0 | 0 | 0 | 0 | 0 | 0 | 0 | 0 | 60 | 1 | 4 | 4 | 4 | 4 | 0 | 0 | 0 | 0 | 0 | 0 | 0 | 0
2014-07-30 | 8時 | 0 | 0 | 0 | 0 | 0 | 0 | 0 | 1 | 0 | 0 | 0 | 0 | 0 | 0 | 0 | 0 | 0 | 0 | 0 | 0 | 0 | 0 | 0 | 0 | 0 | 0 | 0 | 0 | 0 | 0 | 0 | 0 | 0 | 14.261 | 0 | 0 | 0 | 0 | 0 | 0 | 0 | 0 | 0 | 6.9294 | 2.8725 | 2.2983 | 1.8664 | 1.8681 | 0 | 0 | 0 | 0 | 0 | 14.261 | 0 | 0 | 0 | 0 | 0 | 0 | 0 | 0 | 0 | 60 | 1 | 4 | 4 | 4 | 4 | 0 | 0 | 0 | 0 | 0 | 0 | 0 | 0
2014-07-30 | 9時 | 0 | 0 | 0 | 0 | 0 | 0 | 0 | 1 | 0 | 0 | 0 | 0 | 0 | 0 | 0 | 0 | 0 | 0 | 0 | 0 | 0 | 0 | 0 | 0 | 0 | 0 | 0 | 0 | 0 | 0 | 0 | 0 | 0 | 14.261 | 0 | 0 | 0 | 0 | 0 | 0 | 0 | 0 | 0 | 6.9294 | 2.8725 | 2.2983 | 1.8664 | 1.8681 | 0 | 0 | 0 | 0 | 0 | 14.261 | 0 | 0 | 0 | 0 | 0 | 0 | 0 | 0 | 0 | 60 | 1 | 4 | 4 | 4 | 4 | 0 | 0 | 0 | 0 | 0 | 0 | 0 | 0
2014-07-30 | 10時 | 0 | 0 | 0 | 0 | 0 | 0 | 0 | 1 | 0 | 0 | 0 | 0 | 0 | 0 | 0 | 0 | 0 | 0 | 0 | 0 | 0 | 0 | 0 | 0 | 0 | 0 | 0 | 0 | 0 | 0 | 0 | 0 | 0 | 14.261 | 0 | 0 | 0 | 0 | 0 | 0 | 0 | 0 | 0 | 6.9294 | 2.8725 | 2.2983 | 1.8664 | 1.8681 | 0 | 0 | 0 | 0 | 0 | 14.261 | 0 | 0 | 0 | 0 | 0 | 0 | 0 | 0 | 0 | 60 | 1 | 4 | 4 | 4 | 4 | 0 | 0 | 0 | 0 | 0 | 0 | 0 | 0
2014-07-30 | 11時 | 0 | 0 | 0 | 0 | 0 | 0 | 0 | 1 | 0 | 0 | 0 | 0 | 0 | 0 | 0 | 0 | 0 | 0 | 0 | 0 | 0 | 0 | 0 | 0 | 0 | 0 | 0 | 0 | 0 | 0 | 0 | 0 | 0 | 14.261 | 0 | 0 | 0 | 0 | 0 | 0 | 0 | 0 | 0 | 6.9294 | 2.8725 | 2.2983 | 1.8664 | 1.8681 | 0 | 0 | 0 | 0 | 0 | 14.261 | 0 | 0 | 0 | 0 | 0 | 0 | 0 | 0 | 0 | 60 | 1 | 4 | 4 | 4 | 4 | 0 | 0 | 0 | 0 | 0 | 0 | 0 | 0
2014-07-30 | 12時 | 0 | 0 | 0 | 0 | 0 | 0 | 0 | 1 | 0 | 0 | 0 | 0 | 0 | 0 | 0 | 0 | 0 | 0 | 0 | 0 | 0 | 0 | 0 | 0 | 0 | 0 | 0 | 0 | 0 | 0 | 0 | 0 | 0 | 14.261 | 0 | 0 | 0 | 0 | 0 | 0 | 0 | 0 | 0 | 6.9294 | 2.8725 | 2.2983 | 1.8664 | 1.8681 | 0 | 0 | 0 | 0 | 0 | 14.261 | 0 | 0 | 0 | 0 | 0 | 0 | 0 | 0 | 0 | 60 | 1 | 4 | 4 | 4 | 4 | 0 | 0 | 0 | 0 | 0 | 0 | 0 | 0
2014-07-30 | 13時 | 0 | 0 | 0 | 0 | 0 | 0 | 0 | 1 | 0 | 0 | 0 | 0 | 0 | 0 | 0 | 0 | 0 | 0 | 0 | 0 | 0 | 0 | 0 | 0 | 0 | 0 | 0 | 0 | 0 | 0 | 0 | 0 | 0 | 14.261 | 0 | 0 | 0 | 0 | 0 | 0 | 0 | 0 | 0 | 6.9294 | 2.8725 | 2.2983 | 1.8664 | 1.8681 | 0 | 0 | 0 | 0 | 0 | 14.261 | 0 | 0 | 0 | 0 | 0 | 0 | 0 | 0 | 0 | 60 | 1 | 4 | 4 | 4 | 4 | 0 | 0 | 0 | 0 | 0 | 0 | 0 | 0
2014-07-30 | 14時 | 0 | 0 | 0 | 0 | 0 | 0 | 0 | 1 | 0 | 0 | 0 | 0 | 0 | 0 | 0 | 0 | 0 | 0 | 0 | 0 | 0 | 0 | 0 | 0 | 0 | 0 | 0 | 0 | 0 | 0 | 0 | 0 | 0 | 14.261 | 0 | 0 | 0 | 0 | 0 | 0 | 0 | 0 | 0 | 6.9294 | 2.8725 | 2.2983 | 1.8664 | 1.8681 | 0 | 0 | 0 | 0 | 0 | 14.261 | 0 | 0 | 0 | 0 | 0 | 0 | 0 | 0 | 0 | 60 | 1 | 4 | 4 | 4 | 4 | 0 | 0 | 0 | 0 | 0 | 0 | 0 | 0
2014-07-30 | 15時 | 0 | 0 | 0 | 0 | 0 | 0 | 0 | 1 | 0 | 0 | 0 | 0 | 0 | 0 | 0 | 0 | 0 | 0 | 0 | 0 | 0 | 0 | 0 | 0 | 0 | 0 | 0 | 0 | 0 | 0 | 0 | 0 | 0 | 14.261 | 0 | 0 | 0 | 0 | 0 | 0 | 0 | 0 | 0 | 6.9294 | 2.8725 | 2.2983 | 1.8664 | 1.8681 | 0 | 0 | 0 | 0 | 0 | 14.261 | 0 | 0 | 0 | 0 | 0 | 0 | 0 | 0 | 0 | 60 | 1 | 4 | 4 | 4 | 4 | 0 | 0 | 0 | 0 | 0 | 0 | 0 | 0
2014-07-30 | 16時 | 0 | 0 | 0 | 0 | 0 | 0 | 0 | 1 | 0 | 0 | 0 | 0 | 0 | 0 | 0 | 0 | 0 | 0 | 0 | 0 | 0 | 0 | 0 | 0 | 0 | 0 | 0 | 0 | 0 | 0 | 0 | 0 | 0 | 14.261 | 0 | 0 | 0 | 0 | 0 | 0 | 0 | 0 | 0 | 6.9294 | 2.8725 | 2.2983 | 1.8664 | 1.8681 | 0 | 0 | 0 | 0 | 0 | 14.261 | 0 | 0 | 0 | 0 | 0 | 0 | 0 | 0 | 0 | 60 | 1 | 4 | 4 | 4 | 4 | 0 | 0 | 0 | 0 | 0 | 0 | 0 | 0
2014-07-30 | 17時 | 0 | 0 | 0 | 0 | 0 | 0 | 0 | 1 | 0 | 0 | 0 | 0 | 0 | 0 | 0 | 0 | 0 | 0 | 0 | 0 | 0 | 0 | 0 | 0 | 0 | 0 | 0 | 0 | 0 | 0 | 0 | 0 | 0 | 14.261 | 0 | 0 | 0 | 0 | 0 | 0 | 0 | 0 | 0 | 6.9294 | 2.8725 | 2.2983 | 1.8664 | 1.8681 | 0 | 0 | 0 | 0 | 0 | 14.261 | 0 | 0 | 0 | 0 | 0 | 0 | 0 | 0 | 0 | 60 | 1 | 4 | 4 | 4 | 4 | 0 | 0 | 0 | 0 | 0 | 0 | 0 | 0
2014-07-30 | 18時 | 0 | 0 | 0 | 0 | 0 | 0 | 0 | 1 | 0 | 0 | 0 | 0 | 0 | 0 | 0 | 0 | 0 | 0 | 0 | 0 | 0 | 0 | 0 | 0 | 0 | 0 | 0 | 0 | 0 | 0 | 0 | 0 | 0 | 14.261 | 0 | 0 | 0 | 0 | 0 | 0 | 0 | 0 | 0 | 6.9294 | 2.8725 | 2.2983 | 1.8664 | 1.8681 | 0 | 0 | 0 | 0 | 0 | 14.261 | 0 | 0 | 0 | 0 | 0 | 0 | 0 | 0 | 0 | 60 | 1 | 4 | 4 | 4 | 4 | 0 | 0 | 0 | 0 | 0 | 0 | 0 | 0
2014-07-30 | 19時 | 0 | 0 | 0 | 0 | 0 | 0 | 0 | 1 | 0 | 0 | 0 | 0 | 0 | 0 | 0 | 0 | 0 | 0 | 0 | 0 | 0 | 0 | 0 | 0 | 0 | 0 | 0 | 0 | 0 | 0 | 0 | 0 | 0 | 14.261 | 0 | 0 | 0 | 0 | 0 | 0 | 0 | 0 | 0 | 6.9294 | 2.8725 | 2.2983 | 1.8664 | 1.8681 | 0 | 0 | 0 | 0 | 0 | 14.261 | 0 | 0 | 0 | 0 | 0 | 0 | 0 | 0 | 0 | 60 | 1 | 4 | 4 | 4 | 4 | 0 | 0 | 0 | 0 | 0 | 0 | 0 | 0
2014-07-30 | 20時 | 0 | 0 | 0 | 0 | 0 | 0 | 0 | 1 | 0 | 0 | 0 | 0 | 0 | 0 | 0 | 0 | 0 | 0 | 0 | 0 | 0 | 0 | 0 | 0 | 0 | 0 | 0 | 0 | 0 | 0 | 0 | 0 | 0 | 14.261 | 0 | 0 | 0 | 0 | 0 | 0 | 0 | 0 | 0 | 6.9294 | 2.8725 | 2.2983 | 1.8664 | 1.8681 | 0 | 0 | 0 | 0 | 0 | 14.261 | 0 | 0 | 0 | 0 | 0 | 0 | 0 | 0 | 0 | 60 | 1 | 4 | 4 | 4 | 4 | 0 | 0 | 0 | 0 | 0 | 0 | 0 | 0
2014-07-30 | 21時 | 0 | 0 | 0 | 0 | 0 | 0 | 0 | 1 | 0 | 0 | 0 | 0 | 0 | 0 | 0 | 0 | 0 | 0 | 0 | 0 | 0 | 0 | 0 | 0 | 0 | 0 | 0 | 0 | 0 | 0 | 0 | 0 | 0 | 14.261 | 0 | 0 | 0 | 0 | 0 | 0 | 0 | 0 | 0 | 6.9294 | 2.8725 | 2.2983 | 1.8664 | 1.8681 | 0 | 0 | 0 | 0 | 0 | 14.261 | 0 | 0 | 0 | 0 | 0 | 0 | 0 | 0 | 0 | 60 | 1 | 4 | 4 | 4 | 4 | 0 | 0 | 0 | 0 | 0 | 0 | 0 | 0
2014-07-30 | 22時 | 0 | 0 | 0 | 0 | 0 | 0 | 0 | 1 | 0 | 0 | 0 | 0 | 0 | 0 | 0 | 0 | 0 | 0 | 0 | 0 | 0 | 0 | 0 | 0 | 0 | 0 | 0 | 0 | 0 | 0 | 0 | 0 | 0 | 14.261 | 0 | 0 | 0 | 0 | 0 | 0 | 0 | 0 | 0 | 6.9294 | 2.8725 | 2.2983 | 1.8664 | 1.8681 | 0 | 0 | 0 | 0 | 0 | 14.261 | 0 | 0 | 0 | 0 | 0 | 0 | 0 | 0 | 0 | 60 | 1 | 4 | 4 | 4 | 4 | 0 | 0 | 0 | 0 | 0 | 0 | 0 | 0
2014-07-30 | 23時 | 0 | 0 | 0 | 0 | 0 | 0 | 0 | 1 | 0 | 0 | 0 | 0 | 0 | 0 | 0 | 0 | 0 | 0 | 0 | 0 | 0 | 0 | 0 | 0 | 0 | 0 | 0 | 0 | 0 | 0 | 0 | 0 | 0 | 14.261 | 0 | 0 | 0 | 0 | 0 | 0 | 0 | 0 | 0 | 6.9294 | 2.8725 | 2.2983 | 1.8664 | 1.8681 | 0 | 0 | 0 | 0 | 0 | 14.261 | 0 | 0 | 0 | 0 | 0 | 0 | 0 | 0 | 0 | 60 | 1 | 4 | 4 | 4 | 4 | 0 | 0 | 0 | 0 | 0 | 0 | 0 | 0
2014-07-31 | 0時 | 0 | 0 | 0 | 0 | 0 | 0 | 0 | 1 | 0 | 0 | 0 | 0 | 0 | 0 | 0 | 0 | 0 | 0 | 0 | 0 | 0 | 0 | 0 | 0 | 0 | 0 | 0 | 0 | 0 | 0 | 0 | 0 | 0 | 14.261 | 0 | 0 | 0 | 0 | 0 | 0 | 0 | 0 | 0 | 6.9294 | 2.8725 | 2.2983 | 1.8664 | 1.8681 | 0 | 0 | 0 | 0 | 0 | 14.261 | 0 | 0 | 0 | 0 | 0 | 0 | 0 | 0 | 0 | 60 | 1 | 4 | 4 | 4 | 4 | 0 | 0 | 0 | 0 | 0 | 0 | 0 | 0
2014-07-31 | 1時 | 0 | 0 | 0 | 0 | 0 | 0 | 0 | 1 | 0 | 0 | 0 | 0 | 0 | 0 | 0 | 0 | 0 | 0 | 0 | 0 | 0 | 0 | 0 | 0 | 0 | 0 | 0 | 0 | 0 | 0 | 0 | 0 | 0 | 14.261 | 0 | 0 | 0 | 0 | 0 | 0 | 0 | 0 | 0 | 6.9294 | 2.8725 | 2.2983 | 1.8664 | 1.8681 | 0 | 0 | 0 | 0 | 0 | 14.261 | 0 | 0 | 0 | 0 | 0 | 0 | 0 | 0 | 0 | 60 | 1 | 4 | 4 | 4 | 4 | 0 | 0 | 0 | 0 | 0 | 0 | 0 | 0
2014-07-31 | 2時 | 0 | 0 | 0 | 0 | 0 | 0 | 0 | 1 | 0 | 0 | 0 | 0 | 0 | 0 | 0 | 0 | 0 | 0 | 0 | 0 | 0 | 0 | 0 | 0 | 0 | 0 | 0 | 0 | 0 | 0 | 0 | 0 | 0 | 14.261 | 0 | 0 | 0 | 0 | 0 | 0 | 0 | 0 | 0 | 6.9294 | 2.8725 | 2.2983 | 1.8664 | 1.8681 | 0 | 0 | 0 | 0 | 0 | 14.261 | 0 | 0 | 0 | 0 | 0 | 0 | 0 | 0 | 0 | 60 | 1 | 4 | 4 | 4 | 4 | 0 | 0 | 0 | 0 | 0 | 0 | 0 | 0
2014-07-31 | 3時 | 0 | 0 | 0 | 0 | 0 | 0 | 0 | 1 | 0 | 0 | 0 | 0 | 0 | 0 | 0 | 0 | 0 | 0 | 0 | 0 | 0 | 0 | 0 | 0 | 0 | 0 | 0 | 0 | 0 | 0 | 0 | 0 | 0 | 14.261 | 0 | 0 | 0 | 0 | 0 | 0 | 0 | 0 | 0 | 6.9294 | 2.8725 | 2.2983 | 1.8664 | 1.8681 | 0 | 0 | 0 | 0 | 0 | 14.261 | 0 | 0 | 0 | 0 | 0 | 0 | 0 | 0 | 0 | 60 | 1 | 4 | 4 | 4 | 4 | 0 | 0 | 0 | 0 | 0 | 0 | 0 | 0
2014-07-31 | 4時 | 0 | 0 | 0 | 0 | 0 | 0 | 0 | 1 | 0 | 0 | 0 | 0 | 0 | 0 | 0 | 0 | 0 | 0 | 0 | 0 | 0 | 0 | 0 | 0 | 0 | 0 | 0 | 0 | 0 | 0 | 0 | 0 | 0 | 14.261 | 0 | 0 | 0 | 0 | 0 | 0 | 0 | 0 | 0 | 6.9294 | 2.8725 | 2.2983 | 1.8664 | 1.8681 | 0 | 0 | 0 | 0 | 0 | 14.261 | 0 | 0 | 0 | 0 | 0 | 0 | 0 | 0 | 0 | 60 | 1 | 4 | 4 | 4 | 4 | 0 | 0 | 0 | 0 | 0 | 0 | 0 | 0
2014-07-31 | 5時 | 0 | 0 | 0 | 0 | 0 | 0 | 0 | 1 | 0 | 0 | 0 | 0 | 0 | 0 | 0 | 0 | 0 | 0 | 0 | 0 | 0 | 0 | 0 | 0 | 0 | 0 | 0 | 0 | 0 | 0 | 0 | 0 | 0 | 14.261 | 0 | 0 | 0 | 0 | 0 | 0 | 0 | 0 | 0 | 6.9294 | 2.8725 | 2.2983 | 1.8664 | 1.8681 | 0 | 0 | 0 | 0 | 0 | 14.261 | 0 | 0 | 0 | 0 | 0 | 0 | 0 | 0 | 0 | 60 | 1 | 4 | 4 | 4 | 4 | 0 | 0 | 0 | 0 | 0 | 0 | 0 | 0
2014-07-31 | 6時 | 0 | 0 | 0 | 0 | 0 | 0 | 0 | 1 | 0 | 0 | 0 | 0 | 0 | 0 | 0 | 0 | 0 | 0 | 0 | 0 | 0 | 0 | 0 | 0 | 0 | 0 | 0 | 0 | 0 | 0 | 0 | 0 | 0 | 14.261 | 0 | 0 | 0 | 0 | 0 | 0 | 0 | 0 | 0 | 6.9294 | 2.8725 | 2.2983 | 1.8664 | 1.8681 | 0 | 0 | 0 | 0 | 0 | 14.261 | 0 | 0 | 0 | 0 | 0 | 0 | 0 | 0 | 0 | 60 | 1 | 4 | 4 | 4 | 4 | 0 | 0 | 0 | 0 | 0 | 0 | 0 | 0
2014-07-31 | 7時 | 0 | 0 | 0 | 0 | 0 | 0 | 0 | 1 | 0 | 0 | 0 | 0 | 0 | 0 | 0 | 0 | 0 | 0 | 0 | 0 | 0 | 0 | 0 | 0 | 0 | 0 | 0 | 0 | 0 | 0 | 0 | 0 | 0 | 14.261 | 0 | 0 | 0 | 0 | 0 | 0 | 0 | 0 | 0 | 6.9294 | 2.8725 | 2.2983 | 1.8664 | 1.8681 | 0 | 0 | 0 | 0 | 0 | 14.261 | 0 | 0 | 0 | 0 | 0 | 0 | 0 | 0 | 0 | 60 | 1 | 4 | 4 | 4 | 4 | 0 | 0 | 0 | 0 | 0 | 0 | 0 | 0
2014-07-31 | 8時 | 0 | 0 | 0 | 0 | 0 | 0 | 0 | 1 | 0 | 0 | 0 | 0 | 0 | 0 | 0 | 0 | 0 | 0 | 0 | 0 | 0 | 0 | 0 | 0 | 0 | 0 | 0 | 0 | 0 | 0 | 0 | 0 | 0 | 14.261 | 0 | 0 | 0 | 0 | 0 | 0 | 0 | 0 | 0 | 6.9294 | 2.8725 | 2.2983 | 1.8664 | 1.8681 | 0 | 0 | 0 | 0 | 0 | 14.261 | 0 | 0 | 0 | 0 | 0 | 0 | 0 | 0 | 0 | 60 | 1 | 4 | 4 | 4 | 4 | 0 | 0 | 0 | 0 | 0 | 0 | 0 | 0
2014-07-31 | 9時 | 0 | 0 | 0 | 0 | 0 | 0 | 0 | 1 | 0 | 0 | 0 | 0 | 0 | 0 | 0 | 0 | 0 | 0 | 0 | 0 | 0 | 0 | 0 | 0 | 0 | 0 | 0 | 0 | 0 | 0 | 0 | 0 | 0 | 14.261 | 0 | 0 | 0 | 0 | 0 | 0 | 0 | 0 | 0 | 6.9294 | 2.8725 | 2.2983 | 1.8664 | 1.8681 | 0 | 0 | 0 | 0 | 0 | 14.261 | 0 | 0 | 0 | 0 | 0 | 0 | 0 | 0 | 0 | 60 | 1 | 4 | 4 | 4 | 4 | 0 | 0 | 0 | 0 | 0 | 0 | 0 | 0
2014-07-31 | 10時 | 0 | 0 | 0 | 0 | 0 | 0 | 0 | 1 | 0 | 0 | 0 | 0 | 0 | 0 | 0 | 0 | 0 | 0 | 0 | 0 | 0 | 0 | 0 | 0 | 0 | 0 | 0 | 0 | 0 | 0 | 0 | 0 | 0 | 14.261 | 0 | 0 | 0 | 0 | 0 | 0 | 0 | 0 | 0 | 6.9294 | 2.8725 | 2.2983 | 1.8664 | 1.8681 | 0 | 0 | 0 | 0 | 0 | 14.261 | 0 | 0 | 0 | 0 | 0 | 0 | 0 | 0 | 0 | 60 | 1 | 4 | 4 | 4 | 4 | 0 | 0 | 0 | 0 | 0 | 0 | 0 | 0
2014-07-31 | 11時 | 0 | 0 | 0 | 0 | 0 | 0 | 0 | 1 | 0 | 0 | 0 | 0 | 0 | 0 | 0 | 0 | 0 | 0 | 0 | 0 | 0 | 0 | 0 | 0 | 0 | 0 | 0 | 0 | 0 | 0 | 0 | 0 | 0 | 14.261 | 0 | 0 | 0 | 0 | 0 | 0 | 0 | 0 | 0 | 6.9294 | 2.8725 | 2.2983 | 1.8664 | 1.8681 | 0 | 0 | 0 | 0 | 0 | 14.261 | 0 | 0 | 0 | 0 | 0 | 0 | 0 | 0 | 0 | 60 | 1 | 4 | 4 | 4 | 4 | 0 | 0 | 0 | 0 | 0 | 0 | 0 | 0
2014-07-31 | 12時 | 0 | 0 | 0 | 0 | 0 | 0 | 0 | 1 | 0 | 0 | 0 | 0 | 0 | 0 | 0 | 0 | 0 | 0 | 0 | 0 | 0 | 0 | 0 | 0 | 0 | 0 | 0 | 0 | 0 | 0 | 0 | 0 | 0 | 14.261 | 0 | 0 | 0 | 0 | 0 | 0 | 0 | 0 | 0 | 6.9294 | 2.8725 | 2.2983 | 1.8664 | 1.8681 | 0 | 0 | 0 | 0 | 0 | 14.261 | 0 | 0 | 0 | 0 | 0 | 0 | 0 | 0 | 0 | 60 | 1 | 4 | 4 | 4 | 4 | 0 | 0 | 0 | 0 | 0 | 0 | 0 | 0
2014-07-31 | 13時 | 0 | 0 | 0 | 0 | 0 | 0 | 0 | 1 | 0 | 0 | 0 | 0 | 0 | 0 | 0 | 0 | 0 | 0 | 0 | 0 | 0 | 0 | 0 | 0 | 0 | 0 | 0 | 0 | 0 | 0 | 0 | 0 | 0 | 14.261 | 0 | 0 | 0 | 0 | 0 | 0 | 0 | 0 | 0 | 6.9294 | 2.8725 | 2.2983 | 1.8664 | 1.8681 | 0 | 0 | 0 | 0 | 0 | 14.261 | 0 | 0 | 0 | 0 | 0 | 0 | 0 | 0 | 0 | 60 | 1 | 4 | 4 | 4 | 4 | 0 | 0 | 0 | 0 | 0 | 0 | 0 | 0
2014-07-31 | 14時 | 0 | 0 | 0 | 0 | 0 | 0 | 0 | 1 | 0 | 0 | 0 | 0 | 0 | 0 | 0 | 0 | 0 | 0 | 0 | 0 | 0 | 0 | 0 | 0 | 0 | 0 | 0 | 0 | 0 | 0 | 0 | 0 | 0 | 14.261 | 0 | 0 | 0 | 0 | 0 | 0 | 0 | 0 | 0 | 6.9294 | 2.8725 | 2.2983 | 1.8664 | 1.8681 | 0 | 0 | 0 | 0 | 0 | 14.261 | 0 | 0 | 0 | 0 | 0 | 0 | 0 | 0 | 0 | 60 | 1 | 4 | 4 | 4 | 4 | 0 | 0 | 0 | 0 | 0 | 0 | 0 | 0
2014-07-31 | 15時 | 0 | 0 | 0 | 0 | 0 | 0 | 0 | 1 | 0 | 0 | 0 | 0 | 0 | 0 | 0 | 0 | 0 | 0 | 0 | 0 | 0 | 0 | 0 | 0 | 0 | 0 | 0 | 0 | 0 | 0 | 0 | 0 | 0 | 14.261 | 0 | 0 | 0 | 0 | 0 | 0 | 0 | 0 | 0 | 6.9294 | 2.8725 | 2.2983 | 1.8664 | 1.8681 | 0 | 0 | 0 | 0 | 0 | 14.261 | 0 | 0 | 0 | 0 | 0 | 0 | 0 | 0 | 0 | 60 | 1 | 4 | 4 | 4 | 4 | 0 | 0 | 0 | 0 | 0 | 0 | 0 | 0
2014-07-31 | 16時 | 0 | 0 | 0 | 0 | 0 | 0 | 0 | 1 | 0 | 0 | 0 | 0 | 0 | 0 | 0 | 0 | 0 | 0 | 0 | 0 | 0 | 0 | 0 | 0 | 0 | 0 | 0 | 0 | 0 | 0 | 0 | 0 | 0 | 14.261 | 0 | 0 | 0 | 0 | 0 | 0 | 0 | 0 | 0 | 6.9294 | 2.8725 | 2.2983 | 1.8664 | 1.8681 | 0 | 0 | 0 | 0 | 0 | 14.261 | 0 | 0 | 0 | 0 | 0 | 0 | 0 | 0 | 0 | 60 | 1 | 4 | 4 | 4 | 4 | 0 | 0 | 0 | 0 | 0 | 0 | 0 | 0
2014-07-31 | 17時 | 0 | 0 | 0 | 0 | 0 | 0 | 0 | 1 | 0 | 0 | 0 | 0 | 0 | 0 | 0 | 0 | 0 | 0 | 0 | 0 | 0 | 0 | 0 | 0 | 0 | 0 | 0 | 0 | 0 | 0 | 0 | 0 | 0 | 14.261 | 0 | 0 | 0 | 0 | 0 | 0 | 0 | 0 | 0 | 6.9294 | 2.8725 | 2.2983 | 1.8664 | 1.8681 | 0 | 0 | 0 | 0 | 0 | 14.261 | 0 | 0 | 0 | 0 | 0 | 0 | 0 | 0 | 0 | 60 | 1 | 4 | 4 | 4 | 4 | 0 | 0 | 0 | 0 | 0 | 0 | 0 | 0
2014-07-31 | 18時 | 0 | 0 | 0 | 0 | 0 | 0 | 0 | 1 | 0 | 0 | 0 | 0 | 0 | 0 | 0 | 0 | 0 | 0 | 0 | 0 | 0 | 0 | 0 | 0 | 0 | 0 | 0 | 0 | 0 | 0 | 0 | 0 | 0 | 14.261 | 0 | 0 | 0 | 0 | 0 | 0 | 0 | 0 | 0 | 6.9294 | 2.8725 | 2.2983 | 1.8664 | 1.8681 | 0 | 0 | 0 | 0 | 0 | 14.261 | 0 | 0 | 0 | 0 | 0 | 0 | 0 | 0 | 0 | 60 | 1 | 4 | 4 | 4 | 4 | 0 | 0 | 0 | 0 | 0 | 0 | 0 | 0
2014-07-31 | 19時 | 0 | 0 | 0 | 0 | 0 | 0 | 0 | 1 | 0 | 0 | 0 | 0 | 0 | 0 | 0 | 0 | 0 | 0 | 0 | 0 | 0 | 0 | 0 | 0 | 0 | 0 | 0 | 0 | 0 | 0 | 0 | 0 | 0 | 14.261 | 0 | 0 | 0 | 0 | 0 | 0 | 0 | 0 | 0 | 6.9294 | 2.8725 | 2.2983 | 1.8664 | 1.8681 | 0 | 0 | 0 | 0 | 0 | 14.261 | 0 | 0 | 0 | 0 | 0 | 0 | 0 | 0 | 0 | 60 | 1 | 4 | 4 | 4 | 4 | 0 | 0 | 0 | 0 | 0 | 0 | 0 | 0
2014-07-31 | 20時 | 0 | 0 | 0 | 0 | 0 | 0 | 0 | 1 | 0 | 0 | 0 | 0 | 0 | 0 | 0 | 0 | 0 | 0 | 0 | 0 | 0 | 0 | 0 | 0 | 0 | 0 | 0 | 0 | 0 | 0 | 0 | 0 | 0 | 14.261 | 0 | 0 | 0 | 0 | 0 | 0 | 0 | 0 | 0 | 6.9294 | 2.8725 | 2.2983 | 1.8664 | 1.8681 | 0 | 0 | 0 | 0 | 0 | 14.261 | 0 | 0 | 0 | 0 | 0 | 0 | 0 | 0 | 0 | 60 | 1 | 4 | 4 | 4 | 4 | 0 | 0 | 0 | 0 | 0 | 0 | 0 | 0
2014-07-31 | 21時 | 0 | 0 | 0 | 0 | 0 | 0 | 0 | 1 | 0 | 0 | 0 | 0 | 0 | 0 | 0 | 0 | 0 | 0 | 0 | 0 | 0 | 0 | 0 | 0 | 0 | 0 | 0 | 0 | 0 | 0 | 0 | 0 | 0 | 14.261 | 0 | 0 | 0 | 0 | 0 | 0 | 0 | 0 | 0 | 6.9294 | 2.8725 | 2.2983 | 1.8664 | 1.8681 | 0 | 0 | 0 | 0 | 0 | 14.261 | 0 | 0 | 0 | 0 | 0 | 0 | 0 | 0 | 0 | 60 | 1 | 4 | 4 | 4 | 4 | 0 | 0 | 0 | 0 | 0 | 0 | 0 | 0
2014-07-31 | 22時 | 0 | 0 | 0 | 0 | 0 | 0 | 0 | 1 | 0 | 0 | 0 | 0 | 0 | 0 | 0 | 0 | 0 | 0 | 0 | 0 | 0 | 0 | 0 | 0 | 0 | 0 | 0 | 0 | 0 | 0 | 0 | 0 | 0 | 14.261 | 0 | 0 | 0 | 0 | 0 | 0 | 0 | 0 | 0 | 6.9294 | 2.8725 | 2.2983 | 1.8664 | 1.8681 | 0 | 0 | 0 | 0 | 0 | 14.261 | 0 | 0 | 0 | 0 | 0 | 0 | 0 | 0 | 0 | 60 | 1 | 4 | 4 | 4 | 4 | 0 | 0 | 0 | 0 | 0 | 0 | 0 | 0
2014-07-31 | 23時 | 0 | 0 | 0 | 0 | 0 | 0 | 0 | 1 | 0 | 0 | 0 | 0 | 0 | 0 | 0 | 0 | 0 | 0 | 0 | 0 | 0 | 0 | 0 | 0 | 0 | 0 | 0 | 0 | 0 | 0 | 0 | 0 | 0 | 14.261 | 0 | 0 | 0 | 0 | 0 | 0 | 0 | 0 | 0 | 6.9294 | 2.8725 | 2.2983 | 1.8664 | 1.8681 | 0 | 0 | 0 | 0 | 0 | 14.261 | 0 | 0 | 0 | 0 | 0 | 0 | 0 | 0 | 0 | 60 | 1 | 4 | 4 | 4 | 4 | 0 | 0 | 0 | 0 | 0 | 0 | 0 | 0
2014-08-01 | 0時 | 0 | 0 | 0 | 0 | 0 | 0 | 0 | 1 | 0 | 0 | 0 | 0 | 0 | 0 | 0 | 0 | 0 | 0 | 0 | 0 | 0 | 0 | 0 | 0 | 0 | 0 | 0 | 0 | 0 | 0 | 0 | 0 | 0 | 14.261 | 0 | 0 | 0 | 0 | 0 | 0 | 0 | 0 | 0 | 6.9294 | 2.8725 | 2.2983 | 1.8664 | 1.8681 | 0 | 0 | 0 | 0 | 0 | 14.261 | 0 | 0 | 0 | 0 | 0 | 0 | 0 | 0 | 0 | 60 | 1 | 4 | 4 | 4 | 4 | 0 | 0 | 0 | 0 | 0 | 0 | 0 | 0
2014-08-01 | 1時 | 0 | 0 | 0 | 0 | 0 | 0 | 0 | 1 | 0 | 0 | 0 | 0 | 0 | 0 | 0 | 0 | 0 | 0 | 0 | 0 | 0 | 0 | 0 | 0 | 0 | 0 | 0 | 0 | 0 | 0 | 0 | 0 | 0 | 14.261 | 0 | 0 | 0 | 0 | 0 | 0 | 0 | 0 | 0 | 6.9294 | 2.8725 | 2.2983 | 1.8664 | 1.8681 | 0 | 0 | 0 | 0 | 0 | 14.261 | 0 | 0 | 0 | 0 | 0 | 0 | 0 | 0 | 0 | 60 | 1 | 4 | 4 | 4 | 4 | 0 | 0 | 0 | 0 | 0 | 0 | 0 | 0
2014-08-01 | 2時 | 0 | 0 | 0 | 0 | 0 | 0 | 0 | 1 | 0 | 0 | 0 | 0 | 0 | 0 | 0 | 0 | 0 | 0 | 0 | 0 | 0 | 0 | 0 | 0 | 0 | 0 | 0 | 0 | 0 | 0 | 0 | 0 | 0 | 14.261 | 0 | 0 | 0 | 0 | 0 | 0 | 0 | 0 | 0 | 6.9294 | 2.8725 | 2.2983 | 1.8664 | 1.8681 | 0 | 0 | 0 | 0 | 0 | 14.261 | 0 | 0 | 0 | 0 | 0 | 0 | 0 | 0 | 0 | 60 | 1 | 4 | 4 | 4 | 4 | 0 | 0 | 0 | 0 | 0 | 0 | 0 | 0
2014-08-01 | 3時 | 0 | 0 | 0 | 0 | 0 | 0 | 0 | 1 | 0 | 0 | 0 | 0 | 0 | 0 | 0 | 0 | 0 | 0 | 0 | 0 | 0 | 0 | 0 | 0 | 0 | 0 | 0 | 0 | 0 | 0 | 0 | 0 | 0 | 14.261 | 0 | 0 | 0 | 0 | 0 | 0 | 0 | 0 | 0 | 6.9294 | 2.8725 | 2.2983 | 1.8664 | 1.8681 | 0 | 0 | 0 | 0 | 0 | 14.261 | 0 | 0 | 0 | 0 | 0 | 0 | 0 | 0 | 0 | 60 | 1 | 4 | 4 | 4 | 4 | 0 | 0 | 0 | 0 | 0 | 0 | 0 | 0
2014-08-01 | 4時 | 0 | 0 | 0 | 0 | 0 | 0 | 0 | 1 | 0 | 0 | 0 | 0 | 0 | 0 | 0 | 0 | 0 | 0 | 0 | 0 | 0 | 0 | 0 | 0 | 0 | 0 | 0 | 0 | 0 | 0 | 0 | 0 | 0 | 14.261 | 0 | 0 | 0 | 0 | 0 | 0 | 0 | 0 | 0 | 6.9294 | 2.8725 | 2.2983 | 1.8664 | 1.8681 | 0 | 0 | 0 | 0 | 0 | 14.261 | 0 | 0 | 0 | 0 | 0 | 0 | 0 | 0 | 0 | 60 | 1 | 4 | 4 | 4 | 4 | 0 | 0 | 0 | 0 | 0 | 0 | 0 | 0
2014-08-01 | 5時 | 0 | 0 | 0 | 0 | 0 | 0 | 0 | 1 | 0 | 0 | 0 | 0 | 0 | 0 | 0 | 0 | 0 | 0 | 0 | 0 | 0 | 0 | 0 | 0 | 0 | 0 | 0 | 0 | 0 | 0 | 0 | 0 | 0 | 14.261 | 0 | 0 | 0 | 0 | 0 | 0 | 0 | 0 | 0 | 6.9294 | 2.8725 | 2.2983 | 1.8664 | 1.8681 | 0 | 0 | 0 | 0 | 0 | 14.261 | 0 | 0 | 0 | 0 | 0 | 0 | 0 | 0 | 0 | 60 | 1 | 4 | 4 | 4 | 4 | 0 | 0 | 0 | 0 | 0 | 0 | 0 | 0
2014-08-01 | 6時 | 0 | 0 | 0 | 0 | 0 | 0 | 0 | 1 | 0 | 0 | 0 | 0 | 0 | 0 | 0 | 0 | 0 | 0 | 0 | 0 | 0 | 0 | 0 | 0 | 0 | 0 | 0 | 0 | 0 | 0 | 0 | 0 | 0 | 14.261 | 0 | 0 | 0 | 0 | 0 | 0 | 0 | 0 | 0 | 6.9294 | 2.8725 | 2.2983 | 1.8664 | 1.8681 | 0 | 0 | 0 | 0 | 0 | 14.261 | 0 | 0 | 0 | 0 | 0 | 0 | 0 | 0 | 0 | 60 | 1 | 4 | 4 | 4 | 4 | 0 | 0 | 0 | 0 | 0 | 0 | 0 | 0
2014-08-01 | 7時 | 0 | 0 | 0 | 0 | 0 | 0 | 0 | 1 | 0 | 0 | 0 | 0 | 0 | 0 | 0 | 0 | 0 | 0 | 0 | 0 | 0 | 0 | 0 | 0 | 0 | 0 | 0 | 0 | 0 | 0 | 0 | 0 | 0 | 14.261 | 0 | 0 | 0 | 0 | 0 | 0 | 0 | 0 | 0 | 6.9294 | 2.8725 | 2.2983 | 1.8664 | 1.8681 | 0 | 0 | 0 | 0 | 0 | 14.261 | 0 | 0 | 0 | 0 | 0 | 0 | 0 | 0 | 0 | 60 | 1 | 4 | 4 | 4 | 4 | 0 | 0 | 0 | 0 | 0 | 0 | 0 | 0
2014-08-01 | 8時 | 0 | 0 | 0 | 0 | 0 | 0 | 0 | 1 | 0 | 0 | 0 | 0 | 0 | 0 | 0 | 0 | 0 | 0 | 0 | 0 | 0 | 0 | 0 | 0 | 0 | 0 | 0 | 0 | 0 | 0 | 0 | 0 | 0 | 14.261 | 0 | 0 | 0 | 0 | 0 | 0 | 0 | 0 | 0 | 6.9294 | 2.8725 | 2.2983 | 1.8664 | 1.8681 | 0 | 0 | 0 | 0 | 0 | 14.261 | 0 | 0 | 0 | 0 | 0 | 0 | 0 | 0 | 0 | 60 | 1 | 4 | 4 | 4 | 4 | 0 | 0 | 0 | 0 | 0 | 0 | 0 | 0
2014-08-01 | 9時 | 0 | 0 | 0 | 0 | 0 | 0 | 0 | 1 | 0 | 0 | 0 | 0 | 0 | 0 | 0 | 0 | 0 | 0 | 0 | 0 | 0 | 0 | 0 | 0 | 0 | 0 | 0 | 0 | 0 | 0 | 0 | 0 | 0 | 14.261 | 0 | 0 | 0 | 0 | 0 | 0 | 0 | 0 | 0 | 6.9294 | 2.8725 | 2.2983 | 1.8664 | 1.8681 | 0 | 0 | 0 | 0 | 0 | 14.261 | 0 | 0 | 0 | 0 | 0 | 0 | 0 | 0 | 0 | 60 | 1 | 4 | 4 | 4 | 4 | 0 | 0 | 0 | 0 | 0 | 0 | 0 | 0
2014-08-01 | 10時 | 0 | 0 | 0 | 0 | 0 | 0 | 0 | 1 | 0 | 0 | 0 | 0 | 0 | 0 | 0 | 0 | 0 | 0 | 0 | 0 | 0 | 0 | 0 | 0 | 0 | 0 | 0 | 0 | 0 | 0 | 0 | 0 | 0 | 14.261 | 0 | 0 | 0 | 0 | 0 | 0 | 0 | 0 | 0 | 6.9294 | 2.8725 | 2.2983 | 1.8664 | 1.8681 | 0 | 0 | 0 | 0 | 0 | 14.261 | 0 | 0 | 0 | 0 | 0 | 0 | 0 | 0 | 0 | 60 | 1 | 4 | 4 | 4 | 4 | 0 | 0 | 0 | 0 | 0 | 0 | 0 | 0
2014-08-01 | 11時 | 0 | 0 | 0 | 0 | 0 | 0 | 0 | 1 | 0 | 0 | 0 | 0 | 0 | 0 | 0 | 0 | 0 | 0 | 0 | 0 | 0 | 0 | 0 | 0 | 0 | 0 | 0 | 0 | 0 | 0 | 0 | 0 | 0 | 14.261 | 0 | 0 | 0 | 0 | 0 | 0 | 0 | 0 | 0 | 6.9294 | 2.8725 | 2.2983 | 1.8664 | 1.8681 | 0 | 0 | 0 | 0 | 0 | 14.261 | 0 | 0 | 0 | 0 | 0 | 0 | 0 | 0 | 0 | 60 | 1 | 4 | 4 | 4 | 4 | 0 | 0 | 0 | 0 | 0 | 0 | 0 | 0
2014-08-01 | 12時 | 0 | 0 | 0 | 0 | 0 | 0 | 0 | 1 | 0 | 0 | 0 | 0 | 0 | 0 | 0 | 0 | 0 | 0 | 0 | 0 | 0 | 0 | 0 | 0 | 0 | 0 | 0 | 0 | 0 | 0 | 0 | 0 | 0 | 14.261 | 0 | 0 | 0 | 0 | 0 | 0 | 0 | 0 | 0 | 6.9294 | 2.8725 | 2.2983 | 1.8664 | 1.8681 | 0 | 0 | 0 | 0 | 0 | 14.261 | 0 | 0 | 0 | 0 | 0 | 0 | 0 | 0 | 0 | 60 | 1 | 4 | 4 | 4 | 4 | 0 | 0 | 0 | 0 | 0 | 0 | 0 | 0
2014-08-01 | 13時 | 0 | 0 | 0 | 0 | 0 | 0 | 0 | 1 | 0 | 0 | 0 | 0 | 0 | 0 | 0 | 0 | 0 | 0 | 0 | 0 | 0 | 0 | 0 | 0 | 0 | 0 | 0 | 0 | 0 | 0 | 0 | 0 | 0 | 14.261 | 0 | 0 | 0 | 0 | 0 | 0 | 0 | 0 | 0 | 6.9294 | 2.8725 | 2.2983 | 1.8664 | 1.8681 | 0 | 0 | 0 | 0 | 0 | 14.261 | 0 | 0 | 0 | 0 | 0 | 0 | 0 | 0 | 0 | 60 | 1 | 4 | 4 | 4 | 4 | 0 | 0 | 0 | 0 | 0 | 0 | 0 | 0
2014-08-01 | 14時 | 0 | 0 | 0 | 0 | 0 | 0 | 0 | 1 | 0 | 0 | 0 | 0 | 0 | 0 | 0 | 0 | 0 | 0 | 0 | 0 | 0 | 0 | 0 | 0 | 0 | 0 | 0 | 0 | 0 | 0 | 0 | 0 | 0 | 14.261 | 0 | 0 | 0 | 0 | 0 | 0 | 0 | 0 | 0 | 6.9294 | 2.8725 | 2.2983 | 1.8664 | 1.8681 | 0 | 0 | 0 | 0 | 0 | 14.261 | 0 | 0 | 0 | 0 | 0 | 0 | 0 | 0 | 0 | 60 | 1 | 4 | 4 | 4 | 4 | 0 | 0 | 0 | 0 | 0 | 0 | 0 | 0
2014-08-01 | 15時 | 0 | 0 | 0 | 0 | 0 | 0 | 0 | 1 | 0 | 0 | 0 | 0 | 0 | 0 | 0 | 0 | 0 | 0 | 0 | 0 | 0 | 0 | 0 | 0 | 0 | 0 | 0 | 0 | 0 | 0 | 0 | 0 | 0 | 14.261 | 0 | 0 | 0 | 0 | 0 | 0 | 0 | 0 | 0 | 6.9294 | 2.8725 | 2.2983 | 1.8664 | 1.8681 | 0 | 0 | 0 | 0 | 0 | 14.261 | 0 | 0 | 0 | 0 | 0 | 0 | 0 | 0 | 0 | 60 | 1 | 4 | 4 | 4 | 4 | 0 | 0 | 0 | 0 | 0 | 0 | 0 | 0
2014-08-01 | 16時 | 0 | 0 | 0 | 0 | 0 | 0 | 0 | 1 | 0 | 0 | 0 | 0 | 0 | 0 | 0 | 0 | 0 | 0 | 0 | 0 | 0 | 0 | 0 | 0 | 0 | 0 | 0 | 0 | 0 | 0 | 0 | 0 | 0 | 14.261 | 0 | 0 | 0 | 0 | 0 | 0 | 0 | 0 | 0 | 6.9294 | 2.8725 | 2.2983 | 1.8664 | 1.8681 | 0 | 0 | 0 | 0 | 0 | 14.261 | 0 | 0 | 0 | 0 | 0 | 0 | 0 | 0 | 0 | 60 | 1 | 4 | 4 | 4 | 4 | 0 | 0 | 0 | 0 | 0 | 0 | 0 | 0
2014-08-01 | 17時 | 0 | 0 | 0 | 0 | 0 | 0 | 0 | 1 | 0 | 0 | 0 | 0 | 0 | 0 | 0 | 0 | 0 | 0 | 0 | 0 | 0 | 0 | 0 | 0 | 0 | 0 | 0 | 0 | 0 | 0 | 0 | 0 | 0 | 14.261 | 0 | 0 | 0 | 0 | 0 | 0 | 0 | 0 | 0 | 6.9294 | 2.8725 | 2.2983 | 1.8664 | 1.8681 | 0 | 0 | 0 | 0 | 0 | 14.261 | 0 | 0 | 0 | 0 | 0 | 0 | 0 | 0 | 0 | 60 | 1 | 4 | 4 | 4 | 4 | 0 | 0 | 0 | 0 | 0 | 0 | 0 | 0
2014-08-01 | 18時 | 0 | 0 | 0 | 0 | 0 | 0 | 0 | 1 | 0 | 0 | 0 | 0 | 0 | 0 | 0 | 0 | 0 | 0 | 0 | 0 | 0 | 0 | 0 | 0 | 0 | 0 | 0 | 0 | 0 | 0 | 0 | 0 | 0 | 14.261 | 0 | 0 | 0 | 0 | 0 | 0 | 0 | 0 | 0 | 6.9294 | 2.8725 | 2.2983 | 1.8664 | 1.8681 | 0 | 0 | 0 | 0 | 0 | 14.261 | 0 | 0 | 0 | 0 | 0 | 0 | 0 | 0 | 0 | 60 | 1 | 4 | 4 | 4 | 4 | 0 | 0 | 0 | 0 | 0 | 0 | 0 | 0
2014-08-01 | 19時 | 0 | 0 | 0 | 0 | 0 | 0 | 0 | 1 | 0 | 0 | 0 | 0 | 0 | 0 | 0 | 0 | 0 | 0 | 0 | 0 | 0 | 0 | 0 | 0 | 0 | 0 | 0 | 0 | 0 | 0 | 0 | 0 | 0 | 14.261 | 0 | 0 | 0 | 0 | 0 | 0 | 0 | 0 | 0 | 6.9294 | 2.8725 | 2.2983 | 1.8664 | 1.8681 | 0 | 0 | 0 | 0 | 0 | 14.261 | 0 | 0 | 0 | 0 | 0 | 0 | 0 | 0 | 0 | 60 | 1 | 4 | 4 | 4 | 4 | 0 | 0 | 0 | 0 | 0 | 0 | 0 | 0
2014-08-01 | 20時 | 0 | 0 | 0 | 0 | 0 | 0 | 0 | 1 | 0 | 0 | 0 | 0 | 0 | 0 | 0 | 0 | 0 | 0 | 0 | 0 | 0 | 0 | 0 | 0 | 0 | 0 | 0 | 0 | 0 | 0 | 0 | 0 | 0 | 14.261 | 0 | 0 | 0 | 0 | 0 | 0 | 0 | 0 | 0 | 6.9294 | 2.8725 | 2.2983 | 1.8664 | 1.8681 | 0 | 0 | 0 | 0 | 0 | 14.261 | 0 | 0 | 0 | 0 | 0 | 0 | 0 | 0 | 0 | 60 | 1 | 4 | 4 | 4 | 4 | 0 | 0 | 0 | 0 | 0 | 0 | 0 | 0
2014-08-01 | 21時 | 0 | 0 | 0 | 0 | 0 | 0 | 0 | 1 | 0 | 0 | 0 | 0 | 0 | 0 | 0 | 0 | 0 | 0 | 0 | 0 | 0 | 0 | 0 | 0 | 0 | 0 | 0 | 0 | 0 | 0 | 0 | 0 | 0 | 14.261 | 0 | 0 | 0 | 0 | 0 | 0 | 0 | 0 | 0 | 6.9294 | 2.8725 | 2.2983 | 1.8664 | 1.8681 | 0 | 0 | 0 | 0 | 0 | 14.261 | 0 | 0 | 0 | 0 | 0 | 0 | 0 | 0 | 0 | 60 | 1 | 4 | 4 | 4 | 4 | 0 | 0 | 0 | 0 | 0 | 0 | 0 | 0
2014-08-01 | 22時 | 0 | 0 | 0 | 0 | 0 | 0 | 0 | 1 | 0 | 0 | 0 | 0 | 0 | 0 | 0 | 0 | 0 | 0 | 0 | 0 | 0 | 0 | 0 | 0 | 0 | 0 | 0 | 0 | 0 | 0 | 0 | 0 | 0 | 14.261 | 0 | 0 | 0 | 0 | 0 | 0 | 0 | 0 | 0 | 6.9294 | 2.8725 | 2.2983 | 1.8664 | 1.8681 | 0 | 0 | 0 | 0 | 0 | 14.261 | 0 | 0 | 0 | 0 | 0 | 0 | 0 | 0 | 0 | 60 | 1 | 4 | 4 | 4 | 4 | 0 | 0 | 0 | 0 | 0 | 0 | 0 | 0
2014-08-01 | 23時 | 0 | 0 | 0 | 0 | 0 | 0 | 0 | 1 | 0 | 0 | 0 | 0 | 0 | 0 | 0 | 0 | 0 | 0 | 0 | 0 | 0 | 0 | 0 | 0 | 0 | 0 | 0 | 0 | 0 | 0 | 0 | 0 | 0 | 14.261 | 0 | 0 | 0 | 0 | 0 | 0 | 0 | 0 | 0 | 6.9294 | 2.8725 | 2.2983 | 1.8664 | 1.8681 | 0 | 0 | 0 | 0 | 0 | 14.261 | 0 | 0 | 0 | 0 | 0 | 0 | 0 | 0 | 0 | 60 | 1 | 4 | 4 | 4 | 4 | 0 | 0 | 0 | 0 | 0 | 0 | 0 | 0
2014-08-02 | 0時 | 0 | 0 | 0 | 0 | 0 | 0 | 0 | 1 | 0 | 0 | 0 | 0 | 0 | 0 | 0 | 0 | 0 | 0 | 0 | 0 | 0 | 0 | 0 | 0 | 0 | 0 | 0 | 0 | 0 | 0 | 0 | 0 | 0 | 14.261 | 0 | 0 | 0 | 0 | 0 | 0 | 0 | 0 | 0 | 6.9294 | 2.8725 | 2.2983 | 1.8664 | 1.8681 | 0 | 0 | 0 | 0 | 0 | 14.261 | 0 | 0 | 0 | 0 | 0 | 0 | 0 | 0 | 0 | 60 | 1 | 4 | 4 | 4 | 4 | 0 | 0 | 0 | 0 | 0 | 0 | 0 | 0
2014-08-02 | 1時 | 0 | 0 | 0 | 0 | 0 | 0 | 0 | 1 | 0 | 0 | 0 | 0 | 0 | 0 | 0 | 0 | 0 | 0 | 0 | 0 | 0 | 0 | 0 | 0 | 0 | 0 | 0 | 0 | 0 | 0 | 0 | 0 | 0 | 14.261 | 0 | 0 | 0 | 0 | 0 | 0 | 0 | 0 | 0 | 6.9294 | 2.8725 | 2.2983 | 1.8664 | 1.8681 | 0 | 0 | 0 | 0 | 0 | 14.261 | 0 | 0 | 0 | 0 | 0 | 0 | 0 | 0 | 0 | 60 | 1 | 4 | 4 | 4 | 4 | 0 | 0 | 0 | 0 | 0 | 0 | 0 | 0
2014-08-02 | 2時 | 0 | 0 | 0 | 0 | 0 | 0 | 0 | 1 | 0 | 0 | 0 | 0 | 0 | 0 | 0 | 0 | 0 | 0 | 0 | 0 | 0 | 0 | 0 | 0 | 0 | 0 | 0 | 0 | 0 | 0 | 0 | 0 | 0 | 14.261 | 0 | 0 | 0 | 0 | 0 | 0 | 0 | 0 | 0 | 6.9294 | 2.8725 | 2.2983 | 1.8664 | 1.8681 | 0 | 0 | 0 | 0 | 0 | 14.261 | 0 | 0 | 0 | 0 | 0 | 0 | 0 | 0 | 0 | 60 | 1 | 4 | 4 | 4 | 4 | 0 | 0 | 0 | 0 | 0 | 0 | 0 | 0
2014-08-02 | 3時 | 0 | 0 | 0 | 0 | 0 | 0 | 0 | 1 | 0 | 0 | 0 | 0 | 0 | 0 | 0 | 0 | 0 | 0 | 0 | 0 | 0 | 0 | 0 | 0 | 0 | 0 | 0 | 0 | 0 | 0 | 0 | 0 | 0 | 14.261 | 0 | 0 | 0 | 0 | 0 | 0 | 0 | 0 | 0 | 6.9294 | 2.8725 | 2.2983 | 1.8664 | 1.8681 | 0 | 0 | 0 | 0 | 0 | 14.261 | 0 | 0 | 0 | 0 | 0 | 0 | 0 | 0 | 0 | 60 | 1 | 4 | 4 | 4 | 4 | 0 | 0 | 0 | 0 | 0 | 0 | 0 | 0
2014-08-02 | 4時 | 0 | 0 | 0 | 0 | 0 | 0 | 0 | 1 | 0 | 0 | 0 | 0 | 0 | 0 | 0 | 0 | 0 | 0 | 0 | 0 | 0 | 0 | 0 | 0 | 0 | 0 | 0 | 0 | 0 | 0 | 0 | 0 | 0 | 14.261 | 0 | 0 | 0 | 0 | 0 | 0 | 0 | 0 | 0 | 6.9294 | 2.8725 | 2.2983 | 1.8664 | 1.8681 | 0 | 0 | 0 | 0 | 0 | 14.261 | 0 | 0 | 0 | 0 | 0 | 0 | 0 | 0 | 0 | 60 | 1 | 4 | 4 | 4 | 4 | 0 | 0 | 0 | 0 | 0 | 0 | 0 | 0
2014-08-02 | 5時 | 0 | 0 | 0 | 0 | 0 | 0 | 0 | 1 | 0 | 0 | 0 | 0 | 0 | 0 | 0 | 0 | 0 | 0 | 0 | 0 | 0 | 0 | 0 | 0 | 0 | 0 | 0 | 0 | 0 | 0 | 0 | 0 | 0 | 14.261 | 0 | 0 | 0 | 0 | 0 | 0 | 0 | 0 | 0 | 6.9294 | 2.8725 | 2.2983 | 1.8664 | 1.8681 | 0 | 0 | 0 | 0 | 0 | 14.261 | 0 | 0 | 0 | 0 | 0 | 0 | 0 | 0 | 0 | 60 | 1 | 4 | 4 | 4 | 4 | 0 | 0 | 0 | 0 | 0 | 0 | 0 | 0
2014-08-02 | 6時 | 0 | 0 | 0 | 0 | 0 | 0 | 0 | 1 | 0 | 0 | 0 | 0 | 0 | 0 | 0 | 0 | 0 | 0 | 0 | 0 | 0 | 0 | 0 | 0 | 0 | 0 | 0 | 0 | 0 | 0 | 0 | 0 | 0 | 14.261 | 0 | 0 | 0 | 0 | 0 | 0 | 0 | 0 | 0 | 6.9294 | 2.8725 | 2.2983 | 1.8664 | 1.8681 | 0 | 0 | 0 | 0 | 0 | 14.261 | 0 | 0 | 0 | 0 | 0 | 0 | 0 | 0 | 0 | 60 | 1 | 4 | 4 | 4 | 4 | 0 | 0 | 0 | 0 | 0 | 0 | 0 | 0
2014-08-02 | 7時 | 0 | 0 | 0 | 0 | 0 | 0 | 0 | 1 | 0 | 0 | 0 | 0 | 0 | 0 | 0 | 0 | 0 | 0 | 0 | 0 | 0 | 0 | 0 | 0 | 0 | 0 | 0 | 0 | 0 | 0 | 0 | 0 | 0 | 14.261 | 0 | 0 | 0 | 0 | 0 | 0 | 0 | 0 | 0 | 6.9294 | 2.8725 | 2.2983 | 1.8664 | 1.8681 | 0 | 0 | 0 | 0 | 0 | 14.261 | 0 | 0 | 0 | 0 | 0 | 0 | 0 | 0 | 0 | 60 | 1 | 4 | 4 | 4 | 4 | 0 | 0 | 0 | 0 | 0 | 0 | 0 | 0
2014-08-02 | 8時 | 0 | 0 | 0 | 0 | 0 | 0 | 0 | 1 | 0 | 0 | 0 | 0 | 0 | 0 | 0 | 0 | 0 | 0 | 0 | 0 | 0 | 0 | 0 | 0 | 0 | 0 | 0 | 0 | 0 | 0 | 0 | 0 | 0 | 14.261 | 0 | 0 | 0 | 0 | 0 | 0 | 0 | 0 | 0 | 6.9294 | 2.8725 | 2.2983 | 1.8664 | 1.8681 | 0 | 0 | 0 | 0 | 0 | 14.261 | 0 | 0 | 0 | 0 | 0 | 0 | 0 | 0 | 0 | 60 | 1 | 4 | 4 | 4 | 4 | 0 | 0 | 0 | 0 | 0 | 0 | 0 | 0
2014-08-02 | 9時 | 0 | 0 | 0 | 0 | 0 | 0 | 0 | 1 | 0 | 0 | 0 | 0 | 0 | 0 | 0 | 0 | 0 | 0 | 0 | 0 | 0 | 0 | 0 | 0 | 0 | 0 | 0 | 0 | 0 | 0 | 0 | 0 | 0 | 14.261 | 0 | 0 | 0 | 0 | 0 | 0 | 0 | 0 | 0 | 6.9294 | 2.8725 | 2.2983 | 1.8664 | 1.8681 | 0 | 0 | 0 | 0 | 0 | 14.261 | 0 | 0 | 0 | 0 | 0 | 0 | 0 | 0 | 0 | 60 | 1 | 4 | 4 | 4 | 4 | 0 | 0 | 0 | 0 | 0 | 0 | 0 | 0
2014-08-02 | 10時 | 0 | 0 | 0 | 0 | 0 | 0 | 0 | 1 | 0 | 0 | 0 | 0 | 0 | 0 | 0 | 0 | 0 | 0 | 0 | 0 | 0 | 0 | 0 | 0 | 0 | 0 | 0 | 0 | 0 | 0 | 0 | 0 | 0 | 14.261 | 0 | 0 | 0 | 0 | 0 | 0 | 0 | 0 | 0 | 6.9294 | 2.8725 | 2.2983 | 1.8664 | 1.8681 | 0 | 0 | 0 | 0 | 0 | 14.261 | 0 | 0 | 0 | 0 | 0 | 0 | 0 | 0 | 0 | 60 | 1 | 4 | 4 | 4 | 4 | 0 | 0 | 0 | 0 | 0 | 0 | 0 | 0
2014-08-02 | 11時 | 0 | 0 | 0 | 0 | 0 | 0 | 0 | 1 | 0 | 0 | 0 | 0 | 0 | 0 | 0 | 0 | 0 | 0 | 0 | 0 | 0 | 0 | 0 | 0 | 0 | 0 | 0 | 0 | 0 | 0 | 0 | 0 | 0 | 14.261 | 0 | 0 | 0 | 0 | 0 | 0 | 0 | 0 | 0 | 6.9294 | 2.8725 | 2.2983 | 1.8664 | 1.8681 | 0 | 0 | 0 | 0 | 0 | 14.261 | 0 | 0 | 0 | 0 | 0 | 0 | 0 | 0 | 0 | 60 | 1 | 4 | 4 | 4 | 4 | 0 | 0 | 0 | 0 | 0 | 0 | 0 | 0
2014-08-02 | 12時 | 0 | 0 | 0 | 0 | 0 | 0 | 0 | 1 | 0 | 0 | 0 | 0 | 0 | 0 | 0 | 0 | 0 | 0 | 0 | 0 | 0 | 0 | 0 | 0 | 0 | 0 | 0 | 0 | 0 | 0 | 0 | 0 | 0 | 14.261 | 0 | 0 | 0 | 0 | 0 | 0 | 0 | 0 | 0 | 6.9294 | 2.8725 | 2.2983 | 1.8664 | 1.8681 | 0 | 0 | 0 | 0 | 0 | 14.261 | 0 | 0 | 0 | 0 | 0 | 0 | 0 | 0 | 0 | 60 | 1 | 4 | 4 | 4 | 4 | 0 | 0 | 0 | 0 | 0 | 0 | 0 | 0
2014-08-02 | 13時 | 0 | 0 | 0 | 0 | 0 | 0 | 0 | 1 | 0 | 0 | 0 | 0 | 0 | 0 | 0 | 0 | 0 | 0 | 0 | 0 | 0 | 0 | 0 | 0 | 0 | 0 | 0 | 0 | 0 | 0 | 0 | 0 | 0 | 14.261 | 0 | 0 | 0 | 0 | 0 | 0 | 0 | 0 | 0 | 6.9294 | 2.8725 | 2.2983 | 1.8664 | 1.8681 | 0 | 0 | 0 | 0 | 0 | 14.261 | 0 | 0 | 0 | 0 | 0 | 0 | 0 | 0 | 0 | 60 | 1 | 4 | 4 | 4 | 4 | 0 | 0 | 0 | 0 | 0 | 0 | 0 | 0
2014-08-02 | 14時 | 0 | 0 | 0 | 0 | 0 | 0 | 0 | 1 | 0 | 0 | 0 | 0 | 0 | 0 | 0 | 0 | 0 | 0 | 0 | 0 | 0 | 0 | 0 | 0 | 0 | 0 | 0 | 0 | 0 | 0 | 0 | 0 | 0 | 14.261 | 0 | 0 | 0 | 0 | 0 | 0 | 0 | 0 | 0 | 6.9294 | 2.8725 | 2.2983 | 1.8664 | 1.8681 | 0 | 0 | 0 | 0 | 0 | 14.261 | 0 | 0 | 0 | 0 | 0 | 0 | 0 | 0 | 0 | 60 | 1 | 4 | 4 | 4 | 4 | 0 | 0 | 0 | 0 | 0 | 0 | 0 | 0
2014-08-02 | 15時 | 0 | 0 | 0 | 0 | 0 | 0 | 0 | 1 | 0 | 0 | 0 | 0 | 0 | 0 | 0 | 0 | 0 | 0 | 0 | 0 | 0 | 0 | 0 | 0 | 0 | 0 | 0 | 0 | 0 | 0 | 0 | 0 | 0 | 14.261 | 0 | 0 | 0 | 0 | 0 | 0 | 0 | 0 | 0 | 6.9294 | 2.8725 | 2.2983 | 1.8664 | 1.8681 | 0 | 0 | 0 | 0 | 0 | 14.261 | 0 | 0 | 0 | 0 | 0 | 0 | 0 | 0 | 0 | 60 | 1 | 4 | 4 | 4 | 4 | 0 | 0 | 0 | 0 | 0 | 0 | 0 | 0
2014-08-02 | 16時 | 0 | 0 | 0 | 0 | 0 | 0 | 0 | 1 | 0 | 0 | 0 | 0 | 0 | 0 | 0 | 0 | 0 | 0 | 0 | 0 | 0 | 0 | 0 | 0 | 0 | 0 | 0 | 0 | 0 | 0 | 0 | 0 | 0 | 14.261 | 0 | 0 | 0 | 0 | 0 | 0 | 0 | 0 | 0 | 6.9294 | 2.8725 | 2.2983 | 1.8664 | 1.8681 | 0 | 0 | 0 | 0 | 0 | 14.261 | 0 | 0 | 0 | 0 | 0 | 0 | 0 | 0 | 0 | 60 | 1 | 4 | 4 | 4 | 4 | 0 | 0 | 0 | 0 | 0 | 0 | 0 | 0
2014-08-02 | 17時 | 0 | 0 | 0 | 0 | 0 | 0 | 0 | 1 | 0 | 0 | 0 | 0 | 0 | 0 | 0 | 0 | 0 | 0 | 0 | 0 | 0 | 0 | 0 | 0 | 0 | 0 | 0 | 0 | 0 | 0 | 0 | 0 | 0 | 14.261 | 0 | 0 | 0 | 0 | 0 | 0 | 0 | 0 | 0 | 6.9294 | 2.8725 | 2.2983 | 1.8664 | 1.8681 | 0 | 0 | 0 | 0 | 0 | 14.261 | 0 | 0 | 0 | 0 | 0 | 0 | 0 | 0 | 0 | 60 | 1 | 4 | 4 | 4 | 4 | 0 | 0 | 0 | 0 | 0 | 0 | 0 | 0
2014-08-02 | 18時 | 0 | 0 | 0 | 0 | 0 | 0 | 0 | 1 | 0 | 0 | 0 | 0 | 0 | 0 | 0 | 0 | 0 | 0 | 0 | 0 | 0 | 0 | 0 | 0 | 0 | 0 | 0 | 0 | 0 | 0 | 0 | 0 | 0 | 14.261 | 0 | 0 | 0 | 0 | 0 | 0 | 0 | 0 | 0 | 6.9294 | 2.8725 | 2.2983 | 1.8664 | 1.8681 | 0 | 0 | 0 | 0 | 0 | 14.261 | 0 | 0 | 0 | 0 | 0 | 0 | 0 | 0 | 0 | 60 | 1 | 4 | 4 | 4 | 4 | 0 | 0 | 0 | 0 | 0 | 0 | 0 | 0
2014-08-02 | 19時 | 0 | 0 | 0 | 0 | 0 | 0 | 0 | 1 | 0 | 0 | 0 | 0 | 0 | 0 | 0 | 0 | 0 | 0 | 0 | 0 | 0 | 0 | 0 | 0 | 0 | 0 | 0 | 0 | 0 | 0 | 0 | 0 | 0 | 14.261 | 0 | 0 | 0 | 0 | 0 | 0 | 0 | 0 | 0 | 6.9294 | 2.8725 | 2.2983 | 1.8664 | 1.8681 | 0 | 0 | 0 | 0 | 0 | 14.261 | 0 | 0 | 0 | 0 | 0 | 0 | 0 | 0 | 0 | 60 | 1 | 4 | 4 | 4 | 4 | 0 | 0 | 0 | 0 | 0 | 0 | 0 | 0
2014-08-02 | 20時 | 0 | 0 | 0 | 0 | 0 | 0 | 0 | 1 | 0 | 0 | 0 | 0 | 0 | 0 | 0 | 0 | 0 | 0 | 0 | 0 | 0 | 0 | 0 | 0 | 0 | 0 | 0 | 0 | 0 | 0 | 0 | 0 | 0 | 14.261 | 0 | 0 | 0 | 0 | 0 | 0 | 0 | 0 | 0 | 6.9294 | 2.8725 | 2.2983 | 1.8664 | 1.8681 | 0 | 0 | 0 | 0 | 0 | 14.261 | 0 | 0 | 0 | 0 | 0 | 0 | 0 | 0 | 0 | 60 | 1 | 4 | 4 | 4 | 4 | 0 | 0 | 0 | 0 | 0 | 0 | 0 | 0
2014-08-02 | 21時 | 0 | 0 | 0 | 0 | 0 | 0 | 0 | 1 | 0 | 0 | 0 | 0 | 0 | 0 | 0 | 0 | 0 | 0 | 0 | 0 | 0 | 0 | 0 | 0 | 0 | 0 | 0 | 0 | 0 | 0 | 0 | 0 | 0 | 14.261 | 0 | 0 | 0 | 0 | 0 | 0 | 0 | 0 | 0 | 6.9294 | 2.8725 | 2.2983 | 1.8664 | 1.8681 | 0 | 0 | 0 | 0 | 0 | 14.261 | 0 | 0 | 0 | 0 | 0 | 0 | 0 | 0 | 0 | 60 | 1 | 4 | 4 | 4 | 4 | 0 | 0 | 0 | 0 | 0 | 0 | 0 | 0
2014-08-02 | 22時 | 0 | 0 | 0 | 0 | 0 | 0 | 0 | 1 | 0 | 0 | 0 | 0 | 0 | 0 | 0 | 0 | 0 | 0 | 0 | 0 | 0 | 0 | 0 | 0 | 0 | 0 | 0 | 0 | 0 | 0 | 0 | 0 | 0 | 14.261 | 0 | 0 | 0 | 0 | 0 | 0 | 0 | 0 | 0 | 6.9294 | 2.8725 | 2.2983 | 1.8664 | 1.8681 | 0 | 0 | 0 | 0 | 0 | 14.261 | 0 | 0 | 0 | 0 | 0 | 0 | 0 | 0 | 0 | 60 | 1 | 4 | 4 | 4 | 4 | 0 | 0 | 0 | 0 | 0 | 0 | 0 | 0
2014-08-02 | 23時 | 0 | 0 | 0 | 0 | 0 | 0 | 0 | 1 | 0 | 0 | 0 | 0 | 0 | 0 | 0 | 0 | 0 | 0 | 0 | 0 | 0 | 0 | 0 | 0 | 0 | 0 | 0 | 0 | 0 | 0 | 0 | 0 | 0 | 14.261 | 0 | 0 | 0 | 0 | 0 | 0 | 0 | 0 | 0 | 6.9294 | 2.8725 | 2.2983 | 1.8664 | 1.8681 | 0 | 0 | 0 | 0 | 0 | 14.261 | 0 | 0 | 0 | 0 | 0 | 0 | 0 | 0 | 0 | 60 | 1 | 4 | 4 | 4 | 4 | 0 | 0 | 0 | 0 | 0 | 0 | 0 | 0
2014-08-03 | 0時 | 0 | 0 | 0 | 0 | 0 | 0 | 0 | 1 | 0 | 0 | 0 | 0 | 0 | 0 | 0 | 0 | 0 | 0 | 0 | 0 | 0 | 0 | 0 | 0 | 0 | 0 | 0 | 0 | 0 | 0 | 0 | 0 | 0 | 14.261 | 0 | 0 | 0 | 0 | 0 | 0 | 0 | 0 | 0 | 6.9294 | 2.8725 | 2.2983 | 1.8664 | 1.8681 | 0 | 0 | 0 | 0 | 0 | 14.261 | 0 | 0 | 0 | 0 | 0 | 0 | 0 | 0 | 0 | 60 | 1 | 4 | 4 | 4 | 4 | 0 | 0 | 0 | 0 | 0 | 0 | 0 | 0
2014-08-03 | 1時 | 0 | 0 | 0 | 0 | 0 | 0 | 0 | 1 | 0 | 0 | 0 | 0 | 0 | 0 | 0 | 0 | 0 | 0 | 0 | 0 | 0 | 0 | 0 | 0 | 0 | 0 | 0 | 0 | 0 | 0 | 0 | 0 | 0 | 14.261 | 0 | 0 | 0 | 0 | 0 | 0 | 0 | 0 | 0 | 6.9294 | 2.8725 | 2.2983 | 1.8664 | 1.8681 | 0 | 0 | 0 | 0 | 0 | 14.261 | 0 | 0 | 0 | 0 | 0 | 0 | 0 | 0 | 0 | 60 | 1 | 4 | 4 | 4 | 4 | 0 | 0 | 0 | 0 | 0 | 0 | 0 | 0
2014-08-03 | 2時 | 0 | 0 | 0 | 0 | 0 | 0 | 0 | 1 | 0 | 0 | 0 | 0 | 0 | 0 | 0 | 0 | 0 | 0 | 0 | 0 | 0 | 0 | 0 | 0 | 0 | 0 | 0 | 0 | 0 | 0 | 0 | 0 | 0 | 14.261 | 0 | 0 | 0 | 0 | 0 | 0 | 0 | 0 | 0 | 6.9294 | 2.8725 | 2.2983 | 1.8664 | 1.8681 | 0 | 0 | 0 | 0 | 0 | 14.261 | 0 | 0 | 0 | 0 | 0 | 0 | 0 | 0 | 0 | 60 | 1 | 4 | 4 | 4 | 4 | 0 | 0 | 0 | 0 | 0 | 0 | 0 | 0
2014-08-03 | 3時 | 0 | 0 | 0 | 0 | 0 | 0 | 0 | 1 | 0 | 0 | 0 | 0 | 0 | 0 | 0 | 0 | 0 | 0 | 0 | 0 | 0 | 0 | 0 | 0 | 0 | 0 | 0 | 0 | 0 | 0 | 0 | 0 | 0 | 14.261 | 0 | 0 | 0 | 0 | 0 | 0 | 0 | 0 | 0 | 6.9294 | 2.8725 | 2.2983 | 1.8664 | 1.8681 | 0 | 0 | 0 | 0 | 0 | 14.261 | 0 | 0 | 0 | 0 | 0 | 0 | 0 | 0 | 0 | 60 | 1 | 4 | 4 | 4 | 4 | 0 | 0 | 0 | 0 | 0 | 0 | 0 | 0
2014-08-03 | 4時 | 0 | 0 | 0 | 0 | 0 | 0 | 0 | 1 | 0 | 0 | 0 | 0 | 0 | 0 | 0 | 0 | 0 | 0 | 0 | 0 | 0 | 0 | 0 | 0 | 0 | 0 | 0 | 0 | 0 | 0 | 0 | 0 | 0 | 14.261 | 0 | 0 | 0 | 0 | 0 | 0 | 0 | 0 | 0 | 6.9294 | 2.8725 | 2.2983 | 1.8664 | 1.8681 | 0 | 0 | 0 | 0 | 0 | 14.261 | 0 | 0 | 0 | 0 | 0 | 0 | 0 | 0 | 0 | 60 | 1 | 4 | 4 | 4 | 4 | 0 | 0 | 0 | 0 | 0 | 0 | 0 | 0
2014-08-03 | 5時 | 0 | 0 | 0 | 0 | 0 | 0 | 0 | 1 | 0 | 0 | 0 | 0 | 0 | 0 | 0 | 0 | 0 | 0 | 0 | 0 | 0 | 0 | 0 | 0 | 0 | 0 | 0 | 0 | 0 | 0 | 0 | 0 | 0 | 14.261 | 0 | 0 | 0 | 0 | 0 | 0 | 0 | 0 | 0 | 6.9294 | 2.8725 | 2.2983 | 1.8664 | 1.8681 | 0 | 0 | 0 | 0 | 0 | 14.261 | 0 | 0 | 0 | 0 | 0 | 0 | 0 | 0 | 0 | 60 | 1 | 4 | 4 | 4 | 4 | 0 | 0 | 0 | 0 | 0 | 0 | 0 | 0
2014-08-03 | 6時 | 0 | 0 | 0 | 0 | 0 | 0 | 0 | 1 | 0 | 0 | 0 | 0 | 0 | 0 | 0 | 0 | 0 | 0 | 0 | 0 | 0 | 0 | 0 | 0 | 0 | 0 | 0 | 0 | 0 | 0 | 0 | 0 | 0 | 14.261 | 0 | 0 | 0 | 0 | 0 | 0 | 0 | 0 | 0 | 6.9294 | 2.8725 | 2.2983 | 1.8664 | 1.8681 | 0 | 0 | 0 | 0 | 0 | 14.261 | 0 | 0 | 0 | 0 | 0 | 0 | 0 | 0 | 0 | 60 | 1 | 4 | 4 | 4 | 4 | 0 | 0 | 0 | 0 | 0 | 0 | 0 | 0
2014-08-03 | 7時 | 0 | 0 | 0 | 0 | 0 | 0 | 0 | 1 | 0 | 0 | 0 | 0 | 0 | 0 | 0 | 0 | 0 | 0 | 0 | 0 | 0 | 0 | 0 | 0 | 0 | 0 | 0 | 0 | 0 | 0 | 0 | 0 | 0 | 14.261 | 0 | 0 | 0 | 0 | 0 | 0 | 0 | 0 | 0 | 6.9294 | 2.8725 | 2.2983 | 1.8664 | 1.8681 | 0 | 0 | 0 | 0 | 0 | 14.261 | 0 | 0 | 0 | 0 | 0 | 0 | 0 | 0 | 0 | 60 | 1 | 4 | 4 | 4 | 4 | 0 | 0 | 0 | 0 | 0 | 0 | 0 | 0
2014-08-03 | 8時 | 0 | 0 | 0 | 0 | 0 | 0 | 0 | 1 | 0 | 0 | 0 | 0 | 0 | 0 | 0 | 0 | 0 | 0 | 0 | 0 | 0 | 0 | 0 | 0 | 0 | 0 | 0 | 0 | 0 | 0 | 0 | 0 | 0 | 14.261 | 0 | 0 | 0 | 0 | 0 | 0 | 0 | 0 | 0 | 6.9294 | 2.8725 | 2.2983 | 1.8664 | 1.8681 | 0 | 0 | 0 | 0 | 0 | 14.261 | 0 | 0 | 0 | 0 | 0 | 0 | 0 | 0 | 0 | 60 | 1 | 4 | 4 | 4 | 4 | 0 | 0 | 0 | 0 | 0 | 0 | 0 | 0
2014-08-03 | 9時 | 0 | 0 | 0 | 0 | 0 | 0 | 0 | 1 | 0 | 0 | 0 | 0 | 0 | 0 | 0 | 0 | 0 | 0 | 0 | 0 | 0 | 0 | 0 | 0 | 0 | 0 | 0 | 0 | 0 | 0 | 0 | 0 | 0 | 14.261 | 0 | 0 | 0 | 0 | 0 | 0 | 0 | 0 | 0 | 6.9294 | 2.8725 | 2.2983 | 1.8664 | 1.8681 | 0 | 0 | 0 | 0 | 0 | 14.261 | 0 | 0 | 0 | 0 | 0 | 0 | 0 | 0 | 0 | 60 | 1 | 4 | 4 | 4 | 4 | 0 | 0 | 0 | 0 | 0 | 0 | 0 | 0
2014-08-03 | 10時 | 0 | 0 | 0 | 0 | 0 | 0 | 0 | 1 | 0 | 0 | 0 | 0 | 0 | 0 | 0 | 0 | 0 | 0 | 0 | 0 | 0 | 0 | 0 | 0 | 0 | 0 | 0 | 0 | 0 | 0 | 0 | 0 | 0 | 14.261 | 0 | 0 | 0 | 0 | 0 | 0 | 0 | 0 | 0 | 6.9294 | 2.8725 | 2.2983 | 1.8664 | 1.8681 | 0 | 0 | 0 | 0 | 0 | 14.261 | 0 | 0 | 0 | 0 | 0 | 0 | 0 | 0 | 0 | 60 | 1 | 4 | 4 | 4 | 4 | 0 | 0 | 0 | 0 | 0 | 0 | 0 | 0
2014-08-03 | 11時 | 0 | 0 | 0 | 0 | 0 | 0 | 0 | 1 | 0 | 0 | 0 | 0 | 0 | 0 | 0 | 0 | 0 | 0 | 0 | 0 | 0 | 0 | 0 | 0 | 0 | 0 | 0 | 0 | 0 | 0 | 0 | 0 | 0 | 14.261 | 0 | 0 | 0 | 0 | 0 | 0 | 0 | 0 | 0 | 6.9294 | 2.8725 | 2.2983 | 1.8664 | 1.8681 | 0 | 0 | 0 | 0 | 0 | 14.261 | 0 | 0 | 0 | 0 | 0 | 0 | 0 | 0 | 0 | 60 | 1 | 4 | 4 | 4 | 4 | 0 | 0 | 0 | 0 | 0 | 0 | 0 | 0
2014-08-03 | 12時 | 0 | 0 | 0 | 0 | 0 | 0 | 0 | 1 | 0 | 0 | 0 | 0 | 0 | 0 | 0 | 0 | 0 | 0 | 0 | 0 | 0 | 0 | 0 | 0 | 0 | 0 | 0 | 0 | 0 | 0 | 0 | 0 | 0 | 14.261 | 0 | 0 | 0 | 0 | 0 | 0 | 0 | 0 | 0 | 6.9294 | 2.8725 | 2.2983 | 1.8664 | 1.8681 | 0 | 0 | 0 | 0 | 0 | 14.261 | 0 | 0 | 0 | 0 | 0 | 0 | 0 | 0 | 0 | 60 | 1 | 4 | 4 | 4 | 4 | 0 | 0 | 0 | 0 | 0 | 0 | 0 | 0
2014-08-03 | 13時 | 0 | 0 | 0 | 0 | 0 | 0 | 0 | 1 | 0 | 0 | 0 | 0 | 0 | 0 | 0 | 0 | 0 | 0 | 0 | 0 | 0 | 0 | 0 | 0 | 0 | 0 | 0 | 0 | 0 | 0 | 0 | 0 | 0 | 14.261 | 0 | 0 | 0 | 0 | 0 | 0 | 0 | 0 | 0 | 6.9294 | 2.8725 | 2.2983 | 1.8664 | 1.8681 | 0 | 0 | 0 | 0 | 0 | 14.261 | 0 | 0 | 0 | 0 | 0 | 0 | 0 | 0 | 0 | 60 | 1 | 4 | 4 | 4 | 4 | 0 | 0 | 0 | 0 | 0 | 0 | 0 | 0
2014-08-03 | 14時 | 0 | 0 | 0 | 0 | 0 | 0 | 0 | 1 | 0 | 0 | 0 | 0 | 0 | 0 | 0 | 0 | 0 | 0 | 0 | 0 | 0 | 0 | 0 | 0 | 0 | 0 | 0 | 0 | 0 | 0 | 0 | 0 | 0 | 14.261 | 0 | 0 | 0 | 0 | 0 | 0 | 0 | 0 | 0 | 6.9294 | 2.8725 | 2.2983 | 1.8664 | 1.8681 | 0 | 0 | 0 | 0 | 0 | 14.261 | 0 | 0 | 0 | 0 | 0 | 0 | 0 | 0 | 0 | 60 | 1 | 4 | 4 | 4 | 4 | 0 | 0 | 0 | 0 | 0 | 0 | 0 | 0
2014-08-03 | 15時 | 0 | 0 | 0 | 0 | 0 | 0 | 0 | 1 | 0 | 0 | 0 | 0 | 0 | 0 | 0 | 0 | 0 | 0 | 0 | 0 | 0 | 0 | 0 | 0 | 0 | 0 | 0 | 0 | 0 | 0 | 0 | 0 | 0 | 14.261 | 0 | 0 | 0 | 0 | 0 | 0 | 0 | 0 | 0 | 6.9294 | 2.8725 | 2.2983 | 1.8664 | 1.8681 | 0 | 0 | 0 | 0 | 0 | 14.261 | 0 | 0 | 0 | 0 | 0 | 0 | 0 | 0 | 0 | 60 | 1 | 4 | 4 | 4 | 4 | 0 | 0 | 0 | 0 | 0 | 0 | 0 | 0
2014-08-03 | 16時 | 0 | 0 | 0 | 0 | 0 | 0 | 0 | 1 | 0 | 0 | 0 | 0 | 0 | 0 | 0 | 0 | 0 | 0 | 0 | 0 | 0 | 0 | 0 | 0 | 0 | 0 | 0 | 0 | 0 | 0 | 0 | 0 | 0 | 14.261 | 0 | 0 | 0 | 0 | 0 | 0 | 0 | 0 | 0 | 6.9294 | 2.8725 | 2.2983 | 1.8664 | 1.8681 | 0 | 0 | 0 | 0 | 0 | 14.261 | 0 | 0 | 0 | 0 | 0 | 0 | 0 | 0 | 0 | 60 | 1 | 4 | 4 | 4 | 4 | 0 | 0 | 0 | 0 | 0 | 0 | 0 | 0
2014-08-03 | 17時 | 0 | 0 | 0 | 0 | 0 | 0 | 0 | 1 | 0 | 0 | 0 | 0 | 0 | 0 | 0 | 0 | 0 | 0 | 0 | 0 | 0 | 0 | 0 | 0 | 0 | 0 | 0 | 0 | 0 | 0 | 0 | 0 | 0 | 14.261 | 0 | 0 | 0 | 0 | 0 | 0 | 0 | 0 | 0 | 6.9294 | 2.8725 | 2.2983 | 1.8664 | 1.8681 | 0 | 0 | 0 | 0 | 0 | 14.261 | 0 | 0 | 0 | 0 | 0 | 0 | 0 | 0 | 0 | 60 | 1 | 4 | 4 | 4 | 4 | 0 | 0 | 0 | 0 | 0 | 0 | 0 | 0
2014-08-03 | 18時 | 0 | 0 | 0 | 0 | 0 | 0 | 0 | 1 | 0 | 0 | 0 | 0 | 0 | 0 | 0 | 0 | 0 | 0 | 0 | 0 | 0 | 0 | 0 | 0 | 0 | 0 | 0 | 0 | 0 | 0 | 0 | 0 | 0 | 14.261 | 0 | 0 | 0 | 0 | 0 | 0 | 0 | 0 | 0 | 6.9294 | 2.8725 | 2.2983 | 1.8664 | 1.8681 | 0 | 0 | 0 | 0 | 0 | 14.261 | 0 | 0 | 0 | 0 | 0 | 0 | 0 | 0 | 0 | 60 | 1 | 4 | 4 | 4 | 4 | 0 | 0 | 0 | 0 | 0 | 0 | 0 | 0
2014-08-03 | 19時 | 0 | 0 | 0 | 0 | 0 | 0 | 0 | 1 | 0 | 0 | 0 | 0 | 0 | 0 | 0 | 0 | 0 | 0 | 0 | 0 | 0 | 0 | 0 | 0 | 0 | 0 | 0 | 0 | 0 | 0 | 0 | 0 | 0 | 14.261 | 0 | 0 | 0 | 0 | 0 | 0 | 0 | 0 | 0 | 6.9294 | 2.8725 | 2.2983 | 1.8664 | 1.8681 | 0 | 0 | 0 | 0 | 0 | 14.261 | 0 | 0 | 0 | 0 | 0 | 0 | 0 | 0 | 0 | 60 | 1 | 4 | 4 | 4 | 4 | 0 | 0 | 0 | 0 | 0 | 0 | 0 | 0
2014-08-03 | 20時 | 0 | 0 | 0 | 0 | 0 | 0 | 0 | 1 | 0 | 0 | 0 | 0 | 0 | 0 | 0 | 0 | 0 | 0 | 0 | 0 | 0 | 0 | 0 | 0 | 0 | 0 | 0 | 0 | 0 | 0 | 0 | 0 | 0 | 14.261 | 0 | 0 | 0 | 0 | 0 | 0 | 0 | 0 | 0 | 6.9294 | 2.8725 | 2.2983 | 1.8664 | 1.8681 | 0 | 0 | 0 | 0 | 0 | 14.261 | 0 | 0 | 0 | 0 | 0 | 0 | 0 | 0 | 0 | 60 | 1 | 4 | 4 | 4 | 4 | 0 | 0 | 0 | 0 | 0 | 0 | 0 | 0
2014-08-03 | 21時 | 0 | 0 | 0 | 0 | 0 | 0 | 0 | 1 | 0 | 0 | 0 | 0 | 0 | 0 | 0 | 0 | 0 | 0 | 0 | 0 | 0 | 0 | 0 | 0 | 0 | 0 | 0 | 0 | 0 | 0 | 0 | 0 | 0 | 14.261 | 0 | 0 | 0 | 0 | 0 | 0 | 0 | 0 | 0 | 6.9294 | 2.8725 | 2.2983 | 1.8664 | 1.8681 | 0 | 0 | 0 | 0 | 0 | 14.261 | 0 | 0 | 0 | 0 | 0 | 0 | 0 | 0 | 0 | 60 | 1 | 4 | 4 | 4 | 4 | 0 | 0 | 0 | 0 | 0 | 0 | 0 | 0
2014-08-03 | 22時 | 0 | 0 | 0 | 0 | 0 | 0 | 0 | 1 | 0 | 0 | 0 | 0 | 0 | 0 | 0 | 0 | 0 | 0 | 0 | 0 | 0 | 0 | 0 | 0 | 0 | 0 | 0 | 0 | 0 | 0 | 0 | 0 | 0 | 14.261 | 0 | 0 | 0 | 0 | 0 | 0 | 0 | 0 | 0 | 6.9294 | 2.8725 | 2.2983 | 1.8664 | 1.8681 | 0 | 0 | 0 | 0 | 0 | 14.261 | 0 | 0 | 0 | 0 | 0 | 0 | 0 | 0 | 0 | 60 | 1 | 4 | 4 | 4 | 4 | 0 | 0 | 0 | 0 | 0 | 0 | 0 | 0
2014-08-03 | 23時 | 0 | 0 | 0 | 0 | 0 | 0 | 0 | 1 | 0 | 0 | 0 | 0 | 0 | 0 | 0 | 0 | 0 | 0 | 0 | 0 | 0 | 0 | 0 | 0 | 0 | 0 | 0 | 0 | 0 | 0 | 0 | 0 | 0 | 14.261 | 0 | 0 | 0 | 0 | 0 | 0 | 0 | 0 | 0 | 6.9294 | 2.8725 | 2.2983 | 1.8664 | 1.8681 | 0 | 0 | 0 | 0 | 0 | 14.261 | 0 | 0 | 0 | 0 | 0 | 0 | 0 | 0 | 0 | 60 | 1 | 4 | 4 | 4 | 4 | 0 | 0 | 0 | 0 | 0 | 0 | 0 | 0
2014-08-04 | 0時 | 0 | 0 | 0 | 0 | 0 | 0 | 0 | 1 | 0 | 0 | 0 | 0 | 0 | 0 | 0 | 0 | 0 | 0 | 0 | 0 | 0 | 0 | 0 | 0 | 0 | 0 | 0 | 0 | 0 | 0 | 0 | 0 | 0 | 14.261 | 0 | 0 | 0 | 0 | 0 | 0 | 0 | 0 | 0 | 6.9294 | 2.8725 | 2.2983 | 1.8664 | 1.8681 | 0 | 0 | 0 | 0 | 0 | 14.261 | 0 | 0 | 0 | 0 | 0 | 0 | 0 | 0 | 0 | 60 | 1 | 4 | 4 | 4 | 4 | 0 | 0 | 0 | 0 | 0 | 0 | 0 | 0
2014-08-04 | 1時 | 0 | 0 | 0 | 0 | 0 | 0 | 0 | 1 | 0 | 0 | 0 | 0 | 0 | 0 | 0 | 0 | 0 | 0 | 0 | 0 | 0 | 0 | 0 | 0 | 0 | 0 | 0 | 0 | 0 | 0 | 0 | 0 | 0 | 14.261 | 0 | 0 | 0 | 0 | 0 | 0 | 0 | 0 | 0 | 6.9294 | 2.8725 | 2.2983 | 1.8664 | 1.8681 | 0 | 0 | 0 | 0 | 0 | 14.261 | 0 | 0 | 0 | 0 | 0 | 0 | 0 | 0 | 0 | 60 | 1 | 4 | 4 | 4 | 4 | 0 | 0 | 0 | 0 | 0 | 0 | 0 | 0
2014-08-04 | 2時 | 0 | 0 | 0 | 0 | 0 | 0 | 0 | 1 | 0 | 0 | 0 | 0 | 0 | 0 | 0 | 0 | 0 | 0 | 0 | 0 | 0 | 0 | 0 | 0 | 0 | 0 | 0 | 0 | 0 | 0 | 0 | 0 | 0 | 14.261 | 0 | 0 | 0 | 0 | 0 | 0 | 0 | 0 | 0 | 6.9294 | 2.8725 | 2.2983 | 1.8664 | 1.8681 | 0 | 0 | 0 | 0 | 0 | 14.261 | 0 | 0 | 0 | 0 | 0 | 0 | 0 | 0 | 0 | 60 | 1 | 4 | 4 | 4 | 4 | 0 | 0 | 0 | 0 | 0 | 0 | 0 | 0
2014-08-04 | 3時 | 0 | 0 | 0 | 0 | 0 | 0 | 0 | 1 | 0 | 0 | 0 | 0 | 0 | 0 | 0 | 0 | 0 | 0 | 0 | 0 | 0 | 0 | 0 | 0 | 0 | 0 | 0 | 0 | 0 | 0 | 0 | 0 | 0 | 14.261 | 0 | 0 | 0 | 0 | 0 | 0 | 0 | 0 | 0 | 6.9294 | 2.8725 | 2.2983 | 1.8664 | 1.8681 | 0 | 0 | 0 | 0 | 0 | 14.261 | 0 | 0 | 0 | 0 | 0 | 0 | 0 | 0 | 0 | 60 | 1 | 4 | 4 | 4 | 4 | 0 | 0 | 0 | 0 | 0 | 0 | 0 | 0
2014-08-04 | 4時 | 0 | 0 | 0 | 0 | 0 | 0 | 0 | 1 | 0 | 0 | 0 | 0 | 0 | 0 | 0 | 0 | 0 | 0 | 0 | 0 | 0 | 0 | 0 | 0 | 0 | 0 | 0 | 0 | 0 | 0 | 0 | 0 | 0 | 14.261 | 0 | 0 | 0 | 0 | 0 | 0 | 0 | 0 | 0 | 6.9294 | 2.8725 | 2.2983 | 1.8664 | 1.8681 | 0 | 0 | 0 | 0 | 0 | 14.261 | 0 | 0 | 0 | 0 | 0 | 0 | 0 | 0 | 0 | 60 | 1 | 4 | 4 | 4 | 4 | 0 | 0 | 0 | 0 | 0 | 0 | 0 | 0
2014-08-04 | 5時 | 0 | 0 | 0 | 0 | 0 | 0 | 0 | 1 | 0 | 0 | 0 | 0 | 0 | 0 | 0 | 0 | 0 | 0 | 0 | 0 | 0 | 0 | 0 | 0 | 0 | 0 | 0 | 0 | 0 | 0 | 0 | 0 | 0 | 14.261 | 0 | 0 | 0 | 0 | 0 | 0 | 0 | 0 | 0 | 6.9294 | 2.8725 | 2.2983 | 1.8664 | 1.8681 | 0 | 0 | 0 | 0 | 0 | 14.261 | 0 | 0 | 0 | 0 | 0 | 0 | 0 | 0 | 0 | 60 | 1 | 4 | 4 | 4 | 4 | 0 | 0 | 0 | 0 | 0 | 0 | 0 | 0
2014-08-04 | 6時 | 0 | 0 | 0 | 0 | 0 | 0 | 0 | 1 | 0 | 0 | 0 | 0 | 0 | 0 | 0 | 0 | 0 | 0 | 0 | 0 | 0 | 0 | 0 | 0 | 0 | 0 | 0 | 0 | 0 | 0 | 0 | 0 | 0 | 14.261 | 0 | 0 | 0 | 0 | 0 | 0 | 0 | 0 | 0 | 6.9294 | 2.8725 | 2.2983 | 1.8664 | 1.8681 | 0 | 0 | 0 | 0 | 0 | 14.261 | 0 | 0 | 0 | 0 | 0 | 0 | 0 | 0 | 0 | 60 | 1 | 4 | 4 | 4 | 4 | 0 | 0 | 0 | 0 | 0 | 0 | 0 | 0
2014-08-04 | 7時 | 0 | 0 | 0 | 0 | 0 | 0 | 0 | 1 | 0 | 0 | 0 | 0 | 0 | 0 | 0 | 0 | 0 | 0 | 0 | 0 | 0 | 0 | 0 | 0 | 0 | 0 | 0 | 0 | 0 | 0 | 0 | 0 | 0 | 14.261 | 0 | 0 | 0 | 0 | 0 | 0 | 0 | 0 | 0 | 6.9294 | 2.8725 | 2.2983 | 1.8664 | 1.8681 | 0 | 0 | 0 | 0 | 0 | 14.261 | 0 | 0 | 0 | 0 | 0 | 0 | 0 | 0 | 0 | 60 | 1 | 4 | 4 | 4 | 4 | 0 | 0 | 0 | 0 | 0 | 0 | 0 | 0
2014-08-04 | 8時 | 0 | 0 | 0 | 0 | 0 | 0 | 0 | 1 | 0 | 0 | 0 | 0 | 0 | 0 | 0 | 0 | 0 | 0 | 0 | 0 | 0 | 0 | 0 | 0 | 0 | 0 | 0 | 0 | 0 | 0 | 0 | 0 | 0 | 14.261 | 0 | 0 | 0 | 0 | 0 | 0 | 0 | 0 | 0 | 6.9294 | 2.8725 | 2.2983 | 1.8664 | 1.8681 | 0 | 0 | 0 | 0 | 0 | 14.261 | 0 | 0 | 0 | 0 | 0 | 0 | 0 | 0 | 0 | 60 | 1 | 4 | 4 | 4 | 4 | 0 | 0 | 0 | 0 | 0 | 0 | 0 | 0
2014-08-04 | 9時 | 0 | 0 | 0 | 0 | 0 | 0 | 0 | 1 | 0 | 0 | 0 | 0 | 0 | 0 | 0 | 0 | 0 | 0 | 0 | 0 | 0 | 0 | 0 | 0 | 0 | 0 | 0 | 0 | 0 | 0 | 0 | 0 | 0 | 14.261 | 0 | 0 | 0 | 0 | 0 | 0 | 0 | 0 | 0 | 6.9294 | 2.8725 | 2.2983 | 1.8664 | 1.8681 | 0 | 0 | 0 | 0 | 0 | 14.261 | 0 | 0 | 0 | 0 | 0 | 0 | 0 | 0 | 0 | 60 | 1 | 4 | 4 | 4 | 4 | 0 | 0 | 0 | 0 | 0 | 0 | 0 | 0
2014-08-04 | 10時 | 0 | 0 | 0 | 0 | 0 | 0 | 0 | 1 | 0 | 0 | 0 | 0 | 0 | 0 | 0 | 0 | 0 | 0 | 0 | 0 | 0 | 0 | 0 | 0 | 0 | 0 | 0 | 0 | 0 | 0 | 0 | 0 | 0 | 14.261 | 0 | 0 | 0 | 0 | 0 | 0 | 0 | 0 | 0 | 6.9294 | 2.8725 | 2.2983 | 1.8664 | 1.8681 | 0 | 0 | 0 | 0 | 0 | 14.261 | 0 | 0 | 0 | 0 | 0 | 0 | 0 | 0 | 0 | 60 | 1 | 4 | 4 | 4 | 4 | 0 | 0 | 0 | 0 | 0 | 0 | 0 | 0
2014-08-04 | 11時 | 0 | 0 | 0 | 0 | 0 | 0 | 0 | 1 | 0 | 0 | 0 | 0 | 0 | 0 | 0 | 0 | 0 | 0 | 0 | 0 | 0 | 0 | 0 | 0 | 0 | 0 | 0 | 0 | 0 | 0 | 0 | 0 | 0 | 14.261 | 0 | 0 | 0 | 0 | 0 | 0 | 0 | 0 | 0 | 6.9294 | 2.8725 | 2.2983 | 1.8664 | 1.8681 | 0 | 0 | 0 | 0 | 0 | 14.261 | 0 | 0 | 0 | 0 | 0 | 0 | 0 | 0 | 0 | 60 | 1 | 4 | 4 | 4 | 4 | 0 | 0 | 0 | 0 | 0 | 0 | 0 | 0
2014-08-04 | 12時 | 0 | 0 | 0 | 0 | 0 | 0 | 0 | 1 | 0 | 0 | 0 | 0 | 0 | 0 | 0 | 0 | 0 | 0 | 0 | 0 | 0 | 0 | 0 | 0 | 0 | 0 | 0 | 0 | 0 | 0 | 0 | 0 | 0 | 14.261 | 0 | 0 | 0 | 0 | 0 | 0 | 0 | 0 | 0 | 6.9294 | 2.8725 | 2.2983 | 1.8664 | 1.8681 | 0 | 0 | 0 | 0 | 0 | 14.261 | 0 | 0 | 0 | 0 | 0 | 0 | 0 | 0 | 0 | 60 | 1 | 4 | 4 | 4 | 4 | 0 | 0 | 0 | 0 | 0 | 0 | 0 | 0
2014-08-04 | 13時 | 0 | 0 | 0 | 0 | 0 | 0 | 0 | 1 | 0 | 0 | 0 | 0 | 0 | 0 | 0 | 0 | 0 | 0 | 0 | 0 | 0 | 0 | 0 | 0 | 0 | 0 | 0 | 0 | 0 | 0 | 0 | 0 | 0 | 14.261 | 0 | 0 | 0 | 0 | 0 | 0 | 0 | 0 | 0 | 6.9294 | 2.8725 | 2.2983 | 1.8664 | 1.8681 | 0 | 0 | 0 | 0 | 0 | 14.261 | 0 | 0 | 0 | 0 | 0 | 0 | 0 | 0 | 0 | 60 | 1 | 4 | 4 | 4 | 4 | 0 | 0 | 0 | 0 | 0 | 0 | 0 | 0
2014-08-04 | 14時 | 0 | 0 | 0 | 0 | 0 | 0 | 0 | 1 | 0 | 0 | 0 | 0 | 0 | 0 | 0 | 0 | 0 | 0 | 0 | 0 | 0 | 0 | 0 | 0 | 0 | 0 | 0 | 0 | 0 | 0 | 0 | 0 | 0 | 14.261 | 0 | 0 | 0 | 0 | 0 | 0 | 0 | 0 | 0 | 6.9294 | 2.8725 | 2.2983 | 1.8664 | 1.8681 | 0 | 0 | 0 | 0 | 0 | 14.261 | 0 | 0 | 0 | 0 | 0 | 0 | 0 | 0 | 0 | 60 | 1 | 4 | 4 | 4 | 4 | 0 | 0 | 0 | 0 | 0 | 0 | 0 | 0
2014-08-04 | 15時 | 0 | 0 | 0 | 0 | 0 | 0 | 0 | 1 | 0 | 0 | 0 | 0 | 0 | 0 | 0 | 0 | 0 | 0 | 0 | 0 | 0 | 0 | 0 | 0 | 0 | 0 | 0 | 0 | 0 | 0 | 0 | 0 | 0 | 14.261 | 0 | 0 | 0 | 0 | 0 | 0 | 0 | 0 | 0 | 6.9294 | 2.8725 | 2.2983 | 1.8664 | 1.8681 | 0 | 0 | 0 | 0 | 0 | 14.261 | 0 | 0 | 0 | 0 | 0 | 0 | 0 | 0 | 0 | 60 | 1 | 4 | 4 | 4 | 4 | 0 | 0 | 0 | 0 | 0 | 0 | 0 | 0
2014-08-04 | 16時 | 0 | 0 | 0 | 0 | 0 | 0 | 0 | 1 | 0 | 0 | 0 | 0 | 0 | 0 | 0 | 0 | 0 | 0 | 0 | 0 | 0 | 0 | 0 | 0 | 0 | 0 | 0 | 0 | 0 | 0 | 0 | 0 | 0 | 14.261 | 0 | 0 | 0 | 0 | 0 | 0 | 0 | 0 | 0 | 6.9294 | 2.8725 | 2.2983 | 1.8664 | 1.8681 | 0 | 0 | 0 | 0 | 0 | 14.261 | 0 | 0 | 0 | 0 | 0 | 0 | 0 | 0 | 0 | 60 | 1 | 4 | 4 | 4 | 4 | 0 | 0 | 0 | 0 | 0 | 0 | 0 | 0
2014-08-04 | 17時 | 0 | 0 | 0 | 0 | 0 | 0 | 0 | 1 | 0 | 0 | 0 | 0 | 0 | 0 | 0 | 0 | 0 | 0 | 0 | 0 | 0 | 0 | 0 | 0 | 0 | 0 | 0 | 0 | 0 | 0 | 0 | 0 | 0 | 14.261 | 0 | 0 | 0 | 0 | 0 | 0 | 0 | 0 | 0 | 6.9294 | 2.8725 | 2.2983 | 1.8664 | 1.8681 | 0 | 0 | 0 | 0 | 0 | 14.261 | 0 | 0 | 0 | 0 | 0 | 0 | 0 | 0 | 0 | 60 | 1 | 4 | 4 | 4 | 4 | 0 | 0 | 0 | 0 | 0 | 0 | 0 | 0
2014-08-04 | 18時 | 0 | 0 | 0 | 0 | 0 | 0 | 0 | 1 | 0 | 0 | 0 | 0 | 0 | 0 | 0 | 0 | 0 | 0 | 0 | 0 | 0 | 0 | 0 | 0 | 0 | 0 | 0 | 0 | 0 | 0 | 0 | 0 | 0 | 14.261 | 0 | 0 | 0 | 0 | 0 | 0 | 0 | 0 | 0 | 6.9294 | 2.8725 | 2.2983 | 1.8664 | 1.8681 | 0 | 0 | 0 | 0 | 0 | 14.261 | 0 | 0 | 0 | 0 | 0 | 0 | 0 | 0 | 0 | 60 | 1 | 4 | 4 | 4 | 4 | 0 | 0 | 0 | 0 | 0 | 0 | 0 | 0
2014-08-04 | 19時 | 0 | 0 | 0 | 0 | 0 | 0 | 0 | 1 | 0 | 0 | 0 | 0 | 0 | 0 | 0 | 0 | 0 | 0 | 0 | 0 | 0 | 0 | 0 | 0 | 0 | 0 | 0 | 0 | 0 | 0 | 0 | 0 | 0 | 14.261 | 0 | 0 | 0 | 0 | 0 | 0 | 0 | 0 | 0 | 6.9294 | 2.8725 | 2.2983 | 1.8664 | 1.8681 | 0 | 0 | 0 | 0 | 0 | 14.261 | 0 | 0 | 0 | 0 | 0 | 0 | 0 | 0 | 0 | 60 | 1 | 4 | 4 | 4 | 4 | 0 | 0 | 0 | 0 | 0 | 0 | 0 | 0
2014-08-04 | 20時 | 0 | 0 | 0 | 0 | 0 | 0 | 0 | 1 | 0 | 0 | 0 | 0 | 0 | 0 | 0 | 0 | 0 | 0 | 0 | 0 | 0 | 0 | 0 | 0 | 0 | 0 | 0 | 0 | 0 | 0 | 0 | 0 | 0 | 14.261 | 0 | 0 | 0 | 0 | 0 | 0 | 0 | 0 | 0 | 6.9294 | 2.8725 | 2.2983 | 1.8664 | 1.8681 | 0 | 0 | 0 | 0 | 0 | 14.261 | 0 | 0 | 0 | 0 | 0 | 0 | 0 | 0 | 0 | 60 | 1 | 4 | 4 | 4 | 4 | 0 | 0 | 0 | 0 | 0 | 0 | 0 | 0
2014-08-04 | 21時 | 0 | 0 | 0 | 0 | 0 | 0 | 0 | 1 | 0 | 0 | 0 | 0 | 0 | 0 | 0 | 0 | 0 | 0 | 0 | 0 | 0 | 0 | 0 | 0 | 0 | 0 | 0 | 0 | 0 | 0 | 0 | 0 | 0 | 14.261 | 0 | 0 | 0 | 0 | 0 | 0 | 0 | 0 | 0 | 6.9294 | 2.8725 | 2.2983 | 1.8664 | 1.8681 | 0 | 0 | 0 | 0 | 0 | 14.261 | 0 | 0 | 0 | 0 | 0 | 0 | 0 | 0 | 0 | 60 | 1 | 4 | 4 | 4 | 4 | 0 | 0 | 0 | 0 | 0 | 0 | 0 | 0
2014-08-04 | 22時 | 0 | 0 | 0 | 0 | 0 | 0 | 0 | 1 | 0 | 0 | 0 | 0 | 0 | 0 | 0 | 0 | 0 | 0 | 0 | 0 | 0 | 0 | 0 | 0 | 0 | 0 | 0 | 0 | 0 | 0 | 0 | 0 | 0 | 14.261 | 0 | 0 | 0 | 0 | 0 | 0 | 0 | 0 | 0 | 6.9294 | 2.8725 | 2.2983 | 1.8664 | 1.8681 | 0 | 0 | 0 | 0 | 0 | 14.261 | 0 | 0 | 0 | 0 | 0 | 0 | 0 | 0 | 0 | 60 | 1 | 4 | 4 | 4 | 4 | 0 | 0 | 0 | 0 | 0 | 0 | 0 | 0
2014-08-04 | 23時 | 0 | 0 | 0 | 0 | 0 | 0 | 0 | 1 | 0 | 0 | 0 | 0 | 0 | 0 | 0 | 0 | 0 | 0 | 0 | 0 | 0 | 0 | 0 | 0 | 0 | 0 | 0 | 0 | 0 | 0 | 0 | 0 | 0 | 14.261 | 0 | 0 | 0 | 0 | 0 | 0 | 0 | 0 | 0 | 6.9294 | 2.8725 | 2.2983 | 1.8664 | 1.8681 | 0 | 0 | 0 | 0 | 0 | 14.261 | 0 | 0 | 0 | 0 | 0 | 0 | 0 | 0 | 0 | 60 | 1 | 4 | 4 | 4 | 4 | 0 | 0 | 0 | 0 | 0 | 0 | 0 | 0
2014-08-05 | 0時 | 0 | 0 | 0 | 0 | 0 | 0 | 0 | 1 | 0 | 0 | 0 | 0 | 0 | 0 | 0 | 0 | 0 | 0 | 0 | 0 | 0 | 0 | 0 | 0 | 0 | 0 | 0 | 0 | 0 | 0 | 0 | 0 | 0 | 14.261 | 0 | 0 | 0 | 0 | 0 | 0 | 0 | 0 | 0 | 6.9294 | 2.8725 | 2.2983 | 1.8664 | 1.8681 | 0 | 0 | 0 | 0 | 0 | 14.261 | 0 | 0 | 0 | 0 | 0 | 0 | 0 | 0 | 0 | 60 | 1 | 4 | 4 | 4 | 4 | 0 | 0 | 0 | 0 | 0 | 0 | 0 | 0
2014-08-05 | 1時 | 0 | 0 | 0 | 0 | 0 | 0 | 0 | 1 | 0 | 0 | 0 | 0 | 0 | 0 | 0 | 0 | 0 | 0 | 0 | 0 | 0 | 0 | 0 | 0 | 0 | 0 | 0 | 0 | 0 | 0 | 0 | 0 | 0 | 14.261 | 0 | 0 | 0 | 0 | 0 | 0 | 0 | 0 | 0 | 6.9294 | 2.8725 | 2.2983 | 1.8664 | 1.8681 | 0 | 0 | 0 | 0 | 0 | 14.261 | 0 | 0 | 0 | 0 | 0 | 0 | 0 | 0 | 0 | 60 | 1 | 4 | 4 | 4 | 4 | 0 | 0 | 0 | 0 | 0 | 0 | 0 | 0
2014-08-05 | 2時 | 0 | 0 | 0 | 0 | 0 | 0 | 0 | 1 | 0 | 0 | 0 | 0 | 0 | 0 | 0 | 0 | 0 | 0 | 0 | 0 | 0 | 0 | 0 | 0 | 0 | 0 | 0 | 0 | 0 | 0 | 0 | 0 | 0 | 14.261 | 0 | 0 | 0 | 0 | 0 | 0 | 0 | 0 | 0 | 6.9294 | 2.8725 | 2.2983 | 1.8664 | 1.8681 | 0 | 0 | 0 | 0 | 0 | 14.261 | 0 | 0 | 0 | 0 | 0 | 0 | 0 | 0 | 0 | 60 | 1 | 4 | 4 | 4 | 4 | 0 | 0 | 0 | 0 | 0 | 0 | 0 | 0
2014-08-05 | 3時 | 0 | 0 | 0 | 0 | 0 | 0 | 0 | 1 | 0 | 0 | 0 | 0 | 0 | 0 | 0 | 0 | 0 | 0 | 0 | 0 | 0 | 0 | 0 | 0 | 0 | 0 | 0 | 0 | 0 | 0 | 0 | 0 | 0 | 14.261 | 0 | 0 | 0 | 0 | 0 | 0 | 0 | 0 | 0 | 6.9294 | 2.8725 | 2.2983 | 1.8664 | 1.8681 | 0 | 0 | 0 | 0 | 0 | 14.261 | 0 | 0 | 0 | 0 | 0 | 0 | 0 | 0 | 0 | 60 | 1 | 4 | 4 | 4 | 4 | 0 | 0 | 0 | 0 | 0 | 0 | 0 | 0
2014-08-05 | 4時 | 0 | 0 | 0 | 0 | 0 | 0 | 0 | 1 | 0 | 0 | 0 | 0 | 0 | 0 | 0 | 0 | 0 | 0 | 0 | 0 | 0 | 0 | 0 | 0 | 0 | 0 | 0 | 0 | 0 | 0 | 0 | 0 | 0 | 14.261 | 0 | 0 | 0 | 0 | 0 | 0 | 0 | 0 | 0 | 6.9294 | 2.8725 | 2.2983 | 1.8664 | 1.8681 | 0 | 0 | 0 | 0 | 0 | 14.261 | 0 | 0 | 0 | 0 | 0 | 0 | 0 | 0 | 0 | 60 | 1 | 4 | 4 | 4 | 4 | 0 | 0 | 0 | 0 | 0 | 0 | 0 | 0
2014-08-05 | 5時 | 0 | 0 | 0 | 0 | 0 | 0 | 0 | 1 | 0 | 0 | 0 | 0 | 0 | 0 | 0 | 0 | 0 | 0 | 0 | 0 | 0 | 0 | 0 | 0 | 0 | 0 | 0 | 0 | 0 | 0 | 0 | 0 | 0 | 14.261 | 0 | 0 | 0 | 0 | 0 | 0 | 0 | 0 | 0 | 6.9294 | 2.8725 | 2.2983 | 1.8664 | 1.8681 | 0 | 0 | 0 | 0 | 0 | 14.261 | 0 | 0 | 0 | 0 | 0 | 0 | 0 | 0 | 0 | 60 | 1 | 4 | 4 | 4 | 4 | 0 | 0 | 0 | 0 | 0 | 0 | 0 | 0
2014-08-05 | 6時 | 0 | 0 | 0 | 0 | 0 | 0 | 0 | 1 | 0 | 0 | 0 | 0 | 0 | 0 | 0 | 0 | 0 | 0 | 0 | 0 | 0 | 0 | 0 | 0 | 0 | 0 | 0 | 0 | 0 | 0 | 0 | 0 | 0 | 14.261 | 0 | 0 | 0 | 0 | 0 | 0 | 0 | 0 | 0 | 6.9294 | 2.8725 | 2.2983 | 1.8664 | 1.8681 | 0 | 0 | 0 | 0 | 0 | 14.261 | 0 | 0 | 0 | 0 | 0 | 0 | 0 | 0 | 0 | 60 | 1 | 4 | 4 | 4 | 4 | 0 | 0 | 0 | 0 | 0 | 0 | 0 | 0
2014-08-05 | 7時 | 0 | 0 | 0 | 0 | 0 | 0 | 0 | 1 | 0 | 0 | 0 | 0 | 0 | 0 | 0 | 0 | 0 | 0 | 0 | 0 | 0 | 0 | 0 | 0 | 0 | 0 | 0 | 0 | 0 | 0 | 0 | 0 | 0 | 14.261 | 0 | 0 | 0 | 0 | 0 | 0 | 0 | 0 | 0 | 6.9294 | 2.8725 | 2.2983 | 1.8664 | 1.8681 | 0 | 0 | 0 | 0 | 0 | 14.261 | 0 | 0 | 0 | 0 | 0 | 0 | 0 | 0 | 0 | 60 | 1 | 4 | 4 | 4 | 4 | 0 | 0 | 0 | 0 | 0 | 0 | 0 | 0
2014-08-05 | 8時 | 0 | 0 | 0 | 0 | 0 | 0 | 0 | 1 | 0 | 0 | 0 | 0 | 0 | 0 | 0 | 0 | 0 | 0 | 0 | 0 | 0 | 0 | 0 | 0 | 0 | 0 | 0 | 0 | 0 | 0 | 0 | 0 | 0 | 14.261 | 0 | 0 | 0 | 0 | 0 | 0 | 0 | 0 | 0 | 6.9294 | 2.8725 | 2.2983 | 1.8664 | 1.8681 | 0 | 0 | 0 | 0 | 0 | 14.261 | 0 | 0 | 0 | 0 | 0 | 0 | 0 | 0 | 0 | 60 | 1 | 4 | 4 | 4 | 4 | 0 | 0 | 0 | 0 | 0 | 0 | 0 | 0
2014-08-05 | 9時 | 0 | 0 | 0 | 0 | 0 | 0 | 0 | 1 | 0 | 0 | 0 | 0 | 0 | 0 | 0 | 0 | 0 | 0 | 0 | 0 | 0 | 0 | 0 | 0 | 0 | 0 | 0 | 0 | 0 | 0 | 0 | 0 | 0 | 14.261 | 0 | 0 | 0 | 0 | 0 | 0 | 0 | 0 | 0 | 6.9294 | 2.8725 | 2.2983 | 1.8664 | 1.8681 | 0 | 0 | 0 | 0 | 0 | 14.261 | 0 | 0 | 0 | 0 | 0 | 0 | 0 | 0 | 0 | 60 | 1 | 4 | 4 | 4 | 4 | 0 | 0 | 0 | 0 | 0 | 0 | 0 | 0
2014-08-05 | 10時 | 0 | 0 | 0 | 0 | 0 | 0 | 0 | 1 | 0 | 0 | 0 | 0 | 0 | 0 | 0 | 0 | 0 | 0 | 0 | 0 | 0 | 0 | 0 | 0 | 0 | 0 | 0 | 0 | 0 | 0 | 0 | 0 | 0 | 14.261 | 0 | 0 | 0 | 0 | 0 | 0 | 0 | 0 | 0 | 6.9294 | 2.8725 | 2.2983 | 1.8664 | 1.8681 | 0 | 0 | 0 | 0 | 0 | 14.261 | 0 | 0 | 0 | 0 | 0 | 0 | 0 | 0 | 0 | 60 | 1 | 4 | 4 | 4 | 4 | 0 | 0 | 0 | 0 | 0 | 0 | 0 | 0
2014-08-05 | 11時 | 0 | 0 | 0 | 0 | 0 | 0 | 0 | 1 | 0 | 0 | 0 | 0 | 0 | 0 | 0 | 0 | 0 | 0 | 0 | 0 | 0 | 0 | 0 | 0 | 0 | 0 | 0 | 0 | 0 | 0 | 0 | 0 | 0 | 14.261 | 0 | 0 | 0 | 0 | 0 | 0 | 0 | 0 | 0 | 6.9294 | 2.8725 | 2.2983 | 1.8664 | 1.8681 | 0 | 0 | 0 | 0 | 0 | 14.261 | 0 | 0 | 0 | 0 | 0 | 0 | 0 | 0 | 0 | 60 | 1 | 4 | 4 | 4 | 4 | 0 | 0 | 0 | 0 | 0 | 0 | 0 | 0
2014-08-05 | 12時 | 0 | 0 | 0 | 0 | 0 | 0 | 0 | 1 | 0 | 0 | 0 | 0 | 0 | 0 | 0 | 0 | 0 | 0 | 0 | 0 | 0 | 0 | 0 | 0 | 0 | 0 | 0 | 0 | 0 | 0 | 0 | 0 | 0 | 14.261 | 0 | 0 | 0 | 0 | 0 | 0 | 0 | 0 | 0 | 6.9294 | 2.8725 | 2.2983 | 1.8664 | 1.8681 | 0 | 0 | 0 | 0 | 0 | 14.261 | 0 | 0 | 0 | 0 | 0 | 0 | 0 | 0 | 0 | 60 | 1 | 4 | 4 | 4 | 4 | 0 | 0 | 0 | 0 | 0 | 0 | 0 | 0
2014-08-05 | 13時 | 0 | 0 | 0 | 0 | 0 | 0 | 0 | 1 | 0 | 0 | 0 | 0 | 0 | 0 | 0 | 0 | 0 | 0 | 0 | 0 | 0 | 0 | 0 | 0 | 0 | 0 | 0 | 0 | 0 | 0 | 0 | 0 | 0 | 14.261 | 0 | 0 | 0 | 0 | 0 | 0 | 0 | 0 | 0 | 6.9294 | 2.8725 | 2.2983 | 1.8664 | 1.8681 | 0 | 0 | 0 | 0 | 0 | 14.261 | 0 | 0 | 0 | 0 | 0 | 0 | 0 | 0 | 0 | 60 | 1 | 4 | 4 | 4 | 4 | 0 | 0 | 0 | 0 | 0 | 0 | 0 | 0
2014-08-05 | 14時 | 0 | 0 | 0 | 0 | 0 | 0 | 0 | 1 | 0 | 0 | 0 | 0 | 0 | 0 | 0 | 0 | 0 | 0 | 0 | 0 | 0 | 0 | 0 | 0 | 0 | 0 | 0 | 0 | 0 | 0 | 0 | 0 | 0 | 14.261 | 0 | 0 | 0 | 0 | 0 | 0 | 0 | 0 | 0 | 6.9294 | 2.8725 | 2.2983 | 1.8664 | 1.8681 | 0 | 0 | 0 | 0 | 0 | 14.261 | 0 | 0 | 0 | 0 | 0 | 0 | 0 | 0 | 0 | 60 | 1 | 4 | 4 | 4 | 4 | 0 | 0 | 0 | 0 | 0 | 0 | 0 | 0
2014-08-05 | 15時 | 0 | 0 | 0 | 0 | 0 | 0 | 0 | 1 | 0 | 0 | 0 | 0 | 0 | 0 | 0 | 0 | 0 | 0 | 0 | 0 | 0 | 0 | 0 | 0 | 0 | 0 | 0 | 0 | 0 | 0 | 0 | 0 | 0 | 14.261 | 0 | 0 | 0 | 0 | 0 | 0 | 0 | 0 | 0 | 6.9294 | 2.8725 | 2.2983 | 1.8664 | 1.8681 | 0 | 0 | 0 | 0 | 0 | 14.261 | 0 | 0 | 0 | 0 | 0 | 0 | 0 | 0 | 0 | 60 | 1 | 4 | 4 | 4 | 4 | 0 | 0 | 0 | 0 | 0 | 0 | 0 | 0
2014-08-05 | 16時 | 0 | 0 | 0 | 0 | 0 | 0 | 0 | 1 | 0 | 0 | 0 | 0 | 0 | 0 | 0 | 0 | 0 | 0 | 0 | 0 | 0 | 0 | 0 | 0 | 0 | 0 | 0 | 0 | 0 | 0 | 0 | 0 | 0 | 14.261 | 0 | 0 | 0 | 0 | 0 | 0 | 0 | 0 | 0 | 6.9294 | 2.8725 | 2.2983 | 1.8664 | 1.8681 | 0 | 0 | 0 | 0 | 0 | 14.261 | 0 | 0 | 0 | 0 | 0 | 0 | 0 | 0 | 0 | 60 | 1 | 4 | 4 | 4 | 4 | 0 | 0 | 0 | 0 | 0 | 0 | 0 | 0
2014-08-05 | 17時 | 0 | 0 | 0 | 0 | 0 | 0 | 0 | 1 | 0 | 0 | 0 | 0 | 0 | 0 | 0 | 0 | 0 | 0 | 0 | 0 | 0 | 0 | 0 | 0 | 0 | 0 | 0 | 0 | 0 | 0 | 0 | 0 | 0 | 14.261 | 0 | 0 | 0 | 0 | 0 | 0 | 0 | 0 | 0 | 6.9294 | 2.8725 | 2.2983 | 1.8664 | 1.8681 | 0 | 0 | 0 | 0 | 0 | 14.261 | 0 | 0 | 0 | 0 | 0 | 0 | 0 | 0 | 0 | 60 | 1 | 4 | 4 | 4 | 4 | 0 | 0 | 0 | 0 | 0 | 0 | 0 | 0
2014-08-05 | 18時 | 0 | 0 | 0 | 0 | 0 | 0 | 0 | 1 | 0 | 0 | 0 | 0 | 0 | 0 | 0 | 0 | 0 | 0 | 0 | 0 | 0 | 0 | 0 | 0 | 0 | 0 | 0 | 0 | 0 | 0 | 0 | 0 | 0 | 14.261 | 0 | 0 | 0 | 0 | 0 | 0 | 0 | 0 | 0 | 6.9294 | 2.8725 | 2.2983 | 1.8664 | 1.8681 | 0 | 0 | 0 | 0 | 0 | 14.261 | 0 | 0 | 0 | 0 | 0 | 0 | 0 | 0 | 0 | 60 | 1 | 4 | 4 | 4 | 4 | 0 | 0 | 0 | 0 | 0 | 0 | 0 | 0
2014-08-05 | 19時 | 0 | 0 | 0 | 0 | 0 | 0 | 0 | 1 | 0 | 0 | 0 | 0 | 0 | 0 | 0 | 0 | 0 | 0 | 0 | 0 | 0 | 0 | 0 | 0 | 0 | 0 | 0 | 0 | 0 | 0 | 0 | 0 | 0 | 14.261 | 0 | 0 | 0 | 0 | 0 | 0 | 0 | 0 | 0 | 6.9294 | 2.8725 | 2.2983 | 1.8664 | 1.8681 | 0 | 0 | 0 | 0 | 0 | 14.261 | 0 | 0 | 0 | 0 | 0 | 0 | 0 | 0 | 0 | 60 | 1 | 4 | 4 | 4 | 4 | 0 | 0 | 0 | 0 | 0 | 0 | 0 | 0
2014-08-05 | 20時 | 0 | 0 | 0 | 0 | 0 | 0 | 0 | 1 | 0 | 0 | 0 | 0 | 0 | 0 | 0 | 0 | 0 | 0 | 0 | 0 | 0 | 0 | 0 | 0 | 0 | 0 | 0 | 0 | 0 | 0 | 0 | 0 | 0 | 14.261 | 0 | 0 | 0 | 0 | 0 | 0 | 0 | 0 | 0 | 6.9294 | 2.8725 | 2.2983 | 1.8664 | 1.8681 | 0 | 0 | 0 | 0 | 0 | 14.261 | 0 | 0 | 0 | 0 | 0 | 0 | 0 | 0 | 0 | 60 | 1 | 4 | 4 | 4 | 4 | 0 | 0 | 0 | 0 | 0 | 0 | 0 | 0
2014-08-05 | 21時 | 0 | 0 | 0 | 0 | 0 | 0 | 0 | 1 | 0 | 0 | 0 | 0 | 0 | 0 | 0 | 0 | 0 | 0 | 0 | 0 | 0 | 0 | 0 | 0 | 0 | 0 | 0 | 0 | 0 | 0 | 0 | 0 | 0 | 14.261 | 0 | 0 | 0 | 0 | 0 | 0 | 0 | 0 | 0 | 6.9294 | 2.8725 | 2.2983 | 1.8664 | 1.8681 | 0 | 0 | 0 | 0 | 0 | 14.261 | 0 | 0 | 0 | 0 | 0 | 0 | 0 | 0 | 0 | 60 | 1 | 4 | 4 | 4 | 4 | 0 | 0 | 0 | 0 | 0 | 0 | 0 | 0
2014-08-05 | 22時 | 0 | 0 | 0 | 0 | 0 | 0 | 0 | 1 | 0 | 0 | 0 | 0 | 0 | 0 | 0 | 0 | 0 | 0 | 0 | 0 | 0 | 0 | 0 | 0 | 0 | 0 | 0 | 0 | 0 | 0 | 0 | 0 | 0 | 14.261 | 0 | 0 | 0 | 0 | 0 | 0 | 0 | 0 | 0 | 6.9294 | 2.8725 | 2.2983 | 1.8664 | 1.8681 | 0 | 0 | 0 | 0 | 0 | 14.261 | 0 | 0 | 0 | 0 | 0 | 0 | 0 | 0 | 0 | 60 | 1 | 4 | 4 | 4 | 4 | 0 | 0 | 0 | 0 | 0 | 0 | 0 | 0
2014-08-05 | 23時 | 0 | 0 | 0 | 0 | 0 | 0 | 0 | 1 | 0 | 0 | 0 | 0 | 0 | 0 | 0 | 0 | 0 | 0 | 0 | 0 | 0 | 0 | 0 | 0 | 0 | 0 | 0 | 0 | 0 | 0 | 0 | 0 | 0 | 14.261 | 0 | 0 | 0 | 0 | 0 | 0 | 0 | 0 | 0 | 6.9294 | 2.8725 | 2.2983 | 1.8664 | 1.8681 | 0 | 0 | 0 | 0 | 0 | 14.261 | 0 | 0 | 0 | 0 | 0 | 0 | 0 | 0 | 0 | 60 | 1 | 4 | 4 | 4 | 4 | 0 | 0 | 0 | 0 | 0 | 0 | 0 | 0
2014-08-06 | 0時 | 0 | 0 | 0 | 0 | 0 | 0 | 0 | 1 | 0 | 0 | 0 | 0 | 0 | 0 | 0 | 0 | 0 | 0 | 0 | 0 | 0 | 0 | 0 | 0 | 0 | 0 | 0 | 0 | 0 | 0 | 0 | 0 | 0 | 14.261 | 0 | 0 | 0 | 0 | 0 | 0 | 0 | 0 | 0 | 6.9294 | 2.8725 | 2.2983 | 1.8664 | 1.8681 | 0 | 0 | 0 | 0 | 0 | 14.261 | 0 | 0 | 0 | 0 | 0 | 0 | 0 | 0 | 0 | 60 | 1 | 4 | 4 | 4 | 4 | 0 | 0 | 0 | 0 | 0 | 0 | 0 | 0
2014-08-06 | 1時 | 0 | 0 | 0 | 0 | 0 | 0 | 0 | 1 | 0 | 0 | 0 | 0 | 0 | 0 | 0 | 0 | 0 | 0 | 0 | 0 | 0 | 0 | 0 | 0 | 0 | 0 | 0 | 0 | 0 | 0 | 0 | 0 | 0 | 14.261 | 0 | 0 | 0 | 0 | 0 | 0 | 0 | 0 | 0 | 6.9294 | 2.8725 | 2.2983 | 1.8664 | 1.8681 | 0 | 0 | 0 | 0 | 0 | 14.261 | 0 | 0 | 0 | 0 | 0 | 0 | 0 | 0 | 0 | 60 | 1 | 4 | 4 | 4 | 4 | 0 | 0 | 0 | 0 | 0 | 0 | 0 | 0
2014-08-06 | 2時 | 0 | 0 | 0 | 0 | 0 | 0 | 0 | 1 | 0 | 0 | 0 | 0 | 0 | 0 | 0 | 0 | 0 | 0 | 0 | 0 | 0 | 0 | 0 | 0 | 0 | 0 | 0 | 0 | 0 | 0 | 0 | 0 | 0 | 14.261 | 0 | 0 | 0 | 0 | 0 | 0 | 0 | 0 | 0 | 6.9294 | 2.8725 | 2.2983 | 1.8664 | 1.8681 | 0 | 0 | 0 | 0 | 0 | 14.261 | 0 | 0 | 0 | 0 | 0 | 0 | 0 | 0 | 0 | 60 | 1 | 4 | 4 | 4 | 4 | 0 | 0 | 0 | 0 | 0 | 0 | 0 | 0
2014-08-06 | 3時 | 0 | 0 | 0 | 0 | 0 | 0 | 0 | 1 | 0 | 0 | 0 | 0 | 0 | 0 | 0 | 0 | 0 | 0 | 0 | 0 | 0 | 0 | 0 | 0 | 0 | 0 | 0 | 0 | 0 | 0 | 0 | 0 | 0 | 14.261 | 0 | 0 | 0 | 0 | 0 | 0 | 0 | 0 | 0 | 6.9294 | 2.8725 | 2.2983 | 1.8664 | 1.8681 | 0 | 0 | 0 | 0 | 0 | 14.261 | 0 | 0 | 0 | 0 | 0 | 0 | 0 | 0 | 0 | 60 | 1 | 4 | 4 | 4 | 4 | 0 | 0 | 0 | 0 | 0 | 0 | 0 | 0
2014-08-06 | 4時 | 0 | 0 | 0 | 0 | 0 | 0 | 0 | 1 | 0 | 0 | 0 | 0 | 0 | 0 | 0 | 0 | 0 | 0 | 0 | 0 | 0 | 0 | 0 | 0 | 0 | 0 | 0 | 0 | 0 | 0 | 0 | 0 | 0 | 14.261 | 0 | 0 | 0 | 0 | 0 | 0 | 0 | 0 | 0 | 6.9294 | 2.8725 | 2.2983 | 1.8664 | 1.8681 | 0 | 0 | 0 | 0 | 0 | 14.261 | 0 | 0 | 0 | 0 | 0 | 0 | 0 | 0 | 0 | 60 | 1 | 4 | 4 | 4 | 4 | 0 | 0 | 0 | 0 | 0 | 0 | 0 | 0
2014-08-06 | 5時 | 0 | 0 | 0 | 0 | 0 | 0 | 0 | 1 | 0 | 0 | 0 | 0 | 0 | 0 | 0 | 0 | 0 | 0 | 0 | 0 | 0 | 0 | 0 | 0 | 0 | 0 | 0 | 0 | 0 | 0 | 0 | 0 | 0 | 14.261 | 0 | 0 | 0 | 0 | 0 | 0 | 0 | 0 | 0 | 6.9294 | 2.8725 | 2.2983 | 1.8664 | 1.8681 | 0 | 0 | 0 | 0 | 0 | 14.261 | 0 | 0 | 0 | 0 | 0 | 0 | 0 | 0 | 0 | 60 | 1 | 4 | 4 | 4 | 4 | 0 | 0 | 0 | 0 | 0 | 0 | 0 | 0
2014-08-06 | 6時 | 0 | 0 | 0 | 0 | 0 | 0 | 0 | 1 | 0 | 0 | 0 | 0 | 0 | 0 | 0 | 0 | 0 | 0 | 0 | 0 | 0 | 0 | 0 | 0 | 0 | 0 | 0 | 0 | 0 | 0 | 0 | 0 | 0 | 14.261 | 0 | 0 | 0 | 0 | 0 | 0 | 0 | 0 | 0 | 6.9294 | 2.8725 | 2.2983 | 1.8664 | 1.8681 | 0 | 0 | 0 | 0 | 0 | 14.261 | 0 | 0 | 0 | 0 | 0 | 0 | 0 | 0 | 0 | 60 | 1 | 4 | 4 | 4 | 4 | 0 | 0 | 0 | 0 | 0 | 0 | 0 | 0
2014-08-06 | 7時 | 0 | 0 | 0 | 0 | 0 | 0 | 0 | 1 | 0 | 0 | 0 | 0 | 0 | 0 | 0 | 0 | 0 | 0 | 0 | 0 | 0 | 0 | 0 | 0 | 0 | 0 | 0 | 0 | 0 | 0 | 0 | 0 | 0 | 14.261 | 0 | 0 | 0 | 0 | 0 | 0 | 0 | 0 | 0 | 6.9294 | 2.8725 | 2.2983 | 1.8664 | 1.8681 | 0 | 0 | 0 | 0 | 0 | 14.261 | 0 | 0 | 0 | 0 | 0 | 0 | 0 | 0 | 0 | 60 | 1 | 4 | 4 | 4 | 4 | 0 | 0 | 0 | 0 | 0 | 0 | 0 | 0
2014-08-06 | 8時 | 0 | 0 | 0 | 0 | 0 | 0 | 0 | 1 | 0 | 0 | 0 | 0 | 0 | 0 | 0 | 0 | 0 | 0 | 0 | 0 | 0 | 0 | 0 | 0 | 0 | 0 | 0 | 0 | 0 | 0 | 0 | 0 | 0 | 14.261 | 0 | 0 | 0 | 0 | 0 | 0 | 0 | 0 | 0 | 6.9294 | 2.8725 | 2.2983 | 1.8664 | 1.8681 | 0 | 0 | 0 | 0 | 0 | 14.261 | 0 | 0 | 0 | 0 | 0 | 0 | 0 | 0 | 0 | 60 | 1 | 4 | 4 | 4 | 4 | 0 | 0 | 0 | 0 | 0 | 0 | 0 | 0
2014-08-06 | 9時 | 0 | 0 | 0 | 0 | 0 | 0 | 0 | 1 | 0 | 0 | 0 | 0 | 0 | 0 | 0 | 0 | 0 | 0 | 0 | 0 | 0 | 0 | 0 | 0 | 0 | 0 | 0 | 0 | 0 | 0 | 0 | 0 | 0 | 14.261 | 0 | 0 | 0 | 0 | 0 | 0 | 0 | 0 | 0 | 6.9294 | 2.8725 | 2.2983 | 1.8664 | 1.8681 | 0 | 0 | 0 | 0 | 0 | 14.261 | 0 | 0 | 0 | 0 | 0 | 0 | 0 | 0 | 0 | 60 | 1 | 4 | 4 | 4 | 4 | 0 | 0 | 0 | 0 | 0 | 0 | 0 | 0
2014-08-06 | 10時 | 0 | 0 | 0 | 0 | 0 | 0 | 0 | 1 | 0 | 0 | 0 | 0 | 0 | 0 | 0 | 0 | 0 | 0 | 0 | 0 | 0 | 0 | 0 | 0 | 0 | 0 | 0 | 0 | 0 | 0 | 0 | 0 | 0 | 14.261 | 0 | 0 | 0 | 0 | 0 | 0 | 0 | 0 | 0 | 6.9294 | 2.8725 | 2.2983 | 1.8664 | 1.8681 | 0 | 0 | 0 | 0 | 0 | 14.261 | 0 | 0 | 0 | 0 | 0 | 0 | 0 | 0 | 0 | 60 | 1 | 4 | 4 | 4 | 4 | 0 | 0 | 0 | 0 | 0 | 0 | 0 | 0
2014-08-06 | 11時 | 0 | 0 | 0 | 0 | 0 | 0 | 0 | 1 | 0 | 0 | 0 | 0 | 0 | 0 | 0 | 0 | 0 | 0 | 0 | 0 | 0 | 0 | 0 | 0 | 0 | 0 | 0 | 0 | 0 | 0 | 0 | 0 | 0 | 14.261 | 0 | 0 | 0 | 0 | 0 | 0 | 0 | 0 | 0 | 6.9294 | 2.8725 | 2.2983 | 1.8664 | 1.8681 | 0 | 0 | 0 | 0 | 0 | 14.261 | 0 | 0 | 0 | 0 | 0 | 0 | 0 | 0 | 0 | 60 | 1 | 4 | 4 | 4 | 4 | 0 | 0 | 0 | 0 | 0 | 0 | 0 | 0
2014-08-06 | 12時 | 0 | 0 | 0 | 0 | 0 | 0 | 0 | 1 | 0 | 0 | 0 | 0 | 0 | 0 | 0 | 0 | 0 | 0 | 0 | 0 | 0 | 0 | 0 | 0 | 0 | 0 | 0 | 0 | 0 | 0 | 0 | 0 | 0 | 14.261 | 0 | 0 | 0 | 0 | 0 | 0 | 0 | 0 | 0 | 6.9294 | 2.8725 | 2.2983 | 1.8664 | 1.8681 | 0 | 0 | 0 | 0 | 0 | 14.261 | 0 | 0 | 0 | 0 | 0 | 0 | 0 | 0 | 0 | 60 | 1 | 4 | 4 | 4 | 4 | 0 | 0 | 0 | 0 | 0 | 0 | 0 | 0
2014-08-06 | 13時 | 0 | 0 | 0 | 0 | 0 | 0 | 0 | 1 | 0 | 0 | 0 | 0 | 0 | 0 | 0 | 0 | 0 | 0 | 0 | 0 | 0 | 0 | 0 | 0 | 0 | 0 | 0 | 0 | 0 | 0 | 0 | 0 | 0 | 14.261 | 0 | 0 | 0 | 0 | 0 | 0 | 0 | 0 | 0 | 6.9294 | 2.8725 | 2.2983 | 1.8664 | 1.8681 | 0 | 0 | 0 | 0 | 0 | 14.261 | 0 | 0 | 0 | 0 | 0 | 0 | 0 | 0 | 0 | 60 | 1 | 4 | 4 | 4 | 4 | 0 | 0 | 0 | 0 | 0 | 0 | 0 | 0
2014-08-06 | 14時 | 0 | 0 | 0 | 0 | 0 | 0 | 0 | 1 | 0 | 0 | 0 | 0 | 0 | 0 | 0 | 0 | 0 | 0 | 0 | 0 | 0 | 0 | 0 | 0 | 0 | 0 | 0 | 0 | 0 | 0 | 0 | 0 | 0 | 14.261 | 0 | 0 | 0 | 0 | 0 | 0 | 0 | 0 | 0 | 6.9294 | 2.8725 | 2.2983 | 1.8664 | 1.8681 | 0 | 0 | 0 | 0 | 0 | 14.261 | 0 | 0 | 0 | 0 | 0 | 0 | 0 | 0 | 0 | 60 | 1 | 4 | 4 | 4 | 4 | 0 | 0 | 0 | 0 | 0 | 0 | 0 | 0
2014-08-06 | 15時 | 0 | 0 | 0 | 0 | 0 | 0 | 0 | 1 | 0 | 0 | 0 | 0 | 0 | 0 | 0 | 0 | 0 | 0 | 0 | 0 | 0 | 0 | 0 | 0 | 0 | 0 | 0 | 0 | 0 | 0 | 0 | 0 | 0 | 14.261 | 0 | 0 | 0 | 0 | 0 | 0 | 0 | 0 | 0 | 6.9294 | 2.8725 | 2.2983 | 1.8664 | 1.8681 | 0 | 0 | 0 | 0 | 0 | 14.261 | 0 | 0 | 0 | 0 | 0 | 0 | 0 | 0 | 0 | 60 | 1 | 4 | 4 | 4 | 4 | 0 | 0 | 0 | 0 | 0 | 0 | 0 | 0
2014-08-06 | 16時 | 0 | 0 | 0 | 0 | 0 | 0 | 0 | 1 | 0 | 0 | 0 | 0 | 0 | 0 | 0 | 0 | 0 | 0 | 0 | 0 | 0 | 0 | 0 | 0 | 0 | 0 | 0 | 0 | 0 | 0 | 0 | 0 | 0 | 14.261 | 0 | 0 | 0 | 0 | 0 | 0 | 0 | 0 | 0 | 6.9294 | 2.8725 | 2.2983 | 1.8664 | 1.8681 | 0 | 0 | 0 | 0 | 0 | 14.261 | 0 | 0 | 0 | 0 | 0 | 0 | 0 | 0 | 0 | 60 | 1 | 4 | 4 | 4 | 4 | 0 | 0 | 0 | 0 | 0 | 0 | 0 | 0
2014-08-06 | 17時 | 0 | 0 | 0 | 0 | 0 | 0 | 0 | 1 | 0 | 0 | 0 | 0 | 0 | 0 | 0 | 0 | 0 | 0 | 0 | 0 | 0 | 0 | 0 | 0 | 0 | 0 | 0 | 0 | 0 | 0 | 0 | 0 | 0 | 14.261 | 0 | 0 | 0 | 0 | 0 | 0 | 0 | 0 | 0 | 6.9294 | 2.8725 | 2.2983 | 1.8664 | 1.8681 | 0 | 0 | 0 | 0 | 0 | 14.261 | 0 | 0 | 0 | 0 | 0 | 0 | 0 | 0 | 0 | 60 | 1 | 4 | 4 | 4 | 4 | 0 | 0 | 0 | 0 | 0 | 0 | 0 | 0
2014-08-06 | 18時 | 0 | 0 | 0 | 0 | 0 | 0 | 0 | 1 | 0 | 0 | 0 | 0 | 0 | 0 | 0 | 0 | 0 | 0 | 0 | 0 | 0 | 0 | 0 | 0 | 0 | 0 | 0 | 0 | 0 | 0 | 0 | 0 | 0 | 14.261 | 0 | 0 | 0 | 0 | 0 | 0 | 0 | 0 | 0 | 6.9294 | 2.8725 | 2.2983 | 1.8664 | 1.8681 | 0 | 0 | 0 | 0 | 0 | 14.261 | 0 | 0 | 0 | 0 | 0 | 0 | 0 | 0 | 0 | 60 | 1 | 4 | 4 | 4 | 4 | 0 | 0 | 0 | 0 | 0 | 0 | 0 | 0
2014-08-06 | 19時 | 0 | 0 | 0 | 0 | 0 | 0 | 0 | 1 | 0 | 0 | 0 | 0 | 0 | 0 | 0 | 0 | 0 | 0 | 0 | 0 | 0 | 0 | 0 | 0 | 0 | 0 | 0 | 0 | 0 | 0 | 0 | 0 | 0 | 14.261 | 0 | 0 | 0 | 0 | 0 | 0 | 0 | 0 | 0 | 6.9294 | 2.8725 | 2.2983 | 1.8664 | 1.8681 | 0 | 0 | 0 | 0 | 0 | 14.261 | 0 | 0 | 0 | 0 | 0 | 0 | 0 | 0 | 0 | 60 | 1 | 4 | 4 | 4 | 4 | 0 | 0 | 0 | 0 | 0 | 0 | 0 | 0
2014-08-06 | 20時 | 0 | 0 | 0 | 0 | 0 | 0 | 0 | 1 | 0 | 0 | 0 | 0 | 0 | 0 | 0 | 0 | 0 | 0 | 0 | 0 | 0 | 0 | 0 | 0 | 0 | 0 | 0 | 0 | 0 | 0 | 0 | 0 | 0 | 14.261 | 0 | 0 | 0 | 0 | 0 | 0 | 0 | 0 | 0 | 6.9294 | 2.8725 | 2.2983 | 1.8664 | 1.8681 | 0 | 0 | 0 | 0 | 0 | 14.261 | 0 | 0 | 0 | 0 | 0 | 0 | 0 | 0 | 0 | 60 | 1 | 4 | 4 | 4 | 4 | 0 | 0 | 0 | 0 | 0 | 0 | 0 | 0
2014-08-06 | 21時 | 0 | 0 | 0 | 0 | 0 | 0 | 0 | 1 | 0 | 0 | 0 | 0 | 0 | 0 | 0 | 0 | 0 | 0 | 0 | 0 | 0 | 0 | 0 | 0 | 0 | 0 | 0 | 0 | 0 | 0 | 0 | 0 | 0 | 14.261 | 0 | 0 | 0 | 0 | 0 | 0 | 0 | 0 | 0 | 6.9294 | 2.8725 | 2.2983 | 1.8664 | 1.8681 | 0 | 0 | 0 | 0 | 0 | 14.261 | 0 | 0 | 0 | 0 | 0 | 0 | 0 | 0 | 0 | 60 | 1 | 4 | 4 | 4 | 4 | 0 | 0 | 0 | 0 | 0 | 0 | 0 | 0
2014-08-06 | 22時 | 0 | 0 | 0 | 0 | 0 | 0 | 0 | 1 | 0 | 0 | 0 | 0 | 0 | 0 | 0 | 0 | 0 | 0 | 0 | 0 | 0 | 0 | 0 | 0 | 0 | 0 | 0 | 0 | 0 | 0 | 0 | 0 | 0 | 14.261 | 0 | 0 | 0 | 0 | 0 | 0 | 0 | 0 | 0 | 6.9294 | 2.8725 | 2.2983 | 1.8664 | 1.8681 | 0 | 0 | 0 | 0 | 0 | 14.261 | 0 | 0 | 0 | 0 | 0 | 0 | 0 | 0 | 0 | 60 | 1 | 4 | 4 | 4 | 4 | 0 | 0 | 0 | 0 | 0 | 0 | 0 | 0
2014-08-06 | 23時 | 0 | 0 | 0 | 0 | 0 | 0 | 0 | 1 | 0 | 0 | 0 | 0 | 0 | 0 | 0 | 0 | 0 | 0 | 0 | 0 | 0 | 0 | 0 | 0 | 0 | 0 | 0 | 0 | 0 | 0 | 0 | 0 | 0 | 14.261 | 0 | 0 | 0 | 0 | 0 | 0 | 0 | 0 | 0 | 6.9294 | 2.8725 | 2.2983 | 1.8664 | 1.8681 | 0 | 0 | 0 | 0 | 0 | 14.261 | 0 | 0 | 0 | 0 | 0 | 0 | 0 | 0 | 0 | 60 | 1 | 4 | 4 | 4 | 4 | 0 | 0 | 0 | 0 | 0 | 0 | 0 | 0
2014-08-07 | 0時 | 0 | 0 | 0 | 0 | 0 | 0 | 0 | 1 | 0 | 0 | 0 | 0 | 0 | 0 | 0 | 0 | 0 | 0 | 0 | 0 | 0 | 0 | 0 | 0 | 0 | 0 | 0 | 0 | 0 | 0 | 0 | 0 | 0 | 14.261 | 0 | 0 | 0 | 0 | 0 | 0 | 0 | 0 | 0 | 6.9294 | 2.8725 | 2.2983 | 1.8664 | 1.8681 | 0 | 0 | 0 | 0 | 0 | 14.261 | 0 | 0 | 0 | 0 | 0 | 0 | 0 | 0 | 0 | 60 | 1 | 4 | 4 | 4 | 4 | 0 | 0 | 0 | 0 | 0 | 0 | 0 | 0
2014-08-07 | 1時 | 0 | 0 | 0 | 0 | 0 | 0 | 0 | 1 | 0 | 0 | 0 | 0 | 0 | 0 | 0 | 0 | 0 | 0 | 0 | 0 | 0 | 0 | 0 | 0 | 0 | 0 | 0 | 0 | 0 | 0 | 0 | 0 | 0 | 14.261 | 0 | 0 | 0 | 0 | 0 | 0 | 0 | 0 | 0 | 6.9294 | 2.8725 | 2.2983 | 1.8664 | 1.8681 | 0 | 0 | 0 | 0 | 0 | 14.261 | 0 | 0 | 0 | 0 | 0 | 0 | 0 | 0 | 0 | 60 | 1 | 4 | 4 | 4 | 4 | 0 | 0 | 0 | 0 | 0 | 0 | 0 | 0
2014-08-07 | 2時 | 0 | 0 | 0 | 0 | 0 | 0 | 0 | 1 | 0 | 0 | 0 | 0 | 0 | 0 | 0 | 0 | 0 | 0 | 0 | 0 | 0 | 0 | 0 | 0 | 0 | 0 | 0 | 0 | 0 | 0 | 0 | 0 | 0 | 14.261 | 0 | 0 | 0 | 0 | 0 | 0 | 0 | 0 | 0 | 6.9294 | 2.8725 | 2.2983 | 1.8664 | 1.8681 | 0 | 0 | 0 | 0 | 0 | 14.261 | 0 | 0 | 0 | 0 | 0 | 0 | 0 | 0 | 0 | 60 | 1 | 4 | 4 | 4 | 4 | 0 | 0 | 0 | 0 | 0 | 0 | 0 | 0
2014-08-07 | 3時 | 0 | 0 | 0 | 0 | 0 | 0 | 0 | 1 | 0 | 0 | 0 | 0 | 0 | 0 | 0 | 0 | 0 | 0 | 0 | 0 | 0 | 0 | 0 | 0 | 0 | 0 | 0 | 0 | 0 | 0 | 0 | 0 | 0 | 14.261 | 0 | 0 | 0 | 0 | 0 | 0 | 0 | 0 | 0 | 6.9294 | 2.8725 | 2.2983 | 1.8664 | 1.8681 | 0 | 0 | 0 | 0 | 0 | 14.261 | 0 | 0 | 0 | 0 | 0 | 0 | 0 | 0 | 0 | 60 | 1 | 4 | 4 | 4 | 4 | 0 | 0 | 0 | 0 | 0 | 0 | 0 | 0
2014-08-07 | 4時 | 0 | 0 | 0 | 0 | 0 | 0 | 0 | 1 | 0 | 0 | 0 | 0 | 0 | 0 | 0 | 0 | 0 | 0 | 0 | 0 | 0 | 0 | 0 | 0 | 0 | 0 | 0 | 0 | 0 | 0 | 0 | 0 | 0 | 14.261 | 0 | 0 | 0 | 0 | 0 | 0 | 0 | 0 | 0 | 6.9294 | 2.8725 | 2.2983 | 1.8664 | 1.8681 | 0 | 0 | 0 | 0 | 0 | 14.261 | 0 | 0 | 0 | 0 | 0 | 0 | 0 | 0 | 0 | 60 | 1 | 4 | 4 | 4 | 4 | 0 | 0 | 0 | 0 | 0 | 0 | 0 | 0
2014-08-07 | 5時 | 0 | 0 | 0 | 0 | 0 | 0 | 0 | 1 | 0 | 0 | 0 | 0 | 0 | 0 | 0 | 0 | 0 | 0 | 0 | 0 | 0 | 0 | 0 | 0 | 0 | 0 | 0 | 0 | 0 | 0 | 0 | 0 | 0 | 14.261 | 0 | 0 | 0 | 0 | 0 | 0 | 0 | 0 | 0 | 6.9294 | 2.8725 | 2.2983 | 1.8664 | 1.8681 | 0 | 0 | 0 | 0 | 0 | 14.261 | 0 | 0 | 0 | 0 | 0 | 0 | 0 | 0 | 0 | 60 | 1 | 4 | 4 | 4 | 4 | 0 | 0 | 0 | 0 | 0 | 0 | 0 | 0
2014-08-07 | 6時 | 0 | 0 | 0 | 0 | 0 | 0 | 0 | 1 | 0 | 0 | 0 | 0 | 0 | 0 | 0 | 0 | 0 | 0 | 0 | 0 | 0 | 0 | 0 | 0 | 0 | 0 | 0 | 0 | 0 | 0 | 0 | 0 | 0 | 14.261 | 0 | 0 | 0 | 0 | 0 | 0 | 0 | 0 | 0 | 6.9294 | 2.8725 | 2.2983 | 1.8664 | 1.8681 | 0 | 0 | 0 | 0 | 0 | 14.261 | 0 | 0 | 0 | 0 | 0 | 0 | 0 | 0 | 0 | 60 | 1 | 4 | 4 | 4 | 4 | 0 | 0 | 0 | 0 | 0 | 0 | 0 | 0
2014-08-07 | 7時 | 0 | 0 | 0 | 0 | 0 | 0 | 0 | 1 | 0 | 0 | 0 | 0 | 0 | 0 | 0 | 0 | 0 | 0 | 0 | 0 | 0 | 0 | 0 | 0 | 0 | 0 | 0 | 0 | 0 | 0 | 0 | 0 | 0 | 14.261 | 0 | 0 | 0 | 0 | 0 | 0 | 0 | 0 | 0 | 6.9294 | 2.8725 | 2.2983 | 1.8664 | 1.8681 | 0 | 0 | 0 | 0 | 0 | 14.261 | 0 | 0 | 0 | 0 | 0 | 0 | 0 | 0 | 0 | 60 | 1 | 4 | 4 | 4 | 4 | 0 | 0 | 0 | 0 | 0 | 0 | 0 | 0
2014-08-07 | 8時 | 0 | 0 | 0 | 0 | 0 | 0 | 0 | 1 | 0 | 0 | 0 | 0 | 0 | 0 | 0 | 0 | 0 | 0 | 0 | 0 | 0 | 0 | 0 | 0 | 0 | 0 | 0 | 0 | 0 | 0 | 0 | 0 | 0 | 14.261 | 0 | 0 | 0 | 0 | 0 | 0 | 0 | 0 | 0 | 6.9294 | 2.8725 | 2.2983 | 1.8664 | 1.8681 | 0 | 0 | 0 | 0 | 0 | 14.261 | 0 | 0 | 0 | 0 | 0 | 0 | 0 | 0 | 0 | 60 | 1 | 4 | 4 | 4 | 4 | 0 | 0 | 0 | 0 | 0 | 0 | 0 | 0
2014-08-07 | 9時 | 0 | 0 | 0 | 0 | 0 | 0 | 0 | 1 | 0 | 0 | 0 | 0 | 0 | 0 | 0 | 0 | 0 | 0 | 0 | 0 | 0 | 0 | 0 | 0 | 0 | 0 | 0 | 0 | 0 | 0 | 0 | 0 | 0 | 14.261 | 0 | 0 | 0 | 0 | 0 | 0 | 0 | 0 | 0 | 6.9294 | 2.8725 | 2.2983 | 1.8664 | 1.8681 | 0 | 0 | 0 | 0 | 0 | 14.261 | 0 | 0 | 0 | 0 | 0 | 0 | 0 | 0 | 0 | 60 | 1 | 4 | 4 | 4 | 4 | 0 | 0 | 0 | 0 | 0 | 0 | 0 | 0
2014-08-07 | 10時 | 0 | 0 | 0 | 0 | 0 | 0 | 0 | 1 | 0 | 0 | 0 | 0 | 0 | 0 | 0 | 0 | 0 | 0 | 0 | 0 | 0 | 0 | 0 | 0 | 0 | 0 | 0 | 0 | 0 | 0 | 0 | 0 | 0 | 14.261 | 0 | 0 | 0 | 0 | 0 | 0 | 0 | 0 | 0 | 6.9294 | 2.8725 | 2.2983 | 1.8664 | 1.8681 | 0 | 0 | 0 | 0 | 0 | 14.261 | 0 | 0 | 0 | 0 | 0 | 0 | 0 | 0 | 0 | 60 | 1 | 4 | 4 | 4 | 4 | 0 | 0 | 0 | 0 | 0 | 0 | 0 | 0
2014-08-07 | 11時 | 0 | 0 | 0 | 0 | 0 | 0 | 0 | 1 | 0 | 0 | 0 | 0 | 0 | 0 | 0 | 0 | 0 | 0 | 0 | 0 | 0 | 0 | 0 | 0 | 0 | 0 | 0 | 0 | 0 | 0 | 0 | 0 | 0 | 14.261 | 0 | 0 | 0 | 0 | 0 | 0 | 0 | 0 | 0 | 6.9294 | 2.8725 | 2.2983 | 1.8664 | 1.8681 | 0 | 0 | 0 | 0 | 0 | 14.261 | 0 | 0 | 0 | 0 | 0 | 0 | 0 | 0 | 0 | 60 | 1 | 4 | 4 | 4 | 4 | 0 | 0 | 0 | 0 | 0 | 0 | 0 | 0
2014-08-07 | 12時 | 0 | 0 | 0 | 0 | 0 | 0 | 0 | 1 | 0 | 0 | 0 | 0 | 0 | 0 | 0 | 0 | 0 | 0 | 0 | 0 | 0 | 0 | 0 | 0 | 0 | 0 | 0 | 0 | 0 | 0 | 0 | 0 | 0 | 14.261 | 0 | 0 | 0 | 0 | 0 | 0 | 0 | 0 | 0 | 6.9294 | 2.8725 | 2.2983 | 1.8664 | 1.8681 | 0 | 0 | 0 | 0 | 0 | 14.261 | 0 | 0 | 0 | 0 | 0 | 0 | 0 | 0 | 0 | 60 | 1 | 4 | 4 | 4 | 4 | 0 | 0 | 0 | 0 | 0 | 0 | 0 | 0
2014-08-07 | 13時 | 0 | 0 | 0 | 0 | 0 | 0 | 0 | 1 | 0 | 0 | 0 | 0 | 0 | 0 | 0 | 0 | 0 | 0 | 0 | 0 | 0 | 0 | 0 | 0 | 0 | 0 | 0 | 0 | 0 | 0 | 0 | 0 | 0 | 14.261 | 0 | 0 | 0 | 0 | 0 | 0 | 0 | 0 | 0 | 6.9294 | 2.8725 | 2.2983 | 1.8664 | 1.8681 | 0 | 0 | 0 | 0 | 0 | 14.261 | 0 | 0 | 0 | 0 | 0 | 0 | 0 | 0 | 0 | 60 | 1 | 4 | 4 | 4 | 4 | 0 | 0 | 0 | 0 | 0 | 0 | 0 | 0
2014-08-07 | 14時 | 0 | 0 | 0 | 0 | 0 | 0 | 0 | 1 | 0 | 0 | 0 | 0 | 0 | 0 | 0 | 0 | 0 | 0 | 0 | 0 | 0 | 0 | 0 | 0 | 0 | 0 | 0 | 0 | 0 | 0 | 0 | 0 | 0 | 14.261 | 0 | 0 | 0 | 0 | 0 | 0 | 0 | 0 | 0 | 6.9294 | 2.8725 | 2.2983 | 1.8664 | 1.8681 | 0 | 0 | 0 | 0 | 0 | 14.261 | 0 | 0 | 0 | 0 | 0 | 0 | 0 | 0 | 0 | 60 | 1 | 4 | 4 | 4 | 4 | 0 | 0 | 0 | 0 | 0 | 0 | 0 | 0
2014-08-07 | 15時 | 0 | 0 | 0 | 0 | 0 | 0 | 0 | 1 | 0 | 0 | 0 | 0 | 0 | 0 | 0 | 0 | 0 | 0 | 0 | 0 | 0 | 0 | 0 | 0 | 0 | 0 | 0 | 0 | 0 | 0 | 0 | 0 | 0 | 14.261 | 0 | 0 | 0 | 0 | 0 | 0 | 0 | 0 | 0 | 6.9294 | 2.8725 | 2.2983 | 1.8664 | 1.8681 | 0 | 0 | 0 | 0 | 0 | 14.261 | 0 | 0 | 0 | 0 | 0 | 0 | 0 | 0 | 0 | 60 | 1 | 4 | 4 | 4 | 4 | 0 | 0 | 0 | 0 | 0 | 0 | 0 | 0
2014-08-07 | 16時 | 0 | 0 | 0 | 0 | 0 | 0 | 0 | 1 | 0 | 0 | 0 | 0 | 0 | 0 | 0 | 0 | 0 | 0 | 0 | 0 | 0 | 0 | 0 | 0 | 0 | 0 | 0 | 0 | 0 | 0 | 0 | 0 | 0 | 14.261 | 0 | 0 | 0 | 0 | 0 | 0 | 0 | 0 | 0 | 6.9294 | 2.8725 | 2.2983 | 1.8664 | 1.8681 | 0 | 0 | 0 | 0 | 0 | 14.261 | 0 | 0 | 0 | 0 | 0 | 0 | 0 | 0 | 0 | 60 | 1 | 4 | 4 | 4 | 4 | 0 | 0 | 0 | 0 | 0 | 0 | 0 | 0
2014-08-07 | 17時 | 0 | 0 | 0 | 0 | 0 | 0 | 0 | 1 | 0 | 0 | 0 | 0 | 0 | 0 | 0 | 0 | 0 | 0 | 0 | 0 | 0 | 0 | 0 | 0 | 0 | 0 | 0 | 0 | 0 | 0 | 0 | 0 | 0 | 14.261 | 0 | 0 | 0 | 0 | 0 | 0 | 0 | 0 | 0 | 6.9294 | 2.8725 | 2.2983 | 1.8664 | 1.8681 | 0 | 0 | 0 | 0 | 0 | 14.261 | 0 | 0 | 0 | 0 | 0 | 0 | 0 | 0 | 0 | 60 | 1 | 4 | 4 | 4 | 4 | 0 | 0 | 0 | 0 | 0 | 0 | 0 | 0
2014-08-07 | 18時 | 0 | 0 | 0 | 0 | 0 | 0 | 0 | 1 | 0 | 0 | 0 | 0 | 0 | 0 | 0 | 0 | 0 | 0 | 0 | 0 | 0 | 0 | 0 | 0 | 0 | 0 | 0 | 0 | 0 | 0 | 0 | 0 | 0 | 14.261 | 0 | 0 | 0 | 0 | 0 | 0 | 0 | 0 | 0 | 6.9294 | 2.8725 | 2.2983 | 1.8664 | 1.8681 | 0 | 0 | 0 | 0 | 0 | 14.261 | 0 | 0 | 0 | 0 | 0 | 0 | 0 | 0 | 0 | 60 | 1 | 4 | 4 | 4 | 4 | 0 | 0 | 0 | 0 | 0 | 0 | 0 | 0
2014-08-07 | 19時 | 0 | 0 | 0 | 0 | 0 | 0 | 0 | 1 | 0 | 0 | 0 | 0 | 0 | 0 | 0 | 0 | 0 | 0 | 0 | 0 | 0 | 0 | 0 | 0 | 0 | 0 | 0 | 0 | 0 | 0 | 0 | 0 | 0 | 14.261 | 0 | 0 | 0 | 0 | 0 | 0 | 0 | 0 | 0 | 6.9294 | 2.8725 | 2.2983 | 1.8664 | 1.8681 | 0 | 0 | 0 | 0 | 0 | 14.261 | 0 | 0 | 0 | 0 | 0 | 0 | 0 | 0 | 0 | 60 | 1 | 4 | 4 | 4 | 4 | 0 | 0 | 0 | 0 | 0 | 0 | 0 | 0
2014-08-07 | 20時 | 0 | 0 | 0 | 0 | 0 | 0 | 0 | 1 | 0 | 0 | 0 | 0 | 0 | 0 | 0 | 0 | 0 | 0 | 0 | 0 | 0 | 0 | 0 | 0 | 0 | 0 | 0 | 0 | 0 | 0 | 0 | 0 | 0 | 14.261 | 0 | 0 | 0 | 0 | 0 | 0 | 0 | 0 | 0 | 6.9294 | 2.8725 | 2.2983 | 1.8664 | 1.8681 | 0 | 0 | 0 | 0 | 0 | 14.261 | 0 | 0 | 0 | 0 | 0 | 0 | 0 | 0 | 0 | 60 | 1 | 4 | 4 | 4 | 4 | 0 | 0 | 0 | 0 | 0 | 0 | 0 | 0
2014-08-07 | 21時 | 0 | 0 | 0 | 0 | 0 | 0 | 0 | 1 | 0 | 0 | 0 | 0 | 0 | 0 | 0 | 0 | 0 | 0 | 0 | 0 | 0 | 0 | 0 | 0 | 0 | 0 | 0 | 0 | 0 | 0 | 0 | 0 | 0 | 14.261 | 0 | 0 | 0 | 0 | 0 | 0 | 0 | 0 | 0 | 6.9294 | 2.8725 | 2.2983 | 1.8664 | 1.8681 | 0 | 0 | 0 | 0 | 0 | 14.261 | 0 | 0 | 0 | 0 | 0 | 0 | 0 | 0 | 0 | 60 | 1 | 4 | 4 | 4 | 4 | 0 | 0 | 0 | 0 | 0 | 0 | 0 | 0
2014-08-07 | 22時 | 0 | 0 | 0 | 0 | 0 | 0 | 0 | 1 | 0 | 0 | 0 | 0 | 0 | 0 | 0 | 0 | 0 | 0 | 0 | 0 | 0 | 0 | 0 | 0 | 0 | 0 | 0 | 0 | 0 | 0 | 0 | 0 | 0 | 14.261 | 0 | 0 | 0 | 0 | 0 | 0 | 0 | 0 | 0 | 6.9294 | 2.8725 | 2.2983 | 1.8664 | 1.8681 | 0 | 0 | 0 | 0 | 0 | 14.261 | 0 | 0 | 0 | 0 | 0 | 0 | 0 | 0 | 0 | 60 | 1 | 4 | 4 | 4 | 4 | 0 | 0 | 0 | 0 | 0 | 0 | 0 | 0
2014-08-07 | 23時 | 0 | 0 | 0 | 0 | 0 | 0 | 0 | 1 | 0 | 0 | 0 | 0 | 0 | 0 | 0 | 0 | 0 | 0 | 0 | 0 | 0 | 0 | 0 | 0 | 0 | 0 | 0 | 0 | 0 | 0 | 0 | 0 | 0 | 14.261 | 0 | 0 | 0 | 0 | 0 | 0 | 0 | 0 | 0 | 6.9294 | 2.8725 | 2.2983 | 1.8664 | 1.8681 | 0 | 0 | 0 | 0 | 0 | 14.261 | 0 | 0 | 0 | 0 | 0 | 0 | 0 | 0 | 0 | 60 | 1 | 4 | 4 | 4 | 4 | 0 | 0 | 0 | 0 | 0 | 0 | 0 | 0
2014-08-08 | 0時 | 0 | 0 | 0 | 0 | 0 | 0 | 0 | 1 | 0 | 0 | 0 | 0 | 0 | 0 | 0 | 0 | 0 | 0 | 0 | 0 | 0 | 0 | 0 | 0 | 0 | 0 | 0 | 0 | 0 | 0 | 0 | 0 | 0 | 14.261 | 0 | 0 | 0 | 0 | 0 | 0 | 0 | 0 | 0 | 6.9294 | 2.8725 | 2.2983 | 1.8664 | 1.8681 | 0 | 0 | 0 | 0 | 0 | 14.261 | 0 | 0 | 0 | 0 | 0 | 0 | 0 | 0 | 0 | 60 | 1 | 4 | 4 | 4 | 4 | 0 | 0 | 0 | 0 | 0 | 0 | 0 | 0
2014-08-08 | 1時 | 0 | 0 | 0 | 0 | 0 | 0 | 0 | 1 | 0 | 0 | 0 | 0 | 0 | 0 | 0 | 0 | 0 | 0 | 0 | 0 | 0 | 0 | 0 | 0 | 0 | 0 | 0 | 0 | 0 | 0 | 0 | 0 | 0 | 14.261 | 0 | 0 | 0 | 0 | 0 | 0 | 0 | 0 | 0 | 6.9294 | 2.8725 | 2.2983 | 1.8664 | 1.8681 | 0 | 0 | 0 | 0 | 0 | 14.261 | 0 | 0 | 0 | 0 | 0 | 0 | 0 | 0 | 0 | 60 | 1 | 4 | 4 | 4 | 4 | 0 | 0 | 0 | 0 | 0 | 0 | 0 | 0
2014-08-08 | 2時 | 0 | 0 | 0 | 0 | 0 | 0 | 0 | 1 | 0 | 0 | 0 | 0 | 0 | 0 | 0 | 0 | 0 | 0 | 0 | 0 | 0 | 0 | 0 | 0 | 0 | 0 | 0 | 0 | 0 | 0 | 0 | 0 | 0 | 14.261 | 0 | 0 | 0 | 0 | 0 | 0 | 0 | 0 | 0 | 6.9294 | 2.8725 | 2.2983 | 1.8664 | 1.8681 | 0 | 0 | 0 | 0 | 0 | 14.261 | 0 | 0 | 0 | 0 | 0 | 0 | 0 | 0 | 0 | 60 | 1 | 4 | 4 | 4 | 4 | 0 | 0 | 0 | 0 | 0 | 0 | 0 | 0
2014-08-08 | 3時 | 0 | 0 | 0 | 0 | 0 | 0 | 0 | 1 | 0 | 0 | 0 | 0 | 0 | 0 | 0 | 0 | 0 | 0 | 0 | 0 | 0 | 0 | 0 | 0 | 0 | 0 | 0 | 0 | 0 | 0 | 0 | 0 | 0 | 14.261 | 0 | 0 | 0 | 0 | 0 | 0 | 0 | 0 | 0 | 6.9294 | 2.8725 | 2.2983 | 1.8664 | 1.8681 | 0 | 0 | 0 | 0 | 0 | 14.261 | 0 | 0 | 0 | 0 | 0 | 0 | 0 | 0 | 0 | 60 | 1 | 4 | 4 | 4 | 4 | 0 | 0 | 0 | 0 | 0 | 0 | 0 | 0
2014-08-08 | 4時 | 0 | 0 | 0 | 0 | 0 | 0 | 0 | 1 | 0 | 0 | 0 | 0 | 0 | 0 | 0 | 0 | 0 | 0 | 0 | 0 | 0 | 0 | 0 | 0 | 0 | 0 | 0 | 0 | 0 | 0 | 0 | 0 | 0 | 14.261 | 0 | 0 | 0 | 0 | 0 | 0 | 0 | 0 | 0 | 6.9294 | 2.8725 | 2.2983 | 1.8664 | 1.8681 | 0 | 0 | 0 | 0 | 0 | 14.261 | 0 | 0 | 0 | 0 | 0 | 0 | 0 | 0 | 0 | 60 | 1 | 4 | 4 | 4 | 4 | 0 | 0 | 0 | 0 | 0 | 0 | 0 | 0
2014-08-08 | 5時 | 0 | 0 | 0 | 0 | 0 | 0 | 0 | 1 | 0 | 0 | 0 | 0 | 0 | 0 | 0 | 0 | 0 | 0 | 0 | 0 | 0 | 0 | 0 | 0 | 0 | 0 | 0 | 0 | 0 | 0 | 0 | 0 | 0 | 14.261 | 0 | 0 | 0 | 0 | 0 | 0 | 0 | 0 | 0 | 6.9294 | 2.8725 | 2.2983 | 1.8664 | 1.8681 | 0 | 0 | 0 | 0 | 0 | 14.261 | 0 | 0 | 0 | 0 | 0 | 0 | 0 | 0 | 0 | 60 | 1 | 4 | 4 | 4 | 4 | 0 | 0 | 0 | 0 | 0 | 0 | 0 | 0
2014-08-08 | 6時 | 0 | 0 | 0 | 0 | 0 | 0 | 0 | 1 | 0 | 0 | 0 | 0 | 0 | 0 | 0 | 0 | 0 | 0 | 0 | 0 | 0 | 0 | 0 | 0 | 0 | 0 | 0 | 0 | 0 | 0 | 0 | 0 | 0 | 14.261 | 0 | 0 | 0 | 0 | 0 | 0 | 0 | 0 | 0 | 6.9294 | 2.8725 | 2.2983 | 1.8664 | 1.8681 | 0 | 0 | 0 | 0 | 0 | 14.261 | 0 | 0 | 0 | 0 | 0 | 0 | 0 | 0 | 0 | 60 | 1 | 4 | 4 | 4 | 4 | 0 | 0 | 0 | 0 | 0 | 0 | 0 | 0
2014-08-08 | 7時 | 0 | 0 | 0 | 0 | 0 | 0 | 0 | 1 | 0 | 0 | 0 | 0 | 0 | 0 | 0 | 0 | 0 | 0 | 0 | 0 | 0 | 0 | 0 | 0 | 0 | 0 | 0 | 0 | 0 | 0 | 0 | 0 | 0 | 14.261 | 0 | 0 | 0 | 0 | 0 | 0 | 0 | 0 | 0 | 6.9294 | 2.8725 | 2.2983 | 1.8664 | 1.8681 | 0 | 0 | 0 | 0 | 0 | 14.261 | 0 | 0 | 0 | 0 | 0 | 0 | 0 | 0 | 0 | 60 | 1 | 4 | 4 | 4 | 4 | 0 | 0 | 0 | 0 | 0 | 0 | 0 | 0
2014-08-08 | 8時 | 0 | 0 | 0 | 0 | 0 | 0 | 0 | 1 | 0 | 0 | 0 | 0 | 0 | 0 | 0 | 0 | 0 | 0 | 0 | 0 | 0 | 0 | 0 | 0 | 0 | 0 | 0 | 0 | 0 | 0 | 0 | 0 | 0 | 14.261 | 0 | 0 | 0 | 0 | 0 | 0 | 0 | 0 | 0 | 6.9294 | 2.8725 | 2.2983 | 1.8664 | 1.8681 | 0 | 0 | 0 | 0 | 0 | 14.261 | 0 | 0 | 0 | 0 | 0 | 0 | 0 | 0 | 0 | 60 | 1 | 4 | 4 | 4 | 4 | 0 | 0 | 0 | 0 | 0 | 0 | 0 | 0
2014-08-08 | 9時 | 0 | 0 | 0 | 0 | 0 | 0 | 0 | 1 | 0 | 0 | 0 | 0 | 0 | 0 | 0 | 0 | 0 | 0 | 0 | 0 | 0 | 0 | 0 | 0 | 0 | 0 | 0 | 0 | 0 | 0 | 0 | 0 | 0 | 14.261 | 0 | 0 | 0 | 0 | 0 | 0 | 0 | 0 | 0 | 6.9294 | 2.8725 | 2.2983 | 1.8664 | 1.8681 | 0 | 0 | 0 | 0 | 0 | 14.261 | 0 | 0 | 0 | 0 | 0 | 0 | 0 | 0 | 0 | 60 | 1 | 4 | 4 | 4 | 4 | 0 | 0 | 0 | 0 | 0 | 0 | 0 | 0
2014-08-08 | 10時 | 0 | 0 | 0 | 0 | 0 | 0 | 0 | 1 | 0 | 0 | 0 | 0 | 0 | 0 | 0 | 0 | 0 | 0 | 0 | 0 | 0 | 0 | 0 | 0 | 0 | 0 | 0 | 0 | 0 | 0 | 0 | 0 | 0 | 14.261 | 0 | 0 | 0 | 0 | 0 | 0 | 0 | 0 | 0 | 6.9294 | 2.8725 | 2.2983 | 1.8664 | 1.8681 | 0 | 0 | 0 | 0 | 0 | 14.261 | 0 | 0 | 0 | 0 | 0 | 0 | 0 | 0 | 0 | 60 | 1 | 4 | 4 | 4 | 4 | 0 | 0 | 0 | 0 | 0 | 0 | 0 | 0
2014-08-08 | 11時 | 0 | 0 | 0 | 0 | 0 | 0 | 0 | 1 | 0 | 0 | 0 | 0 | 0 | 0 | 0 | 0 | 0 | 0 | 0 | 0 | 0 | 0 | 0 | 0 | 0 | 0 | 0 | 0 | 0 | 0 | 0 | 0 | 0 | 14.261 | 0 | 0 | 0 | 0 | 0 | 0 | 0 | 0 | 0 | 6.9294 | 2.8725 | 2.2983 | 1.8664 | 1.8681 | 0 | 0 | 0 | 0 | 0 | 14.261 | 0 | 0 | 0 | 0 | 0 | 0 | 0 | 0 | 0 | 60 | 1 | 4 | 4 | 4 | 4 | 0 | 0 | 0 | 0 | 0 | 0 | 0 | 0
2014-08-08 | 12時 | 0 | 0 | 0 | 0 | 0 | 0 | 0 | 1 | 0 | 0 | 0 | 0 | 0 | 0 | 0 | 0 | 0 | 0 | 0 | 0 | 0 | 0 | 0 | 0 | 0 | 0 | 0 | 0 | 0 | 0 | 0 | 0 | 0 | 14.261 | 0 | 0 | 0 | 0 | 0 | 0 | 0 | 0 | 0 | 6.9294 | 2.8725 | 2.2983 | 1.8664 | 1.8681 | 0 | 0 | 0 | 0 | 0 | 14.261 | 0 | 0 | 0 | 0 | 0 | 0 | 0 | 0 | 0 | 60 | 1 | 4 | 4 | 4 | 4 | 0 | 0 | 0 | 0 | 0 | 0 | 0 | 0
2014-08-08 | 13時 | 0 | 0 | 0 | 0 | 0 | 0 | 0 | 1 | 0 | 0 | 0 | 0 | 0 | 0 | 0 | 0 | 0 | 0 | 0 | 0 | 0 | 0 | 0 | 0 | 0 | 0 | 0 | 0 | 0 | 0 | 0 | 0 | 0 | 14.261 | 0 | 0 | 0 | 0 | 0 | 0 | 0 | 0 | 0 | 6.9294 | 2.8725 | 2.2983 | 1.8664 | 1.8681 | 0 | 0 | 0 | 0 | 0 | 14.261 | 0 | 0 | 0 | 0 | 0 | 0 | 0 | 0 | 0 | 60 | 1 | 4 | 4 | 4 | 4 | 0 | 0 | 0 | 0 | 0 | 0 | 0 | 0
2014-08-08 | 14時 | 0 | 0 | 0 | 0 | 0 | 0 | 0 | 1 | 0 | 0 | 0 | 0 | 0 | 0 | 0 | 0 | 0 | 0 | 0 | 0 | 0 | 0 | 0 | 0 | 0 | 0 | 0 | 0 | 0 | 0 | 0 | 0 | 0 | 14.261 | 0 | 0 | 0 | 0 | 0 | 0 | 0 | 0 | 0 | 6.9294 | 2.8725 | 2.2983 | 1.8664 | 1.8681 | 0 | 0 | 0 | 0 | 0 | 14.261 | 0 | 0 | 0 | 0 | 0 | 0 | 0 | 0 | 0 | 60 | 1 | 4 | 4 | 4 | 4 | 0 | 0 | 0 | 0 | 0 | 0 | 0 | 0
2014-08-08 | 15時 | 0 | 0 | 0 | 0 | 0 | 0 | 0 | 1 | 0 | 0 | 0 | 0 | 0 | 0 | 0 | 0 | 0 | 0 | 0 | 0 | 0 | 0 | 0 | 0 | 0 | 0 | 0 | 0 | 0 | 0 | 0 | 0 | 0 | 14.261 | 0 | 0 | 0 | 0 | 0 | 0 | 0 | 0 | 0 | 6.9294 | 2.8725 | 2.2983 | 1.8664 | 1.8681 | 0 | 0 | 0 | 0 | 0 | 14.261 | 0 | 0 | 0 | 0 | 0 | 0 | 0 | 0 | 0 | 60 | 1 | 4 | 4 | 4 | 4 | 0 | 0 | 0 | 0 | 0 | 0 | 0 | 0
2014-08-08 | 16時 | 0 | 0 | 0 | 0 | 0 | 0 | 0 | 1 | 0 | 0 | 0 | 0 | 0 | 0 | 0 | 0 | 0 | 0 | 0 | 0 | 0 | 0 | 0 | 0 | 0 | 0 | 0 | 0 | 0 | 0 | 0 | 0 | 0 | 14.261 | 0 | 0 | 0 | 0 | 0 | 0 | 0 | 0 | 0 | 6.9294 | 2.8725 | 2.2983 | 1.8664 | 1.8681 | 0 | 0 | 0 | 0 | 0 | 14.261 | 0 | 0 | 0 | 0 | 0 | 0 | 0 | 0 | 0 | 60 | 1 | 4 | 4 | 4 | 4 | 0 | 0 | 0 | 0 | 0 | 0 | 0 | 0
2014-08-08 | 17時 | 0 | 0 | 0 | 0 | 0 | 0 | 0 | 1 | 0 | 0 | 0 | 0 | 0 | 0 | 0 | 0 | 0 | 0 | 0 | 0 | 0 | 0 | 0 | 0 | 0 | 0 | 0 | 0 | 0 | 0 | 0 | 0 | 0 | 14.261 | 0 | 0 | 0 | 0 | 0 | 0 | 0 | 0 | 0 | 6.9294 | 2.8725 | 2.2983 | 1.8664 | 1.8681 | 0 | 0 | 0 | 0 | 0 | 14.261 | 0 | 0 | 0 | 0 | 0 | 0 | 0 | 0 | 0 | 60 | 1 | 4 | 4 | 4 | 4 | 0 | 0 | 0 | 0 | 0 | 0 | 0 | 0
2014-08-08 | 18時 | 0 | 0 | 0 | 0 | 0 | 0 | 0 | 1 | 0 | 0 | 0 | 0 | 0 | 0 | 0 | 0 | 0 | 0 | 0 | 0 | 0 | 0 | 0 | 0 | 0 | 0 | 0 | 0 | 0 | 0 | 0 | 0 | 0 | 14.261 | 0 | 0 | 0 | 0 | 0 | 0 | 0 | 0 | 0 | 6.9294 | 2.8725 | 2.2983 | 1.8664 | 1.8681 | 0 | 0 | 0 | 0 | 0 | 14.261 | 0 | 0 | 0 | 0 | 0 | 0 | 0 | 0 | 0 | 60 | 1 | 4 | 4 | 4 | 4 | 0 | 0 | 0 | 0 | 0 | 0 | 0 | 0
2014-08-08 | 19時 | 0 | 0 | 0 | 0 | 0 | 0 | 0 | 1 | 0 | 0 | 0 | 0 | 0 | 0 | 0 | 0 | 0 | 0 | 0 | 0 | 0 | 0 | 0 | 0 | 0 | 0 | 0 | 0 | 0 | 0 | 0 | 0 | 0 | 14.261 | 0 | 0 | 0 | 0 | 0 | 0 | 0 | 0 | 0 | 6.9294 | 2.8725 | 2.2983 | 1.8664 | 1.8681 | 0 | 0 | 0 | 0 | 0 | 14.261 | 0 | 0 | 0 | 0 | 0 | 0 | 0 | 0 | 0 | 60 | 1 | 4 | 4 | 4 | 4 | 0 | 0 | 0 | 0 | 0 | 0 | 0 | 0
2014-08-08 | 20時 | 0 | 0 | 0 | 0 | 0 | 0 | 0 | 1 | 0 | 0 | 0 | 0 | 0 | 0 | 0 | 0 | 0 | 0 | 0 | 0 | 0 | 0 | 0 | 0 | 0 | 0 | 0 | 0 | 0 | 0 | 0 | 0 | 0 | 14.261 | 0 | 0 | 0 | 0 | 0 | 0 | 0 | 0 | 0 | 6.9294 | 2.8725 | 2.2983 | 1.8664 | 1.8681 | 0 | 0 | 0 | 0 | 0 | 14.261 | 0 | 0 | 0 | 0 | 0 | 0 | 0 | 0 | 0 | 60 | 1 | 4 | 4 | 4 | 4 | 0 | 0 | 0 | 0 | 0 | 0 | 0 | 0
2014-08-08 | 21時 | 0 | 0 | 0 | 0 | 0 | 0 | 0 | 1 | 0 | 0 | 0 | 0 | 0 | 0 | 0 | 0 | 0 | 0 | 0 | 0 | 0 | 0 | 0 | 0 | 0 | 0 | 0 | 0 | 0 | 0 | 0 | 0 | 0 | 14.261 | 0 | 0 | 0 | 0 | 0 | 0 | 0 | 0 | 0 | 6.9294 | 2.8725 | 2.2983 | 1.8664 | 1.8681 | 0 | 0 | 0 | 0 | 0 | 14.261 | 0 | 0 | 0 | 0 | 0 | 0 | 0 | 0 | 0 | 60 | 1 | 4 | 4 | 4 | 4 | 0 | 0 | 0 | 0 | 0 | 0 | 0 | 0
2014-08-08 | 22時 | 0 | 0 | 0 | 0 | 0 | 0 | 0 | 1 | 0 | 0 | 0 | 0 | 0 | 0 | 0 | 0 | 0 | 0 | 0 | 0 | 0 | 0 | 0 | 0 | 0 | 0 | 0 | 0 | 0 | 0 | 0 | 0 | 0 | 14.261 | 0 | 0 | 0 | 0 | 0 | 0 | 0 | 0 | 0 | 6.9294 | 2.8725 | 2.2983 | 1.8664 | 1.8681 | 0 | 0 | 0 | 0 | 0 | 14.261 | 0 | 0 | 0 | 0 | 0 | 0 | 0 | 0 | 0 | 60 | 1 | 4 | 4 | 4 | 4 | 0 | 0 | 0 | 0 | 0 | 0 | 0 | 0
2014-08-08 | 23時 | 0 | 0 | 0 | 0 | 0 | 0 | 0 | 1 | 0 | 0 | 0 | 0 | 0 | 0 | 0 | 0 | 0 | 0 | 0 | 0 | 0 | 0 | 0 | 0 | 0 | 0 | 0 | 0 | 0 | 0 | 0 | 0 | 0 | 14.261 | 0 | 0 | 0 | 0 | 0 | 0 | 0 | 0 | 0 | 6.9294 | 2.8725 | 2.2983 | 1.8664 | 1.8681 | 0 | 0 | 0 | 0 | 0 | 14.261 | 0 | 0 | 0 | 0 | 0 | 0 | 0 | 0 | 0 | 60 | 1 | 4 | 4 | 4 | 4 | 0 | 0 | 0 | 0 | 0 | 0 | 0 | 0
2014-08-09 | 0時 | 0 | 0 | 0 | 0 | 0 | 0 | 0 | 1 | 0 | 0 | 0 | 0 | 0 | 0 | 0 | 0 | 0 | 0 | 0 | 0 | 0 | 0 | 0 | 0 | 0 | 0 | 0 | 0 | 0 | 0 | 0 | 0 | 0 | 14.261 | 0 | 0 | 0 | 0 | 0 | 0 | 0 | 0 | 0 | 6.9294 | 2.8725 | 2.2983 | 1.8664 | 1.8681 | 0 | 0 | 0 | 0 | 0 | 14.261 | 0 | 0 | 0 | 0 | 0 | 0 | 0 | 0 | 0 | 60 | 1 | 4 | 4 | 4 | 4 | 0 | 0 | 0 | 0 | 0 | 0 | 0 | 0
2014-08-09 | 1時 | 0 | 0 | 0 | 0 | 0 | 0 | 0 | 1 | 0 | 0 | 0 | 0 | 0 | 0 | 0 | 0 | 0 | 0 | 0 | 0 | 0 | 0 | 0 | 0 | 0 | 0 | 0 | 0 | 0 | 0 | 0 | 0 | 0 | 14.261 | 0 | 0 | 0 | 0 | 0 | 0 | 0 | 0 | 0 | 6.9294 | 2.8725 | 2.2983 | 1.8664 | 1.8681 | 0 | 0 | 0 | 0 | 0 | 14.261 | 0 | 0 | 0 | 0 | 0 | 0 | 0 | 0 | 0 | 60 | 1 | 4 | 4 | 4 | 4 | 0 | 0 | 0 | 0 | 0 | 0 | 0 | 0
2014-08-09 | 2時 | 0 | 0 | 0 | 0 | 0 | 0 | 0 | 1 | 0 | 0 | 0 | 0 | 0 | 0 | 0 | 0 | 0 | 0 | 0 | 0 | 0 | 0 | 0 | 0 | 0 | 0 | 0 | 0 | 0 | 0 | 0 | 0 | 0 | 14.261 | 0 | 0 | 0 | 0 | 0 | 0 | 0 | 0 | 0 | 6.9294 | 2.8725 | 2.2983 | 1.8664 | 1.8681 | 0 | 0 | 0 | 0 | 0 | 14.261 | 0 | 0 | 0 | 0 | 0 | 0 | 0 | 0 | 0 | 60 | 1 | 4 | 4 | 4 | 4 | 0 | 0 | 0 | 0 | 0 | 0 | 0 | 0
2014-08-09 | 3時 | 0 | 0 | 0 | 0 | 0 | 0 | 0 | 1 | 0 | 0 | 0 | 0 | 0 | 0 | 0 | 0 | 0 | 0 | 0 | 0 | 0 | 0 | 0 | 0 | 0 | 0 | 0 | 0 | 0 | 0 | 0 | 0 | 0 | 14.261 | 0 | 0 | 0 | 0 | 0 | 0 | 0 | 0 | 0 | 6.9294 | 2.8725 | 2.2983 | 1.8664 | 1.8681 | 0 | 0 | 0 | 0 | 0 | 14.261 | 0 | 0 | 0 | 0 | 0 | 0 | 0 | 0 | 0 | 60 | 1 | 4 | 4 | 4 | 4 | 0 | 0 | 0 | 0 | 0 | 0 | 0 | 0
2014-08-09 | 4時 | 0 | 0 | 0 | 0 | 0 | 0 | 0 | 1 | 0 | 0 | 0 | 0 | 0 | 0 | 0 | 0 | 0 | 0 | 0 | 0 | 0 | 0 | 0 | 0 | 0 | 0 | 0 | 0 | 0 | 0 | 0 | 0 | 0 | 14.261 | 0 | 0 | 0 | 0 | 0 | 0 | 0 | 0 | 0 | 6.9294 | 2.8725 | 2.2983 | 1.8664 | 1.8681 | 0 | 0 | 0 | 0 | 0 | 14.261 | 0 | 0 | 0 | 0 | 0 | 0 | 0 | 0 | 0 | 60 | 1 | 4 | 4 | 4 | 4 | 0 | 0 | 0 | 0 | 0 | 0 | 0 | 0
2014-08-09 | 5時 | 0 | 0 | 0 | 0 | 0 | 0 | 0 | 1 | 0 | 0 | 0 | 0 | 0 | 0 | 0 | 0 | 0 | 0 | 0 | 0 | 0 | 0 | 0 | 0 | 0 | 0 | 0 | 0 | 0 | 0 | 0 | 0 | 0 | 14.261 | 0 | 0 | 0 | 0 | 0 | 0 | 0 | 0 | 0 | 6.9294 | 2.8725 | 2.2983 | 1.8664 | 1.8681 | 0 | 0 | 0 | 0 | 0 | 14.261 | 0 | 0 | 0 | 0 | 0 | 0 | 0 | 0 | 0 | 60 | 1 | 4 | 4 | 4 | 4 | 0 | 0 | 0 | 0 | 0 | 0 | 0 | 0
2014-08-09 | 6時 | 0 | 0 | 0 | 0 | 0 | 0 | 0 | 1 | 0 | 0 | 0 | 0 | 0 | 0 | 0 | 0 | 0 | 0 | 0 | 0 | 0 | 0 | 0 | 0 | 0 | 0 | 0 | 0 | 0 | 0 | 0 | 0 | 0 | 14.261 | 0 | 0 | 0 | 0 | 0 | 0 | 0 | 0 | 0 | 6.9294 | 2.8725 | 2.2983 | 1.8664 | 1.8681 | 0 | 0 | 0 | 0 | 0 | 14.261 | 0 | 0 | 0 | 0 | 0 | 0 | 0 | 0 | 0 | 60 | 1 | 4 | 4 | 4 | 4 | 0 | 0 | 0 | 0 | 0 | 0 | 0 | 0
2014-08-09 | 7時 | 0 | 0 | 0 | 0 | 0 | 0 | 0 | 1 | 0 | 0 | 0 | 0 | 0 | 0 | 0 | 0 | 0 | 0 | 0 | 0 | 0 | 0 | 0 | 0 | 0 | 0 | 0 | 0 | 0 | 0 | 0 | 0 | 0 | 14.261 | 0 | 0 | 0 | 0 | 0 | 0 | 0 | 0 | 0 | 6.9294 | 2.8725 | 2.2983 | 1.8664 | 1.8681 | 0 | 0 | 0 | 0 | 0 | 14.261 | 0 | 0 | 0 | 0 | 0 | 0 | 0 | 0 | 0 | 60 | 1 | 4 | 4 | 4 | 4 | 0 | 0 | 0 | 0 | 0 | 0 | 0 | 0
2014-08-09 | 8時 | 0 | 0 | 0 | 0 | 0 | 0 | 0 | 1 | 0 | 0 | 0 | 0 | 0 | 0 | 0 | 0 | 0 | 0 | 0 | 0 | 0 | 0 | 0 | 0 | 0 | 0 | 0 | 0 | 0 | 0 | 0 | 0 | 0 | 14.261 | 0 | 0 | 0 | 0 | 0 | 0 | 0 | 0 | 0 | 6.9294 | 2.8725 | 2.2983 | 1.8664 | 1.8681 | 0 | 0 | 0 | 0 | 0 | 14.261 | 0 | 0 | 0 | 0 | 0 | 0 | 0 | 0 | 0 | 60 | 1 | 4 | 4 | 4 | 4 | 0 | 0 | 0 | 0 | 0 | 0 | 0 | 0
2014-08-09 | 9時 | 0 | 0 | 0 | 0 | 0 | 0 | 0 | 1 | 0 | 0 | 0 | 0 | 0 | 0 | 0 | 0 | 0 | 0 | 0 | 0 | 0 | 0 | 0 | 0 | 0 | 0 | 0 | 0 | 0 | 0 | 0 | 0 | 0 | 14.261 | 0 | 0 | 0 | 0 | 0 | 0 | 0 | 0 | 0 | 6.9294 | 2.8725 | 2.2983 | 1.8664 | 1.8681 | 0 | 0 | 0 | 0 | 0 | 14.261 | 0 | 0 | 0 | 0 | 0 | 0 | 0 | 0 | 0 | 60 | 1 | 4 | 4 | 4 | 4 | 0 | 0 | 0 | 0 | 0 | 0 | 0 | 0
2014-08-09 | 10時 | 0 | 0 | 0 | 0 | 0 | 0 | 0 | 1 | 0 | 0 | 0 | 0 | 0 | 0 | 0 | 0 | 0 | 0 | 0 | 0 | 0 | 0 | 0 | 0 | 0 | 0 | 0 | 0 | 0 | 0 | 0 | 0 | 0 | 14.261 | 0 | 0 | 0 | 0 | 0 | 0 | 0 | 0 | 0 | 6.9294 | 2.8725 | 2.2983 | 1.8664 | 1.8681 | 0 | 0 | 0 | 0 | 0 | 14.261 | 0 | 0 | 0 | 0 | 0 | 0 | 0 | 0 | 0 | 60 | 1 | 4 | 4 | 4 | 4 | 0 | 0 | 0 | 0 | 0 | 0 | 0 | 0
2014-08-09 | 11時 | 0 | 0 | 0 | 0 | 0 | 0 | 0 | 1 | 0 | 0 | 0 | 0 | 0 | 0 | 0 | 0 | 0 | 0 | 0 | 0 | 0 | 0 | 0 | 0 | 0 | 0 | 0 | 0 | 0 | 0 | 0 | 0 | 0 | 14.261 | 0 | 0 | 0 | 0 | 0 | 0 | 0 | 0 | 0 | 6.9294 | 2.8725 | 2.2983 | 1.8664 | 1.8681 | 0 | 0 | 0 | 0 | 0 | 14.261 | 0 | 0 | 0 | 0 | 0 | 0 | 0 | 0 | 0 | 60 | 1 | 4 | 4 | 4 | 4 | 0 | 0 | 0 | 0 | 0 | 0 | 0 | 0
2014-08-09 | 12時 | 0 | 0 | 0 | 0 | 0 | 0 | 0 | 1 | 0 | 0 | 0 | 0 | 0 | 0 | 0 | 0 | 0 | 0 | 0 | 0 | 0 | 0 | 0 | 0 | 0 | 0 | 0 | 0 | 0 | 0 | 0 | 0 | 0 | 14.261 | 0 | 0 | 0 | 0 | 0 | 0 | 0 | 0 | 0 | 6.9294 | 2.8725 | 2.2983 | 1.8664 | 1.8681 | 0 | 0 | 0 | 0 | 0 | 14.261 | 0 | 0 | 0 | 0 | 0 | 0 | 0 | 0 | 0 | 60 | 1 | 4 | 4 | 4 | 4 | 0 | 0 | 0 | 0 | 0 | 0 | 0 | 0
2014-08-09 | 13時 | 0 | 0 | 0 | 0 | 0 | 0 | 0 | 1 | 0 | 0 | 0 | 0 | 0 | 0 | 0 | 0 | 0 | 0 | 0 | 0 | 0 | 0 | 0 | 0 | 0 | 0 | 0 | 0 | 0 | 0 | 0 | 0 | 0 | 14.261 | 0 | 0 | 0 | 0 | 0 | 0 | 0 | 0 | 0 | 6.9294 | 2.8725 | 2.2983 | 1.8664 | 1.8681 | 0 | 0 | 0 | 0 | 0 | 14.261 | 0 | 0 | 0 | 0 | 0 | 0 | 0 | 0 | 0 | 60 | 1 | 4 | 4 | 4 | 4 | 0 | 0 | 0 | 0 | 0 | 0 | 0 | 0
2014-08-09 | 14時 | 0 | 0 | 0 | 0 | 0 | 0 | 0 | 1 | 0 | 0 | 0 | 0 | 0 | 0 | 0 | 0 | 0 | 0 | 0 | 0 | 0 | 0 | 0 | 0 | 0 | 0 | 0 | 0 | 0 | 0 | 0 | 0 | 0 | 14.261 | 0 | 0 | 0 | 0 | 0 | 0 | 0 | 0 | 0 | 6.9294 | 2.8725 | 2.2983 | 1.8664 | 1.8681 | 0 | 0 | 0 | 0 | 0 | 14.261 | 0 | 0 | 0 | 0 | 0 | 0 | 0 | 0 | 0 | 60 | 1 | 4 | 4 | 4 | 4 | 0 | 0 | 0 | 0 | 0 | 0 | 0 | 0
2014-08-09 | 15時 | 0 | 0 | 0 | 0 | 0 | 0 | 0 | 1 | 0 | 0 | 0 | 0 | 0 | 0 | 0 | 0 | 0 | 0 | 0 | 0 | 0 | 0 | 0 | 0 | 0 | 0 | 0 | 0 | 0 | 0 | 0 | 0 | 0 | 14.261 | 0 | 0 | 0 | 0 | 0 | 0 | 0 | 0 | 0 | 6.9294 | 2.8725 | 2.2983 | 1.8664 | 1.8681 | 0 | 0 | 0 | 0 | 0 | 14.261 | 0 | 0 | 0 | 0 | 0 | 0 | 0 | 0 | 0 | 60 | 1 | 4 | 4 | 4 | 4 | 0 | 0 | 0 | 0 | 0 | 0 | 0 | 0
2014-08-09 | 16時 | 0 | 0 | 0 | 0 | 0 | 0 | 0 | 1 | 0 | 0 | 0 | 0 | 0 | 0 | 0 | 0 | 0 | 0 | 0 | 0 | 0 | 0 | 0 | 0 | 0 | 0 | 0 | 0 | 0 | 0 | 0 | 0 | 0 | 14.261 | 0 | 0 | 0 | 0 | 0 | 0 | 0 | 0 | 0 | 6.9294 | 2.8725 | 2.2983 | 1.8664 | 1.8681 | 0 | 0 | 0 | 0 | 0 | 14.261 | 0 | 0 | 0 | 0 | 0 | 0 | 0 | 0 | 0 | 60 | 1 | 4 | 4 | 4 | 4 | 0 | 0 | 0 | 0 | 0 | 0 | 0 | 0
2014-08-09 | 17時 | 0 | 0 | 0 | 0 | 0 | 0 | 0 | 1 | 0 | 0 | 0 | 0 | 0 | 0 | 0 | 0 | 0 | 0 | 0 | 0 | 0 | 0 | 0 | 0 | 0 | 0 | 0 | 0 | 0 | 0 | 0 | 0 | 0 | 14.261 | 0 | 0 | 0 | 0 | 0 | 0 | 0 | 0 | 0 | 6.9294 | 2.8725 | 2.2983 | 1.8664 | 1.8681 | 0 | 0 | 0 | 0 | 0 | 14.261 | 0 | 0 | 0 | 0 | 0 | 0 | 0 | 0 | 0 | 60 | 1 | 4 | 4 | 4 | 4 | 0 | 0 | 0 | 0 | 0 | 0 | 0 | 0
2014-08-09 | 18時 | 0 | 0 | 0 | 0 | 0 | 0 | 0 | 1 | 0 | 0 | 0 | 0 | 0 | 0 | 0 | 0 | 0 | 0 | 0 | 0 | 0 | 0 | 0 | 0 | 0 | 0 | 0 | 0 | 0 | 0 | 0 | 0 | 0 | 14.261 | 0 | 0 | 0 | 0 | 0 | 0 | 0 | 0 | 0 | 6.9294 | 2.8725 | 2.2983 | 1.8664 | 1.8681 | 0 | 0 | 0 | 0 | 0 | 14.261 | 0 | 0 | 0 | 0 | 0 | 0 | 0 | 0 | 0 | 60 | 1 | 4 | 4 | 4 | 4 | 0 | 0 | 0 | 0 | 0 | 0 | 0 | 0
2014-08-09 | 19時 | 0 | 0 | 0 | 0 | 0 | 0 | 0 | 1 | 0 | 0 | 0 | 0 | 0 | 0 | 0 | 0 | 0 | 0 | 0 | 0 | 0 | 0 | 0 | 0 | 0 | 0 | 0 | 0 | 0 | 0 | 0 | 0 | 0 | 14.261 | 0 | 0 | 0 | 0 | 0 | 0 | 0 | 0 | 0 | 6.9294 | 2.8725 | 2.2983 | 1.8664 | 1.8681 | 0 | 0 | 0 | 0 | 0 | 14.261 | 0 | 0 | 0 | 0 | 0 | 0 | 0 | 0 | 0 | 60 | 1 | 4 | 4 | 4 | 4 | 0 | 0 | 0 | 0 | 0 | 0 | 0 | 0
2014-08-09 | 20時 | 0 | 0 | 0 | 0 | 0 | 0 | 0 | 1 | 0 | 0 | 0 | 0 | 0 | 0 | 0 | 0 | 0 | 0 | 0 | 0 | 0 | 0 | 0 | 0 | 0 | 0 | 0 | 0 | 0 | 0 | 0 | 0 | 0 | 14.261 | 0 | 0 | 0 | 0 | 0 | 0 | 0 | 0 | 0 | 6.9294 | 2.8725 | 2.2983 | 1.8664 | 1.8681 | 0 | 0 | 0 | 0 | 0 | 14.261 | 0 | 0 | 0 | 0 | 0 | 0 | 0 | 0 | 0 | 60 | 1 | 4 | 4 | 4 | 4 | 0 | 0 | 0 | 0 | 0 | 0 | 0 | 0
2014-08-09 | 21時 | 0 | 0 | 0 | 0 | 0 | 0 | 0 | 1 | 0 | 0 | 0 | 0 | 0 | 0 | 0 | 0 | 0 | 0 | 0 | 0 | 0 | 0 | 0 | 0 | 0 | 0 | 0 | 0 | 0 | 0 | 0 | 0 | 0 | 14.261 | 0 | 0 | 0 | 0 | 0 | 0 | 0 | 0 | 0 | 6.9294 | 2.8725 | 2.2983 | 1.8664 | 1.8681 | 0 | 0 | 0 | 0 | 0 | 14.261 | 0 | 0 | 0 | 0 | 0 | 0 | 0 | 0 | 0 | 60 | 1 | 4 | 4 | 4 | 4 | 0 | 0 | 0 | 0 | 0 | 0 | 0 | 0
2014-08-09 | 22時 | 0 | 0 | 0 | 0 | 0 | 0 | 0 | 1 | 0 | 0 | 0 | 0 | 0 | 0 | 0 | 0 | 0 | 0 | 0 | 0 | 0 | 0 | 0 | 0 | 0 | 0 | 0 | 0 | 0 | 0 | 0 | 0 | 0 | 14.261 | 0 | 0 | 0 | 0 | 0 | 0 | 0 | 0 | 0 | 6.9294 | 2.8725 | 2.2983 | 1.8664 | 1.8681 | 0 | 0 | 0 | 0 | 0 | 14.261 | 0 | 0 | 0 | 0 | 0 | 0 | 0 | 0 | 0 | 60 | 1 | 4 | 4 | 4 | 4 | 0 | 0 | 0 | 0 | 0 | 0 | 0 | 0
2014-08-09 | 23時 | 0 | 0 | 0 | 0 | 0 | 0 | 0 | 1 | 0 | 0 | 0 | 0 | 0 | 0 | 0 | 0 | 0 | 0 | 0 | 0 | 0 | 0 | 0 | 0 | 0 | 0 | 0 | 0 | 0 | 0 | 0 | 0 | 0 | 14.261 | 0 | 0 | 0 | 0 | 0 | 0 | 0 | 0 | 0 | 6.9294 | 2.8725 | 2.2983 | 1.8664 | 1.8681 | 0 | 0 | 0 | 0 | 0 | 14.261 | 0 | 0 | 0 | 0 | 0 | 0 | 0 | 0 | 0 | 60 | 1 | 4 | 4 | 4 | 4 | 0 | 0 | 0 | 0 | 0 | 0 | 0 | 0
2014-08-10 | 0時 | 0 | 0 | 0 | 0 | 0 | 0 | 0 | 1 | 0 | 0 | 0 | 0 | 0 | 0 | 0 | 0 | 0 | 0 | 0 | 0 | 0 | 0 | 0 | 0 | 0 | 0 | 0 | 0 | 0 | 0 | 0 | 0 | 0 | 14.261 | 0 | 0 | 0 | 0 | 0 | 0 | 0 | 0 | 0 | 6.9294 | 2.8725 | 2.2983 | 1.8664 | 1.8681 | 0 | 0 | 0 | 0 | 0 | 14.261 | 0 | 0 | 0 | 0 | 0 | 0 | 0 | 0 | 0 | 60 | 1 | 4 | 4 | 4 | 4 | 0 | 0 | 0 | 0 | 0 | 0 | 0 | 0
2014-08-10 | 1時 | 0 | 0 | 0 | 0 | 0 | 0 | 0 | 1 | 0 | 0 | 0 | 0 | 0 | 0 | 0 | 0 | 0 | 0 | 0 | 0 | 0 | 0 | 0 | 0 | 0 | 0 | 0 | 0 | 0 | 0 | 0 | 0 | 0 | 14.261 | 0 | 0 | 0 | 0 | 0 | 0 | 0 | 0 | 0 | 6.9294 | 2.8725 | 2.2983 | 1.8664 | 1.8681 | 0 | 0 | 0 | 0 | 0 | 14.261 | 0 | 0 | 0 | 0 | 0 | 0 | 0 | 0 | 0 | 60 | 1 | 4 | 4 | 4 | 4 | 0 | 0 | 0 | 0 | 0 | 0 | 0 | 0
2014-08-10 | 2時 | 0 | 0 | 0 | 0 | 0 | 0 | 0 | 1 | 0 | 0 | 0 | 0 | 0 | 0 | 0 | 0 | 0 | 0 | 0 | 0 | 0 | 0 | 0 | 0 | 0 | 0 | 0 | 0 | 0 | 0 | 0 | 0 | 0 | 14.261 | 0 | 0 | 0 | 0 | 0 | 0 | 0 | 0 | 0 | 6.9294 | 2.8725 | 2.2983 | 1.8664 | 1.8681 | 0 | 0 | 0 | 0 | 0 | 14.261 | 0 | 0 | 0 | 0 | 0 | 0 | 0 | 0 | 0 | 60 | 1 | 4 | 4 | 4 | 4 | 0 | 0 | 0 | 0 | 0 | 0 | 0 | 0
2014-08-10 | 3時 | 0 | 0 | 0 | 0 | 0 | 0 | 0 | 1 | 0 | 0 | 0 | 0 | 0 | 0 | 0 | 0 | 0 | 0 | 0 | 0 | 0 | 0 | 0 | 0 | 0 | 0 | 0 | 0 | 0 | 0 | 0 | 0 | 0 | 14.261 | 0 | 0 | 0 | 0 | 0 | 0 | 0 | 0 | 0 | 6.9294 | 2.8725 | 2.2983 | 1.8664 | 1.8681 | 0 | 0 | 0 | 0 | 0 | 14.261 | 0 | 0 | 0 | 0 | 0 | 0 | 0 | 0 | 0 | 60 | 1 | 4 | 4 | 4 | 4 | 0 | 0 | 0 | 0 | 0 | 0 | 0 | 0
2014-08-10 | 4時 | 0 | 0 | 0 | 0 | 0 | 0 | 0 | 1 | 0 | 0 | 0 | 0 | 0 | 0 | 0 | 0 | 0 | 0 | 0 | 0 | 0 | 0 | 0 | 0 | 0 | 0 | 0 | 0 | 0 | 0 | 0 | 0 | 0 | 14.261 | 0 | 0 | 0 | 0 | 0 | 0 | 0 | 0 | 0 | 6.9294 | 2.8725 | 2.2983 | 1.8664 | 1.8681 | 0 | 0 | 0 | 0 | 0 | 14.261 | 0 | 0 | 0 | 0 | 0 | 0 | 0 | 0 | 0 | 60 | 1 | 4 | 4 | 4 | 4 | 0 | 0 | 0 | 0 | 0 | 0 | 0 | 0
2014-08-10 | 5時 | 0 | 0 | 0 | 0 | 0 | 0 | 0 | 1 | 0 | 0 | 0 | 0 | 0 | 0 | 0 | 0 | 0 | 0 | 0 | 0 | 0 | 0 | 0 | 0 | 0 | 0 | 0 | 0 | 0 | 0 | 0 | 0 | 0 | 14.261 | 0 | 0 | 0 | 0 | 0 | 0 | 0 | 0 | 0 | 6.9294 | 2.8725 | 2.2983 | 1.8664 | 1.8681 | 0 | 0 | 0 | 0 | 0 | 14.261 | 0 | 0 | 0 | 0 | 0 | 0 | 0 | 0 | 0 | 60 | 1 | 4 | 4 | 4 | 4 | 0 | 0 | 0 | 0 | 0 | 0 | 0 | 0
2014-08-10 | 6時 | 0 | 0 | 0 | 0 | 0 | 0 | 0 | 1 | 0 | 0 | 0 | 0 | 0 | 0 | 0 | 0 | 0 | 0 | 0 | 0 | 0 | 0 | 0 | 0 | 0 | 0 | 0 | 0 | 0 | 0 | 0 | 0 | 0 | 14.261 | 0 | 0 | 0 | 0 | 0 | 0 | 0 | 0 | 0 | 6.9294 | 2.8725 | 2.2983 | 1.8664 | 1.8681 | 0 | 0 | 0 | 0 | 0 | 14.261 | 0 | 0 | 0 | 0 | 0 | 0 | 0 | 0 | 0 | 60 | 1 | 4 | 4 | 4 | 4 | 0 | 0 | 0 | 0 | 0 | 0 | 0 | 0
2014-08-10 | 7時 | 0 | 0 | 0 | 0 | 0 | 0 | 0 | 1 | 0 | 0 | 0 | 0 | 0 | 0 | 0 | 0 | 0 | 0 | 0 | 0 | 0 | 0 | 0 | 0 | 0 | 0 | 0 | 0 | 0 | 0 | 0 | 0 | 0 | 14.261 | 0 | 0 | 0 | 0 | 0 | 0 | 0 | 0 | 0 | 6.9294 | 2.8725 | 2.2983 | 1.8664 | 1.8681 | 0 | 0 | 0 | 0 | 0 | 14.261 | 0 | 0 | 0 | 0 | 0 | 0 | 0 | 0 | 0 | 60 | 1 | 4 | 4 | 4 | 4 | 0 | 0 | 0 | 0 | 0 | 0 | 0 | 0
2014-08-10 | 8時 | 0 | 0 | 0 | 0 | 0 | 0 | 0 | 1 | 0 | 0 | 0 | 0 | 0 | 0 | 0 | 0 | 0 | 0 | 0 | 0 | 0 | 0 | 0 | 0 | 0 | 0 | 0 | 0 | 0 | 0 | 0 | 0 | 0 | 14.261 | 0 | 0 | 0 | 0 | 0 | 0 | 0 | 0 | 0 | 6.9294 | 2.8725 | 2.2983 | 1.8664 | 1.8681 | 0 | 0 | 0 | 0 | 0 | 14.261 | 0 | 0 | 0 | 0 | 0 | 0 | 0 | 0 | 0 | 60 | 1 | 4 | 4 | 4 | 4 | 0 | 0 | 0 | 0 | 0 | 0 | 0 | 0
2014-08-10 | 9時 | 0 | 0 | 0 | 0 | 0 | 0 | 0 | 1 | 0 | 0 | 0 | 0 | 0 | 0 | 0 | 0 | 0 | 0 | 0 | 0 | 0 | 0 | 0 | 0 | 0 | 0 | 0 | 0 | 0 | 0 | 0 | 0 | 0 | 14.261 | 0 | 0 | 0 | 0 | 0 | 0 | 0 | 0 | 0 | 6.9294 | 2.8725 | 2.2983 | 1.8664 | 1.8681 | 0 | 0 | 0 | 0 | 0 | 14.261 | 0 | 0 | 0 | 0 | 0 | 0 | 0 | 0 | 0 | 60 | 1 | 4 | 4 | 4 | 4 | 0 | 0 | 0 | 0 | 0 | 0 | 0 | 0
2014-08-10 | 10時 | 0 | 0 | 0 | 0 | 0 | 0 | 0 | 1 | 0 | 0 | 0 | 0 | 0 | 0 | 0 | 0 | 0 | 0 | 0 | 0 | 0 | 0 | 0 | 0 | 0 | 0 | 0 | 0 | 0 | 0 | 0 | 0 | 0 | 14.261 | 0 | 0 | 0 | 0 | 0 | 0 | 0 | 0 | 0 | 6.9294 | 2.8725 | 2.2983 | 1.8664 | 1.8681 | 0 | 0 | 0 | 0 | 0 | 14.261 | 0 | 0 | 0 | 0 | 0 | 0 | 0 | 0 | 0 | 60 | 1 | 4 | 4 | 4 | 4 | 0 | 0 | 0 | 0 | 0 | 0 | 0 | 0
2014-08-10 | 11時 | 0 | 0 | 0 | 0 | 0 | 0 | 0 | 1 | 0 | 0 | 0 | 0 | 0 | 0 | 0 | 0 | 0 | 0 | 0 | 0 | 0 | 0 | 0 | 0 | 0 | 0 | 0 | 0 | 0 | 0 | 0 | 0 | 0 | 14.261 | 0 | 0 | 0 | 0 | 0 | 0 | 0 | 0 | 0 | 6.9294 | 2.8725 | 2.2983 | 1.8664 | 1.8681 | 0 | 0 | 0 | 0 | 0 | 14.261 | 0 | 0 | 0 | 0 | 0 | 0 | 0 | 0 | 0 | 60 | 1 | 4 | 4 | 4 | 4 | 0 | 0 | 0 | 0 | 0 | 0 | 0 | 0
2014-08-10 | 12時 | 0 | 0 | 0 | 0 | 0 | 0 | 0 | 1 | 0 | 0 | 0 | 0 | 0 | 0 | 0 | 0 | 0 | 0 | 0 | 0 | 0 | 0 | 0 | 0 | 0 | 0 | 0 | 0 | 0 | 0 | 0 | 0 | 0 | 14.261 | 0 | 0 | 0 | 0 | 0 | 0 | 0 | 0 | 0 | 6.9294 | 2.8725 | 2.2983 | 1.8664 | 1.8681 | 0 | 0 | 0 | 0 | 0 | 14.261 | 0 | 0 | 0 | 0 | 0 | 0 | 0 | 0 | 0 | 60 | 1 | 4 | 4 | 4 | 4 | 0 | 0 | 0 | 0 | 0 | 0 | 0 | 0
2014-08-10 | 13時 | 0 | 0 | 0 | 0 | 0 | 0 | 0 | 1 | 0 | 0 | 0 | 0 | 0 | 0 | 0 | 0 | 0 | 0 | 0 | 0 | 0 | 0 | 0 | 0 | 0 | 0 | 0 | 0 | 0 | 0 | 0 | 0 | 0 | 14.261 | 0 | 0 | 0 | 0 | 0 | 0 | 0 | 0 | 0 | 6.9294 | 2.8725 | 2.2983 | 1.8664 | 1.8681 | 0 | 0 | 0 | 0 | 0 | 14.261 | 0 | 0 | 0 | 0 | 0 | 0 | 0 | 0 | 0 | 60 | 1 | 4 | 4 | 4 | 4 | 0 | 0 | 0 | 0 | 0 | 0 | 0 | 0
2014-08-10 | 14時 | 0 | 0 | 0 | 0 | 0 | 0 | 0 | 1 | 0 | 0 | 0 | 0 | 0 | 0 | 0 | 0 | 0 | 0 | 0 | 0 | 0 | 0 | 0 | 0 | 0 | 0 | 0 | 0 | 0 | 0 | 0 | 0 | 0 | 14.261 | 0 | 0 | 0 | 0 | 0 | 0 | 0 | 0 | 0 | 6.9294 | 2.8725 | 2.2983 | 1.8664 | 1.8681 | 0 | 0 | 0 | 0 | 0 | 14.261 | 0 | 0 | 0 | 0 | 0 | 0 | 0 | 0 | 0 | 60 | 1 | 4 | 4 | 4 | 4 | 0 | 0 | 0 | 0 | 0 | 0 | 0 | 0
2014-08-10 | 15時 | 0 | 0 | 0 | 0 | 0 | 0 | 0 | 1 | 0 | 0 | 0 | 0 | 0 | 0 | 0 | 0 | 0 | 0 | 0 | 0 | 0 | 0 | 0 | 0 | 0 | 0 | 0 | 0 | 0 | 0 | 0 | 0 | 0 | 14.261 | 0 | 0 | 0 | 0 | 0 | 0 | 0 | 0 | 0 | 6.9294 | 2.8725 | 2.2983 | 1.8664 | 1.8681 | 0 | 0 | 0 | 0 | 0 | 14.261 | 0 | 0 | 0 | 0 | 0 | 0 | 0 | 0 | 0 | 60 | 1 | 4 | 4 | 4 | 4 | 0 | 0 | 0 | 0 | 0 | 0 | 0 | 0
2014-08-10 | 16時 | 0 | 0 | 0 | 0 | 0 | 0 | 0 | 1 | 0 | 0 | 0 | 0 | 0 | 0 | 0 | 0 | 0 | 0 | 0 | 0 | 0 | 0 | 0 | 0 | 0 | 0 | 0 | 0 | 0 | 0 | 0 | 0 | 0 | 14.261 | 0 | 0 | 0 | 0 | 0 | 0 | 0 | 0 | 0 | 6.9294 | 2.8725 | 2.2983 | 1.8664 | 1.8681 | 0 | 0 | 0 | 0 | 0 | 14.261 | 0 | 0 | 0 | 0 | 0 | 0 | 0 | 0 | 0 | 60 | 1 | 4 | 4 | 4 | 4 | 0 | 0 | 0 | 0 | 0 | 0 | 0 | 0
2014-08-10 | 17時 | 0 | 0 | 0 | 0 | 0 | 0 | 0 | 1 | 0 | 0 | 0 | 0 | 0 | 0 | 0 | 0 | 0 | 0 | 0 | 0 | 0 | 0 | 0 | 0 | 0 | 0 | 0 | 0 | 0 | 0 | 0 | 0 | 0 | 14.261 | 0 | 0 | 0 | 0 | 0 | 0 | 0 | 0 | 0 | 6.9294 | 2.8725 | 2.2983 | 1.8664 | 1.8681 | 0 | 0 | 0 | 0 | 0 | 14.261 | 0 | 0 | 0 | 0 | 0 | 0 | 0 | 0 | 0 | 60 | 1 | 4 | 4 | 4 | 4 | 0 | 0 | 0 | 0 | 0 | 0 | 0 | 0
2014-08-10 | 18時 | 0 | 0 | 0 | 0 | 0 | 0 | 0 | 1 | 0 | 0 | 0 | 0 | 0 | 0 | 0 | 0 | 0 | 0 | 0 | 0 | 0 | 0 | 0 | 0 | 0 | 0 | 0 | 0 | 0 | 0 | 0 | 0 | 0 | 14.261 | 0 | 0 | 0 | 0 | 0 | 0 | 0 | 0 | 0 | 6.9294 | 2.8725 | 2.2983 | 1.8664 | 1.8681 | 0 | 0 | 0 | 0 | 0 | 14.261 | 0 | 0 | 0 | 0 | 0 | 0 | 0 | 0 | 0 | 60 | 1 | 4 | 4 | 4 | 4 | 0 | 0 | 0 | 0 | 0 | 0 | 0 | 0
2014-08-10 | 19時 | 0 | 0 | 0 | 0 | 0 | 0 | 0 | 1 | 0 | 0 | 0 | 0 | 0 | 0 | 0 | 0 | 0 | 0 | 0 | 0 | 0 | 0 | 0 | 0 | 0 | 0 | 0 | 0 | 0 | 0 | 0 | 0 | 0 | 14.261 | 0 | 0 | 0 | 0 | 0 | 0 | 0 | 0 | 0 | 6.9294 | 2.8725 | 2.2983 | 1.8664 | 1.8681 | 0 | 0 | 0 | 0 | 0 | 14.261 | 0 | 0 | 0 | 0 | 0 | 0 | 0 | 0 | 0 | 60 | 1 | 4 | 4 | 4 | 4 | 0 | 0 | 0 | 0 | 0 | 0 | 0 | 0
2014-08-10 | 20時 | 0 | 0 | 0 | 0 | 0 | 0 | 0 | 1 | 0 | 0 | 0 | 0 | 0 | 0 | 0 | 0 | 0 | 0 | 0 | 0 | 0 | 0 | 0 | 0 | 0 | 0 | 0 | 0 | 0 | 0 | 0 | 0 | 0 | 14.261 | 0 | 0 | 0 | 0 | 0 | 0 | 0 | 0 | 0 | 6.9294 | 2.8725 | 2.2983 | 1.8664 | 1.8681 | 0 | 0 | 0 | 0 | 0 | 14.261 | 0 | 0 | 0 | 0 | 0 | 0 | 0 | 0 | 0 | 60 | 1 | 4 | 4 | 4 | 4 | 0 | 0 | 0 | 0 | 0 | 0 | 0 | 0
2014-08-10 | 21時 | 0 | 0 | 0 | 0 | 0 | 0 | 0 | 1 | 0 | 0 | 0 | 0 | 0 | 0 | 0 | 0 | 0 | 0 | 0 | 0 | 0 | 0 | 0 | 0 | 0 | 0 | 0 | 0 | 0 | 0 | 0 | 0 | 0 | 14.261 | 0 | 0 | 0 | 0 | 0 | 0 | 0 | 0 | 0 | 6.9294 | 2.8725 | 2.2983 | 1.8664 | 1.8681 | 0 | 0 | 0 | 0 | 0 | 14.261 | 0 | 0 | 0 | 0 | 0 | 0 | 0 | 0 | 0 | 60 | 1 | 4 | 4 | 4 | 4 | 0 | 0 | 0 | 0 | 0 | 0 | 0 | 0
2014-08-10 | 22時 | 0 | 0 | 0 | 0 | 0 | 0 | 0 | 1 | 0 | 0 | 0 | 0 | 0 | 0 | 0 | 0 | 0 | 0 | 0 | 0 | 0 | 0 | 0 | 0 | 0 | 0 | 0 | 0 | 0 | 0 | 0 | 0 | 0 | 14.261 | 0 | 0 | 0 | 0 | 0 | 0 | 0 | 0 | 0 | 6.9294 | 2.8725 | 2.2983 | 1.8664 | 1.8681 | 0 | 0 | 0 | 0 | 0 | 14.261 | 0 | 0 | 0 | 0 | 0 | 0 | 0 | 0 | 0 | 60 | 1 | 4 | 4 | 4 | 4 | 0 | 0 | 0 | 0 | 0 | 0 | 0 | 0
2014-08-10 | 23時 | 0 | 0 | 0 | 0 | 0 | 0 | 0 | 1 | 0 | 0 | 0 | 0 | 0 | 0 | 0 | 0 | 0 | 0 | 0 | 0 | 0 | 0 | 0 | 0 | 0 | 0 | 0 | 0 | 0 | 0 | 0 | 0 | 0 | 14.261 | 0 | 0 | 0 | 0 | 0 | 0 | 0 | 0 | 0 | 6.9294 | 2.8725 | 2.2983 | 1.8664 | 1.8681 | 0 | 0 | 0 | 0 | 0 | 14.261 | 0 | 0 | 0 | 0 | 0 | 0 | 0 | 0 | 0 | 60 | 1 | 4 | 4 | 4 | 4 | 0 | 0 | 0 | 0 | 0 | 0 | 0 | 0
2014-08-11 | 0時 | 0 | 0 | 0 | 0 | 0 | 0 | 0 | 1 | 0 | 0 | 0 | 0 | 0 | 0 | 0 | 0 | 0 | 0 | 0 | 0 | 0 | 0 | 0 | 0 | 0 | 0 | 0 | 0 | 0 | 0 | 0 | 0 | 0 | 14.261 | 0 | 0 | 0 | 0 | 0 | 0 | 0 | 0 | 0 | 6.9294 | 2.8725 | 2.2983 | 1.8664 | 1.8681 | 0 | 0 | 0 | 0 | 0 | 14.261 | 0 | 0 | 0 | 0 | 0 | 0 | 0 | 0 | 0 | 60 | 1 | 4 | 4 | 4 | 4 | 0 | 0 | 0 | 0 | 0 | 0 | 0 | 0
2014-08-11 | 1時 | 0 | 0 | 0 | 0 | 0 | 0 | 0 | 1 | 0 | 0 | 0 | 0 | 0 | 0 | 0 | 0 | 0 | 0 | 0 | 0 | 0 | 0 | 0 | 0 | 0 | 0 | 0 | 0 | 0 | 0 | 0 | 0 | 0 | 14.261 | 0 | 0 | 0 | 0 | 0 | 0 | 0 | 0 | 0 | 6.9294 | 2.8725 | 2.2983 | 1.8664 | 1.8681 | 0 | 0 | 0 | 0 | 0 | 14.261 | 0 | 0 | 0 | 0 | 0 | 0 | 0 | 0 | 0 | 60 | 1 | 4 | 4 | 4 | 4 | 0 | 0 | 0 | 0 | 0 | 0 | 0 | 0
2014-08-11 | 2時 | 0 | 0 | 0 | 0 | 0 | 0 | 0 | 1 | 0 | 0 | 0 | 0 | 0 | 0 | 0 | 0 | 0 | 0 | 0 | 0 | 0 | 0 | 0 | 0 | 0 | 0 | 0 | 0 | 0 | 0 | 0 | 0 | 0 | 14.261 | 0 | 0 | 0 | 0 | 0 | 0 | 0 | 0 | 0 | 6.9294 | 2.8725 | 2.2983 | 1.8664 | 1.8681 | 0 | 0 | 0 | 0 | 0 | 14.261 | 0 | 0 | 0 | 0 | 0 | 0 | 0 | 0 | 0 | 60 | 1 | 4 | 4 | 4 | 4 | 0 | 0 | 0 | 0 | 0 | 0 | 0 | 0
2014-08-11 | 3時 | 0 | 0 | 0 | 0 | 0 | 0 | 0 | 1 | 0 | 0 | 0 | 0 | 0 | 0 | 0 | 0 | 0 | 0 | 0 | 0 | 0 | 0 | 0 | 0 | 0 | 0 | 0 | 0 | 0 | 0 | 0 | 0 | 0 | 14.261 | 0 | 0 | 0 | 0 | 0 | 0 | 0 | 0 | 0 | 6.9294 | 2.8725 | 2.2983 | 1.8664 | 1.8681 | 0 | 0 | 0 | 0 | 0 | 14.261 | 0 | 0 | 0 | 0 | 0 | 0 | 0 | 0 | 0 | 60 | 1 | 4 | 4 | 4 | 4 | 0 | 0 | 0 | 0 | 0 | 0 | 0 | 0
2014-08-11 | 4時 | 0 | 0 | 0 | 0 | 0 | 0 | 0 | 1 | 0 | 0 | 0 | 0 | 0 | 0 | 0 | 0 | 0 | 0 | 0 | 0 | 0 | 0 | 0 | 0 | 0 | 0 | 0 | 0 | 0 | 0 | 0 | 0 | 0 | 14.261 | 0 | 0 | 0 | 0 | 0 | 0 | 0 | 0 | 0 | 6.9294 | 2.8725 | 2.2983 | 1.8664 | 1.8681 | 0 | 0 | 0 | 0 | 0 | 14.261 | 0 | 0 | 0 | 0 | 0 | 0 | 0 | 0 | 0 | 60 | 1 | 4 | 4 | 4 | 4 | 0 | 0 | 0 | 0 | 0 | 0 | 0 | 0
2014-08-11 | 5時 | 0 | 0 | 0 | 0 | 0 | 0 | 0 | 1 | 0 | 0 | 0 | 0 | 0 | 0 | 0 | 0 | 0 | 0 | 0 | 0 | 0 | 0 | 0 | 0 | 0 | 0 | 0 | 0 | 0 | 0 | 0 | 0 | 0 | 14.261 | 0 | 0 | 0 | 0 | 0 | 0 | 0 | 0 | 0 | 6.9294 | 2.8725 | 2.2983 | 1.8664 | 1.8681 | 0 | 0 | 0 | 0 | 0 | 14.261 | 0 | 0 | 0 | 0 | 0 | 0 | 0 | 0 | 0 | 60 | 1 | 4 | 4 | 4 | 4 | 0 | 0 | 0 | 0 | 0 | 0 | 0 | 0
2014-08-11 | 6時 | 0 | 0 | 0 | 0 | 0 | 0 | 0 | 1 | 0 | 0 | 0 | 0 | 0 | 0 | 0 | 0 | 0 | 0 | 0 | 0 | 0 | 0 | 0 | 0 | 0 | 0 | 0 | 0 | 0 | 0 | 0 | 0 | 0 | 14.261 | 0 | 0 | 0 | 0 | 0 | 0 | 0 | 0 | 0 | 6.9294 | 2.8725 | 2.2983 | 1.8664 | 1.8681 | 0 | 0 | 0 | 0 | 0 | 14.261 | 0 | 0 | 0 | 0 | 0 | 0 | 0 | 0 | 0 | 60 | 1 | 4 | 4 | 4 | 4 | 0 | 0 | 0 | 0 | 0 | 0 | 0 | 0
2014-08-11 | 7時 | 0 | 0 | 0 | 0 | 0 | 0 | 0 | 1 | 0 | 0 | 0 | 0 | 0 | 0 | 0 | 0 | 0 | 0 | 0 | 0 | 0 | 0 | 0 | 0 | 0 | 0 | 0 | 0 | 0 | 0 | 0 | 0 | 0 | 14.261 | 0 | 0 | 0 | 0 | 0 | 0 | 0 | 0 | 0 | 6.9294 | 2.8725 | 2.2983 | 1.8664 | 1.8681 | 0 | 0 | 0 | 0 | 0 | 14.261 | 0 | 0 | 0 | 0 | 0 | 0 | 0 | 0 | 0 | 60 | 1 | 4 | 4 | 4 | 4 | 0 | 0 | 0 | 0 | 0 | 0 | 0 | 0
2014-08-11 | 8時 | 0 | 0 | 0 | 0 | 0 | 0 | 0 | 1 | 0 | 0 | 0 | 0 | 0 | 0 | 0 | 0 | 0 | 0 | 0 | 0 | 0 | 0 | 0 | 0 | 0 | 0 | 0 | 0 | 0 | 0 | 0 | 0 | 0 | 14.261 | 0 | 0 | 0 | 0 | 0 | 0 | 0 | 0 | 0 | 6.9294 | 2.8725 | 2.2983 | 1.8664 | 1.8681 | 0 | 0 | 0 | 0 | 0 | 14.261 | 0 | 0 | 0 | 0 | 0 | 0 | 0 | 0 | 0 | 60 | 1 | 4 | 4 | 4 | 4 | 0 | 0 | 0 | 0 | 0 | 0 | 0 | 0
2014-08-11 | 9時 | 0 | 0 | 0 | 0 | 0 | 0 | 0 | 1 | 0 | 0 | 0 | 0 | 0 | 0 | 0 | 0 | 0 | 0 | 0 | 0 | 0 | 0 | 0 | 0 | 0 | 0 | 0 | 0 | 0 | 0 | 0 | 0 | 0 | 14.261 | 0 | 0 | 0 | 0 | 0 | 0 | 0 | 0 | 0 | 6.9294 | 2.8725 | 2.2983 | 1.8664 | 1.8681 | 0 | 0 | 0 | 0 | 0 | 14.261 | 0 | 0 | 0 | 0 | 0 | 0 | 0 | 0 | 0 | 60 | 1 | 4 | 4 | 4 | 4 | 0 | 0 | 0 | 0 | 0 | 0 | 0 | 0
2014-08-11 | 10時 | 0 | 0 | 0 | 0 | 0 | 0 | 0 | 1 | 0 | 0 | 0 | 0 | 0 | 0 | 0 | 0 | 0 | 0 | 0 | 0 | 0 | 0 | 0 | 0 | 0 | 0 | 0 | 0 | 0 | 0 | 0 | 0 | 0 | 14.261 | 0 | 0 | 0 | 0 | 0 | 0 | 0 | 0 | 0 | 6.9294 | 2.8725 | 2.2983 | 1.8664 | 1.8681 | 0 | 0 | 0 | 0 | 0 | 14.261 | 0 | 0 | 0 | 0 | 0 | 0 | 0 | 0 | 0 | 60 | 1 | 4 | 4 | 4 | 4 | 0 | 0 | 0 | 0 | 0 | 0 | 0 | 0
2014-08-11 | 11時 | 0 | 0 | 0 | 0 | 0 | 0 | 0 | 1 | 0 | 0 | 0 | 0 | 0 | 0 | 0 | 0 | 0 | 0 | 0 | 0 | 0 | 0 | 0 | 0 | 0 | 0 | 0 | 0 | 0 | 0 | 0 | 0 | 0 | 14.261 | 0 | 0 | 0 | 0 | 0 | 0 | 0 | 0 | 0 | 6.9294 | 2.8725 | 2.2983 | 1.8664 | 1.8681 | 0 | 0 | 0 | 0 | 0 | 14.261 | 0 | 0 | 0 | 0 | 0 | 0 | 0 | 0 | 0 | 60 | 1 | 4 | 4 | 4 | 4 | 0 | 0 | 0 | 0 | 0 | 0 | 0 | 0
2014-08-11 | 12時 | 0 | 0 | 0 | 0 | 0 | 0 | 0 | 1 | 0 | 0 | 0 | 0 | 0 | 0 | 0 | 0 | 0 | 0 | 0 | 0 | 0 | 0 | 0 | 0 | 0 | 0 | 0 | 0 | 0 | 0 | 0 | 0 | 0 | 14.261 | 0 | 0 | 0 | 0 | 0 | 0 | 0 | 0 | 0 | 6.9294 | 2.8725 | 2.2983 | 1.8664 | 1.8681 | 0 | 0 | 0 | 0 | 0 | 14.261 | 0 | 0 | 0 | 0 | 0 | 0 | 0 | 0 | 0 | 60 | 1 | 4 | 4 | 4 | 4 | 0 | 0 | 0 | 0 | 0 | 0 | 0 | 0
2014-08-11 | 13時 | 0 | 0 | 0 | 0 | 0 | 0 | 0 | 1 | 0 | 0 | 0 | 0 | 0 | 0 | 0 | 0 | 0 | 0 | 0 | 0 | 0 | 0 | 0 | 0 | 0 | 0 | 0 | 0 | 0 | 0 | 0 | 0 | 0 | 14.261 | 0 | 0 | 0 | 0 | 0 | 0 | 0 | 0 | 0 | 6.9294 | 2.8725 | 2.2983 | 1.8664 | 1.8681 | 0 | 0 | 0 | 0 | 0 | 14.261 | 0 | 0 | 0 | 0 | 0 | 0 | 0 | 0 | 0 | 60 | 1 | 4 | 4 | 4 | 4 | 0 | 0 | 0 | 0 | 0 | 0 | 0 | 0
2014-08-11 | 14時 | 0 | 0 | 0 | 0 | 0 | 0 | 0 | 1 | 0 | 0 | 0 | 0 | 0 | 0 | 0 | 0 | 0 | 0 | 0 | 0 | 0 | 0 | 0 | 0 | 0 | 0 | 0 | 0 | 0 | 0 | 0 | 0 | 0 | 14.261 | 0 | 0 | 0 | 0 | 0 | 0 | 0 | 0 | 0 | 6.9294 | 2.8725 | 2.2983 | 1.8664 | 1.8681 | 0 | 0 | 0 | 0 | 0 | 14.261 | 0 | 0 | 0 | 0 | 0 | 0 | 0 | 0 | 0 | 60 | 1 | 4 | 4 | 4 | 4 | 0 | 0 | 0 | 0 | 0 | 0 | 0 | 0
2014-08-11 | 15時 | 0 | 0 | 0 | 0 | 0 | 0 | 0 | 1 | 0 | 0 | 0 | 0 | 0 | 0 | 0 | 0 | 0 | 0 | 0 | 0 | 0 | 0 | 0 | 0 | 0 | 0 | 0 | 0 | 0 | 0 | 0 | 0 | 0 | 14.261 | 0 | 0 | 0 | 0 | 0 | 0 | 0 | 0 | 0 | 6.9294 | 2.8725 | 2.2983 | 1.8664 | 1.8681 | 0 | 0 | 0 | 0 | 0 | 14.261 | 0 | 0 | 0 | 0 | 0 | 0 | 0 | 0 | 0 | 60 | 1 | 4 | 4 | 4 | 4 | 0 | 0 | 0 | 0 | 0 | 0 | 0 | 0
2014-08-11 | 16時 | 0 | 0 | 0 | 0 | 0 | 0 | 0 | 1 | 0 | 0 | 0 | 0 | 0 | 0 | 0 | 0 | 0 | 0 | 0 | 0 | 0 | 0 | 0 | 0 | 0 | 0 | 0 | 0 | 0 | 0 | 0 | 0 | 0 | 14.261 | 0 | 0 | 0 | 0 | 0 | 0 | 0 | 0 | 0 | 6.9294 | 2.8725 | 2.2983 | 1.8664 | 1.8681 | 0 | 0 | 0 | 0 | 0 | 14.261 | 0 | 0 | 0 | 0 | 0 | 0 | 0 | 0 | 0 | 60 | 1 | 4 | 4 | 4 | 4 | 0 | 0 | 0 | 0 | 0 | 0 | 0 | 0
2014-08-11 | 17時 | 0 | 0 | 0 | 0 | 0 | 0 | 0 | 1 | 0 | 0 | 0 | 0 | 0 | 0 | 0 | 0 | 0 | 0 | 0 | 0 | 0 | 0 | 0 | 0 | 0 | 0 | 0 | 0 | 0 | 0 | 0 | 0 | 0 | 14.261 | 0 | 0 | 0 | 0 | 0 | 0 | 0 | 0 | 0 | 6.9294 | 2.8725 | 2.2983 | 1.8664 | 1.8681 | 0 | 0 | 0 | 0 | 0 | 14.261 | 0 | 0 | 0 | 0 | 0 | 0 | 0 | 0 | 0 | 60 | 1 | 4 | 4 | 4 | 4 | 0 | 0 | 0 | 0 | 0 | 0 | 0 | 0
2014-08-11 | 18時 | 0 | 0 | 0 | 0 | 0 | 0 | 0 | 1 | 0 | 0 | 0 | 0 | 0 | 0 | 0 | 0 | 0 | 0 | 0 | 0 | 0 | 0 | 0 | 0 | 0 | 0 | 0 | 0 | 0 | 0 | 0 | 0 | 0 | 14.261 | 0 | 0 | 0 | 0 | 0 | 0 | 0 | 0 | 0 | 6.9294 | 2.8725 | 2.2983 | 1.8664 | 1.8681 | 0 | 0 | 0 | 0 | 0 | 14.261 | 0 | 0 | 0 | 0 | 0 | 0 | 0 | 0 | 0 | 60 | 1 | 4 | 4 | 4 | 4 | 0 | 0 | 0 | 0 | 0 | 0 | 0 | 0
2014-08-11 | 19時 | 0 | 0 | 0 | 0 | 0 | 0 | 0 | 1 | 0 | 0 | 0 | 0 | 0 | 0 | 0 | 0 | 0 | 0 | 0 | 0 | 0 | 0 | 0 | 0 | 0 | 0 | 0 | 0 | 0 | 0 | 0 | 0 | 0 | 14.261 | 0 | 0 | 0 | 0 | 0 | 0 | 0 | 0 | 0 | 6.9294 | 2.8725 | 2.2983 | 1.8664 | 1.8681 | 0 | 0 | 0 | 0 | 0 | 14.261 | 0 | 0 | 0 | 0 | 0 | 0 | 0 | 0 | 0 | 60 | 1 | 4 | 4 | 4 | 4 | 0 | 0 | 0 | 0 | 0 | 0 | 0 | 0
2014-08-11 | 20時 | 0 | 0 | 0 | 0 | 0 | 0 | 0 | 1 | 0 | 0 | 0 | 0 | 0 | 0 | 0 | 0 | 0 | 0 | 0 | 0 | 0 | 0 | 0 | 0 | 0 | 0 | 0 | 0 | 0 | 0 | 0 | 0 | 0 | 14.261 | 0 | 0 | 0 | 0 | 0 | 0 | 0 | 0 | 0 | 6.9294 | 2.8725 | 2.2983 | 1.8664 | 1.8681 | 0 | 0 | 0 | 0 | 0 | 14.261 | 0 | 0 | 0 | 0 | 0 | 0 | 0 | 0 | 0 | 60 | 1 | 4 | 4 | 4 | 4 | 0 | 0 | 0 | 0 | 0 | 0 | 0 | 0
2014-08-11 | 21時 | 0 | 0 | 0 | 0 | 0 | 0 | 0 | 1 | 0 | 0 | 0 | 0 | 0 | 0 | 0 | 0 | 0 | 0 | 0 | 0 | 0 | 0 | 0 | 0 | 0 | 0 | 0 | 0 | 0 | 0 | 0 | 0 | 0 | 14.261 | 0 | 0 | 0 | 0 | 0 | 0 | 0 | 0 | 0 | 6.9294 | 2.8725 | 2.2983 | 1.8664 | 1.8681 | 0 | 0 | 0 | 0 | 0 | 14.261 | 0 | 0 | 0 | 0 | 0 | 0 | 0 | 0 | 0 | 60 | 1 | 4 | 4 | 4 | 4 | 0 | 0 | 0 | 0 | 0 | 0 | 0 | 0
2014-08-11 | 22時 | 0 | 0 | 0 | 0 | 0 | 0 | 0 | 1 | 0 | 0 | 0 | 0 | 0 | 0 | 0 | 0 | 0 | 0 | 0 | 0 | 0 | 0 | 0 | 0 | 0 | 0 | 0 | 0 | 0 | 0 | 0 | 0 | 0 | 14.261 | 0 | 0 | 0 | 0 | 0 | 0 | 0 | 0 | 0 | 6.9294 | 2.8725 | 2.2983 | 1.8664 | 1.8681 | 0 | 0 | 0 | 0 | 0 | 14.261 | 0 | 0 | 0 | 0 | 0 | 0 | 0 | 0 | 0 | 60 | 1 | 4 | 4 | 4 | 4 | 0 | 0 | 0 | 0 | 0 | 0 | 0 | 0
2014-08-11 | 23時 | 0 | 0 | 0 | 0 | 0 | 0 | 0 | 1 | 0 | 0 | 0 | 0 | 0 | 0 | 0 | 0 | 0 | 0 | 0 | 0 | 0 | 0 | 0 | 0 | 0 | 0 | 0 | 0 | 0 | 0 | 0 | 0 | 0 | 14.261 | 0 | 0 | 0 | 0 | 0 | 0 | 0 | 0 | 0 | 6.9294 | 2.8725 | 2.2983 | 1.8664 | 1.8681 | 0 | 0 | 0 | 0 | 0 | 14.261 | 0 | 0 | 0 | 0 | 0 | 0 | 0 | 0 | 0 | 60 | 1 | 4 | 4 | 4 | 4 | 0 | 0 | 0 | 0 | 0 | 0 | 0 | 0
2014-08-12 | 0時 | 0 | 0 | 0 | 0 | 0 | 0 | 0 | 1 | 0 | 0 | 0 | 0 | 0 | 0 | 0 | 0 | 0 | 0 | 0 | 0 | 0 | 0 | 0 | 0 | 0 | 0 | 0 | 0 | 0 | 0 | 0 | 0 | 0 | 14.261 | 0 | 0 | 0 | 0 | 0 | 0 | 0 | 0 | 0 | 6.9294 | 2.8725 | 2.2983 | 1.8664 | 1.8681 | 0 | 0 | 0 | 0 | 0 | 14.261 | 0 | 0 | 0 | 0 | 0 | 0 | 0 | 0 | 0 | 60 | 1 | 4 | 4 | 4 | 4 | 0 | 0 | 0 | 0 | 0 | 0 | 0 | 0
2014-08-12 | 1時 | 0 | 0 | 0 | 0 | 0 | 0 | 0 | 1 | 0 | 0 | 0 | 0 | 0 | 0 | 0 | 0 | 0 | 0 | 0 | 0 | 0 | 0 | 0 | 0 | 0 | 0 | 0 | 0 | 0 | 0 | 0 | 0 | 0 | 14.261 | 0 | 0 | 0 | 0 | 0 | 0 | 0 | 0 | 0 | 6.9294 | 2.8725 | 2.2983 | 1.8664 | 1.8681 | 0 | 0 | 0 | 0 | 0 | 14.261 | 0 | 0 | 0 | 0 | 0 | 0 | 0 | 0 | 0 | 60 | 1 | 4 | 4 | 4 | 4 | 0 | 0 | 0 | 0 | 0 | 0 | 0 | 0
2014-08-12 | 2時 | 0 | 0 | 0 | 0 | 0 | 0 | 0 | 1 | 0 | 0 | 0 | 0 | 0 | 0 | 0 | 0 | 0 | 0 | 0 | 0 | 0 | 0 | 0 | 0 | 0 | 0 | 0 | 0 | 0 | 0 | 0 | 0 | 0 | 14.261 | 0 | 0 | 0 | 0 | 0 | 0 | 0 | 0 | 0 | 6.9294 | 2.8725 | 2.2983 | 1.8664 | 1.8681 | 0 | 0 | 0 | 0 | 0 | 14.261 | 0 | 0 | 0 | 0 | 0 | 0 | 0 | 0 | 0 | 60 | 1 | 4 | 4 | 4 | 4 | 0 | 0 | 0 | 0 | 0 | 0 | 0 | 0
2014-08-12 | 3時 | 0 | 0 | 0 | 0 | 0 | 0 | 0 | 1 | 0 | 0 | 0 | 0 | 0 | 0 | 0 | 0 | 0 | 0 | 0 | 0 | 0 | 0 | 0 | 0 | 0 | 0 | 0 | 0 | 0 | 0 | 0 | 0 | 0 | 14.261 | 0 | 0 | 0 | 0 | 0 | 0 | 0 | 0 | 0 | 6.9294 | 2.8725 | 2.2983 | 1.8664 | 1.8681 | 0 | 0 | 0 | 0 | 0 | 14.261 | 0 | 0 | 0 | 0 | 0 | 0 | 0 | 0 | 0 | 60 | 1 | 4 | 4 | 4 | 4 | 0 | 0 | 0 | 0 | 0 | 0 | 0 | 0
2014-08-12 | 4時 | 0 | 0 | 0 | 0 | 0 | 0 | 0 | 1 | 0 | 0 | 0 | 0 | 0 | 0 | 0 | 0 | 0 | 0 | 0 | 0 | 0 | 0 | 0 | 0 | 0 | 0 | 0 | 0 | 0 | 0 | 0 | 0 | 0 | 14.261 | 0 | 0 | 0 | 0 | 0 | 0 | 0 | 0 | 0 | 6.9294 | 2.8725 | 2.2983 | 1.8664 | 1.8681 | 0 | 0 | 0 | 0 | 0 | 14.261 | 0 | 0 | 0 | 0 | 0 | 0 | 0 | 0 | 0 | 60 | 1 | 4 | 4 | 4 | 4 | 0 | 0 | 0 | 0 | 0 | 0 | 0 | 0
2014-08-12 | 5時 | 0 | 0 | 0 | 0 | 0 | 0 | 0 | 1 | 0 | 0 | 0 | 0 | 0 | 0 | 0 | 0 | 0 | 0 | 0 | 0 | 0 | 0 | 0 | 0 | 0 | 0 | 0 | 0 | 0 | 0 | 0 | 0 | 0 | 14.261 | 0 | 0 | 0 | 0 | 0 | 0 | 0 | 0 | 0 | 6.9294 | 2.8725 | 2.2983 | 1.8664 | 1.8681 | 0 | 0 | 0 | 0 | 0 | 14.261 | 0 | 0 | 0 | 0 | 0 | 0 | 0 | 0 | 0 | 60 | 1 | 4 | 4 | 4 | 4 | 0 | 0 | 0 | 0 | 0 | 0 | 0 | 0
2014-08-12 | 6時 | 0 | 0 | 0 | 0 | 0 | 0 | 0 | 1 | 0 | 0 | 0 | 0 | 0 | 0 | 0 | 0 | 0 | 0 | 0 | 0 | 0 | 0 | 0 | 0 | 0 | 0 | 0 | 0 | 0 | 0 | 0 | 0 | 0 | 14.261 | 0 | 0 | 0 | 0 | 0 | 0 | 0 | 0 | 0 | 6.9294 | 2.8725 | 2.2983 | 1.8664 | 1.8681 | 0 | 0 | 0 | 0 | 0 | 14.261 | 0 | 0 | 0 | 0 | 0 | 0 | 0 | 0 | 0 | 60 | 1 | 4 | 4 | 4 | 4 | 0 | 0 | 0 | 0 | 0 | 0 | 0 | 0
2014-08-12 | 7時 | 0 | 0 | 0 | 0 | 0 | 0 | 0 | 1 | 0 | 0 | 0 | 0 | 0 | 0 | 0 | 0 | 0 | 0 | 0 | 0 | 0 | 0 | 0 | 0 | 0 | 0 | 0 | 0 | 0 | 0 | 0 | 0 | 0 | 14.261 | 0 | 0 | 0 | 0 | 0 | 0 | 0 | 0 | 0 | 6.9294 | 2.8725 | 2.2983 | 1.8664 | 1.8681 | 0 | 0 | 0 | 0 | 0 | 14.261 | 0 | 0 | 0 | 0 | 0 | 0 | 0 | 0 | 0 | 60 | 1 | 4 | 4 | 4 | 4 | 0 | 0 | 0 | 0 | 0 | 0 | 0 | 0
2014-08-12 | 8時 | 0 | 0 | 0 | 0 | 0 | 0 | 0 | 1 | 0 | 0 | 0 | 0 | 0 | 0 | 0 | 0 | 0 | 0 | 0 | 0 | 0 | 0 | 0 | 0 | 0 | 0 | 0 | 0 | 0 | 0 | 0 | 0 | 0 | 14.261 | 0 | 0 | 0 | 0 | 0 | 0 | 0 | 0 | 0 | 6.9294 | 2.8725 | 2.2983 | 1.8664 | 1.8681 | 0 | 0 | 0 | 0 | 0 | 14.261 | 0 | 0 | 0 | 0 | 0 | 0 | 0 | 0 | 0 | 60 | 1 | 4 | 4 | 4 | 4 | 0 | 0 | 0 | 0 | 0 | 0 | 0 | 0
2014-08-12 | 9時 | 0 | 0 | 0 | 0 | 0 | 0 | 0 | 1 | 0 | 0 | 0 | 0 | 0 | 0 | 0 | 0 | 0 | 0 | 0 | 0 | 0 | 0 | 0 | 0 | 0 | 0 | 0 | 0 | 0 | 0 | 0 | 0 | 0 | 14.261 | 0 | 0 | 0 | 0 | 0 | 0 | 0 | 0 | 0 | 6.9294 | 2.8725 | 2.2983 | 1.8664 | 1.8681 | 0 | 0 | 0 | 0 | 0 | 14.261 | 0 | 0 | 0 | 0 | 0 | 0 | 0 | 0 | 0 | 60 | 1 | 4 | 4 | 4 | 4 | 0 | 0 | 0 | 0 | 0 | 0 | 0 | 0
2014-08-12 | 10時 | 0 | 0 | 0 | 0 | 0 | 0 | 0 | 1 | 0 | 0 | 0 | 0 | 0 | 0 | 0 | 0 | 0 | 0 | 0 | 0 | 0 | 0 | 0 | 0 | 0 | 0 | 0 | 0 | 0 | 0 | 0 | 0 | 0 | 14.261 | 0 | 0 | 0 | 0 | 0 | 0 | 0 | 0 | 0 | 6.9294 | 2.8725 | 2.2983 | 1.8664 | 1.8681 | 0 | 0 | 0 | 0 | 0 | 14.261 | 0 | 0 | 0 | 0 | 0 | 0 | 0 | 0 | 0 | 60 | 1 | 4 | 4 | 4 | 4 | 0 | 0 | 0 | 0 | 0 | 0 | 0 | 0
2014-08-12 | 11時 | 0 | 0 | 0 | 0 | 0 | 0 | 0 | 1 | 0 | 0 | 0 | 0 | 0 | 0 | 0 | 0 | 0 | 0 | 0 | 0 | 0 | 0 | 0 | 0 | 0 | 0 | 0 | 0 | 0 | 0 | 0 | 0 | 0 | 14.261 | 0 | 0 | 0 | 0 | 0 | 0 | 0 | 0 | 0 | 6.9294 | 2.8725 | 2.2983 | 1.8664 | 1.8681 | 0 | 0 | 0 | 0 | 0 | 14.261 | 0 | 0 | 0 | 0 | 0 | 0 | 0 | 0 | 0 | 60 | 1 | 4 | 4 | 4 | 4 | 0 | 0 | 0 | 0 | 0 | 0 | 0 | 0
2014-08-12 | 12時 | 0 | 0 | 0 | 0 | 0 | 0 | 0 | 1 | 0 | 0 | 0 | 0 | 0 | 0 | 0 | 0 | 0 | 0 | 0 | 0 | 0 | 0 | 0 | 0 | 0 | 0 | 0 | 0 | 0 | 0 | 0 | 0 | 0 | 14.261 | 0 | 0 | 0 | 0 | 0 | 0 | 0 | 0 | 0 | 6.9294 | 2.8725 | 2.2983 | 1.8664 | 1.8681 | 0 | 0 | 0 | 0 | 0 | 14.261 | 0 | 0 | 0 | 0 | 0 | 0 | 0 | 0 | 0 | 60 | 1 | 4 | 4 | 4 | 4 | 0 | 0 | 0 | 0 | 0 | 0 | 0 | 0
2014-08-12 | 13時 | 0 | 0 | 0 | 0 | 0 | 0 | 0 | 1 | 0 | 0 | 0 | 0 | 0 | 0 | 0 | 0 | 0 | 0 | 0 | 0 | 0 | 0 | 0 | 0 | 0 | 0 | 0 | 0 | 0 | 0 | 0 | 0 | 0 | 14.261 | 0 | 0 | 0 | 0 | 0 | 0 | 0 | 0 | 0 | 6.9294 | 2.8725 | 2.2983 | 1.8664 | 1.8681 | 0 | 0 | 0 | 0 | 0 | 14.261 | 0 | 0 | 0 | 0 | 0 | 0 | 0 | 0 | 0 | 60 | 1 | 4 | 4 | 4 | 4 | 0 | 0 | 0 | 0 | 0 | 0 | 0 | 0
2014-08-12 | 14時 | 0 | 0 | 0 | 0 | 0 | 0 | 0 | 1 | 0 | 0 | 0 | 0 | 0 | 0 | 0 | 0 | 0 | 0 | 0 | 0 | 0 | 0 | 0 | 0 | 0 | 0 | 0 | 0 | 0 | 0 | 0 | 0 | 0 | 14.261 | 0 | 0 | 0 | 0 | 0 | 0 | 0 | 0 | 0 | 6.9294 | 2.8725 | 2.2983 | 1.8664 | 1.8681 | 0 | 0 | 0 | 0 | 0 | 14.261 | 0 | 0 | 0 | 0 | 0 | 0 | 0 | 0 | 0 | 60 | 1 | 4 | 4 | 4 | 4 | 0 | 0 | 0 | 0 | 0 | 0 | 0 | 0
2014-08-12 | 15時 | 0 | 0 | 0 | 0 | 0 | 0 | 0 | 1 | 0 | 0 | 0 | 0 | 0 | 0 | 0 | 0 | 0 | 0 | 0 | 0 | 0 | 0 | 0 | 0 | 0 | 0 | 0 | 0 | 0 | 0 | 0 | 0 | 0 | 14.261 | 0 | 0 | 0 | 0 | 0 | 0 | 0 | 0 | 0 | 6.9294 | 2.8725 | 2.2983 | 1.8664 | 1.8681 | 0 | 0 | 0 | 0 | 0 | 14.261 | 0 | 0 | 0 | 0 | 0 | 0 | 0 | 0 | 0 | 60 | 1 | 4 | 4 | 4 | 4 | 0 | 0 | 0 | 0 | 0 | 0 | 0 | 0
2014-08-12 | 16時 | 0 | 0 | 0 | 0 | 0 | 0 | 0 | 1 | 0 | 0 | 0 | 0 | 0 | 0 | 0 | 0 | 0 | 0 | 0 | 0 | 0 | 0 | 0 | 0 | 0 | 0 | 0 | 0 | 0 | 0 | 0 | 0 | 0 | 14.261 | 0 | 0 | 0 | 0 | 0 | 0 | 0 | 0 | 0 | 6.9294 | 2.8725 | 2.2983 | 1.8664 | 1.8681 | 0 | 0 | 0 | 0 | 0 | 14.261 | 0 | 0 | 0 | 0 | 0 | 0 | 0 | 0 | 0 | 60 | 1 | 4 | 4 | 4 | 4 | 0 | 0 | 0 | 0 | 0 | 0 | 0 | 0
2014-08-12 | 17時 | 0 | 0 | 0 | 0 | 0 | 0 | 0 | 1 | 0 | 0 | 0 | 0 | 0 | 0 | 0 | 0 | 0 | 0 | 0 | 0 | 0 | 0 | 0 | 0 | 0 | 0 | 0 | 0 | 0 | 0 | 0 | 0 | 0 | 14.261 | 0 | 0 | 0 | 0 | 0 | 0 | 0 | 0 | 0 | 6.9294 | 2.8725 | 2.2983 | 1.8664 | 1.8681 | 0 | 0 | 0 | 0 | 0 | 14.261 | 0 | 0 | 0 | 0 | 0 | 0 | 0 | 0 | 0 | 60 | 1 | 4 | 4 | 4 | 4 | 0 | 0 | 0 | 0 | 0 | 0 | 0 | 0
2014-08-12 | 18時 | 0 | 0 | 0 | 0 | 0 | 0 | 0 | 1 | 0 | 0 | 0 | 0 | 0 | 0 | 0 | 0 | 0 | 0 | 0 | 0 | 0 | 0 | 0 | 0 | 0 | 0 | 0 | 0 | 0 | 0 | 0 | 0 | 0 | 14.261 | 0 | 0 | 0 | 0 | 0 | 0 | 0 | 0 | 0 | 6.9294 | 2.8725 | 2.2983 | 1.8664 | 1.8681 | 0 | 0 | 0 | 0 | 0 | 14.261 | 0 | 0 | 0 | 0 | 0 | 0 | 0 | 0 | 0 | 60 | 1 | 4 | 4 | 4 | 4 | 0 | 0 | 0 | 0 | 0 | 0 | 0 | 0
2014-08-12 | 19時 | 0 | 0 | 0 | 0 | 0 | 0 | 0 | 1 | 0 | 0 | 0 | 0 | 0 | 0 | 0 | 0 | 0 | 0 | 0 | 0 | 0 | 0 | 0 | 0 | 0 | 0 | 0 | 0 | 0 | 0 | 0 | 0 | 0 | 14.261 | 0 | 0 | 0 | 0 | 0 | 0 | 0 | 0 | 0 | 6.9294 | 2.8725 | 2.2983 | 1.8664 | 1.8681 | 0 | 0 | 0 | 0 | 0 | 14.261 | 0 | 0 | 0 | 0 | 0 | 0 | 0 | 0 | 0 | 60 | 1 | 4 | 4 | 4 | 4 | 0 | 0 | 0 | 0 | 0 | 0 | 0 | 0
2014-08-12 | 20時 | 0 | 0 | 0 | 0 | 0 | 0 | 0 | 1 | 0 | 0 | 0 | 0 | 0 | 0 | 0 | 0 | 0 | 0 | 0 | 0 | 0 | 0 | 0 | 0 | 0 | 0 | 0 | 0 | 0 | 0 | 0 | 0 | 0 | 14.261 | 0 | 0 | 0 | 0 | 0 | 0 | 0 | 0 | 0 | 6.9294 | 2.8725 | 2.2983 | 1.8664 | 1.8681 | 0 | 0 | 0 | 0 | 0 | 14.261 | 0 | 0 | 0 | 0 | 0 | 0 | 0 | 0 | 0 | 60 | 1 | 4 | 4 | 4 | 4 | 0 | 0 | 0 | 0 | 0 | 0 | 0 | 0
2014-08-12 | 21時 | 0 | 0 | 0 | 0 | 0 | 0 | 0 | 1 | 0 | 0 | 0 | 0 | 0 | 0 | 0 | 0 | 0 | 0 | 0 | 0 | 0 | 0 | 0 | 0 | 0 | 0 | 0 | 0 | 0 | 0 | 0 | 0 | 0 | 14.261 | 0 | 0 | 0 | 0 | 0 | 0 | 0 | 0 | 0 | 6.9294 | 2.8725 | 2.2983 | 1.8664 | 1.8681 | 0 | 0 | 0 | 0 | 0 | 14.261 | 0 | 0 | 0 | 0 | 0 | 0 | 0 | 0 | 0 | 60 | 1 | 4 | 4 | 4 | 4 | 0 | 0 | 0 | 0 | 0 | 0 | 0 | 0
2014-08-12 | 22時 | 0 | 0 | 0 | 0 | 0 | 0 | 0 | 1 | 0 | 0 | 0 | 0 | 0 | 0 | 0 | 0 | 0 | 0 | 0 | 0 | 0 | 0 | 0 | 0 | 0 | 0 | 0 | 0 | 0 | 0 | 0 | 0 | 0 | 14.261 | 0 | 0 | 0 | 0 | 0 | 0 | 0 | 0 | 0 | 6.9294 | 2.8725 | 2.2983 | 1.8664 | 1.8681 | 0 | 0 | 0 | 0 | 0 | 14.261 | 0 | 0 | 0 | 0 | 0 | 0 | 0 | 0 | 0 | 60 | 1 | 4 | 4 | 4 | 4 | 0 | 0 | 0 | 0 | 0 | 0 | 0 | 0
2014-08-12 | 23時 | 0 | 0 | 0 | 0 | 0 | 0 | 0 | 1 | 0 | 0 | 0 | 0 | 0 | 0 | 0 | 0 | 0 | 0 | 0 | 0 | 0 | 0 | 0 | 0 | 0 | 0 | 0 | 0 | 0 | 0 | 0 | 0 | 0 | 14.261 | 0 | 0 | 0 | 0 | 0 | 0 | 0 | 0 | 0 | 6.9294 | 2.8725 | 2.2983 | 1.8664 | 1.8681 | 0 | 0 | 0 | 0 | 0 | 14.261 | 0 | 0 | 0 | 0 | 0 | 0 | 0 | 0 | 0 | 60 | 1 | 4 | 4 | 4 | 4 | 0 | 0 | 0 | 0 | 0 | 0 | 0 | 0
2014-08-13 | 0時 | 0 | 0 | 0 | 0 | 0 | 0 | 0 | 1 | 0 | 0 | 0 | 0 | 0 | 0 | 0 | 0 | 0 | 0 | 0 | 0 | 0 | 0 | 0 | 0 | 0 | 0 | 0 | 0 | 0 | 0 | 0 | 0 | 0 | 14.261 | 0 | 0 | 0 | 0 | 0 | 0 | 0 | 0 | 0 | 6.9294 | 2.8725 | 2.2983 | 1.8664 | 1.8681 | 0 | 0 | 0 | 0 | 0 | 14.261 | 0 | 0 | 0 | 0 | 0 | 0 | 0 | 0 | 0 | 60 | 1 | 4 | 4 | 4 | 4 | 0 | 0 | 0 | 0 | 0 | 0 | 0 | 0
2014-08-13 | 1時 | 0 | 0 | 0 | 0 | 0 | 0 | 0 | 1 | 0 | 0 | 0 | 0 | 0 | 0 | 0 | 0 | 0 | 0 | 0 | 0 | 0 | 0 | 0 | 0 | 0 | 0 | 0 | 0 | 0 | 0 | 0 | 0 | 0 | 14.261 | 0 | 0 | 0 | 0 | 0 | 0 | 0 | 0 | 0 | 6.9294 | 2.8725 | 2.2983 | 1.8664 | 1.8681 | 0 | 0 | 0 | 0 | 0 | 14.261 | 0 | 0 | 0 | 0 | 0 | 0 | 0 | 0 | 0 | 60 | 1 | 4 | 4 | 4 | 4 | 0 | 0 | 0 | 0 | 0 | 0 | 0 | 0
2014-08-13 | 2時 | 0 | 0 | 0 | 0 | 0 | 0 | 0 | 1 | 0 | 0 | 0 | 0 | 0 | 0 | 0 | 0 | 0 | 0 | 0 | 0 | 0 | 0 | 0 | 0 | 0 | 0 | 0 | 0 | 0 | 0 | 0 | 0 | 0 | 14.261 | 0 | 0 | 0 | 0 | 0 | 0 | 0 | 0 | 0 | 6.9294 | 2.8725 | 2.2983 | 1.8664 | 1.8681 | 0 | 0 | 0 | 0 | 0 | 14.261 | 0 | 0 | 0 | 0 | 0 | 0 | 0 | 0 | 0 | 60 | 1 | 4 | 4 | 4 | 4 | 0 | 0 | 0 | 0 | 0 | 0 | 0 | 0
2014-08-13 | 3時 | 0 | 0 | 0 | 0 | 0 | 0 | 0 | 1 | 0 | 0 | 0 | 0 | 0 | 0 | 0 | 0 | 0 | 0 | 0 | 0 | 0 | 0 | 0 | 0 | 0 | 0 | 0 | 0 | 0 | 0 | 0 | 0 | 0 | 14.261 | 0 | 0 | 0 | 0 | 0 | 0 | 0 | 0 | 0 | 6.9294 | 2.8725 | 2.2983 | 1.8664 | 1.8681 | 0 | 0 | 0 | 0 | 0 | 14.261 | 0 | 0 | 0 | 0 | 0 | 0 | 0 | 0 | 0 | 60 | 1 | 4 | 4 | 4 | 4 | 0 | 0 | 0 | 0 | 0 | 0 | 0 | 0
2014-08-13 | 4時 | 0 | 0 | 0 | 0 | 0 | 0 | 0 | 1 | 0 | 0 | 0 | 0 | 0 | 0 | 0 | 0 | 0 | 0 | 0 | 0 | 0 | 0 | 0 | 0 | 0 | 0 | 0 | 0 | 0 | 0 | 0 | 0 | 0 | 14.261 | 0 | 0 | 0 | 0 | 0 | 0 | 0 | 0 | 0 | 6.9294 | 2.8725 | 2.2983 | 1.8664 | 1.8681 | 0 | 0 | 0 | 0 | 0 | 14.261 | 0 | 0 | 0 | 0 | 0 | 0 | 0 | 0 | 0 | 60 | 1 | 4 | 4 | 4 | 4 | 0 | 0 | 0 | 0 | 0 | 0 | 0 | 0
2014-08-13 | 5時 | 0 | 0 | 0 | 0 | 0 | 0 | 0 | 1 | 0 | 0 | 0 | 0 | 0 | 0 | 0 | 0 | 0 | 0 | 0 | 0 | 0 | 0 | 0 | 0 | 0 | 0 | 0 | 0 | 0 | 0 | 0 | 0 | 0 | 14.261 | 0 | 0 | 0 | 0 | 0 | 0 | 0 | 0 | 0 | 6.9294 | 2.8725 | 2.2983 | 1.8664 | 1.8681 | 0 | 0 | 0 | 0 | 0 | 14.261 | 0 | 0 | 0 | 0 | 0 | 0 | 0 | 0 | 0 | 60 | 1 | 4 | 4 | 4 | 4 | 0 | 0 | 0 | 0 | 0 | 0 | 0 | 0
2014-08-13 | 6時 | 0 | 0 | 0 | 0 | 0 | 0 | 0 | 1 | 0 | 0 | 0 | 0 | 0 | 0 | 0 | 0 | 0 | 0 | 0 | 0 | 0 | 0 | 0 | 0 | 0 | 0 | 0 | 0 | 0 | 0 | 0 | 0 | 0 | 14.261 | 0 | 0 | 0 | 0 | 0 | 0 | 0 | 0 | 0 | 6.9294 | 2.8725 | 2.2983 | 1.8664 | 1.8681 | 0 | 0 | 0 | 0 | 0 | 14.261 | 0 | 0 | 0 | 0 | 0 | 0 | 0 | 0 | 0 | 60 | 1 | 4 | 4 | 4 | 4 | 0 | 0 | 0 | 0 | 0 | 0 | 0 | 0
2014-08-13 | 7時 | 0 | 0 | 0 | 0 | 0 | 0 | 0 | 1 | 0 | 0 | 0 | 0 | 0 | 0 | 0 | 0 | 0 | 0 | 0 | 0 | 0 | 0 | 0 | 0 | 0 | 0 | 0 | 0 | 0 | 0 | 0 | 0 | 0 | 14.261 | 0 | 0 | 0 | 0 | 0 | 0 | 0 | 0 | 0 | 6.9294 | 2.8725 | 2.2983 | 1.8664 | 1.8681 | 0 | 0 | 0 | 0 | 0 | 14.261 | 0 | 0 | 0 | 0 | 0 | 0 | 0 | 0 | 0 | 60 | 1 | 4 | 4 | 4 | 4 | 0 | 0 | 0 | 0 | 0 | 0 | 0 | 0
2014-08-13 | 8時 | 0 | 0 | 0 | 0 | 0 | 0 | 0 | 1 | 0 | 0 | 0 | 0 | 0 | 0 | 0 | 0 | 0 | 0 | 0 | 0 | 0 | 0 | 0 | 0 | 0 | 0 | 0 | 0 | 0 | 0 | 0 | 0 | 0 | 14.261 | 0 | 0 | 0 | 0 | 0 | 0 | 0 | 0 | 0 | 6.9294 | 2.8725 | 2.2983 | 1.8664 | 1.8681 | 0 | 0 | 0 | 0 | 0 | 14.261 | 0 | 0 | 0 | 0 | 0 | 0 | 0 | 0 | 0 | 60 | 1 | 4 | 4 | 4 | 4 | 0 | 0 | 0 | 0 | 0 | 0 | 0 | 0
2014-08-13 | 9時 | 0 | 0 | 0 | 0 | 0 | 0 | 0 | 1 | 0 | 0 | 0 | 0 | 0 | 0 | 0 | 0 | 0 | 0 | 0 | 0 | 0 | 0 | 0 | 0 | 0 | 0 | 0 | 0 | 0 | 0 | 0 | 0 | 0 | 14.261 | 0 | 0 | 0 | 0 | 0 | 0 | 0 | 0 | 0 | 6.9294 | 2.8725 | 2.2983 | 1.8664 | 1.8681 | 0 | 0 | 0 | 0 | 0 | 14.261 | 0 | 0 | 0 | 0 | 0 | 0 | 0 | 0 | 0 | 60 | 1 | 4 | 4 | 4 | 4 | 0 | 0 | 0 | 0 | 0 | 0 | 0 | 0
2014-08-13 | 10時 | 0 | 0 | 0 | 0 | 0 | 0 | 0 | 1 | 0 | 0 | 0 | 0 | 0 | 0 | 0 | 0 | 0 | 0 | 0 | 0 | 0 | 0 | 0 | 0 | 0 | 0 | 0 | 0 | 0 | 0 | 0 | 0 | 0 | 14.261 | 0 | 0 | 0 | 0 | 0 | 0 | 0 | 0 | 0 | 6.9294 | 2.8725 | 2.2983 | 1.8664 | 1.8681 | 0 | 0 | 0 | 0 | 0 | 14.261 | 0 | 0 | 0 | 0 | 0 | 0 | 0 | 0 | 0 | 60 | 1 | 4 | 4 | 4 | 4 | 0 | 0 | 0 | 0 | 0 | 0 | 0 | 0
2014-08-13 | 11時 | 0 | 0 | 0 | 0 | 0 | 0 | 0 | 1 | 0 | 0 | 0 | 0 | 0 | 0 | 0 | 0 | 0 | 0 | 0 | 0 | 0 | 0 | 0 | 0 | 0 | 0 | 0 | 0 | 0 | 0 | 0 | 0 | 0 | 14.261 | 0 | 0 | 0 | 0 | 0 | 0 | 0 | 0 | 0 | 6.9294 | 2.8725 | 2.2983 | 1.8664 | 1.8681 | 0 | 0 | 0 | 0 | 0 | 14.261 | 0 | 0 | 0 | 0 | 0 | 0 | 0 | 0 | 0 | 60 | 1 | 4 | 4 | 4 | 4 | 0 | 0 | 0 | 0 | 0 | 0 | 0 | 0
2014-08-13 | 12時 | 0 | 0 | 0 | 0 | 0 | 0 | 0 | 1 | 0 | 0 | 0 | 0 | 0 | 0 | 0 | 0 | 0 | 0 | 0 | 0 | 0 | 0 | 0 | 0 | 0 | 0 | 0 | 0 | 0 | 0 | 0 | 0 | 0 | 14.261 | 0 | 0 | 0 | 0 | 0 | 0 | 0 | 0 | 0 | 6.9294 | 2.8725 | 2.2983 | 1.8664 | 1.8681 | 0 | 0 | 0 | 0 | 0 | 14.261 | 0 | 0 | 0 | 0 | 0 | 0 | 0 | 0 | 0 | 60 | 1 | 4 | 4 | 4 | 4 | 0 | 0 | 0 | 0 | 0 | 0 | 0 | 0
2014-08-13 | 13時 | 0 | 0 | 0 | 0 | 0 | 0 | 0 | 1 | 0 | 0 | 0 | 0 | 0 | 0 | 0 | 0 | 0 | 0 | 0 | 0 | 0 | 0 | 0 | 0 | 0 | 0 | 0 | 0 | 0 | 0 | 0 | 0 | 0 | 14.261 | 0 | 0 | 0 | 0 | 0 | 0 | 0 | 0 | 0 | 6.9294 | 2.8725 | 2.2983 | 1.8664 | 1.8681 | 0 | 0 | 0 | 0 | 0 | 14.261 | 0 | 0 | 0 | 0 | 0 | 0 | 0 | 0 | 0 | 60 | 1 | 4 | 4 | 4 | 4 | 0 | 0 | 0 | 0 | 0 | 0 | 0 | 0
2014-08-13 | 14時 | 0 | 0 | 0 | 0 | 0 | 0 | 0 | 1 | 0 | 0 | 0 | 0 | 0 | 0 | 0 | 0 | 0 | 0 | 0 | 0 | 0 | 0 | 0 | 0 | 0 | 0 | 0 | 0 | 0 | 0 | 0 | 0 | 0 | 14.261 | 0 | 0 | 0 | 0 | 0 | 0 | 0 | 0 | 0 | 6.9294 | 2.8725 | 2.2983 | 1.8664 | 1.8681 | 0 | 0 | 0 | 0 | 0 | 14.261 | 0 | 0 | 0 | 0 | 0 | 0 | 0 | 0 | 0 | 60 | 1 | 4 | 4 | 4 | 4 | 0 | 0 | 0 | 0 | 0 | 0 | 0 | 0
2014-08-13 | 15時 | 0 | 0 | 0 | 0 | 0 | 0 | 0 | 1 | 0 | 0 | 0 | 0 | 0 | 0 | 0 | 0 | 0 | 0 | 0 | 0 | 0 | 0 | 0 | 0 | 0 | 0 | 0 | 0 | 0 | 0 | 0 | 0 | 0 | 14.261 | 0 | 0 | 0 | 0 | 0 | 0 | 0 | 0 | 0 | 6.9294 | 2.8725 | 2.2983 | 1.8664 | 1.8681 | 0 | 0 | 0 | 0 | 0 | 14.261 | 0 | 0 | 0 | 0 | 0 | 0 | 0 | 0 | 0 | 60 | 1 | 4 | 4 | 4 | 4 | 0 | 0 | 0 | 0 | 0 | 0 | 0 | 0
2014-08-13 | 16時 | 0 | 0 | 0 | 0 | 0 | 0 | 0 | 1 | 0 | 0 | 0 | 0 | 0 | 0 | 0 | 0 | 0 | 0 | 0 | 0 | 0 | 0 | 0 | 0 | 0 | 0 | 0 | 0 | 0 | 0 | 0 | 0 | 0 | 14.261 | 0 | 0 | 0 | 0 | 0 | 0 | 0 | 0 | 0 | 6.9294 | 2.8725 | 2.2983 | 1.8664 | 1.8681 | 0 | 0 | 0 | 0 | 0 | 14.261 | 0 | 0 | 0 | 0 | 0 | 0 | 0 | 0 | 0 | 60 | 1 | 4 | 4 | 4 | 4 | 0 | 0 | 0 | 0 | 0 | 0 | 0 | 0
2014-08-13 | 17時 | 0 | 0 | 0 | 0 | 0 | 0 | 0 | 1 | 0 | 0 | 0 | 0 | 0 | 0 | 0 | 0 | 0 | 0 | 0 | 0 | 0 | 0 | 0 | 0 | 0 | 0 | 0 | 0 | 0 | 0 | 0 | 0 | 0 | 14.261 | 0 | 0 | 0 | 0 | 0 | 0 | 0 | 0 | 0 | 6.9294 | 2.8725 | 2.2983 | 1.8664 | 1.8681 | 0 | 0 | 0 | 0 | 0 | 14.261 | 0 | 0 | 0 | 0 | 0 | 0 | 0 | 0 | 0 | 60 | 1 | 4 | 4 | 4 | 4 | 0 | 0 | 0 | 0 | 0 | 0 | 0 | 0
2014-08-13 | 18時 | 0 | 0 | 0 | 0 | 0 | 0 | 0 | 1 | 0 | 0 | 0 | 0 | 0 | 0 | 0 | 0 | 0 | 0 | 0 | 0 | 0 | 0 | 0 | 0 | 0 | 0 | 0 | 0 | 0 | 0 | 0 | 0 | 0 | 14.261 | 0 | 0 | 0 | 0 | 0 | 0 | 0 | 0 | 0 | 6.9294 | 2.8725 | 2.2983 | 1.8664 | 1.8681 | 0 | 0 | 0 | 0 | 0 | 14.261 | 0 | 0 | 0 | 0 | 0 | 0 | 0 | 0 | 0 | 60 | 1 | 4 | 4 | 4 | 4 | 0 | 0 | 0 | 0 | 0 | 0 | 0 | 0
2014-08-13 | 19時 | 0 | 0 | 0 | 0 | 0 | 0 | 0 | 1 | 0 | 0 | 0 | 0 | 0 | 0 | 0 | 0 | 0 | 0 | 0 | 0 | 0 | 0 | 0 | 0 | 0 | 0 | 0 | 0 | 0 | 0 | 0 | 0 | 0 | 14.261 | 0 | 0 | 0 | 0 | 0 | 0 | 0 | 0 | 0 | 6.9294 | 2.8725 | 2.2983 | 1.8664 | 1.8681 | 0 | 0 | 0 | 0 | 0 | 14.261 | 0 | 0 | 0 | 0 | 0 | 0 | 0 | 0 | 0 | 60 | 1 | 4 | 4 | 4 | 4 | 0 | 0 | 0 | 0 | 0 | 0 | 0 | 0
2014-08-13 | 20時 | 0 | 0 | 0 | 0 | 0 | 0 | 0 | 1 | 0 | 0 | 0 | 0 | 0 | 0 | 0 | 0 | 0 | 0 | 0 | 0 | 0 | 0 | 0 | 0 | 0 | 0 | 0 | 0 | 0 | 0 | 0 | 0 | 0 | 14.261 | 0 | 0 | 0 | 0 | 0 | 0 | 0 | 0 | 0 | 6.9294 | 2.8725 | 2.2983 | 1.8664 | 1.8681 | 0 | 0 | 0 | 0 | 0 | 14.261 | 0 | 0 | 0 | 0 | 0 | 0 | 0 | 0 | 0 | 60 | 1 | 4 | 4 | 4 | 4 | 0 | 0 | 0 | 0 | 0 | 0 | 0 | 0
2014-08-13 | 21時 | 0 | 0 | 0 | 0 | 0 | 0 | 0 | 1 | 0 | 0 | 0 | 0 | 0 | 0 | 0 | 0 | 0 | 0 | 0 | 0 | 0 | 0 | 0 | 0 | 0 | 0 | 0 | 0 | 0 | 0 | 0 | 0 | 0 | 14.261 | 0 | 0 | 0 | 0 | 0 | 0 | 0 | 0 | 0 | 6.9294 | 2.8725 | 2.2983 | 1.8664 | 1.8681 | 0 | 0 | 0 | 0 | 0 | 14.261 | 0 | 0 | 0 | 0 | 0 | 0 | 0 | 0 | 0 | 60 | 1 | 4 | 4 | 4 | 4 | 0 | 0 | 0 | 0 | 0 | 0 | 0 | 0
2014-08-13 | 22時 | 0 | 0 | 0 | 0 | 0 | 0 | 0 | 1 | 0 | 0 | 0 | 0 | 0 | 0 | 0 | 0 | 0 | 0 | 0 | 0 | 0 | 0 | 0 | 0 | 0 | 0 | 0 | 0 | 0 | 0 | 0 | 0 | 0 | 14.261 | 0 | 0 | 0 | 0 | 0 | 0 | 0 | 0 | 0 | 6.9294 | 2.8725 | 2.2983 | 1.8664 | 1.8681 | 0 | 0 | 0 | 0 | 0 | 14.261 | 0 | 0 | 0 | 0 | 0 | 0 | 0 | 0 | 0 | 60 | 1 | 4 | 4 | 4 | 4 | 0 | 0 | 0 | 0 | 0 | 0 | 0 | 0
2014-08-13 | 23時 | 0 | 0 | 0 | 0 | 0 | 0 | 0 | 1 | 0 | 0 | 0 | 0 | 0 | 0 | 0 | 0 | 0 | 0 | 0 | 0 | 0 | 0 | 0 | 0 | 0 | 0 | 0 | 0 | 0 | 0 | 0 | 0 | 0 | 14.261 | 0 | 0 | 0 | 0 | 0 | 0 | 0 | 0 | 0 | 6.9294 | 2.8725 | 2.2983 | 1.8664 | 1.8681 | 0 | 0 | 0 | 0 | 0 | 14.261 | 0 | 0 | 0 | 0 | 0 | 0 | 0 | 0 | 0 | 60 | 1 | 4 | 4 | 4 | 4 | 0 | 0 | 0 | 0 | 0 | 0 | 0 | 0
2014-08-14 | 0時 | 0 | 0 | 0 | 0 | 0 | 0 | 0 | 1 | 0 | 0 | 0 | 0 | 0 | 0 | 0 | 0 | 0 | 0 | 0 | 0 | 0 | 0 | 0 | 0 | 0 | 0 | 0 | 0 | 0 | 0 | 0 | 0 | 0 | 14.261 | 0 | 0 | 0 | 0 | 0 | 0 | 0 | 0 | 0 | 6.9294 | 2.8725 | 2.2983 | 1.8664 | 1.8681 | 0 | 0 | 0 | 0 | 0 | 14.261 | 0 | 0 | 0 | 0 | 0 | 0 | 0 | 0 | 0 | 60 | 1 | 4 | 4 | 4 | 4 | 0 | 0 | 0 | 0 | 0 | 0 | 0 | 0
2014-08-14 | 1時 | 0 | 0 | 0 | 0 | 0 | 0 | 0 | 1 | 0 | 0 | 0 | 0 | 0 | 0 | 0 | 0 | 0 | 0 | 0 | 0 | 0 | 0 | 0 | 0 | 0 | 0 | 0 | 0 | 0 | 0 | 0 | 0 | 0 | 14.261 | 0 | 0 | 0 | 0 | 0 | 0 | 0 | 0 | 0 | 6.9294 | 2.8725 | 2.2983 | 1.8664 | 1.8681 | 0 | 0 | 0 | 0 | 0 | 14.261 | 0 | 0 | 0 | 0 | 0 | 0 | 0 | 0 | 0 | 60 | 1 | 4 | 4 | 4 | 4 | 0 | 0 | 0 | 0 | 0 | 0 | 0 | 0
2014-08-14 | 2時 | 0 | 0 | 0 | 0 | 0 | 0 | 0 | 1 | 0 | 0 | 0 | 0 | 0 | 0 | 0 | 0 | 0 | 0 | 0 | 0 | 0 | 0 | 0 | 0 | 0 | 0 | 0 | 0 | 0 | 0 | 0 | 0 | 0 | 14.261 | 0 | 0 | 0 | 0 | 0 | 0 | 0 | 0 | 0 | 6.9294 | 2.8725 | 2.2983 | 1.8664 | 1.8681 | 0 | 0 | 0 | 0 | 0 | 14.261 | 0 | 0 | 0 | 0 | 0 | 0 | 0 | 0 | 0 | 60 | 1 | 4 | 4 | 4 | 4 | 0 | 0 | 0 | 0 | 0 | 0 | 0 | 0
2014-08-14 | 3時 | 0 | 0 | 0 | 0 | 0 | 0 | 0 | 1 | 0 | 0 | 0 | 0 | 0 | 0 | 0 | 0 | 0 | 0 | 0 | 0 | 0 | 0 | 0 | 0 | 0 | 0 | 0 | 0 | 0 | 0 | 0 | 0 | 0 | 14.261 | 0 | 0 | 0 | 0 | 0 | 0 | 0 | 0 | 0 | 6.9294 | 2.8725 | 2.2983 | 1.8664 | 1.8681 | 0 | 0 | 0 | 0 | 0 | 14.261 | 0 | 0 | 0 | 0 | 0 | 0 | 0 | 0 | 0 | 60 | 1 | 4 | 4 | 4 | 4 | 0 | 0 | 0 | 0 | 0 | 0 | 0 | 0
2014-08-14 | 4時 | 0 | 0 | 0 | 0 | 0 | 0 | 0 | 1 | 0 | 0 | 0 | 0 | 0 | 0 | 0 | 0 | 0 | 0 | 0 | 0 | 0 | 0 | 0 | 0 | 0 | 0 | 0 | 0 | 0 | 0 | 0 | 0 | 0 | 14.261 | 0 | 0 | 0 | 0 | 0 | 0 | 0 | 0 | 0 | 6.9294 | 2.8725 | 2.2983 | 1.8664 | 1.8681 | 0 | 0 | 0 | 0 | 0 | 14.261 | 0 | 0 | 0 | 0 | 0 | 0 | 0 | 0 | 0 | 60 | 1 | 4 | 4 | 4 | 4 | 0 | 0 | 0 | 0 | 0 | 0 | 0 | 0
2014-08-14 | 5時 | 0 | 0 | 0 | 0 | 0 | 0 | 0 | 1 | 0 | 0 | 0 | 0 | 0 | 0 | 0 | 0 | 0 | 0 | 0 | 0 | 0 | 0 | 0 | 0 | 0 | 0 | 0 | 0 | 0 | 0 | 0 | 0 | 0 | 14.261 | 0 | 0 | 0 | 0 | 0 | 0 | 0 | 0 | 0 | 6.9294 | 2.8725 | 2.2983 | 1.8664 | 1.8681 | 0 | 0 | 0 | 0 | 0 | 14.261 | 0 | 0 | 0 | 0 | 0 | 0 | 0 | 0 | 0 | 60 | 1 | 4 | 4 | 4 | 4 | 0 | 0 | 0 | 0 | 0 | 0 | 0 | 0
2014-08-14 | 6時 | 0 | 0 | 0 | 0 | 0 | 0 | 0 | 1 | 0 | 0 | 0 | 0 | 0 | 0 | 0 | 0 | 0 | 0 | 0 | 0 | 0 | 0 | 0 | 0 | 0 | 0 | 0 | 0 | 0 | 0 | 0 | 0 | 0 | 14.261 | 0 | 0 | 0 | 0 | 0 | 0 | 0 | 0 | 0 | 6.9294 | 2.8725 | 2.2983 | 1.8664 | 1.8681 | 0 | 0 | 0 | 0 | 0 | 14.261 | 0 | 0 | 0 | 0 | 0 | 0 | 0 | 0 | 0 | 60 | 1 | 4 | 4 | 4 | 4 | 0 | 0 | 0 | 0 | 0 | 0 | 0 | 0
2014-08-14 | 7時 | 0 | 0 | 0 | 0 | 0 | 0 | 0 | 1 | 0 | 0 | 0 | 0 | 0 | 0 | 0 | 0 | 0 | 0 | 0 | 0 | 0 | 0 | 0 | 0 | 0 | 0 | 0 | 0 | 0 | 0 | 0 | 0 | 0 | 14.261 | 0 | 0 | 0 | 0 | 0 | 0 | 0 | 0 | 0 | 6.9294 | 2.8725 | 2.2983 | 1.8664 | 1.8681 | 0 | 0 | 0 | 0 | 0 | 14.261 | 0 | 0 | 0 | 0 | 0 | 0 | 0 | 0 | 0 | 60 | 1 | 4 | 4 | 4 | 4 | 0 | 0 | 0 | 0 | 0 | 0 | 0 | 0
2014-08-14 | 8時 | 0 | 0 | 0 | 0 | 0 | 0 | 0 | 1 | 0 | 0 | 0 | 0 | 0 | 0 | 0 | 0 | 0 | 0 | 0 | 0 | 0 | 0 | 0 | 0 | 0 | 0 | 0 | 0 | 0 | 0 | 0 | 0 | 0 | 14.261 | 0 | 0 | 0 | 0 | 0 | 0 | 0 | 0 | 0 | 6.9294 | 2.8725 | 2.2983 | 1.8664 | 1.8681 | 0 | 0 | 0 | 0 | 0 | 14.261 | 0 | 0 | 0 | 0 | 0 | 0 | 0 | 0 | 0 | 60 | 1 | 4 | 4 | 4 | 4 | 0 | 0 | 0 | 0 | 0 | 0 | 0 | 0
2014-08-14 | 9時 | 0 | 0 | 0 | 0 | 0 | 0 | 0 | 1 | 0 | 0 | 0 | 0 | 0 | 0 | 0 | 0 | 0 | 0 | 0 | 0 | 0 | 0 | 0 | 0 | 0 | 0 | 0 | 0 | 0 | 0 | 0 | 0 | 0 | 14.261 | 0 | 0 | 0 | 0 | 0 | 0 | 0 | 0 | 0 | 6.9294 | 2.8725 | 2.2983 | 1.8664 | 1.8681 | 0 | 0 | 0 | 0 | 0 | 14.261 | 0 | 0 | 0 | 0 | 0 | 0 | 0 | 0 | 0 | 60 | 1 | 4 | 4 | 4 | 4 | 0 | 0 | 0 | 0 | 0 | 0 | 0 | 0
2014-08-14 | 10時 | 0 | 0 | 0 | 0 | 0 | 0 | 0 | 1 | 0 | 0 | 0 | 0 | 0 | 0 | 0 | 0 | 0 | 0 | 0 | 0 | 0 | 0 | 0 | 0 | 0 | 0 | 0 | 0 | 0 | 0 | 0 | 0 | 0 | 14.261 | 0 | 0 | 0 | 0 | 0 | 0 | 0 | 0 | 0 | 6.9294 | 2.8725 | 2.2983 | 1.8664 | 1.8681 | 0 | 0 | 0 | 0 | 0 | 14.261 | 0 | 0 | 0 | 0 | 0 | 0 | 0 | 0 | 0 | 60 | 1 | 4 | 4 | 4 | 4 | 0 | 0 | 0 | 0 | 0 | 0 | 0 | 0
2014-08-14 | 11時 | 0 | 0 | 0 | 0 | 0 | 0 | 0 | 1 | 0 | 0 | 0 | 0 | 0 | 0 | 0 | 0 | 0 | 0 | 0 | 0 | 0 | 0 | 0 | 0 | 0 | 0 | 0 | 0 | 0 | 0 | 0 | 0 | 0 | 14.261 | 0 | 0 | 0 | 0 | 0 | 0 | 0 | 0 | 0 | 6.9294 | 2.8725 | 2.2983 | 1.8664 | 1.8681 | 0 | 0 | 0 | 0 | 0 | 14.261 | 0 | 0 | 0 | 0 | 0 | 0 | 0 | 0 | 0 | 60 | 1 | 4 | 4 | 4 | 4 | 0 | 0 | 0 | 0 | 0 | 0 | 0 | 0
2014-08-14 | 12時 | 0 | 0 | 0 | 0 | 0 | 0 | 0 | 1 | 0 | 0 | 0 | 0 | 0 | 0 | 0 | 0 | 0 | 0 | 0 | 0 | 0 | 0 | 0 | 0 | 0 | 0 | 0 | 0 | 0 | 0 | 0 | 0 | 0 | 14.261 | 0 | 0 | 0 | 0 | 0 | 0 | 0 | 0 | 0 | 6.9294 | 2.8725 | 2.2983 | 1.8664 | 1.8681 | 0 | 0 | 0 | 0 | 0 | 14.261 | 0 | 0 | 0 | 0 | 0 | 0 | 0 | 0 | 0 | 60 | 1 | 4 | 4 | 4 | 4 | 0 | 0 | 0 | 0 | 0 | 0 | 0 | 0
2014-08-14 | 13時 | 0 | 0 | 0 | 0 | 0 | 0 | 0 | 1 | 0 | 0 | 0 | 0 | 0 | 0 | 0 | 0 | 0 | 0 | 0 | 0 | 0 | 0 | 0 | 0 | 0 | 0 | 0 | 0 | 0 | 0 | 0 | 0 | 0 | 14.261 | 0 | 0 | 0 | 0 | 0 | 0 | 0 | 0 | 0 | 6.9294 | 2.8725 | 2.2983 | 1.8664 | 1.8681 | 0 | 0 | 0 | 0 | 0 | 14.261 | 0 | 0 | 0 | 0 | 0 | 0 | 0 | 0 | 0 | 60 | 1 | 4 | 4 | 4 | 4 | 0 | 0 | 0 | 0 | 0 | 0 | 0 | 0
2014-08-14 | 14時 | 0 | 0 | 0 | 0 | 0 | 0 | 0 | 1 | 0 | 0 | 0 | 0 | 0 | 0 | 0 | 0 | 0 | 0 | 0 | 0 | 0 | 0 | 0 | 0 | 0 | 0 | 0 | 0 | 0 | 0 | 0 | 0 | 0 | 14.261 | 0 | 0 | 0 | 0 | 0 | 0 | 0 | 0 | 0 | 6.9294 | 2.8725 | 2.2983 | 1.8664 | 1.8681 | 0 | 0 | 0 | 0 | 0 | 14.261 | 0 | 0 | 0 | 0 | 0 | 0 | 0 | 0 | 0 | 60 | 1 | 4 | 4 | 4 | 4 | 0 | 0 | 0 | 0 | 0 | 0 | 0 | 0
2014-08-14 | 15時 | 0 | 0 | 0 | 0 | 0 | 0 | 0 | 1 | 0 | 0 | 0 | 0 | 0 | 0 | 0 | 0 | 0 | 0 | 0 | 0 | 0 | 0 | 0 | 0 | 0 | 0 | 0 | 0 | 0 | 0 | 0 | 0 | 0 | 14.261 | 0 | 0 | 0 | 0 | 0 | 0 | 0 | 0 | 0 | 6.9294 | 2.8725 | 2.2983 | 1.8664 | 1.8681 | 0 | 0 | 0 | 0 | 0 | 14.261 | 0 | 0 | 0 | 0 | 0 | 0 | 0 | 0 | 0 | 60 | 1 | 4 | 4 | 4 | 4 | 0 | 0 | 0 | 0 | 0 | 0 | 0 | 0
2014-08-14 | 16時 | 0 | 0 | 0 | 0 | 0 | 0 | 0 | 1 | 0 | 0 | 0 | 0 | 0 | 0 | 0 | 0 | 0 | 0 | 0 | 0 | 0 | 0 | 0 | 0 | 0 | 0 | 0 | 0 | 0 | 0 | 0 | 0 | 0 | 14.261 | 0 | 0 | 0 | 0 | 0 | 0 | 0 | 0 | 0 | 6.9294 | 2.8725 | 2.2983 | 1.8664 | 1.8681 | 0 | 0 | 0 | 0 | 0 | 14.261 | 0 | 0 | 0 | 0 | 0 | 0 | 0 | 0 | 0 | 60 | 1 | 4 | 4 | 4 | 4 | 0 | 0 | 0 | 0 | 0 | 0 | 0 | 0
2014-08-14 | 17時 | 0 | 0 | 0 | 0 | 0 | 0 | 0 | 1 | 0 | 0 | 0 | 0 | 0 | 0 | 0 | 0 | 0 | 0 | 0 | 0 | 0 | 0 | 0 | 0 | 0 | 0 | 0 | 0 | 0 | 0 | 0 | 0 | 0 | 14.261 | 0 | 0 | 0 | 0 | 0 | 0 | 0 | 0 | 0 | 6.9294 | 2.8725 | 2.2983 | 1.8664 | 1.8681 | 0 | 0 | 0 | 0 | 0 | 14.261 | 0 | 0 | 0 | 0 | 0 | 0 | 0 | 0 | 0 | 60 | 1 | 4 | 4 | 4 | 4 | 0 | 0 | 0 | 0 | 0 | 0 | 0 | 0
2014-08-14 | 18時 | 0 | 0 | 0 | 0 | 0 | 0 | 0 | 1 | 0 | 0 | 0 | 0 | 0 | 0 | 0 | 0 | 0 | 0 | 0 | 0 | 0 | 0 | 0 | 0 | 0 | 0 | 0 | 0 | 0 | 0 | 0 | 0 | 0 | 14.261 | 0 | 0 | 0 | 0 | 0 | 0 | 0 | 0 | 0 | 6.9294 | 2.8725 | 2.2983 | 1.8664 | 1.8681 | 0 | 0 | 0 | 0 | 0 | 14.261 | 0 | 0 | 0 | 0 | 0 | 0 | 0 | 0 | 0 | 60 | 1 | 4 | 4 | 4 | 4 | 0 | 0 | 0 | 0 | 0 | 0 | 0 | 0
2014-08-14 | 19時 | 0 | 0 | 0 | 0 | 0 | 0 | 0 | 1 | 0 | 0 | 0 | 0 | 0 | 0 | 0 | 0 | 0 | 0 | 0 | 0 | 0 | 0 | 0 | 0 | 0 | 0 | 0 | 0 | 0 | 0 | 0 | 0 | 0 | 14.261 | 0 | 0 | 0 | 0 | 0 | 0 | 0 | 0 | 0 | 6.9294 | 2.8725 | 2.2983 | 1.8664 | 1.8681 | 0 | 0 | 0 | 0 | 0 | 14.261 | 0 | 0 | 0 | 0 | 0 | 0 | 0 | 0 | 0 | 60 | 1 | 4 | 4 | 4 | 4 | 0 | 0 | 0 | 0 | 0 | 0 | 0 | 0
2014-08-14 | 20時 | 0 | 0 | 0 | 0 | 0 | 0 | 0 | 1 | 0 | 0 | 0 | 0 | 0 | 0 | 0 | 0 | 0 | 0 | 0 | 0 | 0 | 0 | 0 | 0 | 0 | 0 | 0 | 0 | 0 | 0 | 0 | 0 | 0 | 14.261 | 0 | 0 | 0 | 0 | 0 | 0 | 0 | 0 | 0 | 6.9294 | 2.8725 | 2.2983 | 1.8664 | 1.8681 | 0 | 0 | 0 | 0 | 0 | 14.261 | 0 | 0 | 0 | 0 | 0 | 0 | 0 | 0 | 0 | 60 | 1 | 4 | 4 | 4 | 4 | 0 | 0 | 0 | 0 | 0 | 0 | 0 | 0
2014-08-14 | 21時 | 0 | 0 | 0 | 0 | 0 | 0 | 0 | 1 | 0 | 0 | 0 | 0 | 0 | 0 | 0 | 0 | 0 | 0 | 0 | 0 | 0 | 0 | 0 | 0 | 0 | 0 | 0 | 0 | 0 | 0 | 0 | 0 | 0 | 14.261 | 0 | 0 | 0 | 0 | 0 | 0 | 0 | 0 | 0 | 6.9294 | 2.8725 | 2.2983 | 1.8664 | 1.8681 | 0 | 0 | 0 | 0 | 0 | 14.261 | 0 | 0 | 0 | 0 | 0 | 0 | 0 | 0 | 0 | 60 | 1 | 4 | 4 | 4 | 4 | 0 | 0 | 0 | 0 | 0 | 0 | 0 | 0
2014-08-14 | 22時 | 0 | 0 | 0 | 0 | 0 | 0 | 0 | 1 | 0 | 0 | 0 | 0 | 0 | 0 | 0 | 0 | 0 | 0 | 0 | 0 | 0 | 0 | 0 | 0 | 0 | 0 | 0 | 0 | 0 | 0 | 0 | 0 | 0 | 14.261 | 0 | 0 | 0 | 0 | 0 | 0 | 0 | 0 | 0 | 6.9294 | 2.8725 | 2.2983 | 1.8664 | 1.8681 | 0 | 0 | 0 | 0 | 0 | 14.261 | 0 | 0 | 0 | 0 | 0 | 0 | 0 | 0 | 0 | 60 | 1 | 4 | 4 | 4 | 4 | 0 | 0 | 0 | 0 | 0 | 0 | 0 | 0
2014-08-14 | 23時 | 0 | 0 | 0 | 0 | 0 | 0 | 0 | 1 | 0 | 0 | 0 | 0 | 0 | 0 | 0 | 0 | 0 | 0 | 0 | 0 | 0 | 0 | 0 | 0 | 0 | 0 | 0 | 0 | 0 | 0 | 0 | 0 | 0 | 14.261 | 0 | 0 | 0 | 0 | 0 | 0 | 0 | 0 | 0 | 6.9294 | 2.8725 | 2.2983 | 1.8664 | 1.8681 | 0 | 0 | 0 | 0 | 0 | 14.261 | 0 | 0 | 0 | 0 | 0 | 0 | 0 | 0 | 0 | 60 | 1 | 4 | 4 | 4 | 4 | 0 | 0 | 0 | 0 | 0 | 0 | 0 | 0
2014-08-15 | 0時 | 0 | 0 | 0 | 0 | 0 | 0 | 0 | 1 | 0 | 0 | 0 | 0 | 0 | 0 | 0 | 0 | 0 | 0 | 0 | 0 | 0 | 0 | 0 | 0 | 0 | 0 | 0 | 0 | 0 | 0 | 0 | 0 | 0 | 14.261 | 0 | 0 | 0 | 0 | 0 | 0 | 0 | 0 | 0 | 6.9294 | 2.8725 | 2.2983 | 1.8664 | 1.8681 | 0 | 0 | 0 | 0 | 0 | 14.261 | 0 | 0 | 0 | 0 | 0 | 0 | 0 | 0 | 0 | 60 | 1 | 4 | 4 | 4 | 4 | 0 | 0 | 0 | 0 | 0 | 0 | 0 | 0
2014-08-15 | 1時 | 0 | 0 | 0 | 0 | 0 | 0 | 0 | 1 | 0 | 0 | 0 | 0 | 0 | 0 | 0 | 0 | 0 | 0 | 0 | 0 | 0 | 0 | 0 | 0 | 0 | 0 | 0 | 0 | 0 | 0 | 0 | 0 | 0 | 14.261 | 0 | 0 | 0 | 0 | 0 | 0 | 0 | 0 | 0 | 6.9294 | 2.8725 | 2.2983 | 1.8664 | 1.8681 | 0 | 0 | 0 | 0 | 0 | 14.261 | 0 | 0 | 0 | 0 | 0 | 0 | 0 | 0 | 0 | 60 | 1 | 4 | 4 | 4 | 4 | 0 | 0 | 0 | 0 | 0 | 0 | 0 | 0
2014-08-15 | 2時 | 0 | 0 | 0 | 0 | 0 | 0 | 0 | 1 | 0 | 0 | 0 | 0 | 0 | 0 | 0 | 0 | 0 | 0 | 0 | 0 | 0 | 0 | 0 | 0 | 0 | 0 | 0 | 0 | 0 | 0 | 0 | 0 | 0 | 14.261 | 0 | 0 | 0 | 0 | 0 | 0 | 0 | 0 | 0 | 6.9294 | 2.8725 | 2.2983 | 1.8664 | 1.8681 | 0 | 0 | 0 | 0 | 0 | 14.261 | 0 | 0 | 0 | 0 | 0 | 0 | 0 | 0 | 0 | 60 | 1 | 4 | 4 | 4 | 4 | 0 | 0 | 0 | 0 | 0 | 0 | 0 | 0
2014-08-15 | 3時 | 0 | 0 | 0 | 0 | 0 | 0 | 0 | 1 | 0 | 0 | 0 | 0 | 0 | 0 | 0 | 0 | 0 | 0 | 0 | 0 | 0 | 0 | 0 | 0 | 0 | 0 | 0 | 0 | 0 | 0 | 0 | 0 | 0 | 14.261 | 0 | 0 | 0 | 0 | 0 | 0 | 0 | 0 | 0 | 6.9294 | 2.8725 | 2.2983 | 1.8664 | 1.8681 | 0 | 0 | 0 | 0 | 0 | 14.261 | 0 | 0 | 0 | 0 | 0 | 0 | 0 | 0 | 0 | 60 | 1 | 4 | 4 | 4 | 4 | 0 | 0 | 0 | 0 | 0 | 0 | 0 | 0
2014-08-15 | 4時 | 0 | 0 | 0 | 0 | 0 | 0 | 0 | 1 | 0 | 0 | 0 | 0 | 0 | 0 | 0 | 0 | 0 | 0 | 0 | 0 | 0 | 0 | 0 | 0 | 0 | 0 | 0 | 0 | 0 | 0 | 0 | 0 | 0 | 14.261 | 0 | 0 | 0 | 0 | 0 | 0 | 0 | 0 | 0 | 6.9294 | 2.8725 | 2.2983 | 1.8664 | 1.8681 | 0 | 0 | 0 | 0 | 0 | 14.261 | 0 | 0 | 0 | 0 | 0 | 0 | 0 | 0 | 0 | 60 | 1 | 4 | 4 | 4 | 4 | 0 | 0 | 0 | 0 | 0 | 0 | 0 | 0
2014-08-15 | 5時 | 0 | 0 | 0 | 0 | 0 | 0 | 0 | 1 | 0 | 0 | 0 | 0 | 0 | 0 | 0 | 0 | 0 | 0 | 0 | 0 | 0 | 0 | 0 | 0 | 0 | 0 | 0 | 0 | 0 | 0 | 0 | 0 | 0 | 14.261 | 0 | 0 | 0 | 0 | 0 | 0 | 0 | 0 | 0 | 6.9294 | 2.8725 | 2.2983 | 1.8664 | 1.8681 | 0 | 0 | 0 | 0 | 0 | 14.261 | 0 | 0 | 0 | 0 | 0 | 0 | 0 | 0 | 0 | 60 | 1 | 4 | 4 | 4 | 4 | 0 | 0 | 0 | 0 | 0 | 0 | 0 | 0
2014-08-15 | 6時 | 0 | 0 | 0 | 0 | 0 | 0 | 0 | 1 | 0 | 0 | 0 | 0 | 0 | 0 | 0 | 0 | 0 | 0 | 0 | 0 | 0 | 0 | 0 | 0 | 0 | 0 | 0 | 0 | 0 | 0 | 0 | 0 | 0 | 14.261 | 0 | 0 | 0 | 0 | 0 | 0 | 0 | 0 | 0 | 6.9294 | 2.8725 | 2.2983 | 1.8664 | 1.8681 | 0 | 0 | 0 | 0 | 0 | 14.261 | 0 | 0 | 0 | 0 | 0 | 0 | 0 | 0 | 0 | 60 | 1 | 4 | 4 | 4 | 4 | 0 | 0 | 0 | 0 | 0 | 0 | 0 | 0
2014-08-15 | 7時 | 0 | 0 | 0 | 0 | 0 | 0 | 0 | 1 | 0 | 0 | 0 | 0 | 0 | 0 | 0 | 0 | 0 | 0 | 0 | 0 | 0 | 0 | 0 | 0 | 0 | 0 | 0 | 0 | 0 | 0 | 0 | 0 | 0 | 14.261 | 0 | 0 | 0 | 0 | 0 | 0 | 0 | 0 | 0 | 6.9294 | 2.8725 | 2.2983 | 1.8664 | 1.8681 | 0 | 0 | 0 | 0 | 0 | 14.261 | 0 | 0 | 0 | 0 | 0 | 0 | 0 | 0 | 0 | 60 | 1 | 4 | 4 | 4 | 4 | 0 | 0 | 0 | 0 | 0 | 0 | 0 | 0
2014-08-15 | 8時 | 0 | 0 | 0 | 0 | 0 | 0 | 0 | 1 | 0 | 0 | 0 | 0 | 0 | 0 | 0 | 0 | 0 | 0 | 0 | 0 | 0 | 0 | 0 | 0 | 0 | 0 | 0 | 0 | 0 | 0 | 0 | 0 | 0 | 14.261 | 0 | 0 | 0 | 0 | 0 | 0 | 0 | 0 | 0 | 6.9294 | 2.8725 | 2.2983 | 1.8664 | 1.8681 | 0 | 0 | 0 | 0 | 0 | 14.261 | 0 | 0 | 0 | 0 | 0 | 0 | 0 | 0 | 0 | 60 | 1 | 4 | 4 | 4 | 4 | 0 | 0 | 0 | 0 | 0 | 0 | 0 | 0
2014-08-15 | 9時 | 0 | 0 | 0 | 0 | 0 | 0 | 0 | 1 | 0 | 0 | 0 | 0 | 0 | 0 | 0 | 0 | 0 | 0 | 0 | 0 | 0 | 0 | 0 | 0 | 0 | 0 | 0 | 0 | 0 | 0 | 0 | 0 | 0 | 14.261 | 0 | 0 | 0 | 0 | 0 | 0 | 0 | 0 | 0 | 6.9294 | 2.8725 | 2.2983 | 1.8664 | 1.8681 | 0 | 0 | 0 | 0 | 0 | 14.261 | 0 | 0 | 0 | 0 | 0 | 0 | 0 | 0 | 0 | 60 | 1 | 4 | 4 | 4 | 4 | 0 | 0 | 0 | 0 | 0 | 0 | 0 | 0
2014-08-15 | 10時 | 0 | 0 | 0 | 0 | 0 | 0 | 0 | 1 | 0 | 0 | 0 | 0 | 0 | 0 | 0 | 0 | 0 | 0 | 0 | 0 | 0 | 0 | 0 | 0 | 0 | 0 | 0 | 0 | 0 | 0 | 0 | 0 | 0 | 14.261 | 0 | 0 | 0 | 0 | 0 | 0 | 0 | 0 | 0 | 6.9294 | 2.8725 | 2.2983 | 1.8664 | 1.8681 | 0 | 0 | 0 | 0 | 0 | 14.261 | 0 | 0 | 0 | 0 | 0 | 0 | 0 | 0 | 0 | 60 | 1 | 4 | 4 | 4 | 4 | 0 | 0 | 0 | 0 | 0 | 0 | 0 | 0
2014-08-15 | 11時 | 0 | 0 | 0 | 0 | 0 | 0 | 0 | 1 | 0 | 0 | 0 | 0 | 0 | 0 | 0 | 0 | 0 | 0 | 0 | 0 | 0 | 0 | 0 | 0 | 0 | 0 | 0 | 0 | 0 | 0 | 0 | 0 | 0 | 14.261 | 0 | 0 | 0 | 0 | 0 | 0 | 0 | 0 | 0 | 6.9294 | 2.8725 | 2.2983 | 1.8664 | 1.8681 | 0 | 0 | 0 | 0 | 0 | 14.261 | 0 | 0 | 0 | 0 | 0 | 0 | 0 | 0 | 0 | 60 | 1 | 4 | 4 | 4 | 4 | 0 | 0 | 0 | 0 | 0 | 0 | 0 | 0
2014-08-15 | 12時 | 0 | 0 | 0 | 0 | 0 | 0 | 0 | 1 | 0 | 0 | 0 | 0 | 0 | 0 | 0 | 0 | 0 | 0 | 0 | 0 | 0 | 0 | 0 | 0 | 0 | 0 | 0 | 0 | 0 | 0 | 0 | 0 | 0 | 14.261 | 0 | 0 | 0 | 0 | 0 | 0 | 0 | 0 | 0 | 6.9294 | 2.8725 | 2.2983 | 1.8664 | 1.8681 | 0 | 0 | 0 | 0 | 0 | 14.261 | 0 | 0 | 0 | 0 | 0 | 0 | 0 | 0 | 0 | 60 | 1 | 4 | 4 | 4 | 4 | 0 | 0 | 0 | 0 | 0 | 0 | 0 | 0
2014-08-15 | 13時 | 0 | 0 | 0 | 0 | 0 | 0 | 0 | 1 | 0 | 0 | 0 | 0 | 0 | 0 | 0 | 0 | 0 | 0 | 0 | 0 | 0 | 0 | 0 | 0 | 0 | 0 | 0 | 0 | 0 | 0 | 0 | 0 | 0 | 14.261 | 0 | 0 | 0 | 0 | 0 | 0 | 0 | 0 | 0 | 6.9294 | 2.8725 | 2.2983 | 1.8664 | 1.8681 | 0 | 0 | 0 | 0 | 0 | 14.261 | 0 | 0 | 0 | 0 | 0 | 0 | 0 | 0 | 0 | 60 | 1 | 4 | 4 | 4 | 4 | 0 | 0 | 0 | 0 | 0 | 0 | 0 | 0
2014-08-15 | 14時 | 0 | 0 | 0 | 0 | 0 | 0 | 0 | 1 | 0 | 0 | 0 | 0 | 0 | 0 | 0 | 0 | 0 | 0 | 0 | 0 | 0 | 0 | 0 | 0 | 0 | 0 | 0 | 0 | 0 | 0 | 0 | 0 | 0 | 14.261 | 0 | 0 | 0 | 0 | 0 | 0 | 0 | 0 | 0 | 6.9294 | 2.8725 | 2.2983 | 1.8664 | 1.8681 | 0 | 0 | 0 | 0 | 0 | 14.261 | 0 | 0 | 0 | 0 | 0 | 0 | 0 | 0 | 0 | 60 | 1 | 4 | 4 | 4 | 4 | 0 | 0 | 0 | 0 | 0 | 0 | 0 | 0
2014-08-15 | 15時 | 0 | 0 | 0 | 0 | 0 | 0 | 0 | 1 | 0 | 0 | 0 | 0 | 0 | 0 | 0 | 0 | 0 | 0 | 0 | 0 | 0 | 0 | 0 | 0 | 0 | 0 | 0 | 0 | 0 | 0 | 0 | 0 | 0 | 14.261 | 0 | 0 | 0 | 0 | 0 | 0 | 0 | 0 | 0 | 6.9294 | 2.8725 | 2.2983 | 1.8664 | 1.8681 | 0 | 0 | 0 | 0 | 0 | 14.261 | 0 | 0 | 0 | 0 | 0 | 0 | 0 | 0 | 0 | 60 | 1 | 4 | 4 | 4 | 4 | 0 | 0 | 0 | 0 | 0 | 0 | 0 | 0
2014-08-15 | 16時 | 0 | 0 | 0 | 0 | 0 | 0 | 0 | 1 | 0 | 0 | 0 | 0 | 0 | 0 | 0 | 0 | 0 | 0 | 0 | 0 | 0 | 0 | 0 | 0 | 0 | 0 | 0 | 0 | 0 | 0 | 0 | 0 | 0 | 14.261 | 0 | 0 | 0 | 0 | 0 | 0 | 0 | 0 | 0 | 6.9294 | 2.8725 | 2.2983 | 1.8664 | 1.8681 | 0 | 0 | 0 | 0 | 0 | 14.261 | 0 | 0 | 0 | 0 | 0 | 0 | 0 | 0 | 0 | 60 | 1 | 4 | 4 | 4 | 4 | 0 | 0 | 0 | 0 | 0 | 0 | 0 | 0
2014-08-15 | 17時 | 0 | 0 | 0 | 0 | 0 | 0 | 0 | 1 | 0 | 0 | 0 | 0 | 0 | 0 | 0 | 0 | 0 | 0 | 0 | 0 | 0 | 0 | 0 | 0 | 0 | 0 | 0 | 0 | 0 | 0 | 0 | 0 | 0 | 14.261 | 0 | 0 | 0 | 0 | 0 | 0 | 0 | 0 | 0 | 6.9294 | 2.8725 | 2.2983 | 1.8664 | 1.8681 | 0 | 0 | 0 | 0 | 0 | 14.261 | 0 | 0 | 0 | 0 | 0 | 0 | 0 | 0 | 0 | 60 | 1 | 4 | 4 | 4 | 4 | 0 | 0 | 0 | 0 | 0 | 0 | 0 | 0
2014-08-15 | 18時 | 0 | 0 | 0 | 0 | 0 | 0 | 0 | 1 | 0 | 0 | 0 | 0 | 0 | 0 | 0 | 0 | 0 | 0 | 0 | 0 | 0 | 0 | 0 | 0 | 0 | 0 | 0 | 0 | 0 | 0 | 0 | 0 | 0 | 14.261 | 0 | 0 | 0 | 0 | 0 | 0 | 0 | 0 | 0 | 6.9294 | 2.8725 | 2.2983 | 1.8664 | 1.8681 | 0 | 0 | 0 | 0 | 0 | 14.261 | 0 | 0 | 0 | 0 | 0 | 0 | 0 | 0 | 0 | 60 | 1 | 4 | 4 | 4 | 4 | 0 | 0 | 0 | 0 | 0 | 0 | 0 | 0
2014-08-15 | 19時 | 0 | 0 | 0 | 0 | 0 | 0 | 0 | 1 | 0 | 0 | 0 | 0 | 0 | 0 | 0 | 0 | 0 | 0 | 0 | 0 | 0 | 0 | 0 | 0 | 0 | 0 | 0 | 0 | 0 | 0 | 0 | 0 | 0 | 14.261 | 0 | 0 | 0 | 0 | 0 | 0 | 0 | 0 | 0 | 6.9294 | 2.8725 | 2.2983 | 1.8664 | 1.8681 | 0 | 0 | 0 | 0 | 0 | 14.261 | 0 | 0 | 0 | 0 | 0 | 0 | 0 | 0 | 0 | 60 | 1 | 4 | 4 | 4 | 4 | 0 | 0 | 0 | 0 | 0 | 0 | 0 | 0
2014-08-15 | 20時 | 0 | 0 | 0 | 0 | 0 | 0 | 0 | 1 | 0 | 0 | 0 | 0 | 0 | 0 | 0 | 0 | 0 | 0 | 0 | 0 | 0 | 0 | 0 | 0 | 0 | 0 | 0 | 0 | 0 | 0 | 0 | 0 | 0 | 14.261 | 0 | 0 | 0 | 0 | 0 | 0 | 0 | 0 | 0 | 6.9294 | 2.8725 | 2.2983 | 1.8664 | 1.8681 | 0 | 0 | 0 | 0 | 0 | 14.261 | 0 | 0 | 0 | 0 | 0 | 0 | 0 | 0 | 0 | 60 | 1 | 4 | 4 | 4 | 4 | 0 | 0 | 0 | 0 | 0 | 0 | 0 | 0
2014-08-15 | 21時 | 0 | 0 | 0 | 0 | 0 | 0 | 0 | 1 | 0 | 0 | 0 | 0 | 0 | 0 | 0 | 0 | 0 | 0 | 0 | 0 | 0 | 0 | 0 | 0 | 0 | 0 | 0 | 0 | 0 | 0 | 0 | 0 | 0 | 14.261 | 0 | 0 | 0 | 0 | 0 | 0 | 0 | 0 | 0 | 6.9294 | 2.8725 | 2.2983 | 1.8664 | 1.8681 | 0 | 0 | 0 | 0 | 0 | 14.261 | 0 | 0 | 0 | 0 | 0 | 0 | 0 | 0 | 0 | 60 | 1 | 4 | 4 | 4 | 4 | 0 | 0 | 0 | 0 | 0 | 0 | 0 | 0
2014-08-15 | 22時 | 0 | 0 | 0 | 0 | 0 | 0 | 0 | 1 | 0 | 0 | 0 | 0 | 0 | 0 | 0 | 0 | 0 | 0 | 0 | 0 | 0 | 0 | 0 | 0 | 0 | 0 | 0 | 0 | 0 | 0 | 0 | 0 | 0 | 14.261 | 0 | 0 | 0 | 0 | 0 | 0 | 0 | 0 | 0 | 6.9294 | 2.8725 | 2.2983 | 1.8664 | 1.8681 | 0 | 0 | 0 | 0 | 0 | 14.261 | 0 | 0 | 0 | 0 | 0 | 0 | 0 | 0 | 0 | 60 | 1 | 4 | 4 | 4 | 4 | 0 | 0 | 0 | 0 | 0 | 0 | 0 | 0
2014-08-15 | 23時 | 0 | 0 | 0 | 0 | 0 | 0 | 0 | 1 | 0 | 0 | 0 | 0 | 0 | 0 | 0 | 0 | 0 | 0 | 0 | 0 | 0 | 0 | 0 | 0 | 0 | 0 | 0 | 0 | 0 | 0 | 0 | 0 | 0 | 14.261 | 0 | 0 | 0 | 0 | 0 | 0 | 0 | 0 | 0 | 6.9294 | 2.8725 | 2.2983 | 1.8664 | 1.8681 | 0 | 0 | 0 | 0 | 0 | 14.261 | 0 | 0 | 0 | 0 | 0 | 0 | 0 | 0 | 0 | 60 | 1 | 4 | 4 | 4 | 4 | 0 | 0 | 0 | 0 | 0 | 0 | 0 | 0
2014-08-16 | 0時 | 0 | 0 | 0 | 0 | 0 | 0 | 0 | 1 | 0 | 0 | 0 | 0 | 0 | 0 | 0 | 0 | 0 | 0 | 0 | 0 | 0 | 0 | 0 | 0 | 0 | 0 | 0 | 0 | 0 | 0 | 0 | 0 | 0 | 14.261 | 0 | 0 | 0 | 0 | 0 | 0 | 0 | 0 | 0 | 6.9294 | 2.8725 | 2.2983 | 1.8664 | 1.8681 | 0 | 0 | 0 | 0 | 0 | 14.261 | 0 | 0 | 0 | 0 | 0 | 0 | 0 | 0 | 0 | 60 | 1 | 4 | 4 | 4 | 4 | 0 | 0 | 0 | 0 | 0 | 0 | 0 | 0
2014-08-16 | 1時 | 0 | 0 | 0 | 0 | 0 | 0 | 0 | 1 | 0 | 0 | 0 | 0 | 0 | 0 | 0 | 0 | 0 | 0 | 0 | 0 | 0 | 0 | 0 | 0 | 0 | 0 | 0 | 0 | 0 | 0 | 0 | 0 | 0 | 14.261 | 0 | 0 | 0 | 0 | 0 | 0 | 0 | 0 | 0 | 6.9294 | 2.8725 | 2.2983 | 1.8664 | 1.8681 | 0 | 0 | 0 | 0 | 0 | 14.261 | 0 | 0 | 0 | 0 | 0 | 0 | 0 | 0 | 0 | 60 | 1 | 4 | 4 | 4 | 4 | 0 | 0 | 0 | 0 | 0 | 0 | 0 | 0
2014-08-16 | 2時 | 0 | 0 | 0 | 0 | 0 | 0 | 0 | 1 | 0 | 0 | 0 | 0 | 0 | 0 | 0 | 0 | 0 | 0 | 0 | 0 | 0 | 0 | 0 | 0 | 0 | 0 | 0 | 0 | 0 | 0 | 0 | 0 | 0 | 14.261 | 0 | 0 | 0 | 0 | 0 | 0 | 0 | 0 | 0 | 6.9294 | 2.8725 | 2.2983 | 1.8664 | 1.8681 | 0 | 0 | 0 | 0 | 0 | 14.261 | 0 | 0 | 0 | 0 | 0 | 0 | 0 | 0 | 0 | 60 | 1 | 4 | 4 | 4 | 4 | 0 | 0 | 0 | 0 | 0 | 0 | 0 | 0
2014-08-16 | 3時 | 0 | 0 | 0 | 0 | 0 | 0 | 0 | 1 | 0 | 0 | 0 | 0 | 0 | 0 | 0 | 0 | 0 | 0 | 0 | 0 | 0 | 0 | 0 | 0 | 0 | 0 | 0 | 0 | 0 | 0 | 0 | 0 | 0 | 14.261 | 0 | 0 | 0 | 0 | 0 | 0 | 0 | 0 | 0 | 6.9294 | 2.8725 | 2.2983 | 1.8664 | 1.8681 | 0 | 0 | 0 | 0 | 0 | 14.261 | 0 | 0 | 0 | 0 | 0 | 0 | 0 | 0 | 0 | 60 | 1 | 4 | 4 | 4 | 4 | 0 | 0 | 0 | 0 | 0 | 0 | 0 | 0
2014-08-16 | 4時 | 0 | 0 | 0 | 0 | 0 | 0 | 0 | 1 | 0 | 0 | 0 | 0 | 0 | 0 | 0 | 0 | 0 | 0 | 0 | 0 | 0 | 0 | 0 | 0 | 0 | 0 | 0 | 0 | 0 | 0 | 0 | 0 | 0 | 14.261 | 0 | 0 | 0 | 0 | 0 | 0 | 0 | 0 | 0 | 6.9294 | 2.8725 | 2.2983 | 1.8664 | 1.8681 | 0 | 0 | 0 | 0 | 0 | 14.261 | 0 | 0 | 0 | 0 | 0 | 0 | 0 | 0 | 0 | 60 | 1 | 4 | 4 | 4 | 4 | 0 | 0 | 0 | 0 | 0 | 0 | 0 | 0
2014-08-16 | 5時 | 0 | 0 | 0 | 0 | 0 | 0 | 0 | 1 | 0 | 0 | 0 | 0 | 0 | 0 | 0 | 0 | 0 | 0 | 0 | 0 | 0 | 0 | 0 | 0 | 0 | 0 | 0 | 0 | 0 | 0 | 0 | 0 | 0 | 14.261 | 0 | 0 | 0 | 0 | 0 | 0 | 0 | 0 | 0 | 6.9294 | 2.8725 | 2.2983 | 1.8664 | 1.8681 | 0 | 0 | 0 | 0 | 0 | 14.261 | 0 | 0 | 0 | 0 | 0 | 0 | 0 | 0 | 0 | 60 | 1 | 4 | 4 | 4 | 4 | 0 | 0 | 0 | 0 | 0 | 0 | 0 | 0
2014-08-16 | 6時 | 0 | 0 | 0 | 0 | 0 | 0 | 0 | 1 | 0 | 0 | 0 | 0 | 0 | 0 | 0 | 0 | 0 | 0 | 0 | 0 | 0 | 0 | 0 | 0 | 0 | 0 | 0 | 0 | 0 | 0 | 0 | 0 | 0 | 14.261 | 0 | 0 | 0 | 0 | 0 | 0 | 0 | 0 | 0 | 6.9294 | 2.8725 | 2.2983 | 1.8664 | 1.8681 | 0 | 0 | 0 | 0 | 0 | 14.261 | 0 | 0 | 0 | 0 | 0 | 0 | 0 | 0 | 0 | 60 | 1 | 4 | 4 | 4 | 4 | 0 | 0 | 0 | 0 | 0 | 0 | 0 | 0
2014-08-16 | 7時 | 0 | 0 | 0 | 0 | 0 | 0 | 0 | 1 | 0 | 0 | 0 | 0 | 0 | 0 | 0 | 0 | 0 | 0 | 0 | 0 | 0 | 0 | 0 | 0 | 0 | 0 | 0 | 0 | 0 | 0 | 0 | 0 | 0 | 14.261 | 0 | 0 | 0 | 0 | 0 | 0 | 0 | 0 | 0 | 6.9294 | 2.8725 | 2.2983 | 1.8664 | 1.8681 | 0 | 0 | 0 | 0 | 0 | 14.261 | 0 | 0 | 0 | 0 | 0 | 0 | 0 | 0 | 0 | 60 | 1 | 4 | 4 | 4 | 4 | 0 | 0 | 0 | 0 | 0 | 0 | 0 | 0
2014-08-16 | 8時 | 0 | 0 | 0 | 0 | 0 | 0 | 0 | 1 | 0 | 0 | 0 | 0 | 0 | 0 | 0 | 0 | 0 | 0 | 0 | 0 | 0 | 0 | 0 | 0 | 0 | 0 | 0 | 0 | 0 | 0 | 0 | 0 | 0 | 14.261 | 0 | 0 | 0 | 0 | 0 | 0 | 0 | 0 | 0 | 6.9294 | 2.8725 | 2.2983 | 1.8664 | 1.8681 | 0 | 0 | 0 | 0 | 0 | 14.261 | 0 | 0 | 0 | 0 | 0 | 0 | 0 | 0 | 0 | 60 | 1 | 4 | 4 | 4 | 4 | 0 | 0 | 0 | 0 | 0 | 0 | 0 | 0
2014-08-16 | 9時 | 0 | 0 | 0 | 0 | 0 | 0 | 0 | 1 | 0 | 0 | 0 | 0 | 0 | 0 | 0 | 0 | 0 | 0 | 0 | 0 | 0 | 0 | 0 | 0 | 0 | 0 | 0 | 0 | 0 | 0 | 0 | 0 | 0 | 14.261 | 0 | 0 | 0 | 0 | 0 | 0 | 0 | 0 | 0 | 6.9294 | 2.8725 | 2.2983 | 1.8664 | 1.8681 | 0 | 0 | 0 | 0 | 0 | 14.261 | 0 | 0 | 0 | 0 | 0 | 0 | 0 | 0 | 0 | 60 | 1 | 4 | 4 | 4 | 4 | 0 | 0 | 0 | 0 | 0 | 0 | 0 | 0
2014-08-16 | 10時 | 0 | 0 | 0 | 0 | 0 | 0 | 0 | 1 | 0 | 0 | 0 | 0 | 0 | 0 | 0 | 0 | 0 | 0 | 0 | 0 | 0 | 0 | 0 | 0 | 0 | 0 | 0 | 0 | 0 | 0 | 0 | 0 | 0 | 14.261 | 0 | 0 | 0 | 0 | 0 | 0 | 0 | 0 | 0 | 6.9294 | 2.8725 | 2.2983 | 1.8664 | 1.8681 | 0 | 0 | 0 | 0 | 0 | 14.261 | 0 | 0 | 0 | 0 | 0 | 0 | 0 | 0 | 0 | 60 | 1 | 4 | 4 | 4 | 4 | 0 | 0 | 0 | 0 | 0 | 0 | 0 | 0
2014-08-16 | 11時 | 0 | 0 | 0 | 0 | 0 | 0 | 0 | 1 | 0 | 0 | 0 | 0 | 0 | 0 | 0 | 0 | 0 | 0 | 0 | 0 | 0 | 0 | 0 | 0 | 0 | 0 | 0 | 0 | 0 | 0 | 0 | 0 | 0 | 14.261 | 0 | 0 | 0 | 0 | 0 | 0 | 0 | 0 | 0 | 6.9294 | 2.8725 | 2.2983 | 1.8664 | 1.8681 | 0 | 0 | 0 | 0 | 0 | 14.261 | 0 | 0 | 0 | 0 | 0 | 0 | 0 | 0 | 0 | 60 | 1 | 4 | 4 | 4 | 4 | 0 | 0 | 0 | 0 | 0 | 0 | 0 | 0
2014-08-16 | 12時 | 0 | 0 | 0 | 0 | 0 | 0 | 0 | 1 | 0 | 0 | 0 | 0 | 0 | 0 | 0 | 0 | 0 | 0 | 0 | 0 | 0 | 0 | 0 | 0 | 0 | 0 | 0 | 0 | 0 | 0 | 0 | 0 | 0 | 14.261 | 0 | 0 | 0 | 0 | 0 | 0 | 0 | 0 | 0 | 6.9294 | 2.8725 | 2.2983 | 1.8664 | 1.8681 | 0 | 0 | 0 | 0 | 0 | 14.261 | 0 | 0 | 0 | 0 | 0 | 0 | 0 | 0 | 0 | 60 | 1 | 4 | 4 | 4 | 4 | 0 | 0 | 0 | 0 | 0 | 0 | 0 | 0
2014-08-16 | 13時 | 0 | 0 | 0 | 0 | 0 | 0 | 0 | 1 | 0 | 0 | 0 | 0 | 0 | 0 | 0 | 0 | 0 | 0 | 0 | 0 | 0 | 0 | 0 | 0 | 0 | 0 | 0 | 0 | 0 | 0 | 0 | 0 | 0 | 14.261 | 0 | 0 | 0 | 0 | 0 | 0 | 0 | 0 | 0 | 6.9294 | 2.8725 | 2.2983 | 1.8664 | 1.8681 | 0 | 0 | 0 | 0 | 0 | 14.261 | 0 | 0 | 0 | 0 | 0 | 0 | 0 | 0 | 0 | 60 | 1 | 4 | 4 | 4 | 4 | 0 | 0 | 0 | 0 | 0 | 0 | 0 | 0
2014-08-16 | 14時 | 0 | 0 | 0 | 0 | 0 | 0 | 0 | 1 | 0 | 0 | 0 | 0 | 0 | 0 | 0 | 0 | 0 | 0 | 0 | 0 | 0 | 0 | 0 | 0 | 0 | 0 | 0 | 0 | 0 | 0 | 0 | 0 | 0 | 14.261 | 0 | 0 | 0 | 0 | 0 | 0 | 0 | 0 | 0 | 6.9294 | 2.8725 | 2.2983 | 1.8664 | 1.8681 | 0 | 0 | 0 | 0 | 0 | 14.261 | 0 | 0 | 0 | 0 | 0 | 0 | 0 | 0 | 0 | 60 | 1 | 4 | 4 | 4 | 4 | 0 | 0 | 0 | 0 | 0 | 0 | 0 | 0
2014-08-16 | 15時 | 0 | 0 | 0 | 0 | 0 | 0 | 0 | 1 | 0 | 0 | 0 | 0 | 0 | 0 | 0 | 0 | 0 | 0 | 0 | 0 | 0 | 0 | 0 | 0 | 0 | 0 | 0 | 0 | 0 | 0 | 0 | 0 | 0 | 14.261 | 0 | 0 | 0 | 0 | 0 | 0 | 0 | 0 | 0 | 6.9294 | 2.8725 | 2.2983 | 1.8664 | 1.8681 | 0 | 0 | 0 | 0 | 0 | 14.261 | 0 | 0 | 0 | 0 | 0 | 0 | 0 | 0 | 0 | 60 | 1 | 4 | 4 | 4 | 4 | 0 | 0 | 0 | 0 | 0 | 0 | 0 | 0
2014-08-16 | 16時 | 0 | 0 | 0 | 0 | 0 | 0 | 0 | 1 | 0 | 0 | 0 | 0 | 0 | 0 | 0 | 0 | 0 | 0 | 0 | 0 | 0 | 0 | 0 | 0 | 0 | 0 | 0 | 0 | 0 | 0 | 0 | 0 | 0 | 14.261 | 0 | 0 | 0 | 0 | 0 | 0 | 0 | 0 | 0 | 6.9294 | 2.8725 | 2.2983 | 1.8664 | 1.8681 | 0 | 0 | 0 | 0 | 0 | 14.261 | 0 | 0 | 0 | 0 | 0 | 0 | 0 | 0 | 0 | 60 | 1 | 4 | 4 | 4 | 4 | 0 | 0 | 0 | 0 | 0 | 0 | 0 | 0
2014-08-16 | 17時 | 0 | 0 | 0 | 0 | 0 | 0 | 0 | 1 | 0 | 0 | 0 | 0 | 0 | 0 | 0 | 0 | 0 | 0 | 0 | 0 | 0 | 0 | 0 | 0 | 0 | 0 | 0 | 0 | 0 | 0 | 0 | 0 | 0 | 14.261 | 0 | 0 | 0 | 0 | 0 | 0 | 0 | 0 | 0 | 6.9294 | 2.8725 | 2.2983 | 1.8664 | 1.8681 | 0 | 0 | 0 | 0 | 0 | 14.261 | 0 | 0 | 0 | 0 | 0 | 0 | 0 | 0 | 0 | 60 | 1 | 4 | 4 | 4 | 4 | 0 | 0 | 0 | 0 | 0 | 0 | 0 | 0
2014-08-16 | 18時 | 0 | 0 | 0 | 0 | 0 | 0 | 0 | 1 | 0 | 0 | 0 | 0 | 0 | 0 | 0 | 0 | 0 | 0 | 0 | 0 | 0 | 0 | 0 | 0 | 0 | 0 | 0 | 0 | 0 | 0 | 0 | 0 | 0 | 14.261 | 0 | 0 | 0 | 0 | 0 | 0 | 0 | 0 | 0 | 6.9294 | 2.8725 | 2.2983 | 1.8664 | 1.8681 | 0 | 0 | 0 | 0 | 0 | 14.261 | 0 | 0 | 0 | 0 | 0 | 0 | 0 | 0 | 0 | 60 | 1 | 4 | 4 | 4 | 4 | 0 | 0 | 0 | 0 | 0 | 0 | 0 | 0
2014-08-16 | 19時 | 0 | 0 | 0 | 0 | 0 | 0 | 0 | 1 | 0 | 0 | 0 | 0 | 0 | 0 | 0 | 0 | 0 | 0 | 0 | 0 | 0 | 0 | 0 | 0 | 0 | 0 | 0 | 0 | 0 | 0 | 0 | 0 | 0 | 14.261 | 0 | 0 | 0 | 0 | 0 | 0 | 0 | 0 | 0 | 6.9294 | 2.8725 | 2.2983 | 1.8664 | 1.8681 | 0 | 0 | 0 | 0 | 0 | 14.261 | 0 | 0 | 0 | 0 | 0 | 0 | 0 | 0 | 0 | 60 | 1 | 4 | 4 | 4 | 4 | 0 | 0 | 0 | 0 | 0 | 0 | 0 | 0
2014-08-16 | 20時 | 0 | 0 | 0 | 0 | 0 | 0 | 0 | 1 | 0 | 0 | 0 | 0 | 0 | 0 | 0 | 0 | 0 | 0 | 0 | 0 | 0 | 0 | 0 | 0 | 0 | 0 | 0 | 0 | 0 | 0 | 0 | 0 | 0 | 14.261 | 0 | 0 | 0 | 0 | 0 | 0 | 0 | 0 | 0 | 6.9294 | 2.8725 | 2.2983 | 1.8664 | 1.8681 | 0 | 0 | 0 | 0 | 0 | 14.261 | 0 | 0 | 0 | 0 | 0 | 0 | 0 | 0 | 0 | 60 | 1 | 4 | 4 | 4 | 4 | 0 | 0 | 0 | 0 | 0 | 0 | 0 | 0
2014-08-16 | 21時 | 0 | 0 | 0 | 0 | 0 | 0 | 0 | 1 | 0 | 0 | 0 | 0 | 0 | 0 | 0 | 0 | 0 | 0 | 0 | 0 | 0 | 0 | 0 | 0 | 0 | 0 | 0 | 0 | 0 | 0 | 0 | 0 | 0 | 14.261 | 0 | 0 | 0 | 0 | 0 | 0 | 0 | 0 | 0 | 6.9294 | 2.8725 | 2.2983 | 1.8664 | 1.8681 | 0 | 0 | 0 | 0 | 0 | 14.261 | 0 | 0 | 0 | 0 | 0 | 0 | 0 | 0 | 0 | 60 | 1 | 4 | 4 | 4 | 4 | 0 | 0 | 0 | 0 | 0 | 0 | 0 | 0
2014-08-16 | 22時 | 0 | 0 | 0 | 0 | 0 | 0 | 0 | 1 | 0 | 0 | 0 | 0 | 0 | 0 | 0 | 0 | 0 | 0 | 0 | 0 | 0 | 0 | 0 | 0 | 0 | 0 | 0 | 0 | 0 | 0 | 0 | 0 | 0 | 14.261 | 0 | 0 | 0 | 0 | 0 | 0 | 0 | 0 | 0 | 6.9294 | 2.8725 | 2.2983 | 1.8664 | 1.8681 | 0 | 0 | 0 | 0 | 0 | 14.261 | 0 | 0 | 0 | 0 | 0 | 0 | 0 | 0 | 0 | 60 | 1 | 4 | 4 | 4 | 4 | 0 | 0 | 0 | 0 | 0 | 0 | 0 | 0
2014-08-16 | 23時 | 0 | 0 | 0 | 0 | 0 | 0 | 0 | 1 | 0 | 0 | 0 | 0 | 0 | 0 | 0 | 0 | 0 | 0 | 0 | 0 | 0 | 0 | 0 | 0 | 0 | 0 | 0 | 0 | 0 | 0 | 0 | 0 | 0 | 14.261 | 0 | 0 | 0 | 0 | 0 | 0 | 0 | 0 | 0 | 6.9294 | 2.8725 | 2.2983 | 1.8664 | 1.8681 | 0 | 0 | 0 | 0 | 0 | 14.261 | 0 | 0 | 0 | 0 | 0 | 0 | 0 | 0 | 0 | 60 | 1 | 4 | 4 | 4 | 4 | 0 | 0 | 0 | 0 | 0 | 0 | 0 | 0
2014-08-17 | 0時 | 0 | 0 | 0 | 0 | 0 | 0 | 0 | 1 | 0 | 0 | 0 | 0 | 0 | 0 | 0 | 0 | 0 | 0 | 0 | 0 | 0 | 0 | 0 | 0 | 0 | 0 | 0 | 0 | 0 | 0 | 0 | 0 | 0 | 14.261 | 0 | 0 | 0 | 0 | 0 | 0 | 0 | 0 | 0 | 6.9294 | 2.8725 | 2.2983 | 1.8664 | 1.8681 | 0 | 0 | 0 | 0 | 0 | 14.261 | 0 | 0 | 0 | 0 | 0 | 0 | 0 | 0 | 0 | 60 | 1 | 4 | 4 | 4 | 4 | 0 | 0 | 0 | 0 | 0 | 0 | 0 | 0
2014-08-17 | 1時 | 0 | 0 | 0 | 0 | 0 | 0 | 0 | 1 | 0 | 0 | 0 | 0 | 0 | 0 | 0 | 0 | 0 | 0 | 0 | 0 | 0 | 0 | 0 | 0 | 0 | 0 | 0 | 0 | 0 | 0 | 0 | 0 | 0 | 14.261 | 0 | 0 | 0 | 0 | 0 | 0 | 0 | 0 | 0 | 6.9294 | 2.8725 | 2.2983 | 1.8664 | 1.8681 | 0 | 0 | 0 | 0 | 0 | 14.261 | 0 | 0 | 0 | 0 | 0 | 0 | 0 | 0 | 0 | 60 | 1 | 4 | 4 | 4 | 4 | 0 | 0 | 0 | 0 | 0 | 0 | 0 | 0
2014-08-17 | 2時 | 0 | 0 | 0 | 0 | 0 | 0 | 0 | 1 | 0 | 0 | 0 | 0 | 0 | 0 | 0 | 0 | 0 | 0 | 0 | 0 | 0 | 0 | 0 | 0 | 0 | 0 | 0 | 0 | 0 | 0 | 0 | 0 | 0 | 14.261 | 0 | 0 | 0 | 0 | 0 | 0 | 0 | 0 | 0 | 6.9294 | 2.8725 | 2.2983 | 1.8664 | 1.8681 | 0 | 0 | 0 | 0 | 0 | 14.261 | 0 | 0 | 0 | 0 | 0 | 0 | 0 | 0 | 0 | 60 | 1 | 4 | 4 | 4 | 4 | 0 | 0 | 0 | 0 | 0 | 0 | 0 | 0
2014-08-17 | 3時 | 0 | 0 | 0 | 0 | 0 | 0 | 0 | 1 | 0 | 0 | 0 | 0 | 0 | 0 | 0 | 0 | 0 | 0 | 0 | 0 | 0 | 0 | 0 | 0 | 0 | 0 | 0 | 0 | 0 | 0 | 0 | 0 | 0 | 14.261 | 0 | 0 | 0 | 0 | 0 | 0 | 0 | 0 | 0 | 6.9294 | 2.8725 | 2.2983 | 1.8664 | 1.8681 | 0 | 0 | 0 | 0 | 0 | 14.261 | 0 | 0 | 0 | 0 | 0 | 0 | 0 | 0 | 0 | 60 | 1 | 4 | 4 | 4 | 4 | 0 | 0 | 0 | 0 | 0 | 0 | 0 | 0
2014-08-17 | 4時 | 0 | 0 | 0 | 0 | 0 | 0 | 0 | 1 | 0 | 0 | 0 | 0 | 0 | 0 | 0 | 0 | 0 | 0 | 0 | 0 | 0 | 0 | 0 | 0 | 0 | 0 | 0 | 0 | 0 | 0 | 0 | 0 | 0 | 14.261 | 0 | 0 | 0 | 0 | 0 | 0 | 0 | 0 | 0 | 6.9294 | 2.8725 | 2.2983 | 1.8664 | 1.8681 | 0 | 0 | 0 | 0 | 0 | 14.261 | 0 | 0 | 0 | 0 | 0 | 0 | 0 | 0 | 0 | 60 | 1 | 4 | 4 | 4 | 4 | 0 | 0 | 0 | 0 | 0 | 0 | 0 | 0
2014-08-17 | 5時 | 0 | 0 | 0 | 0 | 0 | 0 | 0 | 1 | 0 | 0 | 0 | 0 | 0 | 0 | 0 | 0 | 0 | 0 | 0 | 0 | 0 | 0 | 0 | 0 | 0 | 0 | 0 | 0 | 0 | 0 | 0 | 0 | 0 | 14.261 | 0 | 0 | 0 | 0 | 0 | 0 | 0 | 0 | 0 | 6.9294 | 2.8725 | 2.2983 | 1.8664 | 1.8681 | 0 | 0 | 0 | 0 | 0 | 14.261 | 0 | 0 | 0 | 0 | 0 | 0 | 0 | 0 | 0 | 60 | 1 | 4 | 4 | 4 | 4 | 0 | 0 | 0 | 0 | 0 | 0 | 0 | 0
2014-08-17 | 6時 | 0 | 0 | 0 | 0 | 0 | 0 | 0 | 1 | 0 | 0 | 0 | 0 | 0 | 0 | 0 | 0 | 0 | 0 | 0 | 0 | 0 | 0 | 0 | 0 | 0 | 0 | 0 | 0 | 0 | 0 | 0 | 0 | 0 | 14.261 | 0 | 0 | 0 | 0 | 0 | 0 | 0 | 0 | 0 | 6.9294 | 2.8725 | 2.2983 | 1.8664 | 1.8681 | 0 | 0 | 0 | 0 | 0 | 14.261 | 0 | 0 | 0 | 0 | 0 | 0 | 0 | 0 | 0 | 60 | 1 | 4 | 4 | 4 | 4 | 0 | 0 | 0 | 0 | 0 | 0 | 0 | 0
2014-08-17 | 7時 | 0 | 0 | 0 | 0 | 0 | 0 | 0 | 1 | 0 | 0 | 0 | 0 | 0 | 0 | 0 | 0 | 0 | 0 | 0 | 0 | 0 | 0 | 0 | 0 | 0 | 0 | 0 | 0 | 0 | 0 | 0 | 0 | 0 | 14.261 | 0 | 0 | 0 | 0 | 0 | 0 | 0 | 0 | 0 | 6.9294 | 2.8725 | 2.2983 | 1.8664 | 1.8681 | 0 | 0 | 0 | 0 | 0 | 14.261 | 0 | 0 | 0 | 0 | 0 | 0 | 0 | 0 | 0 | 60 | 1 | 4 | 4 | 4 | 4 | 0 | 0 | 0 | 0 | 0 | 0 | 0 | 0
2014-08-17 | 8時 | 0 | 0 | 0 | 0 | 0 | 0 | 0 | 1 | 0 | 0 | 0 | 0 | 0 | 0 | 0 | 0 | 0 | 0 | 0 | 0 | 0 | 0 | 0 | 0 | 0 | 0 | 0 | 0 | 0 | 0 | 0 | 0 | 0 | 14.261 | 0 | 0 | 0 | 0 | 0 | 0 | 0 | 0 | 0 | 6.9294 | 2.8725 | 2.2983 | 1.8664 | 1.8681 | 0 | 0 | 0 | 0 | 0 | 14.261 | 0 | 0 | 0 | 0 | 0 | 0 | 0 | 0 | 0 | 60 | 1 | 4 | 4 | 4 | 4 | 0 | 0 | 0 | 0 | 0 | 0 | 0 | 0
2014-08-17 | 9時 | 0 | 0 | 0 | 0 | 0 | 0 | 0 | 1 | 0 | 0 | 0 | 0 | 0 | 0 | 0 | 0 | 0 | 0 | 0 | 0 | 0 | 0 | 0 | 0 | 0 | 0 | 0 | 0 | 0 | 0 | 0 | 0 | 0 | 14.261 | 0 | 0 | 0 | 0 | 0 | 0 | 0 | 0 | 0 | 6.9294 | 2.8725 | 2.2983 | 1.8664 | 1.8681 | 0 | 0 | 0 | 0 | 0 | 14.261 | 0 | 0 | 0 | 0 | 0 | 0 | 0 | 0 | 0 | 60 | 1 | 4 | 4 | 4 | 4 | 0 | 0 | 0 | 0 | 0 | 0 | 0 | 0
2014-08-17 | 10時 | 0 | 0 | 0 | 0 | 0 | 0 | 0 | 1 | 0 | 0 | 0 | 0 | 0 | 0 | 0 | 0 | 0 | 0 | 0 | 0 | 0 | 0 | 0 | 0 | 0 | 0 | 0 | 0 | 0 | 0 | 0 | 0 | 0 | 14.261 | 0 | 0 | 0 | 0 | 0 | 0 | 0 | 0 | 0 | 6.9294 | 2.8725 | 2.2983 | 1.8664 | 1.8681 | 0 | 0 | 0 | 0 | 0 | 14.261 | 0 | 0 | 0 | 0 | 0 | 0 | 0 | 0 | 0 | 60 | 1 | 4 | 4 | 4 | 4 | 0 | 0 | 0 | 0 | 0 | 0 | 0 | 0
2014-08-17 | 11時 | 0 | 0 | 0 | 0 | 0 | 0 | 0 | 1 | 0 | 0 | 0 | 0 | 0 | 0 | 0 | 0 | 0 | 0 | 0 | 0 | 0 | 0 | 0 | 0 | 0 | 0 | 0 | 0 | 0 | 0 | 0 | 0 | 0 | 14.261 | 0 | 0 | 0 | 0 | 0 | 0 | 0 | 0 | 0 | 6.9294 | 2.8725 | 2.2983 | 1.8664 | 1.8681 | 0 | 0 | 0 | 0 | 0 | 14.261 | 0 | 0 | 0 | 0 | 0 | 0 | 0 | 0 | 0 | 60 | 1 | 4 | 4 | 4 | 4 | 0 | 0 | 0 | 0 | 0 | 0 | 0 | 0
2014-08-17 | 12時 | 0 | 0 | 0 | 0 | 0 | 0 | 0 | 1 | 0 | 0 | 0 | 0 | 0 | 0 | 0 | 0 | 0 | 0 | 0 | 0 | 0 | 0 | 0 | 0 | 0 | 0 | 0 | 0 | 0 | 0 | 0 | 0 | 0 | 14.261 | 0 | 0 | 0 | 0 | 0 | 0 | 0 | 0 | 0 | 6.9294 | 2.8725 | 2.2983 | 1.8664 | 1.8681 | 0 | 0 | 0 | 0 | 0 | 14.261 | 0 | 0 | 0 | 0 | 0 | 0 | 0 | 0 | 0 | 60 | 1 | 4 | 4 | 4 | 4 | 0 | 0 | 0 | 0 | 0 | 0 | 0 | 0
2014-08-17 | 13時 | 0 | 0 | 0 | 0 | 0 | 0 | 0 | 1 | 0 | 0 | 0 | 0 | 0 | 0 | 0 | 0 | 0 | 0 | 0 | 0 | 0 | 0 | 0 | 0 | 0 | 0 | 0 | 0 | 0 | 0 | 0 | 0 | 0 | 14.261 | 0 | 0 | 0 | 0 | 0 | 0 | 0 | 0 | 0 | 6.9294 | 2.8725 | 2.2983 | 1.8664 | 1.8681 | 0 | 0 | 0 | 0 | 0 | 14.261 | 0 | 0 | 0 | 0 | 0 | 0 | 0 | 0 | 0 | 60 | 1 | 4 | 4 | 4 | 4 | 0 | 0 | 0 | 0 | 0 | 0 | 0 | 0
2014-08-17 | 14時 | 0 | 0 | 0 | 0 | 0 | 0 | 0 | 1 | 0 | 0 | 0 | 0 | 0 | 0 | 0 | 0 | 0 | 0 | 0 | 0 | 0 | 0 | 0 | 0 | 0 | 0 | 0 | 0 | 0 | 0 | 0 | 0 | 0 | 14.261 | 0 | 0 | 0 | 0 | 0 | 0 | 0 | 0 | 0 | 6.9294 | 2.8725 | 2.2983 | 1.8664 | 1.8681 | 0 | 0 | 0 | 0 | 0 | 14.261 | 0 | 0 | 0 | 0 | 0 | 0 | 0 | 0 | 0 | 60 | 1 | 4 | 4 | 4 | 4 | 0 | 0 | 0 | 0 | 0 | 0 | 0 | 0
2014-08-17 | 15時 | 0 | 0 | 0 | 0 | 0 | 0 | 0 | 1 | 0 | 0 | 0 | 0 | 0 | 0 | 0 | 0 | 0 | 0 | 0 | 0 | 0 | 0 | 0 | 0 | 0 | 0 | 0 | 0 | 0 | 0 | 0 | 0 | 0 | 14.261 | 0 | 0 | 0 | 0 | 0 | 0 | 0 | 0 | 0 | 6.9294 | 2.8725 | 2.2983 | 1.8664 | 1.8681 | 0 | 0 | 0 | 0 | 0 | 14.261 | 0 | 0 | 0 | 0 | 0 | 0 | 0 | 0 | 0 | 60 | 1 | 4 | 4 | 4 | 4 | 0 | 0 | 0 | 0 | 0 | 0 | 0 | 0
2014-08-17 | 16時 | 0 | 0 | 0 | 0 | 0 | 0 | 0 | 1 | 0 | 0 | 0 | 0 | 0 | 0 | 0 | 0 | 0 | 0 | 0 | 0 | 0 | 0 | 0 | 0 | 0 | 0 | 0 | 0 | 0 | 0 | 0 | 0 | 0 | 14.261 | 0 | 0 | 0 | 0 | 0 | 0 | 0 | 0 | 0 | 6.9294 | 2.8725 | 2.2983 | 1.8664 | 1.8681 | 0 | 0 | 0 | 0 | 0 | 14.261 | 0 | 0 | 0 | 0 | 0 | 0 | 0 | 0 | 0 | 60 | 1 | 4 | 4 | 4 | 4 | 0 | 0 | 0 | 0 | 0 | 0 | 0 | 0
2014-08-17 | 17時 | 0 | 0 | 0 | 0 | 0 | 0 | 0 | 1 | 0 | 0 | 0 | 0 | 0 | 0 | 0 | 0 | 0 | 0 | 0 | 0 | 0 | 0 | 0 | 0 | 0 | 0 | 0 | 0 | 0 | 0 | 0 | 0 | 0 | 14.261 | 0 | 0 | 0 | 0 | 0 | 0 | 0 | 0 | 0 | 6.9294 | 2.8725 | 2.2983 | 1.8664 | 1.8681 | 0 | 0 | 0 | 0 | 0 | 14.261 | 0 | 0 | 0 | 0 | 0 | 0 | 0 | 0 | 0 | 60 | 1 | 4 | 4 | 4 | 4 | 0 | 0 | 0 | 0 | 0 | 0 | 0 | 0
2014-08-17 | 18時 | 0 | 0 | 0 | 0 | 0 | 0 | 0 | 1 | 0 | 0 | 0 | 0 | 0 | 0 | 0 | 0 | 0 | 0 | 0 | 0 | 0 | 0 | 0 | 0 | 0 | 0 | 0 | 0 | 0 | 0 | 0 | 0 | 0 | 14.261 | 0 | 0 | 0 | 0 | 0 | 0 | 0 | 0 | 0 | 6.9294 | 2.8725 | 2.2983 | 1.8664 | 1.8681 | 0 | 0 | 0 | 0 | 0 | 14.261 | 0 | 0 | 0 | 0 | 0 | 0 | 0 | 0 | 0 | 60 | 1 | 4 | 4 | 4 | 4 | 0 | 0 | 0 | 0 | 0 | 0 | 0 | 0
2014-08-17 | 19時 | 0 | 0 | 0 | 0 | 0 | 0 | 0 | 1 | 0 | 0 | 0 | 0 | 0 | 0 | 0 | 0 | 0 | 0 | 0 | 0 | 0 | 0 | 0 | 0 | 0 | 0 | 0 | 0 | 0 | 0 | 0 | 0 | 0 | 14.261 | 0 | 0 | 0 | 0 | 0 | 0 | 0 | 0 | 0 | 6.9294 | 2.8725 | 2.2983 | 1.8664 | 1.8681 | 0 | 0 | 0 | 0 | 0 | 14.261 | 0 | 0 | 0 | 0 | 0 | 0 | 0 | 0 | 0 | 60 | 1 | 4 | 4 | 4 | 4 | 0 | 0 | 0 | 0 | 0 | 0 | 0 | 0
2014-08-17 | 20時 | 0 | 0 | 0 | 0 | 0 | 0 | 0 | 1 | 0 | 0 | 0 | 0 | 0 | 0 | 0 | 0 | 0 | 0 | 0 | 0 | 0 | 0 | 0 | 0 | 0 | 0 | 0 | 0 | 0 | 0 | 0 | 0 | 0 | 14.261 | 0 | 0 | 0 | 0 | 0 | 0 | 0 | 0 | 0 | 6.9294 | 2.8725 | 2.2983 | 1.8664 | 1.8681 | 0 | 0 | 0 | 0 | 0 | 14.261 | 0 | 0 | 0 | 0 | 0 | 0 | 0 | 0 | 0 | 60 | 1 | 4 | 4 | 4 | 4 | 0 | 0 | 0 | 0 | 0 | 0 | 0 | 0
2014-08-17 | 21時 | 0 | 0 | 0 | 0 | 0 | 0 | 0 | 1 | 0 | 0 | 0 | 0 | 0 | 0 | 0 | 0 | 0 | 0 | 0 | 0 | 0 | 0 | 0 | 0 | 0 | 0 | 0 | 0 | 0 | 0 | 0 | 0 | 0 | 14.261 | 0 | 0 | 0 | 0 | 0 | 0 | 0 | 0 | 0 | 6.9294 | 2.8725 | 2.2983 | 1.8664 | 1.8681 | 0 | 0 | 0 | 0 | 0 | 14.261 | 0 | 0 | 0 | 0 | 0 | 0 | 0 | 0 | 0 | 60 | 1 | 4 | 4 | 4 | 4 | 0 | 0 | 0 | 0 | 0 | 0 | 0 | 0
2014-08-17 | 22時 | 0 | 0 | 0 | 0 | 0 | 0 | 0 | 1 | 0 | 0 | 0 | 0 | 0 | 0 | 0 | 0 | 0 | 0 | 0 | 0 | 0 | 0 | 0 | 0 | 0 | 0 | 0 | 0 | 0 | 0 | 0 | 0 | 0 | 14.261 | 0 | 0 | 0 | 0 | 0 | 0 | 0 | 0 | 0 | 6.9294 | 2.8725 | 2.2983 | 1.8664 | 1.8681 | 0 | 0 | 0 | 0 | 0 | 14.261 | 0 | 0 | 0 | 0 | 0 | 0 | 0 | 0 | 0 | 60 | 1 | 4 | 4 | 4 | 4 | 0 | 0 | 0 | 0 | 0 | 0 | 0 | 0
2014-08-17 | 23時 | 0 | 0 | 0 | 0 | 0 | 0 | 0 | 1 | 0 | 0 | 0 | 0 | 0 | 0 | 0 | 0 | 0 | 0 | 0 | 0 | 0 | 0 | 0 | 0 | 0 | 0 | 0 | 0 | 0 | 0 | 0 | 0 | 0 | 14.261 | 0 | 0 | 0 | 0 | 0 | 0 | 0 | 0 | 0 | 6.9294 | 2.8725 | 2.2983 | 1.8664 | 1.8681 | 0 | 0 | 0 | 0 | 0 | 14.261 | 0 | 0 | 0 | 0 | 0 | 0 | 0 | 0 | 0 | 60 | 1 | 4 | 4 | 4 | 4 | 0 | 0 | 0 | 0 | 0 | 0 | 0 | 0
2014-08-18 | 0時 | 0 | 0 | 0 | 0 | 0 | 0 | 0 | 1 | 0 | 0 | 0 | 0 | 0 | 0 | 0 | 0 | 0 | 0 | 0 | 0 | 0 | 0 | 0 | 0 | 0 | 0 | 0 | 0 | 0 | 0 | 0 | 0 | 0 | 14.261 | 0 | 0 | 0 | 0 | 0 | 0 | 0 | 0 | 0 | 6.9294 | 2.8725 | 2.2983 | 1.8664 | 1.8681 | 0 | 0 | 0 | 0 | 0 | 14.261 | 0 | 0 | 0 | 0 | 0 | 0 | 0 | 0 | 0 | 60 | 1 | 4 | 4 | 4 | 4 | 0 | 0 | 0 | 0 | 0 | 0 | 0 | 0
2014-08-18 | 1時 | 0 | 0 | 0 | 0 | 0 | 0 | 0 | 1 | 0 | 0 | 0 | 0 | 0 | 0 | 0 | 0 | 0 | 0 | 0 | 0 | 0 | 0 | 0 | 0 | 0 | 0 | 0 | 0 | 0 | 0 | 0 | 0 | 0 | 14.261 | 0 | 0 | 0 | 0 | 0 | 0 | 0 | 0 | 0 | 6.9294 | 2.8725 | 2.2983 | 1.8664 | 1.8681 | 0 | 0 | 0 | 0 | 0 | 14.261 | 0 | 0 | 0 | 0 | 0 | 0 | 0 | 0 | 0 | 60 | 1 | 4 | 4 | 4 | 4 | 0 | 0 | 0 | 0 | 0 | 0 | 0 | 0
2014-08-18 | 2時 | 0 | 0 | 0 | 0 | 0 | 0 | 0 | 1 | 0 | 0 | 0 | 0 | 0 | 0 | 0 | 0 | 0 | 0 | 0 | 0 | 0 | 0 | 0 | 0 | 0 | 0 | 0 | 0 | 0 | 0 | 0 | 0 | 0 | 14.261 | 0 | 0 | 0 | 0 | 0 | 0 | 0 | 0 | 0 | 6.9294 | 2.8725 | 2.2983 | 1.8664 | 1.8681 | 0 | 0 | 0 | 0 | 0 | 14.261 | 0 | 0 | 0 | 0 | 0 | 0 | 0 | 0 | 0 | 60 | 1 | 4 | 4 | 4 | 4 | 0 | 0 | 0 | 0 | 0 | 0 | 0 | 0
2014-08-18 | 3時 | 0 | 0 | 0 | 0 | 0 | 0 | 0 | 1 | 0 | 0 | 0 | 0 | 0 | 0 | 0 | 0 | 0 | 0 | 0 | 0 | 0 | 0 | 0 | 0 | 0 | 0 | 0 | 0 | 0 | 0 | 0 | 0 | 0 | 14.261 | 0 | 0 | 0 | 0 | 0 | 0 | 0 | 0 | 0 | 6.9294 | 2.8725 | 2.2983 | 1.8664 | 1.8681 | 0 | 0 | 0 | 0 | 0 | 14.261 | 0 | 0 | 0 | 0 | 0 | 0 | 0 | 0 | 0 | 60 | 1 | 4 | 4 | 4 | 4 | 0 | 0 | 0 | 0 | 0 | 0 | 0 | 0
2014-08-18 | 4時 | 0 | 0 | 0 | 0 | 0 | 0 | 0 | 1 | 0 | 0 | 0 | 0 | 0 | 0 | 0 | 0 | 0 | 0 | 0 | 0 | 0 | 0 | 0 | 0 | 0 | 0 | 0 | 0 | 0 | 0 | 0 | 0 | 0 | 14.261 | 0 | 0 | 0 | 0 | 0 | 0 | 0 | 0 | 0 | 6.9294 | 2.8725 | 2.2983 | 1.8664 | 1.8681 | 0 | 0 | 0 | 0 | 0 | 14.261 | 0 | 0 | 0 | 0 | 0 | 0 | 0 | 0 | 0 | 60 | 1 | 4 | 4 | 4 | 4 | 0 | 0 | 0 | 0 | 0 | 0 | 0 | 0
2014-08-18 | 5時 | 0 | 0 | 0 | 0 | 0 | 0 | 0 | 1 | 0 | 0 | 0 | 0 | 0 | 0 | 0 | 0 | 0 | 0 | 0 | 0 | 0 | 0 | 0 | 0 | 0 | 0 | 0 | 0 | 0 | 0 | 0 | 0 | 0 | 14.261 | 0 | 0 | 0 | 0 | 0 | 0 | 0 | 0 | 0 | 6.9294 | 2.8725 | 2.2983 | 1.8664 | 1.8681 | 0 | 0 | 0 | 0 | 0 | 14.261 | 0 | 0 | 0 | 0 | 0 | 0 | 0 | 0 | 0 | 60 | 1 | 4 | 4 | 4 | 4 | 0 | 0 | 0 | 0 | 0 | 0 | 0 | 0
2014-08-18 | 6時 | 0 | 0 | 0 | 0 | 0 | 0 | 0 | 1 | 0 | 0 | 0 | 0 | 0 | 0 | 0 | 0 | 0 | 0 | 0 | 0 | 0 | 0 | 0 | 0 | 0 | 0 | 0 | 0 | 0 | 0 | 0 | 0 | 0 | 14.261 | 0 | 0 | 0 | 0 | 0 | 0 | 0 | 0 | 0 | 6.9294 | 2.8725 | 2.2983 | 1.8664 | 1.8681 | 0 | 0 | 0 | 0 | 0 | 14.261 | 0 | 0 | 0 | 0 | 0 | 0 | 0 | 0 | 0 | 60 | 1 | 4 | 4 | 4 | 4 | 0 | 0 | 0 | 0 | 0 | 0 | 0 | 0
2014-08-18 | 7時 | 0 | 0 | 0 | 0 | 0 | 0 | 0 | 1 | 0 | 0 | 0 | 0 | 0 | 0 | 0 | 0 | 0 | 0 | 0 | 0 | 0 | 0 | 0 | 0 | 0 | 0 | 0 | 0 | 0 | 0 | 0 | 0 | 0 | 14.261 | 0 | 0 | 0 | 0 | 0 | 0 | 0 | 0 | 0 | 6.9294 | 2.8725 | 2.2983 | 1.8664 | 1.8681 | 0 | 0 | 0 | 0 | 0 | 14.261 | 0 | 0 | 0 | 0 | 0 | 0 | 0 | 0 | 0 | 60 | 1 | 4 | 4 | 4 | 4 | 0 | 0 | 0 | 0 | 0 | 0 | 0 | 0
2014-08-18 | 8時 | 0 | 0 | 0 | 0 | 0 | 0 | 0 | 1 | 0 | 0 | 0 | 0 | 0 | 0 | 0 | 0 | 0 | 0 | 0 | 0 | 0 | 0 | 0 | 0 | 0 | 0 | 0 | 0 | 0 | 0 | 0 | 0 | 0 | 14.261 | 0 | 0 | 0 | 0 | 0 | 0 | 0 | 0 | 0 | 6.9294 | 2.8725 | 2.2983 | 1.8664 | 1.8681 | 0 | 0 | 0 | 0 | 0 | 14.261 | 0 | 0 | 0 | 0 | 0 | 0 | 0 | 0 | 0 | 60 | 1 | 4 | 4 | 4 | 4 | 0 | 0 | 0 | 0 | 0 | 0 | 0 | 0
2014-08-18 | 9時 | 0 | 0 | 0 | 0 | 0 | 0 | 0 | 1 | 0 | 0 | 0 | 0 | 0 | 0 | 0 | 0 | 0 | 0 | 0 | 0 | 0 | 0 | 0 | 0 | 0 | 0 | 0 | 0 | 0 | 0 | 0 | 0 | 0 | 14.261 | 0 | 0 | 0 | 0 | 0 | 0 | 0 | 0 | 0 | 6.9294 | 2.8725 | 2.2983 | 1.8664 | 1.8681 | 0 | 0 | 0 | 0 | 0 | 14.261 | 0 | 0 | 0 | 0 | 0 | 0 | 0 | 0 | 0 | 60 | 1 | 4 | 4 | 4 | 4 | 0 | 0 | 0 | 0 | 0 | 0 | 0 | 0
2014-08-18 | 10時 | 0 | 0 | 0 | 0 | 0 | 0 | 0 | 1 | 0 | 0 | 0 | 0 | 0 | 0 | 0 | 0 | 0 | 0 | 0 | 0 | 0 | 0 | 0 | 0 | 0 | 0 | 0 | 0 | 0 | 0 | 0 | 0 | 0 | 14.261 | 0 | 0 | 0 | 0 | 0 | 0 | 0 | 0 | 0 | 6.9294 | 2.8725 | 2.2983 | 1.8664 | 1.8681 | 0 | 0 | 0 | 0 | 0 | 14.261 | 0 | 0 | 0 | 0 | 0 | 0 | 0 | 0 | 0 | 60 | 1 | 4 | 4 | 4 | 4 | 0 | 0 | 0 | 0 | 0 | 0 | 0 | 0
2014-08-18 | 11時 | 0 | 0 | 0 | 0 | 0 | 0 | 0 | 1 | 0 | 0 | 0 | 0 | 0 | 0 | 0 | 0 | 0 | 0 | 0 | 0 | 0 | 0 | 0 | 0 | 0 | 0 | 0 | 0 | 0 | 0 | 0 | 0 | 0 | 14.261 | 0 | 0 | 0 | 0 | 0 | 0 | 0 | 0 | 0 | 6.9294 | 2.8725 | 2.2983 | 1.8664 | 1.8681 | 0 | 0 | 0 | 0 | 0 | 14.261 | 0 | 0 | 0 | 0 | 0 | 0 | 0 | 0 | 0 | 60 | 1 | 4 | 4 | 4 | 4 | 0 | 0 | 0 | 0 | 0 | 0 | 0 | 0
2014-08-18 | 12時 | 0 | 0 | 0 | 0 | 0 | 0 | 0 | 1 | 0 | 0 | 0 | 0 | 0 | 0 | 0 | 0 | 0 | 0 | 0 | 0 | 0 | 0 | 0 | 0 | 0 | 0 | 0 | 0 | 0 | 0 | 0 | 0 | 0 | 14.261 | 0 | 0 | 0 | 0 | 0 | 0 | 0 | 0 | 0 | 6.9294 | 2.8725 | 2.2983 | 1.8664 | 1.8681 | 0 | 0 | 0 | 0 | 0 | 14.261 | 0 | 0 | 0 | 0 | 0 | 0 | 0 | 0 | 0 | 60 | 1 | 4 | 4 | 4 | 4 | 0 | 0 | 0 | 0 | 0 | 0 | 0 | 0
2014-08-18 | 13時 | 0 | 0 | 0 | 0 | 0 | 0 | 0 | 1 | 0 | 0 | 0 | 0 | 0 | 0 | 0 | 0 | 0 | 0 | 0 | 0 | 0 | 0 | 0 | 0 | 0 | 0 | 0 | 0 | 0 | 0 | 0 | 0 | 0 | 14.261 | 0 | 0 | 0 | 0 | 0 | 0 | 0 | 0 | 0 | 6.9294 | 2.8725 | 2.2983 | 1.8664 | 1.8681 | 0 | 0 | 0 | 0 | 0 | 14.261 | 0 | 0 | 0 | 0 | 0 | 0 | 0 | 0 | 0 | 60 | 1 | 4 | 4 | 4 | 4 | 0 | 0 | 0 | 0 | 0 | 0 | 0 | 0
2014-08-18 | 14時 | 0 | 0 | 0 | 0 | 0 | 0 | 0 | 1 | 0 | 0 | 0 | 0 | 0 | 0 | 0 | 0 | 0 | 0 | 0 | 0 | 0 | 0 | 0 | 0 | 0 | 0 | 0 | 0 | 0 | 0 | 0 | 0 | 0 | 14.261 | 0 | 0 | 0 | 0 | 0 | 0 | 0 | 0 | 0 | 6.9294 | 2.8725 | 2.2983 | 1.8664 | 1.8681 | 0 | 0 | 0 | 0 | 0 | 14.261 | 0 | 0 | 0 | 0 | 0 | 0 | 0 | 0 | 0 | 60 | 1 | 4 | 4 | 4 | 4 | 0 | 0 | 0 | 0 | 0 | 0 | 0 | 0
2014-08-18 | 15時 | 0 | 0 | 0 | 0 | 0 | 0 | 0 | 1 | 0 | 0 | 0 | 0 | 0 | 0 | 0 | 0 | 0 | 0 | 0 | 0 | 0 | 0 | 0 | 0 | 0 | 0 | 0 | 0 | 0 | 0 | 0 | 0 | 0 | 14.261 | 0 | 0 | 0 | 0 | 0 | 0 | 0 | 0 | 0 | 6.9294 | 2.8725 | 2.2983 | 1.8664 | 1.8681 | 0 | 0 | 0 | 0 | 0 | 14.261 | 0 | 0 | 0 | 0 | 0 | 0 | 0 | 0 | 0 | 60 | 1 | 4 | 4 | 4 | 4 | 0 | 0 | 0 | 0 | 0 | 0 | 0 | 0
2014-08-18 | 16時 | 0 | 0 | 0 | 0 | 0 | 0 | 0 | 1 | 0 | 0 | 0 | 0 | 0 | 0 | 0 | 0 | 0 | 0 | 0 | 0 | 0 | 0 | 0 | 0 | 0 | 0 | 0 | 0 | 0 | 0 | 0 | 0 | 0 | 14.261 | 0 | 0 | 0 | 0 | 0 | 0 | 0 | 0 | 0 | 6.9294 | 2.8725 | 2.2983 | 1.8664 | 1.8681 | 0 | 0 | 0 | 0 | 0 | 14.261 | 0 | 0 | 0 | 0 | 0 | 0 | 0 | 0 | 0 | 60 | 1 | 4 | 4 | 4 | 4 | 0 | 0 | 0 | 0 | 0 | 0 | 0 | 0
2014-08-18 | 17時 | 0 | 0 | 0 | 0 | 0 | 0 | 0 | 1 | 0 | 0 | 0 | 0 | 0 | 0 | 0 | 0 | 0 | 0 | 0 | 0 | 0 | 0 | 0 | 0 | 0 | 0 | 0 | 0 | 0 | 0 | 0 | 0 | 0 | 14.261 | 0 | 0 | 0 | 0 | 0 | 0 | 0 | 0 | 0 | 6.9294 | 2.8725 | 2.2983 | 1.8664 | 1.8681 | 0 | 0 | 0 | 0 | 0 | 14.261 | 0 | 0 | 0 | 0 | 0 | 0 | 0 | 0 | 0 | 60 | 1 | 4 | 4 | 4 | 4 | 0 | 0 | 0 | 0 | 0 | 0 | 0 | 0
2014-08-18 | 18時 | 0 | 0 | 0 | 0 | 0 | 0 | 0 | 1 | 0 | 0 | 0 | 0 | 0 | 0 | 0 | 0 | 0 | 0 | 0 | 0 | 0 | 0 | 0 | 0 | 0 | 0 | 0 | 0 | 0 | 0 | 0 | 0 | 0 | 14.261 | 0 | 0 | 0 | 0 | 0 | 0 | 0 | 0 | 0 | 6.9294 | 2.8725 | 2.2983 | 1.8664 | 1.8681 | 0 | 0 | 0 | 0 | 0 | 14.261 | 0 | 0 | 0 | 0 | 0 | 0 | 0 | 0 | 0 | 60 | 1 | 4 | 4 | 4 | 4 | 0 | 0 | 0 | 0 | 0 | 0 | 0 | 0
2014-08-18 | 19時 | 0 | 0 | 0 | 0 | 0 | 0 | 0 | 1 | 0 | 0 | 0 | 0 | 0 | 0 | 0 | 0 | 0 | 0 | 0 | 0 | 0 | 0 | 0 | 0 | 0 | 0 | 0 | 0 | 0 | 0 | 0 | 0 | 0 | 14.261 | 0 | 0 | 0 | 0 | 0 | 0 | 0 | 0 | 0 | 6.9294 | 2.8725 | 2.2983 | 1.8664 | 1.8681 | 0 | 0 | 0 | 0 | 0 | 14.261 | 0 | 0 | 0 | 0 | 0 | 0 | 0 | 0 | 0 | 60 | 1 | 4 | 4 | 4 | 4 | 0 | 0 | 0 | 0 | 0 | 0 | 0 | 0
2014-08-18 | 20時 | 0 | 0 | 0 | 0 | 0 | 0 | 0 | 1 | 0 | 0 | 0 | 0 | 0 | 0 | 0 | 0 | 0 | 0 | 0 | 0 | 0 | 0 | 0 | 0 | 0 | 0 | 0 | 0 | 0 | 0 | 0 | 0 | 0 | 14.261 | 0 | 0 | 0 | 0 | 0 | 0 | 0 | 0 | 0 | 6.9294 | 2.8725 | 2.2983 | 1.8664 | 1.8681 | 0 | 0 | 0 | 0 | 0 | 14.261 | 0 | 0 | 0 | 0 | 0 | 0 | 0 | 0 | 0 | 60 | 1 | 4 | 4 | 4 | 4 | 0 | 0 | 0 | 0 | 0 | 0 | 0 | 0
2014-08-18 | 21時 | 0 | 0 | 0 | 0 | 0 | 0 | 0 | 1 | 0 | 0 | 0 | 0 | 0 | 0 | 0 | 0 | 0 | 0 | 0 | 0 | 0 | 0 | 0 | 0 | 0 | 0 | 0 | 0 | 0 | 0 | 0 | 0 | 0 | 14.261 | 0 | 0 | 0 | 0 | 0 | 0 | 0 | 0 | 0 | 6.9294 | 2.8725 | 2.2983 | 1.8664 | 1.8681 | 0 | 0 | 0 | 0 | 0 | 14.261 | 0 | 0 | 0 | 0 | 0 | 0 | 0 | 0 | 0 | 60 | 1 | 4 | 4 | 4 | 4 | 0 | 0 | 0 | 0 | 0 | 0 | 0 | 0
2014-08-18 | 22時 | 0 | 0 | 0 | 0 | 0 | 0 | 0 | 1 | 0 | 0 | 0 | 0 | 0 | 0 | 0 | 0 | 0 | 0 | 0 | 0 | 0 | 0 | 0 | 0 | 0 | 0 | 0 | 0 | 0 | 0 | 0 | 0 | 0 | 14.261 | 0 | 0 | 0 | 0 | 0 | 0 | 0 | 0 | 0 | 6.9294 | 2.8725 | 2.2983 | 1.8664 | 1.8681 | 0 | 0 | 0 | 0 | 0 | 14.261 | 0 | 0 | 0 | 0 | 0 | 0 | 0 | 0 | 0 | 60 | 1 | 4 | 4 | 4 | 4 | 0 | 0 | 0 | 0 | 0 | 0 | 0 | 0
2014-08-18 | 23時 | 0 | 0 | 0 | 0 | 0 | 0 | 0 | 1 | 0 | 0 | 0 | 0 | 0 | 0 | 0 | 0 | 0 | 0 | 0 | 0 | 0 | 0 | 0 | 0 | 0 | 0 | 0 | 0 | 0 | 0 | 0 | 0 | 0 | 14.261 | 0 | 0 | 0 | 0 | 0 | 0 | 0 | 0 | 0 | 6.9294 | 2.8725 | 2.2983 | 1.8664 | 1.8681 | 0 | 0 | 0 | 0 | 0 | 14.261 | 0 | 0 | 0 | 0 | 0 | 0 | 0 | 0 | 0 | 60 | 1 | 4 | 4 | 4 | 4 | 0 | 0 | 0 | 0 | 0 | 0 | 0 | 0
2014-08-19 | 0時 | 0 | 0 | 0 | 0 | 0 | 0 | 0 | 1 | 0 | 0 | 0 | 0 | 0 | 0 | 0 | 0 | 0 | 0 | 0 | 0 | 0 | 0 | 0 | 0 | 0 | 0 | 0 | 0 | 0 | 0 | 0 | 0 | 0 | 14.261 | 0 | 0 | 0 | 0 | 0 | 0 | 0 | 0 | 0 | 6.9294 | 2.8725 | 2.2983 | 1.8664 | 1.8681 | 0 | 0 | 0 | 0 | 0 | 14.261 | 0 | 0 | 0 | 0 | 0 | 0 | 0 | 0 | 0 | 60 | 1 | 4 | 4 | 4 | 4 | 0 | 0 | 0 | 0 | 0 | 0 | 0 | 0
2014-08-19 | 1時 | 0 | 0 | 0 | 0 | 0 | 0 | 0 | 1 | 0 | 0 | 0 | 0 | 0 | 0 | 0 | 0 | 0 | 0 | 0 | 0 | 0 | 0 | 0 | 0 | 0 | 0 | 0 | 0 | 0 | 0 | 0 | 0 | 0 | 14.261 | 0 | 0 | 0 | 0 | 0 | 0 | 0 | 0 | 0 | 6.9294 | 2.8725 | 2.2983 | 1.8664 | 1.8681 | 0 | 0 | 0 | 0 | 0 | 14.261 | 0 | 0 | 0 | 0 | 0 | 0 | 0 | 0 | 0 | 60 | 1 | 4 | 4 | 4 | 4 | 0 | 0 | 0 | 0 | 0 | 0 | 0 | 0
2014-08-19 | 2時 | 0 | 0 | 0 | 0 | 0 | 0 | 0 | 1 | 0 | 0 | 0 | 0 | 0 | 0 | 0 | 0 | 0 | 0 | 0 | 0 | 0 | 0 | 0 | 0 | 0 | 0 | 0 | 0 | 0 | 0 | 0 | 0 | 0 | 14.261 | 0 | 0 | 0 | 0 | 0 | 0 | 0 | 0 | 0 | 6.9294 | 2.8725 | 2.2983 | 1.8664 | 1.8681 | 0 | 0 | 0 | 0 | 0 | 14.261 | 0 | 0 | 0 | 0 | 0 | 0 | 0 | 0 | 0 | 60 | 1 | 4 | 4 | 4 | 4 | 0 | 0 | 0 | 0 | 0 | 0 | 0 | 0
2014-08-19 | 3時 | 0 | 0 | 0 | 0 | 0 | 0 | 0 | 1 | 0 | 0 | 0 | 0 | 0 | 0 | 0 | 0 | 0 | 0 | 0 | 0 | 0 | 0 | 0 | 0 | 0 | 0 | 0 | 0 | 0 | 0 | 0 | 0 | 0 | 14.261 | 0 | 0 | 0 | 0 | 0 | 0 | 0 | 0 | 0 | 6.9294 | 2.8725 | 2.2983 | 1.8664 | 1.8681 | 0 | 0 | 0 | 0 | 0 | 14.261 | 0 | 0 | 0 | 0 | 0 | 0 | 0 | 0 | 0 | 60 | 1 | 4 | 4 | 4 | 4 | 0 | 0 | 0 | 0 | 0 | 0 | 0 | 0
2014-08-19 | 4時 | 0 | 0 | 0 | 0 | 0 | 0 | 0 | 1 | 0 | 0 | 0 | 0 | 0 | 0 | 0 | 0 | 0 | 0 | 0 | 0 | 0 | 0 | 0 | 0 | 0 | 0 | 0 | 0 | 0 | 0 | 0 | 0 | 0 | 14.261 | 0 | 0 | 0 | 0 | 0 | 0 | 0 | 0 | 0 | 6.9294 | 2.8725 | 2.2983 | 1.8664 | 1.8681 | 0 | 0 | 0 | 0 | 0 | 14.261 | 0 | 0 | 0 | 0 | 0 | 0 | 0 | 0 | 0 | 60 | 1 | 4 | 4 | 4 | 4 | 0 | 0 | 0 | 0 | 0 | 0 | 0 | 0
2014-08-19 | 5時 | 0 | 0 | 0 | 0 | 0 | 0 | 0 | 1 | 0 | 0 | 0 | 0 | 0 | 0 | 0 | 0 | 0 | 0 | 0 | 0 | 0 | 0 | 0 | 0 | 0 | 0 | 0 | 0 | 0 | 0 | 0 | 0 | 0 | 14.261 | 0 | 0 | 0 | 0 | 0 | 0 | 0 | 0 | 0 | 6.9294 | 2.8725 | 2.2983 | 1.8664 | 1.8681 | 0 | 0 | 0 | 0 | 0 | 14.261 | 0 | 0 | 0 | 0 | 0 | 0 | 0 | 0 | 0 | 60 | 1 | 4 | 4 | 4 | 4 | 0 | 0 | 0 | 0 | 0 | 0 | 0 | 0
2014-08-19 | 6時 | 0 | 0 | 0 | 0 | 0 | 0 | 0 | 1 | 0 | 0 | 0 | 0 | 0 | 0 | 0 | 0 | 0 | 0 | 0 | 0 | 0 | 0 | 0 | 0 | 0 | 0 | 0 | 0 | 0 | 0 | 0 | 0 | 0 | 14.261 | 0 | 0 | 0 | 0 | 0 | 0 | 0 | 0 | 0 | 6.9294 | 2.8725 | 2.2983 | 1.8664 | 1.8681 | 0 | 0 | 0 | 0 | 0 | 14.261 | 0 | 0 | 0 | 0 | 0 | 0 | 0 | 0 | 0 | 60 | 1 | 4 | 4 | 4 | 4 | 0 | 0 | 0 | 0 | 0 | 0 | 0 | 0
2014-08-19 | 7時 | 0 | 0 | 0 | 0 | 0 | 0 | 0 | 1 | 0 | 0 | 0 | 0 | 0 | 0 | 0 | 0 | 0 | 0 | 0 | 0 | 0 | 0 | 0 | 0 | 0 | 0 | 0 | 0 | 0 | 0 | 0 | 0 | 0 | 14.261 | 0 | 0 | 0 | 0 | 0 | 0 | 0 | 0 | 0 | 6.9294 | 2.8725 | 2.2983 | 1.8664 | 1.8681 | 0 | 0 | 0 | 0 | 0 | 14.261 | 0 | 0 | 0 | 0 | 0 | 0 | 0 | 0 | 0 | 60 | 1 | 4 | 4 | 4 | 4 | 0 | 0 | 0 | 0 | 0 | 0 | 0 | 0
2014-08-19 | 8時 | 0 | 0 | 0 | 0 | 0 | 0 | 0 | 1 | 0 | 0 | 0 | 0 | 0 | 0 | 0 | 0 | 0 | 0 | 0 | 0 | 0 | 0 | 0 | 0 | 0 | 0 | 0 | 0 | 0 | 0 | 0 | 0 | 0 | 14.261 | 0 | 0 | 0 | 0 | 0 | 0 | 0 | 0 | 0 | 6.9294 | 2.8725 | 2.2983 | 1.8664 | 1.8681 | 0 | 0 | 0 | 0 | 0 | 14.261 | 0 | 0 | 0 | 0 | 0 | 0 | 0 | 0 | 0 | 60 | 1 | 4 | 4 | 4 | 4 | 0 | 0 | 0 | 0 | 0 | 0 | 0 | 0
2014-08-19 | 9時 | 0 | 0 | 0 | 0 | 0 | 0 | 0 | 1 | 0 | 0 | 0 | 0 | 0 | 0 | 0 | 0 | 0 | 0 | 0 | 0 | 0 | 0 | 0 | 0 | 0 | 0 | 0 | 0 | 0 | 0 | 0 | 0 | 0 | 14.261 | 0 | 0 | 0 | 0 | 0 | 0 | 0 | 0 | 0 | 6.9294 | 2.8725 | 2.2983 | 1.8664 | 1.8681 | 0 | 0 | 0 | 0 | 0 | 14.261 | 0 | 0 | 0 | 0 | 0 | 0 | 0 | 0 | 0 | 60 | 1 | 4 | 4 | 4 | 4 | 0 | 0 | 0 | 0 | 0 | 0 | 0 | 0
2014-08-19 | 10時 | 0 | 0 | 0 | 0 | 0 | 0 | 0 | 1 | 0 | 0 | 0 | 0 | 0 | 0 | 0 | 0 | 0 | 0 | 0 | 0 | 0 | 0 | 0 | 0 | 0 | 0 | 0 | 0 | 0 | 0 | 0 | 0 | 0 | 14.261 | 0 | 0 | 0 | 0 | 0 | 0 | 0 | 0 | 0 | 6.9294 | 2.8725 | 2.2983 | 1.8664 | 1.8681 | 0 | 0 | 0 | 0 | 0 | 14.261 | 0 | 0 | 0 | 0 | 0 | 0 | 0 | 0 | 0 | 60 | 1 | 4 | 4 | 4 | 4 | 0 | 0 | 0 | 0 | 0 | 0 | 0 | 0
2014-08-19 | 11時 | 0 | 0 | 0 | 0 | 0 | 0 | 0 | 1 | 0 | 0 | 0 | 0 | 0 | 0 | 0 | 0 | 0 | 0 | 0 | 0 | 0 | 0 | 0 | 0 | 0 | 0 | 0 | 0 | 0 | 0 | 0 | 0 | 0 | 14.261 | 0 | 0 | 0 | 0 | 0 | 0 | 0 | 0 | 0 | 6.9294 | 2.8725 | 2.2983 | 1.8664 | 1.8681 | 0 | 0 | 0 | 0 | 0 | 14.261 | 0 | 0 | 0 | 0 | 0 | 0 | 0 | 0 | 0 | 60 | 1 | 4 | 4 | 4 | 4 | 0 | 0 | 0 | 0 | 0 | 0 | 0 | 0
2014-08-19 | 12時 | 0 | 0 | 0 | 0 | 0 | 0 | 0 | 1 | 0 | 0 | 0 | 0 | 0 | 0 | 0 | 0 | 0 | 0 | 0 | 0 | 0 | 0 | 0 | 0 | 0 | 0 | 0 | 0 | 0 | 0 | 0 | 0 | 0 | 14.261 | 0 | 0 | 0 | 0 | 0 | 0 | 0 | 0 | 0 | 6.9294 | 2.8725 | 2.2983 | 1.8664 | 1.8681 | 0 | 0 | 0 | 0 | 0 | 14.261 | 0 | 0 | 0 | 0 | 0 | 0 | 0 | 0 | 0 | 60 | 1 | 4 | 4 | 4 | 4 | 0 | 0 | 0 | 0 | 0 | 0 | 0 | 0
2014-08-19 | 13時 | 0 | 0 | 0 | 0 | 0 | 0 | 0 | 1 | 0 | 0 | 0 | 0 | 0 | 0 | 0 | 0 | 0 | 0 | 0 | 0 | 0 | 0 | 0 | 0 | 0 | 0 | 0 | 0 | 0 | 0 | 0 | 0 | 0 | 14.261 | 0 | 0 | 0 | 0 | 0 | 0 | 0 | 0 | 0 | 6.9294 | 2.8725 | 2.2983 | 1.8664 | 1.8681 | 0 | 0 | 0 | 0 | 0 | 14.261 | 0 | 0 | 0 | 0 | 0 | 0 | 0 | 0 | 0 | 60 | 1 | 4 | 4 | 4 | 4 | 0 | 0 | 0 | 0 | 0 | 0 | 0 | 0
2014-08-19 | 14時 | 0 | 0 | 0 | 0 | 0 | 0 | 0 | 1 | 0 | 0 | 0 | 0 | 0 | 0 | 0 | 0 | 0 | 0 | 0 | 0 | 0 | 0 | 0 | 0 | 0 | 0 | 0 | 0 | 0 | 0 | 0 | 0 | 0 | 14.261 | 0 | 0 | 0 | 0 | 0 | 0 | 0 | 0 | 0 | 6.9294 | 2.8725 | 2.2983 | 1.8664 | 1.8681 | 0 | 0 | 0 | 0 | 0 | 14.261 | 0 | 0 | 0 | 0 | 0 | 0 | 0 | 0 | 0 | 60 | 1 | 4 | 4 | 4 | 4 | 0 | 0 | 0 | 0 | 0 | 0 | 0 | 0
2014-08-19 | 15時 | 0 | 0 | 0 | 0 | 0 | 0 | 0 | 1 | 0 | 0 | 0 | 0 | 0 | 0 | 0 | 0 | 0 | 0 | 0 | 0 | 0 | 0 | 0 | 0 | 0 | 0 | 0 | 0 | 0 | 0 | 0 | 0 | 0 | 14.261 | 0 | 0 | 0 | 0 | 0 | 0 | 0 | 0 | 0 | 6.9294 | 2.8725 | 2.2983 | 1.8664 | 1.8681 | 0 | 0 | 0 | 0 | 0 | 14.261 | 0 | 0 | 0 | 0 | 0 | 0 | 0 | 0 | 0 | 60 | 1 | 4 | 4 | 4 | 4 | 0 | 0 | 0 | 0 | 0 | 0 | 0 | 0
2014-08-19 | 16時 | 0 | 0 | 0 | 0 | 0 | 0 | 0 | 1 | 0 | 0 | 0 | 0 | 0 | 0 | 0 | 0 | 0 | 0 | 0 | 0 | 0 | 0 | 0 | 0 | 0 | 0 | 0 | 0 | 0 | 0 | 0 | 0 | 0 | 14.261 | 0 | 0 | 0 | 0 | 0 | 0 | 0 | 0 | 0 | 6.9294 | 2.8725 | 2.2983 | 1.8664 | 1.8681 | 0 | 0 | 0 | 0 | 0 | 14.261 | 0 | 0 | 0 | 0 | 0 | 0 | 0 | 0 | 0 | 60 | 1 | 4 | 4 | 4 | 4 | 0 | 0 | 0 | 0 | 0 | 0 | 0 | 0
2014-08-19 | 17時 | 0 | 0 | 0 | 0 | 0 | 0 | 0 | 1 | 0 | 0 | 0 | 0 | 0 | 0 | 0 | 0 | 0 | 0 | 0 | 0 | 0 | 0 | 0 | 0 | 0 | 0 | 0 | 0 | 0 | 0 | 0 | 0 | 0 | 14.261 | 0 | 0 | 0 | 0 | 0 | 0 | 0 | 0 | 0 | 6.9294 | 2.8725 | 2.2983 | 1.8664 | 1.8681 | 0 | 0 | 0 | 0 | 0 | 14.261 | 0 | 0 | 0 | 0 | 0 | 0 | 0 | 0 | 0 | 60 | 1 | 4 | 4 | 4 | 4 | 0 | 0 | 0 | 0 | 0 | 0 | 0 | 0
2014-08-19 | 18時 | 0 | 0 | 0 | 0 | 0 | 0 | 0 | 1 | 0 | 0 | 0 | 0 | 0 | 0 | 0 | 0 | 0 | 0 | 0 | 0 | 0 | 0 | 0 | 0 | 0 | 0 | 0 | 0 | 0 | 0 | 0 | 0 | 0 | 14.261 | 0 | 0 | 0 | 0 | 0 | 0 | 0 | 0 | 0 | 6.9294 | 2.8725 | 2.2983 | 1.8664 | 1.8681 | 0 | 0 | 0 | 0 | 0 | 14.261 | 0 | 0 | 0 | 0 | 0 | 0 | 0 | 0 | 0 | 60 | 1 | 4 | 4 | 4 | 4 | 0 | 0 | 0 | 0 | 0 | 0 | 0 | 0
2014-08-19 | 19時 | 0 | 0 | 0 | 0 | 0 | 0 | 0 | 1 | 0 | 0 | 0 | 0 | 0 | 0 | 0 | 0 | 0 | 0 | 0 | 0 | 0 | 0 | 0 | 0 | 0 | 0 | 0 | 0 | 0 | 0 | 0 | 0 | 0 | 14.261 | 0 | 0 | 0 | 0 | 0 | 0 | 0 | 0 | 0 | 6.9294 | 2.8725 | 2.2983 | 1.8664 | 1.8681 | 0 | 0 | 0 | 0 | 0 | 14.261 | 0 | 0 | 0 | 0 | 0 | 0 | 0 | 0 | 0 | 60 | 1 | 4 | 4 | 4 | 4 | 0 | 0 | 0 | 0 | 0 | 0 | 0 | 0
2014-08-19 | 20時 | 0 | 0 | 0 | 0 | 0 | 0 | 0 | 1 | 0 | 0 | 0 | 0 | 0 | 0 | 0 | 0 | 0 | 0 | 0 | 0 | 0 | 0 | 0 | 0 | 0 | 0 | 0 | 0 | 0 | 0 | 0 | 0 | 0 | 14.261 | 0 | 0 | 0 | 0 | 0 | 0 | 0 | 0 | 0 | 6.9294 | 2.8725 | 2.2983 | 1.8664 | 1.8681 | 0 | 0 | 0 | 0 | 0 | 14.261 | 0 | 0 | 0 | 0 | 0 | 0 | 0 | 0 | 0 | 60 | 1 | 4 | 4 | 4 | 4 | 0 | 0 | 0 | 0 | 0 | 0 | 0 | 0
2014-08-19 | 21時 | 0 | 0 | 0 | 0 | 0 | 0 | 0 | 1 | 0 | 0 | 0 | 0 | 0 | 0 | 0 | 0 | 0 | 0 | 0 | 0 | 0 | 0 | 0 | 0 | 0 | 0 | 0 | 0 | 0 | 0 | 0 | 0 | 0 | 14.261 | 0 | 0 | 0 | 0 | 0 | 0 | 0 | 0 | 0 | 6.9294 | 2.8725 | 2.2983 | 1.8664 | 1.8681 | 0 | 0 | 0 | 0 | 0 | 14.261 | 0 | 0 | 0 | 0 | 0 | 0 | 0 | 0 | 0 | 60 | 1 | 4 | 4 | 4 | 4 | 0 | 0 | 0 | 0 | 0 | 0 | 0 | 0
2014-08-19 | 22時 | 0 | 0 | 0 | 0 | 0 | 0 | 0 | 1 | 0 | 0 | 0 | 0 | 0 | 0 | 0 | 0 | 0 | 0 | 0 | 0 | 0 | 0 | 0 | 0 | 0 | 0 | 0 | 0 | 0 | 0 | 0 | 0 | 0 | 14.261 | 0 | 0 | 0 | 0 | 0 | 0 | 0 | 0 | 0 | 6.9294 | 2.8725 | 2.2983 | 1.8664 | 1.8681 | 0 | 0 | 0 | 0 | 0 | 14.261 | 0 | 0 | 0 | 0 | 0 | 0 | 0 | 0 | 0 | 60 | 1 | 4 | 4 | 4 | 4 | 0 | 0 | 0 | 0 | 0 | 0 | 0 | 0
2014-08-19 | 23時 | 0 | 0 | 0 | 0 | 0 | 0 | 0 | 1 | 0 | 0 | 0 | 0 | 0 | 0 | 0 | 0 | 0 | 0 | 0 | 0 | 0 | 0 | 0 | 0 | 0 | 0 | 0 | 0 | 0 | 0 | 0 | 0 | 0 | 14.261 | 0 | 0 | 0 | 0 | 0 | 0 | 0 | 0 | 0 | 6.9294 | 2.8725 | 2.2983 | 1.8664 | 1.8681 | 0 | 0 | 0 | 0 | 0 | 14.261 | 0 | 0 | 0 | 0 | 0 | 0 | 0 | 0 | 0 | 60 | 1 | 4 | 4 | 4 | 4 | 0 | 0 | 0 | 0 | 0 | 0 | 0 | 0
2014-08-20 | 0時 | 0 | 0 | 0 | 0 | 0 | 0 | 0 | 1 | 0 | 0 | 0 | 0 | 0 | 0 | 0 | 0 | 0 | 0 | 0 | 0 | 0 | 0 | 0 | 0 | 0 | 0 | 0 | 0 | 0 | 0 | 0 | 0 | 0 | 14.261 | 0 | 0 | 0 | 0 | 0 | 0 | 0 | 0 | 0 | 6.9294 | 2.8725 | 2.2983 | 1.8664 | 1.8681 | 0 | 0 | 0 | 0 | 0 | 14.261 | 0 | 0 | 0 | 0 | 0 | 0 | 0 | 0 | 0 | 60 | 1 | 4 | 4 | 4 | 4 | 0 | 0 | 0 | 0 | 0 | 0 | 0 | 0
2014-08-20 | 1時 | 0 | 0 | 0 | 0 | 0 | 0 | 0 | 1 | 0 | 0 | 0 | 0 | 0 | 0 | 0 | 0 | 0 | 0 | 0 | 0 | 0 | 0 | 0 | 0 | 0 | 0 | 0 | 0 | 0 | 0 | 0 | 0 | 0 | 14.261 | 0 | 0 | 0 | 0 | 0 | 0 | 0 | 0 | 0 | 6.9294 | 2.8725 | 2.2983 | 1.8664 | 1.8681 | 0 | 0 | 0 | 0 | 0 | 14.261 | 0 | 0 | 0 | 0 | 0 | 0 | 0 | 0 | 0 | 60 | 1 | 4 | 4 | 4 | 4 | 0 | 0 | 0 | 0 | 0 | 0 | 0 | 0
2014-08-20 | 2時 | 0 | 0 | 0 | 0 | 0 | 0 | 0 | 1 | 0 | 0 | 0 | 0 | 0 | 0 | 0 | 0 | 0 | 0 | 0 | 0 | 0 | 0 | 0 | 0 | 0 | 0 | 0 | 0 | 0 | 0 | 0 | 0 | 0 | 14.261 | 0 | 0 | 0 | 0 | 0 | 0 | 0 | 0 | 0 | 6.9294 | 2.8725 | 2.2983 | 1.8664 | 1.8681 | 0 | 0 | 0 | 0 | 0 | 14.261 | 0 | 0 | 0 | 0 | 0 | 0 | 0 | 0 | 0 | 60 | 1 | 4 | 4 | 4 | 4 | 0 | 0 | 0 | 0 | 0 | 0 | 0 | 0
2014-08-20 | 3時 | 0 | 0 | 0 | 0 | 0 | 0 | 0 | 1 | 0 | 0 | 0 | 0 | 0 | 0 | 0 | 0 | 0 | 0 | 0 | 0 | 0 | 0 | 0 | 0 | 0 | 0 | 0 | 0 | 0 | 0 | 0 | 0 | 0 | 14.261 | 0 | 0 | 0 | 0 | 0 | 0 | 0 | 0 | 0 | 6.9294 | 2.8725 | 2.2983 | 1.8664 | 1.8681 | 0 | 0 | 0 | 0 | 0 | 14.261 | 0 | 0 | 0 | 0 | 0 | 0 | 0 | 0 | 0 | 60 | 1 | 4 | 4 | 4 | 4 | 0 | 0 | 0 | 0 | 0 | 0 | 0 | 0
2014-08-20 | 4時 | 0 | 0 | 0 | 0 | 0 | 0 | 0 | 1 | 0 | 0 | 0 | 0 | 0 | 0 | 0 | 0 | 0 | 0 | 0 | 0 | 0 | 0 | 0 | 0 | 0 | 0 | 0 | 0 | 0 | 0 | 0 | 0 | 0 | 14.261 | 0 | 0 | 0 | 0 | 0 | 0 | 0 | 0 | 0 | 6.9294 | 2.8725 | 2.2983 | 1.8664 | 1.8681 | 0 | 0 | 0 | 0 | 0 | 14.261 | 0 | 0 | 0 | 0 | 0 | 0 | 0 | 0 | 0 | 60 | 1 | 4 | 4 | 4 | 4 | 0 | 0 | 0 | 0 | 0 | 0 | 0 | 0
2014-08-20 | 5時 | 0 | 0 | 0 | 0 | 0 | 0 | 0 | 1 | 0 | 0 | 0 | 0 | 0 | 0 | 0 | 0 | 0 | 0 | 0 | 0 | 0 | 0 | 0 | 0 | 0 | 0 | 0 | 0 | 0 | 0 | 0 | 0 | 0 | 14.261 | 0 | 0 | 0 | 0 | 0 | 0 | 0 | 0 | 0 | 6.9294 | 2.8725 | 2.2983 | 1.8664 | 1.8681 | 0 | 0 | 0 | 0 | 0 | 14.261 | 0 | 0 | 0 | 0 | 0 | 0 | 0 | 0 | 0 | 60 | 1 | 4 | 4 | 4 | 4 | 0 | 0 | 0 | 0 | 0 | 0 | 0 | 0
2014-08-20 | 6時 | 0 | 0 | 0 | 0 | 0 | 0 | 0 | 1 | 0 | 0 | 0 | 0 | 0 | 0 | 0 | 0 | 0 | 0 | 0 | 0 | 0 | 0 | 0 | 0 | 0 | 0 | 0 | 0 | 0 | 0 | 0 | 0 | 0 | 14.261 | 0 | 0 | 0 | 0 | 0 | 0 | 0 | 0 | 0 | 6.9294 | 2.8725 | 2.2983 | 1.8664 | 1.8681 | 0 | 0 | 0 | 0 | 0 | 14.261 | 0 | 0 | 0 | 0 | 0 | 0 | 0 | 0 | 0 | 60 | 1 | 4 | 4 | 4 | 4 | 0 | 0 | 0 | 0 | 0 | 0 | 0 | 0
2014-08-20 | 7時 | 0 | 0 | 0 | 0 | 0 | 0 | 0 | 1 | 0 | 0 | 0 | 0 | 0 | 0 | 0 | 0 | 0 | 0 | 0 | 0 | 0 | 0 | 0 | 0 | 0 | 0 | 0 | 0 | 0 | 0 | 0 | 0 | 0 | 14.261 | 0 | 0 | 0 | 0 | 0 | 0 | 0 | 0 | 0 | 6.9294 | 2.8725 | 2.2983 | 1.8664 | 1.8681 | 0 | 0 | 0 | 0 | 0 | 14.261 | 0 | 0 | 0 | 0 | 0 | 0 | 0 | 0 | 0 | 60 | 1 | 4 | 4 | 4 | 4 | 0 | 0 | 0 | 0 | 0 | 0 | 0 | 0
2014-08-20 | 8時 | 0 | 0 | 0 | 0 | 0 | 0 | 0 | 1 | 0 | 0 | 0 | 0 | 0 | 0 | 0 | 0 | 0 | 0 | 0 | 0 | 0 | 0 | 0 | 0 | 0 | 0 | 0 | 0 | 0 | 0 | 0 | 0 | 0 | 14.261 | 0 | 0 | 0 | 0 | 0 | 0 | 0 | 0 | 0 | 6.9294 | 2.8725 | 2.2983 | 1.8664 | 1.8681 | 0 | 0 | 0 | 0 | 0 | 14.261 | 0 | 0 | 0 | 0 | 0 | 0 | 0 | 0 | 0 | 60 | 1 | 4 | 4 | 4 | 4 | 0 | 0 | 0 | 0 | 0 | 0 | 0 | 0
2014-08-20 | 9時 | 0 | 0 | 0 | 0 | 0 | 0 | 0 | 1 | 0 | 0 | 0 | 0 | 0 | 0 | 0 | 0 | 0 | 0 | 0 | 0 | 0 | 0 | 0 | 0 | 0 | 0 | 0 | 0 | 0 | 0 | 0 | 0 | 0 | 14.261 | 0 | 0 | 0 | 0 | 0 | 0 | 0 | 0 | 0 | 6.9294 | 2.8725 | 2.2983 | 1.8664 | 1.8681 | 0 | 0 | 0 | 0 | 0 | 14.261 | 0 | 0 | 0 | 0 | 0 | 0 | 0 | 0 | 0 | 60 | 1 | 4 | 4 | 4 | 4 | 0 | 0 | 0 | 0 | 0 | 0 | 0 | 0
2014-08-20 | 10時 | 0 | 0 | 0 | 0 | 0 | 0 | 0 | 1 | 0 | 0 | 0 | 0 | 0 | 0 | 0 | 0 | 0 | 0 | 0 | 0 | 0 | 0 | 0 | 0 | 0 | 0 | 0 | 0 | 0 | 0 | 0 | 0 | 0 | 14.261 | 0 | 0 | 0 | 0 | 0 | 0 | 0 | 0 | 0 | 6.9294 | 2.8725 | 2.2983 | 1.8664 | 1.8681 | 0 | 0 | 0 | 0 | 0 | 14.261 | 0 | 0 | 0 | 0 | 0 | 0 | 0 | 0 | 0 | 60 | 1 | 4 | 4 | 4 | 4 | 0 | 0 | 0 | 0 | 0 | 0 | 0 | 0
2014-08-20 | 11時 | 0 | 0 | 0 | 0 | 0 | 0 | 0 | 1 | 0 | 0 | 0 | 0 | 0 | 0 | 0 | 0 | 0 | 0 | 0 | 0 | 0 | 0 | 0 | 0 | 0 | 0 | 0 | 0 | 0 | 0 | 0 | 0 | 0 | 14.261 | 0 | 0 | 0 | 0 | 0 | 0 | 0 | 0 | 0 | 6.9294 | 2.8725 | 2.2983 | 1.8664 | 1.8681 | 0 | 0 | 0 | 0 | 0 | 14.261 | 0 | 0 | 0 | 0 | 0 | 0 | 0 | 0 | 0 | 60 | 1 | 4 | 4 | 4 | 4 | 0 | 0 | 0 | 0 | 0 | 0 | 0 | 0
2014-08-20 | 12時 | 0 | 0 | 0 | 0 | 0 | 0 | 0 | 1 | 0 | 0 | 0 | 0 | 0 | 0 | 0 | 0 | 0 | 0 | 0 | 0 | 0 | 0 | 0 | 0 | 0 | 0 | 0 | 0 | 0 | 0 | 0 | 0 | 0 | 14.261 | 0 | 0 | 0 | 0 | 0 | 0 | 0 | 0 | 0 | 6.9294 | 2.8725 | 2.2983 | 1.8664 | 1.8681 | 0 | 0 | 0 | 0 | 0 | 14.261 | 0 | 0 | 0 | 0 | 0 | 0 | 0 | 0 | 0 | 60 | 1 | 4 | 4 | 4 | 4 | 0 | 0 | 0 | 0 | 0 | 0 | 0 | 0
2014-08-20 | 13時 | 0 | 0 | 0 | 0 | 0 | 0 | 0 | 1 | 0 | 0 | 0 | 0 | 0 | 0 | 0 | 0 | 0 | 0 | 0 | 0 | 0 | 0 | 0 | 0 | 0 | 0 | 0 | 0 | 0 | 0 | 0 | 0 | 0 | 14.261 | 0 | 0 | 0 | 0 | 0 | 0 | 0 | 0 | 0 | 6.9294 | 2.8725 | 2.2983 | 1.8664 | 1.8681 | 0 | 0 | 0 | 0 | 0 | 14.261 | 0 | 0 | 0 | 0 | 0 | 0 | 0 | 0 | 0 | 60 | 1 | 4 | 4 | 4 | 4 | 0 | 0 | 0 | 0 | 0 | 0 | 0 | 0
2014-08-20 | 14時 | 0 | 0 | 0 | 0 | 0 | 0 | 0 | 1 | 0 | 0 | 0 | 0 | 0 | 0 | 0 | 0 | 0 | 0 | 0 | 0 | 0 | 0 | 0 | 0 | 0 | 0 | 0 | 0 | 0 | 0 | 0 | 0 | 0 | 14.261 | 0 | 0 | 0 | 0 | 0 | 0 | 0 | 0 | 0 | 6.9294 | 2.8725 | 2.2983 | 1.8664 | 1.8681 | 0 | 0 | 0 | 0 | 0 | 14.261 | 0 | 0 | 0 | 0 | 0 | 0 | 0 | 0 | 0 | 60 | 1 | 4 | 4 | 4 | 4 | 0 | 0 | 0 | 0 | 0 | 0 | 0 | 0
2014-08-20 | 15時 | 0 | 0 | 0 | 0 | 0 | 0 | 0 | 1 | 0 | 0 | 0 | 0 | 0 | 0 | 0 | 0 | 0 | 0 | 0 | 0 | 0 | 0 | 0 | 0 | 0 | 0 | 0 | 0 | 0 | 0 | 0 | 0 | 0 | 14.261 | 0 | 0 | 0 | 0 | 0 | 0 | 0 | 0 | 0 | 6.9294 | 2.8725 | 2.2983 | 1.8664 | 1.8681 | 0 | 0 | 0 | 0 | 0 | 14.261 | 0 | 0 | 0 | 0 | 0 | 0 | 0 | 0 | 0 | 60 | 1 | 4 | 4 | 4 | 4 | 0 | 0 | 0 | 0 | 0 | 0 | 0 | 0
2014-08-20 | 16時 | 0 | 0 | 0 | 0 | 0 | 0 | 0 | 1 | 0 | 0 | 0 | 0 | 0 | 0 | 0 | 0 | 0 | 0 | 0 | 0 | 0 | 0 | 0 | 0 | 0 | 0 | 0 | 0 | 0 | 0 | 0 | 0 | 0 | 14.261 | 0 | 0 | 0 | 0 | 0 | 0 | 0 | 0 | 0 | 6.9294 | 2.8725 | 2.2983 | 1.8664 | 1.8681 | 0 | 0 | 0 | 0 | 0 | 14.261 | 0 | 0 | 0 | 0 | 0 | 0 | 0 | 0 | 0 | 60 | 1 | 4 | 4 | 4 | 4 | 0 | 0 | 0 | 0 | 0 | 0 | 0 | 0
2014-08-20 | 17時 | 0 | 0 | 0 | 0 | 0 | 0 | 0 | 1 | 0 | 0 | 0 | 0 | 0 | 0 | 0 | 0 | 0 | 0 | 0 | 0 | 0 | 0 | 0 | 0 | 0 | 0 | 0 | 0 | 0 | 0 | 0 | 0 | 0 | 14.261 | 0 | 0 | 0 | 0 | 0 | 0 | 0 | 0 | 0 | 6.9294 | 2.8725 | 2.2983 | 1.8664 | 1.8681 | 0 | 0 | 0 | 0 | 0 | 14.261 | 0 | 0 | 0 | 0 | 0 | 0 | 0 | 0 | 0 | 60 | 1 | 4 | 4 | 4 | 4 | 0 | 0 | 0 | 0 | 0 | 0 | 0 | 0
2014-08-20 | 18時 | 0 | 0 | 0 | 0 | 0 | 0 | 0 | 1 | 0 | 0 | 0 | 0 | 0 | 0 | 0 | 0 | 0 | 0 | 0 | 0 | 0 | 0 | 0 | 0 | 0 | 0 | 0 | 0 | 0 | 0 | 0 | 0 | 0 | 14.261 | 0 | 0 | 0 | 0 | 0 | 0 | 0 | 0 | 0 | 6.9294 | 2.8725 | 2.2983 | 1.8664 | 1.8681 | 0 | 0 | 0 | 0 | 0 | 14.261 | 0 | 0 | 0 | 0 | 0 | 0 | 0 | 0 | 0 | 60 | 1 | 4 | 4 | 4 | 4 | 0 | 0 | 0 | 0 | 0 | 0 | 0 | 0
2014-08-20 | 19時 | 0 | 0 | 0 | 0 | 0 | 0 | 0 | 1 | 0 | 0 | 0 | 0 | 0 | 0 | 0 | 0 | 0 | 0 | 0 | 0 | 0 | 0 | 0 | 0 | 0 | 0 | 0 | 0 | 0 | 0 | 0 | 0 | 0 | 14.261 | 0 | 0 | 0 | 0 | 0 | 0 | 0 | 0 | 0 | 6.9294 | 2.8725 | 2.2983 | 1.8664 | 1.8681 | 0 | 0 | 0 | 0 | 0 | 14.261 | 0 | 0 | 0 | 0 | 0 | 0 | 0 | 0 | 0 | 60 | 1 | 4 | 4 | 4 | 4 | 0 | 0 | 0 | 0 | 0 | 0 | 0 | 0
2014-08-20 | 20時 | 0 | 0 | 0 | 0 | 0 | 0 | 0 | 1 | 0 | 0 | 0 | 0 | 0 | 0 | 0 | 0 | 0 | 0 | 0 | 0 | 0 | 0 | 0 | 0 | 0 | 0 | 0 | 0 | 0 | 0 | 0 | 0 | 0 | 14.261 | 0 | 0 | 0 | 0 | 0 | 0 | 0 | 0 | 0 | 6.9294 | 2.8725 | 2.2983 | 1.8664 | 1.8681 | 0 | 0 | 0 | 0 | 0 | 14.261 | 0 | 0 | 0 | 0 | 0 | 0 | 0 | 0 | 0 | 60 | 1 | 4 | 4 | 4 | 4 | 0 | 0 | 0 | 0 | 0 | 0 | 0 | 0
2014-08-20 | 21時 | 0 | 0 | 0 | 0 | 0 | 0 | 0 | 1 | 0 | 0 | 0 | 0 | 0 | 0 | 0 | 0 | 0 | 0 | 0 | 0 | 0 | 0 | 0 | 0 | 0 | 0 | 0 | 0 | 0 | 0 | 0 | 0 | 0 | 14.261 | 0 | 0 | 0 | 0 | 0 | 0 | 0 | 0 | 0 | 6.9294 | 2.8725 | 2.2983 | 1.8664 | 1.8681 | 0 | 0 | 0 | 0 | 0 | 14.261 | 0 | 0 | 0 | 0 | 0 | 0 | 0 | 0 | 0 | 60 | 1 | 4 | 4 | 4 | 4 | 0 | 0 | 0 | 0 | 0 | 0 | 0 | 0
2014-08-20 | 22時 | 0 | 0 | 0 | 0 | 0 | 0 | 0 | 1 | 0 | 0 | 0 | 0 | 0 | 0 | 0 | 0 | 0 | 0 | 0 | 0 | 0 | 0 | 0 | 0 | 0 | 0 | 0 | 0 | 0 | 0 | 0 | 0 | 0 | 14.261 | 0 | 0 | 0 | 0 | 0 | 0 | 0 | 0 | 0 | 6.9294 | 2.8725 | 2.2983 | 1.8664 | 1.8681 | 0 | 0 | 0 | 0 | 0 | 14.261 | 0 | 0 | 0 | 0 | 0 | 0 | 0 | 0 | 0 | 60 | 1 | 4 | 4 | 4 | 4 | 0 | 0 | 0 | 0 | 0 | 0 | 0 | 0
2014-08-20 | 23時 | 0 | 0 | 0 | 0 | 0 | 0 | 0 | 1 | 0 | 0 | 0 | 0 | 0 | 0 | 0 | 0 | 0 | 0 | 0 | 0 | 0 | 0 | 0 | 0 | 0 | 0 | 0 | 0 | 0 | 0 | 0 | 0 | 0 | 14.261 | 0 | 0 | 0 | 0 | 0 | 0 | 0 | 0 | 0 | 6.9294 | 2.8725 | 2.2983 | 1.8664 | 1.8681 | 0 | 0 | 0 | 0 | 0 | 14.261 | 0 | 0 | 0 | 0 | 0 | 0 | 0 | 0 | 0 | 60 | 1 | 4 | 4 | 4 | 4 | 0 | 0 | 0 | 0 | 0 | 0 | 0 | 0
2014-08-21 | 0時 | 0 | 0 | 0 | 0 | 0 | 0 | 0 | 1 | 0 | 0 | 0 | 0 | 0 | 0 | 0 | 0 | 0 | 0 | 0 | 0 | 0 | 0 | 0 | 0 | 0 | 0 | 0 | 0 | 0 | 0 | 0 | 0 | 0 | 14.261 | 0 | 0 | 0 | 0 | 0 | 0 | 0 | 0 | 0 | 6.9294 | 2.8725 | 2.2983 | 1.8664 | 1.8681 | 0 | 0 | 0 | 0 | 0 | 14.261 | 0 | 0 | 0 | 0 | 0 | 0 | 0 | 0 | 0 | 60 | 1 | 4 | 4 | 4 | 4 | 0 | 0 | 0 | 0 | 0 | 0 | 0 | 0
2014-08-21 | 1時 | 0 | 0 | 0 | 0 | 0 | 0 | 0 | 1 | 0 | 0 | 0 | 0 | 0 | 0 | 0 | 0 | 0 | 0 | 0 | 0 | 0 | 0 | 0 | 0 | 0 | 0 | 0 | 0 | 0 | 0 | 0 | 0 | 0 | 14.261 | 0 | 0 | 0 | 0 | 0 | 0 | 0 | 0 | 0 | 6.9294 | 2.8725 | 2.2983 | 1.8664 | 1.8681 | 0 | 0 | 0 | 0 | 0 | 14.261 | 0 | 0 | 0 | 0 | 0 | 0 | 0 | 0 | 0 | 60 | 1 | 4 | 4 | 4 | 4 | 0 | 0 | 0 | 0 | 0 | 0 | 0 | 0
2014-08-21 | 2時 | 0 | 0 | 0 | 0 | 0 | 0 | 0 | 1 | 0 | 0 | 0 | 0 | 0 | 0 | 0 | 0 | 0 | 0 | 0 | 0 | 0 | 0 | 0 | 0 | 0 | 0 | 0 | 0 | 0 | 0 | 0 | 0 | 0 | 14.261 | 0 | 0 | 0 | 0 | 0 | 0 | 0 | 0 | 0 | 6.9294 | 2.8725 | 2.2983 | 1.8664 | 1.8681 | 0 | 0 | 0 | 0 | 0 | 14.261 | 0 | 0 | 0 | 0 | 0 | 0 | 0 | 0 | 0 | 60 | 1 | 4 | 4 | 4 | 4 | 0 | 0 | 0 | 0 | 0 | 0 | 0 | 0
2014-08-21 | 3時 | 0 | 0 | 0 | 0 | 0 | 0 | 0 | 1 | 0 | 0 | 0 | 0 | 0 | 0 | 0 | 0 | 0 | 0 | 0 | 0 | 0 | 0 | 0 | 0 | 0 | 0 | 0 | 0 | 0 | 0 | 0 | 0 | 0 | 14.261 | 0 | 0 | 0 | 0 | 0 | 0 | 0 | 0 | 0 | 6.9294 | 2.8725 | 2.2983 | 1.8664 | 1.8681 | 0 | 0 | 0 | 0 | 0 | 14.261 | 0 | 0 | 0 | 0 | 0 | 0 | 0 | 0 | 0 | 60 | 1 | 4 | 4 | 4 | 4 | 0 | 0 | 0 | 0 | 0 | 0 | 0 | 0
2014-08-21 | 4時 | 0 | 0 | 0 | 0 | 0 | 0 | 0 | 1 | 0 | 0 | 0 | 0 | 0 | 0 | 0 | 0 | 0 | 0 | 0 | 0 | 0 | 0 | 0 | 0 | 0 | 0 | 0 | 0 | 0 | 0 | 0 | 0 | 0 | 14.261 | 0 | 0 | 0 | 0 | 0 | 0 | 0 | 0 | 0 | 6.9294 | 2.8725 | 2.2983 | 1.8664 | 1.8681 | 0 | 0 | 0 | 0 | 0 | 14.261 | 0 | 0 | 0 | 0 | 0 | 0 | 0 | 0 | 0 | 60 | 1 | 4 | 4 | 4 | 4 | 0 | 0 | 0 | 0 | 0 | 0 | 0 | 0
2014-08-21 | 5時 | 0 | 0 | 0 | 0 | 0 | 0 | 0 | 1 | 0 | 0 | 0 | 0 | 0 | 0 | 0 | 0 | 0 | 0 | 0 | 0 | 0 | 0 | 0 | 0 | 0 | 0 | 0 | 0 | 0 | 0 | 0 | 0 | 0 | 14.261 | 0 | 0 | 0 | 0 | 0 | 0 | 0 | 0 | 0 | 6.9294 | 2.8725 | 2.2983 | 1.8664 | 1.8681 | 0 | 0 | 0 | 0 | 0 | 14.261 | 0 | 0 | 0 | 0 | 0 | 0 | 0 | 0 | 0 | 60 | 1 | 4 | 4 | 4 | 4 | 0 | 0 | 0 | 0 | 0 | 0 | 0 | 0
2014-08-21 | 6時 | 0 | 0 | 0 | 0 | 0 | 0 | 0 | 1 | 0 | 0 | 0 | 0 | 0 | 0 | 0 | 0 | 0 | 0 | 0 | 0 | 0 | 0 | 0 | 0 | 0 | 0 | 0 | 0 | 0 | 0 | 0 | 0 | 0 | 14.261 | 0 | 0 | 0 | 0 | 0 | 0 | 0 | 0 | 0 | 6.9294 | 2.8725 | 2.2983 | 1.8664 | 1.8681 | 0 | 0 | 0 | 0 | 0 | 14.261 | 0 | 0 | 0 | 0 | 0 | 0 | 0 | 0 | 0 | 60 | 1 | 4 | 4 | 4 | 4 | 0 | 0 | 0 | 0 | 0 | 0 | 0 | 0
2014-08-21 | 7時 | 0 | 0 | 0 | 0 | 0 | 0 | 0 | 1 | 0 | 0 | 0 | 0 | 0 | 0 | 0 | 0 | 0 | 0 | 0 | 0 | 0 | 0 | 0 | 0 | 0 | 0 | 0 | 0 | 0 | 0 | 0 | 0 | 0 | 14.261 | 0 | 0 | 0 | 0 | 0 | 0 | 0 | 0 | 0 | 6.9294 | 2.8725 | 2.2983 | 1.8664 | 1.8681 | 0 | 0 | 0 | 0 | 0 | 14.261 | 0 | 0 | 0 | 0 | 0 | 0 | 0 | 0 | 0 | 60 | 1 | 4 | 4 | 4 | 4 | 0 | 0 | 0 | 0 | 0 | 0 | 0 | 0
2014-08-21 | 8時 | 0 | 0 | 0 | 0 | 0 | 0 | 0 | 1 | 0 | 0 | 0 | 0 | 0 | 0 | 0 | 0 | 0 | 0 | 0 | 0 | 0 | 0 | 0 | 0 | 0 | 0 | 0 | 0 | 0 | 0 | 0 | 0 | 0 | 14.261 | 0 | 0 | 0 | 0 | 0 | 0 | 0 | 0 | 0 | 6.9294 | 2.8725 | 2.2983 | 1.8664 | 1.8681 | 0 | 0 | 0 | 0 | 0 | 14.261 | 0 | 0 | 0 | 0 | 0 | 0 | 0 | 0 | 0 | 60 | 1 | 4 | 4 | 4 | 4 | 0 | 0 | 0 | 0 | 0 | 0 | 0 | 0
2014-08-21 | 9時 | 0 | 0 | 0 | 0 | 0 | 0 | 0 | 1 | 0 | 0 | 0 | 0 | 0 | 0 | 0 | 0 | 0 | 0 | 0 | 0 | 0 | 0 | 0 | 0 | 0 | 0 | 0 | 0 | 0 | 0 | 0 | 0 | 0 | 14.261 | 0 | 0 | 0 | 0 | 0 | 0 | 0 | 0 | 0 | 6.9294 | 2.8725 | 2.2983 | 1.8664 | 1.8681 | 0 | 0 | 0 | 0 | 0 | 14.261 | 0 | 0 | 0 | 0 | 0 | 0 | 0 | 0 | 0 | 60 | 1 | 4 | 4 | 4 | 4 | 0 | 0 | 0 | 0 | 0 | 0 | 0 | 0
2014-08-21 | 10時 | 0 | 0 | 0 | 0 | 0 | 0 | 0 | 1 | 0 | 0 | 0 | 0 | 0 | 0 | 0 | 0 | 0 | 0 | 0 | 0 | 0 | 0 | 0 | 0 | 0 | 0 | 0 | 0 | 0 | 0 | 0 | 0 | 0 | 14.261 | 0 | 0 | 0 | 0 | 0 | 0 | 0 | 0 | 0 | 6.9294 | 2.8725 | 2.2983 | 1.8664 | 1.8681 | 0 | 0 | 0 | 0 | 0 | 14.261 | 0 | 0 | 0 | 0 | 0 | 0 | 0 | 0 | 0 | 60 | 1 | 4 | 4 | 4 | 4 | 0 | 0 | 0 | 0 | 0 | 0 | 0 | 0
2014-08-21 | 11時 | 0 | 0 | 0 | 0 | 0 | 0 | 0 | 1 | 0 | 0 | 0 | 0 | 0 | 0 | 0 | 0 | 0 | 0 | 0 | 0 | 0 | 0 | 0 | 0 | 0 | 0 | 0 | 0 | 0 | 0 | 0 | 0 | 0 | 14.261 | 0 | 0 | 0 | 0 | 0 | 0 | 0 | 0 | 0 | 6.9294 | 2.8725 | 2.2983 | 1.8664 | 1.8681 | 0 | 0 | 0 | 0 | 0 | 14.261 | 0 | 0 | 0 | 0 | 0 | 0 | 0 | 0 | 0 | 60 | 1 | 4 | 4 | 4 | 4 | 0 | 0 | 0 | 0 | 0 | 0 | 0 | 0
2014-08-21 | 12時 | 0 | 0 | 0 | 0 | 0 | 0 | 0 | 1 | 0 | 0 | 0 | 0 | 0 | 0 | 0 | 0 | 0 | 0 | 0 | 0 | 0 | 0 | 0 | 0 | 0 | 0 | 0 | 0 | 0 | 0 | 0 | 0 | 0 | 14.261 | 0 | 0 | 0 | 0 | 0 | 0 | 0 | 0 | 0 | 6.9294 | 2.8725 | 2.2983 | 1.8664 | 1.8681 | 0 | 0 | 0 | 0 | 0 | 14.261 | 0 | 0 | 0 | 0 | 0 | 0 | 0 | 0 | 0 | 60 | 1 | 4 | 4 | 4 | 4 | 0 | 0 | 0 | 0 | 0 | 0 | 0 | 0
2014-08-21 | 13時 | 0 | 0 | 0 | 0 | 0 | 0 | 0 | 1 | 0 | 0 | 0 | 0 | 0 | 0 | 0 | 0 | 0 | 0 | 0 | 0 | 0 | 0 | 0 | 0 | 0 | 0 | 0 | 0 | 0 | 0 | 0 | 0 | 0 | 14.261 | 0 | 0 | 0 | 0 | 0 | 0 | 0 | 0 | 0 | 6.9294 | 2.8725 | 2.2983 | 1.8664 | 1.8681 | 0 | 0 | 0 | 0 | 0 | 14.261 | 0 | 0 | 0 | 0 | 0 | 0 | 0 | 0 | 0 | 60 | 1 | 4 | 4 | 4 | 4 | 0 | 0 | 0 | 0 | 0 | 0 | 0 | 0
2014-08-21 | 14時 | 0 | 0 | 0 | 0 | 0 | 0 | 0 | 1 | 0 | 0 | 0 | 0 | 0 | 0 | 0 | 0 | 0 | 0 | 0 | 0 | 0 | 0 | 0 | 0 | 0 | 0 | 0 | 0 | 0 | 0 | 0 | 0 | 0 | 14.261 | 0 | 0 | 0 | 0 | 0 | 0 | 0 | 0 | 0 | 6.9294 | 2.8725 | 2.2983 | 1.8664 | 1.8681 | 0 | 0 | 0 | 0 | 0 | 14.261 | 0 | 0 | 0 | 0 | 0 | 0 | 0 | 0 | 0 | 60 | 1 | 4 | 4 | 4 | 4 | 0 | 0 | 0 | 0 | 0 | 0 | 0 | 0
2014-08-21 | 15時 | 0 | 0 | 0 | 0 | 0 | 0 | 0 | 1 | 0 | 0 | 0 | 0 | 0 | 0 | 0 | 0 | 0 | 0 | 0 | 0 | 0 | 0 | 0 | 0 | 0 | 0 | 0 | 0 | 0 | 0 | 0 | 0 | 0 | 14.261 | 0 | 0 | 0 | 0 | 0 | 0 | 0 | 0 | 0 | 6.9294 | 2.8725 | 2.2983 | 1.8664 | 1.8681 | 0 | 0 | 0 | 0 | 0 | 14.261 | 0 | 0 | 0 | 0 | 0 | 0 | 0 | 0 | 0 | 60 | 1 | 4 | 4 | 4 | 4 | 0 | 0 | 0 | 0 | 0 | 0 | 0 | 0
2014-08-21 | 16時 | 0 | 0 | 0 | 0 | 0 | 0 | 0 | 1 | 0 | 0 | 0 | 0 | 0 | 0 | 0 | 0 | 0 | 0 | 0 | 0 | 0 | 0 | 0 | 0 | 0 | 0 | 0 | 0 | 0 | 0 | 0 | 0 | 0 | 14.261 | 0 | 0 | 0 | 0 | 0 | 0 | 0 | 0 | 0 | 6.9294 | 2.8725 | 2.2983 | 1.8664 | 1.8681 | 0 | 0 | 0 | 0 | 0 | 14.261 | 0 | 0 | 0 | 0 | 0 | 0 | 0 | 0 | 0 | 60 | 1 | 4 | 4 | 4 | 4 | 0 | 0 | 0 | 0 | 0 | 0 | 0 | 0
2014-08-21 | 17時 | 0 | 0 | 0 | 0 | 0 | 0 | 0 | 1 | 0 | 0 | 0 | 0 | 0 | 0 | 0 | 0 | 0 | 0 | 0 | 0 | 0 | 0 | 0 | 0 | 0 | 0 | 0 | 0 | 0 | 0 | 0 | 0 | 0 | 14.261 | 0 | 0 | 0 | 0 | 0 | 0 | 0 | 0 | 0 | 6.9294 | 2.8725 | 2.2983 | 1.8664 | 1.8681 | 0 | 0 | 0 | 0 | 0 | 14.261 | 0 | 0 | 0 | 0 | 0 | 0 | 0 | 0 | 0 | 60 | 1 | 4 | 4 | 4 | 4 | 0 | 0 | 0 | 0 | 0 | 0 | 0 | 0
2014-08-21 | 18時 | 0 | 0 | 0 | 0 | 0 | 0 | 0 | 1 | 0 | 0 | 0 | 0 | 0 | 0 | 0 | 0 | 0 | 0 | 0 | 0 | 0 | 0 | 0 | 0 | 0 | 0 | 0 | 0 | 0 | 0 | 0 | 0 | 0 | 14.261 | 0 | 0 | 0 | 0 | 0 | 0 | 0 | 0 | 0 | 6.9294 | 2.8725 | 2.2983 | 1.8664 | 1.8681 | 0 | 0 | 0 | 0 | 0 | 14.261 | 0 | 0 | 0 | 0 | 0 | 0 | 0 | 0 | 0 | 60 | 1 | 4 | 4 | 4 | 4 | 0 | 0 | 0 | 0 | 0 | 0 | 0 | 0
2014-08-21 | 19時 | 0 | 0 | 0 | 0 | 0 | 0 | 0 | 1 | 0 | 0 | 0 | 0 | 0 | 0 | 0 | 0 | 0 | 0 | 0 | 0 | 0 | 0 | 0 | 0 | 0 | 0 | 0 | 0 | 0 | 0 | 0 | 0 | 0 | 14.261 | 0 | 0 | 0 | 0 | 0 | 0 | 0 | 0 | 0 | 6.9294 | 2.8725 | 2.2983 | 1.8664 | 1.8681 | 0 | 0 | 0 | 0 | 0 | 14.261 | 0 | 0 | 0 | 0 | 0 | 0 | 0 | 0 | 0 | 60 | 1 | 4 | 4 | 4 | 4 | 0 | 0 | 0 | 0 | 0 | 0 | 0 | 0
2014-08-21 | 20時 | 0 | 0 | 0 | 0 | 0 | 0 | 0 | 1 | 0 | 0 | 0 | 0 | 0 | 0 | 0 | 0 | 0 | 0 | 0 | 0 | 0 | 0 | 0 | 0 | 0 | 0 | 0 | 0 | 0 | 0 | 0 | 0 | 0 | 14.261 | 0 | 0 | 0 | 0 | 0 | 0 | 0 | 0 | 0 | 6.9294 | 2.8725 | 2.2983 | 1.8664 | 1.8681 | 0 | 0 | 0 | 0 | 0 | 14.261 | 0 | 0 | 0 | 0 | 0 | 0 | 0 | 0 | 0 | 60 | 1 | 4 | 4 | 4 | 4 | 0 | 0 | 0 | 0 | 0 | 0 | 0 | 0
2014-08-21 | 21時 | 0 | 0 | 0 | 0 | 0 | 0 | 0 | 1 | 0 | 0 | 0 | 0 | 0 | 0 | 0 | 0 | 0 | 0 | 0 | 0 | 0 | 0 | 0 | 0 | 0 | 0 | 0 | 0 | 0 | 0 | 0 | 0 | 0 | 14.261 | 0 | 0 | 0 | 0 | 0 | 0 | 0 | 0 | 0 | 6.9294 | 2.8725 | 2.2983 | 1.8664 | 1.8681 | 0 | 0 | 0 | 0 | 0 | 14.261 | 0 | 0 | 0 | 0 | 0 | 0 | 0 | 0 | 0 | 60 | 1 | 4 | 4 | 4 | 4 | 0 | 0 | 0 | 0 | 0 | 0 | 0 | 0
2014-08-21 | 22時 | 0 | 0 | 0 | 0 | 0 | 0 | 0 | 1 | 0 | 0 | 0 | 0 | 0 | 0 | 0 | 0 | 0 | 0 | 0 | 0 | 0 | 0 | 0 | 0 | 0 | 0 | 0 | 0 | 0 | 0 | 0 | 0 | 0 | 14.261 | 0 | 0 | 0 | 0 | 0 | 0 | 0 | 0 | 0 | 6.9294 | 2.8725 | 2.2983 | 1.8664 | 1.8681 | 0 | 0 | 0 | 0 | 0 | 14.261 | 0 | 0 | 0 | 0 | 0 | 0 | 0 | 0 | 0 | 60 | 1 | 4 | 4 | 4 | 4 | 0 | 0 | 0 | 0 | 0 | 0 | 0 | 0
2014-08-21 | 23時 | 0 | 0 | 0 | 0 | 0 | 0 | 0 | 1 | 0 | 0 | 0 | 0 | 0 | 0 | 0 | 0 | 0 | 0 | 0 | 0 | 0 | 0 | 0 | 0 | 0 | 0 | 0 | 0 | 0 | 0 | 0 | 0 | 0 | 14.261 | 0 | 0 | 0 | 0 | 0 | 0 | 0 | 0 | 0 | 6.9294 | 2.8725 | 2.2983 | 1.8664 | 1.8681 | 0 | 0 | 0 | 0 | 0 | 14.261 | 0 | 0 | 0 | 0 | 0 | 0 | 0 | 0 | 0 | 60 | 1 | 4 | 4 | 4 | 4 | 0 | 0 | 0 | 0 | 0 | 0 | 0 | 0
2014-08-22 | 0時 | 0 | 0 | 0 | 0 | 0 | 0 | 0 | 1 | 0 | 0 | 0 | 0 | 0 | 0 | 0 | 0 | 0 | 0 | 0 | 0 | 0 | 0 | 0 | 0 | 0 | 0 | 0 | 0 | 0 | 0 | 0 | 0 | 0 | 14.261 | 0 | 0 | 0 | 0 | 0 | 0 | 0 | 0 | 0 | 6.9294 | 2.8725 | 2.2983 | 1.8664 | 1.8681 | 0 | 0 | 0 | 0 | 0 | 14.261 | 0 | 0 | 0 | 0 | 0 | 0 | 0 | 0 | 0 | 60 | 1 | 4 | 4 | 4 | 4 | 0 | 0 | 0 | 0 | 0 | 0 | 0 | 0
2014-08-22 | 1時 | 0 | 0 | 0 | 0 | 0 | 0 | 0 | 1 | 0 | 0 | 0 | 0 | 0 | 0 | 0 | 0 | 0 | 0 | 0 | 0 | 0 | 0 | 0 | 0 | 0 | 0 | 0 | 0 | 0 | 0 | 0 | 0 | 0 | 14.261 | 0 | 0 | 0 | 0 | 0 | 0 | 0 | 0 | 0 | 6.9294 | 2.8725 | 2.2983 | 1.8664 | 1.8681 | 0 | 0 | 0 | 0 | 0 | 14.261 | 0 | 0 | 0 | 0 | 0 | 0 | 0 | 0 | 0 | 60 | 1 | 4 | 4 | 4 | 4 | 0 | 0 | 0 | 0 | 0 | 0 | 0 | 0
2014-08-22 | 2時 | 0 | 0 | 0 | 0 | 0 | 0 | 0 | 1 | 0 | 0 | 0 | 0 | 0 | 0 | 0 | 0 | 0 | 0 | 0 | 0 | 0 | 0 | 0 | 0 | 0 | 0 | 0 | 0 | 0 | 0 | 0 | 0 | 0 | 14.261 | 0 | 0 | 0 | 0 | 0 | 0 | 0 | 0 | 0 | 6.9294 | 2.8725 | 2.2983 | 1.8664 | 1.8681 | 0 | 0 | 0 | 0 | 0 | 14.261 | 0 | 0 | 0 | 0 | 0 | 0 | 0 | 0 | 0 | 60 | 1 | 4 | 4 | 4 | 4 | 0 | 0 | 0 | 0 | 0 | 0 | 0 | 0
2014-08-22 | 3時 | 0 | 0 | 0 | 0 | 0 | 0 | 0 | 1 | 0 | 0 | 0 | 0 | 0 | 0 | 0 | 0 | 0 | 0 | 0 | 0 | 0 | 0 | 0 | 0 | 0 | 0 | 0 | 0 | 0 | 0 | 0 | 0 | 0 | 14.261 | 0 | 0 | 0 | 0 | 0 | 0 | 0 | 0 | 0 | 6.9294 | 2.8725 | 2.2983 | 1.8664 | 1.8681 | 0 | 0 | 0 | 0 | 0 | 14.261 | 0 | 0 | 0 | 0 | 0 | 0 | 0 | 0 | 0 | 60 | 1 | 4 | 4 | 4 | 4 | 0 | 0 | 0 | 0 | 0 | 0 | 0 | 0
2014-08-22 | 4時 | 0 | 0 | 0 | 0 | 0 | 0 | 0 | 1 | 0 | 0 | 0 | 0 | 0 | 0 | 0 | 0 | 0 | 0 | 0 | 0 | 0 | 0 | 0 | 0 | 0 | 0 | 0 | 0 | 0 | 0 | 0 | 0 | 0 | 14.261 | 0 | 0 | 0 | 0 | 0 | 0 | 0 | 0 | 0 | 6.9294 | 2.8725 | 2.2983 | 1.8664 | 1.8681 | 0 | 0 | 0 | 0 | 0 | 14.261 | 0 | 0 | 0 | 0 | 0 | 0 | 0 | 0 | 0 | 60 | 1 | 4 | 4 | 4 | 4 | 0 | 0 | 0 | 0 | 0 | 0 | 0 | 0
2014-08-22 | 5時 | 0 | 0 | 0 | 0 | 0 | 0 | 0 | 1 | 0 | 0 | 0 | 0 | 0 | 0 | 0 | 0 | 0 | 0 | 0 | 0 | 0 | 0 | 0 | 0 | 0 | 0 | 0 | 0 | 0 | 0 | 0 | 0 | 0 | 14.261 | 0 | 0 | 0 | 0 | 0 | 0 | 0 | 0 | 0 | 6.9294 | 2.8725 | 2.2983 | 1.8664 | 1.8681 | 0 | 0 | 0 | 0 | 0 | 14.261 | 0 | 0 | 0 | 0 | 0 | 0 | 0 | 0 | 0 | 60 | 1 | 4 | 4 | 4 | 4 | 0 | 0 | 0 | 0 | 0 | 0 | 0 | 0
2014-08-22 | 6時 | 0 | 0 | 0 | 0 | 0 | 0 | 0 | 1 | 0 | 0 | 0 | 0 | 0 | 0 | 0 | 0 | 0 | 0 | 0 | 0 | 0 | 0 | 0 | 0 | 0 | 0 | 0 | 0 | 0 | 0 | 0 | 0 | 0 | 14.261 | 0 | 0 | 0 | 0 | 0 | 0 | 0 | 0 | 0 | 6.9294 | 2.8725 | 2.2983 | 1.8664 | 1.8681 | 0 | 0 | 0 | 0 | 0 | 14.261 | 0 | 0 | 0 | 0 | 0 | 0 | 0 | 0 | 0 | 60 | 1 | 4 | 4 | 4 | 4 | 0 | 0 | 0 | 0 | 0 | 0 | 0 | 0
2014-08-22 | 7時 | 0 | 0 | 0 | 0 | 0 | 0 | 0 | 1 | 0 | 0 | 0 | 0 | 0 | 0 | 0 | 0 | 0 | 0 | 0 | 0 | 0 | 0 | 0 | 0 | 0 | 0 | 0 | 0 | 0 | 0 | 0 | 0 | 0 | 14.261 | 0 | 0 | 0 | 0 | 0 | 0 | 0 | 0 | 0 | 6.9294 | 2.8725 | 2.2983 | 1.8664 | 1.8681 | 0 | 0 | 0 | 0 | 0 | 14.261 | 0 | 0 | 0 | 0 | 0 | 0 | 0 | 0 | 0 | 60 | 1 | 4 | 4 | 4 | 4 | 0 | 0 | 0 | 0 | 0 | 0 | 0 | 0
2014-08-22 | 8時 | 0 | 0 | 0 | 0 | 0 | 0 | 0 | 1 | 0 | 0 | 0 | 0 | 0 | 0 | 0 | 0 | 0 | 0 | 0 | 0 | 0 | 0 | 0 | 0 | 0 | 0 | 0 | 0 | 0 | 0 | 0 | 0 | 0 | 14.261 | 0 | 0 | 0 | 0 | 0 | 0 | 0 | 0 | 0 | 6.9294 | 2.8725 | 2.2983 | 1.8664 | 1.8681 | 0 | 0 | 0 | 0 | 0 | 14.261 | 0 | 0 | 0 | 0 | 0 | 0 | 0 | 0 | 0 | 60 | 1 | 4 | 4 | 4 | 4 | 0 | 0 | 0 | 0 | 0 | 0 | 0 | 0
2014-08-22 | 9時 | 0 | 0 | 0 | 0 | 0 | 0 | 0 | 1 | 0 | 0 | 0 | 0 | 0 | 0 | 0 | 0 | 0 | 0 | 0 | 0 | 0 | 0 | 0 | 0 | 0 | 0 | 0 | 0 | 0 | 0 | 0 | 0 | 0 | 14.261 | 0 | 0 | 0 | 0 | 0 | 0 | 0 | 0 | 0 | 6.9294 | 2.8725 | 2.2983 | 1.8664 | 1.8681 | 0 | 0 | 0 | 0 | 0 | 14.261 | 0 | 0 | 0 | 0 | 0 | 0 | 0 | 0 | 0 | 60 | 1 | 4 | 4 | 4 | 4 | 0 | 0 | 0 | 0 | 0 | 0 | 0 | 0
2014-08-22 | 10時 | 0 | 0 | 0 | 0 | 0 | 0 | 0 | 1 | 0 | 0 | 0 | 0 | 0 | 0 | 0 | 0 | 0 | 0 | 0 | 0 | 0 | 0 | 0 | 0 | 0 | 0 | 0 | 0 | 0 | 0 | 0 | 0 | 0 | 14.261 | 0 | 0 | 0 | 0 | 0 | 0 | 0 | 0 | 0 | 6.9294 | 2.8725 | 2.2983 | 1.8664 | 1.8681 | 0 | 0 | 0 | 0 | 0 | 14.261 | 0 | 0 | 0 | 0 | 0 | 0 | 0 | 0 | 0 | 60 | 1 | 4 | 4 | 4 | 4 | 0 | 0 | 0 | 0 | 0 | 0 | 0 | 0
2014-08-22 | 11時 | 0 | 0 | 0 | 0 | 0 | 0 | 0 | 1 | 0 | 0 | 0 | 0 | 0 | 0 | 0 | 0 | 0 | 0 | 0 | 0 | 0 | 0 | 0 | 0 | 0 | 0 | 0 | 0 | 0 | 0 | 0 | 0 | 0 | 14.261 | 0 | 0 | 0 | 0 | 0 | 0 | 0 | 0 | 0 | 6.9294 | 2.8725 | 2.2983 | 1.8664 | 1.8681 | 0 | 0 | 0 | 0 | 0 | 14.261 | 0 | 0 | 0 | 0 | 0 | 0 | 0 | 0 | 0 | 60 | 1 | 4 | 4 | 4 | 4 | 0 | 0 | 0 | 0 | 0 | 0 | 0 | 0
2014-08-22 | 12時 | 0 | 0 | 0 | 0 | 0 | 0 | 0 | 1 | 0 | 0 | 0 | 0 | 0 | 0 | 0 | 0 | 0 | 0 | 0 | 0 | 0 | 0 | 0 | 0 | 0 | 0 | 0 | 0 | 0 | 0 | 0 | 0 | 0 | 14.261 | 0 | 0 | 0 | 0 | 0 | 0 | 0 | 0 | 0 | 6.9294 | 2.8725 | 2.2983 | 1.8664 | 1.8681 | 0 | 0 | 0 | 0 | 0 | 14.261 | 0 | 0 | 0 | 0 | 0 | 0 | 0 | 0 | 0 | 60 | 1 | 4 | 4 | 4 | 4 | 0 | 0 | 0 | 0 | 0 | 0 | 0 | 0
2014-08-22 | 13時 | 0 | 0 | 0 | 0 | 0 | 0 | 0 | 1 | 0 | 0 | 0 | 0 | 0 | 0 | 0 | 0 | 0 | 0 | 0 | 0 | 0 | 0 | 0 | 0 | 0 | 0 | 0 | 0 | 0 | 0 | 0 | 0 | 0 | 14.261 | 0 | 0 | 0 | 0 | 0 | 0 | 0 | 0 | 0 | 6.9294 | 2.8725 | 2.2983 | 1.8664 | 1.8681 | 0 | 0 | 0 | 0 | 0 | 14.261 | 0 | 0 | 0 | 0 | 0 | 0 | 0 | 0 | 0 | 60 | 1 | 4 | 4 | 4 | 4 | 0 | 0 | 0 | 0 | 0 | 0 | 0 | 0
2014-08-22 | 14時 | 0 | 0 | 0 | 0 | 0 | 0 | 0 | 1 | 0 | 0 | 0 | 0 | 0 | 0 | 0 | 0 | 0 | 0 | 0 | 0 | 0 | 0 | 0 | 0 | 0 | 0 | 0 | 0 | 0 | 0 | 0 | 0 | 0 | 14.261 | 0 | 0 | 0 | 0 | 0 | 0 | 0 | 0 | 0 | 6.9294 | 2.8725 | 2.2983 | 1.8664 | 1.8681 | 0 | 0 | 0 | 0 | 0 | 14.261 | 0 | 0 | 0 | 0 | 0 | 0 | 0 | 0 | 0 | 60 | 1 | 4 | 4 | 4 | 4 | 0 | 0 | 0 | 0 | 0 | 0 | 0 | 0
2014-08-22 | 15時 | 0 | 0 | 0 | 0 | 0 | 0 | 0 | 1 | 0 | 0 | 0 | 0 | 0 | 0 | 0 | 0 | 0 | 0 | 0 | 0 | 0 | 0 | 0 | 0 | 0 | 0 | 0 | 0 | 0 | 0 | 0 | 0 | 0 | 14.261 | 0 | 0 | 0 | 0 | 0 | 0 | 0 | 0 | 0 | 6.9294 | 2.8725 | 2.2983 | 1.8664 | 1.8681 | 0 | 0 | 0 | 0 | 0 | 14.261 | 0 | 0 | 0 | 0 | 0 | 0 | 0 | 0 | 0 | 60 | 1 | 4 | 4 | 4 | 4 | 0 | 0 | 0 | 0 | 0 | 0 | 0 | 0
2014-08-22 | 16時 | 0 | 0 | 0 | 0 | 0 | 0 | 0 | 1 | 0 | 0 | 0 | 0 | 0 | 0 | 0 | 0 | 0 | 0 | 0 | 0 | 0 | 0 | 0 | 0 | 0 | 0 | 0 | 0 | 0 | 0 | 0 | 0 | 0 | 14.261 | 0 | 0 | 0 | 0 | 0 | 0 | 0 | 0 | 0 | 6.9294 | 2.8725 | 2.2983 | 1.8664 | 1.8681 | 0 | 0 | 0 | 0 | 0 | 14.261 | 0 | 0 | 0 | 0 | 0 | 0 | 0 | 0 | 0 | 60 | 1 | 4 | 4 | 4 | 4 | 0 | 0 | 0 | 0 | 0 | 0 | 0 | 0
2014-08-22 | 17時 | 0 | 0 | 0 | 0 | 0 | 0 | 0 | 1 | 0 | 0 | 0 | 0 | 0 | 0 | 0 | 0 | 0 | 0 | 0 | 0 | 0 | 0 | 0 | 0 | 0 | 0 | 0 | 0 | 0 | 0 | 0 | 0 | 0 | 14.261 | 0 | 0 | 0 | 0 | 0 | 0 | 0 | 0 | 0 | 6.9294 | 2.8725 | 2.2983 | 1.8664 | 1.8681 | 0 | 0 | 0 | 0 | 0 | 14.261 | 0 | 0 | 0 | 0 | 0 | 0 | 0 | 0 | 0 | 60 | 1 | 4 | 4 | 4 | 4 | 0 | 0 | 0 | 0 | 0 | 0 | 0 | 0
2014-08-22 | 18時 | 0 | 0 | 0 | 0 | 0 | 0 | 0 | 1 | 0 | 0 | 0 | 0 | 0 | 0 | 0 | 0 | 0 | 0 | 0 | 0 | 0 | 0 | 0 | 0 | 0 | 0 | 0 | 0 | 0 | 0 | 0 | 0 | 0 | 14.261 | 0 | 0 | 0 | 0 | 0 | 0 | 0 | 0 | 0 | 6.9294 | 2.8725 | 2.2983 | 1.8664 | 1.8681 | 0 | 0 | 0 | 0 | 0 | 14.261 | 0 | 0 | 0 | 0 | 0 | 0 | 0 | 0 | 0 | 60 | 1 | 4 | 4 | 4 | 4 | 0 | 0 | 0 | 0 | 0 | 0 | 0 | 0
2014-08-22 | 19時 | 0 | 0 | 0 | 0 | 0 | 0 | 0 | 1 | 0 | 0 | 0 | 0 | 0 | 0 | 0 | 0 | 0 | 0 | 0 | 0 | 0 | 0 | 0 | 0 | 0 | 0 | 0 | 0 | 0 | 0 | 0 | 0 | 0 | 14.261 | 0 | 0 | 0 | 0 | 0 | 0 | 0 | 0 | 0 | 6.9294 | 2.8725 | 2.2983 | 1.8664 | 1.8681 | 0 | 0 | 0 | 0 | 0 | 14.261 | 0 | 0 | 0 | 0 | 0 | 0 | 0 | 0 | 0 | 60 | 1 | 4 | 4 | 4 | 4 | 0 | 0 | 0 | 0 | 0 | 0 | 0 | 0
2014-08-22 | 20時 | 0 | 0 | 0 | 0 | 0 | 0 | 0 | 1 | 0 | 0 | 0 | 0 | 0 | 0 | 0 | 0 | 0 | 0 | 0 | 0 | 0 | 0 | 0 | 0 | 0 | 0 | 0 | 0 | 0 | 0 | 0 | 0 | 0 | 14.261 | 0 | 0 | 0 | 0 | 0 | 0 | 0 | 0 | 0 | 6.9294 | 2.8725 | 2.2983 | 1.8664 | 1.8681 | 0 | 0 | 0 | 0 | 0 | 14.261 | 0 | 0 | 0 | 0 | 0 | 0 | 0 | 0 | 0 | 60 | 1 | 4 | 4 | 4 | 4 | 0 | 0 | 0 | 0 | 0 | 0 | 0 | 0
2014-08-22 | 21時 | 0 | 0 | 0 | 0 | 0 | 0 | 0 | 1 | 0 | 0 | 0 | 0 | 0 | 0 | 0 | 0 | 0 | 0 | 0 | 0 | 0 | 0 | 0 | 0 | 0 | 0 | 0 | 0 | 0 | 0 | 0 | 0 | 0 | 14.261 | 0 | 0 | 0 | 0 | 0 | 0 | 0 | 0 | 0 | 6.9294 | 2.8725 | 2.2983 | 1.8664 | 1.8681 | 0 | 0 | 0 | 0 | 0 | 14.261 | 0 | 0 | 0 | 0 | 0 | 0 | 0 | 0 | 0 | 60 | 1 | 4 | 4 | 4 | 4 | 0 | 0 | 0 | 0 | 0 | 0 | 0 | 0
2014-08-22 | 22時 | 0 | 0 | 0 | 0 | 0 | 0 | 0 | 1 | 0 | 0 | 0 | 0 | 0 | 0 | 0 | 0 | 0 | 0 | 0 | 0 | 0 | 0 | 0 | 0 | 0 | 0 | 0 | 0 | 0 | 0 | 0 | 0 | 0 | 14.261 | 0 | 0 | 0 | 0 | 0 | 0 | 0 | 0 | 0 | 6.9294 | 2.8725 | 2.2983 | 1.8664 | 1.8681 | 0 | 0 | 0 | 0 | 0 | 14.261 | 0 | 0 | 0 | 0 | 0 | 0 | 0 | 0 | 0 | 60 | 1 | 4 | 4 | 4 | 4 | 0 | 0 | 0 | 0 | 0 | 0 | 0 | 0
2014-08-22 | 23時 | 0 | 0 | 0 | 0 | 0 | 0 | 0 | 1 | 0 | 0 | 0 | 0 | 0 | 0 | 0 | 0 | 0 | 0 | 0 | 0 | 0 | 0 | 0 | 0 | 0 | 0 | 0 | 0 | 0 | 0 | 0 | 0 | 0 | 14.261 | 0 | 0 | 0 | 0 | 0 | 0 | 0 | 0 | 0 | 6.9294 | 2.8725 | 2.2983 | 1.8664 | 1.8681 | 0 | 0 | 0 | 0 | 0 | 14.261 | 0 | 0 | 0 | 0 | 0 | 0 | 0 | 0 | 0 | 60 | 1 | 4 | 4 | 4 | 4 | 0 | 0 | 0 | 0 | 0 | 0 | 0 | 0
2014-08-23 | 0時 | 0 | 0 | 0 | 0 | 0 | 0 | 0 | 1 | 0 | 0 | 0 | 0 | 0 | 0 | 0 | 0 | 0 | 0 | 0 | 0 | 0 | 0 | 0 | 0 | 0 | 0 | 0 | 0 | 0 | 0 | 0 | 0 | 0 | 14.261 | 0 | 0 | 0 | 0 | 0 | 0 | 0 | 0 | 0 | 6.9294 | 2.8725 | 2.2983 | 1.8664 | 1.8681 | 0 | 0 | 0 | 0 | 0 | 14.261 | 0 | 0 | 0 | 0 | 0 | 0 | 0 | 0 | 0 | 60 | 1 | 4 | 4 | 4 | 4 | 0 | 0 | 0 | 0 | 0 | 0 | 0 | 0
2014-08-23 | 1時 | 0 | 0 | 0 | 0 | 0 | 0 | 0 | 1 | 0 | 0 | 0 | 0 | 0 | 0 | 0 | 0 | 0 | 0 | 0 | 0 | 0 | 0 | 0 | 0 | 0 | 0 | 0 | 0 | 0 | 0 | 0 | 0 | 0 | 14.261 | 0 | 0 | 0 | 0 | 0 | 0 | 0 | 0 | 0 | 6.9294 | 2.8725 | 2.2983 | 1.8664 | 1.8681 | 0 | 0 | 0 | 0 | 0 | 14.261 | 0 | 0 | 0 | 0 | 0 | 0 | 0 | 0 | 0 | 60 | 1 | 4 | 4 | 4 | 4 | 0 | 0 | 0 | 0 | 0 | 0 | 0 | 0
2014-08-23 | 2時 | 0 | 0 | 0 | 0 | 0 | 0 | 0 | 1 | 0 | 0 | 0 | 0 | 0 | 0 | 0 | 0 | 0 | 0 | 0 | 0 | 0 | 0 | 0 | 0 | 0 | 0 | 0 | 0 | 0 | 0 | 0 | 0 | 0 | 14.261 | 0 | 0 | 0 | 0 | 0 | 0 | 0 | 0 | 0 | 6.9294 | 2.8725 | 2.2983 | 1.8664 | 1.8681 | 0 | 0 | 0 | 0 | 0 | 14.261 | 0 | 0 | 0 | 0 | 0 | 0 | 0 | 0 | 0 | 60 | 1 | 4 | 4 | 4 | 4 | 0 | 0 | 0 | 0 | 0 | 0 | 0 | 0
2014-08-23 | 3時 | 0 | 0 | 0 | 0 | 0 | 0 | 0 | 1 | 0 | 0 | 0 | 0 | 0 | 0 | 0 | 0 | 0 | 0 | 0 | 0 | 0 | 0 | 0 | 0 | 0 | 0 | 0 | 0 | 0 | 0 | 0 | 0 | 0 | 14.261 | 0 | 0 | 0 | 0 | 0 | 0 | 0 | 0 | 0 | 6.9294 | 2.8725 | 2.2983 | 1.8664 | 1.8681 | 0 | 0 | 0 | 0 | 0 | 14.261 | 0 | 0 | 0 | 0 | 0 | 0 | 0 | 0 | 0 | 60 | 1 | 4 | 4 | 4 | 4 | 0 | 0 | 0 | 0 | 0 | 0 | 0 | 0
2014-08-23 | 4時 | 0 | 0 | 0 | 0 | 0 | 0 | 0 | 1 | 0 | 0 | 0 | 0 | 0 | 0 | 0 | 0 | 0 | 0 | 0 | 0 | 0 | 0 | 0 | 0 | 0 | 0 | 0 | 0 | 0 | 0 | 0 | 0 | 0 | 14.261 | 0 | 0 | 0 | 0 | 0 | 0 | 0 | 0 | 0 | 6.9294 | 2.8725 | 2.2983 | 1.8664 | 1.8681 | 0 | 0 | 0 | 0 | 0 | 14.261 | 0 | 0 | 0 | 0 | 0 | 0 | 0 | 0 | 0 | 60 | 1 | 4 | 4 | 4 | 4 | 0 | 0 | 0 | 0 | 0 | 0 | 0 | 0
2014-08-23 | 5時 | 0 | 0 | 0 | 0 | 0 | 0 | 0 | 1 | 0 | 0 | 0 | 0 | 0 | 0 | 0 | 0 | 0 | 0 | 0 | 0 | 0 | 0 | 0 | 0 | 0 | 0 | 0 | 0 | 0 | 0 | 0 | 0 | 0 | 14.261 | 0 | 0 | 0 | 0 | 0 | 0 | 0 | 0 | 0 | 6.9294 | 2.8725 | 2.2983 | 1.8664 | 1.8681 | 0 | 0 | 0 | 0 | 0 | 14.261 | 0 | 0 | 0 | 0 | 0 | 0 | 0 | 0 | 0 | 60 | 1 | 4 | 4 | 4 | 4 | 0 | 0 | 0 | 0 | 0 | 0 | 0 | 0
2014-08-23 | 6時 | 0 | 0 | 0 | 0 | 0 | 0 | 0 | 1 | 0 | 0 | 0 | 0 | 0 | 0 | 0 | 0 | 0 | 0 | 0 | 0 | 0 | 0 | 0 | 0 | 0 | 0 | 0 | 0 | 0 | 0 | 0 | 0 | 0 | 14.261 | 0 | 0 | 0 | 0 | 0 | 0 | 0 | 0 | 0 | 6.9294 | 2.8725 | 2.2983 | 1.8664 | 1.8681 | 0 | 0 | 0 | 0 | 0 | 14.261 | 0 | 0 | 0 | 0 | 0 | 0 | 0 | 0 | 0 | 60 | 1 | 4 | 4 | 4 | 4 | 0 | 0 | 0 | 0 | 0 | 0 | 0 | 0
2014-08-23 | 7時 | 0 | 0 | 0 | 0 | 0 | 0 | 0 | 1 | 0 | 0 | 0 | 0 | 0 | 0 | 0 | 0 | 0 | 0 | 0 | 0 | 0 | 0 | 0 | 0 | 0 | 0 | 0 | 0 | 0 | 0 | 0 | 0 | 0 | 14.261 | 0 | 0 | 0 | 0 | 0 | 0 | 0 | 0 | 0 | 6.9294 | 2.8725 | 2.2983 | 1.8664 | 1.8681 | 0 | 0 | 0 | 0 | 0 | 14.261 | 0 | 0 | 0 | 0 | 0 | 0 | 0 | 0 | 0 | 60 | 1 | 4 | 4 | 4 | 4 | 0 | 0 | 0 | 0 | 0 | 0 | 0 | 0
2014-08-23 | 8時 | 0 | 0 | 0 | 0 | 0 | 0 | 0 | 1 | 0 | 0 | 0 | 0 | 0 | 0 | 0 | 0 | 0 | 0 | 0 | 0 | 0 | 0 | 0 | 0 | 0 | 0 | 0 | 0 | 0 | 0 | 0 | 0 | 0 | 14.261 | 0 | 0 | 0 | 0 | 0 | 0 | 0 | 0 | 0 | 6.9294 | 2.8725 | 2.2983 | 1.8664 | 1.8681 | 0 | 0 | 0 | 0 | 0 | 14.261 | 0 | 0 | 0 | 0 | 0 | 0 | 0 | 0 | 0 | 60 | 1 | 4 | 4 | 4 | 4 | 0 | 0 | 0 | 0 | 0 | 0 | 0 | 0
2014-08-23 | 9時 | 0 | 0 | 0 | 0 | 0 | 0 | 0 | 1 | 0 | 0 | 0 | 0 | 0 | 0 | 0 | 0 | 0 | 0 | 0 | 0 | 0 | 0 | 0 | 0 | 0 | 0 | 0 | 0 | 0 | 0 | 0 | 0 | 0 | 14.261 | 0 | 0 | 0 | 0 | 0 | 0 | 0 | 0 | 0 | 6.9294 | 2.8725 | 2.2983 | 1.8664 | 1.8681 | 0 | 0 | 0 | 0 | 0 | 14.261 | 0 | 0 | 0 | 0 | 0 | 0 | 0 | 0 | 0 | 60 | 1 | 4 | 4 | 4 | 4 | 0 | 0 | 0 | 0 | 0 | 0 | 0 | 0
2014-08-23 | 10時 | 0 | 0 | 0 | 0 | 0 | 0 | 0 | 1 | 0 | 0 | 0 | 0 | 0 | 0 | 0 | 0 | 0 | 0 | 0 | 0 | 0 | 0 | 0 | 0 | 0 | 0 | 0 | 0 | 0 | 0 | 0 | 0 | 0 | 14.261 | 0 | 0 | 0 | 0 | 0 | 0 | 0 | 0 | 0 | 6.9294 | 2.8725 | 2.2983 | 1.8664 | 1.8681 | 0 | 0 | 0 | 0 | 0 | 14.261 | 0 | 0 | 0 | 0 | 0 | 0 | 0 | 0 | 0 | 60 | 1 | 4 | 4 | 4 | 4 | 0 | 0 | 0 | 0 | 0 | 0 | 0 | 0
2014-08-23 | 11時 | 0 | 0 | 0 | 0 | 0 | 0 | 0 | 1 | 0 | 0 | 0 | 0 | 0 | 0 | 0 | 0 | 0 | 0 | 0 | 0 | 0 | 0 | 0 | 0 | 0 | 0 | 0 | 0 | 0 | 0 | 0 | 0 | 0 | 14.261 | 0 | 0 | 0 | 0 | 0 | 0 | 0 | 0 | 0 | 6.9294 | 2.8725 | 2.2983 | 1.8664 | 1.8681 | 0 | 0 | 0 | 0 | 0 | 14.261 | 0 | 0 | 0 | 0 | 0 | 0 | 0 | 0 | 0 | 60 | 1 | 4 | 4 | 4 | 4 | 0 | 0 | 0 | 0 | 0 | 0 | 0 | 0
2014-08-23 | 12時 | 0 | 0 | 0 | 0 | 0 | 0 | 0 | 1 | 0 | 0 | 0 | 0 | 0 | 0 | 0 | 0 | 0 | 0 | 0 | 0 | 0 | 0 | 0 | 0 | 0 | 0 | 0 | 0 | 0 | 0 | 0 | 0 | 0 | 14.261 | 0 | 0 | 0 | 0 | 0 | 0 | 0 | 0 | 0 | 6.9294 | 2.8725 | 2.2983 | 1.8664 | 1.8681 | 0 | 0 | 0 | 0 | 0 | 14.261 | 0 | 0 | 0 | 0 | 0 | 0 | 0 | 0 | 0 | 60 | 1 | 4 | 4 | 4 | 4 | 0 | 0 | 0 | 0 | 0 | 0 | 0 | 0
2014-08-23 | 13時 | 0 | 0 | 0 | 0 | 0 | 0 | 0 | 1 | 0 | 0 | 0 | 0 | 0 | 0 | 0 | 0 | 0 | 0 | 0 | 0 | 0 | 0 | 0 | 0 | 0 | 0 | 0 | 0 | 0 | 0 | 0 | 0 | 0 | 14.261 | 0 | 0 | 0 | 0 | 0 | 0 | 0 | 0 | 0 | 6.9294 | 2.8725 | 2.2983 | 1.8664 | 1.8681 | 0 | 0 | 0 | 0 | 0 | 14.261 | 0 | 0 | 0 | 0 | 0 | 0 | 0 | 0 | 0 | 60 | 1 | 4 | 4 | 4 | 4 | 0 | 0 | 0 | 0 | 0 | 0 | 0 | 0
2014-08-23 | 14時 | 0 | 0 | 0 | 0 | 0 | 0 | 0 | 1 | 0 | 0 | 0 | 0 | 0 | 0 | 0 | 0 | 0 | 0 | 0 | 0 | 0 | 0 | 0 | 0 | 0 | 0 | 0 | 0 | 0 | 0 | 0 | 0 | 0 | 14.261 | 0 | 0 | 0 | 0 | 0 | 0 | 0 | 0 | 0 | 6.9294 | 2.8725 | 2.2983 | 1.8664 | 1.8681 | 0 | 0 | 0 | 0 | 0 | 14.261 | 0 | 0 | 0 | 0 | 0 | 0 | 0 | 0 | 0 | 60 | 1 | 4 | 4 | 4 | 4 | 0 | 0 | 0 | 0 | 0 | 0 | 0 | 0
2014-08-23 | 15時 | 0 | 0 | 0 | 0 | 0 | 0 | 0 | 1 | 0 | 0 | 0 | 0 | 0 | 0 | 0 | 0 | 0 | 0 | 0 | 0 | 0 | 0 | 0 | 0 | 0 | 0 | 0 | 0 | 0 | 0 | 0 | 0 | 0 | 14.261 | 0 | 0 | 0 | 0 | 0 | 0 | 0 | 0 | 0 | 6.9294 | 2.8725 | 2.2983 | 1.8664 | 1.8681 | 0 | 0 | 0 | 0 | 0 | 14.261 | 0 | 0 | 0 | 0 | 0 | 0 | 0 | 0 | 0 | 60 | 1 | 4 | 4 | 4 | 4 | 0 | 0 | 0 | 0 | 0 | 0 | 0 | 0
2014-08-23 | 16時 | 0 | 0 | 0 | 0 | 0 | 0 | 0 | 1 | 0 | 0 | 0 | 0 | 0 | 0 | 0 | 0 | 0 | 0 | 0 | 0 | 0 | 0 | 0 | 0 | 0 | 0 | 0 | 0 | 0 | 0 | 0 | 0 | 0 | 14.261 | 0 | 0 | 0 | 0 | 0 | 0 | 0 | 0 | 0 | 6.9294 | 2.8725 | 2.2983 | 1.8664 | 1.8681 | 0 | 0 | 0 | 0 | 0 | 14.261 | 0 | 0 | 0 | 0 | 0 | 0 | 0 | 0 | 0 | 60 | 1 | 4 | 4 | 4 | 4 | 0 | 0 | 0 | 0 | 0 | 0 | 0 | 0
2014-08-23 | 17時 | 0 | 0 | 0 | 0 | 0 | 0 | 0 | 1 | 0 | 0 | 0 | 0 | 0 | 0 | 0 | 0 | 0 | 0 | 0 | 0 | 0 | 0 | 0 | 0 | 0 | 0 | 0 | 0 | 0 | 0 | 0 | 0 | 0 | 14.261 | 0 | 0 | 0 | 0 | 0 | 0 | 0 | 0 | 0 | 6.9294 | 2.8725 | 2.2983 | 1.8664 | 1.8681 | 0 | 0 | 0 | 0 | 0 | 14.261 | 0 | 0 | 0 | 0 | 0 | 0 | 0 | 0 | 0 | 60 | 1 | 4 | 4 | 4 | 4 | 0 | 0 | 0 | 0 | 0 | 0 | 0 | 0
2014-08-23 | 18時 | 0 | 0 | 0 | 0 | 0 | 0 | 0 | 1 | 0 | 0 | 0 | 0 | 0 | 0 | 0 | 0 | 0 | 0 | 0 | 0 | 0 | 0 | 0 | 0 | 0 | 0 | 0 | 0 | 0 | 0 | 0 | 0 | 0 | 14.261 | 0 | 0 | 0 | 0 | 0 | 0 | 0 | 0 | 0 | 6.9294 | 2.8725 | 2.2983 | 1.8664 | 1.8681 | 0 | 0 | 0 | 0 | 0 | 14.261 | 0 | 0 | 0 | 0 | 0 | 0 | 0 | 0 | 0 | 60 | 1 | 4 | 4 | 4 | 4 | 0 | 0 | 0 | 0 | 0 | 0 | 0 | 0
2014-08-23 | 19時 | 0 | 0 | 0 | 0 | 0 | 0 | 0 | 1 | 0 | 0 | 0 | 0 | 0 | 0 | 0 | 0 | 0 | 0 | 0 | 0 | 0 | 0 | 0 | 0 | 0 | 0 | 0 | 0 | 0 | 0 | 0 | 0 | 0 | 14.261 | 0 | 0 | 0 | 0 | 0 | 0 | 0 | 0 | 0 | 6.9294 | 2.8725 | 2.2983 | 1.8664 | 1.8681 | 0 | 0 | 0 | 0 | 0 | 14.261 | 0 | 0 | 0 | 0 | 0 | 0 | 0 | 0 | 0 | 60 | 1 | 4 | 4 | 4 | 4 | 0 | 0 | 0 | 0 | 0 | 0 | 0 | 0
2014-08-23 | 20時 | 0 | 0 | 0 | 0 | 0 | 0 | 0 | 1 | 0 | 0 | 0 | 0 | 0 | 0 | 0 | 0 | 0 | 0 | 0 | 0 | 0 | 0 | 0 | 0 | 0 | 0 | 0 | 0 | 0 | 0 | 0 | 0 | 0 | 14.261 | 0 | 0 | 0 | 0 | 0 | 0 | 0 | 0 | 0 | 6.9294 | 2.8725 | 2.2983 | 1.8664 | 1.8681 | 0 | 0 | 0 | 0 | 0 | 14.261 | 0 | 0 | 0 | 0 | 0 | 0 | 0 | 0 | 0 | 60 | 1 | 4 | 4 | 4 | 4 | 0 | 0 | 0 | 0 | 0 | 0 | 0 | 0
2014-08-23 | 21時 | 0 | 0 | 0 | 0 | 0 | 0 | 0 | 1 | 0 | 0 | 0 | 0 | 0 | 0 | 0 | 0 | 0 | 0 | 0 | 0 | 0 | 0 | 0 | 0 | 0 | 0 | 0 | 0 | 0 | 0 | 0 | 0 | 0 | 14.261 | 0 | 0 | 0 | 0 | 0 | 0 | 0 | 0 | 0 | 6.9294 | 2.8725 | 2.2983 | 1.8664 | 1.8681 | 0 | 0 | 0 | 0 | 0 | 14.261 | 0 | 0 | 0 | 0 | 0 | 0 | 0 | 0 | 0 | 60 | 1 | 4 | 4 | 4 | 4 | 0 | 0 | 0 | 0 | 0 | 0 | 0 | 0
2014-08-23 | 22時 | 0 | 0 | 0 | 0 | 0 | 0 | 0 | 1 | 0 | 0 | 0 | 0 | 0 | 0 | 0 | 0 | 0 | 0 | 0 | 0 | 0 | 0 | 0 | 0 | 0 | 0 | 0 | 0 | 0 | 0 | 0 | 0 | 0 | 14.261 | 0 | 0 | 0 | 0 | 0 | 0 | 0 | 0 | 0 | 6.9294 | 2.8725 | 2.2983 | 1.8664 | 1.8681 | 0 | 0 | 0 | 0 | 0 | 14.261 | 0 | 0 | 0 | 0 | 0 | 0 | 0 | 0 | 0 | 60 | 1 | 4 | 4 | 4 | 4 | 0 | 0 | 0 | 0 | 0 | 0 | 0 | 0
2014-08-23 | 23時 | 0 | 0 | 0 | 0 | 0 | 0 | 0 | 1 | 0 | 0 | 0 | 0 | 0 | 0 | 0 | 0 | 0 | 0 | 0 | 0 | 0 | 0 | 0 | 0 | 0 | 0 | 0 | 0 | 0 | 0 | 0 | 0 | 0 | 14.261 | 0 | 0 | 0 | 0 | 0 | 0 | 0 | 0 | 0 | 6.9294 | 2.8725 | 2.2983 | 1.8664 | 1.8681 | 0 | 0 | 0 | 0 | 0 | 14.261 | 0 | 0 | 0 | 0 | 0 | 0 | 0 | 0 | 0 | 60 | 1 | 4 | 4 | 4 | 4 | 0 | 0 | 0 | 0 | 0 | 0 | 0 | 0
2014-08-24 | 0時 | 0 | 0 | 0 | 0 | 0 | 0 | 0 | 1 | 0 | 0 | 0 | 0 | 0 | 0 | 0 | 0 | 0 | 0 | 0 | 0 | 0 | 0 | 0 | 0 | 0 | 0 | 0 | 0 | 0 | 0 | 0 | 0 | 0 | 14.261 | 0 | 0 | 0 | 0 | 0 | 0 | 0 | 0 | 0 | 6.9294 | 2.8725 | 2.2983 | 1.8664 | 1.8681 | 0 | 0 | 0 | 0 | 0 | 14.261 | 0 | 0 | 0 | 0 | 0 | 0 | 0 | 0 | 0 | 60 | 1 | 4 | 4 | 4 | 4 | 0 | 0 | 0 | 0 | 0 | 0 | 0 | 0
2014-08-24 | 1時 | 0 | 0 | 0 | 0 | 0 | 0 | 0 | 1 | 0 | 0 | 0 | 0 | 0 | 0 | 0 | 0 | 0 | 0 | 0 | 0 | 0 | 0 | 0 | 0 | 0 | 0 | 0 | 0 | 0 | 0 | 0 | 0 | 0 | 14.261 | 0 | 0 | 0 | 0 | 0 | 0 | 0 | 0 | 0 | 6.9294 | 2.8725 | 2.2983 | 1.8664 | 1.8681 | 0 | 0 | 0 | 0 | 0 | 14.261 | 0 | 0 | 0 | 0 | 0 | 0 | 0 | 0 | 0 | 60 | 1 | 4 | 4 | 4 | 4 | 0 | 0 | 0 | 0 | 0 | 0 | 0 | 0
2014-08-24 | 2時 | 0 | 0 | 0 | 0 | 0 | 0 | 0 | 1 | 0 | 0 | 0 | 0 | 0 | 0 | 0 | 0 | 0 | 0 | 0 | 0 | 0 | 0 | 0 | 0 | 0 | 0 | 0 | 0 | 0 | 0 | 0 | 0 | 0 | 14.261 | 0 | 0 | 0 | 0 | 0 | 0 | 0 | 0 | 0 | 6.9294 | 2.8725 | 2.2983 | 1.8664 | 1.8681 | 0 | 0 | 0 | 0 | 0 | 14.261 | 0 | 0 | 0 | 0 | 0 | 0 | 0 | 0 | 0 | 60 | 1 | 4 | 4 | 4 | 4 | 0 | 0 | 0 | 0 | 0 | 0 | 0 | 0
2014-08-24 | 3時 | 0 | 0 | 0 | 0 | 0 | 0 | 0 | 1 | 0 | 0 | 0 | 0 | 0 | 0 | 0 | 0 | 0 | 0 | 0 | 0 | 0 | 0 | 0 | 0 | 0 | 0 | 0 | 0 | 0 | 0 | 0 | 0 | 0 | 14.261 | 0 | 0 | 0 | 0 | 0 | 0 | 0 | 0 | 0 | 6.9294 | 2.8725 | 2.2983 | 1.8664 | 1.8681 | 0 | 0 | 0 | 0 | 0 | 14.261 | 0 | 0 | 0 | 0 | 0 | 0 | 0 | 0 | 0 | 60 | 1 | 4 | 4 | 4 | 4 | 0 | 0 | 0 | 0 | 0 | 0 | 0 | 0
2014-08-24 | 4時 | 0 | 0 | 0 | 0 | 0 | 0 | 0 | 1 | 0 | 0 | 0 | 0 | 0 | 0 | 0 | 0 | 0 | 0 | 0 | 0 | 0 | 0 | 0 | 0 | 0 | 0 | 0 | 0 | 0 | 0 | 0 | 0 | 0 | 14.261 | 0 | 0 | 0 | 0 | 0 | 0 | 0 | 0 | 0 | 6.9294 | 2.8725 | 2.2983 | 1.8664 | 1.8681 | 0 | 0 | 0 | 0 | 0 | 14.261 | 0 | 0 | 0 | 0 | 0 | 0 | 0 | 0 | 0 | 60 | 1 | 4 | 4 | 4 | 4 | 0 | 0 | 0 | 0 | 0 | 0 | 0 | 0
2014-08-24 | 5時 | 0 | 0 | 0 | 0 | 0 | 0 | 0 | 1 | 0 | 0 | 0 | 0 | 0 | 0 | 0 | 0 | 0 | 0 | 0 | 0 | 0 | 0 | 0 | 0 | 0 | 0 | 0 | 0 | 0 | 0 | 0 | 0 | 0 | 14.261 | 0 | 0 | 0 | 0 | 0 | 0 | 0 | 0 | 0 | 6.9294 | 2.8725 | 2.2983 | 1.8664 | 1.8681 | 0 | 0 | 0 | 0 | 0 | 14.261 | 0 | 0 | 0 | 0 | 0 | 0 | 0 | 0 | 0 | 60 | 1 | 4 | 4 | 4 | 4 | 0 | 0 | 0 | 0 | 0 | 0 | 0 | 0
2014-08-24 | 6時 | 0 | 0 | 0 | 0 | 0 | 0 | 0 | 1 | 0 | 0 | 0 | 0 | 0 | 0 | 0 | 0 | 0 | 0 | 0 | 0 | 0 | 0 | 0 | 0 | 0 | 0 | 0 | 0 | 0 | 0 | 0 | 0 | 0 | 14.261 | 0 | 0 | 0 | 0 | 0 | 0 | 0 | 0 | 0 | 6.9294 | 2.8725 | 2.2983 | 1.8664 | 1.8681 | 0 | 0 | 0 | 0 | 0 | 14.261 | 0 | 0 | 0 | 0 | 0 | 0 | 0 | 0 | 0 | 60 | 1 | 4 | 4 | 4 | 4 | 0 | 0 | 0 | 0 | 0 | 0 | 0 | 0
2014-08-24 | 7時 | 0 | 0 | 0 | 0 | 0 | 0 | 0 | 1 | 0 | 0 | 0 | 0 | 0 | 0 | 0 | 0 | 0 | 0 | 0 | 0 | 0 | 0 | 0 | 0 | 0 | 0 | 0 | 0 | 0 | 0 | 0 | 0 | 0 | 14.261 | 0 | 0 | 0 | 0 | 0 | 0 | 0 | 0 | 0 | 6.9294 | 2.8725 | 2.2983 | 1.8664 | 1.8681 | 0 | 0 | 0 | 0 | 0 | 14.261 | 0 | 0 | 0 | 0 | 0 | 0 | 0 | 0 | 0 | 60 | 1 | 4 | 4 | 4 | 4 | 0 | 0 | 0 | 0 | 0 | 0 | 0 | 0
2014-08-24 | 8時 | 0 | 0 | 0 | 0 | 0 | 0 | 0 | 1 | 0 | 0 | 0 | 0 | 0 | 0 | 0 | 0 | 0 | 0 | 0 | 0 | 0 | 0 | 0 | 0 | 0 | 0 | 0 | 0 | 0 | 0 | 0 | 0 | 0 | 14.261 | 0 | 0 | 0 | 0 | 0 | 0 | 0 | 0 | 0 | 6.9294 | 2.8725 | 2.2983 | 1.8664 | 1.8681 | 0 | 0 | 0 | 0 | 0 | 14.261 | 0 | 0 | 0 | 0 | 0 | 0 | 0 | 0 | 0 | 60 | 1 | 4 | 4 | 4 | 4 | 0 | 0 | 0 | 0 | 0 | 0 | 0 | 0
2014-08-24 | 9時 | 0 | 0 | 0 | 0 | 0 | 0 | 0 | 1 | 0 | 0 | 0 | 0 | 0 | 0 | 0 | 0 | 0 | 0 | 0 | 0 | 0 | 0 | 0 | 0 | 0 | 0 | 0 | 0 | 0 | 0 | 0 | 0 | 0 | 14.261 | 0 | 0 | 0 | 0 | 0 | 0 | 0 | 0 | 0 | 6.9294 | 2.8725 | 2.2983 | 1.8664 | 1.8681 | 0 | 0 | 0 | 0 | 0 | 14.261 | 0 | 0 | 0 | 0 | 0 | 0 | 0 | 0 | 0 | 60 | 1 | 4 | 4 | 4 | 4 | 0 | 0 | 0 | 0 | 0 | 0 | 0 | 0
2014-08-24 | 10時 | 0 | 0 | 0 | 0 | 0 | 0 | 0 | 1 | 0 | 0 | 0 | 0 | 0 | 0 | 0 | 0 | 0 | 0 | 0 | 0 | 0 | 0 | 0 | 0 | 0 | 0 | 0 | 0 | 0 | 0 | 0 | 0 | 0 | 14.261 | 0 | 0 | 0 | 0 | 0 | 0 | 0 | 0 | 0 | 6.9294 | 2.8725 | 2.2983 | 1.8664 | 1.8681 | 0 | 0 | 0 | 0 | 0 | 14.261 | 0 | 0 | 0 | 0 | 0 | 0 | 0 | 0 | 0 | 60 | 1 | 4 | 4 | 4 | 4 | 0 | 0 | 0 | 0 | 0 | 0 | 0 | 0
2014-08-24 | 11時 | 0 | 0 | 0 | 0 | 0 | 0 | 0 | 1 | 0 | 0 | 0 | 0 | 0 | 0 | 0 | 0 | 0 | 0 | 0 | 0 | 0 | 0 | 0 | 0 | 0 | 0 | 0 | 0 | 0 | 0 | 0 | 0 | 0 | 14.261 | 0 | 0 | 0 | 0 | 0 | 0 | 0 | 0 | 0 | 6.9294 | 2.8725 | 2.2983 | 1.8664 | 1.8681 | 0 | 0 | 0 | 0 | 0 | 14.261 | 0 | 0 | 0 | 0 | 0 | 0 | 0 | 0 | 0 | 60 | 1 | 4 | 4 | 4 | 4 | 0 | 0 | 0 | 0 | 0 | 0 | 0 | 0
2014-08-24 | 12時 | 0 | 0 | 0 | 0 | 0 | 0 | 0 | 1 | 0 | 0 | 0 | 0 | 0 | 0 | 0 | 0 | 0 | 0 | 0 | 0 | 0 | 0 | 0 | 0 | 0 | 0 | 0 | 0 | 0 | 0 | 0 | 0 | 0 | 14.261 | 0 | 0 | 0 | 0 | 0 | 0 | 0 | 0 | 0 | 6.9294 | 2.8725 | 2.2983 | 1.8664 | 1.8681 | 0 | 0 | 0 | 0 | 0 | 14.261 | 0 | 0 | 0 | 0 | 0 | 0 | 0 | 0 | 0 | 60 | 1 | 4 | 4 | 4 | 4 | 0 | 0 | 0 | 0 | 0 | 0 | 0 | 0
2014-08-24 | 13時 | 0 | 0 | 0 | 0 | 0 | 0 | 0 | 1 | 0 | 0 | 0 | 0 | 0 | 0 | 0 | 0 | 0 | 0 | 0 | 0 | 0 | 0 | 0 | 0 | 0 | 0 | 0 | 0 | 0 | 0 | 0 | 0 | 0 | 14.261 | 0 | 0 | 0 | 0 | 0 | 0 | 0 | 0 | 0 | 6.9294 | 2.8725 | 2.2983 | 1.8664 | 1.8681 | 0 | 0 | 0 | 0 | 0 | 14.261 | 0 | 0 | 0 | 0 | 0 | 0 | 0 | 0 | 0 | 60 | 1 | 4 | 4 | 4 | 4 | 0 | 0 | 0 | 0 | 0 | 0 | 0 | 0
2014-08-24 | 14時 | 0 | 0 | 0 | 0 | 0 | 0 | 0 | 1 | 0 | 0 | 0 | 0 | 0 | 0 | 0 | 0 | 0 | 0 | 0 | 0 | 0 | 0 | 0 | 0 | 0 | 0 | 0 | 0 | 0 | 0 | 0 | 0 | 0 | 14.261 | 0 | 0 | 0 | 0 | 0 | 0 | 0 | 0 | 0 | 6.9294 | 2.8725 | 2.2983 | 1.8664 | 1.8681 | 0 | 0 | 0 | 0 | 0 | 14.261 | 0 | 0 | 0 | 0 | 0 | 0 | 0 | 0 | 0 | 60 | 1 | 4 | 4 | 4 | 4 | 0 | 0 | 0 | 0 | 0 | 0 | 0 | 0
2014-08-24 | 15時 | 0 | 0 | 0 | 0 | 0 | 0 | 0 | 1 | 0 | 0 | 0 | 0 | 0 | 0 | 0 | 0 | 0 | 0 | 0 | 0 | 0 | 0 | 0 | 0 | 0 | 0 | 0 | 0 | 0 | 0 | 0 | 0 | 0 | 14.261 | 0 | 0 | 0 | 0 | 0 | 0 | 0 | 0 | 0 | 6.9294 | 2.8725 | 2.2983 | 1.8664 | 1.8681 | 0 | 0 | 0 | 0 | 0 | 14.261 | 0 | 0 | 0 | 0 | 0 | 0 | 0 | 0 | 0 | 60 | 1 | 4 | 4 | 4 | 4 | 0 | 0 | 0 | 0 | 0 | 0 | 0 | 0
2014-08-24 | 16時 | 0 | 0 | 0 | 0 | 0 | 0 | 0 | 1 | 0 | 0 | 0 | 0 | 0 | 0 | 0 | 0 | 0 | 0 | 0 | 0 | 0 | 0 | 0 | 0 | 0 | 0 | 0 | 0 | 0 | 0 | 0 | 0 | 0 | 14.261 | 0 | 0 | 0 | 0 | 0 | 0 | 0 | 0 | 0 | 6.9294 | 2.8725 | 2.2983 | 1.8664 | 1.8681 | 0 | 0 | 0 | 0 | 0 | 14.261 | 0 | 0 | 0 | 0 | 0 | 0 | 0 | 0 | 0 | 60 | 1 | 4 | 4 | 4 | 4 | 0 | 0 | 0 | 0 | 0 | 0 | 0 | 0
2014-08-24 | 17時 | 0 | 0 | 0 | 0 | 0 | 0 | 0 | 1 | 0 | 0 | 0 | 0 | 0 | 0 | 0 | 0 | 0 | 0 | 0 | 0 | 0 | 0 | 0 | 0 | 0 | 0 | 0 | 0 | 0 | 0 | 0 | 0 | 0 | 14.261 | 0 | 0 | 0 | 0 | 0 | 0 | 0 | 0 | 0 | 6.9294 | 2.8725 | 2.2983 | 1.8664 | 1.8681 | 0 | 0 | 0 | 0 | 0 | 14.261 | 0 | 0 | 0 | 0 | 0 | 0 | 0 | 0 | 0 | 60 | 1 | 4 | 4 | 4 | 4 | 0 | 0 | 0 | 0 | 0 | 0 | 0 | 0
2014-08-24 | 18時 | 0 | 0 | 0 | 0 | 0 | 0 | 0 | 1 | 0 | 0 | 0 | 0 | 0 | 0 | 0 | 0 | 0 | 0 | 0 | 0 | 0 | 0 | 0 | 0 | 0 | 0 | 0 | 0 | 0 | 0 | 0 | 0 | 0 | 14.261 | 0 | 0 | 0 | 0 | 0 | 0 | 0 | 0 | 0 | 6.9294 | 2.8725 | 2.2983 | 1.8664 | 1.8681 | 0 | 0 | 0 | 0 | 0 | 14.261 | 0 | 0 | 0 | 0 | 0 | 0 | 0 | 0 | 0 | 60 | 1 | 4 | 4 | 4 | 4 | 0 | 0 | 0 | 0 | 0 | 0 | 0 | 0
2014-08-24 | 19時 | 0 | 0 | 0 | 0 | 0 | 0 | 0 | 1 | 0 | 0 | 0 | 0 | 0 | 0 | 0 | 0 | 0 | 0 | 0 | 0 | 0 | 0 | 0 | 0 | 0 | 0 | 0 | 0 | 0 | 0 | 0 | 0 | 0 | 14.261 | 0 | 0 | 0 | 0 | 0 | 0 | 0 | 0 | 0 | 6.9294 | 2.8725 | 2.2983 | 1.8664 | 1.8681 | 0 | 0 | 0 | 0 | 0 | 14.261 | 0 | 0 | 0 | 0 | 0 | 0 | 0 | 0 | 0 | 60 | 1 | 4 | 4 | 4 | 4 | 0 | 0 | 0 | 0 | 0 | 0 | 0 | 0
2014-08-24 | 20時 | 0 | 0 | 0 | 0 | 0 | 0 | 0 | 1 | 0 | 0 | 0 | 0 | 0 | 0 | 0 | 0 | 0 | 0 | 0 | 0 | 0 | 0 | 0 | 0 | 0 | 0 | 0 | 0 | 0 | 0 | 0 | 0 | 0 | 14.261 | 0 | 0 | 0 | 0 | 0 | 0 | 0 | 0 | 0 | 6.9294 | 2.8725 | 2.2983 | 1.8664 | 1.8681 | 0 | 0 | 0 | 0 | 0 | 14.261 | 0 | 0 | 0 | 0 | 0 | 0 | 0 | 0 | 0 | 60 | 1 | 4 | 4 | 4 | 4 | 0 | 0 | 0 | 0 | 0 | 0 | 0 | 0
2014-08-24 | 21時 | 0 | 0 | 0 | 0 | 0 | 0 | 0 | 1 | 0 | 0 | 0 | 0 | 0 | 0 | 0 | 0 | 0 | 0 | 0 | 0 | 0 | 0 | 0 | 0 | 0 | 0 | 0 | 0 | 0 | 0 | 0 | 0 | 0 | 14.261 | 0 | 0 | 0 | 0 | 0 | 0 | 0 | 0 | 0 | 6.9294 | 2.8725 | 2.2983 | 1.8664 | 1.8681 | 0 | 0 | 0 | 0 | 0 | 14.261 | 0 | 0 | 0 | 0 | 0 | 0 | 0 | 0 | 0 | 60 | 1 | 4 | 4 | 4 | 4 | 0 | 0 | 0 | 0 | 0 | 0 | 0 | 0
2014-08-24 | 22時 | 0 | 0 | 0 | 0 | 0 | 0 | 0 | 1 | 0 | 0 | 0 | 0 | 0 | 0 | 0 | 0 | 0 | 0 | 0 | 0 | 0 | 0 | 0 | 0 | 0 | 0 | 0 | 0 | 0 | 0 | 0 | 0 | 0 | 14.261 | 0 | 0 | 0 | 0 | 0 | 0 | 0 | 0 | 0 | 6.9294 | 2.8725 | 2.2983 | 1.8664 | 1.8681 | 0 | 0 | 0 | 0 | 0 | 14.261 | 0 | 0 | 0 | 0 | 0 | 0 | 0 | 0 | 0 | 60 | 1 | 4 | 4 | 4 | 4 | 0 | 0 | 0 | 0 | 0 | 0 | 0 | 0
2014-08-24 | 23時 | 0 | 0 | 0 | 0 | 0 | 0 | 0 | 1 | 0 | 0 | 0 | 0 | 0 | 0 | 0 | 0 | 0 | 0 | 0 | 0 | 0 | 0 | 0 | 0 | 0 | 0 | 0 | 0 | 0 | 0 | 0 | 0 | 0 | 14.261 | 0 | 0 | 0 | 0 | 0 | 0 | 0 | 0 | 0 | 6.9294 | 2.8725 | 2.2983 | 1.8664 | 1.8681 | 0 | 0 | 0 | 0 | 0 | 14.261 | 0 | 0 | 0 | 0 | 0 | 0 | 0 | 0 | 0 | 60 | 1 | 4 | 4 | 4 | 4 | 0 | 0 | 0 | 0 | 0 | 0 | 0 | 0
2014-08-25 | 0時 | 0 | 0 | 0 | 0 | 0 | 0 | 0 | 1 | 0 | 0 | 0 | 0 | 0 | 0 | 0 | 0 | 0 | 0 | 0 | 0 | 0 | 0 | 0 | 0 | 0 | 0 | 0 | 0 | 0 | 0 | 0 | 0 | 0 | 14.261 | 0 | 0 | 0 | 0 | 0 | 0 | 0 | 0 | 0 | 6.9294 | 2.8725 | 2.2983 | 1.8664 | 1.8681 | 0 | 0 | 0 | 0 | 0 | 14.261 | 0 | 0 | 0 | 0 | 0 | 0 | 0 | 0 | 0 | 60 | 1 | 4 | 4 | 4 | 4 | 0 | 0 | 0 | 0 | 0 | 0 | 0 | 0
2014-08-25 | 1時 | 0 | 0 | 0 | 0 | 0 | 0 | 0 | 1 | 0 | 0 | 0 | 0 | 0 | 0 | 0 | 0 | 0 | 0 | 0 | 0 | 0 | 0 | 0 | 0 | 0 | 0 | 0 | 0 | 0 | 0 | 0 | 0 | 0 | 14.261 | 0 | 0 | 0 | 0 | 0 | 0 | 0 | 0 | 0 | 6.9294 | 2.8725 | 2.2983 | 1.8664 | 1.8681 | 0 | 0 | 0 | 0 | 0 | 14.261 | 0 | 0 | 0 | 0 | 0 | 0 | 0 | 0 | 0 | 60 | 1 | 4 | 4 | 4 | 4 | 0 | 0 | 0 | 0 | 0 | 0 | 0 | 0
2014-08-25 | 2時 | 0 | 0 | 0 | 0 | 0 | 0 | 0 | 1 | 0 | 0 | 0 | 0 | 0 | 0 | 0 | 0 | 0 | 0 | 0 | 0 | 0 | 0 | 0 | 0 | 0 | 0 | 0 | 0 | 0 | 0 | 0 | 0 | 0 | 14.261 | 0 | 0 | 0 | 0 | 0 | 0 | 0 | 0 | 0 | 6.9294 | 2.8725 | 2.2983 | 1.8664 | 1.8681 | 0 | 0 | 0 | 0 | 0 | 14.261 | 0 | 0 | 0 | 0 | 0 | 0 | 0 | 0 | 0 | 60 | 1 | 4 | 4 | 4 | 4 | 0 | 0 | 0 | 0 | 0 | 0 | 0 | 0
2014-08-25 | 3時 | 0 | 0 | 0 | 0 | 0 | 0 | 0 | 1 | 0 | 0 | 0 | 0 | 0 | 0 | 0 | 0 | 0 | 0 | 0 | 0 | 0 | 0 | 0 | 0 | 0 | 0 | 0 | 0 | 0 | 0 | 0 | 0 | 0 | 14.261 | 0 | 0 | 0 | 0 | 0 | 0 | 0 | 0 | 0 | 6.9294 | 2.8725 | 2.2983 | 1.8664 | 1.8681 | 0 | 0 | 0 | 0 | 0 | 14.261 | 0 | 0 | 0 | 0 | 0 | 0 | 0 | 0 | 0 | 60 | 1 | 4 | 4 | 4 | 4 | 0 | 0 | 0 | 0 | 0 | 0 | 0 | 0
2014-08-25 | 4時 | 0 | 0 | 0 | 0 | 0 | 0 | 0 | 1 | 0 | 0 | 0 | 0 | 0 | 0 | 0 | 0 | 0 | 0 | 0 | 0 | 0 | 0 | 0 | 0 | 0 | 0 | 0 | 0 | 0 | 0 | 0 | 0 | 0 | 14.261 | 0 | 0 | 0 | 0 | 0 | 0 | 0 | 0 | 0 | 6.9294 | 2.8725 | 2.2983 | 1.8664 | 1.8681 | 0 | 0 | 0 | 0 | 0 | 14.261 | 0 | 0 | 0 | 0 | 0 | 0 | 0 | 0 | 0 | 60 | 1 | 4 | 4 | 4 | 4 | 0 | 0 | 0 | 0 | 0 | 0 | 0 | 0
2014-08-25 | 5時 | 0 | 0 | 0 | 0 | 0 | 0 | 0 | 1 | 0 | 0 | 0 | 0 | 0 | 0 | 0 | 0 | 0 | 0 | 0 | 0 | 0 | 0 | 0 | 0 | 0 | 0 | 0 | 0 | 0 | 0 | 0 | 0 | 0 | 14.261 | 0 | 0 | 0 | 0 | 0 | 0 | 0 | 0 | 0 | 6.9294 | 2.8725 | 2.2983 | 1.8664 | 1.8681 | 0 | 0 | 0 | 0 | 0 | 14.261 | 0 | 0 | 0 | 0 | 0 | 0 | 0 | 0 | 0 | 60 | 1 | 4 | 4 | 4 | 4 | 0 | 0 | 0 | 0 | 0 | 0 | 0 | 0
2014-08-25 | 6時 | 0 | 0 | 0 | 0 | 0 | 0 | 0 | 1 | 0 | 0 | 0 | 0 | 0 | 0 | 0 | 0 | 0 | 0 | 0 | 0 | 0 | 0 | 0 | 0 | 0 | 0 | 0 | 0 | 0 | 0 | 0 | 0 | 0 | 14.261 | 0 | 0 | 0 | 0 | 0 | 0 | 0 | 0 | 0 | 6.9294 | 2.8725 | 2.2983 | 1.8664 | 1.8681 | 0 | 0 | 0 | 0 | 0 | 14.261 | 0 | 0 | 0 | 0 | 0 | 0 | 0 | 0 | 0 | 60 | 1 | 4 | 4 | 4 | 4 | 0 | 0 | 0 | 0 | 0 | 0 | 0 | 0
2014-08-25 | 7時 | 0 | 0 | 0 | 0 | 0 | 0 | 0 | 1 | 0 | 0 | 0 | 0 | 0 | 0 | 0 | 0 | 0 | 0 | 0 | 0 | 0 | 0 | 0 | 0 | 0 | 0 | 0 | 0 | 0 | 0 | 0 | 0 | 0 | 14.261 | 0 | 0 | 0 | 0 | 0 | 0 | 0 | 0 | 0 | 6.9294 | 2.8725 | 2.2983 | 1.8664 | 1.8681 | 0 | 0 | 0 | 0 | 0 | 14.261 | 0 | 0 | 0 | 0 | 0 | 0 | 0 | 0 | 0 | 60 | 1 | 4 | 4 | 4 | 4 | 0 | 0 | 0 | 0 | 0 | 0 | 0 | 0
2014-08-25 | 8時 | 0 | 0 | 0 | 0 | 0 | 0 | 0 | 1 | 0 | 0 | 0 | 0 | 0 | 0 | 0 | 0 | 0 | 0 | 0 | 0 | 0 | 0 | 0 | 0 | 0 | 0 | 0 | 0 | 0 | 0 | 0 | 0 | 0 | 14.261 | 0 | 0 | 0 | 0 | 0 | 0 | 0 | 0 | 0 | 6.9294 | 2.8725 | 2.2983 | 1.8664 | 1.8681 | 0 | 0 | 0 | 0 | 0 | 14.261 | 0 | 0 | 0 | 0 | 0 | 0 | 0 | 0 | 0 | 60 | 1 | 4 | 4 | 4 | 4 | 0 | 0 | 0 | 0 | 0 | 0 | 0 | 0
2014-08-25 | 9時 | 0 | 0 | 0 | 0 | 0 | 0 | 0 | 1 | 0 | 0 | 0 | 0 | 0 | 0 | 0 | 0 | 0 | 0 | 0 | 0 | 0 | 0 | 0 | 0 | 0 | 0 | 0 | 0 | 0 | 0 | 0 | 0 | 0 | 14.261 | 0 | 0 | 0 | 0 | 0 | 0 | 0 | 0 | 0 | 6.9294 | 2.8725 | 2.2983 | 1.8664 | 1.8681 | 0 | 0 | 0 | 0 | 0 | 14.261 | 0 | 0 | 0 | 0 | 0 | 0 | 0 | 0 | 0 | 60 | 1 | 4 | 4 | 4 | 4 | 0 | 0 | 0 | 0 | 0 | 0 | 0 | 0
2014-08-25 | 10時 | 0 | 0 | 0 | 0 | 0 | 0 | 0 | 1 | 0 | 0 | 0 | 0 | 0 | 0 | 0 | 0 | 0 | 0 | 0 | 0 | 0 | 0 | 0 | 0 | 0 | 0 | 0 | 0 | 0 | 0 | 0 | 0 | 0 | 14.261 | 0 | 0 | 0 | 0 | 0 | 0 | 0 | 0 | 0 | 6.9294 | 2.8725 | 2.2983 | 1.8664 | 1.8681 | 0 | 0 | 0 | 0 | 0 | 14.261 | 0 | 0 | 0 | 0 | 0 | 0 | 0 | 0 | 0 | 60 | 1 | 4 | 4 | 4 | 4 | 0 | 0 | 0 | 0 | 0 | 0 | 0 | 0
2014-08-25 | 11時 | 0 | 0 | 0 | 0 | 0 | 0 | 0 | 1 | 0 | 0 | 0 | 0 | 0 | 0 | 0 | 0 | 0 | 0 | 0 | 0 | 0 | 0 | 0 | 0 | 0 | 0 | 0 | 0 | 0 | 0 | 0 | 0 | 0 | 14.261 | 0 | 0 | 0 | 0 | 0 | 0 | 0 | 0 | 0 | 6.9294 | 2.8725 | 2.2983 | 1.8664 | 1.8681 | 0 | 0 | 0 | 0 | 0 | 14.261 | 0 | 0 | 0 | 0 | 0 | 0 | 0 | 0 | 0 | 60 | 1 | 4 | 4 | 4 | 4 | 0 | 0 | 0 | 0 | 0 | 0 | 0 | 0
2014-08-25 | 12時 | 0 | 0 | 0 | 0 | 0 | 0 | 0 | 1 | 0 | 0 | 0 | 0 | 0 | 0 | 0 | 0 | 0 | 0 | 0 | 0 | 0 | 0 | 0 | 0 | 0 | 0 | 0 | 0 | 0 | 0 | 0 | 0 | 0 | 14.261 | 0 | 0 | 0 | 0 | 0 | 0 | 0 | 0 | 0 | 6.9294 | 2.8725 | 2.2983 | 1.8664 | 1.8681 | 0 | 0 | 0 | 0 | 0 | 14.261 | 0 | 0 | 0 | 0 | 0 | 0 | 0 | 0 | 0 | 60 | 1 | 4 | 4 | 4 | 4 | 0 | 0 | 0 | 0 | 0 | 0 | 0 | 0
2014-08-25 | 13時 | 0 | 0 | 0 | 0 | 0 | 0 | 0 | 1 | 0 | 0 | 0 | 0 | 0 | 0 | 0 | 0 | 0 | 0 | 0 | 0 | 0 | 0 | 0 | 0 | 0 | 0 | 0 | 0 | 0 | 0 | 0 | 0 | 0 | 14.261 | 0 | 0 | 0 | 0 | 0 | 0 | 0 | 0 | 0 | 6.9294 | 2.8725 | 2.2983 | 1.8664 | 1.8681 | 0 | 0 | 0 | 0 | 0 | 14.261 | 0 | 0 | 0 | 0 | 0 | 0 | 0 | 0 | 0 | 60 | 1 | 4 | 4 | 4 | 4 | 0 | 0 | 0 | 0 | 0 | 0 | 0 | 0
2014-08-25 | 14時 | 0 | 0 | 0 | 0 | 0 | 0 | 0 | 1 | 0 | 0 | 0 | 0 | 0 | 0 | 0 | 0 | 0 | 0 | 0 | 0 | 0 | 0 | 0 | 0 | 0 | 0 | 0 | 0 | 0 | 0 | 0 | 0 | 0 | 14.261 | 0 | 0 | 0 | 0 | 0 | 0 | 0 | 0 | 0 | 6.9294 | 2.8725 | 2.2983 | 1.8664 | 1.8681 | 0 | 0 | 0 | 0 | 0 | 14.261 | 0 | 0 | 0 | 0 | 0 | 0 | 0 | 0 | 0 | 60 | 1 | 4 | 4 | 4 | 4 | 0 | 0 | 0 | 0 | 0 | 0 | 0 | 0
2014-08-25 | 15時 | 0 | 0 | 0 | 0 | 0 | 0 | 0 | 1 | 0 | 0 | 0 | 0 | 0 | 0 | 0 | 0 | 0 | 0 | 0 | 0 | 0 | 0 | 0 | 0 | 0 | 0 | 0 | 0 | 0 | 0 | 0 | 0 | 0 | 14.261 | 0 | 0 | 0 | 0 | 0 | 0 | 0 | 0 | 0 | 6.9294 | 2.8725 | 2.2983 | 1.8664 | 1.8681 | 0 | 0 | 0 | 0 | 0 | 14.261 | 0 | 0 | 0 | 0 | 0 | 0 | 0 | 0 | 0 | 60 | 1 | 4 | 4 | 4 | 4 | 0 | 0 | 0 | 0 | 0 | 0 | 0 | 0
2014-08-25 | 16時 | 0 | 0 | 0 | 0 | 0 | 0 | 0 | 1 | 0 | 0 | 0 | 0 | 0 | 0 | 0 | 0 | 0 | 0 | 0 | 0 | 0 | 0 | 0 | 0 | 0 | 0 | 0 | 0 | 0 | 0 | 0 | 0 | 0 | 14.261 | 0 | 0 | 0 | 0 | 0 | 0 | 0 | 0 | 0 | 6.9294 | 2.8725 | 2.2983 | 1.8664 | 1.8681 | 0 | 0 | 0 | 0 | 0 | 14.261 | 0 | 0 | 0 | 0 | 0 | 0 | 0 | 0 | 0 | 60 | 1 | 4 | 4 | 4 | 4 | 0 | 0 | 0 | 0 | 0 | 0 | 0 | 0
2014-08-25 | 17時 | 0 | 0 | 0 | 0 | 0 | 0 | 0 | 1 | 0 | 0 | 0 | 0 | 0 | 0 | 0 | 0 | 0 | 0 | 0 | 0 | 0 | 0 | 0 | 0 | 0 | 0 | 0 | 0 | 0 | 0 | 0 | 0 | 0 | 14.261 | 0 | 0 | 0 | 0 | 0 | 0 | 0 | 0 | 0 | 6.9294 | 2.8725 | 2.2983 | 1.8664 | 1.8681 | 0 | 0 | 0 | 0 | 0 | 14.261 | 0 | 0 | 0 | 0 | 0 | 0 | 0 | 0 | 0 | 60 | 1 | 4 | 4 | 4 | 4 | 0 | 0 | 0 | 0 | 0 | 0 | 0 | 0
2014-08-25 | 18時 | 0 | 0 | 0 | 0 | 0 | 0 | 0 | 1 | 0 | 0 | 0 | 0 | 0 | 0 | 0 | 0 | 0 | 0 | 0 | 0 | 0 | 0 | 0 | 0 | 0 | 0 | 0 | 0 | 0 | 0 | 0 | 0 | 0 | 14.261 | 0 | 0 | 0 | 0 | 0 | 0 | 0 | 0 | 0 | 6.9294 | 2.8725 | 2.2983 | 1.8664 | 1.8681 | 0 | 0 | 0 | 0 | 0 | 14.261 | 0 | 0 | 0 | 0 | 0 | 0 | 0 | 0 | 0 | 60 | 1 | 4 | 4 | 4 | 4 | 0 | 0 | 0 | 0 | 0 | 0 | 0 | 0
2014-08-25 | 19時 | 0 | 0 | 0 | 0 | 0 | 0 | 0 | 1 | 0 | 0 | 0 | 0 | 0 | 0 | 0 | 0 | 0 | 0 | 0 | 0 | 0 | 0 | 0 | 0 | 0 | 0 | 0 | 0 | 0 | 0 | 0 | 0 | 0 | 14.261 | 0 | 0 | 0 | 0 | 0 | 0 | 0 | 0 | 0 | 6.9294 | 2.8725 | 2.2983 | 1.8664 | 1.8681 | 0 | 0 | 0 | 0 | 0 | 14.261 | 0 | 0 | 0 | 0 | 0 | 0 | 0 | 0 | 0 | 60 | 1 | 4 | 4 | 4 | 4 | 0 | 0 | 0 | 0 | 0 | 0 | 0 | 0
2014-08-25 | 20時 | 0 | 0 | 0 | 0 | 0 | 0 | 0 | 1 | 0 | 0 | 0 | 0 | 0 | 0 | 0 | 0 | 0 | 0 | 0 | 0 | 0 | 0 | 0 | 0 | 0 | 0 | 0 | 0 | 0 | 0 | 0 | 0 | 0 | 14.261 | 0 | 0 | 0 | 0 | 0 | 0 | 0 | 0 | 0 | 6.9294 | 2.8725 | 2.2983 | 1.8664 | 1.8681 | 0 | 0 | 0 | 0 | 0 | 14.261 | 0 | 0 | 0 | 0 | 0 | 0 | 0 | 0 | 0 | 60 | 1 | 4 | 4 | 4 | 4 | 0 | 0 | 0 | 0 | 0 | 0 | 0 | 0
2014-08-25 | 21時 | 0 | 0 | 0 | 0 | 0 | 0 | 0 | 1 | 0 | 0 | 0 | 0 | 0 | 0 | 0 | 0 | 0 | 0 | 0 | 0 | 0 | 0 | 0 | 0 | 0 | 0 | 0 | 0 | 0 | 0 | 0 | 0 | 0 | 14.261 | 0 | 0 | 0 | 0 | 0 | 0 | 0 | 0 | 0 | 6.9294 | 2.8725 | 2.2983 | 1.8664 | 1.8681 | 0 | 0 | 0 | 0 | 0 | 14.261 | 0 | 0 | 0 | 0 | 0 | 0 | 0 | 0 | 0 | 60 | 1 | 4 | 4 | 4 | 4 | 0 | 0 | 0 | 0 | 0 | 0 | 0 | 0
2014-08-25 | 22時 | 0 | 0 | 0 | 0 | 0 | 0 | 0 | 1 | 0 | 0 | 0 | 0 | 0 | 0 | 0 | 0 | 0 | 0 | 0 | 0 | 0 | 0 | 0 | 0 | 0 | 0 | 0 | 0 | 0 | 0 | 0 | 0 | 0 | 14.261 | 0 | 0 | 0 | 0 | 0 | 0 | 0 | 0 | 0 | 6.9294 | 2.8725 | 2.2983 | 1.8664 | 1.8681 | 0 | 0 | 0 | 0 | 0 | 14.261 | 0 | 0 | 0 | 0 | 0 | 0 | 0 | 0 | 0 | 60 | 1 | 4 | 4 | 4 | 4 | 0 | 0 | 0 | 0 | 0 | 0 | 0 | 0
2014-08-25 | 23時 | 0 | 0 | 0 | 0 | 0 | 0 | 0 | 1 | 0 | 0 | 0 | 0 | 0 | 0 | 0 | 0 | 0 | 0 | 0 | 0 | 0 | 0 | 0 | 0 | 0 | 0 | 0 | 0 | 0 | 0 | 0 | 0 | 0 | 14.261 | 0 | 0 | 0 | 0 | 0 | 0 | 0 | 0 | 0 | 6.9294 | 2.8725 | 2.2983 | 1.8664 | 1.8681 | 0 | 0 | 0 | 0 | 0 | 14.261 | 0 | 0 | 0 | 0 | 0 | 0 | 0 | 0 | 0 | 60 | 1 | 4 | 4 | 4 | 4 | 0 | 0 | 0 | 0 | 0 | 0 | 0 | 0
2014-08-26 | 0時 | 0 | 0 | 0 | 0 | 0 | 0 | 0 | 1 | 0 | 0 | 0 | 0 | 0 | 0 | 0 | 0 | 0 | 0 | 0 | 0 | 0 | 0 | 0 | 0 | 0 | 0 | 0 | 0 | 0 | 0 | 0 | 0 | 0 | 14.261 | 0 | 0 | 0 | 0 | 0 | 0 | 0 | 0 | 0 | 6.9294 | 2.8725 | 2.2983 | 1.8664 | 1.8681 | 0 | 0 | 0 | 0 | 0 | 14.261 | 0 | 0 | 0 | 0 | 0 | 0 | 0 | 0 | 0 | 60 | 1 | 4 | 4 | 4 | 4 | 0 | 0 | 0 | 0 | 0 | 0 | 0 | 0
2014-08-26 | 1時 | 0 | 0 | 0 | 0 | 0 | 0 | 0 | 1 | 0 | 0 | 0 | 0 | 0 | 0 | 0 | 0 | 0 | 0 | 0 | 0 | 0 | 0 | 0 | 0 | 0 | 0 | 0 | 0 | 0 | 0 | 0 | 0 | 0 | 14.261 | 0 | 0 | 0 | 0 | 0 | 0 | 0 | 0 | 0 | 6.9294 | 2.8725 | 2.2983 | 1.8664 | 1.8681 | 0 | 0 | 0 | 0 | 0 | 14.261 | 0 | 0 | 0 | 0 | 0 | 0 | 0 | 0 | 0 | 60 | 1 | 4 | 4 | 4 | 4 | 0 | 0 | 0 | 0 | 0 | 0 | 0 | 0
2014-08-26 | 2時 | 0 | 0 | 0 | 0 | 0 | 0 | 0 | 1 | 0 | 0 | 0 | 0 | 0 | 0 | 0 | 0 | 0 | 0 | 0 | 0 | 0 | 0 | 0 | 0 | 0 | 0 | 0 | 0 | 0 | 0 | 0 | 0 | 0 | 14.261 | 0 | 0 | 0 | 0 | 0 | 0 | 0 | 0 | 0 | 6.9294 | 2.8725 | 2.2983 | 1.8664 | 1.8681 | 0 | 0 | 0 | 0 | 0 | 14.261 | 0 | 0 | 0 | 0 | 0 | 0 | 0 | 0 | 0 | 60 | 1 | 4 | 4 | 4 | 4 | 0 | 0 | 0 | 0 | 0 | 0 | 0 | 0
2014-08-26 | 3時 | 0 | 0 | 0 | 0 | 0 | 0 | 0 | 1 | 0 | 0 | 0 | 0 | 0 | 0 | 0 | 0 | 0 | 0 | 0 | 0 | 0 | 0 | 0 | 0 | 0 | 0 | 0 | 0 | 0 | 0 | 0 | 0 | 0 | 14.261 | 0 | 0 | 0 | 0 | 0 | 0 | 0 | 0 | 0 | 6.9294 | 2.8725 | 2.2983 | 1.8664 | 1.8681 | 0 | 0 | 0 | 0 | 0 | 14.261 | 0 | 0 | 0 | 0 | 0 | 0 | 0 | 0 | 0 | 60 | 1 | 4 | 4 | 4 | 4 | 0 | 0 | 0 | 0 | 0 | 0 | 0 | 0
2014-08-26 | 4時 | 0 | 0 | 0 | 0 | 0 | 0 | 0 | 1 | 0 | 0 | 0 | 0 | 0 | 0 | 0 | 0 | 0 | 0 | 0 | 0 | 0 | 0 | 0 | 0 | 0 | 0 | 0 | 0 | 0 | 0 | 0 | 0 | 0 | 14.261 | 0 | 0 | 0 | 0 | 0 | 0 | 0 | 0 | 0 | 6.9294 | 2.8725 | 2.2983 | 1.8664 | 1.8681 | 0 | 0 | 0 | 0 | 0 | 14.261 | 0 | 0 | 0 | 0 | 0 | 0 | 0 | 0 | 0 | 60 | 1 | 4 | 4 | 4 | 4 | 0 | 0 | 0 | 0 | 0 | 0 | 0 | 0
2014-08-26 | 5時 | 0 | 0 | 0 | 0 | 0 | 0 | 0 | 1 | 0 | 0 | 0 | 0 | 0 | 0 | 0 | 0 | 0 | 0 | 0 | 0 | 0 | 0 | 0 | 0 | 0 | 0 | 0 | 0 | 0 | 0 | 0 | 0 | 0 | 14.261 | 0 | 0 | 0 | 0 | 0 | 0 | 0 | 0 | 0 | 6.9294 | 2.8725 | 2.2983 | 1.8664 | 1.8681 | 0 | 0 | 0 | 0 | 0 | 14.261 | 0 | 0 | 0 | 0 | 0 | 0 | 0 | 0 | 0 | 60 | 1 | 4 | 4 | 4 | 4 | 0 | 0 | 0 | 0 | 0 | 0 | 0 | 0
2014-08-26 | 6時 | 0 | 0 | 0 | 0 | 0 | 0 | 0 | 1 | 0 | 0 | 0 | 0 | 0 | 0 | 0 | 0 | 0 | 0 | 0 | 0 | 0 | 0 | 0 | 0 | 0 | 0 | 0 | 0 | 0 | 0 | 0 | 0 | 0 | 14.261 | 0 | 0 | 0 | 0 | 0 | 0 | 0 | 0 | 0 | 6.9294 | 2.8725 | 2.2983 | 1.8664 | 1.8681 | 0 | 0 | 0 | 0 | 0 | 14.261 | 0 | 0 | 0 | 0 | 0 | 0 | 0 | 0 | 0 | 60 | 1 | 4 | 4 | 4 | 4 | 0 | 0 | 0 | 0 | 0 | 0 | 0 | 0
2014-08-26 | 7時 | 0 | 0 | 0 | 0 | 0 | 0 | 0 | 1 | 0 | 0 | 0 | 0 | 0 | 0 | 0 | 0 | 0 | 0 | 0 | 0 | 0 | 0 | 0 | 0 | 0 | 0 | 0 | 0 | 0 | 0 | 0 | 0 | 0 | 14.261 | 0 | 0 | 0 | 0 | 0 | 0 | 0 | 0 | 0 | 6.9294 | 2.8725 | 2.2983 | 1.8664 | 1.8681 | 0 | 0 | 0 | 0 | 0 | 14.261 | 0 | 0 | 0 | 0 | 0 | 0 | 0 | 0 | 0 | 60 | 1 | 4 | 4 | 4 | 4 | 0 | 0 | 0 | 0 | 0 | 0 | 0 | 0
2014-08-26 | 8時 | 0 | 0 | 0 | 0 | 0 | 0 | 0 | 1 | 0 | 0 | 0 | 0 | 0 | 0 | 0 | 0 | 0 | 0 | 0 | 0 | 0 | 0 | 0 | 0 | 0 | 0 | 0 | 0 | 0 | 0 | 0 | 0 | 0 | 14.261 | 0 | 0 | 0 | 0 | 0 | 0 | 0 | 0 | 0 | 6.9294 | 2.8725 | 2.2983 | 1.8664 | 1.8681 | 0 | 0 | 0 | 0 | 0 | 14.261 | 0 | 0 | 0 | 0 | 0 | 0 | 0 | 0 | 0 | 60 | 1 | 4 | 4 | 4 | 4 | 0 | 0 | 0 | 0 | 0 | 0 | 0 | 0
2014-08-26 | 9時 | 0 | 0 | 0 | 0 | 0 | 0 | 0 | 1 | 0 | 0 | 0 | 0 | 0 | 0 | 0 | 0 | 0 | 0 | 0 | 0 | 0 | 0 | 0 | 0 | 0 | 0 | 0 | 0 | 0 | 0 | 0 | 0 | 0 | 14.261 | 0 | 0 | 0 | 0 | 0 | 0 | 0 | 0 | 0 | 6.9294 | 2.8725 | 2.2983 | 1.8664 | 1.8681 | 0 | 0 | 0 | 0 | 0 | 14.261 | 0 | 0 | 0 | 0 | 0 | 0 | 0 | 0 | 0 | 60 | 1 | 4 | 4 | 4 | 4 | 0 | 0 | 0 | 0 | 0 | 0 | 0 | 0
2014-08-26 | 10時 | 0 | 0 | 0 | 0 | 0 | 0 | 0 | 1 | 0 | 0 | 0 | 0 | 0 | 0 | 0 | 0 | 0 | 0 | 0 | 0 | 0 | 0 | 0 | 0 | 0 | 0 | 0 | 0 | 0 | 0 | 0 | 0 | 0 | 14.261 | 0 | 0 | 0 | 0 | 0 | 0 | 0 | 0 | 0 | 6.9294 | 2.8725 | 2.2983 | 1.8664 | 1.8681 | 0 | 0 | 0 | 0 | 0 | 14.261 | 0 | 0 | 0 | 0 | 0 | 0 | 0 | 0 | 0 | 60 | 1 | 4 | 4 | 4 | 4 | 0 | 0 | 0 | 0 | 0 | 0 | 0 | 0
2014-08-26 | 11時 | 0 | 0 | 0 | 0 | 0 | 0 | 0 | 1 | 0 | 0 | 0 | 0 | 0 | 0 | 0 | 0 | 0 | 0 | 0 | 0 | 0 | 0 | 0 | 0 | 0 | 0 | 0 | 0 | 0 | 0 | 0 | 0 | 0 | 14.261 | 0 | 0 | 0 | 0 | 0 | 0 | 0 | 0 | 0 | 6.9294 | 2.8725 | 2.2983 | 1.8664 | 1.8681 | 0 | 0 | 0 | 0 | 0 | 14.261 | 0 | 0 | 0 | 0 | 0 | 0 | 0 | 0 | 0 | 60 | 1 | 4 | 4 | 4 | 4 | 0 | 0 | 0 | 0 | 0 | 0 | 0 | 0
2014-08-26 | 12時 | 0 | 0 | 0 | 0 | 0 | 0 | 0 | 1 | 0 | 0 | 0 | 0 | 0 | 0 | 0 | 0 | 0 | 0 | 0 | 0 | 0 | 0 | 0 | 0 | 0 | 0 | 0 | 0 | 0 | 0 | 0 | 0 | 0 | 14.261 | 0 | 0 | 0 | 0 | 0 | 0 | 0 | 0 | 0 | 6.9294 | 2.8725 | 2.2983 | 1.8664 | 1.8681 | 0 | 0 | 0 | 0 | 0 | 14.261 | 0 | 0 | 0 | 0 | 0 | 0 | 0 | 0 | 0 | 60 | 1 | 4 | 4 | 4 | 4 | 0 | 0 | 0 | 0 | 0 | 0 | 0 | 0
2014-08-26 | 13時 | 0 | 0 | 0 | 0 | 0 | 0 | 0 | 1 | 0 | 0 | 0 | 0 | 0 | 0 | 0 | 0 | 0 | 0 | 0 | 0 | 0 | 0 | 0 | 0 | 0 | 0 | 0 | 0 | 0 | 0 | 0 | 0 | 0 | 14.261 | 0 | 0 | 0 | 0 | 0 | 0 | 0 | 0 | 0 | 6.9294 | 2.8725 | 2.2983 | 1.8664 | 1.8681 | 0 | 0 | 0 | 0 | 0 | 14.261 | 0 | 0 | 0 | 0 | 0 | 0 | 0 | 0 | 0 | 60 | 1 | 4 | 4 | 4 | 4 | 0 | 0 | 0 | 0 | 0 | 0 | 0 | 0
2014-08-26 | 14時 | 0 | 0 | 0 | 0 | 0 | 0 | 0 | 1 | 0 | 0 | 0 | 0 | 0 | 0 | 0 | 0 | 0 | 0 | 0 | 0 | 0 | 0 | 0 | 0 | 0 | 0 | 0 | 0 | 0 | 0 | 0 | 0 | 0 | 14.261 | 0 | 0 | 0 | 0 | 0 | 0 | 0 | 0 | 0 | 6.9294 | 2.8725 | 2.2983 | 1.8664 | 1.8681 | 0 | 0 | 0 | 0 | 0 | 14.261 | 0 | 0 | 0 | 0 | 0 | 0 | 0 | 0 | 0 | 60 | 1 | 4 | 4 | 4 | 4 | 0 | 0 | 0 | 0 | 0 | 0 | 0 | 0
2014-08-26 | 15時 | 0 | 0 | 0 | 0 | 0 | 0 | 0 | 1 | 0 | 0 | 0 | 0 | 0 | 0 | 0 | 0 | 0 | 0 | 0 | 0 | 0 | 0 | 0 | 0 | 0 | 0 | 0 | 0 | 0 | 0 | 0 | 0 | 0 | 14.261 | 0 | 0 | 0 | 0 | 0 | 0 | 0 | 0 | 0 | 6.9294 | 2.8725 | 2.2983 | 1.8664 | 1.8681 | 0 | 0 | 0 | 0 | 0 | 14.261 | 0 | 0 | 0 | 0 | 0 | 0 | 0 | 0 | 0 | 60 | 1 | 4 | 4 | 4 | 4 | 0 | 0 | 0 | 0 | 0 | 0 | 0 | 0
2014-08-26 | 16時 | 0 | 0 | 0 | 0 | 0 | 0 | 0 | 1 | 0 | 0 | 0 | 0 | 0 | 0 | 0 | 0 | 0 | 0 | 0 | 0 | 0 | 0 | 0 | 0 | 0 | 0 | 0 | 0 | 0 | 0 | 0 | 0 | 0 | 14.261 | 0 | 0 | 0 | 0 | 0 | 0 | 0 | 0 | 0 | 6.9294 | 2.8725 | 2.2983 | 1.8664 | 1.8681 | 0 | 0 | 0 | 0 | 0 | 14.261 | 0 | 0 | 0 | 0 | 0 | 0 | 0 | 0 | 0 | 60 | 1 | 4 | 4 | 4 | 4 | 0 | 0 | 0 | 0 | 0 | 0 | 0 | 0
2014-08-26 | 17時 | 0 | 0 | 0 | 0 | 0 | 0 | 0 | 1 | 0 | 0 | 0 | 0 | 0 | 0 | 0 | 0 | 0 | 0 | 0 | 0 | 0 | 0 | 0 | 0 | 0 | 0 | 0 | 0 | 0 | 0 | 0 | 0 | 0 | 14.261 | 0 | 0 | 0 | 0 | 0 | 0 | 0 | 0 | 0 | 6.9294 | 2.8725 | 2.2983 | 1.8664 | 1.8681 | 0 | 0 | 0 | 0 | 0 | 14.261 | 0 | 0 | 0 | 0 | 0 | 0 | 0 | 0 | 0 | 60 | 1 | 4 | 4 | 4 | 4 | 0 | 0 | 0 | 0 | 0 | 0 | 0 | 0
2014-08-26 | 18時 | 0 | 0 | 0 | 0 | 0 | 0 | 0 | 1 | 0 | 0 | 0 | 0 | 0 | 0 | 0 | 0 | 0 | 0 | 0 | 0 | 0 | 0 | 0 | 0 | 0 | 0 | 0 | 0 | 0 | 0 | 0 | 0 | 0 | 14.261 | 0 | 0 | 0 | 0 | 0 | 0 | 0 | 0 | 0 | 6.9294 | 2.8725 | 2.2983 | 1.8664 | 1.8681 | 0 | 0 | 0 | 0 | 0 | 14.261 | 0 | 0 | 0 | 0 | 0 | 0 | 0 | 0 | 0 | 60 | 1 | 4 | 4 | 4 | 4 | 0 | 0 | 0 | 0 | 0 | 0 | 0 | 0
2014-08-26 | 19時 | 0 | 0 | 0 | 0 | 0 | 0 | 0 | 1 | 0 | 0 | 0 | 0 | 0 | 0 | 0 | 0 | 0 | 0 | 0 | 0 | 0 | 0 | 0 | 0 | 0 | 0 | 0 | 0 | 0 | 0 | 0 | 0 | 0 | 14.261 | 0 | 0 | 0 | 0 | 0 | 0 | 0 | 0 | 0 | 6.9294 | 2.8725 | 2.2983 | 1.8664 | 1.8681 | 0 | 0 | 0 | 0 | 0 | 14.261 | 0 | 0 | 0 | 0 | 0 | 0 | 0 | 0 | 0 | 60 | 1 | 4 | 4 | 4 | 4 | 0 | 0 | 0 | 0 | 0 | 0 | 0 | 0
2014-08-26 | 20時 | 0 | 0 | 0 | 0 | 0 | 0 | 0 | 1 | 0 | 0 | 0 | 0 | 0 | 0 | 0 | 0 | 0 | 0 | 0 | 0 | 0 | 0 | 0 | 0 | 0 | 0 | 0 | 0 | 0 | 0 | 0 | 0 | 0 | 14.261 | 0 | 0 | 0 | 0 | 0 | 0 | 0 | 0 | 0 | 6.9294 | 2.8725 | 2.2983 | 1.8664 | 1.8681 | 0 | 0 | 0 | 0 | 0 | 14.261 | 0 | 0 | 0 | 0 | 0 | 0 | 0 | 0 | 0 | 60 | 1 | 4 | 4 | 4 | 4 | 0 | 0 | 0 | 0 | 0 | 0 | 0 | 0
2014-08-26 | 21時 | 0 | 0 | 0 | 0 | 0 | 0 | 0 | 1 | 0 | 0 | 0 | 0 | 0 | 0 | 0 | 0 | 0 | 0 | 0 | 0 | 0 | 0 | 0 | 0 | 0 | 0 | 0 | 0 | 0 | 0 | 0 | 0 | 0 | 14.261 | 0 | 0 | 0 | 0 | 0 | 0 | 0 | 0 | 0 | 6.9294 | 2.8725 | 2.2983 | 1.8664 | 1.8681 | 0 | 0 | 0 | 0 | 0 | 14.261 | 0 | 0 | 0 | 0 | 0 | 0 | 0 | 0 | 0 | 60 | 1 | 4 | 4 | 4 | 4 | 0 | 0 | 0 | 0 | 0 | 0 | 0 | 0
2014-08-26 | 22時 | 0 | 0 | 0 | 0 | 0 | 0 | 0 | 1 | 0 | 0 | 0 | 0 | 0 | 0 | 0 | 0 | 0 | 0 | 0 | 0 | 0 | 0 | 0 | 0 | 0 | 0 | 0 | 0 | 0 | 0 | 0 | 0 | 0 | 14.261 | 0 | 0 | 0 | 0 | 0 | 0 | 0 | 0 | 0 | 6.9294 | 2.8725 | 2.2983 | 1.8664 | 1.8681 | 0 | 0 | 0 | 0 | 0 | 14.261 | 0 | 0 | 0 | 0 | 0 | 0 | 0 | 0 | 0 | 60 | 1 | 4 | 4 | 4 | 4 | 0 | 0 | 0 | 0 | 0 | 0 | 0 | 0
2014-08-26 | 23時 | 0 | 0 | 0 | 0 | 0 | 0 | 0 | 1 | 0 | 0 | 0 | 0 | 0 | 0 | 0 | 0 | 0 | 0 | 0 | 0 | 0 | 0 | 0 | 0 | 0 | 0 | 0 | 0 | 0 | 0 | 0 | 0 | 0 | 14.261 | 0 | 0 | 0 | 0 | 0 | 0 | 0 | 0 | 0 | 6.9294 | 2.8725 | 2.2983 | 1.8664 | 1.8681 | 0 | 0 | 0 | 0 | 0 | 14.261 | 0 | 0 | 0 | 0 | 0 | 0 | 0 | 0 | 0 | 60 | 1 | 4 | 4 | 4 | 4 | 0 | 0 | 0 | 0 | 0 | 0 | 0 | 0
2014-08-27 | 0時 | 0 | 0 | 0 | 0 | 0 | 0 | 0 | 1 | 0 | 0 | 0 | 0 | 0 | 0 | 0 | 0 | 0 | 0 | 0 | 0 | 0 | 0 | 0 | 0 | 0 | 0 | 0 | 0 | 0 | 0 | 0 | 0 | 0 | 14.261 | 0 | 0 | 0 | 0 | 0 | 0 | 0 | 0 | 0 | 6.9294 | 2.8725 | 2.2983 | 1.8664 | 1.8681 | 0 | 0 | 0 | 0 | 0 | 14.261 | 0 | 0 | 0 | 0 | 0 | 0 | 0 | 0 | 0 | 60 | 1 | 4 | 4 | 4 | 4 | 0 | 0 | 0 | 0 | 0 | 0 | 0 | 0
2014-08-27 | 1時 | 0 | 0 | 0 | 0 | 0 | 0 | 0 | 1 | 0 | 0 | 0 | 0 | 0 | 0 | 0 | 0 | 0 | 0 | 0 | 0 | 0 | 0 | 0 | 0 | 0 | 0 | 0 | 0 | 0 | 0 | 0 | 0 | 0 | 14.261 | 0 | 0 | 0 | 0 | 0 | 0 | 0 | 0 | 0 | 6.9294 | 2.8725 | 2.2983 | 1.8664 | 1.8681 | 0 | 0 | 0 | 0 | 0 | 14.261 | 0 | 0 | 0 | 0 | 0 | 0 | 0 | 0 | 0 | 60 | 1 | 4 | 4 | 4 | 4 | 0 | 0 | 0 | 0 | 0 | 0 | 0 | 0
2014-08-27 | 2時 | 0 | 0 | 0 | 0 | 0 | 0 | 0 | 1 | 0 | 0 | 0 | 0 | 0 | 0 | 0 | 0 | 0 | 0 | 0 | 0 | 0 | 0 | 0 | 0 | 0 | 0 | 0 | 0 | 0 | 0 | 0 | 0 | 0 | 14.261 | 0 | 0 | 0 | 0 | 0 | 0 | 0 | 0 | 0 | 6.9294 | 2.8725 | 2.2983 | 1.8664 | 1.8681 | 0 | 0 | 0 | 0 | 0 | 14.261 | 0 | 0 | 0 | 0 | 0 | 0 | 0 | 0 | 0 | 60 | 1 | 4 | 4 | 4 | 4 | 0 | 0 | 0 | 0 | 0 | 0 | 0 | 0
2014-08-27 | 3時 | 0 | 0 | 0 | 0 | 0 | 0 | 0 | 1 | 0 | 0 | 0 | 0 | 0 | 0 | 0 | 0 | 0 | 0 | 0 | 0 | 0 | 0 | 0 | 0 | 0 | 0 | 0 | 0 | 0 | 0 | 0 | 0 | 0 | 14.261 | 0 | 0 | 0 | 0 | 0 | 0 | 0 | 0 | 0 | 6.9294 | 2.8725 | 2.2983 | 1.8664 | 1.8681 | 0 | 0 | 0 | 0 | 0 | 14.261 | 0 | 0 | 0 | 0 | 0 | 0 | 0 | 0 | 0 | 60 | 1 | 4 | 4 | 4 | 4 | 0 | 0 | 0 | 0 | 0 | 0 | 0 | 0
2014-08-27 | 4時 | 0 | 0 | 0 | 0 | 0 | 0 | 0 | 1 | 0 | 0 | 0 | 0 | 0 | 0 | 0 | 0 | 0 | 0 | 0 | 0 | 0 | 0 | 0 | 0 | 0 | 0 | 0 | 0 | 0 | 0 | 0 | 0 | 0 | 14.261 | 0 | 0 | 0 | 0 | 0 | 0 | 0 | 0 | 0 | 6.9294 | 2.8725 | 2.2983 | 1.8664 | 1.8681 | 0 | 0 | 0 | 0 | 0 | 14.261 | 0 | 0 | 0 | 0 | 0 | 0 | 0 | 0 | 0 | 60 | 1 | 4 | 4 | 4 | 4 | 0 | 0 | 0 | 0 | 0 | 0 | 0 | 0
2014-08-27 | 5時 | 0 | 0 | 0 | 0 | 0 | 0 | 0 | 1 | 0 | 0 | 0 | 0 | 0 | 0 | 0 | 0 | 0 | 0 | 0 | 0 | 0 | 0 | 0 | 0 | 0 | 0 | 0 | 0 | 0 | 0 | 0 | 0 | 0 | 14.261 | 0 | 0 | 0 | 0 | 0 | 0 | 0 | 0 | 0 | 6.9294 | 2.8725 | 2.2983 | 1.8664 | 1.8681 | 0 | 0 | 0 | 0 | 0 | 14.261 | 0 | 0 | 0 | 0 | 0 | 0 | 0 | 0 | 0 | 60 | 1 | 4 | 4 | 4 | 4 | 0 | 0 | 0 | 0 | 0 | 0 | 0 | 0
2014-08-27 | 6時 | 0 | 0 | 0 | 0 | 0 | 0 | 0 | 1 | 0 | 0 | 0 | 0 | 0 | 0 | 0 | 0 | 0 | 0 | 0 | 0 | 0 | 0 | 0 | 0 | 0 | 0 | 0 | 0 | 0 | 0 | 0 | 0 | 0 | 14.261 | 0 | 0 | 0 | 0 | 0 | 0 | 0 | 0 | 0 | 6.9294 | 2.8725 | 2.2983 | 1.8664 | 1.8681 | 0 | 0 | 0 | 0 | 0 | 14.261 | 0 | 0 | 0 | 0 | 0 | 0 | 0 | 0 | 0 | 60 | 1 | 4 | 4 | 4 | 4 | 0 | 0 | 0 | 0 | 0 | 0 | 0 | 0
2014-08-27 | 7時 | 0 | 0 | 0 | 0 | 0 | 0 | 0 | 1 | 0 | 0 | 0 | 0 | 0 | 0 | 0 | 0 | 0 | 0 | 0 | 0 | 0 | 0 | 0 | 0 | 0 | 0 | 0 | 0 | 0 | 0 | 0 | 0 | 0 | 14.261 | 0 | 0 | 0 | 0 | 0 | 0 | 0 | 0 | 0 | 6.9294 | 2.8725 | 2.2983 | 1.8664 | 1.8681 | 0 | 0 | 0 | 0 | 0 | 14.261 | 0 | 0 | 0 | 0 | 0 | 0 | 0 | 0 | 0 | 60 | 1 | 4 | 4 | 4 | 4 | 0 | 0 | 0 | 0 | 0 | 0 | 0 | 0
2014-08-27 | 8時 | 0 | 0 | 0 | 0 | 0 | 0 | 0 | 1 | 0 | 0 | 0 | 0 | 0 | 0 | 0 | 0 | 0 | 0 | 0 | 0 | 0 | 0 | 0 | 0 | 0 | 0 | 0 | 0 | 0 | 0 | 0 | 0 | 0 | 14.261 | 0 | 0 | 0 | 0 | 0 | 0 | 0 | 0 | 0 | 6.9294 | 2.8725 | 2.2983 | 1.8664 | 1.8681 | 0 | 0 | 0 | 0 | 0 | 14.261 | 0 | 0 | 0 | 0 | 0 | 0 | 0 | 0 | 0 | 60 | 1 | 4 | 4 | 4 | 4 | 0 | 0 | 0 | 0 | 0 | 0 | 0 | 0
2014-08-27 | 9時 | 0 | 0 | 0 | 0 | 0 | 0 | 0 | 1 | 0 | 0 | 0 | 0 | 0 | 0 | 0 | 0 | 0 | 0 | 0 | 0 | 0 | 0 | 0 | 0 | 0 | 0 | 0 | 0 | 0 | 0 | 0 | 0 | 0 | 14.261 | 0 | 0 | 0 | 0 | 0 | 0 | 0 | 0 | 0 | 6.9294 | 2.8725 | 2.2983 | 1.8664 | 1.8681 | 0 | 0 | 0 | 0 | 0 | 14.261 | 0 | 0 | 0 | 0 | 0 | 0 | 0 | 0 | 0 | 60 | 1 | 4 | 4 | 4 | 4 | 0 | 0 | 0 | 0 | 0 | 0 | 0 | 0
2014-08-27 | 10時 | 0 | 0 | 0 | 0 | 0 | 0 | 0 | 1 | 0 | 0 | 0 | 0 | 0 | 0 | 0 | 0 | 0 | 0 | 0 | 0 | 0 | 0 | 0 | 0 | 0 | 0 | 0 | 0 | 0 | 0 | 0 | 0 | 0 | 14.261 | 0 | 0 | 0 | 0 | 0 | 0 | 0 | 0 | 0 | 6.9294 | 2.8725 | 2.2983 | 1.8664 | 1.8681 | 0 | 0 | 0 | 0 | 0 | 14.261 | 0 | 0 | 0 | 0 | 0 | 0 | 0 | 0 | 0 | 60 | 1 | 4 | 4 | 4 | 4 | 0 | 0 | 0 | 0 | 0 | 0 | 0 | 0
2014-08-27 | 11時 | 0 | 0 | 0 | 0 | 0 | 0 | 0 | 1 | 0 | 0 | 0 | 0 | 0 | 0 | 0 | 0 | 0 | 0 | 0 | 0 | 0 | 0 | 0 | 0 | 0 | 0 | 0 | 0 | 0 | 0 | 0 | 0 | 0 | 14.261 | 0 | 0 | 0 | 0 | 0 | 0 | 0 | 0 | 0 | 6.9294 | 2.8725 | 2.2983 | 1.8664 | 1.8681 | 0 | 0 | 0 | 0 | 0 | 14.261 | 0 | 0 | 0 | 0 | 0 | 0 | 0 | 0 | 0 | 60 | 1 | 4 | 4 | 4 | 4 | 0 | 0 | 0 | 0 | 0 | 0 | 0 | 0
2014-08-27 | 12時 | 0 | 0 | 0 | 0 | 0 | 0 | 0 | 1 | 0 | 0 | 0 | 0 | 0 | 0 | 0 | 0 | 0 | 0 | 0 | 0 | 0 | 0 | 0 | 0 | 0 | 0 | 0 | 0 | 0 | 0 | 0 | 0 | 0 | 14.261 | 0 | 0 | 0 | 0 | 0 | 0 | 0 | 0 | 0 | 6.9294 | 2.8725 | 2.2983 | 1.8664 | 1.8681 | 0 | 0 | 0 | 0 | 0 | 14.261 | 0 | 0 | 0 | 0 | 0 | 0 | 0 | 0 | 0 | 60 | 1 | 4 | 4 | 4 | 4 | 0 | 0 | 0 | 0 | 0 | 0 | 0 | 0
2014-08-27 | 13時 | 0 | 0 | 0 | 0 | 0 | 0 | 0 | 1 | 0 | 0 | 0 | 0 | 0 | 0 | 0 | 0 | 0 | 0 | 0 | 0 | 0 | 0 | 0 | 0 | 0 | 0 | 0 | 0 | 0 | 0 | 0 | 0 | 0 | 14.261 | 0 | 0 | 0 | 0 | 0 | 0 | 0 | 0 | 0 | 6.9294 | 2.8725 | 2.2983 | 1.8664 | 1.8681 | 0 | 0 | 0 | 0 | 0 | 14.261 | 0 | 0 | 0 | 0 | 0 | 0 | 0 | 0 | 0 | 60 | 1 | 4 | 4 | 4 | 4 | 0 | 0 | 0 | 0 | 0 | 0 | 0 | 0
2014-08-27 | 14時 | 0 | 0 | 0 | 0 | 0 | 0 | 0 | 1 | 0 | 0 | 0 | 0 | 0 | 0 | 0 | 0 | 0 | 0 | 0 | 0 | 0 | 0 | 0 | 0 | 0 | 0 | 0 | 0 | 0 | 0 | 0 | 0 | 0 | 14.261 | 0 | 0 | 0 | 0 | 0 | 0 | 0 | 0 | 0 | 6.9294 | 2.8725 | 2.2983 | 1.8664 | 1.8681 | 0 | 0 | 0 | 0 | 0 | 14.261 | 0 | 0 | 0 | 0 | 0 | 0 | 0 | 0 | 0 | 60 | 1 | 4 | 4 | 4 | 4 | 0 | 0 | 0 | 0 | 0 | 0 | 0 | 0
2014-08-27 | 15時 | 0 | 0 | 0 | 0 | 0 | 0 | 0 | 1 | 0 | 0 | 0 | 0 | 0 | 0 | 0 | 0 | 0 | 0 | 0 | 0 | 0 | 0 | 0 | 0 | 0 | 0 | 0 | 0 | 0 | 0 | 0 | 0 | 0 | 14.261 | 0 | 0 | 0 | 0 | 0 | 0 | 0 | 0 | 0 | 6.9294 | 2.8725 | 2.2983 | 1.8664 | 1.8681 | 0 | 0 | 0 | 0 | 0 | 14.261 | 0 | 0 | 0 | 0 | 0 | 0 | 0 | 0 | 0 | 60 | 1 | 4 | 4 | 4 | 4 | 0 | 0 | 0 | 0 | 0 | 0 | 0 | 0
2014-08-27 | 16時 | 0 | 0 | 0 | 0 | 0 | 0 | 0 | 1 | 0 | 0 | 0 | 0 | 0 | 0 | 0 | 0 | 0 | 0 | 0 | 0 | 0 | 0 | 0 | 0 | 0 | 0 | 0 | 0 | 0 | 0 | 0 | 0 | 0 | 14.261 | 0 | 0 | 0 | 0 | 0 | 0 | 0 | 0 | 0 | 6.9294 | 2.8725 | 2.2983 | 1.8664 | 1.8681 | 0 | 0 | 0 | 0 | 0 | 14.261 | 0 | 0 | 0 | 0 | 0 | 0 | 0 | 0 | 0 | 60 | 1 | 4 | 4 | 4 | 4 | 0 | 0 | 0 | 0 | 0 | 0 | 0 | 0
2014-08-27 | 17時 | 0 | 0 | 0 | 0 | 0 | 0 | 0 | 1 | 0 | 0 | 0 | 0 | 0 | 0 | 0 | 0 | 0 | 0 | 0 | 0 | 0 | 0 | 0 | 0 | 0 | 0 | 0 | 0 | 0 | 0 | 0 | 0 | 0 | 14.261 | 0 | 0 | 0 | 0 | 0 | 0 | 0 | 0 | 0 | 6.9294 | 2.8725 | 2.2983 | 1.8664 | 1.8681 | 0 | 0 | 0 | 0 | 0 | 14.261 | 0 | 0 | 0 | 0 | 0 | 0 | 0 | 0 | 0 | 60 | 1 | 4 | 4 | 4 | 4 | 0 | 0 | 0 | 0 | 0 | 0 | 0 | 0
2014-08-27 | 18時 | 0 | 0 | 0 | 0 | 0 | 0 | 0 | 1 | 0 | 0 | 0 | 0 | 0 | 0 | 0 | 0 | 0 | 0 | 0 | 0 | 0 | 0 | 0 | 0 | 0 | 0 | 0 | 0 | 0 | 0 | 0 | 0 | 0 | 14.261 | 0 | 0 | 0 | 0 | 0 | 0 | 0 | 0 | 0 | 6.9294 | 2.8725 | 2.2983 | 1.8664 | 1.8681 | 0 | 0 | 0 | 0 | 0 | 14.261 | 0 | 0 | 0 | 0 | 0 | 0 | 0 | 0 | 0 | 60 | 1 | 4 | 4 | 4 | 4 | 0 | 0 | 0 | 0 | 0 | 0 | 0 | 0
2014-08-27 | 19時 | 0 | 0 | 0 | 0 | 0 | 0 | 0 | 1 | 0 | 0 | 0 | 0 | 0 | 0 | 0 | 0 | 0 | 0 | 0 | 0 | 0 | 0 | 0 | 0 | 0 | 0 | 0 | 0 | 0 | 0 | 0 | 0 | 0 | 14.261 | 0 | 0 | 0 | 0 | 0 | 0 | 0 | 0 | 0 | 6.9294 | 2.8725 | 2.2983 | 1.8664 | 1.8681 | 0 | 0 | 0 | 0 | 0 | 14.261 | 0 | 0 | 0 | 0 | 0 | 0 | 0 | 0 | 0 | 60 | 1 | 4 | 4 | 4 | 4 | 0 | 0 | 0 | 0 | 0 | 0 | 0 | 0
2014-08-27 | 20時 | 0 | 0 | 0 | 0 | 0 | 0 | 0 | 1 | 0 | 0 | 0 | 0 | 0 | 0 | 0 | 0 | 0 | 0 | 0 | 0 | 0 | 0 | 0 | 0 | 0 | 0 | 0 | 0 | 0 | 0 | 0 | 0 | 0 | 14.261 | 0 | 0 | 0 | 0 | 0 | 0 | 0 | 0 | 0 | 6.9294 | 2.8725 | 2.2983 | 1.8664 | 1.8681 | 0 | 0 | 0 | 0 | 0 | 14.261 | 0 | 0 | 0 | 0 | 0 | 0 | 0 | 0 | 0 | 60 | 1 | 4 | 4 | 4 | 4 | 0 | 0 | 0 | 0 | 0 | 0 | 0 | 0
2014-08-27 | 21時 | 0 | 0 | 0 | 0 | 0 | 0 | 0 | 1 | 0 | 0 | 0 | 0 | 0 | 0 | 0 | 0 | 0 | 0 | 0 | 0 | 0 | 0 | 0 | 0 | 0 | 0 | 0 | 0 | 0 | 0 | 0 | 0 | 0 | 14.261 | 0 | 0 | 0 | 0 | 0 | 0 | 0 | 0 | 0 | 6.9294 | 2.8725 | 2.2983 | 1.8664 | 1.8681 | 0 | 0 | 0 | 0 | 0 | 14.261 | 0 | 0 | 0 | 0 | 0 | 0 | 0 | 0 | 0 | 60 | 1 | 4 | 4 | 4 | 4 | 0 | 0 | 0 | 0 | 0 | 0 | 0 | 0
2014-08-27 | 22時 | 0 | 0 | 0 | 0 | 0 | 0 | 0 | 1 | 0 | 0 | 0 | 0 | 0 | 0 | 0 | 0 | 0 | 0 | 0 | 0 | 0 | 0 | 0 | 0 | 0 | 0 | 0 | 0 | 0 | 0 | 0 | 0 | 0 | 14.261 | 0 | 0 | 0 | 0 | 0 | 0 | 0 | 0 | 0 | 6.9294 | 2.8725 | 2.2983 | 1.8664 | 1.8681 | 0 | 0 | 0 | 0 | 0 | 14.261 | 0 | 0 | 0 | 0 | 0 | 0 | 0 | 0 | 0 | 60 | 1 | 4 | 4 | 4 | 4 | 0 | 0 | 0 | 0 | 0 | 0 | 0 | 0
2014-08-27 | 23時 | 0 | 0 | 0 | 0 | 0 | 0 | 0 | 1 | 0 | 0 | 0 | 0 | 0 | 0 | 0 | 0 | 0 | 0 | 0 | 0 | 0 | 0 | 0 | 0 | 0 | 0 | 0 | 0 | 0 | 0 | 0 | 0 | 0 | 14.261 | 0 | 0 | 0 | 0 | 0 | 0 | 0 | 0 | 0 | 6.9294 | 2.8725 | 2.2983 | 1.8664 | 1.8681 | 0 | 0 | 0 | 0 | 0 | 14.261 | 0 | 0 | 0 | 0 | 0 | 0 | 0 | 0 | 0 | 60 | 1 | 4 | 4 | 4 | 4 | 0 | 0 | 0 | 0 | 0 | 0 | 0 | 0
2014-08-28 | 0時 | 0 | 0 | 0 | 0 | 0 | 0 | 0 | 1 | 0 | 0 | 0 | 0 | 0 | 0 | 0 | 0 | 0 | 0 | 0 | 0 | 0 | 0 | 0 | 0 | 0 | 0 | 0 | 0 | 0 | 0 | 0 | 0 | 0 | 14.261 | 0 | 0 | 0 | 0 | 0 | 0 | 0 | 0 | 0 | 6.9294 | 2.8725 | 2.2983 | 1.8664 | 1.8681 | 0 | 0 | 0 | 0 | 0 | 14.261 | 0 | 0 | 0 | 0 | 0 | 0 | 0 | 0 | 0 | 60 | 1 | 4 | 4 | 4 | 4 | 0 | 0 | 0 | 0 | 0 | 0 | 0 | 0
2014-08-28 | 1時 | 0 | 0 | 0 | 0 | 0 | 0 | 0 | 1 | 0 | 0 | 0 | 0 | 0 | 0 | 0 | 0 | 0 | 0 | 0 | 0 | 0 | 0 | 0 | 0 | 0 | 0 | 0 | 0 | 0 | 0 | 0 | 0 | 0 | 14.261 | 0 | 0 | 0 | 0 | 0 | 0 | 0 | 0 | 0 | 6.9294 | 2.8725 | 2.2983 | 1.8664 | 1.8681 | 0 | 0 | 0 | 0 | 0 | 14.261 | 0 | 0 | 0 | 0 | 0 | 0 | 0 | 0 | 0 | 60 | 1 | 4 | 4 | 4 | 4 | 0 | 0 | 0 | 0 | 0 | 0 | 0 | 0
2014-08-28 | 2時 | 0 | 0 | 0 | 0 | 0 | 0 | 0 | 1 | 0 | 0 | 0 | 0 | 0 | 0 | 0 | 0 | 0 | 0 | 0 | 0 | 0 | 0 | 0 | 0 | 0 | 0 | 0 | 0 | 0 | 0 | 0 | 0 | 0 | 14.261 | 0 | 0 | 0 | 0 | 0 | 0 | 0 | 0 | 0 | 6.9294 | 2.8725 | 2.2983 | 1.8664 | 1.8681 | 0 | 0 | 0 | 0 | 0 | 14.261 | 0 | 0 | 0 | 0 | 0 | 0 | 0 | 0 | 0 | 60 | 1 | 4 | 4 | 4 | 4 | 0 | 0 | 0 | 0 | 0 | 0 | 0 | 0
2014-08-28 | 3時 | 0 | 0 | 0 | 0 | 0 | 0 | 0 | 1 | 0 | 0 | 0 | 0 | 0 | 0 | 0 | 0 | 0 | 0 | 0 | 0 | 0 | 0 | 0 | 0 | 0 | 0 | 0 | 0 | 0 | 0 | 0 | 0 | 0 | 14.261 | 0 | 0 | 0 | 0 | 0 | 0 | 0 | 0 | 0 | 6.9294 | 2.8725 | 2.2983 | 1.8664 | 1.8681 | 0 | 0 | 0 | 0 | 0 | 14.261 | 0 | 0 | 0 | 0 | 0 | 0 | 0 | 0 | 0 | 60 | 1 | 4 | 4 | 4 | 4 | 0 | 0 | 0 | 0 | 0 | 0 | 0 | 0
2014-08-28 | 4時 | 0 | 0 | 0 | 0 | 0 | 0 | 0 | 1 | 0 | 0 | 0 | 0 | 0 | 0 | 0 | 0 | 0 | 0 | 0 | 0 | 0 | 0 | 0 | 0 | 0 | 0 | 0 | 0 | 0 | 0 | 0 | 0 | 0 | 14.261 | 0 | 0 | 0 | 0 | 0 | 0 | 0 | 0 | 0 | 6.9294 | 2.8725 | 2.2983 | 1.8664 | 1.8681 | 0 | 0 | 0 | 0 | 0 | 14.261 | 0 | 0 | 0 | 0 | 0 | 0 | 0 | 0 | 0 | 60 | 1 | 4 | 4 | 4 | 4 | 0 | 0 | 0 | 0 | 0 | 0 | 0 | 0
2014-08-28 | 5時 | 0 | 0 | 0 | 0 | 0 | 0 | 0 | 1 | 0 | 0 | 0 | 0 | 0 | 0 | 0 | 0 | 0 | 0 | 0 | 0 | 0 | 0 | 0 | 0 | 0 | 0 | 0 | 0 | 0 | 0 | 0 | 0 | 0 | 14.261 | 0 | 0 | 0 | 0 | 0 | 0 | 0 | 0 | 0 | 6.9294 | 2.8725 | 2.2983 | 1.8664 | 1.8681 | 0 | 0 | 0 | 0 | 0 | 14.261 | 0 | 0 | 0 | 0 | 0 | 0 | 0 | 0 | 0 | 60 | 1 | 4 | 4 | 4 | 4 | 0 | 0 | 0 | 0 | 0 | 0 | 0 | 0
2014-08-28 | 6時 | 0 | 0 | 0 | 0 | 0 | 0 | 0 | 1 | 0 | 0 | 0 | 0 | 0 | 0 | 0 | 0 | 0 | 0 | 0 | 0 | 0 | 0 | 0 | 0 | 0 | 0 | 0 | 0 | 0 | 0 | 0 | 0 | 0 | 14.261 | 0 | 0 | 0 | 0 | 0 | 0 | 0 | 0 | 0 | 6.9294 | 2.8725 | 2.2983 | 1.8664 | 1.8681 | 0 | 0 | 0 | 0 | 0 | 14.261 | 0 | 0 | 0 | 0 | 0 | 0 | 0 | 0 | 0 | 60 | 1 | 4 | 4 | 4 | 4 | 0 | 0 | 0 | 0 | 0 | 0 | 0 | 0
2014-08-28 | 7時 | 0 | 0 | 0 | 0 | 0 | 0 | 0 | 1 | 0 | 0 | 0 | 0 | 0 | 0 | 0 | 0 | 0 | 0 | 0 | 0 | 0 | 0 | 0 | 0 | 0 | 0 | 0 | 0 | 0 | 0 | 0 | 0 | 0 | 14.261 | 0 | 0 | 0 | 0 | 0 | 0 | 0 | 0 | 0 | 6.9294 | 2.8725 | 2.2983 | 1.8664 | 1.8681 | 0 | 0 | 0 | 0 | 0 | 14.261 | 0 | 0 | 0 | 0 | 0 | 0 | 0 | 0 | 0 | 60 | 1 | 4 | 4 | 4 | 4 | 0 | 0 | 0 | 0 | 0 | 0 | 0 | 0
2014-08-28 | 8時 | 0 | 0 | 0 | 0 | 0 | 0 | 0 | 1 | 0 | 0 | 0 | 0 | 0 | 0 | 0 | 0 | 0 | 0 | 0 | 0 | 0 | 0 | 0 | 0 | 0 | 0 | 0 | 0 | 0 | 0 | 0 | 0 | 0 | 14.261 | 0 | 0 | 0 | 0 | 0 | 0 | 0 | 0 | 0 | 6.9294 | 2.8725 | 2.2983 | 1.8664 | 1.8681 | 0 | 0 | 0 | 0 | 0 | 14.261 | 0 | 0 | 0 | 0 | 0 | 0 | 0 | 0 | 0 | 60 | 1 | 4 | 4 | 4 | 4 | 0 | 0 | 0 | 0 | 0 | 0 | 0 | 0
2014-08-28 | 9時 | 0 | 0 | 0 | 0 | 0 | 0 | 0 | 1 | 0 | 0 | 0 | 0 | 0 | 0 | 0 | 0 | 0 | 0 | 0 | 0 | 0 | 0 | 0 | 0 | 0 | 0 | 0 | 0 | 0 | 0 | 0 | 0 | 0 | 14.261 | 0 | 0 | 0 | 0 | 0 | 0 | 0 | 0 | 0 | 6.9294 | 2.8725 | 2.2983 | 1.8664 | 1.8681 | 0 | 0 | 0 | 0 | 0 | 14.261 | 0 | 0 | 0 | 0 | 0 | 0 | 0 | 0 | 0 | 60 | 1 | 4 | 4 | 4 | 4 | 0 | 0 | 0 | 0 | 0 | 0 | 0 | 0
2014-08-28 | 10時 | 0 | 0 | 0 | 0 | 0 | 0 | 0 | 1 | 0 | 0 | 0 | 0 | 0 | 0 | 0 | 0 | 0 | 0 | 0 | 0 | 0 | 0 | 0 | 0 | 0 | 0 | 0 | 0 | 0 | 0 | 0 | 0 | 0 | 14.261 | 0 | 0 | 0 | 0 | 0 | 0 | 0 | 0 | 0 | 6.9294 | 2.8725 | 2.2983 | 1.8664 | 1.8681 | 0 | 0 | 0 | 0 | 0 | 14.261 | 0 | 0 | 0 | 0 | 0 | 0 | 0 | 0 | 0 | 60 | 1 | 4 | 4 | 4 | 4 | 0 | 0 | 0 | 0 | 0 | 0 | 0 | 0
2014-08-28 | 11時 | 0 | 0 | 0 | 0 | 0 | 0 | 0 | 1 | 0 | 0 | 0 | 0 | 0 | 0 | 0 | 0 | 0 | 0 | 0 | 0 | 0 | 0 | 0 | 0 | 0 | 0 | 0 | 0 | 0 | 0 | 0 | 0 | 0 | 14.261 | 0 | 0 | 0 | 0 | 0 | 0 | 0 | 0 | 0 | 6.9294 | 2.8725 | 2.2983 | 1.8664 | 1.8681 | 0 | 0 | 0 | 0 | 0 | 14.261 | 0 | 0 | 0 | 0 | 0 | 0 | 0 | 0 | 0 | 60 | 1 | 4 | 4 | 4 | 4 | 0 | 0 | 0 | 0 | 0 | 0 | 0 | 0
2014-08-28 | 12時 | 0 | 0 | 0 | 0 | 0 | 0 | 0 | 1 | 0 | 0 | 0 | 0 | 0 | 0 | 0 | 0 | 0 | 0 | 0 | 0 | 0 | 0 | 0 | 0 | 0 | 0 | 0 | 0 | 0 | 0 | 0 | 0 | 0 | 14.261 | 0 | 0 | 0 | 0 | 0 | 0 | 0 | 0 | 0 | 6.9294 | 2.8725 | 2.2983 | 1.8664 | 1.8681 | 0 | 0 | 0 | 0 | 0 | 14.261 | 0 | 0 | 0 | 0 | 0 | 0 | 0 | 0 | 0 | 60 | 1 | 4 | 4 | 4 | 4 | 0 | 0 | 0 | 0 | 0 | 0 | 0 | 0
2014-08-28 | 13時 | 0 | 0 | 0 | 0 | 0 | 0 | 0 | 1 | 0 | 0 | 0 | 0 | 0 | 0 | 0 | 0 | 0 | 0 | 0 | 0 | 0 | 0 | 0 | 0 | 0 | 0 | 0 | 0 | 0 | 0 | 0 | 0 | 0 | 14.261 | 0 | 0 | 0 | 0 | 0 | 0 | 0 | 0 | 0 | 6.9294 | 2.8725 | 2.2983 | 1.8664 | 1.8681 | 0 | 0 | 0 | 0 | 0 | 14.261 | 0 | 0 | 0 | 0 | 0 | 0 | 0 | 0 | 0 | 60 | 1 | 4 | 4 | 4 | 4 | 0 | 0 | 0 | 0 | 0 | 0 | 0 | 0
2014-08-28 | 14時 | 0 | 0 | 0 | 0 | 0 | 0 | 0 | 1 | 0 | 0 | 0 | 0 | 0 | 0 | 0 | 0 | 0 | 0 | 0 | 0 | 0 | 0 | 0 | 0 | 0 | 0 | 0 | 0 | 0 | 0 | 0 | 0 | 0 | 14.261 | 0 | 0 | 0 | 0 | 0 | 0 | 0 | 0 | 0 | 6.9294 | 2.8725 | 2.2983 | 1.8664 | 1.8681 | 0 | 0 | 0 | 0 | 0 | 14.261 | 0 | 0 | 0 | 0 | 0 | 0 | 0 | 0 | 0 | 60 | 1 | 4 | 4 | 4 | 4 | 0 | 0 | 0 | 0 | 0 | 0 | 0 | 0
2014-08-28 | 15時 | 0 | 0 | 0 | 0 | 0 | 0 | 0 | 1 | 0 | 0 | 0 | 0 | 0 | 0 | 0 | 0 | 0 | 0 | 0 | 0 | 0 | 0 | 0 | 0 | 0 | 0 | 0 | 0 | 0 | 0 | 0 | 0 | 0 | 14.261 | 0 | 0 | 0 | 0 | 0 | 0 | 0 | 0 | 0 | 6.9294 | 2.8725 | 2.2983 | 1.8664 | 1.8681 | 0 | 0 | 0 | 0 | 0 | 14.261 | 0 | 0 | 0 | 0 | 0 | 0 | 0 | 0 | 0 | 60 | 1 | 4 | 4 | 4 | 4 | 0 | 0 | 0 | 0 | 0 | 0 | 0 | 0
2014-08-28 | 16時 | 0 | 0 | 0 | 0 | 0 | 0 | 0 | 1 | 0 | 0 | 0 | 0 | 0 | 0 | 0 | 0 | 0 | 0 | 0 | 0 | 0 | 0 | 0 | 0 | 0 | 0 | 0 | 0 | 0 | 0 | 0 | 0 | 0 | 14.261 | 0 | 0 | 0 | 0 | 0 | 0 | 0 | 0 | 0 | 6.9294 | 2.8725 | 2.2983 | 1.8664 | 1.8681 | 0 | 0 | 0 | 0 | 0 | 14.261 | 0 | 0 | 0 | 0 | 0 | 0 | 0 | 0 | 0 | 60 | 1 | 4 | 4 | 4 | 4 | 0 | 0 | 0 | 0 | 0 | 0 | 0 | 0
2014-08-28 | 17時 | 0 | 0 | 0 | 0 | 0 | 0 | 0 | 1 | 0 | 0 | 0 | 0 | 0 | 0 | 0 | 0 | 0 | 0 | 0 | 0 | 0 | 0 | 0 | 0 | 0 | 0 | 0 | 0 | 0 | 0 | 0 | 0 | 0 | 14.261 | 0 | 0 | 0 | 0 | 0 | 0 | 0 | 0 | 0 | 6.9294 | 2.8725 | 2.2983 | 1.8664 | 1.8681 | 0 | 0 | 0 | 0 | 0 | 14.261 | 0 | 0 | 0 | 0 | 0 | 0 | 0 | 0 | 0 | 60 | 1 | 4 | 4 | 4 | 4 | 0 | 0 | 0 | 0 | 0 | 0 | 0 | 0
2014-08-28 | 18時 | 0 | 0 | 0 | 0 | 0 | 0 | 0 | 1 | 0 | 0 | 0 | 0 | 0 | 0 | 0 | 0 | 0 | 0 | 0 | 0 | 0 | 0 | 0 | 0 | 0 | 0 | 0 | 0 | 0 | 0 | 0 | 0 | 0 | 14.261 | 0 | 0 | 0 | 0 | 0 | 0 | 0 | 0 | 0 | 6.9294 | 2.8725 | 2.2983 | 1.8664 | 1.8681 | 0 | 0 | 0 | 0 | 0 | 14.261 | 0 | 0 | 0 | 0 | 0 | 0 | 0 | 0 | 0 | 60 | 1 | 4 | 4 | 4 | 4 | 0 | 0 | 0 | 0 | 0 | 0 | 0 | 0
2014-08-28 | 19時 | 0 | 0 | 0 | 0 | 0 | 0 | 0 | 1 | 0 | 0 | 0 | 0 | 0 | 0 | 0 | 0 | 0 | 0 | 0 | 0 | 0 | 0 | 0 | 0 | 0 | 0 | 0 | 0 | 0 | 0 | 0 | 0 | 0 | 14.261 | 0 | 0 | 0 | 0 | 0 | 0 | 0 | 0 | 0 | 6.9294 | 2.8725 | 2.2983 | 1.8664 | 1.8681 | 0 | 0 | 0 | 0 | 0 | 14.261 | 0 | 0 | 0 | 0 | 0 | 0 | 0 | 0 | 0 | 60 | 1 | 4 | 4 | 4 | 4 | 0 | 0 | 0 | 0 | 0 | 0 | 0 | 0
2014-08-28 | 20時 | 0 | 0 | 0 | 0 | 0 | 0 | 0 | 1 | 0 | 0 | 0 | 0 | 0 | 0 | 0 | 0 | 0 | 0 | 0 | 0 | 0 | 0 | 0 | 0 | 0 | 0 | 0 | 0 | 0 | 0 | 0 | 0 | 0 | 14.261 | 0 | 0 | 0 | 0 | 0 | 0 | 0 | 0 | 0 | 6.9294 | 2.8725 | 2.2983 | 1.8664 | 1.8681 | 0 | 0 | 0 | 0 | 0 | 14.261 | 0 | 0 | 0 | 0 | 0 | 0 | 0 | 0 | 0 | 60 | 1 | 4 | 4 | 4 | 4 | 0 | 0 | 0 | 0 | 0 | 0 | 0 | 0
2014-08-28 | 21時 | 0 | 0 | 0 | 0 | 0 | 0 | 0 | 1 | 0 | 0 | 0 | 0 | 0 | 0 | 0 | 0 | 0 | 0 | 0 | 0 | 0 | 0 | 0 | 0 | 0 | 0 | 0 | 0 | 0 | 0 | 0 | 0 | 0 | 14.261 | 0 | 0 | 0 | 0 | 0 | 0 | 0 | 0 | 0 | 6.9294 | 2.8725 | 2.2983 | 1.8664 | 1.8681 | 0 | 0 | 0 | 0 | 0 | 14.261 | 0 | 0 | 0 | 0 | 0 | 0 | 0 | 0 | 0 | 60 | 1 | 4 | 4 | 4 | 4 | 0 | 0 | 0 | 0 | 0 | 0 | 0 | 0
2014-08-28 | 22時 | 0 | 0 | 0 | 0 | 0 | 0 | 0 | 1 | 0 | 0 | 0 | 0 | 0 | 0 | 0 | 0 | 0 | 0 | 0 | 0 | 0 | 0 | 0 | 0 | 0 | 0 | 0 | 0 | 0 | 0 | 0 | 0 | 0 | 14.261 | 0 | 0 | 0 | 0 | 0 | 0 | 0 | 0 | 0 | 6.9294 | 2.8725 | 2.2983 | 1.8664 | 1.8681 | 0 | 0 | 0 | 0 | 0 | 14.261 | 0 | 0 | 0 | 0 | 0 | 0 | 0 | 0 | 0 | 60 | 1 | 4 | 4 | 4 | 4 | 0 | 0 | 0 | 0 | 0 | 0 | 0 | 0
2014-08-28 | 23時 | 0 | 0 | 0 | 0 | 0 | 0 | 0 | 1 | 0 | 0 | 0 | 0 | 0 | 0 | 0 | 0 | 0 | 0 | 0 | 0 | 0 | 0 | 0 | 0 | 0 | 0 | 0 | 0 | 0 | 0 | 0 | 0 | 0 | 14.261 | 0 | 0 | 0 | 0 | 0 | 0 | 0 | 0 | 0 | 6.9294 | 2.8725 | 2.2983 | 1.8664 | 1.8681 | 0 | 0 | 0 | 0 | 0 | 14.261 | 0 | 0 | 0 | 0 | 0 | 0 | 0 | 0 | 0 | 60 | 1 | 4 | 4 | 4 | 4 | 0 | 0 | 0 | 0 | 0 | 0 | 0 | 0
2014-08-29 | 0時 | 0 | 0 | 0 | 0 | 0 | 0 | 0 | 1 | 0 | 0 | 0 | 0 | 0 | 0 | 0 | 0 | 0 | 0 | 0 | 0 | 0 | 0 | 0 | 0 | 0 | 0 | 0 | 0 | 0 | 0 | 0 | 0 | 0 | 14.261 | 0 | 0 | 0 | 0 | 0 | 0 | 0 | 0 | 0 | 6.9294 | 2.8725 | 2.2983 | 1.8664 | 1.8681 | 0 | 0 | 0 | 0 | 0 | 14.261 | 0 | 0 | 0 | 0 | 0 | 0 | 0 | 0 | 0 | 60 | 1 | 4 | 4 | 4 | 4 | 0 | 0 | 0 | 0 | 0 | 0 | 0 | 0
2014-08-29 | 1時 | 0 | 0 | 0 | 0 | 0 | 0 | 0 | 1 | 0 | 0 | 0 | 0 | 0 | 0 | 0 | 0 | 0 | 0 | 0 | 0 | 0 | 0 | 0 | 0 | 0 | 0 | 0 | 0 | 0 | 0 | 0 | 0 | 0 | 14.261 | 0 | 0 | 0 | 0 | 0 | 0 | 0 | 0 | 0 | 6.9294 | 2.8725 | 2.2983 | 1.8664 | 1.8681 | 0 | 0 | 0 | 0 | 0 | 14.261 | 0 | 0 | 0 | 0 | 0 | 0 | 0 | 0 | 0 | 60 | 1 | 4 | 4 | 4 | 4 | 0 | 0 | 0 | 0 | 0 | 0 | 0 | 0
2014-08-29 | 2時 | 0 | 0 | 0 | 0 | 0 | 0 | 0 | 1 | 0 | 0 | 0 | 0 | 0 | 0 | 0 | 0 | 0 | 0 | 0 | 0 | 0 | 0 | 0 | 0 | 0 | 0 | 0 | 0 | 0 | 0 | 0 | 0 | 0 | 14.261 | 0 | 0 | 0 | 0 | 0 | 0 | 0 | 0 | 0 | 6.9294 | 2.8725 | 2.2983 | 1.8664 | 1.8681 | 0 | 0 | 0 | 0 | 0 | 14.261 | 0 | 0 | 0 | 0 | 0 | 0 | 0 | 0 | 0 | 60 | 1 | 4 | 4 | 4 | 4 | 0 | 0 | 0 | 0 | 0 | 0 | 0 | 0
2014-08-29 | 3時 | 0 | 0 | 0 | 0 | 0 | 0 | 0 | 1 | 0 | 0 | 0 | 0 | 0 | 0 | 0 | 0 | 0 | 0 | 0 | 0 | 0 | 0 | 0 | 0 | 0 | 0 | 0 | 0 | 0 | 0 | 0 | 0 | 0 | 14.261 | 0 | 0 | 0 | 0 | 0 | 0 | 0 | 0 | 0 | 6.9294 | 2.8725 | 2.2983 | 1.8664 | 1.8681 | 0 | 0 | 0 | 0 | 0 | 14.261 | 0 | 0 | 0 | 0 | 0 | 0 | 0 | 0 | 0 | 60 | 1 | 4 | 4 | 4 | 4 | 0 | 0 | 0 | 0 | 0 | 0 | 0 | 0
2014-08-29 | 4時 | 0 | 0 | 0 | 0 | 0 | 0 | 0 | 1 | 0 | 0 | 0 | 0 | 0 | 0 | 0 | 0 | 0 | 0 | 0 | 0 | 0 | 0 | 0 | 0 | 0 | 0 | 0 | 0 | 0 | 0 | 0 | 0 | 0 | 14.261 | 0 | 0 | 0 | 0 | 0 | 0 | 0 | 0 | 0 | 6.9294 | 2.8725 | 2.2983 | 1.8664 | 1.8681 | 0 | 0 | 0 | 0 | 0 | 14.261 | 0 | 0 | 0 | 0 | 0 | 0 | 0 | 0 | 0 | 60 | 1 | 4 | 4 | 4 | 4 | 0 | 0 | 0 | 0 | 0 | 0 | 0 | 0
2014-08-29 | 5時 | 0 | 0 | 0 | 0 | 0 | 0 | 0 | 1 | 0 | 0 | 0 | 0 | 0 | 0 | 0 | 0 | 0 | 0 | 0 | 0 | 0 | 0 | 0 | 0 | 0 | 0 | 0 | 0 | 0 | 0 | 0 | 0 | 0 | 14.261 | 0 | 0 | 0 | 0 | 0 | 0 | 0 | 0 | 0 | 6.9294 | 2.8725 | 2.2983 | 1.8664 | 1.8681 | 0 | 0 | 0 | 0 | 0 | 14.261 | 0 | 0 | 0 | 0 | 0 | 0 | 0 | 0 | 0 | 60 | 1 | 4 | 4 | 4 | 4 | 0 | 0 | 0 | 0 | 0 | 0 | 0 | 0
2014-08-29 | 6時 | 0 | 0 | 0 | 0 | 0 | 0 | 0 | 1 | 0 | 0 | 0 | 0 | 0 | 0 | 0 | 0 | 0 | 0 | 0 | 0 | 0 | 0 | 0 | 0 | 0 | 0 | 0 | 0 | 0 | 0 | 0 | 0 | 0 | 14.261 | 0 | 0 | 0 | 0 | 0 | 0 | 0 | 0 | 0 | 6.9294 | 2.8725 | 2.2983 | 1.8664 | 1.8681 | 0 | 0 | 0 | 0 | 0 | 14.261 | 0 | 0 | 0 | 0 | 0 | 0 | 0 | 0 | 0 | 60 | 1 | 4 | 4 | 4 | 4 | 0 | 0 | 0 | 0 | 0 | 0 | 0 | 0
2014-08-29 | 7時 | 0 | 0 | 0 | 0 | 0 | 0 | 0 | 1 | 0 | 0 | 0 | 0 | 0 | 0 | 0 | 0 | 0 | 0 | 0 | 0 | 0 | 0 | 0 | 0 | 0 | 0 | 0 | 0 | 0 | 0 | 0 | 0 | 0 | 14.261 | 0 | 0 | 0 | 0 | 0 | 0 | 0 | 0 | 0 | 6.9294 | 2.8725 | 2.2983 | 1.8664 | 1.8681 | 0 | 0 | 0 | 0 | 0 | 14.261 | 0 | 0 | 0 | 0 | 0 | 0 | 0 | 0 | 0 | 60 | 1 | 4 | 4 | 4 | 4 | 0 | 0 | 0 | 0 | 0 | 0 | 0 | 0
2014-08-29 | 8時 | 0 | 0 | 0 | 0 | 0 | 0 | 0 | 1 | 0 | 0 | 0 | 0 | 0 | 0 | 0 | 0 | 0 | 0 | 0 | 0 | 0 | 0 | 0 | 0 | 0 | 0 | 0 | 0 | 0 | 0 | 0 | 0 | 0 | 14.261 | 0 | 0 | 0 | 0 | 0 | 0 | 0 | 0 | 0 | 6.9294 | 2.8725 | 2.2983 | 1.8664 | 1.8681 | 0 | 0 | 0 | 0 | 0 | 14.261 | 0 | 0 | 0 | 0 | 0 | 0 | 0 | 0 | 0 | 60 | 1 | 4 | 4 | 4 | 4 | 0 | 0 | 0 | 0 | 0 | 0 | 0 | 0
2014-08-29 | 9時 | 0 | 0 | 0 | 0 | 0 | 0 | 0 | 1 | 0 | 0 | 0 | 0 | 0 | 0 | 0 | 0 | 0 | 0 | 0 | 0 | 0 | 0 | 0 | 0 | 0 | 0 | 0 | 0 | 0 | 0 | 0 | 0 | 0 | 14.261 | 0 | 0 | 0 | 0 | 0 | 0 | 0 | 0 | 0 | 6.9294 | 2.8725 | 2.2983 | 1.8664 | 1.8681 | 0 | 0 | 0 | 0 | 0 | 14.261 | 0 | 0 | 0 | 0 | 0 | 0 | 0 | 0 | 0 | 60 | 1 | 4 | 4 | 4 | 4 | 0 | 0 | 0 | 0 | 0 | 0 | 0 | 0
2014-08-29 | 10時 | 0 | 0 | 0 | 0 | 0 | 0 | 0 | 1 | 0 | 0 | 0 | 0 | 0 | 0 | 0 | 0 | 0 | 0 | 0 | 0 | 0 | 0 | 0 | 0 | 0 | 0 | 0 | 0 | 0 | 0 | 0 | 0 | 0 | 14.261 | 0 | 0 | 0 | 0 | 0 | 0 | 0 | 0 | 0 | 6.9294 | 2.8725 | 2.2983 | 1.8664 | 1.8681 | 0 | 0 | 0 | 0 | 0 | 14.261 | 0 | 0 | 0 | 0 | 0 | 0 | 0 | 0 | 0 | 60 | 1 | 4 | 4 | 4 | 4 | 0 | 0 | 0 | 0 | 0 | 0 | 0 | 0
2014-08-29 | 11時 | 0 | 0 | 0 | 0 | 0 | 0 | 0 | 1 | 0 | 0 | 0 | 0 | 0 | 0 | 0 | 0 | 0 | 0 | 0 | 0 | 0 | 0 | 0 | 0 | 0 | 0 | 0 | 0 | 0 | 0 | 0 | 0 | 0 | 14.261 | 0 | 0 | 0 | 0 | 0 | 0 | 0 | 0 | 0 | 6.9294 | 2.8725 | 2.2983 | 1.8664 | 1.8681 | 0 | 0 | 0 | 0 | 0 | 14.261 | 0 | 0 | 0 | 0 | 0 | 0 | 0 | 0 | 0 | 60 | 1 | 4 | 4 | 4 | 4 | 0 | 0 | 0 | 0 | 0 | 0 | 0 | 0
2014-08-29 | 12時 | 0 | 0 | 0 | 0 | 0 | 0 | 0 | 1 | 0 | 0 | 0 | 0 | 0 | 0 | 0 | 0 | 0 | 0 | 0 | 0 | 0 | 0 | 0 | 0 | 0 | 0 | 0 | 0 | 0 | 0 | 0 | 0 | 0 | 14.261 | 0 | 0 | 0 | 0 | 0 | 0 | 0 | 0 | 0 | 6.9294 | 2.8725 | 2.2983 | 1.8664 | 1.8681 | 0 | 0 | 0 | 0 | 0 | 14.261 | 0 | 0 | 0 | 0 | 0 | 0 | 0 | 0 | 0 | 60 | 1 | 4 | 4 | 4 | 4 | 0 | 0 | 0 | 0 | 0 | 0 | 0 | 0
2014-08-29 | 13時 | 0 | 0 | 0 | 0 | 0 | 0 | 0 | 1 | 0 | 0 | 0 | 0 | 0 | 0 | 0 | 0 | 0 | 0 | 0 | 0 | 0 | 0 | 0 | 0 | 0 | 0 | 0 | 0 | 0 | 0 | 0 | 0 | 0 | 14.261 | 0 | 0 | 0 | 0 | 0 | 0 | 0 | 0 | 0 | 6.9294 | 2.8725 | 2.2983 | 1.8664 | 1.8681 | 0 | 0 | 0 | 0 | 0 | 14.261 | 0 | 0 | 0 | 0 | 0 | 0 | 0 | 0 | 0 | 60 | 1 | 4 | 4 | 4 | 4 | 0 | 0 | 0 | 0 | 0 | 0 | 0 | 0
2014-08-29 | 14時 | 0 | 0 | 0 | 0 | 0 | 0 | 0 | 1 | 0 | 0 | 0 | 0 | 0 | 0 | 0 | 0 | 0 | 0 | 0 | 0 | 0 | 0 | 0 | 0 | 0 | 0 | 0 | 0 | 0 | 0 | 0 | 0 | 0 | 14.261 | 0 | 0 | 0 | 0 | 0 | 0 | 0 | 0 | 0 | 6.9294 | 2.8725 | 2.2983 | 1.8664 | 1.8681 | 0 | 0 | 0 | 0 | 0 | 14.261 | 0 | 0 | 0 | 0 | 0 | 0 | 0 | 0 | 0 | 60 | 1 | 4 | 4 | 4 | 4 | 0 | 0 | 0 | 0 | 0 | 0 | 0 | 0
2014-08-29 | 15時 | 0 | 0 | 0 | 0 | 0 | 0 | 0 | 1 | 0 | 0 | 0 | 0 | 0 | 0 | 0 | 0 | 0 | 0 | 0 | 0 | 0 | 0 | 0 | 0 | 0 | 0 | 0 | 0 | 0 | 0 | 0 | 0 | 0 | 14.261 | 0 | 0 | 0 | 0 | 0 | 0 | 0 | 0 | 0 | 6.9294 | 2.8725 | 2.2983 | 1.8664 | 1.8681 | 0 | 0 | 0 | 0 | 0 | 14.261 | 0 | 0 | 0 | 0 | 0 | 0 | 0 | 0 | 0 | 60 | 1 | 4 | 4 | 4 | 4 | 0 | 0 | 0 | 0 | 0 | 0 | 0 | 0
2014-08-29 | 16時 | 0 | 0 | 0 | 0 | 0 | 0 | 0 | 1 | 0 | 0 | 0 | 0 | 0 | 0 | 0 | 0 | 0 | 0 | 0 | 0 | 0 | 0 | 0 | 0 | 0 | 0 | 0 | 0 | 0 | 0 | 0 | 0 | 0 | 14.261 | 0 | 0 | 0 | 0 | 0 | 0 | 0 | 0 | 0 | 6.9294 | 2.8725 | 2.2983 | 1.8664 | 1.8681 | 0 | 0 | 0 | 0 | 0 | 14.261 | 0 | 0 | 0 | 0 | 0 | 0 | 0 | 0 | 0 | 60 | 1 | 4 | 4 | 4 | 4 | 0 | 0 | 0 | 0 | 0 | 0 | 0 | 0
2014-08-29 | 17時 | 0 | 0 | 0 | 0 | 0 | 0 | 0 | 1 | 0 | 0 | 0 | 0 | 0 | 0 | 0 | 0 | 0 | 0 | 0 | 0 | 0 | 0 | 0 | 0 | 0 | 0 | 0 | 0 | 0 | 0 | 0 | 0 | 0 | 14.261 | 0 | 0 | 0 | 0 | 0 | 0 | 0 | 0 | 0 | 6.9294 | 2.8725 | 2.2983 | 1.8664 | 1.8681 | 0 | 0 | 0 | 0 | 0 | 14.261 | 0 | 0 | 0 | 0 | 0 | 0 | 0 | 0 | 0 | 60 | 1 | 4 | 4 | 4 | 4 | 0 | 0 | 0 | 0 | 0 | 0 | 0 | 0
2014-08-29 | 18時 | 0 | 0 | 0 | 0 | 0 | 0 | 0 | 1 | 0 | 0 | 0 | 0 | 0 | 0 | 0 | 0 | 0 | 0 | 0 | 0 | 0 | 0 | 0 | 0 | 0 | 0 | 0 | 0 | 0 | 0 | 0 | 0 | 0 | 14.261 | 0 | 0 | 0 | 0 | 0 | 0 | 0 | 0 | 0 | 6.9294 | 2.8725 | 2.2983 | 1.8664 | 1.8681 | 0 | 0 | 0 | 0 | 0 | 14.261 | 0 | 0 | 0 | 0 | 0 | 0 | 0 | 0 | 0 | 60 | 1 | 4 | 4 | 4 | 4 | 0 | 0 | 0 | 0 | 0 | 0 | 0 | 0
2014-08-29 | 19時 | 0 | 0 | 0 | 0 | 0 | 0 | 0 | 1 | 0 | 0 | 0 | 0 | 0 | 0 | 0 | 0 | 0 | 0 | 0 | 0 | 0 | 0 | 0 | 0 | 0 | 0 | 0 | 0 | 0 | 0 | 0 | 0 | 0 | 14.261 | 0 | 0 | 0 | 0 | 0 | 0 | 0 | 0 | 0 | 6.9294 | 2.8725 | 2.2983 | 1.8664 | 1.8681 | 0 | 0 | 0 | 0 | 0 | 14.261 | 0 | 0 | 0 | 0 | 0 | 0 | 0 | 0 | 0 | 60 | 1 | 4 | 4 | 4 | 4 | 0 | 0 | 0 | 0 | 0 | 0 | 0 | 0
2014-08-29 | 20時 | 0 | 0 | 0 | 0 | 0 | 0 | 0 | 1 | 0 | 0 | 0 | 0 | 0 | 0 | 0 | 0 | 0 | 0 | 0 | 0 | 0 | 0 | 0 | 0 | 0 | 0 | 0 | 0 | 0 | 0 | 0 | 0 | 0 | 14.261 | 0 | 0 | 0 | 0 | 0 | 0 | 0 | 0 | 0 | 6.9294 | 2.8725 | 2.2983 | 1.8664 | 1.8681 | 0 | 0 | 0 | 0 | 0 | 14.261 | 0 | 0 | 0 | 0 | 0 | 0 | 0 | 0 | 0 | 60 | 1 | 4 | 4 | 4 | 4 | 0 | 0 | 0 | 0 | 0 | 0 | 0 | 0
2014-08-29 | 21時 | 0 | 0 | 0 | 0 | 0 | 0 | 0 | 1 | 0 | 0 | 0 | 0 | 0 | 0 | 0 | 0 | 0 | 0 | 0 | 0 | 0 | 0 | 0 | 0 | 0 | 0 | 0 | 0 | 0 | 0 | 0 | 0 | 0 | 14.261 | 0 | 0 | 0 | 0 | 0 | 0 | 0 | 0 | 0 | 6.9294 | 2.8725 | 2.2983 | 1.8664 | 1.8681 | 0 | 0 | 0 | 0 | 0 | 14.261 | 0 | 0 | 0 | 0 | 0 | 0 | 0 | 0 | 0 | 60 | 1 | 4 | 4 | 4 | 4 | 0 | 0 | 0 | 0 | 0 | 0 | 0 | 0
2014-08-29 | 22時 | 0 | 0 | 0 | 0 | 0 | 0 | 0 | 1 | 0 | 0 | 0 | 0 | 0 | 0 | 0 | 0 | 0 | 0 | 0 | 0 | 0 | 0 | 0 | 0 | 0 | 0 | 0 | 0 | 0 | 0 | 0 | 0 | 0 | 14.261 | 0 | 0 | 0 | 0 | 0 | 0 | 0 | 0 | 0 | 6.9294 | 2.8725 | 2.2983 | 1.8664 | 1.8681 | 0 | 0 | 0 | 0 | 0 | 14.261 | 0 | 0 | 0 | 0 | 0 | 0 | 0 | 0 | 0 | 60 | 1 | 4 | 4 | 4 | 4 | 0 | 0 | 0 | 0 | 0 | 0 | 0 | 0
2014-08-29 | 23時 | 0 | 0 | 0 | 0 | 0 | 0 | 0 | 1 | 0 | 0 | 0 | 0 | 0 | 0 | 0 | 0 | 0 | 0 | 0 | 0 | 0 | 0 | 0 | 0 | 0 | 0 | 0 | 0 | 0 | 0 | 0 | 0 | 0 | 14.261 | 0 | 0 | 0 | 0 | 0 | 0 | 0 | 0 | 0 | 6.9294 | 2.8725 | 2.2983 | 1.8664 | 1.8681 | 0 | 0 | 0 | 0 | 0 | 14.261 | 0 | 0 | 0 | 0 | 0 | 0 | 0 | 0 | 0 | 60 | 1 | 4 | 4 | 4 | 4 | 0 | 0 | 0 | 0 | 0 | 0 | 0 | 0
2014-08-30 | 0時 | 0 | 0 | 0 | 0 | 0 | 0 | 0 | 1 | 0 | 0 | 0 | 0 | 0 | 0 | 0 | 0 | 0 | 0 | 0 | 0 | 0 | 0 | 0 | 0 | 0 | 0 | 0 | 0 | 0 | 0 | 0 | 0 | 0 | 14.261 | 0 | 0 | 0 | 0 | 0 | 0 | 0 | 0 | 0 | 6.9294 | 2.8725 | 2.2983 | 1.8664 | 1.8681 | 0 | 0 | 0 | 0 | 0 | 14.261 | 0 | 0 | 0 | 0 | 0 | 0 | 0 | 0 | 0 | 60 | 1 | 4 | 4 | 4 | 4 | 0 | 0 | 0 | 0 | 0 | 0 | 0 | 0
2014-08-30 | 1時 | 0 | 0 | 0 | 0 | 0 | 0 | 0 | 1 | 0 | 0 | 0 | 0 | 0 | 0 | 0 | 0 | 0 | 0 | 0 | 0 | 0 | 0 | 0 | 0 | 0 | 0 | 0 | 0 | 0 | 0 | 0 | 0 | 0 | 14.261 | 0 | 0 | 0 | 0 | 0 | 0 | 0 | 0 | 0 | 6.9294 | 2.8725 | 2.2983 | 1.8664 | 1.8681 | 0 | 0 | 0 | 0 | 0 | 14.261 | 0 | 0 | 0 | 0 | 0 | 0 | 0 | 0 | 0 | 60 | 1 | 4 | 4 | 4 | 4 | 0 | 0 | 0 | 0 | 0 | 0 | 0 | 0
2014-08-30 | 2時 | 0 | 0 | 0 | 0 | 0 | 0 | 0 | 1 | 0 | 0 | 0 | 0 | 0 | 0 | 0 | 0 | 0 | 0 | 0 | 0 | 0 | 0 | 0 | 0 | 0 | 0 | 0 | 0 | 0 | 0 | 0 | 0 | 0 | 14.261 | 0 | 0 | 0 | 0 | 0 | 0 | 0 | 0 | 0 | 6.9294 | 2.8725 | 2.2983 | 1.8664 | 1.8681 | 0 | 0 | 0 | 0 | 0 | 14.261 | 0 | 0 | 0 | 0 | 0 | 0 | 0 | 0 | 0 | 60 | 1 | 4 | 4 | 4 | 4 | 0 | 0 | 0 | 0 | 0 | 0 | 0 | 0
2014-08-30 | 3時 | 0 | 0 | 0 | 0 | 0 | 0 | 0 | 1 | 0 | 0 | 0 | 0 | 0 | 0 | 0 | 0 | 0 | 0 | 0 | 0 | 0 | 0 | 0 | 0 | 0 | 0 | 0 | 0 | 0 | 0 | 0 | 0 | 0 | 14.261 | 0 | 0 | 0 | 0 | 0 | 0 | 0 | 0 | 0 | 6.9294 | 2.8725 | 2.2983 | 1.8664 | 1.8681 | 0 | 0 | 0 | 0 | 0 | 14.261 | 0 | 0 | 0 | 0 | 0 | 0 | 0 | 0 | 0 | 60 | 1 | 4 | 4 | 4 | 4 | 0 | 0 | 0 | 0 | 0 | 0 | 0 | 0
2014-08-30 | 4時 | 0 | 0 | 0 | 0 | 0 | 0 | 0 | 1 | 0 | 0 | 0 | 0 | 0 | 0 | 0 | 0 | 0 | 0 | 0 | 0 | 0 | 0 | 0 | 0 | 0 | 0 | 0 | 0 | 0 | 0 | 0 | 0 | 0 | 14.261 | 0 | 0 | 0 | 0 | 0 | 0 | 0 | 0 | 0 | 6.9294 | 2.8725 | 2.2983 | 1.8664 | 1.8681 | 0 | 0 | 0 | 0 | 0 | 14.261 | 0 | 0 | 0 | 0 | 0 | 0 | 0 | 0 | 0 | 60 | 1 | 4 | 4 | 4 | 4 | 0 | 0 | 0 | 0 | 0 | 0 | 0 | 0
2014-08-30 | 5時 | 0 | 0 | 0 | 0 | 0 | 0 | 0 | 1 | 0 | 0 | 0 | 0 | 0 | 0 | 0 | 0 | 0 | 0 | 0 | 0 | 0 | 0 | 0 | 0 | 0 | 0 | 0 | 0 | 0 | 0 | 0 | 0 | 0 | 14.261 | 0 | 0 | 0 | 0 | 0 | 0 | 0 | 0 | 0 | 6.9294 | 2.8725 | 2.2983 | 1.8664 | 1.8681 | 0 | 0 | 0 | 0 | 0 | 14.261 | 0 | 0 | 0 | 0 | 0 | 0 | 0 | 0 | 0 | 60 | 1 | 4 | 4 | 4 | 4 | 0 | 0 | 0 | 0 | 0 | 0 | 0 | 0
2014-08-30 | 6時 | 0 | 0 | 0 | 0 | 0 | 0 | 0 | 1 | 0 | 0 | 0 | 0 | 0 | 0 | 0 | 0 | 0 | 0 | 0 | 0 | 0 | 0 | 0 | 0 | 0 | 0 | 0 | 0 | 0 | 0 | 0 | 0 | 0 | 14.261 | 0 | 0 | 0 | 0 | 0 | 0 | 0 | 0 | 0 | 6.9294 | 2.8725 | 2.2983 | 1.8664 | 1.8681 | 0 | 0 | 0 | 0 | 0 | 14.261 | 0 | 0 | 0 | 0 | 0 | 0 | 0 | 0 | 0 | 60 | 1 | 4 | 4 | 4 | 4 | 0 | 0 | 0 | 0 | 0 | 0 | 0 | 0
2014-08-30 | 7時 | 0 | 0 | 0 | 0 | 0 | 0 | 0 | 1 | 0 | 0 | 0 | 0 | 0 | 0 | 0 | 0 | 0 | 0 | 0 | 0 | 0 | 0 | 0 | 0 | 0 | 0 | 0 | 0 | 0 | 0 | 0 | 0 | 0 | 14.261 | 0 | 0 | 0 | 0 | 0 | 0 | 0 | 0 | 0 | 6.9294 | 2.8725 | 2.2983 | 1.8664 | 1.8681 | 0 | 0 | 0 | 0 | 0 | 14.261 | 0 | 0 | 0 | 0 | 0 | 0 | 0 | 0 | 0 | 60 | 1 | 4 | 4 | 4 | 4 | 0 | 0 | 0 | 0 | 0 | 0 | 0 | 0
2014-08-30 | 8時 | 0 | 0 | 0 | 0 | 0 | 0 | 0 | 1 | 0 | 0 | 0 | 0 | 0 | 0 | 0 | 0 | 0 | 0 | 0 | 0 | 0 | 0 | 0 | 0 | 0 | 0 | 0 | 0 | 0 | 0 | 0 | 0 | 0 | 14.261 | 0 | 0 | 0 | 0 | 0 | 0 | 0 | 0 | 0 | 6.9294 | 2.8725 | 2.2983 | 1.8664 | 1.8681 | 0 | 0 | 0 | 0 | 0 | 14.261 | 0 | 0 | 0 | 0 | 0 | 0 | 0 | 0 | 0 | 60 | 1 | 4 | 4 | 4 | 4 | 0 | 0 | 0 | 0 | 0 | 0 | 0 | 0
2014-08-30 | 9時 | 0 | 0 | 0 | 0 | 0 | 0 | 0 | 1 | 0 | 0 | 0 | 0 | 0 | 0 | 0 | 0 | 0 | 0 | 0 | 0 | 0 | 0 | 0 | 0 | 0 | 0 | 0 | 0 | 0 | 0 | 0 | 0 | 0 | 14.261 | 0 | 0 | 0 | 0 | 0 | 0 | 0 | 0 | 0 | 6.9294 | 2.8725 | 2.2983 | 1.8664 | 1.8681 | 0 | 0 | 0 | 0 | 0 | 14.261 | 0 | 0 | 0 | 0 | 0 | 0 | 0 | 0 | 0 | 60 | 1 | 4 | 4 | 4 | 4 | 0 | 0 | 0 | 0 | 0 | 0 | 0 | 0
2014-08-30 | 10時 | 0 | 0 | 0 | 0 | 0 | 0 | 0 | 1 | 0 | 0 | 0 | 0 | 0 | 0 | 0 | 0 | 0 | 0 | 0 | 0 | 0 | 0 | 0 | 0 | 0 | 0 | 0 | 0 | 0 | 0 | 0 | 0 | 0 | 14.261 | 0 | 0 | 0 | 0 | 0 | 0 | 0 | 0 | 0 | 6.9294 | 2.8725 | 2.2983 | 1.8664 | 1.8681 | 0 | 0 | 0 | 0 | 0 | 14.261 | 0 | 0 | 0 | 0 | 0 | 0 | 0 | 0 | 0 | 60 | 1 | 4 | 4 | 4 | 4 | 0 | 0 | 0 | 0 | 0 | 0 | 0 | 0
2014-08-30 | 11時 | 0 | 0 | 0 | 0 | 0 | 0 | 0 | 1 | 0 | 0 | 0 | 0 | 0 | 0 | 0 | 0 | 0 | 0 | 0 | 0 | 0 | 0 | 0 | 0 | 0 | 0 | 0 | 0 | 0 | 0 | 0 | 0 | 0 | 14.261 | 0 | 0 | 0 | 0 | 0 | 0 | 0 | 0 | 0 | 6.9294 | 2.8725 | 2.2983 | 1.8664 | 1.8681 | 0 | 0 | 0 | 0 | 0 | 14.261 | 0 | 0 | 0 | 0 | 0 | 0 | 0 | 0 | 0 | 60 | 1 | 4 | 4 | 4 | 4 | 0 | 0 | 0 | 0 | 0 | 0 | 0 | 0
2014-08-30 | 12時 | 0 | 0 | 0 | 0 | 0 | 0 | 0 | 1 | 0 | 0 | 0 | 0 | 0 | 0 | 0 | 0 | 0 | 0 | 0 | 0 | 0 | 0 | 0 | 0 | 0 | 0 | 0 | 0 | 0 | 0 | 0 | 0 | 0 | 14.261 | 0 | 0 | 0 | 0 | 0 | 0 | 0 | 0 | 0 | 6.9294 | 2.8725 | 2.2983 | 1.8664 | 1.8681 | 0 | 0 | 0 | 0 | 0 | 14.261 | 0 | 0 | 0 | 0 | 0 | 0 | 0 | 0 | 0 | 60 | 1 | 4 | 4 | 4 | 4 | 0 | 0 | 0 | 0 | 0 | 0 | 0 | 0
2014-08-30 | 13時 | 0 | 0 | 0 | 0 | 0 | 0 | 0 | 1 | 0 | 0 | 0 | 0 | 0 | 0 | 0 | 0 | 0 | 0 | 0 | 0 | 0 | 0 | 0 | 0 | 0 | 0 | 0 | 0 | 0 | 0 | 0 | 0 | 0 | 14.261 | 0 | 0 | 0 | 0 | 0 | 0 | 0 | 0 | 0 | 6.9294 | 2.8725 | 2.2983 | 1.8664 | 1.8681 | 0 | 0 | 0 | 0 | 0 | 14.261 | 0 | 0 | 0 | 0 | 0 | 0 | 0 | 0 | 0 | 60 | 1 | 4 | 4 | 4 | 4 | 0 | 0 | 0 | 0 | 0 | 0 | 0 | 0
2014-08-30 | 14時 | 0 | 0 | 0 | 0 | 0 | 0 | 0 | 1 | 0 | 0 | 0 | 0 | 0 | 0 | 0 | 0 | 0 | 0 | 0 | 0 | 0 | 0 | 0 | 0 | 0 | 0 | 0 | 0 | 0 | 0 | 0 | 0 | 0 | 14.261 | 0 | 0 | 0 | 0 | 0 | 0 | 0 | 0 | 0 | 6.9294 | 2.8725 | 2.2983 | 1.8664 | 1.8681 | 0 | 0 | 0 | 0 | 0 | 14.261 | 0 | 0 | 0 | 0 | 0 | 0 | 0 | 0 | 0 | 60 | 1 | 4 | 4 | 4 | 4 | 0 | 0 | 0 | 0 | 0 | 0 | 0 | 0
2014-08-30 | 15時 | 0 | 0 | 0 | 0 | 0 | 0 | 0 | 1 | 0 | 0 | 0 | 0 | 0 | 0 | 0 | 0 | 0 | 0 | 0 | 0 | 0 | 0 | 0 | 0 | 0 | 0 | 0 | 0 | 0 | 0 | 0 | 0 | 0 | 14.261 | 0 | 0 | 0 | 0 | 0 | 0 | 0 | 0 | 0 | 6.9294 | 2.8725 | 2.2983 | 1.8664 | 1.8681 | 0 | 0 | 0 | 0 | 0 | 14.261 | 0 | 0 | 0 | 0 | 0 | 0 | 0 | 0 | 0 | 60 | 1 | 4 | 4 | 4 | 4 | 0 | 0 | 0 | 0 | 0 | 0 | 0 | 0
2014-08-30 | 16時 | 0 | 0 | 0 | 0 | 0 | 0 | 0 | 1 | 0 | 0 | 0 | 0 | 0 | 0 | 0 | 0 | 0 | 0 | 0 | 0 | 0 | 0 | 0 | 0 | 0 | 0 | 0 | 0 | 0 | 0 | 0 | 0 | 0 | 14.261 | 0 | 0 | 0 | 0 | 0 | 0 | 0 | 0 | 0 | 6.9294 | 2.8725 | 2.2983 | 1.8664 | 1.8681 | 0 | 0 | 0 | 0 | 0 | 14.261 | 0 | 0 | 0 | 0 | 0 | 0 | 0 | 0 | 0 | 60 | 1 | 4 | 4 | 4 | 4 | 0 | 0 | 0 | 0 | 0 | 0 | 0 | 0
2014-08-30 | 17時 | 0 | 0 | 0 | 0 | 0 | 0 | 0 | 1 | 0 | 0 | 0 | 0 | 0 | 0 | 0 | 0 | 0 | 0 | 0 | 0 | 0 | 0 | 0 | 0 | 0 | 0 | 0 | 0 | 0 | 0 | 0 | 0 | 0 | 14.261 | 0 | 0 | 0 | 0 | 0 | 0 | 0 | 0 | 0 | 6.9294 | 2.8725 | 2.2983 | 1.8664 | 1.8681 | 0 | 0 | 0 | 0 | 0 | 14.261 | 0 | 0 | 0 | 0 | 0 | 0 | 0 | 0 | 0 | 60 | 1 | 4 | 4 | 4 | 4 | 0 | 0 | 0 | 0 | 0 | 0 | 0 | 0
2014-08-30 | 18時 | 0 | 0 | 0 | 0 | 0 | 0 | 0 | 1 | 0 | 0 | 0 | 0 | 0 | 0 | 0 | 0 | 0 | 0 | 0 | 0 | 0 | 0 | 0 | 0 | 0 | 0 | 0 | 0 | 0 | 0 | 0 | 0 | 0 | 14.261 | 0 | 0 | 0 | 0 | 0 | 0 | 0 | 0 | 0 | 6.9294 | 2.8725 | 2.2983 | 1.8664 | 1.8681 | 0 | 0 | 0 | 0 | 0 | 14.261 | 0 | 0 | 0 | 0 | 0 | 0 | 0 | 0 | 0 | 60 | 1 | 4 | 4 | 4 | 4 | 0 | 0 | 0 | 0 | 0 | 0 | 0 | 0
2014-08-30 | 19時 | 0 | 0 | 0 | 0 | 0 | 0 | 0 | 1 | 0 | 0 | 0 | 0 | 0 | 0 | 0 | 0 | 0 | 0 | 0 | 0 | 0 | 0 | 0 | 0 | 0 | 0 | 0 | 0 | 0 | 0 | 0 | 0 | 0 | 14.261 | 0 | 0 | 0 | 0 | 0 | 0 | 0 | 0 | 0 | 6.9294 | 2.8725 | 2.2983 | 1.8664 | 1.8681 | 0 | 0 | 0 | 0 | 0 | 14.261 | 0 | 0 | 0 | 0 | 0 | 0 | 0 | 0 | 0 | 60 | 1 | 4 | 4 | 4 | 4 | 0 | 0 | 0 | 0 | 0 | 0 | 0 | 0
2014-08-30 | 20時 | 0 | 0 | 0 | 0 | 0 | 0 | 0 | 1 | 0 | 0 | 0 | 0 | 0 | 0 | 0 | 0 | 0 | 0 | 0 | 0 | 0 | 0 | 0 | 0 | 0 | 0 | 0 | 0 | 0 | 0 | 0 | 0 | 0 | 14.261 | 0 | 0 | 0 | 0 | 0 | 0 | 0 | 0 | 0 | 6.9294 | 2.8725 | 2.2983 | 1.8664 | 1.8681 | 0 | 0 | 0 | 0 | 0 | 14.261 | 0 | 0 | 0 | 0 | 0 | 0 | 0 | 0 | 0 | 60 | 1 | 4 | 4 | 4 | 4 | 0 | 0 | 0 | 0 | 0 | 0 | 0 | 0
2014-08-30 | 21時 | 0 | 0 | 0 | 0 | 0 | 0 | 0 | 1 | 0 | 0 | 0 | 0 | 0 | 0 | 0 | 0 | 0 | 0 | 0 | 0 | 0 | 0 | 0 | 0 | 0 | 0 | 0 | 0 | 0 | 0 | 0 | 0 | 0 | 14.261 | 0 | 0 | 0 | 0 | 0 | 0 | 0 | 0 | 0 | 6.9294 | 2.8725 | 2.2983 | 1.8664 | 1.8681 | 0 | 0 | 0 | 0 | 0 | 14.261 | 0 | 0 | 0 | 0 | 0 | 0 | 0 | 0 | 0 | 60 | 1 | 4 | 4 | 4 | 4 | 0 | 0 | 0 | 0 | 0 | 0 | 0 | 0
2014-08-30 | 22時 | 0 | 0 | 0 | 0 | 0 | 0 | 0 | 1 | 0 | 0 | 0 | 0 | 0 | 0 | 0 | 0 | 0 | 0 | 0 | 0 | 0 | 0 | 0 | 0 | 0 | 0 | 0 | 0 | 0 | 0 | 0 | 0 | 0 | 14.261 | 0 | 0 | 0 | 0 | 0 | 0 | 0 | 0 | 0 | 6.9294 | 2.8725 | 2.2983 | 1.8664 | 1.8681 | 0 | 0 | 0 | 0 | 0 | 14.261 | 0 | 0 | 0 | 0 | 0 | 0 | 0 | 0 | 0 | 60 | 1 | 4 | 4 | 4 | 4 | 0 | 0 | 0 | 0 | 0 | 0 | 0 | 0
2014-08-30 | 23時 | 0 | 0 | 0 | 0 | 0 | 0 | 0 | 1 | 0 | 0 | 0 | 0 | 0 | 0 | 0 | 0 | 0 | 0 | 0 | 0 | 0 | 0 | 0 | 0 | 0 | 0 | 0 | 0 | 0 | 0 | 0 | 0 | 0 | 14.261 | 0 | 0 | 0 | 0 | 0 | 0 | 0 | 0 | 0 | 6.9294 | 2.8725 | 2.2983 | 1.8664 | 1.8681 | 0 | 0 | 0 | 0 | 0 | 14.261 | 0 | 0 | 0 | 0 | 0 | 0 | 0 | 0 | 0 | 60 | 1 | 4 | 4 | 4 | 4 | 0 | 0 | 0 | 0 | 0 | 0 | 0 | 0
2014-08-31 | 0時 | 0 | 0 | 0 | 0 | 0 | 0 | 0 | 1 | 0 | 0 | 0 | 0 | 0 | 0 | 0 | 0 | 0 | 0 | 0 | 0 | 0 | 0 | 0 | 0 | 0 | 0 | 0 | 0 | 0 | 0 | 0 | 0 | 0 | 14.261 | 0 | 0 | 0 | 0 | 0 | 0 | 0 | 0 | 0 | 6.9294 | 2.8725 | 2.2983 | 1.8664 | 1.8681 | 0 | 0 | 0 | 0 | 0 | 14.261 | 0 | 0 | 0 | 0 | 0 | 0 | 0 | 0 | 0 | 60 | 1 | 4 | 4 | 4 | 4 | 0 | 0 | 0 | 0 | 0 | 0 | 0 | 0
2014-08-31 | 1時 | 0 | 0 | 0 | 0 | 0 | 0 | 0 | 1 | 0 | 0 | 0 | 0 | 0 | 0 | 0 | 0 | 0 | 0 | 0 | 0 | 0 | 0 | 0 | 0 | 0 | 0 | 0 | 0 | 0 | 0 | 0 | 0 | 0 | 14.261 | 0 | 0 | 0 | 0 | 0 | 0 | 0 | 0 | 0 | 6.9294 | 2.8725 | 2.2983 | 1.8664 | 1.8681 | 0 | 0 | 0 | 0 | 0 | 14.261 | 0 | 0 | 0 | 0 | 0 | 0 | 0 | 0 | 0 | 60 | 1 | 4 | 4 | 4 | 4 | 0 | 0 | 0 | 0 | 0 | 0 | 0 | 0
2014-08-31 | 2時 | 0 | 0 | 0 | 0 | 0 | 0 | 0 | 1 | 0 | 0 | 0 | 0 | 0 | 0 | 0 | 0 | 0 | 0 | 0 | 0 | 0 | 0 | 0 | 0 | 0 | 0 | 0 | 0 | 0 | 0 | 0 | 0 | 0 | 14.261 | 0 | 0 | 0 | 0 | 0 | 0 | 0 | 0 | 0 | 6.9294 | 2.8725 | 2.2983 | 1.8664 | 1.8681 | 0 | 0 | 0 | 0 | 0 | 14.261 | 0 | 0 | 0 | 0 | 0 | 0 | 0 | 0 | 0 | 60 | 1 | 4 | 4 | 4 | 4 | 0 | 0 | 0 | 0 | 0 | 0 | 0 | 0
2014-08-31 | 3時 | 0 | 0 | 0 | 0 | 0 | 0 | 0 | 1 | 0 | 0 | 0 | 0 | 0 | 0 | 0 | 0 | 0 | 0 | 0 | 0 | 0 | 0 | 0 | 0 | 0 | 0 | 0 | 0 | 0 | 0 | 0 | 0 | 0 | 14.261 | 0 | 0 | 0 | 0 | 0 | 0 | 0 | 0 | 0 | 6.9294 | 2.8725 | 2.2983 | 1.8664 | 1.8681 | 0 | 0 | 0 | 0 | 0 | 14.261 | 0 | 0 | 0 | 0 | 0 | 0 | 0 | 0 | 0 | 60 | 1 | 4 | 4 | 4 | 4 | 0 | 0 | 0 | 0 | 0 | 0 | 0 | 0
2014-08-31 | 4時 | 0 | 0 | 0 | 0 | 0 | 0 | 0 | 1 | 0 | 0 | 0 | 0 | 0 | 0 | 0 | 0 | 0 | 0 | 0 | 0 | 0 | 0 | 0 | 0 | 0 | 0 | 0 | 0 | 0 | 0 | 0 | 0 | 0 | 14.261 | 0 | 0 | 0 | 0 | 0 | 0 | 0 | 0 | 0 | 6.9294 | 2.8725 | 2.2983 | 1.8664 | 1.8681 | 0 | 0 | 0 | 0 | 0 | 14.261 | 0 | 0 | 0 | 0 | 0 | 0 | 0 | 0 | 0 | 60 | 1 | 4 | 4 | 4 | 4 | 0 | 0 | 0 | 0 | 0 | 0 | 0 | 0
2014-08-31 | 5時 | 0 | 0 | 0 | 0 | 0 | 0 | 0 | 1 | 0 | 0 | 0 | 0 | 0 | 0 | 0 | 0 | 0 | 0 | 0 | 0 | 0 | 0 | 0 | 0 | 0 | 0 | 0 | 0 | 0 | 0 | 0 | 0 | 0 | 14.261 | 0 | 0 | 0 | 0 | 0 | 0 | 0 | 0 | 0 | 6.9294 | 2.8725 | 2.2983 | 1.8664 | 1.8681 | 0 | 0 | 0 | 0 | 0 | 14.261 | 0 | 0 | 0 | 0 | 0 | 0 | 0 | 0 | 0 | 60 | 1 | 4 | 4 | 4 | 4 | 0 | 0 | 0 | 0 | 0 | 0 | 0 | 0
2014-08-31 | 6時 | 0 | 0 | 0 | 0 | 0 | 0 | 0 | 1 | 0 | 0 | 0 | 0 | 0 | 0 | 0 | 0 | 0 | 0 | 0 | 0 | 0 | 0 | 0 | 0 | 0 | 0 | 0 | 0 | 0 | 0 | 0 | 0 | 0 | 14.261 | 0 | 0 | 0 | 0 | 0 | 0 | 0 | 0 | 0 | 6.9294 | 2.8725 | 2.2983 | 1.8664 | 1.8681 | 0 | 0 | 0 | 0 | 0 | 14.261 | 0 | 0 | 0 | 0 | 0 | 0 | 0 | 0 | 0 | 60 | 1 | 4 | 4 | 4 | 4 | 0 | 0 | 0 | 0 | 0 | 0 | 0 | 0
2014-08-31 | 7時 | 0 | 0 | 0 | 0 | 0 | 0 | 0 | 1 | 0 | 0 | 0 | 0 | 0 | 0 | 0 | 0 | 0 | 0 | 0 | 0 | 0 | 0 | 0 | 0 | 0 | 0 | 0 | 0 | 0 | 0 | 0 | 0 | 0 | 14.261 | 0 | 0 | 0 | 0 | 0 | 0 | 0 | 0 | 0 | 6.9294 | 2.8725 | 2.2983 | 1.8664 | 1.8681 | 0 | 0 | 0 | 0 | 0 | 14.261 | 0 | 0 | 0 | 0 | 0 | 0 | 0 | 0 | 0 | 60 | 1 | 4 | 4 | 4 | 4 | 0 | 0 | 0 | 0 | 0 | 0 | 0 | 0
2014-08-31 | 8時 | 0 | 0 | 0 | 0 | 0 | 0 | 0 | 1 | 0 | 0 | 0 | 0 | 0 | 0 | 0 | 0 | 0 | 0 | 0 | 0 | 0 | 0 | 0 | 0 | 0 | 0 | 0 | 0 | 0 | 0 | 0 | 0 | 0 | 14.261 | 0 | 0 | 0 | 0 | 0 | 0 | 0 | 0 | 0 | 6.9294 | 2.8725 | 2.2983 | 1.8664 | 1.8681 | 0 | 0 | 0 | 0 | 0 | 14.261 | 0 | 0 | 0 | 0 | 0 | 0 | 0 | 0 | 0 | 60 | 1 | 4 | 4 | 4 | 4 | 0 | 0 | 0 | 0 | 0 | 0 | 0 | 0
2014-08-31 | 9時 | 0 | 0 | 0 | 0 | 0 | 0 | 0 | 1 | 0 | 0 | 0 | 0 | 0 | 0 | 0 | 0 | 0 | 0 | 0 | 0 | 0 | 0 | 0 | 0 | 0 | 0 | 0 | 0 | 0 | 0 | 0 | 0 | 0 | 14.261 | 0 | 0 | 0 | 0 | 0 | 0 | 0 | 0 | 0 | 6.9294 | 2.8725 | 2.2983 | 1.8664 | 1.8681 | 0 | 0 | 0 | 0 | 0 | 14.261 | 0 | 0 | 0 | 0 | 0 | 0 | 0 | 0 | 0 | 60 | 1 | 4 | 4 | 4 | 4 | 0 | 0 | 0 | 0 | 0 | 0 | 0 | 0
2014-08-31 | 10時 | 0 | 0 | 0 | 0 | 0 | 0 | 0 | 1 | 0 | 0 | 0 | 0 | 0 | 0 | 0 | 0 | 0 | 0 | 0 | 0 | 0 | 0 | 0 | 0 | 0 | 0 | 0 | 0 | 0 | 0 | 0 | 0 | 0 | 14.261 | 0 | 0 | 0 | 0 | 0 | 0 | 0 | 0 | 0 | 6.9294 | 2.8725 | 2.2983 | 1.8664 | 1.8681 | 0 | 0 | 0 | 0 | 0 | 14.261 | 0 | 0 | 0 | 0 | 0 | 0 | 0 | 0 | 0 | 60 | 1 | 4 | 4 | 4 | 4 | 0 | 0 | 0 | 0 | 0 | 0 | 0 | 0
2014-08-31 | 11時 | 0 | 0 | 0 | 0 | 0 | 0 | 0 | 1 | 0 | 0 | 0 | 0 | 0 | 0 | 0 | 0 | 0 | 0 | 0 | 0 | 0 | 0 | 0 | 0 | 0 | 0 | 0 | 0 | 0 | 0 | 0 | 0 | 0 | 14.261 | 0 | 0 | 0 | 0 | 0 | 0 | 0 | 0 | 0 | 6.9294 | 2.8725 | 2.2983 | 1.8664 | 1.8681 | 0 | 0 | 0 | 0 | 0 | 14.261 | 0 | 0 | 0 | 0 | 0 | 0 | 0 | 0 | 0 | 60 | 1 | 4 | 4 | 4 | 4 | 0 | 0 | 0 | 0 | 0 | 0 | 0 | 0
2014-08-31 | 12時 | 0 | 0 | 0 | 0 | 0 | 0 | 0 | 1 | 0 | 0 | 0 | 0 | 0 | 0 | 0 | 0 | 0 | 0 | 0 | 0 | 0 | 0 | 0 | 0 | 0 | 0 | 0 | 0 | 0 | 0 | 0 | 0 | 0 | 14.261 | 0 | 0 | 0 | 0 | 0 | 0 | 0 | 0 | 0 | 6.9294 | 2.8725 | 2.2983 | 1.8664 | 1.8681 | 0 | 0 | 0 | 0 | 0 | 14.261 | 0 | 0 | 0 | 0 | 0 | 0 | 0 | 0 | 0 | 60 | 1 | 4 | 4 | 4 | 4 | 0 | 0 | 0 | 0 | 0 | 0 | 0 | 0
2014-08-31 | 13時 | 0 | 0 | 0 | 0 | 0 | 0 | 0 | 1 | 0 | 0 | 0 | 0 | 0 | 0 | 0 | 0 | 0 | 0 | 0 | 0 | 0 | 0 | 0 | 0 | 0 | 0 | 0 | 0 | 0 | 0 | 0 | 0 | 0 | 14.261 | 0 | 0 | 0 | 0 | 0 | 0 | 0 | 0 | 0 | 6.9294 | 2.8725 | 2.2983 | 1.8664 | 1.8681 | 0 | 0 | 0 | 0 | 0 | 14.261 | 0 | 0 | 0 | 0 | 0 | 0 | 0 | 0 | 0 | 60 | 1 | 4 | 4 | 4 | 4 | 0 | 0 | 0 | 0 | 0 | 0 | 0 | 0
2014-08-31 | 14時 | 0 | 0 | 0 | 0 | 0 | 0 | 0 | 1 | 0 | 0 | 0 | 0 | 0 | 0 | 0 | 0 | 0 | 0 | 0 | 0 | 0 | 0 | 0 | 0 | 0 | 0 | 0 | 0 | 0 | 0 | 0 | 0 | 0 | 14.261 | 0 | 0 | 0 | 0 | 0 | 0 | 0 | 0 | 0 | 6.9294 | 2.8725 | 2.2983 | 1.8664 | 1.8681 | 0 | 0 | 0 | 0 | 0 | 14.261 | 0 | 0 | 0 | 0 | 0 | 0 | 0 | 0 | 0 | 60 | 1 | 4 | 4 | 4 | 4 | 0 | 0 | 0 | 0 | 0 | 0 | 0 | 0
2014-08-31 | 15時 | 0 | 0 | 0 | 0 | 0 | 0 | 0 | 1 | 0 | 0 | 0 | 0 | 0 | 0 | 0 | 0 | 0 | 0 | 0 | 0 | 0 | 0 | 0 | 0 | 0 | 0 | 0 | 0 | 0 | 0 | 0 | 0 | 0 | 14.261 | 0 | 0 | 0 | 0 | 0 | 0 | 0 | 0 | 0 | 6.9294 | 2.8725 | 2.2983 | 1.8664 | 1.8681 | 0 | 0 | 0 | 0 | 0 | 14.261 | 0 | 0 | 0 | 0 | 0 | 0 | 0 | 0 | 0 | 60 | 1 | 4 | 4 | 4 | 4 | 0 | 0 | 0 | 0 | 0 | 0 | 0 | 0
2014-08-31 | 16時 | 0 | 0 | 0 | 0 | 0 | 0 | 0 | 1 | 0 | 0 | 0 | 0 | 0 | 0 | 0 | 0 | 0 | 0 | 0 | 0 | 0 | 0 | 0 | 0 | 0 | 0 | 0 | 0 | 0 | 0 | 0 | 0 | 0 | 14.261 | 0 | 0 | 0 | 0 | 0 | 0 | 0 | 0 | 0 | 6.9294 | 2.8725 | 2.2983 | 1.8664 | 1.8681 | 0 | 0 | 0 | 0 | 0 | 14.261 | 0 | 0 | 0 | 0 | 0 | 0 | 0 | 0 | 0 | 60 | 1 | 4 | 4 | 4 | 4 | 0 | 0 | 0 | 0 | 0 | 0 | 0 | 0
2014-08-31 | 17時 | 0 | 0 | 0 | 0 | 0 | 0 | 0 | 1 | 0 | 0 | 0 | 0 | 0 | 0 | 0 | 0 | 0 | 0 | 0 | 0 | 0 | 0 | 0 | 0 | 0 | 0 | 0 | 0 | 0 | 0 | 0 | 0 | 0 | 14.261 | 0 | 0 | 0 | 0 | 0 | 0 | 0 | 0 | 0 | 6.9294 | 2.8725 | 2.2983 | 1.8664 | 1.8681 | 0 | 0 | 0 | 0 | 0 | 14.261 | 0 | 0 | 0 | 0 | 0 | 0 | 0 | 0 | 0 | 60 | 1 | 4 | 4 | 4 | 4 | 0 | 0 | 0 | 0 | 0 | 0 | 0 | 0
2014-08-31 | 18時 | 0 | 0 | 0 | 0 | 0 | 0 | 0 | 1 | 0 | 0 | 0 | 0 | 0 | 0 | 0 | 0 | 0 | 0 | 0 | 0 | 0 | 0 | 0 | 0 | 0 | 0 | 0 | 0 | 0 | 0 | 0 | 0 | 0 | 14.261 | 0 | 0 | 0 | 0 | 0 | 0 | 0 | 0 | 0 | 6.9294 | 2.8725 | 2.2983 | 1.8664 | 1.8681 | 0 | 0 | 0 | 0 | 0 | 14.261 | 0 | 0 | 0 | 0 | 0 | 0 | 0 | 0 | 0 | 60 | 1 | 4 | 4 | 4 | 4 | 0 | 0 | 0 | 0 | 0 | 0 | 0 | 0
2014-08-31 | 19時 | 0 | 0 | 0 | 0 | 0 | 0 | 0 | 1 | 0 | 0 | 0 | 0 | 0 | 0 | 0 | 0 | 0 | 0 | 0 | 0 | 0 | 0 | 0 | 0 | 0 | 0 | 0 | 0 | 0 | 0 | 0 | 0 | 0 | 14.261 | 0 | 0 | 0 | 0 | 0 | 0 | 0 | 0 | 0 | 6.9294 | 2.8725 | 2.2983 | 1.8664 | 1.8681 | 0 | 0 | 0 | 0 | 0 | 14.261 | 0 | 0 | 0 | 0 | 0 | 0 | 0 | 0 | 0 | 60 | 1 | 4 | 4 | 4 | 4 | 0 | 0 | 0 | 0 | 0 | 0 | 0 | 0
2014-08-31 | 20時 | 0 | 0 | 0 | 0 | 0 | 0 | 0 | 1 | 0 | 0 | 0 | 0 | 0 | 0 | 0 | 0 | 0 | 0 | 0 | 0 | 0 | 0 | 0 | 0 | 0 | 0 | 0 | 0 | 0 | 0 | 0 | 0 | 0 | 14.261 | 0 | 0 | 0 | 0 | 0 | 0 | 0 | 0 | 0 | 6.9294 | 2.8725 | 2.2983 | 1.8664 | 1.8681 | 0 | 0 | 0 | 0 | 0 | 14.261 | 0 | 0 | 0 | 0 | 0 | 0 | 0 | 0 | 0 | 60 | 1 | 4 | 4 | 4 | 4 | 0 | 0 | 0 | 0 | 0 | 0 | 0 | 0
2014-08-31 | 21時 | 0 | 0 | 0 | 0 | 0 | 0 | 0 | 1 | 0 | 0 | 0 | 0 | 0 | 0 | 0 | 0 | 0 | 0 | 0 | 0 | 0 | 0 | 0 | 0 | 0 | 0 | 0 | 0 | 0 | 0 | 0 | 0 | 0 | 14.261 | 0 | 0 | 0 | 0 | 0 | 0 | 0 | 0 | 0 | 6.9294 | 2.8725 | 2.2983 | 1.8664 | 1.8681 | 0 | 0 | 0 | 0 | 0 | 14.261 | 0 | 0 | 0 | 0 | 0 | 0 | 0 | 0 | 0 | 60 | 1 | 4 | 4 | 4 | 4 | 0 | 0 | 0 | 0 | 0 | 0 | 0 | 0
2014-08-31 | 22時 | 0 | 0 | 0 | 0 | 0 | 0 | 0 | 1 | 0 | 0 | 0 | 0 | 0 | 0 | 0 | 0 | 0 | 0 | 0 | 0 | 0 | 0 | 0 | 0 | 0 | 0 | 0 | 0 | 0 | 0 | 0 | 0 | 0 | 14.261 | 0 | 0 | 0 | 0 | 0 | 0 | 0 | 0 | 0 | 6.9294 | 2.8725 | 2.2983 | 1.8664 | 1.8681 | 0 | 0 | 0 | 0 | 0 | 14.261 | 0 | 0 | 0 | 0 | 0 | 0 | 0 | 0 | 0 | 60 | 1 | 4 | 4 | 4 | 4 | 0 | 0 | 0 | 0 | 0 | 0 | 0 | 0
2014-08-31 | 23時 | 0 | 0 | 0 | 0 | 0 | 0 | 0 | 1 | 0 | 0 | 0 | 0 | 0 | 0 | 0 | 0 | 0 | 0 | 0 | 0 | 0 | 0 | 0 | 0 | 0 | 0 | 0 | 0 | 0 | 0 | 0 | 0 | 0 | 14.261 | 0 | 0 | 0 | 0 | 0 | 0 | 0 | 0 | 0 | 6.9294 | 2.8725 | 2.2983 | 1.8664 | 1.8681 | 0 | 0 | 0 | 0 | 0 | 14.261 | 0 | 0 | 0 | 0 | 0 | 0 | 0 | 0 | 0 | 60 | 1 | 4 | 4 | 4 | 4 | 0 | 0 | 0 | 0 | 0 | 0 | 0 | 0
2014-09-01 | 0時 | 0 | 0 | 0 | 0 | 0 | 0 | 0 | 1 | 0 | 0 | 0 | 0 | 0 | 0 | 0 | 0 | 0 | 0 | 0 | 0 | 0 | 0 | 0 | 0 | 0 | 0 | 0 | 0 | 0 | 0 | 0 | 0 | 0 | 14.261 | 0 | 0 | 0 | 0 | 0 | 0 | 0 | 0 | 0 | 6.9294 | 2.8725 | 2.2983 | 1.8664 | 1.8681 | 0 | 0 | 0 | 0 | 0 | 14.261 | 0 | 0 | 0 | 0 | 0 | 0 | 0 | 0 | 0 | 60 | 1 | 4 | 4 | 4 | 4 | 0 | 0 | 0 | 0 | 0 | 0 | 0 | 0
2014-09-01 | 1時 | 0 | 0 | 0 | 0 | 0 | 0 | 0 | 1 | 0 | 0 | 0 | 0 | 0 | 0 | 0 | 0 | 0 | 0 | 0 | 0 | 0 | 0 | 0 | 0 | 0 | 0 | 0 | 0 | 0 | 0 | 0 | 0 | 0 | 14.261 | 0 | 0 | 0 | 0 | 0 | 0 | 0 | 0 | 0 | 6.9294 | 2.8725 | 2.2983 | 1.8664 | 1.8681 | 0 | 0 | 0 | 0 | 0 | 14.261 | 0 | 0 | 0 | 0 | 0 | 0 | 0 | 0 | 0 | 60 | 1 | 4 | 4 | 4 | 4 | 0 | 0 | 0 | 0 | 0 | 0 | 0 | 0
2014-09-01 | 2時 | 0 | 0 | 0 | 0 | 0 | 0 | 0 | 1 | 0 | 0 | 0 | 0 | 0 | 0 | 0 | 0 | 0 | 0 | 0 | 0 | 0 | 0 | 0 | 0 | 0 | 0 | 0 | 0 | 0 | 0 | 0 | 0 | 0 | 14.261 | 0 | 0 | 0 | 0 | 0 | 0 | 0 | 0 | 0 | 6.9294 | 2.8725 | 2.2983 | 1.8664 | 1.8681 | 0 | 0 | 0 | 0 | 0 | 14.261 | 0 | 0 | 0 | 0 | 0 | 0 | 0 | 0 | 0 | 60 | 1 | 4 | 4 | 4 | 4 | 0 | 0 | 0 | 0 | 0 | 0 | 0 | 0
2014-09-01 | 3時 | 0 | 0 | 0 | 0 | 0 | 0 | 0 | 1 | 0 | 0 | 0 | 0 | 0 | 0 | 0 | 0 | 0 | 0 | 0 | 0 | 0 | 0 | 0 | 0 | 0 | 0 | 0 | 0 | 0 | 0 | 0 | 0 | 0 | 14.261 | 0 | 0 | 0 | 0 | 0 | 0 | 0 | 0 | 0 | 6.9294 | 2.8725 | 2.2983 | 1.8664 | 1.8681 | 0 | 0 | 0 | 0 | 0 | 14.261 | 0 | 0 | 0 | 0 | 0 | 0 | 0 | 0 | 0 | 60 | 1 | 4 | 4 | 4 | 4 | 0 | 0 | 0 | 0 | 0 | 0 | 0 | 0
2014-09-01 | 4時 | 0 | 0 | 0 | 0 | 0 | 0 | 0 | 1 | 0 | 0 | 0 | 0 | 0 | 0 | 0 | 0 | 0 | 0 | 0 | 0 | 0 | 0 | 0 | 0 | 0 | 0 | 0 | 0 | 0 | 0 | 0 | 0 | 0 | 14.261 | 0 | 0 | 0 | 0 | 0 | 0 | 0 | 0 | 0 | 6.9294 | 2.8725 | 2.2983 | 1.8664 | 1.8681 | 0 | 0 | 0 | 0 | 0 | 14.261 | 0 | 0 | 0 | 0 | 0 | 0 | 0 | 0 | 0 | 60 | 1 | 4 | 4 | 4 | 4 | 0 | 0 | 0 | 0 | 0 | 0 | 0 | 0
2014-09-01 | 5時 | 0 | 0 | 0 | 0 | 0 | 0 | 0 | 1 | 0 | 0 | 0 | 0 | 0 | 0 | 0 | 0 | 0 | 0 | 0 | 0 | 0 | 0 | 0 | 0 | 0 | 0 | 0 | 0 | 0 | 0 | 0 | 0 | 0 | 14.261 | 0 | 0 | 0 | 0 | 0 | 0 | 0 | 0 | 0 | 6.9294 | 2.8725 | 2.2983 | 1.8664 | 1.8681 | 0 | 0 | 0 | 0 | 0 | 14.261 | 0 | 0 | 0 | 0 | 0 | 0 | 0 | 0 | 0 | 60 | 1 | 4 | 4 | 4 | 4 | 0 | 0 | 0 | 0 | 0 | 0 | 0 | 0
2014-09-01 | 6時 | 0 | 0 | 0 | 0 | 0 | 0 | 0 | 1 | 0 | 0 | 0 | 0 | 0 | 0 | 0 | 0 | 0 | 0 | 0 | 0 | 0 | 0 | 0 | 0 | 0 | 0 | 0 | 0 | 0 | 0 | 0 | 0 | 0 | 14.261 | 0 | 0 | 0 | 0 | 0 | 0 | 0 | 0 | 0 | 6.9294 | 2.8725 | 2.2983 | 1.8664 | 1.8681 | 0 | 0 | 0 | 0 | 0 | 14.261 | 0 | 0 | 0 | 0 | 0 | 0 | 0 | 0 | 0 | 60 | 1 | 4 | 4 | 4 | 4 | 0 | 0 | 0 | 0 | 0 | 0 | 0 | 0
2014-09-01 | 7時 | 0 | 0 | 0 | 0 | 0 | 0 | 0 | 1 | 0 | 0 | 0 | 0 | 0 | 0 | 0 | 0 | 0 | 0 | 0 | 0 | 0 | 0 | 0 | 0 | 0 | 0 | 0 | 0 | 0 | 0 | 0 | 0 | 0 | 14.261 | 0 | 0 | 0 | 0 | 0 | 0 | 0 | 0 | 0 | 6.9294 | 2.8725 | 2.2983 | 1.8664 | 1.8681 | 0 | 0 | 0 | 0 | 0 | 14.261 | 0 | 0 | 0 | 0 | 0 | 0 | 0 | 0 | 0 | 60 | 1 | 4 | 4 | 4 | 4 | 0 | 0 | 0 | 0 | 0 | 0 | 0 | 0
2014-09-01 | 8時 | 0 | 0 | 0 | 0 | 0 | 0 | 0 | 1 | 0 | 0 | 0 | 0 | 0 | 0 | 0 | 0 | 0 | 0 | 0 | 0 | 0 | 0 | 0 | 0 | 0 | 0 | 0 | 0 | 0 | 0 | 0 | 0 | 0 | 14.261 | 0 | 0 | 0 | 0 | 0 | 0 | 0 | 0 | 0 | 6.9294 | 2.8725 | 2.2983 | 1.8664 | 1.8681 | 0 | 0 | 0 | 0 | 0 | 14.261 | 0 | 0 | 0 | 0 | 0 | 0 | 0 | 0 | 0 | 60 | 1 | 4 | 4 | 4 | 4 | 0 | 0 | 0 | 0 | 0 | 0 | 0 | 0
2014-09-01 | 9時 | 0 | 0 | 0 | 0 | 0 | 0 | 0 | 1 | 0 | 0 | 0 | 0 | 0 | 0 | 0 | 0 | 0 | 0 | 0 | 0 | 0 | 0 | 0 | 0 | 0 | 0 | 0 | 0 | 0 | 0 | 0 | 0 | 0 | 14.261 | 0 | 0 | 0 | 0 | 0 | 0 | 0 | 0 | 0 | 6.9294 | 2.8725 | 2.2983 | 1.8664 | 1.8681 | 0 | 0 | 0 | 0 | 0 | 14.261 | 0 | 0 | 0 | 0 | 0 | 0 | 0 | 0 | 0 | 60 | 1 | 4 | 4 | 4 | 4 | 0 | 0 | 0 | 0 | 0 | 0 | 0 | 0
2014-09-01 | 10時 | 0 | 0 | 0 | 0 | 0 | 0 | 0 | 1 | 0 | 0 | 0 | 0 | 0 | 0 | 0 | 0 | 0 | 0 | 0 | 0 | 0 | 0 | 0 | 0 | 0 | 0 | 0 | 0 | 0 | 0 | 0 | 0 | 0 | 14.261 | 0 | 0 | 0 | 0 | 0 | 0 | 0 | 0 | 0 | 6.9294 | 2.8725 | 2.2983 | 1.8664 | 1.8681 | 0 | 0 | 0 | 0 | 0 | 14.261 | 0 | 0 | 0 | 0 | 0 | 0 | 0 | 0 | 0 | 60 | 1 | 4 | 4 | 4 | 4 | 0 | 0 | 0 | 0 | 0 | 0 | 0 | 0
2014-09-01 | 11時 | 0 | 0 | 0 | 0 | 0 | 0 | 0 | 1 | 0 | 0 | 0 | 0 | 0 | 0 | 0 | 0 | 0 | 0 | 0 | 0 | 0 | 0 | 0 | 0 | 0 | 0 | 0 | 0 | 0 | 0 | 0 | 0 | 0 | 14.261 | 0 | 0 | 0 | 0 | 0 | 0 | 0 | 0 | 0 | 6.9294 | 2.8725 | 2.2983 | 1.8664 | 1.8681 | 0 | 0 | 0 | 0 | 0 | 14.261 | 0 | 0 | 0 | 0 | 0 | 0 | 0 | 0 | 0 | 60 | 1 | 4 | 4 | 4 | 4 | 0 | 0 | 0 | 0 | 0 | 0 | 0 | 0
2014-09-01 | 12時 | 0 | 0 | 0 | 0 | 0 | 0 | 0 | 1 | 0 | 0 | 0 | 0 | 0 | 0 | 0 | 0 | 0 | 0 | 0 | 0 | 0 | 0 | 0 | 0 | 0 | 0 | 0 | 0 | 0 | 0 | 0 | 0 | 0 | 14.261 | 0 | 0 | 0 | 0 | 0 | 0 | 0 | 0 | 0 | 6.9294 | 2.8725 | 2.2983 | 1.8664 | 1.8681 | 0 | 0 | 0 | 0 | 0 | 14.261 | 0 | 0 | 0 | 0 | 0 | 0 | 0 | 0 | 0 | 60 | 1 | 4 | 4 | 4 | 4 | 0 | 0 | 0 | 0 | 0 | 0 | 0 | 0
2014-09-01 | 13時 | 0 | 0 | 0 | 0 | 0 | 0 | 0 | 1 | 0 | 0 | 0 | 0 | 0 | 0 | 0 | 0 | 0 | 0 | 0 | 0 | 0 | 0 | 0 | 0 | 0 | 0 | 0 | 0 | 0 | 0 | 0 | 0 | 0 | 14.261 | 0 | 0 | 0 | 0 | 0 | 0 | 0 | 0 | 0 | 6.9294 | 2.8725 | 2.2983 | 1.8664 | 1.8681 | 0 | 0 | 0 | 0 | 0 | 14.261 | 0 | 0 | 0 | 0 | 0 | 0 | 0 | 0 | 0 | 60 | 1 | 4 | 4 | 4 | 4 | 0 | 0 | 0 | 0 | 0 | 0 | 0 | 0
2014-09-01 | 14時 | 0 | 0 | 0 | 0 | 0 | 0 | 0 | 1 | 0 | 0 | 0 | 0 | 0 | 0 | 0 | 0 | 0 | 0 | 0 | 0 | 0 | 0 | 0 | 0 | 0 | 0 | 0 | 0 | 0 | 0 | 0 | 0 | 0 | 14.261 | 0 | 0 | 0 | 0 | 0 | 0 | 0 | 0 | 0 | 6.9294 | 2.8725 | 2.2983 | 1.8664 | 1.8681 | 0 | 0 | 0 | 0 | 0 | 14.261 | 0 | 0 | 0 | 0 | 0 | 0 | 0 | 0 | 0 | 60 | 1 | 4 | 4 | 4 | 4 | 0 | 0 | 0 | 0 | 0 | 0 | 0 | 0
2014-09-01 | 15時 | 0 | 0 | 0 | 0 | 0 | 0 | 0 | 1 | 0 | 0 | 0 | 0 | 0 | 0 | 0 | 0 | 0 | 0 | 0 | 0 | 0 | 0 | 0 | 0 | 0 | 0 | 0 | 0 | 0 | 0 | 0 | 0 | 0 | 14.261 | 0 | 0 | 0 | 0 | 0 | 0 | 0 | 0 | 0 | 6.9294 | 2.8725 | 2.2983 | 1.8664 | 1.8681 | 0 | 0 | 0 | 0 | 0 | 14.261 | 0 | 0 | 0 | 0 | 0 | 0 | 0 | 0 | 0 | 60 | 1 | 4 | 4 | 4 | 4 | 0 | 0 | 0 | 0 | 0 | 0 | 0 | 0
2014-09-01 | 16時 | 0 | 0 | 0 | 0 | 0 | 0 | 0 | 1 | 0 | 0 | 0 | 0 | 0 | 0 | 0 | 0 | 0 | 0 | 0 | 0 | 0 | 0 | 0 | 0 | 0 | 0 | 0 | 0 | 0 | 0 | 0 | 0 | 0 | 14.261 | 0 | 0 | 0 | 0 | 0 | 0 | 0 | 0 | 0 | 6.9294 | 2.8725 | 2.2983 | 1.8664 | 1.8681 | 0 | 0 | 0 | 0 | 0 | 14.261 | 0 | 0 | 0 | 0 | 0 | 0 | 0 | 0 | 0 | 60 | 1 | 4 | 4 | 4 | 4 | 0 | 0 | 0 | 0 | 0 | 0 | 0 | 0
2014-09-01 | 17時 | 0 | 0 | 0 | 0 | 0 | 0 | 0 | 1 | 0 | 0 | 0 | 0 | 0 | 0 | 0 | 0 | 0 | 0 | 0 | 0 | 0 | 0 | 0 | 0 | 0 | 0 | 0 | 0 | 0 | 0 | 0 | 0 | 0 | 14.261 | 0 | 0 | 0 | 0 | 0 | 0 | 0 | 0 | 0 | 6.9294 | 2.8725 | 2.2983 | 1.8664 | 1.8681 | 0 | 0 | 0 | 0 | 0 | 14.261 | 0 | 0 | 0 | 0 | 0 | 0 | 0 | 0 | 0 | 60 | 1 | 4 | 4 | 4 | 4 | 0 | 0 | 0 | 0 | 0 | 0 | 0 | 0
2014-09-01 | 18時 | 0 | 0 | 0 | 0 | 0 | 0 | 0 | 1 | 0 | 0 | 0 | 0 | 0 | 0 | 0 | 0 | 0 | 0 | 0 | 0 | 0 | 0 | 0 | 0 | 0 | 0 | 0 | 0 | 0 | 0 | 0 | 0 | 0 | 14.261 | 0 | 0 | 0 | 0 | 0 | 0 | 0 | 0 | 0 | 6.9294 | 2.8725 | 2.2983 | 1.8664 | 1.8681 | 0 | 0 | 0 | 0 | 0 | 14.261 | 0 | 0 | 0 | 0 | 0 | 0 | 0 | 0 | 0 | 60 | 1 | 4 | 4 | 4 | 4 | 0 | 0 | 0 | 0 | 0 | 0 | 0 | 0
2014-09-01 | 19時 | 0 | 0 | 0 | 0 | 0 | 0 | 0 | 1 | 0 | 0 | 0 | 0 | 0 | 0 | 0 | 0 | 0 | 0 | 0 | 0 | 0 | 0 | 0 | 0 | 0 | 0 | 0 | 0 | 0 | 0 | 0 | 0 | 0 | 14.261 | 0 | 0 | 0 | 0 | 0 | 0 | 0 | 0 | 0 | 6.9294 | 2.8725 | 2.2983 | 1.8664 | 1.8681 | 0 | 0 | 0 | 0 | 0 | 14.261 | 0 | 0 | 0 | 0 | 0 | 0 | 0 | 0 | 0 | 60 | 1 | 4 | 4 | 4 | 4 | 0 | 0 | 0 | 0 | 0 | 0 | 0 | 0
2014-09-01 | 20時 | 0 | 0 | 0 | 0 | 0 | 0 | 0 | 1 | 0 | 0 | 0 | 0 | 0 | 0 | 0 | 0 | 0 | 0 | 0 | 0 | 0 | 0 | 0 | 0 | 0 | 0 | 0 | 0 | 0 | 0 | 0 | 0 | 0 | 14.261 | 0 | 0 | 0 | 0 | 0 | 0 | 0 | 0 | 0 | 6.9294 | 2.8725 | 2.2983 | 1.8664 | 1.8681 | 0 | 0 | 0 | 0 | 0 | 14.261 | 0 | 0 | 0 | 0 | 0 | 0 | 0 | 0 | 0 | 60 | 1 | 4 | 4 | 4 | 4 | 0 | 0 | 0 | 0 | 0 | 0 | 0 | 0
2014-09-01 | 21時 | 0 | 0 | 0 | 0 | 0 | 0 | 0 | 1 | 0 | 0 | 0 | 0 | 0 | 0 | 0 | 0 | 0 | 0 | 0 | 0 | 0 | 0 | 0 | 0 | 0 | 0 | 0 | 0 | 0 | 0 | 0 | 0 | 0 | 14.261 | 0 | 0 | 0 | 0 | 0 | 0 | 0 | 0 | 0 | 6.9294 | 2.8725 | 2.2983 | 1.8664 | 1.8681 | 0 | 0 | 0 | 0 | 0 | 14.261 | 0 | 0 | 0 | 0 | 0 | 0 | 0 | 0 | 0 | 60 | 1 | 4 | 4 | 4 | 4 | 0 | 0 | 0 | 0 | 0 | 0 | 0 | 0
2014-09-01 | 22時 | 0 | 0 | 0 | 0 | 0 | 0 | 0 | 1 | 0 | 0 | 0 | 0 | 0 | 0 | 0 | 0 | 0 | 0 | 0 | 0 | 0 | 0 | 0 | 0 | 0 | 0 | 0 | 0 | 0 | 0 | 0 | 0 | 0 | 14.261 | 0 | 0 | 0 | 0 | 0 | 0 | 0 | 0 | 0 | 6.9294 | 2.8725 | 2.2983 | 1.8664 | 1.8681 | 0 | 0 | 0 | 0 | 0 | 14.261 | 0 | 0 | 0 | 0 | 0 | 0 | 0 | 0 | 0 | 60 | 1 | 4 | 4 | 4 | 4 | 0 | 0 | 0 | 0 | 0 | 0 | 0 | 0
2014-09-01 | 23時 | 0 | 0 | 0 | 0 | 0 | 0 | 0 | 1 | 0 | 0 | 0 | 0 | 0 | 0 | 0 | 0 | 0 | 0 | 0 | 0 | 0 | 0 | 0 | 0 | 0 | 0 | 0 | 0 | 0 | 0 | 0 | 0 | 0 | 14.261 | 0 | 0 | 0 | 0 | 0 | 0 | 0 | 0 | 0 | 6.9294 | 2.8725 | 2.2983 | 1.8664 | 1.8681 | 0 | 0 | 0 | 0 | 0 | 14.261 | 0 | 0 | 0 | 0 | 0 | 0 | 0 | 0 | 0 | 60 | 1 | 4 | 4 | 4 | 4 | 0 | 0 | 0 | 0 | 0 | 0 | 0 | 0
2014-09-02 | 0時 | 0 | 0 | 0 | 0 | 0 | 0 | 0 | 1 | 0 | 0 | 0 | 0 | 0 | 0 | 0 | 0 | 0 | 0 | 0 | 0 | 0 | 0 | 0 | 0 | 0 | 0 | 0 | 0 | 0 | 0 | 0 | 0 | 0 | 14.261 | 0 | 0 | 0 | 0 | 0 | 0 | 0 | 0 | 0 | 6.9294 | 2.8725 | 2.2983 | 1.8664 | 1.8681 | 0 | 0 | 0 | 0 | 0 | 14.261 | 0 | 0 | 0 | 0 | 0 | 0 | 0 | 0 | 0 | 60 | 1 | 4 | 4 | 4 | 4 | 0 | 0 | 0 | 0 | 0 | 0 | 0 | 0
2014-09-02 | 1時 | 0 | 0 | 0 | 0 | 0 | 0 | 0 | 1 | 0 | 0 | 0 | 0 | 0 | 0 | 0 | 0 | 0 | 0 | 0 | 0 | 0 | 0 | 0 | 0 | 0 | 0 | 0 | 0 | 0 | 0 | 0 | 0 | 0 | 14.261 | 0 | 0 | 0 | 0 | 0 | 0 | 0 | 0 | 0 | 6.9294 | 2.8725 | 2.2983 | 1.8664 | 1.8681 | 0 | 0 | 0 | 0 | 0 | 14.261 | 0 | 0 | 0 | 0 | 0 | 0 | 0 | 0 | 0 | 60 | 1 | 4 | 4 | 4 | 4 | 0 | 0 | 0 | 0 | 0 | 0 | 0 | 0
2014-09-02 | 2時 | 0 | 0 | 0 | 0 | 0 | 0 | 0 | 1 | 0 | 0 | 0 | 0 | 0 | 0 | 0 | 0 | 0 | 0 | 0 | 0 | 0 | 0 | 0 | 0 | 0 | 0 | 0 | 0 | 0 | 0 | 0 | 0 | 0 | 14.261 | 0 | 0 | 0 | 0 | 0 | 0 | 0 | 0 | 0 | 6.9294 | 2.8725 | 2.2983 | 1.8664 | 1.8681 | 0 | 0 | 0 | 0 | 0 | 14.261 | 0 | 0 | 0 | 0 | 0 | 0 | 0 | 0 | 0 | 60 | 1 | 4 | 4 | 4 | 4 | 0 | 0 | 0 | 0 | 0 | 0 | 0 | 0
2014-09-02 | 3時 | 0 | 0 | 0 | 0 | 0 | 0 | 0 | 1 | 0 | 0 | 0 | 0 | 0 | 0 | 0 | 0 | 0 | 0 | 0 | 0 | 0 | 0 | 0 | 0 | 0 | 0 | 0 | 0 | 0 | 0 | 0 | 0 | 0 | 14.261 | 0 | 0 | 0 | 0 | 0 | 0 | 0 | 0 | 0 | 6.9294 | 2.8725 | 2.2983 | 1.8664 | 1.8681 | 0 | 0 | 0 | 0 | 0 | 14.261 | 0 | 0 | 0 | 0 | 0 | 0 | 0 | 0 | 0 | 60 | 1 | 4 | 4 | 4 | 4 | 0 | 0 | 0 | 0 | 0 | 0 | 0 | 0
2014-09-02 | 4時 | 0 | 0 | 0 | 0 | 0 | 0 | 0 | 1 | 0 | 0 | 0 | 0 | 0 | 0 | 0 | 0 | 0 | 0 | 0 | 0 | 0 | 0 | 0 | 0 | 0 | 0 | 0 | 0 | 0 | 0 | 0 | 0 | 0 | 14.261 | 0 | 0 | 0 | 0 | 0 | 0 | 0 | 0 | 0 | 6.9294 | 2.8725 | 2.2983 | 1.8664 | 1.8681 | 0 | 0 | 0 | 0 | 0 | 14.261 | 0 | 0 | 0 | 0 | 0 | 0 | 0 | 0 | 0 | 60 | 1 | 4 | 4 | 4 | 4 | 0 | 0 | 0 | 0 | 0 | 0 | 0 | 0
2014-09-02 | 5時 | 0 | 0 | 0 | 0 | 0 | 0 | 0 | 1 | 0 | 0 | 0 | 0 | 0 | 0 | 0 | 0 | 0 | 0 | 0 | 0 | 0 | 0 | 0 | 0 | 0 | 0 | 0 | 0 | 0 | 0 | 0 | 0 | 0 | 14.261 | 0 | 0 | 0 | 0 | 0 | 0 | 0 | 0 | 0 | 6.9294 | 2.8725 | 2.2983 | 1.8664 | 1.8681 | 0 | 0 | 0 | 0 | 0 | 14.261 | 0 | 0 | 0 | 0 | 0 | 0 | 0 | 0 | 0 | 60 | 1 | 4 | 4 | 4 | 4 | 0 | 0 | 0 | 0 | 0 | 0 | 0 | 0
2014-09-02 | 6時 | 0 | 0 | 0 | 0 | 0 | 0 | 0 | 1 | 0 | 0 | 0 | 0 | 0 | 0 | 0 | 0 | 0 | 0 | 0 | 0 | 0 | 0 | 0 | 0 | 0 | 0 | 0 | 0 | 0 | 0 | 0 | 0 | 0 | 14.261 | 0 | 0 | 0 | 0 | 0 | 0 | 0 | 0 | 0 | 6.9294 | 2.8725 | 2.2983 | 1.8664 | 1.8681 | 0 | 0 | 0 | 0 | 0 | 14.261 | 0 | 0 | 0 | 0 | 0 | 0 | 0 | 0 | 0 | 60 | 1 | 4 | 4 | 4 | 4 | 0 | 0 | 0 | 0 | 0 | 0 | 0 | 0
2014-09-02 | 7時 | 0 | 0 | 0 | 0 | 0 | 0 | 0 | 1 | 0 | 0 | 0 | 0 | 0 | 0 | 0 | 0 | 0 | 0 | 0 | 0 | 0 | 0 | 0 | 0 | 0 | 0 | 0 | 0 | 0 | 0 | 0 | 0 | 0 | 14.261 | 0 | 0 | 0 | 0 | 0 | 0 | 0 | 0 | 0 | 6.9294 | 2.8725 | 2.2983 | 1.8664 | 1.8681 | 0 | 0 | 0 | 0 | 0 | 14.261 | 0 | 0 | 0 | 0 | 0 | 0 | 0 | 0 | 0 | 60 | 1 | 4 | 4 | 4 | 4 | 0 | 0 | 0 | 0 | 0 | 0 | 0 | 0
2014-09-02 | 8時 | 0 | 0 | 0 | 0 | 0 | 0 | 0 | 1 | 0 | 0 | 0 | 0 | 0 | 0 | 0 | 0 | 0 | 0 | 0 | 0 | 0 | 0 | 0 | 0 | 0 | 0 | 0 | 0 | 0 | 0 | 0 | 0 | 0 | 14.261 | 0 | 0 | 0 | 0 | 0 | 0 | 0 | 0 | 0 | 6.9294 | 2.8725 | 2.2983 | 1.8664 | 1.8681 | 0 | 0 | 0 | 0 | 0 | 14.261 | 0 | 0 | 0 | 0 | 0 | 0 | 0 | 0 | 0 | 60 | 1 | 4 | 4 | 4 | 4 | 0 | 0 | 0 | 0 | 0 | 0 | 0 | 0
2014-09-02 | 9時 | 0 | 0 | 0 | 0 | 0 | 0 | 0 | 1 | 0 | 0 | 0 | 0 | 0 | 0 | 0 | 0 | 0 | 0 | 0 | 0 | 0 | 0 | 0 | 0 | 0 | 0 | 0 | 0 | 0 | 0 | 0 | 0 | 0 | 14.261 | 0 | 0 | 0 | 0 | 0 | 0 | 0 | 0 | 0 | 6.9294 | 2.8725 | 2.2983 | 1.8664 | 1.8681 | 0 | 0 | 0 | 0 | 0 | 14.261 | 0 | 0 | 0 | 0 | 0 | 0 | 0 | 0 | 0 | 60 | 1 | 4 | 4 | 4 | 4 | 0 | 0 | 0 | 0 | 0 | 0 | 0 | 0
2014-09-02 | 10時 | 0 | 0 | 0 | 0 | 0 | 0 | 0 | 1 | 0 | 0 | 0 | 0 | 0 | 0 | 0 | 0 | 0 | 0 | 0 | 0 | 0 | 0 | 0 | 0 | 0 | 0 | 0 | 0 | 0 | 0 | 0 | 0 | 0 | 14.261 | 0 | 0 | 0 | 0 | 0 | 0 | 0 | 0 | 0 | 6.9294 | 2.8725 | 2.2983 | 1.8664 | 1.8681 | 0 | 0 | 0 | 0 | 0 | 14.261 | 0 | 0 | 0 | 0 | 0 | 0 | 0 | 0 | 0 | 60 | 1 | 4 | 4 | 4 | 4 | 0 | 0 | 0 | 0 | 0 | 0 | 0 | 0
2014-09-02 | 11時 | 0 | 0 | 0 | 0 | 0 | 0 | 0 | 1 | 0 | 0 | 0 | 0 | 0 | 0 | 0 | 0 | 0 | 0 | 0 | 0 | 0 | 0 | 0 | 0 | 0 | 0 | 0 | 0 | 0 | 0 | 0 | 0 | 0 | 14.261 | 0 | 0 | 0 | 0 | 0 | 0 | 0 | 0 | 0 | 6.9294 | 2.8725 | 2.2983 | 1.8664 | 1.8681 | 0 | 0 | 0 | 0 | 0 | 14.261 | 0 | 0 | 0 | 0 | 0 | 0 | 0 | 0 | 0 | 60 | 1 | 4 | 4 | 4 | 4 | 0 | 0 | 0 | 0 | 0 | 0 | 0 | 0
2014-09-02 | 12時 | 0 | 0 | 0 | 0 | 0 | 0 | 0 | 1 | 0 | 0 | 0 | 0 | 0 | 0 | 0 | 0 | 0 | 0 | 0 | 0 | 0 | 0 | 0 | 0 | 0 | 0 | 0 | 0 | 0 | 0 | 0 | 0 | 0 | 14.261 | 0 | 0 | 0 | 0 | 0 | 0 | 0 | 0 | 0 | 6.9294 | 2.8725 | 2.2983 | 1.8664 | 1.8681 | 0 | 0 | 0 | 0 | 0 | 14.261 | 0 | 0 | 0 | 0 | 0 | 0 | 0 | 0 | 0 | 60 | 1 | 4 | 4 | 4 | 4 | 0 | 0 | 0 | 0 | 0 | 0 | 0 | 0
2014-09-02 | 13時 | 0 | 0 | 0 | 0 | 0 | 0 | 0 | 1 | 0 | 0 | 0 | 0 | 0 | 0 | 0 | 0 | 0 | 0 | 0 | 0 | 0 | 0 | 0 | 0 | 0 | 0 | 0 | 0 | 0 | 0 | 0 | 0 | 0 | 14.261 | 0 | 0 | 0 | 0 | 0 | 0 | 0 | 0 | 0 | 6.9294 | 2.8725 | 2.2983 | 1.8664 | 1.8681 | 0 | 0 | 0 | 0 | 0 | 14.261 | 0 | 0 | 0 | 0 | 0 | 0 | 0 | 0 | 0 | 60 | 1 | 4 | 4 | 4 | 4 | 0 | 0 | 0 | 0 | 0 | 0 | 0 | 0
2014-09-02 | 14時 | 0 | 0 | 0 | 0 | 0 | 0 | 0 | 1 | 0 | 0 | 0 | 0 | 0 | 0 | 0 | 0 | 0 | 0 | 0 | 0 | 0 | 0 | 0 | 0 | 0 | 0 | 0 | 0 | 0 | 0 | 0 | 0 | 0 | 14.261 | 0 | 0 | 0 | 0 | 0 | 0 | 0 | 0 | 0 | 6.9294 | 2.8725 | 2.2983 | 1.8664 | 1.8681 | 0 | 0 | 0 | 0 | 0 | 14.261 | 0 | 0 | 0 | 0 | 0 | 0 | 0 | 0 | 0 | 60 | 1 | 4 | 4 | 4 | 4 | 0 | 0 | 0 | 0 | 0 | 0 | 0 | 0
2014-09-02 | 15時 | 0 | 0 | 0 | 0 | 0 | 0 | 0 | 1 | 0 | 0 | 0 | 0 | 0 | 0 | 0 | 0 | 0 | 0 | 0 | 0 | 0 | 0 | 0 | 0 | 0 | 0 | 0 | 0 | 0 | 0 | 0 | 0 | 0 | 14.261 | 0 | 0 | 0 | 0 | 0 | 0 | 0 | 0 | 0 | 6.9294 | 2.8725 | 2.2983 | 1.8664 | 1.8681 | 0 | 0 | 0 | 0 | 0 | 14.261 | 0 | 0 | 0 | 0 | 0 | 0 | 0 | 0 | 0 | 60 | 1 | 4 | 4 | 4 | 4 | 0 | 0 | 0 | 0 | 0 | 0 | 0 | 0
2014-09-02 | 16時 | 0 | 0 | 0 | 0 | 0 | 0 | 0 | 1 | 0 | 0 | 0 | 0 | 0 | 0 | 0 | 0 | 0 | 0 | 0 | 0 | 0 | 0 | 0 | 0 | 0 | 0 | 0 | 0 | 0 | 0 | 0 | 0 | 0 | 14.261 | 0 | 0 | 0 | 0 | 0 | 0 | 0 | 0 | 0 | 6.9294 | 2.8725 | 2.2983 | 1.8664 | 1.8681 | 0 | 0 | 0 | 0 | 0 | 14.261 | 0 | 0 | 0 | 0 | 0 | 0 | 0 | 0 | 0 | 60 | 1 | 4 | 4 | 4 | 4 | 0 | 0 | 0 | 0 | 0 | 0 | 0 | 0
2014-09-02 | 17時 | 0 | 0 | 0 | 0 | 0 | 0 | 0 | 1 | 0 | 0 | 0 | 0 | 0 | 0 | 0 | 0 | 0 | 0 | 0 | 0 | 0 | 0 | 0 | 0 | 0 | 0 | 0 | 0 | 0 | 0 | 0 | 0 | 0 | 14.261 | 0 | 0 | 0 | 0 | 0 | 0 | 0 | 0 | 0 | 6.9294 | 2.8725 | 2.2983 | 1.8664 | 1.8681 | 0 | 0 | 0 | 0 | 0 | 14.261 | 0 | 0 | 0 | 0 | 0 | 0 | 0 | 0 | 0 | 60 | 1 | 4 | 4 | 4 | 4 | 0 | 0 | 0 | 0 | 0 | 0 | 0 | 0
2014-09-02 | 18時 | 0 | 0 | 0 | 0 | 0 | 0 | 0 | 1 | 0 | 0 | 0 | 0 | 0 | 0 | 0 | 0 | 0 | 0 | 0 | 0 | 0 | 0 | 0 | 0 | 0 | 0 | 0 | 0 | 0 | 0 | 0 | 0 | 0 | 14.261 | 0 | 0 | 0 | 0 | 0 | 0 | 0 | 0 | 0 | 6.9294 | 2.8725 | 2.2983 | 1.8664 | 1.8681 | 0 | 0 | 0 | 0 | 0 | 14.261 | 0 | 0 | 0 | 0 | 0 | 0 | 0 | 0 | 0 | 60 | 1 | 4 | 4 | 4 | 4 | 0 | 0 | 0 | 0 | 0 | 0 | 0 | 0
2014-09-02 | 19時 | 0 | 0 | 0 | 0 | 0 | 0 | 0 | 1 | 0 | 0 | 0 | 0 | 0 | 0 | 0 | 0 | 0 | 0 | 0 | 0 | 0 | 0 | 0 | 0 | 0 | 0 | 0 | 0 | 0 | 0 | 0 | 0 | 0 | 14.261 | 0 | 0 | 0 | 0 | 0 | 0 | 0 | 0 | 0 | 6.9294 | 2.8725 | 2.2983 | 1.8664 | 1.8681 | 0 | 0 | 0 | 0 | 0 | 14.261 | 0 | 0 | 0 | 0 | 0 | 0 | 0 | 0 | 0 | 60 | 1 | 4 | 4 | 4 | 4 | 0 | 0 | 0 | 0 | 0 | 0 | 0 | 0
2014-09-02 | 20時 | 0 | 0 | 0 | 0 | 0 | 0 | 0 | 1 | 0 | 0 | 0 | 0 | 0 | 0 | 0 | 0 | 0 | 0 | 0 | 0 | 0 | 0 | 0 | 0 | 0 | 0 | 0 | 0 | 0 | 0 | 0 | 0 | 0 | 14.261 | 0 | 0 | 0 | 0 | 0 | 0 | 0 | 0 | 0 | 6.9294 | 2.8725 | 2.2983 | 1.8664 | 1.8681 | 0 | 0 | 0 | 0 | 0 | 14.261 | 0 | 0 | 0 | 0 | 0 | 0 | 0 | 0 | 0 | 60 | 1 | 4 | 4 | 4 | 4 | 0 | 0 | 0 | 0 | 0 | 0 | 0 | 0
2014-09-02 | 21時 | 0 | 0 | 0 | 0 | 0 | 0 | 0 | 1 | 0 | 0 | 0 | 0 | 0 | 0 | 0 | 0 | 0 | 0 | 0 | 0 | 0 | 0 | 0 | 0 | 0 | 0 | 0 | 0 | 0 | 0 | 0 | 0 | 0 | 14.261 | 0 | 0 | 0 | 0 | 0 | 0 | 0 | 0 | 0 | 6.9294 | 2.8725 | 2.2983 | 1.8664 | 1.8681 | 0 | 0 | 0 | 0 | 0 | 14.261 | 0 | 0 | 0 | 0 | 0 | 0 | 0 | 0 | 0 | 60 | 1 | 4 | 4 | 4 | 4 | 0 | 0 | 0 | 0 | 0 | 0 | 0 | 0
2014-09-02 | 22時 | 0 | 0 | 0 | 0 | 0 | 0 | 0 | 1 | 0 | 0 | 0 | 0 | 0 | 0 | 0 | 0 | 0 | 0 | 0 | 0 | 0 | 0 | 0 | 0 | 0 | 0 | 0 | 0 | 0 | 0 | 0 | 0 | 0 | 14.261 | 0 | 0 | 0 | 0 | 0 | 0 | 0 | 0 | 0 | 6.9294 | 2.8725 | 2.2983 | 1.8664 | 1.8681 | 0 | 0 | 0 | 0 | 0 | 14.261 | 0 | 0 | 0 | 0 | 0 | 0 | 0 | 0 | 0 | 60 | 1 | 4 | 4 | 4 | 4 | 0 | 0 | 0 | 0 | 0 | 0 | 0 | 0
2014-09-02 | 23時 | 0 | 0 | 0 | 0 | 0 | 0 | 0 | 1 | 0 | 0 | 0 | 0 | 0 | 0 | 0 | 0 | 0 | 0 | 0 | 0 | 0 | 0 | 0 | 0 | 0 | 0 | 0 | 0 | 0 | 0 | 0 | 0 | 0 | 14.261 | 0 | 0 | 0 | 0 | 0 | 0 | 0 | 0 | 0 | 6.9294 | 2.8725 | 2.2983 | 1.8664 | 1.8681 | 0 | 0 | 0 | 0 | 0 | 14.261 | 0 | 0 | 0 | 0 | 0 | 0 | 0 | 0 | 0 | 60 | 1 | 4 | 4 | 4 | 4 | 0 | 0 | 0 | 0 | 0 | 0 | 0 | 0
2014-09-03 | 0時 | 0 | 0 | 0 | 0 | 0 | 0 | 0 | 1 | 0 | 0 | 0 | 0 | 0 | 0 | 0 | 0 | 0 | 0 | 0 | 0 | 0 | 0 | 0 | 0 | 0 | 0 | 0 | 0 | 0 | 0 | 0 | 0 | 0 | 14.261 | 0 | 0 | 0 | 0 | 0 | 0 | 0 | 0 | 0 | 6.9294 | 2.8725 | 2.2983 | 1.8664 | 1.8681 | 0 | 0 | 0 | 0 | 0 | 14.261 | 0 | 0 | 0 | 0 | 0 | 0 | 0 | 0 | 0 | 60 | 1 | 4 | 4 | 4 | 4 | 0 | 0 | 0 | 0 | 0 | 0 | 0 | 0
2014-09-03 | 1時 | 0 | 0 | 0 | 0 | 0 | 0 | 0 | 1 | 0 | 0 | 0 | 0 | 0 | 0 | 0 | 0 | 0 | 0 | 0 | 0 | 0 | 0 | 0 | 0 | 0 | 0 | 0 | 0 | 0 | 0 | 0 | 0 | 0 | 14.261 | 0 | 0 | 0 | 0 | 0 | 0 | 0 | 0 | 0 | 6.9294 | 2.8725 | 2.2983 | 1.8664 | 1.8681 | 0 | 0 | 0 | 0 | 0 | 14.261 | 0 | 0 | 0 | 0 | 0 | 0 | 0 | 0 | 0 | 60 | 1 | 4 | 4 | 4 | 4 | 0 | 0 | 0 | 0 | 0 | 0 | 0 | 0
2014-09-03 | 2時 | 0 | 0 | 0 | 0 | 0 | 0 | 0 | 1 | 0 | 0 | 0 | 0 | 0 | 0 | 0 | 0 | 0 | 0 | 0 | 0 | 0 | 0 | 0 | 0 | 0 | 0 | 0 | 0 | 0 | 0 | 0 | 0 | 0 | 14.261 | 0 | 0 | 0 | 0 | 0 | 0 | 0 | 0 | 0 | 6.9294 | 2.8725 | 2.2983 | 1.8664 | 1.8681 | 0 | 0 | 0 | 0 | 0 | 14.261 | 0 | 0 | 0 | 0 | 0 | 0 | 0 | 0 | 0 | 60 | 1 | 4 | 4 | 4 | 4 | 0 | 0 | 0 | 0 | 0 | 0 | 0 | 0
2014-09-03 | 3時 | 0 | 0 | 0 | 0 | 0 | 0 | 0 | 1 | 0 | 0 | 0 | 0 | 0 | 0 | 0 | 0 | 0 | 0 | 0 | 0 | 0 | 0 | 0 | 0 | 0 | 0 | 0 | 0 | 0 | 0 | 0 | 0 | 0 | 14.261 | 0 | 0 | 0 | 0 | 0 | 0 | 0 | 0 | 0 | 6.9294 | 2.8725 | 2.2983 | 1.8664 | 1.8681 | 0 | 0 | 0 | 0 | 0 | 14.261 | 0 | 0 | 0 | 0 | 0 | 0 | 0 | 0 | 0 | 60 | 1 | 4 | 4 | 4 | 4 | 0 | 0 | 0 | 0 | 0 | 0 | 0 | 0
2014-09-03 | 4時 | 0 | 0 | 0 | 0 | 0 | 0 | 0 | 1 | 0 | 0 | 0 | 0 | 0 | 0 | 0 | 0 | 0 | 0 | 0 | 0 | 0 | 0 | 0 | 0 | 0 | 0 | 0 | 0 | 0 | 0 | 0 | 0 | 0 | 14.261 | 0 | 0 | 0 | 0 | 0 | 0 | 0 | 0 | 0 | 6.9294 | 2.8725 | 2.2983 | 1.8664 | 1.8681 | 0 | 0 | 0 | 0 | 0 | 14.261 | 0 | 0 | 0 | 0 | 0 | 0 | 0 | 0 | 0 | 60 | 1 | 4 | 4 | 4 | 4 | 0 | 0 | 0 | 0 | 0 | 0 | 0 | 0
2014-09-03 | 5時 | 0 | 0 | 0 | 0 | 0 | 0 | 0 | 1 | 0 | 0 | 0 | 0 | 0 | 0 | 0 | 0 | 0 | 0 | 0 | 0 | 0 | 0 | 0 | 0 | 0 | 0 | 0 | 0 | 0 | 0 | 0 | 0 | 0 | 14.261 | 0 | 0 | 0 | 0 | 0 | 0 | 0 | 0 | 0 | 6.9294 | 2.8725 | 2.2983 | 1.8664 | 1.8681 | 0 | 0 | 0 | 0 | 0 | 14.261 | 0 | 0 | 0 | 0 | 0 | 0 | 0 | 0 | 0 | 60 | 1 | 4 | 4 | 4 | 4 | 0 | 0 | 0 | 0 | 0 | 0 | 0 | 0
2014-09-03 | 6時 | 0 | 0 | 0 | 0 | 0 | 0 | 0 | 1 | 0 | 0 | 0 | 0 | 0 | 0 | 0 | 0 | 0 | 0 | 0 | 0 | 0 | 0 | 0 | 0 | 0 | 0 | 0 | 0 | 0 | 0 | 0 | 0 | 0 | 14.261 | 0 | 0 | 0 | 0 | 0 | 0 | 0 | 0 | 0 | 6.9294 | 2.8725 | 2.2983 | 1.8664 | 1.8681 | 0 | 0 | 0 | 0 | 0 | 14.261 | 0 | 0 | 0 | 0 | 0 | 0 | 0 | 0 | 0 | 60 | 1 | 4 | 4 | 4 | 4 | 0 | 0 | 0 | 0 | 0 | 0 | 0 | 0
2014-09-03 | 7時 | 0 | 0 | 0 | 0 | 0 | 0 | 0 | 1 | 0 | 0 | 0 | 0 | 0 | 0 | 0 | 0 | 0 | 0 | 0 | 0 | 0 | 0 | 0 | 0 | 0 | 0 | 0 | 0 | 0 | 0 | 0 | 0 | 0 | 14.261 | 0 | 0 | 0 | 0 | 0 | 0 | 0 | 0 | 0 | 6.9294 | 2.8725 | 2.2983 | 1.8664 | 1.8681 | 0 | 0 | 0 | 0 | 0 | 14.261 | 0 | 0 | 0 | 0 | 0 | 0 | 0 | 0 | 0 | 60 | 1 | 4 | 4 | 4 | 4 | 0 | 0 | 0 | 0 | 0 | 0 | 0 | 0
2014-09-03 | 8時 | 0 | 0 | 0 | 0 | 0 | 0 | 0 | 1 | 0 | 0 | 0 | 0 | 0 | 0 | 0 | 0 | 0 | 0 | 0 | 0 | 0 | 0 | 0 | 0 | 0 | 0 | 0 | 0 | 0 | 0 | 0 | 0 | 0 | 14.261 | 0 | 0 | 0 | 0 | 0 | 0 | 0 | 0 | 0 | 6.9294 | 2.8725 | 2.2983 | 1.8664 | 1.8681 | 0 | 0 | 0 | 0 | 0 | 14.261 | 0 | 0 | 0 | 0 | 0 | 0 | 0 | 0 | 0 | 60 | 1 | 4 | 4 | 4 | 4 | 0 | 0 | 0 | 0 | 0 | 0 | 0 | 0
2014-09-03 | 9時 | 0 | 0 | 0 | 0 | 0 | 0 | 0 | 1 | 0 | 0 | 0 | 0 | 0 | 0 | 0 | 0 | 0 | 0 | 0 | 0 | 0 | 0 | 0 | 0 | 0 | 0 | 0 | 0 | 0 | 0 | 0 | 0 | 0 | 14.261 | 0 | 0 | 0 | 0 | 0 | 0 | 0 | 0 | 0 | 6.9294 | 2.8725 | 2.2983 | 1.8664 | 1.8681 | 0 | 0 | 0 | 0 | 0 | 14.261 | 0 | 0 | 0 | 0 | 0 | 0 | 0 | 0 | 0 | 60 | 1 | 4 | 4 | 4 | 4 | 0 | 0 | 0 | 0 | 0 | 0 | 0 | 0
2014-09-03 | 10時 | 0 | 0 | 0 | 0 | 0 | 0 | 0 | 1 | 0 | 0 | 0 | 0 | 0 | 0 | 0 | 0 | 0 | 0 | 0 | 0 | 0 | 0 | 0 | 0 | 0 | 0 | 0 | 0 | 0 | 0 | 0 | 0 | 0 | 14.261 | 0 | 0 | 0 | 0 | 0 | 0 | 0 | 0 | 0 | 6.9294 | 2.8725 | 2.2983 | 1.8664 | 1.8681 | 0 | 0 | 0 | 0 | 0 | 14.261 | 0 | 0 | 0 | 0 | 0 | 0 | 0 | 0 | 0 | 60 | 1 | 4 | 4 | 4 | 4 | 0 | 0 | 0 | 0 | 0 | 0 | 0 | 0
2014-09-03 | 11時 | 0 | 0 | 0 | 0 | 0 | 0 | 0 | 1 | 0 | 0 | 0 | 0 | 0 | 0 | 0 | 0 | 0 | 0 | 0 | 0 | 0 | 0 | 0 | 0 | 0 | 0 | 0 | 0 | 0 | 0 | 0 | 0 | 0 | 14.261 | 0 | 0 | 0 | 0 | 0 | 0 | 0 | 0 | 0 | 6.9294 | 2.8725 | 2.2983 | 1.8664 | 1.8681 | 0 | 0 | 0 | 0 | 0 | 14.261 | 0 | 0 | 0 | 0 | 0 | 0 | 0 | 0 | 0 | 60 | 1 | 4 | 4 | 4 | 4 | 0 | 0 | 0 | 0 | 0 | 0 | 0 | 0
2014-09-03 | 12時 | 0 | 0 | 0 | 0 | 0 | 0 | 0 | 1 | 0 | 0 | 0 | 0 | 0 | 0 | 0 | 0 | 0 | 0 | 0 | 0 | 0 | 0 | 0 | 0 | 0 | 0 | 0 | 0 | 0 | 0 | 0 | 0 | 0 | 14.261 | 0 | 0 | 0 | 0 | 0 | 0 | 0 | 0 | 0 | 6.9294 | 2.8725 | 2.2983 | 1.8664 | 1.8681 | 0 | 0 | 0 | 0 | 0 | 14.261 | 0 | 0 | 0 | 0 | 0 | 0 | 0 | 0 | 0 | 60 | 1 | 4 | 4 | 4 | 4 | 0 | 0 | 0 | 0 | 0 | 0 | 0 | 0
2014-09-03 | 13時 | 0 | 0 | 0 | 0 | 0 | 0 | 0 | 1 | 0 | 0 | 0 | 0 | 0 | 0 | 0 | 0 | 0 | 0 | 0 | 0 | 0 | 0 | 0 | 0 | 0 | 0 | 0 | 0 | 0 | 0 | 0 | 0 | 0 | 14.261 | 0 | 0 | 0 | 0 | 0 | 0 | 0 | 0 | 0 | 6.9294 | 2.8725 | 2.2983 | 1.8664 | 1.8681 | 0 | 0 | 0 | 0 | 0 | 14.261 | 0 | 0 | 0 | 0 | 0 | 0 | 0 | 0 | 0 | 60 | 1 | 4 | 4 | 4 | 4 | 0 | 0 | 0 | 0 | 0 | 0 | 0 | 0
2014-09-03 | 14時 | 0 | 0 | 0 | 0 | 0 | 0 | 0 | 1 | 0 | 0 | 0 | 0 | 0 | 0 | 0 | 0 | 0 | 0 | 0 | 0 | 0 | 0 | 0 | 0 | 0 | 0 | 0 | 0 | 0 | 0 | 0 | 0 | 0 | 14.261 | 0 | 0 | 0 | 0 | 0 | 0 | 0 | 0 | 0 | 6.9294 | 2.8725 | 2.2983 | 1.8664 | 1.8681 | 0 | 0 | 0 | 0 | 0 | 14.261 | 0 | 0 | 0 | 0 | 0 | 0 | 0 | 0 | 0 | 60 | 1 | 4 | 4 | 4 | 4 | 0 | 0 | 0 | 0 | 0 | 0 | 0 | 0
2014-09-03 | 15時 | 0 | 0 | 0 | 0 | 0 | 0 | 0 | 1 | 0 | 0 | 0 | 0 | 0 | 0 | 0 | 0 | 0 | 0 | 0 | 0 | 0 | 0 | 0 | 0 | 0 | 0 | 0 | 0 | 0 | 0 | 0 | 0 | 0 | 14.261 | 0 | 0 | 0 | 0 | 0 | 0 | 0 | 0 | 0 | 6.9294 | 2.8725 | 2.2983 | 1.8664 | 1.8681 | 0 | 0 | 0 | 0 | 0 | 14.261 | 0 | 0 | 0 | 0 | 0 | 0 | 0 | 0 | 0 | 60 | 1 | 4 | 4 | 4 | 4 | 0 | 0 | 0 | 0 | 0 | 0 | 0 | 0
2014-09-03 | 16時 | 0 | 0 | 0 | 0 | 0 | 0 | 0 | 1 | 0 | 0 | 0 | 0 | 0 | 0 | 0 | 0 | 0 | 0 | 0 | 0 | 0 | 0 | 0 | 0 | 0 | 0 | 0 | 0 | 0 | 0 | 0 | 0 | 0 | 14.261 | 0 | 0 | 0 | 0 | 0 | 0 | 0 | 0 | 0 | 6.9294 | 2.8725 | 2.2983 | 1.8664 | 1.8681 | 0 | 0 | 0 | 0 | 0 | 14.261 | 0 | 0 | 0 | 0 | 0 | 0 | 0 | 0 | 0 | 60 | 1 | 4 | 4 | 4 | 4 | 0 | 0 | 0 | 0 | 0 | 0 | 0 | 0
2014-09-03 | 17時 | 0 | 0 | 0 | 0 | 0 | 0 | 0 | 1 | 0 | 0 | 0 | 0 | 0 | 0 | 0 | 0 | 0 | 0 | 0 | 0 | 0 | 0 | 0 | 0 | 0 | 0 | 0 | 0 | 0 | 0 | 0 | 0 | 0 | 14.261 | 0 | 0 | 0 | 0 | 0 | 0 | 0 | 0 | 0 | 6.9294 | 2.8725 | 2.2983 | 1.8664 | 1.8681 | 0 | 0 | 0 | 0 | 0 | 14.261 | 0 | 0 | 0 | 0 | 0 | 0 | 0 | 0 | 0 | 60 | 1 | 4 | 4 | 4 | 4 | 0 | 0 | 0 | 0 | 0 | 0 | 0 | 0
2014-09-03 | 18時 | 0 | 0 | 0 | 0 | 0 | 0 | 0 | 1 | 0 | 0 | 0 | 0 | 0 | 0 | 0 | 0 | 0 | 0 | 0 | 0 | 0 | 0 | 0 | 0 | 0 | 0 | 0 | 0 | 0 | 0 | 0 | 0 | 0 | 14.261 | 0 | 0 | 0 | 0 | 0 | 0 | 0 | 0 | 0 | 6.9294 | 2.8725 | 2.2983 | 1.8664 | 1.8681 | 0 | 0 | 0 | 0 | 0 | 14.261 | 0 | 0 | 0 | 0 | 0 | 0 | 0 | 0 | 0 | 60 | 1 | 4 | 4 | 4 | 4 | 0 | 0 | 0 | 0 | 0 | 0 | 0 | 0
2014-09-03 | 19時 | 0 | 0 | 0 | 0 | 0 | 0 | 0 | 1 | 0 | 0 | 0 | 0 | 0 | 0 | 0 | 0 | 0 | 0 | 0 | 0 | 0 | 0 | 0 | 0 | 0 | 0 | 0 | 0 | 0 | 0 | 0 | 0 | 0 | 14.261 | 0 | 0 | 0 | 0 | 0 | 0 | 0 | 0 | 0 | 6.9294 | 2.8725 | 2.2983 | 1.8664 | 1.8681 | 0 | 0 | 0 | 0 | 0 | 14.261 | 0 | 0 | 0 | 0 | 0 | 0 | 0 | 0 | 0 | 60 | 1 | 4 | 4 | 4 | 4 | 0 | 0 | 0 | 0 | 0 | 0 | 0 | 0
2014-09-03 | 20時 | 0 | 0 | 0 | 0 | 0 | 0 | 0 | 1 | 0 | 0 | 0 | 0 | 0 | 0 | 0 | 0 | 0 | 0 | 0 | 0 | 0 | 0 | 0 | 0 | 0 | 0 | 0 | 0 | 0 | 0 | 0 | 0 | 0 | 14.261 | 0 | 0 | 0 | 0 | 0 | 0 | 0 | 0 | 0 | 6.9294 | 2.8725 | 2.2983 | 1.8664 | 1.8681 | 0 | 0 | 0 | 0 | 0 | 14.261 | 0 | 0 | 0 | 0 | 0 | 0 | 0 | 0 | 0 | 60 | 1 | 4 | 4 | 4 | 4 | 0 | 0 | 0 | 0 | 0 | 0 | 0 | 0
2014-09-03 | 21時 | 0 | 0 | 0 | 0 | 0 | 0 | 0 | 1 | 0 | 0 | 0 | 0 | 0 | 0 | 0 | 0 | 0 | 0 | 0 | 0 | 0 | 0 | 0 | 0 | 0 | 0 | 0 | 0 | 0 | 0 | 0 | 0 | 0 | 14.261 | 0 | 0 | 0 | 0 | 0 | 0 | 0 | 0 | 0 | 6.9294 | 2.8725 | 2.2983 | 1.8664 | 1.8681 | 0 | 0 | 0 | 0 | 0 | 14.261 | 0 | 0 | 0 | 0 | 0 | 0 | 0 | 0 | 0 | 60 | 1 | 4 | 4 | 4 | 4 | 0 | 0 | 0 | 0 | 0 | 0 | 0 | 0
2014-09-03 | 22時 | 0 | 0 | 0 | 0 | 0 | 0 | 0 | 1 | 0 | 0 | 0 | 0 | 0 | 0 | 0 | 0 | 0 | 0 | 0 | 0 | 0 | 0 | 0 | 0 | 0 | 0 | 0 | 0 | 0 | 0 | 0 | 0 | 0 | 14.261 | 0 | 0 | 0 | 0 | 0 | 0 | 0 | 0 | 0 | 6.9294 | 2.8725 | 2.2983 | 1.8664 | 1.8681 | 0 | 0 | 0 | 0 | 0 | 14.261 | 0 | 0 | 0 | 0 | 0 | 0 | 0 | 0 | 0 | 60 | 1 | 4 | 4 | 4 | 4 | 0 | 0 | 0 | 0 | 0 | 0 | 0 | 0
2014-09-03 | 23時 | 0 | 0 | 0 | 0 | 0 | 0 | 0 | 1 | 0 | 0 | 0 | 0 | 0 | 0 | 0 | 0 | 0 | 0 | 0 | 0 | 0 | 0 | 0 | 0 | 0 | 0 | 0 | 0 | 0 | 0 | 0 | 0 | 0 | 14.261 | 0 | 0 | 0 | 0 | 0 | 0 | 0 | 0 | 0 | 6.9294 | 2.8725 | 2.2983 | 1.8664 | 1.8681 | 0 | 0 | 0 | 0 | 0 | 14.261 | 0 | 0 | 0 | 0 | 0 | 0 | 0 | 0 | 0 | 60 | 1 | 4 | 4 | 4 | 4 | 0 | 0 | 0 | 0 | 0 | 0 | 0 | 0
2014-09-04 | 0時 | 0 | 0 | 0 | 0 | 0 | 0 | 0 | 1 | 0 | 0 | 0 | 0 | 0 | 0 | 0 | 0 | 0 | 0 | 0 | 0 | 0 | 0 | 0 | 0 | 0 | 0 | 0 | 0 | 0 | 0 | 0 | 0 | 0 | 14.261 | 0 | 0 | 0 | 0 | 0 | 0 | 0 | 0 | 0 | 6.9294 | 2.8725 | 2.2983 | 1.8664 | 1.8681 | 0 | 0 | 0 | 0 | 0 | 14.261 | 0 | 0 | 0 | 0 | 0 | 0 | 0 | 0 | 0 | 60 | 1 | 4 | 4 | 4 | 4 | 0 | 0 | 0 | 0 | 0 | 0 | 0 | 0
2014-09-04 | 1時 | 0 | 0 | 0 | 0 | 0 | 0 | 0 | 1 | 0 | 0 | 0 | 0 | 0 | 0 | 0 | 0 | 0 | 0 | 0 | 0 | 0 | 0 | 0 | 0 | 0 | 0 | 0 | 0 | 0 | 0 | 0 | 0 | 0 | 14.261 | 0 | 0 | 0 | 0 | 0 | 0 | 0 | 0 | 0 | 6.9294 | 2.8725 | 2.2983 | 1.8664 | 1.8681 | 0 | 0 | 0 | 0 | 0 | 14.261 | 0 | 0 | 0 | 0 | 0 | 0 | 0 | 0 | 0 | 60 | 1 | 4 | 4 | 4 | 4 | 0 | 0 | 0 | 0 | 0 | 0 | 0 | 0
2014-09-04 | 2時 | 0 | 0 | 0 | 0 | 0 | 0 | 0 | 1 | 0 | 0 | 0 | 0 | 0 | 0 | 0 | 0 | 0 | 0 | 0 | 0 | 0 | 0 | 0 | 0 | 0 | 0 | 0 | 0 | 0 | 0 | 0 | 0 | 0 | 14.261 | 0 | 0 | 0 | 0 | 0 | 0 | 0 | 0 | 0 | 6.9294 | 2.8725 | 2.2983 | 1.8664 | 1.8681 | 0 | 0 | 0 | 0 | 0 | 14.261 | 0 | 0 | 0 | 0 | 0 | 0 | 0 | 0 | 0 | 60 | 1 | 4 | 4 | 4 | 4 | 0 | 0 | 0 | 0 | 0 | 0 | 0 | 0
2014-09-04 | 3時 | 0 | 0 | 0 | 0 | 0 | 0 | 0 | 1 | 0 | 0 | 0 | 0 | 0 | 0 | 0 | 0 | 0 | 0 | 0 | 0 | 0 | 0 | 0 | 0 | 0 | 0 | 0 | 0 | 0 | 0 | 0 | 0 | 0 | 14.261 | 0 | 0 | 0 | 0 | 0 | 0 | 0 | 0 | 0 | 6.9294 | 2.8725 | 2.2983 | 1.8664 | 1.8681 | 0 | 0 | 0 | 0 | 0 | 14.261 | 0 | 0 | 0 | 0 | 0 | 0 | 0 | 0 | 0 | 60 | 1 | 4 | 4 | 4 | 4 | 0 | 0 | 0 | 0 | 0 | 0 | 0 | 0
2014-09-04 | 4時 | 0 | 0 | 0 | 0 | 0 | 0 | 0 | 1 | 0 | 0 | 0 | 0 | 0 | 0 | 0 | 0 | 0 | 0 | 0 | 0 | 0 | 0 | 0 | 0 | 0 | 0 | 0 | 0 | 0 | 0 | 0 | 0 | 0 | 14.261 | 0 | 0 | 0 | 0 | 0 | 0 | 0 | 0 | 0 | 6.9294 | 2.8725 | 2.2983 | 1.8664 | 1.8681 | 0 | 0 | 0 | 0 | 0 | 14.261 | 0 | 0 | 0 | 0 | 0 | 0 | 0 | 0 | 0 | 60 | 1 | 4 | 4 | 4 | 4 | 0 | 0 | 0 | 0 | 0 | 0 | 0 | 0
2014-09-04 | 5時 | 0 | 0 | 0 | 0 | 0 | 0 | 0 | 1 | 0 | 0 | 0 | 0 | 0 | 0 | 0 | 0 | 0 | 0 | 0 | 0 | 0 | 0 | 0 | 0 | 0 | 0 | 0 | 0 | 0 | 0 | 0 | 0 | 0 | 14.261 | 0 | 0 | 0 | 0 | 0 | 0 | 0 | 0 | 0 | 6.9294 | 2.8725 | 2.2983 | 1.8664 | 1.8681 | 0 | 0 | 0 | 0 | 0 | 14.261 | 0 | 0 | 0 | 0 | 0 | 0 | 0 | 0 | 0 | 60 | 1 | 4 | 4 | 4 | 4 | 0 | 0 | 0 | 0 | 0 | 0 | 0 | 0
2014-09-04 | 6時 | 0 | 0 | 0 | 0 | 0 | 0 | 0 | 1 | 0 | 0 | 0 | 0 | 0 | 0 | 0 | 0 | 0 | 0 | 0 | 0 | 0 | 0 | 0 | 0 | 0 | 0 | 0 | 0 | 0 | 0 | 0 | 0 | 0 | 14.261 | 0 | 0 | 0 | 0 | 0 | 0 | 0 | 0 | 0 | 6.9294 | 2.8725 | 2.2983 | 1.8664 | 1.8681 | 0 | 0 | 0 | 0 | 0 | 14.261 | 0 | 0 | 0 | 0 | 0 | 0 | 0 | 0 | 0 | 60 | 1 | 4 | 4 | 4 | 4 | 0 | 0 | 0 | 0 | 0 | 0 | 0 | 0
2014-09-04 | 7時 | 0 | 0 | 0 | 0 | 0 | 0 | 0 | 1 | 0 | 0 | 0 | 0 | 0 | 0 | 0 | 0 | 0 | 0 | 0 | 0 | 0 | 0 | 0 | 0 | 0 | 0 | 0 | 0 | 0 | 0 | 0 | 0 | 0 | 14.261 | 0 | 0 | 0 | 0 | 0 | 0 | 0 | 0 | 0 | 6.9294 | 2.8725 | 2.2983 | 1.8664 | 1.8681 | 0 | 0 | 0 | 0 | 0 | 14.261 | 0 | 0 | 0 | 0 | 0 | 0 | 0 | 0 | 0 | 60 | 1 | 4 | 4 | 4 | 4 | 0 | 0 | 0 | 0 | 0 | 0 | 0 | 0
2014-09-04 | 8時 | 0 | 0 | 0 | 0 | 0 | 0 | 0 | 1 | 0 | 0 | 0 | 0 | 0 | 0 | 0 | 0 | 0 | 0 | 0 | 0 | 0 | 0 | 0 | 0 | 0 | 0 | 0 | 0 | 0 | 0 | 0 | 0 | 0 | 14.261 | 0 | 0 | 0 | 0 | 0 | 0 | 0 | 0 | 0 | 6.9294 | 2.8725 | 2.2983 | 1.8664 | 1.8681 | 0 | 0 | 0 | 0 | 0 | 14.261 | 0 | 0 | 0 | 0 | 0 | 0 | 0 | 0 | 0 | 60 | 1 | 4 | 4 | 4 | 4 | 0 | 0 | 0 | 0 | 0 | 0 | 0 | 0
2014-09-04 | 9時 | 0 | 0 | 0 | 0 | 0 | 0 | 0 | 1 | 0 | 0 | 0 | 0 | 0 | 0 | 0 | 0 | 0 | 0 | 0 | 0 | 0 | 0 | 0 | 0 | 0 | 0 | 0 | 0 | 0 | 0 | 0 | 0 | 0 | 14.261 | 0 | 0 | 0 | 0 | 0 | 0 | 0 | 0 | 0 | 6.9294 | 2.8725 | 2.2983 | 1.8664 | 1.8681 | 0 | 0 | 0 | 0 | 0 | 14.261 | 0 | 0 | 0 | 0 | 0 | 0 | 0 | 0 | 0 | 60 | 1 | 4 | 4 | 4 | 4 | 0 | 0 | 0 | 0 | 0 | 0 | 0 | 0
2014-09-04 | 10時 | 0 | 0 | 0 | 0 | 0 | 0 | 0 | 1 | 0 | 0 | 0 | 0 | 0 | 0 | 0 | 0 | 0 | 0 | 0 | 0 | 0 | 0 | 0 | 0 | 0 | 0 | 0 | 0 | 0 | 0 | 0 | 0 | 0 | 14.261 | 0 | 0 | 0 | 0 | 0 | 0 | 0 | 0 | 0 | 6.9294 | 2.8725 | 2.2983 | 1.8664 | 1.8681 | 0 | 0 | 0 | 0 | 0 | 14.261 | 0 | 0 | 0 | 0 | 0 | 0 | 0 | 0 | 0 | 60 | 1 | 4 | 4 | 4 | 4 | 0 | 0 | 0 | 0 | 0 | 0 | 0 | 0
2014-09-04 | 11時 | 0 | 0 | 0 | 0 | 0 | 0 | 0 | 1 | 0 | 0 | 0 | 0 | 0 | 0 | 0 | 0 | 0 | 0 | 0 | 0 | 0 | 0 | 0 | 0 | 0 | 0 | 0 | 0 | 0 | 0 | 0 | 0 | 0 | 14.261 | 0 | 0 | 0 | 0 | 0 | 0 | 0 | 0 | 0 | 6.9294 | 2.8725 | 2.2983 | 1.8664 | 1.8681 | 0 | 0 | 0 | 0 | 0 | 14.261 | 0 | 0 | 0 | 0 | 0 | 0 | 0 | 0 | 0 | 60 | 1 | 4 | 4 | 4 | 4 | 0 | 0 | 0 | 0 | 0 | 0 | 0 | 0
2014-09-04 | 12時 | 0 | 0 | 0 | 0 | 0 | 0 | 0 | 1 | 0 | 0 | 0 | 0 | 0 | 0 | 0 | 0 | 0 | 0 | 0 | 0 | 0 | 0 | 0 | 0 | 0 | 0 | 0 | 0 | 0 | 0 | 0 | 0 | 0 | 14.261 | 0 | 0 | 0 | 0 | 0 | 0 | 0 | 0 | 0 | 6.9294 | 2.8725 | 2.2983 | 1.8664 | 1.8681 | 0 | 0 | 0 | 0 | 0 | 14.261 | 0 | 0 | 0 | 0 | 0 | 0 | 0 | 0 | 0 | 60 | 1 | 4 | 4 | 4 | 4 | 0 | 0 | 0 | 0 | 0 | 0 | 0 | 0
2014-09-04 | 13時 | 0 | 0 | 0 | 0 | 0 | 0 | 0 | 1 | 0 | 0 | 0 | 0 | 0 | 0 | 0 | 0 | 0 | 0 | 0 | 0 | 0 | 0 | 0 | 0 | 0 | 0 | 0 | 0 | 0 | 0 | 0 | 0 | 0 | 14.261 | 0 | 0 | 0 | 0 | 0 | 0 | 0 | 0 | 0 | 6.9294 | 2.8725 | 2.2983 | 1.8664 | 1.8681 | 0 | 0 | 0 | 0 | 0 | 14.261 | 0 | 0 | 0 | 0 | 0 | 0 | 0 | 0 | 0 | 60 | 1 | 4 | 4 | 4 | 4 | 0 | 0 | 0 | 0 | 0 | 0 | 0 | 0
2014-09-04 | 14時 | 0 | 0 | 0 | 0 | 0 | 0 | 0 | 1 | 0 | 0 | 0 | 0 | 0 | 0 | 0 | 0 | 0 | 0 | 0 | 0 | 0 | 0 | 0 | 0 | 0 | 0 | 0 | 0 | 0 | 0 | 0 | 0 | 0 | 14.261 | 0 | 0 | 0 | 0 | 0 | 0 | 0 | 0 | 0 | 6.9294 | 2.8725 | 2.2983 | 1.8664 | 1.8681 | 0 | 0 | 0 | 0 | 0 | 14.261 | 0 | 0 | 0 | 0 | 0 | 0 | 0 | 0 | 0 | 60 | 1 | 4 | 4 | 4 | 4 | 0 | 0 | 0 | 0 | 0 | 0 | 0 | 0
2014-09-04 | 15時 | 0 | 0 | 0 | 0 | 0 | 0 | 0 | 1 | 0 | 0 | 0 | 0 | 0 | 0 | 0 | 0 | 0 | 0 | 0 | 0 | 0 | 0 | 0 | 0 | 0 | 0 | 0 | 0 | 0 | 0 | 0 | 0 | 0 | 14.261 | 0 | 0 | 0 | 0 | 0 | 0 | 0 | 0 | 0 | 6.9294 | 2.8725 | 2.2983 | 1.8664 | 1.8681 | 0 | 0 | 0 | 0 | 0 | 14.261 | 0 | 0 | 0 | 0 | 0 | 0 | 0 | 0 | 0 | 60 | 1 | 4 | 4 | 4 | 4 | 0 | 0 | 0 | 0 | 0 | 0 | 0 | 0
2014-09-04 | 16時 | 0 | 0 | 0 | 0 | 0 | 0 | 0 | 1 | 0 | 0 | 0 | 0 | 0 | 0 | 0 | 0 | 0 | 0 | 0 | 0 | 0 | 0 | 0 | 0 | 0 | 0 | 0 | 0 | 0 | 0 | 0 | 0 | 0 | 14.261 | 0 | 0 | 0 | 0 | 0 | 0 | 0 | 0 | 0 | 6.9294 | 2.8725 | 2.2983 | 1.8664 | 1.8681 | 0 | 0 | 0 | 0 | 0 | 14.261 | 0 | 0 | 0 | 0 | 0 | 0 | 0 | 0 | 0 | 60 | 1 | 4 | 4 | 4 | 4 | 0 | 0 | 0 | 0 | 0 | 0 | 0 | 0
2014-09-04 | 17時 | 0 | 0 | 0 | 0 | 0 | 0 | 0 | 1 | 0 | 0 | 0 | 0 | 0 | 0 | 0 | 0 | 0 | 0 | 0 | 0 | 0 | 0 | 0 | 0 | 0 | 0 | 0 | 0 | 0 | 0 | 0 | 0 | 0 | 14.261 | 0 | 0 | 0 | 0 | 0 | 0 | 0 | 0 | 0 | 6.9294 | 2.8725 | 2.2983 | 1.8664 | 1.8681 | 0 | 0 | 0 | 0 | 0 | 14.261 | 0 | 0 | 0 | 0 | 0 | 0 | 0 | 0 | 0 | 60 | 1 | 4 | 4 | 4 | 4 | 0 | 0 | 0 | 0 | 0 | 0 | 0 | 0
2014-09-04 | 18時 | 0 | 0 | 0 | 0 | 0 | 0 | 0 | 1 | 0 | 0 | 0 | 0 | 0 | 0 | 0 | 0 | 0 | 0 | 0 | 0 | 0 | 0 | 0 | 0 | 0 | 0 | 0 | 0 | 0 | 0 | 0 | 0 | 0 | 14.261 | 0 | 0 | 0 | 0 | 0 | 0 | 0 | 0 | 0 | 6.9294 | 2.8725 | 2.2983 | 1.8664 | 1.8681 | 0 | 0 | 0 | 0 | 0 | 14.261 | 0 | 0 | 0 | 0 | 0 | 0 | 0 | 0 | 0 | 60 | 1 | 4 | 4 | 4 | 4 | 0 | 0 | 0 | 0 | 0 | 0 | 0 | 0
2014-09-04 | 19時 | 0 | 0 | 0 | 0 | 0 | 0 | 0 | 1 | 0 | 0 | 0 | 0 | 0 | 0 | 0 | 0 | 0 | 0 | 0 | 0 | 0 | 0 | 0 | 0 | 0 | 0 | 0 | 0 | 0 | 0 | 0 | 0 | 0 | 14.261 | 0 | 0 | 0 | 0 | 0 | 0 | 0 | 0 | 0 | 6.9294 | 2.8725 | 2.2983 | 1.8664 | 1.8681 | 0 | 0 | 0 | 0 | 0 | 14.261 | 0 | 0 | 0 | 0 | 0 | 0 | 0 | 0 | 0 | 60 | 1 | 4 | 4 | 4 | 4 | 0 | 0 | 0 | 0 | 0 | 0 | 0 | 0
2014-09-04 | 20時 | 0 | 0 | 0 | 0 | 0 | 0 | 0 | 1 | 0 | 0 | 0 | 0 | 0 | 0 | 0 | 0 | 0 | 0 | 0 | 0 | 0 | 0 | 0 | 0 | 0 | 0 | 0 | 0 | 0 | 0 | 0 | 0 | 0 | 14.261 | 0 | 0 | 0 | 0 | 0 | 0 | 0 | 0 | 0 | 6.9294 | 2.8725 | 2.2983 | 1.8664 | 1.8681 | 0 | 0 | 0 | 0 | 0 | 14.261 | 0 | 0 | 0 | 0 | 0 | 0 | 0 | 0 | 0 | 60 | 1 | 4 | 4 | 4 | 4 | 0 | 0 | 0 | 0 | 0 | 0 | 0 | 0
2014-09-04 | 21時 | 0 | 0 | 0 | 0 | 0 | 0 | 0 | 1 | 0 | 0 | 0 | 0 | 0 | 0 | 0 | 0 | 0 | 0 | 0 | 0 | 0 | 0 | 0 | 0 | 0 | 0 | 0 | 0 | 0 | 0 | 0 | 0 | 0 | 14.261 | 0 | 0 | 0 | 0 | 0 | 0 | 0 | 0 | 0 | 6.9294 | 2.8725 | 2.2983 | 1.8664 | 1.8681 | 0 | 0 | 0 | 0 | 0 | 14.261 | 0 | 0 | 0 | 0 | 0 | 0 | 0 | 0 | 0 | 60 | 1 | 4 | 4 | 4 | 4 | 0 | 0 | 0 | 0 | 0 | 0 | 0 | 0
2014-09-04 | 22時 | 0 | 0 | 0 | 0 | 0 | 0 | 0 | 1 | 0 | 0 | 0 | 0 | 0 | 0 | 0 | 0 | 0 | 0 | 0 | 0 | 0 | 0 | 0 | 0 | 0 | 0 | 0 | 0 | 0 | 0 | 0 | 0 | 0 | 14.261 | 0 | 0 | 0 | 0 | 0 | 0 | 0 | 0 | 0 | 6.9294 | 2.8725 | 2.2983 | 1.8664 | 1.8681 | 0 | 0 | 0 | 0 | 0 | 14.261 | 0 | 0 | 0 | 0 | 0 | 0 | 0 | 0 | 0 | 60 | 1 | 4 | 4 | 4 | 4 | 0 | 0 | 0 | 0 | 0 | 0 | 0 | 0
2014-09-04 | 23時 | 0 | 0 | 0 | 0 | 0 | 0 | 0 | 1 | 0 | 0 | 0 | 0 | 0 | 0 | 0 | 0 | 0 | 0 | 0 | 0 | 0 | 0 | 0 | 0 | 0 | 0 | 0 | 0 | 0 | 0 | 0 | 0 | 0 | 14.261 | 0 | 0 | 0 | 0 | 0 | 0 | 0 | 0 | 0 | 6.9294 | 2.8725 | 2.2983 | 1.8664 | 1.8681 | 0 | 0 | 0 | 0 | 0 | 14.261 | 0 | 0 | 0 | 0 | 0 | 0 | 0 | 0 | 0 | 60 | 1 | 4 | 4 | 4 | 4 | 0 | 0 | 0 | 0 | 0 | 0 | 0 | 0
2014-09-05 | 0時 | 0 | 0 | 0 | 0 | 0 | 0 | 0 | 1 | 0 | 0 | 0 | 0 | 0 | 0 | 0 | 0 | 0 | 0 | 0 | 0 | 0 | 0 | 0 | 0 | 0 | 0 | 0 | 0 | 0 | 0 | 0 | 0 | 0 | 14.261 | 0 | 0 | 0 | 0 | 0 | 0 | 0 | 0 | 0 | 6.9294 | 2.8725 | 2.2983 | 1.8664 | 1.8681 | 0 | 0 | 0 | 0 | 0 | 14.261 | 0 | 0 | 0 | 0 | 0 | 0 | 0 | 0 | 0 | 60 | 1 | 4 | 4 | 4 | 4 | 0 | 0 | 0 | 0 | 0 | 0 | 0 | 0
2014-09-05 | 1時 | 0 | 0 | 0 | 0 | 0 | 0 | 0 | 1 | 0 | 0 | 0 | 0 | 0 | 0 | 0 | 0 | 0 | 0 | 0 | 0 | 0 | 0 | 0 | 0 | 0 | 0 | 0 | 0 | 0 | 0 | 0 | 0 | 0 | 14.261 | 0 | 0 | 0 | 0 | 0 | 0 | 0 | 0 | 0 | 6.9294 | 2.8725 | 2.2983 | 1.8664 | 1.8681 | 0 | 0 | 0 | 0 | 0 | 14.261 | 0 | 0 | 0 | 0 | 0 | 0 | 0 | 0 | 0 | 60 | 1 | 4 | 4 | 4 | 4 | 0 | 0 | 0 | 0 | 0 | 0 | 0 | 0
2014-09-05 | 2時 | 0 | 0 | 0 | 0 | 0 | 0 | 0 | 1 | 0 | 0 | 0 | 0 | 0 | 0 | 0 | 0 | 0 | 0 | 0 | 0 | 0 | 0 | 0 | 0 | 0 | 0 | 0 | 0 | 0 | 0 | 0 | 0 | 0 | 14.261 | 0 | 0 | 0 | 0 | 0 | 0 | 0 | 0 | 0 | 6.9294 | 2.8725 | 2.2983 | 1.8664 | 1.8681 | 0 | 0 | 0 | 0 | 0 | 14.261 | 0 | 0 | 0 | 0 | 0 | 0 | 0 | 0 | 0 | 60 | 1 | 4 | 4 | 4 | 4 | 0 | 0 | 0 | 0 | 0 | 0 | 0 | 0
2014-09-05 | 3時 | 0 | 0 | 0 | 0 | 0 | 0 | 0 | 1 | 0 | 0 | 0 | 0 | 0 | 0 | 0 | 0 | 0 | 0 | 0 | 0 | 0 | 0 | 0 | 0 | 0 | 0 | 0 | 0 | 0 | 0 | 0 | 0 | 0 | 14.261 | 0 | 0 | 0 | 0 | 0 | 0 | 0 | 0 | 0 | 6.9294 | 2.8725 | 2.2983 | 1.8664 | 1.8681 | 0 | 0 | 0 | 0 | 0 | 14.261 | 0 | 0 | 0 | 0 | 0 | 0 | 0 | 0 | 0 | 60 | 1 | 4 | 4 | 4 | 4 | 0 | 0 | 0 | 0 | 0 | 0 | 0 | 0
2014-09-05 | 4時 | 0 | 0 | 0 | 0 | 0 | 0 | 0 | 1 | 0 | 0 | 0 | 0 | 0 | 0 | 0 | 0 | 0 | 0 | 0 | 0 | 0 | 0 | 0 | 0 | 0 | 0 | 0 | 0 | 0 | 0 | 0 | 0 | 0 | 14.261 | 0 | 0 | 0 | 0 | 0 | 0 | 0 | 0 | 0 | 6.9294 | 2.8725 | 2.2983 | 1.8664 | 1.8681 | 0 | 0 | 0 | 0 | 0 | 14.261 | 0 | 0 | 0 | 0 | 0 | 0 | 0 | 0 | 0 | 60 | 1 | 4 | 4 | 4 | 4 | 0 | 0 | 0 | 0 | 0 | 0 | 0 | 0
2014-09-05 | 5時 | 0 | 0 | 0 | 0 | 0 | 0 | 0 | 1 | 0 | 0 | 0 | 0 | 0 | 0 | 0 | 0 | 0 | 0 | 0 | 0 | 0 | 0 | 0 | 0 | 0 | 0 | 0 | 0 | 0 | 0 | 0 | 0 | 0 | 14.261 | 0 | 0 | 0 | 0 | 0 | 0 | 0 | 0 | 0 | 6.9294 | 2.8725 | 2.2983 | 1.8664 | 1.8681 | 0 | 0 | 0 | 0 | 0 | 14.261 | 0 | 0 | 0 | 0 | 0 | 0 | 0 | 0 | 0 | 60 | 1 | 4 | 4 | 4 | 4 | 0 | 0 | 0 | 0 | 0 | 0 | 0 | 0
2014-09-05 | 6時 | 0 | 0 | 0 | 0 | 0 | 0 | 0 | 1 | 0 | 0 | 0 | 0 | 0 | 0 | 0 | 0 | 0 | 0 | 0 | 0 | 0 | 0 | 0 | 0 | 0 | 0 | 0 | 0 | 0 | 0 | 0 | 0 | 0 | 14.261 | 0 | 0 | 0 | 0 | 0 | 0 | 0 | 0 | 0 | 6.9294 | 2.8725 | 2.2983 | 1.8664 | 1.8681 | 0 | 0 | 0 | 0 | 0 | 14.261 | 0 | 0 | 0 | 0 | 0 | 0 | 0 | 0 | 0 | 60 | 1 | 4 | 4 | 4 | 4 | 0 | 0 | 0 | 0 | 0 | 0 | 0 | 0
2014-09-05 | 7時 | 0 | 0 | 0 | 0 | 0 | 0 | 0 | 1 | 0 | 0 | 0 | 0 | 0 | 0 | 0 | 0 | 0 | 0 | 0 | 0 | 0 | 0 | 0 | 0 | 0 | 0 | 0 | 0 | 0 | 0 | 0 | 0 | 0 | 14.261 | 0 | 0 | 0 | 0 | 0 | 0 | 0 | 0 | 0 | 6.9294 | 2.8725 | 2.2983 | 1.8664 | 1.8681 | 0 | 0 | 0 | 0 | 0 | 14.261 | 0 | 0 | 0 | 0 | 0 | 0 | 0 | 0 | 0 | 60 | 1 | 4 | 4 | 4 | 4 | 0 | 0 | 0 | 0 | 0 | 0 | 0 | 0
2014-09-05 | 8時 | 0 | 0 | 0 | 0 | 0 | 0 | 0 | 1 | 0 | 0 | 0 | 0 | 0 | 0 | 0 | 0 | 0 | 0 | 0 | 0 | 0 | 0 | 0 | 0 | 0 | 0 | 0 | 0 | 0 | 0 | 0 | 0 | 0 | 14.261 | 0 | 0 | 0 | 0 | 0 | 0 | 0 | 0 | 0 | 6.9294 | 2.8725 | 2.2983 | 1.8664 | 1.8681 | 0 | 0 | 0 | 0 | 0 | 14.261 | 0 | 0 | 0 | 0 | 0 | 0 | 0 | 0 | 0 | 60 | 1 | 4 | 4 | 4 | 4 | 0 | 0 | 0 | 0 | 0 | 0 | 0 | 0
2014-09-05 | 9時 | 0 | 0 | 0 | 0 | 0 | 0 | 0 | 1 | 0 | 0 | 0 | 0 | 0 | 0 | 0 | 0 | 0 | 0 | 0 | 0 | 0 | 0 | 0 | 0 | 0 | 0 | 0 | 0 | 0 | 0 | 0 | 0 | 0 | 14.261 | 0 | 0 | 0 | 0 | 0 | 0 | 0 | 0 | 0 | 6.9294 | 2.8725 | 2.2983 | 1.8664 | 1.8681 | 0 | 0 | 0 | 0 | 0 | 14.261 | 0 | 0 | 0 | 0 | 0 | 0 | 0 | 0 | 0 | 60 | 1 | 4 | 4 | 4 | 4 | 0 | 0 | 0 | 0 | 0 | 0 | 0 | 0
2014-09-05 | 10時 | 0 | 0 | 0 | 0 | 0 | 0 | 0 | 1 | 0 | 0 | 0 | 0 | 0 | 0 | 0 | 0 | 0 | 0 | 0 | 0 | 0 | 0 | 0 | 0 | 0 | 0 | 0 | 0 | 0 | 0 | 0 | 0 | 0 | 14.261 | 0 | 0 | 0 | 0 | 0 | 0 | 0 | 0 | 0 | 6.9294 | 2.8725 | 2.2983 | 1.8664 | 1.8681 | 0 | 0 | 0 | 0 | 0 | 14.261 | 0 | 0 | 0 | 0 | 0 | 0 | 0 | 0 | 0 | 60 | 1 | 4 | 4 | 4 | 4 | 0 | 0 | 0 | 0 | 0 | 0 | 0 | 0
2014-09-05 | 11時 | 0 | 0 | 0 | 0 | 0 | 0 | 0 | 1 | 0 | 0 | 0 | 0 | 0 | 0 | 0 | 0 | 0 | 0 | 0 | 0 | 0 | 0 | 0 | 0 | 0 | 0 | 0 | 0 | 0 | 0 | 0 | 0 | 0 | 14.261 | 0 | 0 | 0 | 0 | 0 | 0 | 0 | 0 | 0 | 6.9294 | 2.8725 | 2.2983 | 1.8664 | 1.8681 | 0 | 0 | 0 | 0 | 0 | 14.261 | 0 | 0 | 0 | 0 | 0 | 0 | 0 | 0 | 0 | 60 | 1 | 4 | 4 | 4 | 4 | 0 | 0 | 0 | 0 | 0 | 0 | 0 | 0
2014-09-05 | 12時 | 0 | 0 | 0 | 0 | 0 | 0 | 0 | 1 | 0 | 0 | 0 | 0 | 0 | 0 | 0 | 0 | 0 | 0 | 0 | 0 | 0 | 0 | 0 | 0 | 0 | 0 | 0 | 0 | 0 | 0 | 0 | 0 | 0 | 14.261 | 0 | 0 | 0 | 0 | 0 | 0 | 0 | 0 | 0 | 6.9294 | 2.8725 | 2.2983 | 1.8664 | 1.8681 | 0 | 0 | 0 | 0 | 0 | 14.261 | 0 | 0 | 0 | 0 | 0 | 0 | 0 | 0 | 0 | 60 | 1 | 4 | 4 | 4 | 4 | 0 | 0 | 0 | 0 | 0 | 0 | 0 | 0
2014-09-05 | 13時 | 0 | 0 | 0 | 0 | 0 | 0 | 0 | 1 | 0 | 0 | 0 | 0 | 0 | 0 | 0 | 0 | 0 | 0 | 0 | 0 | 0 | 0 | 0 | 0 | 0 | 0 | 0 | 0 | 0 | 0 | 0 | 0 | 0 | 14.261 | 0 | 0 | 0 | 0 | 0 | 0 | 0 | 0 | 0 | 6.9294 | 2.8725 | 2.2983 | 1.8664 | 1.8681 | 0 | 0 | 0 | 0 | 0 | 14.261 | 0 | 0 | 0 | 0 | 0 | 0 | 0 | 0 | 0 | 60 | 1 | 4 | 4 | 4 | 4 | 0 | 0 | 0 | 0 | 0 | 0 | 0 | 0
2014-09-05 | 14時 | 0 | 0 | 0 | 0 | 0 | 0 | 0 | 1 | 0 | 0 | 0 | 0 | 0 | 0 | 0 | 0 | 0 | 0 | 0 | 0 | 0 | 0 | 0 | 0 | 0 | 0 | 0 | 0 | 0 | 0 | 0 | 0 | 0 | 14.261 | 0 | 0 | 0 | 0 | 0 | 0 | 0 | 0 | 0 | 6.9294 | 2.8725 | 2.2983 | 1.8664 | 1.8681 | 0 | 0 | 0 | 0 | 0 | 14.261 | 0 | 0 | 0 | 0 | 0 | 0 | 0 | 0 | 0 | 60 | 1 | 4 | 4 | 4 | 4 | 0 | 0 | 0 | 0 | 0 | 0 | 0 | 0
2014-09-05 | 15時 | 0 | 0 | 0 | 0 | 0 | 0 | 0 | 1 | 0 | 0 | 0 | 0 | 0 | 0 | 0 | 0 | 0 | 0 | 0 | 0 | 0 | 0 | 0 | 0 | 0 | 0 | 0 | 0 | 0 | 0 | 0 | 0 | 0 | 14.261 | 0 | 0 | 0 | 0 | 0 | 0 | 0 | 0 | 0 | 6.9294 | 2.8725 | 2.2983 | 1.8664 | 1.8681 | 0 | 0 | 0 | 0 | 0 | 14.261 | 0 | 0 | 0 | 0 | 0 | 0 | 0 | 0 | 0 | 60 | 1 | 4 | 4 | 4 | 4 | 0 | 0 | 0 | 0 | 0 | 0 | 0 | 0
2014-09-05 | 16時 | 0 | 0 | 0 | 0 | 0 | 0 | 0 | 1 | 0 | 0 | 0 | 0 | 0 | 0 | 0 | 0 | 0 | 0 | 0 | 0 | 0 | 0 | 0 | 0 | 0 | 0 | 0 | 0 | 0 | 0 | 0 | 0 | 0 | 14.261 | 0 | 0 | 0 | 0 | 0 | 0 | 0 | 0 | 0 | 6.9294 | 2.8725 | 2.2983 | 1.8664 | 1.8681 | 0 | 0 | 0 | 0 | 0 | 14.261 | 0 | 0 | 0 | 0 | 0 | 0 | 0 | 0 | 0 | 60 | 1 | 4 | 4 | 4 | 4 | 0 | 0 | 0 | 0 | 0 | 0 | 0 | 0
2014-09-05 | 17時 | 0 | 0 | 0 | 0 | 0 | 0 | 0 | 1 | 0 | 0 | 0 | 0 | 0 | 0 | 0 | 0 | 0 | 0 | 0 | 0 | 0 | 0 | 0 | 0 | 0 | 0 | 0 | 0 | 0 | 0 | 0 | 0 | 0 | 14.261 | 0 | 0 | 0 | 0 | 0 | 0 | 0 | 0 | 0 | 6.9294 | 2.8725 | 2.2983 | 1.8664 | 1.8681 | 0 | 0 | 0 | 0 | 0 | 14.261 | 0 | 0 | 0 | 0 | 0 | 0 | 0 | 0 | 0 | 60 | 1 | 4 | 4 | 4 | 4 | 0 | 0 | 0 | 0 | 0 | 0 | 0 | 0
2014-09-05 | 18時 | 0 | 0 | 0 | 0 | 0 | 0 | 0 | 1 | 0 | 0 | 0 | 0 | 0 | 0 | 0 | 0 | 0 | 0 | 0 | 0 | 0 | 0 | 0 | 0 | 0 | 0 | 0 | 0 | 0 | 0 | 0 | 0 | 0 | 14.261 | 0 | 0 | 0 | 0 | 0 | 0 | 0 | 0 | 0 | 6.9294 | 2.8725 | 2.2983 | 1.8664 | 1.8681 | 0 | 0 | 0 | 0 | 0 | 14.261 | 0 | 0 | 0 | 0 | 0 | 0 | 0 | 0 | 0 | 60 | 1 | 4 | 4 | 4 | 4 | 0 | 0 | 0 | 0 | 0 | 0 | 0 | 0
2014-09-05 | 19時 | 0 | 0 | 0 | 0 | 0 | 0 | 0 | 1 | 0 | 0 | 0 | 0 | 0 | 0 | 0 | 0 | 0 | 0 | 0 | 0 | 0 | 0 | 0 | 0 | 0 | 0 | 0 | 0 | 0 | 0 | 0 | 0 | 0 | 14.261 | 0 | 0 | 0 | 0 | 0 | 0 | 0 | 0 | 0 | 6.9294 | 2.8725 | 2.2983 | 1.8664 | 1.8681 | 0 | 0 | 0 | 0 | 0 | 14.261 | 0 | 0 | 0 | 0 | 0 | 0 | 0 | 0 | 0 | 60 | 1 | 4 | 4 | 4 | 4 | 0 | 0 | 0 | 0 | 0 | 0 | 0 | 0
2014-09-05 | 20時 | 0 | 0 | 0 | 0 | 0 | 0 | 0 | 1 | 0 | 0 | 0 | 0 | 0 | 0 | 0 | 0 | 0 | 0 | 0 | 0 | 0 | 0 | 0 | 0 | 0 | 0 | 0 | 0 | 0 | 0 | 0 | 0 | 0 | 14.261 | 0 | 0 | 0 | 0 | 0 | 0 | 0 | 0 | 0 | 6.9294 | 2.8725 | 2.2983 | 1.8664 | 1.8681 | 0 | 0 | 0 | 0 | 0 | 14.261 | 0 | 0 | 0 | 0 | 0 | 0 | 0 | 0 | 0 | 60 | 1 | 4 | 4 | 4 | 4 | 0 | 0 | 0 | 0 | 0 | 0 | 0 | 0
2014-09-05 | 21時 | 0 | 0 | 0 | 0 | 0 | 0 | 0 | 1 | 0 | 0 | 0 | 0 | 0 | 0 | 0 | 0 | 0 | 0 | 0 | 0 | 0 | 0 | 0 | 0 | 0 | 0 | 0 | 0 | 0 | 0 | 0 | 0 | 0 | 14.261 | 0 | 0 | 0 | 0 | 0 | 0 | 0 | 0 | 0 | 6.9294 | 2.8725 | 2.2983 | 1.8664 | 1.8681 | 0 | 0 | 0 | 0 | 0 | 14.261 | 0 | 0 | 0 | 0 | 0 | 0 | 0 | 0 | 0 | 60 | 1 | 4 | 4 | 4 | 4 | 0 | 0 | 0 | 0 | 0 | 0 | 0 | 0
2014-09-05 | 22時 | 0 | 0 | 0 | 0 | 0 | 0 | 0 | 1 | 0 | 0 | 0 | 0 | 0 | 0 | 0 | 0 | 0 | 0 | 0 | 0 | 0 | 0 | 0 | 0 | 0 | 0 | 0 | 0 | 0 | 0 | 0 | 0 | 0 | 14.261 | 0 | 0 | 0 | 0 | 0 | 0 | 0 | 0 | 0 | 6.9294 | 2.8725 | 2.2983 | 1.8664 | 1.8681 | 0 | 0 | 0 | 0 | 0 | 14.261 | 0 | 0 | 0 | 0 | 0 | 0 | 0 | 0 | 0 | 60 | 1 | 4 | 4 | 4 | 4 | 0 | 0 | 0 | 0 | 0 | 0 | 0 | 0
2014-09-05 | 23時 | 0 | 0 | 0 | 0 | 0 | 0 | 0 | 1 | 0 | 0 | 0 | 0 | 0 | 0 | 0 | 0 | 0 | 0 | 0 | 0 | 0 | 0 | 0 | 0 | 0 | 0 | 0 | 0 | 0 | 0 | 0 | 0 | 0 | 14.261 | 0 | 0 | 0 | 0 | 0 | 0 | 0 | 0 | 0 | 6.9294 | 2.8725 | 2.2983 | 1.8664 | 1.8681 | 0 | 0 | 0 | 0 | 0 | 14.261 | 0 | 0 | 0 | 0 | 0 | 0 | 0 | 0 | 0 | 60 | 1 | 4 | 4 | 4 | 4 | 0 | 0 | 0 | 0 | 0 | 0 | 0 | 0
2014-09-06 | 0時 | 0 | 0 | 0 | 0 | 0 | 0 | 0 | 1 | 0 | 0 | 0 | 0 | 0 | 0 | 0 | 0 | 0 | 0 | 0 | 0 | 0 | 0 | 0 | 0 | 0 | 0 | 0 | 0 | 0 | 0 | 0 | 0 | 0 | 14.261 | 0 | 0 | 0 | 0 | 0 | 0 | 0 | 0 | 0 | 6.9294 | 2.8725 | 2.2983 | 1.8664 | 1.8681 | 0 | 0 | 0 | 0 | 0 | 14.261 | 0 | 0 | 0 | 0 | 0 | 0 | 0 | 0 | 0 | 60 | 1 | 4 | 4 | 4 | 4 | 0 | 0 | 0 | 0 | 0 | 0 | 0 | 0
2014-09-06 | 1時 | 0 | 0 | 0 | 0 | 0 | 0 | 0 | 1 | 0 | 0 | 0 | 0 | 0 | 0 | 0 | 0 | 0 | 0 | 0 | 0 | 0 | 0 | 0 | 0 | 0 | 0 | 0 | 0 | 0 | 0 | 0 | 0 | 0 | 14.261 | 0 | 0 | 0 | 0 | 0 | 0 | 0 | 0 | 0 | 6.9294 | 2.8725 | 2.2983 | 1.8664 | 1.8681 | 0 | 0 | 0 | 0 | 0 | 14.261 | 0 | 0 | 0 | 0 | 0 | 0 | 0 | 0 | 0 | 60 | 1 | 4 | 4 | 4 | 4 | 0 | 0 | 0 | 0 | 0 | 0 | 0 | 0
2014-09-06 | 2時 | 0 | 0 | 0 | 0 | 0 | 0 | 0 | 1 | 0 | 0 | 0 | 0 | 0 | 0 | 0 | 0 | 0 | 0 | 0 | 0 | 0 | 0 | 0 | 0 | 0 | 0 | 0 | 0 | 0 | 0 | 0 | 0 | 0 | 14.261 | 0 | 0 | 0 | 0 | 0 | 0 | 0 | 0 | 0 | 6.9294 | 2.8725 | 2.2983 | 1.8664 | 1.8681 | 0 | 0 | 0 | 0 | 0 | 14.261 | 0 | 0 | 0 | 0 | 0 | 0 | 0 | 0 | 0 | 60 | 1 | 4 | 4 | 4 | 4 | 0 | 0 | 0 | 0 | 0 | 0 | 0 | 0
2014-09-06 | 3時 | 0 | 0 | 0 | 0 | 0 | 0 | 0 | 1 | 0 | 0 | 0 | 0 | 0 | 0 | 0 | 0 | 0 | 0 | 0 | 0 | 0 | 0 | 0 | 0 | 0 | 0 | 0 | 0 | 0 | 0 | 0 | 0 | 0 | 14.261 | 0 | 0 | 0 | 0 | 0 | 0 | 0 | 0 | 0 | 6.9294 | 2.8725 | 2.2983 | 1.8664 | 1.8681 | 0 | 0 | 0 | 0 | 0 | 14.261 | 0 | 0 | 0 | 0 | 0 | 0 | 0 | 0 | 0 | 60 | 1 | 4 | 4 | 4 | 4 | 0 | 0 | 0 | 0 | 0 | 0 | 0 | 0
2014-09-06 | 4時 | 0 | 0 | 0 | 0 | 0 | 0 | 0 | 1 | 0 | 0 | 0 | 0 | 0 | 0 | 0 | 0 | 0 | 0 | 0 | 0 | 0 | 0 | 0 | 0 | 0 | 0 | 0 | 0 | 0 | 0 | 0 | 0 | 0 | 14.261 | 0 | 0 | 0 | 0 | 0 | 0 | 0 | 0 | 0 | 6.9294 | 2.8725 | 2.2983 | 1.8664 | 1.8681 | 0 | 0 | 0 | 0 | 0 | 14.261 | 0 | 0 | 0 | 0 | 0 | 0 | 0 | 0 | 0 | 60 | 1 | 4 | 4 | 4 | 4 | 0 | 0 | 0 | 0 | 0 | 0 | 0 | 0
2014-09-06 | 5時 | 0 | 0 | 0 | 0 | 0 | 0 | 0 | 1 | 0 | 0 | 0 | 0 | 0 | 0 | 0 | 0 | 0 | 0 | 0 | 0 | 0 | 0 | 0 | 0 | 0 | 0 | 0 | 0 | 0 | 0 | 0 | 0 | 0 | 14.261 | 0 | 0 | 0 | 0 | 0 | 0 | 0 | 0 | 0 | 6.9294 | 2.8725 | 2.2983 | 1.8664 | 1.8681 | 0 | 0 | 0 | 0 | 0 | 14.261 | 0 | 0 | 0 | 0 | 0 | 0 | 0 | 0 | 0 | 60 | 1 | 4 | 4 | 4 | 4 | 0 | 0 | 0 | 0 | 0 | 0 | 0 | 0
2014-09-06 | 6時 | 0 | 0 | 0 | 0 | 0 | 0 | 0 | 1 | 0 | 0 | 0 | 0 | 0 | 0 | 0 | 0 | 0 | 0 | 0 | 0 | 0 | 0 | 0 | 0 | 0 | 0 | 0 | 0 | 0 | 0 | 0 | 0 | 0 | 14.261 | 0 | 0 | 0 | 0 | 0 | 0 | 0 | 0 | 0 | 6.9294 | 2.8725 | 2.2983 | 1.8664 | 1.8681 | 0 | 0 | 0 | 0 | 0 | 14.261 | 0 | 0 | 0 | 0 | 0 | 0 | 0 | 0 | 0 | 60 | 1 | 4 | 4 | 4 | 4 | 0 | 0 | 0 | 0 | 0 | 0 | 0 | 0
2014-09-06 | 7時 | 0 | 0 | 0 | 0 | 0 | 0 | 0 | 1 | 0 | 0 | 0 | 0 | 0 | 0 | 0 | 0 | 0 | 0 | 0 | 0 | 0 | 0 | 0 | 0 | 0 | 0 | 0 | 0 | 0 | 0 | 0 | 0 | 0 | 14.261 | 0 | 0 | 0 | 0 | 0 | 0 | 0 | 0 | 0 | 6.9294 | 2.8725 | 2.2983 | 1.8664 | 1.8681 | 0 | 0 | 0 | 0 | 0 | 14.261 | 0 | 0 | 0 | 0 | 0 | 0 | 0 | 0 | 0 | 60 | 1 | 4 | 4 | 4 | 4 | 0 | 0 | 0 | 0 | 0 | 0 | 0 | 0
2014-09-06 | 8時 | 0 | 0 | 0 | 0 | 0 | 0 | 0 | 1 | 0 | 0 | 0 | 0 | 0 | 0 | 0 | 0 | 0 | 0 | 0 | 0 | 0 | 0 | 0 | 0 | 0 | 0 | 0 | 0 | 0 | 0 | 0 | 0 | 0 | 14.261 | 0 | 0 | 0 | 0 | 0 | 0 | 0 | 0 | 0 | 6.9294 | 2.8725 | 2.2983 | 1.8664 | 1.8681 | 0 | 0 | 0 | 0 | 0 | 14.261 | 0 | 0 | 0 | 0 | 0 | 0 | 0 | 0 | 0 | 60 | 1 | 4 | 4 | 4 | 4 | 0 | 0 | 0 | 0 | 0 | 0 | 0 | 0
2014-09-06 | 9時 | 0 | 0 | 0 | 0 | 0 | 0 | 0 | 1 | 0 | 0 | 0 | 0 | 0 | 0 | 0 | 0 | 0 | 0 | 0 | 0 | 0 | 0 | 0 | 0 | 0 | 0 | 0 | 0 | 0 | 0 | 0 | 0 | 0 | 14.261 | 0 | 0 | 0 | 0 | 0 | 0 | 0 | 0 | 0 | 6.9294 | 2.8725 | 2.2983 | 1.8664 | 1.8681 | 0 | 0 | 0 | 0 | 0 | 14.261 | 0 | 0 | 0 | 0 | 0 | 0 | 0 | 0 | 0 | 60 | 1 | 4 | 4 | 4 | 4 | 0 | 0 | 0 | 0 | 0 | 0 | 0 | 0
2014-09-06 | 10時 | 0 | 0 | 0 | 0 | 0 | 0 | 0 | 1 | 0 | 0 | 0 | 0 | 0 | 0 | 0 | 0 | 0 | 0 | 0 | 0 | 0 | 0 | 0 | 0 | 0 | 0 | 0 | 0 | 0 | 0 | 0 | 0 | 0 | 14.261 | 0 | 0 | 0 | 0 | 0 | 0 | 0 | 0 | 0 | 6.9294 | 2.8725 | 2.2983 | 1.8664 | 1.8681 | 0 | 0 | 0 | 0 | 0 | 14.261 | 0 | 0 | 0 | 0 | 0 | 0 | 0 | 0 | 0 | 60 | 1 | 4 | 4 | 4 | 4 | 0 | 0 | 0 | 0 | 0 | 0 | 0 | 0
2014-09-06 | 11時 | 0 | 0 | 0 | 0 | 0 | 0 | 0 | 1 | 0 | 0 | 0 | 0 | 0 | 0 | 0 | 0 | 0 | 0 | 0 | 0 | 0 | 0 | 0 | 0 | 0 | 0 | 0 | 0 | 0 | 0 | 0 | 0 | 0 | 14.261 | 0 | 0 | 0 | 0 | 0 | 0 | 0 | 0 | 0 | 6.9294 | 2.8725 | 2.2983 | 1.8664 | 1.8681 | 0 | 0 | 0 | 0 | 0 | 14.261 | 0 | 0 | 0 | 0 | 0 | 0 | 0 | 0 | 0 | 60 | 1 | 4 | 4 | 4 | 4 | 0 | 0 | 0 | 0 | 0 | 0 | 0 | 0
2014-09-06 | 12時 | 0 | 0 | 0 | 0 | 0 | 0 | 0 | 1 | 0 | 0 | 0 | 0 | 0 | 0 | 0 | 0 | 0 | 0 | 0 | 0 | 0 | 0 | 0 | 0 | 0 | 0 | 0 | 0 | 0 | 0 | 0 | 0 | 0 | 14.261 | 0 | 0 | 0 | 0 | 0 | 0 | 0 | 0 | 0 | 6.9294 | 2.8725 | 2.2983 | 1.8664 | 1.8681 | 0 | 0 | 0 | 0 | 0 | 14.261 | 0 | 0 | 0 | 0 | 0 | 0 | 0 | 0 | 0 | 60 | 1 | 4 | 4 | 4 | 4 | 0 | 0 | 0 | 0 | 0 | 0 | 0 | 0
2014-09-06 | 13時 | 0 | 0 | 0 | 0 | 0 | 0 | 0 | 1 | 0 | 0 | 0 | 0 | 0 | 0 | 0 | 0 | 0 | 0 | 0 | 0 | 0 | 0 | 0 | 0 | 0 | 0 | 0 | 0 | 0 | 0 | 0 | 0 | 0 | 14.261 | 0 | 0 | 0 | 0 | 0 | 0 | 0 | 0 | 0 | 6.9294 | 2.8725 | 2.2983 | 1.8664 | 1.8681 | 0 | 0 | 0 | 0 | 0 | 14.261 | 0 | 0 | 0 | 0 | 0 | 0 | 0 | 0 | 0 | 60 | 1 | 4 | 4 | 4 | 4 | 0 | 0 | 0 | 0 | 0 | 0 | 0 | 0
2014-09-06 | 14時 | 0 | 0 | 0 | 0 | 0 | 0 | 0 | 1 | 0 | 0 | 0 | 0 | 0 | 0 | 0 | 0 | 0 | 0 | 0 | 0 | 0 | 0 | 0 | 0 | 0 | 0 | 0 | 0 | 0 | 0 | 0 | 0 | 0 | 14.261 | 0 | 0 | 0 | 0 | 0 | 0 | 0 | 0 | 0 | 6.9294 | 2.8725 | 2.2983 | 1.8664 | 1.8681 | 0 | 0 | 0 | 0 | 0 | 14.261 | 0 | 0 | 0 | 0 | 0 | 0 | 0 | 0 | 0 | 60 | 1 | 4 | 4 | 4 | 4 | 0 | 0 | 0 | 0 | 0 | 0 | 0 | 0
2014-09-06 | 15時 | 0 | 0 | 0 | 0 | 0 | 0 | 0 | 1 | 0 | 0 | 0 | 0 | 0 | 0 | 0 | 0 | 0 | 0 | 0 | 0 | 0 | 0 | 0 | 0 | 0 | 0 | 0 | 0 | 0 | 0 | 0 | 0 | 0 | 14.261 | 0 | 0 | 0 | 0 | 0 | 0 | 0 | 0 | 0 | 6.9294 | 2.8725 | 2.2983 | 1.8664 | 1.8681 | 0 | 0 | 0 | 0 | 0 | 14.261 | 0 | 0 | 0 | 0 | 0 | 0 | 0 | 0 | 0 | 60 | 1 | 4 | 4 | 4 | 4 | 0 | 0 | 0 | 0 | 0 | 0 | 0 | 0
2014-09-06 | 16時 | 0 | 0 | 0 | 0 | 0 | 0 | 0 | 1 | 0 | 0 | 0 | 0 | 0 | 0 | 0 | 0 | 0 | 0 | 0 | 0 | 0 | 0 | 0 | 0 | 0 | 0 | 0 | 0 | 0 | 0 | 0 | 0 | 0 | 14.261 | 0 | 0 | 0 | 0 | 0 | 0 | 0 | 0 | 0 | 6.9294 | 2.8725 | 2.2983 | 1.8664 | 1.8681 | 0 | 0 | 0 | 0 | 0 | 14.261 | 0 | 0 | 0 | 0 | 0 | 0 | 0 | 0 | 0 | 60 | 1 | 4 | 4 | 4 | 4 | 0 | 0 | 0 | 0 | 0 | 0 | 0 | 0
2014-09-06 | 17時 | 0 | 0 | 0 | 0 | 0 | 0 | 0 | 1 | 0 | 0 | 0 | 0 | 0 | 0 | 0 | 0 | 0 | 0 | 0 | 0 | 0 | 0 | 0 | 0 | 0 | 0 | 0 | 0 | 0 | 0 | 0 | 0 | 0 | 14.261 | 0 | 0 | 0 | 0 | 0 | 0 | 0 | 0 | 0 | 6.9294 | 2.8725 | 2.2983 | 1.8664 | 1.8681 | 0 | 0 | 0 | 0 | 0 | 14.261 | 0 | 0 | 0 | 0 | 0 | 0 | 0 | 0 | 0 | 60 | 1 | 4 | 4 | 4 | 4 | 0 | 0 | 0 | 0 | 0 | 0 | 0 | 0
2014-09-06 | 18時 | 0 | 0 | 0 | 0 | 0 | 0 | 0 | 1 | 0 | 0 | 0 | 0 | 0 | 0 | 0 | 0 | 0 | 0 | 0 | 0 | 0 | 0 | 0 | 0 | 0 | 0 | 0 | 0 | 0 | 0 | 0 | 0 | 0 | 14.261 | 0 | 0 | 0 | 0 | 0 | 0 | 0 | 0 | 0 | 6.9294 | 2.8725 | 2.2983 | 1.8664 | 1.8681 | 0 | 0 | 0 | 0 | 0 | 14.261 | 0 | 0 | 0 | 0 | 0 | 0 | 0 | 0 | 0 | 60 | 1 | 4 | 4 | 4 | 4 | 0 | 0 | 0 | 0 | 0 | 0 | 0 | 0
2014-09-06 | 19時 | 0 | 0 | 0 | 0 | 0 | 0 | 0 | 1 | 0 | 0 | 0 | 0 | 0 | 0 | 0 | 0 | 0 | 0 | 0 | 0 | 0 | 0 | 0 | 0 | 0 | 0 | 0 | 0 | 0 | 0 | 0 | 0 | 0 | 14.261 | 0 | 0 | 0 | 0 | 0 | 0 | 0 | 0 | 0 | 6.9294 | 2.8725 | 2.2983 | 1.8664 | 1.8681 | 0 | 0 | 0 | 0 | 0 | 14.261 | 0 | 0 | 0 | 0 | 0 | 0 | 0 | 0 | 0 | 60 | 1 | 4 | 4 | 4 | 4 | 0 | 0 | 0 | 0 | 0 | 0 | 0 | 0
2014-09-06 | 20時 | 0 | 0 | 0 | 0 | 0 | 0 | 0 | 1 | 0 | 0 | 0 | 0 | 0 | 0 | 0 | 0 | 0 | 0 | 0 | 0 | 0 | 0 | 0 | 0 | 0 | 0 | 0 | 0 | 0 | 0 | 0 | 0 | 0 | 14.261 | 0 | 0 | 0 | 0 | 0 | 0 | 0 | 0 | 0 | 6.9294 | 2.8725 | 2.2983 | 1.8664 | 1.8681 | 0 | 0 | 0 | 0 | 0 | 14.261 | 0 | 0 | 0 | 0 | 0 | 0 | 0 | 0 | 0 | 60 | 1 | 4 | 4 | 4 | 4 | 0 | 0 | 0 | 0 | 0 | 0 | 0 | 0
2014-09-06 | 21時 | 0 | 0 | 0 | 0 | 0 | 0 | 0 | 1 | 0 | 0 | 0 | 0 | 0 | 0 | 0 | 0 | 0 | 0 | 0 | 0 | 0 | 0 | 0 | 0 | 0 | 0 | 0 | 0 | 0 | 0 | 0 | 0 | 0 | 14.261 | 0 | 0 | 0 | 0 | 0 | 0 | 0 | 0 | 0 | 6.9294 | 2.8725 | 2.2983 | 1.8664 | 1.8681 | 0 | 0 | 0 | 0 | 0 | 14.261 | 0 | 0 | 0 | 0 | 0 | 0 | 0 | 0 | 0 | 60 | 1 | 4 | 4 | 4 | 4 | 0 | 0 | 0 | 0 | 0 | 0 | 0 | 0
2014-09-06 | 22時 | 0 | 0 | 0 | 0 | 0 | 0 | 0 | 1 | 0 | 0 | 0 | 0 | 0 | 0 | 0 | 0 | 0 | 0 | 0 | 0 | 0 | 0 | 0 | 0 | 0 | 0 | 0 | 0 | 0 | 0 | 0 | 0 | 0 | 14.261 | 0 | 0 | 0 | 0 | 0 | 0 | 0 | 0 | 0 | 6.9294 | 2.8725 | 2.2983 | 1.8664 | 1.8681 | 0 | 0 | 0 | 0 | 0 | 14.261 | 0 | 0 | 0 | 0 | 0 | 0 | 0 | 0 | 0 | 60 | 1 | 4 | 4 | 4 | 4 | 0 | 0 | 0 | 0 | 0 | 0 | 0 | 0
2014-09-06 | 23時 | 0 | 0 | 0 | 0 | 0 | 0 | 0 | 1 | 0 | 0 | 0 | 0 | 0 | 0 | 0 | 0 | 0 | 0 | 0 | 0 | 0 | 0 | 0 | 0 | 0 | 0 | 0 | 0 | 0 | 0 | 0 | 0 | 0 | 14.261 | 0 | 0 | 0 | 0 | 0 | 0 | 0 | 0 | 0 | 6.9294 | 2.8725 | 2.2983 | 1.8664 | 1.8681 | 0 | 0 | 0 | 0 | 0 | 14.261 | 0 | 0 | 0 | 0 | 0 | 0 | 0 | 0 | 0 | 60 | 1 | 4 | 4 | 4 | 4 | 0 | 0 | 0 | 0 | 0 | 0 | 0 | 0
2014-09-07 | 0時 | 0 | 0 | 0 | 0 | 0 | 0 | 0 | 1 | 0 | 0 | 0 | 0 | 0 | 0 | 0 | 0 | 0 | 0 | 0 | 0 | 0 | 0 | 0 | 0 | 0 | 0 | 0 | 0 | 0 | 0 | 0 | 0 | 0 | 14.261 | 0 | 0 | 0 | 0 | 0 | 0 | 0 | 0 | 0 | 6.9294 | 2.8725 | 2.2983 | 1.8664 | 1.8681 | 0 | 0 | 0 | 0 | 0 | 14.261 | 0 | 0 | 0 | 0 | 0 | 0 | 0 | 0 | 0 | 60 | 1 | 4 | 4 | 4 | 4 | 0 | 0 | 0 | 0 | 0 | 0 | 0 | 0
2014-09-07 | 1時 | 0 | 0 | 0 | 0 | 0 | 0 | 0 | 1 | 0 | 0 | 0 | 0 | 0 | 0 | 0 | 0 | 0 | 0 | 0 | 0 | 0 | 0 | 0 | 0 | 0 | 0 | 0 | 0 | 0 | 0 | 0 | 0 | 0 | 14.261 | 0 | 0 | 0 | 0 | 0 | 0 | 0 | 0 | 0 | 6.9294 | 2.8725 | 2.2983 | 1.8664 | 1.8681 | 0 | 0 | 0 | 0 | 0 | 14.261 | 0 | 0 | 0 | 0 | 0 | 0 | 0 | 0 | 0 | 60 | 1 | 4 | 4 | 4 | 4 | 0 | 0 | 0 | 0 | 0 | 0 | 0 | 0
2014-09-07 | 2時 | 0 | 0 | 0 | 0 | 0 | 0 | 0 | 1 | 0 | 0 | 0 | 0 | 0 | 0 | 0 | 0 | 0 | 0 | 0 | 0 | 0 | 0 | 0 | 0 | 0 | 0 | 0 | 0 | 0 | 0 | 0 | 0 | 0 | 14.261 | 0 | 0 | 0 | 0 | 0 | 0 | 0 | 0 | 0 | 6.9294 | 2.8725 | 2.2983 | 1.8664 | 1.8681 | 0 | 0 | 0 | 0 | 0 | 14.261 | 0 | 0 | 0 | 0 | 0 | 0 | 0 | 0 | 0 | 60 | 1 | 4 | 4 | 4 | 4 | 0 | 0 | 0 | 0 | 0 | 0 | 0 | 0
2014-09-07 | 3時 | 0 | 0 | 0 | 0 | 0 | 0 | 0 | 1 | 0 | 0 | 0 | 0 | 0 | 0 | 0 | 0 | 0 | 0 | 0 | 0 | 0 | 0 | 0 | 0 | 0 | 0 | 0 | 0 | 0 | 0 | 0 | 0 | 0 | 14.261 | 0 | 0 | 0 | 0 | 0 | 0 | 0 | 0 | 0 | 6.9294 | 2.8725 | 2.2983 | 1.8664 | 1.8681 | 0 | 0 | 0 | 0 | 0 | 14.261 | 0 | 0 | 0 | 0 | 0 | 0 | 0 | 0 | 0 | 60 | 1 | 4 | 4 | 4 | 4 | 0 | 0 | 0 | 0 | 0 | 0 | 0 | 0
2014-09-07 | 4時 | 0 | 0 | 0 | 0 | 0 | 0 | 0 | 1 | 0 | 0 | 0 | 0 | 0 | 0 | 0 | 0 | 0 | 0 | 0 | 0 | 0 | 0 | 0 | 0 | 0 | 0 | 0 | 0 | 0 | 0 | 0 | 0 | 0 | 14.261 | 0 | 0 | 0 | 0 | 0 | 0 | 0 | 0 | 0 | 6.9294 | 2.8725 | 2.2983 | 1.8664 | 1.8681 | 0 | 0 | 0 | 0 | 0 | 14.261 | 0 | 0 | 0 | 0 | 0 | 0 | 0 | 0 | 0 | 60 | 1 | 4 | 4 | 4 | 4 | 0 | 0 | 0 | 0 | 0 | 0 | 0 | 0
2014-09-07 | 5時 | 0 | 0 | 0 | 0 | 0 | 0 | 0 | 1 | 0 | 0 | 0 | 0 | 0 | 0 | 0 | 0 | 0 | 0 | 0 | 0 | 0 | 0 | 0 | 0 | 0 | 0 | 0 | 0 | 0 | 0 | 0 | 0 | 0 | 14.261 | 0 | 0 | 0 | 0 | 0 | 0 | 0 | 0 | 0 | 6.9294 | 2.8725 | 2.2983 | 1.8664 | 1.8681 | 0 | 0 | 0 | 0 | 0 | 14.261 | 0 | 0 | 0 | 0 | 0 | 0 | 0 | 0 | 0 | 60 | 1 | 4 | 4 | 4 | 4 | 0 | 0 | 0 | 0 | 0 | 0 | 0 | 0
2014-09-07 | 6時 | 0 | 0 | 0 | 0 | 0 | 0 | 0 | 1 | 0 | 0 | 0 | 0 | 0 | 0 | 0 | 0 | 0 | 0 | 0 | 0 | 0 | 0 | 0 | 0 | 0 | 0 | 0 | 0 | 0 | 0 | 0 | 0 | 0 | 14.261 | 0 | 0 | 0 | 0 | 0 | 0 | 0 | 0 | 0 | 6.9294 | 2.8725 | 2.2983 | 1.8664 | 1.8681 | 0 | 0 | 0 | 0 | 0 | 14.261 | 0 | 0 | 0 | 0 | 0 | 0 | 0 | 0 | 0 | 60 | 1 | 4 | 4 | 4 | 4 | 0 | 0 | 0 | 0 | 0 | 0 | 0 | 0
2014-09-07 | 7時 | 0 | 0 | 0 | 0 | 0 | 0 | 0 | 1 | 0 | 0 | 0 | 0 | 0 | 0 | 0 | 0 | 0 | 0 | 0 | 0 | 0 | 0 | 0 | 0 | 0 | 0 | 0 | 0 | 0 | 0 | 0 | 0 | 0 | 14.261 | 0 | 0 | 0 | 0 | 0 | 0 | 0 | 0 | 0 | 6.9294 | 2.8725 | 2.2983 | 1.8664 | 1.8681 | 0 | 0 | 0 | 0 | 0 | 14.261 | 0 | 0 | 0 | 0 | 0 | 0 | 0 | 0 | 0 | 60 | 1 | 4 | 4 | 4 | 4 | 0 | 0 | 0 | 0 | 0 | 0 | 0 | 0
2014-09-07 | 8時 | 0 | 0 | 0 | 0 | 0 | 0 | 0 | 1 | 0 | 0 | 0 | 0 | 0 | 0 | 0 | 0 | 0 | 0 | 0 | 0 | 0 | 0 | 0 | 0 | 0 | 0 | 0 | 0 | 0 | 0 | 0 | 0 | 0 | 14.261 | 0 | 0 | 0 | 0 | 0 | 0 | 0 | 0 | 0 | 6.9294 | 2.8725 | 2.2983 | 1.8664 | 1.8681 | 0 | 0 | 0 | 0 | 0 | 14.261 | 0 | 0 | 0 | 0 | 0 | 0 | 0 | 0 | 0 | 60 | 1 | 4 | 4 | 4 | 4 | 0 | 0 | 0 | 0 | 0 | 0 | 0 | 0
2014-09-07 | 9時 | 0 | 0 | 0 | 0 | 0 | 0 | 0 | 1 | 0 | 0 | 0 | 0 | 0 | 0 | 0 | 0 | 0 | 0 | 0 | 0 | 0 | 0 | 0 | 0 | 0 | 0 | 0 | 0 | 0 | 0 | 0 | 0 | 0 | 14.261 | 0 | 0 | 0 | 0 | 0 | 0 | 0 | 0 | 0 | 6.9294 | 2.8725 | 2.2983 | 1.8664 | 1.8681 | 0 | 0 | 0 | 0 | 0 | 14.261 | 0 | 0 | 0 | 0 | 0 | 0 | 0 | 0 | 0 | 60 | 1 | 4 | 4 | 4 | 4 | 0 | 0 | 0 | 0 | 0 | 0 | 0 | 0
2014-09-07 | 10時 | 0 | 0 | 0 | 0 | 0 | 0 | 0 | 1 | 0 | 0 | 0 | 0 | 0 | 0 | 0 | 0 | 0 | 0 | 0 | 0 | 0 | 0 | 0 | 0 | 0 | 0 | 0 | 0 | 0 | 0 | 0 | 0 | 0 | 14.261 | 0 | 0 | 0 | 0 | 0 | 0 | 0 | 0 | 0 | 6.9294 | 2.8725 | 2.2983 | 1.8664 | 1.8681 | 0 | 0 | 0 | 0 | 0 | 14.261 | 0 | 0 | 0 | 0 | 0 | 0 | 0 | 0 | 0 | 60 | 1 | 4 | 4 | 4 | 4 | 0 | 0 | 0 | 0 | 0 | 0 | 0 | 0
2014-09-07 | 11時 | 0 | 0 | 0 | 0 | 0 | 0 | 0 | 1 | 0 | 0 | 0 | 0 | 0 | 0 | 0 | 0 | 0 | 0 | 0 | 0 | 0 | 0 | 0 | 0 | 0 | 0 | 0 | 0 | 0 | 0 | 0 | 0 | 0 | 14.261 | 0 | 0 | 0 | 0 | 0 | 0 | 0 | 0 | 0 | 6.9294 | 2.8725 | 2.2983 | 1.8664 | 1.8681 | 0 | 0 | 0 | 0 | 0 | 14.261 | 0 | 0 | 0 | 0 | 0 | 0 | 0 | 0 | 0 | 60 | 1 | 4 | 4 | 4 | 4 | 0 | 0 | 0 | 0 | 0 | 0 | 0 | 0
2014-09-07 | 12時 | 0 | 0 | 0 | 0 | 0 | 0 | 0 | 1 | 0 | 0 | 0 | 0 | 0 | 0 | 0 | 0 | 0 | 0 | 0 | 0 | 0 | 0 | 0 | 0 | 0 | 0 | 0 | 0 | 0 | 0 | 0 | 0 | 0 | 14.261 | 0 | 0 | 0 | 0 | 0 | 0 | 0 | 0 | 0 | 6.9294 | 2.8725 | 2.2983 | 1.8664 | 1.8681 | 0 | 0 | 0 | 0 | 0 | 14.261 | 0 | 0 | 0 | 0 | 0 | 0 | 0 | 0 | 0 | 60 | 1 | 4 | 4 | 4 | 4 | 0 | 0 | 0 | 0 | 0 | 0 | 0 | 0
2014-09-07 | 13時 | 0 | 0 | 0 | 0 | 0 | 0 | 0 | 1 | 0 | 0 | 0 | 0 | 0 | 0 | 0 | 0 | 0 | 0 | 0 | 0 | 0 | 0 | 0 | 0 | 0 | 0 | 0 | 0 | 0 | 0 | 0 | 0 | 0 | 14.261 | 0 | 0 | 0 | 0 | 0 | 0 | 0 | 0 | 0 | 6.9294 | 2.8725 | 2.2983 | 1.8664 | 1.8681 | 0 | 0 | 0 | 0 | 0 | 14.261 | 0 | 0 | 0 | 0 | 0 | 0 | 0 | 0 | 0 | 60 | 1 | 4 | 4 | 4 | 4 | 0 | 0 | 0 | 0 | 0 | 0 | 0 | 0
2014-09-07 | 14時 | 0 | 0 | 0 | 0 | 0 | 0 | 0 | 1 | 0 | 0 | 0 | 0 | 0 | 0 | 0 | 0 | 0 | 0 | 0 | 0 | 0 | 0 | 0 | 0 | 0 | 0 | 0 | 0 | 0 | 0 | 0 | 0 | 0 | 14.261 | 0 | 0 | 0 | 0 | 0 | 0 | 0 | 0 | 0 | 6.9294 | 2.8725 | 2.2983 | 1.8664 | 1.8681 | 0 | 0 | 0 | 0 | 0 | 14.261 | 0 | 0 | 0 | 0 | 0 | 0 | 0 | 0 | 0 | 60 | 1 | 4 | 4 | 4 | 4 | 0 | 0 | 0 | 0 | 0 | 0 | 0 | 0
2014-09-07 | 15時 | 0 | 0 | 0 | 0 | 0 | 0 | 0 | 1 | 0 | 0 | 0 | 0 | 0 | 0 | 0 | 0 | 0 | 0 | 0 | 0 | 0 | 0 | 0 | 0 | 0 | 0 | 0 | 0 | 0 | 0 | 0 | 0 | 0 | 14.261 | 0 | 0 | 0 | 0 | 0 | 0 | 0 | 0 | 0 | 6.9294 | 2.8725 | 2.2983 | 1.8664 | 1.8681 | 0 | 0 | 0 | 0 | 0 | 14.261 | 0 | 0 | 0 | 0 | 0 | 0 | 0 | 0 | 0 | 60 | 1 | 4 | 4 | 4 | 4 | 0 | 0 | 0 | 0 | 0 | 0 | 0 | 0
2014-09-07 | 16時 | 0 | 0 | 0 | 0 | 0 | 0 | 0 | 1 | 0 | 0 | 0 | 0 | 0 | 0 | 0 | 0 | 0 | 0 | 0 | 0 | 0 | 0 | 0 | 0 | 0 | 0 | 0 | 0 | 0 | 0 | 0 | 0 | 0 | 14.261 | 0 | 0 | 0 | 0 | 0 | 0 | 0 | 0 | 0 | 6.9294 | 2.8725 | 2.2983 | 1.8664 | 1.8681 | 0 | 0 | 0 | 0 | 0 | 14.261 | 0 | 0 | 0 | 0 | 0 | 0 | 0 | 0 | 0 | 60 | 1 | 4 | 4 | 4 | 4 | 0 | 0 | 0 | 0 | 0 | 0 | 0 | 0
2014-09-07 | 17時 | 0 | 0 | 0 | 0 | 0 | 0 | 0 | 1 | 0 | 0 | 0 | 0 | 0 | 0 | 0 | 0 | 0 | 0 | 0 | 0 | 0 | 0 | 0 | 0 | 0 | 0 | 0 | 0 | 0 | 0 | 0 | 0 | 0 | 14.261 | 0 | 0 | 0 | 0 | 0 | 0 | 0 | 0 | 0 | 6.9294 | 2.8725 | 2.2983 | 1.8664 | 1.8681 | 0 | 0 | 0 | 0 | 0 | 14.261 | 0 | 0 | 0 | 0 | 0 | 0 | 0 | 0 | 0 | 60 | 1 | 4 | 4 | 4 | 4 | 0 | 0 | 0 | 0 | 0 | 0 | 0 | 0
2014-09-07 | 18時 | 0 | 0 | 0 | 0 | 0 | 0 | 0 | 1 | 0 | 0 | 0 | 0 | 0 | 0 | 0 | 0 | 0 | 0 | 0 | 0 | 0 | 0 | 0 | 0 | 0 | 0 | 0 | 0 | 0 | 0 | 0 | 0 | 0 | 14.261 | 0 | 0 | 0 | 0 | 0 | 0 | 0 | 0 | 0 | 6.9294 | 2.8725 | 2.2983 | 1.8664 | 1.8681 | 0 | 0 | 0 | 0 | 0 | 14.261 | 0 | 0 | 0 | 0 | 0 | 0 | 0 | 0 | 0 | 60 | 1 | 4 | 4 | 4 | 4 | 0 | 0 | 0 | 0 | 0 | 0 | 0 | 0
2014-09-07 | 19時 | 0 | 0 | 0 | 0 | 0 | 0 | 0 | 1 | 0 | 0 | 0 | 0 | 0 | 0 | 0 | 0 | 0 | 0 | 0 | 0 | 0 | 0 | 0 | 0 | 0 | 0 | 0 | 0 | 0 | 0 | 0 | 0 | 0 | 14.261 | 0 | 0 | 0 | 0 | 0 | 0 | 0 | 0 | 0 | 6.9294 | 2.8725 | 2.2983 | 1.8664 | 1.8681 | 0 | 0 | 0 | 0 | 0 | 14.261 | 0 | 0 | 0 | 0 | 0 | 0 | 0 | 0 | 0 | 60 | 1 | 4 | 4 | 4 | 4 | 0 | 0 | 0 | 0 | 0 | 0 | 0 | 0
2014-09-07 | 20時 | 0 | 0 | 0 | 0 | 0 | 0 | 0 | 1 | 0 | 0 | 0 | 0 | 0 | 0 | 0 | 0 | 0 | 0 | 0 | 0 | 0 | 0 | 0 | 0 | 0 | 0 | 0 | 0 | 0 | 0 | 0 | 0 | 0 | 14.261 | 0 | 0 | 0 | 0 | 0 | 0 | 0 | 0 | 0 | 6.9294 | 2.8725 | 2.2983 | 1.8664 | 1.8681 | 0 | 0 | 0 | 0 | 0 | 14.261 | 0 | 0 | 0 | 0 | 0 | 0 | 0 | 0 | 0 | 60 | 1 | 4 | 4 | 4 | 4 | 0 | 0 | 0 | 0 | 0 | 0 | 0 | 0
2014-09-07 | 21時 | 0 | 0 | 0 | 0 | 0 | 0 | 0 | 1 | 0 | 0 | 0 | 0 | 0 | 0 | 0 | 0 | 0 | 0 | 0 | 0 | 0 | 0 | 0 | 0 | 0 | 0 | 0 | 0 | 0 | 0 | 0 | 0 | 0 | 14.261 | 0 | 0 | 0 | 0 | 0 | 0 | 0 | 0 | 0 | 6.9294 | 2.8725 | 2.2983 | 1.8664 | 1.8681 | 0 | 0 | 0 | 0 | 0 | 14.261 | 0 | 0 | 0 | 0 | 0 | 0 | 0 | 0 | 0 | 60 | 1 | 4 | 4 | 4 | 4 | 0 | 0 | 0 | 0 | 0 | 0 | 0 | 0
2014-09-07 | 22時 | 0 | 0 | 0 | 0 | 0 | 0 | 0 | 1 | 0 | 0 | 0 | 0 | 0 | 0 | 0 | 0 | 0 | 0 | 0 | 0 | 0 | 0 | 0 | 0 | 0 | 0 | 0 | 0 | 0 | 0 | 0 | 0 | 0 | 14.261 | 0 | 0 | 0 | 0 | 0 | 0 | 0 | 0 | 0 | 6.9294 | 2.8725 | 2.2983 | 1.8664 | 1.8681 | 0 | 0 | 0 | 0 | 0 | 14.261 | 0 | 0 | 0 | 0 | 0 | 0 | 0 | 0 | 0 | 60 | 1 | 4 | 4 | 4 | 4 | 0 | 0 | 0 | 0 | 0 | 0 | 0 | 0
2014-09-07 | 23時 | 0 | 0 | 0 | 0 | 0 | 0 | 0 | 1 | 0 | 0 | 0 | 0 | 0 | 0 | 0 | 0 | 0 | 0 | 0 | 0 | 0 | 0 | 0 | 0 | 0 | 0 | 0 | 0 | 0 | 0 | 0 | 0 | 0 | 14.261 | 0 | 0 | 0 | 0 | 0 | 0 | 0 | 0 | 0 | 6.9294 | 2.8725 | 2.2983 | 1.8664 | 1.8681 | 0 | 0 | 0 | 0 | 0 | 14.261 | 0 | 0 | 0 | 0 | 0 | 0 | 0 | 0 | 0 | 60 | 1 | 4 | 4 | 4 | 4 | 0 | 0 | 0 | 0 | 0 | 0 | 0 | 0
2014-09-08 | 0時 | 0 | 0 | 0 | 0 | 0 | 0 | 0 | 1 | 0 | 0 | 0 | 0 | 0 | 0 | 0 | 0 | 0 | 0 | 0 | 0 | 0 | 0 | 0 | 0 | 0 | 0 | 0 | 0 | 0 | 0 | 0 | 0 | 0 | 14.261 | 0 | 0 | 0 | 0 | 0 | 0 | 0 | 0 | 0 | 6.9294 | 2.8725 | 2.2983 | 1.8664 | 1.8681 | 0 | 0 | 0 | 0 | 0 | 14.261 | 0 | 0 | 0 | 0 | 0 | 0 | 0 | 0 | 0 | 60 | 1 | 4 | 4 | 4 | 4 | 0 | 0 | 0 | 0 | 0 | 0 | 0 | 0
2014-09-08 | 1時 | 0 | 0 | 0 | 0 | 0 | 0 | 0 | 1 | 0 | 0 | 0 | 0 | 0 | 0 | 0 | 0 | 0 | 0 | 0 | 0 | 0 | 0 | 0 | 0 | 0 | 0 | 0 | 0 | 0 | 0 | 0 | 0 | 0 | 14.261 | 0 | 0 | 0 | 0 | 0 | 0 | 0 | 0 | 0 | 6.9294 | 2.8725 | 2.2983 | 1.8664 | 1.8681 | 0 | 0 | 0 | 0 | 0 | 14.261 | 0 | 0 | 0 | 0 | 0 | 0 | 0 | 0 | 0 | 60 | 1 | 4 | 4 | 4 | 4 | 0 | 0 | 0 | 0 | 0 | 0 | 0 | 0
2014-09-08 | 2時 | 0 | 0 | 0 | 0 | 0 | 0 | 0 | 1 | 0 | 0 | 0 | 0 | 0 | 0 | 0 | 0 | 0 | 0 | 0 | 0 | 0 | 0 | 0 | 0 | 0 | 0 | 0 | 0 | 0 | 0 | 0 | 0 | 0 | 14.261 | 0 | 0 | 0 | 0 | 0 | 0 | 0 | 0 | 0 | 6.9294 | 2.8725 | 2.2983 | 1.8664 | 1.8681 | 0 | 0 | 0 | 0 | 0 | 14.261 | 0 | 0 | 0 | 0 | 0 | 0 | 0 | 0 | 0 | 60 | 1 | 4 | 4 | 4 | 4 | 0 | 0 | 0 | 0 | 0 | 0 | 0 | 0
2014-09-08 | 3時 | 0 | 0 | 0 | 0 | 0 | 0 | 0 | 1 | 0 | 0 | 0 | 0 | 0 | 0 | 0 | 0 | 0 | 0 | 0 | 0 | 0 | 0 | 0 | 0 | 0 | 0 | 0 | 0 | 0 | 0 | 0 | 0 | 0 | 14.261 | 0 | 0 | 0 | 0 | 0 | 0 | 0 | 0 | 0 | 6.9294 | 2.8725 | 2.2983 | 1.8664 | 1.8681 | 0 | 0 | 0 | 0 | 0 | 14.261 | 0 | 0 | 0 | 0 | 0 | 0 | 0 | 0 | 0 | 60 | 1 | 4 | 4 | 4 | 4 | 0 | 0 | 0 | 0 | 0 | 0 | 0 | 0
2014-09-08 | 4時 | 0 | 0 | 0 | 0 | 0 | 0 | 0 | 1 | 0 | 0 | 0 | 0 | 0 | 0 | 0 | 0 | 0 | 0 | 0 | 0 | 0 | 0 | 0 | 0 | 0 | 0 | 0 | 0 | 0 | 0 | 0 | 0 | 0 | 14.261 | 0 | 0 | 0 | 0 | 0 | 0 | 0 | 0 | 0 | 6.9294 | 2.8725 | 2.2983 | 1.8664 | 1.8681 | 0 | 0 | 0 | 0 | 0 | 14.261 | 0 | 0 | 0 | 0 | 0 | 0 | 0 | 0 | 0 | 60 | 1 | 4 | 4 | 4 | 4 | 0 | 0 | 0 | 0 | 0 | 0 | 0 | 0
2014-09-08 | 5時 | 0 | 0 | 0 | 0 | 0 | 0 | 0 | 1 | 0 | 0 | 0 | 0 | 0 | 0 | 0 | 0 | 0 | 0 | 0 | 0 | 0 | 0 | 0 | 0 | 0 | 0 | 0 | 0 | 0 | 0 | 0 | 0 | 0 | 14.261 | 0 | 0 | 0 | 0 | 0 | 0 | 0 | 0 | 0 | 6.9294 | 2.8725 | 2.2983 | 1.8664 | 1.8681 | 0 | 0 | 0 | 0 | 0 | 14.261 | 0 | 0 | 0 | 0 | 0 | 0 | 0 | 0 | 0 | 60 | 1 | 4 | 4 | 4 | 4 | 0 | 0 | 0 | 0 | 0 | 0 | 0 | 0
2014-09-08 | 6時 | 0 | 0 | 0 | 0 | 0 | 0 | 0 | 1 | 0 | 0 | 0 | 0 | 0 | 0 | 0 | 0 | 0 | 0 | 0 | 0 | 0 | 0 | 0 | 0 | 0 | 0 | 0 | 0 | 0 | 0 | 0 | 0 | 0 | 14.261 | 0 | 0 | 0 | 0 | 0 | 0 | 0 | 0 | 0 | 6.9294 | 2.8725 | 2.2983 | 1.8664 | 1.8681 | 0 | 0 | 0 | 0 | 0 | 14.261 | 0 | 0 | 0 | 0 | 0 | 0 | 0 | 0 | 0 | 60 | 1 | 4 | 4 | 4 | 4 | 0 | 0 | 0 | 0 | 0 | 0 | 0 | 0
2014-09-08 | 7時 | 0 | 0 | 0 | 0 | 0 | 0 | 0 | 1 | 0 | 0 | 0 | 0 | 0 | 0 | 0 | 0 | 0 | 0 | 0 | 0 | 0 | 0 | 0 | 0 | 0 | 0 | 0 | 0 | 0 | 0 | 0 | 0 | 0 | 14.261 | 0 | 0 | 0 | 0 | 0 | 0 | 0 | 0 | 0 | 6.9294 | 2.8725 | 2.2983 | 1.8664 | 1.8681 | 0 | 0 | 0 | 0 | 0 | 14.261 | 0 | 0 | 0 | 0 | 0 | 0 | 0 | 0 | 0 | 60 | 1 | 4 | 4 | 4 | 4 | 0 | 0 | 0 | 0 | 0 | 0 | 0 | 0
2014-09-08 | 8時 | 0 | 0 | 0 | 0 | 0 | 0 | 0 | 1 | 0 | 0 | 0 | 0 | 0 | 0 | 0 | 0 | 0 | 0 | 0 | 0 | 0 | 0 | 0 | 0 | 0 | 0 | 0 | 0 | 0 | 0 | 0 | 0 | 0 | 14.261 | 0 | 0 | 0 | 0 | 0 | 0 | 0 | 0 | 0 | 6.9294 | 2.8725 | 2.2983 | 1.8664 | 1.8681 | 0 | 0 | 0 | 0 | 0 | 14.261 | 0 | 0 | 0 | 0 | 0 | 0 | 0 | 0 | 0 | 60 | 1 | 4 | 4 | 4 | 4 | 0 | 0 | 0 | 0 | 0 | 0 | 0 | 0
2014-09-08 | 9時 | 0 | 0 | 0 | 0 | 0 | 0 | 0 | 1 | 0 | 0 | 0 | 0 | 0 | 0 | 0 | 0 | 0 | 0 | 0 | 0 | 0 | 0 | 0 | 0 | 0 | 0 | 0 | 0 | 0 | 0 | 0 | 0 | 0 | 14.261 | 0 | 0 | 0 | 0 | 0 | 0 | 0 | 0 | 0 | 6.9294 | 2.8725 | 2.2983 | 1.8664 | 1.8681 | 0 | 0 | 0 | 0 | 0 | 14.261 | 0 | 0 | 0 | 0 | 0 | 0 | 0 | 0 | 0 | 60 | 1 | 4 | 4 | 4 | 4 | 0 | 0 | 0 | 0 | 0 | 0 | 0 | 0
2014-09-08 | 10時 | 0 | 0 | 0 | 0 | 0 | 0 | 0 | 1 | 0 | 0 | 0 | 0 | 0 | 0 | 0 | 0 | 0 | 0 | 0 | 0 | 0 | 0 | 0 | 0 | 0 | 0 | 0 | 0 | 0 | 0 | 0 | 0 | 0 | 14.261 | 0 | 0 | 0 | 0 | 0 | 0 | 0 | 0 | 0 | 6.9294 | 2.8725 | 2.2983 | 1.8664 | 1.8681 | 0 | 0 | 0 | 0 | 0 | 14.261 | 0 | 0 | 0 | 0 | 0 | 0 | 0 | 0 | 0 | 60 | 1 | 4 | 4 | 4 | 4 | 0 | 0 | 0 | 0 | 0 | 0 | 0 | 0
2014-09-08 | 11時 | 0 | 0 | 0 | 0 | 0 | 0 | 0 | 1 | 0 | 0 | 0 | 0 | 0 | 0 | 0 | 0 | 0 | 0 | 0 | 0 | 0 | 0 | 0 | 0 | 0 | 0 | 0 | 0 | 0 | 0 | 0 | 0 | 0 | 14.261 | 0 | 0 | 0 | 0 | 0 | 0 | 0 | 0 | 0 | 6.9294 | 2.8725 | 2.2983 | 1.8664 | 1.8681 | 0 | 0 | 0 | 0 | 0 | 14.261 | 0 | 0 | 0 | 0 | 0 | 0 | 0 | 0 | 0 | 60 | 1 | 4 | 4 | 4 | 4 | 0 | 0 | 0 | 0 | 0 | 0 | 0 | 0
2014-09-08 | 12時 | 0 | 0 | 0 | 0 | 0 | 0 | 0 | 1 | 0 | 0 | 0 | 0 | 0 | 0 | 0 | 0 | 0 | 0 | 0 | 0 | 0 | 0 | 0 | 0 | 0 | 0 | 0 | 0 | 0 | 0 | 0 | 0 | 0 | 14.261 | 0 | 0 | 0 | 0 | 0 | 0 | 0 | 0 | 0 | 6.9294 | 2.8725 | 2.2983 | 1.8664 | 1.8681 | 0 | 0 | 0 | 0 | 0 | 14.261 | 0 | 0 | 0 | 0 | 0 | 0 | 0 | 0 | 0 | 60 | 1 | 4 | 4 | 4 | 4 | 0 | 0 | 0 | 0 | 0 | 0 | 0 | 0
2014-09-08 | 13時 | 0 | 0 | 0 | 0 | 0 | 0 | 0 | 1 | 0 | 0 | 0 | 0 | 0 | 0 | 0 | 0 | 0 | 0 | 0 | 0 | 0 | 0 | 0 | 0 | 0 | 0 | 0 | 0 | 0 | 0 | 0 | 0 | 0 | 14.261 | 0 | 0 | 0 | 0 | 0 | 0 | 0 | 0 | 0 | 6.9294 | 2.8725 | 2.2983 | 1.8664 | 1.8681 | 0 | 0 | 0 | 0 | 0 | 14.261 | 0 | 0 | 0 | 0 | 0 | 0 | 0 | 0 | 0 | 60 | 1 | 4 | 4 | 4 | 4 | 0 | 0 | 0 | 0 | 0 | 0 | 0 | 0
2014-09-08 | 14時 | 0 | 0 | 0 | 0 | 0 | 0 | 0 | 1 | 0 | 0 | 0 | 0 | 0 | 0 | 0 | 0 | 0 | 0 | 0 | 0 | 0 | 0 | 0 | 0 | 0 | 0 | 0 | 0 | 0 | 0 | 0 | 0 | 0 | 14.261 | 0 | 0 | 0 | 0 | 0 | 0 | 0 | 0 | 0 | 6.9294 | 2.8725 | 2.2983 | 1.8664 | 1.8681 | 0 | 0 | 0 | 0 | 0 | 14.261 | 0 | 0 | 0 | 0 | 0 | 0 | 0 | 0 | 0 | 60 | 1 | 4 | 4 | 4 | 4 | 0 | 0 | 0 | 0 | 0 | 0 | 0 | 0
2014-09-08 | 15時 | 0 | 0 | 0 | 0 | 0 | 0 | 0 | 1 | 0 | 0 | 0 | 0 | 0 | 0 | 0 | 0 | 0 | 0 | 0 | 0 | 0 | 0 | 0 | 0 | 0 | 0 | 0 | 0 | 0 | 0 | 0 | 0 | 0 | 14.261 | 0 | 0 | 0 | 0 | 0 | 0 | 0 | 0 | 0 | 6.9294 | 2.8725 | 2.2983 | 1.8664 | 1.8681 | 0 | 0 | 0 | 0 | 0 | 14.261 | 0 | 0 | 0 | 0 | 0 | 0 | 0 | 0 | 0 | 60 | 1 | 4 | 4 | 4 | 4 | 0 | 0 | 0 | 0 | 0 | 0 | 0 | 0
2014-09-08 | 16時 | 0 | 0 | 0 | 0 | 0 | 0 | 0 | 1 | 0 | 0 | 0 | 0 | 0 | 0 | 0 | 0 | 0 | 0 | 0 | 0 | 0 | 0 | 0 | 0 | 0 | 0 | 0 | 0 | 0 | 0 | 0 | 0 | 0 | 14.261 | 0 | 0 | 0 | 0 | 0 | 0 | 0 | 0 | 0 | 6.9294 | 2.8725 | 2.2983 | 1.8664 | 1.8681 | 0 | 0 | 0 | 0 | 0 | 14.261 | 0 | 0 | 0 | 0 | 0 | 0 | 0 | 0 | 0 | 60 | 1 | 4 | 4 | 4 | 4 | 0 | 0 | 0 | 0 | 0 | 0 | 0 | 0
2014-09-08 | 17時 | 0 | 0 | 0 | 0 | 0 | 0 | 0 | 1 | 0 | 0 | 0 | 0 | 0 | 0 | 0 | 0 | 0 | 0 | 0 | 0 | 0 | 0 | 0 | 0 | 0 | 0 | 0 | 0 | 0 | 0 | 0 | 0 | 0 | 14.261 | 0 | 0 | 0 | 0 | 0 | 0 | 0 | 0 | 0 | 6.9294 | 2.8725 | 2.2983 | 1.8664 | 1.8681 | 0 | 0 | 0 | 0 | 0 | 14.261 | 0 | 0 | 0 | 0 | 0 | 0 | 0 | 0 | 0 | 60 | 1 | 4 | 4 | 4 | 4 | 0 | 0 | 0 | 0 | 0 | 0 | 0 | 0
2014-09-08 | 18時 | 0 | 0 | 0 | 0 | 0 | 0 | 0 | 1 | 0 | 0 | 0 | 0 | 0 | 0 | 0 | 0 | 0 | 0 | 0 | 0 | 0 | 0 | 0 | 0 | 0 | 0 | 0 | 0 | 0 | 0 | 0 | 0 | 0 | 14.261 | 0 | 0 | 0 | 0 | 0 | 0 | 0 | 0 | 0 | 6.9294 | 2.8725 | 2.2983 | 1.8664 | 1.8681 | 0 | 0 | 0 | 0 | 0 | 14.261 | 0 | 0 | 0 | 0 | 0 | 0 | 0 | 0 | 0 | 60 | 1 | 4 | 4 | 4 | 4 | 0 | 0 | 0 | 0 | 0 | 0 | 0 | 0
2014-09-08 | 19時 | 0 | 0 | 0 | 0 | 0 | 0 | 0 | 1 | 0 | 0 | 0 | 0 | 0 | 0 | 0 | 0 | 0 | 0 | 0 | 0 | 0 | 0 | 0 | 0 | 0 | 0 | 0 | 0 | 0 | 0 | 0 | 0 | 0 | 14.261 | 0 | 0 | 0 | 0 | 0 | 0 | 0 | 0 | 0 | 6.9294 | 2.8725 | 2.2983 | 1.8664 | 1.8681 | 0 | 0 | 0 | 0 | 0 | 14.261 | 0 | 0 | 0 | 0 | 0 | 0 | 0 | 0 | 0 | 60 | 1 | 4 | 4 | 4 | 4 | 0 | 0 | 0 | 0 | 0 | 0 | 0 | 0
2014-09-08 | 20時 | 0 | 0 | 0 | 0 | 0 | 0 | 0 | 1 | 0 | 0 | 0 | 0 | 0 | 0 | 0 | 0 | 0 | 0 | 0 | 0 | 0 | 0 | 0 | 0 | 0 | 0 | 0 | 0 | 0 | 0 | 0 | 0 | 0 | 14.261 | 0 | 0 | 0 | 0 | 0 | 0 | 0 | 0 | 0 | 6.9294 | 2.8725 | 2.2983 | 1.8664 | 1.8681 | 0 | 0 | 0 | 0 | 0 | 14.261 | 0 | 0 | 0 | 0 | 0 | 0 | 0 | 0 | 0 | 60 | 1 | 4 | 4 | 4 | 4 | 0 | 0 | 0 | 0 | 0 | 0 | 0 | 0
2014-09-08 | 21時 | 0 | 0 | 0 | 0 | 0 | 0 | 0 | 1 | 0 | 0 | 0 | 0 | 0 | 0 | 0 | 0 | 0 | 0 | 0 | 0 | 0 | 0 | 0 | 0 | 0 | 0 | 0 | 0 | 0 | 0 | 0 | 0 | 0 | 14.261 | 0 | 0 | 0 | 0 | 0 | 0 | 0 | 0 | 0 | 6.9294 | 2.8725 | 2.2983 | 1.8664 | 1.8681 | 0 | 0 | 0 | 0 | 0 | 14.261 | 0 | 0 | 0 | 0 | 0 | 0 | 0 | 0 | 0 | 60 | 1 | 4 | 4 | 4 | 4 | 0 | 0 | 0 | 0 | 0 | 0 | 0 | 0
2014-09-08 | 22時 | 0 | 0 | 0 | 0 | 0 | 0 | 0 | 1 | 0 | 0 | 0 | 0 | 0 | 0 | 0 | 0 | 0 | 0 | 0 | 0 | 0 | 0 | 0 | 0 | 0 | 0 | 0 | 0 | 0 | 0 | 0 | 0 | 0 | 14.261 | 0 | 0 | 0 | 0 | 0 | 0 | 0 | 0 | 0 | 6.9294 | 2.8725 | 2.2983 | 1.8664 | 1.8681 | 0 | 0 | 0 | 0 | 0 | 14.261 | 0 | 0 | 0 | 0 | 0 | 0 | 0 | 0 | 0 | 60 | 1 | 4 | 4 | 4 | 4 | 0 | 0 | 0 | 0 | 0 | 0 | 0 | 0
2014-09-08 | 23時 | 0 | 0 | 0 | 0 | 0 | 0 | 0 | 1 | 0 | 0 | 0 | 0 | 0 | 0 | 0 | 0 | 0 | 0 | 0 | 0 | 0 | 0 | 0 | 0 | 0 | 0 | 0 | 0 | 0 | 0 | 0 | 0 | 0 | 14.261 | 0 | 0 | 0 | 0 | 0 | 0 | 0 | 0 | 0 | 6.9294 | 2.8725 | 2.2983 | 1.8664 | 1.8681 | 0 | 0 | 0 | 0 | 0 | 14.261 | 0 | 0 | 0 | 0 | 0 | 0 | 0 | 0 | 0 | 60 | 1 | 4 | 4 | 4 | 4 | 0 | 0 | 0 | 0 | 0 | 0 | 0 | 0
2014-09-09 | 0時 | 0 | 0 | 0 | 0 | 0 | 0 | 0 | 1 | 0 | 0 | 0 | 0 | 0 | 0 | 0 | 0 | 0 | 0 | 0 | 0 | 0 | 0 | 0 | 0 | 0 | 0 | 0 | 0 | 0 | 0 | 0 | 0 | 0 | 14.261 | 0 | 0 | 0 | 0 | 0 | 0 | 0 | 0 | 0 | 6.9294 | 2.8725 | 2.2983 | 1.8664 | 1.8681 | 0 | 0 | 0 | 0 | 0 | 14.261 | 0 | 0 | 0 | 0 | 0 | 0 | 0 | 0 | 0 | 60 | 1 | 4 | 4 | 4 | 4 | 0 | 0 | 0 | 0 | 0 | 0 | 0 | 0
2014-09-09 | 1時 | 0 | 0 | 0 | 0 | 0 | 0 | 0 | 1 | 0 | 0 | 0 | 0 | 0 | 0 | 0 | 0 | 0 | 0 | 0 | 0 | 0 | 0 | 0 | 0 | 0 | 0 | 0 | 0 | 0 | 0 | 0 | 0 | 0 | 14.261 | 0 | 0 | 0 | 0 | 0 | 0 | 0 | 0 | 0 | 6.9294 | 2.8725 | 2.2983 | 1.8664 | 1.8681 | 0 | 0 | 0 | 0 | 0 | 14.261 | 0 | 0 | 0 | 0 | 0 | 0 | 0 | 0 | 0 | 60 | 1 | 4 | 4 | 4 | 4 | 0 | 0 | 0 | 0 | 0 | 0 | 0 | 0
2014-09-09 | 2時 | 0 | 0 | 0 | 0 | 0 | 0 | 0 | 1 | 0 | 0 | 0 | 0 | 0 | 0 | 0 | 0 | 0 | 0 | 0 | 0 | 0 | 0 | 0 | 0 | 0 | 0 | 0 | 0 | 0 | 0 | 0 | 0 | 0 | 14.261 | 0 | 0 | 0 | 0 | 0 | 0 | 0 | 0 | 0 | 6.9294 | 2.8725 | 2.2983 | 1.8664 | 1.8681 | 0 | 0 | 0 | 0 | 0 | 14.261 | 0 | 0 | 0 | 0 | 0 | 0 | 0 | 0 | 0 | 60 | 1 | 4 | 4 | 4 | 4 | 0 | 0 | 0 | 0 | 0 | 0 | 0 | 0
2014-09-09 | 3時 | 0 | 0 | 0 | 0 | 0 | 0 | 0 | 1 | 0 | 0 | 0 | 0 | 0 | 0 | 0 | 0 | 0 | 0 | 0 | 0 | 0 | 0 | 0 | 0 | 0 | 0 | 0 | 0 | 0 | 0 | 0 | 0 | 0 | 14.261 | 0 | 0 | 0 | 0 | 0 | 0 | 0 | 0 | 0 | 6.9294 | 2.8725 | 2.2983 | 1.8664 | 1.8681 | 0 | 0 | 0 | 0 | 0 | 14.261 | 0 | 0 | 0 | 0 | 0 | 0 | 0 | 0 | 0 | 60 | 1 | 4 | 4 | 4 | 4 | 0 | 0 | 0 | 0 | 0 | 0 | 0 | 0
2014-09-09 | 4時 | 0 | 0 | 0 | 0 | 0 | 0 | 0 | 1 | 0 | 0 | 0 | 0 | 0 | 0 | 0 | 0 | 0 | 0 | 0 | 0 | 0 | 0 | 0 | 0 | 0 | 0 | 0 | 0 | 0 | 0 | 0 | 0 | 0 | 14.261 | 0 | 0 | 0 | 0 | 0 | 0 | 0 | 0 | 0 | 6.9294 | 2.8725 | 2.2983 | 1.8664 | 1.8681 | 0 | 0 | 0 | 0 | 0 | 14.261 | 0 | 0 | 0 | 0 | 0 | 0 | 0 | 0 | 0 | 60 | 1 | 4 | 4 | 4 | 4 | 0 | 0 | 0 | 0 | 0 | 0 | 0 | 0
2014-09-09 | 5時 | 0 | 0 | 0 | 0 | 0 | 0 | 0 | 1 | 0 | 0 | 0 | 0 | 0 | 0 | 0 | 0 | 0 | 0 | 0 | 0 | 0 | 0 | 0 | 0 | 0 | 0 | 0 | 0 | 0 | 0 | 0 | 0 | 0 | 14.261 | 0 | 0 | 0 | 0 | 0 | 0 | 0 | 0 | 0 | 6.9294 | 2.8725 | 2.2983 | 1.8664 | 1.8681 | 0 | 0 | 0 | 0 | 0 | 14.261 | 0 | 0 | 0 | 0 | 0 | 0 | 0 | 0 | 0 | 60 | 1 | 4 | 4 | 4 | 4 | 0 | 0 | 0 | 0 | 0 | 0 | 0 | 0
2014-09-09 | 6時 | 0 | 0 | 0 | 0 | 0 | 0 | 0 | 1 | 0 | 0 | 0 | 0 | 0 | 0 | 0 | 0 | 0 | 0 | 0 | 0 | 0 | 0 | 0 | 0 | 0 | 0 | 0 | 0 | 0 | 0 | 0 | 0 | 0 | 14.261 | 0 | 0 | 0 | 0 | 0 | 0 | 0 | 0 | 0 | 6.9294 | 2.8725 | 2.2983 | 1.8664 | 1.8681 | 0 | 0 | 0 | 0 | 0 | 14.261 | 0 | 0 | 0 | 0 | 0 | 0 | 0 | 0 | 0 | 60 | 1 | 4 | 4 | 4 | 4 | 0 | 0 | 0 | 0 | 0 | 0 | 0 | 0
2014-09-09 | 7時 | 0 | 0 | 0 | 0 | 0 | 0 | 0 | 1 | 0 | 0 | 0 | 0 | 0 | 0 | 0 | 0 | 0 | 0 | 0 | 0 | 0 | 0 | 0 | 0 | 0 | 0 | 0 | 0 | 0 | 0 | 0 | 0 | 0 | 14.261 | 0 | 0 | 0 | 0 | 0 | 0 | 0 | 0 | 0 | 6.9294 | 2.8725 | 2.2983 | 1.8664 | 1.8681 | 0 | 0 | 0 | 0 | 0 | 14.261 | 0 | 0 | 0 | 0 | 0 | 0 | 0 | 0 | 0 | 60 | 1 | 4 | 4 | 4 | 4 | 0 | 0 | 0 | 0 | 0 | 0 | 0 | 0
2014-09-09 | 8時 | 0 | 0 | 0 | 0 | 0 | 0 | 0 | 1 | 0 | 0 | 0 | 0 | 0 | 0 | 0 | 0 | 0 | 0 | 0 | 0 | 0 | 0 | 0 | 0 | 0 | 0 | 0 | 0 | 0 | 0 | 0 | 0 | 0 | 14.261 | 0 | 0 | 0 | 0 | 0 | 0 | 0 | 0 | 0 | 6.9294 | 2.8725 | 2.2983 | 1.8664 | 1.8681 | 0 | 0 | 0 | 0 | 0 | 14.261 | 0 | 0 | 0 | 0 | 0 | 0 | 0 | 0 | 0 | 60 | 1 | 4 | 4 | 4 | 4 | 0 | 0 | 0 | 0 | 0 | 0 | 0 | 0
2014-09-09 | 9時 | 0 | 0 | 0 | 0 | 0 | 0 | 0 | 1 | 0 | 0 | 0 | 0 | 0 | 0 | 0 | 0 | 0 | 0 | 0 | 0 | 0 | 0 | 0 | 0 | 0 | 0 | 0 | 0 | 0 | 0 | 0 | 0 | 0 | 14.261 | 0 | 0 | 0 | 0 | 0 | 0 | 0 | 0 | 0 | 6.9294 | 2.8725 | 2.2983 | 1.8664 | 1.8681 | 0 | 0 | 0 | 0 | 0 | 14.261 | 0 | 0 | 0 | 0 | 0 | 0 | 0 | 0 | 0 | 60 | 1 | 4 | 4 | 4 | 4 | 0 | 0 | 0 | 0 | 0 | 0 | 0 | 0
2014-09-09 | 10時 | 0 | 0 | 0 | 0 | 0 | 0 | 0 | 1 | 0 | 0 | 0 | 0 | 0 | 0 | 0 | 0 | 0 | 0 | 0 | 0 | 0 | 0 | 0 | 0 | 0 | 0 | 0 | 0 | 0 | 0 | 0 | 0 | 0 | 14.261 | 0 | 0 | 0 | 0 | 0 | 0 | 0 | 0 | 0 | 6.9294 | 2.8725 | 2.2983 | 1.8664 | 1.8681 | 0 | 0 | 0 | 0 | 0 | 14.261 | 0 | 0 | 0 | 0 | 0 | 0 | 0 | 0 | 0 | 60 | 1 | 4 | 4 | 4 | 4 | 0 | 0 | 0 | 0 | 0 | 0 | 0 | 0
2014-09-09 | 11時 | 0 | 0 | 0 | 0 | 0 | 0 | 0 | 1 | 0 | 0 | 0 | 0 | 0 | 0 | 0 | 0 | 0 | 0 | 0 | 0 | 0 | 0 | 0 | 0 | 0 | 0 | 0 | 0 | 0 | 0 | 0 | 0 | 0 | 14.261 | 0 | 0 | 0 | 0 | 0 | 0 | 0 | 0 | 0 | 6.9294 | 2.8725 | 2.2983 | 1.8664 | 1.8681 | 0 | 0 | 0 | 0 | 0 | 14.261 | 0 | 0 | 0 | 0 | 0 | 0 | 0 | 0 | 0 | 60 | 1 | 4 | 4 | 4 | 4 | 0 | 0 | 0 | 0 | 0 | 0 | 0 | 0
2014-09-09 | 12時 | 0 | 0 | 0 | 0 | 0 | 0 | 0 | 1 | 0 | 0 | 0 | 0 | 0 | 0 | 0 | 0 | 0 | 0 | 0 | 0 | 0 | 0 | 0 | 0 | 0 | 0 | 0 | 0 | 0 | 0 | 0 | 0 | 0 | 14.261 | 0 | 0 | 0 | 0 | 0 | 0 | 0 | 0 | 0 | 6.9294 | 2.8725 | 2.2983 | 1.8664 | 1.8681 | 0 | 0 | 0 | 0 | 0 | 14.261 | 0 | 0 | 0 | 0 | 0 | 0 | 0 | 0 | 0 | 60 | 1 | 4 | 4 | 4 | 4 | 0 | 0 | 0 | 0 | 0 | 0 | 0 | 0
2014-09-09 | 13時 | 0 | 0 | 0 | 0 | 0 | 0 | 0 | 1 | 0 | 0 | 0 | 0 | 0 | 0 | 0 | 0 | 0 | 0 | 0 | 0 | 0 | 0 | 0 | 0 | 0 | 0 | 0 | 0 | 0 | 0 | 0 | 0 | 0 | 14.261 | 0 | 0 | 0 | 0 | 0 | 0 | 0 | 0 | 0 | 6.9294 | 2.8725 | 2.2983 | 1.8664 | 1.8681 | 0 | 0 | 0 | 0 | 0 | 14.261 | 0 | 0 | 0 | 0 | 0 | 0 | 0 | 0 | 0 | 60 | 1 | 4 | 4 | 4 | 4 | 0 | 0 | 0 | 0 | 0 | 0 | 0 | 0
2014-09-09 | 14時 | 0 | 0 | 0 | 0 | 0 | 0 | 0 | 1 | 0 | 0 | 0 | 0 | 0 | 0 | 0 | 0 | 0 | 0 | 0 | 0 | 0 | 0 | 0 | 0 | 0 | 0 | 0 | 0 | 0 | 0 | 0 | 0 | 0 | 14.261 | 0 | 0 | 0 | 0 | 0 | 0 | 0 | 0 | 0 | 6.9294 | 2.8725 | 2.2983 | 1.8664 | 1.8681 | 0 | 0 | 0 | 0 | 0 | 14.261 | 0 | 0 | 0 | 0 | 0 | 0 | 0 | 0 | 0 | 60 | 1 | 4 | 4 | 4 | 4 | 0 | 0 | 0 | 0 | 0 | 0 | 0 | 0
2014-09-09 | 15時 | 0 | 0 | 0 | 0 | 0 | 0 | 0 | 1 | 0 | 0 | 0 | 0 | 0 | 0 | 0 | 0 | 0 | 0 | 0 | 0 | 0 | 0 | 0 | 0 | 0 | 0 | 0 | 0 | 0 | 0 | 0 | 0 | 0 | 14.261 | 0 | 0 | 0 | 0 | 0 | 0 | 0 | 0 | 0 | 6.9294 | 2.8725 | 2.2983 | 1.8664 | 1.8681 | 0 | 0 | 0 | 0 | 0 | 14.261 | 0 | 0 | 0 | 0 | 0 | 0 | 0 | 0 | 0 | 60 | 1 | 4 | 4 | 4 | 4 | 0 | 0 | 0 | 0 | 0 | 0 | 0 | 0
2014-09-09 | 16時 | 0 | 0 | 0 | 0 | 0 | 0 | 0 | 1 | 0 | 0 | 0 | 0 | 0 | 0 | 0 | 0 | 0 | 0 | 0 | 0 | 0 | 0 | 0 | 0 | 0 | 0 | 0 | 0 | 0 | 0 | 0 | 0 | 0 | 14.261 | 0 | 0 | 0 | 0 | 0 | 0 | 0 | 0 | 0 | 6.9294 | 2.8725 | 2.2983 | 1.8664 | 1.8681 | 0 | 0 | 0 | 0 | 0 | 14.261 | 0 | 0 | 0 | 0 | 0 | 0 | 0 | 0 | 0 | 60 | 1 | 4 | 4 | 4 | 4 | 0 | 0 | 0 | 0 | 0 | 0 | 0 | 0
2014-09-09 | 17時 | 0 | 0 | 0 | 0 | 0 | 0 | 0 | 1 | 0 | 0 | 0 | 0 | 0 | 0 | 0 | 0 | 0 | 0 | 0 | 0 | 0 | 0 | 0 | 0 | 0 | 0 | 0 | 0 | 0 | 0 | 0 | 0 | 0 | 14.261 | 0 | 0 | 0 | 0 | 0 | 0 | 0 | 0 | 0 | 6.9294 | 2.8725 | 2.2983 | 1.8664 | 1.8681 | 0 | 0 | 0 | 0 | 0 | 14.261 | 0 | 0 | 0 | 0 | 0 | 0 | 0 | 0 | 0 | 60 | 1 | 4 | 4 | 4 | 4 | 0 | 0 | 0 | 0 | 0 | 0 | 0 | 0
2014-09-09 | 18時 | 0 | 0 | 0 | 0 | 0 | 0 | 0 | 1 | 0 | 0 | 0 | 0 | 0 | 0 | 0 | 0 | 0 | 0 | 0 | 0 | 0 | 0 | 0 | 0 | 0 | 0 | 0 | 0 | 0 | 0 | 0 | 0 | 0 | 14.261 | 0 | 0 | 0 | 0 | 0 | 0 | 0 | 0 | 0 | 6.9294 | 2.8725 | 2.2983 | 1.8664 | 1.8681 | 0 | 0 | 0 | 0 | 0 | 14.261 | 0 | 0 | 0 | 0 | 0 | 0 | 0 | 0 | 0 | 60 | 1 | 4 | 4 | 4 | 4 | 0 | 0 | 0 | 0 | 0 | 0 | 0 | 0
2014-09-09 | 19時 | 0 | 0 | 0 | 0 | 0 | 0 | 0 | 1 | 0 | 0 | 0 | 0 | 0 | 0 | 0 | 0 | 0 | 0 | 0 | 0 | 0 | 0 | 0 | 0 | 0 | 0 | 0 | 0 | 0 | 0 | 0 | 0 | 0 | 14.261 | 0 | 0 | 0 | 0 | 0 | 0 | 0 | 0 | 0 | 6.9294 | 2.8725 | 2.2983 | 1.8664 | 1.8681 | 0 | 0 | 0 | 0 | 0 | 14.261 | 0 | 0 | 0 | 0 | 0 | 0 | 0 | 0 | 0 | 60 | 1 | 4 | 4 | 4 | 4 | 0 | 0 | 0 | 0 | 0 | 0 | 0 | 0
2014-09-09 | 20時 | 0 | 0 | 0 | 0 | 0 | 0 | 0 | 1 | 0 | 0 | 0 | 0 | 0 | 0 | 0 | 0 | 0 | 0 | 0 | 0 | 0 | 0 | 0 | 0 | 0 | 0 | 0 | 0 | 0 | 0 | 0 | 0 | 0 | 14.261 | 0 | 0 | 0 | 0 | 0 | 0 | 0 | 0 | 0 | 6.9294 | 2.8725 | 2.2983 | 1.8664 | 1.8681 | 0 | 0 | 0 | 0 | 0 | 14.261 | 0 | 0 | 0 | 0 | 0 | 0 | 0 | 0 | 0 | 60 | 1 | 4 | 4 | 4 | 4 | 0 | 0 | 0 | 0 | 0 | 0 | 0 | 0
2014-09-09 | 21時 | 0 | 0 | 0 | 0 | 0 | 0 | 0 | 1 | 0 | 0 | 0 | 0 | 0 | 0 | 0 | 0 | 0 | 0 | 0 | 0 | 0 | 0 | 0 | 0 | 0 | 0 | 0 | 0 | 0 | 0 | 0 | 0 | 0 | 14.261 | 0 | 0 | 0 | 0 | 0 | 0 | 0 | 0 | 0 | 6.9294 | 2.8725 | 2.2983 | 1.8664 | 1.8681 | 0 | 0 | 0 | 0 | 0 | 14.261 | 0 | 0 | 0 | 0 | 0 | 0 | 0 | 0 | 0 | 60 | 1 | 4 | 4 | 4 | 4 | 0 | 0 | 0 | 0 | 0 | 0 | 0 | 0
2014-09-09 | 22時 | 0 | 0 | 0 | 0 | 0 | 0 | 0 | 1 | 0 | 0 | 0 | 0 | 0 | 0 | 0 | 0 | 0 | 0 | 0 | 0 | 0 | 0 | 0 | 0 | 0 | 0 | 0 | 0 | 0 | 0 | 0 | 0 | 0 | 14.261 | 0 | 0 | 0 | 0 | 0 | 0 | 0 | 0 | 0 | 6.9294 | 2.8725 | 2.2983 | 1.8664 | 1.8681 | 0 | 0 | 0 | 0 | 0 | 14.261 | 0 | 0 | 0 | 0 | 0 | 0 | 0 | 0 | 0 | 60 | 1 | 4 | 4 | 4 | 4 | 0 | 0 | 0 | 0 | 0 | 0 | 0 | 0
2014-09-09 | 23時 | 0 | 0 | 0 | 0 | 0 | 0 | 0 | 1 | 0 | 0 | 0 | 0 | 0 | 0 | 0 | 0 | 0 | 0 | 0 | 0 | 0 | 0 | 0 | 0 | 0 | 0 | 0 | 0 | 0 | 0 | 0 | 0 | 0 | 14.261 | 0 | 0 | 0 | 0 | 0 | 0 | 0 | 0 | 0 | 6.9294 | 2.8725 | 2.2983 | 1.8664 | 1.8681 | 0 | 0 | 0 | 0 | 0 | 14.261 | 0 | 0 | 0 | 0 | 0 | 0 | 0 | 0 | 0 | 60 | 1 | 4 | 4 | 4 | 4 | 0 | 0 | 0 | 0 | 0 | 0 | 0 | 0
2014-09-10 | 0時 | 0 | 0 | 0 | 0 | 0 | 0 | 0 | 1 | 0 | 0 | 0 | 0 | 0 | 0 | 0 | 0 | 0 | 0 | 0 | 0 | 0 | 0 | 0 | 0 | 0 | 0 | 0 | 0 | 0 | 0 | 0 | 0 | 0 | 14.261 | 0 | 0 | 0 | 0 | 0 | 0 | 0 | 0 | 0 | 6.9294 | 2.8725 | 2.2983 | 1.8664 | 1.8681 | 0 | 0 | 0 | 0 | 0 | 14.261 | 0 | 0 | 0 | 0 | 0 | 0 | 0 | 0 | 0 | 60 | 1 | 4 | 4 | 4 | 4 | 0 | 0 | 0 | 0 | 0 | 0 | 0 | 0
2014-09-10 | 1時 | 0 | 0 | 0 | 0 | 0 | 0 | 0 | 1 | 0 | 0 | 0 | 0 | 0 | 0 | 0 | 0 | 0 | 0 | 0 | 0 | 0 | 0 | 0 | 0 | 0 | 0 | 0 | 0 | 0 | 0 | 0 | 0 | 0 | 14.261 | 0 | 0 | 0 | 0 | 0 | 0 | 0 | 0 | 0 | 6.9294 | 2.8725 | 2.2983 | 1.8664 | 1.8681 | 0 | 0 | 0 | 0 | 0 | 14.261 | 0 | 0 | 0 | 0 | 0 | 0 | 0 | 0 | 0 | 60 | 1 | 4 | 4 | 4 | 4 | 0 | 0 | 0 | 0 | 0 | 0 | 0 | 0
2014-09-10 | 2時 | 0 | 0 | 0 | 0 | 0 | 0 | 0 | 1 | 0 | 0 | 0 | 0 | 0 | 0 | 0 | 0 | 0 | 0 | 0 | 0 | 0 | 0 | 0 | 0 | 0 | 0 | 0 | 0 | 0 | 0 | 0 | 0 | 0 | 14.261 | 0 | 0 | 0 | 0 | 0 | 0 | 0 | 0 | 0 | 6.9294 | 2.8725 | 2.2983 | 1.8664 | 1.8681 | 0 | 0 | 0 | 0 | 0 | 14.261 | 0 | 0 | 0 | 0 | 0 | 0 | 0 | 0 | 0 | 60 | 1 | 4 | 4 | 4 | 4 | 0 | 0 | 0 | 0 | 0 | 0 | 0 | 0
2014-09-10 | 3時 | 0 | 0 | 0 | 0 | 0 | 0 | 0 | 1 | 0 | 0 | 0 | 0 | 0 | 0 | 0 | 0 | 0 | 0 | 0 | 0 | 0 | 0 | 0 | 0 | 0 | 0 | 0 | 0 | 0 | 0 | 0 | 0 | 0 | 14.261 | 0 | 0 | 0 | 0 | 0 | 0 | 0 | 0 | 0 | 6.9294 | 2.8725 | 2.2983 | 1.8664 | 1.8681 | 0 | 0 | 0 | 0 | 0 | 14.261 | 0 | 0 | 0 | 0 | 0 | 0 | 0 | 0 | 0 | 60 | 1 | 4 | 4 | 4 | 4 | 0 | 0 | 0 | 0 | 0 | 0 | 0 | 0
2014-09-10 | 4時 | 0 | 0 | 0 | 0 | 0 | 0 | 0 | 1 | 0 | 0 | 0 | 0 | 0 | 0 | 0 | 0 | 0 | 0 | 0 | 0 | 0 | 0 | 0 | 0 | 0 | 0 | 0 | 0 | 0 | 0 | 0 | 0 | 0 | 14.261 | 0 | 0 | 0 | 0 | 0 | 0 | 0 | 0 | 0 | 6.9294 | 2.8725 | 2.2983 | 1.8664 | 1.8681 | 0 | 0 | 0 | 0 | 0 | 14.261 | 0 | 0 | 0 | 0 | 0 | 0 | 0 | 0 | 0 | 60 | 1 | 4 | 4 | 4 | 4 | 0 | 0 | 0 | 0 | 0 | 0 | 0 | 0
2014-09-10 | 5時 | 0 | 0 | 0 | 0 | 0 | 0 | 0 | 1 | 0 | 0 | 0 | 0 | 0 | 0 | 0 | 0 | 0 | 0 | 0 | 0 | 0 | 0 | 0 | 0 | 0 | 0 | 0 | 0 | 0 | 0 | 0 | 0 | 0 | 14.261 | 0 | 0 | 0 | 0 | 0 | 0 | 0 | 0 | 0 | 6.9294 | 2.8725 | 2.2983 | 1.8664 | 1.8681 | 0 | 0 | 0 | 0 | 0 | 14.261 | 0 | 0 | 0 | 0 | 0 | 0 | 0 | 0 | 0 | 60 | 1 | 4 | 4 | 4 | 4 | 0 | 0 | 0 | 0 | 0 | 0 | 0 | 0
2014-09-10 | 6時 | 0 | 0 | 0 | 0 | 0 | 0 | 0 | 1 | 0 | 0 | 0 | 0 | 0 | 0 | 0 | 0 | 0 | 0 | 0 | 0 | 0 | 0 | 0 | 0 | 0 | 0 | 0 | 0 | 0 | 0 | 0 | 0 | 0 | 14.261 | 0 | 0 | 0 | 0 | 0 | 0 | 0 | 0 | 0 | 6.9294 | 2.8725 | 2.2983 | 1.8664 | 1.8681 | 0 | 0 | 0 | 0 | 0 | 14.261 | 0 | 0 | 0 | 0 | 0 | 0 | 0 | 0 | 0 | 60 | 1 | 4 | 4 | 4 | 4 | 0 | 0 | 0 | 0 | 0 | 0 | 0 | 0
2014-09-10 | 7時 | 0 | 0 | 0 | 0 | 0 | 0 | 0 | 1 | 0 | 0 | 0 | 0 | 0 | 0 | 0 | 0 | 0 | 0 | 0 | 0 | 0 | 0 | 0 | 0 | 0 | 0 | 0 | 0 | 0 | 0 | 0 | 0 | 0 | 14.261 | 0 | 0 | 0 | 0 | 0 | 0 | 0 | 0 | 0 | 6.9294 | 2.8725 | 2.2983 | 1.8664 | 1.8681 | 0 | 0 | 0 | 0 | 0 | 14.261 | 0 | 0 | 0 | 0 | 0 | 0 | 0 | 0 | 0 | 60 | 1 | 4 | 4 | 4 | 4 | 0 | 0 | 0 | 0 | 0 | 0 | 0 | 0
2014-09-10 | 8時 | 0 | 0 | 0 | 0 | 0 | 0 | 0 | 1 | 0 | 0 | 0 | 0 | 0 | 0 | 0 | 0 | 0 | 0 | 0 | 0 | 0 | 0 | 0 | 0 | 0 | 0 | 0 | 0 | 0 | 0 | 0 | 0 | 0 | 14.261 | 0 | 0 | 0 | 0 | 0 | 0 | 0 | 0 | 0 | 6.9294 | 2.8725 | 2.2983 | 1.8664 | 1.8681 | 0 | 0 | 0 | 0 | 0 | 14.261 | 0 | 0 | 0 | 0 | 0 | 0 | 0 | 0 | 0 | 60 | 1 | 4 | 4 | 4 | 4 | 0 | 0 | 0 | 0 | 0 | 0 | 0 | 0
2014-09-10 | 9時 | 0 | 0 | 0 | 0 | 0 | 0 | 0 | 1 | 0 | 0 | 0 | 0 | 0 | 0 | 0 | 0 | 0 | 0 | 0 | 0 | 0 | 0 | 0 | 0 | 0 | 0 | 0 | 0 | 0 | 0 | 0 | 0 | 0 | 14.261 | 0 | 0 | 0 | 0 | 0 | 0 | 0 | 0 | 0 | 6.9294 | 2.8725 | 2.2983 | 1.8664 | 1.8681 | 0 | 0 | 0 | 0 | 0 | 14.261 | 0 | 0 | 0 | 0 | 0 | 0 | 0 | 0 | 0 | 60 | 1 | 4 | 4 | 4 | 4 | 0 | 0 | 0 | 0 | 0 | 0 | 0 | 0
2014-09-10 | 10時 | 0 | 0 | 0 | 0 | 0 | 0 | 0 | 1 | 0 | 0 | 0 | 0 | 0 | 0 | 0 | 0 | 0 | 0 | 0 | 0 | 0 | 0 | 0 | 0 | 0 | 0 | 0 | 0 | 0 | 0 | 0 | 0 | 0 | 14.261 | 0 | 0 | 0 | 0 | 0 | 0 | 0 | 0 | 0 | 6.9294 | 2.8725 | 2.2983 | 1.8664 | 1.8681 | 0 | 0 | 0 | 0 | 0 | 14.261 | 0 | 0 | 0 | 0 | 0 | 0 | 0 | 0 | 0 | 60 | 1 | 4 | 4 | 4 | 4 | 0 | 0 | 0 | 0 | 0 | 0 | 0 | 0
2014-09-10 | 11時 | 0 | 0 | 0 | 0 | 0 | 0 | 0 | 1 | 0 | 0 | 0 | 0 | 0 | 0 | 0 | 0 | 0 | 0 | 0 | 0 | 0 | 0 | 0 | 0 | 0 | 0 | 0 | 0 | 0 | 0 | 0 | 0 | 0 | 14.261 | 0 | 0 | 0 | 0 | 0 | 0 | 0 | 0 | 0 | 6.9294 | 2.8725 | 2.2983 | 1.8664 | 1.8681 | 0 | 0 | 0 | 0 | 0 | 14.261 | 0 | 0 | 0 | 0 | 0 | 0 | 0 | 0 | 0 | 60 | 1 | 4 | 4 | 4 | 4 | 0 | 0 | 0 | 0 | 0 | 0 | 0 | 0
2014-09-10 | 12時 | 0 | 0 | 0 | 0 | 0 | 0 | 0 | 1 | 0 | 0 | 0 | 0 | 0 | 0 | 0 | 0 | 0 | 0 | 0 | 0 | 0 | 0 | 0 | 0 | 0 | 0 | 0 | 0 | 0 | 0 | 0 | 0 | 0 | 14.261 | 0 | 0 | 0 | 0 | 0 | 0 | 0 | 0 | 0 | 6.9294 | 2.8725 | 2.2983 | 1.8664 | 1.8681 | 0 | 0 | 0 | 0 | 0 | 14.261 | 0 | 0 | 0 | 0 | 0 | 0 | 0 | 0 | 0 | 60 | 1 | 4 | 4 | 4 | 4 | 0 | 0 | 0 | 0 | 0 | 0 | 0 | 0
2014-09-10 | 13時 | 0 | 0 | 0 | 0 | 0 | 0 | 0 | 1 | 0 | 0 | 0 | 0 | 0 | 0 | 0 | 0 | 0 | 0 | 0 | 0 | 0 | 0 | 0 | 0 | 0 | 0 | 0 | 0 | 0 | 0 | 0 | 0 | 0 | 14.261 | 0 | 0 | 0 | 0 | 0 | 0 | 0 | 0 | 0 | 6.9294 | 2.8725 | 2.2983 | 1.8664 | 1.8681 | 0 | 0 | 0 | 0 | 0 | 14.261 | 0 | 0 | 0 | 0 | 0 | 0 | 0 | 0 | 0 | 60 | 1 | 4 | 4 | 4 | 4 | 0 | 0 | 0 | 0 | 0 | 0 | 0 | 0
2014-09-10 | 14時 | 0 | 0 | 0 | 0 | 0 | 0 | 0 | 1 | 0 | 0 | 0 | 0 | 0 | 0 | 0 | 0 | 0 | 0 | 0 | 0 | 0 | 0 | 0 | 0 | 0 | 0 | 0 | 0 | 0 | 0 | 0 | 0 | 0 | 14.261 | 0 | 0 | 0 | 0 | 0 | 0 | 0 | 0 | 0 | 6.9294 | 2.8725 | 2.2983 | 1.8664 | 1.8681 | 0 | 0 | 0 | 0 | 0 | 14.261 | 0 | 0 | 0 | 0 | 0 | 0 | 0 | 0 | 0 | 60 | 1 | 4 | 4 | 4 | 4 | 0 | 0 | 0 | 0 | 0 | 0 | 0 | 0
2014-09-10 | 15時 | 0 | 0 | 0 | 0 | 0 | 0 | 0 | 1 | 0 | 0 | 0 | 0 | 0 | 0 | 0 | 0 | 0 | 0 | 0 | 0 | 0 | 0 | 0 | 0 | 0 | 0 | 0 | 0 | 0 | 0 | 0 | 0 | 0 | 14.261 | 0 | 0 | 0 | 0 | 0 | 0 | 0 | 0 | 0 | 6.9294 | 2.8725 | 2.2983 | 1.8664 | 1.8681 | 0 | 0 | 0 | 0 | 0 | 14.261 | 0 | 0 | 0 | 0 | 0 | 0 | 0 | 0 | 0 | 60 | 1 | 4 | 4 | 4 | 4 | 0 | 0 | 0 | 0 | 0 | 0 | 0 | 0
2014-09-10 | 16時 | 0 | 0 | 0 | 0 | 0 | 0 | 0 | 1 | 0 | 0 | 0 | 0 | 0 | 0 | 0 | 0 | 0 | 0 | 0 | 0 | 0 | 0 | 0 | 0 | 0 | 0 | 0 | 0 | 0 | 0 | 0 | 0 | 0 | 14.261 | 0 | 0 | 0 | 0 | 0 | 0 | 0 | 0 | 0 | 6.9294 | 2.8725 | 2.2983 | 1.8664 | 1.8681 | 0 | 0 | 0 | 0 | 0 | 14.261 | 0 | 0 | 0 | 0 | 0 | 0 | 0 | 0 | 0 | 60 | 1 | 4 | 4 | 4 | 4 | 0 | 0 | 0 | 0 | 0 | 0 | 0 | 0
2014-09-10 | 17時 | 0 | 0 | 0 | 0 | 0 | 0 | 0 | 1 | 0 | 0 | 0 | 0 | 0 | 0 | 0 | 0 | 0 | 0 | 0 | 0 | 0 | 0 | 0 | 0 | 0 | 0 | 0 | 0 | 0 | 0 | 0 | 0 | 0 | 14.261 | 0 | 0 | 0 | 0 | 0 | 0 | 0 | 0 | 0 | 6.9294 | 2.8725 | 2.2983 | 1.8664 | 1.8681 | 0 | 0 | 0 | 0 | 0 | 14.261 | 0 | 0 | 0 | 0 | 0 | 0 | 0 | 0 | 0 | 60 | 1 | 4 | 4 | 4 | 4 | 0 | 0 | 0 | 0 | 0 | 0 | 0 | 0
2014-09-10 | 18時 | 0 | 0 | 0 | 0 | 0 | 0 | 0 | 1 | 0 | 0 | 0 | 0 | 0 | 0 | 0 | 0 | 0 | 0 | 0 | 0 | 0 | 0 | 0 | 0 | 0 | 0 | 0 | 0 | 0 | 0 | 0 | 0 | 0 | 14.261 | 0 | 0 | 0 | 0 | 0 | 0 | 0 | 0 | 0 | 6.9294 | 2.8725 | 2.2983 | 1.8664 | 1.8681 | 0 | 0 | 0 | 0 | 0 | 14.261 | 0 | 0 | 0 | 0 | 0 | 0 | 0 | 0 | 0 | 60 | 1 | 4 | 4 | 4 | 4 | 0 | 0 | 0 | 0 | 0 | 0 | 0 | 0
2014-09-10 | 19時 | 0 | 0 | 0 | 0 | 0 | 0 | 0 | 1 | 0 | 0 | 0 | 0 | 0 | 0 | 0 | 0 | 0 | 0 | 0 | 0 | 0 | 0 | 0 | 0 | 0 | 0 | 0 | 0 | 0 | 0 | 0 | 0 | 0 | 14.261 | 0 | 0 | 0 | 0 | 0 | 0 | 0 | 0 | 0 | 6.9294 | 2.8725 | 2.2983 | 1.8664 | 1.8681 | 0 | 0 | 0 | 0 | 0 | 14.261 | 0 | 0 | 0 | 0 | 0 | 0 | 0 | 0 | 0 | 60 | 1 | 4 | 4 | 4 | 4 | 0 | 0 | 0 | 0 | 0 | 0 | 0 | 0
2014-09-10 | 20時 | 0 | 0 | 0 | 0 | 0 | 0 | 0 | 1 | 0 | 0 | 0 | 0 | 0 | 0 | 0 | 0 | 0 | 0 | 0 | 0 | 0 | 0 | 0 | 0 | 0 | 0 | 0 | 0 | 0 | 0 | 0 | 0 | 0 | 14.261 | 0 | 0 | 0 | 0 | 0 | 0 | 0 | 0 | 0 | 6.9294 | 2.8725 | 2.2983 | 1.8664 | 1.8681 | 0 | 0 | 0 | 0 | 0 | 14.261 | 0 | 0 | 0 | 0 | 0 | 0 | 0 | 0 | 0 | 60 | 1 | 4 | 4 | 4 | 4 | 0 | 0 | 0 | 0 | 0 | 0 | 0 | 0
2014-09-10 | 21時 | 0 | 0 | 0 | 0 | 0 | 0 | 0 | 1 | 0 | 0 | 0 | 0 | 0 | 0 | 0 | 0 | 0 | 0 | 0 | 0 | 0 | 0 | 0 | 0 | 0 | 0 | 0 | 0 | 0 | 0 | 0 | 0 | 0 | 14.261 | 0 | 0 | 0 | 0 | 0 | 0 | 0 | 0 | 0 | 6.9294 | 2.8725 | 2.2983 | 1.8664 | 1.8681 | 0 | 0 | 0 | 0 | 0 | 14.261 | 0 | 0 | 0 | 0 | 0 | 0 | 0 | 0 | 0 | 60 | 1 | 4 | 4 | 4 | 4 | 0 | 0 | 0 | 0 | 0 | 0 | 0 | 0
2014-09-10 | 22時 | 0 | 0 | 0 | 0 | 0 | 0 | 0 | 1 | 0 | 0 | 0 | 0 | 0 | 0 | 0 | 0 | 0 | 0 | 0 | 0 | 0 | 0 | 0 | 0 | 0 | 0 | 0 | 0 | 0 | 0 | 0 | 0 | 0 | 14.261 | 0 | 0 | 0 | 0 | 0 | 0 | 0 | 0 | 0 | 6.9294 | 2.8725 | 2.2983 | 1.8664 | 1.8681 | 0 | 0 | 0 | 0 | 0 | 14.261 | 0 | 0 | 0 | 0 | 0 | 0 | 0 | 0 | 0 | 60 | 1 | 4 | 4 | 4 | 4 | 0 | 0 | 0 | 0 | 0 | 0 | 0 | 0
2014-09-10 | 23時 | 0 | 0 | 0 | 0 | 0 | 0 | 0 | 1 | 0 | 0 | 0 | 0 | 0 | 0 | 0 | 0 | 0 | 0 | 0 | 0 | 0 | 0 | 0 | 0 | 0 | 0 | 0 | 0 | 0 | 0 | 0 | 0 | 0 | 14.261 | 0 | 0 | 0 | 0 | 0 | 0 | 0 | 0 | 0 | 6.9294 | 2.8725 | 2.2983 | 1.8664 | 1.8681 | 0 | 0 | 0 | 0 | 0 | 14.261 | 0 | 0 | 0 | 0 | 0 | 0 | 0 | 0 | 0 | 60 | 1 | 4 | 4 | 4 | 4 | 0 | 0 | 0 | 0 | 0 | 0 | 0 | 0
2014-09-11 | 0時 | 0 | 0 | 0 | 0 | 0 | 0 | 0 | 1 | 0 | 0 | 0 | 0 | 0 | 0 | 0 | 0 | 0 | 0 | 0 | 0 | 0 | 0 | 0 | 0 | 0 | 0 | 0 | 0 | 0 | 0 | 0 | 0 | 0 | 14.261 | 0 | 0 | 0 | 0 | 0 | 0 | 0 | 0 | 0 | 6.9294 | 2.8725 | 2.2983 | 1.8664 | 1.8681 | 0 | 0 | 0 | 0 | 0 | 14.261 | 0 | 0 | 0 | 0 | 0 | 0 | 0 | 0 | 0 | 60 | 1 | 4 | 4 | 4 | 4 | 0 | 0 | 0 | 0 | 0 | 0 | 0 | 0
2014-09-11 | 1時 | 0 | 0 | 0 | 0 | 0 | 0 | 0 | 1 | 0 | 0 | 0 | 0 | 0 | 0 | 0 | 0 | 0 | 0 | 0 | 0 | 0 | 0 | 0 | 0 | 0 | 0 | 0 | 0 | 0 | 0 | 0 | 0 | 0 | 14.261 | 0 | 0 | 0 | 0 | 0 | 0 | 0 | 0 | 0 | 6.9294 | 2.8725 | 2.2983 | 1.8664 | 1.8681 | 0 | 0 | 0 | 0 | 0 | 14.261 | 0 | 0 | 0 | 0 | 0 | 0 | 0 | 0 | 0 | 60 | 1 | 4 | 4 | 4 | 4 | 0 | 0 | 0 | 0 | 0 | 0 | 0 | 0
2014-09-11 | 2時 | 0 | 0 | 0 | 0 | 0 | 0 | 0 | 1 | 0 | 0 | 0 | 0 | 0 | 0 | 0 | 0 | 0 | 0 | 0 | 0 | 0 | 0 | 0 | 0 | 0 | 0 | 0 | 0 | 0 | 0 | 0 | 0 | 0 | 14.261 | 0 | 0 | 0 | 0 | 0 | 0 | 0 | 0 | 0 | 6.9294 | 2.8725 | 2.2983 | 1.8664 | 1.8681 | 0 | 0 | 0 | 0 | 0 | 14.261 | 0 | 0 | 0 | 0 | 0 | 0 | 0 | 0 | 0 | 60 | 1 | 4 | 4 | 4 | 4 | 0 | 0 | 0 | 0 | 0 | 0 | 0 | 0
2014-09-11 | 3時 | 0 | 0 | 0 | 0 | 0 | 0 | 0 | 1 | 0 | 0 | 0 | 0 | 0 | 0 | 0 | 0 | 0 | 0 | 0 | 0 | 0 | 0 | 0 | 0 | 0 | 0 | 0 | 0 | 0 | 0 | 0 | 0 | 0 | 14.261 | 0 | 0 | 0 | 0 | 0 | 0 | 0 | 0 | 0 | 6.9294 | 2.8725 | 2.2983 | 1.8664 | 1.8681 | 0 | 0 | 0 | 0 | 0 | 14.261 | 0 | 0 | 0 | 0 | 0 | 0 | 0 | 0 | 0 | 60 | 1 | 4 | 4 | 4 | 4 | 0 | 0 | 0 | 0 | 0 | 0 | 0 | 0
2014-09-11 | 4時 | 0 | 0 | 0 | 0 | 0 | 0 | 0 | 1 | 0 | 0 | 0 | 0 | 0 | 0 | 0 | 0 | 0 | 0 | 0 | 0 | 0 | 0 | 0 | 0 | 0 | 0 | 0 | 0 | 0 | 0 | 0 | 0 | 0 | 14.261 | 0 | 0 | 0 | 0 | 0 | 0 | 0 | 0 | 0 | 6.9294 | 2.8725 | 2.2983 | 1.8664 | 1.8681 | 0 | 0 | 0 | 0 | 0 | 14.261 | 0 | 0 | 0 | 0 | 0 | 0 | 0 | 0 | 0 | 60 | 1 | 4 | 4 | 4 | 4 | 0 | 0 | 0 | 0 | 0 | 0 | 0 | 0
2014-09-11 | 5時 | 0 | 0 | 0 | 0 | 0 | 0 | 0 | 1 | 0 | 0 | 0 | 0 | 0 | 0 | 0 | 0 | 0 | 0 | 0 | 0 | 0 | 0 | 0 | 0 | 0 | 0 | 0 | 0 | 0 | 0 | 0 | 0 | 0 | 14.261 | 0 | 0 | 0 | 0 | 0 | 0 | 0 | 0 | 0 | 6.9294 | 2.8725 | 2.2983 | 1.8664 | 1.8681 | 0 | 0 | 0 | 0 | 0 | 14.261 | 0 | 0 | 0 | 0 | 0 | 0 | 0 | 0 | 0 | 60 | 1 | 4 | 4 | 4 | 4 | 0 | 0 | 0 | 0 | 0 | 0 | 0 | 0
2014-09-11 | 6時 | 0 | 0 | 0 | 0 | 0 | 0 | 0 | 1 | 0 | 0 | 0 | 0 | 0 | 0 | 0 | 0 | 0 | 0 | 0 | 0 | 0 | 0 | 0 | 0 | 0 | 0 | 0 | 0 | 0 | 0 | 0 | 0 | 0 | 14.261 | 0 | 0 | 0 | 0 | 0 | 0 | 0 | 0 | 0 | 6.9294 | 2.8725 | 2.2983 | 1.8664 | 1.8681 | 0 | 0 | 0 | 0 | 0 | 14.261 | 0 | 0 | 0 | 0 | 0 | 0 | 0 | 0 | 0 | 60 | 1 | 4 | 4 | 4 | 4 | 0 | 0 | 0 | 0 | 0 | 0 | 0 | 0
2014-09-11 | 7時 | 0 | 0 | 0 | 0 | 0 | 0 | 0 | 1 | 0 | 0 | 0 | 0 | 0 | 0 | 0 | 0 | 0 | 0 | 0 | 0 | 0 | 0 | 0 | 0 | 0 | 0 | 0 | 0 | 0 | 0 | 0 | 0 | 0 | 14.261 | 0 | 0 | 0 | 0 | 0 | 0 | 0 | 0 | 0 | 6.9294 | 2.8725 | 2.2983 | 1.8664 | 1.8681 | 0 | 0 | 0 | 0 | 0 | 14.261 | 0 | 0 | 0 | 0 | 0 | 0 | 0 | 0 | 0 | 60 | 1 | 4 | 4 | 4 | 4 | 0 | 0 | 0 | 0 | 0 | 0 | 0 | 0
2014-09-11 | 8時 | 0 | 0 | 0 | 0 | 0 | 0 | 0 | 1 | 0 | 0 | 0 | 0 | 0 | 0 | 0 | 0 | 0 | 0 | 0 | 0 | 0 | 0 | 0 | 0 | 0 | 0 | 0 | 0 | 0 | 0 | 0 | 0 | 0 | 14.261 | 0 | 0 | 0 | 0 | 0 | 0 | 0 | 0 | 0 | 6.9294 | 2.8725 | 2.2983 | 1.8664 | 1.8681 | 0 | 0 | 0 | 0 | 0 | 14.261 | 0 | 0 | 0 | 0 | 0 | 0 | 0 | 0 | 0 | 60 | 1 | 4 | 4 | 4 | 4 | 0 | 0 | 0 | 0 | 0 | 0 | 0 | 0
2014-09-11 | 9時 | 0 | 0 | 0 | 0 | 0 | 0 | 0 | 1 | 0 | 0 | 0 | 0 | 0 | 0 | 0 | 0 | 0 | 0 | 0 | 0 | 0 | 0 | 0 | 0 | 0 | 0 | 0 | 0 | 0 | 0 | 0 | 0 | 0 | 14.261 | 0 | 0 | 0 | 0 | 0 | 0 | 0 | 0 | 0 | 6.9294 | 2.8725 | 2.2983 | 1.8664 | 1.8681 | 0 | 0 | 0 | 0 | 0 | 14.261 | 0 | 0 | 0 | 0 | 0 | 0 | 0 | 0 | 0 | 60 | 1 | 4 | 4 | 4 | 4 | 0 | 0 | 0 | 0 | 0 | 0 | 0 | 0
2014-09-11 | 10時 | 0 | 0 | 0 | 0 | 0 | 0 | 0 | 1 | 0 | 0 | 0 | 0 | 0 | 0 | 0 | 0 | 0 | 0 | 0 | 0 | 0 | 0 | 0 | 0 | 0 | 0 | 0 | 0 | 0 | 0 | 0 | 0 | 0 | 14.261 | 0 | 0 | 0 | 0 | 0 | 0 | 0 | 0 | 0 | 6.9294 | 2.8725 | 2.2983 | 1.8664 | 1.8681 | 0 | 0 | 0 | 0 | 0 | 14.261 | 0 | 0 | 0 | 0 | 0 | 0 | 0 | 0 | 0 | 60 | 1 | 4 | 4 | 4 | 4 | 0 | 0 | 0 | 0 | 0 | 0 | 0 | 0
2014-09-11 | 11時 | 0 | 0 | 0 | 0 | 0 | 0 | 0 | 1 | 0 | 0 | 0 | 0 | 0 | 0 | 0 | 0 | 0 | 0 | 0 | 0 | 0 | 0 | 0 | 0 | 0 | 0 | 0 | 0 | 0 | 0 | 0 | 0 | 0 | 14.261 | 0 | 0 | 0 | 0 | 0 | 0 | 0 | 0 | 0 | 6.9294 | 2.8725 | 2.2983 | 1.8664 | 1.8681 | 0 | 0 | 0 | 0 | 0 | 14.261 | 0 | 0 | 0 | 0 | 0 | 0 | 0 | 0 | 0 | 60 | 1 | 4 | 4 | 4 | 4 | 0 | 0 | 0 | 0 | 0 | 0 | 0 | 0
2014-09-11 | 12時 | 0 | 0 | 0 | 0 | 0 | 0 | 0 | 1 | 0 | 0 | 0 | 0 | 0 | 0 | 0 | 0 | 0 | 0 | 0 | 0 | 0 | 0 | 0 | 0 | 0 | 0 | 0 | 0 | 0 | 0 | 0 | 0 | 0 | 14.261 | 0 | 0 | 0 | 0 | 0 | 0 | 0 | 0 | 0 | 6.9294 | 2.8725 | 2.2983 | 1.8664 | 1.8681 | 0 | 0 | 0 | 0 | 0 | 14.261 | 0 | 0 | 0 | 0 | 0 | 0 | 0 | 0 | 0 | 60 | 1 | 4 | 4 | 4 | 4 | 0 | 0 | 0 | 0 | 0 | 0 | 0 | 0
2014-09-11 | 13時 | 0 | 0 | 0 | 0 | 0 | 0 | 0 | 1 | 0 | 0 | 0 | 0 | 0 | 0 | 0 | 0 | 0 | 0 | 0 | 0 | 0 | 0 | 0 | 0 | 0 | 0 | 0 | 0 | 0 | 0 | 0 | 0 | 0 | 14.261 | 0 | 0 | 0 | 0 | 0 | 0 | 0 | 0 | 0 | 6.9294 | 2.8725 | 2.2983 | 1.8664 | 1.8681 | 0 | 0 | 0 | 0 | 0 | 14.261 | 0 | 0 | 0 | 0 | 0 | 0 | 0 | 0 | 0 | 60 | 1 | 4 | 4 | 4 | 4 | 0 | 0 | 0 | 0 | 0 | 0 | 0 | 0
2014-09-11 | 14時 | 0 | 0 | 0 | 0 | 0 | 0 | 0 | 1 | 0 | 0 | 0 | 0 | 0 | 0 | 0 | 0 | 0 | 0 | 0 | 0 | 0 | 0 | 0 | 0 | 0 | 0 | 0 | 0 | 0 | 0 | 0 | 0 | 0 | 14.261 | 0 | 0 | 0 | 0 | 0 | 0 | 0 | 0 | 0 | 6.9294 | 2.8725 | 2.2983 | 1.8664 | 1.8681 | 0 | 0 | 0 | 0 | 0 | 14.261 | 0 | 0 | 0 | 0 | 0 | 0 | 0 | 0 | 0 | 60 | 1 | 4 | 4 | 4 | 4 | 0 | 0 | 0 | 0 | 0 | 0 | 0 | 0
2014-09-11 | 15時 | 0 | 0 | 0 | 0 | 0 | 0 | 0 | 1 | 0 | 0 | 0 | 0 | 0 | 0 | 0 | 0 | 0 | 0 | 0 | 0 | 0 | 0 | 0 | 0 | 0 | 0 | 0 | 0 | 0 | 0 | 0 | 0 | 0 | 14.261 | 0 | 0 | 0 | 0 | 0 | 0 | 0 | 0 | 0 | 6.9294 | 2.8725 | 2.2983 | 1.8664 | 1.8681 | 0 | 0 | 0 | 0 | 0 | 14.261 | 0 | 0 | 0 | 0 | 0 | 0 | 0 | 0 | 0 | 60 | 1 | 4 | 4 | 4 | 4 | 0 | 0 | 0 | 0 | 0 | 0 | 0 | 0
2014-09-11 | 16時 | 0 | 0 | 0 | 0 | 0 | 0 | 0 | 1 | 0 | 0 | 0 | 0 | 0 | 0 | 0 | 0 | 0 | 0 | 0 | 0 | 0 | 0 | 0 | 0 | 0 | 0 | 0 | 0 | 0 | 0 | 0 | 0 | 0 | 14.261 | 0 | 0 | 0 | 0 | 0 | 0 | 0 | 0 | 0 | 6.9294 | 2.8725 | 2.2983 | 1.8664 | 1.8681 | 0 | 0 | 0 | 0 | 0 | 14.261 | 0 | 0 | 0 | 0 | 0 | 0 | 0 | 0 | 0 | 60 | 1 | 4 | 4 | 4 | 4 | 0 | 0 | 0 | 0 | 0 | 0 | 0 | 0
2014-09-11 | 17時 | 0 | 0 | 0 | 0 | 0 | 0 | 0 | 1 | 0 | 0 | 0 | 0 | 0 | 0 | 0 | 0 | 0 | 0 | 0 | 0 | 0 | 0 | 0 | 0 | 0 | 0 | 0 | 0 | 0 | 0 | 0 | 0 | 0 | 14.261 | 0 | 0 | 0 | 0 | 0 | 0 | 0 | 0 | 0 | 6.9294 | 2.8725 | 2.2983 | 1.8664 | 1.8681 | 0 | 0 | 0 | 0 | 0 | 14.261 | 0 | 0 | 0 | 0 | 0 | 0 | 0 | 0 | 0 | 60 | 1 | 4 | 4 | 4 | 4 | 0 | 0 | 0 | 0 | 0 | 0 | 0 | 0
2014-09-11 | 18時 | 0 | 0 | 0 | 0 | 0 | 0 | 0 | 1 | 0 | 0 | 0 | 0 | 0 | 0 | 0 | 0 | 0 | 0 | 0 | 0 | 0 | 0 | 0 | 0 | 0 | 0 | 0 | 0 | 0 | 0 | 0 | 0 | 0 | 14.261 | 0 | 0 | 0 | 0 | 0 | 0 | 0 | 0 | 0 | 6.9294 | 2.8725 | 2.2983 | 1.8664 | 1.8681 | 0 | 0 | 0 | 0 | 0 | 14.261 | 0 | 0 | 0 | 0 | 0 | 0 | 0 | 0 | 0 | 60 | 1 | 4 | 4 | 4 | 4 | 0 | 0 | 0 | 0 | 0 | 0 | 0 | 0
2014-09-11 | 19時 | 0 | 0 | 0 | 0 | 0 | 0 | 0 | 1 | 0 | 0 | 0 | 0 | 0 | 0 | 0 | 0 | 0 | 0 | 0 | 0 | 0 | 0 | 0 | 0 | 0 | 0 | 0 | 0 | 0 | 0 | 0 | 0 | 0 | 14.261 | 0 | 0 | 0 | 0 | 0 | 0 | 0 | 0 | 0 | 6.9294 | 2.8725 | 2.2983 | 1.8664 | 1.8681 | 0 | 0 | 0 | 0 | 0 | 14.261 | 0 | 0 | 0 | 0 | 0 | 0 | 0 | 0 | 0 | 60 | 1 | 4 | 4 | 4 | 4 | 0 | 0 | 0 | 0 | 0 | 0 | 0 | 0
2014-09-11 | 20時 | 0 | 0 | 0 | 0 | 0 | 0 | 0 | 1 | 0 | 0 | 0 | 0 | 0 | 0 | 0 | 0 | 0 | 0 | 0 | 0 | 0 | 0 | 0 | 0 | 0 | 0 | 0 | 0 | 0 | 0 | 0 | 0 | 0 | 14.261 | 0 | 0 | 0 | 0 | 0 | 0 | 0 | 0 | 0 | 6.9294 | 2.8725 | 2.2983 | 1.8664 | 1.8681 | 0 | 0 | 0 | 0 | 0 | 14.261 | 0 | 0 | 0 | 0 | 0 | 0 | 0 | 0 | 0 | 60 | 1 | 4 | 4 | 4 | 4 | 0 | 0 | 0 | 0 | 0 | 0 | 0 | 0
2014-09-11 | 21時 | 0 | 0 | 0 | 0 | 0 | 0 | 0 | 1 | 0 | 0 | 0 | 0 | 0 | 0 | 0 | 0 | 0 | 0 | 0 | 0 | 0 | 0 | 0 | 0 | 0 | 0 | 0 | 0 | 0 | 0 | 0 | 0 | 0 | 14.261 | 0 | 0 | 0 | 0 | 0 | 0 | 0 | 0 | 0 | 6.9294 | 2.8725 | 2.2983 | 1.8664 | 1.8681 | 0 | 0 | 0 | 0 | 0 | 14.261 | 0 | 0 | 0 | 0 | 0 | 0 | 0 | 0 | 0 | 60 | 1 | 4 | 4 | 4 | 4 | 0 | 0 | 0 | 0 | 0 | 0 | 0 | 0
2014-09-11 | 22時 | 0 | 0 | 0 | 0 | 0 | 0 | 0 | 1 | 0 | 0 | 0 | 0 | 0 | 0 | 0 | 0 | 0 | 0 | 0 | 0 | 0 | 0 | 0 | 0 | 0 | 0 | 0 | 0 | 0 | 0 | 0 | 0 | 0 | 14.261 | 0 | 0 | 0 | 0 | 0 | 0 | 0 | 0 | 0 | 6.9294 | 2.8725 | 2.2983 | 1.8664 | 1.8681 | 0 | 0 | 0 | 0 | 0 | 14.261 | 0 | 0 | 0 | 0 | 0 | 0 | 0 | 0 | 0 | 60 | 1 | 4 | 4 | 4 | 4 | 0 | 0 | 0 | 0 | 0 | 0 | 0 | 0
2014-09-11 | 23時 | 0 | 0 | 0 | 0 | 0 | 0 | 0 | 1 | 0 | 0 | 0 | 0 | 0 | 0 | 0 | 0 | 0 | 0 | 0 | 0 | 0 | 0 | 0 | 0 | 0 | 0 | 0 | 0 | 0 | 0 | 0 | 0 | 0 | 14.261 | 0 | 0 | 0 | 0 | 0 | 0 | 0 | 0 | 0 | 6.9294 | 2.8725 | 2.2983 | 1.8664 | 1.8681 | 0 | 0 | 0 | 0 | 0 | 14.261 | 0 | 0 | 0 | 0 | 0 | 0 | 0 | 0 | 0 | 60 | 1 | 4 | 4 | 4 | 4 | 0 | 0 | 0 | 0 | 0 | 0 | 0 | 0
2014-09-12 | 0時 | 0 | 0 | 0 | 0 | 0 | 0 | 0 | 1 | 0 | 0 | 0 | 0 | 0 | 0 | 0 | 0 | 0 | 0 | 0 | 0 | 0 | 0 | 0 | 0 | 0 | 0 | 0 | 0 | 0 | 0 | 0 | 0 | 0 | 14.261 | 0 | 0 | 0 | 0 | 0 | 0 | 0 | 0 | 0 | 6.9294 | 2.8725 | 2.2983 | 1.8664 | 1.8681 | 0 | 0 | 0 | 0 | 0 | 14.261 | 0 | 0 | 0 | 0 | 0 | 0 | 0 | 0 | 0 | 60 | 1 | 4 | 4 | 4 | 4 | 0 | 0 | 0 | 0 | 0 | 0 | 0 | 0
2014-09-12 | 1時 | 0 | 0 | 0 | 0 | 0 | 0 | 0 | 1 | 0 | 0 | 0 | 0 | 0 | 0 | 0 | 0 | 0 | 0 | 0 | 0 | 0 | 0 | 0 | 0 | 0 | 0 | 0 | 0 | 0 | 0 | 0 | 0 | 0 | 14.261 | 0 | 0 | 0 | 0 | 0 | 0 | 0 | 0 | 0 | 6.9294 | 2.8725 | 2.2983 | 1.8664 | 1.8681 | 0 | 0 | 0 | 0 | 0 | 14.261 | 0 | 0 | 0 | 0 | 0 | 0 | 0 | 0 | 0 | 60 | 1 | 4 | 4 | 4 | 4 | 0 | 0 | 0 | 0 | 0 | 0 | 0 | 0
2014-09-12 | 2時 | 0 | 0 | 0 | 0 | 0 | 0 | 0 | 1 | 0 | 0 | 0 | 0 | 0 | 0 | 0 | 0 | 0 | 0 | 0 | 0 | 0 | 0 | 0 | 0 | 0 | 0 | 0 | 0 | 0 | 0 | 0 | 0 | 0 | 14.261 | 0 | 0 | 0 | 0 | 0 | 0 | 0 | 0 | 0 | 6.9294 | 2.8725 | 2.2983 | 1.8664 | 1.8681 | 0 | 0 | 0 | 0 | 0 | 14.261 | 0 | 0 | 0 | 0 | 0 | 0 | 0 | 0 | 0 | 60 | 1 | 4 | 4 | 4 | 4 | 0 | 0 | 0 | 0 | 0 | 0 | 0 | 0
2014-09-12 | 3時 | 0 | 0 | 0 | 0 | 0 | 0 | 0 | 1 | 0 | 0 | 0 | 0 | 0 | 0 | 0 | 0 | 0 | 0 | 0 | 0 | 0 | 0 | 0 | 0 | 0 | 0 | 0 | 0 | 0 | 0 | 0 | 0 | 0 | 14.261 | 0 | 0 | 0 | 0 | 0 | 0 | 0 | 0 | 0 | 6.9294 | 2.8725 | 2.2983 | 1.8664 | 1.8681 | 0 | 0 | 0 | 0 | 0 | 14.261 | 0 | 0 | 0 | 0 | 0 | 0 | 0 | 0 | 0 | 60 | 1 | 4 | 4 | 4 | 4 | 0 | 0 | 0 | 0 | 0 | 0 | 0 | 0
2014-09-12 | 4時 | 0 | 0 | 0 | 0 | 0 | 0 | 0 | 1 | 0 | 0 | 0 | 0 | 0 | 0 | 0 | 0 | 0 | 0 | 0 | 0 | 0 | 0 | 0 | 0 | 0 | 0 | 0 | 0 | 0 | 0 | 0 | 0 | 0 | 14.261 | 0 | 0 | 0 | 0 | 0 | 0 | 0 | 0 | 0 | 6.9294 | 2.8725 | 2.2983 | 1.8664 | 1.8681 | 0 | 0 | 0 | 0 | 0 | 14.261 | 0 | 0 | 0 | 0 | 0 | 0 | 0 | 0 | 0 | 60 | 1 | 4 | 4 | 4 | 4 | 0 | 0 | 0 | 0 | 0 | 0 | 0 | 0
2014-09-12 | 5時 | 0 | 0 | 0 | 0 | 0 | 0 | 0 | 1 | 0 | 0 | 0 | 0 | 0 | 0 | 0 | 0 | 0 | 0 | 0 | 0 | 0 | 0 | 0 | 0 | 0 | 0 | 0 | 0 | 0 | 0 | 0 | 0 | 0 | 14.261 | 0 | 0 | 0 | 0 | 0 | 0 | 0 | 0 | 0 | 6.9294 | 2.8725 | 2.2983 | 1.8664 | 1.8681 | 0 | 0 | 0 | 0 | 0 | 14.261 | 0 | 0 | 0 | 0 | 0 | 0 | 0 | 0 | 0 | 60 | 1 | 4 | 4 | 4 | 4 | 0 | 0 | 0 | 0 | 0 | 0 | 0 | 0
2014-09-12 | 6時 | 0 | 0 | 0 | 0 | 0 | 0 | 0 | 1 | 0 | 0 | 0 | 0 | 0 | 0 | 0 | 0 | 0 | 0 | 0 | 0 | 0 | 0 | 0 | 0 | 0 | 0 | 0 | 0 | 0 | 0 | 0 | 0 | 0 | 14.261 | 0 | 0 | 0 | 0 | 0 | 0 | 0 | 0 | 0 | 6.9294 | 2.8725 | 2.2983 | 1.8664 | 1.8681 | 0 | 0 | 0 | 0 | 0 | 14.261 | 0 | 0 | 0 | 0 | 0 | 0 | 0 | 0 | 0 | 60 | 1 | 4 | 4 | 4 | 4 | 0 | 0 | 0 | 0 | 0 | 0 | 0 | 0
2014-09-12 | 7時 | 0 | 0 | 0 | 0 | 0 | 0 | 0 | 1 | 0 | 0 | 0 | 0 | 0 | 0 | 0 | 0 | 0 | 0 | 0 | 0 | 0 | 0 | 0 | 0 | 0 | 0 | 0 | 0 | 0 | 0 | 0 | 0 | 0 | 14.261 | 0 | 0 | 0 | 0 | 0 | 0 | 0 | 0 | 0 | 6.9294 | 2.8725 | 2.2983 | 1.8664 | 1.8681 | 0 | 0 | 0 | 0 | 0 | 14.261 | 0 | 0 | 0 | 0 | 0 | 0 | 0 | 0 | 0 | 60 | 1 | 4 | 4 | 4 | 4 | 0 | 0 | 0 | 0 | 0 | 0 | 0 | 0
2014-09-12 | 8時 | 0 | 0 | 0 | 0 | 0 | 0 | 0 | 1 | 0 | 0 | 0 | 0 | 0 | 0 | 0 | 0 | 0 | 0 | 0 | 0 | 0 | 0 | 0 | 0 | 0 | 0 | 0 | 0 | 0 | 0 | 0 | 0 | 0 | 14.261 | 0 | 0 | 0 | 0 | 0 | 0 | 0 | 0 | 0 | 6.9294 | 2.8725 | 2.2983 | 1.8664 | 1.8681 | 0 | 0 | 0 | 0 | 0 | 14.261 | 0 | 0 | 0 | 0 | 0 | 0 | 0 | 0 | 0 | 60 | 1 | 4 | 4 | 4 | 4 | 0 | 0 | 0 | 0 | 0 | 0 | 0 | 0
2014-09-12 | 9時 | 0 | 0 | 0 | 0 | 0 | 0 | 0 | 1 | 0 | 0 | 0 | 0 | 0 | 0 | 0 | 0 | 0 | 0 | 0 | 0 | 0 | 0 | 0 | 0 | 0 | 0 | 0 | 0 | 0 | 0 | 0 | 0 | 0 | 14.261 | 0 | 0 | 0 | 0 | 0 | 0 | 0 | 0 | 0 | 6.9294 | 2.8725 | 2.2983 | 1.8664 | 1.8681 | 0 | 0 | 0 | 0 | 0 | 14.261 | 0 | 0 | 0 | 0 | 0 | 0 | 0 | 0 | 0 | 60 | 1 | 4 | 4 | 4 | 4 | 0 | 0 | 0 | 0 | 0 | 0 | 0 | 0
2014-09-12 | 10時 | 0 | 0 | 0 | 0 | 0 | 0 | 0 | 1 | 0 | 0 | 0 | 0 | 0 | 0 | 0 | 0 | 0 | 0 | 0 | 0 | 0 | 0 | 0 | 0 | 0 | 0 | 0 | 0 | 0 | 0 | 0 | 0 | 0 | 14.261 | 0 | 0 | 0 | 0 | 0 | 0 | 0 | 0 | 0 | 6.9294 | 2.8725 | 2.2983 | 1.8664 | 1.8681 | 0 | 0 | 0 | 0 | 0 | 14.261 | 0 | 0 | 0 | 0 | 0 | 0 | 0 | 0 | 0 | 60 | 1 | 4 | 4 | 4 | 4 | 0 | 0 | 0 | 0 | 0 | 0 | 0 | 0
2014-09-12 | 11時 | 0 | 0 | 0 | 0 | 0 | 0 | 0 | 1 | 0 | 0 | 0 | 0 | 0 | 0 | 0 | 0 | 0 | 0 | 0 | 0 | 0 | 0 | 0 | 0 | 0 | 0 | 0 | 0 | 0 | 0 | 0 | 0 | 0 | 14.261 | 0 | 0 | 0 | 0 | 0 | 0 | 0 | 0 | 0 | 6.9294 | 2.8725 | 2.2983 | 1.8664 | 1.8681 | 0 | 0 | 0 | 0 | 0 | 14.261 | 0 | 0 | 0 | 0 | 0 | 0 | 0 | 0 | 0 | 60 | 1 | 4 | 4 | 4 | 4 | 0 | 0 | 0 | 0 | 0 | 0 | 0 | 0
2014-09-12 | 12時 | 0 | 0 | 0 | 0 | 0 | 0 | 0 | 1 | 0 | 0 | 0 | 0 | 0 | 0 | 0 | 0 | 0 | 0 | 0 | 0 | 0 | 0 | 0 | 0 | 0 | 0 | 0 | 0 | 0 | 0 | 0 | 0 | 0 | 14.261 | 0 | 0 | 0 | 0 | 0 | 0 | 0 | 0 | 0 | 6.9294 | 2.8725 | 2.2983 | 1.8664 | 1.8681 | 0 | 0 | 0 | 0 | 0 | 14.261 | 0 | 0 | 0 | 0 | 0 | 0 | 0 | 0 | 0 | 60 | 1 | 4 | 4 | 4 | 4 | 0 | 0 | 0 | 0 | 0 | 0 | 0 | 0
2014-09-12 | 13時 | 0 | 0 | 0 | 0 | 0 | 0 | 0 | 1 | 0 | 0 | 0 | 0 | 0 | 0 | 0 | 0 | 0 | 0 | 0 | 0 | 0 | 0 | 0 | 0 | 0 | 0 | 0 | 0 | 0 | 0 | 0 | 0 | 0 | 14.261 | 0 | 0 | 0 | 0 | 0 | 0 | 0 | 0 | 0 | 6.9294 | 2.8725 | 2.2983 | 1.8664 | 1.8681 | 0 | 0 | 0 | 0 | 0 | 14.261 | 0 | 0 | 0 | 0 | 0 | 0 | 0 | 0 | 0 | 60 | 1 | 4 | 4 | 4 | 4 | 0 | 0 | 0 | 0 | 0 | 0 | 0 | 0
2014-09-12 | 14時 | 0 | 0 | 0 | 0 | 0 | 0 | 0 | 1 | 0 | 0 | 0 | 0 | 0 | 0 | 0 | 0 | 0 | 0 | 0 | 0 | 0 | 0 | 0 | 0 | 0 | 0 | 0 | 0 | 0 | 0 | 0 | 0 | 0 | 14.261 | 0 | 0 | 0 | 0 | 0 | 0 | 0 | 0 | 0 | 6.9294 | 2.8725 | 2.2983 | 1.8664 | 1.8681 | 0 | 0 | 0 | 0 | 0 | 14.261 | 0 | 0 | 0 | 0 | 0 | 0 | 0 | 0 | 0 | 60 | 1 | 4 | 4 | 4 | 4 | 0 | 0 | 0 | 0 | 0 | 0 | 0 | 0
2014-09-12 | 15時 | 0 | 0 | 0 | 0 | 0 | 0 | 0 | 1 | 0 | 0 | 0 | 0 | 0 | 0 | 0 | 0 | 0 | 0 | 0 | 0 | 0 | 0 | 0 | 0 | 0 | 0 | 0 | 0 | 0 | 0 | 0 | 0 | 0 | 14.261 | 0 | 0 | 0 | 0 | 0 | 0 | 0 | 0 | 0 | 6.9294 | 2.8725 | 2.2983 | 1.8664 | 1.8681 | 0 | 0 | 0 | 0 | 0 | 14.261 | 0 | 0 | 0 | 0 | 0 | 0 | 0 | 0 | 0 | 60 | 1 | 4 | 4 | 4 | 4 | 0 | 0 | 0 | 0 | 0 | 0 | 0 | 0
2014-09-12 | 16時 | 0 | 0 | 0 | 0 | 0 | 0 | 0 | 1 | 0 | 0 | 0 | 0 | 0 | 0 | 0 | 0 | 0 | 0 | 0 | 0 | 0 | 0 | 0 | 0 | 0 | 0 | 0 | 0 | 0 | 0 | 0 | 0 | 0 | 14.261 | 0 | 0 | 0 | 0 | 0 | 0 | 0 | 0 | 0 | 6.9294 | 2.8725 | 2.2983 | 1.8664 | 1.8681 | 0 | 0 | 0 | 0 | 0 | 14.261 | 0 | 0 | 0 | 0 | 0 | 0 | 0 | 0 | 0 | 60 | 1 | 4 | 4 | 4 | 4 | 0 | 0 | 0 | 0 | 0 | 0 | 0 | 0
2014-09-12 | 17時 | 0 | 0 | 0 | 0 | 0 | 0 | 0 | 1 | 0 | 0 | 0 | 0 | 0 | 0 | 0 | 0 | 0 | 0 | 0 | 0 | 0 | 0 | 0 | 0 | 0 | 0 | 0 | 0 | 0 | 0 | 0 | 0 | 0 | 14.261 | 0 | 0 | 0 | 0 | 0 | 0 | 0 | 0 | 0 | 6.9294 | 2.8725 | 2.2983 | 1.8664 | 1.8681 | 0 | 0 | 0 | 0 | 0 | 14.261 | 0 | 0 | 0 | 0 | 0 | 0 | 0 | 0 | 0 | 60 | 1 | 4 | 4 | 4 | 4 | 0 | 0 | 0 | 0 | 0 | 0 | 0 | 0
2014-09-12 | 18時 | 0 | 0 | 0 | 0 | 0 | 0 | 0 | 1 | 0 | 0 | 0 | 0 | 0 | 0 | 0 | 0 | 0 | 0 | 0 | 0 | 0 | 0 | 0 | 0 | 0 | 0 | 0 | 0 | 0 | 0 | 0 | 0 | 0 | 14.261 | 0 | 0 | 0 | 0 | 0 | 0 | 0 | 0 | 0 | 6.9294 | 2.8725 | 2.2983 | 1.8664 | 1.8681 | 0 | 0 | 0 | 0 | 0 | 14.261 | 0 | 0 | 0 | 0 | 0 | 0 | 0 | 0 | 0 | 60 | 1 | 4 | 4 | 4 | 4 | 0 | 0 | 0 | 0 | 0 | 0 | 0 | 0
2014-09-12 | 19時 | 0 | 0 | 0 | 0 | 0 | 0 | 0 | 1 | 0 | 0 | 0 | 0 | 0 | 0 | 0 | 0 | 0 | 0 | 0 | 0 | 0 | 0 | 0 | 0 | 0 | 0 | 0 | 0 | 0 | 0 | 0 | 0 | 0 | 14.261 | 0 | 0 | 0 | 0 | 0 | 0 | 0 | 0 | 0 | 6.9294 | 2.8725 | 2.2983 | 1.8664 | 1.8681 | 0 | 0 | 0 | 0 | 0 | 14.261 | 0 | 0 | 0 | 0 | 0 | 0 | 0 | 0 | 0 | 60 | 1 | 4 | 4 | 4 | 4 | 0 | 0 | 0 | 0 | 0 | 0 | 0 | 0
2014-09-12 | 20時 | 0 | 0 | 0 | 0 | 0 | 0 | 0 | 1 | 0 | 0 | 0 | 0 | 0 | 0 | 0 | 0 | 0 | 0 | 0 | 0 | 0 | 0 | 0 | 0 | 0 | 0 | 0 | 0 | 0 | 0 | 0 | 0 | 0 | 14.261 | 0 | 0 | 0 | 0 | 0 | 0 | 0 | 0 | 0 | 6.9294 | 2.8725 | 2.2983 | 1.8664 | 1.8681 | 0 | 0 | 0 | 0 | 0 | 14.261 | 0 | 0 | 0 | 0 | 0 | 0 | 0 | 0 | 0 | 60 | 1 | 4 | 4 | 4 | 4 | 0 | 0 | 0 | 0 | 0 | 0 | 0 | 0
2014-09-12 | 21時 | 0 | 0 | 0 | 0 | 0 | 0 | 0 | 1 | 0 | 0 | 0 | 0 | 0 | 0 | 0 | 0 | 0 | 0 | 0 | 0 | 0 | 0 | 0 | 0 | 0 | 0 | 0 | 0 | 0 | 0 | 0 | 0 | 0 | 14.261 | 0 | 0 | 0 | 0 | 0 | 0 | 0 | 0 | 0 | 6.9294 | 2.8725 | 2.2983 | 1.8664 | 1.8681 | 0 | 0 | 0 | 0 | 0 | 14.261 | 0 | 0 | 0 | 0 | 0 | 0 | 0 | 0 | 0 | 60 | 1 | 4 | 4 | 4 | 4 | 0 | 0 | 0 | 0 | 0 | 0 | 0 | 0
2014-09-12 | 22時 | 0 | 0 | 0 | 0 | 0 | 0 | 0 | 1 | 0 | 0 | 0 | 0 | 0 | 0 | 0 | 0 | 0 | 0 | 0 | 0 | 0 | 0 | 0 | 0 | 0 | 0 | 0 | 0 | 0 | 0 | 0 | 0 | 0 | 14.261 | 0 | 0 | 0 | 0 | 0 | 0 | 0 | 0 | 0 | 6.9294 | 2.8725 | 2.2983 | 1.8664 | 1.8681 | 0 | 0 | 0 | 0 | 0 | 14.261 | 0 | 0 | 0 | 0 | 0 | 0 | 0 | 0 | 0 | 60 | 1 | 4 | 4 | 4 | 4 | 0 | 0 | 0 | 0 | 0 | 0 | 0 | 0
2014-09-12 | 23時 | 0 | 0 | 0 | 0 | 0 | 0 | 0 | 1 | 0 | 0 | 0 | 0 | 0 | 0 | 0 | 0 | 0 | 0 | 0 | 0 | 0 | 0 | 0 | 0 | 0 | 0 | 0 | 0 | 0 | 0 | 0 | 0 | 0 | 14.261 | 0 | 0 | 0 | 0 | 0 | 0 | 0 | 0 | 0 | 6.9294 | 2.8725 | 2.2983 | 1.8664 | 1.8681 | 0 | 0 | 0 | 0 | 0 | 14.261 | 0 | 0 | 0 | 0 | 0 | 0 | 0 | 0 | 0 | 60 | 1 | 4 | 4 | 4 | 4 | 0 | 0 | 0 | 0 | 0 | 0 | 0 | 0
2014-09-13 | 0時 | 0 | 0 | 0 | 0 | 0 | 0 | 0 | 1 | 0 | 0 | 0 | 0 | 0 | 0 | 0 | 0 | 0 | 0 | 0 | 0 | 0 | 0 | 0 | 0 | 0 | 0 | 0 | 0 | 0 | 0 | 0 | 0 | 0 | 14.261 | 0 | 0 | 0 | 0 | 0 | 0 | 0 | 0 | 0 | 6.9294 | 2.8725 | 2.2983 | 1.8664 | 1.8681 | 0 | 0 | 0 | 0 | 0 | 14.261 | 0 | 0 | 0 | 0 | 0 | 0 | 0 | 0 | 0 | 60 | 1 | 4 | 4 | 4 | 4 | 0 | 0 | 0 | 0 | 0 | 0 | 0 | 0
2014-09-13 | 1時 | 0 | 0 | 0 | 0 | 0 | 0 | 0 | 1 | 0 | 0 | 0 | 0 | 0 | 0 | 0 | 0 | 0 | 0 | 0 | 0 | 0 | 0 | 0 | 0 | 0 | 0 | 0 | 0 | 0 | 0 | 0 | 0 | 0 | 14.261 | 0 | 0 | 0 | 0 | 0 | 0 | 0 | 0 | 0 | 6.9294 | 2.8725 | 2.2983 | 1.8664 | 1.8681 | 0 | 0 | 0 | 0 | 0 | 14.261 | 0 | 0 | 0 | 0 | 0 | 0 | 0 | 0 | 0 | 60 | 1 | 4 | 4 | 4 | 4 | 0 | 0 | 0 | 0 | 0 | 0 | 0 | 0
2014-09-13 | 2時 | 0 | 0 | 0 | 0 | 0 | 0 | 0 | 1 | 0 | 0 | 0 | 0 | 0 | 0 | 0 | 0 | 0 | 0 | 0 | 0 | 0 | 0 | 0 | 0 | 0 | 0 | 0 | 0 | 0 | 0 | 0 | 0 | 0 | 14.261 | 0 | 0 | 0 | 0 | 0 | 0 | 0 | 0 | 0 | 6.9294 | 2.8725 | 2.2983 | 1.8664 | 1.8681 | 0 | 0 | 0 | 0 | 0 | 14.261 | 0 | 0 | 0 | 0 | 0 | 0 | 0 | 0 | 0 | 60 | 1 | 4 | 4 | 4 | 4 | 0 | 0 | 0 | 0 | 0 | 0 | 0 | 0
2014-09-13 | 3時 | 0 | 0 | 0 | 0 | 0 | 0 | 0 | 1 | 0 | 0 | 0 | 0 | 0 | 0 | 0 | 0 | 0 | 0 | 0 | 0 | 0 | 0 | 0 | 0 | 0 | 0 | 0 | 0 | 0 | 0 | 0 | 0 | 0 | 14.261 | 0 | 0 | 0 | 0 | 0 | 0 | 0 | 0 | 0 | 6.9294 | 2.8725 | 2.2983 | 1.8664 | 1.8681 | 0 | 0 | 0 | 0 | 0 | 14.261 | 0 | 0 | 0 | 0 | 0 | 0 | 0 | 0 | 0 | 60 | 1 | 4 | 4 | 4 | 4 | 0 | 0 | 0 | 0 | 0 | 0 | 0 | 0
2014-09-13 | 4時 | 0 | 0 | 0 | 0 | 0 | 0 | 0 | 1 | 0 | 0 | 0 | 0 | 0 | 0 | 0 | 0 | 0 | 0 | 0 | 0 | 0 | 0 | 0 | 0 | 0 | 0 | 0 | 0 | 0 | 0 | 0 | 0 | 0 | 14.261 | 0 | 0 | 0 | 0 | 0 | 0 | 0 | 0 | 0 | 6.9294 | 2.8725 | 2.2983 | 1.8664 | 1.8681 | 0 | 0 | 0 | 0 | 0 | 14.261 | 0 | 0 | 0 | 0 | 0 | 0 | 0 | 0 | 0 | 60 | 1 | 4 | 4 | 4 | 4 | 0 | 0 | 0 | 0 | 0 | 0 | 0 | 0
2014-09-13 | 5時 | 0 | 0 | 0 | 0 | 0 | 0 | 0 | 1 | 0 | 0 | 0 | 0 | 0 | 0 | 0 | 0 | 0 | 0 | 0 | 0 | 0 | 0 | 0 | 0 | 0 | 0 | 0 | 0 | 0 | 0 | 0 | 0 | 0 | 14.261 | 0 | 0 | 0 | 0 | 0 | 0 | 0 | 0 | 0 | 6.9294 | 2.8725 | 2.2983 | 1.8664 | 1.8681 | 0 | 0 | 0 | 0 | 0 | 14.261 | 0 | 0 | 0 | 0 | 0 | 0 | 0 | 0 | 0 | 60 | 1 | 4 | 4 | 4 | 4 | 0 | 0 | 0 | 0 | 0 | 0 | 0 | 0
2014-09-13 | 6時 | 0 | 0 | 0 | 0 | 0 | 0 | 0 | 1 | 0 | 0 | 0 | 0 | 0 | 0 | 0 | 0 | 0 | 0 | 0 | 0 | 0 | 0 | 0 | 0 | 0 | 0 | 0 | 0 | 0 | 0 | 0 | 0 | 0 | 14.261 | 0 | 0 | 0 | 0 | 0 | 0 | 0 | 0 | 0 | 6.9294 | 2.8725 | 2.2983 | 1.8664 | 1.8681 | 0 | 0 | 0 | 0 | 0 | 14.261 | 0 | 0 | 0 | 0 | 0 | 0 | 0 | 0 | 0 | 60 | 1 | 4 | 4 | 4 | 4 | 0 | 0 | 0 | 0 | 0 | 0 | 0 | 0
2014-09-13 | 7時 | 0 | 0 | 0 | 0 | 0 | 0 | 0 | 1 | 0 | 0 | 0 | 0 | 0 | 0 | 0 | 0 | 0 | 0 | 0 | 0 | 0 | 0 | 0 | 0 | 0 | 0 | 0 | 0 | 0 | 0 | 0 | 0 | 0 | 14.261 | 0 | 0 | 0 | 0 | 0 | 0 | 0 | 0 | 0 | 6.9294 | 2.8725 | 2.2983 | 1.8664 | 1.8681 | 0 | 0 | 0 | 0 | 0 | 14.261 | 0 | 0 | 0 | 0 | 0 | 0 | 0 | 0 | 0 | 60 | 1 | 4 | 4 | 4 | 4 | 0 | 0 | 0 | 0 | 0 | 0 | 0 | 0
2014-09-13 | 8時 | 0 | 0 | 0 | 0 | 0 | 0 | 0 | 1 | 0 | 0 | 0 | 0 | 0 | 0 | 0 | 0 | 0 | 0 | 0 | 0 | 0 | 0 | 0 | 0 | 0 | 0 | 0 | 0 | 0 | 0 | 0 | 0 | 0 | 14.261 | 0 | 0 | 0 | 0 | 0 | 0 | 0 | 0 | 0 | 6.9294 | 2.8725 | 2.2983 | 1.8664 | 1.8681 | 0 | 0 | 0 | 0 | 0 | 14.261 | 0 | 0 | 0 | 0 | 0 | 0 | 0 | 0 | 0 | 60 | 1 | 4 | 4 | 4 | 4 | 0 | 0 | 0 | 0 | 0 | 0 | 0 | 0
2014-09-13 | 9時 | 0 | 0 | 0 | 0 | 0 | 0 | 0 | 1 | 0 | 0 | 0 | 0 | 0 | 0 | 0 | 0 | 0 | 0 | 0 | 0 | 0 | 0 | 0 | 0 | 0 | 0 | 0 | 0 | 0 | 0 | 0 | 0 | 0 | 14.261 | 0 | 0 | 0 | 0 | 0 | 0 | 0 | 0 | 0 | 6.9294 | 2.8725 | 2.2983 | 1.8664 | 1.8681 | 0 | 0 | 0 | 0 | 0 | 14.261 | 0 | 0 | 0 | 0 | 0 | 0 | 0 | 0 | 0 | 60 | 1 | 4 | 4 | 4 | 4 | 0 | 0 | 0 | 0 | 0 | 0 | 0 | 0
2014-09-13 | 10時 | 0 | 0 | 0 | 0 | 0 | 0 | 0 | 1 | 0 | 0 | 0 | 0 | 0 | 0 | 0 | 0 | 0 | 0 | 0 | 0 | 0 | 0 | 0 | 0 | 0 | 0 | 0 | 0 | 0 | 0 | 0 | 0 | 0 | 14.261 | 0 | 0 | 0 | 0 | 0 | 0 | 0 | 0 | 0 | 6.9294 | 2.8725 | 2.2983 | 1.8664 | 1.8681 | 0 | 0 | 0 | 0 | 0 | 14.261 | 0 | 0 | 0 | 0 | 0 | 0 | 0 | 0 | 0 | 60 | 1 | 4 | 4 | 4 | 4 | 0 | 0 | 0 | 0 | 0 | 0 | 0 | 0
2014-09-13 | 11時 | 0 | 0 | 0 | 0 | 0 | 0 | 0 | 1 | 0 | 0 | 0 | 0 | 0 | 0 | 0 | 0 | 0 | 0 | 0 | 0 | 0 | 0 | 0 | 0 | 0 | 0 | 0 | 0 | 0 | 0 | 0 | 0 | 0 | 14.261 | 0 | 0 | 0 | 0 | 0 | 0 | 0 | 0 | 0 | 6.9294 | 2.8725 | 2.2983 | 1.8664 | 1.8681 | 0 | 0 | 0 | 0 | 0 | 14.261 | 0 | 0 | 0 | 0 | 0 | 0 | 0 | 0 | 0 | 60 | 1 | 4 | 4 | 4 | 4 | 0 | 0 | 0 | 0 | 0 | 0 | 0 | 0
2014-09-13 | 12時 | 0 | 0 | 0 | 0 | 0 | 0 | 0 | 1 | 0 | 0 | 0 | 0 | 0 | 0 | 0 | 0 | 0 | 0 | 0 | 0 | 0 | 0 | 0 | 0 | 0 | 0 | 0 | 0 | 0 | 0 | 0 | 0 | 0 | 14.261 | 0 | 0 | 0 | 0 | 0 | 0 | 0 | 0 | 0 | 6.9294 | 2.8725 | 2.2983 | 1.8664 | 1.8681 | 0 | 0 | 0 | 0 | 0 | 14.261 | 0 | 0 | 0 | 0 | 0 | 0 | 0 | 0 | 0 | 60 | 1 | 4 | 4 | 4 | 4 | 0 | 0 | 0 | 0 | 0 | 0 | 0 | 0
2014-09-13 | 13時 | 0 | 0 | 0 | 0 | 0 | 0 | 0 | 1 | 0 | 0 | 0 | 0 | 0 | 0 | 0 | 0 | 0 | 0 | 0 | 0 | 0 | 0 | 0 | 0 | 0 | 0 | 0 | 0 | 0 | 0 | 0 | 0 | 0 | 14.261 | 0 | 0 | 0 | 0 | 0 | 0 | 0 | 0 | 0 | 6.9294 | 2.8725 | 2.2983 | 1.8664 | 1.8681 | 0 | 0 | 0 | 0 | 0 | 14.261 | 0 | 0 | 0 | 0 | 0 | 0 | 0 | 0 | 0 | 60 | 1 | 4 | 4 | 4 | 4 | 0 | 0 | 0 | 0 | 0 | 0 | 0 | 0
2014-09-13 | 14時 | 0 | 0 | 0 | 0 | 0 | 0 | 0 | 1 | 0 | 0 | 0 | 0 | 0 | 0 | 0 | 0 | 0 | 0 | 0 | 0 | 0 | 0 | 0 | 0 | 0 | 0 | 0 | 0 | 0 | 0 | 0 | 0 | 0 | 14.261 | 0 | 0 | 0 | 0 | 0 | 0 | 0 | 0 | 0 | 6.9294 | 2.8725 | 2.2983 | 1.8664 | 1.8681 | 0 | 0 | 0 | 0 | 0 | 14.261 | 0 | 0 | 0 | 0 | 0 | 0 | 0 | 0 | 0 | 60 | 1 | 4 | 4 | 4 | 4 | 0 | 0 | 0 | 0 | 0 | 0 | 0 | 0
2014-09-13 | 15時 | 0 | 0 | 0 | 0 | 0 | 0 | 0 | 1 | 0 | 0 | 0 | 0 | 0 | 0 | 0 | 0 | 0 | 0 | 0 | 0 | 0 | 0 | 0 | 0 | 0 | 0 | 0 | 0 | 0 | 0 | 0 | 0 | 0 | 14.261 | 0 | 0 | 0 | 0 | 0 | 0 | 0 | 0 | 0 | 6.9294 | 2.8725 | 2.2983 | 1.8664 | 1.8681 | 0 | 0 | 0 | 0 | 0 | 14.261 | 0 | 0 | 0 | 0 | 0 | 0 | 0 | 0 | 0 | 60 | 1 | 4 | 4 | 4 | 4 | 0 | 0 | 0 | 0 | 0 | 0 | 0 | 0
2014-09-13 | 16時 | 0 | 0 | 0 | 0 | 0 | 0 | 0 | 1 | 0 | 0 | 0 | 0 | 0 | 0 | 0 | 0 | 0 | 0 | 0 | 0 | 0 | 0 | 0 | 0 | 0 | 0 | 0 | 0 | 0 | 0 | 0 | 0 | 0 | 14.261 | 0 | 0 | 0 | 0 | 0 | 0 | 0 | 0 | 0 | 6.9294 | 2.8725 | 2.2983 | 1.8664 | 1.8681 | 0 | 0 | 0 | 0 | 0 | 14.261 | 0 | 0 | 0 | 0 | 0 | 0 | 0 | 0 | 0 | 60 | 1 | 4 | 4 | 4 | 4 | 0 | 0 | 0 | 0 | 0 | 0 | 0 | 0
2014-09-13 | 17時 | 0 | 0 | 0 | 0 | 0 | 0 | 0 | 1 | 0 | 0 | 0 | 0 | 0 | 0 | 0 | 0 | 0 | 0 | 0 | 0 | 0 | 0 | 0 | 0 | 0 | 0 | 0 | 0 | 0 | 0 | 0 | 0 | 0 | 14.261 | 0 | 0 | 0 | 0 | 0 | 0 | 0 | 0 | 0 | 6.9294 | 2.8725 | 2.2983 | 1.8664 | 1.8681 | 0 | 0 | 0 | 0 | 0 | 14.261 | 0 | 0 | 0 | 0 | 0 | 0 | 0 | 0 | 0 | 60 | 1 | 4 | 4 | 4 | 4 | 0 | 0 | 0 | 0 | 0 | 0 | 0 | 0
2014-09-13 | 18時 | 0 | 0 | 0 | 0 | 0 | 0 | 0 | 1 | 0 | 0 | 0 | 0 | 0 | 0 | 0 | 0 | 0 | 0 | 0 | 0 | 0 | 0 | 0 | 0 | 0 | 0 | 0 | 0 | 0 | 0 | 0 | 0 | 0 | 14.261 | 0 | 0 | 0 | 0 | 0 | 0 | 0 | 0 | 0 | 6.9294 | 2.8725 | 2.2983 | 1.8664 | 1.8681 | 0 | 0 | 0 | 0 | 0 | 14.261 | 0 | 0 | 0 | 0 | 0 | 0 | 0 | 0 | 0 | 60 | 1 | 4 | 4 | 4 | 4 | 0 | 0 | 0 | 0 | 0 | 0 | 0 | 0
2014-09-13 | 19時 | 0 | 0 | 0 | 0 | 0 | 0 | 0 | 1 | 0 | 0 | 0 | 0 | 0 | 0 | 0 | 0 | 0 | 0 | 0 | 0 | 0 | 0 | 0 | 0 | 0 | 0 | 0 | 0 | 0 | 0 | 0 | 0 | 0 | 14.261 | 0 | 0 | 0 | 0 | 0 | 0 | 0 | 0 | 0 | 6.9294 | 2.8725 | 2.2983 | 1.8664 | 1.8681 | 0 | 0 | 0 | 0 | 0 | 14.261 | 0 | 0 | 0 | 0 | 0 | 0 | 0 | 0 | 0 | 60 | 1 | 4 | 4 | 4 | 4 | 0 | 0 | 0 | 0 | 0 | 0 | 0 | 0
2014-09-13 | 20時 | 0 | 0 | 0 | 0 | 0 | 0 | 0 | 1 | 0 | 0 | 0 | 0 | 0 | 0 | 0 | 0 | 0 | 0 | 0 | 0 | 0 | 0 | 0 | 0 | 0 | 0 | 0 | 0 | 0 | 0 | 0 | 0 | 0 | 14.261 | 0 | 0 | 0 | 0 | 0 | 0 | 0 | 0 | 0 | 6.9294 | 2.8725 | 2.2983 | 1.8664 | 1.8681 | 0 | 0 | 0 | 0 | 0 | 14.261 | 0 | 0 | 0 | 0 | 0 | 0 | 0 | 0 | 0 | 60 | 1 | 4 | 4 | 4 | 4 | 0 | 0 | 0 | 0 | 0 | 0 | 0 | 0
2014-09-13 | 21時 | 0 | 0 | 0 | 0 | 0 | 0 | 0 | 1 | 0 | 0 | 0 | 0 | 0 | 0 | 0 | 0 | 0 | 0 | 0 | 0 | 0 | 0 | 0 | 0 | 0 | 0 | 0 | 0 | 0 | 0 | 0 | 0 | 0 | 14.261 | 0 | 0 | 0 | 0 | 0 | 0 | 0 | 0 | 0 | 6.9294 | 2.8725 | 2.2983 | 1.8664 | 1.8681 | 0 | 0 | 0 | 0 | 0 | 14.261 | 0 | 0 | 0 | 0 | 0 | 0 | 0 | 0 | 0 | 60 | 1 | 4 | 4 | 4 | 4 | 0 | 0 | 0 | 0 | 0 | 0 | 0 | 0
2014-09-13 | 22時 | 0 | 0 | 0 | 0 | 0 | 0 | 0 | 1 | 0 | 0 | 0 | 0 | 0 | 0 | 0 | 0 | 0 | 0 | 0 | 0 | 0 | 0 | 0 | 0 | 0 | 0 | 0 | 0 | 0 | 0 | 0 | 0 | 0 | 14.261 | 0 | 0 | 0 | 0 | 0 | 0 | 0 | 0 | 0 | 6.9294 | 2.8725 | 2.2983 | 1.8664 | 1.8681 | 0 | 0 | 0 | 0 | 0 | 14.261 | 0 | 0 | 0 | 0 | 0 | 0 | 0 | 0 | 0 | 60 | 1 | 4 | 4 | 4 | 4 | 0 | 0 | 0 | 0 | 0 | 0 | 0 | 0
2014-09-13 | 23時 | 0 | 0 | 0 | 0 | 0 | 0 | 0 | 1 | 0 | 0 | 0 | 0 | 0 | 0 | 0 | 0 | 0 | 0 | 0 | 0 | 0 | 0 | 0 | 0 | 0 | 0 | 0 | 0 | 0 | 0 | 0 | 0 | 0 | 14.261 | 0 | 0 | 0 | 0 | 0 | 0 | 0 | 0 | 0 | 6.9294 | 2.8725 | 2.2983 | 1.8664 | 1.8681 | 0 | 0 | 0 | 0 | 0 | 14.261 | 0 | 0 | 0 | 0 | 0 | 0 | 0 | 0 | 0 | 60 | 1 | 4 | 4 | 4 | 4 | 0 | 0 | 0 | 0 | 0 | 0 | 0 | 0
2014-09-14 | 0時 | 0 | 0 | 0 | 0 | 0 | 0 | 0 | 1 | 0 | 0 | 0 | 0 | 0 | 0 | 0 | 0 | 0 | 0 | 0 | 0 | 0 | 0 | 0 | 0 | 0 | 0 | 0 | 0 | 0 | 0 | 0 | 0 | 0 | 14.261 | 0 | 0 | 0 | 0 | 0 | 0 | 0 | 0 | 0 | 6.9294 | 2.8725 | 2.2983 | 1.8664 | 1.8681 | 0 | 0 | 0 | 0 | 0 | 14.261 | 0 | 0 | 0 | 0 | 0 | 0 | 0 | 0 | 0 | 60 | 1 | 4 | 4 | 4 | 4 | 0 | 0 | 0 | 0 | 0 | 0 | 0 | 0
2014-09-14 | 1時 | 0 | 0 | 0 | 0 | 0 | 0 | 0 | 1 | 0 | 0 | 0 | 0 | 0 | 0 | 0 | 0 | 0 | 0 | 0 | 0 | 0 | 0 | 0 | 0 | 0 | 0 | 0 | 0 | 0 | 0 | 0 | 0 | 0 | 14.261 | 0 | 0 | 0 | 0 | 0 | 0 | 0 | 0 | 0 | 6.9294 | 2.8725 | 2.2983 | 1.8664 | 1.8681 | 0 | 0 | 0 | 0 | 0 | 14.261 | 0 | 0 | 0 | 0 | 0 | 0 | 0 | 0 | 0 | 60 | 1 | 4 | 4 | 4 | 4 | 0 | 0 | 0 | 0 | 0 | 0 | 0 | 0
2014-09-14 | 2時 | 0 | 0 | 0 | 0 | 0 | 0 | 0 | 1 | 0 | 0 | 0 | 0 | 0 | 0 | 0 | 0 | 0 | 0 | 0 | 0 | 0 | 0 | 0 | 0 | 0 | 0 | 0 | 0 | 0 | 0 | 0 | 0 | 0 | 14.261 | 0 | 0 | 0 | 0 | 0 | 0 | 0 | 0 | 0 | 6.9294 | 2.8725 | 2.2983 | 1.8664 | 1.8681 | 0 | 0 | 0 | 0 | 0 | 14.261 | 0 | 0 | 0 | 0 | 0 | 0 | 0 | 0 | 0 | 60 | 1 | 4 | 4 | 4 | 4 | 0 | 0 | 0 | 0 | 0 | 0 | 0 | 0
2014-09-14 | 3時 | 0 | 0 | 0 | 0 | 0 | 0 | 0 | 1 | 0 | 0 | 0 | 0 | 0 | 0 | 0 | 0 | 0 | 0 | 0 | 0 | 0 | 0 | 0 | 0 | 0 | 0 | 0 | 0 | 0 | 0 | 0 | 0 | 0 | 14.261 | 0 | 0 | 0 | 0 | 0 | 0 | 0 | 0 | 0 | 6.9294 | 2.8725 | 2.2983 | 1.8664 | 1.8681 | 0 | 0 | 0 | 0 | 0 | 14.261 | 0 | 0 | 0 | 0 | 0 | 0 | 0 | 0 | 0 | 60 | 1 | 4 | 4 | 4 | 4 | 0 | 0 | 0 | 0 | 0 | 0 | 0 | 0
2014-09-14 | 4時 | 0 | 0 | 0 | 0 | 0 | 0 | 0 | 1 | 0 | 0 | 0 | 0 | 0 | 0 | 0 | 0 | 0 | 0 | 0 | 0 | 0 | 0 | 0 | 0 | 0 | 0 | 0 | 0 | 0 | 0 | 0 | 0 | 0 | 14.261 | 0 | 0 | 0 | 0 | 0 | 0 | 0 | 0 | 0 | 6.9294 | 2.8725 | 2.2983 | 1.8664 | 1.8681 | 0 | 0 | 0 | 0 | 0 | 14.261 | 0 | 0 | 0 | 0 | 0 | 0 | 0 | 0 | 0 | 60 | 1 | 4 | 4 | 4 | 4 | 0 | 0 | 0 | 0 | 0 | 0 | 0 | 0
2014-09-14 | 5時 | 0 | 0 | 0 | 0 | 0 | 0 | 0 | 1 | 0 | 0 | 0 | 0 | 0 | 0 | 0 | 0 | 0 | 0 | 0 | 0 | 0 | 0 | 0 | 0 | 0 | 0 | 0 | 0 | 0 | 0 | 0 | 0 | 0 | 14.261 | 0 | 0 | 0 | 0 | 0 | 0 | 0 | 0 | 0 | 6.9294 | 2.8725 | 2.2983 | 1.8664 | 1.8681 | 0 | 0 | 0 | 0 | 0 | 14.261 | 0 | 0 | 0 | 0 | 0 | 0 | 0 | 0 | 0 | 60 | 1 | 4 | 4 | 4 | 4 | 0 | 0 | 0 | 0 | 0 | 0 | 0 | 0
2014-09-14 | 6時 | 0 | 0 | 0 | 0 | 0 | 0 | 0 | 1 | 0 | 0 | 0 | 0 | 0 | 0 | 0 | 0 | 0 | 0 | 0 | 0 | 0 | 0 | 0 | 0 | 0 | 0 | 0 | 0 | 0 | 0 | 0 | 0 | 0 | 14.261 | 0 | 0 | 0 | 0 | 0 | 0 | 0 | 0 | 0 | 6.9294 | 2.8725 | 2.2983 | 1.8664 | 1.8681 | 0 | 0 | 0 | 0 | 0 | 14.261 | 0 | 0 | 0 | 0 | 0 | 0 | 0 | 0 | 0 | 60 | 1 | 4 | 4 | 4 | 4 | 0 | 0 | 0 | 0 | 0 | 0 | 0 | 0
2014-09-14 | 7時 | 0 | 0 | 0 | 0 | 0 | 0 | 0 | 1 | 0 | 0 | 0 | 0 | 0 | 0 | 0 | 0 | 0 | 0 | 0 | 0 | 0 | 0 | 0 | 0 | 0 | 0 | 0 | 0 | 0 | 0 | 0 | 0 | 0 | 14.261 | 0 | 0 | 0 | 0 | 0 | 0 | 0 | 0 | 0 | 6.9294 | 2.8725 | 2.2983 | 1.8664 | 1.8681 | 0 | 0 | 0 | 0 | 0 | 14.261 | 0 | 0 | 0 | 0 | 0 | 0 | 0 | 0 | 0 | 60 | 1 | 4 | 4 | 4 | 4 | 0 | 0 | 0 | 0 | 0 | 0 | 0 | 0
2014-09-14 | 8時 | 0 | 0 | 0 | 0 | 0 | 0 | 0 | 1 | 0 | 0 | 0 | 0 | 0 | 0 | 0 | 0 | 0 | 0 | 0 | 0 | 0 | 0 | 0 | 0 | 0 | 0 | 0 | 0 | 0 | 0 | 0 | 0 | 0 | 14.261 | 0 | 0 | 0 | 0 | 0 | 0 | 0 | 0 | 0 | 6.9294 | 2.8725 | 2.2983 | 1.8664 | 1.8681 | 0 | 0 | 0 | 0 | 0 | 14.261 | 0 | 0 | 0 | 0 | 0 | 0 | 0 | 0 | 0 | 60 | 1 | 4 | 4 | 4 | 4 | 0 | 0 | 0 | 0 | 0 | 0 | 0 | 0
2014-09-14 | 9時 | 0 | 0 | 0 | 0 | 0 | 0 | 0 | 1 | 0 | 0 | 0 | 0 | 0 | 0 | 0 | 0 | 0 | 0 | 0 | 0 | 0 | 0 | 0 | 0 | 0 | 0 | 0 | 0 | 0 | 0 | 0 | 0 | 0 | 14.261 | 0 | 0 | 0 | 0 | 0 | 0 | 0 | 0 | 0 | 6.9294 | 2.8725 | 2.2983 | 1.8664 | 1.8681 | 0 | 0 | 0 | 0 | 0 | 14.261 | 0 | 0 | 0 | 0 | 0 | 0 | 0 | 0 | 0 | 60 | 1 | 4 | 4 | 4 | 4 | 0 | 0 | 0 | 0 | 0 | 0 | 0 | 0
2014-09-14 | 10時 | 0 | 0 | 0 | 0 | 0 | 0 | 0 | 1 | 0 | 0 | 0 | 0 | 0 | 0 | 0 | 0 | 0 | 0 | 0 | 0 | 0 | 0 | 0 | 0 | 0 | 0 | 0 | 0 | 0 | 0 | 0 | 0 | 0 | 14.261 | 0 | 0 | 0 | 0 | 0 | 0 | 0 | 0 | 0 | 6.9294 | 2.8725 | 2.2983 | 1.8664 | 1.8681 | 0 | 0 | 0 | 0 | 0 | 14.261 | 0 | 0 | 0 | 0 | 0 | 0 | 0 | 0 | 0 | 60 | 1 | 4 | 4 | 4 | 4 | 0 | 0 | 0 | 0 | 0 | 0 | 0 | 0
2014-09-14 | 11時 | 0 | 0 | 0 | 0 | 0 | 0 | 0 | 1 | 0 | 0 | 0 | 0 | 0 | 0 | 0 | 0 | 0 | 0 | 0 | 0 | 0 | 0 | 0 | 0 | 0 | 0 | 0 | 0 | 0 | 0 | 0 | 0 | 0 | 14.261 | 0 | 0 | 0 | 0 | 0 | 0 | 0 | 0 | 0 | 6.9294 | 2.8725 | 2.2983 | 1.8664 | 1.8681 | 0 | 0 | 0 | 0 | 0 | 14.261 | 0 | 0 | 0 | 0 | 0 | 0 | 0 | 0 | 0 | 60 | 1 | 4 | 4 | 4 | 4 | 0 | 0 | 0 | 0 | 0 | 0 | 0 | 0
2014-09-14 | 12時 | 0 | 0 | 0 | 0 | 0 | 0 | 0 | 1 | 0 | 0 | 0 | 0 | 0 | 0 | 0 | 0 | 0 | 0 | 0 | 0 | 0 | 0 | 0 | 0 | 0 | 0 | 0 | 0 | 0 | 0 | 0 | 0 | 0 | 14.261 | 0 | 0 | 0 | 0 | 0 | 0 | 0 | 0 | 0 | 6.9294 | 2.8725 | 2.2983 | 1.8664 | 1.8681 | 0 | 0 | 0 | 0 | 0 | 14.261 | 0 | 0 | 0 | 0 | 0 | 0 | 0 | 0 | 0 | 60 | 1 | 4 | 4 | 4 | 4 | 0 | 0 | 0 | 0 | 0 | 0 | 0 | 0
2014-09-14 | 13時 | 0 | 0 | 0 | 0 | 0 | 0 | 0 | 1 | 0 | 0 | 0 | 0 | 0 | 0 | 0 | 0 | 0 | 0 | 0 | 0 | 0 | 0 | 0 | 0 | 0 | 0 | 0 | 0 | 0 | 0 | 0 | 0 | 0 | 14.261 | 0 | 0 | 0 | 0 | 0 | 0 | 0 | 0 | 0 | 6.9294 | 2.8725 | 2.2983 | 1.8664 | 1.8681 | 0 | 0 | 0 | 0 | 0 | 14.261 | 0 | 0 | 0 | 0 | 0 | 0 | 0 | 0 | 0 | 60 | 1 | 4 | 4 | 4 | 4 | 0 | 0 | 0 | 0 | 0 | 0 | 0 | 0
2014-09-14 | 14時 | 0 | 0 | 0 | 0 | 0 | 0 | 0 | 1 | 0 | 0 | 0 | 0 | 0 | 0 | 0 | 0 | 0 | 0 | 0 | 0 | 0 | 0 | 0 | 0 | 0 | 0 | 0 | 0 | 0 | 0 | 0 | 0 | 0 | 14.261 | 0 | 0 | 0 | 0 | 0 | 0 | 0 | 0 | 0 | 6.9294 | 2.8725 | 2.2983 | 1.8664 | 1.8681 | 0 | 0 | 0 | 0 | 0 | 14.261 | 0 | 0 | 0 | 0 | 0 | 0 | 0 | 0 | 0 | 60 | 1 | 4 | 4 | 4 | 4 | 0 | 0 | 0 | 0 | 0 | 0 | 0 | 0
2014-09-14 | 15時 | 0 | 0 | 0 | 0 | 0 | 0 | 0 | 1 | 0 | 0 | 0 | 0 | 0 | 0 | 0 | 0 | 0 | 0 | 0 | 0 | 0 | 0 | 0 | 0 | 0 | 0 | 0 | 0 | 0 | 0 | 0 | 0 | 0 | 14.261 | 0 | 0 | 0 | 0 | 0 | 0 | 0 | 0 | 0 | 6.9294 | 2.8725 | 2.2983 | 1.8664 | 1.8681 | 0 | 0 | 0 | 0 | 0 | 14.261 | 0 | 0 | 0 | 0 | 0 | 0 | 0 | 0 | 0 | 60 | 1 | 4 | 4 | 4 | 4 | 0 | 0 | 0 | 0 | 0 | 0 | 0 | 0
2014-09-14 | 16時 | 0 | 0 | 0 | 0 | 0 | 0 | 0 | 1 | 0 | 0 | 0 | 0 | 0 | 0 | 0 | 0 | 0 | 0 | 0 | 0 | 0 | 0 | 0 | 0 | 0 | 0 | 0 | 0 | 0 | 0 | 0 | 0 | 0 | 14.261 | 0 | 0 | 0 | 0 | 0 | 0 | 0 | 0 | 0 | 6.9294 | 2.8725 | 2.2983 | 1.8664 | 1.8681 | 0 | 0 | 0 | 0 | 0 | 14.261 | 0 | 0 | 0 | 0 | 0 | 0 | 0 | 0 | 0 | 60 | 1 | 4 | 4 | 4 | 4 | 0 | 0 | 0 | 0 | 0 | 0 | 0 | 0
2014-09-14 | 17時 | 0 | 0 | 0 | 0 | 0 | 0 | 0 | 1 | 0 | 0 | 0 | 0 | 0 | 0 | 0 | 0 | 0 | 0 | 0 | 0 | 0 | 0 | 0 | 0 | 0 | 0 | 0 | 0 | 0 | 0 | 0 | 0 | 0 | 14.261 | 0 | 0 | 0 | 0 | 0 | 0 | 0 | 0 | 0 | 6.9294 | 2.8725 | 2.2983 | 1.8664 | 1.8681 | 0 | 0 | 0 | 0 | 0 | 14.261 | 0 | 0 | 0 | 0 | 0 | 0 | 0 | 0 | 0 | 60 | 1 | 4 | 4 | 4 | 4 | 0 | 0 | 0 | 0 | 0 | 0 | 0 | 0
2014-09-14 | 18時 | 0 | 0 | 0 | 0 | 0 | 0 | 0 | 1 | 0 | 0 | 0 | 0 | 0 | 0 | 0 | 0 | 0 | 0 | 0 | 0 | 0 | 0 | 0 | 0 | 0 | 0 | 0 | 0 | 0 | 0 | 0 | 0 | 0 | 14.261 | 0 | 0 | 0 | 0 | 0 | 0 | 0 | 0 | 0 | 6.9294 | 2.8725 | 2.2983 | 1.8664 | 1.8681 | 0 | 0 | 0 | 0 | 0 | 14.261 | 0 | 0 | 0 | 0 | 0 | 0 | 0 | 0 | 0 | 60 | 1 | 4 | 4 | 4 | 4 | 0 | 0 | 0 | 0 | 0 | 0 | 0 | 0
2014-09-14 | 19時 | 0 | 0 | 0 | 0 | 0 | 0 | 0 | 1 | 0 | 0 | 0 | 0 | 0 | 0 | 0 | 0 | 0 | 0 | 0 | 0 | 0 | 0 | 0 | 0 | 0 | 0 | 0 | 0 | 0 | 0 | 0 | 0 | 0 | 14.261 | 0 | 0 | 0 | 0 | 0 | 0 | 0 | 0 | 0 | 6.9294 | 2.8725 | 2.2983 | 1.8664 | 1.8681 | 0 | 0 | 0 | 0 | 0 | 14.261 | 0 | 0 | 0 | 0 | 0 | 0 | 0 | 0 | 0 | 60 | 1 | 4 | 4 | 4 | 4 | 0 | 0 | 0 | 0 | 0 | 0 | 0 | 0
2014-09-14 | 20時 | 0 | 0 | 0 | 0 | 0 | 0 | 0 | 1 | 0 | 0 | 0 | 0 | 0 | 0 | 0 | 0 | 0 | 0 | 0 | 0 | 0 | 0 | 0 | 0 | 0 | 0 | 0 | 0 | 0 | 0 | 0 | 0 | 0 | 14.261 | 0 | 0 | 0 | 0 | 0 | 0 | 0 | 0 | 0 | 6.9294 | 2.8725 | 2.2983 | 1.8664 | 1.8681 | 0 | 0 | 0 | 0 | 0 | 14.261 | 0 | 0 | 0 | 0 | 0 | 0 | 0 | 0 | 0 | 60 | 1 | 4 | 4 | 4 | 4 | 0 | 0 | 0 | 0 | 0 | 0 | 0 | 0
2014-09-14 | 21時 | 0 | 0 | 0 | 0 | 0 | 0 | 0 | 1 | 0 | 0 | 0 | 0 | 0 | 0 | 0 | 0 | 0 | 0 | 0 | 0 | 0 | 0 | 0 | 0 | 0 | 0 | 0 | 0 | 0 | 0 | 0 | 0 | 0 | 14.261 | 0 | 0 | 0 | 0 | 0 | 0 | 0 | 0 | 0 | 6.9294 | 2.8725 | 2.2983 | 1.8664 | 1.8681 | 0 | 0 | 0 | 0 | 0 | 14.261 | 0 | 0 | 0 | 0 | 0 | 0 | 0 | 0 | 0 | 60 | 1 | 4 | 4 | 4 | 4 | 0 | 0 | 0 | 0 | 0 | 0 | 0 | 0
2014-09-14 | 22時 | 0 | 0 | 0 | 0 | 0 | 0 | 0 | 1 | 0 | 0 | 0 | 0 | 0 | 0 | 0 | 0 | 0 | 0 | 0 | 0 | 0 | 0 | 0 | 0 | 0 | 0 | 0 | 0 | 0 | 0 | 0 | 0 | 0 | 14.261 | 0 | 0 | 0 | 0 | 0 | 0 | 0 | 0 | 0 | 6.9294 | 2.8725 | 2.2983 | 1.8664 | 1.8681 | 0 | 0 | 0 | 0 | 0 | 14.261 | 0 | 0 | 0 | 0 | 0 | 0 | 0 | 0 | 0 | 60 | 1 | 4 | 4 | 4 | 4 | 0 | 0 | 0 | 0 | 0 | 0 | 0 | 0
2014-09-14 | 23時 | 0 | 0 | 0 | 0 | 0 | 0 | 0 | 1 | 0 | 0 | 0 | 0 | 0 | 0 | 0 | 0 | 0 | 0 | 0 | 0 | 0 | 0 | 0 | 0 | 0 | 0 | 0 | 0 | 0 | 0 | 0 | 0 | 0 | 14.261 | 0 | 0 | 0 | 0 | 0 | 0 | 0 | 0 | 0 | 6.9294 | 2.8725 | 2.2983 | 1.8664 | 1.8681 | 0 | 0 | 0 | 0 | 0 | 14.261 | 0 | 0 | 0 | 0 | 0 | 0 | 0 | 0 | 0 | 60 | 1 | 4 | 4 | 4 | 4 | 0 | 0 | 0 | 0 | 0 | 0 | 0 | 0
2014-09-15 | 0時 | 0 | 0 | 0 | 0 | 0 | 0 | 0 | 1 | 0 | 0 | 0 | 0 | 0 | 0 | 0 | 0 | 0 | 0 | 0 | 0 | 0 | 0 | 0 | 0 | 0 | 0 | 0 | 0 | 0 | 0 | 0 | 0 | 0 | 14.261 | 0 | 0 | 0 | 0 | 0 | 0 | 0 | 0 | 0 | 6.9294 | 2.8725 | 2.2983 | 1.8664 | 1.8681 | 0 | 0 | 0 | 0 | 0 | 14.261 | 0 | 0 | 0 | 0 | 0 | 0 | 0 | 0 | 0 | 60 | 1 | 4 | 4 | 4 | 4 | 0 | 0 | 0 | 0 | 0 | 0 | 0 | 0
2014-09-15 | 1時 | 0 | 0 | 0 | 0 | 0 | 0 | 0 | 1 | 0 | 0 | 0 | 0 | 0 | 0 | 0 | 0 | 0 | 0 | 0 | 0 | 0 | 0 | 0 | 0 | 0 | 0 | 0 | 0 | 0 | 0 | 0 | 0 | 0 | 14.261 | 0 | 0 | 0 | 0 | 0 | 0 | 0 | 0 | 0 | 6.9294 | 2.8725 | 2.2983 | 1.8664 | 1.8681 | 0 | 0 | 0 | 0 | 0 | 14.261 | 0 | 0 | 0 | 0 | 0 | 0 | 0 | 0 | 0 | 60 | 1 | 4 | 4 | 4 | 4 | 0 | 0 | 0 | 0 | 0 | 0 | 0 | 0
2014-09-15 | 2時 | 0 | 0 | 0 | 0 | 0 | 0 | 0 | 1 | 0 | 0 | 0 | 0 | 0 | 0 | 0 | 0 | 0 | 0 | 0 | 0 | 0 | 0 | 0 | 0 | 0 | 0 | 0 | 0 | 0 | 0 | 0 | 0 | 0 | 14.261 | 0 | 0 | 0 | 0 | 0 | 0 | 0 | 0 | 0 | 6.9294 | 2.8725 | 2.2983 | 1.8664 | 1.8681 | 0 | 0 | 0 | 0 | 0 | 14.261 | 0 | 0 | 0 | 0 | 0 | 0 | 0 | 0 | 0 | 60 | 1 | 4 | 4 | 4 | 4 | 0 | 0 | 0 | 0 | 0 | 0 | 0 | 0
2014-09-15 | 3時 | 0 | 0 | 0 | 0 | 0 | 0 | 0 | 1 | 0 | 0 | 0 | 0 | 0 | 0 | 0 | 0 | 0 | 0 | 0 | 0 | 0 | 0 | 0 | 0 | 0 | 0 | 0 | 0 | 0 | 0 | 0 | 0 | 0 | 14.261 | 0 | 0 | 0 | 0 | 0 | 0 | 0 | 0 | 0 | 6.9294 | 2.8725 | 2.2983 | 1.8664 | 1.8681 | 0 | 0 | 0 | 0 | 0 | 14.261 | 0 | 0 | 0 | 0 | 0 | 0 | 0 | 0 | 0 | 60 | 1 | 4 | 4 | 4 | 4 | 0 | 0 | 0 | 0 | 0 | 0 | 0 | 0
2014-09-15 | 4時 | 0 | 0 | 0 | 0 | 0 | 0 | 0 | 1 | 0 | 0 | 0 | 0 | 0 | 0 | 0 | 0 | 0 | 0 | 0 | 0 | 0 | 0 | 0 | 0 | 0 | 0 | 0 | 0 | 0 | 0 | 0 | 0 | 0 | 14.261 | 0 | 0 | 0 | 0 | 0 | 0 | 0 | 0 | 0 | 6.9294 | 2.8725 | 2.2983 | 1.8664 | 1.8681 | 0 | 0 | 0 | 0 | 0 | 14.261 | 0 | 0 | 0 | 0 | 0 | 0 | 0 | 0 | 0 | 60 | 1 | 4 | 4 | 4 | 4 | 0 | 0 | 0 | 0 | 0 | 0 | 0 | 0
2014-09-15 | 5時 | 0 | 0 | 0 | 0 | 0 | 0 | 0 | 1 | 0 | 0 | 0 | 0 | 0 | 0 | 0 | 0 | 0 | 0 | 0 | 0 | 0 | 0 | 0 | 0 | 0 | 0 | 0 | 0 | 0 | 0 | 0 | 0 | 0 | 14.261 | 0 | 0 | 0 | 0 | 0 | 0 | 0 | 0 | 0 | 6.9294 | 2.8725 | 2.2983 | 1.8664 | 1.8681 | 0 | 0 | 0 | 0 | 0 | 14.261 | 0 | 0 | 0 | 0 | 0 | 0 | 0 | 0 | 0 | 60 | 1 | 4 | 4 | 4 | 4 | 0 | 0 | 0 | 0 | 0 | 0 | 0 | 0
2014-09-15 | 6時 | 0 | 0 | 0 | 0 | 0 | 0 | 0 | 1 | 0 | 0 | 0 | 0 | 0 | 0 | 0 | 0 | 0 | 0 | 0 | 0 | 0 | 0 | 0 | 0 | 0 | 0 | 0 | 0 | 0 | 0 | 0 | 0 | 0 | 14.261 | 0 | 0 | 0 | 0 | 0 | 0 | 0 | 0 | 0 | 6.9294 | 2.8725 | 2.2983 | 1.8664 | 1.8681 | 0 | 0 | 0 | 0 | 0 | 14.261 | 0 | 0 | 0 | 0 | 0 | 0 | 0 | 0 | 0 | 60 | 1 | 4 | 4 | 4 | 4 | 0 | 0 | 0 | 0 | 0 | 0 | 0 | 0
2014-09-15 | 7時 | 0 | 0 | 0 | 0 | 0 | 0 | 0 | 1 | 0 | 0 | 0 | 0 | 0 | 0 | 0 | 0 | 0 | 0 | 0 | 0 | 0 | 0 | 0 | 0 | 0 | 0 | 0 | 0 | 0 | 0 | 0 | 0 | 0 | 14.261 | 0 | 0 | 0 | 0 | 0 | 0 | 0 | 0 | 0 | 6.9294 | 2.8725 | 2.2983 | 1.8664 | 1.8681 | 0 | 0 | 0 | 0 | 0 | 14.261 | 0 | 0 | 0 | 0 | 0 | 0 | 0 | 0 | 0 | 60 | 1 | 4 | 4 | 4 | 4 | 0 | 0 | 0 | 0 | 0 | 0 | 0 | 0
2014-09-15 | 8時 | 0 | 0 | 0 | 0 | 0 | 0 | 0 | 1 | 0 | 0 | 0 | 0 | 0 | 0 | 0 | 0 | 0 | 0 | 0 | 0 | 0 | 0 | 0 | 0 | 0 | 0 | 0 | 0 | 0 | 0 | 0 | 0 | 0 | 14.261 | 0 | 0 | 0 | 0 | 0 | 0 | 0 | 0 | 0 | 6.9294 | 2.8725 | 2.2983 | 1.8664 | 1.8681 | 0 | 0 | 0 | 0 | 0 | 14.261 | 0 | 0 | 0 | 0 | 0 | 0 | 0 | 0 | 0 | 60 | 1 | 4 | 4 | 4 | 4 | 0 | 0 | 0 | 0 | 0 | 0 | 0 | 0
2014-09-15 | 9時 | 0 | 0 | 0 | 0 | 0 | 0 | 0 | 1 | 0 | 0 | 0 | 0 | 0 | 0 | 0 | 0 | 0 | 0 | 0 | 0 | 0 | 0 | 0 | 0 | 0 | 0 | 0 | 0 | 0 | 0 | 0 | 0 | 0 | 14.261 | 0 | 0 | 0 | 0 | 0 | 0 | 0 | 0 | 0 | 6.9294 | 2.8725 | 2.2983 | 1.8664 | 1.8681 | 0 | 0 | 0 | 0 | 0 | 14.261 | 0 | 0 | 0 | 0 | 0 | 0 | 0 | 0 | 0 | 60 | 1 | 4 | 4 | 4 | 4 | 0 | 0 | 0 | 0 | 0 | 0 | 0 | 0
2014-09-15 | 10時 | 0 | 0 | 0 | 0 | 0 | 0 | 0 | 1 | 0 | 0 | 0 | 0 | 0 | 0 | 0 | 0 | 0 | 0 | 0 | 0 | 0 | 0 | 0 | 0 | 0 | 0 | 0 | 0 | 0 | 0 | 0 | 0 | 0 | 14.261 | 0 | 0 | 0 | 0 | 0 | 0 | 0 | 0 | 0 | 6.9294 | 2.8725 | 2.2983 | 1.8664 | 1.8681 | 0 | 0 | 0 | 0 | 0 | 14.261 | 0 | 0 | 0 | 0 | 0 | 0 | 0 | 0 | 0 | 60 | 1 | 4 | 4 | 4 | 4 | 0 | 0 | 0 | 0 | 0 | 0 | 0 | 0
2014-09-15 | 11時 | 0 | 0 | 0 | 0 | 0 | 0 | 0 | 1 | 0 | 0 | 0 | 0 | 0 | 0 | 0 | 0 | 0 | 0 | 0 | 0 | 0 | 0 | 0 | 0 | 0 | 0 | 0 | 0 | 0 | 0 | 0 | 0 | 0 | 14.261 | 0 | 0 | 0 | 0 | 0 | 0 | 0 | 0 | 0 | 6.9294 | 2.8725 | 2.2983 | 1.8664 | 1.8681 | 0 | 0 | 0 | 0 | 0 | 14.261 | 0 | 0 | 0 | 0 | 0 | 0 | 0 | 0 | 0 | 60 | 1 | 4 | 4 | 4 | 4 | 0 | 0 | 0 | 0 | 0 | 0 | 0 | 0
2014-09-15 | 12時 | 0 | 0 | 0 | 0 | 0 | 0 | 0 | 1 | 0 | 0 | 0 | 0 | 0 | 0 | 0 | 0 | 0 | 0 | 0 | 0 | 0 | 0 | 0 | 0 | 0 | 0 | 0 | 0 | 0 | 0 | 0 | 0 | 0 | 14.261 | 0 | 0 | 0 | 0 | 0 | 0 | 0 | 0 | 0 | 6.9294 | 2.8725 | 2.2983 | 1.8664 | 1.8681 | 0 | 0 | 0 | 0 | 0 | 14.261 | 0 | 0 | 0 | 0 | 0 | 0 | 0 | 0 | 0 | 60 | 1 | 4 | 4 | 4 | 4 | 0 | 0 | 0 | 0 | 0 | 0 | 0 | 0
2014-09-15 | 13時 | 0 | 0 | 0 | 0 | 0 | 0 | 0 | 1 | 0 | 0 | 0 | 0 | 0 | 0 | 0 | 0 | 0 | 0 | 0 | 0 | 0 | 0 | 0 | 0 | 0 | 0 | 0 | 0 | 0 | 0 | 0 | 0 | 0 | 14.261 | 0 | 0 | 0 | 0 | 0 | 0 | 0 | 0 | 0 | 6.9294 | 2.8725 | 2.2983 | 1.8664 | 1.8681 | 0 | 0 | 0 | 0 | 0 | 14.261 | 0 | 0 | 0 | 0 | 0 | 0 | 0 | 0 | 0 | 60 | 1 | 4 | 4 | 4 | 4 | 0 | 0 | 0 | 0 | 0 | 0 | 0 | 0
2014-09-15 | 14時 | 0 | 0 | 0 | 0 | 0 | 0 | 0 | 1 | 0 | 0 | 0 | 0 | 0 | 0 | 0 | 0 | 0 | 0 | 0 | 0 | 0 | 0 | 0 | 0 | 0 | 0 | 0 | 0 | 0 | 0 | 0 | 0 | 0 | 14.261 | 0 | 0 | 0 | 0 | 0 | 0 | 0 | 0 | 0 | 6.9294 | 2.8725 | 2.2983 | 1.8664 | 1.8681 | 0 | 0 | 0 | 0 | 0 | 14.261 | 0 | 0 | 0 | 0 | 0 | 0 | 0 | 0 | 0 | 60 | 1 | 4 | 4 | 4 | 4 | 0 | 0 | 0 | 0 | 0 | 0 | 0 | 0
2014-09-15 | 15時 | 0 | 0 | 0 | 0 | 0 | 0 | 0 | 1 | 0 | 0 | 0 | 0 | 0 | 0 | 0 | 0 | 0 | 0 | 0 | 0 | 0 | 0 | 0 | 0 | 0 | 0 | 0 | 0 | 0 | 0 | 0 | 0 | 0 | 14.261 | 0 | 0 | 0 | 0 | 0 | 0 | 0 | 0 | 0 | 6.9294 | 2.8725 | 2.2983 | 1.8664 | 1.8681 | 0 | 0 | 0 | 0 | 0 | 14.261 | 0 | 0 | 0 | 0 | 0 | 0 | 0 | 0 | 0 | 60 | 1 | 4 | 4 | 4 | 4 | 0 | 0 | 0 | 0 | 0 | 0 | 0 | 0
2014-09-15 | 16時 | 0 | 0 | 0 | 0 | 0 | 0 | 0 | 1 | 0 | 0 | 0 | 0 | 0 | 0 | 0 | 0 | 0 | 0 | 0 | 0 | 0 | 0 | 0 | 0 | 0 | 0 | 0 | 0 | 0 | 0 | 0 | 0 | 0 | 14.261 | 0 | 0 | 0 | 0 | 0 | 0 | 0 | 0 | 0 | 6.9294 | 2.8725 | 2.2983 | 1.8664 | 1.8681 | 0 | 0 | 0 | 0 | 0 | 14.261 | 0 | 0 | 0 | 0 | 0 | 0 | 0 | 0 | 0 | 60 | 1 | 4 | 4 | 4 | 4 | 0 | 0 | 0 | 0 | 0 | 0 | 0 | 0
2014-09-15 | 17時 | 0 | 0 | 0 | 0 | 0 | 0 | 0 | 1 | 0 | 0 | 0 | 0 | 0 | 0 | 0 | 0 | 0 | 0 | 0 | 0 | 0 | 0 | 0 | 0 | 0 | 0 | 0 | 0 | 0 | 0 | 0 | 0 | 0 | 14.261 | 0 | 0 | 0 | 0 | 0 | 0 | 0 | 0 | 0 | 6.9294 | 2.8725 | 2.2983 | 1.8664 | 1.8681 | 0 | 0 | 0 | 0 | 0 | 14.261 | 0 | 0 | 0 | 0 | 0 | 0 | 0 | 0 | 0 | 60 | 1 | 4 | 4 | 4 | 4 | 0 | 0 | 0 | 0 | 0 | 0 | 0 | 0
2014-09-15 | 18時 | 0 | 0 | 0 | 0 | 0 | 0 | 0 | 1 | 0 | 0 | 0 | 0 | 0 | 0 | 0 | 0 | 0 | 0 | 0 | 0 | 0 | 0 | 0 | 0 | 0 | 0 | 0 | 0 | 0 | 0 | 0 | 0 | 0 | 14.261 | 0 | 0 | 0 | 0 | 0 | 0 | 0 | 0 | 0 | 6.9294 | 2.8725 | 2.2983 | 1.8664 | 1.8681 | 0 | 0 | 0 | 0 | 0 | 14.261 | 0 | 0 | 0 | 0 | 0 | 0 | 0 | 0 | 0 | 60 | 1 | 4 | 4 | 4 | 4 | 0 | 0 | 0 | 0 | 0 | 0 | 0 | 0
2014-09-15 | 19時 | 0 | 0 | 0 | 0 | 0 | 0 | 0 | 1 | 0 | 0 | 0 | 0 | 0 | 0 | 0 | 0 | 0 | 0 | 0 | 0 | 0 | 0 | 0 | 0 | 0 | 0 | 0 | 0 | 0 | 0 | 0 | 0 | 0 | 14.261 | 0 | 0 | 0 | 0 | 0 | 0 | 0 | 0 | 0 | 6.9294 | 2.8725 | 2.2983 | 1.8664 | 1.8681 | 0 | 0 | 0 | 0 | 0 | 14.261 | 0 | 0 | 0 | 0 | 0 | 0 | 0 | 0 | 0 | 60 | 1 | 4 | 4 | 4 | 4 | 0 | 0 | 0 | 0 | 0 | 0 | 0 | 0
2014-09-15 | 20時 | 0 | 0 | 0 | 0 | 0 | 0 | 0 | 1 | 0 | 0 | 0 | 0 | 0 | 0 | 0 | 0 | 0 | 0 | 0 | 0 | 0 | 0 | 0 | 0 | 0 | 0 | 0 | 0 | 0 | 0 | 0 | 0 | 0 | 14.261 | 0 | 0 | 0 | 0 | 0 | 0 | 0 | 0 | 0 | 6.9294 | 2.8725 | 2.2983 | 1.8664 | 1.8681 | 0 | 0 | 0 | 0 | 0 | 14.261 | 0 | 0 | 0 | 0 | 0 | 0 | 0 | 0 | 0 | 60 | 1 | 4 | 4 | 4 | 4 | 0 | 0 | 0 | 0 | 0 | 0 | 0 | 0
2014-09-15 | 21時 | 0 | 0 | 0 | 0 | 0 | 0 | 0 | 1 | 0 | 0 | 0 | 0 | 0 | 0 | 0 | 0 | 0 | 0 | 0 | 0 | 0 | 0 | 0 | 0 | 0 | 0 | 0 | 0 | 0 | 0 | 0 | 0 | 0 | 14.261 | 0 | 0 | 0 | 0 | 0 | 0 | 0 | 0 | 0 | 6.9294 | 2.8725 | 2.2983 | 1.8664 | 1.8681 | 0 | 0 | 0 | 0 | 0 | 14.261 | 0 | 0 | 0 | 0 | 0 | 0 | 0 | 0 | 0 | 60 | 1 | 4 | 4 | 4 | 4 | 0 | 0 | 0 | 0 | 0 | 0 | 0 | 0
2014-09-15 | 22時 | 0 | 0 | 0 | 0 | 0 | 0 | 0 | 1 | 0 | 0 | 0 | 0 | 0 | 0 | 0 | 0 | 0 | 0 | 0 | 0 | 0 | 0 | 0 | 0 | 0 | 0 | 0 | 0 | 0 | 0 | 0 | 0 | 0 | 14.261 | 0 | 0 | 0 | 0 | 0 | 0 | 0 | 0 | 0 | 6.9294 | 2.8725 | 2.2983 | 1.8664 | 1.8681 | 0 | 0 | 0 | 0 | 0 | 14.261 | 0 | 0 | 0 | 0 | 0 | 0 | 0 | 0 | 0 | 60 | 1 | 4 | 4 | 4 | 4 | 0 | 0 | 0 | 0 | 0 | 0 | 0 | 0
2014-09-15 | 23時 | 0 | 0 | 0 | 0 | 0 | 0 | 0 | 1 | 0 | 0 | 0 | 0 | 0 | 0 | 0 | 0 | 0 | 0 | 0 | 0 | 0 | 0 | 0 | 0 | 0 | 0 | 0 | 0 | 0 | 0 | 0 | 0 | 0 | 14.261 | 0 | 0 | 0 | 0 | 0 | 0 | 0 | 0 | 0 | 6.9294 | 2.8725 | 2.2983 | 1.8664 | 1.8681 | 0 | 0 | 0 | 0 | 0 | 14.261 | 0 | 0 | 0 | 0 | 0 | 0 | 0 | 0 | 0 | 60 | 1 | 4 | 4 | 4 | 4 | 0 | 0 | 0 | 0 | 0 | 0 | 0 | 0
2014-09-16 | 0時 | 0 | 0 | 0 | 0 | 0 | 0 | 0 | 1 | 0 | 0 | 0 | 0 | 0 | 0 | 0 | 0 | 0 | 0 | 0 | 0 | 0 | 0 | 0 | 0 | 0 | 0 | 0 | 0 | 0 | 0 | 0 | 0 | 0 | 14.261 | 0 | 0 | 0 | 0 | 0 | 0 | 0 | 0 | 0 | 6.9294 | 2.8725 | 2.2983 | 1.8664 | 1.8681 | 0 | 0 | 0 | 0 | 0 | 14.261 | 0 | 0 | 0 | 0 | 0 | 0 | 0 | 0 | 0 | 60 | 1 | 4 | 4 | 4 | 4 | 0 | 0 | 0 | 0 | 0 | 0 | 0 | 0
2014-09-16 | 1時 | 0 | 0 | 0 | 0 | 0 | 0 | 0 | 1 | 0 | 0 | 0 | 0 | 0 | 0 | 0 | 0 | 0 | 0 | 0 | 0 | 0 | 0 | 0 | 0 | 0 | 0 | 0 | 0 | 0 | 0 | 0 | 0 | 0 | 14.261 | 0 | 0 | 0 | 0 | 0 | 0 | 0 | 0 | 0 | 6.9294 | 2.8725 | 2.2983 | 1.8664 | 1.8681 | 0 | 0 | 0 | 0 | 0 | 14.261 | 0 | 0 | 0 | 0 | 0 | 0 | 0 | 0 | 0 | 60 | 1 | 4 | 4 | 4 | 4 | 0 | 0 | 0 | 0 | 0 | 0 | 0 | 0
2014-09-16 | 2時 | 0 | 0 | 0 | 0 | 0 | 0 | 0 | 1 | 0 | 0 | 0 | 0 | 0 | 0 | 0 | 0 | 0 | 0 | 0 | 0 | 0 | 0 | 0 | 0 | 0 | 0 | 0 | 0 | 0 | 0 | 0 | 0 | 0 | 14.261 | 0 | 0 | 0 | 0 | 0 | 0 | 0 | 0 | 0 | 6.9294 | 2.8725 | 2.2983 | 1.8664 | 1.8681 | 0 | 0 | 0 | 0 | 0 | 14.261 | 0 | 0 | 0 | 0 | 0 | 0 | 0 | 0 | 0 | 60 | 1 | 4 | 4 | 4 | 4 | 0 | 0 | 0 | 0 | 0 | 0 | 0 | 0
2014-09-16 | 3時 | 0 | 0 | 0 | 0 | 0 | 0 | 0 | 1 | 0 | 0 | 0 | 0 | 0 | 0 | 0 | 0 | 0 | 0 | 0 | 0 | 0 | 0 | 0 | 0 | 0 | 0 | 0 | 0 | 0 | 0 | 0 | 0 | 0 | 14.261 | 0 | 0 | 0 | 0 | 0 | 0 | 0 | 0 | 0 | 6.9294 | 2.8725 | 2.2983 | 1.8664 | 1.8681 | 0 | 0 | 0 | 0 | 0 | 14.261 | 0 | 0 | 0 | 0 | 0 | 0 | 0 | 0 | 0 | 60 | 1 | 4 | 4 | 4 | 4 | 0 | 0 | 0 | 0 | 0 | 0 | 0 | 0
2014-09-16 | 4時 | 0 | 0 | 0 | 0 | 0 | 0 | 0 | 1 | 0 | 0 | 0 | 0 | 0 | 0 | 0 | 0 | 0 | 0 | 0 | 0 | 0 | 0 | 0 | 0 | 0 | 0 | 0 | 0 | 0 | 0 | 0 | 0 | 0 | 14.261 | 0 | 0 | 0 | 0 | 0 | 0 | 0 | 0 | 0 | 6.9294 | 2.8725 | 2.2983 | 1.8664 | 1.8681 | 0 | 0 | 0 | 0 | 0 | 14.261 | 0 | 0 | 0 | 0 | 0 | 0 | 0 | 0 | 0 | 60 | 1 | 4 | 4 | 4 | 4 | 0 | 0 | 0 | 0 | 0 | 0 | 0 | 0
2014-09-16 | 5時 | 0 | 0 | 0 | 0 | 0 | 0 | 0 | 1 | 0 | 0 | 0 | 0 | 0 | 0 | 0 | 0 | 0 | 0 | 0 | 0 | 0 | 0 | 0 | 0 | 0 | 0 | 0 | 0 | 0 | 0 | 0 | 0 | 0 | 14.261 | 0 | 0 | 0 | 0 | 0 | 0 | 0 | 0 | 0 | 6.9294 | 2.8725 | 2.2983 | 1.8664 | 1.8681 | 0 | 0 | 0 | 0 | 0 | 14.261 | 0 | 0 | 0 | 0 | 0 | 0 | 0 | 0 | 0 | 60 | 1 | 4 | 4 | 4 | 4 | 0 | 0 | 0 | 0 | 0 | 0 | 0 | 0
2014-09-16 | 6時 | 0 | 0 | 0 | 0 | 0 | 0 | 0 | 1 | 0 | 0 | 0 | 0 | 0 | 0 | 0 | 0 | 0 | 0 | 0 | 0 | 0 | 0 | 0 | 0 | 0 | 0 | 0 | 0 | 0 | 0 | 0 | 0 | 0 | 14.261 | 0 | 0 | 0 | 0 | 0 | 0 | 0 | 0 | 0 | 6.9294 | 2.8725 | 2.2983 | 1.8664 | 1.8681 | 0 | 0 | 0 | 0 | 0 | 14.261 | 0 | 0 | 0 | 0 | 0 | 0 | 0 | 0 | 0 | 60 | 1 | 4 | 4 | 4 | 4 | 0 | 0 | 0 | 0 | 0 | 0 | 0 | 0
2014-09-16 | 7時 | 0 | 0 | 0 | 0 | 0 | 0 | 0 | 1 | 0 | 0 | 0 | 0 | 0 | 0 | 0 | 0 | 0 | 0 | 0 | 0 | 0 | 0 | 0 | 0 | 0 | 0 | 0 | 0 | 0 | 0 | 0 | 0 | 0 | 14.261 | 0 | 0 | 0 | 0 | 0 | 0 | 0 | 0 | 0 | 6.9294 | 2.8725 | 2.2983 | 1.8664 | 1.8681 | 0 | 0 | 0 | 0 | 0 | 14.261 | 0 | 0 | 0 | 0 | 0 | 0 | 0 | 0 | 0 | 60 | 1 | 4 | 4 | 4 | 4 | 0 | 0 | 0 | 0 | 0 | 0 | 0 | 0
2014-09-16 | 8時 | 0 | 0 | 0 | 0 | 0 | 0 | 0 | 1 | 0 | 0 | 0 | 0 | 0 | 0 | 0 | 0 | 0 | 0 | 0 | 0 | 0 | 0 | 0 | 0 | 0 | 0 | 0 | 0 | 0 | 0 | 0 | 0 | 0 | 14.261 | 0 | 0 | 0 | 0 | 0 | 0 | 0 | 0 | 0 | 6.9294 | 2.8725 | 2.2983 | 1.8664 | 1.8681 | 0 | 0 | 0 | 0 | 0 | 14.261 | 0 | 0 | 0 | 0 | 0 | 0 | 0 | 0 | 0 | 60 | 1 | 4 | 4 | 4 | 4 | 0 | 0 | 0 | 0 | 0 | 0 | 0 | 0
2014-09-16 | 9時 | 0 | 0 | 0 | 0 | 0 | 0 | 0 | 1 | 0 | 0 | 0 | 0 | 0 | 0 | 0 | 0 | 0 | 0 | 0 | 0 | 0 | 0 | 0 | 0 | 0 | 0 | 0 | 0 | 0 | 0 | 0 | 0 | 0 | 14.261 | 0 | 0 | 0 | 0 | 0 | 0 | 0 | 0 | 0 | 6.9294 | 2.8725 | 2.2983 | 1.8664 | 1.8681 | 0 | 0 | 0 | 0 | 0 | 14.261 | 0 | 0 | 0 | 0 | 0 | 0 | 0 | 0 | 0 | 60 | 1 | 4 | 4 | 4 | 4 | 0 | 0 | 0 | 0 | 0 | 0 | 0 | 0
2014-09-16 | 10時 | 0 | 0 | 0 | 0 | 0 | 0 | 0 | 1 | 0 | 0 | 0 | 0 | 0 | 0 | 0 | 0 | 0 | 0 | 0 | 0 | 0 | 0 | 0 | 0 | 0 | 0 | 0 | 0 | 0 | 0 | 0 | 0 | 0 | 14.261 | 0 | 0 | 0 | 0 | 0 | 0 | 0 | 0 | 0 | 6.9294 | 2.8725 | 2.2983 | 1.8664 | 1.8681 | 0 | 0 | 0 | 0 | 0 | 14.261 | 0 | 0 | 0 | 0 | 0 | 0 | 0 | 0 | 0 | 60 | 1 | 4 | 4 | 4 | 4 | 0 | 0 | 0 | 0 | 0 | 0 | 0 | 0
2014-09-16 | 11時 | 0 | 0 | 0 | 0 | 0 | 0 | 0 | 1 | 0 | 0 | 0 | 0 | 0 | 0 | 0 | 0 | 0 | 0 | 0 | 0 | 0 | 0 | 0 | 0 | 0 | 0 | 0 | 0 | 0 | 0 | 0 | 0 | 0 | 14.261 | 0 | 0 | 0 | 0 | 0 | 0 | 0 | 0 | 0 | 6.9294 | 2.8725 | 2.2983 | 1.8664 | 1.8681 | 0 | 0 | 0 | 0 | 0 | 14.261 | 0 | 0 | 0 | 0 | 0 | 0 | 0 | 0 | 0 | 60 | 1 | 4 | 4 | 4 | 4 | 0 | 0 | 0 | 0 | 0 | 0 | 0 | 0
2014-09-16 | 12時 | 0 | 0 | 0 | 0 | 0 | 0 | 0 | 1 | 0 | 0 | 0 | 0 | 0 | 0 | 0 | 0 | 0 | 0 | 0 | 0 | 0 | 0 | 0 | 0 | 0 | 0 | 0 | 0 | 0 | 0 | 0 | 0 | 0 | 14.261 | 0 | 0 | 0 | 0 | 0 | 0 | 0 | 0 | 0 | 6.9294 | 2.8725 | 2.2983 | 1.8664 | 1.8681 | 0 | 0 | 0 | 0 | 0 | 14.261 | 0 | 0 | 0 | 0 | 0 | 0 | 0 | 0 | 0 | 60 | 1 | 4 | 4 | 4 | 4 | 0 | 0 | 0 | 0 | 0 | 0 | 0 | 0
2014-09-16 | 13時 | 0 | 0 | 0 | 0 | 0 | 0 | 0 | 1 | 0 | 0 | 0 | 0 | 0 | 0 | 0 | 0 | 0 | 0 | 0 | 0 | 0 | 0 | 0 | 0 | 0 | 0 | 0 | 0 | 0 | 0 | 0 | 0 | 0 | 14.261 | 0 | 0 | 0 | 0 | 0 | 0 | 0 | 0 | 0 | 6.9294 | 2.8725 | 2.2983 | 1.8664 | 1.8681 | 0 | 0 | 0 | 0 | 0 | 14.261 | 0 | 0 | 0 | 0 | 0 | 0 | 0 | 0 | 0 | 60 | 1 | 4 | 4 | 4 | 4 | 0 | 0 | 0 | 0 | 0 | 0 | 0 | 0
2014-09-16 | 14時 | 0 | 0 | 0 | 0 | 0 | 0 | 0 | 1 | 0 | 0 | 0 | 0 | 0 | 0 | 0 | 0 | 0 | 0 | 0 | 0 | 0 | 0 | 0 | 0 | 0 | 0 | 0 | 0 | 0 | 0 | 0 | 0 | 0 | 14.261 | 0 | 0 | 0 | 0 | 0 | 0 | 0 | 0 | 0 | 6.9294 | 2.8725 | 2.2983 | 1.8664 | 1.8681 | 0 | 0 | 0 | 0 | 0 | 14.261 | 0 | 0 | 0 | 0 | 0 | 0 | 0 | 0 | 0 | 60 | 1 | 4 | 4 | 4 | 4 | 0 | 0 | 0 | 0 | 0 | 0 | 0 | 0
2014-09-16 | 15時 | 0 | 0 | 0 | 0 | 0 | 0 | 0 | 1 | 0 | 0 | 0 | 0 | 0 | 0 | 0 | 0 | 0 | 0 | 0 | 0 | 0 | 0 | 0 | 0 | 0 | 0 | 0 | 0 | 0 | 0 | 0 | 0 | 0 | 14.261 | 0 | 0 | 0 | 0 | 0 | 0 | 0 | 0 | 0 | 6.9294 | 2.8725 | 2.2983 | 1.8664 | 1.8681 | 0 | 0 | 0 | 0 | 0 | 14.261 | 0 | 0 | 0 | 0 | 0 | 0 | 0 | 0 | 0 | 60 | 1 | 4 | 4 | 4 | 4 | 0 | 0 | 0 | 0 | 0 | 0 | 0 | 0
2014-09-16 | 16時 | 0 | 0 | 0 | 0 | 0 | 0 | 0 | 1 | 0 | 0 | 0 | 0 | 0 | 0 | 0 | 0 | 0 | 0 | 0 | 0 | 0 | 0 | 0 | 0 | 0 | 0 | 0 | 0 | 0 | 0 | 0 | 0 | 0 | 14.261 | 0 | 0 | 0 | 0 | 0 | 0 | 0 | 0 | 0 | 6.9294 | 2.8725 | 2.2983 | 1.8664 | 1.8681 | 0 | 0 | 0 | 0 | 0 | 14.261 | 0 | 0 | 0 | 0 | 0 | 0 | 0 | 0 | 0 | 60 | 1 | 4 | 4 | 4 | 4 | 0 | 0 | 0 | 0 | 0 | 0 | 0 | 0
2014-09-16 | 17時 | 0 | 0 | 0 | 0 | 0 | 0 | 0 | 1 | 0 | 0 | 0 | 0 | 0 | 0 | 0 | 0 | 0 | 0 | 0 | 0 | 0 | 0 | 0 | 0 | 0 | 0 | 0 | 0 | 0 | 0 | 0 | 0 | 0 | 14.261 | 0 | 0 | 0 | 0 | 0 | 0 | 0 | 0 | 0 | 6.9294 | 2.8725 | 2.2983 | 1.8664 | 1.8681 | 0 | 0 | 0 | 0 | 0 | 14.261 | 0 | 0 | 0 | 0 | 0 | 0 | 0 | 0 | 0 | 60 | 1 | 4 | 4 | 4 | 4 | 0 | 0 | 0 | 0 | 0 | 0 | 0 | 0
2014-09-16 | 18時 | 0 | 0 | 0 | 0 | 0 | 0 | 0 | 1 | 0 | 0 | 0 | 0 | 0 | 0 | 0 | 0 | 0 | 0 | 0 | 0 | 0 | 0 | 0 | 0 | 0 | 0 | 0 | 0 | 0 | 0 | 0 | 0 | 0 | 14.261 | 0 | 0 | 0 | 0 | 0 | 0 | 0 | 0 | 0 | 6.9294 | 2.8725 | 2.2983 | 1.8664 | 1.8681 | 0 | 0 | 0 | 0 | 0 | 14.261 | 0 | 0 | 0 | 0 | 0 | 0 | 0 | 0 | 0 | 60 | 1 | 4 | 4 | 4 | 4 | 0 | 0 | 0 | 0 | 0 | 0 | 0 | 0
2014-09-16 | 19時 | 0 | 0 | 0 | 0 | 0 | 0 | 0 | 1 | 0 | 0 | 0 | 0 | 0 | 0 | 0 | 0 | 0 | 0 | 0 | 0 | 0 | 0 | 0 | 0 | 0 | 0 | 0 | 0 | 0 | 0 | 0 | 0 | 0 | 14.261 | 0 | 0 | 0 | 0 | 0 | 0 | 0 | 0 | 0 | 6.9294 | 2.8725 | 2.2983 | 1.8664 | 1.8681 | 0 | 0 | 0 | 0 | 0 | 14.261 | 0 | 0 | 0 | 0 | 0 | 0 | 0 | 0 | 0 | 60 | 1 | 4 | 4 | 4 | 4 | 0 | 0 | 0 | 0 | 0 | 0 | 0 | 0
2014-09-16 | 20時 | 0 | 0 | 0 | 0 | 0 | 0 | 0 | 1 | 0 | 0 | 0 | 0 | 0 | 0 | 0 | 0 | 0 | 0 | 0 | 0 | 0 | 0 | 0 | 0 | 0 | 0 | 0 | 0 | 0 | 0 | 0 | 0 | 0 | 14.261 | 0 | 0 | 0 | 0 | 0 | 0 | 0 | 0 | 0 | 6.9294 | 2.8725 | 2.2983 | 1.8664 | 1.8681 | 0 | 0 | 0 | 0 | 0 | 14.261 | 0 | 0 | 0 | 0 | 0 | 0 | 0 | 0 | 0 | 60 | 1 | 4 | 4 | 4 | 4 | 0 | 0 | 0 | 0 | 0 | 0 | 0 | 0
2014-09-16 | 21時 | 0 | 0 | 0 | 0 | 0 | 0 | 0 | 1 | 0 | 0 | 0 | 0 | 0 | 0 | 0 | 0 | 0 | 0 | 0 | 0 | 0 | 0 | 0 | 0 | 0 | 0 | 0 | 0 | 0 | 0 | 0 | 0 | 0 | 14.261 | 0 | 0 | 0 | 0 | 0 | 0 | 0 | 0 | 0 | 6.9294 | 2.8725 | 2.2983 | 1.8664 | 1.8681 | 0 | 0 | 0 | 0 | 0 | 14.261 | 0 | 0 | 0 | 0 | 0 | 0 | 0 | 0 | 0 | 60 | 1 | 4 | 4 | 4 | 4 | 0 | 0 | 0 | 0 | 0 | 0 | 0 | 0
2014-09-16 | 22時 | 0 | 0 | 0 | 0 | 0 | 0 | 0 | 1 | 0 | 0 | 0 | 0 | 0 | 0 | 0 | 0 | 0 | 0 | 0 | 0 | 0 | 0 | 0 | 0 | 0 | 0 | 0 | 0 | 0 | 0 | 0 | 0 | 0 | 14.261 | 0 | 0 | 0 | 0 | 0 | 0 | 0 | 0 | 0 | 6.9294 | 2.8725 | 2.2983 | 1.8664 | 1.8681 | 0 | 0 | 0 | 0 | 0 | 14.261 | 0 | 0 | 0 | 0 | 0 | 0 | 0 | 0 | 0 | 60 | 1 | 4 | 4 | 4 | 4 | 0 | 0 | 0 | 0 | 0 | 0 | 0 | 0
2014-09-16 | 23時 | 0 | 0 | 0 | 0 | 0 | 0 | 0 | 1 | 0 | 0 | 0 | 0 | 0 | 0 | 0 | 0 | 0 | 0 | 0 | 0 | 0 | 0 | 0 | 0 | 0 | 0 | 0 | 0 | 0 | 0 | 0 | 0 | 0 | 14.261 | 0 | 0 | 0 | 0 | 0 | 0 | 0 | 0 | 0 | 6.9294 | 2.8725 | 2.2983 | 1.8664 | 1.8681 | 0 | 0 | 0 | 0 | 0 | 14.261 | 0 | 0 | 0 | 0 | 0 | 0 | 0 | 0 | 0 | 60 | 1 | 4 | 4 | 4 | 4 | 0 | 0 | 0 | 0 | 0 | 0 | 0 | 0
2014-09-17 | 0時 | 0 | 0 | 0 | 0 | 0 | 0 | 0 | 1 | 0 | 0 | 0 | 0 | 0 | 0 | 0 | 0 | 0 | 0 | 0 | 0 | 0 | 0 | 0 | 0 | 0 | 0 | 0 | 0 | 0 | 0 | 0 | 0 | 0 | 14.261 | 0 | 0 | 0 | 0 | 0 | 0 | 0 | 0 | 0 | 6.9294 | 2.8725 | 2.2983 | 1.8664 | 1.8681 | 0 | 0 | 0 | 0 | 0 | 14.261 | 0 | 0 | 0 | 0 | 0 | 0 | 0 | 0 | 0 | 60 | 1 | 4 | 4 | 4 | 4 | 0 | 0 | 0 | 0 | 0 | 0 | 0 | 0
2014-09-17 | 1時 | 0 | 0 | 0 | 0 | 0 | 0 | 0 | 1 | 0 | 0 | 0 | 0 | 0 | 0 | 0 | 0 | 0 | 0 | 0 | 0 | 0 | 0 | 0 | 0 | 0 | 0 | 0 | 0 | 0 | 0 | 0 | 0 | 0 | 14.261 | 0 | 0 | 0 | 0 | 0 | 0 | 0 | 0 | 0 | 6.9294 | 2.8725 | 2.2983 | 1.8664 | 1.8681 | 0 | 0 | 0 | 0 | 0 | 14.261 | 0 | 0 | 0 | 0 | 0 | 0 | 0 | 0 | 0 | 60 | 1 | 4 | 4 | 4 | 4 | 0 | 0 | 0 | 0 | 0 | 0 | 0 | 0
2014-09-17 | 2時 | 0 | 0 | 0 | 0 | 0 | 0 | 0 | 1 | 0 | 0 | 0 | 0 | 0 | 0 | 0 | 0 | 0 | 0 | 0 | 0 | 0 | 0 | 0 | 0 | 0 | 0 | 0 | 0 | 0 | 0 | 0 | 0 | 0 | 14.261 | 0 | 0 | 0 | 0 | 0 | 0 | 0 | 0 | 0 | 6.9294 | 2.8725 | 2.2983 | 1.8664 | 1.8681 | 0 | 0 | 0 | 0 | 0 | 14.261 | 0 | 0 | 0 | 0 | 0 | 0 | 0 | 0 | 0 | 60 | 1 | 4 | 4 | 4 | 4 | 0 | 0 | 0 | 0 | 0 | 0 | 0 | 0
2014-09-17 | 3時 | 0 | 0 | 0 | 0 | 0 | 0 | 0 | 1 | 0 | 0 | 0 | 0 | 0 | 0 | 0 | 0 | 0 | 0 | 0 | 0 | 0 | 0 | 0 | 0 | 0 | 0 | 0 | 0 | 0 | 0 | 0 | 0 | 0 | 14.261 | 0 | 0 | 0 | 0 | 0 | 0 | 0 | 0 | 0 | 6.9294 | 2.8725 | 2.2983 | 1.8664 | 1.8681 | 0 | 0 | 0 | 0 | 0 | 14.261 | 0 | 0 | 0 | 0 | 0 | 0 | 0 | 0 | 0 | 60 | 1 | 4 | 4 | 4 | 4 | 0 | 0 | 0 | 0 | 0 | 0 | 0 | 0
2014-09-17 | 4時 | 0 | 0 | 0 | 0 | 0 | 0 | 0 | 1 | 0 | 0 | 0 | 0 | 0 | 0 | 0 | 0 | 0 | 0 | 0 | 0 | 0 | 0 | 0 | 0 | 0 | 0 | 0 | 0 | 0 | 0 | 0 | 0 | 0 | 14.261 | 0 | 0 | 0 | 0 | 0 | 0 | 0 | 0 | 0 | 6.9294 | 2.8725 | 2.2983 | 1.8664 | 1.8681 | 0 | 0 | 0 | 0 | 0 | 14.261 | 0 | 0 | 0 | 0 | 0 | 0 | 0 | 0 | 0 | 60 | 1 | 4 | 4 | 4 | 4 | 0 | 0 | 0 | 0 | 0 | 0 | 0 | 0
2014-09-17 | 5時 | 0 | 0 | 0 | 0 | 0 | 0 | 0 | 1 | 0 | 0 | 0 | 0 | 0 | 0 | 0 | 0 | 0 | 0 | 0 | 0 | 0 | 0 | 0 | 0 | 0 | 0 | 0 | 0 | 0 | 0 | 0 | 0 | 0 | 14.261 | 0 | 0 | 0 | 0 | 0 | 0 | 0 | 0 | 0 | 6.9294 | 2.8725 | 2.2983 | 1.8664 | 1.8681 | 0 | 0 | 0 | 0 | 0 | 14.261 | 0 | 0 | 0 | 0 | 0 | 0 | 0 | 0 | 0 | 60 | 1 | 4 | 4 | 4 | 4 | 0 | 0 | 0 | 0 | 0 | 0 | 0 | 0
2014-09-17 | 6時 | 0 | 0 | 0 | 0 | 0 | 0 | 0 | 1 | 0 | 0 | 0 | 0 | 0 | 0 | 0 | 0 | 0 | 0 | 0 | 0 | 0 | 0 | 0 | 0 | 0 | 0 | 0 | 0 | 0 | 0 | 0 | 0 | 0 | 14.261 | 0 | 0 | 0 | 0 | 0 | 0 | 0 | 0 | 0 | 6.9294 | 2.8725 | 2.2983 | 1.8664 | 1.8681 | 0 | 0 | 0 | 0 | 0 | 14.261 | 0 | 0 | 0 | 0 | 0 | 0 | 0 | 0 | 0 | 60 | 1 | 4 | 4 | 4 | 4 | 0 | 0 | 0 | 0 | 0 | 0 | 0 | 0
2014-09-17 | 7時 | 0 | 0 | 0 | 0 | 0 | 0 | 0 | 1 | 0 | 0 | 0 | 0 | 0 | 0 | 0 | 0 | 0 | 0 | 0 | 0 | 0 | 0 | 0 | 0 | 0 | 0 | 0 | 0 | 0 | 0 | 0 | 0 | 0 | 14.261 | 0 | 0 | 0 | 0 | 0 | 0 | 0 | 0 | 0 | 6.9294 | 2.8725 | 2.2983 | 1.8664 | 1.8681 | 0 | 0 | 0 | 0 | 0 | 14.261 | 0 | 0 | 0 | 0 | 0 | 0 | 0 | 0 | 0 | 60 | 1 | 4 | 4 | 4 | 4 | 0 | 0 | 0 | 0 | 0 | 0 | 0 | 0
2014-09-17 | 8時 | 0 | 0 | 0 | 0 | 0 | 0 | 0 | 1 | 0 | 0 | 0 | 0 | 0 | 0 | 0 | 0 | 0 | 0 | 0 | 0 | 0 | 0 | 0 | 0 | 0 | 0 | 0 | 0 | 0 | 0 | 0 | 0 | 0 | 14.261 | 0 | 0 | 0 | 0 | 0 | 0 | 0 | 0 | 0 | 6.9294 | 2.8725 | 2.2983 | 1.8664 | 1.8681 | 0 | 0 | 0 | 0 | 0 | 14.261 | 0 | 0 | 0 | 0 | 0 | 0 | 0 | 0 | 0 | 60 | 1 | 4 | 4 | 4 | 4 | 0 | 0 | 0 | 0 | 0 | 0 | 0 | 0
2014-09-17 | 9時 | 0 | 0 | 0 | 0 | 0 | 0 | 0 | 1 | 0 | 0 | 0 | 0 | 0 | 0 | 0 | 0 | 0 | 0 | 0 | 0 | 0 | 0 | 0 | 0 | 0 | 0 | 0 | 0 | 0 | 0 | 0 | 0 | 0 | 14.261 | 0 | 0 | 0 | 0 | 0 | 0 | 0 | 0 | 0 | 6.9294 | 2.8725 | 2.2983 | 1.8664 | 1.8681 | 0 | 0 | 0 | 0 | 0 | 14.261 | 0 | 0 | 0 | 0 | 0 | 0 | 0 | 0 | 0 | 60 | 1 | 4 | 4 | 4 | 4 | 0 | 0 | 0 | 0 | 0 | 0 | 0 | 0
2014-09-17 | 10時 | 0 | 0 | 0 | 0 | 0 | 0 | 0 | 1 | 0 | 0 | 0 | 0 | 0 | 0 | 0 | 0 | 0 | 0 | 0 | 0 | 0 | 0 | 0 | 0 | 0 | 0 | 0 | 0 | 0 | 0 | 0 | 0 | 0 | 14.261 | 0 | 0 | 0 | 0 | 0 | 0 | 0 | 0 | 0 | 6.9294 | 2.8725 | 2.2983 | 1.8664 | 1.8681 | 0 | 0 | 0 | 0 | 0 | 14.261 | 0 | 0 | 0 | 0 | 0 | 0 | 0 | 0 | 0 | 60 | 1 | 4 | 4 | 4 | 4 | 0 | 0 | 0 | 0 | 0 | 0 | 0 | 0
2014-09-17 | 11時 | 0 | 0 | 0 | 0 | 0 | 0 | 0 | 1 | 0 | 0 | 0 | 0 | 0 | 0 | 0 | 0 | 0 | 0 | 0 | 0 | 0 | 0 | 0 | 0 | 0 | 0 | 0 | 0 | 0 | 0 | 0 | 0 | 0 | 14.261 | 0 | 0 | 0 | 0 | 0 | 0 | 0 | 0 | 0 | 6.9294 | 2.8725 | 2.2983 | 1.8664 | 1.8681 | 0 | 0 | 0 | 0 | 0 | 14.261 | 0 | 0 | 0 | 0 | 0 | 0 | 0 | 0 | 0 | 60 | 1 | 4 | 4 | 4 | 4 | 0 | 0 | 0 | 0 | 0 | 0 | 0 | 0
2014-09-17 | 12時 | 0 | 0 | 0 | 0 | 0 | 0 | 0 | 1 | 0 | 0 | 0 | 0 | 0 | 0 | 0 | 0 | 0 | 0 | 0 | 0 | 0 | 0 | 0 | 0 | 0 | 0 | 0 | 0 | 0 | 0 | 0 | 0 | 0 | 14.261 | 0 | 0 | 0 | 0 | 0 | 0 | 0 | 0 | 0 | 6.9294 | 2.8725 | 2.2983 | 1.8664 | 1.8681 | 0 | 0 | 0 | 0 | 0 | 14.261 | 0 | 0 | 0 | 0 | 0 | 0 | 0 | 0 | 0 | 60 | 1 | 4 | 4 | 4 | 4 | 0 | 0 | 0 | 0 | 0 | 0 | 0 | 0
2014-09-17 | 13時 | 0 | 0 | 0 | 0 | 0 | 0 | 0 | 1 | 0 | 0 | 0 | 0 | 0 | 0 | 0 | 0 | 0 | 0 | 0 | 0 | 0 | 0 | 0 | 0 | 0 | 0 | 0 | 0 | 0 | 0 | 0 | 0 | 0 | 14.261 | 0 | 0 | 0 | 0 | 0 | 0 | 0 | 0 | 0 | 6.9294 | 2.8725 | 2.2983 | 1.8664 | 1.8681 | 0 | 0 | 0 | 0 | 0 | 14.261 | 0 | 0 | 0 | 0 | 0 | 0 | 0 | 0 | 0 | 60 | 1 | 4 | 4 | 4 | 4 | 0 | 0 | 0 | 0 | 0 | 0 | 0 | 0
2014-09-17 | 14時 | 0 | 0 | 0 | 0 | 0 | 0 | 0 | 1 | 0 | 0 | 0 | 0 | 0 | 0 | 0 | 0 | 0 | 0 | 0 | 0 | 0 | 0 | 0 | 0 | 0 | 0 | 0 | 0 | 0 | 0 | 0 | 0 | 0 | 14.261 | 0 | 0 | 0 | 0 | 0 | 0 | 0 | 0 | 0 | 6.9294 | 2.8725 | 2.2983 | 1.8664 | 1.8681 | 0 | 0 | 0 | 0 | 0 | 14.261 | 0 | 0 | 0 | 0 | 0 | 0 | 0 | 0 | 0 | 60 | 1 | 4 | 4 | 4 | 4 | 0 | 0 | 0 | 0 | 0 | 0 | 0 | 0
2014-09-17 | 15時 | 0 | 0 | 0 | 0 | 0 | 0 | 0 | 1 | 0 | 0 | 0 | 0 | 0 | 0 | 0 | 0 | 0 | 0 | 0 | 0 | 0 | 0 | 0 | 0 | 0 | 0 | 0 | 0 | 0 | 0 | 0 | 0 | 0 | 14.261 | 0 | 0 | 0 | 0 | 0 | 0 | 0 | 0 | 0 | 6.9294 | 2.8725 | 2.2983 | 1.8664 | 1.8681 | 0 | 0 | 0 | 0 | 0 | 14.261 | 0 | 0 | 0 | 0 | 0 | 0 | 0 | 0 | 0 | 60 | 1 | 4 | 4 | 4 | 4 | 0 | 0 | 0 | 0 | 0 | 0 | 0 | 0
2014-09-17 | 16時 | 0 | 0 | 0 | 0 | 0 | 0 | 0 | 1 | 0 | 0 | 0 | 0 | 0 | 0 | 0 | 0 | 0 | 0 | 0 | 0 | 0 | 0 | 0 | 0 | 0 | 0 | 0 | 0 | 0 | 0 | 0 | 0 | 0 | 14.261 | 0 | 0 | 0 | 0 | 0 | 0 | 0 | 0 | 0 | 6.9294 | 2.8725 | 2.2983 | 1.8664 | 1.8681 | 0 | 0 | 0 | 0 | 0 | 14.261 | 0 | 0 | 0 | 0 | 0 | 0 | 0 | 0 | 0 | 60 | 1 | 4 | 4 | 4 | 4 | 0 | 0 | 0 | 0 | 0 | 0 | 0 | 0
2014-09-17 | 17時 | 0 | 0 | 0 | 0 | 0 | 0 | 0 | 1 | 0 | 0 | 0 | 0 | 0 | 0 | 0 | 0 | 0 | 0 | 0 | 0 | 0 | 0 | 0 | 0 | 0 | 0 | 0 | 0 | 0 | 0 | 0 | 0 | 0 | 14.261 | 0 | 0 | 0 | 0 | 0 | 0 | 0 | 0 | 0 | 6.9294 | 2.8725 | 2.2983 | 1.8664 | 1.8681 | 0 | 0 | 0 | 0 | 0 | 14.261 | 0 | 0 | 0 | 0 | 0 | 0 | 0 | 0 | 0 | 60 | 1 | 4 | 4 | 4 | 4 | 0 | 0 | 0 | 0 | 0 | 0 | 0 | 0
2014-09-17 | 18時 | 0 | 0 | 0 | 0 | 0 | 0 | 0 | 1 | 0 | 0 | 0 | 0 | 0 | 0 | 0 | 0 | 0 | 0 | 0 | 0 | 0 | 0 | 0 | 0 | 0 | 0 | 0 | 0 | 0 | 0 | 0 | 0 | 0 | 14.261 | 0 | 0 | 0 | 0 | 0 | 0 | 0 | 0 | 0 | 6.9294 | 2.8725 | 2.2983 | 1.8664 | 1.8681 | 0 | 0 | 0 | 0 | 0 | 14.261 | 0 | 0 | 0 | 0 | 0 | 0 | 0 | 0 | 0 | 60 | 1 | 4 | 4 | 4 | 4 | 0 | 0 | 0 | 0 | 0 | 0 | 0 | 0
2014-09-17 | 19時 | 0 | 0 | 0 | 0 | 0 | 0 | 0 | 1 | 0 | 0 | 0 | 0 | 0 | 0 | 0 | 0 | 0 | 0 | 0 | 0 | 0 | 0 | 0 | 0 | 0 | 0 | 0 | 0 | 0 | 0 | 0 | 0 | 0 | 14.261 | 0 | 0 | 0 | 0 | 0 | 0 | 0 | 0 | 0 | 6.9294 | 2.8725 | 2.2983 | 1.8664 | 1.8681 | 0 | 0 | 0 | 0 | 0 | 14.261 | 0 | 0 | 0 | 0 | 0 | 0 | 0 | 0 | 0 | 60 | 1 | 4 | 4 | 4 | 4 | 0 | 0 | 0 | 0 | 0 | 0 | 0 | 0
2014-09-17 | 20時 | 0 | 0 | 0 | 0 | 0 | 0 | 0 | 1 | 0 | 0 | 0 | 0 | 0 | 0 | 0 | 0 | 0 | 0 | 0 | 0 | 0 | 0 | 0 | 0 | 0 | 0 | 0 | 0 | 0 | 0 | 0 | 0 | 0 | 14.261 | 0 | 0 | 0 | 0 | 0 | 0 | 0 | 0 | 0 | 6.9294 | 2.8725 | 2.2983 | 1.8664 | 1.8681 | 0 | 0 | 0 | 0 | 0 | 14.261 | 0 | 0 | 0 | 0 | 0 | 0 | 0 | 0 | 0 | 60 | 1 | 4 | 4 | 4 | 4 | 0 | 0 | 0 | 0 | 0 | 0 | 0 | 0
2014-09-17 | 21時 | 0 | 0 | 0 | 0 | 0 | 0 | 0 | 1 | 0 | 0 | 0 | 0 | 0 | 0 | 0 | 0 | 0 | 0 | 0 | 0 | 0 | 0 | 0 | 0 | 0 | 0 | 0 | 0 | 0 | 0 | 0 | 0 | 0 | 14.261 | 0 | 0 | 0 | 0 | 0 | 0 | 0 | 0 | 0 | 6.9294 | 2.8725 | 2.2983 | 1.8664 | 1.8681 | 0 | 0 | 0 | 0 | 0 | 14.261 | 0 | 0 | 0 | 0 | 0 | 0 | 0 | 0 | 0 | 60 | 1 | 4 | 4 | 4 | 4 | 0 | 0 | 0 | 0 | 0 | 0 | 0 | 0
2014-09-17 | 22時 | 0 | 0 | 0 | 0 | 0 | 0 | 0 | 1 | 0 | 0 | 0 | 0 | 0 | 0 | 0 | 0 | 0 | 0 | 0 | 0 | 0 | 0 | 0 | 0 | 0 | 0 | 0 | 0 | 0 | 0 | 0 | 0 | 0 | 14.261 | 0 | 0 | 0 | 0 | 0 | 0 | 0 | 0 | 0 | 6.9294 | 2.8725 | 2.2983 | 1.8664 | 1.8681 | 0 | 0 | 0 | 0 | 0 | 14.261 | 0 | 0 | 0 | 0 | 0 | 0 | 0 | 0 | 0 | 60 | 1 | 4 | 4 | 4 | 4 | 0 | 0 | 0 | 0 | 0 | 0 | 0 | 0
2014-09-17 | 23時 | 0 | 0 | 0 | 0 | 0 | 0 | 0 | 1 | 0 | 0 | 0 | 0 | 0 | 0 | 0 | 0 | 0 | 0 | 0 | 0 | 0 | 0 | 0 | 0 | 0 | 0 | 0 | 0 | 0 | 0 | 0 | 0 | 0 | 14.261 | 0 | 0 | 0 | 0 | 0 | 0 | 0 | 0 | 0 | 6.9294 | 2.8725 | 2.2983 | 1.8664 | 1.8681 | 0 | 0 | 0 | 0 | 0 | 14.261 | 0 | 0 | 0 | 0 | 0 | 0 | 0 | 0 | 0 | 60 | 1 | 4 | 4 | 4 | 4 | 0 | 0 | 0 | 0 | 0 | 0 | 0 | 0
2014-09-18 | 0時 | 0 | 0 | 0 | 0 | 0 | 0 | 0 | 1 | 0 | 0 | 0 | 0 | 0 | 0 | 0 | 0 | 0 | 0 | 0 | 0 | 0 | 0 | 0 | 0 | 0 | 0 | 0 | 0 | 0 | 0 | 0 | 0 | 0 | 14.261 | 0 | 0 | 0 | 0 | 0 | 0 | 0 | 0 | 0 | 6.9294 | 2.8725 | 2.2983 | 1.8664 | 1.8681 | 0 | 0 | 0 | 0 | 0 | 14.261 | 0 | 0 | 0 | 0 | 0 | 0 | 0 | 0 | 0 | 60 | 1 | 4 | 4 | 4 | 4 | 0 | 0 | 0 | 0 | 0 | 0 | 0 | 0
2014-09-18 | 1時 | 0 | 0 | 0 | 0 | 0 | 0 | 0 | 1 | 0 | 0 | 0 | 0 | 0 | 0 | 0 | 0 | 0 | 0 | 0 | 0 | 0 | 0 | 0 | 0 | 0 | 0 | 0 | 0 | 0 | 0 | 0 | 0 | 0 | 14.261 | 0 | 0 | 0 | 0 | 0 | 0 | 0 | 0 | 0 | 6.9294 | 2.8725 | 2.2983 | 1.8664 | 1.8681 | 0 | 0 | 0 | 0 | 0 | 14.261 | 0 | 0 | 0 | 0 | 0 | 0 | 0 | 0 | 0 | 60 | 1 | 4 | 4 | 4 | 4 | 0 | 0 | 0 | 0 | 0 | 0 | 0 | 0
2014-09-18 | 2時 | 0 | 0 | 0 | 0 | 0 | 0 | 0 | 1 | 0 | 0 | 0 | 0 | 0 | 0 | 0 | 0 | 0 | 0 | 0 | 0 | 0 | 0 | 0 | 0 | 0 | 0 | 0 | 0 | 0 | 0 | 0 | 0 | 0 | 14.261 | 0 | 0 | 0 | 0 | 0 | 0 | 0 | 0 | 0 | 6.9294 | 2.8725 | 2.2983 | 1.8664 | 1.8681 | 0 | 0 | 0 | 0 | 0 | 14.261 | 0 | 0 | 0 | 0 | 0 | 0 | 0 | 0 | 0 | 60 | 1 | 4 | 4 | 4 | 4 | 0 | 0 | 0 | 0 | 0 | 0 | 0 | 0
2014-09-18 | 3時 | 0 | 0 | 0 | 0 | 0 | 0 | 0 | 1 | 0 | 0 | 0 | 0 | 0 | 0 | 0 | 0 | 0 | 0 | 0 | 0 | 0 | 0 | 0 | 0 | 0 | 0 | 0 | 0 | 0 | 0 | 0 | 0 | 0 | 14.261 | 0 | 0 | 0 | 0 | 0 | 0 | 0 | 0 | 0 | 6.9294 | 2.8725 | 2.2983 | 1.8664 | 1.8681 | 0 | 0 | 0 | 0 | 0 | 14.261 | 0 | 0 | 0 | 0 | 0 | 0 | 0 | 0 | 0 | 60 | 1 | 4 | 4 | 4 | 4 | 0 | 0 | 0 | 0 | 0 | 0 | 0 | 0
2014-09-18 | 4時 | 0 | 0 | 0 | 0 | 0 | 0 | 0 | 1 | 0 | 0 | 0 | 0 | 0 | 0 | 0 | 0 | 0 | 0 | 0 | 0 | 0 | 0 | 0 | 0 | 0 | 0 | 0 | 0 | 0 | 0 | 0 | 0 | 0 | 14.261 | 0 | 0 | 0 | 0 | 0 | 0 | 0 | 0 | 0 | 6.9294 | 2.8725 | 2.2983 | 1.8664 | 1.8681 | 0 | 0 | 0 | 0 | 0 | 14.261 | 0 | 0 | 0 | 0 | 0 | 0 | 0 | 0 | 0 | 60 | 1 | 4 | 4 | 4 | 4 | 0 | 0 | 0 | 0 | 0 | 0 | 0 | 0
2014-09-18 | 5時 | 0 | 0 | 0 | 0 | 0 | 0 | 0 | 1 | 0 | 0 | 0 | 0 | 0 | 0 | 0 | 0 | 0 | 0 | 0 | 0 | 0 | 0 | 0 | 0 | 0 | 0 | 0 | 0 | 0 | 0 | 0 | 0 | 0 | 14.261 | 0 | 0 | 0 | 0 | 0 | 0 | 0 | 0 | 0 | 6.9294 | 2.8725 | 2.2983 | 1.8664 | 1.8681 | 0 | 0 | 0 | 0 | 0 | 14.261 | 0 | 0 | 0 | 0 | 0 | 0 | 0 | 0 | 0 | 60 | 1 | 4 | 4 | 4 | 4 | 0 | 0 | 0 | 0 | 0 | 0 | 0 | 0
2014-09-18 | 6時 | 0 | 0 | 0 | 0 | 0 | 0 | 0 | 1 | 0 | 0 | 0 | 0 | 0 | 0 | 0 | 0 | 0 | 0 | 0 | 0 | 0 | 0 | 0 | 0 | 0 | 0 | 0 | 0 | 0 | 0 | 0 | 0 | 0 | 14.261 | 0 | 0 | 0 | 0 | 0 | 0 | 0 | 0 | 0 | 6.9294 | 2.8725 | 2.2983 | 1.8664 | 1.8681 | 0 | 0 | 0 | 0 | 0 | 14.261 | 0 | 0 | 0 | 0 | 0 | 0 | 0 | 0 | 0 | 60 | 1 | 4 | 4 | 4 | 4 | 0 | 0 | 0 | 0 | 0 | 0 | 0 | 0
2014-09-18 | 7時 | 0 | 0 | 0 | 0 | 0 | 0 | 0 | 1 | 0 | 0 | 0 | 0 | 0 | 0 | 0 | 0 | 0 | 0 | 0 | 0 | 0 | 0 | 0 | 0 | 0 | 0 | 0 | 0 | 0 | 0 | 0 | 0 | 0 | 14.261 | 0 | 0 | 0 | 0 | 0 | 0 | 0 | 0 | 0 | 6.9294 | 2.8725 | 2.2983 | 1.8664 | 1.8681 | 0 | 0 | 0 | 0 | 0 | 14.261 | 0 | 0 | 0 | 0 | 0 | 0 | 0 | 0 | 0 | 60 | 1 | 4 | 4 | 4 | 4 | 0 | 0 | 0 | 0 | 0 | 0 | 0 | 0
2014-09-18 | 8時 | 0 | 0 | 0 | 0 | 0 | 0 | 0 | 1 | 0 | 0 | 0 | 0 | 0 | 0 | 0 | 0 | 0 | 0 | 0 | 0 | 0 | 0 | 0 | 0 | 0 | 0 | 0 | 0 | 0 | 0 | 0 | 0 | 0 | 14.261 | 0 | 0 | 0 | 0 | 0 | 0 | 0 | 0 | 0 | 6.9294 | 2.8725 | 2.2983 | 1.8664 | 1.8681 | 0 | 0 | 0 | 0 | 0 | 14.261 | 0 | 0 | 0 | 0 | 0 | 0 | 0 | 0 | 0 | 60 | 1 | 4 | 4 | 4 | 4 | 0 | 0 | 0 | 0 | 0 | 0 | 0 | 0
2014-09-18 | 9時 | 0 | 0 | 0 | 0 | 0 | 0 | 0 | 1 | 0 | 0 | 0 | 0 | 0 | 0 | 0 | 0 | 0 | 0 | 0 | 0 | 0 | 0 | 0 | 0 | 0 | 0 | 0 | 0 | 0 | 0 | 0 | 0 | 0 | 14.261 | 0 | 0 | 0 | 0 | 0 | 0 | 0 | 0 | 0 | 6.9294 | 2.8725 | 2.2983 | 1.8664 | 1.8681 | 0 | 0 | 0 | 0 | 0 | 14.261 | 0 | 0 | 0 | 0 | 0 | 0 | 0 | 0 | 0 | 60 | 1 | 4 | 4 | 4 | 4 | 0 | 0 | 0 | 0 | 0 | 0 | 0 | 0
2014-09-18 | 10時 | 0 | 0 | 0 | 0 | 0 | 0 | 0 | 1 | 0 | 0 | 0 | 0 | 0 | 0 | 0 | 0 | 0 | 0 | 0 | 0 | 0 | 0 | 0 | 0 | 0 | 0 | 0 | 0 | 0 | 0 | 0 | 0 | 0 | 14.261 | 0 | 0 | 0 | 0 | 0 | 0 | 0 | 0 | 0 | 6.9294 | 2.8725 | 2.2983 | 1.8664 | 1.8681 | 0 | 0 | 0 | 0 | 0 | 14.261 | 0 | 0 | 0 | 0 | 0 | 0 | 0 | 0 | 0 | 60 | 1 | 4 | 4 | 4 | 4 | 0 | 0 | 0 | 0 | 0 | 0 | 0 | 0
2014-09-18 | 11時 | 0 | 0 | 0 | 0 | 0 | 0 | 0 | 1 | 0 | 0 | 0 | 0 | 0 | 0 | 0 | 0 | 0 | 0 | 0 | 0 | 0 | 0 | 0 | 0 | 0 | 0 | 0 | 0 | 0 | 0 | 0 | 0 | 0 | 14.261 | 0 | 0 | 0 | 0 | 0 | 0 | 0 | 0 | 0 | 6.9294 | 2.8725 | 2.2983 | 1.8664 | 1.8681 | 0 | 0 | 0 | 0 | 0 | 14.261 | 0 | 0 | 0 | 0 | 0 | 0 | 0 | 0 | 0 | 60 | 1 | 4 | 4 | 4 | 4 | 0 | 0 | 0 | 0 | 0 | 0 | 0 | 0
2014-09-18 | 12時 | 0 | 0 | 0 | 0 | 0 | 0 | 0 | 1 | 0 | 0 | 0 | 0 | 0 | 0 | 0 | 0 | 0 | 0 | 0 | 0 | 0 | 0 | 0 | 0 | 0 | 0 | 0 | 0 | 0 | 0 | 0 | 0 | 0 | 14.261 | 0 | 0 | 0 | 0 | 0 | 0 | 0 | 0 | 0 | 6.9294 | 2.8725 | 2.2983 | 1.8664 | 1.8681 | 0 | 0 | 0 | 0 | 0 | 14.261 | 0 | 0 | 0 | 0 | 0 | 0 | 0 | 0 | 0 | 60 | 1 | 4 | 4 | 4 | 4 | 0 | 0 | 0 | 0 | 0 | 0 | 0 | 0
2014-09-18 | 13時 | 0 | 0 | 0 | 0 | 0 | 0 | 0 | 1 | 0 | 0 | 0 | 0 | 0 | 0 | 0 | 0 | 0 | 0 | 0 | 0 | 0 | 0 | 0 | 0 | 0 | 0 | 0 | 0 | 0 | 0 | 0 | 0 | 0 | 14.261 | 0 | 0 | 0 | 0 | 0 | 0 | 0 | 0 | 0 | 6.9294 | 2.8725 | 2.2983 | 1.8664 | 1.8681 | 0 | 0 | 0 | 0 | 0 | 14.261 | 0 | 0 | 0 | 0 | 0 | 0 | 0 | 0 | 0 | 60 | 1 | 4 | 4 | 4 | 4 | 0 | 0 | 0 | 0 | 0 | 0 | 0 | 0
2014-09-18 | 14時 | 0 | 0 | 0 | 0 | 0 | 0 | 0 | 1 | 0 | 0 | 0 | 0 | 0 | 0 | 0 | 0 | 0 | 0 | 0 | 0 | 0 | 0 | 0 | 0 | 0 | 0 | 0 | 0 | 0 | 0 | 0 | 0 | 0 | 14.261 | 0 | 0 | 0 | 0 | 0 | 0 | 0 | 0 | 0 | 6.9294 | 2.8725 | 2.2983 | 1.8664 | 1.8681 | 0 | 0 | 0 | 0 | 0 | 14.261 | 0 | 0 | 0 | 0 | 0 | 0 | 0 | 0 | 0 | 60 | 1 | 4 | 4 | 4 | 4 | 0 | 0 | 0 | 0 | 0 | 0 | 0 | 0
2014-09-18 | 15時 | 0 | 0 | 0 | 0 | 0 | 0 | 0 | 1 | 0 | 0 | 0 | 0 | 0 | 0 | 0 | 0 | 0 | 0 | 0 | 0 | 0 | 0 | 0 | 0 | 0 | 0 | 0 | 0 | 0 | 0 | 0 | 0 | 0 | 14.261 | 0 | 0 | 0 | 0 | 0 | 0 | 0 | 0 | 0 | 6.9294 | 2.8725 | 2.2983 | 1.8664 | 1.8681 | 0 | 0 | 0 | 0 | 0 | 14.261 | 0 | 0 | 0 | 0 | 0 | 0 | 0 | 0 | 0 | 60 | 1 | 4 | 4 | 4 | 4 | 0 | 0 | 0 | 0 | 0 | 0 | 0 | 0
2014-09-18 | 16時 | 0 | 0 | 0 | 0 | 0 | 0 | 0 | 1 | 0 | 0 | 0 | 0 | 0 | 0 | 0 | 0 | 0 | 0 | 0 | 0 | 0 | 0 | 0 | 0 | 0 | 0 | 0 | 0 | 0 | 0 | 0 | 0 | 0 | 14.261 | 0 | 0 | 0 | 0 | 0 | 0 | 0 | 0 | 0 | 6.9294 | 2.8725 | 2.2983 | 1.8664 | 1.8681 | 0 | 0 | 0 | 0 | 0 | 14.261 | 0 | 0 | 0 | 0 | 0 | 0 | 0 | 0 | 0 | 60 | 1 | 4 | 4 | 4 | 4 | 0 | 0 | 0 | 0 | 0 | 0 | 0 | 0
2014-09-18 | 17時 | 0 | 0 | 0 | 0 | 0 | 0 | 0 | 1 | 0 | 0 | 0 | 0 | 0 | 0 | 0 | 0 | 0 | 0 | 0 | 0 | 0 | 0 | 0 | 0 | 0 | 0 | 0 | 0 | 0 | 0 | 0 | 0 | 0 | 14.261 | 0 | 0 | 0 | 0 | 0 | 0 | 0 | 0 | 0 | 6.9294 | 2.8725 | 2.2983 | 1.8664 | 1.8681 | 0 | 0 | 0 | 0 | 0 | 14.261 | 0 | 0 | 0 | 0 | 0 | 0 | 0 | 0 | 0 | 60 | 1 | 4 | 4 | 4 | 4 | 0 | 0 | 0 | 0 | 0 | 0 | 0 | 0
2014-09-18 | 18時 | 0 | 0 | 0 | 0 | 0 | 0 | 0 | 1 | 0 | 0 | 0 | 0 | 0 | 0 | 0 | 0 | 0 | 0 | 0 | 0 | 0 | 0 | 0 | 0 | 0 | 0 | 0 | 0 | 0 | 0 | 0 | 0 | 0 | 14.261 | 0 | 0 | 0 | 0 | 0 | 0 | 0 | 0 | 0 | 6.9294 | 2.8725 | 2.2983 | 1.8664 | 1.8681 | 0 | 0 | 0 | 0 | 0 | 14.261 | 0 | 0 | 0 | 0 | 0 | 0 | 0 | 0 | 0 | 60 | 1 | 4 | 4 | 4 | 4 | 0 | 0 | 0 | 0 | 0 | 0 | 0 | 0
2014-09-18 | 19時 | 0 | 0 | 0 | 0 | 0 | 0 | 0 | 1 | 0 | 0 | 0 | 0 | 0 | 0 | 0 | 0 | 0 | 0 | 0 | 0 | 0 | 0 | 0 | 0 | 0 | 0 | 0 | 0 | 0 | 0 | 0 | 0 | 0 | 14.261 | 0 | 0 | 0 | 0 | 0 | 0 | 0 | 0 | 0 | 6.9294 | 2.8725 | 2.2983 | 1.8664 | 1.8681 | 0 | 0 | 0 | 0 | 0 | 14.261 | 0 | 0 | 0 | 0 | 0 | 0 | 0 | 0 | 0 | 60 | 1 | 4 | 4 | 4 | 4 | 0 | 0 | 0 | 0 | 0 | 0 | 0 | 0
2014-09-18 | 20時 | 0 | 0 | 0 | 0 | 0 | 0 | 0 | 1 | 0 | 0 | 0 | 0 | 0 | 0 | 0 | 0 | 0 | 0 | 0 | 0 | 0 | 0 | 0 | 0 | 0 | 0 | 0 | 0 | 0 | 0 | 0 | 0 | 0 | 14.261 | 0 | 0 | 0 | 0 | 0 | 0 | 0 | 0 | 0 | 6.9294 | 2.8725 | 2.2983 | 1.8664 | 1.8681 | 0 | 0 | 0 | 0 | 0 | 14.261 | 0 | 0 | 0 | 0 | 0 | 0 | 0 | 0 | 0 | 60 | 1 | 4 | 4 | 4 | 4 | 0 | 0 | 0 | 0 | 0 | 0 | 0 | 0
2014-09-18 | 21時 | 0 | 0 | 0 | 0 | 0 | 0 | 0 | 1 | 0 | 0 | 0 | 0 | 0 | 0 | 0 | 0 | 0 | 0 | 0 | 0 | 0 | 0 | 0 | 0 | 0 | 0 | 0 | 0 | 0 | 0 | 0 | 0 | 0 | 14.261 | 0 | 0 | 0 | 0 | 0 | 0 | 0 | 0 | 0 | 6.9294 | 2.8725 | 2.2983 | 1.8664 | 1.8681 | 0 | 0 | 0 | 0 | 0 | 14.261 | 0 | 0 | 0 | 0 | 0 | 0 | 0 | 0 | 0 | 60 | 1 | 4 | 4 | 4 | 4 | 0 | 0 | 0 | 0 | 0 | 0 | 0 | 0
2014-09-18 | 22時 | 0 | 0 | 0 | 0 | 0 | 0 | 0 | 1 | 0 | 0 | 0 | 0 | 0 | 0 | 0 | 0 | 0 | 0 | 0 | 0 | 0 | 0 | 0 | 0 | 0 | 0 | 0 | 0 | 0 | 0 | 0 | 0 | 0 | 14.261 | 0 | 0 | 0 | 0 | 0 | 0 | 0 | 0 | 0 | 6.9294 | 2.8725 | 2.2983 | 1.8664 | 1.8681 | 0 | 0 | 0 | 0 | 0 | 14.261 | 0 | 0 | 0 | 0 | 0 | 0 | 0 | 0 | 0 | 60 | 1 | 4 | 4 | 4 | 4 | 0 | 0 | 0 | 0 | 0 | 0 | 0 | 0
2014-09-18 | 23時 | 0 | 0 | 0 | 0 | 0 | 0 | 0 | 1 | 0 | 0 | 0 | 0 | 0 | 0 | 0 | 0 | 0 | 0 | 0 | 0 | 0 | 0 | 0 | 0 | 0 | 0 | 0 | 0 | 0 | 0 | 0 | 0 | 0 | 14.261 | 0 | 0 | 0 | 0 | 0 | 0 | 0 | 0 | 0 | 6.9294 | 2.8725 | 2.2983 | 1.8664 | 1.8681 | 0 | 0 | 0 | 0 | 0 | 14.261 | 0 | 0 | 0 | 0 | 0 | 0 | 0 | 0 | 0 | 60 | 1 | 4 | 4 | 4 | 4 | 0 | 0 | 0 | 0 | 0 | 0 | 0 | 0
2014-09-19 | 0時 | 0 | 0 | 0 | 0 | 0 | 0 | 0 | 1 | 0 | 0 | 0 | 0 | 0 | 0 | 0 | 0 | 0 | 0 | 0 | 0 | 0 | 0 | 0 | 0 | 0 | 0 | 0 | 0 | 0 | 0 | 0 | 0 | 0 | 14.261 | 0 | 0 | 0 | 0 | 0 | 0 | 0 | 0 | 0 | 6.9294 | 2.8725 | 2.2983 | 1.8664 | 1.8681 | 0 | 0 | 0 | 0 | 0 | 14.261 | 0 | 0 | 0 | 0 | 0 | 0 | 0 | 0 | 0 | 60 | 1 | 4 | 4 | 4 | 4 | 0 | 0 | 0 | 0 | 0 | 0 | 0 | 0
2014-09-19 | 1時 | 0 | 0 | 0 | 0 | 0 | 0 | 0 | 1 | 0 | 0 | 0 | 0 | 0 | 0 | 0 | 0 | 0 | 0 | 0 | 0 | 0 | 0 | 0 | 0 | 0 | 0 | 0 | 0 | 0 | 0 | 0 | 0 | 0 | 14.261 | 0 | 0 | 0 | 0 | 0 | 0 | 0 | 0 | 0 | 6.9294 | 2.8725 | 2.2983 | 1.8664 | 1.8681 | 0 | 0 | 0 | 0 | 0 | 14.261 | 0 | 0 | 0 | 0 | 0 | 0 | 0 | 0 | 0 | 60 | 1 | 4 | 4 | 4 | 4 | 0 | 0 | 0 | 0 | 0 | 0 | 0 | 0
2014-09-19 | 2時 | 0 | 0 | 0 | 0 | 0 | 0 | 0 | 1 | 0 | 0 | 0 | 0 | 0 | 0 | 0 | 0 | 0 | 0 | 0 | 0 | 0 | 0 | 0 | 0 | 0 | 0 | 0 | 0 | 0 | 0 | 0 | 0 | 0 | 14.261 | 0 | 0 | 0 | 0 | 0 | 0 | 0 | 0 | 0 | 6.9294 | 2.8725 | 2.2983 | 1.8664 | 1.8681 | 0 | 0 | 0 | 0 | 0 | 14.261 | 0 | 0 | 0 | 0 | 0 | 0 | 0 | 0 | 0 | 60 | 1 | 4 | 4 | 4 | 4 | 0 | 0 | 0 | 0 | 0 | 0 | 0 | 0
2014-09-19 | 3時 | 0 | 0 | 0 | 0 | 0 | 0 | 0 | 1 | 0 | 0 | 0 | 0 | 0 | 0 | 0 | 0 | 0 | 0 | 0 | 0 | 0 | 0 | 0 | 0 | 0 | 0 | 0 | 0 | 0 | 0 | 0 | 0 | 0 | 14.261 | 0 | 0 | 0 | 0 | 0 | 0 | 0 | 0 | 0 | 6.9294 | 2.8725 | 2.2983 | 1.8664 | 1.8681 | 0 | 0 | 0 | 0 | 0 | 14.261 | 0 | 0 | 0 | 0 | 0 | 0 | 0 | 0 | 0 | 60 | 1 | 4 | 4 | 4 | 4 | 0 | 0 | 0 | 0 | 0 | 0 | 0 | 0
2014-09-19 | 4時 | 0 | 0 | 0 | 0 | 0 | 0 | 0 | 1 | 0 | 0 | 0 | 0 | 0 | 0 | 0 | 0 | 0 | 0 | 0 | 0 | 0 | 0 | 0 | 0 | 0 | 0 | 0 | 0 | 0 | 0 | 0 | 0 | 0 | 14.261 | 0 | 0 | 0 | 0 | 0 | 0 | 0 | 0 | 0 | 6.9294 | 2.8725 | 2.2983 | 1.8664 | 1.8681 | 0 | 0 | 0 | 0 | 0 | 14.261 | 0 | 0 | 0 | 0 | 0 | 0 | 0 | 0 | 0 | 60 | 1 | 4 | 4 | 4 | 4 | 0 | 0 | 0 | 0 | 0 | 0 | 0 | 0
2014-09-19 | 5時 | 0 | 0 | 0 | 0 | 0 | 0 | 0 | 1 | 0 | 0 | 0 | 0 | 0 | 0 | 0 | 0 | 0 | 0 | 0 | 0 | 0 | 0 | 0 | 0 | 0 | 0 | 0 | 0 | 0 | 0 | 0 | 0 | 0 | 14.261 | 0 | 0 | 0 | 0 | 0 | 0 | 0 | 0 | 0 | 6.9294 | 2.8725 | 2.2983 | 1.8664 | 1.8681 | 0 | 0 | 0 | 0 | 0 | 14.261 | 0 | 0 | 0 | 0 | 0 | 0 | 0 | 0 | 0 | 60 | 1 | 4 | 4 | 4 | 4 | 0 | 0 | 0 | 0 | 0 | 0 | 0 | 0
2014-09-19 | 6時 | 0 | 0 | 0 | 0 | 0 | 0 | 0 | 1 | 0 | 0 | 0 | 0 | 0 | 0 | 0 | 0 | 0 | 0 | 0 | 0 | 0 | 0 | 0 | 0 | 0 | 0 | 0 | 0 | 0 | 0 | 0 | 0 | 0 | 14.261 | 0 | 0 | 0 | 0 | 0 | 0 | 0 | 0 | 0 | 6.9294 | 2.8725 | 2.2983 | 1.8664 | 1.8681 | 0 | 0 | 0 | 0 | 0 | 14.261 | 0 | 0 | 0 | 0 | 0 | 0 | 0 | 0 | 0 | 60 | 1 | 4 | 4 | 4 | 4 | 0 | 0 | 0 | 0 | 0 | 0 | 0 | 0
2014-09-19 | 7時 | 0 | 0 | 0 | 0 | 0 | 0 | 0 | 1 | 0 | 0 | 0 | 0 | 0 | 0 | 0 | 0 | 0 | 0 | 0 | 0 | 0 | 0 | 0 | 0 | 0 | 0 | 0 | 0 | 0 | 0 | 0 | 0 | 0 | 14.261 | 0 | 0 | 0 | 0 | 0 | 0 | 0 | 0 | 0 | 6.9294 | 2.8725 | 2.2983 | 1.8664 | 1.8681 | 0 | 0 | 0 | 0 | 0 | 14.261 | 0 | 0 | 0 | 0 | 0 | 0 | 0 | 0 | 0 | 60 | 1 | 4 | 4 | 4 | 4 | 0 | 0 | 0 | 0 | 0 | 0 | 0 | 0
2014-09-19 | 8時 | 0 | 0 | 0 | 0 | 0 | 0 | 0 | 1 | 0 | 0 | 0 | 0 | 0 | 0 | 0 | 0 | 0 | 0 | 0 | 0 | 0 | 0 | 0 | 0 | 0 | 0 | 0 | 0 | 0 | 0 | 0 | 0 | 0 | 14.261 | 0 | 0 | 0 | 0 | 0 | 0 | 0 | 0 | 0 | 6.9294 | 2.8725 | 2.2983 | 1.8664 | 1.8681 | 0 | 0 | 0 | 0 | 0 | 14.261 | 0 | 0 | 0 | 0 | 0 | 0 | 0 | 0 | 0 | 60 | 1 | 4 | 4 | 4 | 4 | 0 | 0 | 0 | 0 | 0 | 0 | 0 | 0
2014-09-19 | 9時 | 0 | 0 | 0 | 0 | 0 | 0 | 0 | 1 | 0 | 0 | 0 | 0 | 0 | 0 | 0 | 0 | 0 | 0 | 0 | 0 | 0 | 0 | 0 | 0 | 0 | 0 | 0 | 0 | 0 | 0 | 0 | 0 | 0 | 14.261 | 0 | 0 | 0 | 0 | 0 | 0 | 0 | 0 | 0 | 6.9294 | 2.8725 | 2.2983 | 1.8664 | 1.8681 | 0 | 0 | 0 | 0 | 0 | 14.261 | 0 | 0 | 0 | 0 | 0 | 0 | 0 | 0 | 0 | 60 | 1 | 4 | 4 | 4 | 4 | 0 | 0 | 0 | 0 | 0 | 0 | 0 | 0
2014-09-19 | 10時 | 0 | 0 | 0 | 0 | 0 | 0 | 0 | 1 | 0 | 0 | 0 | 0 | 0 | 0 | 0 | 0 | 0 | 0 | 0 | 0 | 0 | 0 | 0 | 0 | 0 | 0 | 0 | 0 | 0 | 0 | 0 | 0 | 0 | 14.261 | 0 | 0 | 0 | 0 | 0 | 0 | 0 | 0 | 0 | 6.9294 | 2.8725 | 2.2983 | 1.8664 | 1.8681 | 0 | 0 | 0 | 0 | 0 | 14.261 | 0 | 0 | 0 | 0 | 0 | 0 | 0 | 0 | 0 | 60 | 1 | 4 | 4 | 4 | 4 | 0 | 0 | 0 | 0 | 0 | 0 | 0 | 0
2014-09-19 | 11時 | 0 | 0 | 0 | 0 | 0 | 0 | 0 | 1 | 0 | 0 | 0 | 0 | 0 | 0 | 0 | 0 | 0 | 0 | 0 | 0 | 0 | 0 | 0 | 0 | 0 | 0 | 0 | 0 | 0 | 0 | 0 | 0 | 0 | 14.261 | 0 | 0 | 0 | 0 | 0 | 0 | 0 | 0 | 0 | 6.9294 | 2.8725 | 2.2983 | 1.8664 | 1.8681 | 0 | 0 | 0 | 0 | 0 | 14.261 | 0 | 0 | 0 | 0 | 0 | 0 | 0 | 0 | 0 | 60 | 1 | 4 | 4 | 4 | 4 | 0 | 0 | 0 | 0 | 0 | 0 | 0 | 0
2014-09-19 | 12時 | 0 | 0 | 0 | 0 | 0 | 0 | 0 | 1 | 0 | 0 | 0 | 0 | 0 | 0 | 0 | 0 | 0 | 0 | 0 | 0 | 0 | 0 | 0 | 0 | 0 | 0 | 0 | 0 | 0 | 0 | 0 | 0 | 0 | 14.261 | 0 | 0 | 0 | 0 | 0 | 0 | 0 | 0 | 0 | 6.9294 | 2.8725 | 2.2983 | 1.8664 | 1.8681 | 0 | 0 | 0 | 0 | 0 | 14.261 | 0 | 0 | 0 | 0 | 0 | 0 | 0 | 0 | 0 | 60 | 1 | 4 | 4 | 4 | 4 | 0 | 0 | 0 | 0 | 0 | 0 | 0 | 0
2014-09-19 | 13時 | 0 | 0 | 0 | 0 | 0 | 0 | 0 | 1 | 0 | 0 | 0 | 0 | 0 | 0 | 0 | 0 | 0 | 0 | 0 | 0 | 0 | 0 | 0 | 0 | 0 | 0 | 0 | 0 | 0 | 0 | 0 | 0 | 0 | 14.261 | 0 | 0 | 0 | 0 | 0 | 0 | 0 | 0 | 0 | 6.9294 | 2.8725 | 2.2983 | 1.8664 | 1.8681 | 0 | 0 | 0 | 0 | 0 | 14.261 | 0 | 0 | 0 | 0 | 0 | 0 | 0 | 0 | 0 | 60 | 1 | 4 | 4 | 4 | 4 | 0 | 0 | 0 | 0 | 0 | 0 | 0 | 0
2014-09-19 | 14時 | 0 | 0 | 0 | 0 | 0 | 0 | 0 | 1 | 0 | 0 | 0 | 0 | 0 | 0 | 0 | 0 | 0 | 0 | 0 | 0 | 0 | 0 | 0 | 0 | 0 | 0 | 0 | 0 | 0 | 0 | 0 | 0 | 0 | 14.261 | 0 | 0 | 0 | 0 | 0 | 0 | 0 | 0 | 0 | 6.9294 | 2.8725 | 2.2983 | 1.8664 | 1.8681 | 0 | 0 | 0 | 0 | 0 | 14.261 | 0 | 0 | 0 | 0 | 0 | 0 | 0 | 0 | 0 | 60 | 1 | 4 | 4 | 4 | 4 | 0 | 0 | 0 | 0 | 0 | 0 | 0 | 0
2014-09-19 | 15時 | 0 | 0 | 0 | 0 | 0 | 0 | 0 | 1 | 0 | 0 | 0 | 0 | 0 | 0 | 0 | 0 | 0 | 0 | 0 | 0 | 0 | 0 | 0 | 0 | 0 | 0 | 0 | 0 | 0 | 0 | 0 | 0 | 0 | 14.261 | 0 | 0 | 0 | 0 | 0 | 0 | 0 | 0 | 0 | 6.9294 | 2.8725 | 2.2983 | 1.8664 | 1.8681 | 0 | 0 | 0 | 0 | 0 | 14.261 | 0 | 0 | 0 | 0 | 0 | 0 | 0 | 0 | 0 | 60 | 1 | 4 | 4 | 4 | 4 | 0 | 0 | 0 | 0 | 0 | 0 | 0 | 0
2014-09-19 | 16時 | 0 | 0 | 0 | 0 | 0 | 0 | 0 | 1 | 0 | 0 | 0 | 0 | 0 | 0 | 0 | 0 | 0 | 0 | 0 | 0 | 0 | 0 | 0 | 0 | 0 | 0 | 0 | 0 | 0 | 0 | 0 | 0 | 0 | 14.261 | 0 | 0 | 0 | 0 | 0 | 0 | 0 | 0 | 0 | 6.9294 | 2.8725 | 2.2983 | 1.8664 | 1.8681 | 0 | 0 | 0 | 0 | 0 | 14.261 | 0 | 0 | 0 | 0 | 0 | 0 | 0 | 0 | 0 | 60 | 1 | 4 | 4 | 4 | 4 | 0 | 0 | 0 | 0 | 0 | 0 | 0 | 0
2014-09-19 | 17時 | 0 | 0 | 0 | 0 | 0 | 0 | 0 | 1 | 0 | 0 | 0 | 0 | 0 | 0 | 0 | 0 | 0 | 0 | 0 | 0 | 0 | 0 | 0 | 0 | 0 | 0 | 0 | 0 | 0 | 0 | 0 | 0 | 0 | 14.261 | 0 | 0 | 0 | 0 | 0 | 0 | 0 | 0 | 0 | 6.9294 | 2.8725 | 2.2983 | 1.8664 | 1.8681 | 0 | 0 | 0 | 0 | 0 | 14.261 | 0 | 0 | 0 | 0 | 0 | 0 | 0 | 0 | 0 | 60 | 1 | 4 | 4 | 4 | 4 | 0 | 0 | 0 | 0 | 0 | 0 | 0 | 0
2014-09-19 | 18時 | 0 | 0 | 0 | 0 | 0 | 0 | 0 | 1 | 0 | 0 | 0 | 0 | 0 | 0 | 0 | 0 | 0 | 0 | 0 | 0 | 0 | 0 | 0 | 0 | 0 | 0 | 0 | 0 | 0 | 0 | 0 | 0 | 0 | 14.261 | 0 | 0 | 0 | 0 | 0 | 0 | 0 | 0 | 0 | 6.9294 | 2.8725 | 2.2983 | 1.8664 | 1.8681 | 0 | 0 | 0 | 0 | 0 | 14.261 | 0 | 0 | 0 | 0 | 0 | 0 | 0 | 0 | 0 | 60 | 1 | 4 | 4 | 4 | 4 | 0 | 0 | 0 | 0 | 0 | 0 | 0 | 0
2014-09-19 | 19時 | 0 | 0 | 0 | 0 | 0 | 0 | 0 | 1 | 0 | 0 | 0 | 0 | 0 | 0 | 0 | 0 | 0 | 0 | 0 | 0 | 0 | 0 | 0 | 0 | 0 | 0 | 0 | 0 | 0 | 0 | 0 | 0 | 0 | 14.261 | 0 | 0 | 0 | 0 | 0 | 0 | 0 | 0 | 0 | 6.9294 | 2.8725 | 2.2983 | 1.8664 | 1.8681 | 0 | 0 | 0 | 0 | 0 | 14.261 | 0 | 0 | 0 | 0 | 0 | 0 | 0 | 0 | 0 | 60 | 1 | 4 | 4 | 4 | 4 | 0 | 0 | 0 | 0 | 0 | 0 | 0 | 0
2014-09-19 | 20時 | 0 | 0 | 0 | 0 | 0 | 0 | 0 | 1 | 0 | 0 | 0 | 0 | 0 | 0 | 0 | 0 | 0 | 0 | 0 | 0 | 0 | 0 | 0 | 0 | 0 | 0 | 0 | 0 | 0 | 0 | 0 | 0 | 0 | 14.261 | 0 | 0 | 0 | 0 | 0 | 0 | 0 | 0 | 0 | 6.9294 | 2.8725 | 2.2983 | 1.8664 | 1.8681 | 0 | 0 | 0 | 0 | 0 | 14.261 | 0 | 0 | 0 | 0 | 0 | 0 | 0 | 0 | 0 | 60 | 1 | 4 | 4 | 4 | 4 | 0 | 0 | 0 | 0 | 0 | 0 | 0 | 0
2014-09-19 | 21時 | 0 | 0 | 0 | 0 | 0 | 0 | 0 | 1 | 0 | 0 | 0 | 0 | 0 | 0 | 0 | 0 | 0 | 0 | 0 | 0 | 0 | 0 | 0 | 0 | 0 | 0 | 0 | 0 | 0 | 0 | 0 | 0 | 0 | 14.261 | 0 | 0 | 0 | 0 | 0 | 0 | 0 | 0 | 0 | 6.9294 | 2.8725 | 2.2983 | 1.8664 | 1.8681 | 0 | 0 | 0 | 0 | 0 | 14.261 | 0 | 0 | 0 | 0 | 0 | 0 | 0 | 0 | 0 | 60 | 1 | 4 | 4 | 4 | 4 | 0 | 0 | 0 | 0 | 0 | 0 | 0 | 0
2014-09-19 | 22時 | 0 | 0 | 0 | 0 | 0 | 0 | 0 | 1 | 0 | 0 | 0 | 0 | 0 | 0 | 0 | 0 | 0 | 0 | 0 | 0 | 0 | 0 | 0 | 0 | 0 | 0 | 0 | 0 | 0 | 0 | 0 | 0 | 0 | 14.261 | 0 | 0 | 0 | 0 | 0 | 0 | 0 | 0 | 0 | 6.9294 | 2.8725 | 2.2983 | 1.8664 | 1.8681 | 0 | 0 | 0 | 0 | 0 | 14.261 | 0 | 0 | 0 | 0 | 0 | 0 | 0 | 0 | 0 | 60 | 1 | 4 | 4 | 4 | 4 | 0 | 0 | 0 | 0 | 0 | 0 | 0 | 0
2014-09-19 | 23時 | 0 | 0 | 0 | 0 | 0 | 0 | 0 | 1 | 0 | 0 | 0 | 0 | 0 | 0 | 0 | 0 | 0 | 0 | 0 | 0 | 0 | 0 | 0 | 0 | 0 | 0 | 0 | 0 | 0 | 0 | 0 | 0 | 0 | 14.261 | 0 | 0 | 0 | 0 | 0 | 0 | 0 | 0 | 0 | 6.9294 | 2.8725 | 2.2983 | 1.8664 | 1.8681 | 0 | 0 | 0 | 0 | 0 | 14.261 | 0 | 0 | 0 | 0 | 0 | 0 | 0 | 0 | 0 | 60 | 1 | 4 | 4 | 4 | 4 | 0 | 0 | 0 | 0 | 0 | 0 | 0 | 0
2014-09-20 | 0時 | 0 | 0 | 0 | 0 | 0 | 0 | 0 | 1 | 0 | 0 | 0 | 0 | 0 | 0 | 0 | 0 | 0 | 0 | 0 | 0 | 0 | 0 | 0 | 0 | 0 | 0 | 0 | 0 | 0 | 0 | 0 | 0 | 0 | 14.261 | 0 | 0 | 0 | 0 | 0 | 0 | 0 | 0 | 0 | 6.9294 | 2.8725 | 2.2983 | 1.8664 | 1.8681 | 0 | 0 | 0 | 0 | 0 | 14.261 | 0 | 0 | 0 | 0 | 0 | 0 | 0 | 0 | 0 | 60 | 1 | 4 | 4 | 4 | 4 | 0 | 0 | 0 | 0 | 0 | 0 | 0 | 0
2014-09-20 | 1時 | 0 | 0 | 0 | 0 | 0 | 0 | 0 | 1 | 0 | 0 | 0 | 0 | 0 | 0 | 0 | 0 | 0 | 0 | 0 | 0 | 0 | 0 | 0 | 0 | 0 | 0 | 0 | 0 | 0 | 0 | 0 | 0 | 0 | 14.261 | 0 | 0 | 0 | 0 | 0 | 0 | 0 | 0 | 0 | 6.9294 | 2.8725 | 2.2983 | 1.8664 | 1.8681 | 0 | 0 | 0 | 0 | 0 | 14.261 | 0 | 0 | 0 | 0 | 0 | 0 | 0 | 0 | 0 | 60 | 1 | 4 | 4 | 4 | 4 | 0 | 0 | 0 | 0 | 0 | 0 | 0 | 0
2014-09-20 | 2時 | 0 | 0 | 0 | 0 | 0 | 0 | 0 | 1 | 0 | 0 | 0 | 0 | 0 | 0 | 0 | 0 | 0 | 0 | 0 | 0 | 0 | 0 | 0 | 0 | 0 | 0 | 0 | 0 | 0 | 0 | 0 | 0 | 0 | 14.261 | 0 | 0 | 0 | 0 | 0 | 0 | 0 | 0 | 0 | 6.9294 | 2.8725 | 2.2983 | 1.8664 | 1.8681 | 0 | 0 | 0 | 0 | 0 | 14.261 | 0 | 0 | 0 | 0 | 0 | 0 | 0 | 0 | 0 | 60 | 1 | 4 | 4 | 4 | 4 | 0 | 0 | 0 | 0 | 0 | 0 | 0 | 0
2014-09-20 | 3時 | 0 | 0 | 0 | 0 | 0 | 0 | 0 | 1 | 0 | 0 | 0 | 0 | 0 | 0 | 0 | 0 | 0 | 0 | 0 | 0 | 0 | 0 | 0 | 0 | 0 | 0 | 0 | 0 | 0 | 0 | 0 | 0 | 0 | 14.261 | 0 | 0 | 0 | 0 | 0 | 0 | 0 | 0 | 0 | 6.9294 | 2.8725 | 2.2983 | 1.8664 | 1.8681 | 0 | 0 | 0 | 0 | 0 | 14.261 | 0 | 0 | 0 | 0 | 0 | 0 | 0 | 0 | 0 | 60 | 1 | 4 | 4 | 4 | 4 | 0 | 0 | 0 | 0 | 0 | 0 | 0 | 0
2014-09-20 | 4時 | 0 | 0 | 0 | 0 | 0 | 0 | 0 | 1 | 0 | 0 | 0 | 0 | 0 | 0 | 0 | 0 | 0 | 0 | 0 | 0 | 0 | 0 | 0 | 0 | 0 | 0 | 0 | 0 | 0 | 0 | 0 | 0 | 0 | 14.261 | 0 | 0 | 0 | 0 | 0 | 0 | 0 | 0 | 0 | 6.9294 | 2.8725 | 2.2983 | 1.8664 | 1.8681 | 0 | 0 | 0 | 0 | 0 | 14.261 | 0 | 0 | 0 | 0 | 0 | 0 | 0 | 0 | 0 | 60 | 1 | 4 | 4 | 4 | 4 | 0 | 0 | 0 | 0 | 0 | 0 | 0 | 0
2014-09-20 | 5時 | 0 | 0 | 0 | 0 | 0 | 0 | 0 | 1 | 0 | 0 | 0 | 0 | 0 | 0 | 0 | 0 | 0 | 0 | 0 | 0 | 0 | 0 | 0 | 0 | 0 | 0 | 0 | 0 | 0 | 0 | 0 | 0 | 0 | 14.261 | 0 | 0 | 0 | 0 | 0 | 0 | 0 | 0 | 0 | 6.9294 | 2.8725 | 2.2983 | 1.8664 | 1.8681 | 0 | 0 | 0 | 0 | 0 | 14.261 | 0 | 0 | 0 | 0 | 0 | 0 | 0 | 0 | 0 | 60 | 1 | 4 | 4 | 4 | 4 | 0 | 0 | 0 | 0 | 0 | 0 | 0 | 0
2014-09-20 | 6時 | 0 | 0 | 0 | 0 | 0 | 0 | 0 | 1 | 0 | 0 | 0 | 0 | 0 | 0 | 0 | 0 | 0 | 0 | 0 | 0 | 0 | 0 | 0 | 0 | 0 | 0 | 0 | 0 | 0 | 0 | 0 | 0 | 0 | 14.261 | 0 | 0 | 0 | 0 | 0 | 0 | 0 | 0 | 0 | 6.9294 | 2.8725 | 2.2983 | 1.8664 | 1.8681 | 0 | 0 | 0 | 0 | 0 | 14.261 | 0 | 0 | 0 | 0 | 0 | 0 | 0 | 0 | 0 | 60 | 1 | 4 | 4 | 4 | 4 | 0 | 0 | 0 | 0 | 0 | 0 | 0 | 0
2014-09-20 | 7時 | 0 | 0 | 0 | 0 | 0 | 0 | 0 | 1 | 0 | 0 | 0 | 0 | 0 | 0 | 0 | 0 | 0 | 0 | 0 | 0 | 0 | 0 | 0 | 0 | 0 | 0 | 0 | 0 | 0 | 0 | 0 | 0 | 0 | 14.261 | 0 | 0 | 0 | 0 | 0 | 0 | 0 | 0 | 0 | 6.9294 | 2.8725 | 2.2983 | 1.8664 | 1.8681 | 0 | 0 | 0 | 0 | 0 | 14.261 | 0 | 0 | 0 | 0 | 0 | 0 | 0 | 0 | 0 | 60 | 1 | 4 | 4 | 4 | 4 | 0 | 0 | 0 | 0 | 0 | 0 | 0 | 0
2014-09-20 | 8時 | 0 | 0 | 0 | 0 | 0 | 0 | 0 | 1 | 0 | 0 | 0 | 0 | 0 | 0 | 0 | 0 | 0 | 0 | 0 | 0 | 0 | 0 | 0 | 0 | 0 | 0 | 0 | 0 | 0 | 0 | 0 | 0 | 0 | 14.261 | 0 | 0 | 0 | 0 | 0 | 0 | 0 | 0 | 0 | 6.9294 | 2.8725 | 2.2983 | 1.8664 | 1.8681 | 0 | 0 | 0 | 0 | 0 | 14.261 | 0 | 0 | 0 | 0 | 0 | 0 | 0 | 0 | 0 | 60 | 1 | 4 | 4 | 4 | 4 | 0 | 0 | 0 | 0 | 0 | 0 | 0 | 0
2014-09-20 | 9時 | 0 | 0 | 0 | 0 | 0 | 0 | 0 | 1 | 0 | 0 | 0 | 0 | 0 | 0 | 0 | 0 | 0 | 0 | 0 | 0 | 0 | 0 | 0 | 0 | 0 | 0 | 0 | 0 | 0 | 0 | 0 | 0 | 0 | 14.261 | 0 | 0 | 0 | 0 | 0 | 0 | 0 | 0 | 0 | 6.9294 | 2.8725 | 2.2983 | 1.8664 | 1.8681 | 0 | 0 | 0 | 0 | 0 | 14.261 | 0 | 0 | 0 | 0 | 0 | 0 | 0 | 0 | 0 | 60 | 1 | 4 | 4 | 4 | 4 | 0 | 0 | 0 | 0 | 0 | 0 | 0 | 0
2014-09-20 | 10時 | 0 | 0 | 0 | 0 | 0 | 0 | 0 | 1 | 0 | 0 | 0 | 0 | 0 | 0 | 0 | 0 | 0 | 0 | 0 | 0 | 0 | 0 | 0 | 0 | 0 | 0 | 0 | 0 | 0 | 0 | 0 | 0 | 0 | 14.261 | 0 | 0 | 0 | 0 | 0 | 0 | 0 | 0 | 0 | 6.9294 | 2.8725 | 2.2983 | 1.8664 | 1.8681 | 0 | 0 | 0 | 0 | 0 | 14.261 | 0 | 0 | 0 | 0 | 0 | 0 | 0 | 0 | 0 | 60 | 1 | 4 | 4 | 4 | 4 | 0 | 0 | 0 | 0 | 0 | 0 | 0 | 0
2014-09-20 | 11時 | 0 | 0 | 0 | 0 | 0 | 0 | 0 | 1 | 0 | 0 | 0 | 0 | 0 | 0 | 0 | 0 | 0 | 0 | 0 | 0 | 0 | 0 | 0 | 0 | 0 | 0 | 0 | 0 | 0 | 0 | 0 | 0 | 0 | 14.261 | 0 | 0 | 0 | 0 | 0 | 0 | 0 | 0 | 0 | 6.9294 | 2.8725 | 2.2983 | 1.8664 | 1.8681 | 0 | 0 | 0 | 0 | 0 | 14.261 | 0 | 0 | 0 | 0 | 0 | 0 | 0 | 0 | 0 | 60 | 1 | 4 | 4 | 4 | 4 | 0 | 0 | 0 | 0 | 0 | 0 | 0 | 0
2014-09-20 | 12時 | 0 | 0 | 0 | 0 | 0 | 0 | 0 | 1 | 0 | 0 | 0 | 0 | 0 | 0 | 0 | 0 | 0 | 0 | 0 | 0 | 0 | 0 | 0 | 0 | 0 | 0 | 0 | 0 | 0 | 0 | 0 | 0 | 0 | 14.261 | 0 | 0 | 0 | 0 | 0 | 0 | 0 | 0 | 0 | 6.9294 | 2.8725 | 2.2983 | 1.8664 | 1.8681 | 0 | 0 | 0 | 0 | 0 | 14.261 | 0 | 0 | 0 | 0 | 0 | 0 | 0 | 0 | 0 | 60 | 1 | 4 | 4 | 4 | 4 | 0 | 0 | 0 | 0 | 0 | 0 | 0 | 0
2014-09-20 | 13時 | 0 | 0 | 0 | 0 | 0 | 0 | 0 | 1 | 0 | 0 | 0 | 0 | 0 | 0 | 0 | 0 | 0 | 0 | 0 | 0 | 0 | 0 | 0 | 0 | 0 | 0 | 0 | 0 | 0 | 0 | 0 | 0 | 0 | 14.261 | 0 | 0 | 0 | 0 | 0 | 0 | 0 | 0 | 0 | 6.9294 | 2.8725 | 2.2983 | 1.8664 | 1.8681 | 0 | 0 | 0 | 0 | 0 | 14.261 | 0 | 0 | 0 | 0 | 0 | 0 | 0 | 0 | 0 | 60 | 1 | 4 | 4 | 4 | 4 | 0 | 0 | 0 | 0 | 0 | 0 | 0 | 0
2014-09-20 | 14時 | 0 | 0 | 0 | 0 | 0 | 0 | 0 | 1 | 0 | 0 | 0 | 0 | 0 | 0 | 0 | 0 | 0 | 0 | 0 | 0 | 0 | 0 | 0 | 0 | 0 | 0 | 0 | 0 | 0 | 0 | 0 | 0 | 0 | 14.261 | 0 | 0 | 0 | 0 | 0 | 0 | 0 | 0 | 0 | 6.9294 | 2.8725 | 2.2983 | 1.8664 | 1.8681 | 0 | 0 | 0 | 0 | 0 | 14.261 | 0 | 0 | 0 | 0 | 0 | 0 | 0 | 0 | 0 | 60 | 1 | 4 | 4 | 4 | 4 | 0 | 0 | 0 | 0 | 0 | 0 | 0 | 0
2014-09-20 | 15時 | 0 | 0 | 0 | 0 | 0 | 0 | 0 | 1 | 0 | 0 | 0 | 0 | 0 | 0 | 0 | 0 | 0 | 0 | 0 | 0 | 0 | 0 | 0 | 0 | 0 | 0 | 0 | 0 | 0 | 0 | 0 | 0 | 0 | 14.261 | 0 | 0 | 0 | 0 | 0 | 0 | 0 | 0 | 0 | 6.9294 | 2.8725 | 2.2983 | 1.8664 | 1.8681 | 0 | 0 | 0 | 0 | 0 | 14.261 | 0 | 0 | 0 | 0 | 0 | 0 | 0 | 0 | 0 | 60 | 1 | 4 | 4 | 4 | 4 | 0 | 0 | 0 | 0 | 0 | 0 | 0 | 0
2014-09-20 | 16時 | 0 | 0 | 0 | 0 | 0 | 0 | 0 | 1 | 0 | 0 | 0 | 0 | 0 | 0 | 0 | 0 | 0 | 0 | 0 | 0 | 0 | 0 | 0 | 0 | 0 | 0 | 0 | 0 | 0 | 0 | 0 | 0 | 0 | 14.261 | 0 | 0 | 0 | 0 | 0 | 0 | 0 | 0 | 0 | 6.9294 | 2.8725 | 2.2983 | 1.8664 | 1.8681 | 0 | 0 | 0 | 0 | 0 | 14.261 | 0 | 0 | 0 | 0 | 0 | 0 | 0 | 0 | 0 | 60 | 1 | 4 | 4 | 4 | 4 | 0 | 0 | 0 | 0 | 0 | 0 | 0 | 0
2014-09-20 | 17時 | 0 | 0 | 0 | 0 | 0 | 0 | 0 | 1 | 0 | 0 | 0 | 0 | 0 | 0 | 0 | 0 | 0 | 0 | 0 | 0 | 0 | 0 | 0 | 0 | 0 | 0 | 0 | 0 | 0 | 0 | 0 | 0 | 0 | 14.261 | 0 | 0 | 0 | 0 | 0 | 0 | 0 | 0 | 0 | 6.9294 | 2.8725 | 2.2983 | 1.8664 | 1.8681 | 0 | 0 | 0 | 0 | 0 | 14.261 | 0 | 0 | 0 | 0 | 0 | 0 | 0 | 0 | 0 | 60 | 1 | 4 | 4 | 4 | 4 | 0 | 0 | 0 | 0 | 0 | 0 | 0 | 0
2014-09-20 | 18時 | 0 | 0 | 0 | 0 | 0 | 0 | 0 | 1 | 0 | 0 | 0 | 0 | 0 | 0 | 0 | 0 | 0 | 0 | 0 | 0 | 0 | 0 | 0 | 0 | 0 | 0 | 0 | 0 | 0 | 0 | 0 | 0 | 0 | 14.261 | 0 | 0 | 0 | 0 | 0 | 0 | 0 | 0 | 0 | 6.9294 | 2.8725 | 2.2983 | 1.8664 | 1.8681 | 0 | 0 | 0 | 0 | 0 | 14.261 | 0 | 0 | 0 | 0 | 0 | 0 | 0 | 0 | 0 | 60 | 1 | 4 | 4 | 4 | 4 | 0 | 0 | 0 | 0 | 0 | 0 | 0 | 0
2014-09-20 | 19時 | 0 | 0 | 0 | 0 | 0 | 0 | 0 | 1 | 0 | 0 | 0 | 0 | 0 | 0 | 0 | 0 | 0 | 0 | 0 | 0 | 0 | 0 | 0 | 0 | 0 | 0 | 0 | 0 | 0 | 0 | 0 | 0 | 0 | 14.261 | 0 | 0 | 0 | 0 | 0 | 0 | 0 | 0 | 0 | 6.9294 | 2.8725 | 2.2983 | 1.8664 | 1.8681 | 0 | 0 | 0 | 0 | 0 | 14.261 | 0 | 0 | 0 | 0 | 0 | 0 | 0 | 0 | 0 | 60 | 1 | 4 | 4 | 4 | 4 | 0 | 0 | 0 | 0 | 0 | 0 | 0 | 0
2014-09-20 | 20時 | 0 | 0 | 0 | 0 | 0 | 0 | 0 | 1 | 0 | 0 | 0 | 0 | 0 | 0 | 0 | 0 | 0 | 0 | 0 | 0 | 0 | 0 | 0 | 0 | 0 | 0 | 0 | 0 | 0 | 0 | 0 | 0 | 0 | 14.261 | 0 | 0 | 0 | 0 | 0 | 0 | 0 | 0 | 0 | 6.9294 | 2.8725 | 2.2983 | 1.8664 | 1.8681 | 0 | 0 | 0 | 0 | 0 | 14.261 | 0 | 0 | 0 | 0 | 0 | 0 | 0 | 0 | 0 | 60 | 1 | 4 | 4 | 4 | 4 | 0 | 0 | 0 | 0 | 0 | 0 | 0 | 0
2014-09-20 | 21時 | 0 | 0 | 0 | 0 | 0 | 0 | 0 | 1 | 0 | 0 | 0 | 0 | 0 | 0 | 0 | 0 | 0 | 0 | 0 | 0 | 0 | 0 | 0 | 0 | 0 | 0 | 0 | 0 | 0 | 0 | 0 | 0 | 0 | 14.261 | 0 | 0 | 0 | 0 | 0 | 0 | 0 | 0 | 0 | 6.9294 | 2.8725 | 2.2983 | 1.8664 | 1.8681 | 0 | 0 | 0 | 0 | 0 | 14.261 | 0 | 0 | 0 | 0 | 0 | 0 | 0 | 0 | 0 | 60 | 1 | 4 | 4 | 4 | 4 | 0 | 0 | 0 | 0 | 0 | 0 | 0 | 0
2014-09-20 | 22時 | 0 | 0 | 0 | 0 | 0 | 0 | 0 | 1 | 0 | 0 | 0 | 0 | 0 | 0 | 0 | 0 | 0 | 0 | 0 | 0 | 0 | 0 | 0 | 0 | 0 | 0 | 0 | 0 | 0 | 0 | 0 | 0 | 0 | 14.261 | 0 | 0 | 0 | 0 | 0 | 0 | 0 | 0 | 0 | 6.9294 | 2.8725 | 2.2983 | 1.8664 | 1.8681 | 0 | 0 | 0 | 0 | 0 | 14.261 | 0 | 0 | 0 | 0 | 0 | 0 | 0 | 0 | 0 | 60 | 1 | 4 | 4 | 4 | 4 | 0 | 0 | 0 | 0 | 0 | 0 | 0 | 0
2014-09-20 | 23時 | 0 | 0 | 0 | 0 | 0 | 0 | 0 | 1 | 0 | 0 | 0 | 0 | 0 | 0 | 0 | 0 | 0 | 0 | 0 | 0 | 0 | 0 | 0 | 0 | 0 | 0 | 0 | 0 | 0 | 0 | 0 | 0 | 0 | 14.261 | 0 | 0 | 0 | 0 | 0 | 0 | 0 | 0 | 0 | 6.9294 | 2.8725 | 2.2983 | 1.8664 | 1.8681 | 0 | 0 | 0 | 0 | 0 | 14.261 | 0 | 0 | 0 | 0 | 0 | 0 | 0 | 0 | 0 | 60 | 1 | 4 | 4 | 4 | 4 | 0 | 0 | 0 | 0 | 0 | 0 | 0 | 0
2014-09-21 | 0時 | 0 | 0 | 0 | 0 | 0 | 0 | 0 | 1 | 0 | 0 | 0 | 0 | 0 | 0 | 0 | 0 | 0 | 0 | 0 | 0 | 0 | 0 | 0 | 0 | 0 | 0 | 0 | 0 | 0 | 0 | 0 | 0 | 0 | 14.261 | 0 | 0 | 0 | 0 | 0 | 0 | 0 | 0 | 0 | 6.9294 | 2.8725 | 2.2983 | 1.8664 | 1.8681 | 0 | 0 | 0 | 0 | 0 | 14.261 | 0 | 0 | 0 | 0 | 0 | 0 | 0 | 0 | 0 | 60 | 1 | 4 | 4 | 4 | 4 | 0 | 0 | 0 | 0 | 0 | 0 | 0 | 0
2014-09-21 | 1時 | 0 | 0 | 0 | 0 | 0 | 0 | 0 | 1 | 0 | 0 | 0 | 0 | 0 | 0 | 0 | 0 | 0 | 0 | 0 | 0 | 0 | 0 | 0 | 0 | 0 | 0 | 0 | 0 | 0 | 0 | 0 | 0 | 0 | 14.261 | 0 | 0 | 0 | 0 | 0 | 0 | 0 | 0 | 0 | 6.9294 | 2.8725 | 2.2983 | 1.8664 | 1.8681 | 0 | 0 | 0 | 0 | 0 | 14.261 | 0 | 0 | 0 | 0 | 0 | 0 | 0 | 0 | 0 | 60 | 1 | 4 | 4 | 4 | 4 | 0 | 0 | 0 | 0 | 0 | 0 | 0 | 0
2014-09-21 | 2時 | 0 | 0 | 0 | 0 | 0 | 0 | 0 | 1 | 0 | 0 | 0 | 0 | 0 | 0 | 0 | 0 | 0 | 0 | 0 | 0 | 0 | 0 | 0 | 0 | 0 | 0 | 0 | 0 | 0 | 0 | 0 | 0 | 0 | 14.261 | 0 | 0 | 0 | 0 | 0 | 0 | 0 | 0 | 0 | 6.9294 | 2.8725 | 2.2983 | 1.8664 | 1.8681 | 0 | 0 | 0 | 0 | 0 | 14.261 | 0 | 0 | 0 | 0 | 0 | 0 | 0 | 0 | 0 | 60 | 1 | 4 | 4 | 4 | 4 | 0 | 0 | 0 | 0 | 0 | 0 | 0 | 0
2014-09-21 | 3時 | 0 | 0 | 0 | 0 | 0 | 0 | 0 | 1 | 0 | 0 | 0 | 0 | 0 | 0 | 0 | 0 | 0 | 0 | 0 | 0 | 0 | 0 | 0 | 0 | 0 | 0 | 0 | 0 | 0 | 0 | 0 | 0 | 0 | 14.261 | 0 | 0 | 0 | 0 | 0 | 0 | 0 | 0 | 0 | 6.9294 | 2.8725 | 2.2983 | 1.8664 | 1.8681 | 0 | 0 | 0 | 0 | 0 | 14.261 | 0 | 0 | 0 | 0 | 0 | 0 | 0 | 0 | 0 | 60 | 1 | 4 | 4 | 4 | 4 | 0 | 0 | 0 | 0 | 0 | 0 | 0 | 0
2014-09-21 | 4時 | 0 | 0 | 0 | 0 | 0 | 0 | 0 | 1 | 0 | 0 | 0 | 0 | 0 | 0 | 0 | 0 | 0 | 0 | 0 | 0 | 0 | 0 | 0 | 0 | 0 | 0 | 0 | 0 | 0 | 0 | 0 | 0 | 0 | 14.261 | 0 | 0 | 0 | 0 | 0 | 0 | 0 | 0 | 0 | 6.9294 | 2.8725 | 2.2983 | 1.8664 | 1.8681 | 0 | 0 | 0 | 0 | 0 | 14.261 | 0 | 0 | 0 | 0 | 0 | 0 | 0 | 0 | 0 | 60 | 1 | 4 | 4 | 4 | 4 | 0 | 0 | 0 | 0 | 0 | 0 | 0 | 0
2014-09-21 | 5時 | 0 | 0 | 0 | 0 | 0 | 0 | 0 | 1 | 0 | 0 | 0 | 0 | 0 | 0 | 0 | 0 | 0 | 0 | 0 | 0 | 0 | 0 | 0 | 0 | 0 | 0 | 0 | 0 | 0 | 0 | 0 | 0 | 0 | 14.261 | 0 | 0 | 0 | 0 | 0 | 0 | 0 | 0 | 0 | 6.9294 | 2.8725 | 2.2983 | 1.8664 | 1.8681 | 0 | 0 | 0 | 0 | 0 | 14.261 | 0 | 0 | 0 | 0 | 0 | 0 | 0 | 0 | 0 | 60 | 1 | 4 | 4 | 4 | 4 | 0 | 0 | 0 | 0 | 0 | 0 | 0 | 0
2014-09-21 | 6時 | 0 | 0 | 0 | 0 | 0 | 0 | 0 | 1 | 0 | 0 | 0 | 0 | 0 | 0 | 0 | 0 | 0 | 0 | 0 | 0 | 0 | 0 | 0 | 0 | 0 | 0 | 0 | 0 | 0 | 0 | 0 | 0 | 0 | 14.261 | 0 | 0 | 0 | 0 | 0 | 0 | 0 | 0 | 0 | 6.9294 | 2.8725 | 2.2983 | 1.8664 | 1.8681 | 0 | 0 | 0 | 0 | 0 | 14.261 | 0 | 0 | 0 | 0 | 0 | 0 | 0 | 0 | 0 | 60 | 1 | 4 | 4 | 4 | 4 | 0 | 0 | 0 | 0 | 0 | 0 | 0 | 0
2014-09-21 | 7時 | 0 | 0 | 0 | 0 | 0 | 0 | 0 | 1 | 0 | 0 | 0 | 0 | 0 | 0 | 0 | 0 | 0 | 0 | 0 | 0 | 0 | 0 | 0 | 0 | 0 | 0 | 0 | 0 | 0 | 0 | 0 | 0 | 0 | 14.261 | 0 | 0 | 0 | 0 | 0 | 0 | 0 | 0 | 0 | 6.9294 | 2.8725 | 2.2983 | 1.8664 | 1.8681 | 0 | 0 | 0 | 0 | 0 | 14.261 | 0 | 0 | 0 | 0 | 0 | 0 | 0 | 0 | 0 | 60 | 1 | 4 | 4 | 4 | 4 | 0 | 0 | 0 | 0 | 0 | 0 | 0 | 0
2014-09-21 | 8時 | 0 | 0 | 0 | 0 | 0 | 0 | 0 | 1 | 0 | 0 | 0 | 0 | 0 | 0 | 0 | 0 | 0 | 0 | 0 | 0 | 0 | 0 | 0 | 0 | 0 | 0 | 0 | 0 | 0 | 0 | 0 | 0 | 0 | 14.261 | 0 | 0 | 0 | 0 | 0 | 0 | 0 | 0 | 0 | 6.9294 | 2.8725 | 2.2983 | 1.8664 | 1.8681 | 0 | 0 | 0 | 0 | 0 | 14.261 | 0 | 0 | 0 | 0 | 0 | 0 | 0 | 0 | 0 | 60 | 1 | 4 | 4 | 4 | 4 | 0 | 0 | 0 | 0 | 0 | 0 | 0 | 0
2014-09-21 | 9時 | 0 | 0 | 0 | 0 | 0 | 0 | 0 | 1 | 0 | 0 | 0 | 0 | 0 | 0 | 0 | 0 | 0 | 0 | 0 | 0 | 0 | 0 | 0 | 0 | 0 | 0 | 0 | 0 | 0 | 0 | 0 | 0 | 0 | 14.261 | 0 | 0 | 0 | 0 | 0 | 0 | 0 | 0 | 0 | 6.9294 | 2.8725 | 2.2983 | 1.8664 | 1.8681 | 0 | 0 | 0 | 0 | 0 | 14.261 | 0 | 0 | 0 | 0 | 0 | 0 | 0 | 0 | 0 | 60 | 1 | 4 | 4 | 4 | 4 | 0 | 0 | 0 | 0 | 0 | 0 | 0 | 0
2014-09-21 | 10時 | 0 | 0 | 0 | 0 | 0 | 0 | 0 | 1 | 0 | 0 | 0 | 0 | 0 | 0 | 0 | 0 | 0 | 0 | 0 | 0 | 0 | 0 | 0 | 0 | 0 | 0 | 0 | 0 | 0 | 0 | 0 | 0 | 0 | 14.261 | 0 | 0 | 0 | 0 | 0 | 0 | 0 | 0 | 0 | 6.9294 | 2.8725 | 2.2983 | 1.8664 | 1.8681 | 0 | 0 | 0 | 0 | 0 | 14.261 | 0 | 0 | 0 | 0 | 0 | 0 | 0 | 0 | 0 | 60 | 1 | 4 | 4 | 4 | 4 | 0 | 0 | 0 | 0 | 0 | 0 | 0 | 0
2014-09-21 | 11時 | 0 | 0 | 0 | 0 | 0 | 0 | 0 | 1 | 0 | 0 | 0 | 0 | 0 | 0 | 0 | 0 | 0 | 0 | 0 | 0 | 0 | 0 | 0 | 0 | 0 | 0 | 0 | 0 | 0 | 0 | 0 | 0 | 0 | 14.261 | 0 | 0 | 0 | 0 | 0 | 0 | 0 | 0 | 0 | 6.9294 | 2.8725 | 2.2983 | 1.8664 | 1.8681 | 0 | 0 | 0 | 0 | 0 | 14.261 | 0 | 0 | 0 | 0 | 0 | 0 | 0 | 0 | 0 | 60 | 1 | 4 | 4 | 4 | 4 | 0 | 0 | 0 | 0 | 0 | 0 | 0 | 0
2014-09-21 | 12時 | 0 | 0 | 0 | 0 | 0 | 0 | 0 | 1 | 0 | 0 | 0 | 0 | 0 | 0 | 0 | 0 | 0 | 0 | 0 | 0 | 0 | 0 | 0 | 0 | 0 | 0 | 0 | 0 | 0 | 0 | 0 | 0 | 0 | 14.261 | 0 | 0 | 0 | 0 | 0 | 0 | 0 | 0 | 0 | 6.9294 | 2.8725 | 2.2983 | 1.8664 | 1.8681 | 0 | 0 | 0 | 0 | 0 | 14.261 | 0 | 0 | 0 | 0 | 0 | 0 | 0 | 0 | 0 | 60 | 1 | 4 | 4 | 4 | 4 | 0 | 0 | 0 | 0 | 0 | 0 | 0 | 0
2014-09-21 | 13時 | 0 | 0 | 0 | 0 | 0 | 0 | 0 | 1 | 0 | 0 | 0 | 0 | 0 | 0 | 0 | 0 | 0 | 0 | 0 | 0 | 0 | 0 | 0 | 0 | 0 | 0 | 0 | 0 | 0 | 0 | 0 | 0 | 0 | 14.261 | 0 | 0 | 0 | 0 | 0 | 0 | 0 | 0 | 0 | 6.9294 | 2.8725 | 2.2983 | 1.8664 | 1.8681 | 0 | 0 | 0 | 0 | 0 | 14.261 | 0 | 0 | 0 | 0 | 0 | 0 | 0 | 0 | 0 | 60 | 1 | 4 | 4 | 4 | 4 | 0 | 0 | 0 | 0 | 0 | 0 | 0 | 0
2014-09-21 | 14時 | 0 | 0 | 0 | 0 | 0 | 0 | 0 | 1 | 0 | 0 | 0 | 0 | 0 | 0 | 0 | 0 | 0 | 0 | 0 | 0 | 0 | 0 | 0 | 0 | 0 | 0 | 0 | 0 | 0 | 0 | 0 | 0 | 0 | 14.261 | 0 | 0 | 0 | 0 | 0 | 0 | 0 | 0 | 0 | 6.9294 | 2.8725 | 2.2983 | 1.8664 | 1.8681 | 0 | 0 | 0 | 0 | 0 | 14.261 | 0 | 0 | 0 | 0 | 0 | 0 | 0 | 0 | 0 | 60 | 1 | 4 | 4 | 4 | 4 | 0 | 0 | 0 | 0 | 0 | 0 | 0 | 0
2014-09-21 | 15時 | 0 | 0 | 0 | 0 | 0 | 0 | 0 | 1 | 0 | 0 | 0 | 0 | 0 | 0 | 0 | 0 | 0 | 0 | 0 | 0 | 0 | 0 | 0 | 0 | 0 | 0 | 0 | 0 | 0 | 0 | 0 | 0 | 0 | 14.261 | 0 | 0 | 0 | 0 | 0 | 0 | 0 | 0 | 0 | 6.9294 | 2.8725 | 2.2983 | 1.8664 | 1.8681 | 0 | 0 | 0 | 0 | 0 | 14.261 | 0 | 0 | 0 | 0 | 0 | 0 | 0 | 0 | 0 | 60 | 1 | 4 | 4 | 4 | 4 | 0 | 0 | 0 | 0 | 0 | 0 | 0 | 0
2014-09-21 | 16時 | 0 | 0 | 0 | 0 | 0 | 0 | 0 | 1 | 0 | 0 | 0 | 0 | 0 | 0 | 0 | 0 | 0 | 0 | 0 | 0 | 0 | 0 | 0 | 0 | 0 | 0 | 0 | 0 | 0 | 0 | 0 | 0 | 0 | 14.261 | 0 | 0 | 0 | 0 | 0 | 0 | 0 | 0 | 0 | 6.9294 | 2.8725 | 2.2983 | 1.8664 | 1.8681 | 0 | 0 | 0 | 0 | 0 | 14.261 | 0 | 0 | 0 | 0 | 0 | 0 | 0 | 0 | 0 | 60 | 1 | 4 | 4 | 4 | 4 | 0 | 0 | 0 | 0 | 0 | 0 | 0 | 0
2014-09-21 | 17時 | 0 | 0 | 0 | 0 | 0 | 0 | 0 | 1 | 0 | 0 | 0 | 0 | 0 | 0 | 0 | 0 | 0 | 0 | 0 | 0 | 0 | 0 | 0 | 0 | 0 | 0 | 0 | 0 | 0 | 0 | 0 | 0 | 0 | 14.261 | 0 | 0 | 0 | 0 | 0 | 0 | 0 | 0 | 0 | 6.9294 | 2.8725 | 2.2983 | 1.8664 | 1.8681 | 0 | 0 | 0 | 0 | 0 | 14.261 | 0 | 0 | 0 | 0 | 0 | 0 | 0 | 0 | 0 | 60 | 1 | 4 | 4 | 4 | 4 | 0 | 0 | 0 | 0 | 0 | 0 | 0 | 0
2014-09-21 | 18時 | 0 | 0 | 0 | 0 | 0 | 0 | 0 | 1 | 0 | 0 | 0 | 0 | 0 | 0 | 0 | 0 | 0 | 0 | 0 | 0 | 0 | 0 | 0 | 0 | 0 | 0 | 0 | 0 | 0 | 0 | 0 | 0 | 0 | 14.261 | 0 | 0 | 0 | 0 | 0 | 0 | 0 | 0 | 0 | 6.9294 | 2.8725 | 2.2983 | 1.8664 | 1.8681 | 0 | 0 | 0 | 0 | 0 | 14.261 | 0 | 0 | 0 | 0 | 0 | 0 | 0 | 0 | 0 | 60 | 1 | 4 | 4 | 4 | 4 | 0 | 0 | 0 | 0 | 0 | 0 | 0 | 0
2014-09-21 | 19時 | 0 | 0 | 0 | 0 | 0 | 0 | 0 | 1 | 0 | 0 | 0 | 0 | 0 | 0 | 0 | 0 | 0 | 0 | 0 | 0 | 0 | 0 | 0 | 0 | 0 | 0 | 0 | 0 | 0 | 0 | 0 | 0 | 0 | 14.261 | 0 | 0 | 0 | 0 | 0 | 0 | 0 | 0 | 0 | 6.9294 | 2.8725 | 2.2983 | 1.8664 | 1.8681 | 0 | 0 | 0 | 0 | 0 | 14.261 | 0 | 0 | 0 | 0 | 0 | 0 | 0 | 0 | 0 | 60 | 1 | 4 | 4 | 4 | 4 | 0 | 0 | 0 | 0 | 0 | 0 | 0 | 0
2014-09-21 | 20時 | 0 | 0 | 0 | 0 | 0 | 0 | 0 | 1 | 0 | 0 | 0 | 0 | 0 | 0 | 0 | 0 | 0 | 0 | 0 | 0 | 0 | 0 | 0 | 0 | 0 | 0 | 0 | 0 | 0 | 0 | 0 | 0 | 0 | 14.261 | 0 | 0 | 0 | 0 | 0 | 0 | 0 | 0 | 0 | 6.9294 | 2.8725 | 2.2983 | 1.8664 | 1.8681 | 0 | 0 | 0 | 0 | 0 | 14.261 | 0 | 0 | 0 | 0 | 0 | 0 | 0 | 0 | 0 | 60 | 1 | 4 | 4 | 4 | 4 | 0 | 0 | 0 | 0 | 0 | 0 | 0 | 0
2014-09-21 | 21時 | 0 | 0 | 0 | 0 | 0 | 0 | 0 | 1 | 0 | 0 | 0 | 0 | 0 | 0 | 0 | 0 | 0 | 0 | 0 | 0 | 0 | 0 | 0 | 0 | 0 | 0 | 0 | 0 | 0 | 0 | 0 | 0 | 0 | 14.261 | 0 | 0 | 0 | 0 | 0 | 0 | 0 | 0 | 0 | 6.9294 | 2.8725 | 2.2983 | 1.8664 | 1.8681 | 0 | 0 | 0 | 0 | 0 | 14.261 | 0 | 0 | 0 | 0 | 0 | 0 | 0 | 0 | 0 | 60 | 1 | 4 | 4 | 4 | 4 | 0 | 0 | 0 | 0 | 0 | 0 | 0 | 0
2014-09-21 | 22時 | 0 | 0 | 0 | 0 | 0 | 0 | 0 | 1 | 0 | 0 | 0 | 0 | 0 | 0 | 0 | 0 | 0 | 0 | 0 | 0 | 0 | 0 | 0 | 0 | 0 | 0 | 0 | 0 | 0 | 0 | 0 | 0 | 0 | 14.261 | 0 | 0 | 0 | 0 | 0 | 0 | 0 | 0 | 0 | 6.9294 | 2.8725 | 2.2983 | 1.8664 | 1.8681 | 0 | 0 | 0 | 0 | 0 | 14.261 | 0 | 0 | 0 | 0 | 0 | 0 | 0 | 0 | 0 | 60 | 1 | 4 | 4 | 4 | 4 | 0 | 0 | 0 | 0 | 0 | 0 | 0 | 0
2014-09-21 | 23時 | 0 | 0 | 0 | 0 | 0 | 0 | 0 | 1 | 0 | 0 | 0 | 0 | 0 | 0 | 0 | 0 | 0 | 0 | 0 | 0 | 0 | 0 | 0 | 0 | 0 | 0 | 0 | 0 | 0 | 0 | 0 | 0 | 0 | 14.261 | 0 | 0 | 0 | 0 | 0 | 0 | 0 | 0 | 0 | 6.9294 | 2.8725 | 2.2983 | 1.8664 | 1.8681 | 0 | 0 | 0 | 0 | 0 | 14.261 | 0 | 0 | 0 | 0 | 0 | 0 | 0 | 0 | 0 | 60 | 1 | 4 | 4 | 4 | 4 | 0 | 0 | 0 | 0 | 0 | 0 | 0 | 0
2014-09-22 | 0時 | 0 | 0 | 0 | 0 | 0 | 0 | 0 | 1 | 0 | 0 | 0 | 0 | 0 | 0 | 0 | 0 | 0 | 0 | 0 | 0 | 0 | 0 | 0 | 0 | 0 | 0 | 0 | 0 | 0 | 0 | 0 | 0 | 0 | 14.261 | 0 | 0 | 0 | 0 | 0 | 0 | 0 | 0 | 0 | 6.9294 | 2.8725 | 2.2983 | 1.8664 | 1.8681 | 0 | 0 | 0 | 0 | 0 | 14.261 | 0 | 0 | 0 | 0 | 0 | 0 | 0 | 0 | 0 | 60 | 1 | 4 | 4 | 4 | 4 | 0 | 0 | 0 | 0 | 0 | 0 | 0 | 0
2014-09-22 | 1時 | 0 | 0 | 0 | 0 | 0 | 0 | 0 | 1 | 0 | 0 | 0 | 0 | 0 | 0 | 0 | 0 | 0 | 0 | 0 | 0 | 0 | 0 | 0 | 0 | 0 | 0 | 0 | 0 | 0 | 0 | 0 | 0 | 0 | 14.261 | 0 | 0 | 0 | 0 | 0 | 0 | 0 | 0 | 0 | 6.9294 | 2.8725 | 2.2983 | 1.8664 | 1.8681 | 0 | 0 | 0 | 0 | 0 | 14.261 | 0 | 0 | 0 | 0 | 0 | 0 | 0 | 0 | 0 | 60 | 1 | 4 | 4 | 4 | 4 | 0 | 0 | 0 | 0 | 0 | 0 | 0 | 0
2014-09-22 | 2時 | 0 | 0 | 0 | 0 | 0 | 0 | 0 | 1 | 0 | 0 | 0 | 0 | 0 | 0 | 0 | 0 | 0 | 0 | 0 | 0 | 0 | 0 | 0 | 0 | 0 | 0 | 0 | 0 | 0 | 0 | 0 | 0 | 0 | 14.261 | 0 | 0 | 0 | 0 | 0 | 0 | 0 | 0 | 0 | 6.9294 | 2.8725 | 2.2983 | 1.8664 | 1.8681 | 0 | 0 | 0 | 0 | 0 | 14.261 | 0 | 0 | 0 | 0 | 0 | 0 | 0 | 0 | 0 | 60 | 1 | 4 | 4 | 4 | 4 | 0 | 0 | 0 | 0 | 0 | 0 | 0 | 0
2014-09-22 | 3時 | 0 | 0 | 0 | 0 | 0 | 0 | 0 | 1 | 0 | 0 | 0 | 0 | 0 | 0 | 0 | 0 | 0 | 0 | 0 | 0 | 0 | 0 | 0 | 0 | 0 | 0 | 0 | 0 | 0 | 0 | 0 | 0 | 0 | 14.261 | 0 | 0 | 0 | 0 | 0 | 0 | 0 | 0 | 0 | 6.9294 | 2.8725 | 2.2983 | 1.8664 | 1.8681 | 0 | 0 | 0 | 0 | 0 | 14.261 | 0 | 0 | 0 | 0 | 0 | 0 | 0 | 0 | 0 | 60 | 1 | 4 | 4 | 4 | 4 | 0 | 0 | 0 | 0 | 0 | 0 | 0 | 0
2014-09-22 | 4時 | 0 | 0 | 0 | 0 | 0 | 0 | 0 | 1 | 0 | 0 | 0 | 0 | 0 | 0 | 0 | 0 | 0 | 0 | 0 | 0 | 0 | 0 | 0 | 0 | 0 | 0 | 0 | 0 | 0 | 0 | 0 | 0 | 0 | 14.261 | 0 | 0 | 0 | 0 | 0 | 0 | 0 | 0 | 0 | 6.9294 | 2.8725 | 2.2983 | 1.8664 | 1.8681 | 0 | 0 | 0 | 0 | 0 | 14.261 | 0 | 0 | 0 | 0 | 0 | 0 | 0 | 0 | 0 | 60 | 1 | 4 | 4 | 4 | 4 | 0 | 0 | 0 | 0 | 0 | 0 | 0 | 0
2014-09-22 | 5時 | 0 | 0 | 0 | 0 | 0 | 0 | 0 | 1 | 0 | 0 | 0 | 0 | 0 | 0 | 0 | 0 | 0 | 0 | 0 | 0 | 0 | 0 | 0 | 0 | 0 | 0 | 0 | 0 | 0 | 0 | 0 | 0 | 0 | 14.261 | 0 | 0 | 0 | 0 | 0 | 0 | 0 | 0 | 0 | 6.9294 | 2.8725 | 2.2983 | 1.8664 | 1.8681 | 0 | 0 | 0 | 0 | 0 | 14.261 | 0 | 0 | 0 | 0 | 0 | 0 | 0 | 0 | 0 | 60 | 1 | 4 | 4 | 4 | 4 | 0 | 0 | 0 | 0 | 0 | 0 | 0 | 0
2014-09-22 | 6時 | 0 | 0 | 0 | 0 | 0 | 0 | 0 | 1 | 0 | 0 | 0 | 0 | 0 | 0 | 0 | 0 | 0 | 0 | 0 | 0 | 0 | 0 | 0 | 0 | 0 | 0 | 0 | 0 | 0 | 0 | 0 | 0 | 0 | 14.261 | 0 | 0 | 0 | 0 | 0 | 0 | 0 | 0 | 0 | 6.9294 | 2.8725 | 2.2983 | 1.8664 | 1.8681 | 0 | 0 | 0 | 0 | 0 | 14.261 | 0 | 0 | 0 | 0 | 0 | 0 | 0 | 0 | 0 | 60 | 1 | 4 | 4 | 4 | 4 | 0 | 0 | 0 | 0 | 0 | 0 | 0 | 0
2014-09-22 | 7時 | 0 | 0 | 0 | 0 | 0 | 0 | 0 | 1 | 0 | 0 | 0 | 0 | 0 | 0 | 0 | 0 | 0 | 0 | 0 | 0 | 0 | 0 | 0 | 0 | 0 | 0 | 0 | 0 | 0 | 0 | 0 | 0 | 0 | 14.261 | 0 | 0 | 0 | 0 | 0 | 0 | 0 | 0 | 0 | 6.9294 | 2.8725 | 2.2983 | 1.8664 | 1.8681 | 0 | 0 | 0 | 0 | 0 | 14.261 | 0 | 0 | 0 | 0 | 0 | 0 | 0 | 0 | 0 | 60 | 1 | 4 | 4 | 4 | 4 | 0 | 0 | 0 | 0 | 0 | 0 | 0 | 0
2014-09-22 | 8時 | 0 | 0 | 0 | 0 | 0 | 0 | 0 | 1 | 0 | 0 | 0 | 0 | 0 | 0 | 0 | 0 | 0 | 0 | 0 | 0 | 0 | 0 | 0 | 0 | 0 | 0 | 0 | 0 | 0 | 0 | 0 | 0 | 0 | 14.261 | 0 | 0 | 0 | 0 | 0 | 0 | 0 | 0 | 0 | 6.9294 | 2.8725 | 2.2983 | 1.8664 | 1.8681 | 0 | 0 | 0 | 0 | 0 | 14.261 | 0 | 0 | 0 | 0 | 0 | 0 | 0 | 0 | 0 | 60 | 1 | 4 | 4 | 4 | 4 | 0 | 0 | 0 | 0 | 0 | 0 | 0 | 0
2014-09-22 | 9時 | 0 | 0 | 0 | 0 | 0 | 0 | 0 | 1 | 0 | 0 | 0 | 0 | 0 | 0 | 0 | 0 | 0 | 0 | 0 | 0 | 0 | 0 | 0 | 0 | 0 | 0 | 0 | 0 | 0 | 0 | 0 | 0 | 0 | 14.261 | 0 | 0 | 0 | 0 | 0 | 0 | 0 | 0 | 0 | 6.9294 | 2.8725 | 2.2983 | 1.8664 | 1.8681 | 0 | 0 | 0 | 0 | 0 | 14.261 | 0 | 0 | 0 | 0 | 0 | 0 | 0 | 0 | 0 | 60 | 1 | 4 | 4 | 4 | 4 | 0 | 0 | 0 | 0 | 0 | 0 | 0 | 0
2014-09-22 | 10時 | 0 | 0 | 0 | 0 | 0 | 0 | 0 | 1 | 0 | 0 | 0 | 0 | 0 | 0 | 0 | 0 | 0 | 0 | 0 | 0 | 0 | 0 | 0 | 0 | 0 | 0 | 0 | 0 | 0 | 0 | 0 | 0 | 0 | 14.261 | 0 | 0 | 0 | 0 | 0 | 0 | 0 | 0 | 0 | 6.9294 | 2.8725 | 2.2983 | 1.8664 | 1.8681 | 0 | 0 | 0 | 0 | 0 | 14.261 | 0 | 0 | 0 | 0 | 0 | 0 | 0 | 0 | 0 | 60 | 1 | 4 | 4 | 4 | 4 | 0 | 0 | 0 | 0 | 0 | 0 | 0 | 0
2014-09-22 | 11時 | 0 | 0 | 0 | 0 | 0 | 0 | 0 | 1 | 0 | 0 | 0 | 0 | 0 | 0 | 0 | 0 | 0 | 0 | 0 | 0 | 0 | 0 | 0 | 0 | 0 | 0 | 0 | 0 | 0 | 0 | 0 | 0 | 0 | 14.261 | 0 | 0 | 0 | 0 | 0 | 0 | 0 | 0 | 0 | 6.9294 | 2.8725 | 2.2983 | 1.8664 | 1.8681 | 0 | 0 | 0 | 0 | 0 | 14.261 | 0 | 0 | 0 | 0 | 0 | 0 | 0 | 0 | 0 | 60 | 1 | 4 | 4 | 4 | 4 | 0 | 0 | 0 | 0 | 0 | 0 | 0 | 0
2014-09-22 | 12時 | 0 | 0 | 0 | 0 | 0 | 0 | 0 | 1 | 0 | 0 | 0 | 0 | 0 | 0 | 0 | 0 | 0 | 0 | 0 | 0 | 0 | 0 | 0 | 0 | 0 | 0 | 0 | 0 | 0 | 0 | 0 | 0 | 0 | 14.261 | 0 | 0 | 0 | 0 | 0 | 0 | 0 | 0 | 0 | 6.9294 | 2.8725 | 2.2983 | 1.8664 | 1.8681 | 0 | 0 | 0 | 0 | 0 | 14.261 | 0 | 0 | 0 | 0 | 0 | 0 | 0 | 0 | 0 | 60 | 1 | 4 | 4 | 4 | 4 | 0 | 0 | 0 | 0 | 0 | 0 | 0 | 0
2014-09-22 | 13時 | 0 | 0 | 0 | 0 | 0 | 0 | 0 | 1 | 0 | 0 | 0 | 0 | 0 | 0 | 0 | 0 | 0 | 0 | 0 | 0 | 0 | 0 | 0 | 0 | 0 | 0 | 0 | 0 | 0 | 0 | 0 | 0 | 0 | 14.261 | 0 | 0 | 0 | 0 | 0 | 0 | 0 | 0 | 0 | 6.9294 | 2.8725 | 2.2983 | 1.8664 | 1.8681 | 0 | 0 | 0 | 0 | 0 | 14.261 | 0 | 0 | 0 | 0 | 0 | 0 | 0 | 0 | 0 | 60 | 1 | 4 | 4 | 4 | 4 | 0 | 0 | 0 | 0 | 0 | 0 | 0 | 0
2014-09-22 | 14時 | 0 | 0 | 0 | 0 | 0 | 0 | 0 | 1 | 0 | 0 | 0 | 0 | 0 | 0 | 0 | 0 | 0 | 0 | 0 | 0 | 0 | 0 | 0 | 0 | 0 | 0 | 0 | 0 | 0 | 0 | 0 | 0 | 0 | 14.261 | 0 | 0 | 0 | 0 | 0 | 0 | 0 | 0 | 0 | 6.9294 | 2.8725 | 2.2983 | 1.8664 | 1.8681 | 0 | 0 | 0 | 0 | 0 | 14.261 | 0 | 0 | 0 | 0 | 0 | 0 | 0 | 0 | 0 | 60 | 1 | 4 | 4 | 4 | 4 | 0 | 0 | 0 | 0 | 0 | 0 | 0 | 0
2014-09-22 | 15時 | 0 | 0 | 0 | 0 | 0 | 0 | 0 | 1 | 0 | 0 | 0 | 0 | 0 | 0 | 0 | 0 | 0 | 0 | 0 | 0 | 0 | 0 | 0 | 0 | 0 | 0 | 0 | 0 | 0 | 0 | 0 | 0 | 0 | 14.261 | 0 | 0 | 0 | 0 | 0 | 0 | 0 | 0 | 0 | 6.9294 | 2.8725 | 2.2983 | 1.8664 | 1.8681 | 0 | 0 | 0 | 0 | 0 | 14.261 | 0 | 0 | 0 | 0 | 0 | 0 | 0 | 0 | 0 | 60 | 1 | 4 | 4 | 4 | 4 | 0 | 0 | 0 | 0 | 0 | 0 | 0 | 0
2014-09-22 | 16時 | 0 | 0 | 0 | 0 | 0 | 0 | 0 | 1 | 0 | 0 | 0 | 0 | 0 | 0 | 0 | 0 | 0 | 0 | 0 | 0 | 0 | 0 | 0 | 0 | 0 | 0 | 0 | 0 | 0 | 0 | 0 | 0 | 0 | 14.261 | 0 | 0 | 0 | 0 | 0 | 0 | 0 | 0 | 0 | 6.9294 | 2.8725 | 2.2983 | 1.8664 | 1.8681 | 0 | 0 | 0 | 0 | 0 | 14.261 | 0 | 0 | 0 | 0 | 0 | 0 | 0 | 0 | 0 | 60 | 1 | 4 | 4 | 4 | 4 | 0 | 0 | 0 | 0 | 0 | 0 | 0 | 0
2014-09-22 | 17時 | 0 | 0 | 0 | 0 | 0 | 0 | 0 | 1 | 0 | 0 | 0 | 0 | 0 | 0 | 0 | 0 | 0 | 0 | 0 | 0 | 0 | 0 | 0 | 0 | 0 | 0 | 0 | 0 | 0 | 0 | 0 | 0 | 0 | 14.261 | 0 | 0 | 0 | 0 | 0 | 0 | 0 | 0 | 0 | 6.9294 | 2.8725 | 2.2983 | 1.8664 | 1.8681 | 0 | 0 | 0 | 0 | 0 | 14.261 | 0 | 0 | 0 | 0 | 0 | 0 | 0 | 0 | 0 | 60 | 1 | 4 | 4 | 4 | 4 | 0 | 0 | 0 | 0 | 0 | 0 | 0 | 0
2014-09-22 | 18時 | 0 | 0 | 0 | 0 | 0 | 0 | 0 | 1 | 0 | 0 | 0 | 0 | 0 | 0 | 0 | 0 | 0 | 0 | 0 | 0 | 0 | 0 | 0 | 0 | 0 | 0 | 0 | 0 | 0 | 0 | 0 | 0 | 0 | 14.261 | 0 | 0 | 0 | 0 | 0 | 0 | 0 | 0 | 0 | 6.9294 | 2.8725 | 2.2983 | 1.8664 | 1.8681 | 0 | 0 | 0 | 0 | 0 | 14.261 | 0 | 0 | 0 | 0 | 0 | 0 | 0 | 0 | 0 | 60 | 1 | 4 | 4 | 4 | 4 | 0 | 0 | 0 | 0 | 0 | 0 | 0 | 0
2014-09-22 | 19時 | 0 | 0 | 0 | 0 | 0 | 0 | 0 | 1 | 0 | 0 | 0 | 0 | 0 | 0 | 0 | 0 | 0 | 0 | 0 | 0 | 0 | 0 | 0 | 0 | 0 | 0 | 0 | 0 | 0 | 0 | 0 | 0 | 0 | 14.261 | 0 | 0 | 0 | 0 | 0 | 0 | 0 | 0 | 0 | 6.9294 | 2.8725 | 2.2983 | 1.8664 | 1.8681 | 0 | 0 | 0 | 0 | 0 | 14.261 | 0 | 0 | 0 | 0 | 0 | 0 | 0 | 0 | 0 | 60 | 1 | 4 | 4 | 4 | 4 | 0 | 0 | 0 | 0 | 0 | 0 | 0 | 0
2014-09-22 | 20時 | 0 | 0 | 0 | 0 | 0 | 0 | 0 | 1 | 0 | 0 | 0 | 0 | 0 | 0 | 0 | 0 | 0 | 0 | 0 | 0 | 0 | 0 | 0 | 0 | 0 | 0 | 0 | 0 | 0 | 0 | 0 | 0 | 0 | 14.261 | 0 | 0 | 0 | 0 | 0 | 0 | 0 | 0 | 0 | 6.9294 | 2.8725 | 2.2983 | 1.8664 | 1.8681 | 0 | 0 | 0 | 0 | 0 | 14.261 | 0 | 0 | 0 | 0 | 0 | 0 | 0 | 0 | 0 | 60 | 1 | 4 | 4 | 4 | 4 | 0 | 0 | 0 | 0 | 0 | 0 | 0 | 0
2014-09-22 | 21時 | 0 | 0 | 0 | 0 | 0 | 0 | 0 | 1 | 0 | 0 | 0 | 0 | 0 | 0 | 0 | 0 | 0 | 0 | 0 | 0 | 0 | 0 | 0 | 0 | 0 | 0 | 0 | 0 | 0 | 0 | 0 | 0 | 0 | 14.261 | 0 | 0 | 0 | 0 | 0 | 0 | 0 | 0 | 0 | 6.9294 | 2.8725 | 2.2983 | 1.8664 | 1.8681 | 0 | 0 | 0 | 0 | 0 | 14.261 | 0 | 0 | 0 | 0 | 0 | 0 | 0 | 0 | 0 | 60 | 1 | 4 | 4 | 4 | 4 | 0 | 0 | 0 | 0 | 0 | 0 | 0 | 0
2014-09-22 | 22時 | 0 | 0 | 0 | 0 | 0 | 0 | 0 | 1 | 0 | 0 | 0 | 0 | 0 | 0 | 0 | 0 | 0 | 0 | 0 | 0 | 0 | 0 | 0 | 0 | 0 | 0 | 0 | 0 | 0 | 0 | 0 | 0 | 0 | 14.261 | 0 | 0 | 0 | 0 | 0 | 0 | 0 | 0 | 0 | 6.9294 | 2.8725 | 2.2983 | 1.8664 | 1.8681 | 0 | 0 | 0 | 0 | 0 | 14.261 | 0 | 0 | 0 | 0 | 0 | 0 | 0 | 0 | 0 | 60 | 1 | 4 | 4 | 4 | 4 | 0 | 0 | 0 | 0 | 0 | 0 | 0 | 0
2014-09-22 | 23時 | 0 | 0 | 0 | 0 | 0 | 0 | 0 | 1 | 0 | 0 | 0 | 0 | 0 | 0 | 0 | 0 | 0 | 0 | 0 | 0 | 0 | 0 | 0 | 0 | 0 | 0 | 0 | 0 | 0 | 0 | 0 | 0 | 0 | 14.261 | 0 | 0 | 0 | 0 | 0 | 0 | 0 | 0 | 0 | 6.9294 | 2.8725 | 2.2983 | 1.8664 | 1.8681 | 0 | 0 | 0 | 0 | 0 | 14.261 | 0 | 0 | 0 | 0 | 0 | 0 | 0 | 0 | 0 | 60 | 1 | 4 | 4 | 4 | 4 | 0 | 0 | 0 | 0 | 0 | 0 | 0 | 0
2014-09-23 | 0時 | 0 | 0 | 0 | 0 | 0 | 0 | 0 | 1 | 0 | 0 | 0 | 0 | 0 | 0 | 0 | 0 | 0 | 0 | 0 | 0 | 0 | 0 | 0 | 0 | 0 | 0 | 0 | 0 | 0 | 0 | 0 | 0 | 0 | 14.261 | 0 | 0 | 0 | 0 | 0 | 0 | 0 | 0 | 0 | 6.9294 | 2.8725 | 2.2983 | 1.8664 | 1.8681 | 0 | 0 | 0 | 0 | 0 | 14.261 | 0 | 0 | 0 | 0 | 0 | 0 | 0 | 0 | 0 | 60 | 1 | 4 | 4 | 4 | 4 | 0 | 0 | 0 | 0 | 0 | 0 | 0 | 0
2014-09-23 | 1時 | 0 | 0 | 0 | 0 | 0 | 0 | 0 | 1 | 0 | 0 | 0 | 0 | 0 | 0 | 0 | 0 | 0 | 0 | 0 | 0 | 0 | 0 | 0 | 0 | 0 | 0 | 0 | 0 | 0 | 0 | 0 | 0 | 0 | 14.261 | 0 | 0 | 0 | 0 | 0 | 0 | 0 | 0 | 0 | 6.9294 | 2.8725 | 2.2983 | 1.8664 | 1.8681 | 0 | 0 | 0 | 0 | 0 | 14.261 | 0 | 0 | 0 | 0 | 0 | 0 | 0 | 0 | 0 | 60 | 1 | 4 | 4 | 4 | 4 | 0 | 0 | 0 | 0 | 0 | 0 | 0 | 0
2014-09-23 | 2時 | 0 | 0 | 0 | 0 | 0 | 0 | 0 | 1 | 0 | 0 | 0 | 0 | 0 | 0 | 0 | 0 | 0 | 0 | 0 | 0 | 0 | 0 | 0 | 0 | 0 | 0 | 0 | 0 | 0 | 0 | 0 | 0 | 0 | 14.261 | 0 | 0 | 0 | 0 | 0 | 0 | 0 | 0 | 0 | 6.9294 | 2.8725 | 2.2983 | 1.8664 | 1.8681 | 0 | 0 | 0 | 0 | 0 | 14.261 | 0 | 0 | 0 | 0 | 0 | 0 | 0 | 0 | 0 | 60 | 1 | 4 | 4 | 4 | 4 | 0 | 0 | 0 | 0 | 0 | 0 | 0 | 0
2014-09-23 | 3時 | 0 | 0 | 0 | 0 | 0 | 0 | 0 | 1 | 0 | 0 | 0 | 0 | 0 | 0 | 0 | 0 | 0 | 0 | 0 | 0 | 0 | 0 | 0 | 0 | 0 | 0 | 0 | 0 | 0 | 0 | 0 | 0 | 0 | 14.261 | 0 | 0 | 0 | 0 | 0 | 0 | 0 | 0 | 0 | 6.9294 | 2.8725 | 2.2983 | 1.8664 | 1.8681 | 0 | 0 | 0 | 0 | 0 | 14.261 | 0 | 0 | 0 | 0 | 0 | 0 | 0 | 0 | 0 | 60 | 1 | 4 | 4 | 4 | 4 | 0 | 0 | 0 | 0 | 0 | 0 | 0 | 0
2014-09-23 | 4時 | 0 | 0 | 0 | 0 | 0 | 0 | 0 | 1 | 0 | 0 | 0 | 0 | 0 | 0 | 0 | 0 | 0 | 0 | 0 | 0 | 0 | 0 | 0 | 0 | 0 | 0 | 0 | 0 | 0 | 0 | 0 | 0 | 0 | 14.261 | 0 | 0 | 0 | 0 | 0 | 0 | 0 | 0 | 0 | 6.9294 | 2.8725 | 2.2983 | 1.8664 | 1.8681 | 0 | 0 | 0 | 0 | 0 | 14.261 | 0 | 0 | 0 | 0 | 0 | 0 | 0 | 0 | 0 | 60 | 1 | 4 | 4 | 4 | 4 | 0 | 0 | 0 | 0 | 0 | 0 | 0 | 0
2014-09-23 | 5時 | 0 | 0 | 0 | 0 | 0 | 0 | 0 | 1 | 0 | 0 | 0 | 0 | 0 | 0 | 0 | 0 | 0 | 0 | 0 | 0 | 0 | 0 | 0 | 0 | 0 | 0 | 0 | 0 | 0 | 0 | 0 | 0 | 0 | 14.261 | 0 | 0 | 0 | 0 | 0 | 0 | 0 | 0 | 0 | 6.9294 | 2.8725 | 2.2983 | 1.8664 | 1.8681 | 0 | 0 | 0 | 0 | 0 | 14.261 | 0 | 0 | 0 | 0 | 0 | 0 | 0 | 0 | 0 | 60 | 1 | 4 | 4 | 4 | 4 | 0 | 0 | 0 | 0 | 0 | 0 | 0 | 0
2014-09-23 | 6時 | 0 | 0 | 0 | 0 | 0 | 0 | 0 | 1 | 0 | 0 | 0 | 0 | 0 | 0 | 0 | 0 | 0 | 0 | 0 | 0 | 0 | 0 | 0 | 0 | 0 | 0 | 0 | 0 | 0 | 0 | 0 | 0 | 0 | 14.261 | 0 | 0 | 0 | 0 | 0 | 0 | 0 | 0 | 0 | 6.9294 | 2.8725 | 2.2983 | 1.8664 | 1.8681 | 0 | 0 | 0 | 0 | 0 | 14.261 | 0 | 0 | 0 | 0 | 0 | 0 | 0 | 0 | 0 | 60 | 1 | 4 | 4 | 4 | 4 | 0 | 0 | 0 | 0 | 0 | 0 | 0 | 0
2014-09-23 | 7時 | 0 | 0 | 0 | 0 | 0 | 0 | 0 | 1 | 0 | 0 | 0 | 0 | 0 | 0 | 0 | 0 | 0 | 0 | 0 | 0 | 0 | 0 | 0 | 0 | 0 | 0 | 0 | 0 | 0 | 0 | 0 | 0 | 0 | 14.261 | 0 | 0 | 0 | 0 | 0 | 0 | 0 | 0 | 0 | 6.9294 | 2.8725 | 2.2983 | 1.8664 | 1.8681 | 0 | 0 | 0 | 0 | 0 | 14.261 | 0 | 0 | 0 | 0 | 0 | 0 | 0 | 0 | 0 | 60 | 1 | 4 | 4 | 4 | 4 | 0 | 0 | 0 | 0 | 0 | 0 | 0 | 0
2014-09-23 | 8時 | 0 | 0 | 0 | 0 | 0 | 0 | 0 | 1 | 0 | 0 | 0 | 0 | 0 | 0 | 0 | 0 | 0 | 0 | 0 | 0 | 0 | 0 | 0 | 0 | 0 | 0 | 0 | 0 | 0 | 0 | 0 | 0 | 0 | 14.261 | 0 | 0 | 0 | 0 | 0 | 0 | 0 | 0 | 0 | 6.9294 | 2.8725 | 2.2983 | 1.8664 | 1.8681 | 0 | 0 | 0 | 0 | 0 | 14.261 | 0 | 0 | 0 | 0 | 0 | 0 | 0 | 0 | 0 | 60 | 1 | 4 | 4 | 4 | 4 | 0 | 0 | 0 | 0 | 0 | 0 | 0 | 0
2014-09-23 | 9時 | 0 | 0 | 0 | 0 | 0 | 0 | 0 | 1 | 0 | 0 | 0 | 0 | 0 | 0 | 0 | 0 | 0 | 0 | 0 | 0 | 0 | 0 | 0 | 0 | 0 | 0 | 0 | 0 | 0 | 0 | 0 | 0 | 0 | 14.261 | 0 | 0 | 0 | 0 | 0 | 0 | 0 | 0 | 0 | 6.9294 | 2.8725 | 2.2983 | 1.8664 | 1.8681 | 0 | 0 | 0 | 0 | 0 | 14.261 | 0 | 0 | 0 | 0 | 0 | 0 | 0 | 0 | 0 | 60 | 1 | 4 | 4 | 4 | 4 | 0 | 0 | 0 | 0 | 0 | 0 | 0 | 0
2014-09-23 | 10時 | 0 | 0 | 0 | 0 | 0 | 0 | 0 | 1 | 0 | 0 | 0 | 0 | 0 | 0 | 0 | 0 | 0 | 0 | 0 | 0 | 0 | 0 | 0 | 0 | 0 | 0 | 0 | 0 | 0 | 0 | 0 | 0 | 0 | 14.261 | 0 | 0 | 0 | 0 | 0 | 0 | 0 | 0 | 0 | 6.9294 | 2.8725 | 2.2983 | 1.8664 | 1.8681 | 0 | 0 | 0 | 0 | 0 | 14.261 | 0 | 0 | 0 | 0 | 0 | 0 | 0 | 0 | 0 | 60 | 1 | 4 | 4 | 4 | 4 | 0 | 0 | 0 | 0 | 0 | 0 | 0 | 0
2014-09-23 | 11時 | 0 | 0 | 0 | 0 | 0 | 0 | 0 | 1 | 0 | 0 | 0 | 0 | 0 | 0 | 0 | 0 | 0 | 0 | 0 | 0 | 0 | 0 | 0 | 0 | 0 | 0 | 0 | 0 | 0 | 0 | 0 | 0 | 0 | 14.261 | 0 | 0 | 0 | 0 | 0 | 0 | 0 | 0 | 0 | 6.9294 | 2.8725 | 2.2983 | 1.8664 | 1.8681 | 0 | 0 | 0 | 0 | 0 | 14.261 | 0 | 0 | 0 | 0 | 0 | 0 | 0 | 0 | 0 | 60 | 1 | 4 | 4 | 4 | 4 | 0 | 0 | 0 | 0 | 0 | 0 | 0 | 0
2014-09-23 | 12時 | 0 | 0 | 0 | 0 | 0 | 0 | 0 | 1 | 0 | 0 | 0 | 0 | 0 | 0 | 0 | 0 | 0 | 0 | 0 | 0 | 0 | 0 | 0 | 0 | 0 | 0 | 0 | 0 | 0 | 0 | 0 | 0 | 0 | 14.261 | 0 | 0 | 0 | 0 | 0 | 0 | 0 | 0 | 0 | 6.9294 | 2.8725 | 2.2983 | 1.8664 | 1.8681 | 0 | 0 | 0 | 0 | 0 | 14.261 | 0 | 0 | 0 | 0 | 0 | 0 | 0 | 0 | 0 | 60 | 1 | 4 | 4 | 4 | 4 | 0 | 0 | 0 | 0 | 0 | 0 | 0 | 0
2014-09-23 | 13時 | 0 | 0 | 0 | 0 | 0 | 0 | 0 | 1 | 0 | 0 | 0 | 0 | 0 | 0 | 0 | 0 | 0 | 0 | 0 | 0 | 0 | 0 | 0 | 0 | 0 | 0 | 0 | 0 | 0 | 0 | 0 | 0 | 0 | 14.261 | 0 | 0 | 0 | 0 | 0 | 0 | 0 | 0 | 0 | 6.9294 | 2.8725 | 2.2983 | 1.8664 | 1.8681 | 0 | 0 | 0 | 0 | 0 | 14.261 | 0 | 0 | 0 | 0 | 0 | 0 | 0 | 0 | 0 | 60 | 1 | 4 | 4 | 4 | 4 | 0 | 0 | 0 | 0 | 0 | 0 | 0 | 0
2014-09-23 | 14時 | 0 | 0 | 0 | 0 | 0 | 0 | 0 | 1 | 0 | 0 | 0 | 0 | 0 | 0 | 0 | 0 | 0 | 0 | 0 | 0 | 0 | 0 | 0 | 0 | 0 | 0 | 0 | 0 | 0 | 0 | 0 | 0 | 0 | 14.261 | 0 | 0 | 0 | 0 | 0 | 0 | 0 | 0 | 0 | 6.9294 | 2.8725 | 2.2983 | 1.8664 | 1.8681 | 0 | 0 | 0 | 0 | 0 | 14.261 | 0 | 0 | 0 | 0 | 0 | 0 | 0 | 0 | 0 | 60 | 1 | 4 | 4 | 4 | 4 | 0 | 0 | 0 | 0 | 0 | 0 | 0 | 0
2014-09-23 | 15時 | 0 | 0 | 0 | 0 | 0 | 0 | 0 | 1 | 0 | 0 | 0 | 0 | 0 | 0 | 0 | 0 | 0 | 0 | 0 | 0 | 0 | 0 | 0 | 0 | 0 | 0 | 0 | 0 | 0 | 0 | 0 | 0 | 0 | 14.261 | 0 | 0 | 0 | 0 | 0 | 0 | 0 | 0 | 0 | 6.9294 | 2.8725 | 2.2983 | 1.8664 | 1.8681 | 0 | 0 | 0 | 0 | 0 | 14.261 | 0 | 0 | 0 | 0 | 0 | 0 | 0 | 0 | 0 | 60 | 1 | 4 | 4 | 4 | 4 | 0 | 0 | 0 | 0 | 0 | 0 | 0 | 0
2014-09-23 | 16時 | 0 | 0 | 0 | 0 | 0 | 0 | 0 | 1 | 0 | 0 | 0 | 0 | 0 | 0 | 0 | 0 | 0 | 0 | 0 | 0 | 0 | 0 | 0 | 0 | 0 | 0 | 0 | 0 | 0 | 0 | 0 | 0 | 0 | 14.261 | 0 | 0 | 0 | 0 | 0 | 0 | 0 | 0 | 0 | 6.9294 | 2.8725 | 2.2983 | 1.8664 | 1.8681 | 0 | 0 | 0 | 0 | 0 | 14.261 | 0 | 0 | 0 | 0 | 0 | 0 | 0 | 0 | 0 | 60 | 1 | 4 | 4 | 4 | 4 | 0 | 0 | 0 | 0 | 0 | 0 | 0 | 0
2014-09-23 | 17時 | 0 | 0 | 0 | 0 | 0 | 0 | 0 | 1 | 0 | 0 | 0 | 0 | 0 | 0 | 0 | 0 | 0 | 0 | 0 | 0 | 0 | 0 | 0 | 0 | 0 | 0 | 0 | 0 | 0 | 0 | 0 | 0 | 0 | 14.261 | 0 | 0 | 0 | 0 | 0 | 0 | 0 | 0 | 0 | 6.9294 | 2.8725 | 2.2983 | 1.8664 | 1.8681 | 0 | 0 | 0 | 0 | 0 | 14.261 | 0 | 0 | 0 | 0 | 0 | 0 | 0 | 0 | 0 | 60 | 1 | 4 | 4 | 4 | 4 | 0 | 0 | 0 | 0 | 0 | 0 | 0 | 0
2014-09-23 | 18時 | 0 | 0 | 0 | 0 | 0 | 0 | 0 | 1 | 0 | 0 | 0 | 0 | 0 | 0 | 0 | 0 | 0 | 0 | 0 | 0 | 0 | 0 | 0 | 0 | 0 | 0 | 0 | 0 | 0 | 0 | 0 | 0 | 0 | 14.261 | 0 | 0 | 0 | 0 | 0 | 0 | 0 | 0 | 0 | 6.9294 | 2.8725 | 2.2983 | 1.8664 | 1.8681 | 0 | 0 | 0 | 0 | 0 | 14.261 | 0 | 0 | 0 | 0 | 0 | 0 | 0 | 0 | 0 | 60 | 1 | 4 | 4 | 4 | 4 | 0 | 0 | 0 | 0 | 0 | 0 | 0 | 0
2014-09-23 | 19時 | 0 | 0 | 0 | 0 | 0 | 0 | 0 | 1 | 0 | 0 | 0 | 0 | 0 | 0 | 0 | 0 | 0 | 0 | 0 | 0 | 0 | 0 | 0 | 0 | 0 | 0 | 0 | 0 | 0 | 0 | 0 | 0 | 0 | 14.261 | 0 | 0 | 0 | 0 | 0 | 0 | 0 | 0 | 0 | 6.9294 | 2.8725 | 2.2983 | 1.8664 | 1.8681 | 0 | 0 | 0 | 0 | 0 | 14.261 | 0 | 0 | 0 | 0 | 0 | 0 | 0 | 0 | 0 | 60 | 1 | 4 | 4 | 4 | 4 | 0 | 0 | 0 | 0 | 0 | 0 | 0 | 0
2014-09-23 | 20時 | 0 | 0 | 0 | 0 | 0 | 0 | 0 | 1 | 0 | 0 | 0 | 0 | 0 | 0 | 0 | 0 | 0 | 0 | 0 | 0 | 0 | 0 | 0 | 0 | 0 | 0 | 0 | 0 | 0 | 0 | 0 | 0 | 0 | 14.261 | 0 | 0 | 0 | 0 | 0 | 0 | 0 | 0 | 0 | 6.9294 | 2.8725 | 2.2983 | 1.8664 | 1.8681 | 0 | 0 | 0 | 0 | 0 | 14.261 | 0 | 0 | 0 | 0 | 0 | 0 | 0 | 0 | 0 | 60 | 1 | 4 | 4 | 4 | 4 | 0 | 0 | 0 | 0 | 0 | 0 | 0 | 0
2014-09-23 | 21時 | 0 | 0 | 0 | 0 | 0 | 0 | 0 | 1 | 0 | 0 | 0 | 0 | 0 | 0 | 0 | 0 | 0 | 0 | 0 | 0 | 0 | 0 | 0 | 0 | 0 | 0 | 0 | 0 | 0 | 0 | 0 | 0 | 0 | 14.261 | 0 | 0 | 0 | 0 | 0 | 0 | 0 | 0 | 0 | 6.9294 | 2.8725 | 2.2983 | 1.8664 | 1.8681 | 0 | 0 | 0 | 0 | 0 | 14.261 | 0 | 0 | 0 | 0 | 0 | 0 | 0 | 0 | 0 | 60 | 1 | 4 | 4 | 4 | 4 | 0 | 0 | 0 | 0 | 0 | 0 | 0 | 0
2014-09-23 | 22時 | 0 | 0 | 0 | 0 | 0 | 0 | 0 | 1 | 0 | 0 | 0 | 0 | 0 | 0 | 0 | 0 | 0 | 0 | 0 | 0 | 0 | 0 | 0 | 0 | 0 | 0 | 0 | 0 | 0 | 0 | 0 | 0 | 0 | 14.261 | 0 | 0 | 0 | 0 | 0 | 0 | 0 | 0 | 0 | 6.9294 | 2.8725 | 2.2983 | 1.8664 | 1.8681 | 0 | 0 | 0 | 0 | 0 | 14.261 | 0 | 0 | 0 | 0 | 0 | 0 | 0 | 0 | 0 | 60 | 1 | 4 | 4 | 4 | 4 | 0 | 0 | 0 | 0 | 0 | 0 | 0 | 0
2014-09-23 | 23時 | 0 | 0 | 0 | 0 | 0 | 0 | 0 | 1 | 0 | 0 | 0 | 0 | 0 | 0 | 0 | 0 | 0 | 0 | 0 | 0 | 0 | 0 | 0 | 0 | 0 | 0 | 0 | 0 | 0 | 0 | 0 | 0 | 0 | 14.261 | 0 | 0 | 0 | 0 | 0 | 0 | 0 | 0 | 0 | 6.9294 | 2.8725 | 2.2983 | 1.8664 | 1.8681 | 0 | 0 | 0 | 0 | 0 | 14.261 | 0 | 0 | 0 | 0 | 0 | 0 | 0 | 0 | 0 | 60 | 1 | 4 | 4 | 4 | 4 | 0 | 0 | 0 | 0 | 0 | 0 | 0 | 0
2014-09-24 | 0時 | 0 | 0 | 0 | 0 | 0 | 0 | 0 | 1 | 0 | 0 | 0 | 0 | 0 | 0 | 0 | 0 | 0 | 0 | 0 | 0 | 0 | 0 | 0 | 0 | 0 | 0 | 0 | 0 | 0 | 0 | 0 | 0 | 0 | 14.261 | 0 | 0 | 0 | 0 | 0 | 0 | 0 | 0 | 0 | 6.9294 | 2.8725 | 2.2983 | 1.8664 | 1.8681 | 0 | 0 | 0 | 0 | 0 | 14.261 | 0 | 0 | 0 | 0 | 0 | 0 | 0 | 0 | 0 | 60 | 1 | 4 | 4 | 4 | 4 | 0 | 0 | 0 | 0 | 0 | 0 | 0 | 0
2014-09-24 | 1時 | 0 | 0 | 0 | 0 | 0 | 0 | 0 | 1 | 0 | 0 | 0 | 0 | 0 | 0 | 0 | 0 | 0 | 0 | 0 | 0 | 0 | 0 | 0 | 0 | 0 | 0 | 0 | 0 | 0 | 0 | 0 | 0 | 0 | 14.261 | 0 | 0 | 0 | 0 | 0 | 0 | 0 | 0 | 0 | 6.9294 | 2.8725 | 2.2983 | 1.8664 | 1.8681 | 0 | 0 | 0 | 0 | 0 | 14.261 | 0 | 0 | 0 | 0 | 0 | 0 | 0 | 0 | 0 | 60 | 1 | 4 | 4 | 4 | 4 | 0 | 0 | 0 | 0 | 0 | 0 | 0 | 0
2014-09-24 | 2時 | 0 | 0 | 0 | 0 | 0 | 0 | 0 | 1 | 0 | 0 | 0 | 0 | 0 | 0 | 0 | 0 | 0 | 0 | 0 | 0 | 0 | 0 | 0 | 0 | 0 | 0 | 0 | 0 | 0 | 0 | 0 | 0 | 0 | 14.261 | 0 | 0 | 0 | 0 | 0 | 0 | 0 | 0 | 0 | 6.9294 | 2.8725 | 2.2983 | 1.8664 | 1.8681 | 0 | 0 | 0 | 0 | 0 | 14.261 | 0 | 0 | 0 | 0 | 0 | 0 | 0 | 0 | 0 | 60 | 1 | 4 | 4 | 4 | 4 | 0 | 0 | 0 | 0 | 0 | 0 | 0 | 0
2014-09-24 | 3時 | 0 | 0 | 0 | 0 | 0 | 0 | 0 | 1 | 0 | 0 | 0 | 0 | 0 | 0 | 0 | 0 | 0 | 0 | 0 | 0 | 0 | 0 | 0 | 0 | 0 | 0 | 0 | 0 | 0 | 0 | 0 | 0 | 0 | 14.261 | 0 | 0 | 0 | 0 | 0 | 0 | 0 | 0 | 0 | 6.9294 | 2.8725 | 2.2983 | 1.8664 | 1.8681 | 0 | 0 | 0 | 0 | 0 | 14.261 | 0 | 0 | 0 | 0 | 0 | 0 | 0 | 0 | 0 | 60 | 1 | 4 | 4 | 4 | 4 | 0 | 0 | 0 | 0 | 0 | 0 | 0 | 0
2014-09-24 | 4時 | 0 | 0 | 0 | 0 | 0 | 0 | 0 | 1 | 0 | 0 | 0 | 0 | 0 | 0 | 0 | 0 | 0 | 0 | 0 | 0 | 0 | 0 | 0 | 0 | 0 | 0 | 0 | 0 | 0 | 0 | 0 | 0 | 0 | 14.261 | 0 | 0 | 0 | 0 | 0 | 0 | 0 | 0 | 0 | 6.9294 | 2.8725 | 2.2983 | 1.8664 | 1.8681 | 0 | 0 | 0 | 0 | 0 | 14.261 | 0 | 0 | 0 | 0 | 0 | 0 | 0 | 0 | 0 | 60 | 1 | 4 | 4 | 4 | 4 | 0 | 0 | 0 | 0 | 0 | 0 | 0 | 0
2014-09-24 | 5時 | 0 | 0 | 0 | 0 | 0 | 0 | 0 | 1 | 0 | 0 | 0 | 0 | 0 | 0 | 0 | 0 | 0 | 0 | 0 | 0 | 0 | 0 | 0 | 0 | 0 | 0 | 0 | 0 | 0 | 0 | 0 | 0 | 0 | 14.261 | 0 | 0 | 0 | 0 | 0 | 0 | 0 | 0 | 0 | 6.9294 | 2.8725 | 2.2983 | 1.8664 | 1.8681 | 0 | 0 | 0 | 0 | 0 | 14.261 | 0 | 0 | 0 | 0 | 0 | 0 | 0 | 0 | 0 | 60 | 1 | 4 | 4 | 4 | 4 | 0 | 0 | 0 | 0 | 0 | 0 | 0 | 0
2014-09-24 | 6時 | 0 | 0 | 0 | 0 | 0 | 0 | 0 | 1 | 0 | 0 | 0 | 0 | 0 | 0 | 0 | 0 | 0 | 0 | 0 | 0 | 0 | 0 | 0 | 0 | 0 | 0 | 0 | 0 | 0 | 0 | 0 | 0 | 0 | 14.261 | 0 | 0 | 0 | 0 | 0 | 0 | 0 | 0 | 0 | 6.9294 | 2.8725 | 2.2983 | 1.8664 | 1.8681 | 0 | 0 | 0 | 0 | 0 | 14.261 | 0 | 0 | 0 | 0 | 0 | 0 | 0 | 0 | 0 | 60 | 1 | 4 | 4 | 4 | 4 | 0 | 0 | 0 | 0 | 0 | 0 | 0 | 0
2014-09-24 | 7時 | 0 | 0 | 0 | 0 | 0 | 0 | 0 | 1 | 0 | 0 | 0 | 0 | 0 | 0 | 0 | 0 | 0 | 0 | 0 | 0 | 0 | 0 | 0 | 0 | 0 | 0 | 0 | 0 | 0 | 0 | 0 | 0 | 0 | 14.261 | 0 | 0 | 0 | 0 | 0 | 0 | 0 | 0 | 0 | 6.9294 | 2.8725 | 2.2983 | 1.8664 | 1.8681 | 0 | 0 | 0 | 0 | 0 | 14.261 | 0 | 0 | 0 | 0 | 0 | 0 | 0 | 0 | 0 | 60 | 1 | 4 | 4 | 4 | 4 | 0 | 0 | 0 | 0 | 0 | 0 | 0 | 0
2014-09-24 | 8時 | 0 | 0 | 0 | 0 | 0 | 0 | 0 | 1 | 0 | 0 | 0 | 0 | 0 | 0 | 0 | 0 | 0 | 0 | 0 | 0 | 0 | 0 | 0 | 0 | 0 | 0 | 0 | 0 | 0 | 0 | 0 | 0 | 0 | 14.261 | 0 | 0 | 0 | 0 | 0 | 0 | 0 | 0 | 0 | 6.9294 | 2.8725 | 2.2983 | 1.8664 | 1.8681 | 0 | 0 | 0 | 0 | 0 | 14.261 | 0 | 0 | 0 | 0 | 0 | 0 | 0 | 0 | 0 | 60 | 1 | 4 | 4 | 4 | 4 | 0 | 0 | 0 | 0 | 0 | 0 | 0 | 0
2014-09-24 | 9時 | 0 | 0 | 0 | 0 | 0 | 0 | 0 | 1 | 0 | 0 | 0 | 0 | 0 | 0 | 0 | 0 | 0 | 0 | 0 | 0 | 0 | 0 | 0 | 0 | 0 | 0 | 0 | 0 | 0 | 0 | 0 | 0 | 0 | 14.261 | 0 | 0 | 0 | 0 | 0 | 0 | 0 | 0 | 0 | 6.9294 | 2.8725 | 2.2983 | 1.8664 | 1.8681 | 0 | 0 | 0 | 0 | 0 | 14.261 | 0 | 0 | 0 | 0 | 0 | 0 | 0 | 0 | 0 | 60 | 1 | 4 | 4 | 4 | 4 | 0 | 0 | 0 | 0 | 0 | 0 | 0 | 0
2014-09-24 | 10時 | 0 | 0 | 0 | 0 | 0 | 0 | 0 | 1 | 0 | 0 | 0 | 0 | 0 | 0 | 0 | 0 | 0 | 0 | 0 | 0 | 0 | 0 | 0 | 0 | 0 | 0 | 0 | 0 | 0 | 0 | 0 | 0 | 0 | 14.261 | 0 | 0 | 0 | 0 | 0 | 0 | 0 | 0 | 0 | 6.9294 | 2.8725 | 2.2983 | 1.8664 | 1.8681 | 0 | 0 | 0 | 0 | 0 | 14.261 | 0 | 0 | 0 | 0 | 0 | 0 | 0 | 0 | 0 | 60 | 1 | 4 | 4 | 4 | 4 | 0 | 0 | 0 | 0 | 0 | 0 | 0 | 0
2014-09-24 | 11時 | 0 | 0 | 0 | 0 | 0 | 0 | 0 | 1 | 0 | 0 | 0 | 0 | 0 | 0 | 0 | 0 | 0 | 0 | 0 | 0 | 0 | 0 | 0 | 0 | 0 | 0 | 0 | 0 | 0 | 0 | 0 | 0 | 0 | 14.261 | 0 | 0 | 0 | 0 | 0 | 0 | 0 | 0 | 0 | 6.9294 | 2.8725 | 2.2983 | 1.8664 | 1.8681 | 0 | 0 | 0 | 0 | 0 | 14.261 | 0 | 0 | 0 | 0 | 0 | 0 | 0 | 0 | 0 | 60 | 1 | 4 | 4 | 4 | 4 | 0 | 0 | 0 | 0 | 0 | 0 | 0 | 0
2014-09-24 | 12時 | 0 | 0 | 0 | 0 | 0 | 0 | 0 | 1 | 0 | 0 | 0 | 0 | 0 | 0 | 0 | 0 | 0 | 0 | 0 | 0 | 0 | 0 | 0 | 0 | 0 | 0 | 0 | 0 | 0 | 0 | 0 | 0 | 0 | 14.261 | 0 | 0 | 0 | 0 | 0 | 0 | 0 | 0 | 0 | 6.9294 | 2.8725 | 2.2983 | 1.8664 | 1.8681 | 0 | 0 | 0 | 0 | 0 | 14.261 | 0 | 0 | 0 | 0 | 0 | 0 | 0 | 0 | 0 | 60 | 1 | 4 | 4 | 4 | 4 | 0 | 0 | 0 | 0 | 0 | 0 | 0 | 0
2014-09-24 | 13時 | 0 | 0 | 0 | 0 | 0 | 0 | 0 | 1 | 0 | 0 | 0 | 0 | 0 | 0 | 0 | 0 | 0 | 0 | 0 | 0 | 0 | 0 | 0 | 0 | 0 | 0 | 0 | 0 | 0 | 0 | 0 | 0 | 0 | 14.261 | 0 | 0 | 0 | 0 | 0 | 0 | 0 | 0 | 0 | 6.9294 | 2.8725 | 2.2983 | 1.8664 | 1.8681 | 0 | 0 | 0 | 0 | 0 | 14.261 | 0 | 0 | 0 | 0 | 0 | 0 | 0 | 0 | 0 | 60 | 1 | 4 | 4 | 4 | 4 | 0 | 0 | 0 | 0 | 0 | 0 | 0 | 0
2014-09-24 | 14時 | 0 | 0 | 0 | 0 | 0 | 0 | 0 | 1 | 0 | 0 | 0 | 0 | 0 | 0 | 0 | 0 | 0 | 0 | 0 | 0 | 0 | 0 | 0 | 0 | 0 | 0 | 0 | 0 | 0 | 0 | 0 | 0 | 0 | 14.261 | 0 | 0 | 0 | 0 | 0 | 0 | 0 | 0 | 0 | 6.9294 | 2.8725 | 2.2983 | 1.8664 | 1.8681 | 0 | 0 | 0 | 0 | 0 | 14.261 | 0 | 0 | 0 | 0 | 0 | 0 | 0 | 0 | 0 | 60 | 1 | 4 | 4 | 4 | 4 | 0 | 0 | 0 | 0 | 0 | 0 | 0 | 0
2014-09-24 | 15時 | 0 | 0 | 0 | 0 | 0 | 0 | 0 | 1 | 0 | 0 | 0 | 0 | 0 | 0 | 0 | 0 | 0 | 0 | 0 | 0 | 0 | 0 | 0 | 0 | 0 | 0 | 0 | 0 | 0 | 0 | 0 | 0 | 0 | 14.261 | 0 | 0 | 0 | 0 | 0 | 0 | 0 | 0 | 0 | 6.9294 | 2.8725 | 2.2983 | 1.8664 | 1.8681 | 0 | 0 | 0 | 0 | 0 | 14.261 | 0 | 0 | 0 | 0 | 0 | 0 | 0 | 0 | 0 | 60 | 1 | 4 | 4 | 4 | 4 | 0 | 0 | 0 | 0 | 0 | 0 | 0 | 0
2014-09-24 | 16時 | 0 | 0 | 0 | 0 | 0 | 0 | 0 | 1 | 0 | 0 | 0 | 0 | 0 | 0 | 0 | 0 | 0 | 0 | 0 | 0 | 0 | 0 | 0 | 0 | 0 | 0 | 0 | 0 | 0 | 0 | 0 | 0 | 0 | 14.261 | 0 | 0 | 0 | 0 | 0 | 0 | 0 | 0 | 0 | 6.9294 | 2.8725 | 2.2983 | 1.8664 | 1.8681 | 0 | 0 | 0 | 0 | 0 | 14.261 | 0 | 0 | 0 | 0 | 0 | 0 | 0 | 0 | 0 | 60 | 1 | 4 | 4 | 4 | 4 | 0 | 0 | 0 | 0 | 0 | 0 | 0 | 0
2014-09-24 | 17時 | 0 | 0 | 0 | 0 | 0 | 0 | 0 | 1 | 0 | 0 | 0 | 0 | 0 | 0 | 0 | 0 | 0 | 0 | 0 | 0 | 0 | 0 | 0 | 0 | 0 | 0 | 0 | 0 | 0 | 0 | 0 | 0 | 0 | 14.261 | 0 | 0 | 0 | 0 | 0 | 0 | 0 | 0 | 0 | 6.9294 | 2.8725 | 2.2983 | 1.8664 | 1.8681 | 0 | 0 | 0 | 0 | 0 | 14.261 | 0 | 0 | 0 | 0 | 0 | 0 | 0 | 0 | 0 | 60 | 1 | 4 | 4 | 4 | 4 | 0 | 0 | 0 | 0 | 0 | 0 | 0 | 0
2014-09-24 | 18時 | 0 | 0 | 0 | 0 | 0 | 0 | 0 | 1 | 0 | 0 | 0 | 0 | 0 | 0 | 0 | 0 | 0 | 0 | 0 | 0 | 0 | 0 | 0 | 0 | 0 | 0 | 0 | 0 | 0 | 0 | 0 | 0 | 0 | 14.261 | 0 | 0 | 0 | 0 | 0 | 0 | 0 | 0 | 0 | 6.9294 | 2.8725 | 2.2983 | 1.8664 | 1.8681 | 0 | 0 | 0 | 0 | 0 | 14.261 | 0 | 0 | 0 | 0 | 0 | 0 | 0 | 0 | 0 | 60 | 1 | 4 | 4 | 4 | 4 | 0 | 0 | 0 | 0 | 0 | 0 | 0 | 0
2014-09-24 | 19時 | 0 | 0 | 0 | 0 | 0 | 0 | 0 | 1 | 0 | 0 | 0 | 0 | 0 | 0 | 0 | 0 | 0 | 0 | 0 | 0 | 0 | 0 | 0 | 0 | 0 | 0 | 0 | 0 | 0 | 0 | 0 | 0 | 0 | 14.261 | 0 | 0 | 0 | 0 | 0 | 0 | 0 | 0 | 0 | 6.9294 | 2.8725 | 2.2983 | 1.8664 | 1.8681 | 0 | 0 | 0 | 0 | 0 | 14.261 | 0 | 0 | 0 | 0 | 0 | 0 | 0 | 0 | 0 | 60 | 1 | 4 | 4 | 4 | 4 | 0 | 0 | 0 | 0 | 0 | 0 | 0 | 0
2014-09-24 | 20時 | 0 | 0 | 0 | 0 | 0 | 0 | 0 | 1 | 0 | 0 | 0 | 0 | 0 | 0 | 0 | 0 | 0 | 0 | 0 | 0 | 0 | 0 | 0 | 0 | 0 | 0 | 0 | 0 | 0 | 0 | 0 | 0 | 0 | 14.261 | 0 | 0 | 0 | 0 | 0 | 0 | 0 | 0 | 0 | 6.9294 | 2.8725 | 2.2983 | 1.8664 | 1.8681 | 0 | 0 | 0 | 0 | 0 | 14.261 | 0 | 0 | 0 | 0 | 0 | 0 | 0 | 0 | 0 | 60 | 1 | 4 | 4 | 4 | 4 | 0 | 0 | 0 | 0 | 0 | 0 | 0 | 0
2014-09-24 | 21時 | 0 | 0 | 0 | 0 | 0 | 0 | 0 | 1 | 0 | 0 | 0 | 0 | 0 | 0 | 0 | 0 | 0 | 0 | 0 | 0 | 0 | 0 | 0 | 0 | 0 | 0 | 0 | 0 | 0 | 0 | 0 | 0 | 0 | 14.261 | 0 | 0 | 0 | 0 | 0 | 0 | 0 | 0 | 0 | 6.9294 | 2.8725 | 2.2983 | 1.8664 | 1.8681 | 0 | 0 | 0 | 0 | 0 | 14.261 | 0 | 0 | 0 | 0 | 0 | 0 | 0 | 0 | 0 | 60 | 1 | 4 | 4 | 4 | 4 | 0 | 0 | 0 | 0 | 0 | 0 | 0 | 0
2014-09-24 | 22時 | 0 | 0 | 0 | 0 | 0 | 0 | 0 | 1 | 0 | 0 | 0 | 0 | 0 | 0 | 0 | 0 | 0 | 0 | 0 | 0 | 0 | 0 | 0 | 0 | 0 | 0 | 0 | 0 | 0 | 0 | 0 | 0 | 0 | 14.261 | 0 | 0 | 0 | 0 | 0 | 0 | 0 | 0 | 0 | 6.9294 | 2.8725 | 2.2983 | 1.8664 | 1.8681 | 0 | 0 | 0 | 0 | 0 | 14.261 | 0 | 0 | 0 | 0 | 0 | 0 | 0 | 0 | 0 | 60 | 1 | 4 | 4 | 4 | 4 | 0 | 0 | 0 | 0 | 0 | 0 | 0 | 0
2014-09-24 | 23時 | 0 | 0 | 0 | 0 | 0 | 0 | 0 | 1 | 0 | 0 | 0 | 0 | 0 | 0 | 0 | 0 | 0 | 0 | 0 | 0 | 0 | 0 | 0 | 0 | 0 | 0 | 0 | 0 | 0 | 0 | 0 | 0 | 0 | 14.261 | 0 | 0 | 0 | 0 | 0 | 0 | 0 | 0 | 0 | 6.9294 | 2.8725 | 2.2983 | 1.8664 | 1.8681 | 0 | 0 | 0 | 0 | 0 | 14.261 | 0 | 0 | 0 | 0 | 0 | 0 | 0 | 0 | 0 | 60 | 1 | 4 | 4 | 4 | 4 | 0 | 0 | 0 | 0 | 0 | 0 | 0 | 0
2014-09-25 | 0時 | 0 | 0 | 0 | 0 | 0 | 0 | 0 | 1 | 0 | 0 | 0 | 0 | 0 | 0 | 0 | 0 | 0 | 0 | 0 | 0 | 0 | 0 | 0 | 0 | 0 | 0 | 0 | 0 | 0 | 0 | 0 | 0 | 0 | 14.261 | 0 | 0 | 0 | 0 | 0 | 0 | 0 | 0 | 0 | 6.9294 | 2.8725 | 2.2983 | 1.8664 | 1.8681 | 0 | 0 | 0 | 0 | 0 | 14.261 | 0 | 0 | 0 | 0 | 0 | 0 | 0 | 0 | 0 | 60 | 1 | 4 | 4 | 4 | 4 | 0 | 0 | 0 | 0 | 0 | 0 | 0 | 0
2014-09-25 | 1時 | 0 | 0 | 0 | 0 | 0 | 0 | 0 | 1 | 0 | 0 | 0 | 0 | 0 | 0 | 0 | 0 | 0 | 0 | 0 | 0 | 0 | 0 | 0 | 0 | 0 | 0 | 0 | 0 | 0 | 0 | 0 | 0 | 0 | 14.261 | 0 | 0 | 0 | 0 | 0 | 0 | 0 | 0 | 0 | 6.9294 | 2.8725 | 2.2983 | 1.8664 | 1.8681 | 0 | 0 | 0 | 0 | 0 | 14.261 | 0 | 0 | 0 | 0 | 0 | 0 | 0 | 0 | 0 | 60 | 1 | 4 | 4 | 4 | 4 | 0 | 0 | 0 | 0 | 0 | 0 | 0 | 0
2014-09-25 | 2時 | 0 | 0 | 0 | 0 | 0 | 0 | 0 | 1 | 0 | 0 | 0 | 0 | 0 | 0 | 0 | 0 | 0 | 0 | 0 | 0 | 0 | 0 | 0 | 0 | 0 | 0 | 0 | 0 | 0 | 0 | 0 | 0 | 0 | 14.261 | 0 | 0 | 0 | 0 | 0 | 0 | 0 | 0 | 0 | 6.9294 | 2.8725 | 2.2983 | 1.8664 | 1.8681 | 0 | 0 | 0 | 0 | 0 | 14.261 | 0 | 0 | 0 | 0 | 0 | 0 | 0 | 0 | 0 | 60 | 1 | 4 | 4 | 4 | 4 | 0 | 0 | 0 | 0 | 0 | 0 | 0 | 0
2014-09-25 | 3時 | 0 | 0 | 0 | 0 | 0 | 0 | 0 | 1 | 0 | 0 | 0 | 0 | 0 | 0 | 0 | 0 | 0 | 0 | 0 | 0 | 0 | 0 | 0 | 0 | 0 | 0 | 0 | 0 | 0 | 0 | 0 | 0 | 0 | 14.261 | 0 | 0 | 0 | 0 | 0 | 0 | 0 | 0 | 0 | 6.9294 | 2.8725 | 2.2983 | 1.8664 | 1.8681 | 0 | 0 | 0 | 0 | 0 | 14.261 | 0 | 0 | 0 | 0 | 0 | 0 | 0 | 0 | 0 | 60 | 1 | 4 | 4 | 4 | 4 | 0 | 0 | 0 | 0 | 0 | 0 | 0 | 0
2014-09-25 | 4時 | 0 | 0 | 0 | 0 | 0 | 0 | 0 | 1 | 0 | 0 | 0 | 0 | 0 | 0 | 0 | 0 | 0 | 0 | 0 | 0 | 0 | 0 | 0 | 0 | 0 | 0 | 0 | 0 | 0 | 0 | 0 | 0 | 0 | 14.261 | 0 | 0 | 0 | 0 | 0 | 0 | 0 | 0 | 0 | 6.9294 | 2.8725 | 2.2983 | 1.8664 | 1.8681 | 0 | 0 | 0 | 0 | 0 | 14.261 | 0 | 0 | 0 | 0 | 0 | 0 | 0 | 0 | 0 | 60 | 1 | 4 | 4 | 4 | 4 | 0 | 0 | 0 | 0 | 0 | 0 | 0 | 0
2014-09-25 | 5時 | 0 | 0 | 0 | 0 | 0 | 0 | 0 | 1 | 0 | 0 | 0 | 0 | 0 | 0 | 0 | 0 | 0 | 0 | 0 | 0 | 0 | 0 | 0 | 0 | 0 | 0 | 0 | 0 | 0 | 0 | 0 | 0 | 0 | 14.261 | 0 | 0 | 0 | 0 | 0 | 0 | 0 | 0 | 0 | 6.9294 | 2.8725 | 2.2983 | 1.8664 | 1.8681 | 0 | 0 | 0 | 0 | 0 | 14.261 | 0 | 0 | 0 | 0 | 0 | 0 | 0 | 0 | 0 | 60 | 1 | 4 | 4 | 4 | 4 | 0 | 0 | 0 | 0 | 0 | 0 | 0 | 0
2014-09-25 | 6時 | 0 | 0 | 0 | 0 | 0 | 0 | 0 | 1 | 0 | 0 | 0 | 0 | 0 | 0 | 0 | 0 | 0 | 0 | 0 | 0 | 0 | 0 | 0 | 0 | 0 | 0 | 0 | 0 | 0 | 0 | 0 | 0 | 0 | 14.261 | 0 | 0 | 0 | 0 | 0 | 0 | 0 | 0 | 0 | 6.9294 | 2.8725 | 2.2983 | 1.8664 | 1.8681 | 0 | 0 | 0 | 0 | 0 | 14.261 | 0 | 0 | 0 | 0 | 0 | 0 | 0 | 0 | 0 | 60 | 1 | 4 | 4 | 4 | 4 | 0 | 0 | 0 | 0 | 0 | 0 | 0 | 0
2014-09-25 | 7時 | 0 | 0 | 0 | 0 | 0 | 0 | 0 | 1 | 0 | 0 | 0 | 0 | 0 | 0 | 0 | 0 | 0 | 0 | 0 | 0 | 0 | 0 | 0 | 0 | 0 | 0 | 0 | 0 | 0 | 0 | 0 | 0 | 0 | 14.261 | 0 | 0 | 0 | 0 | 0 | 0 | 0 | 0 | 0 | 6.9294 | 2.8725 | 2.2983 | 1.8664 | 1.8681 | 0 | 0 | 0 | 0 | 0 | 14.261 | 0 | 0 | 0 | 0 | 0 | 0 | 0 | 0 | 0 | 60 | 1 | 4 | 4 | 4 | 4 | 0 | 0 | 0 | 0 | 0 | 0 | 0 | 0
2014-09-25 | 8時 | 0 | 0 | 0 | 0 | 0 | 0 | 0 | 1 | 0 | 0 | 0 | 0 | 0 | 0 | 0 | 0 | 0 | 0 | 0 | 0 | 0 | 0 | 0 | 0 | 0 | 0 | 0 | 0 | 0 | 0 | 0 | 0 | 0 | 14.261 | 0 | 0 | 0 | 0 | 0 | 0 | 0 | 0 | 0 | 6.9294 | 2.8725 | 2.2983 | 1.8664 | 1.8681 | 0 | 0 | 0 | 0 | 0 | 14.261 | 0 | 0 | 0 | 0 | 0 | 0 | 0 | 0 | 0 | 60 | 1 | 4 | 4 | 4 | 4 | 0 | 0 | 0 | 0 | 0 | 0 | 0 | 0
2014-09-25 | 9時 | 0 | 0 | 0 | 0 | 0 | 0 | 0 | 1 | 0 | 0 | 0 | 0 | 0 | 0 | 0 | 0 | 0 | 0 | 0 | 0 | 0 | 0 | 0 | 0 | 0 | 0 | 0 | 0 | 0 | 0 | 0 | 0 | 0 | 14.261 | 0 | 0 | 0 | 0 | 0 | 0 | 0 | 0 | 0 | 6.9294 | 2.8725 | 2.2983 | 1.8664 | 1.8681 | 0 | 0 | 0 | 0 | 0 | 14.261 | 0 | 0 | 0 | 0 | 0 | 0 | 0 | 0 | 0 | 60 | 1 | 4 | 4 | 4 | 4 | 0 | 0 | 0 | 0 | 0 | 0 | 0 | 0
2014-09-25 | 10時 | 0 | 0 | 0 | 0 | 0 | 0 | 0 | 1 | 0 | 0 | 0 | 0 | 0 | 0 | 0 | 0 | 0 | 0 | 0 | 0 | 0 | 0 | 0 | 0 | 0 | 0 | 0 | 0 | 0 | 0 | 0 | 0 | 0 | 14.261 | 0 | 0 | 0 | 0 | 0 | 0 | 0 | 0 | 0 | 6.9294 | 2.8725 | 2.2983 | 1.8664 | 1.8681 | 0 | 0 | 0 | 0 | 0 | 14.261 | 0 | 0 | 0 | 0 | 0 | 0 | 0 | 0 | 0 | 60 | 1 | 4 | 4 | 4 | 4 | 0 | 0 | 0 | 0 | 0 | 0 | 0 | 0
2014-09-25 | 11時 | 0 | 0 | 0 | 0 | 0 | 0 | 0 | 1 | 0 | 0 | 0 | 0 | 0 | 0 | 0 | 0 | 0 | 0 | 0 | 0 | 0 | 0 | 0 | 0 | 0 | 0 | 0 | 0 | 0 | 0 | 0 | 0 | 0 | 14.261 | 0 | 0 | 0 | 0 | 0 | 0 | 0 | 0 | 0 | 6.9294 | 2.8725 | 2.2983 | 1.8664 | 1.8681 | 0 | 0 | 0 | 0 | 0 | 14.261 | 0 | 0 | 0 | 0 | 0 | 0 | 0 | 0 | 0 | 60 | 1 | 4 | 4 | 4 | 4 | 0 | 0 | 0 | 0 | 0 | 0 | 0 | 0
2014-09-25 | 12時 | 0 | 0 | 0 | 0 | 0 | 0 | 0 | 1 | 0 | 0 | 0 | 0 | 0 | 0 | 0 | 0 | 0 | 0 | 0 | 0 | 0 | 0 | 0 | 0 | 0 | 0 | 0 | 0 | 0 | 0 | 0 | 0 | 0 | 14.261 | 0 | 0 | 0 | 0 | 0 | 0 | 0 | 0 | 0 | 6.9294 | 2.8725 | 2.2983 | 1.8664 | 1.8681 | 0 | 0 | 0 | 0 | 0 | 14.261 | 0 | 0 | 0 | 0 | 0 | 0 | 0 | 0 | 0 | 60 | 1 | 4 | 4 | 4 | 4 | 0 | 0 | 0 | 0 | 0 | 0 | 0 | 0
2014-09-25 | 13時 | 0 | 0 | 0 | 0 | 0 | 0 | 0 | 1 | 0 | 0 | 0 | 0 | 0 | 0 | 0 | 0 | 0 | 0 | 0 | 0 | 0 | 0 | 0 | 0 | 0 | 0 | 0 | 0 | 0 | 0 | 0 | 0 | 0 | 14.261 | 0 | 0 | 0 | 0 | 0 | 0 | 0 | 0 | 0 | 6.9294 | 2.8725 | 2.2983 | 1.8664 | 1.8681 | 0 | 0 | 0 | 0 | 0 | 14.261 | 0 | 0 | 0 | 0 | 0 | 0 | 0 | 0 | 0 | 60 | 1 | 4 | 4 | 4 | 4 | 0 | 0 | 0 | 0 | 0 | 0 | 0 | 0
2014-09-25 | 14時 | 0 | 0 | 0 | 0 | 0 | 0 | 0 | 1 | 0 | 0 | 0 | 0 | 0 | 0 | 0 | 0 | 0 | 0 | 0 | 0 | 0 | 0 | 0 | 0 | 0 | 0 | 0 | 0 | 0 | 0 | 0 | 0 | 0 | 14.261 | 0 | 0 | 0 | 0 | 0 | 0 | 0 | 0 | 0 | 6.9294 | 2.8725 | 2.2983 | 1.8664 | 1.8681 | 0 | 0 | 0 | 0 | 0 | 14.261 | 0 | 0 | 0 | 0 | 0 | 0 | 0 | 0 | 0 | 60 | 1 | 4 | 4 | 4 | 4 | 0 | 0 | 0 | 0 | 0 | 0 | 0 | 0
2014-09-25 | 15時 | 0 | 0 | 0 | 0 | 0 | 0 | 0 | 1 | 0 | 0 | 0 | 0 | 0 | 0 | 0 | 0 | 0 | 0 | 0 | 0 | 0 | 0 | 0 | 0 | 0 | 0 | 0 | 0 | 0 | 0 | 0 | 0 | 0 | 14.261 | 0 | 0 | 0 | 0 | 0 | 0 | 0 | 0 | 0 | 6.9294 | 2.8725 | 2.2983 | 1.8664 | 1.8681 | 0 | 0 | 0 | 0 | 0 | 14.261 | 0 | 0 | 0 | 0 | 0 | 0 | 0 | 0 | 0 | 60 | 1 | 4 | 4 | 4 | 4 | 0 | 0 | 0 | 0 | 0 | 0 | 0 | 0
2014-09-25 | 16時 | 0 | 0 | 0 | 0 | 0 | 0 | 0 | 1 | 0 | 0 | 0 | 0 | 0 | 0 | 0 | 0 | 0 | 0 | 0 | 0 | 0 | 0 | 0 | 0 | 0 | 0 | 0 | 0 | 0 | 0 | 0 | 0 | 0 | 14.261 | 0 | 0 | 0 | 0 | 0 | 0 | 0 | 0 | 0 | 6.9294 | 2.8725 | 2.2983 | 1.8664 | 1.8681 | 0 | 0 | 0 | 0 | 0 | 14.261 | 0 | 0 | 0 | 0 | 0 | 0 | 0 | 0 | 0 | 60 | 1 | 4 | 4 | 4 | 4 | 0 | 0 | 0 | 0 | 0 | 0 | 0 | 0
2014-09-25 | 17時 | 0 | 0 | 0 | 0 | 0 | 0 | 0 | 1 | 0 | 0 | 0 | 0 | 0 | 0 | 0 | 0 | 0 | 0 | 0 | 0 | 0 | 0 | 0 | 0 | 0 | 0 | 0 | 0 | 0 | 0 | 0 | 0 | 0 | 14.261 | 0 | 0 | 0 | 0 | 0 | 0 | 0 | 0 | 0 | 6.9294 | 2.8725 | 2.2983 | 1.8664 | 1.8681 | 0 | 0 | 0 | 0 | 0 | 14.261 | 0 | 0 | 0 | 0 | 0 | 0 | 0 | 0 | 0 | 60 | 1 | 4 | 4 | 4 | 4 | 0 | 0 | 0 | 0 | 0 | 0 | 0 | 0
2014-09-25 | 18時 | 0 | 0 | 0 | 0 | 0 | 0 | 0 | 1 | 0 | 0 | 0 | 0 | 0 | 0 | 0 | 0 | 0 | 0 | 0 | 0 | 0 | 0 | 0 | 0 | 0 | 0 | 0 | 0 | 0 | 0 | 0 | 0 | 0 | 14.261 | 0 | 0 | 0 | 0 | 0 | 0 | 0 | 0 | 0 | 6.9294 | 2.8725 | 2.2983 | 1.8664 | 1.8681 | 0 | 0 | 0 | 0 | 0 | 14.261 | 0 | 0 | 0 | 0 | 0 | 0 | 0 | 0 | 0 | 60 | 1 | 4 | 4 | 4 | 4 | 0 | 0 | 0 | 0 | 0 | 0 | 0 | 0
2014-09-25 | 19時 | 0 | 0 | 0 | 0 | 0 | 0 | 0 | 1 | 0 | 0 | 0 | 0 | 0 | 0 | 0 | 0 | 0 | 0 | 0 | 0 | 0 | 0 | 0 | 0 | 0 | 0 | 0 | 0 | 0 | 0 | 0 | 0 | 0 | 14.261 | 0 | 0 | 0 | 0 | 0 | 0 | 0 | 0 | 0 | 6.9294 | 2.8725 | 2.2983 | 1.8664 | 1.8681 | 0 | 0 | 0 | 0 | 0 | 14.261 | 0 | 0 | 0 | 0 | 0 | 0 | 0 | 0 | 0 | 60 | 1 | 4 | 4 | 4 | 4 | 0 | 0 | 0 | 0 | 0 | 0 | 0 | 0
2014-09-25 | 20時 | 0 | 0 | 0 | 0 | 0 | 0 | 0 | 1 | 0 | 0 | 0 | 0 | 0 | 0 | 0 | 0 | 0 | 0 | 0 | 0 | 0 | 0 | 0 | 0 | 0 | 0 | 0 | 0 | 0 | 0 | 0 | 0 | 0 | 14.261 | 0 | 0 | 0 | 0 | 0 | 0 | 0 | 0 | 0 | 6.9294 | 2.8725 | 2.2983 | 1.8664 | 1.8681 | 0 | 0 | 0 | 0 | 0 | 14.261 | 0 | 0 | 0 | 0 | 0 | 0 | 0 | 0 | 0 | 60 | 1 | 4 | 4 | 4 | 4 | 0 | 0 | 0 | 0 | 0 | 0 | 0 | 0
2014-09-25 | 21時 | 0 | 0 | 0 | 0 | 0 | 0 | 0 | 1 | 0 | 0 | 0 | 0 | 0 | 0 | 0 | 0 | 0 | 0 | 0 | 0 | 0 | 0 | 0 | 0 | 0 | 0 | 0 | 0 | 0 | 0 | 0 | 0 | 0 | 14.261 | 0 | 0 | 0 | 0 | 0 | 0 | 0 | 0 | 0 | 6.9294 | 2.8725 | 2.2983 | 1.8664 | 1.8681 | 0 | 0 | 0 | 0 | 0 | 14.261 | 0 | 0 | 0 | 0 | 0 | 0 | 0 | 0 | 0 | 60 | 1 | 4 | 4 | 4 | 4 | 0 | 0 | 0 | 0 | 0 | 0 | 0 | 0
2014-09-25 | 22時 | 0 | 0 | 0 | 0 | 0 | 0 | 0 | 1 | 0 | 0 | 0 | 0 | 0 | 0 | 0 | 0 | 0 | 0 | 0 | 0 | 0 | 0 | 0 | 0 | 0 | 0 | 0 | 0 | 0 | 0 | 0 | 0 | 0 | 14.261 | 0 | 0 | 0 | 0 | 0 | 0 | 0 | 0 | 0 | 6.9294 | 2.8725 | 2.2983 | 1.8664 | 1.8681 | 0 | 0 | 0 | 0 | 0 | 14.261 | 0 | 0 | 0 | 0 | 0 | 0 | 0 | 0 | 0 | 60 | 1 | 4 | 4 | 4 | 4 | 0 | 0 | 0 | 0 | 0 | 0 | 0 | 0
2014-09-25 | 23時 | 0 | 0 | 0 | 0 | 0 | 0 | 0 | 1 | 0 | 0 | 0 | 0 | 0 | 0 | 0 | 0 | 0 | 0 | 0 | 0 | 0 | 0 | 0 | 0 | 0 | 0 | 0 | 0 | 0 | 0 | 0 | 0 | 0 | 14.261 | 0 | 0 | 0 | 0 | 0 | 0 | 0 | 0 | 0 | 6.9294 | 2.8725 | 2.2983 | 1.8664 | 1.8681 | 0 | 0 | 0 | 0 | 0 | 14.261 | 0 | 0 | 0 | 0 | 0 | 0 | 0 | 0 | 0 | 60 | 1 | 4 | 4 | 4 | 4 | 0 | 0 | 0 | 0 | 0 | 0 | 0 | 0
2014-09-26 | 0時 | 0 | 0 | 0 | 0 | 0 | 0 | 0 | 1 | 0 | 0 | 0 | 0 | 0 | 0 | 0 | 0 | 0 | 0 | 0 | 0 | 0 | 0 | 0 | 0 | 0 | 0 | 0 | 0 | 0 | 0 | 0 | 0 | 0 | 14.261 | 0 | 0 | 0 | 0 | 0 | 0 | 0 | 0 | 0 | 6.9294 | 2.8725 | 2.2983 | 1.8664 | 1.8681 | 0 | 0 | 0 | 0 | 0 | 14.261 | 0 | 0 | 0 | 0 | 0 | 0 | 0 | 0 | 0 | 60 | 1 | 4 | 4 | 4 | 4 | 0 | 0 | 0 | 0 | 0 | 0 | 0 | 0
2014-09-26 | 1時 | 0 | 0 | 0 | 0 | 0 | 0 | 0 | 1 | 0 | 0 | 0 | 0 | 0 | 0 | 0 | 0 | 0 | 0 | 0 | 0 | 0 | 0 | 0 | 0 | 0 | 0 | 0 | 0 | 0 | 0 | 0 | 0 | 0 | 14.261 | 0 | 0 | 0 | 0 | 0 | 0 | 0 | 0 | 0 | 6.9294 | 2.8725 | 2.2983 | 1.8664 | 1.8681 | 0 | 0 | 0 | 0 | 0 | 14.261 | 0 | 0 | 0 | 0 | 0 | 0 | 0 | 0 | 0 | 60 | 1 | 4 | 4 | 4 | 4 | 0 | 0 | 0 | 0 | 0 | 0 | 0 | 0
2014-09-26 | 2時 | 0 | 0 | 0 | 0 | 0 | 0 | 0 | 1 | 0 | 0 | 0 | 0 | 0 | 0 | 0 | 0 | 0 | 0 | 0 | 0 | 0 | 0 | 0 | 0 | 0 | 0 | 0 | 0 | 0 | 0 | 0 | 0 | 0 | 14.261 | 0 | 0 | 0 | 0 | 0 | 0 | 0 | 0 | 0 | 6.9294 | 2.8725 | 2.2983 | 1.8664 | 1.8681 | 0 | 0 | 0 | 0 | 0 | 14.261 | 0 | 0 | 0 | 0 | 0 | 0 | 0 | 0 | 0 | 60 | 1 | 4 | 4 | 4 | 4 | 0 | 0 | 0 | 0 | 0 | 0 | 0 | 0
2014-09-26 | 3時 | 0 | 0 | 0 | 0 | 0 | 0 | 0 | 1 | 0 | 0 | 0 | 0 | 0 | 0 | 0 | 0 | 0 | 0 | 0 | 0 | 0 | 0 | 0 | 0 | 0 | 0 | 0 | 0 | 0 | 0 | 0 | 0 | 0 | 14.261 | 0 | 0 | 0 | 0 | 0 | 0 | 0 | 0 | 0 | 6.9294 | 2.8725 | 2.2983 | 1.8664 | 1.8681 | 0 | 0 | 0 | 0 | 0 | 14.261 | 0 | 0 | 0 | 0 | 0 | 0 | 0 | 0 | 0 | 60 | 1 | 4 | 4 | 4 | 4 | 0 | 0 | 0 | 0 | 0 | 0 | 0 | 0
2014-09-26 | 4時 | 0 | 0 | 0 | 0 | 0 | 0 | 0 | 1 | 0 | 0 | 0 | 0 | 0 | 0 | 0 | 0 | 0 | 0 | 0 | 0 | 0 | 0 | 0 | 0 | 0 | 0 | 0 | 0 | 0 | 0 | 0 | 0 | 0 | 14.261 | 0 | 0 | 0 | 0 | 0 | 0 | 0 | 0 | 0 | 6.9294 | 2.8725 | 2.2983 | 1.8664 | 1.8681 | 0 | 0 | 0 | 0 | 0 | 14.261 | 0 | 0 | 0 | 0 | 0 | 0 | 0 | 0 | 0 | 60 | 1 | 4 | 4 | 4 | 4 | 0 | 0 | 0 | 0 | 0 | 0 | 0 | 0
2014-09-26 | 5時 | 0 | 0 | 0 | 0 | 0 | 0 | 0 | 1 | 0 | 0 | 0 | 0 | 0 | 0 | 0 | 0 | 0 | 0 | 0 | 0 | 0 | 0 | 0 | 0 | 0 | 0 | 0 | 0 | 0 | 0 | 0 | 0 | 0 | 14.261 | 0 | 0 | 0 | 0 | 0 | 0 | 0 | 0 | 0 | 6.9294 | 2.8725 | 2.2983 | 1.8664 | 1.8681 | 0 | 0 | 0 | 0 | 0 | 14.261 | 0 | 0 | 0 | 0 | 0 | 0 | 0 | 0 | 0 | 60 | 1 | 4 | 4 | 4 | 4 | 0 | 0 | 0 | 0 | 0 | 0 | 0 | 0
2014-09-26 | 6時 | 0 | 0 | 0 | 0 | 0 | 0 | 0 | 1 | 0 | 0 | 0 | 0 | 0 | 0 | 0 | 0 | 0 | 0 | 0 | 0 | 0 | 0 | 0 | 0 | 0 | 0 | 0 | 0 | 0 | 0 | 0 | 0 | 0 | 14.261 | 0 | 0 | 0 | 0 | 0 | 0 | 0 | 0 | 0 | 6.9294 | 2.8725 | 2.2983 | 1.8664 | 1.8681 | 0 | 0 | 0 | 0 | 0 | 14.261 | 0 | 0 | 0 | 0 | 0 | 0 | 0 | 0 | 0 | 60 | 1 | 4 | 4 | 4 | 4 | 0 | 0 | 0 | 0 | 0 | 0 | 0 | 0
2014-09-26 | 7時 | 0 | 0 | 0 | 0 | 0 | 0 | 0 | 1 | 0 | 0 | 0 | 0 | 0 | 0 | 0 | 0 | 0 | 0 | 0 | 0 | 0 | 0 | 0 | 0 | 0 | 0 | 0 | 0 | 0 | 0 | 0 | 0 | 0 | 14.261 | 0 | 0 | 0 | 0 | 0 | 0 | 0 | 0 | 0 | 6.9294 | 2.8725 | 2.2983 | 1.8664 | 1.8681 | 0 | 0 | 0 | 0 | 0 | 14.261 | 0 | 0 | 0 | 0 | 0 | 0 | 0 | 0 | 0 | 60 | 1 | 4 | 4 | 4 | 4 | 0 | 0 | 0 | 0 | 0 | 0 | 0 | 0
2014-09-26 | 8時 | 0 | 0 | 0 | 0 | 0 | 0 | 0 | 1 | 0 | 0 | 0 | 0 | 0 | 0 | 0 | 0 | 0 | 0 | 0 | 0 | 0 | 0 | 0 | 0 | 0 | 0 | 0 | 0 | 0 | 0 | 0 | 0 | 0 | 14.261 | 0 | 0 | 0 | 0 | 0 | 0 | 0 | 0 | 0 | 6.9294 | 2.8725 | 2.2983 | 1.8664 | 1.8681 | 0 | 0 | 0 | 0 | 0 | 14.261 | 0 | 0 | 0 | 0 | 0 | 0 | 0 | 0 | 0 | 60 | 1 | 4 | 4 | 4 | 4 | 0 | 0 | 0 | 0 | 0 | 0 | 0 | 0
2014-09-26 | 9時 | 0 | 0 | 0 | 0 | 0 | 0 | 0 | 1 | 0 | 0 | 0 | 0 | 0 | 0 | 0 | 0 | 0 | 0 | 0 | 0 | 0 | 0 | 0 | 0 | 0 | 0 | 0 | 0 | 0 | 0 | 0 | 0 | 0 | 14.261 | 0 | 0 | 0 | 0 | 0 | 0 | 0 | 0 | 0 | 6.9294 | 2.8725 | 2.2983 | 1.8664 | 1.8681 | 0 | 0 | 0 | 0 | 0 | 14.261 | 0 | 0 | 0 | 0 | 0 | 0 | 0 | 0 | 0 | 60 | 1 | 4 | 4 | 4 | 4 | 0 | 0 | 0 | 0 | 0 | 0 | 0 | 0
2014-09-26 | 10時 | 0 | 0 | 0 | 0 | 0 | 0 | 0 | 1 | 0 | 0 | 0 | 0 | 0 | 0 | 0 | 0 | 0 | 0 | 0 | 0 | 0 | 0 | 0 | 0 | 0 | 0 | 0 | 0 | 0 | 0 | 0 | 0 | 0 | 14.261 | 0 | 0 | 0 | 0 | 0 | 0 | 0 | 0 | 0 | 6.9294 | 2.8725 | 2.2983 | 1.8664 | 1.8681 | 0 | 0 | 0 | 0 | 0 | 14.261 | 0 | 0 | 0 | 0 | 0 | 0 | 0 | 0 | 0 | 60 | 1 | 4 | 4 | 4 | 4 | 0 | 0 | 0 | 0 | 0 | 0 | 0 | 0
2014-09-26 | 11時 | 0 | 0 | 0 | 0 | 0 | 0 | 0 | 1 | 0 | 0 | 0 | 0 | 0 | 0 | 0 | 0 | 0 | 0 | 0 | 0 | 0 | 0 | 0 | 0 | 0 | 0 | 0 | 0 | 0 | 0 | 0 | 0 | 0 | 14.261 | 0 | 0 | 0 | 0 | 0 | 0 | 0 | 0 | 0 | 6.9294 | 2.8725 | 2.2983 | 1.8664 | 1.8681 | 0 | 0 | 0 | 0 | 0 | 14.261 | 0 | 0 | 0 | 0 | 0 | 0 | 0 | 0 | 0 | 60 | 1 | 4 | 4 | 4 | 4 | 0 | 0 | 0 | 0 | 0 | 0 | 0 | 0
2014-09-26 | 12時 | 0 | 0 | 0 | 0 | 0 | 0 | 0 | 1 | 0 | 0 | 0 | 0 | 0 | 0 | 0 | 0 | 0 | 0 | 0 | 0 | 0 | 0 | 0 | 0 | 0 | 0 | 0 | 0 | 0 | 0 | 0 | 0 | 0 | 14.261 | 0 | 0 | 0 | 0 | 0 | 0 | 0 | 0 | 0 | 6.9294 | 2.8725 | 2.2983 | 1.8664 | 1.8681 | 0 | 0 | 0 | 0 | 0 | 14.261 | 0 | 0 | 0 | 0 | 0 | 0 | 0 | 0 | 0 | 60 | 1 | 4 | 4 | 4 | 4 | 0 | 0 | 0 | 0 | 0 | 0 | 0 | 0
2014-09-26 | 13時 | 0 | 0 | 0 | 0 | 0 | 0 | 0 | 1 | 0 | 0 | 0 | 0 | 0 | 0 | 0 | 0 | 0 | 0 | 0 | 0 | 0 | 0 | 0 | 0 | 0 | 0 | 0 | 0 | 0 | 0 | 0 | 0 | 0 | 14.261 | 0 | 0 | 0 | 0 | 0 | 0 | 0 | 0 | 0 | 6.9294 | 2.8725 | 2.2983 | 1.8664 | 1.8681 | 0 | 0 | 0 | 0 | 0 | 14.261 | 0 | 0 | 0 | 0 | 0 | 0 | 0 | 0 | 0 | 60 | 1 | 4 | 4 | 4 | 4 | 0 | 0 | 0 | 0 | 0 | 0 | 0 | 0
2014-09-26 | 14時 | 0 | 0 | 0 | 0 | 0 | 0 | 0 | 1 | 0 | 0 | 0 | 0 | 0 | 0 | 0 | 0 | 0 | 0 | 0 | 0 | 0 | 0 | 0 | 0 | 0 | 0 | 0 | 0 | 0 | 0 | 0 | 0 | 0 | 14.261 | 0 | 0 | 0 | 0 | 0 | 0 | 0 | 0 | 0 | 6.9294 | 2.8725 | 2.2983 | 1.8664 | 1.8681 | 0 | 0 | 0 | 0 | 0 | 14.261 | 0 | 0 | 0 | 0 | 0 | 0 | 0 | 0 | 0 | 60 | 1 | 4 | 4 | 4 | 4 | 0 | 0 | 0 | 0 | 0 | 0 | 0 | 0
2014-09-26 | 15時 | 0 | 0 | 0 | 0 | 0 | 0 | 0 | 1 | 0 | 0 | 0 | 0 | 0 | 0 | 0 | 0 | 0 | 0 | 0 | 0 | 0 | 0 | 0 | 0 | 0 | 0 | 0 | 0 | 0 | 0 | 0 | 0 | 0 | 14.261 | 0 | 0 | 0 | 0 | 0 | 0 | 0 | 0 | 0 | 6.9294 | 2.8725 | 2.2983 | 1.8664 | 1.8681 | 0 | 0 | 0 | 0 | 0 | 14.261 | 0 | 0 | 0 | 0 | 0 | 0 | 0 | 0 | 0 | 60 | 1 | 4 | 4 | 4 | 4 | 0 | 0 | 0 | 0 | 0 | 0 | 0 | 0
2014-09-26 | 16時 | 0 | 0 | 0 | 0 | 0 | 0 | 0 | 1 | 0 | 0 | 0 | 0 | 0 | 0 | 0 | 0 | 0 | 0 | 0 | 0 | 0 | 0 | 0 | 0 | 0 | 0 | 0 | 0 | 0 | 0 | 0 | 0 | 0 | 14.261 | 0 | 0 | 0 | 0 | 0 | 0 | 0 | 0 | 0 | 6.9294 | 2.8725 | 2.2983 | 1.8664 | 1.8681 | 0 | 0 | 0 | 0 | 0 | 14.261 | 0 | 0 | 0 | 0 | 0 | 0 | 0 | 0 | 0 | 60 | 1 | 4 | 4 | 4 | 4 | 0 | 0 | 0 | 0 | 0 | 0 | 0 | 0
2014-09-26 | 17時 | 0 | 0 | 0 | 0 | 0 | 0 | 0 | 1 | 0 | 0 | 0 | 0 | 0 | 0 | 0 | 0 | 0 | 0 | 0 | 0 | 0 | 0 | 0 | 0 | 0 | 0 | 0 | 0 | 0 | 0 | 0 | 0 | 0 | 14.261 | 0 | 0 | 0 | 0 | 0 | 0 | 0 | 0 | 0 | 6.9294 | 2.8725 | 2.2983 | 1.8664 | 1.8681 | 0 | 0 | 0 | 0 | 0 | 14.261 | 0 | 0 | 0 | 0 | 0 | 0 | 0 | 0 | 0 | 60 | 1 | 4 | 4 | 4 | 4 | 0 | 0 | 0 | 0 | 0 | 0 | 0 | 0
2014-09-26 | 18時 | 0 | 0 | 0 | 0 | 0 | 0 | 0 | 1 | 0 | 0 | 0 | 0 | 0 | 0 | 0 | 0 | 0 | 0 | 0 | 0 | 0 | 0 | 0 | 0 | 0 | 0 | 0 | 0 | 0 | 0 | 0 | 0 | 0 | 14.261 | 0 | 0 | 0 | 0 | 0 | 0 | 0 | 0 | 0 | 6.9294 | 2.8725 | 2.2983 | 1.8664 | 1.8681 | 0 | 0 | 0 | 0 | 0 | 14.261 | 0 | 0 | 0 | 0 | 0 | 0 | 0 | 0 | 0 | 60 | 1 | 4 | 4 | 4 | 4 | 0 | 0 | 0 | 0 | 0 | 0 | 0 | 0
2014-09-26 | 19時 | 0 | 0 | 0 | 0 | 0 | 0 | 0 | 1 | 0 | 0 | 0 | 0 | 0 | 0 | 0 | 0 | 0 | 0 | 0 | 0 | 0 | 0 | 0 | 0 | 0 | 0 | 0 | 0 | 0 | 0 | 0 | 0 | 0 | 14.261 | 0 | 0 | 0 | 0 | 0 | 0 | 0 | 0 | 0 | 6.9294 | 2.8725 | 2.2983 | 1.8664 | 1.8681 | 0 | 0 | 0 | 0 | 0 | 14.261 | 0 | 0 | 0 | 0 | 0 | 0 | 0 | 0 | 0 | 60 | 1 | 4 | 4 | 4 | 4 | 0 | 0 | 0 | 0 | 0 | 0 | 0 | 0
2014-09-26 | 20時 | 0 | 0 | 0 | 0 | 0 | 0 | 0 | 1 | 0 | 0 | 0 | 0 | 0 | 0 | 0 | 0 | 0 | 0 | 0 | 0 | 0 | 0 | 0 | 0 | 0 | 0 | 0 | 0 | 0 | 0 | 0 | 0 | 0 | 14.261 | 0 | 0 | 0 | 0 | 0 | 0 | 0 | 0 | 0 | 6.9294 | 2.8725 | 2.2983 | 1.8664 | 1.8681 | 0 | 0 | 0 | 0 | 0 | 14.261 | 0 | 0 | 0 | 0 | 0 | 0 | 0 | 0 | 0 | 60 | 1 | 4 | 4 | 4 | 4 | 0 | 0 | 0 | 0 | 0 | 0 | 0 | 0
2014-09-26 | 21時 | 0 | 0 | 0 | 0 | 0 | 0 | 0 | 1 | 0 | 0 | 0 | 0 | 0 | 0 | 0 | 0 | 0 | 0 | 0 | 0 | 0 | 0 | 0 | 0 | 0 | 0 | 0 | 0 | 0 | 0 | 0 | 0 | 0 | 14.261 | 0 | 0 | 0 | 0 | 0 | 0 | 0 | 0 | 0 | 6.9294 | 2.8725 | 2.2983 | 1.8664 | 1.8681 | 0 | 0 | 0 | 0 | 0 | 14.261 | 0 | 0 | 0 | 0 | 0 | 0 | 0 | 0 | 0 | 60 | 1 | 4 | 4 | 4 | 4 | 0 | 0 | 0 | 0 | 0 | 0 | 0 | 0
2014-09-26 | 22時 | 0 | 0 | 0 | 0 | 0 | 0 | 0 | 1 | 0 | 0 | 0 | 0 | 0 | 0 | 0 | 0 | 0 | 0 | 0 | 0 | 0 | 0 | 0 | 0 | 0 | 0 | 0 | 0 | 0 | 0 | 0 | 0 | 0 | 14.261 | 0 | 0 | 0 | 0 | 0 | 0 | 0 | 0 | 0 | 6.9294 | 2.8725 | 2.2983 | 1.8664 | 1.8681 | 0 | 0 | 0 | 0 | 0 | 14.261 | 0 | 0 | 0 | 0 | 0 | 0 | 0 | 0 | 0 | 60 | 1 | 4 | 4 | 4 | 4 | 0 | 0 | 0 | 0 | 0 | 0 | 0 | 0
2014-09-26 | 23時 | 0 | 0 | 0 | 0 | 0 | 0 | 0 | 1 | 0 | 0 | 0 | 0 | 0 | 0 | 0 | 0 | 0 | 0 | 0 | 0 | 0 | 0 | 0 | 0 | 0 | 0 | 0 | 0 | 0 | 0 | 0 | 0 | 0 | 14.261 | 0 | 0 | 0 | 0 | 0 | 0 | 0 | 0 | 0 | 6.9294 | 2.8725 | 2.2983 | 1.8664 | 1.8681 | 0 | 0 | 0 | 0 | 0 | 14.261 | 0 | 0 | 0 | 0 | 0 | 0 | 0 | 0 | 0 | 60 | 1 | 4 | 4 | 4 | 4 | 0 | 0 | 0 | 0 | 0 | 0 | 0 | 0
2014-09-27 | 0時 | 0 | 0 | 0 | 0 | 0 | 0 | 0 | 1 | 0 | 0 | 0 | 0 | 0 | 0 | 0 | 0 | 0 | 0 | 0 | 0 | 0 | 0 | 0 | 0 | 0 | 0 | 0 | 0 | 0 | 0 | 0 | 0 | 0 | 14.261 | 0 | 0 | 0 | 0 | 0 | 0 | 0 | 0 | 0 | 6.9294 | 2.8725 | 2.2983 | 1.8664 | 1.8681 | 0 | 0 | 0 | 0 | 0 | 14.261 | 0 | 0 | 0 | 0 | 0 | 0 | 0 | 0 | 0 | 60 | 1 | 4 | 4 | 4 | 4 | 0 | 0 | 0 | 0 | 0 | 0 | 0 | 0
2014-09-27 | 1時 | 0 | 0 | 0 | 0 | 0 | 0 | 0 | 1 | 0 | 0 | 0 | 0 | 0 | 0 | 0 | 0 | 0 | 0 | 0 | 0 | 0 | 0 | 0 | 0 | 0 | 0 | 0 | 0 | 0 | 0 | 0 | 0 | 0 | 14.261 | 0 | 0 | 0 | 0 | 0 | 0 | 0 | 0 | 0 | 6.9294 | 2.8725 | 2.2983 | 1.8664 | 1.8681 | 0 | 0 | 0 | 0 | 0 | 14.261 | 0 | 0 | 0 | 0 | 0 | 0 | 0 | 0 | 0 | 60 | 1 | 4 | 4 | 4 | 4 | 0 | 0 | 0 | 0 | 0 | 0 | 0 | 0
2014-09-27 | 2時 | 0 | 0 | 0 | 0 | 0 | 0 | 0 | 1 | 0 | 0 | 0 | 0 | 0 | 0 | 0 | 0 | 0 | 0 | 0 | 0 | 0 | 0 | 0 | 0 | 0 | 0 | 0 | 0 | 0 | 0 | 0 | 0 | 0 | 14.261 | 0 | 0 | 0 | 0 | 0 | 0 | 0 | 0 | 0 | 6.9294 | 2.8725 | 2.2983 | 1.8664 | 1.8681 | 0 | 0 | 0 | 0 | 0 | 14.261 | 0 | 0 | 0 | 0 | 0 | 0 | 0 | 0 | 0 | 60 | 1 | 4 | 4 | 4 | 4 | 0 | 0 | 0 | 0 | 0 | 0 | 0 | 0
2014-09-27 | 3時 | 0 | 0 | 0 | 0 | 0 | 0 | 0 | 1 | 0 | 0 | 0 | 0 | 0 | 0 | 0 | 0 | 0 | 0 | 0 | 0 | 0 | 0 | 0 | 0 | 0 | 0 | 0 | 0 | 0 | 0 | 0 | 0 | 0 | 14.261 | 0 | 0 | 0 | 0 | 0 | 0 | 0 | 0 | 0 | 6.9294 | 2.8725 | 2.2983 | 1.8664 | 1.8681 | 0 | 0 | 0 | 0 | 0 | 14.261 | 0 | 0 | 0 | 0 | 0 | 0 | 0 | 0 | 0 | 60 | 1 | 4 | 4 | 4 | 4 | 0 | 0 | 0 | 0 | 0 | 0 | 0 | 0
2014-09-27 | 4時 | 0 | 0 | 0 | 0 | 0 | 0 | 0 | 1 | 0 | 0 | 0 | 0 | 0 | 0 | 0 | 0 | 0 | 0 | 0 | 0 | 0 | 0 | 0 | 0 | 0 | 0 | 0 | 0 | 0 | 0 | 0 | 0 | 0 | 14.261 | 0 | 0 | 0 | 0 | 0 | 0 | 0 | 0 | 0 | 6.9294 | 2.8725 | 2.2983 | 1.8664 | 1.8681 | 0 | 0 | 0 | 0 | 0 | 14.261 | 0 | 0 | 0 | 0 | 0 | 0 | 0 | 0 | 0 | 60 | 1 | 4 | 4 | 4 | 4 | 0 | 0 | 0 | 0 | 0 | 0 | 0 | 0
2014-09-27 | 5時 | 0 | 0 | 0 | 0 | 0 | 0 | 0 | 1 | 0 | 0 | 0 | 0 | 0 | 0 | 0 | 0 | 0 | 0 | 0 | 0 | 0 | 0 | 0 | 0 | 0 | 0 | 0 | 0 | 0 | 0 | 0 | 0 | 0 | 14.261 | 0 | 0 | 0 | 0 | 0 | 0 | 0 | 0 | 0 | 6.9294 | 2.8725 | 2.2983 | 1.8664 | 1.8681 | 0 | 0 | 0 | 0 | 0 | 14.261 | 0 | 0 | 0 | 0 | 0 | 0 | 0 | 0 | 0 | 60 | 1 | 4 | 4 | 4 | 4 | 0 | 0 | 0 | 0 | 0 | 0 | 0 | 0
2014-09-27 | 6時 | 0 | 0 | 0 | 0 | 0 | 0 | 0 | 1 | 0 | 0 | 0 | 0 | 0 | 0 | 0 | 0 | 0 | 0 | 0 | 0 | 0 | 0 | 0 | 0 | 0 | 0 | 0 | 0 | 0 | 0 | 0 | 0 | 0 | 14.261 | 0 | 0 | 0 | 0 | 0 | 0 | 0 | 0 | 0 | 6.9294 | 2.8725 | 2.2983 | 1.8664 | 1.8681 | 0 | 0 | 0 | 0 | 0 | 14.261 | 0 | 0 | 0 | 0 | 0 | 0 | 0 | 0 | 0 | 60 | 1 | 4 | 4 | 4 | 4 | 0 | 0 | 0 | 0 | 0 | 0 | 0 | 0
2014-09-27 | 7時 | 0 | 0 | 0 | 0 | 0 | 0 | 0 | 1 | 0 | 0 | 0 | 0 | 0 | 0 | 0 | 0 | 0 | 0 | 0 | 0 | 0 | 0 | 0 | 0 | 0 | 0 | 0 | 0 | 0 | 0 | 0 | 0 | 0 | 14.261 | 0 | 0 | 0 | 0 | 0 | 0 | 0 | 0 | 0 | 6.9294 | 2.8725 | 2.2983 | 1.8664 | 1.8681 | 0 | 0 | 0 | 0 | 0 | 14.261 | 0 | 0 | 0 | 0 | 0 | 0 | 0 | 0 | 0 | 60 | 1 | 4 | 4 | 4 | 4 | 0 | 0 | 0 | 0 | 0 | 0 | 0 | 0
2014-09-27 | 8時 | 0 | 0 | 0 | 0 | 0 | 0 | 0 | 1 | 0 | 0 | 0 | 0 | 0 | 0 | 0 | 0 | 0 | 0 | 0 | 0 | 0 | 0 | 0 | 0 | 0 | 0 | 0 | 0 | 0 | 0 | 0 | 0 | 0 | 14.261 | 0 | 0 | 0 | 0 | 0 | 0 | 0 | 0 | 0 | 6.9294 | 2.8725 | 2.2983 | 1.8664 | 1.8681 | 0 | 0 | 0 | 0 | 0 | 14.261 | 0 | 0 | 0 | 0 | 0 | 0 | 0 | 0 | 0 | 60 | 1 | 4 | 4 | 4 | 4 | 0 | 0 | 0 | 0 | 0 | 0 | 0 | 0
2014-09-27 | 9時 | 0 | 0 | 0 | 0 | 0 | 0 | 0 | 1 | 0 | 0 | 0 | 0 | 0 | 0 | 0 | 0 | 0 | 0 | 0 | 0 | 0 | 0 | 0 | 0 | 0 | 0 | 0 | 0 | 0 | 0 | 0 | 0 | 0 | 14.261 | 0 | 0 | 0 | 0 | 0 | 0 | 0 | 0 | 0 | 6.9294 | 2.8725 | 2.2983 | 1.8664 | 1.8681 | 0 | 0 | 0 | 0 | 0 | 14.261 | 0 | 0 | 0 | 0 | 0 | 0 | 0 | 0 | 0 | 60 | 1 | 4 | 4 | 4 | 4 | 0 | 0 | 0 | 0 | 0 | 0 | 0 | 0
2014-09-27 | 10時 | 0 | 0 | 0 | 0 | 0 | 0 | 0 | 1 | 0 | 0 | 0 | 0 | 0 | 0 | 0 | 0 | 0 | 0 | 0 | 0 | 0 | 0 | 0 | 0 | 0 | 0 | 0 | 0 | 0 | 0 | 0 | 0 | 0 | 14.261 | 0 | 0 | 0 | 0 | 0 | 0 | 0 | 0 | 0 | 6.9294 | 2.8725 | 2.2983 | 1.8664 | 1.8681 | 0 | 0 | 0 | 0 | 0 | 14.261 | 0 | 0 | 0 | 0 | 0 | 0 | 0 | 0 | 0 | 60 | 1 | 4 | 4 | 4 | 4 | 0 | 0 | 0 | 0 | 0 | 0 | 0 | 0
2014-09-27 | 11時 | 0 | 0 | 0 | 0 | 0 | 0 | 0 | 1 | 0 | 0 | 0 | 0 | 0 | 0 | 0 | 0 | 0 | 0 | 0 | 0 | 0 | 0 | 0 | 0 | 0 | 0 | 0 | 0 | 0 | 0 | 0 | 0 | 0 | 14.261 | 0 | 0 | 0 | 0 | 0 | 0 | 0 | 0 | 0 | 6.9294 | 2.8725 | 2.2983 | 1.8664 | 1.8681 | 0 | 0 | 0 | 0 | 0 | 14.261 | 0 | 0 | 0 | 0 | 0 | 0 | 0 | 0 | 0 | 60 | 1 | 4 | 4 | 4 | 4 | 0 | 0 | 0 | 0 | 0 | 0 | 0 | 0
2014-09-27 | 12時 | 0 | 0 | 0 | 0 | 0 | 0 | 0 | 1 | 0 | 0 | 0 | 0 | 0 | 0 | 0 | 0 | 0 | 0 | 0 | 0 | 0 | 0 | 0 | 0 | 0 | 0 | 0 | 0 | 0 | 0 | 0 | 0 | 0 | 14.261 | 0 | 0 | 0 | 0 | 0 | 0 | 0 | 0 | 0 | 6.9294 | 2.8725 | 2.2983 | 1.8664 | 1.8681 | 0 | 0 | 0 | 0 | 0 | 14.261 | 0 | 0 | 0 | 0 | 0 | 0 | 0 | 0 | 0 | 60 | 1 | 4 | 4 | 4 | 4 | 0 | 0 | 0 | 0 | 0 | 0 | 0 | 0
2014-09-27 | 13時 | 0 | 0 | 0 | 0 | 0 | 0 | 0 | 1 | 0 | 0 | 0 | 0 | 0 | 0 | 0 | 0 | 0 | 0 | 0 | 0 | 0 | 0 | 0 | 0 | 0 | 0 | 0 | 0 | 0 | 0 | 0 | 0 | 0 | 14.261 | 0 | 0 | 0 | 0 | 0 | 0 | 0 | 0 | 0 | 6.9294 | 2.8725 | 2.2983 | 1.8664 | 1.8681 | 0 | 0 | 0 | 0 | 0 | 14.261 | 0 | 0 | 0 | 0 | 0 | 0 | 0 | 0 | 0 | 60 | 1 | 4 | 4 | 4 | 4 | 0 | 0 | 0 | 0 | 0 | 0 | 0 | 0
2014-09-27 | 14時 | 0 | 0 | 0 | 0 | 0 | 0 | 0 | 1 | 0 | 0 | 0 | 0 | 0 | 0 | 0 | 0 | 0 | 0 | 0 | 0 | 0 | 0 | 0 | 0 | 0 | 0 | 0 | 0 | 0 | 0 | 0 | 0 | 0 | 14.261 | 0 | 0 | 0 | 0 | 0 | 0 | 0 | 0 | 0 | 6.9294 | 2.8725 | 2.2983 | 1.8664 | 1.8681 | 0 | 0 | 0 | 0 | 0 | 14.261 | 0 | 0 | 0 | 0 | 0 | 0 | 0 | 0 | 0 | 60 | 1 | 4 | 4 | 4 | 4 | 0 | 0 | 0 | 0 | 0 | 0 | 0 | 0
2014-09-27 | 15時 | 0 | 0 | 0 | 0 | 0 | 0 | 0 | 1 | 0 | 0 | 0 | 0 | 0 | 0 | 0 | 0 | 0 | 0 | 0 | 0 | 0 | 0 | 0 | 0 | 0 | 0 | 0 | 0 | 0 | 0 | 0 | 0 | 0 | 14.261 | 0 | 0 | 0 | 0 | 0 | 0 | 0 | 0 | 0 | 6.9294 | 2.8725 | 2.2983 | 1.8664 | 1.8681 | 0 | 0 | 0 | 0 | 0 | 14.261 | 0 | 0 | 0 | 0 | 0 | 0 | 0 | 0 | 0 | 60 | 1 | 4 | 4 | 4 | 4 | 0 | 0 | 0 | 0 | 0 | 0 | 0 | 0
2014-09-27 | 16時 | 0 | 0 | 0 | 0 | 0 | 0 | 0 | 1 | 0 | 0 | 0 | 0 | 0 | 0 | 0 | 0 | 0 | 0 | 0 | 0 | 0 | 0 | 0 | 0 | 0 | 0 | 0 | 0 | 0 | 0 | 0 | 0 | 0 | 14.261 | 0 | 0 | 0 | 0 | 0 | 0 | 0 | 0 | 0 | 6.9294 | 2.8725 | 2.2983 | 1.8664 | 1.8681 | 0 | 0 | 0 | 0 | 0 | 14.261 | 0 | 0 | 0 | 0 | 0 | 0 | 0 | 0 | 0 | 60 | 1 | 4 | 4 | 4 | 4 | 0 | 0 | 0 | 0 | 0 | 0 | 0 | 0
2014-09-27 | 17時 | 0 | 0 | 0 | 0 | 0 | 0 | 0 | 1 | 0 | 0 | 0 | 0 | 0 | 0 | 0 | 0 | 0 | 0 | 0 | 0 | 0 | 0 | 0 | 0 | 0 | 0 | 0 | 0 | 0 | 0 | 0 | 0 | 0 | 14.261 | 0 | 0 | 0 | 0 | 0 | 0 | 0 | 0 | 0 | 6.9294 | 2.8725 | 2.2983 | 1.8664 | 1.8681 | 0 | 0 | 0 | 0 | 0 | 14.261 | 0 | 0 | 0 | 0 | 0 | 0 | 0 | 0 | 0 | 60 | 1 | 4 | 4 | 4 | 4 | 0 | 0 | 0 | 0 | 0 | 0 | 0 | 0
2014-09-27 | 18時 | 0 | 0 | 0 | 0 | 0 | 0 | 0 | 1 | 0 | 0 | 0 | 0 | 0 | 0 | 0 | 0 | 0 | 0 | 0 | 0 | 0 | 0 | 0 | 0 | 0 | 0 | 0 | 0 | 0 | 0 | 0 | 0 | 0 | 14.261 | 0 | 0 | 0 | 0 | 0 | 0 | 0 | 0 | 0 | 6.9294 | 2.8725 | 2.2983 | 1.8664 | 1.8681 | 0 | 0 | 0 | 0 | 0 | 14.261 | 0 | 0 | 0 | 0 | 0 | 0 | 0 | 0 | 0 | 60 | 1 | 4 | 4 | 4 | 4 | 0 | 0 | 0 | 0 | 0 | 0 | 0 | 0
2014-09-27 | 19時 | 0 | 0 | 0 | 0 | 0 | 0 | 0 | 1 | 0 | 0 | 0 | 0 | 0 | 0 | 0 | 0 | 0 | 0 | 0 | 0 | 0 | 0 | 0 | 0 | 0 | 0 | 0 | 0 | 0 | 0 | 0 | 0 | 0 | 14.261 | 0 | 0 | 0 | 0 | 0 | 0 | 0 | 0 | 0 | 6.9294 | 2.8725 | 2.2983 | 1.8664 | 1.8681 | 0 | 0 | 0 | 0 | 0 | 14.261 | 0 | 0 | 0 | 0 | 0 | 0 | 0 | 0 | 0 | 60 | 1 | 4 | 4 | 4 | 4 | 0 | 0 | 0 | 0 | 0 | 0 | 0 | 0
2014-09-27 | 20時 | 0 | 0 | 0 | 0 | 0 | 0 | 0 | 1 | 0 | 0 | 0 | 0 | 0 | 0 | 0 | 0 | 0 | 0 | 0 | 0 | 0 | 0 | 0 | 0 | 0 | 0 | 0 | 0 | 0 | 0 | 0 | 0 | 0 | 14.261 | 0 | 0 | 0 | 0 | 0 | 0 | 0 | 0 | 0 | 6.9294 | 2.8725 | 2.2983 | 1.8664 | 1.8681 | 0 | 0 | 0 | 0 | 0 | 14.261 | 0 | 0 | 0 | 0 | 0 | 0 | 0 | 0 | 0 | 60 | 1 | 4 | 4 | 4 | 4 | 0 | 0 | 0 | 0 | 0 | 0 | 0 | 0
2014-09-27 | 21時 | 0 | 0 | 0 | 0 | 0 | 0 | 0 | 1 | 0 | 0 | 0 | 0 | 0 | 0 | 0 | 0 | 0 | 0 | 0 | 0 | 0 | 0 | 0 | 0 | 0 | 0 | 0 | 0 | 0 | 0 | 0 | 0 | 0 | 14.261 | 0 | 0 | 0 | 0 | 0 | 0 | 0 | 0 | 0 | 6.9294 | 2.8725 | 2.2983 | 1.8664 | 1.8681 | 0 | 0 | 0 | 0 | 0 | 14.261 | 0 | 0 | 0 | 0 | 0 | 0 | 0 | 0 | 0 | 60 | 1 | 4 | 4 | 4 | 4 | 0 | 0 | 0 | 0 | 0 | 0 | 0 | 0
2014-09-27 | 22時 | 0 | 0 | 0 | 0 | 0 | 0 | 0 | 1 | 0 | 0 | 0 | 0 | 0 | 0 | 0 | 0 | 0 | 0 | 0 | 0 | 0 | 0 | 0 | 0 | 0 | 0 | 0 | 0 | 0 | 0 | 0 | 0 | 0 | 14.261 | 0 | 0 | 0 | 0 | 0 | 0 | 0 | 0 | 0 | 6.9294 | 2.8725 | 2.2983 | 1.8664 | 1.8681 | 0 | 0 | 0 | 0 | 0 | 14.261 | 0 | 0 | 0 | 0 | 0 | 0 | 0 | 0 | 0 | 60 | 1 | 4 | 4 | 4 | 4 | 0 | 0 | 0 | 0 | 0 | 0 | 0 | 0
2014-09-27 | 23時 | 0 | 0 | 0 | 0 | 0 | 0 | 0 | 1 | 0 | 0 | 0 | 0 | 0 | 0 | 0 | 0 | 0 | 0 | 0 | 0 | 0 | 0 | 0 | 0 | 0 | 0 | 0 | 0 | 0 | 0 | 0 | 0 | 0 | 14.261 | 0 | 0 | 0 | 0 | 0 | 0 | 0 | 0 | 0 | 6.9294 | 2.8725 | 2.2983 | 1.8664 | 1.8681 | 0 | 0 | 0 | 0 | 0 | 14.261 | 0 | 0 | 0 | 0 | 0 | 0 | 0 | 0 | 0 | 60 | 1 | 4 | 4 | 4 | 4 | 0 | 0 | 0 | 0 | 0 | 0 | 0 | 0
2014-09-28 | 0時 | 0 | 0 | 0 | 0 | 0 | 0 | 0 | 1 | 0 | 0 | 0 | 0 | 0 | 0 | 0 | 0 | 0 | 0 | 0 | 0 | 0 | 0 | 0 | 0 | 0 | 0 | 0 | 0 | 0 | 0 | 0 | 0 | 0 | 14.261 | 0 | 0 | 0 | 0 | 0 | 0 | 0 | 0 | 0 | 6.9294 | 2.8725 | 2.2983 | 1.8664 | 1.8681 | 0 | 0 | 0 | 0 | 0 | 14.261 | 0 | 0 | 0 | 0 | 0 | 0 | 0 | 0 | 0 | 60 | 1 | 4 | 4 | 4 | 4 | 0 | 0 | 0 | 0 | 0 | 0 | 0 | 0
2014-09-28 | 1時 | 0 | 0 | 0 | 0 | 0 | 0 | 0 | 1 | 0 | 0 | 0 | 0 | 0 | 0 | 0 | 0 | 0 | 0 | 0 | 0 | 0 | 0 | 0 | 0 | 0 | 0 | 0 | 0 | 0 | 0 | 0 | 0 | 0 | 14.261 | 0 | 0 | 0 | 0 | 0 | 0 | 0 | 0 | 0 | 6.9294 | 2.8725 | 2.2983 | 1.8664 | 1.8681 | 0 | 0 | 0 | 0 | 0 | 14.261 | 0 | 0 | 0 | 0 | 0 | 0 | 0 | 0 | 0 | 60 | 1 | 4 | 4 | 4 | 4 | 0 | 0 | 0 | 0 | 0 | 0 | 0 | 0
2014-09-28 | 2時 | 0 | 0 | 0 | 0 | 0 | 0 | 0 | 1 | 0 | 0 | 0 | 0 | 0 | 0 | 0 | 0 | 0 | 0 | 0 | 0 | 0 | 0 | 0 | 0 | 0 | 0 | 0 | 0 | 0 | 0 | 0 | 0 | 0 | 14.261 | 0 | 0 | 0 | 0 | 0 | 0 | 0 | 0 | 0 | 6.9294 | 2.8725 | 2.2983 | 1.8664 | 1.8681 | 0 | 0 | 0 | 0 | 0 | 14.261 | 0 | 0 | 0 | 0 | 0 | 0 | 0 | 0 | 0 | 60 | 1 | 4 | 4 | 4 | 4 | 0 | 0 | 0 | 0 | 0 | 0 | 0 | 0
2014-09-28 | 3時 | 0 | 0 | 0 | 0 | 0 | 0 | 0 | 1 | 0 | 0 | 0 | 0 | 0 | 0 | 0 | 0 | 0 | 0 | 0 | 0 | 0 | 0 | 0 | 0 | 0 | 0 | 0 | 0 | 0 | 0 | 0 | 0 | 0 | 14.261 | 0 | 0 | 0 | 0 | 0 | 0 | 0 | 0 | 0 | 6.9294 | 2.8725 | 2.2983 | 1.8664 | 1.8681 | 0 | 0 | 0 | 0 | 0 | 14.261 | 0 | 0 | 0 | 0 | 0 | 0 | 0 | 0 | 0 | 60 | 1 | 4 | 4 | 4 | 4 | 0 | 0 | 0 | 0 | 0 | 0 | 0 | 0
2014-09-28 | 4時 | 0 | 0 | 0 | 0 | 0 | 0 | 0 | 1 | 0 | 0 | 0 | 0 | 0 | 0 | 0 | 0 | 0 | 0 | 0 | 0 | 0 | 0 | 0 | 0 | 0 | 0 | 0 | 0 | 0 | 0 | 0 | 0 | 0 | 14.261 | 0 | 0 | 0 | 0 | 0 | 0 | 0 | 0 | 0 | 6.9294 | 2.8725 | 2.2983 | 1.8664 | 1.8681 | 0 | 0 | 0 | 0 | 0 | 14.261 | 0 | 0 | 0 | 0 | 0 | 0 | 0 | 0 | 0 | 60 | 1 | 4 | 4 | 4 | 4 | 0 | 0 | 0 | 0 | 0 | 0 | 0 | 0
2014-09-28 | 5時 | 0 | 0 | 0 | 0 | 0 | 0 | 0 | 1 | 0 | 0 | 0 | 0 | 0 | 0 | 0 | 0 | 0 | 0 | 0 | 0 | 0 | 0 | 0 | 0 | 0 | 0 | 0 | 0 | 0 | 0 | 0 | 0 | 0 | 14.261 | 0 | 0 | 0 | 0 | 0 | 0 | 0 | 0 | 0 | 6.9294 | 2.8725 | 2.2983 | 1.8664 | 1.8681 | 0 | 0 | 0 | 0 | 0 | 14.261 | 0 | 0 | 0 | 0 | 0 | 0 | 0 | 0 | 0 | 60 | 1 | 4 | 4 | 4 | 4 | 0 | 0 | 0 | 0 | 0 | 0 | 0 | 0
2014-09-28 | 6時 | 0 | 0 | 0 | 0 | 0 | 0 | 0 | 1 | 0 | 0 | 0 | 0 | 0 | 0 | 0 | 0 | 0 | 0 | 0 | 0 | 0 | 0 | 0 | 0 | 0 | 0 | 0 | 0 | 0 | 0 | 0 | 0 | 0 | 14.261 | 0 | 0 | 0 | 0 | 0 | 0 | 0 | 0 | 0 | 6.9294 | 2.8725 | 2.2983 | 1.8664 | 1.8681 | 0 | 0 | 0 | 0 | 0 | 14.261 | 0 | 0 | 0 | 0 | 0 | 0 | 0 | 0 | 0 | 60 | 1 | 4 | 4 | 4 | 4 | 0 | 0 | 0 | 0 | 0 | 0 | 0 | 0
2014-09-28 | 7時 | 0 | 0 | 0 | 0 | 0 | 0 | 0 | 1 | 0 | 0 | 0 | 0 | 0 | 0 | 0 | 0 | 0 | 0 | 0 | 0 | 0 | 0 | 0 | 0 | 0 | 0 | 0 | 0 | 0 | 0 | 0 | 0 | 0 | 14.261 | 0 | 0 | 0 | 0 | 0 | 0 | 0 | 0 | 0 | 6.9294 | 2.8725 | 2.2983 | 1.8664 | 1.8681 | 0 | 0 | 0 | 0 | 0 | 14.261 | 0 | 0 | 0 | 0 | 0 | 0 | 0 | 0 | 0 | 60 | 1 | 4 | 4 | 4 | 4 | 0 | 0 | 0 | 0 | 0 | 0 | 0 | 0
2014-09-28 | 8時 | 0 | 0 | 0 | 0 | 0 | 0 | 0 | 1 | 0 | 0 | 0 | 0 | 0 | 0 | 0 | 0 | 0 | 0 | 0 | 0 | 0 | 0 | 0 | 0 | 0 | 0 | 0 | 0 | 0 | 0 | 0 | 0 | 0 | 14.261 | 0 | 0 | 0 | 0 | 0 | 0 | 0 | 0 | 0 | 6.9294 | 2.8725 | 2.2983 | 1.8664 | 1.8681 | 0 | 0 | 0 | 0 | 0 | 14.261 | 0 | 0 | 0 | 0 | 0 | 0 | 0 | 0 | 0 | 60 | 1 | 4 | 4 | 4 | 4 | 0 | 0 | 0 | 0 | 0 | 0 | 0 | 0
2014-09-28 | 9時 | 0 | 0 | 0 | 0 | 0 | 0 | 0 | 1 | 0 | 0 | 0 | 0 | 0 | 0 | 0 | 0 | 0 | 0 | 0 | 0 | 0 | 0 | 0 | 0 | 0 | 0 | 0 | 0 | 0 | 0 | 0 | 0 | 0 | 14.261 | 0 | 0 | 0 | 0 | 0 | 0 | 0 | 0 | 0 | 6.9294 | 2.8725 | 2.2983 | 1.8664 | 1.8681 | 0 | 0 | 0 | 0 | 0 | 14.261 | 0 | 0 | 0 | 0 | 0 | 0 | 0 | 0 | 0 | 60 | 1 | 4 | 4 | 4 | 4 | 0 | 0 | 0 | 0 | 0 | 0 | 0 | 0
2014-09-28 | 10時 | 0 | 0 | 0 | 0 | 0 | 0 | 0 | 1 | 0 | 0 | 0 | 0 | 0 | 0 | 0 | 0 | 0 | 0 | 0 | 0 | 0 | 0 | 0 | 0 | 0 | 0 | 0 | 0 | 0 | 0 | 0 | 0 | 0 | 14.261 | 0 | 0 | 0 | 0 | 0 | 0 | 0 | 0 | 0 | 6.9294 | 2.8725 | 2.2983 | 1.8664 | 1.8681 | 0 | 0 | 0 | 0 | 0 | 14.261 | 0 | 0 | 0 | 0 | 0 | 0 | 0 | 0 | 0 | 60 | 1 | 4 | 4 | 4 | 4 | 0 | 0 | 0 | 0 | 0 | 0 | 0 | 0
2014-09-28 | 11時 | 0 | 0 | 0 | 0 | 0 | 0 | 0 | 1 | 0 | 0 | 0 | 0 | 0 | 0 | 0 | 0 | 0 | 0 | 0 | 0 | 0 | 0 | 0 | 0 | 0 | 0 | 0 | 0 | 0 | 0 | 0 | 0 | 0 | 14.261 | 0 | 0 | 0 | 0 | 0 | 0 | 0 | 0 | 0 | 6.9294 | 2.8725 | 2.2983 | 1.8664 | 1.8681 | 0 | 0 | 0 | 0 | 0 | 14.261 | 0 | 0 | 0 | 0 | 0 | 0 | 0 | 0 | 0 | 60 | 1 | 4 | 4 | 4 | 4 | 0 | 0 | 0 | 0 | 0 | 0 | 0 | 0
2014-09-28 | 12時 | 0 | 0 | 0 | 0 | 0 | 0 | 0 | 1 | 0 | 0 | 0 | 0 | 0 | 0 | 0 | 0 | 0 | 0 | 0 | 0 | 0 | 0 | 0 | 0 | 0 | 0 | 0 | 0 | 0 | 0 | 0 | 0 | 0 | 14.261 | 0 | 0 | 0 | 0 | 0 | 0 | 0 | 0 | 0 | 6.9294 | 2.8725 | 2.2983 | 1.8664 | 1.8681 | 0 | 0 | 0 | 0 | 0 | 14.261 | 0 | 0 | 0 | 0 | 0 | 0 | 0 | 0 | 0 | 60 | 1 | 4 | 4 | 4 | 4 | 0 | 0 | 0 | 0 | 0 | 0 | 0 | 0
2014-09-28 | 13時 | 0 | 0 | 0 | 0 | 0 | 0 | 0 | 1 | 0 | 0 | 0 | 0 | 0 | 0 | 0 | 0 | 0 | 0 | 0 | 0 | 0 | 0 | 0 | 0 | 0 | 0 | 0 | 0 | 0 | 0 | 0 | 0 | 0 | 14.261 | 0 | 0 | 0 | 0 | 0 | 0 | 0 | 0 | 0 | 6.9294 | 2.8725 | 2.2983 | 1.8664 | 1.8681 | 0 | 0 | 0 | 0 | 0 | 14.261 | 0 | 0 | 0 | 0 | 0 | 0 | 0 | 0 | 0 | 60 | 1 | 4 | 4 | 4 | 4 | 0 | 0 | 0 | 0 | 0 | 0 | 0 | 0
2014-09-28 | 14時 | 0 | 0 | 0 | 0 | 0 | 0 | 0 | 1 | 0 | 0 | 0 | 0 | 0 | 0 | 0 | 0 | 0 | 0 | 0 | 0 | 0 | 0 | 0 | 0 | 0 | 0 | 0 | 0 | 0 | 0 | 0 | 0 | 0 | 14.261 | 0 | 0 | 0 | 0 | 0 | 0 | 0 | 0 | 0 | 6.9294 | 2.8725 | 2.2983 | 1.8664 | 1.8681 | 0 | 0 | 0 | 0 | 0 | 14.261 | 0 | 0 | 0 | 0 | 0 | 0 | 0 | 0 | 0 | 60 | 1 | 4 | 4 | 4 | 4 | 0 | 0 | 0 | 0 | 0 | 0 | 0 | 0
2014-09-28 | 15時 | 0 | 0 | 0 | 0 | 0 | 0 | 0 | 1 | 0 | 0 | 0 | 0 | 0 | 0 | 0 | 0 | 0 | 0 | 0 | 0 | 0 | 0 | 0 | 0 | 0 | 0 | 0 | 0 | 0 | 0 | 0 | 0 | 0 | 14.261 | 0 | 0 | 0 | 0 | 0 | 0 | 0 | 0 | 0 | 6.9294 | 2.8725 | 2.2983 | 1.8664 | 1.8681 | 0 | 0 | 0 | 0 | 0 | 14.261 | 0 | 0 | 0 | 0 | 0 | 0 | 0 | 0 | 0 | 60 | 1 | 4 | 4 | 4 | 4 | 0 | 0 | 0 | 0 | 0 | 0 | 0 | 0
2014-09-28 | 16時 | 0 | 0 | 0 | 0 | 0 | 0 | 0 | 1 | 0 | 0 | 0 | 0 | 0 | 0 | 0 | 0 | 0 | 0 | 0 | 0 | 0 | 0 | 0 | 0 | 0 | 0 | 0 | 0 | 0 | 0 | 0 | 0 | 0 | 14.261 | 0 | 0 | 0 | 0 | 0 | 0 | 0 | 0 | 0 | 6.9294 | 2.8725 | 2.2983 | 1.8664 | 1.8681 | 0 | 0 | 0 | 0 | 0 | 14.261 | 0 | 0 | 0 | 0 | 0 | 0 | 0 | 0 | 0 | 60 | 1 | 4 | 4 | 4 | 4 | 0 | 0 | 0 | 0 | 0 | 0 | 0 | 0
2014-09-28 | 17時 | 0 | 0 | 0 | 0 | 0 | 0 | 0 | 1 | 0 | 0 | 0 | 0 | 0 | 0 | 0 | 0 | 0 | 0 | 0 | 0 | 0 | 0 | 0 | 0 | 0 | 0 | 0 | 0 | 0 | 0 | 0 | 0 | 0 | 14.261 | 0 | 0 | 0 | 0 | 0 | 0 | 0 | 0 | 0 | 6.9294 | 2.8725 | 2.2983 | 1.8664 | 1.8681 | 0 | 0 | 0 | 0 | 0 | 14.261 | 0 | 0 | 0 | 0 | 0 | 0 | 0 | 0 | 0 | 60 | 1 | 4 | 4 | 4 | 4 | 0 | 0 | 0 | 0 | 0 | 0 | 0 | 0
2014-09-28 | 18時 | 0 | 0 | 0 | 0 | 0 | 0 | 0 | 1 | 0 | 0 | 0 | 0 | 0 | 0 | 0 | 0 | 0 | 0 | 0 | 0 | 0 | 0 | 0 | 0 | 0 | 0 | 0 | 0 | 0 | 0 | 0 | 0 | 0 | 14.261 | 0 | 0 | 0 | 0 | 0 | 0 | 0 | 0 | 0 | 6.9294 | 2.8725 | 2.2983 | 1.8664 | 1.8681 | 0 | 0 | 0 | 0 | 0 | 14.261 | 0 | 0 | 0 | 0 | 0 | 0 | 0 | 0 | 0 | 60 | 1 | 4 | 4 | 4 | 4 | 0 | 0 | 0 | 0 | 0 | 0 | 0 | 0
2014-09-28 | 19時 | 0 | 0 | 0 | 0 | 0 | 0 | 0 | 1 | 0 | 0 | 0 | 0 | 0 | 0 | 0 | 0 | 0 | 0 | 0 | 0 | 0 | 0 | 0 | 0 | 0 | 0 | 0 | 0 | 0 | 0 | 0 | 0 | 0 | 14.261 | 0 | 0 | 0 | 0 | 0 | 0 | 0 | 0 | 0 | 6.9294 | 2.8725 | 2.2983 | 1.8664 | 1.8681 | 0 | 0 | 0 | 0 | 0 | 14.261 | 0 | 0 | 0 | 0 | 0 | 0 | 0 | 0 | 0 | 60 | 1 | 4 | 4 | 4 | 4 | 0 | 0 | 0 | 0 | 0 | 0 | 0 | 0
2014-09-28 | 20時 | 0 | 0 | 0 | 0 | 0 | 0 | 0 | 1 | 0 | 0 | 0 | 0 | 0 | 0 | 0 | 0 | 0 | 0 | 0 | 0 | 0 | 0 | 0 | 0 | 0 | 0 | 0 | 0 | 0 | 0 | 0 | 0 | 0 | 14.261 | 0 | 0 | 0 | 0 | 0 | 0 | 0 | 0 | 0 | 6.9294 | 2.8725 | 2.2983 | 1.8664 | 1.8681 | 0 | 0 | 0 | 0 | 0 | 14.261 | 0 | 0 | 0 | 0 | 0 | 0 | 0 | 0 | 0 | 60 | 1 | 4 | 4 | 4 | 4 | 0 | 0 | 0 | 0 | 0 | 0 | 0 | 0
2014-09-28 | 21時 | 0 | 0 | 0 | 0 | 0 | 0 | 0 | 1 | 0 | 0 | 0 | 0 | 0 | 0 | 0 | 0 | 0 | 0 | 0 | 0 | 0 | 0 | 0 | 0 | 0 | 0 | 0 | 0 | 0 | 0 | 0 | 0 | 0 | 14.261 | 0 | 0 | 0 | 0 | 0 | 0 | 0 | 0 | 0 | 6.9294 | 2.8725 | 2.2983 | 1.8664 | 1.8681 | 0 | 0 | 0 | 0 | 0 | 14.261 | 0 | 0 | 0 | 0 | 0 | 0 | 0 | 0 | 0 | 60 | 1 | 4 | 4 | 4 | 4 | 0 | 0 | 0 | 0 | 0 | 0 | 0 | 0
2014-09-28 | 22時 | 0 | 0 | 0 | 0 | 0 | 0 | 0 | 1 | 0 | 0 | 0 | 0 | 0 | 0 | 0 | 0 | 0 | 0 | 0 | 0 | 0 | 0 | 0 | 0 | 0 | 0 | 0 | 0 | 0 | 0 | 0 | 0 | 0 | 14.261 | 0 | 0 | 0 | 0 | 0 | 0 | 0 | 0 | 0 | 6.9294 | 2.8725 | 2.2983 | 1.8664 | 1.8681 | 0 | 0 | 0 | 0 | 0 | 14.261 | 0 | 0 | 0 | 0 | 0 | 0 | 0 | 0 | 0 | 60 | 1 | 4 | 4 | 4 | 4 | 0 | 0 | 0 | 0 | 0 | 0 | 0 | 0
2014-09-28 | 23時 | 0 | 0 | 0 | 0 | 0 | 0 | 0 | 1 | 0 | 0 | 0 | 0 | 0 | 0 | 0 | 0 | 0 | 0 | 0 | 0 | 0 | 0 | 0 | 0 | 0 | 0 | 0 | 0 | 0 | 0 | 0 | 0 | 0 | 14.261 | 0 | 0 | 0 | 0 | 0 | 0 | 0 | 0 | 0 | 6.9294 | 2.8725 | 2.2983 | 1.8664 | 1.8681 | 0 | 0 | 0 | 0 | 0 | 14.261 | 0 | 0 | 0 | 0 | 0 | 0 | 0 | 0 | 0 | 60 | 1 | 4 | 4 | 4 | 4 | 0 | 0 | 0 | 0 | 0 | 0 | 0 | 0
2014-09-29 | 0時 | 0 | 0 | 0 | 0 | 0 | 0 | 0 | 1 | 0 | 0 | 0 | 0 | 0 | 0 | 0 | 0 | 0 | 0 | 0 | 0 | 0 | 0 | 0 | 0 | 0 | 0 | 0 | 0 | 0 | 0 | 0 | 0 | 0 | 14.261 | 0 | 0 | 0 | 0 | 0 | 0 | 0 | 0 | 0 | 6.9294 | 2.8725 | 2.2983 | 1.8664 | 1.8681 | 0 | 0 | 0 | 0 | 0 | 14.261 | 0 | 0 | 0 | 0 | 0 | 0 | 0 | 0 | 0 | 60 | 1 | 4 | 4 | 4 | 4 | 0 | 0 | 0 | 0 | 0 | 0 | 0 | 0
2014-09-29 | 1時 | 0 | 0 | 0 | 0 | 0 | 0 | 0 | 1 | 0 | 0 | 0 | 0 | 0 | 0 | 0 | 0 | 0 | 0 | 0 | 0 | 0 | 0 | 0 | 0 | 0 | 0 | 0 | 0 | 0 | 0 | 0 | 0 | 0 | 14.261 | 0 | 0 | 0 | 0 | 0 | 0 | 0 | 0 | 0 | 6.9294 | 2.8725 | 2.2983 | 1.8664 | 1.8681 | 0 | 0 | 0 | 0 | 0 | 14.261 | 0 | 0 | 0 | 0 | 0 | 0 | 0 | 0 | 0 | 60 | 1 | 4 | 4 | 4 | 4 | 0 | 0 | 0 | 0 | 0 | 0 | 0 | 0
2014-09-29 | 2時 | 0 | 0 | 0 | 0 | 0 | 0 | 0 | 1 | 0 | 0 | 0 | 0 | 0 | 0 | 0 | 0 | 0 | 0 | 0 | 0 | 0 | 0 | 0 | 0 | 0 | 0 | 0 | 0 | 0 | 0 | 0 | 0 | 0 | 14.261 | 0 | 0 | 0 | 0 | 0 | 0 | 0 | 0 | 0 | 6.9294 | 2.8725 | 2.2983 | 1.8664 | 1.8681 | 0 | 0 | 0 | 0 | 0 | 14.261 | 0 | 0 | 0 | 0 | 0 | 0 | 0 | 0 | 0 | 60 | 1 | 4 | 4 | 4 | 4 | 0 | 0 | 0 | 0 | 0 | 0 | 0 | 0
2014-09-29 | 3時 | 0 | 0 | 0 | 0 | 0 | 0 | 0 | 1 | 0 | 0 | 0 | 0 | 0 | 0 | 0 | 0 | 0 | 0 | 0 | 0 | 0 | 0 | 0 | 0 | 0 | 0 | 0 | 0 | 0 | 0 | 0 | 0 | 0 | 14.261 | 0 | 0 | 0 | 0 | 0 | 0 | 0 | 0 | 0 | 6.9294 | 2.8725 | 2.2983 | 1.8664 | 1.8681 | 0 | 0 | 0 | 0 | 0 | 14.261 | 0 | 0 | 0 | 0 | 0 | 0 | 0 | 0 | 0 | 60 | 1 | 4 | 4 | 4 | 4 | 0 | 0 | 0 | 0 | 0 | 0 | 0 | 0
2014-09-29 | 4時 | 0 | 0 | 0 | 0 | 0 | 0 | 0 | 1 | 0 | 0 | 0 | 0 | 0 | 0 | 0 | 0 | 0 | 0 | 0 | 0 | 0 | 0 | 0 | 0 | 0 | 0 | 0 | 0 | 0 | 0 | 0 | 0 | 0 | 14.261 | 0 | 0 | 0 | 0 | 0 | 0 | 0 | 0 | 0 | 6.9294 | 2.8725 | 2.2983 | 1.8664 | 1.8681 | 0 | 0 | 0 | 0 | 0 | 14.261 | 0 | 0 | 0 | 0 | 0 | 0 | 0 | 0 | 0 | 60 | 1 | 4 | 4 | 4 | 4 | 0 | 0 | 0 | 0 | 0 | 0 | 0 | 0
2014-09-29 | 5時 | 0 | 0 | 0 | 0 | 0 | 0 | 0 | 1 | 0 | 0 | 0 | 0 | 0 | 0 | 0 | 0 | 0 | 0 | 0 | 0 | 0 | 0 | 0 | 0 | 0 | 0 | 0 | 0 | 0 | 0 | 0 | 0 | 0 | 14.261 | 0 | 0 | 0 | 0 | 0 | 0 | 0 | 0 | 0 | 6.9294 | 2.8725 | 2.2983 | 1.8664 | 1.8681 | 0 | 0 | 0 | 0 | 0 | 14.261 | 0 | 0 | 0 | 0 | 0 | 0 | 0 | 0 | 0 | 60 | 1 | 4 | 4 | 4 | 4 | 0 | 0 | 0 | 0 | 0 | 0 | 0 | 0
2014-09-29 | 6時 | 0 | 0 | 0 | 0 | 0 | 0 | 0 | 1 | 0 | 0 | 0 | 0 | 0 | 0 | 0 | 0 | 0 | 0 | 0 | 0 | 0 | 0 | 0 | 0 | 0 | 0 | 0 | 0 | 0 | 0 | 0 | 0 | 0 | 14.261 | 0 | 0 | 0 | 0 | 0 | 0 | 0 | 0 | 0 | 6.9294 | 2.8725 | 2.2983 | 1.8664 | 1.8681 | 0 | 0 | 0 | 0 | 0 | 14.261 | 0 | 0 | 0 | 0 | 0 | 0 | 0 | 0 | 0 | 60 | 1 | 4 | 4 | 4 | 4 | 0 | 0 | 0 | 0 | 0 | 0 | 0 | 0
2014-09-29 | 7時 | 0 | 0 | 0 | 0 | 0 | 0 | 0 | 1 | 0 | 0 | 0 | 0 | 0 | 0 | 0 | 0 | 0 | 0 | 0 | 0 | 0 | 0 | 0 | 0 | 0 | 0 | 0 | 0 | 0 | 0 | 0 | 0 | 0 | 14.261 | 0 | 0 | 0 | 0 | 0 | 0 | 0 | 0 | 0 | 6.9294 | 2.8725 | 2.2983 | 1.8664 | 1.8681 | 0 | 0 | 0 | 0 | 0 | 14.261 | 0 | 0 | 0 | 0 | 0 | 0 | 0 | 0 | 0 | 60 | 1 | 4 | 4 | 4 | 4 | 0 | 0 | 0 | 0 | 0 | 0 | 0 | 0
2014-09-29 | 8時 | 0 | 0 | 0 | 0 | 0 | 0 | 0 | 1 | 0 | 0 | 0 | 0 | 0 | 0 | 0 | 0 | 0 | 0 | 0 | 0 | 0 | 0 | 0 | 0 | 0 | 0 | 0 | 0 | 0 | 0 | 0 | 0 | 0 | 14.261 | 0 | 0 | 0 | 0 | 0 | 0 | 0 | 0 | 0 | 6.9294 | 2.8725 | 2.2983 | 1.8664 | 1.8681 | 0 | 0 | 0 | 0 | 0 | 14.261 | 0 | 0 | 0 | 0 | 0 | 0 | 0 | 0 | 0 | 60 | 1 | 4 | 4 | 4 | 4 | 0 | 0 | 0 | 0 | 0 | 0 | 0 | 0
2014-09-29 | 9時 | 0 | 0 | 0 | 0 | 0 | 0 | 0 | 1 | 0 | 0 | 0 | 0 | 0 | 0 | 0 | 0 | 0 | 0 | 0 | 0 | 0 | 0 | 0 | 0 | 0 | 0 | 0 | 0 | 0 | 0 | 0 | 0 | 0 | 14.261 | 0 | 0 | 0 | 0 | 0 | 0 | 0 | 0 | 0 | 6.9294 | 2.8725 | 2.2983 | 1.8664 | 1.8681 | 0 | 0 | 0 | 0 | 0 | 14.261 | 0 | 0 | 0 | 0 | 0 | 0 | 0 | 0 | 0 | 60 | 1 | 4 | 4 | 4 | 4 | 0 | 0 | 0 | 0 | 0 | 0 | 0 | 0
2014-09-29 | 10時 | 0 | 0 | 0 | 0 | 0 | 0 | 0 | 1 | 0 | 0 | 0 | 0 | 0 | 0 | 0 | 0 | 0 | 0 | 0 | 0 | 0 | 0 | 0 | 0 | 0 | 0 | 0 | 0 | 0 | 0 | 0 | 0 | 0 | 14.261 | 0 | 0 | 0 | 0 | 0 | 0 | 0 | 0 | 0 | 6.9294 | 2.8725 | 2.2983 | 1.8664 | 1.8681 | 0 | 0 | 0 | 0 | 0 | 14.261 | 0 | 0 | 0 | 0 | 0 | 0 | 0 | 0 | 0 | 60 | 1 | 4 | 4 | 4 | 4 | 0 | 0 | 0 | 0 | 0 | 0 | 0 | 0
2014-09-29 | 11時 | 0 | 0 | 0 | 0 | 0 | 0 | 0 | 1 | 0 | 0 | 0 | 0 | 0 | 0 | 0 | 0 | 0 | 0 | 0 | 0 | 0 | 0 | 0 | 0 | 0 | 0 | 0 | 0 | 0 | 0 | 0 | 0 | 0 | 14.261 | 0 | 0 | 0 | 0 | 0 | 0 | 0 | 0 | 0 | 6.9294 | 2.8725 | 2.2983 | 1.8664 | 1.8681 | 0 | 0 | 0 | 0 | 0 | 14.261 | 0 | 0 | 0 | 0 | 0 | 0 | 0 | 0 | 0 | 60 | 1 | 4 | 4 | 4 | 4 | 0 | 0 | 0 | 0 | 0 | 0 | 0 | 0
2014-09-29 | 12時 | 0 | 0 | 0 | 0 | 0 | 0 | 0 | 1 | 0 | 0 | 0 | 0 | 0 | 0 | 0 | 0 | 0 | 0 | 0 | 0 | 0 | 0 | 0 | 0 | 0 | 0 | 0 | 0 | 0 | 0 | 0 | 0 | 0 | 14.261 | 0 | 0 | 0 | 0 | 0 | 0 | 0 | 0 | 0 | 6.9294 | 2.8725 | 2.2983 | 1.8664 | 1.8681 | 0 | 0 | 0 | 0 | 0 | 14.261 | 0 | 0 | 0 | 0 | 0 | 0 | 0 | 0 | 0 | 60 | 1 | 4 | 4 | 4 | 4 | 0 | 0 | 0 | 0 | 0 | 0 | 0 | 0
2014-09-29 | 13時 | 0 | 0 | 0 | 0 | 0 | 0 | 0 | 1 | 0 | 0 | 0 | 0 | 0 | 0 | 0 | 0 | 0 | 0 | 0 | 0 | 0 | 0 | 0 | 0 | 0 | 0 | 0 | 0 | 0 | 0 | 0 | 0 | 0 | 14.261 | 0 | 0 | 0 | 0 | 0 | 0 | 0 | 0 | 0 | 6.9294 | 2.8725 | 2.2983 | 1.8664 | 1.8681 | 0 | 0 | 0 | 0 | 0 | 14.261 | 0 | 0 | 0 | 0 | 0 | 0 | 0 | 0 | 0 | 60 | 1 | 4 | 4 | 4 | 4 | 0 | 0 | 0 | 0 | 0 | 0 | 0 | 0
2014-09-29 | 14時 | 0 | 0 | 0 | 0 | 0 | 0 | 0 | 1 | 0 | 0 | 0 | 0 | 0 | 0 | 0 | 0 | 0 | 0 | 0 | 0 | 0 | 0 | 0 | 0 | 0 | 0 | 0 | 0 | 0 | 0 | 0 | 0 | 0 | 14.261 | 0 | 0 | 0 | 0 | 0 | 0 | 0 | 0 | 0 | 6.9294 | 2.8725 | 2.2983 | 1.8664 | 1.8681 | 0 | 0 | 0 | 0 | 0 | 14.261 | 0 | 0 | 0 | 0 | 0 | 0 | 0 | 0 | 0 | 60 | 1 | 4 | 4 | 4 | 4 | 0 | 0 | 0 | 0 | 0 | 0 | 0 | 0
2014-09-29 | 15時 | 0 | 0 | 0 | 0 | 0 | 0 | 0 | 1 | 0 | 0 | 0 | 0 | 0 | 0 | 0 | 0 | 0 | 0 | 0 | 0 | 0 | 0 | 0 | 0 | 0 | 0 | 0 | 0 | 0 | 0 | 0 | 0 | 0 | 14.261 | 0 | 0 | 0 | 0 | 0 | 0 | 0 | 0 | 0 | 6.9294 | 2.8725 | 2.2983 | 1.8664 | 1.8681 | 0 | 0 | 0 | 0 | 0 | 14.261 | 0 | 0 | 0 | 0 | 0 | 0 | 0 | 0 | 0 | 60 | 1 | 4 | 4 | 4 | 4 | 0 | 0 | 0 | 0 | 0 | 0 | 0 | 0
2014-09-29 | 16時 | 0 | 0 | 0 | 0 | 0 | 0 | 0 | 1 | 0 | 0 | 0 | 0 | 0 | 0 | 0 | 0 | 0 | 0 | 0 | 0 | 0 | 0 | 0 | 0 | 0 | 0 | 0 | 0 | 0 | 0 | 0 | 0 | 0 | 14.261 | 0 | 0 | 0 | 0 | 0 | 0 | 0 | 0 | 0 | 6.9294 | 2.8725 | 2.2983 | 1.8664 | 1.8681 | 0 | 0 | 0 | 0 | 0 | 14.261 | 0 | 0 | 0 | 0 | 0 | 0 | 0 | 0 | 0 | 60 | 1 | 4 | 4 | 4 | 4 | 0 | 0 | 0 | 0 | 0 | 0 | 0 | 0
2014-09-29 | 17時 | 0 | 0 | 0 | 0 | 0 | 0 | 0 | 1 | 0 | 0 | 0 | 0 | 0 | 0 | 0 | 0 | 0 | 0 | 0 | 0 | 0 | 0 | 0 | 0 | 0 | 0 | 0 | 0 | 0 | 0 | 0 | 0 | 0 | 14.261 | 0 | 0 | 0 | 0 | 0 | 0 | 0 | 0 | 0 | 6.9294 | 2.8725 | 2.2983 | 1.8664 | 1.8681 | 0 | 0 | 0 | 0 | 0 | 14.261 | 0 | 0 | 0 | 0 | 0 | 0 | 0 | 0 | 0 | 60 | 1 | 4 | 4 | 4 | 4 | 0 | 0 | 0 | 0 | 0 | 0 | 0 | 0
2014-09-29 | 18時 | 0 | 0 | 0 | 0 | 0 | 0 | 0 | 1 | 0 | 0 | 0 | 0 | 0 | 0 | 0 | 0 | 0 | 0 | 0 | 0 | 0 | 0 | 0 | 0 | 0 | 0 | 0 | 0 | 0 | 0 | 0 | 0 | 0 | 14.261 | 0 | 0 | 0 | 0 | 0 | 0 | 0 | 0 | 0 | 6.9294 | 2.8725 | 2.2983 | 1.8664 | 1.8681 | 0 | 0 | 0 | 0 | 0 | 14.261 | 0 | 0 | 0 | 0 | 0 | 0 | 0 | 0 | 0 | 60 | 1 | 4 | 4 | 4 | 4 | 0 | 0 | 0 | 0 | 0 | 0 | 0 | 0
2014-09-29 | 19時 | 0 | 0 | 0 | 0 | 0 | 0 | 0 | 1 | 0 | 0 | 0 | 0 | 0 | 0 | 0 | 0 | 0 | 0 | 0 | 0 | 0 | 0 | 0 | 0 | 0 | 0 | 0 | 0 | 0 | 0 | 0 | 0 | 0 | 14.261 | 0 | 0 | 0 | 0 | 0 | 0 | 0 | 0 | 0 | 6.9294 | 2.8725 | 2.2983 | 1.8664 | 1.8681 | 0 | 0 | 0 | 0 | 0 | 14.261 | 0 | 0 | 0 | 0 | 0 | 0 | 0 | 0 | 0 | 60 | 1 | 4 | 4 | 4 | 4 | 0 | 0 | 0 | 0 | 0 | 0 | 0 | 0
2014-09-29 | 20時 | 0 | 0 | 0 | 0 | 0 | 0 | 0 | 1 | 0 | 0 | 0 | 0 | 0 | 0 | 0 | 0 | 0 | 0 | 0 | 0 | 0 | 0 | 0 | 0 | 0 | 0 | 0 | 0 | 0 | 0 | 0 | 0 | 0 | 14.261 | 0 | 0 | 0 | 0 | 0 | 0 | 0 | 0 | 0 | 6.9294 | 2.8725 | 2.2983 | 1.8664 | 1.8681 | 0 | 0 | 0 | 0 | 0 | 14.261 | 0 | 0 | 0 | 0 | 0 | 0 | 0 | 0 | 0 | 60 | 1 | 4 | 4 | 4 | 4 | 0 | 0 | 0 | 0 | 0 | 0 | 0 | 0
2014-09-29 | 21時 | 0 | 0 | 0 | 0 | 0 | 0 | 0 | 1 | 0 | 0 | 0 | 0 | 0 | 0 | 0 | 0 | 0 | 0 | 0 | 0 | 0 | 0 | 0 | 0 | 0 | 0 | 0 | 0 | 0 | 0 | 0 | 0 | 0 | 14.261 | 0 | 0 | 0 | 0 | 0 | 0 | 0 | 0 | 0 | 6.9294 | 2.8725 | 2.2983 | 1.8664 | 1.8681 | 0 | 0 | 0 | 0 | 0 | 14.261 | 0 | 0 | 0 | 0 | 0 | 0 | 0 | 0 | 0 | 60 | 1 | 4 | 4 | 4 | 4 | 0 | 0 | 0 | 0 | 0 | 0 | 0 | 0
2014-09-29 | 22時 | 0 | 0 | 0 | 0 | 0 | 0 | 0 | 1 | 0 | 0 | 0 | 0 | 0 | 0 | 0 | 0 | 0 | 0 | 0 | 0 | 0 | 0 | 0 | 0 | 0 | 0 | 0 | 0 | 0 | 0 | 0 | 0 | 0 | 14.261 | 0 | 0 | 0 | 0 | 0 | 0 | 0 | 0 | 0 | 6.9294 | 2.8725 | 2.2983 | 1.8664 | 1.8681 | 0 | 0 | 0 | 0 | 0 | 14.261 | 0 | 0 | 0 | 0 | 0 | 0 | 0 | 0 | 0 | 60 | 1 | 4 | 4 | 4 | 4 | 0 | 0 | 0 | 0 | 0 | 0 | 0 | 0
2014-09-29 | 23時 | 0 | 0 | 0 | 0 | 0 | 0 | 0 | 1 | 0 | 0 | 0 | 0 | 0 | 0 | 0 | 0 | 0 | 0 | 0 | 0 | 0 | 0 | 0 | 0 | 0 | 0 | 0 | 0 | 0 | 0 | 0 | 0 | 0 | 14.261 | 0 | 0 | 0 | 0 | 0 | 0 | 0 | 0 | 0 | 6.9294 | 2.8725 | 2.2983 | 1.8664 | 1.8681 | 0 | 0 | 0 | 0 | 0 | 14.261 | 0 | 0 | 0 | 0 | 0 | 0 | 0 | 0 | 0 | 60 | 1 | 4 | 4 | 4 | 4 | 0 | 0 | 0 | 0 | 0 | 0 | 0 | 0
2014-09-30 | 0時 | 0 | 0 | 0 | 0 | 0 | 0 | 0 | 1 | 0 | 0 | 0 | 0 | 0 | 0 | 0 | 0 | 0 | 0 | 0 | 0 | 0 | 0 | 0 | 0 | 0 | 0 | 0 | 0 | 0 | 0 | 0 | 0 | 0 | 14.261 | 0 | 0 | 0 | 0 | 0 | 0 | 0 | 0 | 0 | 6.9294 | 2.8725 | 2.2983 | 1.8664 | 1.8681 | 0 | 0 | 0 | 0 | 0 | 14.261 | 0 | 0 | 0 | 0 | 0 | 0 | 0 | 0 | 0 | 60 | 1 | 4 | 4 | 4 | 4 | 0 | 0 | 0 | 0 | 0 | 0 | 0 | 0
2014-09-30 | 1時 | 0 | 0 | 0 | 0 | 0 | 0 | 0 | 1 | 0 | 0 | 0 | 0 | 0 | 0 | 0 | 0 | 0 | 0 | 0 | 0 | 0 | 0 | 0 | 0 | 0 | 0 | 0 | 0 | 0 | 0 | 0 | 0 | 0 | 14.261 | 0 | 0 | 0 | 0 | 0 | 0 | 0 | 0 | 0 | 6.9294 | 2.8725 | 2.2983 | 1.8664 | 1.8681 | 0 | 0 | 0 | 0 | 0 | 14.261 | 0 | 0 | 0 | 0 | 0 | 0 | 0 | 0 | 0 | 60 | 1 | 4 | 4 | 4 | 4 | 0 | 0 | 0 | 0 | 0 | 0 | 0 | 0
2014-09-30 | 2時 | 0 | 0 | 0 | 0 | 0 | 0 | 0 | 1 | 0 | 0 | 0 | 0 | 0 | 0 | 0 | 0 | 0 | 0 | 0 | 0 | 0 | 0 | 0 | 0 | 0 | 0 | 0 | 0 | 0 | 0 | 0 | 0 | 0 | 14.261 | 0 | 0 | 0 | 0 | 0 | 0 | 0 | 0 | 0 | 6.9294 | 2.8725 | 2.2983 | 1.8664 | 1.8681 | 0 | 0 | 0 | 0 | 0 | 14.261 | 0 | 0 | 0 | 0 | 0 | 0 | 0 | 0 | 0 | 60 | 1 | 4 | 4 | 4 | 4 | 0 | 0 | 0 | 0 | 0 | 0 | 0 | 0
2014-09-30 | 3時 | 0 | 0 | 0 | 0 | 0 | 0 | 0 | 1 | 0 | 0 | 0 | 0 | 0 | 0 | 0 | 0 | 0 | 0 | 0 | 0 | 0 | 0 | 0 | 0 | 0 | 0 | 0 | 0 | 0 | 0 | 0 | 0 | 0 | 14.261 | 0 | 0 | 0 | 0 | 0 | 0 | 0 | 0 | 0 | 6.9294 | 2.8725 | 2.2983 | 1.8664 | 1.8681 | 0 | 0 | 0 | 0 | 0 | 14.261 | 0 | 0 | 0 | 0 | 0 | 0 | 0 | 0 | 0 | 60 | 1 | 4 | 4 | 4 | 4 | 0 | 0 | 0 | 0 | 0 | 0 | 0 | 0
2014-09-30 | 4時 | 0 | 0 | 0 | 0 | 0 | 0 | 0 | 1 | 0 | 0 | 0 | 0 | 0 | 0 | 0 | 0 | 0 | 0 | 0 | 0 | 0 | 0 | 0 | 0 | 0 | 0 | 0 | 0 | 0 | 0 | 0 | 0 | 0 | 14.261 | 0 | 0 | 0 | 0 | 0 | 0 | 0 | 0 | 0 | 6.9294 | 2.8725 | 2.2983 | 1.8664 | 1.8681 | 0 | 0 | 0 | 0 | 0 | 14.261 | 0 | 0 | 0 | 0 | 0 | 0 | 0 | 0 | 0 | 60 | 1 | 4 | 4 | 4 | 4 | 0 | 0 | 0 | 0 | 0 | 0 | 0 | 0
2014-09-30 | 5時 | 0 | 0 | 0 | 0 | 0 | 0 | 0 | 1 | 0 | 0 | 0 | 0 | 0 | 0 | 0 | 0 | 0 | 0 | 0 | 0 | 0 | 0 | 0 | 0 | 0 | 0 | 0 | 0 | 0 | 0 | 0 | 0 | 0 | 14.261 | 0 | 0 | 0 | 0 | 0 | 0 | 0 | 0 | 0 | 6.9294 | 2.8725 | 2.2983 | 1.8664 | 1.8681 | 0 | 0 | 0 | 0 | 0 | 14.261 | 0 | 0 | 0 | 0 | 0 | 0 | 0 | 0 | 0 | 60 | 1 | 4 | 4 | 4 | 4 | 0 | 0 | 0 | 0 | 0 | 0 | 0 | 0
2014-09-30 | 6時 | 0 | 0 | 0 | 0 | 0 | 0 | 0 | 1 | 0 | 0 | 0 | 0 | 0 | 0 | 0 | 0 | 0 | 0 | 0 | 0 | 0 | 0 | 0 | 0 | 0 | 0 | 0 | 0 | 0 | 0 | 0 | 0 | 0 | 14.261 | 0 | 0 | 0 | 0 | 0 | 0 | 0 | 0 | 0 | 6.9294 | 2.8725 | 2.2983 | 1.8664 | 1.8681 | 0 | 0 | 0 | 0 | 0 | 14.261 | 0 | 0 | 0 | 0 | 0 | 0 | 0 | 0 | 0 | 60 | 1 | 4 | 4 | 4 | 4 | 0 | 0 | 0 | 0 | 0 | 0 | 0 | 0
2014-09-30 | 7時 | 0 | 0 | 0 | 0 | 0 | 0 | 0 | 1 | 0 | 0 | 0 | 0 | 0 | 0 | 0 | 0 | 0 | 0 | 0 | 0 | 0 | 0 | 0 | 0 | 0 | 0 | 0 | 0 | 0 | 0 | 0 | 0 | 0 | 14.261 | 0 | 0 | 0 | 0 | 0 | 0 | 0 | 0 | 0 | 6.9294 | 2.8725 | 2.2983 | 1.8664 | 1.8681 | 0 | 0 | 0 | 0 | 0 | 14.261 | 0 | 0 | 0 | 0 | 0 | 0 | 0 | 0 | 0 | 60 | 1 | 4 | 4 | 4 | 4 | 0 | 0 | 0 | 0 | 0 | 0 | 0 | 0
2014-09-30 | 8時 | 0 | 0 | 0 | 0 | 0 | 0 | 0 | 1 | 0 | 0 | 0 | 0 | 0 | 0 | 0 | 0 | 0 | 0 | 0 | 0 | 0 | 0 | 0 | 0 | 0 | 0 | 0 | 0 | 0 | 0 | 0 | 0 | 0 | 14.261 | 0 | 0 | 0 | 0 | 0 | 0 | 0 | 0 | 0 | 6.9294 | 2.8725 | 2.2983 | 1.8664 | 1.8681 | 0 | 0 | 0 | 0 | 0 | 14.261 | 0 | 0 | 0 | 0 | 0 | 0 | 0 | 0 | 0 | 60 | 1 | 4 | 4 | 4 | 4 | 0 | 0 | 0 | 0 | 0 | 0 | 0 | 0
2014-09-30 | 9時 | 0 | 0 | 0 | 0 | 0 | 0 | 0 | 1 | 0 | 0 | 0 | 0 | 0 | 0 | 0 | 0 | 0 | 0 | 0 | 0 | 0 | 0 | 0 | 0 | 0 | 0 | 0 | 0 | 0 | 0 | 0 | 0 | 0 | 14.261 | 0 | 0 | 0 | 0 | 0 | 0 | 0 | 0 | 0 | 6.9294 | 2.8725 | 2.2983 | 1.8664 | 1.8681 | 0 | 0 | 0 | 0 | 0 | 14.261 | 0 | 0 | 0 | 0 | 0 | 0 | 0 | 0 | 0 | 60 | 1 | 4 | 4 | 4 | 4 | 0 | 0 | 0 | 0 | 0 | 0 | 0 | 0
2014-09-30 | 10時 | 0 | 0 | 0 | 0 | 0 | 0 | 0 | 1 | 0 | 0 | 0 | 0 | 0 | 0 | 0 | 0 | 0 | 0 | 0 | 0 | 0 | 0 | 0 | 0 | 0 | 0 | 0 | 0 | 0 | 0 | 0 | 0 | 0 | 14.261 | 0 | 0 | 0 | 0 | 0 | 0 | 0 | 0 | 0 | 6.9294 | 2.8725 | 2.2983 | 1.8664 | 1.8681 | 0 | 0 | 0 | 0 | 0 | 14.261 | 0 | 0 | 0 | 0 | 0 | 0 | 0 | 0 | 0 | 60 | 1 | 4 | 4 | 4 | 4 | 0 | 0 | 0 | 0 | 0 | 0 | 0 | 0
2014-09-30 | 11時 | 0 | 0 | 0 | 0 | 0 | 0 | 0 | 1 | 0 | 0 | 0 | 0 | 0 | 0 | 0 | 0 | 0 | 0 | 0 | 0 | 0 | 0 | 0 | 0 | 0 | 0 | 0 | 0 | 0 | 0 | 0 | 0 | 0 | 14.261 | 0 | 0 | 0 | 0 | 0 | 0 | 0 | 0 | 0 | 6.9294 | 2.8725 | 2.2983 | 1.8664 | 1.8681 | 0 | 0 | 0 | 0 | 0 | 14.261 | 0 | 0 | 0 | 0 | 0 | 0 | 0 | 0 | 0 | 60 | 1 | 4 | 4 | 4 | 4 | 0 | 0 | 0 | 0 | 0 | 0 | 0 | 0
2014-09-30 | 12時 | 0 | 0 | 0 | 0 | 0 | 0 | 0 | 1 | 0 | 0 | 0 | 0 | 0 | 0 | 0 | 0 | 0 | 0 | 0 | 0 | 0 | 0 | 0 | 0 | 0 | 0 | 0 | 0 | 0 | 0 | 0 | 0 | 0 | 14.261 | 0 | 0 | 0 | 0 | 0 | 0 | 0 | 0 | 0 | 6.9294 | 2.8725 | 2.2983 | 1.8664 | 1.8681 | 0 | 0 | 0 | 0 | 0 | 14.261 | 0 | 0 | 0 | 0 | 0 | 0 | 0 | 0 | 0 | 60 | 1 | 4 | 4 | 4 | 4 | 0 | 0 | 0 | 0 | 0 | 0 | 0 | 0
2014-09-30 | 13時 | 0 | 0 | 0 | 0 | 0 | 0 | 0 | 1 | 0 | 0 | 0 | 0 | 0 | 0 | 0 | 0 | 0 | 0 | 0 | 0 | 0 | 0 | 0 | 0 | 0 | 0 | 0 | 0 | 0 | 0 | 0 | 0 | 0 | 14.261 | 0 | 0 | 0 | 0 | 0 | 0 | 0 | 0 | 0 | 6.9294 | 2.8725 | 2.2983 | 1.8664 | 1.8681 | 0 | 0 | 0 | 0 | 0 | 14.261 | 0 | 0 | 0 | 0 | 0 | 0 | 0 | 0 | 0 | 60 | 1 | 4 | 4 | 4 | 4 | 0 | 0 | 0 | 0 | 0 | 0 | 0 | 0
2014-09-30 | 14時 | 0 | 0 | 0 | 0 | 0 | 0 | 0 | 1 | 0 | 0 | 0 | 0 | 0 | 0 | 0 | 0 | 0 | 0 | 0 | 0 | 0 | 0 | 0 | 0 | 0 | 0 | 0 | 0 | 0 | 0 | 0 | 0 | 0 | 14.261 | 0 | 0 | 0 | 0 | 0 | 0 | 0 | 0 | 0 | 6.9294 | 2.8725 | 2.2983 | 1.8664 | 1.8681 | 0 | 0 | 0 | 0 | 0 | 14.261 | 0 | 0 | 0 | 0 | 0 | 0 | 0 | 0 | 0 | 60 | 1 | 4 | 4 | 4 | 4 | 0 | 0 | 0 | 0 | 0 | 0 | 0 | 0
2014-09-30 | 15時 | 0 | 0 | 0 | 0 | 0 | 0 | 0 | 1 | 0 | 0 | 0 | 0 | 0 | 0 | 0 | 0 | 0 | 0 | 0 | 0 | 0 | 0 | 0 | 0 | 0 | 0 | 0 | 0 | 0 | 0 | 0 | 0 | 0 | 14.261 | 0 | 0 | 0 | 0 | 0 | 0 | 0 | 0 | 0 | 6.9294 | 2.8725 | 2.2983 | 1.8664 | 1.8681 | 0 | 0 | 0 | 0 | 0 | 14.261 | 0 | 0 | 0 | 0 | 0 | 0 | 0 | 0 | 0 | 60 | 1 | 4 | 4 | 4 | 4 | 0 | 0 | 0 | 0 | 0 | 0 | 0 | 0
2014-09-30 | 16時 | 0 | 0 | 0 | 0 | 0 | 0 | 0 | 1 | 0 | 0 | 0 | 0 | 0 | 0 | 0 | 0 | 0 | 0 | 0 | 0 | 0 | 0 | 0 | 0 | 0 | 0 | 0 | 0 | 0 | 0 | 0 | 0 | 0 | 14.261 | 0 | 0 | 0 | 0 | 0 | 0 | 0 | 0 | 0 | 6.9294 | 2.8725 | 2.2983 | 1.8664 | 1.8681 | 0 | 0 | 0 | 0 | 0 | 14.261 | 0 | 0 | 0 | 0 | 0 | 0 | 0 | 0 | 0 | 60 | 1 | 4 | 4 | 4 | 4 | 0 | 0 | 0 | 0 | 0 | 0 | 0 | 0
2014-09-30 | 17時 | 0 | 0 | 0 | 0 | 0 | 0 | 0 | 1 | 0 | 0 | 0 | 0 | 0 | 0 | 0 | 0 | 0 | 0 | 0 | 0 | 0 | 0 | 0 | 0 | 0 | 0 | 0 | 0 | 0 | 0 | 0 | 0 | 0 | 14.261 | 0 | 0 | 0 | 0 | 0 | 0 | 0 | 0 | 0 | 6.9294 | 2.8725 | 2.2983 | 1.8664 | 1.8681 | 0 | 0 | 0 | 0 | 0 | 14.261 | 0 | 0 | 0 | 0 | 0 | 0 | 0 | 0 | 0 | 60 | 1 | 4 | 4 | 4 | 4 | 0 | 0 | 0 | 0 | 0 | 0 | 0 | 0
2014-09-30 | 18時 | 0 | 0 | 0 | 0 | 0 | 0 | 0 | 1 | 0 | 0 | 0 | 0 | 0 | 0 | 0 | 0 | 0 | 0 | 0 | 0 | 0 | 0 | 0 | 0 | 0 | 0 | 0 | 0 | 0 | 0 | 0 | 0 | 0 | 14.261 | 0 | 0 | 0 | 0 | 0 | 0 | 0 | 0 | 0 | 6.9294 | 2.8725 | 2.2983 | 1.8664 | 1.8681 | 0 | 0 | 0 | 0 | 0 | 14.261 | 0 | 0 | 0 | 0 | 0 | 0 | 0 | 0 | 0 | 60 | 1 | 4 | 4 | 4 | 4 | 0 | 0 | 0 | 0 | 0 | 0 | 0 | 0
2014-09-30 | 19時 | 0 | 0 | 0 | 0 | 0 | 0 | 0 | 1 | 0 | 0 | 0 | 0 | 0 | 0 | 0 | 0 | 0 | 0 | 0 | 0 | 0 | 0 | 0 | 0 | 0 | 0 | 0 | 0 | 0 | 0 | 0 | 0 | 0 | 14.261 | 0 | 0 | 0 | 0 | 0 | 0 | 0 | 0 | 0 | 6.9294 | 2.8725 | 2.2983 | 1.8664 | 1.8681 | 0 | 0 | 0 | 0 | 0 | 14.261 | 0 | 0 | 0 | 0 | 0 | 0 | 0 | 0 | 0 | 60 | 1 | 4 | 4 | 4 | 4 | 0 | 0 | 0 | 0 | 0 | 0 | 0 | 0
2014-09-30 | 20時 | 0 | 0 | 0 | 0 | 0 | 0 | 0 | 1 | 0 | 0 | 0 | 0 | 0 | 0 | 0 | 0 | 0 | 0 | 0 | 0 | 0 | 0 | 0 | 0 | 0 | 0 | 0 | 0 | 0 | 0 | 0 | 0 | 0 | 14.261 | 0 | 0 | 0 | 0 | 0 | 0 | 0 | 0 | 0 | 6.9294 | 2.8725 | 2.2983 | 1.8664 | 1.8681 | 0 | 0 | 0 | 0 | 0 | 14.261 | 0 | 0 | 0 | 0 | 0 | 0 | 0 | 0 | 0 | 60 | 1 | 4 | 4 | 4 | 4 | 0 | 0 | 0 | 0 | 0 | 0 | 0 | 0
2014-09-30 | 21時 | 0 | 0 | 0 | 0 | 0 | 0 | 0 | 1 | 0 | 0 | 0 | 0 | 0 | 0 | 0 | 0 | 0 | 0 | 0 | 0 | 0 | 0 | 0 | 0 | 0 | 0 | 0 | 0 | 0 | 0 | 0 | 0 | 0 | 14.261 | 0 | 0 | 0 | 0 | 0 | 0 | 0 | 0 | 0 | 6.9294 | 2.8725 | 2.2983 | 1.8664 | 1.8681 | 0 | 0 | 0 | 0 | 0 | 14.261 | 0 | 0 | 0 | 0 | 0 | 0 | 0 | 0 | 0 | 60 | 1 | 4 | 4 | 4 | 4 | 0 | 0 | 0 | 0 | 0 | 0 | 0 | 0
2014-09-30 | 22時 | 0 | 0 | 0 | 0 | 0 | 0 | 0 | 1 | 0 | 0 | 0 | 0 | 0 | 0 | 0 | 0 | 0 | 0 | 0 | 0 | 0 | 0 | 0 | 0 | 0 | 0 | 0 | 0 | 0 | 0 | 0 | 0 | 0 | 14.261 | 0 | 0 | 0 | 0 | 0 | 0 | 0 | 0 | 0 | 6.9294 | 2.8725 | 2.2983 | 1.8664 | 1.8681 | 0 | 0 | 0 | 0 | 0 | 14.261 | 0 | 0 | 0 | 0 | 0 | 0 | 0 | 0 | 0 | 60 | 1 | 4 | 4 | 4 | 4 | 0 | 0 | 0 | 0 | 0 | 0 | 0 | 0
2014-09-30 | 23時 | 0 | 0 | 0 | 0 | 0 | 0 | 0 | 1 | 0 | 0 | 0 | 0 | 0 | 0 | 0 | 0 | 0 | 0 | 0 | 0 | 0 | 0 | 0 | 0 | 0 | 0 | 0 | 0 | 0 | 0 | 0 | 0 | 0 | 14.261 | 0 | 0 | 0 | 0 | 0 | 0 | 0 | 0 | 0 | 6.9294 | 2.8725 | 2.2983 | 1.8664 | 1.8681 | 0 | 0 | 0 | 0 | 0 | 14.261 | 0 | 0 | 0 | 0 | 0 | 0 | 0 | 0 | 0 | 60 | 1 | 4 | 4 | 4 | 4 | 0 | 0 | 0 | 0 | 0 | 0 | 0 | 0
2014-10-01 | 0時 | 0 | 0 | 0 | 0 | 0 | 0 | 0 | 1 | 0 | 0 | 0 | 0 | 0 | 0 | 0 | 0 | 0 | 0 | 0 | 0 | 0 | 0 | 0 | 0 | 0 | 0 | 0 | 0 | 0 | 0 | 0 | 0 | 0 | 14.261 | 0 | 0 | 0 | 0 | 0 | 0 | 0 | 0 | 0 | 6.9294 | 2.8725 | 2.2983 | 1.8664 | 1.8681 | 0 | 0 | 0 | 0 | 0 | 14.261 | 0 | 0 | 0 | 0 | 0 | 0 | 0 | 0 | 0 | 60 | 1 | 4 | 4 | 4 | 4 | 0 | 0 | 0 | 0 | 0 | 0 | 0 | 0
2014-10-01 | 1時 | 0 | 0 | 0 | 0 | 0 | 0 | 0 | 1 | 0 | 0 | 0 | 0 | 0 | 0 | 0 | 0 | 0 | 0 | 0 | 0 | 0 | 0 | 0 | 0 | 0 | 0 | 0 | 0 | 0 | 0 | 0 | 0 | 0 | 14.261 | 0 | 0 | 0 | 0 | 0 | 0 | 0 | 0 | 0 | 6.9294 | 2.8725 | 2.2983 | 1.8664 | 1.8681 | 0 | 0 | 0 | 0 | 0 | 14.261 | 0 | 0 | 0 | 0 | 0 | 0 | 0 | 0 | 0 | 60 | 1 | 4 | 4 | 4 | 4 | 0 | 0 | 0 | 0 | 0 | 0 | 0 | 0
2014-10-01 | 2時 | 0 | 0 | 0 | 0 | 0 | 0 | 0 | 1 | 0 | 0 | 0 | 0 | 0 | 0 | 0 | 0 | 0 | 0 | 0 | 0 | 0 | 0 | 0 | 0 | 0 | 0 | 0 | 0 | 0 | 0 | 0 | 0 | 0 | 14.261 | 0 | 0 | 0 | 0 | 0 | 0 | 0 | 0 | 0 | 6.9294 | 2.8725 | 2.2983 | 1.8664 | 1.8681 | 0 | 0 | 0 | 0 | 0 | 14.261 | 0 | 0 | 0 | 0 | 0 | 0 | 0 | 0 | 0 | 60 | 1 | 4 | 4 | 4 | 4 | 0 | 0 | 0 | 0 | 0 | 0 | 0 | 0
2014-10-01 | 3時 | 0 | 0 | 0 | 0 | 0 | 0 | 0 | 1 | 0 | 0 | 0 | 0 | 0 | 0 | 0 | 0 | 0 | 0 | 0 | 0 | 0 | 0 | 0 | 0 | 0 | 0 | 0 | 0 | 0 | 0 | 0 | 0 | 0 | 14.261 | 0 | 0 | 0 | 0 | 0 | 0 | 0 | 0 | 0 | 6.9294 | 2.8725 | 2.2983 | 1.8664 | 1.8681 | 0 | 0 | 0 | 0 | 0 | 14.261 | 0 | 0 | 0 | 0 | 0 | 0 | 0 | 0 | 0 | 60 | 1 | 4 | 4 | 4 | 4 | 0 | 0 | 0 | 0 | 0 | 0 | 0 | 0
2014-10-01 | 4時 | 0 | 0 | 0 | 0 | 0 | 0 | 0 | 1 | 0 | 0 | 0 | 0 | 0 | 0 | 0 | 0 | 0 | 0 | 0 | 0 | 0 | 0 | 0 | 0 | 0 | 0 | 0 | 0 | 0 | 0 | 0 | 0 | 0 | 14.261 | 0 | 0 | 0 | 0 | 0 | 0 | 0 | 0 | 0 | 6.9294 | 2.8725 | 2.2983 | 1.8664 | 1.8681 | 0 | 0 | 0 | 0 | 0 | 14.261 | 0 | 0 | 0 | 0 | 0 | 0 | 0 | 0 | 0 | 60 | 1 | 4 | 4 | 4 | 4 | 0 | 0 | 0 | 0 | 0 | 0 | 0 | 0
2014-10-01 | 5時 | 0 | 0 | 0 | 0 | 0 | 0 | 0 | 1 | 0 | 0 | 0 | 0 | 0 | 0 | 0 | 0 | 0 | 0 | 0 | 0 | 0 | 0 | 0 | 0 | 0 | 0 | 0 | 0 | 0 | 0 | 0 | 0 | 0 | 14.261 | 0 | 0 | 0 | 0 | 0 | 0 | 0 | 0 | 0 | 6.9294 | 2.8725 | 2.2983 | 1.8664 | 1.8681 | 0 | 0 | 0 | 0 | 0 | 14.261 | 0 | 0 | 0 | 0 | 0 | 0 | 0 | 0 | 0 | 60 | 1 | 4 | 4 | 4 | 4 | 0 | 0 | 0 | 0 | 0 | 0 | 0 | 0
2014-10-01 | 6時 | 0 | 0 | 0 | 0 | 0 | 0 | 0 | 1 | 0 | 0 | 0 | 0 | 0 | 0 | 0 | 0 | 0 | 0 | 0 | 0 | 0 | 0 | 0 | 0 | 0 | 0 | 0 | 0 | 0 | 0 | 0 | 0 | 0 | 14.261 | 0 | 0 | 0 | 0 | 0 | 0 | 0 | 0 | 0 | 6.9294 | 2.8725 | 2.2983 | 1.8664 | 1.8681 | 0 | 0 | 0 | 0 | 0 | 14.261 | 0 | 0 | 0 | 0 | 0 | 0 | 0 | 0 | 0 | 60 | 1 | 4 | 4 | 4 | 4 | 0 | 0 | 0 | 0 | 0 | 0 | 0 | 0
2014-10-01 | 7時 | 0 | 0 | 0 | 0 | 0 | 0 | 0 | 1 | 0 | 0 | 0 | 0 | 0 | 0 | 0 | 0 | 0 | 0 | 0 | 0 | 0 | 0 | 0 | 0 | 0 | 0 | 0 | 0 | 0 | 0 | 0 | 0 | 0 | 14.261 | 0 | 0 | 0 | 0 | 0 | 0 | 0 | 0 | 0 | 6.9294 | 2.8725 | 2.2983 | 1.8664 | 1.8681 | 0 | 0 | 0 | 0 | 0 | 14.261 | 0 | 0 | 0 | 0 | 0 | 0 | 0 | 0 | 0 | 60 | 1 | 4 | 4 | 4 | 4 | 0 | 0 | 0 | 0 | 0 | 0 | 0 | 0
2014-10-01 | 8時 | 0 | 0 | 0 | 0 | 0 | 0 | 0 | 1 | 0 | 0 | 0 | 0 | 0 | 0 | 0 | 0 | 0 | 0 | 0 | 0 | 0 | 0 | 0 | 0 | 0 | 0 | 0 | 0 | 0 | 0 | 0 | 0 | 0 | 14.261 | 0 | 0 | 0 | 0 | 0 | 0 | 0 | 0 | 0 | 6.9294 | 2.8725 | 2.2983 | 1.8664 | 1.8681 | 0 | 0 | 0 | 0 | 0 | 14.261 | 0 | 0 | 0 | 0 | 0 | 0 | 0 | 0 | 0 | 60 | 1 | 4 | 4 | 4 | 4 | 0 | 0 | 0 | 0 | 0 | 0 | 0 | 0
2014-10-01 | 9時 | 0 | 0 | 0 | 0 | 0 | 0 | 0 | 1 | 0 | 0 | 0 | 0 | 0 | 0 | 0 | 0 | 0 | 0 | 0 | 0 | 0 | 0 | 0 | 0 | 0 | 0 | 0 | 0 | 0 | 0 | 0 | 0 | 0 | 14.261 | 0 | 0 | 0 | 0 | 0 | 0 | 0 | 0 | 0 | 6.9294 | 2.8725 | 2.2983 | 1.8664 | 1.8681 | 0 | 0 | 0 | 0 | 0 | 14.261 | 0 | 0 | 0 | 0 | 0 | 0 | 0 | 0 | 0 | 60 | 1 | 4 | 4 | 4 | 4 | 0 | 0 | 0 | 0 | 0 | 0 | 0 | 0
2014-10-01 | 10時 | 0 | 0 | 0 | 0 | 0 | 0 | 0 | 1 | 0 | 0 | 0 | 0 | 0 | 0 | 0 | 0 | 0 | 0 | 0 | 0 | 0 | 0 | 0 | 0 | 0 | 0 | 0 | 0 | 0 | 0 | 0 | 0 | 0 | 14.261 | 0 | 0 | 0 | 0 | 0 | 0 | 0 | 0 | 0 | 6.9294 | 2.8725 | 2.2983 | 1.8664 | 1.8681 | 0 | 0 | 0 | 0 | 0 | 14.261 | 0 | 0 | 0 | 0 | 0 | 0 | 0 | 0 | 0 | 60 | 1 | 4 | 4 | 4 | 4 | 0 | 0 | 0 | 0 | 0 | 0 | 0 | 0
2014-10-01 | 11時 | 0 | 0 | 0 | 0 | 0 | 0 | 0 | 1 | 0 | 0 | 0 | 0 | 0 | 0 | 0 | 0 | 0 | 0 | 0 | 0 | 0 | 0 | 0 | 0 | 0 | 0 | 0 | 0 | 0 | 0 | 0 | 0 | 0 | 14.261 | 0 | 0 | 0 | 0 | 0 | 0 | 0 | 0 | 0 | 6.9294 | 2.8725 | 2.2983 | 1.8664 | 1.8681 | 0 | 0 | 0 | 0 | 0 | 14.261 | 0 | 0 | 0 | 0 | 0 | 0 | 0 | 0 | 0 | 60 | 1 | 4 | 4 | 4 | 4 | 0 | 0 | 0 | 0 | 0 | 0 | 0 | 0
2014-10-01 | 12時 | 0 | 0 | 0 | 0 | 0 | 0 | 0 | 1 | 0 | 0 | 0 | 0 | 0 | 0 | 0 | 0 | 0 | 0 | 0 | 0 | 0 | 0 | 0 | 0 | 0 | 0 | 0 | 0 | 0 | 0 | 0 | 0 | 0 | 14.261 | 0 | 0 | 0 | 0 | 0 | 0 | 0 | 0 | 0 | 6.9294 | 2.8725 | 2.2983 | 1.8664 | 1.8681 | 0 | 0 | 0 | 0 | 0 | 14.261 | 0 | 0 | 0 | 0 | 0 | 0 | 0 | 0 | 0 | 60 | 1 | 4 | 4 | 4 | 4 | 0 | 0 | 0 | 0 | 0 | 0 | 0 | 0
2014-10-01 | 13時 | 0 | 0 | 0 | 0 | 0 | 0 | 0 | 1 | 0 | 0 | 0 | 0 | 0 | 0 | 0 | 0 | 0 | 0 | 0 | 0 | 0 | 0 | 0 | 0 | 0 | 0 | 0 | 0 | 0 | 0 | 0 | 0 | 0 | 14.261 | 0 | 0 | 0 | 0 | 0 | 0 | 0 | 0 | 0 | 6.9294 | 2.8725 | 2.2983 | 1.8664 | 1.8681 | 0 | 0 | 0 | 0 | 0 | 14.261 | 0 | 0 | 0 | 0 | 0 | 0 | 0 | 0 | 0 | 60 | 1 | 4 | 4 | 4 | 4 | 0 | 0 | 0 | 0 | 0 | 0 | 0 | 0
2014-10-01 | 14時 | 0 | 0 | 0 | 0 | 0 | 0 | 0 | 1 | 0 | 0 | 0 | 0 | 0 | 0 | 0 | 0 | 0 | 0 | 0 | 0 | 0 | 0 | 0 | 0 | 0 | 0 | 0 | 0 | 0 | 0 | 0 | 0 | 0 | 14.261 | 0 | 0 | 0 | 0 | 0 | 0 | 0 | 0 | 0 | 6.9294 | 2.8725 | 2.2983 | 1.8664 | 1.8681 | 0 | 0 | 0 | 0 | 0 | 14.261 | 0 | 0 | 0 | 0 | 0 | 0 | 0 | 0 | 0 | 60 | 1 | 4 | 4 | 4 | 4 | 0 | 0 | 0 | 0 | 0 | 0 | 0 | 0
2014-10-01 | 15時 | 0 | 0 | 0 | 0 | 0 | 0 | 0 | 1 | 0 | 0 | 0 | 0 | 0 | 0 | 0 | 0 | 0 | 0 | 0 | 0 | 0 | 0 | 0 | 0 | 0 | 0 | 0 | 0 | 0 | 0 | 0 | 0 | 0 | 14.261 | 0 | 0 | 0 | 0 | 0 | 0 | 0 | 0 | 0 | 6.9294 | 2.8725 | 2.2983 | 1.8664 | 1.8681 | 0 | 0 | 0 | 0 | 0 | 14.261 | 0 | 0 | 0 | 0 | 0 | 0 | 0 | 0 | 0 | 60 | 1 | 4 | 4 | 4 | 4 | 0 | 0 | 0 | 0 | 0 | 0 | 0 | 0
2014-10-01 | 16時 | 0 | 0 | 0 | 0 | 0 | 0 | 0 | 1 | 0 | 0 | 0 | 0 | 0 | 0 | 0 | 0 | 0 | 0 | 0 | 0 | 0 | 0 | 0 | 0 | 0 | 0 | 0 | 0 | 0 | 0 | 0 | 0 | 0 | 14.261 | 0 | 0 | 0 | 0 | 0 | 0 | 0 | 0 | 0 | 6.9294 | 2.8725 | 2.2983 | 1.8664 | 1.8681 | 0 | 0 | 0 | 0 | 0 | 14.261 | 0 | 0 | 0 | 0 | 0 | 0 | 0 | 0 | 0 | 60 | 1 | 4 | 4 | 4 | 4 | 0 | 0 | 0 | 0 | 0 | 0 | 0 | 0
2014-10-01 | 17時 | 0 | 0 | 0 | 0 | 0 | 0 | 0 | 1 | 0 | 0 | 0 | 0 | 0 | 0 | 0 | 0 | 0 | 0 | 0 | 0 | 0 | 0 | 0 | 0 | 0 | 0 | 0 | 0 | 0 | 0 | 0 | 0 | 0 | 14.261 | 0 | 0 | 0 | 0 | 0 | 0 | 0 | 0 | 0 | 6.9294 | 2.8725 | 2.2983 | 1.8664 | 1.8681 | 0 | 0 | 0 | 0 | 0 | 14.261 | 0 | 0 | 0 | 0 | 0 | 0 | 0 | 0 | 0 | 60 | 1 | 4 | 4 | 4 | 4 | 0 | 0 | 0 | 0 | 0 | 0 | 0 | 0
2014-10-01 | 18時 | 0 | 0 | 0 | 0 | 0 | 0 | 0 | 1 | 0 | 0 | 0 | 0 | 0 | 0 | 0 | 0 | 0 | 0 | 0 | 0 | 0 | 0 | 0 | 0 | 0 | 0 | 0 | 0 | 0 | 0 | 0 | 0 | 0 | 14.261 | 0 | 0 | 0 | 0 | 0 | 0 | 0 | 0 | 0 | 6.9294 | 2.8725 | 2.2983 | 1.8664 | 1.8681 | 0 | 0 | 0 | 0 | 0 | 14.261 | 0 | 0 | 0 | 0 | 0 | 0 | 0 | 0 | 0 | 60 | 1 | 4 | 4 | 4 | 4 | 0 | 0 | 0 | 0 | 0 | 0 | 0 | 0
2014-10-01 | 19時 | 0 | 0 | 0 | 0 | 0 | 0 | 0 | 1 | 0 | 0 | 0 | 0 | 0 | 0 | 0 | 0 | 0 | 0 | 0 | 0 | 0 | 0 | 0 | 0 | 0 | 0 | 0 | 0 | 0 | 0 | 0 | 0 | 0 | 14.261 | 0 | 0 | 0 | 0 | 0 | 0 | 0 | 0 | 0 | 6.9294 | 2.8725 | 2.2983 | 1.8664 | 1.8681 | 0 | 0 | 0 | 0 | 0 | 14.261 | 0 | 0 | 0 | 0 | 0 | 0 | 0 | 0 | 0 | 60 | 1 | 4 | 4 | 4 | 4 | 0 | 0 | 0 | 0 | 0 | 0 | 0 | 0
2014-10-01 | 20時 | 0 | 0 | 0 | 0 | 0 | 0 | 0 | 1 | 0 | 0 | 0 | 0 | 0 | 0 | 0 | 0 | 0 | 0 | 0 | 0 | 0 | 0 | 0 | 0 | 0 | 0 | 0 | 0 | 0 | 0 | 0 | 0 | 0 | 14.261 | 0 | 0 | 0 | 0 | 0 | 0 | 0 | 0 | 0 | 6.9294 | 2.8725 | 2.2983 | 1.8664 | 1.8681 | 0 | 0 | 0 | 0 | 0 | 14.261 | 0 | 0 | 0 | 0 | 0 | 0 | 0 | 0 | 0 | 60 | 1 | 4 | 4 | 4 | 4 | 0 | 0 | 0 | 0 | 0 | 0 | 0 | 0
2014-10-01 | 21時 | 0 | 0 | 0 | 0 | 0 | 0 | 0 | 1 | 0 | 0 | 0 | 0 | 0 | 0 | 0 | 0 | 0 | 0 | 0 | 0 | 0 | 0 | 0 | 0 | 0 | 0 | 0 | 0 | 0 | 0 | 0 | 0 | 0 | 14.261 | 0 | 0 | 0 | 0 | 0 | 0 | 0 | 0 | 0 | 6.9294 | 2.8725 | 2.2983 | 1.8664 | 1.8681 | 0 | 0 | 0 | 0 | 0 | 14.261 | 0 | 0 | 0 | 0 | 0 | 0 | 0 | 0 | 0 | 60 | 1 | 4 | 4 | 4 | 4 | 0 | 0 | 0 | 0 | 0 | 0 | 0 | 0
2014-10-01 | 22時 | 0 | 0 | 0 | 0 | 0 | 0 | 0 | 1 | 0 | 0 | 0 | 0 | 0 | 0 | 0 | 0 | 0 | 0 | 0 | 0 | 0 | 0 | 0 | 0 | 0 | 0 | 0 | 0 | 0 | 0 | 0 | 0 | 0 | 14.261 | 0 | 0 | 0 | 0 | 0 | 0 | 0 | 0 | 0 | 6.9294 | 2.8725 | 2.2983 | 1.8664 | 1.8681 | 0 | 0 | 0 | 0 | 0 | 14.261 | 0 | 0 | 0 | 0 | 0 | 0 | 0 | 0 | 0 | 60 | 1 | 4 | 4 | 4 | 4 | 0 | 0 | 0 | 0 | 0 | 0 | 0 | 0
2014-10-01 | 23時 | 0 | 0 | 0 | 0 | 0 | 0 | 0 | 1 | 0 | 0 | 0 | 0 | 0 | 0 | 0 | 0 | 0 | 0 | 0 | 0 | 0 | 0 | 0 | 0 | 0 | 0 | 0 | 0 | 0 | 0 | 0 | 0 | 0 | 14.261 | 0 | 0 | 0 | 0 | 0 | 0 | 0 | 0 | 0 | 6.9294 | 2.8725 | 2.2983 | 1.8664 | 1.8681 | 0 | 0 | 0 | 0 | 0 | 14.261 | 0 | 0 | 0 | 0 | 0 | 0 | 0 | 0 | 0 | 60 | 1 | 4 | 4 | 4 | 4 | 0 | 0 | 0 | 0 | 0 | 0 | 0 | 0
2014-10-02 | 0時 | 0 | 0 | 0 | 0 | 0 | 0 | 0 | 1 | 0 | 0 | 0 | 0 | 0 | 0 | 0 | 0 | 0 | 0 | 0 | 0 | 0 | 0 | 0 | 0 | 0 | 0 | 0 | 0 | 0 | 0 | 0 | 0 | 0 | 14.261 | 0 | 0 | 0 | 0 | 0 | 0 | 0 | 0 | 0 | 6.9294 | 2.8725 | 2.2983 | 1.8664 | 1.8681 | 0 | 0 | 0 | 0 | 0 | 14.261 | 0 | 0 | 0 | 0 | 0 | 0 | 0 | 0 | 0 | 60 | 1 | 4 | 4 | 4 | 4 | 0 | 0 | 0 | 0 | 0 | 0 | 0 | 0
2014-10-02 | 1時 | 0 | 0 | 0 | 0 | 0 | 0 | 0 | 1 | 0 | 0 | 0 | 0 | 0 | 0 | 0 | 0 | 0 | 0 | 0 | 0 | 0 | 0 | 0 | 0 | 0 | 0 | 0 | 0 | 0 | 0 | 0 | 0 | 0 | 14.261 | 0 | 0 | 0 | 0 | 0 | 0 | 0 | 0 | 0 | 6.9294 | 2.8725 | 2.2983 | 1.8664 | 1.8681 | 0 | 0 | 0 | 0 | 0 | 14.261 | 0 | 0 | 0 | 0 | 0 | 0 | 0 | 0 | 0 | 60 | 1 | 4 | 4 | 4 | 4 | 0 | 0 | 0 | 0 | 0 | 0 | 0 | 0
2014-10-02 | 2時 | 0 | 0 | 0 | 0 | 0 | 0 | 0 | 1 | 0 | 0 | 0 | 0 | 0 | 0 | 0 | 0 | 0 | 0 | 0 | 0 | 0 | 0 | 0 | 0 | 0 | 0 | 0 | 0 | 0 | 0 | 0 | 0 | 0 | 14.261 | 0 | 0 | 0 | 0 | 0 | 0 | 0 | 0 | 0 | 6.9294 | 2.8725 | 2.2983 | 1.8664 | 1.8681 | 0 | 0 | 0 | 0 | 0 | 14.261 | 0 | 0 | 0 | 0 | 0 | 0 | 0 | 0 | 0 | 60 | 1 | 4 | 4 | 4 | 4 | 0 | 0 | 0 | 0 | 0 | 0 | 0 | 0
2014-10-02 | 3時 | 0 | 0 | 0 | 0 | 0 | 0 | 0 | 1 | 0 | 0 | 0 | 0 | 0 | 0 | 0 | 0 | 0 | 0 | 0 | 0 | 0 | 0 | 0 | 0 | 0 | 0 | 0 | 0 | 0 | 0 | 0 | 0 | 0 | 14.261 | 0 | 0 | 0 | 0 | 0 | 0 | 0 | 0 | 0 | 6.9294 | 2.8725 | 2.2983 | 1.8664 | 1.8681 | 0 | 0 | 0 | 0 | 0 | 14.261 | 0 | 0 | 0 | 0 | 0 | 0 | 0 | 0 | 0 | 60 | 1 | 4 | 4 | 4 | 4 | 0 | 0 | 0 | 0 | 0 | 0 | 0 | 0
2014-10-02 | 4時 | 0 | 0 | 0 | 0 | 0 | 0 | 0 | 1 | 0 | 0 | 0 | 0 | 0 | 0 | 0 | 0 | 0 | 0 | 0 | 0 | 0 | 0 | 0 | 0 | 0 | 0 | 0 | 0 | 0 | 0 | 0 | 0 | 0 | 14.261 | 0 | 0 | 0 | 0 | 0 | 0 | 0 | 0 | 0 | 6.9294 | 2.8725 | 2.2983 | 1.8664 | 1.8681 | 0 | 0 | 0 | 0 | 0 | 14.261 | 0 | 0 | 0 | 0 | 0 | 0 | 0 | 0 | 0 | 60 | 1 | 4 | 4 | 4 | 4 | 0 | 0 | 0 | 0 | 0 | 0 | 0 | 0
2014-10-02 | 5時 | 0 | 0 | 0 | 0 | 0 | 0 | 0 | 1 | 0 | 0 | 0 | 0 | 0 | 0 | 0 | 0 | 0 | 0 | 0 | 0 | 0 | 0 | 0 | 0 | 0 | 0 | 0 | 0 | 0 | 0 | 0 | 0 | 0 | 14.261 | 0 | 0 | 0 | 0 | 0 | 0 | 0 | 0 | 0 | 6.9294 | 2.8725 | 2.2983 | 1.8664 | 1.8681 | 0 | 0 | 0 | 0 | 0 | 14.261 | 0 | 0 | 0 | 0 | 0 | 0 | 0 | 0 | 0 | 60 | 1 | 4 | 4 | 4 | 4 | 0 | 0 | 0 | 0 | 0 | 0 | 0 | 0
2014-10-02 | 6時 | 0 | 0 | 0 | 0 | 0 | 0 | 0 | 1 | 0 | 0 | 0 | 0 | 0 | 0 | 0 | 0 | 0 | 0 | 0 | 0 | 0 | 0 | 0 | 0 | 0 | 0 | 0 | 0 | 0 | 0 | 0 | 0 | 0 | 14.261 | 0 | 0 | 0 | 0 | 0 | 0 | 0 | 0 | 0 | 6.9294 | 2.8725 | 2.2983 | 1.8664 | 1.8681 | 0 | 0 | 0 | 0 | 0 | 14.261 | 0 | 0 | 0 | 0 | 0 | 0 | 0 | 0 | 0 | 60 | 1 | 4 | 4 | 4 | 4 | 0 | 0 | 0 | 0 | 0 | 0 | 0 | 0
2014-10-02 | 7時 | 0 | 0 | 0 | 0 | 0 | 0 | 0 | 1 | 0 | 0 | 0 | 0 | 0 | 0 | 0 | 0 | 0 | 0 | 0 | 0 | 0 | 0 | 0 | 0 | 0 | 0 | 0 | 0 | 0 | 0 | 0 | 0 | 0 | 14.261 | 0 | 0 | 0 | 0 | 0 | 0 | 0 | 0 | 0 | 6.9294 | 2.8725 | 2.2983 | 1.8664 | 1.8681 | 0 | 0 | 0 | 0 | 0 | 14.261 | 0 | 0 | 0 | 0 | 0 | 0 | 0 | 0 | 0 | 60 | 1 | 4 | 4 | 4 | 4 | 0 | 0 | 0 | 0 | 0 | 0 | 0 | 0
2014-10-02 | 8時 | 0 | 0 | 0 | 0 | 0 | 0 | 0 | 1 | 0 | 0 | 0 | 0 | 0 | 0 | 0 | 0 | 0 | 0 | 0 | 0 | 0 | 0 | 0 | 0 | 0 | 0 | 0 | 0 | 0 | 0 | 0 | 0 | 0 | 14.261 | 0 | 0 | 0 | 0 | 0 | 0 | 0 | 0 | 0 | 6.9294 | 2.8725 | 2.2983 | 1.8664 | 1.8681 | 0 | 0 | 0 | 0 | 0 | 14.261 | 0 | 0 | 0 | 0 | 0 | 0 | 0 | 0 | 0 | 60 | 1 | 4 | 4 | 4 | 4 | 0 | 0 | 0 | 0 | 0 | 0 | 0 | 0
2014-10-02 | 9時 | 0 | 0 | 0 | 0 | 0 | 0 | 0 | 1 | 0 | 0 | 0 | 0 | 0 | 0 | 0 | 0 | 0 | 0 | 0 | 0 | 0 | 0 | 0 | 0 | 0 | 0 | 0 | 0 | 0 | 0 | 0 | 0 | 0 | 14.261 | 0 | 0 | 0 | 0 | 0 | 0 | 0 | 0 | 0 | 6.9294 | 2.8725 | 2.2983 | 1.8664 | 1.8681 | 0 | 0 | 0 | 0 | 0 | 14.261 | 0 | 0 | 0 | 0 | 0 | 0 | 0 | 0 | 0 | 60 | 1 | 4 | 4 | 4 | 4 | 0 | 0 | 0 | 0 | 0 | 0 | 0 | 0
2014-10-02 | 10時 | 0 | 0 | 0 | 0 | 0 | 0 | 0 | 1 | 0 | 0 | 0 | 0 | 0 | 0 | 0 | 0 | 0 | 0 | 0 | 0 | 0 | 0 | 0 | 0 | 0 | 0 | 0 | 0 | 0 | 0 | 0 | 0 | 0 | 14.261 | 0 | 0 | 0 | 0 | 0 | 0 | 0 | 0 | 0 | 6.9294 | 2.8725 | 2.2983 | 1.8664 | 1.8681 | 0 | 0 | 0 | 0 | 0 | 14.261 | 0 | 0 | 0 | 0 | 0 | 0 | 0 | 0 | 0 | 60 | 1 | 4 | 4 | 4 | 4 | 0 | 0 | 0 | 0 | 0 | 0 | 0 | 0
2014-10-02 | 11時 | 0 | 0 | 0 | 0 | 0 | 0 | 0 | 1 | 0 | 0 | 0 | 0 | 0 | 0 | 0 | 0 | 0 | 0 | 0 | 0 | 0 | 0 | 0 | 0 | 0 | 0 | 0 | 0 | 0 | 0 | 0 | 0 | 0 | 14.261 | 0 | 0 | 0 | 0 | 0 | 0 | 0 | 0 | 0 | 6.9294 | 2.8725 | 2.2983 | 1.8664 | 1.8681 | 0 | 0 | 0 | 0 | 0 | 14.261 | 0 | 0 | 0 | 0 | 0 | 0 | 0 | 0 | 0 | 60 | 1 | 4 | 4 | 4 | 4 | 0 | 0 | 0 | 0 | 0 | 0 | 0 | 0
2014-10-02 | 12時 | 0 | 0 | 0 | 0 | 0 | 0 | 0 | 1 | 0 | 0 | 0 | 0 | 0 | 0 | 0 | 0 | 0 | 0 | 0 | 0 | 0 | 0 | 0 | 0 | 0 | 0 | 0 | 0 | 0 | 0 | 0 | 0 | 0 | 14.261 | 0 | 0 | 0 | 0 | 0 | 0 | 0 | 0 | 0 | 6.9294 | 2.8725 | 2.2983 | 1.8664 | 1.8681 | 0 | 0 | 0 | 0 | 0 | 14.261 | 0 | 0 | 0 | 0 | 0 | 0 | 0 | 0 | 0 | 60 | 1 | 4 | 4 | 4 | 4 | 0 | 0 | 0 | 0 | 0 | 0 | 0 | 0
2014-10-02 | 13時 | 0 | 0 | 0 | 0 | 0 | 0 | 0 | 1 | 0 | 0 | 0 | 0 | 0 | 0 | 0 | 0 | 0 | 0 | 0 | 0 | 0 | 0 | 0 | 0 | 0 | 0 | 0 | 0 | 0 | 0 | 0 | 0 | 0 | 14.261 | 0 | 0 | 0 | 0 | 0 | 0 | 0 | 0 | 0 | 6.9294 | 2.8725 | 2.2983 | 1.8664 | 1.8681 | 0 | 0 | 0 | 0 | 0 | 14.261 | 0 | 0 | 0 | 0 | 0 | 0 | 0 | 0 | 0 | 60 | 1 | 4 | 4 | 4 | 4 | 0 | 0 | 0 | 0 | 0 | 0 | 0 | 0
2014-10-02 | 14時 | 0 | 0 | 0 | 0 | 0 | 0 | 0 | 1 | 0 | 0 | 0 | 0 | 0 | 0 | 0 | 0 | 0 | 0 | 0 | 0 | 0 | 0 | 0 | 0 | 0 | 0 | 0 | 0 | 0 | 0 | 0 | 0 | 0 | 14.261 | 0 | 0 | 0 | 0 | 0 | 0 | 0 | 0 | 0 | 6.9294 | 2.8725 | 2.2983 | 1.8664 | 1.8681 | 0 | 0 | 0 | 0 | 0 | 14.261 | 0 | 0 | 0 | 0 | 0 | 0 | 0 | 0 | 0 | 60 | 1 | 4 | 4 | 4 | 4 | 0 | 0 | 0 | 0 | 0 | 0 | 0 | 0
2014-10-02 | 15時 | 0 | 0 | 0 | 0 | 0 | 0 | 0 | 1 | 0 | 0 | 0 | 0 | 0 | 0 | 0 | 0 | 0 | 0 | 0 | 0 | 0 | 0 | 0 | 0 | 0 | 0 | 0 | 0 | 0 | 0 | 0 | 0 | 0 | 14.261 | 0 | 0 | 0 | 0 | 0 | 0 | 0 | 0 | 0 | 6.9294 | 2.8725 | 2.2983 | 1.8664 | 1.8681 | 0 | 0 | 0 | 0 | 0 | 14.261 | 0 | 0 | 0 | 0 | 0 | 0 | 0 | 0 | 0 | 60 | 1 | 4 | 4 | 4 | 4 | 0 | 0 | 0 | 0 | 0 | 0 | 0 | 0
2014-10-02 | 16時 | 0 | 0 | 0 | 0 | 0 | 0 | 0 | 1 | 0 | 0 | 0 | 0 | 0 | 0 | 0 | 0 | 0 | 0 | 0 | 0 | 0 | 0 | 0 | 0 | 0 | 0 | 0 | 0 | 0 | 0 | 0 | 0 | 0 | 14.261 | 0 | 0 | 0 | 0 | 0 | 0 | 0 | 0 | 0 | 6.9294 | 2.8725 | 2.2983 | 1.8664 | 1.8681 | 0 | 0 | 0 | 0 | 0 | 14.261 | 0 | 0 | 0 | 0 | 0 | 0 | 0 | 0 | 0 | 60 | 1 | 4 | 4 | 4 | 4 | 0 | 0 | 0 | 0 | 0 | 0 | 0 | 0
2014-10-02 | 17時 | 0 | 0 | 0 | 0 | 0 | 0 | 0 | 1 | 0 | 0 | 0 | 0 | 0 | 0 | 0 | 0 | 0 | 0 | 0 | 0 | 0 | 0 | 0 | 0 | 0 | 0 | 0 | 0 | 0 | 0 | 0 | 0 | 0 | 14.261 | 0 | 0 | 0 | 0 | 0 | 0 | 0 | 0 | 0 | 6.9294 | 2.8725 | 2.2983 | 1.8664 | 1.8681 | 0 | 0 | 0 | 0 | 0 | 14.261 | 0 | 0 | 0 | 0 | 0 | 0 | 0 | 0 | 0 | 60 | 1 | 4 | 4 | 4 | 4 | 0 | 0 | 0 | 0 | 0 | 0 | 0 | 0
2014-10-02 | 18時 | 0 | 0 | 0 | 0 | 0 | 0 | 0 | 1 | 0 | 0 | 0 | 0 | 0 | 0 | 0 | 0 | 0 | 0 | 0 | 0 | 0 | 0 | 0 | 0 | 0 | 0 | 0 | 0 | 0 | 0 | 0 | 0 | 0 | 14.261 | 0 | 0 | 0 | 0 | 0 | 0 | 0 | 0 | 0 | 6.9294 | 2.8725 | 2.2983 | 1.8664 | 1.8681 | 0 | 0 | 0 | 0 | 0 | 14.261 | 0 | 0 | 0 | 0 | 0 | 0 | 0 | 0 | 0 | 60 | 1 | 4 | 4 | 4 | 4 | 0 | 0 | 0 | 0 | 0 | 0 | 0 | 0
2014-10-02 | 19時 | 0 | 0 | 0 | 0 | 0 | 0 | 0 | 1 | 0 | 0 | 0 | 0 | 0 | 0 | 0 | 0 | 0 | 0 | 0 | 0 | 0 | 0 | 0 | 0 | 0 | 0 | 0 | 0 | 0 | 0 | 0 | 0 | 0 | 14.261 | 0 | 0 | 0 | 0 | 0 | 0 | 0 | 0 | 0 | 6.9294 | 2.8725 | 2.2983 | 1.8664 | 1.8681 | 0 | 0 | 0 | 0 | 0 | 14.261 | 0 | 0 | 0 | 0 | 0 | 0 | 0 | 0 | 0 | 60 | 1 | 4 | 4 | 4 | 4 | 0 | 0 | 0 | 0 | 0 | 0 | 0 | 0
2014-10-02 | 20時 | 0 | 0 | 0 | 0 | 0 | 0 | 0 | 1 | 0 | 0 | 0 | 0 | 0 | 0 | 0 | 0 | 0 | 0 | 0 | 0 | 0 | 0 | 0 | 0 | 0 | 0 | 0 | 0 | 0 | 0 | 0 | 0 | 0 | 14.261 | 0 | 0 | 0 | 0 | 0 | 0 | 0 | 0 | 0 | 6.9294 | 2.8725 | 2.2983 | 1.8664 | 1.8681 | 0 | 0 | 0 | 0 | 0 | 14.261 | 0 | 0 | 0 | 0 | 0 | 0 | 0 | 0 | 0 | 60 | 1 | 4 | 4 | 4 | 4 | 0 | 0 | 0 | 0 | 0 | 0 | 0 | 0
2014-10-02 | 21時 | 0 | 0 | 0 | 0 | 0 | 0 | 0 | 1 | 0 | 0 | 0 | 0 | 0 | 0 | 0 | 0 | 0 | 0 | 0 | 0 | 0 | 0 | 0 | 0 | 0 | 0 | 0 | 0 | 0 | 0 | 0 | 0 | 0 | 14.261 | 0 | 0 | 0 | 0 | 0 | 0 | 0 | 0 | 0 | 6.9294 | 2.8725 | 2.2983 | 1.8664 | 1.8681 | 0 | 0 | 0 | 0 | 0 | 14.261 | 0 | 0 | 0 | 0 | 0 | 0 | 0 | 0 | 0 | 60 | 1 | 4 | 4 | 4 | 4 | 0 | 0 | 0 | 0 | 0 | 0 | 0 | 0
2014-10-02 | 22時 | 0 | 0 | 0 | 0 | 0 | 0 | 0 | 1 | 0 | 0 | 0 | 0 | 0 | 0 | 0 | 0 | 0 | 0 | 0 | 0 | 0 | 0 | 0 | 0 | 0 | 0 | 0 | 0 | 0 | 0 | 0 | 0 | 0 | 14.261 | 0 | 0 | 0 | 0 | 0 | 0 | 0 | 0 | 0 | 6.9294 | 2.8725 | 2.2983 | 1.8664 | 1.8681 | 0 | 0 | 0 | 0 | 0 | 14.261 | 0 | 0 | 0 | 0 | 0 | 0 | 0 | 0 | 0 | 60 | 1 | 4 | 4 | 4 | 4 | 0 | 0 | 0 | 0 | 0 | 0 | 0 | 0
2014-10-02 | 23時 | 0 | 0 | 0 | 0 | 0 | 0 | 0 | 1 | 0 | 0 | 0 | 0 | 0 | 0 | 0 | 0 | 0 | 0 | 0 | 0 | 0 | 0 | 0 | 0 | 0 | 0 | 0 | 0 | 0 | 0 | 0 | 0 | 0 | 14.261 | 0 | 0 | 0 | 0 | 0 | 0 | 0 | 0 | 0 | 6.9294 | 2.8725 | 2.2983 | 1.8664 | 1.8681 | 0 | 0 | 0 | 0 | 0 | 14.261 | 0 | 0 | 0 | 0 | 0 | 0 | 0 | 0 | 0 | 60 | 1 | 4 | 4 | 4 | 4 | 0 | 0 | 0 | 0 | 0 | 0 | 0 | 0
2014-10-03 | 0時 | 0 | 0 | 0 | 0 | 0 | 0 | 0 | 1 | 0 | 0 | 0 | 0 | 0 | 0 | 0 | 0 | 0 | 0 | 0 | 0 | 0 | 0 | 0 | 0 | 0 | 0 | 0 | 0 | 0 | 0 | 0 | 0 | 0 | 14.261 | 0 | 0 | 0 | 0 | 0 | 0 | 0 | 0 | 0 | 6.9294 | 2.8725 | 2.2983 | 1.8664 | 1.8681 | 0 | 0 | 0 | 0 | 0 | 14.261 | 0 | 0 | 0 | 0 | 0 | 0 | 0 | 0 | 0 | 60 | 1 | 4 | 4 | 4 | 4 | 0 | 0 | 0 | 0 | 0 | 0 | 0 | 0
2014-10-03 | 1時 | 0 | 0 | 0 | 0 | 0 | 0 | 0 | 1 | 0 | 0 | 0 | 0 | 0 | 0 | 0 | 0 | 0 | 0 | 0 | 0 | 0 | 0 | 0 | 0 | 0 | 0 | 0 | 0 | 0 | 0 | 0 | 0 | 0 | 14.261 | 0 | 0 | 0 | 0 | 0 | 0 | 0 | 0 | 0 | 6.9294 | 2.8725 | 2.2983 | 1.8664 | 1.8681 | 0 | 0 | 0 | 0 | 0 | 14.261 | 0 | 0 | 0 | 0 | 0 | 0 | 0 | 0 | 0 | 60 | 1 | 4 | 4 | 4 | 4 | 0 | 0 | 0 | 0 | 0 | 0 | 0 | 0
2014-10-03 | 2時 | 0 | 0 | 0 | 0 | 0 | 0 | 0 | 1 | 0 | 0 | 0 | 0 | 0 | 0 | 0 | 0 | 0 | 0 | 0 | 0 | 0 | 0 | 0 | 0 | 0 | 0 | 0 | 0 | 0 | 0 | 0 | 0 | 0 | 14.261 | 0 | 0 | 0 | 0 | 0 | 0 | 0 | 0 | 0 | 6.9294 | 2.8725 | 2.2983 | 1.8664 | 1.8681 | 0 | 0 | 0 | 0 | 0 | 14.261 | 0 | 0 | 0 | 0 | 0 | 0 | 0 | 0 | 0 | 60 | 1 | 4 | 4 | 4 | 4 | 0 | 0 | 0 | 0 | 0 | 0 | 0 | 0
2014-10-03 | 3時 | 0 | 0 | 0 | 0 | 0 | 0 | 0 | 1 | 0 | 0 | 0 | 0 | 0 | 0 | 0 | 0 | 0 | 0 | 0 | 0 | 0 | 0 | 0 | 0 | 0 | 0 | 0 | 0 | 0 | 0 | 0 | 0 | 0 | 14.261 | 0 | 0 | 0 | 0 | 0 | 0 | 0 | 0 | 0 | 6.9294 | 2.8725 | 2.2983 | 1.8664 | 1.8681 | 0 | 0 | 0 | 0 | 0 | 14.261 | 0 | 0 | 0 | 0 | 0 | 0 | 0 | 0 | 0 | 60 | 1 | 4 | 4 | 4 | 4 | 0 | 0 | 0 | 0 | 0 | 0 | 0 | 0
2014-10-03 | 4時 | 0 | 0 | 0 | 0 | 0 | 0 | 0 | 1 | 0 | 0 | 0 | 0 | 0 | 0 | 0 | 0 | 0 | 0 | 0 | 0 | 0 | 0 | 0 | 0 | 0 | 0 | 0 | 0 | 0 | 0 | 0 | 0 | 0 | 14.261 | 0 | 0 | 0 | 0 | 0 | 0 | 0 | 0 | 0 | 6.9294 | 2.8725 | 2.2983 | 1.8664 | 1.8681 | 0 | 0 | 0 | 0 | 0 | 14.261 | 0 | 0 | 0 | 0 | 0 | 0 | 0 | 0 | 0 | 60 | 1 | 4 | 4 | 4 | 4 | 0 | 0 | 0 | 0 | 0 | 0 | 0 | 0
2014-10-03 | 5時 | 0 | 0 | 0 | 0 | 0 | 0 | 0 | 1 | 0 | 0 | 0 | 0 | 0 | 0 | 0 | 0 | 0 | 0 | 0 | 0 | 0 | 0 | 0 | 0 | 0 | 0 | 0 | 0 | 0 | 0 | 0 | 0 | 0 | 14.261 | 0 | 0 | 0 | 0 | 0 | 0 | 0 | 0 | 0 | 6.9294 | 2.8725 | 2.2983 | 1.8664 | 1.8681 | 0 | 0 | 0 | 0 | 0 | 14.261 | 0 | 0 | 0 | 0 | 0 | 0 | 0 | 0 | 0 | 60 | 1 | 4 | 4 | 4 | 4 | 0 | 0 | 0 | 0 | 0 | 0 | 0 | 0
2014-10-03 | 6時 | 0 | 0 | 0 | 0 | 0 | 0 | 0 | 1 | 0 | 0 | 0 | 0 | 0 | 0 | 0 | 0 | 0 | 0 | 0 | 0 | 0 | 0 | 0 | 0 | 0 | 0 | 0 | 0 | 0 | 0 | 0 | 0 | 0 | 14.261 | 0 | 0 | 0 | 0 | 0 | 0 | 0 | 0 | 0 | 6.9294 | 2.8725 | 2.2983 | 1.8664 | 1.8681 | 0 | 0 | 0 | 0 | 0 | 14.261 | 0 | 0 | 0 | 0 | 0 | 0 | 0 | 0 | 0 | 60 | 1 | 4 | 4 | 4 | 4 | 0 | 0 | 0 | 0 | 0 | 0 | 0 | 0
2014-10-03 | 7時 | 0 | 0 | 0 | 0 | 0 | 0 | 0 | 1 | 0 | 0 | 0 | 0 | 0 | 0 | 0 | 0 | 0 | 0 | 0 | 0 | 0 | 0 | 0 | 0 | 0 | 0 | 0 | 0 | 0 | 0 | 0 | 0 | 0 | 14.261 | 0 | 0 | 0 | 0 | 0 | 0 | 0 | 0 | 0 | 6.9294 | 2.8725 | 2.2983 | 1.8664 | 1.8681 | 0 | 0 | 0 | 0 | 0 | 14.261 | 0 | 0 | 0 | 0 | 0 | 0 | 0 | 0 | 0 | 60 | 1 | 4 | 4 | 4 | 4 | 0 | 0 | 0 | 0 | 0 | 0 | 0 | 0
2014-10-03 | 8時 | 0 | 0 | 0 | 0 | 0 | 0 | 0 | 1 | 0 | 0 | 0 | 0 | 0 | 0 | 0 | 0 | 0 | 0 | 0 | 0 | 0 | 0 | 0 | 0 | 0 | 0 | 0 | 0 | 0 | 0 | 0 | 0 | 0 | 14.261 | 0 | 0 | 0 | 0 | 0 | 0 | 0 | 0 | 0 | 6.9294 | 2.8725 | 2.2983 | 1.8664 | 1.8681 | 0 | 0 | 0 | 0 | 0 | 14.261 | 0 | 0 | 0 | 0 | 0 | 0 | 0 | 0 | 0 | 60 | 1 | 4 | 4 | 4 | 4 | 0 | 0 | 0 | 0 | 0 | 0 | 0 | 0
2014-10-03 | 9時 | 0 | 0 | 0 | 0 | 0 | 0 | 0 | 1 | 0 | 0 | 0 | 0 | 0 | 0 | 0 | 0 | 0 | 0 | 0 | 0 | 0 | 0 | 0 | 0 | 0 | 0 | 0 | 0 | 0 | 0 | 0 | 0 | 0 | 14.261 | 0 | 0 | 0 | 0 | 0 | 0 | 0 | 0 | 0 | 6.9294 | 2.8725 | 2.2983 | 1.8664 | 1.8681 | 0 | 0 | 0 | 0 | 0 | 14.261 | 0 | 0 | 0 | 0 | 0 | 0 | 0 | 0 | 0 | 60 | 1 | 4 | 4 | 4 | 4 | 0 | 0 | 0 | 0 | 0 | 0 | 0 | 0
2014-10-03 | 10時 | 0 | 0 | 0 | 0 | 0 | 0 | 0 | 1 | 0 | 0 | 0 | 0 | 0 | 0 | 0 | 0 | 0 | 0 | 0 | 0 | 0 | 0 | 0 | 0 | 0 | 0 | 0 | 0 | 0 | 0 | 0 | 0 | 0 | 14.261 | 0 | 0 | 0 | 0 | 0 | 0 | 0 | 0 | 0 | 6.9294 | 2.8725 | 2.2983 | 1.8664 | 1.8681 | 0 | 0 | 0 | 0 | 0 | 14.261 | 0 | 0 | 0 | 0 | 0 | 0 | 0 | 0 | 0 | 60 | 1 | 4 | 4 | 4 | 4 | 0 | 0 | 0 | 0 | 0 | 0 | 0 | 0
2014-10-03 | 11時 | 0 | 0 | 0 | 0 | 0 | 0 | 0 | 1 | 0 | 0 | 0 | 0 | 0 | 0 | 0 | 0 | 0 | 0 | 0 | 0 | 0 | 0 | 0 | 0 | 0 | 0 | 0 | 0 | 0 | 0 | 0 | 0 | 0 | 14.261 | 0 | 0 | 0 | 0 | 0 | 0 | 0 | 0 | 0 | 6.9294 | 2.8725 | 2.2983 | 1.8664 | 1.8681 | 0 | 0 | 0 | 0 | 0 | 14.261 | 0 | 0 | 0 | 0 | 0 | 0 | 0 | 0 | 0 | 60 | 1 | 4 | 4 | 4 | 4 | 0 | 0 | 0 | 0 | 0 | 0 | 0 | 0
2014-10-03 | 12時 | 0 | 0 | 0 | 0 | 0 | 0 | 0 | 1 | 0 | 0 | 0 | 0 | 0 | 0 | 0 | 0 | 0 | 0 | 0 | 0 | 0 | 0 | 0 | 0 | 0 | 0 | 0 | 0 | 0 | 0 | 0 | 0 | 0 | 14.261 | 0 | 0 | 0 | 0 | 0 | 0 | 0 | 0 | 0 | 6.9294 | 2.8725 | 2.2983 | 1.8664 | 1.8681 | 0 | 0 | 0 | 0 | 0 | 14.261 | 0 | 0 | 0 | 0 | 0 | 0 | 0 | 0 | 0 | 60 | 1 | 4 | 4 | 4 | 4 | 0 | 0 | 0 | 0 | 0 | 0 | 0 | 0
2014-10-03 | 13時 | 0 | 0 | 0 | 0 | 0 | 0 | 0 | 1 | 0 | 0 | 0 | 0 | 0 | 0 | 0 | 0 | 0 | 0 | 0 | 0 | 0 | 0 | 0 | 0 | 0 | 0 | 0 | 0 | 0 | 0 | 0 | 0 | 0 | 14.261 | 0 | 0 | 0 | 0 | 0 | 0 | 0 | 0 | 0 | 6.9294 | 2.8725 | 2.2983 | 1.8664 | 1.8681 | 0 | 0 | 0 | 0 | 0 | 14.261 | 0 | 0 | 0 | 0 | 0 | 0 | 0 | 0 | 0 | 60 | 1 | 4 | 4 | 4 | 4 | 0 | 0 | 0 | 0 | 0 | 0 | 0 | 0
2014-10-03 | 14時 | 0 | 0 | 0 | 0 | 0 | 0 | 0 | 1 | 0 | 0 | 0 | 0 | 0 | 0 | 0 | 0 | 0 | 0 | 0 | 0 | 0 | 0 | 0 | 0 | 0 | 0 | 0 | 0 | 0 | 0 | 0 | 0 | 0 | 14.261 | 0 | 0 | 0 | 0 | 0 | 0 | 0 | 0 | 0 | 6.9294 | 2.8725 | 2.2983 | 1.8664 | 1.8681 | 0 | 0 | 0 | 0 | 0 | 14.261 | 0 | 0 | 0 | 0 | 0 | 0 | 0 | 0 | 0 | 60 | 1 | 4 | 4 | 4 | 4 | 0 | 0 | 0 | 0 | 0 | 0 | 0 | 0
2014-10-03 | 15時 | 0 | 0 | 0 | 0 | 0 | 0 | 0 | 1 | 0 | 0 | 0 | 0 | 0 | 0 | 0 | 0 | 0 | 0 | 0 | 0 | 0 | 0 | 0 | 0 | 0 | 0 | 0 | 0 | 0 | 0 | 0 | 0 | 0 | 14.261 | 0 | 0 | 0 | 0 | 0 | 0 | 0 | 0 | 0 | 6.9294 | 2.8725 | 2.2983 | 1.8664 | 1.8681 | 0 | 0 | 0 | 0 | 0 | 14.261 | 0 | 0 | 0 | 0 | 0 | 0 | 0 | 0 | 0 | 60 | 1 | 4 | 4 | 4 | 4 | 0 | 0 | 0 | 0 | 0 | 0 | 0 | 0
2014-10-03 | 16時 | 0 | 0 | 0 | 0 | 0 | 0 | 0 | 1 | 0 | 0 | 0 | 0 | 0 | 0 | 0 | 0 | 0 | 0 | 0 | 0 | 0 | 0 | 0 | 0 | 0 | 0 | 0 | 0 | 0 | 0 | 0 | 0 | 0 | 14.261 | 0 | 0 | 0 | 0 | 0 | 0 | 0 | 0 | 0 | 6.9294 | 2.8725 | 2.2983 | 1.8664 | 1.8681 | 0 | 0 | 0 | 0 | 0 | 14.261 | 0 | 0 | 0 | 0 | 0 | 0 | 0 | 0 | 0 | 60 | 1 | 4 | 4 | 4 | 4 | 0 | 0 | 0 | 0 | 0 | 0 | 0 | 0
2014-10-03 | 17時 | 0 | 0 | 0 | 0 | 0 | 0 | 0 | 1 | 0 | 0 | 0 | 0 | 0 | 0 | 0 | 0 | 0 | 0 | 0 | 0 | 0 | 0 | 0 | 0 | 0 | 0 | 0 | 0 | 0 | 0 | 0 | 0 | 0 | 14.261 | 0 | 0 | 0 | 0 | 0 | 0 | 0 | 0 | 0 | 6.9294 | 2.8725 | 2.2983 | 1.8664 | 1.8681 | 0 | 0 | 0 | 0 | 0 | 14.261 | 0 | 0 | 0 | 0 | 0 | 0 | 0 | 0 | 0 | 60 | 1 | 4 | 4 | 4 | 4 | 0 | 0 | 0 | 0 | 0 | 0 | 0 | 0
2014-10-03 | 18時 | 0 | 0 | 0 | 0 | 0 | 0 | 0 | 1 | 0 | 0 | 0 | 0 | 0 | 0 | 0 | 0 | 0 | 0 | 0 | 0 | 0 | 0 | 0 | 0 | 0 | 0 | 0 | 0 | 0 | 0 | 0 | 0 | 0 | 14.261 | 0 | 0 | 0 | 0 | 0 | 0 | 0 | 0 | 0 | 6.9294 | 2.8725 | 2.2983 | 1.8664 | 1.8681 | 0 | 0 | 0 | 0 | 0 | 14.261 | 0 | 0 | 0 | 0 | 0 | 0 | 0 | 0 | 0 | 60 | 1 | 4 | 4 | 4 | 4 | 0 | 0 | 0 | 0 | 0 | 0 | 0 | 0
2014-10-03 | 19時 | 0 | 0 | 0 | 0 | 0 | 0 | 0 | 1 | 0 | 0 | 0 | 0 | 0 | 0 | 0 | 0 | 0 | 0 | 0 | 0 | 0 | 0 | 0 | 0 | 0 | 0 | 0 | 0 | 0 | 0 | 0 | 0 | 0 | 14.261 | 0 | 0 | 0 | 0 | 0 | 0 | 0 | 0 | 0 | 6.9294 | 2.8725 | 2.2983 | 1.8664 | 1.8681 | 0 | 0 | 0 | 0 | 0 | 14.261 | 0 | 0 | 0 | 0 | 0 | 0 | 0 | 0 | 0 | 60 | 1 | 4 | 4 | 4 | 4 | 0 | 0 | 0 | 0 | 0 | 0 | 0 | 0
2014-10-03 | 20時 | 0 | 0 | 0 | 0 | 0 | 0 | 0 | 1 | 0 | 0 | 0 | 0 | 0 | 0 | 0 | 0 | 0 | 0 | 0 | 0 | 0 | 0 | 0 | 0 | 0 | 0 | 0 | 0 | 0 | 0 | 0 | 0 | 0 | 14.261 | 0 | 0 | 0 | 0 | 0 | 0 | 0 | 0 | 0 | 6.9294 | 2.8725 | 2.2983 | 1.8664 | 1.8681 | 0 | 0 | 0 | 0 | 0 | 14.261 | 0 | 0 | 0 | 0 | 0 | 0 | 0 | 0 | 0 | 60 | 1 | 4 | 4 | 4 | 4 | 0 | 0 | 0 | 0 | 0 | 0 | 0 | 0
2014-10-03 | 21時 | 0 | 0 | 0 | 0 | 0 | 0 | 0 | 1 | 0 | 0 | 0 | 0 | 0 | 0 | 0 | 0 | 0 | 0 | 0 | 0 | 0 | 0 | 0 | 0 | 0 | 0 | 0 | 0 | 0 | 0 | 0 | 0 | 0 | 14.261 | 0 | 0 | 0 | 0 | 0 | 0 | 0 | 0 | 0 | 6.9294 | 2.8725 | 2.2983 | 1.8664 | 1.8681 | 0 | 0 | 0 | 0 | 0 | 14.261 | 0 | 0 | 0 | 0 | 0 | 0 | 0 | 0 | 0 | 60 | 1 | 4 | 4 | 4 | 4 | 0 | 0 | 0 | 0 | 0 | 0 | 0 | 0
2014-10-03 | 22時 | 0 | 0 | 0 | 0 | 0 | 0 | 0 | 1 | 0 | 0 | 0 | 0 | 0 | 0 | 0 | 0 | 0 | 0 | 0 | 0 | 0 | 0 | 0 | 0 | 0 | 0 | 0 | 0 | 0 | 0 | 0 | 0 | 0 | 14.261 | 0 | 0 | 0 | 0 | 0 | 0 | 0 | 0 | 0 | 6.9294 | 2.8725 | 2.2983 | 1.8664 | 1.8681 | 0 | 0 | 0 | 0 | 0 | 14.261 | 0 | 0 | 0 | 0 | 0 | 0 | 0 | 0 | 0 | 60 | 1 | 4 | 4 | 4 | 4 | 0 | 0 | 0 | 0 | 0 | 0 | 0 | 0
2014-10-03 | 23時 | 0 | 0 | 0 | 0 | 0 | 0 | 0 | 1 | 0 | 0 | 0 | 0 | 0 | 0 | 0 | 0 | 0 | 0 | 0 | 0 | 0 | 0 | 0 | 0 | 0 | 0 | 0 | 0 | 0 | 0 | 0 | 0 | 0 | 14.261 | 0 | 0 | 0 | 0 | 0 | 0 | 0 | 0 | 0 | 6.9294 | 2.8725 | 2.2983 | 1.8664 | 1.8681 | 0 | 0 | 0 | 0 | 0 | 14.261 | 0 | 0 | 0 | 0 | 0 | 0 | 0 | 0 | 0 | 60 | 1 | 4 | 4 | 4 | 4 | 0 | 0 | 0 | 0 | 0 | 0 | 0 | 0
2014-10-04 | 0時 | 0 | 0 | 0 | 0 | 0 | 0 | 0 | 1 | 0 | 0 | 0 | 0 | 0 | 0 | 0 | 0 | 0 | 0 | 0 | 0 | 0 | 0 | 0 | 0 | 0 | 0 | 0 | 0 | 0 | 0 | 0 | 0 | 0 | 14.261 | 0 | 0 | 0 | 0 | 0 | 0 | 0 | 0 | 0 | 6.9294 | 2.8725 | 2.2983 | 1.8664 | 1.8681 | 0 | 0 | 0 | 0 | 0 | 14.261 | 0 | 0 | 0 | 0 | 0 | 0 | 0 | 0 | 0 | 60 | 1 | 4 | 4 | 4 | 4 | 0 | 0 | 0 | 0 | 0 | 0 | 0 | 0
2014-10-04 | 1時 | 0 | 0 | 0 | 0 | 0 | 0 | 0 | 1 | 0 | 0 | 0 | 0 | 0 | 0 | 0 | 0 | 0 | 0 | 0 | 0 | 0 | 0 | 0 | 0 | 0 | 0 | 0 | 0 | 0 | 0 | 0 | 0 | 0 | 14.261 | 0 | 0 | 0 | 0 | 0 | 0 | 0 | 0 | 0 | 6.9294 | 2.8725 | 2.2983 | 1.8664 | 1.8681 | 0 | 0 | 0 | 0 | 0 | 14.261 | 0 | 0 | 0 | 0 | 0 | 0 | 0 | 0 | 0 | 60 | 1 | 4 | 4 | 4 | 4 | 0 | 0 | 0 | 0 | 0 | 0 | 0 | 0
2014-10-04 | 2時 | 0 | 0 | 0 | 0 | 0 | 0 | 0 | 1 | 0 | 0 | 0 | 0 | 0 | 0 | 0 | 0 | 0 | 0 | 0 | 0 | 0 | 0 | 0 | 0 | 0 | 0 | 0 | 0 | 0 | 0 | 0 | 0 | 0 | 14.261 | 0 | 0 | 0 | 0 | 0 | 0 | 0 | 0 | 0 | 6.9294 | 2.8725 | 2.2983 | 1.8664 | 1.8681 | 0 | 0 | 0 | 0 | 0 | 14.261 | 0 | 0 | 0 | 0 | 0 | 0 | 0 | 0 | 0 | 60 | 1 | 4 | 4 | 4 | 4 | 0 | 0 | 0 | 0 | 0 | 0 | 0 | 0
2014-10-04 | 3時 | 0 | 0 | 0 | 0 | 0 | 0 | 0 | 1 | 0 | 0 | 0 | 0 | 0 | 0 | 0 | 0 | 0 | 0 | 0 | 0 | 0 | 0 | 0 | 0 | 0 | 0 | 0 | 0 | 0 | 0 | 0 | 0 | 0 | 14.261 | 0 | 0 | 0 | 0 | 0 | 0 | 0 | 0 | 0 | 6.9294 | 2.8725 | 2.2983 | 1.8664 | 1.8681 | 0 | 0 | 0 | 0 | 0 | 14.261 | 0 | 0 | 0 | 0 | 0 | 0 | 0 | 0 | 0 | 60 | 1 | 4 | 4 | 4 | 4 | 0 | 0 | 0 | 0 | 0 | 0 | 0 | 0
2014-10-04 | 4時 | 0 | 0 | 0 | 0 | 0 | 0 | 0 | 1 | 0 | 0 | 0 | 0 | 0 | 0 | 0 | 0 | 0 | 0 | 0 | 0 | 0 | 0 | 0 | 0 | 0 | 0 | 0 | 0 | 0 | 0 | 0 | 0 | 0 | 14.261 | 0 | 0 | 0 | 0 | 0 | 0 | 0 | 0 | 0 | 6.9294 | 2.8725 | 2.2983 | 1.8664 | 1.8681 | 0 | 0 | 0 | 0 | 0 | 14.261 | 0 | 0 | 0 | 0 | 0 | 0 | 0 | 0 | 0 | 60 | 1 | 4 | 4 | 4 | 4 | 0 | 0 | 0 | 0 | 0 | 0 | 0 | 0
2014-10-04 | 5時 | 0 | 0 | 0 | 0 | 0 | 0 | 0 | 1 | 0 | 0 | 0 | 0 | 0 | 0 | 0 | 0 | 0 | 0 | 0 | 0 | 0 | 0 | 0 | 0 | 0 | 0 | 0 | 0 | 0 | 0 | 0 | 0 | 0 | 14.261 | 0 | 0 | 0 | 0 | 0 | 0 | 0 | 0 | 0 | 6.9294 | 2.8725 | 2.2983 | 1.8664 | 1.8681 | 0 | 0 | 0 | 0 | 0 | 14.261 | 0 | 0 | 0 | 0 | 0 | 0 | 0 | 0 | 0 | 60 | 1 | 4 | 4 | 4 | 4 | 0 | 0 | 0 | 0 | 0 | 0 | 0 | 0
2014-10-04 | 6時 | 0 | 0 | 0 | 0 | 0 | 0 | 0 | 1 | 0 | 0 | 0 | 0 | 0 | 0 | 0 | 0 | 0 | 0 | 0 | 0 | 0 | 0 | 0 | 0 | 0 | 0 | 0 | 0 | 0 | 0 | 0 | 0 | 0 | 14.261 | 0 | 0 | 0 | 0 | 0 | 0 | 0 | 0 | 0 | 6.9294 | 2.8725 | 2.2983 | 1.8664 | 1.8681 | 0 | 0 | 0 | 0 | 0 | 14.261 | 0 | 0 | 0 | 0 | 0 | 0 | 0 | 0 | 0 | 60 | 1 | 4 | 4 | 4 | 4 | 0 | 0 | 0 | 0 | 0 | 0 | 0 | 0
2014-10-04 | 7時 | 0 | 0 | 0 | 0 | 0 | 0 | 0 | 1 | 0 | 0 | 0 | 0 | 0 | 0 | 0 | 0 | 0 | 0 | 0 | 0 | 0 | 0 | 0 | 0 | 0 | 0 | 0 | 0 | 0 | 0 | 0 | 0 | 0 | 14.261 | 0 | 0 | 0 | 0 | 0 | 0 | 0 | 0 | 0 | 6.9294 | 2.8725 | 2.2983 | 1.8664 | 1.8681 | 0 | 0 | 0 | 0 | 0 | 14.261 | 0 | 0 | 0 | 0 | 0 | 0 | 0 | 0 | 0 | 60 | 1 | 4 | 4 | 4 | 4 | 0 | 0 | 0 | 0 | 0 | 0 | 0 | 0
2014-10-04 | 8時 | 0 | 0 | 0 | 0 | 0 | 0 | 0 | 1 | 0 | 0 | 0 | 0 | 0 | 0 | 0 | 0 | 0 | 0 | 0 | 0 | 0 | 0 | 0 | 0 | 0 | 0 | 0 | 0 | 0 | 0 | 0 | 0 | 0 | 14.261 | 0 | 0 | 0 | 0 | 0 | 0 | 0 | 0 | 0 | 6.9294 | 2.8725 | 2.2983 | 1.8664 | 1.8681 | 0 | 0 | 0 | 0 | 0 | 14.261 | 0 | 0 | 0 | 0 | 0 | 0 | 0 | 0 | 0 | 60 | 1 | 4 | 4 | 4 | 4 | 0 | 0 | 0 | 0 | 0 | 0 | 0 | 0
2014-10-04 | 9時 | 0 | 0 | 0 | 0 | 0 | 0 | 0 | 1 | 0 | 0 | 0 | 0 | 0 | 0 | 0 | 0 | 0 | 0 | 0 | 0 | 0 | 0 | 0 | 0 | 0 | 0 | 0 | 0 | 0 | 0 | 0 | 0 | 0 | 14.261 | 0 | 0 | 0 | 0 | 0 | 0 | 0 | 0 | 0 | 6.9294 | 2.8725 | 2.2983 | 1.8664 | 1.8681 | 0 | 0 | 0 | 0 | 0 | 14.261 | 0 | 0 | 0 | 0 | 0 | 0 | 0 | 0 | 0 | 60 | 1 | 4 | 4 | 4 | 4 | 0 | 0 | 0 | 0 | 0 | 0 | 0 | 0
2014-10-04 | 10時 | 0 | 0 | 0 | 0 | 0 | 0 | 0 | 1 | 0 | 0 | 0 | 0 | 0 | 0 | 0 | 0 | 0 | 0 | 0 | 0 | 0 | 0 | 0 | 0 | 0 | 0 | 0 | 0 | 0 | 0 | 0 | 0 | 0 | 14.261 | 0 | 0 | 0 | 0 | 0 | 0 | 0 | 0 | 0 | 6.9294 | 2.8725 | 2.2983 | 1.8664 | 1.8681 | 0 | 0 | 0 | 0 | 0 | 14.261 | 0 | 0 | 0 | 0 | 0 | 0 | 0 | 0 | 0 | 60 | 1 | 4 | 4 | 4 | 4 | 0 | 0 | 0 | 0 | 0 | 0 | 0 | 0
2014-10-04 | 11時 | 0 | 0 | 0 | 0 | 0 | 0 | 0 | 1 | 0 | 0 | 0 | 0 | 0 | 0 | 0 | 0 | 0 | 0 | 0 | 0 | 0 | 0 | 0 | 0 | 0 | 0 | 0 | 0 | 0 | 0 | 0 | 0 | 0 | 14.261 | 0 | 0 | 0 | 0 | 0 | 0 | 0 | 0 | 0 | 6.9294 | 2.8725 | 2.2983 | 1.8664 | 1.8681 | 0 | 0 | 0 | 0 | 0 | 14.261 | 0 | 0 | 0 | 0 | 0 | 0 | 0 | 0 | 0 | 60 | 1 | 4 | 4 | 4 | 4 | 0 | 0 | 0 | 0 | 0 | 0 | 0 | 0
2014-10-04 | 12時 | 0 | 0 | 0 | 0 | 0 | 0 | 0 | 1 | 0 | 0 | 0 | 0 | 0 | 0 | 0 | 0 | 0 | 0 | 0 | 0 | 0 | 0 | 0 | 0 | 0 | 0 | 0 | 0 | 0 | 0 | 0 | 0 | 0 | 14.261 | 0 | 0 | 0 | 0 | 0 | 0 | 0 | 0 | 0 | 6.9294 | 2.8725 | 2.2983 | 1.8664 | 1.8681 | 0 | 0 | 0 | 0 | 0 | 14.261 | 0 | 0 | 0 | 0 | 0 | 0 | 0 | 0 | 0 | 60 | 1 | 4 | 4 | 4 | 4 | 0 | 0 | 0 | 0 | 0 | 0 | 0 | 0
2014-10-04 | 13時 | 0 | 0 | 0 | 0 | 0 | 0 | 0 | 1 | 0 | 0 | 0 | 0 | 0 | 0 | 0 | 0 | 0 | 0 | 0 | 0 | 0 | 0 | 0 | 0 | 0 | 0 | 0 | 0 | 0 | 0 | 0 | 0 | 0 | 14.261 | 0 | 0 | 0 | 0 | 0 | 0 | 0 | 0 | 0 | 6.9294 | 2.8725 | 2.2983 | 1.8664 | 1.8681 | 0 | 0 | 0 | 0 | 0 | 14.261 | 0 | 0 | 0 | 0 | 0 | 0 | 0 | 0 | 0 | 60 | 1 | 4 | 4 | 4 | 4 | 0 | 0 | 0 | 0 | 0 | 0 | 0 | 0
2014-10-04 | 14時 | 0 | 0 | 0 | 0 | 0 | 0 | 0 | 1 | 0 | 0 | 0 | 0 | 0 | 0 | 0 | 0 | 0 | 0 | 0 | 0 | 0 | 0 | 0 | 0 | 0 | 0 | 0 | 0 | 0 | 0 | 0 | 0 | 0 | 14.261 | 0 | 0 | 0 | 0 | 0 | 0 | 0 | 0 | 0 | 6.9294 | 2.8725 | 2.2983 | 1.8664 | 1.8681 | 0 | 0 | 0 | 0 | 0 | 14.261 | 0 | 0 | 0 | 0 | 0 | 0 | 0 | 0 | 0 | 60 | 1 | 4 | 4 | 4 | 4 | 0 | 0 | 0 | 0 | 0 | 0 | 0 | 0
2014-10-04 | 15時 | 0 | 0 | 0 | 0 | 0 | 0 | 0 | 1 | 0 | 0 | 0 | 0 | 0 | 0 | 0 | 0 | 0 | 0 | 0 | 0 | 0 | 0 | 0 | 0 | 0 | 0 | 0 | 0 | 0 | 0 | 0 | 0 | 0 | 14.261 | 0 | 0 | 0 | 0 | 0 | 0 | 0 | 0 | 0 | 6.9294 | 2.8725 | 2.2983 | 1.8664 | 1.8681 | 0 | 0 | 0 | 0 | 0 | 14.261 | 0 | 0 | 0 | 0 | 0 | 0 | 0 | 0 | 0 | 60 | 1 | 4 | 4 | 4 | 4 | 0 | 0 | 0 | 0 | 0 | 0 | 0 | 0
2014-10-04 | 16時 | 0 | 0 | 0 | 0 | 0 | 0 | 0 | 1 | 0 | 0 | 0 | 0 | 0 | 0 | 0 | 0 | 0 | 0 | 0 | 0 | 0 | 0 | 0 | 0 | 0 | 0 | 0 | 0 | 0 | 0 | 0 | 0 | 0 | 14.261 | 0 | 0 | 0 | 0 | 0 | 0 | 0 | 0 | 0 | 6.9294 | 2.8725 | 2.2983 | 1.8664 | 1.8681 | 0 | 0 | 0 | 0 | 0 | 14.261 | 0 | 0 | 0 | 0 | 0 | 0 | 0 | 0 | 0 | 60 | 1 | 4 | 4 | 4 | 4 | 0 | 0 | 0 | 0 | 0 | 0 | 0 | 0
2014-10-04 | 17時 | 0 | 0 | 0 | 0 | 0 | 0 | 0 | 1 | 0 | 0 | 0 | 0 | 0 | 0 | 0 | 0 | 0 | 0 | 0 | 0 | 0 | 0 | 0 | 0 | 0 | 0 | 0 | 0 | 0 | 0 | 0 | 0 | 0 | 14.261 | 0 | 0 | 0 | 0 | 0 | 0 | 0 | 0 | 0 | 6.9294 | 2.8725 | 2.2983 | 1.8664 | 1.8681 | 0 | 0 | 0 | 0 | 0 | 14.261 | 0 | 0 | 0 | 0 | 0 | 0 | 0 | 0 | 0 | 60 | 1 | 4 | 4 | 4 | 4 | 0 | 0 | 0 | 0 | 0 | 0 | 0 | 0
2014-10-04 | 18時 | 0 | 0 | 0 | 0 | 0 | 0 | 0 | 1 | 0 | 0 | 0 | 0 | 0 | 0 | 0 | 0 | 0 | 0 | 0 | 0 | 0 | 0 | 0 | 0 | 0 | 0 | 0 | 0 | 0 | 0 | 0 | 0 | 0 | 14.261 | 0 | 0 | 0 | 0 | 0 | 0 | 0 | 0 | 0 | 6.9294 | 2.8725 | 2.2983 | 1.8664 | 1.8681 | 0 | 0 | 0 | 0 | 0 | 14.261 | 0 | 0 | 0 | 0 | 0 | 0 | 0 | 0 | 0 | 60 | 1 | 4 | 4 | 4 | 4 | 0 | 0 | 0 | 0 | 0 | 0 | 0 | 0
2014-10-04 | 19時 | 0 | 0 | 0 | 0 | 0 | 0 | 0 | 1 | 0 | 0 | 0 | 0 | 0 | 0 | 0 | 0 | 0 | 0 | 0 | 0 | 0 | 0 | 0 | 0 | 0 | 0 | 0 | 0 | 0 | 0 | 0 | 0 | 0 | 14.261 | 0 | 0 | 0 | 0 | 0 | 0 | 0 | 0 | 0 | 6.9294 | 2.8725 | 2.2983 | 1.8664 | 1.8681 | 0 | 0 | 0 | 0 | 0 | 14.261 | 0 | 0 | 0 | 0 | 0 | 0 | 0 | 0 | 0 | 60 | 1 | 4 | 4 | 4 | 4 | 0 | 0 | 0 | 0 | 0 | 0 | 0 | 0
2014-10-04 | 20時 | 0 | 0 | 0 | 0 | 0 | 0 | 0 | 1 | 0 | 0 | 0 | 0 | 0 | 0 | 0 | 0 | 0 | 0 | 0 | 0 | 0 | 0 | 0 | 0 | 0 | 0 | 0 | 0 | 0 | 0 | 0 | 0 | 0 | 14.261 | 0 | 0 | 0 | 0 | 0 | 0 | 0 | 0 | 0 | 6.9294 | 2.8725 | 2.2983 | 1.8664 | 1.8681 | 0 | 0 | 0 | 0 | 0 | 14.261 | 0 | 0 | 0 | 0 | 0 | 0 | 0 | 0 | 0 | 60 | 1 | 4 | 4 | 4 | 4 | 0 | 0 | 0 | 0 | 0 | 0 | 0 | 0
2014-10-04 | 21時 | 0 | 0 | 0 | 0 | 0 | 0 | 0 | 1 | 0 | 0 | 0 | 0 | 0 | 0 | 0 | 0 | 0 | 0 | 0 | 0 | 0 | 0 | 0 | 0 | 0 | 0 | 0 | 0 | 0 | 0 | 0 | 0 | 0 | 14.261 | 0 | 0 | 0 | 0 | 0 | 0 | 0 | 0 | 0 | 6.9294 | 2.8725 | 2.2983 | 1.8664 | 1.8681 | 0 | 0 | 0 | 0 | 0 | 14.261 | 0 | 0 | 0 | 0 | 0 | 0 | 0 | 0 | 0 | 60 | 1 | 4 | 4 | 4 | 4 | 0 | 0 | 0 | 0 | 0 | 0 | 0 | 0
2014-10-04 | 22時 | 0 | 0 | 0 | 0 | 0 | 0 | 0 | 1 | 0 | 0 | 0 | 0 | 0 | 0 | 0 | 0 | 0 | 0 | 0 | 0 | 0 | 0 | 0 | 0 | 0 | 0 | 0 | 0 | 0 | 0 | 0 | 0 | 0 | 14.261 | 0 | 0 | 0 | 0 | 0 | 0 | 0 | 0 | 0 | 6.9294 | 2.8725 | 2.2983 | 1.8664 | 1.8681 | 0 | 0 | 0 | 0 | 0 | 14.261 | 0 | 0 | 0 | 0 | 0 | 0 | 0 | 0 | 0 | 60 | 1 | 4 | 4 | 4 | 4 | 0 | 0 | 0 | 0 | 0 | 0 | 0 | 0
2014-10-04 | 23時 | 0 | 0 | 0 | 0 | 0 | 0 | 0 | 1 | 0 | 0 | 0 | 0 | 0 | 0 | 0 | 0 | 0 | 0 | 0 | 0 | 0 | 0 | 0 | 0 | 0 | 0 | 0 | 0 | 0 | 0 | 0 | 0 | 0 | 14.261 | 0 | 0 | 0 | 0 | 0 | 0 | 0 | 0 | 0 | 6.9294 | 2.8725 | 2.2983 | 1.8664 | 1.8681 | 0 | 0 | 0 | 0 | 0 | 14.261 | 0 | 0 | 0 | 0 | 0 | 0 | 0 | 0 | 0 | 60 | 1 | 4 | 4 | 4 | 4 | 0 | 0 | 0 | 0 | 0 | 0 | 0 | 0
2014-10-05 | 0時 | 0 | 0 | 0 | 0 | 0 | 0 | 0 | 1 | 0 | 0 | 0 | 0 | 0 | 0 | 0 | 0 | 0 | 0 | 0 | 0 | 0 | 0 | 0 | 0 | 0 | 0 | 0 | 0 | 0 | 0 | 0 | 0 | 0 | 14.261 | 0 | 0 | 0 | 0 | 0 | 0 | 0 | 0 | 0 | 6.9294 | 2.8725 | 2.2983 | 1.8664 | 1.8681 | 0 | 0 | 0 | 0 | 0 | 14.261 | 0 | 0 | 0 | 0 | 0 | 0 | 0 | 0 | 0 | 60 | 1 | 4 | 4 | 4 | 4 | 0 | 0 | 0 | 0 | 0 | 0 | 0 | 0
2014-10-05 | 1時 | 0 | 0 | 0 | 0 | 0 | 0 | 0 | 1 | 0 | 0 | 0 | 0 | 0 | 0 | 0 | 0 | 0 | 0 | 0 | 0 | 0 | 0 | 0 | 0 | 0 | 0 | 0 | 0 | 0 | 0 | 0 | 0 | 0 | 14.261 | 0 | 0 | 0 | 0 | 0 | 0 | 0 | 0 | 0 | 6.9294 | 2.8725 | 2.2983 | 1.8664 | 1.8681 | 0 | 0 | 0 | 0 | 0 | 14.261 | 0 | 0 | 0 | 0 | 0 | 0 | 0 | 0 | 0 | 60 | 1 | 4 | 4 | 4 | 4 | 0 | 0 | 0 | 0 | 0 | 0 | 0 | 0
2014-10-05 | 2時 | 0 | 0 | 0 | 0 | 0 | 0 | 0 | 1 | 0 | 0 | 0 | 0 | 0 | 0 | 0 | 0 | 0 | 0 | 0 | 0 | 0 | 0 | 0 | 0 | 0 | 0 | 0 | 0 | 0 | 0 | 0 | 0 | 0 | 14.261 | 0 | 0 | 0 | 0 | 0 | 0 | 0 | 0 | 0 | 6.9294 | 2.8725 | 2.2983 | 1.8664 | 1.8681 | 0 | 0 | 0 | 0 | 0 | 14.261 | 0 | 0 | 0 | 0 | 0 | 0 | 0 | 0 | 0 | 60 | 1 | 4 | 4 | 4 | 4 | 0 | 0 | 0 | 0 | 0 | 0 | 0 | 0
2014-10-05 | 3時 | 0 | 0 | 0 | 0 | 0 | 0 | 0 | 1 | 0 | 0 | 0 | 0 | 0 | 0 | 0 | 0 | 0 | 0 | 0 | 0 | 0 | 0 | 0 | 0 | 0 | 0 | 0 | 0 | 0 | 0 | 0 | 0 | 0 | 14.261 | 0 | 0 | 0 | 0 | 0 | 0 | 0 | 0 | 0 | 6.9294 | 2.8725 | 2.2983 | 1.8664 | 1.8681 | 0 | 0 | 0 | 0 | 0 | 14.261 | 0 | 0 | 0 | 0 | 0 | 0 | 0 | 0 | 0 | 60 | 1 | 4 | 4 | 4 | 4 | 0 | 0 | 0 | 0 | 0 | 0 | 0 | 0
2014-10-05 | 4時 | 0 | 0 | 0 | 0 | 0 | 0 | 0 | 1 | 0 | 0 | 0 | 0 | 0 | 0 | 0 | 0 | 0 | 0 | 0 | 0 | 0 | 0 | 0 | 0 | 0 | 0 | 0 | 0 | 0 | 0 | 0 | 0 | 0 | 14.261 | 0 | 0 | 0 | 0 | 0 | 0 | 0 | 0 | 0 | 6.9294 | 2.8725 | 2.2983 | 1.8664 | 1.8681 | 0 | 0 | 0 | 0 | 0 | 14.261 | 0 | 0 | 0 | 0 | 0 | 0 | 0 | 0 | 0 | 60 | 1 | 4 | 4 | 4 | 4 | 0 | 0 | 0 | 0 | 0 | 0 | 0 | 0
2014-10-05 | 5時 | 0 | 0 | 0 | 0 | 0 | 0 | 0 | 1 | 0 | 0 | 0 | 0 | 0 | 0 | 0 | 0 | 0 | 0 | 0 | 0 | 0 | 0 | 0 | 0 | 0 | 0 | 0 | 0 | 0 | 0 | 0 | 0 | 0 | 14.261 | 0 | 0 | 0 | 0 | 0 | 0 | 0 | 0 | 0 | 6.9294 | 2.8725 | 2.2983 | 1.8664 | 1.8681 | 0 | 0 | 0 | 0 | 0 | 14.261 | 0 | 0 | 0 | 0 | 0 | 0 | 0 | 0 | 0 | 60 | 1 | 4 | 4 | 4 | 4 | 0 | 0 | 0 | 0 | 0 | 0 | 0 | 0
2014-10-05 | 6時 | 0 | 0 | 0 | 0 | 0 | 0 | 0 | 1 | 0 | 0 | 0 | 0 | 0 | 0 | 0 | 0 | 0 | 0 | 0 | 0 | 0 | 0 | 0 | 0 | 0 | 0 | 0 | 0 | 0 | 0 | 0 | 0 | 0 | 14.261 | 0 | 0 | 0 | 0 | 0 | 0 | 0 | 0 | 0 | 6.9294 | 2.8725 | 2.2983 | 1.8664 | 1.8681 | 0 | 0 | 0 | 0 | 0 | 14.261 | 0 | 0 | 0 | 0 | 0 | 0 | 0 | 0 | 0 | 60 | 1 | 4 | 4 | 4 | 4 | 0 | 0 | 0 | 0 | 0 | 0 | 0 | 0
2014-10-05 | 7時 | 0 | 0 | 0 | 0 | 0 | 0 | 0 | 1 | 0 | 0 | 0 | 0 | 0 | 0 | 0 | 0 | 0 | 0 | 0 | 0 | 0 | 0 | 0 | 0 | 0 | 0 | 0 | 0 | 0 | 0 | 0 | 0 | 0 | 14.261 | 0 | 0 | 0 | 0 | 0 | 0 | 0 | 0 | 0 | 6.9294 | 2.8725 | 2.2983 | 1.8664 | 1.8681 | 0 | 0 | 0 | 0 | 0 | 14.261 | 0 | 0 | 0 | 0 | 0 | 0 | 0 | 0 | 0 | 60 | 1 | 4 | 4 | 4 | 4 | 0 | 0 | 0 | 0 | 0 | 0 | 0 | 0
2014-10-05 | 8時 | 0 | 0 | 0 | 0 | 0 | 0 | 0 | 1 | 0 | 0 | 0 | 0 | 0 | 0 | 0 | 0 | 0 | 0 | 0 | 0 | 0 | 0 | 0 | 0 | 0 | 0 | 0 | 0 | 0 | 0 | 0 | 0 | 0 | 14.261 | 0 | 0 | 0 | 0 | 0 | 0 | 0 | 0 | 0 | 6.9294 | 2.8725 | 2.2983 | 1.8664 | 1.8681 | 0 | 0 | 0 | 0 | 0 | 14.261 | 0 | 0 | 0 | 0 | 0 | 0 | 0 | 0 | 0 | 60 | 1 | 4 | 4 | 4 | 4 | 0 | 0 | 0 | 0 | 0 | 0 | 0 | 0
2014-10-05 | 9時 | 0 | 0 | 0 | 0 | 0 | 0 | 0 | 1 | 0 | 0 | 0 | 0 | 0 | 0 | 0 | 0 | 0 | 0 | 0 | 0 | 0 | 0 | 0 | 0 | 0 | 0 | 0 | 0 | 0 | 0 | 0 | 0 | 0 | 14.261 | 0 | 0 | 0 | 0 | 0 | 0 | 0 | 0 | 0 | 6.9294 | 2.8725 | 2.2983 | 1.8664 | 1.8681 | 0 | 0 | 0 | 0 | 0 | 14.261 | 0 | 0 | 0 | 0 | 0 | 0 | 0 | 0 | 0 | 60 | 1 | 4 | 4 | 4 | 4 | 0 | 0 | 0 | 0 | 0 | 0 | 0 | 0
2014-10-05 | 10時 | 0 | 0 | 0 | 0 | 0 | 0 | 0 | 1 | 0 | 0 | 0 | 0 | 0 | 0 | 0 | 0 | 0 | 0 | 0 | 0 | 0 | 0 | 0 | 0 | 0 | 0 | 0 | 0 | 0 | 0 | 0 | 0 | 0 | 14.261 | 0 | 0 | 0 | 0 | 0 | 0 | 0 | 0 | 0 | 6.9294 | 2.8725 | 2.2983 | 1.8664 | 1.8681 | 0 | 0 | 0 | 0 | 0 | 14.261 | 0 | 0 | 0 | 0 | 0 | 0 | 0 | 0 | 0 | 60 | 1 | 4 | 4 | 4 | 4 | 0 | 0 | 0 | 0 | 0 | 0 | 0 | 0
2014-10-05 | 11時 | 0 | 0 | 0 | 0 | 0 | 0 | 0 | 1 | 0 | 0 | 0 | 0 | 0 | 0 | 0 | 0 | 0 | 0 | 0 | 0 | 0 | 0 | 0 | 0 | 0 | 0 | 0 | 0 | 0 | 0 | 0 | 0 | 0 | 14.261 | 0 | 0 | 0 | 0 | 0 | 0 | 0 | 0 | 0 | 6.9294 | 2.8725 | 2.2983 | 1.8664 | 1.8681 | 0 | 0 | 0 | 0 | 0 | 14.261 | 0 | 0 | 0 | 0 | 0 | 0 | 0 | 0 | 0 | 60 | 1 | 4 | 4 | 4 | 4 | 0 | 0 | 0 | 0 | 0 | 0 | 0 | 0
2014-10-05 | 12時 | 0 | 0 | 0 | 0 | 0 | 0 | 0 | 1 | 0 | 0 | 0 | 0 | 0 | 0 | 0 | 0 | 0 | 0 | 0 | 0 | 0 | 0 | 0 | 0 | 0 | 0 | 0 | 0 | 0 | 0 | 0 | 0 | 0 | 14.261 | 0 | 0 | 0 | 0 | 0 | 0 | 0 | 0 | 0 | 6.9294 | 2.8725 | 2.2983 | 1.8664 | 1.8681 | 0 | 0 | 0 | 0 | 0 | 14.261 | 0 | 0 | 0 | 0 | 0 | 0 | 0 | 0 | 0 | 60 | 1 | 4 | 4 | 4 | 4 | 0 | 0 | 0 | 0 | 0 | 0 | 0 | 0
2014-10-05 | 13時 | 0 | 0 | 0 | 0 | 0 | 0 | 0 | 1 | 0 | 0 | 0 | 0 | 0 | 0 | 0 | 0 | 0 | 0 | 0 | 0 | 0 | 0 | 0 | 0 | 0 | 0 | 0 | 0 | 0 | 0 | 0 | 0 | 0 | 14.261 | 0 | 0 | 0 | 0 | 0 | 0 | 0 | 0 | 0 | 6.9294 | 2.8725 | 2.2983 | 1.8664 | 1.8681 | 0 | 0 | 0 | 0 | 0 | 14.261 | 0 | 0 | 0 | 0 | 0 | 0 | 0 | 0 | 0 | 60 | 1 | 4 | 4 | 4 | 4 | 0 | 0 | 0 | 0 | 0 | 0 | 0 | 0
2014-10-05 | 14時 | 0 | 0 | 0 | 0 | 0 | 0 | 0 | 1 | 0 | 0 | 0 | 0 | 0 | 0 | 0 | 0 | 0 | 0 | 0 | 0 | 0 | 0 | 0 | 0 | 0 | 0 | 0 | 0 | 0 | 0 | 0 | 0 | 0 | 14.261 | 0 | 0 | 0 | 0 | 0 | 0 | 0 | 0 | 0 | 6.9294 | 2.8725 | 2.2983 | 1.8664 | 1.8681 | 0 | 0 | 0 | 0 | 0 | 14.261 | 0 | 0 | 0 | 0 | 0 | 0 | 0 | 0 | 0 | 60 | 1 | 4 | 4 | 4 | 4 | 0 | 0 | 0 | 0 | 0 | 0 | 0 | 0
2014-10-05 | 15時 | 0 | 0 | 0 | 0 | 0 | 0 | 0 | 1 | 0 | 0 | 0 | 0 | 0 | 0 | 0 | 0 | 0 | 0 | 0 | 0 | 0 | 0 | 0 | 0 | 0 | 0 | 0 | 0 | 0 | 0 | 0 | 0 | 0 | 14.261 | 0 | 0 | 0 | 0 | 0 | 0 | 0 | 0 | 0 | 6.9294 | 2.8725 | 2.2983 | 1.8664 | 1.8681 | 0 | 0 | 0 | 0 | 0 | 14.261 | 0 | 0 | 0 | 0 | 0 | 0 | 0 | 0 | 0 | 60 | 1 | 4 | 4 | 4 | 4 | 0 | 0 | 0 | 0 | 0 | 0 | 0 | 0
2014-10-05 | 16時 | 0 | 0 | 0 | 0 | 0 | 0 | 0 | 1 | 0 | 0 | 0 | 0 | 0 | 0 | 0 | 0 | 0 | 0 | 0 | 0 | 0 | 0 | 0 | 0 | 0 | 0 | 0 | 0 | 0 | 0 | 0 | 0 | 0 | 14.261 | 0 | 0 | 0 | 0 | 0 | 0 | 0 | 0 | 0 | 6.9294 | 2.8725 | 2.2983 | 1.8664 | 1.8681 | 0 | 0 | 0 | 0 | 0 | 14.261 | 0 | 0 | 0 | 0 | 0 | 0 | 0 | 0 | 0 | 60 | 1 | 4 | 4 | 4 | 4 | 0 | 0 | 0 | 0 | 0 | 0 | 0 | 0
2014-10-05 | 17時 | 0 | 0 | 0 | 0 | 0 | 0 | 0 | 1 | 0 | 0 | 0 | 0 | 0 | 0 | 0 | 0 | 0 | 0 | 0 | 0 | 0 | 0 | 0 | 0 | 0 | 0 | 0 | 0 | 0 | 0 | 0 | 0 | 0 | 14.261 | 0 | 0 | 0 | 0 | 0 | 0 | 0 | 0 | 0 | 6.9294 | 2.8725 | 2.2983 | 1.8664 | 1.8681 | 0 | 0 | 0 | 0 | 0 | 14.261 | 0 | 0 | 0 | 0 | 0 | 0 | 0 | 0 | 0 | 60 | 1 | 4 | 4 | 4 | 4 | 0 | 0 | 0 | 0 | 0 | 0 | 0 | 0
2014-10-05 | 18時 | 0 | 0 | 0 | 0 | 0 | 0 | 0 | 1 | 0 | 0 | 0 | 0 | 0 | 0 | 0 | 0 | 0 | 0 | 0 | 0 | 0 | 0 | 0 | 0 | 0 | 0 | 0 | 0 | 0 | 0 | 0 | 0 | 0 | 14.261 | 0 | 0 | 0 | 0 | 0 | 0 | 0 | 0 | 0 | 6.9294 | 2.8725 | 2.2983 | 1.8664 | 1.8681 | 0 | 0 | 0 | 0 | 0 | 14.261 | 0 | 0 | 0 | 0 | 0 | 0 | 0 | 0 | 0 | 60 | 1 | 4 | 4 | 4 | 4 | 0 | 0 | 0 | 0 | 0 | 0 | 0 | 0
2014-10-05 | 19時 | 0 | 0 | 0 | 0 | 0 | 0 | 0 | 1 | 0 | 0 | 0 | 0 | 0 | 0 | 0 | 0 | 0 | 0 | 0 | 0 | 0 | 0 | 0 | 0 | 0 | 0 | 0 | 0 | 0 | 0 | 0 | 0 | 0 | 14.261 | 0 | 0 | 0 | 0 | 0 | 0 | 0 | 0 | 0 | 6.9294 | 2.8725 | 2.2983 | 1.8664 | 1.8681 | 0 | 0 | 0 | 0 | 0 | 14.261 | 0 | 0 | 0 | 0 | 0 | 0 | 0 | 0 | 0 | 60 | 1 | 4 | 4 | 4 | 4 | 0 | 0 | 0 | 0 | 0 | 0 | 0 | 0
2014-10-05 | 20時 | 0 | 0 | 0 | 0 | 0 | 0 | 0 | 1 | 0 | 0 | 0 | 0 | 0 | 0 | 0 | 0 | 0 | 0 | 0 | 0 | 0 | 0 | 0 | 0 | 0 | 0 | 0 | 0 | 0 | 0 | 0 | 0 | 0 | 14.261 | 0 | 0 | 0 | 0 | 0 | 0 | 0 | 0 | 0 | 6.9294 | 2.8725 | 2.2983 | 1.8664 | 1.8681 | 0 | 0 | 0 | 0 | 0 | 14.261 | 0 | 0 | 0 | 0 | 0 | 0 | 0 | 0 | 0 | 60 | 1 | 4 | 4 | 4 | 4 | 0 | 0 | 0 | 0 | 0 | 0 | 0 | 0
2014-10-05 | 21時 | 0 | 0 | 0 | 0 | 0 | 0 | 0 | 1 | 0 | 0 | 0 | 0 | 0 | 0 | 0 | 0 | 0 | 0 | 0 | 0 | 0 | 0 | 0 | 0 | 0 | 0 | 0 | 0 | 0 | 0 | 0 | 0 | 0 | 14.261 | 0 | 0 | 0 | 0 | 0 | 0 | 0 | 0 | 0 | 6.9294 | 2.8725 | 2.2983 | 1.8664 | 1.8681 | 0 | 0 | 0 | 0 | 0 | 14.261 | 0 | 0 | 0 | 0 | 0 | 0 | 0 | 0 | 0 | 60 | 1 | 4 | 4 | 4 | 4 | 0 | 0 | 0 | 0 | 0 | 0 | 0 | 0
2014-10-05 | 22時 | 0 | 0 | 0 | 0 | 0 | 0 | 0 | 1 | 0 | 0 | 0 | 0 | 0 | 0 | 0 | 0 | 0 | 0 | 0 | 0 | 0 | 0 | 0 | 0 | 0 | 0 | 0 | 0 | 0 | 0 | 0 | 0 | 0 | 14.261 | 0 | 0 | 0 | 0 | 0 | 0 | 0 | 0 | 0 | 6.9294 | 2.8725 | 2.2983 | 1.8664 | 1.8681 | 0 | 0 | 0 | 0 | 0 | 14.261 | 0 | 0 | 0 | 0 | 0 | 0 | 0 | 0 | 0 | 60 | 1 | 4 | 4 | 4 | 4 | 0 | 0 | 0 | 0 | 0 | 0 | 0 | 0
2014-10-05 | 23時 | 0 | 0 | 0 | 0 | 0 | 0 | 0 | 1 | 0 | 0 | 0 | 0 | 0 | 0 | 0 | 0 | 0 | 0 | 0 | 0 | 0 | 0 | 0 | 0 | 0 | 0 | 0 | 0 | 0 | 0 | 0 | 0 | 0 | 14.261 | 0 | 0 | 0 | 0 | 0 | 0 | 0 | 0 | 0 | 6.9294 | 2.8725 | 2.2983 | 1.8664 | 1.8681 | 0 | 0 | 0 | 0 | 0 | 14.261 | 0 | 0 | 0 | 0 | 0 | 0 | 0 | 0 | 0 | 60 | 1 | 4 | 4 | 4 | 4 | 0 | 0 | 0 | 0 | 0 | 0 | 0 | 0
2014-10-06 | 0時 | 0 | 0 | 0 | 0 | 0 | 0 | 0 | 1 | 0 | 0 | 0 | 0 | 0 | 0 | 0 | 0 | 0 | 0 | 0 | 0 | 0 | 0 | 0 | 0 | 0 | 0 | 0 | 0 | 0 | 0 | 0 | 0 | 0 | 14.261 | 0 | 0 | 0 | 0 | 0 | 0 | 0 | 0 | 0 | 6.9294 | 2.8725 | 2.2983 | 1.8664 | 1.8681 | 0 | 0 | 0 | 0 | 0 | 14.261 | 0 | 0 | 0 | 0 | 0 | 0 | 0 | 0 | 0 | 60 | 1 | 4 | 4 | 4 | 4 | 0 | 0 | 0 | 0 | 0 | 0 | 0 | 0
2014-10-06 | 1時 | 0 | 0 | 0 | 0 | 0 | 0 | 0 | 1 | 0 | 0 | 0 | 0 | 0 | 0 | 0 | 0 | 0 | 0 | 0 | 0 | 0 | 0 | 0 | 0 | 0 | 0 | 0 | 0 | 0 | 0 | 0 | 0 | 0 | 14.261 | 0 | 0 | 0 | 0 | 0 | 0 | 0 | 0 | 0 | 6.9294 | 2.8725 | 2.2983 | 1.8664 | 1.8681 | 0 | 0 | 0 | 0 | 0 | 14.261 | 0 | 0 | 0 | 0 | 0 | 0 | 0 | 0 | 0 | 60 | 1 | 4 | 4 | 4 | 4 | 0 | 0 | 0 | 0 | 0 | 0 | 0 | 0
2014-10-06 | 2時 | 0 | 0 | 0 | 0 | 0 | 0 | 0 | 1 | 0 | 0 | 0 | 0 | 0 | 0 | 0 | 0 | 0 | 0 | 0 | 0 | 0 | 0 | 0 | 0 | 0 | 0 | 0 | 0 | 0 | 0 | 0 | 0 | 0 | 14.261 | 0 | 0 | 0 | 0 | 0 | 0 | 0 | 0 | 0 | 6.9294 | 2.8725 | 2.2983 | 1.8664 | 1.8681 | 0 | 0 | 0 | 0 | 0 | 14.261 | 0 | 0 | 0 | 0 | 0 | 0 | 0 | 0 | 0 | 60 | 1 | 4 | 4 | 4 | 4 | 0 | 0 | 0 | 0 | 0 | 0 | 0 | 0
2014-10-06 | 3時 | 0 | 0 | 0 | 0 | 0 | 0 | 0 | 1 | 0 | 0 | 0 | 0 | 0 | 0 | 0 | 0 | 0 | 0 | 0 | 0 | 0 | 0 | 0 | 0 | 0 | 0 | 0 | 0 | 0 | 0 | 0 | 0 | 0 | 14.261 | 0 | 0 | 0 | 0 | 0 | 0 | 0 | 0 | 0 | 6.9294 | 2.8725 | 2.2983 | 1.8664 | 1.8681 | 0 | 0 | 0 | 0 | 0 | 14.261 | 0 | 0 | 0 | 0 | 0 | 0 | 0 | 0 | 0 | 60 | 1 | 4 | 4 | 4 | 4 | 0 | 0 | 0 | 0 | 0 | 0 | 0 | 0
2014-10-06 | 4時 | 0 | 0 | 0 | 0 | 0 | 0 | 0 | 1 | 0 | 0 | 0 | 0 | 0 | 0 | 0 | 0 | 0 | 0 | 0 | 0 | 0 | 0 | 0 | 0 | 0 | 0 | 0 | 0 | 0 | 0 | 0 | 0 | 0 | 14.261 | 0 | 0 | 0 | 0 | 0 | 0 | 0 | 0 | 0 | 6.9294 | 2.8725 | 2.2983 | 1.8664 | 1.8681 | 0 | 0 | 0 | 0 | 0 | 14.261 | 0 | 0 | 0 | 0 | 0 | 0 | 0 | 0 | 0 | 60 | 1 | 4 | 4 | 4 | 4 | 0 | 0 | 0 | 0 | 0 | 0 | 0 | 0
2014-10-06 | 5時 | 0 | 0 | 0 | 0 | 0 | 0 | 0 | 1 | 0 | 0 | 0 | 0 | 0 | 0 | 0 | 0 | 0 | 0 | 0 | 0 | 0 | 0 | 0 | 0 | 0 | 0 | 0 | 0 | 0 | 0 | 0 | 0 | 0 | 14.261 | 0 | 0 | 0 | 0 | 0 | 0 | 0 | 0 | 0 | 6.9294 | 2.8725 | 2.2983 | 1.8664 | 1.8681 | 0 | 0 | 0 | 0 | 0 | 14.261 | 0 | 0 | 0 | 0 | 0 | 0 | 0 | 0 | 0 | 60 | 1 | 4 | 4 | 4 | 4 | 0 | 0 | 0 | 0 | 0 | 0 | 0 | 0
2014-10-06 | 6時 | 0 | 0 | 0 | 0 | 0 | 0 | 0 | 1 | 0 | 0 | 0 | 0 | 0 | 0 | 0 | 0 | 0 | 0 | 0 | 0 | 0 | 0 | 0 | 0 | 0 | 0 | 0 | 0 | 0 | 0 | 0 | 0 | 0 | 14.261 | 0 | 0 | 0 | 0 | 0 | 0 | 0 | 0 | 0 | 6.9294 | 2.8725 | 2.2983 | 1.8664 | 1.8681 | 0 | 0 | 0 | 0 | 0 | 14.261 | 0 | 0 | 0 | 0 | 0 | 0 | 0 | 0 | 0 | 60 | 1 | 4 | 4 | 4 | 4 | 0 | 0 | 0 | 0 | 0 | 0 | 0 | 0
2014-10-06 | 7時 | 0 | 0 | 0 | 0 | 0 | 0 | 0 | 1 | 0 | 0 | 0 | 0 | 0 | 0 | 0 | 0 | 0 | 0 | 0 | 0 | 0 | 0 | 0 | 0 | 0 | 0 | 0 | 0 | 0 | 0 | 0 | 0 | 0 | 14.261 | 0 | 0 | 0 | 0 | 0 | 0 | 0 | 0 | 0 | 6.9294 | 2.8725 | 2.2983 | 1.8664 | 1.8681 | 0 | 0 | 0 | 0 | 0 | 14.261 | 0 | 0 | 0 | 0 | 0 | 0 | 0 | 0 | 0 | 60 | 1 | 4 | 4 | 4 | 4 | 0 | 0 | 0 | 0 | 0 | 0 | 0 | 0
2014-10-06 | 8時 | 0 | 0 | 0 | 0 | 0 | 0 | 0 | 1 | 0 | 0 | 0 | 0 | 0 | 0 | 0 | 0 | 0 | 0 | 0 | 0 | 0 | 0 | 0 | 0 | 0 | 0 | 0 | 0 | 0 | 0 | 0 | 0 | 0 | 14.261 | 0 | 0 | 0 | 0 | 0 | 0 | 0 | 0 | 0 | 6.9294 | 2.8725 | 2.2983 | 1.8664 | 1.8681 | 0 | 0 | 0 | 0 | 0 | 14.261 | 0 | 0 | 0 | 0 | 0 | 0 | 0 | 0 | 0 | 60 | 1 | 4 | 4 | 4 | 4 | 0 | 0 | 0 | 0 | 0 | 0 | 0 | 0
2014-10-06 | 9時 | 0 | 0 | 0 | 0 | 0 | 0 | 0 | 1 | 0 | 0 | 0 | 0 | 0 | 0 | 0 | 0 | 0 | 0 | 0 | 0 | 0 | 0 | 0 | 0 | 0 | 0 | 0 | 0 | 0 | 0 | 0 | 0 | 0 | 14.261 | 0 | 0 | 0 | 0 | 0 | 0 | 0 | 0 | 0 | 6.9294 | 2.8725 | 2.2983 | 1.8664 | 1.8681 | 0 | 0 | 0 | 0 | 0 | 14.261 | 0 | 0 | 0 | 0 | 0 | 0 | 0 | 0 | 0 | 60 | 1 | 4 | 4 | 4 | 4 | 0 | 0 | 0 | 0 | 0 | 0 | 0 | 0
2014-10-06 | 10時 | 0 | 0 | 0 | 0 | 0 | 0 | 0 | 1 | 0 | 0 | 0 | 0 | 0 | 0 | 0 | 0 | 0 | 0 | 0 | 0 | 0 | 0 | 0 | 0 | 0 | 0 | 0 | 0 | 0 | 0 | 0 | 0 | 0 | 14.261 | 0 | 0 | 0 | 0 | 0 | 0 | 0 | 0 | 0 | 6.9294 | 2.8725 | 2.2983 | 1.8664 | 1.8681 | 0 | 0 | 0 | 0 | 0 | 14.261 | 0 | 0 | 0 | 0 | 0 | 0 | 0 | 0 | 0 | 60 | 1 | 4 | 4 | 4 | 4 | 0 | 0 | 0 | 0 | 0 | 0 | 0 | 0
2014-10-06 | 11時 | 0 | 0 | 0 | 0 | 0 | 0 | 0 | 1 | 0 | 0 | 0 | 0 | 0 | 0 | 0 | 0 | 0 | 0 | 0 | 0 | 0 | 0 | 0 | 0 | 0 | 0 | 0 | 0 | 0 | 0 | 0 | 0 | 0 | 14.261 | 0 | 0 | 0 | 0 | 0 | 0 | 0 | 0 | 0 | 6.9294 | 2.8725 | 2.2983 | 1.8664 | 1.8681 | 0 | 0 | 0 | 0 | 0 | 14.261 | 0 | 0 | 0 | 0 | 0 | 0 | 0 | 0 | 0 | 60 | 1 | 4 | 4 | 4 | 4 | 0 | 0 | 0 | 0 | 0 | 0 | 0 | 0
2014-10-06 | 12時 | 0 | 0 | 0 | 0 | 0 | 0 | 0 | 1 | 0 | 0 | 0 | 0 | 0 | 0 | 0 | 0 | 0 | 0 | 0 | 0 | 0 | 0 | 0 | 0 | 0 | 0 | 0 | 0 | 0 | 0 | 0 | 0 | 0 | 14.261 | 0 | 0 | 0 | 0 | 0 | 0 | 0 | 0 | 0 | 6.9294 | 2.8725 | 2.2983 | 1.8664 | 1.8681 | 0 | 0 | 0 | 0 | 0 | 14.261 | 0 | 0 | 0 | 0 | 0 | 0 | 0 | 0 | 0 | 60 | 1 | 4 | 4 | 4 | 4 | 0 | 0 | 0 | 0 | 0 | 0 | 0 | 0
2014-10-06 | 13時 | 0 | 0 | 0 | 0 | 0 | 0 | 0 | 1 | 0 | 0 | 0 | 0 | 0 | 0 | 0 | 0 | 0 | 0 | 0 | 0 | 0 | 0 | 0 | 0 | 0 | 0 | 0 | 0 | 0 | 0 | 0 | 0 | 0 | 14.261 | 0 | 0 | 0 | 0 | 0 | 0 | 0 | 0 | 0 | 6.9294 | 2.8725 | 2.2983 | 1.8664 | 1.8681 | 0 | 0 | 0 | 0 | 0 | 14.261 | 0 | 0 | 0 | 0 | 0 | 0 | 0 | 0 | 0 | 60 | 1 | 4 | 4 | 4 | 4 | 0 | 0 | 0 | 0 | 0 | 0 | 0 | 0
2014-10-06 | 14時 | 0 | 0 | 0 | 0 | 0 | 0 | 0 | 1 | 0 | 0 | 0 | 0 | 0 | 0 | 0 | 0 | 0 | 0 | 0 | 0 | 0 | 0 | 0 | 0 | 0 | 0 | 0 | 0 | 0 | 0 | 0 | 0 | 0 | 14.261 | 0 | 0 | 0 | 0 | 0 | 0 | 0 | 0 | 0 | 6.9294 | 2.8725 | 2.2983 | 1.8664 | 1.8681 | 0 | 0 | 0 | 0 | 0 | 14.261 | 0 | 0 | 0 | 0 | 0 | 0 | 0 | 0 | 0 | 60 | 1 | 4 | 4 | 4 | 4 | 0 | 0 | 0 | 0 | 0 | 0 | 0 | 0
2014-10-06 | 15時 | 0 | 0 | 0 | 0 | 0 | 0 | 0 | 1 | 0 | 0 | 0 | 0 | 0 | 0 | 0 | 0 | 0 | 0 | 0 | 0 | 0 | 0 | 0 | 0 | 0 | 0 | 0 | 0 | 0 | 0 | 0 | 0 | 0 | 14.261 | 0 | 0 | 0 | 0 | 0 | 0 | 0 | 0 | 0 | 6.9294 | 2.8725 | 2.2983 | 1.8664 | 1.8681 | 0 | 0 | 0 | 0 | 0 | 14.261 | 0 | 0 | 0 | 0 | 0 | 0 | 0 | 0 | 0 | 60 | 1 | 4 | 4 | 4 | 4 | 0 | 0 | 0 | 0 | 0 | 0 | 0 | 0
2014-10-06 | 16時 | 0 | 0 | 0 | 0 | 0 | 0 | 0 | 1 | 0 | 0 | 0 | 0 | 0 | 0 | 0 | 0 | 0 | 0 | 0 | 0 | 0 | 0 | 0 | 0 | 0 | 0 | 0 | 0 | 0 | 0 | 0 | 0 | 0 | 14.261 | 0 | 0 | 0 | 0 | 0 | 0 | 0 | 0 | 0 | 6.9294 | 2.8725 | 2.2983 | 1.8664 | 1.8681 | 0 | 0 | 0 | 0 | 0 | 14.261 | 0 | 0 | 0 | 0 | 0 | 0 | 0 | 0 | 0 | 60 | 1 | 4 | 4 | 4 | 4 | 0 | 0 | 0 | 0 | 0 | 0 | 0 | 0
2014-10-06 | 17時 | 0 | 0 | 0 | 0 | 0 | 0 | 0 | 1 | 0 | 0 | 0 | 0 | 0 | 0 | 0 | 0 | 0 | 0 | 0 | 0 | 0 | 0 | 0 | 0 | 0 | 0 | 0 | 0 | 0 | 0 | 0 | 0 | 0 | 14.261 | 0 | 0 | 0 | 0 | 0 | 0 | 0 | 0 | 0 | 6.9294 | 2.8725 | 2.2983 | 1.8664 | 1.8681 | 0 | 0 | 0 | 0 | 0 | 14.261 | 0 | 0 | 0 | 0 | 0 | 0 | 0 | 0 | 0 | 60 | 1 | 4 | 4 | 4 | 4 | 0 | 0 | 0 | 0 | 0 | 0 | 0 | 0
2014-10-06 | 18時 | 0 | 0 | 0 | 0 | 0 | 0 | 0 | 1 | 0 | 0 | 0 | 0 | 0 | 0 | 0 | 0 | 0 | 0 | 0 | 0 | 0 | 0 | 0 | 0 | 0 | 0 | 0 | 0 | 0 | 0 | 0 | 0 | 0 | 14.261 | 0 | 0 | 0 | 0 | 0 | 0 | 0 | 0 | 0 | 6.9294 | 2.8725 | 2.2983 | 1.8664 | 1.8681 | 0 | 0 | 0 | 0 | 0 | 14.261 | 0 | 0 | 0 | 0 | 0 | 0 | 0 | 0 | 0 | 60 | 1 | 4 | 4 | 4 | 4 | 0 | 0 | 0 | 0 | 0 | 0 | 0 | 0
2014-10-06 | 19時 | 0 | 0 | 0 | 0 | 0 | 0 | 0 | 1 | 0 | 0 | 0 | 0 | 0 | 0 | 0 | 0 | 0 | 0 | 0 | 0 | 0 | 0 | 0 | 0 | 0 | 0 | 0 | 0 | 0 | 0 | 0 | 0 | 0 | 14.261 | 0 | 0 | 0 | 0 | 0 | 0 | 0 | 0 | 0 | 6.9294 | 2.8725 | 2.2983 | 1.8664 | 1.8681 | 0 | 0 | 0 | 0 | 0 | 14.261 | 0 | 0 | 0 | 0 | 0 | 0 | 0 | 0 | 0 | 60 | 1 | 4 | 4 | 4 | 4 | 0 | 0 | 0 | 0 | 0 | 0 | 0 | 0
2014-10-06 | 20時 | 0 | 0 | 0 | 0 | 0 | 0 | 0 | 1 | 0 | 0 | 0 | 0 | 0 | 0 | 0 | 0 | 0 | 0 | 0 | 0 | 0 | 0 | 0 | 0 | 0 | 0 | 0 | 0 | 0 | 0 | 0 | 0 | 0 | 14.261 | 0 | 0 | 0 | 0 | 0 | 0 | 0 | 0 | 0 | 6.9294 | 2.8725 | 2.2983 | 1.8664 | 1.8681 | 0 | 0 | 0 | 0 | 0 | 14.261 | 0 | 0 | 0 | 0 | 0 | 0 | 0 | 0 | 0 | 60 | 1 | 4 | 4 | 4 | 4 | 0 | 0 | 0 | 0 | 0 | 0 | 0 | 0
2014-10-06 | 21時 | 0 | 0 | 0 | 0 | 0 | 0 | 0 | 1 | 0 | 0 | 0 | 0 | 0 | 0 | 0 | 0 | 0 | 0 | 0 | 0 | 0 | 0 | 0 | 0 | 0 | 0 | 0 | 0 | 0 | 0 | 0 | 0 | 0 | 14.261 | 0 | 0 | 0 | 0 | 0 | 0 | 0 | 0 | 0 | 6.9294 | 2.8725 | 2.2983 | 1.8664 | 1.8681 | 0 | 0 | 0 | 0 | 0 | 14.261 | 0 | 0 | 0 | 0 | 0 | 0 | 0 | 0 | 0 | 60 | 1 | 4 | 4 | 4 | 4 | 0 | 0 | 0 | 0 | 0 | 0 | 0 | 0
2014-10-06 | 22時 | 0 | 0 | 0 | 0 | 0 | 0 | 0 | 1 | 0 | 0 | 0 | 0 | 0 | 0 | 0 | 0 | 0 | 0 | 0 | 0 | 0 | 0 | 0 | 0 | 0 | 0 | 0 | 0 | 0 | 0 | 0 | 0 | 0 | 14.261 | 0 | 0 | 0 | 0 | 0 | 0 | 0 | 0 | 0 | 6.9294 | 2.8725 | 2.2983 | 1.8664 | 1.8681 | 0 | 0 | 0 | 0 | 0 | 14.261 | 0 | 0 | 0 | 0 | 0 | 0 | 0 | 0 | 0 | 60 | 1 | 4 | 4 | 4 | 4 | 0 | 0 | 0 | 0 | 0 | 0 | 0 | 0
2014-10-06 | 23時 | 0 | 0 | 0 | 0 | 0 | 0 | 0 | 1 | 0 | 0 | 0 | 0 | 0 | 0 | 0 | 0 | 0 | 0 | 0 | 0 | 0 | 0 | 0 | 0 | 0 | 0 | 0 | 0 | 0 | 0 | 0 | 0 | 0 | 14.261 | 0 | 0 | 0 | 0 | 0 | 0 | 0 | 0 | 0 | 6.9294 | 2.8725 | 2.2983 | 1.8664 | 1.8681 | 0 | 0 | 0 | 0 | 0 | 14.261 | 0 | 0 | 0 | 0 | 0 | 0 | 0 | 0 | 0 | 60 | 1 | 4 | 4 | 4 | 4 | 0 | 0 | 0 | 0 | 0 | 0 | 0 | 0
2014-10-07 | 0時 | 0 | 0 | 0 | 0 | 0 | 0 | 0 | 1 | 0 | 0 | 0 | 0 | 0 | 0 | 0 | 0 | 0 | 0 | 0 | 0 | 0 | 0 | 0 | 0 | 0 | 0 | 0 | 0 | 0 | 0 | 0 | 0 | 0 | 14.261 | 0 | 0 | 0 | 0 | 0 | 0 | 0 | 0 | 0 | 6.9294 | 2.8725 | 2.2983 | 1.8664 | 1.8681 | 0 | 0 | 0 | 0 | 0 | 14.261 | 0 | 0 | 0 | 0 | 0 | 0 | 0 | 0 | 0 | 60 | 1 | 4 | 4 | 4 | 4 | 0 | 0 | 0 | 0 | 0 | 0 | 0 | 0
2014-10-07 | 1時 | 0 | 0 | 0 | 0 | 0 | 0 | 0 | 1 | 0 | 0 | 0 | 0 | 0 | 0 | 0 | 0 | 0 | 0 | 0 | 0 | 0 | 0 | 0 | 0 | 0 | 0 | 0 | 0 | 0 | 0 | 0 | 0 | 0 | 14.261 | 0 | 0 | 0 | 0 | 0 | 0 | 0 | 0 | 0 | 6.9294 | 2.8725 | 2.2983 | 1.8664 | 1.8681 | 0 | 0 | 0 | 0 | 0 | 14.261 | 0 | 0 | 0 | 0 | 0 | 0 | 0 | 0 | 0 | 60 | 1 | 4 | 4 | 4 | 4 | 0 | 0 | 0 | 0 | 0 | 0 | 0 | 0
2014-10-07 | 2時 | 0 | 0 | 0 | 0 | 0 | 0 | 0 | 1 | 0 | 0 | 0 | 0 | 0 | 0 | 0 | 0 | 0 | 0 | 0 | 0 | 0 | 0 | 0 | 0 | 0 | 0 | 0 | 0 | 0 | 0 | 0 | 0 | 0 | 14.261 | 0 | 0 | 0 | 0 | 0 | 0 | 0 | 0 | 0 | 6.9294 | 2.8725 | 2.2983 | 1.8664 | 1.8681 | 0 | 0 | 0 | 0 | 0 | 14.261 | 0 | 0 | 0 | 0 | 0 | 0 | 0 | 0 | 0 | 60 | 1 | 4 | 4 | 4 | 4 | 0 | 0 | 0 | 0 | 0 | 0 | 0 | 0
2014-10-07 | 3時 | 0 | 0 | 0 | 0 | 0 | 0 | 0 | 1 | 0 | 0 | 0 | 0 | 0 | 0 | 0 | 0 | 0 | 0 | 0 | 0 | 0 | 0 | 0 | 0 | 0 | 0 | 0 | 0 | 0 | 0 | 0 | 0 | 0 | 14.261 | 0 | 0 | 0 | 0 | 0 | 0 | 0 | 0 | 0 | 6.9294 | 2.8725 | 2.2983 | 1.8664 | 1.8681 | 0 | 0 | 0 | 0 | 0 | 14.261 | 0 | 0 | 0 | 0 | 0 | 0 | 0 | 0 | 0 | 60 | 1 | 4 | 4 | 4 | 4 | 0 | 0 | 0 | 0 | 0 | 0 | 0 | 0
2014-10-07 | 4時 | 0 | 0 | 0 | 0 | 0 | 0 | 0 | 1 | 0 | 0 | 0 | 0 | 0 | 0 | 0 | 0 | 0 | 0 | 0 | 0 | 0 | 0 | 0 | 0 | 0 | 0 | 0 | 0 | 0 | 0 | 0 | 0 | 0 | 14.261 | 0 | 0 | 0 | 0 | 0 | 0 | 0 | 0 | 0 | 6.9294 | 2.8725 | 2.2983 | 1.8664 | 1.8681 | 0 | 0 | 0 | 0 | 0 | 14.261 | 0 | 0 | 0 | 0 | 0 | 0 | 0 | 0 | 0 | 60 | 1 | 4 | 4 | 4 | 4 | 0 | 0 | 0 | 0 | 0 | 0 | 0 | 0
2014-10-07 | 5時 | 0 | 0 | 0 | 0 | 0 | 0 | 0 | 1 | 0 | 0 | 0 | 0 | 0 | 0 | 0 | 0 | 0 | 0 | 0 | 0 | 0 | 0 | 0 | 0 | 0 | 0 | 0 | 0 | 0 | 0 | 0 | 0 | 0 | 14.261 | 0 | 0 | 0 | 0 | 0 | 0 | 0 | 0 | 0 | 6.9294 | 2.8725 | 2.2983 | 1.8664 | 1.8681 | 0 | 0 | 0 | 0 | 0 | 14.261 | 0 | 0 | 0 | 0 | 0 | 0 | 0 | 0 | 0 | 60 | 1 | 4 | 4 | 4 | 4 | 0 | 0 | 0 | 0 | 0 | 0 | 0 | 0
2014-10-07 | 6時 | 0 | 0 | 0 | 0 | 0 | 0 | 0 | 1 | 0 | 0 | 0 | 0 | 0 | 0 | 0 | 0 | 0 | 0 | 0 | 0 | 0 | 0 | 0 | 0 | 0 | 0 | 0 | 0 | 0 | 0 | 0 | 0 | 0 | 14.261 | 0 | 0 | 0 | 0 | 0 | 0 | 0 | 0 | 0 | 6.9294 | 2.8725 | 2.2983 | 1.8664 | 1.8681 | 0 | 0 | 0 | 0 | 0 | 14.261 | 0 | 0 | 0 | 0 | 0 | 0 | 0 | 0 | 0 | 60 | 1 | 4 | 4 | 4 | 4 | 0 | 0 | 0 | 0 | 0 | 0 | 0 | 0
2014-10-07 | 7時 | 0 | 0 | 0 | 0 | 0 | 0 | 0 | 1 | 0 | 0 | 0 | 0 | 0 | 0 | 0 | 0 | 0 | 0 | 0 | 0 | 0 | 0 | 0 | 0 | 0 | 0 | 0 | 0 | 0 | 0 | 0 | 0 | 0 | 14.261 | 0 | 0 | 0 | 0 | 0 | 0 | 0 | 0 | 0 | 6.9294 | 2.8725 | 2.2983 | 1.8664 | 1.8681 | 0 | 0 | 0 | 0 | 0 | 14.261 | 0 | 0 | 0 | 0 | 0 | 0 | 0 | 0 | 0 | 60 | 1 | 4 | 4 | 4 | 4 | 0 | 0 | 0 | 0 | 0 | 0 | 0 | 0
2014-10-07 | 8時 | 0 | 0 | 0 | 0 | 0 | 0 | 0 | 1 | 0 | 0 | 0 | 0 | 0 | 0 | 0 | 0 | 0 | 0 | 0 | 0 | 0 | 0 | 0 | 0 | 0 | 0 | 0 | 0 | 0 | 0 | 0 | 0 | 0 | 14.261 | 0 | 0 | 0 | 0 | 0 | 0 | 0 | 0 | 0 | 6.9294 | 2.8725 | 2.2983 | 1.8664 | 1.8681 | 0 | 0 | 0 | 0 | 0 | 14.261 | 0 | 0 | 0 | 0 | 0 | 0 | 0 | 0 | 0 | 60 | 1 | 4 | 4 | 4 | 4 | 0 | 0 | 0 | 0 | 0 | 0 | 0 | 0
2014-10-07 | 9時 | 0 | 0 | 0 | 0 | 0 | 0 | 0 | 1 | 0 | 0 | 0 | 0 | 0 | 0 | 0 | 0 | 0 | 0 | 0 | 0 | 0 | 0 | 0 | 0 | 0 | 0 | 0 | 0 | 0 | 0 | 0 | 0 | 0 | 14.261 | 0 | 0 | 0 | 0 | 0 | 0 | 0 | 0 | 0 | 6.9294 | 2.8725 | 2.2983 | 1.8664 | 1.8681 | 0 | 0 | 0 | 0 | 0 | 14.261 | 0 | 0 | 0 | 0 | 0 | 0 | 0 | 0 | 0 | 60 | 1 | 4 | 4 | 4 | 4 | 0 | 0 | 0 | 0 | 0 | 0 | 0 | 0
2014-10-07 | 10時 | 0 | 0 | 0 | 0 | 0 | 0 | 0 | 1 | 0 | 0 | 0 | 0 | 0 | 0 | 0 | 0 | 0 | 0 | 0 | 0 | 0 | 0 | 0 | 0 | 0 | 0 | 0 | 0 | 0 | 0 | 0 | 0 | 0 | 14.261 | 0 | 0 | 0 | 0 | 0 | 0 | 0 | 0 | 0 | 6.9294 | 2.8725 | 2.2983 | 1.8664 | 1.8681 | 0 | 0 | 0 | 0 | 0 | 14.261 | 0 | 0 | 0 | 0 | 0 | 0 | 0 | 0 | 0 | 60 | 1 | 4 | 4 | 4 | 4 | 0 | 0 | 0 | 0 | 0 | 0 | 0 | 0
2014-10-07 | 11時 | 0 | 0 | 0 | 0 | 0 | 0 | 0 | 1 | 0 | 0 | 0 | 0 | 0 | 0 | 0 | 0 | 0 | 0 | 0 | 0 | 0 | 0 | 0 | 0 | 0 | 0 | 0 | 0 | 0 | 0 | 0 | 0 | 0 | 14.261 | 0 | 0 | 0 | 0 | 0 | 0 | 0 | 0 | 0 | 6.9294 | 2.8725 | 2.2983 | 1.8664 | 1.8681 | 0 | 0 | 0 | 0 | 0 | 14.261 | 0 | 0 | 0 | 0 | 0 | 0 | 0 | 0 | 0 | 60 | 1 | 4 | 4 | 4 | 4 | 0 | 0 | 0 | 0 | 0 | 0 | 0 | 0
2014-10-07 | 12時 | 0 | 0 | 0 | 0 | 0 | 0 | 0 | 1 | 0 | 0 | 0 | 0 | 0 | 0 | 0 | 0 | 0 | 0 | 0 | 0 | 0 | 0 | 0 | 0 | 0 | 0 | 0 | 0 | 0 | 0 | 0 | 0 | 0 | 14.261 | 0 | 0 | 0 | 0 | 0 | 0 | 0 | 0 | 0 | 6.9294 | 2.8725 | 2.2983 | 1.8664 | 1.8681 | 0 | 0 | 0 | 0 | 0 | 14.261 | 0 | 0 | 0 | 0 | 0 | 0 | 0 | 0 | 0 | 60 | 1 | 4 | 4 | 4 | 4 | 0 | 0 | 0 | 0 | 0 | 0 | 0 | 0
2014-10-07 | 13時 | 0 | 0 | 0 | 0 | 0 | 0 | 0 | 1 | 0 | 0 | 0 | 0 | 0 | 0 | 0 | 0 | 0 | 0 | 0 | 0 | 0 | 0 | 0 | 0 | 0 | 0 | 0 | 0 | 0 | 0 | 0 | 0 | 0 | 14.261 | 0 | 0 | 0 | 0 | 0 | 0 | 0 | 0 | 0 | 6.9294 | 2.8725 | 2.2983 | 1.8664 | 1.8681 | 0 | 0 | 0 | 0 | 0 | 14.261 | 0 | 0 | 0 | 0 | 0 | 0 | 0 | 0 | 0 | 60 | 1 | 4 | 4 | 4 | 4 | 0 | 0 | 0 | 0 | 0 | 0 | 0 | 0
2014-10-07 | 14時 | 0 | 0 | 0 | 0 | 0 | 0 | 0 | 1 | 0 | 0 | 0 | 0 | 0 | 0 | 0 | 0 | 0 | 0 | 0 | 0 | 0 | 0 | 0 | 0 | 0 | 0 | 0 | 0 | 0 | 0 | 0 | 0 | 0 | 14.261 | 0 | 0 | 0 | 0 | 0 | 0 | 0 | 0 | 0 | 6.9294 | 2.8725 | 2.2983 | 1.8664 | 1.8681 | 0 | 0 | 0 | 0 | 0 | 14.261 | 0 | 0 | 0 | 0 | 0 | 0 | 0 | 0 | 0 | 60 | 1 | 4 | 4 | 4 | 4 | 0 | 0 | 0 | 0 | 0 | 0 | 0 | 0
2014-10-07 | 15時 | 0 | 0 | 0 | 0 | 0 | 0 | 0 | 1 | 0 | 0 | 0 | 0 | 0 | 0 | 0 | 0 | 0 | 0 | 0 | 0 | 0 | 0 | 0 | 0 | 0 | 0 | 0 | 0 | 0 | 0 | 0 | 0 | 0 | 14.261 | 0 | 0 | 0 | 0 | 0 | 0 | 0 | 0 | 0 | 6.9294 | 2.8725 | 2.2983 | 1.8664 | 1.8681 | 0 | 0 | 0 | 0 | 0 | 14.261 | 0 | 0 | 0 | 0 | 0 | 0 | 0 | 0 | 0 | 60 | 1 | 4 | 4 | 4 | 4 | 0 | 0 | 0 | 0 | 0 | 0 | 0 | 0
2014-10-07 | 16時 | 0 | 0 | 0 | 0 | 0 | 0 | 0 | 1 | 0 | 0 | 0 | 0 | 0 | 0 | 0 | 0 | 0 | 0 | 0 | 0 | 0 | 0 | 0 | 0 | 0 | 0 | 0 | 0 | 0 | 0 | 0 | 0 | 0 | 14.261 | 0 | 0 | 0 | 0 | 0 | 0 | 0 | 0 | 0 | 6.9294 | 2.8725 | 2.2983 | 1.8664 | 1.8681 | 0 | 0 | 0 | 0 | 0 | 14.261 | 0 | 0 | 0 | 0 | 0 | 0 | 0 | 0 | 0 | 60 | 1 | 4 | 4 | 4 | 4 | 0 | 0 | 0 | 0 | 0 | 0 | 0 | 0
2014-10-07 | 17時 | 0 | 0 | 0 | 0 | 0 | 0 | 0 | 1 | 0 | 0 | 0 | 0 | 0 | 0 | 0 | 0 | 0 | 0 | 0 | 0 | 0 | 0 | 0 | 0 | 0 | 0 | 0 | 0 | 0 | 0 | 0 | 0 | 0 | 14.261 | 0 | 0 | 0 | 0 | 0 | 0 | 0 | 0 | 0 | 6.9294 | 2.8725 | 2.2983 | 1.8664 | 1.8681 | 0 | 0 | 0 | 0 | 0 | 14.261 | 0 | 0 | 0 | 0 | 0 | 0 | 0 | 0 | 0 | 60 | 1 | 4 | 4 | 4 | 4 | 0 | 0 | 0 | 0 | 0 | 0 | 0 | 0
2014-10-07 | 18時 | 0 | 0 | 0 | 0 | 0 | 0 | 0 | 1 | 0 | 0 | 0 | 0 | 0 | 0 | 0 | 0 | 0 | 0 | 0 | 0 | 0 | 0 | 0 | 0 | 0 | 0 | 0 | 0 | 0 | 0 | 0 | 0 | 0 | 14.261 | 0 | 0 | 0 | 0 | 0 | 0 | 0 | 0 | 0 | 6.9294 | 2.8725 | 2.2983 | 1.8664 | 1.8681 | 0 | 0 | 0 | 0 | 0 | 14.261 | 0 | 0 | 0 | 0 | 0 | 0 | 0 | 0 | 0 | 60 | 1 | 4 | 4 | 4 | 4 | 0 | 0 | 0 | 0 | 0 | 0 | 0 | 0
2014-10-07 | 19時 | 0 | 0 | 0 | 0 | 0 | 0 | 0 | 1 | 0 | 0 | 0 | 0 | 0 | 0 | 0 | 0 | 0 | 0 | 0 | 0 | 0 | 0 | 0 | 0 | 0 | 0 | 0 | 0 | 0 | 0 | 0 | 0 | 0 | 14.261 | 0 | 0 | 0 | 0 | 0 | 0 | 0 | 0 | 0 | 6.9294 | 2.8725 | 2.2983 | 1.8664 | 1.8681 | 0 | 0 | 0 | 0 | 0 | 14.261 | 0 | 0 | 0 | 0 | 0 | 0 | 0 | 0 | 0 | 60 | 1 | 4 | 4 | 4 | 4 | 0 | 0 | 0 | 0 | 0 | 0 | 0 | 0
2014-10-07 | 20時 | 0 | 0 | 0 | 0 | 0 | 0 | 0 | 1 | 0 | 0 | 0 | 0 | 0 | 0 | 0 | 0 | 0 | 0 | 0 | 0 | 0 | 0 | 0 | 0 | 0 | 0 | 0 | 0 | 0 | 0 | 0 | 0 | 0 | 14.261 | 0 | 0 | 0 | 0 | 0 | 0 | 0 | 0 | 0 | 6.9294 | 2.8725 | 2.2983 | 1.8664 | 1.8681 | 0 | 0 | 0 | 0 | 0 | 14.261 | 0 | 0 | 0 | 0 | 0 | 0 | 0 | 0 | 0 | 60 | 1 | 4 | 4 | 4 | 4 | 0 | 0 | 0 | 0 | 0 | 0 | 0 | 0
2014-10-07 | 21時 | 0 | 0 | 0 | 0 | 0 | 0 | 0 | 1 | 0 | 0 | 0 | 0 | 0 | 0 | 0 | 0 | 0 | 0 | 0 | 0 | 0 | 0 | 0 | 0 | 0 | 0 | 0 | 0 | 0 | 0 | 0 | 0 | 0 | 14.261 | 0 | 0 | 0 | 0 | 0 | 0 | 0 | 0 | 0 | 6.9294 | 2.8725 | 2.2983 | 1.8664 | 1.8681 | 0 | 0 | 0 | 0 | 0 | 14.261 | 0 | 0 | 0 | 0 | 0 | 0 | 0 | 0 | 0 | 60 | 1 | 4 | 4 | 4 | 4 | 0 | 0 | 0 | 0 | 0 | 0 | 0 | 0
2014-10-07 | 22時 | 0 | 0 | 0 | 0 | 0 | 0 | 0 | 1 | 0 | 0 | 0 | 0 | 0 | 0 | 0 | 0 | 0 | 0 | 0 | 0 | 0 | 0 | 0 | 0 | 0 | 0 | 0 | 0 | 0 | 0 | 0 | 0 | 0 | 14.261 | 0 | 0 | 0 | 0 | 0 | 0 | 0 | 0 | 0 | 6.9294 | 2.8725 | 2.2983 | 1.8664 | 1.8681 | 0 | 0 | 0 | 0 | 0 | 14.261 | 0 | 0 | 0 | 0 | 0 | 0 | 0 | 0 | 0 | 60 | 1 | 4 | 4 | 4 | 4 | 0 | 0 | 0 | 0 | 0 | 0 | 0 | 0
2014-10-07 | 23時 | 0 | 0 | 0 | 0 | 0 | 0 | 0 | 1 | 0 | 0 | 0 | 0 | 0 | 0 | 0 | 0 | 0 | 0 | 0 | 0 | 0 | 0 | 0 | 0 | 0 | 0 | 0 | 0 | 0 | 0 | 0 | 0 | 0 | 14.261 | 0 | 0 | 0 | 0 | 0 | 0 | 0 | 0 | 0 | 6.9294 | 2.8725 | 2.2983 | 1.8664 | 1.8681 | 0 | 0 | 0 | 0 | 0 | 14.261 | 0 | 0 | 0 | 0 | 0 | 0 | 0 | 0 | 0 | 60 | 1 | 4 | 4 | 4 | 4 | 0 | 0 | 0 | 0 | 0 | 0 | 0 | 0
2014-10-08 | 0時 | 0 | 0 | 0 | 0 | 0 | 0 | 0 | 1 | 0 | 0 | 0 | 0 | 0 | 0 | 0 | 0 | 0 | 0 | 0 | 0 | 0 | 0 | 0 | 0 | 0 | 0 | 0 | 0 | 0 | 0 | 0 | 0 | 0 | 14.261 | 0 | 0 | 0 | 0 | 0 | 0 | 0 | 0 | 0 | 6.9294 | 2.8725 | 2.2983 | 1.8664 | 1.8681 | 0 | 0 | 0 | 0 | 0 | 14.261 | 0 | 0 | 0 | 0 | 0 | 0 | 0 | 0 | 0 | 60 | 1 | 4 | 4 | 4 | 4 | 0 | 0 | 0 | 0 | 0 | 0 | 0 | 0
2014-10-08 | 1時 | 0 | 0 | 0 | 0 | 0 | 0 | 0 | 1 | 0 | 0 | 0 | 0 | 0 | 0 | 0 | 0 | 0 | 0 | 0 | 0 | 0 | 0 | 0 | 0 | 0 | 0 | 0 | 0 | 0 | 0 | 0 | 0 | 0 | 14.261 | 0 | 0 | 0 | 0 | 0 | 0 | 0 | 0 | 0 | 6.9294 | 2.8725 | 2.2983 | 1.8664 | 1.8681 | 0 | 0 | 0 | 0 | 0 | 14.261 | 0 | 0 | 0 | 0 | 0 | 0 | 0 | 0 | 0 | 60 | 1 | 4 | 4 | 4 | 4 | 0 | 0 | 0 | 0 | 0 | 0 | 0 | 0
2014-10-08 | 2時 | 0 | 0 | 0 | 0 | 0 | 0 | 0 | 1 | 0 | 0 | 0 | 0 | 0 | 0 | 0 | 0 | 0 | 0 | 0 | 0 | 0 | 0 | 0 | 0 | 0 | 0 | 0 | 0 | 0 | 0 | 0 | 0 | 0 | 14.261 | 0 | 0 | 0 | 0 | 0 | 0 | 0 | 0 | 0 | 6.9294 | 2.8725 | 2.2983 | 1.8664 | 1.8681 | 0 | 0 | 0 | 0 | 0 | 14.261 | 0 | 0 | 0 | 0 | 0 | 0 | 0 | 0 | 0 | 60 | 1 | 4 | 4 | 4 | 4 | 0 | 0 | 0 | 0 | 0 | 0 | 0 | 0
2014-10-08 | 3時 | 0 | 0 | 0 | 0 | 0 | 0 | 0 | 1 | 0 | 0 | 0 | 0 | 0 | 0 | 0 | 0 | 0 | 0 | 0 | 0 | 0 | 0 | 0 | 0 | 0 | 0 | 0 | 0 | 0 | 0 | 0 | 0 | 0 | 14.261 | 0 | 0 | 0 | 0 | 0 | 0 | 0 | 0 | 0 | 6.9294 | 2.8725 | 2.2983 | 1.8664 | 1.8681 | 0 | 0 | 0 | 0 | 0 | 14.261 | 0 | 0 | 0 | 0 | 0 | 0 | 0 | 0 | 0 | 60 | 1 | 4 | 4 | 4 | 4 | 0 | 0 | 0 | 0 | 0 | 0 | 0 | 0
2014-10-08 | 4時 | 0 | 0 | 0 | 0 | 0 | 0 | 0 | 1 | 0 | 0 | 0 | 0 | 0 | 0 | 0 | 0 | 0 | 0 | 0 | 0 | 0 | 0 | 0 | 0 | 0 | 0 | 0 | 0 | 0 | 0 | 0 | 0 | 0 | 14.261 | 0 | 0 | 0 | 0 | 0 | 0 | 0 | 0 | 0 | 6.9294 | 2.8725 | 2.2983 | 1.8664 | 1.8681 | 0 | 0 | 0 | 0 | 0 | 14.261 | 0 | 0 | 0 | 0 | 0 | 0 | 0 | 0 | 0 | 60 | 1 | 4 | 4 | 4 | 4 | 0 | 0 | 0 | 0 | 0 | 0 | 0 | 0
2014-10-08 | 5時 | 0 | 0 | 0 | 0 | 0 | 0 | 0 | 1 | 0 | 0 | 0 | 0 | 0 | 0 | 0 | 0 | 0 | 0 | 0 | 0 | 0 | 0 | 0 | 0 | 0 | 0 | 0 | 0 | 0 | 0 | 0 | 0 | 0 | 14.261 | 0 | 0 | 0 | 0 | 0 | 0 | 0 | 0 | 0 | 6.9294 | 2.8725 | 2.2983 | 1.8664 | 1.8681 | 0 | 0 | 0 | 0 | 0 | 14.261 | 0 | 0 | 0 | 0 | 0 | 0 | 0 | 0 | 0 | 60 | 1 | 4 | 4 | 4 | 4 | 0 | 0 | 0 | 0 | 0 | 0 | 0 | 0
2014-10-08 | 6時 | 0 | 0 | 0 | 0 | 0 | 0 | 0 | 1 | 0 | 0 | 0 | 0 | 0 | 0 | 0 | 0 | 0 | 0 | 0 | 0 | 0 | 0 | 0 | 0 | 0 | 0 | 0 | 0 | 0 | 0 | 0 | 0 | 0 | 14.261 | 0 | 0 | 0 | 0 | 0 | 0 | 0 | 0 | 0 | 6.9294 | 2.8725 | 2.2983 | 1.8664 | 1.8681 | 0 | 0 | 0 | 0 | 0 | 14.261 | 0 | 0 | 0 | 0 | 0 | 0 | 0 | 0 | 0 | 60 | 1 | 4 | 4 | 4 | 4 | 0 | 0 | 0 | 0 | 0 | 0 | 0 | 0
2014-10-08 | 7時 | 0 | 0 | 0 | 0 | 0 | 0 | 0 | 1 | 0 | 0 | 0 | 0 | 0 | 0 | 0 | 0 | 0 | 0 | 0 | 0 | 0 | 0 | 0 | 0 | 0 | 0 | 0 | 0 | 0 | 0 | 0 | 0 | 0 | 14.261 | 0 | 0 | 0 | 0 | 0 | 0 | 0 | 0 | 0 | 6.9294 | 2.8725 | 2.2983 | 1.8664 | 1.8681 | 0 | 0 | 0 | 0 | 0 | 14.261 | 0 | 0 | 0 | 0 | 0 | 0 | 0 | 0 | 0 | 60 | 1 | 4 | 4 | 4 | 4 | 0 | 0 | 0 | 0 | 0 | 0 | 0 | 0
2014-10-08 | 8時 | 0 | 0 | 0 | 0 | 0 | 0 | 0 | 1 | 0 | 0 | 0 | 0 | 0 | 0 | 0 | 0 | 0 | 0 | 0 | 0 | 0 | 0 | 0 | 0 | 0 | 0 | 0 | 0 | 0 | 0 | 0 | 0 | 0 | 14.261 | 0 | 0 | 0 | 0 | 0 | 0 | 0 | 0 | 0 | 6.9294 | 2.8725 | 2.2983 | 1.8664 | 1.8681 | 0 | 0 | 0 | 0 | 0 | 14.261 | 0 | 0 | 0 | 0 | 0 | 0 | 0 | 0 | 0 | 60 | 1 | 4 | 4 | 4 | 4 | 0 | 0 | 0 | 0 | 0 | 0 | 0 | 0
2014-10-08 | 9時 | 0 | 0 | 0 | 0 | 0 | 0 | 0 | 1 | 0 | 0 | 0 | 0 | 0 | 0 | 0 | 0 | 0 | 0 | 0 | 0 | 0 | 0 | 0 | 0 | 0 | 0 | 0 | 0 | 0 | 0 | 0 | 0 | 0 | 14.261 | 0 | 0 | 0 | 0 | 0 | 0 | 0 | 0 | 0 | 6.9294 | 2.8725 | 2.2983 | 1.8664 | 1.8681 | 0 | 0 | 0 | 0 | 0 | 14.261 | 0 | 0 | 0 | 0 | 0 | 0 | 0 | 0 | 0 | 60 | 1 | 4 | 4 | 4 | 4 | 0 | 0 | 0 | 0 | 0 | 0 | 0 | 0
2014-10-08 | 10時 | 0 | 0 | 0 | 0 | 0 | 0 | 0 | 1 | 0 | 0 | 0 | 0 | 0 | 0 | 0 | 0 | 0 | 0 | 0 | 0 | 0 | 0 | 0 | 0 | 0 | 0 | 0 | 0 | 0 | 0 | 0 | 0 | 0 | 14.261 | 0 | 0 | 0 | 0 | 0 | 0 | 0 | 0 | 0 | 6.9294 | 2.8725 | 2.2983 | 1.8664 | 1.8681 | 0 | 0 | 0 | 0 | 0 | 14.261 | 0 | 0 | 0 | 0 | 0 | 0 | 0 | 0 | 0 | 60 | 1 | 4 | 4 | 4 | 4 | 0 | 0 | 0 | 0 | 0 | 0 | 0 | 0
2014-10-08 | 11時 | 0 | 0 | 0 | 0 | 0 | 0 | 0 | 1 | 0 | 0 | 0 | 0 | 0 | 0 | 0 | 0 | 0 | 0 | 0 | 0 | 0 | 0 | 0 | 0 | 0 | 0 | 0 | 0 | 0 | 0 | 0 | 0 | 0 | 14.261 | 0 | 0 | 0 | 0 | 0 | 0 | 0 | 0 | 0 | 6.9294 | 2.8725 | 2.2983 | 1.8664 | 1.8681 | 0 | 0 | 0 | 0 | 0 | 14.261 | 0 | 0 | 0 | 0 | 0 | 0 | 0 | 0 | 0 | 60 | 1 | 4 | 4 | 4 | 4 | 0 | 0 | 0 | 0 | 0 | 0 | 0 | 0
2014-10-08 | 12時 | 0 | 0 | 0 | 0 | 0 | 0 | 0 | 1 | 0 | 0 | 0 | 0 | 0 | 0 | 0 | 0 | 0 | 0 | 0 | 0 | 0 | 0 | 0 | 0 | 0 | 0 | 0 | 0 | 0 | 0 | 0 | 0 | 0 | 14.261 | 0 | 0 | 0 | 0 | 0 | 0 | 0 | 0 | 0 | 6.9294 | 2.8725 | 2.2983 | 1.8664 | 1.8681 | 0 | 0 | 0 | 0 | 0 | 14.261 | 0 | 0 | 0 | 0 | 0 | 0 | 0 | 0 | 0 | 60 | 1 | 4 | 4 | 4 | 4 | 0 | 0 | 0 | 0 | 0 | 0 | 0 | 0
2014-10-08 | 13時 | 0 | 0 | 0 | 0 | 0 | 0 | 0 | 1 | 0 | 0 | 0 | 0 | 0 | 0 | 0 | 0 | 0 | 0 | 0 | 0 | 0 | 0 | 0 | 0 | 0 | 0 | 0 | 0 | 0 | 0 | 0 | 0 | 0 | 14.261 | 0 | 0 | 0 | 0 | 0 | 0 | 0 | 0 | 0 | 6.9294 | 2.8725 | 2.2983 | 1.8664 | 1.8681 | 0 | 0 | 0 | 0 | 0 | 14.261 | 0 | 0 | 0 | 0 | 0 | 0 | 0 | 0 | 0 | 60 | 1 | 4 | 4 | 4 | 4 | 0 | 0 | 0 | 0 | 0 | 0 | 0 | 0
2014-10-08 | 14時 | 0 | 0 | 0 | 0 | 0 | 0 | 0 | 1 | 0 | 0 | 0 | 0 | 0 | 0 | 0 | 0 | 0 | 0 | 0 | 0 | 0 | 0 | 0 | 0 | 0 | 0 | 0 | 0 | 0 | 0 | 0 | 0 | 0 | 14.261 | 0 | 0 | 0 | 0 | 0 | 0 | 0 | 0 | 0 | 6.9294 | 2.8725 | 2.2983 | 1.8664 | 1.8681 | 0 | 0 | 0 | 0 | 0 | 14.261 | 0 | 0 | 0 | 0 | 0 | 0 | 0 | 0 | 0 | 60 | 1 | 4 | 4 | 4 | 4 | 0 | 0 | 0 | 0 | 0 | 0 | 0 | 0
2014-10-08 | 15時 | 0 | 0 | 0 | 0 | 0 | 0 | 0 | 1 | 0 | 0 | 0 | 0 | 0 | 0 | 0 | 0 | 0 | 0 | 0 | 0 | 0 | 0 | 0 | 0 | 0 | 0 | 0 | 0 | 0 | 0 | 0 | 0 | 0 | 14.261 | 0 | 0 | 0 | 0 | 0 | 0 | 0 | 0 | 0 | 6.9294 | 2.8725 | 2.2983 | 1.8664 | 1.8681 | 0 | 0 | 0 | 0 | 0 | 14.261 | 0 | 0 | 0 | 0 | 0 | 0 | 0 | 0 | 0 | 60 | 1 | 4 | 4 | 4 | 4 | 0 | 0 | 0 | 0 | 0 | 0 | 0 | 0
2014-10-08 | 16時 | 0 | 0 | 0 | 0 | 0 | 0 | 0 | 1 | 0 | 0 | 0 | 0 | 0 | 0 | 0 | 0 | 0 | 0 | 0 | 0 | 0 | 0 | 0 | 0 | 0 | 0 | 0 | 0 | 0 | 0 | 0 | 0 | 0 | 14.261 | 0 | 0 | 0 | 0 | 0 | 0 | 0 | 0 | 0 | 6.9294 | 2.8725 | 2.2983 | 1.8664 | 1.8681 | 0 | 0 | 0 | 0 | 0 | 14.261 | 0 | 0 | 0 | 0 | 0 | 0 | 0 | 0 | 0 | 60 | 1 | 4 | 4 | 4 | 4 | 0 | 0 | 0 | 0 | 0 | 0 | 0 | 0
2014-10-08 | 17時 | 0 | 0 | 0 | 0 | 0 | 0 | 0 | 1 | 0 | 0 | 0 | 0 | 0 | 0 | 0 | 0 | 0 | 0 | 0 | 0 | 0 | 0 | 0 | 0 | 0 | 0 | 0 | 0 | 0 | 0 | 0 | 0 | 0 | 14.261 | 0 | 0 | 0 | 0 | 0 | 0 | 0 | 0 | 0 | 6.9294 | 2.8725 | 2.2983 | 1.8664 | 1.8681 | 0 | 0 | 0 | 0 | 0 | 14.261 | 0 | 0 | 0 | 0 | 0 | 0 | 0 | 0 | 0 | 60 | 1 | 4 | 4 | 4 | 4 | 0 | 0 | 0 | 0 | 0 | 0 | 0 | 0
2014-10-08 | 18時 | 0 | 0 | 0 | 0 | 0 | 0 | 0 | 1 | 0 | 0 | 0 | 0 | 0 | 0 | 0 | 0 | 0 | 0 | 0 | 0 | 0 | 0 | 0 | 0 | 0 | 0 | 0 | 0 | 0 | 0 | 0 | 0 | 0 | 14.261 | 0 | 0 | 0 | 0 | 0 | 0 | 0 | 0 | 0 | 6.9294 | 2.8725 | 2.2983 | 1.8664 | 1.8681 | 0 | 0 | 0 | 0 | 0 | 14.261 | 0 | 0 | 0 | 0 | 0 | 0 | 0 | 0 | 0 | 60 | 1 | 4 | 4 | 4 | 4 | 0 | 0 | 0 | 0 | 0 | 0 | 0 | 0
2014-10-08 | 19時 | 0 | 0 | 0 | 0 | 0 | 0 | 0 | 1 | 0 | 0 | 0 | 0 | 0 | 0 | 0 | 0 | 0 | 0 | 0 | 0 | 0 | 0 | 0 | 0 | 0 | 0 | 0 | 0 | 0 | 0 | 0 | 0 | 0 | 14.261 | 0 | 0 | 0 | 0 | 0 | 0 | 0 | 0 | 0 | 6.9294 | 2.8725 | 2.2983 | 1.8664 | 1.8681 | 0 | 0 | 0 | 0 | 0 | 14.261 | 0 | 0 | 0 | 0 | 0 | 0 | 0 | 0 | 0 | 60 | 1 | 4 | 4 | 4 | 4 | 0 | 0 | 0 | 0 | 0 | 0 | 0 | 0
2014-10-08 | 20時 | 0 | 0 | 0 | 0 | 0 | 0 | 0 | 1 | 0 | 0 | 0 | 0 | 0 | 0 | 0 | 0 | 0 | 0 | 0 | 0 | 0 | 0 | 0 | 0 | 0 | 0 | 0 | 0 | 0 | 0 | 0 | 0 | 0 | 14.261 | 0 | 0 | 0 | 0 | 0 | 0 | 0 | 0 | 0 | 6.9294 | 2.8725 | 2.2983 | 1.8664 | 1.8681 | 0 | 0 | 0 | 0 | 0 | 14.261 | 0 | 0 | 0 | 0 | 0 | 0 | 0 | 0 | 0 | 60 | 1 | 4 | 4 | 4 | 4 | 0 | 0 | 0 | 0 | 0 | 0 | 0 | 0
2014-10-08 | 21時 | 0 | 0 | 0 | 0 | 0 | 0 | 0 | 1 | 0 | 0 | 0 | 0 | 0 | 0 | 0 | 0 | 0 | 0 | 0 | 0 | 0 | 0 | 0 | 0 | 0 | 0 | 0 | 0 | 0 | 0 | 0 | 0 | 0 | 14.261 | 0 | 0 | 0 | 0 | 0 | 0 | 0 | 0 | 0 | 6.9294 | 2.8725 | 2.2983 | 1.8664 | 1.8681 | 0 | 0 | 0 | 0 | 0 | 14.261 | 0 | 0 | 0 | 0 | 0 | 0 | 0 | 0 | 0 | 60 | 1 | 4 | 4 | 4 | 4 | 0 | 0 | 0 | 0 | 0 | 0 | 0 | 0
2014-10-08 | 22時 | 0 | 0 | 0 | 0 | 0 | 0 | 0 | 1 | 0 | 0 | 0 | 0 | 0 | 0 | 0 | 0 | 0 | 0 | 0 | 0 | 0 | 0 | 0 | 0 | 0 | 0 | 0 | 0 | 0 | 0 | 0 | 0 | 0 | 14.261 | 0 | 0 | 0 | 0 | 0 | 0 | 0 | 0 | 0 | 6.9294 | 2.8725 | 2.2983 | 1.8664 | 1.8681 | 0 | 0 | 0 | 0 | 0 | 14.261 | 0 | 0 | 0 | 0 | 0 | 0 | 0 | 0 | 0 | 60 | 1 | 4 | 4 | 4 | 4 | 0 | 0 | 0 | 0 | 0 | 0 | 0 | 0
2014-10-08 | 23時 | 0 | 0 | 0 | 0 | 0 | 0 | 0 | 1 | 0 | 0 | 0 | 0 | 0 | 0 | 0 | 0 | 0 | 0 | 0 | 0 | 0 | 0 | 0 | 0 | 0 | 0 | 0 | 0 | 0 | 0 | 0 | 0 | 0 | 14.261 | 0 | 0 | 0 | 0 | 0 | 0 | 0 | 0 | 0 | 6.9294 | 2.8725 | 2.2983 | 1.8664 | 1.8681 | 0 | 0 | 0 | 0 | 0 | 14.261 | 0 | 0 | 0 | 0 | 0 | 0 | 0 | 0 | 0 | 60 | 1 | 4 | 4 | 4 | 4 | 0 | 0 | 0 | 0 | 0 | 0 | 0 | 0
2014-10-09 | 0時 | 0 | 0 | 0 | 0 | 0 | 0 | 0 | 1 | 0 | 0 | 0 | 0 | 0 | 0 | 0 | 0 | 0 | 0 | 0 | 0 | 0 | 0 | 0 | 0 | 0 | 0 | 0 | 0 | 0 | 0 | 0 | 0 | 0 | 14.261 | 0 | 0 | 0 | 0 | 0 | 0 | 0 | 0 | 0 | 6.9294 | 2.8725 | 2.2983 | 1.8664 | 1.8681 | 0 | 0 | 0 | 0 | 0 | 14.261 | 0 | 0 | 0 | 0 | 0 | 0 | 0 | 0 | 0 | 60 | 1 | 4 | 4 | 4 | 4 | 0 | 0 | 0 | 0 | 0 | 0 | 0 | 0
2014-10-09 | 1時 | 0 | 0 | 0 | 0 | 0 | 0 | 0 | 1 | 0 | 0 | 0 | 0 | 0 | 0 | 0 | 0 | 0 | 0 | 0 | 0 | 0 | 0 | 0 | 0 | 0 | 0 | 0 | 0 | 0 | 0 | 0 | 0 | 0 | 14.261 | 0 | 0 | 0 | 0 | 0 | 0 | 0 | 0 | 0 | 6.9294 | 2.8725 | 2.2983 | 1.8664 | 1.8681 | 0 | 0 | 0 | 0 | 0 | 14.261 | 0 | 0 | 0 | 0 | 0 | 0 | 0 | 0 | 0 | 60 | 1 | 4 | 4 | 4 | 4 | 0 | 0 | 0 | 0 | 0 | 0 | 0 | 0
2014-10-09 | 2時 | 0 | 0 | 0 | 0 | 0 | 0 | 0 | 1 | 0 | 0 | 0 | 0 | 0 | 0 | 0 | 0 | 0 | 0 | 0 | 0 | 0 | 0 | 0 | 0 | 0 | 0 | 0 | 0 | 0 | 0 | 0 | 0 | 0 | 14.261 | 0 | 0 | 0 | 0 | 0 | 0 | 0 | 0 | 0 | 6.9294 | 2.8725 | 2.2983 | 1.8664 | 1.8681 | 0 | 0 | 0 | 0 | 0 | 14.261 | 0 | 0 | 0 | 0 | 0 | 0 | 0 | 0 | 0 | 60 | 1 | 4 | 4 | 4 | 4 | 0 | 0 | 0 | 0 | 0 | 0 | 0 | 0
2014-10-09 | 3時 | 0 | 0 | 0 | 0 | 0 | 0 | 0 | 1 | 0 | 0 | 0 | 0 | 0 | 0 | 0 | 0 | 0 | 0 | 0 | 0 | 0 | 0 | 0 | 0 | 0 | 0 | 0 | 0 | 0 | 0 | 0 | 0 | 0 | 14.261 | 0 | 0 | 0 | 0 | 0 | 0 | 0 | 0 | 0 | 6.9294 | 2.8725 | 2.2983 | 1.8664 | 1.8681 | 0 | 0 | 0 | 0 | 0 | 14.261 | 0 | 0 | 0 | 0 | 0 | 0 | 0 | 0 | 0 | 60 | 1 | 4 | 4 | 4 | 4 | 0 | 0 | 0 | 0 | 0 | 0 | 0 | 0
2014-10-09 | 4時 | 0 | 0 | 0 | 0 | 0 | 0 | 0 | 1 | 0 | 0 | 0 | 0 | 0 | 0 | 0 | 0 | 0 | 0 | 0 | 0 | 0 | 0 | 0 | 0 | 0 | 0 | 0 | 0 | 0 | 0 | 0 | 0 | 0 | 14.261 | 0 | 0 | 0 | 0 | 0 | 0 | 0 | 0 | 0 | 6.9294 | 2.8725 | 2.2983 | 1.8664 | 1.8681 | 0 | 0 | 0 | 0 | 0 | 14.261 | 0 | 0 | 0 | 0 | 0 | 0 | 0 | 0 | 0 | 60 | 1 | 4 | 4 | 4 | 4 | 0 | 0 | 0 | 0 | 0 | 0 | 0 | 0
2014-10-09 | 5時 | 0 | 0 | 0 | 0 | 0 | 0 | 0 | 1 | 0 | 0 | 0 | 0 | 0 | 0 | 0 | 0 | 0 | 0 | 0 | 0 | 0 | 0 | 0 | 0 | 0 | 0 | 0 | 0 | 0 | 0 | 0 | 0 | 0 | 14.261 | 0 | 0 | 0 | 0 | 0 | 0 | 0 | 0 | 0 | 6.9294 | 2.8725 | 2.2983 | 1.8664 | 1.8681 | 0 | 0 | 0 | 0 | 0 | 14.261 | 0 | 0 | 0 | 0 | 0 | 0 | 0 | 0 | 0 | 60 | 1 | 4 | 4 | 4 | 4 | 0 | 0 | 0 | 0 | 0 | 0 | 0 | 0
2014-10-09 | 6時 | 0 | 0 | 0 | 0 | 0 | 0 | 0 | 1 | 0 | 0 | 0 | 0 | 0 | 0 | 0 | 0 | 0 | 0 | 0 | 0 | 0 | 0 | 0 | 0 | 0 | 0 | 0 | 0 | 0 | 0 | 0 | 0 | 0 | 14.261 | 0 | 0 | 0 | 0 | 0 | 0 | 0 | 0 | 0 | 6.9294 | 2.8725 | 2.2983 | 1.8664 | 1.8681 | 0 | 0 | 0 | 0 | 0 | 14.261 | 0 | 0 | 0 | 0 | 0 | 0 | 0 | 0 | 0 | 60 | 1 | 4 | 4 | 4 | 4 | 0 | 0 | 0 | 0 | 0 | 0 | 0 | 0
2014-10-09 | 7時 | 0 | 0 | 0 | 0 | 0 | 0 | 0 | 1 | 0 | 0 | 0 | 0 | 0 | 0 | 0 | 0 | 0 | 0 | 0 | 0 | 0 | 0 | 0 | 0 | 0 | 0 | 0 | 0 | 0 | 0 | 0 | 0 | 0 | 14.261 | 0 | 0 | 0 | 0 | 0 | 0 | 0 | 0 | 0 | 6.9294 | 2.8725 | 2.2983 | 1.8664 | 1.8681 | 0 | 0 | 0 | 0 | 0 | 14.261 | 0 | 0 | 0 | 0 | 0 | 0 | 0 | 0 | 0 | 60 | 1 | 4 | 4 | 4 | 4 | 0 | 0 | 0 | 0 | 0 | 0 | 0 | 0
2014-10-09 | 8時 | 0 | 0 | 0 | 0 | 0 | 0 | 0 | 1 | 0 | 0 | 0 | 0 | 0 | 0 | 0 | 0 | 0 | 0 | 0 | 0 | 0 | 0 | 0 | 0 | 0 | 0 | 0 | 0 | 0 | 0 | 0 | 0 | 0 | 14.261 | 0 | 0 | 0 | 0 | 0 | 0 | 0 | 0 | 0 | 6.9294 | 2.8725 | 2.2983 | 1.8664 | 1.8681 | 0 | 0 | 0 | 0 | 0 | 14.261 | 0 | 0 | 0 | 0 | 0 | 0 | 0 | 0 | 0 | 60 | 1 | 4 | 4 | 4 | 4 | 0 | 0 | 0 | 0 | 0 | 0 | 0 | 0
2014-10-09 | 9時 | 0 | 0 | 0 | 0 | 0 | 0 | 0 | 1 | 0 | 0 | 0 | 0 | 0 | 0 | 0 | 0 | 0 | 0 | 0 | 0 | 0 | 0 | 0 | 0 | 0 | 0 | 0 | 0 | 0 | 0 | 0 | 0 | 0 | 14.261 | 0 | 0 | 0 | 0 | 0 | 0 | 0 | 0 | 0 | 6.9294 | 2.8725 | 2.2983 | 1.8664 | 1.8681 | 0 | 0 | 0 | 0 | 0 | 14.261 | 0 | 0 | 0 | 0 | 0 | 0 | 0 | 0 | 0 | 60 | 1 | 4 | 4 | 4 | 4 | 0 | 0 | 0 | 0 | 0 | 0 | 0 | 0
2014-10-09 | 10時 | 0 | 0 | 0 | 0 | 0 | 0 | 0 | 1 | 0 | 0 | 0 | 0 | 0 | 0 | 0 | 0 | 0 | 0 | 0 | 0 | 0 | 0 | 0 | 0 | 0 | 0 | 0 | 0 | 0 | 0 | 0 | 0 | 0 | 14.261 | 0 | 0 | 0 | 0 | 0 | 0 | 0 | 0 | 0 | 6.9294 | 2.8725 | 2.2983 | 1.8664 | 1.8681 | 0 | 0 | 0 | 0 | 0 | 14.261 | 0 | 0 | 0 | 0 | 0 | 0 | 0 | 0 | 0 | 60 | 1 | 4 | 4 | 4 | 4 | 0 | 0 | 0 | 0 | 0 | 0 | 0 | 0
2014-10-09 | 11時 | 0 | 0 | 0 | 0 | 0 | 0 | 0 | 1 | 0 | 0 | 0 | 0 | 0 | 0 | 0 | 0 | 0 | 0 | 0 | 0 | 0 | 0 | 0 | 0 | 0 | 0 | 0 | 0 | 0 | 0 | 0 | 0 | 0 | 14.261 | 0 | 0 | 0 | 0 | 0 | 0 | 0 | 0 | 0 | 6.9294 | 2.8725 | 2.2983 | 1.8664 | 1.8681 | 0 | 0 | 0 | 0 | 0 | 14.261 | 0 | 0 | 0 | 0 | 0 | 0 | 0 | 0 | 0 | 60 | 1 | 4 | 4 | 4 | 4 | 0 | 0 | 0 | 0 | 0 | 0 | 0 | 0
2014-10-09 | 12時 | 0 | 0 | 0 | 0 | 0 | 0 | 0 | 1 | 0 | 0 | 0 | 0 | 0 | 0 | 0 | 0 | 0 | 0 | 0 | 0 | 0 | 0 | 0 | 0 | 0 | 0 | 0 | 0 | 0 | 0 | 0 | 0 | 0 | 14.261 | 0 | 0 | 0 | 0 | 0 | 0 | 0 | 0 | 0 | 6.9294 | 2.8725 | 2.2983 | 1.8664 | 1.8681 | 0 | 0 | 0 | 0 | 0 | 14.261 | 0 | 0 | 0 | 0 | 0 | 0 | 0 | 0 | 0 | 60 | 1 | 4 | 4 | 4 | 4 | 0 | 0 | 0 | 0 | 0 | 0 | 0 | 0
2014-10-09 | 13時 | 0 | 0 | 0 | 0 | 0 | 0 | 0 | 1 | 0 | 0 | 0 | 0 | 0 | 0 | 0 | 0 | 0 | 0 | 0 | 0 | 0 | 0 | 0 | 0 | 0 | 0 | 0 | 0 | 0 | 0 | 0 | 0 | 0 | 14.261 | 0 | 0 | 0 | 0 | 0 | 0 | 0 | 0 | 0 | 6.9294 | 2.8725 | 2.2983 | 1.8664 | 1.8681 | 0 | 0 | 0 | 0 | 0 | 14.261 | 0 | 0 | 0 | 0 | 0 | 0 | 0 | 0 | 0 | 60 | 1 | 4 | 4 | 4 | 4 | 0 | 0 | 0 | 0 | 0 | 0 | 0 | 0
2014-10-09 | 14時 | 0 | 0 | 0 | 0 | 0 | 0 | 0 | 1 | 0 | 0 | 0 | 0 | 0 | 0 | 0 | 0 | 0 | 0 | 0 | 0 | 0 | 0 | 0 | 0 | 0 | 0 | 0 | 0 | 0 | 0 | 0 | 0 | 0 | 14.261 | 0 | 0 | 0 | 0 | 0 | 0 | 0 | 0 | 0 | 6.9294 | 2.8725 | 2.2983 | 1.8664 | 1.8681 | 0 | 0 | 0 | 0 | 0 | 14.261 | 0 | 0 | 0 | 0 | 0 | 0 | 0 | 0 | 0 | 60 | 1 | 4 | 4 | 4 | 4 | 0 | 0 | 0 | 0 | 0 | 0 | 0 | 0
2014-10-09 | 15時 | 0 | 0 | 0 | 0 | 0 | 0 | 0 | 1 | 0 | 0 | 0 | 0 | 0 | 0 | 0 | 0 | 0 | 0 | 0 | 0 | 0 | 0 | 0 | 0 | 0 | 0 | 0 | 0 | 0 | 0 | 0 | 0 | 0 | 14.261 | 0 | 0 | 0 | 0 | 0 | 0 | 0 | 0 | 0 | 6.9294 | 2.8725 | 2.2983 | 1.8664 | 1.8681 | 0 | 0 | 0 | 0 | 0 | 14.261 | 0 | 0 | 0 | 0 | 0 | 0 | 0 | 0 | 0 | 60 | 1 | 4 | 4 | 4 | 4 | 0 | 0 | 0 | 0 | 0 | 0 | 0 | 0
2014-10-09 | 16時 | 0 | 0 | 0 | 0 | 0 | 0 | 0 | 1 | 0 | 0 | 0 | 0 | 0 | 0 | 0 | 0 | 0 | 0 | 0 | 0 | 0 | 0 | 0 | 0 | 0 | 0 | 0 | 0 | 0 | 0 | 0 | 0 | 0 | 14.261 | 0 | 0 | 0 | 0 | 0 | 0 | 0 | 0 | 0 | 6.9294 | 2.8725 | 2.2983 | 1.8664 | 1.8681 | 0 | 0 | 0 | 0 | 0 | 14.261 | 0 | 0 | 0 | 0 | 0 | 0 | 0 | 0 | 0 | 60 | 1 | 4 | 4 | 4 | 4 | 0 | 0 | 0 | 0 | 0 | 0 | 0 | 0
2014-10-09 | 17時 | 0 | 0 | 0 | 0 | 0 | 0 | 0 | 1 | 0 | 0 | 0 | 0 | 0 | 0 | 0 | 0 | 0 | 0 | 0 | 0 | 0 | 0 | 0 | 0 | 0 | 0 | 0 | 0 | 0 | 0 | 0 | 0 | 0 | 14.261 | 0 | 0 | 0 | 0 | 0 | 0 | 0 | 0 | 0 | 6.9294 | 2.8725 | 2.2983 | 1.8664 | 1.8681 | 0 | 0 | 0 | 0 | 0 | 14.261 | 0 | 0 | 0 | 0 | 0 | 0 | 0 | 0 | 0 | 60 | 1 | 4 | 4 | 4 | 4 | 0 | 0 | 0 | 0 | 0 | 0 | 0 | 0
2014-10-09 | 18時 | 0 | 0 | 0 | 0 | 0 | 0 | 0 | 1 | 0 | 0 | 0 | 0 | 0 | 0 | 0 | 0 | 0 | 0 | 0 | 0 | 0 | 0 | 0 | 0 | 0 | 0 | 0 | 0 | 0 | 0 | 0 | 0 | 0 | 14.261 | 0 | 0 | 0 | 0 | 0 | 0 | 0 | 0 | 0 | 6.9294 | 2.8725 | 2.2983 | 1.8664 | 1.8681 | 0 | 0 | 0 | 0 | 0 | 14.261 | 0 | 0 | 0 | 0 | 0 | 0 | 0 | 0 | 0 | 60 | 1 | 4 | 4 | 4 | 4 | 0 | 0 | 0 | 0 | 0 | 0 | 0 | 0
2014-10-09 | 19時 | 0 | 0 | 0 | 0 | 0 | 0 | 0 | 1 | 0 | 0 | 0 | 0 | 0 | 0 | 0 | 0 | 0 | 0 | 0 | 0 | 0 | 0 | 0 | 0 | 0 | 0 | 0 | 0 | 0 | 0 | 0 | 0 | 0 | 14.261 | 0 | 0 | 0 | 0 | 0 | 0 | 0 | 0 | 0 | 6.9294 | 2.8725 | 2.2983 | 1.8664 | 1.8681 | 0 | 0 | 0 | 0 | 0 | 14.261 | 0 | 0 | 0 | 0 | 0 | 0 | 0 | 0 | 0 | 60 | 1 | 4 | 4 | 4 | 4 | 0 | 0 | 0 | 0 | 0 | 0 | 0 | 0
2014-10-09 | 20時 | 0 | 0 | 0 | 0 | 0 | 0 | 0 | 1 | 0 | 0 | 0 | 0 | 0 | 0 | 0 | 0 | 0 | 0 | 0 | 0 | 0 | 0 | 0 | 0 | 0 | 0 | 0 | 0 | 0 | 0 | 0 | 0 | 0 | 14.261 | 0 | 0 | 0 | 0 | 0 | 0 | 0 | 0 | 0 | 6.9294 | 2.8725 | 2.2983 | 1.8664 | 1.8681 | 0 | 0 | 0 | 0 | 0 | 14.261 | 0 | 0 | 0 | 0 | 0 | 0 | 0 | 0 | 0 | 60 | 1 | 4 | 4 | 4 | 4 | 0 | 0 | 0 | 0 | 0 | 0 | 0 | 0
2014-10-09 | 21時 | 0 | 0 | 0 | 0 | 0 | 0 | 0 | 1 | 0 | 0 | 0 | 0 | 0 | 0 | 0 | 0 | 0 | 0 | 0 | 0 | 0 | 0 | 0 | 0 | 0 | 0 | 0 | 0 | 0 | 0 | 0 | 0 | 0 | 14.261 | 0 | 0 | 0 | 0 | 0 | 0 | 0 | 0 | 0 | 6.9294 | 2.8725 | 2.2983 | 1.8664 | 1.8681 | 0 | 0 | 0 | 0 | 0 | 14.261 | 0 | 0 | 0 | 0 | 0 | 0 | 0 | 0 | 0 | 60 | 1 | 4 | 4 | 4 | 4 | 0 | 0 | 0 | 0 | 0 | 0 | 0 | 0
2014-10-09 | 22時 | 0 | 0 | 0 | 0 | 0 | 0 | 0 | 1 | 0 | 0 | 0 | 0 | 0 | 0 | 0 | 0 | 0 | 0 | 0 | 0 | 0 | 0 | 0 | 0 | 0 | 0 | 0 | 0 | 0 | 0 | 0 | 0 | 0 | 14.261 | 0 | 0 | 0 | 0 | 0 | 0 | 0 | 0 | 0 | 6.9294 | 2.8725 | 2.2983 | 1.8664 | 1.8681 | 0 | 0 | 0 | 0 | 0 | 14.261 | 0 | 0 | 0 | 0 | 0 | 0 | 0 | 0 | 0 | 60 | 1 | 4 | 4 | 4 | 4 | 0 | 0 | 0 | 0 | 0 | 0 | 0 | 0
2014-10-09 | 23時 | 0 | 0 | 0 | 0 | 0 | 0 | 0 | 1 | 0 | 0 | 0 | 0 | 0 | 0 | 0 | 0 | 0 | 0 | 0 | 0 | 0 | 0 | 0 | 0 | 0 | 0 | 0 | 0 | 0 | 0 | 0 | 0 | 0 | 14.261 | 0 | 0 | 0 | 0 | 0 | 0 | 0 | 0 | 0 | 6.9294 | 2.8725 | 2.2983 | 1.8664 | 1.8681 | 0 | 0 | 0 | 0 | 0 | 14.261 | 0 | 0 | 0 | 0 | 0 | 0 | 0 | 0 | 0 | 60 | 1 | 4 | 4 | 4 | 4 | 0 | 0 | 0 | 0 | 0 | 0 | 0 | 0
2014-10-10 | 0時 | 1.8725 | 1.8725 | 1.8329 | 0.039642 | 6.5984 | 0.44047 | 6.5984 | 1 | 6.5984 | 0 | 0 | 0 | 0 | 0.44047 | 0 | 0 | 0 | 0 | 0.31689 | 0 | 0 | 0 | 0 | 6.2815 | 0 | 0 | 0 | 0 | 6.2815 | 0 | 0 | 0 | 0 | 14.261 | 0 | 0 | 0 | 0 | 0 | 0 | 0 | 0 | 0 | 6.9294 | 2.8725 | 2.2983 | 1.8664 | 1.8681 | 0 | 0 | 0 | 0 | 0 | 14.261 | 0 | 0 | 0 | 0 | 6.2815 | 0 | 0 | 0 | 0 | 60 | 1 | 4 | 4 | 4 | 4 | 0 | 0 | 0 | 0 | 0 | 0 | 0 | 0
2014-10-10 | 1時 | 1.0613 | 1.0613 | 1.0388 | 0.02247 | 3.7399 | 0.24967 | 3.7399 | 1 | 3.7399 | 0 | 0 | 0 | 0 | 0.24967 | 0 | 0 | 0 | 0 | 0.17934 | 0 | 0 | 0 | 0 | 3.5605 | 0 | 0 | 0 | 0 | 3.5605 | 0 | 0 | 0 | 0 | 14.261 | 0 | 0 | 0 | 0 | 0 | 0 | 0 | 0 | 0 | 6.9294 | 2.8725 | 2.2983 | 1.8664 | 1.8681 | 0 | 0 | 0 | 0 | 0 | 14.261 | 0 | 0 | 0 | 0 | 3.5605 | 0 | 0 | 0 | 0 | 60 | 1 | 4 | 4 | 4 | 4 | 0 | 0 | 0 | 0 | 0 | 0 | 0 | 0
2014-10-10 | 2時 | 1.002 | 1.002 | 0.9808 | 0.021211 | 3.5309 | 0.23568 | 3.5309 | 1 | 3.5309 | 0 | 0 | 0 | 0 | 0.23568 | 0 | 0 | 0 | 0 | 0.16982 | 0 | 0 | 0 | 0 | 3.3611 | 0 | 0 | 0 | 0 | 3.3611 | 0 | 0 | 0 | 0 | 14.261 | 0 | 0 | 0 | 0 | 0 | 0 | 0 | 0 | 0 | 6.9294 | 2.8725 | 2.2983 | 1.8664 | 1.8681 | 0 | 0 | 0 | 0 | 0 | 14.261 | 0 | 0 | 0 | 0 | 3.3611 | 0 | 0 | 0 | 0 | 60 | 1 | 4 | 4 | 4 | 4 | 0 | 0 | 0 | 0 | 0 | 0 | 0 | 0
2014-10-10 | 3時 | 0.97965 | 0.97965 | 0.95891 | 0.020736 | 3.4521 | 0.23041 | 3.4521 | 1 | 3.4521 | 0 | 0 | 0 | 0 | 0.23041 | 0 | 0 | 0 | 0 | 0.16628 | 0 | 0 | 0 | 0 | 3.2858 | 0 | 0 | 0 | 0 | 3.2858 | 0 | 0 | 0 | 0 | 14.261 | 0 | 0 | 0 | 0 | 0 | 0 | 0 | 0 | 0 | 6.9294 | 2.8725 | 2.2983 | 1.8664 | 1.8681 | 0 | 0 | 0 | 0 | 0 | 14.261 | 0 | 0 | 0 | 0 | 3.2858 | 0 | 0 | 0 | 0 | 60 | 1 | 4 | 4 | 4 | 4 | 0 | 0 | 0 | 0 | 0 | 0 | 0 | 0
2014-10-10 | 4時 | 0.96761 | 0.96761 | 0.94713 | 0.020482 | 3.4097 | 0.22757 | 3.4097 | 1 | 3.4097 | 0 | 0 | 0 | 0 | 0.22757 | 0 | 0 | 0 | 0 | 0.16423 | 0 | 0 | 0 | 0 | 3.2454 | 0 | 0 | 0 | 0 | 3.2454 | 0 | 0 | 0 | 0 | 14.261 | 0 | 0 | 0 | 0 | 0 | 0 | 0 | 0 | 0 | 6.9294 | 2.8725 | 2.2983 | 1.8664 | 1.8681 | 0 | 0 | 0 | 0 | 0 | 14.261 | 0 | 0 | 0 | 0 | 3.2454 | 0 | 0 | 0 | 0 | 60 | 1 | 4 | 4 | 4 | 4 | 0 | 0 | 0 | 0 | 0 | 0 | 0 | 0
2014-10-10 | 5時 | 0.85938 | 0.85938 | 0.84119 | 0.018188 | 3.0283 | 0.20209 | 3.0283 | 1 | 3.0283 | 0 | 0 | 0 | 0 | 0.20209 | 0 | 0 | 0 | 0 | 0.14629 | 0 | 0 | 0 | 0 | 2.882 | 0 | 0 | 0 | 0 | 2.882 | 0 | 0 | 0 | 0 | 14.261 | 0 | 0 | 0 | 0 | 0 | 0 | 0 | 0 | 0 | 6.9294 | 2.8725 | 2.2983 | 1.8664 | 1.8681 | 0 | 0 | 0 | 0 | 0 | 14.261 | 0 | 0 | 0 | 0 | 2.882 | 0 | 0 | 0 | 0 | 60 | 1 | 4 | 4 | 4 | 4 | 0 | 0 | 0 | 0 | 0 | 0 | 0 | 0
2014-10-10 | 6時 | 0.69518 | 0.69518 | 0.68046 | 0.014724 | 2.4496 | 0.1636 | 2.4496 | 1 | 2.4496 | 0 | 0 | 0 | 0 | 0.1636 | 0 | 0 | 0 | 0 | 0.1166 | 0 | 0 | 0 | 0 | 2.333 | 0 | 0 | 0 | 0 | 2.333 | 0 | 0 | 0 | 0 | 14.261 | 0 | 0 | 0 | 0 | 0 | 0 | 0 | 0 | 0 | 6.9294 | 2.8725 | 2.2983 | 1.8664 | 1.8681 | 0 | 0 | 0 | 0 | 0 | 14.261 | 0 | 0 | 0 | 0 | 2.333 | 0 | 0 | 0 | 0 | 60 | 1 | 4 | 4 | 4 | 4 | 0 | 0 | 0 | 0 | 0 | 0 | 0 | 0
2014-10-10 | 7時 | 0.0012447 | 0.0012447 | 0.0012184 | 2.6367e-05 | 0.0043861 | 0.00029296 | 0.0043861 | 1 | 0.0043861 | 0 | 0 | 0 | 0 | 0.00029296 | 0 | 0 | 0 | 0 | 0.00020815 | 0 | 0 | 0 | 0 | 0.0041779 | 0 | 0 | 0 | 0 | 0.0041779 | 0 | 0 | 0 | 0 | 14.261 | 0 | 0 | 0 | 0 | 0 | 0 | 0 | 0 | 0 | 6.9294 | 2.8725 | 2.2983 | 1.8664 | 1.8681 | 0 | 0 | 0 | 0 | 0 | 14.261 | 0 | 0 | 0 | 0 | 0.0041779 | 0 | 0 | 0 | 0 | 60 | 1 | 4 | 4 | 4 | 4 | 0 | 0 | 0 | 0 | 0 | 0 | 0 | 0
2014-10-10 | 8時 | 0 | 0 | 0 | 0 | 0 | 0 | 0 | 1 | 0 | 0 | 0 | 0 | 0 | 0 | 0 | 0 | 0 | 0 | 0 | 0 | 0 | 0 | 0 | 0 | 0 | 0 | 0 | 0 | 0 | 0 | 0 | 0 | 0 | 14.261 | 0 | 0 | 0 | 0 | 0 | 0 | 0 | 0 | 0 | 6.9294 | 2.8725 | 2.2983 | 1.8664 | 1.8681 | 0 | 0 | 0 | 0 | 0 | 14.261 | 0 | 0 | 0 | 0 | 0 | 0 | 0 | 0 | 0 | 60 | 1 | 4 | 4 | 4 | 4 | 0 | 0 | 0 | 0 | 0 | 0 | 0 | 0
2014-10-10 | 9時 | 0 | 0 | 0 | 0 | 0 | 0 | 0 | 1 | 0 | 0 | 0 | 0 | 0 | 0 | 0 | 0 | 0 | 0 | 0 | 0 | 0 | 0 | 0 | 0 | 0 | 0 | 0 | 0 | 0 | 0 | 0 | 0 | 0 | 14.261 | 0 | 0 | 0 | 0 | 0 | 0 | 0 | 0 | 0 | 6.9294 | 2.8725 | 2.2983 | 1.8664 | 1.8681 | 0 | 0 | 0 | 0 | 0 | 14.261 | 0 | 0 | 0 | 0 | 0 | 0 | 0 | 0 | 0 | 60 | 1 | 4 | 4 | 4 | 4 | 0 | 0 | 0 | 0 | 0 | 0 | 0 | 0
2014-10-10 | 10時 | 0 | 0 | 0 | 0 | 0 | 0 | 0 | 1 | 0 | 0 | 0 | 0 | 0 | 0 | 0 | 0 | 0 | 0 | 0 | 0 | 0 | 0 | 0 | 0 | 0 | 0 | 0 | 0 | 0 | 0 | 0 | 0 | 0 | 14.261 | 0 | 0 | 0 | 0 | 0 | 0 | 0 | 0 | 0 | 6.9294 | 2.8725 | 2.2983 | 1.8664 | 1.8681 | 0 | 0 | 0 | 0 | 0 | 14.261 | 0 | 0 | 0 | 0 | 0 | 0 | 0 | 0 | 0 | 60 | 1 | 4 | 4 | 4 | 4 | 0 | 0 | 0 | 0 | 0 | 0 | 0 | 0
2014-10-10 | 11時 | 0 | 0 | 0 | 0 | 0 | 0 | 0 | 1 | 0 | 0 | 0 | 0 | 0 | 0 | 0 | 0 | 0 | 0 | 0 | 0 | 0 | 0 | 0 | 0 | 0 | 0 | 0 | 0 | 0 | 0 | 0 | 0 | 0 | 14.261 | 0 | 0 | 0 | 0 | 0 | 0 | 0 | 0 | 0 | 6.9294 | 2.8725 | 2.2983 | 1.8664 | 1.8681 | 0 | 0 | 0 | 0 | 0 | 14.261 | 0 | 0 | 0 | 0 | 0 | 0 | 0 | 0 | 0 | 60 | 1 | 4 | 4 | 4 | 4 | 0 | 0 | 0 | 0 | 0 | 0 | 0 | 0
2014-10-10 | 12時 | 0 | 0 | 0 | 0 | 0 | 0 | 0 | 1 | 0 | 0 | 0 | 0 | 0 | 0 | 0 | 0 | 0 | 0 | 0 | 0 | 0 | 0 | 0 | 0 | 0 | 0 | 0 | 0 | 0 | 0 | 0 | 0 | 0 | 14.261 | 0 | 0 | 0 | 0 | 0 | 0 | 0 | 0 | 0 | 6.9294 | 2.8725 | 2.2983 | 1.8664 | 1.8681 | 0 | 0 | 0 | 0 | 0 | 14.261 | 0 | 0 | 0 | 0 | 0 | 0 | 0 | 0 | 0 | 60 | 1 | 4 | 4 | 4 | 4 | 0 | 0 | 0 | 0 | 0 | 0 | 0 | 0
2014-10-10 | 13時 | 0 | 0 | 0 | 0 | 0 | 0 | 0 | 1 | 0 | 0 | 0 | 0 | 0 | 0 | 0 | 0 | 0 | 0 | 0 | 0 | 0 | 0 | 0 | 0 | 0 | 0 | 0 | 0 | 0 | 0 | 0 | 0 | 0 | 14.261 | 0 | 0 | 0 | 0 | 0 | 0 | 0 | 0 | 0 | 6.9294 | 2.8725 | 2.2983 | 1.8664 | 1.8681 | 0 | 0 | 0 | 0 | 0 | 14.261 | 0 | 0 | 0 | 0 | 0 | 0 | 0 | 0 | 0 | 60 | 1 | 4 | 4 | 4 | 4 | 0 | 0 | 0 | 0 | 0 | 0 | 0 | 0
2014-10-10 | 14時 | 0 | 0 | 0 | 0 | 0 | 0 | 0 | 1 | 0 | 0 | 0 | 0 | 0 | 0 | 0 | 0 | 0 | 0 | 0 | 0 | 0 | 0 | 0 | 0 | 0 | 0 | 0 | 0 | 0 | 0 | 0 | 0 | 0 | 14.261 | 0 | 0 | 0 | 0 | 0 | 0 | 0 | 0 | 0 | 6.9294 | 2.8725 | 2.2983 | 1.8664 | 1.8681 | 0 | 0 | 0 | 0 | 0 | 14.261 | 0 | 0 | 0 | 0 | 0 | 0 | 0 | 0 | 0 | 60 | 1 | 4 | 4 | 4 | 4 | 0 | 0 | 0 | 0 | 0 | 0 | 0 | 0
2014-10-10 | 15時 | 0 | 0 | 0 | 0 | 0 | 0 | 0 | 1 | 0 | 0 | 0 | 0 | 0 | 0 | 0 | 0 | 0 | 0 | 0 | 0 | 0 | 0 | 0 | 0 | 0 | 0 | 0 | 0 | 0 | 0 | 0 | 0 | 0 | 14.261 | 0 | 0 | 0 | 0 | 0 | 0 | 0 | 0 | 0 | 6.9294 | 2.8725 | 2.2983 | 1.8664 | 1.8681 | 0 | 0 | 0 | 0 | 0 | 14.261 | 0 | 0 | 0 | 0 | 0 | 0 | 0 | 0 | 0 | 60 | 1 | 4 | 4 | 4 | 4 | 0 | 0 | 0 | 0 | 0 | 0 | 0 | 0
2014-10-10 | 16時 | 0.00010106 | 0.00010106 | 9.8913e-05 | 2.1447e-06 | 0.00035609 | 2.383e-05 | 0.00035609 | 1 | 0.00035609 | 0 | 0 | 0 | 0 | 2.383e-05 | 0 | 0 | 0 | 0 | 1.6238e-05 | 0 | 0 | 0 | 0 | 0.00033985 | 0 | 0 | 0 | 0 | 0.00033985 | 0 | 0 | 0 | 0 | 14.261 | 0 | 0 | 0 | 0 | 0 | 0 | 0 | 0 | 0 | 6.9294 | 2.8725 | 2.2983 | 1.8664 | 1.8681 | 0 | 0 | 0 | 0 | 0 | 14.261 | 0 | 0 | 0 | 0 | 0.00033985 | 0 | 0 | 0 | 0 | 60 | 1 | 4 | 4 | 4 | 4 | 0 | 0 | 0 | 0 | 0 | 0 | 0 | 0
2014-10-10 | 17時 | 0.00060352 | 0.00060352 | 0.00059072 | 1.2803e-05 | 0.0021266 | 0.00014226 | 0.0021266 | 1 | 0.0021266 | 0 | 0 | 0 | 0 | 0.00014226 | 0 | 0 | 0 | 0 | 9.789e-05 | 0 | 0 | 0 | 0 | 0.0020287 | 0 | 0 | 0 | 0 | 0.0020287 | 0 | 0 | 0 | 0 | 14.261 | 0 | 0 | 0 | 0 | 0 | 0 | 0 | 0 | 0 | 6.9294 | 2.8725 | 2.2983 | 1.8664 | 1.8681 | 0 | 0 | 0 | 0 | 0 | 14.261 | 0 | 0 | 0 | 0 | 0.0020287 | 0 | 0 | 0 | 0 | 60 | 1 | 4 | 4 | 4 | 4 | 0 | 0 | 0 | 0 | 0 | 0 | 0 | 0
2014-10-10 | 18時 | 0.00033253 | 0.00033253 | 0.00032548 | 7.0501e-06 | 0.0011717 | 7.8335e-05 | 0.0011717 | 1 | 0.0011717 | 0 | 0 | 0 | 0 | 7.8335e-05 | 0 | 0 | 0 | 0 | 5.4605e-05 | 0 | 0 | 0 | 0 | 0.0011171 | 0 | 0 | 0 | 0 | 0.0011171 | 0 | 0 | 0 | 0 | 14.261 | 0 | 0 | 0 | 0 | 0 | 0 | 0 | 0 | 0 | 6.9294 | 2.8725 | 2.2983 | 1.8664 | 1.8681 | 0 | 0 | 0 | 0 | 0 | 14.261 | 0 | 0 | 0 | 0 | 0.0011171 | 0 | 0 | 0 | 0 | 60 | 1 | 4 | 4 | 4 | 4 | 0 | 0 | 0 | 0 | 0 | 0 | 0 | 0
2014-10-10 | 19時 | 0.00097309 | 0.00097309 | 0.00095248 | 2.0614e-05 | 0.0034289 | 0.00022905 | 0.0034289 | 1 | 0.0034289 | 0 | 0 | 0 | 0 | 0.00022905 | 0 | 0 | 0 | 0 | 0.00016248 | 0 | 0 | 0 | 0 | 0.0032664 | 0 | 0 | 0 | 0 | 0.0032664 | 0 | 0 | 0 | 0 | 14.261 | 0 | 0 | 0 | 0 | 0 | 0 | 0 | 0 | 0 | 6.9294 | 2.8725 | 2.2983 | 1.8664 | 1.8681 | 0 | 0 | 0 | 0 | 0 | 14.261 | 0 | 0 | 0 | 0 | 0.0032664 | 0 | 0 | 0 | 0 | 60 | 1 | 4 | 4 | 4 | 4 | 0 | 0 | 0 | 0 | 0 | 0 | 0 | 0
2014-10-10 | 20時 | 0.0023943 | 0.0023943 | 0.0023436 | 5.0717e-05 | 0.0084368 | 0.00056352 | 0.0084368 | 1 | 0.0084368 | 0 | 0 | 0 | 0 | 0.00056352 | 0 | 0 | 0 | 0 | 0.00040038 | 0 | 0 | 0 | 0 | 0.0080364 | 0 | 0 | 0 | 0 | 0.0080364 | 0 | 0 | 0 | 0 | 14.261 | 0 | 0 | 0 | 0 | 0 | 0 | 0 | 0 | 0 | 6.9294 | 2.8725 | 2.2983 | 1.8664 | 1.8681 | 0 | 0 | 0 | 0 | 0 | 14.261 | 0 | 0 | 0 | 0 | 0.0080364 | 0 | 0 | 0 | 0 | 60 | 1 | 4 | 4 | 4 | 4 | 0 | 0 | 0 | 0 | 0 | 0 | 0 | 0
2014-10-10 | 21時 | 0.0041071 | 0.0041071 | 0.0040201 | 8.6955e-05 | 0.014473 | 0.00096617 | 0.014473 | 1 | 0.014473 | 0 | 0 | 0 | 0 | 0.00096617 | 0 | 0 | 0 | 0 | 0.00069401 | 0 | 0 | 0 | 0 | 0.013779 | 0 | 0 | 0 | 0 | 0.013779 | 0 | 0 | 0 | 0 | 14.261 | 0 | 0 | 0 | 0 | 0 | 0 | 0 | 0 | 0 | 6.9294 | 2.8725 | 2.2983 | 1.8664 | 1.8681 | 0 | 0 | 0 | 0 | 0 | 14.261 | 0 | 0 | 0 | 0 | 0.013779 | 0 | 0 | 0 | 0 | 60 | 1 | 4 | 4 | 4 | 4 | 0 | 0 | 0 | 0 | 0 | 0 | 0 | 0
2014-10-10 | 22時 | 0.30283 | 0.30283 | 0.29642 | 0.006412 | 1.0671 | 0.071244 | 1.0671 | 1 | 1.0671 | 0 | 0 | 0 | 0 | 0.071244 | 0 | 0 | 0 | 0 | 0.051096 | 0 | 0 | 0 | 0 | 1.016 | 0 | 0 | 0 | 0 | 1.016 | 0 | 0 | 0 | 0 | 14.261 | 0 | 0 | 0 | 0 | 0 | 0 | 0 | 0 | 0 | 6.9294 | 2.8725 | 2.2983 | 1.8664 | 1.8681 | 0 | 0 | 0 | 0 | 0 | 14.261 | 0 | 0 | 0 | 0 | 1.016 | 0 | 0 | 0 | 0 | 60 | 1 | 4 | 4 | 4 | 4 | 0 | 0 | 0 | 0 | 0 | 0 | 0 | 0
2014-10-10 | 23時 | 0.58567 | 0.58567 | 0.57326 | 0.012401 | 2.0638 | 0.13779 | 2.0638 | 1 | 2.0638 | 0 | 0 | 0 | 0 | 0.13779 | 0 | 0 | 0 | 0 | 0.098671 | 0 | 0 | 0 | 0 | 1.9651 | 0 | 0 | 0 | 0 | 1.9651 | 0 | 0 | 0 | 0 | 14.261 | 0 | 0 | 0 | 0 | 0 | 0 | 0 | 0 | 0 | 6.9294 | 2.8725 | 2.2983 | 1.8664 | 1.8681 | 0 | 0 | 0 | 0 | 0 | 14.261 | 0 | 0 | 0 | 0 | 1.9651 | 0 | 0 | 0 | 0 | 60 | 1 | 4 | 4 | 4 | 4 | 0 | 0 | 0 | 0 | 0 | 0 | 0 | 0
2014-10-11 | 0時 | 0.67811 | 0.67811 | 0.66375 | 0.014358 | 2.3895 | 0.15953 | 2.3895 | 1 | 2.3895 | 0 | 0 | 0 | 0 | 0.15953 | 0 | 0 | 0 | 0 | 0.11442 | 0 | 0 | 0 | 0 | 2.2751 | 0 | 0 | 0 | 0 | 2.2751 | 0 | 0 | 0 | 0 | 14.261 | 0 | 0 | 0 | 0 | 0 | 0 | 0 | 0 | 0 | 6.9294 | 2.8725 | 2.2983 | 1.8664 | 1.8681 | 0 | 0 | 0 | 0 | 0 | 14.261 | 0 | 0 | 0 | 0 | 2.2751 | 0 | 0 | 0 | 0 | 60 | 1 | 4 | 4 | 4 | 4 | 0 | 0 | 0 | 0 | 0 | 0 | 0 | 0
2014-10-11 | 1時 | 0.74469 | 0.74469 | 0.72892 | 0.015765 | 2.6241 | 0.17517 | 2.6241 | 1 | 2.6241 | 0 | 0 | 0 | 0 | 0.17517 | 0 | 0 | 0 | 0 | 0.12602 | 0 | 0 | 0 | 0 | 2.4981 | 0 | 0 | 0 | 0 | 2.4981 | 0 | 0 | 0 | 0 | 14.261 | 0 | 0 | 0 | 0 | 0 | 0 | 0 | 0 | 0 | 6.9294 | 2.8725 | 2.2983 | 1.8664 | 1.8681 | 0 | 0 | 0 | 0 | 0 | 14.261 | 0 | 0 | 0 | 0 | 2.4981 | 0 | 0 | 0 | 0 | 60 | 1 | 4 | 4 | 4 | 4 | 0 | 0 | 0 | 0 | 0 | 0 | 0 | 0
2014-10-11 | 2時 | 0.7902 | 0.7902 | 0.77348 | 0.016728 | 2.7845 | 0.18586 | 2.7845 | 1 | 2.7845 | 0 | 0 | 0 | 0 | 0.18586 | 0 | 0 | 0 | 0 | 0.13392 | 0 | 0 | 0 | 0 | 2.6506 | 0 | 0 | 0 | 0 | 2.6506 | 0 | 0 | 0 | 0 | 14.261 | 0 | 0 | 0 | 0 | 0 | 0 | 0 | 0 | 0 | 6.9294 | 2.8725 | 2.2983 | 1.8664 | 1.8681 | 0 | 0 | 0 | 0 | 0 | 14.261 | 0 | 0 | 0 | 0 | 2.6506 | 0 | 0 | 0 | 0 | 60 | 1 | 4 | 4 | 4 | 4 | 0 | 0 | 0 | 0 | 0 | 0 | 0 | 0
2014-10-11 | 3時 | 0.8255 | 0.8255 | 0.80803 | 0.017474 | 2.9089 | 0.19415 | 2.9089 | 1 | 2.9089 | 0 | 0 | 0 | 0 | 0.19415 | 0 | 0 | 0 | 0 | 0.14011 | 0 | 0 | 0 | 0 | 2.7688 | 0 | 0 | 0 | 0 | 2.7688 | 0 | 0 | 0 | 0 | 14.261 | 0 | 0 | 0 | 0 | 0 | 0 | 0 | 0 | 0 | 6.9294 | 2.8725 | 2.2983 | 1.8664 | 1.8681 | 0 | 0 | 0 | 0 | 0 | 14.261 | 0 | 0 | 0 | 0 | 2.7688 | 0 | 0 | 0 | 0 | 60 | 1 | 4 | 4 | 4 | 4 | 0 | 0 | 0 | 0 | 0 | 0 | 0 | 0
2014-10-11 | 4時 | 0.84593 | 0.84593 | 0.82803 | 0.017906 | 2.9809 | 0.19896 | 2.9809 | 1 | 2.9809 | 0 | 0 | 0 | 0 | 0.19896 | 0 | 0 | 0 | 0 | 0.14358 | 0 | 0 | 0 | 0 | 2.8373 | 0 | 0 | 0 | 0 | 2.8373 | 0 | 0 | 0 | 0 | 14.261 | 0 | 0 | 0 | 0 | 0 | 0 | 0 | 0 | 0 | 6.9294 | 2.8725 | 2.2983 | 1.8664 | 1.8681 | 0 | 0 | 0 | 0 | 0 | 14.261 | 0 | 0 | 0 | 0 | 2.8373 | 0 | 0 | 0 | 0 | 60 | 1 | 4 | 4 | 4 | 4 | 0 | 0 | 0 | 0 | 0 | 0 | 0 | 0
2014-10-11 | 5時 | 0.86523 | 0.86523 | 0.84691 | 0.018316 | 3.0489 | 0.20351 | 3.0489 | 1 | 3.0489 | 0 | 0 | 0 | 0 | 0.20351 | 0 | 0 | 0 | 0 | 0.14664 | 0 | 0 | 0 | 0 | 2.9023 | 0 | 0 | 0 | 0 | 2.9023 | 0 | 0 | 0 | 0 | 14.261 | 0 | 0 | 0 | 0 | 0 | 0 | 0 | 0 | 0 | 6.9294 | 2.8725 | 2.2983 | 1.8664 | 1.8681 | 0 | 0 | 0 | 0 | 0 | 14.261 | 0 | 0 | 0 | 0 | 2.9023 | 0 | 0 | 0 | 0 | 60 | 1 | 4 | 4 | 4 | 4 | 0 | 0 | 0 | 0 | 0 | 0 | 0 | 0
2014-10-11 | 6時 | 0.23125 | 0.23125 | 0.22635 | 0.004897 | 0.81486 | 0.054411 | 0.81486 | 1 | 0.81486 | 0 | 0 | 0 | 0 | 0.054411 | 0 | 0 | 0 | 0 | 0.038902 | 0 | 0 | 0 | 0 | 0.77596 | 0 | 0 | 0 | 0 | 0.77596 | 0 | 0 | 0 | 0 | 14.261 | 0 | 0 | 0 | 0 | 0 | 0 | 0 | 0 | 0 | 6.9294 | 2.8725 | 2.2983 | 1.8664 | 1.8681 | 0 | 0 | 0 | 0 | 0 | 14.261 | 0 | 0 | 0 | 0 | 0.77596 | 0 | 0 | 0 | 0 | 60 | 1 | 4 | 4 | 4 | 4 | 0 | 0 | 0 | 0 | 0 | 0 | 0 | 0
2014-10-11 | 7時 | 0.18479 | 0.18479 | 0.18087 | 0.0039149 | 0.65114 | 0.043499 | 0.65114 | 1 | 0.65114 | 0 | 0 | 0 | 0 | 0.043499 | 0 | 0 | 0 | 0 | 0.030808 | 0 | 0 | 0 | 0 | 0.62034 | 0 | 0 | 0 | 0 | 0.62034 | 0 | 0 | 0 | 0 | 14.261 | 0 | 0 | 0 | 0 | 0 | 0 | 0 | 0 | 0 | 6.9294 | 2.8725 | 2.2983 | 1.8664 | 1.8681 | 0 | 0 | 0 | 0 | 0 | 14.261 | 0 | 0 | 0 | 0 | 0.62034 | 0 | 0 | 0 | 0 | 60 | 1 | 4 | 4 | 4 | 4 | 0 | 0 | 0 | 0 | 0 | 0 | 0 | 0
2014-10-11 | 8時 | 0.01181 | 0.01181 | 0.01156 | 0.00025037 | 0.041615 | 0.0027819 | 0.041615 | 1 | 0.041615 | 0 | 0 | 0 | 0 | 0.0027819 | 0 | 0 | 0 | 0 | 0.0019423 | 0 | 0 | 0 | 0 | 0.039673 | 0 | 0 | 0 | 0 | 0.039673 | 0 | 0 | 0 | 0 | 14.261 | 0 | 0 | 0 | 0 | 0 | 0 | 0 | 0 | 0 | 6.9294 | 2.8725 | 2.2983 | 1.8664 | 1.8681 | 0 | 0 | 0 | 0 | 0 | 14.261 | 0 | 0 | 0 | 0 | 0.039673 | 0 | 0 | 0 | 0 | 60 | 1 | 4 | 4 | 4 | 4 | 0 | 0 | 0 | 0 | 0 | 0 | 0 | 0
2014-10-11 | 9時 | 0.10105 | 0.10105 | 0.098911 | 0.0021434 | 0.35608 | 0.023816 | 0.35608 | 1 | 0.35608 | 0 | 0 | 0 | 0 | 0.023816 | 0 | 0 | 0 | 0 | 0.016442 | 0 | 0 | 0 | 0 | 0.33964 | 0 | 0 | 0 | 0 | 0.33964 | 0 | 0 | 0 | 0 | 14.261 | 0 | 0 | 0 | 0 | 0 | 0 | 0 | 0 | 0 | 6.9294 | 2.8725 | 2.2983 | 1.8664 | 1.8681 | 0 | 0 | 0 | 0 | 0 | 14.261 | 0 | 0 | 0 | 0 | 0.33964 | 0 | 0 | 0 | 0 | 60 | 1 | 4 | 4 | 4 | 4 | 0 | 0 | 0 | 0 | 0 | 0 | 0 | 0
2014-10-11 | 10時 | 0.13486 | 0.13486 | 0.13199 | 0.0028612 | 0.47518 | 0.031791 | 0.47518 | 1 | 0.47518 | 0 | 0 | 0 | 0 | 0.031791 | 0 | 0 | 0 | 0 | 0.021805 | 0 | 0 | 0 | 0 | 0.45337 | 0 | 0 | 0 | 0 | 0.45337 | 0 | 0 | 0 | 0 | 14.261 | 0 | 0 | 0 | 0 | 0 | 0 | 0 | 0 | 0 | 6.9294 | 2.8725 | 2.2983 | 1.8664 | 1.8681 | 0 | 0 | 0 | 0 | 0 | 14.261 | 0 | 0 | 0 | 0 | 0.45337 | 0 | 0 | 0 | 0 | 60 | 1 | 4 | 4 | 4 | 4 | 0 | 0 | 0 | 0 | 0 | 0 | 0 | 0
2014-10-11 | 11時 | 0.0015755 | 0.0015755 | 0.001542 | 3.3424e-05 | 0.0055513 | 0.00037137 | 0.0055513 | 1 | 0.0055513 | 0 | 0 | 0 | 0 | 0.00037137 | 0 | 0 | 0 | 0 | 0.00025514 | 0 | 0 | 0 | 0 | 0.0052962 | 0 | 0 | 0 | 0 | 0.0052962 | 0 | 0 | 0 | 0 | 14.261 | 0 | 0 | 0 | 0 | 0 | 0 | 0 | 0 | 0 | 6.9294 | 2.8725 | 2.2983 | 1.8664 | 1.8681 | 0 | 0 | 0 | 0 | 0 | 14.261 | 0 | 0 | 0 | 0 | 0.0052962 | 0 | 0 | 0 | 0 | 60 | 1 | 4 | 4 | 4 | 4 | 0 | 0 | 0 | 0 | 0 | 0 | 0 | 0
2014-10-11 | 12時 | 0.00052661 | 0.00052661 | 0.00051543 | 1.1178e-05 | 0.0018555 | 0.0001242 | 0.0018555 | 1 | 0.0018555 | 0 | 0 | 0 | 0 | 0.0001242 | 0 | 0 | 0 | 0 | 8.4353e-05 | 0 | 0 | 0 | 0 | 0.0017712 | 0 | 0 | 0 | 0 | 0.0017712 | 0 | 0 | 0 | 0 | 14.261 | 0 | 0 | 0 | 0 | 0 | 0 | 0 | 0 | 0 | 6.9294 | 2.8725 | 2.2983 | 1.8664 | 1.8681 | 0 | 0 | 0 | 0 | 0 | 14.261 | 0 | 0 | 0 | 0 | 0.0017712 | 0 | 0 | 0 | 0 | 60 | 1 | 4 | 4 | 4 | 4 | 0 | 0 | 0 | 0 | 0 | 0 | 0 | 0
2014-10-11 | 13時 | 0.0017184 | 0.0017184 | 0.0016819 | 3.6478e-05 | 0.0060549 | 0.00040531 | 0.0060549 | 1 | 0.0060549 | 0 | 0 | 0 | 0 | 0.00040531 | 0 | 0 | 0 | 0 | 0.00027482 | 0 | 0 | 0 | 0 | 0.0057801 | 0 | 0 | 0 | 0 | 0.0057801 | 0 | 0 | 0 | 0 | 14.261 | 0 | 0 | 0 | 0 | 0 | 0 | 0 | 0 | 0 | 6.9294 | 2.8725 | 2.2983 | 1.8664 | 1.8681 | 0 | 0 | 0 | 0 | 0 | 14.261 | 0 | 0 | 0 | 0 | 0.0057801 | 0 | 0 | 0 | 0 | 60 | 1 | 4 | 4 | 4 | 4 | 0 | 0 | 0 | 0 | 0 | 0 | 0 | 0
2014-10-11 | 14時 | 0.10752 | 0.10752 | 0.10524 | 0.002281 | 0.37885 | 0.025345 | 0.37885 | 1 | 0.37885 | 0 | 0 | 0 | 0 | 0.025345 | 0 | 0 | 0 | 0 | 0.017412 | 0 | 0 | 0 | 0 | 0.36144 | 0 | 0 | 0 | 0 | 0.36144 | 0 | 0 | 0 | 0 | 14.261 | 0 | 0 | 0 | 0 | 0 | 0 | 0 | 0 | 0 | 6.9294 | 2.8725 | 2.2983 | 1.8664 | 1.8681 | 0 | 0 | 0 | 0 | 0 | 14.261 | 0 | 0 | 0 | 0 | 0.36144 | 0 | 0 | 0 | 0 | 60 | 1 | 4 | 4 | 4 | 4 | 0 | 0 | 0 | 0 | 0 | 0 | 0 | 0
2014-10-11 | 15時 | 0.033323 | 0.033323 | 0.032616 | 0.00070685 | 0.11742 | 0.0078539 | 0.11742 | 1 | 0.11742 | 0 | 0 | 0 | 0 | 0.0078539 | 0 | 0 | 0 | 0 | 0.0054132 | 0 | 0 | 0 | 0 | 0.112 | 0 | 0 | 0 | 0 | 0.112 | 0 | 0 | 0 | 0 | 14.261 | 0 | 0 | 0 | 0 | 0 | 0 | 0 | 0 | 0 | 6.9294 | 2.8725 | 2.2983 | 1.8664 | 1.8681 | 0 | 0 | 0 | 0 | 0 | 14.261 | 0 | 0 | 0 | 0 | 0.112 | 0 | 0 | 0 | 0 | 60 | 1 | 4 | 4 | 4 | 4 | 0 | 0 | 0 | 0 | 0 | 0 | 0 | 0
2014-10-11 | 16時 | 0.0016317 | 0.0016317 | 0.0015971 | 3.4608e-05 | 0.0057497 | 0.00038453 | 0.0057497 | 1 | 0.0057497 | 0 | 0 | 0 | 0 | 0.00038453 | 0 | 0 | 0 | 0 | 0.0002659 | 0 | 0 | 0 | 0 | 0.0054838 | 0 | 0 | 0 | 0 | 0.0054838 | 0 | 0 | 0 | 0 | 14.261 | 0 | 0 | 0 | 0 | 0 | 0 | 0 | 0 | 0 | 6.9294 | 2.8725 | 2.2983 | 1.8664 | 1.8681 | 0 | 0 | 0 | 0 | 0 | 14.261 | 0 | 0 | 0 | 0 | 0.0054838 | 0 | 0 | 0 | 0 | 60 | 1 | 4 | 4 | 4 | 4 | 0 | 0 | 0 | 0 | 0 | 0 | 0 | 0
2014-10-11 | 17時 | 0.23923 | 0.23923 | 0.23415 | 0.0050719 | 0.84295 | 0.056354 | 0.84295 | 1 | 0.84295 | 0 | 0 | 0 | 0 | 0.056354 | 0 | 0 | 0 | 0 | 0.039283 | 0 | 0 | 0 | 0 | 0.80367 | 0 | 0 | 0 | 0 | 0.80367 | 0 | 0 | 0 | 0 | 14.261 | 0 | 0 | 0 | 0 | 0 | 0 | 0 | 0 | 0 | 6.9294 | 2.8725 | 2.2983 | 1.8664 | 1.8681 | 0 | 0 | 0 | 0 | 0 | 14.261 | 0 | 0 | 0 | 0 | 0.80367 | 0 | 0 | 0 | 0 | 60 | 1 | 4 | 4 | 4 | 4 | 0 | 0 | 0 | 0 | 0 | 0 | 0 | 0
2014-10-11 | 18時 | 0.27008 | 0.27008 | 0.26436 | 0.0057248 | 0.95168 | 0.063609 | 0.95168 | 1 | 0.95168 | 0 | 0 | 0 | 0 | 0.063609 | 0 | 0 | 0 | 0 | 0.044553 | 0 | 0 | 0 | 0 | 0.90713 | 0 | 0 | 0 | 0 | 0.90713 | 0 | 0 | 0 | 0 | 14.261 | 0 | 0 | 0 | 0 | 0 | 0 | 0 | 0 | 0 | 6.9294 | 2.8725 | 2.2983 | 1.8664 | 1.8681 | 0 | 0 | 0 | 0 | 0 | 14.261 | 0 | 0 | 0 | 0 | 0.90713 | 0 | 0 | 0 | 0 | 60 | 1 | 4 | 4 | 4 | 4 | 0 | 0 | 0 | 0 | 0 | 0 | 0 | 0
2014-10-11 | 19時 | 0.0013302 | 0.0013302 | 0.001302 | 2.8199e-05 | 0.0046871 | 0.00031332 | 0.0046871 | 1 | 0.0046871 | 0 | 0 | 0 | 0 | 0.00031332 | 0 | 0 | 0 | 0 | 0.00021876 | 0 | 0 | 0 | 0 | 0.0044683 | 0 | 0 | 0 | 0 | 0.0044683 | 0 | 0 | 0 | 0 | 14.261 | 0 | 0 | 0 | 0 | 0 | 0 | 0 | 0 | 0 | 6.9294 | 2.8725 | 2.2983 | 1.8664 | 1.8681 | 0 | 0 | 0 | 0 | 0 | 14.261 | 0 | 0 | 0 | 0 | 0.0044683 | 0 | 0 | 0 | 0 | 60 | 1 | 4 | 4 | 4 | 4 | 0 | 0 | 0 | 0 | 0 | 0 | 0 | 0
2014-10-11 | 20時 | 0.055671 | 0.055671 | 0.054491 | 0.0011802 | 0.19617 | 0.013114 | 0.19617 | 1 | 0.19617 | 0 | 0 | 0 | 0 | 0.013114 | 0 | 0 | 0 | 0 | 0.0091557 | 0 | 0 | 0 | 0 | 0.18701 | 0 | 0 | 0 | 0 | 0.18701 | 0 | 0 | 0 | 0 | 14.261 | 0 | 0 | 0 | 0 | 0 | 0 | 0 | 0 | 0 | 6.9294 | 2.8725 | 2.2983 | 1.8664 | 1.8681 | 0 | 0 | 0 | 0 | 0 | 14.261 | 0 | 0 | 0 | 0 | 0.18701 | 0 | 0 | 0 | 0 | 60 | 1 | 4 | 4 | 4 | 4 | 0 | 0 | 0 | 0 | 0 | 0 | 0 | 0
2014-10-11 | 21時 | 0.20182 | 0.20182 | 0.19754 | 0.0042779 | 0.71116 | 0.047533 | 0.71116 | 1 | 0.71116 | 0 | 0 | 0 | 0 | 0.047533 | 0 | 0 | 0 | 0 | 0.033293 | 0 | 0 | 0 | 0 | 0.67786 | 0 | 0 | 0 | 0 | 0.67786 | 0 | 0 | 0 | 0 | 14.261 | 0 | 0 | 0 | 0 | 0 | 0 | 0 | 0 | 0 | 6.9294 | 2.8725 | 2.2983 | 1.8664 | 1.8681 | 0 | 0 | 0 | 0 | 0 | 14.261 | 0 | 0 | 0 | 0 | 0.67786 | 0 | 0 | 0 | 0 | 60 | 1 | 4 | 4 | 4 | 4 | 0 | 0 | 0 | 0 | 0 | 0 | 0 | 0
2014-10-11 | 22時 | 0.24647 | 0.24647 | 0.24125 | 0.0052256 | 0.86849 | 0.058062 | 0.86849 | 1 | 0.86849 | 0 | 0 | 0 | 0 | 0.058062 | 0 | 0 | 0 | 0 | 0.040473 | 0 | 0 | 0 | 0 | 0.82802 | 0 | 0 | 0 | 0 | 0.82802 | 0 | 0 | 0 | 0 | 14.261 | 0 | 0 | 0 | 0 | 0 | 0 | 0 | 0 | 0 | 6.9294 | 2.8725 | 2.2983 | 1.8664 | 1.8681 | 0 | 0 | 0 | 0 | 0 | 14.261 | 0 | 0 | 0 | 0 | 0.82802 | 0 | 0 | 0 | 0 | 60 | 1 | 4 | 4 | 4 | 4 | 0 | 0 | 0 | 0 | 0 | 0 | 0 | 0
2014-10-11 | 23時 | 0.55548 | 0.55548 | 0.54371 | 0.011774 | 1.9574 | 0.13083 | 1.9574 | 1 | 1.9574 | 0 | 0 | 0 | 0 | 0.13083 | 0 | 0 | 0 | 0 | 0.091634 | 0 | 0 | 0 | 0 | 1.8657 | 0 | 0 | 0 | 0 | 1.8657 | 0 | 0 | 0 | 0 | 14.261 | 0 | 0 | 0 | 0 | 0 | 0 | 0 | 0 | 0 | 6.9294 | 2.8725 | 2.2983 | 1.8664 | 1.8681 | 0 | 0 | 0 | 0 | 0 | 14.261 | 0 | 0 | 0 | 0 | 1.8657 | 0 | 0 | 0 | 0 | 60 | 1 | 4 | 4 | 4 | 4 | 0 | 0 | 0 | 0 | 0 | 0 | 0 | 0
2014-10-12 | 0時 | 0.58135 | 0.58135 | 0.56903 | 0.012325 | 2.0485 | 0.13694 | 2.0485 | 1 | 2.0485 | 0 | 0 | 0 | 0 | 0.13694 | 0 | 0 | 0 | 0 | 0.09561 | 0 | 0 | 0 | 0 | 1.9529 | 0 | 0 | 0 | 0 | 1.9529 | 0 | 0 | 0 | 0 | 14.261 | 0 | 0 | 0 | 0 | 0 | 0 | 0 | 0 | 0 | 6.9294 | 2.8725 | 2.2983 | 1.8664 | 1.8681 | 0 | 0 | 0 | 0 | 0 | 14.261 | 0 | 0 | 0 | 0 | 1.9529 | 0 | 0 | 0 | 0 | 60 | 1 | 4 | 4 | 4 | 4 | 0 | 0 | 0 | 0 | 0 | 0 | 0 | 0
2014-10-12 | 1時 | 0.60804 | 0.60804 | 0.59515 | 0.01289 | 2.1425 | 0.14322 | 2.1425 | 1 | 2.1425 | 0 | 0 | 0 | 0 | 0.14322 | 0 | 0 | 0 | 0 | 0.099998 | 0 | 0 | 0 | 0 | 2.0425 | 0 | 0 | 0 | 0 | 2.0425 | 0 | 0 | 0 | 0 | 14.261 | 0 | 0 | 0 | 0 | 0 | 0 | 0 | 0 | 0 | 6.9294 | 2.8725 | 2.2983 | 1.8664 | 1.8681 | 0 | 0 | 0 | 0 | 0 | 14.261 | 0 | 0 | 0 | 0 | 2.0425 | 0 | 0 | 0 | 0 | 60 | 1 | 4 | 4 | 4 | 4 | 0 | 0 | 0 | 0 | 0 | 0 | 0 | 0
2014-10-12 | 2時 | 0.61914 | 0.61914 | 0.60601 | 0.013127 | 2.1816 | 0.14585 | 2.1816 | 1 | 2.1816 | 0 | 0 | 0 | 0 | 0.14585 | 0 | 0 | 0 | 0 | 0.10167 | 0 | 0 | 0 | 0 | 2.08 | 0 | 0 | 0 | 0 | 2.08 | 0 | 0 | 0 | 0 | 14.261 | 0 | 0 | 0 | 0 | 0 | 0 | 0 | 0 | 0 | 6.9294 | 2.8725 | 2.2983 | 1.8664 | 1.8681 | 0 | 0 | 0 | 0 | 0 | 14.261 | 0 | 0 | 0 | 0 | 2.08 | 0 | 0 | 0 | 0 | 60 | 1 | 4 | 4 | 4 | 4 | 0 | 0 | 0 | 0 | 0 | 0 | 0 | 0
2014-10-12 | 3時 | 0.636 | 0.636 | 0.62252 | 0.013484 | 2.2411 | 0.14982 | 2.2411 | 1 | 2.2411 | 0 | 0 | 0 | 0 | 0.14982 | 0 | 0 | 0 | 0 | 0.10444 | 0 | 0 | 0 | 0 | 2.1366 | 0 | 0 | 0 | 0 | 2.1366 | 0 | 0 | 0 | 0 | 14.261 | 0 | 0 | 0 | 0 | 0 | 0 | 0 | 0 | 0 | 6.9294 | 2.8725 | 2.2983 | 1.8664 | 1.8681 | 0 | 0 | 0 | 0 | 0 | 14.261 | 0 | 0 | 0 | 0 | 2.1366 | 0 | 0 | 0 | 0 | 60 | 1 | 4 | 4 | 4 | 4 | 0 | 0 | 0 | 0 | 0 | 0 | 0 | 0
2014-10-12 | 4時 | 0.71369 | 0.71369 | 0.69857 | 0.015122 | 2.5148 | 0.16803 | 2.5148 | 1 | 2.5148 | 0 | 0 | 0 | 0 | 0.16803 | 0 | 0 | 0 | 0 | 0.11863 | 0 | 0 | 0 | 0 | 2.3962 | 0 | 0 | 0 | 0 | 2.3962 | 0 | 0 | 0 | 0 | 14.261 | 0 | 0 | 0 | 0 | 0 | 0 | 0 | 0 | 0 | 6.9294 | 2.8725 | 2.2983 | 1.8664 | 1.8681 | 0 | 0 | 0 | 0 | 0 | 14.261 | 0 | 0 | 0 | 0 | 2.3962 | 0 | 0 | 0 | 0 | 60 | 1 | 4 | 4 | 4 | 4 | 0 | 0 | 0 | 0 | 0 | 0 | 0 | 0
2014-10-12 | 5時 | 0.61381 | 0.61381 | 0.60081 | 0.013 | 2.1629 | 0.14445 | 2.1629 | 1 | 2.1629 | 0 | 0 | 0 | 0 | 0.14445 | 0 | 0 | 0 | 0 | 0.10295 | 0 | 0 | 0 | 0 | 2.06 | 0 | 0 | 0 | 0 | 2.06 | 0 | 0 | 0 | 0 | 14.261 | 0 | 0 | 0 | 0 | 0 | 0 | 0 | 0 | 0 | 6.9294 | 2.8725 | 2.2983 | 1.8664 | 1.8681 | 0 | 0 | 0 | 0 | 0 | 14.261 | 0 | 0 | 0 | 0 | 2.06 | 0 | 0 | 0 | 0 | 60 | 1 | 4 | 4 | 4 | 4 | 0 | 0 | 0 | 0 | 0 | 0 | 0 | 0
2014-10-12 | 6時 | 0.00085072 | 0.00085072 | 0.00083268 | 1.8038e-05 | 0.0029977 | 0.00020042 | 0.0029977 | 1 | 0.0029977 | 0 | 0 | 0 | 0 | 0.00020042 | 0 | 0 | 0 | 0 | 0.00013948 | 0 | 0 | 0 | 0 | 0.0028582 | 0 | 0 | 0 | 0 | 0.0028582 | 0 | 0 | 0 | 0 | 14.261 | 0 | 0 | 0 | 0 | 0 | 0 | 0 | 0 | 0 | 6.9294 | 2.8725 | 2.2983 | 1.8664 | 1.8681 | 0 | 0 | 0 | 0 | 0 | 14.261 | 0 | 0 | 0 | 0 | 0.0028582 | 0 | 0 | 0 | 0 | 60 | 1 | 4 | 4 | 4 | 4 | 0 | 0 | 0 | 0 | 0 | 0 | 0 | 0
2014-10-12 | 7時 | 0.00041849 | 0.00041849 | 0.00040962 | 8.8791e-06 | 0.0014746 | 9.8657e-05 | 0.0014746 | 1 | 0.0014746 | 0 | 0 | 0 | 0 | 9.8657e-05 | 0 | 0 | 0 | 0 | 6.7668e-05 | 0 | 0 | 0 | 0 | 0.0014069 | 0 | 0 | 0 | 0 | 0.0014069 | 0 | 0 | 0 | 0 | 14.261 | 0 | 0 | 0 | 0 | 0 | 0 | 0 | 0 | 0 | 6.9294 | 2.8725 | 2.2983 | 1.8664 | 1.8681 | 0 | 0 | 0 | 0 | 0 | 14.261 | 0 | 0 | 0 | 0 | 0.0014069 | 0 | 0 | 0 | 0 | 60 | 1 | 4 | 4 | 4 | 4 | 0 | 0 | 0 | 0 | 0 | 0 | 0 | 0
2014-10-12 | 8時 | 0 | 0 | 0 | 0 | 0 | 0 | 0 | 1 | 0 | 0 | 0 | 0 | 0 | 0 | 0 | 0 | 0 | 0 | 0 | 0 | 0 | 0 | 0 | 0 | 0 | 0 | 0 | 0 | 0 | 0 | 0 | 0 | 0 | 14.261 | 0 | 0 | 0 | 0 | 0 | 0 | 0 | 0 | 0 | 6.9294 | 2.8725 | 2.2983 | 1.8664 | 1.8681 | 0 | 0 | 0 | 0 | 0 | 14.261 | 0 | 0 | 0 | 0 | 0 | 0 | 0 | 0 | 0 | 60 | 1 | 4 | 4 | 4 | 4 | 0 | 0 | 0 | 0 | 0 | 0 | 0 | 0
2014-10-12 | 9時 | 0 | 0 | 0 | 0 | 0 | 0 | 0 | 1 | 0 | 0 | 0 | 0 | 0 | 0 | 0 | 0 | 0 | 0 | 0 | 0 | 0 | 0 | 0 | 0 | 0 | 0 | 0 | 0 | 0 | 0 | 0 | 0 | 0 | 14.261 | 0 | 0 | 0 | 0 | 0 | 0 | 0 | 0 | 0 | 6.9294 | 2.8725 | 2.2983 | 1.8664 | 1.8681 | 0 | 0 | 0 | 0 | 0 | 14.261 | 0 | 0 | 0 | 0 | 0 | 0 | 0 | 0 | 0 | 60 | 1 | 4 | 4 | 4 | 4 | 0 | 0 | 0 | 0 | 0 | 0 | 0 | 0
2014-10-12 | 10時 | 0 | 0 | 0 | 0 | 0 | 0 | 0 | 1 | 0 | 0 | 0 | 0 | 0 | 0 | 0 | 0 | 0 | 0 | 0 | 0 | 0 | 0 | 0 | 0 | 0 | 0 | 0 | 0 | 0 | 0 | 0 | 0 | 0 | 14.261 | 0 | 0 | 0 | 0 | 0 | 0 | 0 | 0 | 0 | 6.9294 | 2.8725 | 2.2983 | 1.8664 | 1.8681 | 0 | 0 | 0 | 0 | 0 | 14.261 | 0 | 0 | 0 | 0 | 0 | 0 | 0 | 0 | 0 | 60 | 1 | 4 | 4 | 4 | 4 | 0 | 0 | 0 | 0 | 0 | 0 | 0 | 0
2014-10-12 | 11時 | 0 | 0 | 0 | 0 | 0 | 0 | 0 | 1 | 0 | 0 | 0 | 0 | 0 | 0 | 0 | 0 | 0 | 0 | 0 | 0 | 0 | 0 | 0 | 0 | 0 | 0 | 0 | 0 | 0 | 0 | 0 | 0 | 0 | 14.261 | 0 | 0 | 0 | 0 | 0 | 0 | 0 | 0 | 0 | 6.9294 | 2.8725 | 2.2983 | 1.8664 | 1.8681 | 0 | 0 | 0 | 0 | 0 | 14.261 | 0 | 0 | 0 | 0 | 0 | 0 | 0 | 0 | 0 | 60 | 1 | 4 | 4 | 4 | 4 | 0 | 0 | 0 | 0 | 0 | 0 | 0 | 0
2014-10-12 | 12時 | 0 | 0 | 0 | 0 | 0 | 0 | 0 | 1 | 0 | 0 | 0 | 0 | 0 | 0 | 0 | 0 | 0 | 0 | 0 | 0 | 0 | 0 | 0 | 0 | 0 | 0 | 0 | 0 | 0 | 0 | 0 | 0 | 0 | 14.261 | 0 | 0 | 0 | 0 | 0 | 0 | 0 | 0 | 0 | 6.9294 | 2.8725 | 2.2983 | 1.8664 | 1.8681 | 0 | 0 | 0 | 0 | 0 | 14.261 | 0 | 0 | 0 | 0 | 0 | 0 | 0 | 0 | 0 | 60 | 1 | 4 | 4 | 4 | 4 | 0 | 0 | 0 | 0 | 0 | 0 | 0 | 0
2014-10-12 | 13時 | 0 | 0 | 0 | 0 | 0 | 0 | 0 | 1 | 0 | 0 | 0 | 0 | 0 | 0 | 0 | 0 | 0 | 0 | 0 | 0 | 0 | 0 | 0 | 0 | 0 | 0 | 0 | 0 | 0 | 0 | 0 | 0 | 0 | 14.261 | 0 | 0 | 0 | 0 | 0 | 0 | 0 | 0 | 0 | 6.9294 | 2.8725 | 2.2983 | 1.8664 | 1.8681 | 0 | 0 | 0 | 0 | 0 | 14.261 | 0 | 0 | 0 | 0 | 0 | 0 | 0 | 0 | 0 | 60 | 1 | 4 | 4 | 4 | 4 | 0 | 0 | 0 | 0 | 0 | 0 | 0 | 0
2014-10-12 | 14時 | 0 | 0 | 0 | 0 | 0 | 0 | 0 | 1 | 0 | 0 | 0 | 0 | 0 | 0 | 0 | 0 | 0 | 0 | 0 | 0 | 0 | 0 | 0 | 0 | 0 | 0 | 0 | 0 | 0 | 0 | 0 | 0 | 0 | 14.261 | 0 | 0 | 0 | 0 | 0 | 0 | 0 | 0 | 0 | 6.9294 | 2.8725 | 2.2983 | 1.8664 | 1.8681 | 0 | 0 | 0 | 0 | 0 | 14.261 | 0 | 0 | 0 | 0 | 0 | 0 | 0 | 0 | 0 | 60 | 1 | 4 | 4 | 4 | 4 | 0 | 0 | 0 | 0 | 0 | 0 | 0 | 0
2014-10-12 | 15時 | 0 | 0 | 0 | 0 | 0 | 0 | 0 | 1 | 0 | 0 | 0 | 0 | 0 | 0 | 0 | 0 | 0 | 0 | 0 | 0 | 0 | 0 | 0 | 0 | 0 | 0 | 0 | 0 | 0 | 0 | 0 | 0 | 0 | 14.261 | 0 | 0 | 0 | 0 | 0 | 0 | 0 | 0 | 0 | 6.9294 | 2.8725 | 2.2983 | 1.8664 | 1.8681 | 0 | 0 | 0 | 0 | 0 | 14.261 | 0 | 0 | 0 | 0 | 0 | 0 | 0 | 0 | 0 | 60 | 1 | 4 | 4 | 4 | 4 | 0 | 0 | 0 | 0 | 0 | 0 | 0 | 0
2014-10-12 | 16時 | 0 | 0 | 0 | 0 | 0 | 0 | 0 | 1 | 0 | 0 | 0 | 0 | 0 | 0 | 0 | 0 | 0 | 0 | 0 | 0 | 0 | 0 | 0 | 0 | 0 | 0 | 0 | 0 | 0 | 0 | 0 | 0 | 0 | 14.261 | 0 | 0 | 0 | 0 | 0 | 0 | 0 | 0 | 0 | 6.9294 | 2.8725 | 2.2983 | 1.8664 | 1.8681 | 0 | 0 | 0 | 0 | 0 | 14.261 | 0 | 0 | 0 | 0 | 0 | 0 | 0 | 0 | 0 | 60 | 1 | 4 | 4 | 4 | 4 | 0 | 0 | 0 | 0 | 0 | 0 | 0 | 0
2014-10-12 | 17時 | 0 | 0 | 0 | 0 | 0 | 0 | 0 | 1 | 0 | 0 | 0 | 0 | 0 | 0 | 0 | 0 | 0 | 0 | 0 | 0 | 0 | 0 | 0 | 0 | 0 | 0 | 0 | 0 | 0 | 0 | 0 | 0 | 0 | 14.261 | 0 | 0 | 0 | 0 | 0 | 0 | 0 | 0 | 0 | 6.9294 | 2.8725 | 2.2983 | 1.8664 | 1.8681 | 0 | 0 | 0 | 0 | 0 | 14.261 | 0 | 0 | 0 | 0 | 0 | 0 | 0 | 0 | 0 | 60 | 1 | 4 | 4 | 4 | 4 | 0 | 0 | 0 | 0 | 0 | 0 | 0 | 0
2014-10-12 | 18時 | 0 | 0 | 0 | 0 | 0 | 0 | 0 | 1 | 0 | 0 | 0 | 0 | 0 | 0 | 0 | 0 | 0 | 0 | 0 | 0 | 0 | 0 | 0 | 0 | 0 | 0 | 0 | 0 | 0 | 0 | 0 | 0 | 0 | 14.261 | 0 | 0 | 0 | 0 | 0 | 0 | 0 | 0 | 0 | 6.9294 | 2.8725 | 2.2983 | 1.8664 | 1.8681 | 0 | 0 | 0 | 0 | 0 | 14.261 | 0 | 0 | 0 | 0 | 0 | 0 | 0 | 0 | 0 | 60 | 1 | 4 | 4 | 4 | 4 | 0 | 0 | 0 | 0 | 0 | 0 | 0 | 0
2014-10-12 | 19時 | 0 | 0 | 0 | 0 | 0 | 0 | 0 | 1 | 0 | 0 | 0 | 0 | 0 | 0 | 0 | 0 | 0 | 0 | 0 | 0 | 0 | 0 | 0 | 0 | 0 | 0 | 0 | 0 | 0 | 0 | 0 | 0 | 0 | 14.261 | 0 | 0 | 0 | 0 | 0 | 0 | 0 | 0 | 0 | 6.9294 | 2.8725 | 2.2983 | 1.8664 | 1.8681 | 0 | 0 | 0 | 0 | 0 | 14.261 | 0 | 0 | 0 | 0 | 0 | 0 | 0 | 0 | 0 | 60 | 1 | 4 | 4 | 4 | 4 | 0 | 0 | 0 | 0 | 0 | 0 | 0 | 0
2014-10-12 | 20時 | 0 | 0 | 0 | 0 | 0 | 0 | 0 | 1 | 0 | 0 | 0 | 0 | 0 | 0 | 0 | 0 | 0 | 0 | 0 | 0 | 0 | 0 | 0 | 0 | 0 | 0 | 0 | 0 | 0 | 0 | 0 | 0 | 0 | 14.261 | 0 | 0 | 0 | 0 | 0 | 0 | 0 | 0 | 0 | 6.9294 | 2.8725 | 2.2983 | 1.8664 | 1.8681 | 0 | 0 | 0 | 0 | 0 | 14.261 | 0 | 0 | 0 | 0 | 0 | 0 | 0 | 0 | 0 | 60 | 1 | 4 | 4 | 4 | 4 | 0 | 0 | 0 | 0 | 0 | 0 | 0 | 0
2014-10-12 | 21時 | 0 | 0 | 0 | 0 | 0 | 0 | 0 | 1 | 0 | 0 | 0 | 0 | 0 | 0 | 0 | 0 | 0 | 0 | 0 | 0 | 0 | 0 | 0 | 0 | 0 | 0 | 0 | 0 | 0 | 0 | 0 | 0 | 0 | 14.261 | 0 | 0 | 0 | 0 | 0 | 0 | 0 | 0 | 0 | 6.9294 | 2.8725 | 2.2983 | 1.8664 | 1.8681 | 0 | 0 | 0 | 0 | 0 | 14.261 | 0 | 0 | 0 | 0 | 0 | 0 | 0 | 0 | 0 | 60 | 1 | 4 | 4 | 4 | 4 | 0 | 0 | 0 | 0 | 0 | 0 | 0 | 0
2014-10-12 | 22時 | 0 | 0 | 0 | 0 | 0 | 0 | 0 | 1 | 0 | 0 | 0 | 0 | 0 | 0 | 0 | 0 | 0 | 0 | 0 | 0 | 0 | 0 | 0 | 0 | 0 | 0 | 0 | 0 | 0 | 0 | 0 | 0 | 0 | 14.261 | 0 | 0 | 0 | 0 | 0 | 0 | 0 | 0 | 0 | 6.9294 | 2.8725 | 2.2983 | 1.8664 | 1.8681 | 0 | 0 | 0 | 0 | 0 | 14.261 | 0 | 0 | 0 | 0 | 0 | 0 | 0 | 0 | 0 | 60 | 1 | 4 | 4 | 4 | 4 | 0 | 0 | 0 | 0 | 0 | 0 | 0 | 0
2014-10-12 | 23時 | 0.00033858 | 0.00033858 | 0.0003314 | 7.1795e-06 | 0.0011931 | 7.9772e-05 | 0.0011931 | 1 | 0.0011931 | 0 | 0 | 0 | 0 | 7.9772e-05 | 0 | 0 | 0 | 0 | 5.5428e-05 | 0 | 0 | 0 | 0 | 0.0011376 | 0 | 0 | 0 | 0 | 0.0011376 | 0 | 0 | 0 | 0 | 14.261 | 0 | 0 | 0 | 0 | 0 | 0 | 0 | 0 | 0 | 6.9294 | 2.8725 | 2.2983 | 1.8664 | 1.8681 | 0 | 0 | 0 | 0 | 0 | 14.261 | 0 | 0 | 0 | 0 | 0.0011376 | 0 | 0 | 0 | 0 | 60 | 1 | 4 | 4 | 4 | 4 | 0 | 0 | 0 | 0 | 0 | 0 | 0 | 0
2014-10-13 | 0時 | 0.0013248 | 0.0013248 | 0.0012967 | 2.8108e-05 | 0.0046681 | 0.00031231 | 0.0046681 | 1 | 0.0046681 | 0 | 0 | 0 | 0 | 0.00031231 | 0 | 0 | 0 | 0 | 0.00021421 | 0 | 0 | 0 | 0 | 0.0044539 | 0 | 0 | 0 | 0 | 0.0044539 | 0 | 0 | 0 | 0 | 14.261 | 0 | 0 | 0 | 0 | 0 | 0 | 0 | 0 | 0 | 6.9294 | 2.8725 | 2.2983 | 1.8664 | 1.8681 | 0 | 0 | 0 | 0 | 0 | 14.261 | 0 | 0 | 0 | 0 | 0.0044539 | 0 | 0 | 0 | 0 | 60 | 1 | 4 | 4 | 4 | 4 | 0 | 0 | 0 | 0 | 0 | 0 | 0 | 0
2014-10-13 | 1時 | 0.0044868 | 0.0044868 | 0.0043917 | 9.5092e-05 | 0.01581 | 0.0010566 | 0.01581 | 1 | 0.01581 | 0 | 0 | 0 | 0 | 0.0010566 | 0 | 0 | 0 | 0 | 0.00074241 | 0 | 0 | 0 | 0 | 0.015068 | 0 | 0 | 0 | 0 | 0.015068 | 0 | 0 | 0 | 0 | 14.261 | 0 | 0 | 0 | 0 | 0 | 0 | 0 | 0 | 0 | 6.9294 | 2.8725 | 2.2983 | 1.8664 | 1.8681 | 0 | 0 | 0 | 0 | 0 | 14.261 | 0 | 0 | 0 | 0 | 0.015068 | 0 | 0 | 0 | 0 | 60 | 1 | 4 | 4 | 4 | 4 | 0 | 0 | 0 | 0 | 0 | 0 | 0 | 0
2014-10-13 | 2時 | 0.0060412 | 0.0060412 | 0.0059133 | 0.00012794 | 0.021288 | 0.0014216 | 0.021288 | 1 | 0.021288 | 0 | 0 | 0 | 0 | 0.0014216 | 0 | 0 | 0 | 0 | 0.0010148 | 0 | 0 | 0 | 0 | 0.020273 | 0 | 0 | 0 | 0 | 0.020273 | 0 | 0 | 0 | 0 | 14.261 | 0 | 0 | 0 | 0 | 0 | 0 | 0 | 0 | 0 | 6.9294 | 2.8725 | 2.2983 | 1.8664 | 1.8681 | 0 | 0 | 0 | 0 | 0 | 14.261 | 0 | 0 | 0 | 0 | 0.020273 | 0 | 0 | 0 | 0 | 60 | 1 | 4 | 4 | 4 | 4 | 0 | 0 | 0 | 0 | 0 | 0 | 0 | 0
2014-10-13 | 3時 | 0.23165 | 0.23165 | 0.22674 | 0.0049084 | 0.81627 | 0.054538 | 0.81627 | 1 | 0.81627 | 0 | 0 | 0 | 0 | 0.054538 | 0 | 0 | 0 | 0 | 0.038505 | 0 | 0 | 0 | 0 | 0.77777 | 0 | 0 | 0 | 0 | 0.77777 | 0 | 0 | 0 | 0 | 14.261 | 0 | 0 | 0 | 0 | 0 | 0 | 0 | 0 | 0 | 6.9294 | 2.8725 | 2.2983 | 1.8664 | 1.8681 | 0 | 0 | 0 | 0 | 0 | 14.261 | 0 | 0 | 0 | 0 | 0.77777 | 0 | 0 | 0 | 0 | 60 | 1 | 4 | 4 | 4 | 4 | 0 | 0 | 0 | 0 | 0 | 0 | 0 | 0
2014-10-13 | 4時 | 0.56947 | 0.56947 | 0.55741 | 0.012054 | 2.0067 | 0.13393 | 2.0067 | 1 | 2.0067 | 0 | 0 | 0 | 0 | 0.13393 | 0 | 0 | 0 | 0 | 0.096656 | 0 | 0 | 0 | 0 | 1.91 | 0 | 0 | 0 | 0 | 1.91 | 0 | 0 | 0 | 0 | 14.261 | 0 | 0 | 0 | 0 | 0 | 0 | 0 | 0 | 0 | 6.9294 | 2.8725 | 2.2983 | 1.8664 | 1.8681 | 0 | 0 | 0 | 0 | 0 | 14.261 | 0 | 0 | 0 | 0 | 1.91 | 0 | 0 | 0 | 0 | 60 | 1 | 4 | 4 | 4 | 4 | 0 | 0 | 0 | 0 | 0 | 0 | 0 | 0
2014-10-13 | 5時 | 0.72456 | 0.72456 | 0.70923 | 0.015323 | 2.5532 | 0.17026 | 2.5532 | 1 | 2.5532 | 0 | 0 | 0 | 0 | 0.17026 | 0 | 0 | 0 | 0 | 0.12516 | 0 | 0 | 0 | 0 | 2.4281 | 0 | 0 | 0 | 0 | 2.4281 | 0 | 0 | 0 | 0 | 14.261 | 0 | 0 | 0 | 0 | 0 | 0 | 0 | 0 | 0 | 6.9294 | 2.8725 | 2.2983 | 1.8664 | 1.8681 | 0 | 0 | 0 | 0 | 0 | 14.261 | 0 | 0 | 0 | 0 | 2.4281 | 0 | 0 | 0 | 0 | 60 | 1 | 4 | 4 | 4 | 4 | 0 | 0 | 0 | 0 | 0 | 0 | 0 | 0
2014-10-13 | 6時 | 0.00096133 | 0.00096133 | 0.00094096 | 2.0374e-05 | 0.0033874 | 0.00022638 | 0.0033874 | 1 | 0.0033874 | 0 | 0 | 0 | 0 | 0.00022638 | 0 | 0 | 0 | 0 | 0.00015907 | 0 | 0 | 0 | 0 | 0.0032284 | 0 | 0 | 0 | 0 | 0.0032284 | 0 | 0 | 0 | 0 | 14.261 | 0 | 0 | 0 | 0 | 0 | 0 | 0 | 0 | 0 | 6.9294 | 2.8725 | 2.2983 | 1.8664 | 1.8681 | 0 | 0 | 0 | 0 | 0 | 14.261 | 0 | 0 | 0 | 0 | 0.0032284 | 0 | 0 | 0 | 0 | 60 | 1 | 4 | 4 | 4 | 4 | 0 | 0 | 0 | 0 | 0 | 0 | 0 | 0
2014-10-13 | 7時 | 0 | 0 | 0 | 0 | 0 | 0 | 0 | 1 | 0 | 0 | 0 | 0 | 0 | 0 | 0 | 0 | 0 | 0 | 0 | 0 | 0 | 0 | 0 | 0 | 0 | 0 | 0 | 0 | 0 | 0 | 0 | 0 | 0 | 14.261 | 0 | 0 | 0 | 0 | 0 | 0 | 0 | 0 | 0 | 6.9294 | 2.8725 | 2.2983 | 1.8664 | 1.8681 | 0 | 0 | 0 | 0 | 0 | 14.261 | 0 | 0 | 0 | 0 | 0 | 0 | 0 | 0 | 0 | 60 | 1 | 4 | 4 | 4 | 4 | 0 | 0 | 0 | 0 | 0 | 0 | 0 | 0
2014-10-13 | 8時 | 0 | 0 | 0 | 0 | 0 | 0 | 0 | 1 | 0 | 0 | 0 | 0 | 0 | 0 | 0 | 0 | 0 | 0 | 0 | 0 | 0 | 0 | 0 | 0 | 0 | 0 | 0 | 0 | 0 | 0 | 0 | 0 | 0 | 14.261 | 0 | 0 | 0 | 0 | 0 | 0 | 0 | 0 | 0 | 6.9294 | 2.8725 | 2.2983 | 1.8664 | 1.8681 | 0 | 0 | 0 | 0 | 0 | 14.261 | 0 | 0 | 0 | 0 | 0 | 0 | 0 | 0 | 0 | 60 | 1 | 4 | 4 | 4 | 4 | 0 | 0 | 0 | 0 | 0 | 0 | 0 | 0
2014-10-13 | 9時 | 0 | 0 | 0 | 0 | 0 | 0 | 0 | 1 | 0 | 0 | 0 | 0 | 0 | 0 | 0 | 0 | 0 | 0 | 0 | 0 | 0 | 0 | 0 | 0 | 0 | 0 | 0 | 0 | 0 | 0 | 0 | 0 | 0 | 14.261 | 0 | 0 | 0 | 0 | 0 | 0 | 0 | 0 | 0 | 6.9294 | 2.8725 | 2.2983 | 1.8664 | 1.8681 | 0 | 0 | 0 | 0 | 0 | 14.261 | 0 | 0 | 0 | 0 | 0 | 0 | 0 | 0 | 0 | 60 | 1 | 4 | 4 | 4 | 4 | 0 | 0 | 0 | 0 | 0 | 0 | 0 | 0
2014-10-13 | 10時 | 0 | 0 | 0 | 0 | 0 | 0 | 0 | 1 | 0 | 0 | 0 | 0 | 0 | 0 | 0 | 0 | 0 | 0 | 0 | 0 | 0 | 0 | 0 | 0 | 0 | 0 | 0 | 0 | 0 | 0 | 0 | 0 | 0 | 14.261 | 0 | 0 | 0 | 0 | 0 | 0 | 0 | 0 | 0 | 6.9294 | 2.8725 | 2.2983 | 1.8664 | 1.8681 | 0 | 0 | 0 | 0 | 0 | 14.261 | 0 | 0 | 0 | 0 | 0 | 0 | 0 | 0 | 0 | 60 | 1 | 4 | 4 | 4 | 4 | 0 | 0 | 0 | 0 | 0 | 0 | 0 | 0
2014-10-13 | 11時 | 0 | 0 | 0 | 0 | 0 | 0 | 0 | 1 | 0 | 0 | 0 | 0 | 0 | 0 | 0 | 0 | 0 | 0 | 0 | 0 | 0 | 0 | 0 | 0 | 0 | 0 | 0 | 0 | 0 | 0 | 0 | 0 | 0 | 14.261 | 0 | 0 | 0 | 0 | 0 | 0 | 0 | 0 | 0 | 6.9294 | 2.8725 | 2.2983 | 1.8664 | 1.8681 | 0 | 0 | 0 | 0 | 0 | 14.261 | 0 | 0 | 0 | 0 | 0 | 0 | 0 | 0 | 0 | 60 | 1 | 4 | 4 | 4 | 4 | 0 | 0 | 0 | 0 | 0 | 0 | 0 | 0
2014-10-13 | 12時 | 0 | 0 | 0 | 0 | 0 | 0 | 0 | 1 | 0 | 0 | 0 | 0 | 0 | 0 | 0 | 0 | 0 | 0 | 0 | 0 | 0 | 0 | 0 | 0 | 0 | 0 | 0 | 0 | 0 | 0 | 0 | 0 | 0 | 14.261 | 0 | 0 | 0 | 0 | 0 | 0 | 0 | 0 | 0 | 6.9294 | 2.8725 | 2.2983 | 1.8664 | 1.8681 | 0 | 0 | 0 | 0 | 0 | 14.261 | 0 | 0 | 0 | 0 | 0 | 0 | 0 | 0 | 0 | 60 | 1 | 4 | 4 | 4 | 4 | 0 | 0 | 0 | 0 | 0 | 0 | 0 | 0
2014-10-13 | 13時 | 0 | 0 | 0 | 0 | 0 | 0 | 0 | 1 | 0 | 0 | 0 | 0 | 0 | 0 | 0 | 0 | 0 | 0 | 0 | 0 | 0 | 0 | 0 | 0 | 0 | 0 | 0 | 0 | 0 | 0 | 0 | 0 | 0 | 14.261 | 0 | 0 | 0 | 0 | 0 | 0 | 0 | 0 | 0 | 6.9294 | 2.8725 | 2.2983 | 1.8664 | 1.8681 | 0 | 0 | 0 | 0 | 0 | 14.261 | 0 | 0 | 0 | 0 | 0 | 0 | 0 | 0 | 0 | 60 | 1 | 4 | 4 | 4 | 4 | 0 | 0 | 0 | 0 | 0 | 0 | 0 | 0
2014-10-13 | 14時 | 0 | 0 | 0 | 0 | 0 | 0 | 0 | 1 | 0 | 0 | 0 | 0 | 0 | 0 | 0 | 0 | 0 | 0 | 0 | 0 | 0 | 0 | 0 | 0 | 0 | 0 | 0 | 0 | 0 | 0 | 0 | 0 | 0 | 14.261 | 0 | 0 | 0 | 0 | 0 | 0 | 0 | 0 | 0 | 6.9294 | 2.8725 | 2.2983 | 1.8664 | 1.8681 | 0 | 0 | 0 | 0 | 0 | 14.261 | 0 | 0 | 0 | 0 | 0 | 0 | 0 | 0 | 0 | 60 | 1 | 4 | 4 | 4 | 4 | 0 | 0 | 0 | 0 | 0 | 0 | 0 | 0
2014-10-13 | 15時 | 0 | 0 | 0 | 0 | 0 | 0 | 0 | 1 | 0 | 0 | 0 | 0 | 0 | 0 | 0 | 0 | 0 | 0 | 0 | 0 | 0 | 0 | 0 | 0 | 0 | 0 | 0 | 0 | 0 | 0 | 0 | 0 | 0 | 14.261 | 0 | 0 | 0 | 0 | 0 | 0 | 0 | 0 | 0 | 6.9294 | 2.8725 | 2.2983 | 1.8664 | 1.8681 | 0 | 0 | 0 | 0 | 0 | 14.261 | 0 | 0 | 0 | 0 | 0 | 0 | 0 | 0 | 0 | 60 | 1 | 4 | 4 | 4 | 4 | 0 | 0 | 0 | 0 | 0 | 0 | 0 | 0
2014-10-13 | 16時 | 0 | 0 | 0 | 0 | 0 | 0 | 0 | 1 | 0 | 0 | 0 | 0 | 0 | 0 | 0 | 0 | 0 | 0 | 0 | 0 | 0 | 0 | 0 | 0 | 0 | 0 | 0 | 0 | 0 | 0 | 0 | 0 | 0 | 14.261 | 0 | 0 | 0 | 0 | 0 | 0 | 0 | 0 | 0 | 6.9294 | 2.8725 | 2.2983 | 1.8664 | 1.8681 | 0 | 0 | 0 | 0 | 0 | 14.261 | 0 | 0 | 0 | 0 | 0 | 0 | 0 | 0 | 0 | 60 | 1 | 4 | 4 | 4 | 4 | 0 | 0 | 0 | 0 | 0 | 0 | 0 | 0
2014-10-13 | 17時 | 0 | 0 | 0 | 0 | 0 | 0 | 0 | 1 | 0 | 0 | 0 | 0 | 0 | 0 | 0 | 0 | 0 | 0 | 0 | 0 | 0 | 0 | 0 | 0 | 0 | 0 | 0 | 0 | 0 | 0 | 0 | 0 | 0 | 14.261 | 0 | 0 | 0 | 0 | 0 | 0 | 0 | 0 | 0 | 6.9294 | 2.8725 | 2.2983 | 1.8664 | 1.8681 | 0 | 0 | 0 | 0 | 0 | 14.261 | 0 | 0 | 0 | 0 | 0 | 0 | 0 | 0 | 0 | 60 | 1 | 4 | 4 | 4 | 4 | 0 | 0 | 0 | 0 | 0 | 0 | 0 | 0
2014-10-13 | 18時 | 0 | 0 | 0 | 0 | 0 | 0 | 0 | 1 | 0 | 0 | 0 | 0 | 0 | 0 | 0 | 0 | 0 | 0 | 0 | 0 | 0 | 0 | 0 | 0 | 0 | 0 | 0 | 0 | 0 | 0 | 0 | 0 | 0 | 14.261 | 0 | 0 | 0 | 0 | 0 | 0 | 0 | 0 | 0 | 6.9294 | 2.8725 | 2.2983 | 1.8664 | 1.8681 | 0 | 0 | 0 | 0 | 0 | 14.261 | 0 | 0 | 0 | 0 | 0 | 0 | 0 | 0 | 0 | 60 | 1 | 4 | 4 | 4 | 4 | 0 | 0 | 0 | 0 | 0 | 0 | 0 | 0
2014-10-13 | 19時 | 0 | 0 | 0 | 0 | 0 | 0 | 0 | 1 | 0 | 0 | 0 | 0 | 0 | 0 | 0 | 0 | 0 | 0 | 0 | 0 | 0 | 0 | 0 | 0 | 0 | 0 | 0 | 0 | 0 | 0 | 0 | 0 | 0 | 14.261 | 0 | 0 | 0 | 0 | 0 | 0 | 0 | 0 | 0 | 6.9294 | 2.8725 | 2.2983 | 1.8664 | 1.8681 | 0 | 0 | 0 | 0 | 0 | 14.261 | 0 | 0 | 0 | 0 | 0 | 0 | 0 | 0 | 0 | 60 | 1 | 4 | 4 | 4 | 4 | 0 | 0 | 0 | 0 | 0 | 0 | 0 | 0
2014-10-13 | 20時 | 0 | 0 | 0 | 0 | 0 | 0 | 0 | 1 | 0 | 0 | 0 | 0 | 0 | 0 | 0 | 0 | 0 | 0 | 0 | 0 | 0 | 0 | 0 | 0 | 0 | 0 | 0 | 0 | 0 | 0 | 0 | 0 | 0 | 14.261 | 0 | 0 | 0 | 0 | 0 | 0 | 0 | 0 | 0 | 6.9294 | 2.8725 | 2.2983 | 1.8664 | 1.8681 | 0 | 0 | 0 | 0 | 0 | 14.261 | 0 | 0 | 0 | 0 | 0 | 0 | 0 | 0 | 0 | 60 | 1 | 4 | 4 | 4 | 4 | 0 | 0 | 0 | 0 | 0 | 0 | 0 | 0
2014-10-13 | 21時 | 0 | 0 | 0 | 0 | 0 | 0 | 0 | 1 | 0 | 0 | 0 | 0 | 0 | 0 | 0 | 0 | 0 | 0 | 0 | 0 | 0 | 0 | 0 | 0 | 0 | 0 | 0 | 0 | 0 | 0 | 0 | 0 | 0 | 14.261 | 0 | 0 | 0 | 0 | 0 | 0 | 0 | 0 | 0 | 6.9294 | 2.8725 | 2.2983 | 1.8664 | 1.8681 | 0 | 0 | 0 | 0 | 0 | 14.261 | 0 | 0 | 0 | 0 | 0 | 0 | 0 | 0 | 0 | 60 | 1 | 4 | 4 | 4 | 4 | 0 | 0 | 0 | 0 | 0 | 0 | 0 | 0
2014-10-13 | 22時 | 0 | 0 | 0 | 0 | 0 | 0 | 0 | 1 | 0 | 0 | 0 | 0 | 0 | 0 | 0 | 0 | 0 | 0 | 0 | 0 | 0 | 0 | 0 | 0 | 0 | 0 | 0 | 0 | 0 | 0 | 0 | 0 | 0 | 14.261 | 0 | 0 | 0 | 0 | 0 | 0 | 0 | 0 | 0 | 6.9294 | 2.8725 | 2.2983 | 1.8664 | 1.8681 | 0 | 0 | 0 | 0 | 0 | 14.261 | 0 | 0 | 0 | 0 | 0 | 0 | 0 | 0 | 0 | 60 | 1 | 4 | 4 | 4 | 4 | 0 | 0 | 0 | 0 | 0 | 0 | 0 | 0
2014-10-13 | 23時 | 0.00013078 | 0.00013078 | 0.000128 | 2.7749e-06 | 0.00046082 | 3.0832e-05 | 0.00046082 | 1 | 0.00046082 | 0 | 0 | 0 | 0 | 3.0832e-05 | 0 | 0 | 0 | 0 | 2.1113e-05 | 0 | 0 | 0 | 0 | 0.0004397 | 0 | 0 | 0 | 0 | 0.0004397 | 0 | 0 | 0 | 0 | 14.261 | 0 | 0 | 0 | 0 | 0 | 0 | 0 | 0 | 0 | 6.9294 | 2.8725 | 2.2983 | 1.8664 | 1.8681 | 0 | 0 | 0 | 0 | 0 | 14.261 | 0 | 0 | 0 | 0 | 0.0004397 | 0 | 0 | 0 | 0 | 60 | 1 | 4 | 4 | 4 | 4 | 0 | 0 | 0 | 0 | 0 | 0 | 0 | 0
2014-10-14 | 0時 | 0.0013918 | 0.0013918 | 0.0013623 | 2.9512e-05 | 0.0049041 | 0.00032791 | 0.0049041 | 1 | 0.0049041 | 0 | 0 | 0 | 0 | 0.00032791 | 0 | 0 | 0 | 0 | 0.00022784 | 0 | 0 | 0 | 0 | 0.0046763 | 0 | 0 | 0 | 0 | 0.0046763 | 0 | 0 | 0 | 0 | 14.261 | 0 | 0 | 0 | 0 | 0 | 0 | 0 | 0 | 0 | 6.9294 | 2.8725 | 2.2983 | 1.8664 | 1.8681 | 0 | 0 | 0 | 0 | 0 | 14.261 | 0 | 0 | 0 | 0 | 0.0046763 | 0 | 0 | 0 | 0 | 60 | 1 | 4 | 4 | 4 | 4 | 0 | 0 | 0 | 0 | 0 | 0 | 0 | 0
2014-10-14 | 1時 | 0.0038358 | 0.0038358 | 0.0037544 | 8.1348e-05 | 0.013516 | 0.00090386 | 0.013516 | 1 | 0.013516 | 0 | 0 | 0 | 0 | 0.00090386 | 0 | 0 | 0 | 0 | 0.00062601 | 0 | 0 | 0 | 0 | 0.01289 | 0 | 0 | 0 | 0 | 0.01289 | 0 | 0 | 0 | 0 | 14.261 | 0 | 0 | 0 | 0 | 0 | 0 | 0 | 0 | 0 | 6.9294 | 2.8725 | 2.2983 | 1.8664 | 1.8681 | 0 | 0 | 0 | 0 | 0 | 14.261 | 0 | 0 | 0 | 0 | 0.01289 | 0 | 0 | 0 | 0 | 60 | 1 | 4 | 4 | 4 | 4 | 0 | 0 | 0 | 0 | 0 | 0 | 0 | 0
2014-10-14 | 2時 | 0.0052714 | 0.0052714 | 0.0051597 | 0.00011171 | 0.018575 | 0.0012412 | 0.018575 | 1 | 0.018575 | 0 | 0 | 0 | 0 | 0.0012412 | 0 | 0 | 0 | 0 | 0.00087356 | 0 | 0 | 0 | 0 | 0.017701 | 0 | 0 | 0 | 0 | 0.017701 | 0 | 0 | 0 | 0 | 14.261 | 0 | 0 | 0 | 0 | 0 | 0 | 0 | 0 | 0 | 6.9294 | 2.8725 | 2.2983 | 1.8664 | 1.8681 | 0 | 0 | 0 | 0 | 0 | 14.261 | 0 | 0 | 0 | 0 | 0.017701 | 0 | 0 | 0 | 0 | 60 | 1 | 4 | 4 | 4 | 4 | 0 | 0 | 0 | 0 | 0 | 0 | 0 | 0
2014-10-14 | 3時 | 0.1268 | 0.1268 | 0.12411 | 0.0026853 | 0.4468 | 0.029836 | 0.4468 | 1 | 0.4468 | 0 | 0 | 0 | 0 | 0.029836 | 0 | 0 | 0 | 0 | 0.021298 | 0 | 0 | 0 | 0 | 0.4255 | 0 | 0 | 0 | 0 | 0.4255 | 0 | 0 | 0 | 0 | 14.261 | 0 | 0 | 0 | 0 | 0 | 0 | 0 | 0 | 0 | 6.9294 | 2.8725 | 2.2983 | 1.8664 | 1.8681 | 0 | 0 | 0 | 0 | 0 | 14.261 | 0 | 0 | 0 | 0 | 0.4255 | 0 | 0 | 0 | 0 | 60 | 1 | 4 | 4 | 4 | 4 | 0 | 0 | 0 | 0 | 0 | 0 | 0 | 0
2014-10-14 | 4時 | 0.46125 | 0.46125 | 0.45148 | 0.0097691 | 1.6253 | 0.10855 | 1.6253 | 1 | 1.6253 | 0 | 0 | 0 | 0 | 0.10855 | 0 | 0 | 0 | 0 | 0.077363 | 0 | 0 | 0 | 0 | 1.548 | 0 | 0 | 0 | 0 | 1.548 | 0 | 0 | 0 | 0 | 14.261 | 0 | 0 | 0 | 0 | 0 | 0 | 0 | 0 | 0 | 6.9294 | 2.8725 | 2.2983 | 1.8664 | 1.8681 | 0 | 0 | 0 | 0 | 0 | 14.261 | 0 | 0 | 0 | 0 | 1.548 | 0 | 0 | 0 | 0 | 60 | 1 | 4 | 4 | 4 | 4 | 0 | 0 | 0 | 0 | 0 | 0 | 0 | 0
2014-10-14 | 5時 | 0.54038 | 0.54038 | 0.52894 | 0.011442 | 1.9042 | 0.12713 | 1.9042 | 1 | 1.9042 | 0 | 0 | 0 | 0 | 0.12713 | 0 | 0 | 0 | 0 | 0.091177 | 0 | 0 | 0 | 0 | 1.813 | 0 | 0 | 0 | 0 | 1.813 | 0 | 0 | 0 | 0 | 14.261 | 0 | 0 | 0 | 0 | 0 | 0 | 0 | 0 | 0 | 6.9294 | 2.8725 | 2.2983 | 1.8664 | 1.8681 | 0 | 0 | 0 | 0 | 0 | 14.261 | 0 | 0 | 0 | 0 | 1.813 | 0 | 0 | 0 | 0 | 60 | 1 | 4 | 4 | 4 | 4 | 0 | 0 | 0 | 0 | 0 | 0 | 0 | 0
2014-10-14 | 6時 | 0.0032164 | 0.0032164 | 0.0031483 | 6.8113e-05 | 0.011334 | 0.00075681 | 0.011334 | 1 | 0.011334 | 0 | 0 | 0 | 0 | 0.00075681 | 0 | 0 | 0 | 0 | 0.00054109 | 0 | 0 | 0 | 0 | 0.010793 | 0 | 0 | 0 | 0 | 0.010793 | 0 | 0 | 0 | 0 | 14.261 | 0 | 0 | 0 | 0 | 0 | 0 | 0 | 0 | 0 | 6.9294 | 2.8725 | 2.2983 | 1.8664 | 1.8681 | 0 | 0 | 0 | 0 | 0 | 14.261 | 0 | 0 | 0 | 0 | 0.010793 | 0 | 0 | 0 | 0 | 60 | 1 | 4 | 4 | 4 | 4 | 0 | 0 | 0 | 0 | 0 | 0 | 0 | 0
2014-10-14 | 7時 | 0 | 0 | 0 | 0 | 0 | 0 | 0 | 1 | 0 | 0 | 0 | 0 | 0 | 0 | 0 | 0 | 0 | 0 | 0 | 0 | 0 | 0 | 0 | 0 | 0 | 0 | 0 | 0 | 0 | 0 | 0 | 0 | 0 | 14.261 | 0 | 0 | 0 | 0 | 0 | 0 | 0 | 0 | 0 | 6.9294 | 2.8725 | 2.2983 | 1.8664 | 1.8681 | 0 | 0 | 0 | 0 | 0 | 14.261 | 0 | 0 | 0 | 0 | 0 | 0 | 0 | 0 | 0 | 60 | 1 | 4 | 4 | 4 | 4 | 0 | 0 | 0 | 0 | 0 | 0 | 0 | 0
2014-10-14 | 8時 | 0 | 0 | 0 | 0 | 0 | 0 | 0 | 1 | 0 | 0 | 0 | 0 | 0 | 0 | 0 | 0 | 0 | 0 | 0 | 0 | 0 | 0 | 0 | 0 | 0 | 0 | 0 | 0 | 0 | 0 | 0 | 0 | 0 | 14.261 | 0 | 0 | 0 | 0 | 0 | 0 | 0 | 0 | 0 | 6.9294 | 2.8725 | 2.2983 | 1.8664 | 1.8681 | 0 | 0 | 0 | 0 | 0 | 14.261 | 0 | 0 | 0 | 0 | 0 | 0 | 0 | 0 | 0 | 60 | 1 | 4 | 4 | 4 | 4 | 0 | 0 | 0 | 0 | 0 | 0 | 0 | 0
2014-10-14 | 9時 | 0 | 0 | 0 | 0 | 0 | 0 | 0 | 1 | 0 | 0 | 0 | 0 | 0 | 0 | 0 | 0 | 0 | 0 | 0 | 0 | 0 | 0 | 0 | 0 | 0 | 0 | 0 | 0 | 0 | 0 | 0 | 0 | 0 | 14.261 | 0 | 0 | 0 | 0 | 0 | 0 | 0 | 0 | 0 | 6.9294 | 2.8725 | 2.2983 | 1.8664 | 1.8681 | 0 | 0 | 0 | 0 | 0 | 14.261 | 0 | 0 | 0 | 0 | 0 | 0 | 0 | 0 | 0 | 60 | 1 | 4 | 4 | 4 | 4 | 0 | 0 | 0 | 0 | 0 | 0 | 0 | 0
2014-10-14 | 10時 | 0 | 0 | 0 | 0 | 0 | 0 | 0 | 1 | 0 | 0 | 0 | 0 | 0 | 0 | 0 | 0 | 0 | 0 | 0 | 0 | 0 | 0 | 0 | 0 | 0 | 0 | 0 | 0 | 0 | 0 | 0 | 0 | 0 | 14.261 | 0 | 0 | 0 | 0 | 0 | 0 | 0 | 0 | 0 | 6.9294 | 2.8725 | 2.2983 | 1.8664 | 1.8681 | 0 | 0 | 0 | 0 | 0 | 14.261 | 0 | 0 | 0 | 0 | 0 | 0 | 0 | 0 | 0 | 60 | 1 | 4 | 4 | 4 | 4 | 0 | 0 | 0 | 0 | 0 | 0 | 0 | 0
2014-10-14 | 11時 | 0 | 0 | 0 | 0 | 0 | 0 | 0 | 1 | 0 | 0 | 0 | 0 | 0 | 0 | 0 | 0 | 0 | 0 | 0 | 0 | 0 | 0 | 0 | 0 | 0 | 0 | 0 | 0 | 0 | 0 | 0 | 0 | 0 | 14.261 | 0 | 0 | 0 | 0 | 0 | 0 | 0 | 0 | 0 | 6.9294 | 2.8725 | 2.2983 | 1.8664 | 1.8681 | 0 | 0 | 0 | 0 | 0 | 14.261 | 0 | 0 | 0 | 0 | 0 | 0 | 0 | 0 | 0 | 60 | 1 | 4 | 4 | 4 | 4 | 0 | 0 | 0 | 0 | 0 | 0 | 0 | 0
2014-10-14 | 12時 | 0 | 0 | 0 | 0 | 0 | 0 | 0 | 1 | 0 | 0 | 0 | 0 | 0 | 0 | 0 | 0 | 0 | 0 | 0 | 0 | 0 | 0 | 0 | 0 | 0 | 0 | 0 | 0 | 0 | 0 | 0 | 0 | 0 | 14.261 | 0 | 0 | 0 | 0 | 0 | 0 | 0 | 0 | 0 | 6.9294 | 2.8725 | 2.2983 | 1.8664 | 1.8681 | 0 | 0 | 0 | 0 | 0 | 14.261 | 0 | 0 | 0 | 0 | 0 | 0 | 0 | 0 | 0 | 60 | 1 | 4 | 4 | 4 | 4 | 0 | 0 | 0 | 0 | 0 | 0 | 0 | 0
2014-10-14 | 13時 | 0 | 0 | 0 | 0 | 0 | 0 | 0 | 1 | 0 | 0 | 0 | 0 | 0 | 0 | 0 | 0 | 0 | 0 | 0 | 0 | 0 | 0 | 0 | 0 | 0 | 0 | 0 | 0 | 0 | 0 | 0 | 0 | 0 | 14.261 | 0 | 0 | 0 | 0 | 0 | 0 | 0 | 0 | 0 | 6.9294 | 2.8725 | 2.2983 | 1.8664 | 1.8681 | 0 | 0 | 0 | 0 | 0 | 14.261 | 0 | 0 | 0 | 0 | 0 | 0 | 0 | 0 | 0 | 60 | 1 | 4 | 4 | 4 | 4 | 0 | 0 | 0 | 0 | 0 | 0 | 0 | 0
2014-10-14 | 14時 | 0 | 0 | 0 | 0 | 0 | 0 | 0 | 1 | 0 | 0 | 0 | 0 | 0 | 0 | 0 | 0 | 0 | 0 | 0 | 0 | 0 | 0 | 0 | 0 | 0 | 0 | 0 | 0 | 0 | 0 | 0 | 0 | 0 | 14.261 | 0 | 0 | 0 | 0 | 0 | 0 | 0 | 0 | 0 | 6.9294 | 2.8725 | 2.2983 | 1.8664 | 1.8681 | 0 | 0 | 0 | 0 | 0 | 14.261 | 0 | 0 | 0 | 0 | 0 | 0 | 0 | 0 | 0 | 60 | 1 | 4 | 4 | 4 | 4 | 0 | 0 | 0 | 0 | 0 | 0 | 0 | 0
2014-10-14 | 15時 | 0 | 0 | 0 | 0 | 0 | 0 | 0 | 1 | 0 | 0 | 0 | 0 | 0 | 0 | 0 | 0 | 0 | 0 | 0 | 0 | 0 | 0 | 0 | 0 | 0 | 0 | 0 | 0 | 0 | 0 | 0 | 0 | 0 | 14.261 | 0 | 0 | 0 | 0 | 0 | 0 | 0 | 0 | 0 | 6.9294 | 2.8725 | 2.2983 | 1.8664 | 1.8681 | 0 | 0 | 0 | 0 | 0 | 14.261 | 0 | 0 | 0 | 0 | 0 | 0 | 0 | 0 | 0 | 60 | 1 | 4 | 4 | 4 | 4 | 0 | 0 | 0 | 0 | 0 | 0 | 0 | 0
2014-10-14 | 16時 | 0 | 0 | 0 | 0 | 0 | 0 | 0 | 1 | 0 | 0 | 0 | 0 | 0 | 0 | 0 | 0 | 0 | 0 | 0 | 0 | 0 | 0 | 0 | 0 | 0 | 0 | 0 | 0 | 0 | 0 | 0 | 0 | 0 | 14.261 | 0 | 0 | 0 | 0 | 0 | 0 | 0 | 0 | 0 | 6.9294 | 2.8725 | 2.2983 | 1.8664 | 1.8681 | 0 | 0 | 0 | 0 | 0 | 14.261 | 0 | 0 | 0 | 0 | 0 | 0 | 0 | 0 | 0 | 60 | 1 | 4 | 4 | 4 | 4 | 0 | 0 | 0 | 0 | 0 | 0 | 0 | 0
2014-10-14 | 17時 | 0 | 0 | 0 | 0 | 0 | 0 | 0 | 1 | 0 | 0 | 0 | 0 | 0 | 0 | 0 | 0 | 0 | 0 | 0 | 0 | 0 | 0 | 0 | 0 | 0 | 0 | 0 | 0 | 0 | 0 | 0 | 0 | 0 | 14.261 | 0 | 0 | 0 | 0 | 0 | 0 | 0 | 0 | 0 | 6.9294 | 2.8725 | 2.2983 | 1.8664 | 1.8681 | 0 | 0 | 0 | 0 | 0 | 14.261 | 0 | 0 | 0 | 0 | 0 | 0 | 0 | 0 | 0 | 60 | 1 | 4 | 4 | 4 | 4 | 0 | 0 | 0 | 0 | 0 | 0 | 0 | 0
2014-10-14 | 18時 | 0 | 0 | 0 | 0 | 0 | 0 | 0 | 1 | 0 | 0 | 0 | 0 | 0 | 0 | 0 | 0 | 0 | 0 | 0 | 0 | 0 | 0 | 0 | 0 | 0 | 0 | 0 | 0 | 0 | 0 | 0 | 0 | 0 | 14.261 | 0 | 0 | 0 | 0 | 0 | 0 | 0 | 0 | 0 | 6.9294 | 2.8725 | 2.2983 | 1.8664 | 1.8681 | 0 | 0 | 0 | 0 | 0 | 14.261 | 0 | 0 | 0 | 0 | 0 | 0 | 0 | 0 | 0 | 60 | 1 | 4 | 4 | 4 | 4 | 0 | 0 | 0 | 0 | 0 | 0 | 0 | 0
2014-10-14 | 19時 | 0 | 0 | 0 | 0 | 0 | 0 | 0 | 1 | 0 | 0 | 0 | 0 | 0 | 0 | 0 | 0 | 0 | 0 | 0 | 0 | 0 | 0 | 0 | 0 | 0 | 0 | 0 | 0 | 0 | 0 | 0 | 0 | 0 | 14.261 | 0 | 0 | 0 | 0 | 0 | 0 | 0 | 0 | 0 | 6.9294 | 2.8725 | 2.2983 | 1.8664 | 1.8681 | 0 | 0 | 0 | 0 | 0 | 14.261 | 0 | 0 | 0 | 0 | 0 | 0 | 0 | 0 | 0 | 60 | 1 | 4 | 4 | 4 | 4 | 0 | 0 | 0 | 0 | 0 | 0 | 0 | 0
2014-10-14 | 20時 | 0 | 0 | 0 | 0 | 0 | 0 | 0 | 1 | 0 | 0 | 0 | 0 | 0 | 0 | 0 | 0 | 0 | 0 | 0 | 0 | 0 | 0 | 0 | 0 | 0 | 0 | 0 | 0 | 0 | 0 | 0 | 0 | 0 | 14.261 | 0 | 0 | 0 | 0 | 0 | 0 | 0 | 0 | 0 | 6.9294 | 2.8725 | 2.2983 | 1.8664 | 1.8681 | 0 | 0 | 0 | 0 | 0 | 14.261 | 0 | 0 | 0 | 0 | 0 | 0 | 0 | 0 | 0 | 60 | 1 | 4 | 4 | 4 | 4 | 0 | 0 | 0 | 0 | 0 | 0 | 0 | 0
2014-10-14 | 21時 | 0 | 0 | 0 | 0 | 0 | 0 | 0 | 1 | 0 | 0 | 0 | 0 | 0 | 0 | 0 | 0 | 0 | 0 | 0 | 0 | 0 | 0 | 0 | 0 | 0 | 0 | 0 | 0 | 0 | 0 | 0 | 0 | 0 | 14.261 | 0 | 0 | 0 | 0 | 0 | 0 | 0 | 0 | 0 | 6.9294 | 2.8725 | 2.2983 | 1.8664 | 1.8681 | 0 | 0 | 0 | 0 | 0 | 14.261 | 0 | 0 | 0 | 0 | 0 | 0 | 0 | 0 | 0 | 60 | 1 | 4 | 4 | 4 | 4 | 0 | 0 | 0 | 0 | 0 | 0 | 0 | 0
2014-10-14 | 22時 | 5.8985e-05 | 5.8985e-05 | 5.7734e-05 | 1.2502e-06 | 0.00020784 | 1.3891e-05 | 0.00020784 | 1 | 0.00020784 | 0 | 0 | 0 | 0 | 1.3891e-05 | 0 | 0 | 0 | 0 | 9.7451e-06 | 0 | 0 | 0 | 0 | 0.0001981 | 0 | 0 | 0 | 0 | 0.0001981 | 0 | 0 | 0 | 0 | 14.261 | 0 | 0 | 0 | 0 | 0 | 0 | 0 | 0 | 0 | 6.9294 | 2.8725 | 2.2983 | 1.8664 | 1.8681 | 0 | 0 | 0 | 0 | 0 | 14.261 | 0 | 0 | 0 | 0 | 0.0001981 | 0 | 0 | 0 | 0 | 60 | 1 | 4 | 4 | 4 | 4 | 0 | 0 | 0 | 0 | 0 | 0 | 0 | 0
2014-10-14 | 23時 | 0.0015311 | 0.0015311 | 0.0014987 | 3.2441e-05 | 0.0053953 | 0.00036046 | 0.0053953 | 1 | 0.0053953 | 0 | 0 | 0 | 0 | 0.00036046 | 0 | 0 | 0 | 0 | 0.00025489 | 0 | 0 | 0 | 0 | 0.0051405 | 0 | 0 | 0 | 0 | 0.0051405 | 0 | 0 | 0 | 0 | 14.261 | 0 | 0 | 0 | 0 | 0 | 0 | 0 | 0 | 0 | 6.9294 | 2.8725 | 2.2983 | 1.8664 | 1.8681 | 0 | 0 | 0 | 0 | 0 | 14.261 | 0 | 0 | 0 | 0 | 0.0051405 | 0 | 0 | 0 | 0 | 60 | 1 | 4 | 4 | 4 | 4 | 0 | 0 | 0 | 0 | 0 | 0 | 0 | 0
2014-10-15 | 0時 | 0.0042896 | 0.0042896 | 0.0041987 | 9.0878e-05 | 0.015115 | 0.0010098 | 0.015115 | 1 | 0.015115 | 0 | 0 | 0 | 0 | 0.0010098 | 0 | 0 | 0 | 0 | 0.00071516 | 0 | 0 | 0 | 0 | 0.0144 | 0 | 0 | 0 | 0 | 0.0144 | 0 | 0 | 0 | 0 | 14.261 | 0 | 0 | 0 | 0 | 0 | 0 | 0 | 0 | 0 | 6.9294 | 2.8725 | 2.2983 | 1.8664 | 1.8681 | 0 | 0 | 0 | 0 | 0 | 14.261 | 0 | 0 | 0 | 0 | 0.0144 | 0 | 0 | 0 | 0 | 60 | 1 | 4 | 4 | 4 | 4 | 0 | 0 | 0 | 0 | 0 | 0 | 0 | 0
2014-10-15 | 1時 | 0.0049488 | 0.0049488 | 0.0048439 | 0.00010488 | 0.017438 | 0.0011654 | 0.017438 | 1 | 0.017438 | 0 | 0 | 0 | 0 | 0.0011654 | 0 | 0 | 0 | 0 | 0.00081885 | 0 | 0 | 0 | 0 | 0.016619 | 0 | 0 | 0 | 0 | 0.016619 | 0 | 0 | 0 | 0 | 14.261 | 0 | 0 | 0 | 0 | 0 | 0 | 0 | 0 | 0 | 6.9294 | 2.8725 | 2.2983 | 1.8664 | 1.8681 | 0 | 0 | 0 | 0 | 0 | 14.261 | 0 | 0 | 0 | 0 | 0.016619 | 0 | 0 | 0 | 0 | 60 | 1 | 4 | 4 | 4 | 4 | 0 | 0 | 0 | 0 | 0 | 0 | 0 | 0
2014-10-15 | 2時 | 0.028378 | 0.028378 | 0.027777 | 0.00060087 | 0.099999 | 0.0066763 | 0.099999 | 1 | 0.099999 | 0 | 0 | 0 | 0 | 0.0066763 | 0 | 0 | 0 | 0 | 0.0047882 | 0 | 0 | 0 | 0 | 0.095211 | 0 | 0 | 0 | 0 | 0.095211 | 0 | 0 | 0 | 0 | 14.261 | 0 | 0 | 0 | 0 | 0 | 0 | 0 | 0 | 0 | 6.9294 | 2.8725 | 2.2983 | 1.8664 | 1.8681 | 0 | 0 | 0 | 0 | 0 | 14.261 | 0 | 0 | 0 | 0 | 0.095211 | 0 | 0 | 0 | 0 | 60 | 1 | 4 | 4 | 4 | 4 | 0 | 0 | 0 | 0 | 0 | 0 | 0 | 0
2014-10-15 | 3時 | 0.3984 | 0.3984 | 0.38996 | 0.0084373 | 1.4039 | 0.093747 | 1.4039 | 1 | 1.4039 | 0 | 0 | 0 | 0 | 0.093747 | 0 | 0 | 0 | 0 | 0.066921 | 0 | 0 | 0 | 0 | 1.3369 | 0 | 0 | 0 | 0 | 1.3369 | 0 | 0 | 0 | 0 | 14.261 | 0 | 0 | 0 | 0 | 0 | 0 | 0 | 0 | 0 | 6.9294 | 2.8725 | 2.2983 | 1.8664 | 1.8681 | 0 | 0 | 0 | 0 | 0 | 14.261 | 0 | 0 | 0 | 0 | 1.3369 | 0 | 0 | 0 | 0 | 60 | 1 | 4 | 4 | 4 | 4 | 0 | 0 | 0 | 0 | 0 | 0 | 0 | 0
2014-10-15 | 4時 | 0.52713 | 0.52713 | 0.51597 | 0.011164 | 1.8575 | 0.12404 | 1.8575 | 1 | 1.8575 | 0 | 0 | 0 | 0 | 0.12404 | 0 | 0 | 0 | 0 | 0.088545 | 0 | 0 | 0 | 0 | 1.7689 | 0 | 0 | 0 | 0 | 1.7689 | 0 | 0 | 0 | 0 | 14.261 | 0 | 0 | 0 | 0 | 0 | 0 | 0 | 0 | 0 | 6.9294 | 2.8725 | 2.2983 | 1.8664 | 1.8681 | 0 | 0 | 0 | 0 | 0 | 14.261 | 0 | 0 | 0 | 0 | 1.7689 | 0 | 0 | 0 | 0 | 60 | 1 | 4 | 4 | 4 | 4 | 0 | 0 | 0 | 0 | 0 | 0 | 0 | 0
2014-10-15 | 5時 | 0.535 | 0.535 | 0.52367 | 0.011332 | 1.8852 | 0.12591 | 1.8852 | 1 | 1.8852 | 0 | 0 | 0 | 0 | 0.12591 | 0 | 0 | 0 | 0 | 0.089599 | 0 | 0 | 0 | 0 | 1.7956 | 0 | 0 | 0 | 0 | 1.7956 | 0 | 0 | 0 | 0 | 14.261 | 0 | 0 | 0 | 0 | 0 | 0 | 0 | 0 | 0 | 6.9294 | 2.8725 | 2.2983 | 1.8664 | 1.8681 | 0 | 0 | 0 | 0 | 0 | 14.261 | 0 | 0 | 0 | 0 | 1.7956 | 0 | 0 | 0 | 0 | 60 | 1 | 4 | 4 | 4 | 4 | 0 | 0 | 0 | 0 | 0 | 0 | 0 | 0
2014-10-15 | 6時 | 0.31936 | 0.31936 | 0.31259 | 0.0067708 | 1.1253 | 0.075231 | 1.1253 | 1 | 1.1253 | 0 | 0 | 0 | 0 | 0.075231 | 0 | 0 | 0 | 0 | 0.052441 | 0 | 0 | 0 | 0 | 1.0729 | 0 | 0 | 0 | 0 | 1.0729 | 0 | 0 | 0 | 0 | 14.261 | 0 | 0 | 0 | 0 | 0 | 0 | 0 | 0 | 0 | 6.9294 | 2.8725 | 2.2983 | 1.8664 | 1.8681 | 0 | 0 | 0 | 0 | 0 | 14.261 | 0 | 0 | 0 | 0 | 1.0729 | 0 | 0 | 0 | 0 | 60 | 1 | 4 | 4 | 4 | 4 | 0 | 0 | 0 | 0 | 0 | 0 | 0 | 0
2014-10-15 | 7時 | 5.0792e-05 | 5.0792e-05 | 4.9714e-05 | 1.0782e-06 | 0.00017897 | 1.198e-05 | 0.00017897 | 1 | 0.00017897 | 0 | 0 | 0 | 0 | 1.198e-05 | 0 | 0 | 0 | 0 | 8.1232e-06 | 0 | 0 | 0 | 0 | 0.00017085 | 0 | 0 | 0 | 0 | 0.00017085 | 0 | 0 | 0 | 0 | 14.261 | 0 | 0 | 0 | 0 | 0 | 0 | 0 | 0 | 0 | 6.9294 | 2.8725 | 2.2983 | 1.8664 | 1.8681 | 0 | 0 | 0 | 0 | 0 | 14.261 | 0 | 0 | 0 | 0 | 0.00017085 | 0 | 0 | 0 | 0 | 60 | 1 | 4 | 4 | 4 | 4 | 0 | 0 | 0 | 0 | 0 | 0 | 0 | 0
2014-10-15 | 8時 | 0 | 0 | 0 | 0 | 0 | 0 | 0 | 1 | 0 | 0 | 0 | 0 | 0 | 0 | 0 | 0 | 0 | 0 | 0 | 0 | 0 | 0 | 0 | 0 | 0 | 0 | 0 | 0 | 0 | 0 | 0 | 0 | 0 | 14.261 | 0 | 0 | 0 | 0 | 0 | 0 | 0 | 0 | 0 | 6.9294 | 2.8725 | 2.2983 | 1.8664 | 1.8681 | 0 | 0 | 0 | 0 | 0 | 14.261 | 0 | 0 | 0 | 0 | 0 | 0 | 0 | 0 | 0 | 60 | 1 | 4 | 4 | 4 | 4 | 0 | 0 | 0 | 0 | 0 | 0 | 0 | 0
2014-10-15 | 9時 | 0 | 0 | 0 | 0 | 0 | 0 | 0 | 1 | 0 | 0 | 0 | 0 | 0 | 0 | 0 | 0 | 0 | 0 | 0 | 0 | 0 | 0 | 0 | 0 | 0 | 0 | 0 | 0 | 0 | 0 | 0 | 0 | 0 | 14.261 | 0 | 0 | 0 | 0 | 0 | 0 | 0 | 0 | 0 | 6.9294 | 2.8725 | 2.2983 | 1.8664 | 1.8681 | 0 | 0 | 0 | 0 | 0 | 14.261 | 0 | 0 | 0 | 0 | 0 | 0 | 0 | 0 | 0 | 60 | 1 | 4 | 4 | 4 | 4 | 0 | 0 | 0 | 0 | 0 | 0 | 0 | 0
2014-10-15 | 10時 | 0 | 0 | 0 | 0 | 0 | 0 | 0 | 1 | 0 | 0 | 0 | 0 | 0 | 0 | 0 | 0 | 0 | 0 | 0 | 0 | 0 | 0 | 0 | 0 | 0 | 0 | 0 | 0 | 0 | 0 | 0 | 0 | 0 | 14.261 | 0 | 0 | 0 | 0 | 0 | 0 | 0 | 0 | 0 | 6.9294 | 2.8725 | 2.2983 | 1.8664 | 1.8681 | 0 | 0 | 0 | 0 | 0 | 14.261 | 0 | 0 | 0 | 0 | 0 | 0 | 0 | 0 | 0 | 60 | 1 | 4 | 4 | 4 | 4 | 0 | 0 | 0 | 0 | 0 | 0 | 0 | 0
2014-10-15 | 11時 | 0 | 0 | 0 | 0 | 0 | 0 | 0 | 1 | 0 | 0 | 0 | 0 | 0 | 0 | 0 | 0 | 0 | 0 | 0 | 0 | 0 | 0 | 0 | 0 | 0 | 0 | 0 | 0 | 0 | 0 | 0 | 0 | 0 | 14.261 | 0 | 0 | 0 | 0 | 0 | 0 | 0 | 0 | 0 | 6.9294 | 2.8725 | 2.2983 | 1.8664 | 1.8681 | 0 | 0 | 0 | 0 | 0 | 14.261 | 0 | 0 | 0 | 0 | 0 | 0 | 0 | 0 | 0 | 60 | 1 | 4 | 4 | 4 | 4 | 0 | 0 | 0 | 0 | 0 | 0 | 0 | 0
2014-10-15 | 12時 | 0 | 0 | 0 | 0 | 0 | 0 | 0 | 1 | 0 | 0 | 0 | 0 | 0 | 0 | 0 | 0 | 0 | 0 | 0 | 0 | 0 | 0 | 0 | 0 | 0 | 0 | 0 | 0 | 0 | 0 | 0 | 0 | 0 | 14.261 | 0 | 0 | 0 | 0 | 0 | 0 | 0 | 0 | 0 | 6.9294 | 2.8725 | 2.2983 | 1.8664 | 1.8681 | 0 | 0 | 0 | 0 | 0 | 14.261 | 0 | 0 | 0 | 0 | 0 | 0 | 0 | 0 | 0 | 60 | 1 | 4 | 4 | 4 | 4 | 0 | 0 | 0 | 0 | 0 | 0 | 0 | 0
2014-10-15 | 13時 | 0 | 0 | 0 | 0 | 0 | 0 | 0 | 1 | 0 | 0 | 0 | 0 | 0 | 0 | 0 | 0 | 0 | 0 | 0 | 0 | 0 | 0 | 0 | 0 | 0 | 0 | 0 | 0 | 0 | 0 | 0 | 0 | 0 | 14.261 | 0 | 0 | 0 | 0 | 0 | 0 | 0 | 0 | 0 | 6.9294 | 2.8725 | 2.2983 | 1.8664 | 1.8681 | 0 | 0 | 0 | 0 | 0 | 14.261 | 0 | 0 | 0 | 0 | 0 | 0 | 0 | 0 | 0 | 60 | 1 | 4 | 4 | 4 | 4 | 0 | 0 | 0 | 0 | 0 | 0 | 0 | 0
2014-10-15 | 14時 | 0 | 0 | 0 | 0 | 0 | 0 | 0 | 1 | 0 | 0 | 0 | 0 | 0 | 0 | 0 | 0 | 0 | 0 | 0 | 0 | 0 | 0 | 0 | 0 | 0 | 0 | 0 | 0 | 0 | 0 | 0 | 0 | 0 | 14.261 | 0 | 0 | 0 | 0 | 0 | 0 | 0 | 0 | 0 | 6.9294 | 2.8725 | 2.2983 | 1.8664 | 1.8681 | 0 | 0 | 0 | 0 | 0 | 14.261 | 0 | 0 | 0 | 0 | 0 | 0 | 0 | 0 | 0 | 60 | 1 | 4 | 4 | 4 | 4 | 0 | 0 | 0 | 0 | 0 | 0 | 0 | 0
2014-10-15 | 15時 | 0 | 0 | 0 | 0 | 0 | 0 | 0 | 1 | 0 | 0 | 0 | 0 | 0 | 0 | 0 | 0 | 0 | 0 | 0 | 0 | 0 | 0 | 0 | 0 | 0 | 0 | 0 | 0 | 0 | 0 | 0 | 0 | 0 | 14.261 | 0 | 0 | 0 | 0 | 0 | 0 | 0 | 0 | 0 | 6.9294 | 2.8725 | 2.2983 | 1.8664 | 1.8681 | 0 | 0 | 0 | 0 | 0 | 14.261 | 0 | 0 | 0 | 0 | 0 | 0 | 0 | 0 | 0 | 60 | 1 | 4 | 4 | 4 | 4 | 0 | 0 | 0 | 0 | 0 | 0 | 0 | 0
2014-10-15 | 16時 | 0 | 0 | 0 | 0 | 0 | 0 | 0 | 1 | 0 | 0 | 0 | 0 | 0 | 0 | 0 | 0 | 0 | 0 | 0 | 0 | 0 | 0 | 0 | 0 | 0 | 0 | 0 | 0 | 0 | 0 | 0 | 0 | 0 | 14.261 | 0 | 0 | 0 | 0 | 0 | 0 | 0 | 0 | 0 | 6.9294 | 2.8725 | 2.2983 | 1.8664 | 1.8681 | 0 | 0 | 0 | 0 | 0 | 14.261 | 0 | 0 | 0 | 0 | 0 | 0 | 0 | 0 | 0 | 60 | 1 | 4 | 4 | 4 | 4 | 0 | 0 | 0 | 0 | 0 | 0 | 0 | 0
2014-10-15 | 17時 | 0 | 0 | 0 | 0 | 0 | 0 | 0 | 1 | 0 | 0 | 0 | 0 | 0 | 0 | 0 | 0 | 0 | 0 | 0 | 0 | 0 | 0 | 0 | 0 | 0 | 0 | 0 | 0 | 0 | 0 | 0 | 0 | 0 | 14.261 | 0 | 0 | 0 | 0 | 0 | 0 | 0 | 0 | 0 | 6.9294 | 2.8725 | 2.2983 | 1.8664 | 1.8681 | 0 | 0 | 0 | 0 | 0 | 14.261 | 0 | 0 | 0 | 0 | 0 | 0 | 0 | 0 | 0 | 60 | 1 | 4 | 4 | 4 | 4 | 0 | 0 | 0 | 0 | 0 | 0 | 0 | 0
2014-10-15 | 18時 | 0 | 0 | 0 | 0 | 0 | 0 | 0 | 1 | 0 | 0 | 0 | 0 | 0 | 0 | 0 | 0 | 0 | 0 | 0 | 0 | 0 | 0 | 0 | 0 | 0 | 0 | 0 | 0 | 0 | 0 | 0 | 0 | 0 | 14.261 | 0 | 0 | 0 | 0 | 0 | 0 | 0 | 0 | 0 | 6.9294 | 2.8725 | 2.2983 | 1.8664 | 1.8681 | 0 | 0 | 0 | 0 | 0 | 14.261 | 0 | 0 | 0 | 0 | 0 | 0 | 0 | 0 | 0 | 60 | 1 | 4 | 4 | 4 | 4 | 0 | 0 | 0 | 0 | 0 | 0 | 0 | 0
2014-10-15 | 19時 | 0 | 0 | 0 | 0 | 0 | 0 | 0 | 1 | 0 | 0 | 0 | 0 | 0 | 0 | 0 | 0 | 0 | 0 | 0 | 0 | 0 | 0 | 0 | 0 | 0 | 0 | 0 | 0 | 0 | 0 | 0 | 0 | 0 | 14.261 | 0 | 0 | 0 | 0 | 0 | 0 | 0 | 0 | 0 | 6.9294 | 2.8725 | 2.2983 | 1.8664 | 1.8681 | 0 | 0 | 0 | 0 | 0 | 14.261 | 0 | 0 | 0 | 0 | 0 | 0 | 0 | 0 | 0 | 60 | 1 | 4 | 4 | 4 | 4 | 0 | 0 | 0 | 0 | 0 | 0 | 0 | 0
2014-10-15 | 20時 | 0 | 0 | 0 | 0 | 0 | 0 | 0 | 1 | 0 | 0 | 0 | 0 | 0 | 0 | 0 | 0 | 0 | 0 | 0 | 0 | 0 | 0 | 0 | 0 | 0 | 0 | 0 | 0 | 0 | 0 | 0 | 0 | 0 | 14.261 | 0 | 0 | 0 | 0 | 0 | 0 | 0 | 0 | 0 | 6.9294 | 2.8725 | 2.2983 | 1.8664 | 1.8681 | 0 | 0 | 0 | 0 | 0 | 14.261 | 0 | 0 | 0 | 0 | 0 | 0 | 0 | 0 | 0 | 60 | 1 | 4 | 4 | 4 | 4 | 0 | 0 | 0 | 0 | 0 | 0 | 0 | 0
2014-10-15 | 21時 | 0 | 0 | 0 | 0 | 0 | 0 | 0 | 1 | 0 | 0 | 0 | 0 | 0 | 0 | 0 | 0 | 0 | 0 | 0 | 0 | 0 | 0 | 0 | 0 | 0 | 0 | 0 | 0 | 0 | 0 | 0 | 0 | 0 | 14.261 | 0 | 0 | 0 | 0 | 0 | 0 | 0 | 0 | 0 | 6.9294 | 2.8725 | 2.2983 | 1.8664 | 1.8681 | 0 | 0 | 0 | 0 | 0 | 14.261 | 0 | 0 | 0 | 0 | 0 | 0 | 0 | 0 | 0 | 60 | 1 | 4 | 4 | 4 | 4 | 0 | 0 | 0 | 0 | 0 | 0 | 0 | 0
2014-10-15 | 22時 | 0 | 0 | 0 | 0 | 0 | 0 | 0 | 1 | 0 | 0 | 0 | 0 | 0 | 0 | 0 | 0 | 0 | 0 | 0 | 0 | 0 | 0 | 0 | 0 | 0 | 0 | 0 | 0 | 0 | 0 | 0 | 0 | 0 | 14.261 | 0 | 0 | 0 | 0 | 0 | 0 | 0 | 0 | 0 | 6.9294 | 2.8725 | 2.2983 | 1.8664 | 1.8681 | 0 | 0 | 0 | 0 | 0 | 14.261 | 0 | 0 | 0 | 0 | 0 | 0 | 0 | 0 | 0 | 60 | 1 | 4 | 4 | 4 | 4 | 0 | 0 | 0 | 0 | 0 | 0 | 0 | 0
2014-10-15 | 23時 | 0 | 0 | 0 | 0 | 0 | 0 | 0 | 1 | 0 | 0 | 0 | 0 | 0 | 0 | 0 | 0 | 0 | 0 | 0 | 0 | 0 | 0 | 0 | 0 | 0 | 0 | 0 | 0 | 0 | 0 | 0 | 0 | 0 | 14.261 | 0 | 0 | 0 | 0 | 0 | 0 | 0 | 0 | 0 | 6.9294 | 2.8725 | 2.2983 | 1.8664 | 1.8681 | 0 | 0 | 0 | 0 | 0 | 14.261 | 0 | 0 | 0 | 0 | 0 | 0 | 0 | 0 | 0 | 60 | 1 | 4 | 4 | 4 | 4 | 0 | 0 | 0 | 0 | 0 | 0 | 0 | 0
2014-10-16 | 0時 | 0.00036967 | 0.00036967 | 0.00036182 | 7.8472e-06 | 0.0013026 | 8.7191e-05 | 0.0013026 | 1 | 0.0013026 | 0 | 0 | 0 | 0 | 8.7191e-05 | 0 | 0 | 0 | 0 | 5.9121e-05 | 0 | 0 | 0 | 0 | 0.0012434 | 0 | 0 | 0 | 0 | 0.0012434 | 0 | 0 | 0 | 0 | 14.261 | 0 | 0 | 0 | 0 | 0 | 0 | 0 | 0 | 0 | 6.9294 | 2.8725 | 2.2983 | 1.8664 | 1.8681 | 0 | 0 | 0 | 0 | 0 | 14.261 | 0 | 0 | 0 | 0 | 0.0012434 | 0 | 0 | 0 | 0 | 60 | 1 | 4 | 4 | 4 | 4 | 0 | 0 | 0 | 0 | 0 | 0 | 0 | 0
2014-10-16 | 1時 | 0.0016983 | 0.0016983 | 0.0016623 | 3.602e-05 | 0.0059842 | 0.00040022 | 0.0059842 | 1 | 0.0059842 | 0 | 0 | 0 | 0 | 0.00040022 | 0 | 0 | 0 | 0 | 0.00027674 | 0 | 0 | 0 | 0 | 0.0057075 | 0 | 0 | 0 | 0 | 0.0057075 | 0 | 0 | 0 | 0 | 14.261 | 0 | 0 | 0 | 0 | 0 | 0 | 0 | 0 | 0 | 6.9294 | 2.8725 | 2.2983 | 1.8664 | 1.8681 | 0 | 0 | 0 | 0 | 0 | 14.261 | 0 | 0 | 0 | 0 | 0.0057075 | 0 | 0 | 0 | 0 | 60 | 1 | 4 | 4 | 4 | 4 | 0 | 0 | 0 | 0 | 0 | 0 | 0 | 0
2014-10-16 | 2時 | 0.0033159 | 0.0033159 | 0.0032456 | 7.0328e-05 | 0.011684 | 0.00078142 | 0.011684 | 1 | 0.011684 | 0 | 0 | 0 | 0 | 0.00078142 | 0 | 0 | 0 | 0 | 0.00054033 | 0 | 0 | 0 | 0 | 0.011144 | 0 | 0 | 0 | 0 | 0.011144 | 0 | 0 | 0 | 0 | 14.261 | 0 | 0 | 0 | 0 | 0 | 0 | 0 | 0 | 0 | 6.9294 | 2.8725 | 2.2983 | 1.8664 | 1.8681 | 0 | 0 | 0 | 0 | 0 | 14.261 | 0 | 0 | 0 | 0 | 0.011144 | 0 | 0 | 0 | 0 | 60 | 1 | 4 | 4 | 4 | 4 | 0 | 0 | 0 | 0 | 0 | 0 | 0 | 0
2014-10-16 | 3時 | 0.0043673 | 0.0043673 | 0.0042747 | 9.2578e-05 | 0.015389 | 0.0010286 | 0.015389 | 1 | 0.015389 | 0 | 0 | 0 | 0 | 0.0010286 | 0 | 0 | 0 | 0 | 0.00071934 | 0 | 0 | 0 | 0 | 0.014669 | 0 | 0 | 0 | 0 | 0.014669 | 0 | 0 | 0 | 0 | 14.261 | 0 | 0 | 0 | 0 | 0 | 0 | 0 | 0 | 0 | 6.9294 | 2.8725 | 2.2983 | 1.8664 | 1.8681 | 0 | 0 | 0 | 0 | 0 | 14.261 | 0 | 0 | 0 | 0 | 0.014669 | 0 | 0 | 0 | 0 | 60 | 1 | 4 | 4 | 4 | 4 | 0 | 0 | 0 | 0 | 0 | 0 | 0 | 0
2014-10-16 | 4時 | 0.13852 | 0.13852 | 0.13558 | 0.002936 | 0.4881 | 0.032622 | 0.4881 | 1 | 0.4881 | 0 | 0 | 0 | 0 | 0.032622 | 0 | 0 | 0 | 0 | 0.022886 | 0 | 0 | 0 | 0 | 0.46522 | 0 | 0 | 0 | 0 | 0.46522 | 0 | 0 | 0 | 0 | 14.261 | 0 | 0 | 0 | 0 | 0 | 0 | 0 | 0 | 0 | 6.9294 | 2.8725 | 2.2983 | 1.8664 | 1.8681 | 0 | 0 | 0 | 0 | 0 | 14.261 | 0 | 0 | 0 | 0 | 0.46522 | 0 | 0 | 0 | 0 | 60 | 1 | 4 | 4 | 4 | 4 | 0 | 0 | 0 | 0 | 0 | 0 | 0 | 0
2014-10-16 | 5時 | 0.34414 | 0.34414 | 0.33685 | 0.007293 | 1.2127 | 0.081034 | 1.2127 | 1 | 1.2127 | 0 | 0 | 0 | 0 | 0.081034 | 0 | 0 | 0 | 0 | 0.05703 | 0 | 0 | 0 | 0 | 1.1556 | 0 | 0 | 0 | 0 | 1.1556 | 0 | 0 | 0 | 0 | 14.261 | 0 | 0 | 0 | 0 | 0 | 0 | 0 | 0 | 0 | 6.9294 | 2.8725 | 2.2983 | 1.8664 | 1.8681 | 0 | 0 | 0 | 0 | 0 | 14.261 | 0 | 0 | 0 | 0 | 1.1556 | 0 | 0 | 0 | 0 | 60 | 1 | 4 | 4 | 4 | 4 | 0 | 0 | 0 | 0 | 0 | 0 | 0 | 0
2014-10-16 | 6時 | 0.00041741 | 0.00041741 | 0.00040855 | 8.858e-06 | 0.0014708 | 9.8422e-05 | 0.0014708 | 1 | 0.0014708 | 0 | 0 | 0 | 0 | 9.8422e-05 | 0 | 0 | 0 | 0 | 6.7176e-05 | 0 | 0 | 0 | 0 | 0.0014036 | 0 | 0 | 0 | 0 | 0.0014036 | 0 | 0 | 0 | 0 | 14.261 | 0 | 0 | 0 | 0 | 0 | 0 | 0 | 0 | 0 | 6.9294 | 2.8725 | 2.2983 | 1.8664 | 1.8681 | 0 | 0 | 0 | 0 | 0 | 14.261 | 0 | 0 | 0 | 0 | 0.0014036 | 0 | 0 | 0 | 0 | 60 | 1 | 4 | 4 | 4 | 4 | 0 | 0 | 0 | 0 | 0 | 0 | 0 | 0
2014-10-16 | 7時 | 0 | 0 | 0 | 0 | 0 | 0 | 0 | 1 | 0 | 0 | 0 | 0 | 0 | 0 | 0 | 0 | 0 | 0 | 0 | 0 | 0 | 0 | 0 | 0 | 0 | 0 | 0 | 0 | 0 | 0 | 0 | 0 | 0 | 14.261 | 0 | 0 | 0 | 0 | 0 | 0 | 0 | 0 | 0 | 6.9294 | 2.8725 | 2.2983 | 1.8664 | 1.8681 | 0 | 0 | 0 | 0 | 0 | 14.261 | 0 | 0 | 0 | 0 | 0 | 0 | 0 | 0 | 0 | 60 | 1 | 4 | 4 | 4 | 4 | 0 | 0 | 0 | 0 | 0 | 0 | 0 | 0
2014-10-16 | 8時 | 0 | 0 | 0 | 0 | 0 | 0 | 0 | 1 | 0 | 0 | 0 | 0 | 0 | 0 | 0 | 0 | 0 | 0 | 0 | 0 | 0 | 0 | 0 | 0 | 0 | 0 | 0 | 0 | 0 | 0 | 0 | 0 | 0 | 14.261 | 0 | 0 | 0 | 0 | 0 | 0 | 0 | 0 | 0 | 6.9294 | 2.8725 | 2.2983 | 1.8664 | 1.8681 | 0 | 0 | 0 | 0 | 0 | 14.261 | 0 | 0 | 0 | 0 | 0 | 0 | 0 | 0 | 0 | 60 | 1 | 4 | 4 | 4 | 4 | 0 | 0 | 0 | 0 | 0 | 0 | 0 | 0
2014-10-16 | 9時 | 0 | 0 | 0 | 0 | 0 | 0 | 0 | 1 | 0 | 0 | 0 | 0 | 0 | 0 | 0 | 0 | 0 | 0 | 0 | 0 | 0 | 0 | 0 | 0 | 0 | 0 | 0 | 0 | 0 | 0 | 0 | 0 | 0 | 14.261 | 0 | 0 | 0 | 0 | 0 | 0 | 0 | 0 | 0 | 6.9294 | 2.8725 | 2.2983 | 1.8664 | 1.8681 | 0 | 0 | 0 | 0 | 0 | 14.261 | 0 | 0 | 0 | 0 | 0 | 0 | 0 | 0 | 0 | 60 | 1 | 4 | 4 | 4 | 4 | 0 | 0 | 0 | 0 | 0 | 0 | 0 | 0
2014-10-16 | 10時 | 0 | 0 | 0 | 0 | 0 | 0 | 0 | 1 | 0 | 0 | 0 | 0 | 0 | 0 | 0 | 0 | 0 | 0 | 0 | 0 | 0 | 0 | 0 | 0 | 0 | 0 | 0 | 0 | 0 | 0 | 0 | 0 | 0 | 14.261 | 0 | 0 | 0 | 0 | 0 | 0 | 0 | 0 | 0 | 6.9294 | 2.8725 | 2.2983 | 1.8664 | 1.8681 | 0 | 0 | 0 | 0 | 0 | 14.261 | 0 | 0 | 0 | 0 | 0 | 0 | 0 | 0 | 0 | 60 | 1 | 4 | 4 | 4 | 4 | 0 | 0 | 0 | 0 | 0 | 0 | 0 | 0
2014-10-16 | 11時 | 0 | 0 | 0 | 0 | 0 | 0 | 0 | 1 | 0 | 0 | 0 | 0 | 0 | 0 | 0 | 0 | 0 | 0 | 0 | 0 | 0 | 0 | 0 | 0 | 0 | 0 | 0 | 0 | 0 | 0 | 0 | 0 | 0 | 14.261 | 0 | 0 | 0 | 0 | 0 | 0 | 0 | 0 | 0 | 6.9294 | 2.8725 | 2.2983 | 1.8664 | 1.8681 | 0 | 0 | 0 | 0 | 0 | 14.261 | 0 | 0 | 0 | 0 | 0 | 0 | 0 | 0 | 0 | 60 | 1 | 4 | 4 | 4 | 4 | 0 | 0 | 0 | 0 | 0 | 0 | 0 | 0
2014-10-16 | 12時 | 0 | 0 | 0 | 0 | 0 | 0 | 0 | 1 | 0 | 0 | 0 | 0 | 0 | 0 | 0 | 0 | 0 | 0 | 0 | 0 | 0 | 0 | 0 | 0 | 0 | 0 | 0 | 0 | 0 | 0 | 0 | 0 | 0 | 14.261 | 0 | 0 | 0 | 0 | 0 | 0 | 0 | 0 | 0 | 6.9294 | 2.8725 | 2.2983 | 1.8664 | 1.8681 | 0 | 0 | 0 | 0 | 0 | 14.261 | 0 | 0 | 0 | 0 | 0 | 0 | 0 | 0 | 0 | 60 | 1 | 4 | 4 | 4 | 4 | 0 | 0 | 0 | 0 | 0 | 0 | 0 | 0
2014-10-16 | 13時 | 0 | 0 | 0 | 0 | 0 | 0 | 0 | 1 | 0 | 0 | 0 | 0 | 0 | 0 | 0 | 0 | 0 | 0 | 0 | 0 | 0 | 0 | 0 | 0 | 0 | 0 | 0 | 0 | 0 | 0 | 0 | 0 | 0 | 14.261 | 0 | 0 | 0 | 0 | 0 | 0 | 0 | 0 | 0 | 6.9294 | 2.8725 | 2.2983 | 1.8664 | 1.8681 | 0 | 0 | 0 | 0 | 0 | 14.261 | 0 | 0 | 0 | 0 | 0 | 0 | 0 | 0 | 0 | 60 | 1 | 4 | 4 | 4 | 4 | 0 | 0 | 0 | 0 | 0 | 0 | 0 | 0
2014-10-16 | 14時 | 0 | 0 | 0 | 0 | 0 | 0 | 0 | 1 | 0 | 0 | 0 | 0 | 0 | 0 | 0 | 0 | 0 | 0 | 0 | 0 | 0 | 0 | 0 | 0 | 0 | 0 | 0 | 0 | 0 | 0 | 0 | 0 | 0 | 14.261 | 0 | 0 | 0 | 0 | 0 | 0 | 0 | 0 | 0 | 6.9294 | 2.8725 | 2.2983 | 1.8664 | 1.8681 | 0 | 0 | 0 | 0 | 0 | 14.261 | 0 | 0 | 0 | 0 | 0 | 0 | 0 | 0 | 0 | 60 | 1 | 4 | 4 | 4 | 4 | 0 | 0 | 0 | 0 | 0 | 0 | 0 | 0
2014-10-16 | 15時 | 0 | 0 | 0 | 0 | 0 | 0 | 0 | 1 | 0 | 0 | 0 | 0 | 0 | 0 | 0 | 0 | 0 | 0 | 0 | 0 | 0 | 0 | 0 | 0 | 0 | 0 | 0 | 0 | 0 | 0 | 0 | 0 | 0 | 14.261 | 0 | 0 | 0 | 0 | 0 | 0 | 0 | 0 | 0 | 6.9294 | 2.8725 | 2.2983 | 1.8664 | 1.8681 | 0 | 0 | 0 | 0 | 0 | 14.261 | 0 | 0 | 0 | 0 | 0 | 0 | 0 | 0 | 0 | 60 | 1 | 4 | 4 | 4 | 4 | 0 | 0 | 0 | 0 | 0 | 0 | 0 | 0
2014-10-16 | 16時 | 0 | 0 | 0 | 0 | 0 | 0 | 0 | 1 | 0 | 0 | 0 | 0 | 0 | 0 | 0 | 0 | 0 | 0 | 0 | 0 | 0 | 0 | 0 | 0 | 0 | 0 | 0 | 0 | 0 | 0 | 0 | 0 | 0 | 14.261 | 0 | 0 | 0 | 0 | 0 | 0 | 0 | 0 | 0 | 6.9294 | 2.8725 | 2.2983 | 1.8664 | 1.8681 | 0 | 0 | 0 | 0 | 0 | 14.261 | 0 | 0 | 0 | 0 | 0 | 0 | 0 | 0 | 0 | 60 | 1 | 4 | 4 | 4 | 4 | 0 | 0 | 0 | 0 | 0 | 0 | 0 | 0
2014-10-16 | 17時 | 0 | 0 | 0 | 0 | 0 | 0 | 0 | 1 | 0 | 0 | 0 | 0 | 0 | 0 | 0 | 0 | 0 | 0 | 0 | 0 | 0 | 0 | 0 | 0 | 0 | 0 | 0 | 0 | 0 | 0 | 0 | 0 | 0 | 14.261 | 0 | 0 | 0 | 0 | 0 | 0 | 0 | 0 | 0 | 6.9294 | 2.8725 | 2.2983 | 1.8664 | 1.8681 | 0 | 0 | 0 | 0 | 0 | 14.261 | 0 | 0 | 0 | 0 | 0 | 0 | 0 | 0 | 0 | 60 | 1 | 4 | 4 | 4 | 4 | 0 | 0 | 0 | 0 | 0 | 0 | 0 | 0
2014-10-16 | 18時 | 0 | 0 | 0 | 0 | 0 | 0 | 0 | 1 | 0 | 0 | 0 | 0 | 0 | 0 | 0 | 0 | 0 | 0 | 0 | 0 | 0 | 0 | 0 | 0 | 0 | 0 | 0 | 0 | 0 | 0 | 0 | 0 | 0 | 14.261 | 0 | 0 | 0 | 0 | 0 | 0 | 0 | 0 | 0 | 6.9294 | 2.8725 | 2.2983 | 1.8664 | 1.8681 | 0 | 0 | 0 | 0 | 0 | 14.261 | 0 | 0 | 0 | 0 | 0 | 0 | 0 | 0 | 0 | 60 | 1 | 4 | 4 | 4 | 4 | 0 | 0 | 0 | 0 | 0 | 0 | 0 | 0
2014-10-16 | 19時 | 0 | 0 | 0 | 0 | 0 | 0 | 0 | 1 | 0 | 0 | 0 | 0 | 0 | 0 | 0 | 0 | 0 | 0 | 0 | 0 | 0 | 0 | 0 | 0 | 0 | 0 | 0 | 0 | 0 | 0 | 0 | 0 | 0 | 14.261 | 0 | 0 | 0 | 0 | 0 | 0 | 0 | 0 | 0 | 6.9294 | 2.8725 | 2.2983 | 1.8664 | 1.8681 | 0 | 0 | 0 | 0 | 0 | 14.261 | 0 | 0 | 0 | 0 | 0 | 0 | 0 | 0 | 0 | 60 | 1 | 4 | 4 | 4 | 4 | 0 | 0 | 0 | 0 | 0 | 0 | 0 | 0
2014-10-16 | 20時 | 0 | 0 | 0 | 0 | 0 | 0 | 0 | 1 | 0 | 0 | 0 | 0 | 0 | 0 | 0 | 0 | 0 | 0 | 0 | 0 | 0 | 0 | 0 | 0 | 0 | 0 | 0 | 0 | 0 | 0 | 0 | 0 | 0 | 14.261 | 0 | 0 | 0 | 0 | 0 | 0 | 0 | 0 | 0 | 6.9294 | 2.8725 | 2.2983 | 1.8664 | 1.8681 | 0 | 0 | 0 | 0 | 0 | 14.261 | 0 | 0 | 0 | 0 | 0 | 0 | 0 | 0 | 0 | 60 | 1 | 4 | 4 | 4 | 4 | 0 | 0 | 0 | 0 | 0 | 0 | 0 | 0
2014-10-16 | 21時 | 0.00069258 | 0.00069258 | 0.00067791 | 1.4672e-05 | 0.0024405 | 0.00016302 | 0.0024405 | 1 | 0.0024405 | 0 | 0 | 0 | 0 | 0.00016302 | 0 | 0 | 0 | 0 | 0.00011564 | 0 | 0 | 0 | 0 | 0.0023248 | 0 | 0 | 0 | 0 | 0.0023248 | 0 | 0 | 0 | 0 | 14.261 | 0 | 0 | 0 | 0 | 0 | 0 | 0 | 0 | 0 | 6.9294 | 2.8725 | 2.2983 | 1.8664 | 1.8681 | 0 | 0 | 0 | 0 | 0 | 14.261 | 0 | 0 | 0 | 0 | 0.0023248 | 0 | 0 | 0 | 0 | 60 | 1 | 4 | 4 | 4 | 4 | 0 | 0 | 0 | 0 | 0 | 0 | 0 | 0
2014-10-16 | 22時 | 0.0028402 | 0.0028402 | 0.0027801 | 6.0124e-05 | 0.010008 | 0.00066804 | 0.010008 | 1 | 0.010008 | 0 | 0 | 0 | 0 | 0.00066804 | 0 | 0 | 0 | 0 | 0.00048136 | 0 | 0 | 0 | 0 | 0.009527 | 0 | 0 | 0 | 0 | 0.009527 | 0 | 0 | 0 | 0 | 14.261 | 0 | 0 | 0 | 0 | 0 | 0 | 0 | 0 | 0 | 6.9294 | 2.8725 | 2.2983 | 1.8664 | 1.8681 | 0 | 0 | 0 | 0 | 0 | 14.261 | 0 | 0 | 0 | 0 | 0.009527 | 0 | 0 | 0 | 0 | 60 | 1 | 4 | 4 | 4 | 4 | 0 | 0 | 0 | 0 | 0 | 0 | 0 | 0
2014-10-16 | 23時 | 0.0066724 | 0.0066724 | 0.0065312 | 0.0001412 | 0.023512 | 0.0015689 | 0.023512 | 1 | 0.023512 | 0 | 0 | 0 | 0 | 0.0015689 | 0 | 0 | 0 | 0 | 0.0011375 | 0 | 0 | 0 | 0 | 0.022375 | 0 | 0 | 0 | 0 | 0.022375 | 0 | 0 | 0 | 0 | 14.261 | 0 | 0 | 0 | 0 | 0 | 0 | 0 | 0 | 0 | 6.9294 | 2.8725 | 2.2983 | 1.8664 | 1.8681 | 0 | 0 | 0 | 0 | 0 | 14.261 | 0 | 0 | 0 | 0 | 0.022375 | 0 | 0 | 0 | 0 | 60 | 1 | 4 | 4 | 4 | 4 | 0 | 0 | 0 | 0 | 0 | 0 | 0 | 0
2014-10-17 | 0時 | 0.48238 | 0.48238 | 0.47218 | 0.010204 | 1.6998 | 0.11338 | 1.6998 | 1 | 1.6998 | 0 | 0 | 0 | 0 | 0.11338 | 0 | 0 | 0 | 0 | 0.082962 | 0 | 0 | 0 | 0 | 1.6169 | 0 | 0 | 0 | 0 | 1.6169 | 0 | 0 | 0 | 0 | 14.261 | 0 | 0 | 0 | 0 | 0 | 0 | 0 | 0 | 0 | 6.9294 | 2.8725 | 2.2983 | 1.8664 | 1.8681 | 0 | 0 | 0 | 0 | 0 | 14.261 | 0 | 0 | 0 | 0 | 1.6169 | 0 | 0 | 0 | 0 | 60 | 1 | 4 | 4 | 4 | 4 | 0 | 0 | 0 | 0 | 0 | 0 | 0 | 0
2014-10-17 | 1時 | 0.79362 | 0.79362 | 0.77684 | 0.016779 | 2.7966 | 0.18643 | 2.7966 | 1 | 2.7966 | 0 | 0 | 0 | 0 | 0.18643 | 0 | 0 | 0 | 0 | 0.13788 | 0 | 0 | 0 | 0 | 2.6588 | 0 | 0 | 0 | 0 | 2.6588 | 0 | 0 | 0 | 0 | 14.261 | 0 | 0 | 0 | 0 | 0 | 0 | 0 | 0 | 0 | 6.9294 | 2.8725 | 2.2983 | 1.8664 | 1.8681 | 0 | 0 | 0 | 0 | 0 | 14.261 | 0 | 0 | 0 | 0 | 2.6588 | 0 | 0 | 0 | 0 | 60 | 1 | 4 | 4 | 4 | 4 | 0 | 0 | 0 | 0 | 0 | 0 | 0 | 0
2014-10-17 | 2時 | 1.1475 | 1.1475 | 1.1233 | 0.024208 | 4.0439 | 0.26898 | 4.0439 | 1 | 4.0439 | 0 | 0 | 0 | 0 | 0.26898 | 0 | 0 | 0 | 0 | 0.20795 | 0 | 0 | 0 | 0 | 3.836 | 0 | 0 | 0 | 0 | 3.836 | 0 | 0 | 0 | 0 | 14.261 | 0 | 0 | 0 | 0 | 0 | 0 | 0 | 0 | 0 | 6.9294 | 2.8725 | 2.2983 | 1.8664 | 1.8681 | 0 | 0 | 0 | 0 | 0 | 14.261 | 0 | 0 | 0 | 0 | 3.836 | 0 | 0 | 0 | 0 | 60 | 1 | 4 | 4 | 4 | 4 | 0 | 0 | 0 | 0 | 0 | 0 | 0 | 0
2014-10-17 | 3時 | 1.2997 | 1.2997 | 1.2723 | 0.027413 | 4.5802 | 0.30458 | 4.5802 | 1 | 4.5802 | 0 | 0 | 0 | 0 | 0.30458 | 0 | 0 | 0 | 0 | 0.2365 | 0 | 0 | 0 | 0 | 4.3437 | 0 | 0 | 0 | 0 | 4.3437 | 0 | 0 | 0 | 0 | 14.261 | 0 | 0 | 0 | 0 | 0 | 0 | 0 | 0 | 0 | 6.9294 | 2.8725 | 2.2983 | 1.8664 | 1.8681 | 0 | 0 | 0 | 0 | 0 | 14.261 | 0 | 0 | 0 | 0 | 4.3437 | 0 | 0 | 0 | 0 | 60 | 1 | 4 | 4 | 4 | 4 | 0 | 0 | 0 | 0 | 0 | 0 | 0 | 0
2014-10-17 | 4時 | 1.307 | 1.307 | 1.2794 | 0.027588 | 4.6057 | 0.30654 | 4.6057 | 1 | 4.6057 | 0 | 0 | 0 | 0 | 0.30654 | 0 | 0 | 0 | 0 | 0.23424 | 0 | 0 | 0 | 0 | 4.3715 | 0 | 0 | 0 | 0 | 4.3715 | 0 | 0 | 0 | 0 | 14.261 | 0 | 0 | 0 | 0 | 0 | 0 | 0 | 0 | 0 | 6.9294 | 2.8725 | 2.2983 | 1.8664 | 1.8681 | 0 | 0 | 0 | 0 | 0 | 14.261 | 0 | 0 | 0 | 0 | 4.3715 | 0 | 0 | 0 | 0 | 60 | 1 | 4 | 4 | 4 | 4 | 0 | 0 | 0 | 0 | 0 | 0 | 0 | 0
2014-10-17 | 5時 | 1.4547 | 1.4547 | 1.424 | 0.030673 | 5.1264 | 0.34081 | 5.1264 | 1 | 5.1264 | 0 | 0 | 0 | 0 | 0.34081 | 0 | 0 | 0 | 0 | 0.26615 | 0 | 0 | 0 | 0 | 4.8603 | 0 | 0 | 0 | 0 | 4.8603 | 0 | 0 | 0 | 0 | 14.261 | 0 | 0 | 0 | 0 | 0 | 0 | 0 | 0 | 0 | 6.9294 | 2.8725 | 2.2983 | 1.8664 | 1.8681 | 0 | 0 | 0 | 0 | 0 | 14.261 | 0 | 0 | 0 | 0 | 4.8603 | 0 | 0 | 0 | 0 | 60 | 1 | 4 | 4 | 4 | 4 | 0 | 0 | 0 | 0 | 0 | 0 | 0 | 0
2014-10-17 | 6時 | 0.045529 | 0.045529 | 0.044567 | 0.00096133 | 0.16044 | 0.010681 | 0.16044 | 1 | 0.16044 | 0 | 0 | 0 | 0 | 0.010681 | 0 | 0 | 0 | 0 | 0.0081145 | 0 | 0 | 0 | 0 | 0.15233 | 0 | 0 | 0 | 0 | 0.15233 | 0 | 0 | 0 | 0 | 14.261 | 0 | 0 | 0 | 0 | 0 | 0 | 0 | 0 | 0 | 6.9294 | 2.8725 | 2.2983 | 1.8664 | 1.8681 | 0 | 0 | 0 | 0 | 0 | 14.261 | 0 | 0 | 0 | 0 | 0.15233 | 0 | 0 | 0 | 0 | 60 | 1 | 4 | 4 | 4 | 4 | 0 | 0 | 0 | 0 | 0 | 0 | 0 | 0
2014-10-17 | 7時 | 0.0020546 | 0.0020546 | 0.0020111 | 4.3439e-05 | 0.0072401 | 0.00048265 | 0.0072401 | 1 | 0.0072401 | 0 | 0 | 0 | 0 | 0.00048265 | 0 | 0 | 0 | 0 | 0.00035695 | 0 | 0 | 0 | 0 | 0.0068831 | 0 | 0 | 0 | 0 | 0.0068831 | 0 | 0 | 0 | 0 | 14.261 | 0 | 0 | 0 | 0 | 0 | 0 | 0 | 0 | 0 | 6.9294 | 2.8725 | 2.2983 | 1.8664 | 1.8681 | 0 | 0 | 0 | 0 | 0 | 14.261 | 0 | 0 | 0 | 0 | 0.0068831 | 0 | 0 | 0 | 0 | 60 | 1 | 4 | 4 | 4 | 4 | 0 | 0 | 0 | 0 | 0 | 0 | 0 | 0
2014-10-17 | 8時 | 0.0011503 | 0.0011503 | 0.001126 | 2.4351e-05 | 0.0040535 | 0.00027057 | 0.0040535 | 1 | 0.0040535 | 0 | 0 | 0 | 0 | 0.00027057 | 0 | 0 | 0 | 0 | 0.00019496 | 0 | 0 | 0 | 0 | 0.0038585 | 0 | 0 | 0 | 0 | 0.0038585 | 0 | 0 | 0 | 0 | 14.261 | 0 | 0 | 0 | 0 | 0 | 0 | 0 | 0 | 0 | 6.9294 | 2.8725 | 2.2983 | 1.8664 | 1.8681 | 0 | 0 | 0 | 0 | 0 | 14.261 | 0 | 0 | 0 | 0 | 0.0038585 | 0 | 0 | 0 | 0 | 60 | 1 | 4 | 4 | 4 | 4 | 0 | 0 | 0 | 0 | 0 | 0 | 0 | 0
2014-10-17 | 9時 | 0.0010335 | 0.0010335 | 0.0010116 | 2.19e-05 | 0.0036417 | 0.00024333 | 0.0036417 | 1 | 0.0036417 | 0 | 0 | 0 | 0 | 0.00024333 | 0 | 0 | 0 | 0 | 0.00017152 | 0 | 0 | 0 | 0 | 0.0034702 | 0 | 0 | 0 | 0 | 0.0034702 | 0 | 0 | 0 | 0 | 14.261 | 0 | 0 | 0 | 0 | 0 | 0 | 0 | 0 | 0 | 6.9294 | 2.8725 | 2.2983 | 1.8664 | 1.8681 | 0 | 0 | 0 | 0 | 0 | 14.261 | 0 | 0 | 0 | 0 | 0.0034702 | 0 | 0 | 0 | 0 | 60 | 1 | 4 | 4 | 4 | 4 | 0 | 0 | 0 | 0 | 0 | 0 | 0 | 0
2014-10-17 | 10時 | 0.00097147 | 0.00097147 | 0.00095088 | 2.0589e-05 | 0.0034232 | 0.00022876 | 0.0034232 | 1 | 0.0034232 | 0 | 0 | 0 | 0 | 0.00022876 | 0 | 0 | 0 | 0 | 0.00016074 | 0 | 0 | 0 | 0 | 0.0032624 | 0 | 0 | 0 | 0 | 0.0032624 | 0 | 0 | 0 | 0 | 14.261 | 0 | 0 | 0 | 0 | 0 | 0 | 0 | 0 | 0 | 6.9294 | 2.8725 | 2.2983 | 1.8664 | 1.8681 | 0 | 0 | 0 | 0 | 0 | 14.261 | 0 | 0 | 0 | 0 | 0.0032624 | 0 | 0 | 0 | 0 | 60 | 1 | 4 | 4 | 4 | 4 | 0 | 0 | 0 | 0 | 0 | 0 | 0 | 0
2014-10-17 | 11時 | 0.00033512 | 0.00033512 | 0.00032802 | 7.1066e-06 | 0.0011809 | 7.8962e-05 | 0.0011809 | 1 | 0.0011809 | 0 | 0 | 0 | 0 | 7.8962e-05 | 0 | 0 | 0 | 0 | 5.4777e-05 | 0 | 0 | 0 | 0 | 0.0011261 | 0 | 0 | 0 | 0 | 0.0011261 | 0 | 0 | 0 | 0 | 14.261 | 0 | 0 | 0 | 0 | 0 | 0 | 0 | 0 | 0 | 6.9294 | 2.8725 | 2.2983 | 1.8664 | 1.8681 | 0 | 0 | 0 | 0 | 0 | 14.261 | 0 | 0 | 0 | 0 | 0.0011261 | 0 | 0 | 0 | 0 | 60 | 1 | 4 | 4 | 4 | 4 | 0 | 0 | 0 | 0 | 0 | 0 | 0 | 0
2014-10-17 | 12時 | 0 | 0 | 0 | 0 | 0 | 0 | 0 | 1 | 0 | 0 | 0 | 0 | 0 | 0 | 0 | 0 | 0 | 0 | 0 | 0 | 0 | 0 | 0 | 0 | 0 | 0 | 0 | 0 | 0 | 0 | 0 | 0 | 0 | 14.261 | 0 | 0 | 0 | 0 | 0 | 0 | 0 | 0 | 0 | 6.9294 | 2.8725 | 2.2983 | 1.8664 | 1.8681 | 0 | 0 | 0 | 0 | 0 | 14.261 | 0 | 0 | 0 | 0 | 0 | 0 | 0 | 0 | 0 | 60 | 1 | 4 | 4 | 4 | 4 | 0 | 0 | 0 | 0 | 0 | 0 | 0 | 0
2014-10-17 | 13時 | 0.00060119 | 0.00060119 | 0.00058844 | 1.275e-05 | 0.0021184 | 0.00014166 | 0.0021184 | 1 | 0.0021184 | 0 | 0 | 0 | 0 | 0.00014166 | 0 | 0 | 0 | 0 | 9.8115e-05 | 0 | 0 | 0 | 0 | 0.0020203 | 0 | 0 | 0 | 0 | 0.0020203 | 0 | 0 | 0 | 0 | 14.261 | 0 | 0 | 0 | 0 | 0 | 0 | 0 | 0 | 0 | 6.9294 | 2.8725 | 2.2983 | 1.8664 | 1.8681 | 0 | 0 | 0 | 0 | 0 | 14.261 | 0 | 0 | 0 | 0 | 0.0020203 | 0 | 0 | 0 | 0 | 60 | 1 | 4 | 4 | 4 | 4 | 0 | 0 | 0 | 0 | 0 | 0 | 0 | 0
2014-10-17 | 14時 | 0.0010489 | 0.0010489 | 0.0010266 | 2.2244e-05 | 0.0036959 | 0.00024716 | 0.0036959 | 1 | 0.0036959 | 0 | 0 | 0 | 0 | 0.00024716 | 0 | 0 | 0 | 0 | 0.00017118 | 0 | 0 | 0 | 0 | 0.0035247 | 0 | 0 | 0 | 0 | 0.0035247 | 0 | 0 | 0 | 0 | 14.261 | 0 | 0 | 0 | 0 | 0 | 0 | 0 | 0 | 0 | 6.9294 | 2.8725 | 2.2983 | 1.8664 | 1.8681 | 0 | 0 | 0 | 0 | 0 | 14.261 | 0 | 0 | 0 | 0 | 0.0035247 | 0 | 0 | 0 | 0 | 60 | 1 | 4 | 4 | 4 | 4 | 0 | 0 | 0 | 0 | 0 | 0 | 0 | 0
2014-10-17 | 15時 | 0.0010407 | 0.0010407 | 0.0010187 | 2.2053e-05 | 0.0036672 | 0.00024504 | 0.0036672 | 1 | 0.0036672 | 0 | 0 | 0 | 0 | 0.00024504 | 0 | 0 | 0 | 0 | 0.00017273 | 0 | 0 | 0 | 0 | 0.0034945 | 0 | 0 | 0 | 0 | 0.0034945 | 0 | 0 | 0 | 0 | 14.261 | 0 | 0 | 0 | 0 | 0 | 0 | 0 | 0 | 0 | 6.9294 | 2.8725 | 2.2983 | 1.8664 | 1.8681 | 0 | 0 | 0 | 0 | 0 | 14.261 | 0 | 0 | 0 | 0 | 0.0034945 | 0 | 0 | 0 | 0 | 60 | 1 | 4 | 4 | 4 | 4 | 0 | 0 | 0 | 0 | 0 | 0 | 0 | 0
2014-10-17 | 16時 | 0.001282 | 0.001282 | 0.0012548 | 2.7145e-05 | 0.0045173 | 0.00030161 | 0.0045173 | 1 | 0.0045173 | 0 | 0 | 0 | 0 | 0.00030161 | 0 | 0 | 0 | 0 | 0.00021598 | 0 | 0 | 0 | 0 | 0.0043013 | 0 | 0 | 0 | 0 | 0.0043013 | 0 | 0 | 0 | 0 | 14.261 | 0 | 0 | 0 | 0 | 0 | 0 | 0 | 0 | 0 | 6.9294 | 2.8725 | 2.2983 | 1.8664 | 1.8681 | 0 | 0 | 0 | 0 | 0 | 14.261 | 0 | 0 | 0 | 0 | 0.0043013 | 0 | 0 | 0 | 0 | 60 | 1 | 4 | 4 | 4 | 4 | 0 | 0 | 0 | 0 | 0 | 0 | 0 | 0
2014-10-17 | 17時 | 0.0024881 | 0.0024881 | 0.0024355 | 5.2659e-05 | 0.0087677 | 0.0005851 | 0.0087677 | 1 | 0.0087677 | 0 | 0 | 0 | 0 | 0.0005851 | 0 | 0 | 0 | 0 | 0.00042356 | 0 | 0 | 0 | 0 | 0.0083442 | 0 | 0 | 0 | 0 | 0.0083442 | 0 | 0 | 0 | 0 | 14.261 | 0 | 0 | 0 | 0 | 0 | 0 | 0 | 0 | 0 | 6.9294 | 2.8725 | 2.2983 | 1.8664 | 1.8681 | 0 | 0 | 0 | 0 | 0 | 14.261 | 0 | 0 | 0 | 0 | 0.0083442 | 0 | 0 | 0 | 0 | 60 | 1 | 4 | 4 | 4 | 4 | 0 | 0 | 0 | 0 | 0 | 0 | 0 | 0
2014-10-17 | 18時 | 0.0057332 | 0.0057332 | 0.0056119 | 0.00012131 | 0.020203 | 0.0013479 | 0.020203 | 1 | 0.020203 | 0 | 0 | 0 | 0 | 0.0013479 | 0 | 0 | 0 | 0 | 0.00098028 | 0 | 0 | 0 | 0 | 0.019223 | 0 | 0 | 0 | 0 | 0.019223 | 0 | 0 | 0 | 0 | 14.261 | 0 | 0 | 0 | 0 | 0 | 0 | 0 | 0 | 0 | 6.9294 | 2.8725 | 2.2983 | 1.8664 | 1.8681 | 0 | 0 | 0 | 0 | 0 | 14.261 | 0 | 0 | 0 | 0 | 0.019223 | 0 | 0 | 0 | 0 | 60 | 1 | 4 | 4 | 4 | 4 | 0 | 0 | 0 | 0 | 0 | 0 | 0 | 0
2014-10-17 | 19時 | 0.0036393 | 0.0036393 | 0.0035623 | 7.6995e-05 | 0.012824 | 0.0008555 | 0.012824 | 1 | 0.012824 | 0 | 0 | 0 | 0 | 0.0008555 | 0 | 0 | 0 | 0 | 0.00062408 | 0 | 0 | 0 | 0 | 0.0122 | 0 | 0 | 0 | 0 | 0.0122 | 0 | 0 | 0 | 0 | 14.261 | 0 | 0 | 0 | 0 | 0 | 0 | 0 | 0 | 0 | 6.9294 | 2.8725 | 2.2983 | 1.8664 | 1.8681 | 0 | 0 | 0 | 0 | 0 | 14.261 | 0 | 0 | 0 | 0 | 0.0122 | 0 | 0 | 0 | 0 | 60 | 1 | 4 | 4 | 4 | 4 | 0 | 0 | 0 | 0 | 0 | 0 | 0 | 0
2014-10-17 | 20時 | 0.013678 | 0.013678 | 0.013389 | 0.00028939 | 0.0482 | 0.0032154 | 0.0482 | 1 | 0.0482 | 0 | 0 | 0 | 0 | 0.0032154 | 0 | 0 | 0 | 0 | 0.0023456 | 0 | 0 | 0 | 0 | 0.045855 | 0 | 0 | 0 | 0 | 0.045855 | 0 | 0 | 0 | 0 | 14.261 | 0 | 0 | 0 | 0 | 0 | 0 | 0 | 0 | 0 | 6.9294 | 2.8725 | 2.2983 | 1.8664 | 1.8681 | 0 | 0 | 0 | 0 | 0 | 14.261 | 0 | 0 | 0 | 0 | 0.045855 | 0 | 0 | 0 | 0 | 60 | 1 | 4 | 4 | 4 | 4 | 0 | 0 | 0 | 0 | 0 | 0 | 0 | 0
2014-10-17 | 21時 | 0.39873 | 0.39873 | 0.39029 | 0.0084332 | 1.4051 | 0.093702 | 1.4051 | 1 | 1.4051 | 0 | 0 | 0 | 0 | 0.093702 | 0 | 0 | 0 | 0 | 0.068774 | 0 | 0 | 0 | 0 | 1.3363 | 0 | 0 | 0 | 0 | 1.3363 | 0 | 0 | 0 | 0 | 14.261 | 0 | 0 | 0 | 0 | 0 | 0 | 0 | 0 | 0 | 6.9294 | 2.8725 | 2.2983 | 1.8664 | 1.8681 | 0 | 0 | 0 | 0 | 0 | 14.261 | 0 | 0 | 0 | 0 | 1.3363 | 0 | 0 | 0 | 0 | 60 | 1 | 4 | 4 | 4 | 4 | 0 | 0 | 0 | 0 | 0 | 0 | 0 | 0
2014-10-17 | 22時 | 0.56618 | 0.56618 | 0.55421 | 0.011973 | 1.9952 | 0.13304 | 1.9952 | 1 | 1.9952 | 0 | 0 | 0 | 0 | 0.13304 | 0 | 0 | 0 | 0 | 0.097941 | 0 | 0 | 0 | 0 | 1.8972 | 0 | 0 | 0 | 0 | 1.8972 | 0 | 0 | 0 | 0 | 14.261 | 0 | 0 | 0 | 0 | 0 | 0 | 0 | 0 | 0 | 6.9294 | 2.8725 | 2.2983 | 1.8664 | 1.8681 | 0 | 0 | 0 | 0 | 0 | 14.261 | 0 | 0 | 0 | 0 | 1.8972 | 0 | 0 | 0 | 0 | 60 | 1 | 4 | 4 | 4 | 4 | 0 | 0 | 0 | 0 | 0 | 0 | 0 | 0
2014-10-17 | 23時 | 0.97335 | 0.97335 | 0.95278 | 0.020575 | 3.43 | 0.22861 | 3.43 | 1 | 3.43 | 0 | 0 | 0 | 0 | 0.22861 | 0 | 0 | 0 | 0 | 0.16983 | 0 | 0 | 0 | 0 | 3.2602 | 0 | 0 | 0 | 0 | 3.2602 | 0 | 0 | 0 | 0 | 14.261 | 0 | 0 | 0 | 0 | 0 | 0 | 0 | 0 | 0 | 6.9294 | 2.8725 | 2.2983 | 1.8664 | 1.8681 | 0 | 0 | 0 | 0 | 0 | 14.261 | 0 | 0 | 0 | 0 | 3.2602 | 0 | 0 | 0 | 0 | 60 | 1 | 4 | 4 | 4 | 4 | 0 | 0 | 0 | 0 | 0 | 0 | 0 | 0
2014-10-18 | 0時 | 1.0588 | 1.0588 | 1.0364 | 0.02238 | 3.731 | 0.24867 | 3.731 | 1 | 3.731 | 0 | 0 | 0 | 0 | 0.24867 | 0 | 0 | 0 | 0 | 0.18474 | 0 | 0 | 0 | 0 | 3.5463 | 0 | 0 | 0 | 0 | 3.5463 | 0 | 0 | 0 | 0 | 14.261 | 0 | 0 | 0 | 0 | 0 | 0 | 0 | 0 | 0 | 6.9294 | 2.8725 | 2.2983 | 1.8664 | 1.8681 | 0 | 0 | 0 | 0 | 0 | 14.261 | 0 | 0 | 0 | 0 | 3.5463 | 0 | 0 | 0 | 0 | 60 | 1 | 4 | 4 | 4 | 4 | 0 | 0 | 0 | 0 | 0 | 0 | 0 | 0
2014-10-18 | 1時 | 1.1524 | 1.1524 | 1.1281 | 0.024351 | 4.061 | 0.27056 | 4.061 | 1 | 4.061 | 0 | 0 | 0 | 0 | 0.27056 | 0 | 0 | 0 | 0 | 0.20252 | 0 | 0 | 0 | 0 | 3.8585 | 0 | 0 | 0 | 0 | 3.8585 | 0 | 0 | 0 | 0 | 14.261 | 0 | 0 | 0 | 0 | 0 | 0 | 0 | 0 | 0 | 6.9294 | 2.8725 | 2.2983 | 1.8664 | 1.8681 | 0 | 0 | 0 | 0 | 0 | 14.261 | 0 | 0 | 0 | 0 | 3.8585 | 0 | 0 | 0 | 0 | 60 | 1 | 4 | 4 | 4 | 4 | 0 | 0 | 0 | 0 | 0 | 0 | 0 | 0
2014-10-18 | 2時 | 1.239 | 1.239 | 1.2128 | 0.026171 | 4.3661 | 0.29078 | 4.3661 | 1 | 4.3661 | 0 | 0 | 0 | 0 | 0.29078 | 0 | 0 | 0 | 0 | 0.21928 | 0 | 0 | 0 | 0 | 4.1469 | 0 | 0 | 0 | 0 | 4.1469 | 0 | 0 | 0 | 0 | 14.261 | 0 | 0 | 0 | 0 | 0 | 0 | 0 | 0 | 0 | 6.9294 | 2.8725 | 2.2983 | 1.8664 | 1.8681 | 0 | 0 | 0 | 0 | 0 | 14.261 | 0 | 0 | 0 | 0 | 4.1469 | 0 | 0 | 0 | 0 | 60 | 1 | 4 | 4 | 4 | 4 | 0 | 0 | 0 | 0 | 0 | 0 | 0 | 0
2014-10-18 | 3時 | 1.2609 | 1.2609 | 1.2342 | 0.026638 | 4.4432 | 0.29598 | 4.4432 | 1 | 4.4432 | 0 | 0 | 0 | 0 | 0.29598 | 0 | 0 | 0 | 0 | 0.2222 | 0 | 0 | 0 | 0 | 4.221 | 0 | 0 | 0 | 0 | 4.221 | 0 | 0 | 0 | 0 | 14.261 | 0 | 0 | 0 | 0 | 0 | 0 | 0 | 0 | 0 | 6.9294 | 2.8725 | 2.2983 | 1.8664 | 1.8681 | 0 | 0 | 0 | 0 | 0 | 14.261 | 0 | 0 | 0 | 0 | 4.221 | 0 | 0 | 0 | 0 | 60 | 1 | 4 | 4 | 4 | 4 | 0 | 0 | 0 | 0 | 0 | 0 | 0 | 0
2014-10-18 | 4時 | 1.3844 | 1.3844 | 1.3552 | 0.029224 | 4.8788 | 0.32471 | 4.8788 | 1 | 4.8788 | 0 | 0 | 0 | 0 | 0.32471 | 0 | 0 | 0 | 0 | 0.24813 | 0 | 0 | 0 | 0 | 4.6307 | 0 | 0 | 0 | 0 | 4.6307 | 0 | 0 | 0 | 0 | 14.261 | 0 | 0 | 0 | 0 | 0 | 0 | 0 | 0 | 0 | 6.9294 | 2.8725 | 2.2983 | 1.8664 | 1.8681 | 0 | 0 | 0 | 0 | 0 | 14.261 | 0 | 0 | 0 | 0 | 4.6307 | 0 | 0 | 0 | 0 | 60 | 1 | 4 | 4 | 4 | 4 | 0 | 0 | 0 | 0 | 0 | 0 | 0 | 0
2014-10-18 | 5時 | 1.462 | 1.462 | 1.4312 | 0.030864 | 5.1522 | 0.34293 | 5.1522 | 1 | 5.1522 | 0 | 0 | 0 | 0 | 0.34293 | 0 | 0 | 0 | 0 | 0.26167 | 0 | 0 | 0 | 0 | 4.8905 | 0 | 0 | 0 | 0 | 4.8905 | 0 | 0 | 0 | 0 | 14.261 | 0 | 0 | 0 | 0 | 0 | 0 | 0 | 0 | 0 | 6.9294 | 2.8725 | 2.2983 | 1.8664 | 1.8681 | 0 | 0 | 0 | 0 | 0 | 14.261 | 0 | 0 | 0 | 0 | 4.8905 | 0 | 0 | 0 | 0 | 60 | 1 | 4 | 4 | 4 | 4 | 0 | 0 | 0 | 0 | 0 | 0 | 0 | 0
2014-10-18 | 6時 | 0.004206 | 0.004206 | 0.0041172 | 8.8861e-05 | 0.014822 | 0.00098734 | 0.014822 | 1 | 0.014822 | 0 | 0 | 0 | 0 | 0.00098734 | 0 | 0 | 0 | 0 | 0.00074124 | 0 | 0 | 0 | 0 | 0.014081 | 0 | 0 | 0 | 0 | 0.014081 | 0 | 0 | 0 | 0 | 14.261 | 0 | 0 | 0 | 0 | 0 | 0 | 0 | 0 | 0 | 6.9294 | 2.8725 | 2.2983 | 1.8664 | 1.8681 | 0 | 0 | 0 | 0 | 0 | 14.261 | 0 | 0 | 0 | 0 | 0.014081 | 0 | 0 | 0 | 0 | 60 | 1 | 4 | 4 | 4 | 4 | 0 | 0 | 0 | 0 | 0 | 0 | 0 | 0
2014-10-18 | 7時 | 0.001697 | 0.001697 | 0.0016611 | 3.591e-05 | 0.0059799 | 0.000399 | 0.0059799 | 1 | 0.0059799 | 0 | 0 | 0 | 0 | 0.000399 | 0 | 0 | 0 | 0 | 0.00028973 | 0 | 0 | 0 | 0 | 0.0056902 | 0 | 0 | 0 | 0 | 0.0056902 | 0 | 0 | 0 | 0 | 14.261 | 0 | 0 | 0 | 0 | 0 | 0 | 0 | 0 | 0 | 6.9294 | 2.8725 | 2.2983 | 1.8664 | 1.8681 | 0 | 0 | 0 | 0 | 0 | 14.261 | 0 | 0 | 0 | 0 | 0.0056902 | 0 | 0 | 0 | 0 | 60 | 1 | 4 | 4 | 4 | 4 | 0 | 0 | 0 | 0 | 0 | 0 | 0 | 0
2014-10-18 | 8時 | 0.00074435 | 0.00074435 | 0.00072858 | 1.5771e-05 | 0.0026229 | 0.00017523 | 0.0026229 | 1 | 0.0026229 | 0 | 0 | 0 | 0 | 0.00017523 | 0 | 0 | 0 | 0 | 0.00012391 | 0 | 0 | 0 | 0 | 0.002499 | 0 | 0 | 0 | 0 | 0.002499 | 0 | 0 | 0 | 0 | 14.261 | 0 | 0 | 0 | 0 | 0 | 0 | 0 | 0 | 0 | 6.9294 | 2.8725 | 2.2983 | 1.8664 | 1.8681 | 0 | 0 | 0 | 0 | 0 | 14.261 | 0 | 0 | 0 | 0 | 0.002499 | 0 | 0 | 0 | 0 | 60 | 1 | 4 | 4 | 4 | 4 | 0 | 0 | 0 | 0 | 0 | 0 | 0 | 0
2014-10-18 | 9時 | 0.00046646 | 0.00046646 | 0.00045656 | 9.8974e-06 | 0.0016436 | 0.00010997 | 0.0016436 | 1 | 0.0016436 | 0 | 0 | 0 | 0 | 0.00010997 | 0 | 0 | 0 | 0 | 7.5305e-05 | 0 | 0 | 0 | 0 | 0.0015683 | 0 | 0 | 0 | 0 | 0.0015683 | 0 | 0 | 0 | 0 | 14.261 | 0 | 0 | 0 | 0 | 0 | 0 | 0 | 0 | 0 | 6.9294 | 2.8725 | 2.2983 | 1.8664 | 1.8681 | 0 | 0 | 0 | 0 | 0 | 14.261 | 0 | 0 | 0 | 0 | 0.0015683 | 0 | 0 | 0 | 0 | 60 | 1 | 4 | 4 | 4 | 4 | 0 | 0 | 0 | 0 | 0 | 0 | 0 | 0
2014-10-18 | 10時 | 0.00020113 | 0.00020113 | 0.00019686 | 4.2705e-06 | 0.00070869 | 4.7449e-05 | 0.00070869 | 1 | 0.00070869 | 0 | 0 | 0 | 0 | 4.7449e-05 | 0 | 0 | 0 | 0 | 3.2015e-05 | 0 | 0 | 0 | 0 | 0.00067668 | 0 | 0 | 0 | 0 | 0.00067668 | 0 | 0 | 0 | 0 | 14.261 | 0 | 0 | 0 | 0 | 0 | 0 | 0 | 0 | 0 | 6.9294 | 2.8725 | 2.2983 | 1.8664 | 1.8681 | 0 | 0 | 0 | 0 | 0 | 14.261 | 0 | 0 | 0 | 0 | 0.00067668 | 0 | 0 | 0 | 0 | 60 | 1 | 4 | 4 | 4 | 4 | 0 | 0 | 0 | 0 | 0 | 0 | 0 | 0
2014-10-18 | 11時 | 0 | 0 | 0 | 0 | 0 | 0 | 0 | 1 | 0 | 0 | 0 | 0 | 0 | 0 | 0 | 0 | 0 | 0 | 0 | 0 | 0 | 0 | 0 | 0 | 0 | 0 | 0 | 0 | 0 | 0 | 0 | 0 | 0 | 14.261 | 0 | 0 | 0 | 0 | 0 | 0 | 0 | 0 | 0 | 6.9294 | 2.8725 | 2.2983 | 1.8664 | 1.8681 | 0 | 0 | 0 | 0 | 0 | 14.261 | 0 | 0 | 0 | 0 | 0 | 0 | 0 | 0 | 0 | 60 | 1 | 4 | 4 | 4 | 4 | 0 | 0 | 0 | 0 | 0 | 0 | 0 | 0
2014-10-18 | 12時 | 0 | 0 | 0 | 0 | 0 | 0 | 0 | 1 | 0 | 0 | 0 | 0 | 0 | 0 | 0 | 0 | 0 | 0 | 0 | 0 | 0 | 0 | 0 | 0 | 0 | 0 | 0 | 0 | 0 | 0 | 0 | 0 | 0 | 14.261 | 0 | 0 | 0 | 0 | 0 | 0 | 0 | 0 | 0 | 6.9294 | 2.8725 | 2.2983 | 1.8664 | 1.8681 | 0 | 0 | 0 | 0 | 0 | 14.261 | 0 | 0 | 0 | 0 | 0 | 0 | 0 | 0 | 0 | 60 | 1 | 4 | 4 | 4 | 4 | 0 | 0 | 0 | 0 | 0 | 0 | 0 | 0
2014-10-18 | 13時 | 0 | 0 | 0 | 0 | 0 | 0 | 0 | 1 | 0 | 0 | 0 | 0 | 0 | 0 | 0 | 0 | 0 | 0 | 0 | 0 | 0 | 0 | 0 | 0 | 0 | 0 | 0 | 0 | 0 | 0 | 0 | 0 | 0 | 14.261 | 0 | 0 | 0 | 0 | 0 | 0 | 0 | 0 | 0 | 6.9294 | 2.8725 | 2.2983 | 1.8664 | 1.8681 | 0 | 0 | 0 | 0 | 0 | 14.261 | 0 | 0 | 0 | 0 | 0 | 0 | 0 | 0 | 0 | 60 | 1 | 4 | 4 | 4 | 4 | 0 | 0 | 0 | 0 | 0 | 0 | 0 | 0
2014-10-18 | 14時 | 0 | 0 | 0 | 0 | 0 | 0 | 0 | 1 | 0 | 0 | 0 | 0 | 0 | 0 | 0 | 0 | 0 | 0 | 0 | 0 | 0 | 0 | 0 | 0 | 0 | 0 | 0 | 0 | 0 | 0 | 0 | 0 | 0 | 14.261 | 0 | 0 | 0 | 0 | 0 | 0 | 0 | 0 | 0 | 6.9294 | 2.8725 | 2.2983 | 1.8664 | 1.8681 | 0 | 0 | 0 | 0 | 0 | 14.261 | 0 | 0 | 0 | 0 | 0 | 0 | 0 | 0 | 0 | 60 | 1 | 4 | 4 | 4 | 4 | 0 | 0 | 0 | 0 | 0 | 0 | 0 | 0
2014-10-18 | 15時 | 0 | 0 | 0 | 0 | 0 | 0 | 0 | 1 | 0 | 0 | 0 | 0 | 0 | 0 | 0 | 0 | 0 | 0 | 0 | 0 | 0 | 0 | 0 | 0 | 0 | 0 | 0 | 0 | 0 | 0 | 0 | 0 | 0 | 14.261 | 0 | 0 | 0 | 0 | 0 | 0 | 0 | 0 | 0 | 6.9294 | 2.8725 | 2.2983 | 1.8664 | 1.8681 | 0 | 0 | 0 | 0 | 0 | 14.261 | 0 | 0 | 0 | 0 | 0 | 0 | 0 | 0 | 0 | 60 | 1 | 4 | 4 | 4 | 4 | 0 | 0 | 0 | 0 | 0 | 0 | 0 | 0
2014-10-18 | 16時 | 0 | 0 | 0 | 0 | 0 | 0 | 0 | 1 | 0 | 0 | 0 | 0 | 0 | 0 | 0 | 0 | 0 | 0 | 0 | 0 | 0 | 0 | 0 | 0 | 0 | 0 | 0 | 0 | 0 | 0 | 0 | 0 | 0 | 14.261 | 0 | 0 | 0 | 0 | 0 | 0 | 0 | 0 | 0 | 6.9294 | 2.8725 | 2.2983 | 1.8664 | 1.8681 | 0 | 0 | 0 | 0 | 0 | 14.261 | 0 | 0 | 0 | 0 | 0 | 0 | 0 | 0 | 0 | 60 | 1 | 4 | 4 | 4 | 4 | 0 | 0 | 0 | 0 | 0 | 0 | 0 | 0
2014-10-18 | 17時 | 0 | 0 | 0 | 0 | 0 | 0 | 0 | 1 | 0 | 0 | 0 | 0 | 0 | 0 | 0 | 0 | 0 | 0 | 0 | 0 | 0 | 0 | 0 | 0 | 0 | 0 | 0 | 0 | 0 | 0 | 0 | 0 | 0 | 14.261 | 0 | 0 | 0 | 0 | 0 | 0 | 0 | 0 | 0 | 6.9294 | 2.8725 | 2.2983 | 1.8664 | 1.8681 | 0 | 0 | 0 | 0 | 0 | 14.261 | 0 | 0 | 0 | 0 | 0 | 0 | 0 | 0 | 0 | 60 | 1 | 4 | 4 | 4 | 4 | 0 | 0 | 0 | 0 | 0 | 0 | 0 | 0
2014-10-18 | 18時 | 0.00038506 | 0.00038506 | 0.0003769 | 8.1644e-06 | 0.0013568 | 9.0716e-05 | 0.0013568 | 1 | 0.0013568 | 0 | 0 | 0 | 0 | 9.0716e-05 | 0 | 0 | 0 | 0 | 6.3134e-05 | 0 | 0 | 0 | 0 | 0.0012937 | 0 | 0 | 0 | 0 | 0.0012937 | 0 | 0 | 0 | 0 | 14.261 | 0 | 0 | 0 | 0 | 0 | 0 | 0 | 0 | 0 | 6.9294 | 2.8725 | 2.2983 | 1.8664 | 1.8681 | 0 | 0 | 0 | 0 | 0 | 14.261 | 0 | 0 | 0 | 0 | 0.0012937 | 0 | 0 | 0 | 0 | 60 | 1 | 4 | 4 | 4 | 4 | 0 | 0 | 0 | 0 | 0 | 0 | 0 | 0
2014-10-18 | 19時 | 0.00059581 | 0.00059581 | 0.00058319 | 1.2616e-05 | 0.0020995 | 0.00014018 | 0.0020995 | 1 | 0.0020995 | 0 | 0 | 0 | 0 | 0.00014018 | 0 | 0 | 0 | 0 | 0.00010038 | 0 | 0 | 0 | 0 | 0.0019991 | 0 | 0 | 0 | 0 | 0.0019991 | 0 | 0 | 0 | 0 | 14.261 | 0 | 0 | 0 | 0 | 0 | 0 | 0 | 0 | 0 | 6.9294 | 2.8725 | 2.2983 | 1.8664 | 1.8681 | 0 | 0 | 0 | 0 | 0 | 14.261 | 0 | 0 | 0 | 0 | 0.0019991 | 0 | 0 | 0 | 0 | 60 | 1 | 4 | 4 | 4 | 4 | 0 | 0 | 0 | 0 | 0 | 0 | 0 | 0
2014-10-18 | 20時 | 0.0013716 | 0.0013716 | 0.0013426 | 2.9024e-05 | 0.0048333 | 0.00032249 | 0.0048333 | 1 | 0.0048333 | 0 | 0 | 0 | 0 | 0.00032249 | 0 | 0 | 0 | 0 | 0.00023418 | 0 | 0 | 0 | 0 | 0.0045991 | 0 | 0 | 0 | 0 | 0.0045991 | 0 | 0 | 0 | 0 | 14.261 | 0 | 0 | 0 | 0 | 0 | 0 | 0 | 0 | 0 | 6.9294 | 2.8725 | 2.2983 | 1.8664 | 1.8681 | 0 | 0 | 0 | 0 | 0 | 14.261 | 0 | 0 | 0 | 0 | 0.0045991 | 0 | 0 | 0 | 0 | 60 | 1 | 4 | 4 | 4 | 4 | 0 | 0 | 0 | 0 | 0 | 0 | 0 | 0
2014-10-18 | 21時 | 0.0036598 | 0.0036598 | 0.0035823 | 7.741e-05 | 0.012896 | 0.00086011 | 0.012896 | 1 | 0.012896 | 0 | 0 | 0 | 0 | 0.00086011 | 0 | 0 | 0 | 0 | 0.00063033 | 0 | 0 | 0 | 0 | 0.012266 | 0 | 0 | 0 | 0 | 0.012266 | 0 | 0 | 0 | 0 | 14.261 | 0 | 0 | 0 | 0 | 0 | 0 | 0 | 0 | 0 | 6.9294 | 2.8725 | 2.2983 | 1.8664 | 1.8681 | 0 | 0 | 0 | 0 | 0 | 14.261 | 0 | 0 | 0 | 0 | 0.012266 | 0 | 0 | 0 | 0 | 60 | 1 | 4 | 4 | 4 | 4 | 0 | 0 | 0 | 0 | 0 | 0 | 0 | 0
2014-10-18 | 22時 | 0.0061543 | 0.0061543 | 0.0060242 | 0.00013008 | 0.021687 | 0.0014453 | 0.021687 | 1 | 0.021687 | 0 | 0 | 0 | 0 | 0.0014453 | 0 | 0 | 0 | 0 | 0.0010754 | 0 | 0 | 0 | 0 | 0.020612 | 0 | 0 | 0 | 0 | 0.020612 | 0 | 0 | 0 | 0 | 14.261 | 0 | 0 | 0 | 0 | 0 | 0 | 0 | 0 | 0 | 6.9294 | 2.8725 | 2.2983 | 1.8664 | 1.8681 | 0 | 0 | 0 | 0 | 0 | 14.261 | 0 | 0 | 0 | 0 | 0.020612 | 0 | 0 | 0 | 0 | 60 | 1 | 4 | 4 | 4 | 4 | 0 | 0 | 0 | 0 | 0 | 0 | 0 | 0
2014-10-18 | 23時 | 0.46608 | 0.46608 | 0.45623 | 0.0098512 | 1.6424 | 0.10946 | 1.6424 | 1 | 1.6424 | 0 | 0 | 0 | 0 | 0.10946 | 0 | 0 | 0 | 0 | 0.08144 | 0 | 0 | 0 | 0 | 1.561 | 0 | 0 | 0 | 0 | 1.561 | 0 | 0 | 0 | 0 | 14.261 | 0 | 0 | 0 | 0 | 0 | 0 | 0 | 0 | 0 | 6.9294 | 2.8725 | 2.2983 | 1.8664 | 1.8681 | 0 | 0 | 0 | 0 | 0 | 14.261 | 0 | 0 | 0 | 0 | 1.561 | 0 | 0 | 0 | 0 | 60 | 1 | 4 | 4 | 4 | 4 | 0 | 0 | 0 | 0 | 0 | 0 | 0 | 0
2014-10-19 | 0時 | 0.75788 | 0.75788 | 0.74186 | 0.016023 | 2.6707 | 0.17804 | 2.6707 | 1 | 2.6707 | 0 | 0 | 0 | 0 | 0.17804 | 0 | 0 | 0 | 0 | 0.13167 | 0 | 0 | 0 | 0 | 2.539 | 0 | 0 | 0 | 0 | 2.539 | 0 | 0 | 0 | 0 | 14.261 | 0 | 0 | 0 | 0 | 0 | 0 | 0 | 0 | 0 | 6.9294 | 2.8725 | 2.2983 | 1.8664 | 1.8681 | 0 | 0 | 0 | 0 | 0 | 14.261 | 0 | 0 | 0 | 0 | 2.539 | 0 | 0 | 0 | 0 | 60 | 1 | 4 | 4 | 4 | 4 | 0 | 0 | 0 | 0 | 0 | 0 | 0 | 0
2014-10-19 | 1時 | 0.8836 | 0.8836 | 0.86492 | 0.01868 | 3.1137 | 0.20756 | 3.1137 | 1 | 3.1137 | 0 | 0 | 0 | 0 | 0.20756 | 0 | 0 | 0 | 0 | 0.15373 | 0 | 0 | 0 | 0 | 2.96 | 0 | 0 | 0 | 0 | 2.96 | 0 | 0 | 0 | 0 | 14.261 | 0 | 0 | 0 | 0 | 0 | 0 | 0 | 0 | 0 | 6.9294 | 2.8725 | 2.2983 | 1.8664 | 1.8681 | 0 | 0 | 0 | 0 | 0 | 14.261 | 0 | 0 | 0 | 0 | 2.96 | 0 | 0 | 0 | 0 | 60 | 1 | 4 | 4 | 4 | 4 | 0 | 0 | 0 | 0 | 0 | 0 | 0 | 0
2014-10-19 | 2時 | 0.95389 | 0.95389 | 0.93373 | 0.020166 | 3.3614 | 0.22407 | 3.3614 | 1 | 3.3614 | 0 | 0 | 0 | 0 | 0.22407 | 0 | 0 | 0 | 0 | 0.16596 | 0 | 0 | 0 | 0 | 3.1954 | 0 | 0 | 0 | 0 | 3.1954 | 0 | 0 | 0 | 0 | 14.261 | 0 | 0 | 0 | 0 | 0 | 0 | 0 | 0 | 0 | 6.9294 | 2.8725 | 2.2983 | 1.8664 | 1.8681 | 0 | 0 | 0 | 0 | 0 | 14.261 | 0 | 0 | 0 | 0 | 3.1954 | 0 | 0 | 0 | 0 | 60 | 1 | 4 | 4 | 4 | 4 | 0 | 0 | 0 | 0 | 0 | 0 | 0 | 0
2014-10-19 | 3時 | 0.99997 | 0.99997 | 0.97883 | 0.02114 | 3.5238 | 0.23489 | 3.5238 | 1 | 3.5238 | 0 | 0 | 0 | 0 | 0.23489 | 0 | 0 | 0 | 0 | 0.17398 | 0 | 0 | 0 | 0 | 3.3498 | 0 | 0 | 0 | 0 | 3.3498 | 0 | 0 | 0 | 0 | 14.261 | 0 | 0 | 0 | 0 | 0 | 0 | 0 | 0 | 0 | 6.9294 | 2.8725 | 2.2983 | 1.8664 | 1.8681 | 0 | 0 | 0 | 0 | 0 | 14.261 | 0 | 0 | 0 | 0 | 3.3498 | 0 | 0 | 0 | 0 | 60 | 1 | 4 | 4 | 4 | 4 | 0 | 0 | 0 | 0 | 0 | 0 | 0 | 0
2014-10-19 | 4時 | 0.99405 | 0.99405 | 0.97303 | 0.021023 | 3.5029 | 0.23359 | 3.5029 | 1 | 3.5029 | 0 | 0 | 0 | 0 | 0.23359 | 0 | 0 | 0 | 0 | 0.17171 | 0 | 0 | 0 | 0 | 3.3312 | 0 | 0 | 0 | 0 | 3.3312 | 0 | 0 | 0 | 0 | 14.261 | 0 | 0 | 0 | 0 | 0 | 0 | 0 | 0 | 0 | 6.9294 | 2.8725 | 2.2983 | 1.8664 | 1.8681 | 0 | 0 | 0 | 0 | 0 | 14.261 | 0 | 0 | 0 | 0 | 3.3312 | 0 | 0 | 0 | 0 | 60 | 1 | 4 | 4 | 4 | 4 | 0 | 0 | 0 | 0 | 0 | 0 | 0 | 0
2014-10-19 | 5時 | 1.0074 | 1.0074 | 0.98604 | 0.021317 | 3.5498 | 0.23685 | 3.5498 | 1 | 3.5498 | 0 | 0 | 0 | 0 | 0.23685 | 0 | 0 | 0 | 0 | 0.17199 | 0 | 0 | 0 | 0 | 3.3778 | 0 | 0 | 0 | 0 | 3.3778 | 0 | 0 | 0 | 0 | 14.261 | 0 | 0 | 0 | 0 | 0 | 0 | 0 | 0 | 0 | 6.9294 | 2.8725 | 2.2983 | 1.8664 | 1.8681 | 0 | 0 | 0 | 0 | 0 | 14.261 | 0 | 0 | 0 | 0 | 3.3778 | 0 | 0 | 0 | 0 | 60 | 1 | 4 | 4 | 4 | 4 | 0 | 0 | 0 | 0 | 0 | 0 | 0 | 0
2014-10-19 | 6時 | 0.29952 | 0.29952 | 0.29318 | 0.0063428 | 1.0554 | 0.070475 | 1.0554 | 1 | 1.0554 | 0 | 0 | 0 | 0 | 0.070475 | 0 | 0 | 0 | 0 | 0.050387 | 0 | 0 | 0 | 0 | 1.005 | 0 | 0 | 0 | 0 | 1.005 | 0 | 0 | 0 | 0 | 14.261 | 0 | 0 | 0 | 0 | 0 | 0 | 0 | 0 | 0 | 6.9294 | 2.8725 | 2.2983 | 1.8664 | 1.8681 | 0 | 0 | 0 | 0 | 0 | 14.261 | 0 | 0 | 0 | 0 | 1.005 | 0 | 0 | 0 | 0 | 60 | 1 | 4 | 4 | 4 | 4 | 0 | 0 | 0 | 0 | 0 | 0 | 0 | 0
2014-10-19 | 7時 | 0.14197 | 0.14197 | 0.13896 | 0.0030104 | 0.50026 | 0.033449 | 0.50026 | 1 | 0.50026 | 0 | 0 | 0 | 0 | 0.033449 | 0 | 0 | 0 | 0 | 0.023242 | 0 | 0 | 0 | 0 | 0.47702 | 0 | 0 | 0 | 0 | 0.47702 | 0 | 0 | 0 | 0 | 14.261 | 0 | 0 | 0 | 0 | 0 | 0 | 0 | 0 | 0 | 6.9294 | 2.8725 | 2.2983 | 1.8664 | 1.8681 | 0 | 0 | 0 | 0 | 0 | 14.261 | 0 | 0 | 0 | 0 | 0.47702 | 0 | 0 | 0 | 0 | 60 | 1 | 4 | 4 | 4 | 4 | 0 | 0 | 0 | 0 | 0 | 0 | 0 | 0
2014-10-19 | 8時 | 0.0017811 | 0.0017811 | 0.0017433 | 3.7787e-05 | 0.006276 | 0.00041985 | 0.006276 | 1 | 0.006276 | 0 | 0 | 0 | 0 | 0.00041985 | 0 | 0 | 0 | 0 | 0.00028844 | 0 | 0 | 0 | 0 | 0.0059876 | 0 | 0 | 0 | 0 | 0.0059876 | 0 | 0 | 0 | 0 | 14.261 | 0 | 0 | 0 | 0 | 0 | 0 | 0 | 0 | 0 | 6.9294 | 2.8725 | 2.2983 | 1.8664 | 1.8681 | 0 | 0 | 0 | 0 | 0 | 14.261 | 0 | 0 | 0 | 0 | 0.0059876 | 0 | 0 | 0 | 0 | 60 | 1 | 4 | 4 | 4 | 4 | 0 | 0 | 0 | 0 | 0 | 0 | 0 | 0
2014-10-19 | 9時 | 0.0017315 | 0.0017315 | 0.0016948 | 3.6773e-05 | 0.0061012 | 0.00040859 | 0.0061012 | 1 | 0.0061012 | 0 | 0 | 0 | 0 | 0.00040859 | 0 | 0 | 0 | 0 | 0.00027431 | 0 | 0 | 0 | 0 | 0.0058269 | 0 | 0 | 0 | 0 | 0.0058269 | 0 | 0 | 0 | 0 | 14.261 | 0 | 0 | 0 | 0 | 0 | 0 | 0 | 0 | 0 | 6.9294 | 2.8725 | 2.2983 | 1.8664 | 1.8681 | 0 | 0 | 0 | 0 | 0 | 14.261 | 0 | 0 | 0 | 0 | 0.0058269 | 0 | 0 | 0 | 0 | 60 | 1 | 4 | 4 | 4 | 4 | 0 | 0 | 0 | 0 | 0 | 0 | 0 | 0
2014-10-19 | 10時 | 0.0007172 | 0.0007172 | 0.00070196 | 1.5248e-05 | 0.002527 | 0.00016942 | 0.002527 | 1 | 0.002527 | 0 | 0 | 0 | 0 | 0.00016942 | 0 | 0 | 0 | 0 | 0.0001109 | 0 | 0 | 0 | 0 | 0.0024161 | 0 | 0 | 0 | 0 | 0.0024161 | 0 | 0 | 0 | 0 | 14.261 | 0 | 0 | 0 | 0 | 0 | 0 | 0 | 0 | 0 | 6.9294 | 2.8725 | 2.2983 | 1.8664 | 1.8681 | 0 | 0 | 0 | 0 | 0 | 14.261 | 0 | 0 | 0 | 0 | 0.0024161 | 0 | 0 | 0 | 0 | 60 | 1 | 4 | 4 | 4 | 4 | 0 | 0 | 0 | 0 | 0 | 0 | 0 | 0
2014-10-19 | 11時 | 0 | 0 | 0 | 0 | 0 | 0 | 0 | 1 | 0 | 0 | 0 | 0 | 0 | 0 | 0 | 0 | 0 | 0 | 0 | 0 | 0 | 0 | 0 | 0 | 0 | 0 | 0 | 0 | 0 | 0 | 0 | 0 | 0 | 14.261 | 0 | 0 | 0 | 0 | 0 | 0 | 0 | 0 | 0 | 6.9294 | 2.8725 | 2.2983 | 1.8664 | 1.8681 | 0 | 0 | 0 | 0 | 0 | 14.261 | 0 | 0 | 0 | 0 | 0 | 0 | 0 | 0 | 0 | 60 | 1 | 4 | 4 | 4 | 4 | 0 | 0 | 0 | 0 | 0 | 0 | 0 | 0
2014-10-19 | 12時 | 0 | 0 | 0 | 0 | 0 | 0 | 0 | 1 | 0 | 0 | 0 | 0 | 0 | 0 | 0 | 0 | 0 | 0 | 0 | 0 | 0 | 0 | 0 | 0 | 0 | 0 | 0 | 0 | 0 | 0 | 0 | 0 | 0 | 14.261 | 0 | 0 | 0 | 0 | 0 | 0 | 0 | 0 | 0 | 6.9294 | 2.8725 | 2.2983 | 1.8664 | 1.8681 | 0 | 0 | 0 | 0 | 0 | 14.261 | 0 | 0 | 0 | 0 | 0 | 0 | 0 | 0 | 0 | 60 | 1 | 4 | 4 | 4 | 4 | 0 | 0 | 0 | 0 | 0 | 0 | 0 | 0
2014-10-19 | 13時 | 0 | 0 | 0 | 0 | 0 | 0 | 0 | 1 | 0 | 0 | 0 | 0 | 0 | 0 | 0 | 0 | 0 | 0 | 0 | 0 | 0 | 0 | 0 | 0 | 0 | 0 | 0 | 0 | 0 | 0 | 0 | 0 | 0 | 14.261 | 0 | 0 | 0 | 0 | 0 | 0 | 0 | 0 | 0 | 6.9294 | 2.8725 | 2.2983 | 1.8664 | 1.8681 | 0 | 0 | 0 | 0 | 0 | 14.261 | 0 | 0 | 0 | 0 | 0 | 0 | 0 | 0 | 0 | 60 | 1 | 4 | 4 | 4 | 4 | 0 | 0 | 0 | 0 | 0 | 0 | 0 | 0
2014-10-19 | 14時 | 0.0001387 | 0.0001387 | 0.00013575 | 2.9497e-06 | 0.0004887 | 3.2774e-05 | 0.0004887 | 1 | 0.0004887 | 0 | 0 | 0 | 0 | 3.2774e-05 | 0 | 0 | 0 | 0 | 2.1307e-05 | 0 | 0 | 0 | 0 | 0.0004674 | 0 | 0 | 0 | 0 | 0.0004674 | 0 | 0 | 0 | 0 | 14.261 | 0 | 0 | 0 | 0 | 0 | 0 | 0 | 0 | 0 | 6.9294 | 2.8725 | 2.2983 | 1.8664 | 1.8681 | 0 | 0 | 0 | 0 | 0 | 14.261 | 0 | 0 | 0 | 0 | 0.0004674 | 0 | 0 | 0 | 0 | 60 | 1 | 4 | 4 | 4 | 4 | 0 | 0 | 0 | 0 | 0 | 0 | 0 | 0
2014-10-19 | 15時 | 0 | 0 | 0 | 0 | 0 | 0 | 0 | 1 | 0 | 0 | 0 | 0 | 0 | 0 | 0 | 0 | 0 | 0 | 0 | 0 | 0 | 0 | 0 | 0 | 0 | 0 | 0 | 0 | 0 | 0 | 0 | 0 | 0 | 14.261 | 0 | 0 | 0 | 0 | 0 | 0 | 0 | 0 | 0 | 6.9294 | 2.8725 | 2.2983 | 1.8664 | 1.8681 | 0 | 0 | 0 | 0 | 0 | 14.261 | 0 | 0 | 0 | 0 | 0 | 0 | 0 | 0 | 0 | 60 | 1 | 4 | 4 | 4 | 4 | 0 | 0 | 0 | 0 | 0 | 0 | 0 | 0
2014-10-19 | 16時 | 0 | 0 | 0 | 0 | 0 | 0 | 0 | 1 | 0 | 0 | 0 | 0 | 0 | 0 | 0 | 0 | 0 | 0 | 0 | 0 | 0 | 0 | 0 | 0 | 0 | 0 | 0 | 0 | 0 | 0 | 0 | 0 | 0 | 14.261 | 0 | 0 | 0 | 0 | 0 | 0 | 0 | 0 | 0 | 6.9294 | 2.8725 | 2.2983 | 1.8664 | 1.8681 | 0 | 0 | 0 | 0 | 0 | 14.261 | 0 | 0 | 0 | 0 | 0 | 0 | 0 | 0 | 0 | 60 | 1 | 4 | 4 | 4 | 4 | 0 | 0 | 0 | 0 | 0 | 0 | 0 | 0
2014-10-19 | 17時 | 5.053e-05 | 5.053e-05 | 4.9457e-05 | 1.0731e-06 | 0.00017805 | 1.1923e-05 | 0.00017805 | 1 | 0.00017805 | 0 | 0 | 0 | 0 | 1.1923e-05 | 0 | 0 | 0 | 0 | 8.0049e-06 | 0 | 0 | 0 | 0 | 0.00017004 | 0 | 0 | 0 | 0 | 0.00017004 | 0 | 0 | 0 | 0 | 14.261 | 0 | 0 | 0 | 0 | 0 | 0 | 0 | 0 | 0 | 6.9294 | 2.8725 | 2.2983 | 1.8664 | 1.8681 | 0 | 0 | 0 | 0 | 0 | 14.261 | 0 | 0 | 0 | 0 | 0.00017004 | 0 | 0 | 0 | 0 | 60 | 1 | 4 | 4 | 4 | 4 | 0 | 0 | 0 | 0 | 0 | 0 | 0 | 0
2014-10-19 | 18時 | 3.3182e-05 | 3.3182e-05 | 3.2477e-05 | 7.0469e-07 | 0.00011692 | 7.8298e-06 | 0.00011692 | 1 | 0.00011692 | 0 | 0 | 0 | 0 | 7.8298e-06 | 0 | 0 | 0 | 0 | 5.2566e-06 | 0 | 0 | 0 | 0 | 0.00011166 | 0 | 0 | 0 | 0 | 0.00011166 | 0 | 0 | 0 | 0 | 14.261 | 0 | 0 | 0 | 0 | 0 | 0 | 0 | 0 | 0 | 6.9294 | 2.8725 | 2.2983 | 1.8664 | 1.8681 | 0 | 0 | 0 | 0 | 0 | 14.261 | 0 | 0 | 0 | 0 | 0.00011166 | 0 | 0 | 0 | 0 | 60 | 1 | 4 | 4 | 4 | 4 | 0 | 0 | 0 | 0 | 0 | 0 | 0 | 0
2014-10-19 | 19時 | 0 | 0 | 0 | 0 | 0 | 0 | 0 | 1 | 0 | 0 | 0 | 0 | 0 | 0 | 0 | 0 | 0 | 0 | 0 | 0 | 0 | 0 | 0 | 0 | 0 | 0 | 0 | 0 | 0 | 0 | 0 | 0 | 0 | 14.261 | 0 | 0 | 0 | 0 | 0 | 0 | 0 | 0 | 0 | 6.9294 | 2.8725 | 2.2983 | 1.8664 | 1.8681 | 0 | 0 | 0 | 0 | 0 | 14.261 | 0 | 0 | 0 | 0 | 0 | 0 | 0 | 0 | 0 | 60 | 1 | 4 | 4 | 4 | 4 | 0 | 0 | 0 | 0 | 0 | 0 | 0 | 0
2014-10-19 | 20時 | 0 | 0 | 0 | 0 | 0 | 0 | 0 | 1 | 0 | 0 | 0 | 0 | 0 | 0 | 0 | 0 | 0 | 0 | 0 | 0 | 0 | 0 | 0 | 0 | 0 | 0 | 0 | 0 | 0 | 0 | 0 | 0 | 0 | 14.261 | 0 | 0 | 0 | 0 | 0 | 0 | 0 | 0 | 0 | 6.9294 | 2.8725 | 2.2983 | 1.8664 | 1.8681 | 0 | 0 | 0 | 0 | 0 | 14.261 | 0 | 0 | 0 | 0 | 0 | 0 | 0 | 0 | 0 | 60 | 1 | 4 | 4 | 4 | 4 | 0 | 0 | 0 | 0 | 0 | 0 | 0 | 0
2014-10-19 | 21時 | 0 | 0 | 0 | 0 | 0 | 0 | 0 | 1 | 0 | 0 | 0 | 0 | 0 | 0 | 0 | 0 | 0 | 0 | 0 | 0 | 0 | 0 | 0 | 0 | 0 | 0 | 0 | 0 | 0 | 0 | 0 | 0 | 0 | 14.261 | 0 | 0 | 0 | 0 | 0 | 0 | 0 | 0 | 0 | 6.9294 | 2.8725 | 2.2983 | 1.8664 | 1.8681 | 0 | 0 | 0 | 0 | 0 | 14.261 | 0 | 0 | 0 | 0 | 0 | 0 | 0 | 0 | 0 | 60 | 1 | 4 | 4 | 4 | 4 | 0 | 0 | 0 | 0 | 0 | 0 | 0 | 0
2014-10-19 | 22時 | 0 | 0 | 0 | 0 | 0 | 0 | 0 | 1 | 0 | 0 | 0 | 0 | 0 | 0 | 0 | 0 | 0 | 0 | 0 | 0 | 0 | 0 | 0 | 0 | 0 | 0 | 0 | 0 | 0 | 0 | 0 | 0 | 0 | 14.261 | 0 | 0 | 0 | 0 | 0 | 0 | 0 | 0 | 0 | 6.9294 | 2.8725 | 2.2983 | 1.8664 | 1.8681 | 0 | 0 | 0 | 0 | 0 | 14.261 | 0 | 0 | 0 | 0 | 0 | 0 | 0 | 0 | 0 | 60 | 1 | 4 | 4 | 4 | 4 | 0 | 0 | 0 | 0 | 0 | 0 | 0 | 0
2014-10-19 | 23時 | 0.0014708 | 0.0014708 | 0.0014395 | 3.1239e-05 | 0.0051822 | 0.0003471 | 0.0051822 | 1 | 0.0051822 | 0 | 0 | 0 | 0 | 0.0003471 | 0 | 0 | 0 | 0 | 0.00023225 | 0 | 0 | 0 | 0 | 0.00495 | 0 | 0 | 0 | 0 | 0.00495 | 0 | 0 | 0 | 0 | 14.261 | 0 | 0 | 0 | 0 | 0 | 0 | 0 | 0 | 0 | 6.9294 | 2.8725 | 2.2983 | 1.8664 | 1.8681 | 0 | 0 | 0 | 0 | 0 | 14.261 | 0 | 0 | 0 | 0 | 0.00495 | 0 | 0 | 0 | 0 | 60 | 1 | 4 | 4 | 4 | 4 | 0 | 0 | 0 | 0 | 0 | 0 | 0 | 0
2014-10-20 | 0時 | 0.0019795 | 0.0019795 | 0.0019374 | 4.2056e-05 | 0.0069747 | 0.00046729 | 0.0069747 | 1 | 0.0069747 | 0 | 0 | 0 | 0 | 0.00046729 | 0 | 0 | 0 | 0 | 0.00031058 | 0 | 0 | 0 | 0 | 0.0066641 | 0 | 0 | 0 | 0 | 0.0066641 | 0 | 0 | 0 | 0 | 14.261 | 0 | 0 | 0 | 0 | 0 | 0 | 0 | 0 | 0 | 6.9294 | 2.8725 | 2.2983 | 1.8664 | 1.8681 | 0 | 0 | 0 | 0 | 0 | 14.261 | 0 | 0 | 0 | 0 | 0.0066641 | 0 | 0 | 0 | 0 | 60 | 1 | 4 | 4 | 4 | 4 | 0 | 0 | 0 | 0 | 0 | 0 | 0 | 0
2014-10-20 | 1時 | 0.037193 | 0.037193 | 0.036402 | 0.0007905 | 0.13105 | 0.0087833 | 0.13105 | 1 | 0.13105 | 0 | 0 | 0 | 0 | 0.0087833 | 0 | 0 | 0 | 0 | 0.0057887 | 0 | 0 | 0 | 0 | 0.12526 | 0 | 0 | 0 | 0 | 0.12526 | 0 | 0 | 0 | 0 | 14.261 | 0 | 0 | 0 | 0 | 0 | 0 | 0 | 0 | 0 | 6.9294 | 2.8725 | 2.2983 | 1.8664 | 1.8681 | 0 | 0 | 0 | 0 | 0 | 14.261 | 0 | 0 | 0 | 0 | 0.12526 | 0 | 0 | 0 | 0 | 60 | 1 | 4 | 4 | 4 | 4 | 0 | 0 | 0 | 0 | 0 | 0 | 0 | 0
2014-10-20 | 2時 | 0.11082 | 0.11082 | 0.10846 | 0.0023552 | 0.39047 | 0.026169 | 0.39047 | 1 | 0.39047 | 0 | 0 | 0 | 0 | 0.026169 | 0 | 0 | 0 | 0 | 0.017276 | 0 | 0 | 0 | 0 | 0.37319 | 0 | 0 | 0 | 0 | 0.37319 | 0 | 0 | 0 | 0 | 14.261 | 0 | 0 | 0 | 0 | 0 | 0 | 0 | 0 | 0 | 6.9294 | 2.8725 | 2.2983 | 1.8664 | 1.8681 | 0 | 0 | 0 | 0 | 0 | 14.261 | 0 | 0 | 0 | 0 | 0.37319 | 0 | 0 | 0 | 0 | 60 | 1 | 4 | 4 | 4 | 4 | 0 | 0 | 0 | 0 | 0 | 0 | 0 | 0
2014-10-20 | 3時 | 0.12128 | 0.12128 | 0.1187 | 0.0025777 | 0.42732 | 0.028641 | 0.42732 | 1 | 0.42732 | 0 | 0 | 0 | 0 | 0.028641 | 0 | 0 | 0 | 0 | 0.018876 | 0 | 0 | 0 | 0 | 0.40845 | 0 | 0 | 0 | 0 | 0.40845 | 0 | 0 | 0 | 0 | 14.261 | 0 | 0 | 0 | 0 | 0 | 0 | 0 | 0 | 0 | 6.9294 | 2.8725 | 2.2983 | 1.8664 | 1.8681 | 0 | 0 | 0 | 0 | 0 | 14.261 | 0 | 0 | 0 | 0 | 0.40845 | 0 | 0 | 0 | 0 | 60 | 1 | 4 | 4 | 4 | 4 | 0 | 0 | 0 | 0 | 0 | 0 | 0 | 0
2014-10-20 | 4時 | 0.098133 | 0.098133 | 0.096046 | 0.0020863 | 0.34577 | 0.023182 | 0.34577 | 1 | 0.34577 | 0 | 0 | 0 | 0 | 0.023182 | 0 | 0 | 0 | 0 | 0.015174 | 0 | 0 | 0 | 0 | 0.33059 | 0 | 0 | 0 | 0 | 0.33059 | 0 | 0 | 0 | 0 | 14.261 | 0 | 0 | 0 | 0 | 0 | 0 | 0 | 0 | 0 | 6.9294 | 2.8725 | 2.2983 | 1.8664 | 1.8681 | 0 | 0 | 0 | 0 | 0 | 14.261 | 0 | 0 | 0 | 0 | 0.33059 | 0 | 0 | 0 | 0 | 60 | 1 | 4 | 4 | 4 | 4 | 0 | 0 | 0 | 0 | 0 | 0 | 0 | 0
2014-10-20 | 5時 | 0.0003896 | 0.0003896 | 0.00038131 | 8.2848e-06 | 0.0013727 | 9.2054e-05 | 0.0013727 | 1 | 0.0013727 | 0 | 0 | 0 | 0 | 9.2054e-05 | 0 | 0 | 0 | 0 | 5.9948e-05 | 0 | 0 | 0 | 0 | 0.0013128 | 0 | 0 | 0 | 0 | 0.0013128 | 0 | 0 | 0 | 0 | 14.261 | 0 | 0 | 0 | 0 | 0 | 0 | 0 | 0 | 0 | 6.9294 | 2.8725 | 2.2983 | 1.8664 | 1.8681 | 0 | 0 | 0 | 0 | 0 | 14.261 | 0 | 0 | 0 | 0 | 0.0013128 | 0 | 0 | 0 | 0 | 60 | 1 | 4 | 4 | 4 | 4 | 0 | 0 | 0 | 0 | 0 | 0 | 0 | 0
2014-10-20 | 6時 | 0 | 0 | 0 | 0 | 0 | 0 | 0 | 1 | 0 | 0 | 0 | 0 | 0 | 0 | 0 | 0 | 0 | 0 | 0 | 0 | 0 | 0 | 0 | 0 | 0 | 0 | 0 | 0 | 0 | 0 | 0 | 0 | 0 | 14.261 | 0 | 0 | 0 | 0 | 0 | 0 | 0 | 0 | 0 | 6.9294 | 2.8725 | 2.2983 | 1.8664 | 1.8681 | 0 | 0 | 0 | 0 | 0 | 14.261 | 0 | 0 | 0 | 0 | 0 | 0 | 0 | 0 | 0 | 60 | 1 | 4 | 4 | 4 | 4 | 0 | 0 | 0 | 0 | 0 | 0 | 0 | 0
2014-10-20 | 7時 | 0 | 0 | 0 | 0 | 0 | 0 | 0 | 1 | 0 | 0 | 0 | 0 | 0 | 0 | 0 | 0 | 0 | 0 | 0 | 0 | 0 | 0 | 0 | 0 | 0 | 0 | 0 | 0 | 0 | 0 | 0 | 0 | 0 | 14.261 | 0 | 0 | 0 | 0 | 0 | 0 | 0 | 0 | 0 | 6.9294 | 2.8725 | 2.2983 | 1.8664 | 1.8681 | 0 | 0 | 0 | 0 | 0 | 14.261 | 0 | 0 | 0 | 0 | 0 | 0 | 0 | 0 | 0 | 60 | 1 | 4 | 4 | 4 | 4 | 0 | 0 | 0 | 0 | 0 | 0 | 0 | 0
2014-10-20 | 8時 | 0 | 0 | 0 | 0 | 0 | 0 | 0 | 1 | 0 | 0 | 0 | 0 | 0 | 0 | 0 | 0 | 0 | 0 | 0 | 0 | 0 | 0 | 0 | 0 | 0 | 0 | 0 | 0 | 0 | 0 | 0 | 0 | 0 | 14.261 | 0 | 0 | 0 | 0 | 0 | 0 | 0 | 0 | 0 | 6.9294 | 2.8725 | 2.2983 | 1.8664 | 1.8681 | 0 | 0 | 0 | 0 | 0 | 14.261 | 0 | 0 | 0 | 0 | 0 | 0 | 0 | 0 | 0 | 60 | 1 | 4 | 4 | 4 | 4 | 0 | 0 | 0 | 0 | 0 | 0 | 0 | 0
2014-10-20 | 9時 | 0 | 0 | 0 | 0 | 0 | 0 | 0 | 1 | 0 | 0 | 0 | 0 | 0 | 0 | 0 | 0 | 0 | 0 | 0 | 0 | 0 | 0 | 0 | 0 | 0 | 0 | 0 | 0 | 0 | 0 | 0 | 0 | 0 | 14.261 | 0 | 0 | 0 | 0 | 0 | 0 | 0 | 0 | 0 | 6.9294 | 2.8725 | 2.2983 | 1.8664 | 1.8681 | 0 | 0 | 0 | 0 | 0 | 14.261 | 0 | 0 | 0 | 0 | 0 | 0 | 0 | 0 | 0 | 60 | 1 | 4 | 4 | 4 | 4 | 0 | 0 | 0 | 0 | 0 | 0 | 0 | 0
2014-10-20 | 10時 | 0 | 0 | 0 | 0 | 0 | 0 | 0 | 1 | 0 | 0 | 0 | 0 | 0 | 0 | 0 | 0 | 0 | 0 | 0 | 0 | 0 | 0 | 0 | 0 | 0 | 0 | 0 | 0 | 0 | 0 | 0 | 0 | 0 | 14.261 | 0 | 0 | 0 | 0 | 0 | 0 | 0 | 0 | 0 | 6.9294 | 2.8725 | 2.2983 | 1.8664 | 1.8681 | 0 | 0 | 0 | 0 | 0 | 14.261 | 0 | 0 | 0 | 0 | 0 | 0 | 0 | 0 | 0 | 60 | 1 | 4 | 4 | 4 | 4 | 0 | 0 | 0 | 0 | 0 | 0 | 0 | 0
2014-10-20 | 11時 | 0 | 0 | 0 | 0 | 0 | 0 | 0 | 1 | 0 | 0 | 0 | 0 | 0 | 0 | 0 | 0 | 0 | 0 | 0 | 0 | 0 | 0 | 0 | 0 | 0 | 0 | 0 | 0 | 0 | 0 | 0 | 0 | 0 | 14.261 | 0 | 0 | 0 | 0 | 0 | 0 | 0 | 0 | 0 | 6.9294 | 2.8725 | 2.2983 | 1.8664 | 1.8681 | 0 | 0 | 0 | 0 | 0 | 14.261 | 0 | 0 | 0 | 0 | 0 | 0 | 0 | 0 | 0 | 60 | 1 | 4 | 4 | 4 | 4 | 0 | 0 | 0 | 0 | 0 | 0 | 0 | 0
2014-10-20 | 12時 | 0 | 0 | 0 | 0 | 0 | 0 | 0 | 1 | 0 | 0 | 0 | 0 | 0 | 0 | 0 | 0 | 0 | 0 | 0 | 0 | 0 | 0 | 0 | 0 | 0 | 0 | 0 | 0 | 0 | 0 | 0 | 0 | 0 | 14.261 | 0 | 0 | 0 | 0 | 0 | 0 | 0 | 0 | 0 | 6.9294 | 2.8725 | 2.2983 | 1.8664 | 1.8681 | 0 | 0 | 0 | 0 | 0 | 14.261 | 0 | 0 | 0 | 0 | 0 | 0 | 0 | 0 | 0 | 60 | 1 | 4 | 4 | 4 | 4 | 0 | 0 | 0 | 0 | 0 | 0 | 0 | 0
2014-10-20 | 13時 | 0 | 0 | 0 | 0 | 0 | 0 | 0 | 1 | 0 | 0 | 0 | 0 | 0 | 0 | 0 | 0 | 0 | 0 | 0 | 0 | 0 | 0 | 0 | 0 | 0 | 0 | 0 | 0 | 0 | 0 | 0 | 0 | 0 | 14.261 | 0 | 0 | 0 | 0 | 0 | 0 | 0 | 0 | 0 | 6.9294 | 2.8725 | 2.2983 | 1.8664 | 1.8681 | 0 | 0 | 0 | 0 | 0 | 14.261 | 0 | 0 | 0 | 0 | 0 | 0 | 0 | 0 | 0 | 60 | 1 | 4 | 4 | 4 | 4 | 0 | 0 | 0 | 0 | 0 | 0 | 0 | 0
2014-10-20 | 14時 | 0 | 0 | 0 | 0 | 0 | 0 | 0 | 1 | 0 | 0 | 0 | 0 | 0 | 0 | 0 | 0 | 0 | 0 | 0 | 0 | 0 | 0 | 0 | 0 | 0 | 0 | 0 | 0 | 0 | 0 | 0 | 0 | 0 | 14.261 | 0 | 0 | 0 | 0 | 0 | 0 | 0 | 0 | 0 | 6.9294 | 2.8725 | 2.2983 | 1.8664 | 1.8681 | 0 | 0 | 0 | 0 | 0 | 14.261 | 0 | 0 | 0 | 0 | 0 | 0 | 0 | 0 | 0 | 60 | 1 | 4 | 4 | 4 | 4 | 0 | 0 | 0 | 0 | 0 | 0 | 0 | 0
2014-10-20 | 15時 | 0 | 0 | 0 | 0 | 0 | 0 | 0 | 1 | 0 | 0 | 0 | 0 | 0 | 0 | 0 | 0 | 0 | 0 | 0 | 0 | 0 | 0 | 0 | 0 | 0 | 0 | 0 | 0 | 0 | 0 | 0 | 0 | 0 | 14.261 | 0 | 0 | 0 | 0 | 0 | 0 | 0 | 0 | 0 | 6.9294 | 2.8725 | 2.2983 | 1.8664 | 1.8681 | 0 | 0 | 0 | 0 | 0 | 14.261 | 0 | 0 | 0 | 0 | 0 | 0 | 0 | 0 | 0 | 60 | 1 | 4 | 4 | 4 | 4 | 0 | 0 | 0 | 0 | 0 | 0 | 0 | 0
2014-10-20 | 16時 | 0 | 0 | 0 | 0 | 0 | 0 | 0 | 1 | 0 | 0 | 0 | 0 | 0 | 0 | 0 | 0 | 0 | 0 | 0 | 0 | 0 | 0 | 0 | 0 | 0 | 0 | 0 | 0 | 0 | 0 | 0 | 0 | 0 | 14.261 | 0 | 0 | 0 | 0 | 0 | 0 | 0 | 0 | 0 | 6.9294 | 2.8725 | 2.2983 | 1.8664 | 1.8681 | 0 | 0 | 0 | 0 | 0 | 14.261 | 0 | 0 | 0 | 0 | 0 | 0 | 0 | 0 | 0 | 60 | 1 | 4 | 4 | 4 | 4 | 0 | 0 | 0 | 0 | 0 | 0 | 0 | 0
2014-10-20 | 17時 | 0 | 0 | 0 | 0 | 0 | 0 | 0 | 1 | 0 | 0 | 0 | 0 | 0 | 0 | 0 | 0 | 0 | 0 | 0 | 0 | 0 | 0 | 0 | 0 | 0 | 0 | 0 | 0 | 0 | 0 | 0 | 0 | 0 | 14.261 | 0 | 0 | 0 | 0 | 0 | 0 | 0 | 0 | 0 | 6.9294 | 2.8725 | 2.2983 | 1.8664 | 1.8681 | 0 | 0 | 0 | 0 | 0 | 14.261 | 0 | 0 | 0 | 0 | 0 | 0 | 0 | 0 | 0 | 60 | 1 | 4 | 4 | 4 | 4 | 0 | 0 | 0 | 0 | 0 | 0 | 0 | 0
2014-10-20 | 18時 | 0 | 0 | 0 | 0 | 0 | 0 | 0 | 1 | 0 | 0 | 0 | 0 | 0 | 0 | 0 | 0 | 0 | 0 | 0 | 0 | 0 | 0 | 0 | 0 | 0 | 0 | 0 | 0 | 0 | 0 | 0 | 0 | 0 | 14.261 | 0 | 0 | 0 | 0 | 0 | 0 | 0 | 0 | 0 | 6.9294 | 2.8725 | 2.2983 | 1.8664 | 1.8681 | 0 | 0 | 0 | 0 | 0 | 14.261 | 0 | 0 | 0 | 0 | 0 | 0 | 0 | 0 | 0 | 60 | 1 | 4 | 4 | 4 | 4 | 0 | 0 | 0 | 0 | 0 | 0 | 0 | 0
2014-10-20 | 19時 | 0 | 0 | 0 | 0 | 0 | 0 | 0 | 1 | 0 | 0 | 0 | 0 | 0 | 0 | 0 | 0 | 0 | 0 | 0 | 0 | 0 | 0 | 0 | 0 | 0 | 0 | 0 | 0 | 0 | 0 | 0 | 0 | 0 | 14.261 | 0 | 0 | 0 | 0 | 0 | 0 | 0 | 0 | 0 | 6.9294 | 2.8725 | 2.2983 | 1.8664 | 1.8681 | 0 | 0 | 0 | 0 | 0 | 14.261 | 0 | 0 | 0 | 0 | 0 | 0 | 0 | 0 | 0 | 60 | 1 | 4 | 4 | 4 | 4 | 0 | 0 | 0 | 0 | 0 | 0 | 0 | 0
2014-10-20 | 20時 | 0 | 0 | 0 | 0 | 0 | 0 | 0 | 1 | 0 | 0 | 0 | 0 | 0 | 0 | 0 | 0 | 0 | 0 | 0 | 0 | 0 | 0 | 0 | 0 | 0 | 0 | 0 | 0 | 0 | 0 | 0 | 0 | 0 | 14.261 | 0 | 0 | 0 | 0 | 0 | 0 | 0 | 0 | 0 | 6.9294 | 2.8725 | 2.2983 | 1.8664 | 1.8681 | 0 | 0 | 0 | 0 | 0 | 14.261 | 0 | 0 | 0 | 0 | 0 | 0 | 0 | 0 | 0 | 60 | 1 | 4 | 4 | 4 | 4 | 0 | 0 | 0 | 0 | 0 | 0 | 0 | 0
2014-10-20 | 21時 | 0.0010161 | 0.0010161 | 0.00099459 | 2.1527e-05 | 0.0035805 | 0.00023919 | 0.0035805 | 1 | 0.0035805 | 0 | 0 | 0 | 0 | 0.00023919 | 0 | 0 | 0 | 0 | 0.00016941 | 0 | 0 | 0 | 0 | 0.0034111 | 0 | 0 | 0 | 0 | 0.0034111 | 0 | 0 | 0 | 0 | 14.261 | 0 | 0 | 0 | 0 | 0 | 0 | 0 | 0 | 0 | 6.9294 | 2.8725 | 2.2983 | 1.8664 | 1.8681 | 0 | 0 | 0 | 0 | 0 | 14.261 | 0 | 0 | 0 | 0 | 0.0034111 | 0 | 0 | 0 | 0 | 60 | 1 | 4 | 4 | 4 | 4 | 0 | 0 | 0 | 0 | 0 | 0 | 0 | 0
2014-10-20 | 22時 | 0.0038359 | 0.0038359 | 0.0037546 | 8.1224e-05 | 0.013517 | 0.00090249 | 0.013517 | 1 | 0.013517 | 0 | 0 | 0 | 0 | 0.00090249 | 0 | 0 | 0 | 0 | 0.00064625 | 0 | 0 | 0 | 0 | 0.01287 | 0 | 0 | 0 | 0 | 0.01287 | 0 | 0 | 0 | 0 | 14.261 | 0 | 0 | 0 | 0 | 0 | 0 | 0 | 0 | 0 | 6.9294 | 2.8725 | 2.2983 | 1.8664 | 1.8681 | 0 | 0 | 0 | 0 | 0 | 14.261 | 0 | 0 | 0 | 0 | 0.01287 | 0 | 0 | 0 | 0 | 60 | 1 | 4 | 4 | 4 | 4 | 0 | 0 | 0 | 0 | 0 | 0 | 0 | 0
2014-10-20 | 23時 | 0.12169 | 0.12169 | 0.11912 | 0.0025767 | 0.42882 | 0.02863 | 0.42882 | 1 | 0.42882 | 0 | 0 | 0 | 0 | 0.02863 | 0 | 0 | 0 | 0 | 0.020533 | 0 | 0 | 0 | 0 | 0.40829 | 0 | 0 | 0 | 0 | 0.40829 | 0 | 0 | 0 | 0 | 14.261 | 0 | 0 | 0 | 0 | 0 | 0 | 0 | 0 | 0 | 6.9294 | 2.8725 | 2.2983 | 1.8664 | 1.8681 | 0 | 0 | 0 | 0 | 0 | 14.261 | 0 | 0 | 0 | 0 | 0.40829 | 0 | 0 | 0 | 0 | 60 | 1 | 4 | 4 | 4 | 4 | 0 | 0 | 0 | 0 | 0 | 0 | 0 | 0
2014-10-21 | 0時 | 0.62258 | 0.62258 | 0.60941 | 0.013175 | 2.1939 | 0.14639 | 2.1939 | 1 | 2.1939 | 0 | 0 | 0 | 0 | 0.14639 | 0 | 0 | 0 | 0 | 0.10614 | 0 | 0 | 0 | 0 | 2.0877 | 0 | 0 | 0 | 0 | 2.0877 | 0 | 0 | 0 | 0 | 14.261 | 0 | 0 | 0 | 0 | 0 | 0 | 0 | 0 | 0 | 6.9294 | 2.8725 | 2.2983 | 1.8664 | 1.8681 | 0 | 0 | 0 | 0 | 0 | 14.261 | 0 | 0 | 0 | 0 | 2.0877 | 0 | 0 | 0 | 0 | 60 | 1 | 4 | 4 | 4 | 4 | 0 | 0 | 0 | 0 | 0 | 0 | 0 | 0
2014-10-21 | 1時 | 0.79908 | 0.79908 | 0.78218 | 0.016905 | 2.8158 | 0.18783 | 2.8158 | 1 | 2.8158 | 0 | 0 | 0 | 0 | 0.18783 | 0 | 0 | 0 | 0 | 0.13723 | 0 | 0 | 0 | 0 | 2.6786 | 0 | 0 | 0 | 0 | 2.6786 | 0 | 0 | 0 | 0 | 14.261 | 0 | 0 | 0 | 0 | 0 | 0 | 0 | 0 | 0 | 6.9294 | 2.8725 | 2.2983 | 1.8664 | 1.8681 | 0 | 0 | 0 | 0 | 0 | 14.261 | 0 | 0 | 0 | 0 | 2.6786 | 0 | 0 | 0 | 0 | 60 | 1 | 4 | 4 | 4 | 4 | 0 | 0 | 0 | 0 | 0 | 0 | 0 | 0
2014-10-21 | 2時 | 0.92043 | 0.92043 | 0.90097 | 0.019466 | 3.2435 | 0.21629 | 3.2435 | 1 | 3.2435 | 0 | 0 | 0 | 0 | 0.21629 | 0 | 0 | 0 | 0 | 0.15899 | 0 | 0 | 0 | 0 | 3.0845 | 0 | 0 | 0 | 0 | 3.0845 | 0 | 0 | 0 | 0 | 14.261 | 0 | 0 | 0 | 0 | 0 | 0 | 0 | 0 | 0 | 6.9294 | 2.8725 | 2.2983 | 1.8664 | 1.8681 | 0 | 0 | 0 | 0 | 0 | 14.261 | 0 | 0 | 0 | 0 | 3.0845 | 0 | 0 | 0 | 0 | 60 | 1 | 4 | 4 | 4 | 4 | 0 | 0 | 0 | 0 | 0 | 0 | 0 | 0
2014-10-21 | 3時 | 1.0898 | 1.0898 | 1.0667 | 0.023025 | 3.8402 | 0.25583 | 3.8402 | 1 | 3.8402 | 0 | 0 | 0 | 0 | 0.25583 | 0 | 0 | 0 | 0 | 0.19178 | 0 | 0 | 0 | 0 | 3.6485 | 0 | 0 | 0 | 0 | 3.6485 | 0 | 0 | 0 | 0 | 14.261 | 0 | 0 | 0 | 0 | 0 | 0 | 0 | 0 | 0 | 6.9294 | 2.8725 | 2.2983 | 1.8664 | 1.8681 | 0 | 0 | 0 | 0 | 0 | 14.261 | 0 | 0 | 0 | 0 | 3.6485 | 0 | 0 | 0 | 0 | 60 | 1 | 4 | 4 | 4 | 4 | 0 | 0 | 0 | 0 | 0 | 0 | 0 | 0
2014-10-21 | 4時 | 1.1739 | 1.1739 | 1.1491 | 0.0248 | 4.1368 | 0.27555 | 4.1368 | 1 | 4.1368 | 0 | 0 | 0 | 0 | 0.27555 | 0 | 0 | 0 | 0 | 0.20718 | 0 | 0 | 0 | 0 | 3.9297 | 0 | 0 | 0 | 0 | 3.9297 | 0 | 0 | 0 | 0 | 14.261 | 0 | 0 | 0 | 0 | 0 | 0 | 0 | 0 | 0 | 6.9294 | 2.8725 | 2.2983 | 1.8664 | 1.8681 | 0 | 0 | 0 | 0 | 0 | 14.261 | 0 | 0 | 0 | 0 | 3.9297 | 0 | 0 | 0 | 0 | 60 | 1 | 4 | 4 | 4 | 4 | 0 | 0 | 0 | 0 | 0 | 0 | 0 | 0
2014-10-21 | 5時 | 0.93109 | 0.93109 | 0.91139 | 0.019701 | 3.281 | 0.2189 | 3.281 | 1 | 3.281 | 0 | 0 | 0 | 0 | 0.2189 | 0 | 0 | 0 | 0 | 0.1592 | 0 | 0 | 0 | 0 | 3.1218 | 0 | 0 | 0 | 0 | 3.1218 | 0 | 0 | 0 | 0 | 14.261 | 0 | 0 | 0 | 0 | 0 | 0 | 0 | 0 | 0 | 6.9294 | 2.8725 | 2.2983 | 1.8664 | 1.8681 | 0 | 0 | 0 | 0 | 0 | 14.261 | 0 | 0 | 0 | 0 | 3.1218 | 0 | 0 | 0 | 0 | 60 | 1 | 4 | 4 | 4 | 4 | 0 | 0 | 0 | 0 | 0 | 0 | 0 | 0
2014-10-21 | 6時 | 0.011104 | 0.011104 | 0.010868 | 0.00023531 | 0.039126 | 0.0026146 | 0.039126 | 1 | 0.039126 | 0 | 0 | 0 | 0 | 0.0026146 | 0 | 0 | 0 | 0 | 0.0018401 | 0 | 0 | 0 | 0 | 0.037286 | 0 | 0 | 0 | 0 | 0.037286 | 0 | 0 | 0 | 0 | 14.261 | 0 | 0 | 0 | 0 | 0 | 0 | 0 | 0 | 0 | 6.9294 | 2.8725 | 2.2983 | 1.8664 | 1.8681 | 0 | 0 | 0 | 0 | 0 | 14.261 | 0 | 0 | 0 | 0 | 0.037286 | 0 | 0 | 0 | 0 | 60 | 1 | 4 | 4 | 4 | 4 | 0 | 0 | 0 | 0 | 0 | 0 | 0 | 0
2014-10-21 | 7時 | 0 | 0 | 0 | 0 | 0 | 0 | 0 | 1 | 0 | 0 | 0 | 0 | 0 | 0 | 0 | 0 | 0 | 0 | 0 | 0 | 0 | 0 | 0 | 0 | 0 | 0 | 0 | 0 | 0 | 0 | 0 | 0 | 0 | 14.261 | 0 | 0 | 0 | 0 | 0 | 0 | 0 | 0 | 0 | 6.9294 | 2.8725 | 2.2983 | 1.8664 | 1.8681 | 0 | 0 | 0 | 0 | 0 | 14.261 | 0 | 0 | 0 | 0 | 0 | 0 | 0 | 0 | 0 | 60 | 1 | 4 | 4 | 4 | 4 | 0 | 0 | 0 | 0 | 0 | 0 | 0 | 0
2014-10-21 | 8時 | 0 | 0 | 0 | 0 | 0 | 0 | 0 | 1 | 0 | 0 | 0 | 0 | 0 | 0 | 0 | 0 | 0 | 0 | 0 | 0 | 0 | 0 | 0 | 0 | 0 | 0 | 0 | 0 | 0 | 0 | 0 | 0 | 0 | 14.261 | 0 | 0 | 0 | 0 | 0 | 0 | 0 | 0 | 0 | 6.9294 | 2.8725 | 2.2983 | 1.8664 | 1.8681 | 0 | 0 | 0 | 0 | 0 | 14.261 | 0 | 0 | 0 | 0 | 0 | 0 | 0 | 0 | 0 | 60 | 1 | 4 | 4 | 4 | 4 | 0 | 0 | 0 | 0 | 0 | 0 | 0 | 0
2014-10-21 | 9時 | 0 | 0 | 0 | 0 | 0 | 0 | 0 | 1 | 0 | 0 | 0 | 0 | 0 | 0 | 0 | 0 | 0 | 0 | 0 | 0 | 0 | 0 | 0 | 0 | 0 | 0 | 0 | 0 | 0 | 0 | 0 | 0 | 0 | 14.261 | 0 | 0 | 0 | 0 | 0 | 0 | 0 | 0 | 0 | 6.9294 | 2.8725 | 2.2983 | 1.8664 | 1.8681 | 0 | 0 | 0 | 0 | 0 | 14.261 | 0 | 0 | 0 | 0 | 0 | 0 | 0 | 0 | 0 | 60 | 1 | 4 | 4 | 4 | 4 | 0 | 0 | 0 | 0 | 0 | 0 | 0 | 0
2014-10-21 | 10時 | 0 | 0 | 0 | 0 | 0 | 0 | 0 | 1 | 0 | 0 | 0 | 0 | 0 | 0 | 0 | 0 | 0 | 0 | 0 | 0 | 0 | 0 | 0 | 0 | 0 | 0 | 0 | 0 | 0 | 0 | 0 | 0 | 0 | 14.261 | 0 | 0 | 0 | 0 | 0 | 0 | 0 | 0 | 0 | 6.9294 | 2.8725 | 2.2983 | 1.8664 | 1.8681 | 0 | 0 | 0 | 0 | 0 | 14.261 | 0 | 0 | 0 | 0 | 0 | 0 | 0 | 0 | 0 | 60 | 1 | 4 | 4 | 4 | 4 | 0 | 0 | 0 | 0 | 0 | 0 | 0 | 0
2014-10-21 | 11時 | 0 | 0 | 0 | 0 | 0 | 0 | 0 | 1 | 0 | 0 | 0 | 0 | 0 | 0 | 0 | 0 | 0 | 0 | 0 | 0 | 0 | 0 | 0 | 0 | 0 | 0 | 0 | 0 | 0 | 0 | 0 | 0 | 0 | 14.261 | 0 | 0 | 0 | 0 | 0 | 0 | 0 | 0 | 0 | 6.9294 | 2.8725 | 2.2983 | 1.8664 | 1.8681 | 0 | 0 | 0 | 0 | 0 | 14.261 | 0 | 0 | 0 | 0 | 0 | 0 | 0 | 0 | 0 | 60 | 1 | 4 | 4 | 4 | 4 | 0 | 0 | 0 | 0 | 0 | 0 | 0 | 0
2014-10-21 | 12時 | 0 | 0 | 0 | 0 | 0 | 0 | 0 | 1 | 0 | 0 | 0 | 0 | 0 | 0 | 0 | 0 | 0 | 0 | 0 | 0 | 0 | 0 | 0 | 0 | 0 | 0 | 0 | 0 | 0 | 0 | 0 | 0 | 0 | 14.261 | 0 | 0 | 0 | 0 | 0 | 0 | 0 | 0 | 0 | 6.9294 | 2.8725 | 2.2983 | 1.8664 | 1.8681 | 0 | 0 | 0 | 0 | 0 | 14.261 | 0 | 0 | 0 | 0 | 0 | 0 | 0 | 0 | 0 | 60 | 1 | 4 | 4 | 4 | 4 | 0 | 0 | 0 | 0 | 0 | 0 | 0 | 0
2014-10-21 | 13時 | 0 | 0 | 0 | 0 | 0 | 0 | 0 | 1 | 0 | 0 | 0 | 0 | 0 | 0 | 0 | 0 | 0 | 0 | 0 | 0 | 0 | 0 | 0 | 0 | 0 | 0 | 0 | 0 | 0 | 0 | 0 | 0 | 0 | 14.261 | 0 | 0 | 0 | 0 | 0 | 0 | 0 | 0 | 0 | 6.9294 | 2.8725 | 2.2983 | 1.8664 | 1.8681 | 0 | 0 | 0 | 0 | 0 | 14.261 | 0 | 0 | 0 | 0 | 0 | 0 | 0 | 0 | 0 | 60 | 1 | 4 | 4 | 4 | 4 | 0 | 0 | 0 | 0 | 0 | 0 | 0 | 0
2014-10-21 | 14時 | 0 | 0 | 0 | 0 | 0 | 0 | 0 | 1 | 0 | 0 | 0 | 0 | 0 | 0 | 0 | 0 | 0 | 0 | 0 | 0 | 0 | 0 | 0 | 0 | 0 | 0 | 0 | 0 | 0 | 0 | 0 | 0 | 0 | 14.261 | 0 | 0 | 0 | 0 | 0 | 0 | 0 | 0 | 0 | 6.9294 | 2.8725 | 2.2983 | 1.8664 | 1.8681 | 0 | 0 | 0 | 0 | 0 | 14.261 | 0 | 0 | 0 | 0 | 0 | 0 | 0 | 0 | 0 | 60 | 1 | 4 | 4 | 4 | 4 | 0 | 0 | 0 | 0 | 0 | 0 | 0 | 0
2014-10-21 | 15時 | 0 | 0 | 0 | 0 | 0 | 0 | 0 | 1 | 0 | 0 | 0 | 0 | 0 | 0 | 0 | 0 | 0 | 0 | 0 | 0 | 0 | 0 | 0 | 0 | 0 | 0 | 0 | 0 | 0 | 0 | 0 | 0 | 0 | 14.261 | 0 | 0 | 0 | 0 | 0 | 0 | 0 | 0 | 0 | 6.9294 | 2.8725 | 2.2983 | 1.8664 | 1.8681 | 0 | 0 | 0 | 0 | 0 | 14.261 | 0 | 0 | 0 | 0 | 0 | 0 | 0 | 0 | 0 | 60 | 1 | 4 | 4 | 4 | 4 | 0 | 0 | 0 | 0 | 0 | 0 | 0 | 0
2014-10-21 | 16時 | 0 | 0 | 0 | 0 | 0 | 0 | 0 | 1 | 0 | 0 | 0 | 0 | 0 | 0 | 0 | 0 | 0 | 0 | 0 | 0 | 0 | 0 | 0 | 0 | 0 | 0 | 0 | 0 | 0 | 0 | 0 | 0 | 0 | 14.261 | 0 | 0 | 0 | 0 | 0 | 0 | 0 | 0 | 0 | 6.9294 | 2.8725 | 2.2983 | 1.8664 | 1.8681 | 0 | 0 | 0 | 0 | 0 | 14.261 | 0 | 0 | 0 | 0 | 0 | 0 | 0 | 0 | 0 | 60 | 1 | 4 | 4 | 4 | 4 | 0 | 0 | 0 | 0 | 0 | 0 | 0 | 0
2014-10-21 | 17時 | 0 | 0 | 0 | 0 | 0 | 0 | 0 | 1 | 0 | 0 | 0 | 0 | 0 | 0 | 0 | 0 | 0 | 0 | 0 | 0 | 0 | 0 | 0 | 0 | 0 | 0 | 0 | 0 | 0 | 0 | 0 | 0 | 0 | 14.261 | 0 | 0 | 0 | 0 | 0 | 0 | 0 | 0 | 0 | 6.9294 | 2.8725 | 2.2983 | 1.8664 | 1.8681 | 0 | 0 | 0 | 0 | 0 | 14.261 | 0 | 0 | 0 | 0 | 0 | 0 | 0 | 0 | 0 | 60 | 1 | 4 | 4 | 4 | 4 | 0 | 0 | 0 | 0 | 0 | 0 | 0 | 0
2014-10-21 | 18時 | 0 | 0 | 0 | 0 | 0 | 0 | 0 | 1 | 0 | 0 | 0 | 0 | 0 | 0 | 0 | 0 | 0 | 0 | 0 | 0 | 0 | 0 | 0 | 0 | 0 | 0 | 0 | 0 | 0 | 0 | 0 | 0 | 0 | 14.261 | 0 | 0 | 0 | 0 | 0 | 0 | 0 | 0 | 0 | 6.9294 | 2.8725 | 2.2983 | 1.8664 | 1.8681 | 0 | 0 | 0 | 0 | 0 | 14.261 | 0 | 0 | 0 | 0 | 0 | 0 | 0 | 0 | 0 | 60 | 1 | 4 | 4 | 4 | 4 | 0 | 0 | 0 | 0 | 0 | 0 | 0 | 0
2014-10-21 | 19時 | 0 | 0 | 0 | 0 | 0 | 0 | 0 | 1 | 0 | 0 | 0 | 0 | 0 | 0 | 0 | 0 | 0 | 0 | 0 | 0 | 0 | 0 | 0 | 0 | 0 | 0 | 0 | 0 | 0 | 0 | 0 | 0 | 0 | 14.261 | 0 | 0 | 0 | 0 | 0 | 0 | 0 | 0 | 0 | 6.9294 | 2.8725 | 2.2983 | 1.8664 | 1.8681 | 0 | 0 | 0 | 0 | 0 | 14.261 | 0 | 0 | 0 | 0 | 0 | 0 | 0 | 0 | 0 | 60 | 1 | 4 | 4 | 4 | 4 | 0 | 0 | 0 | 0 | 0 | 0 | 0 | 0
2014-10-21 | 20時 | 0 | 0 | 0 | 0 | 0 | 0 | 0 | 1 | 0 | 0 | 0 | 0 | 0 | 0 | 0 | 0 | 0 | 0 | 0 | 0 | 0 | 0 | 0 | 0 | 0 | 0 | 0 | 0 | 0 | 0 | 0 | 0 | 0 | 14.261 | 0 | 0 | 0 | 0 | 0 | 0 | 0 | 0 | 0 | 6.9294 | 2.8725 | 2.2983 | 1.8664 | 1.8681 | 0 | 0 | 0 | 0 | 0 | 14.261 | 0 | 0 | 0 | 0 | 0 | 0 | 0 | 0 | 0 | 60 | 1 | 4 | 4 | 4 | 4 | 0 | 0 | 0 | 0 | 0 | 0 | 0 | 0
2014-10-21 | 21時 | 0.00093682 | 0.00093682 | 0.00091698 | 1.9837e-05 | 0.0033011 | 0.00022041 | 0.0033011 | 1 | 0.0033011 | 0 | 0 | 0 | 0 | 0.00022041 | 0 | 0 | 0 | 0 | 0.00015783 | 0 | 0 | 0 | 0 | 0.0031433 | 0 | 0 | 0 | 0 | 0.0031433 | 0 | 0 | 0 | 0 | 14.261 | 0 | 0 | 0 | 0 | 0 | 0 | 0 | 0 | 0 | 6.9294 | 2.8725 | 2.2983 | 1.8664 | 1.8681 | 0 | 0 | 0 | 0 | 0 | 14.261 | 0 | 0 | 0 | 0 | 0.0031433 | 0 | 0 | 0 | 0 | 60 | 1 | 4 | 4 | 4 | 4 | 0 | 0 | 0 | 0 | 0 | 0 | 0 | 0
2014-10-21 | 22時 | 0.0041267 | 0.0041267 | 0.0040393 | 8.7338e-05 | 0.014542 | 0.00097042 | 0.014542 | 1 | 0.014542 | 0 | 0 | 0 | 0 | 0.00097042 | 0 | 0 | 0 | 0 | 0.00070249 | 0 | 0 | 0 | 0 | 0.013839 | 0 | 0 | 0 | 0 | 0.013839 | 0 | 0 | 0 | 0 | 14.261 | 0 | 0 | 0 | 0 | 0 | 0 | 0 | 0 | 0 | 6.9294 | 2.8725 | 2.2983 | 1.8664 | 1.8681 | 0 | 0 | 0 | 0 | 0 | 14.261 | 0 | 0 | 0 | 0 | 0.013839 | 0 | 0 | 0 | 0 | 60 | 1 | 4 | 4 | 4 | 4 | 0 | 0 | 0 | 0 | 0 | 0 | 0 | 0
2014-10-21 | 23時 | 0.0064836 | 0.0064836 | 0.0063463 | 0.00013724 | 0.022847 | 0.0015249 | 0.022847 | 1 | 0.022847 | 0 | 0 | 0 | 0 | 0.0015249 | 0 | 0 | 0 | 0 | 0.0011005 | 0 | 0 | 0 | 0 | 0.021746 | 0 | 0 | 0 | 0 | 0.021746 | 0 | 0 | 0 | 0 | 14.261 | 0 | 0 | 0 | 0 | 0 | 0 | 0 | 0 | 0 | 6.9294 | 2.8725 | 2.2983 | 1.8664 | 1.8681 | 0 | 0 | 0 | 0 | 0 | 14.261 | 0 | 0 | 0 | 0 | 0.021746 | 0 | 0 | 0 | 0 | 60 | 1 | 4 | 4 | 4 | 4 | 0 | 0 | 0 | 0 | 0 | 0 | 0 | 0
2014-10-22 | 0時 | 0.18698 | 0.18698 | 0.18303 | 0.0039559 | 0.6589 | 0.043954 | 0.6589 | 1 | 0.6589 | 0 | 0 | 0 | 0 | 0.043954 | 0 | 0 | 0 | 0 | 0.032064 | 0 | 0 | 0 | 0 | 0.62683 | 0 | 0 | 0 | 0 | 0.62683 | 0 | 0 | 0 | 0 | 14.261 | 0 | 0 | 0 | 0 | 0 | 0 | 0 | 0 | 0 | 6.9294 | 2.8725 | 2.2983 | 1.8664 | 1.8681 | 0 | 0 | 0 | 0 | 0 | 14.261 | 0 | 0 | 0 | 0 | 0.62683 | 0 | 0 | 0 | 0 | 60 | 1 | 4 | 4 | 4 | 4 | 0 | 0 | 0 | 0 | 0 | 0 | 0 | 0
2014-10-22 | 1時 | 0.62678 | 0.62678 | 0.61352 | 0.013256 | 2.2087 | 0.14729 | 2.2087 | 1 | 2.2087 | 0 | 0 | 0 | 0 | 0.14729 | 0 | 0 | 0 | 0 | 0.10811 | 0 | 0 | 0 | 0 | 2.1006 | 0 | 0 | 0 | 0 | 2.1006 | 0 | 0 | 0 | 0 | 14.261 | 0 | 0 | 0 | 0 | 0 | 0 | 0 | 0 | 0 | 6.9294 | 2.8725 | 2.2983 | 1.8664 | 1.8681 | 0 | 0 | 0 | 0 | 0 | 14.261 | 0 | 0 | 0 | 0 | 2.1006 | 0 | 0 | 0 | 0 | 60 | 1 | 4 | 4 | 4 | 4 | 0 | 0 | 0 | 0 | 0 | 0 | 0 | 0
2014-10-22 | 2時 | 0.88366 | 0.88366 | 0.86499 | 0.018673 | 3.114 | 0.20748 | 3.114 | 1 | 3.114 | 0 | 0 | 0 | 0 | 0.20748 | 0 | 0 | 0 | 0 | 0.15507 | 0 | 0 | 0 | 0 | 2.9589 | 0 | 0 | 0 | 0 | 2.9589 | 0 | 0 | 0 | 0 | 14.261 | 0 | 0 | 0 | 0 | 0 | 0 | 0 | 0 | 0 | 6.9294 | 2.8725 | 2.2983 | 1.8664 | 1.8681 | 0 | 0 | 0 | 0 | 0 | 14.261 | 0 | 0 | 0 | 0 | 2.9589 | 0 | 0 | 0 | 0 | 60 | 1 | 4 | 4 | 4 | 4 | 0 | 0 | 0 | 0 | 0 | 0 | 0 | 0
2014-10-22 | 3時 | 1.1425 | 1.1425 | 1.1184 | 0.024111 | 4.0261 | 0.2679 | 4.0261 | 1 | 4.0261 | 0 | 0 | 0 | 0 | 0.2679 | 0 | 0 | 0 | 0 | 0.20561 | 0 | 0 | 0 | 0 | 3.8205 | 0 | 0 | 0 | 0 | 3.8205 | 0 | 0 | 0 | 0 | 14.261 | 0 | 0 | 0 | 0 | 0 | 0 | 0 | 0 | 0 | 6.9294 | 2.8725 | 2.2983 | 1.8664 | 1.8681 | 0 | 0 | 0 | 0 | 0 | 14.261 | 0 | 0 | 0 | 0 | 3.8205 | 0 | 0 | 0 | 0 | 60 | 1 | 4 | 4 | 4 | 4 | 0 | 0 | 0 | 0 | 0 | 0 | 0 | 0
2014-10-22 | 4時 | 1.3217 | 1.3217 | 1.2939 | 0.027876 | 4.6579 | 0.30973 | 4.6579 | 1 | 4.6579 | 0 | 0 | 0 | 0 | 0.30973 | 0 | 0 | 0 | 0 | 0.24084 | 0 | 0 | 0 | 0 | 4.4171 | 0 | 0 | 0 | 0 | 4.4171 | 0 | 0 | 0 | 0 | 14.261 | 0 | 0 | 0 | 0 | 0 | 0 | 0 | 0 | 0 | 6.9294 | 2.8725 | 2.2983 | 1.8664 | 1.8681 | 0 | 0 | 0 | 0 | 0 | 14.261 | 0 | 0 | 0 | 0 | 4.4171 | 0 | 0 | 0 | 0 | 60 | 1 | 4 | 4 | 4 | 4 | 0 | 0 | 0 | 0 | 0 | 0 | 0 | 0
2014-10-22 | 5時 | 1.3122 | 1.3122 | 1.2846 | 0.02767 | 4.6245 | 0.30744 | 4.6245 | 1 | 4.6245 | 0 | 0 | 0 | 0 | 0.30744 | 0 | 0 | 0 | 0 | 0.24009 | 0 | 0 | 0 | 0 | 4.3844 | 0 | 0 | 0 | 0 | 4.3844 | 0 | 0 | 0 | 0 | 14.261 | 0 | 0 | 0 | 0 | 0 | 0 | 0 | 0 | 0 | 6.9294 | 2.8725 | 2.2983 | 1.8664 | 1.8681 | 0 | 0 | 0 | 0 | 0 | 14.261 | 0 | 0 | 0 | 0 | 4.3844 | 0 | 0 | 0 | 0 | 60 | 1 | 4 | 4 | 4 | 4 | 0 | 0 | 0 | 0 | 0 | 0 | 0 | 0
2014-10-22 | 6時 | 0.3131 | 0.3131 | 0.30648 | 0.0066139 | 1.1033 | 0.073487 | 1.1033 | 1 | 1.1033 | 0 | 0 | 0 | 0 | 0.073487 | 0 | 0 | 0 | 0 | 0.055334 | 0 | 0 | 0 | 0 | 1.048 | 0 | 0 | 0 | 0 | 1.048 | 0 | 0 | 0 | 0 | 14.261 | 0 | 0 | 0 | 0 | 0 | 0 | 0 | 0 | 0 | 6.9294 | 2.8725 | 2.2983 | 1.8664 | 1.8681 | 0 | 0 | 0 | 0 | 0 | 14.261 | 0 | 0 | 0 | 0 | 1.048 | 0 | 0 | 0 | 0 | 60 | 1 | 4 | 4 | 4 | 4 | 0 | 0 | 0 | 0 | 0 | 0 | 0 | 0
2014-10-22 | 7時 | 0.0013284 | 0.0013284 | 0.0013002 | 2.8128e-05 | 0.0046808 | 0.00031253 | 0.0046808 | 1 | 0.0046808 | 0 | 0 | 0 | 0 | 0.00031253 | 0 | 0 | 0 | 0 | 0.0002238 | 0 | 0 | 0 | 0 | 0.004457 | 0 | 0 | 0 | 0 | 0.004457 | 0 | 0 | 0 | 0 | 14.261 | 0 | 0 | 0 | 0 | 0 | 0 | 0 | 0 | 0 | 6.9294 | 2.8725 | 2.2983 | 1.8664 | 1.8681 | 0 | 0 | 0 | 0 | 0 | 14.261 | 0 | 0 | 0 | 0 | 0.004457 | 0 | 0 | 0 | 0 | 60 | 1 | 4 | 4 | 4 | 4 | 0 | 0 | 0 | 0 | 0 | 0 | 0 | 0
2014-10-22 | 8時 | 0 | 0 | 0 | 0 | 0 | 0 | 0 | 1 | 0 | 0 | 0 | 0 | 0 | 0 | 0 | 0 | 0 | 0 | 0 | 0 | 0 | 0 | 0 | 0 | 0 | 0 | 0 | 0 | 0 | 0 | 0 | 0 | 0 | 14.261 | 0 | 0 | 0 | 0 | 0 | 0 | 0 | 0 | 0 | 6.9294 | 2.8725 | 2.2983 | 1.8664 | 1.8681 | 0 | 0 | 0 | 0 | 0 | 14.261 | 0 | 0 | 0 | 0 | 0 | 0 | 0 | 0 | 0 | 60 | 1 | 4 | 4 | 4 | 4 | 0 | 0 | 0 | 0 | 0 | 0 | 0 | 0
2014-10-22 | 9時 | 0 | 0 | 0 | 0 | 0 | 0 | 0 | 1 | 0 | 0 | 0 | 0 | 0 | 0 | 0 | 0 | 0 | 0 | 0 | 0 | 0 | 0 | 0 | 0 | 0 | 0 | 0 | 0 | 0 | 0 | 0 | 0 | 0 | 14.261 | 0 | 0 | 0 | 0 | 0 | 0 | 0 | 0 | 0 | 6.9294 | 2.8725 | 2.2983 | 1.8664 | 1.8681 | 0 | 0 | 0 | 0 | 0 | 14.261 | 0 | 0 | 0 | 0 | 0 | 0 | 0 | 0 | 0 | 60 | 1 | 4 | 4 | 4 | 4 | 0 | 0 | 0 | 0 | 0 | 0 | 0 | 0
2014-10-22 | 10時 | 0 | 0 | 0 | 0 | 0 | 0 | 0 | 1 | 0 | 0 | 0 | 0 | 0 | 0 | 0 | 0 | 0 | 0 | 0 | 0 | 0 | 0 | 0 | 0 | 0 | 0 | 0 | 0 | 0 | 0 | 0 | 0 | 0 | 14.261 | 0 | 0 | 0 | 0 | 0 | 0 | 0 | 0 | 0 | 6.9294 | 2.8725 | 2.2983 | 1.8664 | 1.8681 | 0 | 0 | 0 | 0 | 0 | 14.261 | 0 | 0 | 0 | 0 | 0 | 0 | 0 | 0 | 0 | 60 | 1 | 4 | 4 | 4 | 4 | 0 | 0 | 0 | 0 | 0 | 0 | 0 | 0
2014-10-22 | 11時 | 0 | 0 | 0 | 0 | 0 | 0 | 0 | 1 | 0 | 0 | 0 | 0 | 0 | 0 | 0 | 0 | 0 | 0 | 0 | 0 | 0 | 0 | 0 | 0 | 0 | 0 | 0 | 0 | 0 | 0 | 0 | 0 | 0 | 14.261 | 0 | 0 | 0 | 0 | 0 | 0 | 0 | 0 | 0 | 6.9294 | 2.8725 | 2.2983 | 1.8664 | 1.8681 | 0 | 0 | 0 | 0 | 0 | 14.261 | 0 | 0 | 0 | 0 | 0 | 0 | 0 | 0 | 0 | 60 | 1 | 4 | 4 | 4 | 4 | 0 | 0 | 0 | 0 | 0 | 0 | 0 | 0
2014-10-22 | 12時 | 0 | 0 | 0 | 0 | 0 | 0 | 0 | 1 | 0 | 0 | 0 | 0 | 0 | 0 | 0 | 0 | 0 | 0 | 0 | 0 | 0 | 0 | 0 | 0 | 0 | 0 | 0 | 0 | 0 | 0 | 0 | 0 | 0 | 14.261 | 0 | 0 | 0 | 0 | 0 | 0 | 0 | 0 | 0 | 6.9294 | 2.8725 | 2.2983 | 1.8664 | 1.8681 | 0 | 0 | 0 | 0 | 0 | 14.261 | 0 | 0 | 0 | 0 | 0 | 0 | 0 | 0 | 0 | 60 | 1 | 4 | 4 | 4 | 4 | 0 | 0 | 0 | 0 | 0 | 0 | 0 | 0
2014-10-22 | 13時 | 0 | 0 | 0 | 0 | 0 | 0 | 0 | 1 | 0 | 0 | 0 | 0 | 0 | 0 | 0 | 0 | 0 | 0 | 0 | 0 | 0 | 0 | 0 | 0 | 0 | 0 | 0 | 0 | 0 | 0 | 0 | 0 | 0 | 14.261 | 0 | 0 | 0 | 0 | 0 | 0 | 0 | 0 | 0 | 6.9294 | 2.8725 | 2.2983 | 1.8664 | 1.8681 | 0 | 0 | 0 | 0 | 0 | 14.261 | 0 | 0 | 0 | 0 | 0 | 0 | 0 | 0 | 0 | 60 | 1 | 4 | 4 | 4 | 4 | 0 | 0 | 0 | 0 | 0 | 0 | 0 | 0
2014-10-22 | 14時 | 0 | 0 | 0 | 0 | 0 | 0 | 0 | 1 | 0 | 0 | 0 | 0 | 0 | 0 | 0 | 0 | 0 | 0 | 0 | 0 | 0 | 0 | 0 | 0 | 0 | 0 | 0 | 0 | 0 | 0 | 0 | 0 | 0 | 14.261 | 0 | 0 | 0 | 0 | 0 | 0 | 0 | 0 | 0 | 6.9294 | 2.8725 | 2.2983 | 1.8664 | 1.8681 | 0 | 0 | 0 | 0 | 0 | 14.261 | 0 | 0 | 0 | 0 | 0 | 0 | 0 | 0 | 0 | 60 | 1 | 4 | 4 | 4 | 4 | 0 | 0 | 0 | 0 | 0 | 0 | 0 | 0
2014-10-22 | 15時 | 0 | 0 | 0 | 0 | 0 | 0 | 0 | 1 | 0 | 0 | 0 | 0 | 0 | 0 | 0 | 0 | 0 | 0 | 0 | 0 | 0 | 0 | 0 | 0 | 0 | 0 | 0 | 0 | 0 | 0 | 0 | 0 | 0 | 14.261 | 0 | 0 | 0 | 0 | 0 | 0 | 0 | 0 | 0 | 6.9294 | 2.8725 | 2.2983 | 1.8664 | 1.8681 | 0 | 0 | 0 | 0 | 0 | 14.261 | 0 | 0 | 0 | 0 | 0 | 0 | 0 | 0 | 0 | 60 | 1 | 4 | 4 | 4 | 4 | 0 | 0 | 0 | 0 | 0 | 0 | 0 | 0
2014-10-22 | 16時 | 0 | 0 | 0 | 0 | 0 | 0 | 0 | 1 | 0 | 0 | 0 | 0 | 0 | 0 | 0 | 0 | 0 | 0 | 0 | 0 | 0 | 0 | 0 | 0 | 0 | 0 | 0 | 0 | 0 | 0 | 0 | 0 | 0 | 14.261 | 0 | 0 | 0 | 0 | 0 | 0 | 0 | 0 | 0 | 6.9294 | 2.8725 | 2.2983 | 1.8664 | 1.8681 | 0 | 0 | 0 | 0 | 0 | 14.261 | 0 | 0 | 0 | 0 | 0 | 0 | 0 | 0 | 0 | 60 | 1 | 4 | 4 | 4 | 4 | 0 | 0 | 0 | 0 | 0 | 0 | 0 | 0
2014-10-22 | 17時 | 0 | 0 | 0 | 0 | 0 | 0 | 0 | 1 | 0 | 0 | 0 | 0 | 0 | 0 | 0 | 0 | 0 | 0 | 0 | 0 | 0 | 0 | 0 | 0 | 0 | 0 | 0 | 0 | 0 | 0 | 0 | 0 | 0 | 14.261 | 0 | 0 | 0 | 0 | 0 | 0 | 0 | 0 | 0 | 6.9294 | 2.8725 | 2.2983 | 1.8664 | 1.8681 | 0 | 0 | 0 | 0 | 0 | 14.261 | 0 | 0 | 0 | 0 | 0 | 0 | 0 | 0 | 0 | 60 | 1 | 4 | 4 | 4 | 4 | 0 | 0 | 0 | 0 | 0 | 0 | 0 | 0
2014-10-22 | 18時 | 0 | 0 | 0 | 0 | 0 | 0 | 0 | 1 | 0 | 0 | 0 | 0 | 0 | 0 | 0 | 0 | 0 | 0 | 0 | 0 | 0 | 0 | 0 | 0 | 0 | 0 | 0 | 0 | 0 | 0 | 0 | 0 | 0 | 14.261 | 0 | 0 | 0 | 0 | 0 | 0 | 0 | 0 | 0 | 6.9294 | 2.8725 | 2.2983 | 1.8664 | 1.8681 | 0 | 0 | 0 | 0 | 0 | 14.261 | 0 | 0 | 0 | 0 | 0 | 0 | 0 | 0 | 0 | 60 | 1 | 4 | 4 | 4 | 4 | 0 | 0 | 0 | 0 | 0 | 0 | 0 | 0
2014-10-22 | 19時 | 0 | 0 | 0 | 0 | 0 | 0 | 0 | 1 | 0 | 0 | 0 | 0 | 0 | 0 | 0 | 0 | 0 | 0 | 0 | 0 | 0 | 0 | 0 | 0 | 0 | 0 | 0 | 0 | 0 | 0 | 0 | 0 | 0 | 14.261 | 0 | 0 | 0 | 0 | 0 | 0 | 0 | 0 | 0 | 6.9294 | 2.8725 | 2.2983 | 1.8664 | 1.8681 | 0 | 0 | 0 | 0 | 0 | 14.261 | 0 | 0 | 0 | 0 | 0 | 0 | 0 | 0 | 0 | 60 | 1 | 4 | 4 | 4 | 4 | 0 | 0 | 0 | 0 | 0 | 0 | 0 | 0
2014-10-22 | 20時 | 0 | 0 | 0 | 0 | 0 | 0 | 0 | 1 | 0 | 0 | 0 | 0 | 0 | 0 | 0 | 0 | 0 | 0 | 0 | 0 | 0 | 0 | 0 | 0 | 0 | 0 | 0 | 0 | 0 | 0 | 0 | 0 | 0 | 14.261 | 0 | 0 | 0 | 0 | 0 | 0 | 0 | 0 | 0 | 6.9294 | 2.8725 | 2.2983 | 1.8664 | 1.8681 | 0 | 0 | 0 | 0 | 0 | 14.261 | 0 | 0 | 0 | 0 | 0 | 0 | 0 | 0 | 0 | 60 | 1 | 4 | 4 | 4 | 4 | 0 | 0 | 0 | 0 | 0 | 0 | 0 | 0
2014-10-22 | 21時 | 0.0008486 | 0.0008486 | 0.00083063 | 1.797e-05 | 0.0029903 | 0.00019967 | 0.0029903 | 1 | 0.0029903 | 0 | 0 | 0 | 0 | 0.00019967 | 0 | 0 | 0 | 0 | 0.00014276 | 0 | 0 | 0 | 0 | 0.0028475 | 0 | 0 | 0 | 0 | 0.0028475 | 0 | 0 | 0 | 0 | 14.261 | 0 | 0 | 0 | 0 | 0 | 0 | 0 | 0 | 0 | 6.9294 | 2.8725 | 2.2983 | 1.8664 | 1.8681 | 0 | 0 | 0 | 0 | 0 | 14.261 | 0 | 0 | 0 | 0 | 0.0028475 | 0 | 0 | 0 | 0 | 60 | 1 | 4 | 4 | 4 | 4 | 0 | 0 | 0 | 0 | 0 | 0 | 0 | 0
2014-10-22 | 22時 | 0.0049335 | 0.0049335 | 0.0048292 | 0.00010429 | 0.017385 | 0.0011588 | 0.017385 | 1 | 0.017385 | 0 | 0 | 0 | 0 | 0.0011588 | 0 | 0 | 0 | 0 | 0.00085958 | 0 | 0 | 0 | 0 | 0.016525 | 0 | 0 | 0 | 0 | 0.016525 | 0 | 0 | 0 | 0 | 14.261 | 0 | 0 | 0 | 0 | 0 | 0 | 0 | 0 | 0 | 6.9294 | 2.8725 | 2.2983 | 1.8664 | 1.8681 | 0 | 0 | 0 | 0 | 0 | 14.261 | 0 | 0 | 0 | 0 | 0.016525 | 0 | 0 | 0 | 0 | 60 | 1 | 4 | 4 | 4 | 4 | 0 | 0 | 0 | 0 | 0 | 0 | 0 | 0
2014-10-22 | 23時 | 0.0068439 | 0.0068439 | 0.0066991 | 0.00014488 | 0.024117 | 0.0016098 | 0.024117 | 1 | 0.024117 | 0 | 0 | 0 | 0 | 0.0016098 | 0 | 0 | 0 | 0 | 0.0011599 | 0 | 0 | 0 | 0 | 0.022957 | 0 | 0 | 0 | 0 | 0.022957 | 0 | 0 | 0 | 0 | 14.261 | 0 | 0 | 0 | 0 | 0 | 0 | 0 | 0 | 0 | 6.9294 | 2.8725 | 2.2983 | 1.8664 | 1.8681 | 0 | 0 | 0 | 0 | 0 | 14.261 | 0 | 0 | 0 | 0 | 0.022957 | 0 | 0 | 0 | 0 | 60 | 1 | 4 | 4 | 4 | 4 | 0 | 0 | 0 | 0 | 0 | 0 | 0 | 0
2014-10-23 | 0時 | 0.43987 | 0.43987 | 0.43059 | 0.0092872 | 1.5501 | 0.10319 | 1.5501 | 1 | 1.5501 | 0 | 0 | 0 | 0 | 0.10319 | 0 | 0 | 0 | 0 | 0.078508 | 0 | 0 | 0 | 0 | 1.4716 | 0 | 0 | 0 | 0 | 1.4716 | 0 | 0 | 0 | 0 | 14.261 | 0 | 0 | 0 | 0 | 0 | 0 | 0 | 0 | 0 | 6.9294 | 2.8725 | 2.2983 | 1.8664 | 1.8681 | 0 | 0 | 0 | 0 | 0 | 14.261 | 0 | 0 | 0 | 0 | 1.4716 | 0 | 0 | 0 | 0 | 60 | 1 | 4 | 4 | 4 | 4 | 0 | 0 | 0 | 0 | 0 | 0 | 0 | 0
2014-10-23 | 1時 | 0.99129 | 0.99129 | 0.97038 | 0.02091 | 3.4934 | 0.23233 | 3.4934 | 1 | 3.4934 | 0 | 0 | 0 | 0 | 0.23233 | 0 | 0 | 0 | 0 | 0.18013 | 0 | 0 | 0 | 0 | 3.3132 | 0 | 0 | 0 | 0 | 3.3132 | 0 | 0 | 0 | 0 | 14.261 | 0 | 0 | 0 | 0 | 0 | 0 | 0 | 0 | 0 | 6.9294 | 2.8725 | 2.2983 | 1.8664 | 1.8681 | 0 | 0 | 0 | 0 | 0 | 14.261 | 0 | 0 | 0 | 0 | 3.3132 | 0 | 0 | 0 | 0 | 60 | 1 | 4 | 4 | 4 | 4 | 0 | 0 | 0 | 0 | 0 | 0 | 0 | 0
2014-10-23 | 2時 | 1.1904 | 1.1904 | 1.1653 | 0.025109 | 4.1949 | 0.27898 | 4.1949 | 1 | 4.1949 | 0 | 0 | 0 | 0 | 0.27898 | 0 | 0 | 0 | 0 | 0.21631 | 0 | 0 | 0 | 0 | 3.9786 | 0 | 0 | 0 | 0 | 3.9786 | 0 | 0 | 0 | 0 | 14.261 | 0 | 0 | 0 | 0 | 0 | 0 | 0 | 0 | 0 | 6.9294 | 2.8725 | 2.2983 | 1.8664 | 1.8681 | 0 | 0 | 0 | 0 | 0 | 14.261 | 0 | 0 | 0 | 0 | 3.9786 | 0 | 0 | 0 | 0 | 60 | 1 | 4 | 4 | 4 | 4 | 0 | 0 | 0 | 0 | 0 | 0 | 0 | 0
2014-10-23 | 3時 | 1.3405 | 1.3405 | 1.3122 | 0.028268 | 4.7239 | 0.31409 | 4.7239 | 1 | 4.7239 | 0 | 0 | 0 | 0 | 0.31409 | 0 | 0 | 0 | 0 | 0.24458 | 0 | 0 | 0 | 0 | 4.4793 | 0 | 0 | 0 | 0 | 4.4793 | 0 | 0 | 0 | 0 | 14.261 | 0 | 0 | 0 | 0 | 0 | 0 | 0 | 0 | 0 | 6.9294 | 2.8725 | 2.2983 | 1.8664 | 1.8681 | 0 | 0 | 0 | 0 | 0 | 14.261 | 0 | 0 | 0 | 0 | 4.4793 | 0 | 0 | 0 | 0 | 60 | 1 | 4 | 4 | 4 | 4 | 0 | 0 | 0 | 0 | 0 | 0 | 0 | 0
2014-10-23 | 4時 | 1.5277 | 1.5277 | 1.4955 | 0.03219 | 5.384 | 0.35766 | 5.384 | 1 | 5.384 | 0 | 0 | 0 | 0 | 0.35766 | 0 | 0 | 0 | 0 | 0.28331 | 0 | 0 | 0 | 0 | 5.1007 | 0 | 0 | 0 | 0 | 5.1007 | 0 | 0 | 0 | 0 | 14.261 | 0 | 0 | 0 | 0 | 0 | 0 | 0 | 0 | 0 | 6.9294 | 2.8725 | 2.2983 | 1.8664 | 1.8681 | 0 | 0 | 0 | 0 | 0 | 14.261 | 0 | 0 | 0 | 0 | 5.1007 | 0 | 0 | 0 | 0 | 60 | 1 | 4 | 4 | 4 | 4 | 0 | 0 | 0 | 0 | 0 | 0 | 0 | 0
2014-10-23 | 5時 | 1.7311 | 1.7311 | 1.6946 | 0.036473 | 6.1007 | 0.40525 | 6.1007 | 1 | 6.1007 | 0 | 0 | 0 | 0 | 0.40525 | 0 | 0 | 0 | 0 | 0.32146 | 0 | 0 | 0 | 0 | 5.7793 | 0 | 0 | 0 | 0 | 5.7793 | 0 | 0 | 0 | 0 | 14.261 | 0 | 0 | 0 | 0 | 0 | 0 | 0 | 0 | 0 | 6.9294 | 2.8725 | 2.2983 | 1.8664 | 1.8681 | 0 | 0 | 0 | 0 | 0 | 14.261 | 0 | 0 | 0 | 0 | 5.7793 | 0 | 0 | 0 | 0 | 60 | 1 | 4 | 4 | 4 | 4 | 0 | 0 | 0 | 0 | 0 | 0 | 0 | 0
2014-10-23 | 6時 | 0.029044 | 0.029044 | 0.028431 | 0.00061317 | 0.10235 | 0.006813 | 0.10235 | 1 | 0.10235 | 0 | 0 | 0 | 0 | 0.006813 | 0 | 0 | 0 | 0 | 0.005191 | 0 | 0 | 0 | 0 | 0.09716 | 0 | 0 | 0 | 0 | 0.09716 | 0 | 0 | 0 | 0 | 14.261 | 0 | 0 | 0 | 0 | 0 | 0 | 0 | 0 | 0 | 6.9294 | 2.8725 | 2.2983 | 1.8664 | 1.8681 | 0 | 0 | 0 | 0 | 0 | 14.261 | 0 | 0 | 0 | 0 | 0.09716 | 0 | 0 | 0 | 0 | 60 | 1 | 4 | 4 | 4 | 4 | 0 | 0 | 0 | 0 | 0 | 0 | 0 | 0
2014-10-23 | 7時 | 0.0014438 | 0.0014438 | 0.0014132 | 3.0597e-05 | 0.0050875 | 0.00033996 | 0.0050875 | 1 | 0.0050875 | 0 | 0 | 0 | 0 | 0.00033996 | 0 | 0 | 0 | 0 | 0.00023926 | 0 | 0 | 0 | 0 | 0.0048482 | 0 | 0 | 0 | 0 | 0.0048482 | 0 | 0 | 0 | 0 | 14.261 | 0 | 0 | 0 | 0 | 0 | 0 | 0 | 0 | 0 | 6.9294 | 2.8725 | 2.2983 | 1.8664 | 1.8681 | 0 | 0 | 0 | 0 | 0 | 14.261 | 0 | 0 | 0 | 0 | 0.0048482 | 0 | 0 | 0 | 0 | 60 | 1 | 4 | 4 | 4 | 4 | 0 | 0 | 0 | 0 | 0 | 0 | 0 | 0
2014-10-23 | 8時 | 0.0002674 | 0.0002674 | 0.00026173 | 5.6742e-06 | 0.00094222 | 6.3047e-05 | 0.00094222 | 1 | 0.00094222 | 0 | 0 | 0 | 0 | 6.3047e-05 | 0 | 0 | 0 | 0 | 4.3102e-05 | 0 | 0 | 0 | 0 | 0.00089912 | 0 | 0 | 0 | 0 | 0.00089912 | 0 | 0 | 0 | 0 | 14.261 | 0 | 0 | 0 | 0 | 0 | 0 | 0 | 0 | 0 | 6.9294 | 2.8725 | 2.2983 | 1.8664 | 1.8681 | 0 | 0 | 0 | 0 | 0 | 14.261 | 0 | 0 | 0 | 0 | 0.00089912 | 0 | 0 | 0 | 0 | 60 | 1 | 4 | 4 | 4 | 4 | 0 | 0 | 0 | 0 | 0 | 0 | 0 | 0
2014-10-23 | 9時 | 0 | 0 | 0 | 0 | 0 | 0 | 0 | 1 | 0 | 0 | 0 | 0 | 0 | 0 | 0 | 0 | 0 | 0 | 0 | 0 | 0 | 0 | 0 | 0 | 0 | 0 | 0 | 0 | 0 | 0 | 0 | 0 | 0 | 14.261 | 0 | 0 | 0 | 0 | 0 | 0 | 0 | 0 | 0 | 6.9294 | 2.8725 | 2.2983 | 1.8664 | 1.8681 | 0 | 0 | 0 | 0 | 0 | 14.261 | 0 | 0 | 0 | 0 | 0 | 0 | 0 | 0 | 0 | 60 | 1 | 4 | 4 | 4 | 4 | 0 | 0 | 0 | 0 | 0 | 0 | 0 | 0
2014-10-23 | 10時 | 0 | 0 | 0 | 0 | 0 | 0 | 0 | 1 | 0 | 0 | 0 | 0 | 0 | 0 | 0 | 0 | 0 | 0 | 0 | 0 | 0 | 0 | 0 | 0 | 0 | 0 | 0 | 0 | 0 | 0 | 0 | 0 | 0 | 14.261 | 0 | 0 | 0 | 0 | 0 | 0 | 0 | 0 | 0 | 6.9294 | 2.8725 | 2.2983 | 1.8664 | 1.8681 | 0 | 0 | 0 | 0 | 0 | 14.261 | 0 | 0 | 0 | 0 | 0 | 0 | 0 | 0 | 0 | 60 | 1 | 4 | 4 | 4 | 4 | 0 | 0 | 0 | 0 | 0 | 0 | 0 | 0
2014-10-23 | 11時 | 0 | 0 | 0 | 0 | 0 | 0 | 0 | 1 | 0 | 0 | 0 | 0 | 0 | 0 | 0 | 0 | 0 | 0 | 0 | 0 | 0 | 0 | 0 | 0 | 0 | 0 | 0 | 0 | 0 | 0 | 0 | 0 | 0 | 14.261 | 0 | 0 | 0 | 0 | 0 | 0 | 0 | 0 | 0 | 6.9294 | 2.8725 | 2.2983 | 1.8664 | 1.8681 | 0 | 0 | 0 | 0 | 0 | 14.261 | 0 | 0 | 0 | 0 | 0 | 0 | 0 | 0 | 0 | 60 | 1 | 4 | 4 | 4 | 4 | 0 | 0 | 0 | 0 | 0 | 0 | 0 | 0
2014-10-23 | 12時 | 0 | 0 | 0 | 0 | 0 | 0 | 0 | 1 | 0 | 0 | 0 | 0 | 0 | 0 | 0 | 0 | 0 | 0 | 0 | 0 | 0 | 0 | 0 | 0 | 0 | 0 | 0 | 0 | 0 | 0 | 0 | 0 | 0 | 14.261 | 0 | 0 | 0 | 0 | 0 | 0 | 0 | 0 | 0 | 6.9294 | 2.8725 | 2.2983 | 1.8664 | 1.8681 | 0 | 0 | 0 | 0 | 0 | 14.261 | 0 | 0 | 0 | 0 | 0 | 0 | 0 | 0 | 0 | 60 | 1 | 4 | 4 | 4 | 4 | 0 | 0 | 0 | 0 | 0 | 0 | 0 | 0
2014-10-23 | 13時 | 0 | 0 | 0 | 0 | 0 | 0 | 0 | 1 | 0 | 0 | 0 | 0 | 0 | 0 | 0 | 0 | 0 | 0 | 0 | 0 | 0 | 0 | 0 | 0 | 0 | 0 | 0 | 0 | 0 | 0 | 0 | 0 | 0 | 14.261 | 0 | 0 | 0 | 0 | 0 | 0 | 0 | 0 | 0 | 6.9294 | 2.8725 | 2.2983 | 1.8664 | 1.8681 | 0 | 0 | 0 | 0 | 0 | 14.261 | 0 | 0 | 0 | 0 | 0 | 0 | 0 | 0 | 0 | 60 | 1 | 4 | 4 | 4 | 4 | 0 | 0 | 0 | 0 | 0 | 0 | 0 | 0
2014-10-23 | 14時 | 0 | 0 | 0 | 0 | 0 | 0 | 0 | 1 | 0 | 0 | 0 | 0 | 0 | 0 | 0 | 0 | 0 | 0 | 0 | 0 | 0 | 0 | 0 | 0 | 0 | 0 | 0 | 0 | 0 | 0 | 0 | 0 | 0 | 14.261 | 0 | 0 | 0 | 0 | 0 | 0 | 0 | 0 | 0 | 6.9294 | 2.8725 | 2.2983 | 1.8664 | 1.8681 | 0 | 0 | 0 | 0 | 0 | 14.261 | 0 | 0 | 0 | 0 | 0 | 0 | 0 | 0 | 0 | 60 | 1 | 4 | 4 | 4 | 4 | 0 | 0 | 0 | 0 | 0 | 0 | 0 | 0
2014-10-23 | 15時 | 0 | 0 | 0 | 0 | 0 | 0 | 0 | 1 | 0 | 0 | 0 | 0 | 0 | 0 | 0 | 0 | 0 | 0 | 0 | 0 | 0 | 0 | 0 | 0 | 0 | 0 | 0 | 0 | 0 | 0 | 0 | 0 | 0 | 14.261 | 0 | 0 | 0 | 0 | 0 | 0 | 0 | 0 | 0 | 6.9294 | 2.8725 | 2.2983 | 1.8664 | 1.8681 | 0 | 0 | 0 | 0 | 0 | 14.261 | 0 | 0 | 0 | 0 | 0 | 0 | 0 | 0 | 0 | 60 | 1 | 4 | 4 | 4 | 4 | 0 | 0 | 0 | 0 | 0 | 0 | 0 | 0
2014-10-23 | 16時 | 0 | 0 | 0 | 0 | 0 | 0 | 0 | 1 | 0 | 0 | 0 | 0 | 0 | 0 | 0 | 0 | 0 | 0 | 0 | 0 | 0 | 0 | 0 | 0 | 0 | 0 | 0 | 0 | 0 | 0 | 0 | 0 | 0 | 14.261 | 0 | 0 | 0 | 0 | 0 | 0 | 0 | 0 | 0 | 6.9294 | 2.8725 | 2.2983 | 1.8664 | 1.8681 | 0 | 0 | 0 | 0 | 0 | 14.261 | 0 | 0 | 0 | 0 | 0 | 0 | 0 | 0 | 0 | 60 | 1 | 4 | 4 | 4 | 4 | 0 | 0 | 0 | 0 | 0 | 0 | 0 | 0
2014-10-23 | 17時 | 0 | 0 | 0 | 0 | 0 | 0 | 0 | 1 | 0 | 0 | 0 | 0 | 0 | 0 | 0 | 0 | 0 | 0 | 0 | 0 | 0 | 0 | 0 | 0 | 0 | 0 | 0 | 0 | 0 | 0 | 0 | 0 | 0 | 14.261 | 0 | 0 | 0 | 0 | 0 | 0 | 0 | 0 | 0 | 6.9294 | 2.8725 | 2.2983 | 1.8664 | 1.8681 | 0 | 0 | 0 | 0 | 0 | 14.261 | 0 | 0 | 0 | 0 | 0 | 0 | 0 | 0 | 0 | 60 | 1 | 4 | 4 | 4 | 4 | 0 | 0 | 0 | 0 | 0 | 0 | 0 | 0
2014-10-23 | 18時 | 0 | 0 | 0 | 0 | 0 | 0 | 0 | 1 | 0 | 0 | 0 | 0 | 0 | 0 | 0 | 0 | 0 | 0 | 0 | 0 | 0 | 0 | 0 | 0 | 0 | 0 | 0 | 0 | 0 | 0 | 0 | 0 | 0 | 14.261 | 0 | 0 | 0 | 0 | 0 | 0 | 0 | 0 | 0 | 6.9294 | 2.8725 | 2.2983 | 1.8664 | 1.8681 | 0 | 0 | 0 | 0 | 0 | 14.261 | 0 | 0 | 0 | 0 | 0 | 0 | 0 | 0 | 0 | 60 | 1 | 4 | 4 | 4 | 4 | 0 | 0 | 0 | 0 | 0 | 0 | 0 | 0
2014-10-23 | 19時 | 0.00016658 | 0.00016658 | 0.00016305 | 3.5285e-06 | 0.00058697 | 3.9206e-05 | 0.00058697 | 1 | 0.00058697 | 0 | 0 | 0 | 0 | 3.9206e-05 | 0 | 0 | 0 | 0 | 2.7855e-05 | 0 | 0 | 0 | 0 | 0.00055911 | 0 | 0 | 0 | 0 | 0.00055911 | 0 | 0 | 0 | 0 | 14.261 | 0 | 0 | 0 | 0 | 0 | 0 | 0 | 0 | 0 | 6.9294 | 2.8725 | 2.2983 | 1.8664 | 1.8681 | 0 | 0 | 0 | 0 | 0 | 14.261 | 0 | 0 | 0 | 0 | 0.00055911 | 0 | 0 | 0 | 0 | 60 | 1 | 4 | 4 | 4 | 4 | 0 | 0 | 0 | 0 | 0 | 0 | 0 | 0
2014-10-23 | 20時 | 0.0011542 | 0.0011542 | 0.0011298 | 2.4435e-05 | 0.0040673 | 0.0002715 | 0.0040673 | 1 | 0.0040673 | 0 | 0 | 0 | 0 | 0.0002715 | 0 | 0 | 0 | 0 | 0.00019533 | 0 | 0 | 0 | 0 | 0.0038719 | 0 | 0 | 0 | 0 | 0.0038719 | 0 | 0 | 0 | 0 | 14.261 | 0 | 0 | 0 | 0 | 0 | 0 | 0 | 0 | 0 | 6.9294 | 2.8725 | 2.2983 | 1.8664 | 1.8681 | 0 | 0 | 0 | 0 | 0 | 14.261 | 0 | 0 | 0 | 0 | 0.0038719 | 0 | 0 | 0 | 0 | 60 | 1 | 4 | 4 | 4 | 4 | 0 | 0 | 0 | 0 | 0 | 0 | 0 | 0
2014-10-23 | 21時 | 0.0023274 | 0.0023274 | 0.0022782 | 4.9218e-05 | 0.0082015 | 0.00054687 | 0.0082015 | 1 | 0.0082015 | 0 | 0 | 0 | 0 | 0.00054687 | 0 | 0 | 0 | 0 | 0.00040261 | 0 | 0 | 0 | 0 | 0.0077989 | 0 | 0 | 0 | 0 | 0.0077989 | 0 | 0 | 0 | 0 | 14.261 | 0 | 0 | 0 | 0 | 0 | 0 | 0 | 0 | 0 | 6.9294 | 2.8725 | 2.2983 | 1.8664 | 1.8681 | 0 | 0 | 0 | 0 | 0 | 14.261 | 0 | 0 | 0 | 0 | 0.0077989 | 0 | 0 | 0 | 0 | 60 | 1 | 4 | 4 | 4 | 4 | 0 | 0 | 0 | 0 | 0 | 0 | 0 | 0
2014-10-23 | 22時 | 0.0061 | 0.0061 | 0.0059711 | 0.0001289 | 0.021496 | 0.0014323 | 0.021496 | 1 | 0.021496 | 0 | 0 | 0 | 0 | 0.0014323 | 0 | 0 | 0 | 0 | 0.0010704 | 0 | 0 | 0 | 0 | 0.020425 | 0 | 0 | 0 | 0 | 0.020425 | 0 | 0 | 0 | 0 | 14.261 | 0 | 0 | 0 | 0 | 0 | 0 | 0 | 0 | 0 | 6.9294 | 2.8725 | 2.2983 | 1.8664 | 1.8681 | 0 | 0 | 0 | 0 | 0 | 14.261 | 0 | 0 | 0 | 0 | 0.020425 | 0 | 0 | 0 | 0 | 60 | 1 | 4 | 4 | 4 | 4 | 0 | 0 | 0 | 0 | 0 | 0 | 0 | 0
2014-10-23 | 23時 | 0.11685 | 0.11685 | 0.11438 | 0.0024699 | 0.41178 | 0.027443 | 0.41178 | 1 | 0.41178 | 0 | 0 | 0 | 0 | 0.027443 | 0 | 0 | 0 | 0 | 0.020419 | 0 | 0 | 0 | 0 | 0.39137 | 0 | 0 | 0 | 0 | 0.39137 | 0 | 0 | 0 | 0 | 14.261 | 0 | 0 | 0 | 0 | 0 | 0 | 0 | 0 | 0 | 6.9294 | 2.8725 | 2.2983 | 1.8664 | 1.8681 | 0 | 0 | 0 | 0 | 0 | 14.261 | 0 | 0 | 0 | 0 | 0.39137 | 0 | 0 | 0 | 0 | 60 | 1 | 4 | 4 | 4 | 4 | 0 | 0 | 0 | 0 | 0 | 0 | 0 | 0
2014-10-24 | 0時 | 0.65583 | 0.65583 | 0.64197 | 0.013865 | 2.3111 | 0.15406 | 2.3111 | 1 | 2.3111 | 0 | 0 | 0 | 0 | 0.15406 | 0 | 0 | 0 | 0 | 0.11411 | 0 | 0 | 0 | 0 | 2.197 | 0 | 0 | 0 | 0 | 2.197 | 0 | 0 | 0 | 0 | 14.261 | 0 | 0 | 0 | 0 | 0 | 0 | 0 | 0 | 0 | 6.9294 | 2.8725 | 2.2983 | 1.8664 | 1.8681 | 0 | 0 | 0 | 0 | 0 | 14.261 | 0 | 0 | 0 | 0 | 2.197 | 0 | 0 | 0 | 0 | 60 | 1 | 4 | 4 | 4 | 4 | 0 | 0 | 0 | 0 | 0 | 0 | 0 | 0
2014-10-24 | 1時 | 0.79936 | 0.79936 | 0.78246 | 0.016903 | 2.8168 | 0.18781 | 2.8168 | 1 | 2.8168 | 0 | 0 | 0 | 0 | 0.18781 | 0 | 0 | 0 | 0 | 0.13848 | 0 | 0 | 0 | 0 | 2.6784 | 0 | 0 | 0 | 0 | 2.6784 | 0 | 0 | 0 | 0 | 14.261 | 0 | 0 | 0 | 0 | 0 | 0 | 0 | 0 | 0 | 6.9294 | 2.8725 | 2.2983 | 1.8664 | 1.8681 | 0 | 0 | 0 | 0 | 0 | 14.261 | 0 | 0 | 0 | 0 | 2.6784 | 0 | 0 | 0 | 0 | 60 | 1 | 4 | 4 | 4 | 4 | 0 | 0 | 0 | 0 | 0 | 0 | 0 | 0
2014-10-24 | 2時 | 0.84469 | 0.84469 | 0.82682 | 0.017869 | 2.9766 | 0.19855 | 2.9766 | 1 | 2.9766 | 0 | 0 | 0 | 0 | 0.19855 | 0 | 0 | 0 | 0 | 0.14506 | 0 | 0 | 0 | 0 | 2.8315 | 0 | 0 | 0 | 0 | 2.8315 | 0 | 0 | 0 | 0 | 14.261 | 0 | 0 | 0 | 0 | 0 | 0 | 0 | 0 | 0 | 6.9294 | 2.8725 | 2.2983 | 1.8664 | 1.8681 | 0 | 0 | 0 | 0 | 0 | 14.261 | 0 | 0 | 0 | 0 | 2.8315 | 0 | 0 | 0 | 0 | 60 | 1 | 4 | 4 | 4 | 4 | 0 | 0 | 0 | 0 | 0 | 0 | 0 | 0
2014-10-24 | 3時 | 0.86374 | 0.86374 | 0.84546 | 0.018278 | 3.0437 | 0.20308 | 3.0437 | 1 | 3.0437 | 0 | 0 | 0 | 0 | 0.20308 | 0 | 0 | 0 | 0 | 0.14747 | 0 | 0 | 0 | 0 | 2.8962 | 0 | 0 | 0 | 0 | 2.8962 | 0 | 0 | 0 | 0 | 14.261 | 0 | 0 | 0 | 0 | 0 | 0 | 0 | 0 | 0 | 6.9294 | 2.8725 | 2.2983 | 1.8664 | 1.8681 | 0 | 0 | 0 | 0 | 0 | 14.261 | 0 | 0 | 0 | 0 | 2.8962 | 0 | 0 | 0 | 0 | 60 | 1 | 4 | 4 | 4 | 4 | 0 | 0 | 0 | 0 | 0 | 0 | 0 | 0
2014-10-24 | 4時 | 0.89397 | 0.89397 | 0.87505 | 0.018917 | 3.1502 | 0.21019 | 3.1502 | 1 | 3.1502 | 0 | 0 | 0 | 0 | 0.21019 | 0 | 0 | 0 | 0 | 0.15263 | 0 | 0 | 0 | 0 | 2.9976 | 0 | 0 | 0 | 0 | 2.9976 | 0 | 0 | 0 | 0 | 14.261 | 0 | 0 | 0 | 0 | 0 | 0 | 0 | 0 | 0 | 6.9294 | 2.8725 | 2.2983 | 1.8664 | 1.8681 | 0 | 0 | 0 | 0 | 0 | 14.261 | 0 | 0 | 0 | 0 | 2.9976 | 0 | 0 | 0 | 0 | 60 | 1 | 4 | 4 | 4 | 4 | 0 | 0 | 0 | 0 | 0 | 0 | 0 | 0
2014-10-24 | 5時 | 0.96315 | 0.96315 | 0.94276 | 0.020386 | 3.3939 | 0.22651 | 3.3939 | 1 | 3.3939 | 0 | 0 | 0 | 0 | 0.22651 | 0 | 0 | 0 | 0 | 0.16372 | 0 | 0 | 0 | 0 | 3.2302 | 0 | 0 | 0 | 0 | 3.2302 | 0 | 0 | 0 | 0 | 14.261 | 0 | 0 | 0 | 0 | 0 | 0 | 0 | 0 | 0 | 6.9294 | 2.8725 | 2.2983 | 1.8664 | 1.8681 | 0 | 0 | 0 | 0 | 0 | 14.261 | 0 | 0 | 0 | 0 | 3.2302 | 0 | 0 | 0 | 0 | 60 | 1 | 4 | 4 | 4 | 4 | 0 | 0 | 0 | 0 | 0 | 0 | 0 | 0
2014-10-24 | 6時 | 0.32732 | 0.32732 | 0.32039 | 0.0069285 | 1.1534 | 0.076983 | 1.1534 | 1 | 1.1534 | 0 | 0 | 0 | 0 | 0.076983 | 0 | 0 | 0 | 0 | 0.055556 | 0 | 0 | 0 | 0 | 1.0979 | 0 | 0 | 0 | 0 | 1.0979 | 0 | 0 | 0 | 0 | 14.261 | 0 | 0 | 0 | 0 | 0 | 0 | 0 | 0 | 0 | 6.9294 | 2.8725 | 2.2983 | 1.8664 | 1.8681 | 0 | 0 | 0 | 0 | 0 | 14.261 | 0 | 0 | 0 | 0 | 1.0979 | 0 | 0 | 0 | 0 | 60 | 1 | 4 | 4 | 4 | 4 | 0 | 0 | 0 | 0 | 0 | 0 | 0 | 0
2014-10-24 | 7時 | 0.26037 | 0.26037 | 0.25486 | 0.0055154 | 0.91748 | 0.061282 | 0.91748 | 1 | 0.91748 | 0 | 0 | 0 | 0 | 0.061282 | 0 | 0 | 0 | 0 | 0.04354 | 0 | 0 | 0 | 0 | 0.87394 | 0 | 0 | 0 | 0 | 0.87394 | 0 | 0 | 0 | 0 | 14.261 | 0 | 0 | 0 | 0 | 0 | 0 | 0 | 0 | 0 | 6.9294 | 2.8725 | 2.2983 | 1.8664 | 1.8681 | 0 | 0 | 0 | 0 | 0 | 14.261 | 0 | 0 | 0 | 0 | 0.87394 | 0 | 0 | 0 | 0 | 60 | 1 | 4 | 4 | 4 | 4 | 0 | 0 | 0 | 0 | 0 | 0 | 0 | 0
2014-10-24 | 8時 | 0.13977 | 0.13977 | 0.13681 | 0.002961 | 0.49252 | 0.0329 | 0.49252 | 1 | 0.49252 | 0 | 0 | 0 | 0 | 0.0329 | 0 | 0 | 0 | 0 | 0.023338 | 0 | 0 | 0 | 0 | 0.46918 | 0 | 0 | 0 | 0 | 0.46918 | 0 | 0 | 0 | 0 | 14.261 | 0 | 0 | 0 | 0 | 0 | 0 | 0 | 0 | 0 | 6.9294 | 2.8725 | 2.2983 | 1.8664 | 1.8681 | 0 | 0 | 0 | 0 | 0 | 14.261 | 0 | 0 | 0 | 0 | 0.46918 | 0 | 0 | 0 | 0 | 60 | 1 | 4 | 4 | 4 | 4 | 0 | 0 | 0 | 0 | 0 | 0 | 0 | 0
2014-10-24 | 9時 | 0.24957 | 0.24957 | 0.24428 | 0.0052896 | 0.87941 | 0.058774 | 0.87941 | 1 | 0.87941 | 0 | 0 | 0 | 0 | 0.058774 | 0 | 0 | 0 | 0 | 0.041232 | 0 | 0 | 0 | 0 | 0.83817 | 0 | 0 | 0 | 0 | 0.83817 | 0 | 0 | 0 | 0 | 14.261 | 0 | 0 | 0 | 0 | 0 | 0 | 0 | 0 | 0 | 6.9294 | 2.8725 | 2.2983 | 1.8664 | 1.8681 | 0 | 0 | 0 | 0 | 0 | 14.261 | 0 | 0 | 0 | 0 | 0.83817 | 0 | 0 | 0 | 0 | 60 | 1 | 4 | 4 | 4 | 4 | 0 | 0 | 0 | 0 | 0 | 0 | 0 | 0
2014-10-24 | 10時 | 0.23234 | 0.23234 | 0.22741 | 0.0049266 | 0.81868 | 0.05474 | 0.81868 | 1 | 0.81868 | 0 | 0 | 0 | 0 | 0.05474 | 0 | 0 | 0 | 0 | 0.038035 | 0 | 0 | 0 | 0 | 0.78064 | 0 | 0 | 0 | 0 | 0.78064 | 0 | 0 | 0 | 0 | 14.261 | 0 | 0 | 0 | 0 | 0 | 0 | 0 | 0 | 0 | 6.9294 | 2.8725 | 2.2983 | 1.8664 | 1.8681 | 0 | 0 | 0 | 0 | 0 | 14.261 | 0 | 0 | 0 | 0 | 0.78064 | 0 | 0 | 0 | 0 | 60 | 1 | 4 | 4 | 4 | 4 | 0 | 0 | 0 | 0 | 0 | 0 | 0 | 0
2014-10-24 | 11時 | 0.025301 | 0.025301 | 0.024765 | 0.00053662 | 0.089153 | 0.0059624 | 0.089153 | 1 | 0.089153 | 0 | 0 | 0 | 0 | 0.0059624 | 0 | 0 | 0 | 0 | 0.0041229 | 0 | 0 | 0 | 0 | 0.08503 | 0 | 0 | 0 | 0 | 0.08503 | 0 | 0 | 0 | 0 | 14.261 | 0 | 0 | 0 | 0 | 0 | 0 | 0 | 0 | 0 | 6.9294 | 2.8725 | 2.2983 | 1.8664 | 1.8681 | 0 | 0 | 0 | 0 | 0 | 14.261 | 0 | 0 | 0 | 0 | 0.08503 | 0 | 0 | 0 | 0 | 60 | 1 | 4 | 4 | 4 | 4 | 0 | 0 | 0 | 0 | 0 | 0 | 0 | 0
2014-10-24 | 12時 | 0.0012347 | 0.0012347 | 0.0012085 | 2.6191e-05 | 0.0043508 | 0.00029102 | 0.0043508 | 1 | 0.0043508 | 0 | 0 | 0 | 0 | 0.00029102 | 0 | 0 | 0 | 0 | 0.00020058 | 0 | 0 | 0 | 0 | 0.0041502 | 0 | 0 | 0 | 0 | 0.0041502 | 0 | 0 | 0 | 0 | 14.261 | 0 | 0 | 0 | 0 | 0 | 0 | 0 | 0 | 0 | 6.9294 | 2.8725 | 2.2983 | 1.8664 | 1.8681 | 0 | 0 | 0 | 0 | 0 | 14.261 | 0 | 0 | 0 | 0 | 0.0041502 | 0 | 0 | 0 | 0 | 60 | 1 | 4 | 4 | 4 | 4 | 0 | 0 | 0 | 0 | 0 | 0 | 0 | 0
2014-10-24 | 13時 | 0.0023937 | 0.0023937 | 0.0023429 | 5.0802e-05 | 0.0084345 | 0.00056447 | 0.0084345 | 1 | 0.0084345 | 0 | 0 | 0 | 0 | 0.00056447 | 0 | 0 | 0 | 0 | 0.00038464 | 0 | 0 | 0 | 0 | 0.0080499 | 0 | 0 | 0 | 0 | 0.0080499 | 0 | 0 | 0 | 0 | 14.261 | 0 | 0 | 0 | 0 | 0 | 0 | 0 | 0 | 0 | 6.9294 | 2.8725 | 2.2983 | 1.8664 | 1.8681 | 0 | 0 | 0 | 0 | 0 | 14.261 | 0 | 0 | 0 | 0 | 0.0080499 | 0 | 0 | 0 | 0 | 60 | 1 | 4 | 4 | 4 | 4 | 0 | 0 | 0 | 0 | 0 | 0 | 0 | 0
2014-10-24 | 14時 | 0.045091 | 0.045091 | 0.044133 | 0.00095724 | 0.15888 | 0.010636 | 0.15888 | 1 | 0.15888 | 0 | 0 | 0 | 0 | 0.010636 | 0 | 0 | 0 | 0 | 0.0072 | 0 | 0 | 0 | 0 | 0.15168 | 0 | 0 | 0 | 0 | 0.15168 | 0 | 0 | 0 | 0 | 14.261 | 0 | 0 | 0 | 0 | 0 | 0 | 0 | 0 | 0 | 6.9294 | 2.8725 | 2.2983 | 1.8664 | 1.8681 | 0 | 0 | 0 | 0 | 0 | 14.261 | 0 | 0 | 0 | 0 | 0.15168 | 0 | 0 | 0 | 0 | 60 | 1 | 4 | 4 | 4 | 4 | 0 | 0 | 0 | 0 | 0 | 0 | 0 | 0
2014-10-24 | 15時 | 0.0012997 | 0.0012997 | 0.0012721 | 2.7589e-05 | 0.0045796 | 0.00030655 | 0.0045796 | 1 | 0.0045796 | 0 | 0 | 0 | 0 | 0.00030655 | 0 | 0 | 0 | 0 | 0.00020786 | 0 | 0 | 0 | 0 | 0.0043717 | 0 | 0 | 0 | 0 | 0.0043717 | 0 | 0 | 0 | 0 | 14.261 | 0 | 0 | 0 | 0 | 0 | 0 | 0 | 0 | 0 | 6.9294 | 2.8725 | 2.2983 | 1.8664 | 1.8681 | 0 | 0 | 0 | 0 | 0 | 14.261 | 0 | 0 | 0 | 0 | 0.0043717 | 0 | 0 | 0 | 0 | 60 | 1 | 4 | 4 | 4 | 4 | 0 | 0 | 0 | 0 | 0 | 0 | 0 | 0
2014-10-24 | 16時 | 0.0017958 | 0.0017958 | 0.0017577 | 3.809e-05 | 0.0063278 | 0.00042323 | 0.0063278 | 1 | 0.0063278 | 0 | 0 | 0 | 0 | 0.00042323 | 0 | 0 | 0 | 0 | 0.00029218 | 0 | 0 | 0 | 0 | 0.0060356 | 0 | 0 | 0 | 0 | 0.0060356 | 0 | 0 | 0 | 0 | 14.261 | 0 | 0 | 0 | 0 | 0 | 0 | 0 | 0 | 0 | 6.9294 | 2.8725 | 2.2983 | 1.8664 | 1.8681 | 0 | 0 | 0 | 0 | 0 | 14.261 | 0 | 0 | 0 | 0 | 0.0060356 | 0 | 0 | 0 | 0 | 60 | 1 | 4 | 4 | 4 | 4 | 0 | 0 | 0 | 0 | 0 | 0 | 0 | 0
2014-10-24 | 17時 | 0.45888 | 0.45888 | 0.44916 | 0.0097181 | 1.617 | 0.10798 | 1.617 | 1 | 1.617 | 0 | 0 | 0 | 0 | 0.10798 | 0 | 0 | 0 | 0 | 0.07708 | 0 | 0 | 0 | 0 | 1.5399 | 0 | 0 | 0 | 0 | 1.5399 | 0 | 0 | 0 | 0 | 14.261 | 0 | 0 | 0 | 0 | 0 | 0 | 0 | 0 | 0 | 6.9294 | 2.8725 | 2.2983 | 1.8664 | 1.8681 | 0 | 0 | 0 | 0 | 0 | 14.261 | 0 | 0 | 0 | 0 | 1.5399 | 0 | 0 | 0 | 0 | 60 | 1 | 4 | 4 | 4 | 4 | 0 | 0 | 0 | 0 | 0 | 0 | 0 | 0
2014-10-24 | 18時 | 0.61014 | 0.61014 | 0.59723 | 0.012913 | 2.15 | 0.14348 | 2.15 | 1 | 2.15 | 0 | 0 | 0 | 0 | 0.14348 | 0 | 0 | 0 | 0 | 0.10387 | 0 | 0 | 0 | 0 | 2.0462 | 0 | 0 | 0 | 0 | 2.0462 | 0 | 0 | 0 | 0 | 14.261 | 0 | 0 | 0 | 0 | 0 | 0 | 0 | 0 | 0 | 6.9294 | 2.8725 | 2.2983 | 1.8664 | 1.8681 | 0 | 0 | 0 | 0 | 0 | 14.261 | 0 | 0 | 0 | 0 | 2.0462 | 0 | 0 | 0 | 0 | 60 | 1 | 4 | 4 | 4 | 4 | 0 | 0 | 0 | 0 | 0 | 0 | 0 | 0
2014-10-24 | 19時 | 0.25578 | 0.25578 | 0.25037 | 0.0054118 | 0.90133 | 0.060131 | 0.90133 | 1 | 0.90133 | 0 | 0 | 0 | 0 | 0.060131 | 0 | 0 | 0 | 0 | 0.043798 | 0 | 0 | 0 | 0 | 0.85753 | 0 | 0 | 0 | 0 | 0.85753 | 0 | 0 | 0 | 0 | 14.261 | 0 | 0 | 0 | 0 | 0 | 0 | 0 | 0 | 0 | 6.9294 | 2.8725 | 2.2983 | 1.8664 | 1.8681 | 0 | 0 | 0 | 0 | 0 | 14.261 | 0 | 0 | 0 | 0 | 0.85753 | 0 | 0 | 0 | 0 | 60 | 1 | 4 | 4 | 4 | 4 | 0 | 0 | 0 | 0 | 0 | 0 | 0 | 0
2014-10-24 | 20時 | 0.54195 | 0.54195 | 0.53049 | 0.011455 | 1.9098 | 0.12728 | 1.9098 | 1 | 1.9098 | 0 | 0 | 0 | 0 | 0.12728 | 0 | 0 | 0 | 0 | 0.094697 | 0 | 0 | 0 | 0 | 1.8151 | 0 | 0 | 0 | 0 | 1.8151 | 0 | 0 | 0 | 0 | 14.261 | 0 | 0 | 0 | 0 | 0 | 0 | 0 | 0 | 0 | 6.9294 | 2.8725 | 2.2983 | 1.8664 | 1.8681 | 0 | 0 | 0 | 0 | 0 | 14.261 | 0 | 0 | 0 | 0 | 1.8151 | 0 | 0 | 0 | 0 | 60 | 1 | 4 | 4 | 4 | 4 | 0 | 0 | 0 | 0 | 0 | 0 | 0 | 0
2014-10-24 | 21時 | 0.6339 | 0.6339 | 0.62049 | 0.013406 | 2.2338 | 0.14896 | 2.2338 | 1 | 2.2338 | 0 | 0 | 0 | 0 | 0.14896 | 0 | 0 | 0 | 0 | 0.1095 | 0 | 0 | 0 | 0 | 2.1243 | 0 | 0 | 0 | 0 | 2.1243 | 0 | 0 | 0 | 0 | 14.261 | 0 | 0 | 0 | 0 | 0 | 0 | 0 | 0 | 0 | 6.9294 | 2.8725 | 2.2983 | 1.8664 | 1.8681 | 0 | 0 | 0 | 0 | 0 | 14.261 | 0 | 0 | 0 | 0 | 2.1243 | 0 | 0 | 0 | 0 | 60 | 1 | 4 | 4 | 4 | 4 | 0 | 0 | 0 | 0 | 0 | 0 | 0 | 0
2014-10-24 | 22時 | 0.54791 | 0.54791 | 0.5363 | 0.011607 | 1.9307 | 0.12897 | 1.9307 | 1 | 1.9307 | 0 | 0 | 0 | 0 | 0.12897 | 0 | 0 | 0 | 0 | 0.091485 | 0 | 0 | 0 | 0 | 1.8392 | 0 | 0 | 0 | 0 | 1.8392 | 0 | 0 | 0 | 0 | 14.261 | 0 | 0 | 0 | 0 | 0 | 0 | 0 | 0 | 0 | 6.9294 | 2.8725 | 2.2983 | 1.8664 | 1.8681 | 0 | 0 | 0 | 0 | 0 | 14.261 | 0 | 0 | 0 | 0 | 1.8392 | 0 | 0 | 0 | 0 | 60 | 1 | 4 | 4 | 4 | 4 | 0 | 0 | 0 | 0 | 0 | 0 | 0 | 0
2014-10-24 | 23時 | 0.84741 | 0.84741 | 0.82947 | 0.017948 | 2.9861 | 0.19942 | 2.9861 | 1 | 2.9861 | 0 | 0 | 0 | 0 | 0.19942 | 0 | 0 | 0 | 0 | 0.14213 | 0 | 0 | 0 | 0 | 2.8439 | 0 | 0 | 0 | 0 | 2.8439 | 0 | 0 | 0 | 0 | 14.261 | 0 | 0 | 0 | 0 | 0 | 0 | 0 | 0 | 0 | 6.9294 | 2.8725 | 2.2983 | 1.8664 | 1.8681 | 0 | 0 | 0 | 0 | 0 | 14.261 | 0 | 0 | 0 | 0 | 2.8439 | 0 | 0 | 0 | 0 | 60 | 1 | 4 | 4 | 4 | 4 | 0 | 0 | 0 | 0 | 0 | 0 | 0 | 0
2014-10-25 | 0時 | 1.0058 | 1.0058 | 0.98452 | 0.021278 | 3.5443 | 0.23642 | 3.5443 | 1 | 3.5443 | 0 | 0 | 0 | 0 | 0.23642 | 0 | 0 | 0 | 0 | 0.17273 | 0 | 0 | 0 | 0 | 3.3715 | 0 | 0 | 0 | 0 | 3.3715 | 0 | 0 | 0 | 0 | 14.261 | 0 | 0 | 0 | 0 | 0 | 0 | 0 | 0 | 0 | 6.9294 | 2.8725 | 2.2983 | 1.8664 | 1.8681 | 0 | 0 | 0 | 0 | 0 | 14.261 | 0 | 0 | 0 | 0 | 3.3715 | 0 | 0 | 0 | 0 | 60 | 1 | 4 | 4 | 4 | 4 | 0 | 0 | 0 | 0 | 0 | 0 | 0 | 0
2014-10-25 | 1時 | 1.2912 | 1.2912 | 1.264 | 0.027254 | 4.5503 | 0.30282 | 4.5503 | 1 | 4.5503 | 0 | 0 | 0 | 0 | 0.30282 | 0 | 0 | 0 | 0 | 0.23174 | 0 | 0 | 0 | 0 | 4.3186 | 0 | 0 | 0 | 0 | 4.3186 | 0 | 0 | 0 | 0 | 14.261 | 0 | 0 | 0 | 0 | 0 | 0 | 0 | 0 | 0 | 6.9294 | 2.8725 | 2.2983 | 1.8664 | 1.8681 | 0 | 0 | 0 | 0 | 0 | 14.261 | 0 | 0 | 0 | 0 | 4.3186 | 0 | 0 | 0 | 0 | 60 | 1 | 4 | 4 | 4 | 4 | 0 | 0 | 0 | 0 | 0 | 0 | 0 | 0
2014-10-25 | 2時 | 1.3658 | 1.3658 | 1.337 | 0.02883 | 4.8131 | 0.32033 | 4.8131 | 1 | 4.8131 | 0 | 0 | 0 | 0 | 0.32033 | 0 | 0 | 0 | 0 | 0.24478 | 0 | 0 | 0 | 0 | 4.5683 | 0 | 0 | 0 | 0 | 4.5683 | 0 | 0 | 0 | 0 | 14.261 | 0 | 0 | 0 | 0 | 0 | 0 | 0 | 0 | 0 | 6.9294 | 2.8725 | 2.2983 | 1.8664 | 1.8681 | 0 | 0 | 0 | 0 | 0 | 14.261 | 0 | 0 | 0 | 0 | 4.5683 | 0 | 0 | 0 | 0 | 60 | 1 | 4 | 4 | 4 | 4 | 0 | 0 | 0 | 0 | 0 | 0 | 0 | 0
2014-10-25 | 3時 | 1.6297 | 1.6297 | 1.5954 | 0.034333 | 5.7433 | 0.38148 | 5.7433 | 1 | 5.7433 | 0 | 0 | 0 | 0 | 0.38148 | 0 | 0 | 0 | 0 | 0.30303 | 0 | 0 | 0 | 0 | 5.4403 | 0 | 0 | 0 | 0 | 5.4403 | 0 | 0 | 0 | 0 | 14.261 | 0 | 0 | 0 | 0 | 0 | 0 | 0 | 0 | 0 | 6.9294 | 2.8725 | 2.2983 | 1.8664 | 1.8681 | 0 | 0 | 0 | 0 | 0 | 14.261 | 0 | 0 | 0 | 0 | 5.4403 | 0 | 0 | 0 | 0 | 60 | 1 | 4 | 4 | 4 | 4 | 0 | 0 | 0 | 0 | 0 | 0 | 0 | 0
2014-10-25 | 4時 | 1.619 | 1.619 | 1.5848 | 0.034137 | 5.7054 | 0.3793 | 5.7054 | 1 | 5.7054 | 0 | 0 | 0 | 0 | 0.3793 | 0 | 0 | 0 | 0 | 0.29621 | 0 | 0 | 0 | 0 | 5.4092 | 0 | 0 | 0 | 0 | 5.4092 | 0 | 0 | 0 | 0 | 14.261 | 0 | 0 | 0 | 0 | 0 | 0 | 0 | 0 | 0 | 6.9294 | 2.8725 | 2.2983 | 1.8664 | 1.8681 | 0 | 0 | 0 | 0 | 0 | 14.261 | 0 | 0 | 0 | 0 | 5.4092 | 0 | 0 | 0 | 0 | 60 | 1 | 4 | 4 | 4 | 4 | 0 | 0 | 0 | 0 | 0 | 0 | 0 | 0
2014-10-25 | 5時 | 2.0598 | 2.0598 | 2.0164 | 0.043375 | 7.2591 | 0.48194 | 7.2591 | 1 | 7.2591 | 0 | 0 | 0 | 0 | 0.48194 | 0 | 0 | 0 | 0 | 0.38606 | 0 | 0 | 0 | 0 | 6.873 | 0 | 0 | 0 | 0 | 6.873 | 0 | 0 | 0 | 0 | 14.261 | 0 | 0 | 0 | 0 | 0 | 0 | 0 | 0 | 0 | 6.9294 | 2.8725 | 2.2983 | 1.8664 | 1.8681 | 0 | 0 | 0 | 0 | 0 | 14.261 | 0 | 0 | 0 | 0 | 6.873 | 0 | 0 | 0 | 0 | 60 | 1 | 4 | 4 | 4 | 4 | 0 | 0 | 0 | 0 | 0 | 0 | 0 | 0
2014-10-25 | 6時 | 0.24457 | 0.24457 | 0.23941 | 0.0051565 | 0.86188 | 0.057294 | 0.86188 | 1 | 0.86188 | 0 | 0 | 0 | 0 | 0.057294 | 0 | 0 | 0 | 0 | 0.044807 | 0 | 0 | 0 | 0 | 0.81707 | 0 | 0 | 0 | 0 | 0.81707 | 0 | 0 | 0 | 0 | 14.261 | 0 | 0 | 0 | 0 | 0 | 0 | 0 | 0 | 0 | 6.9294 | 2.8725 | 2.2983 | 1.8664 | 1.8681 | 0 | 0 | 0 | 0 | 0 | 14.261 | 0 | 0 | 0 | 0 | 0.81707 | 0 | 0 | 0 | 0 | 60 | 1 | 4 | 4 | 4 | 4 | 0 | 0 | 0 | 0 | 0 | 0 | 0 | 0
2014-10-25 | 7時 | 0.0023325 | 0.0023325 | 0.0022832 | 4.9312e-05 | 0.0082195 | 0.00054791 | 0.0082195 | 1 | 0.0082195 | 0 | 0 | 0 | 0 | 0.00054791 | 0 | 0 | 0 | 0 | 0.00040582 | 0 | 0 | 0 | 0 | 0.0078137 | 0 | 0 | 0 | 0 | 0.0078137 | 0 | 0 | 0 | 0 | 14.261 | 0 | 0 | 0 | 0 | 0 | 0 | 0 | 0 | 0 | 6.9294 | 2.8725 | 2.2983 | 1.8664 | 1.8681 | 0 | 0 | 0 | 0 | 0 | 14.261 | 0 | 0 | 0 | 0 | 0.0078137 | 0 | 0 | 0 | 0 | 60 | 1 | 4 | 4 | 4 | 4 | 0 | 0 | 0 | 0 | 0 | 0 | 0 | 0
2014-10-25 | 8時 | 0.0012336 | 0.0012336 | 0.0012075 | 2.6116e-05 | 0.004347 | 0.00029018 | 0.004347 | 1 | 0.004347 | 0 | 0 | 0 | 0 | 0.00029018 | 0 | 0 | 0 | 0 | 0.00020877 | 0 | 0 | 0 | 0 | 0.0041383 | 0 | 0 | 0 | 0 | 0.0041383 | 0 | 0 | 0 | 0 | 14.261 | 0 | 0 | 0 | 0 | 0 | 0 | 0 | 0 | 0 | 6.9294 | 2.8725 | 2.2983 | 1.8664 | 1.8681 | 0 | 0 | 0 | 0 | 0 | 14.261 | 0 | 0 | 0 | 0 | 0.0041383 | 0 | 0 | 0 | 0 | 60 | 1 | 4 | 4 | 4 | 4 | 0 | 0 | 0 | 0 | 0 | 0 | 0 | 0
2014-10-25 | 9時 | 0.0011418 | 0.0011418 | 0.0011176 | 2.4189e-05 | 0.0040233 | 0.00026877 | 0.0040233 | 1 | 0.0040233 | 0 | 0 | 0 | 0 | 0.00026877 | 0 | 0 | 0 | 0 | 0.00019036 | 0 | 0 | 0 | 0 | 0.0038329 | 0 | 0 | 0 | 0 | 0.0038329 | 0 | 0 | 0 | 0 | 14.261 | 0 | 0 | 0 | 0 | 0 | 0 | 0 | 0 | 0 | 6.9294 | 2.8725 | 2.2983 | 1.8664 | 1.8681 | 0 | 0 | 0 | 0 | 0 | 14.261 | 0 | 0 | 0 | 0 | 0.0038329 | 0 | 0 | 0 | 0 | 60 | 1 | 4 | 4 | 4 | 4 | 0 | 0 | 0 | 0 | 0 | 0 | 0 | 0
2014-10-25 | 10時 | 0.001035 | 0.001035 | 0.001013 | 2.1935e-05 | 0.003647 | 0.00024372 | 0.003647 | 1 | 0.003647 | 0 | 0 | 0 | 0 | 0.00024372 | 0 | 0 | 0 | 0 | 0.00017125 | 0 | 0 | 0 | 0 | 0.0034757 | 0 | 0 | 0 | 0 | 0.0034757 | 0 | 0 | 0 | 0 | 14.261 | 0 | 0 | 0 | 0 | 0 | 0 | 0 | 0 | 0 | 6.9294 | 2.8725 | 2.2983 | 1.8664 | 1.8681 | 0 | 0 | 0 | 0 | 0 | 14.261 | 0 | 0 | 0 | 0 | 0.0034757 | 0 | 0 | 0 | 0 | 60 | 1 | 4 | 4 | 4 | 4 | 0 | 0 | 0 | 0 | 0 | 0 | 0 | 0
2014-10-25 | 11時 | 0.0004529 | 0.0004529 | 0.0004433 | 9.6029e-06 | 0.0015959 | 0.0001067 | 0.0015959 | 1 | 0.0015959 | 0 | 0 | 0 | 0 | 0.0001067 | 0 | 0 | 0 | 0 | 7.4257e-05 | 0 | 0 | 0 | 0 | 0.0015216 | 0 | 0 | 0 | 0 | 0.0015216 | 0 | 0 | 0 | 0 | 14.261 | 0 | 0 | 0 | 0 | 0 | 0 | 0 | 0 | 0 | 6.9294 | 2.8725 | 2.2983 | 1.8664 | 1.8681 | 0 | 0 | 0 | 0 | 0 | 14.261 | 0 | 0 | 0 | 0 | 0.0015216 | 0 | 0 | 0 | 0 | 60 | 1 | 4 | 4 | 4 | 4 | 0 | 0 | 0 | 0 | 0 | 0 | 0 | 0
2014-10-25 | 12時 | 8.752e-06 | 8.752e-06 | 8.5664e-06 | 1.8561e-07 | 3.0839e-05 | 2.0623e-06 | 3.0839e-05 | 1 | 3.0839e-05 | 0 | 0 | 0 | 0 | 2.0623e-06 | 0 | 0 | 0 | 0 | 1.4283e-06 | 0 | 0 | 0 | 0 | 2.9411e-05 | 0 | 0 | 0 | 0 | 2.9411e-05 | 0 | 0 | 0 | 0 | 14.261 | 0 | 0 | 0 | 0 | 0 | 0 | 0 | 0 | 0 | 6.9294 | 2.8725 | 2.2983 | 1.8664 | 1.8681 | 0 | 0 | 0 | 0 | 0 | 14.261 | 0 | 0 | 0 | 0 | 2.9411e-05 | 0 | 0 | 0 | 0 | 60 | 1 | 4 | 4 | 4 | 4 | 0 | 0 | 0 | 0 | 0 | 0 | 0 | 0
2014-10-25 | 13時 | 0.00065758 | 0.00065758 | 0.00064364 | 1.3945e-05 | 0.0023171 | 0.00015494 | 0.0023171 | 1 | 0.0023171 | 0 | 0 | 0 | 0 | 0.00015494 | 0 | 0 | 0 | 0 | 0.00010749 | 0 | 0 | 0 | 0 | 0.0022096 | 0 | 0 | 0 | 0 | 0.0022096 | 0 | 0 | 0 | 0 | 14.261 | 0 | 0 | 0 | 0 | 0 | 0 | 0 | 0 | 0 | 6.9294 | 2.8725 | 2.2983 | 1.8664 | 1.8681 | 0 | 0 | 0 | 0 | 0 | 14.261 | 0 | 0 | 0 | 0 | 0.0022096 | 0 | 0 | 0 | 0 | 60 | 1 | 4 | 4 | 4 | 4 | 0 | 0 | 0 | 0 | 0 | 0 | 0 | 0
2014-10-25 | 14時 | 0.00084701 | 0.00084701 | 0.00082905 | 1.7966e-05 | 0.0029846 | 0.00019962 | 0.0029846 | 1 | 0.0029846 | 0 | 0 | 0 | 0 | 0.00019962 | 0 | 0 | 0 | 0 | 0.00013781 | 0 | 0 | 0 | 0 | 0.0028468 | 0 | 0 | 0 | 0 | 0.0028468 | 0 | 0 | 0 | 0 | 14.261 | 0 | 0 | 0 | 0 | 0 | 0 | 0 | 0 | 0 | 6.9294 | 2.8725 | 2.2983 | 1.8664 | 1.8681 | 0 | 0 | 0 | 0 | 0 | 14.261 | 0 | 0 | 0 | 0 | 0.0028468 | 0 | 0 | 0 | 0 | 60 | 1 | 4 | 4 | 4 | 4 | 0 | 0 | 0 | 0 | 0 | 0 | 0 | 0
2014-10-25 | 15時 | 0.00091267 | 0.00091267 | 0.00089333 | 1.9344e-05 | 0.003216 | 0.00021494 | 0.003216 | 1 | 0.003216 | 0 | 0 | 0 | 0 | 0.00021494 | 0 | 0 | 0 | 0 | 0.00015079 | 0 | 0 | 0 | 0 | 0.0030652 | 0 | 0 | 0 | 0 | 0.0030652 | 0 | 0 | 0 | 0 | 14.261 | 0 | 0 | 0 | 0 | 0 | 0 | 0 | 0 | 0 | 6.9294 | 2.8725 | 2.2983 | 1.8664 | 1.8681 | 0 | 0 | 0 | 0 | 0 | 14.261 | 0 | 0 | 0 | 0 | 0.0030652 | 0 | 0 | 0 | 0 | 60 | 1 | 4 | 4 | 4 | 4 | 0 | 0 | 0 | 0 | 0 | 0 | 0 | 0
2014-10-25 | 16時 | 0.0018044 | 0.0018044 | 0.0017662 | 3.8161e-05 | 0.0063585 | 0.00042401 | 0.0063585 | 1 | 0.0063585 | 0 | 0 | 0 | 0 | 0.00042401 | 0 | 0 | 0 | 0 | 0.00031168 | 0 | 0 | 0 | 0 | 0.0060468 | 0 | 0 | 0 | 0 | 0.0060468 | 0 | 0 | 0 | 0 | 14.261 | 0 | 0 | 0 | 0 | 0 | 0 | 0 | 0 | 0 | 6.9294 | 2.8725 | 2.2983 | 1.8664 | 1.8681 | 0 | 0 | 0 | 0 | 0 | 14.261 | 0 | 0 | 0 | 0 | 0.0060468 | 0 | 0 | 0 | 0 | 60 | 1 | 4 | 4 | 4 | 4 | 0 | 0 | 0 | 0 | 0 | 0 | 0 | 0
2014-10-25 | 17時 | 0.0034522 | 0.0034522 | 0.0033793 | 7.2936e-05 | 0.012166 | 0.0008104 | 0.012166 | 1 | 0.012166 | 0 | 0 | 0 | 0 | 0.0008104 | 0 | 0 | 0 | 0 | 0.0006084 | 0 | 0 | 0 | 0 | 0.011557 | 0 | 0 | 0 | 0 | 0.011557 | 0 | 0 | 0 | 0 | 14.261 | 0 | 0 | 0 | 0 | 0 | 0 | 0 | 0 | 0 | 6.9294 | 2.8725 | 2.2983 | 1.8664 | 1.8681 | 0 | 0 | 0 | 0 | 0 | 14.261 | 0 | 0 | 0 | 0 | 0.011557 | 0 | 0 | 0 | 0 | 60 | 1 | 4 | 4 | 4 | 4 | 0 | 0 | 0 | 0 | 0 | 0 | 0 | 0
2014-10-25 | 18時 | 0.0085756 | 0.0085756 | 0.0083946 | 0.00018105 | 0.030221 | 0.0020116 | 0.030221 | 1 | 0.030221 | 0 | 0 | 0 | 0 | 0.0020116 | 0 | 0 | 0 | 0 | 0.0015327 | 0 | 0 | 0 | 0 | 0.028688 | 0 | 0 | 0 | 0 | 0.028688 | 0 | 0 | 0 | 0 | 14.261 | 0 | 0 | 0 | 0 | 0 | 0 | 0 | 0 | 0 | 6.9294 | 2.8725 | 2.2983 | 1.8664 | 1.8681 | 0 | 0 | 0 | 0 | 0 | 14.261 | 0 | 0 | 0 | 0 | 0.028688 | 0 | 0 | 0 | 0 | 60 | 1 | 4 | 4 | 4 | 4 | 0 | 0 | 0 | 0 | 0 | 0 | 0 | 0
2014-10-25 | 19時 | 0.0077997 | 0.0077997 | 0.0076353 | 0.00016443 | 0.027487 | 0.001827 | 0.027487 | 1 | 0.027487 | 0 | 0 | 0 | 0 | 0.001827 | 0 | 0 | 0 | 0 | 0.0014328 | 0 | 0 | 0 | 0 | 0.026054 | 0 | 0 | 0 | 0 | 0.026054 | 0 | 0 | 0 | 0 | 14.261 | 0 | 0 | 0 | 0 | 0 | 0 | 0 | 0 | 0 | 6.9294 | 2.8725 | 2.2983 | 1.8664 | 1.8681 | 0 | 0 | 0 | 0 | 0 | 14.261 | 0 | 0 | 0 | 0 | 0.026054 | 0 | 0 | 0 | 0 | 60 | 1 | 4 | 4 | 4 | 4 | 0 | 0 | 0 | 0 | 0 | 0 | 0 | 0
2014-10-25 | 20時 | 0.44965 | 0.44965 | 0.44017 | 0.0094804 | 1.5846 | 0.10534 | 1.5846 | 1 | 1.5846 | 0 | 0 | 0 | 0 | 0.10534 | 0 | 0 | 0 | 0 | 0.08238 | 0 | 0 | 0 | 0 | 1.5022 | 0 | 0 | 0 | 0 | 1.5022 | 0 | 0 | 0 | 0 | 14.261 | 0 | 0 | 0 | 0 | 0 | 0 | 0 | 0 | 0 | 6.9294 | 2.8725 | 2.2983 | 1.8664 | 1.8681 | 0 | 0 | 0 | 0 | 0 | 14.261 | 0 | 0 | 0 | 0 | 1.5022 | 0 | 0 | 0 | 0 | 60 | 1 | 4 | 4 | 4 | 4 | 0 | 0 | 0 | 0 | 0 | 0 | 0 | 0
2014-10-25 | 21時 | 0.94155 | 0.94155 | 0.92172 | 0.019829 | 3.3182 | 0.22032 | 3.3182 | 1 | 3.3182 | 0 | 0 | 0 | 0 | 0.22032 | 0 | 0 | 0 | 0 | 0.17624 | 0 | 0 | 0 | 0 | 3.142 | 0 | 0 | 0 | 0 | 3.142 | 0 | 0 | 0 | 0 | 14.261 | 0 | 0 | 0 | 0 | 0 | 0 | 0 | 0 | 0 | 6.9294 | 2.8725 | 2.2983 | 1.8664 | 1.8681 | 0 | 0 | 0 | 0 | 0 | 14.261 | 0 | 0 | 0 | 0 | 3.142 | 0 | 0 | 0 | 0 | 60 | 1 | 4 | 4 | 4 | 4 | 0 | 0 | 0 | 0 | 0 | 0 | 0 | 0
2014-10-25 | 22時 | 1.16 | 1.16 | 1.1356 | 0.024438 | 4.088 | 0.27153 | 4.088 | 1 | 4.088 | 0 | 0 | 0 | 0 | 0.27153 | 0 | 0 | 0 | 0 | 0.21569 | 0 | 0 | 0 | 0 | 3.8723 | 0 | 0 | 0 | 0 | 3.8723 | 0 | 0 | 0 | 0 | 14.261 | 0 | 0 | 0 | 0 | 0 | 0 | 0 | 0 | 0 | 6.9294 | 2.8725 | 2.2983 | 1.8664 | 1.8681 | 0 | 0 | 0 | 0 | 0 | 14.261 | 0 | 0 | 0 | 0 | 3.8723 | 0 | 0 | 0 | 0 | 60 | 1 | 4 | 4 | 4 | 4 | 0 | 0 | 0 | 0 | 0 | 0 | 0 | 0
2014-10-25 | 23時 | 1.6584 | 1.6584 | 1.6235 | 0.034905 | 5.8447 | 0.38784 | 5.8447 | 1 | 5.8447 | 0 | 0 | 0 | 0 | 0.38784 | 0 | 0 | 0 | 0 | 0.31371 | 0 | 0 | 0 | 0 | 5.5309 | 0 | 0 | 0 | 0 | 5.5309 | 0 | 0 | 0 | 0 | 14.261 | 0 | 0 | 0 | 0 | 0 | 0 | 0 | 0 | 0 | 6.9294 | 2.8725 | 2.2983 | 1.8664 | 1.8681 | 0 | 0 | 0 | 0 | 0 | 14.261 | 0 | 0 | 0 | 0 | 5.5309 | 0 | 0 | 0 | 0 | 60 | 1 | 4 | 4 | 4 | 4 | 0 | 0 | 0 | 0 | 0 | 0 | 0 | 0
2014-10-26 | 0時 | 1.7897 | 1.7897 | 1.7521 | 0.037667 | 6.3075 | 0.41852 | 6.3075 | 1 | 6.3075 | 0 | 0 | 0 | 0 | 0.41852 | 0 | 0 | 0 | 0 | 0.339 | 0 | 0 | 0 | 0 | 5.9685 | 0 | 0 | 0 | 0 | 5.9685 | 0 | 0 | 0 | 0 | 14.261 | 0 | 0 | 0 | 0 | 0 | 0 | 0 | 0 | 0 | 6.9294 | 2.8725 | 2.2983 | 1.8664 | 1.8681 | 0 | 0 | 0 | 0 | 0 | 14.261 | 0 | 0 | 0 | 0 | 5.9685 | 0 | 0 | 0 | 0 | 60 | 1 | 4 | 4 | 4 | 4 | 0 | 0 | 0 | 0 | 0 | 0 | 0 | 0
2014-10-26 | 1時 | 1.921 | 1.921 | 1.8806 | 0.040411 | 6.7701 | 0.44901 | 6.7701 | 1 | 6.7701 | 0 | 0 | 0 | 0 | 0.44901 | 0 | 0 | 0 | 0 | 0.36671 | 0 | 0 | 0 | 0 | 6.4034 | 0 | 0 | 0 | 0 | 6.4034 | 0 | 0 | 0 | 0 | 14.261 | 0 | 0 | 0 | 0 | 0 | 0 | 0 | 0 | 0 | 6.9294 | 2.8725 | 2.2983 | 1.8664 | 1.8681 | 0 | 0 | 0 | 0 | 0 | 14.261 | 0 | 0 | 0 | 0 | 6.4034 | 0 | 0 | 0 | 0 | 60 | 1 | 4 | 4 | 4 | 4 | 0 | 0 | 0 | 0 | 0 | 0 | 0 | 0
2014-10-26 | 2時 | 2.0596 | 2.0596 | 2.0163 | 0.043299 | 7.2587 | 0.4811 | 7.2587 | 1 | 7.2587 | 0 | 0 | 0 | 0 | 0.4811 | 0 | 0 | 0 | 0 | 0.39776 | 0 | 0 | 0 | 0 | 6.8609 | 0 | 0 | 0 | 0 | 6.8609 | 0 | 0 | 0 | 0 | 14.261 | 0 | 0 | 0 | 0 | 0 | 0 | 0 | 0 | 0 | 6.9294 | 2.8725 | 2.2983 | 1.8664 | 1.8681 | 0 | 0 | 0 | 0 | 0 | 14.261 | 0 | 0 | 0 | 0 | 6.8609 | 0 | 0 | 0 | 0 | 60 | 1 | 4 | 4 | 4 | 4 | 0 | 0 | 0 | 0 | 0 | 0 | 0 | 0
2014-10-26 | 3時 | 2.1174 | 2.1174 | 2.0729 | 0.044516 | 7.4623 | 0.49463 | 7.4623 | 1 | 7.4623 | 0 | 0 | 0 | 0 | 0.49463 | 0 | 0 | 0 | 0 | 0.40839 | 0 | 0 | 0 | 0 | 7.0539 | 0 | 0 | 0 | 0 | 7.0539 | 0 | 0 | 0 | 0 | 14.261 | 0 | 0 | 0 | 0 | 0 | 0 | 0 | 0 | 0 | 6.9294 | 2.8725 | 2.2983 | 1.8664 | 1.8681 | 0 | 0 | 0 | 0 | 0 | 14.261 | 0 | 0 | 0 | 0 | 7.0539 | 0 | 0 | 0 | 0 | 60 | 1 | 4 | 4 | 4 | 4 | 0 | 0 | 0 | 0 | 0 | 0 | 0 | 0
2014-10-26 | 4時 | 2.1463 | 2.1463 | 2.1011 | 0.045131 | 7.5641 | 0.50145 | 7.5641 | 1 | 7.5641 | 0 | 0 | 0 | 0 | 0.50145 | 0 | 0 | 0 | 0 | 0.4129 | 0 | 0 | 0 | 0 | 7.1512 | 0 | 0 | 0 | 0 | 7.1512 | 0 | 0 | 0 | 0 | 14.261 | 0 | 0 | 0 | 0 | 0 | 0 | 0 | 0 | 0 | 6.9294 | 2.8725 | 2.2983 | 1.8664 | 1.8681 | 0 | 0 | 0 | 0 | 0 | 14.261 | 0 | 0 | 0 | 0 | 7.1512 | 0 | 0 | 0 | 0 | 60 | 1 | 4 | 4 | 4 | 4 | 0 | 0 | 0 | 0 | 0 | 0 | 0 | 0
2014-10-26 | 5時 | 2.6772 | 2.6772 | 2.621 | 0.056221 | 9.4355 | 0.62468 | 9.4355 | 1 | 9.4355 | 0 | 0 | 0 | 0 | 0.62468 | 0 | 0 | 0 | 0 | 0.52694 | 0 | 0 | 0 | 0 | 8.9085 | 0 | 0 | 0 | 0 | 8.9085 | 0 | 0 | 0 | 0 | 14.261 | 0 | 0 | 0 | 0 | 0 | 0 | 0 | 0 | 0 | 6.9294 | 2.8725 | 2.2983 | 1.8664 | 1.8681 | 0 | 0 | 0 | 0 | 0 | 14.261 | 0 | 0 | 0 | 0 | 8.9085 | 0 | 0 | 0 | 0 | 60 | 1 | 4 | 4 | 4 | 4 | 0 | 0 | 0 | 0 | 0 | 0 | 0 | 0
2014-10-26 | 6時 | 0.72316 | 0.72316 | 0.70795 | 0.015208 | 2.5486 | 0.16898 | 2.5486 | 1 | 2.5486 | 0 | 0 | 0 | 0 | 0.16898 | 0 | 0 | 0 | 0 | 0.13876 | 0 | 0 | 0 | 0 | 2.4099 | 0 | 0 | 0 | 0 | 2.4099 | 0 | 0 | 0 | 0 | 14.261 | 0 | 0 | 0 | 0 | 0 | 0 | 0 | 0 | 0 | 6.9294 | 2.8725 | 2.2983 | 1.8664 | 1.8681 | 0 | 0 | 0 | 0 | 0 | 14.261 | 0 | 0 | 0 | 0 | 2.4099 | 0 | 0 | 0 | 0 | 60 | 1 | 4 | 4 | 4 | 4 | 0 | 0 | 0 | 0 | 0 | 0 | 0 | 0
2014-10-26 | 7時 | 0.0040035 | 0.0040035 | 0.003919 | 8.4458e-05 | 0.014108 | 0.00093843 | 0.014108 | 1 | 0.014108 | 0 | 0 | 0 | 0 | 0.00093843 | 0 | 0 | 0 | 0 | 0.0007255 | 0 | 0 | 0 | 0 | 0.013383 | 0 | 0 | 0 | 0 | 0.013383 | 0 | 0 | 0 | 0 | 14.261 | 0 | 0 | 0 | 0 | 0 | 0 | 0 | 0 | 0 | 6.9294 | 2.8725 | 2.2983 | 1.8664 | 1.8681 | 0 | 0 | 0 | 0 | 0 | 14.261 | 0 | 0 | 0 | 0 | 0.013383 | 0 | 0 | 0 | 0 | 60 | 1 | 4 | 4 | 4 | 4 | 0 | 0 | 0 | 0 | 0 | 0 | 0 | 0
2014-10-26 | 8時 | 0.0021754 | 0.0021754 | 0.0021293 | 4.6006e-05 | 0.0076657 | 0.00051118 | 0.0076657 | 1 | 0.0076657 | 0 | 0 | 0 | 0 | 0.00051118 | 0 | 0 | 0 | 0 | 0.00037576 | 0 | 0 | 0 | 0 | 0.0072899 | 0 | 0 | 0 | 0 | 0.0072899 | 0 | 0 | 0 | 0 | 14.261 | 0 | 0 | 0 | 0 | 0 | 0 | 0 | 0 | 0 | 6.9294 | 2.8725 | 2.2983 | 1.8664 | 1.8681 | 0 | 0 | 0 | 0 | 0 | 14.261 | 0 | 0 | 0 | 0 | 0.0072899 | 0 | 0 | 0 | 0 | 60 | 1 | 4 | 4 | 4 | 4 | 0 | 0 | 0 | 0 | 0 | 0 | 0 | 0
2014-10-26 | 9時 | 0.0017792 | 0.0017792 | 0.0017415 | 3.7676e-05 | 0.0062693 | 0.00041862 | 0.0062693 | 1 | 0.0062693 | 0 | 0 | 0 | 0 | 0.00041862 | 0 | 0 | 0 | 0 | 0.0002993 | 0 | 0 | 0 | 0 | 0.00597 | 0 | 0 | 0 | 0 | 0.00597 | 0 | 0 | 0 | 0 | 14.261 | 0 | 0 | 0 | 0 | 0 | 0 | 0 | 0 | 0 | 6.9294 | 2.8725 | 2.2983 | 1.8664 | 1.8681 | 0 | 0 | 0 | 0 | 0 | 14.261 | 0 | 0 | 0 | 0 | 0.00597 | 0 | 0 | 0 | 0 | 60 | 1 | 4 | 4 | 4 | 4 | 0 | 0 | 0 | 0 | 0 | 0 | 0 | 0
2014-10-26 | 10時 | 0.0014649 | 0.0014649 | 0.0014339 | 3.1042e-05 | 0.0051619 | 0.00034491 | 0.0051619 | 1 | 0.0051619 | 0 | 0 | 0 | 0 | 0.00034491 | 0 | 0 | 0 | 0 | 0.00024313 | 0 | 0 | 0 | 0 | 0.0049188 | 0 | 0 | 0 | 0 | 0.0049188 | 0 | 0 | 0 | 0 | 14.261 | 0 | 0 | 0 | 0 | 0 | 0 | 0 | 0 | 0 | 6.9294 | 2.8725 | 2.2983 | 1.8664 | 1.8681 | 0 | 0 | 0 | 0 | 0 | 14.261 | 0 | 0 | 0 | 0 | 0.0049188 | 0 | 0 | 0 | 0 | 60 | 1 | 4 | 4 | 4 | 4 | 0 | 0 | 0 | 0 | 0 | 0 | 0 | 0
2014-10-26 | 11時 | 0.00060465 | 0.00060465 | 0.00059183 | 1.2824e-05 | 0.0021306 | 0.00014249 | 0.0021306 | 1 | 0.0021306 | 0 | 0 | 0 | 0 | 0.00014249 | 0 | 0 | 0 | 0 | 9.8529e-05 | 0 | 0 | 0 | 0 | 0.0020321 | 0 | 0 | 0 | 0 | 0.0020321 | 0 | 0 | 0 | 0 | 14.261 | 0 | 0 | 0 | 0 | 0 | 0 | 0 | 0 | 0 | 6.9294 | 2.8725 | 2.2983 | 1.8664 | 1.8681 | 0 | 0 | 0 | 0 | 0 | 14.261 | 0 | 0 | 0 | 0 | 0.0020321 | 0 | 0 | 0 | 0 | 60 | 1 | 4 | 4 | 4 | 4 | 0 | 0 | 0 | 0 | 0 | 0 | 0 | 0
2014-10-26 | 12時 | 1.2847e-05 | 1.2847e-05 | 1.2574e-05 | 2.7259e-07 | 4.5267e-05 | 3.0287e-06 | 4.5267e-05 | 1 | 4.5267e-05 | 0 | 0 | 0 | 0 | 3.0287e-06 | 0 | 0 | 0 | 0 | 2.074e-06 | 0 | 0 | 0 | 0 | 4.3193e-05 | 0 | 0 | 0 | 0 | 4.3193e-05 | 0 | 0 | 0 | 0 | 14.261 | 0 | 0 | 0 | 0 | 0 | 0 | 0 | 0 | 0 | 6.9294 | 2.8725 | 2.2983 | 1.8664 | 1.8681 | 0 | 0 | 0 | 0 | 0 | 14.261 | 0 | 0 | 0 | 0 | 4.3193e-05 | 0 | 0 | 0 | 0 | 60 | 1 | 4 | 4 | 4 | 4 | 0 | 0 | 0 | 0 | 0 | 0 | 0 | 0
2014-10-26 | 13時 | 0.00034455 | 0.00034455 | 0.00033723 | 7.3162e-06 | 0.001214 | 8.1291e-05 | 0.001214 | 1 | 0.001214 | 0 | 0 | 0 | 0 | 8.1291e-05 | 0 | 0 | 0 | 0 | 5.4757e-05 | 0 | 0 | 0 | 0 | 0.0011593 | 0 | 0 | 0 | 0 | 0.0011593 | 0 | 0 | 0 | 0 | 14.261 | 0 | 0 | 0 | 0 | 0 | 0 | 0 | 0 | 0 | 6.9294 | 2.8725 | 2.2983 | 1.8664 | 1.8681 | 0 | 0 | 0 | 0 | 0 | 14.261 | 0 | 0 | 0 | 0 | 0.0011593 | 0 | 0 | 0 | 0 | 60 | 1 | 4 | 4 | 4 | 4 | 0 | 0 | 0 | 0 | 0 | 0 | 0 | 0
2014-10-26 | 14時 | 0.00055096 | 0.00055096 | 0.00053926 | 1.1696e-05 | 0.0019413 | 0.00012996 | 0.0019413 | 1 | 0.0019413 | 0 | 0 | 0 | 0 | 0.00012996 | 0 | 0 | 0 | 0 | 8.7976e-05 | 0 | 0 | 0 | 0 | 0.0018534 | 0 | 0 | 0 | 0 | 0.0018534 | 0 | 0 | 0 | 0 | 14.261 | 0 | 0 | 0 | 0 | 0 | 0 | 0 | 0 | 0 | 6.9294 | 2.8725 | 2.2983 | 1.8664 | 1.8681 | 0 | 0 | 0 | 0 | 0 | 14.261 | 0 | 0 | 0 | 0 | 0.0018534 | 0 | 0 | 0 | 0 | 60 | 1 | 4 | 4 | 4 | 4 | 0 | 0 | 0 | 0 | 0 | 0 | 0 | 0
2014-10-26 | 15時 | 0.00045913 | 0.00045913 | 0.00044939 | 9.7435e-06 | 0.0016178 | 0.00010826 | 0.0016178 | 1 | 0.0016178 | 0 | 0 | 0 | 0 | 0.00010826 | 0 | 0 | 0 | 0 | 7.3892e-05 | 0 | 0 | 0 | 0 | 0.0015439 | 0 | 0 | 0 | 0 | 0.0015439 | 0 | 0 | 0 | 0 | 14.261 | 0 | 0 | 0 | 0 | 0 | 0 | 0 | 0 | 0 | 6.9294 | 2.8725 | 2.2983 | 1.8664 | 1.8681 | 0 | 0 | 0 | 0 | 0 | 14.261 | 0 | 0 | 0 | 0 | 0.0015439 | 0 | 0 | 0 | 0 | 60 | 1 | 4 | 4 | 4 | 4 | 0 | 0 | 0 | 0 | 0 | 0 | 0 | 0
2014-10-26 | 16時 | 0.0012825 | 0.0012825 | 0.0012554 | 2.716e-05 | 0.0045194 | 0.00030178 | 0.0045194 | 1 | 0.0045194 | 0 | 0 | 0 | 0 | 0.00030178 | 0 | 0 | 0 | 0 | 0.00021576 | 0 | 0 | 0 | 0 | 0.0043036 | 0 | 0 | 0 | 0 | 0.0043036 | 0 | 0 | 0 | 0 | 14.261 | 0 | 0 | 0 | 0 | 0 | 0 | 0 | 0 | 0 | 6.9294 | 2.8725 | 2.2983 | 1.8664 | 1.8681 | 0 | 0 | 0 | 0 | 0 | 14.261 | 0 | 0 | 0 | 0 | 0.0043036 | 0 | 0 | 0 | 0 | 60 | 1 | 4 | 4 | 4 | 4 | 0 | 0 | 0 | 0 | 0 | 0 | 0 | 0
2014-10-26 | 17時 | 0.0022788 | 0.0022788 | 0.0022305 | 4.8246e-05 | 0.0080299 | 0.00053606 | 0.0080299 | 1 | 0.0080299 | 0 | 0 | 0 | 0 | 0.00053606 | 0 | 0 | 0 | 0 | 0.00038506 | 0 | 0 | 0 | 0 | 0.0076448 | 0 | 0 | 0 | 0 | 0.0076448 | 0 | 0 | 0 | 0 | 14.261 | 0 | 0 | 0 | 0 | 0 | 0 | 0 | 0 | 0 | 6.9294 | 2.8725 | 2.2983 | 1.8664 | 1.8681 | 0 | 0 | 0 | 0 | 0 | 14.261 | 0 | 0 | 0 | 0 | 0.0076448 | 0 | 0 | 0 | 0 | 60 | 1 | 4 | 4 | 4 | 4 | 0 | 0 | 0 | 0 | 0 | 0 | 0 | 0
2014-10-26 | 18時 | 0.0046523 | 0.0046523 | 0.004554 | 9.8311e-05 | 0.016394 | 0.0010923 | 0.016394 | 1 | 0.016394 | 0 | 0 | 0 | 0 | 0.0010923 | 0 | 0 | 0 | 0 | 0.00081641 | 0 | 0 | 0 | 0 | 0.015578 | 0 | 0 | 0 | 0 | 0.015578 | 0 | 0 | 0 | 0 | 14.261 | 0 | 0 | 0 | 0 | 0 | 0 | 0 | 0 | 0 | 6.9294 | 2.8725 | 2.2983 | 1.8664 | 1.8681 | 0 | 0 | 0 | 0 | 0 | 14.261 | 0 | 0 | 0 | 0 | 0.015578 | 0 | 0 | 0 | 0 | 60 | 1 | 4 | 4 | 4 | 4 | 0 | 0 | 0 | 0 | 0 | 0 | 0 | 0
2014-10-26 | 19時 | 0.0059783 | 0.0059783 | 0.0058521 | 0.00012615 | 0.021068 | 0.0014016 | 0.021068 | 1 | 0.021068 | 0 | 0 | 0 | 0 | 0.0014016 | 0 | 0 | 0 | 0 | 0.0010789 | 0 | 0 | 0 | 0 | 0.019989 | 0 | 0 | 0 | 0 | 0.019989 | 0 | 0 | 0 | 0 | 14.261 | 0 | 0 | 0 | 0 | 0 | 0 | 0 | 0 | 0 | 6.9294 | 2.8725 | 2.2983 | 1.8664 | 1.8681 | 0 | 0 | 0 | 0 | 0 | 14.261 | 0 | 0 | 0 | 0 | 0.019989 | 0 | 0 | 0 | 0 | 60 | 1 | 4 | 4 | 4 | 4 | 0 | 0 | 0 | 0 | 0 | 0 | 0 | 0
2014-10-26 | 20時 | 0.0090355 | 0.0090355 | 0.008845 | 0.00019051 | 0.031842 | 0.0021167 | 0.031842 | 1 | 0.031842 | 0 | 0 | 0 | 0 | 0.0021167 | 0 | 0 | 0 | 0 | 0.0016554 | 0 | 0 | 0 | 0 | 0.030187 | 0 | 0 | 0 | 0 | 0.030187 | 0 | 0 | 0 | 0 | 14.261 | 0 | 0 | 0 | 0 | 0 | 0 | 0 | 0 | 0 | 6.9294 | 2.8725 | 2.2983 | 1.8664 | 1.8681 | 0 | 0 | 0 | 0 | 0 | 14.261 | 0 | 0 | 0 | 0 | 0.030187 | 0 | 0 | 0 | 0 | 60 | 1 | 4 | 4 | 4 | 4 | 0 | 0 | 0 | 0 | 0 | 0 | 0 | 0
2014-10-26 | 21時 | 0.77692 | 0.77692 | 0.76055 | 0.016366 | 2.738 | 0.18185 | 2.738 | 1 | 2.738 | 0 | 0 | 0 | 0 | 0.18185 | 0 | 0 | 0 | 0 | 0.14465 | 0 | 0 | 0 | 0 | 2.5933 | 0 | 0 | 0 | 0 | 2.5933 | 0 | 0 | 0 | 0 | 14.261 | 0 | 0 | 0 | 0 | 0 | 0 | 0 | 0 | 0 | 6.9294 | 2.8725 | 2.2983 | 1.8664 | 1.8681 | 0 | 0 | 0 | 0 | 0 | 14.261 | 0 | 0 | 0 | 0 | 2.5933 | 0 | 0 | 0 | 0 | 60 | 1 | 4 | 4 | 4 | 4 | 0 | 0 | 0 | 0 | 0 | 0 | 0 | 0
2014-10-26 | 22時 | 1.1103 | 1.1103 | 1.0869 | 0.023379 | 3.9129 | 0.25977 | 3.9129 | 1 | 3.9129 | 0 | 0 | 0 | 0 | 0.25977 | 0 | 0 | 0 | 0 | 0.20838 | 0 | 0 | 0 | 0 | 3.7045 | 0 | 0 | 0 | 0 | 3.7045 | 0 | 0 | 0 | 0 | 14.261 | 0 | 0 | 0 | 0 | 0 | 0 | 0 | 0 | 0 | 6.9294 | 2.8725 | 2.2983 | 1.8664 | 1.8681 | 0 | 0 | 0 | 0 | 0 | 14.261 | 0 | 0 | 0 | 0 | 3.7045 | 0 | 0 | 0 | 0 | 60 | 1 | 4 | 4 | 4 | 4 | 0 | 0 | 0 | 0 | 0 | 0 | 0 | 0
2014-10-26 | 23時 | 1.5899 | 1.5899 | 1.5564 | 0.033467 | 5.603 | 0.37186 | 5.603 | 1 | 5.603 | 0 | 0 | 0 | 0 | 0.37186 | 0 | 0 | 0 | 0 | 0.29996 | 0 | 0 | 0 | 0 | 5.3031 | 0 | 0 | 0 | 0 | 5.3031 | 0 | 0 | 0 | 0 | 14.261 | 0 | 0 | 0 | 0 | 0 | 0 | 0 | 0 | 0 | 6.9294 | 2.8725 | 2.2983 | 1.8664 | 1.8681 | 0 | 0 | 0 | 0 | 0 | 14.261 | 0 | 0 | 0 | 0 | 5.3031 | 0 | 0 | 0 | 0 | 60 | 1 | 4 | 4 | 4 | 4 | 0 | 0 | 0 | 0 | 0 | 0 | 0 | 0
2014-10-27 | 0時 | 1.7954 | 1.7954 | 1.7576 | 0.037769 | 6.3274 | 0.41965 | 6.3274 | 1 | 6.3274 | 0 | 0 | 0 | 0 | 0.41965 | 0 | 0 | 0 | 0 | 0.34274 | 0 | 0 | 0 | 0 | 5.9847 | 0 | 0 | 0 | 0 | 5.9847 | 0 | 0 | 0 | 0 | 14.261 | 0 | 0 | 0 | 0 | 0 | 0 | 0 | 0 | 0 | 6.9294 | 2.8725 | 2.2983 | 1.8664 | 1.8681 | 0 | 0 | 0 | 0 | 0 | 14.261 | 0 | 0 | 0 | 0 | 5.9847 | 0 | 0 | 0 | 0 | 60 | 1 | 4 | 4 | 4 | 4 | 0 | 0 | 0 | 0 | 0 | 0 | 0 | 0
2014-10-27 | 1時 | 1.8984 | 1.8984 | 1.8584 | 0.039935 | 6.6903 | 0.44372 | 6.6903 | 1 | 6.6903 | 0 | 0 | 0 | 0 | 0.44372 | 0 | 0 | 0 | 0 | 0.36239 | 0 | 0 | 0 | 0 | 6.3279 | 0 | 0 | 0 | 0 | 6.3279 | 0 | 0 | 0 | 0 | 14.261 | 0 | 0 | 0 | 0 | 0 | 0 | 0 | 0 | 0 | 6.9294 | 2.8725 | 2.2983 | 1.8664 | 1.8681 | 0 | 0 | 0 | 0 | 0 | 14.261 | 0 | 0 | 0 | 0 | 6.3279 | 0 | 0 | 0 | 0 | 60 | 1 | 4 | 4 | 4 | 4 | 0 | 0 | 0 | 0 | 0 | 0 | 0 | 0
2014-10-27 | 2時 | 2.0112 | 2.0112 | 1.9689 | 0.042294 | 7.0881 | 0.46993 | 7.0881 | 1 | 7.0881 | 0 | 0 | 0 | 0 | 0.46993 | 0 | 0 | 0 | 0 | 0.38643 | 0 | 0 | 0 | 0 | 6.7017 | 0 | 0 | 0 | 0 | 6.7017 | 0 | 0 | 0 | 0 | 14.261 | 0 | 0 | 0 | 0 | 0 | 0 | 0 | 0 | 0 | 6.9294 | 2.8725 | 2.2983 | 1.8664 | 1.8681 | 0 | 0 | 0 | 0 | 0 | 14.261 | 0 | 0 | 0 | 0 | 6.7017 | 0 | 0 | 0 | 0 | 60 | 1 | 4 | 4 | 4 | 4 | 0 | 0 | 0 | 0 | 0 | 0 | 0 | 0
2014-10-27 | 3時 | 2.1291 | 2.1291 | 2.0843 | 0.04475 | 7.5036 | 0.49722 | 7.5036 | 1 | 7.5036 | 0 | 0 | 0 | 0 | 0.49722 | 0 | 0 | 0 | 0 | 0.41276 | 0 | 0 | 0 | 0 | 7.0909 | 0 | 0 | 0 | 0 | 7.0909 | 0 | 0 | 0 | 0 | 14.261 | 0 | 0 | 0 | 0 | 0 | 0 | 0 | 0 | 0 | 6.9294 | 2.8725 | 2.2983 | 1.8664 | 1.8681 | 0 | 0 | 0 | 0 | 0 | 14.261 | 0 | 0 | 0 | 0 | 7.0909 | 0 | 0 | 0 | 0 | 60 | 1 | 4 | 4 | 4 | 4 | 0 | 0 | 0 | 0 | 0 | 0 | 0 | 0
2014-10-27 | 4時 | 2.1914 | 2.1914 | 2.1453 | 0.046056 | 7.7232 | 0.51173 | 7.7232 | 1 | 7.7232 | 0 | 0 | 0 | 0 | 0.51173 | 0 | 0 | 0 | 0 | 0.42538 | 0 | 0 | 0 | 0 | 7.2979 | 0 | 0 | 0 | 0 | 7.2979 | 0 | 0 | 0 | 0 | 14.261 | 0 | 0 | 0 | 0 | 0 | 0 | 0 | 0 | 0 | 6.9294 | 2.8725 | 2.2983 | 1.8664 | 1.8681 | 0 | 0 | 0 | 0 | 0 | 14.261 | 0 | 0 | 0 | 0 | 7.2979 | 0 | 0 | 0 | 0 | 60 | 1 | 4 | 4 | 4 | 4 | 0 | 0 | 0 | 0 | 0 | 0 | 0 | 0
2014-10-27 | 5時 | 2.5734 | 2.5734 | 2.5193 | 0.054081 | 9.0696 | 0.6009 | 9.0696 | 1 | 9.0696 | 0 | 0 | 0 | 0 | 0.6009 | 0 | 0 | 0 | 0 | 0.50017 | 0 | 0 | 0 | 0 | 8.5694 | 0 | 0 | 0 | 0 | 8.5694 | 0 | 0 | 0 | 0 | 14.261 | 0 | 0 | 0 | 0 | 0 | 0 | 0 | 0 | 0 | 6.9294 | 2.8725 | 2.2983 | 1.8664 | 1.8681 | 0 | 0 | 0 | 0 | 0 | 14.261 | 0 | 0 | 0 | 0 | 8.5694 | 0 | 0 | 0 | 0 | 60 | 1 | 4 | 4 | 4 | 4 | 0 | 0 | 0 | 0 | 0 | 0 | 0 | 0
2014-10-27 | 6時 | 0.65642 | 0.65642 | 0.6426 | 0.013816 | 2.3134 | 0.15351 | 2.3134 | 1 | 2.3134 | 0 | 0 | 0 | 0 | 0.15351 | 0 | 0 | 0 | 0 | 0.12417 | 0 | 0 | 0 | 0 | 2.1892 | 0 | 0 | 0 | 0 | 2.1892 | 0 | 0 | 0 | 0 | 14.261 | 0 | 0 | 0 | 0 | 0 | 0 | 0 | 0 | 0 | 6.9294 | 2.8725 | 2.2983 | 1.8664 | 1.8681 | 0 | 0 | 0 | 0 | 0 | 14.261 | 0 | 0 | 0 | 0 | 2.1892 | 0 | 0 | 0 | 0 | 60 | 1 | 4 | 4 | 4 | 4 | 0 | 0 | 0 | 0 | 0 | 0 | 0 | 0
2014-10-27 | 7時 | 0.0032307 | 0.0032307 | 0.0031625 | 6.8251e-05 | 0.011385 | 0.00075834 | 0.011385 | 1 | 0.011385 | 0 | 0 | 0 | 0 | 0.00075834 | 0 | 0 | 0 | 0 | 0.00057016 | 0 | 0 | 0 | 0 | 0.010815 | 0 | 0 | 0 | 0 | 0.010815 | 0 | 0 | 0 | 0 | 14.261 | 0 | 0 | 0 | 0 | 0 | 0 | 0 | 0 | 0 | 6.9294 | 2.8725 | 2.2983 | 1.8664 | 1.8681 | 0 | 0 | 0 | 0 | 0 | 14.261 | 0 | 0 | 0 | 0 | 0.010815 | 0 | 0 | 0 | 0 | 60 | 1 | 4 | 4 | 4 | 4 | 0 | 0 | 0 | 0 | 0 | 0 | 0 | 0
2014-10-27 | 8時 | 0.001589 | 0.001589 | 0.0015554 | 3.3657e-05 | 0.0055993 | 0.00037397 | 0.0055993 | 1 | 0.0055993 | 0 | 0 | 0 | 0 | 0.00037397 | 0 | 0 | 0 | 0 | 0.00026612 | 0 | 0 | 0 | 0 | 0.0053332 | 0 | 0 | 0 | 0 | 0.0053332 | 0 | 0 | 0 | 0 | 14.261 | 0 | 0 | 0 | 0 | 0 | 0 | 0 | 0 | 0 | 6.9294 | 2.8725 | 2.2983 | 1.8664 | 1.8681 | 0 | 0 | 0 | 0 | 0 | 14.261 | 0 | 0 | 0 | 0 | 0.0053332 | 0 | 0 | 0 | 0 | 60 | 1 | 4 | 4 | 4 | 4 | 0 | 0 | 0 | 0 | 0 | 0 | 0 | 0
2014-10-27 | 9時 | 0.0010754 | 0.0010754 | 0.0010526 | 2.2813e-05 | 0.0037892 | 0.00025347 | 0.0037892 | 1 | 0.0037892 | 0 | 0 | 0 | 0 | 0.00025347 | 0 | 0 | 0 | 0 | 0.00017442 | 0 | 0 | 0 | 0 | 0.0036148 | 0 | 0 | 0 | 0 | 0.0036148 | 0 | 0 | 0 | 0 | 14.261 | 0 | 0 | 0 | 0 | 0 | 0 | 0 | 0 | 0 | 6.9294 | 2.8725 | 2.2983 | 1.8664 | 1.8681 | 0 | 0 | 0 | 0 | 0 | 14.261 | 0 | 0 | 0 | 0 | 0.0036148 | 0 | 0 | 0 | 0 | 60 | 1 | 4 | 4 | 4 | 4 | 0 | 0 | 0 | 0 | 0 | 0 | 0 | 0
2014-10-27 | 10時 | 0.00067458 | 0.00067458 | 0.00066026 | 1.432e-05 | 0.0023769 | 0.00015911 | 0.0023769 | 1 | 0.0023769 | 0 | 0 | 0 | 0 | 0.00015911 | 0 | 0 | 0 | 0 | 0.00010788 | 0 | 0 | 0 | 0 | 0.002269 | 0 | 0 | 0 | 0 | 0.002269 | 0 | 0 | 0 | 0 | 14.261 | 0 | 0 | 0 | 0 | 0 | 0 | 0 | 0 | 0 | 6.9294 | 2.8725 | 2.2983 | 1.8664 | 1.8681 | 0 | 0 | 0 | 0 | 0 | 14.261 | 0 | 0 | 0 | 0 | 0.002269 | 0 | 0 | 0 | 0 | 60 | 1 | 4 | 4 | 4 | 4 | 0 | 0 | 0 | 0 | 0 | 0 | 0 | 0
2014-10-27 | 11時 | 0 | 0 | 0 | 0 | 0 | 0 | 0 | 1 | 0 | 0 | 0 | 0 | 0 | 0 | 0 | 0 | 0 | 0 | 0 | 0 | 0 | 0 | 0 | 0 | 0 | 0 | 0 | 0 | 0 | 0 | 0 | 0 | 0 | 14.261 | 0 | 0 | 0 | 0 | 0 | 0 | 0 | 0 | 0 | 6.9294 | 2.8725 | 2.2983 | 1.8664 | 1.8681 | 0 | 0 | 0 | 0 | 0 | 14.261 | 0 | 0 | 0 | 0 | 0 | 0 | 0 | 0 | 0 | 60 | 1 | 4 | 4 | 4 | 4 | 0 | 0 | 0 | 0 | 0 | 0 | 0 | 0
2014-10-27 | 12時 | 0 | 0 | 0 | 0 | 0 | 0 | 0 | 1 | 0 | 0 | 0 | 0 | 0 | 0 | 0 | 0 | 0 | 0 | 0 | 0 | 0 | 0 | 0 | 0 | 0 | 0 | 0 | 0 | 0 | 0 | 0 | 0 | 0 | 14.261 | 0 | 0 | 0 | 0 | 0 | 0 | 0 | 0 | 0 | 6.9294 | 2.8725 | 2.2983 | 1.8664 | 1.8681 | 0 | 0 | 0 | 0 | 0 | 14.261 | 0 | 0 | 0 | 0 | 0 | 0 | 0 | 0 | 0 | 60 | 1 | 4 | 4 | 4 | 4 | 0 | 0 | 0 | 0 | 0 | 0 | 0 | 0
2014-10-27 | 13時 | 0 | 0 | 0 | 0 | 0 | 0 | 0 | 1 | 0 | 0 | 0 | 0 | 0 | 0 | 0 | 0 | 0 | 0 | 0 | 0 | 0 | 0 | 0 | 0 | 0 | 0 | 0 | 0 | 0 | 0 | 0 | 0 | 0 | 14.261 | 0 | 0 | 0 | 0 | 0 | 0 | 0 | 0 | 0 | 6.9294 | 2.8725 | 2.2983 | 1.8664 | 1.8681 | 0 | 0 | 0 | 0 | 0 | 14.261 | 0 | 0 | 0 | 0 | 0 | 0 | 0 | 0 | 0 | 60 | 1 | 4 | 4 | 4 | 4 | 0 | 0 | 0 | 0 | 0 | 0 | 0 | 0
2014-10-27 | 14時 | 0 | 0 | 0 | 0 | 0 | 0 | 0 | 1 | 0 | 0 | 0 | 0 | 0 | 0 | 0 | 0 | 0 | 0 | 0 | 0 | 0 | 0 | 0 | 0 | 0 | 0 | 0 | 0 | 0 | 0 | 0 | 0 | 0 | 14.261 | 0 | 0 | 0 | 0 | 0 | 0 | 0 | 0 | 0 | 6.9294 | 2.8725 | 2.2983 | 1.8664 | 1.8681 | 0 | 0 | 0 | 0 | 0 | 14.261 | 0 | 0 | 0 | 0 | 0 | 0 | 0 | 0 | 0 | 60 | 1 | 4 | 4 | 4 | 4 | 0 | 0 | 0 | 0 | 0 | 0 | 0 | 0
2014-10-27 | 15時 | 0 | 0 | 0 | 0 | 0 | 0 | 0 | 1 | 0 | 0 | 0 | 0 | 0 | 0 | 0 | 0 | 0 | 0 | 0 | 0 | 0 | 0 | 0 | 0 | 0 | 0 | 0 | 0 | 0 | 0 | 0 | 0 | 0 | 14.261 | 0 | 0 | 0 | 0 | 0 | 0 | 0 | 0 | 0 | 6.9294 | 2.8725 | 2.2983 | 1.8664 | 1.8681 | 0 | 0 | 0 | 0 | 0 | 14.261 | 0 | 0 | 0 | 0 | 0 | 0 | 0 | 0 | 0 | 60 | 1 | 4 | 4 | 4 | 4 | 0 | 0 | 0 | 0 | 0 | 0 | 0 | 0
2014-10-27 | 16時 | 0.00096181 | 0.00096181 | 0.00094144 | 2.0371e-05 | 0.0033892 | 0.00022634 | 0.0033892 | 1 | 0.0033892 | 0 | 0 | 0 | 0 | 0.00022634 | 0 | 0 | 0 | 0 | 0.00016132 | 0 | 0 | 0 | 0 | 0.0032279 | 0 | 0 | 0 | 0 | 0.0032279 | 0 | 0 | 0 | 0 | 14.261 | 0 | 0 | 0 | 0 | 0 | 0 | 0 | 0 | 0 | 6.9294 | 2.8725 | 2.2983 | 1.8664 | 1.8681 | 0 | 0 | 0 | 0 | 0 | 14.261 | 0 | 0 | 0 | 0 | 0.0032279 | 0 | 0 | 0 | 0 | 60 | 1 | 4 | 4 | 4 | 4 | 0 | 0 | 0 | 0 | 0 | 0 | 0 | 0
2014-10-27 | 17時 | 0.0024691 | 0.0024691 | 0.0024168 | 5.2236e-05 | 0.0087005 | 0.0005804 | 0.0087005 | 1 | 0.0087005 | 0 | 0 | 0 | 0 | 0.0005804 | 0 | 0 | 0 | 0 | 0.0004234 | 0 | 0 | 0 | 0 | 0.0082771 | 0 | 0 | 0 | 0 | 0.0082771 | 0 | 0 | 0 | 0 | 14.261 | 0 | 0 | 0 | 0 | 0 | 0 | 0 | 0 | 0 | 6.9294 | 2.8725 | 2.2983 | 1.8664 | 1.8681 | 0 | 0 | 0 | 0 | 0 | 14.261 | 0 | 0 | 0 | 0 | 0.0082771 | 0 | 0 | 0 | 0 | 60 | 1 | 4 | 4 | 4 | 4 | 0 | 0 | 0 | 0 | 0 | 0 | 0 | 0
2014-10-27 | 18時 | 0.0030604 | 0.0030604 | 0.0029957 | 6.47e-05 | 0.010785 | 0.00071889 | 0.010785 | 1 | 0.010785 | 0 | 0 | 0 | 0 | 0.00071889 | 0 | 0 | 0 | 0 | 0.00053247 | 0 | 0 | 0 | 0 | 0.010252 | 0 | 0 | 0 | 0 | 0.010252 | 0 | 0 | 0 | 0 | 14.261 | 0 | 0 | 0 | 0 | 0 | 0 | 0 | 0 | 0 | 6.9294 | 2.8725 | 2.2983 | 1.8664 | 1.8681 | 0 | 0 | 0 | 0 | 0 | 14.261 | 0 | 0 | 0 | 0 | 0.010252 | 0 | 0 | 0 | 0 | 60 | 1 | 4 | 4 | 4 | 4 | 0 | 0 | 0 | 0 | 0 | 0 | 0 | 0
2014-10-27 | 19時 | 0.0038552 | 0.0038552 | 0.0037738 | 8.148e-05 | 0.013586 | 0.00090533 | 0.013586 | 1 | 0.013586 | 0 | 0 | 0 | 0 | 0.00090533 | 0 | 0 | 0 | 0 | 0.00067461 | 0 | 0 | 0 | 0 | 0.012911 | 0 | 0 | 0 | 0 | 0.012911 | 0 | 0 | 0 | 0 | 14.261 | 0 | 0 | 0 | 0 | 0 | 0 | 0 | 0 | 0 | 6.9294 | 2.8725 | 2.2983 | 1.8664 | 1.8681 | 0 | 0 | 0 | 0 | 0 | 14.261 | 0 | 0 | 0 | 0 | 0.012911 | 0 | 0 | 0 | 0 | 60 | 1 | 4 | 4 | 4 | 4 | 0 | 0 | 0 | 0 | 0 | 0 | 0 | 0
2014-10-27 | 20時 | 0.006939 | 0.006939 | 0.0067925 | 0.00014653 | 0.024453 | 0.0016281 | 0.024453 | 1 | 0.024453 | 0 | 0 | 0 | 0 | 0.0016281 | 0 | 0 | 0 | 0 | 0.001235 | 0 | 0 | 0 | 0 | 0.023218 | 0 | 0 | 0 | 0 | 0.023218 | 0 | 0 | 0 | 0 | 14.261 | 0 | 0 | 0 | 0 | 0 | 0 | 0 | 0 | 0 | 6.9294 | 2.8725 | 2.2983 | 1.8664 | 1.8681 | 0 | 0 | 0 | 0 | 0 | 14.261 | 0 | 0 | 0 | 0 | 0.023218 | 0 | 0 | 0 | 0 | 60 | 1 | 4 | 4 | 4 | 4 | 0 | 0 | 0 | 0 | 0 | 0 | 0 | 0
2014-10-27 | 21時 | 0.088988 | 0.088988 | 0.08711 | 0.0018783 | 0.3136 | 0.02087 | 0.3136 | 1 | 0.3136 | 0 | 0 | 0 | 0 | 0.02087 | 0 | 0 | 0 | 0 | 0.015971 | 0 | 0 | 0 | 0 | 0.29762 | 0 | 0 | 0 | 0 | 0.29762 | 0 | 0 | 0 | 0 | 14.261 | 0 | 0 | 0 | 0 | 0 | 0 | 0 | 0 | 0 | 6.9294 | 2.8725 | 2.2983 | 1.8664 | 1.8681 | 0 | 0 | 0 | 0 | 0 | 14.261 | 0 | 0 | 0 | 0 | 0.29762 | 0 | 0 | 0 | 0 | 60 | 1 | 4 | 4 | 4 | 4 | 0 | 0 | 0 | 0 | 0 | 0 | 0 | 0
2014-10-27 | 22時 | 0.62104 | 0.62104 | 0.60793 | 0.013113 | 2.1885 | 0.1457 | 2.1885 | 1 | 2.1885 | 0 | 0 | 0 | 0 | 0.1457 | 0 | 0 | 0 | 0 | 0.11069 | 0 | 0 | 0 | 0 | 2.0779 | 0 | 0 | 0 | 0 | 2.0779 | 0 | 0 | 0 | 0 | 14.261 | 0 | 0 | 0 | 0 | 0 | 0 | 0 | 0 | 0 | 6.9294 | 2.8725 | 2.2983 | 1.8664 | 1.8681 | 0 | 0 | 0 | 0 | 0 | 14.261 | 0 | 0 | 0 | 0 | 2.0779 | 0 | 0 | 0 | 0 | 60 | 1 | 4 | 4 | 4 | 4 | 0 | 0 | 0 | 0 | 0 | 0 | 0 | 0
2014-10-27 | 23時 | 1.2151 | 1.2151 | 1.1895 | 0.025618 | 4.2823 | 0.28465 | 4.2823 | 1 | 4.2823 | 0 | 0 | 0 | 0 | 0.28465 | 0 | 0 | 0 | 0 | 0.22293 | 0 | 0 | 0 | 0 | 4.0594 | 0 | 0 | 0 | 0 | 4.0594 | 0 | 0 | 0 | 0 | 14.261 | 0 | 0 | 0 | 0 | 0 | 0 | 0 | 0 | 0 | 6.9294 | 2.8725 | 2.2983 | 1.8664 | 1.8681 | 0 | 0 | 0 | 0 | 0 | 14.261 | 0 | 0 | 0 | 0 | 4.0594 | 0 | 0 | 0 | 0 | 60 | 1 | 4 | 4 | 4 | 4 | 0 | 0 | 0 | 0 | 0 | 0 | 0 | 0
2014-10-28 | 0時 | 1.4403 | 1.4403 | 1.4099 | 0.030351 | 5.0757 | 0.33724 | 5.0757 | 1 | 5.0757 | 0 | 0 | 0 | 0 | 0.33724 | 0 | 0 | 0 | 0 | 0.26638 | 0 | 0 | 0 | 0 | 4.8094 | 0 | 0 | 0 | 0 | 4.8094 | 0 | 0 | 0 | 0 | 14.261 | 0 | 0 | 0 | 0 | 0 | 0 | 0 | 0 | 0 | 6.9294 | 2.8725 | 2.2983 | 1.8664 | 1.8681 | 0 | 0 | 0 | 0 | 0 | 14.261 | 0 | 0 | 0 | 0 | 4.8094 | 0 | 0 | 0 | 0 | 60 | 1 | 4 | 4 | 4 | 4 | 0 | 0 | 0 | 0 | 0 | 0 | 0 | 0
2014-10-28 | 1時 | 1.5862 | 1.5862 | 1.5528 | 0.033418 | 5.5902 | 0.37131 | 5.5902 | 1 | 5.5902 | 0 | 0 | 0 | 0 | 0.37131 | 0 | 0 | 0 | 0 | 0.29495 | 0 | 0 | 0 | 0 | 5.2952 | 0 | 0 | 0 | 0 | 5.2952 | 0 | 0 | 0 | 0 | 14.261 | 0 | 0 | 0 | 0 | 0 | 0 | 0 | 0 | 0 | 6.9294 | 2.8725 | 2.2983 | 1.8664 | 1.8681 | 0 | 0 | 0 | 0 | 0 | 14.261 | 0 | 0 | 0 | 0 | 5.2952 | 0 | 0 | 0 | 0 | 60 | 1 | 4 | 4 | 4 | 4 | 0 | 0 | 0 | 0 | 0 | 0 | 0 | 0
2014-10-28 | 2時 | 1.7199 | 1.7199 | 1.6837 | 0.036218 | 6.0614 | 0.40243 | 6.0614 | 1 | 6.0614 | 0 | 0 | 0 | 0 | 0.40243 | 0 | 0 | 0 | 0 | 0.32237 | 0 | 0 | 0 | 0 | 5.739 | 0 | 0 | 0 | 0 | 5.739 | 0 | 0 | 0 | 0 | 14.261 | 0 | 0 | 0 | 0 | 0 | 0 | 0 | 0 | 0 | 6.9294 | 2.8725 | 2.2983 | 1.8664 | 1.8681 | 0 | 0 | 0 | 0 | 0 | 14.261 | 0 | 0 | 0 | 0 | 5.739 | 0 | 0 | 0 | 0 | 60 | 1 | 4 | 4 | 4 | 4 | 0 | 0 | 0 | 0 | 0 | 0 | 0 | 0
2014-10-28 | 3時 | 1.714 | 1.714 | 1.6779 | 0.036119 | 6.0403 | 0.40133 | 6.0403 | 1 | 6.0403 | 0 | 0 | 0 | 0 | 0.40133 | 0 | 0 | 0 | 0 | 0.317 | 0 | 0 | 0 | 0 | 5.7233 | 0 | 0 | 0 | 0 | 5.7233 | 0 | 0 | 0 | 0 | 14.261 | 0 | 0 | 0 | 0 | 0 | 0 | 0 | 0 | 0 | 6.9294 | 2.8725 | 2.2983 | 1.8664 | 1.8681 | 0 | 0 | 0 | 0 | 0 | 14.261 | 0 | 0 | 0 | 0 | 5.7233 | 0 | 0 | 0 | 0 | 60 | 1 | 4 | 4 | 4 | 4 | 0 | 0 | 0 | 0 | 0 | 0 | 0 | 0
2014-10-28 | 4時 | 1.806 | 1.806 | 1.768 | 0.03804 | 6.3648 | 0.42266 | 6.3648 | 1 | 6.3648 | 0 | 0 | 0 | 0 | 0.42266 | 0 | 0 | 0 | 0 | 0.33716 | 0 | 0 | 0 | 0 | 6.0276 | 0 | 0 | 0 | 0 | 6.0276 | 0 | 0 | 0 | 0 | 14.261 | 0 | 0 | 0 | 0 | 0 | 0 | 0 | 0 | 0 | 6.9294 | 2.8725 | 2.2983 | 1.8664 | 1.8681 | 0 | 0 | 0 | 0 | 0 | 14.261 | 0 | 0 | 0 | 0 | 6.0276 | 0 | 0 | 0 | 0 | 60 | 1 | 4 | 4 | 4 | 4 | 0 | 0 | 0 | 0 | 0 | 0 | 0 | 0
2014-10-28 | 5時 | 1.8791 | 1.8791 | 1.8395 | 0.039567 | 6.6222 | 0.43963 | 6.6222 | 1 | 6.6222 | 0 | 0 | 0 | 0 | 0.43963 | 0 | 0 | 0 | 0 | 0.35266 | 0 | 0 | 0 | 0 | 6.2696 | 0 | 0 | 0 | 0 | 6.2696 | 0 | 0 | 0 | 0 | 14.261 | 0 | 0 | 0 | 0 | 0 | 0 | 0 | 0 | 0 | 6.9294 | 2.8725 | 2.2983 | 1.8664 | 1.8681 | 0 | 0 | 0 | 0 | 0 | 14.261 | 0 | 0 | 0 | 0 | 6.2696 | 0 | 0 | 0 | 0 | 60 | 1 | 4 | 4 | 4 | 4 | 0 | 0 | 0 | 0 | 0 | 0 | 0 | 0
2014-10-28 | 6時 | 1.0119 | 1.0119 | 0.99053 | 0.021323 | 3.5659 | 0.23692 | 3.5659 | 1 | 3.5659 | 0 | 0 | 0 | 0 | 0.23692 | 0 | 0 | 0 | 0 | 0.18714 | 0 | 0 | 0 | 0 | 3.3788 | 0 | 0 | 0 | 0 | 3.3788 | 0 | 0 | 0 | 0 | 14.261 | 0 | 0 | 0 | 0 | 0 | 0 | 0 | 0 | 0 | 6.9294 | 2.8725 | 2.2983 | 1.8664 | 1.8681 | 0 | 0 | 0 | 0 | 0 | 14.261 | 0 | 0 | 0 | 0 | 3.3788 | 0 | 0 | 0 | 0 | 60 | 1 | 4 | 4 | 4 | 4 | 0 | 0 | 0 | 0 | 0 | 0 | 0 | 0
2014-10-28 | 7時 | 0.0030492 | 0.0030492 | 0.0029848 | 6.4416e-05 | 0.010745 | 0.00071573 | 0.010745 | 1 | 0.010745 | 0 | 0 | 0 | 0 | 0.00071573 | 0 | 0 | 0 | 0 | 0.00053813 | 0 | 0 | 0 | 0 | 0.010207 | 0 | 0 | 0 | 0 | 0.010207 | 0 | 0 | 0 | 0 | 14.261 | 0 | 0 | 0 | 0 | 0 | 0 | 0 | 0 | 0 | 6.9294 | 2.8725 | 2.2983 | 1.8664 | 1.8681 | 0 | 0 | 0 | 0 | 0 | 14.261 | 0 | 0 | 0 | 0 | 0.010207 | 0 | 0 | 0 | 0 | 60 | 1 | 4 | 4 | 4 | 4 | 0 | 0 | 0 | 0 | 0 | 0 | 0 | 0
2014-10-28 | 8時 | 0.00087813 | 0.00087813 | 0.00085952 | 1.8605e-05 | 0.0030943 | 0.00020672 | 0.0030943 | 1 | 0.0030943 | 0 | 0 | 0 | 0 | 0.00020672 | 0 | 0 | 0 | 0 | 0.00014618 | 0 | 0 | 0 | 0 | 0.0029481 | 0 | 0 | 0 | 0 | 0.0029481 | 0 | 0 | 0 | 0 | 14.261 | 0 | 0 | 0 | 0 | 0 | 0 | 0 | 0 | 0 | 6.9294 | 2.8725 | 2.2983 | 1.8664 | 1.8681 | 0 | 0 | 0 | 0 | 0 | 14.261 | 0 | 0 | 0 | 0 | 0.0029481 | 0 | 0 | 0 | 0 | 60 | 1 | 4 | 4 | 4 | 4 | 0 | 0 | 0 | 0 | 0 | 0 | 0 | 0
2014-10-28 | 9時 | 0 | 0 | 0 | 0 | 0 | 0 | 0 | 1 | 0 | 0 | 0 | 0 | 0 | 0 | 0 | 0 | 0 | 0 | 0 | 0 | 0 | 0 | 0 | 0 | 0 | 0 | 0 | 0 | 0 | 0 | 0 | 0 | 0 | 14.261 | 0 | 0 | 0 | 0 | 0 | 0 | 0 | 0 | 0 | 6.9294 | 2.8725 | 2.2983 | 1.8664 | 1.8681 | 0 | 0 | 0 | 0 | 0 | 14.261 | 0 | 0 | 0 | 0 | 0 | 0 | 0 | 0 | 0 | 60 | 1 | 4 | 4 | 4 | 4 | 0 | 0 | 0 | 0 | 0 | 0 | 0 | 0
2014-10-28 | 10時 | 0 | 0 | 0 | 0 | 0 | 0 | 0 | 1 | 0 | 0 | 0 | 0 | 0 | 0 | 0 | 0 | 0 | 0 | 0 | 0 | 0 | 0 | 0 | 0 | 0 | 0 | 0 | 0 | 0 | 0 | 0 | 0 | 0 | 14.261 | 0 | 0 | 0 | 0 | 0 | 0 | 0 | 0 | 0 | 6.9294 | 2.8725 | 2.2983 | 1.8664 | 1.8681 | 0 | 0 | 0 | 0 | 0 | 14.261 | 0 | 0 | 0 | 0 | 0 | 0 | 0 | 0 | 0 | 60 | 1 | 4 | 4 | 4 | 4 | 0 | 0 | 0 | 0 | 0 | 0 | 0 | 0
2014-10-28 | 11時 | 0 | 0 | 0 | 0 | 0 | 0 | 0 | 1 | 0 | 0 | 0 | 0 | 0 | 0 | 0 | 0 | 0 | 0 | 0 | 0 | 0 | 0 | 0 | 0 | 0 | 0 | 0 | 0 | 0 | 0 | 0 | 0 | 0 | 14.261 | 0 | 0 | 0 | 0 | 0 | 0 | 0 | 0 | 0 | 6.9294 | 2.8725 | 2.2983 | 1.8664 | 1.8681 | 0 | 0 | 0 | 0 | 0 | 14.261 | 0 | 0 | 0 | 0 | 0 | 0 | 0 | 0 | 0 | 60 | 1 | 4 | 4 | 4 | 4 | 0 | 0 | 0 | 0 | 0 | 0 | 0 | 0
2014-10-28 | 12時 | 0 | 0 | 0 | 0 | 0 | 0 | 0 | 1 | 0 | 0 | 0 | 0 | 0 | 0 | 0 | 0 | 0 | 0 | 0 | 0 | 0 | 0 | 0 | 0 | 0 | 0 | 0 | 0 | 0 | 0 | 0 | 0 | 0 | 14.261 | 0 | 0 | 0 | 0 | 0 | 0 | 0 | 0 | 0 | 6.9294 | 2.8725 | 2.2983 | 1.8664 | 1.8681 | 0 | 0 | 0 | 0 | 0 | 14.261 | 0 | 0 | 0 | 0 | 0 | 0 | 0 | 0 | 0 | 60 | 1 | 4 | 4 | 4 | 4 | 0 | 0 | 0 | 0 | 0 | 0 | 0 | 0
2014-10-28 | 13時 | 0 | 0 | 0 | 0 | 0 | 0 | 0 | 1 | 0 | 0 | 0 | 0 | 0 | 0 | 0 | 0 | 0 | 0 | 0 | 0 | 0 | 0 | 0 | 0 | 0 | 0 | 0 | 0 | 0 | 0 | 0 | 0 | 0 | 14.261 | 0 | 0 | 0 | 0 | 0 | 0 | 0 | 0 | 0 | 6.9294 | 2.8725 | 2.2983 | 1.8664 | 1.8681 | 0 | 0 | 0 | 0 | 0 | 14.261 | 0 | 0 | 0 | 0 | 0 | 0 | 0 | 0 | 0 | 60 | 1 | 4 | 4 | 4 | 4 | 0 | 0 | 0 | 0 | 0 | 0 | 0 | 0
2014-10-28 | 14時 | 0 | 0 | 0 | 0 | 0 | 0 | 0 | 1 | 0 | 0 | 0 | 0 | 0 | 0 | 0 | 0 | 0 | 0 | 0 | 0 | 0 | 0 | 0 | 0 | 0 | 0 | 0 | 0 | 0 | 0 | 0 | 0 | 0 | 14.261 | 0 | 0 | 0 | 0 | 0 | 0 | 0 | 0 | 0 | 6.9294 | 2.8725 | 2.2983 | 1.8664 | 1.8681 | 0 | 0 | 0 | 0 | 0 | 14.261 | 0 | 0 | 0 | 0 | 0 | 0 | 0 | 0 | 0 | 60 | 1 | 4 | 4 | 4 | 4 | 0 | 0 | 0 | 0 | 0 | 0 | 0 | 0
2014-10-28 | 15時 | 0 | 0 | 0 | 0 | 0 | 0 | 0 | 1 | 0 | 0 | 0 | 0 | 0 | 0 | 0 | 0 | 0 | 0 | 0 | 0 | 0 | 0 | 0 | 0 | 0 | 0 | 0 | 0 | 0 | 0 | 0 | 0 | 0 | 14.261 | 0 | 0 | 0 | 0 | 0 | 0 | 0 | 0 | 0 | 6.9294 | 2.8725 | 2.2983 | 1.8664 | 1.8681 | 0 | 0 | 0 | 0 | 0 | 14.261 | 0 | 0 | 0 | 0 | 0 | 0 | 0 | 0 | 0 | 60 | 1 | 4 | 4 | 4 | 4 | 0 | 0 | 0 | 0 | 0 | 0 | 0 | 0
2014-10-28 | 16時 | 0 | 0 | 0 | 0 | 0 | 0 | 0 | 1 | 0 | 0 | 0 | 0 | 0 | 0 | 0 | 0 | 0 | 0 | 0 | 0 | 0 | 0 | 0 | 0 | 0 | 0 | 0 | 0 | 0 | 0 | 0 | 0 | 0 | 14.261 | 0 | 0 | 0 | 0 | 0 | 0 | 0 | 0 | 0 | 6.9294 | 2.8725 | 2.2983 | 1.8664 | 1.8681 | 0 | 0 | 0 | 0 | 0 | 14.261 | 0 | 0 | 0 | 0 | 0 | 0 | 0 | 0 | 0 | 60 | 1 | 4 | 4 | 4 | 4 | 0 | 0 | 0 | 0 | 0 | 0 | 0 | 0
2014-10-28 | 17時 | 0.00014728 | 0.00014728 | 0.00014416 | 3.124e-06 | 0.00051898 | 3.4711e-05 | 0.00051898 | 1 | 0.00051898 | 0 | 0 | 0 | 0 | 3.4711e-05 | 0 | 0 | 0 | 0 | 2.3963e-05 | 0 | 0 | 0 | 0 | 0.00049501 | 0 | 0 | 0 | 0 | 0.00049501 | 0 | 0 | 0 | 0 | 14.261 | 0 | 0 | 0 | 0 | 0 | 0 | 0 | 0 | 0 | 6.9294 | 2.8725 | 2.2983 | 1.8664 | 1.8681 | 0 | 0 | 0 | 0 | 0 | 14.261 | 0 | 0 | 0 | 0 | 0.00049501 | 0 | 0 | 0 | 0 | 60 | 1 | 4 | 4 | 4 | 4 | 0 | 0 | 0 | 0 | 0 | 0 | 0 | 0
2014-10-28 | 18時 | 0.00062633 | 0.00062633 | 0.00061306 | 1.327e-05 | 0.002207 | 0.00014745 | 0.002207 | 1 | 0.002207 | 0 | 0 | 0 | 0 | 0.00014745 | 0 | 0 | 0 | 0 | 0.00010426 | 0 | 0 | 0 | 0 | 0.0021027 | 0 | 0 | 0 | 0 | 0.0021027 | 0 | 0 | 0 | 0 | 14.261 | 0 | 0 | 0 | 0 | 0 | 0 | 0 | 0 | 0 | 6.9294 | 2.8725 | 2.2983 | 1.8664 | 1.8681 | 0 | 0 | 0 | 0 | 0 | 14.261 | 0 | 0 | 0 | 0 | 0.0021027 | 0 | 0 | 0 | 0 | 60 | 1 | 4 | 4 | 4 | 4 | 0 | 0 | 0 | 0 | 0 | 0 | 0 | 0
2014-10-28 | 19時 | 0.00091724 | 0.00091724 | 0.00089779 | 1.9451e-05 | 0.003232 | 0.00021612 | 0.003232 | 1 | 0.003232 | 0 | 0 | 0 | 0 | 0.00021612 | 0 | 0 | 0 | 0 | 0.00014993 | 0 | 0 | 0 | 0 | 0.0030821 | 0 | 0 | 0 | 0 | 0.0030821 | 0 | 0 | 0 | 0 | 14.261 | 0 | 0 | 0 | 0 | 0 | 0 | 0 | 0 | 0 | 6.9294 | 2.8725 | 2.2983 | 1.8664 | 1.8681 | 0 | 0 | 0 | 0 | 0 | 14.261 | 0 | 0 | 0 | 0 | 0.0030821 | 0 | 0 | 0 | 0 | 60 | 1 | 4 | 4 | 4 | 4 | 0 | 0 | 0 | 0 | 0 | 0 | 0 | 0
2014-10-28 | 20時 | 0.0013512 | 0.0013512 | 0.0013226 | 2.8628e-05 | 0.0047612 | 0.00031809 | 0.0047612 | 1 | 0.0047612 | 0 | 0 | 0 | 0 | 0.00031809 | 0 | 0 | 0 | 0 | 0.00022493 | 0 | 0 | 0 | 0 | 0.0045363 | 0 | 0 | 0 | 0 | 0.0045363 | 0 | 0 | 0 | 0 | 14.261 | 0 | 0 | 0 | 0 | 0 | 0 | 0 | 0 | 0 | 6.9294 | 2.8725 | 2.2983 | 1.8664 | 1.8681 | 0 | 0 | 0 | 0 | 0 | 14.261 | 0 | 0 | 0 | 0 | 0.0045363 | 0 | 0 | 0 | 0 | 60 | 1 | 4 | 4 | 4 | 4 | 0 | 0 | 0 | 0 | 0 | 0 | 0 | 0
2014-10-28 | 21時 | 0.0025124 | 0.0025124 | 0.0024592 | 5.3209e-05 | 0.0088533 | 0.00059121 | 0.0088533 | 1 | 0.0088533 | 0 | 0 | 0 | 0 | 0.00059121 | 0 | 0 | 0 | 0 | 0.00042203 | 0 | 0 | 0 | 0 | 0.0084312 | 0 | 0 | 0 | 0 | 0.0084312 | 0 | 0 | 0 | 0 | 14.261 | 0 | 0 | 0 | 0 | 0 | 0 | 0 | 0 | 0 | 6.9294 | 2.8725 | 2.2983 | 1.8664 | 1.8681 | 0 | 0 | 0 | 0 | 0 | 14.261 | 0 | 0 | 0 | 0 | 0.0084312 | 0 | 0 | 0 | 0 | 60 | 1 | 4 | 4 | 4 | 4 | 0 | 0 | 0 | 0 | 0 | 0 | 0 | 0
2014-10-28 | 22時 | 0.0073149 | 0.0073149 | 0.0071601 | 0.00015479 | 0.025776 | 0.0017199 | 0.025776 | 1 | 0.025776 | 0 | 0 | 0 | 0 | 0.0017199 | 0 | 0 | 0 | 0 | 0.0012489 | 0 | 0 | 0 | 0 | 0.024528 | 0 | 0 | 0 | 0 | 0.024528 | 0 | 0 | 0 | 0 | 14.261 | 0 | 0 | 0 | 0 | 0 | 0 | 0 | 0 | 0 | 6.9294 | 2.8725 | 2.2983 | 1.8664 | 1.8681 | 0 | 0 | 0 | 0 | 0 | 14.261 | 0 | 0 | 0 | 0 | 0.024528 | 0 | 0 | 0 | 0 | 60 | 1 | 4 | 4 | 4 | 4 | 0 | 0 | 0 | 0 | 0 | 0 | 0 | 0
2014-10-28 | 23時 | 0.13357 | 0.13357 | 0.13075 | 0.0028253 | 0.47069 | 0.031392 | 0.47069 | 1 | 0.47069 | 0 | 0 | 0 | 0 | 0.031392 | 0 | 0 | 0 | 0 | 0.023006 | 0 | 0 | 0 | 0 | 0.44768 | 0 | 0 | 0 | 0 | 0.44768 | 0 | 0 | 0 | 0 | 14.261 | 0 | 0 | 0 | 0 | 0 | 0 | 0 | 0 | 0 | 6.9294 | 2.8725 | 2.2983 | 1.8664 | 1.8681 | 0 | 0 | 0 | 0 | 0 | 14.261 | 0 | 0 | 0 | 0 | 0.44768 | 0 | 0 | 0 | 0 | 60 | 1 | 4 | 4 | 4 | 4 | 0 | 0 | 0 | 0 | 0 | 0 | 0 | 0
2014-10-29 | 0時 | 0.71624 | 0.71624 | 0.7011 | 0.015138 | 2.524 | 0.1682 | 2.524 | 1 | 2.524 | 0 | 0 | 0 | 0 | 0.1682 | 0 | 0 | 0 | 0 | 0.12533 | 0 | 0 | 0 | 0 | 2.3986 | 0 | 0 | 0 | 0 | 2.3986 | 0 | 0 | 0 | 0 | 14.261 | 0 | 0 | 0 | 0 | 0 | 0 | 0 | 0 | 0 | 6.9294 | 2.8725 | 2.2983 | 1.8664 | 1.8681 | 0 | 0 | 0 | 0 | 0 | 14.261 | 0 | 0 | 0 | 0 | 2.3986 | 0 | 0 | 0 | 0 | 60 | 1 | 4 | 4 | 4 | 4 | 0 | 0 | 0 | 0 | 0 | 0 | 0 | 0
2014-10-29 | 1時 | 0.81275 | 0.81275 | 0.79556 | 0.017192 | 2.864 | 0.19103 | 2.864 | 1 | 2.864 | 0 | 0 | 0 | 0 | 0.19103 | 0 | 0 | 0 | 0 | 0.13978 | 0 | 0 | 0 | 0 | 2.7242 | 0 | 0 | 0 | 0 | 2.7242 | 0 | 0 | 0 | 0 | 14.261 | 0 | 0 | 0 | 0 | 0 | 0 | 0 | 0 | 0 | 6.9294 | 2.8725 | 2.2983 | 1.8664 | 1.8681 | 0 | 0 | 0 | 0 | 0 | 14.261 | 0 | 0 | 0 | 0 | 2.7242 | 0 | 0 | 0 | 0 | 60 | 1 | 4 | 4 | 4 | 4 | 0 | 0 | 0 | 0 | 0 | 0 | 0 | 0
2014-10-29 | 2時 | 1.0042 | 1.0042 | 0.98295 | 0.021223 | 3.5386 | 0.23581 | 3.5386 | 1 | 3.5386 | 0 | 0 | 0 | 0 | 0.23581 | 0 | 0 | 0 | 0 | 0.17571 | 0 | 0 | 0 | 0 | 3.3629 | 0 | 0 | 0 | 0 | 3.3629 | 0 | 0 | 0 | 0 | 14.261 | 0 | 0 | 0 | 0 | 0 | 0 | 0 | 0 | 0 | 6.9294 | 2.8725 | 2.2983 | 1.8664 | 1.8681 | 0 | 0 | 0 | 0 | 0 | 14.261 | 0 | 0 | 0 | 0 | 3.3629 | 0 | 0 | 0 | 0 | 60 | 1 | 4 | 4 | 4 | 4 | 0 | 0 | 0 | 0 | 0 | 0 | 0 | 0
2014-10-29 | 3時 | 1.0736 | 1.0736 | 1.0509 | 0.022693 | 3.7832 | 0.25215 | 3.7832 | 1 | 3.7832 | 0 | 0 | 0 | 0 | 0.25215 | 0 | 0 | 0 | 0 | 0.18732 | 0 | 0 | 0 | 0 | 3.5958 | 0 | 0 | 0 | 0 | 3.5958 | 0 | 0 | 0 | 0 | 14.261 | 0 | 0 | 0 | 0 | 0 | 0 | 0 | 0 | 0 | 6.9294 | 2.8725 | 2.2983 | 1.8664 | 1.8681 | 0 | 0 | 0 | 0 | 0 | 14.261 | 0 | 0 | 0 | 0 | 3.5958 | 0 | 0 | 0 | 0 | 60 | 1 | 4 | 4 | 4 | 4 | 0 | 0 | 0 | 0 | 0 | 0 | 0 | 0
2014-10-29 | 4時 | 1.298 | 1.298 | 1.2706 | 0.027393 | 4.5742 | 0.30437 | 4.5742 | 1 | 4.5742 | 0 | 0 | 0 | 0 | 0.30437 | 0 | 0 | 0 | 0 | 0.23361 | 0 | 0 | 0 | 0 | 4.3406 | 0 | 0 | 0 | 0 | 4.3406 | 0 | 0 | 0 | 0 | 14.261 | 0 | 0 | 0 | 0 | 0 | 0 | 0 | 0 | 0 | 6.9294 | 2.8725 | 2.2983 | 1.8664 | 1.8681 | 0 | 0 | 0 | 0 | 0 | 14.261 | 0 | 0 | 0 | 0 | 4.3406 | 0 | 0 | 0 | 0 | 60 | 1 | 4 | 4 | 4 | 4 | 0 | 0 | 0 | 0 | 0 | 0 | 0 | 0
2014-10-29 | 5時 | 1.3323 | 1.3323 | 1.3042 | 0.028128 | 4.6951 | 0.31253 | 4.6951 | 1 | 4.6951 | 0 | 0 | 0 | 0 | 0.31253 | 0 | 0 | 0 | 0 | 0.23812 | 0 | 0 | 0 | 0 | 4.457 | 0 | 0 | 0 | 0 | 4.457 | 0 | 0 | 0 | 0 | 14.261 | 0 | 0 | 0 | 0 | 0 | 0 | 0 | 0 | 0 | 6.9294 | 2.8725 | 2.2983 | 1.8664 | 1.8681 | 0 | 0 | 0 | 0 | 0 | 14.261 | 0 | 0 | 0 | 0 | 4.457 | 0 | 0 | 0 | 0 | 60 | 1 | 4 | 4 | 4 | 4 | 0 | 0 | 0 | 0 | 0 | 0 | 0 | 0
2014-10-29 | 6時 | 0.51886 | 0.51886 | 0.50789 | 0.010967 | 1.8284 | 0.12185 | 1.8284 | 1 | 1.8284 | 0 | 0 | 0 | 0 | 0.12185 | 0 | 0 | 0 | 0 | 0.090662 | 0 | 0 | 0 | 0 | 1.7377 | 0 | 0 | 0 | 0 | 1.7377 | 0 | 0 | 0 | 0 | 14.261 | 0 | 0 | 0 | 0 | 0 | 0 | 0 | 0 | 0 | 6.9294 | 2.8725 | 2.2983 | 1.8664 | 1.8681 | 0 | 0 | 0 | 0 | 0 | 14.261 | 0 | 0 | 0 | 0 | 1.7377 | 0 | 0 | 0 | 0 | 60 | 1 | 4 | 4 | 4 | 4 | 0 | 0 | 0 | 0 | 0 | 0 | 0 | 0
2014-10-29 | 7時 | 0.001315 | 0.001315 | 0.0012871 | 2.7861e-05 | 0.0046336 | 0.00030956 | 0.0046336 | 1 | 0.0046336 | 0 | 0 | 0 | 0 | 0.00030956 | 0 | 0 | 0 | 0 | 0.0002189 | 0 | 0 | 0 | 0 | 0.0044147 | 0 | 0 | 0 | 0 | 0.0044147 | 0 | 0 | 0 | 0 | 14.261 | 0 | 0 | 0 | 0 | 0 | 0 | 0 | 0 | 0 | 6.9294 | 2.8725 | 2.2983 | 1.8664 | 1.8681 | 0 | 0 | 0 | 0 | 0 | 14.261 | 0 | 0 | 0 | 0 | 0.0044147 | 0 | 0 | 0 | 0 | 60 | 1 | 4 | 4 | 4 | 4 | 0 | 0 | 0 | 0 | 0 | 0 | 0 | 0
2014-10-29 | 8時 | 0 | 0 | 0 | 0 | 0 | 0 | 0 | 1 | 0 | 0 | 0 | 0 | 0 | 0 | 0 | 0 | 0 | 0 | 0 | 0 | 0 | 0 | 0 | 0 | 0 | 0 | 0 | 0 | 0 | 0 | 0 | 0 | 0 | 14.261 | 0 | 0 | 0 | 0 | 0 | 0 | 0 | 0 | 0 | 6.9294 | 2.8725 | 2.2983 | 1.8664 | 1.8681 | 0 | 0 | 0 | 0 | 0 | 14.261 | 0 | 0 | 0 | 0 | 0 | 0 | 0 | 0 | 0 | 60 | 1 | 4 | 4 | 4 | 4 | 0 | 0 | 0 | 0 | 0 | 0 | 0 | 0
2014-10-29 | 9時 | 0 | 0 | 0 | 0 | 0 | 0 | 0 | 1 | 0 | 0 | 0 | 0 | 0 | 0 | 0 | 0 | 0 | 0 | 0 | 0 | 0 | 0 | 0 | 0 | 0 | 0 | 0 | 0 | 0 | 0 | 0 | 0 | 0 | 14.261 | 0 | 0 | 0 | 0 | 0 | 0 | 0 | 0 | 0 | 6.9294 | 2.8725 | 2.2983 | 1.8664 | 1.8681 | 0 | 0 | 0 | 0 | 0 | 14.261 | 0 | 0 | 0 | 0 | 0 | 0 | 0 | 0 | 0 | 60 | 1 | 4 | 4 | 4 | 4 | 0 | 0 | 0 | 0 | 0 | 0 | 0 | 0
2014-10-29 | 10時 | 0 | 0 | 0 | 0 | 0 | 0 | 0 | 1 | 0 | 0 | 0 | 0 | 0 | 0 | 0 | 0 | 0 | 0 | 0 | 0 | 0 | 0 | 0 | 0 | 0 | 0 | 0 | 0 | 0 | 0 | 0 | 0 | 0 | 14.261 | 0 | 0 | 0 | 0 | 0 | 0 | 0 | 0 | 0 | 6.9294 | 2.8725 | 2.2983 | 1.8664 | 1.8681 | 0 | 0 | 0 | 0 | 0 | 14.261 | 0 | 0 | 0 | 0 | 0 | 0 | 0 | 0 | 0 | 60 | 1 | 4 | 4 | 4 | 4 | 0 | 0 | 0 | 0 | 0 | 0 | 0 | 0
2014-10-29 | 11時 | 0 | 0 | 0 | 0 | 0 | 0 | 0 | 1 | 0 | 0 | 0 | 0 | 0 | 0 | 0 | 0 | 0 | 0 | 0 | 0 | 0 | 0 | 0 | 0 | 0 | 0 | 0 | 0 | 0 | 0 | 0 | 0 | 0 | 14.261 | 0 | 0 | 0 | 0 | 0 | 0 | 0 | 0 | 0 | 6.9294 | 2.8725 | 2.2983 | 1.8664 | 1.8681 | 0 | 0 | 0 | 0 | 0 | 14.261 | 0 | 0 | 0 | 0 | 0 | 0 | 0 | 0 | 0 | 60 | 1 | 4 | 4 | 4 | 4 | 0 | 0 | 0 | 0 | 0 | 0 | 0 | 0
2014-10-29 | 12時 | 0 | 0 | 0 | 0 | 0 | 0 | 0 | 1 | 0 | 0 | 0 | 0 | 0 | 0 | 0 | 0 | 0 | 0 | 0 | 0 | 0 | 0 | 0 | 0 | 0 | 0 | 0 | 0 | 0 | 0 | 0 | 0 | 0 | 14.261 | 0 | 0 | 0 | 0 | 0 | 0 | 0 | 0 | 0 | 6.9294 | 2.8725 | 2.2983 | 1.8664 | 1.8681 | 0 | 0 | 0 | 0 | 0 | 14.261 | 0 | 0 | 0 | 0 | 0 | 0 | 0 | 0 | 0 | 60 | 1 | 4 | 4 | 4 | 4 | 0 | 0 | 0 | 0 | 0 | 0 | 0 | 0
2014-10-29 | 13時 | 0 | 0 | 0 | 0 | 0 | 0 | 0 | 1 | 0 | 0 | 0 | 0 | 0 | 0 | 0 | 0 | 0 | 0 | 0 | 0 | 0 | 0 | 0 | 0 | 0 | 0 | 0 | 0 | 0 | 0 | 0 | 0 | 0 | 14.261 | 0 | 0 | 0 | 0 | 0 | 0 | 0 | 0 | 0 | 6.9294 | 2.8725 | 2.2983 | 1.8664 | 1.8681 | 0 | 0 | 0 | 0 | 0 | 14.261 | 0 | 0 | 0 | 0 | 0 | 0 | 0 | 0 | 0 | 60 | 1 | 4 | 4 | 4 | 4 | 0 | 0 | 0 | 0 | 0 | 0 | 0 | 0
2014-10-29 | 14時 | 0 | 0 | 0 | 0 | 0 | 0 | 0 | 1 | 0 | 0 | 0 | 0 | 0 | 0 | 0 | 0 | 0 | 0 | 0 | 0 | 0 | 0 | 0 | 0 | 0 | 0 | 0 | 0 | 0 | 0 | 0 | 0 | 0 | 14.261 | 0 | 0 | 0 | 0 | 0 | 0 | 0 | 0 | 0 | 6.9294 | 2.8725 | 2.2983 | 1.8664 | 1.8681 | 0 | 0 | 0 | 0 | 0 | 14.261 | 0 | 0 | 0 | 0 | 0 | 0 | 0 | 0 | 0 | 60 | 1 | 4 | 4 | 4 | 4 | 0 | 0 | 0 | 0 | 0 | 0 | 0 | 0
2014-10-29 | 15時 | 0 | 0 | 0 | 0 | 0 | 0 | 0 | 1 | 0 | 0 | 0 | 0 | 0 | 0 | 0 | 0 | 0 | 0 | 0 | 0 | 0 | 0 | 0 | 0 | 0 | 0 | 0 | 0 | 0 | 0 | 0 | 0 | 0 | 14.261 | 0 | 0 | 0 | 0 | 0 | 0 | 0 | 0 | 0 | 6.9294 | 2.8725 | 2.2983 | 1.8664 | 1.8681 | 0 | 0 | 0 | 0 | 0 | 14.261 | 0 | 0 | 0 | 0 | 0 | 0 | 0 | 0 | 0 | 60 | 1 | 4 | 4 | 4 | 4 | 0 | 0 | 0 | 0 | 0 | 0 | 0 | 0
2014-10-29 | 16時 | 0 | 0 | 0 | 0 | 0 | 0 | 0 | 1 | 0 | 0 | 0 | 0 | 0 | 0 | 0 | 0 | 0 | 0 | 0 | 0 | 0 | 0 | 0 | 0 | 0 | 0 | 0 | 0 | 0 | 0 | 0 | 0 | 0 | 14.261 | 0 | 0 | 0 | 0 | 0 | 0 | 0 | 0 | 0 | 6.9294 | 2.8725 | 2.2983 | 1.8664 | 1.8681 | 0 | 0 | 0 | 0 | 0 | 14.261 | 0 | 0 | 0 | 0 | 0 | 0 | 0 | 0 | 0 | 60 | 1 | 4 | 4 | 4 | 4 | 0 | 0 | 0 | 0 | 0 | 0 | 0 | 0
2014-10-29 | 17時 | 0 | 0 | 0 | 0 | 0 | 0 | 0 | 1 | 0 | 0 | 0 | 0 | 0 | 0 | 0 | 0 | 0 | 0 | 0 | 0 | 0 | 0 | 0 | 0 | 0 | 0 | 0 | 0 | 0 | 0 | 0 | 0 | 0 | 14.261 | 0 | 0 | 0 | 0 | 0 | 0 | 0 | 0 | 0 | 6.9294 | 2.8725 | 2.2983 | 1.8664 | 1.8681 | 0 | 0 | 0 | 0 | 0 | 14.261 | 0 | 0 | 0 | 0 | 0 | 0 | 0 | 0 | 0 | 60 | 1 | 4 | 4 | 4 | 4 | 0 | 0 | 0 | 0 | 0 | 0 | 0 | 0
2014-10-29 | 18時 | 0 | 0 | 0 | 0 | 0 | 0 | 0 | 1 | 0 | 0 | 0 | 0 | 0 | 0 | 0 | 0 | 0 | 0 | 0 | 0 | 0 | 0 | 0 | 0 | 0 | 0 | 0 | 0 | 0 | 0 | 0 | 0 | 0 | 14.261 | 0 | 0 | 0 | 0 | 0 | 0 | 0 | 0 | 0 | 6.9294 | 2.8725 | 2.2983 | 1.8664 | 1.8681 | 0 | 0 | 0 | 0 | 0 | 14.261 | 0 | 0 | 0 | 0 | 0 | 0 | 0 | 0 | 0 | 60 | 1 | 4 | 4 | 4 | 4 | 0 | 0 | 0 | 0 | 0 | 0 | 0 | 0
2014-10-29 | 19時 | 0 | 0 | 0 | 0 | 0 | 0 | 0 | 1 | 0 | 0 | 0 | 0 | 0 | 0 | 0 | 0 | 0 | 0 | 0 | 0 | 0 | 0 | 0 | 0 | 0 | 0 | 0 | 0 | 0 | 0 | 0 | 0 | 0 | 14.261 | 0 | 0 | 0 | 0 | 0 | 0 | 0 | 0 | 0 | 6.9294 | 2.8725 | 2.2983 | 1.8664 | 1.8681 | 0 | 0 | 0 | 0 | 0 | 14.261 | 0 | 0 | 0 | 0 | 0 | 0 | 0 | 0 | 0 | 60 | 1 | 4 | 4 | 4 | 4 | 0 | 0 | 0 | 0 | 0 | 0 | 0 | 0
2014-10-29 | 20時 | 0.00045802 | 0.00045802 | 0.00044831 | 9.7056e-06 | 0.0016139 | 0.00010784 | 0.0016139 | 1 | 0.0016139 | 0 | 0 | 0 | 0 | 0.00010784 | 0 | 0 | 0 | 0 | 7.6016e-05 | 0 | 0 | 0 | 0 | 0.0015379 | 0 | 0 | 0 | 0 | 0.0015379 | 0 | 0 | 0 | 0 | 14.261 | 0 | 0 | 0 | 0 | 0 | 0 | 0 | 0 | 0 | 6.9294 | 2.8725 | 2.2983 | 1.8664 | 1.8681 | 0 | 0 | 0 | 0 | 0 | 14.261 | 0 | 0 | 0 | 0 | 0.0015379 | 0 | 0 | 0 | 0 | 60 | 1 | 4 | 4 | 4 | 4 | 0 | 0 | 0 | 0 | 0 | 0 | 0 | 0
2014-10-29 | 21時 | 0.0014105 | 0.0014105 | 0.0013806 | 2.9872e-05 | 0.0049703 | 0.00033191 | 0.0049703 | 1 | 0.0049703 | 0 | 0 | 0 | 0 | 0.00033191 | 0 | 0 | 0 | 0 | 0.00023693 | 0 | 0 | 0 | 0 | 0.0047333 | 0 | 0 | 0 | 0 | 0.0047333 | 0 | 0 | 0 | 0 | 14.261 | 0 | 0 | 0 | 0 | 0 | 0 | 0 | 0 | 0 | 6.9294 | 2.8725 | 2.2983 | 1.8664 | 1.8681 | 0 | 0 | 0 | 0 | 0 | 14.261 | 0 | 0 | 0 | 0 | 0.0047333 | 0 | 0 | 0 | 0 | 60 | 1 | 4 | 4 | 4 | 4 | 0 | 0 | 0 | 0 | 0 | 0 | 0 | 0
2014-10-29 | 22時 | 0.0040726 | 0.0040726 | 0.0039863 | 8.6287e-05 | 0.014351 | 0.00095874 | 0.014351 | 1 | 0.014351 | 0 | 0 | 0 | 0 | 0.00095874 | 0 | 0 | 0 | 0 | 0.00067796 | 0 | 0 | 0 | 0 | 0.013673 | 0 | 0 | 0 | 0 | 0.013673 | 0 | 0 | 0 | 0 | 14.261 | 0 | 0 | 0 | 0 | 0 | 0 | 0 | 0 | 0 | 6.9294 | 2.8725 | 2.2983 | 1.8664 | 1.8681 | 0 | 0 | 0 | 0 | 0 | 14.261 | 0 | 0 | 0 | 0 | 0.013673 | 0 | 0 | 0 | 0 | 60 | 1 | 4 | 4 | 4 | 4 | 0 | 0 | 0 | 0 | 0 | 0 | 0 | 0
2014-10-29 | 23時 | 0.0081986 | 0.0081986 | 0.0080254 | 0.00017328 | 0.028891 | 0.0019253 | 0.028891 | 1 | 0.028891 | 0 | 0 | 0 | 0 | 0.0019253 | 0 | 0 | 0 | 0 | 0.0014346 | 0 | 0 | 0 | 0 | 0.027457 | 0 | 0 | 0 | 0 | 0.027457 | 0 | 0 | 0 | 0 | 14.261 | 0 | 0 | 0 | 0 | 0 | 0 | 0 | 0 | 0 | 6.9294 | 2.8725 | 2.2983 | 1.8664 | 1.8681 | 0 | 0 | 0 | 0 | 0 | 14.261 | 0 | 0 | 0 | 0 | 0.027457 | 0 | 0 | 0 | 0 | 60 | 1 | 4 | 4 | 4 | 4 | 0 | 0 | 0 | 0 | 0 | 0 | 0 | 0
2014-10-30 | 0時 | 0.45993 | 0.45993 | 0.45022 | 0.0097149 | 1.6208 | 0.10794 | 1.6208 | 1 | 1.6208 | 0 | 0 | 0 | 0 | 0.10794 | 0 | 0 | 0 | 0 | 0.0814 | 0 | 0 | 0 | 0 | 1.5394 | 0 | 0 | 0 | 0 | 1.5394 | 0 | 0 | 0 | 0 | 14.261 | 0 | 0 | 0 | 0 | 0 | 0 | 0 | 0 | 0 | 6.9294 | 2.8725 | 2.2983 | 1.8664 | 1.8681 | 0 | 0 | 0 | 0 | 0 | 14.261 | 0 | 0 | 0 | 0 | 1.5394 | 0 | 0 | 0 | 0 | 60 | 1 | 4 | 4 | 4 | 4 | 0 | 0 | 0 | 0 | 0 | 0 | 0 | 0
2014-10-30 | 1時 | 0.8455 | 0.8455 | 0.82765 | 0.017858 | 2.9795 | 0.19842 | 2.9795 | 1 | 2.9795 | 0 | 0 | 0 | 0 | 0.19842 | 0 | 0 | 0 | 0 | 0.14985 | 0 | 0 | 0 | 0 | 2.8297 | 0 | 0 | 0 | 0 | 2.8297 | 0 | 0 | 0 | 0 | 14.261 | 0 | 0 | 0 | 0 | 0 | 0 | 0 | 0 | 0 | 6.9294 | 2.8725 | 2.2983 | 1.8664 | 1.8681 | 0 | 0 | 0 | 0 | 0 | 14.261 | 0 | 0 | 0 | 0 | 2.8297 | 0 | 0 | 0 | 0 | 60 | 1 | 4 | 4 | 4 | 4 | 0 | 0 | 0 | 0 | 0 | 0 | 0 | 0
2014-10-30 | 2時 | 0.93064 | 0.93064 | 0.91097 | 0.019672 | 3.2795 | 0.21857 | 3.2795 | 1 | 3.2795 | 0 | 0 | 0 | 0 | 0.21857 | 0 | 0 | 0 | 0 | 0.16238 | 0 | 0 | 0 | 0 | 3.1171 | 0 | 0 | 0 | 0 | 3.1171 | 0 | 0 | 0 | 0 | 14.261 | 0 | 0 | 0 | 0 | 0 | 0 | 0 | 0 | 0 | 6.9294 | 2.8725 | 2.2983 | 1.8664 | 1.8681 | 0 | 0 | 0 | 0 | 0 | 14.261 | 0 | 0 | 0 | 0 | 3.1171 | 0 | 0 | 0 | 0 | 60 | 1 | 4 | 4 | 4 | 4 | 0 | 0 | 0 | 0 | 0 | 0 | 0 | 0
2014-10-30 | 3時 | 1.1126 | 1.1126 | 1.0891 | 0.023497 | 3.9206 | 0.26107 | 3.9206 | 1 | 3.9206 | 0 | 0 | 0 | 0 | 0.26107 | 0 | 0 | 0 | 0 | 0.19746 | 0 | 0 | 0 | 0 | 3.7232 | 0 | 0 | 0 | 0 | 3.7232 | 0 | 0 | 0 | 0 | 14.261 | 0 | 0 | 0 | 0 | 0 | 0 | 0 | 0 | 0 | 6.9294 | 2.8725 | 2.2983 | 1.8664 | 1.8681 | 0 | 0 | 0 | 0 | 0 | 14.261 | 0 | 0 | 0 | 0 | 3.7232 | 0 | 0 | 0 | 0 | 60 | 1 | 4 | 4 | 4 | 4 | 0 | 0 | 0 | 0 | 0 | 0 | 0 | 0
2014-10-30 | 4時 | 1.226 | 1.226 | 1.2001 | 0.025885 | 4.3204 | 0.28761 | 4.3204 | 1 | 4.3204 | 0 | 0 | 0 | 0 | 0.28761 | 0 | 0 | 0 | 0 | 0.21882 | 0 | 0 | 0 | 0 | 4.1016 | 0 | 0 | 0 | 0 | 4.1016 | 0 | 0 | 0 | 0 | 14.261 | 0 | 0 | 0 | 0 | 0 | 0 | 0 | 0 | 0 | 6.9294 | 2.8725 | 2.2983 | 1.8664 | 1.8681 | 0 | 0 | 0 | 0 | 0 | 14.261 | 0 | 0 | 0 | 0 | 4.1016 | 0 | 0 | 0 | 0 | 60 | 1 | 4 | 4 | 4 | 4 | 0 | 0 | 0 | 0 | 0 | 0 | 0 | 0
2014-10-30 | 5時 | 1.5048 | 1.5048 | 1.4731 | 0.03176 | 5.303 | 0.35289 | 5.303 | 1 | 5.303 | 0 | 0 | 0 | 0 | 0.35289 | 0 | 0 | 0 | 0 | 0.27045 | 0 | 0 | 0 | 0 | 5.0326 | 0 | 0 | 0 | 0 | 5.0326 | 0 | 0 | 0 | 0 | 14.261 | 0 | 0 | 0 | 0 | 0 | 0 | 0 | 0 | 0 | 6.9294 | 2.8725 | 2.2983 | 1.8664 | 1.8681 | 0 | 0 | 0 | 0 | 0 | 14.261 | 0 | 0 | 0 | 0 | 5.0326 | 0 | 0 | 0 | 0 | 60 | 1 | 4 | 4 | 4 | 4 | 0 | 0 | 0 | 0 | 0 | 0 | 0 | 0
2014-10-30 | 6時 | 0.14332 | 0.14332 | 0.14029 | 0.0030298 | 0.50503 | 0.033665 | 0.50503 | 1 | 0.50503 | 0 | 0 | 0 | 0 | 0.033665 | 0 | 0 | 0 | 0 | 0.024935 | 0 | 0 | 0 | 0 | 0.48009 | 0 | 0 | 0 | 0 | 0.48009 | 0 | 0 | 0 | 0 | 14.261 | 0 | 0 | 0 | 0 | 0 | 0 | 0 | 0 | 0 | 6.9294 | 2.8725 | 2.2983 | 1.8664 | 1.8681 | 0 | 0 | 0 | 0 | 0 | 14.261 | 0 | 0 | 0 | 0 | 0.48009 | 0 | 0 | 0 | 0 | 60 | 1 | 4 | 4 | 4 | 4 | 0 | 0 | 0 | 0 | 0 | 0 | 0 | 0
2014-10-30 | 7時 | 0.0015013 | 0.0015013 | 0.0014695 | 3.1802e-05 | 0.0052903 | 0.00035336 | 0.0052903 | 1 | 0.0052903 | 0 | 0 | 0 | 0 | 0.00035336 | 0 | 0 | 0 | 0 | 0.00025106 | 0 | 0 | 0 | 0 | 0.0050392 | 0 | 0 | 0 | 0 | 0.0050392 | 0 | 0 | 0 | 0 | 14.261 | 0 | 0 | 0 | 0 | 0 | 0 | 0 | 0 | 0 | 6.9294 | 2.8725 | 2.2983 | 1.8664 | 1.8681 | 0 | 0 | 0 | 0 | 0 | 14.261 | 0 | 0 | 0 | 0 | 0.0050392 | 0 | 0 | 0 | 0 | 60 | 1 | 4 | 4 | 4 | 4 | 0 | 0 | 0 | 0 | 0 | 0 | 0 | 0
2014-10-30 | 8時 | 0.00037432 | 0.00037432 | 0.00036638 | 7.9408e-06 | 0.001319 | 8.8231e-05 | 0.001319 | 1 | 0.001319 | 0 | 0 | 0 | 0 | 8.8231e-05 | 0 | 0 | 0 | 0 | 6.0714e-05 | 0 | 0 | 0 | 0 | 0.0012583 | 0 | 0 | 0 | 0 | 0.0012583 | 0 | 0 | 0 | 0 | 14.261 | 0 | 0 | 0 | 0 | 0 | 0 | 0 | 0 | 0 | 6.9294 | 2.8725 | 2.2983 | 1.8664 | 1.8681 | 0 | 0 | 0 | 0 | 0 | 14.261 | 0 | 0 | 0 | 0 | 0.0012583 | 0 | 0 | 0 | 0 | 60 | 1 | 4 | 4 | 4 | 4 | 0 | 0 | 0 | 0 | 0 | 0 | 0 | 0
2014-10-30 | 9時 | 9.148e-05 | 9.148e-05 | 8.9537e-05 | 1.9431e-06 | 0.00032233 | 2.1589e-05 | 0.00032233 | 1 | 0.00032233 | 0 | 0 | 0 | 0 | 2.1589e-05 | 0 | 0 | 0 | 0 | 1.4446e-05 | 0 | 0 | 0 | 0 | 0.00030789 | 0 | 0 | 0 | 0 | 0.00030789 | 0 | 0 | 0 | 0 | 14.261 | 0 | 0 | 0 | 0 | 0 | 0 | 0 | 0 | 0 | 6.9294 | 2.8725 | 2.2983 | 1.8664 | 1.8681 | 0 | 0 | 0 | 0 | 0 | 14.261 | 0 | 0 | 0 | 0 | 0.00030789 | 0 | 0 | 0 | 0 | 60 | 1 | 4 | 4 | 4 | 4 | 0 | 0 | 0 | 0 | 0 | 0 | 0 | 0
2014-10-30 | 10時 | 0 | 0 | 0 | 0 | 0 | 0 | 0 | 1 | 0 | 0 | 0 | 0 | 0 | 0 | 0 | 0 | 0 | 0 | 0 | 0 | 0 | 0 | 0 | 0 | 0 | 0 | 0 | 0 | 0 | 0 | 0 | 0 | 0 | 14.261 | 0 | 0 | 0 | 0 | 0 | 0 | 0 | 0 | 0 | 6.9294 | 2.8725 | 2.2983 | 1.8664 | 1.8681 | 0 | 0 | 0 | 0 | 0 | 14.261 | 0 | 0 | 0 | 0 | 0 | 0 | 0 | 0 | 0 | 60 | 1 | 4 | 4 | 4 | 4 | 0 | 0 | 0 | 0 | 0 | 0 | 0 | 0
2014-10-30 | 11時 | 0 | 0 | 0 | 0 | 0 | 0 | 0 | 1 | 0 | 0 | 0 | 0 | 0 | 0 | 0 | 0 | 0 | 0 | 0 | 0 | 0 | 0 | 0 | 0 | 0 | 0 | 0 | 0 | 0 | 0 | 0 | 0 | 0 | 14.261 | 0 | 0 | 0 | 0 | 0 | 0 | 0 | 0 | 0 | 6.9294 | 2.8725 | 2.2983 | 1.8664 | 1.8681 | 0 | 0 | 0 | 0 | 0 | 14.261 | 0 | 0 | 0 | 0 | 0 | 0 | 0 | 0 | 0 | 60 | 1 | 4 | 4 | 4 | 4 | 0 | 0 | 0 | 0 | 0 | 0 | 0 | 0
2014-10-30 | 12時 | 0 | 0 | 0 | 0 | 0 | 0 | 0 | 1 | 0 | 0 | 0 | 0 | 0 | 0 | 0 | 0 | 0 | 0 | 0 | 0 | 0 | 0 | 0 | 0 | 0 | 0 | 0 | 0 | 0 | 0 | 0 | 0 | 0 | 14.261 | 0 | 0 | 0 | 0 | 0 | 0 | 0 | 0 | 0 | 6.9294 | 2.8725 | 2.2983 | 1.8664 | 1.8681 | 0 | 0 | 0 | 0 | 0 | 14.261 | 0 | 0 | 0 | 0 | 0 | 0 | 0 | 0 | 0 | 60 | 1 | 4 | 4 | 4 | 4 | 0 | 0 | 0 | 0 | 0 | 0 | 0 | 0
2014-10-30 | 13時 | 0 | 0 | 0 | 0 | 0 | 0 | 0 | 1 | 0 | 0 | 0 | 0 | 0 | 0 | 0 | 0 | 0 | 0 | 0 | 0 | 0 | 0 | 0 | 0 | 0 | 0 | 0 | 0 | 0 | 0 | 0 | 0 | 0 | 14.261 | 0 | 0 | 0 | 0 | 0 | 0 | 0 | 0 | 0 | 6.9294 | 2.8725 | 2.2983 | 1.8664 | 1.8681 | 0 | 0 | 0 | 0 | 0 | 14.261 | 0 | 0 | 0 | 0 | 0 | 0 | 0 | 0 | 0 | 60 | 1 | 4 | 4 | 4 | 4 | 0 | 0 | 0 | 0 | 0 | 0 | 0 | 0
2014-10-30 | 14時 | 0 | 0 | 0 | 0 | 0 | 0 | 0 | 1 | 0 | 0 | 0 | 0 | 0 | 0 | 0 | 0 | 0 | 0 | 0 | 0 | 0 | 0 | 0 | 0 | 0 | 0 | 0 | 0 | 0 | 0 | 0 | 0 | 0 | 14.261 | 0 | 0 | 0 | 0 | 0 | 0 | 0 | 0 | 0 | 6.9294 | 2.8725 | 2.2983 | 1.8664 | 1.8681 | 0 | 0 | 0 | 0 | 0 | 14.261 | 0 | 0 | 0 | 0 | 0 | 0 | 0 | 0 | 0 | 60 | 1 | 4 | 4 | 4 | 4 | 0 | 0 | 0 | 0 | 0 | 0 | 0 | 0
2014-10-30 | 15時 | 0 | 0 | 0 | 0 | 0 | 0 | 0 | 1 | 0 | 0 | 0 | 0 | 0 | 0 | 0 | 0 | 0 | 0 | 0 | 0 | 0 | 0 | 0 | 0 | 0 | 0 | 0 | 0 | 0 | 0 | 0 | 0 | 0 | 14.261 | 0 | 0 | 0 | 0 | 0 | 0 | 0 | 0 | 0 | 6.9294 | 2.8725 | 2.2983 | 1.8664 | 1.8681 | 0 | 0 | 0 | 0 | 0 | 14.261 | 0 | 0 | 0 | 0 | 0 | 0 | 0 | 0 | 0 | 60 | 1 | 4 | 4 | 4 | 4 | 0 | 0 | 0 | 0 | 0 | 0 | 0 | 0
2014-10-30 | 16時 | 0 | 0 | 0 | 0 | 0 | 0 | 0 | 1 | 0 | 0 | 0 | 0 | 0 | 0 | 0 | 0 | 0 | 0 | 0 | 0 | 0 | 0 | 0 | 0 | 0 | 0 | 0 | 0 | 0 | 0 | 0 | 0 | 0 | 14.261 | 0 | 0 | 0 | 0 | 0 | 0 | 0 | 0 | 0 | 6.9294 | 2.8725 | 2.2983 | 1.8664 | 1.8681 | 0 | 0 | 0 | 0 | 0 | 14.261 | 0 | 0 | 0 | 0 | 0 | 0 | 0 | 0 | 0 | 60 | 1 | 4 | 4 | 4 | 4 | 0 | 0 | 0 | 0 | 0 | 0 | 0 | 0
2014-10-30 | 17時 | 0 | 0 | 0 | 0 | 0 | 0 | 0 | 1 | 0 | 0 | 0 | 0 | 0 | 0 | 0 | 0 | 0 | 0 | 0 | 0 | 0 | 0 | 0 | 0 | 0 | 0 | 0 | 0 | 0 | 0 | 0 | 0 | 0 | 14.261 | 0 | 0 | 0 | 0 | 0 | 0 | 0 | 0 | 0 | 6.9294 | 2.8725 | 2.2983 | 1.8664 | 1.8681 | 0 | 0 | 0 | 0 | 0 | 14.261 | 0 | 0 | 0 | 0 | 0 | 0 | 0 | 0 | 0 | 60 | 1 | 4 | 4 | 4 | 4 | 0 | 0 | 0 | 0 | 0 | 0 | 0 | 0
2014-10-30 | 18時 | 0.00078657 | 0.00078657 | 0.0007699 | 1.6672e-05 | 0.0027717 | 0.00018524 | 0.0027717 | 1 | 0.0027717 | 0 | 0 | 0 | 0 | 0.00018524 | 0 | 0 | 0 | 0 | 0.00012995 | 0 | 0 | 0 | 0 | 0.0026417 | 0 | 0 | 0 | 0 | 0.0026417 | 0 | 0 | 0 | 0 | 14.261 | 0 | 0 | 0 | 0 | 0 | 0 | 0 | 0 | 0 | 6.9294 | 2.8725 | 2.2983 | 1.8664 | 1.8681 | 0 | 0 | 0 | 0 | 0 | 14.261 | 0 | 0 | 0 | 0 | 0.0026417 | 0 | 0 | 0 | 0 | 60 | 1 | 4 | 4 | 4 | 4 | 0 | 0 | 0 | 0 | 0 | 0 | 0 | 0
2014-10-30 | 19時 | 0.00045285 | 0.00045285 | 0.00044325 | 9.5996e-06 | 0.0015957 | 0.00010666 | 0.0015957 | 1 | 0.0015957 | 0 | 0 | 0 | 0 | 0.00010666 | 0 | 0 | 0 | 0 | 7.4589e-05 | 0 | 0 | 0 | 0 | 0.0015211 | 0 | 0 | 0 | 0 | 0.0015211 | 0 | 0 | 0 | 0 | 14.261 | 0 | 0 | 0 | 0 | 0 | 0 | 0 | 0 | 0 | 6.9294 | 2.8725 | 2.2983 | 1.8664 | 1.8681 | 0 | 0 | 0 | 0 | 0 | 14.261 | 0 | 0 | 0 | 0 | 0.0015211 | 0 | 0 | 0 | 0 | 60 | 1 | 4 | 4 | 4 | 4 | 0 | 0 | 0 | 0 | 0 | 0 | 0 | 0
2014-10-30 | 20時 | 0.0014128 | 0.0014128 | 0.0013829 | 2.9905e-05 | 0.0049784 | 0.00033228 | 0.0049784 | 1 | 0.0049784 | 0 | 0 | 0 | 0 | 0.00033228 | 0 | 0 | 0 | 0 | 0.00023979 | 0 | 0 | 0 | 0 | 0.0047386 | 0 | 0 | 0 | 0 | 0.0047386 | 0 | 0 | 0 | 0 | 14.261 | 0 | 0 | 0 | 0 | 0 | 0 | 0 | 0 | 0 | 6.9294 | 2.8725 | 2.2983 | 1.8664 | 1.8681 | 0 | 0 | 0 | 0 | 0 | 14.261 | 0 | 0 | 0 | 0 | 0.0047386 | 0 | 0 | 0 | 0 | 60 | 1 | 4 | 4 | 4 | 4 | 0 | 0 | 0 | 0 | 0 | 0 | 0 | 0
2014-10-30 | 21時 | 0.002617 | 0.002617 | 0.0025616 | 5.5371e-05 | 0.0092219 | 0.00061523 | 0.0092219 | 1 | 0.0092219 | 0 | 0 | 0 | 0 | 0.00061523 | 0 | 0 | 0 | 0 | 0.00044812 | 0 | 0 | 0 | 0 | 0.0087738 | 0 | 0 | 0 | 0 | 0.0087738 | 0 | 0 | 0 | 0 | 14.261 | 0 | 0 | 0 | 0 | 0 | 0 | 0 | 0 | 0 | 6.9294 | 2.8725 | 2.2983 | 1.8664 | 1.8681 | 0 | 0 | 0 | 0 | 0 | 14.261 | 0 | 0 | 0 | 0 | 0.0087738 | 0 | 0 | 0 | 0 | 60 | 1 | 4 | 4 | 4 | 4 | 0 | 0 | 0 | 0 | 0 | 0 | 0 | 0
2014-10-30 | 22時 | 0.0052126 | 0.0052126 | 0.0051023 | 0.0001103 | 0.018368 | 0.0012255 | 0.018368 | 1 | 0.018368 | 0 | 0 | 0 | 0 | 0.0012255 | 0 | 0 | 0 | 0 | 0.00089126 | 0 | 0 | 0 | 0 | 0.017477 | 0 | 0 | 0 | 0 | 0.017477 | 0 | 0 | 0 | 0 | 14.261 | 0 | 0 | 0 | 0 | 0 | 0 | 0 | 0 | 0 | 6.9294 | 2.8725 | 2.2983 | 1.8664 | 1.8681 | 0 | 0 | 0 | 0 | 0 | 14.261 | 0 | 0 | 0 | 0 | 0.017477 | 0 | 0 | 0 | 0 | 60 | 1 | 4 | 4 | 4 | 4 | 0 | 0 | 0 | 0 | 0 | 0 | 0 | 0
2014-10-30 | 23時 | 0.0075093 | 0.0075093 | 0.0073503 | 0.00015894 | 0.026461 | 0.001766 | 0.026461 | 1 | 0.026461 | 0 | 0 | 0 | 0 | 0.001766 | 0 | 0 | 0 | 0 | 0.0012764 | 0 | 0 | 0 | 0 | 0.025185 | 0 | 0 | 0 | 0 | 0.025185 | 0 | 0 | 0 | 0 | 14.261 | 0 | 0 | 0 | 0 | 0 | 0 | 0 | 0 | 0 | 6.9294 | 2.8725 | 2.2983 | 1.8664 | 1.8681 | 0 | 0 | 0 | 0 | 0 | 14.261 | 0 | 0 | 0 | 0 | 0.025185 | 0 | 0 | 0 | 0 | 60 | 1 | 4 | 4 | 4 | 4 | 0 | 0 | 0 | 0 | 0 | 0 | 0 | 0
2014-10-31 | 0時 | 0.44972 | 0.44972 | 0.44021 | 0.0095138 | 1.5848 | 0.10571 | 1.5848 | 1 | 1.5848 | 0 | 0 | 0 | 0 | 0.10571 | 0 | 0 | 0 | 0 | 0.077233 | 0 | 0 | 0 | 0 | 1.5075 | 0 | 0 | 0 | 0 | 1.5075 | 0 | 0 | 0 | 0 | 14.261 | 0 | 0 | 0 | 0 | 0 | 0 | 0 | 0 | 0 | 6.9294 | 2.8725 | 2.2983 | 1.8664 | 1.8681 | 0 | 0 | 0 | 0 | 0 | 14.261 | 0 | 0 | 0 | 0 | 1.5075 | 0 | 0 | 0 | 0 | 60 | 1 | 4 | 4 | 4 | 4 | 0 | 0 | 0 | 0 | 0 | 0 | 0 | 0
2014-10-31 | 1時 | 0.75966 | 0.75966 | 0.7436 | 0.01606 | 2.677 | 0.17844 | 2.677 | 1 | 2.677 | 0 | 0 | 0 | 0 | 0.17844 | 0 | 0 | 0 | 0 | 0.13217 | 0 | 0 | 0 | 0 | 2.5448 | 0 | 0 | 0 | 0 | 2.5448 | 0 | 0 | 0 | 0 | 14.261 | 0 | 0 | 0 | 0 | 0 | 0 | 0 | 0 | 0 | 6.9294 | 2.8725 | 2.2983 | 1.8664 | 1.8681 | 0 | 0 | 0 | 0 | 0 | 14.261 | 0 | 0 | 0 | 0 | 2.5448 | 0 | 0 | 0 | 0 | 60 | 1 | 4 | 4 | 4 | 4 | 0 | 0 | 0 | 0 | 0 | 0 | 0 | 0
2014-10-31 | 2時 | 0.92686 | 0.92686 | 0.90727 | 0.019589 | 3.2662 | 0.21766 | 3.2662 | 1 | 3.2662 | 0 | 0 | 0 | 0 | 0.21766 | 0 | 0 | 0 | 0 | 0.16219 | 0 | 0 | 0 | 0 | 3.104 | 0 | 0 | 0 | 0 | 3.104 | 0 | 0 | 0 | 0 | 14.261 | 0 | 0 | 0 | 0 | 0 | 0 | 0 | 0 | 0 | 6.9294 | 2.8725 | 2.2983 | 1.8664 | 1.8681 | 0 | 0 | 0 | 0 | 0 | 14.261 | 0 | 0 | 0 | 0 | 3.104 | 0 | 0 | 0 | 0 | 60 | 1 | 4 | 4 | 4 | 4 | 0 | 0 | 0 | 0 | 0 | 0 | 0 | 0
2014-10-31 | 3時 | 0.97082 | 0.97082 | 0.95029 | 0.020527 | 3.421 | 0.22808 | 3.421 | 1 | 3.421 | 0 | 0 | 0 | 0 | 0.22808 | 0 | 0 | 0 | 0 | 0.16842 | 0 | 0 | 0 | 0 | 3.2526 | 0 | 0 | 0 | 0 | 3.2526 | 0 | 0 | 0 | 0 | 14.261 | 0 | 0 | 0 | 0 | 0 | 0 | 0 | 0 | 0 | 6.9294 | 2.8725 | 2.2983 | 1.8664 | 1.8681 | 0 | 0 | 0 | 0 | 0 | 14.261 | 0 | 0 | 0 | 0 | 3.2526 | 0 | 0 | 0 | 0 | 60 | 1 | 4 | 4 | 4 | 4 | 0 | 0 | 0 | 0 | 0 | 0 | 0 | 0
2014-10-31 | 4時 | 1.0543 | 1.0543 | 1.032 | 0.022285 | 3.7151 | 0.24761 | 3.7151 | 1 | 3.7151 | 0 | 0 | 0 | 0 | 0.24761 | 0 | 0 | 0 | 0 | 0.18395 | 0 | 0 | 0 | 0 | 3.5312 | 0 | 0 | 0 | 0 | 3.5312 | 0 | 0 | 0 | 0 | 14.261 | 0 | 0 | 0 | 0 | 0 | 0 | 0 | 0 | 0 | 6.9294 | 2.8725 | 2.2983 | 1.8664 | 1.8681 | 0 | 0 | 0 | 0 | 0 | 14.261 | 0 | 0 | 0 | 0 | 3.5312 | 0 | 0 | 0 | 0 | 60 | 1 | 4 | 4 | 4 | 4 | 0 | 0 | 0 | 0 | 0 | 0 | 0 | 0
2014-10-31 | 5時 | 1.3421 | 1.3421 | 1.3137 | 0.028344 | 4.7294 | 0.31493 | 4.7294 | 1 | 4.7294 | 0 | 0 | 0 | 0 | 0.31493 | 0 | 0 | 0 | 0 | 0.23819 | 0 | 0 | 0 | 0 | 4.4912 | 0 | 0 | 0 | 0 | 4.4912 | 0 | 0 | 0 | 0 | 14.261 | 0 | 0 | 0 | 0 | 0 | 0 | 0 | 0 | 0 | 6.9294 | 2.8725 | 2.2983 | 1.8664 | 1.8681 | 0 | 0 | 0 | 0 | 0 | 14.261 | 0 | 0 | 0 | 0 | 4.4912 | 0 | 0 | 0 | 0 | 60 | 1 | 4 | 4 | 4 | 4 | 0 | 0 | 0 | 0 | 0 | 0 | 0 | 0
2014-10-31 | 6時 | 0.38598 | 0.38598 | 0.37782 | 0.0081617 | 1.3601 | 0.090686 | 1.3601 | 1 | 1.3601 | 0 | 0 | 0 | 0 | 0.090686 | 0 | 0 | 0 | 0 | 0.066865 | 0 | 0 | 0 | 0 | 1.2933 | 0 | 0 | 0 | 0 | 1.2933 | 0 | 0 | 0 | 0 | 14.261 | 0 | 0 | 0 | 0 | 0 | 0 | 0 | 0 | 0 | 6.9294 | 2.8725 | 2.2983 | 1.8664 | 1.8681 | 0 | 0 | 0 | 0 | 0 | 14.261 | 0 | 0 | 0 | 0 | 1.2933 | 0 | 0 | 0 | 0 | 60 | 1 | 4 | 4 | 4 | 4 | 0 | 0 | 0 | 0 | 0 | 0 | 0 | 0
2014-10-31 | 7時 | 0.0015115 | 0.0015115 | 0.0014795 | 3.2011e-05 | 0.0053262 | 0.00035568 | 0.0053262 | 1 | 0.0053262 | 0 | 0 | 0 | 0 | 0.00035568 | 0 | 0 | 0 | 0 | 0.0002539 | 0 | 0 | 0 | 0 | 0.0050723 | 0 | 0 | 0 | 0 | 0.0050723 | 0 | 0 | 0 | 0 | 14.261 | 0 | 0 | 0 | 0 | 0 | 0 | 0 | 0 | 0 | 6.9294 | 2.8725 | 2.2983 | 1.8664 | 1.8681 | 0 | 0 | 0 | 0 | 0 | 14.261 | 0 | 0 | 0 | 0 | 0.0050723 | 0 | 0 | 0 | 0 | 60 | 1 | 4 | 4 | 4 | 4 | 0 | 0 | 0 | 0 | 0 | 0 | 0 | 0
2014-10-31 | 8時 | 0.00034735 | 0.00034735 | 0.00033998 | 7.3692e-06 | 0.0012239 | 8.188e-05 | 0.0012239 | 1 | 0.0012239 | 0 | 0 | 0 | 0 | 8.188e-05 | 0 | 0 | 0 | 0 | 5.6252e-05 | 0 | 0 | 0 | 0 | 0.0011677 | 0 | 0 | 0 | 0 | 0.0011677 | 0 | 0 | 0 | 0 | 14.261 | 0 | 0 | 0 | 0 | 0 | 0 | 0 | 0 | 0 | 6.9294 | 2.8725 | 2.2983 | 1.8664 | 1.8681 | 0 | 0 | 0 | 0 | 0 | 14.261 | 0 | 0 | 0 | 0 | 0.0011677 | 0 | 0 | 0 | 0 | 60 | 1 | 4 | 4 | 4 | 4 | 0 | 0 | 0 | 0 | 0 | 0 | 0 | 0
2014-10-31 | 9時 | 0 | 0 | 0 | 0 | 0 | 0 | 0 | 1 | 0 | 0 | 0 | 0 | 0 | 0 | 0 | 0 | 0 | 0 | 0 | 0 | 0 | 0 | 0 | 0 | 0 | 0 | 0 | 0 | 0 | 0 | 0 | 0 | 0 | 14.261 | 0 | 0 | 0 | 0 | 0 | 0 | 0 | 0 | 0 | 6.9294 | 2.8725 | 2.2983 | 1.8664 | 1.8681 | 0 | 0 | 0 | 0 | 0 | 14.261 | 0 | 0 | 0 | 0 | 0 | 0 | 0 | 0 | 0 | 60 | 1 | 4 | 4 | 4 | 4 | 0 | 0 | 0 | 0 | 0 | 0 | 0 | 0
2014-10-31 | 10時 | 0 | 0 | 0 | 0 | 0 | 0 | 0 | 1 | 0 | 0 | 0 | 0 | 0 | 0 | 0 | 0 | 0 | 0 | 0 | 0 | 0 | 0 | 0 | 0 | 0 | 0 | 0 | 0 | 0 | 0 | 0 | 0 | 0 | 14.261 | 0 | 0 | 0 | 0 | 0 | 0 | 0 | 0 | 0 | 6.9294 | 2.8725 | 2.2983 | 1.8664 | 1.8681 | 0 | 0 | 0 | 0 | 0 | 14.261 | 0 | 0 | 0 | 0 | 0 | 0 | 0 | 0 | 0 | 60 | 1 | 4 | 4 | 4 | 4 | 0 | 0 | 0 | 0 | 0 | 0 | 0 | 0
2014-10-31 | 11時 | 0 | 0 | 0 | 0 | 0 | 0 | 0 | 1 | 0 | 0 | 0 | 0 | 0 | 0 | 0 | 0 | 0 | 0 | 0 | 0 | 0 | 0 | 0 | 0 | 0 | 0 | 0 | 0 | 0 | 0 | 0 | 0 | 0 | 14.261 | 0 | 0 | 0 | 0 | 0 | 0 | 0 | 0 | 0 | 6.9294 | 2.8725 | 2.2983 | 1.8664 | 1.8681 | 0 | 0 | 0 | 0 | 0 | 14.261 | 0 | 0 | 0 | 0 | 0 | 0 | 0 | 0 | 0 | 60 | 1 | 4 | 4 | 4 | 4 | 0 | 0 | 0 | 0 | 0 | 0 | 0 | 0
2014-10-31 | 12時 | 0 | 0 | 0 | 0 | 0 | 0 | 0 | 1 | 0 | 0 | 0 | 0 | 0 | 0 | 0 | 0 | 0 | 0 | 0 | 0 | 0 | 0 | 0 | 0 | 0 | 0 | 0 | 0 | 0 | 0 | 0 | 0 | 0 | 14.261 | 0 | 0 | 0 | 0 | 0 | 0 | 0 | 0 | 0 | 6.9294 | 2.8725 | 2.2983 | 1.8664 | 1.8681 | 0 | 0 | 0 | 0 | 0 | 14.261 | 0 | 0 | 0 | 0 | 0 | 0 | 0 | 0 | 0 | 60 | 1 | 4 | 4 | 4 | 4 | 0 | 0 | 0 | 0 | 0 | 0 | 0 | 0
2014-10-31 | 13時 | 0 | 0 | 0 | 0 | 0 | 0 | 0 | 1 | 0 | 0 | 0 | 0 | 0 | 0 | 0 | 0 | 0 | 0 | 0 | 0 | 0 | 0 | 0 | 0 | 0 | 0 | 0 | 0 | 0 | 0 | 0 | 0 | 0 | 14.261 | 0 | 0 | 0 | 0 | 0 | 0 | 0 | 0 | 0 | 6.9294 | 2.8725 | 2.2983 | 1.8664 | 1.8681 | 0 | 0 | 0 | 0 | 0 | 14.261 | 0 | 0 | 0 | 0 | 0 | 0 | 0 | 0 | 0 | 60 | 1 | 4 | 4 | 4 | 4 | 0 | 0 | 0 | 0 | 0 | 0 | 0 | 0
2014-10-31 | 14時 | 0 | 0 | 0 | 0 | 0 | 0 | 0 | 1 | 0 | 0 | 0 | 0 | 0 | 0 | 0 | 0 | 0 | 0 | 0 | 0 | 0 | 0 | 0 | 0 | 0 | 0 | 0 | 0 | 0 | 0 | 0 | 0 | 0 | 14.261 | 0 | 0 | 0 | 0 | 0 | 0 | 0 | 0 | 0 | 6.9294 | 2.8725 | 2.2983 | 1.8664 | 1.8681 | 0 | 0 | 0 | 0 | 0 | 14.261 | 0 | 0 | 0 | 0 | 0 | 0 | 0 | 0 | 0 | 60 | 1 | 4 | 4 | 4 | 4 | 0 | 0 | 0 | 0 | 0 | 0 | 0 | 0
2014-10-31 | 15時 | 0 | 0 | 0 | 0 | 0 | 0 | 0 | 1 | 0 | 0 | 0 | 0 | 0 | 0 | 0 | 0 | 0 | 0 | 0 | 0 | 0 | 0 | 0 | 0 | 0 | 0 | 0 | 0 | 0 | 0 | 0 | 0 | 0 | 14.261 | 0 | 0 | 0 | 0 | 0 | 0 | 0 | 0 | 0 | 6.9294 | 2.8725 | 2.2983 | 1.8664 | 1.8681 | 0 | 0 | 0 | 0 | 0 | 14.261 | 0 | 0 | 0 | 0 | 0 | 0 | 0 | 0 | 0 | 60 | 1 | 4 | 4 | 4 | 4 | 0 | 0 | 0 | 0 | 0 | 0 | 0 | 0
2014-10-31 | 16時 | 0 | 0 | 0 | 0 | 0 | 0 | 0 | 1 | 0 | 0 | 0 | 0 | 0 | 0 | 0 | 0 | 0 | 0 | 0 | 0 | 0 | 0 | 0 | 0 | 0 | 0 | 0 | 0 | 0 | 0 | 0 | 0 | 0 | 14.261 | 0 | 0 | 0 | 0 | 0 | 0 | 0 | 0 | 0 | 6.9294 | 2.8725 | 2.2983 | 1.8664 | 1.8681 | 0 | 0 | 0 | 0 | 0 | 14.261 | 0 | 0 | 0 | 0 | 0 | 0 | 0 | 0 | 0 | 60 | 1 | 4 | 4 | 4 | 4 | 0 | 0 | 0 | 0 | 0 | 0 | 0 | 0
2014-10-31 | 17時 | 0 | 0 | 0 | 0 | 0 | 0 | 0 | 1 | 0 | 0 | 0 | 0 | 0 | 0 | 0 | 0 | 0 | 0 | 0 | 0 | 0 | 0 | 0 | 0 | 0 | 0 | 0 | 0 | 0 | 0 | 0 | 0 | 0 | 14.261 | 0 | 0 | 0 | 0 | 0 | 0 | 0 | 0 | 0 | 6.9294 | 2.8725 | 2.2983 | 1.8664 | 1.8681 | 0 | 0 | 0 | 0 | 0 | 14.261 | 0 | 0 | 0 | 0 | 0 | 0 | 0 | 0 | 0 | 60 | 1 | 4 | 4 | 4 | 4 | 0 | 0 | 0 | 0 | 0 | 0 | 0 | 0
2014-10-31 | 18時 | 0 | 0 | 0 | 0 | 0 | 0 | 0 | 1 | 0 | 0 | 0 | 0 | 0 | 0 | 0 | 0 | 0 | 0 | 0 | 0 | 0 | 0 | 0 | 0 | 0 | 0 | 0 | 0 | 0 | 0 | 0 | 0 | 0 | 14.261 | 0 | 0 | 0 | 0 | 0 | 0 | 0 | 0 | 0 | 6.9294 | 2.8725 | 2.2983 | 1.8664 | 1.8681 | 0 | 0 | 0 | 0 | 0 | 14.261 | 0 | 0 | 0 | 0 | 0 | 0 | 0 | 0 | 0 | 60 | 1 | 4 | 4 | 4 | 4 | 0 | 0 | 0 | 0 | 0 | 0 | 0 | 0
2014-10-31 | 19時 | 0 | 0 | 0 | 0 | 0 | 0 | 0 | 1 | 0 | 0 | 0 | 0 | 0 | 0 | 0 | 0 | 0 | 0 | 0 | 0 | 0 | 0 | 0 | 0 | 0 | 0 | 0 | 0 | 0 | 0 | 0 | 0 | 0 | 14.261 | 0 | 0 | 0 | 0 | 0 | 0 | 0 | 0 | 0 | 6.9294 | 2.8725 | 2.2983 | 1.8664 | 1.8681 | 0 | 0 | 0 | 0 | 0 | 14.261 | 0 | 0 | 0 | 0 | 0 | 0 | 0 | 0 | 0 | 60 | 1 | 4 | 4 | 4 | 4 | 0 | 0 | 0 | 0 | 0 | 0 | 0 | 0
2014-10-31 | 20時 | 0.00089688 | 0.00089688 | 0.00087788 | 1.8993e-05 | 0.0031604 | 0.00021103 | 0.0031604 | 1 | 0.0031604 | 0 | 0 | 0 | 0 | 0.00021103 | 0 | 0 | 0 | 0 | 0.00015088 | 0 | 0 | 0 | 0 | 0.0030095 | 0 | 0 | 0 | 0 | 0.0030095 | 0 | 0 | 0 | 0 | 14.261 | 0 | 0 | 0 | 0 | 0 | 0 | 0 | 0 | 0 | 6.9294 | 2.8725 | 2.2983 | 1.8664 | 1.8681 | 0 | 0 | 0 | 0 | 0 | 14.261 | 0 | 0 | 0 | 0 | 0.0030095 | 0 | 0 | 0 | 0 | 60 | 1 | 4 | 4 | 4 | 4 | 0 | 0 | 0 | 0 | 0 | 0 | 0 | 0
2014-10-31 | 21時 | 0.0015197 | 0.0015197 | 0.0014876 | 3.2176e-05 | 0.0053553 | 0.00035751 | 0.0053553 | 1 | 0.0053553 | 0 | 0 | 0 | 0 | 0.00035751 | 0 | 0 | 0 | 0 | 0.0002568 | 0 | 0 | 0 | 0 | 0.0050985 | 0 | 0 | 0 | 0 | 0.0050985 | 0 | 0 | 0 | 0 | 14.261 | 0 | 0 | 0 | 0 | 0 | 0 | 0 | 0 | 0 | 6.9294 | 2.8725 | 2.2983 | 1.8664 | 1.8681 | 0 | 0 | 0 | 0 | 0 | 14.261 | 0 | 0 | 0 | 0 | 0.0050985 | 0 | 0 | 0 | 0 | 60 | 1 | 4 | 4 | 4 | 4 | 0 | 0 | 0 | 0 | 0 | 0 | 0 | 0
2014-10-31 | 22時 | 0.0033353 | 0.0033353 | 0.0032647 | 7.0594e-05 | 0.011753 | 0.00078438 | 0.011753 | 1 | 0.011753 | 0 | 0 | 0 | 0 | 0.00078438 | 0 | 0 | 0 | 0 | 0.00056694 | 0 | 0 | 0 | 0 | 0.011186 | 0 | 0 | 0 | 0 | 0.011186 | 0 | 0 | 0 | 0 | 14.261 | 0 | 0 | 0 | 0 | 0 | 0 | 0 | 0 | 0 | 6.9294 | 2.8725 | 2.2983 | 1.8664 | 1.8681 | 0 | 0 | 0 | 0 | 0 | 14.261 | 0 | 0 | 0 | 0 | 0.011186 | 0 | 0 | 0 | 0 | 60 | 1 | 4 | 4 | 4 | 4 | 0 | 0 | 0 | 0 | 0 | 0 | 0 | 0
2014-10-31 | 23時 | 0.0066659 | 0.0066659 | 0.0065248 | 0.00014109 | 0.023489 | 0.0015677 | 0.023489 | 1 | 0.023489 | 0 | 0 | 0 | 0 | 0.0015677 | 0 | 0 | 0 | 0 | 0.0011331 | 0 | 0 | 0 | 0 | 0.022356 | 0 | 0 | 0 | 0 | 0.022356 | 0 | 0 | 0 | 0 | 14.261 | 0 | 0 | 0 | 0 | 0 | 0 | 0 | 0 | 0 | 6.9294 | 2.8725 | 2.2983 | 1.8664 | 1.8681 | 0 | 0 | 0 | 0 | 0 | 14.261 | 0 | 0 | 0 | 0 | 0.022356 | 0 | 0 | 0 | 0 | 60 | 1 | 4 | 4 | 4 | 4 | 0 | 0 | 0 | 0 | 0 | 0 | 0 | 0
2014-11-01 | 0時 | 0.13718 | 0.13718 | 0.13428 | 0.0029025 | 0.48341 | 0.03225 | 0.48341 | 1 | 0.48341 | 0 | 0 | 0 | 0 | 0.03225 | 0 | 0 | 0 | 0 | 0.02349 | 0 | 0 | 0 | 0 | 0.45992 | 0 | 0 | 0 | 0 | 0.45992 | 0 | 0 | 0 | 0 | 14.261 | 0 | 0 | 0 | 0 | 0 | 0 | 0 | 0 | 0 | 6.9294 | 2.8725 | 2.2983 | 1.8664 | 1.8681 | 0 | 0 | 0 | 0 | 0 | 14.261 | 0 | 0 | 0 | 0 | 0.45992 | 0 | 0 | 0 | 0 | 60 | 1 | 4 | 4 | 4 | 4 | 0 | 0 | 0 | 0 | 0 | 0 | 0 | 0
2014-11-01 | 1時 | 0.48371 | 0.48371 | 0.47347 | 0.010241 | 1.7045 | 0.11379 | 1.7045 | 1 | 1.7045 | 0 | 0 | 0 | 0 | 0.11379 | 0 | 0 | 0 | 0 | 0.081737 | 0 | 0 | 0 | 0 | 1.6227 | 0 | 0 | 0 | 0 | 1.6227 | 0 | 0 | 0 | 0 | 14.261 | 0 | 0 | 0 | 0 | 0 | 0 | 0 | 0 | 0 | 6.9294 | 2.8725 | 2.2983 | 1.8664 | 1.8681 | 0 | 0 | 0 | 0 | 0 | 14.261 | 0 | 0 | 0 | 0 | 1.6227 | 0 | 0 | 0 | 0 | 60 | 1 | 4 | 4 | 4 | 4 | 0 | 0 | 0 | 0 | 0 | 0 | 0 | 0
2014-11-01 | 2時 | 0.5805 | 0.5805 | 0.5682 | 0.012293 | 2.0455 | 0.13659 | 2.0455 | 1 | 2.0455 | 0 | 0 | 0 | 0 | 0.13659 | 0 | 0 | 0 | 0 | 0.097655 | 0 | 0 | 0 | 0 | 1.9479 | 0 | 0 | 0 | 0 | 1.9479 | 0 | 0 | 0 | 0 | 14.261 | 0 | 0 | 0 | 0 | 0 | 0 | 0 | 0 | 0 | 6.9294 | 2.8725 | 2.2983 | 1.8664 | 1.8681 | 0 | 0 | 0 | 0 | 0 | 14.261 | 0 | 0 | 0 | 0 | 1.9479 | 0 | 0 | 0 | 0 | 60 | 1 | 4 | 4 | 4 | 4 | 0 | 0 | 0 | 0 | 0 | 0 | 0 | 0
2014-11-01 | 3時 | 0.65696 | 0.65696 | 0.64305 | 0.013912 | 2.315 | 0.15458 | 2.315 | 1 | 2.315 | 0 | 0 | 0 | 0 | 0.15458 | 0 | 0 | 0 | 0 | 0.11052 | 0 | 0 | 0 | 0 | 2.2045 | 0 | 0 | 0 | 0 | 2.2045 | 0 | 0 | 0 | 0 | 14.261 | 0 | 0 | 0 | 0 | 0 | 0 | 0 | 0 | 0 | 6.9294 | 2.8725 | 2.2983 | 1.8664 | 1.8681 | 0 | 0 | 0 | 0 | 0 | 14.261 | 0 | 0 | 0 | 0 | 2.2045 | 0 | 0 | 0 | 0 | 60 | 1 | 4 | 4 | 4 | 4 | 0 | 0 | 0 | 0 | 0 | 0 | 0 | 0
2014-11-01 | 4時 | 0.69294 | 0.69294 | 0.67827 | 0.014676 | 2.4418 | 0.16307 | 2.4418 | 1 | 2.4418 | 0 | 0 | 0 | 0 | 0.16307 | 0 | 0 | 0 | 0 | 0.11622 | 0 | 0 | 0 | 0 | 2.3255 | 0 | 0 | 0 | 0 | 2.3255 | 0 | 0 | 0 | 0 | 14.261 | 0 | 0 | 0 | 0 | 0 | 0 | 0 | 0 | 0 | 6.9294 | 2.8725 | 2.2983 | 1.8664 | 1.8681 | 0 | 0 | 0 | 0 | 0 | 14.261 | 0 | 0 | 0 | 0 | 2.3255 | 0 | 0 | 0 | 0 | 60 | 1 | 4 | 4 | 4 | 4 | 0 | 0 | 0 | 0 | 0 | 0 | 0 | 0
2014-11-01 | 5時 | 0.79243 | 0.79243 | 0.77565 | 0.016781 | 2.7923 | 0.18645 | 2.7923 | 1 | 2.7923 | 0 | 0 | 0 | 0 | 0.18645 | 0 | 0 | 0 | 0 | 0.13331 | 0 | 0 | 0 | 0 | 2.659 | 0 | 0 | 0 | 0 | 2.659 | 0 | 0 | 0 | 0 | 14.261 | 0 | 0 | 0 | 0 | 0 | 0 | 0 | 0 | 0 | 6.9294 | 2.8725 | 2.2983 | 1.8664 | 1.8681 | 0 | 0 | 0 | 0 | 0 | 14.261 | 0 | 0 | 0 | 0 | 2.659 | 0 | 0 | 0 | 0 | 60 | 1 | 4 | 4 | 4 | 4 | 0 | 0 | 0 | 0 | 0 | 0 | 0 | 0
2014-11-01 | 6時 | 0.19539 | 0.19539 | 0.19125 | 0.0041382 | 0.6885 | 0.04598 | 0.6885 | 1 | 0.6885 | 0 | 0 | 0 | 0 | 0.04598 | 0 | 0 | 0 | 0 | 0.032771 | 0 | 0 | 0 | 0 | 0.65573 | 0 | 0 | 0 | 0 | 0.65573 | 0 | 0 | 0 | 0 | 14.261 | 0 | 0 | 0 | 0 | 0 | 0 | 0 | 0 | 0 | 6.9294 | 2.8725 | 2.2983 | 1.8664 | 1.8681 | 0 | 0 | 0 | 0 | 0 | 14.261 | 0 | 0 | 0 | 0 | 0.65573 | 0 | 0 | 0 | 0 | 60 | 1 | 4 | 4 | 4 | 4 | 0 | 0 | 0 | 0 | 0 | 0 | 0 | 0
2014-11-01 | 7時 | 0.16472 | 0.16472 | 0.16123 | 0.0034901 | 0.58041 | 0.038779 | 0.58041 | 1 | 0.58041 | 0 | 0 | 0 | 0 | 0.038779 | 0 | 0 | 0 | 0 | 0.027379 | 0 | 0 | 0 | 0 | 0.55303 | 0 | 0 | 0 | 0 | 0.55303 | 0 | 0 | 0 | 0 | 14.261 | 0 | 0 | 0 | 0 | 0 | 0 | 0 | 0 | 0 | 6.9294 | 2.8725 | 2.2983 | 1.8664 | 1.8681 | 0 | 0 | 0 | 0 | 0 | 14.261 | 0 | 0 | 0 | 0 | 0.55303 | 0 | 0 | 0 | 0 | 60 | 1 | 4 | 4 | 4 | 4 | 0 | 0 | 0 | 0 | 0 | 0 | 0 | 0
2014-11-01 | 8時 | 0.02822 | 0.02822 | 0.027622 | 0.00059826 | 0.099439 | 0.0066474 | 0.099439 | 1 | 0.099439 | 0 | 0 | 0 | 0 | 0.0066474 | 0 | 0 | 0 | 0 | 0.0046411 | 0 | 0 | 0 | 0 | 0.094798 | 0 | 0 | 0 | 0 | 0.094798 | 0 | 0 | 0 | 0 | 14.261 | 0 | 0 | 0 | 0 | 0 | 0 | 0 | 0 | 0 | 6.9294 | 2.8725 | 2.2983 | 1.8664 | 1.8681 | 0 | 0 | 0 | 0 | 0 | 14.261 | 0 | 0 | 0 | 0 | 0.094798 | 0 | 0 | 0 | 0 | 60 | 1 | 4 | 4 | 4 | 4 | 0 | 0 | 0 | 0 | 0 | 0 | 0 | 0
2014-11-01 | 9時 | 0.17626 | 0.17626 | 0.17252 | 0.0037372 | 0.62109 | 0.041525 | 0.62109 | 1 | 0.62109 | 0 | 0 | 0 | 0 | 0.041525 | 0 | 0 | 0 | 0 | 0.028899 | 0 | 0 | 0 | 0 | 0.59219 | 0 | 0 | 0 | 0 | 0.59219 | 0 | 0 | 0 | 0 | 14.261 | 0 | 0 | 0 | 0 | 0 | 0 | 0 | 0 | 0 | 6.9294 | 2.8725 | 2.2983 | 1.8664 | 1.8681 | 0 | 0 | 0 | 0 | 0 | 14.261 | 0 | 0 | 0 | 0 | 0.59219 | 0 | 0 | 0 | 0 | 60 | 1 | 4 | 4 | 4 | 4 | 0 | 0 | 0 | 0 | 0 | 0 | 0 | 0
2014-11-01 | 10時 | 0.21778 | 0.21778 | 0.21316 | 0.0046172 | 0.76738 | 0.051302 | 0.76738 | 1 | 0.76738 | 0 | 0 | 0 | 0 | 0.051302 | 0 | 0 | 0 | 0 | 0.035761 | 0 | 0 | 0 | 0 | 0.73162 | 0 | 0 | 0 | 0 | 0.73162 | 0 | 0 | 0 | 0 | 14.261 | 0 | 0 | 0 | 0 | 0 | 0 | 0 | 0 | 0 | 6.9294 | 2.8725 | 2.2983 | 1.8664 | 1.8681 | 0 | 0 | 0 | 0 | 0 | 14.261 | 0 | 0 | 0 | 0 | 0.73162 | 0 | 0 | 0 | 0 | 60 | 1 | 4 | 4 | 4 | 4 | 0 | 0 | 0 | 0 | 0 | 0 | 0 | 0
2014-11-01 | 11時 | 0.082103 | 0.082103 | 0.080362 | 0.0017406 | 0.2893 | 0.01934 | 0.2893 | 1 | 0.2893 | 0 | 0 | 0 | 0 | 0.01934 | 0 | 0 | 0 | 0 | 0.013503 | 0 | 0 | 0 | 0 | 0.2758 | 0 | 0 | 0 | 0 | 0.2758 | 0 | 0 | 0 | 0 | 14.261 | 0 | 0 | 0 | 0 | 0 | 0 | 0 | 0 | 0 | 6.9294 | 2.8725 | 2.2983 | 1.8664 | 1.8681 | 0 | 0 | 0 | 0 | 0 | 14.261 | 0 | 0 | 0 | 0 | 0.2758 | 0 | 0 | 0 | 0 | 60 | 1 | 4 | 4 | 4 | 4 | 0 | 0 | 0 | 0 | 0 | 0 | 0 | 0
2014-11-01 | 12時 | 0.0018474 | 0.0018474 | 0.0018082 | 3.9169e-05 | 0.0065095 | 0.00043521 | 0.0065095 | 1 | 0.0065095 | 0 | 0 | 0 | 0 | 0.00043521 | 0 | 0 | 0 | 0 | 0.00030289 | 0 | 0 | 0 | 0 | 0.0062066 | 0 | 0 | 0 | 0 | 0.0062066 | 0 | 0 | 0 | 0 | 14.261 | 0 | 0 | 0 | 0 | 0 | 0 | 0 | 0 | 0 | 6.9294 | 2.8725 | 2.2983 | 1.8664 | 1.8681 | 0 | 0 | 0 | 0 | 0 | 14.261 | 0 | 0 | 0 | 0 | 0.0062066 | 0 | 0 | 0 | 0 | 60 | 1 | 4 | 4 | 4 | 4 | 0 | 0 | 0 | 0 | 0 | 0 | 0 | 0
2014-11-01 | 13時 | 0.1679 | 0.1679 | 0.16434 | 0.0035607 | 0.59161 | 0.039563 | 0.59161 | 1 | 0.59161 | 0 | 0 | 0 | 0 | 0.039563 | 0 | 0 | 0 | 0 | 0.027401 | 0 | 0 | 0 | 0 | 0.56421 | 0 | 0 | 0 | 0 | 0.56421 | 0 | 0 | 0 | 0 | 14.261 | 0 | 0 | 0 | 0 | 0 | 0 | 0 | 0 | 0 | 6.9294 | 2.8725 | 2.2983 | 1.8664 | 1.8681 | 0 | 0 | 0 | 0 | 0 | 14.261 | 0 | 0 | 0 | 0 | 0.56421 | 0 | 0 | 0 | 0 | 60 | 1 | 4 | 4 | 4 | 4 | 0 | 0 | 0 | 0 | 0 | 0 | 0 | 0
2014-11-01 | 14時 | 0.2459 | 0.2459 | 0.24068 | 0.005216 | 0.86645 | 0.057955 | 0.86645 | 1 | 0.86645 | 0 | 0 | 0 | 0 | 0.057955 | 0 | 0 | 0 | 0 | 0.039945 | 0 | 0 | 0 | 0 | 0.8265 | 0 | 0 | 0 | 0 | 0.8265 | 0 | 0 | 0 | 0 | 14.261 | 0 | 0 | 0 | 0 | 0 | 0 | 0 | 0 | 0 | 6.9294 | 2.8725 | 2.2983 | 1.8664 | 1.8681 | 0 | 0 | 0 | 0 | 0 | 14.261 | 0 | 0 | 0 | 0 | 0.8265 | 0 | 0 | 0 | 0 | 60 | 1 | 4 | 4 | 4 | 4 | 0 | 0 | 0 | 0 | 0 | 0 | 0 | 0
2014-11-01 | 15時 | 0.11306 | 0.11306 | 0.11066 | 0.0023981 | 0.39837 | 0.026646 | 0.39837 | 1 | 0.39837 | 0 | 0 | 0 | 0 | 0.026646 | 0 | 0 | 0 | 0 | 0.018366 | 0 | 0 | 0 | 0 | 0.38 | 0 | 0 | 0 | 0 | 0.38 | 0 | 0 | 0 | 0 | 14.261 | 0 | 0 | 0 | 0 | 0 | 0 | 0 | 0 | 0 | 6.9294 | 2.8725 | 2.2983 | 1.8664 | 1.8681 | 0 | 0 | 0 | 0 | 0 | 14.261 | 0 | 0 | 0 | 0 | 0.38 | 0 | 0 | 0 | 0 | 60 | 1 | 4 | 4 | 4 | 4 | 0 | 0 | 0 | 0 | 0 | 0 | 0 | 0
2014-11-01 | 16時 | 0.090657 | 0.090657 | 0.088734 | 0.0019227 | 0.31944 | 0.021364 | 0.31944 | 1 | 0.31944 | 0 | 0 | 0 | 0 | 0.021364 | 0 | 0 | 0 | 0 | 0.014773 | 0 | 0 | 0 | 0 | 0.30467 | 0 | 0 | 0 | 0 | 0.30467 | 0 | 0 | 0 | 0 | 14.261 | 0 | 0 | 0 | 0 | 0 | 0 | 0 | 0 | 0 | 6.9294 | 2.8725 | 2.2983 | 1.8664 | 1.8681 | 0 | 0 | 0 | 0 | 0 | 14.261 | 0 | 0 | 0 | 0 | 0.30467 | 0 | 0 | 0 | 0 | 60 | 1 | 4 | 4 | 4 | 4 | 0 | 0 | 0 | 0 | 0 | 0 | 0 | 0
2014-11-01 | 17時 | 0.26785 | 0.26785 | 0.26217 | 0.0056804 | 0.9438 | 0.063115 | 0.9438 | 1 | 0.9438 | 0 | 0 | 0 | 0 | 0.063115 | 0 | 0 | 0 | 0 | 0.043713 | 0 | 0 | 0 | 0 | 0.90008 | 0 | 0 | 0 | 0 | 0.90008 | 0 | 0 | 0 | 0 | 14.261 | 0 | 0 | 0 | 0 | 0 | 0 | 0 | 0 | 0 | 6.9294 | 2.8725 | 2.2983 | 1.8664 | 1.8681 | 0 | 0 | 0 | 0 | 0 | 14.261 | 0 | 0 | 0 | 0 | 0.90008 | 0 | 0 | 0 | 0 | 60 | 1 | 4 | 4 | 4 | 4 | 0 | 0 | 0 | 0 | 0 | 0 | 0 | 0
2014-11-01 | 18時 | 0.27133 | 0.27133 | 0.26558 | 0.0057534 | 0.95607 | 0.063927 | 0.95607 | 1 | 0.95607 | 0 | 0 | 0 | 0 | 0.063927 | 0 | 0 | 0 | 0 | 0.044418 | 0 | 0 | 0 | 0 | 0.91166 | 0 | 0 | 0 | 0 | 0.91166 | 0 | 0 | 0 | 0 | 14.261 | 0 | 0 | 0 | 0 | 0 | 0 | 0 | 0 | 0 | 6.9294 | 2.8725 | 2.2983 | 1.8664 | 1.8681 | 0 | 0 | 0 | 0 | 0 | 14.261 | 0 | 0 | 0 | 0 | 0.91166 | 0 | 0 | 0 | 0 | 60 | 1 | 4 | 4 | 4 | 4 | 0 | 0 | 0 | 0 | 0 | 0 | 0 | 0
2014-11-01 | 19時 | 0.031925 | 0.031925 | 0.031249 | 0.00067661 | 0.1125 | 0.0075179 | 0.1125 | 1 | 0.1125 | 0 | 0 | 0 | 0 | 0.0075179 | 0 | 0 | 0 | 0 | 0.0052825 | 0 | 0 | 0 | 0 | 0.10721 | 0 | 0 | 0 | 0 | 0.10721 | 0 | 0 | 0 | 0 | 14.261 | 0 | 0 | 0 | 0 | 0 | 0 | 0 | 0 | 0 | 6.9294 | 2.8725 | 2.2983 | 1.8664 | 1.8681 | 0 | 0 | 0 | 0 | 0 | 14.261 | 0 | 0 | 0 | 0 | 0.10721 | 0 | 0 | 0 | 0 | 60 | 1 | 4 | 4 | 4 | 4 | 0 | 0 | 0 | 0 | 0 | 0 | 0 | 0
2014-11-01 | 20時 | 0.2908 | 0.2908 | 0.28464 | 0.0061571 | 1.0247 | 0.068413 | 1.0247 | 1 | 1.0247 | 0 | 0 | 0 | 0 | 0.068413 | 0 | 0 | 0 | 0 | 0.049065 | 0 | 0 | 0 | 0 | 0.97563 | 0 | 0 | 0 | 0 | 0.97563 | 0 | 0 | 0 | 0 | 14.261 | 0 | 0 | 0 | 0 | 0 | 0 | 0 | 0 | 0 | 6.9294 | 2.8725 | 2.2983 | 1.8664 | 1.8681 | 0 | 0 | 0 | 0 | 0 | 14.261 | 0 | 0 | 0 | 0 | 0.97563 | 0 | 0 | 0 | 0 | 60 | 1 | 4 | 4 | 4 | 4 | 0 | 0 | 0 | 0 | 0 | 0 | 0 | 0
2014-11-01 | 21時 | 0.51892 | 0.51892 | 0.50795 | 0.010978 | 1.8286 | 0.12197 | 1.8286 | 1 | 1.8286 | 0 | 0 | 0 | 0 | 0.12197 | 0 | 0 | 0 | 0 | 0.089117 | 0 | 0 | 0 | 0 | 1.7395 | 0 | 0 | 0 | 0 | 1.7395 | 0 | 0 | 0 | 0 | 14.261 | 0 | 0 | 0 | 0 | 0 | 0 | 0 | 0 | 0 | 6.9294 | 2.8725 | 2.2983 | 1.8664 | 1.8681 | 0 | 0 | 0 | 0 | 0 | 14.261 | 0 | 0 | 0 | 0 | 1.7395 | 0 | 0 | 0 | 0 | 60 | 1 | 4 | 4 | 4 | 4 | 0 | 0 | 0 | 0 | 0 | 0 | 0 | 0
2014-11-01 | 22時 | 0.65669 | 0.65669 | 0.6428 | 0.013888 | 2.3141 | 0.15431 | 2.3141 | 1 | 2.3141 | 0 | 0 | 0 | 0 | 0.15431 | 0 | 0 | 0 | 0 | 0.11343 | 0 | 0 | 0 | 0 | 2.2006 | 0 | 0 | 0 | 0 | 2.2006 | 0 | 0 | 0 | 0 | 14.261 | 0 | 0 | 0 | 0 | 0 | 0 | 0 | 0 | 0 | 6.9294 | 2.8725 | 2.2983 | 1.8664 | 1.8681 | 0 | 0 | 0 | 0 | 0 | 14.261 | 0 | 0 | 0 | 0 | 2.2006 | 0 | 0 | 0 | 0 | 60 | 1 | 4 | 4 | 4 | 4 | 0 | 0 | 0 | 0 | 0 | 0 | 0 | 0
2014-11-01 | 23時 | 1.0663 | 1.0663 | 1.0438 | 0.022533 | 3.7575 | 0.25036 | 3.7575 | 1 | 3.7575 | 0 | 0 | 0 | 0 | 0.25036 | 0 | 0 | 0 | 0 | 0.18712 | 0 | 0 | 0 | 0 | 3.5704 | 0 | 0 | 0 | 0 | 3.5704 | 0 | 0 | 0 | 0 | 14.261 | 0 | 0 | 0 | 0 | 0 | 0 | 0 | 0 | 0 | 6.9294 | 2.8725 | 2.2983 | 1.8664 | 1.8681 | 0 | 0 | 0 | 0 | 0 | 14.261 | 0 | 0 | 0 | 0 | 3.5704 | 0 | 0 | 0 | 0 | 60 | 1 | 4 | 4 | 4 | 4 | 0 | 0 | 0 | 0 | 0 | 0 | 0 | 0
2014-11-02 | 0時 | 1.1947 | 1.1947 | 1.1694 | 0.025233 | 4.21 | 0.28036 | 4.21 | 1 | 4.21 | 0 | 0 | 0 | 0 | 0.28036 | 0 | 0 | 0 | 0 | 0.21173 | 0 | 0 | 0 | 0 | 3.9982 | 0 | 0 | 0 | 0 | 3.9982 | 0 | 0 | 0 | 0 | 14.261 | 0 | 0 | 0 | 0 | 0 | 0 | 0 | 0 | 0 | 6.9294 | 2.8725 | 2.2983 | 1.8664 | 1.8681 | 0 | 0 | 0 | 0 | 0 | 14.261 | 0 | 0 | 0 | 0 | 3.9982 | 0 | 0 | 0 | 0 | 60 | 1 | 4 | 4 | 4 | 4 | 0 | 0 | 0 | 0 | 0 | 0 | 0 | 0
2014-11-02 | 1時 | 1.307 | 1.307 | 1.2794 | 0.027592 | 4.606 | 0.30657 | 4.606 | 1 | 4.606 | 0 | 0 | 0 | 0 | 0.30657 | 0 | 0 | 0 | 0 | 0.23393 | 0 | 0 | 0 | 0 | 4.3721 | 0 | 0 | 0 | 0 | 4.3721 | 0 | 0 | 0 | 0 | 14.261 | 0 | 0 | 0 | 0 | 0 | 0 | 0 | 0 | 0 | 6.9294 | 2.8725 | 2.2983 | 1.8664 | 1.8681 | 0 | 0 | 0 | 0 | 0 | 14.261 | 0 | 0 | 0 | 0 | 4.3721 | 0 | 0 | 0 | 0 | 60 | 1 | 4 | 4 | 4 | 4 | 0 | 0 | 0 | 0 | 0 | 0 | 0 | 0
2014-11-02 | 2時 | 1.3826 | 1.3826 | 1.3534 | 0.029181 | 4.8723 | 0.32423 | 4.8723 | 1 | 4.8723 | 0 | 0 | 0 | 0 | 0.32423 | 0 | 0 | 0 | 0 | 0.24849 | 0 | 0 | 0 | 0 | 4.6238 | 0 | 0 | 0 | 0 | 4.6238 | 0 | 0 | 0 | 0 | 14.261 | 0 | 0 | 0 | 0 | 0 | 0 | 0 | 0 | 0 | 6.9294 | 2.8725 | 2.2983 | 1.8664 | 1.8681 | 0 | 0 | 0 | 0 | 0 | 14.261 | 0 | 0 | 0 | 0 | 4.6238 | 0 | 0 | 0 | 0 | 60 | 1 | 4 | 4 | 4 | 4 | 0 | 0 | 0 | 0 | 0 | 0 | 0 | 0
2014-11-02 | 3時 | 1.4968 | 1.4968 | 1.4652 | 0.03157 | 5.2748 | 0.35078 | 5.2748 | 1 | 5.2748 | 0 | 0 | 0 | 0 | 0.35078 | 0 | 0 | 0 | 0 | 0.27236 | 0 | 0 | 0 | 0 | 5.0024 | 0 | 0 | 0 | 0 | 5.0024 | 0 | 0 | 0 | 0 | 14.261 | 0 | 0 | 0 | 0 | 0 | 0 | 0 | 0 | 0 | 6.9294 | 2.8725 | 2.2983 | 1.8664 | 1.8681 | 0 | 0 | 0 | 0 | 0 | 14.261 | 0 | 0 | 0 | 0 | 5.0024 | 0 | 0 | 0 | 0 | 60 | 1 | 4 | 4 | 4 | 4 | 0 | 0 | 0 | 0 | 0 | 0 | 0 | 0
2014-11-02 | 4時 | 1.4819 | 1.4819 | 1.4506 | 0.031273 | 5.2221 | 0.34748 | 5.2221 | 1 | 5.2221 | 0 | 0 | 0 | 0 | 0.34748 | 0 | 0 | 0 | 0 | 0.26669 | 0 | 0 | 0 | 0 | 4.9554 | 0 | 0 | 0 | 0 | 4.9554 | 0 | 0 | 0 | 0 | 14.261 | 0 | 0 | 0 | 0 | 0 | 0 | 0 | 0 | 0 | 6.9294 | 2.8725 | 2.2983 | 1.8664 | 1.8681 | 0 | 0 | 0 | 0 | 0 | 14.261 | 0 | 0 | 0 | 0 | 4.9554 | 0 | 0 | 0 | 0 | 60 | 1 | 4 | 4 | 4 | 4 | 0 | 0 | 0 | 0 | 0 | 0 | 0 | 0
2014-11-02 | 5時 | 1.7241 | 1.7241 | 1.6877 | 0.036374 | 6.0757 | 0.40416 | 6.0757 | 1 | 6.0757 | 0 | 0 | 0 | 0 | 0.40416 | 0 | 0 | 0 | 0 | 0.312 | 0 | 0 | 0 | 0 | 5.7637 | 0 | 0 | 0 | 0 | 5.7637 | 0 | 0 | 0 | 0 | 14.261 | 0 | 0 | 0 | 0 | 0 | 0 | 0 | 0 | 0 | 6.9294 | 2.8725 | 2.2983 | 1.8664 | 1.8681 | 0 | 0 | 0 | 0 | 0 | 14.261 | 0 | 0 | 0 | 0 | 5.7637 | 0 | 0 | 0 | 0 | 60 | 1 | 4 | 4 | 4 | 4 | 0 | 0 | 0 | 0 | 0 | 0 | 0 | 0
2014-11-02 | 6時 | 0.14515 | 0.14515 | 0.14208 | 0.0030754 | 0.51148 | 0.034171 | 0.51148 | 1 | 0.51148 | 0 | 0 | 0 | 0 | 0.034171 | 0 | 0 | 0 | 0 | 0.024164 | 0 | 0 | 0 | 0 | 0.48732 | 0 | 0 | 0 | 0 | 0.48732 | 0 | 0 | 0 | 0 | 14.261 | 0 | 0 | 0 | 0 | 0 | 0 | 0 | 0 | 0 | 6.9294 | 2.8725 | 2.2983 | 1.8664 | 1.8681 | 0 | 0 | 0 | 0 | 0 | 14.261 | 0 | 0 | 0 | 0 | 0.48732 | 0 | 0 | 0 | 0 | 60 | 1 | 4 | 4 | 4 | 4 | 0 | 0 | 0 | 0 | 0 | 0 | 0 | 0
2014-11-02 | 7時 | 0.0013682 | 0.0013682 | 0.0013392 | 2.9029e-05 | 0.004821 | 0.00032254 | 0.004821 | 1 | 0.004821 | 0 | 0 | 0 | 0 | 0.00032254 | 0 | 0 | 0 | 0 | 0.00022123 | 0 | 0 | 0 | 0 | 0.0045998 | 0 | 0 | 0 | 0 | 0.0045998 | 0 | 0 | 0 | 0 | 14.261 | 0 | 0 | 0 | 0 | 0 | 0 | 0 | 0 | 0 | 6.9294 | 2.8725 | 2.2983 | 1.8664 | 1.8681 | 0 | 0 | 0 | 0 | 0 | 14.261 | 0 | 0 | 0 | 0 | 0.0045998 | 0 | 0 | 0 | 0 | 60 | 1 | 4 | 4 | 4 | 4 | 0 | 0 | 0 | 0 | 0 | 0 | 0 | 0
2014-11-02 | 8時 | 0.00016968 | 0.00016968 | 0.00016608 | 3.6027e-06 | 0.00059788 | 4.003e-05 | 0.00059788 | 1 | 0.00059788 | 0 | 0 | 0 | 0 | 4.003e-05 | 0 | 0 | 0 | 0 | 2.7008e-05 | 0 | 0 | 0 | 0 | 0.00057087 | 0 | 0 | 0 | 0 | 0.00057087 | 0 | 0 | 0 | 0 | 14.261 | 0 | 0 | 0 | 0 | 0 | 0 | 0 | 0 | 0 | 6.9294 | 2.8725 | 2.2983 | 1.8664 | 1.8681 | 0 | 0 | 0 | 0 | 0 | 14.261 | 0 | 0 | 0 | 0 | 0.00057087 | 0 | 0 | 0 | 0 | 60 | 1 | 4 | 4 | 4 | 4 | 0 | 0 | 0 | 0 | 0 | 0 | 0 | 0
2014-11-02 | 9時 | 0.00018725 | 0.00018725 | 0.00018327 | 3.976e-06 | 0.00065978 | 4.4178e-05 | 0.00065978 | 1 | 0.00065978 | 0 | 0 | 0 | 0 | 4.4178e-05 | 0 | 0 | 0 | 0 | 2.9758e-05 | 0 | 0 | 0 | 0 | 0.00063003 | 0 | 0 | 0 | 0 | 0.00063003 | 0 | 0 | 0 | 0 | 14.261 | 0 | 0 | 0 | 0 | 0 | 0 | 0 | 0 | 0 | 6.9294 | 2.8725 | 2.2983 | 1.8664 | 1.8681 | 0 | 0 | 0 | 0 | 0 | 14.261 | 0 | 0 | 0 | 0 | 0.00063003 | 0 | 0 | 0 | 0 | 60 | 1 | 4 | 4 | 4 | 4 | 0 | 0 | 0 | 0 | 0 | 0 | 0 | 0
2014-11-02 | 10時 | 4.9862e-05 | 4.9862e-05 | 4.8803e-05 | 1.059e-06 | 0.00017569 | 1.1767e-05 | 0.00017569 | 1 | 0.00017569 | 0 | 0 | 0 | 0 | 1.1767e-05 | 0 | 0 | 0 | 0 | 7.8864e-06 | 0 | 0 | 0 | 0 | 0.0001678 | 0 | 0 | 0 | 0 | 0.0001678 | 0 | 0 | 0 | 0 | 14.261 | 0 | 0 | 0 | 0 | 0 | 0 | 0 | 0 | 0 | 6.9294 | 2.8725 | 2.2983 | 1.8664 | 1.8681 | 0 | 0 | 0 | 0 | 0 | 14.261 | 0 | 0 | 0 | 0 | 0.0001678 | 0 | 0 | 0 | 0 | 60 | 1 | 4 | 4 | 4 | 4 | 0 | 0 | 0 | 0 | 0 | 0 | 0 | 0
2014-11-02 | 11時 | 0 | 0 | 0 | 0 | 0 | 0 | 0 | 1 | 0 | 0 | 0 | 0 | 0 | 0 | 0 | 0 | 0 | 0 | 0 | 0 | 0 | 0 | 0 | 0 | 0 | 0 | 0 | 0 | 0 | 0 | 0 | 0 | 0 | 14.261 | 0 | 0 | 0 | 0 | 0 | 0 | 0 | 0 | 0 | 6.9294 | 2.8725 | 2.2983 | 1.8664 | 1.8681 | 0 | 0 | 0 | 0 | 0 | 14.261 | 0 | 0 | 0 | 0 | 0 | 0 | 0 | 0 | 0 | 60 | 1 | 4 | 4 | 4 | 4 | 0 | 0 | 0 | 0 | 0 | 0 | 0 | 0
2014-11-02 | 12時 | 0 | 0 | 0 | 0 | 0 | 0 | 0 | 1 | 0 | 0 | 0 | 0 | 0 | 0 | 0 | 0 | 0 | 0 | 0 | 0 | 0 | 0 | 0 | 0 | 0 | 0 | 0 | 0 | 0 | 0 | 0 | 0 | 0 | 14.261 | 0 | 0 | 0 | 0 | 0 | 0 | 0 | 0 | 0 | 6.9294 | 2.8725 | 2.2983 | 1.8664 | 1.8681 | 0 | 0 | 0 | 0 | 0 | 14.261 | 0 | 0 | 0 | 0 | 0 | 0 | 0 | 0 | 0 | 60 | 1 | 4 | 4 | 4 | 4 | 0 | 0 | 0 | 0 | 0 | 0 | 0 | 0
2014-11-02 | 13時 | 0 | 0 | 0 | 0 | 0 | 0 | 0 | 1 | 0 | 0 | 0 | 0 | 0 | 0 | 0 | 0 | 0 | 0 | 0 | 0 | 0 | 0 | 0 | 0 | 0 | 0 | 0 | 0 | 0 | 0 | 0 | 0 | 0 | 14.261 | 0 | 0 | 0 | 0 | 0 | 0 | 0 | 0 | 0 | 6.9294 | 2.8725 | 2.2983 | 1.8664 | 1.8681 | 0 | 0 | 0 | 0 | 0 | 14.261 | 0 | 0 | 0 | 0 | 0 | 0 | 0 | 0 | 0 | 60 | 1 | 4 | 4 | 4 | 4 | 0 | 0 | 0 | 0 | 0 | 0 | 0 | 0
2014-11-02 | 14時 | 0.00053993 | 0.00053993 | 0.00052848 | 1.1449e-05 | 0.0019025 | 0.00012721 | 0.0019025 | 1 | 0.0019025 | 0 | 0 | 0 | 0 | 0.00012721 | 0 | 0 | 0 | 0 | 8.839e-05 | 0 | 0 | 0 | 0 | 0.0018141 | 0 | 0 | 0 | 0 | 0.0018141 | 0 | 0 | 0 | 0 | 14.261 | 0 | 0 | 0 | 0 | 0 | 0 | 0 | 0 | 0 | 6.9294 | 2.8725 | 2.2983 | 1.8664 | 1.8681 | 0 | 0 | 0 | 0 | 0 | 14.261 | 0 | 0 | 0 | 0 | 0.0018141 | 0 | 0 | 0 | 0 | 60 | 1 | 4 | 4 | 4 | 4 | 0 | 0 | 0 | 0 | 0 | 0 | 0 | 0
2014-11-02 | 15時 | 0.00092393 | 0.00092393 | 0.00090435 | 1.9576e-05 | 0.0032557 | 0.00021751 | 0.0032557 | 1 | 0.0032557 | 0 | 0 | 0 | 0 | 0.00021751 | 0 | 0 | 0 | 0 | 0.00015381 | 0 | 0 | 0 | 0 | 0.0031019 | 0 | 0 | 0 | 0 | 0.0031019 | 0 | 0 | 0 | 0 | 14.261 | 0 | 0 | 0 | 0 | 0 | 0 | 0 | 0 | 0 | 6.9294 | 2.8725 | 2.2983 | 1.8664 | 1.8681 | 0 | 0 | 0 | 0 | 0 | 14.261 | 0 | 0 | 0 | 0 | 0.0031019 | 0 | 0 | 0 | 0 | 60 | 1 | 4 | 4 | 4 | 4 | 0 | 0 | 0 | 0 | 0 | 0 | 0 | 0
2014-11-02 | 16時 | 0.001716 | 0.001716 | 0.0016797 | 3.6296e-05 | 0.0060468 | 0.00040329 | 0.0060468 | 1 | 0.0060468 | 0 | 0 | 0 | 0 | 0.00040329 | 0 | 0 | 0 | 0 | 0.00029555 | 0 | 0 | 0 | 0 | 0.0057513 | 0 | 0 | 0 | 0 | 0.0057513 | 0 | 0 | 0 | 0 | 14.261 | 0 | 0 | 0 | 0 | 0 | 0 | 0 | 0 | 0 | 6.9294 | 2.8725 | 2.2983 | 1.8664 | 1.8681 | 0 | 0 | 0 | 0 | 0 | 14.261 | 0 | 0 | 0 | 0 | 0.0057513 | 0 | 0 | 0 | 0 | 60 | 1 | 4 | 4 | 4 | 4 | 0 | 0 | 0 | 0 | 0 | 0 | 0 | 0
2014-11-02 | 17時 | 0.0031358 | 0.0031358 | 0.0030695 | 6.6289e-05 | 0.01105 | 0.00073654 | 0.01105 | 1 | 0.01105 | 0 | 0 | 0 | 0 | 0.00073654 | 0 | 0 | 0 | 0 | 0.00054636 | 0 | 0 | 0 | 0 | 0.010504 | 0 | 0 | 0 | 0 | 0.010504 | 0 | 0 | 0 | 0 | 14.261 | 0 | 0 | 0 | 0 | 0 | 0 | 0 | 0 | 0 | 6.9294 | 2.8725 | 2.2983 | 1.8664 | 1.8681 | 0 | 0 | 0 | 0 | 0 | 14.261 | 0 | 0 | 0 | 0 | 0.010504 | 0 | 0 | 0 | 0 | 60 | 1 | 4 | 4 | 4 | 4 | 0 | 0 | 0 | 0 | 0 | 0 | 0 | 0
2014-11-02 | 18時 | 0.0058437 | 0.0058437 | 0.0057202 | 0.00012352 | 0.020593 | 0.0013725 | 0.020593 | 1 | 0.020593 | 0 | 0 | 0 | 0 | 0.0013725 | 0 | 0 | 0 | 0 | 0.0010196 | 0 | 0 | 0 | 0 | 0.019573 | 0 | 0 | 0 | 0 | 0.019573 | 0 | 0 | 0 | 0 | 14.261 | 0 | 0 | 0 | 0 | 0 | 0 | 0 | 0 | 0 | 6.9294 | 2.8725 | 2.2983 | 1.8664 | 1.8681 | 0 | 0 | 0 | 0 | 0 | 14.261 | 0 | 0 | 0 | 0 | 0.019573 | 0 | 0 | 0 | 0 | 60 | 1 | 4 | 4 | 4 | 4 | 0 | 0 | 0 | 0 | 0 | 0 | 0 | 0
2014-11-02 | 19時 | 0.0055633 | 0.0055633 | 0.0054458 | 0.0001175 | 0.019605 | 0.0013056 | 0.019605 | 1 | 0.019605 | 0 | 0 | 0 | 0 | 0.0013056 | 0 | 0 | 0 | 0 | 0.00098599 | 0 | 0 | 0 | 0 | 0.018619 | 0 | 0 | 0 | 0 | 0.018619 | 0 | 0 | 0 | 0 | 14.261 | 0 | 0 | 0 | 0 | 0 | 0 | 0 | 0 | 0 | 6.9294 | 2.8725 | 2.2983 | 1.8664 | 1.8681 | 0 | 0 | 0 | 0 | 0 | 14.261 | 0 | 0 | 0 | 0 | 0.018619 | 0 | 0 | 0 | 0 | 60 | 1 | 4 | 4 | 4 | 4 | 0 | 0 | 0 | 0 | 0 | 0 | 0 | 0
2014-11-02 | 20時 | 0.012272 | 0.012272 | 0.012013 | 0.00025884 | 0.043247 | 0.002876 | 0.043247 | 1 | 0.043247 | 0 | 0 | 0 | 0 | 0.002876 | 0 | 0 | 0 | 0 | 0.0022331 | 0 | 0 | 0 | 0 | 0.041014 | 0 | 0 | 0 | 0 | 0.041014 | 0 | 0 | 0 | 0 | 14.261 | 0 | 0 | 0 | 0 | 0 | 0 | 0 | 0 | 0 | 6.9294 | 2.8725 | 2.2983 | 1.8664 | 1.8681 | 0 | 0 | 0 | 0 | 0 | 14.261 | 0 | 0 | 0 | 0 | 0.041014 | 0 | 0 | 0 | 0 | 60 | 1 | 4 | 4 | 4 | 4 | 0 | 0 | 0 | 0 | 0 | 0 | 0 | 0
2014-11-02 | 21時 | 0.83817 | 0.83817 | 0.82052 | 0.017649 | 2.9539 | 0.1961 | 2.9539 | 1 | 2.9539 | 0 | 0 | 0 | 0 | 0.1961 | 0 | 0 | 0 | 0 | 0.15731 | 0 | 0 | 0 | 0 | 2.7966 | 0 | 0 | 0 | 0 | 2.7966 | 0 | 0 | 0 | 0 | 14.261 | 0 | 0 | 0 | 0 | 0 | 0 | 0 | 0 | 0 | 6.9294 | 2.8725 | 2.2983 | 1.8664 | 1.8681 | 0 | 0 | 0 | 0 | 0 | 14.261 | 0 | 0 | 0 | 0 | 2.7966 | 0 | 0 | 0 | 0 | 60 | 1 | 4 | 4 | 4 | 4 | 0 | 0 | 0 | 0 | 0 | 0 | 0 | 0
2014-11-02 | 22時 | 1.1906 | 1.1906 | 1.1655 | 0.025057 | 4.1959 | 0.27841 | 4.1959 | 1 | 4.1959 | 0 | 0 | 0 | 0 | 0.27841 | 0 | 0 | 0 | 0 | 0.22551 | 0 | 0 | 0 | 0 | 3.9704 | 0 | 0 | 0 | 0 | 3.9704 | 0 | 0 | 0 | 0 | 14.261 | 0 | 0 | 0 | 0 | 0 | 0 | 0 | 0 | 0 | 6.9294 | 2.8725 | 2.2983 | 1.8664 | 1.8681 | 0 | 0 | 0 | 0 | 0 | 14.261 | 0 | 0 | 0 | 0 | 3.9704 | 0 | 0 | 0 | 0 | 60 | 1 | 4 | 4 | 4 | 4 | 0 | 0 | 0 | 0 | 0 | 0 | 0 | 0
2014-11-02 | 23時 | 1.6881 | 1.6881 | 1.6526 | 0.035512 | 5.9493 | 0.39458 | 5.9493 | 1 | 5.9493 | 0 | 0 | 0 | 0 | 0.39458 | 0 | 0 | 0 | 0 | 0.32225 | 0 | 0 | 0 | 0 | 5.6271 | 0 | 0 | 0 | 0 | 5.6271 | 0 | 0 | 0 | 0 | 14.261 | 0 | 0 | 0 | 0 | 0 | 0 | 0 | 0 | 0 | 6.9294 | 2.8725 | 2.2983 | 1.8664 | 1.8681 | 0 | 0 | 0 | 0 | 0 | 14.261 | 0 | 0 | 0 | 0 | 5.6271 | 0 | 0 | 0 | 0 | 60 | 1 | 4 | 4 | 4 | 4 | 0 | 0 | 0 | 0 | 0 | 0 | 0 | 0
2014-11-03 | 0時 | 1.9161 | 1.9161 | 1.8759 | 0.040277 | 6.7531 | 0.44752 | 6.7531 | 1 | 6.7531 | 0 | 0 | 0 | 0 | 0.44752 | 0 | 0 | 0 | 0 | 0.371 | 0 | 0 | 0 | 0 | 6.3821 | 0 | 0 | 0 | 0 | 6.3821 | 0 | 0 | 0 | 0 | 14.261 | 0 | 0 | 0 | 0 | 0 | 0 | 0 | 0 | 0 | 6.9294 | 2.8725 | 2.2983 | 1.8664 | 1.8681 | 0 | 0 | 0 | 0 | 0 | 14.261 | 0 | 0 | 0 | 0 | 6.3821 | 0 | 0 | 0 | 0 | 60 | 1 | 4 | 4 | 4 | 4 | 0 | 0 | 0 | 0 | 0 | 0 | 0 | 0
2014-11-03 | 1時 | 2.0605 | 2.0605 | 2.0172 | 0.043299 | 7.262 | 0.4811 | 7.262 | 1 | 7.262 | 0 | 0 | 0 | 0 | 0.4811 | 0 | 0 | 0 | 0 | 0.40099 | 0 | 0 | 0 | 0 | 6.861 | 0 | 0 | 0 | 0 | 6.861 | 0 | 0 | 0 | 0 | 14.261 | 0 | 0 | 0 | 0 | 0 | 0 | 0 | 0 | 0 | 6.9294 | 2.8725 | 2.2983 | 1.8664 | 1.8681 | 0 | 0 | 0 | 0 | 0 | 14.261 | 0 | 0 | 0 | 0 | 6.861 | 0 | 0 | 0 | 0 | 60 | 1 | 4 | 4 | 4 | 4 | 0 | 0 | 0 | 0 | 0 | 0 | 0 | 0
2014-11-03 | 2時 | 2.1462 | 2.1462 | 2.1011 | 0.0451 | 7.564 | 0.50111 | 7.564 | 1 | 7.564 | 0 | 0 | 0 | 0 | 0.50111 | 0 | 0 | 0 | 0 | 0.41766 | 0 | 0 | 0 | 0 | 7.1463 | 0 | 0 | 0 | 0 | 7.1463 | 0 | 0 | 0 | 0 | 14.261 | 0 | 0 | 0 | 0 | 0 | 0 | 0 | 0 | 0 | 6.9294 | 2.8725 | 2.2983 | 1.8664 | 1.8681 | 0 | 0 | 0 | 0 | 0 | 14.261 | 0 | 0 | 0 | 0 | 7.1463 | 0 | 0 | 0 | 0 | 60 | 1 | 4 | 4 | 4 | 4 | 0 | 0 | 0 | 0 | 0 | 0 | 0 | 0
2014-11-03 | 3時 | 2.2495 | 2.2495 | 2.2023 | 0.047253 | 7.9281 | 0.52504 | 7.9281 | 1 | 7.9281 | 0 | 0 | 0 | 0 | 0.52504 | 0 | 0 | 0 | 0 | 0.44055 | 0 | 0 | 0 | 0 | 7.4876 | 0 | 0 | 0 | 0 | 7.4876 | 0 | 0 | 0 | 0 | 14.261 | 0 | 0 | 0 | 0 | 0 | 0 | 0 | 0 | 0 | 6.9294 | 2.8725 | 2.2983 | 1.8664 | 1.8681 | 0 | 0 | 0 | 0 | 0 | 14.261 | 0 | 0 | 0 | 0 | 7.4876 | 0 | 0 | 0 | 0 | 60 | 1 | 4 | 4 | 4 | 4 | 0 | 0 | 0 | 0 | 0 | 0 | 0 | 0
2014-11-03 | 4時 | 2.2988 | 2.2988 | 2.2505 | 0.048292 | 8.1018 | 0.53658 | 8.1018 | 1 | 8.1018 | 0 | 0 | 0 | 0 | 0.53658 | 0 | 0 | 0 | 0 | 0.44963 | 0 | 0 | 0 | 0 | 7.6522 | 0 | 0 | 0 | 0 | 7.6522 | 0 | 0 | 0 | 0 | 14.261 | 0 | 0 | 0 | 0 | 0 | 0 | 0 | 0 | 0 | 6.9294 | 2.8725 | 2.2983 | 1.8664 | 1.8681 | 0 | 0 | 0 | 0 | 0 | 14.261 | 0 | 0 | 0 | 0 | 7.6522 | 0 | 0 | 0 | 0 | 60 | 1 | 4 | 4 | 4 | 4 | 0 | 0 | 0 | 0 | 0 | 0 | 0 | 0
2014-11-03 | 5時 | 2.3851 | 2.3851 | 2.335 | 0.050083 | 8.4059 | 0.55648 | 8.4059 | 1 | 8.4059 | 0 | 0 | 0 | 0 | 0.55648 | 0 | 0 | 0 | 0 | 0.47003 | 0 | 0 | 0 | 0 | 7.9359 | 0 | 0 | 0 | 0 | 7.9359 | 0 | 0 | 0 | 0 | 14.261 | 0 | 0 | 0 | 0 | 0 | 0 | 0 | 0 | 0 | 6.9294 | 2.8725 | 2.2983 | 1.8664 | 1.8681 | 0 | 0 | 0 | 0 | 0 | 14.261 | 0 | 0 | 0 | 0 | 7.9359 | 0 | 0 | 0 | 0 | 60 | 1 | 4 | 4 | 4 | 4 | 0 | 0 | 0 | 0 | 0 | 0 | 0 | 0
2014-11-03 | 6時 | 1.3955 | 1.3955 | 1.3661 | 0.029332 | 4.9181 | 0.32592 | 4.9181 | 1 | 4.9181 | 0 | 0 | 0 | 0 | 0.32592 | 0 | 0 | 0 | 0 | 0.27019 | 0 | 0 | 0 | 0 | 4.6479 | 0 | 0 | 0 | 0 | 4.6479 | 0 | 0 | 0 | 0 | 14.261 | 0 | 0 | 0 | 0 | 0 | 0 | 0 | 0 | 0 | 6.9294 | 2.8725 | 2.2983 | 1.8664 | 1.8681 | 0 | 0 | 0 | 0 | 0 | 14.261 | 0 | 0 | 0 | 0 | 4.6479 | 0 | 0 | 0 | 0 | 60 | 1 | 4 | 4 | 4 | 4 | 0 | 0 | 0 | 0 | 0 | 0 | 0 | 0
2014-11-03 | 7時 | 0.0054398 | 0.0054398 | 0.0053251 | 0.00011474 | 0.01917 | 0.0012748 | 0.01917 | 1 | 0.01917 | 0 | 0 | 0 | 0 | 0.0012748 | 0 | 0 | 0 | 0 | 0.00098986 | 0 | 0 | 0 | 0 | 0.01818 | 0 | 0 | 0 | 0 | 0.01818 | 0 | 0 | 0 | 0 | 14.261 | 0 | 0 | 0 | 0 | 0 | 0 | 0 | 0 | 0 | 6.9294 | 2.8725 | 2.2983 | 1.8664 | 1.8681 | 0 | 0 | 0 | 0 | 0 | 14.261 | 0 | 0 | 0 | 0 | 0.01818 | 0 | 0 | 0 | 0 | 60 | 1 | 4 | 4 | 4 | 4 | 0 | 0 | 0 | 0 | 0 | 0 | 0 | 0
2014-11-03 | 8時 | 0.0020099 | 0.0020099 | 0.0019674 | 4.2491e-05 | 0.0070826 | 0.00047212 | 0.0070826 | 1 | 0.0070826 | 0 | 0 | 0 | 0 | 0.00047212 | 0 | 0 | 0 | 0 | 0.00034969 | 0 | 0 | 0 | 0 | 0.0067329 | 0 | 0 | 0 | 0 | 0.0067329 | 0 | 0 | 0 | 0 | 14.261 | 0 | 0 | 0 | 0 | 0 | 0 | 0 | 0 | 0 | 6.9294 | 2.8725 | 2.2983 | 1.8664 | 1.8681 | 0 | 0 | 0 | 0 | 0 | 14.261 | 0 | 0 | 0 | 0 | 0.0067329 | 0 | 0 | 0 | 0 | 60 | 1 | 4 | 4 | 4 | 4 | 0 | 0 | 0 | 0 | 0 | 0 | 0 | 0
2014-11-03 | 9時 | 0.00091232 | 0.00091232 | 0.00089301 | 1.931e-05 | 0.0032148 | 0.00021455 | 0.0032148 | 1 | 0.0032148 | 0 | 0 | 0 | 0 | 0.00021455 | 0 | 0 | 0 | 0 | 0.00015508 | 0 | 0 | 0 | 0 | 0.0030598 | 0 | 0 | 0 | 0 | 0.0030598 | 0 | 0 | 0 | 0 | 14.261 | 0 | 0 | 0 | 0 | 0 | 0 | 0 | 0 | 0 | 6.9294 | 2.8725 | 2.2983 | 1.8664 | 1.8681 | 0 | 0 | 0 | 0 | 0 | 14.261 | 0 | 0 | 0 | 0 | 0.0030598 | 0 | 0 | 0 | 0 | 60 | 1 | 4 | 4 | 4 | 4 | 0 | 0 | 0 | 0 | 0 | 0 | 0 | 0
2014-11-03 | 10時 | 0.0004031 | 0.0004031 | 0.00039456 | 8.5375e-06 | 0.0014204 | 9.4861e-05 | 0.0014204 | 1 | 0.0014204 | 0 | 0 | 0 | 0 | 9.4861e-05 | 0 | 0 | 0 | 0 | 6.7609e-05 | 0 | 0 | 0 | 0 | 0.0013528 | 0 | 0 | 0 | 0 | 0.0013528 | 0 | 0 | 0 | 0 | 14.261 | 0 | 0 | 0 | 0 | 0 | 0 | 0 | 0 | 0 | 6.9294 | 2.8725 | 2.2983 | 1.8664 | 1.8681 | 0 | 0 | 0 | 0 | 0 | 14.261 | 0 | 0 | 0 | 0 | 0.0013528 | 0 | 0 | 0 | 0 | 60 | 1 | 4 | 4 | 4 | 4 | 0 | 0 | 0 | 0 | 0 | 0 | 0 | 0
2014-11-03 | 11時 | 0.00033473 | 0.00033473 | 0.00032764 | 7.0958e-06 | 0.0011795 | 7.8842e-05 | 0.0011795 | 1 | 0.0011795 | 0 | 0 | 0 | 0 | 7.8842e-05 | 0 | 0 | 0 | 0 | 5.5135e-05 | 0 | 0 | 0 | 0 | 0.0011244 | 0 | 0 | 0 | 0 | 0.0011244 | 0 | 0 | 0 | 0 | 14.261 | 0 | 0 | 0 | 0 | 0 | 0 | 0 | 0 | 0 | 6.9294 | 2.8725 | 2.2983 | 1.8664 | 1.8681 | 0 | 0 | 0 | 0 | 0 | 14.261 | 0 | 0 | 0 | 0 | 0.0011244 | 0 | 0 | 0 | 0 | 60 | 1 | 4 | 4 | 4 | 4 | 0 | 0 | 0 | 0 | 0 | 0 | 0 | 0
2014-11-03 | 12時 | 0.00039467 | 0.00039467 | 0.0003863 | 8.3712e-06 | 0.0013907 | 9.3013e-05 | 0.0013907 | 1 | 0.0013907 | 0 | 0 | 0 | 0 | 9.3013e-05 | 0 | 0 | 0 | 0 | 6.4213e-05 | 0 | 0 | 0 | 0 | 0.0013265 | 0 | 0 | 0 | 0 | 0.0013265 | 0 | 0 | 0 | 0 | 14.261 | 0 | 0 | 0 | 0 | 0 | 0 | 0 | 0 | 0 | 6.9294 | 2.8725 | 2.2983 | 1.8664 | 1.8681 | 0 | 0 | 0 | 0 | 0 | 14.261 | 0 | 0 | 0 | 0 | 0.0013265 | 0 | 0 | 0 | 0 | 60 | 1 | 4 | 4 | 4 | 4 | 0 | 0 | 0 | 0 | 0 | 0 | 0 | 0
2014-11-03 | 13時 | 0.00071771 | 0.00071771 | 0.00070248 | 1.5228e-05 | 0.0025289 | 0.00016919 | 0.0025289 | 1 | 0.0025289 | 0 | 0 | 0 | 0 | 0.00016919 | 0 | 0 | 0 | 0 | 0.00011605 | 0 | 0 | 0 | 0 | 0.0024129 | 0 | 0 | 0 | 0 | 0.0024129 | 0 | 0 | 0 | 0 | 14.261 | 0 | 0 | 0 | 0 | 0 | 0 | 0 | 0 | 0 | 6.9294 | 2.8725 | 2.2983 | 1.8664 | 1.8681 | 0 | 0 | 0 | 0 | 0 | 14.261 | 0 | 0 | 0 | 0 | 0.0024129 | 0 | 0 | 0 | 0 | 60 | 1 | 4 | 4 | 4 | 4 | 0 | 0 | 0 | 0 | 0 | 0 | 0 | 0
2014-11-03 | 14時 | 0.00092131 | 0.00092131 | 0.00090177 | 1.9546e-05 | 0.0032464 | 0.00021718 | 0.0032464 | 1 | 0.0032464 | 0 | 0 | 0 | 0 | 0.00021718 | 0 | 0 | 0 | 0 | 0.0001492 | 0 | 0 | 0 | 0 | 0.0030972 | 0 | 0 | 0 | 0 | 0.0030972 | 0 | 0 | 0 | 0 | 14.261 | 0 | 0 | 0 | 0 | 0 | 0 | 0 | 0 | 0 | 6.9294 | 2.8725 | 2.2983 | 1.8664 | 1.8681 | 0 | 0 | 0 | 0 | 0 | 14.261 | 0 | 0 | 0 | 0 | 0.0030972 | 0 | 0 | 0 | 0 | 60 | 1 | 4 | 4 | 4 | 4 | 0 | 0 | 0 | 0 | 0 | 0 | 0 | 0
2014-11-03 | 15時 | 0.00074175 | 0.00074175 | 0.00072602 | 1.573e-05 | 0.0026137 | 0.00017477 | 0.0026137 | 1 | 0.0026137 | 0 | 0 | 0 | 0 | 0.00017477 | 0 | 0 | 0 | 0 | 0.00012124 | 0 | 0 | 0 | 0 | 0.0024924 | 0 | 0 | 0 | 0 | 0.0024924 | 0 | 0 | 0 | 0 | 14.261 | 0 | 0 | 0 | 0 | 0 | 0 | 0 | 0 | 0 | 6.9294 | 2.8725 | 2.2983 | 1.8664 | 1.8681 | 0 | 0 | 0 | 0 | 0 | 14.261 | 0 | 0 | 0 | 0 | 0.0024924 | 0 | 0 | 0 | 0 | 60 | 1 | 4 | 4 | 4 | 4 | 0 | 0 | 0 | 0 | 0 | 0 | 0 | 0
2014-11-03 | 16時 | 0.0024555 | 0.0024555 | 0.0024036 | 5.1943e-05 | 0.008653 | 0.00057714 | 0.008653 | 1 | 0.008653 | 0 | 0 | 0 | 0 | 0.00057714 | 0 | 0 | 0 | 0 | 0.00042231 | 0 | 0 | 0 | 0 | 0.0082306 | 0 | 0 | 0 | 0 | 0.0082306 | 0 | 0 | 0 | 0 | 14.261 | 0 | 0 | 0 | 0 | 0 | 0 | 0 | 0 | 0 | 6.9294 | 2.8725 | 2.2983 | 1.8664 | 1.8681 | 0 | 0 | 0 | 0 | 0 | 14.261 | 0 | 0 | 0 | 0 | 0.0082306 | 0 | 0 | 0 | 0 | 60 | 1 | 4 | 4 | 4 | 4 | 0 | 0 | 0 | 0 | 0 | 0 | 0 | 0
2014-11-03 | 17時 | 0.0033547 | 0.0033547 | 0.0032839 | 7.0892e-05 | 0.011822 | 0.00078768 | 0.011822 | 1 | 0.011822 | 0 | 0 | 0 | 0 | 0.00078768 | 0 | 0 | 0 | 0 | 0.0005887 | 0 | 0 | 0 | 0 | 0.011233 | 0 | 0 | 0 | 0 | 0.011233 | 0 | 0 | 0 | 0 | 14.261 | 0 | 0 | 0 | 0 | 0 | 0 | 0 | 0 | 0 | 6.9294 | 2.8725 | 2.2983 | 1.8664 | 1.8681 | 0 | 0 | 0 | 0 | 0 | 14.261 | 0 | 0 | 0 | 0 | 0.011233 | 0 | 0 | 0 | 0 | 60 | 1 | 4 | 4 | 4 | 4 | 0 | 0 | 0 | 0 | 0 | 0 | 0 | 0
2014-11-03 | 18時 | 0.0052959 | 0.0052959 | 0.0051842 | 0.00011172 | 0.018663 | 0.0012413 | 0.018663 | 1 | 0.018663 | 0 | 0 | 0 | 0 | 0.0012413 | 0 | 0 | 0 | 0 | 0.00096104 | 0 | 0 | 0 | 0 | 0.017702 | 0 | 0 | 0 | 0 | 0.017702 | 0 | 0 | 0 | 0 | 14.261 | 0 | 0 | 0 | 0 | 0 | 0 | 0 | 0 | 0 | 6.9294 | 2.8725 | 2.2983 | 1.8664 | 1.8681 | 0 | 0 | 0 | 0 | 0 | 14.261 | 0 | 0 | 0 | 0 | 0.017702 | 0 | 0 | 0 | 0 | 60 | 1 | 4 | 4 | 4 | 4 | 0 | 0 | 0 | 0 | 0 | 0 | 0 | 0
2014-11-03 | 19時 | 0.0082618 | 0.0082618 | 0.0080876 | 0.00017428 | 0.029115 | 0.0019365 | 0.029115 | 1 | 0.029115 | 0 | 0 | 0 | 0 | 0.0019365 | 0 | 0 | 0 | 0 | 0.0014993 | 0 | 0 | 0 | 0 | 0.027616 | 0 | 0 | 0 | 0 | 0.027616 | 0 | 0 | 0 | 0 | 14.261 | 0 | 0 | 0 | 0 | 0 | 0 | 0 | 0 | 0 | 6.9294 | 2.8725 | 2.2983 | 1.8664 | 1.8681 | 0 | 0 | 0 | 0 | 0 | 14.261 | 0 | 0 | 0 | 0 | 0.027616 | 0 | 0 | 0 | 0 | 60 | 1 | 4 | 4 | 4 | 4 | 0 | 0 | 0 | 0 | 0 | 0 | 0 | 0
2014-11-03 | 20時 | 0.2496 | 0.2496 | 0.24434 | 0.0052606 | 0.87961 | 0.058451 | 0.87961 | 1 | 0.87961 | 0 | 0 | 0 | 0 | 0.058451 | 0 | 0 | 0 | 0 | 0.046039 | 0 | 0 | 0 | 0 | 0.83358 | 0 | 0 | 0 | 0 | 0.83358 | 0 | 0 | 0 | 0 | 14.261 | 0 | 0 | 0 | 0 | 0 | 0 | 0 | 0 | 0 | 6.9294 | 2.8725 | 2.2983 | 1.8664 | 1.8681 | 0 | 0 | 0 | 0 | 0 | 14.261 | 0 | 0 | 0 | 0 | 0.83358 | 0 | 0 | 0 | 0 | 60 | 1 | 4 | 4 | 4 | 4 | 0 | 0 | 0 | 0 | 0 | 0 | 0 | 0
2014-11-03 | 21時 | 0.86327 | 0.86327 | 0.84508 | 0.018185 | 3.0423 | 0.20206 | 3.0423 | 1 | 3.0423 | 0 | 0 | 0 | 0 | 0.20206 | 0 | 0 | 0 | 0 | 0.16073 | 0 | 0 | 0 | 0 | 2.8816 | 0 | 0 | 0 | 0 | 2.8816 | 0 | 0 | 0 | 0 | 14.261 | 0 | 0 | 0 | 0 | 0 | 0 | 0 | 0 | 0 | 6.9294 | 2.8725 | 2.2983 | 1.8664 | 1.8681 | 0 | 0 | 0 | 0 | 0 | 14.261 | 0 | 0 | 0 | 0 | 2.8816 | 0 | 0 | 0 | 0 | 60 | 1 | 4 | 4 | 4 | 4 | 0 | 0 | 0 | 0 | 0 | 0 | 0 | 0
2014-11-03 | 22時 | 1.4164 | 1.4164 | 1.3866 | 0.029831 | 4.9916 | 0.33145 | 4.9916 | 1 | 4.9916 | 0 | 0 | 0 | 0 | 0.33145 | 0 | 0 | 0 | 0 | 0.26477 | 0 | 0 | 0 | 0 | 4.7268 | 0 | 0 | 0 | 0 | 4.7268 | 0 | 0 | 0 | 0 | 14.261 | 0 | 0 | 0 | 0 | 0 | 0 | 0 | 0 | 0 | 6.9294 | 2.8725 | 2.2983 | 1.8664 | 1.8681 | 0 | 0 | 0 | 0 | 0 | 14.261 | 0 | 0 | 0 | 0 | 4.7268 | 0 | 0 | 0 | 0 | 60 | 1 | 4 | 4 | 4 | 4 | 0 | 0 | 0 | 0 | 0 | 0 | 0 | 0
2014-11-03 | 23時 | 1.6966 | 1.6966 | 1.6609 | 0.035695 | 5.9792 | 0.39662 | 5.9792 | 1 | 5.9792 | 0 | 0 | 0 | 0 | 0.39662 | 0 | 0 | 0 | 0 | 0.32303 | 0 | 0 | 0 | 0 | 5.6562 | 0 | 0 | 0 | 0 | 5.6562 | 0 | 0 | 0 | 0 | 14.261 | 0 | 0 | 0 | 0 | 0 | 0 | 0 | 0 | 0 | 6.9294 | 2.8725 | 2.2983 | 1.8664 | 1.8681 | 0 | 0 | 0 | 0 | 0 | 14.261 | 0 | 0 | 0 | 0 | 5.6562 | 0 | 0 | 0 | 0 | 60 | 1 | 4 | 4 | 4 | 4 | 0 | 0 | 0 | 0 | 0 | 0 | 0 | 0
2014-11-04 | 0時 | 1.9224 | 1.9224 | 1.882 | 0.040408 | 6.775 | 0.44897 | 6.775 | 1 | 6.775 | 0 | 0 | 0 | 0 | 0.44897 | 0 | 0 | 0 | 0 | 0.3722 | 0 | 0 | 0 | 0 | 6.4028 | 0 | 0 | 0 | 0 | 6.4028 | 0 | 0 | 0 | 0 | 14.261 | 0 | 0 | 0 | 0 | 0 | 0 | 0 | 0 | 0 | 6.9294 | 2.8725 | 2.2983 | 1.8664 | 1.8681 | 0 | 0 | 0 | 0 | 0 | 14.261 | 0 | 0 | 0 | 0 | 6.4028 | 0 | 0 | 0 | 0 | 60 | 1 | 4 | 4 | 4 | 4 | 0 | 0 | 0 | 0 | 0 | 0 | 0 | 0
2014-11-04 | 1時 | 2.0248 | 2.0248 | 1.9822 | 0.04256 | 7.1359 | 0.47289 | 7.1359 | 1 | 7.1359 | 0 | 0 | 0 | 0 | 0.47289 | 0 | 0 | 0 | 0 | 0.39203 | 0 | 0 | 0 | 0 | 6.7439 | 0 | 0 | 0 | 0 | 6.7439 | 0 | 0 | 0 | 0 | 14.261 | 0 | 0 | 0 | 0 | 0 | 0 | 0 | 0 | 0 | 6.9294 | 2.8725 | 2.2983 | 1.8664 | 1.8681 | 0 | 0 | 0 | 0 | 0 | 14.261 | 0 | 0 | 0 | 0 | 6.7439 | 0 | 0 | 0 | 0 | 60 | 1 | 4 | 4 | 4 | 4 | 0 | 0 | 0 | 0 | 0 | 0 | 0 | 0
2014-11-04 | 2時 | 2.0746 | 2.0746 | 2.0309 | 0.043616 | 7.3114 | 0.48463 | 7.3114 | 1 | 7.3114 | 0 | 0 | 0 | 0 | 0.48463 | 0 | 0 | 0 | 0 | 0.40013 | 0 | 0 | 0 | 0 | 6.9113 | 0 | 0 | 0 | 0 | 6.9113 | 0 | 0 | 0 | 0 | 14.261 | 0 | 0 | 0 | 0 | 0 | 0 | 0 | 0 | 0 | 6.9294 | 2.8725 | 2.2983 | 1.8664 | 1.8681 | 0 | 0 | 0 | 0 | 0 | 14.261 | 0 | 0 | 0 | 0 | 6.9113 | 0 | 0 | 0 | 0 | 60 | 1 | 4 | 4 | 4 | 4 | 0 | 0 | 0 | 0 | 0 | 0 | 0 | 0
2014-11-04 | 3時 | 2.2329 | 2.2329 | 2.186 | 0.046898 | 7.8696 | 0.52109 | 7.8696 | 1 | 7.8696 | 0 | 0 | 0 | 0 | 0.52109 | 0 | 0 | 0 | 0 | 0.43839 | 0 | 0 | 0 | 0 | 7.4312 | 0 | 0 | 0 | 0 | 7.4312 | 0 | 0 | 0 | 0 | 14.261 | 0 | 0 | 0 | 0 | 0 | 0 | 0 | 0 | 0 | 6.9294 | 2.8725 | 2.2983 | 1.8664 | 1.8681 | 0 | 0 | 0 | 0 | 0 | 14.261 | 0 | 0 | 0 | 0 | 7.4312 | 0 | 0 | 0 | 0 | 60 | 1 | 4 | 4 | 4 | 4 | 0 | 0 | 0 | 0 | 0 | 0 | 0 | 0
2014-11-04 | 4時 | 2.3159 | 2.3159 | 2.2673 | 0.048631 | 8.1622 | 0.54034 | 8.1622 | 1 | 8.1622 | 0 | 0 | 0 | 0 | 0.54034 | 0 | 0 | 0 | 0 | 0.4564 | 0 | 0 | 0 | 0 | 7.7058 | 0 | 0 | 0 | 0 | 7.7058 | 0 | 0 | 0 | 0 | 14.261 | 0 | 0 | 0 | 0 | 0 | 0 | 0 | 0 | 0 | 6.9294 | 2.8725 | 2.2983 | 1.8664 | 1.8681 | 0 | 0 | 0 | 0 | 0 | 14.261 | 0 | 0 | 0 | 0 | 7.7058 | 0 | 0 | 0 | 0 | 60 | 1 | 4 | 4 | 4 | 4 | 0 | 0 | 0 | 0 | 0 | 0 | 0 | 0
2014-11-04 | 5時 | 2.3482 | 2.3482 | 2.2989 | 0.049317 | 8.2761 | 0.54796 | 8.2761 | 1 | 8.2761 | 0 | 0 | 0 | 0 | 0.54796 | 0 | 0 | 0 | 0 | 0.46162 | 0 | 0 | 0 | 0 | 7.8145 | 0 | 0 | 0 | 0 | 7.8145 | 0 | 0 | 0 | 0 | 14.261 | 0 | 0 | 0 | 0 | 0 | 0 | 0 | 0 | 0 | 6.9294 | 2.8725 | 2.2983 | 1.8664 | 1.8681 | 0 | 0 | 0 | 0 | 0 | 14.261 | 0 | 0 | 0 | 0 | 7.8145 | 0 | 0 | 0 | 0 | 60 | 1 | 4 | 4 | 4 | 4 | 0 | 0 | 0 | 0 | 0 | 0 | 0 | 0
2014-11-04 | 6時 | 1.7056 | 1.7056 | 1.6697 | 0.035887 | 6.0109 | 0.39875 | 6.0109 | 1 | 6.0109 | 0 | 0 | 0 | 0 | 0.39875 | 0 | 0 | 0 | 0 | 0.32432 | 0 | 0 | 0 | 0 | 5.6865 | 0 | 0 | 0 | 0 | 5.6865 | 0 | 0 | 0 | 0 | 14.261 | 0 | 0 | 0 | 0 | 0 | 0 | 0 | 0 | 0 | 6.9294 | 2.8725 | 2.2983 | 1.8664 | 1.8681 | 0 | 0 | 0 | 0 | 0 | 14.261 | 0 | 0 | 0 | 0 | 5.6865 | 0 | 0 | 0 | 0 | 60 | 1 | 4 | 4 | 4 | 4 | 0 | 0 | 0 | 0 | 0 | 0 | 0 | 0
2014-11-04 | 7時 | 0.50539 | 0.50539 | 0.49472 | 0.010666 | 1.781 | 0.11852 | 1.781 | 1 | 1.781 | 0 | 0 | 0 | 0 | 0.11852 | 0 | 0 | 0 | 0 | 0.09083 | 0 | 0 | 0 | 0 | 1.6902 | 0 | 0 | 0 | 0 | 1.6902 | 0 | 0 | 0 | 0 | 14.261 | 0 | 0 | 0 | 0 | 0 | 0 | 0 | 0 | 0 | 6.9294 | 2.8725 | 2.2983 | 1.8664 | 1.8681 | 0 | 0 | 0 | 0 | 0 | 14.261 | 0 | 0 | 0 | 0 | 1.6902 | 0 | 0 | 0 | 0 | 60 | 1 | 4 | 4 | 4 | 4 | 0 | 0 | 0 | 0 | 0 | 0 | 0 | 0
2014-11-04 | 8時 | 0.0035703 | 0.0035703 | 0.003495 | 7.5365e-05 | 0.012582 | 0.00083739 | 0.012582 | 1 | 0.012582 | 0 | 0 | 0 | 0 | 0.00083739 | 0 | 0 | 0 | 0 | 0.0006399 | 0 | 0 | 0 | 0 | 0.011942 | 0 | 0 | 0 | 0 | 0.011942 | 0 | 0 | 0 | 0 | 14.261 | 0 | 0 | 0 | 0 | 0 | 0 | 0 | 0 | 0 | 6.9294 | 2.8725 | 2.2983 | 1.8664 | 1.8681 | 0 | 0 | 0 | 0 | 0 | 14.261 | 0 | 0 | 0 | 0 | 0.011942 | 0 | 0 | 0 | 0 | 60 | 1 | 4 | 4 | 4 | 4 | 0 | 0 | 0 | 0 | 0 | 0 | 0 | 0
2014-11-04 | 9時 | 0.0014876 | 0.0014876 | 0.0014561 | 3.147e-05 | 0.005242 | 0.00034966 | 0.005242 | 1 | 0.005242 | 0 | 0 | 0 | 0 | 0.00034966 | 0 | 0 | 0 | 0 | 0.00025547 | 0 | 0 | 0 | 0 | 0.0049865 | 0 | 0 | 0 | 0 | 0.0049865 | 0 | 0 | 0 | 0 | 14.261 | 0 | 0 | 0 | 0 | 0 | 0 | 0 | 0 | 0 | 6.9294 | 2.8725 | 2.2983 | 1.8664 | 1.8681 | 0 | 0 | 0 | 0 | 0 | 14.261 | 0 | 0 | 0 | 0 | 0.0049865 | 0 | 0 | 0 | 0 | 60 | 1 | 4 | 4 | 4 | 4 | 0 | 0 | 0 | 0 | 0 | 0 | 0 | 0
2014-11-04 | 10時 | 0.00041439 | 0.00041439 | 0.0004056 | 8.7856e-06 | 0.0014602 | 9.7618e-05 | 0.0014602 | 1 | 0.0014602 | 0 | 0 | 0 | 0 | 9.7618e-05 | 0 | 0 | 0 | 0 | 6.8046e-05 | 0 | 0 | 0 | 0 | 0.0013921 | 0 | 0 | 0 | 0 | 0.0013921 | 0 | 0 | 0 | 0 | 14.261 | 0 | 0 | 0 | 0 | 0 | 0 | 0 | 0 | 0 | 6.9294 | 2.8725 | 2.2983 | 1.8664 | 1.8681 | 0 | 0 | 0 | 0 | 0 | 14.261 | 0 | 0 | 0 | 0 | 0.0013921 | 0 | 0 | 0 | 0 | 60 | 1 | 4 | 4 | 4 | 4 | 0 | 0 | 0 | 0 | 0 | 0 | 0 | 0
2014-11-04 | 11時 | 0 | 0 | 0 | 0 | 0 | 0 | 0 | 1 | 0 | 0 | 0 | 0 | 0 | 0 | 0 | 0 | 0 | 0 | 0 | 0 | 0 | 0 | 0 | 0 | 0 | 0 | 0 | 0 | 0 | 0 | 0 | 0 | 0 | 14.261 | 0 | 0 | 0 | 0 | 0 | 0 | 0 | 0 | 0 | 6.9294 | 2.8725 | 2.2983 | 1.8664 | 1.8681 | 0 | 0 | 0 | 0 | 0 | 14.261 | 0 | 0 | 0 | 0 | 0 | 0 | 0 | 0 | 0 | 60 | 1 | 4 | 4 | 4 | 4 | 0 | 0 | 0 | 0 | 0 | 0 | 0 | 0
2014-11-04 | 12時 | 5.2617e-06 | 5.2617e-06 | 5.1499e-06 | 1.1176e-07 | 1.854e-05 | 1.2418e-06 | 1.854e-05 | 1 | 1.854e-05 | 0 | 0 | 0 | 0 | 1.2418e-06 | 0 | 0 | 0 | 0 | 8.3088e-07 | 0 | 0 | 0 | 0 | 1.7709e-05 | 0 | 0 | 0 | 0 | 1.7709e-05 | 0 | 0 | 0 | 0 | 14.261 | 0 | 0 | 0 | 0 | 0 | 0 | 0 | 0 | 0 | 6.9294 | 2.8725 | 2.2983 | 1.8664 | 1.8681 | 0 | 0 | 0 | 0 | 0 | 14.261 | 0 | 0 | 0 | 0 | 1.7709e-05 | 0 | 0 | 0 | 0 | 60 | 1 | 4 | 4 | 4 | 4 | 0 | 0 | 0 | 0 | 0 | 0 | 0 | 0
2014-11-04 | 13時 | 0.00040252 | 0.00040252 | 0.00039397 | 8.5483e-06 | 0.0014183 | 9.4981e-05 | 0.0014183 | 1 | 0.0014183 | 0 | 0 | 0 | 0 | 9.4981e-05 | 0 | 0 | 0 | 0 | 6.3766e-05 | 0 | 0 | 0 | 0 | 0.0013545 | 0 | 0 | 0 | 0 | 0.0013545 | 0 | 0 | 0 | 0 | 14.261 | 0 | 0 | 0 | 0 | 0 | 0 | 0 | 0 | 0 | 6.9294 | 2.8725 | 2.2983 | 1.8664 | 1.8681 | 0 | 0 | 0 | 0 | 0 | 14.261 | 0 | 0 | 0 | 0 | 0.0013545 | 0 | 0 | 0 | 0 | 60 | 1 | 4 | 4 | 4 | 4 | 0 | 0 | 0 | 0 | 0 | 0 | 0 | 0
2014-11-04 | 14時 | 0.00070371 | 0.00070371 | 0.00068877 | 1.4938e-05 | 0.0024796 | 0.00016598 | 0.0024796 | 1 | 0.0024796 | 0 | 0 | 0 | 0 | 0.00016598 | 0 | 0 | 0 | 0 | 0.00011254 | 0 | 0 | 0 | 0 | 0.002367 | 0 | 0 | 0 | 0 | 0.002367 | 0 | 0 | 0 | 0 | 14.261 | 0 | 0 | 0 | 0 | 0 | 0 | 0 | 0 | 0 | 6.9294 | 2.8725 | 2.2983 | 1.8664 | 1.8681 | 0 | 0 | 0 | 0 | 0 | 14.261 | 0 | 0 | 0 | 0 | 0.002367 | 0 | 0 | 0 | 0 | 60 | 1 | 4 | 4 | 4 | 4 | 0 | 0 | 0 | 0 | 0 | 0 | 0 | 0
2014-11-04 | 15時 | 0.00062015 | 0.00062015 | 0.000607 | 1.3154e-05 | 0.0021852 | 0.00014615 | 0.0021852 | 1 | 0.0021852 | 0 | 0 | 0 | 0 | 0.00014615 | 0 | 0 | 0 | 0 | 0.0001009 | 0 | 0 | 0 | 0 | 0.0020843 | 0 | 0 | 0 | 0 | 0.0020843 | 0 | 0 | 0 | 0 | 14.261 | 0 | 0 | 0 | 0 | 0 | 0 | 0 | 0 | 0 | 6.9294 | 2.8725 | 2.2983 | 1.8664 | 1.8681 | 0 | 0 | 0 | 0 | 0 | 14.261 | 0 | 0 | 0 | 0 | 0.0020843 | 0 | 0 | 0 | 0 | 60 | 1 | 4 | 4 | 4 | 4 | 0 | 0 | 0 | 0 | 0 | 0 | 0 | 0
2014-11-04 | 16時 | 0.0019671 | 0.0019671 | 0.0019254 | 4.164e-05 | 0.0069315 | 0.00046267 | 0.0069315 | 1 | 0.0069315 | 0 | 0 | 0 | 0 | 0.00046267 | 0 | 0 | 0 | 0 | 0.00033338 | 0 | 0 | 0 | 0 | 0.0065981 | 0 | 0 | 0 | 0 | 0.0065981 | 0 | 0 | 0 | 0 | 14.261 | 0 | 0 | 0 | 0 | 0 | 0 | 0 | 0 | 0 | 6.9294 | 2.8725 | 2.2983 | 1.8664 | 1.8681 | 0 | 0 | 0 | 0 | 0 | 14.261 | 0 | 0 | 0 | 0 | 0.0065981 | 0 | 0 | 0 | 0 | 60 | 1 | 4 | 4 | 4 | 4 | 0 | 0 | 0 | 0 | 0 | 0 | 0 | 0
2014-11-04 | 17時 | 0.0028437 | 0.0028437 | 0.0027836 | 6.0132e-05 | 0.010021 | 0.00066813 | 0.010021 | 1 | 0.010021 | 0 | 0 | 0 | 0 | 0.00066813 | 0 | 0 | 0 | 0 | 0.00049263 | 0 | 0 | 0 | 0 | 0.0095282 | 0 | 0 | 0 | 0 | 0.0095282 | 0 | 0 | 0 | 0 | 14.261 | 0 | 0 | 0 | 0 | 0 | 0 | 0 | 0 | 0 | 6.9294 | 2.8725 | 2.2983 | 1.8664 | 1.8681 | 0 | 0 | 0 | 0 | 0 | 14.261 | 0 | 0 | 0 | 0 | 0.0095282 | 0 | 0 | 0 | 0 | 60 | 1 | 4 | 4 | 4 | 4 | 0 | 0 | 0 | 0 | 0 | 0 | 0 | 0
2014-11-04 | 18時 | 0.0035917 | 0.0035917 | 0.0035158 | 7.5893e-05 | 0.012657 | 0.00084326 | 0.012657 | 1 | 0.012657 | 0 | 0 | 0 | 0 | 0.00084326 | 0 | 0 | 0 | 0 | 0.00063118 | 0 | 0 | 0 | 0 | 0.012026 | 0 | 0 | 0 | 0 | 0.012026 | 0 | 0 | 0 | 0 | 14.261 | 0 | 0 | 0 | 0 | 0 | 0 | 0 | 0 | 0 | 6.9294 | 2.8725 | 2.2983 | 1.8664 | 1.8681 | 0 | 0 | 0 | 0 | 0 | 14.261 | 0 | 0 | 0 | 0 | 0.012026 | 0 | 0 | 0 | 0 | 60 | 1 | 4 | 4 | 4 | 4 | 0 | 0 | 0 | 0 | 0 | 0 | 0 | 0
2014-11-04 | 19時 | 0.0065325 | 0.0065325 | 0.0063945 | 0.00013797 | 0.02302 | 0.001533 | 0.02302 | 1 | 0.02302 | 0 | 0 | 0 | 0 | 0.001533 | 0 | 0 | 0 | 0 | 0.0011578 | 0 | 0 | 0 | 0 | 0.021862 | 0 | 0 | 0 | 0 | 0.021862 | 0 | 0 | 0 | 0 | 14.261 | 0 | 0 | 0 | 0 | 0 | 0 | 0 | 0 | 0 | 6.9294 | 2.8725 | 2.2983 | 1.8664 | 1.8681 | 0 | 0 | 0 | 0 | 0 | 14.261 | 0 | 0 | 0 | 0 | 0.021862 | 0 | 0 | 0 | 0 | 60 | 1 | 4 | 4 | 4 | 4 | 0 | 0 | 0 | 0 | 0 | 0 | 0 | 0
2014-11-04 | 20時 | 0.096794 | 0.096794 | 0.094751 | 0.0020424 | 0.3411 | 0.022694 | 0.3411 | 1 | 0.3411 | 0 | 0 | 0 | 0 | 0.022694 | 0 | 0 | 0 | 0 | 0.017468 | 0 | 0 | 0 | 0 | 0.32364 | 0 | 0 | 0 | 0 | 0.32364 | 0 | 0 | 0 | 0 | 14.261 | 0 | 0 | 0 | 0 | 0 | 0 | 0 | 0 | 0 | 6.9294 | 2.8725 | 2.2983 | 1.8664 | 1.8681 | 0 | 0 | 0 | 0 | 0 | 14.261 | 0 | 0 | 0 | 0 | 0.32364 | 0 | 0 | 0 | 0 | 60 | 1 | 4 | 4 | 4 | 4 | 0 | 0 | 0 | 0 | 0 | 0 | 0 | 0
2014-11-04 | 21時 | 0.71567 | 0.71567 | 0.70058 | 0.015091 | 2.5221 | 0.16768 | 2.5221 | 1 | 2.5221 | 0 | 0 | 0 | 0 | 0.16768 | 0 | 0 | 0 | 0 | 0.13076 | 0 | 0 | 0 | 0 | 2.3913 | 0 | 0 | 0 | 0 | 2.3913 | 0 | 0 | 0 | 0 | 14.261 | 0 | 0 | 0 | 0 | 0 | 0 | 0 | 0 | 0 | 6.9294 | 2.8725 | 2.2983 | 1.8664 | 1.8681 | 0 | 0 | 0 | 0 | 0 | 14.261 | 0 | 0 | 0 | 0 | 2.3913 | 0 | 0 | 0 | 0 | 60 | 1 | 4 | 4 | 4 | 4 | 0 | 0 | 0 | 0 | 0 | 0 | 0 | 0
2014-11-04 | 22時 | 1.2483 | 1.2483 | 1.222 | 0.026317 | 4.3991 | 0.29242 | 4.3991 | 1 | 4.3991 | 0 | 0 | 0 | 0 | 0.29242 | 0 | 0 | 0 | 0 | 0.22901 | 0 | 0 | 0 | 0 | 4.1701 | 0 | 0 | 0 | 0 | 4.1701 | 0 | 0 | 0 | 0 | 14.261 | 0 | 0 | 0 | 0 | 0 | 0 | 0 | 0 | 0 | 6.9294 | 2.8725 | 2.2983 | 1.8664 | 1.8681 | 0 | 0 | 0 | 0 | 0 | 14.261 | 0 | 0 | 0 | 0 | 4.1701 | 0 | 0 | 0 | 0 | 60 | 1 | 4 | 4 | 4 | 4 | 0 | 0 | 0 | 0 | 0 | 0 | 0 | 0
2014-11-04 | 23時 | 1.4381 | 1.4381 | 1.4077 | 0.030309 | 5.0679 | 0.33677 | 5.0679 | 1 | 5.0679 | 0 | 0 | 0 | 0 | 0.33677 | 0 | 0 | 0 | 0 | 0.26525 | 0 | 0 | 0 | 0 | 4.8026 | 0 | 0 | 0 | 0 | 4.8026 | 0 | 0 | 0 | 0 | 14.261 | 0 | 0 | 0 | 0 | 0 | 0 | 0 | 0 | 0 | 6.9294 | 2.8725 | 2.2983 | 1.8664 | 1.8681 | 0 | 0 | 0 | 0 | 0 | 14.261 | 0 | 0 | 0 | 0 | 4.8026 | 0 | 0 | 0 | 0 | 60 | 1 | 4 | 4 | 4 | 4 | 0 | 0 | 0 | 0 | 0 | 0 | 0 | 0
2014-11-05 | 0時 | 1.4982 | 1.4982 | 1.4666 | 0.031588 | 5.2798 | 0.35098 | 5.2798 | 1 | 5.2798 | 0 | 0 | 0 | 0 | 0.35098 | 0 | 0 | 0 | 0 | 0.27448 | 0 | 0 | 0 | 0 | 5.0053 | 0 | 0 | 0 | 0 | 5.0053 | 0 | 0 | 0 | 0 | 14.261 | 0 | 0 | 0 | 0 | 0 | 0 | 0 | 0 | 0 | 6.9294 | 2.8725 | 2.2983 | 1.8664 | 1.8681 | 0 | 0 | 0 | 0 | 0 | 14.261 | 0 | 0 | 0 | 0 | 5.0053 | 0 | 0 | 0 | 0 | 60 | 1 | 4 | 4 | 4 | 4 | 0 | 0 | 0 | 0 | 0 | 0 | 0 | 0
2014-11-05 | 1時 | 1.5814 | 1.5814 | 1.548 | 0.033335 | 5.573 | 0.37039 | 5.573 | 1 | 5.573 | 0 | 0 | 0 | 0 | 0.37039 | 0 | 0 | 0 | 0 | 0.2909 | 0 | 0 | 0 | 0 | 5.2821 | 0 | 0 | 0 | 0 | 5.2821 | 0 | 0 | 0 | 0 | 14.261 | 0 | 0 | 0 | 0 | 0 | 0 | 0 | 0 | 0 | 6.9294 | 2.8725 | 2.2983 | 1.8664 | 1.8681 | 0 | 0 | 0 | 0 | 0 | 14.261 | 0 | 0 | 0 | 0 | 5.2821 | 0 | 0 | 0 | 0 | 60 | 1 | 4 | 4 | 4 | 4 | 0 | 0 | 0 | 0 | 0 | 0 | 0 | 0
2014-11-05 | 2時 | 1.6372 | 1.6372 | 1.6027 | 0.034509 | 5.7697 | 0.38343 | 5.7697 | 1 | 5.7697 | 0 | 0 | 0 | 0 | 0.38343 | 0 | 0 | 0 | 0 | 0.30157 | 0 | 0 | 0 | 0 | 5.4681 | 0 | 0 | 0 | 0 | 5.4681 | 0 | 0 | 0 | 0 | 14.261 | 0 | 0 | 0 | 0 | 0 | 0 | 0 | 0 | 0 | 6.9294 | 2.8725 | 2.2983 | 1.8664 | 1.8681 | 0 | 0 | 0 | 0 | 0 | 14.261 | 0 | 0 | 0 | 0 | 5.4681 | 0 | 0 | 0 | 0 | 60 | 1 | 4 | 4 | 4 | 4 | 0 | 0 | 0 | 0 | 0 | 0 | 0 | 0
2014-11-05 | 3時 | 1.7005 | 1.7005 | 1.6646 | 0.035834 | 5.9926 | 0.39816 | 5.9926 | 1 | 5.9926 | 0 | 0 | 0 | 0 | 0.39816 | 0 | 0 | 0 | 0 | 0.3145 | 0 | 0 | 0 | 0 | 5.6782 | 0 | 0 | 0 | 0 | 5.6782 | 0 | 0 | 0 | 0 | 14.261 | 0 | 0 | 0 | 0 | 0 | 0 | 0 | 0 | 0 | 6.9294 | 2.8725 | 2.2983 | 1.8664 | 1.8681 | 0 | 0 | 0 | 0 | 0 | 14.261 | 0 | 0 | 0 | 0 | 5.6782 | 0 | 0 | 0 | 0 | 60 | 1 | 4 | 4 | 4 | 4 | 0 | 0 | 0 | 0 | 0 | 0 | 0 | 0
2014-11-05 | 4時 | 1.7408 | 1.7408 | 1.7041 | 0.036682 | 6.1348 | 0.40757 | 6.1348 | 1 | 6.1348 | 0 | 0 | 0 | 0 | 0.40757 | 0 | 0 | 0 | 0 | 0.32239 | 0 | 0 | 0 | 0 | 5.8124 | 0 | 0 | 0 | 0 | 5.8124 | 0 | 0 | 0 | 0 | 14.261 | 0 | 0 | 0 | 0 | 0 | 0 | 0 | 0 | 0 | 6.9294 | 2.8725 | 2.2983 | 1.8664 | 1.8681 | 0 | 0 | 0 | 0 | 0 | 14.261 | 0 | 0 | 0 | 0 | 5.8124 | 0 | 0 | 0 | 0 | 60 | 1 | 4 | 4 | 4 | 4 | 0 | 0 | 0 | 0 | 0 | 0 | 0 | 0
2014-11-05 | 5時 | 1.7685 | 1.7685 | 1.7313 | 0.037266 | 6.2326 | 0.41407 | 6.2326 | 1 | 6.2326 | 0 | 0 | 0 | 0 | 0.41407 | 0 | 0 | 0 | 0 | 0.32753 | 0 | 0 | 0 | 0 | 5.905 | 0 | 0 | 0 | 0 | 5.905 | 0 | 0 | 0 | 0 | 14.261 | 0 | 0 | 0 | 0 | 0 | 0 | 0 | 0 | 0 | 6.9294 | 2.8725 | 2.2983 | 1.8664 | 1.8681 | 0 | 0 | 0 | 0 | 0 | 14.261 | 0 | 0 | 0 | 0 | 5.905 | 0 | 0 | 0 | 0 | 60 | 1 | 4 | 4 | 4 | 4 | 0 | 0 | 0 | 0 | 0 | 0 | 0 | 0
2014-11-05 | 6時 | 1.3308 | 1.3308 | 1.3027 | 0.028079 | 4.6897 | 0.31198 | 4.6897 | 1 | 4.6897 | 0 | 0 | 0 | 0 | 0.31198 | 0 | 0 | 0 | 0 | 0.2405 | 0 | 0 | 0 | 0 | 4.4492 | 0 | 0 | 0 | 0 | 4.4492 | 0 | 0 | 0 | 0 | 14.261 | 0 | 0 | 0 | 0 | 0 | 0 | 0 | 0 | 0 | 6.9294 | 2.8725 | 2.2983 | 1.8664 | 1.8681 | 0 | 0 | 0 | 0 | 0 | 14.261 | 0 | 0 | 0 | 0 | 4.4492 | 0 | 0 | 0 | 0 | 60 | 1 | 4 | 4 | 4 | 4 | 0 | 0 | 0 | 0 | 0 | 0 | 0 | 0
2014-11-05 | 7時 | 0.057562 | 0.057562 | 0.056347 | 0.0012154 | 0.20285 | 0.013505 | 0.20285 | 1 | 0.20285 | 0 | 0 | 0 | 0 | 0.013505 | 0 | 0 | 0 | 0 | 0.010259 | 0 | 0 | 0 | 0 | 0.19259 | 0 | 0 | 0 | 0 | 0.19259 | 0 | 0 | 0 | 0 | 14.261 | 0 | 0 | 0 | 0 | 0 | 0 | 0 | 0 | 0 | 6.9294 | 2.8725 | 2.2983 | 1.8664 | 1.8681 | 0 | 0 | 0 | 0 | 0 | 14.261 | 0 | 0 | 0 | 0 | 0.19259 | 0 | 0 | 0 | 0 | 60 | 1 | 4 | 4 | 4 | 4 | 0 | 0 | 0 | 0 | 0 | 0 | 0 | 0
2014-11-05 | 8時 | 0.0015935 | 0.0015935 | 0.0015597 | 3.3722e-05 | 0.0056151 | 0.00037469 | 0.0056151 | 1 | 0.0056151 | 0 | 0 | 0 | 0 | 0.00037469 | 0 | 0 | 0 | 0 | 0.00027166 | 0 | 0 | 0 | 0 | 0.0053434 | 0 | 0 | 0 | 0 | 0.0053434 | 0 | 0 | 0 | 0 | 14.261 | 0 | 0 | 0 | 0 | 0 | 0 | 0 | 0 | 0 | 6.9294 | 2.8725 | 2.2983 | 1.8664 | 1.8681 | 0 | 0 | 0 | 0 | 0 | 14.261 | 0 | 0 | 0 | 0 | 0.0053434 | 0 | 0 | 0 | 0 | 60 | 1 | 4 | 4 | 4 | 4 | 0 | 0 | 0 | 0 | 0 | 0 | 0 | 0
2014-11-05 | 9時 | 0.00026557 | 0.00026557 | 0.00025994 | 5.6337e-06 | 0.00093577 | 6.2597e-05 | 0.00093577 | 1 | 0.00093577 | 0 | 0 | 0 | 0 | 6.2597e-05 | 0 | 0 | 0 | 0 | 4.3074e-05 | 0 | 0 | 0 | 0 | 0.00089269 | 0 | 0 | 0 | 0 | 0.00089269 | 0 | 0 | 0 | 0 | 14.261 | 0 | 0 | 0 | 0 | 0 | 0 | 0 | 0 | 0 | 6.9294 | 2.8725 | 2.2983 | 1.8664 | 1.8681 | 0 | 0 | 0 | 0 | 0 | 14.261 | 0 | 0 | 0 | 0 | 0.00089269 | 0 | 0 | 0 | 0 | 60 | 1 | 4 | 4 | 4 | 4 | 0 | 0 | 0 | 0 | 0 | 0 | 0 | 0
2014-11-05 | 10時 | 0 | 0 | 0 | 0 | 0 | 0 | 0 | 1 | 0 | 0 | 0 | 0 | 0 | 0 | 0 | 0 | 0 | 0 | 0 | 0 | 0 | 0 | 0 | 0 | 0 | 0 | 0 | 0 | 0 | 0 | 0 | 0 | 0 | 14.261 | 0 | 0 | 0 | 0 | 0 | 0 | 0 | 0 | 0 | 6.9294 | 2.8725 | 2.2983 | 1.8664 | 1.8681 | 0 | 0 | 0 | 0 | 0 | 14.261 | 0 | 0 | 0 | 0 | 0 | 0 | 0 | 0 | 0 | 60 | 1 | 4 | 4 | 4 | 4 | 0 | 0 | 0 | 0 | 0 | 0 | 0 | 0
2014-11-05 | 11時 | 0 | 0 | 0 | 0 | 0 | 0 | 0 | 1 | 0 | 0 | 0 | 0 | 0 | 0 | 0 | 0 | 0 | 0 | 0 | 0 | 0 | 0 | 0 | 0 | 0 | 0 | 0 | 0 | 0 | 0 | 0 | 0 | 0 | 14.261 | 0 | 0 | 0 | 0 | 0 | 0 | 0 | 0 | 0 | 6.9294 | 2.8725 | 2.2983 | 1.8664 | 1.8681 | 0 | 0 | 0 | 0 | 0 | 14.261 | 0 | 0 | 0 | 0 | 0 | 0 | 0 | 0 | 0 | 60 | 1 | 4 | 4 | 4 | 4 | 0 | 0 | 0 | 0 | 0 | 0 | 0 | 0
2014-11-05 | 12時 | 0 | 0 | 0 | 0 | 0 | 0 | 0 | 1 | 0 | 0 | 0 | 0 | 0 | 0 | 0 | 0 | 0 | 0 | 0 | 0 | 0 | 0 | 0 | 0 | 0 | 0 | 0 | 0 | 0 | 0 | 0 | 0 | 0 | 14.261 | 0 | 0 | 0 | 0 | 0 | 0 | 0 | 0 | 0 | 6.9294 | 2.8725 | 2.2983 | 1.8664 | 1.8681 | 0 | 0 | 0 | 0 | 0 | 14.261 | 0 | 0 | 0 | 0 | 0 | 0 | 0 | 0 | 0 | 60 | 1 | 4 | 4 | 4 | 4 | 0 | 0 | 0 | 0 | 0 | 0 | 0 | 0
2014-11-05 | 13時 | 0 | 0 | 0 | 0 | 0 | 0 | 0 | 1 | 0 | 0 | 0 | 0 | 0 | 0 | 0 | 0 | 0 | 0 | 0 | 0 | 0 | 0 | 0 | 0 | 0 | 0 | 0 | 0 | 0 | 0 | 0 | 0 | 0 | 14.261 | 0 | 0 | 0 | 0 | 0 | 0 | 0 | 0 | 0 | 6.9294 | 2.8725 | 2.2983 | 1.8664 | 1.8681 | 0 | 0 | 0 | 0 | 0 | 14.261 | 0 | 0 | 0 | 0 | 0 | 0 | 0 | 0 | 0 | 60 | 1 | 4 | 4 | 4 | 4 | 0 | 0 | 0 | 0 | 0 | 0 | 0 | 0
2014-11-05 | 14時 | 0 | 0 | 0 | 0 | 0 | 0 | 0 | 1 | 0 | 0 | 0 | 0 | 0 | 0 | 0 | 0 | 0 | 0 | 0 | 0 | 0 | 0 | 0 | 0 | 0 | 0 | 0 | 0 | 0 | 0 | 0 | 0 | 0 | 14.261 | 0 | 0 | 0 | 0 | 0 | 0 | 0 | 0 | 0 | 6.9294 | 2.8725 | 2.2983 | 1.8664 | 1.8681 | 0 | 0 | 0 | 0 | 0 | 14.261 | 0 | 0 | 0 | 0 | 0 | 0 | 0 | 0 | 0 | 60 | 1 | 4 | 4 | 4 | 4 | 0 | 0 | 0 | 0 | 0 | 0 | 0 | 0
2014-11-05 | 15時 | 0 | 0 | 0 | 0 | 0 | 0 | 0 | 1 | 0 | 0 | 0 | 0 | 0 | 0 | 0 | 0 | 0 | 0 | 0 | 0 | 0 | 0 | 0 | 0 | 0 | 0 | 0 | 0 | 0 | 0 | 0 | 0 | 0 | 14.261 | 0 | 0 | 0 | 0 | 0 | 0 | 0 | 0 | 0 | 6.9294 | 2.8725 | 2.2983 | 1.8664 | 1.8681 | 0 | 0 | 0 | 0 | 0 | 14.261 | 0 | 0 | 0 | 0 | 0 | 0 | 0 | 0 | 0 | 60 | 1 | 4 | 4 | 4 | 4 | 0 | 0 | 0 | 0 | 0 | 0 | 0 | 0
2014-11-05 | 16時 | 0.00062261 | 0.00062261 | 0.00060941 | 1.3206e-05 | 0.0021939 | 0.00014673 | 0.0021939 | 1 | 0.0021939 | 0 | 0 | 0 | 0 | 0.00014673 | 0 | 0 | 0 | 0 | 0.0001013 | 0 | 0 | 0 | 0 | 0.0020926 | 0 | 0 | 0 | 0 | 0.0020926 | 0 | 0 | 0 | 0 | 14.261 | 0 | 0 | 0 | 0 | 0 | 0 | 0 | 0 | 0 | 6.9294 | 2.8725 | 2.2983 | 1.8664 | 1.8681 | 0 | 0 | 0 | 0 | 0 | 14.261 | 0 | 0 | 0 | 0 | 0.0020926 | 0 | 0 | 0 | 0 | 60 | 1 | 4 | 4 | 4 | 4 | 0 | 0 | 0 | 0 | 0 | 0 | 0 | 0
2014-11-05 | 17時 | 0.0010799 | 0.0010799 | 0.001057 | 2.2899e-05 | 0.0038052 | 0.00025443 | 0.0038052 | 1 | 0.0038052 | 0 | 0 | 0 | 0 | 0.00025443 | 0 | 0 | 0 | 0 | 0.00017679 | 0 | 0 | 0 | 0 | 0.0036284 | 0 | 0 | 0 | 0 | 0.0036284 | 0 | 0 | 0 | 0 | 14.261 | 0 | 0 | 0 | 0 | 0 | 0 | 0 | 0 | 0 | 6.9294 | 2.8725 | 2.2983 | 1.8664 | 1.8681 | 0 | 0 | 0 | 0 | 0 | 14.261 | 0 | 0 | 0 | 0 | 0.0036284 | 0 | 0 | 0 | 0 | 60 | 1 | 4 | 4 | 4 | 4 | 0 | 0 | 0 | 0 | 0 | 0 | 0 | 0
2014-11-05 | 18時 | 0.00061406 | 0.00061406 | 0.00060104 | 1.3019e-05 | 0.0021638 | 0.00014466 | 0.0021638 | 1 | 0.0021638 | 0 | 0 | 0 | 0 | 0.00014466 | 0 | 0 | 0 | 0 | 0.00010083 | 0 | 0 | 0 | 0 | 0.0020629 | 0 | 0 | 0 | 0 | 0.0020629 | 0 | 0 | 0 | 0 | 14.261 | 0 | 0 | 0 | 0 | 0 | 0 | 0 | 0 | 0 | 6.9294 | 2.8725 | 2.2983 | 1.8664 | 1.8681 | 0 | 0 | 0 | 0 | 0 | 14.261 | 0 | 0 | 0 | 0 | 0.0020629 | 0 | 0 | 0 | 0 | 60 | 1 | 4 | 4 | 4 | 4 | 0 | 0 | 0 | 0 | 0 | 0 | 0 | 0
2014-11-05 | 19時 | 0.0010786 | 0.0010786 | 0.0010558 | 2.2862e-05 | 0.0038008 | 0.00025402 | 0.0038008 | 1 | 0.0038008 | 0 | 0 | 0 | 0 | 0.00025402 | 0 | 0 | 0 | 0 | 0.00017821 | 0 | 0 | 0 | 0 | 0.0036226 | 0 | 0 | 0 | 0 | 0.0036226 | 0 | 0 | 0 | 0 | 14.261 | 0 | 0 | 0 | 0 | 0 | 0 | 0 | 0 | 0 | 6.9294 | 2.8725 | 2.2983 | 1.8664 | 1.8681 | 0 | 0 | 0 | 0 | 0 | 14.261 | 0 | 0 | 0 | 0 | 0.0036226 | 0 | 0 | 0 | 0 | 60 | 1 | 4 | 4 | 4 | 4 | 0 | 0 | 0 | 0 | 0 | 0 | 0 | 0
2014-11-05 | 20時 | 0.0021187 | 0.0021187 | 0.0020738 | 4.4902e-05 | 0.0074656 | 0.00049892 | 0.0074656 | 1 | 0.0074656 | 0 | 0 | 0 | 0 | 0.00049892 | 0 | 0 | 0 | 0 | 0.00035057 | 0 | 0 | 0 | 0 | 0.007115 | 0 | 0 | 0 | 0 | 0.007115 | 0 | 0 | 0 | 0 | 14.261 | 0 | 0 | 0 | 0 | 0 | 0 | 0 | 0 | 0 | 6.9294 | 2.8725 | 2.2983 | 1.8664 | 1.8681 | 0 | 0 | 0 | 0 | 0 | 14.261 | 0 | 0 | 0 | 0 | 0.007115 | 0 | 0 | 0 | 0 | 60 | 1 | 4 | 4 | 4 | 4 | 0 | 0 | 0 | 0 | 0 | 0 | 0 | 0
2014-11-05 | 21時 | 0.0035027 | 0.0035027 | 0.0034285 | 7.4229e-05 | 0.012342 | 0.00082477 | 0.012342 | 1 | 0.012342 | 0 | 0 | 0 | 0 | 0.00082477 | 0 | 0 | 0 | 0 | 0.00058045 | 0 | 0 | 0 | 0 | 0.011762 | 0 | 0 | 0 | 0 | 0.011762 | 0 | 0 | 0 | 0 | 14.261 | 0 | 0 | 0 | 0 | 0 | 0 | 0 | 0 | 0 | 6.9294 | 2.8725 | 2.2983 | 1.8664 | 1.8681 | 0 | 0 | 0 | 0 | 0 | 14.261 | 0 | 0 | 0 | 0 | 0.011762 | 0 | 0 | 0 | 0 | 60 | 1 | 4 | 4 | 4 | 4 | 0 | 0 | 0 | 0 | 0 | 0 | 0 | 0
2014-11-05 | 22時 | 0.035325 | 0.035325 | 0.034576 | 0.00074838 | 0.12447 | 0.0083153 | 0.12447 | 1 | 0.12447 | 0 | 0 | 0 | 0 | 0.0083153 | 0 | 0 | 0 | 0 | 0.0058893 | 0 | 0 | 0 | 0 | 0.11858 | 0 | 0 | 0 | 0 | 0.11858 | 0 | 0 | 0 | 0 | 14.261 | 0 | 0 | 0 | 0 | 0 | 0 | 0 | 0 | 0 | 6.9294 | 2.8725 | 2.2983 | 1.8664 | 1.8681 | 0 | 0 | 0 | 0 | 0 | 14.261 | 0 | 0 | 0 | 0 | 0.11858 | 0 | 0 | 0 | 0 | 60 | 1 | 4 | 4 | 4 | 4 | 0 | 0 | 0 | 0 | 0 | 0 | 0 | 0
2014-11-05 | 23時 | 0.46358 | 0.46358 | 0.45376 | 0.0098207 | 1.6335 | 0.10912 | 1.6335 | 1 | 1.6335 | 0 | 0 | 0 | 0 | 0.10912 | 0 | 0 | 0 | 0 | 0.077406 | 0 | 0 | 0 | 0 | 1.5561 | 0 | 0 | 0 | 0 | 1.5561 | 0 | 0 | 0 | 0 | 14.261 | 0 | 0 | 0 | 0 | 0 | 0 | 0 | 0 | 0 | 6.9294 | 2.8725 | 2.2983 | 1.8664 | 1.8681 | 0 | 0 | 0 | 0 | 0 | 14.261 | 0 | 0 | 0 | 0 | 1.5561 | 0 | 0 | 0 | 0 | 60 | 1 | 4 | 4 | 4 | 4 | 0 | 0 | 0 | 0 | 0 | 0 | 0 | 0
2014-11-06 | 0時 | 0.66819 | 0.66819 | 0.65405 | 0.014143 | 2.3546 | 0.15714 | 2.3546 | 1 | 2.3546 | 0 | 0 | 0 | 0 | 0.15714 | 0 | 0 | 0 | 0 | 0.11358 | 0 | 0 | 0 | 0 | 2.241 | 0 | 0 | 0 | 0 | 2.241 | 0 | 0 | 0 | 0 | 14.261 | 0 | 0 | 0 | 0 | 0 | 0 | 0 | 0 | 0 | 6.9294 | 2.8725 | 2.2983 | 1.8664 | 1.8681 | 0 | 0 | 0 | 0 | 0 | 14.261 | 0 | 0 | 0 | 0 | 2.241 | 0 | 0 | 0 | 0 | 60 | 1 | 4 | 4 | 4 | 4 | 0 | 0 | 0 | 0 | 0 | 0 | 0 | 0
2014-11-06 | 1時 | 0.79881 | 0.79881 | 0.78191 | 0.0169 | 2.8149 | 0.18778 | 2.8149 | 1 | 2.8149 | 0 | 0 | 0 | 0 | 0.18778 | 0 | 0 | 0 | 0 | 0.13698 | 0 | 0 | 0 | 0 | 2.6779 | 0 | 0 | 0 | 0 | 2.6779 | 0 | 0 | 0 | 0 | 14.261 | 0 | 0 | 0 | 0 | 0 | 0 | 0 | 0 | 0 | 6.9294 | 2.8725 | 2.2983 | 1.8664 | 1.8681 | 0 | 0 | 0 | 0 | 0 | 14.261 | 0 | 0 | 0 | 0 | 2.6779 | 0 | 0 | 0 | 0 | 60 | 1 | 4 | 4 | 4 | 4 | 0 | 0 | 0 | 0 | 0 | 0 | 0 | 0
2014-11-06 | 2時 | 0.86876 | 0.86876 | 0.85038 | 0.018378 | 3.0614 | 0.2042 | 3.0614 | 1 | 3.0614 | 0 | 0 | 0 | 0 | 0.2042 | 0 | 0 | 0 | 0 | 0.14919 | 0 | 0 | 0 | 0 | 2.9122 | 0 | 0 | 0 | 0 | 2.9122 | 0 | 0 | 0 | 0 | 14.261 | 0 | 0 | 0 | 0 | 0 | 0 | 0 | 0 | 0 | 6.9294 | 2.8725 | 2.2983 | 1.8664 | 1.8681 | 0 | 0 | 0 | 0 | 0 | 14.261 | 0 | 0 | 0 | 0 | 2.9122 | 0 | 0 | 0 | 0 | 60 | 1 | 4 | 4 | 4 | 4 | 0 | 0 | 0 | 0 | 0 | 0 | 0 | 0
2014-11-06 | 3時 | 0.92429 | 0.92429 | 0.90473 | 0.019552 | 3.257 | 0.21724 | 3.257 | 1 | 3.257 | 0 | 0 | 0 | 0 | 0.21724 | 0 | 0 | 0 | 0 | 0.15896 | 0 | 0 | 0 | 0 | 3.0981 | 0 | 0 | 0 | 0 | 3.0981 | 0 | 0 | 0 | 0 | 14.261 | 0 | 0 | 0 | 0 | 0 | 0 | 0 | 0 | 0 | 6.9294 | 2.8725 | 2.2983 | 1.8664 | 1.8681 | 0 | 0 | 0 | 0 | 0 | 14.261 | 0 | 0 | 0 | 0 | 3.0981 | 0 | 0 | 0 | 0 | 60 | 1 | 4 | 4 | 4 | 4 | 0 | 0 | 0 | 0 | 0 | 0 | 0 | 0
2014-11-06 | 4時 | 0.95967 | 0.95967 | 0.93937 | 0.0203 | 3.3817 | 0.22556 | 3.3817 | 1 | 3.3817 | 0 | 0 | 0 | 0 | 0.22556 | 0 | 0 | 0 | 0 | 0.16505 | 0 | 0 | 0 | 0 | 3.2167 | 0 | 0 | 0 | 0 | 3.2167 | 0 | 0 | 0 | 0 | 14.261 | 0 | 0 | 0 | 0 | 0 | 0 | 0 | 0 | 0 | 6.9294 | 2.8725 | 2.2983 | 1.8664 | 1.8681 | 0 | 0 | 0 | 0 | 0 | 14.261 | 0 | 0 | 0 | 0 | 3.2167 | 0 | 0 | 0 | 0 | 60 | 1 | 4 | 4 | 4 | 4 | 0 | 0 | 0 | 0 | 0 | 0 | 0 | 0
2014-11-06 | 5時 | 1.0657 | 1.0657 | 1.0431 | 0.022544 | 3.7552 | 0.25049 | 3.7552 | 1 | 3.7552 | 0 | 0 | 0 | 0 | 0.25049 | 0 | 0 | 0 | 0 | 0.18301 | 0 | 0 | 0 | 0 | 3.5722 | 0 | 0 | 0 | 0 | 3.5722 | 0 | 0 | 0 | 0 | 14.261 | 0 | 0 | 0 | 0 | 0 | 0 | 0 | 0 | 0 | 6.9294 | 2.8725 | 2.2983 | 1.8664 | 1.8681 | 0 | 0 | 0 | 0 | 0 | 14.261 | 0 | 0 | 0 | 0 | 3.5722 | 0 | 0 | 0 | 0 | 60 | 1 | 4 | 4 | 4 | 4 | 0 | 0 | 0 | 0 | 0 | 0 | 0 | 0
2014-11-06 | 6時 | 0.42286 | 0.42286 | 0.41391 | 0.0089474 | 1.4901 | 0.099416 | 1.4901 | 1 | 1.4901 | 0 | 0 | 0 | 0 | 0.099416 | 0 | 0 | 0 | 0 | 0.072301 | 0 | 0 | 0 | 0 | 1.4178 | 0 | 0 | 0 | 0 | 1.4178 | 0 | 0 | 0 | 0 | 14.261 | 0 | 0 | 0 | 0 | 0 | 0 | 0 | 0 | 0 | 6.9294 | 2.8725 | 2.2983 | 1.8664 | 1.8681 | 0 | 0 | 0 | 0 | 0 | 14.261 | 0 | 0 | 0 | 0 | 1.4178 | 0 | 0 | 0 | 0 | 60 | 1 | 4 | 4 | 4 | 4 | 0 | 0 | 0 | 0 | 0 | 0 | 0 | 0
2014-11-06 | 7時 | 0.39275 | 0.39275 | 0.38443 | 0.0083146 | 1.384 | 0.092384 | 1.384 | 1 | 1.384 | 0 | 0 | 0 | 0 | 0.092384 | 0 | 0 | 0 | 0 | 0.066464 | 0 | 0 | 0 | 0 | 1.3175 | 0 | 0 | 0 | 0 | 1.3175 | 0 | 0 | 0 | 0 | 14.261 | 0 | 0 | 0 | 0 | 0 | 0 | 0 | 0 | 0 | 6.9294 | 2.8725 | 2.2983 | 1.8664 | 1.8681 | 0 | 0 | 0 | 0 | 0 | 14.261 | 0 | 0 | 0 | 0 | 1.3175 | 0 | 0 | 0 | 0 | 60 | 1 | 4 | 4 | 4 | 4 | 0 | 0 | 0 | 0 | 0 | 0 | 0 | 0
2014-11-06 | 8時 | 0.31669 | 0.31669 | 0.30998 | 0.0067058 | 1.1159 | 0.074509 | 1.1159 | 1 | 1.1159 | 0 | 0 | 0 | 0 | 0.074509 | 0 | 0 | 0 | 0 | 0.053354 | 0 | 0 | 0 | 0 | 1.0626 | 0 | 0 | 0 | 0 | 1.0626 | 0 | 0 | 0 | 0 | 14.261 | 0 | 0 | 0 | 0 | 0 | 0 | 0 | 0 | 0 | 6.9294 | 2.8725 | 2.2983 | 1.8664 | 1.8681 | 0 | 0 | 0 | 0 | 0 | 14.261 | 0 | 0 | 0 | 0 | 1.0626 | 0 | 0 | 0 | 0 | 60 | 1 | 4 | 4 | 4 | 4 | 0 | 0 | 0 | 0 | 0 | 0 | 0 | 0
2014-11-06 | 9時 | 0.51869 | 0.51869 | 0.5077 | 0.010986 | 1.8277 | 0.12206 | 1.8277 | 1 | 1.8277 | 0 | 0 | 0 | 0 | 0.12206 | 0 | 0 | 0 | 0 | 0.086997 | 0 | 0 | 0 | 0 | 1.7407 | 0 | 0 | 0 | 0 | 1.7407 | 0 | 0 | 0 | 0 | 14.261 | 0 | 0 | 0 | 0 | 0 | 0 | 0 | 0 | 0 | 6.9294 | 2.8725 | 2.2983 | 1.8664 | 1.8681 | 0 | 0 | 0 | 0 | 0 | 14.261 | 0 | 0 | 0 | 0 | 1.7407 | 0 | 0 | 0 | 0 | 60 | 1 | 4 | 4 | 4 | 4 | 0 | 0 | 0 | 0 | 0 | 0 | 0 | 0
2014-11-06 | 10時 | 0.53641 | 0.53641 | 0.52505 | 0.011365 | 1.8902 | 0.12628 | 1.8902 | 1 | 1.8902 | 0 | 0 | 0 | 0 | 0.12628 | 0 | 0 | 0 | 0 | 0.089297 | 0 | 0 | 0 | 0 | 1.8009 | 0 | 0 | 0 | 0 | 1.8009 | 0 | 0 | 0 | 0 | 14.261 | 0 | 0 | 0 | 0 | 0 | 0 | 0 | 0 | 0 | 6.9294 | 2.8725 | 2.2983 | 1.8664 | 1.8681 | 0 | 0 | 0 | 0 | 0 | 14.261 | 0 | 0 | 0 | 0 | 1.8009 | 0 | 0 | 0 | 0 | 60 | 1 | 4 | 4 | 4 | 4 | 0 | 0 | 0 | 0 | 0 | 0 | 0 | 0
2014-11-06 | 11時 | 0.35779 | 0.35779 | 0.35021 | 0.0075834 | 1.2607 | 0.08426 | 1.2607 | 1 | 1.2607 | 0 | 0 | 0 | 0 | 0.08426 | 0 | 0 | 0 | 0 | 0.059112 | 0 | 0 | 0 | 0 | 1.2016 | 0 | 0 | 0 | 0 | 1.2016 | 0 | 0 | 0 | 0 | 14.261 | 0 | 0 | 0 | 0 | 0 | 0 | 0 | 0 | 0 | 6.9294 | 2.8725 | 2.2983 | 1.8664 | 1.8681 | 0 | 0 | 0 | 0 | 0 | 14.261 | 0 | 0 | 0 | 0 | 1.2016 | 0 | 0 | 0 | 0 | 60 | 1 | 4 | 4 | 4 | 4 | 0 | 0 | 0 | 0 | 0 | 0 | 0 | 0
2014-11-06 | 12時 | 0.15564 | 0.15564 | 0.15234 | 0.0032993 | 0.54844 | 0.036659 | 0.54844 | 1 | 0.54844 | 0 | 0 | 0 | 0 | 0.036659 | 0 | 0 | 0 | 0 | 0.025636 | 0 | 0 | 0 | 0 | 0.5228 | 0 | 0 | 0 | 0 | 0.5228 | 0 | 0 | 0 | 0 | 14.261 | 0 | 0 | 0 | 0 | 0 | 0 | 0 | 0 | 0 | 6.9294 | 2.8725 | 2.2983 | 1.8664 | 1.8681 | 0 | 0 | 0 | 0 | 0 | 14.261 | 0 | 0 | 0 | 0 | 0.5228 | 0 | 0 | 0 | 0 | 60 | 1 | 4 | 4 | 4 | 4 | 0 | 0 | 0 | 0 | 0 | 0 | 0 | 0
2014-11-06 | 13時 | 0.38396 | 0.38396 | 0.37582 | 0.0081392 | 1.3529 | 0.090435 | 1.3529 | 1 | 1.3529 | 0 | 0 | 0 | 0 | 0.090435 | 0 | 0 | 0 | 0 | 0.063242 | 0 | 0 | 0 | 0 | 1.2897 | 0 | 0 | 0 | 0 | 1.2897 | 0 | 0 | 0 | 0 | 14.261 | 0 | 0 | 0 | 0 | 0 | 0 | 0 | 0 | 0 | 6.9294 | 2.8725 | 2.2983 | 1.8664 | 1.8681 | 0 | 0 | 0 | 0 | 0 | 14.261 | 0 | 0 | 0 | 0 | 1.2897 | 0 | 0 | 0 | 0 | 60 | 1 | 4 | 4 | 4 | 4 | 0 | 0 | 0 | 0 | 0 | 0 | 0 | 0
2014-11-06 | 14時 | 0.44979 | 0.44979 | 0.44025 | 0.0095361 | 1.5849 | 0.10596 | 1.5849 | 1 | 1.5849 | 0 | 0 | 0 | 0 | 0.10596 | 0 | 0 | 0 | 0 | 0.073859 | 0 | 0 | 0 | 0 | 1.5111 | 0 | 0 | 0 | 0 | 1.5111 | 0 | 0 | 0 | 0 | 14.261 | 0 | 0 | 0 | 0 | 0 | 0 | 0 | 0 | 0 | 6.9294 | 2.8725 | 2.2983 | 1.8664 | 1.8681 | 0 | 0 | 0 | 0 | 0 | 14.261 | 0 | 0 | 0 | 0 | 1.5111 | 0 | 0 | 0 | 0 | 60 | 1 | 4 | 4 | 4 | 4 | 0 | 0 | 0 | 0 | 0 | 0 | 0 | 0
2014-11-06 | 15時 | 0.31899 | 0.31899 | 0.31223 | 0.006762 | 1.124 | 0.075133 | 1.124 | 1 | 1.124 | 0 | 0 | 0 | 0 | 0.075133 | 0 | 0 | 0 | 0 | 0.052541 | 0 | 0 | 0 | 0 | 1.0715 | 0 | 0 | 0 | 0 | 1.0715 | 0 | 0 | 0 | 0 | 14.261 | 0 | 0 | 0 | 0 | 0 | 0 | 0 | 0 | 0 | 6.9294 | 2.8725 | 2.2983 | 1.8664 | 1.8681 | 0 | 0 | 0 | 0 | 0 | 14.261 | 0 | 0 | 0 | 0 | 1.0715 | 0 | 0 | 0 | 0 | 60 | 1 | 4 | 4 | 4 | 4 | 0 | 0 | 0 | 0 | 0 | 0 | 0 | 0
2014-11-06 | 16時 | 0.25508 | 0.25508 | 0.24967 | 0.0054064 | 0.89881 | 0.060071 | 0.89881 | 1 | 0.89881 | 0 | 0 | 0 | 0 | 0.060071 | 0 | 0 | 0 | 0 | 0.042142 | 0 | 0 | 0 | 0 | 0.85667 | 0 | 0 | 0 | 0 | 0.85667 | 0 | 0 | 0 | 0 | 14.261 | 0 | 0 | 0 | 0 | 0 | 0 | 0 | 0 | 0 | 6.9294 | 2.8725 | 2.2983 | 1.8664 | 1.8681 | 0 | 0 | 0 | 0 | 0 | 14.261 | 0 | 0 | 0 | 0 | 0.85667 | 0 | 0 | 0 | 0 | 60 | 1 | 4 | 4 | 4 | 4 | 0 | 0 | 0 | 0 | 0 | 0 | 0 | 0
2014-11-06 | 17時 | 0.43909 | 0.43909 | 0.42978 | 0.0093072 | 1.5472 | 0.10341 | 1.5472 | 1 | 1.5472 | 0 | 0 | 0 | 0 | 0.10341 | 0 | 0 | 0 | 0 | 0.072433 | 0 | 0 | 0 | 0 | 1.4748 | 0 | 0 | 0 | 0 | 1.4748 | 0 | 0 | 0 | 0 | 14.261 | 0 | 0 | 0 | 0 | 0 | 0 | 0 | 0 | 0 | 6.9294 | 2.8725 | 2.2983 | 1.8664 | 1.8681 | 0 | 0 | 0 | 0 | 0 | 14.261 | 0 | 0 | 0 | 0 | 1.4748 | 0 | 0 | 0 | 0 | 60 | 1 | 4 | 4 | 4 | 4 | 0 | 0 | 0 | 0 | 0 | 0 | 0 | 0
2014-11-06 | 18時 | 0.40171 | 0.40171 | 0.3932 | 0.008515 | 1.4155 | 0.094611 | 1.4155 | 1 | 1.4155 | 0 | 0 | 0 | 0 | 0.094611 | 0 | 0 | 0 | 0 | 0.066268 | 0 | 0 | 0 | 0 | 1.3493 | 0 | 0 | 0 | 0 | 1.3493 | 0 | 0 | 0 | 0 | 14.261 | 0 | 0 | 0 | 0 | 0 | 0 | 0 | 0 | 0 | 6.9294 | 2.8725 | 2.2983 | 1.8664 | 1.8681 | 0 | 0 | 0 | 0 | 0 | 14.261 | 0 | 0 | 0 | 0 | 1.3493 | 0 | 0 | 0 | 0 | 60 | 1 | 4 | 4 | 4 | 4 | 0 | 0 | 0 | 0 | 0 | 0 | 0 | 0
2014-11-06 | 19時 | 0.067783 | 0.067783 | 0.066346 | 0.0014368 | 0.23885 | 0.015964 | 0.23885 | 1 | 0.23885 | 0 | 0 | 0 | 0 | 0.015964 | 0 | 0 | 0 | 0 | 0.011182 | 0 | 0 | 0 | 0 | 0.22767 | 0 | 0 | 0 | 0 | 0.22767 | 0 | 0 | 0 | 0 | 14.261 | 0 | 0 | 0 | 0 | 0 | 0 | 0 | 0 | 0 | 6.9294 | 2.8725 | 2.2983 | 1.8664 | 1.8681 | 0 | 0 | 0 | 0 | 0 | 14.261 | 0 | 0 | 0 | 0 | 0.22767 | 0 | 0 | 0 | 0 | 60 | 1 | 4 | 4 | 4 | 4 | 0 | 0 | 0 | 0 | 0 | 0 | 0 | 0
2014-11-06 | 20時 | 0.2176 | 0.2176 | 0.21299 | 0.0046117 | 0.76676 | 0.051241 | 0.76676 | 1 | 0.76676 | 0 | 0 | 0 | 0 | 0.051241 | 0 | 0 | 0 | 0 | 0.036005 | 0 | 0 | 0 | 0 | 0.73075 | 0 | 0 | 0 | 0 | 0.73075 | 0 | 0 | 0 | 0 | 14.261 | 0 | 0 | 0 | 0 | 0 | 0 | 0 | 0 | 0 | 6.9294 | 2.8725 | 2.2983 | 1.8664 | 1.8681 | 0 | 0 | 0 | 0 | 0 | 14.261 | 0 | 0 | 0 | 0 | 0.73075 | 0 | 0 | 0 | 0 | 60 | 1 | 4 | 4 | 4 | 4 | 0 | 0 | 0 | 0 | 0 | 0 | 0 | 0
2014-11-06 | 21時 | 0.30118 | 0.30118 | 0.2948 | 0.006384 | 1.0613 | 0.070933 | 1.0613 | 1 | 1.0613 | 0 | 0 | 0 | 0 | 0.070933 | 0 | 0 | 0 | 0 | 0.049684 | 0 | 0 | 0 | 0 | 1.0116 | 0 | 0 | 0 | 0 | 1.0116 | 0 | 0 | 0 | 0 | 14.261 | 0 | 0 | 0 | 0 | 0 | 0 | 0 | 0 | 0 | 6.9294 | 2.8725 | 2.2983 | 1.8664 | 1.8681 | 0 | 0 | 0 | 0 | 0 | 14.261 | 0 | 0 | 0 | 0 | 1.0116 | 0 | 0 | 0 | 0 | 60 | 1 | 4 | 4 | 4 | 4 | 0 | 0 | 0 | 0 | 0 | 0 | 0 | 0
2014-11-06 | 22時 | 0.32568 | 0.32568 | 0.31878 | 0.0069054 | 1.1476 | 0.076726 | 1.1476 | 1 | 1.1476 | 0 | 0 | 0 | 0 | 0.076726 | 0 | 0 | 0 | 0 | 0.053398 | 0 | 0 | 0 | 0 | 1.0942 | 0 | 0 | 0 | 0 | 1.0942 | 0 | 0 | 0 | 0 | 14.261 | 0 | 0 | 0 | 0 | 0 | 0 | 0 | 0 | 0 | 6.9294 | 2.8725 | 2.2983 | 1.8664 | 1.8681 | 0 | 0 | 0 | 0 | 0 | 14.261 | 0 | 0 | 0 | 0 | 1.0942 | 0 | 0 | 0 | 0 | 60 | 1 | 4 | 4 | 4 | 4 | 0 | 0 | 0 | 0 | 0 | 0 | 0 | 0
2014-11-06 | 23時 | 0.61884 | 0.61884 | 0.60572 | 0.013119 | 2.1806 | 0.14577 | 2.1806 | 1 | 2.1806 | 0 | 0 | 0 | 0 | 0.14577 | 0 | 0 | 0 | 0 | 0.10177 | 0 | 0 | 0 | 0 | 2.0788 | 0 | 0 | 0 | 0 | 2.0788 | 0 | 0 | 0 | 0 | 14.261 | 0 | 0 | 0 | 0 | 0 | 0 | 0 | 0 | 0 | 6.9294 | 2.8725 | 2.2983 | 1.8664 | 1.8681 | 0 | 0 | 0 | 0 | 0 | 14.261 | 0 | 0 | 0 | 0 | 2.0788 | 0 | 0 | 0 | 0 | 60 | 1 | 4 | 4 | 4 | 4 | 0 | 0 | 0 | 0 | 0 | 0 | 0 | 0
2014-11-07 | 0時 | 0.63689 | 0.63689 | 0.62339 | 0.013503 | 2.2442 | 0.15003 | 2.2442 | 1 | 2.2442 | 0 | 0 | 0 | 0 | 0.15003 | 0 | 0 | 0 | 0 | 0.10458 | 0 | 0 | 0 | 0 | 2.1396 | 0 | 0 | 0 | 0 | 2.1396 | 0 | 0 | 0 | 0 | 14.261 | 0 | 0 | 0 | 0 | 0 | 0 | 0 | 0 | 0 | 6.9294 | 2.8725 | 2.2983 | 1.8664 | 1.8681 | 0 | 0 | 0 | 0 | 0 | 14.261 | 0 | 0 | 0 | 0 | 2.1396 | 0 | 0 | 0 | 0 | 60 | 1 | 4 | 4 | 4 | 4 | 0 | 0 | 0 | 0 | 0 | 0 | 0 | 0
2014-11-07 | 1時 | 0.64077 | 0.64077 | 0.62718 | 0.013586 | 2.2579 | 0.15096 | 2.2579 | 1 | 2.2579 | 0 | 0 | 0 | 0 | 0.15096 | 0 | 0 | 0 | 0 | 0.10506 | 0 | 0 | 0 | 0 | 2.1528 | 0 | 0 | 0 | 0 | 2.1528 | 0 | 0 | 0 | 0 | 14.261 | 0 | 0 | 0 | 0 | 0 | 0 | 0 | 0 | 0 | 6.9294 | 2.8725 | 2.2983 | 1.8664 | 1.8681 | 0 | 0 | 0 | 0 | 0 | 14.261 | 0 | 0 | 0 | 0 | 2.1528 | 0 | 0 | 0 | 0 | 60 | 1 | 4 | 4 | 4 | 4 | 0 | 0 | 0 | 0 | 0 | 0 | 0 | 0
2014-11-07 | 2時 | 0.63908 | 0.63908 | 0.62553 | 0.013551 | 2.2519 | 0.15057 | 2.2519 | 1 | 2.2519 | 0 | 0 | 0 | 0 | 0.15057 | 0 | 0 | 0 | 0 | 0.10462 | 0 | 0 | 0 | 0 | 2.1473 | 0 | 0 | 0 | 0 | 2.1473 | 0 | 0 | 0 | 0 | 14.261 | 0 | 0 | 0 | 0 | 0 | 0 | 0 | 0 | 0 | 6.9294 | 2.8725 | 2.2983 | 1.8664 | 1.8681 | 0 | 0 | 0 | 0 | 0 | 14.261 | 0 | 0 | 0 | 0 | 2.1473 | 0 | 0 | 0 | 0 | 60 | 1 | 4 | 4 | 4 | 4 | 0 | 0 | 0 | 0 | 0 | 0 | 0 | 0
2014-11-07 | 3時 | 0.64102 | 0.64102 | 0.62743 | 0.013592 | 2.2587 | 0.15103 | 2.2587 | 1 | 2.2587 | 0 | 0 | 0 | 0 | 0.15103 | 0 | 0 | 0 | 0 | 0.10494 | 0 | 0 | 0 | 0 | 2.1538 | 0 | 0 | 0 | 0 | 2.1538 | 0 | 0 | 0 | 0 | 14.261 | 0 | 0 | 0 | 0 | 0 | 0 | 0 | 0 | 0 | 6.9294 | 2.8725 | 2.2983 | 1.8664 | 1.8681 | 0 | 0 | 0 | 0 | 0 | 14.261 | 0 | 0 | 0 | 0 | 2.1538 | 0 | 0 | 0 | 0 | 60 | 1 | 4 | 4 | 4 | 4 | 0 | 0 | 0 | 0 | 0 | 0 | 0 | 0
2014-11-07 | 4時 | 0.64248 | 0.64248 | 0.62885 | 0.013623 | 2.2639 | 0.15137 | 2.2639 | 1 | 2.2639 | 0 | 0 | 0 | 0 | 0.15137 | 0 | 0 | 0 | 0 | 0.10518 | 0 | 0 | 0 | 0 | 2.1587 | 0 | 0 | 0 | 0 | 2.1587 | 0 | 0 | 0 | 0 | 14.261 | 0 | 0 | 0 | 0 | 0 | 0 | 0 | 0 | 0 | 6.9294 | 2.8725 | 2.2983 | 1.8664 | 1.8681 | 0 | 0 | 0 | 0 | 0 | 14.261 | 0 | 0 | 0 | 0 | 2.1587 | 0 | 0 | 0 | 0 | 60 | 1 | 4 | 4 | 4 | 4 | 0 | 0 | 0 | 0 | 0 | 0 | 0 | 0
2014-11-07 | 5時 | 0.6487 | 0.6487 | 0.63494 | 0.013755 | 2.2858 | 0.15284 | 2.2858 | 1 | 2.2858 | 0 | 0 | 0 | 0 | 0.15284 | 0 | 0 | 0 | 0 | 0.1062 | 0 | 0 | 0 | 0 | 2.1796 | 0 | 0 | 0 | 0 | 2.1796 | 0 | 0 | 0 | 0 | 14.261 | 0 | 0 | 0 | 0 | 0 | 0 | 0 | 0 | 0 | 6.9294 | 2.8725 | 2.2983 | 1.8664 | 1.8681 | 0 | 0 | 0 | 0 | 0 | 14.261 | 0 | 0 | 0 | 0 | 2.1796 | 0 | 0 | 0 | 0 | 60 | 1 | 4 | 4 | 4 | 4 | 0 | 0 | 0 | 0 | 0 | 0 | 0 | 0
2014-11-07 | 6時 | 0.12703 | 0.12703 | 0.12434 | 0.0026941 | 0.44762 | 0.029934 | 0.44762 | 1 | 0.44762 | 0 | 0 | 0 | 0 | 0.029934 | 0 | 0 | 0 | 0 | 0.020732 | 0 | 0 | 0 | 0 | 0.42689 | 0 | 0 | 0 | 0 | 0.42689 | 0 | 0 | 0 | 0 | 14.261 | 0 | 0 | 0 | 0 | 0 | 0 | 0 | 0 | 0 | 6.9294 | 2.8725 | 2.2983 | 1.8664 | 1.8681 | 0 | 0 | 0 | 0 | 0 | 14.261 | 0 | 0 | 0 | 0 | 0.42689 | 0 | 0 | 0 | 0 | 60 | 1 | 4 | 4 | 4 | 4 | 0 | 0 | 0 | 0 | 0 | 0 | 0 | 0
2014-11-07 | 7時 | 0.11162 | 0.11162 | 0.10925 | 0.0023677 | 0.39331 | 0.026308 | 0.39331 | 1 | 0.39331 | 0 | 0 | 0 | 0 | 0.026308 | 0 | 0 | 0 | 0 | 0.018132 | 0 | 0 | 0 | 0 | 0.37517 | 0 | 0 | 0 | 0 | 0.37517 | 0 | 0 | 0 | 0 | 14.261 | 0 | 0 | 0 | 0 | 0 | 0 | 0 | 0 | 0 | 6.9294 | 2.8725 | 2.2983 | 1.8664 | 1.8681 | 0 | 0 | 0 | 0 | 0 | 14.261 | 0 | 0 | 0 | 0 | 0.37517 | 0 | 0 | 0 | 0 | 60 | 1 | 4 | 4 | 4 | 4 | 0 | 0 | 0 | 0 | 0 | 0 | 0 | 0
2014-11-07 | 8時 | 0.011744 | 0.011744 | 0.011495 | 0.00024918 | 0.041381 | 0.0027687 | 0.041381 | 1 | 0.041381 | 0 | 0 | 0 | 0 | 0.0027687 | 0 | 0 | 0 | 0 | 0.0018959 | 0 | 0 | 0 | 0 | 0.039485 | 0 | 0 | 0 | 0 | 0.039485 | 0 | 0 | 0 | 0 | 14.261 | 0 | 0 | 0 | 0 | 0 | 0 | 0 | 0 | 0 | 6.9294 | 2.8725 | 2.2983 | 1.8664 | 1.8681 | 0 | 0 | 0 | 0 | 0 | 14.261 | 0 | 0 | 0 | 0 | 0.039485 | 0 | 0 | 0 | 0 | 60 | 1 | 4 | 4 | 4 | 4 | 0 | 0 | 0 | 0 | 0 | 0 | 0 | 0
2014-11-07 | 9時 | 0.17257 | 0.17257 | 0.16891 | 0.0036628 | 0.60808 | 0.040698 | 0.60808 | 1 | 0.60808 | 0 | 0 | 0 | 0 | 0.040698 | 0 | 0 | 0 | 0 | 0.027687 | 0 | 0 | 0 | 0 | 0.5804 | 0 | 0 | 0 | 0 | 0.5804 | 0 | 0 | 0 | 0 | 14.261 | 0 | 0 | 0 | 0 | 0 | 0 | 0 | 0 | 0 | 6.9294 | 2.8725 | 2.2983 | 1.8664 | 1.8681 | 0 | 0 | 0 | 0 | 0 | 14.261 | 0 | 0 | 0 | 0 | 0.5804 | 0 | 0 | 0 | 0 | 60 | 1 | 4 | 4 | 4 | 4 | 0 | 0 | 0 | 0 | 0 | 0 | 0 | 0
2014-11-07 | 10時 | 0.21236 | 0.21236 | 0.20785 | 0.0045079 | 0.74826 | 0.050087 | 0.74826 | 1 | 0.74826 | 0 | 0 | 0 | 0 | 0.050087 | 0 | 0 | 0 | 0 | 0.033962 | 0 | 0 | 0 | 0 | 0.7143 | 0 | 0 | 0 | 0 | 0.7143 | 0 | 0 | 0 | 0 | 14.261 | 0 | 0 | 0 | 0 | 0 | 0 | 0 | 0 | 0 | 6.9294 | 2.8725 | 2.2983 | 1.8664 | 1.8681 | 0 | 0 | 0 | 0 | 0 | 14.261 | 0 | 0 | 0 | 0 | 0.7143 | 0 | 0 | 0 | 0 | 60 | 1 | 4 | 4 | 4 | 4 | 0 | 0 | 0 | 0 | 0 | 0 | 0 | 0
2014-11-07 | 11時 | 0.001286 | 0.001286 | 0.0012587 | 2.7305e-05 | 0.0045313 | 0.00030339 | 0.0045313 | 1 | 0.0045313 | 0 | 0 | 0 | 0 | 0.00030339 | 0 | 0 | 0 | 0 | 0.0002047 | 0 | 0 | 0 | 0 | 0.0043266 | 0 | 0 | 0 | 0 | 0.0043266 | 0 | 0 | 0 | 0 | 14.261 | 0 | 0 | 0 | 0 | 0 | 0 | 0 | 0 | 0 | 6.9294 | 2.8725 | 2.2983 | 1.8664 | 1.8681 | 0 | 0 | 0 | 0 | 0 | 14.261 | 0 | 0 | 0 | 0 | 0.0043266 | 0 | 0 | 0 | 0 | 60 | 1 | 4 | 4 | 4 | 4 | 0 | 0 | 0 | 0 | 0 | 0 | 0 | 0
2014-11-07 | 12時 | 0.00036767 | 0.00036767 | 0.00035986 | 7.8111e-06 | 0.0012955 | 8.679e-05 | 0.0012955 | 1 | 0.0012955 | 0 | 0 | 0 | 0 | 8.679e-05 | 0 | 0 | 0 | 0 | 5.7782e-05 | 0 | 0 | 0 | 0 | 0.0012377 | 0 | 0 | 0 | 0 | 0.0012377 | 0 | 0 | 0 | 0 | 14.261 | 0 | 0 | 0 | 0 | 0 | 0 | 0 | 0 | 0 | 6.9294 | 2.8725 | 2.2983 | 1.8664 | 1.8681 | 0 | 0 | 0 | 0 | 0 | 14.261 | 0 | 0 | 0 | 0 | 0.0012377 | 0 | 0 | 0 | 0 | 60 | 1 | 4 | 4 | 4 | 4 | 0 | 0 | 0 | 0 | 0 | 0 | 0 | 0
2014-11-07 | 13時 | 0.00091994 | 0.00091994 | 0.00090039 | 1.955e-05 | 0.0032414 | 0.00021722 | 0.0032414 | 1 | 0.0032414 | 0 | 0 | 0 | 0 | 0.00021722 | 0 | 0 | 0 | 0 | 0.00014364 | 0 | 0 | 0 | 0 | 0.0030978 | 0 | 0 | 0 | 0 | 0.0030978 | 0 | 0 | 0 | 0 | 14.261 | 0 | 0 | 0 | 0 | 0 | 0 | 0 | 0 | 0 | 6.9294 | 2.8725 | 2.2983 | 1.8664 | 1.8681 | 0 | 0 | 0 | 0 | 0 | 14.261 | 0 | 0 | 0 | 0 | 0.0030978 | 0 | 0 | 0 | 0 | 60 | 1 | 4 | 4 | 4 | 4 | 0 | 0 | 0 | 0 | 0 | 0 | 0 | 0
2014-11-07 | 14時 | 0.0017977 | 0.0017977 | 0.0017595 | 3.8191e-05 | 0.0063341 | 0.00042435 | 0.0063341 | 1 | 0.0063341 | 0 | 0 | 0 | 0 | 0.00042435 | 0 | 0 | 0 | 0 | 0.00028252 | 0 | 0 | 0 | 0 | 0.0060516 | 0 | 0 | 0 | 0 | 0.0060516 | 0 | 0 | 0 | 0 | 14.261 | 0 | 0 | 0 | 0 | 0 | 0 | 0 | 0 | 0 | 6.9294 | 2.8725 | 2.2983 | 1.8664 | 1.8681 | 0 | 0 | 0 | 0 | 0 | 14.261 | 0 | 0 | 0 | 0 | 0.0060516 | 0 | 0 | 0 | 0 | 60 | 1 | 4 | 4 | 4 | 4 | 0 | 0 | 0 | 0 | 0 | 0 | 0 | 0
2014-11-07 | 15時 | 0.00085363 | 0.00085363 | 0.00083549 | 1.8132e-05 | 0.0030078 | 0.00020147 | 0.0030078 | 1 | 0.0030078 | 0 | 0 | 0 | 0 | 0.00020147 | 0 | 0 | 0 | 0 | 0.00013458 | 0 | 0 | 0 | 0 | 0.0028732 | 0 | 0 | 0 | 0 | 0.0028732 | 0 | 0 | 0 | 0 | 14.261 | 0 | 0 | 0 | 0 | 0 | 0 | 0 | 0 | 0 | 6.9294 | 2.8725 | 2.2983 | 1.8664 | 1.8681 | 0 | 0 | 0 | 0 | 0 | 14.261 | 0 | 0 | 0 | 0 | 0.0028732 | 0 | 0 | 0 | 0 | 60 | 1 | 4 | 4 | 4 | 4 | 0 | 0 | 0 | 0 | 0 | 0 | 0 | 0
2014-11-07 | 16時 | 0.00072197 | 0.00072197 | 0.00070664 | 1.5331e-05 | 0.0025439 | 0.00017035 | 0.0025439 | 1 | 0.0025439 | 0 | 0 | 0 | 0 | 0.00017035 | 0 | 0 | 0 | 0 | 0.00011455 | 0 | 0 | 0 | 0 | 0.0024293 | 0 | 0 | 0 | 0 | 0.0024293 | 0 | 0 | 0 | 0 | 14.261 | 0 | 0 | 0 | 0 | 0 | 0 | 0 | 0 | 0 | 6.9294 | 2.8725 | 2.2983 | 1.8664 | 1.8681 | 0 | 0 | 0 | 0 | 0 | 14.261 | 0 | 0 | 0 | 0 | 0.0024293 | 0 | 0 | 0 | 0 | 60 | 1 | 4 | 4 | 4 | 4 | 0 | 0 | 0 | 0 | 0 | 0 | 0 | 0
2014-11-07 | 17時 | 0.0012863 | 0.0012863 | 0.0012589 | 2.7312e-05 | 0.0045322 | 0.00030347 | 0.0045322 | 1 | 0.0045322 | 0 | 0 | 0 | 0 | 0.00030347 | 0 | 0 | 0 | 0 | 0.00020441 | 0 | 0 | 0 | 0 | 0.0043278 | 0 | 0 | 0 | 0 | 0.0043278 | 0 | 0 | 0 | 0 | 14.261 | 0 | 0 | 0 | 0 | 0 | 0 | 0 | 0 | 0 | 6.9294 | 2.8725 | 2.2983 | 1.8664 | 1.8681 | 0 | 0 | 0 | 0 | 0 | 14.261 | 0 | 0 | 0 | 0 | 0.0043278 | 0 | 0 | 0 | 0 | 60 | 1 | 4 | 4 | 4 | 4 | 0 | 0 | 0 | 0 | 0 | 0 | 0 | 0
2014-11-07 | 18時 | 0.0014521 | 0.0014521 | 0.0014212 | 3.0824e-05 | 0.0051165 | 0.00034249 | 0.0051165 | 1 | 0.0051165 | 0 | 0 | 0 | 0 | 0.00034249 | 0 | 0 | 0 | 0 | 0.00023223 | 0 | 0 | 0 | 0 | 0.0048843 | 0 | 0 | 0 | 0 | 0.0048843 | 0 | 0 | 0 | 0 | 14.261 | 0 | 0 | 0 | 0 | 0 | 0 | 0 | 0 | 0 | 6.9294 | 2.8725 | 2.2983 | 1.8664 | 1.8681 | 0 | 0 | 0 | 0 | 0 | 14.261 | 0 | 0 | 0 | 0 | 0.0048843 | 0 | 0 | 0 | 0 | 60 | 1 | 4 | 4 | 4 | 4 | 0 | 0 | 0 | 0 | 0 | 0 | 0 | 0
2014-11-07 | 19時 | 0.0001021 | 0.0001021 | 9.9935e-05 | 2.1672e-06 | 0.00035976 | 2.408e-05 | 0.00035976 | 1 | 0.00035976 | 0 | 0 | 0 | 0 | 2.408e-05 | 0 | 0 | 0 | 0 | 1.6355e-05 | 0 | 0 | 0 | 0 | 0.00034341 | 0 | 0 | 0 | 0 | 0.00034341 | 0 | 0 | 0 | 0 | 14.261 | 0 | 0 | 0 | 0 | 0 | 0 | 0 | 0 | 0 | 6.9294 | 2.8725 | 2.2983 | 1.8664 | 1.8681 | 0 | 0 | 0 | 0 | 0 | 14.261 | 0 | 0 | 0 | 0 | 0.00034341 | 0 | 0 | 0 | 0 | 60 | 1 | 4 | 4 | 4 | 4 | 0 | 0 | 0 | 0 | 0 | 0 | 0 | 0
2014-11-07 | 20時 | 0.0010831 | 0.0010831 | 0.0010601 | 2.2989e-05 | 0.0038164 | 0.00025543 | 0.0038164 | 1 | 0.0038164 | 0 | 0 | 0 | 0 | 0.00025543 | 0 | 0 | 0 | 0 | 0.00017377 | 0 | 0 | 0 | 0 | 0.0036427 | 0 | 0 | 0 | 0 | 0.0036427 | 0 | 0 | 0 | 0 | 14.261 | 0 | 0 | 0 | 0 | 0 | 0 | 0 | 0 | 0 | 6.9294 | 2.8725 | 2.2983 | 1.8664 | 1.8681 | 0 | 0 | 0 | 0 | 0 | 14.261 | 0 | 0 | 0 | 0 | 0.0036427 | 0 | 0 | 0 | 0 | 60 | 1 | 4 | 4 | 4 | 4 | 0 | 0 | 0 | 0 | 0 | 0 | 0 | 0
2014-11-07 | 21時 | 0.0017603 | 0.0017603 | 0.001723 | 3.7363e-05 | 0.0062027 | 0.00041514 | 0.0062027 | 1 | 0.0062027 | 0 | 0 | 0 | 0 | 0.00041514 | 0 | 0 | 0 | 0 | 0.00028242 | 0 | 0 | 0 | 0 | 0.0059203 | 0 | 0 | 0 | 0 | 0.0059203 | 0 | 0 | 0 | 0 | 14.261 | 0 | 0 | 0 | 0 | 0 | 0 | 0 | 0 | 0 | 6.9294 | 2.8725 | 2.2983 | 1.8664 | 1.8681 | 0 | 0 | 0 | 0 | 0 | 14.261 | 0 | 0 | 0 | 0 | 0.0059203 | 0 | 0 | 0 | 0 | 60 | 1 | 4 | 4 | 4 | 4 | 0 | 0 | 0 | 0 | 0 | 0 | 0 | 0
2014-11-07 | 22時 | 0.034936 | 0.034936 | 0.034195 | 0.00074129 | 0.1231 | 0.0082365 | 0.1231 | 1 | 0.1231 | 0 | 0 | 0 | 0 | 0.0082365 | 0 | 0 | 0 | 0 | 0.0056401 | 0 | 0 | 0 | 0 | 0.11746 | 0 | 0 | 0 | 0 | 0.11746 | 0 | 0 | 0 | 0 | 14.261 | 0 | 0 | 0 | 0 | 0 | 0 | 0 | 0 | 0 | 6.9294 | 2.8725 | 2.2983 | 1.8664 | 1.8681 | 0 | 0 | 0 | 0 | 0 | 14.261 | 0 | 0 | 0 | 0 | 0.11746 | 0 | 0 | 0 | 0 | 60 | 1 | 4 | 4 | 4 | 4 | 0 | 0 | 0 | 0 | 0 | 0 | 0 | 0
2014-11-07 | 23時 | 0.48961 | 0.48961 | 0.47923 | 0.01038 | 1.7252 | 0.11533 | 1.7252 | 1 | 1.7252 | 0 | 0 | 0 | 0 | 0.11533 | 0 | 0 | 0 | 0 | 0.080521 | 0 | 0 | 0 | 0 | 1.6447 | 0 | 0 | 0 | 0 | 1.6447 | 0 | 0 | 0 | 0 | 14.261 | 0 | 0 | 0 | 0 | 0 | 0 | 0 | 0 | 0 | 6.9294 | 2.8725 | 2.2983 | 1.8664 | 1.8681 | 0 | 0 | 0 | 0 | 0 | 14.261 | 0 | 0 | 0 | 0 | 1.6447 | 0 | 0 | 0 | 0 | 60 | 1 | 4 | 4 | 4 | 4 | 0 | 0 | 0 | 0 | 0 | 0 | 0 | 0
2014-11-08 | 0時 | 0.61153 | 0.61153 | 0.59857 | 0.012958 | 2.1548 | 0.14397 | 2.1548 | 1 | 2.1548 | 0 | 0 | 0 | 0 | 0.14397 | 0 | 0 | 0 | 0 | 0.10165 | 0 | 0 | 0 | 0 | 2.0532 | 0 | 0 | 0 | 0 | 2.0532 | 0 | 0 | 0 | 0 | 14.261 | 0 | 0 | 0 | 0 | 0 | 0 | 0 | 0 | 0 | 6.9294 | 2.8725 | 2.2983 | 1.8664 | 1.8681 | 0 | 0 | 0 | 0 | 0 | 14.261 | 0 | 0 | 0 | 0 | 2.0532 | 0 | 0 | 0 | 0 | 60 | 1 | 4 | 4 | 4 | 4 | 0 | 0 | 0 | 0 | 0 | 0 | 0 | 0
2014-11-08 | 1時 | 0.70834 | 0.70834 | 0.69334 | 0.015002 | 2.496 | 0.16669 | 2.496 | 1 | 2.496 | 0 | 0 | 0 | 0 | 0.16669 | 0 | 0 | 0 | 0 | 0.11881 | 0 | 0 | 0 | 0 | 2.3772 | 0 | 0 | 0 | 0 | 2.3772 | 0 | 0 | 0 | 0 | 14.261 | 0 | 0 | 0 | 0 | 0 | 0 | 0 | 0 | 0 | 6.9294 | 2.8725 | 2.2983 | 1.8664 | 1.8681 | 0 | 0 | 0 | 0 | 0 | 14.261 | 0 | 0 | 0 | 0 | 2.3772 | 0 | 0 | 0 | 0 | 60 | 1 | 4 | 4 | 4 | 4 | 0 | 0 | 0 | 0 | 0 | 0 | 0 | 0
2014-11-08 | 2時 | 0.70534 | 0.70534 | 0.6904 | 0.014945 | 2.4854 | 0.16606 | 2.4854 | 1 | 2.4854 | 0 | 0 | 0 | 0 | 0.16606 | 0 | 0 | 0 | 0 | 0.11724 | 0 | 0 | 0 | 0 | 2.3682 | 0 | 0 | 0 | 0 | 2.3682 | 0 | 0 | 0 | 0 | 14.261 | 0 | 0 | 0 | 0 | 0 | 0 | 0 | 0 | 0 | 6.9294 | 2.8725 | 2.2983 | 1.8664 | 1.8681 | 0 | 0 | 0 | 0 | 0 | 14.261 | 0 | 0 | 0 | 0 | 2.3682 | 0 | 0 | 0 | 0 | 60 | 1 | 4 | 4 | 4 | 4 | 0 | 0 | 0 | 0 | 0 | 0 | 0 | 0
2014-11-08 | 3時 | 0.75949 | 0.75949 | 0.7434 | 0.016088 | 2.6762 | 0.17876 | 2.6762 | 1 | 2.6762 | 0 | 0 | 0 | 0 | 0.17876 | 0 | 0 | 0 | 0 | 0.127 | 0 | 0 | 0 | 0 | 2.5492 | 0 | 0 | 0 | 0 | 2.5492 | 0 | 0 | 0 | 0 | 14.261 | 0 | 0 | 0 | 0 | 0 | 0 | 0 | 0 | 0 | 6.9294 | 2.8725 | 2.2983 | 1.8664 | 1.8681 | 0 | 0 | 0 | 0 | 0 | 14.261 | 0 | 0 | 0 | 0 | 2.5492 | 0 | 0 | 0 | 0 | 60 | 1 | 4 | 4 | 4 | 4 | 0 | 0 | 0 | 0 | 0 | 0 | 0 | 0
2014-11-08 | 4時 | 0.78323 | 0.78323 | 0.76664 | 0.016591 | 2.7599 | 0.18434 | 2.7599 | 1 | 2.7599 | 0 | 0 | 0 | 0 | 0.18434 | 0 | 0 | 0 | 0 | 0.13097 | 0 | 0 | 0 | 0 | 2.6289 | 0 | 0 | 0 | 0 | 2.6289 | 0 | 0 | 0 | 0 | 14.261 | 0 | 0 | 0 | 0 | 0 | 0 | 0 | 0 | 0 | 6.9294 | 2.8725 | 2.2983 | 1.8664 | 1.8681 | 0 | 0 | 0 | 0 | 0 | 14.261 | 0 | 0 | 0 | 0 | 2.6289 | 0 | 0 | 0 | 0 | 60 | 1 | 4 | 4 | 4 | 4 | 0 | 0 | 0 | 0 | 0 | 0 | 0 | 0
2014-11-08 | 5時 | 0.80178 | 0.80178 | 0.78479 | 0.016989 | 2.8252 | 0.18876 | 2.8252 | 1 | 2.8252 | 0 | 0 | 0 | 0 | 0.18876 | 0 | 0 | 0 | 0 | 0.13327 | 0 | 0 | 0 | 0 | 2.692 | 0 | 0 | 0 | 0 | 2.692 | 0 | 0 | 0 | 0 | 14.261 | 0 | 0 | 0 | 0 | 0 | 0 | 0 | 0 | 0 | 6.9294 | 2.8725 | 2.2983 | 1.8664 | 1.8681 | 0 | 0 | 0 | 0 | 0 | 14.261 | 0 | 0 | 0 | 0 | 2.692 | 0 | 0 | 0 | 0 | 60 | 1 | 4 | 4 | 4 | 4 | 0 | 0 | 0 | 0 | 0 | 0 | 0 | 0
2014-11-08 | 6時 | 0.24431 | 0.24431 | 0.23914 | 0.0051752 | 0.8609 | 0.057503 | 0.8609 | 1 | 0.8609 | 0 | 0 | 0 | 0 | 0.057503 | 0 | 0 | 0 | 0 | 0.040855 | 0 | 0 | 0 | 0 | 0.82005 | 0 | 0 | 0 | 0 | 0.82005 | 0 | 0 | 0 | 0 | 14.261 | 0 | 0 | 0 | 0 | 0 | 0 | 0 | 0 | 0 | 6.9294 | 2.8725 | 2.2983 | 1.8664 | 1.8681 | 0 | 0 | 0 | 0 | 0 | 14.261 | 0 | 0 | 0 | 0 | 0.82005 | 0 | 0 | 0 | 0 | 60 | 1 | 4 | 4 | 4 | 4 | 0 | 0 | 0 | 0 | 0 | 0 | 0 | 0
2014-11-08 | 7時 | 0.23225 | 0.23225 | 0.22733 | 0.0049207 | 0.81837 | 0.054674 | 0.81837 | 1 | 0.81837 | 0 | 0 | 0 | 0 | 0.054674 | 0 | 0 | 0 | 0 | 0.038662 | 0 | 0 | 0 | 0 | 0.77971 | 0 | 0 | 0 | 0 | 0.77971 | 0 | 0 | 0 | 0 | 14.261 | 0 | 0 | 0 | 0 | 0 | 0 | 0 | 0 | 0 | 6.9294 | 2.8725 | 2.2983 | 1.8664 | 1.8681 | 0 | 0 | 0 | 0 | 0 | 14.261 | 0 | 0 | 0 | 0 | 0.77971 | 0 | 0 | 0 | 0 | 60 | 1 | 4 | 4 | 4 | 4 | 0 | 0 | 0 | 0 | 0 | 0 | 0 | 0
2014-11-08 | 8時 | 0.10487 | 0.10487 | 0.10265 | 0.0022227 | 0.36953 | 0.024697 | 0.36953 | 1 | 0.36953 | 0 | 0 | 0 | 0 | 0.024697 | 0 | 0 | 0 | 0 | 0.017326 | 0 | 0 | 0 | 0 | 0.3522 | 0 | 0 | 0 | 0 | 0.3522 | 0 | 0 | 0 | 0 | 14.261 | 0 | 0 | 0 | 0 | 0 | 0 | 0 | 0 | 0 | 6.9294 | 2.8725 | 2.2983 | 1.8664 | 1.8681 | 0 | 0 | 0 | 0 | 0 | 14.261 | 0 | 0 | 0 | 0 | 0.3522 | 0 | 0 | 0 | 0 | 60 | 1 | 4 | 4 | 4 | 4 | 0 | 0 | 0 | 0 | 0 | 0 | 0 | 0
2014-11-08 | 9時 | 0.20924 | 0.20924 | 0.2048 | 0.0044371 | 0.73728 | 0.049301 | 0.73728 | 1 | 0.73728 | 0 | 0 | 0 | 0 | 0.049301 | 0 | 0 | 0 | 0 | 0.034201 | 0 | 0 | 0 | 0 | 0.70308 | 0 | 0 | 0 | 0 | 0.70308 | 0 | 0 | 0 | 0 | 14.261 | 0 | 0 | 0 | 0 | 0 | 0 | 0 | 0 | 0 | 6.9294 | 2.8725 | 2.2983 | 1.8664 | 1.8681 | 0 | 0 | 0 | 0 | 0 | 14.261 | 0 | 0 | 0 | 0 | 0.70308 | 0 | 0 | 0 | 0 | 60 | 1 | 4 | 4 | 4 | 4 | 0 | 0 | 0 | 0 | 0 | 0 | 0 | 0
2014-11-08 | 10時 | 0.0012754 | 0.0012754 | 0.0012483 | 2.7073e-05 | 0.0044939 | 0.00030081 | 0.0044939 | 1 | 0.0044939 | 0 | 0 | 0 | 0 | 0.00030081 | 0 | 0 | 0 | 0 | 0.00020397 | 0 | 0 | 0 | 0 | 0.0042899 | 0 | 0 | 0 | 0 | 0.0042899 | 0 | 0 | 0 | 0 | 14.261 | 0 | 0 | 0 | 0 | 0 | 0 | 0 | 0 | 0 | 6.9294 | 2.8725 | 2.2983 | 1.8664 | 1.8681 | 0 | 0 | 0 | 0 | 0 | 14.261 | 0 | 0 | 0 | 0 | 0.0042899 | 0 | 0 | 0 | 0 | 60 | 1 | 4 | 4 | 4 | 4 | 0 | 0 | 0 | 0 | 0 | 0 | 0 | 0
2014-11-08 | 11時 | 0.00026185 | 0.00026185 | 0.00025629 | 5.5654e-06 | 0.00092263 | 6.1838e-05 | 0.00092263 | 1 | 0.00092263 | 0 | 0 | 0 | 0 | 6.1838e-05 | 0 | 0 | 0 | 0 | 4.0755e-05 | 0 | 0 | 0 | 0 | 0.00088188 | 0 | 0 | 0 | 0 | 0.00088188 | 0 | 0 | 0 | 0 | 14.261 | 0 | 0 | 0 | 0 | 0 | 0 | 0 | 0 | 0 | 6.9294 | 2.8725 | 2.2983 | 1.8664 | 1.8681 | 0 | 0 | 0 | 0 | 0 | 14.261 | 0 | 0 | 0 | 0 | 0.00088188 | 0 | 0 | 0 | 0 | 60 | 1 | 4 | 4 | 4 | 4 | 0 | 0 | 0 | 0 | 0 | 0 | 0 | 0
2014-11-08 | 12時 | 0 | 0 | 0 | 0 | 0 | 0 | 0 | 1 | 0 | 0 | 0 | 0 | 0 | 0 | 0 | 0 | 0 | 0 | 0 | 0 | 0 | 0 | 0 | 0 | 0 | 0 | 0 | 0 | 0 | 0 | 0 | 0 | 0 | 14.261 | 0 | 0 | 0 | 0 | 0 | 0 | 0 | 0 | 0 | 6.9294 | 2.8725 | 2.2983 | 1.8664 | 1.8681 | 0 | 0 | 0 | 0 | 0 | 14.261 | 0 | 0 | 0 | 0 | 0 | 0 | 0 | 0 | 0 | 60 | 1 | 4 | 4 | 4 | 4 | 0 | 0 | 0 | 0 | 0 | 0 | 0 | 0
2014-11-08 | 13時 | 0.00028403 | 0.00028403 | 0.00027799 | 6.043e-06 | 0.0010007 | 6.7144e-05 | 0.0010007 | 1 | 0.0010007 | 0 | 0 | 0 | 0 | 6.7144e-05 | 0 | 0 | 0 | 0 | 4.3201e-05 | 0 | 0 | 0 | 0 | 0.00095755 | 0 | 0 | 0 | 0 | 0.00095755 | 0 | 0 | 0 | 0 | 14.261 | 0 | 0 | 0 | 0 | 0 | 0 | 0 | 0 | 0 | 6.9294 | 2.8725 | 2.2983 | 1.8664 | 1.8681 | 0 | 0 | 0 | 0 | 0 | 14.261 | 0 | 0 | 0 | 0 | 0.00095755 | 0 | 0 | 0 | 0 | 60 | 1 | 4 | 4 | 4 | 4 | 0 | 0 | 0 | 0 | 0 | 0 | 0 | 0
2014-11-08 | 14時 | 0.00026142 | 0.00026142 | 0.00025586 | 5.5633e-06 | 0.0009211 | 6.1814e-05 | 0.0009211 | 1 | 0.0009211 | 0 | 0 | 0 | 0 | 6.1814e-05 | 0 | 0 | 0 | 0 | 3.9564e-05 | 0 | 0 | 0 | 0 | 0.00088154 | 0 | 0 | 0 | 0 | 0.00088154 | 0 | 0 | 0 | 0 | 14.261 | 0 | 0 | 0 | 0 | 0 | 0 | 0 | 0 | 0 | 6.9294 | 2.8725 | 2.2983 | 1.8664 | 1.8681 | 0 | 0 | 0 | 0 | 0 | 14.261 | 0 | 0 | 0 | 0 | 0.00088154 | 0 | 0 | 0 | 0 | 60 | 1 | 4 | 4 | 4 | 4 | 0 | 0 | 0 | 0 | 0 | 0 | 0 | 0
2014-11-08 | 15時 | 0 | 0 | 0 | 0 | 0 | 0 | 0 | 1 | 0 | 0 | 0 | 0 | 0 | 0 | 0 | 0 | 0 | 0 | 0 | 0 | 0 | 0 | 0 | 0 | 0 | 0 | 0 | 0 | 0 | 0 | 0 | 0 | 0 | 14.261 | 0 | 0 | 0 | 0 | 0 | 0 | 0 | 0 | 0 | 6.9294 | 2.8725 | 2.2983 | 1.8664 | 1.8681 | 0 | 0 | 0 | 0 | 0 | 14.261 | 0 | 0 | 0 | 0 | 0 | 0 | 0 | 0 | 0 | 60 | 1 | 4 | 4 | 4 | 4 | 0 | 0 | 0 | 0 | 0 | 0 | 0 | 0
2014-11-08 | 16時 | 0.00013235 | 0.00013235 | 0.00012954 | 2.8105e-06 | 0.00046635 | 3.1228e-05 | 0.00046635 | 1 | 0.00046635 | 0 | 0 | 0 | 0 | 3.1228e-05 | 0 | 0 | 0 | 0 | 2.1e-05 | 0 | 0 | 0 | 0 | 0.00044535 | 0 | 0 | 0 | 0 | 0.00044535 | 0 | 0 | 0 | 0 | 14.261 | 0 | 0 | 0 | 0 | 0 | 0 | 0 | 0 | 0 | 6.9294 | 2.8725 | 2.2983 | 1.8664 | 1.8681 | 0 | 0 | 0 | 0 | 0 | 14.261 | 0 | 0 | 0 | 0 | 0.00044535 | 0 | 0 | 0 | 0 | 60 | 1 | 4 | 4 | 4 | 4 | 0 | 0 | 0 | 0 | 0 | 0 | 0 | 0
2014-11-08 | 17時 | 0.00060077 | 0.00060077 | 0.00058801 | 1.2752e-05 | 0.0021168 | 0.00014169 | 0.0021168 | 1 | 0.0021168 | 0 | 0 | 0 | 0 | 0.00014169 | 0 | 0 | 0 | 0 | 9.6232e-05 | 0 | 0 | 0 | 0 | 0.0020206 | 0 | 0 | 0 | 0 | 0.0020206 | 0 | 0 | 0 | 0 | 14.261 | 0 | 0 | 0 | 0 | 0 | 0 | 0 | 0 | 0 | 6.9294 | 2.8725 | 2.2983 | 1.8664 | 1.8681 | 0 | 0 | 0 | 0 | 0 | 14.261 | 0 | 0 | 0 | 0 | 0.0020206 | 0 | 0 | 0 | 0 | 60 | 1 | 4 | 4 | 4 | 4 | 0 | 0 | 0 | 0 | 0 | 0 | 0 | 0
2014-11-08 | 18時 | 0.0011998 | 0.0011998 | 0.0011743 | 2.5463e-05 | 0.0042276 | 0.00028292 | 0.0042276 | 1 | 0.0042276 | 0 | 0 | 0 | 0 | 0.00028292 | 0 | 0 | 0 | 0 | 0.00019279 | 0 | 0 | 0 | 0 | 0.0040348 | 0 | 0 | 0 | 0 | 0.0040348 | 0 | 0 | 0 | 0 | 14.261 | 0 | 0 | 0 | 0 | 0 | 0 | 0 | 0 | 0 | 6.9294 | 2.8725 | 2.2983 | 1.8664 | 1.8681 | 0 | 0 | 0 | 0 | 0 | 14.261 | 0 | 0 | 0 | 0 | 0.0040348 | 0 | 0 | 0 | 0 | 60 | 1 | 4 | 4 | 4 | 4 | 0 | 0 | 0 | 0 | 0 | 0 | 0 | 0
2014-11-08 | 19時 | 0.00036244 | 0.00036244 | 0.00035475 | 7.6899e-06 | 0.0012771 | 8.5443e-05 | 0.0012771 | 1 | 0.0012771 | 0 | 0 | 0 | 0 | 8.5443e-05 | 0 | 0 | 0 | 0 | 5.8605e-05 | 0 | 0 | 0 | 0 | 0.0012185 | 0 | 0 | 0 | 0 | 0.0012185 | 0 | 0 | 0 | 0 | 14.261 | 0 | 0 | 0 | 0 | 0 | 0 | 0 | 0 | 0 | 6.9294 | 2.8725 | 2.2983 | 1.8664 | 1.8681 | 0 | 0 | 0 | 0 | 0 | 14.261 | 0 | 0 | 0 | 0 | 0.0012185 | 0 | 0 | 0 | 0 | 60 | 1 | 4 | 4 | 4 | 4 | 0 | 0 | 0 | 0 | 0 | 0 | 0 | 0
2014-11-08 | 20時 | 0.0016342 | 0.0016342 | 0.0015995 | 3.467e-05 | 0.0057582 | 0.00038522 | 0.0057582 | 1 | 0.0057582 | 0 | 0 | 0 | 0 | 0.00038522 | 0 | 0 | 0 | 0 | 0.00026465 | 0 | 0 | 0 | 0 | 0.0054936 | 0 | 0 | 0 | 0 | 0.0054936 | 0 | 0 | 0 | 0 | 14.261 | 0 | 0 | 0 | 0 | 0 | 0 | 0 | 0 | 0 | 6.9294 | 2.8725 | 2.2983 | 1.8664 | 1.8681 | 0 | 0 | 0 | 0 | 0 | 14.261 | 0 | 0 | 0 | 0 | 0.0054936 | 0 | 0 | 0 | 0 | 60 | 1 | 4 | 4 | 4 | 4 | 0 | 0 | 0 | 0 | 0 | 0 | 0 | 0
2014-11-08 | 21時 | 0.0027579 | 0.0027579 | 0.0026995 | 5.8493e-05 | 0.009718 | 0.00064993 | 0.009718 | 1 | 0.009718 | 0 | 0 | 0 | 0 | 0.00064993 | 0 | 0 | 0 | 0 | 0.00044941 | 0 | 0 | 0 | 0 | 0.0092686 | 0 | 0 | 0 | 0 | 0.0092686 | 0 | 0 | 0 | 0 | 14.261 | 0 | 0 | 0 | 0 | 0 | 0 | 0 | 0 | 0 | 6.9294 | 2.8725 | 2.2983 | 1.8664 | 1.8681 | 0 | 0 | 0 | 0 | 0 | 14.261 | 0 | 0 | 0 | 0 | 0.0092686 | 0 | 0 | 0 | 0 | 60 | 1 | 4 | 4 | 4 | 4 | 0 | 0 | 0 | 0 | 0 | 0 | 0 | 0
2014-11-08 | 22時 | 0.064 | 0.064 | 0.062642 | 0.0013578 | 0.22551 | 0.015086 | 0.22551 | 1 | 0.22551 | 0 | 0 | 0 | 0 | 0.015086 | 0 | 0 | 0 | 0 | 0.010364 | 0 | 0 | 0 | 0 | 0.21515 | 0 | 0 | 0 | 0 | 0.21515 | 0 | 0 | 0 | 0 | 14.261 | 0 | 0 | 0 | 0 | 0 | 0 | 0 | 0 | 0 | 6.9294 | 2.8725 | 2.2983 | 1.8664 | 1.8681 | 0 | 0 | 0 | 0 | 0 | 14.261 | 0 | 0 | 0 | 0 | 0.21515 | 0 | 0 | 0 | 0 | 60 | 1 | 4 | 4 | 4 | 4 | 0 | 0 | 0 | 0 | 0 | 0 | 0 | 0
2014-11-08 | 23時 | 0.48099 | 0.48099 | 0.47079 | 0.010201 | 1.6948 | 0.11334 | 1.6948 | 1 | 1.6948 | 0 | 0 | 0 | 0 | 0.11334 | 0 | 0 | 0 | 0 | 0.078499 | 0 | 0 | 0 | 0 | 1.6163 | 0 | 0 | 0 | 0 | 1.6163 | 0 | 0 | 0 | 0 | 14.261 | 0 | 0 | 0 | 0 | 0 | 0 | 0 | 0 | 0 | 6.9294 | 2.8725 | 2.2983 | 1.8664 | 1.8681 | 0 | 0 | 0 | 0 | 0 | 14.261 | 0 | 0 | 0 | 0 | 1.6163 | 0 | 0 | 0 | 0 | 60 | 1 | 4 | 4 | 4 | 4 | 0 | 0 | 0 | 0 | 0 | 0 | 0 | 0
2014-11-09 | 0時 | 0.63522 | 0.63522 | 0.62176 | 0.013461 | 2.2383 | 0.14956 | 2.2383 | 1 | 2.2383 | 0 | 0 | 0 | 0 | 0.14956 | 0 | 0 | 0 | 0 | 0.10543 | 0 | 0 | 0 | 0 | 2.1329 | 0 | 0 | 0 | 0 | 2.1329 | 0 | 0 | 0 | 0 | 14.261 | 0 | 0 | 0 | 0 | 0 | 0 | 0 | 0 | 0 | 6.9294 | 2.8725 | 2.2983 | 1.8664 | 1.8681 | 0 | 0 | 0 | 0 | 0 | 14.261 | 0 | 0 | 0 | 0 | 2.1329 | 0 | 0 | 0 | 0 | 60 | 1 | 4 | 4 | 4 | 4 | 0 | 0 | 0 | 0 | 0 | 0 | 0 | 0
2014-11-09 | 1時 | 0.79114 | 0.79114 | 0.77439 | 0.016749 | 2.7878 | 0.1861 | 2.7878 | 1 | 2.7878 | 0 | 0 | 0 | 0 | 0.1861 | 0 | 0 | 0 | 0 | 0.13388 | 0 | 0 | 0 | 0 | 2.6539 | 0 | 0 | 0 | 0 | 2.6539 | 0 | 0 | 0 | 0 | 14.261 | 0 | 0 | 0 | 0 | 0 | 0 | 0 | 0 | 0 | 6.9294 | 2.8725 | 2.2983 | 1.8664 | 1.8681 | 0 | 0 | 0 | 0 | 0 | 14.261 | 0 | 0 | 0 | 0 | 2.6539 | 0 | 0 | 0 | 0 | 60 | 1 | 4 | 4 | 4 | 4 | 0 | 0 | 0 | 0 | 0 | 0 | 0 | 0
2014-11-09 | 2時 | 0.87021 | 0.87021 | 0.85179 | 0.018418 | 3.0664 | 0.20465 | 3.0664 | 1 | 3.0664 | 0 | 0 | 0 | 0 | 0.20465 | 0 | 0 | 0 | 0 | 0.14792 | 0 | 0 | 0 | 0 | 2.9185 | 0 | 0 | 0 | 0 | 2.9185 | 0 | 0 | 0 | 0 | 14.261 | 0 | 0 | 0 | 0 | 0 | 0 | 0 | 0 | 0 | 6.9294 | 2.8725 | 2.2983 | 1.8664 | 1.8681 | 0 | 0 | 0 | 0 | 0 | 14.261 | 0 | 0 | 0 | 0 | 2.9185 | 0 | 0 | 0 | 0 | 60 | 1 | 4 | 4 | 4 | 4 | 0 | 0 | 0 | 0 | 0 | 0 | 0 | 0
2014-11-09 | 3時 | 1.0019 | 1.0019 | 0.9807 | 0.021189 | 3.5305 | 0.23543 | 3.5305 | 1 | 3.5305 | 0 | 0 | 0 | 0 | 0.23543 | 0 | 0 | 0 | 0 | 0.17306 | 0 | 0 | 0 | 0 | 3.3575 | 0 | 0 | 0 | 0 | 3.3575 | 0 | 0 | 0 | 0 | 14.261 | 0 | 0 | 0 | 0 | 0 | 0 | 0 | 0 | 0 | 6.9294 | 2.8725 | 2.2983 | 1.8664 | 1.8681 | 0 | 0 | 0 | 0 | 0 | 14.261 | 0 | 0 | 0 | 0 | 3.3575 | 0 | 0 | 0 | 0 | 60 | 1 | 4 | 4 | 4 | 4 | 0 | 0 | 0 | 0 | 0 | 0 | 0 | 0
2014-11-09 | 4時 | 1.0888 | 1.0888 | 1.0658 | 0.023019 | 3.8369 | 0.25576 | 3.8369 | 1 | 3.8369 | 0 | 0 | 0 | 0 | 0.25576 | 0 | 0 | 0 | 0 | 0.18944 | 0 | 0 | 0 | 0 | 3.6475 | 0 | 0 | 0 | 0 | 3.6475 | 0 | 0 | 0 | 0 | 14.261 | 0 | 0 | 0 | 0 | 0 | 0 | 0 | 0 | 0 | 6.9294 | 2.8725 | 2.2983 | 1.8664 | 1.8681 | 0 | 0 | 0 | 0 | 0 | 14.261 | 0 | 0 | 0 | 0 | 3.6475 | 0 | 0 | 0 | 0 | 60 | 1 | 4 | 4 | 4 | 4 | 0 | 0 | 0 | 0 | 0 | 0 | 0 | 0
2014-11-09 | 5時 | 1.2983 | 1.2983 | 1.2709 | 0.027438 | 4.5752 | 0.30486 | 4.5752 | 1 | 4.5752 | 0 | 0 | 0 | 0 | 0.30486 | 0 | 0 | 0 | 0 | 0.22751 | 0 | 0 | 0 | 0 | 4.3476 | 0 | 0 | 0 | 0 | 4.3476 | 0 | 0 | 0 | 0 | 14.261 | 0 | 0 | 0 | 0 | 0 | 0 | 0 | 0 | 0 | 6.9294 | 2.8725 | 2.2983 | 1.8664 | 1.8681 | 0 | 0 | 0 | 0 | 0 | 14.261 | 0 | 0 | 0 | 0 | 4.3476 | 0 | 0 | 0 | 0 | 60 | 1 | 4 | 4 | 4 | 4 | 0 | 0 | 0 | 0 | 0 | 0 | 0 | 0
2014-11-09 | 6時 | 0.2832 | 0.2832 | 0.27721 | 0.0059892 | 0.99795 | 0.066547 | 0.99795 | 1 | 0.99795 | 0 | 0 | 0 | 0 | 0.066547 | 0 | 0 | 0 | 0 | 0.048918 | 0 | 0 | 0 | 0 | 0.94903 | 0 | 0 | 0 | 0 | 0.94903 | 0 | 0 | 0 | 0 | 14.261 | 0 | 0 | 0 | 0 | 0 | 0 | 0 | 0 | 0 | 6.9294 | 2.8725 | 2.2983 | 1.8664 | 1.8681 | 0 | 0 | 0 | 0 | 0 | 14.261 | 0 | 0 | 0 | 0 | 0.94903 | 0 | 0 | 0 | 0 | 60 | 1 | 4 | 4 | 4 | 4 | 0 | 0 | 0 | 0 | 0 | 0 | 0 | 0
2014-11-09 | 7時 | 0.0011584 | 0.0011584 | 0.0011338 | 2.4555e-05 | 0.0040817 | 0.00027284 | 0.0040817 | 1 | 0.0040817 | 0 | 0 | 0 | 0 | 0.00027284 | 0 | 0 | 0 | 0 | 0.0001908 | 0 | 0 | 0 | 0 | 0.0038909 | 0 | 0 | 0 | 0 | 0.0038909 | 0 | 0 | 0 | 0 | 14.261 | 0 | 0 | 0 | 0 | 0 | 0 | 0 | 0 | 0 | 6.9294 | 2.8725 | 2.2983 | 1.8664 | 1.8681 | 0 | 0 | 0 | 0 | 0 | 14.261 | 0 | 0 | 0 | 0 | 0.0038909 | 0 | 0 | 0 | 0 | 60 | 1 | 4 | 4 | 4 | 4 | 0 | 0 | 0 | 0 | 0 | 0 | 0 | 0
2014-11-09 | 8時 | 0 | 0 | 0 | 0 | 0 | 0 | 0 | 1 | 0 | 0 | 0 | 0 | 0 | 0 | 0 | 0 | 0 | 0 | 0 | 0 | 0 | 0 | 0 | 0 | 0 | 0 | 0 | 0 | 0 | 0 | 0 | 0 | 0 | 14.261 | 0 | 0 | 0 | 0 | 0 | 0 | 0 | 0 | 0 | 6.9294 | 2.8725 | 2.2983 | 1.8664 | 1.8681 | 0 | 0 | 0 | 0 | 0 | 14.261 | 0 | 0 | 0 | 0 | 0 | 0 | 0 | 0 | 0 | 60 | 1 | 4 | 4 | 4 | 4 | 0 | 0 | 0 | 0 | 0 | 0 | 0 | 0
2014-11-09 | 9時 | 0 | 0 | 0 | 0 | 0 | 0 | 0 | 1 | 0 | 0 | 0 | 0 | 0 | 0 | 0 | 0 | 0 | 0 | 0 | 0 | 0 | 0 | 0 | 0 | 0 | 0 | 0 | 0 | 0 | 0 | 0 | 0 | 0 | 14.261 | 0 | 0 | 0 | 0 | 0 | 0 | 0 | 0 | 0 | 6.9294 | 2.8725 | 2.2983 | 1.8664 | 1.8681 | 0 | 0 | 0 | 0 | 0 | 14.261 | 0 | 0 | 0 | 0 | 0 | 0 | 0 | 0 | 0 | 60 | 1 | 4 | 4 | 4 | 4 | 0 | 0 | 0 | 0 | 0 | 0 | 0 | 0
2014-11-09 | 10時 | 0 | 0 | 0 | 0 | 0 | 0 | 0 | 1 | 0 | 0 | 0 | 0 | 0 | 0 | 0 | 0 | 0 | 0 | 0 | 0 | 0 | 0 | 0 | 0 | 0 | 0 | 0 | 0 | 0 | 0 | 0 | 0 | 0 | 14.261 | 0 | 0 | 0 | 0 | 0 | 0 | 0 | 0 | 0 | 6.9294 | 2.8725 | 2.2983 | 1.8664 | 1.8681 | 0 | 0 | 0 | 0 | 0 | 14.261 | 0 | 0 | 0 | 0 | 0 | 0 | 0 | 0 | 0 | 60 | 1 | 4 | 4 | 4 | 4 | 0 | 0 | 0 | 0 | 0 | 0 | 0 | 0
2014-11-09 | 11時 | 0 | 0 | 0 | 0 | 0 | 0 | 0 | 1 | 0 | 0 | 0 | 0 | 0 | 0 | 0 | 0 | 0 | 0 | 0 | 0 | 0 | 0 | 0 | 0 | 0 | 0 | 0 | 0 | 0 | 0 | 0 | 0 | 0 | 14.261 | 0 | 0 | 0 | 0 | 0 | 0 | 0 | 0 | 0 | 6.9294 | 2.8725 | 2.2983 | 1.8664 | 1.8681 | 0 | 0 | 0 | 0 | 0 | 14.261 | 0 | 0 | 0 | 0 | 0 | 0 | 0 | 0 | 0 | 60 | 1 | 4 | 4 | 4 | 4 | 0 | 0 | 0 | 0 | 0 | 0 | 0 | 0
2014-11-09 | 12時 | 0 | 0 | 0 | 0 | 0 | 0 | 0 | 1 | 0 | 0 | 0 | 0 | 0 | 0 | 0 | 0 | 0 | 0 | 0 | 0 | 0 | 0 | 0 | 0 | 0 | 0 | 0 | 0 | 0 | 0 | 0 | 0 | 0 | 14.261 | 0 | 0 | 0 | 0 | 0 | 0 | 0 | 0 | 0 | 6.9294 | 2.8725 | 2.2983 | 1.8664 | 1.8681 | 0 | 0 | 0 | 0 | 0 | 14.261 | 0 | 0 | 0 | 0 | 0 | 0 | 0 | 0 | 0 | 60 | 1 | 4 | 4 | 4 | 4 | 0 | 0 | 0 | 0 | 0 | 0 | 0 | 0
2014-11-09 | 13時 | 0 | 0 | 0 | 0 | 0 | 0 | 0 | 1 | 0 | 0 | 0 | 0 | 0 | 0 | 0 | 0 | 0 | 0 | 0 | 0 | 0 | 0 | 0 | 0 | 0 | 0 | 0 | 0 | 0 | 0 | 0 | 0 | 0 | 14.261 | 0 | 0 | 0 | 0 | 0 | 0 | 0 | 0 | 0 | 6.9294 | 2.8725 | 2.2983 | 1.8664 | 1.8681 | 0 | 0 | 0 | 0 | 0 | 14.261 | 0 | 0 | 0 | 0 | 0 | 0 | 0 | 0 | 0 | 60 | 1 | 4 | 4 | 4 | 4 | 0 | 0 | 0 | 0 | 0 | 0 | 0 | 0
2014-11-09 | 14時 | 0 | 0 | 0 | 0 | 0 | 0 | 0 | 1 | 0 | 0 | 0 | 0 | 0 | 0 | 0 | 0 | 0 | 0 | 0 | 0 | 0 | 0 | 0 | 0 | 0 | 0 | 0 | 0 | 0 | 0 | 0 | 0 | 0 | 14.261 | 0 | 0 | 0 | 0 | 0 | 0 | 0 | 0 | 0 | 6.9294 | 2.8725 | 2.2983 | 1.8664 | 1.8681 | 0 | 0 | 0 | 0 | 0 | 14.261 | 0 | 0 | 0 | 0 | 0 | 0 | 0 | 0 | 0 | 60 | 1 | 4 | 4 | 4 | 4 | 0 | 0 | 0 | 0 | 0 | 0 | 0 | 0
2014-11-09 | 15時 | 0 | 0 | 0 | 0 | 0 | 0 | 0 | 1 | 0 | 0 | 0 | 0 | 0 | 0 | 0 | 0 | 0 | 0 | 0 | 0 | 0 | 0 | 0 | 0 | 0 | 0 | 0 | 0 | 0 | 0 | 0 | 0 | 0 | 14.261 | 0 | 0 | 0 | 0 | 0 | 0 | 0 | 0 | 0 | 6.9294 | 2.8725 | 2.2983 | 1.8664 | 1.8681 | 0 | 0 | 0 | 0 | 0 | 14.261 | 0 | 0 | 0 | 0 | 0 | 0 | 0 | 0 | 0 | 60 | 1 | 4 | 4 | 4 | 4 | 0 | 0 | 0 | 0 | 0 | 0 | 0 | 0
2014-11-09 | 16時 | 0 | 0 | 0 | 0 | 0 | 0 | 0 | 1 | 0 | 0 | 0 | 0 | 0 | 0 | 0 | 0 | 0 | 0 | 0 | 0 | 0 | 0 | 0 | 0 | 0 | 0 | 0 | 0 | 0 | 0 | 0 | 0 | 0 | 14.261 | 0 | 0 | 0 | 0 | 0 | 0 | 0 | 0 | 0 | 6.9294 | 2.8725 | 2.2983 | 1.8664 | 1.8681 | 0 | 0 | 0 | 0 | 0 | 14.261 | 0 | 0 | 0 | 0 | 0 | 0 | 0 | 0 | 0 | 60 | 1 | 4 | 4 | 4 | 4 | 0 | 0 | 0 | 0 | 0 | 0 | 0 | 0
2014-11-09 | 17時 | 0 | 0 | 0 | 0 | 0 | 0 | 0 | 1 | 0 | 0 | 0 | 0 | 0 | 0 | 0 | 0 | 0 | 0 | 0 | 0 | 0 | 0 | 0 | 0 | 0 | 0 | 0 | 0 | 0 | 0 | 0 | 0 | 0 | 14.261 | 0 | 0 | 0 | 0 | 0 | 0 | 0 | 0 | 0 | 6.9294 | 2.8725 | 2.2983 | 1.8664 | 1.8681 | 0 | 0 | 0 | 0 | 0 | 14.261 | 0 | 0 | 0 | 0 | 0 | 0 | 0 | 0 | 0 | 60 | 1 | 4 | 4 | 4 | 4 | 0 | 0 | 0 | 0 | 0 | 0 | 0 | 0
2014-11-09 | 18時 | 0 | 0 | 0 | 0 | 0 | 0 | 0 | 1 | 0 | 0 | 0 | 0 | 0 | 0 | 0 | 0 | 0 | 0 | 0 | 0 | 0 | 0 | 0 | 0 | 0 | 0 | 0 | 0 | 0 | 0 | 0 | 0 | 0 | 14.261 | 0 | 0 | 0 | 0 | 0 | 0 | 0 | 0 | 0 | 6.9294 | 2.8725 | 2.2983 | 1.8664 | 1.8681 | 0 | 0 | 0 | 0 | 0 | 14.261 | 0 | 0 | 0 | 0 | 0 | 0 | 0 | 0 | 0 | 60 | 1 | 4 | 4 | 4 | 4 | 0 | 0 | 0 | 0 | 0 | 0 | 0 | 0
2014-11-09 | 19時 | 0 | 0 | 0 | 0 | 0 | 0 | 0 | 1 | 0 | 0 | 0 | 0 | 0 | 0 | 0 | 0 | 0 | 0 | 0 | 0 | 0 | 0 | 0 | 0 | 0 | 0 | 0 | 0 | 0 | 0 | 0 | 0 | 0 | 14.261 | 0 | 0 | 0 | 0 | 0 | 0 | 0 | 0 | 0 | 6.9294 | 2.8725 | 2.2983 | 1.8664 | 1.8681 | 0 | 0 | 0 | 0 | 0 | 14.261 | 0 | 0 | 0 | 0 | 0 | 0 | 0 | 0 | 0 | 60 | 1 | 4 | 4 | 4 | 4 | 0 | 0 | 0 | 0 | 0 | 0 | 0 | 0
2014-11-09 | 20時 | 0 | 0 | 0 | 0 | 0 | 0 | 0 | 1 | 0 | 0 | 0 | 0 | 0 | 0 | 0 | 0 | 0 | 0 | 0 | 0 | 0 | 0 | 0 | 0 | 0 | 0 | 0 | 0 | 0 | 0 | 0 | 0 | 0 | 14.261 | 0 | 0 | 0 | 0 | 0 | 0 | 0 | 0 | 0 | 6.9294 | 2.8725 | 2.2983 | 1.8664 | 1.8681 | 0 | 0 | 0 | 0 | 0 | 14.261 | 0 | 0 | 0 | 0 | 0 | 0 | 0 | 0 | 0 | 60 | 1 | 4 | 4 | 4 | 4 | 0 | 0 | 0 | 0 | 0 | 0 | 0 | 0
2014-11-09 | 21時 | 0.00044472 | 0.00044472 | 0.00043528 | 9.432e-06 | 0.001567 | 0.0001048 | 0.001567 | 1 | 0.001567 | 0 | 0 | 0 | 0 | 0.0001048 | 0 | 0 | 0 | 0 | 7.2467e-05 | 0 | 0 | 0 | 0 | 0.0014946 | 0 | 0 | 0 | 0 | 0.0014946 | 0 | 0 | 0 | 0 | 14.261 | 0 | 0 | 0 | 0 | 0 | 0 | 0 | 0 | 0 | 6.9294 | 2.8725 | 2.2983 | 1.8664 | 1.8681 | 0 | 0 | 0 | 0 | 0 | 14.261 | 0 | 0 | 0 | 0 | 0.0014946 | 0 | 0 | 0 | 0 | 60 | 1 | 4 | 4 | 4 | 4 | 0 | 0 | 0 | 0 | 0 | 0 | 0 | 0
2014-11-09 | 22時 | 0.001036 | 0.001036 | 0.0010141 | 2.1963e-05 | 0.0036506 | 0.00024404 | 0.0036506 | 1 | 0.0036506 | 0 | 0 | 0 | 0 | 0.00024404 | 0 | 0 | 0 | 0 | 0.00017038 | 0 | 0 | 0 | 0 | 0.0034802 | 0 | 0 | 0 | 0 | 0.0034802 | 0 | 0 | 0 | 0 | 14.261 | 0 | 0 | 0 | 0 | 0 | 0 | 0 | 0 | 0 | 6.9294 | 2.8725 | 2.2983 | 1.8664 | 1.8681 | 0 | 0 | 0 | 0 | 0 | 14.261 | 0 | 0 | 0 | 0 | 0.0034802 | 0 | 0 | 0 | 0 | 60 | 1 | 4 | 4 | 4 | 4 | 0 | 0 | 0 | 0 | 0 | 0 | 0 | 0
2014-11-09 | 23時 | 0.0032676 | 0.0032676 | 0.0031984 | 6.9268e-05 | 0.011514 | 0.00076964 | 0.011514 | 1 | 0.011514 | 0 | 0 | 0 | 0 | 0.00076964 | 0 | 0 | 0 | 0 | 0.00053822 | 0 | 0 | 0 | 0 | 0.010976 | 0 | 0 | 0 | 0 | 0.010976 | 0 | 0 | 0 | 0 | 14.261 | 0 | 0 | 0 | 0 | 0 | 0 | 0 | 0 | 0 | 6.9294 | 2.8725 | 2.2983 | 1.8664 | 1.8681 | 0 | 0 | 0 | 0 | 0 | 14.261 | 0 | 0 | 0 | 0 | 0.010976 | 0 | 0 | 0 | 0 | 60 | 1 | 4 | 4 | 4 | 4 | 0 | 0 | 0 | 0 | 0 | 0 | 0 | 0
2014-11-10 | 0時 | 0.0051942 | 0.0051942 | 0.0050841 | 0.00011006 | 0.018303 | 0.0012229 | 0.018303 | 1 | 0.018303 | 0 | 0 | 0 | 0 | 0.0012229 | 0 | 0 | 0 | 0 | 0.00086337 | 0 | 0 | 0 | 0 | 0.017439 | 0 | 0 | 0 | 0 | 0.017439 | 0 | 0 | 0 | 0 | 14.261 | 0 | 0 | 0 | 0 | 0 | 0 | 0 | 0 | 0 | 6.9294 | 2.8725 | 2.2983 | 1.8664 | 1.8681 | 0 | 0 | 0 | 0 | 0 | 14.261 | 0 | 0 | 0 | 0 | 0.017439 | 0 | 0 | 0 | 0 | 60 | 1 | 4 | 4 | 4 | 4 | 0 | 0 | 0 | 0 | 0 | 0 | 0 | 0
2014-11-10 | 1時 | 0.0056995 | 0.0056995 | 0.0055787 | 0.00012078 | 0.020083 | 0.0013419 | 0.020083 | 1 | 0.020083 | 0 | 0 | 0 | 0 | 0.0013419 | 0 | 0 | 0 | 0 | 0.00094594 | 0 | 0 | 0 | 0 | 0.019138 | 0 | 0 | 0 | 0 | 0.019138 | 0 | 0 | 0 | 0 | 14.261 | 0 | 0 | 0 | 0 | 0 | 0 | 0 | 0 | 0 | 6.9294 | 2.8725 | 2.2983 | 1.8664 | 1.8681 | 0 | 0 | 0 | 0 | 0 | 14.261 | 0 | 0 | 0 | 0 | 0.019138 | 0 | 0 | 0 | 0 | 60 | 1 | 4 | 4 | 4 | 4 | 0 | 0 | 0 | 0 | 0 | 0 | 0 | 0
2014-11-10 | 2時 | 0.30462 | 0.30462 | 0.29817 | 0.0064527 | 1.0734 | 0.071697 | 1.0734 | 1 | 1.0734 | 0 | 0 | 0 | 0 | 0.071697 | 0 | 0 | 0 | 0 | 0.05094 | 0 | 0 | 0 | 0 | 1.0225 | 0 | 0 | 0 | 0 | 1.0225 | 0 | 0 | 0 | 0 | 14.261 | 0 | 0 | 0 | 0 | 0 | 0 | 0 | 0 | 0 | 6.9294 | 2.8725 | 2.2983 | 1.8664 | 1.8681 | 0 | 0 | 0 | 0 | 0 | 14.261 | 0 | 0 | 0 | 0 | 1.0225 | 0 | 0 | 0 | 0 | 60 | 1 | 4 | 4 | 4 | 4 | 0 | 0 | 0 | 0 | 0 | 0 | 0 | 0
2014-11-10 | 3時 | 0.48071 | 0.48071 | 0.47053 | 0.010182 | 1.6939 | 0.11313 | 1.6939 | 1 | 1.6939 | 0 | 0 | 0 | 0 | 0.11313 | 0 | 0 | 0 | 0 | 0.080506 | 0 | 0 | 0 | 0 | 1.6134 | 0 | 0 | 0 | 0 | 1.6134 | 0 | 0 | 0 | 0 | 14.261 | 0 | 0 | 0 | 0 | 0 | 0 | 0 | 0 | 0 | 6.9294 | 2.8725 | 2.2983 | 1.8664 | 1.8681 | 0 | 0 | 0 | 0 | 0 | 14.261 | 0 | 0 | 0 | 0 | 1.6134 | 0 | 0 | 0 | 0 | 60 | 1 | 4 | 4 | 4 | 4 | 0 | 0 | 0 | 0 | 0 | 0 | 0 | 0
2014-11-10 | 4時 | 0.59297 | 0.59297 | 0.58041 | 0.012559 | 2.0895 | 0.13954 | 2.0895 | 1 | 2.0895 | 0 | 0 | 0 | 0 | 0.13954 | 0 | 0 | 0 | 0 | 0.099455 | 0 | 0 | 0 | 0 | 1.99 | 0 | 0 | 0 | 0 | 1.99 | 0 | 0 | 0 | 0 | 14.261 | 0 | 0 | 0 | 0 | 0 | 0 | 0 | 0 | 0 | 6.9294 | 2.8725 | 2.2983 | 1.8664 | 1.8681 | 0 | 0 | 0 | 0 | 0 | 14.261 | 0 | 0 | 0 | 0 | 1.99 | 0 | 0 | 0 | 0 | 60 | 1 | 4 | 4 | 4 | 4 | 0 | 0 | 0 | 0 | 0 | 0 | 0 | 0
2014-11-10 | 5時 | 0.72037 | 0.72037 | 0.70512 | 0.015256 | 2.5384 | 0.16951 | 2.5384 | 1 | 2.5384 | 0 | 0 | 0 | 0 | 0.16951 | 0 | 0 | 0 | 0 | 0.12101 | 0 | 0 | 0 | 0 | 2.4174 | 0 | 0 | 0 | 0 | 2.4174 | 0 | 0 | 0 | 0 | 14.261 | 0 | 0 | 0 | 0 | 0 | 0 | 0 | 0 | 0 | 6.9294 | 2.8725 | 2.2983 | 1.8664 | 1.8681 | 0 | 0 | 0 | 0 | 0 | 14.261 | 0 | 0 | 0 | 0 | 2.4174 | 0 | 0 | 0 | 0 | 60 | 1 | 4 | 4 | 4 | 4 | 0 | 0 | 0 | 0 | 0 | 0 | 0 | 0
2014-11-10 | 6時 | 0.16131 | 0.16131 | 0.1579 | 0.0034163 | 0.56843 | 0.037959 | 0.56843 | 1 | 0.56843 | 0 | 0 | 0 | 0 | 0.037959 | 0 | 0 | 0 | 0 | 0.027097 | 0 | 0 | 0 | 0 | 0.54133 | 0 | 0 | 0 | 0 | 0.54133 | 0 | 0 | 0 | 0 | 14.261 | 0 | 0 | 0 | 0 | 0 | 0 | 0 | 0 | 0 | 6.9294 | 2.8725 | 2.2983 | 1.8664 | 1.8681 | 0 | 0 | 0 | 0 | 0 | 14.261 | 0 | 0 | 0 | 0 | 0.54133 | 0 | 0 | 0 | 0 | 60 | 1 | 4 | 4 | 4 | 4 | 0 | 0 | 0 | 0 | 0 | 0 | 0 | 0
2014-11-10 | 7時 | 0.17152 | 0.17152 | 0.16789 | 0.0036333 | 0.6044 | 0.04037 | 0.6044 | 1 | 0.6044 | 0 | 0 | 0 | 0 | 0.04037 | 0 | 0 | 0 | 0 | 0.028683 | 0 | 0 | 0 | 0 | 0.57572 | 0 | 0 | 0 | 0 | 0.57572 | 0 | 0 | 0 | 0 | 14.261 | 0 | 0 | 0 | 0 | 0 | 0 | 0 | 0 | 0 | 6.9294 | 2.8725 | 2.2983 | 1.8664 | 1.8681 | 0 | 0 | 0 | 0 | 0 | 14.261 | 0 | 0 | 0 | 0 | 0.57572 | 0 | 0 | 0 | 0 | 60 | 1 | 4 | 4 | 4 | 4 | 0 | 0 | 0 | 0 | 0 | 0 | 0 | 0
2014-11-10 | 8時 | 0.061716 | 0.061716 | 0.060409 | 0.0013077 | 0.21747 | 0.01453 | 0.21747 | 1 | 0.21747 | 0 | 0 | 0 | 0 | 0.01453 | 0 | 0 | 0 | 0 | 0.010258 | 0 | 0 | 0 | 0 | 0.20721 | 0 | 0 | 0 | 0 | 0.20721 | 0 | 0 | 0 | 0 | 14.261 | 0 | 0 | 0 | 0 | 0 | 0 | 0 | 0 | 0 | 6.9294 | 2.8725 | 2.2983 | 1.8664 | 1.8681 | 0 | 0 | 0 | 0 | 0 | 14.261 | 0 | 0 | 0 | 0 | 0.20721 | 0 | 0 | 0 | 0 | 60 | 1 | 4 | 4 | 4 | 4 | 0 | 0 | 0 | 0 | 0 | 0 | 0 | 0
2014-11-10 | 9時 | 0.20913 | 0.20913 | 0.2047 | 0.0044322 | 0.7369 | 0.049246 | 0.7369 | 1 | 0.7369 | 0 | 0 | 0 | 0 | 0.049246 | 0 | 0 | 0 | 0 | 0.034603 | 0 | 0 | 0 | 0 | 0.7023 | 0 | 0 | 0 | 0 | 0.7023 | 0 | 0 | 0 | 0 | 14.261 | 0 | 0 | 0 | 0 | 0 | 0 | 0 | 0 | 0 | 6.9294 | 2.8725 | 2.2983 | 1.8664 | 1.8681 | 0 | 0 | 0 | 0 | 0 | 14.261 | 0 | 0 | 0 | 0 | 0.7023 | 0 | 0 | 0 | 0 | 60 | 1 | 4 | 4 | 4 | 4 | 0 | 0 | 0 | 0 | 0 | 0 | 0 | 0
2014-11-10 | 10時 | 0.20029 | 0.20029 | 0.19604 | 0.0042474 | 0.70576 | 0.047193 | 0.70576 | 1 | 0.70576 | 0 | 0 | 0 | 0 | 0.047193 | 0 | 0 | 0 | 0 | 0.032738 | 0 | 0 | 0 | 0 | 0.67302 | 0 | 0 | 0 | 0 | 0.67302 | 0 | 0 | 0 | 0 | 14.261 | 0 | 0 | 0 | 0 | 0 | 0 | 0 | 0 | 0 | 6.9294 | 2.8725 | 2.2983 | 1.8664 | 1.8681 | 0 | 0 | 0 | 0 | 0 | 14.261 | 0 | 0 | 0 | 0 | 0.67302 | 0 | 0 | 0 | 0 | 60 | 1 | 4 | 4 | 4 | 4 | 0 | 0 | 0 | 0 | 0 | 0 | 0 | 0
2014-11-10 | 11時 | 0.05483 | 0.05483 | 0.053667 | 0.0011625 | 0.1932 | 0.012917 | 0.1932 | 1 | 0.1932 | 0 | 0 | 0 | 0 | 0.012917 | 0 | 0 | 0 | 0 | 0.0089897 | 0 | 0 | 0 | 0 | 0.18421 | 0 | 0 | 0 | 0 | 0.18421 | 0 | 0 | 0 | 0 | 14.261 | 0 | 0 | 0 | 0 | 0 | 0 | 0 | 0 | 0 | 6.9294 | 2.8725 | 2.2983 | 1.8664 | 1.8681 | 0 | 0 | 0 | 0 | 0 | 14.261 | 0 | 0 | 0 | 0 | 0.18421 | 0 | 0 | 0 | 0 | 60 | 1 | 4 | 4 | 4 | 4 | 0 | 0 | 0 | 0 | 0 | 0 | 0 | 0
2014-11-10 | 12時 | 0.0019301 | 0.0019301 | 0.0018892 | 4.0927e-05 | 0.0068011 | 0.00045474 | 0.0068011 | 1 | 0.0068011 | 0 | 0 | 0 | 0 | 0.00045474 | 0 | 0 | 0 | 0 | 0.00031597 | 0 | 0 | 0 | 0 | 0.0064851 | 0 | 0 | 0 | 0 | 0.0064851 | 0 | 0 | 0 | 0 | 14.261 | 0 | 0 | 0 | 0 | 0 | 0 | 0 | 0 | 0 | 6.9294 | 2.8725 | 2.2983 | 1.8664 | 1.8681 | 0 | 0 | 0 | 0 | 0 | 14.261 | 0 | 0 | 0 | 0 | 0.0064851 | 0 | 0 | 0 | 0 | 60 | 1 | 4 | 4 | 4 | 4 | 0 | 0 | 0 | 0 | 0 | 0 | 0 | 0
2014-11-10 | 13時 | 0.0026812 | 0.0026812 | 0.0026243 | 5.6887e-05 | 0.0094476 | 0.00063208 | 0.0094476 | 1 | 0.0094476 | 0 | 0 | 0 | 0 | 0.00063208 | 0 | 0 | 0 | 0 | 0.00043353 | 0 | 0 | 0 | 0 | 0.009014 | 0 | 0 | 0 | 0 | 0.009014 | 0 | 0 | 0 | 0 | 14.261 | 0 | 0 | 0 | 0 | 0 | 0 | 0 | 0 | 0 | 6.9294 | 2.8725 | 2.2983 | 1.8664 | 1.8681 | 0 | 0 | 0 | 0 | 0 | 14.261 | 0 | 0 | 0 | 0 | 0.009014 | 0 | 0 | 0 | 0 | 60 | 1 | 4 | 4 | 4 | 4 | 0 | 0 | 0 | 0 | 0 | 0 | 0 | 0
2014-11-10 | 14時 | 0.0023494 | 0.0023494 | 0.0022995 | 4.9857e-05 | 0.0082782 | 0.00055397 | 0.0082782 | 1 | 0.0082782 | 0 | 0 | 0 | 0 | 0.00055397 | 0 | 0 | 0 | 0 | 0.0003781 | 0 | 0 | 0 | 0 | 0.0079001 | 0 | 0 | 0 | 0 | 0.0079001 | 0 | 0 | 0 | 0 | 14.261 | 0 | 0 | 0 | 0 | 0 | 0 | 0 | 0 | 0 | 6.9294 | 2.8725 | 2.2983 | 1.8664 | 1.8681 | 0 | 0 | 0 | 0 | 0 | 14.261 | 0 | 0 | 0 | 0 | 0.0079001 | 0 | 0 | 0 | 0 | 60 | 1 | 4 | 4 | 4 | 4 | 0 | 0 | 0 | 0 | 0 | 0 | 0 | 0
2014-11-10 | 15時 | 0.0018445 | 0.0018445 | 0.0018053 | 3.9137e-05 | 0.0064993 | 0.00043486 | 0.0064993 | 1 | 0.0064993 | 0 | 0 | 0 | 0 | 0.00043486 | 0 | 0 | 0 | 0 | 0.00029778 | 0 | 0 | 0 | 0 | 0.0062015 | 0 | 0 | 0 | 0 | 0.0062015 | 0 | 0 | 0 | 0 | 14.261 | 0 | 0 | 0 | 0 | 0 | 0 | 0 | 0 | 0 | 6.9294 | 2.8725 | 2.2983 | 1.8664 | 1.8681 | 0 | 0 | 0 | 0 | 0 | 14.261 | 0 | 0 | 0 | 0 | 0.0062015 | 0 | 0 | 0 | 0 | 60 | 1 | 4 | 4 | 4 | 4 | 0 | 0 | 0 | 0 | 0 | 0 | 0 | 0
2014-11-10 | 16時 | 0.090628 | 0.090628 | 0.088707 | 0.0019206 | 0.31935 | 0.02134 | 0.31935 | 1 | 0.31935 | 0 | 0 | 0 | 0 | 0.02134 | 0 | 0 | 0 | 0 | 0.015018 | 0 | 0 | 0 | 0 | 0.30433 | 0 | 0 | 0 | 0 | 0.30433 | 0 | 0 | 0 | 0 | 14.261 | 0 | 0 | 0 | 0 | 0 | 0 | 0 | 0 | 0 | 6.9294 | 2.8725 | 2.2983 | 1.8664 | 1.8681 | 0 | 0 | 0 | 0 | 0 | 14.261 | 0 | 0 | 0 | 0 | 0.30433 | 0 | 0 | 0 | 0 | 60 | 1 | 4 | 4 | 4 | 4 | 0 | 0 | 0 | 0 | 0 | 0 | 0 | 0
2014-11-10 | 17時 | 0.33686 | 0.33686 | 0.32972 | 0.0071408 | 1.187 | 0.079342 | 1.187 | 1 | 1.187 | 0 | 0 | 0 | 0 | 0.079342 | 0 | 0 | 0 | 0 | 0.055485 | 0 | 0 | 0 | 0 | 1.1315 | 0 | 0 | 0 | 0 | 1.1315 | 0 | 0 | 0 | 0 | 14.261 | 0 | 0 | 0 | 0 | 0 | 0 | 0 | 0 | 0 | 6.9294 | 2.8725 | 2.2983 | 1.8664 | 1.8681 | 0 | 0 | 0 | 0 | 0 | 14.261 | 0 | 0 | 0 | 0 | 1.1315 | 0 | 0 | 0 | 0 | 60 | 1 | 4 | 4 | 4 | 4 | 0 | 0 | 0 | 0 | 0 | 0 | 0 | 0
2014-11-10 | 18時 | 0.33493 | 0.33493 | 0.32783 | 0.0071004 | 1.1802 | 0.078894 | 1.1802 | 1 | 1.1802 | 0 | 0 | 0 | 0 | 0.078894 | 0 | 0 | 0 | 0 | 0.055083 | 0 | 0 | 0 | 0 | 1.1251 | 0 | 0 | 0 | 0 | 1.1251 | 0 | 0 | 0 | 0 | 14.261 | 0 | 0 | 0 | 0 | 0 | 0 | 0 | 0 | 0 | 6.9294 | 2.8725 | 2.2983 | 1.8664 | 1.8681 | 0 | 0 | 0 | 0 | 0 | 14.261 | 0 | 0 | 0 | 0 | 1.1251 | 0 | 0 | 0 | 0 | 60 | 1 | 4 | 4 | 4 | 4 | 0 | 0 | 0 | 0 | 0 | 0 | 0 | 0
2014-11-10 | 19時 | 0.082634 | 0.082634 | 0.080883 | 0.0017511 | 0.29118 | 0.019456 | 0.29118 | 1 | 0.29118 | 0 | 0 | 0 | 0 | 0.019456 | 0 | 0 | 0 | 0 | 0.013715 | 0 | 0 | 0 | 0 | 0.27747 | 0 | 0 | 0 | 0 | 0.27747 | 0 | 0 | 0 | 0 | 14.261 | 0 | 0 | 0 | 0 | 0 | 0 | 0 | 0 | 0 | 6.9294 | 2.8725 | 2.2983 | 1.8664 | 1.8681 | 0 | 0 | 0 | 0 | 0 | 14.261 | 0 | 0 | 0 | 0 | 0.27747 | 0 | 0 | 0 | 0 | 60 | 1 | 4 | 4 | 4 | 4 | 0 | 0 | 0 | 0 | 0 | 0 | 0 | 0
2014-11-10 | 20時 | 0.37038 | 0.37038 | 0.36254 | 0.0078393 | 1.3051 | 0.087103 | 1.3051 | 1 | 1.3051 | 0 | 0 | 0 | 0 | 0.087103 | 0 | 0 | 0 | 0 | 0.062957 | 0 | 0 | 0 | 0 | 1.2422 | 0 | 0 | 0 | 0 | 1.2422 | 0 | 0 | 0 | 0 | 14.261 | 0 | 0 | 0 | 0 | 0 | 0 | 0 | 0 | 0 | 6.9294 | 2.8725 | 2.2983 | 1.8664 | 1.8681 | 0 | 0 | 0 | 0 | 0 | 14.261 | 0 | 0 | 0 | 0 | 1.2422 | 0 | 0 | 0 | 0 | 60 | 1 | 4 | 4 | 4 | 4 | 0 | 0 | 0 | 0 | 0 | 0 | 0 | 0
2014-11-10 | 21時 | 0.59536 | 0.59536 | 0.58277 | 0.012591 | 2.098 | 0.1399 | 2.098 | 1 | 2.098 | 0 | 0 | 0 | 0 | 0.1399 | 0 | 0 | 0 | 0 | 0.10284 | 0 | 0 | 0 | 0 | 1.9951 | 0 | 0 | 0 | 0 | 1.9951 | 0 | 0 | 0 | 0 | 14.261 | 0 | 0 | 0 | 0 | 0 | 0 | 0 | 0 | 0 | 6.9294 | 2.8725 | 2.2983 | 1.8664 | 1.8681 | 0 | 0 | 0 | 0 | 0 | 14.261 | 0 | 0 | 0 | 0 | 1.9951 | 0 | 0 | 0 | 0 | 60 | 1 | 4 | 4 | 4 | 4 | 0 | 0 | 0 | 0 | 0 | 0 | 0 | 0
2014-11-10 | 22時 | 0.76124 | 0.76124 | 0.74515 | 0.016091 | 2.6825 | 0.17879 | 2.6825 | 1 | 2.6825 | 0 | 0 | 0 | 0 | 0.17879 | 0 | 0 | 0 | 0 | 0.13282 | 0 | 0 | 0 | 0 | 2.5497 | 0 | 0 | 0 | 0 | 2.5497 | 0 | 0 | 0 | 0 | 14.261 | 0 | 0 | 0 | 0 | 0 | 0 | 0 | 0 | 0 | 6.9294 | 2.8725 | 2.2983 | 1.8664 | 1.8681 | 0 | 0 | 0 | 0 | 0 | 14.261 | 0 | 0 | 0 | 0 | 2.5497 | 0 | 0 | 0 | 0 | 60 | 1 | 4 | 4 | 4 | 4 | 0 | 0 | 0 | 0 | 0 | 0 | 0 | 0
2014-11-10 | 23時 | 1.1597 | 1.1597 | 1.1352 | 0.024498 | 4.0868 | 0.2722 | 4.0868 | 1 | 4.0868 | 0 | 0 | 0 | 0 | 0.2722 | 0 | 0 | 0 | 0 | 0.20496 | 0 | 0 | 0 | 0 | 3.8819 | 0 | 0 | 0 | 0 | 3.8819 | 0 | 0 | 0 | 0 | 14.261 | 0 | 0 | 0 | 0 | 0 | 0 | 0 | 0 | 0 | 6.9294 | 2.8725 | 2.2983 | 1.8664 | 1.8681 | 0 | 0 | 0 | 0 | 0 | 14.261 | 0 | 0 | 0 | 0 | 3.8819 | 0 | 0 | 0 | 0 | 60 | 1 | 4 | 4 | 4 | 4 | 0 | 0 | 0 | 0 | 0 | 0 | 0 | 0
2014-11-11 | 0時 | 1.2941 | 1.2941 | 1.2667 | 0.02732 | 4.5603 | 0.30356 | 4.5603 | 1 | 4.5603 | 0 | 0 | 0 | 0 | 0.30356 | 0 | 0 | 0 | 0 | 0.23129 | 0 | 0 | 0 | 0 | 4.329 | 0 | 0 | 0 | 0 | 4.329 | 0 | 0 | 0 | 0 | 14.261 | 0 | 0 | 0 | 0 | 0 | 0 | 0 | 0 | 0 | 6.9294 | 2.8725 | 2.2983 | 1.8664 | 1.8681 | 0 | 0 | 0 | 0 | 0 | 14.261 | 0 | 0 | 0 | 0 | 4.329 | 0 | 0 | 0 | 0 | 60 | 1 | 4 | 4 | 4 | 4 | 0 | 0 | 0 | 0 | 0 | 0 | 0 | 0
2014-11-11 | 1時 | 1.44 | 1.44 | 1.4096 | 0.030376 | 5.0746 | 0.33751 | 5.0746 | 1 | 5.0746 | 0 | 0 | 0 | 0 | 0.33751 | 0 | 0 | 0 | 0 | 0.26131 | 0 | 0 | 0 | 0 | 4.8132 | 0 | 0 | 0 | 0 | 4.8132 | 0 | 0 | 0 | 0 | 14.261 | 0 | 0 | 0 | 0 | 0 | 0 | 0 | 0 | 0 | 6.9294 | 2.8725 | 2.2983 | 1.8664 | 1.8681 | 0 | 0 | 0 | 0 | 0 | 14.261 | 0 | 0 | 0 | 0 | 4.8132 | 0 | 0 | 0 | 0 | 60 | 1 | 4 | 4 | 4 | 4 | 0 | 0 | 0 | 0 | 0 | 0 | 0 | 0
2014-11-11 | 2時 | 1.5514 | 1.5514 | 1.5187 | 0.03271 | 5.4674 | 0.36345 | 5.4674 | 1 | 5.4674 | 0 | 0 | 0 | 0 | 0.36345 | 0 | 0 | 0 | 0 | 0.28423 | 0 | 0 | 0 | 0 | 5.1831 | 0 | 0 | 0 | 0 | 5.1831 | 0 | 0 | 0 | 0 | 14.261 | 0 | 0 | 0 | 0 | 0 | 0 | 0 | 0 | 0 | 6.9294 | 2.8725 | 2.2983 | 1.8664 | 1.8681 | 0 | 0 | 0 | 0 | 0 | 14.261 | 0 | 0 | 0 | 0 | 5.1831 | 0 | 0 | 0 | 0 | 60 | 1 | 4 | 4 | 4 | 4 | 0 | 0 | 0 | 0 | 0 | 0 | 0 | 0
2014-11-11 | 3時 | 1.6267 | 1.6267 | 1.5924 | 0.034289 | 5.7326 | 0.38099 | 5.7326 | 1 | 5.7326 | 0 | 0 | 0 | 0 | 0.38099 | 0 | 0 | 0 | 0 | 0.29923 | 0 | 0 | 0 | 0 | 5.4334 | 0 | 0 | 0 | 0 | 5.4334 | 0 | 0 | 0 | 0 | 14.261 | 0 | 0 | 0 | 0 | 0 | 0 | 0 | 0 | 0 | 6.9294 | 2.8725 | 2.2983 | 1.8664 | 1.8681 | 0 | 0 | 0 | 0 | 0 | 14.261 | 0 | 0 | 0 | 0 | 5.4334 | 0 | 0 | 0 | 0 | 60 | 1 | 4 | 4 | 4 | 4 | 0 | 0 | 0 | 0 | 0 | 0 | 0 | 0
2014-11-11 | 4時 | 1.6534 | 1.6534 | 1.6185 | 0.034858 | 5.8268 | 0.38731 | 5.8268 | 1 | 5.8268 | 0 | 0 | 0 | 0 | 0.38731 | 0 | 0 | 0 | 0 | 0.30333 | 0 | 0 | 0 | 0 | 5.5234 | 0 | 0 | 0 | 0 | 5.5234 | 0 | 0 | 0 | 0 | 14.261 | 0 | 0 | 0 | 0 | 0 | 0 | 0 | 0 | 0 | 6.9294 | 2.8725 | 2.2983 | 1.8664 | 1.8681 | 0 | 0 | 0 | 0 | 0 | 14.261 | 0 | 0 | 0 | 0 | 5.5234 | 0 | 0 | 0 | 0 | 60 | 1 | 4 | 4 | 4 | 4 | 0 | 0 | 0 | 0 | 0 | 0 | 0 | 0
2014-11-11 | 5時 | 1.6712 | 1.6712 | 1.636 | 0.035236 | 5.8896 | 0.39152 | 5.8896 | 1 | 5.8896 | 0 | 0 | 0 | 0 | 0.39152 | 0 | 0 | 0 | 0 | 0.30618 | 0 | 0 | 0 | 0 | 5.5834 | 0 | 0 | 0 | 0 | 5.5834 | 0 | 0 | 0 | 0 | 14.261 | 0 | 0 | 0 | 0 | 0 | 0 | 0 | 0 | 0 | 6.9294 | 2.8725 | 2.2983 | 1.8664 | 1.8681 | 0 | 0 | 0 | 0 | 0 | 14.261 | 0 | 0 | 0 | 0 | 5.5834 | 0 | 0 | 0 | 0 | 60 | 1 | 4 | 4 | 4 | 4 | 0 | 0 | 0 | 0 | 0 | 0 | 0 | 0
2014-11-11 | 6時 | 1.2402 | 1.2402 | 1.2141 | 0.026158 | 4.3706 | 0.29065 | 4.3706 | 1 | 4.3706 | 0 | 0 | 0 | 0 | 0.29065 | 0 | 0 | 0 | 0 | 0.22568 | 0 | 0 | 0 | 0 | 4.1449 | 0 | 0 | 0 | 0 | 4.1449 | 0 | 0 | 0 | 0 | 14.261 | 0 | 0 | 0 | 0 | 0 | 0 | 0 | 0 | 0 | 6.9294 | 2.8725 | 2.2983 | 1.8664 | 1.8681 | 0 | 0 | 0 | 0 | 0 | 14.261 | 0 | 0 | 0 | 0 | 4.1449 | 0 | 0 | 0 | 0 | 60 | 1 | 4 | 4 | 4 | 4 | 0 | 0 | 0 | 0 | 0 | 0 | 0 | 0
2014-11-11 | 7時 | 0.0035511 | 0.0035511 | 0.003476 | 7.5051e-05 | 0.012514 | 0.0008339 | 0.012514 | 1 | 0.012514 | 0 | 0 | 0 | 0 | 0.0008339 | 0 | 0 | 0 | 0 | 0.00062138 | 0 | 0 | 0 | 0 | 0.011892 | 0 | 0 | 0 | 0 | 0.011892 | 0 | 0 | 0 | 0 | 14.261 | 0 | 0 | 0 | 0 | 0 | 0 | 0 | 0 | 0 | 6.9294 | 2.8725 | 2.2983 | 1.8664 | 1.8681 | 0 | 0 | 0 | 0 | 0 | 14.261 | 0 | 0 | 0 | 0 | 0.011892 | 0 | 0 | 0 | 0 | 60 | 1 | 4 | 4 | 4 | 4 | 0 | 0 | 0 | 0 | 0 | 0 | 0 | 0
2014-11-11 | 8時 | 0.00091207 | 0.00091207 | 0.00089275 | 1.9316e-05 | 0.0032139 | 0.00021462 | 0.0032139 | 1 | 0.0032139 | 0 | 0 | 0 | 0 | 0.00021462 | 0 | 0 | 0 | 0 | 0.00015321 | 0 | 0 | 0 | 0 | 0.0030607 | 0 | 0 | 0 | 0 | 0.0030607 | 0 | 0 | 0 | 0 | 14.261 | 0 | 0 | 0 | 0 | 0 | 0 | 0 | 0 | 0 | 6.9294 | 2.8725 | 2.2983 | 1.8664 | 1.8681 | 0 | 0 | 0 | 0 | 0 | 14.261 | 0 | 0 | 0 | 0 | 0.0030607 | 0 | 0 | 0 | 0 | 60 | 1 | 4 | 4 | 4 | 4 | 0 | 0 | 0 | 0 | 0 | 0 | 0 | 0
2014-11-11 | 9時 | 0 | 0 | 0 | 0 | 0 | 0 | 0 | 1 | 0 | 0 | 0 | 0 | 0 | 0 | 0 | 0 | 0 | 0 | 0 | 0 | 0 | 0 | 0 | 0 | 0 | 0 | 0 | 0 | 0 | 0 | 0 | 0 | 0 | 14.261 | 0 | 0 | 0 | 0 | 0 | 0 | 0 | 0 | 0 | 6.9294 | 2.8725 | 2.2983 | 1.8664 | 1.8681 | 0 | 0 | 0 | 0 | 0 | 14.261 | 0 | 0 | 0 | 0 | 0 | 0 | 0 | 0 | 0 | 60 | 1 | 4 | 4 | 4 | 4 | 0 | 0 | 0 | 0 | 0 | 0 | 0 | 0
2014-11-11 | 10時 | 0 | 0 | 0 | 0 | 0 | 0 | 0 | 1 | 0 | 0 | 0 | 0 | 0 | 0 | 0 | 0 | 0 | 0 | 0 | 0 | 0 | 0 | 0 | 0 | 0 | 0 | 0 | 0 | 0 | 0 | 0 | 0 | 0 | 14.261 | 0 | 0 | 0 | 0 | 0 | 0 | 0 | 0 | 0 | 6.9294 | 2.8725 | 2.2983 | 1.8664 | 1.8681 | 0 | 0 | 0 | 0 | 0 | 14.261 | 0 | 0 | 0 | 0 | 0 | 0 | 0 | 0 | 0 | 60 | 1 | 4 | 4 | 4 | 4 | 0 | 0 | 0 | 0 | 0 | 0 | 0 | 0
2014-11-11 | 11時 | 0 | 0 | 0 | 0 | 0 | 0 | 0 | 1 | 0 | 0 | 0 | 0 | 0 | 0 | 0 | 0 | 0 | 0 | 0 | 0 | 0 | 0 | 0 | 0 | 0 | 0 | 0 | 0 | 0 | 0 | 0 | 0 | 0 | 14.261 | 0 | 0 | 0 | 0 | 0 | 0 | 0 | 0 | 0 | 6.9294 | 2.8725 | 2.2983 | 1.8664 | 1.8681 | 0 | 0 | 0 | 0 | 0 | 14.261 | 0 | 0 | 0 | 0 | 0 | 0 | 0 | 0 | 0 | 60 | 1 | 4 | 4 | 4 | 4 | 0 | 0 | 0 | 0 | 0 | 0 | 0 | 0
2014-11-11 | 12時 | 0 | 0 | 0 | 0 | 0 | 0 | 0 | 1 | 0 | 0 | 0 | 0 | 0 | 0 | 0 | 0 | 0 | 0 | 0 | 0 | 0 | 0 | 0 | 0 | 0 | 0 | 0 | 0 | 0 | 0 | 0 | 0 | 0 | 14.261 | 0 | 0 | 0 | 0 | 0 | 0 | 0 | 0 | 0 | 6.9294 | 2.8725 | 2.2983 | 1.8664 | 1.8681 | 0 | 0 | 0 | 0 | 0 | 14.261 | 0 | 0 | 0 | 0 | 0 | 0 | 0 | 0 | 0 | 60 | 1 | 4 | 4 | 4 | 4 | 0 | 0 | 0 | 0 | 0 | 0 | 0 | 0
2014-11-11 | 13時 | 0 | 0 | 0 | 0 | 0 | 0 | 0 | 1 | 0 | 0 | 0 | 0 | 0 | 0 | 0 | 0 | 0 | 0 | 0 | 0 | 0 | 0 | 0 | 0 | 0 | 0 | 0 | 0 | 0 | 0 | 0 | 0 | 0 | 14.261 | 0 | 0 | 0 | 0 | 0 | 0 | 0 | 0 | 0 | 6.9294 | 2.8725 | 2.2983 | 1.8664 | 1.8681 | 0 | 0 | 0 | 0 | 0 | 14.261 | 0 | 0 | 0 | 0 | 0 | 0 | 0 | 0 | 0 | 60 | 1 | 4 | 4 | 4 | 4 | 0 | 0 | 0 | 0 | 0 | 0 | 0 | 0
2014-11-11 | 14時 | 0 | 0 | 0 | 0 | 0 | 0 | 0 | 1 | 0 | 0 | 0 | 0 | 0 | 0 | 0 | 0 | 0 | 0 | 0 | 0 | 0 | 0 | 0 | 0 | 0 | 0 | 0 | 0 | 0 | 0 | 0 | 0 | 0 | 14.261 | 0 | 0 | 0 | 0 | 0 | 0 | 0 | 0 | 0 | 6.9294 | 2.8725 | 2.2983 | 1.8664 | 1.8681 | 0 | 0 | 0 | 0 | 0 | 14.261 | 0 | 0 | 0 | 0 | 0 | 0 | 0 | 0 | 0 | 60 | 1 | 4 | 4 | 4 | 4 | 0 | 0 | 0 | 0 | 0 | 0 | 0 | 0
2014-11-11 | 15時 | 0 | 0 | 0 | 0 | 0 | 0 | 0 | 1 | 0 | 0 | 0 | 0 | 0 | 0 | 0 | 0 | 0 | 0 | 0 | 0 | 0 | 0 | 0 | 0 | 0 | 0 | 0 | 0 | 0 | 0 | 0 | 0 | 0 | 14.261 | 0 | 0 | 0 | 0 | 0 | 0 | 0 | 0 | 0 | 6.9294 | 2.8725 | 2.2983 | 1.8664 | 1.8681 | 0 | 0 | 0 | 0 | 0 | 14.261 | 0 | 0 | 0 | 0 | 0 | 0 | 0 | 0 | 0 | 60 | 1 | 4 | 4 | 4 | 4 | 0 | 0 | 0 | 0 | 0 | 0 | 0 | 0
2014-11-11 | 16時 | 0.001121 | 0.001121 | 0.0010973 | 2.3757e-05 | 0.0039502 | 0.00026397 | 0.0039502 | 1 | 0.0039502 | 0 | 0 | 0 | 0 | 0.00026397 | 0 | 0 | 0 | 0 | 0.00018578 | 0 | 0 | 0 | 0 | 0.0037644 | 0 | 0 | 0 | 0 | 0.0037644 | 0 | 0 | 0 | 0 | 14.261 | 0 | 0 | 0 | 0 | 0 | 0 | 0 | 0 | 0 | 6.9294 | 2.8725 | 2.2983 | 1.8664 | 1.8681 | 0 | 0 | 0 | 0 | 0 | 14.261 | 0 | 0 | 0 | 0 | 0.0037644 | 0 | 0 | 0 | 0 | 60 | 1 | 4 | 4 | 4 | 4 | 0 | 0 | 0 | 0 | 0 | 0 | 0 | 0
2014-11-11 | 17時 | 0.002106 | 0.002106 | 0.0020615 | 4.4579e-05 | 0.0074212 | 0.00049532 | 0.0074212 | 1 | 0.0074212 | 0 | 0 | 0 | 0 | 0.00049532 | 0 | 0 | 0 | 0 | 0.00035746 | 0 | 0 | 0 | 0 | 0.0070638 | 0 | 0 | 0 | 0 | 0.0070638 | 0 | 0 | 0 | 0 | 14.261 | 0 | 0 | 0 | 0 | 0 | 0 | 0 | 0 | 0 | 6.9294 | 2.8725 | 2.2983 | 1.8664 | 1.8681 | 0 | 0 | 0 | 0 | 0 | 14.261 | 0 | 0 | 0 | 0 | 0.0070638 | 0 | 0 | 0 | 0 | 60 | 1 | 4 | 4 | 4 | 4 | 0 | 0 | 0 | 0 | 0 | 0 | 0 | 0
2014-11-11 | 18時 | 0.0016335 | 0.0016335 | 0.001599 | 3.4557e-05 | 0.0057563 | 0.00038397 | 0.0057563 | 1 | 0.0057563 | 0 | 0 | 0 | 0 | 0.00038397 | 0 | 0 | 0 | 0 | 0.00028053 | 0 | 0 | 0 | 0 | 0.0054757 | 0 | 0 | 0 | 0 | 0.0054757 | 0 | 0 | 0 | 0 | 14.261 | 0 | 0 | 0 | 0 | 0 | 0 | 0 | 0 | 0 | 6.9294 | 2.8725 | 2.2983 | 1.8664 | 1.8681 | 0 | 0 | 0 | 0 | 0 | 14.261 | 0 | 0 | 0 | 0 | 0.0054757 | 0 | 0 | 0 | 0 | 60 | 1 | 4 | 4 | 4 | 4 | 0 | 0 | 0 | 0 | 0 | 0 | 0 | 0
2014-11-11 | 19時 | 0.0031843 | 0.0031843 | 0.0031169 | 6.7338e-05 | 0.011221 | 0.0007482 | 0.011221 | 1 | 0.011221 | 0 | 0 | 0 | 0 | 0.0007482 | 0 | 0 | 0 | 0 | 0.00055083 | 0 | 0 | 0 | 0 | 0.01067 | 0 | 0 | 0 | 0 | 0.01067 | 0 | 0 | 0 | 0 | 14.261 | 0 | 0 | 0 | 0 | 0 | 0 | 0 | 0 | 0 | 6.9294 | 2.8725 | 2.2983 | 1.8664 | 1.8681 | 0 | 0 | 0 | 0 | 0 | 14.261 | 0 | 0 | 0 | 0 | 0.01067 | 0 | 0 | 0 | 0 | 60 | 1 | 4 | 4 | 4 | 4 | 0 | 0 | 0 | 0 | 0 | 0 | 0 | 0
2014-11-11 | 20時 | 0.0062696 | 0.0062696 | 0.0061372 | 0.00013247 | 0.022094 | 0.0014719 | 0.022094 | 1 | 0.022094 | 0 | 0 | 0 | 0 | 0.0014719 | 0 | 0 | 0 | 0 | 0.0011034 | 0 | 0 | 0 | 0 | 0.02099 | 0 | 0 | 0 | 0 | 0.02099 | 0 | 0 | 0 | 0 | 14.261 | 0 | 0 | 0 | 0 | 0 | 0 | 0 | 0 | 0 | 6.9294 | 2.8725 | 2.2983 | 1.8664 | 1.8681 | 0 | 0 | 0 | 0 | 0 | 14.261 | 0 | 0 | 0 | 0 | 0.02099 | 0 | 0 | 0 | 0 | 60 | 1 | 4 | 4 | 4 | 4 | 0 | 0 | 0 | 0 | 0 | 0 | 0 | 0
2014-11-11 | 21時 | 0.0085028 | 0.0085028 | 0.0083233 | 0.00017954 | 0.029964 | 0.0019948 | 0.029964 | 1 | 0.029964 | 0 | 0 | 0 | 0 | 0.0019948 | 0 | 0 | 0 | 0 | 0.0015154 | 0 | 0 | 0 | 0 | 0.028448 | 0 | 0 | 0 | 0 | 0.028448 | 0 | 0 | 0 | 0 | 14.261 | 0 | 0 | 0 | 0 | 0 | 0 | 0 | 0 | 0 | 6.9294 | 2.8725 | 2.2983 | 1.8664 | 1.8681 | 0 | 0 | 0 | 0 | 0 | 14.261 | 0 | 0 | 0 | 0 | 0.028448 | 0 | 0 | 0 | 0 | 60 | 1 | 4 | 4 | 4 | 4 | 0 | 0 | 0 | 0 | 0 | 0 | 0 | 0
2014-11-11 | 22時 | 0.76307 | 0.76307 | 0.74695 | 0.016118 | 2.689 | 0.17909 | 2.689 | 1 | 2.689 | 0 | 0 | 0 | 0 | 0.17909 | 0 | 0 | 0 | 0 | 0.13505 | 0 | 0 | 0 | 0 | 2.554 | 0 | 0 | 0 | 0 | 2.554 | 0 | 0 | 0 | 0 | 14.261 | 0 | 0 | 0 | 0 | 0 | 0 | 0 | 0 | 0 | 6.9294 | 2.8725 | 2.2983 | 1.8664 | 1.8681 | 0 | 0 | 0 | 0 | 0 | 14.261 | 0 | 0 | 0 | 0 | 2.554 | 0 | 0 | 0 | 0 | 60 | 1 | 4 | 4 | 4 | 4 | 0 | 0 | 0 | 0 | 0 | 0 | 0 | 0
2014-11-11 | 23時 | 1.1205 | 1.1205 | 1.0968 | 0.023643 | 3.9487 | 0.26271 | 3.9487 | 1 | 3.9487 | 0 | 0 | 0 | 0 | 0.26271 | 0 | 0 | 0 | 0 | 0.20222 | 0 | 0 | 0 | 0 | 3.7464 | 0 | 0 | 0 | 0 | 3.7464 | 0 | 0 | 0 | 0 | 14.261 | 0 | 0 | 0 | 0 | 0 | 0 | 0 | 0 | 0 | 6.9294 | 2.8725 | 2.2983 | 1.8664 | 1.8681 | 0 | 0 | 0 | 0 | 0 | 14.261 | 0 | 0 | 0 | 0 | 3.7464 | 0 | 0 | 0 | 0 | 60 | 1 | 4 | 4 | 4 | 4 | 0 | 0 | 0 | 0 | 0 | 0 | 0 | 0
2014-11-12 | 0時 | 1.3985 | 1.3985 | 1.369 | 0.029476 | 4.9285 | 0.32751 | 4.9285 | 1 | 4.9285 | 0 | 0 | 0 | 0 | 0.32751 | 0 | 0 | 0 | 0 | 0.25796 | 0 | 0 | 0 | 0 | 4.6706 | 0 | 0 | 0 | 0 | 4.6706 | 0 | 0 | 0 | 0 | 14.261 | 0 | 0 | 0 | 0 | 0 | 0 | 0 | 0 | 0 | 6.9294 | 2.8725 | 2.2983 | 1.8664 | 1.8681 | 0 | 0 | 0 | 0 | 0 | 14.261 | 0 | 0 | 0 | 0 | 4.6706 | 0 | 0 | 0 | 0 | 60 | 1 | 4 | 4 | 4 | 4 | 0 | 0 | 0 | 0 | 0 | 0 | 0 | 0
2014-11-12 | 1時 | 1.5803 | 1.5803 | 1.547 | 0.033287 | 5.5691 | 0.36985 | 5.5691 | 1 | 5.5691 | 0 | 0 | 0 | 0 | 0.36985 | 0 | 0 | 0 | 0 | 0.29462 | 0 | 0 | 0 | 0 | 5.2745 | 0 | 0 | 0 | 0 | 5.2745 | 0 | 0 | 0 | 0 | 14.261 | 0 | 0 | 0 | 0 | 0 | 0 | 0 | 0 | 0 | 6.9294 | 2.8725 | 2.2983 | 1.8664 | 1.8681 | 0 | 0 | 0 | 0 | 0 | 14.261 | 0 | 0 | 0 | 0 | 5.2745 | 0 | 0 | 0 | 0 | 60 | 1 | 4 | 4 | 4 | 4 | 0 | 0 | 0 | 0 | 0 | 0 | 0 | 0
2014-11-12 | 2時 | 1.7072 | 1.7072 | 1.6712 | 0.035949 | 6.0164 | 0.39944 | 6.0164 | 1 | 6.0164 | 0 | 0 | 0 | 0 | 0.39944 | 0 | 0 | 0 | 0 | 0.31997 | 0 | 0 | 0 | 0 | 5.6964 | 0 | 0 | 0 | 0 | 5.6964 | 0 | 0 | 0 | 0 | 14.261 | 0 | 0 | 0 | 0 | 0 | 0 | 0 | 0 | 0 | 6.9294 | 2.8725 | 2.2983 | 1.8664 | 1.8681 | 0 | 0 | 0 | 0 | 0 | 14.261 | 0 | 0 | 0 | 0 | 5.6964 | 0 | 0 | 0 | 0 | 60 | 1 | 4 | 4 | 4 | 4 | 0 | 0 | 0 | 0 | 0 | 0 | 0 | 0
2014-11-12 | 3時 | 1.805 | 1.805 | 1.767 | 0.038001 | 6.3611 | 0.42223 | 6.3611 | 1 | 6.3611 | 0 | 0 | 0 | 0 | 0.42223 | 0 | 0 | 0 | 0 | 0.33965 | 0 | 0 | 0 | 0 | 6.0215 | 0 | 0 | 0 | 0 | 6.0215 | 0 | 0 | 0 | 0 | 14.261 | 0 | 0 | 0 | 0 | 0 | 0 | 0 | 0 | 0 | 6.9294 | 2.8725 | 2.2983 | 1.8664 | 1.8681 | 0 | 0 | 0 | 0 | 0 | 14.261 | 0 | 0 | 0 | 0 | 6.0215 | 0 | 0 | 0 | 0 | 60 | 1 | 4 | 4 | 4 | 4 | 0 | 0 | 0 | 0 | 0 | 0 | 0 | 0
2014-11-12 | 4時 | 1.8958 | 1.8958 | 1.8559 | 0.039903 | 6.6814 | 0.44336 | 6.6814 | 1 | 6.6814 | 0 | 0 | 0 | 0 | 0.44336 | 0 | 0 | 0 | 0 | 0.35863 | 0 | 0 | 0 | 0 | 6.3228 | 0 | 0 | 0 | 0 | 6.3228 | 0 | 0 | 0 | 0 | 14.261 | 0 | 0 | 0 | 0 | 0 | 0 | 0 | 0 | 0 | 6.9294 | 2.8725 | 2.2983 | 1.8664 | 1.8681 | 0 | 0 | 0 | 0 | 0 | 14.261 | 0 | 0 | 0 | 0 | 6.3228 | 0 | 0 | 0 | 0 | 60 | 1 | 4 | 4 | 4 | 4 | 0 | 0 | 0 | 0 | 0 | 0 | 0 | 0
2014-11-12 | 5時 | 1.9542 | 1.9542 | 1.913 | 0.041127 | 6.8869 | 0.45696 | 6.8869 | 1 | 6.8869 | 0 | 0 | 0 | 0 | 0.45696 | 0 | 0 | 0 | 0 | 0.37014 | 0 | 0 | 0 | 0 | 6.5168 | 0 | 0 | 0 | 0 | 6.5168 | 0 | 0 | 0 | 0 | 14.261 | 0 | 0 | 0 | 0 | 0 | 0 | 0 | 0 | 0 | 6.9294 | 2.8725 | 2.2983 | 1.8664 | 1.8681 | 0 | 0 | 0 | 0 | 0 | 14.261 | 0 | 0 | 0 | 0 | 6.5168 | 0 | 0 | 0 | 0 | 60 | 1 | 4 | 4 | 4 | 4 | 0 | 0 | 0 | 0 | 0 | 0 | 0 | 0
2014-11-12 | 6時 | 1.2435 | 1.2435 | 1.2173 | 0.026168 | 4.3824 | 0.29076 | 4.3824 | 1 | 4.3824 | 0 | 0 | 0 | 0 | 0.29076 | 0 | 0 | 0 | 0 | 0.23584 | 0 | 0 | 0 | 0 | 4.1465 | 0 | 0 | 0 | 0 | 4.1465 | 0 | 0 | 0 | 0 | 14.261 | 0 | 0 | 0 | 0 | 0 | 0 | 0 | 0 | 0 | 6.9294 | 2.8725 | 2.2983 | 1.8664 | 1.8681 | 0 | 0 | 0 | 0 | 0 | 14.261 | 0 | 0 | 0 | 0 | 4.1465 | 0 | 0 | 0 | 0 | 60 | 1 | 4 | 4 | 4 | 4 | 0 | 0 | 0 | 0 | 0 | 0 | 0 | 0
2014-11-12 | 7時 | 0.0059976 | 0.0059976 | 0.0058711 | 0.00012648 | 0.021136 | 0.0014054 | 0.021136 | 1 | 0.021136 | 0 | 0 | 0 | 0 | 0.0014054 | 0 | 0 | 0 | 0 | 0.0010943 | 0 | 0 | 0 | 0 | 0.020042 | 0 | 0 | 0 | 0 | 0.020042 | 0 | 0 | 0 | 0 | 14.261 | 0 | 0 | 0 | 0 | 0 | 0 | 0 | 0 | 0 | 6.9294 | 2.8725 | 2.2983 | 1.8664 | 1.8681 | 0 | 0 | 0 | 0 | 0 | 14.261 | 0 | 0 | 0 | 0 | 0.020042 | 0 | 0 | 0 | 0 | 60 | 1 | 4 | 4 | 4 | 4 | 0 | 0 | 0 | 0 | 0 | 0 | 0 | 0
2014-11-12 | 8時 | 0.0017267 | 0.0017267 | 0.0016902 | 3.652e-05 | 0.0060846 | 0.00040578 | 0.0060846 | 1 | 0.0060846 | 0 | 0 | 0 | 0 | 0.00040578 | 0 | 0 | 0 | 0 | 0.00029783 | 0 | 0 | 0 | 0 | 0.0057868 | 0 | 0 | 0 | 0 | 0.0057868 | 0 | 0 | 0 | 0 | 14.261 | 0 | 0 | 0 | 0 | 0 | 0 | 0 | 0 | 0 | 6.9294 | 2.8725 | 2.2983 | 1.8664 | 1.8681 | 0 | 0 | 0 | 0 | 0 | 14.261 | 0 | 0 | 0 | 0 | 0.0057868 | 0 | 0 | 0 | 0 | 60 | 1 | 4 | 4 | 4 | 4 | 0 | 0 | 0 | 0 | 0 | 0 | 0 | 0
2014-11-12 | 9時 | 0.00018851 | 0.00018851 | 0.00018452 | 3.9982e-06 | 0.00066426 | 4.4424e-05 | 0.00066426 | 1 | 0.00066426 | 0 | 0 | 0 | 0 | 4.4424e-05 | 0 | 0 | 0 | 0 | 3.0719e-05 | 0 | 0 | 0 | 0 | 0.00063354 | 0 | 0 | 0 | 0 | 0.00063354 | 0 | 0 | 0 | 0 | 14.261 | 0 | 0 | 0 | 0 | 0 | 0 | 0 | 0 | 0 | 6.9294 | 2.8725 | 2.2983 | 1.8664 | 1.8681 | 0 | 0 | 0 | 0 | 0 | 14.261 | 0 | 0 | 0 | 0 | 0.00063354 | 0 | 0 | 0 | 0 | 60 | 1 | 4 | 4 | 4 | 4 | 0 | 0 | 0 | 0 | 0 | 0 | 0 | 0
2014-11-12 | 10時 | 0 | 0 | 0 | 0 | 0 | 0 | 0 | 1 | 0 | 0 | 0 | 0 | 0 | 0 | 0 | 0 | 0 | 0 | 0 | 0 | 0 | 0 | 0 | 0 | 0 | 0 | 0 | 0 | 0 | 0 | 0 | 0 | 0 | 14.261 | 0 | 0 | 0 | 0 | 0 | 0 | 0 | 0 | 0 | 6.9294 | 2.8725 | 2.2983 | 1.8664 | 1.8681 | 0 | 0 | 0 | 0 | 0 | 14.261 | 0 | 0 | 0 | 0 | 0 | 0 | 0 | 0 | 0 | 60 | 1 | 4 | 4 | 4 | 4 | 0 | 0 | 0 | 0 | 0 | 0 | 0 | 0
2014-11-12 | 11時 | 0 | 0 | 0 | 0 | 0 | 0 | 0 | 1 | 0 | 0 | 0 | 0 | 0 | 0 | 0 | 0 | 0 | 0 | 0 | 0 | 0 | 0 | 0 | 0 | 0 | 0 | 0 | 0 | 0 | 0 | 0 | 0 | 0 | 14.261 | 0 | 0 | 0 | 0 | 0 | 0 | 0 | 0 | 0 | 6.9294 | 2.8725 | 2.2983 | 1.8664 | 1.8681 | 0 | 0 | 0 | 0 | 0 | 14.261 | 0 | 0 | 0 | 0 | 0 | 0 | 0 | 0 | 0 | 60 | 1 | 4 | 4 | 4 | 4 | 0 | 0 | 0 | 0 | 0 | 0 | 0 | 0
2014-11-12 | 12時 | 0.00048684 | 0.00048684 | 0.00047651 | 1.0327e-05 | 0.0017154 | 0.00011474 | 0.0017154 | 1 | 0.0017154 | 0 | 0 | 0 | 0 | 0.00011474 | 0 | 0 | 0 | 0 | 7.9086e-05 | 0 | 0 | 0 | 0 | 0.0016364 | 0 | 0 | 0 | 0 | 0.0016364 | 0 | 0 | 0 | 0 | 14.261 | 0 | 0 | 0 | 0 | 0 | 0 | 0 | 0 | 0 | 6.9294 | 2.8725 | 2.2983 | 1.8664 | 1.8681 | 0 | 0 | 0 | 0 | 0 | 14.261 | 0 | 0 | 0 | 0 | 0.0016364 | 0 | 0 | 0 | 0 | 60 | 1 | 4 | 4 | 4 | 4 | 0 | 0 | 0 | 0 | 0 | 0 | 0 | 0
2014-11-12 | 13時 | 0.0007534 | 0.0007534 | 0.00073741 | 1.5997e-05 | 0.0026547 | 0.00017774 | 0.0026547 | 1 | 0.0026547 | 0 | 0 | 0 | 0 | 0.00017774 | 0 | 0 | 0 | 0 | 0.00011992 | 0 | 0 | 0 | 0 | 0.0025347 | 0 | 0 | 0 | 0 | 0.0025347 | 0 | 0 | 0 | 0 | 14.261 | 0 | 0 | 0 | 0 | 0 | 0 | 0 | 0 | 0 | 6.9294 | 2.8725 | 2.2983 | 1.8664 | 1.8681 | 0 | 0 | 0 | 0 | 0 | 14.261 | 0 | 0 | 0 | 0 | 0.0025347 | 0 | 0 | 0 | 0 | 60 | 1 | 4 | 4 | 4 | 4 | 0 | 0 | 0 | 0 | 0 | 0 | 0 | 0
2014-11-12 | 14時 | 0.0012197 | 0.0012197 | 0.0011938 | 2.5866e-05 | 0.0042976 | 0.0002874 | 0.0042976 | 1 | 0.0042976 | 0 | 0 | 0 | 0 | 0.0002874 | 0 | 0 | 0 | 0 | 0.00019905 | 0 | 0 | 0 | 0 | 0.0040986 | 0 | 0 | 0 | 0 | 0.0040986 | 0 | 0 | 0 | 0 | 14.261 | 0 | 0 | 0 | 0 | 0 | 0 | 0 | 0 | 0 | 6.9294 | 2.8725 | 2.2983 | 1.8664 | 1.8681 | 0 | 0 | 0 | 0 | 0 | 14.261 | 0 | 0 | 0 | 0 | 0.0040986 | 0 | 0 | 0 | 0 | 60 | 1 | 4 | 4 | 4 | 4 | 0 | 0 | 0 | 0 | 0 | 0 | 0 | 0
2014-11-12 | 15時 | 0.00094014 | 0.00094014 | 0.00092021 | 1.9931e-05 | 0.0033128 | 0.00022145 | 0.0033128 | 1 | 0.0033128 | 0 | 0 | 0 | 0 | 0.00022145 | 0 | 0 | 0 | 0 | 0.00015462 | 0 | 0 | 0 | 0 | 0.0031581 | 0 | 0 | 0 | 0 | 0.0031581 | 0 | 0 | 0 | 0 | 14.261 | 0 | 0 | 0 | 0 | 0 | 0 | 0 | 0 | 0 | 6.9294 | 2.8725 | 2.2983 | 1.8664 | 1.8681 | 0 | 0 | 0 | 0 | 0 | 14.261 | 0 | 0 | 0 | 0 | 0.0031581 | 0 | 0 | 0 | 0 | 60 | 1 | 4 | 4 | 4 | 4 | 0 | 0 | 0 | 0 | 0 | 0 | 0 | 0
2014-11-12 | 16時 | 0.0019859 | 0.0019859 | 0.0019438 | 4.2054e-05 | 0.0069977 | 0.00046726 | 0.0069977 | 1 | 0.0069977 | 0 | 0 | 0 | 0 | 0.00046726 | 0 | 0 | 0 | 0 | 0.00033407 | 0 | 0 | 0 | 0 | 0.0066636 | 0 | 0 | 0 | 0 | 0.0066636 | 0 | 0 | 0 | 0 | 14.261 | 0 | 0 | 0 | 0 | 0 | 0 | 0 | 0 | 0 | 6.9294 | 2.8725 | 2.2983 | 1.8664 | 1.8681 | 0 | 0 | 0 | 0 | 0 | 14.261 | 0 | 0 | 0 | 0 | 0.0066636 | 0 | 0 | 0 | 0 | 60 | 1 | 4 | 4 | 4 | 4 | 0 | 0 | 0 | 0 | 0 | 0 | 0 | 0
2014-11-12 | 17時 | 0.0040359 | 0.0040359 | 0.0039505 | 8.5341e-05 | 0.014222 | 0.00094823 | 0.014222 | 1 | 0.014222 | 0 | 0 | 0 | 0 | 0.00094823 | 0 | 0 | 0 | 0 | 0.00069915 | 0 | 0 | 0 | 0 | 0.013523 | 0 | 0 | 0 | 0 | 0.013523 | 0 | 0 | 0 | 0 | 14.261 | 0 | 0 | 0 | 0 | 0 | 0 | 0 | 0 | 0 | 6.9294 | 2.8725 | 2.2983 | 1.8664 | 1.8681 | 0 | 0 | 0 | 0 | 0 | 14.261 | 0 | 0 | 0 | 0 | 0.013523 | 0 | 0 | 0 | 0 | 60 | 1 | 4 | 4 | 4 | 4 | 0 | 0 | 0 | 0 | 0 | 0 | 0 | 0
2014-11-12 | 18時 | 0.0052049 | 0.0052049 | 0.005095 | 0.00010996 | 0.018342 | 0.0012217 | 0.018342 | 1 | 0.018342 | 0 | 0 | 0 | 0 | 0.0012217 | 0 | 0 | 0 | 0 | 0.00091858 | 0 | 0 | 0 | 0 | 0.017423 | 0 | 0 | 0 | 0 | 0.017423 | 0 | 0 | 0 | 0 | 14.261 | 0 | 0 | 0 | 0 | 0 | 0 | 0 | 0 | 0 | 6.9294 | 2.8725 | 2.2983 | 1.8664 | 1.8681 | 0 | 0 | 0 | 0 | 0 | 14.261 | 0 | 0 | 0 | 0 | 0.017423 | 0 | 0 | 0 | 0 | 60 | 1 | 4 | 4 | 4 | 4 | 0 | 0 | 0 | 0 | 0 | 0 | 0 | 0
2014-11-12 | 19時 | 0.015303 | 0.015303 | 0.01498 | 0.00032274 | 0.053928 | 0.003586 | 0.053928 | 1 | 0.053928 | 0 | 0 | 0 | 0 | 0.003586 | 0 | 0 | 0 | 0 | 0.0027884 | 0 | 0 | 0 | 0 | 0.05114 | 0 | 0 | 0 | 0 | 0.05114 | 0 | 0 | 0 | 0 | 14.261 | 0 | 0 | 0 | 0 | 0 | 0 | 0 | 0 | 0 | 6.9294 | 2.8725 | 2.2983 | 1.8664 | 1.8681 | 0 | 0 | 0 | 0 | 0 | 14.261 | 0 | 0 | 0 | 0 | 0.05114 | 0 | 0 | 0 | 0 | 60 | 1 | 4 | 4 | 4 | 4 | 0 | 0 | 0 | 0 | 0 | 0 | 0 | 0
2014-11-12 | 20時 | 0.59285 | 0.59285 | 0.58035 | 0.012505 | 2.0892 | 0.13895 | 2.0892 | 1 | 2.0892 | 0 | 0 | 0 | 0 | 0.13895 | 0 | 0 | 0 | 0 | 0.10773 | 0 | 0 | 0 | 0 | 1.9815 | 0 | 0 | 0 | 0 | 1.9815 | 0 | 0 | 0 | 0 | 14.261 | 0 | 0 | 0 | 0 | 0 | 0 | 0 | 0 | 0 | 6.9294 | 2.8725 | 2.2983 | 1.8664 | 1.8681 | 0 | 0 | 0 | 0 | 0 | 14.261 | 0 | 0 | 0 | 0 | 1.9815 | 0 | 0 | 0 | 0 | 60 | 1 | 4 | 4 | 4 | 4 | 0 | 0 | 0 | 0 | 0 | 0 | 0 | 0
2014-11-12 | 21時 | 0.99262 | 0.99262 | 0.97171 | 0.020913 | 3.4982 | 0.23237 | 3.4982 | 1 | 3.4982 | 0 | 0 | 0 | 0 | 0.23237 | 0 | 0 | 0 | 0 | 0.18432 | 0 | 0 | 0 | 0 | 3.3138 | 0 | 0 | 0 | 0 | 3.3138 | 0 | 0 | 0 | 0 | 14.261 | 0 | 0 | 0 | 0 | 0 | 0 | 0 | 0 | 0 | 6.9294 | 2.8725 | 2.2983 | 1.8664 | 1.8681 | 0 | 0 | 0 | 0 | 0 | 14.261 | 0 | 0 | 0 | 0 | 3.3138 | 0 | 0 | 0 | 0 | 60 | 1 | 4 | 4 | 4 | 4 | 0 | 0 | 0 | 0 | 0 | 0 | 0 | 0
2014-11-12 | 22時 | 1.5934 | 1.5934 | 1.5598 | 0.033539 | 5.6154 | 0.37265 | 5.6154 | 1 | 5.6154 | 0 | 0 | 0 | 0 | 0.37265 | 0 | 0 | 0 | 0 | 0.30102 | 0 | 0 | 0 | 0 | 5.3144 | 0 | 0 | 0 | 0 | 5.3144 | 0 | 0 | 0 | 0 | 14.261 | 0 | 0 | 0 | 0 | 0 | 0 | 0 | 0 | 0 | 6.9294 | 2.8725 | 2.2983 | 1.8664 | 1.8681 | 0 | 0 | 0 | 0 | 0 | 14.261 | 0 | 0 | 0 | 0 | 5.3144 | 0 | 0 | 0 | 0 | 60 | 1 | 4 | 4 | 4 | 4 | 0 | 0 | 0 | 0 | 0 | 0 | 0 | 0
2014-11-12 | 23時 | 1.8015 | 1.8015 | 1.7636 | 0.037901 | 6.349 | 0.42112 | 6.349 | 1 | 6.349 | 0 | 0 | 0 | 0 | 0.42112 | 0 | 0 | 0 | 0 | 0.34346 | 0 | 0 | 0 | 0 | 6.0056 | 0 | 0 | 0 | 0 | 6.0056 | 0 | 0 | 0 | 0 | 14.261 | 0 | 0 | 0 | 0 | 0 | 0 | 0 | 0 | 0 | 6.9294 | 2.8725 | 2.2983 | 1.8664 | 1.8681 | 0 | 0 | 0 | 0 | 0 | 14.261 | 0 | 0 | 0 | 0 | 6.0056 | 0 | 0 | 0 | 0 | 60 | 1 | 4 | 4 | 4 | 4 | 0 | 0 | 0 | 0 | 0 | 0 | 0 | 0
2014-11-13 | 0時 | 1.9787 | 1.9787 | 1.9371 | 0.041601 | 6.9736 | 0.46224 | 6.9736 | 1 | 6.9736 | 0 | 0 | 0 | 0 | 0.46224 | 0 | 0 | 0 | 0 | 0.38165 | 0 | 0 | 0 | 0 | 6.592 | 0 | 0 | 0 | 0 | 6.592 | 0 | 0 | 0 | 0 | 14.261 | 0 | 0 | 0 | 0 | 0 | 0 | 0 | 0 | 0 | 6.9294 | 2.8725 | 2.2983 | 1.8664 | 1.8681 | 0 | 0 | 0 | 0 | 0 | 14.261 | 0 | 0 | 0 | 0 | 6.592 | 0 | 0 | 0 | 0 | 60 | 1 | 4 | 4 | 4 | 4 | 0 | 0 | 0 | 0 | 0 | 0 | 0 | 0
2014-11-13 | 1時 | 2.1209 | 2.1209 | 2.0764 | 0.044569 | 7.4749 | 0.49521 | 7.4749 | 1 | 7.4749 | 0 | 0 | 0 | 0 | 0.49521 | 0 | 0 | 0 | 0 | 0.41275 | 0 | 0 | 0 | 0 | 7.0621 | 0 | 0 | 0 | 0 | 7.0621 | 0 | 0 | 0 | 0 | 14.261 | 0 | 0 | 0 | 0 | 0 | 0 | 0 | 0 | 0 | 6.9294 | 2.8725 | 2.2983 | 1.8664 | 1.8681 | 0 | 0 | 0 | 0 | 0 | 14.261 | 0 | 0 | 0 | 0 | 7.0621 | 0 | 0 | 0 | 0 | 60 | 1 | 4 | 4 | 4 | 4 | 0 | 0 | 0 | 0 | 0 | 0 | 0 | 0
2014-11-13 | 2時 | 2.2507 | 2.2507 | 2.2034 | 0.047272 | 7.9324 | 0.52524 | 7.9324 | 1 | 7.9324 | 0 | 0 | 0 | 0 | 0.52524 | 0 | 0 | 0 | 0 | 0.44189 | 0 | 0 | 0 | 0 | 7.4905 | 0 | 0 | 0 | 0 | 7.4905 | 0 | 0 | 0 | 0 | 14.261 | 0 | 0 | 0 | 0 | 0 | 0 | 0 | 0 | 0 | 6.9294 | 2.8725 | 2.2983 | 1.8664 | 1.8681 | 0 | 0 | 0 | 0 | 0 | 14.261 | 0 | 0 | 0 | 0 | 7.4905 | 0 | 0 | 0 | 0 | 60 | 1 | 4 | 4 | 4 | 4 | 0 | 0 | 0 | 0 | 0 | 0 | 0 | 0
2014-11-13 | 3時 | 2.3186 | 2.3186 | 2.2699 | 0.048698 | 8.1716 | 0.54108 | 8.1716 | 1 | 8.1716 | 0 | 0 | 0 | 0 | 0.54108 | 0 | 0 | 0 | 0 | 0.45522 | 0 | 0 | 0 | 0 | 7.7164 | 0 | 0 | 0 | 0 | 7.7164 | 0 | 0 | 0 | 0 | 14.261 | 0 | 0 | 0 | 0 | 0 | 0 | 0 | 0 | 0 | 6.9294 | 2.8725 | 2.2983 | 1.8664 | 1.8681 | 0 | 0 | 0 | 0 | 0 | 14.261 | 0 | 0 | 0 | 0 | 7.7164 | 0 | 0 | 0 | 0 | 60 | 1 | 4 | 4 | 4 | 4 | 0 | 0 | 0 | 0 | 0 | 0 | 0 | 0
2014-11-13 | 4時 | 2.4391 | 2.4391 | 2.388 | 0.051196 | 8.5966 | 0.56885 | 8.5966 | 1 | 8.5966 | 0 | 0 | 0 | 0 | 0.56885 | 0 | 0 | 0 | 0 | 0.4843 | 0 | 0 | 0 | 0 | 8.1123 | 0 | 0 | 0 | 0 | 8.1123 | 0 | 0 | 0 | 0 | 14.261 | 0 | 0 | 0 | 0 | 0 | 0 | 0 | 0 | 0 | 6.9294 | 2.8725 | 2.2983 | 1.8664 | 1.8681 | 0 | 0 | 0 | 0 | 0 | 14.261 | 0 | 0 | 0 | 0 | 8.1123 | 0 | 0 | 0 | 0 | 60 | 1 | 4 | 4 | 4 | 4 | 0 | 0 | 0 | 0 | 0 | 0 | 0 | 0
2014-11-13 | 5時 | 2.899 | 2.899 | 2.8381 | 0.060834 | 10.2173 | 0.67594 | 10.2173 | 1 | 10.2173 | 0 | 0 | 0 | 0 | 0.67594 | 0 | 0 | 0 | 0 | 0.57774 | 0 | 0 | 0 | 0 | 9.6396 | 0 | 0 | 0 | 0 | 9.6396 | 0 | 0 | 0 | 0 | 14.261 | 0 | 0 | 0 | 0 | 0 | 0 | 0 | 0 | 0 | 6.9294 | 2.8725 | 2.2983 | 1.8664 | 1.8681 | 0 | 0 | 0 | 0 | 0 | 14.261 | 0 | 0 | 0 | 0 | 9.6396 | 0 | 0 | 0 | 0 | 60 | 1 | 4 | 4 | 4 | 4 | 0 | 0 | 0 | 0 | 0 | 0 | 0 | 0
2014-11-13 | 6時 | 1.0921 | 1.0921 | 1.0692 | 0.022928 | 3.8491 | 0.25476 | 3.8491 | 1 | 3.8491 | 0 | 0 | 0 | 0 | 0.25476 | 0 | 0 | 0 | 0 | 0.21604 | 0 | 0 | 0 | 0 | 3.6331 | 0 | 0 | 0 | 0 | 3.6331 | 0 | 0 | 0 | 0 | 14.261 | 0 | 0 | 0 | 0 | 0 | 0 | 0 | 0 | 0 | 6.9294 | 2.8725 | 2.2983 | 1.8664 | 1.8681 | 0 | 0 | 0 | 0 | 0 | 14.261 | 0 | 0 | 0 | 0 | 3.6331 | 0 | 0 | 0 | 0 | 60 | 1 | 4 | 4 | 4 | 4 | 0 | 0 | 0 | 0 | 0 | 0 | 0 | 0
2014-11-13 | 7時 | 0.010524 | 0.010524 | 0.010302 | 0.00022149 | 0.037087 | 0.002461 | 0.037087 | 1 | 0.037087 | 0 | 0 | 0 | 0 | 0.002461 | 0 | 0 | 0 | 0 | 0.0019907 | 0 | 0 | 0 | 0 | 0.035097 | 0 | 0 | 0 | 0 | 0.035097 | 0 | 0 | 0 | 0 | 14.261 | 0 | 0 | 0 | 0 | 0 | 0 | 0 | 0 | 0 | 6.9294 | 2.8725 | 2.2983 | 1.8664 | 1.8681 | 0 | 0 | 0 | 0 | 0 | 14.261 | 0 | 0 | 0 | 0 | 0.035097 | 0 | 0 | 0 | 0 | 60 | 1 | 4 | 4 | 4 | 4 | 0 | 0 | 0 | 0 | 0 | 0 | 0 | 0
2014-11-13 | 8時 | 0.0035481 | 0.0035481 | 0.0034733 | 7.4819e-05 | 0.012504 | 0.00083132 | 0.012504 | 1 | 0.012504 | 0 | 0 | 0 | 0 | 0.00083132 | 0 | 0 | 0 | 0 | 0.00064828 | 0 | 0 | 0 | 0 | 0.011856 | 0 | 0 | 0 | 0 | 0.011856 | 0 | 0 | 0 | 0 | 14.261 | 0 | 0 | 0 | 0 | 0 | 0 | 0 | 0 | 0 | 6.9294 | 2.8725 | 2.2983 | 1.8664 | 1.8681 | 0 | 0 | 0 | 0 | 0 | 14.261 | 0 | 0 | 0 | 0 | 0.011856 | 0 | 0 | 0 | 0 | 60 | 1 | 4 | 4 | 4 | 4 | 0 | 0 | 0 | 0 | 0 | 0 | 0 | 0
2014-11-13 | 9時 | 0.0030299 | 0.0030299 | 0.0029659 | 6.4022e-05 | 0.010677 | 0.00071136 | 0.010677 | 1 | 0.010677 | 0 | 0 | 0 | 0 | 0.00071136 | 0 | 0 | 0 | 0 | 0.00053245 | 0 | 0 | 0 | 0 | 0.010145 | 0 | 0 | 0 | 0 | 0.010145 | 0 | 0 | 0 | 0 | 14.261 | 0 | 0 | 0 | 0 | 0 | 0 | 0 | 0 | 0 | 6.9294 | 2.8725 | 2.2983 | 1.8664 | 1.8681 | 0 | 0 | 0 | 0 | 0 | 14.261 | 0 | 0 | 0 | 0 | 0.010145 | 0 | 0 | 0 | 0 | 60 | 1 | 4 | 4 | 4 | 4 | 0 | 0 | 0 | 0 | 0 | 0 | 0 | 0
2014-11-13 | 10時 | 0.0019759 | 0.0019759 | 0.001934 | 4.1873e-05 | 0.0069624 | 0.00046525 | 0.0069624 | 1 | 0.0069624 | 0 | 0 | 0 | 0 | 0.00046525 | 0 | 0 | 0 | 0 | 0.00032743 | 0 | 0 | 0 | 0 | 0.006635 | 0 | 0 | 0 | 0 | 0.006635 | 0 | 0 | 0 | 0 | 14.261 | 0 | 0 | 0 | 0 | 0 | 0 | 0 | 0 | 0 | 6.9294 | 2.8725 | 2.2983 | 1.8664 | 1.8681 | 0 | 0 | 0 | 0 | 0 | 14.261 | 0 | 0 | 0 | 0 | 0.006635 | 0 | 0 | 0 | 0 | 60 | 1 | 4 | 4 | 4 | 4 | 0 | 0 | 0 | 0 | 0 | 0 | 0 | 0
2014-11-13 | 11時 | 0.00092872 | 0.00092872 | 0.00090902 | 1.97e-05 | 0.0032725 | 0.00021889 | 0.0032725 | 1 | 0.0032725 | 0 | 0 | 0 | 0 | 0.00021889 | 0 | 0 | 0 | 0 | 0.00015087 | 0 | 0 | 0 | 0 | 0.0031216 | 0 | 0 | 0 | 0 | 0.0031216 | 0 | 0 | 0 | 0 | 14.261 | 0 | 0 | 0 | 0 | 0 | 0 | 0 | 0 | 0 | 6.9294 | 2.8725 | 2.2983 | 1.8664 | 1.8681 | 0 | 0 | 0 | 0 | 0 | 14.261 | 0 | 0 | 0 | 0 | 0.0031216 | 0 | 0 | 0 | 0 | 60 | 1 | 4 | 4 | 4 | 4 | 0 | 0 | 0 | 0 | 0 | 0 | 0 | 0
2014-11-13 | 12時 | 0.0005019 | 0.0005019 | 0.00049126 | 1.0643e-05 | 0.0017685 | 0.00011826 | 0.0017685 | 1 | 0.0017685 | 0 | 0 | 0 | 0 | 0.00011826 | 0 | 0 | 0 | 0 | 8.2038e-05 | 0 | 0 | 0 | 0 | 0.0016865 | 0 | 0 | 0 | 0 | 0.0016865 | 0 | 0 | 0 | 0 | 14.261 | 0 | 0 | 0 | 0 | 0 | 0 | 0 | 0 | 0 | 6.9294 | 2.8725 | 2.2983 | 1.8664 | 1.8681 | 0 | 0 | 0 | 0 | 0 | 14.261 | 0 | 0 | 0 | 0 | 0.0016865 | 0 | 0 | 0 | 0 | 60 | 1 | 4 | 4 | 4 | 4 | 0 | 0 | 0 | 0 | 0 | 0 | 0 | 0
2014-11-13 | 13時 | 0.0010801 | 0.0010801 | 0.0010572 | 2.2899e-05 | 0.0038058 | 0.00025443 | 0.0038058 | 1 | 0.0038058 | 0 | 0 | 0 | 0 | 0.00025443 | 0 | 0 | 0 | 0 | 0.00017736 | 0 | 0 | 0 | 0 | 0.0036285 | 0 | 0 | 0 | 0 | 0.0036285 | 0 | 0 | 0 | 0 | 14.261 | 0 | 0 | 0 | 0 | 0 | 0 | 0 | 0 | 0 | 6.9294 | 2.8725 | 2.2983 | 1.8664 | 1.8681 | 0 | 0 | 0 | 0 | 0 | 14.261 | 0 | 0 | 0 | 0 | 0.0036285 | 0 | 0 | 0 | 0 | 60 | 1 | 4 | 4 | 4 | 4 | 0 | 0 | 0 | 0 | 0 | 0 | 0 | 0
2014-11-13 | 14時 | 0.00139 | 0.00139 | 0.0013605 | 2.9466e-05 | 0.004898 | 0.0003274 | 0.004898 | 1 | 0.004898 | 0 | 0 | 0 | 0 | 0.0003274 | 0 | 0 | 0 | 0 | 0.00022895 | 0 | 0 | 0 | 0 | 0.004669 | 0 | 0 | 0 | 0 | 0.004669 | 0 | 0 | 0 | 0 | 14.261 | 0 | 0 | 0 | 0 | 0 | 0 | 0 | 0 | 0 | 6.9294 | 2.8725 | 2.2983 | 1.8664 | 1.8681 | 0 | 0 | 0 | 0 | 0 | 14.261 | 0 | 0 | 0 | 0 | 0.004669 | 0 | 0 | 0 | 0 | 60 | 1 | 4 | 4 | 4 | 4 | 0 | 0 | 0 | 0 | 0 | 0 | 0 | 0
2014-11-13 | 15時 | 0.0014544 | 0.0014544 | 0.0014235 | 3.0812e-05 | 0.0051248 | 0.00034235 | 0.0051248 | 1 | 0.0051248 | 0 | 0 | 0 | 0 | 0.00034235 | 0 | 0 | 0 | 0 | 0.00024247 | 0 | 0 | 0 | 0 | 0.0048823 | 0 | 0 | 0 | 0 | 0.0048823 | 0 | 0 | 0 | 0 | 14.261 | 0 | 0 | 0 | 0 | 0 | 0 | 0 | 0 | 0 | 6.9294 | 2.8725 | 2.2983 | 1.8664 | 1.8681 | 0 | 0 | 0 | 0 | 0 | 14.261 | 0 | 0 | 0 | 0 | 0.0048823 | 0 | 0 | 0 | 0 | 60 | 1 | 4 | 4 | 4 | 4 | 0 | 0 | 0 | 0 | 0 | 0 | 0 | 0
2014-11-13 | 16時 | 0.0019471 | 0.0019471 | 0.0019058 | 4.1208e-05 | 0.006861 | 0.00045786 | 0.006861 | 1 | 0.006861 | 0 | 0 | 0 | 0 | 0.00045786 | 0 | 0 | 0 | 0 | 0.00033145 | 0 | 0 | 0 | 0 | 0.0065296 | 0 | 0 | 0 | 0 | 0.0065296 | 0 | 0 | 0 | 0 | 14.261 | 0 | 0 | 0 | 0 | 0 | 0 | 0 | 0 | 0 | 6.9294 | 2.8725 | 2.2983 | 1.8664 | 1.8681 | 0 | 0 | 0 | 0 | 0 | 14.261 | 0 | 0 | 0 | 0 | 0.0065296 | 0 | 0 | 0 | 0 | 60 | 1 | 4 | 4 | 4 | 4 | 0 | 0 | 0 | 0 | 0 | 0 | 0 | 0
2014-11-13 | 17時 | 0.0031197 | 0.0031197 | 0.0030537 | 6.5991e-05 | 0.010993 | 0.00073324 | 0.010993 | 1 | 0.010993 | 0 | 0 | 0 | 0 | 0.00073324 | 0 | 0 | 0 | 0 | 0.00053653 | 0 | 0 | 0 | 0 | 0.010457 | 0 | 0 | 0 | 0 | 0.010457 | 0 | 0 | 0 | 0 | 14.261 | 0 | 0 | 0 | 0 | 0 | 0 | 0 | 0 | 0 | 6.9294 | 2.8725 | 2.2983 | 1.8664 | 1.8681 | 0 | 0 | 0 | 0 | 0 | 14.261 | 0 | 0 | 0 | 0 | 0.010457 | 0 | 0 | 0 | 0 | 60 | 1 | 4 | 4 | 4 | 4 | 0 | 0 | 0 | 0 | 0 | 0 | 0 | 0
2014-11-13 | 18時 | 0.0080722 | 0.0080722 | 0.0079016 | 0.00017057 | 0.028446 | 0.0018952 | 0.028446 | 1 | 0.028446 | 0 | 0 | 0 | 0 | 0.0018952 | 0 | 0 | 0 | 0 | 0.0014186 | 0 | 0 | 0 | 0 | 0.027027 | 0 | 0 | 0 | 0 | 0.027027 | 0 | 0 | 0 | 0 | 14.261 | 0 | 0 | 0 | 0 | 0 | 0 | 0 | 0 | 0 | 6.9294 | 2.8725 | 2.2983 | 1.8664 | 1.8681 | 0 | 0 | 0 | 0 | 0 | 14.261 | 0 | 0 | 0 | 0 | 0.027027 | 0 | 0 | 0 | 0 | 60 | 1 | 4 | 4 | 4 | 4 | 0 | 0 | 0 | 0 | 0 | 0 | 0 | 0
2014-11-13 | 19時 | 0.0070632 | 0.0070632 | 0.0069141 | 0.00014908 | 0.024891 | 0.0016565 | 0.024891 | 1 | 0.024891 | 0 | 0 | 0 | 0 | 0.0016565 | 0 | 0 | 0 | 0 | 0.0012677 | 0 | 0 | 0 | 0 | 0.023623 | 0 | 0 | 0 | 0 | 0.023623 | 0 | 0 | 0 | 0 | 14.261 | 0 | 0 | 0 | 0 | 0 | 0 | 0 | 0 | 0 | 6.9294 | 2.8725 | 2.2983 | 1.8664 | 1.8681 | 0 | 0 | 0 | 0 | 0 | 14.261 | 0 | 0 | 0 | 0 | 0.023623 | 0 | 0 | 0 | 0 | 60 | 1 | 4 | 4 | 4 | 4 | 0 | 0 | 0 | 0 | 0 | 0 | 0 | 0
2014-11-13 | 20時 | 0.38473 | 0.38473 | 0.37661 | 0.0081122 | 1.3558 | 0.090135 | 1.3558 | 1 | 1.3558 | 0 | 0 | 0 | 0 | 0.090135 | 0 | 0 | 0 | 0 | 0.070389 | 0 | 0 | 0 | 0 | 1.2854 | 0 | 0 | 0 | 0 | 1.2854 | 0 | 0 | 0 | 0 | 14.261 | 0 | 0 | 0 | 0 | 0 | 0 | 0 | 0 | 0 | 6.9294 | 2.8725 | 2.2983 | 1.8664 | 1.8681 | 0 | 0 | 0 | 0 | 0 | 14.261 | 0 | 0 | 0 | 0 | 1.2854 | 0 | 0 | 0 | 0 | 60 | 1 | 4 | 4 | 4 | 4 | 0 | 0 | 0 | 0 | 0 | 0 | 0 | 0
2014-11-13 | 21時 | 0.93073 | 0.93073 | 0.91113 | 0.019605 | 3.2801 | 0.21783 | 3.2801 | 1 | 3.2801 | 0 | 0 | 0 | 0 | 0.21783 | 0 | 0 | 0 | 0 | 0.17352 | 0 | 0 | 0 | 0 | 3.1065 | 0 | 0 | 0 | 0 | 3.1065 | 0 | 0 | 0 | 0 | 14.261 | 0 | 0 | 0 | 0 | 0 | 0 | 0 | 0 | 0 | 6.9294 | 2.8725 | 2.2983 | 1.8664 | 1.8681 | 0 | 0 | 0 | 0 | 0 | 14.261 | 0 | 0 | 0 | 0 | 3.1065 | 0 | 0 | 0 | 0 | 60 | 1 | 4 | 4 | 4 | 4 | 0 | 0 | 0 | 0 | 0 | 0 | 0 | 0
2014-11-13 | 22時 | 1.2963 | 1.2963 | 1.269 | 0.027277 | 4.5683 | 0.30307 | 4.5683 | 1 | 4.5683 | 0 | 0 | 0 | 0 | 0.30307 | 0 | 0 | 0 | 0 | 0.24617 | 0 | 0 | 0 | 0 | 4.3221 | 0 | 0 | 0 | 0 | 4.3221 | 0 | 0 | 0 | 0 | 14.261 | 0 | 0 | 0 | 0 | 0 | 0 | 0 | 0 | 0 | 6.9294 | 2.8725 | 2.2983 | 1.8664 | 1.8681 | 0 | 0 | 0 | 0 | 0 | 14.261 | 0 | 0 | 0 | 0 | 4.3221 | 0 | 0 | 0 | 0 | 60 | 1 | 4 | 4 | 4 | 4 | 0 | 0 | 0 | 0 | 0 | 0 | 0 | 0
2014-11-13 | 23時 | 1.8244 | 1.8244 | 1.7861 | 0.038357 | 6.4298 | 0.42619 | 6.4298 | 1 | 6.4298 | 0 | 0 | 0 | 0 | 0.42619 | 0 | 0 | 0 | 0 | 0.35189 | 0 | 0 | 0 | 0 | 6.0779 | 0 | 0 | 0 | 0 | 6.0779 | 0 | 0 | 0 | 0 | 14.261 | 0 | 0 | 0 | 0 | 0 | 0 | 0 | 0 | 0 | 6.9294 | 2.8725 | 2.2983 | 1.8664 | 1.8681 | 0 | 0 | 0 | 0 | 0 | 14.261 | 0 | 0 | 0 | 0 | 6.0779 | 0 | 0 | 0 | 0 | 60 | 1 | 4 | 4 | 4 | 4 | 0 | 0 | 0 | 0 | 0 | 0 | 0 | 0
2014-11-14 | 0時 | 2.0063 | 2.0063 | 1.9642 | 0.042167 | 7.071 | 0.46852 | 7.071 | 1 | 7.071 | 0 | 0 | 0 | 0 | 0.46852 | 0 | 0 | 0 | 0 | 0.38945 | 0 | 0 | 0 | 0 | 6.6815 | 0 | 0 | 0 | 0 | 6.6815 | 0 | 0 | 0 | 0 | 14.261 | 0 | 0 | 0 | 0 | 0 | 0 | 0 | 0 | 0 | 6.9294 | 2.8725 | 2.2983 | 1.8664 | 1.8681 | 0 | 0 | 0 | 0 | 0 | 14.261 | 0 | 0 | 0 | 0 | 6.6815 | 0 | 0 | 0 | 0 | 60 | 1 | 4 | 4 | 4 | 4 | 0 | 0 | 0 | 0 | 0 | 0 | 0 | 0
2014-11-14 | 1時 | 2.1244 | 2.1244 | 2.0798 | 0.044641 | 7.4871 | 0.49602 | 7.4871 | 1 | 7.4871 | 0 | 0 | 0 | 0 | 0.49602 | 0 | 0 | 0 | 0 | 0.41342 | 0 | 0 | 0 | 0 | 7.0737 | 0 | 0 | 0 | 0 | 7.0737 | 0 | 0 | 0 | 0 | 14.261 | 0 | 0 | 0 | 0 | 0 | 0 | 0 | 0 | 0 | 6.9294 | 2.8725 | 2.2983 | 1.8664 | 1.8681 | 0 | 0 | 0 | 0 | 0 | 14.261 | 0 | 0 | 0 | 0 | 7.0737 | 0 | 0 | 0 | 0 | 60 | 1 | 4 | 4 | 4 | 4 | 0 | 0 | 0 | 0 | 0 | 0 | 0 | 0
2014-11-14 | 2時 | 2.2322 | 2.2322 | 2.1853 | 0.046892 | 7.8669 | 0.52103 | 7.8669 | 1 | 7.8669 | 0 | 0 | 0 | 0 | 0.52103 | 0 | 0 | 0 | 0 | 0.4366 | 0 | 0 | 0 | 0 | 7.4303 | 0 | 0 | 0 | 0 | 7.4303 | 0 | 0 | 0 | 0 | 14.261 | 0 | 0 | 0 | 0 | 0 | 0 | 0 | 0 | 0 | 6.9294 | 2.8725 | 2.2983 | 1.8664 | 1.8681 | 0 | 0 | 0 | 0 | 0 | 14.261 | 0 | 0 | 0 | 0 | 7.4303 | 0 | 0 | 0 | 0 | 60 | 1 | 4 | 4 | 4 | 4 | 0 | 0 | 0 | 0 | 0 | 0 | 0 | 0
2014-11-14 | 3時 | 2.3505 | 2.3505 | 2.3012 | 0.049354 | 8.2842 | 0.54838 | 8.2842 | 1 | 8.2842 | 0 | 0 | 0 | 0 | 0.54838 | 0 | 0 | 0 | 0 | 0.46381 | 0 | 0 | 0 | 0 | 7.8204 | 0 | 0 | 0 | 0 | 7.8204 | 0 | 0 | 0 | 0 | 14.261 | 0 | 0 | 0 | 0 | 0 | 0 | 0 | 0 | 0 | 6.9294 | 2.8725 | 2.2983 | 1.8664 | 1.8681 | 0 | 0 | 0 | 0 | 0 | 14.261 | 0 | 0 | 0 | 0 | 7.8204 | 0 | 0 | 0 | 0 | 60 | 1 | 4 | 4 | 4 | 4 | 0 | 0 | 0 | 0 | 0 | 0 | 0 | 0
2014-11-14 | 4時 | 2.4462 | 2.4462 | 2.3949 | 0.051345 | 8.6216 | 0.5705 | 8.6216 | 1 | 8.6216 | 0 | 0 | 0 | 0 | 0.5705 | 0 | 0 | 0 | 0 | 0.4857 | 0 | 0 | 0 | 0 | 8.1359 | 0 | 0 | 0 | 0 | 8.1359 | 0 | 0 | 0 | 0 | 14.261 | 0 | 0 | 0 | 0 | 0 | 0 | 0 | 0 | 0 | 6.9294 | 2.8725 | 2.2983 | 1.8664 | 1.8681 | 0 | 0 | 0 | 0 | 0 | 14.261 | 0 | 0 | 0 | 0 | 8.1359 | 0 | 0 | 0 | 0 | 60 | 1 | 4 | 4 | 4 | 4 | 0 | 0 | 0 | 0 | 0 | 0 | 0 | 0
2014-11-14 | 5時 | 2.9566 | 2.9566 | 2.8946 | 0.062021 | 10.4205 | 0.68912 | 10.4205 | 1 | 10.4205 | 0 | 0 | 0 | 0 | 0.68912 | 0 | 0 | 0 | 0 | 0.59287 | 0 | 0 | 0 | 0 | 9.8276 | 0 | 0 | 0 | 0 | 9.8276 | 0 | 0 | 0 | 0 | 14.261 | 0 | 0 | 0 | 0 | 0 | 0 | 0 | 0 | 0 | 6.9294 | 2.8725 | 2.2983 | 1.8664 | 1.8681 | 0 | 0 | 0 | 0 | 0 | 14.261 | 0 | 0 | 0 | 0 | 9.8276 | 0 | 0 | 0 | 0 | 60 | 1 | 4 | 4 | 4 | 4 | 0 | 0 | 0 | 0 | 0 | 0 | 0 | 0
2014-11-14 | 6時 | 1.1154 | 1.1154 | 1.092 | 0.023417 | 3.9312 | 0.26019 | 3.9312 | 1 | 3.9312 | 0 | 0 | 0 | 0 | 0.26019 | 0 | 0 | 0 | 0 | 0.22065 | 0 | 0 | 0 | 0 | 3.7106 | 0 | 0 | 0 | 0 | 3.7106 | 0 | 0 | 0 | 0 | 14.261 | 0 | 0 | 0 | 0 | 0 | 0 | 0 | 0 | 0 | 6.9294 | 2.8725 | 2.2983 | 1.8664 | 1.8681 | 0 | 0 | 0 | 0 | 0 | 14.261 | 0 | 0 | 0 | 0 | 3.7106 | 0 | 0 | 0 | 0 | 60 | 1 | 4 | 4 | 4 | 4 | 0 | 0 | 0 | 0 | 0 | 0 | 0 | 0
2014-11-14 | 7時 | 0.095825 | 0.095825 | 0.093808 | 0.0020166 | 0.33771 | 0.022406 | 0.33771 | 1 | 0.33771 | 0 | 0 | 0 | 0 | 0.022406 | 0 | 0 | 0 | 0 | 0.018174 | 0 | 0 | 0 | 0 | 0.31954 | 0 | 0 | 0 | 0 | 0.31954 | 0 | 0 | 0 | 0 | 14.261 | 0 | 0 | 0 | 0 | 0 | 0 | 0 | 0 | 0 | 6.9294 | 2.8725 | 2.2983 | 1.8664 | 1.8681 | 0 | 0 | 0 | 0 | 0 | 14.261 | 0 | 0 | 0 | 0 | 0.31954 | 0 | 0 | 0 | 0 | 60 | 1 | 4 | 4 | 4 | 4 | 0 | 0 | 0 | 0 | 0 | 0 | 0 | 0
2014-11-14 | 8時 | 0.0036333 | 0.0036333 | 0.0035567 | 7.6627e-05 | 0.012804 | 0.00085141 | 0.012804 | 1 | 0.012804 | 0 | 0 | 0 | 0 | 0.00085141 | 0 | 0 | 0 | 0 | 0.00066203 | 0 | 0 | 0 | 0 | 0.012142 | 0 | 0 | 0 | 0 | 0.012142 | 0 | 0 | 0 | 0 | 14.261 | 0 | 0 | 0 | 0 | 0 | 0 | 0 | 0 | 0 | 6.9294 | 2.8725 | 2.2983 | 1.8664 | 1.8681 | 0 | 0 | 0 | 0 | 0 | 14.261 | 0 | 0 | 0 | 0 | 0.012142 | 0 | 0 | 0 | 0 | 60 | 1 | 4 | 4 | 4 | 4 | 0 | 0 | 0 | 0 | 0 | 0 | 0 | 0
2014-11-14 | 9時 | 0.0030622 | 0.0030622 | 0.0029975 | 6.4718e-05 | 0.010791 | 0.00071909 | 0.010791 | 1 | 0.010791 | 0 | 0 | 0 | 0 | 0.00071909 | 0 | 0 | 0 | 0 | 0.00053583 | 0 | 0 | 0 | 0 | 0.010255 | 0 | 0 | 0 | 0 | 0.010255 | 0 | 0 | 0 | 0 | 14.261 | 0 | 0 | 0 | 0 | 0 | 0 | 0 | 0 | 0 | 6.9294 | 2.8725 | 2.2983 | 1.8664 | 1.8681 | 0 | 0 | 0 | 0 | 0 | 14.261 | 0 | 0 | 0 | 0 | 0.010255 | 0 | 0 | 0 | 0 | 60 | 1 | 4 | 4 | 4 | 4 | 0 | 0 | 0 | 0 | 0 | 0 | 0 | 0
2014-11-14 | 10時 | 0.0024209 | 0.0024209 | 0.0023696 | 5.1243e-05 | 0.0085306 | 0.00056936 | 0.0085306 | 1 | 0.0085306 | 0 | 0 | 0 | 0 | 0.00056936 | 0 | 0 | 0 | 0 | 0.00041089 | 0 | 0 | 0 | 0 | 0.0081197 | 0 | 0 | 0 | 0 | 0.0081197 | 0 | 0 | 0 | 0 | 14.261 | 0 | 0 | 0 | 0 | 0 | 0 | 0 | 0 | 0 | 6.9294 | 2.8725 | 2.2983 | 1.8664 | 1.8681 | 0 | 0 | 0 | 0 | 0 | 14.261 | 0 | 0 | 0 | 0 | 0.0081197 | 0 | 0 | 0 | 0 | 60 | 1 | 4 | 4 | 4 | 4 | 0 | 0 | 0 | 0 | 0 | 0 | 0 | 0
2014-11-14 | 11時 | 0.00090376 | 0.00090376 | 0.00088458 | 1.9179e-05 | 0.0031845 | 0.0002131 | 0.0031845 | 1 | 0.0031845 | 0 | 0 | 0 | 0 | 0.0002131 | 0 | 0 | 0 | 0 | 0.00014545 | 0 | 0 | 0 | 0 | 0.003039 | 0 | 0 | 0 | 0 | 0.003039 | 0 | 0 | 0 | 0 | 14.261 | 0 | 0 | 0 | 0 | 0 | 0 | 0 | 0 | 0 | 6.9294 | 2.8725 | 2.2983 | 1.8664 | 1.8681 | 0 | 0 | 0 | 0 | 0 | 14.261 | 0 | 0 | 0 | 0 | 0.003039 | 0 | 0 | 0 | 0 | 60 | 1 | 4 | 4 | 4 | 4 | 0 | 0 | 0 | 0 | 0 | 0 | 0 | 0
2014-11-14 | 12時 | 0.0003007 | 0.0003007 | 0.00029432 | 6.3827e-06 | 0.0010595 | 7.0919e-05 | 0.0010595 | 1 | 0.0010595 | 0 | 0 | 0 | 0 | 7.0919e-05 | 0 | 0 | 0 | 0 | 4.8167e-05 | 0 | 0 | 0 | 0 | 0.0010114 | 0 | 0 | 0 | 0 | 0.0010114 | 0 | 0 | 0 | 0 | 14.261 | 0 | 0 | 0 | 0 | 0 | 0 | 0 | 0 | 0 | 6.9294 | 2.8725 | 2.2983 | 1.8664 | 1.8681 | 0 | 0 | 0 | 0 | 0 | 14.261 | 0 | 0 | 0 | 0 | 0.0010114 | 0 | 0 | 0 | 0 | 60 | 1 | 4 | 4 | 4 | 4 | 0 | 0 | 0 | 0 | 0 | 0 | 0 | 0
2014-11-14 | 13時 | 0.00084433 | 0.00084433 | 0.00082641 | 1.7917e-05 | 0.0029751 | 0.00019907 | 0.0029751 | 1 | 0.0029751 | 0 | 0 | 0 | 0 | 0.00019907 | 0 | 0 | 0 | 0 | 0.0001361 | 0 | 0 | 0 | 0 | 0.002839 | 0 | 0 | 0 | 0 | 0.002839 | 0 | 0 | 0 | 0 | 14.261 | 0 | 0 | 0 | 0 | 0 | 0 | 0 | 0 | 0 | 6.9294 | 2.8725 | 2.2983 | 1.8664 | 1.8681 | 0 | 0 | 0 | 0 | 0 | 14.261 | 0 | 0 | 0 | 0 | 0.002839 | 0 | 0 | 0 | 0 | 60 | 1 | 4 | 4 | 4 | 4 | 0 | 0 | 0 | 0 | 0 | 0 | 0 | 0
2014-11-14 | 14時 | 0.0015525 | 0.0015525 | 0.0015195 | 3.2909e-05 | 0.0054704 | 0.00036566 | 0.0054704 | 1 | 0.0054704 | 0 | 0 | 0 | 0 | 0.00036566 | 0 | 0 | 0 | 0 | 0.00025571 | 0 | 0 | 0 | 0 | 0.0052147 | 0 | 0 | 0 | 0 | 0.0052147 | 0 | 0 | 0 | 0 | 14.261 | 0 | 0 | 0 | 0 | 0 | 0 | 0 | 0 | 0 | 6.9294 | 2.8725 | 2.2983 | 1.8664 | 1.8681 | 0 | 0 | 0 | 0 | 0 | 14.261 | 0 | 0 | 0 | 0 | 0.0052147 | 0 | 0 | 0 | 0 | 60 | 1 | 4 | 4 | 4 | 4 | 0 | 0 | 0 | 0 | 0 | 0 | 0 | 0
2014-11-14 | 15時 | 0.0015281 | 0.0015281 | 0.0014958 | 3.2372e-05 | 0.0053847 | 0.00035969 | 0.0053847 | 1 | 0.0053847 | 0 | 0 | 0 | 0 | 0.00035969 | 0 | 0 | 0 | 0 | 0.00025516 | 0 | 0 | 0 | 0 | 0.0051296 | 0 | 0 | 0 | 0 | 0.0051296 | 0 | 0 | 0 | 0 | 14.261 | 0 | 0 | 0 | 0 | 0 | 0 | 0 | 0 | 0 | 6.9294 | 2.8725 | 2.2983 | 1.8664 | 1.8681 | 0 | 0 | 0 | 0 | 0 | 14.261 | 0 | 0 | 0 | 0 | 0.0051296 | 0 | 0 | 0 | 0 | 60 | 1 | 4 | 4 | 4 | 4 | 0 | 0 | 0 | 0 | 0 | 0 | 0 | 0
2014-11-14 | 16時 | 0.0023229 | 0.0023229 | 0.0022738 | 4.9108e-05 | 0.0081856 | 0.00054565 | 0.0081856 | 1 | 0.0081856 | 0 | 0 | 0 | 0 | 0.00054565 | 0 | 0 | 0 | 0 | 0.00040415 | 0 | 0 | 0 | 0 | 0.0077814 | 0 | 0 | 0 | 0 | 0.0077814 | 0 | 0 | 0 | 0 | 14.261 | 0 | 0 | 0 | 0 | 0 | 0 | 0 | 0 | 0 | 6.9294 | 2.8725 | 2.2983 | 1.8664 | 1.8681 | 0 | 0 | 0 | 0 | 0 | 14.261 | 0 | 0 | 0 | 0 | 0.0077814 | 0 | 0 | 0 | 0 | 60 | 1 | 4 | 4 | 4 | 4 | 0 | 0 | 0 | 0 | 0 | 0 | 0 | 0
2014-11-14 | 17時 | 0.0071892 | 0.0071892 | 0.0070374 | 0.00015172 | 0.025335 | 0.0016858 | 0.025335 | 1 | 0.025335 | 0 | 0 | 0 | 0 | 0.0016858 | 0 | 0 | 0 | 0 | 0.0012939 | 0 | 0 | 0 | 0 | 0.024041 | 0 | 0 | 0 | 0 | 0.024041 | 0 | 0 | 0 | 0 | 14.261 | 0 | 0 | 0 | 0 | 0 | 0 | 0 | 0 | 0 | 6.9294 | 2.8725 | 2.2983 | 1.8664 | 1.8681 | 0 | 0 | 0 | 0 | 0 | 14.261 | 0 | 0 | 0 | 0 | 0.024041 | 0 | 0 | 0 | 0 | 60 | 1 | 4 | 4 | 4 | 4 | 0 | 0 | 0 | 0 | 0 | 0 | 0 | 0
2014-11-14 | 18時 | 0.17747 | 0.17747 | 0.17372 | 0.0037434 | 0.62541 | 0.041593 | 0.62541 | 1 | 0.62541 | 0 | 0 | 0 | 0 | 0.041593 | 0 | 0 | 0 | 0 | 0.032249 | 0 | 0 | 0 | 0 | 0.59316 | 0 | 0 | 0 | 0 | 0.59316 | 0 | 0 | 0 | 0 | 14.261 | 0 | 0 | 0 | 0 | 0 | 0 | 0 | 0 | 0 | 6.9294 | 2.8725 | 2.2983 | 1.8664 | 1.8681 | 0 | 0 | 0 | 0 | 0 | 14.261 | 0 | 0 | 0 | 0 | 0.59316 | 0 | 0 | 0 | 0 | 60 | 1 | 4 | 4 | 4 | 4 | 0 | 0 | 0 | 0 | 0 | 0 | 0 | 0
2014-11-14 | 19時 | 0.40771 | 0.40771 | 0.39912 | 0.0085925 | 1.4368 | 0.095472 | 1.4368 | 1 | 1.4368 | 0 | 0 | 0 | 0 | 0.095472 | 0 | 0 | 0 | 0 | 0.075304 | 0 | 0 | 0 | 0 | 1.3615 | 0 | 0 | 0 | 0 | 1.3615 | 0 | 0 | 0 | 0 | 14.261 | 0 | 0 | 0 | 0 | 0 | 0 | 0 | 0 | 0 | 6.9294 | 2.8725 | 2.2983 | 1.8664 | 1.8681 | 0 | 0 | 0 | 0 | 0 | 14.261 | 0 | 0 | 0 | 0 | 1.3615 | 0 | 0 | 0 | 0 | 60 | 1 | 4 | 4 | 4 | 4 | 0 | 0 | 0 | 0 | 0 | 0 | 0 | 0
2014-11-14 | 20時 | 0.87409 | 0.87409 | 0.85568 | 0.018404 | 3.0805 | 0.20449 | 3.0805 | 1 | 3.0805 | 0 | 0 | 0 | 0 | 0.20449 | 0 | 0 | 0 | 0 | 0.16426 | 0 | 0 | 0 | 0 | 2.9162 | 0 | 0 | 0 | 0 | 2.9162 | 0 | 0 | 0 | 0 | 14.261 | 0 | 0 | 0 | 0 | 0 | 0 | 0 | 0 | 0 | 6.9294 | 2.8725 | 2.2983 | 1.8664 | 1.8681 | 0 | 0 | 0 | 0 | 0 | 14.261 | 0 | 0 | 0 | 0 | 2.9162 | 0 | 0 | 0 | 0 | 60 | 1 | 4 | 4 | 4 | 4 | 0 | 0 | 0 | 0 | 0 | 0 | 0 | 0
2014-11-14 | 21時 | 1.2313 | 1.2313 | 1.2054 | 0.025908 | 4.3395 | 0.28787 | 4.3395 | 1 | 4.3395 | 0 | 0 | 0 | 0 | 0.28787 | 0 | 0 | 0 | 0 | 0.23414 | 0 | 0 | 0 | 0 | 4.1053 | 0 | 0 | 0 | 0 | 4.1053 | 0 | 0 | 0 | 0 | 14.261 | 0 | 0 | 0 | 0 | 0 | 0 | 0 | 0 | 0 | 6.9294 | 2.8725 | 2.2983 | 1.8664 | 1.8681 | 0 | 0 | 0 | 0 | 0 | 14.261 | 0 | 0 | 0 | 0 | 4.1053 | 0 | 0 | 0 | 0 | 60 | 1 | 4 | 4 | 4 | 4 | 0 | 0 | 0 | 0 | 0 | 0 | 0 | 0
2014-11-14 | 22時 | 1.4231 | 1.4231 | 1.3931 | 0.029952 | 5.0153 | 0.3328 | 5.0153 | 1 | 5.0153 | 0 | 0 | 0 | 0 | 0.3328 | 0 | 0 | 0 | 0 | 0.2692 | 0 | 0 | 0 | 0 | 4.7461 | 0 | 0 | 0 | 0 | 4.7461 | 0 | 0 | 0 | 0 | 14.261 | 0 | 0 | 0 | 0 | 0 | 0 | 0 | 0 | 0 | 6.9294 | 2.8725 | 2.2983 | 1.8664 | 1.8681 | 0 | 0 | 0 | 0 | 0 | 14.261 | 0 | 0 | 0 | 0 | 4.7461 | 0 | 0 | 0 | 0 | 60 | 1 | 4 | 4 | 4 | 4 | 0 | 0 | 0 | 0 | 0 | 0 | 0 | 0
2014-11-14 | 23時 | 1.9178 | 1.9178 | 1.8774 | 0.04032 | 6.7588 | 0.448 | 6.7588 | 1 | 6.7588 | 0 | 0 | 0 | 0 | 0.448 | 0 | 0 | 0 | 0 | 0.36989 | 0 | 0 | 0 | 0 | 6.3889 | 0 | 0 | 0 | 0 | 6.3889 | 0 | 0 | 0 | 0 | 14.261 | 0 | 0 | 0 | 0 | 0 | 0 | 0 | 0 | 0 | 6.9294 | 2.8725 | 2.2983 | 1.8664 | 1.8681 | 0 | 0 | 0 | 0 | 0 | 14.261 | 0 | 0 | 0 | 0 | 6.3889 | 0 | 0 | 0 | 0 | 60 | 1 | 4 | 4 | 4 | 4 | 0 | 0 | 0 | 0 | 0 | 0 | 0 | 0
2014-11-15 | 0時 | 2.0665 | 2.0665 | 2.023 | 0.043433 | 7.2829 | 0.48259 | 7.2829 | 1 | 7.2829 | 0 | 0 | 0 | 0 | 0.48259 | 0 | 0 | 0 | 0 | 0.40061 | 0 | 0 | 0 | 0 | 6.8823 | 0 | 0 | 0 | 0 | 6.8823 | 0 | 0 | 0 | 0 | 14.261 | 0 | 0 | 0 | 0 | 0 | 0 | 0 | 0 | 0 | 6.9294 | 2.8725 | 2.2983 | 1.8664 | 1.8681 | 0 | 0 | 0 | 0 | 0 | 14.261 | 0 | 0 | 0 | 0 | 6.8823 | 0 | 0 | 0 | 0 | 60 | 1 | 4 | 4 | 4 | 4 | 0 | 0 | 0 | 0 | 0 | 0 | 0 | 0
2014-11-15 | 1時 | 2.1499 | 2.1499 | 2.1047 | 0.045187 | 7.5769 | 0.50207 | 7.5769 | 1 | 7.5769 | 0 | 0 | 0 | 0 | 0.50207 | 0 | 0 | 0 | 0 | 0.41679 | 0 | 0 | 0 | 0 | 7.1601 | 0 | 0 | 0 | 0 | 7.1601 | 0 | 0 | 0 | 0 | 14.261 | 0 | 0 | 0 | 0 | 0 | 0 | 0 | 0 | 0 | 6.9294 | 2.8725 | 2.2983 | 1.8664 | 1.8681 | 0 | 0 | 0 | 0 | 0 | 14.261 | 0 | 0 | 0 | 0 | 7.1601 | 0 | 0 | 0 | 0 | 60 | 1 | 4 | 4 | 4 | 4 | 0 | 0 | 0 | 0 | 0 | 0 | 0 | 0
2014-11-15 | 2時 | 2.2119 | 2.2119 | 2.1654 | 0.046491 | 7.7956 | 0.51657 | 7.7956 | 1 | 7.7956 | 0 | 0 | 0 | 0 | 0.51657 | 0 | 0 | 0 | 0 | 0.42882 | 0 | 0 | 0 | 0 | 7.3668 | 0 | 0 | 0 | 0 | 7.3668 | 0 | 0 | 0 | 0 | 14.261 | 0 | 0 | 0 | 0 | 0 | 0 | 0 | 0 | 0 | 6.9294 | 2.8725 | 2.2983 | 1.8664 | 1.8681 | 0 | 0 | 0 | 0 | 0 | 14.261 | 0 | 0 | 0 | 0 | 7.3668 | 0 | 0 | 0 | 0 | 60 | 1 | 4 | 4 | 4 | 4 | 0 | 0 | 0 | 0 | 0 | 0 | 0 | 0
2014-11-15 | 3時 | 2.2097 | 2.2097 | 2.1632 | 0.046463 | 7.7875 | 0.51626 | 7.7875 | 1 | 7.7875 | 0 | 0 | 0 | 0 | 0.51626 | 0 | 0 | 0 | 0 | 0.4251 | 0 | 0 | 0 | 0 | 7.3624 | 0 | 0 | 0 | 0 | 7.3624 | 0 | 0 | 0 | 0 | 14.261 | 0 | 0 | 0 | 0 | 0 | 0 | 0 | 0 | 0 | 6.9294 | 2.8725 | 2.2983 | 1.8664 | 1.8681 | 0 | 0 | 0 | 0 | 0 | 14.261 | 0 | 0 | 0 | 0 | 7.3624 | 0 | 0 | 0 | 0 | 60 | 1 | 4 | 4 | 4 | 4 | 0 | 0 | 0 | 0 | 0 | 0 | 0 | 0
2014-11-15 | 4時 | 2.2209 | 2.2209 | 2.1742 | 0.046706 | 7.8271 | 0.51896 | 7.8271 | 1 | 7.8271 | 0 | 0 | 0 | 0 | 0.51896 | 0 | 0 | 0 | 0 | 0.42616 | 0 | 0 | 0 | 0 | 7.4009 | 0 | 0 | 0 | 0 | 7.4009 | 0 | 0 | 0 | 0 | 14.261 | 0 | 0 | 0 | 0 | 0 | 0 | 0 | 0 | 0 | 6.9294 | 2.8725 | 2.2983 | 1.8664 | 1.8681 | 0 | 0 | 0 | 0 | 0 | 14.261 | 0 | 0 | 0 | 0 | 7.4009 | 0 | 0 | 0 | 0 | 60 | 1 | 4 | 4 | 4 | 4 | 0 | 0 | 0 | 0 | 0 | 0 | 0 | 0
2014-11-15 | 5時 | 2.6808 | 2.6808 | 2.6245 | 0.056325 | 9.4481 | 0.62583 | 9.4481 | 1 | 9.4481 | 0 | 0 | 0 | 0 | 0.62583 | 0 | 0 | 0 | 0 | 0.52302 | 0 | 0 | 0 | 0 | 8.925 | 0 | 0 | 0 | 0 | 8.925 | 0 | 0 | 0 | 0 | 14.261 | 0 | 0 | 0 | 0 | 0 | 0 | 0 | 0 | 0 | 6.9294 | 2.8725 | 2.2983 | 1.8664 | 1.8681 | 0 | 0 | 0 | 0 | 0 | 14.261 | 0 | 0 | 0 | 0 | 8.925 | 0 | 0 | 0 | 0 | 60 | 1 | 4 | 4 | 4 | 4 | 0 | 0 | 0 | 0 | 0 | 0 | 0 | 0
2014-11-15 | 6時 | 0.90861 | 0.90861 | 0.88951 | 0.019103 | 3.2022 | 0.21226 | 3.2022 | 1 | 3.2022 | 0 | 0 | 0 | 0 | 0.21226 | 0 | 0 | 0 | 0 | 0.17525 | 0 | 0 | 0 | 0 | 3.027 | 0 | 0 | 0 | 0 | 3.027 | 0 | 0 | 0 | 0 | 14.261 | 0 | 0 | 0 | 0 | 0 | 0 | 0 | 0 | 0 | 6.9294 | 2.8725 | 2.2983 | 1.8664 | 1.8681 | 0 | 0 | 0 | 0 | 0 | 14.261 | 0 | 0 | 0 | 0 | 3.027 | 0 | 0 | 0 | 0 | 60 | 1 | 4 | 4 | 4 | 4 | 0 | 0 | 0 | 0 | 0 | 0 | 0 | 0
2014-11-15 | 7時 | 0.0057568 | 0.0057568 | 0.0056354 | 0.00012142 | 0.020287 | 0.0013491 | 0.020287 | 1 | 0.020287 | 0 | 0 | 0 | 0 | 0.0013491 | 0 | 0 | 0 | 0 | 0.0010475 | 0 | 0 | 0 | 0 | 0.01924 | 0 | 0 | 0 | 0 | 0.01924 | 0 | 0 | 0 | 0 | 14.261 | 0 | 0 | 0 | 0 | 0 | 0 | 0 | 0 | 0 | 6.9294 | 2.8725 | 2.2983 | 1.8664 | 1.8681 | 0 | 0 | 0 | 0 | 0 | 14.261 | 0 | 0 | 0 | 0 | 0.01924 | 0 | 0 | 0 | 0 | 60 | 1 | 4 | 4 | 4 | 4 | 0 | 0 | 0 | 0 | 0 | 0 | 0 | 0
2014-11-15 | 8時 | 0.0028393 | 0.0028393 | 0.0027793 | 5.9977e-05 | 0.010005 | 0.00066641 | 0.010005 | 1 | 0.010005 | 0 | 0 | 0 | 0 | 0.00066641 | 0 | 0 | 0 | 0 | 0.00050179 | 0 | 0 | 0 | 0 | 0.0095036 | 0 | 0 | 0 | 0 | 0.0095036 | 0 | 0 | 0 | 0 | 14.261 | 0 | 0 | 0 | 0 | 0 | 0 | 0 | 0 | 0 | 6.9294 | 2.8725 | 2.2983 | 1.8664 | 1.8681 | 0 | 0 | 0 | 0 | 0 | 14.261 | 0 | 0 | 0 | 0 | 0.0095036 | 0 | 0 | 0 | 0 | 60 | 1 | 4 | 4 | 4 | 4 | 0 | 0 | 0 | 0 | 0 | 0 | 0 | 0
2014-11-15 | 9時 | 0.0025784 | 0.0025784 | 0.0025238 | 5.4529e-05 | 0.0090858 | 0.00060588 | 0.0090858 | 1 | 0.0090858 | 0 | 0 | 0 | 0 | 0.00060588 | 0 | 0 | 0 | 0 | 0.00044537 | 0 | 0 | 0 | 0 | 0.0086404 | 0 | 0 | 0 | 0 | 0.0086404 | 0 | 0 | 0 | 0 | 14.261 | 0 | 0 | 0 | 0 | 0 | 0 | 0 | 0 | 0 | 6.9294 | 2.8725 | 2.2983 | 1.8664 | 1.8681 | 0 | 0 | 0 | 0 | 0 | 14.261 | 0 | 0 | 0 | 0 | 0.0086404 | 0 | 0 | 0 | 0 | 60 | 1 | 4 | 4 | 4 | 4 | 0 | 0 | 0 | 0 | 0 | 0 | 0 | 0
2014-11-15 | 10時 | 0.0021335 | 0.0021335 | 0.0020883 | 4.5169e-05 | 0.0075178 | 0.00050188 | 0.0075178 | 1 | 0.0075178 | 0 | 0 | 0 | 0 | 0.00050188 | 0 | 0 | 0 | 0 | 0.00036051 | 0 | 0 | 0 | 0 | 0.0071573 | 0 | 0 | 0 | 0 | 0.0071573 | 0 | 0 | 0 | 0 | 14.261 | 0 | 0 | 0 | 0 | 0 | 0 | 0 | 0 | 0 | 6.9294 | 2.8725 | 2.2983 | 1.8664 | 1.8681 | 0 | 0 | 0 | 0 | 0 | 14.261 | 0 | 0 | 0 | 0 | 0.0071573 | 0 | 0 | 0 | 0 | 60 | 1 | 4 | 4 | 4 | 4 | 0 | 0 | 0 | 0 | 0 | 0 | 0 | 0
2014-11-15 | 11時 | 0.0018011 | 0.0018011 | 0.0017629 | 3.8121e-05 | 0.0063466 | 0.00042356 | 0.0063466 | 1 | 0.0063466 | 0 | 0 | 0 | 0 | 0.00042356 | 0 | 0 | 0 | 0 | 0.00030615 | 0 | 0 | 0 | 0 | 0.0060404 | 0 | 0 | 0 | 0 | 0.0060404 | 0 | 0 | 0 | 0 | 14.261 | 0 | 0 | 0 | 0 | 0 | 0 | 0 | 0 | 0 | 6.9294 | 2.8725 | 2.2983 | 1.8664 | 1.8681 | 0 | 0 | 0 | 0 | 0 | 14.261 | 0 | 0 | 0 | 0 | 0.0060404 | 0 | 0 | 0 | 0 | 60 | 1 | 4 | 4 | 4 | 4 | 0 | 0 | 0 | 0 | 0 | 0 | 0 | 0
2014-11-15 | 12時 | 0.00077773 | 0.00077773 | 0.00076124 | 1.6488e-05 | 0.0027405 | 0.0001832 | 0.0027405 | 1 | 0.0027405 | 0 | 0 | 0 | 0 | 0.0001832 | 0 | 0 | 0 | 0 | 0.00012791 | 0 | 0 | 0 | 0 | 0.0026126 | 0 | 0 | 0 | 0 | 0.0026126 | 0 | 0 | 0 | 0 | 14.261 | 0 | 0 | 0 | 0 | 0 | 0 | 0 | 0 | 0 | 6.9294 | 2.8725 | 2.2983 | 1.8664 | 1.8681 | 0 | 0 | 0 | 0 | 0 | 14.261 | 0 | 0 | 0 | 0 | 0.0026126 | 0 | 0 | 0 | 0 | 60 | 1 | 4 | 4 | 4 | 4 | 0 | 0 | 0 | 0 | 0 | 0 | 0 | 0
2014-11-15 | 13時 | 0.0017432 | 0.0017432 | 0.0017063 | 3.6928e-05 | 0.0061425 | 0.00041031 | 0.0061425 | 1 | 0.0061425 | 0 | 0 | 0 | 0 | 0.00041031 | 0 | 0 | 0 | 0 | 0.00029106 | 0 | 0 | 0 | 0 | 0.0058515 | 0 | 0 | 0 | 0 | 0.0058515 | 0 | 0 | 0 | 0 | 14.261 | 0 | 0 | 0 | 0 | 0 | 0 | 0 | 0 | 0 | 6.9294 | 2.8725 | 2.2983 | 1.8664 | 1.8681 | 0 | 0 | 0 | 0 | 0 | 14.261 | 0 | 0 | 0 | 0 | 0.0058515 | 0 | 0 | 0 | 0 | 60 | 1 | 4 | 4 | 4 | 4 | 0 | 0 | 0 | 0 | 0 | 0 | 0 | 0
2014-11-15 | 14時 | 0.0016856 | 0.0016856 | 0.0016499 | 3.5735e-05 | 0.0059397 | 0.00039706 | 0.0059397 | 1 | 0.0059397 | 0 | 0 | 0 | 0 | 0.00039706 | 0 | 0 | 0 | 0 | 0.00027722 | 0 | 0 | 0 | 0 | 0.0056624 | 0 | 0 | 0 | 0 | 0.0056624 | 0 | 0 | 0 | 0 | 14.261 | 0 | 0 | 0 | 0 | 0 | 0 | 0 | 0 | 0 | 6.9294 | 2.8725 | 2.2983 | 1.8664 | 1.8681 | 0 | 0 | 0 | 0 | 0 | 14.261 | 0 | 0 | 0 | 0 | 0.0056624 | 0 | 0 | 0 | 0 | 60 | 1 | 4 | 4 | 4 | 4 | 0 | 0 | 0 | 0 | 0 | 0 | 0 | 0
2014-11-15 | 15時 | 0.0018577 | 0.0018577 | 0.0018183 | 3.9345e-05 | 0.006546 | 0.00043717 | 0.006546 | 1 | 0.006546 | 0 | 0 | 0 | 0 | 0.00043717 | 0 | 0 | 0 | 0 | 0.00031158 | 0 | 0 | 0 | 0 | 0.0062345 | 0 | 0 | 0 | 0 | 0.0062345 | 0 | 0 | 0 | 0 | 14.261 | 0 | 0 | 0 | 0 | 0 | 0 | 0 | 0 | 0 | 6.9294 | 2.8725 | 2.2983 | 1.8664 | 1.8681 | 0 | 0 | 0 | 0 | 0 | 14.261 | 0 | 0 | 0 | 0 | 0.0062345 | 0 | 0 | 0 | 0 | 60 | 1 | 4 | 4 | 4 | 4 | 0 | 0 | 0 | 0 | 0 | 0 | 0 | 0
2014-11-15 | 16時 | 0.0022646 | 0.0022646 | 0.0022167 | 4.791e-05 | 0.00798 | 0.00053234 | 0.00798 | 1 | 0.00798 | 0 | 0 | 0 | 0 | 0.00053234 | 0 | 0 | 0 | 0 | 0.00038834 | 0 | 0 | 0 | 0 | 0.0075917 | 0 | 0 | 0 | 0 | 0.0075917 | 0 | 0 | 0 | 0 | 14.261 | 0 | 0 | 0 | 0 | 0 | 0 | 0 | 0 | 0 | 6.9294 | 2.8725 | 2.2983 | 1.8664 | 1.8681 | 0 | 0 | 0 | 0 | 0 | 14.261 | 0 | 0 | 0 | 0 | 0.0075917 | 0 | 0 | 0 | 0 | 60 | 1 | 4 | 4 | 4 | 4 | 0 | 0 | 0 | 0 | 0 | 0 | 0 | 0
2014-11-15 | 17時 | 0.007455 | 0.007455 | 0.0072975 | 0.00015747 | 0.026271 | 0.0017496 | 0.026271 | 1 | 0.026271 | 0 | 0 | 0 | 0 | 0.0017496 | 0 | 0 | 0 | 0 | 0.0013194 | 0 | 0 | 0 | 0 | 0.024952 | 0 | 0 | 0 | 0 | 0.024952 | 0 | 0 | 0 | 0 | 14.261 | 0 | 0 | 0 | 0 | 0 | 0 | 0 | 0 | 0 | 6.9294 | 2.8725 | 2.2983 | 1.8664 | 1.8681 | 0 | 0 | 0 | 0 | 0 | 14.261 | 0 | 0 | 0 | 0 | 0.024952 | 0 | 0 | 0 | 0 | 60 | 1 | 4 | 4 | 4 | 4 | 0 | 0 | 0 | 0 | 0 | 0 | 0 | 0
2014-11-15 | 18時 | 0.30597 | 0.30597 | 0.29952 | 0.0064549 | 1.0783 | 0.071721 | 1.0783 | 1 | 1.0783 | 0 | 0 | 0 | 0 | 0.071721 | 0 | 0 | 0 | 0 | 0.055448 | 0 | 0 | 0 | 0 | 1.0228 | 0 | 0 | 0 | 0 | 1.0228 | 0 | 0 | 0 | 0 | 14.261 | 0 | 0 | 0 | 0 | 0 | 0 | 0 | 0 | 0 | 6.9294 | 2.8725 | 2.2983 | 1.8664 | 1.8681 | 0 | 0 | 0 | 0 | 0 | 14.261 | 0 | 0 | 0 | 0 | 1.0228 | 0 | 0 | 0 | 0 | 60 | 1 | 4 | 4 | 4 | 4 | 0 | 0 | 0 | 0 | 0 | 0 | 0 | 0
2014-11-15 | 19時 | 0.44739 | 0.44739 | 0.43796 | 0.0094307 | 1.5766 | 0.10479 | 1.5766 | 1 | 1.5766 | 0 | 0 | 0 | 0 | 0.10479 | 0 | 0 | 0 | 0 | 0.082299 | 0 | 0 | 0 | 0 | 1.4943 | 0 | 0 | 0 | 0 | 1.4943 | 0 | 0 | 0 | 0 | 14.261 | 0 | 0 | 0 | 0 | 0 | 0 | 0 | 0 | 0 | 6.9294 | 2.8725 | 2.2983 | 1.8664 | 1.8681 | 0 | 0 | 0 | 0 | 0 | 14.261 | 0 | 0 | 0 | 0 | 1.4943 | 0 | 0 | 0 | 0 | 60 | 1 | 4 | 4 | 4 | 4 | 0 | 0 | 0 | 0 | 0 | 0 | 0 | 0
2014-11-15 | 20時 | 0.938 | 0.938 | 0.91825 | 0.019745 | 3.3057 | 0.21939 | 3.3057 | 1 | 3.3057 | 0 | 0 | 0 | 0 | 0.21939 | 0 | 0 | 0 | 0 | 0.17697 | 0 | 0 | 0 | 0 | 3.1287 | 0 | 0 | 0 | 0 | 3.1287 | 0 | 0 | 0 | 0 | 14.261 | 0 | 0 | 0 | 0 | 0 | 0 | 0 | 0 | 0 | 6.9294 | 2.8725 | 2.2983 | 1.8664 | 1.8681 | 0 | 0 | 0 | 0 | 0 | 14.261 | 0 | 0 | 0 | 0 | 3.1287 | 0 | 0 | 0 | 0 | 60 | 1 | 4 | 4 | 4 | 4 | 0 | 0 | 0 | 0 | 0 | 0 | 0 | 0
2014-11-15 | 21時 | 1.3451 | 1.3451 | 1.3168 | 0.028284 | 4.7405 | 0.31426 | 4.7405 | 1 | 4.7405 | 0 | 0 | 0 | 0 | 0.31426 | 0 | 0 | 0 | 0 | 0.25877 | 0 | 0 | 0 | 0 | 4.4817 | 0 | 0 | 0 | 0 | 4.4817 | 0 | 0 | 0 | 0 | 14.261 | 0 | 0 | 0 | 0 | 0 | 0 | 0 | 0 | 0 | 6.9294 | 2.8725 | 2.2983 | 1.8664 | 1.8681 | 0 | 0 | 0 | 0 | 0 | 14.261 | 0 | 0 | 0 | 0 | 4.4817 | 0 | 0 | 0 | 0 | 60 | 1 | 4 | 4 | 4 | 4 | 0 | 0 | 0 | 0 | 0 | 0 | 0 | 0
2014-11-15 | 22時 | 1.6074 | 1.6074 | 1.5736 | 0.033788 | 5.6651 | 0.37542 | 5.6651 | 1 | 5.6651 | 0 | 0 | 0 | 0 | 0.37542 | 0 | 0 | 0 | 0 | 0.31123 | 0 | 0 | 0 | 0 | 5.3539 | 0 | 0 | 0 | 0 | 5.3539 | 0 | 0 | 0 | 0 | 14.261 | 0 | 0 | 0 | 0 | 0 | 0 | 0 | 0 | 0 | 6.9294 | 2.8725 | 2.2983 | 1.8664 | 1.8681 | 0 | 0 | 0 | 0 | 0 | 14.261 | 0 | 0 | 0 | 0 | 5.3539 | 0 | 0 | 0 | 0 | 60 | 1 | 4 | 4 | 4 | 4 | 0 | 0 | 0 | 0 | 0 | 0 | 0 | 0
2014-11-15 | 23時 | 2.0021 | 2.0021 | 1.96 | 0.042084 | 7.0561 | 0.4676 | 7.0561 | 1 | 7.0561 | 0 | 0 | 0 | 0 | 0.4676 | 0 | 0 | 0 | 0 | 0.38764 | 0 | 0 | 0 | 0 | 6.6684 | 0 | 0 | 0 | 0 | 6.6684 | 0 | 0 | 0 | 0 | 14.261 | 0 | 0 | 0 | 0 | 0 | 0 | 0 | 0 | 0 | 6.9294 | 2.8725 | 2.2983 | 1.8664 | 1.8681 | 0 | 0 | 0 | 0 | 0 | 14.261 | 0 | 0 | 0 | 0 | 6.6684 | 0 | 0 | 0 | 0 | 60 | 1 | 4 | 4 | 4 | 4 | 0 | 0 | 0 | 0 | 0 | 0 | 0 | 0
2014-11-16 | 0時 | 2.146 | 2.146 | 2.1009 | 0.045092 | 7.5632 | 0.50102 | 7.5632 | 1 | 7.5632 | 0 | 0 | 0 | 0 | 0.50102 | 0 | 0 | 0 | 0 | 0.41815 | 0 | 0 | 0 | 0 | 7.145 | 0 | 0 | 0 | 0 | 7.145 | 0 | 0 | 0 | 0 | 14.261 | 0 | 0 | 0 | 0 | 0 | 0 | 0 | 0 | 0 | 6.9294 | 2.8725 | 2.2983 | 1.8664 | 1.8681 | 0 | 0 | 0 | 0 | 0 | 14.261 | 0 | 0 | 0 | 0 | 7.145 | 0 | 0 | 0 | 0 | 60 | 1 | 4 | 4 | 4 | 4 | 0 | 0 | 0 | 0 | 0 | 0 | 0 | 0
2014-11-16 | 1時 | 2.2231 | 2.2231 | 2.1764 | 0.046712 | 7.8349 | 0.51902 | 7.8349 | 1 | 7.8349 | 0 | 0 | 0 | 0 | 0.51902 | 0 | 0 | 0 | 0 | 0.43317 | 0 | 0 | 0 | 0 | 7.4017 | 0 | 0 | 0 | 0 | 7.4017 | 0 | 0 | 0 | 0 | 14.261 | 0 | 0 | 0 | 0 | 0 | 0 | 0 | 0 | 0 | 6.9294 | 2.8725 | 2.2983 | 1.8664 | 1.8681 | 0 | 0 | 0 | 0 | 0 | 14.261 | 0 | 0 | 0 | 0 | 7.4017 | 0 | 0 | 0 | 0 | 60 | 1 | 4 | 4 | 4 | 4 | 0 | 0 | 0 | 0 | 0 | 0 | 0 | 0
2014-11-16 | 2時 | 2.372 | 2.372 | 2.3222 | 0.049798 | 8.36 | 0.55331 | 8.36 | 1 | 8.36 | 0 | 0 | 0 | 0 | 0.55331 | 0 | 0 | 0 | 0 | 0.46922 | 0 | 0 | 0 | 0 | 7.8908 | 0 | 0 | 0 | 0 | 7.8908 | 0 | 0 | 0 | 0 | 14.261 | 0 | 0 | 0 | 0 | 0 | 0 | 0 | 0 | 0 | 6.9294 | 2.8725 | 2.2983 | 1.8664 | 1.8681 | 0 | 0 | 0 | 0 | 0 | 14.261 | 0 | 0 | 0 | 0 | 7.8908 | 0 | 0 | 0 | 0 | 60 | 1 | 4 | 4 | 4 | 4 | 0 | 0 | 0 | 0 | 0 | 0 | 0 | 0
2014-11-16 | 3時 | 2.4716 | 2.4716 | 2.4197 | 0.051869 | 8.7109 | 0.57632 | 8.7109 | 1 | 8.7109 | 0 | 0 | 0 | 0 | 0.57632 | 0 | 0 | 0 | 0 | 0.49195 | 0 | 0 | 0 | 0 | 8.2189 | 0 | 0 | 0 | 0 | 8.2189 | 0 | 0 | 0 | 0 | 14.261 | 0 | 0 | 0 | 0 | 0 | 0 | 0 | 0 | 0 | 6.9294 | 2.8725 | 2.2983 | 1.8664 | 1.8681 | 0 | 0 | 0 | 0 | 0 | 14.261 | 0 | 0 | 0 | 0 | 8.2189 | 0 | 0 | 0 | 0 | 60 | 1 | 4 | 4 | 4 | 4 | 0 | 0 | 0 | 0 | 0 | 0 | 0 | 0
2014-11-16 | 4時 | 2.4904 | 2.4904 | 2.4381 | 0.05228 | 8.7773 | 0.58089 | 8.7773 | 1 | 8.7773 | 0 | 0 | 0 | 0 | 0.58089 | 0 | 0 | 0 | 0 | 0.49325 | 0 | 0 | 0 | 0 | 8.284 | 0 | 0 | 0 | 0 | 8.284 | 0 | 0 | 0 | 0 | 14.261 | 0 | 0 | 0 | 0 | 0 | 0 | 0 | 0 | 0 | 6.9294 | 2.8725 | 2.2983 | 1.8664 | 1.8681 | 0 | 0 | 0 | 0 | 0 | 14.261 | 0 | 0 | 0 | 0 | 8.284 | 0 | 0 | 0 | 0 | 60 | 1 | 4 | 4 | 4 | 4 | 0 | 0 | 0 | 0 | 0 | 0 | 0 | 0
2014-11-16 | 5時 | 2.8923 | 2.8923 | 2.8316 | 0.060717 | 10.1938 | 0.67463 | 10.1938 | 1 | 10.1938 | 0 | 0 | 0 | 0 | 0.67463 | 0 | 0 | 0 | 0 | 0.57285 | 0 | 0 | 0 | 0 | 9.6209 | 0 | 0 | 0 | 0 | 9.6209 | 0 | 0 | 0 | 0 | 14.261 | 0 | 0 | 0 | 0 | 0 | 0 | 0 | 0 | 0 | 6.9294 | 2.8725 | 2.2983 | 1.8664 | 1.8681 | 0 | 0 | 0 | 0 | 0 | 14.261 | 0 | 0 | 0 | 0 | 9.6209 | 0 | 0 | 0 | 0 | 60 | 1 | 4 | 4 | 4 | 4 | 0 | 0 | 0 | 0 | 0 | 0 | 0 | 0
2014-11-16 | 6時 | 1.2641 | 1.2641 | 1.2376 | 0.026551 | 4.4553 | 0.29501 | 4.4553 | 1 | 4.4553 | 0 | 0 | 0 | 0 | 0.29501 | 0 | 0 | 0 | 0 | 0.2482 | 0 | 0 | 0 | 0 | 4.2072 | 0 | 0 | 0 | 0 | 4.2072 | 0 | 0 | 0 | 0 | 14.261 | 0 | 0 | 0 | 0 | 0 | 0 | 0 | 0 | 0 | 6.9294 | 2.8725 | 2.2983 | 1.8664 | 1.8681 | 0 | 0 | 0 | 0 | 0 | 14.261 | 0 | 0 | 0 | 0 | 4.2072 | 0 | 0 | 0 | 0 | 60 | 1 | 4 | 4 | 4 | 4 | 0 | 0 | 0 | 0 | 0 | 0 | 0 | 0
2014-11-16 | 7時 | 0.32113 | 0.32113 | 0.31438 | 0.006758 | 1.1318 | 0.075089 | 1.1318 | 1 | 1.1318 | 0 | 0 | 0 | 0 | 0.075089 | 0 | 0 | 0 | 0 | 0.060906 | 0 | 0 | 0 | 0 | 1.0708 | 0 | 0 | 0 | 0 | 1.0708 | 0 | 0 | 0 | 0 | 14.261 | 0 | 0 | 0 | 0 | 0 | 0 | 0 | 0 | 0 | 6.9294 | 2.8725 | 2.2983 | 1.8664 | 1.8681 | 0 | 0 | 0 | 0 | 0 | 14.261 | 0 | 0 | 0 | 0 | 1.0708 | 0 | 0 | 0 | 0 | 60 | 1 | 4 | 4 | 4 | 4 | 0 | 0 | 0 | 0 | 0 | 0 | 0 | 0
2014-11-16 | 8時 | 0.0038896 | 0.0038896 | 0.0038076 | 8.2021e-05 | 0.013707 | 0.00091134 | 0.013707 | 1 | 0.013707 | 0 | 0 | 0 | 0 | 0.00091134 | 0 | 0 | 0 | 0 | 0.00071067 | 0 | 0 | 0 | 0 | 0.012997 | 0 | 0 | 0 | 0 | 0.012997 | 0 | 0 | 0 | 0 | 14.261 | 0 | 0 | 0 | 0 | 0 | 0 | 0 | 0 | 0 | 6.9294 | 2.8725 | 2.2983 | 1.8664 | 1.8681 | 0 | 0 | 0 | 0 | 0 | 14.261 | 0 | 0 | 0 | 0 | 0.012997 | 0 | 0 | 0 | 0 | 60 | 1 | 4 | 4 | 4 | 4 | 0 | 0 | 0 | 0 | 0 | 0 | 0 | 0
2014-11-16 | 9時 | 0.0035989 | 0.0035989 | 0.0035229 | 7.5985e-05 | 0.012683 | 0.00084428 | 0.012683 | 1 | 0.012683 | 0 | 0 | 0 | 0 | 0.00084428 | 0 | 0 | 0 | 0 | 0.00064233 | 0 | 0 | 0 | 0 | 0.01204 | 0 | 0 | 0 | 0 | 0.01204 | 0 | 0 | 0 | 0 | 14.261 | 0 | 0 | 0 | 0 | 0 | 0 | 0 | 0 | 0 | 6.9294 | 2.8725 | 2.2983 | 1.8664 | 1.8681 | 0 | 0 | 0 | 0 | 0 | 14.261 | 0 | 0 | 0 | 0 | 0.01204 | 0 | 0 | 0 | 0 | 60 | 1 | 4 | 4 | 4 | 4 | 0 | 0 | 0 | 0 | 0 | 0 | 0 | 0
2014-11-16 | 10時 | 0.0033474 | 0.0033474 | 0.0032767 | 7.0705e-05 | 0.011796 | 0.00078561 | 0.011796 | 1 | 0.011796 | 0 | 0 | 0 | 0 | 0.00078561 | 0 | 0 | 0 | 0 | 0.00059242 | 0 | 0 | 0 | 0 | 0.011204 | 0 | 0 | 0 | 0 | 0.011204 | 0 | 0 | 0 | 0 | 14.261 | 0 | 0 | 0 | 0 | 0 | 0 | 0 | 0 | 0 | 6.9294 | 2.8725 | 2.2983 | 1.8664 | 1.8681 | 0 | 0 | 0 | 0 | 0 | 14.261 | 0 | 0 | 0 | 0 | 0.011204 | 0 | 0 | 0 | 0 | 60 | 1 | 4 | 4 | 4 | 4 | 0 | 0 | 0 | 0 | 0 | 0 | 0 | 0
2014-11-16 | 11時 | 0.0030125 | 0.0030125 | 0.0029489 | 6.3651e-05 | 0.010616 | 0.00070723 | 0.010616 | 1 | 0.010616 | 0 | 0 | 0 | 0 | 0.00070723 | 0 | 0 | 0 | 0 | 0.00053016 | 0 | 0 | 0 | 0 | 0.010086 | 0 | 0 | 0 | 0 | 0.010086 | 0 | 0 | 0 | 0 | 14.261 | 0 | 0 | 0 | 0 | 0 | 0 | 0 | 0 | 0 | 6.9294 | 2.8725 | 2.2983 | 1.8664 | 1.8681 | 0 | 0 | 0 | 0 | 0 | 14.261 | 0 | 0 | 0 | 0 | 0.010086 | 0 | 0 | 0 | 0 | 60 | 1 | 4 | 4 | 4 | 4 | 0 | 0 | 0 | 0 | 0 | 0 | 0 | 0
2014-11-16 | 12時 | 0.0022584 | 0.0022584 | 0.0022107 | 4.7742e-05 | 0.0079585 | 0.00053047 | 0.0079585 | 1 | 0.0079585 | 0 | 0 | 0 | 0 | 0.00053047 | 0 | 0 | 0 | 0 | 0.0003935 | 0 | 0 | 0 | 0 | 0.007565 | 0 | 0 | 0 | 0 | 0.007565 | 0 | 0 | 0 | 0 | 14.261 | 0 | 0 | 0 | 0 | 0 | 0 | 0 | 0 | 0 | 6.9294 | 2.8725 | 2.2983 | 1.8664 | 1.8681 | 0 | 0 | 0 | 0 | 0 | 14.261 | 0 | 0 | 0 | 0 | 0.007565 | 0 | 0 | 0 | 0 | 60 | 1 | 4 | 4 | 4 | 4 | 0 | 0 | 0 | 0 | 0 | 0 | 0 | 0
2014-11-16 | 13時 | 0.0029968 | 0.0029968 | 0.0029334 | 6.3355e-05 | 0.01056 | 0.00070395 | 0.01056 | 1 | 0.01056 | 0 | 0 | 0 | 0 | 0.00070395 | 0 | 0 | 0 | 0 | 0.0005214 | 0 | 0 | 0 | 0 | 0.010039 | 0 | 0 | 0 | 0 | 0.010039 | 0 | 0 | 0 | 0 | 14.261 | 0 | 0 | 0 | 0 | 0 | 0 | 0 | 0 | 0 | 6.9294 | 2.8725 | 2.2983 | 1.8664 | 1.8681 | 0 | 0 | 0 | 0 | 0 | 14.261 | 0 | 0 | 0 | 0 | 0.010039 | 0 | 0 | 0 | 0 | 60 | 1 | 4 | 4 | 4 | 4 | 0 | 0 | 0 | 0 | 0 | 0 | 0 | 0
2014-11-16 | 14時 | 0.0033047 | 0.0033047 | 0.0032348 | 6.9854e-05 | 0.011645 | 0.00077615 | 0.011645 | 1 | 0.011645 | 0 | 0 | 0 | 0 | 0.00077615 | 0 | 0 | 0 | 0 | 0.00057661 | 0 | 0 | 0 | 0 | 0.011069 | 0 | 0 | 0 | 0 | 0.011069 | 0 | 0 | 0 | 0 | 14.261 | 0 | 0 | 0 | 0 | 0 | 0 | 0 | 0 | 0 | 6.9294 | 2.8725 | 2.2983 | 1.8664 | 1.8681 | 0 | 0 | 0 | 0 | 0 | 14.261 | 0 | 0 | 0 | 0 | 0.011069 | 0 | 0 | 0 | 0 | 60 | 1 | 4 | 4 | 4 | 4 | 0 | 0 | 0 | 0 | 0 | 0 | 0 | 0
2014-11-16 | 15時 | 0.0060856 | 0.0060856 | 0.005957 | 0.00012855 | 0.021445 | 0.0014284 | 0.021445 | 1 | 0.021445 | 0 | 0 | 0 | 0 | 0.0014284 | 0 | 0 | 0 | 0 | 0.0010755 | 0 | 0 | 0 | 0 | 0.02037 | 0 | 0 | 0 | 0 | 0.02037 | 0 | 0 | 0 | 0 | 14.261 | 0 | 0 | 0 | 0 | 0 | 0 | 0 | 0 | 0 | 6.9294 | 2.8725 | 2.2983 | 1.8664 | 1.8681 | 0 | 0 | 0 | 0 | 0 | 14.261 | 0 | 0 | 0 | 0 | 0.02037 | 0 | 0 | 0 | 0 | 60 | 1 | 4 | 4 | 4 | 4 | 0 | 0 | 0 | 0 | 0 | 0 | 0 | 0
2014-11-16 | 16時 | 0.0096923 | 0.0096923 | 0.009488 | 0.00020431 | 0.034157 | 0.0022701 | 0.034157 | 1 | 0.034157 | 0 | 0 | 0 | 0 | 0.0022701 | 0 | 0 | 0 | 0 | 0.0017829 | 0 | 0 | 0 | 0 | 0.032374 | 0 | 0 | 0 | 0 | 0.032374 | 0 | 0 | 0 | 0 | 14.261 | 0 | 0 | 0 | 0 | 0 | 0 | 0 | 0 | 0 | 6.9294 | 2.8725 | 2.2983 | 1.8664 | 1.8681 | 0 | 0 | 0 | 0 | 0 | 14.261 | 0 | 0 | 0 | 0 | 0.032374 | 0 | 0 | 0 | 0 | 60 | 1 | 4 | 4 | 4 | 4 | 0 | 0 | 0 | 0 | 0 | 0 | 0 | 0
2014-11-16 | 17時 | 1.2025 | 1.2025 | 1.1771 | 0.025354 | 4.2377 | 0.28171 | 4.2377 | 1 | 4.2377 | 0 | 0 | 0 | 0 | 0.28171 | 0 | 0 | 0 | 0 | 0.22031 | 0 | 0 | 0 | 0 | 4.0174 | 0 | 0 | 0 | 0 | 4.0174 | 0 | 0 | 0 | 0 | 14.261 | 0 | 0 | 0 | 0 | 0 | 0 | 0 | 0 | 0 | 6.9294 | 2.8725 | 2.2983 | 1.8664 | 1.8681 | 0 | 0 | 0 | 0 | 0 | 14.261 | 0 | 0 | 0 | 0 | 4.0174 | 0 | 0 | 0 | 0 | 60 | 1 | 4 | 4 | 4 | 4 | 0 | 0 | 0 | 0 | 0 | 0 | 0 | 0
2014-11-16 | 18時 | 1.5571 | 1.5571 | 1.5243 | 0.032803 | 5.4873 | 0.36448 | 5.4873 | 1 | 5.4873 | 0 | 0 | 0 | 0 | 0.36448 | 0 | 0 | 0 | 0 | 0.28952 | 0 | 0 | 0 | 0 | 5.1978 | 0 | 0 | 0 | 0 | 5.1978 | 0 | 0 | 0 | 0 | 14.261 | 0 | 0 | 0 | 0 | 0 | 0 | 0 | 0 | 0 | 6.9294 | 2.8725 | 2.2983 | 1.8664 | 1.8681 | 0 | 0 | 0 | 0 | 0 | 14.261 | 0 | 0 | 0 | 0 | 5.1978 | 0 | 0 | 0 | 0 | 60 | 1 | 4 | 4 | 4 | 4 | 0 | 0 | 0 | 0 | 0 | 0 | 0 | 0
2014-11-16 | 19時 | 0.99774 | 0.99774 | 0.97673 | 0.02101 | 3.5162 | 0.23345 | 3.5162 | 1 | 3.5162 | 0 | 0 | 0 | 0 | 0.23345 | 0 | 0 | 0 | 0 | 0.18701 | 0 | 0 | 0 | 0 | 3.3292 | 0 | 0 | 0 | 0 | 3.3292 | 0 | 0 | 0 | 0 | 14.261 | 0 | 0 | 0 | 0 | 0 | 0 | 0 | 0 | 0 | 6.9294 | 2.8725 | 2.2983 | 1.8664 | 1.8681 | 0 | 0 | 0 | 0 | 0 | 14.261 | 0 | 0 | 0 | 0 | 3.3292 | 0 | 0 | 0 | 0 | 60 | 1 | 4 | 4 | 4 | 4 | 0 | 0 | 0 | 0 | 0 | 0 | 0 | 0
2014-11-16 | 20時 | 1.3606 | 1.3606 | 1.332 | 0.028616 | 4.7951 | 0.31795 | 4.7951 | 1 | 4.7951 | 0 | 0 | 0 | 0 | 0.31795 | 0 | 0 | 0 | 0 | 0.26074 | 0 | 0 | 0 | 0 | 4.5344 | 0 | 0 | 0 | 0 | 4.5344 | 0 | 0 | 0 | 0 | 14.261 | 0 | 0 | 0 | 0 | 0 | 0 | 0 | 0 | 0 | 6.9294 | 2.8725 | 2.2983 | 1.8664 | 1.8681 | 0 | 0 | 0 | 0 | 0 | 14.261 | 0 | 0 | 0 | 0 | 4.5344 | 0 | 0 | 0 | 0 | 60 | 1 | 4 | 4 | 4 | 4 | 0 | 0 | 0 | 0 | 0 | 0 | 0 | 0
2014-11-16 | 21時 | 1.6437 | 1.6437 | 1.6091 | 0.034542 | 5.7929 | 0.3838 | 5.7929 | 1 | 5.7929 | 0 | 0 | 0 | 0 | 0.3838 | 0 | 0 | 0 | 0 | 0.31946 | 0 | 0 | 0 | 0 | 5.4734 | 0 | 0 | 0 | 0 | 5.4734 | 0 | 0 | 0 | 0 | 14.261 | 0 | 0 | 0 | 0 | 0 | 0 | 0 | 0 | 0 | 6.9294 | 2.8725 | 2.2983 | 1.8664 | 1.8681 | 0 | 0 | 0 | 0 | 0 | 14.261 | 0 | 0 | 0 | 0 | 5.4734 | 0 | 0 | 0 | 0 | 60 | 1 | 4 | 4 | 4 | 4 | 0 | 0 | 0 | 0 | 0 | 0 | 0 | 0
2014-11-16 | 22時 | 1.8099 | 1.8099 | 1.7718 | 0.038032 | 6.3787 | 0.42258 | 6.3787 | 1 | 6.3787 | 0 | 0 | 0 | 0 | 0.42258 | 0 | 0 | 0 | 0 | 0.35221 | 0 | 0 | 0 | 0 | 6.0264 | 0 | 0 | 0 | 0 | 6.0264 | 0 | 0 | 0 | 0 | 14.261 | 0 | 0 | 0 | 0 | 0 | 0 | 0 | 0 | 0 | 6.9294 | 2.8725 | 2.2983 | 1.8664 | 1.8681 | 0 | 0 | 0 | 0 | 0 | 14.261 | 0 | 0 | 0 | 0 | 6.0264 | 0 | 0 | 0 | 0 | 60 | 1 | 4 | 4 | 4 | 4 | 0 | 0 | 0 | 0 | 0 | 0 | 0 | 0
2014-11-16 | 23時 | 2.1819 | 2.1819 | 2.1361 | 0.04584 | 7.6898 | 0.50933 | 7.6898 | 1 | 7.6898 | 0 | 0 | 0 | 0 | 0.50933 | 0 | 0 | 0 | 0 | 0.42623 | 0 | 0 | 0 | 0 | 7.2636 | 0 | 0 | 0 | 0 | 7.2636 | 0 | 0 | 0 | 0 | 14.261 | 0 | 0 | 0 | 0 | 0 | 0 | 0 | 0 | 0 | 6.9294 | 2.8725 | 2.2983 | 1.8664 | 1.8681 | 0 | 0 | 0 | 0 | 0 | 14.261 | 0 | 0 | 0 | 0 | 7.2636 | 0 | 0 | 0 | 0 | 60 | 1 | 4 | 4 | 4 | 4 | 0 | 0 | 0 | 0 | 0 | 0 | 0 | 0
2014-11-17 | 0時 | 2.2983 | 2.2983 | 2.25 | 0.048267 | 8.1 | 0.5363 | 8.1 | 1 | 8.1 | 0 | 0 | 0 | 0 | 0.5363 | 0 | 0 | 0 | 0 | 0.4518 | 0 | 0 | 0 | 0 | 7.6482 | 0 | 0 | 0 | 0 | 7.6482 | 0 | 0 | 0 | 0 | 14.261 | 0 | 0 | 0 | 0 | 0 | 0 | 0 | 0 | 0 | 6.9294 | 2.8725 | 2.2983 | 1.8664 | 1.8681 | 0 | 0 | 0 | 0 | 0 | 14.261 | 0 | 0 | 0 | 0 | 7.6482 | 0 | 0 | 0 | 0 | 60 | 1 | 4 | 4 | 4 | 4 | 0 | 0 | 0 | 0 | 0 | 0 | 0 | 0
2014-11-17 | 1時 | 2.4258 | 2.4258 | 2.3749 | 0.050913 | 8.5497 | 0.5657 | 8.5497 | 1 | 8.5497 | 0 | 0 | 0 | 0 | 0.5657 | 0 | 0 | 0 | 0 | 0.48225 | 0 | 0 | 0 | 0 | 8.0675 | 0 | 0 | 0 | 0 | 8.0675 | 0 | 0 | 0 | 0 | 14.261 | 0 | 0 | 0 | 0 | 0 | 0 | 0 | 0 | 0 | 6.9294 | 2.8725 | 2.2983 | 1.8664 | 1.8681 | 0 | 0 | 0 | 0 | 0 | 14.261 | 0 | 0 | 0 | 0 | 8.0675 | 0 | 0 | 0 | 0 | 60 | 1 | 4 | 4 | 4 | 4 | 0 | 0 | 0 | 0 | 0 | 0 | 0 | 0
2014-11-17 | 2時 | 2.5171 | 2.5171 | 2.4643 | 0.052809 | 8.8714 | 0.58677 | 8.8714 | 1 | 8.8714 | 0 | 0 | 0 | 0 | 0.58677 | 0 | 0 | 0 | 0 | 0.50349 | 0 | 0 | 0 | 0 | 8.3679 | 0 | 0 | 0 | 0 | 8.3679 | 0 | 0 | 0 | 0 | 14.261 | 0 | 0 | 0 | 0 | 0 | 0 | 0 | 0 | 0 | 6.9294 | 2.8725 | 2.2983 | 1.8664 | 1.8681 | 0 | 0 | 0 | 0 | 0 | 14.261 | 0 | 0 | 0 | 0 | 8.3679 | 0 | 0 | 0 | 0 | 60 | 1 | 4 | 4 | 4 | 4 | 0 | 0 | 0 | 0 | 0 | 0 | 0 | 0
2014-11-17 | 3時 | 2.5608 | 2.5608 | 2.5071 | 0.053727 | 9.0256 | 0.59697 | 9.0256 | 1 | 9.0256 | 0 | 0 | 0 | 0 | 0.59697 | 0 | 0 | 0 | 0 | 0.51225 | 0 | 0 | 0 | 0 | 8.5134 | 0 | 0 | 0 | 0 | 8.5134 | 0 | 0 | 0 | 0 | 14.261 | 0 | 0 | 0 | 0 | 0 | 0 | 0 | 0 | 0 | 6.9294 | 2.8725 | 2.2983 | 1.8664 | 1.8681 | 0 | 0 | 0 | 0 | 0 | 14.261 | 0 | 0 | 0 | 0 | 8.5134 | 0 | 0 | 0 | 0 | 60 | 1 | 4 | 4 | 4 | 4 | 0 | 0 | 0 | 0 | 0 | 0 | 0 | 0
2014-11-17 | 4時 | 2.6277 | 2.6277 | 2.5726 | 0.055114 | 9.2613 | 0.61237 | 9.2613 | 1 | 9.2613 | 0 | 0 | 0 | 0 | 0.61237 | 0 | 0 | 0 | 0 | 0.52821 | 0 | 0 | 0 | 0 | 8.7331 | 0 | 0 | 0 | 0 | 8.7331 | 0 | 0 | 0 | 0 | 14.261 | 0 | 0 | 0 | 0 | 0 | 0 | 0 | 0 | 0 | 6.9294 | 2.8725 | 2.2983 | 1.8664 | 1.8681 | 0 | 0 | 0 | 0 | 0 | 14.261 | 0 | 0 | 0 | 0 | 8.7331 | 0 | 0 | 0 | 0 | 60 | 1 | 4 | 4 | 4 | 4 | 0 | 0 | 0 | 0 | 0 | 0 | 0 | 0
2014-11-17 | 5時 | 3.0816 | 3.0816 | 3.017 | 0.064625 | 10.8611 | 0.71805 | 10.8611 | 1 | 10.8611 | 0 | 0 | 0 | 0 | 0.71805 | 0 | 0 | 0 | 0 | 0.62097 | 0 | 0 | 0 | 0 | 10.2402 | 0 | 0 | 0 | 0 | 10.2402 | 0 | 0 | 0 | 0 | 14.261 | 0 | 0 | 0 | 0 | 0 | 0 | 0 | 0 | 0 | 6.9294 | 2.8725 | 2.2983 | 1.8664 | 1.8681 | 0 | 0 | 0 | 0 | 0 | 14.261 | 0 | 0 | 0 | 0 | 10.2402 | 0 | 0 | 0 | 0 | 60 | 1 | 4 | 4 | 4 | 4 | 0 | 0 | 0 | 0 | 0 | 0 | 0 | 0
2014-11-17 | 6時 | 1.968 | 1.968 | 1.9267 | 0.04128 | 6.9361 | 0.45866 | 6.9361 | 1 | 6.9361 | 0 | 0 | 0 | 0 | 0.45866 | 0 | 0 | 0 | 0 | 0.39511 | 0 | 0 | 0 | 0 | 6.541 | 0 | 0 | 0 | 0 | 6.541 | 0 | 0 | 0 | 0 | 14.261 | 0 | 0 | 0 | 0 | 0 | 0 | 0 | 0 | 0 | 6.9294 | 2.8725 | 2.2983 | 1.8664 | 1.8681 | 0 | 0 | 0 | 0 | 0 | 14.261 | 0 | 0 | 0 | 0 | 6.541 | 0 | 0 | 0 | 0 | 60 | 1 | 4 | 4 | 4 | 4 | 0 | 0 | 0 | 0 | 0 | 0 | 0 | 0
2014-11-17 | 7時 | 0.57928 | 0.57928 | 0.5671 | 0.012179 | 2.0416 | 0.13532 | 2.0416 | 1 | 2.0416 | 0 | 0 | 0 | 0 | 0.13532 | 0 | 0 | 0 | 0 | 0.11173 | 0 | 0 | 0 | 0 | 1.9298 | 0 | 0 | 0 | 0 | 1.9298 | 0 | 0 | 0 | 0 | 14.261 | 0 | 0 | 0 | 0 | 0 | 0 | 0 | 0 | 0 | 6.9294 | 2.8725 | 2.2983 | 1.8664 | 1.8681 | 0 | 0 | 0 | 0 | 0 | 14.261 | 0 | 0 | 0 | 0 | 1.9298 | 0 | 0 | 0 | 0 | 60 | 1 | 4 | 4 | 4 | 4 | 0 | 0 | 0 | 0 | 0 | 0 | 0 | 0
2014-11-17 | 8時 | 0.0045358 | 0.0045358 | 0.0044402 | 9.5578e-05 | 0.015985 | 0.001062 | 0.015985 | 1 | 0.015985 | 0 | 0 | 0 | 0 | 0.001062 | 0 | 0 | 0 | 0 | 0.00084001 | 0 | 0 | 0 | 0 | 0.015145 | 0 | 0 | 0 | 0 | 0.015145 | 0 | 0 | 0 | 0 | 14.261 | 0 | 0 | 0 | 0 | 0 | 0 | 0 | 0 | 0 | 6.9294 | 2.8725 | 2.2983 | 1.8664 | 1.8681 | 0 | 0 | 0 | 0 | 0 | 14.261 | 0 | 0 | 0 | 0 | 0.015145 | 0 | 0 | 0 | 0 | 60 | 1 | 4 | 4 | 4 | 4 | 0 | 0 | 0 | 0 | 0 | 0 | 0 | 0
2014-11-17 | 9時 | 0.0038528 | 0.0038528 | 0.0037715 | 8.1322e-05 | 0.013577 | 0.00090357 | 0.013577 | 1 | 0.013577 | 0 | 0 | 0 | 0 | 0.00090357 | 0 | 0 | 0 | 0 | 0.00069148 | 0 | 0 | 0 | 0 | 0.012886 | 0 | 0 | 0 | 0 | 0.012886 | 0 | 0 | 0 | 0 | 14.261 | 0 | 0 | 0 | 0 | 0 | 0 | 0 | 0 | 0 | 6.9294 | 2.8725 | 2.2983 | 1.8664 | 1.8681 | 0 | 0 | 0 | 0 | 0 | 14.261 | 0 | 0 | 0 | 0 | 0.012886 | 0 | 0 | 0 | 0 | 60 | 1 | 4 | 4 | 4 | 4 | 0 | 0 | 0 | 0 | 0 | 0 | 0 | 0
2014-11-17 | 10時 | 0.0032237 | 0.0032237 | 0.0031555 | 6.8142e-05 | 0.01136 | 0.00075713 | 0.01136 | 1 | 0.01136 | 0 | 0 | 0 | 0 | 0.00075713 | 0 | 0 | 0 | 0 | 0.00056248 | 0 | 0 | 0 | 0 | 0.010797 | 0 | 0 | 0 | 0 | 0.010797 | 0 | 0 | 0 | 0 | 14.261 | 0 | 0 | 0 | 0 | 0 | 0 | 0 | 0 | 0 | 6.9294 | 2.8725 | 2.2983 | 1.8664 | 1.8681 | 0 | 0 | 0 | 0 | 0 | 14.261 | 0 | 0 | 0 | 0 | 0.010797 | 0 | 0 | 0 | 0 | 60 | 1 | 4 | 4 | 4 | 4 | 0 | 0 | 0 | 0 | 0 | 0 | 0 | 0
2014-11-17 | 11時 | 0.0024128 | 0.0024128 | 0.0023617 | 5.1057e-05 | 0.0085022 | 0.0005673 | 0.0085022 | 1 | 0.0085022 | 0 | 0 | 0 | 0 | 0.0005673 | 0 | 0 | 0 | 0 | 0.00041194 | 0 | 0 | 0 | 0 | 0.0080902 | 0 | 0 | 0 | 0 | 0.0080902 | 0 | 0 | 0 | 0 | 14.261 | 0 | 0 | 0 | 0 | 0 | 0 | 0 | 0 | 0 | 6.9294 | 2.8725 | 2.2983 | 1.8664 | 1.8681 | 0 | 0 | 0 | 0 | 0 | 14.261 | 0 | 0 | 0 | 0 | 0.0080902 | 0 | 0 | 0 | 0 | 60 | 1 | 4 | 4 | 4 | 4 | 0 | 0 | 0 | 0 | 0 | 0 | 0 | 0
2014-11-17 | 12時 | 0.0012569 | 0.0012569 | 0.0012302 | 2.6638e-05 | 0.0044289 | 0.00029598 | 0.0044289 | 1 | 0.0044289 | 0 | 0 | 0 | 0 | 0.00029598 | 0 | 0 | 0 | 0 | 0.00020797 | 0 | 0 | 0 | 0 | 0.0042209 | 0 | 0 | 0 | 0 | 0.0042209 | 0 | 0 | 0 | 0 | 14.261 | 0 | 0 | 0 | 0 | 0 | 0 | 0 | 0 | 0 | 6.9294 | 2.8725 | 2.2983 | 1.8664 | 1.8681 | 0 | 0 | 0 | 0 | 0 | 14.261 | 0 | 0 | 0 | 0 | 0.0042209 | 0 | 0 | 0 | 0 | 60 | 1 | 4 | 4 | 4 | 4 | 0 | 0 | 0 | 0 | 0 | 0 | 0 | 0
2014-11-17 | 13時 | 0.0014069 | 0.0014069 | 0.001377 | 2.9843e-05 | 0.0049573 | 0.00033159 | 0.0049573 | 1 | 0.0049573 | 0 | 0 | 0 | 0 | 0.00033159 | 0 | 0 | 0 | 0 | 0.00022855 | 0 | 0 | 0 | 0 | 0.0047288 | 0 | 0 | 0 | 0 | 0.0047288 | 0 | 0 | 0 | 0 | 14.261 | 0 | 0 | 0 | 0 | 0 | 0 | 0 | 0 | 0 | 6.9294 | 2.8725 | 2.2983 | 1.8664 | 1.8681 | 0 | 0 | 0 | 0 | 0 | 14.261 | 0 | 0 | 0 | 0 | 0.0047288 | 0 | 0 | 0 | 0 | 60 | 1 | 4 | 4 | 4 | 4 | 0 | 0 | 0 | 0 | 0 | 0 | 0 | 0
2014-11-17 | 14時 | 0.0015974 | 0.0015974 | 0.0015635 | 3.388e-05 | 0.0056287 | 0.00037644 | 0.0056287 | 1 | 0.0056287 | 0 | 0 | 0 | 0 | 0.00037644 | 0 | 0 | 0 | 0 | 0.0002603 | 0 | 0 | 0 | 0 | 0.0053684 | 0 | 0 | 0 | 0 | 0.0053684 | 0 | 0 | 0 | 0 | 14.261 | 0 | 0 | 0 | 0 | 0 | 0 | 0 | 0 | 0 | 6.9294 | 2.8725 | 2.2983 | 1.8664 | 1.8681 | 0 | 0 | 0 | 0 | 0 | 14.261 | 0 | 0 | 0 | 0 | 0.0053684 | 0 | 0 | 0 | 0 | 60 | 1 | 4 | 4 | 4 | 4 | 0 | 0 | 0 | 0 | 0 | 0 | 0 | 0
2014-11-17 | 15時 | 0.0012301 | 0.0012301 | 0.001204 | 2.61e-05 | 0.0043343 | 0.00029 | 0.0043343 | 1 | 0.0043343 | 0 | 0 | 0 | 0 | 0.00029 | 0 | 0 | 0 | 0 | 0.00019858 | 0 | 0 | 0 | 0 | 0.0041357 | 0 | 0 | 0 | 0 | 0.0041357 | 0 | 0 | 0 | 0 | 14.261 | 0 | 0 | 0 | 0 | 0 | 0 | 0 | 0 | 0 | 6.9294 | 2.8725 | 2.2983 | 1.8664 | 1.8681 | 0 | 0 | 0 | 0 | 0 | 14.261 | 0 | 0 | 0 | 0 | 0.0041357 | 0 | 0 | 0 | 0 | 60 | 1 | 4 | 4 | 4 | 4 | 0 | 0 | 0 | 0 | 0 | 0 | 0 | 0
2014-11-17 | 16時 | 0.001576 | 0.001576 | 0.0015426 | 3.3407e-05 | 0.0055535 | 0.00037119 | 0.0055535 | 1 | 0.0055535 | 0 | 0 | 0 | 0 | 0.00037119 | 0 | 0 | 0 | 0 | 0.00025999 | 0 | 0 | 0 | 0 | 0.0052935 | 0 | 0 | 0 | 0 | 0.0052935 | 0 | 0 | 0 | 0 | 14.261 | 0 | 0 | 0 | 0 | 0 | 0 | 0 | 0 | 0 | 6.9294 | 2.8725 | 2.2983 | 1.8664 | 1.8681 | 0 | 0 | 0 | 0 | 0 | 14.261 | 0 | 0 | 0 | 0 | 0.0052935 | 0 | 0 | 0 | 0 | 60 | 1 | 4 | 4 | 4 | 4 | 0 | 0 | 0 | 0 | 0 | 0 | 0 | 0
2014-11-17 | 17時 | 0.0037559 | 0.0037559 | 0.0036765 | 7.9444e-05 | 0.013235 | 0.00088271 | 0.013235 | 1 | 0.013235 | 0 | 0 | 0 | 0 | 0.00088271 | 0 | 0 | 0 | 0 | 0.00064689 | 0 | 0 | 0 | 0 | 0.012588 | 0 | 0 | 0 | 0 | 0.012588 | 0 | 0 | 0 | 0 | 14.261 | 0 | 0 | 0 | 0 | 0 | 0 | 0 | 0 | 0 | 6.9294 | 2.8725 | 2.2983 | 1.8664 | 1.8681 | 0 | 0 | 0 | 0 | 0 | 14.261 | 0 | 0 | 0 | 0 | 0.012588 | 0 | 0 | 0 | 0 | 60 | 1 | 4 | 4 | 4 | 4 | 0 | 0 | 0 | 0 | 0 | 0 | 0 | 0
2014-11-17 | 18時 | 0.0086189 | 0.0086189 | 0.0084367 | 0.00018217 | 0.030372 | 0.0020241 | 0.030372 | 1 | 0.030372 | 0 | 0 | 0 | 0 | 0.0020241 | 0 | 0 | 0 | 0 | 0.001506 | 0 | 0 | 0 | 0 | 0.028866 | 0 | 0 | 0 | 0 | 0.028866 | 0 | 0 | 0 | 0 | 14.261 | 0 | 0 | 0 | 0 | 0 | 0 | 0 | 0 | 0 | 6.9294 | 2.8725 | 2.2983 | 1.8664 | 1.8681 | 0 | 0 | 0 | 0 | 0 | 14.261 | 0 | 0 | 0 | 0 | 0.028866 | 0 | 0 | 0 | 0 | 60 | 1 | 4 | 4 | 4 | 4 | 0 | 0 | 0 | 0 | 0 | 0 | 0 | 0
2014-11-17 | 19時 | 0.071807 | 0.071807 | 0.070292 | 0.0015146 | 0.25305 | 0.016829 | 0.25305 | 1 | 0.25305 | 0 | 0 | 0 | 0 | 0.016829 | 0 | 0 | 0 | 0 | 0.013048 | 0 | 0 | 0 | 0 | 0.24 | 0 | 0 | 0 | 0 | 0.24 | 0 | 0 | 0 | 0 | 14.261 | 0 | 0 | 0 | 0 | 0 | 0 | 0 | 0 | 0 | 6.9294 | 2.8725 | 2.2983 | 1.8664 | 1.8681 | 0 | 0 | 0 | 0 | 0 | 14.261 | 0 | 0 | 0 | 0 | 0.24 | 0 | 0 | 0 | 0 | 60 | 1 | 4 | 4 | 4 | 4 | 0 | 0 | 0 | 0 | 0 | 0 | 0 | 0
2014-11-17 | 20時 | 0.71122 | 0.71122 | 0.69623 | 0.014989 | 2.5064 | 0.16654 | 2.5064 | 1 | 2.5064 | 0 | 0 | 0 | 0 | 0.16654 | 0 | 0 | 0 | 0 | 0.13136 | 0 | 0 | 0 | 0 | 2.3751 | 0 | 0 | 0 | 0 | 2.3751 | 0 | 0 | 0 | 0 | 14.261 | 0 | 0 | 0 | 0 | 0 | 0 | 0 | 0 | 0 | 6.9294 | 2.8725 | 2.2983 | 1.8664 | 1.8681 | 0 | 0 | 0 | 0 | 0 | 14.261 | 0 | 0 | 0 | 0 | 2.3751 | 0 | 0 | 0 | 0 | 60 | 1 | 4 | 4 | 4 | 4 | 0 | 0 | 0 | 0 | 0 | 0 | 0 | 0
2014-11-17 | 21時 | 1.0422 | 1.0422 | 1.0202 | 0.021954 | 3.6728 | 0.24393 | 3.6728 | 1 | 3.6728 | 0 | 0 | 0 | 0 | 0.24393 | 0 | 0 | 0 | 0 | 0.19404 | 0 | 0 | 0 | 0 | 3.4787 | 0 | 0 | 0 | 0 | 3.4787 | 0 | 0 | 0 | 0 | 14.261 | 0 | 0 | 0 | 0 | 0 | 0 | 0 | 0 | 0 | 6.9294 | 2.8725 | 2.2983 | 1.8664 | 1.8681 | 0 | 0 | 0 | 0 | 0 | 14.261 | 0 | 0 | 0 | 0 | 3.4787 | 0 | 0 | 0 | 0 | 60 | 1 | 4 | 4 | 4 | 4 | 0 | 0 | 0 | 0 | 0 | 0 | 0 | 0
2014-11-17 | 22時 | 1.3359 | 1.3359 | 1.3078 | 0.028125 | 4.7079 | 0.3125 | 4.7079 | 1 | 4.7079 | 0 | 0 | 0 | 0 | 0.3125 | 0 | 0 | 0 | 0 | 0.25138 | 0 | 0 | 0 | 0 | 4.4565 | 0 | 0 | 0 | 0 | 4.4565 | 0 | 0 | 0 | 0 | 14.261 | 0 | 0 | 0 | 0 | 0 | 0 | 0 | 0 | 0 | 6.9294 | 2.8725 | 2.2983 | 1.8664 | 1.8681 | 0 | 0 | 0 | 0 | 0 | 14.261 | 0 | 0 | 0 | 0 | 4.4565 | 0 | 0 | 0 | 0 | 60 | 1 | 4 | 4 | 4 | 4 | 0 | 0 | 0 | 0 | 0 | 0 | 0 | 0
2014-11-17 | 23時 | 1.8082 | 1.8082 | 1.7701 | 0.03804 | 6.3724 | 0.42267 | 6.3724 | 1 | 6.3724 | 0 | 0 | 0 | 0 | 0.42267 | 0 | 0 | 0 | 0 | 0.34473 | 0 | 0 | 0 | 0 | 6.0277 | 0 | 0 | 0 | 0 | 6.0277 | 0 | 0 | 0 | 0 | 14.261 | 0 | 0 | 0 | 0 | 0 | 0 | 0 | 0 | 0 | 6.9294 | 2.8725 | 2.2983 | 1.8664 | 1.8681 | 0 | 0 | 0 | 0 | 0 | 14.261 | 0 | 0 | 0 | 0 | 6.0277 | 0 | 0 | 0 | 0 | 60 | 1 | 4 | 4 | 4 | 4 | 0 | 0 | 0 | 0 | 0 | 0 | 0 | 0
2014-11-18 | 0時 | 2.0041 | 2.0041 | 1.962 | 0.042132 | 7.0632 | 0.46814 | 7.0632 | 1 | 7.0632 | 0 | 0 | 0 | 0 | 0.46814 | 0 | 0 | 0 | 0 | 0.38704 | 0 | 0 | 0 | 0 | 6.6761 | 0 | 0 | 0 | 0 | 6.6761 | 0 | 0 | 0 | 0 | 14.261 | 0 | 0 | 0 | 0 | 0 | 0 | 0 | 0 | 0 | 6.9294 | 2.8725 | 2.2983 | 1.8664 | 1.8681 | 0 | 0 | 0 | 0 | 0 | 14.261 | 0 | 0 | 0 | 0 | 6.6761 | 0 | 0 | 0 | 0 | 60 | 1 | 4 | 4 | 4 | 4 | 0 | 0 | 0 | 0 | 0 | 0 | 0 | 0
2014-11-18 | 1時 | 2.1384 | 2.1384 | 2.0935 | 0.044939 | 7.5365 | 0.49933 | 7.5365 | 1 | 7.5365 | 0 | 0 | 0 | 0 | 0.49933 | 0 | 0 | 0 | 0 | 0.41562 | 0 | 0 | 0 | 0 | 7.1209 | 0 | 0 | 0 | 0 | 7.1209 | 0 | 0 | 0 | 0 | 14.261 | 0 | 0 | 0 | 0 | 0 | 0 | 0 | 0 | 0 | 6.9294 | 2.8725 | 2.2983 | 1.8664 | 1.8681 | 0 | 0 | 0 | 0 | 0 | 14.261 | 0 | 0 | 0 | 0 | 7.1209 | 0 | 0 | 0 | 0 | 60 | 1 | 4 | 4 | 4 | 4 | 0 | 0 | 0 | 0 | 0 | 0 | 0 | 0
2014-11-18 | 2時 | 2.2752 | 2.2752 | 2.2274 | 0.047786 | 8.0187 | 0.53096 | 8.0187 | 1 | 8.0187 | 0 | 0 | 0 | 0 | 0.53096 | 0 | 0 | 0 | 0 | 0.4467 | 0 | 0 | 0 | 0 | 7.572 | 0 | 0 | 0 | 0 | 7.572 | 0 | 0 | 0 | 0 | 14.261 | 0 | 0 | 0 | 0 | 0 | 0 | 0 | 0 | 0 | 6.9294 | 2.8725 | 2.2983 | 1.8664 | 1.8681 | 0 | 0 | 0 | 0 | 0 | 14.261 | 0 | 0 | 0 | 0 | 7.572 | 0 | 0 | 0 | 0 | 60 | 1 | 4 | 4 | 4 | 4 | 0 | 0 | 0 | 0 | 0 | 0 | 0 | 0
2014-11-18 | 3時 | 2.3794 | 2.3794 | 2.3294 | 0.049956 | 8.3858 | 0.55506 | 8.3858 | 1 | 8.3858 | 0 | 0 | 0 | 0 | 0.55506 | 0 | 0 | 0 | 0 | 0.47008 | 0 | 0 | 0 | 0 | 7.9157 | 0 | 0 | 0 | 0 | 7.9157 | 0 | 0 | 0 | 0 | 14.261 | 0 | 0 | 0 | 0 | 0 | 0 | 0 | 0 | 0 | 6.9294 | 2.8725 | 2.2983 | 1.8664 | 1.8681 | 0 | 0 | 0 | 0 | 0 | 14.261 | 0 | 0 | 0 | 0 | 7.9157 | 0 | 0 | 0 | 0 | 60 | 1 | 4 | 4 | 4 | 4 | 0 | 0 | 0 | 0 | 0 | 0 | 0 | 0
2014-11-18 | 4時 | 2.4279 | 2.4279 | 2.3769 | 0.050978 | 8.5568 | 0.56642 | 8.5568 | 1 | 8.5568 | 0 | 0 | 0 | 0 | 0.56642 | 0 | 0 | 0 | 0 | 0.47907 | 0 | 0 | 0 | 0 | 8.0777 | 0 | 0 | 0 | 0 | 8.0777 | 0 | 0 | 0 | 0 | 14.261 | 0 | 0 | 0 | 0 | 0 | 0 | 0 | 0 | 0 | 6.9294 | 2.8725 | 2.2983 | 1.8664 | 1.8681 | 0 | 0 | 0 | 0 | 0 | 14.261 | 0 | 0 | 0 | 0 | 8.0777 | 0 | 0 | 0 | 0 | 60 | 1 | 4 | 4 | 4 | 4 | 0 | 0 | 0 | 0 | 0 | 0 | 0 | 0
2014-11-18 | 5時 | 2.5318 | 2.5318 | 2.4786 | 0.053129 | 8.9231 | 0.59032 | 8.9231 | 1 | 8.9231 | 0 | 0 | 0 | 0 | 0.59032 | 0 | 0 | 0 | 0 | 0.50456 | 0 | 0 | 0 | 0 | 8.4186 | 0 | 0 | 0 | 0 | 8.4186 | 0 | 0 | 0 | 0 | 14.261 | 0 | 0 | 0 | 0 | 0 | 0 | 0 | 0 | 0 | 6.9294 | 2.8725 | 2.2983 | 1.8664 | 1.8681 | 0 | 0 | 0 | 0 | 0 | 14.261 | 0 | 0 | 0 | 0 | 8.4186 | 0 | 0 | 0 | 0 | 60 | 1 | 4 | 4 | 4 | 4 | 0 | 0 | 0 | 0 | 0 | 0 | 0 | 0
2014-11-18 | 6時 | 1.7357 | 1.7357 | 1.6993 | 0.036431 | 6.1173 | 0.40479 | 6.1173 | 1 | 6.1173 | 0 | 0 | 0 | 0 | 0.40479 | 0 | 0 | 0 | 0 | 0.34463 | 0 | 0 | 0 | 0 | 5.7727 | 0 | 0 | 0 | 0 | 5.7727 | 0 | 0 | 0 | 0 | 14.261 | 0 | 0 | 0 | 0 | 0 | 0 | 0 | 0 | 0 | 6.9294 | 2.8725 | 2.2983 | 1.8664 | 1.8681 | 0 | 0 | 0 | 0 | 0 | 14.261 | 0 | 0 | 0 | 0 | 5.7727 | 0 | 0 | 0 | 0 | 60 | 1 | 4 | 4 | 4 | 4 | 0 | 0 | 0 | 0 | 0 | 0 | 0 | 0
2014-11-18 | 7時 | 0.43291 | 0.43291 | 0.4238 | 0.0091136 | 1.5257 | 0.10126 | 1.5257 | 1 | 1.5257 | 0 | 0 | 0 | 0 | 0.10126 | 0 | 0 | 0 | 0 | 0.08157 | 0 | 0 | 0 | 0 | 1.4441 | 0 | 0 | 0 | 0 | 1.4441 | 0 | 0 | 0 | 0 | 14.261 | 0 | 0 | 0 | 0 | 0 | 0 | 0 | 0 | 0 | 6.9294 | 2.8725 | 2.2983 | 1.8664 | 1.8681 | 0 | 0 | 0 | 0 | 0 | 14.261 | 0 | 0 | 0 | 0 | 1.4441 | 0 | 0 | 0 | 0 | 60 | 1 | 4 | 4 | 4 | 4 | 0 | 0 | 0 | 0 | 0 | 0 | 0 | 0
2014-11-18 | 8時 | 0.0029639 | 0.0029639 | 0.0029013 | 6.2587e-05 | 0.010445 | 0.00069541 | 0.010445 | 1 | 0.010445 | 0 | 0 | 0 | 0 | 0.00069541 | 0 | 0 | 0 | 0 | 0.00052751 | 0 | 0 | 0 | 0 | 0.0099172 | 0 | 0 | 0 | 0 | 0.0099172 | 0 | 0 | 0 | 0 | 14.261 | 0 | 0 | 0 | 0 | 0 | 0 | 0 | 0 | 0 | 6.9294 | 2.8725 | 2.2983 | 1.8664 | 1.8681 | 0 | 0 | 0 | 0 | 0 | 14.261 | 0 | 0 | 0 | 0 | 0.0099172 | 0 | 0 | 0 | 0 | 60 | 1 | 4 | 4 | 4 | 4 | 0 | 0 | 0 | 0 | 0 | 0 | 0 | 0
2014-11-18 | 9時 | 0.0016561 | 0.0016561 | 0.0016211 | 3.5034e-05 | 0.0058358 | 0.00038927 | 0.0058358 | 1 | 0.0058358 | 0 | 0 | 0 | 0 | 0.00038927 | 0 | 0 | 0 | 0 | 0.00028441 | 0 | 0 | 0 | 0 | 0.0055514 | 0 | 0 | 0 | 0 | 0.0055514 | 0 | 0 | 0 | 0 | 14.261 | 0 | 0 | 0 | 0 | 0 | 0 | 0 | 0 | 0 | 6.9294 | 2.8725 | 2.2983 | 1.8664 | 1.8681 | 0 | 0 | 0 | 0 | 0 | 14.261 | 0 | 0 | 0 | 0 | 0.0055514 | 0 | 0 | 0 | 0 | 60 | 1 | 4 | 4 | 4 | 4 | 0 | 0 | 0 | 0 | 0 | 0 | 0 | 0
2014-11-18 | 10時 | 0.0010075 | 0.0010075 | 0.00098617 | 2.135e-05 | 0.0035502 | 0.00023722 | 0.0035502 | 1 | 0.0035502 | 0 | 0 | 0 | 0 | 0.00023722 | 0 | 0 | 0 | 0 | 0.00016722 | 0 | 0 | 0 | 0 | 0.003383 | 0 | 0 | 0 | 0 | 0.003383 | 0 | 0 | 0 | 0 | 14.261 | 0 | 0 | 0 | 0 | 0 | 0 | 0 | 0 | 0 | 6.9294 | 2.8725 | 2.2983 | 1.8664 | 1.8681 | 0 | 0 | 0 | 0 | 0 | 14.261 | 0 | 0 | 0 | 0 | 0.003383 | 0 | 0 | 0 | 0 | 60 | 1 | 4 | 4 | 4 | 4 | 0 | 0 | 0 | 0 | 0 | 0 | 0 | 0
2014-11-18 | 11時 | 0.0013661 | 0.0013661 | 0.0013371 | 2.8937e-05 | 0.0048137 | 0.00032153 | 0.0048137 | 1 | 0.0048137 | 0 | 0 | 0 | 0 | 0.00032153 | 0 | 0 | 0 | 0 | 0.00022844 | 0 | 0 | 0 | 0 | 0.0045853 | 0 | 0 | 0 | 0 | 0.0045853 | 0 | 0 | 0 | 0 | 14.261 | 0 | 0 | 0 | 0 | 0 | 0 | 0 | 0 | 0 | 6.9294 | 2.8725 | 2.2983 | 1.8664 | 1.8681 | 0 | 0 | 0 | 0 | 0 | 14.261 | 0 | 0 | 0 | 0 | 0.0045853 | 0 | 0 | 0 | 0 | 60 | 1 | 4 | 4 | 4 | 4 | 0 | 0 | 0 | 0 | 0 | 0 | 0 | 0
2014-11-18 | 12時 | 0.0012079 | 0.0012079 | 0.0011823 | 2.561e-05 | 0.0042563 | 0.00028455 | 0.0042563 | 1 | 0.0042563 | 0 | 0 | 0 | 0 | 0.00028455 | 0 | 0 | 0 | 0 | 0.00019835 | 0 | 0 | 0 | 0 | 0.004058 | 0 | 0 | 0 | 0 | 0.004058 | 0 | 0 | 0 | 0 | 14.261 | 0 | 0 | 0 | 0 | 0 | 0 | 0 | 0 | 0 | 6.9294 | 2.8725 | 2.2983 | 1.8664 | 1.8681 | 0 | 0 | 0 | 0 | 0 | 14.261 | 0 | 0 | 0 | 0 | 0.004058 | 0 | 0 | 0 | 0 | 60 | 1 | 4 | 4 | 4 | 4 | 0 | 0 | 0 | 0 | 0 | 0 | 0 | 0
2014-11-18 | 13時 | 0.00135 | 0.00135 | 0.0013214 | 2.8638e-05 | 0.0047569 | 0.0003182 | 0.0047569 | 1 | 0.0047569 | 0 | 0 | 0 | 0 | 0.0003182 | 0 | 0 | 0 | 0 | 0.00021896 | 0 | 0 | 0 | 0 | 0.0045379 | 0 | 0 | 0 | 0 | 0.0045379 | 0 | 0 | 0 | 0 | 14.261 | 0 | 0 | 0 | 0 | 0 | 0 | 0 | 0 | 0 | 6.9294 | 2.8725 | 2.2983 | 1.8664 | 1.8681 | 0 | 0 | 0 | 0 | 0 | 14.261 | 0 | 0 | 0 | 0 | 0.0045379 | 0 | 0 | 0 | 0 | 60 | 1 | 4 | 4 | 4 | 4 | 0 | 0 | 0 | 0 | 0 | 0 | 0 | 0
2014-11-18 | 14時 | 0.0016409 | 0.0016409 | 0.0016061 | 3.4798e-05 | 0.0057818 | 0.00038665 | 0.0057818 | 1 | 0.0057818 | 0 | 0 | 0 | 0 | 0.00038665 | 0 | 0 | 0 | 0 | 0.00026779 | 0 | 0 | 0 | 0 | 0.005514 | 0 | 0 | 0 | 0 | 0.005514 | 0 | 0 | 0 | 0 | 14.261 | 0 | 0 | 0 | 0 | 0 | 0 | 0 | 0 | 0 | 6.9294 | 2.8725 | 2.2983 | 1.8664 | 1.8681 | 0 | 0 | 0 | 0 | 0 | 14.261 | 0 | 0 | 0 | 0 | 0.005514 | 0 | 0 | 0 | 0 | 60 | 1 | 4 | 4 | 4 | 4 | 0 | 0 | 0 | 0 | 0 | 0 | 0 | 0
2014-11-18 | 15時 | 0.0013891 | 0.0013891 | 0.0013597 | 2.9447e-05 | 0.0048948 | 0.00032719 | 0.0048948 | 1 | 0.0048948 | 0 | 0 | 0 | 0 | 0.00032719 | 0 | 0 | 0 | 0 | 0.0002288 | 0 | 0 | 0 | 0 | 0.004666 | 0 | 0 | 0 | 0 | 0.004666 | 0 | 0 | 0 | 0 | 14.261 | 0 | 0 | 0 | 0 | 0 | 0 | 0 | 0 | 0 | 6.9294 | 2.8725 | 2.2983 | 1.8664 | 1.8681 | 0 | 0 | 0 | 0 | 0 | 14.261 | 0 | 0 | 0 | 0 | 0.004666 | 0 | 0 | 0 | 0 | 60 | 1 | 4 | 4 | 4 | 4 | 0 | 0 | 0 | 0 | 0 | 0 | 0 | 0
2014-11-18 | 16時 | 0.0029262 | 0.0029262 | 0.0028643 | 6.1894e-05 | 0.010311 | 0.00068771 | 0.010311 | 1 | 0.010311 | 0 | 0 | 0 | 0 | 0.00068771 | 0 | 0 | 0 | 0 | 0.00050399 | 0 | 0 | 0 | 0 | 0.0098074 | 0 | 0 | 0 | 0 | 0.0098074 | 0 | 0 | 0 | 0 | 14.261 | 0 | 0 | 0 | 0 | 0 | 0 | 0 | 0 | 0 | 6.9294 | 2.8725 | 2.2983 | 1.8664 | 1.8681 | 0 | 0 | 0 | 0 | 0 | 14.261 | 0 | 0 | 0 | 0 | 0.0098074 | 0 | 0 | 0 | 0 | 60 | 1 | 4 | 4 | 4 | 4 | 0 | 0 | 0 | 0 | 0 | 0 | 0 | 0
2014-11-18 | 17時 | 0.0071491 | 0.0071491 | 0.006998 | 0.00015114 | 0.025193 | 0.0016793 | 0.025193 | 1 | 0.025193 | 0 | 0 | 0 | 0 | 0.0016793 | 0 | 0 | 0 | 0 | 0.0012438 | 0 | 0 | 0 | 0 | 0.023949 | 0 | 0 | 0 | 0 | 0.023949 | 0 | 0 | 0 | 0 | 14.261 | 0 | 0 | 0 | 0 | 0 | 0 | 0 | 0 | 0 | 6.9294 | 2.8725 | 2.2983 | 1.8664 | 1.8681 | 0 | 0 | 0 | 0 | 0 | 14.261 | 0 | 0 | 0 | 0 | 0.023949 | 0 | 0 | 0 | 0 | 60 | 1 | 4 | 4 | 4 | 4 | 0 | 0 | 0 | 0 | 0 | 0 | 0 | 0
2014-11-18 | 18時 | 0.0065962 | 0.0065962 | 0.0064568 | 0.00013934 | 0.023245 | 0.0015482 | 0.023245 | 1 | 0.023245 | 0 | 0 | 0 | 0 | 0.0015482 | 0 | 0 | 0 | 0 | 0.0011658 | 0 | 0 | 0 | 0 | 0.022079 | 0 | 0 | 0 | 0 | 0.022079 | 0 | 0 | 0 | 0 | 14.261 | 0 | 0 | 0 | 0 | 0 | 0 | 0 | 0 | 0 | 6.9294 | 2.8725 | 2.2983 | 1.8664 | 1.8681 | 0 | 0 | 0 | 0 | 0 | 14.261 | 0 | 0 | 0 | 0 | 0.022079 | 0 | 0 | 0 | 0 | 60 | 1 | 4 | 4 | 4 | 4 | 0 | 0 | 0 | 0 | 0 | 0 | 0 | 0
2014-11-18 | 19時 | 0.36306 | 0.36306 | 0.3554 | 0.0076586 | 1.2794 | 0.085096 | 1.2794 | 1 | 1.2794 | 0 | 0 | 0 | 0 | 0.085096 | 0 | 0 | 0 | 0 | 0.065883 | 0 | 0 | 0 | 0 | 1.2136 | 0 | 0 | 0 | 0 | 1.2136 | 0 | 0 | 0 | 0 | 14.261 | 0 | 0 | 0 | 0 | 0 | 0 | 0 | 0 | 0 | 6.9294 | 2.8725 | 2.2983 | 1.8664 | 1.8681 | 0 | 0 | 0 | 0 | 0 | 14.261 | 0 | 0 | 0 | 0 | 1.2136 | 0 | 0 | 0 | 0 | 60 | 1 | 4 | 4 | 4 | 4 | 0 | 0 | 0 | 0 | 0 | 0 | 0 | 0
2014-11-18 | 20時 | 0.79784 | 0.79784 | 0.78102 | 0.016818 | 2.8117 | 0.18687 | 2.8117 | 1 | 2.8117 | 0 | 0 | 0 | 0 | 0.18687 | 0 | 0 | 0 | 0 | 0.14677 | 0 | 0 | 0 | 0 | 2.6649 | 0 | 0 | 0 | 0 | 2.6649 | 0 | 0 | 0 | 0 | 14.261 | 0 | 0 | 0 | 0 | 0 | 0 | 0 | 0 | 0 | 6.9294 | 2.8725 | 2.2983 | 1.8664 | 1.8681 | 0 | 0 | 0 | 0 | 0 | 14.261 | 0 | 0 | 0 | 0 | 2.6649 | 0 | 0 | 0 | 0 | 60 | 1 | 4 | 4 | 4 | 4 | 0 | 0 | 0 | 0 | 0 | 0 | 0 | 0
2014-11-18 | 21時 | 1.0733 | 1.0733 | 1.0507 | 0.022624 | 3.7825 | 0.25137 | 3.7825 | 1 | 3.7825 | 0 | 0 | 0 | 0 | 0.25137 | 0 | 0 | 0 | 0 | 0.19771 | 0 | 0 | 0 | 0 | 3.5848 | 0 | 0 | 0 | 0 | 3.5848 | 0 | 0 | 0 | 0 | 14.261 | 0 | 0 | 0 | 0 | 0 | 0 | 0 | 0 | 0 | 6.9294 | 2.8725 | 2.2983 | 1.8664 | 1.8681 | 0 | 0 | 0 | 0 | 0 | 14.261 | 0 | 0 | 0 | 0 | 3.5848 | 0 | 0 | 0 | 0 | 60 | 1 | 4 | 4 | 4 | 4 | 0 | 0 | 0 | 0 | 0 | 0 | 0 | 0
2014-11-18 | 22時 | 1.6271 | 1.6271 | 1.5928 | 0.034266 | 5.7342 | 0.38073 | 5.7342 | 1 | 5.7342 | 0 | 0 | 0 | 0 | 0.38073 | 0 | 0 | 0 | 0 | 0.30456 | 0 | 0 | 0 | 0 | 5.4297 | 0 | 0 | 0 | 0 | 5.4297 | 0 | 0 | 0 | 0 | 14.261 | 0 | 0 | 0 | 0 | 0 | 0 | 0 | 0 | 0 | 6.9294 | 2.8725 | 2.2983 | 1.8664 | 1.8681 | 0 | 0 | 0 | 0 | 0 | 14.261 | 0 | 0 | 0 | 0 | 5.4297 | 0 | 0 | 0 | 0 | 60 | 1 | 4 | 4 | 4 | 4 | 0 | 0 | 0 | 0 | 0 | 0 | 0 | 0
2014-11-18 | 23時 | 1.8948 | 1.8948 | 1.8549 | 0.039851 | 6.6777 | 0.44279 | 6.6777 | 1 | 6.6777 | 0 | 0 | 0 | 0 | 0.44279 | 0 | 0 | 0 | 0 | 0.36311 | 0 | 0 | 0 | 0 | 6.3146 | 0 | 0 | 0 | 0 | 6.3146 | 0 | 0 | 0 | 0 | 14.261 | 0 | 0 | 0 | 0 | 0 | 0 | 0 | 0 | 0 | 6.9294 | 2.8725 | 2.2983 | 1.8664 | 1.8681 | 0 | 0 | 0 | 0 | 0 | 14.261 | 0 | 0 | 0 | 0 | 6.3146 | 0 | 0 | 0 | 0 | 60 | 1 | 4 | 4 | 4 | 4 | 0 | 0 | 0 | 0 | 0 | 0 | 0 | 0
2014-11-19 | 0時 | 2.1058 | 2.1058 | 2.0615 | 0.044247 | 7.4215 | 0.49163 | 7.4215 | 1 | 7.4215 | 0 | 0 | 0 | 0 | 0.49163 | 0 | 0 | 0 | 0 | 0.41032 | 0 | 0 | 0 | 0 | 7.0112 | 0 | 0 | 0 | 0 | 7.0112 | 0 | 0 | 0 | 0 | 14.261 | 0 | 0 | 0 | 0 | 0 | 0 | 0 | 0 | 0 | 6.9294 | 2.8725 | 2.2983 | 1.8664 | 1.8681 | 0 | 0 | 0 | 0 | 0 | 14.261 | 0 | 0 | 0 | 0 | 7.0112 | 0 | 0 | 0 | 0 | 60 | 1 | 4 | 4 | 4 | 4 | 0 | 0 | 0 | 0 | 0 | 0 | 0 | 0
2014-11-19 | 1時 | 2.2726 | 2.2726 | 2.2249 | 0.047722 | 8.0097 | 0.53024 | 8.0097 | 1 | 8.0097 | 0 | 0 | 0 | 0 | 0.53024 | 0 | 0 | 0 | 0 | 0.44788 | 0 | 0 | 0 | 0 | 7.5618 | 0 | 0 | 0 | 0 | 7.5618 | 0 | 0 | 0 | 0 | 14.261 | 0 | 0 | 0 | 0 | 0 | 0 | 0 | 0 | 0 | 6.9294 | 2.8725 | 2.2983 | 1.8664 | 1.8681 | 0 | 0 | 0 | 0 | 0 | 14.261 | 0 | 0 | 0 | 0 | 7.5618 | 0 | 0 | 0 | 0 | 60 | 1 | 4 | 4 | 4 | 4 | 0 | 0 | 0 | 0 | 0 | 0 | 0 | 0
2014-11-19 | 2時 | 2.361 | 2.361 | 2.3115 | 0.049574 | 8.3212 | 0.55083 | 8.3212 | 1 | 8.3212 | 0 | 0 | 0 | 0 | 0.55083 | 0 | 0 | 0 | 0 | 0.46588 | 0 | 0 | 0 | 0 | 7.8553 | 0 | 0 | 0 | 0 | 7.8553 | 0 | 0 | 0 | 0 | 14.261 | 0 | 0 | 0 | 0 | 0 | 0 | 0 | 0 | 0 | 6.9294 | 2.8725 | 2.2983 | 1.8664 | 1.8681 | 0 | 0 | 0 | 0 | 0 | 14.261 | 0 | 0 | 0 | 0 | 7.8553 | 0 | 0 | 0 | 0 | 60 | 1 | 4 | 4 | 4 | 4 | 0 | 0 | 0 | 0 | 0 | 0 | 0 | 0
2014-11-19 | 3時 | 2.5078 | 2.5078 | 2.4552 | 0.052614 | 8.8387 | 0.5846 | 8.8387 | 1 | 8.8387 | 0 | 0 | 0 | 0 | 0.5846 | 0 | 0 | 0 | 0 | 0.50164 | 0 | 0 | 0 | 0 | 8.3371 | 0 | 0 | 0 | 0 | 8.3371 | 0 | 0 | 0 | 0 | 14.261 | 0 | 0 | 0 | 0 | 0 | 0 | 0 | 0 | 0 | 6.9294 | 2.8725 | 2.2983 | 1.8664 | 1.8681 | 0 | 0 | 0 | 0 | 0 | 14.261 | 0 | 0 | 0 | 0 | 8.3371 | 0 | 0 | 0 | 0 | 60 | 1 | 4 | 4 | 4 | 4 | 0 | 0 | 0 | 0 | 0 | 0 | 0 | 0
2014-11-19 | 4時 | 2.6033 | 2.6033 | 2.5487 | 0.054602 | 9.1753 | 0.60669 | 9.1753 | 1 | 9.1753 | 0 | 0 | 0 | 0 | 0.60669 | 0 | 0 | 0 | 0 | 0.5233 | 0 | 0 | 0 | 0 | 8.652 | 0 | 0 | 0 | 0 | 8.652 | 0 | 0 | 0 | 0 | 14.261 | 0 | 0 | 0 | 0 | 0 | 0 | 0 | 0 | 0 | 6.9294 | 2.8725 | 2.2983 | 1.8664 | 1.8681 | 0 | 0 | 0 | 0 | 0 | 14.261 | 0 | 0 | 0 | 0 | 8.652 | 0 | 0 | 0 | 0 | 60 | 1 | 4 | 4 | 4 | 4 | 0 | 0 | 0 | 0 | 0 | 0 | 0 | 0
2014-11-19 | 5時 | 2.6161 | 2.6161 | 2.5612 | 0.05489 | 9.2203 | 0.60989 | 9.2203 | 1 | 9.2203 | 0 | 0 | 0 | 0 | 0.60989 | 0 | 0 | 0 | 0 | 0.52265 | 0 | 0 | 0 | 0 | 8.6977 | 0 | 0 | 0 | 0 | 8.6977 | 0 | 0 | 0 | 0 | 14.261 | 0 | 0 | 0 | 0 | 0 | 0 | 0 | 0 | 0 | 6.9294 | 2.8725 | 2.2983 | 1.8664 | 1.8681 | 0 | 0 | 0 | 0 | 0 | 14.261 | 0 | 0 | 0 | 0 | 8.6977 | 0 | 0 | 0 | 0 | 60 | 1 | 4 | 4 | 4 | 4 | 0 | 0 | 0 | 0 | 0 | 0 | 0 | 0
2014-11-19 | 6時 | 1.5258 | 1.5258 | 1.4937 | 0.032076 | 5.3773 | 0.3564 | 5.3773 | 1 | 5.3773 | 0 | 0 | 0 | 0 | 0.3564 | 0 | 0 | 0 | 0 | 0.29466 | 0 | 0 | 0 | 0 | 5.0826 | 0 | 0 | 0 | 0 | 5.0826 | 0 | 0 | 0 | 0 | 14.261 | 0 | 0 | 0 | 0 | 0 | 0 | 0 | 0 | 0 | 6.9294 | 2.8725 | 2.2983 | 1.8664 | 1.8681 | 0 | 0 | 0 | 0 | 0 | 14.261 | 0 | 0 | 0 | 0 | 5.0826 | 0 | 0 | 0 | 0 | 60 | 1 | 4 | 4 | 4 | 4 | 0 | 0 | 0 | 0 | 0 | 0 | 0 | 0
2014-11-19 | 7時 | 0.21534 | 0.21534 | 0.2108 | 0.0045375 | 0.75888 | 0.050417 | 0.75888 | 1 | 0.75888 | 0 | 0 | 0 | 0 | 0.050417 | 0 | 0 | 0 | 0 | 0.039879 | 0 | 0 | 0 | 0 | 0.719 | 0 | 0 | 0 | 0 | 0.719 | 0 | 0 | 0 | 0 | 14.261 | 0 | 0 | 0 | 0 | 0 | 0 | 0 | 0 | 0 | 6.9294 | 2.8725 | 2.2983 | 1.8664 | 1.8681 | 0 | 0 | 0 | 0 | 0 | 14.261 | 0 | 0 | 0 | 0 | 0.719 | 0 | 0 | 0 | 0 | 60 | 1 | 4 | 4 | 4 | 4 | 0 | 0 | 0 | 0 | 0 | 0 | 0 | 0
2014-11-19 | 8時 | 0.0029327 | 0.0029327 | 0.0028708 | 6.191e-05 | 0.010335 | 0.00068789 | 0.010335 | 1 | 0.010335 | 0 | 0 | 0 | 0 | 0.00068789 | 0 | 0 | 0 | 0 | 0.00052489 | 0 | 0 | 0 | 0 | 0.00981 | 0 | 0 | 0 | 0 | 0.00981 | 0 | 0 | 0 | 0 | 14.261 | 0 | 0 | 0 | 0 | 0 | 0 | 0 | 0 | 0 | 6.9294 | 2.8725 | 2.2983 | 1.8664 | 1.8681 | 0 | 0 | 0 | 0 | 0 | 14.261 | 0 | 0 | 0 | 0 | 0.00981 | 0 | 0 | 0 | 0 | 60 | 1 | 4 | 4 | 4 | 4 | 0 | 0 | 0 | 0 | 0 | 0 | 0 | 0
2014-11-19 | 9時 | 0.0016868 | 0.0016868 | 0.0016512 | 3.5666e-05 | 0.0059442 | 0.00039629 | 0.0059442 | 1 | 0.0059442 | 0 | 0 | 0 | 0 | 0.00039629 | 0 | 0 | 0 | 0 | 0.00029264 | 0 | 0 | 0 | 0 | 0.0056515 | 0 | 0 | 0 | 0 | 0.0056515 | 0 | 0 | 0 | 0 | 14.261 | 0 | 0 | 0 | 0 | 0 | 0 | 0 | 0 | 0 | 6.9294 | 2.8725 | 2.2983 | 1.8664 | 1.8681 | 0 | 0 | 0 | 0 | 0 | 14.261 | 0 | 0 | 0 | 0 | 0.0056515 | 0 | 0 | 0 | 0 | 60 | 1 | 4 | 4 | 4 | 4 | 0 | 0 | 0 | 0 | 0 | 0 | 0 | 0
2014-11-19 | 10時 | 0.001173 | 0.001173 | 0.0011482 | 2.4822e-05 | 0.0041335 | 0.0002758 | 0.0041335 | 1 | 0.0041335 | 0 | 0 | 0 | 0 | 0.0002758 | 0 | 0 | 0 | 0 | 0.00020027 | 0 | 0 | 0 | 0 | 0.0039332 | 0 | 0 | 0 | 0 | 0.0039332 | 0 | 0 | 0 | 0 | 14.261 | 0 | 0 | 0 | 0 | 0 | 0 | 0 | 0 | 0 | 6.9294 | 2.8725 | 2.2983 | 1.8664 | 1.8681 | 0 | 0 | 0 | 0 | 0 | 14.261 | 0 | 0 | 0 | 0 | 0.0039332 | 0 | 0 | 0 | 0 | 60 | 1 | 4 | 4 | 4 | 4 | 0 | 0 | 0 | 0 | 0 | 0 | 0 | 0
2014-11-19 | 11時 | 0.0017036 | 0.0017036 | 0.0016675 | 3.6055e-05 | 0.0060032 | 0.00040061 | 0.0060032 | 1 | 0.0060032 | 0 | 0 | 0 | 0 | 0.00040061 | 0 | 0 | 0 | 0 | 0.00029001 | 0 | 0 | 0 | 0 | 0.0057132 | 0 | 0 | 0 | 0 | 0.0057132 | 0 | 0 | 0 | 0 | 14.261 | 0 | 0 | 0 | 0 | 0 | 0 | 0 | 0 | 0 | 6.9294 | 2.8725 | 2.2983 | 1.8664 | 1.8681 | 0 | 0 | 0 | 0 | 0 | 14.261 | 0 | 0 | 0 | 0 | 0.0057132 | 0 | 0 | 0 | 0 | 60 | 1 | 4 | 4 | 4 | 4 | 0 | 0 | 0 | 0 | 0 | 0 | 0 | 0
2014-11-19 | 12時 | 0.0019615 | 0.0019615 | 0.0019199 | 4.1506e-05 | 0.0069118 | 0.00046118 | 0.0069118 | 1 | 0.0069118 | 0 | 0 | 0 | 0 | 0.00046118 | 0 | 0 | 0 | 0 | 0.00033488 | 0 | 0 | 0 | 0 | 0.0065769 | 0 | 0 | 0 | 0 | 0.0065769 | 0 | 0 | 0 | 0 | 14.261 | 0 | 0 | 0 | 0 | 0 | 0 | 0 | 0 | 0 | 6.9294 | 2.8725 | 2.2983 | 1.8664 | 1.8681 | 0 | 0 | 0 | 0 | 0 | 14.261 | 0 | 0 | 0 | 0 | 0.0065769 | 0 | 0 | 0 | 0 | 60 | 1 | 4 | 4 | 4 | 4 | 0 | 0 | 0 | 0 | 0 | 0 | 0 | 0
2014-11-19 | 13時 | 0.0023878 | 0.0023878 | 0.0023373 | 5.0543e-05 | 0.0084141 | 0.00056159 | 0.0084141 | 1 | 0.0084141 | 0 | 0 | 0 | 0 | 0.00056159 | 0 | 0 | 0 | 0 | 0.00040528 | 0 | 0 | 0 | 0 | 0.0080089 | 0 | 0 | 0 | 0 | 0.0080089 | 0 | 0 | 0 | 0 | 14.261 | 0 | 0 | 0 | 0 | 0 | 0 | 0 | 0 | 0 | 6.9294 | 2.8725 | 2.2983 | 1.8664 | 1.8681 | 0 | 0 | 0 | 0 | 0 | 14.261 | 0 | 0 | 0 | 0 | 0.0080089 | 0 | 0 | 0 | 0 | 60 | 1 | 4 | 4 | 4 | 4 | 0 | 0 | 0 | 0 | 0 | 0 | 0 | 0
2014-11-19 | 14時 | 0.0026936 | 0.0026936 | 0.0026367 | 5.6984e-05 | 0.009492 | 0.00063315 | 0.009492 | 1 | 0.009492 | 0 | 0 | 0 | 0 | 0.00063315 | 0 | 0 | 0 | 0 | 0.00046259 | 0 | 0 | 0 | 0 | 0.0090294 | 0 | 0 | 0 | 0 | 0.0090294 | 0 | 0 | 0 | 0 | 14.261 | 0 | 0 | 0 | 0 | 0 | 0 | 0 | 0 | 0 | 6.9294 | 2.8725 | 2.2983 | 1.8664 | 1.8681 | 0 | 0 | 0 | 0 | 0 | 14.261 | 0 | 0 | 0 | 0 | 0.0090294 | 0 | 0 | 0 | 0 | 60 | 1 | 4 | 4 | 4 | 4 | 0 | 0 | 0 | 0 | 0 | 0 | 0 | 0
2014-11-19 | 15時 | 0.0026099 | 0.0026099 | 0.0025547 | 5.5163e-05 | 0.009197 | 0.00061293 | 0.009197 | 1 | 0.009197 | 0 | 0 | 0 | 0 | 0.00061293 | 0 | 0 | 0 | 0 | 0.00045604 | 0 | 0 | 0 | 0 | 0.0087409 | 0 | 0 | 0 | 0 | 0.0087409 | 0 | 0 | 0 | 0 | 14.261 | 0 | 0 | 0 | 0 | 0 | 0 | 0 | 0 | 0 | 6.9294 | 2.8725 | 2.2983 | 1.8664 | 1.8681 | 0 | 0 | 0 | 0 | 0 | 14.261 | 0 | 0 | 0 | 0 | 0.0087409 | 0 | 0 | 0 | 0 | 60 | 1 | 4 | 4 | 4 | 4 | 0 | 0 | 0 | 0 | 0 | 0 | 0 | 0
2014-11-19 | 16時 | 0.0082507 | 0.0082507 | 0.0080766 | 0.0001741 | 0.029076 | 0.0019344 | 0.029076 | 1 | 0.029076 | 0 | 0 | 0 | 0 | 0.0019344 | 0 | 0 | 0 | 0 | 0.001489 | 0 | 0 | 0 | 0 | 0.027587 | 0 | 0 | 0 | 0 | 0.027587 | 0 | 0 | 0 | 0 | 14.261 | 0 | 0 | 0 | 0 | 0 | 0 | 0 | 0 | 0 | 6.9294 | 2.8725 | 2.2983 | 1.8664 | 1.8681 | 0 | 0 | 0 | 0 | 0 | 14.261 | 0 | 0 | 0 | 0 | 0.027587 | 0 | 0 | 0 | 0 | 60 | 1 | 4 | 4 | 4 | 4 | 0 | 0 | 0 | 0 | 0 | 0 | 0 | 0
2014-11-19 | 17時 | 0.44061 | 0.44061 | 0.43132 | 0.0092885 | 1.5527 | 0.10321 | 1.5527 | 1 | 1.5527 | 0 | 0 | 0 | 0 | 0.10321 | 0 | 0 | 0 | 0 | 0.080942 | 0 | 0 | 0 | 0 | 1.4718 | 0 | 0 | 0 | 0 | 1.4718 | 0 | 0 | 0 | 0 | 14.261 | 0 | 0 | 0 | 0 | 0 | 0 | 0 | 0 | 0 | 6.9294 | 2.8725 | 2.2983 | 1.8664 | 1.8681 | 0 | 0 | 0 | 0 | 0 | 14.261 | 0 | 0 | 0 | 0 | 1.4718 | 0 | 0 | 0 | 0 | 60 | 1 | 4 | 4 | 4 | 4 | 0 | 0 | 0 | 0 | 0 | 0 | 0 | 0
2014-11-19 | 18時 | 0.5254 | 0.5254 | 0.51433 | 0.011074 | 1.8516 | 0.12304 | 1.8516 | 1 | 1.8516 | 0 | 0 | 0 | 0 | 0.12304 | 0 | 0 | 0 | 0 | 0.096911 | 0 | 0 | 0 | 0 | 1.7547 | 0 | 0 | 0 | 0 | 1.7547 | 0 | 0 | 0 | 0 | 14.261 | 0 | 0 | 0 | 0 | 0 | 0 | 0 | 0 | 0 | 6.9294 | 2.8725 | 2.2983 | 1.8664 | 1.8681 | 0 | 0 | 0 | 0 | 0 | 14.261 | 0 | 0 | 0 | 0 | 1.7547 | 0 | 0 | 0 | 0 | 60 | 1 | 4 | 4 | 4 | 4 | 0 | 0 | 0 | 0 | 0 | 0 | 0 | 0
2014-11-19 | 19時 | 0.86019 | 0.86019 | 0.84207 | 0.018127 | 3.0314 | 0.20141 | 3.0314 | 1 | 3.0314 | 0 | 0 | 0 | 0 | 0.20141 | 0 | 0 | 0 | 0 | 0.15909 | 0 | 0 | 0 | 0 | 2.8723 | 0 | 0 | 0 | 0 | 2.8723 | 0 | 0 | 0 | 0 | 14.261 | 0 | 0 | 0 | 0 | 0 | 0 | 0 | 0 | 0 | 6.9294 | 2.8725 | 2.2983 | 1.8664 | 1.8681 | 0 | 0 | 0 | 0 | 0 | 14.261 | 0 | 0 | 0 | 0 | 2.8723 | 0 | 0 | 0 | 0 | 60 | 1 | 4 | 4 | 4 | 4 | 0 | 0 | 0 | 0 | 0 | 0 | 0 | 0
2014-11-19 | 20時 | 1.072 | 1.072 | 1.0494 | 0.022581 | 3.778 | 0.2509 | 3.778 | 1 | 3.778 | 0 | 0 | 0 | 0 | 0.2509 | 0 | 0 | 0 | 0 | 0.19986 | 0 | 0 | 0 | 0 | 3.5781 | 0 | 0 | 0 | 0 | 3.5781 | 0 | 0 | 0 | 0 | 14.261 | 0 | 0 | 0 | 0 | 0 | 0 | 0 | 0 | 0 | 6.9294 | 2.8725 | 2.2983 | 1.8664 | 1.8681 | 0 | 0 | 0 | 0 | 0 | 14.261 | 0 | 0 | 0 | 0 | 3.5781 | 0 | 0 | 0 | 0 | 60 | 1 | 4 | 4 | 4 | 4 | 0 | 0 | 0 | 0 | 0 | 0 | 0 | 0
2014-11-19 | 21時 | 1.267 | 1.267 | 1.2403 | 0.026693 | 4.4652 | 0.29659 | 4.4652 | 1 | 4.4652 | 0 | 0 | 0 | 0 | 0.29659 | 0 | 0 | 0 | 0 | 0.23559 | 0 | 0 | 0 | 0 | 4.2296 | 0 | 0 | 0 | 0 | 4.2296 | 0 | 0 | 0 | 0 | 14.261 | 0 | 0 | 0 | 0 | 0 | 0 | 0 | 0 | 0 | 6.9294 | 2.8725 | 2.2983 | 1.8664 | 1.8681 | 0 | 0 | 0 | 0 | 0 | 14.261 | 0 | 0 | 0 | 0 | 4.2296 | 0 | 0 | 0 | 0 | 60 | 1 | 4 | 4 | 4 | 4 | 0 | 0 | 0 | 0 | 0 | 0 | 0 | 0
2014-11-19 | 22時 | 1.6922 | 1.6922 | 1.6566 | 0.035645 | 5.9636 | 0.39605 | 5.9636 | 1 | 5.9636 | 0 | 0 | 0 | 0 | 0.39605 | 0 | 0 | 0 | 0 | 0.31549 | 0 | 0 | 0 | 0 | 5.6481 | 0 | 0 | 0 | 0 | 5.6481 | 0 | 0 | 0 | 0 | 14.261 | 0 | 0 | 0 | 0 | 0 | 0 | 0 | 0 | 0 | 6.9294 | 2.8725 | 2.2983 | 1.8664 | 1.8681 | 0 | 0 | 0 | 0 | 0 | 14.261 | 0 | 0 | 0 | 0 | 5.6481 | 0 | 0 | 0 | 0 | 60 | 1 | 4 | 4 | 4 | 4 | 0 | 0 | 0 | 0 | 0 | 0 | 0 | 0
2014-11-19 | 23時 | 1.825 | 1.825 | 1.7865 | 0.038425 | 6.4316 | 0.42694 | 6.4316 | 1 | 6.4316 | 0 | 0 | 0 | 0 | 0.42694 | 0 | 0 | 0 | 0 | 0.34296 | 0 | 0 | 0 | 0 | 6.0886 | 0 | 0 | 0 | 0 | 6.0886 | 0 | 0 | 0 | 0 | 14.261 | 0 | 0 | 0 | 0 | 0 | 0 | 0 | 0 | 0 | 6.9294 | 2.8725 | 2.2983 | 1.8664 | 1.8681 | 0 | 0 | 0 | 0 | 0 | 14.261 | 0 | 0 | 0 | 0 | 6.0886 | 0 | 0 | 0 | 0 | 60 | 1 | 4 | 4 | 4 | 4 | 0 | 0 | 0 | 0 | 0 | 0 | 0 | 0
2014-11-20 | 0時 | 1.9002 | 1.9002 | 1.8602 | 0.040002 | 6.6966 | 0.44447 | 6.6966 | 1 | 6.6966 | 0 | 0 | 0 | 0 | 0.44447 | 0 | 0 | 0 | 0 | 0.35803 | 0 | 0 | 0 | 0 | 6.3385 | 0 | 0 | 0 | 0 | 6.3385 | 0 | 0 | 0 | 0 | 14.261 | 0 | 0 | 0 | 0 | 0 | 0 | 0 | 0 | 0 | 6.9294 | 2.8725 | 2.2983 | 1.8664 | 1.8681 | 0 | 0 | 0 | 0 | 0 | 14.261 | 0 | 0 | 0 | 0 | 6.3385 | 0 | 0 | 0 | 0 | 60 | 1 | 4 | 4 | 4 | 4 | 0 | 0 | 0 | 0 | 0 | 0 | 0 | 0
2014-11-20 | 1時 | 1.965 | 1.965 | 1.9237 | 0.041359 | 6.9252 | 0.45954 | 6.9252 | 1 | 6.9252 | 0 | 0 | 0 | 0 | 0.45954 | 0 | 0 | 0 | 0 | 0.37171 | 0 | 0 | 0 | 0 | 6.5535 | 0 | 0 | 0 | 0 | 6.5535 | 0 | 0 | 0 | 0 | 14.261 | 0 | 0 | 0 | 0 | 0 | 0 | 0 | 0 | 0 | 6.9294 | 2.8725 | 2.2983 | 1.8664 | 1.8681 | 0 | 0 | 0 | 0 | 0 | 14.261 | 0 | 0 | 0 | 0 | 6.5535 | 0 | 0 | 0 | 0 | 60 | 1 | 4 | 4 | 4 | 4 | 0 | 0 | 0 | 0 | 0 | 0 | 0 | 0
2014-11-20 | 2時 | 1.967 | 1.967 | 1.9256 | 0.041412 | 6.9321 | 0.46013 | 6.9321 | 1 | 6.9321 | 0 | 0 | 0 | 0 | 0.46013 | 0 | 0 | 0 | 0 | 0.37013 | 0 | 0 | 0 | 0 | 6.5619 | 0 | 0 | 0 | 0 | 6.5619 | 0 | 0 | 0 | 0 | 14.261 | 0 | 0 | 0 | 0 | 0 | 0 | 0 | 0 | 0 | 6.9294 | 2.8725 | 2.2983 | 1.8664 | 1.8681 | 0 | 0 | 0 | 0 | 0 | 14.261 | 0 | 0 | 0 | 0 | 6.5619 | 0 | 0 | 0 | 0 | 60 | 1 | 4 | 4 | 4 | 4 | 0 | 0 | 0 | 0 | 0 | 0 | 0 | 0
2014-11-20 | 3時 | 1.9679 | 1.9679 | 1.9264 | 0.041436 | 6.9352 | 0.4604 | 6.9352 | 1 | 6.9352 | 0 | 0 | 0 | 0 | 0.4604 | 0 | 0 | 0 | 0 | 0.36932 | 0 | 0 | 0 | 0 | 6.5658 | 0 | 0 | 0 | 0 | 6.5658 | 0 | 0 | 0 | 0 | 14.261 | 0 | 0 | 0 | 0 | 0 | 0 | 0 | 0 | 0 | 6.9294 | 2.8725 | 2.2983 | 1.8664 | 1.8681 | 0 | 0 | 0 | 0 | 0 | 14.261 | 0 | 0 | 0 | 0 | 6.5658 | 0 | 0 | 0 | 0 | 60 | 1 | 4 | 4 | 4 | 4 | 0 | 0 | 0 | 0 | 0 | 0 | 0 | 0
2014-11-20 | 4時 | 1.9856 | 1.9856 | 1.9438 | 0.041807 | 6.9978 | 0.46453 | 6.9978 | 1 | 6.9978 | 0 | 0 | 0 | 0 | 0.46453 | 0 | 0 | 0 | 0 | 0.37315 | 0 | 0 | 0 | 0 | 6.6246 | 0 | 0 | 0 | 0 | 6.6246 | 0 | 0 | 0 | 0 | 14.261 | 0 | 0 | 0 | 0 | 0 | 0 | 0 | 0 | 0 | 6.9294 | 2.8725 | 2.2983 | 1.8664 | 1.8681 | 0 | 0 | 0 | 0 | 0 | 14.261 | 0 | 0 | 0 | 0 | 6.6246 | 0 | 0 | 0 | 0 | 60 | 1 | 4 | 4 | 4 | 4 | 0 | 0 | 0 | 0 | 0 | 0 | 0 | 0
2014-11-20 | 5時 | 2.2649 | 2.2649 | 2.2172 | 0.047683 | 7.9818 | 0.52981 | 7.9818 | 1 | 7.9818 | 0 | 0 | 0 | 0 | 0.52981 | 0 | 0 | 0 | 0 | 0.42619 | 0 | 0 | 0 | 0 | 7.5557 | 0 | 0 | 0 | 0 | 7.5557 | 0 | 0 | 0 | 0 | 14.261 | 0 | 0 | 0 | 0 | 0 | 0 | 0 | 0 | 0 | 6.9294 | 2.8725 | 2.2983 | 1.8664 | 1.8681 | 0 | 0 | 0 | 0 | 0 | 14.261 | 0 | 0 | 0 | 0 | 7.5557 | 0 | 0 | 0 | 0 | 60 | 1 | 4 | 4 | 4 | 4 | 0 | 0 | 0 | 0 | 0 | 0 | 0 | 0
2014-11-20 | 6時 | 1.4183 | 1.4183 | 1.3885 | 0.029872 | 4.9985 | 0.33191 | 4.9985 | 1 | 4.9985 | 0 | 0 | 0 | 0 | 0.33191 | 0 | 0 | 0 | 0 | 0.26513 | 0 | 0 | 0 | 0 | 4.7333 | 0 | 0 | 0 | 0 | 4.7333 | 0 | 0 | 0 | 0 | 14.261 | 0 | 0 | 0 | 0 | 0 | 0 | 0 | 0 | 0 | 6.9294 | 2.8725 | 2.2983 | 1.8664 | 1.8681 | 0 | 0 | 0 | 0 | 0 | 14.261 | 0 | 0 | 0 | 0 | 4.7333 | 0 | 0 | 0 | 0 | 60 | 1 | 4 | 4 | 4 | 4 | 0 | 0 | 0 | 0 | 0 | 0 | 0 | 0
2014-11-20 | 7時 | 1.2907 | 1.2907 | 1.2635 | 0.0272 | 4.5487 | 0.30222 | 4.5487 | 1 | 4.5487 | 0 | 0 | 0 | 0 | 0.30222 | 0 | 0 | 0 | 0 | 0.23872 | 0 | 0 | 0 | 0 | 4.31 | 0 | 0 | 0 | 0 | 4.31 | 0 | 0 | 0 | 0 | 14.261 | 0 | 0 | 0 | 0 | 0 | 0 | 0 | 0 | 0 | 6.9294 | 2.8725 | 2.2983 | 1.8664 | 1.8681 | 0 | 0 | 0 | 0 | 0 | 14.261 | 0 | 0 | 0 | 0 | 4.31 | 0 | 0 | 0 | 0 | 60 | 1 | 4 | 4 | 4 | 4 | 0 | 0 | 0 | 0 | 0 | 0 | 0 | 0
2014-11-20 | 8時 | 1.0718 | 1.0718 | 1.0492 | 0.022611 | 3.7771 | 0.25123 | 3.7771 | 1 | 3.7771 | 0 | 0 | 0 | 0 | 0.25123 | 0 | 0 | 0 | 0 | 0.19423 | 0 | 0 | 0 | 0 | 3.5828 | 0 | 0 | 0 | 0 | 3.5828 | 0 | 0 | 0 | 0 | 14.261 | 0 | 0 | 0 | 0 | 0 | 0 | 0 | 0 | 0 | 6.9294 | 2.8725 | 2.2983 | 1.8664 | 1.8681 | 0 | 0 | 0 | 0 | 0 | 14.261 | 0 | 0 | 0 | 0 | 3.5828 | 0 | 0 | 0 | 0 | 60 | 1 | 4 | 4 | 4 | 4 | 0 | 0 | 0 | 0 | 0 | 0 | 0 | 0
2014-11-20 | 9時 | 1.0567 | 1.0567 | 1.0344 | 0.022311 | 3.7239 | 0.2479 | 3.7239 | 1 | 3.7239 | 0 | 0 | 0 | 0 | 0.2479 | 0 | 0 | 0 | 0 | 0.1886 | 0 | 0 | 0 | 0 | 3.5353 | 0 | 0 | 0 | 0 | 3.5353 | 0 | 0 | 0 | 0 | 14.261 | 0 | 0 | 0 | 0 | 0 | 0 | 0 | 0 | 0 | 6.9294 | 2.8725 | 2.2983 | 1.8664 | 1.8681 | 0 | 0 | 0 | 0 | 0 | 14.261 | 0 | 0 | 0 | 0 | 3.5353 | 0 | 0 | 0 | 0 | 60 | 1 | 4 | 4 | 4 | 4 | 0 | 0 | 0 | 0 | 0 | 0 | 0 | 0
2014-11-20 | 10時 | 0.92753 | 0.92753 | 0.90794 | 0.019592 | 3.2686 | 0.21769 | 3.2686 | 1 | 3.2686 | 0 | 0 | 0 | 0 | 0.21769 | 0 | 0 | 0 | 0 | 0.16416 | 0 | 0 | 0 | 0 | 3.1044 | 0 | 0 | 0 | 0 | 3.1044 | 0 | 0 | 0 | 0 | 14.261 | 0 | 0 | 0 | 0 | 0 | 0 | 0 | 0 | 0 | 6.9294 | 2.8725 | 2.2983 | 1.8664 | 1.8681 | 0 | 0 | 0 | 0 | 0 | 14.261 | 0 | 0 | 0 | 0 | 3.1044 | 0 | 0 | 0 | 0 | 60 | 1 | 4 | 4 | 4 | 4 | 0 | 0 | 0 | 0 | 0 | 0 | 0 | 0
2014-11-20 | 11時 | 0.98517 | 0.98517 | 0.96435 | 0.020814 | 3.4717 | 0.23126 | 3.4717 | 1 | 3.4717 | 0 | 0 | 0 | 0 | 0.23126 | 0 | 0 | 0 | 0 | 0.17362 | 0 | 0 | 0 | 0 | 3.2981 | 0 | 0 | 0 | 0 | 3.2981 | 0 | 0 | 0 | 0 | 14.261 | 0 | 0 | 0 | 0 | 0 | 0 | 0 | 0 | 0 | 6.9294 | 2.8725 | 2.2983 | 1.8664 | 1.8681 | 0 | 0 | 0 | 0 | 0 | 14.261 | 0 | 0 | 0 | 0 | 3.2981 | 0 | 0 | 0 | 0 | 60 | 1 | 4 | 4 | 4 | 4 | 0 | 0 | 0 | 0 | 0 | 0 | 0 | 0
2014-11-20 | 12時 | 0.69165 | 0.69165 | 0.67703 | 0.014619 | 2.4373 | 0.16243 | 2.4373 | 1 | 2.4373 | 0 | 0 | 0 | 0 | 0.16243 | 0 | 0 | 0 | 0 | 0.12086 | 0 | 0 | 0 | 0 | 2.3165 | 0 | 0 | 0 | 0 | 2.3165 | 0 | 0 | 0 | 0 | 14.261 | 0 | 0 | 0 | 0 | 0 | 0 | 0 | 0 | 0 | 6.9294 | 2.8725 | 2.2983 | 1.8664 | 1.8681 | 0 | 0 | 0 | 0 | 0 | 14.261 | 0 | 0 | 0 | 0 | 2.3165 | 0 | 0 | 0 | 0 | 60 | 1 | 4 | 4 | 4 | 4 | 0 | 0 | 0 | 0 | 0 | 0 | 0 | 0
2014-11-20 | 13時 | 0.9476 | 0.9476 | 0.92757 | 0.020033 | 3.3393 | 0.22259 | 3.3393 | 1 | 3.3393 | 0 | 0 | 0 | 0 | 0.22259 | 0 | 0 | 0 | 0 | 0.16487 | 0 | 0 | 0 | 0 | 3.1744 | 0 | 0 | 0 | 0 | 3.1744 | 0 | 0 | 0 | 0 | 14.261 | 0 | 0 | 0 | 0 | 0 | 0 | 0 | 0 | 0 | 6.9294 | 2.8725 | 2.2983 | 1.8664 | 1.8681 | 0 | 0 | 0 | 0 | 0 | 14.261 | 0 | 0 | 0 | 0 | 3.1744 | 0 | 0 | 0 | 0 | 60 | 1 | 4 | 4 | 4 | 4 | 0 | 0 | 0 | 0 | 0 | 0 | 0 | 0
2014-11-20 | 14時 | 1.023 | 1.023 | 1.0014 | 0.021625 | 3.6049 | 0.24028 | 3.6049 | 1 | 3.6049 | 0 | 0 | 0 | 0 | 0.24028 | 0 | 0 | 0 | 0 | 0.17824 | 0 | 0 | 0 | 0 | 3.4267 | 0 | 0 | 0 | 0 | 3.4267 | 0 | 0 | 0 | 0 | 14.261 | 0 | 0 | 0 | 0 | 0 | 0 | 0 | 0 | 0 | 6.9294 | 2.8725 | 2.2983 | 1.8664 | 1.8681 | 0 | 0 | 0 | 0 | 0 | 14.261 | 0 | 0 | 0 | 0 | 3.4267 | 0 | 0 | 0 | 0 | 60 | 1 | 4 | 4 | 4 | 4 | 0 | 0 | 0 | 0 | 0 | 0 | 0 | 0
2014-11-20 | 15時 | 0.92237 | 0.92237 | 0.90288 | 0.019491 | 3.2504 | 0.21657 | 3.2504 | 1 | 3.2504 | 0 | 0 | 0 | 0 | 0.21657 | 0 | 0 | 0 | 0 | 0.16186 | 0 | 0 | 0 | 0 | 3.0885 | 0 | 0 | 0 | 0 | 3.0885 | 0 | 0 | 0 | 0 | 14.261 | 0 | 0 | 0 | 0 | 0 | 0 | 0 | 0 | 0 | 6.9294 | 2.8725 | 2.2983 | 1.8664 | 1.8681 | 0 | 0 | 0 | 0 | 0 | 14.261 | 0 | 0 | 0 | 0 | 3.0885 | 0 | 0 | 0 | 0 | 60 | 1 | 4 | 4 | 4 | 4 | 0 | 0 | 0 | 0 | 0 | 0 | 0 | 0
2014-11-20 | 16時 | 1.0432 | 1.0432 | 1.0212 | 0.022012 | 3.6764 | 0.24458 | 3.6764 | 1 | 3.6764 | 0 | 0 | 0 | 0 | 0.24458 | 0 | 0 | 0 | 0 | 0.18853 | 0 | 0 | 0 | 0 | 3.4879 | 0 | 0 | 0 | 0 | 3.4879 | 0 | 0 | 0 | 0 | 14.261 | 0 | 0 | 0 | 0 | 0 | 0 | 0 | 0 | 0 | 6.9294 | 2.8725 | 2.2983 | 1.8664 | 1.8681 | 0 | 0 | 0 | 0 | 0 | 14.261 | 0 | 0 | 0 | 0 | 3.4879 | 0 | 0 | 0 | 0 | 60 | 1 | 4 | 4 | 4 | 4 | 0 | 0 | 0 | 0 | 0 | 0 | 0 | 0
2014-11-20 | 17時 | 1.7527 | 1.7527 | 1.7157 | 0.036951 | 6.1766 | 0.41057 | 6.1766 | 1 | 6.1766 | 0 | 0 | 0 | 0 | 0.41057 | 0 | 0 | 0 | 0 | 0.32154 | 0 | 0 | 0 | 0 | 5.8551 | 0 | 0 | 0 | 0 | 5.8551 | 0 | 0 | 0 | 0 | 14.261 | 0 | 0 | 0 | 0 | 0 | 0 | 0 | 0 | 0 | 6.9294 | 2.8725 | 2.2983 | 1.8664 | 1.8681 | 0 | 0 | 0 | 0 | 0 | 14.261 | 0 | 0 | 0 | 0 | 5.8551 | 0 | 0 | 0 | 0 | 60 | 1 | 4 | 4 | 4 | 4 | 0 | 0 | 0 | 0 | 0 | 0 | 0 | 0
2014-11-20 | 18時 | 1.7299 | 1.7299 | 1.6934 | 0.036481 | 6.0962 | 0.40534 | 6.0962 | 1 | 6.0962 | 0 | 0 | 0 | 0 | 0.40534 | 0 | 0 | 0 | 0 | 0.31564 | 0 | 0 | 0 | 0 | 5.7806 | 0 | 0 | 0 | 0 | 5.7806 | 0 | 0 | 0 | 0 | 14.261 | 0 | 0 | 0 | 0 | 0 | 0 | 0 | 0 | 0 | 6.9294 | 2.8725 | 2.2983 | 1.8664 | 1.8681 | 0 | 0 | 0 | 0 | 0 | 14.261 | 0 | 0 | 0 | 0 | 5.7806 | 0 | 0 | 0 | 0 | 60 | 1 | 4 | 4 | 4 | 4 | 0 | 0 | 0 | 0 | 0 | 0 | 0 | 0
2014-11-20 | 19時 | 1.1934 | 1.1934 | 1.1683 | 0.025137 | 4.2059 | 0.2793 | 4.2059 | 1 | 4.2059 | 0 | 0 | 0 | 0 | 0.2793 | 0 | 0 | 0 | 0 | 0.2228 | 0 | 0 | 0 | 0 | 3.9831 | 0 | 0 | 0 | 0 | 3.9831 | 0 | 0 | 0 | 0 | 14.261 | 0 | 0 | 0 | 0 | 0 | 0 | 0 | 0 | 0 | 6.9294 | 2.8725 | 2.2983 | 1.8664 | 1.8681 | 0 | 0 | 0 | 0 | 0 | 14.261 | 0 | 0 | 0 | 0 | 3.9831 | 0 | 0 | 0 | 0 | 60 | 1 | 4 | 4 | 4 | 4 | 0 | 0 | 0 | 0 | 0 | 0 | 0 | 0
2014-11-20 | 20時 | 1.461 | 1.461 | 1.4303 | 0.030746 | 5.149 | 0.34162 | 5.149 | 1 | 5.149 | 0 | 0 | 0 | 0 | 0.34162 | 0 | 0 | 0 | 0 | 0.2771 | 0 | 0 | 0 | 0 | 4.8719 | 0 | 0 | 0 | 0 | 4.8719 | 0 | 0 | 0 | 0 | 14.261 | 0 | 0 | 0 | 0 | 0 | 0 | 0 | 0 | 0 | 6.9294 | 2.8725 | 2.2983 | 1.8664 | 1.8681 | 0 | 0 | 0 | 0 | 0 | 14.261 | 0 | 0 | 0 | 0 | 4.8719 | 0 | 0 | 0 | 0 | 60 | 1 | 4 | 4 | 4 | 4 | 0 | 0 | 0 | 0 | 0 | 0 | 0 | 0
2014-11-20 | 21時 | 1.6856 | 1.6856 | 1.6502 | 0.035449 | 5.9406 | 0.39388 | 5.9406 | 1 | 5.9406 | 0 | 0 | 0 | 0 | 0.39388 | 0 | 0 | 0 | 0 | 0.32345 | 0 | 0 | 0 | 0 | 5.6171 | 0 | 0 | 0 | 0 | 5.6171 | 0 | 0 | 0 | 0 | 14.261 | 0 | 0 | 0 | 0 | 0 | 0 | 0 | 0 | 0 | 6.9294 | 2.8725 | 2.2983 | 1.8664 | 1.8681 | 0 | 0 | 0 | 0 | 0 | 14.261 | 0 | 0 | 0 | 0 | 5.6171 | 0 | 0 | 0 | 0 | 60 | 1 | 4 | 4 | 4 | 4 | 0 | 0 | 0 | 0 | 0 | 0 | 0 | 0
2014-11-20 | 22時 | 1.8415 | 1.8415 | 1.8028 | 0.038717 | 6.4901 | 0.43019 | 6.4901 | 1 | 6.4901 | 0 | 0 | 0 | 0 | 0.43019 | 0 | 0 | 0 | 0 | 0.35519 | 0 | 0 | 0 | 0 | 6.135 | 0 | 0 | 0 | 0 | 6.135 | 0 | 0 | 0 | 0 | 14.261 | 0 | 0 | 0 | 0 | 0 | 0 | 0 | 0 | 0 | 6.9294 | 2.8725 | 2.2983 | 1.8664 | 1.8681 | 0 | 0 | 0 | 0 | 0 | 14.261 | 0 | 0 | 0 | 0 | 6.135 | 0 | 0 | 0 | 0 | 60 | 1 | 4 | 4 | 4 | 4 | 0 | 0 | 0 | 0 | 0 | 0 | 0 | 0
2014-11-20 | 23時 | 2.175 | 2.175 | 2.1293 | 0.045729 | 7.6655 | 0.5081 | 7.6655 | 1 | 7.6655 | 0 | 0 | 0 | 0 | 0.5081 | 0 | 0 | 0 | 0 | 0.41951 | 0 | 0 | 0 | 0 | 7.246 | 0 | 0 | 0 | 0 | 7.246 | 0 | 0 | 0 | 0 | 14.261 | 0 | 0 | 0 | 0 | 0 | 0 | 0 | 0 | 0 | 6.9294 | 2.8725 | 2.2983 | 1.8664 | 1.8681 | 0 | 0 | 0 | 0 | 0 | 14.261 | 0 | 0 | 0 | 0 | 7.246 | 0 | 0 | 0 | 0 | 60 | 1 | 4 | 4 | 4 | 4 | 0 | 0 | 0 | 0 | 0 | 0 | 0 | 0
2014-11-21 | 0時 | 2.3302 | 2.3302 | 2.2813 | 0.048949 | 8.2125 | 0.54387 | 8.2125 | 1 | 8.2125 | 0 | 0 | 0 | 0 | 0.54387 | 0 | 0 | 0 | 0 | 0.45635 | 0 | 0 | 0 | 0 | 7.7562 | 0 | 0 | 0 | 0 | 7.7562 | 0 | 0 | 0 | 0 | 14.261 | 0 | 0 | 0 | 0 | 0 | 0 | 0 | 0 | 0 | 6.9294 | 2.8725 | 2.2983 | 1.8664 | 1.8681 | 0 | 0 | 0 | 0 | 0 | 14.261 | 0 | 0 | 0 | 0 | 7.7562 | 0 | 0 | 0 | 0 | 60 | 1 | 4 | 4 | 4 | 4 | 0 | 0 | 0 | 0 | 0 | 0 | 0 | 0
2014-11-21 | 1時 | 2.4268 | 2.4268 | 2.3758 | 0.050958 | 8.5529 | 0.5662 | 8.5529 | 1 | 8.5529 | 0 | 0 | 0 | 0 | 0.5662 | 0 | 0 | 0 | 0 | 0.47825 | 0 | 0 | 0 | 0 | 8.0747 | 0 | 0 | 0 | 0 | 8.0747 | 0 | 0 | 0 | 0 | 14.261 | 0 | 0 | 0 | 0 | 0 | 0 | 0 | 0 | 0 | 6.9294 | 2.8725 | 2.2983 | 1.8664 | 1.8681 | 0 | 0 | 0 | 0 | 0 | 14.261 | 0 | 0 | 0 | 0 | 8.0747 | 0 | 0 | 0 | 0 | 60 | 1 | 4 | 4 | 4 | 4 | 0 | 0 | 0 | 0 | 0 | 0 | 0 | 0
2014-11-21 | 2時 | 2.4757 | 2.4757 | 2.4237 | 0.051987 | 8.7255 | 0.57763 | 8.7255 | 1 | 8.7255 | 0 | 0 | 0 | 0 | 0.57763 | 0 | 0 | 0 | 0 | 0.4879 | 0 | 0 | 0 | 0 | 8.2376 | 0 | 0 | 0 | 0 | 8.2376 | 0 | 0 | 0 | 0 | 14.261 | 0 | 0 | 0 | 0 | 0 | 0 | 0 | 0 | 0 | 6.9294 | 2.8725 | 2.2983 | 1.8664 | 1.8681 | 0 | 0 | 0 | 0 | 0 | 14.261 | 0 | 0 | 0 | 0 | 8.2376 | 0 | 0 | 0 | 0 | 60 | 1 | 4 | 4 | 4 | 4 | 0 | 0 | 0 | 0 | 0 | 0 | 0 | 0
2014-11-21 | 3時 | 2.5898 | 2.5898 | 2.5354 | 0.054342 | 9.1275 | 0.6038 | 9.1275 | 1 | 9.1275 | 0 | 0 | 0 | 0 | 0.6038 | 0 | 0 | 0 | 0 | 0.51676 | 0 | 0 | 0 | 0 | 8.6108 | 0 | 0 | 0 | 0 | 8.6108 | 0 | 0 | 0 | 0 | 14.261 | 0 | 0 | 0 | 0 | 0 | 0 | 0 | 0 | 0 | 6.9294 | 2.8725 | 2.2983 | 1.8664 | 1.8681 | 0 | 0 | 0 | 0 | 0 | 14.261 | 0 | 0 | 0 | 0 | 8.6108 | 0 | 0 | 0 | 0 | 60 | 1 | 4 | 4 | 4 | 4 | 0 | 0 | 0 | 0 | 0 | 0 | 0 | 0
2014-11-21 | 4時 | 2.6652 | 2.6652 | 2.6093 | 0.055908 | 9.3934 | 0.6212 | 9.3934 | 1 | 9.3934 | 0 | 0 | 0 | 0 | 0.6212 | 0 | 0 | 0 | 0 | 0.53443 | 0 | 0 | 0 | 0 | 8.859 | 0 | 0 | 0 | 0 | 8.859 | 0 | 0 | 0 | 0 | 14.261 | 0 | 0 | 0 | 0 | 0 | 0 | 0 | 0 | 0 | 6.9294 | 2.8725 | 2.2983 | 1.8664 | 1.8681 | 0 | 0 | 0 | 0 | 0 | 14.261 | 0 | 0 | 0 | 0 | 8.859 | 0 | 0 | 0 | 0 | 60 | 1 | 4 | 4 | 4 | 4 | 0 | 0 | 0 | 0 | 0 | 0 | 0 | 0
2014-11-21 | 5時 | 3.1227 | 3.1227 | 3.0572 | 0.065497 | 11.006 | 0.72774 | 11.006 | 1 | 11.006 | 0 | 0 | 0 | 0 | 0.72774 | 0 | 0 | 0 | 0 | 0.62772 | 0 | 0 | 0 | 0 | 10.3783 | 0 | 0 | 0 | 0 | 10.3783 | 0 | 0 | 0 | 0 | 14.261 | 0 | 0 | 0 | 0 | 0 | 0 | 0 | 0 | 0 | 6.9294 | 2.8725 | 2.2983 | 1.8664 | 1.8681 | 0 | 0 | 0 | 0 | 0 | 14.261 | 0 | 0 | 0 | 0 | 10.3783 | 0 | 0 | 0 | 0 | 60 | 1 | 4 | 4 | 4 | 4 | 0 | 0 | 0 | 0 | 0 | 0 | 0 | 0
2014-11-21 | 6時 | 1.3797 | 1.3797 | 1.3508 | 0.028951 | 4.8627 | 0.32168 | 4.8627 | 1 | 4.8627 | 0 | 0 | 0 | 0 | 0.32168 | 0 | 0 | 0 | 0 | 0.2753 | 0 | 0 | 0 | 0 | 4.5874 | 0 | 0 | 0 | 0 | 4.5874 | 0 | 0 | 0 | 0 | 14.261 | 0 | 0 | 0 | 0 | 0 | 0 | 0 | 0 | 0 | 6.9294 | 2.8725 | 2.2983 | 1.8664 | 1.8681 | 0 | 0 | 0 | 0 | 0 | 14.261 | 0 | 0 | 0 | 0 | 4.5874 | 0 | 0 | 0 | 0 | 60 | 1 | 4 | 4 | 4 | 4 | 0 | 0 | 0 | 0 | 0 | 0 | 0 | 0
2014-11-21 | 7時 | 0.30339 | 0.30339 | 0.29701 | 0.0063828 | 1.0692 | 0.07092 | 1.0692 | 1 | 1.0692 | 0 | 0 | 0 | 0 | 0.07092 | 0 | 0 | 0 | 0 | 0.057841 | 0 | 0 | 0 | 0 | 1.0114 | 0 | 0 | 0 | 0 | 1.0114 | 0 | 0 | 0 | 0 | 14.261 | 0 | 0 | 0 | 0 | 0 | 0 | 0 | 0 | 0 | 6.9294 | 2.8725 | 2.2983 | 1.8664 | 1.8681 | 0 | 0 | 0 | 0 | 0 | 14.261 | 0 | 0 | 0 | 0 | 1.0114 | 0 | 0 | 0 | 0 | 60 | 1 | 4 | 4 | 4 | 4 | 0 | 0 | 0 | 0 | 0 | 0 | 0 | 0
2014-11-21 | 8時 | 0.0040235 | 0.0040235 | 0.0039387 | 8.4832e-05 | 0.014179 | 0.00094257 | 0.014179 | 1 | 0.014179 | 0 | 0 | 0 | 0 | 0.00094257 | 0 | 0 | 0 | 0 | 0.00073714 | 0 | 0 | 0 | 0 | 0.013442 | 0 | 0 | 0 | 0 | 0.013442 | 0 | 0 | 0 | 0 | 14.261 | 0 | 0 | 0 | 0 | 0 | 0 | 0 | 0 | 0 | 6.9294 | 2.8725 | 2.2983 | 1.8664 | 1.8681 | 0 | 0 | 0 | 0 | 0 | 14.261 | 0 | 0 | 0 | 0 | 0.013442 | 0 | 0 | 0 | 0 | 60 | 1 | 4 | 4 | 4 | 4 | 0 | 0 | 0 | 0 | 0 | 0 | 0 | 0
2014-11-21 | 9時 | 0.0033391 | 0.0033391 | 0.0032685 | 7.0555e-05 | 0.011767 | 0.00078395 | 0.011767 | 1 | 0.011767 | 0 | 0 | 0 | 0 | 0.00078395 | 0 | 0 | 0 | 0 | 0.00058679 | 0 | 0 | 0 | 0 | 0.01118 | 0 | 0 | 0 | 0 | 0.01118 | 0 | 0 | 0 | 0 | 14.261 | 0 | 0 | 0 | 0 | 0 | 0 | 0 | 0 | 0 | 6.9294 | 2.8725 | 2.2983 | 1.8664 | 1.8681 | 0 | 0 | 0 | 0 | 0 | 14.261 | 0 | 0 | 0 | 0 | 0.01118 | 0 | 0 | 0 | 0 | 60 | 1 | 4 | 4 | 4 | 4 | 0 | 0 | 0 | 0 | 0 | 0 | 0 | 0
2014-11-21 | 10時 | 0.0026934 | 0.0026934 | 0.0026364 | 5.7003e-05 | 0.009491 | 0.00063337 | 0.009491 | 1 | 0.009491 | 0 | 0 | 0 | 0 | 0.00063337 | 0 | 0 | 0 | 0 | 0.0004585 | 0 | 0 | 0 | 0 | 0.0090325 | 0 | 0 | 0 | 0 | 0.0090325 | 0 | 0 | 0 | 0 | 14.261 | 0 | 0 | 0 | 0 | 0 | 0 | 0 | 0 | 0 | 6.9294 | 2.8725 | 2.2983 | 1.8664 | 1.8681 | 0 | 0 | 0 | 0 | 0 | 14.261 | 0 | 0 | 0 | 0 | 0.0090325 | 0 | 0 | 0 | 0 | 60 | 1 | 4 | 4 | 4 | 4 | 0 | 0 | 0 | 0 | 0 | 0 | 0 | 0
2014-11-21 | 11時 | 0.0018134 | 0.0018134 | 0.001775 | 3.8417e-05 | 0.0063901 | 0.00042685 | 0.0063901 | 1 | 0.0063901 | 0 | 0 | 0 | 0 | 0.00042685 | 0 | 0 | 0 | 0 | 0.00030279 | 0 | 0 | 0 | 0 | 0.0060873 | 0 | 0 | 0 | 0 | 0.0060873 | 0 | 0 | 0 | 0 | 14.261 | 0 | 0 | 0 | 0 | 0 | 0 | 0 | 0 | 0 | 6.9294 | 2.8725 | 2.2983 | 1.8664 | 1.8681 | 0 | 0 | 0 | 0 | 0 | 14.261 | 0 | 0 | 0 | 0 | 0.0060873 | 0 | 0 | 0 | 0 | 60 | 1 | 4 | 4 | 4 | 4 | 0 | 0 | 0 | 0 | 0 | 0 | 0 | 0
2014-11-21 | 12時 | 0.00083668 | 0.00083668 | 0.00081893 | 1.7743e-05 | 0.0029482 | 0.00019714 | 0.0029482 | 1 | 0.0029482 | 0 | 0 | 0 | 0 | 0.00019714 | 0 | 0 | 0 | 0 | 0.00013676 | 0 | 0 | 0 | 0 | 0.0028114 | 0 | 0 | 0 | 0 | 0.0028114 | 0 | 0 | 0 | 0 | 14.261 | 0 | 0 | 0 | 0 | 0 | 0 | 0 | 0 | 0 | 6.9294 | 2.8725 | 2.2983 | 1.8664 | 1.8681 | 0 | 0 | 0 | 0 | 0 | 14.261 | 0 | 0 | 0 | 0 | 0.0028114 | 0 | 0 | 0 | 0 | 60 | 1 | 4 | 4 | 4 | 4 | 0 | 0 | 0 | 0 | 0 | 0 | 0 | 0
2014-11-21 | 13時 | 0.001292 | 0.001292 | 0.0012646 | 2.7402e-05 | 0.0045526 | 0.00030447 | 0.0045526 | 1 | 0.0045526 | 0 | 0 | 0 | 0 | 0.00030447 | 0 | 0 | 0 | 0 | 0.00021054 | 0 | 0 | 0 | 0 | 0.0043421 | 0 | 0 | 0 | 0 | 0.0043421 | 0 | 0 | 0 | 0 | 14.261 | 0 | 0 | 0 | 0 | 0 | 0 | 0 | 0 | 0 | 6.9294 | 2.8725 | 2.2983 | 1.8664 | 1.8681 | 0 | 0 | 0 | 0 | 0 | 14.261 | 0 | 0 | 0 | 0 | 0.0043421 | 0 | 0 | 0 | 0 | 60 | 1 | 4 | 4 | 4 | 4 | 0 | 0 | 0 | 0 | 0 | 0 | 0 | 0
2014-11-21 | 14時 | 0.001494 | 0.001494 | 0.0014624 | 3.169e-05 | 0.0052645 | 0.00035211 | 0.0052645 | 1 | 0.0052645 | 0 | 0 | 0 | 0 | 0.00035211 | 0 | 0 | 0 | 0 | 0.00024308 | 0 | 0 | 0 | 0 | 0.0050214 | 0 | 0 | 0 | 0 | 0.0050214 | 0 | 0 | 0 | 0 | 14.261 | 0 | 0 | 0 | 0 | 0 | 0 | 0 | 0 | 0 | 6.9294 | 2.8725 | 2.2983 | 1.8664 | 1.8681 | 0 | 0 | 0 | 0 | 0 | 14.261 | 0 | 0 | 0 | 0 | 0.0050214 | 0 | 0 | 0 | 0 | 60 | 1 | 4 | 4 | 4 | 4 | 0 | 0 | 0 | 0 | 0 | 0 | 0 | 0
2014-11-21 | 15時 | 0.0016161 | 0.0016161 | 0.0015819 | 3.4247e-05 | 0.0056948 | 0.00038052 | 0.0056948 | 1 | 0.0056948 | 0 | 0 | 0 | 0 | 0.00038052 | 0 | 0 | 0 | 0 | 0.00026823 | 0 | 0 | 0 | 0 | 0.0054266 | 0 | 0 | 0 | 0 | 0.0054266 | 0 | 0 | 0 | 0 | 14.261 | 0 | 0 | 0 | 0 | 0 | 0 | 0 | 0 | 0 | 6.9294 | 2.8725 | 2.2983 | 1.8664 | 1.8681 | 0 | 0 | 0 | 0 | 0 | 14.261 | 0 | 0 | 0 | 0 | 0.0054266 | 0 | 0 | 0 | 0 | 60 | 1 | 4 | 4 | 4 | 4 | 0 | 0 | 0 | 0 | 0 | 0 | 0 | 0
2014-11-21 | 16時 | 0.0024901 | 0.0024901 | 0.0024375 | 5.2643e-05 | 0.0087748 | 0.00058492 | 0.0087748 | 1 | 0.0087748 | 0 | 0 | 0 | 0 | 0.00058492 | 0 | 0 | 0 | 0 | 0.00043324 | 0 | 0 | 0 | 0 | 0.0083416 | 0 | 0 | 0 | 0 | 0.0083416 | 0 | 0 | 0 | 0 | 14.261 | 0 | 0 | 0 | 0 | 0 | 0 | 0 | 0 | 0 | 6.9294 | 2.8725 | 2.2983 | 1.8664 | 1.8681 | 0 | 0 | 0 | 0 | 0 | 14.261 | 0 | 0 | 0 | 0 | 0.0083416 | 0 | 0 | 0 | 0 | 60 | 1 | 4 | 4 | 4 | 4 | 0 | 0 | 0 | 0 | 0 | 0 | 0 | 0
2014-11-21 | 17時 | 0.0065948 | 0.0065948 | 0.0064555 | 0.00013929 | 0.02324 | 0.0015477 | 0.02324 | 1 | 0.02324 | 0 | 0 | 0 | 0 | 0.0015477 | 0 | 0 | 0 | 0 | 0.0011688 | 0 | 0 | 0 | 0 | 0.022071 | 0 | 0 | 0 | 0 | 0.022071 | 0 | 0 | 0 | 0 | 14.261 | 0 | 0 | 0 | 0 | 0 | 0 | 0 | 0 | 0 | 6.9294 | 2.8725 | 2.2983 | 1.8664 | 1.8681 | 0 | 0 | 0 | 0 | 0 | 14.261 | 0 | 0 | 0 | 0 | 0.022071 | 0 | 0 | 0 | 0 | 60 | 1 | 4 | 4 | 4 | 4 | 0 | 0 | 0 | 0 | 0 | 0 | 0 | 0
2014-11-21 | 18時 | 0.0144 | 0.0144 | 0.014096 | 0.00030391 | 0.050747 | 0.0033767 | 0.050747 | 1 | 0.050747 | 0 | 0 | 0 | 0 | 0.0033767 | 0 | 0 | 0 | 0 | 0.0025917 | 0 | 0 | 0 | 0 | 0.048155 | 0 | 0 | 0 | 0 | 0.048155 | 0 | 0 | 0 | 0 | 14.261 | 0 | 0 | 0 | 0 | 0 | 0 | 0 | 0 | 0 | 6.9294 | 2.8725 | 2.2983 | 1.8664 | 1.8681 | 0 | 0 | 0 | 0 | 0 | 14.261 | 0 | 0 | 0 | 0 | 0.048155 | 0 | 0 | 0 | 0 | 60 | 1 | 4 | 4 | 4 | 4 | 0 | 0 | 0 | 0 | 0 | 0 | 0 | 0
2014-11-21 | 19時 | 0.37719 | 0.37719 | 0.36924 | 0.0079509 | 1.3293 | 0.088344 | 1.3293 | 1 | 1.3293 | 0 | 0 | 0 | 0 | 0.088344 | 0 | 0 | 0 | 0 | 0.069385 | 0 | 0 | 0 | 0 | 1.2599 | 0 | 0 | 0 | 0 | 1.2599 | 0 | 0 | 0 | 0 | 14.261 | 0 | 0 | 0 | 0 | 0 | 0 | 0 | 0 | 0 | 6.9294 | 2.8725 | 2.2983 | 1.8664 | 1.8681 | 0 | 0 | 0 | 0 | 0 | 14.261 | 0 | 0 | 0 | 0 | 1.2599 | 0 | 0 | 0 | 0 | 60 | 1 | 4 | 4 | 4 | 4 | 0 | 0 | 0 | 0 | 0 | 0 | 0 | 0
2014-11-21 | 20時 | 0.8163 | 0.8163 | 0.7991 | 0.017197 | 2.8768 | 0.19108 | 2.8768 | 1 | 2.8768 | 0 | 0 | 0 | 0 | 0.19108 | 0 | 0 | 0 | 0 | 0.15178 | 0 | 0 | 0 | 0 | 2.725 | 0 | 0 | 0 | 0 | 2.725 | 0 | 0 | 0 | 0 | 14.261 | 0 | 0 | 0 | 0 | 0 | 0 | 0 | 0 | 0 | 6.9294 | 2.8725 | 2.2983 | 1.8664 | 1.8681 | 0 | 0 | 0 | 0 | 0 | 14.261 | 0 | 0 | 0 | 0 | 2.725 | 0 | 0 | 0 | 0 | 60 | 1 | 4 | 4 | 4 | 4 | 0 | 0 | 0 | 0 | 0 | 0 | 0 | 0
2014-11-21 | 21時 | 1.1041 | 1.1041 | 1.0809 | 0.023257 | 3.8911 | 0.25842 | 3.8911 | 1 | 3.8911 | 0 | 0 | 0 | 0 | 0.25842 | 0 | 0 | 0 | 0 | 0.20585 | 0 | 0 | 0 | 0 | 3.6853 | 0 | 0 | 0 | 0 | 3.6853 | 0 | 0 | 0 | 0 | 14.261 | 0 | 0 | 0 | 0 | 0 | 0 | 0 | 0 | 0 | 6.9294 | 2.8725 | 2.2983 | 1.8664 | 1.8681 | 0 | 0 | 0 | 0 | 0 | 14.261 | 0 | 0 | 0 | 0 | 3.6853 | 0 | 0 | 0 | 0 | 60 | 1 | 4 | 4 | 4 | 4 | 0 | 0 | 0 | 0 | 0 | 0 | 0 | 0
2014-11-21 | 22時 | 1.4165 | 1.4165 | 1.3867 | 0.029808 | 4.992 | 0.3312 | 4.992 | 1 | 4.992 | 0 | 0 | 0 | 0 | 0.3312 | 0 | 0 | 0 | 0 | 0.26865 | 0 | 0 | 0 | 0 | 4.7233 | 0 | 0 | 0 | 0 | 4.7233 | 0 | 0 | 0 | 0 | 14.261 | 0 | 0 | 0 | 0 | 0 | 0 | 0 | 0 | 0 | 6.9294 | 2.8725 | 2.2983 | 1.8664 | 1.8681 | 0 | 0 | 0 | 0 | 0 | 14.261 | 0 | 0 | 0 | 0 | 4.7233 | 0 | 0 | 0 | 0 | 60 | 1 | 4 | 4 | 4 | 4 | 0 | 0 | 0 | 0 | 0 | 0 | 0 | 0
2014-11-21 | 23時 | 1.8576 | 1.8576 | 1.8185 | 0.039074 | 6.5466 | 0.43416 | 6.5466 | 1 | 6.5466 | 0 | 0 | 0 | 0 | 0.43416 | 0 | 0 | 0 | 0 | 0.35506 | 0 | 0 | 0 | 0 | 6.1915 | 0 | 0 | 0 | 0 | 6.1915 | 0 | 0 | 0 | 0 | 14.261 | 0 | 0 | 0 | 0 | 0 | 0 | 0 | 0 | 0 | 6.9294 | 2.8725 | 2.2983 | 1.8664 | 1.8681 | 0 | 0 | 0 | 0 | 0 | 14.261 | 0 | 0 | 0 | 0 | 6.1915 | 0 | 0 | 0 | 0 | 60 | 1 | 4 | 4 | 4 | 4 | 0 | 0 | 0 | 0 | 0 | 0 | 0 | 0
2014-11-22 | 0時 | 1.9699 | 1.9699 | 1.9284 | 0.041437 | 6.9424 | 0.46041 | 6.9424 | 1 | 6.9424 | 0 | 0 | 0 | 0 | 0.46041 | 0 | 0 | 0 | 0 | 0.37653 | 0 | 0 | 0 | 0 | 6.5659 | 0 | 0 | 0 | 0 | 6.5659 | 0 | 0 | 0 | 0 | 14.261 | 0 | 0 | 0 | 0 | 0 | 0 | 0 | 0 | 0 | 6.9294 | 2.8725 | 2.2983 | 1.8664 | 1.8681 | 0 | 0 | 0 | 0 | 0 | 14.261 | 0 | 0 | 0 | 0 | 6.5659 | 0 | 0 | 0 | 0 | 60 | 1 | 4 | 4 | 4 | 4 | 0 | 0 | 0 | 0 | 0 | 0 | 0 | 0
2014-11-22 | 1時 | 2.0275 | 2.0275 | 1.9849 | 0.042656 | 7.1456 | 0.47395 | 7.1456 | 1 | 7.1456 | 0 | 0 | 0 | 0 | 0.47395 | 0 | 0 | 0 | 0 | 0.38655 | 0 | 0 | 0 | 0 | 6.759 | 0 | 0 | 0 | 0 | 6.759 | 0 | 0 | 0 | 0 | 14.261 | 0 | 0 | 0 | 0 | 0 | 0 | 0 | 0 | 0 | 6.9294 | 2.8725 | 2.2983 | 1.8664 | 1.8681 | 0 | 0 | 0 | 0 | 0 | 14.261 | 0 | 0 | 0 | 0 | 6.759 | 0 | 0 | 0 | 0 | 60 | 1 | 4 | 4 | 4 | 4 | 0 | 0 | 0 | 0 | 0 | 0 | 0 | 0
2014-11-22 | 2時 | 2.0996 | 2.0996 | 2.0554 | 0.044161 | 7.3995 | 0.49068 | 7.3995 | 1 | 7.3995 | 0 | 0 | 0 | 0 | 0.49068 | 0 | 0 | 0 | 0 | 0.40184 | 0 | 0 | 0 | 0 | 6.9976 | 0 | 0 | 0 | 0 | 6.9976 | 0 | 0 | 0 | 0 | 14.261 | 0 | 0 | 0 | 0 | 0 | 0 | 0 | 0 | 0 | 6.9294 | 2.8725 | 2.2983 | 1.8664 | 1.8681 | 0 | 0 | 0 | 0 | 0 | 14.261 | 0 | 0 | 0 | 0 | 6.9976 | 0 | 0 | 0 | 0 | 60 | 1 | 4 | 4 | 4 | 4 | 0 | 0 | 0 | 0 | 0 | 0 | 0 | 0
2014-11-22 | 3時 | 2.2351 | 2.2351 | 2.1882 | 0.046972 | 7.8774 | 0.52191 | 7.8774 | 1 | 7.8774 | 0 | 0 | 0 | 0 | 0.52191 | 0 | 0 | 0 | 0 | 0.43442 | 0 | 0 | 0 | 0 | 7.443 | 0 | 0 | 0 | 0 | 7.443 | 0 | 0 | 0 | 0 | 14.261 | 0 | 0 | 0 | 0 | 0 | 0 | 0 | 0 | 0 | 6.9294 | 2.8725 | 2.2983 | 1.8664 | 1.8681 | 0 | 0 | 0 | 0 | 0 | 14.261 | 0 | 0 | 0 | 0 | 7.443 | 0 | 0 | 0 | 0 | 60 | 1 | 4 | 4 | 4 | 4 | 0 | 0 | 0 | 0 | 0 | 0 | 0 | 0
2014-11-22 | 4時 | 2.3001 | 2.3001 | 2.2518 | 0.048331 | 8.1065 | 0.53701 | 8.1065 | 1 | 8.1065 | 0 | 0 | 0 | 0 | 0.53701 | 0 | 0 | 0 | 0 | 0.44819 | 0 | 0 | 0 | 0 | 7.6583 | 0 | 0 | 0 | 0 | 7.6583 | 0 | 0 | 0 | 0 | 14.261 | 0 | 0 | 0 | 0 | 0 | 0 | 0 | 0 | 0 | 6.9294 | 2.8725 | 2.2983 | 1.8664 | 1.8681 | 0 | 0 | 0 | 0 | 0 | 14.261 | 0 | 0 | 0 | 0 | 7.6583 | 0 | 0 | 0 | 0 | 60 | 1 | 4 | 4 | 4 | 4 | 0 | 0 | 0 | 0 | 0 | 0 | 0 | 0
2014-11-22 | 5時 | 2.6618 | 2.6618 | 2.6059 | 0.055935 | 9.3812 | 0.6215 | 9.3812 | 1 | 9.3812 | 0 | 0 | 0 | 0 | 0.6215 | 0 | 0 | 0 | 0 | 0.51801 | 0 | 0 | 0 | 0 | 8.8632 | 0 | 0 | 0 | 0 | 8.8632 | 0 | 0 | 0 | 0 | 14.261 | 0 | 0 | 0 | 0 | 0 | 0 | 0 | 0 | 0 | 6.9294 | 2.8725 | 2.2983 | 1.8664 | 1.8681 | 0 | 0 | 0 | 0 | 0 | 14.261 | 0 | 0 | 0 | 0 | 8.8632 | 0 | 0 | 0 | 0 | 60 | 1 | 4 | 4 | 4 | 4 | 0 | 0 | 0 | 0 | 0 | 0 | 0 | 0
2014-11-22 | 6時 | 1.4084 | 1.4084 | 1.3788 | 0.029603 | 4.9637 | 0.32892 | 4.9637 | 1 | 4.9637 | 0 | 0 | 0 | 0 | 0.32892 | 0 | 0 | 0 | 0 | 0.27304 | 0 | 0 | 0 | 0 | 4.6907 | 0 | 0 | 0 | 0 | 4.6907 | 0 | 0 | 0 | 0 | 14.261 | 0 | 0 | 0 | 0 | 0 | 0 | 0 | 0 | 0 | 6.9294 | 2.8725 | 2.2983 | 1.8664 | 1.8681 | 0 | 0 | 0 | 0 | 0 | 14.261 | 0 | 0 | 0 | 0 | 4.6907 | 0 | 0 | 0 | 0 | 60 | 1 | 4 | 4 | 4 | 4 | 0 | 0 | 0 | 0 | 0 | 0 | 0 | 0
2014-11-22 | 7時 | 1.0044 | 1.0044 | 0.98324 | 0.021176 | 3.5397 | 0.23528 | 3.5397 | 1 | 3.5397 | 0 | 0 | 0 | 0 | 0.23528 | 0 | 0 | 0 | 0 | 0.18427 | 0 | 0 | 0 | 0 | 3.3554 | 0 | 0 | 0 | 0 | 3.3554 | 0 | 0 | 0 | 0 | 14.261 | 0 | 0 | 0 | 0 | 0 | 0 | 0 | 0 | 0 | 6.9294 | 2.8725 | 2.2983 | 1.8664 | 1.8681 | 0 | 0 | 0 | 0 | 0 | 14.261 | 0 | 0 | 0 | 0 | 3.3554 | 0 | 0 | 0 | 0 | 60 | 1 | 4 | 4 | 4 | 4 | 0 | 0 | 0 | 0 | 0 | 0 | 0 | 0
2014-11-22 | 8時 | 0.87527 | 0.87527 | 0.8568 | 0.018465 | 3.0845 | 0.20517 | 3.0845 | 1 | 3.0845 | 0 | 0 | 0 | 0 | 0.20517 | 0 | 0 | 0 | 0 | 0.15861 | 0 | 0 | 0 | 0 | 2.9259 | 0 | 0 | 0 | 0 | 2.9259 | 0 | 0 | 0 | 0 | 14.261 | 0 | 0 | 0 | 0 | 0 | 0 | 0 | 0 | 0 | 6.9294 | 2.8725 | 2.2983 | 1.8664 | 1.8681 | 0 | 0 | 0 | 0 | 0 | 14.261 | 0 | 0 | 0 | 0 | 2.9259 | 0 | 0 | 0 | 0 | 60 | 1 | 4 | 4 | 4 | 4 | 0 | 0 | 0 | 0 | 0 | 0 | 0 | 0
2014-11-22 | 9時 | 0.0041133 | 0.0041133 | 0.0040264 | 8.694e-05 | 0.014495 | 0.000966 | 0.014495 | 1 | 0.014495 | 0 | 0 | 0 | 0 | 0.000966 | 0 | 0 | 0 | 0 | 0.00071874 | 0 | 0 | 0 | 0 | 0.013776 | 0 | 0 | 0 | 0 | 0.013776 | 0 | 0 | 0 | 0 | 14.261 | 0 | 0 | 0 | 0 | 0 | 0 | 0 | 0 | 0 | 6.9294 | 2.8725 | 2.2983 | 1.8664 | 1.8681 | 0 | 0 | 0 | 0 | 0 | 14.261 | 0 | 0 | 0 | 0 | 0.013776 | 0 | 0 | 0 | 0 | 60 | 1 | 4 | 4 | 4 | 4 | 0 | 0 | 0 | 0 | 0 | 0 | 0 | 0
2014-11-22 | 10時 | 0.0027051 | 0.0027051 | 0.0026478 | 5.7302e-05 | 0.0095322 | 0.00063669 | 0.0095322 | 1 | 0.0095322 | 0 | 0 | 0 | 0 | 0.00063669 | 0 | 0 | 0 | 0 | 0.00045236 | 0 | 0 | 0 | 0 | 0.0090798 | 0 | 0 | 0 | 0 | 0.0090798 | 0 | 0 | 0 | 0 | 14.261 | 0 | 0 | 0 | 0 | 0 | 0 | 0 | 0 | 0 | 6.9294 | 2.8725 | 2.2983 | 1.8664 | 1.8681 | 0 | 0 | 0 | 0 | 0 | 14.261 | 0 | 0 | 0 | 0 | 0.0090798 | 0 | 0 | 0 | 0 | 60 | 1 | 4 | 4 | 4 | 4 | 0 | 0 | 0 | 0 | 0 | 0 | 0 | 0
2014-11-22 | 11時 | 0.0018095 | 0.0018095 | 0.0017712 | 3.8353e-05 | 0.0063762 | 0.00042614 | 0.0063762 | 1 | 0.0063762 | 0 | 0 | 0 | 0 | 0.00042614 | 0 | 0 | 0 | 0 | 0.00029896 | 0 | 0 | 0 | 0 | 0.0060772 | 0 | 0 | 0 | 0 | 0.0060772 | 0 | 0 | 0 | 0 | 14.261 | 0 | 0 | 0 | 0 | 0 | 0 | 0 | 0 | 0 | 6.9294 | 2.8725 | 2.2983 | 1.8664 | 1.8681 | 0 | 0 | 0 | 0 | 0 | 14.261 | 0 | 0 | 0 | 0 | 0.0060772 | 0 | 0 | 0 | 0 | 60 | 1 | 4 | 4 | 4 | 4 | 0 | 0 | 0 | 0 | 0 | 0 | 0 | 0
2014-11-22 | 12時 | 0.0010991 | 0.0010991 | 0.0010758 | 2.3302e-05 | 0.0038729 | 0.00025892 | 0.0038729 | 1 | 0.0038729 | 0 | 0 | 0 | 0 | 0.00025892 | 0 | 0 | 0 | 0 | 0.00018048 | 0 | 0 | 0 | 0 | 0.0036924 | 0 | 0 | 0 | 0 | 0.0036924 | 0 | 0 | 0 | 0 | 14.261 | 0 | 0 | 0 | 0 | 0 | 0 | 0 | 0 | 0 | 6.9294 | 2.8725 | 2.2983 | 1.8664 | 1.8681 | 0 | 0 | 0 | 0 | 0 | 14.261 | 0 | 0 | 0 | 0 | 0.0036924 | 0 | 0 | 0 | 0 | 60 | 1 | 4 | 4 | 4 | 4 | 0 | 0 | 0 | 0 | 0 | 0 | 0 | 0
2014-11-22 | 13時 | 0.001391 | 0.001391 | 0.0013615 | 2.9519e-05 | 0.0049013 | 0.00032799 | 0.0049013 | 1 | 0.0049013 | 0 | 0 | 0 | 0 | 0.00032799 | 0 | 0 | 0 | 0 | 0.00022386 | 0 | 0 | 0 | 0 | 0.0046774 | 0 | 0 | 0 | 0 | 0.0046774 | 0 | 0 | 0 | 0 | 14.261 | 0 | 0 | 0 | 0 | 0 | 0 | 0 | 0 | 0 | 6.9294 | 2.8725 | 2.2983 | 1.8664 | 1.8681 | 0 | 0 | 0 | 0 | 0 | 14.261 | 0 | 0 | 0 | 0 | 0.0046774 | 0 | 0 | 0 | 0 | 60 | 1 | 4 | 4 | 4 | 4 | 0 | 0 | 0 | 0 | 0 | 0 | 0 | 0
2014-11-22 | 14時 | 0.0018254 | 0.0018254 | 0.0017867 | 3.8712e-05 | 0.006432 | 0.00043013 | 0.006432 | 1 | 0.006432 | 0 | 0 | 0 | 0 | 0.00043013 | 0 | 0 | 0 | 0 | 0.00029791 | 0 | 0 | 0 | 0 | 0.0061341 | 0 | 0 | 0 | 0 | 0.0061341 | 0 | 0 | 0 | 0 | 14.261 | 0 | 0 | 0 | 0 | 0 | 0 | 0 | 0 | 0 | 6.9294 | 2.8725 | 2.2983 | 1.8664 | 1.8681 | 0 | 0 | 0 | 0 | 0 | 14.261 | 0 | 0 | 0 | 0 | 0.0061341 | 0 | 0 | 0 | 0 | 60 | 1 | 4 | 4 | 4 | 4 | 0 | 0 | 0 | 0 | 0 | 0 | 0 | 0
2014-11-22 | 15時 | 0.0018829 | 0.0018829 | 0.001843 | 3.99e-05 | 0.0066348 | 0.00044333 | 0.0066348 | 1 | 0.0066348 | 0 | 0 | 0 | 0 | 0.00044333 | 0 | 0 | 0 | 0 | 0.0003125 | 0 | 0 | 0 | 0 | 0.0063223 | 0 | 0 | 0 | 0 | 0.0063223 | 0 | 0 | 0 | 0 | 14.261 | 0 | 0 | 0 | 0 | 0 | 0 | 0 | 0 | 0 | 6.9294 | 2.8725 | 2.2983 | 1.8664 | 1.8681 | 0 | 0 | 0 | 0 | 0 | 14.261 | 0 | 0 | 0 | 0 | 0.0063223 | 0 | 0 | 0 | 0 | 60 | 1 | 4 | 4 | 4 | 4 | 0 | 0 | 0 | 0 | 0 | 0 | 0 | 0
2014-11-22 | 16時 | 0.0030015 | 0.0030015 | 0.002938 | 6.3486e-05 | 0.010577 | 0.0007054 | 0.010577 | 1 | 0.010577 | 0 | 0 | 0 | 0 | 0.0007054 | 0 | 0 | 0 | 0 | 0.00051696 | 0 | 0 | 0 | 0 | 0.01006 | 0 | 0 | 0 | 0 | 0.01006 | 0 | 0 | 0 | 0 | 14.261 | 0 | 0 | 0 | 0 | 0 | 0 | 0 | 0 | 0 | 6.9294 | 2.8725 | 2.2983 | 1.8664 | 1.8681 | 0 | 0 | 0 | 0 | 0 | 14.261 | 0 | 0 | 0 | 0 | 0.01006 | 0 | 0 | 0 | 0 | 60 | 1 | 4 | 4 | 4 | 4 | 0 | 0 | 0 | 0 | 0 | 0 | 0 | 0
2014-11-22 | 17時 | 0.0077853 | 0.0077853 | 0.0076206 | 0.00016472 | 0.027434 | 0.0018302 | 0.027434 | 1 | 0.027434 | 0 | 0 | 0 | 0 | 0.0018302 | 0 | 0 | 0 | 0 | 0.0013331 | 0 | 0 | 0 | 0 | 0.026101 | 0 | 0 | 0 | 0 | 0.026101 | 0 | 0 | 0 | 0 | 14.261 | 0 | 0 | 0 | 0 | 0 | 0 | 0 | 0 | 0 | 6.9294 | 2.8725 | 2.2983 | 1.8664 | 1.8681 | 0 | 0 | 0 | 0 | 0 | 14.261 | 0 | 0 | 0 | 0 | 0.026101 | 0 | 0 | 0 | 0 | 60 | 1 | 4 | 4 | 4 | 4 | 0 | 0 | 0 | 0 | 0 | 0 | 0 | 0
2014-11-22 | 18時 | 0.51265 | 0.51265 | 0.50181 | 0.010837 | 1.8065 | 0.12041 | 1.8065 | 1 | 1.8065 | 0 | 0 | 0 | 0 | 0.12041 | 0 | 0 | 0 | 0 | 0.089321 | 0 | 0 | 0 | 0 | 1.7172 | 0 | 0 | 0 | 0 | 1.7172 | 0 | 0 | 0 | 0 | 14.261 | 0 | 0 | 0 | 0 | 0 | 0 | 0 | 0 | 0 | 6.9294 | 2.8725 | 2.2983 | 1.8664 | 1.8681 | 0 | 0 | 0 | 0 | 0 | 14.261 | 0 | 0 | 0 | 0 | 1.7172 | 0 | 0 | 0 | 0 | 60 | 1 | 4 | 4 | 4 | 4 | 0 | 0 | 0 | 0 | 0 | 0 | 0 | 0
2014-11-22 | 19時 | 0.36767 | 0.36767 | 0.3599 | 0.0077678 | 1.2956 | 0.086309 | 1.2956 | 1 | 1.2956 | 0 | 0 | 0 | 0 | 0.086309 | 0 | 0 | 0 | 0 | 0.064796 | 0 | 0 | 0 | 0 | 1.2309 | 0 | 0 | 0 | 0 | 1.2309 | 0 | 0 | 0 | 0 | 14.261 | 0 | 0 | 0 | 0 | 0 | 0 | 0 | 0 | 0 | 6.9294 | 2.8725 | 2.2983 | 1.8664 | 1.8681 | 0 | 0 | 0 | 0 | 0 | 14.261 | 0 | 0 | 0 | 0 | 1.2309 | 0 | 0 | 0 | 0 | 60 | 1 | 4 | 4 | 4 | 4 | 0 | 0 | 0 | 0 | 0 | 0 | 0 | 0
2014-11-22 | 20時 | 0.65879 | 0.65879 | 0.64488 | 0.013913 | 2.3216 | 0.15459 | 2.3216 | 1 | 2.3216 | 0 | 0 | 0 | 0 | 0.15459 | 0 | 0 | 0 | 0 | 0.11692 | 0 | 0 | 0 | 0 | 2.2046 | 0 | 0 | 0 | 0 | 2.2046 | 0 | 0 | 0 | 0 | 14.261 | 0 | 0 | 0 | 0 | 0 | 0 | 0 | 0 | 0 | 6.9294 | 2.8725 | 2.2983 | 1.8664 | 1.8681 | 0 | 0 | 0 | 0 | 0 | 14.261 | 0 | 0 | 0 | 0 | 2.2046 | 0 | 0 | 0 | 0 | 60 | 1 | 4 | 4 | 4 | 4 | 0 | 0 | 0 | 0 | 0 | 0 | 0 | 0
2014-11-22 | 21時 | 0.92909 | 0.92909 | 0.90948 | 0.01961 | 3.2741 | 0.21789 | 3.2741 | 1 | 3.2741 | 0 | 0 | 0 | 0 | 0.21789 | 0 | 0 | 0 | 0 | 0.16675 | 0 | 0 | 0 | 0 | 3.1074 | 0 | 0 | 0 | 0 | 3.1074 | 0 | 0 | 0 | 0 | 14.261 | 0 | 0 | 0 | 0 | 0 | 0 | 0 | 0 | 0 | 6.9294 | 2.8725 | 2.2983 | 1.8664 | 1.8681 | 0 | 0 | 0 | 0 | 0 | 14.261 | 0 | 0 | 0 | 0 | 3.1074 | 0 | 0 | 0 | 0 | 60 | 1 | 4 | 4 | 4 | 4 | 0 | 0 | 0 | 0 | 0 | 0 | 0 | 0
2014-11-22 | 22時 | 1.0823 | 1.0823 | 1.0595 | 0.022843 | 3.8141 | 0.25381 | 3.8141 | 1 | 3.8141 | 0 | 0 | 0 | 0 | 0.25381 | 0 | 0 | 0 | 0 | 0.19452 | 0 | 0 | 0 | 0 | 3.6196 | 0 | 0 | 0 | 0 | 3.6196 | 0 | 0 | 0 | 0 | 14.261 | 0 | 0 | 0 | 0 | 0 | 0 | 0 | 0 | 0 | 6.9294 | 2.8725 | 2.2983 | 1.8664 | 1.8681 | 0 | 0 | 0 | 0 | 0 | 14.261 | 0 | 0 | 0 | 0 | 3.6196 | 0 | 0 | 0 | 0 | 60 | 1 | 4 | 4 | 4 | 4 | 0 | 0 | 0 | 0 | 0 | 0 | 0 | 0
2014-11-22 | 23時 | 1.4258 | 1.4258 | 1.3957 | 0.030091 | 5.0244 | 0.33435 | 5.0244 | 1 | 5.0244 | 0 | 0 | 0 | 0 | 0.33435 | 0 | 0 | 0 | 0 | 0.25624 | 0 | 0 | 0 | 0 | 4.7681 | 0 | 0 | 0 | 0 | 4.7681 | 0 | 0 | 0 | 0 | 14.261 | 0 | 0 | 0 | 0 | 0 | 0 | 0 | 0 | 0 | 6.9294 | 2.8725 | 2.2983 | 1.8664 | 1.8681 | 0 | 0 | 0 | 0 | 0 | 14.261 | 0 | 0 | 0 | 0 | 4.7681 | 0 | 0 | 0 | 0 | 60 | 1 | 4 | 4 | 4 | 4 | 0 | 0 | 0 | 0 | 0 | 0 | 0 | 0
2014-11-23 | 0時 | 1.5423 | 1.5423 | 1.5098 | 0.032538 | 5.4353 | 0.36153 | 5.4353 | 1 | 5.4353 | 0 | 0 | 0 | 0 | 0.36153 | 0 | 0 | 0 | 0 | 0.2795 | 0 | 0 | 0 | 0 | 5.1558 | 0 | 0 | 0 | 0 | 5.1558 | 0 | 0 | 0 | 0 | 14.261 | 0 | 0 | 0 | 0 | 0 | 0 | 0 | 0 | 0 | 6.9294 | 2.8725 | 2.2983 | 1.8664 | 1.8681 | 0 | 0 | 0 | 0 | 0 | 14.261 | 0 | 0 | 0 | 0 | 5.1558 | 0 | 0 | 0 | 0 | 60 | 1 | 4 | 4 | 4 | 4 | 0 | 0 | 0 | 0 | 0 | 0 | 0 | 0
2014-11-23 | 1時 | 1.6373 | 1.6373 | 1.6027 | 0.034528 | 5.7699 | 0.38364 | 5.7699 | 1 | 5.7699 | 0 | 0 | 0 | 0 | 0.38364 | 0 | 0 | 0 | 0 | 0.29874 | 0 | 0 | 0 | 0 | 5.4711 | 0 | 0 | 0 | 0 | 5.4711 | 0 | 0 | 0 | 0 | 14.261 | 0 | 0 | 0 | 0 | 0 | 0 | 0 | 0 | 0 | 6.9294 | 2.8725 | 2.2983 | 1.8664 | 1.8681 | 0 | 0 | 0 | 0 | 0 | 14.261 | 0 | 0 | 0 | 0 | 5.4711 | 0 | 0 | 0 | 0 | 60 | 1 | 4 | 4 | 4 | 4 | 0 | 0 | 0 | 0 | 0 | 0 | 0 | 0
2014-11-23 | 2時 | 1.6905 | 1.6905 | 1.6548 | 0.035647 | 5.9574 | 0.39608 | 5.9574 | 1 | 5.9574 | 0 | 0 | 0 | 0 | 0.39608 | 0 | 0 | 0 | 0 | 0.30887 | 0 | 0 | 0 | 0 | 5.6485 | 0 | 0 | 0 | 0 | 5.6485 | 0 | 0 | 0 | 0 | 14.261 | 0 | 0 | 0 | 0 | 0 | 0 | 0 | 0 | 0 | 6.9294 | 2.8725 | 2.2983 | 1.8664 | 1.8681 | 0 | 0 | 0 | 0 | 0 | 14.261 | 0 | 0 | 0 | 0 | 5.6485 | 0 | 0 | 0 | 0 | 60 | 1 | 4 | 4 | 4 | 4 | 0 | 0 | 0 | 0 | 0 | 0 | 0 | 0
2014-11-23 | 3時 | 1.6978 | 1.6978 | 1.662 | 0.035812 | 5.9832 | 0.39792 | 5.9832 | 1 | 5.9832 | 0 | 0 | 0 | 0 | 0.39792 | 0 | 0 | 0 | 0 | 0.30852 | 0 | 0 | 0 | 0 | 5.6747 | 0 | 0 | 0 | 0 | 5.6747 | 0 | 0 | 0 | 0 | 14.261 | 0 | 0 | 0 | 0 | 0 | 0 | 0 | 0 | 0 | 6.9294 | 2.8725 | 2.2983 | 1.8664 | 1.8681 | 0 | 0 | 0 | 0 | 0 | 14.261 | 0 | 0 | 0 | 0 | 5.6747 | 0 | 0 | 0 | 0 | 60 | 1 | 4 | 4 | 4 | 4 | 0 | 0 | 0 | 0 | 0 | 0 | 0 | 0
2014-11-23 | 4時 | 1.6794 | 1.6794 | 1.6439 | 0.035436 | 5.9181 | 0.39374 | 5.9181 | 1 | 5.9181 | 0 | 0 | 0 | 0 | 0.39374 | 0 | 0 | 0 | 0 | 0.30308 | 0 | 0 | 0 | 0 | 5.6151 | 0 | 0 | 0 | 0 | 5.6151 | 0 | 0 | 0 | 0 | 14.261 | 0 | 0 | 0 | 0 | 0 | 0 | 0 | 0 | 0 | 6.9294 | 2.8725 | 2.2983 | 1.8664 | 1.8681 | 0 | 0 | 0 | 0 | 0 | 14.261 | 0 | 0 | 0 | 0 | 5.6151 | 0 | 0 | 0 | 0 | 60 | 1 | 4 | 4 | 4 | 4 | 0 | 0 | 0 | 0 | 0 | 0 | 0 | 0
2014-11-23 | 5時 | 1.7314 | 1.7314 | 1.6949 | 0.036521 | 6.1017 | 0.40579 | 6.1017 | 1 | 6.1017 | 0 | 0 | 0 | 0 | 0.40579 | 0 | 0 | 0 | 0 | 0.31463 | 0 | 0 | 0 | 0 | 5.787 | 0 | 0 | 0 | 0 | 5.787 | 0 | 0 | 0 | 0 | 14.261 | 0 | 0 | 0 | 0 | 0 | 0 | 0 | 0 | 0 | 6.9294 | 2.8725 | 2.2983 | 1.8664 | 1.8681 | 0 | 0 | 0 | 0 | 0 | 14.261 | 0 | 0 | 0 | 0 | 5.787 | 0 | 0 | 0 | 0 | 60 | 1 | 4 | 4 | 4 | 4 | 0 | 0 | 0 | 0 | 0 | 0 | 0 | 0
2014-11-23 | 6時 | 1.5619 | 1.5619 | 1.529 | 0.032927 | 5.5044 | 0.36585 | 5.5044 | 1 | 5.5044 | 0 | 0 | 0 | 0 | 0.36585 | 0 | 0 | 0 | 0 | 0.28693 | 0 | 0 | 0 | 0 | 5.2174 | 0 | 0 | 0 | 0 | 5.2174 | 0 | 0 | 0 | 0 | 14.261 | 0 | 0 | 0 | 0 | 0 | 0 | 0 | 0 | 0 | 6.9294 | 2.8725 | 2.2983 | 1.8664 | 1.8681 | 0 | 0 | 0 | 0 | 0 | 14.261 | 0 | 0 | 0 | 0 | 5.2174 | 0 | 0 | 0 | 0 | 60 | 1 | 4 | 4 | 4 | 4 | 0 | 0 | 0 | 0 | 0 | 0 | 0 | 0
2014-11-23 | 7時 | 0.059357 | 0.059357 | 0.058105 | 0.0012528 | 0.20918 | 0.01392 | 0.20918 | 1 | 0.20918 | 0 | 0 | 0 | 0 | 0.01392 | 0 | 0 | 0 | 0 | 0.010668 | 0 | 0 | 0 | 0 | 0.19851 | 0 | 0 | 0 | 0 | 0.19851 | 0 | 0 | 0 | 0 | 14.261 | 0 | 0 | 0 | 0 | 0 | 0 | 0 | 0 | 0 | 6.9294 | 2.8725 | 2.2983 | 1.8664 | 1.8681 | 0 | 0 | 0 | 0 | 0 | 14.261 | 0 | 0 | 0 | 0 | 0.19851 | 0 | 0 | 0 | 0 | 60 | 1 | 4 | 4 | 4 | 4 | 0 | 0 | 0 | 0 | 0 | 0 | 0 | 0
2014-11-23 | 8時 | 0.0018383 | 0.0018383 | 0.0017995 | 3.8884e-05 | 0.006478 | 0.00043205 | 0.006478 | 1 | 0.006478 | 0 | 0 | 0 | 0 | 0.00043205 | 0 | 0 | 0 | 0 | 0.00031663 | 0 | 0 | 0 | 0 | 0.0061614 | 0 | 0 | 0 | 0 | 0.0061614 | 0 | 0 | 0 | 0 | 14.261 | 0 | 0 | 0 | 0 | 0 | 0 | 0 | 0 | 0 | 6.9294 | 2.8725 | 2.2983 | 1.8664 | 1.8681 | 0 | 0 | 0 | 0 | 0 | 14.261 | 0 | 0 | 0 | 0 | 0.0061614 | 0 | 0 | 0 | 0 | 60 | 1 | 4 | 4 | 4 | 4 | 0 | 0 | 0 | 0 | 0 | 0 | 0 | 0
2014-11-23 | 9時 | 0.00059094 | 0.00059094 | 0.00057842 | 1.2521e-05 | 0.0020823 | 0.00013913 | 0.0020823 | 1 | 0.0020823 | 0 | 0 | 0 | 0 | 0.00013913 | 0 | 0 | 0 | 0 | 9.8225e-05 | 0 | 0 | 0 | 0 | 0.0019841 | 0 | 0 | 0 | 0 | 0.0019841 | 0 | 0 | 0 | 0 | 14.261 | 0 | 0 | 0 | 0 | 0 | 0 | 0 | 0 | 0 | 6.9294 | 2.8725 | 2.2983 | 1.8664 | 1.8681 | 0 | 0 | 0 | 0 | 0 | 14.261 | 0 | 0 | 0 | 0 | 0.0019841 | 0 | 0 | 0 | 0 | 60 | 1 | 4 | 4 | 4 | 4 | 0 | 0 | 0 | 0 | 0 | 0 | 0 | 0
2014-11-23 | 10時 | 0 | 0 | 0 | 0 | 0 | 0 | 0 | 1 | 0 | 0 | 0 | 0 | 0 | 0 | 0 | 0 | 0 | 0 | 0 | 0 | 0 | 0 | 0 | 0 | 0 | 0 | 0 | 0 | 0 | 0 | 0 | 0 | 0 | 14.261 | 0 | 0 | 0 | 0 | 0 | 0 | 0 | 0 | 0 | 6.9294 | 2.8725 | 2.2983 | 1.8664 | 1.8681 | 0 | 0 | 0 | 0 | 0 | 14.261 | 0 | 0 | 0 | 0 | 0 | 0 | 0 | 0 | 0 | 60 | 1 | 4 | 4 | 4 | 4 | 0 | 0 | 0 | 0 | 0 | 0 | 0 | 0
2014-11-23 | 11時 | 0 | 0 | 0 | 0 | 0 | 0 | 0 | 1 | 0 | 0 | 0 | 0 | 0 | 0 | 0 | 0 | 0 | 0 | 0 | 0 | 0 | 0 | 0 | 0 | 0 | 0 | 0 | 0 | 0 | 0 | 0 | 0 | 0 | 14.261 | 0 | 0 | 0 | 0 | 0 | 0 | 0 | 0 | 0 | 6.9294 | 2.8725 | 2.2983 | 1.8664 | 1.8681 | 0 | 0 | 0 | 0 | 0 | 14.261 | 0 | 0 | 0 | 0 | 0 | 0 | 0 | 0 | 0 | 60 | 1 | 4 | 4 | 4 | 4 | 0 | 0 | 0 | 0 | 0 | 0 | 0 | 0
2014-11-23 | 12時 | 0 | 0 | 0 | 0 | 0 | 0 | 0 | 1 | 0 | 0 | 0 | 0 | 0 | 0 | 0 | 0 | 0 | 0 | 0 | 0 | 0 | 0 | 0 | 0 | 0 | 0 | 0 | 0 | 0 | 0 | 0 | 0 | 0 | 14.261 | 0 | 0 | 0 | 0 | 0 | 0 | 0 | 0 | 0 | 6.9294 | 2.8725 | 2.2983 | 1.8664 | 1.8681 | 0 | 0 | 0 | 0 | 0 | 14.261 | 0 | 0 | 0 | 0 | 0 | 0 | 0 | 0 | 0 | 60 | 1 | 4 | 4 | 4 | 4 | 0 | 0 | 0 | 0 | 0 | 0 | 0 | 0
2014-11-23 | 13時 | 0 | 0 | 0 | 0 | 0 | 0 | 0 | 1 | 0 | 0 | 0 | 0 | 0 | 0 | 0 | 0 | 0 | 0 | 0 | 0 | 0 | 0 | 0 | 0 | 0 | 0 | 0 | 0 | 0 | 0 | 0 | 0 | 0 | 14.261 | 0 | 0 | 0 | 0 | 0 | 0 | 0 | 0 | 0 | 6.9294 | 2.8725 | 2.2983 | 1.8664 | 1.8681 | 0 | 0 | 0 | 0 | 0 | 14.261 | 0 | 0 | 0 | 0 | 0 | 0 | 0 | 0 | 0 | 60 | 1 | 4 | 4 | 4 | 4 | 0 | 0 | 0 | 0 | 0 | 0 | 0 | 0
2014-11-23 | 14時 | 0 | 0 | 0 | 0 | 0 | 0 | 0 | 1 | 0 | 0 | 0 | 0 | 0 | 0 | 0 | 0 | 0 | 0 | 0 | 0 | 0 | 0 | 0 | 0 | 0 | 0 | 0 | 0 | 0 | 0 | 0 | 0 | 0 | 14.261 | 0 | 0 | 0 | 0 | 0 | 0 | 0 | 0 | 0 | 6.9294 | 2.8725 | 2.2983 | 1.8664 | 1.8681 | 0 | 0 | 0 | 0 | 0 | 14.261 | 0 | 0 | 0 | 0 | 0 | 0 | 0 | 0 | 0 | 60 | 1 | 4 | 4 | 4 | 4 | 0 | 0 | 0 | 0 | 0 | 0 | 0 | 0
2014-11-23 | 15時 | 0 | 0 | 0 | 0 | 0 | 0 | 0 | 1 | 0 | 0 | 0 | 0 | 0 | 0 | 0 | 0 | 0 | 0 | 0 | 0 | 0 | 0 | 0 | 0 | 0 | 0 | 0 | 0 | 0 | 0 | 0 | 0 | 0 | 14.261 | 0 | 0 | 0 | 0 | 0 | 0 | 0 | 0 | 0 | 6.9294 | 2.8725 | 2.2983 | 1.8664 | 1.8681 | 0 | 0 | 0 | 0 | 0 | 14.261 | 0 | 0 | 0 | 0 | 0 | 0 | 0 | 0 | 0 | 60 | 1 | 4 | 4 | 4 | 4 | 0 | 0 | 0 | 0 | 0 | 0 | 0 | 0
2014-11-23 | 16時 | 0 | 0 | 0 | 0 | 0 | 0 | 0 | 1 | 0 | 0 | 0 | 0 | 0 | 0 | 0 | 0 | 0 | 0 | 0 | 0 | 0 | 0 | 0 | 0 | 0 | 0 | 0 | 0 | 0 | 0 | 0 | 0 | 0 | 14.261 | 0 | 0 | 0 | 0 | 0 | 0 | 0 | 0 | 0 | 6.9294 | 2.8725 | 2.2983 | 1.8664 | 1.8681 | 0 | 0 | 0 | 0 | 0 | 14.261 | 0 | 0 | 0 | 0 | 0 | 0 | 0 | 0 | 0 | 60 | 1 | 4 | 4 | 4 | 4 | 0 | 0 | 0 | 0 | 0 | 0 | 0 | 0
2014-11-23 | 17時 | 0.0017033 | 0.0017033 | 0.0016672 | 3.6076e-05 | 0.0060021 | 0.00040084 | 0.0060021 | 1 | 0.0060021 | 0 | 0 | 0 | 0 | 0.00040084 | 0 | 0 | 0 | 0 | 0.00028569 | 0 | 0 | 0 | 0 | 0.0057164 | 0 | 0 | 0 | 0 | 0.0057164 | 0 | 0 | 0 | 0 | 14.261 | 0 | 0 | 0 | 0 | 0 | 0 | 0 | 0 | 0 | 6.9294 | 2.8725 | 2.2983 | 1.8664 | 1.8681 | 0 | 0 | 0 | 0 | 0 | 14.261 | 0 | 0 | 0 | 0 | 0.0057164 | 0 | 0 | 0 | 0 | 60 | 1 | 4 | 4 | 4 | 4 | 0 | 0 | 0 | 0 | 0 | 0 | 0 | 0
2014-11-23 | 18時 | 0.0014569 | 0.0014569 | 0.001426 | 3.0833e-05 | 0.0051337 | 0.00034259 | 0.0051337 | 1 | 0.0051337 | 0 | 0 | 0 | 0 | 0.00034259 | 0 | 0 | 0 | 0 | 0.000248 | 0 | 0 | 0 | 0 | 0.0048857 | 0 | 0 | 0 | 0 | 0.0048857 | 0 | 0 | 0 | 0 | 14.261 | 0 | 0 | 0 | 0 | 0 | 0 | 0 | 0 | 0 | 6.9294 | 2.8725 | 2.2983 | 1.8664 | 1.8681 | 0 | 0 | 0 | 0 | 0 | 14.261 | 0 | 0 | 0 | 0 | 0.0048857 | 0 | 0 | 0 | 0 | 60 | 1 | 4 | 4 | 4 | 4 | 0 | 0 | 0 | 0 | 0 | 0 | 0 | 0
2014-11-23 | 19時 | 0.0022629 | 0.0022629 | 0.002215 | 4.7861e-05 | 0.0079742 | 0.00053179 | 0.0079742 | 1 | 0.0079742 | 0 | 0 | 0 | 0 | 0.00053179 | 0 | 0 | 0 | 0 | 0.00039032 | 0 | 0 | 0 | 0 | 0.0075838 | 0 | 0 | 0 | 0 | 0.0075838 | 0 | 0 | 0 | 0 | 14.261 | 0 | 0 | 0 | 0 | 0 | 0 | 0 | 0 | 0 | 6.9294 | 2.8725 | 2.2983 | 1.8664 | 1.8681 | 0 | 0 | 0 | 0 | 0 | 14.261 | 0 | 0 | 0 | 0 | 0.0075838 | 0 | 0 | 0 | 0 | 60 | 1 | 4 | 4 | 4 | 4 | 0 | 0 | 0 | 0 | 0 | 0 | 0 | 0
2014-11-23 | 20時 | 0.0057728 | 0.0057728 | 0.0056507 | 0.00012202 | 0.020343 | 0.0013558 | 0.020343 | 1 | 0.020343 | 0 | 0 | 0 | 0 | 0.0013558 | 0 | 0 | 0 | 0 | 0.0010073 | 0 | 0 | 0 | 0 | 0.019335 | 0 | 0 | 0 | 0 | 0.019335 | 0 | 0 | 0 | 0 | 14.261 | 0 | 0 | 0 | 0 | 0 | 0 | 0 | 0 | 0 | 6.9294 | 2.8725 | 2.2983 | 1.8664 | 1.8681 | 0 | 0 | 0 | 0 | 0 | 14.261 | 0 | 0 | 0 | 0 | 0.019335 | 0 | 0 | 0 | 0 | 60 | 1 | 4 | 4 | 4 | 4 | 0 | 0 | 0 | 0 | 0 | 0 | 0 | 0
2014-11-23 | 21時 | 0.0079582 | 0.0079582 | 0.0077901 | 0.00016812 | 0.028044 | 0.001868 | 0.028044 | 1 | 0.028044 | 0 | 0 | 0 | 0 | 0.001868 | 0 | 0 | 0 | 0 | 0.0014045 | 0 | 0 | 0 | 0 | 0.02664 | 0 | 0 | 0 | 0 | 0.02664 | 0 | 0 | 0 | 0 | 14.261 | 0 | 0 | 0 | 0 | 0 | 0 | 0 | 0 | 0 | 6.9294 | 2.8725 | 2.2983 | 1.8664 | 1.8681 | 0 | 0 | 0 | 0 | 0 | 14.261 | 0 | 0 | 0 | 0 | 0.02664 | 0 | 0 | 0 | 0 | 60 | 1 | 4 | 4 | 4 | 4 | 0 | 0 | 0 | 0 | 0 | 0 | 0 | 0
2014-11-23 | 22時 | 0.61014 | 0.61014 | 0.59726 | 0.012881 | 2.1501 | 0.14312 | 2.1501 | 1 | 2.1501 | 0 | 0 | 0 | 0 | 0.14312 | 0 | 0 | 0 | 0 | 0.10905 | 0 | 0 | 0 | 0 | 2.0411 | 0 | 0 | 0 | 0 | 2.0411 | 0 | 0 | 0 | 0 | 14.261 | 0 | 0 | 0 | 0 | 0 | 0 | 0 | 0 | 0 | 6.9294 | 2.8725 | 2.2983 | 1.8664 | 1.8681 | 0 | 0 | 0 | 0 | 0 | 14.261 | 0 | 0 | 0 | 0 | 2.0411 | 0 | 0 | 0 | 0 | 60 | 1 | 4 | 4 | 4 | 4 | 0 | 0 | 0 | 0 | 0 | 0 | 0 | 0
2014-11-23 | 23時 | 1.0468 | 1.0468 | 1.0247 | 0.022091 | 3.6891 | 0.24545 | 3.6891 | 1 | 3.6891 | 0 | 0 | 0 | 0 | 0.24545 | 0 | 0 | 0 | 0 | 0.18866 | 0 | 0 | 0 | 0 | 3.5004 | 0 | 0 | 0 | 0 | 3.5004 | 0 | 0 | 0 | 0 | 14.261 | 0 | 0 | 0 | 0 | 0 | 0 | 0 | 0 | 0 | 6.9294 | 2.8725 | 2.2983 | 1.8664 | 1.8681 | 0 | 0 | 0 | 0 | 0 | 14.261 | 0 | 0 | 0 | 0 | 3.5004 | 0 | 0 | 0 | 0 | 60 | 1 | 4 | 4 | 4 | 4 | 0 | 0 | 0 | 0 | 0 | 0 | 0 | 0
2014-11-24 | 0時 | 1.2396 | 1.2396 | 1.2135 | 0.026153 | 4.3684 | 0.29059 | 4.3684 | 1 | 4.3684 | 0 | 0 | 0 | 0 | 0.29059 | 0 | 0 | 0 | 0 | 0.22433 | 0 | 0 | 0 | 0 | 4.1441 | 0 | 0 | 0 | 0 | 4.1441 | 0 | 0 | 0 | 0 | 14.261 | 0 | 0 | 0 | 0 | 0 | 0 | 0 | 0 | 0 | 6.9294 | 2.8725 | 2.2983 | 1.8664 | 1.8681 | 0 | 0 | 0 | 0 | 0 | 14.261 | 0 | 0 | 0 | 0 | 4.1441 | 0 | 0 | 0 | 0 | 60 | 1 | 4 | 4 | 4 | 4 | 0 | 0 | 0 | 0 | 0 | 0 | 0 | 0
2014-11-24 | 1時 | 1.4131 | 1.4131 | 1.3833 | 0.029793 | 4.9798 | 0.33103 | 4.9798 | 1 | 4.9798 | 0 | 0 | 0 | 0 | 0.33103 | 0 | 0 | 0 | 0 | 0.25888 | 0 | 0 | 0 | 0 | 4.7209 | 0 | 0 | 0 | 0 | 4.7209 | 0 | 0 | 0 | 0 | 14.261 | 0 | 0 | 0 | 0 | 0 | 0 | 0 | 0 | 0 | 6.9294 | 2.8725 | 2.2983 | 1.8664 | 1.8681 | 0 | 0 | 0 | 0 | 0 | 14.261 | 0 | 0 | 0 | 0 | 4.7209 | 0 | 0 | 0 | 0 | 60 | 1 | 4 | 4 | 4 | 4 | 0 | 0 | 0 | 0 | 0 | 0 | 0 | 0
2014-11-24 | 2時 | 1.3779 | 1.3779 | 1.3488 | 0.029083 | 4.8557 | 0.32315 | 4.8557 | 1 | 4.8557 | 0 | 0 | 0 | 0 | 0.32315 | 0 | 0 | 0 | 0 | 0.2473 | 0 | 0 | 0 | 0 | 4.6084 | 0 | 0 | 0 | 0 | 4.6084 | 0 | 0 | 0 | 0 | 14.261 | 0 | 0 | 0 | 0 | 0 | 0 | 0 | 0 | 0 | 6.9294 | 2.8725 | 2.2983 | 1.8664 | 1.8681 | 0 | 0 | 0 | 0 | 0 | 14.261 | 0 | 0 | 0 | 0 | 4.6084 | 0 | 0 | 0 | 0 | 60 | 1 | 4 | 4 | 4 | 4 | 0 | 0 | 0 | 0 | 0 | 0 | 0 | 0
2014-11-24 | 3時 | 1.3571 | 1.3571 | 1.3284 | 0.028659 | 4.7824 | 0.31844 | 4.7824 | 1 | 4.7824 | 0 | 0 | 0 | 0 | 0.31844 | 0 | 0 | 0 | 0 | 0.2412 | 0 | 0 | 0 | 0 | 4.5412 | 0 | 0 | 0 | 0 | 4.5412 | 0 | 0 | 0 | 0 | 14.261 | 0 | 0 | 0 | 0 | 0 | 0 | 0 | 0 | 0 | 6.9294 | 2.8725 | 2.2983 | 1.8664 | 1.8681 | 0 | 0 | 0 | 0 | 0 | 14.261 | 0 | 0 | 0 | 0 | 4.5412 | 0 | 0 | 0 | 0 | 60 | 1 | 4 | 4 | 4 | 4 | 0 | 0 | 0 | 0 | 0 | 0 | 0 | 0
2014-11-24 | 4時 | 1.2923 | 1.2923 | 1.265 | 0.02731 | 4.5539 | 0.30345 | 4.5539 | 1 | 4.5539 | 0 | 0 | 0 | 0 | 0.30345 | 0 | 0 | 0 | 0 | 0.22645 | 0 | 0 | 0 | 0 | 4.3274 | 0 | 0 | 0 | 0 | 4.3274 | 0 | 0 | 0 | 0 | 14.261 | 0 | 0 | 0 | 0 | 0 | 0 | 0 | 0 | 0 | 6.9294 | 2.8725 | 2.2983 | 1.8664 | 1.8681 | 0 | 0 | 0 | 0 | 0 | 14.261 | 0 | 0 | 0 | 0 | 4.3274 | 0 | 0 | 0 | 0 | 60 | 1 | 4 | 4 | 4 | 4 | 0 | 0 | 0 | 0 | 0 | 0 | 0 | 0
2014-11-24 | 5時 | 1.4454 | 1.4454 | 1.4149 | 0.03054 | 5.0935 | 0.33933 | 5.0935 | 1 | 5.0935 | 0 | 0 | 0 | 0 | 0.33933 | 0 | 0 | 0 | 0 | 0.25437 | 0 | 0 | 0 | 0 | 4.8392 | 0 | 0 | 0 | 0 | 4.8392 | 0 | 0 | 0 | 0 | 14.261 | 0 | 0 | 0 | 0 | 0 | 0 | 0 | 0 | 0 | 6.9294 | 2.8725 | 2.2983 | 1.8664 | 1.8681 | 0 | 0 | 0 | 0 | 0 | 14.261 | 0 | 0 | 0 | 0 | 4.8392 | 0 | 0 | 0 | 0 | 60 | 1 | 4 | 4 | 4 | 4 | 0 | 0 | 0 | 0 | 0 | 0 | 0 | 0
2014-11-24 | 6時 | 0.89487 | 0.89487 | 0.87597 | 0.018896 | 3.1535 | 0.20996 | 3.1535 | 1 | 3.1535 | 0 | 0 | 0 | 0 | 0.20996 | 0 | 0 | 0 | 0 | 0.15927 | 0 | 0 | 0 | 0 | 2.9942 | 0 | 0 | 0 | 0 | 2.9942 | 0 | 0 | 0 | 0 | 14.261 | 0 | 0 | 0 | 0 | 0 | 0 | 0 | 0 | 0 | 6.9294 | 2.8725 | 2.2983 | 1.8664 | 1.8681 | 0 | 0 | 0 | 0 | 0 | 14.261 | 0 | 0 | 0 | 0 | 2.9942 | 0 | 0 | 0 | 0 | 60 | 1 | 4 | 4 | 4 | 4 | 0 | 0 | 0 | 0 | 0 | 0 | 0 | 0
2014-11-24 | 7時 | 0.98678 | 0.98678 | 0.96595 | 0.020831 | 3.4774 | 0.23146 | 3.4774 | 1 | 3.4774 | 0 | 0 | 0 | 0 | 0.23146 | 0 | 0 | 0 | 0 | 0.17661 | 0 | 0 | 0 | 0 | 3.3008 | 0 | 0 | 0 | 0 | 3.3008 | 0 | 0 | 0 | 0 | 14.261 | 0 | 0 | 0 | 0 | 0 | 0 | 0 | 0 | 0 | 6.9294 | 2.8725 | 2.2983 | 1.8664 | 1.8681 | 0 | 0 | 0 | 0 | 0 | 14.261 | 0 | 0 | 0 | 0 | 3.3008 | 0 | 0 | 0 | 0 | 60 | 1 | 4 | 4 | 4 | 4 | 0 | 0 | 0 | 0 | 0 | 0 | 0 | 0
2014-11-24 | 8時 | 0.95112 | 0.95112 | 0.93104 | 0.020075 | 3.3518 | 0.22306 | 3.3518 | 1 | 3.3518 | 0 | 0 | 0 | 0 | 0.22306 | 0 | 0 | 0 | 0 | 0.1707 | 0 | 0 | 0 | 0 | 3.1811 | 0 | 0 | 0 | 0 | 3.1811 | 0 | 0 | 0 | 0 | 14.261 | 0 | 0 | 0 | 0 | 0 | 0 | 0 | 0 | 0 | 6.9294 | 2.8725 | 2.2983 | 1.8664 | 1.8681 | 0 | 0 | 0 | 0 | 0 | 14.261 | 0 | 0 | 0 | 0 | 3.1811 | 0 | 0 | 0 | 0 | 60 | 1 | 4 | 4 | 4 | 4 | 0 | 0 | 0 | 0 | 0 | 0 | 0 | 0
2014-11-24 | 9時 | 1.1817 | 1.1817 | 1.1568 | 0.024941 | 4.1644 | 0.27712 | 4.1644 | 1 | 4.1644 | 0 | 0 | 0 | 0 | 0.27712 | 0 | 0 | 0 | 0 | 0.21238 | 0 | 0 | 0 | 0 | 3.952 | 0 | 0 | 0 | 0 | 3.952 | 0 | 0 | 0 | 0 | 14.261 | 0 | 0 | 0 | 0 | 0 | 0 | 0 | 0 | 0 | 6.9294 | 2.8725 | 2.2983 | 1.8664 | 1.8681 | 0 | 0 | 0 | 0 | 0 | 14.261 | 0 | 0 | 0 | 0 | 3.952 | 0 | 0 | 0 | 0 | 60 | 1 | 4 | 4 | 4 | 4 | 0 | 0 | 0 | 0 | 0 | 0 | 0 | 0
2014-11-24 | 10時 | 1.2418 | 1.2418 | 1.2156 | 0.02621 | 4.3763 | 0.29122 | 4.3763 | 1 | 4.3763 | 0 | 0 | 0 | 0 | 0.29122 | 0 | 0 | 0 | 0 | 0.22319 | 0 | 0 | 0 | 0 | 4.1531 | 0 | 0 | 0 | 0 | 4.1531 | 0 | 0 | 0 | 0 | 14.261 | 0 | 0 | 0 | 0 | 0 | 0 | 0 | 0 | 0 | 6.9294 | 2.8725 | 2.2983 | 1.8664 | 1.8681 | 0 | 0 | 0 | 0 | 0 | 14.261 | 0 | 0 | 0 | 0 | 4.1531 | 0 | 0 | 0 | 0 | 60 | 1 | 4 | 4 | 4 | 4 | 0 | 0 | 0 | 0 | 0 | 0 | 0 | 0
2014-11-24 | 11時 | 1.3146 | 1.3146 | 1.2869 | 0.027737 | 4.6327 | 0.30819 | 4.6327 | 1 | 4.6327 | 0 | 0 | 0 | 0 | 0.30819 | 0 | 0 | 0 | 0 | 0.23758 | 0 | 0 | 0 | 0 | 4.3951 | 0 | 0 | 0 | 0 | 4.3951 | 0 | 0 | 0 | 0 | 14.261 | 0 | 0 | 0 | 0 | 0 | 0 | 0 | 0 | 0 | 6.9294 | 2.8725 | 2.2983 | 1.8664 | 1.8681 | 0 | 0 | 0 | 0 | 0 | 14.261 | 0 | 0 | 0 | 0 | 4.3951 | 0 | 0 | 0 | 0 | 60 | 1 | 4 | 4 | 4 | 4 | 0 | 0 | 0 | 0 | 0 | 0 | 0 | 0
2014-11-24 | 12時 | 1.0711 | 1.0711 | 1.0485 | 0.022591 | 3.7746 | 0.25102 | 3.7746 | 1 | 3.7746 | 0 | 0 | 0 | 0 | 0.25102 | 0 | 0 | 0 | 0 | 0.1949 | 0 | 0 | 0 | 0 | 3.5797 | 0 | 0 | 0 | 0 | 3.5797 | 0 | 0 | 0 | 0 | 14.261 | 0 | 0 | 0 | 0 | 0 | 0 | 0 | 0 | 0 | 6.9294 | 2.8725 | 2.2983 | 1.8664 | 1.8681 | 0 | 0 | 0 | 0 | 0 | 14.261 | 0 | 0 | 0 | 0 | 3.5797 | 0 | 0 | 0 | 0 | 60 | 1 | 4 | 4 | 4 | 4 | 0 | 0 | 0 | 0 | 0 | 0 | 0 | 0
2014-11-24 | 13時 | 1.4029 | 1.4029 | 1.3733 | 0.029581 | 4.9439 | 0.32868 | 4.9439 | 1 | 4.9439 | 0 | 0 | 0 | 0 | 0.32868 | 0 | 0 | 0 | 0 | 0.25667 | 0 | 0 | 0 | 0 | 4.6872 | 0 | 0 | 0 | 0 | 4.6872 | 0 | 0 | 0 | 0 | 14.261 | 0 | 0 | 0 | 0 | 0 | 0 | 0 | 0 | 0 | 6.9294 | 2.8725 | 2.2983 | 1.8664 | 1.8681 | 0 | 0 | 0 | 0 | 0 | 14.261 | 0 | 0 | 0 | 0 | 4.6872 | 0 | 0 | 0 | 0 | 60 | 1 | 4 | 4 | 4 | 4 | 0 | 0 | 0 | 0 | 0 | 0 | 0 | 0
2014-11-24 | 14時 | 1.5183 | 1.5183 | 1.4863 | 0.032005 | 5.3506 | 0.35561 | 5.3506 | 1 | 5.3506 | 0 | 0 | 0 | 0 | 0.35561 | 0 | 0 | 0 | 0 | 0.2793 | 0 | 0 | 0 | 0 | 5.0713 | 0 | 0 | 0 | 0 | 5.0713 | 0 | 0 | 0 | 0 | 14.261 | 0 | 0 | 0 | 0 | 0 | 0 | 0 | 0 | 0 | 6.9294 | 2.8725 | 2.2983 | 1.8664 | 1.8681 | 0 | 0 | 0 | 0 | 0 | 14.261 | 0 | 0 | 0 | 0 | 5.0713 | 0 | 0 | 0 | 0 | 60 | 1 | 4 | 4 | 4 | 4 | 0 | 0 | 0 | 0 | 0 | 0 | 0 | 0
2014-11-24 | 15時 | 1.4296 | 1.4296 | 1.3995 | 0.030115 | 5.0381 | 0.33461 | 5.0381 | 1 | 5.0381 | 0 | 0 | 0 | 0 | 0.33461 | 0 | 0 | 0 | 0 | 0.26617 | 0 | 0 | 0 | 0 | 4.7719 | 0 | 0 | 0 | 0 | 4.7719 | 0 | 0 | 0 | 0 | 14.261 | 0 | 0 | 0 | 0 | 0 | 0 | 0 | 0 | 0 | 6.9294 | 2.8725 | 2.2983 | 1.8664 | 1.8681 | 0 | 0 | 0 | 0 | 0 | 14.261 | 0 | 0 | 0 | 0 | 4.7719 | 0 | 0 | 0 | 0 | 60 | 1 | 4 | 4 | 4 | 4 | 0 | 0 | 0 | 0 | 0 | 0 | 0 | 0
2014-11-24 | 16時 | 1.396 | 1.396 | 1.3666 | 0.029398 | 4.9196 | 0.32665 | 4.9196 | 1 | 4.9196 | 0 | 0 | 0 | 0 | 0.32665 | 0 | 0 | 0 | 0 | 0.2613 | 0 | 0 | 0 | 0 | 4.6583 | 0 | 0 | 0 | 0 | 4.6583 | 0 | 0 | 0 | 0 | 14.261 | 0 | 0 | 0 | 0 | 0 | 0 | 0 | 0 | 0 | 6.9294 | 2.8725 | 2.2983 | 1.8664 | 1.8681 | 0 | 0 | 0 | 0 | 0 | 14.261 | 0 | 0 | 0 | 0 | 4.6583 | 0 | 0 | 0 | 0 | 60 | 1 | 4 | 4 | 4 | 4 | 0 | 0 | 0 | 0 | 0 | 0 | 0 | 0
2014-11-24 | 17時 | 2.1089 | 2.1089 | 2.0645 | 0.044404 | 7.4323 | 0.49337 | 7.4323 | 1 | 7.4323 | 0 | 0 | 0 | 0 | 0.49337 | 0 | 0 | 0 | 0 | 0.39632 | 0 | 0 | 0 | 0 | 7.036 | 0 | 0 | 0 | 0 | 7.036 | 0 | 0 | 0 | 0 | 14.261 | 0 | 0 | 0 | 0 | 0 | 0 | 0 | 0 | 0 | 6.9294 | 2.8725 | 2.2983 | 1.8664 | 1.8681 | 0 | 0 | 0 | 0 | 0 | 14.261 | 0 | 0 | 0 | 0 | 7.036 | 0 | 0 | 0 | 0 | 60 | 1 | 4 | 4 | 4 | 4 | 0 | 0 | 0 | 0 | 0 | 0 | 0 | 0
2014-11-24 | 18時 | 2.2125 | 2.2125 | 2.1659 | 0.04656 | 7.7973 | 0.51733 | 7.7973 | 1 | 7.7973 | 0 | 0 | 0 | 0 | 0.51733 | 0 | 0 | 0 | 0 | 0.41962 | 0 | 0 | 0 | 0 | 7.3777 | 0 | 0 | 0 | 0 | 7.3777 | 0 | 0 | 0 | 0 | 14.261 | 0 | 0 | 0 | 0 | 0 | 0 | 0 | 0 | 0 | 6.9294 | 2.8725 | 2.2983 | 1.8664 | 1.8681 | 0 | 0 | 0 | 0 | 0 | 14.261 | 0 | 0 | 0 | 0 | 7.3777 | 0 | 0 | 0 | 0 | 60 | 1 | 4 | 4 | 4 | 4 | 0 | 0 | 0 | 0 | 0 | 0 | 0 | 0
2014-11-24 | 19時 | 1.4117 | 1.4117 | 1.382 | 0.029703 | 4.9751 | 0.33004 | 4.9751 | 1 | 4.9751 | 0 | 0 | 0 | 0 | 0.33004 | 0 | 0 | 0 | 0 | 0.26844 | 0 | 0 | 0 | 0 | 4.7066 | 0 | 0 | 0 | 0 | 4.7066 | 0 | 0 | 0 | 0 | 14.261 | 0 | 0 | 0 | 0 | 0 | 0 | 0 | 0 | 0 | 6.9294 | 2.8725 | 2.2983 | 1.8664 | 1.8681 | 0 | 0 | 0 | 0 | 0 | 14.261 | 0 | 0 | 0 | 0 | 4.7066 | 0 | 0 | 0 | 0 | 60 | 1 | 4 | 4 | 4 | 4 | 0 | 0 | 0 | 0 | 0 | 0 | 0 | 0
2014-11-24 | 20時 | 1.5605 | 1.5605 | 1.5277 | 0.032835 | 5.4995 | 0.36483 | 5.4995 | 1 | 5.4995 | 0 | 0 | 0 | 0 | 0.36483 | 0 | 0 | 0 | 0 | 0.29673 | 0 | 0 | 0 | 0 | 5.2028 | 0 | 0 | 0 | 0 | 5.2028 | 0 | 0 | 0 | 0 | 14.261 | 0 | 0 | 0 | 0 | 0 | 0 | 0 | 0 | 0 | 6.9294 | 2.8725 | 2.2983 | 1.8664 | 1.8681 | 0 | 0 | 0 | 0 | 0 | 14.261 | 0 | 0 | 0 | 0 | 5.2028 | 0 | 0 | 0 | 0 | 60 | 1 | 4 | 4 | 4 | 4 | 0 | 0 | 0 | 0 | 0 | 0 | 0 | 0
2014-11-24 | 21時 | 1.6831 | 1.6831 | 1.6477 | 0.035415 | 5.9317 | 0.3935 | 5.9317 | 1 | 5.9317 | 0 | 0 | 0 | 0 | 0.3935 | 0 | 0 | 0 | 0 | 0.32005 | 0 | 0 | 0 | 0 | 5.6117 | 0 | 0 | 0 | 0 | 5.6117 | 0 | 0 | 0 | 0 | 14.261 | 0 | 0 | 0 | 0 | 0 | 0 | 0 | 0 | 0 | 6.9294 | 2.8725 | 2.2983 | 1.8664 | 1.8681 | 0 | 0 | 0 | 0 | 0 | 14.261 | 0 | 0 | 0 | 0 | 5.6117 | 0 | 0 | 0 | 0 | 60 | 1 | 4 | 4 | 4 | 4 | 0 | 0 | 0 | 0 | 0 | 0 | 0 | 0
2014-11-24 | 22時 | 1.8052 | 1.8052 | 1.7672 | 0.037973 | 6.3621 | 0.42192 | 6.3621 | 1 | 6.3621 | 0 | 0 | 0 | 0 | 0.42192 | 0 | 0 | 0 | 0 | 0.34506 | 0 | 0 | 0 | 0 | 6.017 | 0 | 0 | 0 | 0 | 6.017 | 0 | 0 | 0 | 0 | 14.261 | 0 | 0 | 0 | 0 | 0 | 0 | 0 | 0 | 0 | 6.9294 | 2.8725 | 2.2983 | 1.8664 | 1.8681 | 0 | 0 | 0 | 0 | 0 | 14.261 | 0 | 0 | 0 | 0 | 6.017 | 0 | 0 | 0 | 0 | 60 | 1 | 4 | 4 | 4 | 4 | 0 | 0 | 0 | 0 | 0 | 0 | 0 | 0
2014-11-24 | 23時 | 2.1482 | 2.1482 | 2.1031 | 0.045175 | 7.571 | 0.50195 | 7.571 | 1 | 7.571 | 0 | 0 | 0 | 0 | 0.50195 | 0 | 0 | 0 | 0 | 0.41275 | 0 | 0 | 0 | 0 | 7.1583 | 0 | 0 | 0 | 0 | 7.1583 | 0 | 0 | 0 | 0 | 14.261 | 0 | 0 | 0 | 0 | 0 | 0 | 0 | 0 | 0 | 6.9294 | 2.8725 | 2.2983 | 1.8664 | 1.8681 | 0 | 0 | 0 | 0 | 0 | 14.261 | 0 | 0 | 0 | 0 | 7.1583 | 0 | 0 | 0 | 0 | 60 | 1 | 4 | 4 | 4 | 4 | 0 | 0 | 0 | 0 | 0 | 0 | 0 | 0
2014-11-25 | 0時 | 2.2 | 2.2 | 2.1537 | 0.046263 | 7.7534 | 0.51404 | 7.7534 | 1 | 7.7534 | 0 | 0 | 0 | 0 | 0.51404 | 0 | 0 | 0 | 0 | 0.42269 | 0 | 0 | 0 | 0 | 7.3307 | 0 | 0 | 0 | 0 | 7.3307 | 0 | 0 | 0 | 0 | 14.261 | 0 | 0 | 0 | 0 | 0 | 0 | 0 | 0 | 0 | 6.9294 | 2.8725 | 2.2983 | 1.8664 | 1.8681 | 0 | 0 | 0 | 0 | 0 | 14.261 | 0 | 0 | 0 | 0 | 7.3307 | 0 | 0 | 0 | 0 | 60 | 1 | 4 | 4 | 4 | 4 | 0 | 0 | 0 | 0 | 0 | 0 | 0 | 0
2014-11-25 | 1時 | 2.2335 | 2.2335 | 2.1865 | 0.046968 | 7.8715 | 0.52187 | 7.8715 | 1 | 7.8715 | 0 | 0 | 0 | 0 | 0.52187 | 0 | 0 | 0 | 0 | 0.42913 | 0 | 0 | 0 | 0 | 7.4424 | 0 | 0 | 0 | 0 | 7.4424 | 0 | 0 | 0 | 0 | 14.261 | 0 | 0 | 0 | 0 | 0 | 0 | 0 | 0 | 0 | 6.9294 | 2.8725 | 2.2983 | 1.8664 | 1.8681 | 0 | 0 | 0 | 0 | 0 | 14.261 | 0 | 0 | 0 | 0 | 7.4424 | 0 | 0 | 0 | 0 | 60 | 1 | 4 | 4 | 4 | 4 | 0 | 0 | 0 | 0 | 0 | 0 | 0 | 0
2014-11-25 | 2時 | 2.277 | 2.277 | 2.2291 | 0.047875 | 8.0247 | 0.53195 | 8.0247 | 1 | 8.0247 | 0 | 0 | 0 | 0 | 0.53195 | 0 | 0 | 0 | 0 | 0.43861 | 0 | 0 | 0 | 0 | 7.5861 | 0 | 0 | 0 | 0 | 7.5861 | 0 | 0 | 0 | 0 | 14.261 | 0 | 0 | 0 | 0 | 0 | 0 | 0 | 0 | 0 | 6.9294 | 2.8725 | 2.2983 | 1.8664 | 1.8681 | 0 | 0 | 0 | 0 | 0 | 14.261 | 0 | 0 | 0 | 0 | 7.5861 | 0 | 0 | 0 | 0 | 60 | 1 | 4 | 4 | 4 | 4 | 0 | 0 | 0 | 0 | 0 | 0 | 0 | 0
2014-11-25 | 3時 | 2.3154 | 2.3154 | 2.2667 | 0.048676 | 8.1601 | 0.54084 | 8.1601 | 1 | 8.1601 | 0 | 0 | 0 | 0 | 0.54084 | 0 | 0 | 0 | 0 | 0.44715 | 0 | 0 | 0 | 0 | 7.713 | 0 | 0 | 0 | 0 | 7.713 | 0 | 0 | 0 | 0 | 14.261 | 0 | 0 | 0 | 0 | 0 | 0 | 0 | 0 | 0 | 6.9294 | 2.8725 | 2.2983 | 1.8664 | 1.8681 | 0 | 0 | 0 | 0 | 0 | 14.261 | 0 | 0 | 0 | 0 | 7.713 | 0 | 0 | 0 | 0 | 60 | 1 | 4 | 4 | 4 | 4 | 0 | 0 | 0 | 0 | 0 | 0 | 0 | 0
2014-11-25 | 4時 | 2.3469 | 2.3469 | 2.2976 | 0.049335 | 8.2712 | 0.54816 | 8.2712 | 1 | 8.2712 | 0 | 0 | 0 | 0 | 0.54816 | 0 | 0 | 0 | 0 | 0.45382 | 0 | 0 | 0 | 0 | 7.8174 | 0 | 0 | 0 | 0 | 7.8174 | 0 | 0 | 0 | 0 | 14.261 | 0 | 0 | 0 | 0 | 0 | 0 | 0 | 0 | 0 | 6.9294 | 2.8725 | 2.2983 | 1.8664 | 1.8681 | 0 | 0 | 0 | 0 | 0 | 14.261 | 0 | 0 | 0 | 0 | 7.8174 | 0 | 0 | 0 | 0 | 60 | 1 | 4 | 4 | 4 | 4 | 0 | 0 | 0 | 0 | 0 | 0 | 0 | 0
2014-11-25 | 5時 | 2.5194 | 2.5194 | 2.4665 | 0.052889 | 8.8795 | 0.58765 | 8.8795 | 1 | 8.8795 | 0 | 0 | 0 | 0 | 0.58765 | 0 | 0 | 0 | 0 | 0.499 | 0 | 0 | 0 | 0 | 8.3805 | 0 | 0 | 0 | 0 | 8.3805 | 0 | 0 | 0 | 0 | 14.261 | 0 | 0 | 0 | 0 | 0 | 0 | 0 | 0 | 0 | 6.9294 | 2.8725 | 2.2983 | 1.8664 | 1.8681 | 0 | 0 | 0 | 0 | 0 | 14.261 | 0 | 0 | 0 | 0 | 8.3805 | 0 | 0 | 0 | 0 | 60 | 1 | 4 | 4 | 4 | 4 | 0 | 0 | 0 | 0 | 0 | 0 | 0 | 0
2014-11-25 | 6時 | 1.6844 | 1.6844 | 1.649 | 0.035354 | 5.9364 | 0.39282 | 5.9364 | 1 | 5.9364 | 0 | 0 | 0 | 0 | 0.39282 | 0 | 0 | 0 | 0 | 0.33444 | 0 | 0 | 0 | 0 | 5.602 | 0 | 0 | 0 | 0 | 5.602 | 0 | 0 | 0 | 0 | 14.261 | 0 | 0 | 0 | 0 | 0 | 0 | 0 | 0 | 0 | 6.9294 | 2.8725 | 2.2983 | 1.8664 | 1.8681 | 0 | 0 | 0 | 0 | 0 | 14.261 | 0 | 0 | 0 | 0 | 5.602 | 0 | 0 | 0 | 0 | 60 | 1 | 4 | 4 | 4 | 4 | 0 | 0 | 0 | 0 | 0 | 0 | 0 | 0
2014-11-25 | 7時 | 0.42188 | 0.42188 | 0.413 | 0.0088729 | 1.4868 | 0.098588 | 1.4868 | 1 | 1.4868 | 0 | 0 | 0 | 0 | 0.098588 | 0 | 0 | 0 | 0 | 0.080849 | 0 | 0 | 0 | 0 | 1.406 | 0 | 0 | 0 | 0 | 1.406 | 0 | 0 | 0 | 0 | 14.261 | 0 | 0 | 0 | 0 | 0 | 0 | 0 | 0 | 0 | 6.9294 | 2.8725 | 2.2983 | 1.8664 | 1.8681 | 0 | 0 | 0 | 0 | 0 | 14.261 | 0 | 0 | 0 | 0 | 1.406 | 0 | 0 | 0 | 0 | 60 | 1 | 4 | 4 | 4 | 4 | 0 | 0 | 0 | 0 | 0 | 0 | 0 | 0
2014-11-25 | 8時 | 0.0038452 | 0.0038452 | 0.0037643 | 8.0955e-05 | 0.013551 | 0.0008995 | 0.013551 | 1 | 0.013551 | 0 | 0 | 0 | 0 | 0.0008995 | 0 | 0 | 0 | 0 | 0.00072357 | 0 | 0 | 0 | 0 | 0.012828 | 0 | 0 | 0 | 0 | 0.012828 | 0 | 0 | 0 | 0 | 14.261 | 0 | 0 | 0 | 0 | 0 | 0 | 0 | 0 | 0 | 6.9294 | 2.8725 | 2.2983 | 1.8664 | 1.8681 | 0 | 0 | 0 | 0 | 0 | 14.261 | 0 | 0 | 0 | 0 | 0.012828 | 0 | 0 | 0 | 0 | 60 | 1 | 4 | 4 | 4 | 4 | 0 | 0 | 0 | 0 | 0 | 0 | 0 | 0
2014-11-25 | 9時 | 0.0027374 | 0.0027374 | 0.0026797 | 5.7715e-05 | 0.0096468 | 0.00064128 | 0.0096468 | 1 | 0.0096468 | 0 | 0 | 0 | 0 | 0.00064128 | 0 | 0 | 0 | 0 | 0.00050151 | 0 | 0 | 0 | 0 | 0.0091453 | 0 | 0 | 0 | 0 | 0.0091453 | 0 | 0 | 0 | 0 | 14.261 | 0 | 0 | 0 | 0 | 0 | 0 | 0 | 0 | 0 | 6.9294 | 2.8725 | 2.2983 | 1.8664 | 1.8681 | 0 | 0 | 0 | 0 | 0 | 14.261 | 0 | 0 | 0 | 0 | 0.0091453 | 0 | 0 | 0 | 0 | 60 | 1 | 4 | 4 | 4 | 4 | 0 | 0 | 0 | 0 | 0 | 0 | 0 | 0
2014-11-25 | 10時 | 0.0021831 | 0.0021831 | 0.002137 | 4.6076e-05 | 0.0076933 | 0.00051195 | 0.0076933 | 1 | 0.0076933 | 0 | 0 | 0 | 0 | 0.00051195 | 0 | 0 | 0 | 0 | 0.00039236 | 0 | 0 | 0 | 0 | 0.007301 | 0 | 0 | 0 | 0 | 0.007301 | 0 | 0 | 0 | 0 | 14.261 | 0 | 0 | 0 | 0 | 0 | 0 | 0 | 0 | 0 | 6.9294 | 2.8725 | 2.2983 | 1.8664 | 1.8681 | 0 | 0 | 0 | 0 | 0 | 14.261 | 0 | 0 | 0 | 0 | 0.007301 | 0 | 0 | 0 | 0 | 60 | 1 | 4 | 4 | 4 | 4 | 0 | 0 | 0 | 0 | 0 | 0 | 0 | 0
2014-11-25 | 11時 | 0.0020026 | 0.0020026 | 0.0019602 | 4.2349e-05 | 0.0070568 | 0.00047054 | 0.0070568 | 1 | 0.0070568 | 0 | 0 | 0 | 0 | 0.00047054 | 0 | 0 | 0 | 0 | 0.00034642 | 0 | 0 | 0 | 0 | 0.0067104 | 0 | 0 | 0 | 0 | 0.0067104 | 0 | 0 | 0 | 0 | 14.261 | 0 | 0 | 0 | 0 | 0 | 0 | 0 | 0 | 0 | 6.9294 | 2.8725 | 2.2983 | 1.8664 | 1.8681 | 0 | 0 | 0 | 0 | 0 | 14.261 | 0 | 0 | 0 | 0 | 0.0067104 | 0 | 0 | 0 | 0 | 60 | 1 | 4 | 4 | 4 | 4 | 0 | 0 | 0 | 0 | 0 | 0 | 0 | 0
2014-11-25 | 12時 | 0.0020828 | 0.0020828 | 0.0020388 | 4.404e-05 | 0.0073397 | 0.00048933 | 0.0073397 | 1 | 0.0073397 | 0 | 0 | 0 | 0 | 0.00048933 | 0 | 0 | 0 | 0 | 0.00036134 | 0 | 0 | 0 | 0 | 0.0069783 | 0 | 0 | 0 | 0 | 0.0069783 | 0 | 0 | 0 | 0 | 14.261 | 0 | 0 | 0 | 0 | 0 | 0 | 0 | 0 | 0 | 6.9294 | 2.8725 | 2.2983 | 1.8664 | 1.8681 | 0 | 0 | 0 | 0 | 0 | 14.261 | 0 | 0 | 0 | 0 | 0.0069783 | 0 | 0 | 0 | 0 | 60 | 1 | 4 | 4 | 4 | 4 | 0 | 0 | 0 | 0 | 0 | 0 | 0 | 0
2014-11-25 | 13時 | 0.0025339 | 0.0025339 | 0.0024803 | 5.3585e-05 | 0.0089291 | 0.00059538 | 0.0089291 | 1 | 0.0089291 | 0 | 0 | 0 | 0 | 0.00059538 | 0 | 0 | 0 | 0 | 0.00043833 | 0 | 0 | 0 | 0 | 0.0084908 | 0 | 0 | 0 | 0 | 0.0084908 | 0 | 0 | 0 | 0 | 14.261 | 0 | 0 | 0 | 0 | 0 | 0 | 0 | 0 | 0 | 6.9294 | 2.8725 | 2.2983 | 1.8664 | 1.8681 | 0 | 0 | 0 | 0 | 0 | 14.261 | 0 | 0 | 0 | 0 | 0.0084908 | 0 | 0 | 0 | 0 | 60 | 1 | 4 | 4 | 4 | 4 | 0 | 0 | 0 | 0 | 0 | 0 | 0 | 0
2014-11-25 | 14時 | 0.0032484 | 0.0032484 | 0.0031798 | 6.863e-05 | 0.011447 | 0.00076256 | 0.011447 | 1 | 0.011447 | 0 | 0 | 0 | 0 | 0.00076256 | 0 | 0 | 0 | 0 | 0.00057248 | 0 | 0 | 0 | 0 | 0.010875 | 0 | 0 | 0 | 0 | 0.010875 | 0 | 0 | 0 | 0 | 14.261 | 0 | 0 | 0 | 0 | 0 | 0 | 0 | 0 | 0 | 6.9294 | 2.8725 | 2.2983 | 1.8664 | 1.8681 | 0 | 0 | 0 | 0 | 0 | 14.261 | 0 | 0 | 0 | 0 | 0.010875 | 0 | 0 | 0 | 0 | 60 | 1 | 4 | 4 | 4 | 4 | 0 | 0 | 0 | 0 | 0 | 0 | 0 | 0
2014-11-25 | 15時 | 0.003467 | 0.003467 | 0.0033939 | 7.312e-05 | 0.012218 | 0.00081244 | 0.012218 | 1 | 0.012218 | 0 | 0 | 0 | 0 | 0.00081244 | 0 | 0 | 0 | 0 | 0.00063174 | 0 | 0 | 0 | 0 | 0.011586 | 0 | 0 | 0 | 0 | 0.011586 | 0 | 0 | 0 | 0 | 14.261 | 0 | 0 | 0 | 0 | 0 | 0 | 0 | 0 | 0 | 6.9294 | 2.8725 | 2.2983 | 1.8664 | 1.8681 | 0 | 0 | 0 | 0 | 0 | 14.261 | 0 | 0 | 0 | 0 | 0.011586 | 0 | 0 | 0 | 0 | 60 | 1 | 4 | 4 | 4 | 4 | 0 | 0 | 0 | 0 | 0 | 0 | 0 | 0
2014-11-25 | 16時 | 0.01071 | 0.01071 | 0.010485 | 0.00022559 | 0.037745 | 0.0025065 | 0.037745 | 1 | 0.037745 | 0 | 0 | 0 | 0 | 0.0025065 | 0 | 0 | 0 | 0 | 0.0019995 | 0 | 0 | 0 | 0 | 0.035746 | 0 | 0 | 0 | 0 | 0.035746 | 0 | 0 | 0 | 0 | 14.261 | 0 | 0 | 0 | 0 | 0 | 0 | 0 | 0 | 0 | 6.9294 | 2.8725 | 2.2983 | 1.8664 | 1.8681 | 0 | 0 | 0 | 0 | 0 | 14.261 | 0 | 0 | 0 | 0 | 0.035746 | 0 | 0 | 0 | 0 | 60 | 1 | 4 | 4 | 4 | 4 | 0 | 0 | 0 | 0 | 0 | 0 | 0 | 0
2014-11-25 | 17時 | 0.67767 | 0.67767 | 0.66341 | 0.014261 | 2.3883 | 0.15846 | 2.3883 | 1 | 2.3883 | 0 | 0 | 0 | 0 | 0.15846 | 0 | 0 | 0 | 0 | 0.12853 | 0 | 0 | 0 | 0 | 2.2597 | 0 | 0 | 0 | 0 | 2.2597 | 0 | 0 | 0 | 0 | 14.261 | 0 | 0 | 0 | 0 | 0 | 0 | 0 | 0 | 0 | 6.9294 | 2.8725 | 2.2983 | 1.8664 | 1.8681 | 0 | 0 | 0 | 0 | 0 | 14.261 | 0 | 0 | 0 | 0 | 2.2597 | 0 | 0 | 0 | 0 | 60 | 1 | 4 | 4 | 4 | 4 | 0 | 0 | 0 | 0 | 0 | 0 | 0 | 0
2014-11-25 | 18時 | 0.66016 | 0.66016 | 0.64626 | 0.013901 | 2.3265 | 0.15445 | 2.3265 | 1 | 2.3265 | 0 | 0 | 0 | 0 | 0.15445 | 0 | 0 | 0 | 0 | 0.1239 | 0 | 0 | 0 | 0 | 2.2026 | 0 | 0 | 0 | 0 | 2.2026 | 0 | 0 | 0 | 0 | 14.261 | 0 | 0 | 0 | 0 | 0 | 0 | 0 | 0 | 0 | 6.9294 | 2.8725 | 2.2983 | 1.8664 | 1.8681 | 0 | 0 | 0 | 0 | 0 | 14.261 | 0 | 0 | 0 | 0 | 2.2026 | 0 | 0 | 0 | 0 | 60 | 1 | 4 | 4 | 4 | 4 | 0 | 0 | 0 | 0 | 0 | 0 | 0 | 0
2014-11-25 | 19時 | 1.0862 | 1.0862 | 1.0633 | 0.022853 | 3.8279 | 0.25392 | 3.8279 | 1 | 3.8279 | 0 | 0 | 0 | 0 | 0.25392 | 0 | 0 | 0 | 0 | 0.20681 | 0 | 0 | 0 | 0 | 3.6211 | 0 | 0 | 0 | 0 | 3.6211 | 0 | 0 | 0 | 0 | 14.261 | 0 | 0 | 0 | 0 | 0 | 0 | 0 | 0 | 0 | 6.9294 | 2.8725 | 2.2983 | 1.8664 | 1.8681 | 0 | 0 | 0 | 0 | 0 | 14.261 | 0 | 0 | 0 | 0 | 3.6211 | 0 | 0 | 0 | 0 | 60 | 1 | 4 | 4 | 4 | 4 | 0 | 0 | 0 | 0 | 0 | 0 | 0 | 0
2014-11-25 | 20時 | 1.2223 | 1.2223 | 1.1965 | 0.025733 | 4.3075 | 0.28592 | 4.3075 | 1 | 4.3075 | 0 | 0 | 0 | 0 | 0.28592 | 0 | 0 | 0 | 0 | 0.22999 | 0 | 0 | 0 | 0 | 4.0775 | 0 | 0 | 0 | 0 | 4.0775 | 0 | 0 | 0 | 0 | 14.261 | 0 | 0 | 0 | 0 | 0 | 0 | 0 | 0 | 0 | 6.9294 | 2.8725 | 2.2983 | 1.8664 | 1.8681 | 0 | 0 | 0 | 0 | 0 | 14.261 | 0 | 0 | 0 | 0 | 4.0775 | 0 | 0 | 0 | 0 | 60 | 1 | 4 | 4 | 4 | 4 | 0 | 0 | 0 | 0 | 0 | 0 | 0 | 0
2014-11-25 | 21時 | 1.5558 | 1.5558 | 1.523 | 0.032718 | 5.4829 | 0.36354 | 5.4829 | 1 | 5.4829 | 0 | 0 | 0 | 0 | 0.36354 | 0 | 0 | 0 | 0 | 0.29853 | 0 | 0 | 0 | 0 | 5.1844 | 0 | 0 | 0 | 0 | 5.1844 | 0 | 0 | 0 | 0 | 14.261 | 0 | 0 | 0 | 0 | 0 | 0 | 0 | 0 | 0 | 6.9294 | 2.8725 | 2.2983 | 1.8664 | 1.8681 | 0 | 0 | 0 | 0 | 0 | 14.261 | 0 | 0 | 0 | 0 | 5.1844 | 0 | 0 | 0 | 0 | 60 | 1 | 4 | 4 | 4 | 4 | 0 | 0 | 0 | 0 | 0 | 0 | 0 | 0
2014-11-25 | 22時 | 2.0321 | 2.0321 | 1.9894 | 0.042724 | 7.1617 | 0.47471 | 7.1617 | 1 | 7.1617 | 0 | 0 | 0 | 0 | 0.47471 | 0 | 0 | 0 | 0 | 0.39194 | 0 | 0 | 0 | 0 | 6.7698 | 0 | 0 | 0 | 0 | 6.7698 | 0 | 0 | 0 | 0 | 14.261 | 0 | 0 | 0 | 0 | 0 | 0 | 0 | 0 | 0 | 6.9294 | 2.8725 | 2.2983 | 1.8664 | 1.8681 | 0 | 0 | 0 | 0 | 0 | 14.261 | 0 | 0 | 0 | 0 | 6.7698 | 0 | 0 | 0 | 0 | 60 | 1 | 4 | 4 | 4 | 4 | 0 | 0 | 0 | 0 | 0 | 0 | 0 | 0
2014-11-25 | 23時 | 2.2117 | 2.2117 | 2.1652 | 0.046469 | 7.7947 | 0.51632 | 7.7947 | 1 | 7.7947 | 0 | 0 | 0 | 0 | 0.51632 | 0 | 0 | 0 | 0 | 0.4315 | 0 | 0 | 0 | 0 | 7.3632 | 0 | 0 | 0 | 0 | 7.3632 | 0 | 0 | 0 | 0 | 14.261 | 0 | 0 | 0 | 0 | 0 | 0 | 0 | 0 | 0 | 6.9294 | 2.8725 | 2.2983 | 1.8664 | 1.8681 | 0 | 0 | 0 | 0 | 0 | 14.261 | 0 | 0 | 0 | 0 | 7.3632 | 0 | 0 | 0 | 0 | 60 | 1 | 4 | 4 | 4 | 4 | 0 | 0 | 0 | 0 | 0 | 0 | 0 | 0
2014-11-26 | 0時 | 2.4438 | 2.4438 | 2.3925 | 0.051275 | 8.613 | 0.56972 | 8.613 | 1 | 8.613 | 0 | 0 | 0 | 0 | 0.56972 | 0 | 0 | 0 | 0 | 0.48823 | 0 | 0 | 0 | 0 | 8.1248 | 0 | 0 | 0 | 0 | 8.1248 | 0 | 0 | 0 | 0 | 14.261 | 0 | 0 | 0 | 0 | 0 | 0 | 0 | 0 | 0 | 6.9294 | 2.8725 | 2.2983 | 1.8664 | 1.8681 | 0 | 0 | 0 | 0 | 0 | 14.261 | 0 | 0 | 0 | 0 | 8.1248 | 0 | 0 | 0 | 0 | 60 | 1 | 4 | 4 | 4 | 4 | 0 | 0 | 0 | 0 | 0 | 0 | 0 | 0
2014-11-26 | 1時 | 2.5365 | 2.5365 | 2.4833 | 0.053216 | 8.9398 | 0.59129 | 8.9398 | 1 | 8.9398 | 0 | 0 | 0 | 0 | 0.59129 | 0 | 0 | 0 | 0 | 0.50737 | 0 | 0 | 0 | 0 | 8.4324 | 0 | 0 | 0 | 0 | 8.4324 | 0 | 0 | 0 | 0 | 14.261 | 0 | 0 | 0 | 0 | 0 | 0 | 0 | 0 | 0 | 6.9294 | 2.8725 | 2.2983 | 1.8664 | 1.8681 | 0 | 0 | 0 | 0 | 0 | 14.261 | 0 | 0 | 0 | 0 | 8.4324 | 0 | 0 | 0 | 0 | 60 | 1 | 4 | 4 | 4 | 4 | 0 | 0 | 0 | 0 | 0 | 0 | 0 | 0
2014-11-26 | 2時 | 2.6553 | 2.6553 | 2.5996 | 0.055681 | 9.3587 | 0.61868 | 9.3587 | 1 | 9.3587 | 0 | 0 | 0 | 0 | 0.61868 | 0 | 0 | 0 | 0 | 0.53572 | 0 | 0 | 0 | 0 | 8.8229 | 0 | 0 | 0 | 0 | 8.8229 | 0 | 0 | 0 | 0 | 14.261 | 0 | 0 | 0 | 0 | 0 | 0 | 0 | 0 | 0 | 6.9294 | 2.8725 | 2.2983 | 1.8664 | 1.8681 | 0 | 0 | 0 | 0 | 0 | 14.261 | 0 | 0 | 0 | 0 | 8.8229 | 0 | 0 | 0 | 0 | 60 | 1 | 4 | 4 | 4 | 4 | 0 | 0 | 0 | 0 | 0 | 0 | 0 | 0
2014-11-26 | 3時 | 2.6945 | 2.6945 | 2.638 | 0.056512 | 9.4969 | 0.62791 | 9.4969 | 1 | 9.4969 | 0 | 0 | 0 | 0 | 0.62791 | 0 | 0 | 0 | 0 | 0.5423 | 0 | 0 | 0 | 0 | 8.9546 | 0 | 0 | 0 | 0 | 8.9546 | 0 | 0 | 0 | 0 | 14.261 | 0 | 0 | 0 | 0 | 0 | 0 | 0 | 0 | 0 | 6.9294 | 2.8725 | 2.2983 | 1.8664 | 1.8681 | 0 | 0 | 0 | 0 | 0 | 14.261 | 0 | 0 | 0 | 0 | 8.9546 | 0 | 0 | 0 | 0 | 60 | 1 | 4 | 4 | 4 | 4 | 0 | 0 | 0 | 0 | 0 | 0 | 0 | 0
2014-11-26 | 4時 | 2.7569 | 2.7569 | 2.6991 | 0.057807 | 9.7168 | 0.6423 | 9.7168 | 1 | 9.7168 | 0 | 0 | 0 | 0 | 0.6423 | 0 | 0 | 0 | 0 | 0.55689 | 0 | 0 | 0 | 0 | 9.1599 | 0 | 0 | 0 | 0 | 9.1599 | 0 | 0 | 0 | 0 | 14.261 | 0 | 0 | 0 | 0 | 0 | 0 | 0 | 0 | 0 | 6.9294 | 2.8725 | 2.2983 | 1.8664 | 1.8681 | 0 | 0 | 0 | 0 | 0 | 14.261 | 0 | 0 | 0 | 0 | 9.1599 | 0 | 0 | 0 | 0 | 60 | 1 | 4 | 4 | 4 | 4 | 0 | 0 | 0 | 0 | 0 | 0 | 0 | 0
2014-11-26 | 5時 | 2.832 | 2.832 | 2.7727 | 0.059361 | 9.9816 | 0.65956 | 9.9816 | 1 | 9.9816 | 0 | 0 | 0 | 0 | 0.65956 | 0 | 0 | 0 | 0 | 0.57555 | 0 | 0 | 0 | 0 | 9.406 | 0 | 0 | 0 | 0 | 9.406 | 0 | 0 | 0 | 0 | 14.261 | 0 | 0 | 0 | 0 | 0 | 0 | 0 | 0 | 0 | 6.9294 | 2.8725 | 2.2983 | 1.8664 | 1.8681 | 0 | 0 | 0 | 0 | 0 | 14.261 | 0 | 0 | 0 | 0 | 9.406 | 0 | 0 | 0 | 0 | 60 | 1 | 4 | 4 | 4 | 4 | 0 | 0 | 0 | 0 | 0 | 0 | 0 | 0
2014-11-26 | 6時 | 2.0024 | 2.0024 | 1.9604 | 0.041993 | 7.0576 | 0.46659 | 7.0576 | 1 | 7.0576 | 0 | 0 | 0 | 0 | 0.46659 | 0 | 0 | 0 | 0 | 0.4035 | 0 | 0 | 0 | 0 | 6.6541 | 0 | 0 | 0 | 0 | 6.6541 | 0 | 0 | 0 | 0 | 14.261 | 0 | 0 | 0 | 0 | 0 | 0 | 0 | 0 | 0 | 6.9294 | 2.8725 | 2.2983 | 1.8664 | 1.8681 | 0 | 0 | 0 | 0 | 0 | 14.261 | 0 | 0 | 0 | 0 | 6.6541 | 0 | 0 | 0 | 0 | 60 | 1 | 4 | 4 | 4 | 4 | 0 | 0 | 0 | 0 | 0 | 0 | 0 | 0
2014-11-26 | 7時 | 0.88138 | 0.88138 | 0.86286 | 0.018526 | 3.1063 | 0.20585 | 3.1063 | 1 | 3.1063 | 0 | 0 | 0 | 0 | 0.20585 | 0 | 0 | 0 | 0 | 0.17065 | 0 | 0 | 0 | 0 | 2.9356 | 0 | 0 | 0 | 0 | 2.9356 | 0 | 0 | 0 | 0 | 14.261 | 0 | 0 | 0 | 0 | 0 | 0 | 0 | 0 | 0 | 6.9294 | 2.8725 | 2.2983 | 1.8664 | 1.8681 | 0 | 0 | 0 | 0 | 0 | 14.261 | 0 | 0 | 0 | 0 | 2.9356 | 0 | 0 | 0 | 0 | 60 | 1 | 4 | 4 | 4 | 4 | 0 | 0 | 0 | 0 | 0 | 0 | 0 | 0
2014-11-26 | 8時 | 0.0048278 | 0.0048278 | 0.0047262 | 0.00010166 | 0.017014 | 0.0011296 | 0.017014 | 1 | 0.017014 | 0 | 0 | 0 | 0 | 0.0011296 | 0 | 0 | 0 | 0 | 0.00090488 | 0 | 0 | 0 | 0 | 0.016109 | 0 | 0 | 0 | 0 | 0.016109 | 0 | 0 | 0 | 0 | 14.261 | 0 | 0 | 0 | 0 | 0 | 0 | 0 | 0 | 0 | 6.9294 | 2.8725 | 2.2983 | 1.8664 | 1.8681 | 0 | 0 | 0 | 0 | 0 | 14.261 | 0 | 0 | 0 | 0 | 0.016109 | 0 | 0 | 0 | 0 | 60 | 1 | 4 | 4 | 4 | 4 | 0 | 0 | 0 | 0 | 0 | 0 | 0 | 0
2014-11-26 | 9時 | 0.0031686 | 0.0031686 | 0.0031018 | 6.6811e-05 | 0.011166 | 0.00074234 | 0.011166 | 1 | 0.011166 | 0 | 0 | 0 | 0 | 0.00074234 | 0 | 0 | 0 | 0 | 0.00057972 | 0 | 0 | 0 | 0 | 0.010587 | 0 | 0 | 0 | 0 | 0.010587 | 0 | 0 | 0 | 0 | 14.261 | 0 | 0 | 0 | 0 | 0 | 0 | 0 | 0 | 0 | 6.9294 | 2.8725 | 2.2983 | 1.8664 | 1.8681 | 0 | 0 | 0 | 0 | 0 | 14.261 | 0 | 0 | 0 | 0 | 0.010587 | 0 | 0 | 0 | 0 | 60 | 1 | 4 | 4 | 4 | 4 | 0 | 0 | 0 | 0 | 0 | 0 | 0 | 0
2014-11-26 | 10時 | 0.0025082 | 0.0025082 | 0.0024552 | 5.2944e-05 | 0.0088388 | 0.00058827 | 0.0088388 | 1 | 0.0088388 | 0 | 0 | 0 | 0 | 0.00058827 | 0 | 0 | 0 | 0 | 0.00044953 | 0 | 0 | 0 | 0 | 0.0083893 | 0 | 0 | 0 | 0 | 0.0083893 | 0 | 0 | 0 | 0 | 14.261 | 0 | 0 | 0 | 0 | 0 | 0 | 0 | 0 | 0 | 6.9294 | 2.8725 | 2.2983 | 1.8664 | 1.8681 | 0 | 0 | 0 | 0 | 0 | 14.261 | 0 | 0 | 0 | 0 | 0.0083893 | 0 | 0 | 0 | 0 | 60 | 1 | 4 | 4 | 4 | 4 | 0 | 0 | 0 | 0 | 0 | 0 | 0 | 0
2014-11-26 | 11時 | 0.0028571 | 0.0028571 | 0.0027967 | 6.0339e-05 | 0.010068 | 0.00067044 | 0.010068 | 1 | 0.010068 | 0 | 0 | 0 | 0 | 0.00067044 | 0 | 0 | 0 | 0 | 0.00050707 | 0 | 0 | 0 | 0 | 0.0095611 | 0 | 0 | 0 | 0 | 0.0095611 | 0 | 0 | 0 | 0 | 14.261 | 0 | 0 | 0 | 0 | 0 | 0 | 0 | 0 | 0 | 6.9294 | 2.8725 | 2.2983 | 1.8664 | 1.8681 | 0 | 0 | 0 | 0 | 0 | 14.261 | 0 | 0 | 0 | 0 | 0.0095611 | 0 | 0 | 0 | 0 | 60 | 1 | 4 | 4 | 4 | 4 | 0 | 0 | 0 | 0 | 0 | 0 | 0 | 0
2014-11-26 | 12時 | 0.0027027 | 0.0027027 | 0.0026456 | 5.7104e-05 | 0.0095241 | 0.00063449 | 0.0095241 | 1 | 0.0095241 | 0 | 0 | 0 | 0 | 0.00063449 | 0 | 0 | 0 | 0 | 0.00047563 | 0 | 0 | 0 | 0 | 0.0090485 | 0 | 0 | 0 | 0 | 0.0090485 | 0 | 0 | 0 | 0 | 14.261 | 0 | 0 | 0 | 0 | 0 | 0 | 0 | 0 | 0 | 6.9294 | 2.8725 | 2.2983 | 1.8664 | 1.8681 | 0 | 0 | 0 | 0 | 0 | 14.261 | 0 | 0 | 0 | 0 | 0.0090485 | 0 | 0 | 0 | 0 | 60 | 1 | 4 | 4 | 4 | 4 | 0 | 0 | 0 | 0 | 0 | 0 | 0 | 0
2014-11-26 | 13時 | 0.0031163 | 0.0031163 | 0.0030505 | 6.5853e-05 | 0.010982 | 0.0007317 | 0.010982 | 1 | 0.010982 | 0 | 0 | 0 | 0 | 0.0007317 | 0 | 0 | 0 | 0 | 0.00054686 | 0 | 0 | 0 | 0 | 0.010435 | 0 | 0 | 0 | 0 | 0.010435 | 0 | 0 | 0 | 0 | 14.261 | 0 | 0 | 0 | 0 | 0 | 0 | 0 | 0 | 0 | 6.9294 | 2.8725 | 2.2983 | 1.8664 | 1.8681 | 0 | 0 | 0 | 0 | 0 | 14.261 | 0 | 0 | 0 | 0 | 0.010435 | 0 | 0 | 0 | 0 | 60 | 1 | 4 | 4 | 4 | 4 | 0 | 0 | 0 | 0 | 0 | 0 | 0 | 0
2014-11-26 | 14時 | 0.0037028 | 0.0037028 | 0.0036246 | 7.8236e-05 | 0.013049 | 0.00086929 | 0.013049 | 1 | 0.013049 | 0 | 0 | 0 | 0 | 0.00086929 | 0 | 0 | 0 | 0 | 0.00065164 | 0 | 0 | 0 | 0 | 0.012397 | 0 | 0 | 0 | 0 | 0.012397 | 0 | 0 | 0 | 0 | 14.261 | 0 | 0 | 0 | 0 | 0 | 0 | 0 | 0 | 0 | 6.9294 | 2.8725 | 2.2983 | 1.8664 | 1.8681 | 0 | 0 | 0 | 0 | 0 | 14.261 | 0 | 0 | 0 | 0 | 0.012397 | 0 | 0 | 0 | 0 | 60 | 1 | 4 | 4 | 4 | 4 | 0 | 0 | 0 | 0 | 0 | 0 | 0 | 0
2014-11-26 | 15時 | 0.0054183 | 0.0054183 | 0.0053039 | 0.00011442 | 0.019094 | 0.0012714 | 0.019094 | 1 | 0.019094 | 0 | 0 | 0 | 0 | 0.0012714 | 0 | 0 | 0 | 0 | 0.00096299 | 0 | 0 | 0 | 0 | 0.018131 | 0 | 0 | 0 | 0 | 0.018131 | 0 | 0 | 0 | 0 | 14.261 | 0 | 0 | 0 | 0 | 0 | 0 | 0 | 0 | 0 | 6.9294 | 2.8725 | 2.2983 | 1.8664 | 1.8681 | 0 | 0 | 0 | 0 | 0 | 14.261 | 0 | 0 | 0 | 0 | 0.018131 | 0 | 0 | 0 | 0 | 60 | 1 | 4 | 4 | 4 | 4 | 0 | 0 | 0 | 0 | 0 | 0 | 0 | 0
2014-11-26 | 16時 | 0.011209 | 0.011209 | 0.010972 | 0.00023666 | 0.0395 | 0.0026295 | 0.0395 | 1 | 0.0395 | 0 | 0 | 0 | 0 | 0.0026295 | 0 | 0 | 0 | 0 | 0.0020006 | 0 | 0 | 0 | 0 | 0.0375 | 0 | 0 | 0 | 0 | 0.0375 | 0 | 0 | 0 | 0 | 14.261 | 0 | 0 | 0 | 0 | 0 | 0 | 0 | 0 | 0 | 6.9294 | 2.8725 | 2.2983 | 1.8664 | 1.8681 | 0 | 0 | 0 | 0 | 0 | 14.261 | 0 | 0 | 0 | 0 | 0.0375 | 0 | 0 | 0 | 0 | 60 | 1 | 4 | 4 | 4 | 4 | 0 | 0 | 0 | 0 | 0 | 0 | 0 | 0
2014-11-26 | 17時 | 0.97297 | 0.97297 | 0.95244 | 0.020525 | 3.4288 | 0.22805 | 3.4288 | 1 | 3.4288 | 0 | 0 | 0 | 0 | 0.22805 | 0 | 0 | 0 | 0 | 0.17656 | 0 | 0 | 0 | 0 | 3.2522 | 0 | 0 | 0 | 0 | 3.2522 | 0 | 0 | 0 | 0 | 14.261 | 0 | 0 | 0 | 0 | 0 | 0 | 0 | 0 | 0 | 6.9294 | 2.8725 | 2.2983 | 1.8664 | 1.8681 | 0 | 0 | 0 | 0 | 0 | 14.261 | 0 | 0 | 0 | 0 | 3.2522 | 0 | 0 | 0 | 0 | 60 | 1 | 4 | 4 | 4 | 4 | 0 | 0 | 0 | 0 | 0 | 0 | 0 | 0
2014-11-26 | 18時 | 0.71987 | 0.71987 | 0.70469 | 0.015173 | 2.5369 | 0.16859 | 2.5369 | 1 | 2.5369 | 0 | 0 | 0 | 0 | 0.16859 | 0 | 0 | 0 | 0 | 0.1326 | 0 | 0 | 0 | 0 | 2.4043 | 0 | 0 | 0 | 0 | 2.4043 | 0 | 0 | 0 | 0 | 14.261 | 0 | 0 | 0 | 0 | 0 | 0 | 0 | 0 | 0 | 6.9294 | 2.8725 | 2.2983 | 1.8664 | 1.8681 | 0 | 0 | 0 | 0 | 0 | 14.261 | 0 | 0 | 0 | 0 | 2.4043 | 0 | 0 | 0 | 0 | 60 | 1 | 4 | 4 | 4 | 4 | 0 | 0 | 0 | 0 | 0 | 0 | 0 | 0
2014-11-26 | 19時 | 1.0303 | 1.0303 | 1.0086 | 0.021707 | 3.631 | 0.24119 | 3.631 | 1 | 3.631 | 0 | 0 | 0 | 0 | 0.24119 | 0 | 0 | 0 | 0 | 0.19132 | 0 | 0 | 0 | 0 | 3.4397 | 0 | 0 | 0 | 0 | 3.4397 | 0 | 0 | 0 | 0 | 14.261 | 0 | 0 | 0 | 0 | 0 | 0 | 0 | 0 | 0 | 6.9294 | 2.8725 | 2.2983 | 1.8664 | 1.8681 | 0 | 0 | 0 | 0 | 0 | 14.261 | 0 | 0 | 0 | 0 | 3.4397 | 0 | 0 | 0 | 0 | 60 | 1 | 4 | 4 | 4 | 4 | 0 | 0 | 0 | 0 | 0 | 0 | 0 | 0
2014-11-26 | 20時 | 1.2197 | 1.2197 | 1.194 | 0.025687 | 4.2985 | 0.28541 | 4.2985 | 1 | 4.2985 | 0 | 0 | 0 | 0 | 0.28541 | 0 | 0 | 0 | 0 | 0.22831 | 0 | 0 | 0 | 0 | 4.0702 | 0 | 0 | 0 | 0 | 4.0702 | 0 | 0 | 0 | 0 | 14.261 | 0 | 0 | 0 | 0 | 0 | 0 | 0 | 0 | 0 | 6.9294 | 2.8725 | 2.2983 | 1.8664 | 1.8681 | 0 | 0 | 0 | 0 | 0 | 14.261 | 0 | 0 | 0 | 0 | 4.0702 | 0 | 0 | 0 | 0 | 60 | 1 | 4 | 4 | 4 | 4 | 0 | 0 | 0 | 0 | 0 | 0 | 0 | 0
2014-11-26 | 21時 | 1.4925 | 1.4925 | 1.4611 | 0.031409 | 5.26 | 0.34899 | 5.26 | 1 | 5.26 | 0 | 0 | 0 | 0 | 0.34899 | 0 | 0 | 0 | 0 | 0.28307 | 0 | 0 | 0 | 0 | 4.9769 | 0 | 0 | 0 | 0 | 4.9769 | 0 | 0 | 0 | 0 | 14.261 | 0 | 0 | 0 | 0 | 0 | 0 | 0 | 0 | 0 | 6.9294 | 2.8725 | 2.2983 | 1.8664 | 1.8681 | 0 | 0 | 0 | 0 | 0 | 14.261 | 0 | 0 | 0 | 0 | 4.9769 | 0 | 0 | 0 | 0 | 60 | 1 | 4 | 4 | 4 | 4 | 0 | 0 | 0 | 0 | 0 | 0 | 0 | 0
2014-11-26 | 22時 | 1.9321 | 1.9321 | 1.8914 | 0.040653 | 6.8091 | 0.4517 | 6.8091 | 1 | 6.8091 | 0 | 0 | 0 | 0 | 0.4517 | 0 | 0 | 0 | 0 | 0.36739 | 0 | 0 | 0 | 0 | 6.4417 | 0 | 0 | 0 | 0 | 6.4417 | 0 | 0 | 0 | 0 | 14.261 | 0 | 0 | 0 | 0 | 0 | 0 | 0 | 0 | 0 | 6.9294 | 2.8725 | 2.2983 | 1.8664 | 1.8681 | 0 | 0 | 0 | 0 | 0 | 14.261 | 0 | 0 | 0 | 0 | 6.4417 | 0 | 0 | 0 | 0 | 60 | 1 | 4 | 4 | 4 | 4 | 0 | 0 | 0 | 0 | 0 | 0 | 0 | 0
2014-11-26 | 23時 | 2.2386 | 2.2386 | 2.1916 | 0.047011 | 7.8898 | 0.52234 | 7.8898 | 1 | 7.8898 | 0 | 0 | 0 | 0 | 0.52234 | 0 | 0 | 0 | 0 | 0.44062 | 0 | 0 | 0 | 0 | 7.4492 | 0 | 0 | 0 | 0 | 7.4492 | 0 | 0 | 0 | 0 | 14.261 | 0 | 0 | 0 | 0 | 0 | 0 | 0 | 0 | 0 | 6.9294 | 2.8725 | 2.2983 | 1.8664 | 1.8681 | 0 | 0 | 0 | 0 | 0 | 14.261 | 0 | 0 | 0 | 0 | 7.4492 | 0 | 0 | 0 | 0 | 60 | 1 | 4 | 4 | 4 | 4 | 0 | 0 | 0 | 0 | 0 | 0 | 0 | 0
2014-11-27 | 0時 | 2.4015 | 2.4015 | 2.3511 | 0.050403 | 8.464 | 0.56003 | 8.464 | 1 | 8.464 | 0 | 0 | 0 | 0 | 0.56003 | 0 | 0 | 0 | 0 | 0.47742 | 0 | 0 | 0 | 0 | 7.9866 | 0 | 0 | 0 | 0 | 7.9866 | 0 | 0 | 0 | 0 | 14.261 | 0 | 0 | 0 | 0 | 0 | 0 | 0 | 0 | 0 | 6.9294 | 2.8725 | 2.2983 | 1.8664 | 1.8681 | 0 | 0 | 0 | 0 | 0 | 14.261 | 0 | 0 | 0 | 0 | 7.9866 | 0 | 0 | 0 | 0 | 60 | 1 | 4 | 4 | 4 | 4 | 0 | 0 | 0 | 0 | 0 | 0 | 0 | 0
2014-11-27 | 1時 | 2.484 | 2.484 | 2.4318 | 0.052133 | 8.7546 | 0.57926 | 8.7546 | 1 | 8.7546 | 0 | 0 | 0 | 0 | 0.57926 | 0 | 0 | 0 | 0 | 0.49381 | 0 | 0 | 0 | 0 | 8.2608 | 0 | 0 | 0 | 0 | 8.2608 | 0 | 0 | 0 | 0 | 14.261 | 0 | 0 | 0 | 0 | 0 | 0 | 0 | 0 | 0 | 6.9294 | 2.8725 | 2.2983 | 1.8664 | 1.8681 | 0 | 0 | 0 | 0 | 0 | 14.261 | 0 | 0 | 0 | 0 | 8.2608 | 0 | 0 | 0 | 0 | 60 | 1 | 4 | 4 | 4 | 4 | 0 | 0 | 0 | 0 | 0 | 0 | 0 | 0
2014-11-27 | 2時 | 2.6674 | 2.6674 | 2.6115 | 0.055918 | 9.4012 | 0.62131 | 9.4012 | 1 | 9.4012 | 0 | 0 | 0 | 0 | 0.62131 | 0 | 0 | 0 | 0 | 0.54077 | 0 | 0 | 0 | 0 | 8.8605 | 0 | 0 | 0 | 0 | 8.8605 | 0 | 0 | 0 | 0 | 14.261 | 0 | 0 | 0 | 0 | 0 | 0 | 0 | 0 | 0 | 6.9294 | 2.8725 | 2.2983 | 1.8664 | 1.8681 | 0 | 0 | 0 | 0 | 0 | 14.261 | 0 | 0 | 0 | 0 | 8.8605 | 0 | 0 | 0 | 0 | 60 | 1 | 4 | 4 | 4 | 4 | 0 | 0 | 0 | 0 | 0 | 0 | 0 | 0
2014-11-27 | 3時 | 2.7214 | 2.7214 | 2.6643 | 0.057058 | 9.5915 | 0.63397 | 9.5915 | 1 | 9.5915 | 0 | 0 | 0 | 0 | 0.63397 | 0 | 0 | 0 | 0 | 0.55038 | 0 | 0 | 0 | 0 | 9.0411 | 0 | 0 | 0 | 0 | 9.0411 | 0 | 0 | 0 | 0 | 14.261 | 0 | 0 | 0 | 0 | 0 | 0 | 0 | 0 | 0 | 6.9294 | 2.8725 | 2.2983 | 1.8664 | 1.8681 | 0 | 0 | 0 | 0 | 0 | 14.261 | 0 | 0 | 0 | 0 | 9.0411 | 0 | 0 | 0 | 0 | 60 | 1 | 4 | 4 | 4 | 4 | 0 | 0 | 0 | 0 | 0 | 0 | 0 | 0
2014-11-27 | 4時 | 2.831 | 2.831 | 2.7717 | 0.059322 | 9.978 | 0.65913 | 9.978 | 1 | 9.978 | 0 | 0 | 0 | 0 | 0.65913 | 0 | 0 | 0 | 0 | 0.57812 | 0 | 0 | 0 | 0 | 9.3999 | 0 | 0 | 0 | 0 | 9.3999 | 0 | 0 | 0 | 0 | 14.261 | 0 | 0 | 0 | 0 | 0 | 0 | 0 | 0 | 0 | 6.9294 | 2.8725 | 2.2983 | 1.8664 | 1.8681 | 0 | 0 | 0 | 0 | 0 | 14.261 | 0 | 0 | 0 | 0 | 9.3999 | 0 | 0 | 0 | 0 | 60 | 1 | 4 | 4 | 4 | 4 | 0 | 0 | 0 | 0 | 0 | 0 | 0 | 0
2014-11-27 | 5時 | 3.3712 | 3.3712 | 3.3006 | 0.070617 | 11.8822 | 0.78463 | 11.8822 | 1 | 11.8822 | 0 | 0 | 0 | 0 | 0.78463 | 0 | 0 | 0 | 0 | 0.69258 | 0 | 0 | 0 | 0 | 11.1896 | 0 | 0 | 0 | 0 | 11.1896 | 0 | 0 | 0 | 0 | 14.261 | 0 | 0 | 0 | 0 | 0 | 0 | 0 | 0 | 0 | 6.9294 | 2.8725 | 2.2983 | 1.8664 | 1.8681 | 0 | 0 | 0 | 0 | 0 | 14.261 | 0 | 0 | 0 | 0 | 11.1896 | 0 | 0 | 0 | 0 | 60 | 1 | 4 | 4 | 4 | 4 | 0 | 0 | 0 | 0 | 0 | 0 | 0 | 0
2014-11-27 | 6時 | 1.5168 | 1.5168 | 1.4851 | 0.031792 | 5.3462 | 0.35324 | 5.3462 | 1 | 5.3462 | 0 | 0 | 0 | 0 | 0.35324 | 0 | 0 | 0 | 0 | 0.30864 | 0 | 0 | 0 | 0 | 5.0376 | 0 | 0 | 0 | 0 | 5.0376 | 0 | 0 | 0 | 0 | 14.261 | 0 | 0 | 0 | 0 | 0 | 0 | 0 | 0 | 0 | 6.9294 | 2.8725 | 2.2983 | 1.8664 | 1.8681 | 0 | 0 | 0 | 0 | 0 | 14.261 | 0 | 0 | 0 | 0 | 5.0376 | 0 | 0 | 0 | 0 | 60 | 1 | 4 | 4 | 4 | 4 | 0 | 0 | 0 | 0 | 0 | 0 | 0 | 0
2014-11-27 | 7時 | 0.54671 | 0.54671 | 0.53522 | 0.011487 | 1.9268 | 0.12763 | 1.9268 | 1 | 1.9268 | 0 | 0 | 0 | 0 | 0.12763 | 0 | 0 | 0 | 0 | 0.10666 | 0 | 0 | 0 | 0 | 1.8201 | 0 | 0 | 0 | 0 | 1.8201 | 0 | 0 | 0 | 0 | 14.261 | 0 | 0 | 0 | 0 | 0 | 0 | 0 | 0 | 0 | 6.9294 | 2.8725 | 2.2983 | 1.8664 | 1.8681 | 0 | 0 | 0 | 0 | 0 | 14.261 | 0 | 0 | 0 | 0 | 1.8201 | 0 | 0 | 0 | 0 | 60 | 1 | 4 | 4 | 4 | 4 | 0 | 0 | 0 | 0 | 0 | 0 | 0 | 0
2014-11-27 | 8時 | 0.005327 | 0.005327 | 0.0052149 | 0.00011214 | 0.018774 | 0.001246 | 0.018774 | 1 | 0.018774 | 0 | 0 | 0 | 0 | 0.001246 | 0 | 0 | 0 | 0 | 0.0010037 | 0 | 0 | 0 | 0 | 0.01777 | 0 | 0 | 0 | 0 | 0.01777 | 0 | 0 | 0 | 0 | 14.261 | 0 | 0 | 0 | 0 | 0 | 0 | 0 | 0 | 0 | 6.9294 | 2.8725 | 2.2983 | 1.8664 | 1.8681 | 0 | 0 | 0 | 0 | 0 | 14.261 | 0 | 0 | 0 | 0 | 0.01777 | 0 | 0 | 0 | 0 | 60 | 1 | 4 | 4 | 4 | 4 | 0 | 0 | 0 | 0 | 0 | 0 | 0 | 0
2014-11-27 | 9時 | 0.0044096 | 0.0044096 | 0.0043167 | 9.2959e-05 | 0.01554 | 0.0010329 | 0.01554 | 1 | 0.01554 | 0 | 0 | 0 | 0 | 0.0010329 | 0 | 0 | 0 | 0 | 0.00081007 | 0 | 0 | 0 | 0 | 0.01473 | 0 | 0 | 0 | 0 | 0.01473 | 0 | 0 | 0 | 0 | 14.261 | 0 | 0 | 0 | 0 | 0 | 0 | 0 | 0 | 0 | 6.9294 | 2.8725 | 2.2983 | 1.8664 | 1.8681 | 0 | 0 | 0 | 0 | 0 | 14.261 | 0 | 0 | 0 | 0 | 0.01473 | 0 | 0 | 0 | 0 | 60 | 1 | 4 | 4 | 4 | 4 | 0 | 0 | 0 | 0 | 0 | 0 | 0 | 0
2014-11-27 | 10時 | 0.0039271 | 0.0039271 | 0.0038442 | 8.2871e-05 | 0.013839 | 0.00092079 | 0.013839 | 1 | 0.013839 | 0 | 0 | 0 | 0 | 0.00092079 | 0 | 0 | 0 | 0 | 0.00070775 | 0 | 0 | 0 | 0 | 0.013131 | 0 | 0 | 0 | 0 | 0.013131 | 0 | 0 | 0 | 0 | 14.261 | 0 | 0 | 0 | 0 | 0 | 0 | 0 | 0 | 0 | 6.9294 | 2.8725 | 2.2983 | 1.8664 | 1.8681 | 0 | 0 | 0 | 0 | 0 | 14.261 | 0 | 0 | 0 | 0 | 0.013131 | 0 | 0 | 0 | 0 | 60 | 1 | 4 | 4 | 4 | 4 | 0 | 0 | 0 | 0 | 0 | 0 | 0 | 0
2014-11-27 | 11時 | 0.0032338 | 0.0032338 | 0.0031655 | 6.8326e-05 | 0.011396 | 0.00075918 | 0.011396 | 1 | 0.011396 | 0 | 0 | 0 | 0 | 0.00075918 | 0 | 0 | 0 | 0 | 0.0005691 | 0 | 0 | 0 | 0 | 0.010827 | 0 | 0 | 0 | 0 | 0.010827 | 0 | 0 | 0 | 0 | 14.261 | 0 | 0 | 0 | 0 | 0 | 0 | 0 | 0 | 0 | 6.9294 | 2.8725 | 2.2983 | 1.8664 | 1.8681 | 0 | 0 | 0 | 0 | 0 | 14.261 | 0 | 0 | 0 | 0 | 0.010827 | 0 | 0 | 0 | 0 | 60 | 1 | 4 | 4 | 4 | 4 | 0 | 0 | 0 | 0 | 0 | 0 | 0 | 0
2014-11-27 | 12時 | 0.0022753 | 0.0022753 | 0.0022272 | 4.8105e-05 | 0.0080179 | 0.0005345 | 0.0080179 | 1 | 0.0080179 | 0 | 0 | 0 | 0 | 0.0005345 | 0 | 0 | 0 | 0 | 0.0003953 | 0 | 0 | 0 | 0 | 0.0076226 | 0 | 0 | 0 | 0 | 0.0076226 | 0 | 0 | 0 | 0 | 14.261 | 0 | 0 | 0 | 0 | 0 | 0 | 0 | 0 | 0 | 6.9294 | 2.8725 | 2.2983 | 1.8664 | 1.8681 | 0 | 0 | 0 | 0 | 0 | 14.261 | 0 | 0 | 0 | 0 | 0.0076226 | 0 | 0 | 0 | 0 | 60 | 1 | 4 | 4 | 4 | 4 | 0 | 0 | 0 | 0 | 0 | 0 | 0 | 0
2014-11-27 | 13時 | 0.0027384 | 0.0027384 | 0.0026804 | 5.7917e-05 | 0.0096496 | 0.00064352 | 0.0096496 | 1 | 0.0096496 | 0 | 0 | 0 | 0 | 0.00064352 | 0 | 0 | 0 | 0 | 0.00047232 | 0 | 0 | 0 | 0 | 0.0091773 | 0 | 0 | 0 | 0 | 0.0091773 | 0 | 0 | 0 | 0 | 14.261 | 0 | 0 | 0 | 0 | 0 | 0 | 0 | 0 | 0 | 6.9294 | 2.8725 | 2.2983 | 1.8664 | 1.8681 | 0 | 0 | 0 | 0 | 0 | 14.261 | 0 | 0 | 0 | 0 | 0.0091773 | 0 | 0 | 0 | 0 | 60 | 1 | 4 | 4 | 4 | 4 | 0 | 0 | 0 | 0 | 0 | 0 | 0 | 0
2014-11-27 | 14時 | 0.0030175 | 0.0030175 | 0.0029537 | 6.3821e-05 | 0.010633 | 0.00070912 | 0.010633 | 1 | 0.010633 | 0 | 0 | 0 | 0 | 0.00070912 | 0 | 0 | 0 | 0 | 0.00052047 | 0 | 0 | 0 | 0 | 0.010113 | 0 | 0 | 0 | 0 | 0.010113 | 0 | 0 | 0 | 0 | 14.261 | 0 | 0 | 0 | 0 | 0 | 0 | 0 | 0 | 0 | 6.9294 | 2.8725 | 2.2983 | 1.8664 | 1.8681 | 0 | 0 | 0 | 0 | 0 | 14.261 | 0 | 0 | 0 | 0 | 0.010113 | 0 | 0 | 0 | 0 | 60 | 1 | 4 | 4 | 4 | 4 | 0 | 0 | 0 | 0 | 0 | 0 | 0 | 0
2014-11-27 | 15時 | 0.0029916 | 0.0029916 | 0.0029283 | 6.3235e-05 | 0.010542 | 0.00070262 | 0.010542 | 1 | 0.010542 | 0 | 0 | 0 | 0 | 0.00070262 | 0 | 0 | 0 | 0 | 0.00052198 | 0 | 0 | 0 | 0 | 0.01002 | 0 | 0 | 0 | 0 | 0.01002 | 0 | 0 | 0 | 0 | 14.261 | 0 | 0 | 0 | 0 | 0 | 0 | 0 | 0 | 0 | 6.9294 | 2.8725 | 2.2983 | 1.8664 | 1.8681 | 0 | 0 | 0 | 0 | 0 | 14.261 | 0 | 0 | 0 | 0 | 0.01002 | 0 | 0 | 0 | 0 | 60 | 1 | 4 | 4 | 4 | 4 | 0 | 0 | 0 | 0 | 0 | 0 | 0 | 0
2014-11-27 | 16時 | 0.0059138 | 0.0059138 | 0.0057891 | 0.00012471 | 0.020841 | 0.0013857 | 0.020841 | 1 | 0.020841 | 0 | 0 | 0 | 0 | 0.0013857 | 0 | 0 | 0 | 0 | 0.001079 | 0 | 0 | 0 | 0 | 0.019762 | 0 | 0 | 0 | 0 | 0.019762 | 0 | 0 | 0 | 0 | 14.261 | 0 | 0 | 0 | 0 | 0 | 0 | 0 | 0 | 0 | 6.9294 | 2.8725 | 2.2983 | 1.8664 | 1.8681 | 0 | 0 | 0 | 0 | 0 | 14.261 | 0 | 0 | 0 | 0 | 0.019762 | 0 | 0 | 0 | 0 | 60 | 1 | 4 | 4 | 4 | 4 | 0 | 0 | 0 | 0 | 0 | 0 | 0 | 0
2014-11-27 | 17時 | 0.16124 | 0.16124 | 0.15785 | 0.0033987 | 0.56824 | 0.037763 | 0.56824 | 1 | 0.56824 | 0 | 0 | 0 | 0 | 0.037763 | 0 | 0 | 0 | 0 | 0.029702 | 0 | 0 | 0 | 0 | 0.53854 | 0 | 0 | 0 | 0 | 0.53854 | 0 | 0 | 0 | 0 | 14.261 | 0 | 0 | 0 | 0 | 0 | 0 | 0 | 0 | 0 | 6.9294 | 2.8725 | 2.2983 | 1.8664 | 1.8681 | 0 | 0 | 0 | 0 | 0 | 14.261 | 0 | 0 | 0 | 0 | 0.53854 | 0 | 0 | 0 | 0 | 60 | 1 | 4 | 4 | 4 | 4 | 0 | 0 | 0 | 0 | 0 | 0 | 0 | 0
2014-11-27 | 18時 | 1.4416 | 1.4416 | 1.4113 | 0.03034 | 5.0807 | 0.33711 | 5.0807 | 1 | 5.0807 | 0 | 0 | 0 | 0 | 0.33711 | 0 | 0 | 0 | 0 | 0.27306 | 0 | 0 | 0 | 0 | 4.8076 | 0 | 0 | 0 | 0 | 4.8076 | 0 | 0 | 0 | 0 | 14.261 | 0 | 0 | 0 | 0 | 0 | 0 | 0 | 0 | 0 | 6.9294 | 2.8725 | 2.2983 | 1.8664 | 1.8681 | 0 | 0 | 0 | 0 | 0 | 14.261 | 0 | 0 | 0 | 0 | 4.8076 | 0 | 0 | 0 | 0 | 60 | 1 | 4 | 4 | 4 | 4 | 0 | 0 | 0 | 0 | 0 | 0 | 0 | 0
2014-11-27 | 19時 | 0.96679 | 0.96679 | 0.94646 | 0.020337 | 3.4072 | 0.22596 | 3.4072 | 1 | 3.4072 | 0 | 0 | 0 | 0 | 0.22596 | 0 | 0 | 0 | 0 | 0.1848 | 0 | 0 | 0 | 0 | 3.2224 | 0 | 0 | 0 | 0 | 3.2224 | 0 | 0 | 0 | 0 | 14.261 | 0 | 0 | 0 | 0 | 0 | 0 | 0 | 0 | 0 | 6.9294 | 2.8725 | 2.2983 | 1.8664 | 1.8681 | 0 | 0 | 0 | 0 | 0 | 14.261 | 0 | 0 | 0 | 0 | 3.2224 | 0 | 0 | 0 | 0 | 60 | 1 | 4 | 4 | 4 | 4 | 0 | 0 | 0 | 0 | 0 | 0 | 0 | 0
2014-11-27 | 20時 | 1.1972 | 1.1972 | 1.172 | 0.025204 | 4.2194 | 0.28005 | 4.2194 | 1 | 4.2194 | 0 | 0 | 0 | 0 | 0.28005 | 0 | 0 | 0 | 0 | 0.22559 | 0 | 0 | 0 | 0 | 3.9938 | 0 | 0 | 0 | 0 | 3.9938 | 0 | 0 | 0 | 0 | 14.261 | 0 | 0 | 0 | 0 | 0 | 0 | 0 | 0 | 0 | 6.9294 | 2.8725 | 2.2983 | 1.8664 | 1.8681 | 0 | 0 | 0 | 0 | 0 | 14.261 | 0 | 0 | 0 | 0 | 3.9938 | 0 | 0 | 0 | 0 | 60 | 1 | 4 | 4 | 4 | 4 | 0 | 0 | 0 | 0 | 0 | 0 | 0 | 0
2014-11-27 | 21時 | 1.3914 | 1.3914 | 1.3621 | 0.029296 | 4.9035 | 0.32551 | 4.9035 | 1 | 4.9035 | 0 | 0 | 0 | 0 | 0.32551 | 0 | 0 | 0 | 0 | 0.26148 | 0 | 0 | 0 | 0 | 4.6421 | 0 | 0 | 0 | 0 | 4.6421 | 0 | 0 | 0 | 0 | 14.261 | 0 | 0 | 0 | 0 | 0 | 0 | 0 | 0 | 0 | 6.9294 | 2.8725 | 2.2983 | 1.8664 | 1.8681 | 0 | 0 | 0 | 0 | 0 | 14.261 | 0 | 0 | 0 | 0 | 4.6421 | 0 | 0 | 0 | 0 | 60 | 1 | 4 | 4 | 4 | 4 | 0 | 0 | 0 | 0 | 0 | 0 | 0 | 0
2014-11-27 | 22時 | 1.4696 | 1.4696 | 1.4386 | 0.03096 | 5.1791 | 0.344 | 5.1791 | 1 | 5.1791 | 0 | 0 | 0 | 0 | 0.344 | 0 | 0 | 0 | 0 | 0.27326 | 0 | 0 | 0 | 0 | 4.9058 | 0 | 0 | 0 | 0 | 4.9058 | 0 | 0 | 0 | 0 | 14.261 | 0 | 0 | 0 | 0 | 0 | 0 | 0 | 0 | 0 | 6.9294 | 2.8725 | 2.2983 | 1.8664 | 1.8681 | 0 | 0 | 0 | 0 | 0 | 14.261 | 0 | 0 | 0 | 0 | 4.9058 | 0 | 0 | 0 | 0 | 60 | 1 | 4 | 4 | 4 | 4 | 0 | 0 | 0 | 0 | 0 | 0 | 0 | 0
2014-11-27 | 23時 | 1.7973 | 1.7973 | 1.7595 | 0.037862 | 6.3341 | 0.42069 | 6.3341 | 1 | 6.3341 | 0 | 0 | 0 | 0 | 0.42069 | 0 | 0 | 0 | 0 | 0.33464 | 0 | 0 | 0 | 0 | 5.9994 | 0 | 0 | 0 | 0 | 5.9994 | 0 | 0 | 0 | 0 | 14.261 | 0 | 0 | 0 | 0 | 0 | 0 | 0 | 0 | 0 | 6.9294 | 2.8725 | 2.2983 | 1.8664 | 1.8681 | 0 | 0 | 0 | 0 | 0 | 14.261 | 0 | 0 | 0 | 0 | 5.9994 | 0 | 0 | 0 | 0 | 60 | 1 | 4 | 4 | 4 | 4 | 0 | 0 | 0 | 0 | 0 | 0 | 0 | 0
2014-11-28 | 0時 | 1.909 | 1.909 | 1.8688 | 0.040195 | 6.7278 | 0.44661 | 6.7278 | 1 | 6.7278 | 0 | 0 | 0 | 0 | 0.44661 | 0 | 0 | 0 | 0 | 0.35876 | 0 | 0 | 0 | 0 | 6.3691 | 0 | 0 | 0 | 0 | 6.3691 | 0 | 0 | 0 | 0 | 14.261 | 0 | 0 | 0 | 0 | 0 | 0 | 0 | 0 | 0 | 6.9294 | 2.8725 | 2.2983 | 1.8664 | 1.8681 | 0 | 0 | 0 | 0 | 0 | 14.261 | 0 | 0 | 0 | 0 | 6.3691 | 0 | 0 | 0 | 0 | 60 | 1 | 4 | 4 | 4 | 4 | 0 | 0 | 0 | 0 | 0 | 0 | 0 | 0
2014-11-28 | 1時 | 1.9857 | 1.9857 | 1.9439 | 0.041797 | 6.9982 | 0.46441 | 6.9982 | 1 | 6.9982 | 0 | 0 | 0 | 0 | 0.46441 | 0 | 0 | 0 | 0 | 0.37514 | 0 | 0 | 0 | 0 | 6.623 | 0 | 0 | 0 | 0 | 6.623 | 0 | 0 | 0 | 0 | 14.261 | 0 | 0 | 0 | 0 | 0 | 0 | 0 | 0 | 0 | 6.9294 | 2.8725 | 2.2983 | 1.8664 | 1.8681 | 0 | 0 | 0 | 0 | 0 | 14.261 | 0 | 0 | 0 | 0 | 6.623 | 0 | 0 | 0 | 0 | 60 | 1 | 4 | 4 | 4 | 4 | 0 | 0 | 0 | 0 | 0 | 0 | 0 | 0
2014-11-28 | 2時 | 2.0041 | 2.0041 | 1.9619 | 0.04219 | 7.0629 | 0.46878 | 7.0629 | 1 | 7.0629 | 0 | 0 | 0 | 0 | 0.46878 | 0 | 0 | 0 | 0 | 0.37761 | 0 | 0 | 0 | 0 | 6.6852 | 0 | 0 | 0 | 0 | 6.6852 | 0 | 0 | 0 | 0 | 14.261 | 0 | 0 | 0 | 0 | 0 | 0 | 0 | 0 | 0 | 6.9294 | 2.8725 | 2.2983 | 1.8664 | 1.8681 | 0 | 0 | 0 | 0 | 0 | 14.261 | 0 | 0 | 0 | 0 | 6.6852 | 0 | 0 | 0 | 0 | 60 | 1 | 4 | 4 | 4 | 4 | 0 | 0 | 0 | 0 | 0 | 0 | 0 | 0
2014-11-28 | 3時 | 2.0887 | 2.0887 | 2.0447 | 0.043945 | 7.361 | 0.48828 | 7.361 | 1 | 7.361 | 0 | 0 | 0 | 0 | 0.48828 | 0 | 0 | 0 | 0 | 0.39769 | 0 | 0 | 0 | 0 | 6.9633 | 0 | 0 | 0 | 0 | 6.9633 | 0 | 0 | 0 | 0 | 14.261 | 0 | 0 | 0 | 0 | 0 | 0 | 0 | 0 | 0 | 6.9294 | 2.8725 | 2.2983 | 1.8664 | 1.8681 | 0 | 0 | 0 | 0 | 0 | 14.261 | 0 | 0 | 0 | 0 | 6.9633 | 0 | 0 | 0 | 0 | 60 | 1 | 4 | 4 | 4 | 4 | 0 | 0 | 0 | 0 | 0 | 0 | 0 | 0
2014-11-28 | 4時 | 2.1452 | 2.1452 | 2.1001 | 0.045122 | 7.5604 | 0.50136 | 7.5604 | 1 | 7.5604 | 0 | 0 | 0 | 0 | 0.50136 | 0 | 0 | 0 | 0 | 0.41058 | 0 | 0 | 0 | 0 | 7.1498 | 0 | 0 | 0 | 0 | 7.1498 | 0 | 0 | 0 | 0 | 14.261 | 0 | 0 | 0 | 0 | 0 | 0 | 0 | 0 | 0 | 6.9294 | 2.8725 | 2.2983 | 1.8664 | 1.8681 | 0 | 0 | 0 | 0 | 0 | 14.261 | 0 | 0 | 0 | 0 | 7.1498 | 0 | 0 | 0 | 0 | 60 | 1 | 4 | 4 | 4 | 4 | 0 | 0 | 0 | 0 | 0 | 0 | 0 | 0
2014-11-28 | 5時 | 2.4237 | 2.4237 | 2.3727 | 0.050994 | 8.5418 | 0.5666 | 8.5418 | 1 | 8.5418 | 0 | 0 | 0 | 0 | 0.5666 | 0 | 0 | 0 | 0 | 0.46148 | 0 | 0 | 0 | 0 | 8.0803 | 0 | 0 | 0 | 0 | 8.0803 | 0 | 0 | 0 | 0 | 14.261 | 0 | 0 | 0 | 0 | 0 | 0 | 0 | 0 | 0 | 6.9294 | 2.8725 | 2.2983 | 1.8664 | 1.8681 | 0 | 0 | 0 | 0 | 0 | 14.261 | 0 | 0 | 0 | 0 | 8.0803 | 0 | 0 | 0 | 0 | 60 | 1 | 4 | 4 | 4 | 4 | 0 | 0 | 0 | 0 | 0 | 0 | 0 | 0
2014-11-28 | 6時 | 1.5923 | 1.5923 | 1.5588 | 0.033503 | 5.6116 | 0.37226 | 5.6116 | 1 | 5.6116 | 0 | 0 | 0 | 0 | 0.37226 | 0 | 0 | 0 | 0 | 0.30278 | 0 | 0 | 0 | 0 | 5.3088 | 0 | 0 | 0 | 0 | 5.3088 | 0 | 0 | 0 | 0 | 14.261 | 0 | 0 | 0 | 0 | 0 | 0 | 0 | 0 | 0 | 6.9294 | 2.8725 | 2.2983 | 1.8664 | 1.8681 | 0 | 0 | 0 | 0 | 0 | 14.261 | 0 | 0 | 0 | 0 | 5.3088 | 0 | 0 | 0 | 0 | 60 | 1 | 4 | 4 | 4 | 4 | 0 | 0 | 0 | 0 | 0 | 0 | 0 | 0
2014-11-28 | 7時 | 1.591 | 1.591 | 1.5575 | 0.033482 | 5.6072 | 0.37202 | 5.6072 | 1 | 5.6072 | 0 | 0 | 0 | 0 | 0.37202 | 0 | 0 | 0 | 0 | 0.30175 | 0 | 0 | 0 | 0 | 5.3054 | 0 | 0 | 0 | 0 | 5.3054 | 0 | 0 | 0 | 0 | 14.261 | 0 | 0 | 0 | 0 | 0 | 0 | 0 | 0 | 0 | 6.9294 | 2.8725 | 2.2983 | 1.8664 | 1.8681 | 0 | 0 | 0 | 0 | 0 | 14.261 | 0 | 0 | 0 | 0 | 5.3054 | 0 | 0 | 0 | 0 | 60 | 1 | 4 | 4 | 4 | 4 | 0 | 0 | 0 | 0 | 0 | 0 | 0 | 0
2014-11-28 | 8時 | 1.4475 | 1.4475 | 1.4171 | 0.03048 | 5.1014 | 0.33867 | 5.1014 | 1 | 5.1014 | 0 | 0 | 0 | 0 | 0.33867 | 0 | 0 | 0 | 0 | 0.27167 | 0 | 0 | 0 | 0 | 4.8298 | 0 | 0 | 0 | 0 | 4.8298 | 0 | 0 | 0 | 0 | 14.261 | 0 | 0 | 0 | 0 | 0 | 0 | 0 | 0 | 0 | 6.9294 | 2.8725 | 2.2983 | 1.8664 | 1.8681 | 0 | 0 | 0 | 0 | 0 | 14.261 | 0 | 0 | 0 | 0 | 4.8298 | 0 | 0 | 0 | 0 | 60 | 1 | 4 | 4 | 4 | 4 | 0 | 0 | 0 | 0 | 0 | 0 | 0 | 0
2014-11-28 | 9時 | 1.5252 | 1.5252 | 1.4931 | 0.032141 | 5.375 | 0.35712 | 5.375 | 1 | 5.375 | 0 | 0 | 0 | 0 | 0.35712 | 0 | 0 | 0 | 0 | 0.28208 | 0 | 0 | 0 | 0 | 5.0929 | 0 | 0 | 0 | 0 | 5.0929 | 0 | 0 | 0 | 0 | 14.261 | 0 | 0 | 0 | 0 | 0 | 0 | 0 | 0 | 0 | 6.9294 | 2.8725 | 2.2983 | 1.8664 | 1.8681 | 0 | 0 | 0 | 0 | 0 | 14.261 | 0 | 0 | 0 | 0 | 5.0929 | 0 | 0 | 0 | 0 | 60 | 1 | 4 | 4 | 4 | 4 | 0 | 0 | 0 | 0 | 0 | 0 | 0 | 0
2014-11-28 | 10時 | 1.4971 | 1.4971 | 1.4656 | 0.031563 | 5.276 | 0.3507 | 5.276 | 1 | 5.276 | 0 | 0 | 0 | 0 | 0.3507 | 0 | 0 | 0 | 0 | 0.27466 | 0 | 0 | 0 | 0 | 5.0013 | 0 | 0 | 0 | 0 | 5.0013 | 0 | 0 | 0 | 0 | 14.261 | 0 | 0 | 0 | 0 | 0 | 0 | 0 | 0 | 0 | 6.9294 | 2.8725 | 2.2983 | 1.8664 | 1.8681 | 0 | 0 | 0 | 0 | 0 | 14.261 | 0 | 0 | 0 | 0 | 5.0013 | 0 | 0 | 0 | 0 | 60 | 1 | 4 | 4 | 4 | 4 | 0 | 0 | 0 | 0 | 0 | 0 | 0 | 0
2014-11-28 | 11時 | 1.5095 | 1.5095 | 1.4777 | 0.031826 | 5.3196 | 0.35362 | 5.3196 | 1 | 5.3196 | 0 | 0 | 0 | 0 | 0.35362 | 0 | 0 | 0 | 0 | 0.27655 | 0 | 0 | 0 | 0 | 5.043 | 0 | 0 | 0 | 0 | 5.043 | 0 | 0 | 0 | 0 | 14.261 | 0 | 0 | 0 | 0 | 0 | 0 | 0 | 0 | 0 | 6.9294 | 2.8725 | 2.2983 | 1.8664 | 1.8681 | 0 | 0 | 0 | 0 | 0 | 14.261 | 0 | 0 | 0 | 0 | 5.043 | 0 | 0 | 0 | 0 | 60 | 1 | 4 | 4 | 4 | 4 | 0 | 0 | 0 | 0 | 0 | 0 | 0 | 0
2014-11-28 | 12時 | 1.1176 | 1.1176 | 1.094 | 0.023577 | 3.9384 | 0.26196 | 3.9384 | 1 | 3.9384 | 0 | 0 | 0 | 0 | 0.26196 | 0 | 0 | 0 | 0 | 0.20252 | 0 | 0 | 0 | 0 | 3.7359 | 0 | 0 | 0 | 0 | 3.7359 | 0 | 0 | 0 | 0 | 14.261 | 0 | 0 | 0 | 0 | 0 | 0 | 0 | 0 | 0 | 6.9294 | 2.8725 | 2.2983 | 1.8664 | 1.8681 | 0 | 0 | 0 | 0 | 0 | 14.261 | 0 | 0 | 0 | 0 | 3.7359 | 0 | 0 | 0 | 0 | 60 | 1 | 4 | 4 | 4 | 4 | 0 | 0 | 0 | 0 | 0 | 0 | 0 | 0
2014-11-28 | 13時 | 1.1983 | 1.1983 | 1.173 | 0.025291 | 4.2228 | 0.28101 | 4.2228 | 1 | 4.2228 | 0 | 0 | 0 | 0 | 0.28101 | 0 | 0 | 0 | 0 | 0.21536 | 0 | 0 | 0 | 0 | 4.0074 | 0 | 0 | 0 | 0 | 4.0074 | 0 | 0 | 0 | 0 | 14.261 | 0 | 0 | 0 | 0 | 0 | 0 | 0 | 0 | 0 | 6.9294 | 2.8725 | 2.2983 | 1.8664 | 1.8681 | 0 | 0 | 0 | 0 | 0 | 14.261 | 0 | 0 | 0 | 0 | 4.0074 | 0 | 0 | 0 | 0 | 60 | 1 | 4 | 4 | 4 | 4 | 0 | 0 | 0 | 0 | 0 | 0 | 0 | 0
2014-11-28 | 14時 | 1.321 | 1.321 | 1.2931 | 0.027884 | 4.6552 | 0.30982 | 4.6552 | 1 | 4.6552 | 0 | 0 | 0 | 0 | 0.30982 | 0 | 0 | 0 | 0 | 0.23675 | 0 | 0 | 0 | 0 | 4.4184 | 0 | 0 | 0 | 0 | 4.4184 | 0 | 0 | 0 | 0 | 14.261 | 0 | 0 | 0 | 0 | 0 | 0 | 0 | 0 | 0 | 6.9294 | 2.8725 | 2.2983 | 1.8664 | 1.8681 | 0 | 0 | 0 | 0 | 0 | 14.261 | 0 | 0 | 0 | 0 | 4.4184 | 0 | 0 | 0 | 0 | 60 | 1 | 4 | 4 | 4 | 4 | 0 | 0 | 0 | 0 | 0 | 0 | 0 | 0
2014-11-28 | 15時 | 1.2011 | 1.2011 | 1.1757 | 0.025338 | 4.2326 | 0.28154 | 4.2326 | 1 | 4.2326 | 0 | 0 | 0 | 0 | 0.28154 | 0 | 0 | 0 | 0 | 0.21766 | 0 | 0 | 0 | 0 | 4.015 | 0 | 0 | 0 | 0 | 4.015 | 0 | 0 | 0 | 0 | 14.261 | 0 | 0 | 0 | 0 | 0 | 0 | 0 | 0 | 0 | 6.9294 | 2.8725 | 2.2983 | 1.8664 | 1.8681 | 0 | 0 | 0 | 0 | 0 | 14.261 | 0 | 0 | 0 | 0 | 4.015 | 0 | 0 | 0 | 0 | 60 | 1 | 4 | 4 | 4 | 4 | 0 | 0 | 0 | 0 | 0 | 0 | 0 | 0
2014-11-28 | 16時 | 1.2215 | 1.2215 | 1.1958 | 0.025762 | 4.3048 | 0.28625 | 4.3048 | 1 | 4.3048 | 0 | 0 | 0 | 0 | 0.28625 | 0 | 0 | 0 | 0 | 0.22258 | 0 | 0 | 0 | 0 | 4.0822 | 0 | 0 | 0 | 0 | 4.0822 | 0 | 0 | 0 | 0 | 14.261 | 0 | 0 | 0 | 0 | 0 | 0 | 0 | 0 | 0 | 6.9294 | 2.8725 | 2.2983 | 1.8664 | 1.8681 | 0 | 0 | 0 | 0 | 0 | 14.261 | 0 | 0 | 0 | 0 | 4.0822 | 0 | 0 | 0 | 0 | 60 | 1 | 4 | 4 | 4 | 4 | 0 | 0 | 0 | 0 | 0 | 0 | 0 | 0
2014-11-28 | 17時 | 1.7729 | 1.7729 | 1.7355 | 0.037396 | 6.2477 | 0.41551 | 6.2477 | 1 | 6.2477 | 0 | 0 | 0 | 0 | 0.41551 | 0 | 0 | 0 | 0 | 0.32216 | 0 | 0 | 0 | 0 | 5.9256 | 0 | 0 | 0 | 0 | 5.9256 | 0 | 0 | 0 | 0 | 14.261 | 0 | 0 | 0 | 0 | 0 | 0 | 0 | 0 | 0 | 6.9294 | 2.8725 | 2.2983 | 1.8664 | 1.8681 | 0 | 0 | 0 | 0 | 0 | 14.261 | 0 | 0 | 0 | 0 | 5.9256 | 0 | 0 | 0 | 0 | 60 | 1 | 4 | 4 | 4 | 4 | 0 | 0 | 0 | 0 | 0 | 0 | 0 | 0
2014-11-28 | 18時 | 1.7541 | 1.7541 | 1.7171 | 0.037002 | 6.1815 | 0.41114 | 6.1815 | 1 | 6.1815 | 0 | 0 | 0 | 0 | 0.41114 | 0 | 0 | 0 | 0 | 0.31831 | 0 | 0 | 0 | 0 | 5.8632 | 0 | 0 | 0 | 0 | 5.8632 | 0 | 0 | 0 | 0 | 14.261 | 0 | 0 | 0 | 0 | 0 | 0 | 0 | 0 | 0 | 6.9294 | 2.8725 | 2.2983 | 1.8664 | 1.8681 | 0 | 0 | 0 | 0 | 0 | 14.261 | 0 | 0 | 0 | 0 | 5.8632 | 0 | 0 | 0 | 0 | 60 | 1 | 4 | 4 | 4 | 4 | 0 | 0 | 0 | 0 | 0 | 0 | 0 | 0
2014-11-28 | 19時 | 1.0651 | 1.0651 | 1.0426 | 0.022472 | 3.7533 | 0.24969 | 3.7533 | 1 | 3.7533 | 0 | 0 | 0 | 0 | 0.24969 | 0 | 0 | 0 | 0 | 0.19248 | 0 | 0 | 0 | 0 | 3.5608 | 0 | 0 | 0 | 0 | 3.5608 | 0 | 0 | 0 | 0 | 14.261 | 0 | 0 | 0 | 0 | 0 | 0 | 0 | 0 | 0 | 6.9294 | 2.8725 | 2.2983 | 1.8664 | 1.8681 | 0 | 0 | 0 | 0 | 0 | 14.261 | 0 | 0 | 0 | 0 | 3.5608 | 0 | 0 | 0 | 0 | 60 | 1 | 4 | 4 | 4 | 4 | 0 | 0 | 0 | 0 | 0 | 0 | 0 | 0
2014-11-28 | 20時 | 1.1708 | 1.1708 | 1.1461 | 0.024709 | 4.1261 | 0.27455 | 4.1261 | 1 | 4.1261 | 0 | 0 | 0 | 0 | 0.27455 | 0 | 0 | 0 | 0 | 0.21072 | 0 | 0 | 0 | 0 | 3.9154 | 0 | 0 | 0 | 0 | 3.9154 | 0 | 0 | 0 | 0 | 14.261 | 0 | 0 | 0 | 0 | 0 | 0 | 0 | 0 | 0 | 6.9294 | 2.8725 | 2.2983 | 1.8664 | 1.8681 | 0 | 0 | 0 | 0 | 0 | 14.261 | 0 | 0 | 0 | 0 | 3.9154 | 0 | 0 | 0 | 0 | 60 | 1 | 4 | 4 | 4 | 4 | 0 | 0 | 0 | 0 | 0 | 0 | 0 | 0
2014-11-28 | 21時 | 1.3001 | 1.3001 | 1.2726 | 0.027428 | 4.5814 | 0.30476 | 4.5814 | 1 | 4.5814 | 0 | 0 | 0 | 0 | 0.30476 | 0 | 0 | 0 | 0 | 0.23527 | 0 | 0 | 0 | 0 | 4.3462 | 0 | 0 | 0 | 0 | 4.3462 | 0 | 0 | 0 | 0 | 14.261 | 0 | 0 | 0 | 0 | 0 | 0 | 0 | 0 | 0 | 6.9294 | 2.8725 | 2.2983 | 1.8664 | 1.8681 | 0 | 0 | 0 | 0 | 0 | 14.261 | 0 | 0 | 0 | 0 | 4.3462 | 0 | 0 | 0 | 0 | 60 | 1 | 4 | 4 | 4 | 4 | 0 | 0 | 0 | 0 | 0 | 0 | 0 | 0
2014-11-28 | 22時 | 1.4347 | 1.4347 | 1.4044 | 0.030251 | 5.0559 | 0.33612 | 5.0559 | 1 | 5.0559 | 0 | 0 | 0 | 0 | 0.33612 | 0 | 0 | 0 | 0 | 0.26249 | 0 | 0 | 0 | 0 | 4.7934 | 0 | 0 | 0 | 0 | 4.7934 | 0 | 0 | 0 | 0 | 14.261 | 0 | 0 | 0 | 0 | 0 | 0 | 0 | 0 | 0 | 6.9294 | 2.8725 | 2.2983 | 1.8664 | 1.8681 | 0 | 0 | 0 | 0 | 0 | 14.261 | 0 | 0 | 0 | 0 | 4.7934 | 0 | 0 | 0 | 0 | 60 | 1 | 4 | 4 | 4 | 4 | 0 | 0 | 0 | 0 | 0 | 0 | 0 | 0
2014-11-28 | 23時 | 1.7712 | 1.7712 | 1.7339 | 0.037336 | 6.242 | 0.41485 | 6.242 | 1 | 6.242 | 0 | 0 | 0 | 0 | 0.41485 | 0 | 0 | 0 | 0 | 0.32582 | 0 | 0 | 0 | 0 | 5.9162 | 0 | 0 | 0 | 0 | 5.9162 | 0 | 0 | 0 | 0 | 14.261 | 0 | 0 | 0 | 0 | 0 | 0 | 0 | 0 | 0 | 6.9294 | 2.8725 | 2.2983 | 1.8664 | 1.8681 | 0 | 0 | 0 | 0 | 0 | 14.261 | 0 | 0 | 0 | 0 | 5.9162 | 0 | 0 | 0 | 0 | 60 | 1 | 4 | 4 | 4 | 4 | 0 | 0 | 0 | 0 | 0 | 0 | 0 | 0
2014-11-29 | 0時 | 1.8656 | 1.8656 | 1.8263 | 0.039309 | 6.5747 | 0.43676 | 6.5747 | 1 | 6.5747 | 0 | 0 | 0 | 0 | 0.43676 | 0 | 0 | 0 | 0 | 0.34597 | 0 | 0 | 0 | 0 | 6.2287 | 0 | 0 | 0 | 0 | 6.2287 | 0 | 0 | 0 | 0 | 14.261 | 0 | 0 | 0 | 0 | 0 | 0 | 0 | 0 | 0 | 6.9294 | 2.8725 | 2.2983 | 1.8664 | 1.8681 | 0 | 0 | 0 | 0 | 0 | 14.261 | 0 | 0 | 0 | 0 | 6.2287 | 0 | 0 | 0 | 0 | 60 | 1 | 4 | 4 | 4 | 4 | 0 | 0 | 0 | 0 | 0 | 0 | 0 | 0
2014-11-29 | 1時 | 1.927 | 1.927 | 1.8864 | 0.040594 | 6.7911 | 0.45104 | 6.7911 | 1 | 6.7911 | 0 | 0 | 0 | 0 | 0.45104 | 0 | 0 | 0 | 0 | 0.35879 | 0 | 0 | 0 | 0 | 6.4323 | 0 | 0 | 0 | 0 | 6.4323 | 0 | 0 | 0 | 0 | 14.261 | 0 | 0 | 0 | 0 | 0 | 0 | 0 | 0 | 0 | 6.9294 | 2.8725 | 2.2983 | 1.8664 | 1.8681 | 0 | 0 | 0 | 0 | 0 | 14.261 | 0 | 0 | 0 | 0 | 6.4323 | 0 | 0 | 0 | 0 | 60 | 1 | 4 | 4 | 4 | 4 | 0 | 0 | 0 | 0 | 0 | 0 | 0 | 0
2014-11-29 | 2時 | 2.0042 | 2.0042 | 1.962 | 0.042202 | 7.0633 | 0.46891 | 7.0633 | 1 | 7.0633 | 0 | 0 | 0 | 0 | 0.46891 | 0 | 0 | 0 | 0 | 0.37615 | 0 | 0 | 0 | 0 | 6.6872 | 0 | 0 | 0 | 0 | 6.6872 | 0 | 0 | 0 | 0 | 14.261 | 0 | 0 | 0 | 0 | 0 | 0 | 0 | 0 | 0 | 6.9294 | 2.8725 | 2.2983 | 1.8664 | 1.8681 | 0 | 0 | 0 | 0 | 0 | 14.261 | 0 | 0 | 0 | 0 | 6.6872 | 0 | 0 | 0 | 0 | 60 | 1 | 4 | 4 | 4 | 4 | 0 | 0 | 0 | 0 | 0 | 0 | 0 | 0
2014-11-29 | 3時 | 2.1009 | 2.1009 | 2.0567 | 0.044211 | 7.404 | 0.49124 | 7.404 | 1 | 7.404 | 0 | 0 | 0 | 0 | 0.49124 | 0 | 0 | 0 | 0 | 0.39845 | 0 | 0 | 0 | 0 | 7.0055 | 0 | 0 | 0 | 0 | 7.0055 | 0 | 0 | 0 | 0 | 14.261 | 0 | 0 | 0 | 0 | 0 | 0 | 0 | 0 | 0 | 6.9294 | 2.8725 | 2.2983 | 1.8664 | 1.8681 | 0 | 0 | 0 | 0 | 0 | 14.261 | 0 | 0 | 0 | 0 | 7.0055 | 0 | 0 | 0 | 0 | 60 | 1 | 4 | 4 | 4 | 4 | 0 | 0 | 0 | 0 | 0 | 0 | 0 | 0
2014-11-29 | 4時 | 2.148 | 2.148 | 2.1028 | 0.0452 | 7.5701 | 0.50222 | 7.5701 | 1 | 7.5701 | 0 | 0 | 0 | 0 | 0.50222 | 0 | 0 | 0 | 0 | 0.40792 | 0 | 0 | 0 | 0 | 7.1621 | 0 | 0 | 0 | 0 | 7.1621 | 0 | 0 | 0 | 0 | 14.261 | 0 | 0 | 0 | 0 | 0 | 0 | 0 | 0 | 0 | 6.9294 | 2.8725 | 2.2983 | 1.8664 | 1.8681 | 0 | 0 | 0 | 0 | 0 | 14.261 | 0 | 0 | 0 | 0 | 7.1621 | 0 | 0 | 0 | 0 | 60 | 1 | 4 | 4 | 4 | 4 | 0 | 0 | 0 | 0 | 0 | 0 | 0 | 0
2014-11-29 | 5時 | 2.4471 | 2.4471 | 2.3956 | 0.051497 | 8.624 | 0.57218 | 8.624 | 1 | 8.624 | 0 | 0 | 0 | 0 | 0.57218 | 0 | 0 | 0 | 0 | 0.46411 | 0 | 0 | 0 | 0 | 8.1599 | 0 | 0 | 0 | 0 | 8.1599 | 0 | 0 | 0 | 0 | 14.261 | 0 | 0 | 0 | 0 | 0 | 0 | 0 | 0 | 0 | 6.9294 | 2.8725 | 2.2983 | 1.8664 | 1.8681 | 0 | 0 | 0 | 0 | 0 | 14.261 | 0 | 0 | 0 | 0 | 8.1599 | 0 | 0 | 0 | 0 | 60 | 1 | 4 | 4 | 4 | 4 | 0 | 0 | 0 | 0 | 0 | 0 | 0 | 0
2014-11-29 | 6時 | 0.97977 | 0.97977 | 0.95914 | 0.020623 | 3.4529 | 0.22914 | 3.4529 | 1 | 3.4529 | 0 | 0 | 0 | 0 | 0.22914 | 0 | 0 | 0 | 0 | 0.18509 | 0 | 0 | 0 | 0 | 3.2678 | 0 | 0 | 0 | 0 | 3.2678 | 0 | 0 | 0 | 0 | 14.261 | 0 | 0 | 0 | 0 | 0 | 0 | 0 | 0 | 0 | 6.9294 | 2.8725 | 2.2983 | 1.8664 | 1.8681 | 0 | 0 | 0 | 0 | 0 | 14.261 | 0 | 0 | 0 | 0 | 3.2678 | 0 | 0 | 0 | 0 | 60 | 1 | 4 | 4 | 4 | 4 | 0 | 0 | 0 | 0 | 0 | 0 | 0 | 0
2014-11-29 | 7時 | 0.097063 | 0.097063 | 0.095015 | 0.0020483 | 0.34205 | 0.022759 | 0.34205 | 1 | 0.34205 | 0 | 0 | 0 | 0 | 0.022759 | 0 | 0 | 0 | 0 | 0.017493 | 0 | 0 | 0 | 0 | 0.32456 | 0 | 0 | 0 | 0 | 0.32456 | 0 | 0 | 0 | 0 | 14.261 | 0 | 0 | 0 | 0 | 0 | 0 | 0 | 0 | 0 | 6.9294 | 2.8725 | 2.2983 | 1.8664 | 1.8681 | 0 | 0 | 0 | 0 | 0 | 14.261 | 0 | 0 | 0 | 0 | 0.32456 | 0 | 0 | 0 | 0 | 60 | 1 | 4 | 4 | 4 | 4 | 0 | 0 | 0 | 0 | 0 | 0 | 0 | 0
2014-11-29 | 8時 | 0.002737 | 0.002737 | 0.0026791 | 5.7883e-05 | 0.0096447 | 0.00064314 | 0.0096447 | 1 | 0.0096447 | 0 | 0 | 0 | 0 | 0.00064314 | 0 | 0 | 0 | 0 | 0.00047277 | 0 | 0 | 0 | 0 | 0.0091719 | 0 | 0 | 0 | 0 | 0.0091719 | 0 | 0 | 0 | 0 | 14.261 | 0 | 0 | 0 | 0 | 0 | 0 | 0 | 0 | 0 | 6.9294 | 2.8725 | 2.2983 | 1.8664 | 1.8681 | 0 | 0 | 0 | 0 | 0 | 14.261 | 0 | 0 | 0 | 0 | 0.0091719 | 0 | 0 | 0 | 0 | 60 | 1 | 4 | 4 | 4 | 4 | 0 | 0 | 0 | 0 | 0 | 0 | 0 | 0
2014-11-29 | 9時 | 0.0027814 | 0.0027814 | 0.0027226 | 5.8815e-05 | 0.0098015 | 0.0006535 | 0.0098015 | 1 | 0.0098015 | 0 | 0 | 0 | 0 | 0.0006535 | 0 | 0 | 0 | 0 | 0.00048184 | 0 | 0 | 0 | 0 | 0.0093196 | 0 | 0 | 0 | 0 | 0.0093196 | 0 | 0 | 0 | 0 | 14.261 | 0 | 0 | 0 | 0 | 0 | 0 | 0 | 0 | 0 | 6.9294 | 2.8725 | 2.2983 | 1.8664 | 1.8681 | 0 | 0 | 0 | 0 | 0 | 14.261 | 0 | 0 | 0 | 0 | 0.0093196 | 0 | 0 | 0 | 0 | 60 | 1 | 4 | 4 | 4 | 4 | 0 | 0 | 0 | 0 | 0 | 0 | 0 | 0
2014-11-29 | 10時 | 0.0023256 | 0.0023256 | 0.0022764 | 4.9235e-05 | 0.0081951 | 0.00054705 | 0.0081951 | 1 | 0.0081951 | 0 | 0 | 0 | 0 | 0.00054705 | 0 | 0 | 0 | 0 | 0.00039357 | 0 | 0 | 0 | 0 | 0.0078015 | 0 | 0 | 0 | 0 | 0.0078015 | 0 | 0 | 0 | 0 | 14.261 | 0 | 0 | 0 | 0 | 0 | 0 | 0 | 0 | 0 | 6.9294 | 2.8725 | 2.2983 | 1.8664 | 1.8681 | 0 | 0 | 0 | 0 | 0 | 14.261 | 0 | 0 | 0 | 0 | 0.0078015 | 0 | 0 | 0 | 0 | 60 | 1 | 4 | 4 | 4 | 4 | 0 | 0 | 0 | 0 | 0 | 0 | 0 | 0
2014-11-29 | 11時 | 0.0021648 | 0.0021648 | 0.002119 | 4.58e-05 | 0.0076285 | 0.00050889 | 0.0076285 | 1 | 0.0076285 | 0 | 0 | 0 | 0 | 0.00050889 | 0 | 0 | 0 | 0 | 0.00037123 | 0 | 0 | 0 | 0 | 0.0072573 | 0 | 0 | 0 | 0 | 0.0072573 | 0 | 0 | 0 | 0 | 14.261 | 0 | 0 | 0 | 0 | 0 | 0 | 0 | 0 | 0 | 6.9294 | 2.8725 | 2.2983 | 1.8664 | 1.8681 | 0 | 0 | 0 | 0 | 0 | 14.261 | 0 | 0 | 0 | 0 | 0.0072573 | 0 | 0 | 0 | 0 | 60 | 1 | 4 | 4 | 4 | 4 | 0 | 0 | 0 | 0 | 0 | 0 | 0 | 0
2014-11-29 | 12時 | 0.0017761 | 0.0017761 | 0.0017385 | 3.7561e-05 | 0.0062586 | 0.00041735 | 0.0062586 | 1 | 0.0062586 | 0 | 0 | 0 | 0 | 0.00041735 | 0 | 0 | 0 | 0 | 0.00030679 | 0 | 0 | 0 | 0 | 0.0059518 | 0 | 0 | 0 | 0 | 0.0059518 | 0 | 0 | 0 | 0 | 14.261 | 0 | 0 | 0 | 0 | 0 | 0 | 0 | 0 | 0 | 6.9294 | 2.8725 | 2.2983 | 1.8664 | 1.8681 | 0 | 0 | 0 | 0 | 0 | 14.261 | 0 | 0 | 0 | 0 | 0.0059518 | 0 | 0 | 0 | 0 | 60 | 1 | 4 | 4 | 4 | 4 | 0 | 0 | 0 | 0 | 0 | 0 | 0 | 0
2014-11-29 | 13時 | 0.0024691 | 0.0024691 | 0.0024169 | 5.2226e-05 | 0.0087008 | 0.00058029 | 0.0087008 | 1 | 0.0087008 | 0 | 0 | 0 | 0 | 0.00058029 | 0 | 0 | 0 | 0 | 0.00042527 | 0 | 0 | 0 | 0 | 0.0082755 | 0 | 0 | 0 | 0 | 0.0082755 | 0 | 0 | 0 | 0 | 14.261 | 0 | 0 | 0 | 0 | 0 | 0 | 0 | 0 | 0 | 6.9294 | 2.8725 | 2.2983 | 1.8664 | 1.8681 | 0 | 0 | 0 | 0 | 0 | 14.261 | 0 | 0 | 0 | 0 | 0.0082755 | 0 | 0 | 0 | 0 | 60 | 1 | 4 | 4 | 4 | 4 | 0 | 0 | 0 | 0 | 0 | 0 | 0 | 0
2014-11-29 | 14時 | 0.0034456 | 0.0034456 | 0.0033728 | 7.2774e-05 | 0.012142 | 0.0008086 | 0.012142 | 1 | 0.012142 | 0 | 0 | 0 | 0 | 0.0008086 | 0 | 0 | 0 | 0 | 0.00061066 | 0 | 0 | 0 | 0 | 0.011531 | 0 | 0 | 0 | 0 | 0.011531 | 0 | 0 | 0 | 0 | 14.261 | 0 | 0 | 0 | 0 | 0 | 0 | 0 | 0 | 0 | 6.9294 | 2.8725 | 2.2983 | 1.8664 | 1.8681 | 0 | 0 | 0 | 0 | 0 | 14.261 | 0 | 0 | 0 | 0 | 0.011531 | 0 | 0 | 0 | 0 | 60 | 1 | 4 | 4 | 4 | 4 | 0 | 0 | 0 | 0 | 0 | 0 | 0 | 0
2014-11-29 | 15時 | 0.0043122 | 0.0043122 | 0.0042212 | 9.0978e-05 | 0.015196 | 0.0010109 | 0.015196 | 1 | 0.015196 | 0 | 0 | 0 | 0 | 0.0010109 | 0 | 0 | 0 | 0 | 0.00078037 | 0 | 0 | 0 | 0 | 0.014416 | 0 | 0 | 0 | 0 | 0.014416 | 0 | 0 | 0 | 0 | 14.261 | 0 | 0 | 0 | 0 | 0 | 0 | 0 | 0 | 0 | 6.9294 | 2.8725 | 2.2983 | 1.8664 | 1.8681 | 0 | 0 | 0 | 0 | 0 | 14.261 | 0 | 0 | 0 | 0 | 0.014416 | 0 | 0 | 0 | 0 | 60 | 1 | 4 | 4 | 4 | 4 | 0 | 0 | 0 | 0 | 0 | 0 | 0 | 0
2014-11-29 | 16時 | 0.0092869 | 0.0092869 | 0.0090911 | 0.00019581 | 0.032728 | 0.0021756 | 0.032728 | 1 | 0.032728 | 0 | 0 | 0 | 0 | 0.0021756 | 0 | 0 | 0 | 0 | 0.0017014 | 0 | 0 | 0 | 0 | 0.031027 | 0 | 0 | 0 | 0 | 0.031027 | 0 | 0 | 0 | 0 | 14.261 | 0 | 0 | 0 | 0 | 0 | 0 | 0 | 0 | 0 | 6.9294 | 2.8725 | 2.2983 | 1.8664 | 1.8681 | 0 | 0 | 0 | 0 | 0 | 14.261 | 0 | 0 | 0 | 0 | 0.031027 | 0 | 0 | 0 | 0 | 60 | 1 | 4 | 4 | 4 | 4 | 0 | 0 | 0 | 0 | 0 | 0 | 0 | 0
2014-11-29 | 17時 | 0.90169 | 0.90169 | 0.8827 | 0.018992 | 3.1777 | 0.21102 | 3.1777 | 1 | 3.1777 | 0 | 0 | 0 | 0 | 0.21102 | 0 | 0 | 0 | 0 | 0.16833 | 0 | 0 | 0 | 0 | 3.0094 | 0 | 0 | 0 | 0 | 3.0094 | 0 | 0 | 0 | 0 | 14.261 | 0 | 0 | 0 | 0 | 0 | 0 | 0 | 0 | 0 | 6.9294 | 2.8725 | 2.2983 | 1.8664 | 1.8681 | 0 | 0 | 0 | 0 | 0 | 14.261 | 0 | 0 | 0 | 0 | 3.0094 | 0 | 0 | 0 | 0 | 60 | 1 | 4 | 4 | 4 | 4 | 0 | 0 | 0 | 0 | 0 | 0 | 0 | 0
2014-11-29 | 18時 | 1.5362 | 1.5362 | 1.5039 | 0.03235 | 5.4139 | 0.35944 | 5.4139 | 1 | 5.4139 | 0 | 0 | 0 | 0 | 0.35944 | 0 | 0 | 0 | 0 | 0.28793 | 0 | 0 | 0 | 0 | 5.126 | 0 | 0 | 0 | 0 | 5.126 | 0 | 0 | 0 | 0 | 14.261 | 0 | 0 | 0 | 0 | 0 | 0 | 0 | 0 | 0 | 6.9294 | 2.8725 | 2.2983 | 1.8664 | 1.8681 | 0 | 0 | 0 | 0 | 0 | 14.261 | 0 | 0 | 0 | 0 | 5.126 | 0 | 0 | 0 | 0 | 60 | 1 | 4 | 4 | 4 | 4 | 0 | 0 | 0 | 0 | 0 | 0 | 0 | 0
2014-11-29 | 19時 | 0.99925 | 0.99925 | 0.97821 | 0.021038 | 3.5216 | 0.23375 | 3.5216 | 1 | 3.5216 | 0 | 0 | 0 | 0 | 0.23375 | 0 | 0 | 0 | 0 | 0.18803 | 0 | 0 | 0 | 0 | 3.3335 | 0 | 0 | 0 | 0 | 3.3335 | 0 | 0 | 0 | 0 | 14.261 | 0 | 0 | 0 | 0 | 0 | 0 | 0 | 0 | 0 | 6.9294 | 2.8725 | 2.2983 | 1.8664 | 1.8681 | 0 | 0 | 0 | 0 | 0 | 14.261 | 0 | 0 | 0 | 0 | 3.3335 | 0 | 0 | 0 | 0 | 60 | 1 | 4 | 4 | 4 | 4 | 0 | 0 | 0 | 0 | 0 | 0 | 0 | 0
2014-11-29 | 20時 | 1.3015 | 1.3015 | 1.2741 | 0.027392 | 4.5869 | 0.30436 | 4.5869 | 1 | 4.5869 | 0 | 0 | 0 | 0 | 0.30436 | 0 | 0 | 0 | 0 | 0.24653 | 0 | 0 | 0 | 0 | 4.3404 | 0 | 0 | 0 | 0 | 4.3404 | 0 | 0 | 0 | 0 | 14.261 | 0 | 0 | 0 | 0 | 0 | 0 | 0 | 0 | 0 | 6.9294 | 2.8725 | 2.2983 | 1.8664 | 1.8681 | 0 | 0 | 0 | 0 | 0 | 14.261 | 0 | 0 | 0 | 0 | 4.3404 | 0 | 0 | 0 | 0 | 60 | 1 | 4 | 4 | 4 | 4 | 0 | 0 | 0 | 0 | 0 | 0 | 0 | 0
2014-11-29 | 21時 | 1.5431 | 1.5431 | 1.5106 | 0.032464 | 5.4382 | 0.36071 | 5.4382 | 1 | 5.4382 | 0 | 0 | 0 | 0 | 0.36071 | 0 | 0 | 0 | 0 | 0.29419 | 0 | 0 | 0 | 0 | 5.144 | 0 | 0 | 0 | 0 | 5.144 | 0 | 0 | 0 | 0 | 14.261 | 0 | 0 | 0 | 0 | 0 | 0 | 0 | 0 | 0 | 6.9294 | 2.8725 | 2.2983 | 1.8664 | 1.8681 | 0 | 0 | 0 | 0 | 0 | 14.261 | 0 | 0 | 0 | 0 | 5.144 | 0 | 0 | 0 | 0 | 60 | 1 | 4 | 4 | 4 | 4 | 0 | 0 | 0 | 0 | 0 | 0 | 0 | 0
2014-11-29 | 22時 | 1.7276 | 1.7276 | 1.6913 | 0.036335 | 6.0885 | 0.40372 | 6.0885 | 1 | 6.0885 | 0 | 0 | 0 | 0 | 0.40372 | 0 | 0 | 0 | 0 | 0.33108 | 0 | 0 | 0 | 0 | 5.7575 | 0 | 0 | 0 | 0 | 5.7575 | 0 | 0 | 0 | 0 | 14.261 | 0 | 0 | 0 | 0 | 0 | 0 | 0 | 0 | 0 | 6.9294 | 2.8725 | 2.2983 | 1.8664 | 1.8681 | 0 | 0 | 0 | 0 | 0 | 14.261 | 0 | 0 | 0 | 0 | 5.7575 | 0 | 0 | 0 | 0 | 60 | 1 | 4 | 4 | 4 | 4 | 0 | 0 | 0 | 0 | 0 | 0 | 0 | 0
2014-11-29 | 23時 | 2.1029 | 2.1029 | 2.0587 | 0.044219 | 7.4114 | 0.49133 | 7.4114 | 1 | 7.4114 | 0 | 0 | 0 | 0 | 0.49133 | 0 | 0 | 0 | 0 | 0.40457 | 0 | 0 | 0 | 0 | 7.0068 | 0 | 0 | 0 | 0 | 7.0068 | 0 | 0 | 0 | 0 | 14.261 | 0 | 0 | 0 | 0 | 0 | 0 | 0 | 0 | 0 | 6.9294 | 2.8725 | 2.2983 | 1.8664 | 1.8681 | 0 | 0 | 0 | 0 | 0 | 14.261 | 0 | 0 | 0 | 0 | 7.0068 | 0 | 0 | 0 | 0 | 60 | 1 | 4 | 4 | 4 | 4 | 0 | 0 | 0 | 0 | 0 | 0 | 0 | 0
2014-11-30 | 0時 | 2.1837 | 2.1837 | 2.1378 | 0.045917 | 7.696 | 0.51019 | 7.696 | 1 | 7.696 | 0 | 0 | 0 | 0 | 0.51019 | 0 | 0 | 0 | 0 | 0.4201 | 0 | 0 | 0 | 0 | 7.2759 | 0 | 0 | 0 | 0 | 7.2759 | 0 | 0 | 0 | 0 | 14.261 | 0 | 0 | 0 | 0 | 0 | 0 | 0 | 0 | 0 | 6.9294 | 2.8725 | 2.2983 | 1.8664 | 1.8681 | 0 | 0 | 0 | 0 | 0 | 14.261 | 0 | 0 | 0 | 0 | 7.2759 | 0 | 0 | 0 | 0 | 60 | 1 | 4 | 4 | 4 | 4 | 0 | 0 | 0 | 0 | 0 | 0 | 0 | 0
2014-11-30 | 1時 | 2.2579 | 2.2579 | 2.2104 | 0.047467 | 7.9575 | 0.52741 | 7.9575 | 1 | 7.9575 | 0 | 0 | 0 | 0 | 0.52741 | 0 | 0 | 0 | 0 | 0.43605 | 0 | 0 | 0 | 0 | 7.5214 | 0 | 0 | 0 | 0 | 7.5214 | 0 | 0 | 0 | 0 | 14.261 | 0 | 0 | 0 | 0 | 0 | 0 | 0 | 0 | 0 | 6.9294 | 2.8725 | 2.2983 | 1.8664 | 1.8681 | 0 | 0 | 0 | 0 | 0 | 14.261 | 0 | 0 | 0 | 0 | 7.5214 | 0 | 0 | 0 | 0 | 60 | 1 | 4 | 4 | 4 | 4 | 0 | 0 | 0 | 0 | 0 | 0 | 0 | 0
2014-11-30 | 2時 | 2.3569 | 2.3569 | 2.3073 | 0.049523 | 8.3065 | 0.55026 | 8.3065 | 1 | 8.3065 | 0 | 0 | 0 | 0 | 0.55026 | 0 | 0 | 0 | 0 | 0.45924 | 0 | 0 | 0 | 0 | 7.8472 | 0 | 0 | 0 | 0 | 7.8472 | 0 | 0 | 0 | 0 | 14.261 | 0 | 0 | 0 | 0 | 0 | 0 | 0 | 0 | 0 | 6.9294 | 2.8725 | 2.2983 | 1.8664 | 1.8681 | 0 | 0 | 0 | 0 | 0 | 14.261 | 0 | 0 | 0 | 0 | 7.8472 | 0 | 0 | 0 | 0 | 60 | 1 | 4 | 4 | 4 | 4 | 0 | 0 | 0 | 0 | 0 | 0 | 0 | 0
2014-11-30 | 3時 | 2.3838 | 2.3838 | 2.3337 | 0.050095 | 8.4012 | 0.55661 | 8.4012 | 1 | 8.4012 | 0 | 0 | 0 | 0 | 0.55661 | 0 | 0 | 0 | 0 | 0.46331 | 0 | 0 | 0 | 0 | 7.9379 | 0 | 0 | 0 | 0 | 7.9379 | 0 | 0 | 0 | 0 | 14.261 | 0 | 0 | 0 | 0 | 0 | 0 | 0 | 0 | 0 | 6.9294 | 2.8725 | 2.2983 | 1.8664 | 1.8681 | 0 | 0 | 0 | 0 | 0 | 14.261 | 0 | 0 | 0 | 0 | 7.9379 | 0 | 0 | 0 | 0 | 60 | 1 | 4 | 4 | 4 | 4 | 0 | 0 | 0 | 0 | 0 | 0 | 0 | 0
2014-11-30 | 4時 | 2.4371 | 2.4371 | 2.3859 | 0.051206 | 8.5893 | 0.56895 | 8.5893 | 1 | 8.5893 | 0 | 0 | 0 | 0 | 0.56895 | 0 | 0 | 0 | 0 | 0.47548 | 0 | 0 | 0 | 0 | 8.1139 | 0 | 0 | 0 | 0 | 8.1139 | 0 | 0 | 0 | 0 | 14.261 | 0 | 0 | 0 | 0 | 0 | 0 | 0 | 0 | 0 | 6.9294 | 2.8725 | 2.2983 | 1.8664 | 1.8681 | 0 | 0 | 0 | 0 | 0 | 14.261 | 0 | 0 | 0 | 0 | 8.1139 | 0 | 0 | 0 | 0 | 60 | 1 | 4 | 4 | 4 | 4 | 0 | 0 | 0 | 0 | 0 | 0 | 0 | 0
2014-11-30 | 5時 | 2.9075 | 2.9075 | 2.8464 | 0.061044 | 10.2472 | 0.67827 | 10.2472 | 1 | 10.2472 | 0 | 0 | 0 | 0 | 0.67827 | 0 | 0 | 0 | 0 | 0.57442 | 0 | 0 | 0 | 0 | 9.6728 | 0 | 0 | 0 | 0 | 9.6728 | 0 | 0 | 0 | 0 | 14.261 | 0 | 0 | 0 | 0 | 0 | 0 | 0 | 0 | 0 | 6.9294 | 2.8725 | 2.2983 | 1.8664 | 1.8681 | 0 | 0 | 0 | 0 | 0 | 14.261 | 0 | 0 | 0 | 0 | 9.6728 | 0 | 0 | 0 | 0 | 60 | 1 | 4 | 4 | 4 | 4 | 0 | 0 | 0 | 0 | 0 | 0 | 0 | 0
2014-11-30 | 6時 | 1.8878 | 1.8878 | 1.8483 | 0.039593 | 6.6537 | 0.43992 | 6.6537 | 1 | 6.6537 | 0 | 0 | 0 | 0 | 0.43992 | 0 | 0 | 0 | 0 | 0.37995 | 0 | 0 | 0 | 0 | 6.2738 | 0 | 0 | 0 | 0 | 6.2738 | 0 | 0 | 0 | 0 | 14.261 | 0 | 0 | 0 | 0 | 0 | 0 | 0 | 0 | 0 | 6.9294 | 2.8725 | 2.2983 | 1.8664 | 1.8681 | 0 | 0 | 0 | 0 | 0 | 14.261 | 0 | 0 | 0 | 0 | 6.2738 | 0 | 0 | 0 | 0 | 60 | 1 | 4 | 4 | 4 | 4 | 0 | 0 | 0 | 0 | 0 | 0 | 0 | 0
2014-11-30 | 7時 | 0.97754 | 0.97754 | 0.95701 | 0.020528 | 3.4452 | 0.22809 | 3.4452 | 1 | 3.4452 | 0 | 0 | 0 | 0 | 0.22809 | 0 | 0 | 0 | 0 | 0.19241 | 0 | 0 | 0 | 0 | 3.2528 | 0 | 0 | 0 | 0 | 3.2528 | 0 | 0 | 0 | 0 | 14.261 | 0 | 0 | 0 | 0 | 0 | 0 | 0 | 0 | 0 | 6.9294 | 2.8725 | 2.2983 | 1.8664 | 1.8681 | 0 | 0 | 0 | 0 | 0 | 14.261 | 0 | 0 | 0 | 0 | 3.2528 | 0 | 0 | 0 | 0 | 60 | 1 | 4 | 4 | 4 | 4 | 0 | 0 | 0 | 0 | 0 | 0 | 0 | 0
2014-11-30 | 8時 | 0.051368 | 0.051368 | 0.050288 | 0.0010801 | 0.18104 | 0.012001 | 0.18104 | 1 | 0.18104 | 0 | 0 | 0 | 0 | 0.012001 | 0 | 0 | 0 | 0 | 0.0098951 | 0 | 0 | 0 | 0 | 0.17114 | 0 | 0 | 0 | 0 | 0.17114 | 0 | 0 | 0 | 0 | 14.261 | 0 | 0 | 0 | 0 | 0 | 0 | 0 | 0 | 0 | 6.9294 | 2.8725 | 2.2983 | 1.8664 | 1.8681 | 0 | 0 | 0 | 0 | 0 | 14.261 | 0 | 0 | 0 | 0 | 0.17114 | 0 | 0 | 0 | 0 | 60 | 1 | 4 | 4 | 4 | 4 | 0 | 0 | 0 | 0 | 0 | 0 | 0 | 0