2014-10-08 | 6時 | 0.21993 | 0.21993 | 3.1254 | 0.99116 | 16.2904 | 0.85 | 2.4746 | 0.39274 | 2.4746 | 3 | 2.4746 | 0 | 0 | 0 | 0 | 0.39274 | 0 | 0 | 0 | 0 | 0.16348 | 0 | 0 | 0 | 0 | 2.3111 | 0 | 0 | 0 | 0 | 2.3111 | 0 | 0 | 0 | 0 | 5.8845 | 0 | 0 | 0 | 0 | 0 | 0 | 0 | 0 | 0 | 2.8593 | 1.0946 | 0.87583 | 0.71124 | 0.7119 | 0 | 0 | 0 | 0 | 0 | 0 | 0 | 0 | 0 | 0 | 2.3111 | 0 | 1.2817 | 0.59815 | 0.70353 | 35 | 3 | 4 | 4 | 4 | 4 | 0 | 0 | 0 | 0 | 0 | 0 | 0 | 0
2014-10-08 | 7時 | 0.0074443 | 0.0074443 | 4.0777 | 1.0505 | 20.0523 | 1 | 0.10928 | 0.017424 | 0.10928 | 3 | 0.10928 | 0 | 0 | 0 | 0 | 0.017424 | 0 | 0 | 0 | 0 | 0.0067465 | 0 | 0 | 0 | 0 | 0.10253 | 0 | 0 | 0 | 0 | 0.10253 | 0 | 0 | 0 | 0 | 5.8845 | 0 | 0 | 0 | 0 | 0 | 0 | 0 | 0 | 0 | 2.8593 | 1.0946 | 0.87583 | 0.71124 | 0.7119 | 0 | 0 | 0 | 0 | 0 | 0 | 0 | 0 | 0 | 0 | 0.10253 | 0 | 0.68344 | 0.029744 | 0.041477 | 35 | 3 | 4 | 4 | 4 | 4 | 0 | 0 | 0 | 0 | 0 | 0 | 0 | 0
2014-10-08 | 8時 | 0 | 0 | 0 | 0 | 22.0759 | 1 | 0 | 0 | 0 | 3 | 0 | 0 | 0 | 0 | 0 | 0 | 0 | 0 | 0 | 0 | 0 | 0 | 0 | 0 | 0 | 0 | 0 | 0 | 0 | 0 | 0 | 0 | 0 | 0 | 0 | 5.8845 | 0 | 0 | 0 | 0 | 0 | 0 | 0 | 0 | 0 | 2.8593 | 1.0946 | 0.87583 | 0.71124 | 0.7119 | 0 | 0 | 0 | 0 | 0 | 0 | 0 | 0 | 0 | 0 | 0 | 0 | 0 | 0 | 0 | 35 | 3 | 4 | 4 | 4 | 4 | 0 | 0 | 0 | 0 | 0 | 0 | 0 | 0
2014-10-08 | 9時 | 0 | 0 | 0 | 0 | 22.4882 | 1 | 0 | 0 | 0 | 3 | 0 | 0 | 0 | 0 | 0 | 0 | 0 | 0 | 0 | 0 | 0 | 0 | 0 | 0 | 0 | 0 | 0 | 0 | 0 | 0 | 0 | 0 | 0 | 0 | 0 | 5.8845 | 0 | 0 | 0 | 0 | 0 | 0 | 0 | 0 | 0 | 2.8593 | 1.0946 | 0.87583 | 0.71124 | 0.7119 | 0 | 0 | 0 | 0 | 0 | 0 | 0 | 0 | 0 | 0 | 0 | 0 | 0.0032096 | 0 | 0 | 35 | 3 | 4 | 4 | 4 | 4 | 0 | 0 | 0 | 0 | 0 | 0 | 0 | 0
2014-10-08 | 10時 | 0 | 0 | 0 | 0 | 22.6328 | 1 | 0 | 0 | 0 | 3 | 0 | 0 | 0 | 0 | 0 | 0 | 0 | 0 | 0 | 0 | 0 | 0 | 0 | 0 | 0 | 0 | 0 | 0 | 0 | 0 | 0 | 0 | 0 | 0 | 0 | 5.8845 | 0 | 0 | 0 | 0 | 0 | 0 | 0 | 0 | 0 | 2.8593 | 1.0946 | 0.87583 | 0.71124 | 0.7119 | 0 | 0 | 0 | 0 | 0 | 0 | 0 | 0 | 0 | 0 | 0 | 0 | 0.0035857 | 0 | 0 | 35 | 3 | 4 | 4 | 4 | 4 | 0 | 0 | 0 | 0 | 0 | 0 | 0 | 0
2014-10-08 | 11時 | 0 | 0 | 0 | 0 | 22.8045 | 1 | 0 | 0 | 0 | 3 | 0 | 0 | 0 | 0 | 0 | 0 | 0 | 0 | 0 | 0 | 0 | 0 | 0 | 0 | 0 | 0 | 0 | 0 | 0 | 0 | 0 | 0 | 0 | 0 | 0 | 5.8845 | 0 | 0 | 0 | 0 | 0 | 0 | 0 | 0 | 0 | 2.8593 | 1.0946 | 0.87583 | 0.71124 | 0.7119 | 0 | 0 | 0 | 0 | 0 | 0 | 0 | 0 | 0 | 0 | 0 | 0 | 0.0052496 | 0 | 0 | 35 | 3 | 4 | 4 | 4 | 4 | 0 | 0 | 0 | 0 | 0 | 0 | 0 | 0
2014-10-08 | 12時 | 0 | 0 | 0 | 0 | 22.8045 | 1 | 0 | 0 | 0 | 3 | 0 | 0 | 0 | 0 | 0 | 0 | 0 | 0 | 0 | 0 | 0 | 0 | 0 | 0 | 0 | 0 | 0 | 0 | 0 | 0 | 0 | 0 | 0 | 0 | 0 | 5.8845 | 0 | 0 | 0 | 0 | 0 | 0 | 0 | 0 | 0 | 2.8593 | 1.0946 | 0.87583 | 0.71124 | 0.7119 | 0 | 0 | 0 | 0 | 0 | 0 | 0 | 0 | 0 | 0 | 0 | 0 | 0.0047628 | 0 | 0 | 35 | 3 | 4 | 4 | 4 | 4 | 0 | 0 | 0 | 0 | 0 | 0 | 0 | 0
2014-10-08 | 13時 | 0 | 0 | 0 | 0 | 22.6328 | 1 | 0 | 0 | 0 | 3 | 0 | 0 | 0 | 0 | 0 | 0 | 0 | 0 | 0 | 0 | 0 | 0 | 0 | 0 | 0 | 0 | 0 | 0 | 0 | 0 | 0 | 0 | 0 | 0 | 0 | 5.8845 | 0 | 0 | 0 | 0 | 0 | 0 | 0 | 0 | 0 | 2.8593 | 1.0946 | 0.87583 | 0.71124 | 0.7119 | 0 | 0 | 0 | 0 | 0 | 0 | 0 | 0 | 0 | 0 | 0 | 0 | 0.0089013 | 0 | 0 | 35 | 3 | 4 | 4 | 4 | 4 | 0 | 0 | 0 | 0 | 0 | 0 | 0 | 0
2014-10-08 | 14時 | 0.00057357 | 0.00057357 | 5.3305 | 1.2326 | 22.3422 | 1 | 0.011007 | 0.0017781 | 0.011007 | 3 | 0.011007 | 0 | 0 | 0 | 0 | 0.0017781 | 0 | 0 | 0 | 0 | 0.00054334 | 0 | 0 | 0 | 0 | 0.010463 | 0 | 0 | 0 | 0 | 0.010463 | 0 | 0 | 0 | 0 | 5.8845 | 0 | 0 | 0 | 0 | 0 | 0 | 0 | 0 | 0 | 2.8593 | 1.0946 | 0.87583 | 0.71124 | 0.7119 | 0 | 0 | 0 | 0 | 0 | 0 | 0 | 0 | 0 | 0 | 0.010463 | 0 | 0.017216 | 0 | 0 | 35 | 3 | 4 | 4 | 4 | 4 | 0 | 0 | 0 | 0 | 0 | 0 | 0 | 0
2014-10-08 | 15時 | 0.00044456 | 0.00044456 | 5.1541 | 1.2078 | 22.046 | 1 | 0.0082486 | 0.0013302 | 0.0082486 | 3 | 0.0082486 | 0 | 0 | 0 | 0 | 0.0013302 | 0 | 0 | 0 | 0 | 0.00042132 | 0 | 0 | 0 | 0 | 0.0078273 | 0 | 0 | 0 | 0 | 0.0078273 | 0 | 0 | 0 | 0 | 5.8845 | 0 | 0 | 0 | 0 | 0 | 0 | 0 | 0 | 0 | 2.8593 | 1.0946 | 0.87583 | 0.71124 | 0.7119 | 0 | 0 | 0 | 0 | 0 | 0 | 0 | 0 | 0 | 0 | 0.0078273 | 0 | 0.024159 | 0 | 0.017326 | 35 | 3 | 4 | 4 | 4 | 4 | 0 | 0 | 0 | 0 | 0 | 0 | 0 | 0
2014-10-08 | 16時 | 0.002651 | 0.002651 | 5.0625 | 1.1945 | 21.8959 | 1 | 0.048316 | 0.0077842 | 0.048316 | 3 | 0.048316 | 0 | 0 | 0 | 0 | 0.0077842 | 0 | 0 | 0 | 0 | 0.0025092 | 0 | 0 | 0 | 0 | 0.045807 | 0 | 0 | 0 | 0 | 0.045807 | 0 | 0 | 0 | 0 | 5.8845 | 0 | 0 | 0 | 0 | 0 | 0 | 0 | 0 | 0 | 2.8593 | 1.0946 | 0.87583 | 0.71124 | 0.7119 | 0 | 0 | 0 | 0 | 0 | 0 | 0 | 0 | 0 | 0 | 0.045807 | 0 | 0.031212 | 0 | 0.024872 | 35 | 3 | 4 | 4 | 4 | 4 | 0 | 0 | 0 | 0 | 0 | 0 | 0 | 0
2014-10-08 | 17時 | 0.0037664 | 0.0037664 | 4.9564 | 1.1792 | 21.7138 | 1 | 0.067203 | 0.010816 | 0.067203 | 3 | 0.067203 | 0 | 0 | 0 | 0 | 0.010816 | 0 | 0 | 0 | 0 | 0.0035588 | 0 | 0 | 0 | 0 | 0.063644 | 0 | 0 | 0 | 0 | 0.063644 | 0 | 0 | 0 | 0 | 5.8845 | 0 | 0 | 0 | 0 | 0 | 0 | 0 | 0 | 0 | 2.8593 | 1.0946 | 0.87583 | 0.71124 | 0.7119 | 0 | 0 | 0 | 0 | 0 | 0 | 0 | 0 | 0 | 0 | 0.063644 | 0 | 0.03661 | 0.0035075 | 0.02979 | 35 | 3 | 4 | 4 | 4 | 4 | 0 | 0 | 0 | 0 | 0 | 0 | 0 | 0
2014-10-08 | 18時 | 0.00047287 | 0.00047287 | 4.892 | 1.1705 | 21.5914 | 1 | 0.0083277 | 0.0013393 | 0.0083277 | 3 | 0.0083277 | 0 | 0 | 0 | 0 | 0.0013393 | 0 | 0 | 0 | 0 | 0.00044668 | 0 | 0 | 0 | 0 | 0.007881 | 0 | 0 | 0 | 0 | 0.007881 | 0 | 0 | 0 | 0 | 5.8845 | 0 | 0 | 0 | 0 | 0 | 0 | 0 | 0 | 0 | 2.8593 | 1.0946 | 0.87583 | 0.71124 | 0.7119 | 0 | 0 | 0 | 0 | 0 | 0 | 0 | 0 | 0 | 0 | 0.007881 | 0 | 0.040717 | 0.025156 | 0.033225 | 35 | 3 | 4 | 4 | 4 | 4 | 0 | 0 | 0 | 0 | 0 | 0 | 0 | 0
2014-10-08 | 19時 | 0.0017525 | 0.0017525 | 4.8382 | 1.1626 | 21.4989 | 1 | 0.030525 | 0.0049064 | 0.030525 | 3 | 0.030525 | 0 | 0 | 0 | 0 | 0.0049064 | 0 | 0 | 0 | 0 | 0.0016529 | 0 | 0 | 0 | 0 | 0.028872 | 0 | 0 | 0 | 0 | 0.028872 | 0 | 0 | 0 | 0 | 5.8845 | 0 | 0 | 0 | 0 | 0 | 0 | 0 | 0 | 0 | 2.8593 | 1.0946 | 0.87583 | 0.71124 | 0.7119 | 0 | 0 | 0 | 0 | 0 | 0 | 0 | 0 | 0 | 0 | 0.028872 | 0 | 0.043064 | 0 | 0.0078118 | 35 | 3 | 4 | 4 | 4 | 4 | 0 | 0 | 0 | 0 | 0 | 0 | 0 | 0
2014-10-08 | 20時 | 0.0023622 | 0.0023622 | 4.7171 | 1.1451 | 21.2813 | 1 | 0.040113 | 0.0064395 | 0.040113 | 3 | 0.040113 | 0 | 0 | 0 | 0 | 0.0064395 | 0 | 0 | 0 | 0 | 0.0022197 | 0 | 0 | 0 | 0 | 0.037893 | 0 | 0 | 0 | 0 | 0.037893 | 0 | 0 | 0 | 0 | 5.8845 | 0 | 0 | 0 | 0 | 0 | 0 | 0 | 0 | 0 | 2.8593 | 1.0946 | 0.87583 | 0.71124 | 0.7119 | 0 | 0 | 0 | 0 | 0 | 0 | 0 | 0 | 0 | 0 | 0.037893 | 0 | 0.24709 | 0.013396 | 0.0085403 | 35 | 3 | 4 | 4 | 4 | 4 | 0 | 0 | 0 | 0 | 0 | 0 | 0 | 0
2014-10-08 | 21時 | 0.0034479 | 0.0034479 | 4.6987 | 1.1423 | 21.25 | 1 | 0.058322 | 0.009361 | 0.058322 | 3 | 0.058322 | 0 | 0 | 0 | 0 | 0.009361 | 0 | 0 | 0 | 0 | 0.0032372 | 0 | 0 | 0 | 0 | 0.055085 | 0 | 0 | 0 | 0 | 0.055085 | 0 | 0 | 0 | 0 | 5.8845 | 0 | 0 | 0 | 0 | 0 | 0 | 0 | 0 | 0 | 2.8593 | 1.0946 | 0.87583 | 0.71124 | 0.7119 | 0 | 0 | 0 | 0 | 0 | 0 | 0 | 0 | 0 | 0 | 0.055085 | 0 | 0.53725 | 0.00060413 | 0.0088886 | 35 | 3 | 4 | 4 | 4 | 4 | 0 | 0 | 0 | 0 | 0 | 0 | 0 | 0
2014-10-08 | 22時 | 0.031539 | 0.031539 | 4.4869 | 1.109 | 20.9019 | 1 | 0.50944 | 0.081607 | 0.50944 | 3 | 0.50944 | 0 | 0 | 0 | 0 | 0.081607 | 0 | 0 | 0 | 0 | 0.029225 | 0 | 0 | 0 | 0 | 0.48022 | 0 | 0 | 0 | 0 | 0.48022 | 0 | 0 | 0 | 0 | 5.8845 | 0 | 0 | 0 | 0 | 0 | 0 | 0 | 0 | 0 | 2.8593 | 1.0946 | 0.87583 | 0.71124 | 0.7119 | 0 | 0 | 0 | 0 | 0 | 0 | 0 | 0 | 0 | 0 | 0.48022 | 0 | 0.35763 | 0.023099 | 0.034938 | 35 | 3 | 4 | 4 | 4 | 4 | 0 | 0 | 0 | 0 | 0 | 0 | 0 | 0
2014-10-08 | 23時 | 0.12058 | 0.12058 | 4.2693 | 1.0717 | 20.5796 | 1 | 1.8533 | 0.29635 | 1.8533 | 3 | 1.8533 | 0 | 0 | 0 | 0 | 0.29635 | 0 | 0 | 0 | 0 | 0.10944 | 0 | 0 | 0 | 0 | 1.7439 | 0 | 0 | 0 | 0 | 1.7439 | 0 | 0 | 0 | 0 | 5.8845 | 0 | 0 | 0 | 0 | 0 | 0 | 0 | 0 | 0 | 2.8593 | 1.0946 | 0.87583 | 0.71124 | 0.7119 | 0 | 0 | 0 | 0 | 0 | 0 | 0 | 0 | 0 | 0 | 1.7439 | 0 | 0.52016 | 0.14537 | 0.35833 | 35 | 3 | 4 | 4 | 4 | 4 | 0 | 0 | 0 | 0 | 0 | 0 | 0 | 0
2014-10-09 | 0時 | 0.16345 | 0.16345 | 4.2036 | 1.0603 | 20.4818 | 1 | 2.4735 | 0.39531 | 2.4735 | 3 | 2.4735 | 0 | 0 | 0 | 0 | 0.39531 | 0 | 0 | 0 | 0 | 0.14731 | 0 | 0 | 0 | 0 | 2.3262 | 0 | 0 | 0 | 0 | 2.3262 | 0 | 0 | 0 | 0 | 5.8845 | 0 | 0 | 0 | 0 | 0 | 0 | 0 | 0 | 0 | 2.8593 | 1.0946 | 0.87583 | 0.71124 | 0.7119 | 0 | 0 | 0 | 0 | 0 | 0 | 0 | 0 | 0 | 0 | 2.3262 | 0 | 0.63649 | 0.42348 | 0.64507 | 35 | 3 | 4 | 4 | 4 | 4 | 0 | 0 | 0 | 0 | 0 | 0 | 0 | 0
2014-10-09 | 1時 | 0.18422 | 0.18422 | 4.1797 | 1.0559 | 20.4491 | 1 | 2.7719 | 0.44292 | 2.7719 | 3 | 2.7719 | 0 | 0 | 0 | 0 | 0.44292 | 0 | 0 | 0 | 0 | 0.16555 | 0 | 0 | 0 | 0 | 2.6064 | 0 | 0 | 0 | 0 | 2.6064 | 0 | 0 | 0 | 0 | 5.8845 | 0 | 0 | 0 | 0 | 0 | 0 | 0 | 0 | 0 | 2.8593 | 1.0946 | 0.87583 | 0.71124 | 0.7119 | 0 | 0 | 0 | 0 | 0 | 0 | 0 | 0 | 0 | 0 | 2.6064 | 0 | 0.7183 | 0.54758 | 0.73819 | 35 | 3 | 4 | 4 | 4 | 4 | 0 | 0 | 0 | 0 | 0 | 0 | 0 | 0
2014-10-09 | 2時 | 0.19902 | 0.19902 | 4.1596 | 1.0525 | 20.4164 | 1 | 2.9802 | 0.47612 | 2.9802 | 3 | 2.9802 | 0 | 0 | 0 | 0 | 0.47612 | 0 | 0 | 0 | 0 | 0.17849 | 0 | 0 | 0 | 0 | 2.8017 | 0 | 0 | 0 | 0 | 2.8017 | 0 | 0 | 0 | 0 | 5.8845 | 0 | 0 | 0 | 0 | 0 | 0 | 0 | 0 | 0 | 2.8593 | 1.0946 | 0.87583 | 0.71124 | 0.7119 | 0 | 0 | 0 | 0 | 0 | 0 | 0 | 0 | 0 | 0 | 2.8017 | 0 | 0.78184 | 0.60343 | 0.79622 | 35 | 3 | 4 | 4 | 4 | 4 | 0 | 0 | 0 | 0 | 0 | 0 | 0 | 0
2014-10-09 | 3時 | 0.21199 | 0.21199 | 4.1278 | 1.0479 | 20.3507 | 1 | 3.1502 | 0.50309 | 3.1502 | 3 | 3.1502 | 0 | 0 | 0 | 0 | 0.50309 | 0 | 0 | 0 | 0 | 0.18973 | 0 | 0 | 0 | 0 | 2.9604 | 0 | 0 | 0 | 0 | 2.9604 | 0 | 0 | 0 | 0 | 5.8845 | 0 | 0 | 0 | 0 | 0 | 0 | 0 | 0 | 0 | 2.8593 | 1.0946 | 0.87583 | 0.71124 | 0.7119 | 0 | 0 | 0 | 0 | 0 | 0 | 0 | 0 | 0 | 0 | 2.9604 | 0 | 0.83668 | 0.64591 | 0.84097 | 35 | 3 | 4 | 4 | 4 | 4 | 0 | 0 | 0 | 0 | 0 | 0 | 0 | 0
2014-10-09 | 4時 | 0.22142 | 0.22142 | 4.1111 | 1.0453 | 20.3177 | 1 | 3.277 | 0.52326 | 3.277 | 3 | 3.277 | 0 | 0 | 0 | 0 | 0.52326 | 0 | 0 | 0 | 0 | 0.19792 | 0 | 0 | 0 | 0 | 3.0791 | 0 | 0 | 0 | 0 | 3.0791 | 0 | 0 | 0 | 0 | 5.8845 | 0 | 0 | 0 | 0 | 0 | 0 | 0 | 0 | 0 | 2.8593 | 1.0946 | 0.87583 | 0.71124 | 0.7119 | 0 | 0 | 0 | 0 | 0 | 0 | 0 | 0 | 0 | 0 | 3.0791 | 0 | 0.87861 | 0.67584 | 0.87264 | 35 | 3 | 4 | 4 | 4 | 4 | 0 | 0 | 0 | 0 | 0 | 0 | 0 | 0
2014-10-09 | 5時 | 0.26891 | 0.26891 | 4.0806 | 1.0392 | 20.2848 | 1 | 3.9503 | 0.63065 | 3.9503 | 3 | 3.9503 | 0 | 0 | 0 | 0 | 0.63065 | 0 | 0 | 0 | 0 | 0.23924 | 0 | 0 | 0 | 0 | 3.7111 | 0 | 0 | 0 | 0 | 3.7111 | 0 | 0 | 0 | 0 | 5.8845 | 0 | 0 | 0 | 0 | 0 | 0 | 0 | 0 | 0 | 2.8593 | 1.0946 | 0.87583 | 0.71124 | 0.7119 | 0 | 0 | 0 | 0 | 0 | 0 | 0 | 0 | 0 | 0 | 3.7111 | 0 | 1.1067 | 0.67134 | 0.85501 | 35 | 3 | 4 | 4 | 4 | 4 | 0 | 0 | 0 | 0 | 0 | 0 | 0 | 0
2014-10-09 | 6時 | 0.083041 | 0.083041 | 4.3072 | 1.0795 | 20.6121 | 1 | 1.2876 | 0.20593 | 1.2876 | 3 | 1.2876 | 0 | 0 | 0 | 0 | 0.20593 | 0 | 0 | 0 | 0 | 0.075819 | 0 | 0 | 0 | 0 | 1.2118 | 0 | 0 | 0 | 0 | 1.2118 | 0 | 0 | 0 | 0 | 5.8845 | 0 | 0 | 0 | 0 | 0 | 0 | 0 | 0 | 0 | 2.8593 | 1.0946 | 0.87583 | 0.71124 | 0.7119 | 0 | 0 | 0 | 0 | 0 | 0 | 0 | 0 | 0 | 0 | 1.2118 | 0 | 1.2297 | 0.77978 | 0.94819 | 35 | 3 | 4 | 4 | 4 | 4 | 0 | 0 | 0 | 0 | 0 | 0 | 0 | 0
2014-10-09 | 7時 | 0.073461 | 0.073461 | 4.4514 | 1.1002 | 20.9019 | 1 | 1.1772 | 0.18858 | 1.1772 | 3 | 1.1772 | 0 | 0 | 0 | 0 | 0.18858 | 0 | 0 | 0 | 0 | 0.067533 | 0 | 0 | 0 | 0 | 1.1097 | 0 | 0 | 0 | 0 | 1.1097 | 0 | 0 | 0 | 0 | 5.8845 | 0 | 0 | 0 | 0 | 0 | 0 | 0 | 0 | 0 | 2.8593 | 1.0946 | 0.87583 | 0.71124 | 0.7119 | 0 | 0 | 0 | 0 | 0 | 0 | 0 | 0 | 0 | 0 | 1.1097 | 0 | 1.0985 | 0.65969 | 0.81045 | 35 | 3 | 4 | 4 | 4 | 4 | 0 | 0 | 0 | 0 | 0 | 0 | 0 | 0
2014-10-09 | 8時 | 0.021833 | 0.021833 | 4.9457 | 1.175 | 21.7443 | 1 | 0.38874 | 0.062574 | 0.38874 | 3 | 0.38874 | 0 | 0 | 0 | 0 | 0.062574 | 0 | 0 | 0 | 0 | 0.02052 | 0 | 0 | 0 | 0 | 0.36822 | 0 | 0 | 0 | 0 | 0.36822 | 0 | 0 | 0 | 0 | 5.8845 | 0 | 0 | 0 | 0 | 0 | 0 | 0 | 0 | 0 | 2.8593 | 1.0946 | 0.87583 | 0.71124 | 0.7119 | 0 | 0 | 0 | 0 | 0 | 0 | 0 | 0 | 0 | 0 | 0.36822 | 0 | 0.0057171 | 0.2654 | 0.40478 | 35 | 3 | 4 | 4 | 4 | 4 | 0 | 0 | 0 | 0 | 0 | 0 | 0 | 0
2014-10-09 | 9時 | 0.017295 | 0.017295 | 5.5378 | 1.2577 | 22.7474 | 1 | 0.34479 | 0.055842 | 0.34479 | 3 | 0.34479 | 0 | 0 | 0 | 0 | 0.055842 | 0 | 0 | 0 | 0 | 0.016189 | 0 | 0 | 0 | 0 | 0.3286 | 0 | 0 | 0 | 0 | 0.3286 | 0 | 0 | 0 | 0 | 5.8845 | 0 | 0 | 0 | 0 | 0 | 0 | 0 | 0 | 0 | 2.8593 | 1.0946 | 0.87583 | 0.71124 | 0.7119 | 0 | 0 | 0 | 0 | 0 | 0 | 0 | 0 | 0 | 0 | 0.3286 | 0 | 0.27958 | 0.10442 | 0.20216 | 35 | 3 | 4 | 4 | 4 | 4 | 0 | 0 | 0 | 0 | 0 | 0 | 0 | 0
2014-10-09 | 10時 | 0.013651 | 0.013651 | 5.6171 | 1.2693 | 22.8612 | 1 | 0.27604 | 0.044739 | 0.27604 | 3 | 0.27604 | 0 | 0 | 0 | 0 | 0.044739 | 0 | 0 | 0 | 0 | 0.01277 | 0 | 0 | 0 | 0 | 0.26327 | 0 | 0 | 0 | 0 | 0.26327 | 0 | 0 | 0 | 0 | 5.8845 | 0 | 0 | 0 | 0 | 0 | 0 | 0 | 0 | 0 | 2.8593 | 1.0946 | 0.87583 | 0.71124 | 0.7119 | 0 | 0 | 0 | 0 | 0 | 0 | 0 | 0 | 0 | 0 | 0.26327 | 0 | 0.25384 | 0.019556 | 0.073227 | 35 | 3 | 4 | 4 | 4 | 4 | 0 | 0 | 0 | 0 | 0 | 0 | 0 | 0
2014-10-09 | 11時 | 0.0015894 | 0.0015894 | 5.5956 | 1.2692 | 22.776 | 1 | 0.032018 | 0.0051865 | 0.032018 | 3 | 0.032018 | 0 | 0 | 0 | 0 | 0.0051865 | 0 | 0 | 0 | 0 | 0.0014978 | 0 | 0 | 0 | 0 | 0.03052 | 0 | 0 | 0 | 0 | 0.03052 | 0 | 0 | 0 | 0 | 5.8845 | 0 | 0 | 0 | 0 | 0 | 0 | 0 | 0 | 0 | 2.8593 | 1.0946 | 0.87583 | 0.71124 | 0.7119 | 0 | 0 | 0 | 0 | 0 | 0 | 0 | 0 | 0 | 0 | 0.03052 | 0 | 0.20345 | 0.013847 | 0.036207 | 35 | 3 | 4 | 4 | 4 | 4 | 0 | 0 | 0 | 0 | 0 | 0 | 0 | 0
2014-10-09 | 12時 | 0.00080589 | 0.00080589 | 5.4724 | 1.2523 | 22.5751 | 1 | 0.015876 | 0.0025685 | 0.015876 | 3 | 0.015876 | 0 | 0 | 0 | 0 | 0.0025685 | 0 | 0 | 0 | 0 | 0.00076188 | 0 | 0 | 0 | 0 | 0.015115 | 0 | 0 | 0 | 0 | 0.015115 | 0 | 0 | 0 | 0 | 5.8845 | 0 | 0 | 0 | 0 | 0 | 0 | 0 | 0 | 0 | 2.8593 | 1.0946 | 0.87583 | 0.71124 | 0.7119 | 0 | 0 | 0 | 0 | 0 | 0 | 0 | 0 | 0 | 0 | 0.015115 | 0 | 0.21481 | 0.017078 | 0.067295 | 35 | 3 | 4 | 4 | 4 | 4 | 0 | 0 | 0 | 0 | 0 | 0 | 0 | 0
2014-10-09 | 13時 | 0.0031131 | 0.0031131 | 5.3427 | 1.2338 | 22.3715 | 1 | 0.059877 | 0.0096747 | 0.059877 | 3 | 0.059877 | 0 | 0 | 0 | 0 | 0.0096747 | 0 | 0 | 0 | 0 | 0.0029455 | 0 | 0 | 0 | 0 | 0.056931 | 0 | 0 | 0 | 0 | 0.056931 | 0 | 0 | 0 | 0 | 5.8845 | 0 | 0 | 0 | 0 | 0 | 0 | 0 | 0 | 0 | 2.8593 | 1.0946 | 0.87583 | 0.71124 | 0.7119 | 0 | 0 | 0 | 0 | 0 | 0 | 0 | 0 | 0 | 0 | 0.056931 | 0 | 0.3062 | 0.088021 | 0.1736 | 35 | 3 | 4 | 4 | 4 | 4 | 0 | 0 | 0 | 0 | 0 | 0 | 0 | 0
2014-10-09 | 14時 | 0.031148 | 0.031148 | 5.216 | 1.2109 | 22.2539 | 1 | 0.58489 | 0.094436 | 0.58489 | 3 | 0.58489 | 0 | 0 | 0 | 0 | 0.094436 | 0 | 0 | 0 | 0 | 0.029173 | 0 | 0 | 0 | 0 | 0.55571 | 0 | 0 | 0 | 0 | 0.55571 | 0 | 0 | 0 | 0 | 5.8845 | 0 | 0 | 0 | 0 | 0 | 0 | 0 | 0 | 0 | 2.8593 | 1.0946 | 0.87583 | 0.71124 | 0.7119 | 0 | 0 | 0 | 0 | 0 | 0 | 0 | 0 | 0 | 0 | 0.55571 | 0 | 0.41699 | 0.2124 | 0.2952 | 35 | 3 | 4 | 4 | 4 | 4 | 0 | 0 | 0 | 0 | 0 | 0 | 0 | 0
2014-10-09 | 15時 | 0.013961 | 0.013961 | 5.2155 | 1.214 | 22.1948 | 1 | 0.26214 | 0.042309 | 0.26214 | 3 | 0.26214 | 0 | 0 | 0 | 0 | 0.042309 | 0 | 0 | 0 | 0 | 0.013165 | 0 | 0 | 0 | 0 | 0.24897 | 0 | 0 | 0 | 0 | 0.24897 | 0 | 0 | 0 | 0 | 5.8845 | 0 | 0 | 0 | 0 | 0 | 0 | 0 | 0 | 0 | 2.8593 | 1.0946 | 0.87583 | 0.71124 | 0.7119 | 0 | 0 | 0 | 0 | 0 | 0 | 0 | 0 | 0 | 0 | 0.24897 | 0 | 0.53089 | 0.32272 | 0.41928 | 35 | 3 | 4 | 4 | 4 | 4 | 0 | 0 | 0 | 0 | 0 | 0 | 0 | 0
2014-10-09 | 16時 | 0.010304 | 0.010304 | 5.1186 | 1.2011 | 22.0161 | 1 | 0.18987 | 0.030613 | 0.18987 | 3 | 0.18987 | 0 | 0 | 0 | 0 | 0.030613 | 0 | 0 | 0 | 0 | 0.0097308 | 0 | 0 | 0 | 0 | 0.18014 | 0 | 0 | 0 | 0 | 0.18014 | 0 | 0 | 0 | 0 | 5.8845 | 0 | 0 | 0 | 0 | 0 | 0 | 0 | 0 | 0 | 2.8593 | 1.0946 | 0.87583 | 0.71124 | 0.7119 | 0 | 0 | 0 | 0 | 0 | 0 | 0 | 0 | 0 | 0 | 0.18014 | 0 | 0.69779 | 0.44854 | 0.55956 | 35 | 3 | 4 | 4 | 4 | 4 | 0 | 0 | 0 | 0 | 0 | 0 | 0 | 0
2014-10-09 | 17時 | 0.06975 | 0.06975 | 4.9854 | 1.173 | 21.9561 | 1 | 1.2518 | 0.20176 | 1.2518 | 3 | 1.2518 | 0 | 0 | 0 | 0 | 0.20176 | 0 | 0 | 0 | 0 | 0.064582 | 0 | 0 | 0 | 0 | 1.1872 | 0 | 0 | 0 | 0 | 1.1872 | 0 | 0 | 0 | 0 | 5.8845 | 0 | 0 | 0 | 0 | 0 | 0 | 0 | 0 | 0 | 2.8593 | 1.0946 | 0.87583 | 0.71124 | 0.7119 | 0 | 0 | 0 | 0 | 0 | 0 | 0 | 0 | 0 | 0 | 1.1872 | 0 | 0.76442 | 0.48922 | 0.262 | 35 | 3 | 4 | 4 | 4 | 4 | 0 | 0 | 0 | 0 | 0 | 0 | 0 | 0
2014-10-09 | 18時 | 0.10759 | 0.10759 | 4.6602 | 1.1247 | 21.406 | 1 | 1.8051 | 0.28998 | 1.8051 | 3 | 1.8051 | 0 | 0 | 0 | 0 | 0.28998 | 0 | 0 | 0 | 0 | 0.09866 | 0 | 0 | 0 | 0 | 1.7064 | 0 | 0 | 0 | 0 | 1.7064 | 0 | 0 | 0 | 0 | 5.8845 | 0 | 0 | 0 | 0 | 0 | 0 | 0 | 0 | 0 | 2.8593 | 1.0946 | 0.87583 | 0.71124 | 0.7119 | 0 | 0 | 0 | 0 | 0 | 0 | 0 | 0 | 0 | 0 | 1.7064 | 0 | 0.90882 | 0.60552 | 0.58314 | 35 | 3 | 4 | 4 | 4 | 4 | 0 | 0 | 0 | 0 | 0 | 0 | 0 | 0
2014-10-09 | 19時 | 0.010154 | 0.010154 | 4.6909 | 1.1404 | 21.25 | 1 | 0.17147 | 0.027522 | 0.17147 | 3 | 0.17147 | 0 | 0 | 0 | 0 | 0.027522 | 0 | 0 | 0 | 0 | 0.0095176 | 0 | 0 | 0 | 0 | 0.16195 | 0 | 0 | 0 | 0 | 0.16195 | 0 | 0 | 0 | 0 | 5.8845 | 0 | 0 | 0 | 0 | 0 | 0 | 0 | 0 | 0 | 2.8593 | 1.0946 | 0.87583 | 0.71124 | 0.7119 | 0 | 0 | 0 | 0 | 0 | 0 | 0 | 0 | 0 | 0 | 0.16195 | 0 | 0.97877 | 0.11008 | 0.77811 | 35 | 3 | 4 | 4 | 4 | 4 | 0 | 0 | 0 | 0 | 0 | 0 | 0 | 0
2014-10-09 | 20時 | 0.039734 | 0.039734 | 4.6901 | 1.1369 | 21.3126 | 1 | 0.67088 | 0.10772 | 0.67088 | 3 | 0.67088 | 0 | 0 | 0 | 0 | 0.10772 | 0 | 0 | 0 | 0 | 0.03701 | 0 | 0 | 0 | 0 | 0.63387 | 0 | 0 | 0 | 0 | 0.63387 | 0 | 0 | 0 | 0 | 5.8845 | 0 | 0 | 0 | 0 | 0 | 0 | 0 | 0 | 0 | 2.8593 | 1.0946 | 0.87583 | 0.71124 | 0.7119 | 0 | 0 | 0 | 0 | 0 | 0 | 0 | 0 | 0 | 0 | 0.63387 | 0 | 1.0097 | 0.51743 | 0.39131 | 35 | 3 | 4 | 4 | 4 | 4 | 0 | 0 | 0 | 0 | 0 | 0 | 0 | 0
2014-10-09 | 21時 | 0.062193 | 0.062193 | 4.6804 | 1.1329 | 21.3438 | 1 | 1.0479 | 0.16829 | 1.0479 | 3 | 1.0479 | 0 | 0 | 0 | 0 | 0.16829 | 0 | 0 | 0 | 0 | 0.057633 | 0 | 0 | 0 | 0 | 0.99029 | 0 | 0 | 0 | 0 | 0.99029 | 0 | 0 | 0 | 0 | 5.8845 | 0 | 0 | 0 | 0 | 0 | 0 | 0 | 0 | 0 | 2.8593 | 1.0946 | 0.87583 | 0.71124 | 0.7119 | 0 | 0 | 0 | 0 | 0 | 0 | 0 | 0 | 0 | 0 | 0.99029 | 0 | 1.0193 | 0.0013684 | 0.18795 | 35 | 3 | 4 | 4 | 4 | 4 | 0 | 0 | 0 | 0 | 0 | 0 | 0 | 0
2014-10-09 | 22時 | 0.076947 | 0.076947 | 4.6793 | 1.1309 | 21.3749 | 1 | 1.2962 | 0.2082 | 1.2962 | 3 | 1.2962 | 0 | 0 | 0 | 0 | 0.2082 | 0 | 0 | 0 | 0 | 0.071067 | 0 | 0 | 0 | 0 | 1.2251 | 0 | 0 | 0 | 0 | 1.2251 | 0 | 0 | 0 | 0 | 5.8845 | 0 | 0 | 0 | 0 | 0 | 0 | 0 | 0 | 0 | 2.8593 | 1.0946 | 0.87583 | 0.71124 | 0.7119 | 0 | 0 | 0 | 0 | 0 | 0 | 0 | 0 | 0 | 0 | 1.2251 | 0 | 0.80712 | 0.067048 | 0.44237 | 35 | 3 | 4 | 4 | 4 | 4 | 0 | 0 | 0 | 0 | 0 | 0 | 0 | 0
2014-10-09 | 23時 | 0.13543 | 0.13543 | 4.6586 | 1.1211 | 21.468 | 1 | 2.2714 | 0.36502 | 2.2714 | 3 | 2.2714 | 0 | 0 | 0 | 0 | 0.36502 | 0 | 0 | 0 | 0 | 0.12337 | 0 | 0 | 0 | 0 | 2.148 | 0 | 0 | 0 | 0 | 2.148 | 0 | 0 | 0 | 0 | 5.8845 | 0 | 0 | 0 | 0 | 0 | 0 | 0 | 0 | 0 | 2.8593 | 1.0946 | 0.87583 | 0.71124 | 0.7119 | 0 | 0 | 0 | 0 | 0 | 0 | 0 | 0 | 0 | 0 | 2.148 | 0 | 0.56222 | 0.39135 | 0.55295 | 35 | 3 | 4 | 4 | 4 | 4 | 0 | 0 | 0 | 0 | 0 | 0 | 0 | 0
2014-10-10 | 0時 | 0.14717 | 0.14717 | 4.6037 | 1.1127 | 21.3749 | 1 | 2.4391 | 0.39177 | 2.4391 | 3 | 2.4391 | 0 | 0 | 0 | 0 | 0.39177 | 0 | 0 | 0 | 0 | 0.13373 | 0 | 0 | 0 | 0 | 2.3054 | 0 | 0 | 0 | 0 | 2.3054 | 0 | 0 | 0 | 0 | 5.8845 | 0 | 0 | 0 | 0 | 0 | 0 | 0 | 0 | 0 | 2.8593 | 1.0946 | 0.87583 | 0.71124 | 0.7119 | 0 | 0 | 0 | 0 | 0 | 0 | 0 | 0 | 0 | 0 | 2.3054 | 0 | 0.56487 | 0.43276 | 0.58984 | 35 | 3 | 4 | 4 | 4 | 4 | 0 | 0 | 0 | 0 | 0 | 0 | 0 | 0
2014-10-10 | 1時 | 0.15455 | 0.15455 | 4.5685 | 1.1074 | 21.3126 | 1 | 2.5418 | 0.40812 | 2.5418 | 3 | 2.5418 | 0 | 0 | 0 | 0 | 0.40812 | 0 | 0 | 0 | 0 | 0.14022 | 0 | 0 | 0 | 0 | 2.4016 | 0 | 0 | 0 | 0 | 2.4016 | 0 | 0 | 0 | 0 | 5.8845 | 0 | 0 | 0 | 0 | 0 | 0 | 0 | 0 | 0 | 2.8593 | 1.0946 | 0.87583 | 0.71124 | 0.7119 | 0 | 0 | 0 | 0 | 0 | 0 | 0 | 0 | 0 | 0 | 2.4016 | 0 | 0.58008 | 0.45639 | 0.6139 | 35 | 3 | 4 | 4 | 4 | 4 | 0 | 0 | 0 | 0 | 0 | 0 | 0 | 0
2014-10-10 | 2時 | 0.15471 | 0.15471 | 4.5961 | 1.1108 | 21.3749 | 1 | 2.5598 | 0.41116 | 2.5598 | 3 | 2.5598 | 0 | 0 | 0 | 0 | 0.41116 | 0 | 0 | 0 | 0 | 0.14035 | 0 | 0 | 0 | 0 | 2.4195 | 0 | 0 | 0 | 0 | 2.4195 | 0 | 0 | 0 | 0 | 5.8845 | 0 | 0 | 0 | 0 | 0 | 0 | 0 | 0 | 0 | 2.8593 | 1.0946 | 0.87583 | 0.71124 | 0.7119 | 0 | 0 | 0 | 0 | 0 | 0 | 0 | 0 | 0 | 0 | 2.4195 | 0 | 0.57749 | 0.45582 | 0.61321 | 35 | 3 | 4 | 4 | 4 | 4 | 0 | 0 | 0 | 0 | 0 | 0 | 0 | 0
2014-10-10 | 3時 | 0.15813 | 0.15813 | 4.5788 | 1.1083 | 21.3438 | 1 | 2.6065 | 0.41858 | 2.6065 | 3 | 2.6065 | 0 | 0 | 0 | 0 | 0.41858 | 0 | 0 | 0 | 0 | 0.14335 | 0 | 0 | 0 | 0 | 2.4632 | 0 | 0 | 0 | 0 | 2.4632 | 0 | 0 | 0 | 0 | 5.8845 | 0 | 0 | 0 | 0 | 0 | 0 | 0 | 0 | 0 | 2.8593 | 1.0946 | 0.87583 | 0.71124 | 0.7119 | 0 | 0 | 0 | 0 | 0 | 0 | 0 | 0 | 0 | 0 | 2.4632 | 0 | 0.5891 | 0.46625 | 0.62418 | 35 | 3 | 4 | 4 | 4 | 4 | 0 | 0 | 0 | 0 | 0 | 0 | 0 | 0
2014-10-10 | 4時 | 0.16122 | 0.16122 | 4.562 | 1.1058 | 21.3126 | 1 | 2.6478 | 0.42513 | 2.6478 | 3 | 2.6478 | 0 | 0 | 0 | 0 | 0.42513 | 0 | 0 | 0 | 0 | 0.14607 | 0 | 0 | 0 | 0 | 2.5017 | 0 | 0 | 0 | 0 | 2.5017 | 0 | 0 | 0 | 0 | 5.8845 | 0 | 0 | 0 | 0 | 0 | 0 | 0 | 0 | 0 | 2.8593 | 1.0946 | 0.87583 | 0.71124 | 0.7119 | 0 | 0 | 0 | 0 | 0 | 0 | 0 | 0 | 0 | 0 | 2.5017 | 0 | 0.60101 | 0.47588 | 0.63446 | 35 | 3 | 4 | 4 | 4 | 4 | 0 | 0 | 0 | 0 | 0 | 0 | 0 | 0
2014-10-10 | 5時 | 0.14968 | 0.14968 | 4.6151 | 1.1138 | 21.406 | 1 | 2.4869 | 0.39951 | 2.4869 | 3 | 2.4869 | 0 | 0 | 0 | 0 | 0.39951 | 0 | 0 | 0 | 0 | 0.13593 | 0 | 0 | 0 | 0 | 2.351 | 0 | 0 | 0 | 0 | 2.351 | 0 | 0 | 0 | 0 | 5.8845 | 0 | 0 | 0 | 0 | 0 | 0 | 0 | 0 | 0 | 2.8593 | 1.0946 | 0.87583 | 0.71124 | 0.7119 | 0 | 0 | 0 | 0 | 0 | 0 | 0 | 0 | 0 | 0 | 2.351 | 0 | 0.56268 | 0.43805 | 0.5856 | 35 | 3 | 4 | 4 | 4 | 4 | 0 | 0 | 0 | 0 | 0 | 0 | 0 | 0
2014-10-10 | 6時 | 0.13678 | 0.13678 | 4.6002 | 1.1134 | 21.3438 | 1 | 2.2652 | 0.36377 | 2.2652 | 3 | 2.2652 | 0 | 0 | 0 | 0 | 0.36377 | 0 | 0 | 0 | 0 | 0.12458 | 0 | 0 | 0 | 0 | 2.1406 | 0 | 0 | 0 | 0 | 2.1406 | 0 | 0 | 0 | 0 | 5.8845 | 0 | 0 | 0 | 0 | 0 | 0 | 0 | 0 | 0 | 2.8593 | 1.0946 | 0.87583 | 0.71124 | 0.7119 | 0 | 0 | 0 | 0 | 0 | 0 | 0 | 0 | 0 | 0 | 2.1406 | 0 | 0.7122 | 0.36919 | 0.5052 | 35 | 3 | 4 | 4 | 4 | 4 | 0 | 0 | 0 | 0 | 0 | 0 | 0 | 0
2014-10-10 | 7時 | 0.048803 | 0.048803 | 4.6797 | 1.1344 | 21.3126 | 1 | 0.82219 | 0.13201 | 0.82219 | 3 | 0.82219 | 0 | 0 | 0 | 0 | 0.13201 | 0 | 0 | 0 | 0 | 0.045357 | 0 | 0 | 0 | 0 | 0.77683 | 0 | 0 | 0 | 0 | 0.77683 | 0 | 0 | 0 | 0 | 5.8845 | 0 | 0 | 0 | 0 | 0 | 0 | 0 | 0 | 0 | 2.8593 | 1.0946 | 0.87583 | 0.71124 | 0.7119 | 0 | 0 | 0 | 0 | 0 | 0 | 0 | 0 | 0 | 0 | 0.77683 | 0 | 0.85611 | 0.28278 | 0.55878 | 35 | 3 | 4 | 4 | 4 | 4 | 0 | 0 | 0 | 0 | 0 | 0 | 0 | 0
2014-10-10 | 8時 | 0.0014244 | 0.0014244 | 4.7354 | 1.1478 | 21.3126 | 1 | 0.024282 | 0.0038988 | 0.024282 | 3 | 0.024282 | 0 | 0 | 0 | 0 | 0.0038988 | 0 | 0 | 0 | 0 | 0.0013396 | 0 | 0 | 0 | 0 | 0.022942 | 0 | 0 | 0 | 0 | 0.022942 | 0 | 0 | 0 | 0 | 5.8845 | 0 | 0 | 0 | 0 | 0 | 0 | 0 | 0 | 0 | 2.8593 | 1.0946 | 0.87583 | 0.71124 | 0.7119 | 0 | 0 | 0 | 0 | 0 | 0 | 0 | 0 | 0 | 0 | 0.022942 | 0 | 0 | 0.0026762 | 0.10321 | 35 | 3 | 4 | 4 | 4 | 4 | 0 | 0 | 0 | 0 | 0 | 0 | 0 | 0
2014-10-10 | 9時 | 0.00070637 | 0.00070637 | 4.7362 | 1.1481 | 21.3126 | 1 | 0.012044 | 0.0019338 | 0.012044 | 3 | 0.012044 | 0 | 0 | 0 | 0 | 0.0019338 | 0 | 0 | 0 | 0 | 0.00066442 | 0 | 0 | 0 | 0 | 0.01138 | 0 | 0 | 0 | 0 | 0.01138 | 0 | 0 | 0 | 0 | 5.8845 | 0 | 0 | 0 | 0 | 0 | 0 | 0 | 0 | 0 | 2.8593 | 1.0946 | 0.87583 | 0.71124 | 0.7119 | 0 | 0 | 0 | 0 | 0 | 0 | 0 | 0 | 0 | 0 | 0.01138 | 0 | 0.31853 | 0 | 0.061078 | 35 | 3 | 4 | 4 | 4 | 4 | 0 | 0 | 0 | 0 | 0 | 0 | 0 | 0
2014-10-10 | 10時 | 0.00042805 | 0.00042805 | 4.8228 | 1.1606 | 21.468 | 1 | 0.0074318 | 0.0011943 | 0.0074318 | 3 | 0.0074318 | 0 | 0 | 0 | 0 | 0.0011943 | 0 | 0 | 0 | 0 | 0.00040368 | 0 | 0 | 0 | 0 | 0.0070281 | 0 | 0 | 0 | 0 | 0.0070281 | 0 | 0 | 0 | 0 | 5.8845 | 0 | 0 | 0 | 0 | 0 | 0 | 0 | 0 | 0 | 2.8593 | 1.0946 | 0.87583 | 0.71124 | 0.7119 | 0 | 0 | 0 | 0 | 0 | 0 | 0 | 0 | 0 | 0 | 0.0070281 | 0 | 0.5939 | 0 | 0.0087085 | 35 | 3 | 4 | 4 | 4 | 4 | 0 | 0 | 0 | 0 | 0 | 0 | 0 | 0
2014-10-10 | 11時 | 0.0032479 | 0.0032479 | 4.6989 | 1.1424 | 21.25 | 1 | 0.054941 | 0.0088183 | 0.054941 | 3 | 0.054941 | 0 | 0 | 0 | 0 | 0.0088183 | 0 | 0 | 0 | 0 | 0.0030496 | 0 | 0 | 0 | 0 | 0.051892 | 0 | 0 | 0 | 0 | 0.051892 | 0 | 0 | 0 | 0 | 5.8845 | 0 | 0 | 0 | 0 | 0 | 0 | 0 | 0 | 0 | 2.8593 | 1.0946 | 0.87583 | 0.71124 | 0.7119 | 0 | 0 | 0 | 0 | 0 | 0 | 0 | 0 | 0 | 0 | 0.051892 | 0 | 0.59345 | 0.019487 | 0.015039 | 35 | 3 | 4 | 4 | 4 | 4 | 0 | 0 | 0 | 0 | 0 | 0 | 0 | 0
2014-10-10 | 12時 | 0.019315 | 0.019315 | 4.6304 | 1.1307 | 21.1557 | 1 | 0.32196 | 0.051649 | 0.32196 | 3 | 0.32196 | 0 | 0 | 0 | 0 | 0.051649 | 0 | 0 | 0 | 0 | 0.018034 | 0 | 0 | 0 | 0 | 0.30393 | 0 | 0 | 0 | 0 | 0.30393 | 0 | 0 | 0 | 0 | 5.8845 | 0 | 0 | 0 | 0 | 0 | 0 | 0 | 0 | 0 | 2.8593 | 1.0946 | 0.87583 | 0.71124 | 0.7119 | 0 | 0 | 0 | 0 | 0 | 0 | 0 | 0 | 0 | 0 | 0.30393 | 0 | 0.65011 | 0.21067 | 0.343 | 35 | 3 | 4 | 4 | 4 | 4 | 0 | 0 | 0 | 0 | 0 | 0 | 0 | 0
2014-10-10 | 13時 | 0.093937 | 0.093937 | 4.5248 | 1.1082 | 21.0926 | 1 | 1.5302 | 0.24538 | 1.5302 | 3 | 1.5302 | 0 | 0 | 0 | 0 | 0.24538 | 0 | 0 | 0 | 0 | 0.086229 | 0 | 0 | 0 | 0 | 1.4439 | 0 | 0 | 0 | 0 | 1.4439 | 0 | 0 | 0 | 0 | 5.8845 | 0 | 0 | 0 | 0 | 0 | 0 | 0 | 0 | 0 | 2.8593 | 1.0946 | 0.87583 | 0.71124 | 0.7119 | 0 | 0 | 0 | 0 | 0 | 0 | 0 | 0 | 0 | 0 | 1.4439 | 0 | 0.80266 | 0.45017 | 0.57308 | 35 | 3 | 4 | 4 | 4 | 4 | 0 | 0 | 0 | 0 | 0 | 0 | 0 | 0
2014-10-10 | 14時 | 0.12353 | 0.12353 | 4.4548 | 1.096 | 20.9975 | 1 | 1.9811 | 0.31753 | 1.9811 | 3 | 1.9811 | 0 | 0 | 0 | 0 | 0.31753 | 0 | 0 | 0 | 0 | 0.11265 | 0 | 0 | 0 | 0 | 1.8685 | 0 | 0 | 0 | 0 | 1.8685 | 0 | 0 | 0 | 0 | 5.8845 | 0 | 0 | 0 | 0 | 0 | 0 | 0 | 0 | 0 | 2.8593 | 1.0946 | 0.87583 | 0.71124 | 0.7119 | 0 | 0 | 0 | 0 | 0 | 0 | 0 | 0 | 0 | 0 | 1.8685 | 0 | 0.92689 | 0.57489 | 0.70993 | 35 | 3 | 4 | 4 | 4 | 4 | 0 | 0 | 0 | 0 | 0 | 0 | 0 | 0
2014-10-10 | 15時 | 0.077474 | 0.077474 | 4.4481 | 1.0994 | 20.9019 | 1 | 1.2406 | 0.19873 | 1.2406 | 3 | 1.2406 | 0 | 0 | 0 | 0 | 0.19873 | 0 | 0 | 0 | 0 | 0.07117 | 0 | 0 | 0 | 0 | 1.1694 | 0 | 0 | 0 | 0 | 1.1694 | 0 | 0 | 0 | 0 | 5.8845 | 0 | 0 | 0 | 0 | 0 | 0 | 0 | 0 | 0 | 2.8593 | 1.0946 | 0.87583 | 0.71124 | 0.7119 | 0 | 0 | 0 | 0 | 0 | 0 | 0 | 0 | 0 | 0 | 1.1694 | 0 | 1.0129 | 0.17908 | 0.81195 | 35 | 3 | 4 | 4 | 4 | 4 | 0 | 0 | 0 | 0 | 0 | 0 | 0 | 0
2014-10-10 | 16時 | 0.18076 | 0.18076 | 4.3154 | 1.0732 | 20.7736 | 1 | 2.8081 | 0.44951 | 2.8081 | 3 | 2.8081 | 0 | 0 | 0 | 0 | 0.44951 | 0 | 0 | 0 | 0 | 0.16299 | 0 | 0 | 0 | 0 | 2.6452 | 0 | 0 | 0 | 0 | 2.6452 | 0 | 0 | 0 | 0 | 5.8845 | 0 | 0 | 0 | 0 | 0 | 0 | 0 | 0 | 0 | 2.8593 | 1.0946 | 0.87583 | 0.71124 | 0.7119 | 0 | 0 | 0 | 0 | 0 | 0 | 0 | 0 | 0 | 0 | 2.6452 | 0 | 1.1688 | 0.2653 | 0.94257 | 35 | 3 | 4 | 4 | 4 | 4 | 0 | 0 | 0 | 0 | 0 | 0 | 0 | 0
2014-10-10 | 17時 | 0.20511 | 0.20511 | 4.2609 | 1.0646 | 20.6769 | 1 | 3.1462 | 0.50335 | 3.1462 | 3 | 3.1462 | 0 | 0 | 0 | 0 | 0.50335 | 0 | 0 | 0 | 0 | 0.1842 | 0 | 0 | 0 | 0 | 2.962 | 0 | 0 | 0 | 0 | 2.962 | 0 | 0 | 0 | 0 | 5.8845 | 0 | 0 | 0 | 0 | 0 | 0 | 0 | 0 | 0 | 2.8593 | 1.0946 | 0.87583 | 0.71124 | 0.7119 | 0 | 0 | 0 | 0 | 0 | 0 | 0 | 0 | 0 | 0 | 2.962 | 0 | 1.2511 | 0.45175 | 1.0123 | 35 | 3 | 4 | 4 | 4 | 4 | 0 | 0 | 0 | 0 | 0 | 0 | 0 | 0
2014-10-10 | 18時 | 0.066066 | 0.066066 | 4.38 | 1.0909 | 20.7414 | 1 | 1.0417 | 0.16672 | 1.0417 | 3 | 1.0417 | 0 | 0 | 0 | 0 | 0.16672 | 0 | 0 | 0 | 0 | 0.060638 | 0 | 0 | 0 | 0 | 0.98108 | 0 | 0 | 0 | 0 | 0.98108 | 0 | 0 | 0 | 0 | 5.8845 | 0 | 0 | 0 | 0 | 0 | 0 | 0 | 0 | 0 | 2.8593 | 1.0946 | 0.87583 | 0.71124 | 0.7119 | 0 | 0 | 0 | 0 | 0 | 0 | 0 | 0 | 0 | 0 | 0.98108 | 0 | 1.2909 | 0.832 | 1.0419 | 35 | 3 | 4 | 4 | 4 | 4 | 0 | 0 | 0 | 0 | 0 | 0 | 0 | 0
2014-10-10 | 19時 | 0.09076 | 0.09076 | 4.3772 | 1.0886 | 20.7736 | 1 | 1.4302 | 0.22894 | 1.4302 | 3 | 1.4302 | 0 | 0 | 0 | 0 | 0.22894 | 0 | 0 | 0 | 0 | 0.08301 | 0 | 0 | 0 | 0 | 1.3472 | 0 | 0 | 0 | 0 | 1.3472 | 0 | 0 | 0 | 0 | 5.8845 | 0 | 0 | 0 | 0 | 0 | 0 | 0 | 0 | 0 | 2.8593 | 1.0946 | 0.87583 | 0.71124 | 0.7119 | 0 | 0 | 0 | 0 | 0 | 0 | 0 | 0 | 0 | 0 | 1.3472 | 0 | 1.302 | 0.18093 | 0.41524 | 35 | 3 | 4 | 4 | 4 | 4 | 0 | 0 | 0 | 0 | 0 | 0 | 0 | 0
2014-10-10 | 20時 | 0.082898 | 0.082898 | 4.5198 | 1.1087 | 21.061 | 1 | 1.3489 | 0.21627 | 1.3489 | 3 | 1.3489 | 0 | 0 | 0 | 0 | 0.21627 | 0 | 0 | 0 | 0 | 0.07624 | 0 | 0 | 0 | 0 | 1.2726 | 0 | 0 | 0 | 0 | 1.2726 | 0 | 0 | 0 | 0 | 5.8845 | 0 | 0 | 0 | 0 | 0 | 0 | 0 | 0 | 0 | 2.8593 | 1.0946 | 0.87583 | 0.71124 | 0.7119 | 0 | 0 | 0 | 0 | 0 | 0 | 0 | 0 | 0 | 0 | 1.2726 | 0 | 1.2642 | 0.44242 | 0.32639 | 35 | 3 | 4 | 4 | 4 | 4 | 0 | 0 | 0 | 0 | 0 | 0 | 0 | 0
2014-10-10 | 21時 | 0.097282 | 0.097282 | 4.5816 | 1.1155 | 21.2186 | 1 | 1.6046 | 0.25749 | 1.6046 | 3 | 1.6046 | 0 | 0 | 0 | 0 | 0.25749 | 0 | 0 | 0 | 0 | 0.089334 | 0 | 0 | 0 | 0 | 1.5152 | 0 | 0 | 0 | 0 | 1.5152 | 0 | 0 | 0 | 0 | 5.8845 | 0 | 0 | 0 | 0 | 0 | 0 | 0 | 0 | 0 | 2.8593 | 1.0946 | 0.87583 | 0.71124 | 0.7119 | 0 | 0 | 0 | 0 | 0 | 0 | 0 | 0 | 0 | 0 | 1.5152 | 0 | 1.2295 | 0.081449 | 0.27648 | 35 | 3 | 4 | 4 | 4 | 4 | 0 | 0 | 0 | 0 | 0 | 0 | 0 | 0
2014-10-10 | 22時 | 0.17911 | 0.17911 | 4.4374 | 1.0885 | 21.061 | 1 | 2.8612 | 0.45875 | 2.8612 | 3 | 2.8612 | 0 | 0 | 0 | 0 | 0.45875 | 0 | 0 | 0 | 0 | 0.16172 | 0 | 0 | 0 | 0 | 2.6995 | 0 | 0 | 0 | 0 | 2.6995 | 0 | 0 | 0 | 0 | 5.8845 | 0 | 0 | 0 | 0 | 0 | 0 | 0 | 0 | 0 | 2.8593 | 1.0946 | 0.87583 | 0.71124 | 0.7119 | 0 | 0 | 0 | 0 | 0 | 0 | 0 | 0 | 0 | 0 | 2.6995 | 0 | 0.81556 | 0.55338 | 0.71671 | 35 | 3 | 4 | 4 | 4 | 4 | 0 | 0 | 0 | 0 | 0 | 0 | 0 | 0
2014-10-10 | 23時 | 0.18615 | 0.18615 | 4.4451 | 1.0887 | 21.0926 | 1 | 2.9788 | 0.47768 | 2.9788 | 3 | 2.9788 | 0 | 0 | 0 | 0 | 0.47768 | 0 | 0 | 0 | 0 | 0.16786 | 0 | 0 | 0 | 0 | 2.8109 | 0 | 0 | 0 | 0 | 2.8109 | 0 | 0 | 0 | 0 | 5.8845 | 0 | 0 | 0 | 0 | 0 | 0 | 0 | 0 | 0 | 2.8593 | 1.0946 | 0.87583 | 0.71124 | 0.7119 | 0 | 0 | 0 | 0 | 0 | 0 | 0 | 0 | 0 | 0 | 2.8109 | 0 | 0.78339 | 0.58046 | 0.75106 | 35 | 3 | 4 | 4 | 4 | 4 | 0 | 0 | 0 | 0 | 0 | 0 | 0 | 0
2014-10-11 | 0時 | 0.20939 | 0.20939 | 4.2843 | 1.0671 | 20.7414 | 1 | 3.2295 | 0.51687 | 3.2295 | 3 | 3.2295 | 0 | 0 | 0 | 0 | 0.51687 | 0 | 0 | 0 | 0 | 0.18799 | 0 | 0 | 0 | 0 | 3.0415 | 0 | 0 | 0 | 0 | 3.0415 | 0 | 0 | 0 | 0 | 5.8845 | 0 | 0 | 0 | 0 | 0 | 0 | 0 | 0 | 0 | 2.8593 | 1.0946 | 0.87583 | 0.71124 | 0.7119 | 0 | 0 | 0 | 0 | 0 | 0 | 0 | 0 | 0 | 0 | 3.0415 | 0 | 0.84735 | 0.65214 | 0.83205 | 35 | 3 | 4 | 4 | 4 | 4 | 0 | 0 | 0 | 0 | 0 | 0 | 0 | 0
2014-10-11 | 1時 | 0.22715 | 0.22715 | 4.1849 | 1.0539 | 20.5145 | 1 | 3.4222 | 0.54702 | 3.4222 | 3 | 3.4222 | 0 | 0 | 0 | 0 | 0.54702 | 0 | 0 | 0 | 0 | 0.20324 | 0 | 0 | 0 | 0 | 3.219 | 0 | 0 | 0 | 0 | 3.219 | 0 | 0 | 0 | 0 | 5.8845 | 0 | 0 | 0 | 0 | 0 | 0 | 0 | 0 | 0 | 2.8593 | 1.0946 | 0.87583 | 0.71124 | 0.7119 | 0 | 0 | 0 | 0 | 0 | 0 | 0 | 0 | 0 | 0 | 3.219 | 0 | 0.91067 | 0.70601 | 0.89458 | 35 | 3 | 4 | 4 | 4 | 4 | 0 | 0 | 0 | 0 | 0 | 0 | 0 | 0
2014-10-11 | 2時 | 0.24981 | 0.24981 | 4.0629 | 1.0381 | 20.2186 | 1 | 3.6538 | 0.58311 | 3.6538 | 3 | 3.6538 | 0 | 0 | 0 | 0 | 0.58311 | 0 | 0 | 0 | 0 | 0.22251 | 0 | 0 | 0 | 0 | 3.4313 | 0 | 0 | 0 | 0 | 3.4313 | 0 | 0 | 0 | 0 | 5.8845 | 0 | 0 | 0 | 0 | 0 | 0 | 0 | 0 | 0 | 2.8593 | 1.0946 | 0.87583 | 0.71124 | 0.7119 | 0 | 0 | 0 | 0 | 0 | 0 | 0 | 0 | 0 | 0 | 3.4313 | 0 | 0.9953 | 0.77212 | 0.97048 | 35 | 3 | 4 | 4 | 4 | 4 | 0 | 0 | 0 | 0 | 0 | 0 | 0 | 0
2014-10-11 | 3時 | 0.27649 | 0.27649 | 3.9337 | 1.022 | 19.8847 | 1 | 3.9156 | 0.62376 | 3.9156 | 3 | 3.9156 | 0 | 0 | 0 | 0 | 0.62376 | 0 | 0 | 0 | 0 | 0.245 | 0 | 0 | 0 | 0 | 3.6706 | 0 | 0 | 0 | 0 | 3.6706 | 0 | 0 | 0 | 0 | 5.8845 | 0 | 0 | 0 | 0 | 0 | 0 | 0 | 0 | 0 | 2.8593 | 1.0946 | 0.87583 | 0.71124 | 0.7119 | 0 | 0 | 0 | 0 | 0 | 0 | 0 | 0 | 0 | 0 | 3.6706 | 0 | 1.0944 | 0.84696 | 1.0563 | 35 | 3 | 4 | 4 | 4 | 4 | 0 | 0 | 0 | 0 | 0 | 0 | 0 | 0
2014-10-11 | 4時 | 0.30549 | 0.30549 | 3.8114 | 1.0074 | 19.5451 | 1 | 4.1916 | 0.66655 | 4.1916 | 3 | 4.1916 | 0 | 0 | 0 | 0 | 0.66655 | 0 | 0 | 0 | 0 | 0.26926 | 0 | 0 | 0 | 0 | 3.9223 | 0 | 0 | 0 | 0 | 3.9223 | 0 | 0 | 0 | 0 | 5.8845 | 0 | 0 | 0 | 0 | 0 | 0 | 0 | 0 | 0 | 2.8593 | 1.0946 | 0.87583 | 0.71124 | 0.7119 | 0 | 0 | 0 | 0 | 0 | 0 | 0 | 0 | 0 | 0 | 3.9223 | 0 | 1.2007 | 0.92537 | 1.1464 | 35 | 3 | 4 | 4 | 4 | 4 | 0 | 0 | 0 | 0 | 0 | 0 | 0 | 0
2014-10-11 | 5時 | 0.34655 | 0.34655 | 3.8087 | 1.0067 | 19.5451 | 1 | 4.7516 | 0.7556 | 4.7516 | 3 | 4.7516 | 0 | 0 | 0 | 0 | 0.7556 | 0 | 0 | 0 | 0 | 0.30523 | 0 | 0 | 0 | 0 | 4.4463 | 0 | 0 | 0 | 0 | 4.4463 | 0 | 0 | 0 | 0 | 5.8845 | 0 | 0 | 0 | 0 | 0 | 0 | 0 | 0 | 0 | 2.8593 | 1.0946 | 0.87583 | 0.71124 | 0.7119 | 0 | 0 | 0 | 0 | 0 | 0 | 0 | 0 | 0 | 0 | 4.4463 | 0 | 1.4089 | 0.88283 | 1.0661 | 35 | 3 | 4 | 4 | 4 | 4 | 0 | 0 | 0 | 0 | 0 | 0 | 0 | 0
2014-10-11 | 6時 | 0.0053293 | 0.0053293 | 4.1769 | 1.0655 | 20.2517 | 1 | 0.080137 | 0.012791 | 0.080137 | 3 | 0.080137 | 0 | 0 | 0 | 0 | 0.012791 | 0 | 0 | 0 | 0 | 0.0048668 | 0 | 0 | 0 | 0 | 0.07527 | 0 | 0 | 0 | 0 | 0.07527 | 0 | 0 | 0 | 0 | 5.8845 | 0 | 0 | 0 | 0 | 0 | 0 | 0 | 0 | 0 | 2.8593 | 1.0946 | 0.87583 | 0.71124 | 0.7119 | 0 | 0 | 0 | 0 | 0 | 0 | 0 | 0 | 0 | 0 | 0.07527 | 0 | 1.1179 | 0.49247 | 0.5205 | 35 | 3 | 4 | 4 | 4 | 4 | 0 | 0 | 0 | 0 | 0 | 0 | 0 | 0
2014-10-11 | 7時 | 0.0023231 | 0.0023231 | 4.7 | 1.1426 | 21.25 | 1 | 0.039307 | 0.0063089 | 0.039307 | 3 | 0.039307 | 0 | 0 | 0 | 0 | 0.0063089 | 0 | 0 | 0 | 0 | 0.0021817 | 0 | 0 | 0 | 0 | 0.037125 | 0 | 0 | 0 | 0 | 0.037125 | 0 | 0 | 0 | 0 | 5.8845 | 0 | 0 | 0 | 0 | 0 | 0 | 0 | 0 | 0 | 2.8593 | 1.0946 | 0.87583 | 0.71124 | 0.7119 | 0 | 0 | 0 | 0 | 0 | 0 | 0 | 0 | 0 | 0 | 0.037125 | 0 | 0.28276 | 0.025845 | 0.028528 | 35 | 3 | 4 | 4 | 4 | 4 | 0 | 0 | 0 | 0 | 0 | 0 | 0 | 0
2014-10-11 | 8時 | 0 | 0 | 0 | 0 | 21.8354 | 1 | 0 | 0 | 0 | 3 | 0 | 0 | 0 | 0 | 0 | 0 | 0 | 0 | 0 | 0 | 0 | 0 | 0 | 0 | 0 | 0 | 0 | 0 | 0 | 0 | 0 | 0 | 0 | 0 | 0 | 5.8845 | 0 | 0 | 0 | 0 | 0 | 0 | 0 | 0 | 0 | 2.8593 | 1.0946 | 0.87583 | 0.71124 | 0.7119 | 0 | 0 | 0 | 0 | 0 | 0 | 0 | 0 | 0 | 0 | 0 | 0 | 0 | 0.0048453 | 0.006218 | 35 | 3 | 4 | 4 | 4 | 4 | 0 | 0 | 0 | 0 | 0 | 0 | 0 | 0
2014-10-11 | 9時 | 0 | 0 | 0 | 0 | 22.8045 | 1 | 0 | 0 | 0 | 3 | 0 | 0 | 0 | 0 | 0 | 0 | 0 | 0 | 0 | 0 | 0 | 0 | 0 | 0 | 0 | 0 | 0 | 0 | 0 | 0 | 0 | 0 | 0 | 0 | 0 | 5.8845 | 0 | 0 | 0 | 0 | 0 | 0 | 0 | 0 | 0 | 2.8593 | 1.0946 | 0.87583 | 0.71124 | 0.7119 | 0 | 0 | 0 | 0 | 0 | 0 | 0 | 0 | 0 | 0 | 0 | 0 | 0.0053142 | 0 | 0 | 35 | 3 | 4 | 4 | 4 | 4 | 0 | 0 | 0 | 0 | 0 | 0 | 0 | 0
2014-10-11 | 10時 | 0 | 0 | 0 | 0 | 23.3349 | 1 | 0 | 0 | 0 | 3 | 0 | 0 | 0 | 0 | 0 | 0 | 0 | 0 | 0 | 0 | 0 | 0 | 0 | 0 | 0 | 0 | 0 | 0 | 0 | 0 | 0 | 0 | 0 | 0 | 0 | 5.8845 | 0 | 0 | 0 | 0 | 0 | 0 | 0 | 0 | 0 | 2.8593 | 1.0946 | 0.87583 | 0.71124 | 0.7119 | 0 | 0 | 0 | 0 | 0 | 0 | 0 | 0 | 0 | 0 | 0 | 0 | 0 | 0 | 0 | 35 | 3 | 4 | 4 | 4 | 4 | 0 | 0 | 0 | 0 | 0 | 0 | 0 | 0
2014-10-11 | 11時 | 0 | 0 | 0 | 0 | 23.7925 | 1 | 0 | 0 | 0 | 3 | 0 | 0 | 0 | 0 | 0 | 0 | 0 | 0 | 0 | 0 | 0 | 0 | 0 | 0 | 0 | 0 | 0 | 0 | 0 | 0 | 0 | 0 | 0 | 0 | 0 | 5.8845 | 0 | 0 | 0 | 0 | 0 | 0 | 0 | 0 | 0 | 2.8593 | 1.0946 | 0.87583 | 0.71124 | 0.7119 | 0 | 0 | 0 | 0 | 0 | 0 | 0 | 0 | 0 | 0 | 0 | 0 | 0 | 0 | 0 | 35 | 3 | 4 | 4 | 4 | 4 | 0 | 0 | 0 | 0 | 0 | 0 | 0 | 0
2014-10-11 | 12時 | 0 | 0 | 0 | 0 | 23.8453 | 1 | 0 | 0 | 0 | 3 | 0 | 0 | 0 | 0 | 0 | 0 | 0 | 0 | 0 | 0 | 0 | 0 | 0 | 0 | 0 | 0 | 0 | 0 | 0 | 0 | 0 | 0 | 0 | 0 | 0 | 5.8845 | 0 | 0 | 0 | 0 | 0 | 0 | 0 | 0 | 0 | 2.8593 | 1.0946 | 0.87583 | 0.71124 | 0.7119 | 0 | 0 | 0 | 0 | 0 | 0 | 0 | 0 | 0 | 0 | 0 | 0 | 0 | 0 | 0 | 35 | 3 | 4 | 4 | 4 | 4 | 0 | 0 | 0 | 0 | 0 | 0 | 0 | 0
2014-10-11 | 13時 | 0 | 0 | 0 | 0 | 23.766 | 1 | 0 | 0 | 0 | 3 | 0 | 0 | 0 | 0 | 0 | 0 | 0 | 0 | 0 | 0 | 0 | 0 | 0 | 0 | 0 | 0 | 0 | 0 | 0 | 0 | 0 | 0 | 0 | 0 | 0 | 5.8845 | 0 | 0 | 0 | 0 | 0 | 0 | 0 | 0 | 0 | 2.8593 | 1.0946 | 0.87583 | 0.71124 | 0.7119 | 0 | 0 | 0 | 0 | 0 | 0 | 0 | 0 | 0 | 0 | 0 | 0 | 0 | 0 | 0 | 35 | 3 | 4 | 4 | 4 | 4 | 0 | 0 | 0 | 0 | 0 | 0 | 0 | 0
2014-10-11 | 14時 | 0 | 0 | 0 | 0 | 23.7129 | 1 | 0 | 0 | 0 | 3 | 0 | 0 | 0 | 0 | 0 | 0 | 0 | 0 | 0 | 0 | 0 | 0 | 0 | 0 | 0 | 0 | 0 | 0 | 0 | 0 | 0 | 0 | 0 | 0 | 0 | 5.8845 | 0 | 0 | 0 | 0 | 0 | 0 | 0 | 0 | 0 | 2.8593 | 1.0946 | 0.87583 | 0.71124 | 0.7119 | 0 | 0 | 0 | 0 | 0 | 0 | 0 | 0 | 0 | 0 | 0 | 0 | 0 | 0 | 0 | 35 | 3 | 4 | 4 | 4 | 4 | 0 | 0 | 0 | 0 | 0 | 0 | 0 | 0
2014-10-11 | 15時 | 0 | 0 | 0 | 0 | 23.3623 | 1 | 0 | 0 | 0 | 3 | 0 | 0 | 0 | 0 | 0 | 0 | 0 | 0 | 0 | 0 | 0 | 0 | 0 | 0 | 0 | 0 | 0 | 0 | 0 | 0 | 0 | 0 | 0 | 0 | 0 | 5.8845 | 0 | 0 | 0 | 0 | 0 | 0 | 0 | 0 | 0 | 2.8593 | 1.0946 | 0.87583 | 0.71124 | 0.7119 | 0 | 0 | 0 | 0 | 0 | 0 | 0 | 0 | 0 | 0 | 0 | 0 | 0 | 0 | 0 | 35 | 3 | 4 | 4 | 4 | 4 | 0 | 0 | 0 | 0 | 0 | 0 | 0 | 0
2014-10-11 | 16時 | 0 | 0 | 0 | 0 | 22.776 | 1 | 0 | 0 | 0 | 3 | 0 | 0 | 0 | 0 | 0 | 0 | 0 | 0 | 0 | 0 | 0 | 0 | 0 | 0 | 0 | 0 | 0 | 0 | 0 | 0 | 0 | 0 | 0 | 0 | 0 | 5.8845 | 0 | 0 | 0 | 0 | 0 | 0 | 0 | 0 | 0 | 2.8593 | 1.0946 | 0.87583 | 0.71124 | 0.7119 | 0 | 0 | 0 | 0 | 0 | 0 | 0 | 0 | 0 | 0 | 0 | 0 | 0 | 0 | 0 | 35 | 3 | 4 | 4 | 4 | 4 | 0 | 0 | 0 | 0 | 0 | 0 | 0 | 0
2014-10-11 | 17時 | 0 | 0 | 0 | 0 | 22.4007 | 1 | 0 | 0 | 0 | 3 | 0 | 0 | 0 | 0 | 0 | 0 | 0 | 0 | 0 | 0 | 0 | 0 | 0 | 0 | 0 | 0 | 0 | 0 | 0 | 0 | 0 | 0 | 0 | 0 | 0 | 5.8845 | 0 | 0 | 0 | 0 | 0 | 0 | 0 | 0 | 0 | 2.8593 | 1.0946 | 0.87583 | 0.71124 | 0.7119 | 0 | 0 | 0 | 0 | 0 | 0 | 0 | 0 | 0 | 0 | 0 | 0 | 0 | 0 | 0 | 35 | 3 | 4 | 4 | 4 | 4 | 0 | 0 | 0 | 0 | 0 | 0 | 0 | 0
2014-10-11 | 18時 | 0 | 0 | 0 | 0 | 21.7443 | 1 | 0 | 0 | 0 | 3 | 0 | 0 | 0 | 0 | 0 | 0 | 0 | 0 | 0 | 0 | 0 | 0 | 0 | 0 | 0 | 0 | 0 | 0 | 0 | 0 | 0 | 0 | 0 | 0 | 0 | 5.8845 | 0 | 0 | 0 | 0 | 0 | 0 | 0 | 0 | 0 | 2.8593 | 1.0946 | 0.87583 | 0.71124 | 0.7119 | 0 | 0 | 0 | 0 | 0 | 0 | 0 | 0 | 0 | 0 | 0 | 0 | 0.016943 | 0.0054857 | 0.0006079 | 35 | 3 | 4 | 4 | 4 | 4 | 0 | 0 | 0 | 0 | 0 | 0 | 0 | 0
2014-10-11 | 19時 | 0 | 0 | 0 | 0 | 21.406 | 1 | 0 | 0 | 0 | 3 | 0 | 0 | 0 | 0 | 0 | 0 | 0 | 0 | 0 | 0 | 0 | 0 | 0 | 0 | 0 | 0 | 0 | 0 | 0 | 0 | 0 | 0 | 0 | 0 | 0 | 5.8845 | 0 | 0 | 0 | 0 | 0 | 0 | 0 | 0 | 0 | 2.8593 | 1.0946 | 0.87583 | 0.71124 | 0.7119 | 0 | 0 | 0 | 0 | 0 | 0 | 0 | 0 | 0 | 0 | 0 | 0 | 0.031952 | 0 | 0.025967 | 35 | 3 | 4 | 4 | 4 | 4 | 0 | 0 | 0 | 0 | 0 | 0 | 0 | 0
2014-10-11 | 20時 | 0.0003398 | 0.0003398 | 4.5656 | 1.1233 | 20.9975 | 1 | 0.0055851 | 0.00089515 | 0.0055851 | 3 | 0.0055851 | 0 | 0 | 0 | 0 | 0.00089515 | 0 | 0 | 0 | 0 | 0.00031757 | 0 | 0 | 0 | 0 | 0.0052675 | 0 | 0 | 0 | 0 | 0.0052675 | 0 | 0 | 0 | 0 | 5.8845 | 0 | 0 | 0 | 0 | 0 | 0 | 0 | 0 | 0 | 2.8593 | 1.0946 | 0.87583 | 0.71124 | 0.7119 | 0 | 0 | 0 | 0 | 0 | 0 | 0 | 0 | 0 | 0 | 0.0052675 | 0 | 0.041468 | 0.020181 | 0.016681 | 35 | 3 | 4 | 4 | 4 | 4 | 0 | 0 | 0 | 0 | 0 | 0 | 0 | 0
2014-10-11 | 21時 | 0.0032221 | 0.0032221 | 4.4446 | 1.1053 | 20.7736 | 1 | 0.051556 | 0.0082528 | 0.051556 | 3 | 0.051556 | 0 | 0 | 0 | 0 | 0.0082528 | 0 | 0 | 0 | 0 | 0.0029924 | 0 | 0 | 0 | 0 | 0.048564 | 0 | 0 | 0 | 0 | 0.048564 | 0 | 0 | 0 | 0 | 5.8845 | 0 | 0 | 0 | 0 | 0 | 0 | 0 | 0 | 0 | 2.8593 | 1.0946 | 0.87583 | 0.71124 | 0.7119 | 0 | 0 | 0 | 0 | 0 | 0 | 0 | 0 | 0 | 0 | 0.048564 | 0 | 0.047773 | 0.0021715 | 0.012789 | 35 | 3 | 4 | 4 | 4 | 4 | 0 | 0 | 0 | 0 | 0 | 0 | 0 | 0
2014-10-11 | 22時 | 0.0051123 | 0.0051123 | 4.2928 | 1.0828 | 20.4818 | 1 | 0.079006 | 0.012626 | 0.079006 | 3 | 0.079006 | 0 | 0 | 0 | 0 | 0.012626 | 0 | 0 | 0 | 0 | 0.0047053 | 0 | 0 | 0 | 0 | 0.074301 | 0 | 0 | 0 | 0 | 0.074301 | 0 | 0 | 0 | 0 | 5.8845 | 0 | 0 | 0 | 0 | 0 | 0 | 0 | 0 | 0 | 2.8593 | 1.0946 | 0.87583 | 0.71124 | 0.7119 | 0 | 0 | 0 | 0 | 0 | 0 | 0 | 0 | 0 | 0 | 0.074301 | 0 | 0.044563 | 0.01138 | 0.02868 | 35 | 3 | 4 | 4 | 4 | 4 | 0 | 0 | 0 | 0 | 0 | 0 | 0 | 0
2014-10-11 | 23時 | 0.0088028 | 0.0088028 | 4.2246 | 1.0724 | 20.3507 | 1 | 0.13388 | 0.02138 | 0.13388 | 3 | 0.13388 | 0 | 0 | 0 | 0 | 0.02138 | 0 | 0 | 0 | 0 | 0.0080631 | 0 | 0 | 0 | 0 | 0.12581 | 0 | 0 | 0 | 0 | 0.12581 | 0 | 0 | 0 | 0 | 5.8845 | 0 | 0 | 0 | 0 | 0 | 0 | 0 | 0 | 0 | 2.8593 | 1.0946 | 0.87583 | 0.71124 | 0.7119 | 0 | 0 | 0 | 0 | 0 | 0 | 0 | 0 | 0 | 0 | 0.12581 | 0 | 0.038913 | 0.028151 | 0.037365 | 35 | 3 | 4 | 4 | 4 | 4 | 0 | 0 | 0 | 0 | 0 | 0 | 0 | 0
2014-10-12 | 0時 | 0.053782 | 0.053782 | 4.1389 | 1.0575 | 20.2186 | 1 | 0.80135 | 0.12789 | 0.80135 | 3 | 0.80135 | 0 | 0 | 0 | 0 | 0.12789 | 0 | 0 | 0 | 0 | 0.048801 | 0 | 0 | 0 | 0 | 0.75255 | 0 | 0 | 0 | 0 | 0.75255 | 0 | 0 | 0 | 0 | 5.8845 | 0 | 0 | 0 | 0 | 0 | 0 | 0 | 0 | 0 | 2.8593 | 1.0946 | 0.87583 | 0.71124 | 0.7119 | 0 | 0 | 0 | 0 | 0 | 0 | 0 | 0 | 0 | 0 | 0.75255 | 0 | 0.24726 | 0.031605 | 0.16131 | 35 | 3 | 4 | 4 | 4 | 4 | 0 | 0 | 0 | 0 | 0 | 0 | 0 | 0
2014-10-12 | 1時 | 0.15303 | 0.15303 | 4.0154 | 1.0362 | 20.0189 | 1 | 2.2121 | 0.35265 | 2.2121 | 3 | 2.2121 | 0 | 0 | 0 | 0 | 0.35265 | 0 | 0 | 0 | 0 | 0.13694 | 0 | 0 | 0 | 0 | 2.0752 | 0 | 0 | 0 | 0 | 2.0752 | 0 | 0 | 0 | 0 | 5.8845 | 0 | 0 | 0 | 0 | 0 | 0 | 0 | 0 | 0 | 2.8593 | 1.0946 | 0.87583 | 0.71124 | 0.7119 | 0 | 0 | 0 | 0 | 0 | 0 | 0 | 0 | 0 | 0 | 2.0752 | 0 | 0.51229 | 0.20944 | 0.52764 | 35 | 3 | 4 | 4 | 4 | 4 | 0 | 0 | 0 | 0 | 0 | 0 | 0 | 0
2014-10-12 | 2時 | 0.21292 | 0.21292 | 3.8567 | 1.0141 | 19.6476 | 1 | 2.9563 | 0.47036 | 2.9563 | 3 | 2.9563 | 0 | 0 | 0 | 0 | 0.47036 | 0 | 0 | 0 | 0 | 0.18843 | 0 | 0 | 0 | 0 | 2.7678 | 0 | 0 | 0 | 0 | 2.7678 | 0 | 0 | 0 | 0 | 5.8845 | 0 | 0 | 0 | 0 | 0 | 0 | 0 | 0 | 0 | 2.8593 | 1.0946 | 0.87583 | 0.71124 | 0.7119 | 0 | 0 | 0 | 0 | 0 | 0 | 0 | 0 | 0 | 0 | 2.7678 | 0 | 0.81185 | 0.57828 | 0.8352 | 35 | 3 | 4 | 4 | 4 | 4 | 0 | 0 | 0 | 0 | 0 | 0 | 0 | 0
2014-10-12 | 3時 | 0.24763 | 0.24763 | 3.8031 | 1.007 | 19.5109 | 1 | 3.3904 | 0.53904 | 3.3904 | 3 | 3.3904 | 0 | 0 | 0 | 0 | 0.53904 | 0 | 0 | 0 | 0 | 0.21836 | 0 | 0 | 0 | 0 | 3.172 | 0 | 0 | 0 | 0 | 3.172 | 0 | 0 | 0 | 0 | 5.8845 | 0 | 0 | 0 | 0 | 0 | 0 | 0 | 0 | 0 | 2.8593 | 1.0946 | 0.87583 | 0.71124 | 0.7119 | 0 | 0 | 0 | 0 | 0 | 0 | 0 | 0 | 0 | 0 | 3.172 | 0 | 0.96488 | 0.73665 | 0.96729 | 35 | 3 | 4 | 4 | 4 | 4 | 0 | 0 | 0 | 0 | 0 | 0 | 0 | 0
2014-10-12 | 4時 | 0.32765 | 0.32765 | 3.1802 | 0.99946 | 16.4379 | 0.85 | 3.7512 | 0.59588 | 3.7512 | 3 | 3.7512 | 0 | 0 | 0 | 0 | 0.59588 | 0 | 0 | 0 | 0 | 0.24471 | 0 | 0 | 0 | 0 | 3.5065 | 0 | 0 | 0 | 0 | 3.5065 | 0 | 0 | 0 | 0 | 5.8845 | 0 | 0 | 0 | 0 | 0 | 0 | 0 | 0 | 0 | 2.8593 | 1.0946 | 0.87583 | 0.71124 | 0.7119 | 0 | 0 | 0 | 0 | 0 | 0 | 0 | 0 | 0 | 0 | 3.5065 | 0 | 1.0931 | 0.83636 | 1.0715 | 35 | 3 | 4 | 4 | 4 | 4 | 0 | 0 | 0 | 0 | 0 | 0 | 0 | 0
2014-10-12 | 5時 | 0.34187 | 0.34187 | 3.1706 | 0.99825 | 16.4085 | 0.85 | 3.9022 | 0.61976 | 3.9022 | 3 | 3.9022 | 0 | 0 | 0 | 0 | 0.61976 | 0 | 0 | 0 | 0 | 0.25521 | 0 | 0 | 0 | 0 | 3.647 | 0 | 0 | 0 | 0 | 3.647 | 0 | 0 | 0 | 0 | 5.8845 | 0 | 0 | 0 | 0 | 0 | 0 | 0 | 0 | 0 | 2.8593 | 1.0946 | 0.87583 | 0.71124 | 0.7119 | 0 | 0 | 0 | 0 | 0 | 0 | 0 | 0 | 0 | 0 | 3.647 | 0 | 1.2858 | 0.75982 | 0.89519 | 35 | 3 | 4 | 4 | 4 | 4 | 0 | 0 | 0 | 0 | 0 | 0 | 0 | 0
2014-10-12 | 6時 | 0.0098777 | 0.0098777 | 3.867 | 1.0186 | 19.6135 | 1 | 0.13751 | 0.021875 | 0.13751 | 3 | 0.13751 | 0 | 0 | 0 | 0 | 0.021875 | 0 | 0 | 0 | 0 | 0.0087877 | 0 | 0 | 0 | 0 | 0.12872 | 0 | 0 | 0 | 0 | 0.12872 | 0 | 0 | 0 | 0 | 5.8845 | 0 | 0 | 0 | 0 | 0 | 0 | 0 | 0 | 0 | 2.8593 | 1.0946 | 0.87583 | 0.71124 | 0.7119 | 0 | 0 | 0 | 0 | 0 | 0 | 0 | 0 | 0 | 0 | 0.12872 | 0 | 1.1991 | 0.59585 | 0.65843 | 35 | 3 | 4 | 4 | 4 | 4 | 0 | 0 | 0 | 0 | 0 | 0 | 0 | 0
2014-10-12 | 7時 | 0.0030521 | 0.0030521 | 4.5291 | 1.1177 | 20.9338 | 1 | 0.049764 | 0.0079731 | 0.049764 | 3 | 0.049764 | 0 | 0 | 0 | 0 | 0.0079731 | 0 | 0 | 0 | 0 | 0.0028464 | 0 | 0 | 0 | 0 | 0.046918 | 0 | 0 | 0 | 0 | 0.046918 | 0 | 0 | 0 | 0 | 5.8845 | 0 | 0 | 0 | 0 | 0 | 0 | 0 | 0 | 0 | 2.8593 | 1.0946 | 0.87583 | 0.71124 | 0.7119 | 0 | 0 | 0 | 0 | 0 | 0 | 0 | 0 | 0 | 0 | 0.046918 | 0 | 0.30364 | 0.029105 | 0.032454 | 35 | 3 | 4 | 4 | 4 | 4 | 0 | 0 | 0 | 0 | 0 | 0 | 0 | 0
2014-10-12 | 8時 | 0.0002923 | 0.0002923 | 4.9444 | 1.178 | 21.6833 | 1 | 0.0052028 | 0.00083717 | 0.0052028 | 3 | 0.0052028 | 0 | 0 | 0 | 0 | 0.00083717 | 0 | 0 | 0 | 0 | 0.00027641 | 0 | 0 | 0 | 0 | 0.0049264 | 0 | 0 | 0 | 0 | 0.0049264 | 0 | 0 | 0 | 0 | 5.8845 | 0 | 0 | 0 | 0 | 0 | 0 | 0 | 0 | 0 | 2.8593 | 1.0946 | 0.87583 | 0.71124 | 0.7119 | 0 | 0 | 0 | 0 | 0 | 0 | 0 | 0 | 0 | 0 | 0.0049264 | 0 | 0 | 0.0071172 | 0.0089663 | 35 | 3 | 4 | 4 | 4 | 4 | 0 | 0 | 0 | 0 | 0 | 0 | 0 | 0
2014-10-12 | 9時 | 0.0011165 | 0.0011165 | 5.2586 | 1.2224 | 22.2244 | 1 | 0.021136 | 0.003412 | 0.021136 | 3 | 0.021136 | 0 | 0 | 0 | 0 | 0.003412 | 0 | 0 | 0 | 0 | 0.0010578 | 0 | 0 | 0 | 0 | 0.020078 | 0 | 0 | 0 | 0 | 0.020078 | 0 | 0 | 0 | 0 | 5.8845 | 0 | 0 | 0 | 0 | 0 | 0 | 0 | 0 | 0 | 2.8593 | 1.0946 | 0.87583 | 0.71124 | 0.7119 | 0 | 0 | 0 | 0 | 0 | 0 | 0 | 0 | 0 | 0 | 0.020078 | 0 | 0.01768 | 0.0039419 | 0.0053222 | 35 | 3 | 4 | 4 | 4 | 4 | 0 | 0 | 0 | 0 | 0 | 0 | 0 | 0
2014-10-12 | 10時 | 9.8942e-05 | 9.8942e-05 | 5.7799 | 1.295 | 23.0582 | 1 | 0.0020588 | 0.0003341 | 0.0020588 | 3 | 0.0020588 | 0 | 0 | 0 | 0 | 0.0003341 | 0 | 0 | 0 | 0 | 9.2751e-05 | 0 | 0 | 0 | 0 | 0.001966 | 0 | 0 | 0 | 0 | 0.001966 | 0 | 0 | 0 | 0 | 5.8845 | 0 | 0 | 0 | 0 | 0 | 0 | 0 | 0 | 0 | 2.8593 | 1.0946 | 0.87583 | 0.71124 | 0.7119 | 0 | 0 | 0 | 0 | 0 | 0 | 0 | 0 | 0 | 0 | 0.001966 | 0 | 0.0056389 | 0 | 0 | 35 | 3 | 4 | 4 | 4 | 4 | 0 | 0 | 0 | 0 | 0 | 0 | 0 | 0
2014-10-12 | 11時 | 0 | 0 | 0 | 0 | 23.4982 | 1 | 0 | 0 | 0 | 3 | 0 | 0 | 0 | 0 | 0 | 0 | 0 | 0 | 0 | 0 | 0 | 0 | 0 | 0 | 0 | 0 | 0 | 0 | 0 | 0 | 0 | 0 | 0 | 0 | 0 | 5.8845 | 0 | 0 | 0 | 0 | 0 | 0 | 0 | 0 | 0 | 2.8593 | 1.0946 | 0.87583 | 0.71124 | 0.7119 | 0 | 0 | 0 | 0 | 0 | 0 | 0 | 0 | 0 | 0 | 0 | 0 | 0 | 0 | 0 | 35 | 3 | 4 | 4 | 4 | 4 | 0 | 0 | 0 | 0 | 0 | 0 | 0 | 0
2014-10-12 | 12時 | 0 | 0 | 0 | 0 | 23.6863 | 1 | 0 | 0 | 0 | 3 | 0 | 0 | 0 | 0 | 0 | 0 | 0 | 0 | 0 | 0 | 0 | 0 | 0 | 0 | 0 | 0 | 0 | 0 | 0 | 0 | 0 | 0 | 0 | 0 | 0 | 5.8845 | 0 | 0 | 0 | 0 | 0 | 0 | 0 | 0 | 0 | 2.8593 | 1.0946 | 0.87583 | 0.71124 | 0.7119 | 0 | 0 | 0 | 0 | 0 | 0 | 0 | 0 | 0 | 0 | 0 | 0 | 0 | 0 | 0 | 35 | 3 | 4 | 4 | 4 | 4 | 0 | 0 | 0 | 0 | 0 | 0 | 0 | 0
2014-10-12 | 13時 | 0 | 0 | 0 | 0 | 23.5792 | 1 | 0 | 0 | 0 | 3 | 0 | 0 | 0 | 0 | 0 | 0 | 0 | 0 | 0 | 0 | 0 | 0 | 0 | 0 | 0 | 0 | 0 | 0 | 0 | 0 | 0 | 0 | 0 | 0 | 0 | 5.8845 | 0 | 0 | 0 | 0 | 0 | 0 | 0 | 0 | 0 | 2.8593 | 1.0946 | 0.87583 | 0.71124 | 0.7119 | 0 | 0 | 0 | 0 | 0 | 0 | 0 | 0 | 0 | 0 | 0 | 0 | 0 | 0 | 0 | 35 | 3 | 4 | 4 | 4 | 4 | 0 | 0 | 0 | 0 | 0 | 0 | 0 | 0
2014-10-12 | 14時 | 0 | 0 | 0 | 0 | 23.3349 | 1 | 0 | 0 | 0 | 3 | 0 | 0 | 0 | 0 | 0 | 0 | 0 | 0 | 0 | 0 | 0 | 0 | 0 | 0 | 0 | 0 | 0 | 0 | 0 | 0 | 0 | 0 | 0 | 0 | 0 | 5.8845 | 0 | 0 | 0 | 0 | 0 | 0 | 0 | 0 | 0 | 2.8593 | 1.0946 | 0.87583 | 0.71124 | 0.7119 | 0 | 0 | 0 | 0 | 0 | 0 | 0 | 0 | 0 | 0 | 0 | 0 | 0 | 0 | 0 | 35 | 3 | 4 | 4 | 4 | 4 | 0 | 0 | 0 | 0 | 0 | 0 | 0 | 0
2014-10-12 | 15時 | 0 | 0 | 0 | 0 | 23.0022 | 1 | 0 | 0 | 0 | 3 | 0 | 0 | 0 | 0 | 0 | 0 | 0 | 0 | 0 | 0 | 0 | 0 | 0 | 0 | 0 | 0 | 0 | 0 | 0 | 0 | 0 | 0 | 0 | 0 | 0 | 5.8845 | 0 | 0 | 0 | 0 | 0 | 0 | 0 | 0 | 0 | 2.8593 | 1.0946 | 0.87583 | 0.71124 | 0.7119 | 0 | 0 | 0 | 0 | 0 | 0 | 0 | 0 | 0 | 0 | 0 | 0 | 0 | 0 | 0 | 35 | 3 | 4 | 4 | 4 | 4 | 0 | 0 | 0 | 0 | 0 | 0 | 0 | 0
2014-10-12 | 16時 | 0 | 0 | 0 | 0 | 22.4591 | 1 | 0 | 0 | 0 | 3 | 0 | 0 | 0 | 0 | 0 | 0 | 0 | 0 | 0 | 0 | 0 | 0 | 0 | 0 | 0 | 0 | 0 | 0 | 0 | 0 | 0 | 0 | 0 | 0 | 0 | 5.8845 | 0 | 0 | 0 | 0 | 0 | 0 | 0 | 0 | 0 | 2.8593 | 1.0946 | 0.87583 | 0.71124 | 0.7119 | 0 | 0 | 0 | 0 | 0 | 0 | 0 | 0 | 0 | 0 | 0 | 0 | 0 | 0 | 0 | 35 | 3 | 4 | 4 | 4 | 4 | 0 | 0 | 0 | 0 | 0 | 0 | 0 | 0
2014-10-12 | 17時 | 0.00021664 | 0.00021664 | 4.9619 | 1.1805 | 21.7138 | 1 | 0.0038698 | 0.00062279 | 0.0038698 | 3 | 0.0038698 | 0 | 0 | 0 | 0 | 0.00062279 | 0 | 0 | 0 | 0 | 0.00020493 | 0 | 0 | 0 | 0 | 0.0036648 | 0 | 0 | 0 | 0 | 0.0036648 | 0 | 0 | 0 | 0 | 5.8845 | 0 | 0 | 0 | 0 | 0 | 0 | 0 | 0 | 0 | 2.8593 | 1.0946 | 0.87583 | 0.71124 | 0.7119 | 0 | 0 | 0 | 0 | 0 | 0 | 0 | 0 | 0 | 0 | 0.0036648 | 0 | 0.021677 | 0.010402 | 0.0045899 | 35 | 3 | 4 | 4 | 4 | 4 | 0 | 0 | 0 | 0 | 0 | 0 | 0 | 0
2014-10-12 | 18時 | 0.0037879 | 0.0037879 | 4.7667 | 1.1521 | 21.3749 | 1 | 0.065001 | 0.010441 | 0.065001 | 3 | 0.065001 | 0 | 0 | 0 | 0 | 0.010441 | 0 | 0 | 0 | 0 | 0.0035639 | 0 | 0 | 0 | 0 | 0.061438 | 0 | 0 | 0 | 0 | 0.061438 | 0 | 0 | 0 | 0 | 5.8845 | 0 | 0 | 0 | 0 | 0 | 0 | 0 | 0 | 0 | 2.8593 | 1.0946 | 0.87583 | 0.71124 | 0.7119 | 0 | 0 | 0 | 0 | 0 | 0 | 0 | 0 | 0 | 0 | 0.061438 | 0 | 0.034314 | 0.022921 | 0.022652 | 35 | 3 | 4 | 4 | 4 | 4 | 0 | 0 | 0 | 0 | 0 | 0 | 0 | 0
2014-10-12 | 19時 | 0.00023327 | 0.00023327 | 4.651 | 1.1358 | 21.1557 | 1 | 0.0039058 | 0.00062656 | 0.0039058 | 3 | 0.0039058 | 0 | 0 | 0 | 0 | 0.00062656 | 0 | 0 | 0 | 0 | 0.00021878 | 0 | 0 | 0 | 0 | 0.003687 | 0 | 0 | 0 | 0 | 0.003687 | 0 | 0 | 0 | 0 | 5.8845 | 0 | 0 | 0 | 0 | 0 | 0 | 0 | 0 | 0 | 2.8593 | 1.0946 | 0.87583 | 0.71124 | 0.7119 | 0 | 0 | 0 | 0 | 0 | 0 | 0 | 0 | 0 | 0 | 0.003687 | 0 | 0.041176 | 0.0043326 | 0.033891 | 35 | 3 | 4 | 4 | 4 | 4 | 0 | 0 | 0 | 0 | 0 | 0 | 0 | 0
2014-10-12 | 20時 | 0.0021596 | 0.0021596 | 4.5808 | 1.1253 | 21.0293 | 1 | 0.035613 | 0.0057089 | 0.035613 | 3 | 0.035613 | 0 | 0 | 0 | 0 | 0.0057089 | 0 | 0 | 0 | 0 | 0.0020189 | 0 | 0 | 0 | 0 | 0.033594 | 0 | 0 | 0 | 0 | 0.033594 | 0 | 0 | 0 | 0 | 5.8845 | 0 | 0 | 0 | 0 | 0 | 0 | 0 | 0 | 0 | 2.8593 | 1.0946 | 0.87583 | 0.71124 | 0.7119 | 0 | 0 | 0 | 0 | 0 | 0 | 0 | 0 | 0 | 0 | 0.033594 | 0 | 0.046402 | 0.024729 | 0.02029 | 35 | 3 | 4 | 4 | 4 | 4 | 0 | 0 | 0 | 0 | 0 | 0 | 0 | 0
2014-10-12 | 21時 | 0.0036906 | 0.0036906 | 4.5116 | 1.1151 | 20.9019 | 1 | 0.059943 | 0.0096022 | 0.059943 | 3 | 0.059943 | 0 | 0 | 0 | 0 | 0.0096022 | 0 | 0 | 0 | 0 | 0.0034387 | 0 | 0 | 0 | 0 | 0.056504 | 0 | 0 | 0 | 0 | 0.056504 | 0 | 0 | 0 | 0 | 5.8845 | 0 | 0 | 0 | 0 | 0 | 0 | 0 | 0 | 0 | 2.8593 | 1.0946 | 0.87583 | 0.71124 | 0.7119 | 0 | 0 | 0 | 0 | 0 | 0 | 0 | 0 | 0 | 0 | 0.056504 | 0 | 0.050031 | 0.0034297 | 0.014034 | 35 | 3 | 4 | 4 | 4 | 4 | 0 | 0 | 0 | 0 | 0 | 0 | 0 | 0
2014-10-12 | 22時 | 0.0048526 | 0.0048526 | 4.4601 | 1.1074 | 20.8058 | 1 | 0.077915 | 0.012474 | 0.077915 | 3 | 0.077915 | 0 | 0 | 0 | 0 | 0.012474 | 0 | 0 | 0 | 0 | 0.0045092 | 0 | 0 | 0 | 0 | 0.073406 | 0 | 0 | 0 | 0 | 0.073406 | 0 | 0 | 0 | 0 | 5.8845 | 0 | 0 | 0 | 0 | 0 | 0 | 0 | 0 | 0 | 2.8593 | 1.0946 | 0.87583 | 0.71124 | 0.7119 | 0 | 0 | 0 | 0 | 0 | 0 | 0 | 0 | 0 | 0 | 0.073406 | 0 | 0.08129 | 0.010205 | 0.027207 | 35 | 3 | 4 | 4 | 4 | 4 | 0 | 0 | 0 | 0 | 0 | 0 | 0 | 0
2014-10-12 | 23時 | 0.010792 | 0.010792 | 4.4218 | 1.1014 | 20.7414 | 1 | 0.17179 | 0.027494 | 0.17179 | 3 | 0.17179 | 0 | 0 | 0 | 0 | 0.027494 | 0 | 0 | 0 | 0 | 0.0099997 | 0 | 0 | 0 | 0 | 0.16179 | 0 | 0 | 0 | 0 | 0.16179 | 0 | 0 | 0 | 0 | 5.8845 | 0 | 0 | 0 | 0 | 0 | 0 | 0 | 0 | 0 | 2.8593 | 1.0946 | 0.87583 | 0.71124 | 0.7119 | 0 | 0 | 0 | 0 | 0 | 0 | 0 | 0 | 0 | 0 | 0.16179 | 0 | 0.18837 | 0.025544 | 0.034217 | 35 | 3 | 4 | 4 | 4 | 4 | 0 | 0 | 0 | 0 | 0 | 0 | 0 | 0
2014-10-13 | 0時 | 0.074632 | 0.074632 | 4.3584 | 1.0873 | 20.7092 | 1 | 1.171 | 0.18738 | 1.171 | 3 | 1.171 | 0 | 0 | 0 | 0 | 0.18738 | 0 | 0 | 0 | 0 | 0.068361 | 0 | 0 | 0 | 0 | 1.1026 | 0 | 0 | 0 | 0 | 1.1026 | 0 | 0 | 0 | 0 | 5.8845 | 0 | 0 | 0 | 0 | 0 | 0 | 0 | 0 | 0 | 2.8593 | 1.0946 | 0.87583 | 0.71124 | 0.7119 | 0 | 0 | 0 | 0 | 0 | 0 | 0 | 0 | 0 | 0 | 1.1026 | 0 | 0.27862 | 0.030163 | 0.24774 | 35 | 3 | 4 | 4 | 4 | 4 | 0 | 0 | 0 | 0 | 0 | 0 | 0 | 0
2014-10-13 | 1時 | 0.14055 | 0.14055 | 4.2576 | 1.0688 | 20.5796 | 1 | 2.1543 | 0.34448 | 2.1543 | 3 | 2.1543 | 0 | 0 | 0 | 0 | 0.34448 | 0 | 0 | 0 | 0 | 0.12722 | 0 | 0 | 0 | 0 | 2.0271 | 0 | 0 | 0 | 0 | 2.0271 | 0 | 0 | 0 | 0 | 5.8845 | 0 | 0 | 0 | 0 | 0 | 0 | 0 | 0 | 0 | 2.8593 | 1.0946 | 0.87583 | 0.71124 | 0.7119 | 0 | 0 | 0 | 0 | 0 | 0 | 0 | 0 | 0 | 0 | 2.0271 | 0 | 0.53121 | 0.23725 | 0.53099 | 35 | 3 | 4 | 4 | 4 | 4 | 0 | 0 | 0 | 0 | 0 | 0 | 0 | 0
2014-10-13 | 2時 | 0.16641 | 0.16641 | 4.2293 | 1.0634 | 20.5471 | 1 | 2.5337 | 0.40507 | 2.5337 | 3 | 2.5337 | 0 | 0 | 0 | 0 | 0.40507 | 0 | 0 | 0 | 0 | 0.15004 | 0 | 0 | 0 | 0 | 2.3836 | 0 | 0 | 0 | 0 | 2.3836 | 0 | 0 | 0 | 0 | 5.8845 | 0 | 0 | 0 | 0 | 0 | 0 | 0 | 0 | 0 | 2.8593 | 1.0946 | 0.87583 | 0.71124 | 0.7119 | 0 | 0 | 0 | 0 | 0 | 0 | 0 | 0 | 0 | 0 | 2.3836 | 0 | 0.64284 | 0.47792 | 0.67869 | 35 | 3 | 4 | 4 | 4 | 4 | 0 | 0 | 0 | 0 | 0 | 0 | 0 | 0
2014-10-13 | 3時 | 0.18981 | 0.18981 | 4.1638 | 1.0536 | 20.4164 | 1 | 2.8451 | 0.45454 | 2.8451 | 3 | 2.8451 | 0 | 0 | 0 | 0 | 0.45454 | 0 | 0 | 0 | 0 | 0.1704 | 0 | 0 | 0 | 0 | 2.6747 | 0 | 0 | 0 | 0 | 2.6747 | 0 | 0 | 0 | 0 | 5.8845 | 0 | 0 | 0 | 0 | 0 | 0 | 0 | 0 | 0 | 2.8593 | 1.0946 | 0.87583 | 0.71124 | 0.7119 | 0 | 0 | 0 | 0 | 0 | 0 | 0 | 0 | 0 | 0 | 2.6747 | 0 | 0.74221 | 0.57166 | 0.76912 | 35 | 3 | 4 | 4 | 4 | 4 | 0 | 0 | 0 | 0 | 0 | 0 | 0 | 0
2014-10-13 | 4時 | 0.20044 | 0.20044 | 4.172 | 1.054 | 20.4491 | 1 | 3.0105 | 0.48104 | 3.0105 | 3 | 3.0105 | 0 | 0 | 0 | 0 | 0.48104 | 0 | 0 | 0 | 0 | 0.1798 | 0 | 0 | 0 | 0 | 2.8307 | 0 | 0 | 0 | 0 | 2.8307 | 0 | 0 | 0 | 0 | 5.8845 | 0 | 0 | 0 | 0 | 0 | 0 | 0 | 0 | 0 | 2.8593 | 1.0946 | 0.87583 | 0.71124 | 0.7119 | 0 | 0 | 0 | 0 | 0 | 0 | 0 | 0 | 0 | 0 | 2.8307 | 0 | 0.79466 | 0.61215 | 0.80974 | 35 | 3 | 4 | 4 | 4 | 4 | 0 | 0 | 0 | 0 | 0 | 0 | 0 | 0
2014-10-13 | 5時 | 0.23362 | 0.23362 | 4.144 | 1.0486 | 20.4164 | 1 | 3.4853 | 0.55681 | 3.4853 | 3 | 3.4853 | 0 | 0 | 0 | 0 | 0.55681 | 0 | 0 | 0 | 0 | 0.20874 | 0 | 0 | 0 | 0 | 3.2765 | 0 | 0 | 0 | 0 | 3.2765 | 0 | 0 | 0 | 0 | 5.8845 | 0 | 0 | 0 | 0 | 0 | 0 | 0 | 0 | 0 | 2.8593 | 1.0946 | 0.87583 | 0.71124 | 0.7119 | 0 | 0 | 0 | 0 | 0 | 0 | 0 | 0 | 0 | 0 | 3.2765 | 0 | 1.0191 | 0.59658 | 0.76043 | 35 | 3 | 4 | 4 | 4 | 4 | 0 | 0 | 0 | 0 | 0 | 0 | 0 | 0
2014-10-13 | 6時 | 0.059089 | 0.059089 | 4.276 | 1.0768 | 20.5145 | 1 | 0.9096 | 0.14539 | 0.9096 | 3 | 0.9096 | 0 | 0 | 0 | 0 | 0.14539 | 0 | 0 | 0 | 0 | 0.054019 | 0 | 0 | 0 | 0 | 0.85558 | 0 | 0 | 0 | 0 | 0.85558 | 0 | 0 | 0 | 0 | 5.8845 | 0 | 0 | 0 | 0 | 0 | 0 | 0 | 0 | 0 | 2.8593 | 1.0946 | 0.87583 | 0.71124 | 0.7119 | 0 | 0 | 0 | 0 | 0 | 0 | 0 | 0 | 0 | 0 | 0.85558 | 0 | 1.155 | 0.70749 | 0.85762 | 35 | 3 | 4 | 4 | 4 | 4 | 0 | 0 | 0 | 0 | 0 | 0 | 0 | 0
2014-10-13 | 7時 | 0.0039567 | 0.0039567 | 4.613 | 1.1298 | 21.0926 | 1 | 0.065707 | 0.010537 | 0.065707 | 3 | 0.065707 | 0 | 0 | 0 | 0 | 0.010537 | 0 | 0 | 0 | 0 | 0.0037028 | 0 | 0 | 0 | 0 | 0.062005 | 0 | 0 | 0 | 0 | 0.062005 | 0 | 0 | 0 | 0 | 5.8845 | 0 | 0 | 0 | 0 | 0 | 0 | 0 | 0 | 0 | 2.8593 | 1.0946 | 0.87583 | 0.71124 | 0.7119 | 0 | 0 | 0 | 0 | 0 | 0 | 0 | 0 | 0 | 0 | 0.062005 | 0 | 0.70266 | 0.21957 | 0.29984 | 35 | 3 | 4 | 4 | 4 | 4 | 0 | 0 | 0 | 0 | 0 | 0 | 0 | 0
2014-10-13 | 8時 | 0.0028283 | 0.0028283 | 4.7165 | 1.145 | 21.2813 | 1 | 0.048023 | 0.0077093 | 0.048023 | 3 | 0.048023 | 0 | 0 | 0 | 0 | 0.0077093 | 0 | 0 | 0 | 0 | 0.0026574 | 0 | 0 | 0 | 0 | 0.045365 | 0 | 0 | 0 | 0 | 0.045365 | 0 | 0 | 0 | 0 | 5.8845 | 0 | 0 | 0 | 0 | 0 | 0 | 0 | 0 | 0 | 2.8593 | 1.0946 | 0.87583 | 0.71124 | 0.7119 | 0 | 0 | 0 | 0 | 0 | 0 | 0 | 0 | 0 | 0 | 0.045365 | 0 | 0.0034452 | 0.020712 | 0.026361 | 35 | 3 | 4 | 4 | 4 | 4 | 0 | 0 | 0 | 0 | 0 | 0 | 0 | 0
2014-10-13 | 9時 | 0.0046426 | 0.0046426 | 4.8343 | 1.1617 | 21.4989 | 1 | 0.080798 | 0.012987 | 0.080798 | 3 | 0.080798 | 0 | 0 | 0 | 0 | 0.012987 | 0 | 0 | 0 | 0 | 0.004375 | 0 | 0 | 0 | 0 | 0.076423 | 0 | 0 | 0 | 0 | 0.076423 | 0 | 0 | 0 | 0 | 5.8845 | 0 | 0 | 0 | 0 | 0 | 0 | 0 | 0 | 0 | 2.8593 | 1.0946 | 0.87583 | 0.71124 | 0.7119 | 0 | 0 | 0 | 0 | 0 | 0 | 0 | 0 | 0 | 0 | 0.076423 | 0 | 0.051918 | 0.025023 | 0.040272 | 35 | 3 | 4 | 4 | 4 | 4 | 0 | 0 | 0 | 0 | 0 | 0 | 0 | 0
2014-10-13 | 10時 | 0.0042225 | 0.0042225 | 5.0077 | 1.1864 | 21.8051 | 1 | 0.076121 | 0.012257 | 0.076121 | 3 | 0.076121 | 0 | 0 | 0 | 0 | 0.012257 | 0 | 0 | 0 | 0 | 0.0039922 | 0 | 0 | 0 | 0 | 0.072129 | 0 | 0 | 0 | 0 | 0.072129 | 0 | 0 | 0 | 0 | 5.8845 | 0 | 0 | 0 | 0 | 0 | 0 | 0 | 0 | 0 | 2.8593 | 1.0946 | 0.87583 | 0.71124 | 0.7119 | 0 | 0 | 0 | 0 | 0 | 0 | 0 | 0 | 0 | 0 | 0.072129 | 0 | 0.033848 | 0.018726 | 0.023399 | 35 | 3 | 4 | 4 | 4 | 4 | 0 | 0 | 0 | 0 | 0 | 0 | 0 | 0
2014-10-13 | 11時 | 0.0015593 | 0.0015593 | 5.3461 | 1.2345 | 22.3715 | 1 | 0.030009 | 0.0048489 | 0.030009 | 3 | 0.030009 | 0 | 0 | 0 | 0 | 0.0048489 | 0 | 0 | 0 | 0 | 0.0014762 | 0 | 0 | 0 | 0 | 0.028533 | 0 | 0 | 0 | 0 | 0.028533 | 0 | 0 | 0 | 0 | 5.8845 | 0 | 0 | 0 | 0 | 0 | 0 | 0 | 0 | 0 | 2.8593 | 1.0946 | 0.87583 | 0.71124 | 0.7119 | 0 | 0 | 0 | 0 | 0 | 0 | 0 | 0 | 0 | 0 | 0.028533 | 0 | 0.021731 | 0.0082514 | 0.0123 | 35 | 3 | 4 | 4 | 4 | 4 | 0 | 0 | 0 | 0 | 0 | 0 | 0 | 0
2014-10-13 | 12時 | 0 | 0 | 0 | 0 | 22.4591 | 1 | 0 | 0 | 0 | 3 | 0 | 0 | 0 | 0 | 0 | 0 | 0 | 0 | 0 | 0 | 0 | 0 | 0 | 0 | 0 | 0 | 0 | 0 | 0 | 0 | 0 | 0 | 0 | 0 | 0 | 5.8845 | 0 | 0 | 0 | 0 | 0 | 0 | 0 | 0 | 0 | 2.8593 | 1.0946 | 0.87583 | 0.71124 | 0.7119 | 0 | 0 | 0 | 0 | 0 | 0 | 0 | 0 | 0 | 0 | 0 | 0 | 0.0070583 | 0 | 0.002491 | 35 | 3 | 4 | 4 | 4 | 4 | 0 | 0 | 0 | 0 | 0 | 0 | 0 | 0
2014-10-13 | 13時 | 0.00060188 | 0.00060188 | 5.4372 | 1.2475 | 22.5172 | 1 | 0.011781 | 0.0019053 | 0.011781 | 3 | 0.011781 | 0 | 0 | 0 | 0 | 0.0019053 | 0 | 0 | 0 | 0 | 0.00056941 | 0 | 0 | 0 | 0 | 0.011212 | 0 | 0 | 0 | 0 | 0.011212 | 0 | 0 | 0 | 0 | 5.8845 | 0 | 0 | 0 | 0 | 0 | 0 | 0 | 0 | 0 | 2.8593 | 1.0946 | 0.87583 | 0.71124 | 0.7119 | 0 | 0 | 0 | 0 | 0 | 0 | 0 | 0 | 0 | 0 | 0.011212 | 0 | 0.00088216 | 0 | 0.0022709 | 35 | 3 | 4 | 4 | 4 | 4 | 0 | 0 | 0 | 0 | 0 | 0 | 0 | 0
2014-10-13 | 14時 | 0.0019152 | 0.0019152 | 5.2746 | 1.2245 | 22.2539 | 1 | 0.036368 | 0.005872 | 0.036368 | 3 | 0.036368 | 0 | 0 | 0 | 0 | 0.005872 | 0 | 0 | 0 | 0 | 0.001814 | 0 | 0 | 0 | 0 | 0.034554 | 0 | 0 | 0 | 0 | 0.034554 | 0 | 0 | 0 | 0 | 5.8845 | 0 | 0 | 0 | 0 | 0 | 0 | 0 | 0 | 0 | 2.8593 | 1.0946 | 0.87583 | 0.71124 | 0.7119 | 0 | 0 | 0 | 0 | 0 | 0 | 0 | 0 | 0 | 0 | 0.034554 | 0 | 0.0051742 | 0.0033958 | 0.009939 | 35 | 3 | 4 | 4 | 4 | 4 | 0 | 0 | 0 | 0 | 0 | 0 | 0 | 0
2014-10-13 | 15時 | 0.0014076 | 0.0014076 | 5.1172 | 1.2024 | 21.9861 | 1 | 0.025931 | 0.0041801 | 0.025931 | 3 | 0.025931 | 0 | 0 | 0 | 0 | 0.0041801 | 0 | 0 | 0 | 0 | 0.0013334 | 0 | 0 | 0 | 0 | 0.024598 | 0 | 0 | 0 | 0 | 0.024598 | 0 | 0 | 0 | 0 | 5.8845 | 0 | 0 | 0 | 0 | 0 | 0 | 0 | 0 | 0 | 2.8593 | 1.0946 | 0.87583 | 0.71124 | 0.7119 | 0 | 0 | 0 | 0 | 0 | 0 | 0 | 0 | 0 | 0 | 0.024598 | 0 | 0.020094 | 0.015534 | 0.020999 | 35 | 3 | 4 | 4 | 4 | 4 | 0 | 0 | 0 | 0 | 0 | 0 | 0 | 0
2014-10-13 | 16時 | 0.001603 | 0.001603 | 4.873 | 1.1676 | 21.5606 | 1 | 0.028122 | 0.0045218 | 0.028122 | 3 | 0.028122 | 0 | 0 | 0 | 0 | 0.0045218 | 0 | 0 | 0 | 0 | 0.0015132 | 0 | 0 | 0 | 0 | 0.026609 | 0 | 0 | 0 | 0 | 0.026609 | 0 | 0 | 0 | 0 | 5.8845 | 0 | 0 | 0 | 0 | 0 | 0 | 0 | 0 | 0 | 2.8593 | 1.0946 | 0.87583 | 0.71124 | 0.7119 | 0 | 0 | 0 | 0 | 0 | 0 | 0 | 0 | 0 | 0 | 0.026609 | 0 | 0.033136 | 0.023933 | 0.030036 | 35 | 3 | 4 | 4 | 4 | 4 | 0 | 0 | 0 | 0 | 0 | 0 | 0 | 0
2014-10-13 | 17時 | 0.0065476 | 0.0065476 | 4.6103 | 1.1292 | 21.0926 | 1 | 0.10867 | 0.017426 | 0.10867 | 3 | 0.10867 | 0 | 0 | 0 | 0 | 0.017426 | 0 | 0 | 0 | 0 | 0.0061238 | 0 | 0 | 0 | 0 | 0.10255 | 0 | 0 | 0 | 0 | 0.10255 | 0 | 0 | 0 | 0 | 5.8845 | 0 | 0 | 0 | 0 | 0 | 0 | 0 | 0 | 0 | 2.8593 | 1.0946 | 0.87583 | 0.71124 | 0.7119 | 0 | 0 | 0 | 0 | 0 | 0 | 0 | 0 | 0 | 0 | 0.10255 | 0 | 0.043149 | 0.0302 | 0.022113 | 35 | 3 | 4 | 4 | 4 | 4 | 0 | 0 | 0 | 0 | 0 | 0 | 0 | 0
2014-10-13 | 18時 | 0.017565 | 0.017565 | 4.2525 | 1.076 | 20.4164 | 1 | 0.26891 | 0.04296 | 0.26891 | 3 | 0.26891 | 0 | 0 | 0 | 0 | 0.04296 | 0 | 0 | 0 | 0 | 0.016105 | 0 | 0 | 0 | 0 | 0.2528 | 0 | 0 | 0 | 0 | 0.2528 | 0 | 0 | 0 | 0 | 5.8845 | 0 | 0 | 0 | 0 | 0 | 0 | 0 | 0 | 0 | 2.8593 | 1.0946 | 0.87583 | 0.71124 | 0.7119 | 0 | 0 | 0 | 0 | 0 | 0 | 0 | 0 | 0 | 0 | 0.2528 | 0 | 0.05369 | 0.037528 | 0.038708 | 35 | 3 | 4 | 4 | 4 | 4 | 0 | 0 | 0 | 0 | 0 | 0 | 0 | 0
2014-10-13 | 19時 | 0.0033639 | 0.0033639 | 4.2109 | 1.0707 | 20.3177 | 1 | 0.050995 | 0.0081425 | 0.050995 | 3 | 0.050995 | 0 | 0 | 0 | 0 | 0.0081425 | 0 | 0 | 0 | 0 | 0.0030799 | 0 | 0 | 0 | 0 | 0.047915 | 0 | 0 | 0 | 0 | 0.047915 | 0 | 0 | 0 | 0 | 5.8845 | 0 | 0 | 0 | 0 | 0 | 0 | 0 | 0 | 0 | 2.8593 | 1.0946 | 0.87583 | 0.71124 | 0.7119 | 0 | 0 | 0 | 0 | 0 | 0 | 0 | 0 | 0 | 0 | 0.047915 | 0 | 0.65043 | 0.016909 | 0.36511 | 35 | 3 | 4 | 4 | 4 | 4 | 0 | 0 | 0 | 0 | 0 | 0 | 0 | 0
2014-10-13 | 20時 | 0.032209 | 0.032209 | 4.1484 | 1.06 | 20.2186 | 1 | 0.48101 | 0.076763 | 0.48101 | 3 | 0.48101 | 0 | 0 | 0 | 0 | 0.076763 | 0 | 0 | 0 | 0 | 0.029293 | 0 | 0 | 0 | 0 | 0.45171 | 0 | 0 | 0 | 0 | 0.45171 | 0 | 0 | 0 | 0 | 5.8845 | 0 | 0 | 0 | 0 | 0 | 0 | 0 | 0 | 0 | 2.8593 | 1.0946 | 0.87583 | 0.71124 | 0.7119 | 0 | 0 | 0 | 0 | 0 | 0 | 0 | 0 | 0 | 0 | 0.45171 | 0 | 1.0635 | 0.34892 | 0.45061 | 35 | 3 | 4 | 4 | 4 | 4 | 0 | 0 | 0 | 0 | 0 | 0 | 0 | 0
2014-10-13 | 21時 | 0.097944 | 0.097944 | 4.0319 | 1.0405 | 20.0189 | 1 | 1.4217 | 0.22664 | 1.4217 | 3 | 1.4217 | 0 | 0 | 0 | 0 | 0.22664 | 0 | 0 | 0 | 0 | 0.088005 | 0 | 0 | 0 | 0 | 1.3336 | 0 | 0 | 0 | 0 | 1.3336 | 0 | 0 | 0 | 0 | 5.8845 | 0 | 0 | 0 | 0 | 0 | 0 | 0 | 0 | 0 | 2.8593 | 1.0946 | 0.87583 | 0.71124 | 0.7119 | 0 | 0 | 0 | 0 | 0 | 0 | 0 | 0 | 0 | 0 | 1.3336 | 0 | 1.2526 | 0.12964 | 0.40742 | 35 | 3 | 4 | 4 | 4 | 4 | 0 | 0 | 0 | 0 | 0 | 0 | 0 | 0
2014-10-13 | 22時 | 0.15058 | 0.15058 | 3.9332 | 1.0253 | 19.8172 | 1 | 2.1322 | 0.33954 | 2.1322 | 3 | 2.1322 | 0 | 0 | 0 | 0 | 0.33954 | 0 | 0 | 0 | 0 | 0.13413 | 0 | 0 | 0 | 0 | 1.998 | 0 | 0 | 0 | 0 | 1.998 | 0 | 0 | 0 | 0 | 5.8845 | 0 | 0 | 0 | 0 | 0 | 0 | 0 | 0 | 0 | 2.8593 | 1.0946 | 0.87583 | 0.71124 | 0.7119 | 0 | 0 | 0 | 0 | 0 | 0 | 0 | 0 | 0 | 0 | 1.998 | 0 | 1.1803 | 0.36 | 0.78063 | 35 | 3 | 4 | 4 | 4 | 4 | 0 | 0 | 0 | 0 | 0 | 0 | 0 | 0
2014-10-13 | 23時 | 0.24545 | 0.24545 | 3.8779 | 1.0161 | 19.7156 | 1 | 3.4266 | 0.54539 | 3.4266 | 3 | 3.4266 | 0 | 0 | 0 | 0 | 0.54539 | 0 | 0 | 0 | 0 | 0.21727 | 0 | 0 | 0 | 0 | 3.2093 | 0 | 0 | 0 | 0 | 3.2093 | 0 | 0 | 0 | 0 | 5.8845 | 0 | 0 | 0 | 0 | 0 | 0 | 0 | 0 | 0 | 2.8593 | 1.0946 | 0.87583 | 0.71124 | 0.7119 | 0 | 0 | 0 | 0 | 0 | 0 | 0 | 0 | 0 | 0 | 3.2093 | 0 | 1.0489 | 0.7564 | 0.98436 | 35 | 3 | 4 | 4 | 4 | 4 | 0 | 0 | 0 | 0 | 0 | 0 | 0 | 0
2014-10-14 | 0時 | 0.27627 | 0.27627 | 3.8134 | 1.008 | 19.5451 | 1 | 3.7927 | 0.60312 | 3.7927 | 3 | 3.7927 | 0 | 0 | 0 | 0 | 0.60312 | 0 | 0 | 0 | 0 | 0.24364 | 0 | 0 | 0 | 0 | 3.5491 | 0 | 0 | 0 | 0 | 3.5491 | 0 | 0 | 0 | 0 | 5.8845 | 0 | 0 | 0 | 0 | 0 | 0 | 0 | 0 | 0 | 2.8593 | 1.0946 | 0.87583 | 0.71124 | 0.7119 | 0 | 0 | 0 | 0 | 0 | 0 | 0 | 0 | 0 | 0 | 3.5491 | 0 | 1.1266 | 0.84805 | 1.0775 | 35 | 3 | 4 | 4 | 4 | 4 | 0 | 0 | 0 | 0 | 0 | 0 | 0 | 0
2014-10-14 | 1時 | 0.35247 | 0.35247 | 3.1992 | 1.0019 | 16.4966 | 0.85 | 4.0594 | 0.64508 | 4.0594 | 3 | 4.0594 | 0 | 0 | 0 | 0 | 0.64508 | 0 | 0 | 0 | 0 | 0.26347 | 0 | 0 | 0 | 0 | 3.796 | 0 | 0 | 0 | 0 | 3.796 | 0 | 0 | 0 | 0 | 5.8845 | 0 | 0 | 0 | 0 | 0 | 0 | 0 | 0 | 0 | 2.8593 | 1.0946 | 0.87583 | 0.71124 | 0.7119 | 0 | 0 | 0 | 0 | 0 | 0 | 0 | 0 | 0 | 0 | 3.796 | 0 | 1.2041 | 0.91285 | 1.1473 | 35 | 3 | 4 | 4 | 4 | 4 | 0 | 0 | 0 | 0 | 0 | 0 | 0 | 0
2014-10-14 | 2時 | 0.41182 | 0.41182 | 3.0461 | 0.98403 | 15.9919 | 0.85 | 4.516 | 0.71546 | 4.516 | 3 | 4.516 | 0 | 0 | 0 | 0 | 0.71546 | 0 | 0 | 0 | 0 | 0.30582 | 0 | 0 | 0 | 0 | 4.2102 | 0 | 0 | 0 | 0 | 4.2102 | 0 | 0 | 0 | 0 | 5.8845 | 0 | 0 | 0 | 0 | 0 | 0 | 0 | 0 | 0 | 2.8593 | 1.0946 | 0.87583 | 0.71124 | 0.7119 | 0 | 0 | 0 | 0 | 0 | 0 | 0 | 0 | 0 | 0 | 4.2102 | 0 | 1.3611 | 1.0387 | 1.2852 | 35 | 3 | 4 | 4 | 4 | 4 | 0 | 0 | 0 | 0 | 0 | 0 | 0 | 0
2014-10-14 | 3時 | 0.41644 | 0.41644 | 3.0825 | 0.98837 | 16.1119 | 0.85 | 4.6213 | 0.73266 | 4.6213 | 3 | 4.6213 | 0 | 0 | 0 | 0 | 0.73266 | 0 | 0 | 0 | 0 | 0.3099 | 0 | 0 | 0 | 0 | 4.3114 | 0 | 0 | 0 | 0 | 4.3114 | 0 | 0 | 0 | 0 | 5.8845 | 0 | 0 | 0 | 0 | 0 | 0 | 0 | 0 | 0 | 2.8593 | 1.0946 | 0.87583 | 0.71124 | 0.7119 | 0 | 0 | 0 | 0 | 0 | 0 | 0 | 0 | 0 | 0 | 4.3114 | 0 | 1.4028 | 1.0579 | 1.3096 | 35 | 3 | 4 | 4 | 4 | 4 | 0 | 0 | 0 | 0 | 0 | 0 | 0 | 0
2014-10-14 | 4時 | 0.45313 | 0.45313 | 3.0083 | 0.98109 | 15.8408 | 0.85 | 4.9073 | 0.77677 | 4.9073 | 3 | 4.9073 | 0 | 0 | 0 | 0 | 0.77677 | 0 | 0 | 0 | 0 | 0.33637 | 0 | 0 | 0 | 0 | 4.5709 | 0 | 0 | 0 | 0 | 4.5709 | 0 | 0 | 0 | 0 | 5.8845 | 0 | 0 | 0 | 0 | 0 | 0 | 0 | 0 | 0 | 2.8593 | 1.0946 | 0.87583 | 0.71124 | 0.7119 | 0 | 0 | 0 | 0 | 0 | 0 | 0 | 0 | 0 | 0 | 4.5709 | 0 | 1.5055 | 1.1346 | 1.3943 | 35 | 3 | 4 | 4 | 4 | 4 | 0 | 0 | 0 | 0 | 0 | 0 | 0 | 0
2014-10-14 | 5時 | 0.38175 | 0.38175 | 3.0419 | 0.98268 | 15.9919 | 0.85 | 4.1805 | 0.66232 | 4.1805 | 3 | 4.1805 | 0 | 0 | 0 | 0 | 0.66232 | 0 | 0 | 0 | 0 | 0.2831 | 0 | 0 | 0 | 0 | 3.8974 | 0 | 0 | 0 | 0 | 3.8974 | 0 | 0 | 0 | 0 | 5.8845 | 0 | 0 | 0 | 0 | 0 | 0 | 0 | 0 | 0 | 2.8593 | 1.0946 | 0.87583 | 0.71124 | 0.7119 | 0 | 0 | 0 | 0 | 0 | 0 | 0 | 0 | 0 | 0 | 3.8974 | 0 | 1.4338 | 1.0331 | 1.2261 | 35 | 3 | 4 | 4 | 4 | 4 | 0 | 0 | 0 | 0 | 0 | 0 | 0 | 0
2014-10-14 | 6時 | 0.1514 | 0.1514 | 3.098 | 0.98604 | 16.2311 | 0.85 | 1.6885 | 0.26789 | 1.6885 | 3 | 1.6885 | 0 | 0 | 0 | 0 | 0.26789 | 0 | 0 | 0 | 0 | 0.11211 | 0 | 0 | 0 | 0 | 1.5764 | 0 | 0 | 0 | 0 | 1.5764 | 0 | 0 | 0 | 0 | 5.8845 | 0 | 0 | 0 | 0 | 0 | 0 | 0 | 0 | 0 | 2.8593 | 1.0946 | 0.87583 | 0.71124 | 0.7119 | 0 | 0 | 0 | 0 | 0 | 0 | 0 | 0 | 0 | 0 | 1.5764 | 0 | 1.1613 | 0.43502 | 0.47334 | 35 | 3 | 4 | 4 | 4 | 4 | 0 | 0 | 0 | 0 | 0 | 0 | 0 | 0
2014-10-14 | 7時 | 0.0060331 | 0.0060331 | 4.1931 | 1.0679 | 20.2848 | 1 | 0.09107 | 0.014539 | 0.09107 | 3 | 0.09107 | 0 | 0 | 0 | 0 | 0.014539 | 0 | 0 | 0 | 0 | 0.0055155 | 0 | 0 | 0 | 0 | 0.085555 | 0 | 0 | 0 | 0 | 0.085555 | 0 | 0 | 0 | 0 | 5.8845 | 0 | 0 | 0 | 0 | 0 | 0 | 0 | 0 | 0 | 2.8593 | 1.0946 | 0.87583 | 0.71124 | 0.7119 | 0 | 0 | 0 | 0 | 0 | 0 | 0 | 0 | 0 | 0 | 0.085555 | 0 | 0.52829 | 0.025544 | 0.0361 | 35 | 3 | 4 | 4 | 4 | 4 | 0 | 0 | 0 | 0 | 0 | 0 | 0 | 0
2014-10-14 | 8時 | 0 | 0 | 0 | 0 | 21.0926 | 1 | 0 | 0 | 0 | 3 | 0 | 0 | 0 | 0 | 0 | 0 | 0 | 0 | 0 | 0 | 0 | 0 | 0 | 0 | 0 | 0 | 0 | 0 | 0 | 0 | 0 | 0 | 0 | 0 | 0 | 5.8845 | 0 | 0 | 0 | 0 | 0 | 0 | 0 | 0 | 0 | 2.8593 | 1.0946 | 0.87583 | 0.71124 | 0.7119 | 0 | 0 | 0 | 0 | 0 | 0 | 0 | 0 | 0 | 0 | 0 | 0 | 0 | 0 | 0 | 35 | 3 | 4 | 4 | 4 | 4 | 0 | 0 | 0 | 0 | 0 | 0 | 0 | 0
2014-10-14 | 9時 | 0 | 0 | 0 | 0 | 21.9561 | 1 | 0 | 0 | 0 | 3 | 0 | 0 | 0 | 0 | 0 | 0 | 0 | 0 | 0 | 0 | 0 | 0 | 0 | 0 | 0 | 0 | 0 | 0 | 0 | 0 | 0 | 0 | 0 | 0 | 0 | 5.8845 | 0 | 0 | 0 | 0 | 0 | 0 | 0 | 0 | 0 | 2.8593 | 1.0946 | 0.87583 | 0.71124 | 0.7119 | 0 | 0 | 0 | 0 | 0 | 0 | 0 | 0 | 0 | 0 | 0 | 0 | 0.009898 | 0 | 0 | 35 | 3 | 4 | 4 | 4 | 4 | 0 | 0 | 0 | 0 | 0 | 0 | 0 | 0
2014-10-14 | 10時 | 0 | 0 | 0 | 0 | 22.604 | 1 | 0 | 0 | 0 | 3 | 0 | 0 | 0 | 0 | 0 | 0 | 0 | 0 | 0 | 0 | 0 | 0 | 0 | 0 | 0 | 0 | 0 | 0 | 0 | 0 | 0 | 0 | 0 | 0 | 0 | 5.8845 | 0 | 0 | 0 | 0 | 0 | 0 | 0 | 0 | 0 | 2.8593 | 1.0946 | 0.87583 | 0.71124 | 0.7119 | 0 | 0 | 0 | 0 | 0 | 0 | 0 | 0 | 0 | 0 | 0 | 0 | 0.004474 | 0 | 0 | 35 | 3 | 4 | 4 | 4 | 4 | 0 | 0 | 0 | 0 | 0 | 0 | 0 | 0
2014-10-14 | 11時 | 0 | 0 | 0 | 0 | 23.0303 | 1 | 0 | 0 | 0 | 3 | 0 | 0 | 0 | 0 | 0 | 0 | 0 | 0 | 0 | 0 | 0 | 0 | 0 | 0 | 0 | 0 | 0 | 0 | 0 | 0 | 0 | 0 | 0 | 0 | 0 | 5.8845 | 0 | 0 | 0 | 0 | 0 | 0 | 0 | 0 | 0 | 2.8593 | 1.0946 | 0.87583 | 0.71124 | 0.7119 | 0 | 0 | 0 | 0 | 0 | 0 | 0 | 0 | 0 | 0 | 0 | 0 | 0 | 0 | 0 | 35 | 3 | 4 | 4 | 4 | 4 | 0 | 0 | 0 | 0 | 0 | 0 | 0 | 0
2014-10-14 | 12時 | 0 | 0 | 0 | 0 | 23.3896 | 1 | 0 | 0 | 0 | 3 | 0 | 0 | 0 | 0 | 0 | 0 | 0 | 0 | 0 | 0 | 0 | 0 | 0 | 0 | 0 | 0 | 0 | 0 | 0 | 0 | 0 | 0 | 0 | 0 | 0 | 5.8845 | 0 | 0 | 0 | 0 | 0 | 0 | 0 | 0 | 0 | 2.8593 | 1.0946 | 0.87583 | 0.71124 | 0.7119 | 0 | 0 | 0 | 0 | 0 | 0 | 0 | 0 | 0 | 0 | 0 | 0 | 0 | 0 | 0 | 35 | 3 | 4 | 4 | 4 | 4 | 0 | 0 | 0 | 0 | 0 | 0 | 0 | 0
2014-10-14 | 13時 | 0 | 0 | 0 | 0 | 23.4712 | 1 | 0 | 0 | 0 | 3 | 0 | 0 | 0 | 0 | 0 | 0 | 0 | 0 | 0 | 0 | 0 | 0 | 0 | 0 | 0 | 0 | 0 | 0 | 0 | 0 | 0 | 0 | 0 | 0 | 0 | 5.8845 | 0 | 0 | 0 | 0 | 0 | 0 | 0 | 0 | 0 | 2.8593 | 1.0946 | 0.87583 | 0.71124 | 0.7119 | 0 | 0 | 0 | 0 | 0 | 0 | 0 | 0 | 0 | 0 | 0 | 0 | 0 | 0 | 0 | 35 | 3 | 4 | 4 | 4 | 4 | 0 | 0 | 0 | 0 | 0 | 0 | 0 | 0
2014-10-14 | 14時 | 0 | 0 | 0 | 0 | 23.3623 | 1 | 0 | 0 | 0 | 3 | 0 | 0 | 0 | 0 | 0 | 0 | 0 | 0 | 0 | 0 | 0 | 0 | 0 | 0 | 0 | 0 | 0 | 0 | 0 | 0 | 0 | 0 | 0 | 0 | 0 | 5.8845 | 0 | 0 | 0 | 0 | 0 | 0 | 0 | 0 | 0 | 2.8593 | 1.0946 | 0.87583 | 0.71124 | 0.7119 | 0 | 0 | 0 | 0 | 0 | 0 | 0 | 0 | 0 | 0 | 0 | 0 | 0 | 0 | 0 | 35 | 3 | 4 | 4 | 4 | 4 | 0 | 0 | 0 | 0 | 0 | 0 | 0 | 0
2014-10-14 | 15時 | 0 | 0 | 0 | 0 | 23.114 | 1 | 0 | 0 | 0 | 3 | 0 | 0 | 0 | 0 | 0 | 0 | 0 | 0 | 0 | 0 | 0 | 0 | 0 | 0 | 0 | 0 | 0 | 0 | 0 | 0 | 0 | 0 | 0 | 0 | 0 | 5.8845 | 0 | 0 | 0 | 0 | 0 | 0 | 0 | 0 | 0 | 2.8593 | 1.0946 | 0.87583 | 0.71124 | 0.7119 | 0 | 0 | 0 | 0 | 0 | 0 | 0 | 0 | 0 | 0 | 0 | 0 | 0 | 0 | 0 | 35 | 3 | 4 | 4 | 4 | 4 | 0 | 0 | 0 | 0 | 0 | 0 | 0 | 0
2014-10-14 | 16時 | 0 | 0 | 0 | 0 | 22.2834 | 1 | 0 | 0 | 0 | 3 | 0 | 0 | 0 | 0 | 0 | 0 | 0 | 0 | 0 | 0 | 0 | 0 | 0 | 0 | 0 | 0 | 0 | 0 | 0 | 0 | 0 | 0 | 0 | 0 | 0 | 5.8845 | 0 | 0 | 0 | 0 | 0 | 0 | 0 | 0 | 0 | 2.8593 | 1.0946 | 0.87583 | 0.71124 | 0.7119 | 0 | 0 | 0 | 0 | 0 | 0 | 0 | 0 | 0 | 0 | 0 | 0 | 0 | 0 | 0 | 35 | 3 | 4 | 4 | 4 | 4 | 0 | 0 | 0 | 0 | 0 | 0 | 0 | 0
2014-10-14 | 17時 | 0 | 0 | 0 | 0 | 21.7443 | 1 | 0 | 0 | 0 | 3 | 0 | 0 | 0 | 0 | 0 | 0 | 0 | 0 | 0 | 0 | 0 | 0 | 0 | 0 | 0 | 0 | 0 | 0 | 0 | 0 | 0 | 0 | 0 | 0 | 0 | 5.8845 | 0 | 0 | 0 | 0 | 0 | 0 | 0 | 0 | 0 | 2.8593 | 1.0946 | 0.87583 | 0.71124 | 0.7119 | 0 | 0 | 0 | 0 | 0 | 0 | 0 | 0 | 0 | 0 | 0 | 0 | 0.00075352 | 0 | 0.00048067 | 35 | 3 | 4 | 4 | 4 | 4 | 0 | 0 | 0 | 0 | 0 | 0 | 0 | 0
2014-10-14 | 18時 | 0 | 0 | 0 | 0 | 21.1242 | 1 | 0 | 0 | 0 | 3 | 0 | 0 | 0 | 0 | 0 | 0 | 0 | 0 | 0 | 0 | 0 | 0 | 0 | 0 | 0 | 0 | 0 | 0 | 0 | 0 | 0 | 0 | 0 | 0 | 0 | 5.8845 | 0 | 0 | 0 | 0 | 0 | 0 | 0 | 0 | 0 | 2.8593 | 1.0946 | 0.87583 | 0.71124 | 0.7119 | 0 | 0 | 0 | 0 | 0 | 0 | 0 | 0 | 0 | 0 | 0 | 0 | 0.031315 | 0 | 0.027253 | 35 | 3 | 4 | 4 | 4 | 4 | 0 | 0 | 0 | 0 | 0 | 0 | 0 | 0
2014-10-14 | 19時 | 0.0011386 | 0.0011386 | 4.4463 | 1.1057 | 20.7736 | 1 | 0.018225 | 0.0029173 | 0.018225 | 3 | 0.018225 | 0 | 0 | 0 | 0 | 0.0029173 | 0 | 0 | 0 | 0 | 0.0010578 | 0 | 0 | 0 | 0 | 0.017167 | 0 | 0 | 0 | 0 | 0.017167 | 0 | 0 | 0 | 0 | 5.8845 | 0 | 0 | 0 | 0 | 0 | 0 | 0 | 0 | 0 | 2.8593 | 1.0946 | 0.87583 | 0.71124 | 0.7119 | 0 | 0 | 0 | 0 | 0 | 0 | 0 | 0 | 0 | 0 | 0.017167 | 0 | 0.042716 | 0 | 0.0093268 | 35 | 3 | 4 | 4 | 4 | 4 | 0 | 0 | 0 | 0 | 0 | 0 | 0 | 0
2014-10-14 | 20時 | 0.0030021 | 0.0030021 | 4.3609 | 1.093 | 20.6121 | 1 | 0.047131 | 0.0075377 | 0.047131 | 3 | 0.047131 | 0 | 0 | 0 | 0 | 0.0075377 | 0 | 0 | 0 | 0 | 0.0027752 | 0 | 0 | 0 | 0 | 0.044356 | 0 | 0 | 0 | 0 | 0.044356 | 0 | 0 | 0 | 0 | 5.8845 | 0 | 0 | 0 | 0 | 0 | 0 | 0 | 0 | 0 | 2.8593 | 1.0946 | 0.87583 | 0.71124 | 0.7119 | 0 | 0 | 0 | 0 | 0 | 0 | 0 | 0 | 0 | 0 | 0.044356 | 0 | 0.050352 | 0.014584 | 0.013064 | 35 | 3 | 4 | 4 | 4 | 4 | 0 | 0 | 0 | 0 | 0 | 0 | 0 | 0
2014-10-14 | 21時 | 0.0053536 | 0.0053536 | 4.1769 | 1.0655 | 20.2517 | 1 | 0.080501 | 0.012849 | 0.080501 | 3 | 0.080501 | 0 | 0 | 0 | 0 | 0.012849 | 0 | 0 | 0 | 0 | 0.0048889 | 0 | 0 | 0 | 0 | 0.075612 | 0 | 0 | 0 | 0 | 0.075612 | 0 | 0 | 0 | 0 | 5.8845 | 0 | 0 | 0 | 0 | 0 | 0 | 0 | 0 | 0 | 2.8593 | 1.0946 | 0.87583 | 0.71124 | 0.7119 | 0 | 0 | 0 | 0 | 0 | 0 | 0 | 0 | 0 | 0 | 0.075612 | 0 | 0.057633 | 0.0079037 | 0.018082 | 35 | 3 | 4 | 4 | 4 | 4 | 0 | 0 | 0 | 0 | 0 | 0 | 0 | 0
2014-10-14 | 22時 | 0.01022 | 0.01022 | 4.028 | 1.043 | 19.9519 | 1 | 0.1482 | 0.023617 | 0.1482 | 3 | 0.1482 | 0 | 0 | 0 | 0 | 0.023617 | 0 | 0 | 0 | 0 | 0.0092234 | 0 | 0 | 0 | 0 | 0.13897 | 0 | 0 | 0 | 0 | 0.13897 | 0 | 0 | 0 | 0 | 5.8845 | 0 | 0 | 0 | 0 | 0 | 0 | 0 | 0 | 0 | 2.8593 | 1.0946 | 0.87583 | 0.71124 | 0.7119 | 0 | 0 | 0 | 0 | 0 | 0 | 0 | 0 | 0 | 0 | 0.13897 | 0 | 0.045072 | 0.031858 | 0.041006 | 35 | 3 | 4 | 4 | 4 | 4 | 0 | 0 | 0 | 0 | 0 | 0 | 0 | 0
2014-10-14 | 23時 | 0.049289 | 0.049289 | 3.8622 | 1.0173 | 19.6135 | 1 | 0.68531 | 0.10902 | 0.68531 | 3 | 0.68531 | 0 | 0 | 0 | 0 | 0.10902 | 0 | 0 | 0 | 0 | 0.043795 | 0 | 0 | 0 | 0 | 0.64152 | 0 | 0 | 0 | 0 | 0.64152 | 0 | 0 | 0 | 0 | 5.8845 | 0 | 0 | 0 | 0 | 0 | 0 | 0 | 0 | 0 | 2.8593 | 1.0946 | 0.87583 | 0.71124 | 0.7119 | 0 | 0 | 0 | 0 | 0 | 0 | 0 | 0 | 0 | 0 | 0.64152 | 0 | 0.18024 | 0.037495 | 0.047454 | 35 | 3 | 4 | 4 | 4 | 4 | 0 | 0 | 0 | 0 | 0 | 0 | 0 | 0
2014-10-15 | 0時 | 0.20001 | 0.20001 | 3.1907 | 1.001 | 16.4673 | 0.85 | 2.2975 | 0.36502 | 2.2975 | 3 | 2.2975 | 0 | 0 | 0 | 0 | 0.36502 | 0 | 0 | 0 | 0 | 0.1495 | 0 | 0 | 0 | 0 | 2.148 | 0 | 0 | 0 | 0 | 2.148 | 0 | 0 | 0 | 0 | 5.8845 | 0 | 0 | 0 | 0 | 0 | 0 | 0 | 0 | 0 | 2.8593 | 1.0946 | 0.87583 | 0.71124 | 0.7119 | 0 | 0 | 0 | 0 | 0 | 0 | 0 | 0 | 0 | 0 | 2.148 | 0 | 0.51546 | 0.16907 | 0.42121 | 35 | 3 | 4 | 4 | 4 | 4 | 0 | 0 | 0 | 0 | 0 | 0 | 0 | 0
2014-10-15 | 1時 | 0.28462 | 0.28462 | 3.1292 | 0.99234 | 16.2904 | 0.85 | 3.2063 | 0.50887 | 3.2063 | 3 | 3.2063 | 0 | 0 | 0 | 0 | 0.50887 | 0 | 0 | 0 | 0 | 0.21182 | 0 | 0 | 0 | 0 | 2.9944 | 0 | 0 | 0 | 0 | 2.9944 | 0 | 0 | 0 | 0 | 5.8845 | 0 | 0 | 0 | 0 | 0 | 0 | 0 | 0 | 0 | 2.8593 | 1.0946 | 0.87583 | 0.71124 | 0.7119 | 0 | 0 | 0 | 0 | 0 | 0 | 0 | 0 | 0 | 0 | 2.9944 | 0 | 0.91026 | 0.58298 | 0.90418 | 35 | 3 | 4 | 4 | 4 | 4 | 0 | 0 | 0 | 0 | 0 | 0 | 0 | 0
2014-10-15 | 2時 | 0.35719 | 0.35719 | 3.0099 | 0.97788 | 15.9014 | 0.85 | 3.8705 | 0.61287 | 3.8705 | 3 | 3.8705 | 0 | 0 | 0 | 0 | 0.61287 | 0 | 0 | 0 | 0 | 0.26402 | 0 | 0 | 0 | 0 | 3.6064 | 0 | 0 | 0 | 0 | 3.6064 | 0 | 0 | 0 | 0 | 5.8845 | 0 | 0 | 0 | 0 | 0 | 0 | 0 | 0 | 0 | 2.8593 | 1.0946 | 0.87583 | 0.71124 | 0.7119 | 0 | 0 | 0 | 0 | 0 | 0 | 0 | 0 | 0 | 0 | 3.6064 | 0 | 1.1511 | 0.86985 | 1.1261 | 35 | 3 | 4 | 4 | 4 | 4 | 0 | 0 | 0 | 0 | 0 | 0 | 0 | 0
2014-10-15 | 3時 | 0.39405 | 0.39405 | 2.9978 | 0.97768 | 15.8408 | 0.85 | 4.2527 | 0.67316 | 4.2527 | 3 | 4.2527 | 0 | 0 | 0 | 0 | 0.67316 | 0 | 0 | 0 | 0 | 0.2915 | 0 | 0 | 0 | 0 | 3.9612 | 0 | 0 | 0 | 0 | 3.9612 | 0 | 0 | 0 | 0 | 5.8845 | 0 | 0 | 0 | 0 | 0 | 0 | 0 | 0 | 0 | 2.8593 | 1.0946 | 0.87583 | 0.71124 | 0.7119 | 0 | 0 | 0 | 0 | 0 | 0 | 0 | 0 | 0 | 0 | 3.9612 | 0 | 1.2918 | 0.9792 | 1.2401 | 35 | 3 | 4 | 4 | 4 | 4 | 0 | 0 | 0 | 0 | 0 | 0 | 0 | 0
2014-10-15 | 4時 | 0.43771 | 0.43771 | 2.9439 | 0.97321 | 15.6274 | 0.85 | 4.639 | 0.73339 | 4.639 | 3 | 4.639 | 0 | 0 | 0 | 0 | 0.73339 | 0 | 0 | 0 | 0 | 0.32332 | 0 | 0 | 0 | 0 | 4.3156 | 0 | 0 | 0 | 0 | 4.3156 | 0 | 0 | 0 | 0 | 5.8845 | 0 | 0 | 0 | 0 | 0 | 0 | 0 | 0 | 0 | 2.8593 | 1.0946 | 0.87583 | 0.71124 | 0.7119 | 0 | 0 | 0 | 0 | 0 | 0 | 0 | 0 | 0 | 0 | 4.3156 | 0 | 1.4314 | 1.0831 | 1.3516 | 35 | 3 | 4 | 4 | 4 | 4 | 0 | 0 | 0 | 0 | 0 | 0 | 0 | 0
2014-10-15 | 5時 | 0.34914 | 0.34914 | 2.9415 | 0.96861 | 15.6886 | 0.85 | 3.6972 | 0.58471 | 3.6972 | 3 | 3.6972 | 0 | 0 | 0 | 0 | 0.58471 | 0 | 0 | 0 | 0 | 0.25647 | 0 | 0 | 0 | 0 | 3.4407 | 0 | 0 | 0 | 0 | 3.4407 | 0 | 0 | 0 | 0 | 5.8845 | 0 | 0 | 0 | 0 | 0 | 0 | 0 | 0 | 0 | 2.8593 | 1.0946 | 0.87583 | 0.71124 | 0.7119 | 0 | 0 | 0 | 0 | 0 | 0 | 0 | 0 | 0 | 0 | 3.4407 | 0 | 1.3815 | 0.98097 | 1.1499 | 35 | 3 | 4 | 4 | 4 | 4 | 0 | 0 | 0 | 0 | 0 | 0 | 0 | 0
2014-10-15 | 6時 | 0.11654 | 0.11654 | 3.1069 | 0.98708 | 16.2608 | 0.85 | 1.3035 | 0.20684 | 1.3035 | 3 | 1.3035 | 0 | 0 | 0 | 0 | 0.20684 | 0 | 0 | 0 | 0 | 0.086331 | 0 | 0 | 0 | 0 | 1.2172 | 0 | 0 | 0 | 0 | 1.2172 | 0 | 0 | 0 | 0 | 5.8845 | 0 | 0 | 0 | 0 | 0 | 0 | 0 | 0 | 0 | 2.8593 | 1.0946 | 0.87583 | 0.71124 | 0.7119 | 0 | 0 | 0 | 0 | 0 | 0 | 0 | 0 | 0 | 0 | 1.2172 | 0 | 1.0779 | 0.35853 | 0.39025 | 35 | 3 | 4 | 4 | 4 | 4 | 0 | 0 | 0 | 0 | 0 | 0 | 0 | 0
2014-10-15 | 7時 | 0.0074613 | 0.0074613 | 3.964 | 1.0334 | 19.8172 | 1 | 0.10648 | 0.016956 | 0.10648 | 3 | 0.10648 | 0 | 0 | 0 | 0 | 0.016956 | 0 | 0 | 0 | 0 | 0.0066979 | 0 | 0 | 0 | 0 | 0.099778 | 0 | 0 | 0 | 0 | 0.099778 | 0 | 0 | 0 | 0 | 5.8845 | 0 | 0 | 0 | 0 | 0 | 0 | 0 | 0 | 0 | 2.8593 | 1.0946 | 0.87583 | 0.71124 | 0.7119 | 0 | 0 | 0 | 0 | 0 | 0 | 0 | 0 | 0 | 0 | 0.099778 | 0 | 0.54297 | 0.028729 | 0.039484 | 35 | 3 | 4 | 4 | 4 | 4 | 0 | 0 | 0 | 0 | 0 | 0 | 0 | 0
2014-10-15 | 8時 | 0.00029883 | 0.00029883 | 4.4977 | 1.1134 | 20.8699 | 1 | 0.0048386 | 0.00077495 | 0.0048386 | 3 | 0.0048386 | 0 | 0 | 0 | 0 | 0.00077495 | 0 | 0 | 0 | 0 | 0.00027839 | 0 | 0 | 0 | 0 | 0.0045602 | 0 | 0 | 0 | 0 | 0.0045602 | 0 | 0 | 0 | 0 | 5.8845 | 0 | 0 | 0 | 0 | 0 | 0 | 0 | 0 | 0 | 2.8593 | 1.0946 | 0.87583 | 0.71124 | 0.7119 | 0 | 0 | 0 | 0 | 0 | 0 | 0 | 0 | 0 | 0 | 0.0045602 | 0 | 0 | 0 | 0.0016522 | 35 | 3 | 4 | 4 | 4 | 4 | 0 | 0 | 0 | 0 | 0 | 0 | 0 | 0
2014-10-15 | 9時 | 0 | 0 | 0 | 0 | 21.5606 | 1 | 0 | 0 | 0 | 3 | 0 | 0 | 0 | 0 | 0 | 0 | 0 | 0 | 0 | 0 | 0 | 0 | 0 | 0 | 0 | 0 | 0 | 0 | 0 | 0 | 0 | 0 | 0 | 0 | 0 | 5.8845 | 0 | 0 | 0 | 0 | 0 | 0 | 0 | 0 | 0 | 2.8593 | 1.0946 | 0.87583 | 0.71124 | 0.7119 | 0 | 0 | 0 | 0 | 0 | 0 | 0 | 0 | 0 | 0 | 0 | 0 | 0.01706 | 0 | 0 | 35 | 3 | 4 | 4 | 4 | 4 | 0 | 0 | 0 | 0 | 0 | 0 | 0 | 0
2014-10-15 | 10時 | 0 | 0 | 0 | 0 | 22.3715 | 1 | 0 | 0 | 0 | 3 | 0 | 0 | 0 | 0 | 0 | 0 | 0 | 0 | 0 | 0 | 0 | 0 | 0 | 0 | 0 | 0 | 0 | 0 | 0 | 0 | 0 | 0 | 0 | 0 | 0 | 5.8845 | 0 | 0 | 0 | 0 | 0 | 0 | 0 | 0 | 0 | 2.8593 | 1.0946 | 0.87583 | 0.71124 | 0.7119 | 0 | 0 | 0 | 0 | 0 | 0 | 0 | 0 | 0 | 0 | 0 | 0 | 0.009258 | 0 | 0 | 35 | 3 | 4 | 4 | 4 | 4 | 0 | 0 | 0 | 0 | 0 | 0 | 0 | 0
2014-10-15 | 11時 | 0 | 0 | 0 | 0 | 22.8045 | 1 | 0 | 0 | 0 | 3 | 0 | 0 | 0 | 0 | 0 | 0 | 0 | 0 | 0 | 0 | 0 | 0 | 0 | 0 | 0 | 0 | 0 | 0 | 0 | 0 | 0 | 0 | 0 | 0 | 0 | 5.8845 | 0 | 0 | 0 | 0 | 0 | 0 | 0 | 0 | 0 | 2.8593 | 1.0946 | 0.87583 | 0.71124 | 0.7119 | 0 | 0 | 0 | 0 | 0 | 0 | 0 | 0 | 0 | 0 | 0 | 0 | 0 | 0 | 0 | 35 | 3 | 4 | 4 | 4 | 4 | 0 | 0 | 0 | 0 | 0 | 0 | 0 | 0
2014-10-15 | 12時 | 0 | 0 | 0 | 0 | 22.9178 | 1 | 0 | 0 | 0 | 3 | 0 | 0 | 0 | 0 | 0 | 0 | 0 | 0 | 0 | 0 | 0 | 0 | 0 | 0 | 0 | 0 | 0 | 0 | 0 | 0 | 0 | 0 | 0 | 0 | 0 | 5.8845 | 0 | 0 | 0 | 0 | 0 | 0 | 0 | 0 | 0 | 2.8593 | 1.0946 | 0.87583 | 0.71124 | 0.7119 | 0 | 0 | 0 | 0 | 0 | 0 | 0 | 0 | 0 | 0 | 0 | 0 | 0 | 0 | 0 | 35 | 3 | 4 | 4 | 4 | 4 | 0 | 0 | 0 | 0 | 0 | 0 | 0 | 0
2014-10-15 | 13時 | 0 | 0 | 0 | 0 | 22.8612 | 1 | 0 | 0 | 0 | 3 | 0 | 0 | 0 | 0 | 0 | 0 | 0 | 0 | 0 | 0 | 0 | 0 | 0 | 0 | 0 | 0 | 0 | 0 | 0 | 0 | 0 | 0 | 0 | 0 | 0 | 5.8845 | 0 | 0 | 0 | 0 | 0 | 0 | 0 | 0 | 0 | 2.8593 | 1.0946 | 0.87583 | 0.71124 | 0.7119 | 0 | 0 | 0 | 0 | 0 | 0 | 0 | 0 | 0 | 0 | 0 | 0 | 0 | 0 | 0 | 35 | 3 | 4 | 4 | 4 | 4 | 0 | 0 | 0 | 0 | 0 | 0 | 0 | 0
2014-10-15 | 14時 | 0 | 0 | 0 | 0 | 22.7189 | 1 | 0 | 0 | 0 | 3 | 0 | 0 | 0 | 0 | 0 | 0 | 0 | 0 | 0 | 0 | 0 | 0 | 0 | 0 | 0 | 0 | 0 | 0 | 0 | 0 | 0 | 0 | 0 | 0 | 0 | 5.8845 | 0 | 0 | 0 | 0 | 0 | 0 | 0 | 0 | 0 | 2.8593 | 1.0946 | 0.87583 | 0.71124 | 0.7119 | 0 | 0 | 0 | 0 | 0 | 0 | 0 | 0 | 0 | 0 | 0 | 0 | 0 | 0 | 0 | 35 | 3 | 4 | 4 | 4 | 4 | 0 | 0 | 0 | 0 | 0 | 0 | 0 | 0
2014-10-15 | 15時 | 0 | 0 | 0 | 0 | 21.9861 | 1 | 0 | 0 | 0 | 3 | 0 | 0 | 0 | 0 | 0 | 0 | 0 | 0 | 0 | 0 | 0 | 0 | 0 | 0 | 0 | 0 | 0 | 0 | 0 | 0 | 0 | 0 | 0 | 0 | 0 | 5.8845 | 0 | 0 | 0 | 0 | 0 | 0 | 0 | 0 | 0 | 2.8593 | 1.0946 | 0.87583 | 0.71124 | 0.7119 | 0 | 0 | 0 | 0 | 0 | 0 | 0 | 0 | 0 | 0 | 0 | 0 | 0 | 0 | 0 | 35 | 3 | 4 | 4 | 4 | 4 | 0 | 0 | 0 | 0 | 0 | 0 | 0 | 0
2014-10-15 | 16時 | 0.001863 | 0.001863 | 4.752 | 1.1502 | 21.3438 | 1 | 0.031871 | 0.0051182 | 0.031871 | 3 | 0.031871 | 0 | 0 | 0 | 0 | 0.0051182 | 0 | 0 | 0 | 0 | 0.0017528 | 0 | 0 | 0 | 0 | 0.030118 | 0 | 0 | 0 | 0 | 0.030118 | 0 | 0 | 0 | 0 | 5.8845 | 0 | 0 | 0 | 0 | 0 | 0 | 0 | 0 | 0 | 2.8593 | 1.0946 | 0.87583 | 0.71124 | 0.7119 | 0 | 0 | 0 | 0 | 0 | 0 | 0 | 0 | 0 | 0 | 0.030118 | 0 | 0.017485 | 0 | 0.013398 | 35 | 3 | 4 | 4 | 4 | 4 | 0 | 0 | 0 | 0 | 0 | 0 | 0 | 0
2014-10-15 | 17時 | 0.0057514 | 0.0057514 | 4.5604 | 1.122 | 20.9975 | 1 | 0.094423 | 0.015134 | 0.094423 | 3 | 0.094423 | 0 | 0 | 0 | 0 | 0.015134 | 0 | 0 | 0 | 0 | 0.0053689 | 0 | 0 | 0 | 0 | 0.089054 | 0 | 0 | 0 | 0 | 0.089054 | 0 | 0 | 0 | 0 | 5.8845 | 0 | 0 | 0 | 0 | 0 | 0 | 0 | 0 | 0 | 2.8593 | 1.0946 | 0.87583 | 0.71124 | 0.7119 | 0 | 0 | 0 | 0 | 0 | 0 | 0 | 0 | 0 | 0 | 0.089054 | 0 | 0.037896 | 0 | 0.03275 | 35 | 3 | 4 | 4 | 4 | 4 | 0 | 0 | 0 | 0 | 0 | 0 | 0 | 0
2014-10-15 | 18時 | 0.0027154 | 0.0027154 | 4.1782 | 1.0658 | 20.2517 | 1 | 0.040844 | 0.0065194 | 0.040844 | 3 | 0.040844 | 0 | 0 | 0 | 0 | 0.0065194 | 0 | 0 | 0 | 0 | 0.0024805 | 0 | 0 | 0 | 0 | 0.038363 | 0 | 0 | 0 | 0 | 0.038363 | 0 | 0 | 0 | 0 | 5.8845 | 0 | 0 | 0 | 0 | 0 | 0 | 0 | 0 | 0 | 2.8593 | 1.0946 | 0.87583 | 0.71124 | 0.7119 | 0 | 0 | 0 | 0 | 0 | 0 | 0 | 0 | 0 | 0 | 0.038363 | 0 | 0.052537 | 0.030645 | 0.044971 | 35 | 3 | 4 | 4 | 4 | 4 | 0 | 0 | 0 | 0 | 0 | 0 | 0 | 0
2014-10-15 | 19時 | 0.0046452 | 0.0046452 | 4.1608 | 1.0631 | 20.2186 | 1 | 0.06958 | 0.011104 | 0.06958 | 3 | 0.06958 | 0 | 0 | 0 | 0 | 0.011104 | 0 | 0 | 0 | 0 | 0.0042373 | 0 | 0 | 0 | 0 | 0.065342 | 0 | 0 | 0 | 0 | 0.065342 | 0 | 0 | 0 | 0 | 5.8845 | 0 | 0 | 0 | 0 | 0 | 0 | 0 | 0 | 0 | 2.8593 | 1.0946 | 0.87583 | 0.71124 | 0.7119 | 0 | 0 | 0 | 0 | 0 | 0 | 0 | 0 | 0 | 0 | 0.065342 | 0 | 0.05888 | 0.010265 | 0.022195 | 35 | 3 | 4 | 4 | 4 | 4 | 0 | 0 | 0 | 0 | 0 | 0 | 0 | 0
2014-10-15 | 20時 | 0.0049252 | 0.0049252 | 4.2598 | 1.0779 | 20.4164 | 1 | 0.075528 | 0.012066 | 0.075528 | 3 | 0.075528 | 0 | 0 | 0 | 0 | 0.012066 | 0 | 0 | 0 | 0 | 0.0045236 | 0 | 0 | 0 | 0 | 0.071005 | 0 | 0 | 0 | 0 | 0.071005 | 0 | 0 | 0 | 0 | 5.8845 | 0 | 0 | 0 | 0 | 0 | 0 | 0 | 0 | 0 | 2.8593 | 1.0946 | 0.87583 | 0.71124 | 0.7119 | 0 | 0 | 0 | 0 | 0 | 0 | 0 | 0 | 0 | 0 | 0.071005 | 0 | 0.061531 | 0.024587 | 0.021424 | 35 | 3 | 4 | 4 | 4 | 4 | 0 | 0 | 0 | 0 | 0 | 0 | 0 | 0
2014-10-15 | 21時 | 0.0060981 | 0.0060981 | 4.2922 | 1.0826 | 20.4818 | 1 | 0.094228 | 0.015059 | 0.094228 | 3 | 0.094228 | 0 | 0 | 0 | 0 | 0.015059 | 0 | 0 | 0 | 0 | 0.0056119 | 0 | 0 | 0 | 0 | 0.088616 | 0 | 0 | 0 | 0 | 0.088616 | 0 | 0 | 0 | 0 | 5.8845 | 0 | 0 | 0 | 0 | 0 | 0 | 0 | 0 | 0 | 2.8593 | 1.0946 | 0.87583 | 0.71124 | 0.7119 | 0 | 0 | 0 | 0 | 0 | 0 | 0 | 0 | 0 | 0 | 0.088616 | 0 | 0.1191 | 0.011175 | 0.021563 | 35 | 3 | 4 | 4 | 4 | 4 | 0 | 0 | 0 | 0 | 0 | 0 | 0 | 0
2014-10-15 | 22時 | 0.020846 | 0.020846 | 4.2182 | 1.0708 | 20.3507 | 1 | 0.31656 | 0.050555 | 0.31656 | 3 | 0.31656 | 0 | 0 | 0 | 0 | 0.050555 | 0 | 0 | 0 | 0 | 0.019066 | 0 | 0 | 0 | 0 | 0.29749 | 0 | 0 | 0 | 0 | 0.29749 | 0 | 0 | 0 | 0 | 5.8845 | 0 | 0 | 0 | 0 | 0 | 0 | 0 | 0 | 0 | 2.8593 | 1.0946 | 0.87583 | 0.71124 | 0.7119 | 0 | 0 | 0 | 0 | 0 | 0 | 0 | 0 | 0 | 0 | 0.29749 | 0 | 0.25057 | 0.032399 | 0.041498 | 35 | 3 | 4 | 4 | 4 | 4 | 0 | 0 | 0 | 0 | 0 | 0 | 0 | 0
2014-10-15 | 23時 | 0.12028 | 0.12028 | 3.9822 | 1.0328 | 19.9183 | 1 | 1.7243 | 0.27474 | 1.7243 | 3 | 1.7243 | 0 | 0 | 0 | 0 | 0.27474 | 0 | 0 | 0 | 0 | 0.10761 | 0 | 0 | 0 | 0 | 1.6167 | 0 | 0 | 0 | 0 | 1.6167 | 0 | 0 | 0 | 0 | 5.8845 | 0 | 0 | 0 | 0 | 0 | 0 | 0 | 0 | 0 | 2.8593 | 1.0946 | 0.87583 | 0.71124 | 0.7119 | 0 | 0 | 0 | 0 | 0 | 0 | 0 | 0 | 0 | 0 | 1.6167 | 0 | 0.48399 | 0.067263 | 0.27163 | 35 | 3 | 4 | 4 | 4 | 4 | 0 | 0 | 0 | 0 | 0 | 0 | 0 | 0
2014-10-16 | 0時 | 0.21075 | 0.21075 | 3.8311 | 1.0109 | 19.5793 | 1 | 2.9066 | 0.4623 | 2.9066 | 3 | 2.9066 | 0 | 0 | 0 | 0 | 0.4623 | 0 | 0 | 0 | 0 | 0.18623 | 0 | 0 | 0 | 0 | 2.7204 | 0 | 0 | 0 | 0 | 2.7204 | 0 | 0 | 0 | 0 | 5.8845 | 0 | 0 | 0 | 0 | 0 | 0 | 0 | 0 | 0 | 2.8593 | 1.0946 | 0.87583 | 0.71124 | 0.7119 | 0 | 0 | 0 | 0 | 0 | 0 | 0 | 0 | 0 | 0 | 2.7204 | 0 | 0.82049 | 0.42727 | 0.73242 | 35 | 3 | 4 | 4 | 4 | 4 | 0 | 0 | 0 | 0 | 0 | 0 | 0 | 0
2014-10-16 | 1時 | 0.30342 | 0.30342 | 3.1801 | 0.99943 | 16.4379 | 0.85 | 3.4736 | 0.55179 | 3.4736 | 3 | 3.4736 | 0 | 0 | 0 | 0 | 0.55179 | 0 | 0 | 0 | 0 | 0.22661 | 0 | 0 | 0 | 0 | 3.247 | 0 | 0 | 0 | 0 | 3.247 | 0 | 0 | 0 | 0 | 5.8845 | 0 | 0 | 0 | 0 | 0 | 0 | 0 | 0 | 0 | 2.8593 | 1.0946 | 0.87583 | 0.71124 | 0.7119 | 0 | 0 | 0 | 0 | 0 | 0 | 0 | 0 | 0 | 0 | 3.247 | 0 | 1.0083 | 0.74792 | 0.98432 | 35 | 3 | 4 | 4 | 4 | 4 | 0 | 0 | 0 | 0 | 0 | 0 | 0 | 0
2014-10-16 | 2時 | 0.34942 | 0.34942 | 3.1136 | 0.99102 | 16.2311 | 0.85 | 3.9167 | 0.62139 | 3.9167 | 3 | 3.9167 | 0 | 0 | 0 | 0 | 0.62139 | 0 | 0 | 0 | 0 | 0.26005 | 0 | 0 | 0 | 0 | 3.6566 | 0 | 0 | 0 | 0 | 3.6566 | 0 | 0 | 0 | 0 | 5.8845 | 0 | 0 | 0 | 0 | 0 | 0 | 0 | 0 | 0 | 2.8593 | 1.0946 | 0.87583 | 0.71124 | 0.7119 | 0 | 0 | 0 | 0 | 0 | 0 | 0 | 0 | 0 | 0 | 3.6566 | 0 | 1.1614 | 0.88126 | 1.1246 | 35 | 3 | 4 | 4 | 4 | 4 | 0 | 0 | 0 | 0 | 0 | 0 | 0 | 0
2014-10-16 | 3時 | 0.38258 | 0.38258 | 3.079 | 0.98726 | 16.1119 | 0.85 | 4.2407 | 0.67232 | 4.2407 | 3 | 4.2407 | 0 | 0 | 0 | 0 | 0.67232 | 0 | 0 | 0 | 0 | 0.28437 | 0 | 0 | 0 | 0 | 3.9563 | 0 | 0 | 0 | 0 | 3.9563 | 0 | 0 | 0 | 0 | 5.8845 | 0 | 0 | 0 | 0 | 0 | 0 | 0 | 0 | 0 | 2.8593 | 1.0946 | 0.87583 | 0.71124 | 0.7119 | 0 | 0 | 0 | 0 | 0 | 0 | 0 | 0 | 0 | 0 | 3.9563 | 0 | 1.2763 | 0.96798 | 1.2187 | 35 | 3 | 4 | 4 | 4 | 4 | 0 | 0 | 0 | 0 | 0 | 0 | 0 | 0
2014-10-16 | 4時 | 0.40076 | 0.40076 | 3.0809 | 0.98786 | 16.1119 | 0.85 | 4.4449 | 0.7047 | 4.4449 | 3 | 4.4449 | 0 | 0 | 0 | 0 | 0.7047 | 0 | 0 | 0 | 0 | 0.29807 | 0 | 0 | 0 | 0 | 4.1468 | 0 | 0 | 0 | 0 | 4.1468 | 0 | 0 | 0 | 0 | 5.8845 | 0 | 0 | 0 | 0 | 0 | 0 | 0 | 0 | 0 | 2.8593 | 1.0946 | 0.87583 | 0.71124 | 0.7119 | 0 | 0 | 0 | 0 | 0 | 0 | 0 | 0 | 0 | 0 | 4.1468 | 0 | 1.3494 | 1.0168 | 1.2717 | 35 | 3 | 4 | 4 | 4 | 4 | 0 | 0 | 0 | 0 | 0 | 0 | 0 | 0
2014-10-16 | 5時 | 0.54434 | 0.54434 | 2.935 | 0.97796 | 15.5044 | 0.85 | 5.7515 | 0.90864 | 5.7515 | 3 | 5.7515 | 0 | 0 | 0 | 0 | 0.90864 | 0 | 0 | 0 | 0 | 0.40465 | 0 | 0 | 0 | 0 | 5.3469 | 0 | 0 | 0 | 0 | 5.3469 | 0 | 0 | 0 | 0 | 5.8845 | 0 | 0 | 0 | 0 | 0 | 0 | 0 | 0 | 0 | 2.8593 | 1.0946 | 0.87583 | 0.71124 | 0.7119 | 0 | 0 | 0 | 0 | 0 | 0 | 0 | 0 | 0 | 0 | 5.3469 | 0 | 1.6938 | 1.0907 | 1.3121 | 35 | 3 | 4 | 4 | 4 | 4 | 0 | 0 | 0 | 0 | 0 | 0 | 0 | 0
2014-10-16 | 6時 | 0.027076 | 0.027076 | 2.9563 | 0.95863 | 15.9316 | 0.85 | 0.28816 | 0.045636 | 0.28816 | 3 | 0.28816 | 0 | 0 | 0 | 0 | 0.045636 | 0 | 0 | 0 | 0 | 0.019609 | 0 | 0 | 0 | 0 | 0.26855 | 0 | 0 | 0 | 0 | 0.26855 | 0 | 0 | 0 | 0 | 5.8845 | 0 | 0 | 0 | 0 | 0 | 0 | 0 | 0 | 0 | 2.8593 | 1.0946 | 0.87583 | 0.71124 | 0.7119 | 0 | 0 | 0 | 0 | 0 | 0 | 0 | 0 | 0 | 0 | 0.26855 | 0 | 1.4312 | 0.6861 | 0.7433 | 35 | 3 | 4 | 4 | 4 | 4 | 0 | 0 | 0 | 0 | 0 | 0 | 0 | 0
2014-10-16 | 7時 | 0.0060566 | 0.0060566 | 4.013 | 1.0408 | 19.9183 | 1 | 0.087499 | 0.013941 | 0.087499 | 3 | 0.087499 | 0 | 0 | 0 | 0 | 0.013941 | 0 | 0 | 0 | 0 | 0.0054603 | 0 | 0 | 0 | 0 | 0.082038 | 0 | 0 | 0 | 0 | 0.082038 | 0 | 0 | 0 | 0 | 5.8845 | 0 | 0 | 0 | 0 | 0 | 0 | 0 | 0 | 0 | 2.8593 | 1.0946 | 0.87583 | 0.71124 | 0.7119 | 0 | 0 | 0 | 0 | 0 | 0 | 0 | 0 | 0 | 0 | 0.082038 | 0 | 0.62064 | 0.039635 | 0.044319 | 35 | 3 | 4 | 4 | 4 | 4 | 0 | 0 | 0 | 0 | 0 | 0 | 0 | 0
2014-10-16 | 8時 | 0.0018619 | 0.0018619 | 4.7006 | 1.1428 | 21.25 | 1 | 0.031507 | 0.0050571 | 0.031507 | 3 | 0.031507 | 0 | 0 | 0 | 0 | 0.0050571 | 0 | 0 | 0 | 0 | 0.0017488 | 0 | 0 | 0 | 0 | 0.029758 | 0 | 0 | 0 | 0 | 0.029758 | 0 | 0 | 0 | 0 | 5.8845 | 0 | 0 | 0 | 0 | 0 | 0 | 0 | 0 | 0 | 2.8593 | 1.0946 | 0.87583 | 0.71124 | 0.7119 | 0 | 0 | 0 | 0 | 0 | 0 | 0 | 0 | 0 | 0 | 0.029758 | 0 | 0.0052199 | 0.014179 | 0.01696 | 35 | 3 | 4 | 4 | 4 | 4 | 0 | 0 | 0 | 0 | 0 | 0 | 0 | 0
2014-10-16 | 9時 | 0.0017377 | 0.0017377 | 5.1341 | 1.2047 | 22.0161 | 1 | 0.032117 | 0.0051782 | 0.032117 | 3 | 0.032117 | 0 | 0 | 0 | 0 | 0.0051782 | 0 | 0 | 0 | 0 | 0.001646 | 0 | 0 | 0 | 0 | 0.030471 | 0 | 0 | 0 | 0 | 0.030471 | 0 | 0 | 0 | 0 | 5.8845 | 0 | 0 | 0 | 0 | 0 | 0 | 0 | 0 | 0 | 2.8593 | 1.0946 | 0.87583 | 0.71124 | 0.7119 | 0 | 0 | 0 | 0 | 0 | 0 | 0 | 0 | 0 | 0 | 0.030471 | 0 | 0.026397 | 0.0047723 | 0.0067251 | 35 | 3 | 4 | 4 | 4 | 4 | 0 | 0 | 0 | 0 | 0 | 0 | 0 | 0
2014-10-16 | 10時 | 0.0014301 | 0.0014301 | 5.2933 | 1.2272 | 22.2834 | 1 | 0.027251 | 0.0044008 | 0.027251 | 3 | 0.027251 | 0 | 0 | 0 | 0 | 0.0044008 | 0 | 0 | 0 | 0 | 0.0013546 | 0 | 0 | 0 | 0 | 0.025897 | 0 | 0 | 0 | 0 | 0.025897 | 0 | 0 | 0 | 0 | 5.8845 | 0 | 0 | 0 | 0 | 0 | 0 | 0 | 0 | 0 | 2.8593 | 1.0946 | 0.87583 | 0.71124 | 0.7119 | 0 | 0 | 0 | 0 | 0 | 0 | 0 | 0 | 0 | 0 | 0.025897 | 0 | 0.016115 | 0 | 0 | 35 | 3 | 4 | 4 | 4 | 4 | 0 | 0 | 0 | 0 | 0 | 0 | 0 | 0
2014-10-16 | 11時 | 0 | 0 | 0 | 0 | 22.6328 | 1 | 0 | 0 | 0 | 3 | 0 | 0 | 0 | 0 | 0 | 0 | 0 | 0 | 0 | 0 | 0 | 0 | 0 | 0 | 0 | 0 | 0 | 0 | 0 | 0 | 0 | 0 | 0 | 0 | 0 | 5.8845 | 0 | 0 | 0 | 0 | 0 | 0 | 0 | 0 | 0 | 2.8593 | 1.0946 | 0.87583 | 0.71124 | 0.7119 | 0 | 0 | 0 | 0 | 0 | 0 | 0 | 0 | 0 | 0 | 0 | 0 | 0.0050456 | 0 | 0 | 35 | 3 | 4 | 4 | 4 | 4 | 0 | 0 | 0 | 0 | 0 | 0 | 0 | 0
2014-10-16 | 12時 | 0 | 0 | 0 | 0 | 22.7189 | 1 | 0 | 0 | 0 | 3 | 0 | 0 | 0 | 0 | 0 | 0 | 0 | 0 | 0 | 0 | 0 | 0 | 0 | 0 | 0 | 0 | 0 | 0 | 0 | 0 | 0 | 0 | 0 | 0 | 0 | 5.8845 | 0 | 0 | 0 | 0 | 0 | 0 | 0 | 0 | 0 | 2.8593 | 1.0946 | 0.87583 | 0.71124 | 0.7119 | 0 | 0 | 0 | 0 | 0 | 0 | 0 | 0 | 0 | 0 | 0 | 0 | 0 | 0 | 0 | 35 | 3 | 4 | 4 | 4 | 4 | 0 | 0 | 0 | 0 | 0 | 0 | 0 | 0
2014-10-16 | 13時 | 0 | 0 | 0 | 0 | 22.6902 | 1 | 0 | 0 | 0 | 3 | 0 | 0 | 0 | 0 | 0 | 0 | 0 | 0 | 0 | 0 | 0 | 0 | 0 | 0 | 0 | 0 | 0 | 0 | 0 | 0 | 0 | 0 | 0 | 0 | 0 | 5.8845 | 0 | 0 | 0 | 0 | 0 | 0 | 0 | 0 | 0 | 2.8593 | 1.0946 | 0.87583 | 0.71124 | 0.7119 | 0 | 0 | 0 | 0 | 0 | 0 | 0 | 0 | 0 | 0 | 0 | 0 | 0 | 0 | 0 | 35 | 3 | 4 | 4 | 4 | 4 | 0 | 0 | 0 | 0 | 0 | 0 | 0 | 0
2014-10-16 | 14時 | 0.00056978 | 0.00056978 | 5.5624 | 1.2649 | 22.7189 | 1 | 0.01141 | 0.0018476 | 0.01141 | 3 | 0.01141 | 0 | 0 | 0 | 0 | 0.0018476 | 0 | 0 | 0 | 0 | 0.0005377 | 0 | 0 | 0 | 0 | 0.010872 | 0 | 0 | 0 | 0 | 0.010872 | 0 | 0 | 0 | 0 | 5.8845 | 0 | 0 | 0 | 0 | 0 | 0 | 0 | 0 | 0 | 2.8593 | 1.0946 | 0.87583 | 0.71124 | 0.7119 | 0 | 0 | 0 | 0 | 0 | 0 | 0 | 0 | 0 | 0 | 0.010872 | 0 | 0 | 0 | 0 | 35 | 3 | 4 | 4 | 4 | 4 | 0 | 0 | 0 | 0 | 0 | 0 | 0 | 0
2014-10-16 | 15時 | 0.00043316 | 0.00043316 | 5.4554 | 1.25 | 22.5462 | 1 | 0.008507 | 0.001376 | 0.008507 | 3 | 0.008507 | 0 | 0 | 0 | 0 | 0.001376 | 0 | 0 | 0 | 0 | 0.0004097 | 0 | 0 | 0 | 0 | 0.0080973 | 0 | 0 | 0 | 0 | 0.0080973 | 0 | 0 | 0 | 0 | 5.8845 | 0 | 0 | 0 | 0 | 0 | 0 | 0 | 0 | 0 | 2.8593 | 1.0946 | 0.87583 | 0.71124 | 0.7119 | 0 | 0 | 0 | 0 | 0 | 0 | 0 | 0 | 0 | 0 | 0.0080973 | 0 | 0.013696 | 0.0043882 | 0.013133 | 35 | 3 | 4 | 4 | 4 | 4 | 0 | 0 | 0 | 0 | 0 | 0 | 0 | 0
2014-10-16 | 16時 | 0.00069144 | 0.00069144 | 5.1536 | 1.2077 | 22.046 | 1 | 0.012828 | 0.0020687 | 0.012828 | 3 | 0.012828 | 0 | 0 | 0 | 0 | 0.0020687 | 0 | 0 | 0 | 0 | 0.00065525 | 0 | 0 | 0 | 0 | 0.012173 | 0 | 0 | 0 | 0 | 0.012173 | 0 | 0 | 0 | 0 | 5.8845 | 0 | 0 | 0 | 0 | 0 | 0 | 0 | 0 | 0 | 2.8593 | 1.0946 | 0.87583 | 0.71124 | 0.7119 | 0 | 0 | 0 | 0 | 0 | 0 | 0 | 0 | 0 | 0 | 0.012173 | 0 | 0.027446 | 0.018662 | 0.02424 | 35 | 3 | 4 | 4 | 4 | 4 | 0 | 0 | 0 | 0 | 0 | 0 | 0 | 0
2014-10-16 | 17時 | 0.0030206 | 0.0030206 | 5.1668 | 1.2091 | 22.0759 | 1 | 0.056184 | 0.0090618 | 0.056184 | 3 | 0.056184 | 0 | 0 | 0 | 0 | 0.0090618 | 0 | 0 | 0 | 0 | 0.0028602 | 0 | 0 | 0 | 0 | 0.053324 | 0 | 0 | 0 | 0 | 0.053324 | 0 | 0 | 0 | 0 | 5.8845 | 0 | 0 | 0 | 0 | 0 | 0 | 0 | 0 | 0 | 2.8593 | 1.0946 | 0.87583 | 0.71124 | 0.7119 | 0 | 0 | 0 | 0 | 0 | 0 | 0 | 0 | 0 | 0 | 0.053324 | 0 | 0.032664 | 0.021596 | 0.012468 | 35 | 3 | 4 | 4 | 4 | 4 | 0 | 0 | 0 | 0 | 0 | 0 | 0 | 0
2014-10-16 | 18時 | 0.0038836 | 0.0038836 | 4.9909 | 1.1841 | 21.7747 | 1 | 0.069778 | 0.011234 | 0.069778 | 3 | 0.069778 | 0 | 0 | 0 | 0 | 0.011234 | 0 | 0 | 0 | 0 | 0.0036714 | 0 | 0 | 0 | 0 | 0.066107 | 0 | 0 | 0 | 0 | 0.066107 | 0 | 0 | 0 | 0 | 5.8845 | 0 | 0 | 0 | 0 | 0 | 0 | 0 | 0 | 0 | 2.8593 | 1.0946 | 0.87583 | 0.71124 | 0.7119 | 0 | 0 | 0 | 0 | 0 | 0 | 0 | 0 | 0 | 0 | 0.066107 | 0 | 0.038625 | 0.025765 | 0.025364 | 35 | 3 | 4 | 4 | 4 | 4 | 0 | 0 | 0 | 0 | 0 | 0 | 0 | 0
2014-10-16 | 19時 | 0.00059525 | 0.00059525 | 4.8744 | 1.168 | 21.5606 | 1 | 0.010445 | 0.0016795 | 0.010445 | 3 | 0.010445 | 0 | 0 | 0 | 0 | 0.0016795 | 0 | 0 | 0 | 0 | 0.00056204 | 0 | 0 | 0 | 0 | 0.0098833 | 0 | 0 | 0 | 0 | 0.0098833 | 0 | 0 | 0 | 0 | 5.8845 | 0 | 0 | 0 | 0 | 0 | 0 | 0 | 0 | 0 | 2.8593 | 1.0946 | 0.87583 | 0.71124 | 0.7119 | 0 | 0 | 0 | 0 | 0 | 0 | 0 | 0 | 0 | 0 | 0.0098833 | 0 | 0.042709 | 0.0050757 | 0.034429 | 35 | 3 | 4 | 4 | 4 | 4 | 0 | 0 | 0 | 0 | 0 | 0 | 0 | 0
2014-10-16 | 20時 | 0.0024716 | 0.0024716 | 4.6998 | 1.1426 | 21.25 | 1 | 0.041818 | 0.006712 | 0.041818 | 3 | 0.041818 | 0 | 0 | 0 | 0 | 0.006712 | 0 | 0 | 0 | 0 | 0.0023212 | 0 | 0 | 0 | 0 | 0.039497 | 0 | 0 | 0 | 0 | 0.039497 | 0 | 0 | 0 | 0 | 5.8845 | 0 | 0 | 0 | 0 | 0 | 0 | 0 | 0 | 0 | 2.8593 | 1.0946 | 0.87583 | 0.71124 | 0.7119 | 0 | 0 | 0 | 0 | 0 | 0 | 0 | 0 | 0 | 0 | 0.039497 | 0 | 0.047828 | 0.025703 | 0.021049 | 35 | 3 | 4 | 4 | 4 | 4 | 0 | 0 | 0 | 0 | 0 | 0 | 0 | 0
2014-10-16 | 21時 | 0.0046378 | 0.0046378 | 4.4099 | 1.1001 | 20.7092 | 1 | 0.073628 | 0.011782 | 0.073628 | 3 | 0.073628 | 0 | 0 | 0 | 0 | 0.011782 | 0 | 0 | 0 | 0 | 0.0042983 | 0 | 0 | 0 | 0 | 0.06933 | 0 | 0 | 0 | 0 | 0.06933 | 0 | 0 | 0 | 0 | 5.8845 | 0 | 0 | 0 | 0 | 0 | 0 | 0 | 0 | 0 | 2.8593 | 1.0946 | 0.87583 | 0.71124 | 0.7119 | 0 | 0 | 0 | 0 | 0 | 0 | 0 | 0 | 0 | 0 | 0.06933 | 0 | 0.054407 | 0.0069923 | 0.017729 | 35 | 3 | 4 | 4 | 4 | 4 | 0 | 0 | 0 | 0 | 0 | 0 | 0 | 0
2014-10-16 | 22時 | 0.0058048 | 0.0058048 | 4.3756 | 1.095 | 20.6445 | 1 | 0.091438 | 0.014626 | 0.091438 | 3 | 0.091438 | 0 | 0 | 0 | 0 | 0.014626 | 0 | 0 | 0 | 0 | 0.0053688 | 0 | 0 | 0 | 0 | 0.086069 | 0 | 0 | 0 | 0 | 0.086069 | 0 | 0 | 0 | 0 | 5.8845 | 0 | 0 | 0 | 0 | 0 | 0 | 0 | 0 | 0 | 2.8593 | 1.0946 | 0.87583 | 0.71124 | 0.7119 | 0 | 0 | 0 | 0 | 0 | 0 | 0 | 0 | 0 | 0 | 0.086069 | 0 | 0.2662 | 0.013769 | 0.031094 | 35 | 3 | 4 | 4 | 4 | 4 | 0 | 0 | 0 | 0 | 0 | 0 | 0 | 0
2014-10-16 | 23時 | 0.046638 | 0.046638 | 4.142 | 1.0583 | 20.2186 | 1 | 0.69543 | 0.11098 | 0.69543 | 3 | 0.69543 | 0 | 0 | 0 | 0 | 0.11098 | 0 | 0 | 0 | 0 | 0.042351 | 0 | 0 | 0 | 0 | 0.65308 | 0 | 0 | 0 | 0 | 0.65308 | 0 | 0 | 0 | 0 | 5.8845 | 0 | 0 | 0 | 0 | 0 | 0 | 0 | 0 | 0 | 2.8593 | 1.0946 | 0.87583 | 0.71124 | 0.7119 | 0 | 0 | 0 | 0 | 0 | 0 | 0 | 0 | 0 | 0 | 0.65308 | 0 | 0.37937 | 0.031819 | 0.18648 | 35 | 3 | 4 | 4 | 4 | 4 | 0 | 0 | 0 | 0 | 0 | 0 | 0 | 0
2014-10-17 | 0時 | 0.14804 | 0.14804 | 4.0585 | 1.0421 | 20.119 | 1 | 2.1629 | 0.34499 | 2.1629 | 3 | 2.1629 | 0 | 0 | 0 | 0 | 0.34499 | 0 | 0 | 0 | 0 | 0.1328 | 0 | 0 | 0 | 0 | 2.0301 | 0 | 0 | 0 | 0 | 2.0301 | 0 | 0 | 0 | 0 | 5.8845 | 0 | 0 | 0 | 0 | 0 | 0 | 0 | 0 | 0 | 2.8593 | 1.0946 | 0.87583 | 0.71124 | 0.7119 | 0 | 0 | 0 | 0 | 0 | 0 | 0 | 0 | 0 | 0 | 2.0301 | 0 | 0.64249 | 0.22654 | 0.55662 | 35 | 3 | 4 | 4 | 4 | 4 | 0 | 0 | 0 | 0 | 0 | 0 | 0 | 0
2014-10-17 | 1時 | 0.2814 | 0.2814 | 3.1698 | 0.99798 | 16.4085 | 0.85 | 3.2111 | 0.51 | 3.2111 | 3 | 3.2111 | 0 | 0 | 0 | 0 | 0.51 | 0 | 0 | 0 | 0 | 0.21001 | 0 | 0 | 0 | 0 | 3.0011 | 0 | 0 | 0 | 0 | 3.0011 | 0 | 0 | 0 | 0 | 5.8845 | 0 | 0 | 0 | 0 | 0 | 0 | 0 | 0 | 0 | 2.8593 | 1.0946 | 0.87583 | 0.71124 | 0.7119 | 0 | 0 | 0 | 0 | 0 | 0 | 0 | 0 | 0 | 0 | 3.0011 | 0 | 0.9257 | 0.67243 | 0.9226 | 35 | 3 | 4 | 4 | 4 | 4 | 0 | 0 | 0 | 0 | 0 | 0 | 0 | 0
2014-10-17 | 2時 | 0.35572 | 0.35572 | 3.0287 | 0.98025 | 15.9618 | 0.85 | 3.8785 | 0.61435 | 3.8785 | 3 | 3.8785 | 0 | 0 | 0 | 0 | 0.61435 | 0 | 0 | 0 | 0 | 0.26329 | 0 | 0 | 0 | 0 | 3.6152 | 0 | 0 | 0 | 0 | 3.6152 | 0 | 0 | 0 | 0 | 5.8845 | 0 | 0 | 0 | 0 | 0 | 0 | 0 | 0 | 0 | 2.8593 | 1.0946 | 0.87583 | 0.71124 | 0.7119 | 0 | 0 | 0 | 0 | 0 | 0 | 0 | 0 | 0 | 0 | 3.6152 | 0 | 1.1488 | 0.88324 | 1.1267 | 35 | 3 | 4 | 4 | 4 | 4 | 0 | 0 | 0 | 0 | 0 | 0 | 0 | 0
2014-10-17 | 3時 | 0.38847 | 0.38847 | 3.0245 | 0.98074 | 15.9316 | 0.85 | 4.2297 | 0.66987 | 4.2297 | 3 | 4.2297 | 0 | 0 | 0 | 0 | 0.66987 | 0 | 0 | 0 | 0 | 0.28783 | 0 | 0 | 0 | 0 | 3.9419 | 0 | 0 | 0 | 0 | 3.9419 | 0 | 0 | 0 | 0 | 5.8845 | 0 | 0 | 0 | 0 | 0 | 0 | 0 | 0 | 0 | 2.8593 | 1.0946 | 0.87583 | 0.71124 | 0.7119 | 0 | 0 | 0 | 0 | 0 | 0 | 0 | 0 | 0 | 0 | 3.9419 | 0 | 1.2739 | 0.97289 | 1.2253 | 35 | 3 | 4 | 4 | 4 | 4 | 0 | 0 | 0 | 0 | 0 | 0 | 0 | 0
2014-10-17 | 4時 | 0.4503 | 0.4503 | 2.9119 | 0.97025 | 15.5044 | 0.85 | 4.7204 | 0.74573 | 4.7204 | 3 | 4.7204 | 0 | 0 | 0 | 0 | 0.74573 | 0 | 0 | 0 | 0 | 0.3321 | 0 | 0 | 0 | 0 | 4.3883 | 0 | 0 | 0 | 0 | 4.3883 | 0 | 0 | 0 | 0 | 5.8845 | 0 | 0 | 0 | 0 | 0 | 0 | 0 | 0 | 0 | 2.8593 | 1.0946 | 0.87583 | 0.71124 | 0.7119 | 0 | 0 | 0 | 0 | 0 | 0 | 0 | 0 | 0 | 0 | 4.3883 | 0 | 1.4488 | 1.1049 | 1.37 | 35 | 3 | 4 | 4 | 4 | 4 | 0 | 0 | 0 | 0 | 0 | 0 | 0 | 0
2014-10-17 | 5時 | 0.55644 | 0.55644 | 2.9139 | 0.97677 | 15.4116 | 0.85 | 5.8371 | 0.92167 | 5.8371 | 3 | 5.8371 | 0 | 0 | 0 | 0 | 0.92167 | 0 | 0 | 0 | 0 | 0.41354 | 0 | 0 | 0 | 0 | 5.4236 | 0 | 0 | 0 | 0 | 5.4236 | 0 | 0 | 0 | 0 | 5.8845 | 0 | 0 | 0 | 0 | 0 | 0 | 0 | 0 | 0 | 2.8593 | 1.0946 | 0.87583 | 0.71124 | 0.7119 | 0 | 0 | 0 | 0 | 0 | 0 | 0 | 0 | 0 | 0 | 5.4236 | 0 | 1.7179 | 1.1044 | 1.3337 | 35 | 3 | 4 | 4 | 4 | 4 | 0 | 0 | 0 | 0 | 0 | 0 | 0 | 0
2014-10-17 | 6時 | 0.076714 | 0.076714 | 2.9421 | 0.95768 | 15.8711 | 0.85 | 0.81254 | 0.12864 | 0.81254 | 3 | 0.81254 | 0 | 0 | 0 | 0 | 0.12864 | 0 | 0 | 0 | 0 | 0.055561 | 0 | 0 | 0 | 0 | 0.75698 | 0 | 0 | 0 | 0 | 0.75698 | 0 | 0 | 0 | 0 | 5.8845 | 0 | 0 | 0 | 0 | 0 | 0 | 0 | 0 | 0 | 2.8593 | 1.0946 | 0.87583 | 0.71124 | 0.7119 | 0 | 0 | 0 | 0 | 0 | 0 | 0 | 0 | 0 | 0 | 0.75698 | 0 | 1.5284 | 0.8023 | 0.90381 | 35 | 3 | 4 | 4 | 4 | 4 | 0 | 0 | 0 | 0 | 0 | 0 | 0 | 0
2014-10-17 | 7時 | 0.0074171 | 0.0074171 | 3.8353 | 1.0137 | 19.5451 | 1 | 0.10241 | 0.016285 | 0.10241 | 3 | 0.10241 | 0 | 0 | 0 | 0 | 0.016285 | 0 | 0 | 0 | 0 | 0.0065786 | 0 | 0 | 0 | 0 | 0.09583 | 0 | 0 | 0 | 0 | 0.09583 | 0 | 0 | 0 | 0 | 5.8845 | 0 | 0 | 0 | 0 | 0 | 0 | 0 | 0 | 0 | 2.8593 | 1.0946 | 0.87583 | 0.71124 | 0.7119 | 0 | 0 | 0 | 0 | 0 | 0 | 0 | 0 | 0 | 0 | 0.09583 | 0 | 0.80312 | 0.043711 | 0.049615 | 35 | 3 | 4 | 4 | 4 | 4 | 0 | 0 | 0 | 0 | 0 | 0 | 0 | 0
2014-10-17 | 8時 | 0.0035678 | 0.0035678 | 4.4443 | 1.1052 | 20.7736 | 1 | 0.057084 | 0.0091376 | 0.057084 | 3 | 0.057084 | 0 | 0 | 0 | 0 | 0.0091376 | 0 | 0 | 0 | 0 | 0.0033132 | 0 | 0 | 0 | 0 | 0.053771 | 0 | 0 | 0 | 0 | 0.053771 | 0 | 0 | 0 | 0 | 5.8845 | 0 | 0 | 0 | 0 | 0 | 0 | 0 | 0 | 0 | 2.8593 | 1.0946 | 0.87583 | 0.71124 | 0.7119 | 0 | 0 | 0 | 0 | 0 | 0 | 0 | 0 | 0 | 0 | 0.053771 | 0 | 0.013409 | 0.022117 | 0.026602 | 35 | 3 | 4 | 4 | 4 | 4 | 0 | 0 | 0 | 0 | 0 | 0 | 0 | 0
2014-10-17 | 9時 | 0.0042735 | 0.0042735 | 4.9729 | 1.1815 | 21.7443 | 1 | 0.076507 | 0.012315 | 0.076507 | 3 | 0.076507 | 0 | 0 | 0 | 0 | 0.012315 | 0 | 0 | 0 | 0 | 0.0040385 | 0 | 0 | 0 | 0 | 0.072468 | 0 | 0 | 0 | 0 | 0.072468 | 0 | 0 | 0 | 0 | 5.8845 | 0 | 0 | 0 | 0 | 0 | 0 | 0 | 0 | 0 | 2.8593 | 1.0946 | 0.87583 | 0.71124 | 0.7119 | 0 | 0 | 0 | 0 | 0 | 0 | 0 | 0 | 0 | 0 | 0.072468 | 0 | 0.041796 | 0.021968 | 0.025874 | 35 | 3 | 4 | 4 | 4 | 4 | 0 | 0 | 0 | 0 | 0 | 0 | 0 | 0
2014-10-17 | 10時 | 0.0060323 | 0.0060323 | 4.7468 | 1.1489 | 21.3438 | 1 | 0.10308 | 0.016554 | 0.10308 | 3 | 0.10308 | 0 | 0 | 0 | 0 | 0.016554 | 0 | 0 | 0 | 0 | 0.0056693 | 0 | 0 | 0 | 0 | 0.097415 | 0 | 0 | 0 | 0 | 0.097415 | 0 | 0 | 0 | 0 | 5.8845 | 0 | 0 | 0 | 0 | 0 | 0 | 0 | 0 | 0 | 2.8593 | 1.0946 | 0.87583 | 0.71124 | 0.7119 | 0 | 0 | 0 | 0 | 0 | 0 | 0 | 0 | 0 | 0 | 0.097415 | 0 | 0.04589 | 0.027426 | 0.031803 | 35 | 3 | 4 | 4 | 4 | 4 | 0 | 0 | 0 | 0 | 0 | 0 | 0 | 0
2014-10-17 | 11時 | 0.005656 | 0.005656 | 4.7815 | 1.154 | 21.406 | 1 | 0.097359 | 0.015641 | 0.097359 | 3 | 0.097359 | 0 | 0 | 0 | 0 | 0.015641 | 0 | 0 | 0 | 0 | 0.0053214 | 0 | 0 | 0 | 0 | 0.092037 | 0 | 0 | 0 | 0 | 0.092037 | 0 | 0 | 0 | 0 | 5.8845 | 0 | 0 | 0 | 0 | 0 | 0 | 0 | 0 | 0 | 2.8593 | 1.0946 | 0.87583 | 0.71124 | 0.7119 | 0 | 0 | 0 | 0 | 0 | 0 | 0 | 0 | 0 | 0 | 0.092037 | 0 | 0.17312 | 0.027469 | 0.032272 | 35 | 3 | 4 | 4 | 4 | 4 | 0 | 0 | 0 | 0 | 0 | 0 | 0 | 0
2014-10-17 | 12時 | 0.0040954 | 0.0040954 | 4.6638 | 1.1372 | 21.1872 | 1 | 0.068762 | 0.011033 | 0.068762 | 3 | 0.068762 | 0 | 0 | 0 | 0 | 0.011033 | 0 | 0 | 0 | 0 | 0.00384 | 0 | 0 | 0 | 0 | 0.064922 | 0 | 0 | 0 | 0 | 0.064922 | 0 | 0 | 0 | 0 | 5.8845 | 0 | 0 | 0 | 0 | 0 | 0 | 0 | 0 | 0 | 2.8593 | 1.0946 | 0.87583 | 0.71124 | 0.7119 | 0 | 0 | 0 | 0 | 0 | 0 | 0 | 0 | 0 | 0 | 0.064922 | 0 | 0.37827 | 0.029503 | 0.034875 | 35 | 3 | 4 | 4 | 4 | 4 | 0 | 0 | 0 | 0 | 0 | 0 | 0 | 0
2014-10-17 | 13時 | 0.011205 | 0.011205 | 4.5383 | 1.1183 | 20.9657 | 1 | 0.18307 | 0.029336 | 0.18307 | 3 | 0.18307 | 0 | 0 | 0 | 0 | 0.029336 | 0 | 0 | 0 | 0 | 0.01044 | 0 | 0 | 0 | 0 | 0.17263 | 0 | 0 | 0 | 0 | 0.17263 | 0 | 0 | 0 | 0 | 5.8845 | 0 | 0 | 0 | 0 | 0 | 0 | 0 | 0 | 0 | 2.8593 | 1.0946 | 0.87583 | 0.71124 | 0.7119 | 0 | 0 | 0 | 0 | 0 | 0 | 0 | 0 | 0 | 0 | 0.17263 | 0 | 0.56868 | 0.10025 | 0.19838 | 35 | 3 | 4 | 4 | 4 | 4 | 0 | 0 | 0 | 0 | 0 | 0 | 0 | 0
2014-10-17 | 14時 | 0.073182 | 0.073182 | 4.3748 | 1.0896 | 20.7414 | 1 | 1.1526 | 0.18446 | 1.1526 | 3 | 1.1526 | 0 | 0 | 0 | 0 | 0.18446 | 0 | 0 | 0 | 0 | 0.067091 | 0 | 0 | 0 | 0 | 1.0855 | 0 | 0 | 0 | 0 | 1.0855 | 0 | 0 | 0 | 0 | 5.8845 | 0 | 0 | 0 | 0 | 0 | 0 | 0 | 0 | 0 | 2.8593 | 1.0946 | 0.87583 | 0.71124 | 0.7119 | 0 | 0 | 0 | 0 | 0 | 0 | 0 | 0 | 0 | 0 | 1.0855 | 0 | 0.76481 | 0.39489 | 0.55782 | 35 | 3 | 4 | 4 | 4 | 4 | 0 | 0 | 0 | 0 | 0 | 0 | 0 | 0
2014-10-17 | 15時 | 0.098905 | 0.098905 | 4.1346 | 1.0547 | 20.2517 | 1 | 1.4721 | 0.23498 | 1.4721 | 3 | 1.4721 | 0 | 0 | 0 | 0 | 0.23498 | 0 | 0 | 0 | 0 | 0.089405 | 0 | 0 | 0 | 0 | 1.3827 | 0 | 0 | 0 | 0 | 1.3827 | 0 | 0 | 0 | 0 | 5.8845 | 0 | 0 | 0 | 0 | 0 | 0 | 0 | 0 | 0 | 2.8593 | 1.0946 | 0.87583 | 0.71124 | 0.7119 | 0 | 0 | 0 | 0 | 0 | 0 | 0 | 0 | 0 | 0 | 1.3827 | 0 | 1.0555 | 0.69851 | 0.85936 | 35 | 3 | 4 | 4 | 4 | 4 | 0 | 0 | 0 | 0 | 0 | 0 | 0 | 0
2014-10-17 | 16時 | 0.10739 | 0.10739 | 4.0581 | 1.0438 | 20.0857 | 1 | 1.5689 | 0.25021 | 1.5689 | 3 | 1.5689 | 0 | 0 | 0 | 0 | 0.25021 | 0 | 0 | 0 | 0 | 0.096597 | 0 | 0 | 0 | 0 | 1.4723 | 0 | 0 | 0 | 0 | 1.4723 | 0 | 0 | 0 | 0 | 5.8845 | 0 | 0 | 0 | 0 | 0 | 0 | 0 | 0 | 0 | 2.8593 | 1.0946 | 0.87583 | 0.71124 | 0.7119 | 0 | 0 | 0 | 0 | 0 | 0 | 0 | 0 | 0 | 0 | 1.4723 | 0 | 1.2845 | 0.86628 | 1.0445 | 35 | 3 | 4 | 4 | 4 | 4 | 0 | 0 | 0 | 0 | 0 | 0 | 0 | 0
2014-10-17 | 17時 | 0.29914 | 0.29914 | 3.8823 | 1.0155 | 19.7495 | 1 | 4.1809 | 0.66556 | 4.1809 | 3 | 4.1809 | 0 | 0 | 0 | 0 | 0.66556 | 0 | 0 | 0 | 0 | 0.2644 | 0 | 0 | 0 | 0 | 3.9165 | 0 | 0 | 0 | 0 | 3.9165 | 0 | 0 | 0 | 0 | 5.8845 | 0 | 0 | 0 | 0 | 0 | 0 | 0 | 0 | 0 | 2.8593 | 1.0946 | 0.87583 | 0.71124 | 0.7119 | 0 | 0 | 0 | 0 | 0 | 0 | 0 | 0 | 0 | 0 | 3.9165 | 0 | 1.4411 | 0.97797 | 0.82242 | 35 | 3 | 4 | 4 | 4 | 4 | 0 | 0 | 0 | 0 | 0 | 0 | 0 | 0
2014-10-17 | 18時 | 0.32805 | 0.32805 | 3.8099 | 1.007 | 19.5451 | 1 | 4.4995 | 0.71551 | 4.4995 | 3 | 4.4995 | 0 | 0 | 0 | 0 | 0.71551 | 0 | 0 | 0 | 0 | 0.28904 | 0 | 0 | 0 | 0 | 4.2104 | 0 | 0 | 0 | 0 | 4.2104 | 0 | 0 | 0 | 0 | 5.8845 | 0 | 0 | 0 | 0 | 0 | 0 | 0 | 0 | 0 | 2.8593 | 1.0946 | 0.87583 | 0.71124 | 0.7119 | 0 | 0 | 0 | 0 | 0 | 0 | 0 | 0 | 0 | 0 | 4.2104 | 0 | 1.5541 | 1.0586 | 1.1076 | 35 | 3 | 4 | 4 | 4 | 4 | 0 | 0 | 0 | 0 | 0 | 0 | 0 | 0
2014-10-17 | 19時 | 0.12575 | 0.12575 | 3.8391 | 1.013 | 19.5793 | 1 | 1.7379 | 0.27642 | 1.7379 | 3 | 1.7379 | 0 | 0 | 0 | 0 | 0.27642 | 0 | 0 | 0 | 0 | 0.11135 | 0 | 0 | 0 | 0 | 1.6266 | 0 | 0 | 0 | 0 | 1.6266 | 0 | 0 | 0 | 0 | 5.8845 | 0 | 0 | 0 | 0 | 0 | 0 | 0 | 0 | 0 | 2.8593 | 1.0946 | 0.87583 | 0.71124 | 0.7119 | 0 | 0 | 0 | 0 | 0 | 0 | 0 | 0 | 0 | 0 | 1.6266 | 0 | 1.5967 | 0.5372 | 1.2741 | 35 | 3 | 4 | 4 | 4 | 4 | 0 | 0 | 0 | 0 | 0 | 0 | 0 | 0
2014-10-17 | 20時 | 0.20331 | 0.20331 | 3.2017 | 1.0027 | 16.4966 | 0.85 | 2.3434 | 0.37238 | 2.3434 | 3 | 2.3434 | 0 | 0 | 0 | 0 | 0.37238 | 0 | 0 | 0 | 0 | 0.15209 | 0 | 0 | 0 | 0 | 2.1913 | 0 | 0 | 0 | 0 | 2.1913 | 0 | 0 | 0 | 0 | 5.8845 | 0 | 0 | 0 | 0 | 0 | 0 | 0 | 0 | 0 | 2.8593 | 1.0946 | 0.87583 | 0.71124 | 0.7119 | 0 | 0 | 0 | 0 | 0 | 0 | 0 | 0 | 0 | 0 | 2.1913 | 0 | 1.6732 | 0.98853 | 0.92835 | 35 | 3 | 4 | 4 | 4 | 4 | 0 | 0 | 0 | 0 | 0 | 0 | 0 | 0
2014-10-17 | 21時 | 0.25301 | 0.25301 | 3.1484 | 0.99482 | 16.3496 | 0.85 | 2.8676 | 0.45529 | 2.8676 | 3 | 2.8676 | 0 | 0 | 0 | 0 | 0.45529 | 0 | 0 | 0 | 0 | 0.1885 | 0 | 0 | 0 | 0 | 2.6791 | 0 | 0 | 0 | 0 | 2.6791 | 0 | 0 | 0 | 0 | 5.8845 | 0 | 0 | 0 | 0 | 0 | 0 | 0 | 0 | 0 | 2.8593 | 1.0946 | 0.87583 | 0.71124 | 0.7119 | 0 | 0 | 0 | 0 | 0 | 0 | 0 | 0 | 0 | 0 | 2.6791 | 0 | 1.7351 | 0.48395 | 0.77176 | 35 | 3 | 4 | 4 | 4 | 4 | 0 | 0 | 0 | 0 | 0 | 0 | 0 | 0
2014-10-17 | 22時 | 0.27842 | 0.27842 | 3.1697 | 0.99797 | 16.4085 | 0.85 | 3.1771 | 0.5046 | 3.1771 | 3 | 3.1771 | 0 | 0 | 0 | 0 | 0.5046 | 0 | 0 | 0 | 0 | 0.20779 | 0 | 0 | 0 | 0 | 2.9693 | 0 | 0 | 0 | 0 | 2.9693 | 0 | 0 | 0 | 0 | 5.8845 | 0 | 0 | 0 | 0 | 0 | 0 | 0 | 0 | 0 | 2.8593 | 1.0946 | 0.87583 | 0.71124 | 0.7119 | 0 | 0 | 0 | 0 | 0 | 0 | 0 | 0 | 0 | 0 | 2.9693 | 0 | 1.5374 | 0.60698 | 1.039 | 35 | 3 | 4 | 4 | 4 | 4 | 0 | 0 | 0 | 0 | 0 | 0 | 0 | 0
2014-10-17 | 23時 | 0.31659 | 0.31659 | 3.7297 | 0.99814 | 19.3041 | 1 | 4.2508 | 0.67513 | 4.2508 | 3 | 4.2508 | 0 | 0 | 0 | 0 | 0.67513 | 0 | 0 | 0 | 0 | 0.27801 | 0 | 0 | 0 | 0 | 3.9728 | 0 | 0 | 0 | 0 | 3.9728 | 0 | 0 | 0 | 0 | 5.8845 | 0 | 0 | 0 | 0 | 0 | 0 | 0 | 0 | 0 | 2.8593 | 1.0946 | 0.87583 | 0.71124 | 0.7119 | 0 | 0 | 0 | 0 | 0 | 0 | 0 | 0 | 0 | 0 | 3.9728 | 0 | 1.3228 | 0.94181 | 1.1776 | 35 | 3 | 4 | 4 | 4 | 4 | 0 | 0 | 0 | 0 | 0 | 0 | 0 | 0
2014-10-18 | 0時 | 0.32975 | 0.32975 | 3.7185 | 0.99693 | 19.2695 | 1 | 4.4143 | 0.70096 | 4.4143 | 3 | 4.4143 | 0 | 0 | 0 | 0 | 0.70096 | 0 | 0 | 0 | 0 | 0.28943 | 0 | 0 | 0 | 0 | 4.1248 | 0 | 0 | 0 | 0 | 4.1248 | 0 | 0 | 0 | 0 | 5.8845 | 0 | 0 | 0 | 0 | 0 | 0 | 0 | 0 | 0 | 2.8593 | 1.0946 | 0.87583 | 0.71124 | 0.7119 | 0 | 0 | 0 | 0 | 0 | 0 | 0 | 0 | 0 | 0 | 4.1248 | 0 | 1.3261 | 0.97889 | 1.2113 | 35 | 3 | 4 | 4 | 4 | 4 | 0 | 0 | 0 | 0 | 0 | 0 | 0 | 0
2014-10-18 | 1時 | 0.34066 | 0.34066 | 3.6963 | 0.99454 | 19.2 | 1 | 4.5329 | 0.71955 | 4.5329 | 3 | 4.5329 | 0 | 0 | 0 | 0 | 0.71955 | 0 | 0 | 0 | 0 | 0.29872 | 0 | 0 | 0 | 0 | 4.2342 | 0 | 0 | 0 | 0 | 4.2342 | 0 | 0 | 0 | 0 | 5.8845 | 0 | 0 | 0 | 0 | 0 | 0 | 0 | 0 | 0 | 2.8593 | 1.0946 | 0.87583 | 0.71124 | 0.7119 | 0 | 0 | 0 | 0 | 0 | 0 | 0 | 0 | 0 | 0 | 4.2342 | 0 | 1.3478 | 1.0054 | 1.2387 | 35 | 3 | 4 | 4 | 4 | 4 | 0 | 0 | 0 | 0 | 0 | 0 | 0 | 0
2014-10-18 | 2時 | 0.41423 | 0.41423 | 3.1181 | 0.99243 | 16.2311 | 0.85 | 4.6497 | 0.7377 | 4.6497 | 3 | 4.6497 | 0 | 0 | 0 | 0 | 0.7377 | 0 | 0 | 0 | 0 | 0.30873 | 0 | 0 | 0 | 0 | 4.341 | 0 | 0 | 0 | 0 | 4.341 | 0 | 0 | 0 | 0 | 5.8845 | 0 | 0 | 0 | 0 | 0 | 0 | 0 | 0 | 0 | 2.8593 | 1.0946 | 0.87583 | 0.71124 | 0.7119 | 0 | 0 | 0 | 0 | 0 | 0 | 0 | 0 | 0 | 0 | 4.341 | 0 | 1.3811 | 1.0337 | 1.2695 | 35 | 3 | 4 | 4 | 4 | 4 | 0 | 0 | 0 | 0 | 0 | 0 | 0 | 0
2014-10-18 | 3時 | 0.46123 | 0.46123 | 2.9925 | 0.97968 | 15.7801 | 0.85 | 4.9688 | 0.78622 | 4.9688 | 3 | 4.9688 | 0 | 0 | 0 | 0 | 0.78622 | 0 | 0 | 0 | 0 | 0.34222 | 0 | 0 | 0 | 0 | 4.6266 | 0 | 0 | 0 | 0 | 4.6266 | 0 | 0 | 0 | 0 | 5.8845 | 0 | 0 | 0 | 0 | 0 | 0 | 0 | 0 | 0 | 2.8593 | 1.0946 | 0.87583 | 0.71124 | 0.7119 | 0 | 0 | 0 | 0 | 0 | 0 | 0 | 0 | 0 | 0 | 4.6266 | 0 | 1.491 | 1.1245 | 1.3691 | 35 | 3 | 4 | 4 | 4 | 4 | 0 | 0 | 0 | 0 | 0 | 0 | 0 | 0
2014-10-18 | 4時 | 0.46666 | 0.46666 | 3.002 | 0.98092 | 15.8105 | 0.85 | 5.0434 | 0.79817 | 5.0434 | 3 | 5.0434 | 0 | 0 | 0 | 0 | 0.79817 | 0 | 0 | 0 | 0 | 0.34653 | 0 | 0 | 0 | 0 | 4.6969 | 0 | 0 | 0 | 0 | 4.6969 | 0 | 0 | 0 | 0 | 5.8845 | 0 | 0 | 0 | 0 | 0 | 0 | 0 | 0 | 0 | 2.8593 | 1.0946 | 0.87583 | 0.71124 | 0.7119 | 0 | 0 | 0 | 0 | 0 | 0 | 0 | 0 | 0 | 0 | 4.6969 | 0 | 1.5216 | 1.1404 | 1.3898 | 35 | 3 | 4 | 4 | 4 | 4 | 0 | 0 | 0 | 0 | 0 | 0 | 0 | 0
2014-10-18 | 5時 | 0.5388 | 0.5388 | 2.9821 | 0.98196 | 15.6886 | 0.85 | 5.7843 | 0.91477 | 5.7843 | 3 | 5.7843 | 0 | 0 | 0 | 0 | 0.91477 | 0 | 0 | 0 | 0 | 0.40124 | 0 | 0 | 0 | 0 | 5.383 | 0 | 0 | 0 | 0 | 5.383 | 0 | 0 | 0 | 0 | 5.8845 | 0 | 0 | 0 | 0 | 0 | 0 | 0 | 0 | 0 | 2.8593 | 1.0946 | 0.87583 | 0.71124 | 0.7119 | 0 | 0 | 0 | 0 | 0 | 0 | 0 | 0 | 0 | 0 | 5.383 | 0 | 1.7402 | 1.1005 | 1.2956 | 35 | 3 | 4 | 4 | 4 | 4 | 0 | 0 | 0 | 0 | 0 | 0 | 0 | 0
2014-10-18 | 6時 | 0.047506 | 0.047506 | 3.05 | 0.97615 | 16.1417 | 0.85 | 0.52162 | 0.082713 | 0.52162 | 3 | 0.52162 | 0 | 0 | 0 | 0 | 0.082713 | 0 | 0 | 0 | 0 | 0.034893 | 0 | 0 | 0 | 0 | 0.48673 | 0 | 0 | 0 | 0 | 0.48673 | 0 | 0 | 0 | 0 | 5.8845 | 0 | 0 | 0 | 0 | 0 | 0 | 0 | 0 | 0 | 2.8593 | 1.0946 | 0.87583 | 0.71124 | 0.7119 | 0 | 0 | 0 | 0 | 0 | 0 | 0 | 0 | 0 | 0 | 0.48673 | 0 | 1.4837 | 0.72346 | 0.77804 | 35 | 3 | 4 | 4 | 4 | 4 | 0 | 0 | 0 | 0 | 0 | 0 | 0 | 0
2014-10-18 | 7時 | 0.0088222 | 0.0088222 | 3.2057 | 1.0039 | 16.4966 | 0.85 | 0.10181 | 0.016179 | 0.10181 | 3 | 0.10181 | 0 | 0 | 0 | 0 | 0.016179 | 0 | 0 | 0 | 0 | 0.006608 | 0 | 0 | 0 | 0 | 0.095205 | 0 | 0 | 0 | 0 | 0.095205 | 0 | 0 | 0 | 0 | 5.8845 | 0 | 0 | 0 | 0 | 0 | 0 | 0 | 0 | 0 | 2.8593 | 1.0946 | 0.87583 | 0.71124 | 0.7119 | 0 | 0 | 0 | 0 | 0 | 0 | 0 | 0 | 0 | 0 | 0.095205 | 0 | 0.81507 | 0.043476 | 0.04844 | 35 | 3 | 4 | 4 | 4 | 4 | 0 | 0 | 0 | 0 | 0 | 0 | 0 | 0
2014-10-18 | 8時 | 0.0044589 | 0.0044589 | 4.1609 | 1.0632 | 20.2186 | 1 | 0.066791 | 0.010659 | 0.066791 | 3 | 0.066791 | 0 | 0 | 0 | 0 | 0.010659 | 0 | 0 | 0 | 0 | 0.0040675 | 0 | 0 | 0 | 0 | 0.062723 | 0 | 0 | 0 | 0 | 0.062723 | 0 | 0 | 0 | 0 | 5.8845 | 0 | 0 | 0 | 0 | 0 | 0 | 0 | 0 | 0 | 2.8593 | 1.0946 | 0.87583 | 0.71124 | 0.7119 | 0 | 0 | 0 | 0 | 0 | 0 | 0 | 0 | 0 | 0 | 0.062723 | 0 | 0.017103 | 0.024957 | 0.029136 | 35 | 3 | 4 | 4 | 4 | 4 | 0 | 0 | 0 | 0 | 0 | 0 | 0 | 0
2014-10-18 | 9時 | 0.0077595 | 0.0077595 | 4.1922 | 1.0677 | 20.2848 | 1 | 0.11711 | 0.018695 | 0.11711 | 3 | 0.11711 | 0 | 0 | 0 | 0 | 0.018695 | 0 | 0 | 0 | 0 | 0.0070923 | 0 | 0 | 0 | 0 | 0.11001 | 0 | 0 | 0 | 0 | 0.11001 | 0 | 0 | 0 | 0 | 5.8845 | 0 | 0 | 0 | 0 | 0 | 0 | 0 | 0 | 0 | 2.8593 | 1.0946 | 0.87583 | 0.71124 | 0.7119 | 0 | 0 | 0 | 0 | 0 | 0 | 0 | 0 | 0 | 0 | 0.11001 | 0 | 0.057014 | 0.034867 | 0.039832 | 35 | 3 | 4 | 4 | 4 | 4 | 0 | 0 | 0 | 0 | 0 | 0 | 0 | 0
2014-10-18 | 10時 | 0.0096109 | 0.0096109 | 4.0282 | 1.043 | 19.9519 | 1 | 0.13937 | 0.022211 | 0.13937 | 3 | 0.13937 | 0 | 0 | 0 | 0 | 0.022211 | 0 | 0 | 0 | 0 | 0.0086742 | 0 | 0 | 0 | 0 | 0.1307 | 0 | 0 | 0 | 0 | 0.1307 | 0 | 0 | 0 | 0 | 5.8845 | 0 | 0 | 0 | 0 | 0 | 0 | 0 | 0 | 0 | 2.8593 | 1.0946 | 0.87583 | 0.71124 | 0.7119 | 0 | 0 | 0 | 0 | 0 | 0 | 0 | 0 | 0 | 0 | 0.1307 | 0 | 0.38408 | 0.037409 | 0.043332 | 35 | 3 | 4 | 4 | 4 | 4 | 0 | 0 | 0 | 0 | 0 | 0 | 0 | 0
2014-10-18 | 11時 | 0.0087631 | 0.0087631 | 4.2411 | 1.0749 | 20.3835 | 1 | 0.13379 | 0.021371 | 0.13379 | 3 | 0.13379 | 0 | 0 | 0 | 0 | 0.021371 | 0 | 0 | 0 | 0 | 0.0080357 | 0 | 0 | 0 | 0 | 0.12576 | 0 | 0 | 0 | 0 | 0.12576 | 0 | 0 | 0 | 0 | 5.8845 | 0 | 0 | 0 | 0 | 0 | 0 | 0 | 0 | 0 | 2.8593 | 1.0946 | 0.87583 | 0.71124 | 0.7119 | 0 | 0 | 0 | 0 | 0 | 0 | 0 | 0 | 0 | 0 | 0.12576 | 0 | 0.21228 | 0.032147 | 0.038494 | 35 | 3 | 4 | 4 | 4 | 4 | 0 | 0 | 0 | 0 | 0 | 0 | 0 | 0
2014-10-18 | 12時 | 0.0053791 | 0.0053791 | 4.3426 | 1.0901 | 20.5796 | 1 | 0.084093 | 0.013447 | 0.084093 | 3 | 0.084093 | 0 | 0 | 0 | 0 | 0.013447 | 0 | 0 | 0 | 0 | 0.0049658 | 0 | 0 | 0 | 0 | 0.079127 | 0 | 0 | 0 | 0 | 0.079127 | 0 | 0 | 0 | 0 | 5.8845 | 0 | 0 | 0 | 0 | 0 | 0 | 0 | 0 | 0 | 2.8593 | 1.0946 | 0.87583 | 0.71124 | 0.7119 | 0 | 0 | 0 | 0 | 0 | 0 | 0 | 0 | 0 | 0 | 0.079127 | 0 | 0.20377 | 0.03159 | 0.038203 | 35 | 3 | 4 | 4 | 4 | 4 | 0 | 0 | 0 | 0 | 0 | 0 | 0 | 0
2014-10-18 | 13時 | 0.010966 | 0.010966 | 4.3388 | 1.0892 | 20.5796 | 1 | 0.17129 | 0.027389 | 0.17129 | 3 | 0.17129 | 0 | 0 | 0 | 0 | 0.027389 | 0 | 0 | 0 | 0 | 0.010115 | 0 | 0 | 0 | 0 | 0.16117 | 0 | 0 | 0 | 0 | 0.16117 | 0 | 0 | 0 | 0 | 5.8845 | 0 | 0 | 0 | 0 | 0 | 0 | 0 | 0 | 0 | 2.8593 | 1.0946 | 0.87583 | 0.71124 | 0.7119 | 0 | 0 | 0 | 0 | 0 | 0 | 0 | 0 | 0 | 0 | 0.16117 | 0 | 0.50501 | 0.034918 | 0.092346 | 35 | 3 | 4 | 4 | 4 | 4 | 0 | 0 | 0 | 0 | 0 | 0 | 0 | 0
2014-10-18 | 14時 | 0.040647 | 0.040647 | 4.2078 | 1.0682 | 20.3507 | 1 | 0.61572 | 0.098332 | 0.61572 | 3 | 0.61572 | 0 | 0 | 0 | 0 | 0.098332 | 0 | 0 | 0 | 0 | 0.037084 | 0 | 0 | 0 | 0 | 0.57864 | 0 | 0 | 0 | 0 | 0.57864 | 0 | 0 | 0 | 0 | 5.8845 | 0 | 0 | 0 | 0 | 0 | 0 | 0 | 0 | 0 | 2.8593 | 1.0946 | 0.87583 | 0.71124 | 0.7119 | 0 | 0 | 0 | 0 | 0 | 0 | 0 | 0 | 0 | 0 | 0.57864 | 0 | 0.28694 | 0.067624 | 0.19709 | 35 | 3 | 4 | 4 | 4 | 4 | 0 | 0 | 0 | 0 | 0 | 0 | 0 | 0
2014-10-18 | 15時 | 0.070613 | 0.070613 | 4.1469 | 1.0579 | 20.2517 | 1 | 1.0542 | 0.16826 | 1.0542 | 3 | 1.0542 | 0 | 0 | 0 | 0 | 0.16826 | 0 | 0 | 0 | 0 | 0.064021 | 0 | 0 | 0 | 0 | 0.99015 | 0 | 0 | 0 | 0 | 0.99015 | 0 | 0 | 0 | 0 | 5.8845 | 0 | 0 | 0 | 0 | 0 | 0 | 0 | 0 | 0 | 2.8593 | 1.0946 | 0.87583 | 0.71124 | 0.7119 | 0 | 0 | 0 | 0 | 0 | 0 | 0 | 0 | 0 | 0 | 0.99015 | 0 | 0.60401 | 0.42989 | 0.66173 | 35 | 3 | 4 | 4 | 4 | 4 | 0 | 0 | 0 | 0 | 0 | 0 | 0 | 0
2014-10-18 | 16時 | 0.12522 | 0.12522 | 3.8674 | 1.0169 | 19.6476 | 1 | 1.7434 | 0.27738 | 1.7434 | 3 | 1.7434 | 0 | 0 | 0 | 0 | 0.27738 | 0 | 0 | 0 | 0 | 0.11112 | 0 | 0 | 0 | 0 | 1.6323 | 0 | 0 | 0 | 0 | 1.6323 | 0 | 0 | 0 | 0 | 5.8845 | 0 | 0 | 0 | 0 | 0 | 0 | 0 | 0 | 0 | 2.8593 | 1.0946 | 0.87583 | 0.71124 | 0.7119 | 0 | 0 | 0 | 0 | 0 | 0 | 0 | 0 | 0 | 0 | 1.6323 | 0 | 1.2908 | 0.89977 | 1.1044 | 35 | 3 | 4 | 4 | 4 | 4 | 0 | 0 | 0 | 0 | 0 | 0 | 0 | 0
2014-10-18 | 17時 | 0.4786 | 0.4786 | 3.0548 | 0.98685 | 15.9919 | 0.85 | 5.2633 | 0.83386 | 5.2633 | 3 | 5.2633 | 0 | 0 | 0 | 0 | 0.83386 | 0 | 0 | 0 | 0 | 0.35643 | 0 | 0 | 0 | 0 | 4.9069 | 0 | 0 | 0 | 0 | 4.9069 | 0 | 0 | 0 | 0 | 5.8845 | 0 | 0 | 0 | 0 | 0 | 0 | 0 | 0 | 0 | 2.8593 | 1.0946 | 0.87583 | 0.71124 | 0.7119 | 0 | 0 | 0 | 0 | 0 | 0 | 0 | 0 | 0 | 0 | 4.9069 | 0 | 1.6393 | 1.1492 | 1.0256 | 35 | 3 | 4 | 4 | 4 | 4 | 0 | 0 | 0 | 0 | 0 | 0 | 0 | 0
2014-10-18 | 18時 | 0.53449 | 0.53449 | 3.0054 | 0.98392 | 15.7801 | 0.85 | 5.7829 | 0.91504 | 5.7829 | 3 | 5.7829 | 0 | 0 | 0 | 0 | 0.91504 | 0 | 0 | 0 | 0 | 0.39829 | 0 | 0 | 0 | 0 | 5.3846 | 0 | 0 | 0 | 0 | 5.3846 | 0 | 0 | 0 | 0 | 5.8845 | 0 | 0 | 0 | 0 | 0 | 0 | 0 | 0 | 0 | 2.8593 | 1.0946 | 0.87583 | 0.71124 | 0.7119 | 0 | 0 | 0 | 0 | 0 | 0 | 0 | 0 | 0 | 0 | 5.3846 | 0 | 1.8342 | 1.278 | 1.3642 | 35 | 3 | 4 | 4 | 4 | 4 | 0 | 0 | 0 | 0 | 0 | 0 | 0 | 0
2014-10-18 | 19時 | 0.26818 | 0.26818 | 2.8595 | 0.95278 | 15.5044 | 0.85 | 2.7607 | 0.43614 | 2.7607 | 3 | 2.7607 | 0 | 0 | 0 | 0 | 0.43614 | 0 | 0 | 0 | 0 | 0.19423 | 0 | 0 | 0 | 0 | 2.5664 | 0 | 0 | 0 | 0 | 2.5664 | 0 | 0 | 0 | 0 | 5.8845 | 0 | 0 | 0 | 0 | 0 | 0 | 0 | 0 | 0 | 2.8593 | 1.0946 | 0.87583 | 0.71124 | 0.7119 | 0 | 0 | 0 | 0 | 0 | 0 | 0 | 0 | 0 | 0 | 2.5664 | 0 | 1.9864 | 0.83505 | 1.6188 | 35 | 3 | 4 | 4 | 4 | 4 | 0 | 0 | 0 | 0 | 0 | 0 | 0 | 0
2014-10-18 | 20時 | 0.30884 | 0.30884 | 2.9317 | 0.96539 | 15.6886 | 0.85 | 3.2596 | 0.5155 | 3.2596 | 3 | 3.2596 | 0 | 0 | 0 | 0 | 0.5155 | 0 | 0 | 0 | 0 | 0.22611 | 0 | 0 | 0 | 0 | 3.0335 | 0 | 0 | 0 | 0 | 3.0335 | 0 | 0 | 0 | 0 | 5.8845 | 0 | 0 | 0 | 0 | 0 | 0 | 0 | 0 | 0 | 2.8593 | 1.0946 | 0.87583 | 0.71124 | 0.7119 | 0 | 0 | 0 | 0 | 0 | 0 | 0 | 0 | 0 | 0 | 3.0335 | 0 | 2.041 | 1.2544 | 1.2386 | 35 | 3 | 4 | 4 | 4 | 4 | 0 | 0 | 0 | 0 | 0 | 0 | 0 | 0
2014-10-18 | 21時 | 0.37219 | 0.37219 | 2.8812 | 0.96194 | 15.4735 | 0.85 | 3.8604 | 0.60977 | 3.8604 | 3 | 3.8604 | 0 | 0 | 0 | 0 | 0.60977 | 0 | 0 | 0 | 0 | 0.27223 | 0 | 0 | 0 | 0 | 3.5882 | 0 | 0 | 0 | 0 | 3.5882 | 0 | 0 | 0 | 0 | 5.8845 | 0 | 0 | 0 | 0 | 0 | 0 | 0 | 0 | 0 | 2.8593 | 1.0946 | 0.87583 | 0.71124 | 0.7119 | 0 | 0 | 0 | 0 | 0 | 0 | 0 | 0 | 0 | 0 | 3.5882 | 0 | 2.1304 | 0.76821 | 1.1023 | 35 | 3 | 4 | 4 | 4 | 4 | 0 | 0 | 0 | 0 | 0 | 0 | 0 | 0
2014-10-18 | 22時 | 0.40583 | 0.40583 | 2.9 | 0.96629 | 15.5044 | 0.85 | 4.2368 | 0.66934 | 4.2368 | 3 | 4.2368 | 0 | 0 | 0 | 0 | 0.66934 | 0 | 0 | 0 | 0 | 0.29808 | 0 | 0 | 0 | 0 | 3.9387 | 0 | 0 | 0 | 0 | 3.9387 | 0 | 0 | 0 | 0 | 5.8845 | 0 | 0 | 0 | 0 | 0 | 0 | 0 | 0 | 0 | 2.8593 | 1.0946 | 0.87583 | 0.71124 | 0.7119 | 0 | 0 | 0 | 0 | 0 | 0 | 0 | 0 | 0 | 0 | 3.9387 | 0 | 1.953 | 0.90695 | 1.3861 | 35 | 3 | 4 | 4 | 4 | 4 | 0 | 0 | 0 | 0 | 0 | 0 | 0 | 0
2014-10-18 | 23時 | 0.52264 | 0.52264 | 2.8889 | 0.9723 | 15.3495 | 0.85 | 5.4355 | 0.85795 | 5.4355 | 3 | 5.4355 | 0 | 0 | 0 | 0 | 0.85795 | 0 | 0 | 0 | 0 | 0.38687 | 0 | 0 | 0 | 0 | 5.0486 | 0 | 0 | 0 | 0 | 5.0486 | 0 | 0 | 0 | 0 | 5.8845 | 0 | 0 | 0 | 0 | 0 | 0 | 0 | 0 | 0 | 2.8593 | 1.0946 | 0.87583 | 0.71124 | 0.7119 | 0 | 0 | 0 | 0 | 0 | 0 | 0 | 0 | 0 | 0 | 5.0486 | 0 | 1.78 | 1.2758 | 1.5616 | 35 | 3 | 4 | 4 | 4 | 4 | 0 | 0 | 0 | 0 | 0 | 0 | 0 | 0
2014-10-19 | 0時 | 0.53972 | 0.53972 | 2.8935 | 0.97386 | 15.3495 | 0.85 | 5.6221 | 0.8874 | 5.6221 | 3 | 5.6221 | 0 | 0 | 0 | 0 | 0.8874 | 0 | 0 | 0 | 0 | 0.40015 | 0 | 0 | 0 | 0 | 5.2219 | 0 | 0 | 0 | 0 | 5.2219 | 0 | 0 | 0 | 0 | 5.8845 | 0 | 0 | 0 | 0 | 0 | 0 | 0 | 0 | 0 | 2.8593 | 1.0946 | 0.87583 | 0.71124 | 0.7119 | 0 | 0 | 0 | 0 | 0 | 0 | 0 | 0 | 0 | 0 | 5.2219 | 0 | 1.7947 | 1.3179 | 1.6017 | 35 | 3 | 4 | 4 | 4 | 4 | 0 | 0 | 0 | 0 | 0 | 0 | 0 | 0
2014-10-19 | 1時 | 0.56551 | 0.56551 | 2.8607 | 0.97269 | 15.1935 | 0.85 | 5.8239 | 0.91844 | 5.8239 | 3 | 5.8239 | 0 | 0 | 0 | 0 | 0.91844 | 0 | 0 | 0 | 0 | 0.41928 | 0 | 0 | 0 | 0 | 5.4046 | 0 | 0 | 0 | 0 | 5.4046 | 0 | 0 | 0 | 0 | 5.8845 | 0 | 0 | 0 | 0 | 0 | 0 | 0 | 0 | 0 | 2.8593 | 1.0946 | 0.87583 | 0.71124 | 0.7119 | 0 | 0 | 0 | 0 | 0 | 0 | 0 | 0 | 0 | 0 | 5.4046 | 0 | 1.8474 | 1.3674 | 1.6548 | 35 | 3 | 4 | 4 | 4 | 4 | 0 | 0 | 0 | 0 | 0 | 0 | 0 | 0
2014-10-19 | 2時 | 0.59609 | 0.59609 | 2.8151 | 0.97127 | 14.9731 | 0.85 | 6.0409 | 0.9515 | 6.0409 | 3 | 6.0409 | 0 | 0 | 0 | 0 | 0.9515 | 0 | 0 | 0 | 0 | 0.44182 | 0 | 0 | 0 | 0 | 5.5991 | 0 | 0 | 0 | 0 | 5.5991 | 0 | 0 | 0 | 0 | 5.8845 | 0 | 0 | 0 | 0 | 0 | 0 | 0 | 0 | 0 | 2.8593 | 1.0946 | 0.87583 | 0.71124 | 0.7119 | 0 | 0 | 0 | 0 | 0 | 0 | 0 | 0 | 0 | 0 | 5.5991 | 0 | 1.9175 | 1.4232 | 1.7163 | 35 | 3 | 4 | 4 | 4 | 4 | 0 | 0 | 0 | 0 | 0 | 0 | 0 | 0
2014-10-19 | 3時 | 0.61768 | 0.61768 | 2.7913 | 0.97131 | 14.8461 | 0.85 | 6.2069 | 0.97695 | 6.2069 | 3 | 6.2069 | 0 | 0 | 0 | 0 | 0.97695 | 0 | 0 | 0 | 0 | 0.45801 | 0 | 0 | 0 | 0 | 5.7489 | 0 | 0 | 0 | 0 | 5.7489 | 0 | 0 | 0 | 0 | 5.8845 | 0 | 0 | 0 | 0 | 0 | 0 | 0 | 0 | 0 | 2.8593 | 1.0946 | 0.87583 | 0.71124 | 0.7119 | 0 | 0 | 0 | 0 | 0 | 0 | 0 | 0 | 0 | 0 | 5.7489 | 0 | 1.9757 | 1.4648 | 1.7634 | 35 | 3 | 4 | 4 | 4 | 4 | 0 | 0 | 0 | 0 | 0 | 0 | 0 | 0
2014-10-19 | 4時 | 0.62586 | 0.62586 | 2.7941 | 0.97227 | 14.8461 | 0.85 | 6.2953 | 0.99086 | 6.2953 | 3 | 6.2953 | 0 | 0 | 0 | 0 | 0.99086 | 0 | 0 | 0 | 0 | 0.46453 | 0 | 0 | 0 | 0 | 5.8307 | 0 | 0 | 0 | 0 | 5.8307 | 0 | 0 | 0 | 0 | 5.8845 | 0 | 0 | 0 | 0 | 0 | 0 | 0 | 0 | 0 | 2.8593 | 1.0946 | 0.87583 | 0.71124 | 0.7119 | 0 | 0 | 0 | 0 | 0 | 0 | 0 | 0 | 0 | 0 | 5.8307 | 0 | 2.0085 | 1.4843 | 1.7863 | 35 | 3 | 4 | 4 | 4 | 4 | 0 | 0 | 0 | 0 | 0 | 0 | 0 | 0
2014-10-19 | 5時 | 0.89503 | 0.89503 | 2.3329 | 0.98781 | 12.2006 | 0.85 | 7.5167 | 0.72019 | 7.5167 | 2 | 7.5167 | 0 | 0 | 0 | 0 | 0.72019 | 0 | 0 | 0 | 0 | 0.45347 | 0 | 0 | 0 | 0 | 7.0633 | 0 | 0 | 0 | 0 | 7.0633 | 0 | 0 | 0 | 0 | 9.8075 | 0 | 0 | 0 | 0 | 0 | 0 | 0 | 0 | 0 | 4.7655 | 1.8244 | 1.4597 | 1.1854 | 1.1865 | 0 | 0 | 0 | 0 | 0 | 0 | 0 | 0 | 0 | 0 | 7.0633 | 0 | 2.2291 | 1.464 | 1.7455 | 45 | 2 | 4 | 4 | 4 | 4 | 0 | 0 | 0 | 0 | 0 | 0 | 0 | 0
2014-10-19 | 6時 | 0.18885 | 0.18885 | 2.7232 | 0.92594 | 15.1935 | 0.85 | 1.8514 | 0.29197 | 1.8514 | 3 | 1.8514 | 0 | 0 | 0 | 0 | 0.29197 | 0 | 0 | 0 | 0 | 0.13329 | 0 | 0 | 0 | 0 | 1.7181 | 0 | 0 | 0 | 0 | 1.7181 | 0 | 0 | 0 | 0 | 5.8845 | 0 | 0 | 0 | 0 | 0 | 0 | 0 | 0 | 0 | 2.8593 | 1.0946 | 0.87583 | 0.71124 | 0.7119 | 0 | 0 | 0 | 0 | 0 | 0 | 0 | 0 | 0 | 0 | 1.7181 | 0 | 1.9405 | 1.0548 | 1.1723 | 35 | 3 | 4 | 4 | 4 | 4 | 0 | 0 | 0 | 0 | 0 | 0 | 0 | 0
2014-10-19 | 7時 | 0.10287 | 0.10287 | 2.9602 | 0.96173 | 15.9014 | 0.85 | 1.0962 | 0.17358 | 1.0962 | 3 | 1.0962 | 0 | 0 | 0 | 0 | 0.17358 | 0 | 0 | 0 | 0 | 0.07478 | 0 | 0 | 0 | 0 | 1.0215 | 0 | 0 | 0 | 0 | 1.0215 | 0 | 0 | 0 | 0 | 5.8845 | 0 | 0 | 0 | 0 | 0 | 0 | 0 | 0 | 0 | 2.8593 | 1.0946 | 0.87583 | 0.71124 | 0.7119 | 0 | 0 | 0 | 0 | 0 | 0 | 0 | 0 | 0 | 0 | 1.0215 | 0 | 1.5277 | 0.66808 | 0.76863 | 35 | 3 | 4 | 4 | 4 | 4 | 0 | 0 | 0 | 0 | 0 | 0 | 0 | 0
2014-10-19 | 8時 | 0.074619 | 0.074619 | 3.1036 | 0.98603 | 16.2608 | 0.85 | 0.83372 | 0.1323 | 0.83372 | 3 | 0.83372 | 0 | 0 | 0 | 0 | 0.1323 | 0 | 0 | 0 | 0 | 0.055218 | 0 | 0 | 0 | 0 | 0.7785 | 0 | 0 | 0 | 0 | 0.7785 | 0 | 0 | 0 | 0 | 5.8845 | 0 | 0 | 0 | 0 | 0 | 0 | 0 | 0 | 0 | 2.8593 | 1.0946 | 0.87583 | 0.71124 | 0.7119 | 0 | 0 | 0 | 0 | 0 | 0 | 0 | 0 | 0 | 0 | 0.7785 | 0 | 0.30055 | 0.37864 | 0.50321 | 35 | 3 | 4 | 4 | 4 | 4 | 0 | 0 | 0 | 0 | 0 | 0 | 0 | 0
2014-10-19 | 9時 | 0.048456 | 0.048456 | 4.2667 | 1.0762 | 20.4818 | 1 | 0.74428 | 0.11895 | 0.74428 | 3 | 0.74428 | 0 | 0 | 0 | 0 | 0.11895 | 0 | 0 | 0 | 0 | 0.044327 | 0 | 0 | 0 | 0 | 0.69995 | 0 | 0 | 0 | 0 | 0.69995 | 0 | 0 | 0 | 0 | 5.8845 | 0 | 0 | 0 | 0 | 0 | 0 | 0 | 0 | 0 | 2.8593 | 1.0946 | 0.87583 | 0.71124 | 0.7119 | 0 | 0 | 0 | 0 | 0 | 0 | 0 | 0 | 0 | 0 | 0.69995 | 0 | 0.75934 | 0.12553 | 0.23685 | 35 | 3 | 4 | 4 | 4 | 4 | 0 | 0 | 0 | 0 | 0 | 0 | 0 | 0
2014-10-19 | 10時 | 0.040992 | 0.040992 | 4.3666 | 1.091 | 20.6769 | 1 | 0.64439 | 0.1031 | 0.64439 | 3 | 0.64439 | 0 | 0 | 0 | 0 | 0.1031 | 0 | 0 | 0 | 0 | 0.037727 | 0 | 0 | 0 | 0 | 0.60667 | 0 | 0 | 0 | 0 | 0.60667 | 0 | 0 | 0 | 0 | 5.8845 | 0 | 0 | 0 | 0 | 0 | 0 | 0 | 0 | 0 | 2.8593 | 1.0946 | 0.87583 | 0.71124 | 0.7119 | 0 | 0 | 0 | 0 | 0 | 0 | 0 | 0 | 0 | 0 | 0.60667 | 0 | 0.55319 | 0.035401 | 0.071283 | 35 | 3 | 4 | 4 | 4 | 4 | 0 | 0 | 0 | 0 | 0 | 0 | 0 | 0
2014-10-19 | 11時 | 0.006162 | 0.006162 | 4.6107 | 1.1293 | 21.0926 | 1 | 0.10228 | 0.016402 | 0.10228 | 3 | 0.10228 | 0 | 0 | 0 | 0 | 0.016402 | 0 | 0 | 0 | 0 | 0.0057637 | 0 | 0 | 0 | 0 | 0.096516 | 0 | 0 | 0 | 0 | 0.096516 | 0 | 0 | 0 | 0 | 5.8845 | 0 | 0 | 0 | 0 | 0 | 0 | 0 | 0 | 0 | 2.8593 | 1.0946 | 0.87583 | 0.71124 | 0.7119 | 0 | 0 | 0 | 0 | 0 | 0 | 0 | 0 | 0 | 0 | 0.096516 | 0 | 0.042361 | 0.019118 | 0.025748 | 35 | 3 | 4 | 4 | 4 | 4 | 0 | 0 | 0 | 0 | 0 | 0 | 0 | 0
2014-10-19 | 12時 | 0.0034188 | 0.0034188 | 4.4781 | 1.1102 | 20.8379 | 1 | 0.055116 | 0.0088258 | 0.055116 | 3 | 0.055116 | 0 | 0 | 0 | 0 | 0.0088258 | 0 | 0 | 0 | 0 | 0.0031804 | 0 | 0 | 0 | 0 | 0.051936 | 0 | 0 | 0 | 0 | 0.051936 | 0 | 0 | 0 | 0 | 5.8845 | 0 | 0 | 0 | 0 | 0 | 0 | 0 | 0 | 0 | 2.8593 | 1.0946 | 0.87583 | 0.71124 | 0.7119 | 0 | 0 | 0 | 0 | 0 | 0 | 0 | 0 | 0 | 0 | 0.051936 | 0 | 0.032674 | 0.01559 | 0.022678 | 35 | 3 | 4 | 4 | 4 | 4 | 0 | 0 | 0 | 0 | 0 | 0 | 0 | 0
2014-10-19 | 13時 | 0.0060833 | 0.0060833 | 4.4088 | 1.0998 | 20.7092 | 1 | 0.096553 | 0.01545 | 0.096553 | 3 | 0.096553 | 0 | 0 | 0 | 0 | 0.01545 | 0 | 0 | 0 | 0 | 0.0056366 | 0 | 0 | 0 | 0 | 0.090917 | 0 | 0 | 0 | 0 | 0.090917 | 0 | 0 | 0 | 0 | 5.8845 | 0 | 0 | 0 | 0 | 0 | 0 | 0 | 0 | 0 | 2.8593 | 1.0946 | 0.87583 | 0.71124 | 0.7119 | 0 | 0 | 0 | 0 | 0 | 0 | 0 | 0 | 0 | 0 | 0.090917 | 0 | 0.029517 | 0.018146 | 0.025776 | 35 | 3 | 4 | 4 | 4 | 4 | 0 | 0 | 0 | 0 | 0 | 0 | 0 | 0
2014-10-19 | 14時 | 0.0074313 | 0.0074313 | 4.308 | 1.0849 | 20.5145 | 1 | 0.11525 | 0.018422 | 0.11525 | 3 | 0.11525 | 0 | 0 | 0 | 0 | 0.018422 | 0 | 0 | 0 | 0 | 0.0068445 | 0 | 0 | 0 | 0 | 0.10841 | 0 | 0 | 0 | 0 | 0.10841 | 0 | 0 | 0 | 0 | 5.8845 | 0 | 0 | 0 | 0 | 0 | 0 | 0 | 0 | 0 | 2.8593 | 1.0946 | 0.87583 | 0.71124 | 0.7119 | 0 | 0 | 0 | 0 | 0 | 0 | 0 | 0 | 0 | 0 | 0.10841 | 0 | 0.034919 | 0.026113 | 0.03431 | 35 | 3 | 4 | 4 | 4 | 4 | 0 | 0 | 0 | 0 | 0 | 0 | 0 | 0
2014-10-19 | 15時 | 0.0073872 | 0.0073872 | 4.1104 | 1.0555 | 20.119 | 1 | 0.10931 | 0.017435 | 0.10931 | 3 | 0.10931 | 0 | 0 | 0 | 0 | 0.017435 | 0 | 0 | 0 | 0 | 0.0067118 | 0 | 0 | 0 | 0 | 0.1026 | 0 | 0 | 0 | 0 | 0.1026 | 0 | 0 | 0 | 0 | 5.8845 | 0 | 0 | 0 | 0 | 0 | 0 | 0 | 0 | 0 | 2.8593 | 1.0946 | 0.87583 | 0.71124 | 0.7119 | 0 | 0 | 0 | 0 | 0 | 0 | 0 | 0 | 0 | 0 | 0.1026 | 0 | 0.050864 | 0.038455 | 0.047358 | 35 | 3 | 4 | 4 | 4 | 4 | 0 | 0 | 0 | 0 | 0 | 0 | 0 | 0
2014-10-19 | 16時 | 0.0082278 | 0.0082278 | 3.8673 | 1.0186 | 19.6135 | 1 | 0.11455 | 0.018222 | 0.11455 | 3 | 0.11455 | 0 | 0 | 0 | 0 | 0.018222 | 0 | 0 | 0 | 0 | 0.0073202 | 0 | 0 | 0 | 0 | 0.10723 | 0 | 0 | 0 | 0 | 0.10723 | 0 | 0 | 0 | 0 | 5.8845 | 0 | 0 | 0 | 0 | 0 | 0 | 0 | 0 | 0 | 2.8593 | 1.0946 | 0.87583 | 0.71124 | 0.7119 | 0 | 0 | 0 | 0 | 0 | 0 | 0 | 0 | 0 | 0 | 0.10723 | 0 | 0.066414 | 0.047992 | 0.057688 | 35 | 3 | 4 | 4 | 4 | 4 | 0 | 0 | 0 | 0 | 0 | 0 | 0 | 0
2014-10-19 | 17時 | 0.31356 | 0.31356 | 3.4971 | 0.97128 | 18.6006 | 1 | 3.9475 | 0.62474 | 3.9475 | 3 | 3.9475 | 0 | 0 | 0 | 0 | 0.62474 | 0 | 0 | 0 | 0 | 0.27123 | 0 | 0 | 0 | 0 | 3.6763 | 0 | 0 | 0 | 0 | 3.6763 | 0 | 0 | 0 | 0 | 5.8845 | 0 | 0 | 0 | 0 | 0 | 0 | 0 | 0 | 0 | 2.8593 | 1.0946 | 0.87583 | 0.71124 | 0.7119 | 0 | 0 | 0 | 0 | 0 | 0 | 0 | 0 | 0 | 0 | 3.6763 | 0 | 1.0368 | 0.48143 | 0.59713 | 35 | 3 | 4 | 4 | 4 | 4 | 0 | 0 | 0 | 0 | 0 | 0 | 0 | 0
2014-10-19 | 18時 | 0.53726 | 0.53726 | 2.9091 | 0.97515 | 15.4116 | 0.85 | 5.6266 | 0.88842 | 5.6266 | 3 | 5.6266 | 0 | 0 | 0 | 0 | 0.88842 | 0 | 0 | 0 | 0 | 0.39862 | 0 | 0 | 0 | 0 | 5.2279 | 0 | 0 | 0 | 0 | 5.2279 | 0 | 0 | 0 | 0 | 5.8845 | 0 | 0 | 0 | 0 | 0 | 0 | 0 | 0 | 0 | 2.8593 | 1.0946 | 0.87583 | 0.71124 | 0.7119 | 0 | 0 | 0 | 0 | 0 | 0 | 0 | 0 | 0 | 0 | 5.2279 | 0 | 1.6694 | 1.1435 | 1.2569 | 35 | 3 | 4 | 4 | 4 | 4 | 0 | 0 | 0 | 0 | 0 | 0 | 0 | 0
2014-10-19 | 19時 | 0.242 | 0.242 | 2.83 | 0.94674 | 15.4426 | 0.85 | 2.4655 | 0.38937 | 2.4655 | 3 | 2.4655 | 0 | 0 | 0 | 0 | 0.38937 | 0 | 0 | 0 | 0 | 0.17427 | 0 | 0 | 0 | 0 | 2.2913 | 0 | 0 | 0 | 0 | 2.2913 | 0 | 0 | 0 | 0 | 5.8845 | 0 | 0 | 0 | 0 | 0 | 0 | 0 | 0 | 0 | 2.8593 | 1.0946 | 0.87583 | 0.71124 | 0.7119 | 0 | 0 | 0 | 0 | 0 | 0 | 0 | 0 | 0 | 0 | 2.2913 | 0 | 1.8768 | 0.74902 | 1.5438 | 35 | 3 | 4 | 4 | 4 | 4 | 0 | 0 | 0 | 0 | 0 | 0 | 0 | 0
2014-10-19 | 20時 | 0.3343 | 0.3343 | 2.7725 | 0.94465 | 15.1622 | 0.85 | 3.3366 | 0.5261 | 3.3366 | 3 | 3.3366 | 0 | 0 | 0 | 0 | 0.5261 | 0 | 0 | 0 | 0 | 0.24076 | 0 | 0 | 0 | 0 | 3.0958 | 0 | 0 | 0 | 0 | 3.0958 | 0 | 0 | 0 | 0 | 5.8845 | 0 | 0 | 0 | 0 | 0 | 0 | 0 | 0 | 0 | 2.8593 | 1.0946 | 0.87583 | 0.71124 | 0.7119 | 0 | 0 | 0 | 0 | 0 | 0 | 0 | 0 | 0 | 0 | 3.0958 | 0 | 2.0706 | 1.2866 | 1.2862 | 35 | 3 | 4 | 4 | 4 | 4 | 0 | 0 | 0 | 0 | 0 | 0 | 0 | 0
2014-10-19 | 21時 | 0.40263 | 0.40263 | 2.7616 | 0.94883 | 15.0363 | 0.85 | 4.0029 | 0.63071 | 4.0029 | 3 | 4.0029 | 0 | 0 | 0 | 0 | 0.63071 | 0 | 0 | 0 | 0 | 0.29145 | 0 | 0 | 0 | 0 | 3.7114 | 0 | 0 | 0 | 0 | 3.7114 | 0 | 0 | 0 | 0 | 5.8845 | 0 | 0 | 0 | 0 | 0 | 0 | 0 | 0 | 0 | 2.8593 | 1.0946 | 0.87583 | 0.71124 | 0.7119 | 0 | 0 | 0 | 0 | 0 | 0 | 0 | 0 | 0 | 0 | 3.7114 | 0 | 2.1884 | 0.81659 | 1.1659 | 35 | 3 | 4 | 4 | 4 | 4 | 0 | 0 | 0 | 0 | 0 | 0 | 0 | 0
2014-10-19 | 22時 | 0.45967 | 0.45967 | 2.7487 | 0.9524 | 14.9097 | 0.85 | 4.5485 | 0.71617 | 4.5485 | 3 | 4.5485 | 0 | 0 | 0 | 0 | 0.71617 | 0 | 0 | 0 | 0 | 0.33415 | 0 | 0 | 0 | 0 | 4.2143 | 0 | 0 | 0 | 0 | 4.2143 | 0 | 0 | 0 | 0 | 5.8845 | 0 | 0 | 0 | 0 | 0 | 0 | 0 | 0 | 0 | 2.8593 | 1.0946 | 0.87583 | 0.71124 | 0.7119 | 0 | 0 | 0 | 0 | 0 | 0 | 0 | 0 | 0 | 0 | 4.2143 | 0 | 2.0697 | 1.0006 | 1.4978 | 35 | 3 | 4 | 4 | 4 | 4 | 0 | 0 | 0 | 0 | 0 | 0 | 0 | 0
2014-10-19 | 23時 | 0.58604 | 0.58604 | 2.7566 | 0.96547 | 14.7504 | 0.85 | 5.8158 | 0.9149 | 5.8158 | 3 | 5.8158 | 0 | 0 | 0 | 0 | 0.9149 | 0 | 0 | 0 | 0 | 0.43199 | 0 | 0 | 0 | 0 | 5.3838 | 0 | 0 | 0 | 0 | 5.3838 | 0 | 0 | 0 | 0 | 5.8845 | 0 | 0 | 0 | 0 | 0 | 0 | 0 | 0 | 0 | 2.8593 | 1.0946 | 0.87583 | 0.71124 | 0.7119 | 0 | 0 | 0 | 0 | 0 | 0 | 0 | 0 | 0 | 0 | 5.3838 | 0 | 1.922 | 1.3849 | 1.6904 | 35 | 3 | 4 | 4 | 4 | 4 | 0 | 0 | 0 | 0 | 0 | 0 | 0 | 0
2014-10-20 | 0時 | 0.6139 | 0.6139 | 2.7514 | 0.96785 | 14.6864 | 0.85 | 6.0808 | 0.95625 | 6.0808 | 3 | 6.0808 | 0 | 0 | 0 | 0 | 0.95625 | 0 | 0 | 0 | 0 | 0.45365 | 0 | 0 | 0 | 0 | 5.6271 | 0 | 0 | 0 | 0 | 5.6271 | 0 | 0 | 0 | 0 | 5.8845 | 0 | 0 | 0 | 0 | 0 | 0 | 0 | 0 | 0 | 2.8593 | 1.0946 | 0.87583 | 0.71124 | 0.7119 | 0 | 0 | 0 | 0 | 0 | 0 | 0 | 0 | 0 | 0 | 5.6271 | 0 | 1.9657 | 1.447 | 1.7521 | 35 | 3 | 4 | 4 | 4 | 4 | 0 | 0 | 0 | 0 | 0 | 0 | 0 | 0
2014-10-20 | 1時 | 0.64089 | 0.64089 | 2.731 | 0.96914 | 14.5577 | 0.85 | 6.3008 | 0.99017 | 6.3008 | 3 | 6.3008 | 0 | 0 | 0 | 0 | 0.99017 | 0 | 0 | 0 | 0 | 0.47417 | 0 | 0 | 0 | 0 | 5.8267 | 0 | 0 | 0 | 0 | 5.8267 | 0 | 0 | 0 | 0 | 5.8845 | 0 | 0 | 0 | 0 | 0 | 0 | 0 | 0 | 0 | 2.8593 | 1.0946 | 0.87583 | 0.71124 | 0.7119 | 0 | 0 | 0 | 0 | 0 | 0 | 0 | 0 | 0 | 0 | 5.8267 | 0 | 2.026 | 1.4987 | 1.8074 | 35 | 3 | 4 | 4 | 4 | 4 | 0 | 0 | 0 | 0 | 0 | 0 | 0 | 0
2014-10-20 | 2時 | 0.7943 | 0.7943 | 2.222 | 0.96017 | 11.9553 | 0.85 | 6.3537 | 0.6081 | 6.3537 | 2 | 6.3537 | 0 | 0 | 0 | 0 | 0.6081 | 0 | 0 | 0 | 0 | 0.3897 | 0 | 0 | 0 | 0 | 5.964 | 0 | 0 | 0 | 0 | 5.964 | 0 | 0 | 0 | 0 | 9.8075 | 0 | 0 | 0 | 0 | 0 | 0 | 0 | 0 | 0 | 4.7655 | 1.8244 | 1.4597 | 1.1854 | 1.1865 | 0 | 0 | 0 | 0 | 0 | 0 | 0 | 0 | 0 | 0 | 5.964 | 0 | 2.0731 | 1.5321 | 1.8438 | 45 | 2 | 4 | 4 | 4 | 4 | 0 | 0 | 0 | 0 | 0 | 0 | 0 | 0
2014-10-20 | 3時 | 0.81659 | 0.81659 | 2.2165 | 0.96583 | 11.8558 | 0.85 | 6.5159 | 0.62336 | 6.5159 | 2 | 6.5159 | 0 | 0 | 0 | 0 | 0.62336 | 0 | 0 | 0 | 0 | 0.40227 | 0 | 0 | 0 | 0 | 6.1137 | 0 | 0 | 0 | 0 | 6.1137 | 0 | 0 | 0 | 0 | 9.8075 | 0 | 0 | 0 | 0 | 0 | 0 | 0 | 0 | 0 | 4.7655 | 1.8244 | 1.4597 | 1.1854 | 1.1865 | 0 | 0 | 0 | 0 | 0 | 0 | 0 | 0 | 0 | 0 | 6.1137 | 0 | 2.1288 | 1.5722 | 1.8876 | 45 | 2 | 4 | 4 | 4 | 4 | 0 | 0 | 0 | 0 | 0 | 0 | 0 | 0
2014-10-20 | 4時 | 0.83172 | 0.83172 | 2.2163 | 0.96982 | 11.8058 | 0.85 | 6.636 | 0.63471 | 6.636 | 2 | 6.636 | 0 | 0 | 0 | 0 | 0.63471 | 0 | 0 | 0 | 0 | 0.41101 | 0 | 0 | 0 | 0 | 6.2249 | 0 | 0 | 0 | 0 | 6.2249 | 0 | 0 | 0 | 0 | 9.8075 | 0 | 0 | 0 | 0 | 0 | 0 | 0 | 0 | 0 | 4.7655 | 1.8244 | 1.4597 | 1.1854 | 1.1865 | 0 | 0 | 0 | 0 | 0 | 0 | 0 | 0 | 0 | 0 | 6.2249 | 0 | 2.1713 | 1.6007 | 1.919 | 45 | 2 | 4 | 4 | 4 | 4 | 0 | 0 | 0 | 0 | 0 | 0 | 0 | 0
2014-10-20 | 5時 | 0.95503 | 0.95503 | 2.2816 | 0.99841 | 11.8058 | 0.85 | 7.8444 | 0.7503 | 7.8444 | 2 | 7.8444 | 0 | 0 | 0 | 0 | 0.7503 | 0 | 0 | 0 | 0 | 0.48586 | 0 | 0 | 0 | 0 | 7.3586 | 0 | 0 | 0 | 0 | 7.3586 | 0 | 0 | 0 | 0 | 9.8075 | 0 | 0 | 0 | 0 | 0 | 0 | 0 | 0 | 0 | 4.7655 | 1.8244 | 1.4597 | 1.1854 | 1.1865 | 0 | 0 | 0 | 0 | 0 | 0 | 0 | 0 | 0 | 0 | 7.3586 | 0 | 2.3592 | 1.5409 | 1.8161 | 45 | 2 | 4 | 4 | 4 | 4 | 0 | 0 | 0 | 0 | 0 | 0 | 0 | 0
2014-10-20 | 6時 | 0.38171 | 0.38171 | 2.6689 | 0.93473 | 14.7504 | 0.85 | 3.6675 | 0.57694 | 3.6675 | 3 | 3.6675 | 0 | 0 | 0 | 0 | 0.57694 | 0 | 0 | 0 | 0 | 0.27241 | 0 | 0 | 0 | 0 | 3.395 | 0 | 0 | 0 | 0 | 3.395 | 0 | 0 | 0 | 0 | 5.8845 | 0 | 0 | 0 | 0 | 0 | 0 | 0 | 0 | 0 | 2.8593 | 1.0946 | 0.87583 | 0.71124 | 0.7119 | 0 | 0 | 0 | 0 | 0 | 0 | 0 | 0 | 0 | 0 | 3.395 | 0 | 2.3188 | 1.4631 | 1.6881 | 35 | 3 | 4 | 4 | 4 | 4 | 0 | 0 | 0 | 0 | 0 | 0 | 0 | 0
2014-10-20 | 7時 | 0.25398 | 0.25398 | 2.8131 | 0.94489 | 15.3806 | 0.85 | 2.5721 | 0.40605 | 2.5721 | 3 | 2.5721 | 0 | 0 | 0 | 0 | 0.40605 | 0 | 0 | 0 | 0 | 0.18264 | 0 | 0 | 0 | 0 | 2.3894 | 0 | 0 | 0 | 0 | 2.3894 | 0 | 0 | 0 | 0 | 5.8845 | 0 | 0 | 0 | 0 | 0 | 0 | 0 | 0 | 0 | 2.8593 | 1.0946 | 0.87583 | 0.71124 | 0.7119 | 0 | 0 | 0 | 0 | 0 | 0 | 0 | 0 | 0 | 0 | 2.3894 | 0 | 1.8964 | 1.0343 | 1.211 | 35 | 3 | 4 | 4 | 4 | 4 | 0 | 0 | 0 | 0 | 0 | 0 | 0 | 0
2014-10-20 | 8時 | 0.010726 | 0.010726 | 3.6294 | 0.98191 | 19.0954 | 1 | 0.14015 | 0.022236 | 0.14015 | 3 | 0.14015 | 0 | 0 | 0 | 0 | 0.022236 | 0 | 0 | 0 | 0 | 0.0093055 | 0 | 0 | 0 | 0 | 0.13085 | 0 | 0 | 0 | 0 | 0.13085 | 0 | 0 | 0 | 0 | 5.8845 | 0 | 0 | 0 | 0 | 0 | 0 | 0 | 0 | 0 | 2.8593 | 1.0946 | 0.87583 | 0.71124 | 0.7119 | 0 | 0 | 0 | 0 | 0 | 0 | 0 | 0 | 0 | 0 | 0.13085 | 0 | 0.042903 | 0.043713 | 0.052378 | 35 | 3 | 4 | 4 | 4 | 4 | 0 | 0 | 0 | 0 | 0 | 0 | 0 | 0
2014-10-20 | 9時 | 0.0084436 | 0.0084436 | 4.1263 | 1.0578 | 20.1523 | 1 | 0.12543 | 0.02001 | 0.12543 | 3 | 0.12543 | 0 | 0 | 0 | 0 | 0.02001 | 0 | 0 | 0 | 0 | 0.0076804 | 0 | 0 | 0 | 0 | 0.11775 | 0 | 0 | 0 | 0 | 0.11775 | 0 | 0 | 0 | 0 | 5.8845 | 0 | 0 | 0 | 0 | 0 | 0 | 0 | 0 | 0 | 2.8593 | 1.0946 | 0.87583 | 0.71124 | 0.7119 | 0 | 0 | 0 | 0 | 0 | 0 | 0 | 0 | 0 | 0 | 0.11775 | 0 | 0.06067 | 0.029503 | 0.036388 | 35 | 3 | 4 | 4 | 4 | 4 | 0 | 0 | 0 | 0 | 0 | 0 | 0 | 0
2014-10-20 | 10時 | 0.0068325 | 0.0068325 | 4.425 | 1.1021 | 20.7414 | 1 | 0.10884 | 0.017419 | 0.10884 | 3 | 0.10884 | 0 | 0 | 0 | 0 | 0.017419 | 0 | 0 | 0 | 0 | 0.0063356 | 0 | 0 | 0 | 0 | 0.1025 | 0 | 0 | 0 | 0 | 0.1025 | 0 | 0 | 0 | 0 | 5.8845 | 0 | 0 | 0 | 0 | 0 | 0 | 0 | 0 | 0 | 2.8593 | 1.0946 | 0.87583 | 0.71124 | 0.7119 | 0 | 0 | 0 | 0 | 0 | 0 | 0 | 0 | 0 | 0 | 0.1025 | 0 | 0.047092 | 0.017947 | 0.024645 | 35 | 3 | 4 | 4 | 4 | 4 | 0 | 0 | 0 | 0 | 0 | 0 | 0 | 0
2014-10-20 | 11時 | 0.0048696 | 0.0048696 | 4.68 | 1.1394 | 21.2186 | 1 | 0.082043 | 0.013166 | 0.082043 | 3 | 0.082043 | 0 | 0 | 0 | 0 | 0.013166 | 0 | 0 | 0 | 0 | 0.0045677 | 0 | 0 | 0 | 0 | 0.077475 | 0 | 0 | 0 | 0 | 0.077475 | 0 | 0 | 0 | 0 | 5.8845 | 0 | 0 | 0 | 0 | 0 | 0 | 0 | 0 | 0 | 2.8593 | 1.0946 | 0.87583 | 0.71124 | 0.7119 | 0 | 0 | 0 | 0 | 0 | 0 | 0 | 0 | 0 | 0 | 0.077475 | 0 | 0.034468 | 0.010259 | 0.016847 | 35 | 3 | 4 | 4 | 4 | 4 | 0 | 0 | 0 | 0 | 0 | 0 | 0 | 0
2014-10-20 | 12時 | 0.0023873 | 0.0023873 | 4.6487 | 1.1352 | 21.1557 | 1 | 0.039952 | 0.0064091 | 0.039952 | 3 | 0.039952 | 0 | 0 | 0 | 0 | 0.0064091 | 0 | 0 | 0 | 0 | 0.0022379 | 0 | 0 | 0 | 0 | 0.037714 | 0 | 0 | 0 | 0 | 0.037714 | 0 | 0 | 0 | 0 | 5.8845 | 0 | 0 | 0 | 0 | 0 | 0 | 0 | 0 | 0 | 2.8593 | 1.0946 | 0.87583 | 0.71124 | 0.7119 | 0 | 0 | 0 | 0 | 0 | 0 | 0 | 0 | 0 | 0 | 0.037714 | 0 | 0.02645 | 0.009767 | 0.016622 | 35 | 3 | 4 | 4 | 4 | 4 | 0 | 0 | 0 | 0 | 0 | 0 | 0 | 0
2014-10-20 | 13時 | 0.0046415 | 0.0046415 | 4.6973 | 1.142 | 21.25 | 1 | 0.07849 | 0.012598 | 0.07849 | 3 | 0.07849 | 0 | 0 | 0 | 0 | 0.012598 | 0 | 0 | 0 | 0 | 0.0043566 | 0 | 0 | 0 | 0 | 0.074133 | 0 | 0 | 0 | 0 | 0.074133 | 0 | 0 | 0 | 0 | 5.8845 | 0 | 0 | 0 | 0 | 0 | 0 | 0 | 0 | 0 | 2.8593 | 1.0946 | 0.87583 | 0.71124 | 0.7119 | 0 | 0 | 0 | 0 | 0 | 0 | 0 | 0 | 0 | 0 | 0.074133 | 0 | 0.022249 | 0.012032 | 0.019155 | 35 | 3 | 4 | 4 | 4 | 4 | 0 | 0 | 0 | 0 | 0 | 0 | 0 | 0
2014-10-20 | 14時 | 0.0060757 | 0.0060757 | 4.5432 | 1.1195 | 20.9657 | 1 | 0.09937 | 0.015924 | 0.09937 | 3 | 0.09937 | 0 | 0 | 0 | 0 | 0.015924 | 0 | 0 | 0 | 0 | 0.005667 | 0 | 0 | 0 | 0 | 0.093703 | 0 | 0 | 0 | 0 | 0.093703 | 0 | 0 | 0 | 0 | 5.8845 | 0 | 0 | 0 | 0 | 0 | 0 | 0 | 0 | 0 | 2.8593 | 1.0946 | 0.87583 | 0.71124 | 0.7119 | 0 | 0 | 0 | 0 | 0 | 0 | 0 | 0 | 0 | 0 | 0.093703 | 0 | 0.028265 | 0.020995 | 0.028587 | 35 | 3 | 4 | 4 | 4 | 4 | 0 | 0 | 0 | 0 | 0 | 0 | 0 | 0
2014-10-20 | 15時 | 0.0064815 | 0.0064815 | 4.2589 | 1.0777 | 20.4164 | 1 | 0.099374 | 0.015876 | 0.099374 | 3 | 0.099374 | 0 | 0 | 0 | 0 | 0.015876 | 0 | 0 | 0 | 0 | 0.0059517 | 0 | 0 | 0 | 0 | 0.093422 | 0 | 0 | 0 | 0 | 0.093422 | 0 | 0 | 0 | 0 | 5.8845 | 0 | 0 | 0 | 0 | 0 | 0 | 0 | 0 | 0 | 2.8593 | 1.0946 | 0.87583 | 0.71124 | 0.7119 | 0 | 0 | 0 | 0 | 0 | 0 | 0 | 0 | 0 | 0 | 0.093422 | 0 | 0.048131 | 0.035654 | 0.043944 | 35 | 3 | 4 | 4 | 4 | 4 | 0 | 0 | 0 | 0 | 0 | 0 | 0 | 0
2014-10-20 | 16時 | 0.0071255 | 0.0071255 | 4.029 | 1.0432 | 19.9519 | 1 | 0.10335 | 0.01647 | 0.10335 | 3 | 0.10335 | 0 | 0 | 0 | 0 | 0.01647 | 0 | 0 | 0 | 0 | 0.0064322 | 0 | 0 | 0 | 0 | 0.096917 | 0 | 0 | 0 | 0 | 0.096917 | 0 | 0 | 0 | 0 | 5.8845 | 0 | 0 | 0 | 0 | 0 | 0 | 0 | 0 | 0 | 2.8593 | 1.0946 | 0.87583 | 0.71124 | 0.7119 | 0 | 0 | 0 | 0 | 0 | 0 | 0 | 0 | 0 | 0 | 0.096917 | 0 | 0.062174 | 0.044612 | 0.053707 | 35 | 3 | 4 | 4 | 4 | 4 | 0 | 0 | 0 | 0 | 0 | 0 | 0 | 0
2014-10-20 | 17時 | 0.037114 | 0.037114 | 3.8326 | 1.013 | 19.5451 | 1 | 0.51207 | 0.08143 | 0.51207 | 3 | 0.51207 | 0 | 0 | 0 | 0 | 0.08143 | 0 | 0 | 0 | 0 | 0.032894 | 0 | 0 | 0 | 0 | 0.47917 | 0 | 0 | 0 | 0 | 0.47917 | 0 | 0 | 0 | 0 | 5.8845 | 0 | 0 | 0 | 0 | 0 | 0 | 0 | 0 | 0 | 2.8593 | 1.0946 | 0.87583 | 0.71124 | 0.7119 | 0 | 0 | 0 | 0 | 0 | 0 | 0 | 0 | 0 | 0 | 0.47917 | 0 | 0.071788 | 0.050354 | 0.045128 | 35 | 3 | 4 | 4 | 4 | 4 | 0 | 0 | 0 | 0 | 0 | 0 | 0 | 0
2014-10-20 | 18時 | 0.34368 | 0.34368 | 3.0268 | 0.97965 | 15.9618 | 0.85 | 3.7449 | 0.59319 | 3.7449 | 3 | 3.7449 | 0 | 0 | 0 | 0 | 0.59319 | 0 | 0 | 0 | 0 | 0.25422 | 0 | 0 | 0 | 0 | 3.4906 | 0 | 0 | 0 | 0 | 3.4906 | 0 | 0 | 0 | 0 | 5.8845 | 0 | 0 | 0 | 0 | 0 | 0 | 0 | 0 | 0 | 2.8593 | 1.0946 | 0.87583 | 0.71124 | 0.7119 | 0 | 0 | 0 | 0 | 0 | 0 | 0 | 0 | 0 | 0 | 3.4906 | 0 | 0.91559 | 0.23271 | 0.30941 | 35 | 3 | 4 | 4 | 4 | 4 | 0 | 0 | 0 | 0 | 0 | 0 | 0 | 0
2014-10-20 | 19時 | 0.14423 | 0.14423 | 2.9226 | 0.95682 | 15.7801 | 0.85 | 1.5175 | 0.24012 | 1.5175 | 3 | 1.5175 | 0 | 0 | 0 | 0 | 0.24012 | 0 | 0 | 0 | 0 | 0.10452 | 0 | 0 | 0 | 0 | 1.413 | 0 | 0 | 0 | 0 | 1.413 | 0 | 0 | 0 | 0 | 5.8845 | 0 | 0 | 0 | 0 | 0 | 0 | 0 | 0 | 0 | 2.8593 | 1.0946 | 0.87583 | 0.71124 | 0.7119 | 0 | 0 | 0 | 0 | 0 | 0 | 0 | 0 | 0 | 0 | 1.413 | 0 | 1.5079 | 0.42521 | 1.2042 | 35 | 3 | 4 | 4 | 4 | 4 | 0 | 0 | 0 | 0 | 0 | 0 | 0 | 0
2014-10-20 | 20時 | 0.23194 | 0.23194 | 2.9334 | 0.96219 | 15.7496 | 0.85 | 2.4493 | 0.3875 | 2.4493 | 3 | 2.4493 | 0 | 0 | 0 | 0 | 0.3875 | 0 | 0 | 0 | 0 | 0.1691 | 0 | 0 | 0 | 0 | 2.2802 | 0 | 0 | 0 | 0 | 2.2802 | 0 | 0 | 0 | 0 | 5.8845 | 0 | 0 | 0 | 0 | 0 | 0 | 0 | 0 | 0 | 2.8593 | 1.0946 | 0.87583 | 0.71124 | 0.7119 | 0 | 0 | 0 | 0 | 0 | 0 | 0 | 0 | 0 | 0 | 2.2802 | 0 | 1.7353 | 1.0259 | 1.0031 | 35 | 3 | 4 | 4 | 4 | 4 | 0 | 0 | 0 | 0 | 0 | 0 | 0 | 0
2014-10-20 | 21時 | 0.28963 | 0.28963 | 2.9675 | 0.96962 | 15.8105 | 0.85 | 3.094 | 0.48966 | 3.094 | 3 | 3.094 | 0 | 0 | 0 | 0 | 0.48966 | 0 | 0 | 0 | 0 | 0.21259 | 0 | 0 | 0 | 0 | 2.8814 | 0 | 0 | 0 | 0 | 2.8814 | 0 | 0 | 0 | 0 | 5.8845 | 0 | 0 | 0 | 0 | 0 | 0 | 0 | 0 | 0 | 2.8593 | 1.0946 | 0.87583 | 0.71124 | 0.7119 | 0 | 0 | 0 | 0 | 0 | 0 | 0 | 0 | 0 | 0 | 2.8814 | 0 | 1.8479 | 0.56114 | 0.88464 | 35 | 3 | 4 | 4 | 4 | 4 | 0 | 0 | 0 | 0 | 0 | 0 | 0 | 0
2014-10-20 | 22時 | 0.33732 | 0.33732 | 2.9677 | 0.97159 | 15.7801 | 0.85 | 3.6038 | 0.57025 | 3.6038 | 3 | 3.6038 | 0 | 0 | 0 | 0 | 0.57025 | 0 | 0 | 0 | 0 | 0.24821 | 0 | 0 | 0 | 0 | 3.3556 | 0 | 0 | 0 | 0 | 3.3556 | 0 | 0 | 0 | 0 | 5.8845 | 0 | 0 | 0 | 0 | 0 | 0 | 0 | 0 | 0 | 2.8593 | 1.0946 | 0.87583 | 0.71124 | 0.7119 | 0 | 0 | 0 | 0 | 0 | 0 | 0 | 0 | 0 | 0 | 3.3556 | 0 | 1.7169 | 0.7385 | 1.2071 | 35 | 3 | 4 | 4 | 4 | 4 | 0 | 0 | 0 | 0 | 0 | 0 | 0 | 0
2014-10-20 | 23時 | 0.43903 | 0.43903 | 3.0059 | 0.98029 | 15.8408 | 0.85 | 4.7508 | 0.75199 | 4.7508 | 3 | 4.7508 | 0 | 0 | 0 | 0 | 0.75199 | 0 | 0 | 0 | 0 | 0.32564 | 0 | 0 | 0 | 0 | 4.4251 | 0 | 0 | 0 | 0 | 4.4251 | 0 | 0 | 0 | 0 | 5.8845 | 0 | 0 | 0 | 0 | 0 | 0 | 0 | 0 | 0 | 2.8593 | 1.0946 | 0.87583 | 0.71124 | 0.7119 | 0 | 0 | 0 | 0 | 0 | 0 | 0 | 0 | 0 | 0 | 4.4251 | 0 | 1.5256 | 1.0889 | 1.3602 | 35 | 3 | 4 | 4 | 4 | 4 | 0 | 0 | 0 | 0 | 0 | 0 | 0 | 0
2014-10-21 | 0時 | 0.45219 | 0.45219 | 3.0255 | 0.98293 | 15.9014 | 0.85 | 4.9251 | 0.77987 | 4.9251 | 3 | 4.9251 | 0 | 0 | 0 | 0 | 0.77987 | 0 | 0 | 0 | 0 | 0.33597 | 0 | 0 | 0 | 0 | 4.5892 | 0 | 0 | 0 | 0 | 4.5892 | 0 | 0 | 0 | 0 | 5.8845 | 0 | 0 | 0 | 0 | 0 | 0 | 0 | 0 | 0 | 2.8593 | 1.0946 | 0.87583 | 0.71124 | 0.7119 | 0 | 0 | 0 | 0 | 0 | 0 | 0 | 0 | 0 | 0 | 4.5892 | 0 | 1.5308 | 1.1244 | 1.3898 | 35 | 3 | 4 | 4 | 4 | 4 | 0 | 0 | 0 | 0 | 0 | 0 | 0 | 0
2014-10-21 | 1時 | 0.44627 | 0.44627 | 3.0768 | 0.98837 | 16.0819 | 0.85 | 4.9431 | 0.78354 | 4.9431 | 3 | 4.9431 | 0 | 0 | 0 | 0 | 0.78354 | 0 | 0 | 0 | 0 | 0.33229 | 0 | 0 | 0 | 0 | 4.6108 | 0 | 0 | 0 | 0 | 4.6108 | 0 | 0 | 0 | 0 | 5.8845 | 0 | 0 | 0 | 0 | 0 | 0 | 0 | 0 | 0 | 2.8593 | 1.0946 | 0.87583 | 0.71124 | 0.7119 | 0 | 0 | 0 | 0 | 0 | 0 | 0 | 0 | 0 | 0 | 4.6108 | 0 | 1.5139 | 1.1166 | 1.3772 | 35 | 3 | 4 | 4 | 4 | 4 | 0 | 0 | 0 | 0 | 0 | 0 | 0 | 0
2014-10-21 | 2時 | 0.4439 | 0.4439 | 3.1026 | 0.99115 | 16.1716 | 0.85 | 4.9581 | 0.78634 | 4.9581 | 3 | 4.9581 | 0 | 0 | 0 | 0 | 0.78634 | 0 | 0 | 0 | 0 | 0.33084 | 0 | 0 | 0 | 0 | 4.6273 | 0 | 0 | 0 | 0 | 4.6273 | 0 | 0 | 0 | 0 | 5.8845 | 0 | 0 | 0 | 0 | 0 | 0 | 0 | 0 | 0 | 2.8593 | 1.0946 | 0.87583 | 0.71124 | 0.7119 | 0 | 0 | 0 | 0 | 0 | 0 | 0 | 0 | 0 | 0 | 4.6273 | 0 | 1.5054 | 1.112 | 1.3684 | 35 | 3 | 4 | 4 | 4 | 4 | 0 | 0 | 0 | 0 | 0 | 0 | 0 | 0
2014-10-21 | 3時 | 0.43931 | 0.43931 | 3.1284 | 0.9939 | 16.2608 | 0.85 | 4.9476 | 0.78509 | 4.9476 | 3 | 4.9476 | 0 | 0 | 0 | 0 | 0.78509 | 0 | 0 | 0 | 0 | 0.32768 | 0 | 0 | 0 | 0 | 4.6199 | 0 | 0 | 0 | 0 | 4.6199 | 0 | 0 | 0 | 0 | 5.8845 | 0 | 0 | 0 | 0 | 0 | 0 | 0 | 0 | 0 | 2.8593 | 1.0946 | 0.87583 | 0.71124 | 0.7119 | 0 | 0 | 0 | 0 | 0 | 0 | 0 | 0 | 0 | 0 | 4.6199 | 0 | 1.4922 | 1.1023 | 1.3546 | 35 | 3 | 4 | 4 | 4 | 4 | 0 | 0 | 0 | 0 | 0 | 0 | 0 | 0
2014-10-21 | 4時 | 0.43831 | 0.43831 | 3.1371 | 0.99484 | 16.2904 | 0.85 | 4.95 | 0.78562 | 4.95 | 3 | 4.95 | 0 | 0 | 0 | 0 | 0.78562 | 0 | 0 | 0 | 0 | 0.32702 | 0 | 0 | 0 | 0 | 4.623 | 0 | 0 | 0 | 0 | 4.623 | 0 | 0 | 0 | 0 | 5.8845 | 0 | 0 | 0 | 0 | 0 | 0 | 0 | 0 | 0 | 2.8593 | 1.0946 | 0.87583 | 0.71124 | 0.7119 | 0 | 0 | 0 | 0 | 0 | 0 | 0 | 0 | 0 | 0 | 4.623 | 0 | 1.4849 | 1.0982 | 1.3472 | 35 | 3 | 4 | 4 | 4 | 4 | 0 | 0 | 0 | 0 | 0 | 0 | 0 | 0
2014-10-21 | 5時 | 0.4362 | 0.4362 | 3.1195 | 0.99288 | 16.2311 | 0.85 | 4.8986 | 0.77718 | 4.8986 | 3 | 4.8986 | 0 | 0 | 0 | 0 | 0.77718 | 0 | 0 | 0 | 0 | 0.32525 | 0 | 0 | 0 | 0 | 4.5733 | 0 | 0 | 0 | 0 | 4.5733 | 0 | 0 | 0 | 0 | 5.8845 | 0 | 0 | 0 | 0 | 0 | 0 | 0 | 0 | 0 | 2.8593 | 1.0946 | 0.87583 | 0.71124 | 0.7119 | 0 | 0 | 0 | 0 | 0 | 0 | 0 | 0 | 0 | 0 | 4.5733 | 0 | 1.4751 | 1.088 | 1.3288 | 35 | 3 | 4 | 4 | 4 | 4 | 0 | 0 | 0 | 0 | 0 | 0 | 0 | 0
2014-10-21 | 6時 | 0.28723 | 0.28723 | 3.7769 | 1.0036 | 19.4422 | 1 | 3.9054 | 0.62071 | 3.9054 | 3 | 3.9054 | 0 | 0 | 0 | 0 | 0.62071 | 0 | 0 | 0 | 0 | 0.25283 | 0 | 0 | 0 | 0 | 3.6526 | 0 | 0 | 0 | 0 | 3.6526 | 0 | 0 | 0 | 0 | 5.8845 | 0 | 0 | 0 | 0 | 0 | 0 | 0 | 0 | 0 | 2.8593 | 1.0946 | 0.87583 | 0.71124 | 0.7119 | 0 | 0 | 0 | 0 | 0 | 0 | 0 | 0 | 0 | 0 | 3.6526 | 0 | 1.4419 | 0.82229 | 1.0093 | 35 | 3 | 4 | 4 | 4 | 4 | 0 | 0 | 0 | 0 | 0 | 0 | 0 | 0
2014-10-21 | 7時 | 0.1221 | 0.1221 | 4.0675 | 1.0444 | 20.119 | 1 | 1.7878 | 0.28516 | 1.7878 | 3 | 1.7878 | 0 | 0 | 0 | 0 | 0.28516 | 0 | 0 | 0 | 0 | 0.10978 | 0 | 0 | 0 | 0 | 1.6781 | 0 | 0 | 0 | 0 | 1.6781 | 0 | 0 | 0 | 0 | 5.8845 | 0 | 0 | 0 | 0 | 0 | 0 | 0 | 0 | 0 | 2.8593 | 1.0946 | 0.87583 | 0.71124 | 0.7119 | 0 | 0 | 0 | 0 | 0 | 0 | 0 | 0 | 0 | 0 | 1.6781 | 0 | 1.2678 | 0.42027 | 0.71224 | 35 | 3 | 4 | 4 | 4 | 4 | 0 | 0 | 0 | 0 | 0 | 0 | 0 | 0
2014-10-21 | 8時 | 0.052064 | 0.052064 | 4.2176 | 1.0689 | 20.3835 | 1 | 0.79051 | 0.12627 | 0.79051 | 3 | 0.79051 | 0 | 0 | 0 | 0 | 0.12627 | 0 | 0 | 0 | 0 | 0.047478 | 0 | 0 | 0 | 0 | 0.74303 | 0 | 0 | 0 | 0 | 0.74303 | 0 | 0 | 0 | 0 | 5.8845 | 0 | 0 | 0 | 0 | 0 | 0 | 0 | 0 | 0 | 2.8593 | 1.0946 | 0.87583 | 0.71124 | 0.7119 | 0 | 0 | 0 | 0 | 0 | 0 | 0 | 0 | 0 | 0 | 0.74303 | 0 | 0.0058406 | 0.086748 | 0.34986 | 35 | 3 | 4 | 4 | 4 | 4 | 0 | 0 | 0 | 0 | 0 | 0 | 0 | 0
2014-10-21 | 9時 | 0.0066767 | 0.0066767 | 4.3583 | 1.0923 | 20.6121 | 1 | 0.10476 | 0.016754 | 0.10476 | 3 | 0.10476 | 0 | 0 | 0 | 0 | 0.016754 | 0 | 0 | 0 | 0 | 0.0061685 | 0 | 0 | 0 | 0 | 0.098589 | 0 | 0 | 0 | 0 | 0.098589 | 0 | 0 | 0 | 0 | 5.8845 | 0 | 0 | 0 | 0 | 0 | 0 | 0 | 0 | 0 | 2.8593 | 1.0946 | 0.87583 | 0.71124 | 0.7119 | 0 | 0 | 0 | 0 | 0 | 0 | 0 | 0 | 0 | 0 | 0.098589 | 0 | 0.75685 | 0.0082397 | 0.096843 | 35 | 3 | 4 | 4 | 4 | 4 | 0 | 0 | 0 | 0 | 0 | 0 | 0 | 0
2014-10-21 | 10時 | 0.0019276 | 0.0019276 | 4.5641 | 1.1229 | 20.9975 | 1 | 0.031672 | 0.0050763 | 0.031672 | 3 | 0.031672 | 0 | 0 | 0 | 0 | 0.0050763 | 0 | 0 | 0 | 0 | 0.0018009 | 0 | 0 | 0 | 0 | 0.029872 | 0 | 0 | 0 | 0 | 0.029872 | 0 | 0 | 0 | 0 | 5.8845 | 0 | 0 | 0 | 0 | 0 | 0 | 0 | 0 | 0 | 2.8593 | 1.0946 | 0.87583 | 0.71124 | 0.7119 | 0 | 0 | 0 | 0 | 0 | 0 | 0 | 0 | 0 | 0 | 0.029872 | 0 | 0.20767 | 0 | 0.01105 | 35 | 3 | 4 | 4 | 4 | 4 | 0 | 0 | 0 | 0 | 0 | 0 | 0 | 0
2014-10-21 | 11時 | 0.0049551 | 0.0049551 | 4.6289 | 1.132 | 21.1242 | 1 | 0.082572 | 0.013244 | 0.082572 | 3 | 0.082572 | 0 | 0 | 0 | 0 | 0.013244 | 0 | 0 | 0 | 0 | 0.0046392 | 0 | 0 | 0 | 0 | 0.077933 | 0 | 0 | 0 | 0 | 0.077933 | 0 | 0 | 0 | 0 | 5.8845 | 0 | 0 | 0 | 0 | 0 | 0 | 0 | 0 | 0 | 2.8593 | 1.0946 | 0.87583 | 0.71124 | 0.7119 | 0 | 0 | 0 | 0 | 0 | 0 | 0 | 0 | 0 | 0 | 0.077933 | 0 | 0.58817 | 0.025992 | 0.020037 | 35 | 3 | 4 | 4 | 4 | 4 | 0 | 0 | 0 | 0 | 0 | 0 | 0 | 0
2014-10-21 | 12時 | 0.014908 | 0.014908 | 4.6184 | 1.1295 | 21.1242 | 1 | 0.24787 | 0.039755 | 0.24787 | 3 | 0.24787 | 0 | 0 | 0 | 0 | 0.039755 | 0 | 0 | 0 | 0 | 0.013926 | 0 | 0 | 0 | 0 | 0.23394 | 0 | 0 | 0 | 0 | 0.23394 | 0 | 0 | 0 | 0 | 5.8845 | 0 | 0 | 0 | 0 | 0 | 0 | 0 | 0 | 0 | 2.8593 | 1.0946 | 0.87583 | 0.71124 | 0.7119 | 0 | 0 | 0 | 0 | 0 | 0 | 0 | 0 | 0 | 0 | 0.23394 | 0 | 0.68975 | 0.031203 | 0.06763 | 35 | 3 | 4 | 4 | 4 | 4 | 0 | 0 | 0 | 0 | 0 | 0 | 0 | 0
2014-10-21 | 13時 | 0.098929 | 0.098929 | 4.401 | 1.0911 | 20.8379 | 1 | 1.5674 | 0.25099 | 1.5674 | 3 | 1.5674 | 0 | 0 | 0 | 0 | 0.25099 | 0 | 0 | 0 | 0 | 0.090446 | 0 | 0 | 0 | 0 | 1.477 | 0 | 0 | 0 | 0 | 1.477 | 0 | 0 | 0 | 0 | 5.8845 | 0 | 0 | 0 | 0 | 0 | 0 | 0 | 0 | 0 | 2.8593 | 1.0946 | 0.87583 | 0.71124 | 0.7119 | 0 | 0 | 0 | 0 | 0 | 0 | 0 | 0 | 0 | 0 | 1.477 | 0 | 0.84121 | 0.35363 | 0.5014 | 35 | 3 | 4 | 4 | 4 | 4 | 0 | 0 | 0 | 0 | 0 | 0 | 0 | 0
2014-10-21 | 14時 | 0.13894 | 0.13894 | 4.3574 | 1.0819 | 20.8058 | 1 | 2.1794 | 0.34893 | 2.1794 | 3 | 2.1794 | 0 | 0 | 0 | 0 | 0.34893 | 0 | 0 | 0 | 0 | 0.12613 | 0 | 0 | 0 | 0 | 2.0533 | 0 | 0 | 0 | 0 | 2.0533 | 0 | 0 | 0 | 0 | 5.8845 | 0 | 0 | 0 | 0 | 0 | 0 | 0 | 0 | 0 | 2.8593 | 1.0946 | 0.87583 | 0.71124 | 0.7119 | 0 | 0 | 0 | 0 | 0 | 0 | 0 | 0 | 0 | 0 | 2.0533 | 0 | 0.97689 | 0.58324 | 0.72346 | 35 | 3 | 4 | 4 | 4 | 4 | 0 | 0 | 0 | 0 | 0 | 0 | 0 | 0
2014-10-21 | 15時 | 0.10435 | 0.10435 | 4.3084 | 1.0782 | 20.6445 | 1 | 1.6185 | 0.2589 | 1.6185 | 3 | 1.6185 | 0 | 0 | 0 | 0 | 0.2589 | 0 | 0 | 0 | 0 | 0.095033 | 0 | 0 | 0 | 0 | 1.5235 | 0 | 0 | 0 | 0 | 1.5235 | 0 | 0 | 0 | 0 | 5.8845 | 0 | 0 | 0 | 0 | 0 | 0 | 0 | 0 | 0 | 2.8593 | 1.0946 | 0.87583 | 0.71124 | 0.7119 | 0 | 0 | 0 | 0 | 0 | 0 | 0 | 0 | 0 | 0 | 1.5235 | 0 | 1.1253 | 0.25791 | 0.90225 | 35 | 3 | 4 | 4 | 4 | 4 | 0 | 0 | 0 | 0 | 0 | 0 | 0 | 0
2014-10-21 | 16時 | 0.23238 | 0.23238 | 4.1446 | 1.0487 | 20.4164 | 1 | 3.4672 | 0.55392 | 3.4672 | 3 | 3.4672 | 0 | 0 | 0 | 0 | 0.55392 | 0 | 0 | 0 | 0 | 0.20766 | 0 | 0 | 0 | 0 | 3.2595 | 0 | 0 | 0 | 0 | 3.2595 | 0 | 0 | 0 | 0 | 5.8845 | 0 | 0 | 0 | 0 | 0 | 0 | 0 | 0 | 0 | 2.8593 | 1.0946 | 0.87583 | 0.71124 | 0.7119 | 0 | 0 | 0 | 0 | 0 | 0 | 0 | 0 | 0 | 0 | 3.2595 | 0 | 1.3163 | 0.37066 | 1.0615 | 35 | 3 | 4 | 4 | 4 | 4 | 0 | 0 | 0 | 0 | 0 | 0 | 0 | 0
2014-10-21 | 17時 | 0.26088 | 0.26088 | 4.0957 | 1.0414 | 20.3177 | 1 | 3.8465 | 0.61419 | 3.8465 | 3 | 3.8465 | 0 | 0 | 0 | 0 | 0.61419 | 0 | 0 | 0 | 0 | 0.23231 | 0 | 0 | 0 | 0 | 3.6142 | 0 | 0 | 0 | 0 | 3.6142 | 0 | 0 | 0 | 0 | 5.8845 | 0 | 0 | 0 | 0 | 0 | 0 | 0 | 0 | 0 | 2.8593 | 1.0946 | 0.87583 | 0.71124 | 0.7119 | 0 | 0 | 0 | 0 | 0 | 0 | 0 | 0 | 0 | 0 | 3.6142 | 0 | 1.4101 | 0.56605 | 1.1419 | 35 | 3 | 4 | 4 | 4 | 4 | 0 | 0 | 0 | 0 | 0 | 0 | 0 | 0
2014-10-21 | 18時 | 0.1102 | 0.1102 | 4.1152 | 1.0515 | 20.2186 | 1 | 1.6325 | 0.26053 | 1.6325 | 3 | 1.6325 | 0 | 0 | 0 | 0 | 0.26053 | 0 | 0 | 0 | 0 | 0.099419 | 0 | 0 | 0 | 0 | 1.5331 | 0 | 0 | 0 | 0 | 1.5331 | 0 | 0 | 0 | 0 | 5.8845 | 0 | 0 | 0 | 0 | 0 | 0 | 0 | 0 | 0 | 2.8593 | 1.0946 | 0.87583 | 0.71124 | 0.7119 | 0 | 0 | 0 | 0 | 0 | 0 | 0 | 0 | 0 | 0 | 1.5331 | 0 | 1.4848 | 0.97597 | 1.2038 | 35 | 3 | 4 | 4 | 4 | 4 | 0 | 0 | 0 | 0 | 0 | 0 | 0 | 0
2014-10-21 | 19時 | 0.14378 | 0.14378 | 4.0599 | 1.0425 | 20.119 | 1 | 2.1015 | 0.33519 | 2.1015 | 3 | 2.1015 | 0 | 0 | 0 | 0 | 0.33519 | 0 | 0 | 0 | 0 | 0.12903 | 0 | 0 | 0 | 0 | 1.9724 | 0 | 0 | 0 | 0 | 1.9724 | 0 | 0 | 0 | 0 | 5.8845 | 0 | 0 | 0 | 0 | 0 | 0 | 0 | 0 | 0 | 2.8593 | 1.0946 | 0.87583 | 0.71124 | 0.7119 | 0 | 0 | 0 | 0 | 0 | 0 | 0 | 0 | 0 | 0 | 1.9724 | 0 | 1.5298 | 0.35055 | 0.60618 | 35 | 3 | 4 | 4 | 4 | 4 | 0 | 0 | 0 | 0 | 0 | 0 | 0 | 0
2014-10-21 | 20時 | 0.16297 | 0.16297 | 3.958 | 1.0283 | 19.8847 | 1 | 2.3221 | 0.36992 | 2.3221 | 3 | 2.3221 | 0 | 0 | 0 | 0 | 0.36992 | 0 | 0 | 0 | 0 | 0.1453 | 0 | 0 | 0 | 0 | 2.1768 | 0 | 0 | 0 | 0 | 2.1768 | 0 | 0 | 0 | 0 | 5.8845 | 0 | 0 | 0 | 0 | 0 | 0 | 0 | 0 | 0 | 2.8593 | 1.0946 | 0.87583 | 0.71124 | 0.7119 | 0 | 0 | 0 | 0 | 0 | 0 | 0 | 0 | 0 | 0 | 2.1768 | 0 | 1.6053 | 0.7051 | 0.62045 | 35 | 3 | 4 | 4 | 4 | 4 | 0 | 0 | 0 | 0 | 0 | 0 | 0 | 0
2014-10-21 | 21時 | 0.19445 | 0.19445 | 3.9378 | 1.0248 | 19.851 | 1 | 2.7565 | 0.43904 | 2.7565 | 3 | 2.7565 | 0 | 0 | 0 | 0 | 0.43904 | 0 | 0 | 0 | 0 | 0.17294 | 0 | 0 | 0 | 0 | 2.5836 | 0 | 0 | 0 | 0 | 2.5836 | 0 | 0 | 0 | 0 | 5.8845 | 0 | 0 | 0 | 0 | 0 | 0 | 0 | 0 | 0 | 2.8593 | 1.0946 | 0.87583 | 0.71124 | 0.7119 | 0 | 0 | 0 | 0 | 0 | 0 | 0 | 0 | 0 | 0 | 2.5836 | 0 | 1.6423 | 0.39475 | 0.62986 | 35 | 3 | 4 | 4 | 4 | 4 | 0 | 0 | 0 | 0 | 0 | 0 | 0 | 0
2014-10-21 | 22時 | 0.29606 | 0.29606 | 3.8592 | 1.013 | 19.6816 | 1 | 4.1132 | 0.65454 | 4.1132 | 3 | 4.1132 | 0 | 0 | 0 | 0 | 0.65454 | 0 | 0 | 0 | 0 | 0.26148 | 0 | 0 | 0 | 0 | 3.8517 | 0 | 0 | 0 | 0 | 3.8517 | 0 | 0 | 0 | 0 | 5.8845 | 0 | 0 | 0 | 0 | 0 | 0 | 0 | 0 | 0 | 2.8593 | 1.0946 | 0.87583 | 0.71124 | 0.7119 | 0 | 0 | 0 | 0 | 0 | 0 | 0 | 0 | 0 | 0 | 3.8517 | 0 | 1.2607 | 0.88656 | 1.0951 | 35 | 3 | 4 | 4 | 4 | 4 | 0 | 0 | 0 | 0 | 0 | 0 | 0 | 0
2014-10-21 | 23時 | 0.32065 | 0.32065 | 3.7989 | 1.0059 | 19.5109 | 1 | 4.3851 | 0.6972 | 4.3851 | 3 | 4.3851 | 0 | 0 | 0 | 0 | 0.6972 | 0 | 0 | 0 | 0 | 0.28242 | 0 | 0 | 0 | 0 | 4.1027 | 0 | 0 | 0 | 0 | 4.1027 | 0 | 0 | 0 | 0 | 5.8845 | 0 | 0 | 0 | 0 | 0 | 0 | 0 | 0 | 0 | 2.8593 | 1.0946 | 0.87583 | 0.71124 | 0.7119 | 0 | 0 | 0 | 0 | 0 | 0 | 0 | 0 | 0 | 0 | 4.1027 | 0 | 1.2889 | 0.95796 | 1.1797 | 35 | 3 | 4 | 4 | 4 | 4 | 0 | 0 | 0 | 0 | 0 | 0 | 0 | 0
2014-10-22 | 0時 | 0.40354 | 0.40354 | 3.1714 | 0.99851 | 16.4085 | 0.85 | 4.6073 | 0.73174 | 4.6073 | 3 | 4.6073 | 0 | 0 | 0 | 0 | 0.73174 | 0 | 0 | 0 | 0 | 0.30132 | 0 | 0 | 0 | 0 | 4.3059 | 0 | 0 | 0 | 0 | 4.3059 | 0 | 0 | 0 | 0 | 5.8845 | 0 | 0 | 0 | 0 | 0 | 0 | 0 | 0 | 0 | 2.8593 | 1.0946 | 0.87583 | 0.71124 | 0.7119 | 0 | 0 | 0 | 0 | 0 | 0 | 0 | 0 | 0 | 0 | 4.3059 | 0 | 1.3478 | 1.0168 | 1.2487 | 35 | 3 | 4 | 4 | 4 | 4 | 0 | 0 | 0 | 0 | 0 | 0 | 0 | 0
2014-10-22 | 1時 | 0.43095 | 0.43095 | 3.1104 | 0.9918 | 16.2013 | 0.85 | 4.8254 | 0.76544 | 4.8254 | 3 | 4.8254 | 0 | 0 | 0 | 0 | 0.76544 | 0 | 0 | 0 | 0 | 0.32119 | 0 | 0 | 0 | 0 | 4.5043 | 0 | 0 | 0 | 0 | 4.5043 | 0 | 0 | 0 | 0 | 5.8845 | 0 | 0 | 0 | 0 | 0 | 0 | 0 | 0 | 0 | 2.8593 | 1.0946 | 0.87583 | 0.71124 | 0.7119 | 0 | 0 | 0 | 0 | 0 | 0 | 0 | 0 | 0 | 0 | 4.5043 | 0 | 1.4216 | 1.0757 | 1.3167 | 35 | 3 | 4 | 4 | 4 | 4 | 0 | 0 | 0 | 0 | 0 | 0 | 0 | 0
2014-10-22 | 2時 | 0.43913 | 0.43913 | 3.1109 | 0.99199 | 16.2013 | 0.85 | 4.918 | 0.78012 | 4.918 | 3 | 4.918 | 0 | 0 | 0 | 0 | 0.78012 | 0 | 0 | 0 | 0 | 0.32735 | 0 | 0 | 0 | 0 | 4.5906 | 0 | 0 | 0 | 0 | 4.5906 | 0 | 0 | 0 | 0 | 5.8845 | 0 | 0 | 0 | 0 | 0 | 0 | 0 | 0 | 0 | 2.8593 | 1.0946 | 0.87583 | 0.71124 | 0.7119 | 0 | 0 | 0 | 0 | 0 | 0 | 0 | 0 | 0 | 0 | 4.5906 | 0 | 1.4569 | 1.0969 | 1.3432 | 35 | 3 | 4 | 4 | 4 | 4 | 0 | 0 | 0 | 0 | 0 | 0 | 0 | 0
2014-10-22 | 3時 | 0.45679 | 0.45679 | 3.0779 | 0.98873 | 16.0819 | 0.85 | 5.0614 | 0.80229 | 5.0614 | 3 | 5.0614 | 0 | 0 | 0 | 0 | 0.80229 | 0 | 0 | 0 | 0 | 0.34024 | 0 | 0 | 0 | 0 | 4.7211 | 0 | 0 | 0 | 0 | 4.7211 | 0 | 0 | 0 | 0 | 5.8845 | 0 | 0 | 0 | 0 | 0 | 0 | 0 | 0 | 0 | 2.8593 | 1.0946 | 0.87583 | 0.71124 | 0.7119 | 0 | 0 | 0 | 0 | 0 | 0 | 0 | 0 | 0 | 0 | 4.7211 | 0 | 1.5098 | 1.1347 | 1.3862 | 35 | 3 | 4 | 4 | 4 | 4 | 0 | 0 | 0 | 0 | 0 | 0 | 0 | 0
2014-10-22 | 4時 | 0.48882 | 0.48882 | 3.0059 | 0.98218 | 15.8105 | 0.85 | 5.2896 | 0.83714 | 5.2896 | 3 | 5.2896 | 0 | 0 | 0 | 0 | 0.83714 | 0 | 0 | 0 | 0 | 0.36345 | 0 | 0 | 0 | 0 | 4.9262 | 0 | 0 | 0 | 0 | 4.9262 | 0 | 0 | 0 | 0 | 5.8845 | 0 | 0 | 0 | 0 | 0 | 0 | 0 | 0 | 0 | 2.8593 | 1.0946 | 0.87583 | 0.71124 | 0.7119 | 0 | 0 | 0 | 0 | 0 | 0 | 0 | 0 | 0 | 0 | 4.9262 | 0 | 1.5932 | 1.1984 | 1.4574 | 35 | 3 | 4 | 4 | 4 | 4 | 0 | 0 | 0 | 0 | 0 | 0 | 0 | 0
2014-10-22 | 5時 | 0.51643 | 0.51643 | 2.912 | 0.97416 | 15.4426 | 0.85 | 5.4137 | 0.85497 | 5.4137 | 3 | 5.4137 | 0 | 0 | 0 | 0 | 0.85497 | 0 | 0 | 0 | 0 | 0.38266 | 0 | 0 | 0 | 0 | 5.0311 | 0 | 0 | 0 | 0 | 5.0311 | 0 | 0 | 0 | 0 | 5.8845 | 0 | 0 | 0 | 0 | 0 | 0 | 0 | 0 | 0 | 2.8593 | 1.0946 | 0.87583 | 0.71124 | 0.7119 | 0 | 0 | 0 | 0 | 0 | 0 | 0 | 0 | 0 | 0 | 5.0311 | 0 | 1.6694 | 1.2473 | 1.5041 | 35 | 3 | 4 | 4 | 4 | 4 | 0 | 0 | 0 | 0 | 0 | 0 | 0 | 0
2014-10-22 | 6時 | 0.29043 | 0.29043 | 2.917 | 0.96242 | 15.658 | 0.85 | 3.0498 | 0.48224 | 3.0498 | 3 | 3.0498 | 0 | 0 | 0 | 0 | 0.48224 | 0 | 0 | 0 | 0 | 0.21206 | 0 | 0 | 0 | 0 | 2.8378 | 0 | 0 | 0 | 0 | 2.8378 | 0 | 0 | 0 | 0 | 5.8845 | 0 | 0 | 0 | 0 | 0 | 0 | 0 | 0 | 0 | 2.8593 | 1.0946 | 0.87583 | 0.71124 | 0.7119 | 0 | 0 | 0 | 0 | 0 | 0 | 0 | 0 | 0 | 0 | 2.8378 | 0 | 1.4434 | 0.68714 | 0.80108 | 35 | 3 | 4 | 4 | 4 | 4 | 0 | 0 | 0 | 0 | 0 | 0 | 0 | 0
2014-10-22 | 7時 | 0.012782 | 0.012782 | 3.1653 | 0.99658 | 16.4085 | 0.85 | 0.14566 | 0.023133 | 0.14566 | 3 | 0.14566 | 0 | 0 | 0 | 0 | 0.023133 | 0 | 0 | 0 | 0 | 0.0095261 | 0 | 0 | 0 | 0 | 0.13613 | 0 | 0 | 0 | 0 | 0.13613 | 0 | 0 | 0 | 0 | 5.8845 | 0 | 0 | 0 | 0 | 0 | 0 | 0 | 0 | 0 | 2.8593 | 1.0946 | 0.87583 | 0.71124 | 0.7119 | 0 | 0 | 0 | 0 | 0 | 0 | 0 | 0 | 0 | 0 | 0.13613 | 0 | 0.90766 | 0.035974 | 0.049011 | 35 | 3 | 4 | 4 | 4 | 4 | 0 | 0 | 0 | 0 | 0 | 0 | 0 | 0
2014-10-22 | 8時 | 0.0027726 | 0.0027726 | 4.1781 | 1.0658 | 20.2517 | 1 | 0.041703 | 0.0066565 | 0.041703 | 3 | 0.041703 | 0 | 0 | 0 | 0 | 0.0066565 | 0 | 0 | 0 | 0 | 0.0025327 | 0 | 0 | 0 | 0 | 0.039171 | 0 | 0 | 0 | 0 | 0.039171 | 0 | 0 | 0 | 0 | 5.8845 | 0 | 0 | 0 | 0 | 0 | 0 | 0 | 0 | 0 | 2.8593 | 1.0946 | 0.87583 | 0.71124 | 0.7119 | 0 | 0 | 0 | 0 | 0 | 0 | 0 | 0 | 0 | 0 | 0.039171 | 0 | 0 | 0.0039094 | 0.012988 | 35 | 3 | 4 | 4 | 4 | 4 | 0 | 0 | 0 | 0 | 0 | 0 | 0 | 0
2014-10-22 | 9時 | 0 | 0 | 0 | 0 | 21.0926 | 1 | 0 | 0 | 0 | 3 | 0 | 0 | 0 | 0 | 0 | 0 | 0 | 0 | 0 | 0 | 0 | 0 | 0 | 0 | 0 | 0 | 0 | 0 | 0 | 0 | 0 | 0 | 0 | 0 | 0 | 5.8845 | 0 | 0 | 0 | 0 | 0 | 0 | 0 | 0 | 0 | 2.8593 | 1.0946 | 0.87583 | 0.71124 | 0.7119 | 0 | 0 | 0 | 0 | 0 | 0 | 0 | 0 | 0 | 0 | 0 | 0 | 0.03482 | 0 | 0 | 35 | 3 | 4 | 4 | 4 | 4 | 0 | 0 | 0 | 0 | 0 | 0 | 0 | 0
2014-10-22 | 10時 | 0 | 0 | 0 | 0 | 21.9561 | 1 | 0 | 0 | 0 | 3 | 0 | 0 | 0 | 0 | 0 | 0 | 0 | 0 | 0 | 0 | 0 | 0 | 0 | 0 | 0 | 0 | 0 | 0 | 0 | 0 | 0 | 0 | 0 | 0 | 0 | 5.8845 | 0 | 0 | 0 | 0 | 0 | 0 | 0 | 0 | 0 | 2.8593 | 1.0946 | 0.87583 | 0.71124 | 0.7119 | 0 | 0 | 0 | 0 | 0 | 0 | 0 | 0 | 0 | 0 | 0 | 0 | 0.025204 | 0 | 0 | 35 | 3 | 4 | 4 | 4 | 4 | 0 | 0 | 0 | 0 | 0 | 0 | 0 | 0
2014-10-22 | 11時 | 0 | 0 | 0 | 0 | 22.604 | 1 | 0 | 0 | 0 | 3 | 0 | 0 | 0 | 0 | 0 | 0 | 0 | 0 | 0 | 0 | 0 | 0 | 0 | 0 | 0 | 0 | 0 | 0 | 0 | 0 | 0 | 0 | 0 | 0 | 0 | 5.8845 | 0 | 0 | 0 | 0 | 0 | 0 | 0 | 0 | 0 | 2.8593 | 1.0946 | 0.87583 | 0.71124 | 0.7119 | 0 | 0 | 0 | 0 | 0 | 0 | 0 | 0 | 0 | 0 | 0 | 0 | 0.020958 | 0 | 0 | 35 | 3 | 4 | 4 | 4 | 4 | 0 | 0 | 0 | 0 | 0 | 0 | 0 | 0
2014-10-22 | 12時 | 2.8737e-05 | 2.8737e-05 | 5.51 | 1.2577 | 22.6328 | 1 | 0.00057003 | 9.2254e-05 | 0.00057003 | 3 | 0.00057003 | 0 | 0 | 0 | 0 | 9.2254e-05 | 0 | 0 | 0 | 0 | 2.7158e-05 | 0 | 0 | 0 | 0 | 0.00054287 | 0 | 0 | 0 | 0 | 0.00054287 | 0 | 0 | 0 | 0 | 5.8845 | 0 | 0 | 0 | 0 | 0 | 0 | 0 | 0 | 0 | 2.8593 | 1.0946 | 0.87583 | 0.71124 | 0.7119 | 0 | 0 | 0 | 0 | 0 | 0 | 0 | 0 | 0 | 0 | 0.00054287 | 0 | 0.020452 | 0 | 0 | 35 | 3 | 4 | 4 | 4 | 4 | 0 | 0 | 0 | 0 | 0 | 0 | 0 | 0
2014-10-22 | 13時 | 0.0027095 | 0.0027095 | 5.4145 | 1.2439 | 22.4882 | 1 | 0.052814 | 0.0085398 | 0.052814 | 3 | 0.052814 | 0 | 0 | 0 | 0 | 0.0085398 | 0 | 0 | 0 | 0 | 0.0025617 | 0 | 0 | 0 | 0 | 0.050253 | 0 | 0 | 0 | 0 | 0.050253 | 0 | 0 | 0 | 0 | 5.8845 | 0 | 0 | 0 | 0 | 0 | 0 | 0 | 0 | 0 | 2.8593 | 1.0946 | 0.87583 | 0.71124 | 0.7119 | 0 | 0 | 0 | 0 | 0 | 0 | 0 | 0 | 0 | 0 | 0.050253 | 0 | 0.023279 | 0.0089762 | 0.012995 | 35 | 3 | 4 | 4 | 4 | 4 | 0 | 0 | 0 | 0 | 0 | 0 | 0 | 0
2014-10-22 | 14時 | 0.0033806 | 0.0033806 | 5.3775 | 1.2386 | 22.4299 | 1 | 0.065445 | 0.010578 | 0.065445 | 3 | 0.065445 | 0 | 0 | 0 | 0 | 0.010578 | 0 | 0 | 0 | 0 | 0.0031969 | 0 | 0 | 0 | 0 | 0.062248 | 0 | 0 | 0 | 0 | 0.062248 | 0 | 0 | 0 | 0 | 5.8845 | 0 | 0 | 0 | 0 | 0 | 0 | 0 | 0 | 0 | 2.8593 | 1.0946 | 0.87583 | 0.71124 | 0.7119 | 0 | 0 | 0 | 0 | 0 | 0 | 0 | 0 | 0 | 0 | 0.062248 | 0 | 0.026236 | 0.015334 | 0.019219 | 35 | 3 | 4 | 4 | 4 | 4 | 0 | 0 | 0 | 0 | 0 | 0 | 0 | 0
2014-10-22 | 15時 | 0.0015546 | 0.0015546 | 5.293 | 1.2271 | 22.2834 | 1 | 0.029623 | 0.0047838 | 0.029623 | 3 | 0.029623 | 0 | 0 | 0 | 0 | 0.0047838 | 0 | 0 | 0 | 0 | 0.0014725 | 0 | 0 | 0 | 0 | 0.028151 | 0 | 0 | 0 | 0 | 0.028151 | 0 | 0 | 0 | 0 | 5.8845 | 0 | 0 | 0 | 0 | 0 | 0 | 0 | 0 | 0 | 2.8593 | 1.0946 | 0.87583 | 0.71124 | 0.7119 | 0 | 0 | 0 | 0 | 0 | 0 | 0 | 0 | 0 | 0 | 0.028151 | 0 | 0.028512 | 0 | 0.023133 | 35 | 3 | 4 | 4 | 4 | 4 | 0 | 0 | 0 | 0 | 0 | 0 | 0 | 0
2014-10-22 | 16時 | 0.0030458 | 0.0030458 | 5.1843 | 1.2116 | 22.1057 | 1 | 0.056846 | 0.0091701 | 0.056846 | 3 | 0.056846 | 0 | 0 | 0 | 0 | 0.0091701 | 0 | 0 | 0 | 0 | 0.0028841 | 0 | 0 | 0 | 0 | 0.053962 | 0 | 0 | 0 | 0 | 0.053962 | 0 | 0 | 0 | 0 | 5.8845 | 0 | 0 | 0 | 0 | 0 | 0 | 0 | 0 | 0 | 2.8593 | 1.0946 | 0.87583 | 0.71124 | 0.7119 | 0 | 0 | 0 | 0 | 0 | 0 | 0 | 0 | 0 | 0 | 0.053962 | 0 | 0.03404 | 0 | 0.027538 | 35 | 3 | 4 | 4 | 4 | 4 | 0 | 0 | 0 | 0 | 0 | 0 | 0 | 0
2014-10-22 | 17時 | 0.0074939 | 0.0074939 | 4.5082 | 1.1142 | 20.9019 | 1 | 0.12162 | 0.019483 | 0.12162 | 3 | 0.12162 | 0 | 0 | 0 | 0 | 0.019483 | 0 | 0 | 0 | 0 | 0.0069771 | 0 | 0 | 0 | 0 | 0.11465 | 0 | 0 | 0 | 0 | 0.11465 | 0 | 0 | 0 | 0 | 5.8845 | 0 | 0 | 0 | 0 | 0 | 0 | 0 | 0 | 0 | 2.8593 | 1.0946 | 0.87583 | 0.71124 | 0.7119 | 0 | 0 | 0 | 0 | 0 | 0 | 0 | 0 | 0 | 0 | 0.11465 | 0 | 0.046971 | 0.015469 | 0.039228 | 35 | 3 | 4 | 4 | 4 | 4 | 0 | 0 | 0 | 0 | 0 | 0 | 0 | 0
2014-10-22 | 18時 | 0.0027664 | 0.0027664 | 4.4618 | 1.1079 | 20.8058 | 1 | 0.044436 | 0.0071144 | 0.044436 | 3 | 0.044436 | 0 | 0 | 0 | 0 | 0.0071144 | 0 | 0 | 0 | 0 | 0.0025717 | 0 | 0 | 0 | 0 | 0.041865 | 0 | 0 | 0 | 0 | 0.041865 | 0 | 0 | 0 | 0 | 5.8845 | 0 | 0 | 0 | 0 | 0 | 0 | 0 | 0 | 0 | 2.8593 | 1.0946 | 0.87583 | 0.71124 | 0.7119 | 0 | 0 | 0 | 0 | 0 | 0 | 0 | 0 | 0 | 0 | 0.041865 | 0 | 0.32335 | 0.034481 | 0.11942 | 35 | 3 | 4 | 4 | 4 | 4 | 0 | 0 | 0 | 0 | 0 | 0 | 0 | 0
2014-10-22 | 19時 | 0.004316 | 0.004316 | 4.3934 | 1.0977 | 20.6769 | 1 | 0.068263 | 0.010921 | 0.068263 | 3 | 0.068263 | 0 | 0 | 0 | 0 | 0.010921 | 0 | 0 | 0 | 0 | 0.0039966 | 0 | 0 | 0 | 0 | 0.064266 | 0 | 0 | 0 | 0 | 0.064266 | 0 | 0 | 0 | 0 | 5.8845 | 0 | 0 | 0 | 0 | 0 | 0 | 0 | 0 | 0 | 2.8593 | 1.0946 | 0.87583 | 0.71124 | 0.7119 | 0 | 0 | 0 | 0 | 0 | 0 | 0 | 0 | 0 | 0 | 0.064266 | 0 | 0.81616 | 0.0084437 | 0.063369 | 35 | 3 | 4 | 4 | 4 | 4 | 0 | 0 | 0 | 0 | 0 | 0 | 0 | 0
2014-10-22 | 20時 | 0.030747 | 0.030747 | 4.3094 | 1.0835 | 20.5471 | 1 | 0.47701 | 0.076262 | 0.47701 | 3 | 0.47701 | 0 | 0 | 0 | 0 | 0.076262 | 0 | 0 | 0 | 0 | 0.028249 | 0 | 0 | 0 | 0 | 0.44876 | 0 | 0 | 0 | 0 | 0.44876 | 0 | 0 | 0 | 0 | 5.8845 | 0 | 0 | 0 | 0 | 0 | 0 | 0 | 0 | 0 | 2.8593 | 1.0946 | 0.87583 | 0.71124 | 0.7119 | 0 | 0 | 0 | 0 | 0 | 0 | 0 | 0 | 0 | 0 | 0.44876 | 0 | 1.0178 | 0.058463 | 0.12555 | 35 | 3 | 4 | 4 | 4 | 4 | 0 | 0 | 0 | 0 | 0 | 0 | 0 | 0
2014-10-22 | 21時 | 0.11603 | 0.11603 | 3.8829 | 1.0192 | 19.6816 | 1 | 1.622 | 0.25811 | 1.622 | 3 | 1.622 | 0 | 0 | 0 | 0 | 0.25811 | 0 | 0 | 0 | 0 | 0.10311 | 0 | 0 | 0 | 0 | 1.5189 | 0 | 0 | 0 | 0 | 1.5189 | 0 | 0 | 0 | 0 | 5.8845 | 0 | 0 | 0 | 0 | 0 | 0 | 0 | 0 | 0 | 2.8593 | 1.0946 | 0.87583 | 0.71124 | 0.7119 | 0 | 0 | 0 | 0 | 0 | 0 | 0 | 0 | 0 | 0 | 1.5189 | 0 | 1.2949 | 0.10923 | 0.33975 | 35 | 3 | 4 | 4 | 4 | 4 | 0 | 0 | 0 | 0 | 0 | 0 | 0 | 0
2014-10-22 | 22時 | 0.32538 | 0.32538 | 3.0923 | 0.98787 | 16.1716 | 0.85 | 3.6223 | 0.57449 | 3.6223 | 3 | 3.6223 | 0 | 0 | 0 | 0 | 0.57449 | 0 | 0 | 0 | 0 | 0.24171 | 0 | 0 | 0 | 0 | 3.3806 | 0 | 0 | 0 | 0 | 3.3806 | 0 | 0 | 0 | 0 | 5.8845 | 0 | 0 | 0 | 0 | 0 | 0 | 0 | 0 | 0 | 2.8593 | 1.0946 | 0.87583 | 0.71124 | 0.7119 | 0 | 0 | 0 | 0 | 0 | 0 | 0 | 0 | 0 | 0 | 3.3806 | 0 | 1.1006 | 0.75468 | 0.99937 | 35 | 3 | 4 | 4 | 4 | 4 | 0 | 0 | 0 | 0 | 0 | 0 | 0 | 0
2014-10-22 | 23時 | 0.376 | 0.376 | 3.0504 | 0.98357 | 16.0219 | 0.85 | 4.129 | 0.65427 | 4.129 | 3 | 4.129 | 0 | 0 | 0 | 0 | 0.65427 | 0 | 0 | 0 | 0 | 0.27893 | 0 | 0 | 0 | 0 | 3.8501 | 0 | 0 | 0 | 0 | 3.8501 | 0 | 0 | 0 | 0 | 5.8845 | 0 | 0 | 0 | 0 | 0 | 0 | 0 | 0 | 0 | 2.8593 | 1.0946 | 0.87583 | 0.71124 | 0.7119 | 0 | 0 | 0 | 0 | 0 | 0 | 0 | 0 | 0 | 0 | 3.8501 | 0 | 1.2143 | 0.9176 | 1.1514 | 35 | 3 | 4 | 4 | 4 | 4 | 0 | 0 | 0 | 0 | 0 | 0 | 0 | 0
2014-10-23 | 0時 | 0.42275 | 0.42275 | 2.9852 | 0.97729 | 15.7801 | 0.85 | 4.5432 | 0.71888 | 4.5432 | 3 | 4.5432 | 0 | 0 | 0 | 0 | 0.71888 | 0 | 0 | 0 | 0 | 0.31291 | 0 | 0 | 0 | 0 | 4.2303 | 0 | 0 | 0 | 0 | 4.2303 | 0 | 0 | 0 | 0 | 5.8845 | 0 | 0 | 0 | 0 | 0 | 0 | 0 | 0 | 0 | 2.8593 | 1.0946 | 0.87583 | 0.71124 | 0.7119 | 0 | 0 | 0 | 0 | 0 | 0 | 0 | 0 | 0 | 0 | 4.2303 | 0 | 1.3439 | 1.0273 | 1.2738 | 35 | 3 | 4 | 4 | 4 | 4 | 0 | 0 | 0 | 0 | 0 | 0 | 0 | 0
2014-10-23 | 1時 | 0.44509 | 0.44509 | 2.9807 | 0.97771 | 15.7496 | 0.85 | 4.776 | 0.75559 | 4.776 | 3 | 4.776 | 0 | 0 | 0 | 0 | 0.75559 | 0 | 0 | 0 | 0 | 0.32973 | 0 | 0 | 0 | 0 | 4.4463 | 0 | 0 | 0 | 0 | 4.4463 | 0 | 0 | 0 | 0 | 5.8845 | 0 | 0 | 0 | 0 | 0 | 0 | 0 | 0 | 0 | 2.8593 | 1.0946 | 0.87583 | 0.71124 | 0.7119 | 0 | 0 | 0 | 0 | 0 | 0 | 0 | 0 | 0 | 0 | 4.4463 | 0 | 1.4251 | 1.0823 | 1.3369 | 35 | 3 | 4 | 4 | 4 | 4 | 0 | 0 | 0 | 0 | 0 | 0 | 0 | 0
2014-10-23 | 2時 | 0.47723 | 0.47723 | 2.9359 | 0.97437 | 15.566 | 0.85 | 5.0439 | 0.79712 | 5.0439 | 3 | 5.0439 | 0 | 0 | 0 | 0 | 0.79712 | 0 | 0 | 0 | 0 | 0.3532 | 0 | 0 | 0 | 0 | 4.6907 | 0 | 0 | 0 | 0 | 4.6907 | 0 | 0 | 0 | 0 | 5.8845 | 0 | 0 | 0 | 0 | 0 | 0 | 0 | 0 | 0 | 2.8593 | 1.0946 | 0.87583 | 0.71124 | 0.7119 | 0 | 0 | 0 | 0 | 0 | 0 | 0 | 0 | 0 | 0 | 4.6907 | 0 | 1.5208 | 1.1503 | 1.4122 | 35 | 3 | 4 | 4 | 4 | 4 | 0 | 0 | 0 | 0 | 0 | 0 | 0 | 0
2014-10-23 | 3時 | 0.49615 | 0.49615 | 2.9235 | 0.97413 | 15.5044 | 0.85 | 5.2218 | 0.82494 | 5.2218 | 3 | 5.2218 | 0 | 0 | 0 | 0 | 0.82494 | 0 | 0 | 0 | 0 | 0.36737 | 0 | 0 | 0 | 0 | 4.8544 | 0 | 0 | 0 | 0 | 4.8544 | 0 | 0 | 0 | 0 | 5.8845 | 0 | 0 | 0 | 0 | 0 | 0 | 0 | 0 | 0 | 2.8593 | 1.0946 | 0.87583 | 0.71124 | 0.7119 | 0 | 0 | 0 | 0 | 0 | 0 | 0 | 0 | 0 | 0 | 4.8544 | 0 | 1.5865 | 1.1924 | 1.4593 | 35 | 3 | 4 | 4 | 4 | 4 | 0 | 0 | 0 | 0 | 0 | 0 | 0 | 0
2014-10-23 | 4時 | 0.49488 | 0.49488 | 2.9568 | 0.97745 | 15.6274 | 0.85 | 5.2677 | 0.83279 | 5.2677 | 3 | 5.2677 | 0 | 0 | 0 | 0 | 0.83279 | 0 | 0 | 0 | 0 | 0.36714 | 0 | 0 | 0 | 0 | 4.9006 | 0 | 0 | 0 | 0 | 4.9006 | 0 | 0 | 0 | 0 | 5.8845 | 0 | 0 | 0 | 0 | 0 | 0 | 0 | 0 | 0 | 2.8593 | 1.0946 | 0.87583 | 0.71124 | 0.7119 | 0 | 0 | 0 | 0 | 0 | 0 | 0 | 0 | 0 | 0 | 4.9006 | 0 | 1.6047 | 1.1965 | 1.464 | 35 | 3 | 4 | 4 | 4 | 4 | 0 | 0 | 0 | 0 | 0 | 0 | 0 | 0
2014-10-23 | 5時 | 0.74344 | 0.74344 | 2.3826 | 0.95869 | 12.8392 | 0.85 | 6.3768 | 0.61274 | 6.3768 | 2 | 6.3768 | 0 | 0 | 0 | 0 | 0.61274 | 0 | 0 | 0 | 0 | 0.36732 | 0 | 0 | 0 | 0 | 6.0095 | 0 | 0 | 0 | 0 | 6.0095 | 0 | 0 | 0 | 0 | 9.8075 | 0 | 0 | 0 | 0 | 0 | 0 | 0 | 0 | 0 | 4.7655 | 1.8244 | 1.4597 | 1.1854 | 1.1865 | 0 | 0 | 0 | 0 | 0 | 0 | 0 | 0 | 0 | 0 | 6.0095 | 0 | 1.8326 | 1.1889 | 1.4451 | 45 | 2 | 4 | 4 | 4 | 4 | 0 | 0 | 0 | 0 | 0 | 0 | 0 | 0
2014-10-23 | 6時 | 0.3154 | 0.3154 | 2.963 | 0.97004 | 15.7801 | 0.85 | 3.3644 | 0.53235 | 3.3644 | 3 | 3.3644 | 0 | 0 | 0 | 0 | 0.53235 | 0 | 0 | 0 | 0 | 0.23172 | 0 | 0 | 0 | 0 | 3.1326 | 0 | 0 | 0 | 0 | 3.1326 | 0 | 0 | 0 | 0 | 5.8845 | 0 | 0 | 0 | 0 | 0 | 0 | 0 | 0 | 0 | 2.8593 | 1.0946 | 0.87583 | 0.71124 | 0.7119 | 0 | 0 | 0 | 0 | 0 | 0 | 0 | 0 | 0 | 0 | 3.1326 | 0 | 1.9987 | 1.3316 | 1.5727 | 35 | 3 | 4 | 4 | 4 | 4 | 0 | 0 | 0 | 0 | 0 | 0 | 0 | 0
2014-10-23 | 7時 | 0.26754 | 0.26754 | 3.1592 | 0.99645 | 16.3791 | 0.85 | 3.0428 | 0.48319 | 3.0428 | 3 | 3.0428 | 0 | 0 | 0 | 0 | 0.48319 | 0 | 0 | 0 | 0 | 0.19951 | 0 | 0 | 0 | 0 | 2.8433 | 0 | 0 | 0 | 0 | 2.8433 | 0 | 0 | 0 | 0 | 5.8845 | 0 | 0 | 0 | 0 | 0 | 0 | 0 | 0 | 0 | 2.8593 | 1.0946 | 0.87583 | 0.71124 | 0.7119 | 0 | 0 | 0 | 0 | 0 | 0 | 0 | 0 | 0 | 0 | 2.8433 | 0 | 1.804 | 1.1531 | 1.3717 | 35 | 3 | 4 | 4 | 4 | 4 | 0 | 0 | 0 | 0 | 0 | 0 | 0 | 0
2014-10-23 | 8時 | 0.1224 | 0.1224 | 3.8962 | 1.0209 | 19.7156 | 1 | 1.7168 | 0.27326 | 1.7168 | 3 | 1.7168 | 0 | 0 | 0 | 0 | 0.27326 | 0 | 0 | 0 | 0 | 0.10886 | 0 | 0 | 0 | 0 | 1.608 | 0 | 0 | 0 | 0 | 1.608 | 0 | 0 | 0 | 0 | 5.8845 | 0 | 0 | 0 | 0 | 0 | 0 | 0 | 0 | 0 | 2.8593 | 1.0946 | 0.87583 | 0.71124 | 0.7119 | 0 | 0 | 0 | 0 | 0 | 0 | 0 | 0 | 0 | 0 | 1.608 | 0 | 0.37846 | 0.57955 | 0.76158 | 35 | 3 | 4 | 4 | 4 | 4 | 0 | 0 | 0 | 0 | 0 | 0 | 0 | 0
2014-10-23 | 9時 | 0.057699 | 0.057699 | 4.6855 | 1.1341 | 21.3438 | 1 | 0.97327 | 0.1563 | 0.97327 | 3 | 0.97327 | 0 | 0 | 0 | 0 | 0.1563 | 0 | 0 | 0 | 0 | 0.053527 | 0 | 0 | 0 | 0 | 0.91974 | 0 | 0 | 0 | 0 | 0.91974 | 0 | 0 | 0 | 0 | 5.8845 | 0 | 0 | 0 | 0 | 0 | 0 | 0 | 0 | 0 | 2.8593 | 1.0946 | 0.87583 | 0.71124 | 0.7119 | 0 | 0 | 0 | 0 | 0 | 0 | 0 | 0 | 0 | 0 | 0.91974 | 0 | 0.69062 | 0.1554 | 0.28731 | 35 | 3 | 4 | 4 | 4 | 4 | 0 | 0 | 0 | 0 | 0 | 0 | 0 | 0
2014-10-23 | 10時 | 0.082678 | 0.082678 | 4.7342 | 1.1376 | 21.4989 | 1 | 1.4091 | 0.22649 | 1.4091 | 3 | 1.4091 | 0 | 0 | 0 | 0 | 0.22649 | 0 | 0 | 0 | 0 | 0.076299 | 0 | 0 | 0 | 0 | 1.3328 | 0 | 0 | 0 | 0 | 1.3328 | 0 | 0 | 0 | 0 | 5.8845 | 0 | 0 | 0 | 0 | 0 | 0 | 0 | 0 | 0 | 2.8593 | 1.0946 | 0.87583 | 0.71124 | 0.7119 | 0 | 0 | 0 | 0 | 0 | 0 | 0 | 0 | 0 | 0 | 1.3328 | 0 | 0.73092 | 0.2706 | 0.38629 | 35 | 3 | 4 | 4 | 4 | 4 | 0 | 0 | 0 | 0 | 0 | 0 | 0 | 0
2014-10-23 | 11時 | 0.046467 | 0.046467 | 5.1046 | 1.1929 | 22.1057 | 1 | 0.85389 | 0.13775 | 0.85389 | 3 | 0.85389 | 0 | 0 | 0 | 0 | 0.13775 | 0 | 0 | 0 | 0 | 0.043323 | 0 | 0 | 0 | 0 | 0.81057 | 0 | 0 | 0 | 0 | 0.81057 | 0 | 0 | 0 | 0 | 5.8845 | 0 | 0 | 0 | 0 | 0 | 0 | 0 | 0 | 0 | 2.8593 | 1.0946 | 0.87583 | 0.71124 | 0.7119 | 0 | 0 | 0 | 0 | 0 | 0 | 0 | 0 | 0 | 0 | 0.81057 | 0 | 0.63084 | 0.23704 | 0.33584 | 35 | 3 | 4 | 4 | 4 | 4 | 0 | 0 | 0 | 0 | 0 | 0 | 0 | 0
2014-10-23 | 12時 | 0.004867 | 0.004867 | 5.4273 | 1.2452 | 22.5172 | 1 | 0.095091 | 0.015379 | 0.095091 | 3 | 0.095091 | 0 | 0 | 0 | 0 | 0.015379 | 0 | 0 | 0 | 0 | 0.004596 | 0 | 0 | 0 | 0 | 0.090495 | 0 | 0 | 0 | 0 | 0.090495 | 0 | 0 | 0 | 0 | 5.8845 | 0 | 0 | 0 | 0 | 0 | 0 | 0 | 0 | 0 | 2.8593 | 1.0946 | 0.87583 | 0.71124 | 0.7119 | 0 | 0 | 0 | 0 | 0 | 0 | 0 | 0 | 0 | 0 | 0.090495 | 0 | 0.50402 | 0.17341 | 0.25944 | 35 | 3 | 4 | 4 | 4 | 4 | 0 | 0 | 0 | 0 | 0 | 0 | 0 | 0
2014-10-23 | 13時 | 0.051792 | 0.051792 | 5.2742 | 1.2148 | 22.4299 | 1 | 0.98338 | 0.15895 | 0.98338 | 3 | 0.98338 | 0 | 0 | 0 | 0 | 0.15895 | 0 | 0 | 0 | 0 | 0.048037 | 0 | 0 | 0 | 0 | 0.93534 | 0 | 0 | 0 | 0 | 0.93534 | 0 | 0 | 0 | 0 | 5.8845 | 0 | 0 | 0 | 0 | 0 | 0 | 0 | 0 | 0 | 2.8593 | 1.0946 | 0.87583 | 0.71124 | 0.7119 | 0 | 0 | 0 | 0 | 0 | 0 | 0 | 0 | 0 | 0 | 0.93534 | 0 | 0.52278 | 0.23328 | 0.31885 | 35 | 3 | 4 | 4 | 4 | 4 | 0 | 0 | 0 | 0 | 0 | 0 | 0 | 0
2014-10-23 | 14時 | 0.069661 | 0.069661 | 5.2066 | 1.2023 | 22.3715 | 1 | 1.3057 | 0.21098 | 1.3057 | 3 | 1.3057 | 0 | 0 | 0 | 0 | 0.21098 | 0 | 0 | 0 | 0 | 0.064231 | 0 | 0 | 0 | 0 | 1.2415 | 0 | 0 | 0 | 0 | 1.2415 | 0 | 0 | 0 | 0 | 5.8845 | 0 | 0 | 0 | 0 | 0 | 0 | 0 | 0 | 0 | 2.8593 | 1.0946 | 0.87583 | 0.71124 | 0.7119 | 0 | 0 | 0 | 0 | 0 | 0 | 0 | 0 | 0 | 0 | 1.2415 | 0 | 0.58335 | 0.31734 | 0.40983 | 35 | 3 | 4 | 4 | 4 | 4 | 0 | 0 | 0 | 0 | 0 | 0 | 0 | 0
2014-10-23 | 15時 | 0.04417 | 0.04417 | 5.1744 | 1.2028 | 22.2244 | 1 | 0.8228 | 0.13283 | 0.8228 | 3 | 0.8228 | 0 | 0 | 0 | 0 | 0.13283 | 0 | 0 | 0 | 0 | 0.041181 | 0 | 0 | 0 | 0 | 0.78162 | 0 | 0 | 0 | 0 | 0.78162 | 0 | 0 | 0 | 0 | 5.8845 | 0 | 0 | 0 | 0 | 0 | 0 | 0 | 0 | 0 | 2.8593 | 1.0946 | 0.87583 | 0.71124 | 0.7119 | 0 | 0 | 0 | 0 | 0 | 0 | 0 | 0 | 0 | 0 | 0.78162 | 0 | 0.67955 | 0.42839 | 0.53349 | 35 | 3 | 4 | 4 | 4 | 4 | 0 | 0 | 0 | 0 | 0 | 0 | 0 | 0
2014-10-23 | 16時 | 0.067045 | 0.067045 | 4.5968 | 1.1208 | 21.1872 | 1 | 1.1095 | 0.17802 | 1.1095 | 3 | 1.1095 | 0 | 0 | 0 | 0 | 0.17802 | 0 | 0 | 0 | 0 | 0.061959 | 0 | 0 | 0 | 0 | 1.0475 | 0 | 0 | 0 | 0 | 1.0475 | 0 | 0 | 0 | 0 | 5.8845 | 0 | 0 | 0 | 0 | 0 | 0 | 0 | 0 | 0 | 2.8593 | 1.0946 | 0.87583 | 0.71124 | 0.7119 | 0 | 0 | 0 | 0 | 0 | 0 | 0 | 0 | 0 | 0 | 1.0475 | 0 | 0.99379 | 0.68126 | 0.81128 | 35 | 3 | 4 | 4 | 4 | 4 | 0 | 0 | 0 | 0 | 0 | 0 | 0 | 0
2014-10-23 | 17時 | 0.22128 | 0.22128 | 4.2006 | 1.0561 | 20.5471 | 1 | 3.3463 | 0.53498 | 3.3463 | 3 | 3.3463 | 0 | 0 | 0 | 0 | 0.53498 | 0 | 0 | 0 | 0 | 0.19817 | 0 | 0 | 0 | 0 | 3.1481 | 0 | 0 | 0 | 0 | 3.1481 | 0 | 0 | 0 | 0 | 5.8845 | 0 | 0 | 0 | 0 | 0 | 0 | 0 | 0 | 0 | 2.8593 | 1.0946 | 0.87583 | 0.71124 | 0.7119 | 0 | 0 | 0 | 0 | 0 | 0 | 0 | 0 | 0 | 0 | 3.1481 | 0 | 1.2007 | 0.83181 | 0.63876 | 35 | 3 | 4 | 4 | 4 | 4 | 0 | 0 | 0 | 0 | 0 | 0 | 0 | 0
2014-10-23 | 18時 | 0.26016 | 0.26016 | 4.0471 | 1.0358 | 20.1855 | 1 | 3.7904 | 0.6048 | 3.7904 | 3 | 3.7904 | 0 | 0 | 0 | 0 | 0.6048 | 0 | 0 | 0 | 0 | 0.23147 | 0 | 0 | 0 | 0 | 3.559 | 0 | 0 | 0 | 0 | 3.559 | 0 | 0 | 0 | 0 | 5.8845 | 0 | 0 | 0 | 0 | 0 | 0 | 0 | 0 | 0 | 2.8593 | 1.0946 | 0.87583 | 0.71124 | 0.7119 | 0 | 0 | 0 | 0 | 0 | 0 | 0 | 0 | 0 | 0 | 3.559 | 0 | 1.3524 | 0.93754 | 0.95744 | 35 | 3 | 4 | 4 | 4 | 4 | 0 | 0 | 0 | 0 | 0 | 0 | 0 | 0
2014-10-23 | 19時 | 0.09353 | 0.09353 | 4.1221 | 1.0532 | 20.2186 | 1 | 1.3879 | 0.2215 | 1.3879 | 3 | 1.3879 | 0 | 0 | 0 | 0 | 0.2215 | 0 | 0 | 0 | 0 | 0.084523 | 0 | 0 | 0 | 0 | 1.3034 | 0 | 0 | 0 | 0 | 1.3034 | 0 | 0 | 0 | 0 | 5.8845 | 0 | 0 | 0 | 0 | 0 | 0 | 0 | 0 | 0 | 2.8593 | 1.0946 | 0.87583 | 0.71124 | 0.7119 | 0 | 0 | 0 | 0 | 0 | 0 | 0 | 0 | 0 | 0 | 1.3034 | 0 | 1.4075 | 0.41925 | 1.1324 | 35 | 3 | 4 | 4 | 4 | 4 | 0 | 0 | 0 | 0 | 0 | 0 | 0 | 0
2014-10-23 | 20時 | 0.13785 | 0.13785 | 4.0339 | 1.0393 | 20.0523 | 1 | 2.0019 | 0.3192 | 2.0019 | 3 | 2.0019 | 0 | 0 | 0 | 0 | 0.3192 | 0 | 0 | 0 | 0 | 0.12359 | 0 | 0 | 0 | 0 | 1.8783 | 0 | 0 | 0 | 0 | 1.8783 | 0 | 0 | 0 | 0 | 5.8845 | 0 | 0 | 0 | 0 | 0 | 0 | 0 | 0 | 0 | 2.8593 | 1.0946 | 0.87583 | 0.71124 | 0.7119 | 0 | 0 | 0 | 0 | 0 | 0 | 0 | 0 | 0 | 0 | 1.8783 | 0 | 1.4916 | 0.87108 | 0.79156 | 35 | 3 | 4 | 4 | 4 | 4 | 0 | 0 | 0 | 0 | 0 | 0 | 0 | 0
2014-10-23 | 21時 | 0.16981 | 0.16981 | 4.0105 | 1.035 | 20.0189 | 1 | 2.4517 | 0.39084 | 2.4517 | 3 | 2.4517 | 0 | 0 | 0 | 0 | 0.39084 | 0 | 0 | 0 | 0 | 0.15177 | 0 | 0 | 0 | 0 | 2.2999 | 0 | 0 | 0 | 0 | 2.2999 | 0 | 0 | 0 | 0 | 5.8845 | 0 | 0 | 0 | 0 | 0 | 0 | 0 | 0 | 0 | 2.8593 | 1.0946 | 0.87583 | 0.71124 | 0.7119 | 0 | 0 | 0 | 0 | 0 | 0 | 0 | 0 | 0 | 0 | 2.2999 | 0 | 1.5327 | 0.34525 | 0.61336 | 35 | 3 | 4 | 4 | 4 | 4 | 0 | 0 | 0 | 0 | 0 | 0 | 0 | 0
2014-10-23 | 22時 | 0.19965 | 0.19965 | 3.9498 | 1.0262 | 19.8847 | 1 | 2.8388 | 0.45224 | 2.8388 | 3 | 2.8388 | 0 | 0 | 0 | 0 | 0.45224 | 0 | 0 | 0 | 0 | 0.17763 | 0 | 0 | 0 | 0 | 2.6612 | 0 | 0 | 0 | 0 | 2.6612 | 0 | 0 | 0 | 0 | 5.8845 | 0 | 0 | 0 | 0 | 0 | 0 | 0 | 0 | 0 | 2.8593 | 1.0946 | 0.87583 | 0.71124 | 0.7119 | 0 | 0 | 0 | 0 | 0 | 0 | 0 | 0 | 0 | 0 | 2.6612 | 0 | 1.3682 | 0.49548 | 0.91067 | 35 | 3 | 4 | 4 | 4 | 4 | 0 | 0 | 0 | 0 | 0 | 0 | 0 | 0
2014-10-23 | 23時 | 0.28953 | 0.28953 | 3.86 | 1.0132 | 19.6816 | 1 | 4.0233 | 0.64025 | 4.0233 | 3 | 4.0233 | 0 | 0 | 0 | 0 | 0.64025 | 0 | 0 | 0 | 0 | 0.25577 | 0 | 0 | 0 | 0 | 3.7676 | 0 | 0 | 0 | 0 | 3.7676 | 0 | 0 | 0 | 0 | 5.8845 | 0 | 0 | 0 | 0 | 0 | 0 | 0 | 0 | 0 | 2.8593 | 1.0946 | 0.87583 | 0.71124 | 0.7119 | 0 | 0 | 0 | 0 | 0 | 0 | 0 | 0 | 0 | 0 | 3.7676 | 0 | 1.199 | 0.86562 | 1.0892 | 35 | 3 | 4 | 4 | 4 | 4 | 0 | 0 | 0 | 0 | 0 | 0 | 0 | 0
2014-10-24 | 0時 | 0.30445 | 0.30445 | 3.8465 | 1.0114 | 19.6476 | 1 | 4.2159 | 0.67077 | 4.2159 | 3 | 4.2159 | 0 | 0 | 0 | 0 | 0.67077 | 0 | 0 | 0 | 0 | 0.26871 | 0 | 0 | 0 | 0 | 3.9471 | 0 | 0 | 0 | 0 | 3.9471 | 0 | 0 | 0 | 0 | 5.8845 | 0 | 0 | 0 | 0 | 0 | 0 | 0 | 0 | 0 | 2.8593 | 1.0946 | 0.87583 | 0.71124 | 0.7119 | 0 | 0 | 0 | 0 | 0 | 0 | 0 | 0 | 0 | 0 | 3.9471 | 0 | 1.2181 | 0.91106 | 1.1344 | 35 | 3 | 4 | 4 | 4 | 4 | 0 | 0 | 0 | 0 | 0 | 0 | 0 | 0
2014-10-24 | 1時 | 0.30999 | 0.30999 | 3.8576 | 1.0126 | 19.6816 | 1 | 4.3049 | 0.68506 | 4.3049 | 3 | 4.3049 | 0 | 0 | 0 | 0 | 0.68506 | 0 | 0 | 0 | 0 | 0.27367 | 0 | 0 | 0 | 0 | 4.0312 | 0 | 0 | 0 | 0 | 4.0312 | 0 | 0 | 0 | 0 | 5.8845 | 0 | 0 | 0 | 0 | 0 | 0 | 0 | 0 | 0 | 2.8593 | 1.0946 | 0.87583 | 0.71124 | 0.7119 | 0 | 0 | 0 | 0 | 0 | 0 | 0 | 0 | 0 | 0 | 4.0312 | 0 | 1.233 | 0.92797 | 1.1528 | 35 | 3 | 4 | 4 | 4 | 4 | 0 | 0 | 0 | 0 | 0 | 0 | 0 | 0
2014-10-24 | 2時 | 0.32639 | 0.32639 | 3.7986 | 1.0058 | 19.5109 | 1 | 4.4633 | 0.70963 | 4.4633 | 3 | 4.4633 | 0 | 0 | 0 | 0 | 0.70963 | 0 | 0 | 0 | 0 | 0.28746 | 0 | 0 | 0 | 0 | 4.1759 | 0 | 0 | 0 | 0 | 4.1759 | 0 | 0 | 0 | 0 | 5.8845 | 0 | 0 | 0 | 0 | 0 | 0 | 0 | 0 | 0 | 2.8593 | 1.0946 | 0.87583 | 0.71124 | 0.7119 | 0 | 0 | 0 | 0 | 0 | 0 | 0 | 0 | 0 | 0 | 4.1759 | 0 | 1.2827 | 0.96898 | 1.1976 | 35 | 3 | 4 | 4 | 4 | 4 | 0 | 0 | 0 | 0 | 0 | 0 | 0 | 0
2014-10-24 | 3時 | 0.41424 | 0.41424 | 3.1448 | 0.9955 | 16.32 | 0.85 | 4.6898 | 0.74446 | 4.6898 | 3 | 4.6898 | 0 | 0 | 0 | 0 | 0.74446 | 0 | 0 | 0 | 0 | 0.30906 | 0 | 0 | 0 | 0 | 4.3808 | 0 | 0 | 0 | 0 | 4.3808 | 0 | 0 | 0 | 0 | 5.8845 | 0 | 0 | 0 | 0 | 0 | 0 | 0 | 0 | 0 | 2.8593 | 1.0946 | 0.87583 | 0.71124 | 0.7119 | 0 | 0 | 0 | 0 | 0 | 0 | 0 | 0 | 0 | 0 | 4.3808 | 0 | 1.3622 | 1.0319 | 1.2673 | 35 | 3 | 4 | 4 | 4 | 4 | 0 | 0 | 0 | 0 | 0 | 0 | 0 | 0
2014-10-24 | 4時 | 0.46353 | 0.46353 | 3.0187 | 0.98258 | 15.8711 | 0.85 | 5.0372 | 0.79748 | 5.0372 | 3 | 5.0372 | 0 | 0 | 0 | 0 | 0.79748 | 0 | 0 | 0 | 0 | 0.34444 | 0 | 0 | 0 | 0 | 4.6928 | 0 | 0 | 0 | 0 | 4.6928 | 0 | 0 | 0 | 0 | 5.8845 | 0 | 0 | 0 | 0 | 0 | 0 | 0 | 0 | 0 | 2.8593 | 1.0946 | 0.87583 | 0.71124 | 0.7119 | 0 | 0 | 0 | 0 | 0 | 0 | 0 | 0 | 0 | 0 | 4.6928 | 0 | 1.4885 | 1.1313 | 1.3782 | 35 | 3 | 4 | 4 | 4 | 4 | 0 | 0 | 0 | 0 | 0 | 0 | 0 | 0
2014-10-24 | 5時 | 0.54576 | 0.54576 | 3.0787 | 0.99084 | 16.052 | 0.85 | 6.0488 | 0.95865 | 6.0488 | 3 | 6.0488 | 0 | 0 | 0 | 0 | 0.95865 | 0 | 0 | 0 | 0 | 0.40762 | 0 | 0 | 0 | 0 | 5.6412 | 0 | 0 | 0 | 0 | 5.6412 | 0 | 0 | 0 | 0 | 5.8845 | 0 | 0 | 0 | 0 | 0 | 0 | 0 | 0 | 0 | 2.8593 | 1.0946 | 0.87583 | 0.71124 | 0.7119 | 0 | 0 | 0 | 0 | 0 | 0 | 0 | 0 | 0 | 0 | 5.6412 | 0 | 1.7067 | 1.108 | 1.3481 | 35 | 3 | 4 | 4 | 4 | 4 | 0 | 0 | 0 | 0 | 0 | 0 | 0 | 0
2014-10-24 | 6時 | 0.152 | 0.152 | 3.1445 | 0.99359 | 16.3496 | 0.85 | 1.7207 | 0.27318 | 1.7207 | 3 | 1.7207 | 0 | 0 | 0 | 0 | 0.27318 | 0 | 0 | 0 | 0 | 0.1131 | 0 | 0 | 0 | 0 | 1.6076 | 0 | 0 | 0 | 0 | 1.6076 | 0 | 0 | 0 | 0 | 5.8845 | 0 | 0 | 0 | 0 | 0 | 0 | 0 | 0 | 0 | 2.8593 | 1.0946 | 0.87583 | 0.71124 | 0.7119 | 0 | 0 | 0 | 0 | 0 | 0 | 0 | 0 | 0 | 0 | 1.6076 | 0 | 1.5976 | 0.92253 | 1.0696 | 35 | 3 | 4 | 4 | 4 | 4 | 0 | 0 | 0 | 0 | 0 | 0 | 0 | 0
2014-10-24 | 7時 | 0.0068083 | 0.0068083 | 4.2091 | 1.0702 | 20.3177 | 1 | 0.10317 | 0.016473 | 0.10317 | 3 | 0.10317 | 0 | 0 | 0 | 0 | 0.016473 | 0 | 0 | 0 | 0 | 0.0062307 | 0 | 0 | 0 | 0 | 0.096934 | 0 | 0 | 0 | 0 | 0.096934 | 0 | 0 | 0 | 0 | 5.8845 | 0 | 0 | 0 | 0 | 0 | 0 | 0 | 0 | 0 | 2.8593 | 1.0946 | 0.87583 | 0.71124 | 0.7119 | 0 | 0 | 0 | 0 | 0 | 0 | 0 | 0 | 0 | 0 | 0.096934 | 0 | 0.9676 | 0.24543 | 0.31001 | 35 | 3 | 4 | 4 | 4 | 4 | 0 | 0 | 0 | 0 | 0 | 0 | 0 | 0
2014-10-24 | 8時 | 0.0038502 | 0.0038502 | 4.6471 | 1.1348 | 21.1557 | 1 | 0.064413 | 0.010333 | 0.064413 | 3 | 0.064413 | 0 | 0 | 0 | 0 | 0.010333 | 0 | 0 | 0 | 0 | 0.003608 | 0 | 0 | 0 | 0 | 0.060805 | 0 | 0 | 0 | 0 | 0.060805 | 0 | 0 | 0 | 0 | 5.8845 | 0 | 0 | 0 | 0 | 0 | 0 | 0 | 0 | 0 | 2.8593 | 1.0946 | 0.87583 | 0.71124 | 0.7119 | 0 | 0 | 0 | 0 | 0 | 0 | 0 | 0 | 0 | 0 | 0.060805 | 0 | 0.011204 | 0.022852 | 0.028341 | 35 | 3 | 4 | 4 | 4 | 4 | 0 | 0 | 0 | 0 | 0 | 0 | 0 | 0
2014-10-24 | 9時 | 0.0041721 | 0.0041721 | 5.0251 | 1.1889 | 21.8354 | 1 | 0.075475 | 0.012156 | 0.075475 | 3 | 0.075475 | 0 | 0 | 0 | 0 | 0.012156 | 0 | 0 | 0 | 0 | 0.0039454 | 0 | 0 | 0 | 0 | 0.07153 | 0 | 0 | 0 | 0 | 0.07153 | 0 | 0 | 0 | 0 | 5.8845 | 0 | 0 | 0 | 0 | 0 | 0 | 0 | 0 | 0 | 2.8593 | 1.0946 | 0.87583 | 0.71124 | 0.7119 | 0 | 0 | 0 | 0 | 0 | 0 | 0 | 0 | 0 | 0 | 0.07153 | 0 | 0.038099 | 0.019379 | 0.023721 | 35 | 3 | 4 | 4 | 4 | 4 | 0 | 0 | 0 | 0 | 0 | 0 | 0 | 0
2014-10-24 | 10時 | 0.004257 | 0.004257 | 5.3403 | 1.2332 | 22.3715 | 1 | 0.081842 | 0.013224 | 0.081842 | 3 | 0.081842 | 0 | 0 | 0 | 0 | 0.013224 | 0 | 0 | 0 | 0 | 0.004026 | 0 | 0 | 0 | 0 | 0.077816 | 0 | 0 | 0 | 0 | 0.077816 | 0 | 0 | 0 | 0 | 5.8845 | 0 | 0 | 0 | 0 | 0 | 0 | 0 | 0 | 0 | 2.8593 | 1.0946 | 0.87583 | 0.71124 | 0.7119 | 0 | 0 | 0 | 0 | 0 | 0 | 0 | 0 | 0 | 0 | 0.077816 | 0 | 0.035292 | 0.019269 | 0.023145 | 35 | 3 | 4 | 4 | 4 | 4 | 0 | 0 | 0 | 0 | 0 | 0 | 0 | 0
2014-10-24 | 11時 | 0.002726 | 0.002726 | 5.45 | 1.2488 | 22.5462 | 1 | 0.053484 | 0.0086511 | 0.053484 | 3 | 0.053484 | 0 | 0 | 0 | 0 | 0.0086511 | 0 | 0 | 0 | 0 | 0.0025758 | 0 | 0 | 0 | 0 | 0.050908 | 0 | 0 | 0 | 0 | 0.050908 | 0 | 0 | 0 | 0 | 5.8845 | 0 | 0 | 0 | 0 | 0 | 0 | 0 | 0 | 0 | 2.8593 | 1.0946 | 0.87583 | 0.71124 | 0.7119 | 0 | 0 | 0 | 0 | 0 | 0 | 0 | 0 | 0 | 0 | 0.050908 | 0 | 0.048489 | 0.017379 | 0.021004 | 35 | 3 | 4 | 4 | 4 | 4 | 0 | 0 | 0 | 0 | 0 | 0 | 0 | 0
2014-10-24 | 12時 | 0.001404 | 0.001404 | 5.5245 | 1.2594 | 22.6615 | 1 | 0.027924 | 0.00452 | 0.027924 | 3 | 0.027924 | 0 | 0 | 0 | 0 | 0.00452 | 0 | 0 | 0 | 0 | 0.0013256 | 0 | 0 | 0 | 0 | 0.026598 | 0 | 0 | 0 | 0 | 0.026598 | 0 | 0 | 0 | 0 | 5.8845 | 0 | 0 | 0 | 0 | 0 | 0 | 0 | 0 | 0 | 2.8593 | 1.0946 | 0.87583 | 0.71124 | 0.7119 | 0 | 0 | 0 | 0 | 0 | 0 | 0 | 0 | 0 | 0 | 0.026598 | 0 | 0.078124 | 0.016082 | 0.01962 | 35 | 3 | 4 | 4 | 4 | 4 | 0 | 0 | 0 | 0 | 0 | 0 | 0 | 0
2014-10-24 | 13時 | 0.0035951 | 0.0035951 | 5.4125 | 1.2434 | 22.4882 | 1 | 0.07005 | 0.011327 | 0.07005 | 3 | 0.07005 | 0 | 0 | 0 | 0 | 0.011327 | 0 | 0 | 0 | 0 | 0.0033978 | 0 | 0 | 0 | 0 | 0.066652 | 0 | 0 | 0 | 0 | 0.066652 | 0 | 0 | 0 | 0 | 5.8845 | 0 | 0 | 0 | 0 | 0 | 0 | 0 | 0 | 0 | 2.8593 | 1.0946 | 0.87583 | 0.71124 | 0.7119 | 0 | 0 | 0 | 0 | 0 | 0 | 0 | 0 | 0 | 0 | 0.066652 | 0 | 0.14522 | 0.017602 | 0.021383 | 35 | 3 | 4 | 4 | 4 | 4 | 0 | 0 | 0 | 0 | 0 | 0 | 0 | 0
2014-10-24 | 14時 | 0.0073862 | 0.0073862 | 5.2984 | 1.2268 | 22.3128 | 1 | 0.14089 | 0.022756 | 0.14089 | 3 | 0.14089 | 0 | 0 | 0 | 0 | 0.022756 | 0 | 0 | 0 | 0 | 0.0069789 | 0 | 0 | 0 | 0 | 0.13391 | 0 | 0 | 0 | 0 | 0.13391 | 0 | 0 | 0 | 0 | 5.8845 | 0 | 0 | 0 | 0 | 0 | 0 | 0 | 0 | 0 | 2.8593 | 1.0946 | 0.87583 | 0.71124 | 0.7119 | 0 | 0 | 0 | 0 | 0 | 0 | 0 | 0 | 0 | 0 | 0.13391 | 0 | 0.31818 | 0.019943 | 0.05635 | 35 | 3 | 4 | 4 | 4 | 4 | 0 | 0 | 0 | 0 | 0 | 0 | 0 | 0
2014-10-24 | 15時 | 0.019524 | 0.019524 | 4.9493 | 1.1759 | 21.7443 | 1 | 0.34786 | 0.055994 | 0.34786 | 3 | 0.34786 | 0 | 0 | 0 | 0 | 0.055994 | 0 | 0 | 0 | 0 | 0.018362 | 0 | 0 | 0 | 0 | 0.3295 | 0 | 0 | 0 | 0 | 0.3295 | 0 | 0 | 0 | 0 | 5.8845 | 0 | 0 | 0 | 0 | 0 | 0 | 0 | 0 | 0 | 2.8593 | 1.0946 | 0.87583 | 0.71124 | 0.7119 | 0 | 0 | 0 | 0 | 0 | 0 | 0 | 0 | 0 | 0 | 0.3295 | 0 | 0.59949 | 0.27287 | 0.41845 | 35 | 3 | 4 | 4 | 4 | 4 | 0 | 0 | 0 | 0 | 0 | 0 | 0 | 0
2014-10-24 | 16時 | 0.030698 | 0.030698 | 4.7665 | 1.1487 | 21.437 | 1 | 0.52676 | 0.084639 | 0.52676 | 3 | 0.52676 | 0 | 0 | 0 | 0 | 0.084639 | 0 | 0 | 0 | 0 | 0.028702 | 0 | 0 | 0 | 0 | 0.49806 | 0 | 0 | 0 | 0 | 0.49806 | 0 | 0 | 0 | 0 | 5.8845 | 0 | 0 | 0 | 0 | 0 | 0 | 0 | 0 | 0 | 2.8593 | 1.0946 | 0.87583 | 0.71124 | 0.7119 | 0 | 0 | 0 | 0 | 0 | 0 | 0 | 0 | 0 | 0 | 0.49806 | 0 | 0.83411 | 0.54027 | 0.66749 | 35 | 3 | 4 | 4 | 4 | 4 | 0 | 0 | 0 | 0 | 0 | 0 | 0 | 0
2014-10-24 | 17時 | 0.13287 | 0.13287 | 4.5756 | 1.1107 | 21.2813 | 1 | 2.1887 | 0.35135 | 2.1887 | 3 | 2.1887 | 0 | 0 | 0 | 0 | 0.35135 | 0 | 0 | 0 | 0 | 0.12111 | 0 | 0 | 0 | 0 | 2.0675 | 0 | 0 | 0 | 0 | 2.0675 | 0 | 0 | 0 | 0 | 5.8845 | 0 | 0 | 0 | 0 | 0 | 0 | 0 | 0 | 0 | 2.8593 | 1.0946 | 0.87583 | 0.71124 | 0.7119 | 0 | 0 | 0 | 0 | 0 | 0 | 0 | 0 | 0 | 0 | 2.0675 | 0 | 0.95144 | 0.62695 | 0.41996 | 35 | 3 | 4 | 4 | 4 | 4 | 0 | 0 | 0 | 0 | 0 | 0 | 0 | 0
2014-10-24 | 18時 | 0.15004 | 0.15004 | 4.4751 | 1.0961 | 21.0926 | 1 | 2.4171 | 0.38762 | 2.4171 | 3 | 2.4171 | 0 | 0 | 0 | 0 | 0.38762 | 0 | 0 | 0 | 0 | 0.13621 | 0 | 0 | 0 | 0 | 2.2809 | 0 | 0 | 0 | 0 | 2.2809 | 0 | 0 | 0 | 0 | 5.8845 | 0 | 0 | 0 | 0 | 0 | 0 | 0 | 0 | 0 | 2.8593 | 1.0946 | 0.87583 | 0.71124 | 0.7119 | 0 | 0 | 0 | 0 | 0 | 0 | 0 | 0 | 0 | 0 | 2.2809 | 0 | 1.0465 | 0.69802 | 0.69287 | 35 | 3 | 4 | 4 | 4 | 4 | 0 | 0 | 0 | 0 | 0 | 0 | 0 | 0
2014-10-24 | 19時 | 0.038235 | 0.038235 | 4.4811 | 1.1076 | 20.9019 | 1 | 0.61681 | 0.098805 | 0.61681 | 3 | 0.61681 | 0 | 0 | 0 | 0 | 0.098805 | 0 | 0 | 0 | 0 | 0.035384 | 0 | 0 | 0 | 0 | 0.58142 | 0 | 0 | 0 | 0 | 0.58142 | 0 | 0 | 0 | 0 | 5.8845 | 0 | 0 | 0 | 0 | 0 | 0 | 0 | 0 | 0 | 2.8593 | 1.0946 | 0.87583 | 0.71124 | 0.7119 | 0 | 0 | 0 | 0 | 0 | 0 | 0 | 0 | 0 | 0 | 0.58142 | 0 | 1.1194 | 0.20756 | 0.89164 | 35 | 3 | 4 | 4 | 4 | 4 | 0 | 0 | 0 | 0 | 0 | 0 | 0 | 0
2014-10-24 | 20時 | 0.07485 | 0.07485 | 4.4196 | 1.0957 | 20.8379 | 1 | 1.1909 | 0.1907 | 1.1909 | 3 | 1.1909 | 0 | 0 | 0 | 0 | 0.1907 | 0 | 0 | 0 | 0 | 0.06872 | 0 | 0 | 0 | 0 | 1.1222 | 0 | 0 | 0 | 0 | 1.1222 | 0 | 0 | 0 | 0 | 5.8845 | 0 | 0 | 0 | 0 | 0 | 0 | 0 | 0 | 0 | 2.8593 | 1.0946 | 0.87583 | 0.71124 | 0.7119 | 0 | 0 | 0 | 0 | 0 | 0 | 0 | 0 | 0 | 0 | 1.1222 | 0 | 1.177 | 0.63977 | 0.52975 | 35 | 3 | 4 | 4 | 4 | 4 | 0 | 0 | 0 | 0 | 0 | 0 | 0 | 0
2014-10-24 | 21時 | 0.10587 | 0.10587 | 4.3516 | 1.0839 | 20.7414 | 1 | 1.6586 | 0.26544 | 1.6586 | 3 | 1.6586 | 0 | 0 | 0 | 0 | 0.26544 | 0 | 0 | 0 | 0 | 0.096544 | 0 | 0 | 0 | 0 | 1.562 | 0 | 0 | 0 | 0 | 1.562 | 0 | 0 | 0 | 0 | 5.8845 | 0 | 0 | 0 | 0 | 0 | 0 | 0 | 0 | 0 | 2.8593 | 1.0946 | 0.87583 | 0.71124 | 0.7119 | 0 | 0 | 0 | 0 | 0 | 0 | 0 | 0 | 0 | 0 | 1.562 | 0 | 1.2205 | 0.12075 | 0.35683 | 35 | 3 | 4 | 4 | 4 | 4 | 0 | 0 | 0 | 0 | 0 | 0 | 0 | 0
2014-10-24 | 22時 | 0.12702 | 0.12702 | 4.3228 | 1.0784 | 20.7092 | 1 | 1.9767 | 0.3163 | 1.9767 | 3 | 1.9767 | 0 | 0 | 0 | 0 | 0.3163 | 0 | 0 | 0 | 0 | 0.1154 | 0 | 0 | 0 | 0 | 1.8613 | 0 | 0 | 0 | 0 | 1.8613 | 0 | 0 | 0 | 0 | 5.8845 | 0 | 0 | 0 | 0 | 0 | 0 | 0 | 0 | 0 | 2.8593 | 1.0946 | 0.87583 | 0.71124 | 0.7119 | 0 | 0 | 0 | 0 | 0 | 0 | 0 | 0 | 0 | 0 | 1.8613 | 0 | 1.0323 | 0.25106 | 0.63215 | 35 | 3 | 4 | 4 | 4 | 4 | 0 | 0 | 0 | 0 | 0 | 0 | 0 | 0
2014-10-24 | 23時 | 0.19905 | 0.19905 | 4.2644 | 1.0655 | 20.6769 | 1 | 3.0558 | 0.4889 | 3.0558 | 3 | 3.0558 | 0 | 0 | 0 | 0 | 0.4889 | 0 | 0 | 0 | 0 | 0.17891 | 0 | 0 | 0 | 0 | 2.8769 | 0 | 0 | 0 | 0 | 2.8769 | 0 | 0 | 0 | 0 | 5.8845 | 0 | 0 | 0 | 0 | 0 | 0 | 0 | 0 | 0 | 2.8593 | 1.0946 | 0.87583 | 0.71124 | 0.7119 | 0 | 0 | 0 | 0 | 0 | 0 | 0 | 0 | 0 | 0 | 2.8769 | 0 | 0.82543 | 0.59046 | 0.77635 | 35 | 3 | 4 | 4 | 4 | 4 | 0 | 0 | 0 | 0 | 0 | 0 | 0 | 0
2014-10-25 | 0時 | 0.21077 | 0.21077 | 4.2447 | 1.0622 | 20.6445 | 1 | 3.2208 | 0.5152 | 3.2208 | 3 | 3.2208 | 0 | 0 | 0 | 0 | 0.5152 | 0 | 0 | 0 | 0 | 0.18911 | 0 | 0 | 0 | 0 | 3.0317 | 0 | 0 | 0 | 0 | 3.0317 | 0 | 0 | 0 | 0 | 5.8845 | 0 | 0 | 0 | 0 | 0 | 0 | 0 | 0 | 0 | 2.8593 | 1.0946 | 0.87583 | 0.71124 | 0.7119 | 0 | 0 | 0 | 0 | 0 | 0 | 0 | 0 | 0 | 0 | 3.0317 | 0 | 0.83013 | 0.62819 | 0.81143 | 35 | 3 | 4 | 4 | 4 | 4 | 0 | 0 | 0 | 0 | 0 | 0 | 0 | 0
2014-10-25 | 1時 | 0.21685 | 0.21685 | 4.2413 | 1.0614 | 20.6445 | 1 | 3.3111 | 0.52964 | 3.3111 | 3 | 3.3111 | 0 | 0 | 0 | 0 | 0.52964 | 0 | 0 | 0 | 0 | 0.19441 | 0 | 0 | 0 | 0 | 3.1167 | 0 | 0 | 0 | 0 | 3.1167 | 0 | 0 | 0 | 0 | 5.8845 | 0 | 0 | 0 | 0 | 0 | 0 | 0 | 0 | 0 | 2.8593 | 1.0946 | 0.87583 | 0.71124 | 0.7119 | 0 | 0 | 0 | 0 | 0 | 0 | 0 | 0 | 0 | 0 | 3.1167 | 0 | 0.8424 | 0.64644 | 0.83034 | 35 | 3 | 4 | 4 | 4 | 4 | 0 | 0 | 0 | 0 | 0 | 0 | 0 | 0
2014-10-25 | 2時 | 0.22077 | 0.22077 | 4.2391 | 1.0608 | 20.6445 | 1 | 3.3691 | 0.53892 | 3.3691 | 3 | 3.3691 | 0 | 0 | 0 | 0 | 0.53892 | 0 | 0 | 0 | 0 | 0.19782 | 0 | 0 | 0 | 0 | 3.1713 | 0 | 0 | 0 | 0 | 3.1713 | 0 | 0 | 0 | 0 | 5.8845 | 0 | 0 | 0 | 0 | 0 | 0 | 0 | 0 | 0 | 2.8593 | 1.0946 | 0.87583 | 0.71124 | 0.7119 | 0 | 0 | 0 | 0 | 0 | 0 | 0 | 0 | 0 | 0 | 3.1713 | 0 | 0.85459 | 0.65749 | 0.84211 | 35 | 3 | 4 | 4 | 4 | 4 | 0 | 0 | 0 | 0 | 0 | 0 | 0 | 0
2014-10-25 | 3時 | 0.22359 | 0.22359 | 4.2376 | 1.0604 | 20.6445 | 1 | 3.411 | 0.54562 | 3.411 | 3 | 3.411 | 0 | 0 | 0 | 0 | 0.54562 | 0 | 0 | 0 | 0 | 0.20028 | 0 | 0 | 0 | 0 | 3.2107 | 0 | 0 | 0 | 0 | 3.2107 | 0 | 0 | 0 | 0 | 5.8845 | 0 | 0 | 0 | 0 | 0 | 0 | 0 | 0 | 0 | 2.8593 | 1.0946 | 0.87583 | 0.71124 | 0.7119 | 0 | 0 | 0 | 0 | 0 | 0 | 0 | 0 | 0 | 0 | 3.2107 | 0 | 0.86516 | 0.66544 | 0.85049 | 35 | 3 | 4 | 4 | 4 | 4 | 0 | 0 | 0 | 0 | 0 | 0 | 0 | 0
2014-10-25 | 4時 | 0.22611 | 0.22611 | 4.2362 | 1.0601 | 20.6445 | 1 | 3.4483 | 0.55159 | 3.4483 | 3 | 3.4483 | 0 | 0 | 0 | 0 | 0.55159 | 0 | 0 | 0 | 0 | 0.20247 | 0 | 0 | 0 | 0 | 3.2458 | 0 | 0 | 0 | 0 | 3.2458 | 0 | 0 | 0 | 0 | 5.8845 | 0 | 0 | 0 | 0 | 0 | 0 | 0 | 0 | 0 | 2.8593 | 1.0946 | 0.87583 | 0.71124 | 0.7119 | 0 | 0 | 0 | 0 | 0 | 0 | 0 | 0 | 0 | 0 | 3.2458 | 0 | 0.87607 | 0.6734 | 0.85895 | 35 | 3 | 4 | 4 | 4 | 4 | 0 | 0 | 0 | 0 | 0 | 0 | 0 | 0
2014-10-25 | 5時 | 0.26566 | 0.26566 | 4.2151 | 1.0548 | 20.6445 | 1 | 4.0312 | 0.64484 | 4.0312 | 3 | 4.0312 | 0 | 0 | 0 | 0 | 0.64484 | 0 | 0 | 0 | 0 | 0.2367 | 0 | 0 | 0 | 0 | 3.7946 | 0 | 0 | 0 | 0 | 3.7946 | 0 | 0 | 0 | 0 | 5.8845 | 0 | 0 | 0 | 0 | 0 | 0 | 0 | 0 | 0 | 2.8593 | 1.0946 | 0.87583 | 0.71124 | 0.7119 | 0 | 0 | 0 | 0 | 0 | 0 | 0 | 0 | 0 | 0 | 3.7946 | 0 | 1.0957 | 0.66787 | 0.84646 | 35 | 3 | 4 | 4 | 4 | 4 | 0 | 0 | 0 | 0 | 0 | 0 | 0 | 0
2014-10-25 | 6時 | 0.096898 | 0.096898 | 4.3579 | 1.0854 | 20.7414 | 1 | 1.5202 | 0.2433 | 1.5202 | 3 | 1.5202 | 0 | 0 | 0 | 0 | 0.2433 | 0 | 0 | 0 | 0 | 0.088489 | 0 | 0 | 0 | 0 | 1.4317 | 0 | 0 | 0 | 0 | 1.4317 | 0 | 0 | 0 | 0 | 5.8845 | 0 | 0 | 0 | 0 | 0 | 0 | 0 | 0 | 0 | 2.8593 | 1.0946 | 0.87583 | 0.71124 | 0.7119 | 0 | 0 | 0 | 0 | 0 | 0 | 0 | 0 | 0 | 0 | 1.4317 | 0 | 1.2532 | 0.80602 | 0.96905 | 35 | 3 | 4 | 4 | 4 | 4 | 0 | 0 | 0 | 0 | 0 | 0 | 0 | 0
2014-10-25 | 7時 | 0.086958 | 0.086958 | 4.5009 | 1.1057 | 21.0293 | 1 | 1.409 | 0.22587 | 1.409 | 3 | 1.409 | 0 | 0 | 0 | 0 | 0.22587 | 0 | 0 | 0 | 0 | 0.079878 | 0 | 0 | 0 | 0 | 1.3291 | 0 | 0 | 0 | 0 | 1.3291 | 0 | 0 | 0 | 0 | 5.8845 | 0 | 0 | 0 | 0 | 0 | 0 | 0 | 0 | 0 | 2.8593 | 1.0946 | 0.87583 | 0.71124 | 0.7119 | 0 | 0 | 0 | 0 | 0 | 0 | 0 | 0 | 0 | 0 | 1.3291 | 0 | 1.1264 | 0.68808 | 0.83536 | 35 | 3 | 4 | 4 | 4 | 4 | 0 | 0 | 0 | 0 | 0 | 0 | 0 | 0
2014-10-25 | 8時 | 0.056804 | 0.056804 | 4.6548 | 1.13 | 21.2813 | 1 | 0.95188 | 0.15281 | 0.95188 | 3 | 0.95188 | 0 | 0 | 0 | 0 | 0.15281 | 0 | 0 | 0 | 0 | 0.052673 | 0 | 0 | 0 | 0 | 0.89921 | 0 | 0 | 0 | 0 | 0.89921 | 0 | 0 | 0 | 0 | 5.8845 | 0 | 0 | 0 | 0 | 0 | 0 | 0 | 0 | 0 | 2.8593 | 1.0946 | 0.87583 | 0.71124 | 0.7119 | 0 | 0 | 0 | 0 | 0 | 0 | 0 | 0 | 0 | 0 | 0.89921 | 0 | 0.019625 | 0.40536 | 0.54938 | 35 | 3 | 4 | 4 | 4 | 4 | 0 | 0 | 0 | 0 | 0 | 0 | 0 | 0
2014-10-25 | 9時 | 0.07725 | 0.07725 | 4.8337 | 1.1516 | 21.6833 | 1 | 1.3443 | 0.2163 | 1.3443 | 3 | 1.3443 | 0 | 0 | 0 | 0 | 0.2163 | 0 | 0 | 0 | 0 | 0.071416 | 0 | 0 | 0 | 0 | 1.2728 | 0 | 0 | 0 | 0 | 1.2728 | 0 | 0 | 0 | 0 | 5.8845 | 0 | 0 | 0 | 0 | 0 | 0 | 0 | 0 | 0 | 2.8593 | 1.0946 | 0.87583 | 0.71124 | 0.7119 | 0 | 0 | 0 | 0 | 0 | 0 | 0 | 0 | 0 | 0 | 1.2728 | 0 | 0.68774 | 0.38251 | 0.50469 | 35 | 3 | 4 | 4 | 4 | 4 | 0 | 0 | 0 | 0 | 0 | 0 | 0 | 0
2014-10-25 | 10時 | 0.088836 | 0.088836 | 4.7572 | 1.1399 | 21.5606 | 1 | 1.5214 | 0.24463 | 1.5214 | 3 | 1.5214 | 0 | 0 | 0 | 0 | 0.24463 | 0 | 0 | 0 | 0 | 0.081863 | 0 | 0 | 0 | 0 | 1.4395 | 0 | 0 | 0 | 0 | 1.4395 | 0 | 0 | 0 | 0 | 5.8845 | 0 | 0 | 0 | 0 | 0 | 0 | 0 | 0 | 0 | 2.8593 | 1.0946 | 0.87583 | 0.71124 | 0.7119 | 0 | 0 | 0 | 0 | 0 | 0 | 0 | 0 | 0 | 0 | 1.4395 | 0 | 0.69568 | 0.3533 | 0.46419 | 35 | 3 | 4 | 4 | 4 | 4 | 0 | 0 | 0 | 0 | 0 | 0 | 0 | 0
2014-10-25 | 11時 | 0.077422 | 0.077422 | 4.756 | 1.1412 | 21.5298 | 1 | 1.3256 | 0.21311 | 1.3256 | 3 | 1.3256 | 0 | 0 | 0 | 0 | 0.21311 | 0 | 0 | 0 | 0 | 0.071553 | 0 | 0 | 0 | 0 | 1.254 | 0 | 0 | 0 | 0 | 1.254 | 0 | 0 | 0 | 0 | 5.8845 | 0 | 0 | 0 | 0 | 0 | 0 | 0 | 0 | 0 | 2.8593 | 1.0946 | 0.87583 | 0.71124 | 0.7119 | 0 | 0 | 0 | 0 | 0 | 0 | 0 | 0 | 0 | 0 | 1.254 | 0 | 0.68931 | 0.35445 | 0.46049 | 35 | 3 | 4 | 4 | 4 | 4 | 0 | 0 | 0 | 0 | 0 | 0 | 0 | 0
2014-10-25 | 12時 | 0.043812 | 0.043812 | 4.6692 | 1.1335 | 21.2813 | 1 | 0.73645 | 0.11823 | 0.73645 | 3 | 0.73645 | 0 | 0 | 0 | 0 | 0.11823 | 0 | 0 | 0 | 0 | 0.040752 | 0 | 0 | 0 | 0 | 0.6957 | 0 | 0 | 0 | 0 | 0.6957 | 0 | 0 | 0 | 0 | 5.8845 | 0 | 0 | 0 | 0 | 0 | 0 | 0 | 0 | 0 | 2.8593 | 1.0946 | 0.87583 | 0.71124 | 0.7119 | 0 | 0 | 0 | 0 | 0 | 0 | 0 | 0 | 0 | 0 | 0.6957 | 0 | 0.75419 | 0.42216 | 0.53392 | 35 | 3 | 4 | 4 | 4 | 4 | 0 | 0 | 0 | 0 | 0 | 0 | 0 | 0
2014-10-25 | 13時 | 0.10607 | 0.10607 | 4.6174 | 1.1192 | 21.3126 | 1 | 1.7631 | 0.28309 | 1.7631 | 3 | 1.7631 | 0 | 0 | 0 | 0 | 0.28309 | 0 | 0 | 0 | 0 | 0.097265 | 0 | 0 | 0 | 0 | 1.6658 | 0 | 0 | 0 | 0 | 1.6658 | 0 | 0 | 0 | 0 | 5.8845 | 0 | 0 | 0 | 0 | 0 | 0 | 0 | 0 | 0 | 2.8593 | 1.0946 | 0.87583 | 0.71124 | 0.7119 | 0 | 0 | 0 | 0 | 0 | 0 | 0 | 0 | 0 | 0 | 1.6658 | 0 | 0.79833 | 0.4694 | 0.58934 | 35 | 3 | 4 | 4 | 4 | 4 | 0 | 0 | 0 | 0 | 0 | 0 | 0 | 0
2014-10-25 | 14時 | 0.13686 | 0.13686 | 4.4723 | 1.097 | 21.061 | 1 | 2.2035 | 0.3533 | 2.2035 | 3 | 2.2035 | 0 | 0 | 0 | 0 | 0.3533 | 0 | 0 | 0 | 0 | 0.12455 | 0 | 0 | 0 | 0 | 2.079 | 0 | 0 | 0 | 0 | 2.079 | 0 | 0 | 0 | 0 | 5.8845 | 0 | 0 | 0 | 0 | 0 | 0 | 0 | 0 | 0 | 2.8593 | 1.0946 | 0.87583 | 0.71124 | 0.7119 | 0 | 0 | 0 | 0 | 0 | 0 | 0 | 0 | 0 | 0 | 2.079 | 0 | 0.93211 | 0.59559 | 0.72977 | 35 | 3 | 4 | 4 | 4 | 4 | 0 | 0 | 0 | 0 | 0 | 0 | 0 | 0
2014-10-25 | 15時 | 0.111 | 0.111 | 4.4213 | 1.0928 | 20.9019 | 1 | 1.7667 | 0.283 | 1.7667 | 3 | 1.7667 | 0 | 0 | 0 | 0 | 0.283 | 0 | 0 | 0 | 0 | 0.10135 | 0 | 0 | 0 | 0 | 1.6653 | 0 | 0 | 0 | 0 | 1.6653 | 0 | 0 | 0 | 0 | 5.8845 | 0 | 0 | 0 | 0 | 0 | 0 | 0 | 0 | 0 | 2.8593 | 1.0946 | 0.87583 | 0.71124 | 0.7119 | 0 | 0 | 0 | 0 | 0 | 0 | 0 | 0 | 0 | 0 | 1.6653 | 0 | 1.0596 | 0.71621 | 0.86614 | 35 | 3 | 4 | 4 | 4 | 4 | 0 | 0 | 0 | 0 | 0 | 0 | 0 | 0
2014-10-25 | 16時 | 0.097719 | 0.097719 | 4.402 | 1.0913 | 20.8379 | 1 | 1.5486 | 0.24797 | 1.5486 | 3 | 1.5486 | 0 | 0 | 0 | 0 | 0.24797 | 0 | 0 | 0 | 0 | 0.089358 | 0 | 0 | 0 | 0 | 1.4592 | 0 | 0 | 0 | 0 | 1.4592 | 0 | 0 | 0 | 0 | 5.8845 | 0 | 0 | 0 | 0 | 0 | 0 | 0 | 0 | 0 | 2.8593 | 1.0946 | 0.87583 | 0.71124 | 0.7119 | 0 | 0 | 0 | 0 | 0 | 0 | 0 | 0 | 0 | 0 | 1.4592 | 0 | 1.1896 | 0.80249 | 0.96235 | 35 | 3 | 4 | 4 | 4 | 4 | 0 | 0 | 0 | 0 | 0 | 0 | 0 | 0
2014-10-25 | 17時 | 0.22143 | 0.22143 | 4.2515 | 1.0622 | 20.6769 | 1 | 3.3891 | 0.54221 | 3.3891 | 3 | 3.3891 | 0 | 0 | 0 | 0 | 0.54221 | 0 | 0 | 0 | 0 | 0.19842 | 0 | 0 | 0 | 0 | 3.1906 | 0 | 0 | 0 | 0 | 3.1906 | 0 | 0 | 0 | 0 | 5.8845 | 0 | 0 | 0 | 0 | 0 | 0 | 0 | 0 | 0 | 2.8593 | 1.0946 | 0.87583 | 0.71124 | 0.7119 | 0 | 0 | 0 | 0 | 0 | 0 | 0 | 0 | 0 | 0 | 3.1906 | 0 | 1.2675 | 0.85189 | 0.67125 | 35 | 3 | 4 | 4 | 4 | 4 | 0 | 0 | 0 | 0 | 0 | 0 | 0 | 0
2014-10-25 | 18時 | 0.22146 | 0.22146 | 4.2388 | 1.0607 | 20.6445 | 1 | 3.3794 | 0.54057 | 3.3794 | 3 | 3.3794 | 0 | 0 | 0 | 0 | 0.54057 | 0 | 0 | 0 | 0 | 0.19842 | 0 | 0 | 0 | 0 | 3.181 | 0 | 0 | 0 | 0 | 3.181 | 0 | 0 | 0 | 0 | 5.8845 | 0 | 0 | 0 | 0 | 0 | 0 | 0 | 0 | 0 | 2.8593 | 1.0946 | 0.87583 | 0.71124 | 0.7119 | 0 | 0 | 0 | 0 | 0 | 0 | 0 | 0 | 0 | 0 | 3.181 | 0 | 1.3091 | 0.8785 | 0.89579 | 35 | 3 | 4 | 4 | 4 | 4 | 0 | 0 | 0 | 0 | 0 | 0 | 0 | 0
2014-10-25 | 19時 | 0.082254 | 0.082254 | 4.2321 | 1.0692 | 20.4491 | 1 | 1.2532 | 0.20025 | 1.2532 | 3 | 1.2532 | 0 | 0 | 0 | 0 | 0.20025 | 0 | 0 | 0 | 0 | 0.074846 | 0 | 0 | 0 | 0 | 1.1783 | 0 | 0 | 0 | 0 | 1.1783 | 0 | 0 | 0 | 0 | 5.8845 | 0 | 0 | 0 | 0 | 0 | 0 | 0 | 0 | 0 | 2.8593 | 1.0946 | 0.87583 | 0.71124 | 0.7119 | 0 | 0 | 0 | 0 | 0 | 0 | 0 | 0 | 0 | 0 | 1.1783 | 0 | 1.3593 | 0.37214 | 1.0766 | 35 | 3 | 4 | 4 | 4 | 4 | 0 | 0 | 0 | 0 | 0 | 0 | 0 | 0
2014-10-25 | 20時 | 0.11952 | 0.11952 | 4.169 | 1.0583 | 20.3507 | 1 | 1.7938 | 0.28648 | 1.7938 | 3 | 1.7938 | 0 | 0 | 0 | 0 | 0.28648 | 0 | 0 | 0 | 0 | 0.10804 | 0 | 0 | 0 | 0 | 1.6858 | 0 | 0 | 0 | 0 | 1.6858 | 0 | 0 | 0 | 0 | 5.8845 | 0 | 0 | 0 | 0 | 0 | 0 | 0 | 0 | 0 | 2.8593 | 1.0946 | 0.87583 | 0.71124 | 0.7119 | 0 | 0 | 0 | 0 | 0 | 0 | 0 | 0 | 0 | 0 | 1.6858 | 0 | 1.4082 | 0.80142 | 0.70901 | 35 | 3 | 4 | 4 | 4 | 4 | 0 | 0 | 0 | 0 | 0 | 0 | 0 | 0
2014-10-25 | 21時 | 0.15427 | 0.15427 | 4.084 | 1.0452 | 20.1855 | 1 | 2.2681 | 0.3619 | 2.2681 | 3 | 2.2681 | 0 | 0 | 0 | 0 | 0.3619 | 0 | 0 | 0 | 0 | 0.13851 | 0 | 0 | 0 | 0 | 2.1296 | 0 | 0 | 0 | 0 | 2.1296 | 0 | 0 | 0 | 0 | 5.8845 | 0 | 0 | 0 | 0 | 0 | 0 | 0 | 0 | 0 | 2.8593 | 1.0946 | 0.87583 | 0.71124 | 0.7119 | 0 | 0 | 0 | 0 | 0 | 0 | 0 | 0 | 0 | 0 | 2.1296 | 0 | 1.4543 | 0.28611 | 0.54087 | 35 | 3 | 4 | 4 | 4 | 4 | 0 | 0 | 0 | 0 | 0 | 0 | 0 | 0
2014-10-25 | 22時 | 0.17644 | 0.17644 | 4.0624 | 1.0414 | 20.1523 | 1 | 2.5804 | 0.41166 | 2.5804 | 3 | 2.5804 | 0 | 0 | 0 | 0 | 0.41166 | 0 | 0 | 0 | 0 | 0.15801 | 0 | 0 | 0 | 0 | 2.4224 | 0 | 0 | 0 | 0 | 2.4224 | 0 | 0 | 0 | 0 | 5.8845 | 0 | 0 | 0 | 0 | 0 | 0 | 0 | 0 | 0 | 2.8593 | 1.0946 | 0.87583 | 0.71124 | 0.7119 | 0 | 0 | 0 | 0 | 0 | 0 | 0 | 0 | 0 | 0 | 2.4224 | 0 | 1.2628 | 0.41516 | 0.81542 | 35 | 3 | 4 | 4 | 4 | 4 | 0 | 0 | 0 | 0 | 0 | 0 | 0 | 0
2014-10-25 | 23時 | 0.26389 | 0.26389 | 3.9485 | 1.0241 | 19.9183 | 1 | 3.751 | 0.59766 | 3.751 | 3 | 3.751 | 0 | 0 | 0 | 0 | 0.59766 | 0 | 0 | 0 | 0 | 0.23408 | 0 | 0 | 0 | 0 | 3.5169 | 0 | 0 | 0 | 0 | 3.5169 | 0 | 0 | 0 | 0 | 5.8845 | 0 | 0 | 0 | 0 | 0 | 0 | 0 | 0 | 0 | 2.8593 | 1.0946 | 0.87583 | 0.71124 | 0.7119 | 0 | 0 | 0 | 0 | 0 | 0 | 0 | 0 | 0 | 0 | 3.5169 | 0 | 1.0874 | 0.78278 | 0.99091 | 35 | 3 | 4 | 4 | 4 | 4 | 0 | 0 | 0 | 0 | 0 | 0 | 0 | 0
2014-10-26 | 0時 | 0.28156 | 0.28156 | 3.9088 | 1.019 | 19.8172 | 1 | 3.9621 | 0.63095 | 3.9621 | 3 | 3.9621 | 0 | 0 | 0 | 0 | 0.63095 | 0 | 0 | 0 | 0 | 0.24923 | 0 | 0 | 0 | 0 | 3.7128 | 0 | 0 | 0 | 0 | 3.7128 | 0 | 0 | 0 | 0 | 5.8845 | 0 | 0 | 0 | 0 | 0 | 0 | 0 | 0 | 0 | 2.8593 | 1.0946 | 0.87583 | 0.71124 | 0.7119 | 0 | 0 | 0 | 0 | 0 | 0 | 0 | 0 | 0 | 0 | 3.7128 | 0 | 1.1119 | 0.83488 | 1.0434 | 35 | 3 | 4 | 4 | 4 | 4 | 0 | 0 | 0 | 0 | 0 | 0 | 0 | 0
2014-10-26 | 1時 | 0.30379 | 0.30379 | 3.8232 | 1.0088 | 19.5793 | 1 | 4.1812 | 0.66502 | 4.1812 | 3 | 4.1812 | 0 | 0 | 0 | 0 | 0.66502 | 0 | 0 | 0 | 0 | 0.2679 | 0 | 0 | 0 | 0 | 3.9133 | 0 | 0 | 0 | 0 | 3.9133 | 0 | 0 | 0 | 0 | 5.8845 | 0 | 0 | 0 | 0 | 0 | 0 | 0 | 0 | 0 | 2.8593 | 1.0946 | 0.87583 | 0.71124 | 0.7119 | 0 | 0 | 0 | 0 | 0 | 0 | 0 | 0 | 0 | 0 | 3.9133 | 0 | 1.1732 | 0.89209 | 1.1063 | 35 | 3 | 4 | 4 | 4 | 4 | 0 | 0 | 0 | 0 | 0 | 0 | 0 | 0
2014-10-26 | 2時 | 0.37827 | 0.37827 | 3.1988 | 1.0017 | 16.4966 | 0.85 | 4.356 | 0.69221 | 4.356 | 3 | 4.356 | 0 | 0 | 0 | 0 | 0.69221 | 0 | 0 | 0 | 0 | 0.28272 | 0 | 0 | 0 | 0 | 4.0733 | 0 | 0 | 0 | 0 | 4.0733 | 0 | 0 | 0 | 0 | 5.8845 | 0 | 0 | 0 | 0 | 0 | 0 | 0 | 0 | 0 | 2.8593 | 1.0946 | 0.87583 | 0.71124 | 0.7119 | 0 | 0 | 0 | 0 | 0 | 0 | 0 | 0 | 0 | 0 | 4.0733 | 0 | 1.2318 | 0.93736 | 1.1577 | 35 | 3 | 4 | 4 | 4 | 4 | 0 | 0 | 0 | 0 | 0 | 0 | 0 | 0
2014-10-26 | 3時 | 0.39075 | 0.39075 | 3.1804 | 0.99953 | 16.4379 | 0.85 | 4.4739 | 0.71068 | 4.4739 | 3 | 4.4739 | 0 | 0 | 0 | 0 | 0.71068 | 0 | 0 | 0 | 0 | 0.29185 | 0 | 0 | 0 | 0 | 4.182 | 0 | 0 | 0 | 0 | 4.182 | 0 | 0 | 0 | 0 | 5.8845 | 0 | 0 | 0 | 0 | 0 | 0 | 0 | 0 | 0 | 2.8593 | 1.0946 | 0.87583 | 0.71124 | 0.7119 | 0 | 0 | 0 | 0 | 0 | 0 | 0 | 0 | 0 | 0 | 4.182 | 0 | 1.2747 | 0.96655 | 1.1918 | 35 | 3 | 4 | 4 | 4 | 4 | 0 | 0 | 0 | 0 | 0 | 0 | 0 | 0
2014-10-26 | 4時 | 0.39663 | 0.39663 | 3.1804 | 0.99954 | 16.4379 | 0.85 | 4.5412 | 0.72138 | 4.5412 | 3 | 4.5412 | 0 | 0 | 0 | 0 | 0.72138 | 0 | 0 | 0 | 0 | 0.29625 | 0 | 0 | 0 | 0 | 4.245 | 0 | 0 | 0 | 0 | 4.245 | 0 | 0 | 0 | 0 | 5.8845 | 0 | 0 | 0 | 0 | 0 | 0 | 0 | 0 | 0 | 2.8593 | 1.0946 | 0.87583 | 0.71124 | 0.7119 | 0 | 0 | 0 | 0 | 0 | 0 | 0 | 0 | 0 | 0 | 4.245 | 0 | 1.3002 | 0.9813 | 1.2094 | 35 | 3 | 4 | 4 | 4 | 4 | 0 | 0 | 0 | 0 | 0 | 0 | 0 | 0
2014-10-26 | 5時 | 0.47824 | 0.47824 | 3.1974 | 1.0013 | 16.4966 | 0.85 | 5.5048 | 0.87476 | 5.5048 | 3 | 5.5048 | 0 | 0 | 0 | 0 | 0.87476 | 0 | 0 | 0 | 0 | 0.35728 | 0 | 0 | 0 | 0 | 5.1476 | 0 | 0 | 0 | 0 | 5.1476 | 0 | 0 | 0 | 0 | 5.8845 | 0 | 0 | 0 | 0 | 0 | 0 | 0 | 0 | 0 | 2.8593 | 1.0946 | 0.87583 | 0.71124 | 0.7119 | 0 | 0 | 0 | 0 | 0 | 0 | 0 | 0 | 0 | 0 | 5.1476 | 0 | 1.5281 | 0.97951 | 1.2037 | 35 | 3 | 4 | 4 | 4 | 4 | 0 | 0 | 0 | 0 | 0 | 0 | 0 | 0
2014-10-26 | 6時 | 0.24809 | 0.24809 | 3.2009 | 1.0024 | 16.4966 | 0.85 | 2.8588 | 0.45429 | 2.8588 | 3 | 2.8588 | 0 | 0 | 0 | 0 | 0.45429 | 0 | 0 | 0 | 0 | 0.18555 | 0 | 0 | 0 | 0 | 2.6733 | 0 | 0 | 0 | 0 | 2.6733 | 0 | 0 | 0 | 0 | 5.8845 | 0 | 0 | 0 | 0 | 0 | 0 | 0 | 0 | 0 | 2.8593 | 1.0946 | 0.87583 | 0.71124 | 0.7119 | 0 | 0 | 0 | 0 | 0 | 0 | 0 | 0 | 0 | 0 | 2.6733 | 0 | 1.7517 | 1.1803 | 1.3979 | 35 | 3 | 4 | 4 | 4 | 4 | 0 | 0 | 0 | 0 | 0 | 0 | 0 | 0
2014-10-26 | 7時 | 0.21683 | 0.21683 | 3.8178 | 1.0091 | 19.5451 | 1 | 2.98 | 0.47389 | 2.98 | 3 | 2.98 | 0 | 0 | 0 | 0 | 0.47389 | 0 | 0 | 0 | 0 | 0.19143 | 0 | 0 | 0 | 0 | 2.7886 | 0 | 0 | 0 | 0 | 2.7886 | 0 | 0 | 0 | 0 | 5.8845 | 0 | 0 | 0 | 0 | 0 | 0 | 0 | 0 | 0 | 2.8593 | 1.0946 | 0.87583 | 0.71124 | 0.7119 | 0 | 0 | 0 | 0 | 0 | 0 | 0 | 0 | 0 | 0 | 2.7886 | 0 | 1.7164 | 1.1431 | 1.353 | 35 | 3 | 4 | 4 | 4 | 4 | 0 | 0 | 0 | 0 | 0 | 0 | 0 | 0
2014-10-26 | 8時 | 0.19892 | 0.19892 | 3.8453 | 1.0128 | 19.6135 | 1 | 2.7537 | 0.43805 | 2.7537 | 3 | 2.7537 | 0 | 0 | 0 | 0 | 0.43805 | 0 | 0 | 0 | 0 | 0.17598 | 0 | 0 | 0 | 0 | 2.5777 | 0 | 0 | 0 | 0 | 2.5777 | 0 | 0 | 0 | 0 | 5.8845 | 0 | 0 | 0 | 0 | 0 | 0 | 0 | 0 | 0 | 2.8593 | 1.0946 | 0.87583 | 0.71124 | 0.7119 | 0 | 0 | 0 | 0 | 0 | 0 | 0 | 0 | 0 | 0 | 2.5777 | 0 | 0.6617 | 0.93896 | 1.1518 | 35 | 3 | 4 | 4 | 4 | 4 | 0 | 0 | 0 | 0 | 0 | 0 | 0 | 0
2014-10-26 | 9時 | 0.25888 | 0.25888 | 3.8147 | 1.0083 | 19.5451 | 1 | 3.5551 | 0.56533 | 3.5551 | 3 | 3.5551 | 0 | 0 | 0 | 0 | 0.56533 | 0 | 0 | 0 | 0 | 0.22837 | 0 | 0 | 0 | 0 | 3.3267 | 0 | 0 | 0 | 0 | 3.3267 | 0 | 0 | 0 | 0 | 5.8845 | 0 | 0 | 0 | 0 | 0 | 0 | 0 | 0 | 0 | 2.8593 | 1.0946 | 0.87583 | 0.71124 | 0.7119 | 0 | 0 | 0 | 0 | 0 | 0 | 0 | 0 | 0 | 0 | 3.3267 | 0 | 1.5559 | 1.0447 | 1.2486 | 35 | 3 | 4 | 4 | 4 | 4 | 0 | 0 | 0 | 0 | 0 | 0 | 0 | 0
2014-10-26 | 10時 | 0.25455 | 0.25455 | 3.8766 | 1.0158 | 19.7156 | 1 | 3.5525 | 0.56542 | 3.5525 | 3 | 3.5525 | 0 | 0 | 0 | 0 | 0.56542 | 0 | 0 | 0 | 0 | 0.22525 | 0 | 0 | 0 | 0 | 3.3272 | 0 | 0 | 0 | 0 | 3.3272 | 0 | 0 | 0 | 0 | 5.8845 | 0 | 0 | 0 | 0 | 0 | 0 | 0 | 0 | 0 | 2.8593 | 1.0946 | 0.87583 | 0.71124 | 0.7119 | 0 | 0 | 0 | 0 | 0 | 0 | 0 | 0 | 0 | 0 | 3.3272 | 0 | 1.4844 | 0.94956 | 1.1389 | 35 | 3 | 4 | 4 | 4 | 4 | 0 | 0 | 0 | 0 | 0 | 0 | 0 | 0
2014-10-26 | 11時 | 0.26634 | 0.26634 | 3.9115 | 1.0197 | 19.8172 | 1 | 3.7504 | 0.59724 | 3.7504 | 3 | 3.7504 | 0 | 0 | 0 | 0 | 0.59724 | 0 | 0 | 0 | 0 | 0.23592 | 0 | 0 | 0 | 0 | 3.5145 | 0 | 0 | 0 | 0 | 3.5145 | 0 | 0 | 0 | 0 | 5.8845 | 0 | 0 | 0 | 0 | 0 | 0 | 0 | 0 | 0 | 2.8593 | 1.0946 | 0.87583 | 0.71124 | 0.7119 | 0 | 0 | 0 | 0 | 0 | 0 | 0 | 0 | 0 | 0 | 3.5145 | 0 | 1.446 | 0.91076 | 1.0936 | 35 | 3 | 4 | 4 | 4 | 4 | 0 | 0 | 0 | 0 | 0 | 0 | 0 | 0
2014-10-26 | 12時 | 0.17749 | 0.17749 | 3.9413 | 1.0257 | 19.851 | 1 | 2.5183 | 0.40111 | 2.5183 | 3 | 2.5183 | 0 | 0 | 0 | 0 | 0.40111 | 0 | 0 | 0 | 0 | 0.158 | 0 | 0 | 0 | 0 | 2.3603 | 0 | 0 | 0 | 0 | 2.3603 | 0 | 0 | 0 | 0 | 5.8845 | 0 | 0 | 0 | 0 | 0 | 0 | 0 | 0 | 0 | 2.8593 | 1.0946 | 0.87583 | 0.71124 | 0.7119 | 0 | 0 | 0 | 0 | 0 | 0 | 0 | 0 | 0 | 0 | 2.3603 | 0 | 1.4506 | 0.92448 | 1.1056 | 35 | 3 | 4 | 4 | 4 | 4 | 0 | 0 | 0 | 0 | 0 | 0 | 0 | 0
2014-10-26 | 13時 | 0.23325 | 0.23325 | 3.9678 | 1.0274 | 19.9519 | 1 | 3.3318 | 0.53096 | 3.3318 | 3 | 3.3318 | 0 | 0 | 0 | 0 | 0.53096 | 0 | 0 | 0 | 0 | 0.20736 | 0 | 0 | 0 | 0 | 3.1244 | 0 | 0 | 0 | 0 | 3.1244 | 0 | 0 | 0 | 0 | 5.8845 | 0 | 0 | 0 | 0 | 0 | 0 | 0 | 0 | 0 | 2.8593 | 1.0946 | 0.87583 | 0.71124 | 0.7119 | 0 | 0 | 0 | 0 | 0 | 0 | 0 | 0 | 0 | 0 | 3.1244 | 0 | 1.4129 | 0.90157 | 1.0818 | 35 | 3 | 4 | 4 | 4 | 4 | 0 | 0 | 0 | 0 | 0 | 0 | 0 | 0
2014-10-26 | 14時 | 0.26246 | 0.26246 | 3.8877 | 1.017 | 19.7495 | 1 | 3.6733 | 0.58476 | 3.6733 | 3 | 3.6733 | 0 | 0 | 0 | 0 | 0.58476 | 0 | 0 | 0 | 0 | 0.2323 | 0 | 0 | 0 | 0 | 3.441 | 0 | 0 | 0 | 0 | 3.441 | 0 | 0 | 0 | 0 | 5.8845 | 0 | 0 | 0 | 0 | 0 | 0 | 0 | 0 | 0 | 2.8593 | 1.0946 | 0.87583 | 0.71124 | 0.7119 | 0 | 0 | 0 | 0 | 0 | 0 | 0 | 0 | 0 | 0 | 3.441 | 0 | 1.5074 | 0.99816 | 1.1873 | 35 | 3 | 4 | 4 | 4 | 4 | 0 | 0 | 0 | 0 | 0 | 0 | 0 | 0
2014-10-26 | 15時 | 0.2214 | 0.2214 | 3.894 | 1.0186 | 19.7495 | 1 | 3.1037 | 0.49408 | 3.1037 | 3 | 3.1037 | 0 | 0 | 0 | 0 | 0.49408 | 0 | 0 | 0 | 0 | 0.19628 | 0 | 0 | 0 | 0 | 2.9075 | 0 | 0 | 0 | 0 | 2.9075 | 0 | 0 | 0 | 0 | 5.8845 | 0 | 0 | 0 | 0 | 0 | 0 | 0 | 0 | 0 | 2.8593 | 1.0946 | 0.87583 | 0.71124 | 0.7119 | 0 | 0 | 0 | 0 | 0 | 0 | 0 | 0 | 0 | 0 | 2.9075 | 0 | 1.5948 | 1.0836 | 1.2828 | 35 | 3 | 4 | 4 | 4 | 4 | 0 | 0 | 0 | 0 | 0 | 0 | 0 | 0
2014-10-26 | 16時 | 0.25774 | 0.25774 | 3.2008 | 1.0024 | 16.4966 | 0.85 | 2.9699 | 0.47194 | 2.9699 | 3 | 2.9699 | 0 | 0 | 0 | 0 | 0.47194 | 0 | 0 | 0 | 0 | 0.19276 | 0 | 0 | 0 | 0 | 2.7771 | 0 | 0 | 0 | 0 | 2.7771 | 0 | 0 | 0 | 0 | 5.8845 | 0 | 0 | 0 | 0 | 0 | 0 | 0 | 0 | 0 | 2.8593 | 1.0946 | 0.87583 | 0.71124 | 0.7119 | 0 | 0 | 0 | 0 | 0 | 0 | 0 | 0 | 0 | 0 | 2.7771 | 0 | 1.7482 | 1.1991 | 1.4095 | 35 | 3 | 4 | 4 | 4 | 4 | 0 | 0 | 0 | 0 | 0 | 0 | 0 | 0
2014-10-26 | 17時 | 0.3678 | 0.3678 | 3.862 | 1.012 | 19.7156 | 1 | 5.1136 | 0.81389 | 5.1136 | 3 | 5.1136 | 0 | 0 | 0 | 0 | 0.81389 | 0 | 0 | 0 | 0 | 0.32423 | 0 | 0 | 0 | 0 | 4.7894 | 0 | 0 | 0 | 0 | 4.7894 | 0 | 0 | 0 | 0 | 5.8845 | 0 | 0 | 0 | 0 | 0 | 0 | 0 | 0 | 0 | 2.8593 | 1.0946 | 0.87583 | 0.71124 | 0.7119 | 0 | 0 | 0 | 0 | 0 | 0 | 0 | 0 | 0 | 0 | 4.7894 | 0 | 1.7404 | 1.1753 | 1.0376 | 35 | 3 | 4 | 4 | 4 | 4 | 0 | 0 | 0 | 0 | 0 | 0 | 0 | 0
2014-10-26 | 18時 | 0.47141 | 0.47141 | 3.1891 | 1.0005 | 16.4673 | 0.85 | 5.4121 | 0.85987 | 5.4121 | 3 | 5.4121 | 0 | 0 | 0 | 0 | 0.85987 | 0 | 0 | 0 | 0 | 0.35216 | 0 | 0 | 0 | 0 | 5.0599 | 0 | 0 | 0 | 0 | 5.0599 | 0 | 0 | 0 | 0 | 5.8845 | 0 | 0 | 0 | 0 | 0 | 0 | 0 | 0 | 0 | 2.8593 | 1.0946 | 0.87583 | 0.71124 | 0.7119 | 0 | 0 | 0 | 0 | 0 | 0 | 0 | 0 | 0 | 0 | 5.0599 | 0 | 1.8173 | 1.2386 | 1.3021 | 35 | 3 | 4 | 4 | 4 | 4 | 0 | 0 | 0 | 0 | 0 | 0 | 0 | 0
2014-10-26 | 19時 | 0.24369 | 0.24369 | 3.0633 | 0.98221 | 16.1119 | 0.85 | 2.6874 | 0.42606 | 2.6874 | 3 | 2.6874 | 0 | 0 | 0 | 0 | 0.42606 | 0 | 0 | 0 | 0 | 0.18021 | 0 | 0 | 0 | 0 | 2.5072 | 0 | 0 | 0 | 0 | 2.5072 | 0 | 0 | 0 | 0 | 5.8845 | 0 | 0 | 0 | 0 | 0 | 0 | 0 | 0 | 0 | 2.8593 | 1.0946 | 0.87583 | 0.71124 | 0.7119 | 0 | 0 | 0 | 0 | 0 | 0 | 0 | 0 | 0 | 0 | 2.5072 | 0 | 1.9056 | 0.76365 | 1.5199 | 35 | 3 | 4 | 4 | 4 | 4 | 0 | 0 | 0 | 0 | 0 | 0 | 0 | 0
2014-10-26 | 20時 | 0.30817 | 0.30817 | 2.9913 | 0.97368 | 15.8711 | 0.85 | 3.3185 | 0.52538 | 3.3185 | 3 | 3.3185 | 0 | 0 | 0 | 0 | 0.52538 | 0 | 0 | 0 | 0 | 0.22692 | 0 | 0 | 0 | 0 | 3.0916 | 0 | 0 | 0 | 0 | 3.0916 | 0 | 0 | 0 | 0 | 5.8845 | 0 | 0 | 0 | 0 | 0 | 0 | 0 | 0 | 0 | 2.8593 | 1.0946 | 0.87583 | 0.71124 | 0.7119 | 0 | 0 | 0 | 0 | 0 | 0 | 0 | 0 | 0 | 0 | 3.0916 | 0 | 1.9975 | 1.2287 | 1.1898 | 35 | 3 | 4 | 4 | 4 | 4 | 0 | 0 | 0 | 0 | 0 | 0 | 0 | 0
2014-10-26 | 21時 | 0.3656 | 0.3656 | 2.9359 | 0.96867 | 15.658 | 0.85 | 3.8642 | 0.61101 | 3.8642 | 3 | 3.8642 | 0 | 0 | 0 | 0 | 0.61101 | 0 | 0 | 0 | 0 | 0.26869 | 0 | 0 | 0 | 0 | 3.5955 | 0 | 0 | 0 | 0 | 3.5955 | 0 | 0 | 0 | 0 | 5.8845 | 0 | 0 | 0 | 0 | 0 | 0 | 0 | 0 | 0 | 2.8593 | 1.0946 | 0.87583 | 0.71124 | 0.7119 | 0 | 0 | 0 | 0 | 0 | 0 | 0 | 0 | 0 | 0 | 3.5955 | 0 | 2.0715 | 0.73114 | 1.0449 | 35 | 3 | 4 | 4 | 4 | 4 | 0 | 0 | 0 | 0 | 0 | 0 | 0 | 0
2014-10-26 | 22時 | 0.42357 | 0.42357 | 2.8689 | 0.96363 | 15.3806 | 0.85 | 4.3747 | 0.69063 | 4.3747 | 3 | 4.3747 | 0 | 0 | 0 | 0 | 0.69063 | 0 | 0 | 0 | 0 | 0.31065 | 0 | 0 | 0 | 0 | 4.064 | 0 | 0 | 0 | 0 | 4.064 | 0 | 0 | 0 | 0 | 5.8845 | 0 | 0 | 0 | 0 | 0 | 0 | 0 | 0 | 0 | 2.8593 | 1.0946 | 0.87583 | 0.71124 | 0.7119 | 0 | 0 | 0 | 0 | 0 | 0 | 0 | 0 | 0 | 0 | 4.064 | 0 | 1.9454 | 0.91471 | 1.3805 | 35 | 3 | 4 | 4 | 4 | 4 | 0 | 0 | 0 | 0 | 0 | 0 | 0 | 0
2014-10-26 | 23時 | 0.5385 | 0.5385 | 2.8689 | 0.97147 | 15.2561 | 0.85 | 5.5616 | 0.87739 | 5.5616 | 3 | 5.5616 | 0 | 0 | 0 | 0 | 0.87739 | 0 | 0 | 0 | 0 | 0.39858 | 0 | 0 | 0 | 0 | 5.163 | 0 | 0 | 0 | 0 | 5.163 | 0 | 0 | 0 | 0 | 5.8845 | 0 | 0 | 0 | 0 | 0 | 0 | 0 | 0 | 0 | 2.8593 | 1.0946 | 0.87583 | 0.71124 | 0.7119 | 0 | 0 | 0 | 0 | 0 | 0 | 0 | 0 | 0 | 0 | 5.163 | 0 | 1.7756 | 1.282 | 1.5585 | 35 | 3 | 4 | 4 | 4 | 4 | 0 | 0 | 0 | 0 | 0 | 0 | 0 | 0
2014-10-27 | 0時 | 0.53016 | 0.53016 | 2.9317 | 0.97686 | 15.5044 | 0.85 | 5.5954 | 0.88397 | 5.5954 | 3 | 5.5954 | 0 | 0 | 0 | 0 | 0.88397 | 0 | 0 | 0 | 0 | 0.39366 | 0 | 0 | 0 | 0 | 5.2018 | 0 | 0 | 0 | 0 | 5.2018 | 0 | 0 | 0 | 0 | 5.8845 | 0 | 0 | 0 | 0 | 0 | 0 | 0 | 0 | 0 | 2.8593 | 1.0946 | 0.87583 | 0.71124 | 0.7119 | 0 | 0 | 0 | 0 | 0 | 0 | 0 | 0 | 0 | 0 | 5.2018 | 0 | 1.7417 | 1.2797 | 1.5527 | 35 | 3 | 4 | 4 | 4 | 4 | 0 | 0 | 0 | 0 | 0 | 0 | 0 | 0
2014-10-27 | 1時 | 0.55586 | 0.55586 | 2.8898 | 0.97459 | 15.3184 | 0.85 | 5.7828 | 0.91261 | 5.7828 | 3 | 5.7828 | 0 | 0 | 0 | 0 | 0.91261 | 0 | 0 | 0 | 0 | 0.41254 | 0 | 0 | 0 | 0 | 5.3703 | 0 | 0 | 0 | 0 | 5.3703 | 0 | 0 | 0 | 0 | 5.8845 | 0 | 0 | 0 | 0 | 0 | 0 | 0 | 0 | 0 | 2.8593 | 1.0946 | 0.87583 | 0.71124 | 0.7119 | 0 | 0 | 0 | 0 | 0 | 0 | 0 | 0 | 0 | 0 | 5.3703 | 0 | 1.7893 | 1.3273 | 1.6033 | 35 | 3 | 4 | 4 | 4 | 4 | 0 | 0 | 0 | 0 | 0 | 0 | 0 | 0
2014-10-27 | 2時 | 0.58398 | 0.58398 | 2.8425 | 0.97254 | 15.0994 | 0.85 | 5.9759 | 0.94191 | 5.9759 | 3 | 5.9759 | 0 | 0 | 0 | 0 | 0.94191 | 0 | 0 | 0 | 0 | 0.43316 | 0 | 0 | 0 | 0 | 5.5427 | 0 | 0 | 0 | 0 | 5.5427 | 0 | 0 | 0 | 0 | 5.8845 | 0 | 0 | 0 | 0 | 0 | 0 | 0 | 0 | 0 | 2.8593 | 1.0946 | 0.87583 | 0.71124 | 0.7119 | 0 | 0 | 0 | 0 | 0 | 0 | 0 | 0 | 0 | 0 | 5.5427 | 0 | 1.8518 | 1.378 | 1.6592 | 35 | 3 | 4 | 4 | 4 | 4 | 0 | 0 | 0 | 0 | 0 | 0 | 0 | 0
2014-10-27 | 3時 | 0.59416 | 0.59416 | 2.8378 | 0.97296 | 15.0679 | 0.85 | 6.07 | 0.95659 | 6.07 | 3 | 6.07 | 0 | 0 | 0 | 0 | 0.95659 | 0 | 0 | 0 | 0 | 0.44097 | 0 | 0 | 0 | 0 | 5.6291 | 0 | 0 | 0 | 0 | 5.6291 | 0 | 0 | 0 | 0 | 5.8845 | 0 | 0 | 0 | 0 | 0 | 0 | 0 | 0 | 0 | 2.8593 | 1.0946 | 0.87583 | 0.71124 | 0.7119 | 0 | 0 | 0 | 0 | 0 | 0 | 0 | 0 | 0 | 0 | 5.6291 | 0 | 1.8859 | 1.4001 | 1.6852 | 35 | 3 | 4 | 4 | 4 | 4 | 0 | 0 | 0 | 0 | 0 | 0 | 0 | 0
2014-10-27 | 4時 | 0.58115 | 0.58115 | 2.8809 | 0.97553 | 15.2561 | 0.85 | 6.0271 | 0.95083 | 6.0271 | 3 | 6.0271 | 0 | 0 | 0 | 0 | 0.95083 | 0 | 0 | 0 | 0 | 0.43194 | 0 | 0 | 0 | 0 | 5.5952 | 0 | 0 | 0 | 0 | 5.5952 | 0 | 0 | 0 | 0 | 5.8845 | 0 | 0 | 0 | 0 | 0 | 0 | 0 | 0 | 0 | 2.8593 | 1.0946 | 0.87583 | 0.71124 | 0.7119 | 0 | 0 | 0 | 0 | 0 | 0 | 0 | 0 | 0 | 0 | 5.5952 | 0 | 1.8727 | 1.3824 | 1.6671 | 35 | 3 | 4 | 4 | 4 | 4 | 0 | 0 | 0 | 0 | 0 | 0 | 0 | 0
2014-10-27 | 5時 | 0.84753 | 0.84753 | 2.3773 | 0.97968 | 12.536 | 0.85 | 7.2534 | 0.696 | 7.2534 | 2 | 7.2534 | 0 | 0 | 0 | 0 | 0.696 | 0 | 0 | 0 | 0 | 0.42735 | 0 | 0 | 0 | 0 | 6.8261 | 0 | 0 | 0 | 0 | 6.8261 | 0 | 0 | 0 | 0 | 9.8075 | 0 | 0 | 0 | 0 | 0 | 0 | 0 | 0 | 0 | 4.7655 | 1.8244 | 1.4597 | 1.1854 | 1.1865 | 0 | 0 | 0 | 0 | 0 | 0 | 0 | 0 | 0 | 0 | 6.8261 | 0 | 2.0962 | 1.3766 | 1.6537 | 45 | 2 | 4 | 4 | 4 | 4 | 0 | 0 | 0 | 0 | 0 | 0 | 0 | 0
2014-10-27 | 6時 | 0.31117 | 0.31117 | 2.9522 | 0.96835 | 15.7496 | 0.85 | 3.307 | 0.52319 | 3.307 | 3 | 3.307 | 0 | 0 | 0 | 0 | 0.52319 | 0 | 0 | 0 | 0 | 0.22831 | 0 | 0 | 0 | 0 | 3.0787 | 0 | 0 | 0 | 0 | 3.0787 | 0 | 0 | 0 | 0 | 5.8845 | 0 | 0 | 0 | 0 | 0 | 0 | 0 | 0 | 0 | 2.8593 | 1.0946 | 0.87583 | 0.71124 | 0.7119 | 0 | 0 | 0 | 0 | 0 | 0 | 0 | 0 | 0 | 0 | 3.0787 | 0 | 2.0593 | 1.3081 | 1.5293 | 35 | 3 | 4 | 4 | 4 | 4 | 0 | 0 | 0 | 0 | 0 | 0 | 0 | 0
2014-10-27 | 7時 | 0.12248 | 0.12248 | 3.8678 | 1.017 | 19.6476 | 1 | 1.7054 | 0.27135 | 1.7054 | 3 | 1.7054 | 0 | 0 | 0 | 0 | 0.27135 | 0 | 0 | 0 | 0 | 0.1087 | 0 | 0 | 0 | 0 | 1.5967 | 0 | 0 | 0 | 0 | 1.5967 | 0 | 0 | 0 | 0 | 5.8845 | 0 | 0 | 0 | 0 | 0 | 0 | 0 | 0 | 0 | 2.8593 | 1.0946 | 0.87583 | 0.71124 | 0.7119 | 0 | 0 | 0 | 0 | 0 | 0 | 0 | 0 | 0 | 0 | 1.5967 | 0 | 1.5033 | 0.74076 | 0.88877 | 35 | 3 | 4 | 4 | 4 | 4 | 0 | 0 | 0 | 0 | 0 | 0 | 0 | 0
2014-10-27 | 8時 | 0.16442 | 0.16442 | 3.8354 | 1.012 | 19.5793 | 1 | 2.2703 | 0.36108 | 2.2703 | 3 | 2.2703 | 0 | 0 | 0 | 0 | 0.36108 | 0 | 0 | 0 | 0 | 0.14546 | 0 | 0 | 0 | 0 | 2.1248 | 0 | 0 | 0 | 0 | 2.1248 | 0 | 0 | 0 | 0 | 5.8845 | 0 | 0 | 0 | 0 | 0 | 0 | 0 | 0 | 0 | 2.8593 | 1.0946 | 0.87583 | 0.71124 | 0.7119 | 0 | 0 | 0 | 0 | 0 | 0 | 0 | 0 | 0 | 0 | 2.1248 | 0 | 0.59257 | 0.78731 | 0.96941 | 35 | 3 | 4 | 4 | 4 | 4 | 0 | 0 | 0 | 0 | 0 | 0 | 0 | 0
2014-10-27 | 9時 | 0.16361 | 0.16361 | 3.849 | 1.0138 | 19.6135 | 1 | 2.267 | 0.36064 | 2.267 | 3 | 2.267 | 0 | 0 | 0 | 0 | 0.36064 | 0 | 0 | 0 | 0 | 0.14488 | 0 | 0 | 0 | 0 | 2.1222 | 0 | 0 | 0 | 0 | 2.1222 | 0 | 0 | 0 | 0 | 5.8845 | 0 | 0 | 0 | 0 | 0 | 0 | 0 | 0 | 0 | 2.8593 | 1.0946 | 0.87583 | 0.71124 | 0.7119 | 0 | 0 | 0 | 0 | 0 | 0 | 0 | 0 | 0 | 0 | 2.1222 | 0 | 1.1685 | 0.57607 | 0.73392 | 35 | 3 | 4 | 4 | 4 | 4 | 0 | 0 | 0 | 0 | 0 | 0 | 0 | 0
2014-10-27 | 10時 | 0.10984 | 0.10984 | 4.7907 | 1.1414 | 21.6833 | 1 | 1.8944 | 0.30482 | 1.8944 | 3 | 1.8944 | 0 | 0 | 0 | 0 | 0.30482 | 0 | 0 | 0 | 0 | 0.10064 | 0 | 0 | 0 | 0 | 1.7937 | 0 | 0 | 0 | 0 | 1.7937 | 0 | 0 | 0 | 0 | 5.8845 | 0 | 0 | 0 | 0 | 0 | 0 | 0 | 0 | 0 | 2.8593 | 1.0946 | 0.87583 | 0.71124 | 0.7119 | 0 | 0 | 0 | 0 | 0 | 0 | 0 | 0 | 0 | 0 | 1.7937 | 0 | 0.92688 | 0.41722 | 0.55 | 35 | 3 | 4 | 4 | 4 | 4 | 0 | 0 | 0 | 0 | 0 | 0 | 0 | 0
2014-10-27 | 11時 | 0.20648 | 0.20648 | 4.0522 | 1.0388 | 20.1523 | 1 | 3.0121 | 0.48052 | 3.0121 | 3 | 3.0121 | 0 | 0 | 0 | 0 | 0.48052 | 0 | 0 | 0 | 0 | 0.18444 | 0 | 0 | 0 | 0 | 2.8277 | 0 | 0 | 0 | 0 | 2.8277 | 0 | 0 | 0 | 0 | 5.8845 | 0 | 0 | 0 | 0 | 0 | 0 | 0 | 0 | 0 | 2.8593 | 1.0946 | 0.87583 | 0.71124 | 0.7119 | 0 | 0 | 0 | 0 | 0 | 0 | 0 | 0 | 0 | 0 | 2.8277 | 0 | 1.2159 | 0.72638 | 0.87 | 35 | 3 | 4 | 4 | 4 | 4 | 0 | 0 | 0 | 0 | 0 | 0 | 0 | 0
2014-10-27 | 12時 | 0.12945 | 0.12945 | 4.0507 | 1.0419 | 20.0857 | 1 | 1.8877 | 0.30103 | 1.8877 | 3 | 1.8877 | 0 | 0 | 0 | 0 | 0.30103 | 0 | 0 | 0 | 0 | 0.11622 | 0 | 0 | 0 | 0 | 1.7714 | 0 | 0 | 0 | 0 | 1.7714 | 0 | 0 | 0 | 0 | 5.8845 | 0 | 0 | 0 | 0 | 0 | 0 | 0 | 0 | 0 | 2.8593 | 1.0946 | 0.87583 | 0.71124 | 0.7119 | 0 | 0 | 0 | 0 | 0 | 0 | 0 | 0 | 0 | 0 | 1.7714 | 0 | 1.2103 | 0.73033 | 0.8803 | 35 | 3 | 4 | 4 | 4 | 4 | 0 | 0 | 0 | 0 | 0 | 0 | 0 | 0
2014-10-27 | 13時 | 0.19167 | 0.19167 | 4.1101 | 1.0467 | 20.2848 | 1 | 2.836 | 0.45275 | 2.836 | 3 | 2.836 | 0 | 0 | 0 | 0 | 0.45275 | 0 | 0 | 0 | 0 | 0.17176 | 0 | 0 | 0 | 0 | 2.6642 | 0 | 0 | 0 | 0 | 2.6642 | 0 | 0 | 0 | 0 | 5.8845 | 0 | 0 | 0 | 0 | 0 | 0 | 0 | 0 | 0 | 2.8593 | 1.0946 | 0.87583 | 0.71124 | 0.7119 | 0 | 0 | 0 | 0 | 0 | 0 | 0 | 0 | 0 | 0 | 2.6642 | 0 | 1.2229 | 0.75602 | 0.91445 | 35 | 3 | 4 | 4 | 4 | 4 | 0 | 0 | 0 | 0 | 0 | 0 | 0 | 0
2014-10-27 | 14時 | 0.21395 | 0.21395 | 4.1013 | 1.0445 | 20.2848 | 1 | 3.1589 | 0.50431 | 3.1589 | 3 | 3.1589 | 0 | 0 | 0 | 0 | 0.50431 | 0 | 0 | 0 | 0 | 0.19132 | 0 | 0 | 0 | 0 | 2.9676 | 0 | 0 | 0 | 0 | 2.9676 | 0 | 0 | 0 | 0 | 5.8845 | 0 | 0 | 0 | 0 | 0 | 0 | 0 | 0 | 0 | 2.8593 | 1.0946 | 0.87583 | 0.71124 | 0.7119 | 0 | 0 | 0 | 0 | 0 | 0 | 0 | 0 | 0 | 0 | 2.9676 | 0 | 1.3075 | 0.84721 | 1.0173 | 35 | 3 | 4 | 4 | 4 | 4 | 0 | 0 | 0 | 0 | 0 | 0 | 0 | 0
2014-10-27 | 15時 | 0.188 | 0.188 | 4.0319 | 1.037 | 20.0857 | 1 | 2.7288 | 0.43518 | 2.7288 | 3 | 2.7288 | 0 | 0 | 0 | 0 | 0.43518 | 0 | 0 | 0 | 0 | 0.16801 | 0 | 0 | 0 | 0 | 2.5608 | 0 | 0 | 0 | 0 | 2.5608 | 0 | 0 | 0 | 0 | 5.8845 | 0 | 0 | 0 | 0 | 0 | 0 | 0 | 0 | 0 | 2.8593 | 1.0946 | 0.87583 | 0.71124 | 0.7119 | 0 | 0 | 0 | 0 | 0 | 0 | 0 | 0 | 0 | 0 | 2.5608 | 0 | 1.4256 | 0.97326 | 1.1589 | 35 | 3 | 4 | 4 | 4 | 4 | 0 | 0 | 0 | 0 | 0 | 0 | 0 | 0
2014-10-27 | 16時 | 0.19511 | 0.19511 | 3.8588 | 1.0146 | 19.6476 | 1 | 2.7104 | 0.43123 | 2.7104 | 3 | 2.7104 | 0 | 0 | 0 | 0 | 0.43123 | 0 | 0 | 0 | 0 | 0.17275 | 0 | 0 | 0 | 0 | 2.5376 | 0 | 0 | 0 | 0 | 2.5376 | 0 | 0 | 0 | 0 | 5.8845 | 0 | 0 | 0 | 0 | 0 | 0 | 0 | 0 | 0 | 2.8593 | 1.0946 | 0.87583 | 0.71124 | 0.7119 | 0 | 0 | 0 | 0 | 0 | 0 | 0 | 0 | 0 | 0 | 2.5376 | 0 | 1.6382 | 1.1274 | 1.3281 | 35 | 3 | 4 | 4 | 4 | 4 | 0 | 0 | 0 | 0 | 0 | 0 | 0 | 0
2014-10-27 | 17時 | 0.3534 | 0.3534 | 3.8859 | 1.0147 | 19.7834 | 1 | 4.9438 | 0.78715 | 4.9438 | 3 | 4.9438 | 0 | 0 | 0 | 0 | 0.78715 | 0 | 0 | 0 | 0 | 0.31182 | 0 | 0 | 0 | 0 | 4.632 | 0 | 0 | 0 | 0 | 4.632 | 0 | 0 | 0 | 0 | 5.8845 | 0 | 0 | 0 | 0 | 0 | 0 | 0 | 0 | 0 | 2.8593 | 1.0946 | 0.87583 | 0.71124 | 0.7119 | 0 | 0 | 0 | 0 | 0 | 0 | 0 | 0 | 0 | 0 | 4.632 | 0 | 1.6806 | 1.1421 | 0.99997 | 35 | 3 | 4 | 4 | 4 | 4 | 0 | 0 | 0 | 0 | 0 | 0 | 0 | 0
2014-10-27 | 18時 | 0.46234 | 0.46234 | 3.1976 | 1.0014 | 16.4966 | 0.85 | 5.3221 | 0.84573 | 5.3221 | 3 | 5.3221 | 0 | 0 | 0 | 0 | 0.84573 | 0 | 0 | 0 | 0 | 0.34542 | 0 | 0 | 0 | 0 | 4.9767 | 0 | 0 | 0 | 0 | 4.9767 | 0 | 0 | 0 | 0 | 5.8845 | 0 | 0 | 0 | 0 | 0 | 0 | 0 | 0 | 0 | 2.8593 | 1.0946 | 0.87583 | 0.71124 | 0.7119 | 0 | 0 | 0 | 0 | 0 | 0 | 0 | 0 | 0 | 0 | 4.9767 | 0 | 1.785 | 1.2233 | 1.2858 | 35 | 3 | 4 | 4 | 4 | 4 | 0 | 0 | 0 | 0 | 0 | 0 | 0 | 0
2014-10-27 | 19時 | 0.21883 | 0.21883 | 3.1688 | 0.99769 | 16.4085 | 0.85 | 2.4964 | 0.39649 | 2.4964 | 3 | 2.4964 | 0 | 0 | 0 | 0 | 0.39649 | 0 | 0 | 0 | 0 | 0.16327 | 0 | 0 | 0 | 0 | 2.3332 | 0 | 0 | 0 | 0 | 2.3332 | 0 | 0 | 0 | 0 | 5.8845 | 0 | 0 | 0 | 0 | 0 | 0 | 0 | 0 | 0 | 2.8593 | 1.0946 | 0.87583 | 0.71124 | 0.7119 | 0 | 0 | 0 | 0 | 0 | 0 | 0 | 0 | 0 | 0 | 2.3332 | 0 | 1.833 | 0.70943 | 1.4624 | 35 | 3 | 4 | 4 | 4 | 4 | 0 | 0 | 0 | 0 | 0 | 0 | 0 | 0
2014-10-27 | 20時 | 0.27086 | 0.27086 | 3.1284 | 0.9921 | 16.2904 | 0.85 | 3.0505 | 0.48415 | 3.0505 | 3 | 3.0505 | 0 | 0 | 0 | 0 | 0.48415 | 0 | 0 | 0 | 0 | 0.20153 | 0 | 0 | 0 | 0 | 2.849 | 0 | 0 | 0 | 0 | 2.849 | 0 | 0 | 0 | 0 | 5.8845 | 0 | 0 | 0 | 0 | 0 | 0 | 0 | 0 | 0 | 2.8593 | 1.0946 | 0.87583 | 0.71124 | 0.7119 | 0 | 0 | 0 | 0 | 0 | 0 | 0 | 0 | 0 | 0 | 2.849 | 0 | 1.8964 | 1.1509 | 1.1058 | 35 | 3 | 4 | 4 | 4 | 4 | 0 | 0 | 0 | 0 | 0 | 0 | 0 | 0
2014-10-27 | 21時 | 0.29445 | 0.29445 | 3.18 | 0.99942 | 16.4379 | 0.85 | 3.3709 | 0.53548 | 3.3709 | 3 | 3.3709 | 0 | 0 | 0 | 0 | 0.53548 | 0 | 0 | 0 | 0 | 0.2199 | 0 | 0 | 0 | 0 | 3.151 | 0 | 0 | 0 | 0 | 3.151 | 0 | 0 | 0 | 0 | 5.8845 | 0 | 0 | 0 | 0 | 0 | 0 | 0 | 0 | 0 | 2.8593 | 1.0946 | 0.87583 | 0.71124 | 0.7119 | 0 | 0 | 0 | 0 | 0 | 0 | 0 | 0 | 0 | 0 | 3.151 | 0 | 1.8879 | 0.58595 | 0.88545 | 35 | 3 | 4 | 4 | 4 | 4 | 0 | 0 | 0 | 0 | 0 | 0 | 0 | 0
2014-10-27 | 22時 | 0.36443 | 0.36443 | 3.0206 | 0.97949 | 15.9316 | 0.85 | 3.9629 | 0.62762 | 3.9629 | 3 | 3.9629 | 0 | 0 | 0 | 0 | 0.62762 | 0 | 0 | 0 | 0 | 0.26967 | 0 | 0 | 0 | 0 | 3.6932 | 0 | 0 | 0 | 0 | 3.6932 | 0 | 0 | 0 | 0 | 5.8845 | 0 | 0 | 0 | 0 | 0 | 0 | 0 | 0 | 0 | 2.8593 | 1.0946 | 0.87583 | 0.71124 | 0.7119 | 0 | 0 | 0 | 0 | 0 | 0 | 0 | 0 | 0 | 0 | 3.6932 | 0 | 1.7876 | 0.79905 | 1.2501 | 35 | 3 | 4 | 4 | 4 | 4 | 0 | 0 | 0 | 0 | 0 | 0 | 0 | 0
2014-10-27 | 23時 | 0.47787 | 0.47787 | 2.9955 | 0.98068 | 15.7801 | 0.85 | 5.1533 | 0.81543 | 5.1533 | 3 | 5.1533 | 0 | 0 | 0 | 0 | 0.81543 | 0 | 0 | 0 | 0 | 0.35493 | 0 | 0 | 0 | 0 | 4.7984 | 0 | 0 | 0 | 0 | 4.7984 | 0 | 0 | 0 | 0 | 5.8845 | 0 | 0 | 0 | 0 | 0 | 0 | 0 | 0 | 0 | 2.8593 | 1.0946 | 0.87583 | 0.71124 | 0.7119 | 0 | 0 | 0 | 0 | 0 | 0 | 0 | 0 | 0 | 0 | 4.7984 | 0 | 1.6196 | 1.1694 | 1.431 | 35 | 3 | 4 | 4 | 4 | 4 | 0 | 0 | 0 | 0 | 0 | 0 | 0 | 0
2014-10-28 | 0時 | 0.49685 | 0.49685 | 2.9906 | 0.98095 | 15.7496 | 0.85 | 5.3491 | 0.84626 | 5.3491 | 3 | 5.3491 | 0 | 0 | 0 | 0 | 0.84626 | 0 | 0 | 0 | 0 | 0.3693 | 0 | 0 | 0 | 0 | 4.9798 | 0 | 0 | 0 | 0 | 4.9798 | 0 | 0 | 0 | 0 | 5.8845 | 0 | 0 | 0 | 0 | 0 | 0 | 0 | 0 | 0 | 2.8593 | 1.0946 | 0.87583 | 0.71124 | 0.7119 | 0 | 0 | 0 | 0 | 0 | 0 | 0 | 0 | 0 | 0 | 4.9798 | 0 | 1.6422 | 1.2162 | 1.4792 | 35 | 3 | 4 | 4 | 4 | 4 | 0 | 0 | 0 | 0 | 0 | 0 | 0 | 0
2014-10-28 | 1時 | 0.522 | 0.522 | 2.9543 | 0.97857 | 15.5967 | 0.85 | 5.5518 | 0.87754 | 5.5518 | 3 | 5.5518 | 0 | 0 | 0 | 0 | 0.87754 | 0 | 0 | 0 | 0 | 0.38785 | 0 | 0 | 0 | 0 | 5.1639 | 0 | 0 | 0 | 0 | 5.1639 | 0 | 0 | 0 | 0 | 5.8845 | 0 | 0 | 0 | 0 | 0 | 0 | 0 | 0 | 0 | 2.8593 | 1.0946 | 0.87583 | 0.71124 | 0.7119 | 0 | 0 | 0 | 0 | 0 | 0 | 0 | 0 | 0 | 0 | 5.1639 | 0 | 1.6992 | 1.2677 | 1.5365 | 35 | 3 | 4 | 4 | 4 | 4 | 0 | 0 | 0 | 0 | 0 | 0 | 0 | 0
2014-10-28 | 2時 | 0.5577 | 0.5577 | 2.8903 | 0.97475 | 15.3184 | 0.85 | 5.8029 | 0.91578 | 5.8029 | 3 | 5.8029 | 0 | 0 | 0 | 0 | 0.91578 | 0 | 0 | 0 | 0 | 0.41397 | 0 | 0 | 0 | 0 | 5.3889 | 0 | 0 | 0 | 0 | 5.3889 | 0 | 0 | 0 | 0 | 5.8845 | 0 | 0 | 0 | 0 | 0 | 0 | 0 | 0 | 0 | 2.8593 | 1.0946 | 0.87583 | 0.71124 | 0.7119 | 0 | 0 | 0 | 0 | 0 | 0 | 0 | 0 | 0 | 0 | 5.3889 | 0 | 1.7845 | 1.3353 | 1.6123 | 35 | 3 | 4 | 4 | 4 | 4 | 0 | 0 | 0 | 0 | 0 | 0 | 0 | 0
2014-10-28 | 3時 | 0.57008 | 0.57008 | 2.8857 | 0.97519 | 15.2873 | 0.85 | 5.9223 | 0.93446 | 5.9223 | 3 | 5.9223 | 0 | 0 | 0 | 0 | 0.93446 | 0 | 0 | 0 | 0 | 0.42346 | 0 | 0 | 0 | 0 | 5.4989 | 0 | 0 | 0 | 0 | 5.4989 | 0 | 0 | 0 | 0 | 5.8845 | 0 | 0 | 0 | 0 | 0 | 0 | 0 | 0 | 0 | 2.8593 | 1.0946 | 0.87583 | 0.71124 | 0.7119 | 0 | 0 | 0 | 0 | 0 | 0 | 0 | 0 | 0 | 0 | 5.4989 | 0 | 1.83 | 1.3641 | 1.6468 | 35 | 3 | 4 | 4 | 4 | 4 | 0 | 0 | 0 | 0 | 0 | 0 | 0 | 0
2014-10-28 | 4時 | 0.58052 | 0.58052 | 2.8807 | 0.97548 | 15.2561 | 0.85 | 6.0203 | 0.94976 | 6.0203 | 3 | 6.0203 | 0 | 0 | 0 | 0 | 0.94976 | 0 | 0 | 0 | 0 | 0.43145 | 0 | 0 | 0 | 0 | 5.5889 | 0 | 0 | 0 | 0 | 5.5889 | 0 | 0 | 0 | 0 | 5.8845 | 0 | 0 | 0 | 0 | 0 | 0 | 0 | 0 | 0 | 2.8593 | 1.0946 | 0.87583 | 0.71124 | 0.7119 | 0 | 0 | 0 | 0 | 0 | 0 | 0 | 0 | 0 | 0 | 5.5889 | 0 | 1.8673 | 1.3875 | 1.6743 | 35 | 3 | 4 | 4 | 4 | 4 | 0 | 0 | 0 | 0 | 0 | 0 | 0 | 0
2014-10-28 | 5時 | 0.58297 | 0.58297 | 2.85 | 0.97309 | 15.1308 | 0.85 | 5.9813 | 0.94294 | 5.9813 | 3 | 5.9813 | 0 | 0 | 0 | 0 | 0.94294 | 0 | 0 | 0 | 0 | 0.43257 | 0 | 0 | 0 | 0 | 5.5487 | 0 | 0 | 0 | 0 | 5.5487 | 0 | 0 | 0 | 0 | 5.8845 | 0 | 0 | 0 | 0 | 0 | 0 | 0 | 0 | 0 | 2.8593 | 1.0946 | 0.87583 | 0.71124 | 0.7119 | 0 | 0 | 0 | 0 | 0 | 0 | 0 | 0 | 0 | 0 | 5.5487 | 0 | 1.8828 | 1.3866 | 1.6655 | 35 | 3 | 4 | 4 | 4 | 4 | 0 | 0 | 0 | 0 | 0 | 0 | 0 | 0
2014-10-28 | 6時 | 0.34896 | 0.34896 | 2.8647 | 0.95835 | 15.4426 | 0.85 | 3.5988 | 0.56835 | 3.5988 | 3 | 3.5988 | 0 | 0 | 0 | 0 | 0.56835 | 0 | 0 | 0 | 0 | 0.25437 | 0 | 0 | 0 | 0 | 3.3445 | 0 | 0 | 0 | 0 | 3.3445 | 0 | 0 | 0 | 0 | 5.8845 | 0 | 0 | 0 | 0 | 0 | 0 | 0 | 0 | 0 | 2.8593 | 1.0946 | 0.87583 | 0.71124 | 0.7119 | 0 | 0 | 0 | 0 | 0 | 0 | 0 | 0 | 0 | 0 | 3.3445 | 0 | 1.6312 | 0.80641 | 0.94592 | 35 | 3 | 4 | 4 | 4 | 4 | 0 | 0 | 0 | 0 | 0 | 0 | 0 | 0
2014-10-28 | 7時 | 0.01464 | 0.01464 | 3.0854 | 0.98203 | 16.2311 | 0.85 | 0.16261 | 0.025798 | 0.16261 | 3 | 0.16261 | 0 | 0 | 0 | 0 | 0.025798 | 0 | 0 | 0 | 0 | 0.010797 | 0 | 0 | 0 | 0 | 0.15181 | 0 | 0 | 0 | 0 | 0.15181 | 0 | 0 | 0 | 0 | 5.8845 | 0 | 0 | 0 | 0 | 0 | 0 | 0 | 0 | 0 | 2.8593 | 1.0946 | 0.87583 | 0.71124 | 0.7119 | 0 | 0 | 0 | 0 | 0 | 0 | 0 | 0 | 0 | 0 | 0.15181 | 0 | 0.98954 | 0.039225 | 0.052788 | 35 | 3 | 4 | 4 | 4 | 4 | 0 | 0 | 0 | 0 | 0 | 0 | 0 | 0
2014-10-28 | 8時 | 0.0032322 | 0.0032322 | 4.1614 | 1.0633 | 20.2186 | 1 | 0.048423 | 0.0077277 | 0.048423 | 3 | 0.048423 | 0 | 0 | 0 | 0 | 0.0077277 | 0 | 0 | 0 | 0 | 0.0029489 | 0 | 0 | 0 | 0 | 0.045474 | 0 | 0 | 0 | 0 | 0.045474 | 0 | 0 | 0 | 0 | 5.8845 | 0 | 0 | 0 | 0 | 0 | 0 | 0 | 0 | 0 | 2.8593 | 1.0946 | 0.87583 | 0.71124 | 0.7119 | 0 | 0 | 0 | 0 | 0 | 0 | 0 | 0 | 0 | 0 | 0.045474 | 0 | 0 | 0.0047185 | 0.013846 | 35 | 3 | 4 | 4 | 4 | 4 | 0 | 0 | 0 | 0 | 0 | 0 | 0 | 0
2014-10-28 | 9時 | 0 | 0 | 0 | 0 | 21.0293 | 1 | 0 | 0 | 0 | 3 | 0 | 0 | 0 | 0 | 0 | 0 | 0 | 0 | 0 | 0 | 0 | 0 | 0 | 0 | 0 | 0 | 0 | 0 | 0 | 0 | 0 | 0 | 0 | 0 | 0 | 5.8845 | 0 | 0 | 0 | 0 | 0 | 0 | 0 | 0 | 0 | 2.8593 | 1.0946 | 0.87583 | 0.71124 | 0.7119 | 0 | 0 | 0 | 0 | 0 | 0 | 0 | 0 | 0 | 0 | 0 | 0 | 0.038926 | 0 | 0 | 35 | 3 | 4 | 4 | 4 | 4 | 0 | 0 | 0 | 0 | 0 | 0 | 0 | 0
2014-10-28 | 10時 | 0 | 0 | 0 | 0 | 21.8657 | 1 | 0 | 0 | 0 | 3 | 0 | 0 | 0 | 0 | 0 | 0 | 0 | 0 | 0 | 0 | 0 | 0 | 0 | 0 | 0 | 0 | 0 | 0 | 0 | 0 | 0 | 0 | 0 | 0 | 0 | 5.8845 | 0 | 0 | 0 | 0 | 0 | 0 | 0 | 0 | 0 | 2.8593 | 1.0946 | 0.87583 | 0.71124 | 0.7119 | 0 | 0 | 0 | 0 | 0 | 0 | 0 | 0 | 0 | 0 | 0 | 0 | 0.023604 | 0 | 0 | 35 | 3 | 4 | 4 | 4 | 4 | 0 | 0 | 0 | 0 | 0 | 0 | 0 | 0
2014-10-28 | 11時 | 0 | 0 | 0 | 0 | 22.2539 | 1 | 0 | 0 | 0 | 3 | 0 | 0 | 0 | 0 | 0 | 0 | 0 | 0 | 0 | 0 | 0 | 0 | 0 | 0 | 0 | 0 | 0 | 0 | 0 | 0 | 0 | 0 | 0 | 0 | 0 | 5.8845 | 0 | 0 | 0 | 0 | 0 | 0 | 0 | 0 | 0 | 2.8593 | 1.0946 | 0.87583 | 0.71124 | 0.7119 | 0 | 0 | 0 | 0 | 0 | 0 | 0 | 0 | 0 | 0 | 0 | 0 | 0.011543 | 0 | 0 | 35 | 3 | 4 | 4 | 4 | 4 | 0 | 0 | 0 | 0 | 0 | 0 | 0 | 0
2014-10-28 | 12時 | 0 | 0 | 0 | 0 | 22.5462 | 1 | 0 | 0 | 0 | 3 | 0 | 0 | 0 | 0 | 0 | 0 | 0 | 0 | 0 | 0 | 0 | 0 | 0 | 0 | 0 | 0 | 0 | 0 | 0 | 0 | 0 | 0 | 0 | 0 | 0 | 5.8845 | 0 | 0 | 0 | 0 | 0 | 0 | 0 | 0 | 0 | 2.8593 | 1.0946 | 0.87583 | 0.71124 | 0.7119 | 0 | 0 | 0 | 0 | 0 | 0 | 0 | 0 | 0 | 0 | 0 | 0 | 0.00035155 | 0 | 0 | 35 | 3 | 4 | 4 | 4 | 4 | 0 | 0 | 0 | 0 | 0 | 0 | 0 | 0
2014-10-28 | 13時 | 0 | 0 | 0 | 0 | 22.4882 | 1 | 0 | 0 | 0 | 3 | 0 | 0 | 0 | 0 | 0 | 0 | 0 | 0 | 0 | 0 | 0 | 0 | 0 | 0 | 0 | 0 | 0 | 0 | 0 | 0 | 0 | 0 | 0 | 0 | 0 | 5.8845 | 0 | 0 | 0 | 0 | 0 | 0 | 0 | 0 | 0 | 2.8593 | 1.0946 | 0.87583 | 0.71124 | 0.7119 | 0 | 0 | 0 | 0 | 0 | 0 | 0 | 0 | 0 | 0 | 0 | 0 | 0 | 0 | 0 | 35 | 3 | 4 | 4 | 4 | 4 | 0 | 0 | 0 | 0 | 0 | 0 | 0 | 0
2014-10-28 | 14時 | 0.0017489 | 0.0017489 | 5.3457 | 1.2345 | 22.3715 | 1 | 0.033657 | 0.0054382 | 0.033657 | 3 | 0.033657 | 0 | 0 | 0 | 0 | 0.0054382 | 0 | 0 | 0 | 0 | 0.0016556 | 0 | 0 | 0 | 0 | 0.032001 | 0 | 0 | 0 | 0 | 0.032001 | 0 | 0 | 0 | 0 | 5.8845 | 0 | 0 | 0 | 0 | 0 | 0 | 0 | 0 | 0 | 2.8593 | 1.0946 | 0.87583 | 0.71124 | 0.7119 | 0 | 0 | 0 | 0 | 0 | 0 | 0 | 0 | 0 | 0 | 0.032001 | 0 | 0.0018256 | 0 | 0 | 35 | 3 | 4 | 4 | 4 | 4 | 0 | 0 | 0 | 0 | 0 | 0 | 0 | 0
2014-10-28 | 15時 | 0.0016895 | 0.0016895 | 4.9596 | 1.18 | 21.7138 | 1 | 0.030166 | 0.0048549 | 0.030166 | 3 | 0.030166 | 0 | 0 | 0 | 0 | 0.0048549 | 0 | 0 | 0 | 0 | 0.0015975 | 0 | 0 | 0 | 0 | 0.028569 | 0 | 0 | 0 | 0 | 0.028569 | 0 | 0 | 0 | 0 | 5.8845 | 0 | 0 | 0 | 0 | 0 | 0 | 0 | 0 | 0 | 2.8593 | 1.0946 | 0.87583 | 0.71124 | 0.7119 | 0 | 0 | 0 | 0 | 0 | 0 | 0 | 0 | 0 | 0 | 0.028569 | 0 | 0.022871 | 0 | 0.017299 | 35 | 3 | 4 | 4 | 4 | 4 | 0 | 0 | 0 | 0 | 0 | 0 | 0 | 0
2014-10-28 | 16時 | 0.0062995 | 0.0062995 | 4.6105 | 1.1292 | 21.0926 | 1 | 0.10456 | 0.016767 | 0.10456 | 3 | 0.10456 | 0 | 0 | 0 | 0 | 0.016767 | 0 | 0 | 0 | 0 | 0.0058921 | 0 | 0 | 0 | 0 | 0.098667 | 0 | 0 | 0 | 0 | 0.098667 | 0 | 0 | 0 | 0 | 5.8845 | 0 | 0 | 0 | 0 | 0 | 0 | 0 | 0 | 0 | 2.8593 | 1.0946 | 0.87583 | 0.71124 | 0.7119 | 0 | 0 | 0 | 0 | 0 | 0 | 0 | 0 | 0 | 0 | 0.098667 | 0 | 0.039615 | 0 | 0.034629 | 35 | 3 | 4 | 4 | 4 | 4 | 0 | 0 | 0 | 0 | 0 | 0 | 0 | 0
2014-10-28 | 17時 | 0.011976 | 0.011976 | 4.0275 | 1.0428 | 19.9519 | 1 | 0.17364 | 0.027672 | 0.17364 | 3 | 0.17364 | 0 | 0 | 0 | 0 | 0.027672 | 0 | 0 | 0 | 0 | 0.010807 | 0 | 0 | 0 | 0 | 0.16284 | 0 | 0 | 0 | 0 | 0.16284 | 0 | 0 | 0 | 0 | 5.8845 | 0 | 0 | 0 | 0 | 0 | 0 | 0 | 0 | 0 | 2.8593 | 1.0946 | 0.87583 | 0.71124 | 0.7119 | 0 | 0 | 0 | 0 | 0 | 0 | 0 | 0 | 0 | 0 | 0.16284 | 0 | 0.056715 | 0.022845 | 0.049013 | 35 | 3 | 4 | 4 | 4 | 4 | 0 | 0 | 0 | 0 | 0 | 0 | 0 | 0
2014-10-28 | 18時 | 0.0058158 | 0.0058158 | 3.8998 | 1.0236 | 19.6816 | 1 | 0.081648 | 0.012993 | 0.081648 | 3 | 0.081648 | 0 | 0 | 0 | 0 | 0.012993 | 0 | 0 | 0 | 0 | 0.0051906 | 0 | 0 | 0 | 0 | 0.076458 | 0 | 0 | 0 | 0 | 0.076458 | 0 | 0 | 0 | 0 | 5.8845 | 0 | 0 | 0 | 0 | 0 | 0 | 0 | 0 | 0 | 2.8593 | 1.0946 | 0.87583 | 0.71124 | 0.7119 | 0 | 0 | 0 | 0 | 0 | 0 | 0 | 0 | 0 | 0 | 0.076458 | 0 | 0.066235 | 0.045099 | 0.056092 | 35 | 3 | 4 | 4 | 4 | 4 | 0 | 0 | 0 | 0 | 0 | 0 | 0 | 0
2014-10-28 | 19時 | 0.0098771 | 0.0098771 | 3.1787 | 0.99901 | 16.4379 | 0.85 | 0.11303 | 0.017955 | 0.11303 | 3 | 0.11303 | 0 | 0 | 0 | 0 | 0.017955 | 0 | 0 | 0 | 0 | 0.0073734 | 0 | 0 | 0 | 0 | 0.10565 | 0 | 0 | 0 | 0 | 0.10565 | 0 | 0 | 0 | 0 | 5.8845 | 0 | 0 | 0 | 0 | 0 | 0 | 0 | 0 | 0 | 2.8593 | 1.0946 | 0.87583 | 0.71124 | 0.7119 | 0 | 0 | 0 | 0 | 0 | 0 | 0 | 0 | 0 | 0 | 0.10565 | 0 | 0.073645 | 0.021648 | 0.034272 | 35 | 3 | 4 | 4 | 4 | 4 | 0 | 0 | 0 | 0 | 0 | 0 | 0 | 0
2014-10-28 | 20時 | 0.016071 | 0.016071 | 3.0326 | 0.97239 | 16.1119 | 0.85 | 0.17545 | 0.027816 | 0.17545 | 3 | 0.17545 | 0 | 0 | 0 | 0 | 0.027816 | 0 | 0 | 0 | 0 | 0.011765 | 0 | 0 | 0 | 0 | 0.16368 | 0 | 0 | 0 | 0 | 0.16368 | 0 | 0 | 0 | 0 | 5.8845 | 0 | 0 | 0 | 0 | 0 | 0 | 0 | 0 | 0 | 2.8593 | 1.0946 | 0.87583 | 0.71124 | 0.7119 | 0 | 0 | 0 | 0 | 0 | 0 | 0 | 0 | 0 | 0 | 0.16368 | 0 | 0.57406 | 0.039185 | 0.037504 | 35 | 3 | 4 | 4 | 4 | 4 | 0 | 0 | 0 | 0 | 0 | 0 | 0 | 0
2014-10-28 | 21時 | 0.11619 | 0.11619 | 3.0229 | 0.97287 | 16.052 | 0.85 | 1.2644 | 0.20039 | 1.2644 | 3 | 1.2644 | 0 | 0 | 0 | 0 | 0.20039 | 0 | 0 | 0 | 0 | 0.085206 | 0 | 0 | 0 | 0 | 1.1792 | 0 | 0 | 0 | 0 | 1.1792 | 0 | 0 | 0 | 0 | 5.8845 | 0 | 0 | 0 | 0 | 0 | 0 | 0 | 0 | 0 | 2.8593 | 1.0946 | 0.87583 | 0.71124 | 0.7119 | 0 | 0 | 0 | 0 | 0 | 0 | 0 | 0 | 0 | 0 | 1.1792 | 0 | 1.2721 | 0.027075 | 0.16731 | 35 | 3 | 4 | 4 | 4 | 4 | 0 | 0 | 0 | 0 | 0 | 0 | 0 | 0
2014-10-28 | 22時 | 0.33456 | 0.33456 | 2.9963 | 0.9753 | 15.8711 | 0.85 | 3.6087 | 0.57132 | 3.6087 | 3 | 3.6087 | 0 | 0 | 0 | 0 | 0.57132 | 0 | 0 | 0 | 0 | 0.24676 | 0 | 0 | 0 | 0 | 3.362 | 0 | 0 | 0 | 0 | 3.362 | 0 | 0 | 0 | 0 | 5.8845 | 0 | 0 | 0 | 0 | 0 | 0 | 0 | 0 | 0 | 2.8593 | 1.0946 | 0.87583 | 0.71124 | 0.7119 | 0 | 0 | 0 | 0 | 0 | 0 | 0 | 0 | 0 | 0 | 3.362 | 0 | 1.1229 | 0.47018 | 0.85732 | 35 | 3 | 4 | 4 | 4 | 4 | 0 | 0 | 0 | 0 | 0 | 0 | 0 | 0
2014-10-28 | 23時 | 0.40066 | 0.40066 | 2.9534 | 0.97254 | 15.6886 | 0.85 | 4.26 | 0.67371 | 4.26 | 3 | 4.26 | 0 | 0 | 0 | 0 | 0.67371 | 0 | 0 | 0 | 0 | 0.29551 | 0 | 0 | 0 | 0 | 3.9645 | 0 | 0 | 0 | 0 | 3.9645 | 0 | 0 | 0 | 0 | 5.8845 | 0 | 0 | 0 | 0 | 0 | 0 | 0 | 0 | 0 | 2.8593 | 1.0946 | 0.87583 | 0.71124 | 0.7119 | 0 | 0 | 0 | 0 | 0 | 0 | 0 | 0 | 0 | 0 | 3.9645 | 0 | 1.2859 | 0.92375 | 1.1873 | 35 | 3 | 4 | 4 | 4 | 4 | 0 | 0 | 0 | 0 | 0 | 0 | 0 | 0
2014-10-29 | 0時 | 0.44716 | 0.44716 | 2.9198 | 0.97097 | 15.5352 | 0.85 | 4.7003 | 0.74268 | 4.7003 | 3 | 4.7003 | 0 | 0 | 0 | 0 | 0.74268 | 0 | 0 | 0 | 0 | 0.32991 | 0 | 0 | 0 | 0 | 4.3703 | 0 | 0 | 0 | 0 | 4.3703 | 0 | 0 | 0 | 0 | 5.8845 | 0 | 0 | 0 | 0 | 0 | 0 | 0 | 0 | 0 | 2.8593 | 1.0946 | 0.87583 | 0.71124 | 0.7119 | 0 | 0 | 0 | 0 | 0 | 0 | 0 | 0 | 0 | 0 | 4.3703 | 0 | 1.4208 | 1.0614 | 1.3287 | 35 | 3 | 4 | 4 | 4 | 4 | 0 | 0 | 0 | 0 | 0 | 0 | 0 | 0
2014-10-29 | 1時 | 0.47933 | 0.47933 | 2.9023 | 0.97092 | 15.4426 | 0.85 | 5.0082 | 0.79092 | 5.0082 | 3 | 5.0082 | 0 | 0 | 0 | 0 | 0.79092 | 0 | 0 | 0 | 0 | 0.35399 | 0 | 0 | 0 | 0 | 4.6542 | 0 | 0 | 0 | 0 | 4.6542 | 0 | 0 | 0 | 0 | 5.8845 | 0 | 0 | 0 | 0 | 0 | 0 | 0 | 0 | 0 | 2.8593 | 1.0946 | 0.87583 | 0.71124 | 0.7119 | 0 | 0 | 0 | 0 | 0 | 0 | 0 | 0 | 0 | 0 | 4.6542 | 0 | 1.5238 | 1.1447 | 1.4172 | 35 | 3 | 4 | 4 | 4 | 4 | 0 | 0 | 0 | 0 | 0 | 0 | 0 | 0
2014-10-29 | 2時 | 0.51204 | 0.51204 | 2.8694 | 0.96966 | 15.2873 | 0.85 | 5.2892 | 0.83456 | 5.2892 | 3 | 5.2892 | 0 | 0 | 0 | 0 | 0.83456 | 0 | 0 | 0 | 0 | 0.37819 | 0 | 0 | 0 | 0 | 4.911 | 0 | 0 | 0 | 0 | 4.911 | 0 | 0 | 0 | 0 | 5.8845 | 0 | 0 | 0 | 0 | 0 | 0 | 0 | 0 | 0 | 2.8593 | 1.0946 | 0.87583 | 0.71124 | 0.7119 | 0 | 0 | 0 | 0 | 0 | 0 | 0 | 0 | 0 | 0 | 4.911 | 0 | 1.6209 | 1.2166 | 1.4944 | 35 | 3 | 4 | 4 | 4 | 4 | 0 | 0 | 0 | 0 | 0 | 0 | 0 | 0
2014-10-29 | 3時 | 0.5331 | 0.5331 | 2.8591 | 0.97016 | 15.2248 | 0.85 | 5.4871 | 0.86548 | 5.4871 | 3 | 5.4871 | 0 | 0 | 0 | 0 | 0.86548 | 0 | 0 | 0 | 0 | 0.39414 | 0 | 0 | 0 | 0 | 5.093 | 0 | 0 | 0 | 0 | 5.093 | 0 | 0 | 0 | 0 | 5.8845 | 0 | 0 | 0 | 0 | 0 | 0 | 0 | 0 | 0 | 2.8593 | 1.0946 | 0.87583 | 0.71124 | 0.7119 | 0 | 0 | 0 | 0 | 0 | 0 | 0 | 0 | 0 | 0 | 5.093 | 0 | 1.6906 | 1.2636 | 1.5451 | 35 | 3 | 4 | 4 | 4 | 4 | 0 | 0 | 0 | 0 | 0 | 0 | 0 | 0
2014-10-29 | 4時 | 0.55484 | 0.55484 | 2.8415 | 0.97016 | 15.1308 | 0.85 | 5.6756 | 0.89475 | 5.6756 | 3 | 5.6756 | 0 | 0 | 0 | 0 | 0.89475 | 0 | 0 | 0 | 0 | 0.41046 | 0 | 0 | 0 | 0 | 5.2652 | 0 | 0 | 0 | 0 | 5.2652 | 0 | 0 | 0 | 0 | 5.8845 | 0 | 0 | 0 | 0 | 0 | 0 | 0 | 0 | 0 | 2.8593 | 1.0946 | 0.87583 | 0.71124 | 0.7119 | 0 | 0 | 0 | 0 | 0 | 0 | 0 | 0 | 0 | 0 | 5.2652 | 0 | 1.7567 | 1.3092 | 1.5941 | 35 | 3 | 4 | 4 | 4 | 4 | 0 | 0 | 0 | 0 | 0 | 0 | 0 | 0
2014-10-29 | 5時 | 0.5746 | 0.5746 | 2.8238 | 0.97019 | 15.0363 | 0.85 | 5.8412 | 0.92036 | 5.8412 | 3 | 5.8412 | 0 | 0 | 0 | 0 | 0.92036 | 0 | 0 | 0 | 0 | 0.4253 | 0 | 0 | 0 | 0 | 5.4159 | 0 | 0 | 0 | 0 | 5.4159 | 0 | 0 | 0 | 0 | 5.8845 | 0 | 0 | 0 | 0 | 0 | 0 | 0 | 0 | 0 | 2.8593 | 1.0946 | 0.87583 | 0.71124 | 0.7119 | 0 | 0 | 0 | 0 | 0 | 0 | 0 | 0 | 0 | 0 | 5.4159 | 0 | 1.8145 | 1.3489 | 1.6368 | 35 | 3 | 4 | 4 | 4 | 4 | 0 | 0 | 0 | 0 | 0 | 0 | 0 | 0
2014-10-29 | 6時 | 0.53421 | 0.53421 | 2.8268 | 0.96716 | 15.0994 | 0.85 | 5.4363 | 0.85686 | 5.4363 | 3 | 5.4363 | 0 | 0 | 0 | 0 | 0.85686 | 0 | 0 | 0 | 0 | 0.39404 | 0 | 0 | 0 | 0 | 5.0422 | 0 | 0 | 0 | 0 | 5.0422 | 0 | 0 | 0 | 0 | 5.8845 | 0 | 0 | 0 | 0 | 0 | 0 | 0 | 0 | 0 | 2.8593 | 1.0946 | 0.87583 | 0.71124 | 0.7119 | 0 | 0 | 0 | 0 | 0 | 0 | 0 | 0 | 0 | 0 | 5.0422 | 0 | 1.9429 | 1.2351 | 1.4976 | 35 | 3 | 4 | 4 | 4 | 4 | 0 | 0 | 0 | 0 | 0 | 0 | 0 | 0
2014-10-29 | 7時 | 0.40737 | 0.40737 | 2.964 | 0.97413 | 15.7191 | 0.85 | 4.3468 | 0.68757 | 4.3468 | 3 | 4.3468 | 0 | 0 | 0 | 0 | 0.68757 | 0 | 0 | 0 | 0 | 0.30082 | 0 | 0 | 0 | 0 | 4.046 | 0 | 0 | 0 | 0 | 4.046 | 0 | 0 | 0 | 0 | 5.8845 | 0 | 0 | 0 | 0 | 0 | 0 | 0 | 0 | 0 | 2.8593 | 1.0946 | 0.87583 | 0.71124 | 0.7119 | 0 | 0 | 0 | 0 | 0 | 0 | 0 | 0 | 0 | 0 | 4.046 | 0 | 1.9549 | 1.0215 | 1.4142 | 35 | 3 | 4 | 4 | 4 | 4 | 0 | 0 | 0 | 0 | 0 | 0 | 0 | 0
2014-10-29 | 8時 | 0.17091 | 0.17091 | 3.1909 | 1.0011 | 16.4673 | 0.85 | 1.9633 | 0.31192 | 1.9633 | 3 | 1.9633 | 0 | 0 | 0 | 0 | 0.31192 | 0 | 0 | 0 | 0 | 0.12775 | 0 | 0 | 0 | 0 | 1.8355 | 0 | 0 | 0 | 0 | 1.8355 | 0 | 0 | 0 | 0 | 5.8845 | 0 | 0 | 0 | 0 | 0 | 0 | 0 | 0 | 0 | 2.8593 | 1.0946 | 0.87583 | 0.71124 | 0.7119 | 0 | 0 | 0 | 0 | 0 | 0 | 0 | 0 | 0 | 0 | 1.8355 | 0 | 0.18284 | 0.38776 | 0.70503 | 35 | 3 | 4 | 4 | 4 | 4 | 0 | 0 | 0 | 0 | 0 | 0 | 0 | 0
2014-10-29 | 9時 | 0.0051999 | 0.0051999 | 4.177 | 1.0655 | 20.2517 | 1 | 0.078192 | 0.012481 | 0.078192 | 3 | 0.078192 | 0 | 0 | 0 | 0 | 0.012481 | 0 | 0 | 0 | 0 | 0.0047487 | 0 | 0 | 0 | 0 | 0.073443 | 0 | 0 | 0 | 0 | 0.073443 | 0 | 0 | 0 | 0 | 5.8845 | 0 | 0 | 0 | 0 | 0 | 0 | 0 | 0 | 0 | 2.8593 | 1.0946 | 0.87583 | 0.71124 | 0.7119 | 0 | 0 | 0 | 0 | 0 | 0 | 0 | 0 | 0 | 0 | 0.073443 | 0 | 0.7533 | 0.010422 | 0.027997 | 35 | 3 | 4 | 4 | 4 | 4 | 0 | 0 | 0 | 0 | 0 | 0 | 0 | 0
2014-10-29 | 10時 | 0.0013549 | 0.0013549 | 4.6669 | 1.1379 | 21.1872 | 1 | 0.022763 | 0.0036523 | 0.022763 | 3 | 0.022763 | 0 | 0 | 0 | 0 | 0.0036523 | 0 | 0 | 0 | 0 | 0.0012712 | 0 | 0 | 0 | 0 | 0.021492 | 0 | 0 | 0 | 0 | 0.021492 | 0 | 0 | 0 | 0 | 5.8845 | 0 | 0 | 0 | 0 | 0 | 0 | 0 | 0 | 0 | 2.8593 | 1.0946 | 0.87583 | 0.71124 | 0.7119 | 0 | 0 | 0 | 0 | 0 | 0 | 0 | 0 | 0 | 0 | 0.021492 | 0 | 0.0447 | 0 | 0.0028831 | 35 | 3 | 4 | 4 | 4 | 4 | 0 | 0 | 0 | 0 | 0 | 0 | 0 | 0
2014-10-29 | 11時 | 0.0014306 | 0.0014306 | 5.0297 | 1.19 | 21.8354 | 1 | 0.025903 | 0.0041718 | 0.025903 | 3 | 0.025903 | 0 | 0 | 0 | 0 | 0.0041718 | 0 | 0 | 0 | 0 | 0.0013541 | 0 | 0 | 0 | 0 | 0.024549 | 0 | 0 | 0 | 0 | 0.024549 | 0 | 0 | 0 | 0 | 5.8845 | 0 | 0 | 0 | 0 | 0 | 0 | 0 | 0 | 0 | 2.8593 | 1.0946 | 0.87583 | 0.71124 | 0.7119 | 0 | 0 | 0 | 0 | 0 | 0 | 0 | 0 | 0 | 0 | 0.024549 | 0 | 0.029187 | 0 | 0 | 35 | 3 | 4 | 4 | 4 | 4 | 0 | 0 | 0 | 0 | 0 | 0 | 0 | 0
2014-10-29 | 12時 | 0.0021242 | 0.0021242 | 5.2213 | 1.2169 | 22.1652 | 1 | 0.039928 | 0.0064433 | 0.039928 | 3 | 0.039928 | 0 | 0 | 0 | 0 | 0.0064433 | 0 | 0 | 0 | 0 | 0.0020121 | 0 | 0 | 0 | 0 | 0.037916 | 0 | 0 | 0 | 0 | 0.037916 | 0 | 0 | 0 | 0 | 5.8845 | 0 | 0 | 0 | 0 | 0 | 0 | 0 | 0 | 0 | 2.8593 | 1.0946 | 0.87583 | 0.71124 | 0.7119 | 0 | 0 | 0 | 0 | 0 | 0 | 0 | 0 | 0 | 0 | 0.037916 | 0 | 0.026087 | 0.0079819 | 0.012232 | 35 | 3 | 4 | 4 | 4 | 4 | 0 | 0 | 0 | 0 | 0 | 0 | 0 | 0
2014-10-29 | 13時 | 0.0041826 | 0.0041826 | 5.2524 | 1.2209 | 22.2244 | 1 | 0.079086 | 0.012767 | 0.079086 | 3 | 0.079086 | 0 | 0 | 0 | 0 | 0.012767 | 0 | 0 | 0 | 0 | 0.0039583 | 0 | 0 | 0 | 0 | 0.075128 | 0 | 0 | 0 | 0 | 0.075128 | 0 | 0 | 0 | 0 | 5.8845 | 0 | 0 | 0 | 0 | 0 | 0 | 0 | 0 | 0 | 2.8593 | 1.0946 | 0.87583 | 0.71124 | 0.7119 | 0 | 0 | 0 | 0 | 0 | 0 | 0 | 0 | 0 | 0 | 0.075128 | 0 | 0.031474 | 0.017505 | 0.022287 | 35 | 3 | 4 | 4 | 4 | 4 | 0 | 0 | 0 | 0 | 0 | 0 | 0 | 0
2014-10-29 | 14時 | 0.0047539 | 0.0047539 | 5.2161 | 1.2157 | 22.1652 | 1 | 0.089269 | 0.014406 | 0.089269 | 3 | 0.089269 | 0 | 0 | 0 | 0 | 0.014406 | 0 | 0 | 0 | 0 | 0.0044986 | 0 | 0 | 0 | 0 | 0.084771 | 0 | 0 | 0 | 0 | 0.084771 | 0 | 0 | 0 | 0 | 5.8845 | 0 | 0 | 0 | 0 | 0 | 0 | 0 | 0 | 0 | 2.8593 | 1.0946 | 0.87583 | 0.71124 | 0.7119 | 0 | 0 | 0 | 0 | 0 | 0 | 0 | 0 | 0 | 0 | 0.084771 | 0 | 0.034644 | 0.0215 | 0.026478 | 35 | 3 | 4 | 4 | 4 | 4 | 0 | 0 | 0 | 0 | 0 | 0 | 0 | 0
2014-10-29 | 15時 | 0.0034325 | 0.0034325 | 4.9223 | 1.1744 | 21.6527 | 1 | 0.060825 | 0.0097856 | 0.060825 | 3 | 0.060825 | 0 | 0 | 0 | 0 | 0.0097856 | 0 | 0 | 0 | 0 | 0.0032418 | 0 | 0 | 0 | 0 | 0.057583 | 0 | 0 | 0 | 0 | 0.057583 | 0 | 0 | 0 | 0 | 5.8845 | 0 | 0 | 0 | 0 | 0 | 0 | 0 | 0 | 0 | 2.8593 | 1.0946 | 0.87583 | 0.71124 | 0.7119 | 0 | 0 | 0 | 0 | 0 | 0 | 0 | 0 | 0 | 0 | 0.057583 | 0 | 0.041015 | 0.0064786 | 0.033024 | 35 | 3 | 4 | 4 | 4 | 4 | 0 | 0 | 0 | 0 | 0 | 0 | 0 | 0
2014-10-29 | 16時 | 0.0084208 | 0.0084208 | 4.6252 | 1.1311 | 21.1242 | 1 | 0.14021 | 0.022489 | 0.14021 | 3 | 0.14021 | 0 | 0 | 0 | 0 | 0.022489 | 0 | 0 | 0 | 0 | 0.0078776 | 0 | 0 | 0 | 0 | 0.13234 | 0 | 0 | 0 | 0 | 0.13234 | 0 | 0 | 0 | 0 | 5.8845 | 0 | 0 | 0 | 0 | 0 | 0 | 0 | 0 | 0 | 2.8593 | 1.0946 | 0.87583 | 0.71124 | 0.7119 | 0 | 0 | 0 | 0 | 0 | 0 | 0 | 0 | 0 | 0 | 0.13234 | 0 | 0.22022 | 0.011153 | 0.03986 | 35 | 3 | 4 | 4 | 4 | 4 | 0 | 0 | 0 | 0 | 0 | 0 | 0 | 0
2014-10-29 | 17時 | 0.14968 | 0.14968 | 4.1551 | 1.0548 | 20.3507 | 1 | 2.2389 | 0.35756 | 2.2389 | 3 | 2.2389 | 0 | 0 | 0 | 0 | 0.35756 | 0 | 0 | 0 | 0 | 0.13485 | 0 | 0 | 0 | 0 | 2.1041 | 0 | 0 | 0 | 0 | 2.1041 | 0 | 0 | 0 | 0 | 5.8845 | 0 | 0 | 0 | 0 | 0 | 0 | 0 | 0 | 0 | 2.8593 | 1.0946 | 0.87583 | 0.71124 | 0.7119 | 0 | 0 | 0 | 0 | 0 | 0 | 0 | 0 | 0 | 0 | 2.1041 | 0 | 0.89711 | 0.023904 | 0.4213 | 35 | 3 | 4 | 4 | 4 | 4 | 0 | 0 | 0 | 0 | 0 | 0 | 0 | 0
2014-10-29 | 18時 | 0.059583 | 0.059583 | 4.0134 | 1.0392 | 19.9519 | 1 | 0.86088 | 0.13719 | 0.86088 | 3 | 0.86088 | 0 | 0 | 0 | 0 | 0.13719 | 0 | 0 | 0 | 0 | 0.053579 | 0 | 0 | 0 | 0 | 0.8073 | 0 | 0 | 0 | 0 | 0.8073 | 0 | 0 | 0 | 0 | 5.8845 | 0 | 0 | 0 | 0 | 0 | 0 | 0 | 0 | 0 | 2.8593 | 1.0946 | 0.87583 | 0.71124 | 0.7119 | 0 | 0 | 0 | 0 | 0 | 0 | 0 | 0 | 0 | 0 | 0.8073 | 0 | 1.1943 | 0.4046 | 0.94281 | 35 | 3 | 4 | 4 | 4 | 4 | 0 | 0 | 0 | 0 | 0 | 0 | 0 | 0
2014-10-29 | 19時 | 0.11506 | 0.11506 | 3.9404 | 1.0272 | 19.8172 | 1 | 1.6322 | 0.25993 | 1.6322 | 3 | 1.6322 | 0 | 0 | 0 | 0 | 0.25993 | 0 | 0 | 0 | 0 | 0.10268 | 0 | 0 | 0 | 0 | 1.5296 | 0 | 0 | 0 | 0 | 1.5296 | 0 | 0 | 0 | 0 | 5.8845 | 0 | 0 | 0 | 0 | 0 | 0 | 0 | 0 | 0 | 2.8593 | 1.0946 | 0.87583 | 0.71124 | 0.7119 | 0 | 0 | 0 | 0 | 0 | 0 | 0 | 0 | 0 | 0 | 1.5296 | 0 | 1.3566 | 0.1965 | 0.47398 | 35 | 3 | 4 | 4 | 4 | 4 | 0 | 0 | 0 | 0 | 0 | 0 | 0 | 0
2014-10-29 | 20時 | 0.14032 | 0.14032 | 3.8934 | 1.0202 | 19.7156 | 1 | 1.9668 | 0.31304 | 1.9668 | 3 | 1.9668 | 0 | 0 | 0 | 0 | 0.31304 | 0 | 0 | 0 | 0 | 0.12471 | 0 | 0 | 0 | 0 | 1.8421 | 0 | 0 | 0 | 0 | 1.8421 | 0 | 0 | 0 | 0 | 5.8845 | 0 | 0 | 0 | 0 | 0 | 0 | 0 | 0 | 0 | 2.8593 | 1.0946 | 0.87583 | 0.71124 | 0.7119 | 0 | 0 | 0 | 0 | 0 | 0 | 0 | 0 | 0 | 0 | 1.8421 | 0 | 1.476 | 0.60511 | 0.52799 | 35 | 3 | 4 | 4 | 4 | 4 | 0 | 0 | 0 | 0 | 0 | 0 | 0 | 0
2014-10-29 | 21時 | 0.18369 | 0.18369 | 3.8469 | 1.0133 | 19.6135 | 1 | 2.5438 | 0.40467 | 2.5438 | 3 | 2.5438 | 0 | 0 | 0 | 0 | 0.40467 | 0 | 0 | 0 | 0 | 0.16257 | 0 | 0 | 0 | 0 | 2.3813 | 0 | 0 | 0 | 0 | 2.3813 | 0 | 0 | 0 | 0 | 5.8845 | 0 | 0 | 0 | 0 | 0 | 0 | 0 | 0 | 0 | 2.8593 | 1.0946 | 0.87583 | 0.71124 | 0.7119 | 0 | 0 | 0 | 0 | 0 | 0 | 0 | 0 | 0 | 0 | 2.3813 | 0 | 1.563 | 0.3402 | 0.58009 | 35 | 3 | 4 | 4 | 4 | 4 | 0 | 0 | 0 | 0 | 0 | 0 | 0 | 0
2014-10-29 | 22時 | 0.27335 | 0.27335 | 3.8861 | 1.0165 | 19.7495 | 1 | 3.8241 | 0.60876 | 3.8241 | 3 | 3.8241 | 0 | 0 | 0 | 0 | 0.60876 | 0 | 0 | 0 | 0 | 0.24183 | 0 | 0 | 0 | 0 | 3.5823 | 0 | 0 | 0 | 0 | 3.5823 | 0 | 0 | 0 | 0 | 5.8845 | 0 | 0 | 0 | 0 | 0 | 0 | 0 | 0 | 0 | 2.8593 | 1.0946 | 0.87583 | 0.71124 | 0.7119 | 0 | 0 | 0 | 0 | 0 | 0 | 0 | 0 | 0 | 0 | 3.5823 | 0 | 1.1536 | 0.80473 | 1.0128 | 35 | 3 | 4 | 4 | 4 | 4 | 0 | 0 | 0 | 0 | 0 | 0 | 0 | 0
2014-10-29 | 23時 | 0.26371 | 0.26371 | 4.0338 | 1.0341 | 20.1523 | 1 | 3.8295 | 0.61092 | 3.8295 | 3 | 3.8295 | 0 | 0 | 0 | 0 | 0.61092 | 0 | 0 | 0 | 0 | 0.23449 | 0 | 0 | 0 | 0 | 3.595 | 0 | 0 | 0 | 0 | 3.595 | 0 | 0 | 0 | 0 | 5.8845 | 0 | 0 | 0 | 0 | 0 | 0 | 0 | 0 | 0 | 2.8593 | 1.0946 | 0.87583 | 0.71124 | 0.7119 | 0 | 0 | 0 | 0 | 0 | 0 | 0 | 0 | 0 | 0 | 3.595 | 0 | 1.0815 | 0.79181 | 1.0016 | 35 | 3 | 4 | 4 | 4 | 4 | 0 | 0 | 0 | 0 | 0 | 0 | 0 | 0
2014-10-30 | 0時 | 0.29669 | 0.29669 | 3.8709 | 1.0143 | 19.7156 | 1 | 4.1344 | 0.65805 | 4.1344 | 3 | 4.1344 | 0 | 0 | 0 | 0 | 0.65805 | 0 | 0 | 0 | 0 | 0.26215 | 0 | 0 | 0 | 0 | 3.8723 | 0 | 0 | 0 | 0 | 3.8723 | 0 | 0 | 0 | 0 | 5.8845 | 0 | 0 | 0 | 0 | 0 | 0 | 0 | 0 | 0 | 2.8593 | 1.0946 | 0.87583 | 0.71124 | 0.7119 | 0 | 0 | 0 | 0 | 0 | 0 | 0 | 0 | 0 | 0 | 3.8723 | 0 | 1.1598 | 0.87639 | 1.0926 | 35 | 3 | 4 | 4 | 4 | 4 | 0 | 0 | 0 | 0 | 0 | 0 | 0 | 0
2014-10-30 | 1時 | 0.30337 | 0.30337 | 3.87 | 1.0141 | 19.7156 | 1 | 4.2265 | 0.67271 | 4.2265 | 3 | 4.2265 | 0 | 0 | 0 | 0 | 0.67271 | 0 | 0 | 0 | 0 | 0.26799 | 0 | 0 | 0 | 0 | 3.9586 | 0 | 0 | 0 | 0 | 3.9586 | 0 | 0 | 0 | 0 | 5.8845 | 0 | 0 | 0 | 0 | 0 | 0 | 0 | 0 | 0 | 2.8593 | 1.0946 | 0.87583 | 0.71124 | 0.7119 | 0 | 0 | 0 | 0 | 0 | 0 | 0 | 0 | 0 | 0 | 3.9586 | 0 | 1.1843 | 0.89653 | 1.1157 | 35 | 3 | 4 | 4 | 4 | 4 | 0 | 0 | 0 | 0 | 0 | 0 | 0 | 0
2014-10-30 | 2時 | 0.29937 | 0.29937 | 3.9175 | 1.0195 | 19.851 | 1 | 4.222 | 0.67246 | 4.222 | 3 | 4.222 | 0 | 0 | 0 | 0 | 0.67246 | 0 | 0 | 0 | 0 | 0.26488 | 0 | 0 | 0 | 0 | 3.9571 | 0 | 0 | 0 | 0 | 3.9571 | 0 | 0 | 0 | 0 | 5.8845 | 0 | 0 | 0 | 0 | 0 | 0 | 0 | 0 | 0 | 2.8593 | 1.0946 | 0.87583 | 0.71124 | 0.7119 | 0 | 0 | 0 | 0 | 0 | 0 | 0 | 0 | 0 | 0 | 3.9571 | 0 | 1.1792 | 0.88858 | 1.1074 | 35 | 3 | 4 | 4 | 4 | 4 | 0 | 0 | 0 | 0 | 0 | 0 | 0 | 0
2014-10-30 | 3時 | 0.31309 | 0.31309 | 3.8572 | 1.0125 | 19.6816 | 1 | 4.3476 | 0.69185 | 4.3476 | 3 | 4.3476 | 0 | 0 | 0 | 0 | 0.69185 | 0 | 0 | 0 | 0 | 0.27639 | 0 | 0 | 0 | 0 | 4.0712 | 0 | 0 | 0 | 0 | 4.0712 | 0 | 0 | 0 | 0 | 5.8845 | 0 | 0 | 0 | 0 | 0 | 0 | 0 | 0 | 0 | 2.8593 | 1.0946 | 0.87583 | 0.71124 | 0.7119 | 0 | 0 | 0 | 0 | 0 | 0 | 0 | 0 | 0 | 0 | 4.0712 | 0 | 1.2202 | 0.92219 | 1.1432 | 35 | 3 | 4 | 4 | 4 | 4 | 0 | 0 | 0 | 0 | 0 | 0 | 0 | 0
2014-10-30 | 4時 | 0.39641 | 0.39641 | 3.1895 | 1.0006 | 16.4673 | 0.85 | 4.5516 | 0.72316 | 4.5516 | 3 | 4.5516 | 0 | 0 | 0 | 0 | 0.72316 | 0 | 0 | 0 | 0 | 0.29617 | 0 | 0 | 0 | 0 | 4.2554 | 0 | 0 | 0 | 0 | 4.2554 | 0 | 0 | 0 | 0 | 5.8845 | 0 | 0 | 0 | 0 | 0 | 0 | 0 | 0 | 0 | 2.8593 | 1.0946 | 0.87583 | 0.71124 | 0.7119 | 0 | 0 | 0 | 0 | 0 | 0 | 0 | 0 | 0 | 0 | 4.2554 | 0 | 1.2919 | 0.97992 | 1.2063 | 35 | 3 | 4 | 4 | 4 | 4 | 0 | 0 | 0 | 0 | 0 | 0 | 0 | 0
2014-10-30 | 5時 | 0.36779 | 0.36779 | 3.9165 | 1.0175 | 19.8847 | 1 | 5.1856 | 0.82609 | 5.1856 | 3 | 5.1856 | 0 | 0 | 0 | 0 | 0.82609 | 0 | 0 | 0 | 0 | 0.32447 | 0 | 0 | 0 | 0 | 4.8611 | 0 | 0 | 0 | 0 | 4.8611 | 0 | 0 | 0 | 0 | 5.8845 | 0 | 0 | 0 | 0 | 0 | 0 | 0 | 0 | 0 | 2.8593 | 1.0946 | 0.87583 | 0.71124 | 0.7119 | 0 | 0 | 0 | 0 | 0 | 0 | 0 | 0 | 0 | 0 | 4.8611 | 0 | 1.4531 | 0.91907 | 1.1376 | 35 | 3 | 4 | 4 | 4 | 4 | 0 | 0 | 0 | 0 | 0 | 0 | 0 | 0
2014-10-30 | 6時 | 0.17591 | 0.17591 | 3.9148 | 1.0223 | 19.7834 | 1 | 2.4792 | 0.39473 | 2.4792 | 3 | 2.4792 | 0 | 0 | 0 | 0 | 0.39473 | 0 | 0 | 0 | 0 | 0.15637 | 0 | 0 | 0 | 0 | 2.3228 | 0 | 0 | 0 | 0 | 2.3228 | 0 | 0 | 0 | 0 | 5.8845 | 0 | 0 | 0 | 0 | 0 | 0 | 0 | 0 | 0 | 2.8593 | 1.0946 | 0.87583 | 0.71124 | 0.7119 | 0 | 0 | 0 | 0 | 0 | 0 | 0 | 0 | 0 | 0 | 2.3228 | 0 | 1.6259 | 1.0686 | 1.2682 | 35 | 3 | 4 | 4 | 4 | 4 | 0 | 0 | 0 | 0 | 0 | 0 | 0 | 0
2014-10-30 | 7時 | 0.12438 | 0.12438 | 4.2384 | 1.0673 | 20.5145 | 1 | 1.8978 | 0.30335 | 1.8978 | 3 | 1.8978 | 0 | 0 | 0 | 0 | 0.30335 | 0 | 0 | 0 | 0 | 0.11271 | 0 | 0 | 0 | 0 | 1.7851 | 0 | 0 | 0 | 0 | 1.7851 | 0 | 0 | 0 | 0 | 5.8845 | 0 | 0 | 0 | 0 | 0 | 0 | 0 | 0 | 0 | 2.8593 | 1.0946 | 0.87583 | 0.71124 | 0.7119 | 0 | 0 | 0 | 0 | 0 | 0 | 0 | 0 | 0 | 0 | 1.7851 | 0 | 1.3505 | 0.80585 | 0.97281 | 35 | 3 | 4 | 4 | 4 | 4 | 0 | 0 | 0 | 0 | 0 | 0 | 0 | 0
2014-10-30 | 8時 | 0.0045932 | 0.0045932 | 4.7144 | 1.1444 | 21.2813 | 1 | 0.077956 | 0.012515 | 0.077956 | 3 | 0.077956 | 0 | 0 | 0 | 0 | 0.012515 | 0 | 0 | 0 | 0 | 0.0043138 | 0 | 0 | 0 | 0 | 0.073642 | 0 | 0 | 0 | 0 | 0.073642 | 0 | 0 | 0 | 0 | 5.8845 | 0 | 0 | 0 | 0 | 0 | 0 | 0 | 0 | 0 | 2.8593 | 1.0946 | 0.87583 | 0.71124 | 0.7119 | 0 | 0 | 0 | 0 | 0 | 0 | 0 | 0 | 0 | 0 | 0.073642 | 0 | 0.012626 | 0.026394 | 0.10491 | 35 | 3 | 4 | 4 | 4 | 4 | 0 | 0 | 0 | 0 | 0 | 0 | 0 | 0
2014-10-30 | 9時 | 0.0040412 | 0.0040412 | 5.2878 | 1.2259 | 22.2834 | 1 | 0.076929 | 0.012423 | 0.076929 | 3 | 0.076929 | 0 | 0 | 0 | 0 | 0.012423 | 0 | 0 | 0 | 0 | 0.0038239 | 0 | 0 | 0 | 0 | 0.073105 | 0 | 0 | 0 | 0 | 0.073105 | 0 | 0 | 0 | 0 | 5.8845 | 0 | 0 | 0 | 0 | 0 | 0 | 0 | 0 | 0 | 2.8593 | 1.0946 | 0.87583 | 0.71124 | 0.7119 | 0 | 0 | 0 | 0 | 0 | 0 | 0 | 0 | 0 | 0 | 0.073105 | 0 | 0.039962 | 0.01945 | 0.024683 | 35 | 3 | 4 | 4 | 4 | 4 | 0 | 0 | 0 | 0 | 0 | 0 | 0 | 0
2014-10-30 | 10時 | 0.0036593 | 0.0036593 | 5.5724 | 1.2655 | 22.7474 | 1 | 0.073407 | 0.011889 | 0.073407 | 3 | 0.073407 | 0 | 0 | 0 | 0 | 0.011889 | 0 | 0 | 0 | 0 | 0.0034468 | 0 | 0 | 0 | 0 | 0.069961 | 0 | 0 | 0 | 0 | 0.069961 | 0 | 0 | 0 | 0 | 5.8845 | 0 | 0 | 0 | 0 | 0 | 0 | 0 | 0 | 0 | 2.8593 | 1.0946 | 0.87583 | 0.71124 | 0.7119 | 0 | 0 | 0 | 0 | 0 | 0 | 0 | 0 | 0 | 0 | 0.069961 | 0 | 0.081379 | 0.015641 | 0.019677 | 35 | 3 | 4 | 4 | 4 | 4 | 0 | 0 | 0 | 0 | 0 | 0 | 0 | 0
2014-10-30 | 11時 | 0.0020808 | 0.0020808 | 5.6481 | 1.2763 | 22.8612 | 1 | 0.04231 | 0.0068574 | 0.04231 | 3 | 0.04231 | 0 | 0 | 0 | 0 | 0.0068574 | 0 | 0 | 0 | 0 | 0.0019574 | 0 | 0 | 0 | 0 | 0.040352 | 0 | 0 | 0 | 0 | 0.040352 | 0 | 0 | 0 | 0 | 5.8845 | 0 | 0 | 0 | 0 | 0 | 0 | 0 | 0 | 0 | 2.8593 | 1.0946 | 0.87583 | 0.71124 | 0.7119 | 0 | 0 | 0 | 0 | 0 | 0 | 0 | 0 | 0 | 0 | 0.040352 | 0 | 0.13558 | 0.014821 | 0.018305 | 35 | 3 | 4 | 4 | 4 | 4 | 0 | 0 | 0 | 0 | 0 | 0 | 0 | 0
2014-10-30 | 12時 | 0.001265 | 0.001265 | 5.5786 | 1.2669 | 22.7474 | 1 | 0.025404 | 0.0041143 | 0.025404 | 3 | 0.025404 | 0 | 0 | 0 | 0 | 0.0041143 | 0 | 0 | 0 | 0 | 0.0011928 | 0 | 0 | 0 | 0 | 0.024211 | 0 | 0 | 0 | 0 | 0.024211 | 0 | 0 | 0 | 0 | 5.8845 | 0 | 0 | 0 | 0 | 0 | 0 | 0 | 0 | 0 | 2.8593 | 1.0946 | 0.87583 | 0.71124 | 0.7119 | 0 | 0 | 0 | 0 | 0 | 0 | 0 | 0 | 0 | 0 | 0.024211 | 0 | 0.18751 | 0.015149 | 0.018546 | 35 | 3 | 4 | 4 | 4 | 4 | 0 | 0 | 0 | 0 | 0 | 0 | 0 | 0
2014-10-30 | 13時 | 0.0032317 | 0.0032317 | 5.5556 | 1.2633 | 22.7189 | 1 | 0.064634 | 0.010466 | 0.064634 | 3 | 0.064634 | 0 | 0 | 0 | 0 | 0.010466 | 0 | 0 | 0 | 0 | 0.003046 | 0 | 0 | 0 | 0 | 0.061588 | 0 | 0 | 0 | 0 | 0.061588 | 0 | 0 | 0 | 0 | 5.8845 | 0 | 0 | 0 | 0 | 0 | 0 | 0 | 0 | 0 | 2.8593 | 1.0946 | 0.87583 | 0.71124 | 0.7119 | 0 | 0 | 0 | 0 | 0 | 0 | 0 | 0 | 0 | 0 | 0.061588 | 0 | 0.25155 | 0.015731 | 0.042294 | 35 | 3 | 4 | 4 | 4 | 4 | 0 | 0 | 0 | 0 | 0 | 0 | 0 | 0
2014-10-30 | 14時 | 0.026636 | 0.026636 | 5.4291 | 1.2408 | 22.604 | 1 | 0.52059 | 0.084238 | 0.52059 | 3 | 0.52059 | 0 | 0 | 0 | 0 | 0.084238 | 0 | 0 | 0 | 0 | 0.024893 | 0 | 0 | 0 | 0 | 0.4957 | 0 | 0 | 0 | 0 | 0.4957 | 0 | 0 | 0 | 0 | 5.8845 | 0 | 0 | 0 | 0 | 0 | 0 | 0 | 0 | 0 | 2.8593 | 1.0946 | 0.87583 | 0.71124 | 0.7119 | 0 | 0 | 0 | 0 | 0 | 0 | 0 | 0 | 0 | 0 | 0.4957 | 0 | 0.36686 | 0.080221 | 0.20296 | 35 | 3 | 4 | 4 | 4 | 4 | 0 | 0 | 0 | 0 | 0 | 0 | 0 | 0
2014-10-30 | 15時 | 0.021219 | 0.021219 | 5.2869 | 1.2225 | 22.3422 | 1 | 0.40386 | 0.065243 | 0.40386 | 3 | 0.40386 | 0 | 0 | 0 | 0 | 0.065243 | 0 | 0 | 0 | 0 | 0.019936 | 0 | 0 | 0 | 0 | 0.38392 | 0 | 0 | 0 | 0 | 0.38392 | 0 | 0 | 0 | 0 | 5.8845 | 0 | 0 | 0 | 0 | 0 | 0 | 0 | 0 | 0 | 2.8593 | 1.0946 | 0.87583 | 0.71124 | 0.7119 | 0 | 0 | 0 | 0 | 0 | 0 | 0 | 0 | 0 | 0 | 0.38392 | 0 | 0.52421 | 0.31462 | 0.41269 | 35 | 3 | 4 | 4 | 4 | 4 | 0 | 0 | 0 | 0 | 0 | 0 | 0 | 0
2014-10-30 | 16時 | 0.028967 | 0.028967 | 4.9516 | 1.1748 | 21.7747 | 1 | 0.51636 | 0.083132 | 0.51636 | 3 | 0.51636 | 0 | 0 | 0 | 0 | 0.083132 | 0 | 0 | 0 | 0 | 0.027169 | 0 | 0 | 0 | 0 | 0.48919 | 0 | 0 | 0 | 0 | 0.48919 | 0 | 0 | 0 | 0 | 5.8845 | 0 | 0 | 0 | 0 | 0 | 0 | 0 | 0 | 0 | 2.8593 | 1.0946 | 0.87583 | 0.71124 | 0.7119 | 0 | 0 | 0 | 0 | 0 | 0 | 0 | 0 | 0 | 0 | 0.48919 | 0 | 0.7628 | 0.50675 | 0.62127 | 35 | 3 | 4 | 4 | 4 | 4 | 0 | 0 | 0 | 0 | 0 | 0 | 0 | 0
2014-10-30 | 17時 | 0.11889 | 0.11889 | 4.6916 | 1.1274 | 21.4989 | 1 | 2.008 | 0.32276 | 2.008 | 3 | 2.008 | 0 | 0 | 0 | 0 | 0.32276 | 0 | 0 | 0 | 0 | 0.10873 | 0 | 0 | 0 | 0 | 1.8993 | 0 | 0 | 0 | 0 | 1.8993 | 0 | 0 | 0 | 0 | 5.8845 | 0 | 0 | 0 | 0 | 0 | 0 | 0 | 0 | 0 | 2.8593 | 1.0946 | 0.87583 | 0.71124 | 0.7119 | 0 | 0 | 0 | 0 | 0 | 0 | 0 | 0 | 0 | 0 | 1.8993 | 0 | 0.89243 | 0.59702 | 0.37994 | 35 | 3 | 4 | 4 | 4 | 4 | 0 | 0 | 0 | 0 | 0 | 0 | 0 | 0
2014-10-30 | 18時 | 0.15241 | 0.15241 | 4.4731 | 1.0956 | 21.0926 | 1 | 2.4543 | 0.39357 | 2.4543 | 3 | 2.4543 | 0 | 0 | 0 | 0 | 0.39357 | 0 | 0 | 0 | 0 | 0.13831 | 0 | 0 | 0 | 0 | 2.316 | 0 | 0 | 0 | 0 | 2.316 | 0 | 0 | 0 | 0 | 5.8845 | 0 | 0 | 0 | 0 | 0 | 0 | 0 | 0 | 0 | 2.8593 | 1.0946 | 0.87583 | 0.71124 | 0.7119 | 0 | 0 | 0 | 0 | 0 | 0 | 0 | 0 | 0 | 0 | 2.316 | 0 | 1.0326 | 0.70205 | 0.69223 | 35 | 3 | 4 | 4 | 4 | 4 | 0 | 0 | 0 | 0 | 0 | 0 | 0 | 0
2014-10-30 | 19時 | 0.037739 | 0.037739 | 4.53 | 1.1145 | 20.9975 | 1 | 0.61546 | 0.098642 | 0.61546 | 3 | 0.61546 | 0 | 0 | 0 | 0 | 0.098642 | 0 | 0 | 0 | 0 | 0.034995 | 0 | 0 | 0 | 0 | 0.58046 | 0 | 0 | 0 | 0 | 0.58046 | 0 | 0 | 0 | 0 | 5.8845 | 0 | 0 | 0 | 0 | 0 | 0 | 0 | 0 | 0 | 2.8593 | 1.0946 | 0.87583 | 0.71124 | 0.7119 | 0 | 0 | 0 | 0 | 0 | 0 | 0 | 0 | 0 | 0 | 0.58046 | 0 | 1.0979 | 0.19885 | 0.87995 | 35 | 3 | 4 | 4 | 4 | 4 | 0 | 0 | 0 | 0 | 0 | 0 | 0 | 0
2014-10-30 | 20時 | 0.075023 | 0.075023 | 4.4501 | 1.0999 | 20.9019 | 1 | 1.2019 | 0.19253 | 1.2019 | 3 | 1.2019 | 0 | 0 | 0 | 0 | 0.19253 | 0 | 0 | 0 | 0 | 0.068949 | 0 | 0 | 0 | 0 | 1.133 | 0 | 0 | 0 | 0 | 1.133 | 0 | 0 | 0 | 0 | 5.8845 | 0 | 0 | 0 | 0 | 0 | 0 | 0 | 0 | 0 | 2.8593 | 1.0946 | 0.87583 | 0.71124 | 0.7119 | 0 | 0 | 0 | 0 | 0 | 0 | 0 | 0 | 0 | 0 | 1.133 | 0 | 1.1638 | 0.63559 | 0.5241 | 35 | 3 | 4 | 4 | 4 | 4 | 0 | 0 | 0 | 0 | 0 | 0 | 0 | 0
2014-10-30 | 21時 | 0.11606 | 0.11606 | 4.272 | 1.0724 | 20.5796 | 1 | 1.7848 | 0.2854 | 1.7848 | 3 | 1.7848 | 0 | 0 | 0 | 0 | 0.2854 | 0 | 0 | 0 | 0 | 0.1054 | 0 | 0 | 0 | 0 | 1.6794 | 0 | 0 | 0 | 0 | 1.6794 | 0 | 0 | 0 | 0 | 5.8845 | 0 | 0 | 0 | 0 | 0 | 0 | 0 | 0 | 0 | 2.8593 | 1.0946 | 0.87583 | 0.71124 | 0.7119 | 0 | 0 | 0 | 0 | 0 | 0 | 0 | 0 | 0 | 0 | 1.6794 | 0 | 1.2518 | 0.15286 | 0.3914 | 35 | 3 | 4 | 4 | 4 | 4 | 0 | 0 | 0 | 0 | 0 | 0 | 0 | 0
2014-10-30 | 22時 | 0.14258 | 0.14258 | 4.2144 | 1.063 | 20.4818 | 1 | 2.1632 | 0.34571 | 2.1632 | 3 | 2.1632 | 0 | 0 | 0 | 0 | 0.34571 | 0 | 0 | 0 | 0 | 0.12883 | 0 | 0 | 0 | 0 | 2.0343 | 0 | 0 | 0 | 0 | 2.0343 | 0 | 0 | 0 | 0 | 5.8845 | 0 | 0 | 0 | 0 | 0 | 0 | 0 | 0 | 0 | 2.8593 | 1.0946 | 0.87583 | 0.71124 | 0.7119 | 0 | 0 | 0 | 0 | 0 | 0 | 0 | 0 | 0 | 0 | 2.0343 | 0 | 1.089 | 0.3004 | 0.68719 | 35 | 3 | 4 | 4 | 4 | 4 | 0 | 0 | 0 | 0 | 0 | 0 | 0 | 0
2014-10-30 | 23時 | 0.23868 | 0.23868 | 4.0166 | 1.0331 | 20.0857 | 1 | 3.4512 | 0.55038 | 3.4512 | 3 | 3.4512 | 0 | 0 | 0 | 0 | 0.55038 | 0 | 0 | 0 | 0 | 0.21249 | 0 | 0 | 0 | 0 | 3.2387 | 0 | 0 | 0 | 0 | 3.2387 | 0 | 0 | 0 | 0 | 5.8845 | 0 | 0 | 0 | 0 | 0 | 0 | 0 | 0 | 0 | 2.8593 | 1.0946 | 0.87583 | 0.71124 | 0.7119 | 0 | 0 | 0 | 0 | 0 | 0 | 0 | 0 | 0 | 0 | 3.2387 | 0 | 0.96041 | 0.70277 | 0.90152 | 35 | 3 | 4 | 4 | 4 | 4 | 0 | 0 | 0 | 0 | 0 | 0 | 0 | 0
2014-10-31 | 0時 | 0.25265 | 0.25265 | 4.0126 | 1.0321 | 20.0857 | 1 | 3.6496 | 0.58201 | 3.6496 | 3 | 3.6496 | 0 | 0 | 0 | 0 | 0.58201 | 0 | 0 | 0 | 0 | 0.2247 | 0 | 0 | 0 | 0 | 3.4249 | 0 | 0 | 0 | 0 | 3.4249 | 0 | 0 | 0 | 0 | 5.8845 | 0 | 0 | 0 | 0 | 0 | 0 | 0 | 0 | 0 | 2.8593 | 1.0946 | 0.87583 | 0.71124 | 0.7119 | 0 | 0 | 0 | 0 | 0 | 0 | 0 | 0 | 0 | 0 | 3.4249 | 0 | 0.9837 | 0.74812 | 0.94794 | 35 | 3 | 4 | 4 | 4 | 4 | 0 | 0 | 0 | 0 | 0 | 0 | 0 | 0
2014-10-31 | 1時 | 0.25696 | 0.25696 | 4.0359 | 1.0346 | 20.1523 | 1 | 3.7335 | 0.5956 | 3.7335 | 3 | 3.7335 | 0 | 0 | 0 | 0 | 0.5956 | 0 | 0 | 0 | 0 | 0.22861 | 0 | 0 | 0 | 0 | 3.5049 | 0 | 0 | 0 | 0 | 3.5049 | 0 | 0 | 0 | 0 | 5.8845 | 0 | 0 | 0 | 0 | 0 | 0 | 0 | 0 | 0 | 2.8593 | 1.0946 | 0.87583 | 0.71124 | 0.7119 | 0 | 0 | 0 | 0 | 0 | 0 | 0 | 0 | 0 | 0 | 3.5049 | 0 | 0.99735 | 0.76195 | 0.9634 | 35 | 3 | 4 | 4 | 4 | 4 | 0 | 0 | 0 | 0 | 0 | 0 | 0 | 0
2014-10-31 | 2時 | 0.27016 | 0.27016 | 3.9834 | 1.028 | 20.0189 | 1 | 3.8742 | 0.61761 | 3.8742 | 3 | 3.8742 | 0 | 0 | 0 | 0 | 0.61761 | 0 | 0 | 0 | 0 | 0.23982 | 0 | 0 | 0 | 0 | 3.6344 | 0 | 0 | 0 | 0 | 3.6344 | 0 | 0 | 0 | 0 | 5.8845 | 0 | 0 | 0 | 0 | 0 | 0 | 0 | 0 | 0 | 2.8593 | 1.0946 | 0.87583 | 0.71124 | 0.7119 | 0 | 0 | 0 | 0 | 0 | 0 | 0 | 0 | 0 | 0 | 3.6344 | 0 | 1.0404 | 0.79665 | 1.0011 | 35 | 3 | 4 | 4 | 4 | 4 | 0 | 0 | 0 | 0 | 0 | 0 | 0 | 0
2014-10-31 | 3時 | 0.26655 | 0.26655 | 4.0329 | 1.0338 | 20.1523 | 1 | 3.8698 | 0.61736 | 3.8698 | 3 | 3.8698 | 0 | 0 | 0 | 0 | 0.61736 | 0 | 0 | 0 | 0 | 0.23696 | 0 | 0 | 0 | 0 | 3.6329 | 0 | 0 | 0 | 0 | 3.6329 | 0 | 0 | 0 | 0 | 5.8845 | 0 | 0 | 0 | 0 | 0 | 0 | 0 | 0 | 0 | 2.8593 | 1.0946 | 0.87583 | 0.71124 | 0.7119 | 0 | 0 | 0 | 0 | 0 | 0 | 0 | 0 | 0 | 0 | 3.6329 | 0 | 1.0364 | 0.78847 | 0.99238 | 35 | 3 | 4 | 4 | 4 | 4 | 0 | 0 | 0 | 0 | 0 | 0 | 0 | 0
2014-10-31 | 4時 | 0.26895 | 0.26895 | 4.0322 | 1.0337 | 20.1523 | 1 | 3.904 | 0.6228 | 3.904 | 3 | 3.904 | 0 | 0 | 0 | 0 | 0.6228 | 0 | 0 | 0 | 0 | 0.23905 | 0 | 0 | 0 | 0 | 3.6649 | 0 | 0 | 0 | 0 | 3.6649 | 0 | 0 | 0 | 0 | 5.8845 | 0 | 0 | 0 | 0 | 0 | 0 | 0 | 0 | 0 | 2.8593 | 1.0946 | 0.87583 | 0.71124 | 0.7119 | 0 | 0 | 0 | 0 | 0 | 0 | 0 | 0 | 0 | 0 | 3.6649 | 0 | 1.0453 | 0.79417 | 0.99753 | 35 | 3 | 4 | 4 | 4 | 4 | 0 | 0 | 0 | 0 | 0 | 0 | 0 | 0
2014-10-31 | 5時 | 0.31581 | 0.31581 | 4.0525 | 1.0338 | 20.2517 | 1 | 4.6074 | 0.73542 | 4.6074 | 3 | 4.6074 | 0 | 0 | 0 | 0 | 0.73542 | 0 | 0 | 0 | 0 | 0.27982 | 0 | 0 | 0 | 0 | 4.3276 | 0 | 0 | 0 | 0 | 4.3276 | 0 | 0 | 0 | 0 | 5.8845 | 0 | 0 | 0 | 0 | 0 | 0 | 0 | 0 | 0 | 2.8593 | 1.0946 | 0.87583 | 0.71124 | 0.7119 | 0 | 0 | 0 | 0 | 0 | 0 | 0 | 0 | 0 | 0 | 4.3276 | 0 | 1.2618 | 0.78721 | 0.98491 | 35 | 3 | 4 | 4 | 4 | 4 | 0 | 0 | 0 | 0 | 0 | 0 | 0 | 0
2014-10-31 | 6時 | 0.14106 | 0.14106 | 4.173 | 1.0576 | 20.3835 | 1 | 2.1191 | 0.33848 | 2.1191 | 3 | 2.1191 | 0 | 0 | 0 | 0 | 0.33848 | 0 | 0 | 0 | 0 | 0.12727 | 0 | 0 | 0 | 0 | 1.9918 | 0 | 0 | 0 | 0 | 1.9918 | 0 | 0 | 0 | 0 | 5.8845 | 0 | 0 | 0 | 0 | 0 | 0 | 0 | 0 | 0 | 2.8593 | 1.0946 | 0.87583 | 0.71124 | 0.7119 | 0 | 0 | 0 | 0 | 0 | 0 | 0 | 0 | 0 | 0 | 1.9918 | 0 | 1.4546 | 0.96468 | 1.1528 | 35 | 3 | 4 | 4 | 4 | 4 | 0 | 0 | 0 | 0 | 0 | 0 | 0 | 0
2014-10-31 | 7時 | 0.13462 | 0.13462 | 4.2469 | 1.0678 | 20.5471 | 1 | 2.0581 | 0.32904 | 2.0581 | 3 | 2.0581 | 0 | 0 | 0 | 0 | 0.32904 | 0 | 0 | 0 | 0 | 0.12188 | 0 | 0 | 0 | 0 | 1.9362 | 0 | 0 | 0 | 0 | 1.9362 | 0 | 0 | 0 | 0 | 5.8845 | 0 | 0 | 0 | 0 | 0 | 0 | 0 | 0 | 0 | 2.8593 | 1.0946 | 0.87583 | 0.71124 | 0.7119 | 0 | 0 | 0 | 0 | 0 | 0 | 0 | 0 | 0 | 0 | 1.9362 | 0 | 1.3526 | 0.86684 | 1.0387 | 35 | 3 | 4 | 4 | 4 | 4 | 0 | 0 | 0 | 0 | 0 | 0 | 0 | 0
2014-10-31 | 8時 | 0.075947 | 0.075947 | 4.5108 | 1.1081 | 21.0293 | 1 | 1.2333 | 0.1977 | 1.2333 | 3 | 1.2333 | 0 | 0 | 0 | 0 | 0.1977 | 0 | 0 | 0 | 0 | 0.069916 | 0 | 0 | 0 | 0 | 1.1634 | 0 | 0 | 0 | 0 | 1.1634 | 0 | 0 | 0 | 0 | 5.8845 | 0 | 0 | 0 | 0 | 0 | 0 | 0 | 0 | 0 | 2.8593 | 1.0946 | 0.87583 | 0.71124 | 0.7119 | 0 | 0 | 0 | 0 | 0 | 0 | 0 | 0 | 0 | 0 | 1.1634 | 0 | 0.083294 | 0.46354 | 0.61888 | 35 | 3 | 4 | 4 | 4 | 4 | 0 | 0 | 0 | 0 | 0 | 0 | 0 | 0
2014-10-31 | 9時 | 0.091263 | 0.091263 | 4.8302 | 1.1492 | 21.7138 | 1 | 1.5869 | 0.2554 | 1.5869 | 3 | 1.5869 | 0 | 0 | 0 | 0 | 0.2554 | 0 | 0 | 0 | 0 | 0.084038 | 0 | 0 | 0 | 0 | 1.5029 | 0 | 0 | 0 | 0 | 1.5029 | 0 | 0 | 0 | 0 | 5.8845 | 0 | 0 | 0 | 0 | 0 | 0 | 0 | 0 | 0 | 2.8593 | 1.0946 | 0.87583 | 0.71124 | 0.7119 | 0 | 0 | 0 | 0 | 0 | 0 | 0 | 0 | 0 | 0 | 1.5029 | 0 | 0.80376 | 0.43959 | 0.57114 | 35 | 3 | 4 | 4 | 4 | 4 | 0 | 0 | 0 | 0 | 0 | 0 | 0 | 0
2014-10-31 | 10時 | 0.078657 | 0.078657 | 5.0491 | 1.18 | 22.1057 | 1 | 1.4297 | 0.23064 | 1.4297 | 3 | 1.4297 | 0 | 0 | 0 | 0 | 0.23064 | 0 | 0 | 0 | 0 | 0.072539 | 0 | 0 | 0 | 0 | 1.3572 | 0 | 0 | 0 | 0 | 1.3572 | 0 | 0 | 0 | 0 | 5.8845 | 0 | 0 | 0 | 0 | 0 | 0 | 0 | 0 | 0 | 2.8593 | 1.0946 | 0.87583 | 0.71124 | 0.7119 | 0 | 0 | 0 | 0 | 0 | 0 | 0 | 0 | 0 | 0 | 1.3572 | 0 | 0.66054 | 0.3034 | 0.41231 | 35 | 3 | 4 | 4 | 4 | 4 | 0 | 0 | 0 | 0 | 0 | 0 | 0 | 0
2014-10-31 | 11時 | 0.054542 | 0.054542 | 5.0581 | 1.1853 | 22.046 | 1 | 0.99315 | 0.16015 | 0.99315 | 3 | 0.99315 | 0 | 0 | 0 | 0 | 0.16015 | 0 | 0 | 0 | 0 | 0.050728 | 0 | 0 | 0 | 0 | 0.94243 | 0 | 0 | 0 | 0 | 0.94243 | 0 | 0 | 0 | 0 | 5.8845 | 0 | 0 | 0 | 0 | 0 | 0 | 0 | 0 | 0 | 2.8593 | 1.0946 | 0.87583 | 0.71124 | 0.7119 | 0 | 0 | 0 | 0 | 0 | 0 | 0 | 0 | 0 | 0 | 0.94243 | 0 | 0.61089 | 0.27944 | 0.37713 | 35 | 3 | 4 | 4 | 4 | 4 | 0 | 0 | 0 | 0 | 0 | 0 | 0 | 0
2014-10-31 | 12時 | 0.02179 | 0.02179 | 5.0982 | 1.1963 | 22.0161 | 1 | 0.39991 | 0.064477 | 0.39991 | 3 | 0.39991 | 0 | 0 | 0 | 0 | 0.064477 | 0 | 0 | 0 | 0 | 0.020495 | 0 | 0 | 0 | 0 | 0.37942 | 0 | 0 | 0 | 0 | 0.37942 | 0 | 0 | 0 | 0 | 5.8845 | 0 | 0 | 0 | 0 | 0 | 0 | 0 | 0 | 0 | 2.8593 | 1.0946 | 0.87583 | 0.71124 | 0.7119 | 0 | 0 | 0 | 0 | 0 | 0 | 0 | 0 | 0 | 0 | 0.37942 | 0 | 0.61021 | 0.30353 | 0.39955 | 35 | 3 | 4 | 4 | 4 | 4 | 0 | 0 | 0 | 0 | 0 | 0 | 0 | 0
2014-10-31 | 13時 | 0.10679 | 0.10679 | 4.6907 | 1.1288 | 21.468 | 1 | 1.8033 | 0.2898 | 1.8033 | 3 | 1.8033 | 0 | 0 | 0 | 0 | 0.2898 | 0 | 0 | 0 | 0 | 0.097949 | 0 | 0 | 0 | 0 | 1.7053 | 0 | 0 | 0 | 0 | 1.7053 | 0 | 0 | 0 | 0 | 5.8845 | 0 | 0 | 0 | 0 | 0 | 0 | 0 | 0 | 0 | 2.8593 | 1.0946 | 0.87583 | 0.71124 | 0.7119 | 0 | 0 | 0 | 0 | 0 | 0 | 0 | 0 | 0 | 0 | 1.7053 | 0 | 0.7958 | 0.48317 | 0.59511 | 35 | 3 | 4 | 4 | 4 | 4 | 0 | 0 | 0 | 0 | 0 | 0 | 0 | 0
2014-10-31 | 14時 | 0.14861 | 0.14861 | 4.4344 | 1.091 | 20.9975 | 1 | 2.3725 | 0.38025 | 2.3725 | 3 | 2.3725 | 0 | 0 | 0 | 0 | 0.38025 | 0 | 0 | 0 | 0 | 0.1349 | 0 | 0 | 0 | 0 | 2.2376 | 0 | 0 | 0 | 0 | 2.2376 | 0 | 0 | 0 | 0 | 5.8845 | 0 | 0 | 0 | 0 | 0 | 0 | 0 | 0 | 0 | 2.8593 | 1.0946 | 0.87583 | 0.71124 | 0.7119 | 0 | 0 | 0 | 0 | 0 | 0 | 0 | 0 | 0 | 0 | 2.2376 | 0 | 0.98551 | 0.6495 | 0.78081 | 35 | 3 | 4 | 4 | 4 | 4 | 0 | 0 | 0 | 0 | 0 | 0 | 0 | 0
2014-10-31 | 15時 | 0.12493 | 0.12493 | 4.3385 | 1.0806 | 20.7414 | 1 | 1.9512 | 0.31229 | 1.9512 | 3 | 1.9512 | 0 | 0 | 0 | 0 | 0.31229 | 0 | 0 | 0 | 0 | 0.11358 | 0 | 0 | 0 | 0 | 1.8377 | 0 | 0 | 0 | 0 | 1.8377 | 0 | 0 | 0 | 0 | 5.8845 | 0 | 0 | 0 | 0 | 0 | 0 | 0 | 0 | 0 | 2.8593 | 1.0946 | 0.87583 | 0.71124 | 0.7119 | 0 | 0 | 0 | 0 | 0 | 0 | 0 | 0 | 0 | 0 | 1.8377 | 0 | 1.1258 | 0.76892 | 0.91909 | 35 | 3 | 4 | 4 | 4 | 4 | 0 | 0 | 0 | 0 | 0 | 0 | 0 | 0
2014-10-31 | 16時 | 0.11467 | 0.11467 | 4.2728 | 1.0726 | 20.5796 | 1 | 1.7638 | 0.28204 | 1.7638 | 3 | 1.7638 | 0 | 0 | 0 | 0 | 0.28204 | 0 | 0 | 0 | 0 | 0.10416 | 0 | 0 | 0 | 0 | 1.6597 | 0 | 0 | 0 | 0 | 1.6597 | 0 | 0 | 0 | 0 | 5.8845 | 0 | 0 | 0 | 0 | 0 | 0 | 0 | 0 | 0 | 2.8593 | 1.0946 | 0.87583 | 0.71124 | 0.7119 | 0 | 0 | 0 | 0 | 0 | 0 | 0 | 0 | 0 | 0 | 1.6597 | 0 | 1.2578 | 0.86 | 1.0241 | 35 | 3 | 4 | 4 | 4 | 4 | 0 | 0 | 0 | 0 | 0 | 0 | 0 | 0
2014-10-31 | 17時 | 0.23707 | 0.23707 | 4.2052 | 1.0556 | 20.5796 | 1 | 3.589 | 0.57388 | 3.589 | 3 | 3.589 | 0 | 0 | 0 | 0 | 0.57388 | 0 | 0 | 0 | 0 | 0.21193 | 0 | 0 | 0 | 0 | 3.377 | 0 | 0 | 0 | 0 | 3.377 | 0 | 0 | 0 | 0 | 5.8845 | 0 | 0 | 0 | 0 | 0 | 0 | 0 | 0 | 0 | 2.8593 | 1.0946 | 0.87583 | 0.71124 | 0.7119 | 0 | 0 | 0 | 0 | 0 | 0 | 0 | 0 | 0 | 0 | 3.377 | 0 | 1.3118 | 0.88543 | 0.70888 | 35 | 3 | 4 | 4 | 4 | 4 | 0 | 0 | 0 | 0 | 0 | 0 | 0 | 0
2014-10-31 | 18時 | 0.26687 | 0.26687 | 4.0692 | 1.038 | 20.2517 | 1 | 3.9094 | 0.62401 | 3.9094 | 3 | 3.9094 | 0 | 0 | 0 | 0 | 0.62401 | 0 | 0 | 0 | 0 | 0.23742 | 0 | 0 | 0 | 0 | 3.672 | 0 | 0 | 0 | 0 | 3.672 | 0 | 0 | 0 | 0 | 5.8845 | 0 | 0 | 0 | 0 | 0 | 0 | 0 | 0 | 0 | 2.8593 | 1.0946 | 0.87583 | 0.71124 | 0.7119 | 0 | 0 | 0 | 0 | 0 | 0 | 0 | 0 | 0 | 0 | 3.672 | 0 | 1.4121 | 0.96183 | 0.98851 | 35 | 3 | 4 | 4 | 4 | 4 | 0 | 0 | 0 | 0 | 0 | 0 | 0 | 0
2014-10-31 | 19時 | 0.12015 | 0.12015 | 3.9536 | 1.0289 | 19.851 | 1 | 1.7102 | 0.27239 | 1.7102 | 3 | 1.7102 | 0 | 0 | 0 | 0 | 0.27239 | 0 | 0 | 0 | 0 | 0.10729 | 0 | 0 | 0 | 0 | 1.6029 | 0 | 0 | 0 | 0 | 1.6029 | 0 | 0 | 0 | 0 | 5.8845 | 0 | 0 | 0 | 0 | 0 | 0 | 0 | 0 | 0 | 2.8593 | 1.0946 | 0.87583 | 0.71124 | 0.7119 | 0 | 0 | 0 | 0 | 0 | 0 | 0 | 0 | 0 | 0 | 1.6029 | 0 | 1.5205 | 0.49975 | 1.2204 | 35 | 3 | 4 | 4 | 4 | 4 | 0 | 0 | 0 | 0 | 0 | 0 | 0 | 0
2014-10-31 | 20時 | 0.17309 | 0.17309 | 3.8346 | 1.0118 | 19.5793 | 1 | 2.3894 | 0.38003 | 2.3894 | 3 | 2.3894 | 0 | 0 | 0 | 0 | 0.38003 | 0 | 0 | 0 | 0 | 0.15309 | 0 | 0 | 0 | 0 | 2.2363 | 0 | 0 | 0 | 0 | 2.2363 | 0 | 0 | 0 | 0 | 5.8845 | 0 | 0 | 0 | 0 | 0 | 0 | 0 | 0 | 0 | 2.8593 | 1.0946 | 0.87583 | 0.71124 | 0.7119 | 0 | 0 | 0 | 0 | 0 | 0 | 0 | 0 | 0 | 0 | 2.2363 | 0 | 1.6282 | 0.97248 | 0.90238 | 35 | 3 | 4 | 4 | 4 | 4 | 0 | 0 | 0 | 0 | 0 | 0 | 0 | 0
2014-10-31 | 21時 | 0.27577 | 0.27577 | 3.1082 | 0.98928 | 16.2311 | 0.85 | 3.0857 | 0.48955 | 3.0857 | 3 | 3.0857 | 0 | 0 | 0 | 0 | 0.48955 | 0 | 0 | 0 | 0 | 0.20488 | 0 | 0 | 0 | 0 | 2.8808 | 0 | 0 | 0 | 0 | 2.8808 | 0 | 0 | 0 | 0 | 5.8845 | 0 | 0 | 0 | 0 | 0 | 0 | 0 | 0 | 0 | 2.8593 | 1.0946 | 0.87583 | 0.71124 | 0.7119 | 0 | 0 | 0 | 0 | 0 | 0 | 0 | 0 | 0 | 0 | 2.8808 | 0 | 1.7602 | 0.52205 | 0.80852 | 35 | 3 | 4 | 4 | 4 | 4 | 0 | 0 | 0 | 0 | 0 | 0 | 0 | 0
2014-10-31 | 22時 | 0.33732 | 0.33732 | 3.0161 | 0.97804 | 15.9316 | 0.85 | 3.6626 | 0.58006 | 3.6626 | 3 | 3.6626 | 0 | 0 | 0 | 0 | 0.58006 | 0 | 0 | 0 | 0 | 0.24924 | 0 | 0 | 0 | 0 | 3.4134 | 0 | 0 | 0 | 0 | 3.4134 | 0 | 0 | 0 | 0 | 5.8845 | 0 | 0 | 0 | 0 | 0 | 0 | 0 | 0 | 0 | 2.8593 | 1.0946 | 0.87583 | 0.71124 | 0.7119 | 0 | 0 | 0 | 0 | 0 | 0 | 0 | 0 | 0 | 0 | 3.4134 | 0 | 1.6668 | 0.72576 | 1.1683 | 35 | 3 | 4 | 4 | 4 | 4 | 0 | 0 | 0 | 0 | 0 | 0 | 0 | 0
2014-10-31 | 23時 | 0.5 | 0.5 | 2.8742 | 0.96932 | 15.3184 | 0.85 | 5.1735 | 0.81646 | 5.1735 | 3 | 5.1735 | 0 | 0 | 0 | 0 | 0.81646 | 0 | 0 | 0 | 0 | 0.36907 | 0 | 0 | 0 | 0 | 4.8045 | 0 | 0 | 0 | 0 | 4.8045 | 0 | 0 | 0 | 0 | 5.8845 | 0 | 0 | 0 | 0 | 0 | 0 | 0 | 0 | 0 | 2.8593 | 1.0946 | 0.87583 | 0.71124 | 0.7119 | 0 | 0 | 0 | 0 | 0 | 0 | 0 | 0 | 0 | 0 | 4.8045 | 0 | 1.6181 | 1.1901 | 1.4539 | 35 | 3 | 4 | 4 | 4 | 4 | 0 | 0 | 0 | 0 | 0 | 0 | 0 | 0
2014-11-01 | 0時 | 0.5624 | 0.5624 | 2.7958 | 0.96667 | 14.9415 | 0.85 | 5.6605 | 0.89142 | 5.6605 | 3 | 5.6605 | 0 | 0 | 0 | 0 | 0.89142 | 0 | 0 | 0 | 0 | 0.41492 | 0 | 0 | 0 | 0 | 5.2456 | 0 | 0 | 0 | 0 | 5.2456 | 0 | 0 | 0 | 0 | 5.8845 | 0 | 0 | 0 | 0 | 0 | 0 | 0 | 0 | 0 | 2.8593 | 1.0946 | 0.87583 | 0.71124 | 0.7119 | 0 | 0 | 0 | 0 | 0 | 0 | 0 | 0 | 0 | 0 | 5.2456 | 0 | 1.7524 | 1.3199 | 1.5967 | 35 | 3 | 4 | 4 | 4 | 4 | 0 | 0 | 0 | 0 | 0 | 0 | 0 | 0
2014-11-01 | 1時 | 0.61142 | 0.61142 | 2.7428 | 0.96692 | 14.6543 | 0.85 | 6.0371 | 0.94922 | 6.0371 | 3 | 6.0371 | 0 | 0 | 0 | 0 | 0.94922 | 0 | 0 | 0 | 0 | 0.45138 | 0 | 0 | 0 | 0 | 5.5857 | 0 | 0 | 0 | 0 | 5.5857 | 0 | 0 | 0 | 0 | 5.8845 | 0 | 0 | 0 | 0 | 0 | 0 | 0 | 0 | 0 | 2.8593 | 1.0946 | 0.87583 | 0.71124 | 0.7119 | 0 | 0 | 0 | 0 | 0 | 0 | 0 | 0 | 0 | 0 | 5.5857 | 0 | 1.8806 | 1.4176 | 1.709 | 35 | 3 | 4 | 4 | 4 | 4 | 0 | 0 | 0 | 0 | 0 | 0 | 0 | 0
2014-11-01 | 2時 | 0.80405 | 0.80405 | 2.1918 | 0.96115 | 11.7808 | 0.85 | 6.3443 | 0.60675 | 6.3443 | 2 | 6.3443 | 0 | 0 | 0 | 0 | 0.60675 | 0 | 0 | 0 | 0 | 0.39358 | 0 | 0 | 0 | 0 | 5.9507 | 0 | 0 | 0 | 0 | 5.9507 | 0 | 0 | 0 | 0 | 9.8075 | 0 | 0 | 0 | 0 | 0 | 0 | 0 | 0 | 0 | 4.7655 | 1.8244 | 1.4597 | 1.1854 | 1.1865 | 0 | 0 | 0 | 0 | 0 | 0 | 0 | 0 | 0 | 0 | 5.9507 | 0 | 2.029 | 1.5262 | 1.8331 | 45 | 2 | 4 | 4 | 4 | 4 | 0 | 0 | 0 | 0 | 0 | 0 | 0 | 0
2014-11-01 | 3時 | 0.85267 | 0.85267 | 2.1779 | 0.97389 | 11.553 | 0.85 | 6.6853 | 0.63875 | 6.6853 | 2 | 6.6853 | 0 | 0 | 0 | 0 | 0.63875 | 0 | 0 | 0 | 0 | 0.42076 | 0 | 0 | 0 | 0 | 6.2645 | 0 | 0 | 0 | 0 | 6.2645 | 0 | 0 | 0 | 0 | 9.8075 | 0 | 0 | 0 | 0 | 0 | 0 | 0 | 0 | 0 | 4.7655 | 1.8244 | 1.4597 | 1.1854 | 1.1865 | 0 | 0 | 0 | 0 | 0 | 0 | 0 | 0 | 0 | 0 | 6.2645 | 0 | 2.1613 | 1.6185 | 1.9393 | 45 | 2 | 4 | 4 | 4 | 4 | 0 | 0 | 0 | 0 | 0 | 0 | 0 | 0
2014-11-01 | 4時 | 0.91253 | 0.91253 | 2.1515 | 0.9886 | 11.2433 | 0.85 | 7.0681 | 0.67445 | 7.0681 | 2 | 7.0681 | 0 | 0 | 0 | 0 | 0.67445 | 0 | 0 | 0 | 0 | 0.45333 | 0 | 0 | 0 | 0 | 6.6147 | 0 | 0 | 0 | 0 | 6.6147 | 0 | 0 | 0 | 0 | 9.8075 | 0 | 0 | 0 | 0 | 0 | 0 | 0 | 0 | 0 | 4.7655 | 1.8244 | 1.4597 | 1.1854 | 1.1865 | 0 | 0 | 0 | 0 | 0 | 0 | 0 | 0 | 0 | 0 | 6.6147 | 0 | 2.3087 | 1.7242 | 2.0595 | 45 | 2 | 4 | 4 | 4 | 4 | 0 | 0 | 0 | 0 | 0 | 0 | 0 | 0
2014-11-01 | 5時 | 1.1979 | 1.1979 | 2.1677 | 1.0199 | 10.9801 | 0.85 | 9.3482 | 0.89108 | 9.3482 | 2 | 9.3482 | 0 | 0 | 0 | 0 | 0.89108 | 0 | 0 | 0 | 0 | 0.60891 | 0 | 0 | 0 | 0 | 8.7393 | 0 | 0 | 0 | 0 | 8.7393 | 0 | 0 | 0 | 0 | 9.8075 | 0 | 0 | 0 | 0 | 0 | 0 | 0 | 0 | 0 | 4.7655 | 1.8244 | 1.4597 | 1.1854 | 1.1865 | 0 | 0 | 0 | 0 | 0 | 0 | 0 | 0 | 0 | 0 | 8.7393 | 0 | 2.6768 | 1.8238 | 2.169 | 45 | 2 | 4 | 4 | 4 | 4 | 0 | 0 | 0 | 0 | 0 | 0 | 0 | 0
2014-11-01 | 6時 | 0.37073 | 0.37073 | 2.3222 | 0.88417 | 13.5684 | 0.85 | 3.0993 | 0.4845 | 3.0993 | 3 | 3.0993 | 0 | 0 | 0 | 0 | 0.4845 | 0 | 0 | 0 | 0 | 0.24827 | 0 | 0 | 0 | 0 | 2.851 | 0 | 0 | 0 | 0 | 2.851 | 0 | 0 | 0 | 0 | 5.8845 | 0 | 0 | 0 | 0 | 0 | 0 | 0 | 0 | 0 | 2.8593 | 1.0946 | 0.87583 | 0.71124 | 0.7119 | 0 | 0 | 0 | 0 | 0 | 0 | 0 | 0 | 0 | 0 | 2.851 | 0 | 2.39 | 1.3585 | 1.5374 | 35 | 3 | 4 | 4 | 4 | 4 | 0 | 0 | 0 | 0 | 0 | 0 | 0 | 0
2014-11-01 | 7時 | 0.096869 | 0.096869 | 2.2985 | 0.84012 | 14.1342 | 0.85 | 0.80157 | 0.12568 | 0.80157 | 3 | 0.80157 | 0 | 0 | 0 | 0 | 0.12568 | 0 | 0 | 0 | 0 | 0.062011 | 0 | 0 | 0 | 0 | 0.73956 | 0 | 0 | 0 | 0 | 0.73956 | 0 | 0 | 0 | 0 | 5.8845 | 0 | 0 | 0 | 0 | 0 | 0 | 0 | 0 | 0 | 2.8593 | 1.0946 | 0.87583 | 0.71124 | 0.7119 | 0 | 0 | 0 | 0 | 0 | 0 | 0 | 0 | 0 | 0 | 0.73956 | 0 | 1.7211 | 0.55836 | 0.64565 | 35 | 3 | 4 | 4 | 4 | 4 | 0 | 0 | 0 | 0 | 0 | 0 | 0 | 0
2014-11-01 | 8時 | 0.015026 | 0.015026 | 3.0233 | 0.88477 | 17.6527 | 1 | 0.16354 | 0.025763 | 0.16354 | 3 | 0.16354 | 0 | 0 | 0 | 0 | 0.025763 | 0 | 0 | 0 | 0 | 0.011934 | 0 | 0 | 0 | 0 | 0.1516 | 0 | 0 | 0 | 0 | 0.1516 | 0 | 0 | 0 | 0 | 5.8845 | 0 | 0 | 0 | 0 | 0 | 0 | 0 | 0 | 0 | 2.8593 | 1.0946 | 0.87583 | 0.71124 | 0.7119 | 0 | 0 | 0 | 0 | 0 | 0 | 0 | 0 | 0 | 0 | 0.1516 | 0 | 0.055657 | 0.050411 | 0.059135 | 35 | 3 | 4 | 4 | 4 | 4 | 0 | 0 | 0 | 0 | 0 | 0 | 0 | 0
2014-11-01 | 9時 | 0.013593 | 0.013593 | 3.413 | 0.94793 | 18.6006 | 1 | 0.16701 | 0.026431 | 0.16701 | 3 | 0.16701 | 0 | 0 | 0 | 0 | 0.026431 | 0 | 0 | 0 | 0 | 0.011475 | 0 | 0 | 0 | 0 | 0.15554 | 0 | 0 | 0 | 0 | 0.15554 | 0 | 0 | 0 | 0 | 5.8845 | 0 | 0 | 0 | 0 | 0 | 0 | 0 | 0 | 0 | 2.8593 | 1.0946 | 0.87583 | 0.71124 | 0.7119 | 0 | 0 | 0 | 0 | 0 | 0 | 0 | 0 | 0 | 0 | 0.15554 | 0 | 0.1565 | 0.041908 | 0.050004 | 35 | 3 | 4 | 4 | 4 | 4 | 0 | 0 | 0 | 0 | 0 | 0 | 0 | 0
2014-11-01 | 10時 | 0.010528 | 0.010528 | 3.899 | 1.0234 | 19.6816 | 1 | 0.14777 | 0.023516 | 0.14777 | 3 | 0.14777 | 0 | 0 | 0 | 0 | 0.023516 | 0 | 0 | 0 | 0 | 0.0093944 | 0 | 0 | 0 | 0 | 0.13838 | 0 | 0 | 0 | 0 | 0.13838 | 0 | 0 | 0 | 0 | 5.8845 | 0 | 0 | 0 | 0 | 0 | 0 | 0 | 0 | 0 | 2.8593 | 1.0946 | 0.87583 | 0.71124 | 0.7119 | 0 | 0 | 0 | 0 | 0 | 0 | 0 | 0 | 0 | 0 | 0.13838 | 0 | 0.064218 | 0.029366 | 0.037647 | 35 | 3 | 4 | 4 | 4 | 4 | 0 | 0 | 0 | 0 | 0 | 0 | 0 | 0
2014-11-01 | 11時 | 0.010344 | 0.010344 | 3.9795 | 1.0356 | 19.851 | 1 | 0.14819 | 0.023602 | 0.14819 | 3 | 0.14819 | 0 | 0 | 0 | 0 | 0.023602 | 0 | 0 | 0 | 0 | 0.0092969 | 0 | 0 | 0 | 0 | 0.13889 | 0 | 0 | 0 | 0 | 0.13889 | 0 | 0 | 0 | 0 | 5.8845 | 0 | 0 | 0 | 0 | 0 | 0 | 0 | 0 | 0 | 2.8593 | 1.0946 | 0.87583 | 0.71124 | 0.7119 | 0 | 0 | 0 | 0 | 0 | 0 | 0 | 0 | 0 | 0 | 0.13889 | 0 | 0.054995 | 0.024735 | 0.03335 | 35 | 3 | 4 | 4 | 4 | 4 | 0 | 0 | 0 | 0 | 0 | 0 | 0 | 0
2014-11-01 | 12時 | 0.005739 | 0.005739 | 4.1274 | 1.0581 | 20.1523 | 1 | 0.085274 | 0.013604 | 0.085274 | 3 | 0.085274 | 0 | 0 | 0 | 0 | 0.013604 | 0 | 0 | 0 | 0 | 0.0052217 | 0 | 0 | 0 | 0 | 0.080053 | 0 | 0 | 0 | 0 | 0.080053 | 0 | 0 | 0 | 0 | 5.8845 | 0 | 0 | 0 | 0 | 0 | 0 | 0 | 0 | 0 | 2.8593 | 1.0946 | 0.87583 | 0.71124 | 0.7119 | 0 | 0 | 0 | 0 | 0 | 0 | 0 | 0 | 0 | 0 | 0.080053 | 0 | 0.045594 | 0.02262 | 0.031456 | 35 | 3 | 4 | 4 | 4 | 4 | 0 | 0 | 0 | 0 | 0 | 0 | 0 | 0
2014-11-01 | 13時 | 0.0085442 | 0.0085442 | 4.1263 | 1.0578 | 20.1523 | 1 | 0.12692 | 0.020248 | 0.12692 | 3 | 0.12692 | 0 | 0 | 0 | 0 | 0.020248 | 0 | 0 | 0 | 0 | 0.0077718 | 0 | 0 | 0 | 0 | 0.11915 | 0 | 0 | 0 | 0 | 0.11915 | 0 | 0 | 0 | 0 | 5.8845 | 0 | 0 | 0 | 0 | 0 | 0 | 0 | 0 | 0 | 2.8593 | 1.0946 | 0.87583 | 0.71124 | 0.7119 | 0 | 0 | 0 | 0 | 0 | 0 | 0 | 0 | 0 | 0 | 0.11915 | 0 | 0.042863 | 0.025907 | 0.035037 | 35 | 3 | 4 | 4 | 4 | 4 | 0 | 0 | 0 | 0 | 0 | 0 | 0 | 0
2014-11-01 | 14時 | 0.011475 | 0.011475 | 3.8828 | 1.0209 | 19.6476 | 1 | 0.1604 | 0.02552 | 0.1604 | 3 | 0.1604 | 0 | 0 | 0 | 0 | 0.02552 | 0 | 0 | 0 | 0 | 0.010224 | 0 | 0 | 0 | 0 | 0.15017 | 0 | 0 | 0 | 0 | 0.15017 | 0 | 0 | 0 | 0 | 5.8845 | 0 | 0 | 0 | 0 | 0 | 0 | 0 | 0 | 0 | 2.8593 | 1.0946 | 0.87583 | 0.71124 | 0.7119 | 0 | 0 | 0 | 0 | 0 | 0 | 0 | 0 | 0 | 0 | 0.15017 | 0 | 0.056467 | 0.039602 | 0.049249 | 35 | 3 | 4 | 4 | 4 | 4 | 0 | 0 | 0 | 0 | 0 | 0 | 0 | 0
2014-11-01 | 15時 | 0.012152 | 0.012152 | 3.6296 | 0.98196 | 19.0954 | 1 | 0.15879 | 0.025192 | 0.15879 | 3 | 0.15879 | 0 | 0 | 0 | 0 | 0.025192 | 0 | 0 | 0 | 0 | 0.010543 | 0 | 0 | 0 | 0 | 0.14824 | 0 | 0 | 0 | 0 | 0.14824 | 0 | 0 | 0 | 0 | 5.8845 | 0 | 0 | 0 | 0 | 0 | 0 | 0 | 0 | 0 | 2.8593 | 1.0946 | 0.87583 | 0.71124 | 0.7119 | 0 | 0 | 0 | 0 | 0 | 0 | 0 | 0 | 0 | 0 | 0.14824 | 0 | 0.074063 | 0.052729 | 0.063193 | 35 | 3 | 4 | 4 | 4 | 4 | 0 | 0 | 0 | 0 | 0 | 0 | 0 | 0
2014-11-01 | 16時 | 0.030738 | 0.030738 | 3.5398 | 0.96835 | 18.8847 | 1 | 0.3917 | 0.062078 | 0.3917 | 3 | 0.3917 | 0 | 0 | 0 | 0 | 0.062078 | 0 | 0 | 0 | 0 | 0.026396 | 0 | 0 | 0 | 0 | 0.3653 | 0 | 0 | 0 | 0 | 0.3653 | 0 | 0 | 0 | 0 | 5.8845 | 0 | 0 | 0 | 0 | 0 | 0 | 0 | 0 | 0 | 2.8593 | 1.0946 | 0.87583 | 0.71124 | 0.7119 | 0 | 0 | 0 | 0 | 0 | 0 | 0 | 0 | 0 | 0 | 0.3653 | 0 | 0.50856 | 0.059044 | 0.1633 | 35 | 3 | 4 | 4 | 4 | 4 | 0 | 0 | 0 | 0 | 0 | 0 | 0 | 0
2014-11-01 | 17時 | 0.36136 | 0.36136 | 3.5197 | 0.97568 | 18.6363 | 1 | 4.5787 | 0.72476 | 4.5787 | 3 | 4.5787 | 0 | 0 | 0 | 0 | 0.72476 | 0 | 0 | 0 | 0 | 0.31385 | 0 | 0 | 0 | 0 | 4.2649 | 0 | 0 | 0 | 0 | 4.2649 | 0 | 0 | 0 | 0 | 5.8845 | 0 | 0 | 0 | 0 | 0 | 0 | 0 | 0 | 0 | 2.8593 | 1.0946 | 0.87583 | 0.71124 | 0.7119 | 0 | 0 | 0 | 0 | 0 | 0 | 0 | 0 | 0 | 0 | 4.2649 | 0 | 1.478 | 0.6513 | 0.69878 | 35 | 3 | 4 | 4 | 4 | 4 | 0 | 0 | 0 | 0 | 0 | 0 | 0 | 0
2014-11-01 | 18時 | 0.48956 | 0.48956 | 3.3977 | 0.97006 | 18.0948 | 1 | 5.9882 | 0.94536 | 5.9882 | 3 | 5.9882 | 0 | 0 | 0 | 0 | 0.94536 | 0 | 0 | 0 | 0 | 0.42523 | 0 | 0 | 0 | 0 | 5.563 | 0 | 0 | 0 | 0 | 5.563 | 0 | 0 | 0 | 0 | 5.8845 | 0 | 0 | 0 | 0 | 0 | 0 | 0 | 0 | 0 | 2.8593 | 1.0946 | 0.87583 | 0.71124 | 0.7119 | 0 | 0 | 0 | 0 | 0 | 0 | 0 | 0 | 0 | 0 | 5.563 | 0 | 1.8399 | 1.2184 | 1.3319 | 35 | 3 | 4 | 4 | 4 | 4 | 0 | 0 | 0 | 0 | 0 | 0 | 0 | 0
2014-11-01 | 19時 | 0.25273 | 0.25273 | 3.2106 | 0.93176 | 17.8009 | 1 | 2.9211 | 0.4605 | 2.9211 | 3 | 2.9211 | 0 | 0 | 0 | 0 | 0.4605 | 0 | 0 | 0 | 0 | 0.21125 | 0 | 0 | 0 | 0 | 2.7098 | 0 | 0 | 0 | 0 | 2.7098 | 0 | 0 | 0 | 0 | 5.8845 | 0 | 0 | 0 | 0 | 0 | 0 | 0 | 0 | 0 | 2.8593 | 1.0946 | 0.87583 | 0.71124 | 0.7119 | 0 | 0 | 0 | 0 | 0 | 0 | 0 | 0 | 0 | 0 | 2.7098 | 0 | 2.0523 | 0.85777 | 1.6615 | 35 | 3 | 4 | 4 | 4 | 4 | 0 | 0 | 0 | 0 | 0 | 0 | 0 | 0
2014-11-01 | 20時 | 0.40892 | 0.40892 | 2.6542 | 0.9357 | 14.6543 | 0.85 | 3.9074 | 0.61436 | 3.9074 | 3 | 3.9074 | 0 | 0 | 0 | 0 | 0.61436 | 0 | 0 | 0 | 0 | 0.29214 | 0 | 0 | 0 | 0 | 3.6152 | 0 | 0 | 0 | 0 | 3.6152 | 0 | 0 | 0 | 0 | 5.8845 | 0 | 0 | 0 | 0 | 0 | 0 | 0 | 0 | 0 | 2.8593 | 1.0946 | 0.87583 | 0.71124 | 0.7119 | 0 | 0 | 0 | 0 | 0 | 0 | 0 | 0 | 0 | 0 | 3.6152 | 0 | 2.2738 | 1.4293 | 1.4437 | 35 | 3 | 4 | 4 | 4 | 4 | 0 | 0 | 0 | 0 | 0 | 0 | 0 | 0
2014-11-01 | 21時 | 0.47269 | 0.47269 | 2.6758 | 0.94537 | 14.6221 | 0.85 | 4.5533 | 0.71579 | 4.5533 | 3 | 4.5533 | 0 | 0 | 0 | 0 | 0.71579 | 0 | 0 | 0 | 0 | 0.34118 | 0 | 0 | 0 | 0 | 4.2121 | 0 | 0 | 0 | 0 | 4.2121 | 0 | 0 | 0 | 0 | 5.8845 | 0 | 0 | 0 | 0 | 0 | 0 | 0 | 0 | 0 | 2.8593 | 1.0946 | 0.87583 | 0.71124 | 0.7119 | 0 | 0 | 0 | 0 | 0 | 0 | 0 | 0 | 0 | 0 | 4.2121 | 0 | 2.3811 | 0.95099 | 1.3176 | 35 | 3 | 4 | 4 | 4 | 4 | 0 | 0 | 0 | 0 | 0 | 0 | 0 | 0
2014-11-01 | 22時 | 0.53909 | 0.53909 | 2.656 | 0.951 | 14.4282 | 0.85 | 5.1546 | 0.80946 | 5.1546 | 3 | 5.1546 | 0 | 0 | 0 | 0 | 0.80946 | 0 | 0 | 0 | 0 | 0.39125 | 0 | 0 | 0 | 0 | 4.7633 | 0 | 0 | 0 | 0 | 4.7633 | 0 | 0 | 0 | 0 | 5.8845 | 0 | 0 | 0 | 0 | 0 | 0 | 0 | 0 | 0 | 2.8593 | 1.0946 | 0.87583 | 0.71124 | 0.7119 | 0 | 0 | 0 | 0 | 0 | 0 | 0 | 0 | 0 | 0 | 4.7633 | 0 | 2.2773 | 1.1497 | 1.6667 | 35 | 3 | 4 | 4 | 4 | 4 | 0 | 0 | 0 | 0 | 0 | 0 | 0 | 0
2014-11-01 | 23時 | 0.79099 | 0.79099 | 2.2036 | 0.95819 | 11.8808 | 0.85 | 6.2749 | 0.60037 | 6.2749 | 2 | 6.2749 | 0 | 0 | 0 | 0 | 0.60037 | 0 | 0 | 0 | 0 | 0.38676 | 0 | 0 | 0 | 0 | 5.8881 | 0 | 0 | 0 | 0 | 5.8881 | 0 | 0 | 0 | 0 | 9.8075 | 0 | 0 | 0 | 0 | 0 | 0 | 0 | 0 | 0 | 4.7655 | 1.8244 | 1.4597 | 1.1854 | 1.1865 | 0 | 0 | 0 | 0 | 0 | 0 | 0 | 0 | 0 | 0 | 5.8881 | 0 | 2.1106 | 1.5178 | 1.8425 | 45 | 2 | 4 | 4 | 4 | 4 | 0 | 0 | 0 | 0 | 0 | 0 | 0 | 0
2014-11-02 | 0時 | 0.82963 | 0.82963 | 2.2044 | 0.96875 | 11.7556 | 0.85 | 6.5839 | 0.62959 | 6.5839 | 2 | 6.5839 | 0 | 0 | 0 | 0 | 0.62959 | 0 | 0 | 0 | 0 | 0.4091 | 0 | 0 | 0 | 0 | 6.1748 | 0 | 0 | 0 | 0 | 6.1748 | 0 | 0 | 0 | 0 | 9.8075 | 0 | 0 | 0 | 0 | 0 | 0 | 0 | 0 | 0 | 4.7655 | 1.8244 | 1.4597 | 1.1854 | 1.1865 | 0 | 0 | 0 | 0 | 0 | 0 | 0 | 0 | 0 | 0 | 6.1748 | 0 | 2.1702 | 1.5947 | 1.9201 | 45 | 2 | 4 | 4 | 4 | 4 | 0 | 0 | 0 | 0 | 0 | 0 | 0 | 0
2014-11-02 | 1時 | 0.83563 | 0.83563 | 2.224 | 0.97116 | 11.8309 | 0.85 | 6.6905 | 0.64 | 6.6905 | 2 | 6.6905 | 0 | 0 | 0 | 0 | 0.64 | 0 | 0 | 0 | 0 | 0.41372 | 0 | 0 | 0 | 0 | 6.2768 | 0 | 0 | 0 | 0 | 6.2768 | 0 | 0 | 0 | 0 | 9.8075 | 0 | 0 | 0 | 0 | 0 | 0 | 0 | 0 | 0 | 4.7655 | 1.8244 | 1.4597 | 1.1854 | 1.1865 | 0 | 0 | 0 | 0 | 0 | 0 | 0 | 0 | 0 | 0 | 6.2768 | 0 | 2.1919 | 1.6127 | 1.939 | 45 | 2 | 4 | 4 | 4 | 4 | 0 | 0 | 0 | 0 | 0 | 0 | 0 | 0
2014-11-02 | 2時 | 0.86237 | 0.86237 | 2.2151 | 0.97763 | 11.7053 | 0.85 | 6.8768 | 0.65747 | 6.8768 | 2 | 6.8768 | 0 | 0 | 0 | 0 | 0.65747 | 0 | 0 | 0 | 0 | 0.42868 | 0 | 0 | 0 | 0 | 6.4481 | 0 | 0 | 0 | 0 | 6.4481 | 0 | 0 | 0 | 0 | 9.8075 | 0 | 0 | 0 | 0 | 0 | 0 | 0 | 0 | 0 | 4.7655 | 1.8244 | 1.4597 | 1.1854 | 1.1865 | 0 | 0 | 0 | 0 | 0 | 0 | 0 | 0 | 0 | 0 | 6.4481 | 0 | 2.2505 | 1.6586 | 1.9879 | 45 | 2 | 4 | 4 | 4 | 4 | 0 | 0 | 0 | 0 | 0 | 0 | 0 | 0
2014-11-02 | 3時 | 0.8554 | 0.8554 | 2.2365 | 0.97659 | 11.8309 | 0.85 | 6.8871 | 0.6588 | 6.8871 | 2 | 6.8871 | 0 | 0 | 0 | 0 | 0.6588 | 0 | 0 | 0 | 0 | 0.42587 | 0 | 0 | 0 | 0 | 6.4612 | 0 | 0 | 0 | 0 | 6.4612 | 0 | 0 | 0 | 0 | 9.8075 | 0 | 0 | 0 | 0 | 0 | 0 | 0 | 0 | 0 | 4.7655 | 1.8244 | 1.4597 | 1.1854 | 1.1865 | 0 | 0 | 0 | 0 | 0 | 0 | 0 | 0 | 0 | 0 | 6.4612 | 0 | 2.2516 | 1.6524 | 1.9811 | 45 | 2 | 4 | 4 | 4 | 4 | 0 | 0 | 0 | 0 | 0 | 0 | 0 | 0
2014-11-02 | 4時 | 0.86789 | 0.86789 | 2.2337 | 0.97954 | 11.7808 | 0.85 | 6.9791 | 0.66746 | 6.9791 | 2 | 6.9791 | 0 | 0 | 0 | 0 | 0.66746 | 0 | 0 | 0 | 0 | 0.43296 | 0 | 0 | 0 | 0 | 6.5461 | 0 | 0 | 0 | 0 | 6.5461 | 0 | 0 | 0 | 0 | 9.8075 | 0 | 0 | 0 | 0 | 0 | 0 | 0 | 0 | 0 | 4.7655 | 1.8244 | 1.4597 | 1.1854 | 1.1865 | 0 | 0 | 0 | 0 | 0 | 0 | 0 | 0 | 0 | 0 | 6.5461 | 0 | 2.2803 | 1.6736 | 2.0028 | 45 | 2 | 4 | 4 | 4 | 4 | 0 | 0 | 0 | 0 | 0 | 0 | 0 | 0
2014-11-02 | 5時 | 1.0644 | 1.0644 | 2.2896 | 1.0127 | 11.68 | 0.85 | 8.7734 | 0.83871 | 8.7734 | 2 | 8.7734 | 0 | 0 | 0 | 0 | 0.83871 | 0 | 0 | 0 | 0 | 0.5478 | 0 | 0 | 0 | 0 | 8.2256 | 0 | 0 | 0 | 0 | 8.2256 | 0 | 0 | 0 | 0 | 9.8075 | 0 | 0 | 0 | 0 | 0 | 0 | 0 | 0 | 0 | 4.7655 | 1.8244 | 1.4597 | 1.1854 | 1.1865 | 0 | 0 | 0 | 0 | 0 | 0 | 0 | 0 | 0 | 0 | 8.2256 | 0 | 2.5545 | 1.7102 | 2.0378 | 45 | 2 | 4 | 4 | 4 | 4 | 0 | 0 | 0 | 0 | 0 | 0 | 0 | 0
2014-11-02 | 6時 | 0.33412 | 0.33412 | 2.5188 | 0.90801 | 14.3306 | 0.85 | 3.0297 | 0.47553 | 3.0297 | 3 | 3.0297 | 0 | 0 | 0 | 0 | 0.47553 | 0 | 0 | 0 | 0 | 0.23144 | 0 | 0 | 0 | 0 | 2.7983 | 0 | 0 | 0 | 0 | 2.7983 | 0 | 0 | 0 | 0 | 5.8845 | 0 | 0 | 0 | 0 | 0 | 0 | 0 | 0 | 0 | 2.8593 | 1.0946 | 0.87583 | 0.71124 | 0.7119 | 0 | 0 | 0 | 0 | 0 | 0 | 0 | 0 | 0 | 0 | 2.7983 | 0 | 2.2931 | 1.3053 | 1.4804 | 35 | 3 | 4 | 4 | 4 | 4 | 0 | 0 | 0 | 0 | 0 | 0 | 0 | 0
2014-11-02 | 7時 | 0.033892 | 0.033892 | 2.5796 | 0.88814 | 15.0048 | 0.85 | 0.31474 | 0.049583 | 0.31474 | 3 | 0.31474 | 0 | 0 | 0 | 0 | 0.049583 | 0 | 0 | 0 | 0 | 0.022968 | 0 | 0 | 0 | 0 | 0.29177 | 0 | 0 | 0 | 0 | 0.29177 | 0 | 0 | 0 | 0 | 5.8845 | 0 | 0 | 0 | 0 | 0 | 0 | 0 | 0 | 0 | 2.8593 | 1.0946 | 0.87583 | 0.71124 | 0.7119 | 0 | 0 | 0 | 0 | 0 | 0 | 0 | 0 | 0 | 0 | 0.29177 | 0 | 1.4889 | 0.3553 | 0.41323 | 35 | 3 | 4 | 4 | 4 | 4 | 0 | 0 | 0 | 0 | 0 | 0 | 0 | 0
2014-11-02 | 8時 | 0.011386 | 0.011386 | 3.4123 | 0.94774 | 18.6006 | 1 | 0.13987 | 0.022136 | 0.13987 | 3 | 0.13987 | 0 | 0 | 0 | 0 | 0.022136 | 0 | 0 | 0 | 0 | 0.0096102 | 0 | 0 | 0 | 0 | 0.13026 | 0 | 0 | 0 | 0 | 0.13026 | 0 | 0 | 0 | 0 | 5.8845 | 0 | 0 | 0 | 0 | 0 | 0 | 0 | 0 | 0 | 2.8593 | 1.0946 | 0.87583 | 0.71124 | 0.7119 | 0 | 0 | 0 | 0 | 0 | 0 | 0 | 0 | 0 | 0 | 0.13026 | 0 | 0.045508 | 0.042606 | 0.049884 | 35 | 3 | 4 | 4 | 4 | 4 | 0 | 0 | 0 | 0 | 0 | 0 | 0 | 0
2014-11-02 | 9時 | 0.0095676 | 0.0095676 | 3.9313 | 1.0284 | 19.7495 | 1 | 0.13541 | 0.021556 | 0.13541 | 3 | 0.13541 | 0 | 0 | 0 | 0 | 0.021556 | 0 | 0 | 0 | 0 | 0.008563 | 0 | 0 | 0 | 0 | 0.12684 | 0 | 0 | 0 | 0 | 0.12684 | 0 | 0 | 0 | 0 | 5.8845 | 0 | 0 | 0 | 0 | 0 | 0 | 0 | 0 | 0 | 2.8593 | 1.0946 | 0.87583 | 0.71124 | 0.7119 | 0 | 0 | 0 | 0 | 0 | 0 | 0 | 0 | 0 | 0 | 0.12684 | 0 | 0.065649 | 0.031776 | 0.038197 | 35 | 3 | 4 | 4 | 4 | 4 | 0 | 0 | 0 | 0 | 0 | 0 | 0 | 0
2014-11-02 | 10時 | 0.0082342 | 0.0082342 | 4.192 | 1.0676 | 20.2848 | 1 | 0.12426 | 0.019838 | 0.12426 | 3 | 0.12426 | 0 | 0 | 0 | 0 | 0.019838 | 0 | 0 | 0 | 0 | 0.0075258 | 0 | 0 | 0 | 0 | 0.11674 | 0 | 0 | 0 | 0 | 0.11674 | 0 | 0 | 0 | 0 | 5.8845 | 0 | 0 | 0 | 0 | 0 | 0 | 0 | 0 | 0 | 2.8593 | 1.0946 | 0.87583 | 0.71124 | 0.7119 | 0 | 0 | 0 | 0 | 0 | 0 | 0 | 0 | 0 | 0 | 0.11674 | 0 | 0.053615 | 0.021708 | 0.028604 | 35 | 3 | 4 | 4 | 4 | 4 | 0 | 0 | 0 | 0 | 0 | 0 | 0 | 0
2014-11-02 | 11時 | 0.00721 | 0.00721 | 4.3413 | 1.0898 | 20.5796 | 1 | 0.11268 | 0.018018 | 0.11268 | 3 | 0.11268 | 0 | 0 | 0 | 0 | 0.018018 | 0 | 0 | 0 | 0 | 0.0066541 | 0 | 0 | 0 | 0 | 0.10603 | 0 | 0 | 0 | 0 | 0.10603 | 0 | 0 | 0 | 0 | 5.8845 | 0 | 0 | 0 | 0 | 0 | 0 | 0 | 0 | 0 | 2.8593 | 1.0946 | 0.87583 | 0.71124 | 0.7119 | 0 | 0 | 0 | 0 | 0 | 0 | 0 | 0 | 0 | 0 | 0.10603 | 0 | 0.043292 | 0.01613 | 0.02346 | 35 | 3 | 4 | 4 | 4 | 4 | 0 | 0 | 0 | 0 | 0 | 0 | 0 | 0
2014-11-02 | 12時 | 0.0039643 | 0.0039643 | 4.3769 | 1.0953 | 20.6445 | 1 | 0.062465 | 0.0099918 | 0.062465 | 3 | 0.062465 | 0 | 0 | 0 | 0 | 0.0099918 | 0 | 0 | 0 | 0 | 0.0036676 | 0 | 0 | 0 | 0 | 0.058797 | 0 | 0 | 0 | 0 | 0.058797 | 0 | 0 | 0 | 0 | 5.8845 | 0 | 0 | 0 | 0 | 0 | 0 | 0 | 0 | 0 | 2.8593 | 1.0946 | 0.87583 | 0.71124 | 0.7119 | 0 | 0 | 0 | 0 | 0 | 0 | 0 | 0 | 0 | 0 | 0.058797 | 0 | 0.035159 | 0.015322 | 0.023126 | 35 | 3 | 4 | 4 | 4 | 4 | 0 | 0 | 0 | 0 | 0 | 0 | 0 | 0
2014-11-02 | 13時 | 0.0072691 | 0.0072691 | 4.2419 | 1.0751 | 20.3835 | 1 | 0.11101 | 0.017731 | 0.11101 | 3 | 0.11101 | 0 | 0 | 0 | 0 | 0.017731 | 0 | 0 | 0 | 0 | 0.006667 | 0 | 0 | 0 | 0 | 0.10434 | 0 | 0 | 0 | 0 | 0.10434 | 0 | 0 | 0 | 0 | 5.8845 | 0 | 0 | 0 | 0 | 0 | 0 | 0 | 0 | 0 | 2.8593 | 1.0946 | 0.87583 | 0.71124 | 0.7119 | 0 | 0 | 0 | 0 | 0 | 0 | 0 | 0 | 0 | 0 | 0.10434 | 0 | 0.034926 | 0.020849 | 0.029263 | 35 | 3 | 4 | 4 | 4 | 4 | 0 | 0 | 0 | 0 | 0 | 0 | 0 | 0
2014-11-02 | 14時 | 0.0092131 | 0.0092131 | 4.0933 | 1.0528 | 20.0857 | 1 | 0.13576 | 0.021651 | 0.13576 | 3 | 0.13576 | 0 | 0 | 0 | 0 | 0.021651 | 0 | 0 | 0 | 0 | 0.0083588 | 0 | 0 | 0 | 0 | 0.12741 | 0 | 0 | 0 | 0 | 0.12741 | 0 | 0 | 0 | 0 | 5.8845 | 0 | 0 | 0 | 0 | 0 | 0 | 0 | 0 | 0 | 2.8593 | 1.0946 | 0.87583 | 0.71124 | 0.7119 | 0 | 0 | 0 | 0 | 0 | 0 | 0 | 0 | 0 | 0 | 0.12741 | 0 | 0.043023 | 0.031003 | 0.04006 | 35 | 3 | 4 | 4 | 4 | 4 | 0 | 0 | 0 | 0 | 0 | 0 | 0 | 0
2014-11-02 | 15時 | 0.009589 | 0.009589 | 3.8831 | 1.021 | 19.6476 | 1 | 0.13405 | 0.021328 | 0.13405 | 3 | 0.13405 | 0 | 0 | 0 | 0 | 0.021328 | 0 | 0 | 0 | 0 | 0.008544 | 0 | 0 | 0 | 0 | 0.1255 | 0 | 0 | 0 | 0 | 0.1255 | 0 | 0 | 0 | 0 | 5.8845 | 0 | 0 | 0 | 0 | 0 | 0 | 0 | 0 | 0 | 2.8593 | 1.0946 | 0.87583 | 0.71124 | 0.7119 | 0 | 0 | 0 | 0 | 0 | 0 | 0 | 0 | 0 | 0 | 0.1255 | 0 | 0.06108 | 0.044784 | 0.054576 | 35 | 3 | 4 | 4 | 4 | 4 | 0 | 0 | 0 | 0 | 0 | 0 | 0 | 0
2014-11-02 | 16時 | 0.010659 | 0.010659 | 3.6451 | 0.98435 | 19.1303 | 1 | 0.13987 | 0.022195 | 0.13987 | 3 | 0.13987 | 0 | 0 | 0 | 0 | 0.022195 | 0 | 0 | 0 | 0 | 0.0092636 | 0 | 0 | 0 | 0 | 0.1306 | 0 | 0 | 0 | 0 | 0.1306 | 0 | 0 | 0 | 0 | 5.8845 | 0 | 0 | 0 | 0 | 0 | 0 | 0 | 0 | 0 | 2.8593 | 1.0946 | 0.87583 | 0.71124 | 0.7119 | 0 | 0 | 0 | 0 | 0 | 0 | 0 | 0 | 0 | 0 | 0.1306 | 0 | 0.07585 | 0.054277 | 0.06486 | 35 | 3 | 4 | 4 | 4 | 4 | 0 | 0 | 0 | 0 | 0 | 0 | 0 | 0
2014-11-02 | 17時 | 0.22502 | 0.22502 | 3.3352 | 0.9465 | 18.2041 | 1 | 2.7018 | 0.42675 | 2.7018 | 3 | 2.7018 | 0 | 0 | 0 | 0 | 0.42675 | 0 | 0 | 0 | 0 | 0.19052 | 0 | 0 | 0 | 0 | 2.5112 | 0 | 0 | 0 | 0 | 2.5112 | 0 | 0 | 0 | 0 | 5.8845 | 0 | 0 | 0 | 0 | 0 | 0 | 0 | 0 | 0 | 2.8593 | 1.0946 | 0.87583 | 0.71124 | 0.7119 | 0 | 0 | 0 | 0 | 0 | 0 | 0 | 0 | 0 | 0 | 2.5112 | 0 | 0.46667 | 0.06339 | 0.094679 | 35 | 3 | 4 | 4 | 4 | 4 | 0 | 0 | 0 | 0 | 0 | 0 | 0 | 0
2014-11-02 | 18時 | 0.5602 | 0.5602 | 2.8191 | 0.96858 | 15.0363 | 0.85 | 5.6854 | 0.89581 | 5.6854 | 3 | 5.6854 | 0 | 0 | 0 | 0 | 0.89581 | 0 | 0 | 0 | 0 | 0.41396 | 0 | 0 | 0 | 0 | 5.2714 | 0 | 0 | 0 | 0 | 5.2714 | 0 | 0 | 0 | 0 | 5.8845 | 0 | 0 | 0 | 0 | 0 | 0 | 0 | 0 | 0 | 2.8593 | 1.0946 | 0.87583 | 0.71124 | 0.7119 | 0 | 0 | 0 | 0 | 0 | 0 | 0 | 0 | 0 | 0 | 5.2714 | 0 | 1.6028 | 0.84525 | 0.99642 | 35 | 3 | 4 | 4 | 4 | 4 | 0 | 0 | 0 | 0 | 0 | 0 | 0 | 0
2014-11-02 | 19時 | 0.28678 | 0.28678 | 2.6216 | 0.91817 | 14.7504 | 0.85 | 2.7065 | 0.42577 | 2.7065 | 3 | 2.7065 | 0 | 0 | 0 | 0 | 0.42577 | 0 | 0 | 0 | 0 | 0.20104 | 0 | 0 | 0 | 0 | 2.5055 | 0 | 0 | 0 | 0 | 2.5055 | 0 | 0 | 0 | 0 | 5.8845 | 0 | 0 | 0 | 0 | 0 | 0 | 0 | 0 | 0 | 2.8593 | 1.0946 | 0.87583 | 0.71124 | 0.7119 | 0 | 0 | 0 | 0 | 0 | 0 | 0 | 0 | 0 | 0 | 2.5055 | 0 | 1.9585 | 0.781 | 1.59 | 35 | 3 | 4 | 4 | 4 | 4 | 0 | 0 | 0 | 0 | 0 | 0 | 0 | 0
2014-11-02 | 20時 | 0.3739 | 0.3739 | 2.6651 | 0.93342 | 14.7504 | 0.85 | 3.5874 | 0.56435 | 3.5874 | 3 | 3.5874 | 0 | 0 | 0 | 0 | 0.56435 | 0 | 0 | 0 | 0 | 0.26647 | 0 | 0 | 0 | 0 | 3.3209 | 0 | 0 | 0 | 0 | 3.3209 | 0 | 0 | 0 | 0 | 5.8845 | 0 | 0 | 0 | 0 | 0 | 0 | 0 | 0 | 0 | 2.8593 | 1.0946 | 0.87583 | 0.71124 | 0.7119 | 0 | 0 | 0 | 0 | 0 | 0 | 0 | 0 | 0 | 0 | 3.3209 | 0 | 2.1597 | 1.336 | 1.3524 | 35 | 3 | 4 | 4 | 4 | 4 | 0 | 0 | 0 | 0 | 0 | 0 | 0 | 0
2014-11-02 | 21時 | 0.446 | 0.446 | 2.681 | 0.94306 | 14.6864 | 0.85 | 4.3046 | 0.67693 | 4.3046 | 3 | 4.3046 | 0 | 0 | 0 | 0 | 0.67693 | 0 | 0 | 0 | 0 | 0.32114 | 0 | 0 | 0 | 0 | 3.9834 | 0 | 0 | 0 | 0 | 3.9834 | 0 | 0 | 0 | 0 | 5.8845 | 0 | 0 | 0 | 0 | 0 | 0 | 0 | 0 | 0 | 2.8593 | 1.0946 | 0.87583 | 0.71124 | 0.7119 | 0 | 0 | 0 | 0 | 0 | 0 | 0 | 0 | 0 | 0 | 3.9834 | 0 | 2.2918 | 0.883 | 1.2494 | 35 | 3 | 4 | 4 | 4 | 4 | 0 | 0 | 0 | 0 | 0 | 0 | 0 | 0
2014-11-02 | 22時 | 0.51549 | 0.51549 | 2.6616 | 0.94873 | 14.493 | 0.85 | 4.9392 | 0.77592 | 4.9392 | 3 | 4.9392 | 0 | 0 | 0 | 0 | 0.77592 | 0 | 0 | 0 | 0 | 0.3733 | 0 | 0 | 0 | 0 | 4.5659 | 0 | 0 | 0 | 0 | 4.5659 | 0 | 0 | 0 | 0 | 5.8845 | 0 | 0 | 0 | 0 | 0 | 0 | 0 | 0 | 0 | 2.8593 | 1.0946 | 0.87583 | 0.71124 | 0.7119 | 0 | 0 | 0 | 0 | 0 | 0 | 0 | 0 | 0 | 0 | 4.5659 | 0 | 2.1983 | 1.0914 | 1.6064 | 35 | 3 | 4 | 4 | 4 | 4 | 0 | 0 | 0 | 0 | 0 | 0 | 0 | 0
2014-11-02 | 23時 | 0.6412 | 0.6412 | 2.693 | 0.96643 | 14.3957 | 0.85 | 6.2164 | 0.97604 | 6.2164 | 3 | 6.2164 | 0 | 0 | 0 | 0 | 0.97604 | 0 | 0 | 0 | 0 | 0.47286 | 0 | 0 | 0 | 0 | 5.7435 | 0 | 0 | 0 | 0 | 5.7435 | 0 | 0 | 0 | 0 | 5.8845 | 0 | 0 | 0 | 0 | 0 | 0 | 0 | 0 | 0 | 2.8593 | 1.0946 | 0.87583 | 0.71124 | 0.7119 | 0 | 0 | 0 | 0 | 0 | 0 | 0 | 0 | 0 | 0 | 5.7435 | 0 | 2.0511 | 1.4762 | 1.7986 | 35 | 3 | 4 | 4 | 4 | 4 | 0 | 0 | 0 | 0 | 0 | 0 | 0 | 0
2014-11-03 | 0時 | 0.797 | 0.797 | 2.2133 | 0.9604 | 11.9057 | 0.85 | 6.3504 | 0.60766 | 6.3504 | 2 | 6.3504 | 0 | 0 | 0 | 0 | 0.60766 | 0 | 0 | 0 | 0 | 0.39077 | 0 | 0 | 0 | 0 | 5.9596 | 0 | 0 | 0 | 0 | 5.9596 | 0 | 0 | 0 | 0 | 9.8075 | 0 | 0 | 0 | 0 | 0 | 0 | 0 | 0 | 0 | 4.7655 | 1.8244 | 1.4597 | 1.1854 | 1.1865 | 0 | 0 | 0 | 0 | 0 | 0 | 0 | 0 | 0 | 0 | 5.9596 | 0 | 2.0819 | 1.5273 | 1.8474 | 45 | 2 | 4 | 4 | 4 | 4 | 0 | 0 | 0 | 0 | 0 | 0 | 0 | 0
2014-11-03 | 1時 | 0.49343 | 0.49343 | 3.4089 | 0.9713 | 18.1313 | 1 | 6.0555 | 0.95615 | 6.0555 | 3 | 6.0555 | 0 | 0 | 0 | 0 | 0.95615 | 0 | 0 | 0 | 0 | 0.42901 | 0 | 0 | 0 | 0 | 5.6265 | 0 | 0 | 0 | 0 | 5.6265 | 0 | 0 | 0 | 0 | 5.8845 | 0 | 0 | 0 | 0 | 0 | 0 | 0 | 0 | 0 | 2.8593 | 1.0946 | 0.87583 | 0.71124 | 0.7119 | 0 | 0 | 0 | 0 | 0 | 0 | 0 | 0 | 0 | 0 | 5.6265 | 0 | 1.9274 | 1.3963 | 1.7018 | 35 | 3 | 4 | 4 | 4 | 4 | 0 | 0 | 0 | 0 | 0 | 0 | 0 | 0
2014-11-03 | 2時 | 0.45926 | 0.45926 | 3.5303 | 0.98049 | 18.6006 | 1 | 5.8367 | 0.92372 | 5.8367 | 3 | 5.8367 | 0 | 0 | 0 | 0 | 0.92372 | 0 | 0 | 0 | 0 | 0.40103 | 0 | 0 | 0 | 0 | 5.4357 | 0 | 0 | 0 | 0 | 5.4357 | 0 | 0 | 0 | 0 | 5.8845 | 0 | 0 | 0 | 0 | 0 | 0 | 0 | 0 | 0 | 2.8593 | 1.0946 | 0.87583 | 0.71124 | 0.7119 | 0 | 0 | 0 | 0 | 0 | 0 | 0 | 0 | 0 | 0 | 5.4357 | 0 | 1.8296 | 1.3232 | 1.6138 | 35 | 3 | 4 | 4 | 4 | 4 | 0 | 0 | 0 | 0 | 0 | 0 | 0 | 0
2014-11-03 | 3時 | 0.45173 | 0.45173 | 3.5491 | 0.98196 | 18.6719 | 1 | 5.7717 | 0.91375 | 5.7717 | 3 | 5.7717 | 0 | 0 | 0 | 0 | 0.91375 | 0 | 0 | 0 | 0 | 0.39466 | 0 | 0 | 0 | 0 | 5.377 | 0 | 0 | 0 | 0 | 5.377 | 0 | 0 | 0 | 0 | 5.8845 | 0 | 0 | 0 | 0 | 0 | 0 | 0 | 0 | 0 | 2.8593 | 1.0946 | 0.87583 | 0.71124 | 0.7119 | 0 | 0 | 0 | 0 | 0 | 0 | 0 | 0 | 0 | 0 | 5.377 | 0 | 1.7875 | 1.3001 | 1.5803 | 35 | 3 | 4 | 4 | 4 | 4 | 0 | 0 | 0 | 0 | 0 | 0 | 0 | 0
2014-11-03 | 4時 | 0.42668 | 0.42668 | 3.6381 | 0.9897 | 18.9903 | 1 | 5.5883 | 0.88614 | 5.5883 | 3 | 5.5883 | 0 | 0 | 0 | 0 | 0.88614 | 0 | 0 | 0 | 0 | 0.37382 | 0 | 0 | 0 | 0 | 5.2145 | 0 | 0 | 0 | 0 | 5.2145 | 0 | 0 | 0 | 0 | 5.8845 | 0 | 0 | 0 | 0 | 0 | 0 | 0 | 0 | 0 | 2.8593 | 1.0946 | 0.87583 | 0.71124 | 0.7119 | 0 | 0 | 0 | 0 | 0 | 0 | 0 | 0 | 0 | 0 | 5.2145 | 0 | 1.7096 | 1.2432 | 1.5125 | 35 | 3 | 4 | 4 | 4 | 4 | 0 | 0 | 0 | 0 | 0 | 0 | 0 | 0
2014-11-03 | 5時 | 0.43356 | 0.43356 | 3.5974 | 0.98596 | 18.8493 | 1 | 5.615 | 0.88973 | 5.615 | 3 | 5.615 | 0 | 0 | 0 | 0 | 0.88973 | 0 | 0 | 0 | 0 | 0.37932 | 0 | 0 | 0 | 0 | 5.2357 | 0 | 0 | 0 | 0 | 5.2357 | 0 | 0 | 0 | 0 | 5.8845 | 0 | 0 | 0 | 0 | 0 | 0 | 0 | 0 | 0 | 2.8593 | 1.0946 | 0.87583 | 0.71124 | 0.7119 | 0 | 0 | 0 | 0 | 0 | 0 | 0 | 0 | 0 | 0 | 5.2357 | 0 | 1.7058 | 1.251 | 1.5159 | 35 | 3 | 4 | 4 | 4 | 4 | 0 | 0 | 0 | 0 | 0 | 0 | 0 | 0
2014-11-03 | 6時 | 0.29709 | 0.29709 | 3.6231 | 0.98563 | 18.9903 | 1 | 3.875 | 0.61445 | 3.875 | 3 | 3.875 | 0 | 0 | 0 | 0 | 0.61445 | 0 | 0 | 0 | 0 | 0.25921 | 0 | 0 | 0 | 0 | 3.6158 | 0 | 0 | 0 | 0 | 3.6158 | 0 | 0 | 0 | 0 | 5.8845 | 0 | 0 | 0 | 0 | 0 | 0 | 0 | 0 | 0 | 2.8593 | 1.0946 | 0.87583 | 0.71124 | 0.7119 | 0 | 0 | 0 | 0 | 0 | 0 | 0 | 0 | 0 | 0 | 3.6158 | 0 | 1.5529 | 0.81465 | 0.97806 | 35 | 3 | 4 | 4 | 4 | 4 | 0 | 0 | 0 | 0 | 0 | 0 | 0 | 0
2014-11-03 | 7時 | 0.020062 | 0.020062 | 4.025 | 1.0422 | 19.9519 | 1 | 0.2907 | 0.046327 | 0.2907 | 3 | 0.2907 | 0 | 0 | 0 | 0 | 0.046327 | 0 | 0 | 0 | 0 | 0.018093 | 0 | 0 | 0 | 0 | 0.27261 | 0 | 0 | 0 | 0 | 0.27261 | 0 | 0 | 0 | 0 | 5.8845 | 0 | 0 | 0 | 0 | 0 | 0 | 0 | 0 | 0 | 2.8593 | 1.0946 | 0.87583 | 0.71124 | 0.7119 | 0 | 0 | 0 | 0 | 0 | 0 | 0 | 0 | 0 | 0 | 0.27261 | 0 | 1.0059 | 0.036088 | 0.14442 | 35 | 3 | 4 | 4 | 4 | 4 | 0 | 0 | 0 | 0 | 0 | 0 | 0 | 0
2014-11-03 | 8時 | 0.003709 | 0.003709 | 4.2771 | 1.0805 | 20.4491 | 1 | 0.057109 | 0.0091254 | 0.057109 | 3 | 0.057109 | 0 | 0 | 0 | 0 | 0.0091254 | 0 | 0 | 0 | 0 | 0.0034108 | 0 | 0 | 0 | 0 | 0.053698 | 0 | 0 | 0 | 0 | 0.053698 | 0 | 0 | 0 | 0 | 5.8845 | 0 | 0 | 0 | 0 | 0 | 0 | 0 | 0 | 0 | 2.8593 | 1.0946 | 0.87583 | 0.71124 | 0.7119 | 0 | 0 | 0 | 0 | 0 | 0 | 0 | 0 | 0 | 0 | 0.053698 | 0 | 0 | 0.0069348 | 0.016795 | 35 | 3 | 4 | 4 | 4 | 4 | 0 | 0 | 0 | 0 | 0 | 0 | 0 | 0
2014-11-03 | 9時 | 0.0010923 | 0.0010923 | 4.5989 | 1.1281 | 21.061 | 1 | 0.018085 | 0.0028996 | 0.018085 | 3 | 0.018085 | 0 | 0 | 0 | 0 | 0.0028996 | 0 | 0 | 0 | 0 | 0.0010222 | 0 | 0 | 0 | 0 | 0.017063 | 0 | 0 | 0 | 0 | 0.017063 | 0 | 0 | 0 | 0 | 5.8845 | 0 | 0 | 0 | 0 | 0 | 0 | 0 | 0 | 0 | 2.8593 | 1.0946 | 0.87583 | 0.71124 | 0.7119 | 0 | 0 | 0 | 0 | 0 | 0 | 0 | 0 | 0 | 0 | 0.017063 | 0 | 0.04317 | 0 | 0.0043505 | 35 | 3 | 4 | 4 | 4 | 4 | 0 | 0 | 0 | 0 | 0 | 0 | 0 | 0
2014-11-03 | 10時 | 0.00041382 | 0.00041382 | 4.7366 | 1.1481 | 21.3126 | 1 | 0.0070564 | 0.001133 | 0.0070564 | 3 | 0.0070564 | 0 | 0 | 0 | 0 | 0.001133 | 0 | 0 | 0 | 0 | 0.00038928 | 0 | 0 | 0 | 0 | 0.0066671 | 0 | 0 | 0 | 0 | 0.0066671 | 0 | 0 | 0 | 0 | 5.8845 | 0 | 0 | 0 | 0 | 0 | 0 | 0 | 0 | 0 | 2.8593 | 1.0946 | 0.87583 | 0.71124 | 0.7119 | 0 | 0 | 0 | 0 | 0 | 0 | 0 | 0 | 0 | 0 | 0.0066671 | 0 | 0.038083 | 0 | 0 | 35 | 3 | 4 | 4 | 4 | 4 | 0 | 0 | 0 | 0 | 0 | 0 | 0 | 0
2014-11-03 | 11時 | 0.0028929 | 0.0028929 | 4.7336 | 1.1474 | 21.3126 | 1 | 0.049298 | 0.0079154 | 0.049298 | 3 | 0.049298 | 0 | 0 | 0 | 0 | 0.0079154 | 0 | 0 | 0 | 0 | 0.0027196 | 0 | 0 | 0 | 0 | 0.046578 | 0 | 0 | 0 | 0 | 0.046578 | 0 | 0 | 0 | 0 | 5.8845 | 0 | 0 | 0 | 0 | 0 | 0 | 0 | 0 | 0 | 2.8593 | 1.0946 | 0.87583 | 0.71124 | 0.7119 | 0 | 0 | 0 | 0 | 0 | 0 | 0 | 0 | 0 | 0 | 0.046578 | 0 | 0.036344 | 0.0036931 | 0.0042011 | 35 | 3 | 4 | 4 | 4 | 4 | 0 | 0 | 0 | 0 | 0 | 0 | 0 | 0
2014-11-03 | 12時 | 0.0032194 | 0.0032194 | 4.888 | 1.1695 | 21.5914 | 1 | 0.05665 | 0.0091106 | 0.05665 | 3 | 0.05665 | 0 | 0 | 0 | 0 | 0.0091106 | 0 | 0 | 0 | 0 | 0.0030386 | 0 | 0 | 0 | 0 | 0.053612 | 0 | 0 | 0 | 0 | 0.053612 | 0 | 0 | 0 | 0 | 5.8845 | 0 | 0 | 0 | 0 | 0 | 0 | 0 | 0 | 0 | 2.8593 | 1.0946 | 0.87583 | 0.71124 | 0.7119 | 0 | 0 | 0 | 0 | 0 | 0 | 0 | 0 | 0 | 0 | 0.053612 | 0 | 0.033346 | 0.015852 | 0.020867 | 35 | 3 | 4 | 4 | 4 | 4 | 0 | 0 | 0 | 0 | 0 | 0 | 0 | 0
2014-11-03 | 13時 | 0.0062687 | 0.0062687 | 4.7295 | 1.1464 | 21.3126 | 1 | 0.10673 | 0.017137 | 0.10673 | 3 | 0.10673 | 0 | 0 | 0 | 0 | 0.017137 | 0 | 0 | 0 | 0 | 0.005888 | 0 | 0 | 0 | 0 | 0.10084 | 0 | 0 | 0 | 0 | 0.10084 | 0 | 0 | 0 | 0 | 5.8845 | 0 | 0 | 0 | 0 | 0 | 0 | 0 | 0 | 0 | 2.8593 | 1.0946 | 0.87583 | 0.71124 | 0.7119 | 0 | 0 | 0 | 0 | 0 | 0 | 0 | 0 | 0 | 0 | 0.10084 | 0 | 0.042624 | 0.026618 | 0.032353 | 35 | 3 | 4 | 4 | 4 | 4 | 0 | 0 | 0 | 0 | 0 | 0 | 0 | 0
2014-11-03 | 14時 | 0.0072467 | 0.0072467 | 4.6095 | 1.129 | 21.0926 | 1 | 0.12025 | 0.019284 | 0.12025 | 3 | 0.12025 | 0 | 0 | 0 | 0 | 0.019284 | 0 | 0 | 0 | 0 | 0.0067767 | 0 | 0 | 0 | 0 | 0.11348 | 0 | 0 | 0 | 0 | 0.11348 | 0 | 0 | 0 | 0 | 5.8845 | 0 | 0 | 0 | 0 | 0 | 0 | 0 | 0 | 0 | 2.8593 | 1.0946 | 0.87583 | 0.71124 | 0.7119 | 0 | 0 | 0 | 0 | 0 | 0 | 0 | 0 | 0 | 0 | 0.11348 | 0 | 0.045145 | 0.030278 | 0.036841 | 35 | 3 | 4 | 4 | 4 | 4 | 0 | 0 | 0 | 0 | 0 | 0 | 0 | 0
2014-11-03 | 15時 | 0.0063563 | 0.0063563 | 4.3087 | 1.085 | 20.5145 | 1 | 0.098593 | 0.01576 | 0.098593 | 3 | 0.098593 | 0 | 0 | 0 | 0 | 0.01576 | 0 | 0 | 0 | 0 | 0.0058553 | 0 | 0 | 0 | 0 | 0.092737 | 0 | 0 | 0 | 0 | 0.092737 | 0 | 0 | 0 | 0 | 5.8845 | 0 | 0 | 0 | 0 | 0 | 0 | 0 | 0 | 0 | 2.8593 | 1.0946 | 0.87583 | 0.71124 | 0.7119 | 0 | 0 | 0 | 0 | 0 | 0 | 0 | 0 | 0 | 0 | 0.092737 | 0 | 0.054727 | 0.017481 | 0.046047 | 35 | 3 | 4 | 4 | 4 | 4 | 0 | 0 | 0 | 0 | 0 | 0 | 0 | 0
2014-11-03 | 16時 | 0.1395 | 0.1395 | 3.796 | 1.0069 | 19.4765 | 1 | 1.9064 | 0.30305 | 1.9064 | 3 | 1.9064 | 0 | 0 | 0 | 0 | 0.30305 | 0 | 0 | 0 | 0 | 0.1231 | 0 | 0 | 0 | 0 | 1.7833 | 0 | 0 | 0 | 0 | 1.7833 | 0 | 0 | 0 | 0 | 5.8845 | 0 | 0 | 0 | 0 | 0 | 0 | 0 | 0 | 0 | 2.8593 | 1.0946 | 0.87583 | 0.71124 | 0.7119 | 0 | 0 | 0 | 0 | 0 | 0 | 0 | 0 | 0 | 0 | 1.7833 | 0 | 0.75002 | 0.027102 | 0.22837 | 35 | 3 | 4 | 4 | 4 | 4 | 0 | 0 | 0 | 0 | 0 | 0 | 0 | 0
2014-11-03 | 17時 | 0.33593 | 0.33593 | 3.6392 | 0.98818 | 19.0254 | 1 | 4.4011 | 0.69801 | 4.4011 | 3 | 4.4011 | 0 | 0 | 0 | 0 | 0.69801 | 0 | 0 | 0 | 0 | 0.29367 | 0 | 0 | 0 | 0 | 4.1074 | 0 | 0 | 0 | 0 | 4.1074 | 0 | 0 | 0 | 0 | 5.8845 | 0 | 0 | 0 | 0 | 0 | 0 | 0 | 0 | 0 | 2.8593 | 1.0946 | 0.87583 | 0.71124 | 0.7119 | 0 | 0 | 0 | 0 | 0 | 0 | 0 | 0 | 0 | 0 | 4.1074 | 0 | 1.3603 | 0.13572 | 1.0537 | 35 | 3 | 4 | 4 | 4 | 4 | 0 | 0 | 0 | 0 | 0 | 0 | 0 | 0
2014-11-03 | 18時 | 0.21091 | 0.21091 | 3.2148 | 0.92912 | 17.8747 | 1 | 2.4409 | 0.38494 | 2.4409 | 3 | 2.4409 | 0 | 0 | 0 | 0 | 0.38494 | 0 | 0 | 0 | 0 | 0.17573 | 0 | 0 | 0 | 0 | 2.2652 | 0 | 0 | 0 | 0 | 2.2652 | 0 | 0 | 0 | 0 | 5.8845 | 0 | 0 | 0 | 0 | 0 | 0 | 0 | 0 | 0 | 2.8593 | 1.0946 | 0.87583 | 0.71124 | 0.7119 | 0 | 0 | 0 | 0 | 0 | 0 | 0 | 0 | 0 | 0 | 2.2652 | 0 | 1.7932 | 1.1408 | 1.4895 | 35 | 3 | 4 | 4 | 4 | 4 | 0 | 0 | 0 | 0 | 0 | 0 | 0 | 0
2014-11-03 | 19時 | 0.35741 | 0.35741 | 2.6667 | 0.93195 | 14.7824 | 0.85 | 3.4311 | 0.53986 | 3.4311 | 3 | 3.4311 | 0 | 0 | 0 | 0 | 0.53986 | 0 | 0 | 0 | 0 | 0.2543 | 0 | 0 | 0 | 0 | 3.1768 | 0 | 0 | 0 | 0 | 3.1768 | 0 | 0 | 0 | 0 | 5.8845 | 0 | 0 | 0 | 0 | 0 | 0 | 0 | 0 | 0 | 2.8593 | 1.0946 | 0.87583 | 0.71124 | 0.7119 | 0 | 0 | 0 | 0 | 0 | 0 | 0 | 0 | 0 | 0 | 3.1768 | 0 | 2.0536 | 0.74242 | 1.0801 | 35 | 3 | 4 | 4 | 4 | 4 | 0 | 0 | 0 | 0 | 0 | 0 | 0 | 0
2014-11-03 | 20時 | 0.38952 | 0.38952 | 2.7005 | 0.93973 | 14.8461 | 0.85 | 3.7869 | 0.59606 | 3.7869 | 3 | 3.7869 | 0 | 0 | 0 | 0 | 0.59606 | 0 | 0 | 0 | 0 | 0.27944 | 0 | 0 | 0 | 0 | 3.5075 | 0 | 0 | 0 | 0 | 3.5075 | 0 | 0 | 0 | 0 | 5.8845 | 0 | 0 | 0 | 0 | 0 | 0 | 0 | 0 | 0 | 2.8593 | 1.0946 | 0.87583 | 0.71124 | 0.7119 | 0 | 0 | 0 | 0 | 0 | 0 | 0 | 0 | 0 | 0 | 3.5075 | 0 | 2.1895 | 1.1325 | 1.1297 | 35 | 3 | 4 | 4 | 4 | 4 | 0 | 0 | 0 | 0 | 0 | 0 | 0 | 0
2014-11-03 | 21時 | 0.38196 | 0.38196 | 3.1841 | 0.93978 | 17.5035 | 1 | 4.3784 | 0.68926 | 4.3784 | 3 | 4.3784 | 0 | 0 | 0 | 0 | 0.68926 | 0 | 0 | 0 | 0 | 0.32237 | 0 | 0 | 0 | 0 | 4.056 | 0 | 0 | 0 | 0 | 4.056 | 0 | 0 | 0 | 0 | 5.8845 | 0 | 0 | 0 | 0 | 0 | 0 | 0 | 0 | 0 | 2.8593 | 1.0946 | 0.87583 | 0.71124 | 0.7119 | 0 | 0 | 0 | 0 | 0 | 0 | 0 | 0 | 0 | 0 | 4.056 | 0 | 2.2821 | 0.85785 | 1.1754 | 35 | 3 | 4 | 4 | 4 | 4 | 0 | 0 | 0 | 0 | 0 | 0 | 0 | 0
2014-11-03 | 22時 | 0.61278 | 0.61278 | 2.72 | 0.96526 | 14.5577 | 0.85 | 6.0004 | 0.94295 | 6.0004 | 3 | 6.0004 | 0 | 0 | 0 | 0 | 0.94295 | 0 | 0 | 0 | 0 | 0.45156 | 0 | 0 | 0 | 0 | 5.5488 | 0 | 0 | 0 | 0 | 5.5488 | 0 | 0 | 0 | 0 | 5.8845 | 0 | 0 | 0 | 0 | 0 | 0 | 0 | 0 | 0 | 2.8593 | 1.0946 | 0.87583 | 0.71124 | 0.7119 | 0 | 0 | 0 | 0 | 0 | 0 | 0 | 0 | 0 | 0 | 5.5488 | 0 | 1.9746 | 1.4095 | 1.7029 | 35 | 3 | 4 | 4 | 4 | 4 | 0 | 0 | 0 | 0 | 0 | 0 | 0 | 0
2014-11-03 | 23時 | 0.64392 | 0.64392 | 2.7245 | 0.96901 | 14.5254 | 0.85 | 6.3158 | 0.99234 | 6.3158 | 3 | 6.3158 | 0 | 0 | 0 | 0 | 0.99234 | 0 | 0 | 0 | 0 | 0.47632 | 0 | 0 | 0 | 0 | 5.8395 | 0 | 0 | 0 | 0 | 5.8395 | 0 | 0 | 0 | 0 | 5.8845 | 0 | 0 | 0 | 0 | 0 | 0 | 0 | 0 | 0 | 2.8593 | 1.0946 | 0.87583 | 0.71124 | 0.7119 | 0 | 0 | 0 | 0 | 0 | 0 | 0 | 0 | 0 | 0 | 5.8395 | 0 | 2.0195 | 1.4866 | 1.7925 | 35 | 3 | 4 | 4 | 4 | 4 | 0 | 0 | 0 | 0 | 0 | 0 | 0 | 0
2014-11-04 | 0時 | 0.81329 | 0.81329 | 2.2142 | 0.96484 | 11.8558 | 0.85 | 6.4829 | 0.62021 | 6.4829 | 2 | 6.4829 | 0 | 0 | 0 | 0 | 0.62021 | 0 | 0 | 0 | 0 | 0.40023 | 0 | 0 | 0 | 0 | 6.0827 | 0 | 0 | 0 | 0 | 6.0827 | 0 | 0 | 0 | 0 | 9.8075 | 0 | 0 | 0 | 0 | 0 | 0 | 0 | 0 | 0 | 4.7655 | 1.8244 | 1.4597 | 1.1854 | 1.1865 | 0 | 0 | 0 | 0 | 0 | 0 | 0 | 0 | 0 | 0 | 6.0827 | 0 | 2.0945 | 1.5536 | 1.8685 | 45 | 2 | 4 | 4 | 4 | 4 | 0 | 0 | 0 | 0 | 0 | 0 | 0 | 0
2014-11-04 | 1時 | 0.83356 | 0.83356 | 2.2175 | 0.97035 | 11.8058 | 0.85 | 6.6543 | 0.63647 | 6.6543 | 2 | 6.6543 | 0 | 0 | 0 | 0 | 0.63647 | 0 | 0 | 0 | 0 | 0.41215 | 0 | 0 | 0 | 0 | 6.2422 | 0 | 0 | 0 | 0 | 6.2422 | 0 | 0 | 0 | 0 | 9.8075 | 0 | 0 | 0 | 0 | 0 | 0 | 0 | 0 | 0 | 4.7655 | 1.8244 | 1.4597 | 1.1854 | 1.1865 | 0 | 0 | 0 | 0 | 0 | 0 | 0 | 0 | 0 | 0 | 6.2422 | 0 | 2.1519 | 1.5946 | 1.9149 | 45 | 2 | 4 | 4 | 4 | 4 | 0 | 0 | 0 | 0 | 0 | 0 | 0 | 0
2014-11-04 | 2時 | 0.84151 | 0.84151 | 2.2278 | 0.97281 | 11.8309 | 0.85 | 6.749 | 0.64559 | 6.749 | 2 | 6.749 | 0 | 0 | 0 | 0 | 0.64559 | 0 | 0 | 0 | 0 | 0.41733 | 0 | 0 | 0 | 0 | 6.3317 | 0 | 0 | 0 | 0 | 6.3317 | 0 | 0 | 0 | 0 | 9.8075 | 0 | 0 | 0 | 0 | 0 | 0 | 0 | 0 | 0 | 4.7655 | 1.8244 | 1.4597 | 1.1854 | 1.1865 | 0 | 0 | 0 | 0 | 0 | 0 | 0 | 0 | 0 | 0 | 6.3317 | 0 | 2.1857 | 1.6138 | 1.9367 | 45 | 2 | 4 | 4 | 4 | 4 | 0 | 0 | 0 | 0 | 0 | 0 | 0 | 0
2014-11-04 | 3時 | 0.83003 | 0.83003 | 2.2515 | 0.97089 | 11.98 | 0.85 | 6.7276 | 0.64396 | 6.7276 | 2 | 6.7276 | 0 | 0 | 0 | 0 | 0.64396 | 0 | 0 | 0 | 0 | 0.41196 | 0 | 0 | 0 | 0 | 6.3156 | 0 | 0 | 0 | 0 | 6.3156 | 0 | 0 | 0 | 0 | 9.8075 | 0 | 0 | 0 | 0 | 0 | 0 | 0 | 0 | 0 | 4.7655 | 1.8244 | 1.4597 | 1.1854 | 1.1865 | 0 | 0 | 0 | 0 | 0 | 0 | 0 | 0 | 0 | 0 | 6.3156 | 0 | 2.1771 | 1.5989 | 1.9202 | 45 | 2 | 4 | 4 | 4 | 4 | 0 | 0 | 0 | 0 | 0 | 0 | 0 | 0
2014-11-04 | 4時 | 0.7222 | 0.7222 | 2.5804 | 0.93812 | 14.21 | 1 | 6.7089 | 0.64244 | 6.7089 | 2 | 6.7089 | 0 | 0 | 0 | 0 | 0.64244 | 0 | 0 | 0 | 0 | 0.40811 | 0 | 0 | 0 | 0 | 6.3007 | 0 | 0 | 0 | 0 | 6.3007 | 0 | 0 | 0 | 0 | 9.8075 | 0 | 0 | 0 | 0 | 0 | 0 | 0 | 0 | 0 | 4.7655 | 1.8244 | 1.4597 | 1.1854 | 1.1865 | 0 | 0 | 0 | 0 | 0 | 0 | 0 | 0 | 0 | 0 | 6.3007 | 0 | 2.1667 | 1.5873 | 1.9055 | 45 | 2 | 4 | 4 | 4 | 4 | 0 | 0 | 0 | 0 | 0 | 0 | 0 | 0
2014-11-04 | 5時 | 0.71604 | 0.71604 | 2.5943 | 0.93746 | 14.2963 | 1 | 6.6874 | 0.64059 | 6.6874 | 2 | 6.6874 | 0 | 0 | 0 | 0 | 0.64059 | 0 | 0 | 0 | 0 | 0.40479 | 0 | 0 | 0 | 0 | 6.2826 | 0 | 0 | 0 | 0 | 6.2826 | 0 | 0 | 0 | 0 | 9.8075 | 0 | 0 | 0 | 0 | 0 | 0 | 0 | 0 | 0 | 4.7655 | 1.8244 | 1.4597 | 1.1854 | 1.1865 | 0 | 0 | 0 | 0 | 0 | 0 | 0 | 0 | 0 | 0 | 6.2826 | 0 | 2.1542 | 1.5764 | 1.8912 | 45 | 2 | 4 | 4 | 4 | 4 | 0 | 0 | 0 | 0 | 0 | 0 | 0 | 0
2014-11-04 | 6時 | 0.5089 | 0.5089 | 2.6754 | 0.94942 | 14.5577 | 0.85 | 4.9014 | 0.77024 | 4.9014 | 3 | 4.9014 | 0 | 0 | 0 | 0 | 0.77024 | 0 | 0 | 0 | 0 | 0.36885 | 0 | 0 | 0 | 0 | 4.5325 | 0 | 0 | 0 | 0 | 4.5325 | 0 | 0 | 0 | 0 | 5.8845 | 0 | 0 | 0 | 0 | 0 | 0 | 0 | 0 | 0 | 2.8593 | 1.0946 | 0.87583 | 0.71124 | 0.7119 | 0 | 0 | 0 | 0 | 0 | 0 | 0 | 0 | 0 | 0 | 4.5325 | 0 | 2.0199 | 1.1203 | 1.3183 | 35 | 3 | 4 | 4 | 4 | 4 | 0 | 0 | 0 | 0 | 0 | 0 | 0 | 0
2014-11-04 | 7時 | 0.30936 | 0.30936 | 3.2384 | 0.93984 | 17.8009 | 1 | 3.6065 | 0.56856 | 3.6065 | 3 | 3.6065 | 0 | 0 | 0 | 0 | 0.56856 | 0 | 0 | 0 | 0 | 0.26083 | 0 | 0 | 0 | 0 | 3.3457 | 0 | 0 | 0 | 0 | 3.3457 | 0 | 0 | 0 | 0 | 5.8845 | 0 | 0 | 0 | 0 | 0 | 0 | 0 | 0 | 0 | 2.8593 | 1.0946 | 0.87583 | 0.71124 | 0.7119 | 0 | 0 | 0 | 0 | 0 | 0 | 0 | 0 | 0 | 0 | 3.3457 | 0 | 1.888 | 0.75733 | 1.0824 | 35 | 3 | 4 | 4 | 4 | 4 | 0 | 0 | 0 | 0 | 0 | 0 | 0 | 0
2014-11-04 | 8時 | 0.19091 | 0.19091 | 3.3477 | 0.94625 | 18.2767 | 1 | 2.3008 | 0.36354 | 2.3008 | 3 | 2.3008 | 0 | 0 | 0 | 0 | 0.36354 | 0 | 0 | 0 | 0 | 0.16149 | 0 | 0 | 0 | 0 | 2.1393 | 0 | 0 | 0 | 0 | 2.1393 | 0 | 0 | 0 | 0 | 5.8845 | 0 | 0 | 0 | 0 | 0 | 0 | 0 | 0 | 0 | 2.8593 | 1.0946 | 0.87583 | 0.71124 | 0.7119 | 0 | 0 | 0 | 0 | 0 | 0 | 0 | 0 | 0 | 0 | 2.1393 | 0 | 0.41576 | 0.50428 | 0.81096 | 35 | 3 | 4 | 4 | 4 | 4 | 0 | 0 | 0 | 0 | 0 | 0 | 0 | 0
2014-11-04 | 9時 | 0.0071562 | 0.0071562 | 3.8513 | 1.0162 | 19.5793 | 1 | 0.09922 | 0.015781 | 0.09922 | 3 | 0.09922 | 0 | 0 | 0 | 0 | 0.015781 | 0 | 0 | 0 | 0 | 0.0063572 | 0 | 0 | 0 | 0 | 0.092863 | 0 | 0 | 0 | 0 | 0.092863 | 0 | 0 | 0 | 0 | 5.8845 | 0 | 0 | 0 | 0 | 0 | 0 | 0 | 0 | 0 | 2.8593 | 1.0946 | 0.87583 | 0.71124 | 0.7119 | 0 | 0 | 0 | 0 | 0 | 0 | 0 | 0 | 0 | 0 | 0.092863 | 0 | 0.7212 | 0.014657 | 0.032608 | 35 | 3 | 4 | 4 | 4 | 4 | 0 | 0 | 0 | 0 | 0 | 0 | 0 | 0
2014-11-04 | 10時 | 0.0057145 | 0.0057145 | 3.8676 | 1.0187 | 19.6135 | 1 | 0.079564 | 0.012657 | 0.079564 | 3 | 0.079564 | 0 | 0 | 0 | 0 | 0.012657 | 0 | 0 | 0 | 0 | 0.0050846 | 0 | 0 | 0 | 0 | 0.07448 | 0 | 0 | 0 | 0 | 0.07448 | 0 | 0 | 0 | 0 | 5.8845 | 0 | 0 | 0 | 0 | 0 | 0 | 0 | 0 | 0 | 2.8593 | 1.0946 | 0.87583 | 0.71124 | 0.7119 | 0 | 0 | 0 | 0 | 0 | 0 | 0 | 0 | 0 | 0 | 0.07448 | 0 | 0.17835 | 0.0051002 | 0.022675 | 35 | 3 | 4 | 4 | 4 | 4 | 0 | 0 | 0 | 0 | 0 | 0 | 0 | 0
2014-11-04 | 11時 | 0.0091252 | 0.0091252 | 3.8992 | 1.0235 | 19.6816 | 1 | 0.12809 | 0.020384 | 0.12809 | 3 | 0.12809 | 0 | 0 | 0 | 0 | 0.020384 | 0 | 0 | 0 | 0 | 0.0081431 | 0 | 0 | 0 | 0 | 0.11995 | 0 | 0 | 0 | 0 | 0.11995 | 0 | 0 | 0 | 0 | 5.8845 | 0 | 0 | 0 | 0 | 0 | 0 | 0 | 0 | 0 | 2.8593 | 1.0946 | 0.87583 | 0.71124 | 0.7119 | 0 | 0 | 0 | 0 | 0 | 0 | 0 | 0 | 0 | 0 | 0.11995 | 0 | 0.059343 | 0.02788 | 0.022209 | 35 | 3 | 4 | 4 | 4 | 4 | 0 | 0 | 0 | 0 | 0 | 0 | 0 | 0
2014-11-04 | 12時 | 0.0071951 | 0.0071951 | 4.176 | 1.0653 | 20.2517 | 1 | 0.10817 | 0.017266 | 0.10817 | 3 | 0.10817 | 0 | 0 | 0 | 0 | 0.017266 | 0 | 0 | 0 | 0 | 0.0065693 | 0 | 0 | 0 | 0 | 0.1016 | 0 | 0 | 0 | 0 | 0.1016 | 0 | 0 | 0 | 0 | 5.8845 | 0 | 0 | 0 | 0 | 0 | 0 | 0 | 0 | 0 | 2.8593 | 1.0946 | 0.87583 | 0.71124 | 0.7119 | 0 | 0 | 0 | 0 | 0 | 0 | 0 | 0 | 0 | 0 | 0.1016 | 0 | 0.05183 | 0.027908 | 0.035523 | 35 | 3 | 4 | 4 | 4 | 4 | 0 | 0 | 0 | 0 | 0 | 0 | 0 | 0
2014-11-04 | 13時 | 0.010465 | 0.010465 | 4.1092 | 1.0551 | 20.119 | 1 | 0.15482 | 0.024694 | 0.15482 | 3 | 0.15482 | 0 | 0 | 0 | 0 | 0.024694 | 0 | 0 | 0 | 0 | 0.0095059 | 0 | 0 | 0 | 0 | 0.14531 | 0 | 0 | 0 | 0 | 0.14531 | 0 | 0 | 0 | 0 | 5.8845 | 0 | 0 | 0 | 0 | 0 | 0 | 0 | 0 | 0 | 2.8593 | 1.0946 | 0.87583 | 0.71124 | 0.7119 | 0 | 0 | 0 | 0 | 0 | 0 | 0 | 0 | 0 | 0 | 0.14531 | 0 | 0.060013 | 0.038448 | 0.046704 | 35 | 3 | 4 | 4 | 4 | 4 | 0 | 0 | 0 | 0 | 0 | 0 | 0 | 0
2014-11-04 | 14時 | 0.0344 | 0.0344 | 3.9579 | 1.0318 | 19.8172 | 1 | 0.49014 | 0.078054 | 0.49014 | 3 | 0.49014 | 0 | 0 | 0 | 0 | 0.078054 | 0 | 0 | 0 | 0 | 0.030833 | 0 | 0 | 0 | 0 | 0.45931 | 0 | 0 | 0 | 0 | 0.45931 | 0 | 0 | 0 | 0 | 5.8845 | 0 | 0 | 0 | 0 | 0 | 0 | 0 | 0 | 0 | 2.8593 | 1.0946 | 0.87583 | 0.71124 | 0.7119 | 0 | 0 | 0 | 0 | 0 | 0 | 0 | 0 | 0 | 0 | 0.45931 | 0 | 0.36439 | 0.044858 | 0.053787 | 35 | 3 | 4 | 4 | 4 | 4 | 0 | 0 | 0 | 0 | 0 | 0 | 0 | 0
2014-11-04 | 15時 | 0.11355 | 0.11355 | 3.6833 | 0.99107 | 19.2 | 1 | 1.5056 | 0.239 | 1.5056 | 3 | 1.5056 | 0 | 0 | 0 | 0 | 0.239 | 0 | 0 | 0 | 0 | 0.099219 | 0 | 0 | 0 | 0 | 1.4064 | 0 | 0 | 0 | 0 | 1.4064 | 0 | 0 | 0 | 0 | 5.8845 | 0 | 0 | 0 | 0 | 0 | 0 | 0 | 0 | 0 | 2.8593 | 1.0946 | 0.87583 | 0.71124 | 0.7119 | 0 | 0 | 0 | 0 | 0 | 0 | 0 | 0 | 0 | 0 | 1.4064 | 0 | 1.0742 | 0.032165 | 0.39674 | 35 | 3 | 4 | 4 | 4 | 4 | 0 | 0 | 0 | 0 | 0 | 0 | 0 | 0
2014-11-04 | 16時 | 0.42723 | 0.42723 | 3.492 | 0.97551 | 18.4931 | 1 | 5.3708 | 0.84954 | 5.3708 | 3 | 5.3708 | 0 | 0 | 0 | 0 | 0.84954 | 0 | 0 | 0 | 0 | 0.37168 | 0 | 0 | 0 | 0 | 4.9991 | 0 | 0 | 0 | 0 | 4.9991 | 0 | 0 | 0 | 0 | 5.8845 | 0 | 0 | 0 | 0 | 0 | 0 | 0 | 0 | 0 | 2.8593 | 1.0946 | 0.87583 | 0.71124 | 0.7119 | 0 | 0 | 0 | 0 | 0 | 0 | 0 | 0 | 0 | 0 | 4.9991 | 0 | 1.6395 | 0.3456 | 1.2839 | 35 | 3 | 4 | 4 | 4 | 4 | 0 | 0 | 0 | 0 | 0 | 0 | 0 | 0
2014-11-04 | 17時 | 0.72656 | 0.72656 | 2.637 | 0.94349 | 14.4391 | 1 | 6.8974 | 0.66106 | 6.8974 | 2 | 6.8974 | 0 | 0 | 0 | 0 | 0.66106 | 0 | 0 | 0 | 0 | 0.41403 | 0 | 0 | 0 | 0 | 6.4834 | 0 | 0 | 0 | 0 | 6.4834 | 0 | 0 | 0 | 0 | 9.8075 | 0 | 0 | 0 | 0 | 0 | 0 | 0 | 0 | 0 | 4.7655 | 1.8244 | 1.4597 | 1.1854 | 1.1865 | 0 | 0 | 0 | 0 | 0 | 0 | 0 | 0 | 0 | 0 | 6.4834 | 0 | 2.0176 | 0.99532 | 1.6539 | 45 | 2 | 4 | 4 | 4 | 4 | 0 | 0 | 0 | 0 | 0 | 0 | 0 | 0
2014-11-04 | 18時 | 0.39494 | 0.39494 | 2.6195 | 0.92958 | 14.5577 | 0.85 | 3.7243 | 0.58528 | 3.7243 | 3 | 3.7243 | 0 | 0 | 0 | 0 | 0.58528 | 0 | 0 | 0 | 0 | 0.28027 | 0 | 0 | 0 | 0 | 3.4441 | 0 | 0 | 0 | 0 | 3.4441 | 0 | 0 | 0 | 0 | 5.8845 | 0 | 0 | 0 | 0 | 0 | 0 | 0 | 0 | 0 | 2.8593 | 1.0946 | 0.87583 | 0.71124 | 0.7119 | 0 | 0 | 0 | 0 | 0 | 0 | 0 | 0 | 0 | 0 | 3.4441 | 0 | 2.2605 | 1.5471 | 1.8662 | 35 | 3 | 4 | 4 | 4 | 4 | 0 | 0 | 0 | 0 | 0 | 0 | 0 | 0
2014-11-04 | 19時 | 0.4569 | 0.4569 | 2.6331 | 0.93856 | 14.493 | 0.85 | 4.331 | 0.68037 | 4.331 | 3 | 4.331 | 0 | 0 | 0 | 0 | 0.68037 | 0 | 0 | 0 | 0 | 0.32733 | 0 | 0 | 0 | 0 | 4.0037 | 0 | 0 | 0 | 0 | 4.0037 | 0 | 0 | 0 | 0 | 5.8845 | 0 | 0 | 0 | 0 | 0 | 0 | 0 | 0 | 0 | 2.8593 | 1.0946 | 0.87583 | 0.71124 | 0.7119 | 0 | 0 | 0 | 0 | 0 | 0 | 0 | 0 | 0 | 0 | 4.0037 | 0 | 2.3893 | 0.9764 | 1.3297 | 35 | 3 | 4 | 4 | 4 | 4 | 0 | 0 | 0 | 0 | 0 | 0 | 0 | 0
2014-11-04 | 20時 | 0.51924 | 0.51924 | 2.5623 | 0.93872 | 14.1013 | 0.85 | 4.7896 | 0.75084 | 4.7896 | 3 | 4.7896 | 0 | 0 | 0 | 0 | 0.75084 | 0 | 0 | 0 | 0 | 0.37131 | 0 | 0 | 0 | 0 | 4.4183 | 0 | 0 | 0 | 0 | 4.4183 | 0 | 0 | 0 | 0 | 5.8845 | 0 | 0 | 0 | 0 | 0 | 0 | 0 | 0 | 0 | 2.8593 | 1.0946 | 0.87583 | 0.71124 | 0.7119 | 0 | 0 | 0 | 0 | 0 | 0 | 0 | 0 | 0 | 0 | 4.4183 | 0 | 2.5541 | 1.3942 | 1.4137 | 35 | 3 | 4 | 4 | 4 | 4 | 0 | 0 | 0 | 0 | 0 | 0 | 0 | 0
2014-11-04 | 21時 | 0.59696 | 0.59696 | 2.5472 | 0.94877 | 13.8697 | 0.85 | 5.4741 | 0.85709 | 5.4741 | 3 | 5.4741 | 0 | 0 | 0 | 0 | 0.85709 | 0 | 0 | 0 | 0 | 0.43056 | 0 | 0 | 0 | 0 | 5.0436 | 0 | 0 | 0 | 0 | 5.0436 | 0 | 0 | 0 | 0 | 5.8845 | 0 | 0 | 0 | 0 | 0 | 0 | 0 | 0 | 0 | 2.8593 | 1.0946 | 0.87583 | 0.71124 | 0.7119 | 0 | 0 | 0 | 0 | 0 | 0 | 0 | 0 | 0 | 0 | 5.0436 | 0 | 2.6784 | 1.1466 | 1.4922 | 35 | 3 | 4 | 4 | 4 | 4 | 0 | 0 | 0 | 0 | 0 | 0 | 0 | 0
2014-11-04 | 22時 | 0.87402 | 0.87402 | 2.1706 | 0.97931 | 11.4505 | 0.85 | 6.8297 | 0.65227 | 6.8297 | 2 | 6.8297 | 0 | 0 | 0 | 0 | 0.65227 | 0 | 0 | 0 | 0 | 0.43259 | 0 | 0 | 0 | 0 | 6.3971 | 0 | 0 | 0 | 0 | 6.3971 | 0 | 0 | 0 | 0 | 9.8075 | 0 | 0 | 0 | 0 | 0 | 0 | 0 | 0 | 0 | 4.7655 | 1.8244 | 1.4597 | 1.1854 | 1.1865 | 0 | 0 | 0 | 0 | 0 | 0 | 0 | 0 | 0 | 0 | 6.3971 | 0 | 2.3153 | 1.6501 | 1.9708 | 45 | 2 | 4 | 4 | 4 | 4 | 0 | 0 | 0 | 0 | 0 | 0 | 0 | 0
2014-11-04 | 23時 | 0.93617 | 0.93617 | 2.1535 | 0.9941 | 11.191 | 0.85 | 7.2576 | 0.69239 | 7.2576 | 2 | 7.2576 | 0 | 0 | 0 | 0 | 0.69239 | 0 | 0 | 0 | 0 | 0.46694 | 0 | 0 | 0 | 0 | 6.7907 | 0 | 0 | 0 | 0 | 6.7907 | 0 | 0 | 0 | 0 | 9.8075 | 0 | 0 | 0 | 0 | 0 | 0 | 0 | 0 | 0 | 4.7655 | 1.8244 | 1.4597 | 1.1854 | 1.1865 | 0 | 0 | 0 | 0 | 0 | 0 | 0 | 0 | 0 | 0 | 6.7907 | 0 | 2.4016 | 1.7653 | 2.1024 | 45 | 2 | 4 | 4 | 4 | 4 | 0 | 0 | 0 | 0 | 0 | 0 | 0 | 0
2014-11-05 | 0時 | 0.96578 | 0.96578 | 2.1516 | 1.0003 | 11.1123 | 0.85 | 7.4808 | 0.71346 | 7.4808 | 2 | 7.4808 | 0 | 0 | 0 | 0 | 0.71346 | 0 | 0 | 0 | 0 | 0.48354 | 0 | 0 | 0 | 0 | 6.9973 | 0 | 0 | 0 | 0 | 6.9973 | 0 | 0 | 0 | 0 | 9.8075 | 0 | 0 | 0 | 0 | 0 | 0 | 0 | 0 | 0 | 4.7655 | 1.8244 | 1.4597 | 1.1854 | 1.1865 | 0 | 0 | 0 | 0 | 0 | 0 | 0 | 0 | 0 | 0 | 6.9973 | 0 | 2.4656 | 1.8207 | 2.1676 | 45 | 2 | 4 | 4 | 4 | 4 | 0 | 0 | 0 | 0 | 0 | 0 | 0 | 0
2014-11-05 | 1時 | 0.98762 | 0.98762 | 2.1501 | 1.0044 | 11.0595 | 0.85 | 7.6447 | 0.72893 | 7.6447 | 2 | 7.6447 | 0 | 0 | 0 | 0 | 0.72893 | 0 | 0 | 0 | 0 | 0.49566 | 0 | 0 | 0 | 0 | 7.149 | 0 | 0 | 0 | 0 | 7.149 | 0 | 0 | 0 | 0 | 9.8075 | 0 | 0 | 0 | 0 | 0 | 0 | 0 | 0 | 0 | 4.7655 | 1.8244 | 1.4597 | 1.1854 | 1.1865 | 0 | 0 | 0 | 0 | 0 | 0 | 0 | 0 | 0 | 0 | 7.149 | 0 | 2.522 | 1.86 | 2.2133 | 45 | 2 | 4 | 4 | 4 | 4 | 0 | 0 | 0 | 0 | 0 | 0 | 0 | 0
2014-11-05 | 2時 | 1.015 | 1.015 | 2.1392 | 1.0089 | 10.9535 | 0.85 | 7.8169 | 0.74504 | 7.8169 | 2 | 7.8169 | 0 | 0 | 0 | 0 | 0.74504 | 0 | 0 | 0 | 0 | 0.50994 | 0 | 0 | 0 | 0 | 7.307 | 0 | 0 | 0 | 0 | 7.307 | 0 | 0 | 0 | 0 | 9.8075 | 0 | 0 | 0 | 0 | 0 | 0 | 0 | 0 | 0 | 4.7655 | 1.8244 | 1.4597 | 1.1854 | 1.1865 | 0 | 0 | 0 | 0 | 0 | 0 | 0 | 0 | 0 | 0 | 7.307 | 0 | 2.5844 | 1.9033 | 2.262 | 45 | 2 | 4 | 4 | 4 | 4 | 0 | 0 | 0 | 0 | 0 | 0 | 0 | 0
2014-11-05 | 3時 | 1.03 | 1.03 | 2.1386 | 1.0111 | 10.9268 | 0.85 | 7.9296 | 0.75569 | 7.9296 | 2 | 7.9296 | 0 | 0 | 0 | 0 | 0.75569 | 0 | 0 | 0 | 0 | 0.51808 | 0 | 0 | 0 | 0 | 7.4115 | 0 | 0 | 0 | 0 | 7.4115 | 0 | 0 | 0 | 0 | 9.8075 | 0 | 0 | 0 | 0 | 0 | 0 | 0 | 0 | 0 | 4.7655 | 1.8244 | 1.4597 | 1.1854 | 1.1865 | 0 | 0 | 0 | 0 | 0 | 0 | 0 | 0 | 0 | 0 | 7.4115 | 0 | 2.6267 | 1.9295 | 2.2918 | 45 | 2 | 4 | 4 | 4 | 4 | 0 | 0 | 0 | 0 | 0 | 0 | 0 | 0
2014-11-05 | 4時 | 1.0388 | 1.0388 | 2.141 | 1.0122 | 10.9268 | 0.85 | 8.0065 | 0.76302 | 8.0065 | 2 | 8.0065 | 0 | 0 | 0 | 0 | 0.76302 | 0 | 0 | 0 | 0 | 0.52311 | 0 | 0 | 0 | 0 | 7.4834 | 0 | 0 | 0 | 0 | 7.4834 | 0 | 0 | 0 | 0 | 9.8075 | 0 | 0 | 0 | 0 | 0 | 0 | 0 | 0 | 0 | 4.7655 | 1.8244 | 1.4597 | 1.1854 | 1.1865 | 0 | 0 | 0 | 0 | 0 | 0 | 0 | 0 | 0 | 0 | 7.4834 | 0 | 2.6553 | 1.9458 | 2.31 | 45 | 2 | 4 | 4 | 4 | 4 | 0 | 0 | 0 | 0 | 0 | 0 | 0 | 0
2014-11-05 | 5時 | 1.0634 | 1.0634 | 2.1264 | 1.0153 | 10.8198 | 0.85 | 8.1405 | 0.77546 | 8.1405 | 2 | 8.1405 | 0 | 0 | 0 | 0 | 0.77546 | 0 | 0 | 0 | 0 | 0.5351 | 0 | 0 | 0 | 0 | 7.6054 | 0 | 0 | 0 | 0 | 7.6054 | 0 | 0 | 0 | 0 | 9.8075 | 0 | 0 | 0 | 0 | 0 | 0 | 0 | 0 | 0 | 4.7655 | 1.8244 | 1.4597 | 1.1854 | 1.1865 | 0 | 0 | 0 | 0 | 0 | 0 | 0 | 0 | 0 | 0 | 7.6054 | 0 | 2.7029 | 1.9806 | 2.3479 | 45 | 2 | 4 | 4 | 4 | 4 | 0 | 0 | 0 | 0 | 0 | 0 | 0 | 0
2014-11-05 | 6時 | 0.67754 | 0.67754 | 2.4971 | 0.95793 | 13.4671 | 0.85 | 6.0909 | 0.95166 | 6.0909 | 3 | 6.0909 | 0 | 0 | 0 | 0 | 0.95166 | 0 | 0 | 0 | 0 | 0.49084 | 0 | 0 | 0 | 0 | 5.6001 | 0 | 0 | 0 | 0 | 5.6001 | 0 | 0 | 0 | 0 | 5.8845 | 0 | 0 | 0 | 0 | 0 | 0 | 0 | 0 | 0 | 2.8593 | 1.0946 | 0.87583 | 0.71124 | 0.7119 | 0 | 0 | 0 | 0 | 0 | 0 | 0 | 0 | 0 | 0 | 5.6001 | 0 | 2.4737 | 1.4328 | 1.678 | 35 | 3 | 4 | 4 | 4 | 4 | 0 | 0 | 0 | 0 | 0 | 0 | 0 | 0
2014-11-05 | 7時 | 0.42119 | 0.42119 | 2.642 | 0.93551 | 14.5899 | 0.85 | 4.006 | 0.62965 | 4.006 | 3 | 4.006 | 0 | 0 | 0 | 0 | 0.62965 | 0 | 0 | 0 | 0 | 0.30082 | 0 | 0 | 0 | 0 | 3.7052 | 0 | 0 | 0 | 0 | 3.7052 | 0 | 0 | 0 | 0 | 5.8845 | 0 | 0 | 0 | 0 | 0 | 0 | 0 | 0 | 0 | 2.8593 | 1.0946 | 0.87583 | 0.71124 | 0.7119 | 0 | 0 | 0 | 0 | 0 | 0 | 0 | 0 | 0 | 0 | 3.7052 | 0 | 2.0986 | 0.79702 | 1.1317 | 35 | 3 | 4 | 4 | 4 | 4 | 0 | 0 | 0 | 0 | 0 | 0 | 0 | 0
2014-11-05 | 8時 | 0.089319 | 0.089319 | 3.2934 | 0.93276 | 18.2404 | 1 | 1.059 | 0.1673 | 1.059 | 3 | 1.059 | 0 | 0 | 0 | 0 | 0.1673 | 0 | 0 | 0 | 0 | 0.074504 | 0 | 0 | 0 | 0 | 0.98448 | 0 | 0 | 0 | 0 | 0.98448 | 0 | 0 | 0 | 0 | 5.8845 | 0 | 0 | 0 | 0 | 0 | 0 | 0 | 0 | 0 | 2.8593 | 1.0946 | 0.87583 | 0.71124 | 0.7119 | 0 | 0 | 0 | 0 | 0 | 0 | 0 | 0 | 0 | 0 | 0.98448 | 0 | 0.15706 | 0.068198 | 0.30395 | 35 | 3 | 4 | 4 | 4 | 4 | 0 | 0 | 0 | 0 | 0 | 0 | 0 | 0
2014-11-05 | 9時 | 0.0090249 | 0.0090249 | 3.8511 | 1.0161 | 19.5793 | 1 | 0.12512 | 0.019901 | 0.12512 | 3 | 0.12512 | 0 | 0 | 0 | 0 | 0.019901 | 0 | 0 | 0 | 0 | 0.0080168 | 0 | 0 | 0 | 0 | 0.11711 | 0 | 0 | 0 | 0 | 0.11711 | 0 | 0 | 0 | 0 | 5.8845 | 0 | 0 | 0 | 0 | 0 | 0 | 0 | 0 | 0 | 2.8593 | 1.0946 | 0.87583 | 0.71124 | 0.7119 | 0 | 0 | 0 | 0 | 0 | 0 | 0 | 0 | 0 | 0 | 0.11711 | 0 | 1.0637 | 0.020954 | 0.038906 | 35 | 3 | 4 | 4 | 4 | 4 | 0 | 0 | 0 | 0 | 0 | 0 | 0 | 0
2014-11-05 | 10時 | 0.036334 | 0.036334 | 3.6323 | 0.9827 | 19.0954 | 1 | 0.47512 | 0.07538 | 0.47512 | 3 | 0.47512 | 0 | 0 | 0 | 0 | 0.07538 | 0 | 0 | 0 | 0 | 0.031546 | 0 | 0 | 0 | 0 | 0.44357 | 0 | 0 | 0 | 0 | 0.44357 | 0 | 0 | 0 | 0 | 5.8845 | 0 | 0 | 0 | 0 | 0 | 0 | 0 | 0 | 0 | 2.8593 | 1.0946 | 0.87583 | 0.71124 | 0.7119 | 0 | 0 | 0 | 0 | 0 | 0 | 0 | 0 | 0 | 0 | 0.44357 | 0 | 1.2484 | 0.0229 | 0.11617 | 35 | 3 | 4 | 4 | 4 | 4 | 0 | 0 | 0 | 0 | 0 | 0 | 0 | 0
2014-11-05 | 11時 | 0.063308 | 0.063308 | 4.1501 | 1.0587 | 20.2517 | 1 | 0.94585 | 0.15097 | 0.94585 | 3 | 0.94585 | 0 | 0 | 0 | 0 | 0.15097 | 0 | 0 | 0 | 0 | 0.057443 | 0 | 0 | 0 | 0 | 0.88841 | 0 | 0 | 0 | 0 | 0.88841 | 0 | 0 | 0 | 0 | 5.8845 | 0 | 0 | 0 | 0 | 0 | 0 | 0 | 0 | 0 | 2.8593 | 1.0946 | 0.87583 | 0.71124 | 0.7119 | 0 | 0 | 0 | 0 | 0 | 0 | 0 | 0 | 0 | 0 | 0.88841 | 0 | 0.84143 | 0.040823 | 0.034516 | 35 | 3 | 4 | 4 | 4 | 4 | 0 | 0 | 0 | 0 | 0 | 0 | 0 | 0
2014-11-05 | 12時 | 0.043506 | 0.043506 | 4.3013 | 1.0815 | 20.5471 | 1 | 0.67367 | 0.1077 | 0.67367 | 3 | 0.67367 | 0 | 0 | 0 | 0 | 0.1077 | 0 | 0 | 0 | 0 | 0.039895 | 0 | 0 | 0 | 0 | 0.63377 | 0 | 0 | 0 | 0 | 0.63377 | 0 | 0 | 0 | 0 | 5.8845 | 0 | 0 | 0 | 0 | 0 | 0 | 0 | 0 | 0 | 2.8593 | 1.0946 | 0.87583 | 0.71124 | 0.7119 | 0 | 0 | 0 | 0 | 0 | 0 | 0 | 0 | 0 | 0 | 0.63377 | 0 | 0.64441 | 0.046298 | 0.13292 | 35 | 3 | 4 | 4 | 4 | 4 | 0 | 0 | 0 | 0 | 0 | 0 | 0 | 0
2014-11-05 | 13時 | 0.12184 | 0.12184 | 4.3118 | 1.0773 | 20.6769 | 1 | 1.8913 | 0.30259 | 1.8913 | 3 | 1.8913 | 0 | 0 | 0 | 0 | 0.30259 | 0 | 0 | 0 | 0 | 0.11073 | 0 | 0 | 0 | 0 | 1.7806 | 0 | 0 | 0 | 0 | 1.7806 | 0 | 0 | 0 | 0 | 5.8845 | 0 | 0 | 0 | 0 | 0 | 0 | 0 | 0 | 0 | 2.8593 | 1.0946 | 0.87583 | 0.71124 | 0.7119 | 0 | 0 | 0 | 0 | 0 | 0 | 0 | 0 | 0 | 0 | 1.7806 | 0 | 0.83427 | 0.3026 | 0.49589 | 35 | 3 | 4 | 4 | 4 | 4 | 0 | 0 | 0 | 0 | 0 | 0 | 0 | 0
2014-11-05 | 14時 | 0.14396 | 0.14396 | 4.2697 | 1.0701 | 20.6121 | 1 | 2.2129 | 0.3539 | 2.2129 | 3 | 2.2129 | 0 | 0 | 0 | 0 | 0.3539 | 0 | 0 | 0 | 0 | 0.1303 | 0 | 0 | 0 | 0 | 2.0826 | 0 | 0 | 0 | 0 | 2.0826 | 0 | 0 | 0 | 0 | 5.8845 | 0 | 0 | 0 | 0 | 0 | 0 | 0 | 0 | 0 | 2.8593 | 1.0946 | 0.87583 | 0.71124 | 0.7119 | 0 | 0 | 0 | 0 | 0 | 0 | 0 | 0 | 0 | 0 | 2.0826 | 0 | 0.79556 | 0.44736 | 0.61493 | 35 | 3 | 4 | 4 | 4 | 4 | 0 | 0 | 0 | 0 | 0 | 0 | 0 | 0
2014-11-05 | 15時 | 0.15013 | 0.15013 | 4.0855 | 1.0456 | 20.1855 | 1 | 2.2081 | 0.35233 | 2.2081 | 3 | 2.2081 | 0 | 0 | 0 | 0 | 0.35233 | 0 | 0 | 0 | 0 | 0.13484 | 0 | 0 | 0 | 0 | 2.0733 | 0 | 0 | 0 | 0 | 2.0733 | 0 | 0 | 0 | 0 | 5.8845 | 0 | 0 | 0 | 0 | 0 | 0 | 0 | 0 | 0 | 2.8593 | 1.0946 | 0.87583 | 0.71124 | 0.7119 | 0 | 0 | 0 | 0 | 0 | 0 | 0 | 0 | 0 | 0 | 2.0733 | 0 | 1.2983 | 0.38025 | 1.0485 | 35 | 3 | 4 | 4 | 4 | 4 | 0 | 0 | 0 | 0 | 0 | 0 | 0 | 0
2014-11-05 | 16時 | 0.41419 | 0.41419 | 3.6367 | 0.98934 | 18.9903 | 1 | 5.4227 | 0.85988 | 5.4227 | 3 | 5.4227 | 0 | 0 | 0 | 0 | 0.85988 | 0 | 0 | 0 | 0 | 0.36274 | 0 | 0 | 0 | 0 | 5.06 | 0 | 0 | 0 | 0 | 5.06 | 0 | 0 | 0 | 0 | 5.8845 | 0 | 0 | 0 | 0 | 0 | 0 | 0 | 0 | 0 | 2.8593 | 1.0946 | 0.87583 | 0.71124 | 0.7119 | 0 | 0 | 0 | 0 | 0 | 0 | 0 | 0 | 0 | 0 | 5.06 | 0 | 1.7122 | 0.68032 | 1.4089 | 35 | 3 | 4 | 4 | 4 | 4 | 0 | 0 | 0 | 0 | 0 | 0 | 0 | 0
2014-11-05 | 17時 | 0.71465 | 0.71465 | 2.6847 | 0.94399 | 14.6926 | 1 | 6.9071 | 0.66263 | 6.9071 | 2 | 6.9071 | 0 | 0 | 0 | 0 | 0.66263 | 0 | 0 | 0 | 0 | 0.40834 | 0 | 0 | 0 | 0 | 6.4988 | 0 | 0 | 0 | 0 | 6.4988 | 0 | 0 | 0 | 0 | 9.8075 | 0 | 0 | 0 | 0 | 0 | 0 | 0 | 0 | 0 | 4.7655 | 1.8244 | 1.4597 | 1.1854 | 1.1865 | 0 | 0 | 0 | 0 | 0 | 0 | 0 | 0 | 0 | 0 | 6.4988 | 0 | 2.0451 | 1.0631 | 1.699 | 45 | 2 | 4 | 4 | 4 | 4 | 0 | 0 | 0 | 0 | 0 | 0 | 0 | 0
2014-11-05 | 18時 | 0.39926 | 0.39926 | 2.6772 | 0.93765 | 14.7504 | 0.85 | 3.8481 | 0.60536 | 3.8481 | 3 | 3.8481 | 0 | 0 | 0 | 0 | 0.60536 | 0 | 0 | 0 | 0 | 0.28583 | 0 | 0 | 0 | 0 | 3.5622 | 0 | 0 | 0 | 0 | 3.5622 | 0 | 0 | 0 | 0 | 5.8845 | 0 | 0 | 0 | 0 | 0 | 0 | 0 | 0 | 0 | 2.8593 | 1.0946 | 0.87583 | 0.71124 | 0.7119 | 0 | 0 | 0 | 0 | 0 | 0 | 0 | 0 | 0 | 0 | 3.5622 | 0 | 2.2716 | 1.5781 | 1.8837 | 35 | 3 | 4 | 4 | 4 | 4 | 0 | 0 | 0 | 0 | 0 | 0 | 0 | 0
2014-11-05 | 19時 | 0.47065 | 0.47065 | 2.6486 | 0.94202 | 14.5254 | 0.85 | 4.4878 | 0.70512 | 4.4878 | 3 | 4.4878 | 0 | 0 | 0 | 0 | 0.70512 | 0 | 0 | 0 | 0 | 0.33845 | 0 | 0 | 0 | 0 | 4.1493 | 0 | 0 | 0 | 0 | 4.1493 | 0 | 0 | 0 | 0 | 5.8845 | 0 | 0 | 0 | 0 | 0 | 0 | 0 | 0 | 0 | 2.8593 | 1.0946 | 0.87583 | 0.71124 | 0.7119 | 0 | 0 | 0 | 0 | 0 | 0 | 0 | 0 | 0 | 0 | 4.1493 | 0 | 2.4139 | 1.0094 | 1.3557 | 35 | 3 | 4 | 4 | 4 | 4 | 0 | 0 | 0 | 0 | 0 | 0 | 0 | 0
2014-11-05 | 20時 | 0.51075 | 0.51075 | 2.617 | 0.94343 | 14.3306 | 0.85 | 4.812 | 0.75527 | 4.812 | 3 | 4.812 | 0 | 0 | 0 | 0 | 0.75527 | 0 | 0 | 0 | 0 | 0.36759 | 0 | 0 | 0 | 0 | 4.4444 | 0 | 0 | 0 | 0 | 4.4444 | 0 | 0 | 0 | 0 | 5.8845 | 0 | 0 | 0 | 0 | 0 | 0 | 0 | 0 | 0 | 2.8593 | 1.0946 | 0.87583 | 0.71124 | 0.7119 | 0 | 0 | 0 | 0 | 0 | 0 | 0 | 0 | 0 | 0 | 4.4444 | 0 | 2.5376 | 1.3864 | 1.399 | 35 | 3 | 4 | 4 | 4 | 4 | 0 | 0 | 0 | 0 | 0 | 0 | 0 | 0
2014-11-05 | 21時 | 0.5805 | 0.5805 | 2.6028 | 0.95132 | 14.1342 | 0.85 | 5.4392 | 0.85282 | 5.4392 | 3 | 5.4392 | 0 | 0 | 0 | 0 | 0.85282 | 0 | 0 | 0 | 0 | 0.42079 | 0 | 0 | 0 | 0 | 5.0184 | 0 | 0 | 0 | 0 | 5.0184 | 0 | 0 | 0 | 0 | 5.8845 | 0 | 0 | 0 | 0 | 0 | 0 | 0 | 0 | 0 | 2.8593 | 1.0946 | 0.87583 | 0.71124 | 0.7119 | 0 | 0 | 0 | 0 | 0 | 0 | 0 | 0 | 0 | 0 | 5.0184 | 0 | 2.6441 | 1.1236 | 1.462 | 35 | 3 | 4 | 4 | 4 | 4 | 0 | 0 | 0 | 0 | 0 | 0 | 0 | 0
2014-11-05 | 22時 | 0.87412 | 0.87412 | 2.181 | 0.97961 | 11.5018 | 0.85 | 6.8633 | 0.65561 | 6.8633 | 2 | 6.8633 | 0 | 0 | 0 | 0 | 0.65561 | 0 | 0 | 0 | 0 | 0.43334 | 0 | 0 | 0 | 0 | 6.4299 | 0 | 0 | 0 | 0 | 6.4299 | 0 | 0 | 0 | 0 | 9.8075 | 0 | 0 | 0 | 0 | 0 | 0 | 0 | 0 | 0 | 4.7655 | 1.8244 | 1.4597 | 1.1854 | 1.1865 | 0 | 0 | 0 | 0 | 0 | 0 | 0 | 0 | 0 | 0 | 6.4299 | 0 | 2.306 | 1.6497 | 1.9655 | 45 | 2 | 4 | 4 | 4 | 4 | 0 | 0 | 0 | 0 | 0 | 0 | 0 | 0
2014-11-05 | 23時 | 0.90644 | 0.90644 | 2.1893 | 0.98772 | 11.4505 | 0.85 | 7.144 | 0.68228 | 7.144 | 2 | 7.144 | 0 | 0 | 0 | 0 | 0.68228 | 0 | 0 | 0 | 0 | 0.45249 | 0 | 0 | 0 | 0 | 6.6915 | 0 | 0 | 0 | 0 | 6.6915 | 0 | 0 | 0 | 0 | 9.8075 | 0 | 0 | 0 | 0 | 0 | 0 | 0 | 0 | 0 | 4.7655 | 1.8244 | 1.4597 | 1.1854 | 1.1865 | 0 | 0 | 0 | 0 | 0 | 0 | 0 | 0 | 0 | 0 | 6.6915 | 0 | 2.3431 | 1.721 | 2.0505 | 45 | 2 | 4 | 4 | 4 | 4 | 0 | 0 | 0 | 0 | 0 | 0 | 0 | 0
2014-11-06 | 0時 | 0.93228 | 0.93228 | 2.1872 | 0.99351 | 11.3732 | 0.85 | 7.3407 | 0.70084 | 7.3407 | 2 | 7.3407 | 0 | 0 | 0 | 0 | 0.70084 | 0 | 0 | 0 | 0 | 0.46716 | 0 | 0 | 0 | 0 | 6.8736 | 0 | 0 | 0 | 0 | 6.8736 | 0 | 0 | 0 | 0 | 9.8075 | 0 | 0 | 0 | 0 | 0 | 0 | 0 | 0 | 0 | 4.7655 | 1.8244 | 1.4597 | 1.1854 | 1.1865 | 0 | 0 | 0 | 0 | 0 | 0 | 0 | 0 | 0 | 0 | 6.8736 | 0 | 2.3973 | 1.7706 | 2.1089 | 45 | 2 | 4 | 4 | 4 | 4 | 0 | 0 | 0 | 0 | 0 | 0 | 0 | 0
2014-11-06 | 1時 | 0.90401 | 0.90401 | 2.2285 | 0.98781 | 11.6547 | 0.85 | 7.2524 | 0.69323 | 7.2524 | 2 | 7.2524 | 0 | 0 | 0 | 0 | 0.69323 | 0 | 0 | 0 | 0 | 0.45355 | 0 | 0 | 0 | 0 | 6.7989 | 0 | 0 | 0 | 0 | 6.7989 | 0 | 0 | 0 | 0 | 9.8075 | 0 | 0 | 0 | 0 | 0 | 0 | 0 | 0 | 0 | 4.7655 | 1.8244 | 1.4597 | 1.1854 | 1.1865 | 0 | 0 | 0 | 0 | 0 | 0 | 0 | 0 | 0 | 0 | 6.7989 | 0 | 2.3635 | 1.7348 | 2.0721 | 45 | 2 | 4 | 4 | 4 | 4 | 0 | 0 | 0 | 0 | 0 | 0 | 0 | 0
2014-11-06 | 2時 | 0.89452 | 0.89452 | 2.2436 | 0.98596 | 11.7556 | 0.85 | 7.2249 | 0.6909 | 7.2249 | 2 | 7.2249 | 0 | 0 | 0 | 0 | 0.6909 | 0 | 0 | 0 | 0 | 0.44894 | 0 | 0 | 0 | 0 | 6.776 | 0 | 0 | 0 | 0 | 6.776 | 0 | 0 | 0 | 0 | 9.8075 | 0 | 0 | 0 | 0 | 0 | 0 | 0 | 0 | 0 | 4.7655 | 1.8244 | 1.4597 | 1.1854 | 1.1865 | 0 | 0 | 0 | 0 | 0 | 0 | 0 | 0 | 0 | 0 | 6.776 | 0 | 2.3494 | 1.7205 | 2.0551 | 45 | 2 | 4 | 4 | 4 | 4 | 0 | 0 | 0 | 0 | 0 | 0 | 0 | 0
2014-11-06 | 3時 | 0.91394 | 0.91394 | 2.2285 | 0.98999 | 11.6293 | 0.85 | 7.3324 | 0.7008 | 7.3324 | 2 | 7.3324 | 0 | 0 | 0 | 0 | 0.7008 | 0 | 0 | 0 | 0 | 0.45929 | 0 | 0 | 0 | 0 | 6.8731 | 0 | 0 | 0 | 0 | 6.8731 | 0 | 0 | 0 | 0 | 9.8075 | 0 | 0 | 0 | 0 | 0 | 0 | 0 | 0 | 0 | 4.7655 | 1.8244 | 1.4597 | 1.1854 | 1.1865 | 0 | 0 | 0 | 0 | 0 | 0 | 0 | 0 | 0 | 0 | 6.8731 | 0 | 2.3832 | 1.7493 | 2.0842 | 45 | 2 | 4 | 4 | 4 | 4 | 0 | 0 | 0 | 0 | 0 | 0 | 0 | 0
2014-11-06 | 4時 | 0.95717 | 0.95717 | 2.1935 | 0.99864 | 11.3473 | 0.85 | 7.5584 | 0.72155 | 7.5584 | 2 | 7.5584 | 0 | 0 | 0 | 0 | 0.72155 | 0 | 0 | 0 | 0 | 0.48176 | 0 | 0 | 0 | 0 | 7.0766 | 0 | 0 | 0 | 0 | 7.0766 | 0 | 0 | 0 | 0 | 9.8075 | 0 | 0 | 0 | 0 | 0 | 0 | 0 | 0 | 0 | 4.7655 | 1.8244 | 1.4597 | 1.1854 | 1.1865 | 0 | 0 | 0 | 0 | 0 | 0 | 0 | 0 | 0 | 0 | 7.0766 | 0 | 2.4624 | 1.8143 | 2.1547 | 45 | 2 | 4 | 4 | 4 | 4 | 0 | 0 | 0 | 0 | 0 | 0 | 0 | 0
2014-11-06 | 5時 | 1.187 | 1.187 | 2.2227 | 1.0189 | 11.2694 | 0.85 | 9.4977 | 0.90639 | 9.4977 | 2 | 9.4977 | 0 | 0 | 0 | 0 | 0.90639 | 0 | 0 | 0 | 0 | 0.60822 | 0 | 0 | 0 | 0 | 8.8895 | 0 | 0 | 0 | 0 | 8.8895 | 0 | 0 | 0 | 0 | 9.8075 | 0 | 0 | 0 | 0 | 0 | 0 | 0 | 0 | 0 | 4.7655 | 1.8244 | 1.4597 | 1.1854 | 1.1865 | 0 | 0 | 0 | 0 | 0 | 0 | 0 | 0 | 0 | 0 | 8.8895 | 0 | 2.7407 | 1.8499 | 2.1912 | 45 | 2 | 4 | 4 | 4 | 4 | 0 | 0 | 0 | 0 | 0 | 0 | 0 | 0
2014-11-06 | 6時 | 0.43924 | 0.43924 | 2.4442 | 0.91261 | 13.8364 | 0.85 | 3.865 | 0.60503 | 3.865 | 3 | 3.865 | 0 | 0 | 0 | 0 | 0.60503 | 0 | 0 | 0 | 0 | 0.30462 | 0 | 0 | 0 | 0 | 3.5603 | 0 | 0 | 0 | 0 | 3.5603 | 0 | 0 | 0 | 0 | 5.8845 | 0 | 0 | 0 | 0 | 0 | 0 | 0 | 0 | 0 | 2.8593 | 1.0946 | 0.87583 | 0.71124 | 0.7119 | 0 | 0 | 0 | 0 | 0 | 0 | 0 | 0 | 0 | 0 | 3.5603 | 0 | 2.5226 | 1.4964 | 1.705 | 35 | 3 | 4 | 4 | 4 | 4 | 0 | 0 | 0 | 0 | 0 | 0 | 0 | 0
2014-11-06 | 7時 | 0.21145 | 0.21145 | 2.5066 | 0.89149 | 14.5254 | 0.85 | 1.9081 | 0.2998 | 1.9081 | 3 | 1.9081 | 0 | 0 | 0 | 0 | 0.2998 | 0 | 0 | 0 | 0 | 0.1439 | 0 | 0 | 0 | 0 | 1.7642 | 0 | 0 | 0 | 0 | 1.7642 | 0 | 0 | 0 | 0 | 5.8845 | 0 | 0 | 0 | 0 | 0 | 0 | 0 | 0 | 0 | 2.8593 | 1.0946 | 0.87583 | 0.71124 | 0.7119 | 0 | 0 | 0 | 0 | 0 | 0 | 0 | 0 | 0 | 0 | 1.7642 | 0 | 1.9083 | 0.804 | 0.9357 | 35 | 3 | 4 | 4 | 4 | 4 | 0 | 0 | 0 | 0 | 0 | 0 | 0 | 0
2014-11-06 | 8時 | 0.017445 | 0.017445 | 2.786 | 0.92646 | 15.5352 | 0.85 | 0.17497 | 0.027647 | 0.17497 | 3 | 0.17497 | 0 | 0 | 0 | 0 | 0.027647 | 0 | 0 | 0 | 0 | 0.012281 | 0 | 0 | 0 | 0 | 0.16269 | 0 | 0 | 0 | 0 | 0.16269 | 0 | 0 | 0 | 0 | 5.8845 | 0 | 0 | 0 | 0 | 0 | 0 | 0 | 0 | 0 | 2.8593 | 1.0946 | 0.87583 | 0.71124 | 0.7119 | 0 | 0 | 0 | 0 | 0 | 0 | 0 | 0 | 0 | 0 | 0.16269 | 0 | 0.15215 | 0.05203 | 0.06131 | 35 | 3 | 4 | 4 | 4 | 4 | 0 | 0 | 0 | 0 | 0 | 0 | 0 | 0
2014-11-06 | 9時 | 0.012046 | 0.012046 | 3.8508 | 1.0161 | 19.5793 | 1 | 0.167 | 0.026561 | 0.167 | 3 | 0.167 | 0 | 0 | 0 | 0 | 0.026561 | 0 | 0 | 0 | 0 | 0.0107 | 0 | 0 | 0 | 0 | 0.1563 | 0 | 0 | 0 | 0 | 0.1563 | 0 | 0 | 0 | 0 | 5.8845 | 0 | 0 | 0 | 0 | 0 | 0 | 0 | 0 | 0 | 2.8593 | 1.0946 | 0.87583 | 0.71124 | 0.7119 | 0 | 0 | 0 | 0 | 0 | 0 | 0 | 0 | 0 | 0 | 0.1563 | 0 | 0.32854 | 0.04097 | 0.048936 | 35 | 3 | 4 | 4 | 4 | 4 | 0 | 0 | 0 | 0 | 0 | 0 | 0 | 0
2014-11-06 | 10時 | 0.010127 | 0.010127 | 4.1583 | 1.0625 | 20.2186 | 1 | 0.15159 | 0.024192 | 0.15159 | 3 | 0.15159 | 0 | 0 | 0 | 0 | 0.024192 | 0 | 0 | 0 | 0 | 0.0092318 | 0 | 0 | 0 | 0 | 0.14236 | 0 | 0 | 0 | 0 | 0.14236 | 0 | 0 | 0 | 0 | 5.8845 | 0 | 0 | 0 | 0 | 0 | 0 | 0 | 0 | 0 | 2.8593 | 1.0946 | 0.87583 | 0.71124 | 0.7119 | 0 | 0 | 0 | 0 | 0 | 0 | 0 | 0 | 0 | 0 | 0.14236 | 0 | 0.062774 | 0.030477 | 0.038191 | 35 | 3 | 4 | 4 | 4 | 4 | 0 | 0 | 0 | 0 | 0 | 0 | 0 | 0
2014-11-06 | 11時 | 0.0070445 | 0.0070445 | 4.6267 | 1.1315 | 21.1242 | 1 | 0.11733 | 0.018819 | 0.11733 | 3 | 0.11733 | 0 | 0 | 0 | 0 | 0.018819 | 0 | 0 | 0 | 0 | 0.0065922 | 0 | 0 | 0 | 0 | 0.11074 | 0 | 0 | 0 | 0 | 0.11074 | 0 | 0 | 0 | 0 | 5.8845 | 0 | 0 | 0 | 0 | 0 | 0 | 0 | 0 | 0 | 2.8593 | 1.0946 | 0.87583 | 0.71124 | 0.7119 | 0 | 0 | 0 | 0 | 0 | 0 | 0 | 0 | 0 | 0 | 0.11074 | 0 | 0.047421 | 0.020454 | 0.027631 | 35 | 3 | 4 | 4 | 4 | 4 | 0 | 0 | 0 | 0 | 0 | 0 | 0 | 0
2014-11-06 | 12時 | 0.0038633 | 0.0038633 | 4.9389 | 1.1767 | 21.6833 | 1 | 0.068689 | 0.011053 | 0.068689 | 3 | 0.068689 | 0 | 0 | 0 | 0 | 0.011053 | 0 | 0 | 0 | 0 | 0.0036492 | 0 | 0 | 0 | 0 | 0.06504 | 0 | 0 | 0 | 0 | 0.06504 | 0 | 0 | 0 | 0 | 5.8845 | 0 | 0 | 0 | 0 | 0 | 0 | 0 | 0 | 0 | 2.8593 | 1.0946 | 0.87583 | 0.71124 | 0.7119 | 0 | 0 | 0 | 0 | 0 | 0 | 0 | 0 | 0 | 0 | 0.06504 | 0 | 0.040369 | 0.020299 | 0.026767 | 35 | 3 | 4 | 4 | 4 | 4 | 0 | 0 | 0 | 0 | 0 | 0 | 0 | 0
2014-11-06 | 13時 | 0.007309 | 0.007309 | 4.7794 | 1.1535 | 21.406 | 1 | 0.12576 | 0.020203 | 0.12576 | 3 | 0.12576 | 0 | 0 | 0 | 0 | 0.020203 | 0 | 0 | 0 | 0 | 0.0068736 | 0 | 0 | 0 | 0 | 0.11888 | 0 | 0 | 0 | 0 | 0.11888 | 0 | 0 | 0 | 0 | 5.8845 | 0 | 0 | 0 | 0 | 0 | 0 | 0 | 0 | 0 | 2.8593 | 1.0946 | 0.87583 | 0.71124 | 0.7119 | 0 | 0 | 0 | 0 | 0 | 0 | 0 | 0 | 0 | 0 | 0.11888 | 0 | 0.048436 | 0.030207 | 0.036584 | 35 | 3 | 4 | 4 | 4 | 4 | 0 | 0 | 0 | 0 | 0 | 0 | 0 | 0
2014-11-06 | 14時 | 0.0082522 | 0.0082522 | 4.6592 | 1.1361 | 21.1872 | 1 | 0.13842 | 0.022209 | 0.13842 | 3 | 0.13842 | 0 | 0 | 0 | 0 | 0.022209 | 0 | 0 | 0 | 0 | 0.0077298 | 0 | 0 | 0 | 0 | 0.13069 | 0 | 0 | 0 | 0 | 0.13069 | 0 | 0 | 0 | 0 | 5.8845 | 0 | 0 | 0 | 0 | 0 | 0 | 0 | 0 | 0 | 2.8593 | 1.0946 | 0.87583 | 0.71124 | 0.7119 | 0 | 0 | 0 | 0 | 0 | 0 | 0 | 0 | 0 | 0 | 0.13069 | 0 | 0.12076 | 0.034591 | 0.041257 | 35 | 3 | 4 | 4 | 4 | 4 | 0 | 0 | 0 | 0 | 0 | 0 | 0 | 0
2014-11-06 | 15時 | 0.04014 | 0.04014 | 4.3992 | 1.0957 | 20.7414 | 1 | 0.63571 | 0.10174 | 0.63571 | 3 | 0.63571 | 0 | 0 | 0 | 0 | 0.10174 | 0 | 0 | 0 | 0 | 0.037005 | 0 | 0 | 0 | 0 | 0.5987 | 0 | 0 | 0 | 0 | 0.5987 | 0 | 0 | 0 | 0 | 5.8845 | 0 | 0 | 0 | 0 | 0 | 0 | 0 | 0 | 0 | 2.8593 | 1.0946 | 0.87583 | 0.71124 | 0.7119 | 0 | 0 | 0 | 0 | 0 | 0 | 0 | 0 | 0 | 0 | 0.5987 | 0 | 0.77073 | 0.040687 | 0.1266 | 35 | 3 | 4 | 4 | 4 | 4 | 0 | 0 | 0 | 0 | 0 | 0 | 0 | 0
2014-11-06 | 16時 | 0.08613 | 0.08613 | 4.215 | 1.0666 | 20.4164 | 1 | 1.3069 | 0.20879 | 1.3069 | 3 | 1.3069 | 0 | 0 | 0 | 0 | 0.20879 | 0 | 0 | 0 | 0 | 0.078275 | 0 | 0 | 0 | 0 | 1.2287 | 0 | 0 | 0 | 0 | 1.2287 | 0 | 0 | 0 | 0 | 5.8845 | 0 | 0 | 0 | 0 | 0 | 0 | 0 | 0 | 0 | 2.8593 | 1.0946 | 0.87583 | 0.71124 | 0.7119 | 0 | 0 | 0 | 0 | 0 | 0 | 0 | 0 | 0 | 0 | 1.2287 | 0 | 1.1462 | 0.55114 | 0.77007 | 35 | 3 | 4 | 4 | 4 | 4 | 0 | 0 | 0 | 0 | 0 | 0 | 0 | 0
2014-11-06 | 17時 | 0.28107 | 0.28107 | 3.9687 | 1.0259 | 19.9854 | 1 | 4.0157 | 0.64006 | 4.0157 | 3 | 4.0157 | 0 | 0 | 0 | 0 | 0.64006 | 0 | 0 | 0 | 0 | 0.24925 | 0 | 0 | 0 | 0 | 3.7664 | 0 | 0 | 0 | 0 | 3.7664 | 0 | 0 | 0 | 0 | 5.8845 | 0 | 0 | 0 | 0 | 0 | 0 | 0 | 0 | 0 | 2.8593 | 1.0946 | 0.87583 | 0.71124 | 0.7119 | 0 | 0 | 0 | 0 | 0 | 0 | 0 | 0 | 0 | 0 | 3.7664 | 0 | 1.3687 | 0.88944 | 0.72675 | 35 | 3 | 4 | 4 | 4 | 4 | 0 | 0 | 0 | 0 | 0 | 0 | 0 | 0
2014-11-06 | 18時 | 0.33246 | 0.33246 | 3.8323 | 1.0094 | 19.6135 | 1 | 4.5867 | 0.72965 | 4.5867 | 3 | 4.5867 | 0 | 0 | 0 | 0 | 0.72965 | 0 | 0 | 0 | 0 | 0.29312 | 0 | 0 | 0 | 0 | 4.2936 | 0 | 0 | 0 | 0 | 4.2936 | 0 | 0 | 0 | 0 | 5.8845 | 0 | 0 | 0 | 0 | 0 | 0 | 0 | 0 | 0 | 2.8593 | 1.0946 | 0.87583 | 0.71124 | 0.7119 | 0 | 0 | 0 | 0 | 0 | 0 | 0 | 0 | 0 | 0 | 4.2936 | 0 | 1.5397 | 1.0419 | 1.0876 | 35 | 3 | 4 | 4 | 4 | 4 | 0 | 0 | 0 | 0 | 0 | 0 | 0 | 0
2014-11-06 | 19時 | 0.14912 | 0.14912 | 3.7817 | 1.0049 | 19.4422 | 1 | 2.0302 | 0.32267 | 2.0302 | 3 | 2.0302 | 0 | 0 | 0 | 0 | 0.32267 | 0 | 0 | 0 | 0 | 0.13143 | 0 | 0 | 0 | 0 | 1.8988 | 0 | 0 | 0 | 0 | 1.8988 | 0 | 0 | 0 | 0 | 5.8845 | 0 | 0 | 0 | 0 | 0 | 0 | 0 | 0 | 0 | 2.8593 | 1.0946 | 0.87583 | 0.71124 | 0.7119 | 0 | 0 | 0 | 0 | 0 | 0 | 0 | 0 | 0 | 0 | 1.8988 | 0 | 1.6415 | 0.57628 | 1.3162 | 35 | 3 | 4 | 4 | 4 | 4 | 0 | 0 | 0 | 0 | 0 | 0 | 0 | 0
2014-11-06 | 20時 | 0.2371 | 0.2371 | 3.1585 | 0.99621 | 16.3791 | 0.85 | 2.6959 | 0.4281 | 2.6959 | 3 | 2.6959 | 0 | 0 | 0 | 0 | 0.4281 | 0 | 0 | 0 | 0 | 0.17676 | 0 | 0 | 0 | 0 | 2.5191 | 0 | 0 | 0 | 0 | 2.5191 | 0 | 0 | 0 | 0 | 5.8845 | 0 | 0 | 0 | 0 | 0 | 0 | 0 | 0 | 0 | 2.8593 | 1.0946 | 0.87583 | 0.71124 | 0.7119 | 0 | 0 | 0 | 0 | 0 | 0 | 0 | 0 | 0 | 0 | 2.5191 | 0 | 1.7414 | 1.0452 | 0.99202 | 35 | 3 | 4 | 4 | 4 | 4 | 0 | 0 | 0 | 0 | 0 | 0 | 0 | 0
2014-11-06 | 21時 | 0.28573 | 0.28573 | 3.1292 | 0.99236 | 16.2904 | 0.85 | 3.2188 | 0.51086 | 3.2188 | 3 | 3.2188 | 0 | 0 | 0 | 0 | 0.51086 | 0 | 0 | 0 | 0 | 0.21265 | 0 | 0 | 0 | 0 | 3.0062 | 0 | 0 | 0 | 0 | 3.0062 | 0 | 0 | 0 | 0 | 5.8845 | 0 | 0 | 0 | 0 | 0 | 0 | 0 | 0 | 0 | 2.8593 | 1.0946 | 0.87583 | 0.71124 | 0.7119 | 0 | 0 | 0 | 0 | 0 | 0 | 0 | 0 | 0 | 0 | 3.0062 | 0 | 1.8039 | 0.53813 | 0.83407 | 35 | 3 | 4 | 4 | 4 | 4 | 0 | 0 | 0 | 0 | 0 | 0 | 0 | 0
2014-11-06 | 22時 | 0.32523 | 0.32523 | 3.1021 | 0.98917 | 16.2013 | 0.85 | 3.632 | 0.57614 | 3.632 | 3 | 3.632 | 0 | 0 | 0 | 0 | 0.57614 | 0 | 0 | 0 | 0 | 0.24176 | 0 | 0 | 0 | 0 | 3.3903 | 0 | 0 | 0 | 0 | 3.3903 | 0 | 0 | 0 | 0 | 5.8845 | 0 | 0 | 0 | 0 | 0 | 0 | 0 | 0 | 0 | 2.8593 | 1.0946 | 0.87583 | 0.71124 | 0.7119 | 0 | 0 | 0 | 0 | 0 | 0 | 0 | 0 | 0 | 0 | 3.3903 | 0 | 1.6427 | 0.69164 | 1.1347 | 35 | 3 | 4 | 4 | 4 | 4 | 0 | 0 | 0 | 0 | 0 | 0 | 0 | 0
2014-11-06 | 23時 | 0.43964 | 0.43964 | 3.0586 | 0.98621 | 16.0219 | 0.85 | 4.8408 | 0.76705 | 4.8408 | 3 | 4.8408 | 0 | 0 | 0 | 0 | 0.76705 | 0 | 0 | 0 | 0 | 0.32701 | 0 | 0 | 0 | 0 | 4.5138 | 0 | 0 | 0 | 0 | 4.5138 | 0 | 0 | 0 | 0 | 5.8845 | 0 | 0 | 0 | 0 | 0 | 0 | 0 | 0 | 0 | 2.8593 | 1.0946 | 0.87583 | 0.71124 | 0.7119 | 0 | 0 | 0 | 0 | 0 | 0 | 0 | 0 | 0 | 0 | 4.5138 | 0 | 1.4772 | 1.0655 | 1.3168 | 35 | 3 | 4 | 4 | 4 | 4 | 0 | 0 | 0 | 0 | 0 | 0 | 0 | 0
2014-11-07 | 0時 | 0.48513 | 0.48513 | 2.98 | 0.97937 | 15.7191 | 0.85 | 5.2044 | 0.82322 | 5.2044 | 3 | 5.2044 | 0 | 0 | 0 | 0 | 0.82322 | 0 | 0 | 0 | 0 | 0.36017 | 0 | 0 | 0 | 0 | 4.8443 | 0 | 0 | 0 | 0 | 4.8443 | 0 | 0 | 0 | 0 | 5.8845 | 0 | 0 | 0 | 0 | 0 | 0 | 0 | 0 | 0 | 2.8593 | 1.0946 | 0.87583 | 0.71124 | 0.7119 | 0 | 0 | 0 | 0 | 0 | 0 | 0 | 0 | 0 | 0 | 4.8443 | 0 | 1.5554 | 1.1613 | 1.4164 | 35 | 3 | 4 | 4 | 4 | 4 | 0 | 0 | 0 | 0 | 0 | 0 | 0 | 0
2014-11-07 | 1時 | 0.54019 | 0.54019 | 2.8775 | 0.9724 | 15.2873 | 0.85 | 5.5958 | 0.88293 | 5.5958 | 3 | 5.5958 | 0 | 0 | 0 | 0 | 0.88293 | 0 | 0 | 0 | 0 | 0.40011 | 0 | 0 | 0 | 0 | 5.1956 | 0 | 0 | 0 | 0 | 5.1956 | 0 | 0 | 0 | 0 | 5.8845 | 0 | 0 | 0 | 0 | 0 | 0 | 0 | 0 | 0 | 2.8593 | 1.0946 | 0.87583 | 0.71124 | 0.7119 | 0 | 0 | 0 | 0 | 0 | 0 | 0 | 0 | 0 | 0 | 5.1956 | 0 | 1.6794 | 1.2668 | 1.5331 | 35 | 3 | 4 | 4 | 4 | 4 | 0 | 0 | 0 | 0 | 0 | 0 | 0 | 0
2014-11-07 | 2時 | 0.57838 | 0.57838 | 2.825 | 0.97061 | 15.0363 | 0.85 | 5.8822 | 0.92682 | 5.8822 | 3 | 5.8822 | 0 | 0 | 0 | 0 | 0.92682 | 0 | 0 | 0 | 0 | 0.42829 | 0 | 0 | 0 | 0 | 5.4539 | 0 | 0 | 0 | 0 | 5.4539 | 0 | 0 | 0 | 0 | 5.8845 | 0 | 0 | 0 | 0 | 0 | 0 | 0 | 0 | 0 | 2.8593 | 1.0946 | 0.87583 | 0.71124 | 0.7119 | 0 | 0 | 0 | 0 | 0 | 0 | 0 | 0 | 0 | 0 | 5.4539 | 0 | 1.7811 | 1.3414 | 1.6187 | 35 | 3 | 4 | 4 | 4 | 4 | 0 | 0 | 0 | 0 | 0 | 0 | 0 | 0
2014-11-07 | 3時 | 0.61978 | 0.61978 | 2.769 | 0.9698 | 14.7504 | 0.85 | 6.1782 | 0.97191 | 6.1782 | 3 | 6.1782 | 0 | 0 | 0 | 0 | 0.97191 | 0 | 0 | 0 | 0 | 0.45891 | 0 | 0 | 0 | 0 | 5.7193 | 0 | 0 | 0 | 0 | 5.7193 | 0 | 0 | 0 | 0 | 5.8845 | 0 | 0 | 0 | 0 | 0 | 0 | 0 | 0 | 0 | 2.8593 | 1.0946 | 0.87583 | 0.71124 | 0.7119 | 0 | 0 | 0 | 0 | 0 | 0 | 0 | 0 | 0 | 0 | 5.7193 | 0 | 1.8898 | 1.4198 | 1.7082 | 35 | 3 | 4 | 4 | 4 | 4 | 0 | 0 | 0 | 0 | 0 | 0 | 0 | 0
2014-11-07 | 4時 | 0.60936 | 0.60936 | 2.8193 | 0.97274 | 14.9731 | 0.85 | 6.1847 | 0.97415 | 6.1847 | 3 | 6.1847 | 0 | 0 | 0 | 0 | 0.97415 | 0 | 0 | 0 | 0 | 0.45234 | 0 | 0 | 0 | 0 | 5.7324 | 0 | 0 | 0 | 0 | 5.7324 | 0 | 0 | 0 | 0 | 5.8845 | 0 | 0 | 0 | 0 | 0 | 0 | 0 | 0 | 0 | 2.8593 | 1.0946 | 0.87583 | 0.71124 | 0.7119 | 0 | 0 | 0 | 0 | 0 | 0 | 0 | 0 | 0 | 0 | 5.7324 | 0 | 1.8997 | 1.4127 | 1.7042 | 35 | 3 | 4 | 4 | 4 | 4 | 0 | 0 | 0 | 0 | 0 | 0 | 0 | 0
2014-11-07 | 5時 | 0.89457 | 0.89457 | 2.3569 | 0.98819 | 12.3214 | 0.85 | 7.5902 | 0.72761 | 7.5902 | 2 | 7.5902 | 0 | 0 | 0 | 0 | 0.72761 | 0 | 0 | 0 | 0 | 0.45408 | 0 | 0 | 0 | 0 | 7.1361 | 0 | 0 | 0 | 0 | 7.1361 | 0 | 0 | 0 | 0 | 9.8075 | 0 | 0 | 0 | 0 | 0 | 0 | 0 | 0 | 0 | 4.7655 | 1.8244 | 1.4597 | 1.1854 | 1.1865 | 0 | 0 | 0 | 0 | 0 | 0 | 0 | 0 | 0 | 0 | 7.1361 | 0 | 2.1557 | 1.4306 | 1.7195 | 45 | 2 | 4 | 4 | 4 | 4 | 0 | 0 | 0 | 0 | 0 | 0 | 0 | 0
2014-11-07 | 6時 | 0.40761 | 0.40761 | 2.8093 | 0.95523 | 15.1935 | 0.85 | 4.1224 | 0.65012 | 4.1224 | 3 | 4.1224 | 0 | 0 | 0 | 0 | 0.65012 | 0 | 0 | 0 | 0 | 0.29679 | 0 | 0 | 0 | 0 | 3.8256 | 0 | 0 | 0 | 0 | 3.8256 | 0 | 0 | 0 | 0 | 5.8845 | 0 | 0 | 0 | 0 | 0 | 0 | 0 | 0 | 0 | 2.8593 | 1.0946 | 0.87583 | 0.71124 | 0.7119 | 0 | 0 | 0 | 0 | 0 | 0 | 0 | 0 | 0 | 0 | 3.8256 | 0 | 2.2668 | 1.5071 | 1.7671 | 35 | 3 | 4 | 4 | 4 | 4 | 0 | 0 | 0 | 0 | 0 | 0 | 0 | 0
2014-11-07 | 7時 | 0.36116 | 0.36116 | 2.9633 | 0.97201 | 15.7496 | 0.85 | 3.8528 | 0.60954 | 3.8528 | 3 | 3.8528 | 0 | 0 | 0 | 0 | 0.60954 | 0 | 0 | 0 | 0 | 0.26599 | 0 | 0 | 0 | 0 | 3.5868 | 0 | 0 | 0 | 0 | 3.5868 | 0 | 0 | 0 | 0 | 5.8845 | 0 | 0 | 0 | 0 | 0 | 0 | 0 | 0 | 0 | 2.8593 | 1.0946 | 0.87583 | 0.71124 | 0.7119 | 0 | 0 | 0 | 0 | 0 | 0 | 0 | 0 | 0 | 0 | 3.5868 | 0 | 2.0876 | 1.3463 | 1.5872 | 35 | 3 | 4 | 4 | 4 | 4 | 0 | 0 | 0 | 0 | 0 | 0 | 0 | 0
2014-11-07 | 8時 | 0.25281 | 0.25281 | 3.1379 | 0.99329 | 16.32 | 0.85 | 2.8558 | 0.45333 | 2.8558 | 3 | 2.8558 | 0 | 0 | 0 | 0 | 0.45333 | 0 | 0 | 0 | 0 | 0.1882 | 0 | 0 | 0 | 0 | 2.6676 | 0 | 0 | 0 | 0 | 2.6676 | 0 | 0 | 0 | 0 | 5.8845 | 0 | 0 | 0 | 0 | 0 | 0 | 0 | 0 | 0 | 2.8593 | 1.0946 | 0.87583 | 0.71124 | 0.7119 | 0 | 0 | 0 | 0 | 0 | 0 | 0 | 0 | 0 | 0 | 2.6676 | 0 | 0.75692 | 0.88637 | 1.1049 | 35 | 3 | 4 | 4 | 4 | 4 | 0 | 0 | 0 | 0 | 0 | 0 | 0 | 0
2014-11-07 | 9時 | 0.24393 | 0.24393 | 3.8033 | 1.007 | 19.5109 | 1 | 3.3398 | 0.531 | 3.3398 | 3 | 3.3398 | 0 | 0 | 0 | 0 | 0.531 | 0 | 0 | 0 | 0 | 0.2151 | 0 | 0 | 0 | 0 | 3.1247 | 0 | 0 | 0 | 0 | 3.1247 | 0 | 0 | 0 | 0 | 5.8845 | 0 | 0 | 0 | 0 | 0 | 0 | 0 | 0 | 0 | 2.8593 | 1.0946 | 0.87583 | 0.71124 | 0.7119 | 0 | 0 | 0 | 0 | 0 | 0 | 0 | 0 | 0 | 0 | 3.1247 | 0 | 1.5055 | 0.89193 | 1.09 | 35 | 3 | 4 | 4 | 4 | 4 | 0 | 0 | 0 | 0 | 0 | 0 | 0 | 0
2014-11-07 | 10時 | 0.031065 | 0.031065 | 4.0852 | 1.0507 | 20.0857 | 1 | 0.45686 | 0.072857 | 0.45686 | 3 | 0.45686 | 0 | 0 | 0 | 0 | 0.072857 | 0 | 0 | 0 | 0 | 0.028128 | 0 | 0 | 0 | 0 | 0.42873 | 0 | 0 | 0 | 0 | 0.42873 | 0 | 0 | 0 | 0 | 5.8845 | 0 | 0 | 0 | 0 | 0 | 0 | 0 | 0 | 0 | 2.8593 | 1.0946 | 0.87583 | 0.71124 | 0.7119 | 0 | 0 | 0 | 0 | 0 | 0 | 0 | 0 | 0 | 0 | 0.42873 | 0 | 0.37455 | 0.036255 | 0.045454 | 35 | 3 | 4 | 4 | 4 | 4 | 0 | 0 | 0 | 0 | 0 | 0 | 0 | 0
2014-11-07 | 11時 | 0.009598 | 0.009598 | 4.2736 | 1.0796 | 20.4491 | 1 | 0.14766 | 0.023595 | 0.14766 | 3 | 0.14766 | 0 | 0 | 0 | 0 | 0.023595 | 0 | 0 | 0 | 0 | 0.0088191 | 0 | 0 | 0 | 0 | 0.13884 | 0 | 0 | 0 | 0 | 0.13884 | 0 | 0 | 0 | 0 | 5.8845 | 0 | 0 | 0 | 0 | 0 | 0 | 0 | 0 | 0 | 2.8593 | 1.0946 | 0.87583 | 0.71124 | 0.7119 | 0 | 0 | 0 | 0 | 0 | 0 | 0 | 0 | 0 | 0 | 0.13884 | 0 | 0.054594 | 0.028498 | 0.036982 | 35 | 3 | 4 | 4 | 4 | 4 | 0 | 0 | 0 | 0 | 0 | 0 | 0 | 0
2014-11-07 | 12時 | 0.0058979 | 0.0058979 | 4.3256 | 1.0876 | 20.5471 | 1 | 0.091843 | 0.014683 | 0.091843 | 3 | 0.091843 | 0 | 0 | 0 | 0 | 0.014683 | 0 | 0 | 0 | 0 | 0.005439 | 0 | 0 | 0 | 0 | 0.086404 | 0 | 0 | 0 | 0 | 0.086404 | 0 | 0 | 0 | 0 | 5.8845 | 0 | 0 | 0 | 0 | 0 | 0 | 0 | 0 | 0 | 2.8593 | 1.0946 | 0.87583 | 0.71124 | 0.7119 | 0 | 0 | 0 | 0 | 0 | 0 | 0 | 0 | 0 | 0 | 0.086404 | 0 | 0.047381 | 0.026405 | 0.034576 | 35 | 3 | 4 | 4 | 4 | 4 | 0 | 0 | 0 | 0 | 0 | 0 | 0 | 0
2014-11-07 | 13時 | 0.0086275 | 0.0086275 | 4.2907 | 1.0822 | 20.4818 | 1 | 0.13326 | 0.021298 | 0.13326 | 3 | 0.13326 | 0 | 0 | 0 | 0 | 0.021298 | 0 | 0 | 0 | 0 | 0.0079366 | 0 | 0 | 0 | 0 | 0.12533 | 0 | 0 | 0 | 0 | 0.12533 | 0 | 0 | 0 | 0 | 5.8845 | 0 | 0 | 0 | 0 | 0 | 0 | 0 | 0 | 0 | 2.8593 | 1.0946 | 0.87583 | 0.71124 | 0.7119 | 0 | 0 | 0 | 0 | 0 | 0 | 0 | 0 | 0 | 0 | 0.12533 | 0 | 0.046342 | 0.029255 | 0.037508 | 35 | 3 | 4 | 4 | 4 | 4 | 0 | 0 | 0 | 0 | 0 | 0 | 0 | 0
2014-11-07 | 14時 | 0.01229 | 0.01229 | 4.0922 | 1.0525 | 20.0857 | 1 | 0.18106 | 0.028874 | 0.18106 | 3 | 0.18106 | 0 | 0 | 0 | 0 | 0.028874 | 0 | 0 | 0 | 0 | 0.011147 | 0 | 0 | 0 | 0 | 0.16991 | 0 | 0 | 0 | 0 | 0.16991 | 0 | 0 | 0 | 0 | 5.8845 | 0 | 0 | 0 | 0 | 0 | 0 | 0 | 0 | 0 | 2.8593 | 1.0946 | 0.87583 | 0.71124 | 0.7119 | 0 | 0 | 0 | 0 | 0 | 0 | 0 | 0 | 0 | 0 | 0.16991 | 0 | 0.053882 | 0.037692 | 0.046465 | 35 | 3 | 4 | 4 | 4 | 4 | 0 | 0 | 0 | 0 | 0 | 0 | 0 | 0
2014-11-07 | 15時 | 0.11159 | 0.11159 | 3.8548 | 1.0153 | 19.6135 | 1 | 1.5486 | 0.24635 | 1.5486 | 3 | 1.5486 | 0 | 0 | 0 | 0 | 0.24635 | 0 | 0 | 0 | 0 | 0.098964 | 0 | 0 | 0 | 0 | 1.4496 | 0 | 0 | 0 | 0 | 1.4496 | 0 | 0 | 0 | 0 | 5.8845 | 0 | 0 | 0 | 0 | 0 | 0 | 0 | 0 | 0 | 2.8593 | 1.0946 | 0.87583 | 0.71124 | 0.7119 | 0 | 0 | 0 | 0 | 0 | 0 | 0 | 0 | 0 | 0 | 1.4496 | 0 | 0.68377 | 0.050137 | 0.26605 | 35 | 3 | 4 | 4 | 4 | 4 | 0 | 0 | 0 | 0 | 0 | 0 | 0 | 0
2014-11-07 | 16時 | 0.21728 | 0.21728 | 3.06 | 0.98117 | 16.1119 | 0.85 | 2.3936 | 0.37948 | 2.3936 | 3 | 2.3936 | 0 | 0 | 0 | 0 | 0.37948 | 0 | 0 | 0 | 0 | 0.16051 | 0 | 0 | 0 | 0 | 2.233 | 0 | 0 | 0 | 0 | 2.233 | 0 | 0 | 0 | 0 | 5.8845 | 0 | 0 | 0 | 0 | 0 | 0 | 0 | 0 | 0 | 2.8593 | 1.0946 | 0.87583 | 0.71124 | 0.7119 | 0 | 0 | 0 | 0 | 0 | 0 | 0 | 0 | 0 | 0 | 2.233 | 0 | 1.4782 | 0.89518 | 1.193 | 35 | 3 | 4 | 4 | 4 | 4 | 0 | 0 | 0 | 0 | 0 | 0 | 0 | 0
2014-11-07 | 17時 | 0.76795 | 0.76795 | 2.3303 | 0.96034 | 12.536 | 0.85 | 6.4425 | 0.61819 | 6.4425 | 2 | 6.4425 | 0 | 0 | 0 | 0 | 0.61819 | 0 | 0 | 0 | 0 | 0.37958 | 0 | 0 | 0 | 0 | 6.0629 | 0 | 0 | 0 | 0 | 6.0629 | 0 | 0 | 0 | 0 | 9.8075 | 0 | 0 | 0 | 0 | 0 | 0 | 0 | 0 | 0 | 4.7655 | 1.8244 | 1.4597 | 1.1854 | 1.1865 | 0 | 0 | 0 | 0 | 0 | 0 | 0 | 0 | 0 | 0 | 6.0629 | 0 | 1.8893 | 1.3059 | 1.2113 | 45 | 2 | 4 | 4 | 4 | 4 | 0 | 0 | 0 | 0 | 0 | 0 | 0 | 0
2014-11-07 | 18時 | 0.86252 | 0.86252 | 2.3261 | 0.98106 | 12.2491 | 0.85 | 7.2228 | 0.69217 | 7.2228 | 2 | 7.2228 | 0 | 0 | 0 | 0 | 0.69217 | 0 | 0 | 0 | 0 | 0.43429 | 0 | 0 | 0 | 0 | 6.7885 | 0 | 0 | 0 | 0 | 6.7885 | 0 | 0 | 0 | 0 | 9.8075 | 0 | 0 | 0 | 0 | 0 | 0 | 0 | 0 | 0 | 4.7655 | 1.8244 | 1.4597 | 1.1854 | 1.1865 | 0 | 0 | 0 | 0 | 0 | 0 | 0 | 0 | 0 | 0 | 6.7885 | 0 | 2.1447 | 1.5003 | 1.6183 | 45 | 2 | 4 | 4 | 4 | 4 | 0 | 0 | 0 | 0 | 0 | 0 | 0 | 0
2014-11-07 | 19時 | 0.39655 | 0.39655 | 2.6481 | 0.93355 | 14.6543 | 0.85 | 3.7804 | 0.5944 | 3.7804 | 3 | 3.7804 | 0 | 0 | 0 | 0 | 0.5944 | 0 | 0 | 0 | 0 | 0.28265 | 0 | 0 | 0 | 0 | 3.4977 | 0 | 0 | 0 | 0 | 3.4977 | 0 | 0 | 0 | 0 | 5.8845 | 0 | 0 | 0 | 0 | 0 | 0 | 0 | 0 | 0 | 2.8593 | 1.0946 | 0.87583 | 0.71124 | 0.7119 | 0 | 0 | 0 | 0 | 0 | 0 | 0 | 0 | 0 | 0 | 3.4977 | 0 | 2.3084 | 1.0669 | 1.8846 | 35 | 3 | 4 | 4 | 4 | 4 | 0 | 0 | 0 | 0 | 0 | 0 | 0 | 0
2014-11-07 | 20時 | 0.44768 | 0.44768 | 2.6995 | 0.94545 | 14.7504 | 0.85 | 4.3506 | 0.68442 | 4.3506 | 3 | 4.3506 | 0 | 0 | 0 | 0 | 0.68442 | 0 | 0 | 0 | 0 | 0.32316 | 0 | 0 | 0 | 0 | 4.0275 | 0 | 0 | 0 | 0 | 4.0275 | 0 | 0 | 0 | 0 | 5.8845 | 0 | 0 | 0 | 0 | 0 | 0 | 0 | 0 | 0 | 2.8593 | 1.0946 | 0.87583 | 0.71124 | 0.7119 | 0 | 0 | 0 | 0 | 0 | 0 | 0 | 0 | 0 | 0 | 4.0275 | 0 | 2.3965 | 1.5151 | 1.5341 | 35 | 3 | 4 | 4 | 4 | 4 | 0 | 0 | 0 | 0 | 0 | 0 | 0 | 0
2014-11-07 | 21時 | 0.49645 | 0.49645 | 2.7208 | 0.95291 | 14.7504 | 0.85 | 4.8626 | 0.76495 | 4.8626 | 3 | 4.8626 | 0 | 0 | 0 | 0 | 0.76495 | 0 | 0 | 0 | 0 | 0.36119 | 0 | 0 | 0 | 0 | 4.5014 | 0 | 0 | 0 | 0 | 4.5014 | 0 | 0 | 0 | 0 | 5.8845 | 0 | 0 | 0 | 0 | 0 | 0 | 0 | 0 | 0 | 2.8593 | 1.0946 | 0.87583 | 0.71124 | 0.7119 | 0 | 0 | 0 | 0 | 0 | 0 | 0 | 0 | 0 | 0 | 4.5014 | 0 | 2.4557 | 0.99927 | 1.3667 | 35 | 3 | 4 | 4 | 4 | 4 | 0 | 0 | 0 | 0 | 0 | 0 | 0 | 0
2014-11-07 | 22時 | 0.55724 | 0.55724 | 2.6888 | 0.95631 | 14.5254 | 0.85 | 5.3939 | 0.8475 | 5.3939 | 3 | 5.3939 | 0 | 0 | 0 | 0 | 0.8475 | 0 | 0 | 0 | 0 | 0.4068 | 0 | 0 | 0 | 0 | 4.9872 | 0 | 0 | 0 | 0 | 4.9872 | 0 | 0 | 0 | 0 | 5.8845 | 0 | 0 | 0 | 0 | 0 | 0 | 0 | 0 | 0 | 2.8593 | 1.0946 | 0.87583 | 0.71124 | 0.7119 | 0 | 0 | 0 | 0 | 0 | 0 | 0 | 0 | 0 | 0 | 4.9872 | 0 | 2.3266 | 1.1821 | 1.6972 | 35 | 3 | 4 | 4 | 4 | 4 | 0 | 0 | 0 | 0 | 0 | 0 | 0 | 0
2014-11-07 | 23時 | 0.8208 | 0.8208 | 2.2142 | 0.96684 | 11.8309 | 0.85 | 6.5426 | 0.62585 | 6.5426 | 2 | 6.5426 | 0 | 0 | 0 | 0 | 0.62585 | 0 | 0 | 0 | 0 | 0.40457 | 0 | 0 | 0 | 0 | 6.138 | 0 | 0 | 0 | 0 | 6.138 | 0 | 0 | 0 | 0 | 9.8075 | 0 | 0 | 0 | 0 | 0 | 0 | 0 | 0 | 0 | 4.7655 | 1.8244 | 1.4597 | 1.1854 | 1.1865 | 0 | 0 | 0 | 0 | 0 | 0 | 0 | 0 | 0 | 0 | 6.138 | 0 | 2.1707 | 1.5637 | 1.8872 | 45 | 2 | 4 | 4 | 4 | 4 | 0 | 0 | 0 | 0 | 0 | 0 | 0 | 0
2014-11-08 | 0時 | 0.86818 | 0.86818 | 2.2032 | 0.97872 | 11.6293 | 0.85 | 6.8859 | 0.65813 | 6.8859 | 2 | 6.8859 | 0 | 0 | 0 | 0 | 0.65813 | 0 | 0 | 0 | 0 | 0.43132 | 0 | 0 | 0 | 0 | 6.4546 | 0 | 0 | 0 | 0 | 6.4546 | 0 | 0 | 0 | 0 | 9.8075 | 0 | 0 | 0 | 0 | 0 | 0 | 0 | 0 | 0 | 4.7655 | 1.8244 | 1.4597 | 1.1854 | 1.1865 | 0 | 0 | 0 | 0 | 0 | 0 | 0 | 0 | 0 | 0 | 6.4546 | 0 | 2.2454 | 1.6539 | 1.9806 | 45 | 2 | 4 | 4 | 4 | 4 | 0 | 0 | 0 | 0 | 0 | 0 | 0 | 0
2014-11-08 | 1時 | 0.89365 | 0.89365 | 2.2026 | 0.98495 | 11.553 | 0.85 | 7.0862 | 0.67705 | 7.0862 | 2 | 7.0862 | 0 | 0 | 0 | 0 | 0.67705 | 0 | 0 | 0 | 0 | 0.446 | 0 | 0 | 0 | 0 | 6.6402 | 0 | 0 | 0 | 0 | 6.6402 | 0 | 0 | 0 | 0 | 9.8075 | 0 | 0 | 0 | 0 | 0 | 0 | 0 | 0 | 0 | 4.7655 | 1.8244 | 1.4597 | 1.1854 | 1.1865 | 0 | 0 | 0 | 0 | 0 | 0 | 0 | 0 | 0 | 0 | 6.6402 | 0 | 2.3038 | 1.702 | 2.0341 | 45 | 2 | 4 | 4 | 4 | 4 | 0 | 0 | 0 | 0 | 0 | 0 | 0 | 0
2014-11-08 | 2時 | 0.94503 | 0.94503 | 2.1729 | 0.99612 | 11.2694 | 0.85 | 7.3926 | 0.7055 | 7.3926 | 2 | 7.3926 | 0 | 0 | 0 | 0 | 0.7055 | 0 | 0 | 0 | 0 | 0.47341 | 0 | 0 | 0 | 0 | 6.9192 | 0 | 0 | 0 | 0 | 6.9192 | 0 | 0 | 0 | 0 | 9.8075 | 0 | 0 | 0 | 0 | 0 | 0 | 0 | 0 | 0 | 4.7655 | 1.8244 | 1.4597 | 1.1854 | 1.1865 | 0 | 0 | 0 | 0 | 0 | 0 | 0 | 0 | 0 | 0 | 6.9192 | 0 | 2.41 | 1.7848 | 2.1259 | 45 | 2 | 4 | 4 | 4 | 4 | 0 | 0 | 0 | 0 | 0 | 0 | 0 | 0
2014-11-08 | 3時 | 0.96215 | 0.96215 | 2.1755 | 0.99958 | 11.2433 | 0.85 | 7.5352 | 0.71903 | 7.5352 | 2 | 7.5352 | 0 | 0 | 0 | 0 | 0.71903 | 0 | 0 | 0 | 0 | 0.4833 | 0 | 0 | 0 | 0 | 7.0519 | 0 | 0 | 0 | 0 | 7.0519 | 0 | 0 | 0 | 0 | 9.8075 | 0 | 0 | 0 | 0 | 0 | 0 | 0 | 0 | 0 | 4.7655 | 1.8244 | 1.4597 | 1.1854 | 1.1865 | 0 | 0 | 0 | 0 | 0 | 0 | 0 | 0 | 0 | 0 | 7.0519 | 0 | 2.4642 | 1.8183 | 2.1654 | 45 | 2 | 4 | 4 | 4 | 4 | 0 | 0 | 0 | 0 | 0 | 0 | 0 | 0
2014-11-08 | 4時 | 0.97649 | 0.97649 | 2.1762 | 1.0023 | 11.2172 | 0.85 | 7.6503 | 0.72993 | 7.6503 | 2 | 7.6503 | 0 | 0 | 0 | 0 | 0.72993 | 0 | 0 | 0 | 0 | 0.49144 | 0 | 0 | 0 | 0 | 7.1588 | 0 | 0 | 0 | 0 | 7.1588 | 0 | 0 | 0 | 0 | 9.8075 | 0 | 0 | 0 | 0 | 0 | 0 | 0 | 0 | 0 | 4.7655 | 1.8244 | 1.4597 | 1.1854 | 1.1865 | 0 | 0 | 0 | 0 | 0 | 0 | 0 | 0 | 0 | 0 | 7.1588 | 0 | 2.5076 | 1.8449 | 2.1959 | 45 | 2 | 4 | 4 | 4 | 4 | 0 | 0 | 0 | 0 | 0 | 0 | 0 | 0
2014-11-08 | 5時 | 1.2014 | 1.2014 | 2.2125 | 1.019 | 11.2172 | 0.85 | 9.5692 | 0.91302 | 9.5692 | 2 | 9.5692 | 0 | 0 | 0 | 0 | 0.91302 | 0 | 0 | 0 | 0 | 0.61471 | 0 | 0 | 0 | 0 | 8.9545 | 0 | 0 | 0 | 0 | 8.9545 | 0 | 0 | 0 | 0 | 9.8075 | 0 | 0 | 0 | 0 | 0 | 0 | 0 | 0 | 0 | 4.7655 | 1.8244 | 1.4597 | 1.1854 | 1.1865 | 0 | 0 | 0 | 0 | 0 | 0 | 0 | 0 | 0 | 0 | 8.9545 | 0 | 2.7696 | 1.8659 | 2.2152 | 45 | 2 | 4 | 4 | 4 | 4 | 0 | 0 | 0 | 0 | 0 | 0 | 0 | 0
2014-11-08 | 6時 | 0.40059 | 0.40059 | 2.4092 | 0.90172 | 13.803 | 0.85 | 3.4744 | 0.54381 | 3.4744 | 3 | 3.4744 | 0 | 0 | 0 | 0 | 0.54381 | 0 | 0 | 0 | 0 | 0.2744 | 0 | 0 | 0 | 0 | 3.2 | 0 | 0 | 0 | 0 | 3.2 | 0 | 0 | 0 | 0 | 5.8845 | 0 | 0 | 0 | 0 | 0 | 0 | 0 | 0 | 0 | 2.8593 | 1.0946 | 0.87583 | 0.71124 | 0.7119 | 0 | 0 | 0 | 0 | 0 | 0 | 0 | 0 | 0 | 0 | 3.2 | 0 | 2.4676 | 1.4029 | 1.5924 | 35 | 3 | 4 | 4 | 4 | 4 | 0 | 0 | 0 | 0 | 0 | 0 | 0 | 0
2014-11-08 | 7時 | 0.11185 | 0.11185 | 2.4343 | 0.86772 | 14.493 | 0.85 | 0.98017 | 0.15398 | 0.98017 | 3 | 0.98017 | 0 | 0 | 0 | 0 | 0.15398 | 0 | 0 | 0 | 0 | 0.074081 | 0 | 0 | 0 | 0 | 0.90609 | 0 | 0 | 0 | 0 | 0.90609 | 0 | 0 | 0 | 0 | 5.8845 | 0 | 0 | 0 | 0 | 0 | 0 | 0 | 0 | 0 | 2.8593 | 1.0946 | 0.87583 | 0.71124 | 0.7119 | 0 | 0 | 0 | 0 | 0 | 0 | 0 | 0 | 0 | 0 | 0.90609 | 0 | 1.7297 | 0.54552 | 0.63556 | 35 | 3 | 4 | 4 | 4 | 4 | 0 | 0 | 0 | 0 | 0 | 0 | 0 | 0
2014-11-08 | 8時 | 0.015811 | 0.015811 | 2.8111 | 0.93113 | 15.5967 | 0.85 | 0.16001 | 0.025292 | 0.16001 | 3 | 0.16001 | 0 | 0 | 0 | 0 | 0.025292 | 0 | 0 | 0 | 0 | 0.011179 | 0 | 0 | 0 | 0 | 0.14883 | 0 | 0 | 0 | 0 | 0.14883 | 0 | 0 | 0 | 0 | 5.8845 | 0 | 0 | 0 | 0 | 0 | 0 | 0 | 0 | 0 | 2.8593 | 1.0946 | 0.87583 | 0.71124 | 0.7119 | 0 | 0 | 0 | 0 | 0 | 0 | 0 | 0 | 0 | 0 | 0.14883 | 0 | 0.052351 | 0.047198 | 0.055417 | 35 | 3 | 4 | 4 | 4 | 4 | 0 | 0 | 0 | 0 | 0 | 0 | 0 | 0
2014-11-08 | 9時 | 0.010477 | 0.010477 | 3.9311 | 1.0283 | 19.7495 | 1 | 0.14826 | 0.023602 | 0.14826 | 3 | 0.14826 | 0 | 0 | 0 | 0 | 0.023602 | 0 | 0 | 0 | 0 | 0.0093761 | 0 | 0 | 0 | 0 | 0.13889 | 0 | 0 | 0 | 0 | 0.13889 | 0 | 0 | 0 | 0 | 5.8845 | 0 | 0 | 0 | 0 | 0 | 0 | 0 | 0 | 0 | 2.8593 | 1.0946 | 0.87583 | 0.71124 | 0.7119 | 0 | 0 | 0 | 0 | 0 | 0 | 0 | 0 | 0 | 0 | 0.13889 | 0 | 0.069803 | 0.034206 | 0.041219 | 35 | 3 | 4 | 4 | 4 | 4 | 0 | 0 | 0 | 0 | 0 | 0 | 0 | 0
2014-11-08 | 10時 | 0.0069593 | 0.0069593 | 4.6268 | 1.1315 | 21.1242 | 1 | 0.11592 | 0.018592 | 0.11592 | 3 | 0.11592 | 0 | 0 | 0 | 0 | 0.018592 | 0 | 0 | 0 | 0 | 0.0065126 | 0 | 0 | 0 | 0 | 0.1094 | 0 | 0 | 0 | 0 | 0.1094 | 0 | 0 | 0 | 0 | 5.8845 | 0 | 0 | 0 | 0 | 0 | 0 | 0 | 0 | 0 | 2.8593 | 1.0946 | 0.87583 | 0.71124 | 0.7119 | 0 | 0 | 0 | 0 | 0 | 0 | 0 | 0 | 0 | 0 | 0.1094 | 0 | 0.049829 | 0.017779 | 0.024405 | 35 | 3 | 4 | 4 | 4 | 4 | 0 | 0 | 0 | 0 | 0 | 0 | 0 | 0
2014-11-08 | 11時 | 0.005225 | 0.005225 | 4.7649 | 1.1516 | 21.3749 | 1 | 0.089628 | 0.014396 | 0.089628 | 3 | 0.089628 | 0 | 0 | 0 | 0 | 0.014396 | 0 | 0 | 0 | 0 | 0.004914 | 0 | 0 | 0 | 0 | 0.084714 | 0 | 0 | 0 | 0 | 0.084714 | 0 | 0 | 0 | 0 | 5.8845 | 0 | 0 | 0 | 0 | 0 | 0 | 0 | 0 | 0 | 2.8593 | 1.0946 | 0.87583 | 0.71124 | 0.7119 | 0 | 0 | 0 | 0 | 0 | 0 | 0 | 0 | 0 | 0 | 0.084714 | 0 | 0.037213 | 0.011018 | 0.017555 | 35 | 3 | 4 | 4 | 4 | 4 | 0 | 0 | 0 | 0 | 0 | 0 | 0 | 0
2014-11-08 | 12時 | 0.0016902 | 0.0016902 | 5.1518 | 1.2072 | 22.046 | 1 | 0.031347 | 0.0050549 | 0.031347 | 3 | 0.031347 | 0 | 0 | 0 | 0 | 0.0050549 | 0 | 0 | 0 | 0 | 0.0016011 | 0 | 0 | 0 | 0 | 0.029746 | 0 | 0 | 0 | 0 | 0.029746 | 0 | 0 | 0 | 0 | 5.8845 | 0 | 0 | 0 | 0 | 0 | 0 | 0 | 0 | 0 | 2.8593 | 1.0946 | 0.87583 | 0.71124 | 0.7119 | 0 | 0 | 0 | 0 | 0 | 0 | 0 | 0 | 0 | 0 | 0.029746 | 0 | 0.022201 | 0.0047855 | 0.011025 | 35 | 3 | 4 | 4 | 4 | 4 | 0 | 0 | 0 | 0 | 0 | 0 | 0 | 0
2014-11-08 | 13時 | 0.004049 | 0.004049 | 5.0427 | 1.1914 | 21.8657 | 1 | 0.073506 | 0.011841 | 0.073506 | 3 | 0.073506 | 0 | 0 | 0 | 0 | 0.011841 | 0 | 0 | 0 | 0 | 0.0038299 | 0 | 0 | 0 | 0 | 0.069676 | 0 | 0 | 0 | 0 | 0.069676 | 0 | 0 | 0 | 0 | 5.8845 | 0 | 0 | 0 | 0 | 0 | 0 | 0 | 0 | 0 | 2.8593 | 1.0946 | 0.87583 | 0.71124 | 0.7119 | 0 | 0 | 0 | 0 | 0 | 0 | 0 | 0 | 0 | 0 | 0.069676 | 0 | 0.019293 | 0.008693 | 0.015049 | 35 | 3 | 4 | 4 | 4 | 4 | 0 | 0 | 0 | 0 | 0 | 0 | 0 | 0
2014-11-08 | 14時 | 0.0053717 | 0.0053717 | 4.8677 | 1.1663 | 21.5606 | 1 | 0.094133 | 0.015136 | 0.094133 | 3 | 0.094133 | 0 | 0 | 0 | 0 | 0.015136 | 0 | 0 | 0 | 0 | 0.005065 | 0 | 0 | 0 | 0 | 0.089067 | 0 | 0 | 0 | 0 | 0.089067 | 0 | 0 | 0 | 0 | 5.8845 | 0 | 0 | 0 | 0 | 0 | 0 | 0 | 0 | 0 | 2.8593 | 1.0946 | 0.87583 | 0.71124 | 0.7119 | 0 | 0 | 0 | 0 | 0 | 0 | 0 | 0 | 0 | 0 | 0.089067 | 0 | 0.025518 | 0.017777 | 0.024524 | 35 | 3 | 4 | 4 | 4 | 4 | 0 | 0 | 0 | 0 | 0 | 0 | 0 | 0
2014-11-08 | 15時 | 0.006771 | 0.006771 | 4.325 | 1.0874 | 20.5471 | 1 | 0.10542 | 0.016854 | 0.10542 | 3 | 0.10542 | 0 | 0 | 0 | 0 | 0.016854 | 0 | 0 | 0 | 0 | 0.0062432 | 0 | 0 | 0 | 0 | 0.09918 | 0 | 0 | 0 | 0 | 0.09918 | 0 | 0 | 0 | 0 | 5.8845 | 0 | 0 | 0 | 0 | 0 | 0 | 0 | 0 | 0 | 2.8593 | 1.0946 | 0.87583 | 0.71124 | 0.7119 | 0 | 0 | 0 | 0 | 0 | 0 | 0 | 0 | 0 | 0 | 0.09918 | 0 | 0.049518 | 0.036115 | 0.043859 | 35 | 3 | 4 | 4 | 4 | 4 | 0 | 0 | 0 | 0 | 0 | 0 | 0 | 0
2014-11-08 | 16時 | 0.0078818 | 0.0078818 | 3.9963 | 1.0382 | 19.8847 | 1 | 0.11339 | 0.018064 | 0.11339 | 3 | 0.11339 | 0 | 0 | 0 | 0 | 0.018064 | 0 | 0 | 0 | 0 | 0.0070952 | 0 | 0 | 0 | 0 | 0.1063 | 0 | 0 | 0 | 0 | 0.1063 | 0 | 0 | 0 | 0 | 5.8845 | 0 | 0 | 0 | 0 | 0 | 0 | 0 | 0 | 0 | 2.8593 | 1.0946 | 0.87583 | 0.71124 | 0.7119 | 0 | 0 | 0 | 0 | 0 | 0 | 0 | 0 | 0 | 0 | 0.1063 | 0 | 0.063987 | 0.046013 | 0.054876 | 35 | 3 | 4 | 4 | 4 | 4 | 0 | 0 | 0 | 0 | 0 | 0 | 0 | 0
2014-11-08 | 17時 | 0.11123 | 0.11123 | 2.8784 | 0.94783 | 15.6886 | 0.85 | 1.1526 | 0.18228 | 1.1526 | 3 | 1.1526 | 0 | 0 | 0 | 0 | 0.18228 | 0 | 0 | 0 | 0 | 0.079954 | 0 | 0 | 0 | 0 | 1.0727 | 0 | 0 | 0 | 0 | 1.0727 | 0 | 0 | 0 | 0 | 5.8845 | 0 | 0 | 0 | 0 | 0 | 0 | 0 | 0 | 0 | 2.8593 | 1.0946 | 0.87583 | 0.71124 | 0.7119 | 0 | 0 | 0 | 0 | 0 | 0 | 0 | 0 | 0 | 0 | 1.0727 | 0 | 0.092264 | 0.0587 | 0.054116 | 35 | 3 | 4 | 4 | 4 | 4 | 0 | 0 | 0 | 0 | 0 | 0 | 0 | 0
2014-11-08 | 18時 | 0.46582 | 0.46582 | 2.89 | 0.96876 | 15.4116 | 0.85 | 4.8464 | 0.76524 | 4.8464 | 3 | 4.8464 | 0 | 0 | 0 | 0 | 0.76524 | 0 | 0 | 0 | 0 | 0.34335 | 0 | 0 | 0 | 0 | 4.5031 | 0 | 0 | 0 | 0 | 4.5031 | 0 | 0 | 0 | 0 | 5.8845 | 0 | 0 | 0 | 0 | 0 | 0 | 0 | 0 | 0 | 2.8593 | 1.0946 | 0.87583 | 0.71124 | 0.7119 | 0 | 0 | 0 | 0 | 0 | 0 | 0 | 0 | 0 | 0 | 4.5031 | 0 | 1.1485 | 0.31536 | 0.41815 | 35 | 3 | 4 | 4 | 4 | 4 | 0 | 0 | 0 | 0 | 0 | 0 | 0 | 0
2014-11-08 | 19時 | 0.21405 | 0.21405 | 2.7663 | 0.93483 | 15.2873 | 0.85 | 2.1316 | 0.33634 | 2.1316 | 3 | 2.1316 | 0 | 0 | 0 | 0 | 0.33634 | 0 | 0 | 0 | 0 | 0.15242 | 0 | 0 | 0 | 0 | 1.9792 | 0 | 0 | 0 | 0 | 1.9792 | 0 | 0 | 0 | 0 | 5.8845 | 0 | 0 | 0 | 0 | 0 | 0 | 0 | 0 | 0 | 2.8593 | 1.0946 | 0.87583 | 0.71124 | 0.7119 | 0 | 0 | 0 | 0 | 0 | 0 | 0 | 0 | 0 | 0 | 1.9792 | 0 | 1.6931 | 0.57279 | 1.3543 | 35 | 3 | 4 | 4 | 4 | 4 | 0 | 0 | 0 | 0 | 0 | 0 | 0 | 0
2014-11-08 | 20時 | 0.31784 | 0.31784 | 2.7561 | 0.94102 | 15.1308 | 0.85 | 3.1536 | 0.49716 | 3.1536 | 3 | 3.1536 | 0 | 0 | 0 | 0 | 0.49716 | 0 | 0 | 0 | 0 | 0.22807 | 0 | 0 | 0 | 0 | 2.9255 | 0 | 0 | 0 | 0 | 2.9255 | 0 | 0 | 0 | 0 | 5.8845 | 0 | 0 | 0 | 0 | 0 | 0 | 0 | 0 | 0 | 2.8593 | 1.0946 | 0.87583 | 0.71124 | 0.7119 | 0 | 0 | 0 | 0 | 0 | 0 | 0 | 0 | 0 | 0 | 2.9255 | 0 | 1.957 | 1.1909 | 1.1892 | 35 | 3 | 4 | 4 | 4 | 4 | 0 | 0 | 0 | 0 | 0 | 0 | 0 | 0
2014-11-08 | 21時 | 0.41323 | 0.41323 | 2.7111 | 0.94341 | 14.8461 | 0.85 | 4.0332 | 0.63482 | 4.0332 | 3 | 4.0332 | 0 | 0 | 0 | 0 | 0.63482 | 0 | 0 | 0 | 0 | 0.29761 | 0 | 0 | 0 | 0 | 3.7356 | 0 | 0 | 0 | 0 | 3.7356 | 0 | 0 | 0 | 0 | 5.8845 | 0 | 0 | 0 | 0 | 0 | 0 | 0 | 0 | 0 | 2.8593 | 1.0946 | 0.87583 | 0.71124 | 0.7119 | 0 | 0 | 0 | 0 | 0 | 0 | 0 | 0 | 0 | 0 | 3.7356 | 0 | 2.1544 | 0.79518 | 1.1488 | 35 | 3 | 4 | 4 | 4 | 4 | 0 | 0 | 0 | 0 | 0 | 0 | 0 | 0
2014-11-08 | 22時 | 0.44678 | 0.44678 | 2.7877 | 0.95577 | 15.0679 | 0.85 | 4.4837 | 0.70659 | 4.4837 | 3 | 4.4837 | 0 | 0 | 0 | 0 | 0.70659 | 0 | 0 | 0 | 0 | 0.32573 | 0 | 0 | 0 | 0 | 4.158 | 0 | 0 | 0 | 0 | 4.158 | 0 | 0 | 0 | 0 | 5.8845 | 0 | 0 | 0 | 0 | 0 | 0 | 0 | 0 | 0 | 2.8593 | 1.0946 | 0.87583 | 0.71124 | 0.7119 | 0 | 0 | 0 | 0 | 0 | 0 | 0 | 0 | 0 | 0 | 4.158 | 0 | 2.0056 | 0.95014 | 1.4501 | 35 | 3 | 4 | 4 | 4 | 4 | 0 | 0 | 0 | 0 | 0 | 0 | 0 | 0
2014-11-08 | 23時 | 0.5508 | 0.5508 | 2.8483 | 0.97047 | 15.1622 | 0.85 | 5.6478 | 0.89051 | 5.6478 | 3 | 5.6478 | 0 | 0 | 0 | 0 | 0.89051 | 0 | 0 | 0 | 0 | 0.40753 | 0 | 0 | 0 | 0 | 5.2402 | 0 | 0 | 0 | 0 | 5.2402 | 0 | 0 | 0 | 0 | 5.8845 | 0 | 0 | 0 | 0 | 0 | 0 | 0 | 0 | 0 | 2.8593 | 1.0946 | 0.87583 | 0.71124 | 0.7119 | 0 | 0 | 0 | 0 | 0 | 0 | 0 | 0 | 0 | 0 | 5.2402 | 0 | 1.8196 | 1.3035 | 1.6065 | 35 | 3 | 4 | 4 | 4 | 4 | 0 | 0 | 0 | 0 | 0 | 0 | 0 | 0
2014-11-09 | 0時 | 0.58765 | 0.58765 | 2.8201 | 0.97097 | 15.0048 | 0.85 | 5.9661 | 0.93987 | 5.9661 | 3 | 5.9661 | 0 | 0 | 0 | 0 | 0.93987 | 0 | 0 | 0 | 0 | 0.43537 | 0 | 0 | 0 | 0 | 5.5307 | 0 | 0 | 0 | 0 | 5.5307 | 0 | 0 | 0 | 0 | 5.8845 | 0 | 0 | 0 | 0 | 0 | 0 | 0 | 0 | 0 | 2.8593 | 1.0946 | 0.87583 | 0.71124 | 0.7119 | 0 | 0 | 0 | 0 | 0 | 0 | 0 | 0 | 0 | 0 | 5.5307 | 0 | 1.8763 | 1.3814 | 1.6821 | 35 | 3 | 4 | 4 | 4 | 4 | 0 | 0 | 0 | 0 | 0 | 0 | 0 | 0
2014-11-09 | 1時 | 0.60274 | 0.60274 | 2.8249 | 0.97263 | 15.0048 | 0.85 | 6.1297 | 0.96566 | 6.1297 | 3 | 6.1297 | 0 | 0 | 0 | 0 | 0.96566 | 0 | 0 | 0 | 0 | 0.44731 | 0 | 0 | 0 | 0 | 5.6824 | 0 | 0 | 0 | 0 | 5.6824 | 0 | 0 | 0 | 0 | 5.8845 | 0 | 0 | 0 | 0 | 0 | 0 | 0 | 0 | 0 | 2.8593 | 1.0946 | 0.87583 | 0.71124 | 0.7119 | 0 | 0 | 0 | 0 | 0 | 0 | 0 | 0 | 0 | 0 | 5.6824 | 0 | 1.9148 | 1.4161 | 1.7173 | 35 | 3 | 4 | 4 | 4 | 4 | 0 | 0 | 0 | 0 | 0 | 0 | 0 | 0
2014-11-09 | 2時 | 0.61714 | 0.61714 | 2.8218 | 0.97359 | 14.9731 | 0.85 | 6.2691 | 0.98744 | 6.2691 | 3 | 6.2691 | 0 | 0 | 0 | 0 | 0.98744 | 0 | 0 | 0 | 0 | 0.45851 | 0 | 0 | 0 | 0 | 5.8106 | 0 | 0 | 0 | 0 | 5.8106 | 0 | 0 | 0 | 0 | 5.8845 | 0 | 0 | 0 | 0 | 0 | 0 | 0 | 0 | 0 | 2.8593 | 1.0946 | 0.87583 | 0.71124 | 0.7119 | 0 | 0 | 0 | 0 | 0 | 0 | 0 | 0 | 0 | 0 | 5.8106 | 0 | 1.9557 | 1.4467 | 1.7493 | 35 | 3 | 4 | 4 | 4 | 4 | 0 | 0 | 0 | 0 | 0 | 0 | 0 | 0
2014-11-09 | 3時 | 0.80888 | 0.80888 | 2.2375 | 0.96486 | 11.98 | 0.85 | 6.5154 | 0.62365 | 6.5154 | 2 | 6.5154 | 0 | 0 | 0 | 0 | 0.62365 | 0 | 0 | 0 | 0 | 0.39897 | 0 | 0 | 0 | 0 | 6.1165 | 0 | 0 | 0 | 0 | 6.1165 | 0 | 0 | 0 | 0 | 9.8075 | 0 | 0 | 0 | 0 | 0 | 0 | 0 | 0 | 0 | 4.7655 | 1.8244 | 1.4597 | 1.1854 | 1.1865 | 0 | 0 | 0 | 0 | 0 | 0 | 0 | 0 | 0 | 0 | 6.1165 | 0 | 2.0719 | 1.5405 | 1.8507 | 45 | 2 | 4 | 4 | 4 | 4 | 0 | 0 | 0 | 0 | 0 | 0 | 0 | 0
2014-11-09 | 4時 | 0.83728 | 0.83728 | 2.2303 | 0.97183 | 11.8558 | 0.85 | 6.7226 | 0.64313 | 6.7226 | 2 | 6.7226 | 0 | 0 | 0 | 0 | 0.64313 | 0 | 0 | 0 | 0 | 0.41502 | 0 | 0 | 0 | 0 | 6.3075 | 0 | 0 | 0 | 0 | 6.3075 | 0 | 0 | 0 | 0 | 9.8075 | 0 | 0 | 0 | 0 | 0 | 0 | 0 | 0 | 0 | 4.7655 | 1.8244 | 1.4597 | 1.1854 | 1.1865 | 0 | 0 | 0 | 0 | 0 | 0 | 0 | 0 | 0 | 0 | 6.3075 | 0 | 2.1487 | 1.5947 | 1.9118 | 45 | 2 | 4 | 4 | 4 | 4 | 0 | 0 | 0 | 0 | 0 | 0 | 0 | 0
2014-11-09 | 5時 | 1.0425 | 1.0425 | 2.2898 | 1.0106 | 11.7053 | 0.85 | 8.5934 | 0.82159 | 8.5934 | 2 | 8.5934 | 0 | 0 | 0 | 0 | 0.82159 | 0 | 0 | 0 | 0 | 0.5357 | 0 | 0 | 0 | 0 | 8.0577 | 0 | 0 | 0 | 0 | 8.0577 | 0 | 0 | 0 | 0 | 9.8075 | 0 | 0 | 0 | 0 | 0 | 0 | 0 | 0 | 0 | 4.7655 | 1.8244 | 1.4597 | 1.1854 | 1.1865 | 0 | 0 | 0 | 0 | 0 | 0 | 0 | 0 | 0 | 0 | 8.0577 | 0 | 2.4584 | 1.6543 | 1.9746 | 45 | 2 | 4 | 4 | 4 | 4 | 0 | 0 | 0 | 0 | 0 | 0 | 0 | 0
2014-11-09 | 6時 | 0.31703 | 0.31703 | 2.4788 | 0.89976 | 14.2326 | 0.85 | 2.8291 | 0.44382 | 2.8291 | 3 | 2.8291 | 0 | 0 | 0 | 0 | 0.44382 | 0 | 0 | 0 | 0 | 0.2175 | 0 | 0 | 0 | 0 | 2.6117 | 0 | 0 | 0 | 0 | 2.6117 | 0 | 0 | 0 | 0 | 5.8845 | 0 | 0 | 0 | 0 | 0 | 0 | 0 | 0 | 0 | 2.8593 | 1.0946 | 0.87583 | 0.71124 | 0.7119 | 0 | 0 | 0 | 0 | 0 | 0 | 0 | 0 | 0 | 0 | 2.6117 | 0 | 2.2145 | 1.2366 | 1.4043 | 35 | 3 | 4 | 4 | 4 | 4 | 0 | 0 | 0 | 0 | 0 | 0 | 0 | 0
2014-11-09 | 7時 | 0.058719 | 0.058719 | 2.5802 | 0.89025 | 14.9731 | 0.85 | 0.54543 | 0.08591 | 0.54543 | 3 | 0.54543 | 0 | 0 | 0 | 0 | 0.08591 | 0 | 0 | 0 | 0 | 0.039892 | 0 | 0 | 0 | 0 | 0.50554 | 0 | 0 | 0 | 0 | 0.50554 | 0 | 0 | 0 | 0 | 5.8845 | 0 | 0 | 0 | 0 | 0 | 0 | 0 | 0 | 0 | 2.8593 | 1.0946 | 0.87583 | 0.71124 | 0.7119 | 0 | 0 | 0 | 0 | 0 | 0 | 0 | 0 | 0 | 0 | 0.50554 | 0 | 1.5243 | 0.43151 | 0.51083 | 35 | 3 | 4 | 4 | 4 | 4 | 0 | 0 | 0 | 0 | 0 | 0 | 0 | 0
2014-11-09 | 8時 | 0.012504 | 0.012504 | 3.0321 | 0.97222 | 16.1119 | 0.85 | 0.13649 | 0.021639 | 0.13649 | 3 | 0.13649 | 0 | 0 | 0 | 0 | 0.021639 | 0 | 0 | 0 | 0 | 0.0091527 | 0 | 0 | 0 | 0 | 0.12734 | 0 | 0 | 0 | 0 | 0.12734 | 0 | 0 | 0 | 0 | 5.8845 | 0 | 0 | 0 | 0 | 0 | 0 | 0 | 0 | 0 | 2.8593 | 1.0946 | 0.87583 | 0.71124 | 0.7119 | 0 | 0 | 0 | 0 | 0 | 0 | 0 | 0 | 0 | 0 | 0.12734 | 0 | 0.042675 | 0.040737 | 0.048202 | 35 | 3 | 4 | 4 | 4 | 4 | 0 | 0 | 0 | 0 | 0 | 0 | 0 | 0
2014-11-09 | 9時 | 0.0090291 | 0.0090291 | 4.0609 | 1.048 | 20.0189 | 1 | 0.132 | 0.021043 | 0.132 | 3 | 0.132 | 0 | 0 | 0 | 0 | 0.021043 | 0 | 0 | 0 | 0 | 0.008171 | 0 | 0 | 0 | 0 | 0.12383 | 0 | 0 | 0 | 0 | 0.12383 | 0 | 0 | 0 | 0 | 5.8845 | 0 | 0 | 0 | 0 | 0 | 0 | 0 | 0 | 0 | 2.8593 | 1.0946 | 0.87583 | 0.71124 | 0.7119 | 0 | 0 | 0 | 0 | 0 | 0 | 0 | 0 | 0 | 0 | 0.12383 | 0 | 0.062826 | 0.030004 | 0.036433 | 35 | 3 | 4 | 4 | 4 | 4 | 0 | 0 | 0 | 0 | 0 | 0 | 0 | 0
2014-11-09 | 10時 | 0.0079543 | 0.0079543 | 4.2745 | 1.0799 | 20.4491 | 1 | 0.1224 | 0.019558 | 0.1224 | 3 | 0.1224 | 0 | 0 | 0 | 0 | 0.019558 | 0 | 0 | 0 | 0 | 0.0073104 | 0 | 0 | 0 | 0 | 0.11509 | 0 | 0 | 0 | 0 | 0.11509 | 0 | 0 | 0 | 0 | 5.8845 | 0 | 0 | 0 | 0 | 0 | 0 | 0 | 0 | 0 | 2.8593 | 1.0946 | 0.87583 | 0.71124 | 0.7119 | 0 | 0 | 0 | 0 | 0 | 0 | 0 | 0 | 0 | 0 | 0.11509 | 0 | 0.051508 | 0.020606 | 0.027378 | 35 | 3 | 4 | 4 | 4 | 4 | 0 | 0 | 0 | 0 | 0 | 0 | 0 | 0
2014-11-09 | 11時 | 0.0049277 | 0.0049277 | 4.7824 | 1.1542 | 21.406 | 1 | 0.08484 | 0.013629 | 0.08484 | 3 | 0.08484 | 0 | 0 | 0 | 0 | 0.013629 | 0 | 0 | 0 | 0 | 0.0046371 | 0 | 0 | 0 | 0 | 0.080202 | 0 | 0 | 0 | 0 | 0.080202 | 0 | 0 | 0 | 0 | 5.8845 | 0 | 0 | 0 | 0 | 0 | 0 | 0 | 0 | 0 | 2.8593 | 1.0946 | 0.87583 | 0.71124 | 0.7119 | 0 | 0 | 0 | 0 | 0 | 0 | 0 | 0 | 0 | 0 | 0.080202 | 0 | 0.035674 | 0.010236 | 0.016849 | 35 | 3 | 4 | 4 | 4 | 4 | 0 | 0 | 0 | 0 | 0 | 0 | 0 | 0
2014-11-09 | 12時 | 0.0023137 | 0.0023137 | 4.8547 | 1.1649 | 21.5298 | 1 | 0.040437 | 0.0065009 | 0.040437 | 3 | 0.040437 | 0 | 0 | 0 | 0 | 0.0065009 | 0 | 0 | 0 | 0 | 0.0021827 | 0 | 0 | 0 | 0 | 0.038254 | 0 | 0 | 0 | 0 | 0.038254 | 0 | 0 | 0 | 0 | 5.8845 | 0 | 0 | 0 | 0 | 0 | 0 | 0 | 0 | 0 | 2.8593 | 1.0946 | 0.87583 | 0.71124 | 0.7119 | 0 | 0 | 0 | 0 | 0 | 0 | 0 | 0 | 0 | 0 | 0.038254 | 0 | 0.025877 | 0.0082147 | 0.014899 | 35 | 3 | 4 | 4 | 4 | 4 | 0 | 0 | 0 | 0 | 0 | 0 | 0 | 0
2014-11-09 | 13時 | 0.0052375 | 0.0052375 | 4.6966 | 1.1418 | 21.25 | 1 | 0.088554 | 0.014213 | 0.088554 | 3 | 0.088554 | 0 | 0 | 0 | 0 | 0.014213 | 0 | 0 | 0 | 0 | 0.0049153 | 0 | 0 | 0 | 0 | 0.083639 | 0 | 0 | 0 | 0 | 0.083639 | 0 | 0 | 0 | 0 | 5.8845 | 0 | 0 | 0 | 0 | 0 | 0 | 0 | 0 | 0 | 2.8593 | 1.0946 | 0.87583 | 0.71124 | 0.7119 | 0 | 0 | 0 | 0 | 0 | 0 | 0 | 0 | 0 | 0 | 0.083639 | 0 | 0.025744 | 0.013857 | 0.020904 | 35 | 3 | 4 | 4 | 4 | 4 | 0 | 0 | 0 | 0 | 0 | 0 | 0 | 0
2014-11-09 | 14時 | 0.0068731 | 0.0068731 | 4.5424 | 1.1193 | 20.9657 | 1 | 0.11239 | 0.018011 | 0.11239 | 3 | 0.11239 | 0 | 0 | 0 | 0 | 0.018011 | 0 | 0 | 0 | 0 | 0.0064097 | 0 | 0 | 0 | 0 | 0.10598 | 0 | 0 | 0 | 0 | 0.10598 | 0 | 0 | 0 | 0 | 5.8845 | 0 | 0 | 0 | 0 | 0 | 0 | 0 | 0 | 0 | 2.8593 | 1.0946 | 0.87583 | 0.71124 | 0.7119 | 0 | 0 | 0 | 0 | 0 | 0 | 0 | 0 | 0 | 0 | 0.10598 | 0 | 0.033899 | 0.023829 | 0.031402 | 35 | 3 | 4 | 4 | 4 | 4 | 0 | 0 | 0 | 0 | 0 | 0 | 0 | 0
2014-11-09 | 15時 | 0.0070024 | 0.0070024 | 4.3415 | 1.0898 | 20.5796 | 1 | 0.10944 | 0.0175 | 0.10944 | 3 | 0.10944 | 0 | 0 | 0 | 0 | 0.0175 | 0 | 0 | 0 | 0 | 0.0064628 | 0 | 0 | 0 | 0 | 0.10298 | 0 | 0 | 0 | 0 | 0.10298 | 0 | 0 | 0 | 0 | 5.8845 | 0 | 0 | 0 | 0 | 0 | 0 | 0 | 0 | 0 | 2.8593 | 1.0946 | 0.87583 | 0.71124 | 0.7119 | 0 | 0 | 0 | 0 | 0 | 0 | 0 | 0 | 0 | 0 | 0.10298 | 0 | 0.052152 | 0.037247 | 0.045447 | 35 | 3 | 4 | 4 | 4 | 4 | 0 | 0 | 0 | 0 | 0 | 0 | 0 | 0
2014-11-09 | 16時 | 0.0077345 | 0.0077345 | 4.0613 | 1.0481 | 20.0189 | 1 | 0.11308 | 0.018028 | 0.11308 | 3 | 0.11308 | 0 | 0 | 0 | 0 | 0.018028 | 0 | 0 | 0 | 0 | 0.0070002 | 0 | 0 | 0 | 0 | 0.10608 | 0 | 0 | 0 | 0 | 0.10608 | 0 | 0 | 0 | 0 | 5.8845 | 0 | 0 | 0 | 0 | 0 | 0 | 0 | 0 | 0 | 2.8593 | 1.0946 | 0.87583 | 0.71124 | 0.7119 | 0 | 0 | 0 | 0 | 0 | 0 | 0 | 0 | 0 | 0 | 0.10608 | 0 | 0.064484 | 0.045718 | 0.054717 | 35 | 3 | 4 | 4 | 4 | 4 | 0 | 0 | 0 | 0 | 0 | 0 | 0 | 0
2014-11-09 | 17時 | 0.037962 | 0.037962 | 3.9884 | 1.0362 | 19.8847 | 1 | 0.54507 | 0.086831 | 0.54507 | 3 | 0.54507 | 0 | 0 | 0 | 0 | 0.086831 | 0 | 0 | 0 | 0 | 0.034106 | 0 | 0 | 0 | 0 | 0.51096 | 0 | 0 | 0 | 0 | 0.51096 | 0 | 0 | 0 | 0 | 5.8845 | 0 | 0 | 0 | 0 | 0 | 0 | 0 | 0 | 0 | 2.8593 | 1.0946 | 0.87583 | 0.71124 | 0.7119 | 0 | 0 | 0 | 0 | 0 | 0 | 0 | 0 | 0 | 0 | 0.51096 | 0 | 0.076583 | 0.049284 | 0.043772 | 35 | 3 | 4 | 4 | 4 | 4 | 0 | 0 | 0 | 0 | 0 | 0 | 0 | 0
2014-11-09 | 18時 | 0.20389 | 0.20389 | 3.8968 | 1.0193 | 19.7495 | 1 | 2.8603 | 0.45533 | 2.8603 | 3 | 2.8603 | 0 | 0 | 0 | 0 | 0.45533 | 0 | 0 | 0 | 0 | 0.18088 | 0 | 0 | 0 | 0 | 2.6794 | 0 | 0 | 0 | 0 | 2.6794 | 0 | 0 | 0 | 0 | 5.8845 | 0 | 0 | 0 | 0 | 0 | 0 | 0 | 0 | 0 | 2.8593 | 1.0946 | 0.87583 | 0.71124 | 0.7119 | 0 | 0 | 0 | 0 | 0 | 0 | 0 | 0 | 0 | 0 | 2.6794 | 0 | 0.82565 | 0.16732 | 0.22145 | 35 | 3 | 4 | 4 | 4 | 4 | 0 | 0 | 0 | 0 | 0 | 0 | 0 | 0
2014-11-09 | 19時 | 0.073029 | 0.073029 | 3.8893 | 1.0209 | 19.6816 | 1 | 1.0225 | 0.16272 | 1.0225 | 3 | 1.0225 | 0 | 0 | 0 | 0 | 0.16272 | 0 | 0 | 0 | 0 | 0.065003 | 0 | 0 | 0 | 0 | 0.95751 | 0 | 0 | 0 | 0 | 0.95751 | 0 | 0 | 0 | 0 | 5.8845 | 0 | 0 | 0 | 0 | 0 | 0 | 0 | 0 | 0 | 2.8593 | 1.0946 | 0.87583 | 0.71124 | 0.7119 | 0 | 0 | 0 | 0 | 0 | 0 | 0 | 0 | 0 | 0 | 0.95751 | 0 | 1.2846 | 0.1872 | 0.92081 | 35 | 3 | 4 | 4 | 4 | 4 | 0 | 0 | 0 | 0 | 0 | 0 | 0 | 0
2014-11-09 | 20時 | 0.17439 | 0.17439 | 3.2023 | 1.0028 | 16.4966 | 0.85 | 2.0104 | 0.31947 | 2.0104 | 3 | 2.0104 | 0 | 0 | 0 | 0 | 0.31947 | 0 | 0 | 0 | 0 | 0.13048 | 0 | 0 | 0 | 0 | 1.8799 | 0 | 0 | 0 | 0 | 1.8799 | 0 | 0 | 0 | 0 | 5.8845 | 0 | 0 | 0 | 0 | 0 | 0 | 0 | 0 | 0 | 2.8593 | 1.0946 | 0.87583 | 0.71124 | 0.7119 | 0 | 0 | 0 | 0 | 0 | 0 | 0 | 0 | 0 | 0 | 1.8799 | 0 | 1.511 | 0.85299 | 0.79985 | 35 | 3 | 4 | 4 | 4 | 4 | 0 | 0 | 0 | 0 | 0 | 0 | 0 | 0
2014-11-09 | 21時 | 0.18769 | 0.18769 | 3.82 | 1.0097 | 19.5451 | 1 | 2.581 | 0.41044 | 2.581 | 3 | 2.581 | 0 | 0 | 0 | 0 | 0.41044 | 0 | 0 | 0 | 0 | 0.1658 | 0 | 0 | 0 | 0 | 2.4152 | 0 | 0 | 0 | 0 | 2.4152 | 0 | 0 | 0 | 0 | 5.8845 | 0 | 0 | 0 | 0 | 0 | 0 | 0 | 0 | 0 | 2.8593 | 1.0946 | 0.87583 | 0.71124 | 0.7119 | 0 | 0 | 0 | 0 | 0 | 0 | 0 | 0 | 0 | 0 | 2.4152 | 0 | 1.5916 | 0.37211 | 0.66454 | 35 | 3 | 4 | 4 | 4 | 4 | 0 | 0 | 0 | 0 | 0 | 0 | 0 | 0
2014-11-09 | 22時 | 0.22021 | 0.22021 | 3.8175 | 1.009 | 19.5451 | 1 | 3.0264 | 0.48125 | 3.0264 | 3 | 3.0264 | 0 | 0 | 0 | 0 | 0.48125 | 0 | 0 | 0 | 0 | 0.19441 | 0 | 0 | 0 | 0 | 2.8319 | 0 | 0 | 0 | 0 | 2.8319 | 0 | 0 | 0 | 0 | 5.8845 | 0 | 0 | 0 | 0 | 0 | 0 | 0 | 0 | 0 | 2.8593 | 1.0946 | 0.87583 | 0.71124 | 0.7119 | 0 | 0 | 0 | 0 | 0 | 0 | 0 | 0 | 0 | 0 | 2.8319 | 0 | 1.439 | 0.53592 | 0.97261 | 35 | 3 | 4 | 4 | 4 | 4 | 0 | 0 | 0 | 0 | 0 | 0 | 0 | 0
2014-11-09 | 23時 | 0.41684 | 0.41684 | 3.0378 | 0.98321 | 15.9618 | 0.85 | 4.5586 | 0.72208 | 4.5586 | 3 | 4.5586 | 0 | 0 | 0 | 0 | 0.72208 | 0 | 0 | 0 | 0 | 0.30946 | 0 | 0 | 0 | 0 | 4.2491 | 0 | 0 | 0 | 0 | 4.2491 | 0 | 0 | 0 | 0 | 5.8845 | 0 | 0 | 0 | 0 | 0 | 0 | 0 | 0 | 0 | 2.8593 | 1.0946 | 0.87583 | 0.71124 | 0.7119 | 0 | 0 | 0 | 0 | 0 | 0 | 0 | 0 | 0 | 0 | 4.2491 | 0 | 1.3847 | 1.0066 | 1.2576 | 35 | 3 | 4 | 4 | 4 | 4 | 0 | 0 | 0 | 0 | 0 | 0 | 0 | 0
2014-11-10 | 0時 | 0.47579 | 0.47579 | 2.9441 | 0.97516 | 15.5967 | 0.85 | 5.0427 | 0.79707 | 5.0427 | 3 | 5.0427 | 0 | 0 | 0 | 0 | 0.79707 | 0 | 0 | 0 | 0 | 0.35229 | 0 | 0 | 0 | 0 | 4.6904 | 0 | 0 | 0 | 0 | 4.6904 | 0 | 0 | 0 | 0 | 5.8845 | 0 | 0 | 0 | 0 | 0 | 0 | 0 | 0 | 0 | 2.8593 | 1.0946 | 0.87583 | 0.71124 | 0.7119 | 0 | 0 | 0 | 0 | 0 | 0 | 0 | 0 | 0 | 0 | 4.6904 | 0 | 1.5071 | 1.1341 | 1.3927 | 35 | 3 | 4 | 4 | 4 | 4 | 0 | 0 | 0 | 0 | 0 | 0 | 0 | 0
2014-11-10 | 1時 | 0.45512 | 0.45512 | 3.0605 | 0.98682 | 16.0219 | 0.85 | 5.0144 | 0.79456 | 5.0144 | 3 | 5.0144 | 0 | 0 | 0 | 0 | 0.79456 | 0 | 0 | 0 | 0 | 0.33874 | 0 | 0 | 0 | 0 | 4.6756 | 0 | 0 | 0 | 0 | 4.6756 | 0 | 0 | 0 | 0 | 5.8845 | 0 | 0 | 0 | 0 | 0 | 0 | 0 | 0 | 0 | 2.8593 | 1.0946 | 0.87583 | 0.71124 | 0.7119 | 0 | 0 | 0 | 0 | 0 | 0 | 0 | 0 | 0 | 0 | 4.6756 | 0 | 1.4855 | 1.1087 | 1.3673 | 35 | 3 | 4 | 4 | 4 | 4 | 0 | 0 | 0 | 0 | 0 | 0 | 0 | 0
2014-11-10 | 2時 | 0.53237 | 0.53237 | 2.8834 | 0.97242 | 15.3184 | 0.85 | 5.5261 | 0.8721 | 5.5261 | 3 | 5.5261 | 0 | 0 | 0 | 0 | 0.8721 | 0 | 0 | 0 | 0 | 0.39423 | 0 | 0 | 0 | 0 | 5.1319 | 0 | 0 | 0 | 0 | 5.1319 | 0 | 0 | 0 | 0 | 5.8845 | 0 | 0 | 0 | 0 | 0 | 0 | 0 | 0 | 0 | 2.8593 | 1.0946 | 0.87583 | 0.71124 | 0.7119 | 0 | 0 | 0 | 0 | 0 | 0 | 0 | 0 | 0 | 0 | 5.1319 | 0 | 1.6556 | 1.2508 | 1.5209 | 35 | 3 | 4 | 4 | 4 | 4 | 0 | 0 | 0 | 0 | 0 | 0 | 0 | 0
2014-11-10 | 3時 | 0.55244 | 0.55244 | 2.8729 | 0.97283 | 15.2561 | 0.85 | 5.7135 | 0.90136 | 5.7135 | 3 | 5.7135 | 0 | 0 | 0 | 0 | 0.90136 | 0 | 0 | 0 | 0 | 0.40947 | 0 | 0 | 0 | 0 | 5.3041 | 0 | 0 | 0 | 0 | 5.3041 | 0 | 0 | 0 | 0 | 5.8845 | 0 | 0 | 0 | 0 | 0 | 0 | 0 | 0 | 0 | 2.8593 | 1.0946 | 0.87583 | 0.71124 | 0.7119 | 0 | 0 | 0 | 0 | 0 | 0 | 0 | 0 | 0 | 0 | 5.3041 | 0 | 1.7245 | 1.295 | 1.572 | 35 | 3 | 4 | 4 | 4 | 4 | 0 | 0 | 0 | 0 | 0 | 0 | 0 | 0
2014-11-10 | 4時 | 0.55755 | 0.55755 | 2.8903 | 0.97474 | 15.3184 | 0.85 | 5.8013 | 0.91553 | 5.8013 | 3 | 5.8013 | 0 | 0 | 0 | 0 | 0.91553 | 0 | 0 | 0 | 0 | 0.41386 | 0 | 0 | 0 | 0 | 5.3875 | 0 | 0 | 0 | 0 | 5.3875 | 0 | 0 | 0 | 0 | 5.8845 | 0 | 0 | 0 | 0 | 0 | 0 | 0 | 0 | 0 | 2.8593 | 1.0946 | 0.87583 | 0.71124 | 0.7119 | 0 | 0 | 0 | 0 | 0 | 0 | 0 | 0 | 0 | 0 | 5.3875 | 0 | 1.7582 | 1.3113 | 1.5914 | 35 | 3 | 4 | 4 | 4 | 4 | 0 | 0 | 0 | 0 | 0 | 0 | 0 | 0
2014-11-10 | 5時 | 0.82817 | 0.82817 | 2.3817 | 0.97602 | 12.6067 | 0.85 | 7.101 | 0.6816 | 7.101 | 2 | 7.101 | 0 | 0 | 0 | 0 | 0.6816 | 0 | 0 | 0 | 0 | 0.41622 | 0 | 0 | 0 | 0 | 6.6848 | 0 | 0 | 0 | 0 | 6.6848 | 0 | 0 | 0 | 0 | 9.8075 | 0 | 0 | 0 | 0 | 0 | 0 | 0 | 0 | 0 | 4.7655 | 1.8244 | 1.4597 | 1.1854 | 1.1865 | 0 | 0 | 0 | 0 | 0 | 0 | 0 | 0 | 0 | 0 | 6.6848 | 0 | 2.0118 | 1.3274 | 1.6047 | 45 | 2 | 4 | 4 | 4 | 4 | 0 | 0 | 0 | 0 | 0 | 0 | 0 | 0
2014-11-10 | 6時 | 0.38734 | 0.38734 | 2.7741 | 0.94914 | 15.0994 | 0.85 | 3.8683 | 0.60972 | 3.8683 | 3 | 3.8683 | 0 | 0 | 0 | 0 | 0.60972 | 0 | 0 | 0 | 0 | 0.28039 | 0 | 0 | 0 | 0 | 3.5879 | 0 | 0 | 0 | 0 | 3.5879 | 0 | 0 | 0 | 0 | 5.8845 | 0 | 0 | 0 | 0 | 0 | 0 | 0 | 0 | 0 | 2.8593 | 1.0946 | 0.87583 | 0.71124 | 0.7119 | 0 | 0 | 0 | 0 | 0 | 0 | 0 | 0 | 0 | 0 | 3.5879 | 0 | 2.1904 | 1.4503 | 1.698 | 35 | 3 | 4 | 4 | 4 | 4 | 0 | 0 | 0 | 0 | 0 | 0 | 0 | 0
2014-11-10 | 7時 | 0.099584 | 0.099584 | 3.0446 | 0.97621 | 16.1119 | 0.85 | 1.0915 | 0.17304 | 1.0915 | 3 | 1.0915 | 0 | 0 | 0 | 0 | 0.17304 | 0 | 0 | 0 | 0 | 0.073193 | 0 | 0 | 0 | 0 | 1.0183 | 0 | 0 | 0 | 0 | 1.0183 | 0 | 0 | 0 | 0 | 5.8845 | 0 | 0 | 0 | 0 | 0 | 0 | 0 | 0 | 0 | 2.8593 | 1.0946 | 0.87583 | 0.71124 | 0.7119 | 0 | 0 | 0 | 0 | 0 | 0 | 0 | 0 | 0 | 0 | 1.0183 | 0 | 1.4138 | 0.53517 | 0.66034 | 35 | 3 | 4 | 4 | 4 | 4 | 0 | 0 | 0 | 0 | 0 | 0 | 0 | 0
2014-11-10 | 8時 | 0.0075492 | 0.0075492 | 4.1103 | 1.0554 | 20.119 | 1 | 0.11171 | 0.017818 | 0.11171 | 3 | 0.11171 | 0 | 0 | 0 | 0 | 0.017818 | 0 | 0 | 0 | 0 | 0.0068589 | 0 | 0 | 0 | 0 | 0.10485 | 0 | 0 | 0 | 0 | 0.10485 | 0 | 0 | 0 | 0 | 5.8845 | 0 | 0 | 0 | 0 | 0 | 0 | 0 | 0 | 0 | 2.8593 | 1.0946 | 0.87583 | 0.71124 | 0.7119 | 0 | 0 | 0 | 0 | 0 | 0 | 0 | 0 | 0 | 0 | 0.10485 | 0 | 0.029313 | 0.0339 | 0.0415 | 35 | 3 | 4 | 4 | 4 | 4 | 0 | 0 | 0 | 0 | 0 | 0 | 0 | 0
2014-11-10 | 9時 | 0.0071222 | 0.0071222 | 4.4582 | 1.107 | 20.8058 | 1 | 0.11431 | 0.018301 | 0.11431 | 3 | 0.11431 | 0 | 0 | 0 | 0 | 0.018301 | 0 | 0 | 0 | 0 | 0.0066153 | 0 | 0 | 0 | 0 | 0.10769 | 0 | 0 | 0 | 0 | 0.10769 | 0 | 0 | 0 | 0 | 5.8845 | 0 | 0 | 0 | 0 | 0 | 0 | 0 | 0 | 0 | 2.8593 | 1.0946 | 0.87583 | 0.71124 | 0.7119 | 0 | 0 | 0 | 0 | 0 | 0 | 0 | 0 | 0 | 0 | 0.10769 | 0 | 0.053142 | 0.026533 | 0.032745 | 35 | 3 | 4 | 4 | 4 | 4 | 0 | 0 | 0 | 0 | 0 | 0 | 0 | 0
2014-11-10 | 10時 | 0.0055218 | 0.0055218 | 4.8675 | 1.1663 | 21.5606 | 1 | 0.096758 | 0.015558 | 0.096758 | 3 | 0.096758 | 0 | 0 | 0 | 0 | 0.015558 | 0 | 0 | 0 | 0 | 0.0052063 | 0 | 0 | 0 | 0 | 0.091551 | 0 | 0 | 0 | 0 | 0.091551 | 0 | 0 | 0 | 0 | 5.8845 | 0 | 0 | 0 | 0 | 0 | 0 | 0 | 0 | 0 | 2.8593 | 1.0946 | 0.87583 | 0.71124 | 0.7119 | 0 | 0 | 0 | 0 | 0 | 0 | 0 | 0 | 0 | 0 | 0.091551 | 0 | 0.040097 | 0.015567 | 0.021262 | 35 | 3 | 4 | 4 | 4 | 4 | 0 | 0 | 0 | 0 | 0 | 0 | 0 | 0
2014-11-10 | 11時 | 0.0026687 | 0.0026687 | 5.2907 | 1.2266 | 22.2834 | 1 | 0.05083 | 0.0082085 | 0.05083 | 3 | 0.05083 | 0 | 0 | 0 | 0 | 0.0082085 | 0 | 0 | 0 | 0 | 0.0025266 | 0 | 0 | 0 | 0 | 0.048303 | 0 | 0 | 0 | 0 | 0.048303 | 0 | 0 | 0 | 0 | 5.8845 | 0 | 0 | 0 | 0 | 0 | 0 | 0 | 0 | 0 | 2.8593 | 1.0946 | 0.87583 | 0.71124 | 0.7119 | 0 | 0 | 0 | 0 | 0 | 0 | 0 | 0 | 0 | 0 | 0.048303 | 0 | 0.026239 | 0.0064409 | 0.011551 | 35 | 3 | 4 | 4 | 4 | 4 | 0 | 0 | 0 | 0 | 0 | 0 | 0 | 0
2014-11-10 | 12時 | 0.0010238 | 0.0010238 | 5.3118 | 1.2299 | 22.3128 | 1 | 0.019577 | 0.0031621 | 0.019577 | 3 | 0.019577 | 0 | 0 | 0 | 0 | 0.0031621 | 0 | 0 | 0 | 0 | 0.00096977 | 0 | 0 | 0 | 0 | 0.018607 | 0 | 0 | 0 | 0 | 0.018607 | 0 | 0 | 0 | 0 | 5.8845 | 0 | 0 | 0 | 0 | 0 | 0 | 0 | 0 | 0 | 2.8593 | 1.0946 | 0.87583 | 0.71124 | 0.7119 | 0 | 0 | 0 | 0 | 0 | 0 | 0 | 0 | 0 | 0 | 0.018607 | 0 | 0.018817 | 0.0051068 | 0.01008 | 35 | 3 | 4 | 4 | 4 | 4 | 0 | 0 | 0 | 0 | 0 | 0 | 0 | 0
2014-11-10 | 13時 | 0.0039716 | 0.0039716 | 5.288 | 1.2259 | 22.2834 | 1 | 0.075607 | 0.01221 | 0.075607 | 3 | 0.075607 | 0 | 0 | 0 | 0 | 0.01221 | 0 | 0 | 0 | 0 | 0.0037582 | 0 | 0 | 0 | 0 | 0.071849 | 0 | 0 | 0 | 0 | 0.071849 | 0 | 0 | 0 | 0 | 5.8845 | 0 | 0 | 0 | 0 | 0 | 0 | 0 | 0 | 0 | 2.8593 | 1.0946 | 0.87583 | 0.71124 | 0.7119 | 0 | 0 | 0 | 0 | 0 | 0 | 0 | 0 | 0 | 0 | 0.071849 | 0 | 0.026813 | 0.015232 | 0.020084 | 35 | 3 | 4 | 4 | 4 | 4 | 0 | 0 | 0 | 0 | 0 | 0 | 0 | 0
2014-11-10 | 14時 | 0.004964 | 0.004964 | 5.1632 | 1.2083 | 22.0759 | 1 | 0.092268 | 0.014882 | 0.092268 | 3 | 0.092268 | 0 | 0 | 0 | 0 | 0.014882 | 0 | 0 | 0 | 0 | 0.0046971 | 0 | 0 | 0 | 0 | 0.087571 | 0 | 0 | 0 | 0 | 0.087571 | 0 | 0 | 0 | 0 | 5.8845 | 0 | 0 | 0 | 0 | 0 | 0 | 0 | 0 | 0 | 2.8593 | 1.0946 | 0.87583 | 0.71124 | 0.7119 | 0 | 0 | 0 | 0 | 0 | 0 | 0 | 0 | 0 | 0 | 0.087571 | 0 | 0.03323 | 0.021424 | 0.026564 | 35 | 3 | 4 | 4 | 4 | 4 | 0 | 0 | 0 | 0 | 0 | 0 | 0 | 0
2014-11-10 | 15時 | 0.0043687 | 0.0043687 | 4.9036 | 1.1716 | 21.6221 | 1 | 0.07712 | 0.012405 | 0.07712 | 3 | 0.07712 | 0 | 0 | 0 | 0 | 0.012405 | 0 | 0 | 0 | 0 | 0.0041234 | 0 | 0 | 0 | 0 | 0.072997 | 0 | 0 | 0 | 0 | 0.072997 | 0 | 0 | 0 | 0 | 5.8845 | 0 | 0 | 0 | 0 | 0 | 0 | 0 | 0 | 0 | 2.8593 | 1.0946 | 0.87583 | 0.71124 | 0.7119 | 0 | 0 | 0 | 0 | 0 | 0 | 0 | 0 | 0 | 0 | 0.072997 | 0 | 0.042197 | 0.028566 | 0.03439 | 35 | 3 | 4 | 4 | 4 | 4 | 0 | 0 | 0 | 0 | 0 | 0 | 0 | 0
2014-11-10 | 16時 | 0.0040045 | 0.0040045 | 4.7493 | 1.1495 | 21.3438 | 1 | 0.068467 | 0.010995 | 0.068467 | 3 | 0.068467 | 0 | 0 | 0 | 0 | 0.010995 | 0 | 0 | 0 | 0 | 0.0037655 | 0 | 0 | 0 | 0 | 0.064701 | 0 | 0 | 0 | 0 | 0.064701 | 0 | 0 | 0 | 0 | 5.8845 | 0 | 0 | 0 | 0 | 0 | 0 | 0 | 0 | 0 | 2.8593 | 1.0946 | 0.87583 | 0.71124 | 0.7119 | 0 | 0 | 0 | 0 | 0 | 0 | 0 | 0 | 0 | 0 | 0.064701 | 0 | 0.047822 | 0.03258 | 0.039035 | 35 | 3 | 4 | 4 | 4 | 4 | 0 | 0 | 0 | 0 | 0 | 0 | 0 | 0
2014-11-10 | 17時 | 0.029291 | 0.029291 | 4.6199 | 1.1281 | 21.1557 | 1 | 0.48716 | 0.078149 | 0.48716 | 3 | 0.48716 | 0 | 0 | 0 | 0 | 0.078149 | 0 | 0 | 0 | 0 | 0.027288 | 0 | 0 | 0 | 0 | 0.45987 | 0 | 0 | 0 | 0 | 0.45987 | 0 | 0 | 0 | 0 | 5.8845 | 0 | 0 | 0 | 0 | 0 | 0 | 0 | 0 | 0 | 2.8593 | 1.0946 | 0.87583 | 0.71124 | 0.7119 | 0 | 0 | 0 | 0 | 0 | 0 | 0 | 0 | 0 | 0 | 0.45987 | 0 | 0.48245 | 0.03502 | 0.02699 | 35 | 3 | 4 | 4 | 4 | 4 | 0 | 0 | 0 | 0 | 0 | 0 | 0 | 0
2014-11-10 | 18時 | 0.12953 | 0.12953 | 4.364 | 1.0836 | 20.8058 | 1 | 2.0349 | 0.3258 | 2.0349 | 3 | 2.0349 | 0 | 0 | 0 | 0 | 0.3258 | 0 | 0 | 0 | 0 | 0.11777 | 0 | 0 | 0 | 0 | 1.9172 | 0 | 0 | 0 | 0 | 1.9172 | 0 | 0 | 0 | 0 | 5.8845 | 0 | 0 | 0 | 0 | 0 | 0 | 0 | 0 | 0 | 2.8593 | 1.0946 | 0.87583 | 0.71124 | 0.7119 | 0 | 0 | 0 | 0 | 0 | 0 | 0 | 0 | 0 | 0 | 1.9172 | 0 | 0.91555 | 0.41209 | 0.35508 | 35 | 3 | 4 | 4 | 4 | 4 | 0 | 0 | 0 | 0 | 0 | 0 | 0 | 0
2014-11-10 | 19時 | 0.029007 | 0.029007 | 4.3915 | 1.0955 | 20.7092 | 1 | 0.45858 | 0.073381 | 0.45858 | 3 | 0.45858 | 0 | 0 | 0 | 0 | 0.073381 | 0 | 0 | 0 | 0 | 0.026771 | 0 | 0 | 0 | 0 | 0.43181 | 0 | 0 | 0 | 0 | 0.43181 | 0 | 0 | 0 | 0 | 5.8845 | 0 | 0 | 0 | 0 | 0 | 0 | 0 | 0 | 0 | 2.8593 | 1.0946 | 0.87583 | 0.71124 | 0.7119 | 0 | 0 | 0 | 0 | 0 | 0 | 0 | 0 | 0 | 0 | 0.43181 | 0 | 1.0683 | 0.13836 | 0.82354 | 35 | 3 | 4 | 4 | 4 | 4 | 0 | 0 | 0 | 0 | 0 | 0 | 0 | 0
2014-11-10 | 20時 | 0.074254 | 0.074254 | 4.3587 | 1.0873 | 20.7092 | 1 | 1.1651 | 0.18644 | 1.1651 | 3 | 1.1651 | 0 | 0 | 0 | 0 | 0.18644 | 0 | 0 | 0 | 0 | 0.068019 | 0 | 0 | 0 | 0 | 1.0971 | 0 | 0 | 0 | 0 | 1.0971 | 0 | 0 | 0 | 0 | 5.8845 | 0 | 0 | 0 | 0 | 0 | 0 | 0 | 0 | 0 | 2.8593 | 1.0946 | 0.87583 | 0.71124 | 0.7119 | 0 | 0 | 0 | 0 | 0 | 0 | 0 | 0 | 0 | 0 | 1.0971 | 0 | 1.1627 | 0.61606 | 0.51392 | 35 | 3 | 4 | 4 | 4 | 4 | 0 | 0 | 0 | 0 | 0 | 0 | 0 | 0
2014-11-10 | 21時 | 0.10756 | 0.10756 | 4.3357 | 1.0816 | 20.7092 | 1 | 1.6789 | 0.26866 | 1.6789 | 3 | 1.6789 | 0 | 0 | 0 | 0 | 0.26866 | 0 | 0 | 0 | 0 | 0.098014 | 0 | 0 | 0 | 0 | 1.5809 | 0 | 0 | 0 | 0 | 1.5809 | 0 | 0 | 0 | 0 | 5.8845 | 0 | 0 | 0 | 0 | 0 | 0 | 0 | 0 | 0 | 2.8593 | 1.0946 | 0.87583 | 0.71124 | 0.7119 | 0 | 0 | 0 | 0 | 0 | 0 | 0 | 0 | 0 | 0 | 1.5809 | 0 | 1.2144 | 0.10924 | 0.35281 | 35 | 3 | 4 | 4 | 4 | 4 | 0 | 0 | 0 | 0 | 0 | 0 | 0 | 0
2014-11-10 | 22時 | 0.13222 | 0.13222 | 4.3051 | 1.0756 | 20.6769 | 1 | 2.0493 | 0.32786 | 2.0493 | 3 | 2.0493 | 0 | 0 | 0 | 0 | 0.32786 | 0 | 0 | 0 | 0 | 0.11998 | 0 | 0 | 0 | 0 | 1.9293 | 0 | 0 | 0 | 0 | 1.9293 | 0 | 0 | 0 | 0 | 5.8845 | 0 | 0 | 0 | 0 | 0 | 0 | 0 | 0 | 0 | 2.8593 | 1.0946 | 0.87583 | 0.71124 | 0.7119 | 0 | 0 | 0 | 0 | 0 | 0 | 0 | 0 | 0 | 0 | 1.9293 | 0 | 1.0385 | 0.2523 | 0.64027 | 35 | 3 | 4 | 4 | 4 | 4 | 0 | 0 | 0 | 0 | 0 | 0 | 0 | 0
2014-11-10 | 23時 | 0.20677 | 0.20677 | 4.2469 | 1.0628 | 20.6445 | 1 | 3.1613 | 0.50567 | 3.1613 | 3 | 3.1613 | 0 | 0 | 0 | 0 | 0.50567 | 0 | 0 | 0 | 0 | 0.18561 | 0 | 0 | 0 | 0 | 2.9757 | 0 | 0 | 0 | 0 | 2.9757 | 0 | 0 | 0 | 0 | 5.8845 | 0 | 0 | 0 | 0 | 0 | 0 | 0 | 0 | 0 | 2.8593 | 1.0946 | 0.87583 | 0.71124 | 0.7119 | 0 | 0 | 0 | 0 | 0 | 0 | 0 | 0 | 0 | 0 | 2.9757 | 0 | 0.83869 | 0.59858 | 0.79078 | 35 | 3 | 4 | 4 | 4 | 4 | 0 | 0 | 0 | 0 | 0 | 0 | 0 | 0
2014-11-11 | 0時 | 0.21471 | 0.21471 | 4.2682 | 1.0648 | 20.7092 | 1 | 3.2992 | 0.52792 | 3.2992 | 3 | 3.2992 | 0 | 0 | 0 | 0 | 0.52792 | 0 | 0 | 0 | 0 | 0.1926 | 0 | 0 | 0 | 0 | 3.1066 | 0 | 0 | 0 | 0 | 3.1066 | 0 | 0 | 0 | 0 | 5.8845 | 0 | 0 | 0 | 0 | 0 | 0 | 0 | 0 | 0 | 2.8593 | 1.0946 | 0.87583 | 0.71124 | 0.7119 | 0 | 0 | 0 | 0 | 0 | 0 | 0 | 0 | 0 | 0 | 3.1066 | 0 | 0.8304 | 0.62569 | 0.81304 | 35 | 3 | 4 | 4 | 4 | 4 | 0 | 0 | 0 | 0 | 0 | 0 | 0 | 0
2014-11-11 | 1時 | 0.24779 | 0.24779 | 4.076 | 1.0398 | 20.2517 | 1 | 3.636 | 0.58036 | 3.636 | 3 | 3.636 | 0 | 0 | 0 | 0 | 0.58036 | 0 | 0 | 0 | 0 | 0.22082 | 0 | 0 | 0 | 0 | 3.4152 | 0 | 0 | 0 | 0 | 3.4152 | 0 | 0 | 0 | 0 | 5.8845 | 0 | 0 | 0 | 0 | 0 | 0 | 0 | 0 | 0 | 2.8593 | 1.0946 | 0.87583 | 0.71124 | 0.7119 | 0 | 0 | 0 | 0 | 0 | 0 | 0 | 0 | 0 | 0 | 3.4152 | 0 | 0.9283 | 0.7188 | 0.91217 | 35 | 3 | 4 | 4 | 4 | 4 | 0 | 0 | 0 | 0 | 0 | 0 | 0 | 0
2014-11-11 | 2時 | 0.26527 | 0.26527 | 4.009 | 1.0311 | 20.0857 | 1 | 3.8284 | 0.61054 | 3.8284 | 3 | 3.8284 | 0 | 0 | 0 | 0 | 0.61054 | 0 | 0 | 0 | 0 | 0.23571 | 0 | 0 | 0 | 0 | 3.5927 | 0 | 0 | 0 | 0 | 3.5927 | 0 | 0 | 0 | 0 | 5.8845 | 0 | 0 | 0 | 0 | 0 | 0 | 0 | 0 | 0 | 2.8593 | 1.0946 | 0.87583 | 0.71124 | 0.7119 | 0 | 0 | 0 | 0 | 0 | 0 | 0 | 0 | 0 | 0 | 3.5927 | 0 | 0.99184 | 0.76816 | 0.96757 | 35 | 3 | 4 | 4 | 4 | 4 | 0 | 0 | 0 | 0 | 0 | 0 | 0 | 0
2014-11-11 | 3時 | 0.28437 | 0.28437 | 3.9322 | 1.0216 | 19.8847 | 1 | 4.0254 | 0.64127 | 4.0254 | 3 | 4.0254 | 0 | 0 | 0 | 0 | 0.64127 | 0 | 0 | 0 | 0 | 0.25188 | 0 | 0 | 0 | 0 | 3.7736 | 0 | 0 | 0 | 0 | 3.7736 | 0 | 0 | 0 | 0 | 5.8845 | 0 | 0 | 0 | 0 | 0 | 0 | 0 | 0 | 0 | 2.8593 | 1.0946 | 0.87583 | 0.71124 | 0.7119 | 0 | 0 | 0 | 0 | 0 | 0 | 0 | 0 | 0 | 0 | 3.7736 | 0 | 1.062 | 0.82027 | 1.0263 | 35 | 3 | 4 | 4 | 4 | 4 | 0 | 0 | 0 | 0 | 0 | 0 | 0 | 0
2014-11-11 | 4時 | 0.27829 | 0.27829 | 4.0053 | 1.0302 | 20.0857 | 1 | 4.0127 | 0.63992 | 4.0127 | 3 | 4.0127 | 0 | 0 | 0 | 0 | 0.63992 | 0 | 0 | 0 | 0 | 0.24705 | 0 | 0 | 0 | 0 | 3.7656 | 0 | 0 | 0 | 0 | 3.7656 | 0 | 0 | 0 | 0 | 5.8845 | 0 | 0 | 0 | 0 | 0 | 0 | 0 | 0 | 0 | 2.8593 | 1.0946 | 0.87583 | 0.71124 | 0.7119 | 0 | 0 | 0 | 0 | 0 | 0 | 0 | 0 | 0 | 0 | 3.7656 | 0 | 1.0593 | 0.80878 | 1.0157 | 35 | 3 | 4 | 4 | 4 | 4 | 0 | 0 | 0 | 0 | 0 | 0 | 0 | 0
2014-11-11 | 5時 | 0.28164 | 0.28164 | 4.0044 | 1.0299 | 20.0857 | 1 | 4.0601 | 0.64748 | 4.0601 | 3 | 4.0601 | 0 | 0 | 0 | 0 | 0.64748 | 0 | 0 | 0 | 0 | 0.24997 | 0 | 0 | 0 | 0 | 3.8101 | 0 | 0 | 0 | 0 | 3.8101 | 0 | 0 | 0 | 0 | 5.8845 | 0 | 0 | 0 | 0 | 0 | 0 | 0 | 0 | 0 | 2.8593 | 1.0946 | 0.87583 | 0.71124 | 0.7119 | 0 | 0 | 0 | 0 | 0 | 0 | 0 | 0 | 0 | 0 | 3.8101 | 0 | 1.0744 | 0.81782 | 1.025 | 35 | 3 | 4 | 4 | 4 | 4 | 0 | 0 | 0 | 0 | 0 | 0 | 0 | 0
2014-11-11 | 6時 | 0.24646 | 0.24646 | 4.1509 | 1.0486 | 20.4491 | 1 | 3.6829 | 0.58849 | 3.6829 | 3 | 3.6829 | 0 | 0 | 0 | 0 | 0.58849 | 0 | 0 | 0 | 0 | 0.21996 | 0 | 0 | 0 | 0 | 3.463 | 0 | 0 | 0 | 0 | 3.463 | 0 | 0 | 0 | 0 | 5.8845 | 0 | 0 | 0 | 0 | 0 | 0 | 0 | 0 | 0 | 2.8593 | 1.0946 | 0.87583 | 0.71124 | 0.7119 | 0 | 0 | 0 | 0 | 0 | 0 | 0 | 0 | 0 | 0 | 3.463 | 0 | 1.1868 | 0.7097 | 0.89808 | 35 | 3 | 4 | 4 | 4 | 4 | 0 | 0 | 0 | 0 | 0 | 0 | 0 | 0
2014-11-11 | 7時 | 0.13753 | 0.13753 | 4.3867 | 1.0859 | 20.8699 | 1 | 2.1719 | 0.34785 | 2.1719 | 3 | 2.1719 | 0 | 0 | 0 | 0 | 0.34785 | 0 | 0 | 0 | 0 | 0.12496 | 0 | 0 | 0 | 0 | 2.0469 | 0 | 0 | 0 | 0 | 2.0469 | 0 | 0 | 0 | 0 | 5.8845 | 0 | 0 | 0 | 0 | 0 | 0 | 0 | 0 | 0 | 2.8593 | 1.0946 | 0.87583 | 0.71124 | 0.7119 | 0 | 0 | 0 | 0 | 0 | 0 | 0 | 0 | 0 | 0 | 2.0469 | 0 | 1.2619 | 0.56848 | 0.89027 | 35 | 3 | 4 | 4 | 4 | 4 | 0 | 0 | 0 | 0 | 0 | 0 | 0 | 0
2014-11-11 | 8時 | 0.057843 | 0.057843 | 4.5116 | 1.11 | 20.9975 | 1 | 0.93947 | 0.15057 | 0.93947 | 3 | 0.93947 | 0 | 0 | 0 | 0 | 0.15057 | 0 | 0 | 0 | 0 | 0.053418 | 0 | 0 | 0 | 0 | 0.88605 | 0 | 0 | 0 | 0 | 0.88605 | 0 | 0 | 0 | 0 | 5.8845 | 0 | 0 | 0 | 0 | 0 | 0 | 0 | 0 | 0 | 2.8593 | 1.0946 | 0.87583 | 0.71124 | 0.7119 | 0 | 0 | 0 | 0 | 0 | 0 | 0 | 0 | 0 | 0 | 0.88605 | 0 | 0 | 0.097217 | 0.36956 | 35 | 3 | 4 | 4 | 4 | 4 | 0 | 0 | 0 | 0 | 0 | 0 | 0 | 0
2014-11-11 | 9時 | 0.034439 | 0.034439 | 4.452 | 1.1037 | 20.8379 | 1 | 0.55196 | 0.088385 | 0.55196 | 3 | 0.55196 | 0 | 0 | 0 | 0 | 0.088385 | 0 | 0 | 0 | 0 | 0.03185 | 0 | 0 | 0 | 0 | 0.52011 | 0 | 0 | 0 | 0 | 0.52011 | 0 | 0 | 0 | 0 | 5.8845 | 0 | 0 | 0 | 0 | 0 | 0 | 0 | 0 | 0 | 2.8593 | 1.0946 | 0.87583 | 0.71124 | 0.7119 | 0 | 0 | 0 | 0 | 0 | 0 | 0 | 0 | 0 | 0 | 0.52011 | 0 | 0.80965 | 0.0059791 | 0.28814 | 35 | 3 | 4 | 4 | 4 | 4 | 0 | 0 | 0 | 0 | 0 | 0 | 0 | 0
2014-11-11 | 10時 | 0.023641 | 0.023641 | 4.5597 | 1.1202 | 21.0293 | 1 | 0.38807 | 0.062209 | 0.38807 | 3 | 0.38807 | 0 | 0 | 0 | 0 | 0.062209 | 0 | 0 | 0 | 0 | 0.022 | 0 | 0 | 0 | 0 | 0.36607 | 0 | 0 | 0 | 0 | 0.36607 | 0 | 0 | 0 | 0 | 5.8845 | 0 | 0 | 0 | 0 | 0 | 0 | 0 | 0 | 0 | 2.8593 | 1.0946 | 0.87583 | 0.71124 | 0.7119 | 0 | 0 | 0 | 0 | 0 | 0 | 0 | 0 | 0 | 0 | 0.36607 | 0 | 0.96038 | 0.0033237 | 0.1931 | 35 | 3 | 4 | 4 | 4 | 4 | 0 | 0 | 0 | 0 | 0 | 0 | 0 | 0
2014-11-11 | 11時 | 0.092056 | 0.092056 | 4.4814 | 1.1026 | 20.9975 | 1 | 1.4851 | 0.23803 | 1.4851 | 3 | 1.4851 | 0 | 0 | 0 | 0 | 0.23803 | 0 | 0 | 0 | 0 | 0.084444 | 0 | 0 | 0 | 0 | 1.4007 | 0 | 0 | 0 | 0 | 1.4007 | 0 | 0 | 0 | 0 | 5.8845 | 0 | 0 | 0 | 0 | 0 | 0 | 0 | 0 | 0 | 2.8593 | 1.0946 | 0.87583 | 0.71124 | 0.7119 | 0 | 0 | 0 | 0 | 0 | 0 | 0 | 0 | 0 | 0 | 1.4007 | 0 | 0.98559 | 0.41178 | 0.32014 | 35 | 3 | 4 | 4 | 4 | 4 | 0 | 0 | 0 | 0 | 0 | 0 | 0 | 0
2014-11-11 | 12時 | 0.10887 | 0.10887 | 4.4229 | 1.0932 | 20.9019 | 1 | 1.7334 | 0.27768 | 1.7334 | 3 | 1.7334 | 0 | 0 | 0 | 0 | 0.27768 | 0 | 0 | 0 | 0 | 0.099441 | 0 | 0 | 0 | 0 | 1.634 | 0 | 0 | 0 | 0 | 1.634 | 0 | 0 | 0 | 0 | 5.8845 | 0 | 0 | 0 | 0 | 0 | 0 | 0 | 0 | 0 | 2.8593 | 1.0946 | 0.87583 | 0.71124 | 0.7119 | 0 | 0 | 0 | 0 | 0 | 0 | 0 | 0 | 0 | 0 | 1.634 | 0 | 1.0236 | 0.59276 | 0.71669 | 35 | 3 | 4 | 4 | 4 | 4 | 0 | 0 | 0 | 0 | 0 | 0 | 0 | 0
2014-11-11 | 13時 | 0.17105 | 0.17105 | 4.3353 | 1.0765 | 20.8058 | 1 | 2.6697 | 0.42742 | 2.6697 | 3 | 2.6697 | 0 | 0 | 0 | 0 | 0.42742 | 0 | 0 | 0 | 0 | 0.1545 | 0 | 0 | 0 | 0 | 2.5152 | 0 | 0 | 0 | 0 | 2.5152 | 0 | 0 | 0 | 0 | 5.8845 | 0 | 0 | 0 | 0 | 0 | 0 | 0 | 0 | 0 | 2.8593 | 1.0946 | 0.87583 | 0.71124 | 0.7119 | 0 | 0 | 0 | 0 | 0 | 0 | 0 | 0 | 0 | 0 | 2.5152 | 0 | 1.1294 | 0.71244 | 0.85592 | 35 | 3 | 4 | 4 | 4 | 4 | 0 | 0 | 0 | 0 | 0 | 0 | 0 | 0
2014-11-11 | 14時 | 0.19252 | 0.19252 | 4.2947 | 1.0697 | 20.7414 | 1 | 2.9765 | 0.47637 | 2.9765 | 3 | 2.9765 | 0 | 0 | 0 | 0 | 0.47637 | 0 | 0 | 0 | 0 | 0.17326 | 0 | 0 | 0 | 0 | 2.8032 | 0 | 0 | 0 | 0 | 2.8032 | 0 | 0 | 0 | 0 | 5.8845 | 0 | 0 | 0 | 0 | 0 | 0 | 0 | 0 | 0 | 2.8593 | 1.0946 | 0.87583 | 0.71124 | 0.7119 | 0 | 0 | 0 | 0 | 0 | 0 | 0 | 0 | 0 | 0 | 2.8032 | 0 | 1.2084 | 0.79168 | 0.94743 | 35 | 3 | 4 | 4 | 4 | 4 | 0 | 0 | 0 | 0 | 0 | 0 | 0 | 0
2014-11-11 | 15時 | 0.14222 | 0.14222 | 4.2848 | 1.0722 | 20.6445 | 1 | 2.1937 | 0.3509 | 2.1937 | 3 | 2.1937 | 0 | 0 | 0 | 0 | 0.3509 | 0 | 0 | 0 | 0 | 0.1288 | 0 | 0 | 0 | 0 | 2.0649 | 0 | 0 | 0 | 0 | 2.0649 | 0 | 0 | 0 | 0 | 5.8845 | 0 | 0 | 0 | 0 | 0 | 0 | 0 | 0 | 0 | 2.8593 | 1.0946 | 0.87583 | 0.71124 | 0.7119 | 0 | 0 | 0 | 0 | 0 | 0 | 0 | 0 | 0 | 0 | 2.0649 | 0 | 1.3086 | 0.39012 | 1.0427 | 35 | 3 | 4 | 4 | 4 | 4 | 0 | 0 | 0 | 0 | 0 | 0 | 0 | 0
2014-11-11 | 16時 | 0.25324 | 0.25324 | 4.1478 | 1.0479 | 20.4491 | 1 | 3.7815 | 0.60423 | 3.7815 | 3 | 3.7815 | 0 | 0 | 0 | 0 | 0.60423 | 0 | 0 | 0 | 0 | 0.22585 | 0 | 0 | 0 | 0 | 3.5556 | 0 | 0 | 0 | 0 | 3.5556 | 0 | 0 | 0 | 0 | 5.8845 | 0 | 0 | 0 | 0 | 0 | 0 | 0 | 0 | 0 | 2.8593 | 1.0946 | 0.87583 | 0.71124 | 0.7119 | 0 | 0 | 0 | 0 | 0 | 0 | 0 | 0 | 0 | 0 | 3.5556 | 0 | 1.3825 | 0.41985 | 1.1116 | 35 | 3 | 4 | 4 | 4 | 4 | 0 | 0 | 0 | 0 | 0 | 0 | 0 | 0
2014-11-11 | 17時 | 0.27126 | 0.27126 | 4.1159 | 1.0431 | 20.3835 | 1 | 4.0192 | 0.64199 | 4.0192 | 3 | 4.0192 | 0 | 0 | 0 | 0 | 0.64199 | 0 | 0 | 0 | 0 | 0.2414 | 0 | 0 | 0 | 0 | 3.7778 | 0 | 0 | 0 | 0 | 3.7778 | 0 | 0 | 0 | 0 | 5.8845 | 0 | 0 | 0 | 0 | 0 | 0 | 0 | 0 | 0 | 2.8593 | 1.0946 | 0.87583 | 0.71124 | 0.7119 | 0 | 0 | 0 | 0 | 0 | 0 | 0 | 0 | 0 | 0 | 3.7778 | 0 | 1.4288 | 0.57943 | 1.1514 | 35 | 3 | 4 | 4 | 4 | 4 | 0 | 0 | 0 | 0 | 0 | 0 | 0 | 0
2014-11-11 | 18時 | 0.11749 | 0.11749 | 4.1555 | 1.0566 | 20.3177 | 1 | 1.7576 | 0.28065 | 1.7576 | 3 | 1.7576 | 0 | 0 | 0 | 0 | 0.28065 | 0 | 0 | 0 | 0 | 0.10615 | 0 | 0 | 0 | 0 | 1.6515 | 0 | 0 | 0 | 0 | 1.6515 | 0 | 0 | 0 | 0 | 5.8845 | 0 | 0 | 0 | 0 | 0 | 0 | 0 | 0 | 0 | 2.8593 | 1.0946 | 0.87583 | 0.71124 | 0.7119 | 0 | 0 | 0 | 0 | 0 | 0 | 0 | 0 | 0 | 0 | 1.6515 | 0 | 1.4714 | 0.96628 | 1.1866 | 35 | 3 | 4 | 4 | 4 | 4 | 0 | 0 | 0 | 0 | 0 | 0 | 0 | 0
2014-11-11 | 19時 | 0.14616 | 0.14616 | 4.1148 | 1.0497 | 20.2517 | 1 | 2.1651 | 0.34559 | 2.1651 | 3 | 2.1651 | 0 | 0 | 0 | 0 | 0.34559 | 0 | 0 | 0 | 0 | 0.13149 | 0 | 0 | 0 | 0 | 2.0336 | 0 | 0 | 0 | 0 | 2.0336 | 0 | 0 | 0 | 0 | 5.8845 | 0 | 0 | 0 | 0 | 0 | 0 | 0 | 0 | 0 | 2.8593 | 1.0946 | 0.87583 | 0.71124 | 0.7119 | 0 | 0 | 0 | 0 | 0 | 0 | 0 | 0 | 0 | 0 | 2.0336 | 0 | 1.4926 | 0.32392 | 0.56977 | 35 | 3 | 4 | 4 | 4 | 4 | 0 | 0 | 0 | 0 | 0 | 0 | 0 | 0
2014-11-11 | 20時 | 0.15171 | 0.15171 | 4.0987 | 1.0473 | 20.2186 | 1 | 2.2386 | 0.35725 | 2.2386 | 3 | 2.2386 | 0 | 0 | 0 | 0 | 0.35725 | 0 | 0 | 0 | 0 | 0.13633 | 0 | 0 | 0 | 0 | 2.1022 | 0 | 0 | 0 | 0 | 2.1022 | 0 | 0 | 0 | 0 | 5.8845 | 0 | 0 | 0 | 0 | 0 | 0 | 0 | 0 | 0 | 2.8593 | 1.0946 | 0.87583 | 0.71124 | 0.7119 | 0 | 0 | 0 | 0 | 0 | 0 | 0 | 0 | 0 | 0 | 2.1022 | 0 | 1.5141 | 0.63524 | 0.53616 | 35 | 3 | 4 | 4 | 4 | 4 | 0 | 0 | 0 | 0 | 0 | 0 | 0 | 0
2014-11-11 | 21時 | 0.17672 | 0.17672 | 4.0892 | 1.0448 | 20.2186 | 1 | 2.6015 | 0.41517 | 2.6015 | 3 | 2.6015 | 0 | 0 | 0 | 0 | 0.41517 | 0 | 0 | 0 | 0 | 0.15843 | 0 | 0 | 0 | 0 | 2.4431 | 0 | 0 | 0 | 0 | 2.4431 | 0 | 0 | 0 | 0 | 5.8845 | 0 | 0 | 0 | 0 | 0 | 0 | 0 | 0 | 0 | 2.8593 | 1.0946 | 0.87583 | 0.71124 | 0.7119 | 0 | 0 | 0 | 0 | 0 | 0 | 0 | 0 | 0 | 0 | 2.4431 | 0 | 1.5226 | 0.30592 | 0.52326 | 35 | 3 | 4 | 4 | 4 | 4 | 0 | 0 | 0 | 0 | 0 | 0 | 0 | 0
2014-11-11 | 22時 | 0.26706 | 0.26706 | 4.0206 | 1.0324 | 20.119 | 1 | 3.8655 | 0.61655 | 3.8655 | 3 | 3.8655 | 0 | 0 | 0 | 0 | 0.61655 | 0 | 0 | 0 | 0 | 0.23734 | 0 | 0 | 0 | 0 | 3.6281 | 0 | 0 | 0 | 0 | 3.6281 | 0 | 0 | 0 | 0 | 5.8845 | 0 | 0 | 0 | 0 | 0 | 0 | 0 | 0 | 0 | 2.8593 | 1.0946 | 0.87583 | 0.71124 | 0.7119 | 0 | 0 | 0 | 0 | 0 | 0 | 0 | 0 | 0 | 0 | 3.6281 | 0 | 1.1085 | 0.77359 | 0.96097 | 35 | 3 | 4 | 4 | 4 | 4 | 0 | 0 | 0 | 0 | 0 | 0 | 0 | 0
2014-11-11 | 23時 | 0.28129 | 0.28129 | 3.9925 | 1.0286 | 20.0523 | 1 | 4.043 | 0.64465 | 4.043 | 3 | 4.043 | 0 | 0 | 0 | 0 | 0.64465 | 0 | 0 | 0 | 0 | 0.2496 | 0 | 0 | 0 | 0 | 3.7934 | 0 | 0 | 0 | 0 | 3.7934 | 0 | 0 | 0 | 0 | 5.8845 | 0 | 0 | 0 | 0 | 0 | 0 | 0 | 0 | 0 | 2.8593 | 1.0946 | 0.87583 | 0.71124 | 0.7119 | 0 | 0 | 0 | 0 | 0 | 0 | 0 | 0 | 0 | 0 | 3.7934 | 0 | 1.1004 | 0.81841 | 1.0154 | 35 | 3 | 4 | 4 | 4 | 4 | 0 | 0 | 0 | 0 | 0 | 0 | 0 | 0
2014-11-12 | 0時 | 0.29707 | 0.29707 | 3.9297 | 1.0209 | 19.8847 | 1 | 4.2026 | 0.66949 | 4.2026 | 3 | 4.2026 | 0 | 0 | 0 | 0 | 0.66949 | 0 | 0 | 0 | 0 | 0.26296 | 0 | 0 | 0 | 0 | 3.9396 | 0 | 0 | 0 | 0 | 3.9396 | 0 | 0 | 0 | 0 | 5.8845 | 0 | 0 | 0 | 0 | 0 | 0 | 0 | 0 | 0 | 2.8593 | 1.0946 | 0.87583 | 0.71124 | 0.7119 | 0 | 0 | 0 | 0 | 0 | 0 | 0 | 0 | 0 | 0 | 3.9396 | 0 | 1.134 | 0.86048 | 1.0648 | 35 | 3 | 4 | 4 | 4 | 4 | 0 | 0 | 0 | 0 | 0 | 0 | 0 | 0
2014-11-12 | 1時 | 0.30358 | 0.30358 | 3.9167 | 1.0193 | 19.851 | 1 | 4.2805 | 0.68178 | 4.2805 | 3 | 4.2805 | 0 | 0 | 0 | 0 | 0.68178 | 0 | 0 | 0 | 0 | 0.26855 | 0 | 0 | 0 | 0 | 4.012 | 0 | 0 | 0 | 0 | 4.012 | 0 | 0 | 0 | 0 | 5.8845 | 0 | 0 | 0 | 0 | 0 | 0 | 0 | 0 | 0 | 2.8593 | 1.0946 | 0.87583 | 0.71124 | 0.7119 | 0 | 0 | 0 | 0 | 0 | 0 | 0 | 0 | 0 | 0 | 4.012 | 0 | 1.1555 | 0.87898 | 1.0878 | 35 | 3 | 4 | 4 | 4 | 4 | 0 | 0 | 0 | 0 | 0 | 0 | 0 | 0
2014-11-12 | 2時 | 0.31128 | 0.31128 | 3.8922 | 1.0164 | 19.7834 | 1 | 4.3616 | 0.69446 | 4.3616 | 3 | 4.3616 | 0 | 0 | 0 | 0 | 0.69446 | 0 | 0 | 0 | 0 | 0.2751 | 0 | 0 | 0 | 0 | 4.0865 | 0 | 0 | 0 | 0 | 4.0865 | 0 | 0 | 0 | 0 | 5.8845 | 0 | 0 | 0 | 0 | 0 | 0 | 0 | 0 | 0 | 2.8593 | 1.0946 | 0.87583 | 0.71124 | 0.7119 | 0 | 0 | 0 | 0 | 0 | 0 | 0 | 0 | 0 | 0 | 4.0865 | 0 | 1.1831 | 0.89963 | 1.112 | 35 | 3 | 4 | 4 | 4 | 4 | 0 | 0 | 0 | 0 | 0 | 0 | 0 | 0
2014-11-12 | 3時 | 0.31681 | 0.31681 | 3.8798 | 1.0149 | 19.7495 | 1 | 4.425 | 0.70441 | 4.425 | 3 | 4.425 | 0 | 0 | 0 | 0 | 0.70441 | 0 | 0 | 0 | 0 | 0.27983 | 0 | 0 | 0 | 0 | 4.1451 | 0 | 0 | 0 | 0 | 4.1451 | 0 | 0 | 0 | 0 | 5.8845 | 0 | 0 | 0 | 0 | 0 | 0 | 0 | 0 | 0 | 2.8593 | 1.0946 | 0.87583 | 0.71124 | 0.7119 | 0 | 0 | 0 | 0 | 0 | 0 | 0 | 0 | 0 | 0 | 4.1451 | 0 | 1.2064 | 0.91562 | 1.1308 | 35 | 3 | 4 | 4 | 4 | 4 | 0 | 0 | 0 | 0 | 0 | 0 | 0 | 0
2014-11-12 | 4時 | 0.32184 | 0.32184 | 3.8677 | 1.0135 | 19.7156 | 1 | 4.4812 | 0.71323 | 4.4812 | 3 | 4.4812 | 0 | 0 | 0 | 0 | 0.71323 | 0 | 0 | 0 | 0 | 0.28413 | 0 | 0 | 0 | 0 | 4.197 | 0 | 0 | 0 | 0 | 4.197 | 0 | 0 | 0 | 0 | 5.8845 | 0 | 0 | 0 | 0 | 0 | 0 | 0 | 0 | 0 | 2.8593 | 1.0946 | 0.87583 | 0.71124 | 0.7119 | 0 | 0 | 0 | 0 | 0 | 0 | 0 | 0 | 0 | 0 | 4.197 | 0 | 1.2275 | 0.92987 | 1.1473 | 35 | 3 | 4 | 4 | 4 | 4 | 0 | 0 | 0 | 0 | 0 | 0 | 0 | 0
2014-11-12 | 5時 | 0.32915 | 0.32915 | 3.844 | 1.0107 | 19.6476 | 1 | 4.5549 | 0.72471 | 4.5549 | 3 | 4.5549 | 0 | 0 | 0 | 0 | 0.72471 | 0 | 0 | 0 | 0 | 0.29032 | 0 | 0 | 0 | 0 | 4.2646 | 0 | 0 | 0 | 0 | 4.2646 | 0 | 0 | 0 | 0 | 5.8845 | 0 | 0 | 0 | 0 | 0 | 0 | 0 | 0 | 0 | 2.8593 | 1.0946 | 0.87583 | 0.71124 | 0.7119 | 0 | 0 | 0 | 0 | 0 | 0 | 0 | 0 | 0 | 0 | 4.2646 | 0 | 1.255 | 0.94997 | 1.1701 | 35 | 3 | 4 | 4 | 4 | 4 | 0 | 0 | 0 | 0 | 0 | 0 | 0 | 0
2014-11-12 | 6時 | 0.31398 | 0.31398 | 3.8455 | 1.0111 | 19.6476 | 1 | 4.3468 | 0.6916 | 4.3468 | 3 | 4.3468 | 0 | 0 | 0 | 0 | 0.6916 | 0 | 0 | 0 | 0 | 0.27706 | 0 | 0 | 0 | 0 | 4.0697 | 0 | 0 | 0 | 0 | 4.0697 | 0 | 0 | 0 | 0 | 5.8845 | 0 | 0 | 0 | 0 | 0 | 0 | 0 | 0 | 0 | 2.8593 | 1.0946 | 0.87583 | 0.71124 | 0.7119 | 0 | 0 | 0 | 0 | 0 | 0 | 0 | 0 | 0 | 0 | 4.0697 | 0 | 1.4362 | 0.89726 | 1.1047 | 35 | 3 | 4 | 4 | 4 | 4 | 0 | 0 | 0 | 0 | 0 | 0 | 0 | 0
2014-11-12 | 7時 | 0.24456 | 0.24456 | 3.878 | 1.0162 | 19.7156 | 1 | 3.4143 | 0.54343 | 3.4143 | 3 | 3.4143 | 0 | 0 | 0 | 0 | 0.54343 | 0 | 0 | 0 | 0 | 0.21649 | 0 | 0 | 0 | 0 | 3.1978 | 0 | 0 | 0 | 0 | 3.1978 | 0 | 0 | 0 | 0 | 5.8845 | 0 | 0 | 0 | 0 | 0 | 0 | 0 | 0 | 0 | 2.8593 | 1.0946 | 0.87583 | 0.71124 | 0.7119 | 0 | 0 | 0 | 0 | 0 | 0 | 0 | 0 | 0 | 0 | 3.1978 | 0 | 1.6096 | 0.83623 | 1.1896 | 35 | 3 | 4 | 4 | 4 | 4 | 0 | 0 | 0 | 0 | 0 | 0 | 0 | 0
2014-11-12 | 8時 | 0.15882 | 0.15882 | 3.795 | 1.0066 | 19.4765 | 1 | 2.1698 | 0.34491 | 2.1698 | 3 | 2.1698 | 0 | 0 | 0 | 0 | 0.34491 | 0 | 0 | 0 | 0 | 0.1401 | 0 | 0 | 0 | 0 | 2.0296 | 0 | 0 | 0 | 0 | 2.0296 | 0 | 0 | 0 | 0 | 5.8845 | 0 | 0 | 0 | 0 | 0 | 0 | 0 | 0 | 0 | 2.8593 | 1.0946 | 0.87583 | 0.71124 | 0.7119 | 0 | 0 | 0 | 0 | 0 | 0 | 0 | 0 | 0 | 0 | 2.0296 | 0 | 0.14619 | 0.46849 | 0.77689 | 35 | 3 | 4 | 4 | 4 | 4 | 0 | 0 | 0 | 0 | 0 | 0 | 0 | 0
2014-11-12 | 9時 | 0.12088 | 0.12088 | 3.868 | 1.017 | 19.6476 | 1 | 1.6832 | 0.26781 | 1.6832 | 3 | 1.6832 | 0 | 0 | 0 | 0 | 0.26781 | 0 | 0 | 0 | 0 | 0.10729 | 0 | 0 | 0 | 0 | 1.576 | 0 | 0 | 0 | 0 | 1.576 | 0 | 0 | 0 | 0 | 5.8845 | 0 | 0 | 0 | 0 | 0 | 0 | 0 | 0 | 0 | 2.8593 | 1.0946 | 0.87583 | 0.71124 | 0.7119 | 0 | 0 | 0 | 0 | 0 | 0 | 0 | 0 | 0 | 0 | 1.576 | 0 | 1.4523 | 0.26854 | 0.66826 | 35 | 3 | 4 | 4 | 4 | 4 | 0 | 0 | 0 | 0 | 0 | 0 | 0 | 0
2014-11-12 | 10時 | 0.11227 | 0.11227 | 3.8978 | 1.0214 | 19.7156 | 1 | 1.5753 | 0.25074 | 1.5753 | 3 | 1.5753 | 0 | 0 | 0 | 0 | 0.25074 | 0 | 0 | 0 | 0 | 0.099886 | 0 | 0 | 0 | 0 | 1.4755 | 0 | 0 | 0 | 0 | 1.4755 | 0 | 0 | 0 | 0 | 5.8845 | 0 | 0 | 0 | 0 | 0 | 0 | 0 | 0 | 0 | 2.8593 | 1.0946 | 0.87583 | 0.71124 | 0.7119 | 0 | 0 | 0 | 0 | 0 | 0 | 0 | 0 | 0 | 0 | 1.4755 | 0 | 1.4576 | 0.20398 | 0.59566 | 35 | 3 | 4 | 4 | 4 | 4 | 0 | 0 | 0 | 0 | 0 | 0 | 0 | 0
2014-11-12 | 11時 | 0.20256 | 0.20256 | 3.9622 | 1.0277 | 19.9183 | 1 | 2.8893 | 0.46037 | 2.8893 | 3 | 2.8893 | 0 | 0 | 0 | 0 | 0.46037 | 0 | 0 | 0 | 0 | 0.18031 | 0 | 0 | 0 | 0 | 2.709 | 0 | 0 | 0 | 0 | 2.709 | 0 | 0 | 0 | 0 | 5.8845 | 0 | 0 | 0 | 0 | 0 | 0 | 0 | 0 | 0 | 2.8593 | 1.0946 | 0.87583 | 0.71124 | 0.7119 | 0 | 0 | 0 | 0 | 0 | 0 | 0 | 0 | 0 | 0 | 2.709 | 0 | 1.4369 | 0.83838 | 0.68466 | 35 | 3 | 4 | 4 | 4 | 4 | 0 | 0 | 0 | 0 | 0 | 0 | 0 | 0
2014-11-12 | 12時 | 0.20115 | 0.20115 | 3.9234 | 1.0228 | 19.8172 | 1 | 2.8411 | 0.45244 | 2.8411 | 3 | 2.8411 | 0 | 0 | 0 | 0 | 0.45244 | 0 | 0 | 0 | 0 | 0.17872 | 0 | 0 | 0 | 0 | 2.6624 | 0 | 0 | 0 | 0 | 2.6624 | 0 | 0 | 0 | 0 | 5.8845 | 0 | 0 | 0 | 0 | 0 | 0 | 0 | 0 | 0 | 2.8593 | 1.0946 | 0.87583 | 0.71124 | 0.7119 | 0 | 0 | 0 | 0 | 0 | 0 | 0 | 0 | 0 | 0 | 2.6624 | 0 | 1.4667 | 0.9161 | 1.0758 | 35 | 3 | 4 | 4 | 4 | 4 | 0 | 0 | 0 | 0 | 0 | 0 | 0 | 0
2014-11-12 | 13時 | 0.24513 | 0.24513 | 3.9526 | 1.0252 | 19.9183 | 1 | 3.4881 | 0.55576 | 3.4881 | 3 | 3.4881 | 0 | 0 | 0 | 0 | 0.55576 | 0 | 0 | 0 | 0 | 0.21767 | 0 | 0 | 0 | 0 | 3.2704 | 0 | 0 | 0 | 0 | 3.2704 | 0 | 0 | 0 | 0 | 5.8845 | 0 | 0 | 0 | 0 | 0 | 0 | 0 | 0 | 0 | 2.8593 | 1.0946 | 0.87583 | 0.71124 | 0.7119 | 0 | 0 | 0 | 0 | 0 | 0 | 0 | 0 | 0 | 0 | 3.2704 | 0 | 1.4522 | 0.92603 | 1.1036 | 35 | 3 | 4 | 4 | 4 | 4 | 0 | 0 | 0 | 0 | 0 | 0 | 0 | 0
2014-11-12 | 14時 | 0.26927 | 0.26927 | 3.9352 | 1.0224 | 19.8847 | 1 | 3.8147 | 0.60769 | 3.8147 | 3 | 3.8147 | 0 | 0 | 0 | 0 | 0.60769 | 0 | 0 | 0 | 0 | 0.23869 | 0 | 0 | 0 | 0 | 3.576 | 0 | 0 | 0 | 0 | 3.576 | 0 | 0 | 0 | 0 | 5.8845 | 0 | 0 | 0 | 0 | 0 | 0 | 0 | 0 | 0 | 2.8593 | 1.0946 | 0.87583 | 0.71124 | 0.7119 | 0 | 0 | 0 | 0 | 0 | 0 | 0 | 0 | 0 | 0 | 3.576 | 0 | 1.5378 | 1.0175 | 1.2081 | 35 | 3 | 4 | 4 | 4 | 4 | 0 | 0 | 0 | 0 | 0 | 0 | 0 | 0
2014-11-12 | 15時 | 0.21989 | 0.21989 | 3.8943 | 1.0187 | 19.7495 | 1 | 3.0827 | 0.49074 | 3.0827 | 3 | 3.0827 | 0 | 0 | 0 | 0 | 0.49074 | 0 | 0 | 0 | 0 | 0.19495 | 0 | 0 | 0 | 0 | 2.8878 | 0 | 0 | 0 | 0 | 2.8878 | 0 | 0 | 0 | 0 | 5.8845 | 0 | 0 | 0 | 0 | 0 | 0 | 0 | 0 | 0 | 2.8593 | 1.0946 | 0.87583 | 0.71124 | 0.7119 | 0 | 0 | 0 | 0 | 0 | 0 | 0 | 0 | 0 | 0 | 2.8878 | 0 | 1.6658 | 0.63944 | 1.3282 | 35 | 3 | 4 | 4 | 4 | 4 | 0 | 0 | 0 | 0 | 0 | 0 | 0 | 0
2014-11-12 | 16時 | 0.37107 | 0.37107 | 3.8289 | 1.0085 | 19.6135 | 1 | 5.1148 | 0.81365 | 5.1148 | 3 | 5.1148 | 0 | 0 | 0 | 0 | 0.81365 | 0 | 0 | 0 | 0 | 0.32687 | 0 | 0 | 0 | 0 | 4.788 | 0 | 0 | 0 | 0 | 4.788 | 0 | 0 | 0 | 0 | 5.8845 | 0 | 0 | 0 | 0 | 0 | 0 | 0 | 0 | 0 | 2.8593 | 1.0946 | 0.87583 | 0.71124 | 0.7119 | 0 | 0 | 0 | 0 | 0 | 0 | 0 | 0 | 0 | 0 | 4.788 | 0 | 1.7293 | 0.66133 | 1.388 | 35 | 3 | 4 | 4 | 4 | 4 | 0 | 0 | 0 | 0 | 0 | 0 | 0 | 0
2014-11-12 | 17時 | 0.39625 | 0.39625 | 3.7949 | 1.0048 | 19.5109 | 1 | 5.4134 | 0.86068 | 5.4134 | 3 | 5.4134 | 0 | 0 | 0 | 0 | 0.86068 | 0 | 0 | 0 | 0 | 0.34865 | 0 | 0 | 0 | 0 | 5.0647 | 0 | 0 | 0 | 0 | 5.0647 | 0 | 0 | 0 | 0 | 5.8845 | 0 | 0 | 0 | 0 | 0 | 0 | 0 | 0 | 0 | 2.8593 | 1.0946 | 0.87583 | 0.71124 | 0.7119 | 0 | 0 | 0 | 0 | 0 | 0 | 0 | 0 | 0 | 0 | 5.0647 | 0 | 1.7794 | 0.82604 | 1.4327 | 35 | 3 | 4 | 4 | 4 | 4 | 0 | 0 | 0 | 0 | 0 | 0 | 0 | 0
2014-11-12 | 18時 | 0.19171 | 0.19171 | 3.8065 | 1.0079 | 19.5109 | 1 | 2.627 | 0.41768 | 2.627 | 3 | 2.627 | 0 | 0 | 0 | 0 | 0.41768 | 0 | 0 | 0 | 0 | 0.16919 | 0 | 0 | 0 | 0 | 2.4578 | 0 | 0 | 0 | 0 | 2.4578 | 0 | 0 | 0 | 0 | 5.8845 | 0 | 0 | 0 | 0 | 0 | 0 | 0 | 0 | 0 | 2.8593 | 1.0946 | 0.87583 | 0.71124 | 0.7119 | 0 | 0 | 0 | 0 | 0 | 0 | 0 | 0 | 0 | 0 | 2.4578 | 0 | 1.8077 | 1.2024 | 1.455 | 35 | 3 | 4 | 4 | 4 | 4 | 0 | 0 | 0 | 0 | 0 | 0 | 0 | 0
2014-11-12 | 19時 | 0.21445 | 0.21445 | 3.8179 | 1.0091 | 19.5451 | 1 | 2.9476 | 0.46872 | 2.9476 | 3 | 2.9476 | 0 | 0 | 0 | 0 | 0.46872 | 0 | 0 | 0 | 0 | 0.18935 | 0 | 0 | 0 | 0 | 2.7582 | 0 | 0 | 0 | 0 | 2.7582 | 0 | 0 | 0 | 0 | 5.8845 | 0 | 0 | 0 | 0 | 0 | 0 | 0 | 0 | 0 | 2.8593 | 1.0946 | 0.87583 | 0.71124 | 0.7119 | 0 | 0 | 0 | 0 | 0 | 0 | 0 | 0 | 0 | 0 | 2.7582 | 0 | 1.8031 | 0.53842 | 0.81382 | 35 | 3 | 4 | 4 | 4 | 4 | 0 | 0 | 0 | 0 | 0 | 0 | 0 | 0
2014-11-12 | 20時 | 0.2209 | 0.2209 | 3.7919 | 1.0058 | 19.4765 | 1 | 3.0155 | 0.47936 | 3.0155 | 3 | 3.0155 | 0 | 0 | 0 | 0 | 0.47936 | 0 | 0 | 0 | 0 | 0.19472 | 0 | 0 | 0 | 0 | 2.8208 | 0 | 0 | 0 | 0 | 2.8208 | 0 | 0 | 0 | 0 | 5.8845 | 0 | 0 | 0 | 0 | 0 | 0 | 0 | 0 | 0 | 2.8593 | 1.0946 | 0.87583 | 0.71124 | 0.7119 | 0 | 0 | 0 | 0 | 0 | 0 | 0 | 0 | 0 | 0 | 2.8208 | 0 | 1.8209 | 0.8494 | 0.77872 | 35 | 3 | 4 | 4 | 4 | 4 | 0 | 0 | 0 | 0 | 0 | 0 | 0 | 0
2014-11-12 | 21時 | 0.24868 | 0.24868 | 3.7782 | 1.0039 | 19.4422 | 1 | 3.3824 | 0.53759 | 3.3824 | 3 | 3.3824 | 0 | 0 | 0 | 0 | 0.53759 | 0 | 0 | 0 | 0 | 0.21897 | 0 | 0 | 0 | 0 | 3.1635 | 0 | 0 | 0 | 0 | 3.1635 | 0 | 0 | 0 | 0 | 5.8845 | 0 | 0 | 0 | 0 | 0 | 0 | 0 | 0 | 0 | 2.8593 | 1.0946 | 0.87583 | 0.71124 | 0.7119 | 0 | 0 | 0 | 0 | 0 | 0 | 0 | 0 | 0 | 0 | 3.1635 | 0 | 1.8283 | 0.521 | 0.76625 | 35 | 3 | 4 | 4 | 4 | 4 | 0 | 0 | 0 | 0 | 0 | 0 | 0 | 0
2014-11-12 | 22時 | 0.40352 | 0.40352 | 3.1894 | 1.0006 | 16.4673 | 0.85 | 4.6332 | 0.73612 | 4.6332 | 3 | 4.6332 | 0 | 0 | 0 | 0 | 0.73612 | 0 | 0 | 0 | 0 | 0.30148 | 0 | 0 | 0 | 0 | 4.3317 | 0 | 0 | 0 | 0 | 4.3317 | 0 | 0 | 0 | 0 | 5.8845 | 0 | 0 | 0 | 0 | 0 | 0 | 0 | 0 | 0 | 2.8593 | 1.0946 | 0.87583 | 0.71124 | 0.7119 | 0 | 0 | 0 | 0 | 0 | 0 | 0 | 0 | 0 | 0 | 4.3317 | 0 | 1.4021 | 0.98164 | 1.196 | 35 | 3 | 4 | 4 | 4 | 4 | 0 | 0 | 0 | 0 | 0 | 0 | 0 | 0
2014-11-12 | 23時 | 0.41264 | 0.41264 | 3.1983 | 1.0016 | 16.4966 | 0.85 | 4.7511 | 0.75499 | 4.7511 | 3 | 4.7511 | 0 | 0 | 0 | 0 | 0.75499 | 0 | 0 | 0 | 0 | 0.30836 | 0 | 0 | 0 | 0 | 4.4427 | 0 | 0 | 0 | 0 | 4.4427 | 0 | 0 | 0 | 0 | 5.8845 | 0 | 0 | 0 | 0 | 0 | 0 | 0 | 0 | 0 | 2.8593 | 1.0946 | 0.87583 | 0.71124 | 0.7119 | 0 | 0 | 0 | 0 | 0 | 0 | 0 | 0 | 0 | 0 | 4.4427 | 0 | 1.3724 | 1.0091 | 1.2314 | 35 | 3 | 4 | 4 | 4 | 4 | 0 | 0 | 0 | 0 | 0 | 0 | 0 | 0
2014-11-13 | 0時 | 0.42254 | 0.42254 | 3.1805 | 0.99957 | 16.4379 | 0.85 | 4.838 | 0.76852 | 4.838 | 3 | 4.838 | 0 | 0 | 0 | 0 | 0.76852 | 0 | 0 | 0 | 0 | 0.31561 | 0 | 0 | 0 | 0 | 4.5224 | 0 | 0 | 0 | 0 | 4.5224 | 0 | 0 | 0 | 0 | 5.8845 | 0 | 0 | 0 | 0 | 0 | 0 | 0 | 0 | 0 | 2.8593 | 1.0946 | 0.87583 | 0.71124 | 0.7119 | 0 | 0 | 0 | 0 | 0 | 0 | 0 | 0 | 0 | 0 | 4.5224 | 0 | 1.3787 | 1.0301 | 1.257 | 35 | 3 | 4 | 4 | 4 | 4 | 0 | 0 | 0 | 0 | 0 | 0 | 0 | 0
2014-11-13 | 1時 | 0.43669 | 0.43669 | 3.1457 | 0.99578 | 16.32 | 0.85 | 4.9453 | 0.78502 | 4.9453 | 3 | 4.9453 | 0 | 0 | 0 | 0 | 0.78502 | 0 | 0 | 0 | 0 | 0.32589 | 0 | 0 | 0 | 0 | 4.6195 | 0 | 0 | 0 | 0 | 4.6195 | 0 | 0 | 0 | 0 | 5.8845 | 0 | 0 | 0 | 0 | 0 | 0 | 0 | 0 | 0 | 2.8593 | 1.0946 | 0.87583 | 0.71124 | 0.7119 | 0 | 0 | 0 | 0 | 0 | 0 | 0 | 0 | 0 | 0 | 4.6195 | 0 | 1.4089 | 1.0589 | 1.2903 | 35 | 3 | 4 | 4 | 4 | 4 | 0 | 0 | 0 | 0 | 0 | 0 | 0 | 0
2014-11-13 | 2時 | 0.4536 | 0.4536 | 3.1034 | 0.9914 | 16.1716 | 0.85 | 5.0677 | 0.80373 | 5.0677 | 3 | 5.0677 | 0 | 0 | 0 | 0 | 0.80373 | 0 | 0 | 0 | 0 | 0.33816 | 0 | 0 | 0 | 0 | 4.7296 | 0 | 0 | 0 | 0 | 4.7296 | 0 | 0 | 0 | 0 | 5.8845 | 0 | 0 | 0 | 0 | 0 | 0 | 0 | 0 | 0 | 2.8593 | 1.0946 | 0.87583 | 0.71124 | 0.7119 | 0 | 0 | 0 | 0 | 0 | 0 | 0 | 0 | 0 | 0 | 4.7296 | 0 | 1.4509 | 1.0925 | 1.3288 | 35 | 3 | 4 | 4 | 4 | 4 | 0 | 0 | 0 | 0 | 0 | 0 | 0 | 0
2014-11-13 | 3時 | 0.46004 | 0.46004 | 3.0953 | 0.99065 | 16.1417 | 0.85 | 5.1263 | 0.81287 | 5.1263 | 3 | 5.1263 | 0 | 0 | 0 | 0 | 0.81287 | 0 | 0 | 0 | 0 | 0.34291 | 0 | 0 | 0 | 0 | 4.7834 | 0 | 0 | 0 | 0 | 4.7834 | 0 | 0 | 0 | 0 | 5.8845 | 0 | 0 | 0 | 0 | 0 | 0 | 0 | 0 | 0 | 2.8593 | 1.0946 | 0.87583 | 0.71124 | 0.7119 | 0 | 0 | 0 | 0 | 0 | 0 | 0 | 0 | 0 | 0 | 4.7834 | 0 | 1.4733 | 1.1068 | 1.3463 | 35 | 3 | 4 | 4 | 4 | 4 | 0 | 0 | 0 | 0 | 0 | 0 | 0 | 0
2014-11-13 | 4時 | 0.48336 | 0.48336 | 3.0386 | 0.98533 | 15.9316 | 0.85 | 5.2875 | 0.83739 | 5.2875 | 3 | 5.2875 | 0 | 0 | 0 | 0 | 0.83739 | 0 | 0 | 0 | 0 | 0.35981 | 0 | 0 | 0 | 0 | 4.9277 | 0 | 0 | 0 | 0 | 4.9277 | 0 | 0 | 0 | 0 | 5.8845 | 0 | 0 | 0 | 0 | 0 | 0 | 0 | 0 | 0 | 2.8593 | 1.0946 | 0.87583 | 0.71124 | 0.7119 | 0 | 0 | 0 | 0 | 0 | 0 | 0 | 0 | 0 | 0 | 4.9277 | 0 | 1.5318 | 1.1526 | 1.3977 | 35 | 3 | 4 | 4 | 4 | 4 | 0 | 0 | 0 | 0 | 0 | 0 | 0 | 0
2014-11-13 | 5時 | 0.72219 | 0.72219 | 2.4325 | 0.9584 | 13.112 | 0.85 | 6.3242 | 0.60847 | 6.3242 | 2 | 6.3242 | 0 | 0 | 0 | 0 | 0.60847 | 0 | 0 | 0 | 0 | 0.3566 | 0 | 0 | 0 | 0 | 5.9676 | 0 | 0 | 0 | 0 | 5.9676 | 0 | 0 | 0 | 0 | 9.8075 | 0 | 0 | 0 | 0 | 0 | 0 | 0 | 0 | 0 | 4.7655 | 1.8244 | 1.4597 | 1.1854 | 1.1865 | 0 | 0 | 0 | 0 | 0 | 0 | 0 | 0 | 0 | 0 | 5.9676 | 0 | 1.7636 | 1.1522 | 1.3953 | 45 | 2 | 4 | 4 | 4 | 4 | 0 | 0 | 0 | 0 | 0 | 0 | 0 | 0
2014-11-13 | 6時 | 0.32816 | 0.32816 | 3.0146 | 0.97754 | 15.9316 | 0.85 | 3.5614 | 0.56403 | 3.5614 | 3 | 3.5614 | 0 | 0 | 0 | 0 | 0.56403 | 0 | 0 | 0 | 0 | 0.24235 | 0 | 0 | 0 | 0 | 3.3191 | 0 | 0 | 0 | 0 | 3.3191 | 0 | 0 | 0 | 0 | 5.8845 | 0 | 0 | 0 | 0 | 0 | 0 | 0 | 0 | 0 | 2.8593 | 1.0946 | 0.87583 | 0.71124 | 0.7119 | 0 | 0 | 0 | 0 | 0 | 0 | 0 | 0 | 0 | 0 | 3.3191 | 0 | 1.9893 | 1.3463 | 1.5804 | 35 | 3 | 4 | 4 | 4 | 4 | 0 | 0 | 0 | 0 | 0 | 0 | 0 | 0
2014-11-13 | 7時 | 0.32736 | 0.32736 | 3.0633 | 0.98404 | 16.0819 | 0.85 | 3.61 | 0.57223 | 3.61 | 3 | 3.61 | 0 | 0 | 0 | 0 | 0.57223 | 0 | 0 | 0 | 0 | 0.24268 | 0 | 0 | 0 | 0 | 3.3673 | 0 | 0 | 0 | 0 | 3.3673 | 0 | 0 | 0 | 0 | 5.8845 | 0 | 0 | 0 | 0 | 0 | 0 | 0 | 0 | 0 | 2.8593 | 1.0946 | 0.87583 | 0.71124 | 0.7119 | 0 | 0 | 0 | 0 | 0 | 0 | 0 | 0 | 0 | 0 | 3.3673 | 0 | 1.9298 | 1.2853 | 1.5112 | 35 | 3 | 4 | 4 | 4 | 4 | 0 | 0 | 0 | 0 | 0 | 0 | 0 | 0
2014-11-13 | 8時 | 0.30751 | 0.30751 | 3.0608 | 0.98326 | 16.0819 | 0.85 | 3.3884 | 0.53711 | 3.3884 | 3 | 3.3884 | 0 | 0 | 0 | 0 | 0.53711 | 0 | 0 | 0 | 0 | 0.22778 | 0 | 0 | 0 | 0 | 3.1606 | 0 | 0 | 0 | 0 | 3.1606 | 0 | 0 | 0 | 0 | 5.8845 | 0 | 0 | 0 | 0 | 0 | 0 | 0 | 0 | 0 | 2.8593 | 1.0946 | 0.87583 | 0.71124 | 0.7119 | 0 | 0 | 0 | 0 | 0 | 0 | 0 | 0 | 0 | 0 | 3.1606 | 0 | 0.87313 | 1.081 | 1.3112 | 35 | 3 | 4 | 4 | 4 | 4 | 0 | 0 | 0 | 0 | 0 | 0 | 0 | 0
2014-11-13 | 9時 | 0.35856 | 0.35856 | 3.1237 | 0.99241 | 16.2608 | 0.85 | 4.0321 | 0.63983 | 4.0321 | 3 | 4.0321 | 0 | 0 | 0 | 0 | 0.63983 | 0 | 0 | 0 | 0 | 0.26705 | 0 | 0 | 0 | 0 | 3.7651 | 0 | 0 | 0 | 0 | 3.7651 | 0 | 0 | 0 | 0 | 5.8845 | 0 | 0 | 0 | 0 | 0 | 0 | 0 | 0 | 0 | 2.8593 | 1.0946 | 0.87583 | 0.71124 | 0.7119 | 0 | 0 | 0 | 0 | 0 | 0 | 0 | 0 | 0 | 0 | 3.7651 | 0 | 1.71 | 1.135 | 1.353 | 35 | 3 | 4 | 4 | 4 | 4 | 0 | 0 | 0 | 0 | 0 | 0 | 0 | 0
2014-11-13 | 10時 | 0.29778 | 0.29778 | 3.7884 | 1.0049 | 19.4765 | 1 | 4.0612 | 0.64559 | 4.0612 | 3 | 4.0612 | 0 | 0 | 0 | 0 | 0.64559 | 0 | 0 | 0 | 0 | 0.26224 | 0 | 0 | 0 | 0 | 3.799 | 0 | 0 | 0 | 0 | 3.799 | 0 | 0 | 0 | 0 | 5.8845 | 0 | 0 | 0 | 0 | 0 | 0 | 0 | 0 | 0 | 2.8593 | 1.0946 | 0.87583 | 0.71124 | 0.7119 | 0 | 0 | 0 | 0 | 0 | 0 | 0 | 0 | 0 | 0 | 3.799 | 0 | 1.6492 | 1.0551 | 1.2603 | 35 | 3 | 4 | 4 | 4 | 4 | 0 | 0 | 0 | 0 | 0 | 0 | 0 | 0
2014-11-13 | 11時 | 0.3108 | 0.3108 | 3.8459 | 1.0112 | 19.6476 | 1 | 4.3031 | 0.68465 | 4.3031 | 3 | 4.3031 | 0 | 0 | 0 | 0 | 0.68465 | 0 | 0 | 0 | 0 | 0.27428 | 0 | 0 | 0 | 0 | 4.0288 | 0 | 0 | 0 | 0 | 4.0288 | 0 | 0 | 0 | 0 | 5.8845 | 0 | 0 | 0 | 0 | 0 | 0 | 0 | 0 | 0 | 2.8593 | 1.0946 | 0.87583 | 0.71124 | 0.7119 | 0 | 0 | 0 | 0 | 0 | 0 | 0 | 0 | 0 | 0 | 4.0288 | 0 | 1.605 | 1.0235 | 1.2192 | 35 | 3 | 4 | 4 | 4 | 4 | 0 | 0 | 0 | 0 | 0 | 0 | 0 | 0
2014-11-13 | 12時 | 0.20297 | 0.20297 | 3.9491 | 1.026 | 19.8847 | 1 | 2.8856 | 0.45969 | 2.8856 | 3 | 2.8856 | 0 | 0 | 0 | 0 | 0.45969 | 0 | 0 | 0 | 0 | 0.18056 | 0 | 0 | 0 | 0 | 2.705 | 0 | 0 | 0 | 0 | 2.705 | 0 | 0 | 0 | 0 | 5.8845 | 0 | 0 | 0 | 0 | 0 | 0 | 0 | 0 | 0 | 2.8593 | 1.0946 | 0.87583 | 0.71124 | 0.7119 | 0 | 0 | 0 | 0 | 0 | 0 | 0 | 0 | 0 | 0 | 2.705 | 0 | 1.5511 | 0.98774 | 1.1781 | 35 | 3 | 4 | 4 | 4 | 4 | 0 | 0 | 0 | 0 | 0 | 0 | 0 | 0
2014-11-13 | 13時 | 0.26409 | 0.26409 | 3.9606 | 1.0255 | 19.9519 | 1 | 3.7654 | 0.60006 | 3.7654 | 3 | 3.7654 | 0 | 0 | 0 | 0 | 0.60006 | 0 | 0 | 0 | 0 | 0.23435 | 0 | 0 | 0 | 0 | 3.531 | 0 | 0 | 0 | 0 | 3.531 | 0 | 0 | 0 | 0 | 5.8845 | 0 | 0 | 0 | 0 | 0 | 0 | 0 | 0 | 0 | 2.8593 | 1.0946 | 0.87583 | 0.71124 | 0.7119 | 0 | 0 | 0 | 0 | 0 | 0 | 0 | 0 | 0 | 0 | 3.531 | 0 | 1.5408 | 0.99556 | 1.184 | 35 | 3 | 4 | 4 | 4 | 4 | 0 | 0 | 0 | 0 | 0 | 0 | 0 | 0
2014-11-13 | 14時 | 0.27928 | 0.27928 | 3.9452 | 1.0232 | 19.9183 | 1 | 3.9665 | 0.632 | 3.9665 | 3 | 3.9665 | 0 | 0 | 0 | 0 | 0.632 | 0 | 0 | 0 | 0 | 0.24753 | 0 | 0 | 0 | 0 | 3.719 | 0 | 0 | 0 | 0 | 3.719 | 0 | 0 | 0 | 0 | 5.8845 | 0 | 0 | 0 | 0 | 0 | 0 | 0 | 0 | 0 | 2.8593 | 1.0946 | 0.87583 | 0.71124 | 0.7119 | 0 | 0 | 0 | 0 | 0 | 0 | 0 | 0 | 0 | 0 | 3.719 | 0 | 1.5771 | 1.0453 | 1.2383 | 35 | 3 | 4 | 4 | 4 | 4 | 0 | 0 | 0 | 0 | 0 | 0 | 0 | 0
2014-11-13 | 15時 | 0.26671 | 0.26671 | 3.7776 | 1.0038 | 19.4422 | 1 | 3.6271 | 0.57648 | 3.6271 | 3 | 3.6271 | 0 | 0 | 0 | 0 | 0.57648 | 0 | 0 | 0 | 0 | 0.23481 | 0 | 0 | 0 | 0 | 3.3923 | 0 | 0 | 0 | 0 | 3.3923 | 0 | 0 | 0 | 0 | 5.8845 | 0 | 0 | 0 | 0 | 0 | 0 | 0 | 0 | 0 | 2.8593 | 1.0946 | 0.87583 | 0.71124 | 0.7119 | 0 | 0 | 0 | 0 | 0 | 0 | 0 | 0 | 0 | 0 | 3.3923 | 0 | 1.7671 | 1.209 | 1.4151 | 35 | 3 | 4 | 4 | 4 | 4 | 0 | 0 | 0 | 0 | 0 | 0 | 0 | 0
2014-11-13 | 16時 | 0.28849 | 0.28849 | 3.18 | 0.99941 | 16.4379 | 0.85 | 3.3026 | 0.52463 | 3.3026 | 3 | 3.3026 | 0 | 0 | 0 | 0 | 0.52463 | 0 | 0 | 0 | 0 | 0.21545 | 0 | 0 | 0 | 0 | 3.0872 | 0 | 0 | 0 | 0 | 3.0872 | 0 | 0 | 0 | 0 | 5.8845 | 0 | 0 | 0 | 0 | 0 | 0 | 0 | 0 | 0 | 2.8593 | 1.0946 | 0.87583 | 0.71124 | 0.7119 | 0 | 0 | 0 | 0 | 0 | 0 | 0 | 0 | 0 | 0 | 3.0872 | 0 | 1.8335 | 1.2589 | 1.4733 | 35 | 3 | 4 | 4 | 4 | 4 | 0 | 0 | 0 | 0 | 0 | 0 | 0 | 0
2014-11-13 | 17時 | 0.50348 | 0.50348 | 3.1808 | 0.99965 | 16.4379 | 0.85 | 5.7653 | 0.91582 | 5.7653 | 3 | 5.7653 | 0 | 0 | 0 | 0 | 0.91582 | 0 | 0 | 0 | 0 | 0.3761 | 0 | 0 | 0 | 0 | 5.3892 | 0 | 0 | 0 | 0 | 5.3892 | 0 | 0 | 0 | 0 | 5.8845 | 0 | 0 | 0 | 0 | 0 | 0 | 0 | 0 | 0 | 2.8593 | 1.0946 | 0.87583 | 0.71124 | 0.7119 | 0 | 0 | 0 | 0 | 0 | 0 | 0 | 0 | 0 | 0 | 5.3892 | 0 | 1.8622 | 1.2697 | 1.1389 | 35 | 3 | 4 | 4 | 4 | 4 | 0 | 0 | 0 | 0 | 0 | 0 | 0 | 0
2014-11-13 | 18時 | 0.50328 | 0.50328 | 3.1726 | 0.99888 | 16.4085 | 0.85 | 5.7482 | 0.91294 | 5.7482 | 3 | 5.7482 | 0 | 0 | 0 | 0 | 0.91294 | 0 | 0 | 0 | 0 | 0.37594 | 0 | 0 | 0 | 0 | 5.3722 | 0 | 0 | 0 | 0 | 5.3722 | 0 | 0 | 0 | 0 | 5.8845 | 0 | 0 | 0 | 0 | 0 | 0 | 0 | 0 | 0 | 2.8593 | 1.0946 | 0.87583 | 0.71124 | 0.7119 | 0 | 0 | 0 | 0 | 0 | 0 | 0 | 0 | 0 | 0 | 5.3722 | 0 | 1.8855 | 1.2852 | 1.353 | 35 | 3 | 4 | 4 | 4 | 4 | 0 | 0 | 0 | 0 | 0 | 0 | 0 | 0
2014-11-13 | 19時 | 0.24047 | 0.24047 | 3.1692 | 0.99779 | 16.4085 | 0.85 | 2.7435 | 0.43573 | 2.7435 | 3 | 2.7435 | 0 | 0 | 0 | 0 | 0.43573 | 0 | 0 | 0 | 0 | 0.17943 | 0 | 0 | 0 | 0 | 2.5641 | 0 | 0 | 0 | 0 | 2.5641 | 0 | 0 | 0 | 0 | 5.8845 | 0 | 0 | 0 | 0 | 0 | 0 | 0 | 0 | 0 | 2.8593 | 1.0946 | 0.87583 | 0.71124 | 0.7119 | 0 | 0 | 0 | 0 | 0 | 0 | 0 | 0 | 0 | 0 | 2.5641 | 0 | 1.8856 | 0.73738 | 1.4905 | 35 | 3 | 4 | 4 | 4 | 4 | 0 | 0 | 0 | 0 | 0 | 0 | 0 | 0
2014-11-13 | 20時 | 0.27493 | 0.27493 | 3.1799 | 0.99939 | 16.4379 | 0.85 | 3.1474 | 0.49997 | 3.1474 | 3 | 3.1474 | 0 | 0 | 0 | 0 | 0.49997 | 0 | 0 | 0 | 0 | 0.20532 | 0 | 0 | 0 | 0 | 2.9421 | 0 | 0 | 0 | 0 | 2.9421 | 0 | 0 | 0 | 0 | 5.8845 | 0 | 0 | 0 | 0 | 0 | 0 | 0 | 0 | 0 | 2.8593 | 1.0946 | 0.87583 | 0.71124 | 0.7119 | 0 | 0 | 0 | 0 | 0 | 0 | 0 | 0 | 0 | 0 | 2.9421 | 0 | 1.8915 | 1.137 | 1.0854 | 35 | 3 | 4 | 4 | 4 | 4 | 0 | 0 | 0 | 0 | 0 | 0 | 0 | 0
2014-11-13 | 21時 | 0.30738 | 0.30738 | 3.1702 | 0.9981 | 16.4085 | 0.85 | 3.5079 | 0.55714 | 3.5079 | 3 | 3.5079 | 0 | 0 | 0 | 0 | 0.55714 | 0 | 0 | 0 | 0 | 0.22942 | 0 | 0 | 0 | 0 | 3.2785 | 0 | 0 | 0 | 0 | 3.2785 | 0 | 0 | 0 | 0 | 5.8845 | 0 | 0 | 0 | 0 | 0 | 0 | 0 | 0 | 0 | 2.8593 | 1.0946 | 0.87583 | 0.71124 | 0.7119 | 0 | 0 | 0 | 0 | 0 | 0 | 0 | 0 | 0 | 0 | 3.2785 | 0 | 1.8923 | 0.58764 | 0.88004 | 35 | 3 | 4 | 4 | 4 | 4 | 0 | 0 | 0 | 0 | 0 | 0 | 0 | 0
2014-11-13 | 22時 | 0.33464 | 0.33464 | 3.1512 | 0.99572 | 16.3496 | 0.85 | 3.7963 | 0.60272 | 3.7963 | 3 | 3.7963 | 0 | 0 | 0 | 0 | 0.60272 | 0 | 0 | 0 | 0 | 0.24954 | 0 | 0 | 0 | 0 | 3.5467 | 0 | 0 | 0 | 0 | 3.5467 | 0 | 0 | 0 | 0 | 5.8845 | 0 | 0 | 0 | 0 | 0 | 0 | 0 | 0 | 0 | 2.8593 | 1.0946 | 0.87583 | 0.71124 | 0.7119 | 0 | 0 | 0 | 0 | 0 | 0 | 0 | 0 | 0 | 0 | 3.5467 | 0 | 1.6845 | 0.7111 | 1.1468 | 35 | 3 | 4 | 4 | 4 | 4 | 0 | 0 | 0 | 0 | 0 | 0 | 0 | 0
2014-11-13 | 23時 | 0.4271 | 0.4271 | 3.1453 | 0.99566 | 16.32 | 0.85 | 4.8362 | 0.76769 | 4.8362 | 3 | 4.8362 | 0 | 0 | 0 | 0 | 0.76769 | 0 | 0 | 0 | 0 | 0.3187 | 0 | 0 | 0 | 0 | 4.5175 | 0 | 0 | 0 | 0 | 4.5175 | 0 | 0 | 0 | 0 | 5.8845 | 0 | 0 | 0 | 0 | 0 | 0 | 0 | 0 | 0 | 2.8593 | 1.0946 | 0.87583 | 0.71124 | 0.7119 | 0 | 0 | 0 | 0 | 0 | 0 | 0 | 0 | 0 | 0 | 4.5175 | 0 | 1.4568 | 1.0396 | 1.2789 | 35 | 3 | 4 | 4 | 4 | 4 | 0 | 0 | 0 | 0 | 0 | 0 | 0 | 0
2014-11-14 | 0時 | 0.43653 | 0.43653 | 3.1457 | 0.99577 | 16.32 | 0.85 | 4.9435 | 0.78473 | 4.9435 | 3 | 4.9435 | 0 | 0 | 0 | 0 | 0.78473 | 0 | 0 | 0 | 0 | 0.32578 | 0 | 0 | 0 | 0 | 4.6178 | 0 | 0 | 0 | 0 | 4.6178 | 0 | 0 | 0 | 0 | 5.8845 | 0 | 0 | 0 | 0 | 0 | 0 | 0 | 0 | 0 | 2.8593 | 1.0946 | 0.87583 | 0.71124 | 0.7119 | 0 | 0 | 0 | 0 | 0 | 0 | 0 | 0 | 0 | 0 | 4.6178 | 0 | 1.4412 | 1.0631 | 1.2988 | 35 | 3 | 4 | 4 | 4 | 4 | 0 | 0 | 0 | 0 | 0 | 0 | 0 | 0
2014-11-14 | 1時 | 0.44637 | 0.44637 | 3.1288 | 0.99403 | 16.2608 | 0.85 | 5.0277 | 0.79781 | 5.0277 | 3 | 5.0277 | 0 | 0 | 0 | 0 | 0.79781 | 0 | 0 | 0 | 0 | 0.33299 | 0 | 0 | 0 | 0 | 4.6947 | 0 | 0 | 0 | 0 | 4.6947 | 0 | 0 | 0 | 0 | 5.8845 | 0 | 0 | 0 | 0 | 0 | 0 | 0 | 0 | 0 | 2.8593 | 1.0946 | 0.87583 | 0.71124 | 0.7119 | 0 | 0 | 0 | 0 | 0 | 0 | 0 | 0 | 0 | 0 | 4.6947 | 0 | 1.4511 | 1.082 | 1.3185 | 35 | 3 | 4 | 4 | 4 | 4 | 0 | 0 | 0 | 0 | 0 | 0 | 0 | 0
2014-11-14 | 2時 | 0.46027 | 0.46027 | 3.0954 | 0.99066 | 16.1417 | 0.85 | 5.1289 | 0.81329 | 5.1289 | 3 | 5.1289 | 0 | 0 | 0 | 0 | 0.81329 | 0 | 0 | 0 | 0 | 0.34309 | 0 | 0 | 0 | 0 | 4.7859 | 0 | 0 | 0 | 0 | 4.7859 | 0 | 0 | 0 | 0 | 5.8845 | 0 | 0 | 0 | 0 | 0 | 0 | 0 | 0 | 0 | 2.8593 | 1.0946 | 0.87583 | 0.71124 | 0.7119 | 0 | 0 | 0 | 0 | 0 | 0 | 0 | 0 | 0 | 0 | 4.7859 | 0 | 1.4792 | 1.1077 | 1.3469 | 35 | 3 | 4 | 4 | 4 | 4 | 0 | 0 | 0 | 0 | 0 | 0 | 0 | 0
2014-11-14 | 3時 | 0.45783 | 0.45783 | 3.1123 | 0.99241 | 16.2013 | 0.85 | 5.1296 | 0.81369 | 5.1296 | 3 | 5.1296 | 0 | 0 | 0 | 0 | 0.81369 | 0 | 0 | 0 | 0 | 0.34144 | 0 | 0 | 0 | 0 | 4.7882 | 0 | 0 | 0 | 0 | 4.7882 | 0 | 0 | 0 | 0 | 5.8845 | 0 | 0 | 0 | 0 | 0 | 0 | 0 | 0 | 0 | 2.8593 | 1.0946 | 0.87583 | 0.71124 | 0.7119 | 0 | 0 | 0 | 0 | 0 | 0 | 0 | 0 | 0 | 0 | 4.7882 | 0 | 1.4776 | 1.1042 | 1.344 | 35 | 3 | 4 | 4 | 4 | 4 | 0 | 0 | 0 | 0 | 0 | 0 | 0 | 0
2014-11-14 | 4時 | 0.47623 | 0.47623 | 3.063 | 0.98763 | 16.0219 | 0.85 | 5.2513 | 0.83211 | 5.2513 | 3 | 5.2513 | 0 | 0 | 0 | 0 | 0.83211 | 0 | 0 | 0 | 0 | 0.35475 | 0 | 0 | 0 | 0 | 4.8966 | 0 | 0 | 0 | 0 | 4.8966 | 0 | 0 | 0 | 0 | 5.8845 | 0 | 0 | 0 | 0 | 0 | 0 | 0 | 0 | 0 | 2.8593 | 1.0946 | 0.87583 | 0.71124 | 0.7119 | 0 | 0 | 0 | 0 | 0 | 0 | 0 | 0 | 0 | 0 | 4.8966 | 0 | 1.5186 | 1.1381 | 1.3812 | 35 | 3 | 4 | 4 | 4 | 4 | 0 | 0 | 0 | 0 | 0 | 0 | 0 | 0
2014-11-14 | 5時 | 0.73004 | 0.73004 | 2.4267 | 0.95942 | 13.067 | 0.85 | 6.3778 | 0.61349 | 6.3778 | 2 | 6.3778 | 0 | 0 | 0 | 0 | 0.61349 | 0 | 0 | 0 | 0 | 0.36091 | 0 | 0 | 0 | 0 | 6.0168 | 0 | 0 | 0 | 0 | 6.0168 | 0 | 0 | 0 | 0 | 9.8075 | 0 | 0 | 0 | 0 | 0 | 0 | 0 | 0 | 0 | 4.7655 | 1.8244 | 1.4597 | 1.1854 | 1.1865 | 0 | 0 | 0 | 0 | 0 | 0 | 0 | 0 | 0 | 0 | 6.0168 | 0 | 1.773 | 1.1599 | 1.4021 | 45 | 2 | 4 | 4 | 4 | 4 | 0 | 0 | 0 | 0 | 0 | 0 | 0 | 0
2014-11-14 | 6時 | 0.33135 | 0.33135 | 3.0151 | 0.97771 | 15.9316 | 0.85 | 3.5966 | 0.56961 | 3.5966 | 3 | 3.5966 | 0 | 0 | 0 | 0 | 0.56961 | 0 | 0 | 0 | 0 | 0.24475 | 0 | 0 | 0 | 0 | 3.3519 | 0 | 0 | 0 | 0 | 3.3519 | 0 | 0 | 0 | 0 | 5.8845 | 0 | 0 | 0 | 0 | 0 | 0 | 0 | 0 | 0 | 2.8593 | 1.0946 | 0.87583 | 0.71124 | 0.7119 | 0 | 0 | 0 | 0 | 0 | 0 | 0 | 0 | 0 | 0 | 3.3519 | 0 | 1.9968 | 1.3536 | 1.5878 | 35 | 3 | 4 | 4 | 4 | 4 | 0 | 0 | 0 | 0 | 0 | 0 | 0 | 0
2014-11-14 | 7時 | 0.31704 | 0.31704 | 3.062 | 0.98363 | 16.0819 | 0.85 | 3.4948 | 0.55397 | 3.4948 | 3 | 3.4948 | 0 | 0 | 0 | 0 | 0.55397 | 0 | 0 | 0 | 0 | 0.23493 | 0 | 0 | 0 | 0 | 3.2599 | 0 | 0 | 0 | 0 | 3.2599 | 0 | 0 | 0 | 0 | 5.8845 | 0 | 0 | 0 | 0 | 0 | 0 | 0 | 0 | 0 | 2.8593 | 1.0946 | 0.87583 | 0.71124 | 0.7119 | 0 | 0 | 0 | 0 | 0 | 0 | 0 | 0 | 0 | 0 | 3.2599 | 0 | 1.9016 | 1.2474 | 1.4678 | 35 | 3 | 4 | 4 | 4 | 4 | 0 | 0 | 0 | 0 | 0 | 0 | 0 | 0
2014-11-14 | 8時 | 0.23246 | 0.23246 | 3.1369 | 0.99299 | 16.32 | 0.85 | 2.6252 | 0.41672 | 2.6252 | 3 | 2.6252 | 0 | 0 | 0 | 0 | 0.41672 | 0 | 0 | 0 | 0 | 0.173 | 0 | 0 | 0 | 0 | 2.4522 | 0 | 0 | 0 | 0 | 2.4522 | 0 | 0 | 0 | 0 | 5.8845 | 0 | 0 | 0 | 0 | 0 | 0 | 0 | 0 | 0 | 2.8593 | 1.0946 | 0.87583 | 0.71124 | 0.7119 | 0 | 0 | 0 | 0 | 0 | 0 | 0 | 0 | 0 | 0 | 2.4522 | 0 | 0.63927 | 0.82307 | 1.0292 | 35 | 3 | 4 | 4 | 4 | 4 | 0 | 0 | 0 | 0 | 0 | 0 | 0 | 0
2014-11-14 | 9時 | 0.32588 | 0.32588 | 3.1217 | 0.99177 | 16.2608 | 0.85 | 3.6623 | 0.58114 | 3.6623 | 3 | 3.6623 | 0 | 0 | 0 | 0 | 0.58114 | 0 | 0 | 0 | 0 | 0.24256 | 0 | 0 | 0 | 0 | 3.4197 | 0 | 0 | 0 | 0 | 3.4197 | 0 | 0 | 0 | 0 | 5.8845 | 0 | 0 | 0 | 0 | 0 | 0 | 0 | 0 | 0 | 2.8593 | 1.0946 | 0.87583 | 0.71124 | 0.7119 | 0 | 0 | 0 | 0 | 0 | 0 | 0 | 0 | 0 | 0 | 3.4197 | 0 | 1.5949 | 1.0199 | 1.2249 | 35 | 3 | 4 | 4 | 4 | 4 | 0 | 0 | 0 | 0 | 0 | 0 | 0 | 0
2014-11-14 | 10時 | 0.23213 | 0.23213 | 3.7535 | 1.0009 | 19.3733 | 1 | 3.1367 | 0.49836 | 3.1367 | 3 | 3.1367 | 0 | 0 | 0 | 0 | 0.49836 | 0 | 0 | 0 | 0 | 0.20411 | 0 | 0 | 0 | 0 | 2.9326 | 0 | 0 | 0 | 0 | 2.9326 | 0 | 0 | 0 | 0 | 5.8845 | 0 | 0 | 0 | 0 | 0 | 0 | 0 | 0 | 0 | 2.8593 | 1.0946 | 0.87583 | 0.71124 | 0.7119 | 0 | 0 | 0 | 0 | 0 | 0 | 0 | 0 | 0 | 0 | 2.9326 | 0 | 1.3283 | 0.69998 | 0.88819 | 35 | 3 | 4 | 4 | 4 | 4 | 0 | 0 | 0 | 0 | 0 | 0 | 0 | 0
2014-11-14 | 11時 | 0.26097 | 0.26097 | 3.8145 | 1.0082 | 19.5451 | 1 | 3.5836 | 0.56987 | 3.5836 | 3 | 3.5836 | 0 | 0 | 0 | 0 | 0.56987 | 0 | 0 | 0 | 0 | 0.23021 | 0 | 0 | 0 | 0 | 3.3534 | 0 | 0 | 0 | 0 | 3.3534 | 0 | 0 | 0 | 0 | 5.8845 | 0 | 0 | 0 | 0 | 0 | 0 | 0 | 0 | 0 | 2.8593 | 1.0946 | 0.87583 | 0.71124 | 0.7119 | 0 | 0 | 0 | 0 | 0 | 0 | 0 | 0 | 0 | 0 | 3.3534 | 0 | 1.345 | 0.75277 | 0.93589 | 35 | 3 | 4 | 4 | 4 | 4 | 0 | 0 | 0 | 0 | 0 | 0 | 0 | 0
2014-11-14 | 12時 | 0.20643 | 0.20643 | 3.7537 | 1.001 | 19.3733 | 1 | 2.7895 | 0.4432 | 2.7895 | 3 | 2.7895 | 0 | 0 | 0 | 0 | 0.4432 | 0 | 0 | 0 | 0 | 0.18151 | 0 | 0 | 0 | 0 | 2.608 | 0 | 0 | 0 | 0 | 2.608 | 0 | 0 | 0 | 0 | 5.8845 | 0 | 0 | 0 | 0 | 0 | 0 | 0 | 0 | 0 | 2.8593 | 1.0946 | 0.87583 | 0.71124 | 0.7119 | 0 | 0 | 0 | 0 | 0 | 0 | 0 | 0 | 0 | 0 | 2.608 | 0 | 1.5356 | 0.96707 | 1.1591 | 35 | 3 | 4 | 4 | 4 | 4 | 0 | 0 | 0 | 0 | 0 | 0 | 0 | 0
2014-11-14 | 13時 | 0.28306 | 0.28306 | 3.7771 | 1.0036 | 19.4422 | 1 | 3.8489 | 0.61173 | 3.8489 | 3 | 3.8489 | 0 | 0 | 0 | 0 | 0.61173 | 0 | 0 | 0 | 0 | 0.24917 | 0 | 0 | 0 | 0 | 3.5997 | 0 | 0 | 0 | 0 | 3.5997 | 0 | 0 | 0 | 0 | 5.8845 | 0 | 0 | 0 | 0 | 0 | 0 | 0 | 0 | 0 | 2.8593 | 1.0946 | 0.87583 | 0.71124 | 0.7119 | 0 | 0 | 0 | 0 | 0 | 0 | 0 | 0 | 0 | 0 | 3.5997 | 0 | 1.5896 | 1.0294 | 1.228 | 35 | 3 | 4 | 4 | 4 | 4 | 0 | 0 | 0 | 0 | 0 | 0 | 0 | 0
2014-11-14 | 14時 | 0.3092 | 0.3092 | 3.7529 | 1.0008 | 19.3733 | 1 | 4.1775 | 0.66372 | 4.1775 | 3 | 4.1775 | 0 | 0 | 0 | 0 | 0.66372 | 0 | 0 | 0 | 0 | 0.27183 | 0 | 0 | 0 | 0 | 3.9057 | 0 | 0 | 0 | 0 | 3.9057 | 0 | 0 | 0 | 0 | 5.8845 | 0 | 0 | 0 | 0 | 0 | 0 | 0 | 0 | 0 | 2.8593 | 1.0946 | 0.87583 | 0.71124 | 0.7119 | 0 | 0 | 0 | 0 | 0 | 0 | 0 | 0 | 0 | 0 | 3.9057 | 0 | 1.67 | 1.1142 | 1.3228 | 35 | 3 | 4 | 4 | 4 | 4 | 0 | 0 | 0 | 0 | 0 | 0 | 0 | 0
2014-11-14 | 15時 | 0.29392 | 0.29392 | 3.6464 | 0.98832 | 19.0604 | 1 | 3.8584 | 0.61204 | 3.8584 | 3 | 3.8584 | 0 | 0 | 0 | 0 | 0.61204 | 0 | 0 | 0 | 0 | 0.25682 | 0 | 0 | 0 | 0 | 3.6016 | 0 | 0 | 0 | 0 | 3.6016 | 0 | 0 | 0 | 0 | 5.8845 | 0 | 0 | 0 | 0 | 0 | 0 | 0 | 0 | 0 | 2.8593 | 1.0946 | 0.87583 | 0.71124 | 0.7119 | 0 | 0 | 0 | 0 | 0 | 0 | 0 | 0 | 0 | 0 | 3.6016 | 0 | 1.8737 | 1.2835 | 1.5061 | 35 | 3 | 4 | 4 | 4 | 4 | 0 | 0 | 0 | 0 | 0 | 0 | 0 | 0
2014-11-14 | 16時 | 0.32848 | 0.32848 | 3.0537 | 0.98278 | 16.052 | 0.85 | 3.6111 | 0.5723 | 3.6111 | 3 | 3.6111 | 0 | 0 | 0 | 0 | 0.5723 | 0 | 0 | 0 | 0 | 0.24335 | 0 | 0 | 0 | 0 | 3.3677 | 0 | 0 | 0 | 0 | 3.3677 | 0 | 0 | 0 | 0 | 5.8845 | 0 | 0 | 0 | 0 | 0 | 0 | 0 | 0 | 0 | 2.8593 | 1.0946 | 0.87583 | 0.71124 | 0.7119 | 0 | 0 | 0 | 0 | 0 | 0 | 0 | 0 | 0 | 0 | 3.3677 | 0 | 1.9667 | 1.3544 | 1.5867 | 35 | 3 | 4 | 4 | 4 | 4 | 0 | 0 | 0 | 0 | 0 | 0 | 0 | 0
2014-11-14 | 17時 | 0.7265 | 0.7265 | 2.4298 | 0.959 | 13.0895 | 0.85 | 6.355 | 0.61137 | 6.355 | 2 | 6.355 | 0 | 0 | 0 | 0 | 0.61137 | 0 | 0 | 0 | 0 | 0.35898 | 0 | 0 | 0 | 0 | 5.996 | 0 | 0 | 0 | 0 | 5.996 | 0 | 0 | 0 | 0 | 9.8075 | 0 | 0 | 0 | 0 | 0 | 0 | 0 | 0 | 0 | 4.7655 | 1.8244 | 1.4597 | 1.1854 | 1.1865 | 0 | 0 | 0 | 0 | 0 | 0 | 0 | 0 | 0 | 0 | 5.996 | 0 | 2.0209 | 1.3849 | 1.273 | 45 | 2 | 4 | 4 | 4 | 4 | 0 | 0 | 0 | 0 | 0 | 0 | 0 | 0
2014-11-14 | 18時 | 0.73114 | 0.73114 | 2.4274 | 0.95968 | 13.067 | 0.85 | 6.3891 | 0.61458 | 6.3891 | 2 | 6.3891 | 0 | 0 | 0 | 0 | 0.61458 | 0 | 0 | 0 | 0 | 0.36156 | 0 | 0 | 0 | 0 | 6.0276 | 0 | 0 | 0 | 0 | 6.0276 | 0 | 0 | 0 | 0 | 9.8075 | 0 | 0 | 0 | 0 | 0 | 0 | 0 | 0 | 0 | 4.7655 | 1.8244 | 1.4597 | 1.1854 | 1.1865 | 0 | 0 | 0 | 0 | 0 | 0 | 0 | 0 | 0 | 0 | 6.0276 | 0 | 2.0587 | 1.41 | 1.4984 | 45 | 2 | 4 | 4 | 4 | 4 | 0 | 0 | 0 | 0 | 0 | 0 | 0 | 0
2014-11-14 | 19時 | 0.29229 | 0.29229 | 3.0286 | 0.97839 | 15.9919 | 0.85 | 3.1869 | 0.50489 | 3.1869 | 3 | 3.1869 | 0 | 0 | 0 | 0 | 0.50489 | 0 | 0 | 0 | 0 | 0.21581 | 0 | 0 | 0 | 0 | 2.9711 | 0 | 0 | 0 | 0 | 2.9711 | 0 | 0 | 0 | 0 | 5.8845 | 0 | 0 | 0 | 0 | 0 | 0 | 0 | 0 | 0 | 2.8593 | 1.0946 | 0.87583 | 0.71124 | 0.7119 | 0 | 0 | 0 | 0 | 0 | 0 | 0 | 0 | 0 | 0 | 2.9711 | 0 | 2.0623 | 0.86255 | 1.637 | 35 | 3 | 4 | 4 | 4 | 4 | 0 | 0 | 0 | 0 | 0 | 0 | 0 | 0
2014-11-14 | 20時 | 0.33357 | 0.33357 | 3.0252 | 0.97913 | 15.9618 | 0.85 | 3.6329 | 0.57545 | 3.6329 | 3 | 3.6329 | 0 | 0 | 0 | 0 | 0.57545 | 0 | 0 | 0 | 0 | 0.24662 | 0 | 0 | 0 | 0 | 3.3862 | 0 | 0 | 0 | 0 | 3.3862 | 0 | 0 | 0 | 0 | 5.8845 | 0 | 0 | 0 | 0 | 0 | 0 | 0 | 0 | 0 | 2.8593 | 1.0946 | 0.87583 | 0.71124 | 0.7119 | 0 | 0 | 0 | 0 | 0 | 0 | 0 | 0 | 0 | 0 | 3.3862 | 0 | 2.0862 | 1.2771 | 1.2468 | 35 | 3 | 4 | 4 | 4 | 4 | 0 | 0 | 0 | 0 | 0 | 0 | 0 | 0
2014-11-14 | 21時 | 0.37761 | 0.37761 | 2.9948 | 0.97668 | 15.8408 | 0.85 | 4.0711 | 0.64442 | 4.0711 | 3 | 4.0711 | 0 | 0 | 0 | 0 | 0.64442 | 0 | 0 | 0 | 0 | 0.27905 | 0 | 0 | 0 | 0 | 3.7921 | 0 | 0 | 0 | 0 | 3.7921 | 0 | 0 | 0 | 0 | 5.8845 | 0 | 0 | 0 | 0 | 0 | 0 | 0 | 0 | 0 | 2.8593 | 1.0946 | 0.87583 | 0.71124 | 0.7119 | 0 | 0 | 0 | 0 | 0 | 0 | 0 | 0 | 0 | 0 | 3.7921 | 0 | 2.1149 | 0.74952 | 1.0658 | 35 | 3 | 4 | 4 | 4 | 4 | 0 | 0 | 0 | 0 | 0 | 0 | 0 | 0
2014-11-14 | 22時 | 0.40968 | 0.40968 | 2.9826 | 0.97645 | 15.7801 | 0.85 | 4.3988 | 0.69604 | 4.3988 | 3 | 4.3988 | 0 | 0 | 0 | 0 | 0.69604 | 0 | 0 | 0 | 0 | 0.30297 | 0 | 0 | 0 | 0 | 4.0959 | 0 | 0 | 0 | 0 | 4.0959 | 0 | 0 | 0 | 0 | 5.8845 | 0 | 0 | 0 | 0 | 0 | 0 | 0 | 0 | 0 | 2.8593 | 1.0946 | 0.87583 | 0.71124 | 0.7119 | 0 | 0 | 0 | 0 | 0 | 0 | 0 | 0 | 0 | 0 | 4.0959 | 0 | 1.9201 | 0.88213 | 1.3432 | 35 | 3 | 4 | 4 | 4 | 4 | 0 | 0 | 0 | 0 | 0 | 0 | 0 | 0
2014-11-14 | 23時 | 0.50998 | 0.50998 | 2.9847 | 0.98094 | 15.7191 | 0.85 | 5.4798 | 0.86678 | 5.4798 | 3 | 5.4798 | 0 | 0 | 0 | 0 | 0.86678 | 0 | 0 | 0 | 0 | 0.37922 | 0 | 0 | 0 | 0 | 5.1006 | 0 | 0 | 0 | 0 | 5.1006 | 0 | 0 | 0 | 0 | 5.8845 | 0 | 0 | 0 | 0 | 0 | 0 | 0 | 0 | 0 | 2.8593 | 1.0946 | 0.87583 | 0.71124 | 0.7119 | 0 | 0 | 0 | 0 | 0 | 0 | 0 | 0 | 0 | 0 | 5.1006 | 0 | 1.7061 | 1.2208 | 1.4869 | 35 | 3 | 4 | 4 | 4 | 4 | 0 | 0 | 0 | 0 | 0 | 0 | 0 | 0
2014-11-15 | 0時 | 0.52121 | 0.52121 | 2.9868 | 0.98163 | 15.7191 | 0.85 | 5.6044 | 0.88649 | 5.6044 | 3 | 5.6044 | 0 | 0 | 0 | 0 | 0.88649 | 0 | 0 | 0 | 0 | 0.38784 | 0 | 0 | 0 | 0 | 5.2165 | 0 | 0 | 0 | 0 | 5.2165 | 0 | 0 | 0 | 0 | 5.8845 | 0 | 0 | 0 | 0 | 0 | 0 | 0 | 0 | 0 | 2.8593 | 1.0946 | 0.87583 | 0.71124 | 0.7119 | 0 | 0 | 0 | 0 | 0 | 0 | 0 | 0 | 0 | 0 | 5.2165 | 0 | 1.698 | 1.2484 | 1.5117 | 35 | 3 | 4 | 4 | 4 | 4 | 0 | 0 | 0 | 0 | 0 | 0 | 0 | 0
2014-11-15 | 1時 | 0.53322 | 0.53322 | 2.9729 | 0.98087 | 15.658 | 0.85 | 5.7068 | 0.90236 | 5.7068 | 3 | 5.7068 | 0 | 0 | 0 | 0 | 0.90236 | 0 | 0 | 0 | 0 | 0.39681 | 0 | 0 | 0 | 0 | 5.31 | 0 | 0 | 0 | 0 | 5.31 | 0 | 0 | 0 | 0 | 5.8845 | 0 | 0 | 0 | 0 | 0 | 0 | 0 | 0 | 0 | 2.8593 | 1.0946 | 0.87583 | 0.71124 | 0.7119 | 0 | 0 | 0 | 0 | 0 | 0 | 0 | 0 | 0 | 0 | 5.31 | 0 | 1.7155 | 1.272 | 1.5368 | 35 | 3 | 4 | 4 | 4 | 4 | 0 | 0 | 0 | 0 | 0 | 0 | 0 | 0
2014-11-15 | 2時 | 0.54658 | 0.54658 | 2.9515 | 0.97957 | 15.566 | 0.85 | 5.8077 | 0.91783 | 5.8077 | 3 | 5.8077 | 0 | 0 | 0 | 0 | 0.91783 | 0 | 0 | 0 | 0 | 0.40669 | 0 | 0 | 0 | 0 | 5.401 | 0 | 0 | 0 | 0 | 5.401 | 0 | 0 | 0 | 0 | 5.8845 | 0 | 0 | 0 | 0 | 0 | 0 | 0 | 0 | 0 | 2.8593 | 1.0946 | 0.87583 | 0.71124 | 0.7119 | 0 | 0 | 0 | 0 | 0 | 0 | 0 | 0 | 0 | 0 | 5.401 | 0 | 1.7444 | 1.2969 | 1.5645 | 35 | 3 | 4 | 4 | 4 | 4 | 0 | 0 | 0 | 0 | 0 | 0 | 0 | 0
2014-11-15 | 3時 | 0.55634 | 0.55634 | 2.9378 | 0.97887 | 15.5044 | 0.85 | 5.8838 | 0.92953 | 5.8838 | 3 | 5.8838 | 0 | 0 | 0 | 0 | 0.92953 | 0 | 0 | 0 | 0 | 0.41395 | 0 | 0 | 0 | 0 | 5.4698 | 0 | 0 | 0 | 0 | 5.4698 | 0 | 0 | 0 | 0 | 5.8845 | 0 | 0 | 0 | 0 | 0 | 0 | 0 | 0 | 0 | 2.8593 | 1.0946 | 0.87583 | 0.71124 | 0.7119 | 0 | 0 | 0 | 0 | 0 | 0 | 0 | 0 | 0 | 0 | 5.4698 | 0 | 1.7692 | 1.3153 | 1.5855 | 35 | 3 | 4 | 4 | 4 | 4 | 0 | 0 | 0 | 0 | 0 | 0 | 0 | 0
2014-11-15 | 4時 | 0.57534 | 0.57534 | 2.9028 | 0.97699 | 15.3495 | 0.85 | 6.0124 | 0.94901 | 6.0124 | 3 | 6.0124 | 0 | 0 | 0 | 0 | 0.94901 | 0 | 0 | 0 | 0 | 0.42793 | 0 | 0 | 0 | 0 | 5.5845 | 0 | 0 | 0 | 0 | 5.5845 | 0 | 0 | 0 | 0 | 5.8845 | 0 | 0 | 0 | 0 | 0 | 0 | 0 | 0 | 0 | 2.8593 | 1.0946 | 0.87583 | 0.71124 | 0.7119 | 0 | 0 | 0 | 0 | 0 | 0 | 0 | 0 | 0 | 0 | 5.5845 | 0 | 1.8141 | 1.3501 | 1.6244 | 35 | 3 | 4 | 4 | 4 | 4 | 0 | 0 | 0 | 0 | 0 | 0 | 0 | 0
2014-11-15 | 5時 | 0.87102 | 0.87102 | 2.3746 | 0.98415 | 12.4649 | 0.85 | 7.4459 | 0.71424 | 7.4459 | 2 | 7.4459 | 0 | 0 | 0 | 0 | 0.71424 | 0 | 0 | 0 | 0 | 0.44095 | 0 | 0 | 0 | 0 | 7.0049 | 0 | 0 | 0 | 0 | 7.0049 | 0 | 0 | 0 | 0 | 9.8075 | 0 | 0 | 0 | 0 | 0 | 0 | 0 | 0 | 0 | 4.7655 | 1.8244 | 1.4597 | 1.1854 | 1.1865 | 0 | 0 | 0 | 0 | 0 | 0 | 0 | 0 | 0 | 0 | 7.0049 | 0 | 2.0992 | 1.3959 | 1.6717 | 45 | 2 | 4 | 4 | 4 | 4 | 0 | 0 | 0 | 0 | 0 | 0 | 0 | 0
2014-11-15 | 6時 | 0.41474 | 0.41474 | 2.7937 | 0.95385 | 15.1308 | 0.85 | 4.1711 | 0.65757 | 4.1711 | 3 | 4.1711 | 0 | 0 | 0 | 0 | 0.65757 | 0 | 0 | 0 | 0 | 0.30166 | 0 | 0 | 0 | 0 | 3.8695 | 0 | 0 | 0 | 0 | 3.8695 | 0 | 0 | 0 | 0 | 5.8845 | 0 | 0 | 0 | 0 | 0 | 0 | 0 | 0 | 0 | 2.8593 | 1.0946 | 0.87583 | 0.71124 | 0.7119 | 0 | 0 | 0 | 0 | 0 | 0 | 0 | 0 | 0 | 0 | 3.8695 | 0 | 2.2706 | 1.519 | 1.7725 | 35 | 3 | 4 | 4 | 4 | 4 | 0 | 0 | 0 | 0 | 0 | 0 | 0 | 0
2014-11-15 | 7時 | 0.2279 | 0.2279 | 2.761 | 0.93495 | 15.2561 | 0.85 | 2.2652 | 0.35736 | 2.2652 | 3 | 2.2652 | 0 | 0 | 0 | 0 | 0.35736 | 0 | 0 | 0 | 0 | 0.16234 | 0 | 0 | 0 | 0 | 2.1029 | 0 | 0 | 0 | 0 | 2.1029 | 0 | 0 | 0 | 0 | 5.8845 | 0 | 0 | 0 | 0 | 0 | 0 | 0 | 0 | 0 | 2.8593 | 1.0946 | 0.87583 | 0.71124 | 0.7119 | 0 | 0 | 0 | 0 | 0 | 0 | 0 | 0 | 0 | 0 | 2.1029 | 0 | 1.7538 | 0.87004 | 1.0341 | 35 | 3 | 4 | 4 | 4 | 4 | 0 | 0 | 0 | 0 | 0 | 0 | 0 | 0
2014-11-15 | 8時 | 0.013339 | 0.013339 | 3.019 | 0.96983 | 16.0819 | 0.85 | 0.14498 | 0.022981 | 0.14498 | 3 | 0.14498 | 0 | 0 | 0 | 0 | 0.022981 | 0 | 0 | 0 | 0 | 0.0097458 | 0 | 0 | 0 | 0 | 0.13523 | 0 | 0 | 0 | 0 | 0.13523 | 0 | 0 | 0 | 0 | 5.8845 | 0 | 0 | 0 | 0 | 0 | 0 | 0 | 0 | 0 | 2.8593 | 1.0946 | 0.87583 | 0.71124 | 0.7119 | 0 | 0 | 0 | 0 | 0 | 0 | 0 | 0 | 0 | 0 | 0.13523 | 0 | 0.041927 | 0.043656 | 0.052731 | 35 | 3 | 4 | 4 | 4 | 4 | 0 | 0 | 0 | 0 | 0 | 0 | 0 | 0
2014-11-15 | 9時 | 0.010724 | 0.010724 | 3.8829 | 1.021 | 19.6476 | 1 | 0.14991 | 0.023852 | 0.14991 | 3 | 0.14991 | 0 | 0 | 0 | 0 | 0.023852 | 0 | 0 | 0 | 0 | 0.0095552 | 0 | 0 | 0 | 0 | 0.14036 | 0 | 0 | 0 | 0 | 0.14036 | 0 | 0 | 0 | 0 | 5.8845 | 0 | 0 | 0 | 0 | 0 | 0 | 0 | 0 | 0 | 2.8593 | 1.0946 | 0.87583 | 0.71124 | 0.7119 | 0 | 0 | 0 | 0 | 0 | 0 | 0 | 0 | 0 | 0 | 0.14036 | 0 | 0.17899 | 0.036844 | 0.04477 | 35 | 3 | 4 | 4 | 4 | 4 | 0 | 0 | 0 | 0 | 0 | 0 | 0 | 0
2014-11-15 | 10時 | 0.010811 | 0.010811 | 3.9471 | 1.0307 | 19.7834 | 1 | 0.15362 | 0.024459 | 0.15362 | 3 | 0.15362 | 0 | 0 | 0 | 0 | 0.024459 | 0 | 0 | 0 | 0 | 0.0096889 | 0 | 0 | 0 | 0 | 0.14393 | 0 | 0 | 0 | 0 | 0.14393 | 0 | 0 | 0 | 0 | 5.8845 | 0 | 0 | 0 | 0 | 0 | 0 | 0 | 0 | 0 | 2.8593 | 1.0946 | 0.87583 | 0.71124 | 0.7119 | 0 | 0 | 0 | 0 | 0 | 0 | 0 | 0 | 0 | 0 | 0.14393 | 0 | 0.080697 | 0.033295 | 0.041242 | 35 | 3 | 4 | 4 | 4 | 4 | 0 | 0 | 0 | 0 | 0 | 0 | 0 | 0
2014-11-15 | 11時 | 0.0092647 | 0.0092647 | 4.2079 | 1.0699 | 20.3177 | 1 | 0.14035 | 0.022409 | 0.14035 | 3 | 0.14035 | 0 | 0 | 0 | 0 | 0.022409 | 0 | 0 | 0 | 0 | 0.0084763 | 0 | 0 | 0 | 0 | 0.13187 | 0 | 0 | 0 | 0 | 0.13187 | 0 | 0 | 0 | 0 | 5.8845 | 0 | 0 | 0 | 0 | 0 | 0 | 0 | 0 | 0 | 2.8593 | 1.0946 | 0.87583 | 0.71124 | 0.7119 | 0 | 0 | 0 | 0 | 0 | 0 | 0 | 0 | 0 | 0 | 0.13187 | 0 | 0.052256 | 0.025748 | 0.033706 | 35 | 3 | 4 | 4 | 4 | 4 | 0 | 0 | 0 | 0 | 0 | 0 | 0 | 0
2014-11-15 | 12時 | 0.0059244 | 0.0059244 | 4.2096 | 1.0704 | 20.3177 | 1 | 0.089782 | 0.014336 | 0.089782 | 3 | 0.089782 | 0 | 0 | 0 | 0 | 0.014336 | 0 | 0 | 0 | 0 | 0.0054224 | 0 | 0 | 0 | 0 | 0.084359 | 0 | 0 | 0 | 0 | 0.084359 | 0 | 0 | 0 | 0 | 5.8845 | 0 | 0 | 0 | 0 | 0 | 0 | 0 | 0 | 0 | 2.8593 | 1.0946 | 0.87583 | 0.71124 | 0.7119 | 0 | 0 | 0 | 0 | 0 | 0 | 0 | 0 | 0 | 0 | 0.084359 | 0 | 0.047184 | 0.025653 | 0.033845 | 35 | 3 | 4 | 4 | 4 | 4 | 0 | 0 | 0 | 0 | 0 | 0 | 0 | 0
2014-11-15 | 13時 | 0.0099044 | 0.0099044 | 4.142 | 1.0601 | 20.1855 | 1 | 0.14769 | 0.023565 | 0.14769 | 3 | 0.14769 | 0 | 0 | 0 | 0 | 0.023565 | 0 | 0 | 0 | 0 | 0.0090188 | 0 | 0 | 0 | 0 | 0.13867 | 0 | 0 | 0 | 0 | 0.13867 | 0 | 0 | 0 | 0 | 5.8845 | 0 | 0 | 0 | 0 | 0 | 0 | 0 | 0 | 0 | 2.8593 | 1.0946 | 0.87583 | 0.71124 | 0.7119 | 0 | 0 | 0 | 0 | 0 | 0 | 0 | 0 | 0 | 0 | 0.13867 | 0 | 0.055258 | 0.035658 | 0.044032 | 35 | 3 | 4 | 4 | 4 | 4 | 0 | 0 | 0 | 0 | 0 | 0 | 0 | 0
2014-11-15 | 14時 | 0.033175 | 0.033175 | 3.9267 | 1.0272 | 19.7495 | 1 | 0.46897 | 0.074656 | 0.46897 | 3 | 0.46897 | 0 | 0 | 0 | 0 | 0.074656 | 0 | 0 | 0 | 0 | 0.029657 | 0 | 0 | 0 | 0 | 0.43932 | 0 | 0 | 0 | 0 | 0.43932 | 0 | 0 | 0 | 0 | 5.8845 | 0 | 0 | 0 | 0 | 0 | 0 | 0 | 0 | 0 | 2.8593 | 1.0946 | 0.87583 | 0.71124 | 0.7119 | 0 | 0 | 0 | 0 | 0 | 0 | 0 | 0 | 0 | 0 | 0.43932 | 0 | 0.23984 | 0.045216 | 0.05416 | 35 | 3 | 4 | 4 | 4 | 4 | 0 | 0 | 0 | 0 | 0 | 0 | 0 | 0
2014-11-15 | 15時 | 0.13672 | 0.13672 | 3.7543 | 1.0011 | 19.3733 | 1 | 1.8478 | 0.29358 | 1.8478 | 3 | 1.8478 | 0 | 0 | 0 | 0 | 0.29358 | 0 | 0 | 0 | 0 | 0.12024 | 0 | 0 | 0 | 0 | 1.7276 | 0 | 0 | 0 | 0 | 1.7276 | 0 | 0 | 0 | 0 | 5.8845 | 0 | 0 | 0 | 0 | 0 | 0 | 0 | 0 | 0 | 2.8593 | 1.0946 | 0.87583 | 0.71124 | 0.7119 | 0 | 0 | 0 | 0 | 0 | 0 | 0 | 0 | 0 | 0 | 1.7276 | 0 | 1.2175 | 0.2014 | 0.5043 | 35 | 3 | 4 | 4 | 4 | 4 | 0 | 0 | 0 | 0 | 0 | 0 | 0 | 0
2014-11-15 | 16時 | 0.21607 | 0.21607 | 3.0816 | 0.98445 | 16.1716 | 0.85 | 2.3971 | 0.38017 | 2.3971 | 3 | 2.3971 | 0 | 0 | 0 | 0 | 0.38017 | 0 | 0 | 0 | 0 | 0.15995 | 0 | 0 | 0 | 0 | 2.2371 | 0 | 0 | 0 | 0 | 2.2371 | 0 | 0 | 0 | 0 | 5.8845 | 0 | 0 | 0 | 0 | 0 | 0 | 0 | 0 | 0 | 2.8593 | 1.0946 | 0.87583 | 0.71124 | 0.7119 | 0 | 0 | 0 | 0 | 0 | 0 | 0 | 0 | 0 | 0 | 2.2371 | 0 | 1.5591 | 0.9837 | 1.205 | 35 | 3 | 4 | 4 | 4 | 4 | 0 | 0 | 0 | 0 | 0 | 0 | 0 | 0
2014-11-15 | 17時 | 0.48836 | 0.48836 | 3.0978 | 0.99143 | 16.1417 | 0.85 | 5.4462 | 0.86359 | 5.4462 | 3 | 5.4462 | 0 | 0 | 0 | 0 | 0.86359 | 0 | 0 | 0 | 0 | 0.36431 | 0 | 0 | 0 | 0 | 5.0818 | 0 | 0 | 0 | 0 | 5.0818 | 0 | 0 | 0 | 0 | 5.8845 | 0 | 0 | 0 | 0 | 0 | 0 | 0 | 0 | 0 | 2.8593 | 1.0946 | 0.87583 | 0.71124 | 0.7119 | 0 | 0 | 0 | 0 | 0 | 0 | 0 | 0 | 0 | 0 | 5.0818 | 0 | 1.727 | 1.1505 | 1.0298 | 35 | 3 | 4 | 4 | 4 | 4 | 0 | 0 | 0 | 0 | 0 | 0 | 0 | 0
2014-11-15 | 18時 | 0.5146 | 0.5146 | 3.0837 | 0.99059 | 16.0819 | 0.85 | 5.7127 | 0.90555 | 5.7127 | 3 | 5.7127 | 0 | 0 | 0 | 0 | 0.90555 | 0 | 0 | 0 | 0 | 0.38403 | 0 | 0 | 0 | 0 | 5.3287 | 0 | 0 | 0 | 0 | 5.3287 | 0 | 0 | 0 | 0 | 5.8845 | 0 | 0 | 0 | 0 | 0 | 0 | 0 | 0 | 0 | 2.8593 | 1.0946 | 0.87583 | 0.71124 | 0.7119 | 0 | 0 | 0 | 0 | 0 | 0 | 0 | 0 | 0 | 0 | 5.3287 | 0 | 1.8372 | 1.2447 | 1.326 | 35 | 3 | 4 | 4 | 4 | 4 | 0 | 0 | 0 | 0 | 0 | 0 | 0 | 0
2014-11-15 | 19時 | 0.25175 | 0.25175 | 3.0117 | 0.97476 | 15.9618 | 0.85 | 2.7295 | 0.43235 | 2.7295 | 3 | 2.7295 | 0 | 0 | 0 | 0 | 0.43235 | 0 | 0 | 0 | 0 | 0.18529 | 0 | 0 | 0 | 0 | 2.5442 | 0 | 0 | 0 | 0 | 2.5442 | 0 | 0 | 0 | 0 | 5.8845 | 0 | 0 | 0 | 0 | 0 | 0 | 0 | 0 | 0 | 2.8593 | 1.0946 | 0.87583 | 0.71124 | 0.7119 | 0 | 0 | 0 | 0 | 0 | 0 | 0 | 0 | 0 | 0 | 2.5442 | 0 | 1.9169 | 0.76234 | 1.5334 | 35 | 3 | 4 | 4 | 4 | 4 | 0 | 0 | 0 | 0 | 0 | 0 | 0 | 0
2014-11-15 | 20時 | 0.31653 | 0.31653 | 2.9633 | 0.97012 | 15.7801 | 0.85 | 3.3767 | 0.5343 | 3.3767 | 3 | 3.3767 | 0 | 0 | 0 | 0 | 0.5343 | 0 | 0 | 0 | 0 | 0.23256 | 0 | 0 | 0 | 0 | 3.1441 | 0 | 0 | 0 | 0 | 3.1441 | 0 | 0 | 0 | 0 | 5.8845 | 0 | 0 | 0 | 0 | 0 | 0 | 0 | 0 | 0 | 2.8593 | 1.0946 | 0.87583 | 0.71124 | 0.7119 | 0 | 0 | 0 | 0 | 0 | 0 | 0 | 0 | 0 | 0 | 3.1441 | 0 | 2.0096 | 1.23 | 1.2028 | 35 | 3 | 4 | 4 | 4 | 4 | 0 | 0 | 0 | 0 | 0 | 0 | 0 | 0
2014-11-15 | 21時 | 0.39528 | 0.39528 | 2.8602 | 0.96071 | 15.3806 | 0.85 | 4.0701 | 0.64255 | 4.0701 | 3 | 4.0701 | 0 | 0 | 0 | 0 | 0.64255 | 0 | 0 | 0 | 0 | 0.28902 | 0 | 0 | 0 | 0 | 3.7811 | 0 | 0 | 0 | 0 | 3.7811 | 0 | 0 | 0 | 0 | 5.8845 | 0 | 0 | 0 | 0 | 0 | 0 | 0 | 0 | 0 | 2.8593 | 1.0946 | 0.87583 | 0.71124 | 0.7119 | 0 | 0 | 0 | 0 | 0 | 0 | 0 | 0 | 0 | 0 | 3.7811 | 0 | 2.1291 | 0.77369 | 1.0996 | 35 | 3 | 4 | 4 | 4 | 4 | 0 | 0 | 0 | 0 | 0 | 0 | 0 | 0
2014-11-15 | 22時 | 0.43856 | 0.43856 | 2.8557 | 0.96307 | 15.3184 | 0.85 | 4.5085 | 0.71151 | 4.5085 | 3 | 4.5085 | 0 | 0 | 0 | 0 | 0.71151 | 0 | 0 | 0 | 0 | 0.32163 | 0 | 0 | 0 | 0 | 4.1869 | 0 | 0 | 0 | 0 | 4.1869 | 0 | 0 | 0 | 0 | 5.8845 | 0 | 0 | 0 | 0 | 0 | 0 | 0 | 0 | 0 | 2.8593 | 1.0946 | 0.87583 | 0.71124 | 0.7119 | 0 | 0 | 0 | 0 | 0 | 0 | 0 | 0 | 0 | 0 | 4.1869 | 0 | 1.9747 | 0.9312 | 1.4058 | 35 | 3 | 4 | 4 | 4 | 4 | 0 | 0 | 0 | 0 | 0 | 0 | 0 | 0
2014-11-15 | 23時 | 0.5641 | 0.5641 | 2.8364 | 0.97043 | 15.0994 | 0.85 | 5.76 | 0.90788 | 5.76 | 3 | 5.76 | 0 | 0 | 0 | 0 | 0.90788 | 0 | 0 | 0 | 0 | 0.41751 | 0 | 0 | 0 | 0 | 5.3425 | 0 | 0 | 0 | 0 | 5.3425 | 0 | 0 | 0 | 0 | 5.8845 | 0 | 0 | 0 | 0 | 0 | 0 | 0 | 0 | 0 | 2.8593 | 1.0946 | 0.87583 | 0.71124 | 0.7119 | 0 | 0 | 0 | 0 | 0 | 0 | 0 | 0 | 0 | 0 | 5.3425 | 0 | 1.822 | 1.315 | 1.5996 | 35 | 3 | 4 | 4 | 4 | 4 | 0 | 0 | 0 | 0 | 0 | 0 | 0 | 0
2014-11-16 | 0時 | 0.61778 | 0.61778 | 2.7683 | 0.96955 | 14.7504 | 0.85 | 6.1567 | 0.96854 | 6.1567 | 3 | 6.1567 | 0 | 0 | 0 | 0 | 0.96854 | 0 | 0 | 0 | 0 | 0.45732 | 0 | 0 | 0 | 0 | 5.6994 | 0 | 0 | 0 | 0 | 5.6994 | 0 | 0 | 0 | 0 | 5.8845 | 0 | 0 | 0 | 0 | 0 | 0 | 0 | 0 | 0 | 2.8593 | 1.0946 | 0.87583 | 0.71124 | 0.7119 | 0 | 0 | 0 | 0 | 0 | 0 | 0 | 0 | 0 | 0 | 5.6994 | 0 | 1.9123 | 1.4189 | 1.7089 | 35 | 3 | 4 | 4 | 4 | 4 | 0 | 0 | 0 | 0 | 0 | 0 | 0 | 0
2014-11-16 | 1時 | 0.78185 | 0.78185 | 2.2343 | 0.95758 | 12.054 | 0.85 | 6.2888 | 0.60215 | 6.2888 | 2 | 6.2888 | 0 | 0 | 0 | 0 | 0.60215 | 0 | 0 | 0 | 0 | 0.38319 | 0 | 0 | 0 | 0 | 5.9056 | 0 | 0 | 0 | 0 | 5.9056 | 0 | 0 | 0 | 0 | 9.8075 | 0 | 0 | 0 | 0 | 0 | 0 | 0 | 0 | 0 | 4.7655 | 1.8244 | 1.4597 | 1.1854 | 1.1865 | 0 | 0 | 0 | 0 | 0 | 0 | 0 | 0 | 0 | 0 | 5.9056 | 0 | 1.9796 | 1.4738 | 1.7708 | 45 | 2 | 4 | 4 | 4 | 4 | 0 | 0 | 0 | 0 | 0 | 0 | 0 | 0
2014-11-16 | 2時 | 0.81959 | 0.81959 | 2.2186 | 0.96673 | 11.8558 | 0.85 | 6.5459 | 0.62624 | 6.5459 | 2 | 6.5459 | 0 | 0 | 0 | 0 | 0.62624 | 0 | 0 | 0 | 0 | 0.40412 | 0 | 0 | 0 | 0 | 6.1418 | 0 | 0 | 0 | 0 | 6.1418 | 0 | 0 | 0 | 0 | 9.8075 | 0 | 0 | 0 | 0 | 0 | 0 | 0 | 0 | 0 | 4.7655 | 1.8244 | 1.4597 | 1.1854 | 1.1865 | 0 | 0 | 0 | 0 | 0 | 0 | 0 | 0 | 0 | 0 | 6.1418 | 0 | 2.0695 | 1.5417 | 1.8471 | 45 | 2 | 4 | 4 | 4 | 4 | 0 | 0 | 0 | 0 | 0 | 0 | 0 | 0
2014-11-16 | 3時 | 0.85105 | 0.85105 | 2.208 | 0.97452 | 11.7053 | 0.85 | 6.765 | 0.64678 | 6.765 | 2 | 6.765 | 0 | 0 | 0 | 0 | 0.64678 | 0 | 0 | 0 | 0 | 0.42171 | 0 | 0 | 0 | 0 | 6.3433 | 0 | 0 | 0 | 0 | 6.3433 | 0 | 0 | 0 | 0 | 9.8075 | 0 | 0 | 0 | 0 | 0 | 0 | 0 | 0 | 0 | 4.7655 | 1.8244 | 1.4597 | 1.1854 | 1.1865 | 0 | 0 | 0 | 0 | 0 | 0 | 0 | 0 | 0 | 0 | 6.3433 | 0 | 2.1505 | 1.599 | 1.9122 | 45 | 2 | 4 | 4 | 4 | 4 | 0 | 0 | 0 | 0 | 0 | 0 | 0 | 0
2014-11-16 | 4時 | 0.83816 | 0.83816 | 2.236 | 0.97228 | 11.8808 | 0.85 | 6.7469 | 0.64553 | 6.7469 | 2 | 6.7469 | 0 | 0 | 0 | 0 | 0.64553 | 0 | 0 | 0 | 0 | 0.41585 | 0 | 0 | 0 | 0 | 6.331 | 0 | 0 | 0 | 0 | 6.331 | 0 | 0 | 0 | 0 | 9.8075 | 0 | 0 | 0 | 0 | 0 | 0 | 0 | 0 | 0 | 4.7655 | 1.8244 | 1.4597 | 1.1854 | 1.1865 | 0 | 0 | 0 | 0 | 0 | 0 | 0 | 0 | 0 | 0 | 6.331 | 0 | 2.1474 | 1.5844 | 1.8985 | 45 | 2 | 4 | 4 | 4 | 4 | 0 | 0 | 0 | 0 | 0 | 0 | 0 | 0
2014-11-16 | 5時 | 0.98016 | 0.98016 | 2.334 | 1.0024 | 12.0294 | 0.85 | 8.2358 | 0.78849 | 8.2358 | 2 | 8.2358 | 0 | 0 | 0 | 0 | 0.78849 | 0 | 0 | 0 | 0 | 0.50266 | 0 | 0 | 0 | 0 | 7.7332 | 0 | 0 | 0 | 0 | 7.7332 | 0 | 0 | 0 | 0 | 9.8075 | 0 | 0 | 0 | 0 | 0 | 0 | 0 | 0 | 0 | 4.7655 | 1.8244 | 1.4597 | 1.1854 | 1.1865 | 0 | 0 | 0 | 0 | 0 | 0 | 0 | 0 | 0 | 0 | 7.7332 | 0 | 2.3607 | 1.5675 | 1.8751 | 45 | 2 | 4 | 4 | 4 | 4 | 0 | 0 | 0 | 0 | 0 | 0 | 0 | 0
2014-11-16 | 6時 | 0.47893 | 0.47893 | 2.7478 | 0.95412 | 14.878 | 0.85 | 4.7376 | 0.74581 | 4.7376 | 3 | 4.7376 | 0 | 0 | 0 | 0 | 0.74581 | 0 | 0 | 0 | 0 | 0.34881 | 0 | 0 | 0 | 0 | 4.3888 | 0 | 0 | 0 | 0 | 4.3888 | 0 | 0 | 0 | 0 | 5.8845 | 0 | 0 | 0 | 0 | 0 | 0 | 0 | 0 | 0 | 2.8593 | 1.0946 | 0.87583 | 0.71124 | 0.7119 | 0 | 0 | 0 | 0 | 0 | 0 | 0 | 0 | 0 | 0 | 4.3888 | 0 | 2.4804 | 1.663 | 1.9457 | 35 | 3 | 4 | 4 | 4 | 4 | 0 | 0 | 0 | 0 | 0 | 0 | 0 | 0
2014-11-16 | 7時 | 0.43939 | 0.43939 | 2.8648 | 0.96419 | 15.3495 | 0.85 | 4.5315 | 0.71527 | 4.5315 | 3 | 4.5315 | 0 | 0 | 0 | 0 | 0.71527 | 0 | 0 | 0 | 0 | 0.32253 | 0 | 0 | 0 | 0 | 4.209 | 0 | 0 | 0 | 0 | 4.209 | 0 | 0 | 0 | 0 | 5.8845 | 0 | 0 | 0 | 0 | 0 | 0 | 0 | 0 | 0 | 2.8593 | 1.0946 | 0.87583 | 0.71124 | 0.7119 | 0 | 0 | 0 | 0 | 0 | 0 | 0 | 0 | 0 | 0 | 4.209 | 0 | 2.3261 | 1.5281 | 1.7921 | 35 | 3 | 4 | 4 | 4 | 4 | 0 | 0 | 0 | 0 | 0 | 0 | 0 | 0
2014-11-16 | 8時 | 0.10028 | 0.10028 | 4.1046 | 1.0505 | 20.1855 | 1 | 1.4818 | 0.23643 | 1.4818 | 3 | 1.4818 | 0 | 0 | 0 | 0 | 0.23643 | 0 | 0 | 0 | 0 | 0.090487 | 0 | 0 | 0 | 0 | 1.3913 | 0 | 0 | 0 | 0 | 1.3913 | 0 | 0 | 0 | 0 | 5.8845 | 0 | 0 | 0 | 0 | 0 | 0 | 0 | 0 | 0 | 2.8593 | 1.0946 | 0.87583 | 0.71124 | 0.7119 | 0 | 0 | 0 | 0 | 0 | 0 | 0 | 0 | 0 | 0 | 1.3913 | 0 | 0.37165 | 0.38152 | 0.56241 | 35 | 3 | 4 | 4 | 4 | 4 | 0 | 0 | 0 | 0 | 0 | 0 | 0 | 0
2014-11-16 | 9時 | 0.11624 | 0.11624 | 4.2139 | 1.0646 | 20.4491 | 1 | 1.7634 | 0.28177 | 1.7634 | 3 | 1.7634 | 0 | 0 | 0 | 0 | 0.28177 | 0 | 0 | 0 | 0 | 0.10532 | 0 | 0 | 0 | 0 | 1.6581 | 0 | 0 | 0 | 0 | 1.6581 | 0 | 0 | 0 | 0 | 5.8845 | 0 | 0 | 0 | 0 | 0 | 0 | 0 | 0 | 0 | 2.8593 | 1.0946 | 0.87583 | 0.71124 | 0.7119 | 0 | 0 | 0 | 0 | 0 | 0 | 0 | 0 | 0 | 0 | 1.6581 | 0 | 0.9938 | 0.3099 | 0.4654 | 35 | 3 | 4 | 4 | 4 | 4 | 0 | 0 | 0 | 0 | 0 | 0 | 0 | 0
2014-11-16 | 10時 | 0.1373 | 0.1373 | 4.1889 | 1.06 | 20.4164 | 1 | 2.0705 | 0.33077 | 2.0705 | 3 | 2.0705 | 0 | 0 | 0 | 0 | 0.33077 | 0 | 0 | 0 | 0 | 0.124 | 0 | 0 | 0 | 0 | 1.9465 | 0 | 0 | 0 | 0 | 1.9465 | 0 | 0 | 0 | 0 | 5.8845 | 0 | 0 | 0 | 0 | 0 | 0 | 0 | 0 | 0 | 2.8593 | 1.0946 | 0.87583 | 0.71124 | 0.7119 | 0 | 0 | 0 | 0 | 0 | 0 | 0 | 0 | 0 | 0 | 1.9465 | 0 | 0.9727 | 0.3501 | 0.49557 | 35 | 3 | 4 | 4 | 4 | 4 | 0 | 0 | 0 | 0 | 0 | 0 | 0 | 0
2014-11-16 | 11時 | 0.15502 | 0.15502 | 4.3739 | 1.0827 | 20.8699 | 1 | 2.441 | 0.39095 | 2.441 | 3 | 2.441 | 0 | 0 | 0 | 0 | 0.39095 | 0 | 0 | 0 | 0 | 0.14045 | 0 | 0 | 0 | 0 | 2.3006 | 0 | 0 | 0 | 0 | 2.3006 | 0 | 0 | 0 | 0 | 5.8845 | 0 | 0 | 0 | 0 | 0 | 0 | 0 | 0 | 0 | 2.8593 | 1.0946 | 0.87583 | 0.71124 | 0.7119 | 0 | 0 | 0 | 0 | 0 | 0 | 0 | 0 | 0 | 0 | 2.3006 | 0 | 1.0756 | 0.54824 | 0.68916 | 35 | 3 | 4 | 4 | 4 | 4 | 0 | 0 | 0 | 0 | 0 | 0 | 0 | 0
2014-11-16 | 12時 | 0.11945 | 0.11945 | 4.2989 | 1.0758 | 20.6445 | 1 | 1.8486 | 0.2957 | 1.8486 | 3 | 1.8486 | 0 | 0 | 0 | 0 | 0.2957 | 0 | 0 | 0 | 0 | 0.10854 | 0 | 0 | 0 | 0 | 1.7401 | 0 | 0 | 0 | 0 | 1.7401 | 0 | 0 | 0 | 0 | 5.8845 | 0 | 0 | 0 | 0 | 0 | 0 | 0 | 0 | 0 | 2.8593 | 1.0946 | 0.87583 | 0.71124 | 0.7119 | 0 | 0 | 0 | 0 | 0 | 0 | 0 | 0 | 0 | 0 | 1.7401 | 0 | 1.181 | 0.69286 | 0.83933 | 35 | 3 | 4 | 4 | 4 | 4 | 0 | 0 | 0 | 0 | 0 | 0 | 0 | 0
2014-11-16 | 13時 | 0.19542 | 0.19542 | 4.2139 | 1.0595 | 20.5471 | 1 | 2.9646 | 0.47396 | 2.9646 | 3 | 2.9646 | 0 | 0 | 0 | 0 | 0.47396 | 0 | 0 | 0 | 0 | 0.17556 | 0 | 0 | 0 | 0 | 2.789 | 0 | 0 | 0 | 0 | 2.789 | 0 | 0 | 0 | 0 | 5.8845 | 0 | 0 | 0 | 0 | 0 | 0 | 0 | 0 | 0 | 2.8593 | 1.0946 | 0.87583 | 0.71124 | 0.7119 | 0 | 0 | 0 | 0 | 0 | 0 | 0 | 0 | 0 | 0 | 2.789 | 0 | 1.2386 | 0.76944 | 0.9248 | 35 | 3 | 4 | 4 | 4 | 4 | 0 | 0 | 0 | 0 | 0 | 0 | 0 | 0
2014-11-16 | 14時 | 0.20848 | 0.20848 | 4.2589 | 1.0641 | 20.6769 | 1 | 3.1965 | 0.5114 | 3.1965 | 3 | 3.1965 | 0 | 0 | 0 | 0 | 0.5114 | 0 | 0 | 0 | 0 | 0.18715 | 0 | 0 | 0 | 0 | 3.0094 | 0 | 0 | 0 | 0 | 3.0094 | 0 | 0 | 0 | 0 | 5.8845 | 0 | 0 | 0 | 0 | 0 | 0 | 0 | 0 | 0 | 2.8593 | 1.0946 | 0.87583 | 0.71124 | 0.7119 | 0 | 0 | 0 | 0 | 0 | 0 | 0 | 0 | 0 | 0 | 3.0094 | 0 | 1.2811 | 0.82719 | 0.99145 | 35 | 3 | 4 | 4 | 4 | 4 | 0 | 0 | 0 | 0 | 0 | 0 | 0 | 0
2014-11-16 | 15時 | 0.18169 | 0.18169 | 4.2211 | 1.0613 | 20.5471 | 1 | 2.761 | 0.44141 | 2.761 | 3 | 2.761 | 0 | 0 | 0 | 0 | 0.44141 | 0 | 0 | 0 | 0 | 0.1635 | 0 | 0 | 0 | 0 | 2.5975 | 0 | 0 | 0 | 0 | 2.5975 | 0 | 0 | 0 | 0 | 5.8845 | 0 | 0 | 0 | 0 | 0 | 0 | 0 | 0 | 0 | 2.8593 | 1.0946 | 0.87583 | 0.71124 | 0.7119 | 0 | 0 | 0 | 0 | 0 | 0 | 0 | 0 | 0 | 0 | 2.5975 | 0 | 1.4361 | 0.96137 | 1.1365 | 35 | 3 | 4 | 4 | 4 | 4 | 0 | 0 | 0 | 0 | 0 | 0 | 0 | 0
2014-11-16 | 16時 | 0.17023 | 0.17023 | 4.1187 | 1.049 | 20.2848 | 1 | 2.524 | 0.40295 | 2.524 | 3 | 2.524 | 0 | 0 | 0 | 0 | 0.40295 | 0 | 0 | 0 | 0 | 0.15286 | 0 | 0 | 0 | 0 | 2.3712 | 0 | 0 | 0 | 0 | 2.3712 | 0 | 0 | 0 | 0 | 5.8845 | 0 | 0 | 0 | 0 | 0 | 0 | 0 | 0 | 0 | 2.8593 | 1.0946 | 0.87583 | 0.71124 | 0.7119 | 0 | 0 | 0 | 0 | 0 | 0 | 0 | 0 | 0 | 0 | 2.3712 | 0 | 1.5263 | 1.0373 | 1.2217 | 35 | 3 | 4 | 4 | 4 | 4 | 0 | 0 | 0 | 0 | 0 | 0 | 0 | 0
2014-11-16 | 17時 | 0.32251 | 0.32251 | 4.0047 | 1.0283 | 20.119 | 1 | 4.6496 | 0.74163 | 4.6496 | 3 | 4.6496 | 0 | 0 | 0 | 0 | 0.74163 | 0 | 0 | 0 | 0 | 0.28549 | 0 | 0 | 0 | 0 | 4.3641 | 0 | 0 | 0 | 0 | 4.3641 | 0 | 0 | 0 | 0 | 5.8845 | 0 | 0 | 0 | 0 | 0 | 0 | 0 | 0 | 0 | 2.8593 | 1.0946 | 0.87583 | 0.71124 | 0.7119 | 0 | 0 | 0 | 0 | 0 | 0 | 0 | 0 | 0 | 0 | 4.3641 | 0 | 1.5881 | 1.0781 | 0.92114 | 35 | 3 | 4 | 4 | 4 | 4 | 0 | 0 | 0 | 0 | 0 | 0 | 0 | 0
2014-11-16 | 18時 | 0.37653 | 0.37653 | 3.8176 | 1.0073 | 19.5793 | 1 | 5.1748 | 0.82304 | 5.1748 | 3 | 5.1748 | 0 | 0 | 0 | 0 | 0.82304 | 0 | 0 | 0 | 0 | 0.33156 | 0 | 0 | 0 | 0 | 4.8432 | 0 | 0 | 0 | 0 | 4.8432 | 0 | 0 | 0 | 0 | 5.8845 | 0 | 0 | 0 | 0 | 0 | 0 | 0 | 0 | 0 | 2.8593 | 1.0946 | 0.87583 | 0.71124 | 0.7119 | 0 | 0 | 0 | 0 | 0 | 0 | 0 | 0 | 0 | 0 | 4.8432 | 0 | 1.7138 | 1.1797 | 1.2299 | 35 | 3 | 4 | 4 | 4 | 4 | 0 | 0 | 0 | 0 | 0 | 0 | 0 | 0
2014-11-16 | 19時 | 0.16978 | 0.16978 | 3.8619 | 1.0154 | 19.6476 | 1 | 2.3603 | 0.37554 | 2.3603 | 3 | 2.3603 | 0 | 0 | 0 | 0 | 0.37554 | 0 | 0 | 0 | 0 | 0.15045 | 0 | 0 | 0 | 0 | 2.2099 | 0 | 0 | 0 | 0 | 2.2099 | 0 | 0 | 0 | 0 | 5.8845 | 0 | 0 | 0 | 0 | 0 | 0 | 0 | 0 | 0 | 2.8593 | 1.0946 | 0.87583 | 0.71124 | 0.7119 | 0 | 0 | 0 | 0 | 0 | 0 | 0 | 0 | 0 | 0 | 2.2099 | 0 | 1.732 | 0.639 | 1.3786 | 35 | 3 | 4 | 4 | 4 | 4 | 0 | 0 | 0 | 0 | 0 | 0 | 0 | 0
2014-11-16 | 20時 | 0.20937 | 0.20937 | 3.8183 | 1.0092 | 19.5451 | 1 | 2.878 | 0.45767 | 2.878 | 3 | 2.878 | 0 | 0 | 0 | 0 | 0.45767 | 0 | 0 | 0 | 0 | 0.18488 | 0 | 0 | 0 | 0 | 2.6932 | 0 | 0 | 0 | 0 | 2.6932 | 0 | 0 | 0 | 0 | 5.8845 | 0 | 0 | 0 | 0 | 0 | 0 | 0 | 0 | 0 | 2.8593 | 1.0946 | 0.87583 | 0.71124 | 0.7119 | 0 | 0 | 0 | 0 | 0 | 0 | 0 | 0 | 0 | 0 | 2.6932 | 0 | 1.7806 | 1.0689 | 1.0099 | 35 | 3 | 4 | 4 | 4 | 4 | 0 | 0 | 0 | 0 | 0 | 0 | 0 | 0
2014-11-16 | 21時 | 0.23156 | 0.23156 | 3.8545 | 1.0135 | 19.6476 | 1 | 3.2132 | 0.51123 | 3.2132 | 3 | 3.2132 | 0 | 0 | 0 | 0 | 0.51123 | 0 | 0 | 0 | 0 | 0.2048 | 0 | 0 | 0 | 0 | 3.0084 | 0 | 0 | 0 | 0 | 3.0084 | 0 | 0 | 0 | 0 | 5.8845 | 0 | 0 | 0 | 0 | 0 | 0 | 0 | 0 | 0 | 2.8593 | 1.0946 | 0.87583 | 0.71124 | 0.7119 | 0 | 0 | 0 | 0 | 0 | 0 | 0 | 0 | 0 | 0 | 3.0084 | 0 | 1.7764 | 0.50956 | 0.79512 | 35 | 3 | 4 | 4 | 4 | 4 | 0 | 0 | 0 | 0 | 0 | 0 | 0 | 0
2014-11-16 | 22時 | 0.25337 | 0.25337 | 3.8397 | 1.0114 | 19.6135 | 1 | 3.5024 | 0.55715 | 3.5024 | 3 | 3.5024 | 0 | 0 | 0 | 0 | 0.55715 | 0 | 0 | 0 | 0 | 0.22382 | 0 | 0 | 0 | 0 | 3.2786 | 0 | 0 | 0 | 0 | 3.2786 | 0 | 0 | 0 | 0 | 5.8845 | 0 | 0 | 0 | 0 | 0 | 0 | 0 | 0 | 0 | 2.8593 | 1.0946 | 0.87583 | 0.71124 | 0.7119 | 0 | 0 | 0 | 0 | 0 | 0 | 0 | 0 | 0 | 0 | 3.2786 | 0 | 1.5718 | 0.63269 | 1.0618 | 35 | 3 | 4 | 4 | 4 | 4 | 0 | 0 | 0 | 0 | 0 | 0 | 0 | 0
2014-11-16 | 23時 | 0.28963 | 0.28963 | 4.0495 | 1.0347 | 20.2186 | 1 | 4.2223 | 0.67384 | 4.2223 | 3 | 4.2223 | 0 | 0 | 0 | 0 | 0.67384 | 0 | 0 | 0 | 0 | 0.25714 | 0 | 0 | 0 | 0 | 3.9652 | 0 | 0 | 0 | 0 | 3.9652 | 0 | 0 | 0 | 0 | 5.8845 | 0 | 0 | 0 | 0 | 0 | 0 | 0 | 0 | 0 | 2.8593 | 1.0946 | 0.87583 | 0.71124 | 0.7119 | 0 | 0 | 0 | 0 | 0 | 0 | 0 | 0 | 0 | 0 | 3.9652 | 0 | 1.2311 | 0.86285 | 1.0863 | 35 | 3 | 4 | 4 | 4 | 4 | 0 | 0 | 0 | 0 | 0 | 0 | 0 | 0
2014-11-17 | 0時 | 0.29593 | 0.29593 | 4.0357 | 1.0329 | 20.1855 | 1 | 4.2995 | 0.68602 | 4.2995 | 3 | 4.2995 | 0 | 0 | 0 | 0 | 0.68602 | 0 | 0 | 0 | 0 | 0.26255 | 0 | 0 | 0 | 0 | 4.0369 | 0 | 0 | 0 | 0 | 4.0369 | 0 | 0 | 0 | 0 | 5.8845 | 0 | 0 | 0 | 0 | 0 | 0 | 0 | 0 | 0 | 2.8593 | 1.0946 | 0.87583 | 0.71124 | 0.7119 | 0 | 0 | 0 | 0 | 0 | 0 | 0 | 0 | 0 | 0 | 4.0369 | 0 | 1.197 | 0.87892 | 1.0938 | 35 | 3 | 4 | 4 | 4 | 4 | 0 | 0 | 0 | 0 | 0 | 0 | 0 | 0
2014-11-17 | 1時 | 0.28916 | 0.28916 | 4.0851 | 1.0387 | 20.3177 | 1 | 4.2524 | 0.679 | 4.2524 | 3 | 4.2524 | 0 | 0 | 0 | 0 | 0.679 | 0 | 0 | 0 | 0 | 0.25683 | 0 | 0 | 0 | 0 | 3.9956 | 0 | 0 | 0 | 0 | 3.9956 | 0 | 0 | 0 | 0 | 5.8845 | 0 | 0 | 0 | 0 | 0 | 0 | 0 | 0 | 0 | 2.8593 | 1.0946 | 0.87583 | 0.71124 | 0.7119 | 0 | 0 | 0 | 0 | 0 | 0 | 0 | 0 | 0 | 0 | 3.9956 | 0 | 1.1556 | 0.85975 | 1.0695 | 35 | 3 | 4 | 4 | 4 | 4 | 0 | 0 | 0 | 0 | 0 | 0 | 0 | 0
2014-11-17 | 2時 | 0.28036 | 0.28036 | 4.1361 | 1.0449 | 20.4491 | 1 | 4.1746 | 0.66704 | 4.1746 | 3 | 4.1746 | 0 | 0 | 0 | 0 | 0.66704 | 0 | 0 | 0 | 0 | 0.24932 | 0 | 0 | 0 | 0 | 3.9252 | 0 | 0 | 0 | 0 | 3.9252 | 0 | 0 | 0 | 0 | 5.8845 | 0 | 0 | 0 | 0 | 0 | 0 | 0 | 0 | 0 | 2.8593 | 1.0946 | 0.87583 | 0.71124 | 0.7119 | 0 | 0 | 0 | 0 | 0 | 0 | 0 | 0 | 0 | 0 | 3.9252 | 0 | 1.1149 | 0.83347 | 1.0386 | 35 | 3 | 4 | 4 | 4 | 4 | 0 | 0 | 0 | 0 | 0 | 0 | 0 | 0
2014-11-17 | 3時 | 0.27724 | 0.27724 | 4.1493 | 1.0466 | 20.4818 | 1 | 4.1414 | 0.66186 | 4.1414 | 3 | 4.1414 | 0 | 0 | 0 | 0 | 0.66186 | 0 | 0 | 0 | 0 | 0.24665 | 0 | 0 | 0 | 0 | 3.8947 | 0 | 0 | 0 | 0 | 3.8947 | 0 | 0 | 0 | 0 | 5.8845 | 0 | 0 | 0 | 0 | 0 | 0 | 0 | 0 | 0 | 2.8593 | 1.0946 | 0.87583 | 0.71124 | 0.7119 | 0 | 0 | 0 | 0 | 0 | 0 | 0 | 0 | 0 | 0 | 3.8947 | 0 | 1.0948 | 0.82277 | 1.0251 | 35 | 3 | 4 | 4 | 4 | 4 | 0 | 0 | 0 | 0 | 0 | 0 | 0 | 0
2014-11-17 | 4時 | 0.25071 | 0.25071 | 4.3214 | 1.0681 | 20.9019 | 1 | 3.9004 | 0.62479 | 3.9004 | 3 | 3.9004 | 0 | 0 | 0 | 0 | 0.62479 | 0 | 0 | 0 | 0 | 0.22375 | 0 | 0 | 0 | 0 | 3.6766 | 0 | 0 | 0 | 0 | 3.6766 | 0 | 0 | 0 | 0 | 5.8845 | 0 | 0 | 0 | 0 | 0 | 0 | 0 | 0 | 0 | 2.8593 | 1.0946 | 0.87583 | 0.71124 | 0.7119 | 0 | 0 | 0 | 0 | 0 | 0 | 0 | 0 | 0 | 0 | 3.6766 | 0 | 1.0028 | 0.74859 | 0.94295 | 35 | 3 | 4 | 4 | 4 | 4 | 0 | 0 | 0 | 0 | 0 | 0 | 0 | 0
2014-11-17 | 5時 | 0.2881 | 0.2881 | 4.2742 | 1.0597 | 20.8379 | 1 | 4.4331 | 0.70987 | 4.4331 | 3 | 4.4331 | 0 | 0 | 0 | 0 | 0.70987 | 0 | 0 | 0 | 0 | 0.25581 | 0 | 0 | 0 | 0 | 4.1773 | 0 | 0 | 0 | 0 | 4.1773 | 0 | 0 | 0 | 0 | 5.8845 | 0 | 0 | 0 | 0 | 0 | 0 | 0 | 0 | 0 | 2.8593 | 1.0946 | 0.87583 | 0.71124 | 0.7119 | 0 | 0 | 0 | 0 | 0 | 0 | 0 | 0 | 0 | 0 | 4.1773 | 0 | 1.2141 | 0.74782 | 0.93487 | 35 | 3 | 4 | 4 | 4 | 4 | 0 | 0 | 0 | 0 | 0 | 0 | 0 | 0
2014-11-17 | 6時 | 0.12213 | 0.12213 | 4.3982 | 1.0887 | 20.8699 | 1 | 1.9337 | 0.30971 | 1.9337 | 3 | 1.9337 | 0 | 0 | 0 | 0 | 0.30971 | 0 | 0 | 0 | 0 | 0.11126 | 0 | 0 | 0 | 0 | 1.8225 | 0 | 0 | 0 | 0 | 1.8225 | 0 | 0 | 0 | 0 | 5.8845 | 0 | 0 | 0 | 0 | 0 | 0 | 0 | 0 | 0 | 2.8593 | 1.0946 | 0.87583 | 0.71124 | 0.7119 | 0 | 0 | 0 | 0 | 0 | 0 | 0 | 0 | 0 | 0 | 1.8225 | 0 | 1.3687 | 0.88338 | 1.0511 | 35 | 3 | 4 | 4 | 4 | 4 | 0 | 0 | 0 | 0 | 0 | 0 | 0 | 0
2014-11-17 | 7時 | 0.063702 | 0.063702 | 4.6159 | 1.1238 | 21.2186 | 1 | 1.0585 | 0.16987 | 1.0585 | 3 | 1.0585 | 0 | 0 | 0 | 0 | 0.16987 | 0 | 0 | 0 | 0 | 0.058935 | 0 | 0 | 0 | 0 | 0.99961 | 0 | 0 | 0 | 0 | 0.99961 | 0 | 0 | 0 | 0 | 5.8845 | 0 | 0 | 0 | 0 | 0 | 0 | 0 | 0 | 0 | 2.8593 | 1.0946 | 0.87583 | 0.71124 | 0.7119 | 0 | 0 | 0 | 0 | 0 | 0 | 0 | 0 | 0 | 0 | 0.99961 | 0 | 1.0372 | 0.52879 | 0.64954 | 35 | 3 | 4 | 4 | 4 | 4 | 0 | 0 | 0 | 0 | 0 | 0 | 0 | 0
2014-11-17 | 8時 | 0.0028471 | 0.0028471 | 5.0622 | 1.1944 | 21.8959 | 1 | 0.051886 | 0.0083594 | 0.051886 | 3 | 0.051886 | 0 | 0 | 0 | 0 | 0.0083594 | 0 | 0 | 0 | 0 | 0.0026946 | 0 | 0 | 0 | 0 | 0.049191 | 0 | 0 | 0 | 0 | 0.049191 | 0 | 0 | 0 | 0 | 5.8845 | 0 | 0 | 0 | 0 | 0 | 0 | 0 | 0 | 0 | 2.8593 | 1.0946 | 0.87583 | 0.71124 | 0.7119 | 0 | 0 | 0 | 0 | 0 | 0 | 0 | 0 | 0 | 0 | 0.049191 | 0 | 0.0011244 | 0.017423 | 0.022982 | 35 | 3 | 4 | 4 | 4 | 4 | 0 | 0 | 0 | 0 | 0 | 0 | 0 | 0
2014-11-17 | 9時 | 0.0031226 | 0.0031226 | 5.3427 | 1.2338 | 22.3715 | 1 | 0.060059 | 0.0097043 | 0.060059 | 3 | 0.060059 | 0 | 0 | 0 | 0 | 0.0097043 | 0 | 0 | 0 | 0 | 0.0029545 | 0 | 0 | 0 | 0 | 0.057105 | 0 | 0 | 0 | 0 | 0.057105 | 0 | 0 | 0 | 0 | 5.8845 | 0 | 0 | 0 | 0 | 0 | 0 | 0 | 0 | 0 | 2.8593 | 1.0946 | 0.87583 | 0.71124 | 0.7119 | 0 | 0 | 0 | 0 | 0 | 0 | 0 | 0 | 0 | 0 | 0.057105 | 0 | 0.02833 | 0.012672 | 0.016894 | 35 | 3 | 4 | 4 | 4 | 4 | 0 | 0 | 0 | 0 | 0 | 0 | 0 | 0
2014-11-17 | 10時 | 0.0041944 | 0.0041944 | 5.2348 | 1.2185 | 22.1948 | 1 | 0.079044 | 0.012758 | 0.079044 | 3 | 0.079044 | 0 | 0 | 0 | 0 | 0.012758 | 0 | 0 | 0 | 0 | 0.0039697 | 0 | 0 | 0 | 0 | 0.075074 | 0 | 0 | 0 | 0 | 0.075074 | 0 | 0 | 0 | 0 | 5.8845 | 0 | 0 | 0 | 0 | 0 | 0 | 0 | 0 | 0 | 2.8593 | 1.0946 | 0.87583 | 0.71124 | 0.7119 | 0 | 0 | 0 | 0 | 0 | 0 | 0 | 0 | 0 | 0 | 0.075074 | 0 | 0.030578 | 0.016403 | 0.020385 | 35 | 3 | 4 | 4 | 4 | 4 | 0 | 0 | 0 | 0 | 0 | 0 | 0 | 0
2014-11-17 | 11時 | 0.0032651 | 0.0032651 | 5.3778 | 1.2386 | 22.4299 | 1 | 0.063213 | 0.010217 | 0.063213 | 3 | 0.063213 | 0 | 0 | 0 | 0 | 0.010217 | 0 | 0 | 0 | 0 | 0.0030878 | 0 | 0 | 0 | 0 | 0.060125 | 0 | 0 | 0 | 0 | 0.060125 | 0 | 0 | 0 | 0 | 5.8845 | 0 | 0 | 0 | 0 | 0 | 0 | 0 | 0 | 0 | 2.8593 | 1.0946 | 0.87583 | 0.71124 | 0.7119 | 0 | 0 | 0 | 0 | 0 | 0 | 0 | 0 | 0 | 0 | 0.060125 | 0 | 0.031918 | 0.019023 | 0.023088 | 35 | 3 | 4 | 4 | 4 | 4 | 0 | 0 | 0 | 0 | 0 | 0 | 0 | 0
2014-11-17 | 12時 | 0.0037976 | 0.0037976 | 4.8355 | 1.1619 | 21.4989 | 1 | 0.066107 | 0.010626 | 0.066107 | 3 | 0.066107 | 0 | 0 | 0 | 0 | 0.010626 | 0 | 0 | 0 | 0 | 0.0035795 | 0 | 0 | 0 | 0 | 0.062527 | 0 | 0 | 0 | 0 | 0.062527 | 0 | 0 | 0 | 0 | 5.8845 | 0 | 0 | 0 | 0 | 0 | 0 | 0 | 0 | 0 | 2.8593 | 1.0946 | 0.87583 | 0.71124 | 0.7119 | 0 | 0 | 0 | 0 | 0 | 0 | 0 | 0 | 0 | 0 | 0.062527 | 0 | 0.46595 | 0.027353 | 0.05952 | 35 | 3 | 4 | 4 | 4 | 4 | 0 | 0 | 0 | 0 | 0 | 0 | 0 | 0
2014-11-17 | 13時 | 0.085025 | 0.085025 | 4.6397 | 1.1246 | 21.3126 | 1 | 1.4202 | 0.22802 | 1.4202 | 3 | 1.4202 | 0 | 0 | 0 | 0 | 0.22802 | 0 | 0 | 0 | 0 | 0.078345 | 0 | 0 | 0 | 0 | 1.3418 | 0 | 0 | 0 | 0 | 1.3418 | 0 | 0 | 0 | 0 | 5.8845 | 0 | 0 | 0 | 0 | 0 | 0 | 0 | 0 | 0 | 2.8593 | 1.0946 | 0.87583 | 0.71124 | 0.7119 | 0 | 0 | 0 | 0 | 0 | 0 | 0 | 0 | 0 | 0 | 1.3418 | 0 | 0.77123 | 0.34634 | 0.51625 | 35 | 3 | 4 | 4 | 4 | 4 | 0 | 0 | 0 | 0 | 0 | 0 | 0 | 0
2014-11-17 | 14時 | 0.13479 | 0.13479 | 4.5025 | 1.1011 | 21.1242 | 1 | 2.1848 | 0.35043 | 2.1848 | 3 | 2.1848 | 0 | 0 | 0 | 0 | 0.35043 | 0 | 0 | 0 | 0 | 0.12275 | 0 | 0 | 0 | 0 | 2.0621 | 0 | 0 | 0 | 0 | 2.0621 | 0 | 0 | 0 | 0 | 5.8845 | 0 | 0 | 0 | 0 | 0 | 0 | 0 | 0 | 0 | 2.8593 | 1.0946 | 0.87583 | 0.71124 | 0.7119 | 0 | 0 | 0 | 0 | 0 | 0 | 0 | 0 | 0 | 0 | 2.0621 | 0 | 0.91854 | 0.57986 | 0.71438 | 35 | 3 | 4 | 4 | 4 | 4 | 0 | 0 | 0 | 0 | 0 | 0 | 0 | 0
2014-11-17 | 15時 | 0.10852 | 0.10852 | 4.5115 | 1.105 | 21.0926 | 1 | 1.7626 | 0.28265 | 1.7626 | 3 | 1.7626 | 0 | 0 | 0 | 0 | 0.28265 | 0 | 0 | 0 | 0 | 0.099325 | 0 | 0 | 0 | 0 | 1.6632 | 0 | 0 | 0 | 0 | 1.6632 | 0 | 0 | 0 | 0 | 5.8845 | 0 | 0 | 0 | 0 | 0 | 0 | 0 | 0 | 0 | 2.8593 | 1.0946 | 0.87583 | 0.71124 | 0.7119 | 0 | 0 | 0 | 0 | 0 | 0 | 0 | 0 | 0 | 0 | 1.6632 | 0 | 1.0572 | 0.70075 | 0.84773 | 35 | 3 | 4 | 4 | 4 | 4 | 0 | 0 | 0 | 0 | 0 | 0 | 0 | 0
2014-11-17 | 16時 | 0.094842 | 0.094842 | 4.464 | 1.1 | 20.9657 | 1 | 1.5242 | 0.24424 | 1.5242 | 3 | 1.5242 | 0 | 0 | 0 | 0 | 0.24424 | 0 | 0 | 0 | 0 | 0.086921 | 0 | 0 | 0 | 0 | 1.4372 | 0 | 0 | 0 | 0 | 1.4372 | 0 | 0 | 0 | 0 | 5.8845 | 0 | 0 | 0 | 0 | 0 | 0 | 0 | 0 | 0 | 2.8593 | 1.0946 | 0.87583 | 0.71124 | 0.7119 | 0 | 0 | 0 | 0 | 0 | 0 | 0 | 0 | 0 | 0 | 1.4372 | 0 | 1.143 | 0.76874 | 0.92441 | 35 | 3 | 4 | 4 | 4 | 4 | 0 | 0 | 0 | 0 | 0 | 0 | 0 | 0
2014-11-17 | 17時 | 0.29354 | 0.29354 | 3.9658 | 1.0251 | 19.9854 | 1 | 4.1908 | 0.66797 | 4.1908 | 3 | 4.1908 | 0 | 0 | 0 | 0 | 0.66797 | 0 | 0 | 0 | 0 | 0.26013 | 0 | 0 | 0 | 0 | 3.9307 | 0 | 0 | 0 | 0 | 3.9307 | 0 | 0 | 0 | 0 | 5.8845 | 0 | 0 | 0 | 0 | 0 | 0 | 0 | 0 | 0 | 2.8593 | 1.0946 | 0.87583 | 0.71124 | 0.7119 | 0 | 0 | 0 | 0 | 0 | 0 | 0 | 0 | 0 | 0 | 3.9307 | 0 | 1.3723 | 0.95068 | 0.77823 | 35 | 3 | 4 | 4 | 4 | 4 | 0 | 0 | 0 | 0 | 0 | 0 | 0 | 0
2014-11-17 | 18時 | 0.32655 | 0.32655 | 3.8671 | 1.0133 | 19.7156 | 1 | 4.546 | 0.72356 | 4.546 | 3 | 4.546 | 0 | 0 | 0 | 0 | 0.72356 | 0 | 0 | 0 | 0 | 0.28824 | 0 | 0 | 0 | 0 | 4.2578 | 0 | 0 | 0 | 0 | 4.2578 | 0 | 0 | 0 | 0 | 5.8845 | 0 | 0 | 0 | 0 | 0 | 0 | 0 | 0 | 0 | 2.8593 | 1.0946 | 0.87583 | 0.71124 | 0.7119 | 0 | 0 | 0 | 0 | 0 | 0 | 0 | 0 | 0 | 0 | 4.2578 | 0 | 1.5005 | 1.0397 | 1.0761 | 35 | 3 | 4 | 4 | 4 | 4 | 0 | 0 | 0 | 0 | 0 | 0 | 0 | 0
2014-11-17 | 19時 | 0.17909 | 0.17909 | 3.1909 | 1.001 | 16.4673 | 0.85 | 2.0572 | 0.32685 | 2.0572 | 3 | 2.0572 | 0 | 0 | 0 | 0 | 0.32685 | 0 | 0 | 0 | 0 | 0.13386 | 0 | 0 | 0 | 0 | 1.9234 | 0 | 0 | 0 | 0 | 1.9234 | 0 | 0 | 0 | 0 | 5.8845 | 0 | 0 | 0 | 0 | 0 | 0 | 0 | 0 | 0 | 2.8593 | 1.0946 | 0.87583 | 0.71124 | 0.7119 | 0 | 0 | 0 | 0 | 0 | 0 | 0 | 0 | 0 | 0 | 1.9234 | 0 | 1.6169 | 0.57638 | 1.3091 | 35 | 3 | 4 | 4 | 4 | 4 | 0 | 0 | 0 | 0 | 0 | 0 | 0 | 0
2014-11-17 | 20時 | 0.24629 | 0.24629 | 3.1058 | 0.98855 | 16.2311 | 0.85 | 2.7537 | 0.43689 | 2.7537 | 3 | 2.7537 | 0 | 0 | 0 | 0 | 0.43689 | 0 | 0 | 0 | 0 | 0.18284 | 0 | 0 | 0 | 0 | 2.5709 | 0 | 0 | 0 | 0 | 2.5709 | 0 | 0 | 0 | 0 | 5.8845 | 0 | 0 | 0 | 0 | 0 | 0 | 0 | 0 | 0 | 2.8593 | 1.0946 | 0.87583 | 0.71124 | 0.7119 | 0 | 0 | 0 | 0 | 0 | 0 | 0 | 0 | 0 | 0 | 2.5709 | 0 | 1.735 | 1.0542 | 0.99634 | 35 | 3 | 4 | 4 | 4 | 4 | 0 | 0 | 0 | 0 | 0 | 0 | 0 | 0
2014-11-17 | 21時 | 0.29794 | 0.29794 | 3.0697 | 0.98427 | 16.1119 | 0.85 | 3.2925 | 0.522 | 3.2925 | 3 | 3.2925 | 0 | 0 | 0 | 0 | 0.522 | 0 | 0 | 0 | 0 | 0.22079 | 0 | 0 | 0 | 0 | 3.0717 | 0 | 0 | 0 | 0 | 3.0717 | 0 | 0 | 0 | 0 | 5.8845 | 0 | 0 | 0 | 0 | 0 | 0 | 0 | 0 | 0 | 2.8593 | 1.0946 | 0.87583 | 0.71124 | 0.7119 | 0 | 0 | 0 | 0 | 0 | 0 | 0 | 0 | 0 | 0 | 3.0717 | 0 | 1.8097 | 0.55209 | 0.84568 | 35 | 3 | 4 | 4 | 4 | 4 | 0 | 0 | 0 | 0 | 0 | 0 | 0 | 0
2014-11-17 | 22時 | 0.33619 | 0.33619 | 3.0547 | 0.98311 | 16.052 | 0.85 | 3.697 | 0.58592 | 3.697 | 3 | 3.697 | 0 | 0 | 0 | 0 | 0.58592 | 0 | 0 | 0 | 0 | 0.24914 | 0 | 0 | 0 | 0 | 3.4479 | 0 | 0 | 0 | 0 | 3.4479 | 0 | 0 | 0 | 0 | 5.8845 | 0 | 0 | 0 | 0 | 0 | 0 | 0 | 0 | 0 | 2.8593 | 1.0946 | 0.87583 | 0.71124 | 0.7119 | 0 | 0 | 0 | 0 | 0 | 0 | 0 | 0 | 0 | 0 | 3.4479 | 0 | 1.6498 | 0.70266 | 1.1444 | 35 | 3 | 4 | 4 | 4 | 4 | 0 | 0 | 0 | 0 | 0 | 0 | 0 | 0
2014-11-17 | 23時 | 0.44893 | 0.44893 | 3.025 | 0.98277 | 15.9014 | 0.85 | 4.8888 | 0.77412 | 4.8888 | 3 | 4.8888 | 0 | 0 | 0 | 0 | 0.77412 | 0 | 0 | 0 | 0 | 0.33349 | 0 | 0 | 0 | 0 | 4.5553 | 0 | 0 | 0 | 0 | 4.5553 | 0 | 0 | 0 | 0 | 5.8845 | 0 | 0 | 0 | 0 | 0 | 0 | 0 | 0 | 0 | 2.8593 | 1.0946 | 0.87583 | 0.71124 | 0.7119 | 0 | 0 | 0 | 0 | 0 | 0 | 0 | 0 | 0 | 0 | 4.5553 | 0 | 1.4811 | 1.0714 | 1.3215 | 35 | 3 | 4 | 4 | 4 | 4 | 0 | 0 | 0 | 0 | 0 | 0 | 0 | 0
2014-11-18 | 0時 | 0.5184 | 0.5184 | 2.8877 | 0.97191 | 15.3495 | 0.85 | 5.3892 | 0.85065 | 5.3892 | 3 | 5.3892 | 0 | 0 | 0 | 0 | 0.85065 | 0 | 0 | 0 | 0 | 0.38358 | 0 | 0 | 0 | 0 | 5.0057 | 0 | 0 | 0 | 0 | 5.0057 | 0 | 0 | 0 | 0 | 5.8845 | 0 | 0 | 0 | 0 | 0 | 0 | 0 | 0 | 0 | 2.8593 | 1.0946 | 0.87583 | 0.71124 | 0.7119 | 0 | 0 | 0 | 0 | 0 | 0 | 0 | 0 | 0 | 0 | 5.0057 | 0 | 1.6088 | 1.2085 | 1.4664 | 35 | 3 | 4 | 4 | 4 | 4 | 0 | 0 | 0 | 0 | 0 | 0 | 0 | 0
2014-11-18 | 1時 | 0.55535 | 0.55535 | 2.8416 | 0.97022 | 15.1308 | 0.85 | 5.6811 | 0.89561 | 5.6811 | 3 | 5.6811 | 0 | 0 | 0 | 0 | 0.89561 | 0 | 0 | 0 | 0 | 0.41086 | 0 | 0 | 0 | 0 | 5.2703 | 0 | 0 | 0 | 0 | 5.2703 | 0 | 0 | 0 | 0 | 5.8845 | 0 | 0 | 0 | 0 | 0 | 0 | 0 | 0 | 0 | 2.8593 | 1.0946 | 0.87583 | 0.71124 | 0.7119 | 0 | 0 | 0 | 0 | 0 | 0 | 0 | 0 | 0 | 0 | 5.2703 | 0 | 1.7023 | 1.2834 | 1.5513 | 35 | 3 | 4 | 4 | 4 | 4 | 0 | 0 | 0 | 0 | 0 | 0 | 0 | 0
2014-11-18 | 2時 | 0.55862 | 0.55862 | 2.8666 | 0.97271 | 15.2248 | 0.85 | 5.7649 | 0.90931 | 5.7649 | 3 | 5.7649 | 0 | 0 | 0 | 0 | 0.90931 | 0 | 0 | 0 | 0 | 0.41409 | 0 | 0 | 0 | 0 | 5.3508 | 0 | 0 | 0 | 0 | 5.3508 | 0 | 0 | 0 | 0 | 5.8845 | 0 | 0 | 0 | 0 | 0 | 0 | 0 | 0 | 0 | 2.8593 | 1.0946 | 0.87583 | 0.71124 | 0.7119 | 0 | 0 | 0 | 0 | 0 | 0 | 0 | 0 | 0 | 0 | 5.3508 | 0 | 1.7334 | 1.2975 | 1.5703 | 35 | 3 | 4 | 4 | 4 | 4 | 0 | 0 | 0 | 0 | 0 | 0 | 0 | 0
2014-11-18 | 3時 | 0.55791 | 0.55791 | 2.8904 | 0.97477 | 15.3184 | 0.85 | 5.8052 | 0.91614 | 5.8052 | 3 | 5.8052 | 0 | 0 | 0 | 0 | 0.91614 | 0 | 0 | 0 | 0 | 0.41413 | 0 | 0 | 0 | 0 | 5.3911 | 0 | 0 | 0 | 0 | 5.3911 | 0 | 0 | 0 | 0 | 5.8845 | 0 | 0 | 0 | 0 | 0 | 0 | 0 | 0 | 0 | 2.8593 | 1.0946 | 0.87583 | 0.71124 | 0.7119 | 0 | 0 | 0 | 0 | 0 | 0 | 0 | 0 | 0 | 0 | 5.3911 | 0 | 1.7482 | 1.3011 | 1.5753 | 35 | 3 | 4 | 4 | 4 | 4 | 0 | 0 | 0 | 0 | 0 | 0 | 0 | 0
2014-11-18 | 4時 | 0.55751 | 0.55751 | 2.9062 | 0.97615 | 15.3806 | 0.85 | 5.8329 | 0.92084 | 5.8329 | 3 | 5.8329 | 0 | 0 | 0 | 0 | 0.92084 | 0 | 0 | 0 | 0 | 0.4142 | 0 | 0 | 0 | 0 | 5.4187 | 0 | 0 | 0 | 0 | 5.4187 | 0 | 0 | 0 | 0 | 5.8845 | 0 | 0 | 0 | 0 | 0 | 0 | 0 | 0 | 0 | 2.8593 | 1.0946 | 0.87583 | 0.71124 | 0.7119 | 0 | 0 | 0 | 0 | 0 | 0 | 0 | 0 | 0 | 0 | 5.4187 | 0 | 1.7569 | 1.3032 | 1.577 | 35 | 3 | 4 | 4 | 4 | 4 | 0 | 0 | 0 | 0 | 0 | 0 | 0 | 0
2014-11-18 | 5時 | 0.54785 | 0.54785 | 2.9438 | 0.97895 | 15.5352 | 0.85 | 5.806 | 0.9174 | 5.806 | 3 | 5.806 | 0 | 0 | 0 | 0 | 0.9174 | 0 | 0 | 0 | 0 | 0.40752 | 0 | 0 | 0 | 0 | 5.3985 | 0 | 0 | 0 | 0 | 5.3985 | 0 | 0 | 0 | 0 | 5.8845 | 0 | 0 | 0 | 0 | 0 | 0 | 0 | 0 | 0 | 2.8593 | 1.0946 | 0.87583 | 0.71124 | 0.7119 | 0 | 0 | 0 | 0 | 0 | 0 | 0 | 0 | 0 | 0 | 5.3985 | 0 | 1.7468 | 1.2914 | 1.5633 | 35 | 3 | 4 | 4 | 4 | 4 | 0 | 0 | 0 | 0 | 0 | 0 | 0 | 0
2014-11-18 | 6時 | 0.48689 | 0.48689 | 2.9887 | 0.98035 | 15.7496 | 0.85 | 5.2387 | 0.82878 | 5.2387 | 3 | 5.2387 | 0 | 0 | 0 | 0 | 0.82878 | 0 | 0 | 0 | 0 | 0.36167 | 0 | 0 | 0 | 0 | 4.877 | 0 | 0 | 0 | 0 | 4.877 | 0 | 0 | 0 | 0 | 5.8845 | 0 | 0 | 0 | 0 | 0 | 0 | 0 | 0 | 0 | 2.8593 | 1.0946 | 0.87583 | 0.71124 | 0.7119 | 0 | 0 | 0 | 0 | 0 | 0 | 0 | 0 | 0 | 0 | 4.877 | 0 | 1.8379 | 1.1426 | 1.383 | 35 | 3 | 4 | 4 | 4 | 4 | 0 | 0 | 0 | 0 | 0 | 0 | 0 | 0
2014-11-18 | 7時 | 0.3744 | 0.3744 | 3.0035 | 0.97766 | 15.8711 | 0.85 | 4.0483 | 0.64092 | 4.0483 | 3 | 4.0483 | 0 | 0 | 0 | 0 | 0.64092 | 0 | 0 | 0 | 0 | 0.27682 | 0 | 0 | 0 | 0 | 3.7715 | 0 | 0 | 0 | 0 | 3.7715 | 0 | 0 | 0 | 0 | 5.8845 | 0 | 0 | 0 | 0 | 0 | 0 | 0 | 0 | 0 | 2.8593 | 1.0946 | 0.87583 | 0.71124 | 0.7119 | 0 | 0 | 0 | 0 | 0 | 0 | 0 | 0 | 0 | 0 | 3.7715 | 0 | 1.8595 | 0.91483 | 1.2804 | 35 | 3 | 4 | 4 | 4 | 4 | 0 | 0 | 0 | 0 | 0 | 0 | 0 | 0
2014-11-18 | 8時 | 0.051221 | 0.051221 | 3.6491 | 0.98543 | 19.1303 | 1 | 0.67288 | 0.10677 | 0.67288 | 3 | 0.67288 | 0 | 0 | 0 | 0 | 0.10677 | 0 | 0 | 0 | 0 | 0.044565 | 0 | 0 | 0 | 0 | 0.62831 | 0 | 0 | 0 | 0 | 0.62831 | 0 | 0 | 0 | 0 | 5.8845 | 0 | 0 | 0 | 0 | 0 | 0 | 0 | 0 | 0 | 2.8593 | 1.0946 | 0.87583 | 0.71124 | 0.7119 | 0 | 0 | 0 | 0 | 0 | 0 | 0 | 0 | 0 | 0 | 0.62831 | 0 | 0.020161 | 0.026683 | 0.16626 | 35 | 3 | 4 | 4 | 4 | 4 | 0 | 0 | 0 | 0 | 0 | 0 | 0 | 0
2014-11-18 | 9時 | 0.004179 | 0.004179 | 4.0953 | 1.0533 | 20.0857 | 1 | 0.061611 | 0.0098254 | 0.061611 | 3 | 0.061611 | 0 | 0 | 0 | 0 | 0.0098254 | 0 | 0 | 0 | 0 | 0.0037933 | 0 | 0 | 0 | 0 | 0.057818 | 0 | 0 | 0 | 0 | 0.057818 | 0 | 0 | 0 | 0 | 5.8845 | 0 | 0 | 0 | 0 | 0 | 0 | 0 | 0 | 0 | 2.8593 | 1.0946 | 0.87583 | 0.71124 | 0.7119 | 0 | 0 | 0 | 0 | 0 | 0 | 0 | 0 | 0 | 0 | 0.057818 | 0 | 0.1079 | 0.0022893 | 0.019158 | 35 | 3 | 4 | 4 | 4 | 4 | 0 | 0 | 0 | 0 | 0 | 0 | 0 | 0
2014-11-18 | 10時 | 0.0023777 | 0.0023777 | 4.3446 | 1.0906 | 20.5796 | 1 | 0.037189 | 0.0059466 | 0.037189 | 3 | 0.037189 | 0 | 0 | 0 | 0 | 0.0059466 | 0 | 0 | 0 | 0 | 0.0021961 | 0 | 0 | 0 | 0 | 0.034993 | 0 | 0 | 0 | 0 | 0.034993 | 0 | 0 | 0 | 0 | 5.8845 | 0 | 0 | 0 | 0 | 0 | 0 | 0 | 0 | 0 | 2.8593 | 1.0946 | 0.87583 | 0.71124 | 0.7119 | 0 | 0 | 0 | 0 | 0 | 0 | 0 | 0 | 0 | 0 | 0.034993 | 0 | 0.050106 | 0 | 0.0077967 | 35 | 3 | 4 | 4 | 4 | 4 | 0 | 0 | 0 | 0 | 0 | 0 | 0 | 0
2014-11-18 | 11時 | 0.0051837 | 0.0051837 | 4.3427 | 1.0902 | 20.5796 | 1 | 0.081041 | 0.012959 | 0.081041 | 3 | 0.081041 | 0 | 0 | 0 | 0 | 0.012959 | 0 | 0 | 0 | 0 | 0.0047856 | 0 | 0 | 0 | 0 | 0.076255 | 0 | 0 | 0 | 0 | 0.076255 | 0 | 0 | 0 | 0 | 5.8845 | 0 | 0 | 0 | 0 | 0 | 0 | 0 | 0 | 0 | 2.8593 | 1.0946 | 0.87583 | 0.71124 | 0.7119 | 0 | 0 | 0 | 0 | 0 | 0 | 0 | 0 | 0 | 0 | 0.076255 | 0 | 0.044734 | 0.012925 | 0.010428 | 35 | 3 | 4 | 4 | 4 | 4 | 0 | 0 | 0 | 0 | 0 | 0 | 0 | 0
2014-11-18 | 12時 | 0.005627 | 0.005627 | 4.3591 | 1.0925 | 20.6121 | 1 | 0.088303 | 0.014122 | 0.088303 | 3 | 0.088303 | 0 | 0 | 0 | 0 | 0.014122 | 0 | 0 | 0 | 0 | 0.0051996 | 0 | 0 | 0 | 0 | 0.083103 | 0 | 0 | 0 | 0 | 0.083103 | 0 | 0 | 0 | 0 | 5.8845 | 0 | 0 | 0 | 0 | 0 | 0 | 0 | 0 | 0 | 2.8593 | 1.0946 | 0.87583 | 0.71124 | 0.7119 | 0 | 0 | 0 | 0 | 0 | 0 | 0 | 0 | 0 | 0 | 0.083103 | 0 | 0.044418 | 0.023169 | 0.030028 | 35 | 3 | 4 | 4 | 4 | 4 | 0 | 0 | 0 | 0 | 0 | 0 | 0 | 0
2014-11-18 | 13時 | 0.0091446 | 0.0091446 | 4.1097 | 1.0553 | 20.119 | 1 | 0.13529 | 0.02158 | 0.13529 | 3 | 0.13529 | 0 | 0 | 0 | 0 | 0.02158 | 0 | 0 | 0 | 0 | 0.0083072 | 0 | 0 | 0 | 0 | 0.12699 | 0 | 0 | 0 | 0 | 0.12699 | 0 | 0 | 0 | 0 | 5.8845 | 0 | 0 | 0 | 0 | 0 | 0 | 0 | 0 | 0 | 2.8593 | 1.0946 | 0.87583 | 0.71124 | 0.7119 | 0 | 0 | 0 | 0 | 0 | 0 | 0 | 0 | 0 | 0 | 0.12699 | 0 | 0.049843 | 0.031565 | 0.039544 | 35 | 3 | 4 | 4 | 4 | 4 | 0 | 0 | 0 | 0 | 0 | 0 | 0 | 0
2014-11-18 | 14時 | 0.012838 | 0.012838 | 3.7555 | 1.0014 | 19.3733 | 1 | 0.17357 | 0.027576 | 0.17357 | 3 | 0.17357 | 0 | 0 | 0 | 0 | 0.027576 | 0 | 0 | 0 | 0 | 0.011294 | 0 | 0 | 0 | 0 | 0.16227 | 0 | 0 | 0 | 0 | 0.16227 | 0 | 0 | 0 | 0 | 5.8845 | 0 | 0 | 0 | 0 | 0 | 0 | 0 | 0 | 0 | 2.8593 | 1.0946 | 0.87583 | 0.71124 | 0.7119 | 0 | 0 | 0 | 0 | 0 | 0 | 0 | 0 | 0 | 0 | 0.16227 | 0 | 0.064611 | 0.044977 | 0.05413 | 35 | 3 | 4 | 4 | 4 | 4 | 0 | 0 | 0 | 0 | 0 | 0 | 0 | 0
2014-11-18 | 15時 | 0.048665 | 0.048665 | 3.5433 | 0.96932 | 18.8847 | 1 | 0.62078 | 0.098384 | 0.62078 | 3 | 0.62078 | 0 | 0 | 0 | 0 | 0.098384 | 0 | 0 | 0 | 0 | 0.041834 | 0 | 0 | 0 | 0 | 0.57894 | 0 | 0 | 0 | 0 | 0.57894 | 0 | 0 | 0 | 0 | 5.8845 | 0 | 0 | 0 | 0 | 0 | 0 | 0 | 0 | 0 | 2.8593 | 1.0946 | 0.87583 | 0.71124 | 0.7119 | 0 | 0 | 0 | 0 | 0 | 0 | 0 | 0 | 0 | 0 | 0.57894 | 0 | 0.74947 | 0.03387 | 0.085189 | 35 | 3 | 4 | 4 | 4 | 4 | 0 | 0 | 0 | 0 | 0 | 0 | 0 | 0
2014-11-18 | 16時 | 0.37441 | 0.37441 | 3.5226 | 0.97649 | 18.6363 | 1 | 4.7481 | 0.75157 | 4.7481 | 3 | 4.7481 | 0 | 0 | 0 | 0 | 0.75157 | 0 | 0 | 0 | 0 | 0.32545 | 0 | 0 | 0 | 0 | 4.4226 | 0 | 0 | 0 | 0 | 4.4226 | 0 | 0 | 0 | 0 | 5.8845 | 0 | 0 | 0 | 0 | 0 | 0 | 0 | 0 | 0 | 2.8593 | 1.0946 | 0.87583 | 0.71124 | 0.7119 | 0 | 0 | 0 | 0 | 0 | 0 | 0 | 0 | 0 | 0 | 4.4226 | 0 | 1.4758 | 0.074578 | 0.99203 | 35 | 3 | 4 | 4 | 4 | 4 | 0 | 0 | 0 | 0 | 0 | 0 | 0 | 0
2014-11-18 | 17時 | 0.50333 | 0.50333 | 3.4022 | 0.97134 | 18.0948 | 1 | 6.1648 | 0.97324 | 6.1648 | 3 | 6.1648 | 0 | 0 | 0 | 0 | 0.97324 | 0 | 0 | 0 | 0 | 0.43777 | 0 | 0 | 0 | 0 | 5.727 | 0 | 0 | 0 | 0 | 5.727 | 0 | 0 | 0 | 0 | 5.8845 | 0 | 0 | 0 | 0 | 0 | 0 | 0 | 0 | 0 | 2.8593 | 1.0946 | 0.87583 | 0.71124 | 0.7119 | 0 | 0 | 0 | 0 | 0 | 0 | 0 | 0 | 0 | 0 | 5.727 | 0 | 1.8202 | 0.72637 | 1.461 | 35 | 3 | 4 | 4 | 4 | 4 | 0 | 0 | 0 | 0 | 0 | 0 | 0 | 0
2014-11-18 | 18時 | 0.27594 | 0.27594 | 3.198 | 0.932 | 17.7269 | 1 | 3.1769 | 0.50065 | 3.1769 | 3 | 3.1769 | 0 | 0 | 0 | 0 | 0.50065 | 0 | 0 | 0 | 0 | 0.23079 | 0 | 0 | 0 | 0 | 2.9461 | 0 | 0 | 0 | 0 | 2.9461 | 0 | 0 | 0 | 0 | 5.8845 | 0 | 0 | 0 | 0 | 0 | 0 | 0 | 0 | 0 | 2.8593 | 1.0946 | 0.87583 | 0.71124 | 0.7119 | 0 | 0 | 0 | 0 | 0 | 0 | 0 | 0 | 0 | 0 | 2.9461 | 0 | 2.0545 | 1.3719 | 1.6827 | 35 | 3 | 4 | 4 | 4 | 4 | 0 | 0 | 0 | 0 | 0 | 0 | 0 | 0
2014-11-18 | 19時 | 0.34721 | 0.34721 | 3.1315 | 0.93023 | 17.391 | 1 | 3.9143 | 0.61588 | 3.9143 | 3 | 3.9143 | 0 | 0 | 0 | 0 | 0.61588 | 0 | 0 | 0 | 0 | 0.29011 | 0 | 0 | 0 | 0 | 3.6242 | 0 | 0 | 0 | 0 | 3.6242 | 0 | 0 | 0 | 0 | 5.8845 | 0 | 0 | 0 | 0 | 0 | 0 | 0 | 0 | 0 | 2.8593 | 1.0946 | 0.87583 | 0.71124 | 0.7119 | 0 | 0 | 0 | 0 | 0 | 0 | 0 | 0 | 0 | 0 | 3.6242 | 0 | 2.2176 | 0.84791 | 1.1875 | 35 | 3 | 4 | 4 | 4 | 4 | 0 | 0 | 0 | 0 | 0 | 0 | 0 | 0
2014-11-18 | 20時 | 0.38248 | 0.38248 | 3.0962 | 0.92982 | 17.2025 | 1 | 4.2632 | 0.67019 | 4.2632 | 3 | 4.2632 | 0 | 0 | 0 | 0 | 0.67019 | 0 | 0 | 0 | 0 | 0.31944 | 0 | 0 | 0 | 0 | 3.9438 | 0 | 0 | 0 | 0 | 3.9438 | 0 | 0 | 0 | 0 | 5.8845 | 0 | 0 | 0 | 0 | 0 | 0 | 0 | 0 | 0 | 2.8593 | 1.0946 | 0.87583 | 0.71124 | 0.7119 | 0 | 0 | 0 | 0 | 0 | 0 | 0 | 0 | 0 | 0 | 3.9438 | 0 | 2.3412 | 1.2346 | 1.2349 | 35 | 3 | 4 | 4 | 4 | 4 | 0 | 0 | 0 | 0 | 0 | 0 | 0 | 0
2014-11-18 | 21時 | 0.4106 | 0.4106 | 3.1774 | 0.94185 | 17.4286 | 1 | 4.6967 | 0.73912 | 4.6967 | 3 | 4.6967 | 0 | 0 | 0 | 0 | 0.73912 | 0 | 0 | 0 | 0 | 0.34734 | 0 | 0 | 0 | 0 | 4.3494 | 0 | 0 | 0 | 0 | 4.3494 | 0 | 0 | 0 | 0 | 5.8845 | 0 | 0 | 0 | 0 | 0 | 0 | 0 | 0 | 0 | 2.8593 | 1.0946 | 0.87583 | 0.71124 | 0.7119 | 0 | 0 | 0 | 0 | 0 | 0 | 0 | 0 | 0 | 0 | 4.3494 | 0 | 2.3739 | 0.91356 | 1.2308 | 35 | 3 | 4 | 4 | 4 | 4 | 0 | 0 | 0 | 0 | 0 | 0 | 0 | 0
2014-11-18 | 22時 | 0.63601 | 0.63601 | 2.7215 | 0.96792 | 14.5254 | 0.85 | 6.2312 | 0.97906 | 6.2312 | 3 | 6.2312 | 0 | 0 | 0 | 0 | 0.97906 | 0 | 0 | 0 | 0 | 0.46994 | 0 | 0 | 0 | 0 | 5.7613 | 0 | 0 | 0 | 0 | 5.7613 | 0 | 0 | 0 | 0 | 5.8845 | 0 | 0 | 0 | 0 | 0 | 0 | 0 | 0 | 0 | 2.8593 | 1.0946 | 0.87583 | 0.71124 | 0.7119 | 0 | 0 | 0 | 0 | 0 | 0 | 0 | 0 | 0 | 0 | 5.7613 | 0 | 2.03 | 1.4414 | 1.7316 | 35 | 3 | 4 | 4 | 4 | 4 | 0 | 0 | 0 | 0 | 0 | 0 | 0 | 0
2014-11-18 | 23時 | 0.81356 | 0.81356 | 2.2092 | 0.96466 | 11.8309 | 0.85 | 6.4703 | 0.61893 | 6.4703 | 2 | 6.4703 | 0 | 0 | 0 | 0 | 0.61893 | 0 | 0 | 0 | 0 | 0.4001 | 0 | 0 | 0 | 0 | 6.0702 | 0 | 0 | 0 | 0 | 6.0702 | 0 | 0 | 0 | 0 | 9.8075 | 0 | 0 | 0 | 0 | 0 | 0 | 0 | 0 | 0 | 4.7655 | 1.8244 | 1.4597 | 1.1854 | 1.1865 | 0 | 0 | 0 | 0 | 0 | 0 | 0 | 0 | 0 | 0 | 6.0702 | 0 | 2.079 | 1.528 | 1.8306 | 45 | 2 | 4 | 4 | 4 | 4 | 0 | 0 | 0 | 0 | 0 | 0 | 0 | 0
2014-11-19 | 0時 | 0.78916 | 0.78916 | 2.2554 | 0.96077 | 12.1275 | 0.85 | 6.4076 | 0.61372 | 6.4076 | 2 | 6.4076 | 0 | 0 | 0 | 0 | 0.61372 | 0 | 0 | 0 | 0 | 0.3885 | 0 | 0 | 0 | 0 | 6.0191 | 0 | 0 | 0 | 0 | 6.0191 | 0 | 0 | 0 | 0 | 9.8075 | 0 | 0 | 0 | 0 | 0 | 0 | 0 | 0 | 0 | 4.7655 | 1.8244 | 1.4597 | 1.1854 | 1.1865 | 0 | 0 | 0 | 0 | 0 | 0 | 0 | 0 | 0 | 0 | 6.0191 | 0 | 2.0362 | 1.4965 | 1.7995 | 45 | 2 | 4 | 4 | 4 | 4 | 0 | 0 | 0 | 0 | 0 | 0 | 0 | 0
2014-11-19 | 1時 | 0.60163 | 0.60163 | 2.8863 | 0.97739 | 15.2561 | 0.85 | 6.2514 | 0.98621 | 6.2514 | 3 | 6.2514 | 0 | 0 | 0 | 0 | 0.98621 | 0 | 0 | 0 | 0 | 0.44802 | 0 | 0 | 0 | 0 | 5.8034 | 0 | 0 | 0 | 0 | 5.8034 | 0 | 0 | 0 | 0 | 5.8845 | 0 | 0 | 0 | 0 | 0 | 0 | 0 | 0 | 0 | 2.8593 | 1.0946 | 0.87583 | 0.71124 | 0.7119 | 0 | 0 | 0 | 0 | 0 | 0 | 0 | 0 | 0 | 0 | 5.8034 | 0 | 1.9376 | 1.4139 | 1.7078 | 35 | 3 | 4 | 4 | 4 | 4 | 0 | 0 | 0 | 0 | 0 | 0 | 0 | 0
2014-11-19 | 2時 | 0.4782 | 0.4782 | 3.4843 | 0.97714 | 18.4212 | 1 | 5.9982 | 0.94844 | 5.9982 | 3 | 5.9982 | 0 | 0 | 0 | 0 | 0.94844 | 0 | 0 | 0 | 0 | 0.41707 | 0 | 0 | 0 | 0 | 5.5811 | 0 | 0 | 0 | 0 | 5.5811 | 0 | 0 | 0 | 0 | 5.8845 | 0 | 0 | 0 | 0 | 0 | 0 | 0 | 0 | 0 | 2.8593 | 1.0946 | 0.87583 | 0.71124 | 0.7119 | 0 | 0 | 0 | 0 | 0 | 0 | 0 | 0 | 0 | 0 | 5.5811 | 0 | 1.8353 | 1.334 | 1.615 | 35 | 3 | 4 | 4 | 4 | 4 | 0 | 0 | 0 | 0 | 0 | 0 | 0 | 0
2014-11-19 | 3時 | 0.55747 | 0.55747 | 2.9697 | 0.98173 | 15.6274 | 0.85 | 5.9599 | 0.94222 | 5.9599 | 3 | 5.9599 | 0 | 0 | 0 | 0 | 0.94222 | 0 | 0 | 0 | 0 | 0.41539 | 0 | 0 | 0 | 0 | 5.5445 | 0 | 0 | 0 | 0 | 5.5445 | 0 | 0 | 0 | 0 | 5.8845 | 0 | 0 | 0 | 0 | 0 | 0 | 0 | 0 | 0 | 2.8593 | 1.0946 | 0.87583 | 0.71124 | 0.7119 | 0 | 0 | 0 | 0 | 0 | 0 | 0 | 0 | 0 | 0 | 5.5445 | 0 | 1.8067 | 1.3212 | 1.5944 | 35 | 3 | 4 | 4 | 4 | 4 | 0 | 0 | 0 | 0 | 0 | 0 | 0 | 0
2014-11-19 | 4時 | 0.57225 | 0.57225 | 2.9256 | 0.97873 | 15.4426 | 0.85 | 6.027 | 0.95183 | 6.027 | 3 | 6.027 | 0 | 0 | 0 | 0 | 0.95183 | 0 | 0 | 0 | 0 | 0.42601 | 0 | 0 | 0 | 0 | 5.601 | 0 | 0 | 0 | 0 | 5.601 | 0 | 0 | 0 | 0 | 5.8845 | 0 | 0 | 0 | 0 | 0 | 0 | 0 | 0 | 0 | 2.8593 | 1.0946 | 0.87583 | 0.71124 | 0.7119 | 0 | 0 | 0 | 0 | 0 | 0 | 0 | 0 | 0 | 0 | 5.601 | 0 | 1.8199 | 1.3405 | 1.6114 | 35 | 3 | 4 | 4 | 4 | 4 | 0 | 0 | 0 | 0 | 0 | 0 | 0 | 0
2014-11-19 | 5時 | 0.57537 | 0.57537 | 2.9185 | 0.97832 | 15.4116 | 0.85 | 6.0452 | 0.95452 | 6.0452 | 3 | 6.0452 | 0 | 0 | 0 | 0 | 0.95452 | 0 | 0 | 0 | 0 | 0.42828 | 0 | 0 | 0 | 0 | 5.6169 | 0 | 0 | 0 | 0 | 5.6169 | 0 | 0 | 0 | 0 | 5.8845 | 0 | 0 | 0 | 0 | 0 | 0 | 0 | 0 | 0 | 2.8593 | 1.0946 | 0.87583 | 0.71124 | 0.7119 | 0 | 0 | 0 | 0 | 0 | 0 | 0 | 0 | 0 | 0 | 5.6169 | 0 | 1.8223 | 1.3451 | 1.6156 | 35 | 3 | 4 | 4 | 4 | 4 | 0 | 0 | 0 | 0 | 0 | 0 | 0 | 0
2014-11-19 | 6時 | 0.55208 | 0.55208 | 2.9448 | 0.97926 | 15.5352 | 0.85 | 5.8527 | 0.92479 | 5.8527 | 3 | 5.8527 | 0 | 0 | 0 | 0 | 0.92479 | 0 | 0 | 0 | 0 | 0.4108 | 0 | 0 | 0 | 0 | 5.4419 | 0 | 0 | 0 | 0 | 5.4419 | 0 | 0 | 0 | 0 | 5.8845 | 0 | 0 | 0 | 0 | 0 | 0 | 0 | 0 | 0 | 2.8593 | 1.0946 | 0.87583 | 0.71124 | 0.7119 | 0 | 0 | 0 | 0 | 0 | 0 | 0 | 0 | 0 | 0 | 5.4419 | 0 | 1.9948 | 1.2956 | 1.5559 | 35 | 3 | 4 | 4 | 4 | 4 | 0 | 0 | 0 | 0 | 0 | 0 | 0 | 0
2014-11-19 | 7時 | 0.48449 | 0.48449 | 2.9629 | 0.97758 | 15.658 | 0.85 | 5.1679 | 0.81715 | 5.1679 | 3 | 5.1679 | 0 | 0 | 0 | 0 | 0.81715 | 0 | 0 | 0 | 0 | 0.35934 | 0 | 0 | 0 | 0 | 4.8086 | 0 | 0 | 0 | 0 | 4.8086 | 0 | 0 | 0 | 0 | 5.8845 | 0 | 0 | 0 | 0 | 0 | 0 | 0 | 0 | 0 | 2.8593 | 1.0946 | 0.87583 | 0.71124 | 0.7119 | 0 | 0 | 0 | 0 | 0 | 0 | 0 | 0 | 0 | 0 | 4.8086 | 0 | 2.1454 | 1.2131 | 1.6167 | 35 | 3 | 4 | 4 | 4 | 4 | 0 | 0 | 0 | 0 | 0 | 0 | 0 | 0
2014-11-19 | 8時 | 0.32148 | 0.32148 | 2.9447 | 0.96777 | 15.7191 | 0.85 | 3.408 | 0.53906 | 3.408 | 3 | 3.408 | 0 | 0 | 0 | 0 | 0.53906 | 0 | 0 | 0 | 0 | 0.23584 | 0 | 0 | 0 | 0 | 3.1721 | 0 | 0 | 0 | 0 | 3.1721 | 0 | 0 | 0 | 0 | 5.8845 | 0 | 0 | 0 | 0 | 0 | 0 | 0 | 0 | 0 | 2.8593 | 1.0946 | 0.87583 | 0.71124 | 0.7119 | 0 | 0 | 0 | 0 | 0 | 0 | 0 | 0 | 0 | 0 | 3.1721 | 0 | 0.61458 | 0.792 | 1.143 | 35 | 3 | 4 | 4 | 4 | 4 | 0 | 0 | 0 | 0 | 0 | 0 | 0 | 0
2014-11-19 | 9時 | 0.20932 | 0.20932 | 3.5344 | 0.97235 | 18.7785 | 1 | 2.6634 | 0.42189 | 2.6634 | 3 | 2.6634 | 0 | 0 | 0 | 0 | 0.42189 | 0 | 0 | 0 | 0 | 0.18081 | 0 | 0 | 0 | 0 | 2.4826 | 0 | 0 | 0 | 0 | 2.4826 | 0 | 0 | 0 | 0 | 5.8845 | 0 | 0 | 0 | 0 | 0 | 0 | 0 | 0 | 0 | 2.8593 | 1.0946 | 0.87583 | 0.71124 | 0.7119 | 0 | 0 | 0 | 0 | 0 | 0 | 0 | 0 | 0 | 0 | 2.4826 | 0 | 1.8309 | 0.51529 | 0.94847 | 35 | 3 | 4 | 4 | 4 | 4 | 0 | 0 | 0 | 0 | 0 | 0 | 0 | 0
2014-11-19 | 10時 | 0.20169 | 0.20169 | 3.5458 | 0.97364 | 18.814 | 1 | 2.5746 | 0.40789 | 2.5746 | 3 | 2.5746 | 0 | 0 | 0 | 0 | 0.40789 | 0 | 0 | 0 | 0 | 0.17435 | 0 | 0 | 0 | 0 | 2.4003 | 0 | 0 | 0 | 0 | 2.4003 | 0 | 0 | 0 | 0 | 5.8845 | 0 | 0 | 0 | 0 | 0 | 0 | 0 | 0 | 0 | 2.8593 | 1.0946 | 0.87583 | 0.71124 | 0.7119 | 0 | 0 | 0 | 0 | 0 | 0 | 0 | 0 | 0 | 0 | 2.4003 | 0 | 1.8414 | 0.46627 | 0.89054 | 35 | 3 | 4 | 4 | 4 | 4 | 0 | 0 | 0 | 0 | 0 | 0 | 0 | 0
2014-11-19 | 11時 | 0.33993 | 0.33993 | 3.5489 | 0.97818 | 18.743 | 1 | 4.3429 | 0.6878 | 4.3429 | 3 | 4.3429 | 0 | 0 | 0 | 0 | 0.6878 | 0 | 0 | 0 | 0 | 0.29554 | 0 | 0 | 0 | 0 | 4.0474 | 0 | 0 | 0 | 0 | 4.0474 | 0 | 0 | 0 | 0 | 5.8845 | 0 | 0 | 0 | 0 | 0 | 0 | 0 | 0 | 0 | 2.8593 | 1.0946 | 0.87583 | 0.71124 | 0.7119 | 0 | 0 | 0 | 0 | 0 | 0 | 0 | 0 | 0 | 0 | 4.0474 | 0 | 1.8658 | 1.1457 | 1.0268 | 35 | 3 | 4 | 4 | 4 | 4 | 0 | 0 | 0 | 0 | 0 | 0 | 0 | 0
2014-11-19 | 12時 | 0.31495 | 0.31495 | 3.5207 | 0.9741 | 18.6719 | 1 | 3.9918 | 0.63198 | 3.9918 | 3 | 3.9918 | 0 | 0 | 0 | 0 | 0.63198 | 0 | 0 | 0 | 0 | 0.27296 | 0 | 0 | 0 | 0 | 3.7189 | 0 | 0 | 0 | 0 | 3.7189 | 0 | 0 | 0 | 0 | 5.8845 | 0 | 0 | 0 | 0 | 0 | 0 | 0 | 0 | 0 | 2.8593 | 1.0946 | 0.87583 | 0.71124 | 0.7119 | 0 | 0 | 0 | 0 | 0 | 0 | 0 | 0 | 0 | 0 | 3.7189 | 0 | 1.8949 | 1.2205 | 1.4193 | 35 | 3 | 4 | 4 | 4 | 4 | 0 | 0 | 0 | 0 | 0 | 0 | 0 | 0
2014-11-19 | 13時 | 0.36184 | 0.36184 | 3.5865 | 0.98296 | 18.8493 | 1 | 4.6719 | 0.7403 | 4.6719 | 3 | 4.6719 | 0 | 0 | 0 | 0 | 0.7403 | 0 | 0 | 0 | 0 | 0.31561 | 0 | 0 | 0 | 0 | 4.3563 | 0 | 0 | 0 | 0 | 4.3563 | 0 | 0 | 0 | 0 | 5.8845 | 0 | 0 | 0 | 0 | 0 | 0 | 0 | 0 | 0 | 2.8593 | 1.0946 | 0.87583 | 0.71124 | 0.7119 | 0 | 0 | 0 | 0 | 0 | 0 | 0 | 0 | 0 | 0 | 4.3563 | 0 | 1.9043 | 1.2521 | 1.47 | 35 | 3 | 4 | 4 | 4 | 4 | 0 | 0 | 0 | 0 | 0 | 0 | 0 | 0
2014-11-19 | 14時 | 0.3869 | 0.3869 | 3.5579 | 0.98065 | 18.743 | 1 | 4.9555 | 0.78482 | 4.9555 | 3 | 4.9555 | 0 | 0 | 0 | 0 | 0.78482 | 0 | 0 | 0 | 0 | 0.33722 | 0 | 0 | 0 | 0 | 4.6183 | 0 | 0 | 0 | 0 | 4.6183 | 0 | 0 | 0 | 0 | 5.8845 | 0 | 0 | 0 | 0 | 0 | 0 | 0 | 0 | 0 | 2.8593 | 1.0946 | 0.87583 | 0.71124 | 0.7119 | 0 | 0 | 0 | 0 | 0 | 0 | 0 | 0 | 0 | 0 | 4.6183 | 0 | 1.965 | 1.3228 | 1.5534 | 35 | 3 | 4 | 4 | 4 | 4 | 0 | 0 | 0 | 0 | 0 | 0 | 0 | 0
2014-11-19 | 15時 | 0.33158 | 0.33158 | 3.5129 | 0.97381 | 18.6363 | 1 | 4.1933 | 0.66376 | 4.1933 | 3 | 4.1933 | 0 | 0 | 0 | 0 | 0.66376 | 0 | 0 | 0 | 0 | 0.28743 | 0 | 0 | 0 | 0 | 3.9059 | 0 | 0 | 0 | 0 | 3.9059 | 0 | 0 | 0 | 0 | 5.8845 | 0 | 0 | 0 | 0 | 0 | 0 | 0 | 0 | 0 | 2.8593 | 1.0946 | 0.87583 | 0.71124 | 0.7119 | 0 | 0 | 0 | 0 | 0 | 0 | 0 | 0 | 0 | 0 | 3.9059 | 0 | 2.088 | 0.93824 | 1.6679 | 35 | 3 | 4 | 4 | 4 | 4 | 0 | 0 | 0 | 0 | 0 | 0 | 0 | 0
2014-11-19 | 16時 | 0.67032 | 0.67032 | 2.7708 | 0.94095 | 15.2128 | 1 | 6.6865 | 0.64278 | 6.6865 | 2 | 6.6865 | 0 | 0 | 0 | 0 | 0.64278 | 0 | 0 | 0 | 0 | 0.38245 | 0 | 0 | 0 | 0 | 6.304 | 0 | 0 | 0 | 0 | 6.304 | 0 | 0 | 0 | 0 | 9.8075 | 0 | 0 | 0 | 0 | 0 | 0 | 0 | 0 | 0 | 4.7655 | 1.8244 | 1.4597 | 1.1854 | 1.1865 | 0 | 0 | 0 | 0 | 0 | 0 | 0 | 0 | 0 | 0 | 6.304 | 0 | 2.1436 | 0.95363 | 1.7209 | 45 | 2 | 4 | 4 | 4 | 4 | 0 | 0 | 0 | 0 | 0 | 0 | 0 | 0
2014-11-19 | 17時 | 0.70128 | 0.70128 | 2.7767 | 0.94798 | 15.132 | 1 | 7.0101 | 0.67366 | 7.0101 | 2 | 7.0101 | 0 | 0 | 0 | 0 | 0.67366 | 0 | 0 | 0 | 0 | 0.40309 | 0 | 0 | 0 | 0 | 6.607 | 0 | 0 | 0 | 0 | 6.607 | 0 | 0 | 0 | 0 | 9.8075 | 0 | 0 | 0 | 0 | 0 | 0 | 0 | 0 | 0 | 4.7655 | 1.8244 | 1.4597 | 1.1854 | 1.1865 | 0 | 0 | 0 | 0 | 0 | 0 | 0 | 0 | 0 | 0 | 6.607 | 0 | 2.1936 | 1.1191 | 1.7664 | 45 | 2 | 4 | 4 | 4 | 4 | 0 | 0 | 0 | 0 | 0 | 0 | 0 | 0
2014-11-19 | 18時 | 0.29055 | 0.29055 | 3.5033 | 0.97113 | 18.6363 | 1 | 3.6643 | 0.58002 | 3.6643 | 3 | 3.6643 | 0 | 0 | 0 | 0 | 0.58002 | 0 | 0 | 0 | 0 | 0.25117 | 0 | 0 | 0 | 0 | 3.4131 | 0 | 0 | 0 | 0 | 3.4131 | 0 | 0 | 0 | 0 | 5.8845 | 0 | 0 | 0 | 0 | 0 | 0 | 0 | 0 | 0 | 2.8593 | 1.0946 | 0.87583 | 0.71124 | 0.7119 | 0 | 0 | 0 | 0 | 0 | 0 | 0 | 0 | 0 | 0 | 3.4131 | 0 | 2.1945 | 1.4735 | 1.7638 | 35 | 3 | 4 | 4 | 4 | 4 | 0 | 0 | 0 | 0 | 0 | 0 | 0 | 0
2014-11-19 | 19時 | 0.31187 | 0.31187 | 3.52 | 0.97391 | 18.6719 | 1 | 3.952 | 0.62566 | 3.952 | 3 | 3.952 | 0 | 0 | 0 | 0 | 0.62566 | 0 | 0 | 0 | 0 | 0.27023 | 0 | 0 | 0 | 0 | 3.6817 | 0 | 0 | 0 | 0 | 3.6817 | 0 | 0 | 0 | 0 | 5.8845 | 0 | 0 | 0 | 0 | 0 | 0 | 0 | 0 | 0 | 2.8593 | 1.0946 | 0.87583 | 0.71124 | 0.7119 | 0 | 0 | 0 | 0 | 0 | 0 | 0 | 0 | 0 | 0 | 3.6817 | 0 | 2.1862 | 0.80724 | 1.1194 | 35 | 3 | 4 | 4 | 4 | 4 | 0 | 0 | 0 | 0 | 0 | 0 | 0 | 0
2014-11-19 | 20時 | 0.3232 | 0.3232 | 3.4763 | 0.96925 | 18.529 | 1 | 4.0448 | 0.6399 | 4.0448 | 3 | 4.0448 | 0 | 0 | 0 | 0 | 0.6399 | 0 | 0 | 0 | 0 | 0.27924 | 0 | 0 | 0 | 0 | 3.7655 | 0 | 0 | 0 | 0 | 3.7655 | 0 | 0 | 0 | 0 | 5.8845 | 0 | 0 | 0 | 0 | 0 | 0 | 0 | 0 | 0 | 2.8593 | 1.0946 | 0.87583 | 0.71124 | 0.7119 | 0 | 0 | 0 | 0 | 0 | 0 | 0 | 0 | 0 | 0 | 3.7655 | 0 | 2.2135 | 1.1277 | 1.0944 | 35 | 3 | 4 | 4 | 4 | 4 | 0 | 0 | 0 | 0 | 0 | 0 | 0 | 0
2014-11-19 | 21時 | 0.36151 | 0.36151 | 3.4417 | 0.96711 | 18.3851 | 1 | 4.4791 | 0.70812 | 4.4791 | 3 | 4.4791 | 0 | 0 | 0 | 0 | 0.70812 | 0 | 0 | 0 | 0 | 0.31218 | 0 | 0 | 0 | 0 | 4.167 | 0 | 0 | 0 | 0 | 4.167 | 0 | 0 | 0 | 0 | 5.8845 | 0 | 0 | 0 | 0 | 0 | 0 | 0 | 0 | 0 | 2.8593 | 1.0946 | 0.87583 | 0.71124 | 0.7119 | 0 | 0 | 0 | 0 | 0 | 0 | 0 | 0 | 0 | 0 | 4.167 | 0 | 2.245 | 0.81968 | 1.1049 | 35 | 3 | 4 | 4 | 4 | 4 | 0 | 0 | 0 | 0 | 0 | 0 | 0 | 0
2014-11-19 | 22時 | 0.48436 | 0.48436 | 3.386 | 0.96868 | 18.0583 | 1 | 5.9042 | 0.93193 | 5.9042 | 3 | 5.9042 | 0 | 0 | 0 | 0 | 0.93193 | 0 | 0 | 0 | 0 | 0.42023 | 0 | 0 | 0 | 0 | 5.4839 | 0 | 0 | 0 | 0 | 5.4839 | 0 | 0 | 0 | 0 | 5.8845 | 0 | 0 | 0 | 0 | 0 | 0 | 0 | 0 | 0 | 2.8593 | 1.0946 | 0.87583 | 0.71124 | 0.7119 | 0 | 0 | 0 | 0 | 0 | 0 | 0 | 0 | 0 | 0 | 5.4839 | 0 | 1.8734 | 1.3282 | 1.5883 | 35 | 3 | 4 | 4 | 4 | 4 | 0 | 0 | 0 | 0 | 0 | 0 | 0 | 0
2014-11-19 | 23時 | 0.52016 | 0.52016 | 3.3202 | 0.96557 | 17.7639 | 1 | 6.2173 | 0.97997 | 6.2173 | 3 | 6.2173 | 0 | 0 | 0 | 0 | 0.97997 | 0 | 0 | 0 | 0 | 0.45066 | 0 | 0 | 0 | 0 | 5.7666 | 0 | 0 | 0 | 0 | 5.7666 | 0 | 0 | 0 | 0 | 5.8845 | 0 | 0 | 0 | 0 | 0 | 0 | 0 | 0 | 0 | 2.8593 | 1.0946 | 0.87583 | 0.71124 | 0.7119 | 0 | 0 | 0 | 0 | 0 | 0 | 0 | 0 | 0 | 0 | 5.7666 | 0 | 1.9172 | 1.4136 | 1.6894 | 35 | 3 | 4 | 4 | 4 | 4 | 0 | 0 | 0 | 0 | 0 | 0 | 0 | 0
2014-11-20 | 0時 | 0.67406 | 0.67406 | 2.5998 | 0.92652 | 14.4958 | 1 | 6.3086 | 0.60476 | 6.3086 | 2 | 6.3086 | 0 | 0 | 0 | 0 | 0.60476 | 0 | 0 | 0 | 0 | 0.37741 | 0 | 0 | 0 | 0 | 5.9312 | 0 | 0 | 0 | 0 | 5.9312 | 0 | 0 | 0 | 0 | 9.8075 | 0 | 0 | 0 | 0 | 0 | 0 | 0 | 0 | 0 | 4.7655 | 1.8244 | 1.4597 | 1.1854 | 1.1865 | 0 | 0 | 0 | 0 | 0 | 0 | 0 | 0 | 0 | 0 | 5.9312 | 0 | 1.9649 | 1.4613 | 1.7479 | 45 | 2 | 4 | 4 | 4 | 4 | 0 | 0 | 0 | 0 | 0 | 0 | 0 | 0
2014-11-20 | 1時 | 0.81353 | 0.81353 | 2.2511 | 0.96673 | 12.0294 | 0.85 | 6.5927 | 0.63118 | 6.5927 | 2 | 6.5927 | 0 | 0 | 0 | 0 | 0.63118 | 0 | 0 | 0 | 0 | 0.40237 | 0 | 0 | 0 | 0 | 6.1903 | 0 | 0 | 0 | 0 | 6.1903 | 0 | 0 | 0 | 0 | 9.8075 | 0 | 0 | 0 | 0 | 0 | 0 | 0 | 0 | 0 | 4.7655 | 1.8244 | 1.4597 | 1.1854 | 1.1865 | 0 | 0 | 0 | 0 | 0 | 0 | 0 | 0 | 0 | 0 | 6.1903 | 0 | 2.0652 | 1.5425 | 1.8409 | 45 | 2 | 4 | 4 | 4 | 4 | 0 | 0 | 0 | 0 | 0 | 0 | 0 | 0
2014-11-20 | 2時 | 0.84594 | 0.84594 | 2.2358 | 0.97423 | 11.8558 | 0.85 | 6.8088 | 0.65138 | 6.8088 | 2 | 6.8088 | 0 | 0 | 0 | 0 | 0.65138 | 0 | 0 | 0 | 0 | 0.42035 | 0 | 0 | 0 | 0 | 6.3885 | 0 | 0 | 0 | 0 | 6.3885 | 0 | 0 | 0 | 0 | 9.8075 | 0 | 0 | 0 | 0 | 0 | 0 | 0 | 0 | 0 | 4.7655 | 1.8244 | 1.4597 | 1.1854 | 1.1865 | 0 | 0 | 0 | 0 | 0 | 0 | 0 | 0 | 0 | 0 | 6.3885 | 0 | 2.1485 | 1.6022 | 1.9109 | 45 | 2 | 4 | 4 | 4 | 4 | 0 | 0 | 0 | 0 | 0 | 0 | 0 | 0
2014-11-20 | 3時 | 0.8554 | 0.8554 | 2.2416 | 0.97676 | 11.8558 | 0.85 | 6.9028 | 0.66038 | 6.9028 | 2 | 6.9028 | 0 | 0 | 0 | 0 | 0.66038 | 0 | 0 | 0 | 0 | 0.42615 | 0 | 0 | 0 | 0 | 6.4767 | 0 | 0 | 0 | 0 | 6.4767 | 0 | 0 | 0 | 0 | 9.8075 | 0 | 0 | 0 | 0 | 0 | 0 | 0 | 0 | 0 | 4.7655 | 1.8244 | 1.4597 | 1.1854 | 1.1865 | 0 | 0 | 0 | 0 | 0 | 0 | 0 | 0 | 0 | 0 | 6.4767 | 0 | 2.1893 | 1.6244 | 1.9392 | 45 | 2 | 4 | 4 | 4 | 4 | 0 | 0 | 0 | 0 | 0 | 0 | 0 | 0
2014-11-20 | 4時 | 0.87639 | 0.87639 | 2.2336 | 0.98156 | 11.7556 | 0.85 | 7.0469 | 0.67387 | 7.0469 | 2 | 7.0469 | 0 | 0 | 0 | 0 | 0.67387 | 0 | 0 | 0 | 0 | 0.43788 | 0 | 0 | 0 | 0 | 6.609 | 0 | 0 | 0 | 0 | 6.609 | 0 | 0 | 0 | 0 | 9.8075 | 0 | 0 | 0 | 0 | 0 | 0 | 0 | 0 | 0 | 4.7655 | 1.8244 | 1.4597 | 1.1854 | 1.1865 | 0 | 0 | 0 | 0 | 0 | 0 | 0 | 0 | 0 | 0 | 6.609 | 0 | 2.2454 | 1.663 | 1.9835 | 45 | 2 | 4 | 4 | 4 | 4 | 0 | 0 | 0 | 0 | 0 | 0 | 0 | 0
2014-11-20 | 5時 | 1.0716 | 1.0716 | 2.291 | 1.0133 | 11.68 | 0.85 | 8.8384 | 0.84492 | 8.8384 | 2 | 8.8384 | 0 | 0 | 0 | 0 | 0.84492 | 0 | 0 | 0 | 0 | 0.55185 | 0 | 0 | 0 | 0 | 8.2865 | 0 | 0 | 0 | 0 | 8.2865 | 0 | 0 | 0 | 0 | 9.8075 | 0 | 0 | 0 | 0 | 0 | 0 | 0 | 0 | 0 | 4.7655 | 1.8244 | 1.4597 | 1.1854 | 1.1865 | 0 | 0 | 0 | 0 | 0 | 0 | 0 | 0 | 0 | 0 | 8.2865 | 0 | 2.5255 | 1.6994 | 2.021 | 45 | 2 | 4 | 4 | 4 | 4 | 0 | 0 | 0 | 0 | 0 | 0 | 0 | 0
2014-11-20 | 6時 | 0.45726 | 0.45726 | 2.5447 | 0.92796 | 14.1671 | 0.85 | 4.189 | 0.6569 | 4.189 | 3 | 4.189 | 0 | 0 | 0 | 0 | 0.6569 | 0 | 0 | 0 | 0 | 0.32339 | 0 | 0 | 0 | 0 | 3.8656 | 0 | 0 | 0 | 0 | 3.8656 | 0 | 0 | 0 | 0 | 5.8845 | 0 | 0 | 0 | 0 | 0 | 0 | 0 | 0 | 0 | 2.8593 | 1.0946 | 0.87583 | 0.71124 | 0.7119 | 0 | 0 | 0 | 0 | 0 | 0 | 0 | 0 | 0 | 0 | 3.8656 | 0 | 2.4864 | 1.5474 | 1.7847 | 35 | 3 | 4 | 4 | 4 | 4 | 0 | 0 | 0 | 0 | 0 | 0 | 0 | 0
2014-11-20 | 7時 | 0.28079 | 0.28079 | 3.0327 | 0.91074 | 17.2025 | 1 | 3.0656 | 0.48192 | 3.0656 | 3 | 3.0656 | 0 | 0 | 0 | 0 | 0.48192 | 0 | 0 | 0 | 0 | 0.2297 | 0 | 0 | 0 | 0 | 2.8359 | 0 | 0 | 0 | 0 | 2.8359 | 0 | 0 | 0 | 0 | 5.8845 | 0 | 0 | 0 | 0 | 0 | 0 | 0 | 0 | 0 | 2.8593 | 1.0946 | 0.87583 | 0.71124 | 0.7119 | 0 | 0 | 0 | 0 | 0 | 0 | 0 | 0 | 0 | 0 | 2.8359 | 0 | 2.0985 | 1.1126 | 1.304 | 35 | 3 | 4 | 4 | 4 | 4 | 0 | 0 | 0 | 0 | 0 | 0 | 0 | 0
2014-11-20 | 8時 | 0.099503 | 0.099503 | 3.1715 | 0.91474 | 17.9116 | 1 | 1.1361 | 0.17919 | 1.1361 | 3 | 1.1361 | 0 | 0 | 0 | 0 | 0.17919 | 0 | 0 | 0 | 0 | 0.081603 | 0 | 0 | 0 | 0 | 1.0545 | 0 | 0 | 0 | 0 | 1.0545 | 0 | 0 | 0 | 0 | 5.8845 | 0 | 0 | 0 | 0 | 0 | 0 | 0 | 0 | 0 | 2.8593 | 1.0946 | 0.87583 | 0.71124 | 0.7119 | 0 | 0 | 0 | 0 | 0 | 0 | 0 | 0 | 0 | 0 | 1.0545 | 0 | 0.48178 | 0.2822 | 0.44298 | 35 | 3 | 4 | 4 | 4 | 4 | 0 | 0 | 0 | 0 | 0 | 0 | 0 | 0
2014-11-20 | 9時 | 0.048941 | 0.048941 | 3.5885 | 0.97621 | 18.9903 | 1 | 0.63224 | 0.10025 | 0.63224 | 3 | 0.63224 | 0 | 0 | 0 | 0 | 0.10025 | 0 | 0 | 0 | 0 | 0.042292 | 0 | 0 | 0 | 0 | 0.58995 | 0 | 0 | 0 | 0 | 0.58995 | 0 | 0 | 0 | 0 | 5.8845 | 0 | 0 | 0 | 0 | 0 | 0 | 0 | 0 | 0 | 2.8593 | 1.0946 | 0.87583 | 0.71124 | 0.7119 | 0 | 0 | 0 | 0 | 0 | 0 | 0 | 0 | 0 | 0 | 0.58995 | 0 | 0.79678 | 0.049637 | 0.059218 | 35 | 3 | 4 | 4 | 4 | 4 | 0 | 0 | 0 | 0 | 0 | 0 | 0 | 0
2014-11-20 | 10時 | 0.1206 | 0.1206 | 3.7686 | 1.0032 | 19.4077 | 1 | 1.6361 | 0.25999 | 1.6361 | 3 | 1.6361 | 0 | 0 | 0 | 0 | 0.25999 | 0 | 0 | 0 | 0 | 0.10619 | 0 | 0 | 0 | 0 | 1.5299 | 0 | 0 | 0 | 0 | 1.5299 | 0 | 0 | 0 | 0 | 5.8845 | 0 | 0 | 0 | 0 | 0 | 0 | 0 | 0 | 0 | 2.8593 | 1.0946 | 0.87583 | 0.71124 | 0.7119 | 0 | 0 | 0 | 0 | 0 | 0 | 0 | 0 | 0 | 0 | 1.5299 | 0 | 0.94574 | 0.069207 | 0.24744 | 35 | 3 | 4 | 4 | 4 | 4 | 0 | 0 | 0 | 0 | 0 | 0 | 0 | 0
2014-11-20 | 11時 | 0.25928 | 0.25928 | 3.7533 | 1.0009 | 19.3733 | 1 | 3.5034 | 0.55662 | 3.5034 | 3 | 3.5034 | 0 | 0 | 0 | 0 | 0.55662 | 0 | 0 | 0 | 0 | 0.22796 | 0 | 0 | 0 | 0 | 3.2754 | 0 | 0 | 0 | 0 | 3.2754 | 0 | 0 | 0 | 0 | 5.8845 | 0 | 0 | 0 | 0 | 0 | 0 | 0 | 0 | 0 | 2.8593 | 1.0946 | 0.87583 | 0.71124 | 0.7119 | 0 | 0 | 0 | 0 | 0 | 0 | 0 | 0 | 0 | 0 | 3.2754 | 0 | 1.4027 | 0.7123 | 0.92171 | 35 | 3 | 4 | 4 | 4 | 4 | 0 | 0 | 0 | 0 | 0 | 0 | 0 | 0
2014-11-20 | 12時 | 0.18721 | 0.18721 | 3.7671 | 1.0028 | 19.4077 | 1 | 2.5389 | 0.40345 | 2.5389 | 3 | 2.5389 | 0 | 0 | 0 | 0 | 0.40345 | 0 | 0 | 0 | 0 | 0.16478 | 0 | 0 | 0 | 0 | 2.3741 | 0 | 0 | 0 | 0 | 2.3741 | 0 | 0 | 0 | 0 | 5.8845 | 0 | 0 | 0 | 0 | 0 | 0 | 0 | 0 | 0 | 2.8593 | 1.0946 | 0.87583 | 0.71124 | 0.7119 | 0 | 0 | 0 | 0 | 0 | 0 | 0 | 0 | 0 | 0 | 2.3741 | 0 | 1.4969 | 0.88494 | 1.0729 | 35 | 3 | 4 | 4 | 4 | 4 | 0 | 0 | 0 | 0 | 0 | 0 | 0 | 0
2014-11-20 | 13時 | 0.27438 | 0.27438 | 3.7653 | 1.0023 | 19.4077 | 1 | 3.7191 | 0.591 | 3.7191 | 3 | 3.7191 | 0 | 0 | 0 | 0 | 0.591 | 0 | 0 | 0 | 0 | 0.24139 | 0 | 0 | 0 | 0 | 3.4778 | 0 | 0 | 0 | 0 | 3.4778 | 0 | 0 | 0 | 0 | 5.8845 | 0 | 0 | 0 | 0 | 0 | 0 | 0 | 0 | 0 | 2.8593 | 1.0946 | 0.87583 | 0.71124 | 0.7119 | 0 | 0 | 0 | 0 | 0 | 0 | 0 | 0 | 0 | 0 | 3.4778 | 0 | 1.5633 | 0.98063 | 1.1772 | 35 | 3 | 4 | 4 | 4 | 4 | 0 | 0 | 0 | 0 | 0 | 0 | 0 | 0
2014-11-20 | 14時 | 0.30773 | 0.30773 | 3.7413 | 0.99944 | 19.3387 | 1 | 4.1447 | 0.65839 | 4.1447 | 3 | 4.1447 | 0 | 0 | 0 | 0 | 0.65839 | 0 | 0 | 0 | 0 | 0.27038 | 0 | 0 | 0 | 0 | 3.8743 | 0 | 0 | 0 | 0 | 3.8743 | 0 | 0 | 0 | 0 | 5.8845 | 0 | 0 | 0 | 0 | 0 | 0 | 0 | 0 | 0 | 2.8593 | 1.0946 | 0.87583 | 0.71124 | 0.7119 | 0 | 0 | 0 | 0 | 0 | 0 | 0 | 0 | 0 | 0 | 3.8743 | 0 | 1.6637 | 1.0957 | 1.3047 | 35 | 3 | 4 | 4 | 4 | 4 | 0 | 0 | 0 | 0 | 0 | 0 | 0 | 0
2014-11-20 | 15時 | 0.28894 | 0.28894 | 3.6817 | 0.99242 | 19.1652 | 1 | 3.8296 | 0.6078 | 3.8296 | 3 | 3.8296 | 0 | 0 | 0 | 0 | 0.6078 | 0 | 0 | 0 | 0 | 0.253 | 0 | 0 | 0 | 0 | 3.5766 | 0 | 0 | 0 | 0 | 3.5766 | 0 | 0 | 0 | 0 | 5.8845 | 0 | 0 | 0 | 0 | 0 | 0 | 0 | 0 | 0 | 2.8593 | 1.0946 | 0.87583 | 0.71124 | 0.7119 | 0 | 0 | 0 | 0 | 0 | 0 | 0 | 0 | 0 | 0 | 3.5766 | 0 | 1.87 | 1.2699 | 1.4918 | 35 | 3 | 4 | 4 | 4 | 4 | 0 | 0 | 0 | 0 | 0 | 0 | 0 | 0
2014-11-20 | 16時 | 0.27814 | 0.27814 | 3.6087 | 0.98353 | 18.9551 | 1 | 3.6134 | 0.57287 | 3.6134 | 3 | 3.6134 | 0 | 0 | 0 | 0 | 0.57287 | 0 | 0 | 0 | 0 | 0.24231 | 0 | 0 | 0 | 0 | 3.3711 | 0 | 0 | 0 | 0 | 3.3711 | 0 | 0 | 0 | 0 | 5.8845 | 0 | 0 | 0 | 0 | 0 | 0 | 0 | 0 | 0 | 2.8593 | 1.0946 | 0.87583 | 0.71124 | 0.7119 | 0 | 0 | 0 | 0 | 0 | 0 | 0 | 0 | 0 | 0 | 3.3711 | 0 | 1.968 | 1.3494 | 1.5807 | 35 | 3 | 4 | 4 | 4 | 4 | 0 | 0 | 0 | 0 | 0 | 0 | 0 | 0
2014-11-20 | 17時 | 0.63309 | 0.63309 | 2.7934 | 0.93549 | 15.4259 | 1 | 6.3664 | 0.61253 | 6.3664 | 2 | 6.3664 | 0 | 0 | 0 | 0 | 0.61253 | 0 | 0 | 0 | 0 | 0.35898 | 0 | 0 | 0 | 0 | 6.0075 | 0 | 0 | 0 | 0 | 6.0075 | 0 | 0 | 0 | 0 | 9.8075 | 0 | 0 | 0 | 0 | 0 | 0 | 0 | 0 | 0 | 4.7655 | 1.8244 | 1.4597 | 1.1854 | 1.1865 | 0 | 0 | 0 | 0 | 0 | 0 | 0 | 0 | 0 | 0 | 6.0075 | 0 | 2.0287 | 1.3878 | 1.2755 | 45 | 2 | 4 | 4 | 4 | 4 | 0 | 0 | 0 | 0 | 0 | 0 | 0 | 0
2014-11-20 | 18時 | 0.629 | 0.629 | 2.7968 | 0.93504 | 15.4523 | 1 | 6.3331 | 0.60939 | 6.3331 | 2 | 6.3331 | 0 | 0 | 0 | 0 | 0.60939 | 0 | 0 | 0 | 0 | 0.35645 | 0 | 0 | 0 | 0 | 5.9766 | 0 | 0 | 0 | 0 | 5.9766 | 0 | 0 | 0 | 0 | 9.8075 | 0 | 0 | 0 | 0 | 0 | 0 | 0 | 0 | 0 | 4.7655 | 1.8244 | 1.4597 | 1.1854 | 1.1865 | 0 | 0 | 0 | 0 | 0 | 0 | 0 | 0 | 0 | 0 | 5.9766 | 0 | 2.0535 | 1.403 | 1.4902 | 45 | 2 | 4 | 4 | 4 | 4 | 0 | 0 | 0 | 0 | 0 | 0 | 0 | 0
2014-11-20 | 19時 | 0.27057 | 0.27057 | 3.462 | 0.96525 | 18.529 | 1 | 3.3722 | 0.5335 | 3.3722 | 3 | 3.3722 | 0 | 0 | 0 | 0 | 0.5335 | 0 | 0 | 0 | 0 | 0.23281 | 0 | 0 | 0 | 0 | 3.1394 | 0 | 0 | 0 | 0 | 3.1394 | 0 | 0 | 0 | 0 | 5.8845 | 0 | 0 | 0 | 0 | 0 | 0 | 0 | 0 | 0 | 2.8593 | 1.0946 | 0.87583 | 0.71124 | 0.7119 | 0 | 0 | 0 | 0 | 0 | 0 | 0 | 0 | 0 | 0 | 3.1394 | 0 | 2.1221 | 0.91287 | 1.6912 | 35 | 3 | 4 | 4 | 4 | 4 | 0 | 0 | 0 | 0 | 0 | 0 | 0 | 0
2014-11-20 | 20時 | 0.38246 | 0.38246 | 2.8935 | 0.96412 | 15.5044 | 0.85 | 3.9839 | 0.62939 | 3.9839 | 3 | 3.9839 | 0 | 0 | 0 | 0 | 0.62939 | 0 | 0 | 0 | 0 | 0.28029 | 0 | 0 | 0 | 0 | 3.7036 | 0 | 0 | 0 | 0 | 3.7036 | 0 | 0 | 0 | 0 | 5.8845 | 0 | 0 | 0 | 0 | 0 | 0 | 0 | 0 | 0 | 2.8593 | 1.0946 | 0.87583 | 0.71124 | 0.7119 | 0 | 0 | 0 | 0 | 0 | 0 | 0 | 0 | 0 | 0 | 3.7036 | 0 | 2.2064 | 1.3753 | 1.3553 | 35 | 3 | 4 | 4 | 4 | 4 | 0 | 0 | 0 | 0 | 0 | 0 | 0 | 0
2014-11-20 | 21時 | 0.45048 | 0.45048 | 2.8242 | 0.9603 | 15.1935 | 0.85 | 4.5802 | 0.72231 | 4.5802 | 3 | 4.5802 | 0 | 0 | 0 | 0 | 0.72231 | 0 | 0 | 0 | 0 | 0.32974 | 0 | 0 | 0 | 0 | 4.2504 | 0 | 0 | 0 | 0 | 4.2504 | 0 | 0 | 0 | 0 | 5.8845 | 0 | 0 | 0 | 0 | 0 | 0 | 0 | 0 | 0 | 2.8593 | 1.0946 | 0.87583 | 0.71124 | 0.7119 | 0 | 0 | 0 | 0 | 0 | 0 | 0 | 0 | 0 | 0 | 4.2504 | 0 | 2.2955 | 0.89226 | 1.2261 | 35 | 3 | 4 | 4 | 4 | 4 | 0 | 0 | 0 | 0 | 0 | 0 | 0 | 0
2014-11-20 | 22時 | 0.50519 | 0.50519 | 2.7835 | 0.96037 | 14.9731 | 0.85 | 5.0622 | 0.79735 | 5.0622 | 3 | 5.0622 | 0 | 0 | 0 | 0 | 0.79735 | 0 | 0 | 0 | 0 | 0.37024 | 0 | 0 | 0 | 0 | 4.692 | 0 | 0 | 0 | 0 | 4.692 | 0 | 0 | 0 | 0 | 5.8845 | 0 | 0 | 0 | 0 | 0 | 0 | 0 | 0 | 0 | 2.8593 | 1.0946 | 0.87583 | 0.71124 | 0.7119 | 0 | 0 | 0 | 0 | 0 | 0 | 0 | 0 | 0 | 0 | 4.692 | 0 | 2.157 | 1.0661 | 1.5512 | 35 | 3 | 4 | 4 | 4 | 4 | 0 | 0 | 0 | 0 | 0 | 0 | 0 | 0
2014-11-20 | 23時 | 0.60844 | 0.60844 | 2.819 | 0.97264 | 14.9731 | 0.85 | 6.1747 | 0.97257 | 6.1747 | 3 | 6.1747 | 0 | 0 | 0 | 0 | 0.97257 | 0 | 0 | 0 | 0 | 0.4516 | 0 | 0 | 0 | 0 | 5.7231 | 0 | 0 | 0 | 0 | 5.7231 | 0 | 0 | 0 | 0 | 5.8845 | 0 | 0 | 0 | 0 | 0 | 0 | 0 | 0 | 0 | 2.8593 | 1.0946 | 0.87583 | 0.71124 | 0.7119 | 0 | 0 | 0 | 0 | 0 | 0 | 0 | 0 | 0 | 0 | 5.7231 | 0 | 1.9582 | 1.4102 | 1.7037 | 35 | 3 | 4 | 4 | 4 | 4 | 0 | 0 | 0 | 0 | 0 | 0 | 0 | 0
2014-11-21 | 0時 | 0.79947 | 0.79947 | 2.2415 | 0.96263 | 12.0294 | 0.85 | 6.4513 | 0.61764 | 6.4513 | 2 | 6.4513 | 0 | 0 | 0 | 0 | 0.61764 | 0 | 0 | 0 | 0 | 0.39374 | 0 | 0 | 0 | 0 | 6.0575 | 0 | 0 | 0 | 0 | 6.0575 | 0 | 0 | 0 | 0 | 9.8075 | 0 | 0 | 0 | 0 | 0 | 0 | 0 | 0 | 0 | 4.7655 | 1.8244 | 1.4597 | 1.1854 | 1.1865 | 0 | 0 | 0 | 0 | 0 | 0 | 0 | 0 | 0 | 0 | 6.0575 | 0 | 2.0406 | 1.5101 | 1.8085 | 45 | 2 | 4 | 4 | 4 | 4 | 0 | 0 | 0 | 0 | 0 | 0 | 0 | 0
2014-11-21 | 1時 | 0.80874 | 0.80874 | 2.2531 | 0.96562 | 12.054 | 0.85 | 6.5597 | 0.62809 | 6.5597 | 2 | 6.5597 | 0 | 0 | 0 | 0 | 0.62809 | 0 | 0 | 0 | 0 | 0.3997 | 0 | 0 | 0 | 0 | 6.16 | 0 | 0 | 0 | 0 | 6.16 | 0 | 0 | 0 | 0 | 9.8075 | 0 | 0 | 0 | 0 | 0 | 0 | 0 | 0 | 0 | 4.7655 | 1.8244 | 1.4597 | 1.1854 | 1.1865 | 0 | 0 | 0 | 0 | 0 | 0 | 0 | 0 | 0 | 0 | 6.16 | 0 | 2.0679 | 1.5325 | 1.8352 | 45 | 2 | 4 | 4 | 4 | 4 | 0 | 0 | 0 | 0 | 0 | 0 | 0 | 0
2014-11-21 | 2時 | 0.81371 | 0.81371 | 2.2616 | 0.9673 | 12.0785 | 0.85 | 6.6249 | 0.6344 | 6.6249 | 2 | 6.6249 | 0 | 0 | 0 | 0 | 0.6344 | 0 | 0 | 0 | 0 | 0.40301 | 0 | 0 | 0 | 0 | 6.2219 | 0 | 0 | 0 | 0 | 6.2219 | 0 | 0 | 0 | 0 | 9.8075 | 0 | 0 | 0 | 0 | 0 | 0 | 0 | 0 | 0 | 4.7655 | 1.8244 | 1.4597 | 1.1854 | 1.1865 | 0 | 0 | 0 | 0 | 0 | 0 | 0 | 0 | 0 | 0 | 6.2219 | 0 | 2.088 | 1.5443 | 1.8494 | 45 | 2 | 4 | 4 | 4 | 4 | 0 | 0 | 0 | 0 | 0 | 0 | 0 | 0
2014-11-21 | 3時 | 0.8555 | 0.8555 | 2.2314 | 0.97644 | 11.8058 | 0.85 | 6.8723 | 0.65732 | 6.8723 | 2 | 6.8723 | 0 | 0 | 0 | 0 | 0.65732 | 0 | 0 | 0 | 0 | 0.42565 | 0 | 0 | 0 | 0 | 6.4467 | 0 | 0 | 0 | 0 | 6.4467 | 0 | 0 | 0 | 0 | 9.8075 | 0 | 0 | 0 | 0 | 0 | 0 | 0 | 0 | 0 | 4.7655 | 1.8244 | 1.4597 | 1.1854 | 1.1865 | 0 | 0 | 0 | 0 | 0 | 0 | 0 | 0 | 0 | 0 | 6.4467 | 0 | 2.1751 | 1.614 | 1.9259 | 45 | 2 | 4 | 4 | 4 | 4 | 0 | 0 | 0 | 0 | 0 | 0 | 0 | 0
2014-11-21 | 4時 | 0.8573 | 0.8573 | 2.2427 | 0.97726 | 11.8558 | 0.85 | 6.9217 | 0.66218 | 6.9217 | 2 | 6.9217 | 0 | 0 | 0 | 0 | 0.66218 | 0 | 0 | 0 | 0 | 0.42732 | 0 | 0 | 0 | 0 | 6.4944 | 0 | 0 | 0 | 0 | 6.4944 | 0 | 0 | 0 | 0 | 9.8075 | 0 | 0 | 0 | 0 | 0 | 0 | 0 | 0 | 0 | 4.7655 | 1.8244 | 1.4597 | 1.1854 | 1.1865 | 0 | 0 | 0 | 0 | 0 | 0 | 0 | 0 | 0 | 0 | 6.4944 | 0 | 2.1964 | 1.623 | 1.9381 | 45 | 2 | 4 | 4 | 4 | 4 | 0 | 0 | 0 | 0 | 0 | 0 | 0 | 0
2014-11-21 | 5時 | 1.0387 | 1.0387 | 2.308 | 1.01 | 11.8058 | 0.85 | 8.6304 | 0.82547 | 8.6304 | 2 | 8.6304 | 0 | 0 | 0 | 0 | 0.82547 | 0 | 0 | 0 | 0 | 0.53454 | 0 | 0 | 0 | 0 | 8.0958 | 0 | 0 | 0 | 0 | 8.0958 | 0 | 0 | 0 | 0 | 9.8075 | 0 | 0 | 0 | 0 | 0 | 0 | 0 | 0 | 0 | 4.7655 | 1.8244 | 1.4597 | 1.1854 | 1.1865 | 0 | 0 | 0 | 0 | 0 | 0 | 0 | 0 | 0 | 0 | 8.0958 | 0 | 2.4608 | 1.6488 | 1.9629 | 45 | 2 | 4 | 4 | 4 | 4 | 0 | 0 | 0 | 0 | 0 | 0 | 0 | 0
2014-11-21 | 6時 | 0.53233 | 0.53233 | 2.686 | 0.95319 | 14.5577 | 0.85 | 5.1474 | 0.8089 | 5.1474 | 3 | 5.1474 | 0 | 0 | 0 | 0 | 0.8089 | 0 | 0 | 0 | 0 | 0.38737 | 0 | 0 | 0 | 0 | 4.76 | 0 | 0 | 0 | 0 | 4.76 | 0 | 0 | 0 | 0 | 5.8845 | 0 | 0 | 0 | 0 | 0 | 0 | 0 | 0 | 0 | 2.8593 | 1.0946 | 0.87583 | 0.71124 | 0.7119 | 0 | 0 | 0 | 0 | 0 | 0 | 0 | 0 | 0 | 0 | 4.76 | 0 | 2.6173 | 1.7725 | 2.0679 | 35 | 3 | 4 | 4 | 4 | 4 | 0 | 0 | 0 | 0 | 0 | 0 | 0 | 0
2014-11-21 | 7時 | 0.44775 | 0.44775 | 2.788 | 0.95589 | 15.0679 | 0.85 | 4.494 | 0.70822 | 4.494 | 3 | 4.494 | 0 | 0 | 0 | 0 | 0.70822 | 0 | 0 | 0 | 0 | 0.32648 | 0 | 0 | 0 | 0 | 4.1675 | 0 | 0 | 0 | 0 | 4.1675 | 0 | 0 | 0 | 0 | 5.8845 | 0 | 0 | 0 | 0 | 0 | 0 | 0 | 0 | 0 | 2.8593 | 1.0946 | 0.87583 | 0.71124 | 0.7119 | 0 | 0 | 0 | 0 | 0 | 0 | 0 | 0 | 0 | 0 | 4.1675 | 0 | 2.3533 | 1.5009 | 1.7613 | 35 | 3 | 4 | 4 | 4 | 4 | 0 | 0 | 0 | 0 | 0 | 0 | 0 | 0
2014-11-21 | 8時 | 0.18486 | 0.18486 | 3.4634 | 0.96194 | 18.6006 | 1 | 2.3049 | 0.36478 | 2.3049 | 3 | 2.3049 | 0 | 0 | 0 | 0 | 0.36478 | 0 | 0 | 0 | 0 | 0.15837 | 0 | 0 | 0 | 0 | 2.1466 | 0 | 0 | 0 | 0 | 2.1466 | 0 | 0 | 0 | 0 | 5.8845 | 0 | 0 | 0 | 0 | 0 | 0 | 0 | 0 | 0 | 2.8593 | 1.0946 | 0.87583 | 0.71124 | 0.7119 | 0 | 0 | 0 | 0 | 0 | 0 | 0 | 0 | 0 | 0 | 2.1466 | 0 | 0.69083 | 0.62803 | 0.8336 | 35 | 3 | 4 | 4 | 4 | 4 | 0 | 0 | 0 | 0 | 0 | 0 | 0 | 0
2014-11-21 | 9時 | 0.084749 | 0.084749 | 3.8432 | 1.014 | 19.5793 | 1 | 1.1725 | 0.18649 | 1.1725 | 3 | 1.1725 | 0 | 0 | 0 | 0 | 0.18649 | 0 | 0 | 0 | 0 | 0.075126 | 0 | 0 | 0 | 0 | 1.0974 | 0 | 0 | 0 | 0 | 1.0974 | 0 | 0 | 0 | 0 | 5.8845 | 0 | 0 | 0 | 0 | 0 | 0 | 0 | 0 | 0 | 2.8593 | 1.0946 | 0.87583 | 0.71124 | 0.7119 | 0 | 0 | 0 | 0 | 0 | 0 | 0 | 0 | 0 | 0 | 1.0974 | 0 | 0.87111 | 0.047697 | 0.14227 | 35 | 3 | 4 | 4 | 4 | 4 | 0 | 0 | 0 | 0 | 0 | 0 | 0 | 0
2014-11-21 | 10時 | 0.14547 | 0.14547 | 3.9898 | 1.0331 | 19.9519 | 1 | 2.0894 | 0.33297 | 2.0894 | 3 | 2.0894 | 0 | 0 | 0 | 0 | 0.33297 | 0 | 0 | 0 | 0 | 0.13004 | 0 | 0 | 0 | 0 | 1.9594 | 0 | 0 | 0 | 0 | 1.9594 | 0 | 0 | 0 | 0 | 5.8845 | 0 | 0 | 0 | 0 | 0 | 0 | 0 | 0 | 0 | 2.8593 | 1.0946 | 0.87583 | 0.71124 | 0.7119 | 0 | 0 | 0 | 0 | 0 | 0 | 0 | 0 | 0 | 0 | 1.9594 | 0 | 1.0318 | 0.27131 | 0.47337 | 35 | 3 | 4 | 4 | 4 | 4 | 0 | 0 | 0 | 0 | 0 | 0 | 0 | 0
2014-11-21 | 11時 | 0.27927 | 0.27927 | 3.7532 | 1.0008 | 19.3733 | 1 | 3.7734 | 0.59951 | 3.7734 | 3 | 3.7734 | 0 | 0 | 0 | 0 | 0.59951 | 0 | 0 | 0 | 0 | 0.24553 | 0 | 0 | 0 | 0 | 3.5278 | 0 | 0 | 0 | 0 | 3.5278 | 0 | 0 | 0 | 0 | 5.8845 | 0 | 0 | 0 | 0 | 0 | 0 | 0 | 0 | 0 | 2.8593 | 1.0946 | 0.87583 | 0.71124 | 0.7119 | 0 | 0 | 0 | 0 | 0 | 0 | 0 | 0 | 0 | 0 | 3.5278 | 0 | 1.4441 | 0.82261 | 1.0001 | 35 | 3 | 4 | 4 | 4 | 4 | 0 | 0 | 0 | 0 | 0 | 0 | 0 | 0
2014-11-21 | 12時 | 0.20509 | 0.20509 | 3.7408 | 0.9993 | 19.3387 | 1 | 2.7619 | 0.43872 | 2.7619 | 3 | 2.7619 | 0 | 0 | 0 | 0 | 0.43872 | 0 | 0 | 0 | 0 | 0.18017 | 0 | 0 | 0 | 0 | 2.5817 | 0 | 0 | 0 | 0 | 2.5817 | 0 | 0 | 0 | 0 | 5.8845 | 0 | 0 | 0 | 0 | 0 | 0 | 0 | 0 | 0 | 2.8593 | 1.0946 | 0.87583 | 0.71124 | 0.7119 | 0 | 0 | 0 | 0 | 0 | 0 | 0 | 0 | 0 | 0 | 2.5817 | 0 | 1.5422 | 0.94978 | 1.1362 | 35 | 3 | 4 | 4 | 4 | 4 | 0 | 0 | 0 | 0 | 0 | 0 | 0 | 0
2014-11-21 | 13時 | 0.25484 | 0.25484 | 3.7287 | 0.99786 | 19.3041 | 1 | 3.4208 | 0.5433 | 3.4208 | 3 | 3.4208 | 0 | 0 | 0 | 0 | 0.5433 | 0 | 0 | 0 | 0 | 0.22372 | 0 | 0 | 0 | 0 | 3.197 | 0 | 0 | 0 | 0 | 3.197 | 0 | 0 | 0 | 0 | 5.8845 | 0 | 0 | 0 | 0 | 0 | 0 | 0 | 0 | 0 | 2.8593 | 1.0946 | 0.87583 | 0.71124 | 0.7119 | 0 | 0 | 0 | 0 | 0 | 0 | 0 | 0 | 0 | 0 | 3.197 | 0 | 1.3639 | 0.81997 | 1.0169 | 35 | 3 | 4 | 4 | 4 | 4 | 0 | 0 | 0 | 0 | 0 | 0 | 0 | 0
2014-11-21 | 14時 | 0.33605 | 0.33605 | 3.5823 | 0.98182 | 18.8493 | 1 | 4.3339 | 0.68674 | 4.3339 | 3 | 4.3339 | 0 | 0 | 0 | 0 | 0.68674 | 0 | 0 | 0 | 0 | 0.29277 | 0 | 0 | 0 | 0 | 4.0411 | 0 | 0 | 0 | 0 | 4.0411 | 0 | 0 | 0 | 0 | 5.8845 | 0 | 0 | 0 | 0 | 0 | 0 | 0 | 0 | 0 | 2.8593 | 1.0946 | 0.87583 | 0.71124 | 0.7119 | 0 | 0 | 0 | 0 | 0 | 0 | 0 | 0 | 0 | 0 | 4.0411 | 0 | 1.705 | 1.1399 | 1.3567 | 35 | 3 | 4 | 4 | 4 | 4 | 0 | 0 | 0 | 0 | 0 | 0 | 0 | 0
2014-11-21 | 15時 | 0.32502 | 0.32502 | 3.5114 | 0.97339 | 18.6363 | 1 | 4.1086 | 0.65034 | 4.1086 | 3 | 4.1086 | 0 | 0 | 0 | 0 | 0.65034 | 0 | 0 | 0 | 0 | 0.28162 | 0 | 0 | 0 | 0 | 3.827 | 0 | 0 | 0 | 0 | 3.827 | 0 | 0 | 0 | 0 | 5.8845 | 0 | 0 | 0 | 0 | 0 | 0 | 0 | 0 | 0 | 2.8593 | 1.0946 | 0.87583 | 0.71124 | 0.7119 | 0 | 0 | 0 | 0 | 0 | 0 | 0 | 0 | 0 | 0 | 3.827 | 0 | 1.9615 | 1.3478 | 1.5814 | 35 | 3 | 4 | 4 | 4 | 4 | 0 | 0 | 0 | 0 | 0 | 0 | 0 | 0
2014-11-21 | 16時 | 0.36356 | 0.36356 | 3.2527 | 0.94594 | 17.7639 | 1 | 4.2572 | 0.67102 | 4.2572 | 3 | 4.2572 | 0 | 0 | 0 | 0 | 0.67102 | 0 | 0 | 0 | 0 | 0.30858 | 0 | 0 | 0 | 0 | 3.9486 | 0 | 0 | 0 | 0 | 3.9486 | 0 | 0 | 0 | 0 | 5.8845 | 0 | 0 | 0 | 0 | 0 | 0 | 0 | 0 | 0 | 2.8593 | 1.0946 | 0.87583 | 0.71124 | 0.7119 | 0 | 0 | 0 | 0 | 0 | 0 | 0 | 0 | 0 | 0 | 3.9486 | 0 | 2.1987 | 1.5388 | 1.7932 | 35 | 3 | 4 | 4 | 4 | 4 | 0 | 0 | 0 | 0 | 0 | 0 | 0 | 0
2014-11-21 | 17時 | 0.79429 | 0.79429 | 2.7067 | 0.96464 | 14.4958 | 1 | 7.7398 | 0.74196 | 7.7398 | 2 | 7.7398 | 0 | 0 | 0 | 0 | 0.74196 | 0 | 0 | 0 | 0 | 0.46303 | 0 | 0 | 0 | 0 | 7.2768 | 0 | 0 | 0 | 0 | 7.2768 | 0 | 0 | 0 | 0 | 9.8075 | 0 | 0 | 0 | 0 | 0 | 0 | 0 | 0 | 0 | 4.7655 | 1.8244 | 1.4597 | 1.1854 | 1.1865 | 0 | 0 | 0 | 0 | 0 | 0 | 0 | 0 | 0 | 0 | 7.2768 | 0 | 2.3117 | 1.6075 | 1.5249 | 45 | 2 | 4 | 4 | 4 | 4 | 0 | 0 | 0 | 0 | 0 | 0 | 0 | 0
2014-11-21 | 18時 | 0.86656 | 0.86656 | 2.6747 | 0.98038 | 14.0941 | 1 | 8.3439 | 0.79867 | 8.3439 | 2 | 8.3439 | 0 | 0 | 0 | 0 | 0.79867 | 0 | 0 | 0 | 0 | 0.51093 | 0 | 0 | 0 | 0 | 7.833 | 0 | 0 | 0 | 0 | 7.833 | 0 | 0 | 0 | 0 | 9.8075 | 0 | 0 | 0 | 0 | 0 | 0 | 0 | 0 | 0 | 4.7655 | 1.8244 | 1.4597 | 1.1854 | 1.1865 | 0 | 0 | 0 | 0 | 0 | 0 | 0 | 0 | 0 | 0 | 7.833 | 0 | 2.4624 | 1.7193 | 1.8485 | 45 | 2 | 4 | 4 | 4 | 4 | 0 | 0 | 0 | 0 | 0 | 0 | 0 | 0
2014-11-21 | 19時 | 0.40347 | 0.40347 | 3.0652 | 0.92872 | 17.0506 | 1 | 4.4522 | 0.6994 | 4.4522 | 3 | 4.4522 | 0 | 0 | 0 | 0 | 0.6994 | 0 | 0 | 0 | 0 | 0.33649 | 0 | 0 | 0 | 0 | 4.1157 | 0 | 0 | 0 | 0 | 4.1157 | 0 | 0 | 0 | 0 | 5.8845 | 0 | 0 | 0 | 0 | 0 | 0 | 0 | 0 | 0 | 2.8593 | 1.0946 | 0.87583 | 0.71124 | 0.7119 | 0 | 0 | 0 | 0 | 0 | 0 | 0 | 0 | 0 | 0 | 4.1157 | 0 | 2.5217 | 1.205 | 2.0287 | 35 | 3 | 4 | 4 | 4 | 4 | 0 | 0 | 0 | 0 | 0 | 0 | 0 | 0
2014-11-21 | 20時 | 0.46399 | 0.46399 | 3.0295 | 0.93253 | 16.7828 | 1 | 5.0603 | 0.79396 | 5.0603 | 3 | 5.0603 | 0 | 0 | 0 | 0 | 0.79396 | 0 | 0 | 0 | 0 | 0.3882 | 0 | 0 | 0 | 0 | 4.6721 | 0 | 0 | 0 | 0 | 4.6721 | 0 | 0 | 0 | 0 | 5.8845 | 0 | 0 | 0 | 0 | 0 | 0 | 0 | 0 | 0 | 2.8593 | 1.0946 | 0.87583 | 0.71124 | 0.7119 | 0 | 0 | 0 | 0 | 0 | 0 | 0 | 0 | 0 | 0 | 4.6721 | 0 | 2.6185 | 1.6731 | 1.6969 | 35 | 3 | 4 | 4 | 4 | 4 | 0 | 0 | 0 | 0 | 0 | 0 | 0 | 0
2014-11-21 | 21時 | 0.51944 | 0.51944 | 3.0047 | 0.93786 | 16.551 | 1 | 5.6186 | 0.88064 | 5.6186 | 3 | 5.6186 | 0 | 0 | 0 | 0 | 0.88064 | 0 | 0 | 0 | 0 | 0.43649 | 0 | 0 | 0 | 0 | 5.1822 | 0 | 0 | 0 | 0 | 5.1822 | 0 | 0 | 0 | 0 | 5.8845 | 0 | 0 | 0 | 0 | 0 | 0 | 0 | 0 | 0 | 2.8593 | 1.0946 | 0.87583 | 0.71124 | 0.7119 | 0 | 0 | 0 | 0 | 0 | 0 | 0 | 0 | 0 | 0 | 5.1822 | 0 | 2.6944 | 1.1745 | 1.551 | 35 | 3 | 4 | 4 | 4 | 4 | 0 | 0 | 0 | 0 | 0 | 0 | 0 | 0
2014-11-21 | 22時 | 0.57613 | 0.57613 | 2.9642 | 0.94301 | 16.2389 | 1 | 6.148 | 0.96225 | 6.148 | 3 | 6.148 | 0 | 0 | 0 | 0 | 0.96225 | 0 | 0 | 0 | 0 | 0.48555 | 0 | 0 | 0 | 0 | 5.6624 | 0 | 0 | 0 | 0 | 5.6624 | 0 | 0 | 0 | 0 | 5.8845 | 0 | 0 | 0 | 0 | 0 | 0 | 0 | 0 | 0 | 2.8593 | 1.0946 | 0.87583 | 0.71124 | 0.7119 | 0 | 0 | 0 | 0 | 0 | 0 | 0 | 0 | 0 | 0 | 5.6624 | 0 | 2.5654 | 1.358 | 1.8849 | 35 | 3 | 4 | 4 | 4 | 4 | 0 | 0 | 0 | 0 | 0 | 0 | 0 | 0
2014-11-21 | 23時 | 0.80549 | 0.80549 | 2.4784 | 0.95692 | 13.3802 | 1 | 7.1868 | 0.68615 | 7.1868 | 2 | 7.1868 | 0 | 0 | 0 | 0 | 0.68615 | 0 | 0 | 0 | 0 | 0.45736 | 0 | 0 | 0 | 0 | 6.7295 | 0 | 0 | 0 | 0 | 6.7295 | 0 | 0 | 0 | 0 | 9.8075 | 0 | 0 | 0 | 0 | 0 | 0 | 0 | 0 | 0 | 4.7655 | 1.8244 | 1.4597 | 1.1854 | 1.1865 | 0 | 0 | 0 | 0 | 0 | 0 | 0 | 0 | 0 | 0 | 6.7295 | 0 | 2.3793 | 1.7136 | 2.0489 | 45 | 2 | 4 | 4 | 4 | 4 | 0 | 0 | 0 | 0 | 0 | 0 | 0 | 0
2014-11-22 | 0時 | 0.81066 | 0.81066 | 2.5023 | 0.95962 | 13.4712 | 1 | 7.3026 | 0.69743 | 7.3026 | 2 | 7.3026 | 0 | 0 | 0 | 0 | 0.69743 | 0 | 0 | 0 | 0 | 0.46254 | 0 | 0 | 0 | 0 | 6.8401 | 0 | 0 | 0 | 0 | 6.8401 | 0 | 0 | 0 | 0 | 9.8075 | 0 | 0 | 0 | 0 | 0 | 0 | 0 | 0 | 0 | 4.7655 | 1.8244 | 1.4597 | 1.1854 | 1.1865 | 0 | 0 | 0 | 0 | 0 | 0 | 0 | 0 | 0 | 0 | 6.8401 | 0 | 2.3738 | 1.7367 | 2.0695 | 45 | 2 | 4 | 4 | 4 | 4 | 0 | 0 | 0 | 0 | 0 | 0 | 0 | 0
2014-11-22 | 1時 | 0.86892 | 0.86892 | 2.4508 | 0.97541 | 12.9801 | 1 | 7.6663 | 0.73091 | 7.6663 | 2 | 7.6663 | 0 | 0 | 0 | 0 | 0.73091 | 0 | 0 | 0 | 0 | 0.49782 | 0 | 0 | 0 | 0 | 7.1685 | 0 | 0 | 0 | 0 | 7.1685 | 0 | 0 | 0 | 0 | 9.8075 | 0 | 0 | 0 | 0 | 0 | 0 | 0 | 0 | 0 | 4.7655 | 1.8244 | 1.4597 | 1.1854 | 1.1865 | 0 | 0 | 0 | 0 | 0 | 0 | 0 | 0 | 0 | 0 | 7.1685 | 0 | 2.4869 | 1.8383 | 2.1794 | 45 | 2 | 4 | 4 | 4 | 4 | 0 | 0 | 0 | 0 | 0 | 0 | 0 | 0
2014-11-22 | 2時 | 1.0285 | 1.0285 | 2.128 | 1.011 | 10.8734 | 0.85 | 7.8792 | 0.75073 | 7.8792 | 2 | 7.8792 | 0 | 0 | 0 | 0 | 0.75073 | 0 | 0 | 0 | 0 | 0.51636 | 0 | 0 | 0 | 0 | 7.3628 | 0 | 0 | 0 | 0 | 7.3628 | 0 | 0 | 0 | 0 | 9.8075 | 0 | 0 | 0 | 0 | 0 | 0 | 0 | 0 | 0 | 4.7655 | 1.8244 | 1.4597 | 1.1854 | 1.1865 | 0 | 0 | 0 | 0 | 0 | 0 | 0 | 0 | 0 | 0 | 7.3628 | 0 | 2.5629 | 1.894 | 2.2432 | 45 | 2 | 4 | 4 | 4 | 4 | 0 | 0 | 0 | 0 | 0 | 0 | 0 | 0
2014-11-22 | 3時 | 1.0793 | 1.0793 | 2.0935 | 1.0174 | 10.6307 | 0.85 | 8.1341 | 0.77427 | 8.1341 | 2 | 8.1341 | 0 | 0 | 0 | 0 | 0.77427 | 0 | 0 | 0 | 0 | 0.54034 | 0 | 0 | 0 | 0 | 7.5937 | 0 | 0 | 0 | 0 | 7.5937 | 0 | 0 | 0 | 0 | 9.8075 | 0 | 0 | 0 | 0 | 0 | 0 | 0 | 0 | 0 | 4.7655 | 1.8244 | 1.4597 | 1.1854 | 1.1865 | 0 | 0 | 0 | 0 | 0 | 0 | 0 | 0 | 0 | 0 | 7.5937 | 0 | 2.6571 | 1.9631 | 2.3217 | 45 | 2 | 4 | 4 | 4 | 4 | 0 | 0 | 0 | 0 | 0 | 0 | 0 | 0
2014-11-22 | 4時 | 1.0734 | 1.0734 | 2.1131 | 1.0165 | 10.7391 | 0.85 | 8.1653 | 0.77758 | 8.1653 | 2 | 8.1653 | 0 | 0 | 0 | 0 | 0.77758 | 0 | 0 | 0 | 0 | 0.53917 | 0 | 0 | 0 | 0 | 7.6261 | 0 | 0 | 0 | 0 | 7.6261 | 0 | 0 | 0 | 0 | 9.8075 | 0 | 0 | 0 | 0 | 0 | 0 | 0 | 0 | 0 | 4.7655 | 1.8244 | 1.4597 | 1.1854 | 1.1865 | 0 | 0 | 0 | 0 | 0 | 0 | 0 | 0 | 0 | 0 | 7.6261 | 0 | 2.6741 | 1.9645 | 2.3264 | 45 | 2 | 4 | 4 | 4 | 4 | 0 | 0 | 0 | 0 | 0 | 0 | 0 | 0
2014-11-22 | 5時 | 1.3008 | 1.3008 | 2.1467 | 1.0149 | 10.9268 | 0.85 | 10.053 | 0.95806 | 10.053 | 2 | 10.053 | 0 | 0 | 0 | 0 | 0.95806 | 0 | 0 | 0 | 0 | 0.65681 | 0 | 0 | 0 | 0 | 9.3962 | 0 | 0 | 0 | 0 | 9.3962 | 0 | 0 | 0 | 0 | 9.8075 | 0 | 0 | 0 | 0 | 0 | 0 | 0 | 0 | 0 | 4.7655 | 1.8244 | 1.4597 | 1.1854 | 1.1865 | 0 | 0 | 0 | 0 | 0 | 0 | 0 | 0 | 0 | 0 | 9.3962 | 0 | 2.889 | 1.9451 | 2.3017 | 45 | 2 | 4 | 4 | 4 | 4 | 0 | 0 | 0 | 0 | 0 | 0 | 0 | 0
2014-11-22 | 6時 | 0.69751 | 0.69751 | 2.5076 | 0.96194 | 13.4671 | 0.85 | 6.2967 | 0.98381 | 6.2967 | 3 | 6.2967 | 0 | 0 | 0 | 0 | 0.98381 | 0 | 0 | 0 | 0 | 0.50742 | 0 | 0 | 0 | 0 | 5.7892 | 0 | 0 | 0 | 0 | 5.7892 | 0 | 0 | 0 | 0 | 5.8845 | 0 | 0 | 0 | 0 | 0 | 0 | 0 | 0 | 0 | 2.8593 | 1.0946 | 0.87583 | 0.71124 | 0.7119 | 0 | 0 | 0 | 0 | 0 | 0 | 0 | 0 | 0 | 0 | 5.7892 | 0 | 3.0393 | 2.0714 | 2.409 | 35 | 3 | 4 | 4 | 4 | 4 | 0 | 0 | 0 | 0 | 0 | 0 | 0 | 0
2014-11-22 | 7時 | 0.64663 | 0.64663 | 2.6037 | 0.96061 | 14.0023 | 0.85 | 6.061 | 0.94964 | 6.061 | 3 | 6.061 | 0 | 0 | 0 | 0 | 0.94964 | 0 | 0 | 0 | 0 | 0.47281 | 0 | 0 | 0 | 0 | 5.5882 | 0 | 0 | 0 | 0 | 5.5882 | 0 | 0 | 0 | 0 | 5.8845 | 0 | 0 | 0 | 0 | 0 | 0 | 0 | 0 | 0 | 2.8593 | 1.0946 | 0.87583 | 0.71124 | 0.7119 | 0 | 0 | 0 | 0 | 0 | 0 | 0 | 0 | 0 | 0 | 5.5882 | 0 | 2.8858 | 1.9356 | 2.2543 | 35 | 3 | 4 | 4 | 4 | 4 | 0 | 0 | 0 | 0 | 0 | 0 | 0 | 0
2014-11-22 | 8時 | 0.57639 | 0.57639 | 2.6811 | 0.95784 | 14.4607 | 0.85 | 5.5633 | 0.87381 | 5.5633 | 3 | 5.5633 | 0 | 0 | 0 | 0 | 0.87381 | 0 | 0 | 0 | 0 | 0.42138 | 0 | 0 | 0 | 0 | 5.142 | 0 | 0 | 0 | 0 | 5.142 | 0 | 0 | 0 | 0 | 5.8845 | 0 | 0 | 0 | 0 | 0 | 0 | 0 | 0 | 0 | 2.8593 | 1.0946 | 0.87583 | 0.71124 | 0.7119 | 0 | 0 | 0 | 0 | 0 | 0 | 0 | 0 | 0 | 0 | 5.142 | 0 | 1.7212 | 1.6533 | 1.9649 | 35 | 3 | 4 | 4 | 4 | 4 | 0 | 0 | 0 | 0 | 0 | 0 | 0 | 0
2014-11-22 | 9時 | 0.51884 | 0.51884 | 3.2217 | 0.95704 | 17.391 | 1 | 6.0176 | 0.94682 | 6.0176 | 3 | 6.0176 | 0 | 0 | 0 | 0 | 0.94682 | 0 | 0 | 0 | 0 | 0.446 | 0 | 0 | 0 | 0 | 5.5716 | 0 | 0 | 0 | 0 | 5.5716 | 0 | 0 | 0 | 0 | 5.8845 | 0 | 0 | 0 | 0 | 0 | 0 | 0 | 0 | 0 | 2.8593 | 1.0946 | 0.87583 | 0.71124 | 0.7119 | 0 | 0 | 0 | 0 | 0 | 0 | 0 | 0 | 0 | 0 | 5.5716 | 0 | 2.4743 | 1.648 | 1.937 | 35 | 3 | 4 | 4 | 4 | 4 | 0 | 0 | 0 | 0 | 0 | 0 | 0 | 0
2014-11-22 | 10時 | 0.49266 | 0.49266 | 3.3391 | 0.96506 | 17.8747 | 1 | 5.9221 | 0.93394 | 5.9221 | 3 | 5.9221 | 0 | 0 | 0 | 0 | 0.93394 | 0 | 0 | 0 | 0 | 0.42636 | 0 | 0 | 0 | 0 | 5.4958 | 0 | 0 | 0 | 0 | 5.4958 | 0 | 0 | 0 | 0 | 5.8845 | 0 | 0 | 0 | 0 | 0 | 0 | 0 | 0 | 0 | 2.8593 | 1.0946 | 0.87583 | 0.71124 | 0.7119 | 0 | 0 | 0 | 0 | 0 | 0 | 0 | 0 | 0 | 0 | 5.4958 | 0 | 2.3592 | 1.5362 | 1.8055 | 35 | 3 | 4 | 4 | 4 | 4 | 0 | 0 | 0 | 0 | 0 | 0 | 0 | 0
2014-11-22 | 11時 | 0.69753 | 0.69753 | 2.6495 | 0.93694 | 14.6086 | 1 | 6.6531 | 0.63805 | 6.6531 | 2 | 6.6531 | 0 | 0 | 0 | 0 | 0.63805 | 0 | 0 | 0 | 0 | 0.39534 | 0 | 0 | 0 | 0 | 6.2577 | 0 | 0 | 0 | 0 | 6.2577 | 0 | 0 | 0 | 0 | 9.8075 | 0 | 0 | 0 | 0 | 0 | 0 | 0 | 0 | 0 | 4.7655 | 1.8244 | 1.4597 | 1.1854 | 1.1865 | 0 | 0 | 0 | 0 | 0 | 0 | 0 | 0 | 0 | 0 | 6.2577 | 0 | 2.3363 | 1.5332 | 1.7936 | 45 | 2 | 4 | 4 | 4 | 4 | 0 | 0 | 0 | 0 | 0 | 0 | 0 | 0
2014-11-22 | 12時 | 0.39911 | 0.39911 | 3.2798 | 0.95186 | 17.8009 | 1 | 4.7125 | 0.74291 | 4.7125 | 3 | 4.7125 | 0 | 0 | 0 | 0 | 0.74291 | 0 | 0 | 0 | 0 | 0.34081 | 0 | 0 | 0 | 0 | 4.3717 | 0 | 0 | 0 | 0 | 4.3717 | 0 | 0 | 0 | 0 | 5.8845 | 0 | 0 | 0 | 0 | 0 | 0 | 0 | 0 | 0 | 2.8593 | 1.0946 | 0.87583 | 0.71124 | 0.7119 | 0 | 0 | 0 | 0 | 0 | 0 | 0 | 0 | 0 | 0 | 4.3717 | 0 | 2.2229 | 1.4415 | 1.6963 | 35 | 3 | 4 | 4 | 4 | 4 | 0 | 0 | 0 | 0 | 0 | 0 | 0 | 0
2014-11-22 | 13時 | 0.42939 | 0.42939 | 3.3352 | 0.95997 | 17.9483 | 1 | 5.1555 | 0.81332 | 5.1555 | 3 | 5.1555 | 0 | 0 | 0 | 0 | 0.81332 | 0 | 0 | 0 | 0 | 0.36947 | 0 | 0 | 0 | 0 | 4.786 | 0 | 0 | 0 | 0 | 4.786 | 0 | 0 | 0 | 0 | 5.8845 | 0 | 0 | 0 | 0 | 0 | 0 | 0 | 0 | 0 | 2.8593 | 1.0946 | 0.87583 | 0.71124 | 0.7119 | 0 | 0 | 0 | 0 | 0 | 0 | 0 | 0 | 0 | 0 | 4.786 | 0 | 1.9965 | 1.2712 | 1.5268 | 35 | 3 | 4 | 4 | 4 | 4 | 0 | 0 | 0 | 0 | 0 | 0 | 0 | 0
2014-11-22 | 14時 | 0.48403 | 0.48403 | 3.3257 | 0.96319 | 17.8379 | 1 | 5.7951 | 0.91374 | 5.7951 | 3 | 5.7951 | 0 | 0 | 0 | 0 | 0.91374 | 0 | 0 | 0 | 0 | 0.41816 | 0 | 0 | 0 | 0 | 5.3769 | 0 | 0 | 0 | 0 | 5.3769 | 0 | 0 | 0 | 0 | 5.8845 | 0 | 0 | 0 | 0 | 0 | 0 | 0 | 0 | 0 | 2.8593 | 1.0946 | 0.87583 | 0.71124 | 0.7119 | 0 | 0 | 0 | 0 | 0 | 0 | 0 | 0 | 0 | 0 | 5.3769 | 0 | 2.2571 | 1.5215 | 1.7853 | 35 | 3 | 4 | 4 | 4 | 4 | 0 | 0 | 0 | 0 | 0 | 0 | 0 | 0
2014-11-22 | 15時 | 0.45844 | 0.45844 | 3.2641 | 0.95525 | 17.6527 | 1 | 5.387 | 0.84865 | 5.387 | 3 | 5.387 | 0 | 0 | 0 | 0 | 0.84865 | 0 | 0 | 0 | 0 | 0.39311 | 0 | 0 | 0 | 0 | 4.9939 | 0 | 0 | 0 | 0 | 4.9939 | 0 | 0 | 0 | 0 | 5.8845 | 0 | 0 | 0 | 0 | 0 | 0 | 0 | 0 | 0 | 2.8593 | 1.0946 | 0.87583 | 0.71124 | 0.7119 | 0 | 0 | 0 | 0 | 0 | 0 | 0 | 0 | 0 | 0 | 4.9939 | 0 | 2.4364 | 1.6755 | 1.9491 | 35 | 3 | 4 | 4 | 4 | 4 | 0 | 0 | 0 | 0 | 0 | 0 | 0 | 0
2014-11-22 | 16時 | 0.44303 | 0.44303 | 3.2048 | 0.94792 | 17.4661 | 1 | 5.1114 | 0.80452 | 5.1114 | 3 | 5.1114 | 0 | 0 | 0 | 0 | 0.80452 | 0 | 0 | 0 | 0 | 0.37717 | 0 | 0 | 0 | 0 | 4.7342 | 0 | 0 | 0 | 0 | 4.7342 | 0 | 0 | 0 | 0 | 5.8845 | 0 | 0 | 0 | 0 | 0 | 0 | 0 | 0 | 0 | 2.8593 | 1.0946 | 0.87583 | 0.71124 | 0.7119 | 0 | 0 | 0 | 0 | 0 | 0 | 0 | 0 | 0 | 0 | 4.7342 | 0 | 2.5213 | 1.7439 | 2.0254 | 35 | 3 | 4 | 4 | 4 | 4 | 0 | 0 | 0 | 0 | 0 | 0 | 0 | 0
2014-11-22 | 17時 | 0.88892 | 0.88892 | 2.7122 | 0.98603 | 14.21 | 1 | 8.6793 | 0.83113 | 8.6793 | 2 | 8.6793 | 0 | 0 | 0 | 0 | 0.83113 | 0 | 0 | 0 | 0 | 0.52798 | 0 | 0 | 0 | 0 | 8.1513 | 0 | 0 | 0 | 0 | 8.1513 | 0 | 0 | 0 | 0 | 9.8075 | 0 | 0 | 0 | 0 | 0 | 0 | 0 | 0 | 0 | 4.7655 | 1.8244 | 1.4597 | 1.1854 | 1.1865 | 0 | 0 | 0 | 0 | 0 | 0 | 0 | 0 | 0 | 0 | 8.1513 | 0 | 2.5946 | 1.7935 | 1.7302 | 45 | 2 | 4 | 4 | 4 | 4 | 0 | 0 | 0 | 0 | 0 | 0 | 0 | 0
2014-11-22 | 18時 | 0.88707 | 0.88707 | 2.7169 | 0.98573 | 14.2388 | 1 | 8.6762 | 0.83092 | 8.6762 | 2 | 8.6762 | 0 | 0 | 0 | 0 | 0.83092 | 0 | 0 | 0 | 0 | 0.52692 | 0 | 0 | 0 | 0 | 8.1493 | 0 | 0 | 0 | 0 | 8.1493 | 0 | 0 | 0 | 0 | 9.8075 | 0 | 0 | 0 | 0 | 0 | 0 | 0 | 0 | 0 | 4.7655 | 1.8244 | 1.4597 | 1.1854 | 1.1865 | 0 | 0 | 0 | 0 | 0 | 0 | 0 | 0 | 0 | 0 | 8.1493 | 0 | 2.6203 | 1.8083 | 1.9472 | 45 | 2 | 4 | 4 | 4 | 4 | 0 | 0 | 0 | 0 | 0 | 0 | 0 | 0
2014-11-22 | 19時 | 0.52383 | 0.52383 | 2.6236 | 0.9458 | 14.3306 | 0.85 | 4.9476 | 0.77655 | 4.9476 | 3 | 4.9476 | 0 | 0 | 0 | 0 | 0.77655 | 0 | 0 | 0 | 0 | 0.37795 | 0 | 0 | 0 | 0 | 4.5696 | 0 | 0 | 0 | 0 | 4.5696 | 0 | 0 | 0 | 0 | 5.8845 | 0 | 0 | 0 | 0 | 0 | 0 | 0 | 0 | 0 | 2.8593 | 1.0946 | 0.87583 | 0.71124 | 0.7119 | 0 | 0 | 0 | 0 | 0 | 0 | 0 | 0 | 0 | 0 | 4.5696 | 0 | 2.696 | 1.3215 | 2.1546 | 35 | 3 | 4 | 4 | 4 | 4 | 0 | 0 | 0 | 0 | 0 | 0 | 0 | 0
2014-11-22 | 20時 | 0.61687 | 0.61687 | 2.5499 | 0.95206 | 13.8364 | 0.85 | 5.6626 | 0.88645 | 5.6626 | 3 | 5.6626 | 0 | 0 | 0 | 0 | 0.88645 | 0 | 0 | 0 | 0 | 0.44631 | 0 | 0 | 0 | 0 | 5.2163 | 0 | 0 | 0 | 0 | 5.2163 | 0 | 0 | 0 | 0 | 5.8845 | 0 | 0 | 0 | 0 | 0 | 0 | 0 | 0 | 0 | 2.8593 | 1.0946 | 0.87583 | 0.71124 | 0.7119 | 0 | 0 | 0 | 0 | 0 | 0 | 0 | 0 | 0 | 0 | 5.2163 | 0 | 2.8268 | 1.8247 | 1.8601 | 35 | 3 | 4 | 4 | 4 | 4 | 0 | 0 | 0 | 0 | 0 | 0 | 0 | 0
2014-11-22 | 21時 | 0.67402 | 0.67402 | 2.5484 | 0.96079 | 13.7028 | 0.85 | 6.1837 | 0.96735 | 6.1837 | 3 | 6.1837 | 0 | 0 | 0 | 0 | 0.96735 | 0 | 0 | 0 | 0 | 0.49136 | 0 | 0 | 0 | 0 | 5.6924 | 0 | 0 | 0 | 0 | 5.6924 | 0 | 0 | 0 | 0 | 5.8845 | 0 | 0 | 0 | 0 | 0 | 0 | 0 | 0 | 0 | 2.8593 | 1.0946 | 0.87583 | 0.71124 | 0.7119 | 0 | 0 | 0 | 0 | 0 | 0 | 0 | 0 | 0 | 0 | 5.6924 | 0 | 2.8928 | 1.3163 | 1.7067 | 35 | 3 | 4 | 4 | 4 | 4 | 0 | 0 | 0 | 0 | 0 | 0 | 0 | 0
2014-11-22 | 22時 | 0.86984 | 0.86984 | 2.105 | 0.97633 | 11.1386 | 0.85 | 6.5918 | 0.62874 | 6.5918 | 2 | 6.5918 | 0 | 0 | 0 | 0 | 0.62874 | 0 | 0 | 0 | 0 | 0.42542 | 0 | 0 | 0 | 0 | 6.1664 | 0 | 0 | 0 | 0 | 6.1664 | 0 | 0 | 0 | 0 | 9.8075 | 0 | 0 | 0 | 0 | 0 | 0 | 0 | 0 | 0 | 4.7655 | 1.8244 | 1.4597 | 1.1854 | 1.1865 | 0 | 0 | 0 | 0 | 0 | 0 | 0 | 0 | 0 | 0 | 6.1664 | 0 | 2.7623 | 1.4993 | 2.0419 | 45 | 2 | 4 | 4 | 4 | 4 | 0 | 0 | 0 | 0 | 0 | 0 | 0 | 0
2014-11-22 | 23時 | 0.98331 | 0.98331 | 2.1688 | 1.0035 | 11.1648 | 0.85 | 7.6772 | 0.73235 | 7.6772 | 2 | 7.6772 | 0 | 0 | 0 | 0 | 0.73235 | 0 | 0 | 0 | 0 | 0.49471 | 0 | 0 | 0 | 0 | 7.1825 | 0 | 0 | 0 | 0 | 7.1825 | 0 | 0 | 0 | 0 | 9.8075 | 0 | 0 | 0 | 0 | 0 | 0 | 0 | 0 | 0 | 4.7655 | 1.8244 | 1.4597 | 1.1854 | 1.1865 | 0 | 0 | 0 | 0 | 0 | 0 | 0 | 0 | 0 | 0 | 7.1825 | 0 | 2.5571 | 1.8393 | 2.19 | 45 | 2 | 4 | 4 | 4 | 4 | 0 | 0 | 0 | 0 | 0 | 0 | 0 | 0
2014-11-23 | 0時 | 0.96937 | 0.96937 | 2.2035 | 1.0009 | 11.3732 | 0.85 | 7.6897 | 0.73417 | 7.6897 | 2 | 7.6897 | 0 | 0 | 0 | 0 | 0.73417 | 0 | 0 | 0 | 0 | 0.48937 | 0 | 0 | 0 | 0 | 7.2004 | 0 | 0 | 0 | 0 | 7.2004 | 0 | 0 | 0 | 0 | 9.8075 | 0 | 0 | 0 | 0 | 0 | 0 | 0 | 0 | 0 | 4.7655 | 1.8244 | 1.4597 | 1.1854 | 1.1865 | 0 | 0 | 0 | 0 | 0 | 0 | 0 | 0 | 0 | 0 | 7.2004 | 0 | 2.5155 | 1.8327 | 2.1786 | 45 | 2 | 4 | 4 | 4 | 4 | 0 | 0 | 0 | 0 | 0 | 0 | 0 | 0
2014-11-23 | 1時 | 0.96452 | 0.96452 | 2.2166 | 1 | 11.4505 | 0.85 | 7.6965 | 0.73504 | 7.6965 | 2 | 7.6965 | 0 | 0 | 0 | 0 | 0.73504 | 0 | 0 | 0 | 0 | 0.48749 | 0 | 0 | 0 | 0 | 7.209 | 0 | 0 | 0 | 0 | 7.209 | 0 | 0 | 0 | 0 | 9.8075 | 0 | 0 | 0 | 0 | 0 | 0 | 0 | 0 | 0 | 4.7655 | 1.8244 | 1.4597 | 1.1854 | 1.1865 | 0 | 0 | 0 | 0 | 0 | 0 | 0 | 0 | 0 | 0 | 7.209 | 0 | 2.5002 | 1.8278 | 2.1715 | 45 | 2 | 4 | 4 | 4 | 4 | 0 | 0 | 0 | 0 | 0 | 0 | 0 | 0
2014-11-23 | 2時 | 0.99397 | 0.99397 | 2.1927 | 1.0052 | 11.2694 | 0.85 | 7.8462 | 0.74879 | 7.8462 | 2 | 7.8462 | 0 | 0 | 0 | 0 | 0.74879 | 0 | 0 | 0 | 0 | 0.50246 | 0 | 0 | 0 | 0 | 7.3438 | 0 | 0 | 0 | 0 | 7.3438 | 0 | 0 | 0 | 0 | 9.8075 | 0 | 0 | 0 | 0 | 0 | 0 | 0 | 0 | 0 | 4.7655 | 1.8244 | 1.4597 | 1.1854 | 1.1865 | 0 | 0 | 0 | 0 | 0 | 0 | 0 | 0 | 0 | 0 | 7.3438 | 0 | 2.5455 | 1.8688 | 2.2149 | 45 | 2 | 4 | 4 | 4 | 4 | 0 | 0 | 0 | 0 | 0 | 0 | 0 | 0
2014-11-23 | 3時 | 1.0312 | 1.0312 | 2.1642 | 1.0109 | 11.0595 | 0.85 | 8.0339 | 0.76605 | 8.0339 | 2 | 8.0339 | 0 | 0 | 0 | 0 | 0.76605 | 0 | 0 | 0 | 0 | 0.52089 | 0 | 0 | 0 | 0 | 7.513 | 0 | 0 | 0 | 0 | 7.513 | 0 | 0 | 0 | 0 | 9.8075 | 0 | 0 | 0 | 0 | 0 | 0 | 0 | 0 | 0 | 4.7655 | 1.8244 | 1.4597 | 1.1854 | 1.1865 | 0 | 0 | 0 | 0 | 0 | 0 | 0 | 0 | 0 | 0 | 7.513 | 0 | 2.6115 | 1.922 | 2.2738 | 45 | 2 | 4 | 4 | 4 | 4 | 0 | 0 | 0 | 0 | 0 | 0 | 0 | 0
2014-11-23 | 4時 | 1.0726 | 1.0726 | 2.1333 | 1.0161 | 10.8466 | 0.85 | 8.2372 | 0.78476 | 8.2372 | 2 | 8.2372 | 0 | 0 | 0 | 0 | 0.78476 | 0 | 0 | 0 | 0 | 0.54064 | 0 | 0 | 0 | 0 | 7.6966 | 0 | 0 | 0 | 0 | 7.6966 | 0 | 0 | 0 | 0 | 9.8075 | 0 | 0 | 0 | 0 | 0 | 0 | 0 | 0 | 0 | 4.7655 | 1.8244 | 1.4597 | 1.1854 | 1.1865 | 0 | 0 | 0 | 0 | 0 | 0 | 0 | 0 | 0 | 0 | 7.6966 | 0 | 2.6872 | 1.9794 | 2.3389 | 45 | 2 | 4 | 4 | 4 | 4 | 0 | 0 | 0 | 0 | 0 | 0 | 0 | 0
2014-11-23 | 5時 | 1.1001 | 1.1001 | 2.1174 | 1.0186 | 10.7391 | 0.85 | 8.3854 | 0.79854 | 8.3854 | 2 | 8.3854 | 0 | 0 | 0 | 0 | 0.79854 | 0 | 0 | 0 | 0 | 0.5537 | 0 | 0 | 0 | 0 | 7.8317 | 0 | 0 | 0 | 0 | 7.8317 | 0 | 0 | 0 | 0 | 9.8075 | 0 | 0 | 0 | 0 | 0 | 0 | 0 | 0 | 0 | 4.7655 | 1.8244 | 1.4597 | 1.1854 | 1.1865 | 0 | 0 | 0 | 0 | 0 | 0 | 0 | 0 | 0 | 0 | 7.8317 | 0 | 2.7454 | 2.0195 | 2.386 | 45 | 2 | 4 | 4 | 4 | 4 | 0 | 0 | 0 | 0 | 0 | 0 | 0 | 0
2014-11-23 | 6時 | 0.68112 | 0.68112 | 2.4611 | 0.95613 | 13.2974 | 0.85 | 6.0346 | 0.94204 | 6.0346 | 3 | 6.0346 | 0 | 0 | 0 | 0 | 0.94204 | 0 | 0 | 0 | 0 | 0.49115 | 0 | 0 | 0 | 0 | 5.5435 | 0 | 0 | 0 | 0 | 5.5435 | 0 | 0 | 0 | 0 | 5.8845 | 0 | 0 | 0 | 0 | 0 | 0 | 0 | 0 | 0 | 2.8593 | 1.0946 | 0.87583 | 0.71124 | 0.7119 | 0 | 0 | 0 | 0 | 0 | 0 | 0 | 0 | 0 | 0 | 5.5435 | 0 | 2.4771 | 1.3879 | 1.6203 | 35 | 3 | 4 | 4 | 4 | 4 | 0 | 0 | 0 | 0 | 0 | 0 | 0 | 0
2014-11-23 | 7時 | 0.45299 | 0.45299 | 2.3817 | 0.90682 | 13.5684 | 0.85 | 3.884 | 0.60717 | 3.884 | 3 | 3.884 | 0 | 0 | 0 | 0 | 0.60717 | 0 | 0 | 0 | 0 | 0.31112 | 0 | 0 | 0 | 0 | 3.5729 | 0 | 0 | 0 | 0 | 3.5729 | 0 | 0 | 0 | 0 | 5.8845 | 0 | 0 | 0 | 0 | 0 | 0 | 0 | 0 | 0 | 2.8593 | 1.0946 | 0.87583 | 0.71124 | 0.7119 | 0 | 0 | 0 | 0 | 0 | 0 | 0 | 0 | 0 | 0 | 3.5729 | 0 | 2.0914 | 0.64332 | 0.94764 | 35 | 3 | 4 | 4 | 4 | 4 | 0 | 0 | 0 | 0 | 0 | 0 | 0 | 0
2014-11-23 | 8時 | 0.021929 | 0.021929 | 2.3168 | 0.83518 | 14.3306 | 0.85 | 0.18289 | 0.028706 | 0.18289 | 3 | 0.18289 | 0 | 0 | 0 | 0 | 0.028706 | 0 | 0 | 0 | 0 | 0.013971 | 0 | 0 | 0 | 0 | 0.16892 | 0 | 0 | 0 | 0 | 0.16892 | 0 | 0 | 0 | 0 | 5.8845 | 0 | 0 | 0 | 0 | 0 | 0 | 0 | 0 | 0 | 2.8593 | 1.0946 | 0.87583 | 0.71124 | 0.7119 | 0 | 0 | 0 | 0 | 0 | 0 | 0 | 0 | 0 | 0 | 0.16892 | 0 | 0.048029 | 0.040158 | 0.054832 | 35 | 3 | 4 | 4 | 4 | 4 | 0 | 0 | 0 | 0 | 0 | 0 | 0 | 0
2014-11-23 | 9時 | 0.011627 | 0.011627 | 3.0952 | 0.8964 | 17.8379 | 1 | 0.12955 | 0.020428 | 0.12955 | 3 | 0.12955 | 0 | 0 | 0 | 0 | 0.020428 | 0 | 0 | 0 | 0 | 0.0093483 | 0 | 0 | 0 | 0 | 0.12021 | 0 | 0 | 0 | 0 | 0.12021 | 0 | 0 | 0 | 0 | 5.8845 | 0 | 0 | 0 | 0 | 0 | 0 | 0 | 0 | 0 | 2.8593 | 1.0946 | 0.87583 | 0.71124 | 0.7119 | 0 | 0 | 0 | 0 | 0 | 0 | 0 | 0 | 0 | 0 | 0.12021 | 0 | 0.21398 | 0.019215 | 0.037457 | 35 | 3 | 4 | 4 | 4 | 4 | 0 | 0 | 0 | 0 | 0 | 0 | 0 | 0
2014-11-23 | 10時 | 0.0084996 | 0.0084996 | 3.396 | 0.94503 | 18.5648 | 1 | 0.10391 | 0.016443 | 0.10391 | 3 | 0.10391 | 0 | 0 | 0 | 0 | 0.016443 | 0 | 0 | 0 | 0 | 0.007157 | 0 | 0 | 0 | 0 | 0.096757 | 0 | 0 | 0 | 0 | 0.096757 | 0 | 0 | 0 | 0 | 5.8845 | 0 | 0 | 0 | 0 | 0 | 0 | 0 | 0 | 0 | 2.8593 | 1.0946 | 0.87583 | 0.71124 | 0.7119 | 0 | 0 | 0 | 0 | 0 | 0 | 0 | 0 | 0 | 0 | 0.096757 | 0 | 0.078307 | 0.0073778 | 0.025966 | 35 | 3 | 4 | 4 | 4 | 4 | 0 | 0 | 0 | 0 | 0 | 0 | 0 | 0
2014-11-23 | 11時 | 0.011356 | 0.011356 | 3.6923 | 0.99169 | 19.2348 | 1 | 0.15095 | 0.023966 | 0.15095 | 3 | 0.15095 | 0 | 0 | 0 | 0 | 0.023966 | 0 | 0 | 0 | 0 | 0.0099227 | 0 | 0 | 0 | 0 | 0.14103 | 0 | 0 | 0 | 0 | 0.14103 | 0 | 0 | 0 | 0 | 5.8845 | 0 | 0 | 0 | 0 | 0 | 0 | 0 | 0 | 0 | 2.8593 | 1.0946 | 0.87583 | 0.71124 | 0.7119 | 0 | 0 | 0 | 0 | 0 | 0 | 0 | 0 | 0 | 0 | 0.14103 | 0 | 0.066672 | 0.028709 | 0.024141 | 35 | 3 | 4 | 4 | 4 | 4 | 0 | 0 | 0 | 0 | 0 | 0 | 0 | 0
2014-11-23 | 12時 | 0.0092896 | 0.0092896 | 3.8351 | 1.0137 | 19.5451 | 1 | 0.12826 | 0.020396 | 0.12826 | 3 | 0.12826 | 0 | 0 | 0 | 0 | 0.020396 | 0 | 0 | 0 | 0 | 0.008239 | 0 | 0 | 0 | 0 | 0.12002 | 0 | 0 | 0 | 0 | 0.12002 | 0 | 0 | 0 | 0 | 5.8845 | 0 | 0 | 0 | 0 | 0 | 0 | 0 | 0 | 0 | 2.8593 | 1.0946 | 0.87583 | 0.71124 | 0.7119 | 0 | 0 | 0 | 0 | 0 | 0 | 0 | 0 | 0 | 0 | 0.12002 | 0 | 0.057639 | 0.028905 | 0.03799 | 35 | 3 | 4 | 4 | 4 | 4 | 0 | 0 | 0 | 0 | 0 | 0 | 0 | 0
2014-11-23 | 13時 | 0.011683 | 0.011683 | 3.8509 | 1.0161 | 19.5793 | 1 | 0.16196 | 0.02576 | 0.16196 | 3 | 0.16196 | 0 | 0 | 0 | 0 | 0.02576 | 0 | 0 | 0 | 0 | 0.010377 | 0 | 0 | 0 | 0 | 0.15159 | 0 | 0 | 0 | 0 | 0.15159 | 0 | 0 | 0 | 0 | 5.8845 | 0 | 0 | 0 | 0 | 0 | 0 | 0 | 0 | 0 | 2.8593 | 1.0946 | 0.87583 | 0.71124 | 0.7119 | 0 | 0 | 0 | 0 | 0 | 0 | 0 | 0 | 0 | 0 | 0.15159 | 0 | 0.056324 | 0.03405 | 0.043986 | 35 | 3 | 4 | 4 | 4 | 4 | 0 | 0 | 0 | 0 | 0 | 0 | 0 | 0
2014-11-23 | 14時 | 0.012957 | 0.012957 | 3.8667 | 1.0185 | 19.6135 | 1 | 0.18037 | 0.028692 | 0.18037 | 3 | 0.18037 | 0 | 0 | 0 | 0 | 0.028692 | 0 | 0 | 0 | 0 | 0.011527 | 0 | 0 | 0 | 0 | 0.16884 | 0 | 0 | 0 | 0 | 0.16884 | 0 | 0 | 0 | 0 | 5.8845 | 0 | 0 | 0 | 0 | 0 | 0 | 0 | 0 | 0 | 2.8593 | 1.0946 | 0.87583 | 0.71124 | 0.7119 | 0 | 0 | 0 | 0 | 0 | 0 | 0 | 0 | 0 | 0 | 0.16884 | 0 | 0.062158 | 0.042273 | 0.052609 | 35 | 3 | 4 | 4 | 4 | 4 | 0 | 0 | 0 | 0 | 0 | 0 | 0 | 0
2014-11-23 | 15時 | 0.013298 | 0.013298 | 3.5673 | 0.97226 | 18.9551 | 1 | 0.17078 | 0.027075 | 0.17078 | 3 | 0.17078 | 0 | 0 | 0 | 0 | 0.027075 | 0 | 0 | 0 | 0 | 0.011452 | 0 | 0 | 0 | 0 | 0.15932 | 0 | 0 | 0 | 0 | 0.15932 | 0 | 0 | 0 | 0 | 5.8845 | 0 | 0 | 0 | 0 | 0 | 0 | 0 | 0 | 0 | 2.8593 | 1.0946 | 0.87583 | 0.71124 | 0.7119 | 0 | 0 | 0 | 0 | 0 | 0 | 0 | 0 | 0 | 0 | 0.15932 | 0 | 0.080909 | 0.035709 | 0.067643 | 35 | 3 | 4 | 4 | 4 | 4 | 0 | 0 | 0 | 0 | 0 | 0 | 0 | 0
2014-11-23 | 16時 | 0.37874 | 0.37874 | 2.8457 | 0.95776 | 15.3495 | 0.85 | 3.88 | 0.61242 | 3.88 | 3 | 3.88 | 0 | 0 | 0 | 0 | 0.61242 | 0 | 0 | 0 | 0 | 0.27616 | 0 | 0 | 0 | 0 | 3.6038 | 0 | 0 | 0 | 0 | 3.6038 | 0 | 0 | 0 | 0 | 5.8845 | 0 | 0 | 0 | 0 | 0 | 0 | 0 | 0 | 0 | 2.8593 | 1.0946 | 0.87583 | 0.71124 | 0.7119 | 0 | 0 | 0 | 0 | 0 | 0 | 0 | 0 | 0 | 0 | 3.6038 | 0 | 0.94969 | 0.044314 | 0.22918 | 35 | 3 | 4 | 4 | 4 | 4 | 0 | 0 | 0 | 0 | 0 | 0 | 0 | 0
2014-11-23 | 17時 | 0.78114 | 0.78114 | 2.2762 | 0.96001 | 12.2491 | 0.85 | 6.4009 | 0.61341 | 6.4009 | 2 | 6.4009 | 0 | 0 | 0 | 0 | 0.61341 | 0 | 0 | 0 | 0 | 0.38487 | 0 | 0 | 0 | 0 | 6.0161 | 0 | 0 | 0 | 0 | 6.0161 | 0 | 0 | 0 | 0 | 9.8075 | 0 | 0 | 0 | 0 | 0 | 0 | 0 | 0 | 0 | 4.7655 | 1.8244 | 1.4597 | 1.1854 | 1.1865 | 0 | 0 | 0 | 0 | 0 | 0 | 0 | 0 | 0 | 0 | 6.0161 | 0 | 1.7857 | 0.23819 | 1.2825 | 45 | 2 | 4 | 4 | 4 | 4 | 0 | 0 | 0 | 0 | 0 | 0 | 0 | 0
2014-11-23 | 18時 | 0.35558 | 0.35558 | 2.637 | 0.92762 | 14.6864 | 0.85 | 3.3756 | 0.53085 | 3.3756 | 3 | 3.3756 | 0 | 0 | 0 | 0 | 0.53085 | 0 | 0 | 0 | 0 | 0.25184 | 0 | 0 | 0 | 0 | 3.1238 | 0 | 0 | 0 | 0 | 3.1238 | 0 | 0 | 0 | 0 | 5.8845 | 0 | 0 | 0 | 0 | 0 | 0 | 0 | 0 | 0 | 2.8593 | 1.0946 | 0.87583 | 0.71124 | 0.7119 | 0 | 0 | 0 | 0 | 0 | 0 | 0 | 0 | 0 | 0 | 3.1238 | 0 | 2.1099 | 1.3231 | 1.7016 | 35 | 3 | 4 | 4 | 4 | 4 | 0 | 0 | 0 | 0 | 0 | 0 | 0 | 0
2014-11-23 | 19時 | 0.43479 | 0.43479 | 2.6398 | 0.93679 | 14.5577 | 0.85 | 4.1319 | 0.64932 | 4.1319 | 3 | 4.1319 | 0 | 0 | 0 | 0 | 0.64932 | 0 | 0 | 0 | 0 | 0.31094 | 0 | 0 | 0 | 0 | 3.8209 | 0 | 0 | 0 | 0 | 3.8209 | 0 | 0 | 0 | 0 | 5.8845 | 0 | 0 | 0 | 0 | 0 | 0 | 0 | 0 | 0 | 2.8593 | 1.0946 | 0.87583 | 0.71124 | 0.7119 | 0 | 0 | 0 | 0 | 0 | 0 | 0 | 0 | 0 | 0 | 3.8209 | 0 | 2.2933 | 0.87691 | 1.2383 | 35 | 3 | 4 | 4 | 4 | 4 | 0 | 0 | 0 | 0 | 0 | 0 | 0 | 0
2014-11-23 | 20時 | 0.47825 | 0.47825 | 2.6263 | 0.94036 | 14.4282 | 0.85 | 4.5217 | 0.71007 | 4.5217 | 3 | 4.5217 | 0 | 0 | 0 | 0 | 0.71007 | 0 | 0 | 0 | 0 | 0.34321 | 0 | 0 | 0 | 0 | 4.1784 | 0 | 0 | 0 | 0 | 4.1784 | 0 | 0 | 0 | 0 | 5.8845 | 0 | 0 | 0 | 0 | 0 | 0 | 0 | 0 | 0 | 2.8593 | 1.0946 | 0.87583 | 0.71124 | 0.7119 | 0 | 0 | 0 | 0 | 0 | 0 | 0 | 0 | 0 | 0 | 4.1784 | 0 | 2.4316 | 1.2879 | 1.3044 | 35 | 3 | 4 | 4 | 4 | 4 | 0 | 0 | 0 | 0 | 0 | 0 | 0 | 0
2014-11-23 | 21時 | 0.5525 | 0.5525 | 2.6131 | 0.94849 | 14.2326 | 0.85 | 5.1975 | 0.81534 | 5.1975 | 3 | 5.1975 | 0 | 0 | 0 | 0 | 0.81534 | 0 | 0 | 0 | 0 | 0.39956 | 0 | 0 | 0 | 0 | 4.7979 | 0 | 0 | 0 | 0 | 4.7979 | 0 | 0 | 0 | 0 | 5.8845 | 0 | 0 | 0 | 0 | 0 | 0 | 0 | 0 | 0 | 2.8593 | 1.0946 | 0.87583 | 0.71124 | 0.7119 | 0 | 0 | 0 | 0 | 0 | 0 | 0 | 0 | 0 | 0 | 4.7979 | 0 | 2.5463 | 1.0421 | 1.3788 | 35 | 3 | 4 | 4 | 4 | 4 | 0 | 0 | 0 | 0 | 0 | 0 | 0 | 0
2014-11-23 | 22時 | 0.83801 | 0.83801 | 2.1891 | 0.97036 | 11.6547 | 0.85 | 6.6042 | 0.63127 | 6.6042 | 2 | 6.6042 | 0 | 0 | 0 | 0 | 0.63127 | 0 | 0 | 0 | 0 | 0.41302 | 0 | 0 | 0 | 0 | 6.1912 | 0 | 0 | 0 | 0 | 6.1912 | 0 | 0 | 0 | 0 | 9.8075 | 0 | 0 | 0 | 0 | 0 | 0 | 0 | 0 | 0 | 4.7655 | 1.8244 | 1.4597 | 1.1854 | 1.1865 | 0 | 0 | 0 | 0 | 0 | 0 | 0 | 0 | 0 | 0 | 6.1912 | 0 | 2.1945 | 1.5604 | 1.87 | 45 | 2 | 4 | 4 | 4 | 4 | 0 | 0 | 0 | 0 | 0 | 0 | 0 | 0
2014-11-23 | 23時 | 0.88429 | 0.88429 | 2.1871 | 0.98233 | 11.5018 | 0.85 | 6.9624 | 0.66508 | 6.9624 | 2 | 6.9624 | 0 | 0 | 0 | 0 | 0.66508 | 0 | 0 | 0 | 0 | 0.4396 | 0 | 0 | 0 | 0 | 6.5228 | 0 | 0 | 0 | 0 | 6.5228 | 0 | 0 | 0 | 0 | 9.8075 | 0 | 0 | 0 | 0 | 0 | 0 | 0 | 0 | 0 | 4.7655 | 1.8244 | 1.4597 | 1.1854 | 1.1865 | 0 | 0 | 0 | 0 | 0 | 0 | 0 | 0 | 0 | 0 | 6.5228 | 0 | 2.2521 | 1.6534 | 1.9758 | 45 | 2 | 4 | 4 | 4 | 4 | 0 | 0 | 0 | 0 | 0 | 0 | 0 | 0
2014-11-24 | 0時 | 0.91882 | 0.91882 | 2.1805 | 0.99046 | 11.3732 | 0.85 | 7.2125 | 0.68861 | 7.2125 | 2 | 7.2125 | 0 | 0 | 0 | 0 | 0.68861 | 0 | 0 | 0 | 0 | 0.459 | 0 | 0 | 0 | 0 | 6.7535 | 0 | 0 | 0 | 0 | 6.7535 | 0 | 0 | 0 | 0 | 9.8075 | 0 | 0 | 0 | 0 | 0 | 0 | 0 | 0 | 0 | 4.7655 | 1.8244 | 1.4597 | 1.1854 | 1.1865 | 0 | 0 | 0 | 0 | 0 | 0 | 0 | 0 | 0 | 0 | 6.7535 | 0 | 2.3214 | 1.7168 | 2.0482 | 45 | 2 | 4 | 4 | 4 | 4 | 0 | 0 | 0 | 0 | 0 | 0 | 0 | 0
2014-11-24 | 1時 | 0.92079 | 0.92079 | 2.1967 | 0.99109 | 11.4505 | 0.85 | 7.2817 | 0.69544 | 7.2817 | 2 | 7.2817 | 0 | 0 | 0 | 0 | 0.69544 | 0 | 0 | 0 | 0 | 0.46122 | 0 | 0 | 0 | 0 | 6.8205 | 0 | 0 | 0 | 0 | 6.8205 | 0 | 0 | 0 | 0 | 9.8075 | 0 | 0 | 0 | 0 | 0 | 0 | 0 | 0 | 0 | 4.7655 | 1.8244 | 1.4597 | 1.1854 | 1.1865 | 0 | 0 | 0 | 0 | 0 | 0 | 0 | 0 | 0 | 0 | 6.8205 | 0 | 2.3414 | 1.7267 | 2.0609 | 45 | 2 | 4 | 4 | 4 | 4 | 0 | 0 | 0 | 0 | 0 | 0 | 0 | 0
2014-11-24 | 2時 | 0.93955 | 0.93955 | 2.1907 | 0.99508 | 11.3732 | 0.85 | 7.4097 | 0.70743 | 7.4097 | 2 | 7.4097 | 0 | 0 | 0 | 0 | 0.70743 | 0 | 0 | 0 | 0 | 0.47154 | 0 | 0 | 0 | 0 | 6.9381 | 0 | 0 | 0 | 0 | 6.9381 | 0 | 0 | 0 | 0 | 9.8075 | 0 | 0 | 0 | 0 | 0 | 0 | 0 | 0 | 0 | 4.7655 | 1.8244 | 1.4597 | 1.1854 | 1.1865 | 0 | 0 | 0 | 0 | 0 | 0 | 0 | 0 | 0 | 0 | 6.9381 | 0 | 2.3838 | 1.7566 | 2.0932 | 45 | 2 | 4 | 4 | 4 | 4 | 0 | 0 | 0 | 0 | 0 | 0 | 0 | 0
2014-11-24 | 3時 | 0.95371 | 0.95371 | 2.187 | 0.99794 | 11.3214 | 0.85 | 7.5086 | 0.71672 | 7.5086 | 2 | 7.5086 | 0 | 0 | 0 | 0 | 0.71672 | 0 | 0 | 0 | 0 | 0.47934 | 0 | 0 | 0 | 0 | 7.0293 | 0 | 0 | 0 | 0 | 7.0293 | 0 | 0 | 0 | 0 | 9.8075 | 0 | 0 | 0 | 0 | 0 | 0 | 0 | 0 | 0 | 4.7655 | 1.8244 | 1.4597 | 1.1854 | 1.1865 | 0 | 0 | 0 | 0 | 0 | 0 | 0 | 0 | 0 | 0 | 7.0293 | 0 | 2.4172 | 1.7789 | 2.117 | 45 | 2 | 4 | 4 | 4 | 4 | 0 | 0 | 0 | 0 | 0 | 0 | 0 | 0
2014-11-24 | 4時 | 0.97508 | 0.97508 | 2.1757 | 1.002 | 11.2172 | 0.85 | 7.6373 | 0.72869 | 7.6373 | 2 | 7.6373 | 0 | 0 | 0 | 0 | 0.72869 | 0 | 0 | 0 | 0 | 0.49061 | 0 | 0 | 0 | 0 | 7.1467 | 0 | 0 | 0 | 0 | 7.1467 | 0 | 0 | 0 | 0 | 9.8075 | 0 | 0 | 0 | 0 | 0 | 0 | 0 | 0 | 0 | 4.7655 | 1.8244 | 1.4597 | 1.1854 | 1.1865 | 0 | 0 | 0 | 0 | 0 | 0 | 0 | 0 | 0 | 0 | 7.1467 | 0 | 2.4619 | 1.8114 | 2.1521 | 45 | 2 | 4 | 4 | 4 | 4 | 0 | 0 | 0 | 0 | 0 | 0 | 0 | 0
2014-11-24 | 5時 | 1.1845 | 1.1845 | 2.2227 | 1.0189 | 11.2694 | 0.85 | 9.4778 | 0.90449 | 9.4778 | 2 | 9.4778 | 0 | 0 | 0 | 0 | 0.90449 | 0 | 0 | 0 | 0 | 0.60695 | 0 | 0 | 0 | 0 | 8.8708 | 0 | 0 | 0 | 0 | 8.8708 | 0 | 0 | 0 | 0 | 9.8075 | 0 | 0 | 0 | 0 | 0 | 0 | 0 | 0 | 0 | 4.7655 | 1.8244 | 1.4597 | 1.1854 | 1.1865 | 0 | 0 | 0 | 0 | 0 | 0 | 0 | 0 | 0 | 0 | 8.8708 | 0 | 2.7013 | 1.8153 | 2.1523 | 45 | 2 | 4 | 4 | 4 | 4 | 0 | 0 | 0 | 0 | 0 | 0 | 0 | 0
2014-11-24 | 6時 | 0.68604 | 0.68604 | 2.4865 | 0.95867 | 13.3994 | 0.85 | 6.1411 | 0.95916 | 6.1411 | 3 | 6.1411 | 0 | 0 | 0 | 0 | 0.95916 | 0 | 0 | 0 | 0 | 0.49686 | 0 | 0 | 0 | 0 | 5.6442 | 0 | 0 | 0 | 0 | 5.6442 | 0 | 0 | 0 | 0 | 5.8845 | 0 | 0 | 0 | 0 | 0 | 0 | 0 | 0 | 0 | 2.8593 | 1.0946 | 0.87583 | 0.71124 | 0.7119 | 0 | 0 | 0 | 0 | 0 | 0 | 0 | 0 | 0 | 0 | 5.6442 | 0 | 2.9562 | 2.0319 | 2.3598 | 35 | 3 | 4 | 4 | 4 | 4 | 0 | 0 | 0 | 0 | 0 | 0 | 0 | 0
2014-11-24 | 7時 | 0.66194 | 0.66194 | 2.5576 | 0.95956 | 13.7697 | 0.85 | 6.0947 | 0.95376 | 6.0947 | 3 | 6.0947 | 0 | 0 | 0 | 0 | 0.95376 | 0 | 0 | 0 | 0 | 0.48233 | 0 | 0 | 0 | 0 | 5.6124 | 0 | 0 | 0 | 0 | 5.6124 | 0 | 0 | 0 | 0 | 5.8845 | 0 | 0 | 0 | 0 | 0 | 0 | 0 | 0 | 0 | 2.8593 | 1.0946 | 0.87583 | 0.71124 | 0.7119 | 0 | 0 | 0 | 0 | 0 | 0 | 0 | 0 | 0 | 0 | 5.6124 | 0 | 2.8717 | 1.9494 | 2.2672 | 35 | 3 | 4 | 4 | 4 | 4 | 0 | 0 | 0 | 0 | 0 | 0 | 0 | 0
2014-11-24 | 8時 | 0.60068 | 0.60068 | 2.6206 | 0.95563 | 14.1671 | 0.85 | 5.667 | 0.88868 | 5.667 | 3 | 5.667 | 0 | 0 | 0 | 0 | 0.88868 | 0 | 0 | 0 | 0 | 0.43749 | 0 | 0 | 0 | 0 | 5.2295 | 0 | 0 | 0 | 0 | 5.2295 | 0 | 0 | 0 | 0 | 5.8845 | 0 | 0 | 0 | 0 | 0 | 0 | 0 | 0 | 0 | 2.8593 | 1.0946 | 0.87583 | 0.71124 | 0.7119 | 0 | 0 | 0 | 0 | 0 | 0 | 0 | 0 | 0 | 0 | 5.2295 | 0 | 1.7416 | 1.6841 | 1.9994 | 35 | 3 | 4 | 4 | 4 | 4 | 0 | 0 | 0 | 0 | 0 | 0 | 0 | 0
2014-11-24 | 9時 | 0.62742 | 0.62742 | 2.7258 | 0.9673 | 14.5577 | 0.85 | 6.1568 | 0.96753 | 6.1568 | 3 | 6.1568 | 0 | 0 | 0 | 0 | 0.96753 | 0 | 0 | 0 | 0 | 0.46333 | 0 | 0 | 0 | 0 | 5.6935 | 0 | 0 | 0 | 0 | 5.6935 | 0 | 0 | 0 | 0 | 5.8845 | 0 | 0 | 0 | 0 | 0 | 0 | 0 | 0 | 0 | 2.8593 | 1.0946 | 0.87583 | 0.71124 | 0.7119 | 0 | 0 | 0 | 0 | 0 | 0 | 0 | 0 | 0 | 0 | 5.6935 | 0 | 2.5117 | 1.6895 | 1.9844 | 35 | 3 | 4 | 4 | 4 | 4 | 0 | 0 | 0 | 0 | 0 | 0 | 0 | 0
2014-11-24 | 10時 | 0.58701 | 0.58701 | 2.8512 | 0.9735 | 15.1308 | 0.85 | 6.0254 | 0.94988 | 6.0254 | 3 | 6.0254 | 0 | 0 | 0 | 0 | 0.94988 | 0 | 0 | 0 | 0 | 0.43576 | 0 | 0 | 0 | 0 | 5.5896 | 0 | 0 | 0 | 0 | 5.5896 | 0 | 0 | 0 | 0 | 5.8845 | 0 | 0 | 0 | 0 | 0 | 0 | 0 | 0 | 0 | 2.8593 | 1.0946 | 0.87583 | 0.71124 | 0.7119 | 0 | 0 | 0 | 0 | 0 | 0 | 0 | 0 | 0 | 0 | 5.5896 | 0 | 2.388 | 1.567 | 1.8413 | 35 | 3 | 4 | 4 | 4 | 4 | 0 | 0 | 0 | 0 | 0 | 0 | 0 | 0
2014-11-24 | 11時 | 0.80108 | 0.80108 | 2.3257 | 0.96758 | 12.4173 | 0.85 | 6.707 | 0.64322 | 6.707 | 2 | 6.707 | 0 | 0 | 0 | 0 | 0.64322 | 0 | 0 | 0 | 0 | 0.39854 | 0 | 0 | 0 | 0 | 6.3084 | 0 | 0 | 0 | 0 | 6.3084 | 0 | 0 | 0 | 0 | 9.8075 | 0 | 0 | 0 | 0 | 0 | 0 | 0 | 0 | 0 | 4.7655 | 1.8244 | 1.4597 | 1.1854 | 1.1865 | 0 | 0 | 0 | 0 | 0 | 0 | 0 | 0 | 0 | 0 | 6.3084 | 0 | 2.3475 | 1.5442 | 1.8077 | 45 | 2 | 4 | 4 | 4 | 4 | 0 | 0 | 0 | 0 | 0 | 0 | 0 | 0
2014-11-24 | 12時 | 0.45969 | 0.45969 | 2.897 | 0.96914 | 15.4426 | 0.85 | 4.7941 | 0.75712 | 4.7941 | 3 | 4.7941 | 0 | 0 | 0 | 0 | 0.75712 | 0 | 0 | 0 | 0 | 0.33886 | 0 | 0 | 0 | 0 | 4.4553 | 0 | 0 | 0 | 0 | 4.4553 | 0 | 0 | 0 | 0 | 5.8845 | 0 | 0 | 0 | 0 | 0 | 0 | 0 | 0 | 0 | 2.8593 | 1.0946 | 0.87583 | 0.71124 | 0.7119 | 0 | 0 | 0 | 0 | 0 | 0 | 0 | 0 | 0 | 0 | 4.4553 | 0 | 2.2547 | 1.4808 | 1.7351 | 35 | 3 | 4 | 4 | 4 | 4 | 0 | 0 | 0 | 0 | 0 | 0 | 0 | 0
2014-11-24 | 13時 | 0.5321 | 0.5321 | 2.9403 | 0.97777 | 15.5352 | 0.85 | 5.6322 | 0.88995 | 5.6322 | 3 | 5.6322 | 0 | 0 | 0 | 0 | 0.88995 | 0 | 0 | 0 | 0 | 0.39533 | 0 | 0 | 0 | 0 | 5.2369 | 0 | 0 | 0 | 0 | 5.2369 | 0 | 0 | 0 | 0 | 5.8845 | 0 | 0 | 0 | 0 | 0 | 0 | 0 | 0 | 0 | 2.8593 | 1.0946 | 0.87583 | 0.71124 | 0.7119 | 0 | 0 | 0 | 0 | 0 | 0 | 0 | 0 | 0 | 0 | 5.2369 | 0 | 2.2324 | 1.4834 | 1.7339 | 35 | 3 | 4 | 4 | 4 | 4 | 0 | 0 | 0 | 0 | 0 | 0 | 0 | 0
2014-11-24 | 14時 | 0.54862 | 0.54862 | 2.936 | 0.97828 | 15.5044 | 0.85 | 5.7987 | 0.91609 | 5.7987 | 3 | 5.7987 | 0 | 0 | 0 | 0 | 0.91609 | 0 | 0 | 0 | 0 | 0.40796 | 0 | 0 | 0 | 0 | 5.3908 | 0 | 0 | 0 | 0 | 5.3908 | 0 | 0 | 0 | 0 | 5.8845 | 0 | 0 | 0 | 0 | 0 | 0 | 0 | 0 | 0 | 2.8593 | 1.0946 | 0.87583 | 0.71124 | 0.7119 | 0 | 0 | 0 | 0 | 0 | 0 | 0 | 0 | 0 | 0 | 5.3908 | 0 | 2.2556 | 1.5241 | 1.7772 | 35 | 3 | 4 | 4 | 4 | 4 | 0 | 0 | 0 | 0 | 0 | 0 | 0 | 0
2014-11-24 | 15時 | 0.50493 | 0.50493 | 2.884 | 0.97065 | 15.3495 | 0.85 | 5.2424 | 0.82747 | 5.2424 | 3 | 5.2424 | 0 | 0 | 0 | 0 | 0.82747 | 0 | 0 | 0 | 0 | 0.37313 | 0 | 0 | 0 | 0 | 4.8693 | 0 | 0 | 0 | 0 | 4.8693 | 0 | 0 | 0 | 0 | 5.8845 | 0 | 0 | 0 | 0 | 0 | 0 | 0 | 0 | 0 | 2.8593 | 1.0946 | 0.87583 | 0.71124 | 0.7119 | 0 | 0 | 0 | 0 | 0 | 0 | 0 | 0 | 0 | 0 | 4.8693 | 0 | 2.3643 | 1.6222 | 1.8825 | 35 | 3 | 4 | 4 | 4 | 4 | 0 | 0 | 0 | 0 | 0 | 0 | 0 | 0
2014-11-24 | 16時 | 0.46718 | 0.46718 | 2.8645 | 0.96604 | 15.3184 | 0.85 | 4.8177 | 0.76029 | 4.8177 | 3 | 4.8177 | 0 | 0 | 0 | 0 | 0.76029 | 0 | 0 | 0 | 0 | 0.34368 | 0 | 0 | 0 | 0 | 4.474 | 0 | 0 | 0 | 0 | 4.474 | 0 | 0 | 0 | 0 | 5.8845 | 0 | 0 | 0 | 0 | 0 | 0 | 0 | 0 | 0 | 2.8593 | 1.0946 | 0.87583 | 0.71124 | 0.7119 | 0 | 0 | 0 | 0 | 0 | 0 | 0 | 0 | 0 | 0 | 4.474 | 0 | 2.3912 | 1.6453 | 1.9096 | 35 | 3 | 4 | 4 | 4 | 4 | 0 | 0 | 0 | 0 | 0 | 0 | 0 | 0
2014-11-24 | 17時 | 0.91758 | 0.91758 | 2.405 | 0.99296 | 12.5124 | 0.85 | 7.9442 | 0.76221 | 7.9442 | 2 | 7.9442 | 0 | 0 | 0 | 0 | 0.76221 | 0 | 0 | 0 | 0 | 0.46885 | 0 | 0 | 0 | 0 | 7.4754 | 0 | 0 | 0 | 0 | 7.4754 | 0 | 0 | 0 | 0 | 9.8075 | 0 | 0 | 0 | 0 | 0 | 0 | 0 | 0 | 0 | 4.7655 | 1.8244 | 1.4597 | 1.1854 | 1.1865 | 0 | 0 | 0 | 0 | 0 | 0 | 0 | 0 | 0 | 0 | 7.4754 | 0 | 2.4203 | 1.6627 | 1.5787 | 45 | 2 | 4 | 4 | 4 | 4 | 0 | 0 | 0 | 0 | 0 | 0 | 0 | 0
2014-11-24 | 18時 | 0.91381 | 0.91381 | 2.4034 | 0.99232 | 12.5124 | 0.85 | 7.9066 | 0.75859 | 7.9066 | 2 | 7.9066 | 0 | 0 | 0 | 0 | 0.75859 | 0 | 0 | 0 | 0 | 0.46663 | 0 | 0 | 0 | 0 | 7.4399 | 0 | 0 | 0 | 0 | 7.4399 | 0 | 0 | 0 | 0 | 9.8075 | 0 | 0 | 0 | 0 | 0 | 0 | 0 | 0 | 0 | 4.7655 | 1.8244 | 1.4597 | 1.1854 | 1.1865 | 0 | 0 | 0 | 0 | 0 | 0 | 0 | 0 | 0 | 0 | 7.4399 | 0 | 2.4292 | 1.6686 | 1.7844 | 45 | 2 | 4 | 4 | 4 | 4 | 0 | 0 | 0 | 0 | 0 | 0 | 0 | 0
2014-11-24 | 19時 | 0.43654 | 0.43654 | 2.7749 | 0.95339 | 15.0363 | 0.85 | 4.3609 | 0.68711 | 4.3609 | 3 | 4.3609 | 0 | 0 | 0 | 0 | 0.68711 | 0 | 0 | 0 | 0 | 0.31752 | 0 | 0 | 0 | 0 | 4.0433 | 0 | 0 | 0 | 0 | 4.0433 | 0 | 0 | 0 | 0 | 5.8845 | 0 | 0 | 0 | 0 | 0 | 0 | 0 | 0 | 0 | 2.8593 | 1.0946 | 0.87583 | 0.71124 | 0.7119 | 0 | 0 | 0 | 0 | 0 | 0 | 0 | 0 | 0 | 0 | 4.0433 | 0 | 2.4601 | 1.1477 | 1.9534 | 35 | 3 | 4 | 4 | 4 | 4 | 0 | 0 | 0 | 0 | 0 | 0 | 0 | 0
2014-11-24 | 20時 | 0.51216 | 0.51216 | 2.7021 | 0.9526 | 14.6543 | 0.85 | 4.9821 | 0.78335 | 4.9821 | 3 | 4.9821 | 0 | 0 | 0 | 0 | 0.78335 | 0 | 0 | 0 | 0 | 0.3725 | 0 | 0 | 0 | 0 | 4.6096 | 0 | 0 | 0 | 0 | 4.6096 | 0 | 0 | 0 | 0 | 5.8845 | 0 | 0 | 0 | 0 | 0 | 0 | 0 | 0 | 0 | 2.8593 | 1.0946 | 0.87583 | 0.71124 | 0.7119 | 0 | 0 | 0 | 0 | 0 | 0 | 0 | 0 | 0 | 0 | 4.6096 | 0 | 2.5523 | 1.6221 | 1.6277 | 35 | 3 | 4 | 4 | 4 | 4 | 0 | 0 | 0 | 0 | 0 | 0 | 0 | 0
2014-11-24 | 21時 | 0.55329 | 0.55329 | 2.7115 | 0.95801 | 14.6221 | 0.85 | 5.401 | 0.84905 | 5.401 | 3 | 5.401 | 0 | 0 | 0 | 0 | 0.84905 | 0 | 0 | 0 | 0 | 0.40469 | 0 | 0 | 0 | 0 | 4.9963 | 0 | 0 | 0 | 0 | 4.9963 | 0 | 0 | 0 | 0 | 5.8845 | 0 | 0 | 0 | 0 | 0 | 0 | 0 | 0 | 0 | 2.8593 | 1.0946 | 0.87583 | 0.71124 | 0.7119 | 0 | 0 | 0 | 0 | 0 | 0 | 0 | 0 | 0 | 0 | 4.9963 | 0 | 2.58 | 1.0867 | 1.4429 | 35 | 3 | 4 | 4 | 4 | 4 | 0 | 0 | 0 | 0 | 0 | 0 | 0 | 0
2014-11-24 | 22時 | 0.58612 | 0.58612 | 2.7171 | 0.9621 | 14.5899 | 0.85 | 5.7332 | 0.90112 | 5.7332 | 3 | 5.7332 | 0 | 0 | 0 | 0 | 0.90112 | 0 | 0 | 0 | 0 | 0.43052 | 0 | 0 | 0 | 0 | 5.3027 | 0 | 0 | 0 | 0 | 5.3027 | 0 | 0 | 0 | 0 | 5.8845 | 0 | 0 | 0 | 0 | 0 | 0 | 0 | 0 | 0 | 2.8593 | 1.0946 | 0.87583 | 0.71124 | 0.7119 | 0 | 0 | 0 | 0 | 0 | 0 | 0 | 0 | 0 | 0 | 5.3027 | 0 | 2.3847 | 1.2181 | 1.7205 | 35 | 3 | 4 | 4 | 4 | 4 | 0 | 0 | 0 | 0 | 0 | 0 | 0 | 0
2014-11-24 | 23時 | 0.83274 | 0.83274 | 2.248 | 0.97142 | 11.9553 | 0.85 | 6.7393 | 0.64501 | 6.7393 | 2 | 6.7393 | 0 | 0 | 0 | 0 | 0.64501 | 0 | 0 | 0 | 0 | 0.41335 | 0 | 0 | 0 | 0 | 6.3259 | 0 | 0 | 0 | 0 | 6.3259 | 0 | 0 | 0 | 0 | 9.8075 | 0 | 0 | 0 | 0 | 0 | 0 | 0 | 0 | 0 | 4.7655 | 1.8244 | 1.4597 | 1.1854 | 1.1865 | 0 | 0 | 0 | 0 | 0 | 0 | 0 | 0 | 0 | 0 | 6.3259 | 0 | 2.1786 | 1.5637 | 1.8726 | 45 | 2 | 4 | 4 | 4 | 4 | 0 | 0 | 0 | 0 | 0 | 0 | 0 | 0
2014-11-25 | 0時 | 0.85837 | 0.85837 | 2.2434 | 0.97754 | 11.8558 | 0.85 | 6.9323 | 0.6632 | 6.9323 | 2 | 6.9323 | 0 | 0 | 0 | 0 | 0.6632 | 0 | 0 | 0 | 0 | 0.42797 | 0 | 0 | 0 | 0 | 6.5043 | 0 | 0 | 0 | 0 | 6.5043 | 0 | 0 | 0 | 0 | 9.8075 | 0 | 0 | 0 | 0 | 0 | 0 | 0 | 0 | 0 | 4.7655 | 1.8244 | 1.4597 | 1.1854 | 1.1865 | 0 | 0 | 0 | 0 | 0 | 0 | 0 | 0 | 0 | 0 | 6.5043 | 0 | 2.1985 | 1.6137 | 1.9225 | 45 | 2 | 4 | 4 | 4 | 4 | 0 | 0 | 0 | 0 | 0 | 0 | 0 | 0
2014-11-25 | 1時 | 0.87265 | 0.87265 | 2.2416 | 0.98089 | 11.8058 | 0.85 | 7.042 | 0.67355 | 7.042 | 2 | 7.042 | 0 | 0 | 0 | 0 | 0.67355 | 0 | 0 | 0 | 0 | 0.43616 | 0 | 0 | 0 | 0 | 6.6059 | 0 | 0 | 0 | 0 | 6.6059 | 0 | 0 | 0 | 0 | 9.8075 | 0 | 0 | 0 | 0 | 0 | 0 | 0 | 0 | 0 | 4.7655 | 1.8244 | 1.4597 | 1.1854 | 1.1865 | 0 | 0 | 0 | 0 | 0 | 0 | 0 | 0 | 0 | 0 | 6.6059 | 0 | 2.2231 | 1.64 | 1.9518 | 45 | 2 | 4 | 4 | 4 | 4 | 0 | 0 | 0 | 0 | 0 | 0 | 0 | 0
2014-11-25 | 2時 | 0.88844 | 0.88844 | 2.2353 | 0.98441 | 11.7305 | 0.85 | 7.1492 | 0.68358 | 7.1492 | 2 | 7.1492 | 0 | 0 | 0 | 0 | 0.68358 | 0 | 0 | 0 | 0 | 0.44495 | 0 | 0 | 0 | 0 | 6.7043 | 0 | 0 | 0 | 0 | 6.7043 | 0 | 0 | 0 | 0 | 9.8075 | 0 | 0 | 0 | 0 | 0 | 0 | 0 | 0 | 0 | 4.7655 | 1.8244 | 1.4597 | 1.1854 | 1.1865 | 0 | 0 | 0 | 0 | 0 | 0 | 0 | 0 | 0 | 0 | 6.7043 | 0 | 2.2576 | 1.6672 | 1.9828 | 45 | 2 | 4 | 4 | 4 | 4 | 0 | 0 | 0 | 0 | 0 | 0 | 0 | 0
2014-11-25 | 3時 | 0.90026 | 0.90026 | 2.2315 | 0.98702 | 11.68 | 0.85 | 7.2323 | 0.69138 | 7.2323 | 2 | 7.2323 | 0 | 0 | 0 | 0 | 0.69138 | 0 | 0 | 0 | 0 | 0.45157 | 0 | 0 | 0 | 0 | 6.7807 | 0 | 0 | 0 | 0 | 6.7807 | 0 | 0 | 0 | 0 | 9.8075 | 0 | 0 | 0 | 0 | 0 | 0 | 0 | 0 | 0 | 4.7655 | 1.8244 | 1.4597 | 1.1854 | 1.1865 | 0 | 0 | 0 | 0 | 0 | 0 | 0 | 0 | 0 | 0 | 6.7807 | 0 | 2.2874 | 1.6879 | 2.0069 | 45 | 2 | 4 | 4 | 4 | 4 | 0 | 0 | 0 | 0 | 0 | 0 | 0 | 0
2014-11-25 | 4時 | 0.89108 | 0.89108 | 2.2468 | 0.98526 | 11.7808 | 0.85 | 7.2074 | 0.6893 | 7.2074 | 2 | 7.2074 | 0 | 0 | 0 | 0 | 0.6893 | 0 | 0 | 0 | 0 | 0.44713 | 0 | 0 | 0 | 0 | 6.7603 | 0 | 0 | 0 | 0 | 6.7603 | 0 | 0 | 0 | 0 | 9.8075 | 0 | 0 | 0 | 0 | 0 | 0 | 0 | 0 | 0 | 4.7655 | 1.8244 | 1.4597 | 1.1854 | 1.1865 | 0 | 0 | 0 | 0 | 0 | 0 | 0 | 0 | 0 | 0 | 6.7603 | 0 | 2.2797 | 1.6764 | 1.9955 | 45 | 2 | 4 | 4 | 4 | 4 | 0 | 0 | 0 | 0 | 0 | 0 | 0 | 0
2014-11-25 | 5時 | 0.86297 | 0.86297 | 2.2765 | 0.97965 | 12.0047 | 0.85 | 7.0723 | 0.67702 | 7.0723 | 2 | 7.0723 | 0 | 0 | 0 | 0 | 0.67702 | 0 | 0 | 0 | 0 | 0.43235 | 0 | 0 | 0 | 0 | 6.6399 | 0 | 0 | 0 | 0 | 6.6399 | 0 | 0 | 0 | 0 | 9.8075 | 0 | 0 | 0 | 0 | 0 | 0 | 0 | 0 | 0 | 4.7655 | 1.8244 | 1.4597 | 1.1854 | 1.1865 | 0 | 0 | 0 | 0 | 0 | 0 | 0 | 0 | 0 | 0 | 6.6399 | 0 | 2.2302 | 1.6323 | 1.9471 | 45 | 2 | 4 | 4 | 4 | 4 | 0 | 0 | 0 | 0 | 0 | 0 | 0 | 0
2014-11-25 | 6時 | 0.77428 | 0.77428 | 2.2873 | 0.95902 | 12.3214 | 0.85 | 6.3757 | 0.61119 | 6.3757 | 2 | 6.3757 | 0 | 0 | 0 | 0 | 0.61119 | 0 | 0 | 0 | 0 | 0.38142 | 0 | 0 | 0 | 0 | 5.9942 | 0 | 0 | 0 | 0 | 5.9942 | 0 | 0 | 0 | 0 | 9.8075 | 0 | 0 | 0 | 0 | 0 | 0 | 0 | 0 | 0 | 4.7655 | 1.8244 | 1.4597 | 1.1854 | 1.1865 | 0 | 0 | 0 | 0 | 0 | 0 | 0 | 0 | 0 | 0 | 5.9942 | 0 | 2.2711 | 1.4427 | 1.7216 | 45 | 2 | 4 | 4 | 4 | 4 | 0 | 0 | 0 | 0 | 0 | 0 | 0 | 0
2014-11-25 | 7時 | 0.48282 | 0.48282 | 3.3554 | 0.9658 | 17.9483 | 1 | 5.8322 | 0.92009 | 5.8322 | 3 | 5.8322 | 0 | 0 | 0 | 0 | 0.92009 | 0 | 0 | 0 | 0 | 0.41797 | 0 | 0 | 0 | 0 | 5.4143 | 0 | 0 | 0 | 0 | 5.4143 | 0 | 0 | 0 | 0 | 5.8845 | 0 | 0 | 0 | 0 | 0 | 0 | 0 | 0 | 0 | 2.8593 | 1.0946 | 0.87583 | 0.71124 | 0.7119 | 0 | 0 | 0 | 0 | 0 | 0 | 0 | 0 | 0 | 0 | 5.4143 | 0 | 2.3724 | 1.3352 | 1.7567 | 35 | 3 | 4 | 4 | 4 | 4 | 0 | 0 | 0 | 0 | 0 | 0 | 0 | 0
2014-11-25 | 8時 | 0.33738 | 0.33738 | 3.2288 | 0.94097 | 17.7269 | 1 | 3.9216 | 0.61801 | 3.9216 | 3 | 3.9216 | 0 | 0 | 0 | 0 | 0.61801 | 0 | 0 | 0 | 0 | 0.28489 | 0 | 0 | 0 | 0 | 3.6367 | 0 | 0 | 0 | 0 | 3.6367 | 0 | 0 | 0 | 0 | 5.8845 | 0 | 0 | 0 | 0 | 0 | 0 | 0 | 0 | 0 | 2.8593 | 1.0946 | 0.87583 | 0.71124 | 0.7119 | 0 | 0 | 0 | 0 | 0 | 0 | 0 | 0 | 0 | 0 | 3.6367 | 0 | 0.81246 | 0.89665 | 1.2602 | 35 | 3 | 4 | 4 | 4 | 4 | 0 | 0 | 0 | 0 | 0 | 0 | 0 | 0
2014-11-25 | 9時 | 0.14138 | 0.14138 | 3.1122 | 0.90889 | 17.6898 | 1 | 1.584 | 0.24958 | 1.584 | 3 | 1.584 | 0 | 0 | 0 | 0 | 0.24958 | 0 | 0 | 0 | 0 | 0.11533 | 0 | 0 | 0 | 0 | 1.4686 | 0 | 0 | 0 | 0 | 1.4686 | 0 | 0 | 0 | 0 | 5.8845 | 0 | 0 | 0 | 0 | 0 | 0 | 0 | 0 | 0 | 2.8593 | 1.0946 | 0.87583 | 0.71124 | 0.7119 | 0 | 0 | 0 | 0 | 0 | 0 | 0 | 0 | 0 | 0 | 1.4686 | 0 | 1.5222 | 0.033793 | 0.38942 | 35 | 3 | 4 | 4 | 4 | 4 | 0 | 0 | 0 | 0 | 0 | 0 | 0 | 0
2014-11-25 | 10時 | 0.028794 | 0.028794 | 3.3574 | 0.93973 | 18.4572 | 1 | 0.34802 | 0.055039 | 0.34802 | 3 | 0.34802 | 0 | 0 | 0 | 0 | 0.055039 | 0 | 0 | 0 | 0 | 0.024141 | 0 | 0 | 0 | 0 | 0.32388 | 0 | 0 | 0 | 0 | 0.32388 | 0 | 0 | 0 | 0 | 5.8845 | 0 | 0 | 0 | 0 | 0 | 0 | 0 | 0 | 0 | 2.8593 | 1.0946 | 0.87583 | 0.71124 | 0.7119 | 0 | 0 | 0 | 0 | 0 | 0 | 0 | 0 | 0 | 0 | 0.32388 | 0 | 1.0688 | 0.023023 | 0.042928 | 35 | 3 | 4 | 4 | 4 | 4 | 0 | 0 | 0 | 0 | 0 | 0 | 0 | 0
2014-11-25 | 11時 | 0.20998 | 0.20998 | 3.2526 | 0.93429 | 17.985 | 1 | 2.4588 | 0.38796 | 2.4588 | 3 | 2.4588 | 0 | 0 | 0 | 0 | 0.38796 | 0 | 0 | 0 | 0 | 0.17581 | 0 | 0 | 0 | 0 | 2.2829 | 0 | 0 | 0 | 0 | 2.2829 | 0 | 0 | 0 | 0 | 5.8845 | 0 | 0 | 0 | 0 | 0 | 0 | 0 | 0 | 0 | 2.8593 | 1.0946 | 0.87583 | 0.71124 | 0.7119 | 0 | 0 | 0 | 0 | 0 | 0 | 0 | 0 | 0 | 0 | 2.2829 | 0 | 1.1215 | 0.05443 | 0.068468 | 35 | 3 | 4 | 4 | 4 | 4 | 0 | 0 | 0 | 0 | 0 | 0 | 0 | 0
2014-11-25 | 12時 | 0.21912 | 0.21912 | 3.2568 | 0.9355 | 17.985 | 1 | 2.569 | 0.40536 | 2.569 | 3 | 2.569 | 0 | 0 | 0 | 0 | 0.40536 | 0 | 0 | 0 | 0 | 0.18369 | 0 | 0 | 0 | 0 | 2.3854 | 0 | 0 | 0 | 0 | 2.3854 | 0 | 0 | 0 | 0 | 5.8845 | 0 | 0 | 0 | 0 | 0 | 0 | 0 | 0 | 0 | 2.8593 | 1.0946 | 0.87583 | 0.71124 | 0.7119 | 0 | 0 | 0 | 0 | 0 | 0 | 0 | 0 | 0 | 0 | 2.3854 | 0 | 1.3435 | 0.48414 | 0.74509 | 35 | 3 | 4 | 4 | 4 | 4 | 0 | 0 | 0 | 0 | 0 | 0 | 0 | 0
2014-11-25 | 13時 | 0.27937 | 0.27937 | 3.1758 | 0.9294 | 17.6527 | 1 | 3.194 | 0.50317 | 3.194 | 3 | 3.194 | 0 | 0 | 0 | 0 | 0.50317 | 0 | 0 | 0 | 0 | 0.23308 | 0 | 0 | 0 | 0 | 2.9609 | 0 | 0 | 0 | 0 | 2.9609 | 0 | 0 | 0 | 0 | 5.8845 | 0 | 0 | 0 | 0 | 0 | 0 | 0 | 0 | 0 | 2.8593 | 1.0946 | 0.87583 | 0.71124 | 0.7119 | 0 | 0 | 0 | 0 | 0 | 0 | 0 | 0 | 0 | 0 | 2.9609 | 0 | 1.1664 | 0.5587 | 0.80562 | 35 | 3 | 4 | 4 | 4 | 4 | 0 | 0 | 0 | 0 | 0 | 0 | 0 | 0
2014-11-25 | 14時 | 0.36755 | 0.36755 | 3.1542 | 0.93494 | 17.4286 | 1 | 4.1735 | 0.65678 | 4.1735 | 3 | 4.1735 | 0 | 0 | 0 | 0 | 0.65678 | 0 | 0 | 0 | 0 | 0.30864 | 0 | 0 | 0 | 0 | 3.8648 | 0 | 0 | 0 | 0 | 3.8648 | 0 | 0 | 0 | 0 | 5.8845 | 0 | 0 | 0 | 0 | 0 | 0 | 0 | 0 | 0 | 2.8593 | 1.0946 | 0.87583 | 0.71124 | 0.7119 | 0 | 0 | 0 | 0 | 0 | 0 | 0 | 0 | 0 | 0 | 3.8648 | 0 | 1.4629 | 0.93354 | 1.2048 | 35 | 3 | 4 | 4 | 4 | 4 | 0 | 0 | 0 | 0 | 0 | 0 | 0 | 0
2014-11-25 | 15時 | 0.4114 | 0.4114 | 3.0809 | 0.9314 | 17.0887 | 1 | 4.563 | 0.71694 | 4.563 | 3 | 4.563 | 0 | 0 | 0 | 0 | 0.71694 | 0 | 0 | 0 | 0 | 0.34413 | 0 | 0 | 0 | 0 | 4.2189 | 0 | 0 | 0 | 0 | 4.2189 | 0 | 0 | 0 | 0 | 5.8845 | 0 | 0 | 0 | 0 | 0 | 0 | 0 | 0 | 0 | 2.8593 | 1.0946 | 0.87583 | 0.71124 | 0.7119 | 0 | 0 | 0 | 0 | 0 | 0 | 0 | 0 | 0 | 0 | 4.2189 | 0 | 2.208 | 1.0341 | 1.8084 | 35 | 3 | 4 | 4 | 4 | 4 | 0 | 0 | 0 | 0 | 0 | 0 | 0 | 0
2014-11-25 | 16時 | 0.88737 | 0.88737 | 2.6409 | 0.98438 | 13.8597 | 1 | 8.4364 | 0.80683 | 8.4364 | 2 | 8.4364 | 0 | 0 | 0 | 0 | 0.80683 | 0 | 0 | 0 | 0 | 0.52337 | 0 | 0 | 0 | 0 | 7.913 | 0 | 0 | 0 | 0 | 7.913 | 0 | 0 | 0 | 0 | 9.8075 | 0 | 0 | 0 | 0 | 0 | 0 | 0 | 0 | 0 | 4.7655 | 1.8244 | 1.4597 | 1.1854 | 1.1865 | 0 | 0 | 0 | 0 | 0 | 0 | 0 | 0 | 0 | 0 | 7.913 | 0 | 2.4751 | 1.2085 | 2.0295 | 45 | 2 | 4 | 4 | 4 | 4 | 0 | 0 | 0 | 0 | 0 | 0 | 0 | 0
2014-11-25 | 17時 | 0.9615 | 0.9615 | 2.647 | 0.99951 | 13.6816 | 1 | 9.1624 | 0.87571 | 9.1624 | 2 | 9.1624 | 0 | 0 | 0 | 0 | 0.87571 | 0 | 0 | 0 | 0 | 0.57392 | 0 | 0 | 0 | 0 | 8.5885 | 0 | 0 | 0 | 0 | 8.5885 | 0 | 0 | 0 | 0 | 9.8075 | 0 | 0 | 0 | 0 | 0 | 0 | 0 | 0 | 0 | 4.7655 | 1.8244 | 1.4597 | 1.1854 | 1.1865 | 0 | 0 | 0 | 0 | 0 | 0 | 0 | 0 | 0 | 0 | 8.5885 | 0 | 2.6458 | 1.4577 | 2.1659 | 45 | 2 | 4 | 4 | 4 | 4 | 0 | 0 | 0 | 0 | 0 | 0 | 0 | 0
2014-11-25 | 18時 | 0.47921 | 0.47921 | 2.9777 | 0.92944 | 16.551 | 1 | 5.1371 | 0.80516 | 5.1371 | 3 | 5.1371 | 0 | 0 | 0 | 0 | 0.80516 | 0 | 0 | 0 | 0 | 0.39908 | 0 | 0 | 0 | 0 | 4.738 | 0 | 0 | 0 | 0 | 4.738 | 0 | 0 | 0 | 0 | 5.8845 | 0 | 0 | 0 | 0 | 0 | 0 | 0 | 0 | 0 | 2.8593 | 1.0946 | 0.87583 | 0.71124 | 0.7119 | 0 | 0 | 0 | 0 | 0 | 0 | 0 | 0 | 0 | 0 | 4.738 | 0 | 2.7378 | 1.876 | 2.2319 | 35 | 3 | 4 | 4 | 4 | 4 | 0 | 0 | 0 | 0 | 0 | 0 | 0 | 0
2014-11-25 | 19時 | 0.51408 | 0.51408 | 2.9912 | 0.93583 | 16.5122 | 1 | 5.5357 | 0.86748 | 5.5357 | 3 | 5.5357 | 0 | 0 | 0 | 0 | 0.86748 | 0 | 0 | 0 | 0 | 0.43094 | 0 | 0 | 0 | 0 | 5.1047 | 0 | 0 | 0 | 0 | 5.1047 | 0 | 0 | 0 | 0 | 5.8845 | 0 | 0 | 0 | 0 | 0 | 0 | 0 | 0 | 0 | 2.8593 | 1.0946 | 0.87583 | 0.71124 | 0.7119 | 0 | 0 | 0 | 0 | 0 | 0 | 0 | 0 | 0 | 0 | 5.1047 | 0 | 2.7877 | 1.2458 | 1.6268 | 35 | 3 | 4 | 4 | 4 | 4 | 0 | 0 | 0 | 0 | 0 | 0 | 0 | 0
2014-11-25 | 20時 | 0.50849 | 0.50849 | 3.0375 | 0.93933 | 16.7057 | 1 | 5.5604 | 0.87213 | 5.5604 | 3 | 5.5604 | 0 | 0 | 0 | 0 | 0.87213 | 0 | 0 | 0 | 0 | 0.42837 | 0 | 0 | 0 | 0 | 5.1321 | 0 | 0 | 0 | 0 | 5.1321 | 0 | 0 | 0 | 0 | 5.8845 | 0 | 0 | 0 | 0 | 0 | 0 | 0 | 0 | 0 | 2.8593 | 1.0946 | 0.87583 | 0.71124 | 0.7119 | 0 | 0 | 0 | 0 | 0 | 0 | 0 | 0 | 0 | 0 | 5.1321 | 0 | 2.795 | 1.5395 | 1.5725 | 35 | 3 | 4 | 4 | 4 | 4 | 0 | 0 | 0 | 0 | 0 | 0 | 0 | 0
2014-11-25 | 21時 | 0.55379 | 0.55379 | 3.0267 | 0.94473 | 16.551 | 1 | 6.0341 | 0.94576 | 6.0341 | 3 | 6.0341 | 0 | 0 | 0 | 0 | 0.94576 | 0 | 0 | 0 | 0 | 0.46877 | 0 | 0 | 0 | 0 | 5.5654 | 0 | 0 | 0 | 0 | 5.5654 | 0 | 0 | 0 | 0 | 5.8845 | 0 | 0 | 0 | 0 | 0 | 0 | 0 | 0 | 0 | 2.8593 | 1.0946 | 0.87583 | 0.71124 | 0.7119 | 0 | 0 | 0 | 0 | 0 | 0 | 0 | 0 | 0 | 0 | 5.5654 | 0 | 2.8334 | 1.2358 | 1.5849 | 35 | 3 | 4 | 4 | 4 | 4 | 0 | 0 | 0 | 0 | 0 | 0 | 0 | 0
2014-11-25 | 22時 | 0.80279 | 0.80279 | 2.5207 | 0.95808 | 13.5917 | 1 | 7.2848 | 0.69603 | 7.2848 | 2 | 7.2848 | 0 | 0 | 0 | 0 | 0.69603 | 0 | 0 | 0 | 0 | 0.4585 | 0 | 0 | 0 | 0 | 6.8263 | 0 | 0 | 0 | 0 | 6.8263 | 0 | 0 | 0 | 0 | 9.8075 | 0 | 0 | 0 | 0 | 0 | 0 | 0 | 0 | 0 | 4.7655 | 1.8244 | 1.4597 | 1.1854 | 1.1865 | 0 | 0 | 0 | 0 | 0 | 0 | 0 | 0 | 0 | 0 | 6.8263 | 0 | 2.426 | 1.7174 | 2.0363 | 45 | 2 | 4 | 4 | 4 | 4 | 0 | 0 | 0 | 0 | 0 | 0 | 0 | 0
2014-11-25 | 23時 | 0.81348 | 0.81348 | 2.5364 | 0.96196 | 13.6217 | 1 | 7.428 | 0.70979 | 7.428 | 2 | 7.428 | 0 | 0 | 0 | 0 | 0.70979 | 0 | 0 | 0 | 0 | 0.46677 | 0 | 0 | 0 | 0 | 6.9613 | 0 | 0 | 0 | 0 | 6.9613 | 0 | 0 | 0 | 0 | 9.8075 | 0 | 0 | 0 | 0 | 0 | 0 | 0 | 0 | 0 | 4.7655 | 1.8244 | 1.4597 | 1.1854 | 1.1865 | 0 | 0 | 0 | 0 | 0 | 0 | 0 | 0 | 0 | 0 | 6.9613 | 0 | 2.406 | 1.7512 | 2.078 | 45 | 2 | 4 | 4 | 4 | 4 | 0 | 0 | 0 | 0 | 0 | 0 | 0 | 0
2014-11-26 | 0時 | 0.82849 | 0.82849 | 2.5304 | 0.96607 | 13.5316 | 1 | 7.5472 | 0.72094 | 7.5472 | 2 | 7.5472 | 0 | 0 | 0 | 0 | 0.72094 | 0 | 0 | 0 | 0 | 0.47652 | 0 | 0 | 0 | 0 | 7.0707 | 0 | 0 | 0 | 0 | 7.0707 | 0 | 0 | 0 | 0 | 9.8075 | 0 | 0 | 0 | 0 | 0 | 0 | 0 | 0 | 0 | 4.7655 | 1.8244 | 1.4597 | 1.1854 | 1.1865 | 0 | 0 | 0 | 0 | 0 | 0 | 0 | 0 | 0 | 0 | 7.0707 | 0 | 2.4255 | 1.7811 | 2.113 | 45 | 2 | 4 | 4 | 4 | 4 | 0 | 0 | 0 | 0 | 0 | 0 | 0 | 0
2014-11-26 | 1時 | 0.8511 | 0.8511 | 2.5115 | 0.97192 | 13.3498 | 1 | 7.6952 | 0.73461 | 7.6952 | 2 | 7.6952 | 0 | 0 | 0 | 0 | 0.73461 | 0 | 0 | 0 | 0 | 0.49049 | 0 | 0 | 0 | 0 | 7.2048 | 0 | 0 | 0 | 0 | 7.2048 | 0 | 0 | 0 | 0 | 9.8075 | 0 | 0 | 0 | 0 | 0 | 0 | 0 | 0 | 0 | 4.7655 | 1.8244 | 1.4597 | 1.1854 | 1.1865 | 0 | 0 | 0 | 0 | 0 | 0 | 0 | 0 | 0 | 0 | 7.2048 | 0 | 2.4714 | 1.8208 | 2.1579 | 45 | 2 | 4 | 4 | 4 | 4 | 0 | 0 | 0 | 0 | 0 | 0 | 0 | 0
2014-11-26 | 2時 | 0.85817 | 0.85817 | 2.5109 | 0.97391 | 13.3193 | 1 | 7.7573 | 0.74046 | 7.7573 | 2 | 7.7573 | 0 | 0 | 0 | 0 | 0.74046 | 0 | 0 | 0 | 0 | 0.49522 | 0 | 0 | 0 | 0 | 7.2621 | 0 | 0 | 0 | 0 | 7.2621 | 0 | 0 | 0 | 0 | 9.8075 | 0 | 0 | 0 | 0 | 0 | 0 | 0 | 0 | 0 | 4.7655 | 1.8244 | 1.4597 | 1.1854 | 1.1865 | 0 | 0 | 0 | 0 | 0 | 0 | 0 | 0 | 0 | 0 | 7.2621 | 0 | 2.493 | 1.8344 | 2.1744 | 45 | 2 | 4 | 4 | 4 | 4 | 0 | 0 | 0 | 0 | 0 | 0 | 0 | 0
2014-11-26 | 3時 | 0.86476 | 0.86476 | 2.5099 | 0.97573 | 13.2887 | 1 | 7.8135 | 0.74574 | 7.8135 | 2 | 7.8135 | 0 | 0 | 0 | 0 | 0.74574 | 0 | 0 | 0 | 0 | 0.49959 | 0 | 0 | 0 | 0 | 7.3139 | 0 | 0 | 0 | 0 | 7.3139 | 0 | 0 | 0 | 0 | 9.8075 | 0 | 0 | 0 | 0 | 0 | 0 | 0 | 0 | 0 | 4.7655 | 1.8244 | 1.4597 | 1.1854 | 1.1865 | 0 | 0 | 0 | 0 | 0 | 0 | 0 | 0 | 0 | 0 | 7.3139 | 0 | 2.5133 | 1.847 | 2.1892 | 45 | 2 | 4 | 4 | 4 | 4 | 0 | 0 | 0 | 0 | 0 | 0 | 0 | 0
2014-11-26 | 4時 | 1.0232 | 1.0232 | 2.167 | 1.0098 | 11.0859 | 0.85 | 7.9826 | 0.76123 | 7.9826 | 2 | 7.9826 | 0 | 0 | 0 | 0 | 0.76123 | 0 | 0 | 0 | 0 | 0.51677 | 0 | 0 | 0 | 0 | 7.4658 | 0 | 0 | 0 | 0 | 7.4658 | 0 | 0 | 0 | 0 | 9.8075 | 0 | 0 | 0 | 0 | 0 | 0 | 0 | 0 | 0 | 4.7655 | 1.8244 | 1.4597 | 1.1854 | 1.1865 | 0 | 0 | 0 | 0 | 0 | 0 | 0 | 0 | 0 | 0 | 7.4658 | 0 | 2.5733 | 1.8943 | 2.2414 | 45 | 2 | 4 | 4 | 4 | 4 | 0 | 0 | 0 | 0 | 0 | 0 | 0 | 0
2014-11-26 | 5時 | 0.88138 | 0.88138 | 2.5038 | 0.98016 | 13.1967 | 1 | 7.9445 | 0.758 | 7.9445 | 2 | 7.9445 | 0 | 0 | 0 | 0 | 0.758 | 0 | 0 | 0 | 0 | 0.51034 | 0 | 0 | 0 | 0 | 7.4342 | 0 | 0 | 0 | 0 | 7.4342 | 0 | 0 | 0 | 0 | 9.8075 | 0 | 0 | 0 | 0 | 0 | 0 | 0 | 0 | 0 | 4.7655 | 1.8244 | 1.4597 | 1.1854 | 1.1865 | 0 | 0 | 0 | 0 | 0 | 0 | 0 | 0 | 0 | 0 | 7.4342 | 0 | 2.5624 | 1.8784 | 2.2257 | 45 | 2 | 4 | 4 | 4 | 4 | 0 | 0 | 0 | 0 | 0 | 0 | 0 | 0
2014-11-26 | 6時 | 0.85072 | 0.85072 | 2.4611 | 0.97026 | 13.1042 | 1 | 7.5374 | 0.71893 | 7.5374 | 2 | 7.5374 | 0 | 0 | 0 | 0 | 0.71893 | 0 | 0 | 0 | 0 | 0.48645 | 0 | 0 | 0 | 0 | 7.051 | 0 | 0 | 0 | 0 | 7.051 | 0 | 0 | 0 | 0 | 9.8075 | 0 | 0 | 0 | 0 | 0 | 0 | 0 | 0 | 0 | 4.7655 | 1.8244 | 1.4597 | 1.1854 | 1.1865 | 0 | 0 | 0 | 0 | 0 | 0 | 0 | 0 | 0 | 0 | 7.051 | 0 | 2.7162 | 1.777 | 2.0978 | 45 | 2 | 4 | 4 | 4 | 4 | 0 | 0 | 0 | 0 | 0 | 0 | 0 | 0
2014-11-26 | 7時 | 0.82126 | 0.82126 | 2.48 | 0.96191 | 13.3193 | 1 | 7.3322 | 0.69988 | 7.3322 | 2 | 7.3322 | 0 | 0 | 0 | 0 | 0.69988 | 0 | 0 | 0 | 0 | 0.46808 | 0 | 0 | 0 | 0 | 6.8641 | 0 | 0 | 0 | 0 | 6.8641 | 0 | 0 | 0 | 0 | 9.8075 | 0 | 0 | 0 | 0 | 0 | 0 | 0 | 0 | 0 | 4.7655 | 1.8244 | 1.4597 | 1.1854 | 1.1865 | 0 | 0 | 0 | 0 | 0 | 0 | 0 | 0 | 0 | 0 | 6.8641 | 0 | 2.829 | 1.654 | 2.1199 | 45 | 2 | 4 | 4 | 4 | 4 | 0 | 0 | 0 | 0 | 0 | 0 | 0 | 0
2014-11-26 | 8時 | 0.33326 | 0.33326 | 2.8708 | 0.89608 | 16.551 | 1 | 3.4442 | 0.53983 | 3.4442 | 3 | 3.4442 | 0 | 0 | 0 | 0 | 0.53983 | 0 | 0 | 0 | 0 | 0.26757 | 0 | 0 | 0 | 0 | 3.1767 | 0 | 0 | 0 | 0 | 3.1767 | 0 | 0 | 0 | 0 | 5.8845 | 0 | 0 | 0 | 0 | 0 | 0 | 0 | 0 | 0 | 2.8593 | 1.0946 | 0.87583 | 0.71124 | 0.7119 | 0 | 0 | 0 | 0 | 0 | 0 | 0 | 0 | 0 | 0 | 3.1767 | 0 | 0.80444 | 0.65303 | 1.016 | 35 | 3 | 4 | 4 | 4 | 4 | 0 | 0 | 0 | 0 | 0 | 0 | 0 | 0
2014-11-26 | 9時 | 0.046211 | 0.046211 | 2.8148 | 0.85286 | 17.0506 | 1 | 0.46828 | 0.073563 | 0.46828 | 3 | 0.46828 | 0 | 0 | 0 | 0 | 0.073563 | 0 | 0 | 0 | 0 | 0.035392 | 0 | 0 | 0 | 0 | 0.43288 | 0 | 0 | 0 | 0 | 0.43288 | 0 | 0 | 0 | 0 | 5.8845 | 0 | 0 | 0 | 0 | 0 | 0 | 0 | 0 | 0 | 2.8593 | 1.0946 | 0.87583 | 0.71124 | 0.7119 | 0 | 0 | 0 | 0 | 0 | 0 | 0 | 0 | 0 | 0 | 0.43288 | 0 | 1.2719 | 0.035013 | 0.056366 | 35 | 3 | 4 | 4 | 4 | 4 | 0 | 0 | 0 | 0 | 0 | 0 | 0 | 0
2014-11-26 | 10時 | 0.013877 | 0.013877 | 3.0373 | 0.887 | 17.6898 | 1 | 0.15174 | 0.023908 | 0.15174 | 3 | 0.15174 | 0 | 0 | 0 | 0 | 0.023908 | 0 | 0 | 0 | 0 | 0.011048 | 0 | 0 | 0 | 0 | 0.14069 | 0 | 0 | 0 | 0 | 0.14069 | 0 | 0 | 0 | 0 | 5.8845 | 0 | 0 | 0 | 0 | 0 | 0 | 0 | 0 | 0 | 2.8593 | 1.0946 | 0.87583 | 0.71124 | 0.7119 | 0 | 0 | 0 | 0 | 0 | 0 | 0 | 0 | 0 | 0 | 0.14069 | 0 | 0.63339 | 0.022076 | 0.043026 | 35 | 3 | 4 | 4 | 4 | 4 | 0 | 0 | 0 | 0 | 0 | 0 | 0 | 0
2014-11-26 | 11時 | 0.020352 | 0.020352 | 3.0853 | 0.8954 | 17.8009 | 1 | 0.22605 | 0.035636 | 0.22605 | 3 | 0.22605 | 0 | 0 | 0 | 0 | 0.035636 | 0 | 0 | 0 | 0 | 0.016348 | 0 | 0 | 0 | 0 | 0.2097 | 0 | 0 | 0 | 0 | 0.2097 | 0 | 0 | 0 | 0 | 5.8845 | 0 | 0 | 0 | 0 | 0 | 0 | 0 | 0 | 0 | 2.8593 | 1.0946 | 0.87583 | 0.71124 | 0.7119 | 0 | 0 | 0 | 0 | 0 | 0 | 0 | 0 | 0 | 0 | 0.2097 | 0 | 0.3141 | 0.04699 | 0.044546 | 35 | 3 | 4 | 4 | 4 | 4 | 0 | 0 | 0 | 0 | 0 | 0 | 0 | 0
2014-11-26 | 12時 | 0.016539 | 0.016539 | 3.2021 | 0.91421 | 18.0948 | 1 | 0.19065 | 0.030098 | 0.19065 | 3 | 0.19065 | 0 | 0 | 0 | 0 | 0.030098 | 0 | 0 | 0 | 0 | 0.013538 | 0 | 0 | 0 | 0 | 0.17711 | 0 | 0 | 0 | 0 | 0.17711 | 0 | 0 | 0 | 0 | 5.8845 | 0 | 0 | 0 | 0 | 0 | 0 | 0 | 0 | 0 | 2.8593 | 1.0946 | 0.87583 | 0.71124 | 0.7119 | 0 | 0 | 0 | 0 | 0 | 0 | 0 | 0 | 0 | 0 | 0.17711 | 0 | 0.11673 | 0.048048 | 0.059237 | 35 | 3 | 4 | 4 | 4 | 4 | 0 | 0 | 0 | 0 | 0 | 0 | 0 | 0
2014-11-26 | 13時 | 0.070915 | 0.070915 | 3.0855 | 0.89919 | 17.7269 | 1 | 0.78771 | 0.12414 | 0.78771 | 3 | 0.78771 | 0 | 0 | 0 | 0 | 0.12414 | 0 | 0 | 0 | 0 | 0.057225 | 0 | 0 | 0 | 0 | 0.73048 | 0 | 0 | 0 | 0 | 0.73048 | 0 | 0 | 0 | 0 | 5.8845 | 0 | 0 | 0 | 0 | 0 | 0 | 0 | 0 | 0 | 2.8593 | 1.0946 | 0.87583 | 0.71124 | 0.7119 | 0 | 0 | 0 | 0 | 0 | 0 | 0 | 0 | 0 | 0 | 0.73048 | 0 | 0.23613 | 0.055507 | 0.067818 | 35 | 3 | 4 | 4 | 4 | 4 | 0 | 0 | 0 | 0 | 0 | 0 | 0 | 0
2014-11-26 | 14時 | 0.2774 | 0.2774 | 3.0425 | 0.91168 | 17.2403 | 1 | 3.0384 | 0.47773 | 3.0384 | 3 | 3.0384 | 0 | 0 | 0 | 0 | 0.47773 | 0 | 0 | 0 | 0 | 0.22717 | 0 | 0 | 0 | 0 | 2.8112 | 0 | 0 | 0 | 0 | 2.8112 | 0 | 0 | 0 | 0 | 5.8845 | 0 | 0 | 0 | 0 | 0 | 0 | 0 | 0 | 0 | 2.8593 | 1.0946 | 0.87583 | 0.71124 | 0.7119 | 0 | 0 | 0 | 0 | 0 | 0 | 0 | 0 | 0 | 0 | 2.8112 | 0 | 0.96515 | 0.06644 | 0.18341 | 35 | 3 | 4 | 4 | 4 | 4 | 0 | 0 | 0 | 0 | 0 | 0 | 0 | 0
2014-11-26 | 15時 | 0.37772 | 0.37772 | 2.9824 | 0.91596 | 16.8212 | 1 | 4.0555 | 0.63642 | 4.0555 | 3 | 4.0555 | 0 | 0 | 0 | 0 | 0.63642 | 0 | 0 | 0 | 0 | 0.31046 | 0 | 0 | 0 | 0 | 3.745 | 0 | 0 | 0 | 0 | 3.745 | 0 | 0 | 0 | 0 | 5.8845 | 0 | 0 | 0 | 0 | 0 | 0 | 0 | 0 | 0 | 2.8593 | 1.0946 | 0.87583 | 0.71124 | 0.7119 | 0 | 0 | 0 | 0 | 0 | 0 | 0 | 0 | 0 | 0 | 3.745 | 0 | 2.0138 | 0.54575 | 1.4729 | 35 | 3 | 4 | 4 | 4 | 4 | 0 | 0 | 0 | 0 | 0 | 0 | 0 | 0
2014-11-26 | 16時 | 0.89958 | 0.89958 | 2.5952 | 0.9864 | 13.5917 | 1 | 8.4044 | 0.803 | 8.4044 | 2 | 8.4044 | 0 | 0 | 0 | 0 | 0.803 | 0 | 0 | 0 | 0 | 0.52897 | 0 | 0 | 0 | 0 | 7.8755 | 0 | 0 | 0 | 0 | 7.8755 | 0 | 0 | 0 | 0 | 9.8075 | 0 | 0 | 0 | 0 | 0 | 0 | 0 | 0 | 0 | 4.7655 | 1.8244 | 1.4597 | 1.1854 | 1.1865 | 0 | 0 | 0 | 0 | 0 | 0 | 0 | 0 | 0 | 0 | 7.8755 | 0 | 2.4099 | 1.1108 | 1.9424 | 45 | 2 | 4 | 4 | 4 | 4 | 0 | 0 | 0 | 0 | 0 | 0 | 0 | 0
2014-11-26 | 17時 | 1.0177 | 1.0177 | 2.5887 | 1.0087 | 13.2581 | 1 | 9.4846 | 0.90514 | 9.4846 | 2 | 9.4846 | 0 | 0 | 0 | 0 | 0.90514 | 0 | 0 | 0 | 0 | 0.60738 | 0 | 0 | 0 | 0 | 8.8772 | 0 | 0 | 0 | 0 | 8.8772 | 0 | 0 | 0 | 0 | 9.8075 | 0 | 0 | 0 | 0 | 0 | 0 | 0 | 0 | 0 | 4.7655 | 1.8244 | 1.4597 | 1.1854 | 1.1865 | 0 | 0 | 0 | 0 | 0 | 0 | 0 | 0 | 0 | 0 | 8.8772 | 0 | 2.6787 | 1.4692 | 2.1897 | 45 | 2 | 4 | 4 | 4 | 4 | 0 | 0 | 0 | 0 | 0 | 0 | 0 | 0
2014-11-26 | 18時 | 0.53894 | 0.53894 | 2.8105 | 0.92338 | 15.7241 | 1 | 5.4529 | 0.85153 | 5.4529 | 3 | 5.4529 | 0 | 0 | 0 | 0 | 0.85153 | 0 | 0 | 0 | 0 | 0.44205 | 0 | 0 | 0 | 0 | 5.0108 | 0 | 0 | 0 | 0 | 5.0108 | 0 | 0 | 0 | 0 | 5.8845 | 0 | 0 | 0 | 0 | 0 | 0 | 0 | 0 | 0 | 2.8593 | 1.0946 | 0.87583 | 0.71124 | 0.7119 | 0 | 0 | 0 | 0 | 0 | 0 | 0 | 0 | 0 | 0 | 5.0108 | 0 | 2.8623 | 1.9688 | 2.3435 | 35 | 3 | 4 | 4 | 4 | 4 | 0 | 0 | 0 | 0 | 0 | 0 | 0 | 0
2014-11-26 | 19時 | 0.59869 | 0.59869 | 2.7993 | 0.93402 | 15.4833 | 1 | 6.0334 | 0.94119 | 6.0334 | 3 | 6.0334 | 0 | 0 | 0 | 0 | 0.94119 | 0 | 0 | 0 | 0 | 0.49491 | 0 | 0 | 0 | 0 | 5.5385 | 0 | 0 | 0 | 0 | 5.5385 | 0 | 0 | 0 | 0 | 5.8845 | 0 | 0 | 0 | 0 | 0 | 0 | 0 | 0 | 0 | 2.8593 | 1.0946 | 0.87583 | 0.71124 | 0.7119 | 0 | 0 | 0 | 0 | 0 | 0 | 0 | 0 | 0 | 0 | 5.5385 | 0 | 2.9845 | 1.3949 | 1.8012 | 35 | 3 | 4 | 4 | 4 | 4 | 0 | 0 | 0 | 0 | 0 | 0 | 0 | 0
2014-11-26 | 20時 | 0.62312 | 0.62312 | 2.7993 | 0.9389 | 15.4026 | 1 | 6.2795 | 0.97924 | 6.2795 | 3 | 6.2795 | 0 | 0 | 0 | 0 | 0.97924 | 0 | 0 | 0 | 0 | 0.51711 | 0 | 0 | 0 | 0 | 5.7624 | 0 | 0 | 0 | 0 | 5.7624 | 0 | 0 | 0 | 0 | 5.8845 | 0 | 0 | 0 | 0 | 0 | 0 | 0 | 0 | 0 | 2.8593 | 1.0946 | 0.87583 | 0.71124 | 0.7119 | 0 | 0 | 0 | 0 | 0 | 0 | 0 | 0 | 0 | 0 | 5.7624 | 0 | 3.0728 | 1.7502 | 1.816 | 35 | 3 | 4 | 4 | 4 | 4 | 0 | 0 | 0 | 0 | 0 | 0 | 0 | 0
2014-11-26 | 21時 | 0.82336 | 0.82336 | 2.307 | 0.95539 | 12.4748 | 1 | 6.8382 | 0.65085 | 6.8382 | 2 | 6.8382 | 0 | 0 | 0 | 0 | 0.65085 | 0 | 0 | 0 | 0 | 0.45494 | 0 | 0 | 0 | 0 | 6.3833 | 0 | 0 | 0 | 0 | 6.3833 | 0 | 0 | 0 | 0 | 9.8075 | 0 | 0 | 0 | 0 | 0 | 0 | 0 | 0 | 0 | 4.7655 | 1.8244 | 1.4597 | 1.1854 | 1.1865 | 0 | 0 | 0 | 0 | 0 | 0 | 0 | 0 | 0 | 0 | 6.3833 | 0 | 3.189 | 1.5034 | 1.8929 | 45 | 2 | 4 | 4 | 4 | 4 | 0 | 0 | 0 | 0 | 0 | 0 | 0 | 0
2014-11-26 | 22時 | 1.0145 | 1.0145 | 2.3381 | 1.0104 | 11.9552 | 1 | 8.5389 | 0.81134 | 8.5389 | 2 | 8.5389 | 0 | 0 | 0 | 0 | 0.81134 | 0 | 0 | 0 | 0 | 0.58163 | 0 | 0 | 0 | 0 | 7.9572 | 0 | 0 | 0 | 0 | 7.9572 | 0 | 0 | 0 | 0 | 9.8075 | 0 | 0 | 0 | 0 | 0 | 0 | 0 | 0 | 0 | 4.7655 | 1.8244 | 1.4597 | 1.1854 | 1.1865 | 0 | 0 | 0 | 0 | 0 | 0 | 0 | 0 | 0 | 0 | 7.9572 | 0 | 2.9016 | 2.0804 | 2.4507 | 45 | 2 | 4 | 4 | 4 | 4 | 0 | 0 | 0 | 0 | 0 | 0 | 0 | 0
2014-11-26 | 23時 | 1.2749 | 1.2749 | 1.9555 | 1.0196 | 9.9082 | 0.85 | 8.9749 | 0.85196 | 8.9749 | 2 | 8.9749 | 0 | 0 | 0 | 0 | 0.85196 | 0 | 0 | 0 | 0 | 0.61932 | 0 | 0 | 0 | 0 | 8.3556 | 0 | 0 | 0 | 0 | 8.3556 | 0 | 0 | 0 | 0 | 9.8075 | 0 | 0 | 0 | 0 | 0 | 0 | 0 | 0 | 0 | 4.7655 | 1.8244 | 1.4597 | 1.1854 | 1.1865 | 0 | 0 | 0 | 0 | 0 | 0 | 0 | 0 | 0 | 0 | 8.3556 | 0 | 2.9946 | 2.1975 | 2.5873 | 45 | 2 | 4 | 4 | 4 | 4 | 0 | 0 | 0 | 0 | 0 | 0 | 0 | 0
2014-11-27 | 0時 | 1.3184 | 1.3184 | 1.9368 | 1.0157 | 9.8513 | 0.85 | 9.1925 | 0.87243 | 9.1925 | 2 | 9.1925 | 0 | 0 | 0 | 0 | 0.87243 | 0 | 0 | 0 | 0 | 0.63615 | 0 | 0 | 0 | 0 | 8.5563 | 0 | 0 | 0 | 0 | 8.5563 | 0 | 0 | 0 | 0 | 9.8075 | 0 | 0 | 0 | 0 | 0 | 0 | 0 | 0 | 0 | 4.7655 | 1.8244 | 1.4597 | 1.1854 | 1.1865 | 0 | 0 | 0 | 0 | 0 | 0 | 0 | 0 | 0 | 0 | 8.5563 | 0 | 3.0604 | 2.2512 | 2.6528 | 45 | 2 | 4 | 4 | 4 | 4 | 0 | 0 | 0 | 0 | 0 | 0 | 0 | 0
2014-11-27 | 1時 | 1.3633 | 1.3633 | 1.9101 | 1.0105 | 9.7655 | 0.85 | 9.3745 | 0.88941 | 9.3745 | 2 | 9.3745 | 0 | 0 | 0 | 0 | 0.88941 | 0 | 0 | 0 | 0 | 0.65152 | 0 | 0 | 0 | 0 | 8.7229 | 0 | 0 | 0 | 0 | 8.7229 | 0 | 0 | 0 | 0 | 9.8075 | 0 | 0 | 0 | 0 | 0 | 0 | 0 | 0 | 0 | 4.7655 | 1.8244 | 1.4597 | 1.1854 | 1.1865 | 0 | 0 | 0 | 0 | 0 | 0 | 0 | 0 | 0 | 0 | 8.7229 | 0 | 3.1251 | 2.2957 | 2.7051 | 45 | 2 | 4 | 4 | 4 | 4 | 0 | 0 | 0 | 0 | 0 | 0 | 0 | 0
2014-11-27 | 2時 | 1.3817 | 1.3817 | 1.9054 | 1.008 | 9.7655 | 0.85 | 9.4775 | 0.89919 | 9.4775 | 2 | 9.4775 | 0 | 0 | 0 | 0 | 0.89919 | 0 | 0 | 0 | 0 | 0.65868 | 0 | 0 | 0 | 0 | 8.8188 | 0 | 0 | 0 | 0 | 8.8188 | 0 | 0 | 0 | 0 | 9.8075 | 0 | 0 | 0 | 0 | 0 | 0 | 0 | 0 | 0 | 4.7655 | 1.8244 | 1.4597 | 1.1854 | 1.1865 | 0 | 0 | 0 | 0 | 0 | 0 | 0 | 0 | 0 | 0 | 8.8188 | 0 | 3.1643 | 2.3175 | 2.7309 | 45 | 2 | 4 | 4 | 4 | 4 | 0 | 0 | 0 | 0 | 0 | 0 | 0 | 0
2014-11-27 | 3時 | 1.3878 | 1.3878 | 1.9093 | 1.0071 | 9.7942 | 0.85 | 9.539 | 0.90512 | 9.539 | 2 | 9.539 | 0 | 0 | 0 | 0 | 0.90512 | 0 | 0 | 0 | 0 | 0.66202 | 0 | 0 | 0 | 0 | 8.877 | 0 | 0 | 0 | 0 | 8.877 | 0 | 0 | 0 | 0 | 9.8075 | 0 | 0 | 0 | 0 | 0 | 0 | 0 | 0 | 0 | 4.7655 | 1.8244 | 1.4597 | 1.1854 | 1.1865 | 0 | 0 | 0 | 0 | 0 | 0 | 0 | 0 | 0 | 0 | 8.877 | 0 | 3.1877 | 2.3283 | 2.7433 | 45 | 2 | 4 | 4 | 4 | 4 | 0 | 0 | 0 | 0 | 0 | 0 | 0 | 0
2014-11-27 | 4時 | 1.3907 | 1.3907 | 1.9141 | 1.0067 | 9.8227 | 0.85 | 9.5829 | 0.90938 | 9.5829 | 2 | 9.5829 | 0 | 0 | 0 | 0 | 0.90938 | 0 | 0 | 0 | 0 | 0.66412 | 0 | 0 | 0 | 0 | 8.9188 | 0 | 0 | 0 | 0 | 8.9188 | 0 | 0 | 0 | 0 | 9.8075 | 0 | 0 | 0 | 0 | 0 | 0 | 0 | 0 | 0 | 4.7655 | 1.8244 | 1.4597 | 1.1854 | 1.1865 | 0 | 0 | 0 | 0 | 0 | 0 | 0 | 0 | 0 | 0 | 8.9188 | 0 | 3.2032 | 2.3352 | 2.7505 | 45 | 2 | 4 | 4 | 4 | 4 | 0 | 0 | 0 | 0 | 0 | 0 | 0 | 0
2014-11-27 | 5時 | 1.435 | 1.435 | 1.5237 | 1 | 7.8716 | 0.85 | 7.8716 | 0.81244 | 11.8793 | 1 | 11.8793 | 0 | 0 | 0 | 0 | 0.81244 | 0 | 0 | 0 | 0 | 0.724 | 0 | 0 | 0 | 0 | 11.1553 | 0 | 0 | 0 | 0 | 11.1553 | 0 | 0 | 0 | 0 | 13.7306 | 0 | 0 | 0 | 0 | 0 | 0 | 0 | 0 | 0 | 6.6717 | 2.5541 | 2.0436 | 1.6596 | 1.6611 | 0 | 0 | 0 | 0 | 0 | 0 | 0 | 0 | 0 | 0 | 11.1553 | 0 | 3.4615 | 2.3549 | 2.7669 | 55 | 1 | 4 | 4 | 4 | 4 | 0 | 0 | 0 | 0 | 0 | 0 | 0 | 0
2014-11-27 | 6時 | 0.71071 | 0.71071 | 2.1425 | 0.94176 | 11.7529 | 0.85 | 5.4817 | 0.8492 | 5.4817 | 3 | 5.4817 | 0 | 0 | 0 | 0 | 0.8492 | 0 | 0 | 0 | 0 | 0.48452 | 0 | 0 | 0 | 0 | 4.9972 | 0 | 0 | 0 | 0 | 4.9972 | 0 | 0 | 0 | 0 | 5.8845 | 0 | 0 | 0 | 0 | 0 | 0 | 0 | 0 | 0 | 2.8593 | 1.0946 | 0.87583 | 0.71124 | 0.7119 | 0 | 0 | 0 | 0 | 0 | 0 | 0 | 0 | 0 | 0 | 4.9972 | 0 | 3.189 | 1.8949 | 2.152 | 35 | 3 | 4 | 4 | 4 | 4 | 0 | 0 | 0 | 0 | 0 | 0 | 0 | 0
2014-11-27 | 7時 | 0.456 | 0.456 | 2.1062 | 0.87036 | 12.5015 | 0.85 | 3.4575 | 0.53758 | 3.4575 | 3 | 3.4575 | 0 | 0 | 0 | 0 | 0.53758 | 0 | 0 | 0 | 0 | 0.2941 | 0 | 0 | 0 | 0 | 3.1634 | 0 | 0 | 0 | 0 | 3.1634 | 0 | 0 | 0 | 0 | 5.8845 | 0 | 0 | 0 | 0 | 0 | 0 | 0 | 0 | 0 | 2.8593 | 1.0946 | 0.87583 | 0.71124 | 0.7119 | 0 | 0 | 0 | 0 | 0 | 0 | 0 | 0 | 0 | 0 | 3.1634 | 0 | 2.5671 | 1.1841 | 1.3687 | 35 | 3 | 4 | 4 | 4 | 4 | 0 | 0 | 0 | 0 | 0 | 0 | 0 | 0
2014-11-27 | 8時 | 0.089134 | 0.089134 | 2.4584 | 0.79761 | 15.9232 | 1 | 0.78887 | 0.1233 | 0.78887 | 3 | 0.78887 | 0 | 0 | 0 | 0 | 0.1233 | 0 | 0 | 0 | 0 | 0.063318 | 0 | 0 | 0 | 0 | 0.72555 | 0 | 0 | 0 | 0 | 0.72555 | 0 | 0 | 0 | 0 | 5.8845 | 0 | 0 | 0 | 0 | 0 | 0 | 0 | 0 | 0 | 2.8593 | 1.0946 | 0.87583 | 0.71124 | 0.7119 | 0 | 0 | 0 | 0 | 0 | 0 | 0 | 0 | 0 | 0 | 0.72555 | 0 | 0.69993 | 0.10876 | 0.21799 | 35 | 3 | 4 | 4 | 4 | 4 | 0 | 0 | 0 | 0 | 0 | 0 | 0 | 0
2014-11-27 | 9時 | 0.020903 | 0.020903 | 3.1299 | 0.90274 | 17.9116 | 1 | 0.23553 | 0.037151 | 0.23553 | 3 | 0.23553 | 0 | 0 | 0 | 0 | 0.037151 | 0 | 0 | 0 | 0 | 0.016918 | 0 | 0 | 0 | 0 | 0.21861 | 0 | 0 | 0 | 0 | 0.21861 | 0 | 0 | 0 | 0 | 5.8845 | 0 | 0 | 0 | 0 | 0 | 0 | 0 | 0 | 0 | 2.8593 | 1.0946 | 0.87583 | 0.71124 | 0.7119 | 0 | 0 | 0 | 0 | 0 | 0 | 0 | 0 | 0 | 0 | 0.21861 | 0 | 0.66101 | 0.05668 | 0.067225 | 35 | 3 | 4 | 4 | 4 | 4 | 0 | 0 | 0 | 0 | 0 | 0 | 0 | 0
2014-11-27 | 10時 | 0.020384 | 0.020384 | 3.1445 | 0.90508 | 17.9483 | 1 | 0.23074 | 0.036402 | 0.23074 | 3 | 0.23074 | 0 | 0 | 0 | 0 | 0.036402 | 0 | 0 | 0 | 0 | 0.016537 | 0 | 0 | 0 | 0 | 0.21421 | 0 | 0 | 0 | 0 | 0.21421 | 0 | 0 | 0 | 0 | 5.8845 | 0 | 0 | 0 | 0 | 0 | 0 | 0 | 0 | 0 | 2.8593 | 1.0946 | 0.87583 | 0.71124 | 0.7119 | 0 | 0 | 0 | 0 | 0 | 0 | 0 | 0 | 0 | 0 | 0.21421 | 0 | 0.19127 | 0.048821 | 0.059689 | 35 | 3 | 4 | 4 | 4 | 4 | 0 | 0 | 0 | 0 | 0 | 0 | 0 | 0
2014-11-27 | 11時 | 0.020778 | 0.020778 | 3.2791 | 0.92686 | 18.2767 | 1 | 0.24527 | 0.038755 | 0.24527 | 3 | 0.24527 | 0 | 0 | 0 | 0 | 0.038755 | 0 | 0 | 0 | 0 | 0.017216 | 0 | 0 | 0 | 0 | 0.22806 | 0 | 0 | 0 | 0 | 0.22806 | 0 | 0 | 0 | 0 | 5.8845 | 0 | 0 | 0 | 0 | 0 | 0 | 0 | 0 | 0 | 2.8593 | 1.0946 | 0.87583 | 0.71124 | 0.7119 | 0 | 0 | 0 | 0 | 0 | 0 | 0 | 0 | 0 | 0 | 0.22806 | 0 | 0.082711 | 0.043194 | 0.054395 | 35 | 3 | 4 | 4 | 4 | 4 | 0 | 0 | 0 | 0 | 0 | 0 | 0 | 0
2014-11-27 | 12時 | 0.014512 | 0.014512 | 3.2764 | 0.92611 | 18.2767 | 1 | 0.17117 | 0.027046 | 0.17117 | 3 | 0.17117 | 0 | 0 | 0 | 0 | 0.027046 | 0 | 0 | 0 | 0 | 0.012014 | 0 | 0 | 0 | 0 | 0.15915 | 0 | 0 | 0 | 0 | 0.15915 | 0 | 0 | 0 | 0 | 5.8845 | 0 | 0 | 0 | 0 | 0 | 0 | 0 | 0 | 0 | 2.8593 | 1.0946 | 0.87583 | 0.71124 | 0.7119 | 0 | 0 | 0 | 0 | 0 | 0 | 0 | 0 | 0 | 0 | 0.15915 | 0 | 0.076052 | 0.043366 | 0.055055 | 35 | 3 | 4 | 4 | 4 | 4 | 0 | 0 | 0 | 0 | 0 | 0 | 0 | 0
2014-11-27 | 13時 | 0.018454 | 0.018454 | 3.263 | 0.92416 | 18.2404 | 1 | 0.21678 | 0.034247 | 0.21678 | 3 | 0.21678 | 0 | 0 | 0 | 0 | 0.034247 | 0 | 0 | 0 | 0 | 0.015251 | 0 | 0 | 0 | 0 | 0.20153 | 0 | 0 | 0 | 0 | 0.20153 | 0 | 0 | 0 | 0 | 5.8845 | 0 | 0 | 0 | 0 | 0 | 0 | 0 | 0 | 0 | 2.8593 | 1.0946 | 0.87583 | 0.71124 | 0.7119 | 0 | 0 | 0 | 0 | 0 | 0 | 0 | 0 | 0 | 0 | 0.20153 | 0 | 0.075721 | 0.048443 | 0.06057 | 35 | 3 | 4 | 4 | 4 | 4 | 0 | 0 | 0 | 0 | 0 | 0 | 0 | 0
2014-11-27 | 14時 | 0.053069 | 0.053069 | 3.1761 | 0.91231 | 17.985 | 1 | 0.60678 | 0.095742 | 0.60678 | 3 | 0.60678 | 0 | 0 | 0 | 0 | 0.095742 | 0 | 0 | 0 | 0 | 0.043387 | 0 | 0 | 0 | 0 | 0.5634 | 0 | 0 | 0 | 0 | 0.5634 | 0 | 0 | 0 | 0 | 5.8845 | 0 | 0 | 0 | 0 | 0 | 0 | 0 | 0 | 0 | 2.8593 | 1.0946 | 0.87583 | 0.71124 | 0.7119 | 0 | 0 | 0 | 0 | 0 | 0 | 0 | 0 | 0 | 0 | 0.5634 | 0 | 0.084054 | 0.058408 | 0.071039 | 35 | 3 | 4 | 4 | 4 | 4 | 0 | 0 | 0 | 0 | 0 | 0 | 0 | 0
2014-11-27 | 15時 | 0.26928 | 0.26928 | 3.0735 | 0.91499 | 17.3534 | 1 | 2.9795 | 0.46873 | 2.9795 | 3 | 2.9795 | 0 | 0 | 0 | 0 | 0.46873 | 0 | 0 | 0 | 0 | 0.22132 | 0 | 0 | 0 | 0 | 2.7582 | 0 | 0 | 0 | 0 | 2.7582 | 0 | 0 | 0 | 0 | 5.8845 | 0 | 0 | 0 | 0 | 0 | 0 | 0 | 0 | 0 | 2.8593 | 1.0946 | 0.87583 | 0.71124 | 0.7119 | 0 | 0 | 0 | 0 | 0 | 0 | 0 | 0 | 0 | 0 | 2.7582 | 0 | 1.2822 | 0.10287 | 0.3589 | 35 | 3 | 4 | 4 | 4 | 4 | 0 | 0 | 0 | 0 | 0 | 0 | 0 | 0
2014-11-27 | 16時 | 0.3364 | 0.3364 | 3.1024 | 0.92558 | 17.3158 | 1 | 3.757 | 0.59093 | 3.757 | 3 | 3.757 | 0 | 0 | 0 | 0 | 0.59093 | 0 | 0 | 0 | 0 | 0.27968 | 0 | 0 | 0 | 0 | 3.4774 | 0 | 0 | 0 | 0 | 3.4774 | 0 | 0 | 0 | 0 | 5.8845 | 0 | 0 | 0 | 0 | 0 | 0 | 0 | 0 | 0 | 2.8593 | 1.0946 | 0.87583 | 0.71124 | 0.7119 | 0 | 0 | 0 | 0 | 0 | 0 | 0 | 0 | 0 | 0 | 3.4774 | 0 | 2.0134 | 1.1617 | 1.5543 | 35 | 3 | 4 | 4 | 4 | 4 | 0 | 0 | 0 | 0 | 0 | 0 | 0 | 0
2014-11-27 | 17時 | 0.79926 | 0.79926 | 2.6677 | 0.96401 | 14.2963 | 1 | 7.676 | 0.73529 | 7.676 | 2 | 7.676 | 0 | 0 | 0 | 0 | 0.73529 | 0 | 0 | 0 | 0 | 0.46463 | 0 | 0 | 0 | 0 | 7.2114 | 0 | 0 | 0 | 0 | 7.2114 | 0 | 0 | 0 | 0 | 9.8075 | 0 | 0 | 0 | 0 | 0 | 0 | 0 | 0 | 0 | 4.7655 | 1.8244 | 1.4597 | 1.1854 | 1.1865 | 0 | 0 | 0 | 0 | 0 | 0 | 0 | 0 | 0 | 0 | 7.2114 | 0 | 2.2662 | 1.5117 | 1.4622 | 45 | 2 | 4 | 4 | 4 | 4 | 0 | 0 | 0 | 0 | 0 | 0 | 0 | 0
2014-11-27 | 18時 | 0.80753 | 0.80753 | 2.6985 | 0.96741 | 14.4107 | 1 | 7.8449 | 0.75179 | 7.8449 | 2 | 7.8449 | 0 | 0 | 0 | 0 | 0.75179 | 0 | 0 | 0 | 0 | 0.47169 | 0 | 0 | 0 | 0 | 7.3732 | 0 | 0 | 0 | 0 | 7.3732 | 0 | 0 | 0 | 0 | 9.8075 | 0 | 0 | 0 | 0 | 0 | 0 | 0 | 0 | 0 | 4.7655 | 1.8244 | 1.4597 | 1.1854 | 1.1865 | 0 | 0 | 0 | 0 | 0 | 0 | 0 | 0 | 0 | 0 | 7.3732 | 0 | 2.38 | 1.6164 | 1.7605 | 45 | 2 | 4 | 4 | 4 | 4 | 0 | 0 | 0 | 0 | 0 | 0 | 0 | 0
2014-11-27 | 19時 | 0.37394 | 0.37394 | 3.1466 | 0.93471 | 17.391 | 1 | 4.2359 | 0.66649 | 4.2359 | 3 | 4.2359 | 0 | 0 | 0 | 0 | 0.66649 | 0 | 0 | 0 | 0 | 0.31395 | 0 | 0 | 0 | 0 | 3.9219 | 0 | 0 | 0 | 0 | 3.9219 | 0 | 0 | 0 | 0 | 5.8845 | 0 | 0 | 0 | 0 | 0 | 0 | 0 | 0 | 0 | 2.8593 | 1.0946 | 0.87583 | 0.71124 | 0.7119 | 0 | 0 | 0 | 0 | 0 | 0 | 0 | 0 | 0 | 0 | 3.9219 | 0 | 2.4599 | 1.138 | 1.9682 | 35 | 3 | 4 | 4 | 4 | 4 | 0 | 0 | 0 | 0 | 0 | 0 | 0 | 0
2014-11-27 | 20時 | 0.40925 | 0.40925 | 3.1983 | 0.94396 | 17.5035 | 1 | 4.712 | 0.74178 | 4.712 | 3 | 4.712 | 0 | 0 | 0 | 0 | 0.74178 | 0 | 0 | 0 | 0 | 0.34693 | 0 | 0 | 0 | 0 | 4.365 | 0 | 0 | 0 | 0 | 4.365 | 0 | 0 | 0 | 0 | 5.8845 | 0 | 0 | 0 | 0 | 0 | 0 | 0 | 0 | 0 | 2.8593 | 1.0946 | 0.87583 | 0.71124 | 0.7119 | 0 | 0 | 0 | 0 | 0 | 0 | 0 | 0 | 0 | 0 | 4.365 | 0 | 2.4981 | 1.5643 | 1.5858 | 35 | 3 | 4 | 4 | 4 | 4 | 0 | 0 | 0 | 0 | 0 | 0 | 0 | 0
2014-11-27 | 21時 | 0.45599 | 0.45599 | 3.1802 | 0.94675 | 17.3534 | 1 | 5.2205 | 0.82126 | 5.2205 | 3 | 5.2205 | 0 | 0 | 0 | 0 | 0.82126 | 0 | 0 | 0 | 0 | 0.38777 | 0 | 0 | 0 | 0 | 4.8327 | 0 | 0 | 0 | 0 | 4.8327 | 0 | 0 | 0 | 0 | 5.8845 | 0 | 0 | 0 | 0 | 0 | 0 | 0 | 0 | 0 | 2.8593 | 1.0946 | 0.87583 | 0.71124 | 0.7119 | 0 | 0 | 0 | 0 | 0 | 0 | 0 | 0 | 0 | 0 | 4.8327 | 0 | 2.5443 | 1.0508 | 1.4181 | 35 | 3 | 4 | 4 | 4 | 4 | 0 | 0 | 0 | 0 | 0 | 0 | 0 | 0
2014-11-27 | 22時 | 0.48185 | 0.48185 | 3.2037 | 0.95168 | 17.391 | 1 | 5.5573 | 0.8744 | 5.5573 | 3 | 5.5573 | 0 | 0 | 0 | 0 | 0.8744 | 0 | 0 | 0 | 0 | 0.41188 | 0 | 0 | 0 | 0 | 5.1454 | 0 | 0 | 0 | 0 | 5.1454 | 0 | 0 | 0 | 0 | 5.8845 | 0 | 0 | 0 | 0 | 0 | 0 | 0 | 0 | 0 | 2.8593 | 1.0946 | 0.87583 | 0.71124 | 0.7119 | 0 | 0 | 0 | 0 | 0 | 0 | 0 | 0 | 0 | 0 | 5.1454 | 0 | 2.3427 | 1.1792 | 1.6884 | 35 | 3 | 4 | 4 | 4 | 4 | 0 | 0 | 0 | 0 | 0 | 0 | 0 | 0
2014-11-27 | 23時 | 0.70488 | 0.70488 | 2.5833 | 0.9335 | 14.2963 | 1 | 6.5553 | 0.62794 | 6.5553 | 2 | 6.5553 | 0 | 0 | 0 | 0 | 0.62794 | 0 | 0 | 0 | 0 | 0.3968 | 0 | 0 | 0 | 0 | 6.1585 | 0 | 0 | 0 | 0 | 6.1585 | 0 | 0 | 0 | 0 | 9.8075 | 0 | 0 | 0 | 0 | 0 | 0 | 0 | 0 | 0 | 4.7655 | 1.8244 | 1.4597 | 1.1854 | 1.1865 | 0 | 0 | 0 | 0 | 0 | 0 | 0 | 0 | 0 | 0 | 6.1585 | 0 | 2.1249 | 1.5171 | 1.8291 | 45 | 2 | 4 | 4 | 4 | 4 | 0 | 0 | 0 | 0 | 0 | 0 | 0 | 0
2014-11-28 | 0時 | 0.71908 | 0.71908 | 2.5906 | 0.93803 | 14.2676 | 1 | 6.7063 | 0.64233 | 6.7063 | 2 | 6.7063 | 0 | 0 | 0 | 0 | 0.64233 | 0 | 0 | 0 | 0 | 0.40661 | 0 | 0 | 0 | 0 | 6.2997 | 0 | 0 | 0 | 0 | 6.2997 | 0 | 0 | 0 | 0 | 9.8075 | 0 | 0 | 0 | 0 | 0 | 0 | 0 | 0 | 0 | 4.7655 | 1.8244 | 1.4597 | 1.1854 | 1.1865 | 0 | 0 | 0 | 0 | 0 | 0 | 0 | 0 | 0 | 0 | 6.2997 | 0 | 2.1229 | 1.5512 | 1.8591 | 45 | 2 | 4 | 4 | 4 | 4 | 0 | 0 | 0 | 0 | 0 | 0 | 0 | 0
2014-11-28 | 1時 | 0.72528 | 0.72528 | 2.5966 | 0.94019 | 14.2676 | 1 | 6.7797 | 0.64937 | 6.7797 | 2 | 6.7797 | 0 | 0 | 0 | 0 | 0.64937 | 0 | 0 | 0 | 0 | 0.41106 | 0 | 0 | 0 | 0 | 6.3687 | 0 | 0 | 0 | 0 | 6.3687 | 0 | 0 | 0 | 0 | 9.8075 | 0 | 0 | 0 | 0 | 0 | 0 | 0 | 0 | 0 | 4.7655 | 1.8244 | 1.4597 | 1.1854 | 1.1865 | 0 | 0 | 0 | 0 | 0 | 0 | 0 | 0 | 0 | 0 | 6.3687 | 0 | 2.128 | 1.5643 | 1.8717 | 45 | 2 | 4 | 4 | 4 | 4 | 0 | 0 | 0 | 0 | 0 | 0 | 0 | 0
2014-11-28 | 2時 | 0.73477 | 0.73477 | 2.5926 | 0.94253 | 14.21 | 1 | 6.8578 | 0.6567 | 6.8578 | 2 | 6.8578 | 0 | 0 | 0 | 0 | 0.6567 | 0 | 0 | 0 | 0 | 0.41717 | 0 | 0 | 0 | 0 | 6.4406 | 0 | 0 | 0 | 0 | 6.4406 | 0 | 0 | 0 | 0 | 9.8075 | 0 | 0 | 0 | 0 | 0 | 0 | 0 | 0 | 0 | 4.7655 | 1.8244 | 1.4597 | 1.1854 | 1.1865 | 0 | 0 | 0 | 0 | 0 | 0 | 0 | 0 | 0 | 0 | 6.4406 | 0 | 2.1461 | 1.5812 | 1.8893 | 45 | 2 | 4 | 4 | 4 | 4 | 0 | 0 | 0 | 0 | 0 | 0 | 0 | 0
2014-11-28 | 3時 | 0.7345 | 0.7345 | 2.5988 | 0.9429 | 14.2388 | 1 | 6.8718 | 0.65812 | 6.8718 | 2 | 6.8718 | 0 | 0 | 0 | 0 | 0.65812 | 0 | 0 | 0 | 0 | 0.41733 | 0 | 0 | 0 | 0 | 6.4545 | 0 | 0 | 0 | 0 | 6.4545 | 0 | 0 | 0 | 0 | 9.8075 | 0 | 0 | 0 | 0 | 0 | 0 | 0 | 0 | 0 | 4.7655 | 1.8244 | 1.4597 | 1.1854 | 1.1865 | 0 | 0 | 0 | 0 | 0 | 0 | 0 | 0 | 0 | 0 | 6.4545 | 0 | 2.146 | 1.5798 | 1.8873 | 45 | 2 | 4 | 4 | 4 | 4 | 0 | 0 | 0 | 0 | 0 | 0 | 0 | 0
2014-11-28 | 4時 | 0.73062 | 0.73062 | 2.6082 | 0.9425 | 14.2963 | 1 | 6.8602 | 0.65714 | 6.8602 | 2 | 6.8602 | 0 | 0 | 0 | 0 | 0.65714 | 0 | 0 | 0 | 0 | 0.41525 | 0 | 0 | 0 | 0 | 6.4449 | 0 | 0 | 0 | 0 | 6.4449 | 0 | 0 | 0 | 0 | 9.8075 | 0 | 0 | 0 | 0 | 0 | 0 | 0 | 0 | 0 | 4.7655 | 1.8244 | 1.4597 | 1.1854 | 1.1865 | 0 | 0 | 0 | 0 | 0 | 0 | 0 | 0 | 0 | 0 | 6.4449 | 0 | 2.1379 | 1.572 | 1.8782 | 45 | 2 | 4 | 4 | 4 | 4 | 0 | 0 | 0 | 0 | 0 | 0 | 0 | 0
2014-11-28 | 5時 | 0.84868 | 0.84868 | 2.7159 | 0.9775 | 14.3536 | 1 | 8.2978 | 0.79502 | 8.2978 | 2 | 8.2978 | 0 | 0 | 0 | 0 | 0.79502 | 0 | 0 | 0 | 0 | 0.5006 | 0 | 0 | 0 | 0 | 7.7972 | 0 | 0 | 0 | 0 | 7.7972 | 0 | 0 | 0 | 0 | 9.8075 | 0 | 0 | 0 | 0 | 0 | 0 | 0 | 0 | 0 | 4.7655 | 1.8244 | 1.4597 | 1.1854 | 1.1865 | 0 | 0 | 0 | 0 | 0 | 0 | 0 | 0 | 0 | 0 | 7.7972 | 0 | 2.3547 | 1.5638 | 1.8638 | 45 | 2 | 4 | 4 | 4 | 4 | 0 | 0 | 0 | 0 | 0 | 0 | 0 | 0
2014-11-28 | 6時 | 0.43374 | 0.43374 | 3.2107 | 0.94762 | 17.5035 | 1 | 5.0133 | 0.78922 | 5.0133 | 3 | 5.0133 | 0 | 0 | 0 | 0 | 0.78922 | 0 | 0 | 0 | 0 | 0.36911 | 0 | 0 | 0 | 0 | 4.6442 | 0 | 0 | 0 | 0 | 4.6442 | 0 | 0 | 0 | 0 | 5.8845 | 0 | 0 | 0 | 0 | 0 | 0 | 0 | 0 | 0 | 2.8593 | 1.0946 | 0.87583 | 0.71124 | 0.7119 | 0 | 0 | 0 | 0 | 0 | 0 | 0 | 0 | 0 | 0 | 4.6442 | 0 | 2.5281 | 1.708 | 1.989 | 35 | 3 | 4 | 4 | 4 | 4 | 0 | 0 | 0 | 0 | 0 | 0 | 0 | 0
2014-11-28 | 7時 | 0.41929 | 0.41929 | 3.2567 | 0.95109 | 17.6898 | 1 | 4.9158 | 0.77455 | 4.9158 | 3 | 4.9158 | 0 | 0 | 0 | 0 | 0.77455 | 0 | 0 | 0 | 0 | 0.35792 | 0 | 0 | 0 | 0 | 4.5579 | 0 | 0 | 0 | 0 | 4.5579 | 0 | 0 | 0 | 0 | 5.8845 | 0 | 0 | 0 | 0 | 0 | 0 | 0 | 0 | 0 | 2.8593 | 1.0946 | 0.87583 | 0.71124 | 0.7119 | 0 | 0 | 0 | 0 | 0 | 0 | 0 | 0 | 0 | 0 | 4.5579 | 0 | 2.4202 | 1.6047 | 1.8714 | 35 | 3 | 4 | 4 | 4 | 4 | 0 | 0 | 0 | 0 | 0 | 0 | 0 | 0
2014-11-28 | 8時 | 0.38216 | 0.38216 | 3.2943 | 0.9521 | 17.8747 | 1 | 4.5322 | 0.71474 | 4.5322 | 3 | 4.5322 | 0 | 0 | 0 | 0 | 0.71474 | 0 | 0 | 0 | 0 | 0.32629 | 0 | 0 | 0 | 0 | 4.2059 | 0 | 0 | 0 | 0 | 4.2059 | 0 | 0 | 0 | 0 | 5.8845 | 0 | 0 | 0 | 0 | 0 | 0 | 0 | 0 | 0 | 2.8593 | 1.0946 | 0.87583 | 0.71124 | 0.7119 | 0 | 0 | 0 | 0 | 0 | 0 | 0 | 0 | 0 | 0 | 4.2059 | 0 | 1.2987 | 1.3481 | 1.6146 | 35 | 3 | 4 | 4 | 4 | 4 | 0 | 0 | 0 | 0 | 0 | 0 | 0 | 0
2014-11-28 | 9時 | 0.28563 | 0.28563 | 3.3465 | 0.95161 | 18.1677 | 1 | 3.4411 | 0.54344 | 3.4411 | 3 | 3.4411 | 0 | 0 | 0 | 0 | 0.54344 | 0 | 0 | 0 | 0 | 0.24323 | 0 | 0 | 0 | 0 | 3.1979 | 0 | 0 | 0 | 0 | 3.1979 | 0 | 0 | 0 | 0 | 5.8845 | 0 | 0 | 0 | 0 | 0 | 0 | 0 | 0 | 0 | 2.8593 | 1.0946 | 0.87583 | 0.71124 | 0.7119 | 0 | 0 | 0 | 0 | 0 | 0 | 0 | 0 | 0 | 0 | 3.1979 | 0 | 1.5624 | 0.71471 | 0.93934 | 35 | 3 | 4 | 4 | 4 | 4 | 0 | 0 | 0 | 0 | 0 | 0 | 0 | 0
2014-11-28 | 10時 | 0.13862 | 0.13862 | 3.5329 | 0.9701 | 18.814 | 1 | 1.763 | 0.27931 | 1.763 | 3 | 1.763 | 0 | 0 | 0 | 0 | 0.27931 | 0 | 0 | 0 | 0 | 0.11939 | 0 | 0 | 0 | 0 | 1.6436 | 0 | 0 | 0 | 0 | 1.6436 | 0 | 0 | 0 | 0 | 5.8845 | 0 | 0 | 0 | 0 | 0 | 0 | 0 | 0 | 0 | 2.8593 | 1.0946 | 0.87583 | 0.71124 | 0.7119 | 0 | 0 | 0 | 0 | 0 | 0 | 0 | 0 | 0 | 0 | 1.6436 | 0 | 0.86721 | 0.051084 | 0.10832 | 35 | 3 | 4 | 4 | 4 | 4 | 0 | 0 | 0 | 0 | 0 | 0 | 0 | 0
2014-11-28 | 11時 | 0.14427 | 0.14427 | 3.5067 | 0.96655 | 18.743 | 1 | 1.8213 | 0.28845 | 1.8213 | 3 | 1.8213 | 0 | 0 | 0 | 0 | 0.28845 | 0 | 0 | 0 | 0 | 0.12394 | 0 | 0 | 0 | 0 | 1.6974 | 0 | 0 | 0 | 0 | 1.6974 | 0 | 0 | 0 | 0 | 5.8845 | 0 | 0 | 0 | 0 | 0 | 0 | 0 | 0 | 0 | 2.8593 | 1.0946 | 0.87583 | 0.71124 | 0.7119 | 0 | 0 | 0 | 0 | 0 | 0 | 0 | 0 | 0 | 0 | 1.6974 | 0 | 0.6061 | 0.047915 | 0.058724 | 35 | 3 | 4 | 4 | 4 | 4 | 0 | 0 | 0 | 0 | 0 | 0 | 0 | 0
2014-11-28 | 12時 | 0.11264 | 0.11264 | 3.4992 | 0.96448 | 18.743 | 1 | 1.4189 | 0.22471 | 1.4189 | 3 | 1.4189 | 0 | 0 | 0 | 0 | 0.22471 | 0 | 0 | 0 | 0 | 0.096555 | 0 | 0 | 0 | 0 | 1.3223 | 0 | 0 | 0 | 0 | 1.3223 | 0 | 0 | 0 | 0 | 5.8845 | 0 | 0 | 0 | 0 | 0 | 0 | 0 | 0 | 0 | 2.8593 | 1.0946 | 0.87583 | 0.71124 | 0.7119 | 0 | 0 | 0 | 0 | 0 | 0 | 0 | 0 | 0 | 0 | 1.3223 | 0 | 0.95442 | 0.089371 | 0.38746 | 35 | 3 | 4 | 4 | 4 | 4 | 0 | 0 | 0 | 0 | 0 | 0 | 0 | 0
2014-11-28 | 13時 | 0.26351 | 0.26351 | 3.5089 | 0.97084 | 18.6719 | 1 | 3.3286 | 0.52698 | 3.3286 | 3 | 3.3286 | 0 | 0 | 0 | 0 | 0.52698 | 0 | 0 | 0 | 0 | 0.22761 | 0 | 0 | 0 | 0 | 3.101 | 0 | 0 | 0 | 0 | 3.101 | 0 | 0 | 0 | 0 | 5.8845 | 0 | 0 | 0 | 0 | 0 | 0 | 0 | 0 | 0 | 2.8593 | 1.0946 | 0.87583 | 0.71124 | 0.7119 | 0 | 0 | 0 | 0 | 0 | 0 | 0 | 0 | 0 | 0 | 3.101 | 0 | 1.3354 | 0.69592 | 0.95453 | 35 | 3 | 4 | 4 | 4 | 4 | 0 | 0 | 0 | 0 | 0 | 0 | 0 | 0
2014-11-28 | 14時 | 0.34569 | 0.34569 | 3.4709 | 0.96962 | 18.4931 | 1 | 4.3195 | 0.68324 | 4.3195 | 3 | 4.3195 | 0 | 0 | 0 | 0 | 0.68324 | 0 | 0 | 0 | 0 | 0.29892 | 0 | 0 | 0 | 0 | 4.0205 | 0 | 0 | 0 | 0 | 4.0205 | 0 | 0 | 0 | 0 | 5.8845 | 0 | 0 | 0 | 0 | 0 | 0 | 0 | 0 | 0 | 2.8593 | 1.0946 | 0.87583 | 0.71124 | 0.7119 | 0 | 0 | 0 | 0 | 0 | 0 | 0 | 0 | 0 | 0 | 4.0205 | 0 | 1.6872 | 1.0924 | 1.3317 | 35 | 3 | 4 | 4 | 4 | 4 | 0 | 0 | 0 | 0 | 0 | 0 | 0 | 0
2014-11-28 | 15時 | 0.38245 | 0.38245 | 3.2834 | 0.95092 | 17.8379 | 1 | 4.5206 | 0.71279 | 4.5206 | 3 | 4.5206 | 0 | 0 | 0 | 0 | 0.71279 | 0 | 0 | 0 | 0 | 0.3262 | 0 | 0 | 0 | 0 | 4.1945 | 0 | 0 | 0 | 0 | 4.1945 | 0 | 0 | 0 | 0 | 5.8845 | 0 | 0 | 0 | 0 | 0 | 0 | 0 | 0 | 0 | 2.8593 | 1.0946 | 0.87583 | 0.71124 | 0.7119 | 0 | 0 | 0 | 0 | 0 | 0 | 0 | 0 | 0 | 0 | 4.1945 | 0 | 2.1078 | 1.4501 | 1.7074 | 35 | 3 | 4 | 4 | 4 | 4 | 0 | 0 | 0 | 0 | 0 | 0 | 0 | 0
2014-11-28 | 16時 | 0.38494 | 0.38494 | 3.2296 | 0.94516 | 17.6527 | 1 | 4.4756 | 0.70506 | 4.4756 | 3 | 4.4756 | 0 | 0 | 0 | 0 | 0.70506 | 0 | 0 | 0 | 0 | 0.3266 | 0 | 0 | 0 | 0 | 4.149 | 0 | 0 | 0 | 0 | 4.149 | 0 | 0 | 0 | 0 | 5.8845 | 0 | 0 | 0 | 0 | 0 | 0 | 0 | 0 | 0 | 2.8593 | 1.0946 | 0.87583 | 0.71124 | 0.7119 | 0 | 0 | 0 | 0 | 0 | 0 | 0 | 0 | 0 | 0 | 4.149 | 0 | 2.28 | 1.5821 | 1.853 | 35 | 3 | 4 | 4 | 4 | 4 | 0 | 0 | 0 | 0 | 0 | 0 | 0 | 0
2014-11-28 | 17時 | 0.8976 | 0.8976 | 2.665 | 0.98705 | 13.948 | 1 | 8.6114 | 0.82383 | 8.6114 | 2 | 8.6114 | 0 | 0 | 0 | 0 | 0.82383 | 0 | 0 | 0 | 0 | 0.53163 | 0 | 0 | 0 | 0 | 8.0798 | 0 | 0 | 0 | 0 | 8.0798 | 0 | 0 | 0 | 0 | 9.8075 | 0 | 0 | 0 | 0 | 0 | 0 | 0 | 0 | 0 | 4.7655 | 1.8244 | 1.4597 | 1.1854 | 1.1865 | 0 | 0 | 0 | 0 | 0 | 0 | 0 | 0 | 0 | 0 | 8.0798 | 0 | 2.4942 | 1.7426 | 1.6804 | 45 | 2 | 4 | 4 | 4 | 4 | 0 | 0 | 0 | 0 | 0 | 0 | 0 | 0
2014-11-28 | 18時 | 1.1017 | 1.1017 | 2.2907 | 1.0154 | 11.6547 | 0.85 | 9.0851 | 0.86841 | 9.0851 | 2 | 9.0851 | 0 | 0 | 0 | 0 | 0.86841 | 0 | 0 | 0 | 0 | 0.56817 | 0 | 0 | 0 | 0 | 8.5169 | 0 | 0 | 0 | 0 | 8.5169 | 0 | 0 | 0 | 0 | 9.8075 | 0 | 0 | 0 | 0 | 0 | 0 | 0 | 0 | 0 | 4.7655 | 1.8244 | 1.4597 | 1.1854 | 1.1865 | 0 | 0 | 0 | 0 | 0 | 0 | 0 | 0 | 0 | 0 | 8.5169 | 0 | 2.6332 | 1.8401 | 1.9895 | 45 | 2 | 4 | 4 | 4 | 4 | 0 | 0 | 0 | 0 | 0 | 0 | 0 | 0
2014-11-28 | 19時 | 0.56692 | 0.56692 | 2.5143 | 0.94105 | 13.803 | 0.85 | 5.1315 | 0.80317 | 5.1315 | 3 | 5.1315 | 0 | 0 | 0 | 0 | 0.80317 | 0 | 0 | 0 | 0 | 0.40527 | 0 | 0 | 0 | 0 | 4.7263 | 0 | 0 | 0 | 0 | 4.7263 | 0 | 0 | 0 | 0 | 5.8845 | 0 | 0 | 0 | 0 | 0 | 0 | 0 | 0 | 0 | 2.8593 | 1.0946 | 0.87583 | 0.71124 | 0.7119 | 0 | 0 | 0 | 0 | 0 | 0 | 0 | 0 | 0 | 0 | 4.7263 | 0 | 2.7515 | 1.375 | 2.2236 | 35 | 3 | 4 | 4 | 4 | 4 | 0 | 0 | 0 | 0 | 0 | 0 | 0 | 0
2014-11-28 | 20時 | 0.6391 | 0.6391 | 2.5071 | 0.95219 | 13.6021 | 0.85 | 5.7682 | 0.90187 | 5.7682 | 3 | 5.7682 | 0 | 0 | 0 | 0 | 0.90187 | 0 | 0 | 0 | 0 | 0.46113 | 0 | 0 | 0 | 0 | 5.3071 | 0 | 0 | 0 | 0 | 5.3071 | 0 | 0 | 0 | 0 | 5.8845 | 0 | 0 | 0 | 0 | 0 | 0 | 0 | 0 | 0 | 2.8593 | 1.0946 | 0.87583 | 0.71124 | 0.7119 | 0 | 0 | 0 | 0 | 0 | 0 | 0 | 0 | 0 | 0 | 5.3071 | 0 | 2.8629 | 1.8517 | 1.9012 | 35 | 3 | 4 | 4 | 4 | 4 | 0 | 0 | 0 | 0 | 0 | 0 | 0 | 0
2014-11-28 | 21時 | 0.70421 | 0.70421 | 2.5036 | 0.96281 | 13.4333 | 0.85 | 6.3469 | 0.99148 | 6.3469 | 3 | 6.3469 | 0 | 0 | 0 | 0 | 0.99148 | 0 | 0 | 0 | 0 | 0.51249 | 0 | 0 | 0 | 0 | 5.8344 | 0 | 0 | 0 | 0 | 5.8344 | 0 | 0 | 0 | 0 | 5.8845 | 0 | 0 | 0 | 0 | 0 | 0 | 0 | 0 | 0 | 2.8593 | 1.0946 | 0.87583 | 0.71124 | 0.7119 | 0 | 0 | 0 | 0 | 0 | 0 | 0 | 0 | 0 | 0 | 5.8344 | 0 | 2.9462 | 1.3558 | 1.7595 | 35 | 3 | 4 | 4 | 4 | 4 | 0 | 0 | 0 | 0 | 0 | 0 | 0 | 0
2014-11-28 | 22時 | 0.89366 | 0.89366 | 2.0938 | 0.98274 | 11.0066 | 0.85 | 6.736 | 0.64215 | 6.736 | 2 | 6.736 | 0 | 0 | 0 | 0 | 0.64215 | 0 | 0 | 0 | 0 | 0.43808 | 0 | 0 | 0 | 0 | 6.2979 | 0 | 0 | 0 | 0 | 6.2979 | 0 | 0 | 0 | 0 | 9.8075 | 0 | 0 | 0 | 0 | 0 | 0 | 0 | 0 | 0 | 4.7655 | 1.8244 | 1.4597 | 1.1854 | 1.1865 | 0 | 0 | 0 | 0 | 0 | 0 | 0 | 0 | 0 | 0 | 6.2979 | 0 | 2.8084 | 1.5309 | 2.0844 | 45 | 2 | 4 | 4 | 4 | 4 | 0 | 0 | 0 | 0 | 0 | 0 | 0 | 0
2014-11-28 | 23時 | 1.0402 | 1.0402 | 2.1261 | 1.0126 | 10.8466 | 0.85 | 7.9614 | 0.75848 | 7.9614 | 2 | 7.9614 | 0 | 0 | 0 | 0 | 0.75848 | 0 | 0 | 0 | 0 | 0.52254 | 0 | 0 | 0 | 0 | 7.4388 | 0 | 0 | 0 | 0 | 7.4388 | 0 | 0 | 0 | 0 | 9.8075 | 0 | 0 | 0 | 0 | 0 | 0 | 0 | 0 | 0 | 4.7655 | 1.8244 | 1.4597 | 1.1854 | 1.1865 | 0 | 0 | 0 | 0 | 0 | 0 | 0 | 0 | 0 | 0 | 7.4388 | 0 | 2.6497 | 1.9109 | 2.2744 | 45 | 2 | 4 | 4 | 4 | 4 | 0 | 0 | 0 | 0 | 0 | 0 | 0 | 0
2014-11-29 | 0時 | 1.0804 | 1.0804 | 2.1143 | 1.0171 | 10.7391 | 0.85 | 8.2232 | 0.78309 | 8.2232 | 2 | 8.2232 | 0 | 0 | 0 | 0 | 0.78309 | 0 | 0 | 0 | 0 | 0.54299 | 0 | 0 | 0 | 0 | 7.6802 | 0 | 0 | 0 | 0 | 7.6802 | 0 | 0 | 0 | 0 | 9.8075 | 0 | 0 | 0 | 0 | 0 | 0 | 0 | 0 | 0 | 4.7655 | 1.8244 | 1.4597 | 1.1854 | 1.1865 | 0 | 0 | 0 | 0 | 0 | 0 | 0 | 0 | 0 | 0 | 7.6802 | 0 | 2.6977 | 1.9775 | 2.3432 | 45 | 2 | 4 | 4 | 4 | 4 | 0 | 0 | 0 | 0 | 0 | 0 | 0 | 0
2014-11-29 | 1時 | 1.1293 | 1.1293 | 2.0844 | 1.0208 | 10.549 | 0.85 | 8.474 | 0.80638 | 8.474 | 2 | 8.474 | 0 | 0 | 0 | 0 | 0.80638 | 0 | 0 | 0 | 0 | 0.56545 | 0 | 0 | 0 | 0 | 7.9086 | 0 | 0 | 0 | 0 | 7.9086 | 0 | 0 | 0 | 0 | 9.8075 | 0 | 0 | 0 | 0 | 0 | 0 | 0 | 0 | 0 | 4.7655 | 1.8244 | 1.4597 | 1.1854 | 1.1865 | 0 | 0 | 0 | 0 | 0 | 0 | 0 | 0 | 0 | 0 | 7.9086 | 0 | 2.7745 | 2.0427 | 2.4153 | 45 | 2 | 4 | 4 | 4 | 4 | 0 | 0 | 0 | 0 | 0 | 0 | 0 | 0
2014-11-29 | 2時 | 1.1539 | 1.1539 | 2.0754 | 1.0217 | 10.4943 | 0.85 | 8.6213 | 0.82022 | 8.6213 | 2 | 8.6213 | 0 | 0 | 0 | 0 | 0.82022 | 0 | 0 | 0 | 0 | 0.57699 | 0 | 0 | 0 | 0 | 8.0444 | 0 | 0 | 0 | 0 | 8.0444 | 0 | 0 | 0 | 0 | 9.8075 | 0 | 0 | 0 | 0 | 0 | 0 | 0 | 0 | 0 | 4.7655 | 1.8244 | 1.4597 | 1.1854 | 1.1865 | 0 | 0 | 0 | 0 | 0 | 0 | 0 | 0 | 0 | 0 | 8.0444 | 0 | 2.8264 | 2.078 | 2.4561 | 45 | 2 | 4 | 4 | 4 | 4 | 0 | 0 | 0 | 0 | 0 | 0 | 0 | 0
2014-11-29 | 3時 | 1.1873 | 1.1873 | 2.0546 | 1.0222 | 10.3842 | 0.85 | 8.7818 | 0.83513 | 8.7818 | 2 | 8.7818 | 0 | 0 | 0 | 0 | 0.83513 | 0 | 0 | 0 | 0 | 0.59122 | 0 | 0 | 0 | 0 | 8.1906 | 0 | 0 | 0 | 0 | 8.1906 | 0 | 0 | 0 | 0 | 9.8075 | 0 | 0 | 0 | 0 | 0 | 0 | 0 | 0 | 0 | 4.7655 | 1.8244 | 1.4597 | 1.1854 | 1.1865 | 0 | 0 | 0 | 0 | 0 | 0 | 0 | 0 | 0 | 0 | 8.1906 | 0 | 2.8847 | 2.1185 | 2.502 | 45 | 2 | 4 | 4 | 4 | 4 | 0 | 0 | 0 | 0 | 0 | 0 | 0 | 0
2014-11-29 | 4時 | 1.2339 | 1.2339 | 2.02 | 1.0213 | 10.2178 | 0.85 | 8.9731 | 0.85278 | 8.9731 | 2 | 8.9731 | 0 | 0 | 0 | 0 | 0.85278 | 0 | 0 | 0 | 0 | 0.60943 | 0 | 0 | 0 | 0 | 8.3637 | 0 | 0 | 0 | 0 | 8.3637 | 0 | 0 | 0 | 0 | 9.8075 | 0 | 0 | 0 | 0 | 0 | 0 | 0 | 0 | 0 | 4.7655 | 1.8244 | 1.4597 | 1.1854 | 1.1865 | 0 | 0 | 0 | 0 | 0 | 0 | 0 | 0 | 0 | 0 | 8.3637 | 0 | 2.9548 | 2.1693 | 2.559 | 45 | 2 | 4 | 4 | 4 | 4 | 0 | 0 | 0 | 0 | 0 | 0 | 0 | 0
2014-11-29 | 5時 | 1.435 | 1.435 | 1.5599 | 1 | 8.0587 | 0.85 | 8.0587 | 0.77478 | 11.3208 | 1 | 11.3208 | 0 | 0 | 0 | 0 | 0.77478 | 0 | 0 | 0 | 0 | 0.68265 | 0 | 0 | 0 | 0 | 10.6382 | 0 | 0 | 0 | 0 | 10.6382 | 0 | 0 | 0 | 0 | 13.7306 | 0 | 0 | 0 | 0 | 0 | 0 | 0 | 0 | 0 | 6.6717 | 2.5541 | 2.0436 | 1.6596 | 1.6611 | 0 | 0 | 0 | 0 | 0 | 0 | 0 | 0 | 0 | 0 | 10.6382 | 0 | 3.2625 | 2.2263 | 2.6189 | 55 | 1 | 4 | 4 | 4 | 4 | 0 | 0 | 0 | 0 | 0 | 0 | 0 | 0
2014-11-29 | 6時 | 0.68167 | 0.68167 | 2.1757 | 0.93628 | 12.0047 | 0.85 | 5.3391 | 0.82812 | 5.3391 | 3 | 5.3391 | 0 | 0 | 0 | 0 | 0.82812 | 0 | 0 | 0 | 0 | 0.46601 | 0 | 0 | 0 | 0 | 4.8731 | 0 | 0 | 0 | 0 | 4.8731 | 0 | 0 | 0 | 0 | 5.8845 | 0 | 0 | 0 | 0 | 0 | 0 | 0 | 0 | 0 | 2.8593 | 1.0946 | 0.87583 | 0.71124 | 0.7119 | 0 | 0 | 0 | 0 | 0 | 0 | 0 | 0 | 0 | 0 | 4.8731 | 0 | 3.0748 | 1.8534 | 2.1109 | 35 | 3 | 4 | 4 | 4 | 4 | 0 | 0 | 0 | 0 | 0 | 0 | 0 | 0
2014-11-29 | 7時 | 0.3999 | 0.3999 | 2.1671 | 0.86651 | 12.9199 | 0.85 | 3.1198 | 0.48609 | 3.1198 | 3 | 3.1198 | 0 | 0 | 0 | 0 | 0.48609 | 0 | 0 | 0 | 0 | 0.25941 | 0 | 0 | 0 | 0 | 2.8604 | 0 | 0 | 0 | 0 | 2.8604 | 0 | 0 | 0 | 0 | 5.8845 | 0 | 0 | 0 | 0 | 0 | 0 | 0 | 0 | 0 | 2.8593 | 1.0946 | 0.87583 | 0.71124 | 0.7119 | 0 | 0 | 0 | 0 | 0 | 0 | 0 | 0 | 0 | 0 | 2.8604 | 0 | 2.4136 | 1.0869 | 1.2636 | 35 | 3 | 4 | 4 | 4 | 4 | 0 | 0 | 0 | 0 | 0 | 0 | 0 | 0
2014-11-29 | 8時 | 0.064271 | 0.064271 | 2.1946 | 0.81548 | 13.9029 | 0.85 | 0.50778 | 0.079517 | 0.50778 | 3 | 0.50778 | 0 | 0 | 0 | 0 | 0.079517 | 0 | 0 | 0 | 0 | 0.039857 | 0 | 0 | 0 | 0 | 0.46792 | 0 | 0 | 0 | 0 | 0.46792 | 0 | 0 | 0 | 0 | 5.8845 | 0 | 0 | 0 | 0 | 0 | 0 | 0 | 0 | 0 | 2.8593 | 1.0946 | 0.87583 | 0.71124 | 0.7119 | 0 | 0 | 0 | 0 | 0 | 0 | 0 | 0 | 0 | 0 | 0.46792 | 0 | 0.55711 | 0.06829 | 0.14408 | 35 | 3 | 4 | 4 | 4 | 4 | 0 | 0 | 0 | 0 | 0 | 0 | 0 | 0
2014-11-29 | 9時 | 0.020493 | 0.020493 | 3.1001 | 0.89784 | 17.8379 | 1 | 0.22872 | 0.036063 | 0.22872 | 3 | 0.22872 | 0 | 0 | 0 | 0 | 0.036063 | 0 | 0 | 0 | 0 | 0.016503 | 0 | 0 | 0 | 0 | 0.21221 | 0 | 0 | 0 | 0 | 0.21221 | 0 | 0 | 0 | 0 | 5.8845 | 0 | 0 | 0 | 0 | 0 | 0 | 0 | 0 | 0 | 2.8593 | 1.0946 | 0.87583 | 0.71124 | 0.7119 | 0 | 0 | 0 | 0 | 0 | 0 | 0 | 0 | 0 | 0 | 0.21221 | 0 | 0.61151 | 0.055121 | 0.065422 | 35 | 3 | 4 | 4 | 4 | 4 | 0 | 0 | 0 | 0 | 0 | 0 | 0 | 0
2014-11-29 | 10時 | 0.017148 | 0.017148 | 3.4141 | 0.94824 | 18.6006 | 1 | 0.21076 | 0.033356 | 0.21076 | 3 | 0.21076 | 0 | 0 | 0 | 0 | 0.033356 | 0 | 0 | 0 | 0 | 0.014481 | 0 | 0 | 0 | 0 | 0.19628 | 0 | 0 | 0 | 0 | 0.19628 | 0 | 0 | 0 | 0 | 5.8845 | 0 | 0 | 0 | 0 | 0 | 0 | 0 | 0 | 0 | 2.8593 | 1.0946 | 0.87583 | 0.71124 | 0.7119 | 0 | 0 | 0 | 0 | 0 | 0 | 0 | 0 | 0 | 0 | 0.19628 | 0 | 0.10817 | 0.043186 | 0.053492 | 35 | 3 | 4 | 4 | 4 | 4 | 0 | 0 | 0 | 0 | 0 | 0 | 0 | 0
2014-11-29 | 11時 | 0.014917 | 0.014917 | 3.7555 | 1.0014 | 19.3733 | 1 | 0.20167 | 0.032041 | 0.20167 | 3 | 0.20167 | 0 | 0 | 0 | 0 | 0.032041 | 0 | 0 | 0 | 0 | 0.013123 | 0 | 0 | 0 | 0 | 0.18855 | 0 | 0 | 0 | 0 | 0.18855 | 0 | 0 | 0 | 0 | 5.8845 | 0 | 0 | 0 | 0 | 0 | 0 | 0 | 0 | 0 | 2.8593 | 1.0946 | 0.87583 | 0.71124 | 0.7119 | 0 | 0 | 0 | 0 | 0 | 0 | 0 | 0 | 0 | 0 | 0.18855 | 0 | 0.070961 | 0.034242 | 0.044389 | 35 | 3 | 4 | 4 | 4 | 4 | 0 | 0 | 0 | 0 | 0 | 0 | 0 | 0
2014-11-29 | 12時 | 0.0090163 | 0.0090163 | 3.9475 | 1.0308 | 19.7834 | 1 | 0.12813 | 0.020401 | 0.12813 | 3 | 0.12813 | 0 | 0 | 0 | 0 | 0.020401 | 0 | 0 | 0 | 0 | 0.0080815 | 0 | 0 | 0 | 0 | 0.12005 | 0 | 0 | 0 | 0 | 0.12005 | 0 | 0 | 0 | 0 | 5.8845 | 0 | 0 | 0 | 0 | 0 | 0 | 0 | 0 | 0 | 2.8593 | 1.0946 | 0.87583 | 0.71124 | 0.7119 | 0 | 0 | 0 | 0 | 0 | 0 | 0 | 0 | 0 | 0 | 0.12005 | 0 | 0.059718 | 0.030888 | 0.040924 | 35 | 3 | 4 | 4 | 4 | 4 | 0 | 0 | 0 | 0 | 0 | 0 | 0 | 0
2014-11-29 | 13時 | 0.011831 | 0.011831 | 3.963 | 1.0331 | 19.8172 | 1 | 0.1688 | 0.02688 | 0.1688 | 3 | 0.1688 | 0 | 0 | 0 | 0 | 0.02688 | 0 | 0 | 0 | 0 | 0.010618 | 0 | 0 | 0 | 0 | 0.15818 | 0 | 0 | 0 | 0 | 0.15818 | 0 | 0 | 0 | 0 | 5.8845 | 0 | 0 | 0 | 0 | 0 | 0 | 0 | 0 | 0 | 2.8593 | 1.0946 | 0.87583 | 0.71124 | 0.7119 | 0 | 0 | 0 | 0 | 0 | 0 | 0 | 0 | 0 | 0 | 0.15818 | 0 | 0.057126 | 0.03458 | 0.044644 | 35 | 3 | 4 | 4 | 4 | 4 | 0 | 0 | 0 | 0 | 0 | 0 | 0 | 0
2014-11-29 | 14時 | 0.013464 | 0.013464 | 3.8826 | 1.0209 | 19.6476 | 1 | 0.18819 | 0.029942 | 0.18819 | 3 | 0.18819 | 0 | 0 | 0 | 0 | 0.029942 | 0 | 0 | 0 | 0 | 0.011995 | 0 | 0 | 0 | 0 | 0.17619 | 0 | 0 | 0 | 0 | 0.17619 | 0 | 0 | 0 | 0 | 5.8845 | 0 | 0 | 0 | 0 | 0 | 0 | 0 | 0 | 0 | 2.8593 | 1.0946 | 0.87583 | 0.71124 | 0.7119 | 0 | 0 | 0 | 0 | 0 | 0 | 0 | 0 | 0 | 0 | 0.17619 | 0 | 0.063308 | 0.043178 | 0.05348 | 35 | 3 | 4 | 4 | 4 | 4 | 0 | 0 | 0 | 0 | 0 | 0 | 0 | 0
2014-11-29 | 15時 | 0.059911 | 0.059911 | 3.4125 | 0.94962 | 18.5648 | 1 | 0.73602 | 0.11646 | 0.73602 | 3 | 0.73602 | 0 | 0 | 0 | 0 | 0.11646 | 0 | 0 | 0 | 0 | 0.050693 | 0 | 0 | 0 | 0 | 0.68533 | 0 | 0 | 0 | 0 | 0.68533 | 0 | 0 | 0 | 0 | 5.8845 | 0 | 0 | 0 | 0 | 0 | 0 | 0 | 0 | 0 | 2.8593 | 1.0946 | 0.87583 | 0.71124 | 0.7119 | 0 | 0 | 0 | 0 | 0 | 0 | 0 | 0 | 0 | 0 | 0.68533 | 0 | 0.23532 | 0.060855 | 0.072032 | 35 | 3 | 4 | 4 | 4 | 4 | 0 | 0 | 0 | 0 | 0 | 0 | 0 | 0
2014-11-29 | 16時 | 0.27677 | 0.27677 | 2.6982 | 0.92899 | 15.0048 | 0.85 | 2.6884 | 0.42353 | 2.6884 | 3 | 2.6884 | 0 | 0 | 0 | 0 | 0.42353 | 0 | 0 | 0 | 0 | 0.19619 | 0 | 0 | 0 | 0 | 2.4923 | 0 | 0 | 0 | 0 | 2.4923 | 0 | 0 | 0 | 0 | 5.8845 | 0 | 0 | 0 | 0 | 0 | 0 | 0 | 0 | 0 | 2.8593 | 1.0946 | 0.87583 | 0.71124 | 0.7119 | 0 | 0 | 0 | 0 | 0 | 0 | 0 | 0 | 0 | 0 | 2.4923 | 0 | 1.5385 | 0.3896 | 0.81464 | 35 | 3 | 4 | 4 | 4 | 4 | 0 | 0 | 0 | 0 | 0 | 0 | 0 | 0
2014-11-29 | 17時 | 0.90539 | 0.90539 | 2.284 | 0.98901 | 11.9305 | 0.85 | 7.4445 | 0.71242 | 7.4445 | 2 | 7.4445 | 0 | 0 | 0 | 0 | 0.71242 | 0 | 0 | 0 | 0 | 0.45735 | 0 | 0 | 0 | 0 | 6.9871 | 0 | 0 | 0 | 0 | 6.9871 | 0 | 0 | 0 | 0 | 9.8075 | 0 | 0 | 0 | 0 | 0 | 0 | 0 | 0 | 0 | 4.7655 | 1.8244 | 1.4597 | 1.1854 | 1.1865 | 0 | 0 | 0 | 0 | 0 | 0 | 0 | 0 | 0 | 0 | 6.9871 | 0 | 2.0758 | 1.3683 | 1.3039 | 45 | 2 | 4 | 4 | 4 | 4 | 0 | 0 | 0 | 0 | 0 | 0 | 0 | 0
2014-11-29 | 18時 | 0.94192 | 0.94192 | 2.3151 | 0.99626 | 12.0047 | 0.85 | 7.8502 | 0.75149 | 7.8502 | 2 | 7.8502 | 0 | 0 | 0 | 0 | 0.75149 | 0 | 0 | 0 | 0 | 0.47991 | 0 | 0 | 0 | 0 | 7.3703 | 0 | 0 | 0 | 0 | 7.3703 | 0 | 0 | 0 | 0 | 9.8075 | 0 | 0 | 0 | 0 | 0 | 0 | 0 | 0 | 0 | 4.7655 | 1.8244 | 1.4597 | 1.1854 | 1.1865 | 0 | 0 | 0 | 0 | 0 | 0 | 0 | 0 | 0 | 0 | 7.3703 | 0 | 2.2891 | 1.5628 | 1.702 | 45 | 2 | 4 | 4 | 4 | 4 | 0 | 0 | 0 | 0 | 0 | 0 | 0 | 0
2014-11-29 | 19時 | 0.45949 | 0.45949 | 2.5814 | 0.9327 | 14.298 | 0.85 | 4.2701 | 0.6701 | 4.2701 | 3 | 4.2701 | 0 | 0 | 0 | 0 | 0.6701 | 0 | 0 | 0 | 0 | 0.32689 | 0 | 0 | 0 | 0 | 3.9432 | 0 | 0 | 0 | 0 | 3.9432 | 0 | 0 | 0 | 0 | 5.8845 | 0 | 0 | 0 | 0 | 0 | 0 | 0 | 0 | 0 | 2.8593 | 1.0946 | 0.87583 | 0.71124 | 0.7119 | 0 | 0 | 0 | 0 | 0 | 0 | 0 | 0 | 0 | 0 | 3.9432 | 0 | 2.4598 | 1.1548 | 1.9903 | 35 | 3 | 4 | 4 | 4 | 4 | 0 | 0 | 0 | 0 | 0 | 0 | 0 | 0
2014-11-29 | 20時 | 0.53398 | 0.53398 | 2.587 | 0.94338 | 14.1671 | 0.85 | 4.9731 | 0.77987 | 4.9731 | 3 | 4.9731 | 0 | 0 | 0 | 0 | 0.77987 | 0 | 0 | 0 | 0 | 0.38392 | 0 | 0 | 0 | 0 | 4.5892 | 0 | 0 | 0 | 0 | 4.5892 | 0 | 0 | 0 | 0 | 5.8845 | 0 | 0 | 0 | 0 | 0 | 0 | 0 | 0 | 0 | 2.8593 | 1.0946 | 0.87583 | 0.71124 | 0.7119 | 0 | 0 | 0 | 0 | 0 | 0 | 0 | 0 | 0 | 0 | 4.5892 | 0 | 2.5886 | 1.6483 | 1.685 | 35 | 3 | 4 | 4 | 4 | 4 | 0 | 0 | 0 | 0 | 0 | 0 | 0 | 0
2014-11-29 | 21時 | 0.61312 | 0.61312 | 2.5637 | 0.95263 | 13.9029 | 0.85 | 5.6586 | 0.88613 | 5.6586 | 3 | 5.6586 | 0 | 0 | 0 | 0 | 0.88613 | 0 | 0 | 0 | 0 | 0.44416 | 0 | 0 | 0 | 0 | 5.2145 | 0 | 0 | 0 | 0 | 5.2145 | 0 | 0 | 0 | 0 | 5.8845 | 0 | 0 | 0 | 0 | 0 | 0 | 0 | 0 | 0 | 2.8593 | 1.0946 | 0.87583 | 0.71124 | 0.7119 | 0 | 0 | 0 | 0 | 0 | 0 | 0 | 0 | 0 | 0 | 5.2145 | 0 | 2.7048 | 1.183 | 1.5725 | 35 | 3 | 4 | 4 | 4 | 4 | 0 | 0 | 0 | 0 | 0 | 0 | 0 | 0
2014-11-29 | 22時 | 0.6748 | 0.6748 | 2.5564 | 0.96145 | 13.7362 | 0.85 | 6.2102 | 0.97166 | 6.2102 | 3 | 6.2102 | 0 | 0 | 0 | 0 | 0.97166 | 0 | 0 | 0 | 0 | 0.49247 | 0 | 0 | 0 | 0 | 5.7178 | 0 | 0 | 0 | 0 | 5.7178 | 0 | 0 | 0 | 0 | 5.8845 | 0 | 0 | 0 | 0 | 0 | 0 | 0 | 0 | 0 | 2.8593 | 1.0946 | 0.87583 | 0.71124 | 0.7119 | 0 | 0 | 0 | 0 | 0 | 0 | 0 | 0 | 0 | 0 | 5.7178 | 0 | 2.5806 | 1.3677 | 1.9063 | 35 | 3 | 4 | 4 | 4 | 4 | 0 | 0 | 0 | 0 | 0 | 0 | 0 | 0
2014-11-29 | 23時 | 0.93059 | 0.93059 | 2.1762 | 0.99305 | 11.3214 | 0.85 | 7.2906 | 0.69591 | 7.2906 | 2 | 7.2906 | 0 | 0 | 0 | 0 | 0.69591 | 0 | 0 | 0 | 0 | 0.46543 | 0 | 0 | 0 | 0 | 6.8252 | 0 | 0 | 0 | 0 | 6.8252 | 0 | 0 | 0 | 0 | 9.8075 | 0 | 0 | 0 | 0 | 0 | 0 | 0 | 0 | 0 | 4.7655 | 1.8244 | 1.4597 | 1.1854 | 1.1865 | 0 | 0 | 0 | 0 | 0 | 0 | 0 | 0 | 0 | 0 | 6.8252 | 0 | 2.406 | 1.7324 | 2.0782 | 45 | 2 | 4 | 4 | 4 | 4 | 0 | 0 | 0 | 0 | 0 | 0 | 0 | 0
2014-11-30 | 0時 | 0.94795 | 0.94795 | 2.1895 | 0.9968 | 11.3473 | 0.85 | 7.4718 | 0.71328 | 7.4718 | 2 | 7.4718 | 0 | 0 | 0 | 0 | 0.71328 | 0 | 0 | 0 | 0 | 0.47624 | 0 | 0 | 0 | 0 | 6.9956 | 0 | 0 | 0 | 0 | 6.9956 | 0 | 0 | 0 | 0 | 9.8075 | 0 | 0 | 0 | 0 | 0 | 0 | 0 | 0 | 0 | 4.7655 | 1.8244 | 1.4597 | 1.1854 | 1.1865 | 0 | 0 | 0 | 0 | 0 | 0 | 0 | 0 | 0 | 0 | 6.9956 | 0 | 2.4205 | 1.7719 | 2.1153 | 45 | 2 | 4 | 4 | 4 | 4 | 0 | 0 | 0 | 0 | 0 | 0 | 0 | 0
2014-11-30 | 1時 | 0.96022 | 0.96022 | 2.1948 | 0.99923 | 11.3473 | 0.85 | 7.5869 | 0.72427 | 7.5869 | 2 | 7.5869 | 0 | 0 | 0 | 0 | 0.72427 | 0 | 0 | 0 | 0 | 0.48358 | 0 | 0 | 0 | 0 | 7.1033 | 0 | 0 | 0 | 0 | 7.1033 | 0 | 0 | 0 | 0 | 9.8075 | 0 | 0 | 0 | 0 | 0 | 0 | 0 | 0 | 0 | 4.7655 | 1.8244 | 1.4597 | 1.1854 | 1.1865 | 0 | 0 | 0 | 0 | 0 | 0 | 0 | 0 | 0 | 0 | 7.1033 | 0 | 2.4433 | 1.7947 | 2.1383 | 45 | 2 | 4 | 4 | 4 | 4 | 0 | 0 | 0 | 0 | 0 | 0 | 0 | 0
2014-11-30 | 2時 | 0.95388 | 0.95388 | 2.2121 | 0.99804 | 11.4505 | 0.85 | 7.5963 | 0.72548 | 7.5963 | 2 | 7.5963 | 0 | 0 | 0 | 0 | 0.72548 | 0 | 0 | 0 | 0 | 0.48114 | 0 | 0 | 0 | 0 | 7.1152 | 0 | 0 | 0 | 0 | 7.1152 | 0 | 0 | 0 | 0 | 9.8075 | 0 | 0 | 0 | 0 | 0 | 0 | 0 | 0 | 0 | 4.7655 | 1.8244 | 1.4597 | 1.1854 | 1.1865 | 0 | 0 | 0 | 0 | 0 | 0 | 0 | 0 | 0 | 0 | 7.1152 | 0 | 2.4388 | 1.7881 | 2.13 | 45 | 2 | 4 | 4 | 4 | 4 | 0 | 0 | 0 | 0 | 0 | 0 | 0 | 0
2014-11-30 | 3時 | 1.0045 | 1.0045 | 2.1712 | 1.007 | 11.1386 | 0.85 | 7.8513 | 0.74887 | 7.8513 | 2 | 7.8513 | 0 | 0 | 0 | 0 | 0.74887 | 0 | 0 | 0 | 0 | 0.5067 | 0 | 0 | 0 | 0 | 7.3446 | 0 | 0 | 0 | 0 | 7.3446 | 0 | 0 | 0 | 0 | 9.8075 | 0 | 0 | 0 | 0 | 0 | 0 | 0 | 0 | 0 | 4.7655 | 1.8244 | 1.4597 | 1.1854 | 1.1865 | 0 | 0 | 0 | 0 | 0 | 0 | 0 | 0 | 0 | 0 | 7.3446 | 0 | 2.5234 | 1.8589 | 2.2055 | 45 | 2 | 4 | 4 | 4 | 4 | 0 | 0 | 0 | 0 | 0 | 0 | 0 | 0
2014-11-30 | 4時 | 1.0455 | 1.0455 | 2.1427 | 1.013 | 10.9268 | 0.85 | 8.0643 | 0.76853 | 8.0643 | 2 | 8.0643 | 0 | 0 | 0 | 0 | 0.76853 | 0 | 0 | 0 | 0 | 0.52688 | 0 | 0 | 0 | 0 | 7.5374 | 0 | 0 | 0 | 0 | 7.5374 | 0 | 0 | 0 | 0 | 9.8075 | 0 | 0 | 0 | 0 | 0 | 0 | 0 | 0 | 0 | 4.7655 | 1.8244 | 1.4597 | 1.1854 | 1.1865 | 0 | 0 | 0 | 0 | 0 | 0 | 0 | 0 | 0 | 0 | 7.5374 | 0 | 2.5995 | 1.9167 | 2.2696 | 45 | 2 | 4 | 4 | 4 | 4 | 0 | 0 | 0 | 0 | 0 | 0 | 0 | 0
2014-11-30 | 5時 | 1.3139 | 1.3139 | 2.1393 | 1.0139 | 10.9002 | 0.85 | 10.1189 | 0.96423 | 10.1189 | 2 | 10.1189 | 0 | 0 | 0 | 0 | 0.96423 | 0 | 0 | 0 | 0 | 0.66213 | 0 | 0 | 0 | 0 | 9.4568 | 0 | 0 | 0 | 0 | 9.4568 | 0 | 0 | 0 | 0 | 9.8075 | 0 | 0 | 0 | 0 | 0 | 0 | 0 | 0 | 0 | 4.7655 | 1.8244 | 1.4597 | 1.1854 | 1.1865 | 0 | 0 | 0 | 0 | 0 | 0 | 0 | 0 | 0 | 0 | 9.4568 | 0 | 2.8715 | 1.9446 | 2.2979 | 45 | 2 | 4 | 4 | 4 | 4 | 0 | 0 | 0 | 0 | 0 | 0 | 0 | 0
2014-11-30 | 6時 | 0.71895 | 0.71895 | 2.4068 | 0.9598 | 12.9544 | 0.85 | 6.2293 | 0.97074 | 6.2293 | 3 | 6.2293 | 0 | 0 | 0 | 0 | 0.97074 | 0 | 0 | 0 | 0 | 0.51696 | 0 | 0 | 0 | 0 | 5.7123 | 0 | 0 | 0 | 0 | 5.7123 | 0 | 0 | 0 | 0 | 5.8845 | 0 | 0 | 0 | 0 | 0 | 0 | 0 | 0 | 0 | 2.8593 | 1.0946 | 0.87583 | 0.71124 | 0.7119 | 0 | 0 | 0 | 0 | 0 | 0 | 0 | 0 | 0 | 0 | 5.7123 | 0 | 3.0492 | 2.0515 | 2.3735 | 35 | 3 | 4 | 4 | 4 | 4 | 0 | 0 | 0 | 0 | 0 | 0 | 0 | 0
2014-11-30 | 7時 | 0.57867 | 0.57867 | 2.6821 | 0.95819 | 14.4607 | 0.85 | 5.5874 | 0.87759 | 5.5874 | 3 | 5.5874 | 0 | 0 | 0 | 0 | 0.87759 | 0 | 0 | 0 | 0 | 0.4232 | 0 | 0 | 0 | 0 | 5.1642 | 0 | 0 | 0 | 0 | 5.1642 | 0 | 0 | 0 | 0 | 5.8845 | 0 | 0 | 0 | 0 | 0 | 0 | 0 | 0 | 0 | 2.8593 | 1.0946 | 0.87583 | 0.71124 | 0.7119 | 0 | 0 | 0 | 0 | 0 | 0 | 0 | 0 | 0 | 0 | 5.1642 | 0 | 2.7444 | 1.7834 | 2.0832 | 35 | 3 | 4 | 4 | 4 | 4 | 0 | 0 | 0 | 0 | 0 | 0 | 0 | 0
2014-11-30 | 8時 | 0.54839 | 0.54839 | 2.6849 | 0.95492 | 14.5254 | 0.85 | 5.3006 | 0.83283 | 5.3006 | 3 | 5.3006 | 0 | 0 | 0 | 0 | 0.83283 | 0 | 0 | 0 | 0 | 0.39976 | 0 | 0 | 0 | 0 | 4.9008 | 0 | 0 | 0 | 0 | 4.9008 | 0 | 0 | 0 | 0 | 5.8845 | 0 | 0 | 0 | 0 | 0 | 0 | 0 | 0 | 0 | 2.8593 | 1.0946 | 0.87583 | 0.71124 | 0.7119 | 0 | 0 | 0 | 0 | 0 | 0 | 0 | 0 | 0 | 0 | 4.9008 | 0 | 1.625 | 1.5561 | 1.8535 | 35 | 3 | 4 | 4 | 4 | 4 | 0 | 0 | 0 | 0 | 0 | 0 | 0 | 0
2014-11-30 | 9時 | 0.5269 | 0.5269 | 2.7914 | 0.9631 | 14.9731 | 0.85 | 5.2948 | 0.83398 | 5.2948 | 3 | 5.2948 | 0 | 0 | 0 | 0 | 0.83398 | 0 | 0 | 0 | 0 | 0.38725 | 0 | 0 | 0 | 0 | 4.9076 | 0 | 0 | 0 | 0 | 4.9076 | 0 | 0 | 0 | 0 | 5.8845 | 0 | 0 | 0 | 0 | 0 | 0 | 0 | 0 | 0 | 2.8593 | 1.0946 | 0.87583 | 0.71124 | 0.7119 | 0 | 0 | 0 | 0 | 0 | 0 | 0 | 0 | 0 | 0 | 4.9076 | 0 | 2.2133 | 1.3697 | 1.637 | 35 | 3 | 4 | 4 | 4 | 4 | 0 | 0 | 0 | 0 | 0 | 0 | 0 | 0
2014-11-30 | 10時 | 0.40701 | 0.40701 | 3.4977 | 0.97519 | 18.529 | 1 | 5.125 | 0.81079 | 5.125 | 3 | 5.125 | 0 | 0 | 0 | 0 | 0.81079 | 0 | 0 | 0 | 0 | 0.35382 | 0 | 0 | 0 | 0 | 4.7711 | 0 | 0 | 0 | 0 | 4.7711 | 0 | 0 | 0 | 0 | 5.8845 | 0 | 0 | 0 | 0 | 0 | 0 | 0 | 0 | 0 | 2.8593 | 1.0946 | 0.87583 | 0.71124 | 0.7119 | 0 | 0 | 0 | 0 | 0 | 0 | 0 | 0 | 0 | 0 | 4.7711 | 0 | 2.0585 | 1.2513 | 1.4964 | 35 | 3 | 4 | 4 | 4 | 4 | 0 | 0 | 0 | 0 | 0 | 0 | 0 | 0
2014-11-30 | 11時 | 0.29406 | 0.29406 | 3.8949 | 1.0171 | 19.7834 | 1 | 4.1231 | 0.65648 | 4.1231 | 3 | 4.1231 | 0 | 0 | 0 | 0 | 0.65648 | 0 | 0 | 0 | 0 | 0.26006 | 0 | 0 | 0 | 0 | 3.8631 | 0 | 0 | 0 | 0 | 3.8631 | 0 | 0 | 0 | 0 | 5.8845 | 0 | 0 | 0 | 0 | 0 | 0 | 0 | 0 | 0 | 2.8593 | 1.0946 | 0.87583 | 0.71124 | 0.7119 | 0 | 0 | 0 | 0 | 0 | 0 | 0 | 0 | 0 | 0 | 3.8631 | 0 | 1.5563 | 0.78794 | 0.99843 | 35 | 3 | 4 | 4 | 4 | 4 | 0 | 0 | 0 | 0 | 0 | 0 | 0 | 0
2014-11-30 | 12時 | 0.20489 | 0.20489 | 4.1178 | 1.047 | 20.3177 | 1 | 3.0374 | 0.48499 | 3.0374 | 3 | 3.0374 | 0 | 0 | 0 | 0 | 0.48499 | 0 | 0 | 0 | 0 | 0.18345 | 0 | 0 | 0 | 0 | 2.8539 | 0 | 0 | 0 | 0 | 2.8539 | 0 | 0 | 0 | 0 | 5.8845 | 0 | 0 | 0 | 0 | 0 | 0 | 0 | 0 | 0 | 2.8593 | 1.0946 | 0.87583 | 0.71124 | 0.7119 | 0 | 0 | 0 | 0 | 0 | 0 | 0 | 0 | 0 | 0 | 2.8539 | 0 | 1.5936 | 0.94053 | 1.1337 | 35 | 3 | 4 | 4 | 4 | 4 | 0 | 0 | 0 | 0 | 0 | 0 | 0 | 0
2014-11-30 | 13時 | 0.29115 | 0.29115 | 3.9545 | 1.0239 | 19.9519 | 1 | 4.1449 | 0.66054 | 4.1449 | 3 | 4.1449 | 0 | 0 | 0 | 0 | 0.66054 | 0 | 0 | 0 | 0 | 0.25797 | 0 | 0 | 0 | 0 | 3.887 | 0 | 0 | 0 | 0 | 3.887 | 0 | 0 | 0 | 0 | 5.8845 | 0 | 0 | 0 | 0 | 0 | 0 | 0 | 0 | 0 | 2.8593 | 1.0946 | 0.87583 | 0.71124 | 0.7119 | 0 | 0 | 0 | 0 | 0 | 0 | 0 | 0 | 0 | 0 | 3.887 | 0 | 1.6394 | 1.0351 | 1.2263 | 35 | 3 | 4 | 4 | 4 | 4 | 0 | 0 | 0 | 0 | 0 | 0 | 0 | 0
2014-11-30 | 14時 | 0.31815 | 0.31815 | 3.8796 | 1.0148 | 19.7495 | 1 | 4.4435 | 0.70737 | 4.4435 | 3 | 4.4435 | 0 | 0 | 0 | 0 | 0.70737 | 0 | 0 | 0 | 0 | 0.28101 | 0 | 0 | 0 | 0 | 4.1625 | 0 | 0 | 0 | 0 | 4.1625 | 0 | 0 | 0 | 0 | 5.8845 | 0 | 0 | 0 | 0 | 0 | 0 | 0 | 0 | 0 | 2.8593 | 1.0946 | 0.87583 | 0.71124 | 0.7119 | 0 | 0 | 0 | 0 | 0 | 0 | 0 | 0 | 0 | 0 | 4.1625 | 0 | 1.6989 | 1.1217 | 1.3197 | 35 | 3 | 4 | 4 | 4 | 4 | 0 | 0 | 0 | 0 | 0 | 0 | 0 | 0
2014-11-30 | 15時 | 0.29612 | 0.29612 | 3.7884 | 1.0049 | 19.4765 | 1 | 4.0387 | 0.642 | 4.0387 | 3 | 4.0387 | 0 | 0 | 0 | 0 | 0.642 | 0 | 0 | 0 | 0 | 0.26078 | 0 | 0 | 0 | 0 | 3.7779 | 0 | 0 | 0 | 0 | 3.7779 | 0 | 0 | 0 | 0 | 5.8845 | 0 | 0 | 0 | 0 | 0 | 0 | 0 | 0 | 0 | 2.8593 | 1.0946 | 0.87583 | 0.71124 | 0.7119 | 0 | 0 | 0 | 0 | 0 | 0 | 0 | 0 | 0 | 0 | 3.7779 | 0 | 1.8712 | 1.2743 | 1.484 | 35 | 3 | 4 | 4 | 4 | 4 | 0 | 0 | 0 | 0 | 0 | 0 | 0 | 0
2014-11-30 | 16時 | 0.28022 | 0.28022 | 3.7171 | 0.99655 | 19.2695 | 1 | 3.7497 | 0.59544 | 3.7497 | 3 | 3.7497 | 0 | 0 | 0 | 0 | 0.59544 | 0 | 0 | 0 | 0 | 0.24586 | 0 | 0 | 0 | 0 | 3.5039 | 0 | 0 | 0 | 0 | 3.5039 | 0 | 0 | 0 | 0 | 5.8845 | 0 | 0 | 0 | 0 | 0 | 0 | 0 | 0 | 0 | 2.8593 | 1.0946 | 0.87583 | 0.71124 | 0.7119 | 0 | 0 | 0 | 0 | 0 | 0 | 0 | 0 | 0 | 0 | 3.5039 | 0 | 1.9475 | 1.3381 | 1.5574 | 35 | 3 | 4 | 4 | 4 | 4 | 0 | 0 | 0 | 0 | 0 | 0 | 0 | 0
2014-11-30 | 17時 | 0.73984 | 0.73984 | 2.4532 | 0.96325 | 13.1568 | 0.85 | 6.5338 | 0.62877 | 6.5338 | 2 | 6.5338 | 0 | 0 | 0 | 0 | 0.62877 | 0 | 0 | 0 | 0 | 0.36709 | 0 | 0 | 0 | 0 | 6.1667 | 0 | 0 | 0 | 0 | 6.1667 | 0 | 0 | 0 | 0 | 9.8075 | 0 | 0 | 0 | 0 | 0 | 0 | 0 | 0 | 0 | 4.7655 | 1.8244 | 1.4597 | 1.1854 | 1.1865 | 0 | 0 | 0 | 0 | 0 | 0 | 0 | 0 | 0 | 0 | 6.1667 | 0 | 2.0376 | 1.4038 | 1.2833 | 45 | 2 | 4 | 4 | 4 | 4 | 0 | 0 | 0 | 0 | 0 | 0 | 0 | 0
2014-11-30 | 18時 | 0.46891 | 0.46891 | 3.7122 | 0.99703 | 19.2348 | 1 | 6.2665 | 0.99491 | 6.2665 | 3 | 6.2665 | 0 | 0 | 0 | 0 | 0.99491 | 0 | 0 | 0 | 0 | 0.41192 | 0 | 0 | 0 | 0 | 5.8546 | 0 | 0 | 0 | 0 | 5.8546 | 0 | 0 | 0 | 0 | 5.8845 | 0 | 0 | 0 | 0 | 0 | 0 | 0 | 0 | 0 | 2.8593 | 1.0946 | 0.87583 | 0.71124 | 0.7119 | 0 | 0 | 0 | 0 | 0 | 0 | 0 | 0 | 0 | 0 | 5.8546 | 0 | 2.0131 | 1.3747 | 1.4525 | 35 | 3 | 4 | 4 | 4 | 4 | 0 | 0 | 0 | 0 | 0 | 0 | 0 | 0
2014-11-30 | 19時 | 0.29499 | 0.29499 | 3.0996 | 0.98835 | 16.2013 | 0.85 | 3.2916 | 0.52214 | 3.2916 | 3 | 3.2916 | 0 | 0 | 0 | 0 | 0.52214 | 0 | 0 | 0 | 0 | 0.2191 | 0 | 0 | 0 | 0 | 3.0725 | 0 | 0 | 0 | 0 | 3.0725 | 0 | 0 | 0 | 0 | 5.8845 | 0 | 0 | 0 | 0 | 0 | 0 | 0 | 0 | 0 | 2.8593 | 1.0946 | 0.87583 | 0.71124 | 0.7119 | 0 | 0 | 0 | 0 | 0 | 0 | 0 | 0 | 0 | 0 | 3.0725 | 0 | 2.0381 | 0.84981 | 1.6156 | 35 | 3 | 4 | 4 | 4 | 4 | 0 | 0 | 0 | 0 | 0 | 0 | 0 | 0
2014-11-30 | 20時 | 0.32739 | 0.32739 | 3.1218 | 0.9918 | 16.2608 | 0.85 | 3.6793 | 0.58384 | 3.6793 | 3 | 3.6793 | 0 | 0 | 0 | 0 | 0.58384 | 0 | 0 | 0 | 0 | 0.24368 | 0 | 0 | 0 | 0 | 3.4356 | 0 | 0 | 0 | 0 | 3.4356 | 0 | 0 | 0 | 0 | 5.8845 | 0 | 0 | 0 | 0 | 0 | 0 | 0 | 0 | 0 | 2.8593 | 1.0946 | 0.87583 | 0.71124 | 0.7119 | 0 | 0 | 0 | 0 | 0 | 0 | 0 | 0 | 0 | 0 | 3.4356 | 0 | 2.04 | 1.2459 | 1.2065 | 35 | 3 | 4 | 4 | 4 | 4 | 0 | 0 | 0 | 0 | 0 | 0 | 0 | 0
2014-11-30 | 21時 | 0.30917 | 0.30917 | 3.648 | 0.98874 | 19.0604 | 1 | 4.0602 | 0.64405 | 4.0602 | 3 | 4.0602 | 0 | 0 | 0 | 0 | 0.64405 | 0 | 0 | 0 | 0 | 0.27026 | 0 | 0 | 0 | 0 | 3.79 | 0 | 0 | 0 | 0 | 3.79 | 0 | 0 | 0 | 0 | 5.8845 | 0 | 0 | 0 | 0 | 0 | 0 | 0 | 0 | 0 | 2.8593 | 1.0946 | 0.87583 | 0.71124 | 0.7119 | 0 | 0 | 0 | 0 | 0 | 0 | 0 | 0 | 0 | 0 | 3.79 | 0 | 2.0487 | 0.70255 | 1.0089 | 35 | 3 | 4 | 4 | 4 | 4 | 0 | 0 | 0 | 0 | 0 | 0 | 0 | 0
2014-11-30 | 22時 | 0.36033 | 0.36033 | 3.5083 | 0.9744 | 18.6006 | 1 | 4.5509 | 0.72023 | 4.5509 | 3 | 4.5509 | 0 | 0 | 0 | 0 | 0.72023 | 0 | 0 | 0 | 0 | 0.31269 | 0 | 0 | 0 | 0 | 4.2382 | 0 | 0 | 0 | 0 | 4.2382 | 0 | 0 | 0 | 0 | 5.8845 | 0 | 0 | 0 | 0 | 0 | 0 | 0 | 0 | 0 | 2.8593 | 1.0946 | 0.87583 | 0.71124 | 0.7119 | 0 | 0 | 0 | 0 | 0 | 0 | 0 | 0 | 0 | 0 | 4.2382 | 0 | 1.9115 | 0.88671 | 1.3425 | 35 | 3 | 4 | 4 | 4 | 4 | 0 | 0 | 0 | 0 | 0 | 0 | 0 | 0
2014-11-30 | 23時 | 0.46372 | 0.46372 | 3.4502 | 0.9733 | 18.3129 | 1 | 5.7597 | 0.91025 | 5.7597 | 3 | 5.7597 | 0 | 0 | 0 | 0 | 0.91025 | 0 | 0 | 0 | 0 | 0.40333 | 0 | 0 | 0 | 0 | 5.3564 | 0 | 0 | 0 | 0 | 5.3564 | 0 | 0 | 0 | 0 | 5.8845 | 0 | 0 | 0 | 0 | 0 | 0 | 0 | 0 | 0 | 2.8593 | 1.0946 | 0.87583 | 0.71124 | 0.7119 | 0 | 0 | 0 | 0 | 0 | 0 | 0 | 0 | 0 | 0 | 5.3564 | 0 | 1.7469 | 1.264 | 1.5307 | 35 | 3 | 4 | 4 | 4 | 4 | 0 | 0 | 0 | 0 | 0 | 0 | 0 | 0
2014-12-01 | 0時 | 0.49771 | 0.49771 | 3.3806 | 0.9691 | 18.0217 | 1 | 6.0572 | 0.95591 | 6.0572 | 3 | 6.0572 | 0 | 0 | 0 | 0 | 0.95591 | 0 | 0 | 0 | 0 | 0.43211 | 0 | 0 | 0 | 0 | 5.6251 | 0 | 0 | 0 | 0 | 5.6251 | 0 | 0 | 0 | 0 | 5.8845 | 0 | 0 | 0 | 0 | 0 | 0 | 0 | 0 | 0 | 2.8593 | 1.0946 | 0.87583 | 0.71124 | 0.7119 | 0 | 0 | 0 | 0 | 0 | 0 | 0 | 0 | 0 | 0 | 5.6251 | 0 | 1.8049 | 1.3425 | 1.6139 | 35 | 3 | 4 | 4 | 4 | 4 | 0 | 0 | 0 | 0 | 0 | 0 | 0 | 0
2014-12-01 | 1時 | 0.6854 | 0.6854 | 2.5772 | 0.92757 | 14.3536 | 1 | 6.3591 | 0.60927 | 6.3591 | 2 | 6.3591 | 0 | 0 | 0 | 0 | 0.60927 | 0 | 0 | 0 | 0 | 0.38363 | 0 | 0 | 0 | 0 | 5.9754 | 0 | 0 | 0 | 0 | 5.9754 | 0 | 0 | 0 | 0 | 9.8075 | 0 | 0 | 0 | 0 | 0 | 0 | 0 | 0 | 0 | 4.7655 | 1.8244 | 1.4597 | 1.1854 | 1.1865 | 0 | 0 | 0 | 0 | 0 | 0 | 0 | 0 | 0 | 0 | 5.9754 | 0 | 1.9309 | 1.4509 | 1.735 | 45 | 2 | 4 | 4 | 4 | 4 | 0 | 0 | 0 | 0 | 0 | 0 | 0 | 0
2014-12-01 | 2時 | 0.72478 | 0.72478 | 2.5499 | 0.93657 | 14.065 | 1 | 6.6531 | 0.63676 | 6.6531 | 2 | 6.6531 | 0 | 0 | 0 | 0 | 0.63676 | 0 | 0 | 0 | 0 | 0.40807 | 0 | 0 | 0 | 0 | 6.2451 | 0 | 0 | 0 | 0 | 6.2451 | 0 | 0 | 0 | 0 | 9.8075 | 0 | 0 | 0 | 0 | 0 | 0 | 0 | 0 | 0 | 4.7655 | 1.8244 | 1.4597 | 1.1854 | 1.1865 | 0 | 0 | 0 | 0 | 0 | 0 | 0 | 0 | 0 | 0 | 6.2451 | 0 | 2.0397 | 1.5319 | 1.8287 | 45 | 2 | 4 | 4 | 4 | 4 | 0 | 0 | 0 | 0 | 0 | 0 | 0 | 0
2014-12-01 | 3時 | 0.76105 | 0.76105 | 2.5266 | 0.94579 | 13.8006 | 1 | 6.9223 | 0.66188 | 6.9223 | 2 | 6.9223 | 0 | 0 | 0 | 0 | 0.66188 | 0 | 0 | 0 | 0 | 0.43082 | 0 | 0 | 0 | 0 | 6.4914 | 0 | 0 | 0 | 0 | 6.4914 | 0 | 0 | 0 | 0 | 9.8075 | 0 | 0 | 0 | 0 | 0 | 0 | 0 | 0 | 0 | 4.7655 | 1.8244 | 1.4597 | 1.1854 | 1.1865 | 0 | 0 | 0 | 0 | 0 | 0 | 0 | 0 | 0 | 0 | 6.4914 | 0 | 2.1433 | 1.6052 | 1.9137 | 45 | 2 | 4 | 4 | 4 | 4 | 0 | 0 | 0 | 0 | 0 | 0 | 0 | 0
2014-12-01 | 4時 | 0.79471 | 0.79471 | 2.5069 | 0.95496 | 13.5617 | 1 | 7.1721 | 0.68519 | 7.1721 | 2 | 7.1721 | 0 | 0 | 0 | 0 | 0.68519 | 0 | 0 | 0 | 0 | 0.45212 | 0 | 0 | 0 | 0 | 6.72 | 0 | 0 | 0 | 0 | 6.72 | 0 | 0 | 0 | 0 | 9.8075 | 0 | 0 | 0 | 0 | 0 | 0 | 0 | 0 | 0 | 4.7655 | 1.8244 | 1.4597 | 1.1854 | 1.1865 | 0 | 0 | 0 | 0 | 0 | 0 | 0 | 0 | 0 | 0 | 6.72 | 0 | 2.2405 | 1.6729 | 1.9918 | 45 | 2 | 4 | 4 | 4 | 4 | 0 | 0 | 0 | 0 | 0 | 0 | 0 | 0
2014-12-01 | 5時 | 0.98881 | 0.98881 | 2.5893 | 1.0043 | 13.3193 | 1 | 9.2171 | 0.8798 | 9.2171 | 2 | 9.2171 | 0 | 0 | 0 | 0 | 0.8798 | 0 | 0 | 0 | 0 | 0.58841 | 0 | 0 | 0 | 0 | 8.6287 | 0 | 0 | 0 | 0 | 8.6287 | 0 | 0 | 0 | 0 | 9.8075 | 0 | 0 | 0 | 0 | 0 | 0 | 0 | 0 | 0 | 4.7655 | 1.8244 | 1.4597 | 1.1854 | 1.1865 | 0 | 0 | 0 | 0 | 0 | 0 | 0 | 0 | 0 | 0 | 8.6287 | 0 | 2.566 | 1.7423 | 2.0668 | 45 | 2 | 4 | 4 | 4 | 4 | 0 | 0 | 0 | 0 | 0 | 0 | 0 | 0
2014-12-01 | 6時 | 0.57484 | 0.57484 | 2.8962 | 0.93732 | 15.9628 | 1 | 5.9935 | 0.93693 | 5.9935 | 3 | 5.9935 | 0 | 0 | 0 | 0 | 0.93693 | 0 | 0 | 0 | 0 | 0.4801 | 0 | 0 | 0 | 0 | 5.5134 | 0 | 0 | 0 | 0 | 5.5134 | 0 | 0 | 0 | 0 | 5.8845 | 0 | 0 | 0 | 0 | 0 | 0 | 0 | 0 | 0 | 2.8593 | 1.0946 | 0.87583 | 0.71124 | 0.7119 | 0 | 0 | 0 | 0 | 0 | 0 | 0 | 0 | 0 | 0 | 5.5134 | 0 | 2.8555 | 1.983 | 2.3069 | 35 | 3 | 4 | 4 | 4 | 4 | 0 | 0 | 0 | 0 | 0 | 0 | 0 | 0
2014-12-01 | 7時 | 0.67204 | 0.67204 | 2.5171 | 0.95836 | 13.5684 | 0.85 | 6.0896 | 0.95196 | 6.0896 | 3 | 6.0896 | 0 | 0 | 0 | 0 | 0.95196 | 0 | 0 | 0 | 0 | 0.4878 | 0 | 0 | 0 | 0 | 5.6018 | 0 | 0 | 0 | 0 | 5.6018 | 0 | 0 | 0 | 0 | 5.8845 | 0 | 0 | 0 | 0 | 0 | 0 | 0 | 0 | 0 | 2.8593 | 1.0946 | 0.87583 | 0.71124 | 0.7119 | 0 | 0 | 0 | 0 | 0 | 0 | 0 | 0 | 0 | 0 | 5.6018 | 0 | 2.8389 | 1.9411 | 2.2583 | 35 | 3 | 4 | 4 | 4 | 4 | 0 | 0 | 0 | 0 | 0 | 0 | 0 | 0
2014-12-01 | 8時 | 0.63936 | 0.63936 | 2.5305 | 0.95404 | 13.7028 | 0.85 | 5.8245 | 0.91115 | 5.8245 | 3 | 5.8245 | 0 | 0 | 0 | 0 | 0.91115 | 0 | 0 | 0 | 0 | 0.46282 | 0 | 0 | 0 | 0 | 5.3617 | 0 | 0 | 0 | 0 | 5.3617 | 0 | 0 | 0 | 0 | 5.8845 | 0 | 0 | 0 | 0 | 0 | 0 | 0 | 0 | 0 | 2.8593 | 1.0946 | 0.87583 | 0.71124 | 0.7119 | 0 | 0 | 0 | 0 | 0 | 0 | 0 | 0 | 0 | 0 | 5.3617 | 0 | 1.7737 | 1.7197 | 2.0413 | 35 | 3 | 4 | 4 | 4 | 4 | 0 | 0 | 0 | 0 | 0 | 0 | 0 | 0
2014-12-01 | 9時 | 0.83743 | 0.83743 | 2.1359 | 0.96802 | 11.399 | 0.85 | 6.4393 | 0.61485 | 6.4393 | 2 | 6.4393 | 0 | 0 | 0 | 0 | 0.61485 | 0 | 0 | 0 | 0 | 0.40915 | 0 | 0 | 0 | 0 | 6.0302 | 0 | 0 | 0 | 0 | 6.0302 | 0 | 0 | 0 | 0 | 9.8075 | 0 | 0 | 0 | 0 | 0 | 0 | 0 | 0 | 0 | 4.7655 | 1.8244 | 1.4597 | 1.1854 | 1.1865 | 0 | 0 | 0 | 0 | 0 | 0 | 0 | 0 | 0 | 0 | 6.0302 | 0 | 2.6328 | 1.7897 | 2.1004 | 45 | 2 | 4 | 4 | 4 | 4 | 0 | 0 | 0 | 0 | 0 | 0 | 0 | 0
2014-12-01 | 10時 | 0.73574 | 0.73574 | 2.4611 | 0.93338 | 13.6217 | 1 | 6.5186 | 0.62289 | 6.5186 | 2 | 6.5186 | 0 | 0 | 0 | 0 | 0.62289 | 0 | 0 | 0 | 0 | 0.40962 | 0 | 0 | 0 | 0 | 6.109 | 0 | 0 | 0 | 0 | 6.109 | 0 | 0 | 0 | 0 | 9.8075 | 0 | 0 | 0 | 0 | 0 | 0 | 0 | 0 | 0 | 4.7655 | 1.8244 | 1.4597 | 1.1854 | 1.1865 | 0 | 0 | 0 | 0 | 0 | 0 | 0 | 0 | 0 | 0 | 6.109 | 0 | 2.5909 | 1.718 | 2.0182 | 45 | 2 | 4 | 4 | 4 | 4 | 0 | 0 | 0 | 0 | 0 | 0 | 0 | 0
2014-12-01 | 11時 | 0.78258 | 0.78258 | 2.5341 | 0.95271 | 13.7412 | 1 | 7.1393 | 0.68249 | 7.1393 | 2 | 7.1393 | 0 | 0 | 0 | 0 | 0.68249 | 0 | 0 | 0 | 0 | 0.44576 | 0 | 0 | 0 | 0 | 6.6935 | 0 | 0 | 0 | 0 | 6.6935 | 0 | 0 | 0 | 0 | 9.8075 | 0 | 0 | 0 | 0 | 0 | 0 | 0 | 0 | 0 | 4.7655 | 1.8244 | 1.4597 | 1.1854 | 1.1865 | 0 | 0 | 0 | 0 | 0 | 0 | 0 | 0 | 0 | 0 | 6.6935 | 0 | 2.4004 | 1.515 | 1.8021 | 45 | 2 | 4 | 4 | 4 | 4 | 0 | 0 | 0 | 0 | 0 | 0 | 0 | 0
2014-12-01 | 12時 | 0.50955 | 0.50955 | 3.0182 | 0.93769 | 16.6285 | 1 | 5.5365 | 0.86808 | 5.5365 | 3 | 5.5365 | 0 | 0 | 0 | 0 | 0.86808 | 0 | 0 | 0 | 0 | 0.42832 | 0 | 0 | 0 | 0 | 5.1082 | 0 | 0 | 0 | 0 | 5.1082 | 0 | 0 | 0 | 0 | 5.8845 | 0 | 0 | 0 | 0 | 0 | 0 | 0 | 0 | 0 | 2.8593 | 1.0946 | 0.87583 | 0.71124 | 0.7119 | 0 | 0 | 0 | 0 | 0 | 0 | 0 | 0 | 0 | 0 | 5.1082 | 0 | 2.5209 | 1.6657 | 1.9553 | 35 | 3 | 4 | 4 | 4 | 4 | 0 | 0 | 0 | 0 | 0 | 0 | 0 | 0
2014-12-01 | 13時 | 0.72217 | 0.72217 | 2.487 | 0.93097 | 13.8006 | 1 | 6.4657 | 0.61822 | 6.4657 | 2 | 6.4657 | 0 | 0 | 0 | 0 | 0.61822 | 0 | 0 | 0 | 0 | 0.40241 | 0 | 0 | 0 | 0 | 6.0633 | 0 | 0 | 0 | 0 | 6.0633 | 0 | 0 | 0 | 0 | 9.8075 | 0 | 0 | 0 | 0 | 0 | 0 | 0 | 0 | 0 | 4.7655 | 1.8244 | 1.4597 | 1.1854 | 1.1865 | 0 | 0 | 0 | 0 | 0 | 0 | 0 | 0 | 0 | 0 | 6.0633 | 0 | 2.5755 | 1.7312 | 2.0247 | 45 | 2 | 4 | 4 | 4 | 4 | 0 | 0 | 0 | 0 | 0 | 0 | 0 | 0
2014-12-01 | 14時 | 0.7538 | 0.7538 | 2.5063 | 0.94227 | 13.7412 | 1 | 6.8014 | 0.65018 | 6.8014 | 2 | 6.8014 | 0 | 0 | 0 | 0 | 0.65018 | 0 | 0 | 0 | 0 | 0.42466 | 0 | 0 | 0 | 0 | 6.3767 | 0 | 0 | 0 | 0 | 6.3767 | 0 | 0 | 0 | 0 | 9.8075 | 0 | 0 | 0 | 0 | 0 | 0 | 0 | 0 | 0 | 4.7655 | 1.8244 | 1.4597 | 1.1854 | 1.1865 | 0 | 0 | 0 | 0 | 0 | 0 | 0 | 0 | 0 | 0 | 6.3767 | 0 | 2.6682 | 1.8253 | 2.1273 | 45 | 2 | 4 | 4 | 4 | 4 | 0 | 0 | 0 | 0 | 0 | 0 | 0 | 0
2014-12-01 | 15時 | 0.71282 | 0.71282 | 2.4496 | 0.92498 | 13.6816 | 1 | 6.2862 | 0.60081 | 6.2862 | 2 | 6.2862 | 0 | 0 | 0 | 0 | 0.60081 | 0 | 0 | 0 | 0 | 0.39376 | 0 | 0 | 0 | 0 | 5.8925 | 0 | 0 | 0 | 0 | 5.8925 | 0 | 0 | 0 | 0 | 9.8075 | 0 | 0 | 0 | 0 | 0 | 0 | 0 | 0 | 0 | 4.7655 | 1.8244 | 1.4597 | 1.1854 | 1.1865 | 0 | 0 | 0 | 0 | 0 | 0 | 0 | 0 | 0 | 0 | 5.8925 | 0 | 2.7967 | 1.9328 | 2.2428 | 45 | 2 | 4 | 4 | 4 | 4 | 0 | 0 | 0 | 0 | 0 | 0 | 0 | 0
2014-12-01 | 16時 | 0.55078 | 0.55078 | 3.0248 | 0.94414 | 16.551 | 1 | 5.9976 | 0.94004 | 5.9976 | 3 | 5.9976 | 0 | 0 | 0 | 0 | 0.94004 | 0 | 0 | 0 | 0 | 0.46593 | 0 | 0 | 0 | 0 | 5.5317 | 0 | 0 | 0 | 0 | 5.5317 | 0 | 0 | 0 | 0 | 5.8845 | 0 | 0 | 0 | 0 | 0 | 0 | 0 | 0 | 0 | 2.8593 | 1.0946 | 0.87583 | 0.71124 | 0.7119 | 0 | 0 | 0 | 0 | 0 | 0 | 0 | 0 | 0 | 0 | 5.5317 | 0 | 2.8377 | 1.9639 | 2.2778 | 35 | 3 | 4 | 4 | 4 | 4 | 0 | 0 | 0 | 0 | 0 | 0 | 0 | 0
2014-12-01 | 17時 | 1.0313 | 1.0313 | 2.6567 | 1.0098 | 13.5917 | 1 | 9.8636 | 0.94241 | 9.8636 | 2 | 9.8636 | 0 | 0 | 0 | 0 | 0.94241 | 0 | 0 | 0 | 0 | 0.6208 | 0 | 0 | 0 | 0 | 9.2428 | 0 | 0 | 0 | 0 | 9.2428 | 0 | 0 | 0 | 0 | 9.8075 | 0 | 0 | 0 | 0 | 0 | 0 | 0 | 0 | 0 | 4.7655 | 1.8244 | 1.4597 | 1.1854 | 1.1865 | 0 | 0 | 0 | 0 | 0 | 0 | 0 | 0 | 0 | 0 | 9.2428 | 0 | 2.8795 | 1.9897 | 1.9537 | 45 | 2 | 4 | 4 | 4 | 4 | 0 | 0 | 0 | 0 | 0 | 0 | 0 | 0
2014-12-01 | 18時 | 1.0554 | 1.0554 | 2.6405 | 1.0126 | 13.4712 | 1 | 10.0325 | 0.95815 | 10.0325 | 2 | 10.0325 | 0 | 0 | 0 | 0 | 0.95815 | 0 | 0 | 0 | 0 | 0.63545 | 0 | 0 | 0 | 0 | 9.397 | 0 | 0 | 0 | 0 | 9.397 | 0 | 0 | 0 | 0 | 9.8075 | 0 | 0 | 0 | 0 | 0 | 0 | 0 | 0 | 0 | 4.7655 | 1.8244 | 1.4597 | 1.1854 | 1.1865 | 0 | 0 | 0 | 0 | 0 | 0 | 0 | 0 | 0 | 0 | 9.397 | 0 | 2.9217 | 2.0223 | 2.1891 | 45 | 2 | 4 | 4 | 4 | 4 | 0 | 0 | 0 | 0 | 0 | 0 | 0 | 0
2014-12-01 | 19時 | 0.60212 | 0.60212 | 2.5738 | 0.95185 | 13.9692 | 0.85 | 5.5791 | 0.87398 | 5.5791 | 3 | 5.5791 | 0 | 0 | 0 | 0 | 0.87398 | 0 | 0 | 0 | 0 | 0.43612 | 0 | 0 | 0 | 0 | 5.143 | 0 | 0 | 0 | 0 | 5.143 | 0 | 0 | 0 | 0 | 5.8845 | 0 | 0 | 0 | 0 | 0 | 0 | 0 | 0 | 0 | 2.8593 | 1.0946 | 0.87583 | 0.71124 | 0.7119 | 0 | 0 | 0 | 0 | 0 | 0 | 0 | 0 | 0 | 0 | 5.143 | 0 | 2.9035 | 1.4548 | 2.3089 | 35 | 3 | 4 | 4 | 4 | 4 | 0 | 0 | 0 | 0 | 0 | 0 | 0 | 0
2014-12-01 | 20時 | 0.5361 | 0.5361 | 3.0351 | 0.94293 | 16.6285 | 1 | 5.8575 | 0.9184 | 5.8575 | 3 | 5.8575 | 0 | 0 | 0 | 0 | 0.9184 | 0 | 0 | 0 | 0 | 0.45315 | 0 | 0 | 0 | 0 | 5.4044 | 0 | 0 | 0 | 0 | 5.4044 | 0 | 0 | 0 | 0 | 5.8845 | 0 | 0 | 0 | 0 | 0 | 0 | 0 | 0 | 0 | 2.8593 | 1.0946 | 0.87583 | 0.71124 | 0.7119 | 0 | 0 | 0 | 0 | 0 | 0 | 0 | 0 | 0 | 0 | 5.4044 | 0 | 2.8831 | 1.8367 | 1.8769 | 35 | 3 | 4 | 4 | 4 | 4 | 0 | 0 | 0 | 0 | 0 | 0 | 0 | 0
2014-12-01 | 21時 | 0.65253 | 0.65253 | 2.6369 | 0.96381 | 14.1342 | 0.85 | 6.1944 | 0.97123 | 6.1944 | 3 | 6.1944 | 0 | 0 | 0 | 0 | 0.97123 | 0 | 0 | 0 | 0 | 0.47922 | 0 | 0 | 0 | 0 | 5.7152 | 0 | 0 | 0 | 0 | 5.7152 | 0 | 0 | 0 | 0 | 5.8845 | 0 | 0 | 0 | 0 | 0 | 0 | 0 | 0 | 0 | 2.8593 | 1.0946 | 0.87583 | 0.71124 | 0.7119 | 0 | 0 | 0 | 0 | 0 | 0 | 0 | 0 | 0 | 0 | 5.7152 | 0 | 2.8717 | 1.2777 | 1.6623 | 35 | 3 | 4 | 4 | 4 | 4 | 0 | 0 | 0 | 0 | 0 | 0 | 0 | 0
2014-12-01 | 22時 | 0.65777 | 0.65777 | 2.6846 | 0.9678 | 14.3306 | 0.85 | 6.3571 | 0.99779 | 6.3571 | 3 | 6.3571 | 0 | 0 | 0 | 0 | 0.99779 | 0 | 0 | 0 | 0 | 0.48563 | 0 | 0 | 0 | 0 | 5.8715 | 0 | 0 | 0 | 0 | 5.8715 | 0 | 0 | 0 | 0 | 5.8845 | 0 | 0 | 0 | 0 | 0 | 0 | 0 | 0 | 0 | 2.8593 | 1.0946 | 0.87583 | 0.71124 | 0.7119 | 0 | 0 | 0 | 0 | 0 | 0 | 0 | 0 | 0 | 0 | 5.8715 | 0 | 2.6092 | 1.3611 | 1.8842 | 35 | 3 | 4 | 4 | 4 | 4 | 0 | 0 | 0 | 0 | 0 | 0 | 0 | 0
2014-12-01 | 23時 | 0.89483 | 0.89483 | 2.2538 | 0.98623 | 11.8058 | 0.85 | 7.2603 | 0.69443 | 7.2603 | 2 | 7.2603 | 0 | 0 | 0 | 0 | 0.69443 | 0 | 0 | 0 | 0 | 0.44968 | 0 | 0 | 0 | 0 | 6.8106 | 0 | 0 | 0 | 0 | 6.8106 | 0 | 0 | 0 | 0 | 9.8075 | 0 | 0 | 0 | 0 | 0 | 0 | 0 | 0 | 0 | 4.7655 | 1.8244 | 1.4597 | 1.1854 | 1.1865 | 0 | 0 | 0 | 0 | 0 | 0 | 0 | 0 | 0 | 0 | 6.8106 | 0 | 2.3619 | 1.6816 | 2.0057 | 45 | 2 | 4 | 4 | 4 | 4 | 0 | 0 | 0 | 0 | 0 | 0 | 0 | 0
2014-12-02 | 0時 | 0.88199 | 0.88199 | 2.2769 | 0.98391 | 11.9553 | 0.85 | 7.2297 | 0.69194 | 7.2297 | 2 | 7.2297 | 0 | 0 | 0 | 0 | 0.69194 | 0 | 0 | 0 | 0 | 0.44343 | 0 | 0 | 0 | 0 | 6.7863 | 0 | 0 | 0 | 0 | 6.7863 | 0 | 0 | 0 | 0 | 9.8075 | 0 | 0 | 0 | 0 | 0 | 0 | 0 | 0 | 0 | 4.7655 | 1.8244 | 1.4597 | 1.1854 | 1.1865 | 0 | 0 | 0 | 0 | 0 | 0 | 0 | 0 | 0 | 0 | 6.7863 | 0 | 2.2963 | 1.666 | 1.9817 | 45 | 2 | 4 | 4 | 4 | 4 | 0 | 0 | 0 | 0 | 0 | 0 | 0 | 0
2014-12-02 | 1時 | 0.88956 | 0.88956 | 2.271 | 0.98543 | 11.9057 | 0.85 | 7.2727 | 0.69591 | 7.2727 | 2 | 7.2727 | 0 | 0 | 0 | 0 | 0.69591 | 0 | 0 | 0 | 0 | 0.44753 | 0 | 0 | 0 | 0 | 6.8252 | 0 | 0 | 0 | 0 | 6.8252 | 0 | 0 | 0 | 0 | 9.8075 | 0 | 0 | 0 | 0 | 0 | 0 | 0 | 0 | 0 | 4.7655 | 1.8244 | 1.4597 | 1.1854 | 1.1865 | 0 | 0 | 0 | 0 | 0 | 0 | 0 | 0 | 0 | 0 | 6.8252 | 0 | 2.2895 | 1.6757 | 1.9898 | 45 | 2 | 4 | 4 | 4 | 4 | 0 | 0 | 0 | 0 | 0 | 0 | 0 | 0
2014-12-02 | 2時 | 0.87924 | 0.87924 | 2.2805 | 0.9834 | 11.98 | 0.85 | 7.2183 | 0.69093 | 7.2183 | 2 | 7.2183 | 0 | 0 | 0 | 0 | 0.69093 | 0 | 0 | 0 | 0 | 0.442 | 0 | 0 | 0 | 0 | 6.7763 | 0 | 0 | 0 | 0 | 6.7763 | 0 | 0 | 0 | 0 | 9.8075 | 0 | 0 | 0 | 0 | 0 | 0 | 0 | 0 | 0 | 4.7655 | 1.8244 | 1.4597 | 1.1854 | 1.1865 | 0 | 0 | 0 | 0 | 0 | 0 | 0 | 0 | 0 | 0 | 6.7763 | 0 | 2.2609 | 1.6564 | 1.9682 | 45 | 2 | 4 | 4 | 4 | 4 | 0 | 0 | 0 | 0 | 0 | 0 | 0 | 0
2014-12-02 | 3時 | 0.86494 | 0.86494 | 2.2926 | 0.98058 | 12.0785 | 0.85 | 7.1387 | 0.6836 | 7.1387 | 2 | 7.1387 | 0 | 0 | 0 | 0 | 0.6836 | 0 | 0 | 0 | 0 | 0.43426 | 0 | 0 | 0 | 0 | 6.7045 | 0 | 0 | 0 | 0 | 6.7045 | 0 | 0 | 0 | 0 | 9.8075 | 0 | 0 | 0 | 0 | 0 | 0 | 0 | 0 | 0 | 4.7655 | 1.8244 | 1.4597 | 1.1854 | 1.1865 | 0 | 0 | 0 | 0 | 0 | 0 | 0 | 0 | 0 | 0 | 6.7045 | 0 | 2.2268 | 1.6309 | 1.9397 | 45 | 2 | 4 | 4 | 4 | 4 | 0 | 0 | 0 | 0 | 0 | 0 | 0 | 0
2014-12-02 | 4時 | 0.86914 | 0.86914 | 2.2849 | 0.98129 | 12.0294 | 0.85 | 7.1494 | 0.68448 | 7.1494 | 2 | 7.1494 | 0 | 0 | 0 | 0 | 0.68448 | 0 | 0 | 0 | 0 | 0.43635 | 0 | 0 | 0 | 0 | 6.7131 | 0 | 0 | 0 | 0 | 6.7131 | 0 | 0 | 0 | 0 | 9.8075 | 0 | 0 | 0 | 0 | 0 | 0 | 0 | 0 | 0 | 4.7655 | 1.8244 | 1.4597 | 1.1854 | 1.1865 | 0 | 0 | 0 | 0 | 0 | 0 | 0 | 0 | 0 | 0 | 6.7131 | 0 | 2.2256 | 1.6339 | 1.9419 | 45 | 2 | 4 | 4 | 4 | 4 | 0 | 0 | 0 | 0 | 0 | 0 | 0 | 0
2014-12-02 | 5時 | 0.86494 | 0.86494 | 2.2876 | 0.98043 | 12.054 | 0.85 | 7.1232 | 0.68204 | 7.1232 | 2 | 7.1232 | 0 | 0 | 0 | 0 | 0.68204 | 0 | 0 | 0 | 0 | 0.43403 | 0 | 0 | 0 | 0 | 6.6891 | 0 | 0 | 0 | 0 | 6.6891 | 0 | 0 | 0 | 0 | 9.8075 | 0 | 0 | 0 | 0 | 0 | 0 | 0 | 0 | 0 | 4.7655 | 1.8244 | 1.4597 | 1.1854 | 1.1865 | 0 | 0 | 0 | 0 | 0 | 0 | 0 | 0 | 0 | 0 | 6.6891 | 0 | 2.2136 | 1.6257 | 1.9327 | 45 | 2 | 4 | 4 | 4 | 4 | 0 | 0 | 0 | 0 | 0 | 0 | 0 | 0
2014-12-02 | 6時 | 0.81278 | 0.81278 | 2.261 | 0.96703 | 12.0785 | 0.85 | 6.6155 | 0.6335 | 6.6155 | 2 | 6.6155 | 0 | 0 | 0 | 0 | 0.6335 | 0 | 0 | 0 | 0 | 0.40243 | 0 | 0 | 0 | 0 | 6.2131 | 0 | 0 | 0 | 0 | 6.2131 | 0 | 0 | 0 | 0 | 9.8075 | 0 | 0 | 0 | 0 | 0 | 0 | 0 | 0 | 0 | 4.7655 | 1.8244 | 1.4597 | 1.1854 | 1.1865 | 0 | 0 | 0 | 0 | 0 | 0 | 0 | 0 | 0 | 0 | 6.2131 | 0 | 2.3315 | 1.4974 | 1.7754 | 45 | 2 | 4 | 4 | 4 | 4 | 0 | 0 | 0 | 0 | 0 | 0 | 0 | 0
2014-12-02 | 7時 | 0.59362 | 0.59362 | 2.7908 | 0.96906 | 14.878 | 0.85 | 5.964 | 0.93889 | 5.964 | 3 | 5.964 | 0 | 0 | 0 | 0 | 0.93889 | 0 | 0 | 0 | 0 | 0.43911 | 0 | 0 | 0 | 0 | 5.5249 | 0 | 0 | 0 | 0 | 5.5249 | 0 | 0 | 0 | 0 | 5.8845 | 0 | 0 | 0 | 0 | 0 | 0 | 0 | 0 | 0 | 2.8593 | 1.0946 | 0.87583 | 0.71124 | 0.7119 | 0 | 0 | 0 | 0 | 0 | 0 | 0 | 0 | 0 | 0 | 5.5249 | 0 | 2.3911 | 1.3185 | 1.7329 | 35 | 3 | 4 | 4 | 4 | 4 | 0 | 0 | 0 | 0 | 0 | 0 | 0 | 0
2014-12-02 | 8時 | 0.24609 | 0.24609 | 2.7262 | 0.93079 | 15.1308 | 0.85 | 2.4152 | 0.38075 | 2.4152 | 3 | 2.4152 | 0 | 0 | 0 | 0 | 0.38075 | 0 | 0 | 0 | 0 | 0.17467 | 0 | 0 | 0 | 0 | 2.2405 | 0 | 0 | 0 | 0 | 2.2405 | 0 | 0 | 0 | 0 | 5.8845 | 0 | 0 | 0 | 0 | 0 | 0 | 0 | 0 | 0 | 2.8593 | 1.0946 | 0.87583 | 0.71124 | 0.7119 | 0 | 0 | 0 | 0 | 0 | 0 | 0 | 0 | 0 | 0 | 2.2405 | 0 | 0.39693 | 0.35351 | 0.67049 | 35 | 3 | 4 | 4 | 4 | 4 | 0 | 0 | 0 | 0 | 0 | 0 | 0 | 0
2014-12-02 | 9時 | 0.023528 | 0.023528 | 3.4771 | 0.95837 | 18.743 | 1 | 0.29451 | 0.046642 | 0.29451 | 3 | 0.29451 | 0 | 0 | 0 | 0 | 0.046642 | 0 | 0 | 0 | 0 | 0.020041 | 0 | 0 | 0 | 0 | 0.27447 | 0 | 0 | 0 | 0 | 0.27447 | 0 | 0 | 0 | 0 | 5.8845 | 0 | 0 | 0 | 0 | 0 | 0 | 0 | 0 | 0 | 2.8593 | 1.0946 | 0.87583 | 0.71124 | 0.7119 | 0 | 0 | 0 | 0 | 0 | 0 | 0 | 0 | 0 | 0 | 0.27447 | 0 | 1.0738 | 0.023599 | 0.042816 | 35 | 3 | 4 | 4 | 4 | 4 | 0 | 0 | 0 | 0 | 0 | 0 | 0 | 0
2014-12-02 | 10時 | 0.0073568 | 0.0073568 | 3.8674 | 1.0186 | 19.6135 | 1 | 0.10242 | 0.016293 | 0.10242 | 3 | 0.10242 | 0 | 0 | 0 | 0 | 0.016293 | 0 | 0 | 0 | 0 | 0.0065455 | 0 | 0 | 0 | 0 | 0.095879 | 0 | 0 | 0 | 0 | 0.095879 | 0 | 0 | 0 | 0 | 5.8845 | 0 | 0 | 0 | 0 | 0 | 0 | 0 | 0 | 0 | 2.8593 | 1.0946 | 0.87583 | 0.71124 | 0.7119 | 0 | 0 | 0 | 0 | 0 | 0 | 0 | 0 | 0 | 0 | 0.095879 | 0 | 0.40441 | 0.0089762 | 0.027329 | 35 | 3 | 4 | 4 | 4 | 4 | 0 | 0 | 0 | 0 | 0 | 0 | 0 | 0
2014-12-02 | 11時 | 0.010864 | 0.010864 | 3.7555 | 1.0015 | 19.3733 | 1 | 0.14689 | 0.023337 | 0.14689 | 3 | 0.14689 | 0 | 0 | 0 | 0 | 0.023337 | 0 | 0 | 0 | 0 | 0.0095577 | 0 | 0 | 0 | 0 | 0.13733 | 0 | 0 | 0 | 0 | 0.13733 | 0 | 0 | 0 | 0 | 5.8845 | 0 | 0 | 0 | 0 | 0 | 0 | 0 | 0 | 0 | 2.8593 | 1.0946 | 0.87583 | 0.71124 | 0.7119 | 0 | 0 | 0 | 0 | 0 | 0 | 0 | 0 | 0 | 0 | 0.13733 | 0 | 0.062095 | 0.027984 | 0.022792 | 35 | 3 | 4 | 4 | 4 | 4 | 0 | 0 | 0 | 0 | 0 | 0 | 0 | 0
2014-12-02 | 12時 | 0.010017 | 0.010017 | 3.7397 | 0.99901 | 19.3387 | 1 | 0.13485 | 0.021421 | 0.13485 | 3 | 0.13485 | 0 | 0 | 0 | 0 | 0.021421 | 0 | 0 | 0 | 0 | 0.0087971 | 0 | 0 | 0 | 0 | 0.12605 | 0 | 0 | 0 | 0 | 0.12605 | 0 | 0 | 0 | 0 | 5.8845 | 0 | 0 | 0 | 0 | 0 | 0 | 0 | 0 | 0 | 2.8593 | 1.0946 | 0.87583 | 0.71124 | 0.7119 | 0 | 0 | 0 | 0 | 0 | 0 | 0 | 0 | 0 | 0 | 0.12605 | 0 | 0.05764 | 0.030843 | 0.039609 | 35 | 3 | 4 | 4 | 4 | 4 | 0 | 0 | 0 | 0 | 0 | 0 | 0 | 0
2014-12-02 | 13時 | 0.013714 | 0.013714 | 3.6298 | 0.982 | 19.0954 | 1 | 0.1792 | 0.02843 | 0.1792 | 3 | 0.1792 | 0 | 0 | 0 | 0 | 0.02843 | 0 | 0 | 0 | 0 | 0.011898 | 0 | 0 | 0 | 0 | 0.1673 | 0 | 0 | 0 | 0 | 0.1673 | 0 | 0 | 0 | 0 | 5.8845 | 0 | 0 | 0 | 0 | 0 | 0 | 0 | 0 | 0 | 2.8593 | 1.0946 | 0.87583 | 0.71124 | 0.7119 | 0 | 0 | 0 | 0 | 0 | 0 | 0 | 0 | 0 | 0 | 0.1673 | 0 | 0.062084 | 0.039573 | 0.049554 | 35 | 3 | 4 | 4 | 4 | 4 | 0 | 0 | 0 | 0 | 0 | 0 | 0 | 0
2014-12-02 | 14時 | 0.042693 | 0.042693 | 3.437 | 0.95275 | 18.6363 | 1 | 0.52824 | 0.083615 | 0.52824 | 3 | 0.52824 | 0 | 0 | 0 | 0 | 0.083615 | 0 | 0 | 0 | 0 | 0.036208 | 0 | 0 | 0 | 0 | 0.49203 | 0 | 0 | 0 | 0 | 0.49203 | 0 | 0 | 0 | 0 | 5.8845 | 0 | 0 | 0 | 0 | 0 | 0 | 0 | 0 | 0 | 2.8593 | 1.0946 | 0.87583 | 0.71124 | 0.7119 | 0 | 0 | 0 | 0 | 0 | 0 | 0 | 0 | 0 | 0 | 0.49203 | 0 | 0.074645 | 0.051918 | 0.06279 | 35 | 3 | 4 | 4 | 4 | 4 | 0 | 0 | 0 | 0 | 0 | 0 | 0 | 0
2014-12-02 | 15時 | 0.17791 | 0.17791 | 3.4086 | 0.95407 | 18.4572 | 1 | 2.1832 | 0.34527 | 2.1832 | 3 | 2.1832 | 0 | 0 | 0 | 0 | 0.34527 | 0 | 0 | 0 | 0 | 0.15144 | 0 | 0 | 0 | 0 | 2.0317 | 0 | 0 | 0 | 0 | 2.0317 | 0 | 0 | 0 | 0 | 5.8845 | 0 | 0 | 0 | 0 | 0 | 0 | 0 | 0 | 0 | 2.8593 | 1.0946 | 0.87583 | 0.71124 | 0.7119 | 0 | 0 | 0 | 0 | 0 | 0 | 0 | 0 | 0 | 0 | 2.0317 | 0 | 1.1406 | 0.040167 | 0.27157 | 35 | 3 | 4 | 4 | 4 | 4 | 0 | 0 | 0 | 0 | 0 | 0 | 0 | 0
2014-12-02 | 16時 | 0.77669 | 0.77669 | 2.2942 | 0.96005 | 12.3455 | 0.85 | 6.4149 | 0.61501 | 6.4149 | 2 | 6.4149 | 0 | 0 | 0 | 0 | 0.61501 | 0 | 0 | 0 | 0 | 0.38312 | 0 | 0 | 0 | 0 | 6.0317 | 0 | 0 | 0 | 0 | 6.0317 | 0 | 0 | 0 | 0 | 9.8075 | 0 | 0 | 0 | 0 | 0 | 0 | 0 | 0 | 0 | 4.7655 | 1.8244 | 1.4597 | 1.1854 | 1.1865 | 0 | 0 | 0 | 0 | 0 | 0 | 0 | 0 | 0 | 0 | 6.0317 | 0 | 1.8121 | 0.31474 | 1.3845 | 45 | 2 | 4 | 4 | 4 | 4 | 0 | 0 | 0 | 0 | 0 | 0 | 0 | 0
2014-12-02 | 17時 | 0.83163 | 0.83163 | 2.3439 | 0.97515 | 12.4173 | 0.85 | 7.0172 | 0.67297 | 7.0172 | 2 | 7.0172 | 0 | 0 | 0 | 0 | 0.67297 | 0 | 0 | 0 | 0 | 0.41697 | 0 | 0 | 0 | 0 | 6.6002 | 0 | 0 | 0 | 0 | 6.6002 | 0 | 0 | 0 | 0 | 9.8075 | 0 | 0 | 0 | 0 | 0 | 0 | 0 | 0 | 0 | 4.7655 | 1.8244 | 1.4597 | 1.1854 | 1.1865 | 0 | 0 | 0 | 0 | 0 | 0 | 0 | 0 | 0 | 0 | 6.6002 | 0 | 2.0318 | 0.96173 | 1.6331 | 45 | 2 | 4 | 4 | 4 | 4 | 0 | 0 | 0 | 0 | 0 | 0 | 0 | 0
2014-12-02 | 18時 | 0.36815 | 0.36815 | 2.7666 | 0.94656 | 15.0994 | 0.85 | 3.6666 | 0.57793 | 3.6666 | 3 | 3.6666 | 0 | 0 | 0 | 0 | 0.57793 | 0 | 0 | 0 | 0 | 0.26577 | 0 | 0 | 0 | 0 | 3.4008 | 0 | 0 | 0 | 0 | 3.4008 | 0 | 0 | 0 | 0 | 5.8845 | 0 | 0 | 0 | 0 | 0 | 0 | 0 | 0 | 0 | 2.8593 | 1.0946 | 0.87583 | 0.71124 | 0.7119 | 0 | 0 | 0 | 0 | 0 | 0 | 0 | 0 | 0 | 0 | 3.4008 | 0 | 2.1695 | 1.4497 | 1.7607 | 35 | 3 | 4 | 4 | 4 | 4 | 0 | 0 | 0 | 0 | 0 | 0 | 0 | 0
2014-12-02 | 19時 | 0.43097 | 0.43097 | 2.7369 | 0.9483 | 14.9097 | 0.85 | 4.2462 | 0.66857 | 4.2462 | 3 | 4.2462 | 0 | 0 | 0 | 0 | 0.66857 | 0 | 0 | 0 | 0 | 0.31194 | 0 | 0 | 0 | 0 | 3.9342 | 0 | 0 | 0 | 0 | 3.9342 | 0 | 0 | 0 | 0 | 5.8845 | 0 | 0 | 0 | 0 | 0 | 0 | 0 | 0 | 0 | 2.8593 | 1.0946 | 0.87583 | 0.71124 | 0.7119 | 0 | 0 | 0 | 0 | 0 | 0 | 0 | 0 | 0 | 0 | 3.9342 | 0 | 2.275 | 0.8802 | 1.2155 | 35 | 3 | 4 | 4 | 4 | 4 | 0 | 0 | 0 | 0 | 0 | 0 | 0 | 0
2014-12-02 | 20時 | 0.45099 | 0.45099 | 2.7363 | 0.95014 | 14.878 | 0.85 | 4.4426 | 0.69938 | 4.4426 | 3 | 4.4426 | 0 | 0 | 0 | 0 | 0.69938 | 0 | 0 | 0 | 0 | 0.3271 | 0 | 0 | 0 | 0 | 4.1155 | 0 | 0 | 0 | 0 | 4.1155 | 0 | 0 | 0 | 0 | 5.8845 | 0 | 0 | 0 | 0 | 0 | 0 | 0 | 0 | 0 | 2.8593 | 1.0946 | 0.87583 | 0.71124 | 0.7119 | 0 | 0 | 0 | 0 | 0 | 0 | 0 | 0 | 0 | 0 | 4.1155 | 0 | 2.3417 | 1.2256 | 1.2164 | 35 | 3 | 4 | 4 | 4 | 4 | 0 | 0 | 0 | 0 | 0 | 0 | 0 | 0
2014-12-02 | 21時 | 0.50798 | 0.50798 | 2.7256 | 0.95461 | 14.7504 | 0.85 | 4.9844 | 0.78412 | 4.9844 | 3 | 4.9844 | 0 | 0 | 0 | 0 | 0.78412 | 0 | 0 | 0 | 0 | 0.37024 | 0 | 0 | 0 | 0 | 4.6142 | 0 | 0 | 0 | 0 | 4.6142 | 0 | 0 | 0 | 0 | 5.8845 | 0 | 0 | 0 | 0 | 0 | 0 | 0 | 0 | 0 | 2.8593 | 1.0946 | 0.87583 | 0.71124 | 0.7119 | 0 | 0 | 0 | 0 | 0 | 0 | 0 | 0 | 0 | 0 | 4.6142 | 0 | 2.4088 | 0.94192 | 1.2516 | 35 | 3 | 4 | 4 | 4 | 4 | 0 | 0 | 0 | 0 | 0 | 0 | 0 | 0
2014-12-02 | 22時 | 0.79114 | 0.79114 | 2.2303 | 0.95981 | 12.0047 | 0.85 | 6.3522 | 0.60809 | 6.3522 | 2 | 6.3522 | 0 | 0 | 0 | 0 | 0.60809 | 0 | 0 | 0 | 0 | 0.38833 | 0 | 0 | 0 | 0 | 5.9639 | 0 | 0 | 0 | 0 | 5.9639 | 0 | 0 | 0 | 0 | 9.8075 | 0 | 0 | 0 | 0 | 0 | 0 | 0 | 0 | 0 | 4.7655 | 1.8244 | 1.4597 | 1.1854 | 1.1865 | 0 | 0 | 0 | 0 | 0 | 0 | 0 | 0 | 0 | 0 | 5.9639 | 0 | 2.0431 | 1.4519 | 1.7348 | 45 | 2 | 4 | 4 | 4 | 4 | 0 | 0 | 0 | 0 | 0 | 0 | 0 | 0
2014-12-02 | 23時 | 0.81617 | 0.81617 | 2.2424 | 0.96698 | 11.98 | 0.85 | 6.5886 | 0.63066 | 6.5886 | 2 | 6.5886 | 0 | 0 | 0 | 0 | 0.63066 | 0 | 0 | 0 | 0 | 0.40345 | 0 | 0 | 0 | 0 | 6.1852 | 0 | 0 | 0 | 0 | 6.1852 | 0 | 0 | 0 | 0 | 9.8075 | 0 | 0 | 0 | 0 | 0 | 0 | 0 | 0 | 0 | 4.7655 | 1.8244 | 1.4597 | 1.1854 | 1.1865 | 0 | 0 | 0 | 0 | 0 | 0 | 0 | 0 | 0 | 0 | 6.1852 | 0 | 2.0591 | 1.5117 | 1.8059 | 45 | 2 | 4 | 4 | 4 | 4 | 0 | 0 | 0 | 0 | 0 | 0 | 0 | 0
2014-12-03 | 0時 | 0.83566 | 0.83566 | 2.2447 | 0.97201 | 11.9305 | 0.85 | 6.753 | 0.64625 | 6.753 | 2 | 6.753 | 0 | 0 | 0 | 0 | 0.64625 | 0 | 0 | 0 | 0 | 0.41487 | 0 | 0 | 0 | 0 | 6.3381 | 0 | 0 | 0 | 0 | 6.3381 | 0 | 0 | 0 | 0 | 9.8075 | 0 | 0 | 0 | 0 | 0 | 0 | 0 | 0 | 0 | 4.7655 | 1.8244 | 1.4597 | 1.1854 | 1.1865 | 0 | 0 | 0 | 0 | 0 | 0 | 0 | 0 | 0 | 0 | 6.3381 | 0 | 2.0981 | 1.5533 | 1.855 | 45 | 2 | 4 | 4 | 4 | 4 | 0 | 0 | 0 | 0 | 0 | 0 | 0 | 0
2014-12-03 | 1時 | 0.87825 | 0.87825 | 2.2194 | 0.98164 | 11.68 | 0.85 | 7.017 | 0.6708 | 7.017 | 2 | 7.017 | 0 | 0 | 0 | 0 | 0.6708 | 0 | 0 | 0 | 0 | 0.43813 | 0 | 0 | 0 | 0 | 6.5789 | 0 | 0 | 0 | 0 | 6.5789 | 0 | 0 | 0 | 0 | 9.8075 | 0 | 0 | 0 | 0 | 0 | 0 | 0 | 0 | 0 | 4.7655 | 1.8244 | 1.4597 | 1.1854 | 1.1865 | 0 | 0 | 0 | 0 | 0 | 0 | 0 | 0 | 0 | 0 | 6.5789 | 0 | 2.1878 | 1.6269 | 1.9377 | 45 | 2 | 4 | 4 | 4 | 4 | 0 | 0 | 0 | 0 | 0 | 0 | 0 | 0
2014-12-03 | 2時 | 0.93119 | 0.93119 | 2.1867 | 0.99327 | 11.3732 | 0.85 | 7.3304 | 0.69985 | 7.3304 | 2 | 7.3304 | 0 | 0 | 0 | 0 | 0.69985 | 0 | 0 | 0 | 0 | 0.4665 | 0 | 0 | 0 | 0 | 6.8639 | 0 | 0 | 0 | 0 | 6.8639 | 0 | 0 | 0 | 0 | 9.8075 | 0 | 0 | 0 | 0 | 0 | 0 | 0 | 0 | 0 | 4.7655 | 1.8244 | 1.4597 | 1.1854 | 1.1865 | 0 | 0 | 0 | 0 | 0 | 0 | 0 | 0 | 0 | 0 | 6.8639 | 0 | 2.303 | 1.7156 | 2.0378 | 45 | 2 | 4 | 4 | 4 | 4 | 0 | 0 | 0 | 0 | 0 | 0 | 0 | 0
2014-12-03 | 3時 | 1.0058 | 1.0058 | 2.1362 | 1.0075 | 10.9535 | 0.85 | 7.735 | 0.73723 | 7.735 | 2 | 7.735 | 0 | 0 | 0 | 0 | 0.73723 | 0 | 0 | 0 | 0 | 0.5046 | 0 | 0 | 0 | 0 | 7.2304 | 0 | 0 | 0 | 0 | 7.2304 | 0 | 0 | 0 | 0 | 9.8075 | 0 | 0 | 0 | 0 | 0 | 0 | 0 | 0 | 0 | 4.7655 | 1.8244 | 1.4597 | 1.1854 | 1.1865 | 0 | 0 | 0 | 0 | 0 | 0 | 0 | 0 | 0 | 0 | 7.2304 | 0 | 2.4551 | 1.8314 | 2.1688 | 45 | 2 | 4 | 4 | 4 | 4 | 0 | 0 | 0 | 0 | 0 | 0 | 0 | 0
2014-12-03 | 4時 | 1.0611 | 1.0611 | 2.1054 | 1.0154 | 10.7121 | 0.85 | 8.0428 | 0.76583 | 8.0428 | 2 | 8.0428 | 0 | 0 | 0 | 0 | 0.76583 | 0 | 0 | 0 | 0 | 0.53188 | 0 | 0 | 0 | 0 | 7.5109 | 0 | 0 | 0 | 0 | 7.5109 | 0 | 0 | 0 | 0 | 9.8075 | 0 | 0 | 0 | 0 | 0 | 0 | 0 | 0 | 0 | 4.7655 | 1.8244 | 1.4597 | 1.1854 | 1.1865 | 0 | 0 | 0 | 0 | 0 | 0 | 0 | 0 | 0 | 0 | 7.5109 | 0 | 2.5764 | 1.9162 | 2.2675 | 45 | 2 | 4 | 4 | 4 | 4 | 0 | 0 | 0 | 0 | 0 | 0 | 0 | 0
2014-12-03 | 5時 | 1.0883 | 1.0883 | 2.1002 | 1.018 | 10.6579 | 0.85 | 8.2283 | 0.78332 | 8.2283 | 2 | 8.2283 | 0 | 0 | 0 | 0 | 0.78332 | 0 | 0 | 0 | 0 | 0.54578 | 0 | 0 | 0 | 0 | 7.6825 | 0 | 0 | 0 | 0 | 7.6825 | 0 | 0 | 0 | 0 | 9.8075 | 0 | 0 | 0 | 0 | 0 | 0 | 0 | 0 | 0 | 4.7655 | 1.8244 | 1.4597 | 1.1854 | 1.1865 | 0 | 0 | 0 | 0 | 0 | 0 | 0 | 0 | 0 | 0 | 7.6825 | 0 | 2.6537 | 1.9636 | 2.3248 | 45 | 2 | 4 | 4 | 4 | 4 | 0 | 0 | 0 | 0 | 0 | 0 | 0 | 0
2014-12-03 | 6時 | 1.0725 | 1.0725 | 2.0401 | 1.0176 | 10.3566 | 0.85 | 7.8769 | 0.749 | 7.8769 | 2 | 7.8769 | 0 | 0 | 0 | 0 | 0.749 | 0 | 0 | 0 | 0 | 0.53108 | 0 | 0 | 0 | 0 | 7.3459 | 0 | 0 | 0 | 0 | 7.3459 | 0 | 0 | 0 | 0 | 9.8075 | 0 | 0 | 0 | 0 | 0 | 0 | 0 | 0 | 0 | 4.7655 | 1.8244 | 1.4597 | 1.1854 | 1.1865 | 0 | 0 | 0 | 0 | 0 | 0 | 0 | 0 | 0 | 0 | 7.3459 | 0 | 2.8686 | 1.8844 | 2.2184 | 45 | 2 | 4 | 4 | 4 | 4 | 0 | 0 | 0 | 0 | 0 | 0 | 0 | 0
2014-12-03 | 7時 | 0.90427 | 0.90427 | 2.0204 | 0.98435 | 10.6035 | 0.85 | 6.5771 | 0.62601 | 6.5771 | 2 | 6.5771 | 0 | 0 | 0 | 0 | 0.62601 | 0 | 0 | 0 | 0 | 0.43757 | 0 | 0 | 0 | 0 | 6.1396 | 0 | 0 | 0 | 0 | 6.1396 | 0 | 0 | 0 | 0 | 9.8075 | 0 | 0 | 0 | 0 | 0 | 0 | 0 | 0 | 0 | 4.7655 | 1.8244 | 1.4597 | 1.1854 | 1.1865 | 0 | 0 | 0 | 0 | 0 | 0 | 0 | 0 | 0 | 0 | 6.1396 | 0 | 2.6772 | 1.3424 | 1.768 | 45 | 2 | 4 | 4 | 4 | 4 | 0 | 0 | 0 | 0 | 0 | 0 | 0 | 0
2014-12-03 | 8時 | 0.21079 | 0.21079 | 2.1879 | 0.83512 | 13.5347 | 0.85 | 1.6603 | 0.2595 | 1.6603 | 3 | 1.6603 | 0 | 0 | 0 | 0 | 0.2595 | 0 | 0 | 0 | 0 | 0.13326 | 0 | 0 | 0 | 0 | 1.527 | 0 | 0 | 0 | 0 | 1.527 | 0 | 0 | 0 | 0 | 5.8845 | 0 | 0 | 0 | 0 | 0 | 0 | 0 | 0 | 0 | 2.8593 | 1.0946 | 0.87583 | 0.71124 | 0.7119 | 0 | 0 | 0 | 0 | 0 | 0 | 0 | 0 | 0 | 0 | 1.527 | 0 | 0.42437 | 0.08951 | 0.36559 | 35 | 3 | 4 | 4 | 4 | 4 | 0 | 0 | 0 | 0 | 0 | 0 | 0 | 0
2014-12-03 | 9時 | 0.055503 | 0.055503 | 2.2343 | 0.82238 | 14.0354 | 0.85 | 0.44643 | 0.069959 | 0.44643 | 3 | 0.44643 | 0 | 0 | 0 | 0 | 0.069959 | 0 | 0 | 0 | 0 | 0.034753 | 0 | 0 | 0 | 0 | 0.41167 | 0 | 0 | 0 | 0 | 0.41167 | 0 | 0 | 0 | 0 | 5.8845 | 0 | 0 | 0 | 0 | 0 | 0 | 0 | 0 | 0 | 2.8593 | 1.0946 | 0.87583 | 0.71124 | 0.7119 | 0 | 0 | 0 | 0 | 0 | 0 | 0 | 0 | 0 | 0 | 0.41167 | 0 | 1.3496 | 0.038618 | 0.059866 | 35 | 3 | 4 | 4 | 4 | 4 | 0 | 0 | 0 | 0 | 0 | 0 | 0 | 0
2014-12-03 | 10時 | 0.21285 | 0.21285 | 2.8119 | 0.87157 | 16.6671 | 1 | 2.1547 | 0.33789 | 2.1547 | 3 | 2.1547 | 0 | 0 | 0 | 0 | 0.33789 | 0 | 0 | 0 | 0 | 0.16634 | 0 | 0 | 0 | 0 | 1.9883 | 0 | 0 | 0 | 0 | 1.9883 | 0 | 0 | 0 | 0 | 5.8845 | 0 | 0 | 0 | 0 | 0 | 0 | 0 | 0 | 0 | 2.8593 | 1.0946 | 0.87583 | 0.71124 | 0.7119 | 0 | 0 | 0 | 0 | 0 | 0 | 0 | 0 | 0 | 0 | 1.9883 | 0 | 1.8739 | 0.043678 | 0.55912 | 35 | 3 | 4 | 4 | 4 | 4 | 0 | 0 | 0 | 0 | 0 | 0 | 0 | 0
2014-12-03 | 11時 | 0.37321 | 0.37321 | 3.1017 | 0.92944 | 17.2403 | 1 | 4.1673 | 0.65523 | 4.1673 | 3 | 4.1673 | 0 | 0 | 0 | 0 | 0.65523 | 0 | 0 | 0 | 0 | 0.31158 | 0 | 0 | 0 | 0 | 3.8557 | 0 | 0 | 0 | 0 | 3.8557 | 0 | 0 | 0 | 0 | 5.8845 | 0 | 0 | 0 | 0 | 0 | 0 | 0 | 0 | 0 | 2.8593 | 1.0946 | 0.87583 | 0.71124 | 0.7119 | 0 | 0 | 0 | 0 | 0 | 0 | 0 | 0 | 0 | 0 | 3.8557 | 0 | 1.7732 | 0.70696 | 0.69594 | 35 | 3 | 4 | 4 | 4 | 4 | 0 | 0 | 0 | 0 | 0 | 0 | 0 | 0
2014-12-03 | 12時 | 0.2851 | 0.2851 | 3.1429 | 0.92565 | 17.5409 | 1 | 3.2258 | 0.50791 | 3.2258 | 3 | 3.2258 | 0 | 0 | 0 | 0 | 0.50791 | 0 | 0 | 0 | 0 | 0.23698 | 0 | 0 | 0 | 0 | 2.9888 | 0 | 0 | 0 | 0 | 2.9888 | 0 | 0 | 0 | 0 | 5.8845 | 0 | 0 | 0 | 0 | 0 | 0 | 0 | 0 | 0 | 2.8593 | 1.0946 | 0.87583 | 0.71124 | 0.7119 | 0 | 0 | 0 | 0 | 0 | 0 | 0 | 0 | 0 | 0 | 2.9888 | 0 | 1.6149 | 0.76673 | 0.99882 | 35 | 3 | 4 | 4 | 4 | 4 | 0 | 0 | 0 | 0 | 0 | 0 | 0 | 0
2014-12-03 | 13時 | 0.42016 | 0.42016 | 3.2358 | 0.94897 | 17.6154 | 1 | 4.8944 | 0.77091 | 4.8944 | 3 | 4.8944 | 0 | 0 | 0 | 0 | 0.77091 | 0 | 0 | 0 | 0 | 0.35796 | 0 | 0 | 0 | 0 | 4.5364 | 0 | 0 | 0 | 0 | 4.5364 | 0 | 0 | 0 | 0 | 5.8845 | 0 | 0 | 0 | 0 | 0 | 0 | 0 | 0 | 0 | 2.8593 | 1.0946 | 0.87583 | 0.71124 | 0.7119 | 0 | 0 | 0 | 0 | 0 | 0 | 0 | 0 | 0 | 0 | 4.5364 | 0 | 2.0005 | 1.2355 | 1.4871 | 35 | 3 | 4 | 4 | 4 | 4 | 0 | 0 | 0 | 0 | 0 | 0 | 0 | 0
2014-12-03 | 14時 | 0.47272 | 0.47272 | 3.2399 | 0.95422 | 17.5409 | 1 | 5.5136 | 0.86814 | 5.5136 | 3 | 5.5136 | 0 | 0 | 0 | 0 | 0.86814 | 0 | 0 | 0 | 0 | 0.40505 | 0 | 0 | 0 | 0 | 5.1086 | 0 | 0 | 0 | 0 | 5.1086 | 0 | 0 | 0 | 0 | 5.8845 | 0 | 0 | 0 | 0 | 0 | 0 | 0 | 0 | 0 | 2.8593 | 1.0946 | 0.87583 | 0.71124 | 0.7119 | 0 | 0 | 0 | 0 | 0 | 0 | 0 | 0 | 0 | 0 | 5.1086 | 0 | 2.1611 | 1.4275 | 1.6948 | 35 | 3 | 4 | 4 | 4 | 4 | 0 | 0 | 0 | 0 | 0 | 0 | 0 | 0
2014-12-03 | 15時 | 0.54262 | 0.54262 | 2.6741 | 0.9532 | 14.493 | 0.85 | 5.2237 | 0.82061 | 5.2237 | 3 | 5.2237 | 0 | 0 | 0 | 0 | 0.82061 | 0 | 0 | 0 | 0 | 0.3948 | 0 | 0 | 0 | 0 | 4.8289 | 0 | 0 | 0 | 0 | 4.8289 | 0 | 0 | 0 | 0 | 5.8845 | 0 | 0 | 0 | 0 | 0 | 0 | 0 | 0 | 0 | 2.8593 | 1.0946 | 0.87583 | 0.71124 | 0.7119 | 0 | 0 | 0 | 0 | 0 | 0 | 0 | 0 | 0 | 0 | 4.8289 | 0 | 2.4703 | 1.2046 | 1.9774 | 35 | 3 | 4 | 4 | 4 | 4 | 0 | 0 | 0 | 0 | 0 | 0 | 0 | 0
2014-12-03 | 16時 | 1.077 | 1.077 | 2.3014 | 1.0136 | 11.7305 | 0.85 | 8.9234 | 0.85323 | 8.9234 | 2 | 8.9234 | 0 | 0 | 0 | 0 | 0.85323 | 0 | 0 | 0 | 0 | 0.55537 | 0 | 0 | 0 | 0 | 8.3681 | 0 | 0 | 0 | 0 | 8.3681 | 0 | 0 | 0 | 0 | 9.8075 | 0 | 0 | 0 | 0 | 0 | 0 | 0 | 0 | 0 | 4.7655 | 1.8244 | 1.4597 | 1.1854 | 1.1865 | 0 | 0 | 0 | 0 | 0 | 0 | 0 | 0 | 0 | 0 | 8.3681 | 0 | 2.6282 | 1.3041 | 2.1224 | 45 | 2 | 4 | 4 | 4 | 4 | 0 | 0 | 0 | 0 | 0 | 0 | 0 | 0
2014-12-03 | 17時 | 1.2031 | 1.2031 | 2.2516 | 1.0182 | 11.4248 | 0.85 | 9.7518 | 0.93124 | 9.7518 | 2 | 9.7518 | 0 | 0 | 0 | 0 | 0.93124 | 0 | 0 | 0 | 0 | 0.61864 | 0 | 0 | 0 | 0 | 9.1332 | 0 | 0 | 0 | 0 | 9.1332 | 0 | 0 | 0 | 0 | 9.8075 | 0 | 0 | 0 | 0 | 0 | 0 | 0 | 0 | 0 | 4.7655 | 1.8244 | 1.4597 | 1.1854 | 1.1865 | 0 | 0 | 0 | 0 | 0 | 0 | 0 | 0 | 0 | 0 | 9.1332 | 0 | 2.7796 | 1.5494 | 2.2569 | 45 | 2 | 4 | 4 | 4 | 4 | 0 | 0 | 0 | 0 | 0 | 0 | 0 | 0
2014-12-03 | 18時 | 0.59008 | 0.59008 | 2.5675 | 0.94953 | 13.9692 | 0.85 | 5.4542 | 0.85442 | 5.4542 | 3 | 5.4542 | 0 | 0 | 0 | 0 | 0.85442 | 0 | 0 | 0 | 0 | 0.42636 | 0 | 0 | 0 | 0 | 5.0279 | 0 | 0 | 0 | 0 | 5.0279 | 0 | 0 | 0 | 0 | 5.8845 | 0 | 0 | 0 | 0 | 0 | 0 | 0 | 0 | 0 | 2.8593 | 1.0946 | 0.87583 | 0.71124 | 0.7119 | 0 | 0 | 0 | 0 | 0 | 0 | 0 | 0 | 0 | 0 | 5.0279 | 0 | 2.8213 | 1.9299 | 2.2842 | 35 | 3 | 4 | 4 | 4 | 4 | 0 | 0 | 0 | 0 | 0 | 0 | 0 | 0
2014-12-03 | 19時 | 0.62146 | 0.62146 | 2.5836 | 0.95548 | 13.9692 | 0.85 | 5.7803 | 0.90549 | 5.7803 | 3 | 5.7803 | 0 | 0 | 0 | 0 | 0.90549 | 0 | 0 | 0 | 0 | 0.45184 | 0 | 0 | 0 | 0 | 5.3284 | 0 | 0 | 0 | 0 | 5.3284 | 0 | 0 | 0 | 0 | 5.8845 | 0 | 0 | 0 | 0 | 0 | 0 | 0 | 0 | 0 | 2.8593 | 1.0946 | 0.87583 | 0.71124 | 0.7119 | 0 | 0 | 0 | 0 | 0 | 0 | 0 | 0 | 0 | 0 | 5.3284 | 0 | 2.8451 | 1.2821 | 1.6609 | 35 | 3 | 4 | 4 | 4 | 4 | 0 | 0 | 0 | 0 | 0 | 0 | 0 | 0
2014-12-03 | 20時 | 0.62905 | 0.62905 | 2.5874 | 0.95688 | 13.9692 | 0.85 | 5.8594 | 0.9179 | 5.8594 | 3 | 5.8594 | 0 | 0 | 0 | 0 | 0.9179 | 0 | 0 | 0 | 0 | 0.45803 | 0 | 0 | 0 | 0 | 5.4014 | 0 | 0 | 0 | 0 | 5.4014 | 0 | 0 | 0 | 0 | 5.8845 | 0 | 0 | 0 | 0 | 0 | 0 | 0 | 0 | 0 | 2.8593 | 1.0946 | 0.87583 | 0.71124 | 0.7119 | 0 | 0 | 0 | 0 | 0 | 0 | 0 | 0 | 0 | 0 | 5.4014 | 0 | 2.8699 | 1.5949 | 1.6281 | 35 | 3 | 4 | 4 | 4 | 4 | 0 | 0 | 0 | 0 | 0 | 0 | 0 | 0
2014-12-03 | 21時 | 0.83315 | 0.83315 | 2.1115 | 0.96571 | 11.2954 | 0.85 | 6.3331 | 0.60445 | 6.3331 | 2 | 6.3331 | 0 | 0 | 0 | 0 | 0.60445 | 0 | 0 | 0 | 0 | 0.40493 | 0 | 0 | 0 | 0 | 5.9281 | 0 | 0 | 0 | 0 | 5.9281 | 0 | 0 | 0 | 0 | 9.8075 | 0 | 0 | 0 | 0 | 0 | 0 | 0 | 0 | 0 | 4.7655 | 1.8244 | 1.4597 | 1.1854 | 1.1865 | 0 | 0 | 0 | 0 | 0 | 0 | 0 | 0 | 0 | 0 | 5.9281 | 0 | 2.9476 | 1.3249 | 1.679 | 45 | 2 | 4 | 4 | 4 | 4 | 0 | 0 | 0 | 0 | 0 | 0 | 0 | 0
2014-12-03 | 22時 | 0.97825 | 0.97825 | 2.182 | 1.0026 | 11.2433 | 0.85 | 7.6842 | 0.73325 | 7.6842 | 2 | 7.6842 | 0 | 0 | 0 | 0 | 0.73325 | 0 | 0 | 0 | 0 | 0.49286 | 0 | 0 | 0 | 0 | 7.1914 | 0 | 0 | 0 | 0 | 7.1914 | 0 | 0 | 0 | 0 | 9.8075 | 0 | 0 | 0 | 0 | 0 | 0 | 0 | 0 | 0 | 4.7655 | 1.8244 | 1.4597 | 1.1854 | 1.1865 | 0 | 0 | 0 | 0 | 0 | 0 | 0 | 0 | 0 | 0 | 7.1914 | 0 | 2.5433 | 1.8066 | 2.1331 | 45 | 2 | 4 | 4 | 4 | 4 | 0 | 0 | 0 | 0 | 0 | 0 | 0 | 0
2014-12-03 | 23時 | 1.0292 | 1.0292 | 2.1586 | 1.0107 | 11.0331 | 0.85 | 7.9976 | 0.7625 | 7.9976 | 2 | 7.9976 | 0 | 0 | 0 | 0 | 0.7625 | 0 | 0 | 0 | 0 | 0.51934 | 0 | 0 | 0 | 0 | 7.4783 | 0 | 0 | 0 | 0 | 7.4783 | 0 | 0 | 0 | 0 | 9.8075 | 0 | 0 | 0 | 0 | 0 | 0 | 0 | 0 | 0 | 4.7655 | 1.8244 | 1.4597 | 1.1854 | 1.1865 | 0 | 0 | 0 | 0 | 0 | 0 | 0 | 0 | 0 | 0 | 7.4783 | 0 | 2.587 | 1.893 | 2.2337 | 45 | 2 | 4 | 4 | 4 | 4 | 0 | 0 | 0 | 0 | 0 | 0 | 0 | 0
2014-12-04 | 0時 | 1.103 | 1.103 | 2.1024 | 1.0191 | 10.6579 | 0.85 | 8.348 | 0.79473 | 8.348 | 2 | 8.348 | 0 | 0 | 0 | 0 | 0.79473 | 0 | 0 | 0 | 0 | 0.55373 | 0 | 0 | 0 | 0 | 7.7943 | 0 | 0 | 0 | 0 | 7.7943 | 0 | 0 | 0 | 0 | 9.8075 | 0 | 0 | 0 | 0 | 0 | 0 | 0 | 0 | 0 | 4.7655 | 1.8244 | 1.4597 | 1.1854 | 1.1865 | 0 | 0 | 0 | 0 | 0 | 0 | 0 | 0 | 0 | 0 | 7.7943 | 0 | 2.6948 | 1.9923 | 2.3475 | 45 | 2 | 4 | 4 | 4 | 4 | 0 | 0 | 0 | 0 | 0 | 0 | 0 | 0
2014-12-04 | 1時 | 1.1465 | 1.1465 | 2.0751 | 1.0215 | 10.4943 | 0.85 | 8.5645 | 0.81481 | 8.5645 | 2 | 8.5645 | 0 | 0 | 0 | 0 | 0.81481 | 0 | 0 | 0 | 0 | 0.57319 | 0 | 0 | 0 | 0 | 7.9913 | 0 | 0 | 0 | 0 | 7.9913 | 0 | 0 | 0 | 0 | 9.8075 | 0 | 0 | 0 | 0 | 0 | 0 | 0 | 0 | 0 | 4.7655 | 1.8244 | 1.4597 | 1.1854 | 1.1865 | 0 | 0 | 0 | 0 | 0 | 0 | 0 | 0 | 0 | 0 | 7.9913 | 0 | 2.7741 | 2.0505 | 2.4168 | 45 | 2 | 4 | 4 | 4 | 4 | 0 | 0 | 0 | 0 | 0 | 0 | 0 | 0
2014-12-04 | 2時 | 1.1861 | 1.1861 | 2.0494 | 1.0223 | 10.3566 | 0.85 | 8.7506 | 0.83207 | 8.7506 | 2 | 8.7506 | 0 | 0 | 0 | 0 | 0.83207 | 0 | 0 | 0 | 0 | 0.58998 | 0 | 0 | 0 | 0 | 8.1606 | 0 | 0 | 0 | 0 | 8.1606 | 0 | 0 | 0 | 0 | 9.8075 | 0 | 0 | 0 | 0 | 0 | 0 | 0 | 0 | 0 | 4.7655 | 1.8244 | 1.4597 | 1.1854 | 1.1865 | 0 | 0 | 0 | 0 | 0 | 0 | 0 | 0 | 0 | 0 | 8.1606 | 0 | 2.846 | 2.0994 | 2.4747 | 45 | 2 | 4 | 4 | 4 | 4 | 0 | 0 | 0 | 0 | 0 | 0 | 0 | 0
2014-12-04 | 3時 | 1.2273 | 1.2273 | 2.0206 | 1.0216 | 10.2178 | 0.85 | 8.9275 | 0.84844 | 8.9275 | 2 | 8.9275 | 0 | 0 | 0 | 0 | 0.84844 | 0 | 0 | 0 | 0 | 0.60633 | 0 | 0 | 0 | 0 | 8.3211 | 0 | 0 | 0 | 0 | 8.3211 | 0 | 0 | 0 | 0 | 9.8075 | 0 | 0 | 0 | 0 | 0 | 0 | 0 | 0 | 0 | 4.7655 | 1.8244 | 1.4597 | 1.1854 | 1.1865 | 0 | 0 | 0 | 0 | 0 | 0 | 0 | 0 | 0 | 0 | 8.3211 | 0 | 2.9146 | 2.1458 | 2.5286 | 45 | 2 | 4 | 4 | 4 | 4 | 0 | 0 | 0 | 0 | 0 | 0 | 0 | 0
2014-12-04 | 4時 | 1.2713 | 1.2713 | 1.9887 | 1.0194 | 10.0777 | 0.85 | 9.1017 | 0.86454 | 9.1017 | 2 | 9.1017 | 0 | 0 | 0 | 0 | 0.86454 | 0 | 0 | 0 | 0 | 0.62267 | 0 | 0 | 0 | 0 | 8.479 | 0 | 0 | 0 | 0 | 8.479 | 0 | 0 | 0 | 0 | 9.8075 | 0 | 0 | 0 | 0 | 0 | 0 | 0 | 0 | 0 | 4.7655 | 1.8244 | 1.4597 | 1.1854 | 1.1865 | 0 | 0 | 0 | 0 | 0 | 0 | 0 | 0 | 0 | 0 | 8.479 | 0 | 2.9816 | 2.1917 | 2.5814 | 45 | 2 | 4 | 4 | 4 | 4 | 0 | 0 | 0 | 0 | 0 | 0 | 0 | 0
2014-12-04 | 5時 | 1.435 | 1.435 | 1.5439 | 1 | 7.976 | 0.85 | 7.976 | 0.78439 | 11.4648 | 1 | 11.4648 | 0 | 0 | 0 | 0 | 0.78439 | 0 | 0 | 0 | 0 | 0.69462 | 0 | 0 | 0 | 0 | 10.7702 | 0 | 0 | 0 | 0 | 10.7702 | 0 | 0 | 0 | 0 | 13.7306 | 0 | 0 | 0 | 0 | 0 | 0 | 0 | 0 | 0 | 6.6717 | 2.5541 | 2.0436 | 1.6596 | 1.6611 | 0 | 0 | 0 | 0 | 0 | 0 | 0 | 0 | 0 | 0 | 10.7702 | 0 | 3.2835 | 2.2428 | 2.6352 | 55 | 1 | 4 | 4 | 4 | 4 | 0 | 0 | 0 | 0 | 0 | 0 | 0 | 0
2014-12-04 | 6時 | 1.0805 | 1.0805 | 1.9396 | 1.0201 | 9.8227 | 0.85 | 7.5447 | 0.71597 | 7.5447 | 2 | 7.5447 | 0 | 0 | 0 | 0 | 0.71597 | 0 | 0 | 0 | 0 | 0.52287 | 0 | 0 | 0 | 0 | 7.0219 | 0 | 0 | 0 | 0 | 7.0219 | 0 | 0 | 0 | 0 | 9.8075 | 0 | 0 | 0 | 0 | 0 | 0 | 0 | 0 | 0 | 4.7655 | 1.8244 | 1.4597 | 1.1854 | 1.1865 | 0 | 0 | 0 | 0 | 0 | 0 | 0 | 0 | 0 | 0 | 7.0219 | 0 | 3.5265 | 2.4298 | 2.8091 | 45 | 2 | 4 | 4 | 4 | 4 | 0 | 0 | 0 | 0 | 0 | 0 | 0 | 0
2014-12-04 | 7時 | 0.75881 | 0.75881 | 2.2732 | 0.96111 | 12.2188 | 0.85 | 6.2097 | 0.96415 | 6.2097 | 3 | 6.2097 | 0 | 0 | 0 | 0 | 0.96415 | 0 | 0 | 0 | 0 | 0.53609 | 0 | 0 | 0 | 0 | 5.6736 | 0 | 0 | 0 | 0 | 5.6736 | 0 | 0 | 0 | 0 | 5.8845 | 0 | 0 | 0 | 0 | 0 | 0 | 0 | 0 | 0 | 2.8593 | 1.0946 | 0.87583 | 0.71124 | 0.7119 | 0 | 0 | 0 | 0 | 0 | 0 | 0 | 0 | 0 | 0 | 5.6736 | 0 | 3.1042 | 1.9181 | 2.2309 | 35 | 3 | 4 | 4 | 4 | 4 | 0 | 0 | 0 | 0 | 0 | 0 | 0 | 0
2014-12-04 | 8時 | 0.30806 | 0.30806 | 2.0776 | 0.83296 | 12.8853 | 0.85 | 2.3041 | 0.35893 | 2.3041 | 3 | 2.3041 | 0 | 0 | 0 | 0 | 0.35893 | 0 | 0 | 0 | 0 | 0.19195 | 0 | 0 | 0 | 0 | 2.1121 | 0 | 0 | 0 | 0 | 2.1121 | 0 | 0 | 0 | 0 | 5.8845 | 0 | 0 | 0 | 0 | 0 | 0 | 0 | 0 | 0 | 2.8593 | 1.0946 | 0.87583 | 0.71124 | 0.7119 | 0 | 0 | 0 | 0 | 0 | 0 | 0 | 0 | 0 | 0 | 2.1121 | 0 | 1.0326 | 0.44452 | 0.6646 | 35 | 3 | 4 | 4 | 4 | 4 | 0 | 0 | 0 | 0 | 0 | 0 | 0 | 0
2014-12-04 | 9時 | 0.13822 | 0.13822 | 2.2391 | 0.83399 | 13.8697 | 0.85 | 1.1141 | 0.17444 | 1.1141 | 3 | 1.1141 | 0 | 0 | 0 | 0 | 0.17444 | 0 | 0 | 0 | 0 | 0.087631 | 0 | 0 | 0 | 0 | 1.0265 | 0 | 0 | 0 | 0 | 1.0265 | 0 | 0 | 0 | 0 | 5.8845 | 0 | 0 | 0 | 0 | 0 | 0 | 0 | 0 | 0 | 2.8593 | 1.0946 | 0.87583 | 0.71124 | 0.7119 | 0 | 0 | 0 | 0 | 0 | 0 | 0 | 0 | 0 | 0 | 1.0265 | 0 | 1.1224 | 0.068887 | 0.081863 | 35 | 3 | 4 | 4 | 4 | 4 | 0 | 0 | 0 | 0 | 0 | 0 | 0 | 0
2014-12-04 | 10時 | 0.098435 | 0.098435 | 2.8132 | 0.85814 | 16.9362 | 1 | 0.99692 | 0.15653 | 0.99692 | 3 | 0.99692 | 0 | 0 | 0 | 0 | 0.15653 | 0 | 0 | 0 | 0 | 0.075832 | 0 | 0 | 0 | 0 | 0.92108 | 0 | 0 | 0 | 0 | 0.92108 | 0 | 0 | 0 | 0 | 5.8845 | 0 | 0 | 0 | 0 | 0 | 0 | 0 | 0 | 0 | 2.8593 | 1.0946 | 0.87583 | 0.71124 | 0.7119 | 0 | 0 | 0 | 0 | 0 | 0 | 0 | 0 | 0 | 0 | 0.92108 | 0 | 0.81075 | 0.061499 | 0.074285 | 35 | 3 | 4 | 4 | 4 | 4 | 0 | 0 | 0 | 0 | 0 | 0 | 0 | 0
2014-12-04 | 11時 | 0.1018 | 0.1018 | 2.9245 | 0.87633 | 17.2403 | 1 | 1.0718 | 0.16852 | 1.0718 | 3 | 1.0718 | 0 | 0 | 0 | 0 | 0.16852 | 0 | 0 | 0 | 0 | 0.080136 | 0 | 0 | 0 | 0 | 0.99168 | 0 | 0 | 0 | 0 | 0.99168 | 0 | 0 | 0 | 0 | 5.8845 | 0 | 0 | 0 | 0 | 0 | 0 | 0 | 0 | 0 | 2.8593 | 1.0946 | 0.87583 | 0.71124 | 0.7119 | 0 | 0 | 0 | 0 | 0 | 0 | 0 | 0 | 0 | 0 | 0.99168 | 0 | 0.31333 | 0.054003 | 0.066921 | 35 | 3 | 4 | 4 | 4 | 4 | 0 | 0 | 0 | 0 | 0 | 0 | 0 | 0
2014-12-04 | 12時 | 0.033088 | 0.033088 | 2.876 | 0.8618 | 17.2403 | 1 | 0.34258 | 0.053865 | 0.34258 | 3 | 0.34258 | 0 | 0 | 0 | 0 | 0.053865 | 0 | 0 | 0 | 0 | 0.025614 | 0 | 0 | 0 | 0 | 0.31697 | 0 | 0 | 0 | 0 | 0.31697 | 0 | 0 | 0 | 0 | 5.8845 | 0 | 0 | 0 | 0 | 0 | 0 | 0 | 0 | 0 | 2.8593 | 1.0946 | 0.87583 | 0.71124 | 0.7119 | 0 | 0 | 0 | 0 | 0 | 0 | 0 | 0 | 0 | 0 | 0.31697 | 0 | 0.41393 | 0.058371 | 0.071465 | 35 | 3 | 4 | 4 | 4 | 4 | 0 | 0 | 0 | 0 | 0 | 0 | 0 | 0
2014-12-04 | 13時 | 0.34277 | 0.34277 | 2.9694 | 0.90987 | 16.8596 | 1 | 3.6641 | 0.5751 | 3.6641 | 3 | 3.6641 | 0 | 0 | 0 | 0 | 0.5751 | 0 | 0 | 0 | 0 | 0.2799 | 0 | 0 | 0 | 0 | 3.3842 | 0 | 0 | 0 | 0 | 3.3842 | 0 | 0 | 0 | 0 | 5.8845 | 0 | 0 | 0 | 0 | 0 | 0 | 0 | 0 | 0 | 2.8593 | 1.0946 | 0.87583 | 0.71124 | 0.7119 | 0 | 0 | 0 | 0 | 0 | 0 | 0 | 0 | 0 | 0 | 3.3842 | 0 | 1.5207 | 0.09408 | 0.42164 | 35 | 3 | 4 | 4 | 4 | 4 | 0 | 0 | 0 | 0 | 0 | 0 | 0 | 0
2014-12-04 | 14時 | 0.47309 | 0.47309 | 2.9941 | 0.93021 | 16.6285 | 1 | 5.0994 | 0.79953 | 5.0994 | 3 | 5.0994 | 0 | 0 | 0 | 0 | 0.79953 | 0 | 0 | 0 | 0 | 0.3945 | 0 | 0 | 0 | 0 | 4.7049 | 0 | 0 | 0 | 0 | 4.7049 | 0 | 0 | 0 | 0 | 5.8845 | 0 | 0 | 0 | 0 | 0 | 0 | 0 | 0 | 0 | 2.8593 | 1.0946 | 0.87583 | 0.71124 | 0.7119 | 0 | 0 | 0 | 0 | 0 | 0 | 0 | 0 | 0 | 0 | 4.7049 | 0 | 1.9954 | 1.1234 | 1.494 | 35 | 3 | 4 | 4 | 4 | 4 | 0 | 0 | 0 | 0 | 0 | 0 | 0 | 0
2014-12-04 | 15時 | 0.52698 | 0.52698 | 2.9105 | 0.93042 | 16.1603 | 1 | 5.5215 | 0.86391 | 5.5215 | 3 | 5.5215 | 0 | 0 | 0 | 0 | 0.86391 | 0 | 0 | 0 | 0 | 0.43785 | 0 | 0 | 0 | 0 | 5.0837 | 0 | 0 | 0 | 0 | 5.0837 | 0 | 0 | 0 | 0 | 5.8845 | 0 | 0 | 0 | 0 | 0 | 0 | 0 | 0 | 0 | 2.8593 | 1.0946 | 0.87583 | 0.71124 | 0.7119 | 0 | 0 | 0 | 0 | 0 | 0 | 0 | 0 | 0 | 0 | 5.0837 | 0 | 2.5163 | 1.6912 | 2.0034 | 35 | 3 | 4 | 4 | 4 | 4 | 0 | 0 | 0 | 0 | 0 | 0 | 0 | 0
2014-12-04 | 16時 | 0.62555 | 0.62555 | 2.4917 | 0.9487 | 13.5684 | 0.85 | 5.6112 | 0.87717 | 5.6112 | 3 | 5.6112 | 0 | 0 | 0 | 0 | 0.87717 | 0 | 0 | 0 | 0 | 0.44948 | 0 | 0 | 0 | 0 | 5.1617 | 0 | 0 | 0 | 0 | 5.1617 | 0 | 0 | 0 | 0 | 5.8845 | 0 | 0 | 0 | 0 | 0 | 0 | 0 | 0 | 0 | 2.8593 | 1.0946 | 0.87583 | 0.71124 | 0.7119 | 0 | 0 | 0 | 0 | 0 | 0 | 0 | 0 | 0 | 0 | 5.1617 | 0 | 2.7336 | 1.8837 | 2.2061 | 35 | 3 | 4 | 4 | 4 | 4 | 0 | 0 | 0 | 0 | 0 | 0 | 0 | 0
2014-12-04 | 17時 | 1.3513 | 1.3513 | 2.1316 | 1.0103 | 10.9002 | 0.85 | 10.3696 | 0.98812 | 10.3696 | 2 | 10.3696 | 0 | 0 | 0 | 0 | 0.98812 | 0 | 0 | 0 | 0 | 0.67853 | 0 | 0 | 0 | 0 | 9.6911 | 0 | 0 | 0 | 0 | 9.6911 | 0 | 0 | 0 | 0 | 9.8075 | 0 | 0 | 0 | 0 | 0 | 0 | 0 | 0 | 0 | 4.7655 | 1.8244 | 1.4597 | 1.1854 | 1.1865 | 0 | 0 | 0 | 0 | 0 | 0 | 0 | 0 | 0 | 0 | 9.6911 | 0 | 2.9248 | 2.0316 | 2.0146 | 45 | 2 | 4 | 4 | 4 | 4 | 0 | 0 | 0 | 0 | 0 | 0 | 0 | 0
2014-12-04 | 18時 | 1.3516 | 1.3516 | 2.152 | 1.0101 | 11.0066 | 0.85 | 10.4715 | 0.99826 | 10.4715 | 2 | 10.4715 | 0 | 0 | 0 | 0 | 0.99826 | 0 | 0 | 0 | 0 | 0.68103 | 0 | 0 | 0 | 0 | 9.7904 | 0 | 0 | 0 | 0 | 9.7904 | 0 | 0 | 0 | 0 | 9.8075 | 0 | 0 | 0 | 0 | 0 | 0 | 0 | 0 | 0 | 4.7655 | 1.8244 | 1.4597 | 1.1854 | 1.1865 | 0 | 0 | 0 | 0 | 0 | 0 | 0 | 0 | 0 | 0 | 9.7904 | 0 | 2.9909 | 2.0729 | 2.2602 | 45 | 2 | 4 | 4 | 4 | 4 | 0 | 0 | 0 | 0 | 0 | 0 | 0 | 0
2014-12-04 | 19時 | 0.6603 | 0.6603 | 2.457 | 0.9521 | 13.3315 | 0.85 | 5.8403 | 0.91187 | 5.8403 | 3 | 5.8403 | 0 | 0 | 0 | 0 | 0.91187 | 0 | 0 | 0 | 0 | 0.4744 | 0 | 0 | 0 | 0 | 5.3659 | 0 | 0 | 0 | 0 | 5.3659 | 0 | 0 | 0 | 0 | 5.8845 | 0 | 0 | 0 | 0 | 0 | 0 | 0 | 0 | 0 | 2.8593 | 1.0946 | 0.87583 | 0.71124 | 0.7119 | 0 | 0 | 0 | 0 | 0 | 0 | 0 | 0 | 0 | 0 | 5.3659 | 0 | 3.0185 | 1.5389 | 2.4154 | 35 | 3 | 4 | 4 | 4 | 4 | 0 | 0 | 0 | 0 | 0 | 0 | 0 | 0
2014-12-04 | 20時 | 0.70414 | 0.70414 | 2.4811 | 0.96145 | 13.3315 | 0.85 | 6.2893 | 0.98197 | 6.2893 | 3 | 6.2893 | 0 | 0 | 0 | 0 | 0.98197 | 0 | 0 | 0 | 0 | 0.51087 | 0 | 0 | 0 | 0 | 5.7784 | 0 | 0 | 0 | 0 | 5.7784 | 0 | 0 | 0 | 0 | 5.8845 | 0 | 0 | 0 | 0 | 0 | 0 | 0 | 0 | 0 | 2.8593 | 1.0946 | 0.87583 | 0.71124 | 0.7119 | 0 | 0 | 0 | 0 | 0 | 0 | 0 | 0 | 0 | 0 | 5.7784 | 0 | 3.0585 | 1.9681 | 2.0338 | 35 | 3 | 4 | 4 | 4 | 4 | 0 | 0 | 0 | 0 | 0 | 0 | 0 | 0
2014-12-04 | 21時 | 0.77355 | 0.77355 | 2.3679 | 0.94016 | 13.0112 | 1 | 6.594 | 0.62875 | 6.594 | 2 | 6.594 | 0 | 0 | 0 | 0 | 0.62875 | 0 | 0 | 0 | 0 | 0.42753 | 0 | 0 | 0 | 0 | 6.1665 | 0 | 0 | 0 | 0 | 6.1665 | 0 | 0 | 0 | 0 | 9.8075 | 0 | 0 | 0 | 0 | 0 | 0 | 0 | 0 | 0 | 4.7655 | 1.8244 | 1.4597 | 1.1854 | 1.1865 | 0 | 0 | 0 | 0 | 0 | 0 | 0 | 0 | 0 | 0 | 6.1665 | 0 | 3.0768 | 1.4282 | 1.8403 | 45 | 2 | 4 | 4 | 4 | 4 | 0 | 0 | 0 | 0 | 0 | 0 | 0 | 0
2014-12-04 | 22時 | 0.93017 | 0.93017 | 2.0987 | 0.99226 | 10.9268 | 0.85 | 7.0278 | 0.66976 | 7.0278 | 2 | 7.0278 | 0 | 0 | 0 | 0 | 0.66976 | 0 | 0 | 0 | 0 | 0.45916 | 0 | 0 | 0 | 0 | 6.5687 | 0 | 0 | 0 | 0 | 6.5687 | 0 | 0 | 0 | 0 | 9.8075 | 0 | 0 | 0 | 0 | 0 | 0 | 0 | 0 | 0 | 4.7655 | 1.8244 | 1.4597 | 1.1854 | 1.1865 | 0 | 0 | 0 | 0 | 0 | 0 | 0 | 0 | 0 | 0 | 6.5687 | 0 | 2.906 | 1.5868 | 2.1438 | 45 | 2 | 4 | 4 | 4 | 4 | 0 | 0 | 0 | 0 | 0 | 0 | 0 | 0
2014-12-04 | 23時 | 1.0939 | 1.0939 | 2.1011 | 1.0184 | 10.6579 | 0.85 | 8.2744 | 0.78772 | 8.2744 | 2 | 8.2744 | 0 | 0 | 0 | 0 | 0.78772 | 0 | 0 | 0 | 0 | 0.54884 | 0 | 0 | 0 | 0 | 7.7256 | 0 | 0 | 0 | 0 | 7.7256 | 0 | 0 | 0 | 0 | 9.8075 | 0 | 0 | 0 | 0 | 0 | 0 | 0 | 0 | 0 | 4.7655 | 1.8244 | 1.4597 | 1.1854 | 1.1865 | 0 | 0 | 0 | 0 | 0 | 0 | 0 | 0 | 0 | 0 | 7.7256 | 0 | 2.7479 | 1.9755 | 2.3417 | 45 | 2 | 4 | 4 | 4 | 4 | 0 | 0 | 0 | 0 | 0 | 0 | 0 | 0
2014-12-05 | 0時 | 1.1918 | 1.1918 | 2.0281 | 1.0226 | 10.2456 | 0.85 | 8.7011 | 0.82701 | 8.7011 | 2 | 8.7011 | 0 | 0 | 0 | 0 | 0.82701 | 0 | 0 | 0 | 0 | 0.59009 | 0 | 0 | 0 | 0 | 8.111 | 0 | 0 | 0 | 0 | 8.111 | 0 | 0 | 0 | 0 | 9.8075 | 0 | 0 | 0 | 0 | 0 | 0 | 0 | 0 | 0 | 4.7655 | 1.8244 | 1.4597 | 1.1854 | 1.1865 | 0 | 0 | 0 | 0 | 0 | 0 | 0 | 0 | 0 | 0 | 8.111 | 0 | 2.8513 | 2.0934 | 2.4664 | 45 | 2 | 4 | 4 | 4 | 4 | 0 | 0 | 0 | 0 | 0 | 0 | 0 | 0
2014-12-05 | 1時 | 1.2415 | 1.2415 | 1.9978 | 1.0213 | 10.1058 | 0.85 | 8.9293 | 0.84826 | 8.9293 | 2 | 8.9293 | 0 | 0 | 0 | 0 | 0.84826 | 0 | 0 | 0 | 0 | 0.60999 | 0 | 0 | 0 | 0 | 8.3193 | 0 | 0 | 0 | 0 | 8.3193 | 0 | 0 | 0 | 0 | 9.8075 | 0 | 0 | 0 | 0 | 0 | 0 | 0 | 0 | 0 | 4.7655 | 1.8244 | 1.4597 | 1.1854 | 1.1865 | 0 | 0 | 0 | 0 | 0 | 0 | 0 | 0 | 0 | 0 | 8.3193 | 0 | 2.9228 | 2.1513 | 2.533 | 45 | 2 | 4 | 4 | 4 | 4 | 0 | 0 | 0 | 0 | 0 | 0 | 0 | 0
2014-12-05 | 2時 | 1.2775 | 1.2775 | 1.9769 | 1.0191 | 10.0214 | 0.85 | 9.0917 | 0.86341 | 9.0917 | 2 | 9.0917 | 0 | 0 | 0 | 0 | 0.86341 | 0 | 0 | 0 | 0 | 0.62379 | 0 | 0 | 0 | 0 | 8.4679 | 0 | 0 | 0 | 0 | 8.4679 | 0 | 0 | 0 | 0 | 9.8075 | 0 | 0 | 0 | 0 | 0 | 0 | 0 | 0 | 0 | 4.7655 | 1.8244 | 1.4597 | 1.1854 | 1.1865 | 0 | 0 | 0 | 0 | 0 | 0 | 0 | 0 | 0 | 0 | 8.4679 | 0 | 2.9805 | 2.1905 | 2.5793 | 45 | 2 | 4 | 4 | 4 | 4 | 0 | 0 | 0 | 0 | 0 | 0 | 0 | 0
2014-12-05 | 3時 | 1.2344 | 1.2344 | 2.0307 | 1.0211 | 10.2735 | 0.85 | 9.0239 | 0.85779 | 9.0239 | 2 | 9.0239 | 0 | 0 | 0 | 0 | 0.85779 | 0 | 0 | 0 | 0 | 0.61109 | 0 | 0 | 0 | 0 | 8.4128 | 0 | 0 | 0 | 0 | 8.4128 | 0 | 0 | 0 | 0 | 9.8075 | 0 | 0 | 0 | 0 | 0 | 0 | 0 | 0 | 0 | 4.7655 | 1.8244 | 1.4597 | 1.1854 | 1.1865 | 0 | 0 | 0 | 0 | 0 | 0 | 0 | 0 | 0 | 0 | 8.4128 | 0 | 2.9591 | 2.1619 | 2.5504 | 45 | 2 | 4 | 4 | 4 | 4 | 0 | 0 | 0 | 0 | 0 | 0 | 0 | 0
2014-12-05 | 4時 | 1.298 | 1.298 | 1.9735 | 1.0173 | 10.0214 | 0.85 | 9.2215 | 0.87574 | 9.2215 | 2 | 9.2215 | 0 | 0 | 0 | 0 | 0.87574 | 0 | 0 | 0 | 0 | 0.63269 | 0 | 0 | 0 | 0 | 8.5888 | 0 | 0 | 0 | 0 | 8.5888 | 0 | 0 | 0 | 0 | 9.8075 | 0 | 0 | 0 | 0 | 0 | 0 | 0 | 0 | 0 | 4.7655 | 1.8244 | 1.4597 | 1.1854 | 1.1865 | 0 | 0 | 0 | 0 | 0 | 0 | 0 | 0 | 0 | 0 | 8.5888 | 0 | 3.0259 | 2.2158 | 2.6082 | 45 | 2 | 4 | 4 | 4 | 4 | 0 | 0 | 0 | 0 | 0 | 0 | 0 | 0
2014-12-05 | 5時 | 1.435 | 1.435 | 1.5318 | 1 | 7.9135 | 0.85 | 7.9135 | 0.79385 | 11.6056 | 1 | 11.6056 | 0 | 0 | 0 | 0 | 0.79385 | 0 | 0 | 0 | 0 | 0.70566 | 0 | 0 | 0 | 0 | 10.9 | 0 | 0 | 0 | 0 | 10.9 | 0 | 0 | 0 | 0 | 13.7306 | 0 | 0 | 0 | 0 | 0 | 0 | 0 | 0 | 0 | 6.6717 | 2.5541 | 2.0436 | 1.6596 | 1.6611 | 0 | 0 | 0 | 0 | 0 | 0 | 0 | 0 | 0 | 0 | 10.9 | 0 | 3.3219 | 2.2659 | 2.6595 | 55 | 1 | 4 | 4 | 4 | 4 | 0 | 0 | 0 | 0 | 0 | 0 | 0 | 0
2014-12-05 | 6時 | 1.0839 | 1.0839 | 1.962 | 1.02 | 9.9365 | 0.85 | 7.6558 | 0.72681 | 7.6558 | 2 | 7.6558 | 0 | 0 | 0 | 0 | 0.72681 | 0 | 0 | 0 | 0 | 0.52754 | 0 | 0 | 0 | 0 | 7.1282 | 0 | 0 | 0 | 0 | 7.1282 | 0 | 0 | 0 | 0 | 9.8075 | 0 | 0 | 0 | 0 | 0 | 0 | 0 | 0 | 0 | 4.7655 | 1.8244 | 1.4597 | 1.1854 | 1.1865 | 0 | 0 | 0 | 0 | 0 | 0 | 0 | 0 | 0 | 0 | 7.1282 | 0 | 3.5397 | 2.4456 | 2.8294 | 45 | 2 | 4 | 4 | 4 | 4 | 0 | 0 | 0 | 0 | 0 | 0 | 0 | 0
2014-12-05 | 7時 | 1.0477 | 1.0477 | 1.9704 | 1.0158 | 10.0214 | 0.85 | 7.4317 | 0.70576 | 7.4317 | 2 | 7.4317 | 0 | 0 | 0 | 0 | 0.70576 | 0 | 0 | 0 | 0 | 0.50989 | 0 | 0 | 0 | 0 | 6.9218 | 0 | 0 | 0 | 0 | 6.9218 | 0 | 0 | 0 | 0 | 9.8075 | 0 | 0 | 0 | 0 | 0 | 0 | 0 | 0 | 0 | 4.7655 | 1.8244 | 1.4597 | 1.1854 | 1.1865 | 0 | 0 | 0 | 0 | 0 | 0 | 0 | 0 | 0 | 0 | 6.9218 | 0 | 3.4285 | 2.3135 | 2.6784 | 45 | 2 | 4 | 4 | 4 | 4 | 0 | 0 | 0 | 0 | 0 | 0 | 0 | 0
2014-12-05 | 8時 | 0.47441 | 0.47441 | 2.1845 | 0.88537 | 12.7464 | 0.85 | 3.7308 | 0.58079 | 3.7308 | 3 | 3.7308 | 0 | 0 | 0 | 0 | 0.58079 | 0 | 0 | 0 | 0 | 0.31319 | 0 | 0 | 0 | 0 | 3.4177 | 0 | 0 | 0 | 0 | 3.4177 | 0 | 0 | 0 | 0 | 5.8845 | 0 | 0 | 0 | 0 | 0 | 0 | 0 | 0 | 0 | 2.8593 | 1.0946 | 0.87583 | 0.71124 | 0.7119 | 0 | 0 | 0 | 0 | 0 | 0 | 0 | 0 | 0 | 0 | 3.4177 | 0 | 1.3864 | 0.88147 | 1.1481 | 35 | 3 | 4 | 4 | 4 | 4 | 0 | 0 | 0 | 0 | 0 | 0 | 0 | 0
2014-12-05 | 9時 | 0.22585 | 0.22585 | 2.576 | 0.83785 | 15.8835 | 1 | 2.0945 | 0.32731 | 2.0945 | 3 | 2.0945 | 0 | 0 | 0 | 0 | 0.32731 | 0 | 0 | 0 | 0 | 0.16845 | 0 | 0 | 0 | 0 | 1.926 | 0 | 0 | 0 | 0 | 1.926 | 0 | 0 | 0 | 0 | 5.8845 | 0 | 0 | 0 | 0 | 0 | 0 | 0 | 0 | 0 | 2.8593 | 1.0946 | 0.87583 | 0.71124 | 0.7119 | 0 | 0 | 0 | 0 | 0 | 0 | 0 | 0 | 0 | 0 | 1.926 | 0 | 1.4033 | 0.074864 | 0.22135 | 35 | 3 | 4 | 4 | 4 | 4 | 0 | 0 | 0 | 0 | 0 | 0 | 0 | 0
2014-12-05 | 10時 | 0.23449 | 0.23449 | 2.8045 | 0.87332 | 16.5898 | 1 | 2.3674 | 0.37113 | 2.3674 | 3 | 2.3674 | 0 | 0 | 0 | 0 | 0.37113 | 0 | 0 | 0 | 0 | 0.18353 | 0 | 0 | 0 | 0 | 2.1839 | 0 | 0 | 0 | 0 | 2.1839 | 0 | 0 | 0 | 0 | 5.8845 | 0 | 0 | 0 | 0 | 0 | 0 | 0 | 0 | 0 | 2.8593 | 1.0946 | 0.87583 | 0.71124 | 0.7119 | 0 | 0 | 0 | 0 | 0 | 0 | 0 | 0 | 0 | 0 | 2.1839 | 0 | 1.2745 | 0.069764 | 0.23219 | 35 | 3 | 4 | 4 | 4 | 4 | 0 | 0 | 0 | 0 | 0 | 0 | 0 | 0
2014-12-05 | 11時 | 0.43549 | 0.43549 | 3.0426 | 0.93019 | 16.8979 | 1 | 4.7701 | 0.74882 | 4.7701 | 3 | 4.7701 | 0 | 0 | 0 | 0 | 0.74882 | 0 | 0 | 0 | 0 | 0.36362 | 0 | 0 | 0 | 0 | 4.4064 | 0 | 0 | 0 | 0 | 4.4064 | 0 | 0 | 0 | 0 | 5.8845 | 0 | 0 | 0 | 0 | 0 | 0 | 0 | 0 | 0 | 2.8593 | 1.0946 | 0.87583 | 0.71124 | 0.7119 | 0 | 0 | 0 | 0 | 0 | 0 | 0 | 0 | 0 | 0 | 4.4064 | 0 | 1.662 | 0.55254 | 0.88784 | 35 | 3 | 4 | 4 | 4 | 4 | 0 | 0 | 0 | 0 | 0 | 0 | 0 | 0
2014-12-05 | 12時 | 0.37273 | 0.37273 | 3.0569 | 0.92414 | 17.0887 | 1 | 4.1019 | 0.64449 | 4.1019 | 3 | 4.1019 | 0 | 0 | 0 | 0 | 0.64449 | 0 | 0 | 0 | 0 | 0.30935 | 0 | 0 | 0 | 0 | 3.7925 | 0 | 0 | 0 | 0 | 3.7925 | 0 | 0 | 0 | 0 | 5.8845 | 0 | 0 | 0 | 0 | 0 | 0 | 0 | 0 | 0 | 2.8593 | 1.0946 | 0.87583 | 0.71124 | 0.7119 | 0 | 0 | 0 | 0 | 0 | 0 | 0 | 0 | 0 | 0 | 3.7925 | 0 | 2.0873 | 1.2163 | 1.4821 | 35 | 3 | 4 | 4 | 4 | 4 | 0 | 0 | 0 | 0 | 0 | 0 | 0 | 0
2014-12-05 | 13時 | 0.48485 | 0.48485 | 3.0733 | 0.9396 | 16.8979 | 1 | 5.3644 | 0.84213 | 5.3644 | 3 | 5.3644 | 0 | 0 | 0 | 0 | 0.84213 | 0 | 0 | 0 | 0 | 0.40892 | 0 | 0 | 0 | 0 | 4.9555 | 0 | 0 | 0 | 0 | 4.9555 | 0 | 0 | 0 | 0 | 5.8845 | 0 | 0 | 0 | 0 | 0 | 0 | 0 | 0 | 0 | 2.8593 | 1.0946 | 0.87583 | 0.71124 | 0.7119 | 0 | 0 | 0 | 0 | 0 | 0 | 0 | 0 | 0 | 0 | 4.9555 | 0 | 2.1403 | 1.3347 | 1.6099 | 35 | 3 | 4 | 4 | 4 | 4 | 0 | 0 | 0 | 0 | 0 | 0 | 0 | 0
2014-12-05 | 14時 | 0.56825 | 0.56825 | 3.0452 | 0.94829 | 16.5898 | 1 | 6.2296 | 0.97658 | 6.2296 | 3 | 6.2296 | 0 | 0 | 0 | 0 | 0.97658 | 0 | 0 | 0 | 0 | 0.48295 | 0 | 0 | 0 | 0 | 5.7467 | 0 | 0 | 0 | 0 | 5.7467 | 0 | 0 | 0 | 0 | 5.8845 | 0 | 0 | 0 | 0 | 0 | 0 | 0 | 0 | 0 | 2.8593 | 1.0946 | 0.87583 | 0.71124 | 0.7119 | 0 | 0 | 0 | 0 | 0 | 0 | 0 | 0 | 0 | 0 | 5.7467 | 0 | 2.4089 | 1.6145 | 1.9077 | 35 | 3 | 4 | 4 | 4 | 4 | 0 | 0 | 0 | 0 | 0 | 0 | 0 | 0
2014-12-05 | 15時 | 0.5613 | 0.5613 | 3.0121 | 0.94462 | 16.4733 | 1 | 6.0866 | 0.95365 | 6.0866 | 3 | 6.0866 | 0 | 0 | 0 | 0 | 0.95365 | 0 | 0 | 0 | 0 | 0.47481 | 0 | 0 | 0 | 0 | 5.6118 | 0 | 0 | 0 | 0 | 5.6118 | 0 | 0 | 0 | 0 | 5.8845 | 0 | 0 | 0 | 0 | 0 | 0 | 0 | 0 | 0 | 2.8593 | 1.0946 | 0.87583 | 0.71124 | 0.7119 | 0 | 0 | 0 | 0 | 0 | 0 | 0 | 0 | 0 | 0 | 5.6118 | 0 | 2.6994 | 1.8571 | 2.1645 | 35 | 3 | 4 | 4 | 4 | 4 | 0 | 0 | 0 | 0 | 0 | 0 | 0 | 0
2014-12-05 | 16時 | 0.55138 | 0.55138 | 2.9766 | 0.94016 | 16.3563 | 1 | 5.9085 | 0.92526 | 5.9085 | 3 | 5.9085 | 0 | 0 | 0 | 0 | 0.92526 | 0 | 0 | 0 | 0 | 0.46378 | 0 | 0 | 0 | 0 | 5.4447 | 0 | 0 | 0 | 0 | 5.4447 | 0 | 0 | 0 | 0 | 5.8845 | 0 | 0 | 0 | 0 | 0 | 0 | 0 | 0 | 0 | 2.8593 | 1.0946 | 0.87583 | 0.71124 | 0.7119 | 0 | 0 | 0 | 0 | 0 | 0 | 0 | 0 | 0 | 0 | 5.4447 | 0 | 2.8144 | 1.9484 | 2.265 | 35 | 3 | 4 | 4 | 4 | 4 | 0 | 0 | 0 | 0 | 0 | 0 | 0 | 0
2014-12-05 | 17時 | 1.0511 | 1.0511 | 2.6336 | 1.0123 | 13.4409 | 1 | 9.9651 | 0.95161 | 9.9651 | 2 | 9.9651 | 0 | 0 | 0 | 0 | 0.95161 | 0 | 0 | 0 | 0 | 0.63218 | 0 | 0 | 0 | 0 | 9.3329 | 0 | 0 | 0 | 0 | 9.3329 | 0 | 0 | 0 | 0 | 9.8075 | 0 | 0 | 0 | 0 | 0 | 0 | 0 | 0 | 0 | 4.7655 | 1.8244 | 1.4597 | 1.1854 | 1.1865 | 0 | 0 | 0 | 0 | 0 | 0 | 0 | 0 | 0 | 0 | 9.3329 | 0 | 2.8889 | 1.9976 | 1.9672 | 45 | 2 | 4 | 4 | 4 | 4 | 0 | 0 | 0 | 0 | 0 | 0 | 0 | 0
2014-12-05 | 18時 | 1.0542 | 1.0542 | 2.6402 | 1.0125 | 13.4712 | 1 | 10.0202 | 0.95697 | 10.0202 | 2 | 10.0202 | 0 | 0 | 0 | 0 | 0.95697 | 0 | 0 | 0 | 0 | 0.63467 | 0 | 0 | 0 | 0 | 9.3855 | 0 | 0 | 0 | 0 | 9.3855 | 0 | 0 | 0 | 0 | 9.8075 | 0 | 0 | 0 | 0 | 0 | 0 | 0 | 0 | 0 | 4.7655 | 1.8244 | 1.4597 | 1.1854 | 1.1865 | 0 | 0 | 0 | 0 | 0 | 0 | 0 | 0 | 0 | 0 | 9.3855 | 0 | 2.92 | 2.0177 | 2.1889 | 45 | 2 | 4 | 4 | 4 | 4 | 0 | 0 | 0 | 0 | 0 | 0 | 0 | 0
2014-12-05 | 19時 | 0.62312 | 0.62312 | 2.5375 | 0.95202 | 13.7697 | 0.85 | 5.6922 | 0.89077 | 5.6922 | 3 | 5.6922 | 0 | 0 | 0 | 0 | 0.89077 | 0 | 0 | 0 | 0 | 0.45047 | 0 | 0 | 0 | 0 | 5.2417 | 0 | 0 | 0 | 0 | 5.2417 | 0 | 0 | 0 | 0 | 5.8845 | 0 | 0 | 0 | 0 | 0 | 0 | 0 | 0 | 0 | 2.8593 | 1.0946 | 0.87583 | 0.71124 | 0.7119 | 0 | 0 | 0 | 0 | 0 | 0 | 0 | 0 | 0 | 0 | 5.2417 | 0 | 2.9421 | 1.4852 | 2.3456 | 35 | 3 | 4 | 4 | 4 | 4 | 0 | 0 | 0 | 0 | 0 | 0 | 0 | 0
2014-12-05 | 20時 | 0.66955 | 0.66955 | 2.5462 | 0.95995 | 13.7028 | 0.85 | 6.1373 | 0.96008 | 6.1373 | 3 | 6.1373 | 0 | 0 | 0 | 0 | 0.96008 | 0 | 0 | 0 | 0 | 0.48767 | 0 | 0 | 0 | 0 | 5.6496 | 0 | 0 | 0 | 0 | 5.6496 | 0 | 0 | 0 | 0 | 5.8845 | 0 | 0 | 0 | 0 | 0 | 0 | 0 | 0 | 0 | 2.8593 | 1.0946 | 0.87583 | 0.71124 | 0.7119 | 0 | 0 | 0 | 0 | 0 | 0 | 0 | 0 | 0 | 0 | 5.6496 | 0 | 2.978 | 1.9132 | 1.9642 | 35 | 3 | 4 | 4 | 4 | 4 | 0 | 0 | 0 | 0 | 0 | 0 | 0 | 0
2014-12-05 | 21時 | 0.75939 | 0.75939 | 2.386 | 0.93622 | 13.1659 | 1 | 6.5227 | 0.62228 | 6.5227 | 2 | 6.5227 | 0 | 0 | 0 | 0 | 0.62228 | 0 | 0 | 0 | 0 | 0.41966 | 0 | 0 | 0 | 0 | 6.1031 | 0 | 0 | 0 | 0 | 6.1031 | 0 | 0 | 0 | 0 | 9.8075 | 0 | 0 | 0 | 0 | 0 | 0 | 0 | 0 | 0 | 4.7655 | 1.8244 | 1.4597 | 1.1854 | 1.1865 | 0 | 0 | 0 | 0 | 0 | 0 | 0 | 0 | 0 | 0 | 6.1031 | 0 | 3.0249 | 1.3985 | 1.7998 | 45 | 2 | 4 | 4 | 4 | 4 | 0 | 0 | 0 | 0 | 0 | 0 | 0 | 0
2014-12-05 | 22時 | 0.93516 | 0.93516 | 2.0961 | 0.99344 | 10.9002 | 0.85 | 7.0567 | 0.67244 | 7.0567 | 2 | 7.0567 | 0 | 0 | 0 | 0 | 0.67244 | 0 | 0 | 0 | 0 | 0.46176 | 0 | 0 | 0 | 0 | 6.595 | 0 | 0 | 0 | 0 | 6.595 | 0 | 0 | 0 | 0 | 9.8075 | 0 | 0 | 0 | 0 | 0 | 0 | 0 | 0 | 0 | 4.7655 | 1.8244 | 1.4597 | 1.1854 | 1.1865 | 0 | 0 | 0 | 0 | 0 | 0 | 0 | 0 | 0 | 0 | 6.595 | 0 | 2.8943 | 1.5891 | 2.1406 | 45 | 2 | 4 | 4 | 4 | 4 | 0 | 0 | 0 | 0 | 0 | 0 | 0 | 0
2014-12-05 | 23時 | 1.0653 | 1.0653 | 2.1319 | 1.0154 | 10.8466 | 0.85 | 8.1764 | 0.77896 | 8.1764 | 2 | 8.1764 | 0 | 0 | 0 | 0 | 0.77896 | 0 | 0 | 0 | 0 | 0.53665 | 0 | 0 | 0 | 0 | 7.6397 | 0 | 0 | 0 | 0 | 7.6397 | 0 | 0 | 0 | 0 | 9.8075 | 0 | 0 | 0 | 0 | 0 | 0 | 0 | 0 | 0 | 4.7655 | 1.8244 | 1.4597 | 1.1854 | 1.1865 | 0 | 0 | 0 | 0 | 0 | 0 | 0 | 0 | 0 | 0 | 7.6397 | 0 | 2.6969 | 1.9396 | 2.2994 | 45 | 2 | 4 | 4 | 4 | 4 | 0 | 0 | 0 | 0 | 0 | 0 | 0 | 0
2014-12-06 | 0時 | 1.1341 | 1.1341 | 2.0848 | 1.021 | 10.549 | 0.85 | 8.5121 | 0.81 | 8.5121 | 2 | 8.5121 | 0 | 0 | 0 | 0 | 0.81 | 0 | 0 | 0 | 0 | 0.56799 | 0 | 0 | 0 | 0 | 7.9441 | 0 | 0 | 0 | 0 | 7.9441 | 0 | 0 | 0 | 0 | 9.8075 | 0 | 0 | 0 | 0 | 0 | 0 | 0 | 0 | 0 | 4.7655 | 1.8244 | 1.4597 | 1.1854 | 1.1865 | 0 | 0 | 0 | 0 | 0 | 0 | 0 | 0 | 0 | 0 | 7.9441 | 0 | 2.7687 | 2.0311 | 2.3953 | 45 | 2 | 4 | 4 | 4 | 4 | 0 | 0 | 0 | 0 | 0 | 0 | 0 | 0
2014-12-06 | 1時 | 1.1691 | 1.1691 | 2.0653 | 1.022 | 10.4393 | 0.85 | 8.6924 | 0.82681 | 8.6924 | 2 | 8.6924 | 0 | 0 | 0 | 0 | 0.82681 | 0 | 0 | 0 | 0 | 0.58348 | 0 | 0 | 0 | 0 | 8.109 | 0 | 0 | 0 | 0 | 8.109 | 0 | 0 | 0 | 0 | 9.8075 | 0 | 0 | 0 | 0 | 0 | 0 | 0 | 0 | 0 | 4.7655 | 1.8244 | 1.4597 | 1.1854 | 1.1865 | 0 | 0 | 0 | 0 | 0 | 0 | 0 | 0 | 0 | 0 | 8.109 | 0 | 2.8217 | 2.0761 | 2.4468 | 45 | 2 | 4 | 4 | 4 | 4 | 0 | 0 | 0 | 0 | 0 | 0 | 0 | 0
2014-12-06 | 2時 | 1.2025 | 1.2025 | 2.0436 | 1.0221 | 10.3289 | 0.85 | 8.8468 | 0.84114 | 8.8468 | 2 | 8.8468 | 0 | 0 | 0 | 0 | 0.84114 | 0 | 0 | 0 | 0 | 0.59735 | 0 | 0 | 0 | 0 | 8.2495 | 0 | 0 | 0 | 0 | 8.2495 | 0 | 0 | 0 | 0 | 9.8075 | 0 | 0 | 0 | 0 | 0 | 0 | 0 | 0 | 0 | 4.7655 | 1.8244 | 1.4597 | 1.1854 | 1.1865 | 0 | 0 | 0 | 0 | 0 | 0 | 0 | 0 | 0 | 0 | 8.2495 | 0 | 2.8753 | 2.1146 | 2.4914 | 45 | 2 | 4 | 4 | 4 | 4 | 0 | 0 | 0 | 0 | 0 | 0 | 0 | 0
2014-12-06 | 3時 | 1.2366 | 1.2366 | 2.0198 | 1.0212 | 10.2178 | 0.85 | 8.9916 | 0.85453 | 8.9916 | 2 | 8.9916 | 0 | 0 | 0 | 0 | 0.85453 | 0 | 0 | 0 | 0 | 0.61068 | 0 | 0 | 0 | 0 | 8.3809 | 0 | 0 | 0 | 0 | 8.3809 | 0 | 0 | 0 | 0 | 9.8075 | 0 | 0 | 0 | 0 | 0 | 0 | 0 | 0 | 0 | 4.7655 | 1.8244 | 1.4597 | 1.1854 | 1.1865 | 0 | 0 | 0 | 0 | 0 | 0 | 0 | 0 | 0 | 0 | 8.3809 | 0 | 2.9285 | 2.1514 | 2.5336 | 45 | 2 | 4 | 4 | 4 | 4 | 0 | 0 | 0 | 0 | 0 | 0 | 0 | 0
2014-12-06 | 4時 | 1.3738 | 1.3738 | 1.8964 | 1.0091 | 9.7082 | 0.85 | 9.3787 | 0.88962 | 9.3787 | 2 | 9.3787 | 0 | 0 | 0 | 0 | 0.88962 | 0 | 0 | 0 | 0 | 0.65367 | 0 | 0 | 0 | 0 | 8.725 | 0 | 0 | 0 | 0 | 8.725 | 0 | 0 | 0 | 0 | 9.8075 | 0 | 0 | 0 | 0 | 0 | 0 | 0 | 0 | 0 | 4.7655 | 1.8244 | 1.4597 | 1.1854 | 1.1865 | 0 | 0 | 0 | 0 | 0 | 0 | 0 | 0 | 0 | 0 | 8.725 | 0 | 3.0674 | 2.2617 | 2.6559 | 45 | 2 | 4 | 4 | 4 | 4 | 0 | 0 | 0 | 0 | 0 | 0 | 0 | 0
2014-12-06 | 5時 | 1.435 | 1.435 | 1.4701 | 1 | 7.5946 | 0.85 | 7.5946 | 0.82114 | 12.0184 | 1 | 12.0184 | 0 | 0 | 0 | 0 | 0.82114 | 0 | 0 | 0 | 0 | 0.74369 | 0 | 0 | 0 | 0 | 11.2747 | 0 | 0 | 0 | 0 | 11.2747 | 0 | 0 | 0 | 0 | 13.7306 | 0 | 0 | 0 | 0 | 0 | 0 | 0 | 0 | 0 | 6.6717 | 2.5541 | 2.0436 | 1.6596 | 1.6611 | 0 | 0 | 0 | 0 | 0 | 0 | 0 | 0 | 0 | 0 | 11.2747 | 0 | 3.4124 | 2.3453 | 2.7475 | 55 | 1 | 4 | 4 | 4 | 4 | 0 | 0 | 0 | 0 | 0 | 0 | 0 | 0
2014-12-06 | 6時 | 1.2346 | 1.2346 | 1.8438 | 1.0241 | 9.3012 | 0.85 | 8.1948 | 0.77617 | 8.1948 | 2 | 8.1948 | 0 | 0 | 0 | 0 | 0.77617 | 0 | 0 | 0 | 0 | 0.58246 | 0 | 0 | 0 | 0 | 7.6123 | 0 | 0 | 0 | 0 | 7.6123 | 0 | 0 | 0 | 0 | 9.8075 | 0 | 0 | 0 | 0 | 0 | 0 | 0 | 0 | 0 | 4.7655 | 1.8244 | 1.4597 | 1.1854 | 1.1865 | 0 | 0 | 0 | 0 | 0 | 0 | 0 | 0 | 0 | 0 | 7.6123 | 0 | 3.7188 | 2.5986 | 3.003 | 45 | 2 | 4 | 4 | 4 | 4 | 0 | 0 | 0 | 0 | 0 | 0 | 0 | 0
2014-12-06 | 7時 | 1.1468 | 1.1468 | 1.9195 | 1.0245 | 9.6794 | 0.85 | 7.9242 | 0.75158 | 7.9242 | 2 | 7.9242 | 0 | 0 | 0 | 0 | 0.75158 | 0 | 0 | 0 | 0 | 0.55308 | 0 | 0 | 0 | 0 | 7.3712 | 0 | 0 | 0 | 0 | 7.3712 | 0 | 0 | 0 | 0 | 9.8075 | 0 | 0 | 0 | 0 | 0 | 0 | 0 | 0 | 0 | 4.7655 | 1.8244 | 1.4597 | 1.1854 | 1.1865 | 0 | 0 | 0 | 0 | 0 | 0 | 0 | 0 | 0 | 0 | 7.3712 | 0 | 3.5953 | 2.453 | 2.8409 | 45 | 2 | 4 | 4 | 4 | 4 | 0 | 0 | 0 | 0 | 0 | 0 | 0 | 0
2014-12-06 | 8時 | 1.0407 | 1.0407 | 1.9739 | 1.0147 | 10.0496 | 0.85 | 7.3954 | 0.70239 | 7.3954 | 2 | 7.3954 | 0 | 0 | 0 | 0 | 0.70239 | 0 | 0 | 0 | 0 | 0.50667 | 0 | 0 | 0 | 0 | 6.8888 | 0 | 0 | 0 | 0 | 6.8888 | 0 | 0 | 0 | 0 | 9.8075 | 0 | 0 | 0 | 0 | 0 | 0 | 0 | 0 | 0 | 4.7655 | 1.8244 | 1.4597 | 1.1854 | 1.1865 | 0 | 0 | 0 | 0 | 0 | 0 | 0 | 0 | 0 | 0 | 6.8888 | 0 | 2.4334 | 2.149 | 2.5322 | 45 | 2 | 4 | 4 | 4 | 4 | 0 | 0 | 0 | 0 | 0 | 0 | 0 | 0
2014-12-06 | 9時 | 0.67279 | 0.67279 | 2.3795 | 0.94892 | 12.9544 | 0.85 | 5.7632 | 0.89811 | 5.7632 | 3 | 5.7632 | 0 | 0 | 0 | 0 | 0.89811 | 0 | 0 | 0 | 0 | 0.47828 | 0 | 0 | 0 | 0 | 5.2849 | 0 | 0 | 0 | 0 | 5.2849 | 0 | 0 | 0 | 0 | 5.8845 | 0 | 0 | 0 | 0 | 0 | 0 | 0 | 0 | 0 | 2.8593 | 1.0946 | 0.87583 | 0.71124 | 0.7119 | 0 | 0 | 0 | 0 | 0 | 0 | 0 | 0 | 0 | 0 | 5.2849 | 0 | 2.4831 | 1.2778 | 1.6033 | 35 | 3 | 4 | 4 | 4 | 4 | 0 | 0 | 0 | 0 | 0 | 0 | 0 | 0
2014-12-06 | 10時 | 0.47562 | 0.47562 | 2.8928 | 0.92029 | 16.2389 | 1 | 4.9531 | 0.77524 | 4.9531 | 3 | 4.9531 | 0 | 0 | 0 | 0 | 0.77524 | 0 | 0 | 0 | 0 | 0.39118 | 0 | 0 | 0 | 0 | 4.5619 | 0 | 0 | 0 | 0 | 4.5619 | 0 | 0 | 0 | 0 | 5.8845 | 0 | 0 | 0 | 0 | 0 | 0 | 0 | 0 | 0 | 2.8593 | 1.0946 | 0.87583 | 0.71124 | 0.7119 | 0 | 0 | 0 | 0 | 0 | 0 | 0 | 0 | 0 | 0 | 4.5619 | 0 | 2.0794 | 0.88162 | 1.1885 | 35 | 3 | 4 | 4 | 4 | 4 | 0 | 0 | 0 | 0 | 0 | 0 | 0 | 0
2014-12-06 | 11時 | 0.46037 | 0.46037 | 2.9126 | 0.91992 | 16.3563 | 1 | 4.827 | 0.75591 | 4.827 | 3 | 4.827 | 0 | 0 | 0 | 0 | 0.75591 | 0 | 0 | 0 | 0 | 0.37889 | 0 | 0 | 0 | 0 | 4.4481 | 0 | 0 | 0 | 0 | 4.4481 | 0 | 0 | 0 | 0 | 5.8845 | 0 | 0 | 0 | 0 | 0 | 0 | 0 | 0 | 0 | 2.8593 | 1.0946 | 0.87583 | 0.71124 | 0.7119 | 0 | 0 | 0 | 0 | 0 | 0 | 0 | 0 | 0 | 0 | 4.4481 | 0 | 1.5508 | 0.33398 | 0.631 | 35 | 3 | 4 | 4 | 4 | 4 | 0 | 0 | 0 | 0 | 0 | 0 | 0 | 0
2014-12-06 | 12時 | 0.38585 | 0.38585 | 2.9329 | 0.91118 | 16.6285 | 1 | 4.0739 | 0.63875 | 4.0739 | 3 | 4.0739 | 0 | 0 | 0 | 0 | 0.63875 | 0 | 0 | 0 | 0 | 0.31517 | 0 | 0 | 0 | 0 | 3.7587 | 0 | 0 | 0 | 0 | 3.7587 | 0 | 0 | 0 | 0 | 5.8845 | 0 | 0 | 0 | 0 | 0 | 0 | 0 | 0 | 0 | 2.8593 | 1.0946 | 0.87583 | 0.71124 | 0.7119 | 0 | 0 | 0 | 0 | 0 | 0 | 0 | 0 | 0 | 0 | 3.7587 | 0 | 1.9924 | 1.0569 | 1.341 | 35 | 3 | 4 | 4 | 4 | 4 | 0 | 0 | 0 | 0 | 0 | 0 | 0 | 0
2014-12-06 | 13時 | 0.5491 | 0.5491 | 3.0334 | 0.94462 | 16.5898 | 1 | 5.9964 | 0.94001 | 5.9964 | 3 | 5.9964 | 0 | 0 | 0 | 0 | 0.94001 | 0 | 0 | 0 | 0 | 0.46486 | 0 | 0 | 0 | 0 | 5.5315 | 0 | 0 | 0 | 0 | 5.5315 | 0 | 0 | 0 | 0 | 5.8845 | 0 | 0 | 0 | 0 | 0 | 0 | 0 | 0 | 0 | 2.8593 | 1.0946 | 0.87583 | 0.71124 | 0.7119 | 0 | 0 | 0 | 0 | 0 | 0 | 0 | 0 | 0 | 0 | 5.5315 | 0 | 2.3865 | 1.5215 | 1.8118 | 35 | 3 | 4 | 4 | 4 | 4 | 0 | 0 | 0 | 0 | 0 | 0 | 0 | 0
2014-12-06 | 14時 | 0.70511 | 0.70511 | 2.5026 | 0.92692 | 13.948 | 1 | 6.3526 | 0.60773 | 6.3526 | 2 | 6.3526 | 0 | 0 | 0 | 0 | 0.60773 | 0 | 0 | 0 | 0 | 0.39218 | 0 | 0 | 0 | 0 | 5.9604 | 0 | 0 | 0 | 0 | 5.9604 | 0 | 0 | 0 | 0 | 9.8075 | 0 | 0 | 0 | 0 | 0 | 0 | 0 | 0 | 0 | 4.7655 | 1.8244 | 1.4597 | 1.1854 | 1.1865 | 0 | 0 | 0 | 0 | 0 | 0 | 0 | 0 | 0 | 0 | 5.9604 | 0 | 2.5082 | 1.6715 | 1.9677 | 45 | 2 | 4 | 4 | 4 | 4 | 0 | 0 | 0 | 0 | 0 | 0 | 0 | 0
2014-12-06 | 15時 | 0.57488 | 0.57488 | 3.0302 | 0.94805 | 16.5122 | 1 | 6.2712 | 0.98275 | 6.2712 | 3 | 6.2712 | 0 | 0 | 0 | 0 | 0.98275 | 0 | 0 | 0 | 0 | 0.4882 | 0 | 0 | 0 | 0 | 5.783 | 0 | 0 | 0 | 0 | 5.783 | 0 | 0 | 0 | 0 | 5.8845 | 0 | 0 | 0 | 0 | 0 | 0 | 0 | 0 | 0 | 2.8593 | 1.0946 | 0.87583 | 0.71124 | 0.7119 | 0 | 0 | 0 | 0 | 0 | 0 | 0 | 0 | 0 | 0 | 5.783 | 0 | 2.7572 | 1.893 | 2.2005 | 35 | 3 | 4 | 4 | 4 | 4 | 0 | 0 | 0 | 0 | 0 | 0 | 0 | 0
2014-12-06 | 16時 | 0.554 | 0.554 | 3.0075 | 0.94315 | 16.4733 | 1 | 5.9981 | 0.93978 | 5.9981 | 3 | 5.9981 | 0 | 0 | 0 | 0 | 0.93978 | 0 | 0 | 0 | 0 | 0.4679 | 0 | 0 | 0 | 0 | 5.5302 | 0 | 0 | 0 | 0 | 5.5302 | 0 | 0 | 0 | 0 | 5.8845 | 0 | 0 | 0 | 0 | 0 | 0 | 0 | 0 | 0 | 2.8593 | 1.0946 | 0.87583 | 0.71124 | 0.7119 | 0 | 0 | 0 | 0 | 0 | 0 | 0 | 0 | 0 | 0 | 5.5302 | 0 | 2.8348 | 1.9576 | 2.2712 | 35 | 3 | 4 | 4 | 4 | 4 | 0 | 0 | 0 | 0 | 0 | 0 | 0 | 0
2014-12-06 | 17時 | 1.228 | 1.228 | 2.26 | 1.0174 | 11.4762 | 0.85 | 9.9907 | 0.95425 | 9.9907 | 2 | 9.9907 | 0 | 0 | 0 | 0 | 0.95425 | 0 | 0 | 0 | 0 | 0.6318 | 0 | 0 | 0 | 0 | 9.3589 | 0 | 0 | 0 | 0 | 9.3589 | 0 | 0 | 0 | 0 | 9.8075 | 0 | 0 | 0 | 0 | 0 | 0 | 0 | 0 | 0 | 4.7655 | 1.8244 | 1.4597 | 1.1854 | 1.1865 | 0 | 0 | 0 | 0 | 0 | 0 | 0 | 0 | 0 | 0 | 9.3589 | 0 | 2.8984 | 2.0019 | 1.9675 | 45 | 2 | 4 | 4 | 4 | 4 | 0 | 0 | 0 | 0 | 0 | 0 | 0 | 0
2014-12-06 | 18時 | 1.0176 | 1.0176 | 2.6751 | 1.0079 | 13.7114 | 1 | 9.8001 | 0.93675 | 9.8001 | 2 | 9.8001 | 0 | 0 | 0 | 0 | 0.93675 | 0 | 0 | 0 | 0 | 0.61288 | 0 | 0 | 0 | 0 | 9.1872 | 0 | 0 | 0 | 0 | 9.1872 | 0 | 0 | 0 | 0 | 9.8075 | 0 | 0 | 0 | 0 | 0 | 0 | 0 | 0 | 0 | 4.7655 | 1.8244 | 1.4597 | 1.1854 | 1.1865 | 0 | 0 | 0 | 0 | 0 | 0 | 0 | 0 | 0 | 0 | 9.1872 | 0 | 2.8828 | 1.9846 | 2.1487 | 45 | 2 | 4 | 4 | 4 | 4 | 0 | 0 | 0 | 0 | 0 | 0 | 0 | 0
2014-12-06 | 19時 | 0.49633 | 0.49633 | 3.05 | 0.93886 | 16.7828 | 1 | 5.4497 | 0.85507 | 5.4497 | 3 | 5.4497 | 0 | 0 | 0 | 0 | 0.85507 | 0 | 0 | 0 | 0 | 0.41808 | 0 | 0 | 0 | 0 | 5.0317 | 0 | 0 | 0 | 0 | 5.0317 | 0 | 0 | 0 | 0 | 5.8845 | 0 | 0 | 0 | 0 | 0 | 0 | 0 | 0 | 0 | 2.8593 | 1.0946 | 0.87583 | 0.71124 | 0.7119 | 0 | 0 | 0 | 0 | 0 | 0 | 0 | 0 | 0 | 0 | 5.0317 | 0 | 2.8451 | 1.4056 | 2.2537 | 35 | 3 | 4 | 4 | 4 | 4 | 0 | 0 | 0 | 0 | 0 | 0 | 0 | 0
2014-12-06 | 20時 | 0.62238 | 0.62238 | 2.6231 | 0.95876 | 14.1342 | 0.85 | 5.8772 | 0.92149 | 5.8772 | 3 | 5.8772 | 0 | 0 | 0 | 0 | 0.92149 | 0 | 0 | 0 | 0 | 0.45468 | 0 | 0 | 0 | 0 | 5.4226 | 0 | 0 | 0 | 0 | 5.4226 | 0 | 0 | 0 | 0 | 5.8845 | 0 | 0 | 0 | 0 | 0 | 0 | 0 | 0 | 0 | 2.8593 | 1.0946 | 0.87583 | 0.71124 | 0.7119 | 0 | 0 | 0 | 0 | 0 | 0 | 0 | 0 | 0 | 0 | 5.4226 | 0 | 2.869 | 1.8299 | 1.8666 | 35 | 3 | 4 | 4 | 4 | 4 | 0 | 0 | 0 | 0 | 0 | 0 | 0 | 0
2014-12-06 | 21時 | 0.54245 | 0.54245 | 3.1169 | 0.95075 | 16.9362 | 1 | 6.0867 | 0.95568 | 6.0867 | 3 | 6.0867 | 0 | 0 | 0 | 0 | 0.95568 | 0 | 0 | 0 | 0 | 0.46299 | 0 | 0 | 0 | 0 | 5.6237 | 0 | 0 | 0 | 0 | 5.6237 | 0 | 0 | 0 | 0 | 5.8845 | 0 | 0 | 0 | 0 | 0 | 0 | 0 | 0 | 0 | 2.8593 | 1.0946 | 0.87583 | 0.71124 | 0.7119 | 0 | 0 | 0 | 0 | 0 | 0 | 0 | 0 | 0 | 0 | 5.6237 | 0 | 2.8144 | 1.2327 | 1.6112 | 35 | 3 | 4 | 4 | 4 | 4 | 0 | 0 | 0 | 0 | 0 | 0 | 0 | 0
2014-12-06 | 22時 | 0.55344 | 0.55344 | 3.1518 | 0.95494 | 17.0506 | 1 | 6.2796 | 0.98648 | 6.2796 | 3 | 6.2796 | 0 | 0 | 0 | 0 | 0.98648 | 0 | 0 | 0 | 0 | 0.47461 | 0 | 0 | 0 | 0 | 5.805 | 0 | 0 | 0 | 0 | 5.805 | 0 | 0 | 0 | 0 | 5.8845 | 0 | 0 | 0 | 0 | 0 | 0 | 0 | 0 | 0 | 2.8593 | 1.0946 | 0.87583 | 0.71124 | 0.7119 | 0 | 0 | 0 | 0 | 0 | 0 | 0 | 0 | 0 | 0 | 5.805 | 0 | 2.5598 | 1.3256 | 1.8425 | 35 | 3 | 4 | 4 | 4 | 4 | 0 | 0 | 0 | 0 | 0 | 0 | 0 | 0
2014-12-06 | 23時 | 0.76806 | 0.76806 | 2.5912 | 0.95174 | 14.065 | 1 | 7.1647 | 0.68572 | 7.1647 | 2 | 7.1647 | 0 | 0 | 0 | 0 | 0.68572 | 0 | 0 | 0 | 0 | 0.43944 | 0 | 0 | 0 | 0 | 6.7252 | 0 | 0 | 0 | 0 | 6.7252 | 0 | 0 | 0 | 0 | 9.8075 | 0 | 0 | 0 | 0 | 0 | 0 | 0 | 0 | 0 | 4.7655 | 1.8244 | 1.4597 | 1.1854 | 1.1865 | 0 | 0 | 0 | 0 | 0 | 0 | 0 | 0 | 0 | 0 | 6.7252 | 0 | 2.3041 | 1.6396 | 1.9568 | 45 | 2 | 4 | 4 | 4 | 4 | 0 | 0 | 0 | 0 | 0 | 0 | 0 | 0
2014-12-07 | 0時 | 0.88889 | 0.88889 | 2.2706 | 0.98528 | 11.9057 | 0.85 | 7.2661 | 0.69528 | 7.2661 | 2 | 7.2661 | 0 | 0 | 0 | 0 | 0.69528 | 0 | 0 | 0 | 0 | 0.44712 | 0 | 0 | 0 | 0 | 6.819 | 0 | 0 | 0 | 0 | 6.819 | 0 | 0 | 0 | 0 | 9.8075 | 0 | 0 | 0 | 0 | 0 | 0 | 0 | 0 | 0 | 4.7655 | 1.8244 | 1.4597 | 1.1854 | 1.1865 | 0 | 0 | 0 | 0 | 0 | 0 | 0 | 0 | 0 | 0 | 6.819 | 0 | 2.2845 | 1.6646 | 1.9769 | 45 | 2 | 4 | 4 | 4 | 4 | 0 | 0 | 0 | 0 | 0 | 0 | 0 | 0
2014-12-07 | 1時 | 0.88492 | 0.88492 | 2.2785 | 0.98459 | 11.9553 | 0.85 | 7.2587 | 0.69472 | 7.2587 | 2 | 7.2587 | 0 | 0 | 0 | 0 | 0.69472 | 0 | 0 | 0 | 0 | 0.44521 | 0 | 0 | 0 | 0 | 6.8135 | 0 | 0 | 0 | 0 | 6.8135 | 0 | 0 | 0 | 0 | 9.8075 | 0 | 0 | 0 | 0 | 0 | 0 | 0 | 0 | 0 | 4.7655 | 1.8244 | 1.4597 | 1.1854 | 1.1865 | 0 | 0 | 0 | 0 | 0 | 0 | 0 | 0 | 0 | 0 | 6.8135 | 0 | 2.2621 | 1.6579 | 1.9686 | 45 | 2 | 4 | 4 | 4 | 4 | 0 | 0 | 0 | 0 | 0 | 0 | 0 | 0
2014-12-07 | 2時 | 0.88839 | 0.88839 | 2.2754 | 0.98527 | 11.9305 | 0.85 | 7.2771 | 0.6964 | 7.2771 | 2 | 7.2771 | 0 | 0 | 0 | 0 | 0.6964 | 0 | 0 | 0 | 0 | 0.44707 | 0 | 0 | 0 | 0 | 6.83 | 0 | 0 | 0 | 0 | 6.83 | 0 | 0 | 0 | 0 | 9.8075 | 0 | 0 | 0 | 0 | 0 | 0 | 0 | 0 | 0 | 4.7655 | 1.8244 | 1.4597 | 1.1854 | 1.1865 | 0 | 0 | 0 | 0 | 0 | 0 | 0 | 0 | 0 | 0 | 6.83 | 0 | 2.2597 | 1.6606 | 1.9713 | 45 | 2 | 4 | 4 | 4 | 4 | 0 | 0 | 0 | 0 | 0 | 0 | 0 | 0
2014-12-07 | 3時 | 0.88479 | 0.88479 | 2.2784 | 0.98456 | 11.9553 | 0.85 | 7.2574 | 0.69459 | 7.2574 | 2 | 7.2574 | 0 | 0 | 0 | 0 | 0.69459 | 0 | 0 | 0 | 0 | 0.44513 | 0 | 0 | 0 | 0 | 6.8122 | 0 | 0 | 0 | 0 | 6.8122 | 0 | 0 | 0 | 0 | 9.8075 | 0 | 0 | 0 | 0 | 0 | 0 | 0 | 0 | 0 | 4.7655 | 1.8244 | 1.4597 | 1.1854 | 1.1865 | 0 | 0 | 0 | 0 | 0 | 0 | 0 | 0 | 0 | 0 | 6.8122 | 0 | 2.2484 | 1.6525 | 1.9625 | 45 | 2 | 4 | 4 | 4 | 4 | 0 | 0 | 0 | 0 | 0 | 0 | 0 | 0
2014-12-07 | 4時 | 0.88112 | 0.88112 | 2.2815 | 0.98383 | 11.98 | 0.85 | 7.2369 | 0.69271 | 7.2369 | 2 | 7.2369 | 0 | 0 | 0 | 0 | 0.69271 | 0 | 0 | 0 | 0 | 0.44315 | 0 | 0 | 0 | 0 | 6.7938 | 0 | 0 | 0 | 0 | 6.7938 | 0 | 0 | 0 | 0 | 9.8075 | 0 | 0 | 0 | 0 | 0 | 0 | 0 | 0 | 0 | 4.7655 | 1.8244 | 1.4597 | 1.1854 | 1.1865 | 0 | 0 | 0 | 0 | 0 | 0 | 0 | 0 | 0 | 0 | 6.7938 | 0 | 2.2382 | 1.6451 | 1.9543 | 45 | 2 | 4 | 4 | 4 | 4 | 0 | 0 | 0 | 0 | 0 | 0 | 0 | 0
2014-12-07 | 5時 | 1.0564 | 1.0564 | 2.3307 | 1.0113 | 11.9057 | 0.85 | 8.8637 | 0.84815 | 8.8637 | 2 | 8.8637 | 0 | 0 | 0 | 0 | 0.84815 | 0 | 0 | 0 | 0 | 0.54543 | 0 | 0 | 0 | 0 | 8.3182 | 0 | 0 | 0 | 0 | 8.3182 | 0 | 0 | 0 | 0 | 9.8075 | 0 | 0 | 0 | 0 | 0 | 0 | 0 | 0 | 0 | 4.7655 | 1.8244 | 1.4597 | 1.1854 | 1.1865 | 0 | 0 | 0 | 0 | 0 | 0 | 0 | 0 | 0 | 0 | 8.3182 | 0 | 2.4846 | 1.6628 | 1.9693 | 45 | 2 | 4 | 4 | 4 | 4 | 0 | 0 | 0 | 0 | 0 | 0 | 0 | 0
2014-12-07 | 6時 | 0.60263 | 0.60263 | 2.6531 | 0.95862 | 14.298 | 0.85 | 5.7559 | 0.90327 | 5.7559 | 3 | 5.7559 | 0 | 0 | 0 | 0 | 0.90327 | 0 | 0 | 0 | 0 | 0.44063 | 0 | 0 | 0 | 0 | 5.3153 | 0 | 0 | 0 | 0 | 5.3153 | 0 | 0 | 0 | 0 | 5.8845 | 0 | 0 | 0 | 0 | 0 | 0 | 0 | 0 | 0 | 2.8593 | 1.0946 | 0.87583 | 0.71124 | 0.7119 | 0 | 0 | 0 | 0 | 0 | 0 | 0 | 0 | 0 | 0 | 5.3153 | 0 | 2.7356 | 1.8847 | 2.1862 | 35 | 3 | 4 | 4 | 4 | 4 | 0 | 0 | 0 | 0 | 0 | 0 | 0 | 0
2014-12-07 | 7時 | 0.58821 | 0.58821 | 2.6863 | 0.95968 | 14.4607 | 0.85 | 5.6883 | 0.89344 | 5.6883 | 3 | 5.6883 | 0 | 0 | 0 | 0 | 0.89344 | 0 | 0 | 0 | 0 | 0.43085 | 0 | 0 | 0 | 0 | 5.2575 | 0 | 0 | 0 | 0 | 5.2575 | 0 | 0 | 0 | 0 | 5.8845 | 0 | 0 | 0 | 0 | 0 | 0 | 0 | 0 | 0 | 2.8593 | 1.0946 | 0.87583 | 0.71124 | 0.7119 | 0 | 0 | 0 | 0 | 0 | 0 | 0 | 0 | 0 | 0 | 5.2575 | 0 | 2.657 | 1.7971 | 2.0868 | 35 | 3 | 4 | 4 | 4 | 4 | 0 | 0 | 0 | 0 | 0 | 0 | 0 | 0
2014-12-07 | 8時 | 0.44718 | 0.44718 | 2.9461 | 0.97393 | 15.6274 | 0.85 | 4.7428 | 0.74981 | 4.7428 | 3 | 4.7428 | 0 | 0 | 0 | 0 | 0.74981 | 0 | 0 | 0 | 0 | 0.33056 | 0 | 0 | 0 | 0 | 4.4123 | 0 | 0 | 0 | 0 | 4.4123 | 0 | 0 | 0 | 0 | 5.8845 | 0 | 0 | 0 | 0 | 0 | 0 | 0 | 0 | 0 | 2.8593 | 1.0946 | 0.87583 | 0.71124 | 0.7119 | 0 | 0 | 0 | 0 | 0 | 0 | 0 | 0 | 0 | 0 | 4.4123 | 0 | 1.3479 | 1.3736 | 1.6482 | 35 | 3 | 4 | 4 | 4 | 4 | 0 | 0 | 0 | 0 | 0 | 0 | 0 | 0
2014-12-07 | 9時 | 0.26868 | 0.26868 | 3.7289 | 0.99793 | 19.3041 | 1 | 3.6068 | 0.57284 | 3.6068 | 3 | 3.6068 | 0 | 0 | 0 | 0 | 0.57284 | 0 | 0 | 0 | 0 | 0.23589 | 0 | 0 | 0 | 0 | 3.3709 | 0 | 0 | 0 | 0 | 3.3709 | 0 | 0 | 0 | 0 | 5.8845 | 0 | 0 | 0 | 0 | 0 | 0 | 0 | 0 | 0 | 2.8593 | 1.0946 | 0.87583 | 0.71124 | 0.7119 | 0 | 0 | 0 | 0 | 0 | 0 | 0 | 0 | 0 | 0 | 3.3709 | 0 | 1.5697 | 0.77176 | 0.99005 | 35 | 3 | 4 | 4 | 4 | 4 | 0 | 0 | 0 | 0 | 0 | 0 | 0 | 0
2014-12-07 | 10時 | 0.33077 | 0.33077 | 3.7528 | 1.0007 | 19.3733 | 1 | 4.4687 | 0.70999 | 4.4687 | 3 | 4.4687 | 0 | 0 | 0 | 0 | 0.70999 | 0 | 0 | 0 | 0 | 0.29078 | 0 | 0 | 0 | 0 | 4.178 | 0 | 0 | 0 | 0 | 4.178 | 0 | 0 | 0 | 0 | 5.8845 | 0 | 0 | 0 | 0 | 0 | 0 | 0 | 0 | 0 | 2.8593 | 1.0946 | 0.87583 | 0.71124 | 0.7119 | 0 | 0 | 0 | 0 | 0 | 0 | 0 | 0 | 0 | 0 | 4.178 | 0 | 1.7647 | 1.0663 | 1.2756 | 35 | 3 | 4 | 4 | 4 | 4 | 0 | 0 | 0 | 0 | 0 | 0 | 0 | 0
2014-12-07 | 11時 | 0.35156 | 0.35156 | 3.7972 | 1.0054 | 19.5109 | 1 | 4.8057 | 0.76408 | 4.8057 | 3 | 4.8057 | 0 | 0 | 0 | 0 | 0.76408 | 0 | 0 | 0 | 0 | 0.30951 | 0 | 0 | 0 | 0 | 4.4962 | 0 | 0 | 0 | 0 | 4.4962 | 0 | 0 | 0 | 0 | 5.8845 | 0 | 0 | 0 | 0 | 0 | 0 | 0 | 0 | 0 | 2.8593 | 1.0946 | 0.87583 | 0.71124 | 0.7119 | 0 | 0 | 0 | 0 | 0 | 0 | 0 | 0 | 0 | 0 | 4.4962 | 0 | 1.7269 | 1.0671 | 1.2665 | 35 | 3 | 4 | 4 | 4 | 4 | 0 | 0 | 0 | 0 | 0 | 0 | 0 | 0
2014-12-07 | 12時 | 0.31382 | 0.31382 | 3.1801 | 0.99944 | 16.4379 | 0.85 | 3.5927 | 0.57071 | 3.5927 | 3 | 3.5927 | 0 | 0 | 0 | 0 | 0.57071 | 0 | 0 | 0 | 0 | 0.23437 | 0 | 0 | 0 | 0 | 3.3584 | 0 | 0 | 0 | 0 | 3.3584 | 0 | 0 | 0 | 0 | 5.8845 | 0 | 0 | 0 | 0 | 0 | 0 | 0 | 0 | 0 | 2.8593 | 1.0946 | 0.87583 | 0.71124 | 0.7119 | 0 | 0 | 0 | 0 | 0 | 0 | 0 | 0 | 0 | 0 | 3.3584 | 0 | 1.7468 | 1.1149 | 1.3154 | 35 | 3 | 4 | 4 | 4 | 4 | 0 | 0 | 0 | 0 | 0 | 0 | 0 | 0
2014-12-07 | 13時 | 0.40075 | 0.40075 | 3.1804 | 0.99955 | 16.4379 | 0.85 | 4.5884 | 0.72887 | 4.5884 | 3 | 4.5884 | 0 | 0 | 0 | 0 | 0.72887 | 0 | 0 | 0 | 0 | 0.29932 | 0 | 0 | 0 | 0 | 4.289 | 0 | 0 | 0 | 0 | 4.289 | 0 | 0 | 0 | 0 | 5.8845 | 0 | 0 | 0 | 0 | 0 | 0 | 0 | 0 | 0 | 2.8593 | 1.0946 | 0.87583 | 0.71124 | 0.7119 | 0 | 0 | 0 | 0 | 0 | 0 | 0 | 0 | 0 | 0 | 4.289 | 0 | 1.7738 | 1.161 | 1.3664 | 35 | 3 | 4 | 4 | 4 | 4 | 0 | 0 | 0 | 0 | 0 | 0 | 0 | 0
2014-12-07 | 14時 | 0.35026 | 0.35026 | 3.7861 | 1.0043 | 19.4765 | 1 | 4.7741 | 0.75891 | 4.7741 | 3 | 4.7741 | 0 | 0 | 0 | 0 | 0.75891 | 0 | 0 | 0 | 0 | 0.30827 | 0 | 0 | 0 | 0 | 4.4658 | 0 | 0 | 0 | 0 | 4.4658 | 0 | 0 | 0 | 0 | 5.8845 | 0 | 0 | 0 | 0 | 0 | 0 | 0 | 0 | 0 | 2.8593 | 1.0946 | 0.87583 | 0.71124 | 0.7119 | 0 | 0 | 0 | 0 | 0 | 0 | 0 | 0 | 0 | 0 | 4.4658 | 0 | 1.8088 | 1.21 | 1.4217 | 35 | 3 | 4 | 4 | 4 | 4 | 0 | 0 | 0 | 0 | 0 | 0 | 0 | 0
2014-12-07 | 15時 | 0.37084 | 0.37084 | 3.1803 | 0.99951 | 16.4379 | 0.85 | 4.2459 | 0.67446 | 4.2459 | 3 | 4.2459 | 0 | 0 | 0 | 0 | 0.67446 | 0 | 0 | 0 | 0 | 0.27698 | 0 | 0 | 0 | 0 | 3.9689 | 0 | 0 | 0 | 0 | 3.9689 | 0 | 0 | 0 | 0 | 5.8845 | 0 | 0 | 0 | 0 | 0 | 0 | 0 | 0 | 0 | 2.8593 | 1.0946 | 0.87583 | 0.71124 | 0.7119 | 0 | 0 | 0 | 0 | 0 | 0 | 0 | 0 | 0 | 0 | 3.9689 | 0 | 1.9304 | 1.3175 | 1.5368 | 35 | 3 | 4 | 4 | 4 | 4 | 0 | 0 | 0 | 0 | 0 | 0 | 0 | 0
2014-12-07 | 16時 | 0.34167 | 0.34167 | 3.1515 | 0.99579 | 16.3496 | 0.85 | 3.8764 | 0.61544 | 3.8764 | 3 | 3.8764 | 0 | 0 | 0 | 0 | 0.61544 | 0 | 0 | 0 | 0 | 0.25481 | 0 | 0 | 0 | 0 | 3.6216 | 0 | 0 | 0 | 0 | 3.6216 | 0 | 0 | 0 | 0 | 5.8845 | 0 | 0 | 0 | 0 | 0 | 0 | 0 | 0 | 0 | 2.8593 | 1.0946 | 0.87583 | 0.71124 | 0.7119 | 0 | 0 | 0 | 0 | 0 | 0 | 0 | 0 | 0 | 0 | 3.6216 | 0 | 1.9755 | 1.3557 | 1.58 | 35 | 3 | 4 | 4 | 4 | 4 | 0 | 0 | 0 | 0 | 0 | 0 | 0 | 0
2014-12-07 | 17時 | 0.70016 | 0.70016 | 2.4828 | 0.95879 | 13.378 | 0.85 | 6.2582 | 0.6029 | 6.2582 | 2 | 6.2582 | 0 | 0 | 0 | 0 | 0.6029 | 0 | 0 | 0 | 0 | 0.34525 | 0 | 0 | 0 | 0 | 5.913 | 0 | 0 | 0 | 0 | 5.913 | 0 | 0 | 0 | 0 | 9.8075 | 0 | 0 | 0 | 0 | 0 | 0 | 0 | 0 | 0 | 4.7655 | 1.8244 | 1.4597 | 1.1854 | 1.1865 | 0 | 0 | 0 | 0 | 0 | 0 | 0 | 0 | 0 | 0 | 5.913 | 0 | 1.9847 | 1.3548 | 1.2308 | 45 | 2 | 4 | 4 | 4 | 4 | 0 | 0 | 0 | 0 | 0 | 0 | 0 | 0
2014-12-07 | 18時 | 0.53466 | 0.53466 | 3.1888 | 1.0004 | 16.4673 | 0.85 | 6.1377 | 0.97516 | 6.1377 | 3 | 6.1377 | 0 | 0 | 0 | 0 | 0.97516 | 0 | 0 | 0 | 0 | 0.39938 | 0 | 0 | 0 | 0 | 5.7383 | 0 | 0 | 0 | 0 | 5.7383 | 0 | 0 | 0 | 0 | 5.8845 | 0 | 0 | 0 | 0 | 0 | 0 | 0 | 0 | 0 | 2.8593 | 1.0946 | 0.87583 | 0.71124 | 0.7119 | 0 | 0 | 0 | 0 | 0 | 0 | 0 | 0 | 0 | 0 | 5.7383 | 0 | 1.9709 | 1.3424 | 1.4143 | 35 | 3 | 4 | 4 | 4 | 4 | 0 | 0 | 0 | 0 | 0 | 0 | 0 | 0
2014-12-07 | 19時 | 0.28743 | 0.28743 | 3.1293 | 0.99239 | 16.2904 | 0.85 | 3.2381 | 0.51392 | 3.2381 | 3 | 3.2381 | 0 | 0 | 0 | 0 | 0.51392 | 0 | 0 | 0 | 0 | 0.21393 | 0 | 0 | 0 | 0 | 3.0242 | 0 | 0 | 0 | 0 | 3.0242 | 0 | 0 | 0 | 0 | 5.8845 | 0 | 0 | 0 | 0 | 0 | 0 | 0 | 0 | 0 | 2.8593 | 1.0946 | 0.87583 | 0.71124 | 0.7119 | 0 | 0 | 0 | 0 | 0 | 0 | 0 | 0 | 0 | 0 | 3.0242 | 0 | 1.9922 | 0.81708 | 1.5757 | 35 | 3 | 4 | 4 | 4 | 4 | 0 | 0 | 0 | 0 | 0 | 0 | 0 | 0
2014-12-07 | 20時 | 0.32623 | 0.32623 | 3.1217 | 0.99177 | 16.2608 | 0.85 | 3.6662 | 0.58176 | 3.6662 | 3 | 3.6662 | 0 | 0 | 0 | 0 | 0.58176 | 0 | 0 | 0 | 0 | 0.24282 | 0 | 0 | 0 | 0 | 3.4234 | 0 | 0 | 0 | 0 | 3.4234 | 0 | 0 | 0 | 0 | 5.8845 | 0 | 0 | 0 | 0 | 0 | 0 | 0 | 0 | 0 | 2.8593 | 1.0946 | 0.87583 | 0.71124 | 0.7119 | 0 | 0 | 0 | 0 | 0 | 0 | 0 | 0 | 0 | 0 | 3.4234 | 0 | 2.0064 | 1.2248 | 1.1792 | 35 | 3 | 4 | 4 | 4 | 4 | 0 | 0 | 0 | 0 | 0 | 0 | 0 | 0
2014-12-07 | 21時 | 0.37809 | 0.37809 | 3.0507 | 0.98366 | 16.0219 | 0.85 | 4.1524 | 0.65798 | 4.1524 | 3 | 4.1524 | 0 | 0 | 0 | 0 | 0.65798 | 0 | 0 | 0 | 0 | 0.28051 | 0 | 0 | 0 | 0 | 3.8719 | 0 | 0 | 0 | 0 | 3.8719 | 0 | 0 | 0 | 0 | 5.8845 | 0 | 0 | 0 | 0 | 0 | 0 | 0 | 0 | 0 | 2.8593 | 1.0946 | 0.87583 | 0.71124 | 0.7119 | 0 | 0 | 0 | 0 | 0 | 0 | 0 | 0 | 0 | 0 | 3.8719 | 0 | 2.0529 | 0.71352 | 1.0169 | 35 | 3 | 4 | 4 | 4 | 4 | 0 | 0 | 0 | 0 | 0 | 0 | 0 | 0
2014-12-07 | 22時 | 0.29209 | 0.29209 | 3.836 | 1.0104 | 19.6135 | 1 | 4.0337 | 0.64167 | 4.0337 | 3 | 4.0337 | 0 | 0 | 0 | 0 | 0.64167 | 0 | 0 | 0 | 0 | 0.25778 | 0 | 0 | 0 | 0 | 3.7759 | 0 | 0 | 0 | 0 | 3.7759 | 0 | 0 | 0 | 0 | 5.8845 | 0 | 0 | 0 | 0 | 0 | 0 | 0 | 0 | 0 | 2.8593 | 1.0946 | 0.87583 | 0.71124 | 0.7119 | 0 | 0 | 0 | 0 | 0 | 0 | 0 | 0 | 0 | 0 | 3.7759 | 0 | 1.706 | 0.71375 | 1.1514 | 35 | 3 | 4 | 4 | 4 | 4 | 0 | 0 | 0 | 0 | 0 | 0 | 0 | 0
2014-12-07 | 23時 | 0.36412 | 0.36412 | 3.8185 | 1.0075 | 19.5793 | 1 | 5.0055 | 0.79612 | 5.0055 | 3 | 5.0055 | 0 | 0 | 0 | 0 | 0.79612 | 0 | 0 | 0 | 0 | 0.32071 | 0 | 0 | 0 | 0 | 4.6848 | 0 | 0 | 0 | 0 | 4.6848 | 0 | 0 | 0 | 0 | 5.8845 | 0 | 0 | 0 | 0 | 0 | 0 | 0 | 0 | 0 | 2.8593 | 1.0946 | 0.87583 | 0.71124 | 0.7119 | 0 | 0 | 0 | 0 | 0 | 0 | 0 | 0 | 0 | 0 | 4.6848 | 0 | 1.4465 | 1.0241 | 1.2601 | 35 | 3 | 4 | 4 | 4 | 4 | 0 | 0 | 0 | 0 | 0 | 0 | 0 | 0
2014-12-08 | 0時 | 0.36592 | 0.36592 | 3.8293 | 1.0086 | 19.6135 | 1 | 5.0444 | 0.80245 | 5.0444 | 3 | 5.0444 | 0 | 0 | 0 | 0 | 0.80245 | 0 | 0 | 0 | 0 | 0.32237 | 0 | 0 | 0 | 0 | 4.7221 | 0 | 0 | 0 | 0 | 4.7221 | 0 | 0 | 0 | 0 | 5.8845 | 0 | 0 | 0 | 0 | 0 | 0 | 0 | 0 | 0 | 2.8593 | 1.0946 | 0.87583 | 0.71124 | 0.7119 | 0 | 0 | 0 | 0 | 0 | 0 | 0 | 0 | 0 | 0 | 4.7221 | 0 | 1.401 | 1.0291 | 1.2572 | 35 | 3 | 4 | 4 | 4 | 4 | 0 | 0 | 0 | 0 | 0 | 0 | 0 | 0
2014-12-08 | 1時 | 0.37605 | 0.37605 | 3.7851 | 1.004 | 19.4765 | 1 | 5.1241 | 0.81455 | 5.1241 | 3 | 5.1241 | 0 | 0 | 0 | 0 | 0.81455 | 0 | 0 | 0 | 0 | 0.33087 | 0 | 0 | 0 | 0 | 4.7933 | 0 | 0 | 0 | 0 | 4.7933 | 0 | 0 | 0 | 0 | 5.8845 | 0 | 0 | 0 | 0 | 0 | 0 | 0 | 0 | 0 | 2.8593 | 1.0946 | 0.87583 | 0.71124 | 0.7119 | 0 | 0 | 0 | 0 | 0 | 0 | 0 | 0 | 0 | 0 | 4.7933 | 0 | 1.4057 | 1.0492 | 1.2766 | 35 | 3 | 4 | 4 | 4 | 4 | 0 | 0 | 0 | 0 | 0 | 0 | 0 | 0
2014-12-08 | 2時 | 0.35333 | 0.35333 | 3.897 | 1.0159 | 19.8172 | 1 | 4.9569 | 0.78937 | 4.9569 | 3 | 4.9569 | 0 | 0 | 0 | 0 | 0.78937 | 0 | 0 | 0 | 0 | 0.31182 | 0 | 0 | 0 | 0 | 4.6451 | 0 | 0 | 0 | 0 | 4.6451 | 0 | 0 | 0 | 0 | 5.8845 | 0 | 0 | 0 | 0 | 0 | 0 | 0 | 0 | 0 | 2.8593 | 1.0946 | 0.87583 | 0.71124 | 0.7119 | 0 | 0 | 0 | 0 | 0 | 0 | 0 | 0 | 0 | 0 | 4.6451 | 0 | 1.3376 | 0.99568 | 1.2181 | 35 | 3 | 4 | 4 | 4 | 4 | 0 | 0 | 0 | 0 | 0 | 0 | 0 | 0
2014-12-08 | 3時 | 0.36054 | 0.36054 | 3.8518 | 1.011 | 19.6816 | 1 | 4.9995 | 0.79559 | 4.9995 | 3 | 4.9995 | 0 | 0 | 0 | 0 | 0.79559 | 0 | 0 | 0 | 0 | 0.31783 | 0 | 0 | 0 | 0 | 4.6816 | 0 | 0 | 0 | 0 | 4.6816 | 0 | 0 | 0 | 0 | 5.8845 | 0 | 0 | 0 | 0 | 0 | 0 | 0 | 0 | 0 | 2.8593 | 1.0946 | 0.87583 | 0.71124 | 0.7119 | 0 | 0 | 0 | 0 | 0 | 0 | 0 | 0 | 0 | 0 | 4.6816 | 0 | 1.3446 | 1.0083 | 1.23 | 35 | 3 | 4 | 4 | 4 | 4 | 0 | 0 | 0 | 0 | 0 | 0 | 0 | 0
2014-12-08 | 4時 | 0.35731 | 0.35731 | 3.8632 | 1.0123 | 19.7156 | 1 | 4.9693 | 0.79093 | 4.9693 | 3 | 4.9693 | 0 | 0 | 0 | 0 | 0.79093 | 0 | 0 | 0 | 0 | 0.31508 | 0 | 0 | 0 | 0 | 4.6542 | 0 | 0 | 0 | 0 | 4.6542 | 0 | 0 | 0 | 0 | 5.8845 | 0 | 0 | 0 | 0 | 0 | 0 | 0 | 0 | 0 | 2.8593 | 1.0946 | 0.87583 | 0.71124 | 0.7119 | 0 | 0 | 0 | 0 | 0 | 0 | 0 | 0 | 0 | 0 | 4.6542 | 0 | 1.3303 | 0.99875 | 1.2193 | 35 | 3 | 4 | 4 | 4 | 4 | 0 | 0 | 0 | 0 | 0 | 0 | 0 | 0
2014-12-08 | 5時 | 0.42948 | 0.42948 | 3.8241 | 1.0072 | 19.6135 | 1 | 5.9125 | 0.94055 | 5.9125 | 3 | 5.9125 | 0 | 0 | 0 | 0 | 0.94055 | 0 | 0 | 0 | 0 | 0.37784 | 0 | 0 | 0 | 0 | 5.5347 | 0 | 0 | 0 | 0 | 5.5347 | 0 | 0 | 0 | 0 | 5.8845 | 0 | 0 | 0 | 0 | 0 | 0 | 0 | 0 | 0 | 2.8593 | 1.0946 | 0.87583 | 0.71124 | 0.7119 | 0 | 0 | 0 | 0 | 0 | 0 | 0 | 0 | 0 | 0 | 5.5347 | 0 | 1.5708 | 1.0149 | 1.2327 | 35 | 3 | 4 | 4 | 4 | 4 | 0 | 0 | 0 | 0 | 0 | 0 | 0 | 0
2014-12-08 | 6時 | 0.25063 | 0.25063 | 3.7905 | 1.0054 | 19.4765 | 1 | 3.4201 | 0.54367 | 3.4201 | 3 | 3.4201 | 0 | 0 | 0 | 0 | 0.54367 | 0 | 0 | 0 | 0 | 0.22084 | 0 | 0 | 0 | 0 | 3.1992 | 0 | 0 | 0 | 0 | 3.1992 | 0 | 0 | 0 | 0 | 5.8845 | 0 | 0 | 0 | 0 | 0 | 0 | 0 | 0 | 0 | 2.8593 | 1.0946 | 0.87583 | 0.71124 | 0.7119 | 0 | 0 | 0 | 0 | 0 | 0 | 0 | 0 | 0 | 0 | 3.1992 | 0 | 1.8316 | 1.2512 | 1.4671 | 35 | 3 | 4 | 4 | 4 | 4 | 0 | 0 | 0 | 0 | 0 | 0 | 0 | 0
2014-12-08 | 7時 | 0.30528 | 0.30528 | 3.19 | 1.0008 | 16.4673 | 0.85 | 3.5059 | 0.55701 | 3.5059 | 3 | 3.5059 | 0 | 0 | 0 | 0 | 0.55701 | 0 | 0 | 0 | 0 | 0.22813 | 0 | 0 | 0 | 0 | 3.2777 | 0 | 0 | 0 | 0 | 3.2777 | 0 | 0 | 0 | 0 | 5.8845 | 0 | 0 | 0 | 0 | 0 | 0 | 0 | 0 | 0 | 2.8593 | 1.0946 | 0.87583 | 0.71124 | 0.7119 | 0 | 0 | 0 | 0 | 0 | 0 | 0 | 0 | 0 | 0 | 3.2777 | 0 | 1.7984 | 1.2025 | 1.4096 | 35 | 3 | 4 | 4 | 4 | 4 | 0 | 0 | 0 | 0 | 0 | 0 | 0 | 0
2014-12-08 | 8時 | 0.23954 | 0.23954 | 3.7785 | 1.004 | 19.4422 | 1 | 3.2584 | 0.51787 | 3.2584 | 3 | 3.2584 | 0 | 0 | 0 | 0 | 0.51787 | 0 | 0 | 0 | 0 | 0.21094 | 0 | 0 | 0 | 0 | 3.0474 | 0 | 0 | 0 | 0 | 3.0474 | 0 | 0 | 0 | 0 | 5.8845 | 0 | 0 | 0 | 0 | 0 | 0 | 0 | 0 | 0 | 2.8593 | 1.0946 | 0.87583 | 0.71124 | 0.7119 | 0 | 0 | 0 | 0 | 0 | 0 | 0 | 0 | 0 | 0 | 3.0474 | 0 | 0.73521 | 0.98964 | 1.2025 | 35 | 3 | 4 | 4 | 4 | 4 | 0 | 0 | 0 | 0 | 0 | 0 | 0 | 0
2014-12-08 | 9時 | 0.28121 | 0.28121 | 3.8251 | 1.0093 | 19.5793 | 1 | 3.8723 | 0.61588 | 3.8723 | 3 | 3.8723 | 0 | 0 | 0 | 0 | 0.61588 | 0 | 0 | 0 | 0 | 0.2481 | 0 | 0 | 0 | 0 | 3.6242 | 0 | 0 | 0 | 0 | 3.6242 | 0 | 0 | 0 | 0 | 5.8845 | 0 | 0 | 0 | 0 | 0 | 0 | 0 | 0 | 0 | 2.8593 | 1.0946 | 0.87583 | 0.71124 | 0.7119 | 0 | 0 | 0 | 0 | 0 | 0 | 0 | 0 | 0 | 0 | 3.6242 | 0 | 1.5633 | 1.0305 | 1.2315 | 35 | 3 | 4 | 4 | 4 | 4 | 0 | 0 | 0 | 0 | 0 | 0 | 0 | 0
2014-12-08 | 10時 | 0.29698 | 0.29698 | 3.812 | 1.0076 | 19.5451 | 1 | 4.0755 | 0.64809 | 4.0755 | 3 | 4.0755 | 0 | 0 | 0 | 0 | 0.64809 | 0 | 0 | 0 | 0 | 0.2618 | 0 | 0 | 0 | 0 | 3.8137 | 0 | 0 | 0 | 0 | 3.8137 | 0 | 0 | 0 | 0 | 5.8845 | 0 | 0 | 0 | 0 | 0 | 0 | 0 | 0 | 0 | 2.8593 | 1.0946 | 0.87583 | 0.71124 | 0.7119 | 0 | 0 | 0 | 0 | 0 | 0 | 0 | 0 | 0 | 0 | 3.8137 | 0 | 1.5652 | 1.0033 | 1.1976 | 35 | 3 | 4 | 4 | 4 | 4 | 0 | 0 | 0 | 0 | 0 | 0 | 0 | 0
2014-12-08 | 11時 | 0.3058 | 0.3058 | 3.8814 | 1.0153 | 19.7495 | 1 | 4.2729 | 0.68021 | 4.2729 | 3 | 4.2729 | 0 | 0 | 0 | 0 | 0.68021 | 0 | 0 | 0 | 0 | 0.27021 | 0 | 0 | 0 | 0 | 4.0027 | 0 | 0 | 0 | 0 | 4.0027 | 0 | 0 | 0 | 0 | 5.8845 | 0 | 0 | 0 | 0 | 0 | 0 | 0 | 0 | 0 | 2.8593 | 1.0946 | 0.87583 | 0.71124 | 0.7119 | 0 | 0 | 0 | 0 | 0 | 0 | 0 | 0 | 0 | 0 | 4.0027 | 0 | 1.5214 | 0.96146 | 1.1497 | 35 | 3 | 4 | 4 | 4 | 4 | 0 | 0 | 0 | 0 | 0 | 0 | 0 | 0
2014-12-08 | 12時 | 0.20688 | 0.20688 | 3.9612 | 1.0274 | 19.9183 | 1 | 2.9501 | 0.47005 | 2.9501 | 3 | 2.9501 | 0 | 0 | 0 | 0 | 0.47005 | 0 | 0 | 0 | 0 | 0.1841 | 0 | 0 | 0 | 0 | 2.766 | 0 | 0 | 0 | 0 | 2.766 | 0 | 0 | 0 | 0 | 5.8845 | 0 | 0 | 0 | 0 | 0 | 0 | 0 | 0 | 0 | 2.8593 | 1.0946 | 0.87583 | 0.71124 | 0.7119 | 0 | 0 | 0 | 0 | 0 | 0 | 0 | 0 | 0 | 0 | 2.766 | 0 | 1.4941 | 0.9499 | 1.1356 | 35 | 3 | 4 | 4 | 4 | 4 | 0 | 0 | 0 | 0 | 0 | 0 | 0 | 0
2014-12-08 | 13時 | 0.2809 | 0.2809 | 3.9209 | 1.0204 | 19.851 | 1 | 3.965 | 0.63152 | 3.965 | 3 | 3.965 | 0 | 0 | 0 | 0 | 0.63152 | 0 | 0 | 0 | 0 | 0.24876 | 0 | 0 | 0 | 0 | 3.7162 | 0 | 0 | 0 | 0 | 3.7162 | 0 | 0 | 0 | 0 | 5.8845 | 0 | 0 | 0 | 0 | 0 | 0 | 0 | 0 | 0 | 2.8593 | 1.0946 | 0.87583 | 0.71124 | 0.7119 | 0 | 0 | 0 | 0 | 0 | 0 | 0 | 0 | 0 | 0 | 3.7162 | 0 | 1.5339 | 1.0006 | 1.1895 | 35 | 3 | 4 | 4 | 4 | 4 | 0 | 0 | 0 | 0 | 0 | 0 | 0 | 0
2014-12-08 | 14時 | 0.3136 | 0.3136 | 3.834 | 1.0099 | 19.6135 | 1 | 4.3284 | 0.68855 | 4.3284 | 3 | 4.3284 | 0 | 0 | 0 | 0 | 0.68855 | 0 | 0 | 0 | 0 | 0.27661 | 0 | 0 | 0 | 0 | 4.0518 | 0 | 0 | 0 | 0 | 4.0518 | 0 | 0 | 0 | 0 | 5.8845 | 0 | 0 | 0 | 0 | 0 | 0 | 0 | 0 | 0 | 2.8593 | 1.0946 | 0.87583 | 0.71124 | 0.7119 | 0 | 0 | 0 | 0 | 0 | 0 | 0 | 0 | 0 | 0 | 4.0518 | 0 | 1.6342 | 1.101 | 1.3 | 35 | 3 | 4 | 4 | 4 | 4 | 0 | 0 | 0 | 0 | 0 | 0 | 0 | 0
2014-12-08 | 15時 | 0.34161 | 0.34161 | 3.1802 | 0.99948 | 16.4379 | 0.85 | 3.911 | 0.62127 | 3.911 | 3 | 3.911 | 0 | 0 | 0 | 0 | 0.62127 | 0 | 0 | 0 | 0 | 0.25514 | 0 | 0 | 0 | 0 | 3.6559 | 0 | 0 | 0 | 0 | 3.6559 | 0 | 0 | 0 | 0 | 5.8845 | 0 | 0 | 0 | 0 | 0 | 0 | 0 | 0 | 0 | 2.8593 | 1.0946 | 0.87583 | 0.71124 | 0.7119 | 0 | 0 | 0 | 0 | 0 | 0 | 0 | 0 | 0 | 0 | 3.6559 | 0 | 1.8019 | 1.24 | 1.4509 | 35 | 3 | 4 | 4 | 4 | 4 | 0 | 0 | 0 | 0 | 0 | 0 | 0 | 0
2014-12-08 | 16時 | 0.25185 | 0.25185 | 3.8028 | 1.0069 | 19.5109 | 1 | 3.4479 | 0.54819 | 3.4479 | 3 | 3.4479 | 0 | 0 | 0 | 0 | 0.54819 | 0 | 0 | 0 | 0 | 0.22206 | 0 | 0 | 0 | 0 | 3.2259 | 0 | 0 | 0 | 0 | 3.2259 | 0 | 0 | 0 | 0 | 5.8845 | 0 | 0 | 0 | 0 | 0 | 0 | 0 | 0 | 0 | 2.8593 | 1.0946 | 0.87583 | 0.71124 | 0.7119 | 0 | 0 | 0 | 0 | 0 | 0 | 0 | 0 | 0 | 0 | 3.2259 | 0 | 1.8192 | 1.2464 | 1.4609 | 35 | 3 | 4 | 4 | 4 | 4 | 0 | 0 | 0 | 0 | 0 | 0 | 0 | 0
2014-12-08 | 17時 | 0.51767 | 0.51767 | 3.1888 | 1.0004 | 16.4673 | 0.85 | 5.9428 | 0.94419 | 5.9428 | 3 | 5.9428 | 0 | 0 | 0 | 0 | 0.94419 | 0 | 0 | 0 | 0 | 0.3867 | 0 | 0 | 0 | 0 | 5.5561 | 0 | 0 | 0 | 0 | 5.5561 | 0 | 0 | 0 | 0 | 5.8845 | 0 | 0 | 0 | 0 | 0 | 0 | 0 | 0 | 0 | 2.8593 | 1.0946 | 0.87583 | 0.71124 | 0.7119 | 0 | 0 | 0 | 0 | 0 | 0 | 0 | 0 | 0 | 0 | 5.5561 | 0 | 1.8638 | 1.2741 | 1.1424 | 35 | 3 | 4 | 4 | 4 | 4 | 0 | 0 | 0 | 0 | 0 | 0 | 0 | 0
2014-12-08 | 18時 | 0.53067 | 0.53067 | 3.157 | 0.99756 | 16.3496 | 0.85 | 6.0312 | 0.95755 | 6.0312 | 3 | 6.0312 | 0 | 0 | 0 | 0 | 0.95755 | 0 | 0 | 0 | 0 | 0.39645 | 0 | 0 | 0 | 0 | 5.6347 | 0 | 0 | 0 | 0 | 5.6347 | 0 | 0 | 0 | 0 | 5.8845 | 0 | 0 | 0 | 0 | 0 | 0 | 0 | 0 | 0 | 2.8593 | 1.0946 | 0.87583 | 0.71124 | 0.7119 | 0 | 0 | 0 | 0 | 0 | 0 | 0 | 0 | 0 | 0 | 5.6347 | 0 | 1.9048 | 1.3052 | 1.3731 | 35 | 3 | 4 | 4 | 4 | 4 | 0 | 0 | 0 | 0 | 0 | 0 | 0 | 0
2014-12-08 | 19時 | 0.28896 | 0.28896 | 3.0484 | 0.98109 | 16.052 | 0.85 | 3.1711 | 0.50257 | 3.1711 | 3 | 3.1711 | 0 | 0 | 0 | 0 | 0.50257 | 0 | 0 | 0 | 0 | 0.2137 | 0 | 0 | 0 | 0 | 2.9574 | 0 | 0 | 0 | 0 | 2.9574 | 0 | 0 | 0 | 0 | 5.8845 | 0 | 0 | 0 | 0 | 0 | 0 | 0 | 0 | 0 | 2.8593 | 1.0946 | 0.87583 | 0.71124 | 0.7119 | 0 | 0 | 0 | 0 | 0 | 0 | 0 | 0 | 0 | 0 | 2.9574 | 0 | 1.9707 | 0.81219 | 1.5708 | 35 | 3 | 4 | 4 | 4 | 4 | 0 | 0 | 0 | 0 | 0 | 0 | 0 | 0
2014-12-08 | 20時 | 0.34113 | 0.34113 | 3.0168 | 0.97825 | 15.9316 | 0.85 | 3.7048 | 0.58674 | 3.7048 | 3 | 3.7048 | 0 | 0 | 0 | 0 | 0.58674 | 0 | 0 | 0 | 0 | 0.25211 | 0 | 0 | 0 | 0 | 3.4527 | 0 | 0 | 0 | 0 | 3.4527 | 0 | 0 | 0 | 0 | 5.8845 | 0 | 0 | 0 | 0 | 0 | 0 | 0 | 0 | 0 | 2.8593 | 1.0946 | 0.87583 | 0.71124 | 0.7119 | 0 | 0 | 0 | 0 | 0 | 0 | 0 | 0 | 0 | 0 | 3.4527 | 0 | 2.0274 | 1.2497 | 1.209 | 35 | 3 | 4 | 4 | 4 | 4 | 0 | 0 | 0 | 0 | 0 | 0 | 0 | 0
2014-12-08 | 21時 | 0.38777 | 0.38777 | 2.9875 | 0.97616 | 15.8105 | 0.85 | 4.1704 | 0.66001 | 4.1704 | 3 | 4.1704 | 0 | 0 | 0 | 0 | 0.66001 | 0 | 0 | 0 | 0 | 0.28655 | 0 | 0 | 0 | 0 | 3.8839 | 0 | 0 | 0 | 0 | 3.8839 | 0 | 0 | 0 | 0 | 5.8845 | 0 | 0 | 0 | 0 | 0 | 0 | 0 | 0 | 0 | 2.8593 | 1.0946 | 0.87583 | 0.71124 | 0.7119 | 0 | 0 | 0 | 0 | 0 | 0 | 0 | 0 | 0 | 0 | 3.8839 | 0 | 2.0706 | 0.72923 | 1.038 | 35 | 3 | 4 | 4 | 4 | 4 | 0 | 0 | 0 | 0 | 0 | 0 | 0 | 0
2014-12-08 | 22時 | 0.42766 | 0.42766 | 2.9594 | 0.97451 | 15.6886 | 0.85 | 4.5563 | 0.72057 | 4.5563 | 3 | 4.5563 | 0 | 0 | 0 | 0 | 0.72057 | 0 | 0 | 0 | 0 | 0.31606 | 0 | 0 | 0 | 0 | 4.2402 | 0 | 0 | 0 | 0 | 4.2402 | 0 | 0 | 0 | 0 | 5.8845 | 0 | 0 | 0 | 0 | 0 | 0 | 0 | 0 | 0 | 2.8593 | 1.0946 | 0.87583 | 0.71124 | 0.7119 | 0 | 0 | 0 | 0 | 0 | 0 | 0 | 0 | 0 | 0 | 4.2402 | 0 | 1.8999 | 0.87846 | 1.335 | 35 | 3 | 4 | 4 | 4 | 4 | 0 | 0 | 0 | 0 | 0 | 0 | 0 | 0
2014-12-08 | 23時 | 0.53662 | 0.53662 | 2.9494 | 0.97886 | 15.566 | 0.85 | 5.6977 | 0.90045 | 5.6977 | 3 | 5.6977 | 0 | 0 | 0 | 0 | 0.90045 | 0 | 0 | 0 | 0 | 0.39899 | 0 | 0 | 0 | 0 | 5.2987 | 0 | 0 | 0 | 0 | 5.2987 | 0 | 0 | 0 | 0 | 5.8845 | 0 | 0 | 0 | 0 | 0 | 0 | 0 | 0 | 0 | 2.8593 | 1.0946 | 0.87583 | 0.71124 | 0.7119 | 0 | 0 | 0 | 0 | 0 | 0 | 0 | 0 | 0 | 0 | 5.2987 | 0 | 1.7105 | 1.2343 | 1.4986 | 35 | 3 | 4 | 4 | 4 | 4 | 0 | 0 | 0 | 0 | 0 | 0 | 0 | 0
2014-12-09 | 0時 | 0.55923 | 0.55923 | 2.9305 | 0.97839 | 15.4735 | 0.85 | 5.8998 | 0.93189 | 5.8998 | 3 | 5.8998 | 0 | 0 | 0 | 0 | 0.93189 | 0 | 0 | 0 | 0 | 0.41604 | 0 | 0 | 0 | 0 | 5.4837 | 0 | 0 | 0 | 0 | 5.4837 | 0 | 0 | 0 | 0 | 5.8845 | 0 | 0 | 0 | 0 | 0 | 0 | 0 | 0 | 0 | 2.8593 | 1.0946 | 0.87583 | 0.71124 | 0.7119 | 0 | 0 | 0 | 0 | 0 | 0 | 0 | 0 | 0 | 0 | 5.4837 | 0 | 1.7328 | 1.2843 | 1.549 | 35 | 3 | 4 | 4 | 4 | 4 | 0 | 0 | 0 | 0 | 0 | 0 | 0 | 0
2014-12-09 | 1時 | 0.57078 | 0.57078 | 2.9253 | 0.97862 | 15.4426 | 0.85 | 6.0109 | 0.94927 | 6.0109 | 3 | 6.0109 | 0 | 0 | 0 | 0 | 0.94927 | 0 | 0 | 0 | 0 | 0.42487 | 0 | 0 | 0 | 0 | 5.586 | 0 | 0 | 0 | 0 | 5.586 | 0 | 0 | 0 | 0 | 5.8845 | 0 | 0 | 0 | 0 | 0 | 0 | 0 | 0 | 0 | 2.8593 | 1.0946 | 0.87583 | 0.71124 | 0.7119 | 0 | 0 | 0 | 0 | 0 | 0 | 0 | 0 | 0 | 0 | 5.586 | 0 | 1.7569 | 1.3093 | 1.5769 | 35 | 3 | 4 | 4 | 4 | 4 | 0 | 0 | 0 | 0 | 0 | 0 | 0 | 0
2014-12-09 | 2時 | 0.58276 | 0.58276 | 2.9125 | 0.97827 | 15.3806 | 0.85 | 6.1102 | 0.96462 | 6.1102 | 3 | 6.1102 | 0 | 0 | 0 | 0 | 0.96462 | 0 | 0 | 0 | 0 | 0.43389 | 0 | 0 | 0 | 0 | 5.6763 | 0 | 0 | 0 | 0 | 5.6763 | 0 | 0 | 0 | 0 | 5.8845 | 0 | 0 | 0 | 0 | 0 | 0 | 0 | 0 | 0 | 2.8593 | 1.0946 | 0.87583 | 0.71124 | 0.7119 | 0 | 0 | 0 | 0 | 0 | 0 | 0 | 0 | 0 | 0 | 5.6763 | 0 | 1.7872 | 1.3328 | 1.6035 | 35 | 3 | 4 | 4 | 4 | 4 | 0 | 0 | 0 | 0 | 0 | 0 | 0 | 0
2014-12-09 | 3時 | 0.59396 | 0.59396 | 2.8998 | 0.97795 | 15.3184 | 0.85 | 6.2005 | 0.97852 | 6.2005 | 3 | 6.2005 | 0 | 0 | 0 | 0 | 0.97852 | 0 | 0 | 0 | 0 | 0.44233 | 0 | 0 | 0 | 0 | 5.7581 | 0 | 0 | 0 | 0 | 5.7581 | 0 | 0 | 0 | 0 | 5.8845 | 0 | 0 | 0 | 0 | 0 | 0 | 0 | 0 | 0 | 2.8593 | 1.0946 | 0.87583 | 0.71124 | 0.7119 | 0 | 0 | 0 | 0 | 0 | 0 | 0 | 0 | 0 | 0 | 5.7581 | 0 | 1.8181 | 1.355 | 1.6286 | 35 | 3 | 4 | 4 | 4 | 4 | 0 | 0 | 0 | 0 | 0 | 0 | 0 | 0
2014-12-09 | 4時 | 0.60161 | 0.60161 | 2.894 | 0.978 | 15.2873 | 0.85 | 6.2679 | 0.98898 | 6.2679 | 3 | 6.2679 | 0 | 0 | 0 | 0 | 0.98898 | 0 | 0 | 0 | 0 | 0.44817 | 0 | 0 | 0 | 0 | 5.8197 | 0 | 0 | 0 | 0 | 5.8197 | 0 | 0 | 0 | 0 | 5.8845 | 0 | 0 | 0 | 0 | 0 | 0 | 0 | 0 | 0 | 2.8593 | 1.0946 | 0.87583 | 0.71124 | 0.7119 | 0 | 0 | 0 | 0 | 0 | 0 | 0 | 0 | 0 | 0 | 5.8197 | 0 | 1.8425 | 1.3712 | 1.6473 | 35 | 3 | 4 | 4 | 4 | 4 | 0 | 0 | 0 | 0 | 0 | 0 | 0 | 0
2014-12-09 | 5時 | 0.75138 | 0.75138 | 2.3139 | 0.95538 | 12.5124 | 0.85 | 6.2591 | 0.60053 | 6.2591 | 2 | 6.2591 | 0 | 0 | 0 | 0 | 0.60053 | 0 | 0 | 0 | 0 | 0.3694 | 0 | 0 | 0 | 0 | 5.8897 | 0 | 0 | 0 | 0 | 5.8897 | 0 | 0 | 0 | 0 | 9.8075 | 0 | 0 | 0 | 0 | 0 | 0 | 0 | 0 | 0 | 4.7655 | 1.8244 | 1.4597 | 1.1854 | 1.1865 | 0 | 0 | 0 | 0 | 0 | 0 | 0 | 0 | 0 | 0 | 5.8897 | 0 | 1.8705 | 1.3911 | 1.6696 | 45 | 2 | 4 | 4 | 4 | 4 | 0 | 0 | 0 | 0 | 0 | 0 | 0 | 0
2014-12-09 | 6時 | 0.7608 | 0.7608 | 2.2992 | 0.95655 | 12.4173 | 0.85 | 6.2971 | 0.60392 | 6.2971 | 2 | 6.2971 | 0 | 0 | 0 | 0 | 0.60392 | 0 | 0 | 0 | 0 | 0.37419 | 0 | 0 | 0 | 0 | 5.923 | 0 | 0 | 0 | 0 | 5.923 | 0 | 0 | 0 | 0 | 9.8075 | 0 | 0 | 0 | 0 | 0 | 0 | 0 | 0 | 0 | 4.7655 | 1.8244 | 1.4597 | 1.1854 | 1.1865 | 0 | 0 | 0 | 0 | 0 | 0 | 0 | 0 | 0 | 0 | 5.923 | 0 | 2.1254 | 1.4094 | 1.6856 | 45 | 2 | 4 | 4 | 4 | 4 | 0 | 0 | 0 | 0 | 0 | 0 | 0 | 0
2014-12-09 | 7時 | 0.56526 | 0.56526 | 2.8606 | 0.97266 | 15.1935 | 0.85 | 5.8211 | 0.918 | 5.8211 | 3 | 5.8211 | 0 | 0 | 0 | 0 | 0.918 | 0 | 0 | 0 | 0 | 0.41908 | 0 | 0 | 0 | 0 | 5.402 | 0 | 0 | 0 | 0 | 5.402 | 0 | 0 | 0 | 0 | 5.8845 | 0 | 0 | 0 | 0 | 0 | 0 | 0 | 0 | 0 | 2.8593 | 1.0946 | 0.87583 | 0.71124 | 0.7119 | 0 | 0 | 0 | 0 | 0 | 0 | 0 | 0 | 0 | 0 | 5.402 | 0 | 2.285 | 1.3185 | 1.7384 | 35 | 3 | 4 | 4 | 4 | 4 | 0 | 0 | 0 | 0 | 0 | 0 | 0 | 0
2014-12-09 | 8時 | 0.352 | 0.352 | 2.8273 | 0.9535 | 15.3184 | 0.85 | 3.5827 | 0.5654 | 3.5827 | 3 | 3.5827 | 0 | 0 | 0 | 0 | 0.5654 | 0 | 0 | 0 | 0 | 0.25559 | 0 | 0 | 0 | 0 | 3.3271 | 0 | 0 | 0 | 0 | 3.3271 | 0 | 0 | 0 | 0 | 5.8845 | 0 | 0 | 0 | 0 | 0 | 0 | 0 | 0 | 0 | 2.8593 | 1.0946 | 0.87583 | 0.71124 | 0.7119 | 0 | 0 | 0 | 0 | 0 | 0 | 0 | 0 | 0 | 0 | 3.3271 | 0 | 0.65153 | 0.77698 | 1.1333 | 35 | 3 | 4 | 4 | 4 | 4 | 0 | 0 | 0 | 0 | 0 | 0 | 0 | 0
2014-12-09 | 9時 | 0.28131 | 0.28131 | 2.8635 | 0.95414 | 15.5044 | 0.85 | 2.8999 | 0.45813 | 2.8999 | 3 | 2.8999 | 0 | 0 | 0 | 0 | 0.45813 | 0 | 0 | 0 | 0 | 0.20402 | 0 | 0 | 0 | 0 | 2.6959 | 0 | 0 | 0 | 0 | 2.6959 | 0 | 0 | 0 | 0 | 5.8845 | 0 | 0 | 0 | 0 | 0 | 0 | 0 | 0 | 0 | 2.8593 | 1.0946 | 0.87583 | 0.71124 | 0.7119 | 0 | 0 | 0 | 0 | 0 | 0 | 0 | 0 | 0 | 0 | 2.6959 | 0 | 1.8891 | 0.51852 | 0.96091 | 35 | 3 | 4 | 4 | 4 | 4 | 0 | 0 | 0 | 0 | 0 | 0 | 0 | 0
2014-12-09 | 10時 | 0.23312 | 0.23312 | 2.9123 | 0.959 | 15.6886 | 0.85 | 2.4441 | 0.38653 | 2.4441 | 3 | 2.4441 | 0 | 0 | 0 | 0 | 0.38653 | 0 | 0 | 0 | 0 | 0.16954 | 0 | 0 | 0 | 0 | 2.2745 | 0 | 0 | 0 | 0 | 2.2745 | 0 | 0 | 0 | 0 | 5.8845 | 0 | 0 | 0 | 0 | 0 | 0 | 0 | 0 | 0 | 2.8593 | 1.0946 | 0.87583 | 0.71124 | 0.7119 | 0 | 0 | 0 | 0 | 0 | 0 | 0 | 0 | 0 | 0 | 2.2745 | 0 | 1.764 | 0.32101 | 0.75038 | 35 | 3 | 4 | 4 | 4 | 4 | 0 | 0 | 0 | 0 | 0 | 0 | 0 | 0
2014-12-09 | 11時 | 0.44718 | 0.44718 | 2.9198 | 0.97097 | 15.5352 | 0.85 | 4.7006 | 0.74273 | 4.7006 | 3 | 4.7006 | 0 | 0 | 0 | 0 | 0.74273 | 0 | 0 | 0 | 0 | 0.32993 | 0 | 0 | 0 | 0 | 4.3706 | 0 | 0 | 0 | 0 | 4.3706 | 0 | 0 | 0 | 0 | 5.8845 | 0 | 0 | 0 | 0 | 0 | 0 | 0 | 0 | 0 | 2.8593 | 1.0946 | 0.87583 | 0.71124 | 0.7119 | 0 | 0 | 0 | 0 | 0 | 0 | 0 | 0 | 0 | 0 | 4.3706 | 0 | 1.9157 | 1.1517 | 1.0427 | 35 | 3 | 4 | 4 | 4 | 4 | 0 | 0 | 0 | 0 | 0 | 0 | 0 | 0
2014-12-09 | 12時 | 0.41079 | 0.41079 | 2.9104 | 0.96784 | 15.5352 | 0.85 | 4.3041 | 0.68008 | 4.3041 | 3 | 4.3041 | 0 | 0 | 0 | 0 | 0.68008 | 0 | 0 | 0 | 0 | 0.3021 | 0 | 0 | 0 | 0 | 4.002 | 0 | 0 | 0 | 0 | 4.002 | 0 | 0 | 0 | 0 | 5.8845 | 0 | 0 | 0 | 0 | 0 | 0 | 0 | 0 | 0 | 2.8593 | 1.0946 | 0.87583 | 0.71124 | 0.7119 | 0 | 0 | 0 | 0 | 0 | 0 | 0 | 0 | 0 | 0 | 4.002 | 0 | 1.9667 | 1.2556 | 1.4649 | 35 | 3 | 4 | 4 | 4 | 4 | 0 | 0 | 0 | 0 | 0 | 0 | 0 | 0
2014-12-09 | 13時 | 0.49505 | 0.49505 | 2.9148 | 0.97318 | 15.4735 | 0.85 | 5.1948 | 0.82053 | 5.1948 | 3 | 5.1948 | 0 | 0 | 0 | 0 | 0.82053 | 0 | 0 | 0 | 0 | 0.36633 | 0 | 0 | 0 | 0 | 4.8284 | 0 | 0 | 0 | 0 | 4.8284 | 0 | 0 | 0 | 0 | 5.8845 | 0 | 0 | 0 | 0 | 0 | 0 | 0 | 0 | 0 | 2.8593 | 1.0946 | 0.87583 | 0.71124 | 0.7119 | 0 | 0 | 0 | 0 | 0 | 0 | 0 | 0 | 0 | 0 | 4.8284 | 0 | 2.0483 | 1.3555 | 1.5891 | 35 | 3 | 4 | 4 | 4 | 4 | 0 | 0 | 0 | 0 | 0 | 0 | 0 | 0
2014-12-09 | 14時 | 0.52593 | 0.52593 | 2.9225 | 0.97574 | 15.4735 | 0.85 | 5.5333 | 0.87401 | 5.5333 | 3 | 5.5333 | 0 | 0 | 0 | 0 | 0.87401 | 0 | 0 | 0 | 0 | 0.3902 | 0 | 0 | 0 | 0 | 5.1431 | 0 | 0 | 0 | 0 | 5.1431 | 0 | 0 | 0 | 0 | 5.8845 | 0 | 0 | 0 | 0 | 0 | 0 | 0 | 0 | 0 | 2.8593 | 1.0946 | 0.87583 | 0.71124 | 0.7119 | 0 | 0 | 0 | 0 | 0 | 0 | 0 | 0 | 0 | 0 | 5.1431 | 0 | 2.1344 | 1.4455 | 1.6938 | 35 | 3 | 4 | 4 | 4 | 4 | 0 | 0 | 0 | 0 | 0 | 0 | 0 | 0
2014-12-09 | 15時 | 0.46095 | 0.46095 | 2.88 | 0.96734 | 15.3806 | 0.85 | 4.7791 | 0.75447 | 4.7791 | 3 | 4.7791 | 0 | 0 | 0 | 0 | 0.75447 | 0 | 0 | 0 | 0 | 0.33937 | 0 | 0 | 0 | 0 | 4.4397 | 0 | 0 | 0 | 0 | 4.4397 | 0 | 0 | 0 | 0 | 5.8845 | 0 | 0 | 0 | 0 | 0 | 0 | 0 | 0 | 0 | 2.8593 | 1.0946 | 0.87583 | 0.71124 | 0.7119 | 0 | 0 | 0 | 0 | 0 | 0 | 0 | 0 | 0 | 0 | 4.4397 | 0 | 2.2592 | 1.0617 | 1.8091 | 35 | 3 | 4 | 4 | 4 | 4 | 0 | 0 | 0 | 0 | 0 | 0 | 0 | 0
2014-12-09 | 16時 | 0.87911 | 0.87911 | 2.3977 | 0.98624 | 12.5596 | 0.85 | 7.5882 | 0.72821 | 7.5882 | 2 | 7.5882 | 0 | 0 | 0 | 0 | 0.72821 | 0 | 0 | 0 | 0 | 0.44631 | 0 | 0 | 0 | 0 | 7.1419 | 0 | 0 | 0 | 0 | 7.1419 | 0 | 0 | 0 | 0 | 9.8075 | 0 | 0 | 0 | 0 | 0 | 0 | 0 | 0 | 0 | 4.7655 | 1.8244 | 1.4597 | 1.1854 | 1.1865 | 0 | 0 | 0 | 0 | 0 | 0 | 0 | 0 | 0 | 0 | 7.1419 | 0 | 2.3231 | 1.084 | 1.869 | 45 | 2 | 4 | 4 | 4 | 4 | 0 | 0 | 0 | 0 | 0 | 0 | 0 | 0
2014-12-09 | 17時 | 0.91898 | 0.91898 | 2.4008 | 0.99314 | 12.4887 | 0.85 | 7.9427 | 0.76198 | 7.9427 | 2 | 7.9427 | 0 | 0 | 0 | 0 | 0.76198 | 0 | 0 | 0 | 0 | 0.46957 | 0 | 0 | 0 | 0 | 7.4732 | 0 | 0 | 0 | 0 | 7.4732 | 0 | 0 | 0 | 0 | 9.8075 | 0 | 0 | 0 | 0 | 0 | 0 | 0 | 0 | 0 | 4.7655 | 1.8244 | 1.4597 | 1.1854 | 1.1865 | 0 | 0 | 0 | 0 | 0 | 0 | 0 | 0 | 0 | 0 | 7.4732 | 0 | 2.3774 | 1.2526 | 1.9175 | 45 | 2 | 4 | 4 | 4 | 4 | 0 | 0 | 0 | 0 | 0 | 0 | 0 | 0
2014-12-09 | 18時 | 0.46958 | 0.46958 | 2.7266 | 0.95083 | 14.8143 | 0.85 | 4.6093 | 0.72536 | 4.6093 | 3 | 4.6093 | 0 | 0 | 0 | 0 | 0.72536 | 0 | 0 | 0 | 0 | 0.34087 | 0 | 0 | 0 | 0 | 4.2684 | 0 | 0 | 0 | 0 | 4.2684 | 0 | 0 | 0 | 0 | 5.8845 | 0 | 0 | 0 | 0 | 0 | 0 | 0 | 0 | 0 | 2.8593 | 1.0946 | 0.87583 | 0.71124 | 0.7119 | 0 | 0 | 0 | 0 | 0 | 0 | 0 | 0 | 0 | 0 | 4.2684 | 0 | 2.4825 | 1.6963 | 2.0113 | 35 | 3 | 4 | 4 | 4 | 4 | 0 | 0 | 0 | 0 | 0 | 0 | 0 | 0
2014-12-09 | 19時 | 0.52752 | 0.52752 | 2.6839 | 0.95243 | 14.5577 | 0.85 | 5.0968 | 0.80096 | 5.0968 | 3 | 5.0968 | 0 | 0 | 0 | 0 | 0.80096 | 0 | 0 | 0 | 0 | 0.38356 | 0 | 0 | 0 | 0 | 4.7133 | 0 | 0 | 0 | 0 | 4.7133 | 0 | 0 | 0 | 0 | 5.8845 | 0 | 0 | 0 | 0 | 0 | 0 | 0 | 0 | 0 | 2.8593 | 1.0946 | 0.87583 | 0.71124 | 0.7119 | 0 | 0 | 0 | 0 | 0 | 0 | 0 | 0 | 0 | 0 | 4.7133 | 0 | 2.5552 | 1.0901 | 1.4355 | 35 | 3 | 4 | 4 | 4 | 4 | 0 | 0 | 0 | 0 | 0 | 0 | 0 | 0
2014-12-09 | 20時 | 0.54611 | 0.54611 | 2.6675 | 0.95297 | 14.4607 | 0.85 | 5.2443 | 0.82371 | 5.2443 | 3 | 5.2443 | 0 | 0 | 0 | 0 | 0.82371 | 0 | 0 | 0 | 0 | 0.39722 | 0 | 0 | 0 | 0 | 4.8471 | 0 | 0 | 0 | 0 | 4.8471 | 0 | 0 | 0 | 0 | 5.8845 | 0 | 0 | 0 | 0 | 0 | 0 | 0 | 0 | 0 | 2.8593 | 1.0946 | 0.87583 | 0.71124 | 0.7119 | 0 | 0 | 0 | 0 | 0 | 0 | 0 | 0 | 0 | 0 | 4.8471 | 0 | 2.6094 | 1.4227 | 1.4273 | 35 | 3 | 4 | 4 | 4 | 4 | 0 | 0 | 0 | 0 | 0 | 0 | 0 | 0
2014-12-09 | 21時 | 0.59896 | 0.59896 | 2.6594 | 0.95868 | 14.3306 | 0.85 | 5.7343 | 0.90003 | 5.7343 | 3 | 5.7343 | 0 | 0 | 0 | 0 | 0.90003 | 0 | 0 | 0 | 0 | 0.43805 | 0 | 0 | 0 | 0 | 5.2962 | 0 | 0 | 0 | 0 | 5.2962 | 0 | 0 | 0 | 0 | 5.8845 | 0 | 0 | 0 | 0 | 0 | 0 | 0 | 0 | 0 | 2.8593 | 1.0946 | 0.87583 | 0.71124 | 0.7119 | 0 | 0 | 0 | 0 | 0 | 0 | 0 | 0 | 0 | 0 | 5.2962 | 0 | 2.6621 | 1.1257 | 1.4515 | 35 | 3 | 4 | 4 | 4 | 4 | 0 | 0 | 0 | 0 | 0 | 0 | 0 | 0
2014-12-09 | 22時 | 0.86771 | 0.86771 | 2.2336 | 0.97949 | 11.7808 | 0.85 | 6.9773 | 0.66728 | 6.9773 | 2 | 6.9773 | 0 | 0 | 0 | 0 | 0.66728 | 0 | 0 | 0 | 0 | 0.43285 | 0 | 0 | 0 | 0 | 6.5444 | 0 | 0 | 0 | 0 | 6.5444 | 0 | 0 | 0 | 0 | 9.8075 | 0 | 0 | 0 | 0 | 0 | 0 | 0 | 0 | 0 | 4.7655 | 1.8244 | 1.4597 | 1.1854 | 1.1865 | 0 | 0 | 0 | 0 | 0 | 0 | 0 | 0 | 0 | 0 | 6.5444 | 0 | 2.2576 | 1.6043 | 1.9024 | 45 | 2 | 4 | 4 | 4 | 4 | 0 | 0 | 0 | 0 | 0 | 0 | 0 | 0
2014-12-09 | 23時 | 0.91192 | 0.91192 | 2.2175 | 0.98939 | 11.5785 | 0.85 | 7.2798 | 0.69562 | 7.2798 | 2 | 7.2798 | 0 | 0 | 0 | 0 | 0.69562 | 0 | 0 | 0 | 0 | 0.45745 | 0 | 0 | 0 | 0 | 6.8223 | 0 | 0 | 0 | 0 | 6.8223 | 0 | 0 | 0 | 0 | 9.8075 | 0 | 0 | 0 | 0 | 0 | 0 | 0 | 0 | 0 | 4.7655 | 1.8244 | 1.4597 | 1.1854 | 1.1865 | 0 | 0 | 0 | 0 | 0 | 0 | 0 | 0 | 0 | 0 | 6.8223 | 0 | 2.2979 | 1.6875 | 1.9992 | 45 | 2 | 4 | 4 | 4 | 4 | 0 | 0 | 0 | 0 | 0 | 0 | 0 | 0
2014-12-10 | 0時 | 0.93644 | 0.93644 | 2.2093 | 0.99455 | 11.4762 | 0.85 | 7.4481 | 0.7114 | 7.4481 | 2 | 7.4481 | 0 | 0 | 0 | 0 | 0.7114 | 0 | 0 | 0 | 0 | 0.47101 | 0 | 0 | 0 | 0 | 6.9771 | 0 | 0 | 0 | 0 | 6.9771 | 0 | 0 | 0 | 0 | 9.8075 | 0 | 0 | 0 | 0 | 0 | 0 | 0 | 0 | 0 | 4.7655 | 1.8244 | 1.4597 | 1.1854 | 1.1865 | 0 | 0 | 0 | 0 | 0 | 0 | 0 | 0 | 0 | 0 | 6.9771 | 0 | 2.341 | 1.7317 | 2.0525 | 45 | 2 | 4 | 4 | 4 | 4 | 0 | 0 | 0 | 0 | 0 | 0 | 0 | 0
2014-12-10 | 1時 | 0.95106 | 0.95106 | 2.2059 | 0.99748 | 11.4248 | 0.85 | 7.5526 | 0.72123 | 7.5526 | 2 | 7.5526 | 0 | 0 | 0 | 0 | 0.72123 | 0 | 0 | 0 | 0 | 0.47913 | 0 | 0 | 0 | 0 | 7.0735 | 0 | 0 | 0 | 0 | 7.0735 | 0 | 0 | 0 | 0 | 9.8075 | 0 | 0 | 0 | 0 | 0 | 0 | 0 | 0 | 0 | 4.7655 | 1.8244 | 1.4597 | 1.1854 | 1.1865 | 0 | 0 | 0 | 0 | 0 | 0 | 0 | 0 | 0 | 0 | 7.0735 | 0 | 2.376 | 1.7573 | 2.0838 | 45 | 2 | 4 | 4 | 4 | 4 | 0 | 0 | 0 | 0 | 0 | 0 | 0 | 0
2014-12-10 | 2時 | 0.97942 | 0.97942 | 2.1874 | 1.0028 | 11.2694 | 0.85 | 7.7127 | 0.73605 | 7.7127 | 2 | 7.7127 | 0 | 0 | 0 | 0 | 0.73605 | 0 | 0 | 0 | 0 | 0.49391 | 0 | 0 | 0 | 0 | 7.2188 | 0 | 0 | 0 | 0 | 7.2188 | 0 | 0 | 0 | 0 | 9.8075 | 0 | 0 | 0 | 0 | 0 | 0 | 0 | 0 | 0 | 4.7655 | 1.8244 | 1.4597 | 1.1854 | 1.1865 | 0 | 0 | 0 | 0 | 0 | 0 | 0 | 0 | 0 | 0 | 7.2188 | 0 | 2.4343 | 1.8007 | 2.1331 | 45 | 2 | 4 | 4 | 4 | 4 | 0 | 0 | 0 | 0 | 0 | 0 | 0 | 0
2014-12-10 | 3時 | 1.0014 | 1.0014 | 2.1752 | 1.0065 | 11.1648 | 0.85 | 7.8418 | 0.74805 | 7.8418 | 2 | 7.8418 | 0 | 0 | 0 | 0 | 0.74805 | 0 | 0 | 0 | 0 | 0.50531 | 0 | 0 | 0 | 0 | 7.3365 | 0 | 0 | 0 | 0 | 7.3365 | 0 | 0 | 0 | 0 | 9.8075 | 0 | 0 | 0 | 0 | 0 | 0 | 0 | 0 | 0 | 4.7655 | 1.8244 | 1.4597 | 1.1854 | 1.1865 | 0 | 0 | 0 | 0 | 0 | 0 | 0 | 0 | 0 | 0 | 7.3365 | 0 | 2.4836 | 1.8347 | 2.1723 | 45 | 2 | 4 | 4 | 4 | 4 | 0 | 0 | 0 | 0 | 0 | 0 | 0 | 0
2014-12-10 | 4時 | 1.0202 | 1.0202 | 2.1661 | 1.0094 | 11.0859 | 0.85 | 7.9551 | 0.75861 | 7.9551 | 2 | 7.9551 | 0 | 0 | 0 | 0 | 0.75861 | 0 | 0 | 0 | 0 | 0.51499 | 0 | 0 | 0 | 0 | 7.4401 | 0 | 0 | 0 | 0 | 7.4401 | 0 | 0 | 0 | 0 | 9.8075 | 0 | 0 | 0 | 0 | 0 | 0 | 0 | 0 | 0 | 4.7655 | 1.8244 | 1.4597 | 1.1854 | 1.1865 | 0 | 0 | 0 | 0 | 0 | 0 | 0 | 0 | 0 | 0 | 7.4401 | 0 | 2.5276 | 1.8643 | 2.2064 | 45 | 2 | 4 | 4 | 4 | 4 | 0 | 0 | 0 | 0 | 0 | 0 | 0 | 0
2014-12-10 | 5時 | 1.022 | 1.022 | 2.1717 | 1.0096 | 11.1123 | 0.85 | 7.9902 | 0.76204 | 7.9902 | 2 | 7.9902 | 0 | 0 | 0 | 0 | 0.76204 | 0 | 0 | 0 | 0 | 0.51647 | 0 | 0 | 0 | 0 | 7.4737 | 0 | 0 | 0 | 0 | 7.4737 | 0 | 0 | 0 | 0 | 9.8075 | 0 | 0 | 0 | 0 | 0 | 0 | 0 | 0 | 0 | 4.7655 | 1.8244 | 1.4597 | 1.1854 | 1.1865 | 0 | 0 | 0 | 0 | 0 | 0 | 0 | 0 | 0 | 0 | 7.4737 | 0 | 2.5431 | 1.8702 | 2.2143 | 45 | 2 | 4 | 4 | 4 | 4 | 0 | 0 | 0 | 0 | 0 | 0 | 0 | 0
2014-12-10 | 6時 | 1.0107 | 1.0107 | 2.1783 | 1.0079 | 11.1648 | 0.85 | 7.9256 | 0.75604 | 7.9256 | 2 | 7.9256 | 0 | 0 | 0 | 0 | 0.75604 | 0 | 0 | 0 | 0 | 0.51071 | 0 | 0 | 0 | 0 | 7.4149 | 0 | 0 | 0 | 0 | 7.4149 | 0 | 0 | 0 | 0 | 9.8075 | 0 | 0 | 0 | 0 | 0 | 0 | 0 | 0 | 0 | 4.7655 | 1.8244 | 1.4597 | 1.1854 | 1.1865 | 0 | 0 | 0 | 0 | 0 | 0 | 0 | 0 | 0 | 0 | 7.4149 | 0 | 2.7633 | 1.8561 | 2.1946 | 45 | 2 | 4 | 4 | 4 | 4 | 0 | 0 | 0 | 0 | 0 | 0 | 0 | 0
2014-12-10 | 7時 | 0.98013 | 0.98013 | 2.1927 | 1.0029 | 11.2954 | 0.85 | 7.7369 | 0.73844 | 7.7369 | 2 | 7.7369 | 0 | 0 | 0 | 0 | 0.73844 | 0 | 0 | 0 | 0 | 0.49469 | 0 | 0 | 0 | 0 | 7.2422 | 0 | 0 | 0 | 0 | 7.2422 | 0 | 0 | 0 | 0 | 9.8075 | 0 | 0 | 0 | 0 | 0 | 0 | 0 | 0 | 0 | 4.7655 | 1.8244 | 1.4597 | 1.1854 | 1.1865 | 0 | 0 | 0 | 0 | 0 | 0 | 0 | 0 | 0 | 0 | 7.2422 | 0 | 2.899 | 1.7439 | 2.2242 | 45 | 2 | 4 | 4 | 4 | 4 | 0 | 0 | 0 | 0 | 0 | 0 | 0 | 0
2014-12-10 | 8時 | 0.56673 | 0.56673 | 2.5795 | 0.94724 | 14.0684 | 0.85 | 5.2628 | 0.82486 | 5.2628 | 3 | 5.2628 | 0 | 0 | 0 | 0 | 0.82486 | 0 | 0 | 0 | 0 | 0.40884 | 0 | 0 | 0 | 0 | 4.8539 | 0 | 0 | 0 | 0 | 4.8539 | 0 | 0 | 0 | 0 | 5.8845 | 0 | 0 | 0 | 0 | 0 | 0 | 0 | 0 | 0 | 2.8593 | 1.0946 | 0.87583 | 0.71124 | 0.7119 | 0 | 0 | 0 | 0 | 0 | 0 | 0 | 0 | 0 | 0 | 4.8539 | 0 | 1.2768 | 1.2387 | 1.6553 | 35 | 3 | 4 | 4 | 4 | 4 | 0 | 0 | 0 | 0 | 0 | 0 | 0 | 0
2014-12-10 | 9時 | 0.45914 | 0.45914 | 2.6606 | 0.94209 | 14.5899 | 0.85 | 4.3977 | 0.69121 | 4.3977 | 3 | 4.3977 | 0 | 0 | 0 | 0 | 0.69121 | 0 | 0 | 0 | 0 | 0.33023 | 0 | 0 | 0 | 0 | 4.0674 | 0 | 0 | 0 | 0 | 4.0674 | 0 | 0 | 0 | 0 | 5.8845 | 0 | 0 | 0 | 0 | 0 | 0 | 0 | 0 | 0 | 2.8593 | 1.0946 | 0.87583 | 0.71124 | 0.7119 | 0 | 0 | 0 | 0 | 0 | 0 | 0 | 0 | 0 | 0 | 4.0674 | 0 | 2.4569 | 0.93989 | 1.434 | 35 | 3 | 4 | 4 | 4 | 4 | 0 | 0 | 0 | 0 | 0 | 0 | 0 | 0
2014-12-10 | 10時 | 0.42631 | 0.42631 | 2.6988 | 0.94318 | 14.7824 | 0.85 | 4.1419 | 0.6517 | 4.1419 | 3 | 4.1419 | 0 | 0 | 0 | 0 | 0.6517 | 0 | 0 | 0 | 0 | 0.30698 | 0 | 0 | 0 | 0 | 3.8349 | 0 | 0 | 0 | 0 | 3.8349 | 0 | 0 | 0 | 0 | 5.8845 | 0 | 0 | 0 | 0 | 0 | 0 | 0 | 0 | 0 | 2.8593 | 1.0946 | 0.87583 | 0.71124 | 0.7119 | 0 | 0 | 0 | 0 | 0 | 0 | 0 | 0 | 0 | 0 | 3.8349 | 0 | 2.4004 | 0.83769 | 1.3155 | 35 | 3 | 4 | 4 | 4 | 4 | 0 | 0 | 0 | 0 | 0 | 0 | 0 | 0
2014-12-10 | 11時 | 0.59948 | 0.59948 | 2.8006 | 0.97039 | 14.9097 | 0.85 | 6.0441 | 0.95166 | 6.0441 | 3 | 6.0441 | 0 | 0 | 0 | 0 | 0.95166 | 0 | 0 | 0 | 0 | 0.44402 | 0 | 0 | 0 | 0 | 5.6001 | 0 | 0 | 0 | 0 | 5.6001 | 0 | 0 | 0 | 0 | 5.8845 | 0 | 0 | 0 | 0 | 0 | 0 | 0 | 0 | 0 | 2.8593 | 1.0946 | 0.87583 | 0.71124 | 0.7119 | 0 | 0 | 0 | 0 | 0 | 0 | 0 | 0 | 0 | 0 | 5.6001 | 0 | 2.3494 | 1.4619 | 1.3863 | 35 | 3 | 4 | 4 | 4 | 4 | 0 | 0 | 0 | 0 | 0 | 0 | 0 | 0
2014-12-10 | 12時 | 0.49759 | 0.49759 | 2.8567 | 0.96734 | 15.2561 | 0.85 | 5.1172 | 0.80729 | 5.1172 | 3 | 5.1172 | 0 | 0 | 0 | 0 | 0.80729 | 0 | 0 | 0 | 0 | 0.36673 | 0 | 0 | 0 | 0 | 4.7505 | 0 | 0 | 0 | 0 | 4.7505 | 0 | 0 | 0 | 0 | 5.8845 | 0 | 0 | 0 | 0 | 0 | 0 | 0 | 0 | 0 | 2.8593 | 1.0946 | 0.87583 | 0.71124 | 0.7119 | 0 | 0 | 0 | 0 | 0 | 0 | 0 | 0 | 0 | 0 | 4.7505 | 0 | 2.2698 | 1.4565 | 1.6894 | 35 | 3 | 4 | 4 | 4 | 4 | 0 | 0 | 0 | 0 | 0 | 0 | 0 | 0
2014-12-10 | 13時 | 0.57319 | 0.57319 | 2.855 | 0.97277 | 15.1622 | 0.85 | 5.8913 | 0.9289 | 5.8913 | 3 | 5.8913 | 0 | 0 | 0 | 0 | 0.9289 | 0 | 0 | 0 | 0 | 0.4251 | 0 | 0 | 0 | 0 | 5.4662 | 0 | 0 | 0 | 0 | 5.4662 | 0 | 0 | 0 | 0 | 5.8845 | 0 | 0 | 0 | 0 | 0 | 0 | 0 | 0 | 0 | 2.8593 | 1.0946 | 0.87583 | 0.71124 | 0.7119 | 0 | 0 | 0 | 0 | 0 | 0 | 0 | 0 | 0 | 0 | 5.4662 | 0 | 2.3056 | 1.5275 | 1.7779 | 35 | 3 | 4 | 4 | 4 | 4 | 0 | 0 | 0 | 0 | 0 | 0 | 0 | 0
2014-12-10 | 14時 | 0.59099 | 0.59099 | 2.868 | 0.97517 | 15.1935 | 0.85 | 6.1018 | 0.96227 | 6.1018 | 3 | 6.1018 | 0 | 0 | 0 | 0 | 0.96227 | 0 | 0 | 0 | 0 | 0.43929 | 0 | 0 | 0 | 0 | 5.6625 | 0 | 0 | 0 | 0 | 5.6625 | 0 | 0 | 0 | 0 | 5.8845 | 0 | 0 | 0 | 0 | 0 | 0 | 0 | 0 | 0 | 2.8593 | 1.0946 | 0.87583 | 0.71124 | 0.7119 | 0 | 0 | 0 | 0 | 0 | 0 | 0 | 0 | 0 | 0 | 5.6625 | 0 | 2.3377 | 1.5802 | 1.8411 | 35 | 3 | 4 | 4 | 4 | 4 | 0 | 0 | 0 | 0 | 0 | 0 | 0 | 0
2014-12-10 | 15時 | 0.50762 | 0.50762 | 2.8514 | 0.96753 | 15.2248 | 0.85 | 5.2106 | 0.82188 | 5.2106 | 3 | 5.2106 | 0 | 0 | 0 | 0 | 0.82188 | 0 | 0 | 0 | 0 | 0.37428 | 0 | 0 | 0 | 0 | 4.8364 | 0 | 0 | 0 | 0 | 4.8364 | 0 | 0 | 0 | 0 | 5.8845 | 0 | 0 | 0 | 0 | 0 | 0 | 0 | 0 | 0 | 2.8593 | 1.0946 | 0.87583 | 0.71124 | 0.7119 | 0 | 0 | 0 | 0 | 0 | 0 | 0 | 0 | 0 | 0 | 4.8364 | 0 | 2.4145 | 1.1612 | 1.9174 | 35 | 3 | 4 | 4 | 4 | 4 | 0 | 0 | 0 | 0 | 0 | 0 | 0 | 0
2014-12-10 | 16時 | 0.93211 | 0.93211 | 2.3966 | 0.9952 | 12.4411 | 0.85 | 8.0422 | 0.77136 | 8.0422 | 2 | 8.0422 | 0 | 0 | 0 | 0 | 0.77136 | 0 | 0 | 0 | 0 | 0.47707 | 0 | 0 | 0 | 0 | 7.5652 | 0 | 0 | 0 | 0 | 7.5652 | 0 | 0 | 0 | 0 | 9.8075 | 0 | 0 | 0 | 0 | 0 | 0 | 0 | 0 | 0 | 4.7655 | 1.8244 | 1.4597 | 1.1854 | 1.1865 | 0 | 0 | 0 | 0 | 0 | 0 | 0 | 0 | 0 | 0 | 7.5652 | 0 | 2.4533 | 1.1689 | 1.9603 | 45 | 2 | 4 | 4 | 4 | 4 | 0 | 0 | 0 | 0 | 0 | 0 | 0 | 0
2014-12-10 | 17時 | 0.91591 | 0.91591 | 2.423 | 0.99292 | 12.6067 | 0.85 | 7.9893 | 0.76686 | 7.9893 | 2 | 7.9893 | 0 | 0 | 0 | 0 | 0.76686 | 0 | 0 | 0 | 0 | 0.46829 | 0 | 0 | 0 | 0 | 7.521 | 0 | 0 | 0 | 0 | 7.521 | 0 | 0 | 0 | 0 | 9.8075 | 0 | 0 | 0 | 0 | 0 | 0 | 0 | 0 | 0 | 4.7655 | 1.8244 | 1.4597 | 1.1854 | 1.1865 | 0 | 0 | 0 | 0 | 0 | 0 | 0 | 0 | 0 | 0 | 7.521 | 0 | 2.4243 | 1.2714 | 1.936 | 45 | 2 | 4 | 4 | 4 | 4 | 0 | 0 | 0 | 0 | 0 | 0 | 0 | 0
2014-12-10 | 18時 | 0.43017 | 0.43017 | 2.8709 | 0.96429 | 15.3806 | 0.85 | 4.4459 | 0.70188 | 4.4459 | 3 | 4.4459 | 0 | 0 | 0 | 0 | 0.70188 | 0 | 0 | 0 | 0 | 0.31571 | 0 | 0 | 0 | 0 | 4.1302 | 0 | 0 | 0 | 0 | 4.1302 | 0 | 0 | 0 | 0 | 5.8845 | 0 | 0 | 0 | 0 | 0 | 0 | 0 | 0 | 0 | 2.8593 | 1.0946 | 0.87583 | 0.71124 | 0.7119 | 0 | 0 | 0 | 0 | 0 | 0 | 0 | 0 | 0 | 0 | 4.1302 | 0 | 2.4187 | 1.6295 | 1.9337 | 35 | 3 | 4 | 4 | 4 | 4 | 0 | 0 | 0 | 0 | 0 | 0 | 0 | 0
2014-12-10 | 19時 | 0.44777 | 0.44777 | 2.8937 | 0.96804 | 15.4426 | 0.85 | 4.6645 | 0.73664 | 4.6645 | 3 | 4.6645 | 0 | 0 | 0 | 0 | 0.73664 | 0 | 0 | 0 | 0 | 0.3297 | 0 | 0 | 0 | 0 | 4.3348 | 0 | 0 | 0 | 0 | 4.3348 | 0 | 0 | 0 | 0 | 5.8845 | 0 | 0 | 0 | 0 | 0 | 0 | 0 | 0 | 0 | 2.8593 | 1.0946 | 0.87583 | 0.71124 | 0.7119 | 0 | 0 | 0 | 0 | 0 | 0 | 0 | 0 | 0 | 0 | 4.3348 | 0 | 2.3857 | 0.94605 | 1.2696 | 35 | 3 | 4 | 4 | 4 | 4 | 0 | 0 | 0 | 0 | 0 | 0 | 0 | 0
2014-12-10 | 20時 | 0.46391 | 0.46391 | 2.8461 | 0.96378 | 15.2561 | 0.85 | 4.7533 | 0.74988 | 4.7533 | 3 | 4.7533 | 0 | 0 | 0 | 0 | 0.74988 | 0 | 0 | 0 | 0 | 0.34065 | 0 | 0 | 0 | 0 | 4.4127 | 0 | 0 | 0 | 0 | 4.4127 | 0 | 0 | 0 | 0 | 5.8845 | 0 | 0 | 0 | 0 | 0 | 0 | 0 | 0 | 0 | 2.8593 | 1.0946 | 0.87583 | 0.71124 | 0.7119 | 0 | 0 | 0 | 0 | 0 | 0 | 0 | 0 | 0 | 0 | 4.4127 | 0 | 2.4093 | 1.2673 | 1.2448 | 35 | 3 | 4 | 4 | 4 | 4 | 0 | 0 | 0 | 0 | 0 | 0 | 0 | 0
2014-12-10 | 21時 | 0.47144 | 0.47144 | 2.9173 | 0.97207 | 15.5044 | 0.85 | 4.9512 | 0.78221 | 4.9512 | 3 | 4.9512 | 0 | 0 | 0 | 0 | 0.78221 | 0 | 0 | 0 | 0 | 0.34834 | 0 | 0 | 0 | 0 | 4.6029 | 0 | 0 | 0 | 0 | 4.6029 | 0 | 0 | 0 | 0 | 5.8845 | 0 | 0 | 0 | 0 | 0 | 0 | 0 | 0 | 0 | 2.8593 | 1.0946 | 0.87583 | 0.71124 | 0.7119 | 0 | 0 | 0 | 0 | 0 | 0 | 0 | 0 | 0 | 0 | 4.6029 | 0 | 2.3562 | 0.8889 | 1.1785 | 35 | 3 | 4 | 4 | 4 | 4 | 0 | 0 | 0 | 0 | 0 | 0 | 0 | 0
2014-12-10 | 22時 | 0.58003 | 0.58003 | 2.943 | 0.98063 | 15.5044 | 0.85 | 6.1453 | 0.97085 | 6.1453 | 3 | 6.1453 | 0 | 0 | 0 | 0 | 0.97085 | 0 | 0 | 0 | 0 | 0.43235 | 0 | 0 | 0 | 0 | 5.713 | 0 | 0 | 0 | 0 | 5.713 | 0 | 0 | 0 | 0 | 5.8845 | 0 | 0 | 0 | 0 | 0 | 0 | 0 | 0 | 0 | 2.8593 | 1.0946 | 0.87583 | 0.71124 | 0.7119 | 0 | 0 | 0 | 0 | 0 | 0 | 0 | 0 | 0 | 0 | 5.713 | 0 | 1.8974 | 1.3311 | 1.587 | 35 | 3 | 4 | 4 | 4 | 4 | 0 | 0 | 0 | 0 | 0 | 0 | 0 | 0
2014-12-10 | 23時 | 0.51616 | 0.51616 | 3.1243 | 0.99443 | 16.2311 | 0.85 | 5.8056 | 0.92108 | 5.8056 | 3 | 5.8056 | 0 | 0 | 0 | 0 | 0.92108 | 0 | 0 | 0 | 0 | 0.38547 | 0 | 0 | 0 | 0 | 5.4201 | 0 | 0 | 0 | 0 | 5.4201 | 0 | 0 | 0 | 0 | 5.8845 | 0 | 0 | 0 | 0 | 0 | 0 | 0 | 0 | 0 | 2.8593 | 1.0946 | 0.87583 | 0.71124 | 0.7119 | 0 | 0 | 0 | 0 | 0 | 0 | 0 | 0 | 0 | 0 | 5.4201 | 0 | 1.7051 | 1.2247 | 1.475 | 35 | 3 | 4 | 4 | 4 | 4 | 0 | 0 | 0 | 0 | 0 | 0 | 0 | 0
2014-12-11 | 0時 | 0.3789 | 0.3789 | 3.9145 | 1.017 | 19.8847 | 1 | 5.3396 | 0.85061 | 5.3396 | 3 | 5.3396 | 0 | 0 | 0 | 0 | 0.85061 | 0 | 0 | 0 | 0 | 0.3341 | 0 | 0 | 0 | 0 | 5.0055 | 0 | 0 | 0 | 0 | 5.0055 | 0 | 0 | 0 | 0 | 5.8845 | 0 | 0 | 0 | 0 | 0 | 0 | 0 | 0 | 0 | 2.8593 | 1.0946 | 0.87583 | 0.71124 | 0.7119 | 0 | 0 | 0 | 0 | 0 | 0 | 0 | 0 | 0 | 0 | 5.0055 | 0 | 1.5058 | 1.0845 | 1.3193 | 35 | 3 | 4 | 4 | 4 | 4 | 0 | 0 | 0 | 0 | 0 | 0 | 0 | 0
2014-12-11 | 1時 | 0.34661 | 0.34661 | 4.0315 | 1.0301 | 20.2186 | 1 | 5.0304 | 0.80279 | 5.0304 | 3 | 5.0304 | 0 | 0 | 0 | 0 | 0.80279 | 0 | 0 | 0 | 0 | 0.30635 | 0 | 0 | 0 | 0 | 4.7241 | 0 | 0 | 0 | 0 | 4.7241 | 0 | 0 | 0 | 0 | 5.8845 | 0 | 0 | 0 | 0 | 0 | 0 | 0 | 0 | 0 | 2.8593 | 1.0946 | 0.87583 | 0.71124 | 0.7119 | 0 | 0 | 0 | 0 | 0 | 0 | 0 | 0 | 0 | 0 | 4.7241 | 0 | 1.3706 | 0.99506 | 1.2148 | 35 | 3 | 4 | 4 | 4 | 4 | 0 | 0 | 0 | 0 | 0 | 0 | 0 | 0
2014-12-11 | 2時 | 0.47303 | 0.47303 | 3.1639 | 0.99792 | 16.3791 | 0.85 | 5.3878 | 0.85556 | 5.3878 | 3 | 5.3878 | 0 | 0 | 0 | 0 | 0.85556 | 0 | 0 | 0 | 0 | 0.35327 | 0 | 0 | 0 | 0 | 5.0345 | 0 | 0 | 0 | 0 | 5.0345 | 0 | 0 | 0 | 0 | 5.8845 | 0 | 0 | 0 | 0 | 0 | 0 | 0 | 0 | 0 | 2.8593 | 1.0946 | 0.87583 | 0.71124 | 0.7119 | 0 | 0 | 0 | 0 | 0 | 0 | 0 | 0 | 0 | 0 | 5.0345 | 0 | 1.4788 | 1.1095 | 1.3338 | 35 | 3 | 4 | 4 | 4 | 4 | 0 | 0 | 0 | 0 | 0 | 0 | 0 | 0
2014-12-11 | 3時 | 0.37716 | 0.37716 | 3.8284 | 1.0084 | 19.6135 | 1 | 5.198 | 0.82689 | 5.198 | 3 | 5.198 | 0 | 0 | 0 | 0 | 0.82689 | 0 | 0 | 0 | 0 | 0.33218 | 0 | 0 | 0 | 0 | 4.8659 | 0 | 0 | 0 | 0 | 4.8659 | 0 | 0 | 0 | 0 | 5.8845 | 0 | 0 | 0 | 0 | 0 | 0 | 0 | 0 | 0 | 2.8593 | 1.0946 | 0.87583 | 0.71124 | 0.7119 | 0 | 0 | 0 | 0 | 0 | 0 | 0 | 0 | 0 | 0 | 4.8659 | 0 | 1.4128 | 1.0544 | 1.2764 | 35 | 3 | 4 | 4 | 4 | 4 | 0 | 0 | 0 | 0 | 0 | 0 | 0 | 0
2014-12-11 | 4時 | 0.38614 | 0.38614 | 3.7739 | 1.0028 | 19.4422 | 1 | 5.2461 | 0.83379 | 5.2461 | 3 | 5.2461 | 0 | 0 | 0 | 0 | 0.83379 | 0 | 0 | 0 | 0 | 0.33962 | 0 | 0 | 0 | 0 | 4.9064 | 0 | 0 | 0 | 0 | 4.9064 | 0 | 0 | 0 | 0 | 5.8845 | 0 | 0 | 0 | 0 | 0 | 0 | 0 | 0 | 0 | 2.8593 | 1.0946 | 0.87583 | 0.71124 | 0.7119 | 0 | 0 | 0 | 0 | 0 | 0 | 0 | 0 | 0 | 0 | 4.9064 | 0 | 1.4276 | 1.0717 | 1.2959 | 35 | 3 | 4 | 4 | 4 | 4 | 0 | 0 | 0 | 0 | 0 | 0 | 0 | 0
2014-12-11 | 5時 | 0.7068 | 0.7068 | 2.4761 | 0.95931 | 13.3341 | 0.85 | 6.3003 | 0.60682 | 6.3003 | 2 | 6.3003 | 0 | 0 | 0 | 0 | 0.60682 | 0 | 0 | 0 | 0 | 0.34885 | 0 | 0 | 0 | 0 | 5.9515 | 0 | 0 | 0 | 0 | 5.9515 | 0 | 0 | 0 | 0 | 9.8075 | 0 | 0 | 0 | 0 | 0 | 0 | 0 | 0 | 0 | 4.7655 | 1.8244 | 1.4597 | 1.1854 | 1.1865 | 0 | 0 | 0 | 0 | 0 | 0 | 0 | 0 | 0 | 0 | 5.9515 | 0 | 1.6952 | 1.1096 | 1.3349 | 45 | 2 | 4 | 4 | 4 | 4 | 0 | 0 | 0 | 0 | 0 | 0 | 0 | 0
2014-12-11 | 6時 | 0.34076 | 0.34076 | 3.0938 | 0.98832 | 16.1716 | 0.85 | 3.7952 | 0.60191 | 3.7952 | 3 | 3.7952 | 0 | 0 | 0 | 0 | 0.60191 | 0 | 0 | 0 | 0 | 0.25325 | 0 | 0 | 0 | 0 | 3.542 | 0 | 0 | 0 | 0 | 3.542 | 0 | 0 | 0 | 0 | 5.8845 | 0 | 0 | 0 | 0 | 0 | 0 | 0 | 0 | 0 | 2.8593 | 1.0946 | 0.87583 | 0.71124 | 0.7119 | 0 | 0 | 0 | 0 | 0 | 0 | 0 | 0 | 0 | 0 | 3.542 | 0 | 1.9709 | 1.3556 | 1.5822 | 35 | 3 | 4 | 4 | 4 | 4 | 0 | 0 | 0 | 0 | 0 | 0 | 0 | 0
2014-12-11 | 7時 | 0.35378 | 0.35378 | 3.0759 | 0.98627 | 16.1119 | 0.85 | 3.9175 | 0.62109 | 3.9175 | 3 | 3.9175 | 0 | 0 | 0 | 0 | 0.62109 | 0 | 0 | 0 | 0 | 0.2627 | 0 | 0 | 0 | 0 | 3.6548 | 0 | 0 | 0 | 0 | 3.6548 | 0 | 0 | 0 | 0 | 5.8845 | 0 | 0 | 0 | 0 | 0 | 0 | 0 | 0 | 0 | 2.8593 | 1.0946 | 0.87583 | 0.71124 | 0.7119 | 0 | 0 | 0 | 0 | 0 | 0 | 0 | 0 | 0 | 0 | 3.6548 | 0 | 1.9534 | 1.3204 | 1.5418 | 35 | 3 | 4 | 4 | 4 | 4 | 0 | 0 | 0 | 0 | 0 | 0 | 0 | 0
2014-12-11 | 8時 | 0.24709 | 0.24709 | 3.8652 | 1.0146 | 19.6816 | 1 | 3.4382 | 0.54713 | 3.4382 | 3 | 3.4382 | 0 | 0 | 0 | 0 | 0.54713 | 0 | 0 | 0 | 0 | 0.21857 | 0 | 0 | 0 | 0 | 3.2196 | 0 | 0 | 0 | 0 | 3.2196 | 0 | 0 | 0 | 0 | 5.8845 | 0 | 0 | 0 | 0 | 0 | 0 | 0 | 0 | 0 | 2.8593 | 1.0946 | 0.87583 | 0.71124 | 0.7119 | 0 | 0 | 0 | 0 | 0 | 0 | 0 | 0 | 0 | 0 | 3.2196 | 0 | 0.80721 | 1.0402 | 1.262 | 35 | 3 | 4 | 4 | 4 | 4 | 0 | 0 | 0 | 0 | 0 | 0 | 0 | 0
2014-12-11 | 9時 | 0.29336 | 0.29336 | 3.8714 | 1.0144 | 19.7156 | 1 | 4.0886 | 0.65075 | 4.0886 | 3 | 4.0886 | 0 | 0 | 0 | 0 | 0.65075 | 0 | 0 | 0 | 0 | 0.25924 | 0 | 0 | 0 | 0 | 3.8293 | 0 | 0 | 0 | 0 | 3.8293 | 0 | 0 | 0 | 0 | 5.8845 | 0 | 0 | 0 | 0 | 0 | 0 | 0 | 0 | 0 | 2.8593 | 1.0946 | 0.87583 | 0.71124 | 0.7119 | 0 | 0 | 0 | 0 | 0 | 0 | 0 | 0 | 0 | 0 | 3.8293 | 0 | 1.6405 | 1.0983 | 1.3048 | 35 | 3 | 4 | 4 | 4 | 4 | 0 | 0 | 0 | 0 | 0 | 0 | 0 | 0
2014-12-11 | 10時 | 0.27994 | 0.27994 | 3.969 | 1.026 | 19.9854 | 1 | 3.9999 | 0.63754 | 3.9999 | 3 | 3.9999 | 0 | 0 | 0 | 0 | 0.63754 | 0 | 0 | 0 | 0 | 0.24827 | 0 | 0 | 0 | 0 | 3.7516 | 0 | 0 | 0 | 0 | 3.7516 | 0 | 0 | 0 | 0 | 5.8845 | 0 | 0 | 0 | 0 | 0 | 0 | 0 | 0 | 0 | 2.8593 | 1.0946 | 0.87583 | 0.71124 | 0.7119 | 0 | 0 | 0 | 0 | 0 | 0 | 0 | 0 | 0 | 0 | 3.7516 | 0 | 1.5354 | 0.97374 | 1.1642 | 35 | 3 | 4 | 4 | 4 | 4 | 0 | 0 | 0 | 0 | 0 | 0 | 0 | 0
2014-12-11 | 11時 | 0.29034 | 0.29034 | 4.0138 | 1.0307 | 20.119 | 1 | 4.1953 | 0.66917 | 4.1953 | 3 | 4.1953 | 0 | 0 | 0 | 0 | 0.66917 | 0 | 0 | 0 | 0 | 0.2576 | 0 | 0 | 0 | 0 | 3.9377 | 0 | 0 | 0 | 0 | 3.9377 | 0 | 0 | 0 | 0 | 5.8845 | 0 | 0 | 0 | 0 | 0 | 0 | 0 | 0 | 0 | 2.8593 | 1.0946 | 0.87583 | 0.71124 | 0.7119 | 0 | 0 | 0 | 0 | 0 | 0 | 0 | 0 | 0 | 0 | 3.9377 | 0 | 1.5261 | 0.97895 | 1.1625 | 35 | 3 | 4 | 4 | 4 | 4 | 0 | 0 | 0 | 0 | 0 | 0 | 0 | 0
2014-12-11 | 12時 | 0.30123 | 0.30123 | 3.1801 | 0.99943 | 16.4379 | 0.85 | 3.4485 | 0.5478 | 3.4485 | 3 | 3.4485 | 0 | 0 | 0 | 0 | 0.5478 | 0 | 0 | 0 | 0 | 0.22496 | 0 | 0 | 0 | 0 | 3.2235 | 0 | 0 | 0 | 0 | 3.2235 | 0 | 0 | 0 | 0 | 5.8845 | 0 | 0 | 0 | 0 | 0 | 0 | 0 | 0 | 0 | 2.8593 | 1.0946 | 0.87583 | 0.71124 | 0.7119 | 0 | 0 | 0 | 0 | 0 | 0 | 0 | 0 | 0 | 0 | 3.2235 | 0 | 1.673 | 1.1186 | 1.3113 | 35 | 3 | 4 | 4 | 4 | 4 | 0 | 0 | 0 | 0 | 0 | 0 | 0 | 0
2014-12-11 | 13時 | 0.40347 | 0.40347 | 3.1354 | 0.99431 | 16.2904 | 0.85 | 4.5542 | 0.72279 | 4.5542 | 3 | 4.5542 | 0 | 0 | 0 | 0 | 0.72279 | 0 | 0 | 0 | 0 | 0.30087 | 0 | 0 | 0 | 0 | 4.2533 | 0 | 0 | 0 | 0 | 4.2533 | 0 | 0 | 0 | 0 | 5.8845 | 0 | 0 | 0 | 0 | 0 | 0 | 0 | 0 | 0 | 2.8593 | 1.0946 | 0.87583 | 0.71124 | 0.7119 | 0 | 0 | 0 | 0 | 0 | 0 | 0 | 0 | 0 | 0 | 4.2533 | 0 | 1.7536 | 1.1864 | 1.3908 | 35 | 3 | 4 | 4 | 4 | 4 | 0 | 0 | 0 | 0 | 0 | 0 | 0 | 0
2014-12-11 | 14時 | 0.43774 | 0.43774 | 3.1021 | 0.99099 | 16.1716 | 0.85 | 4.8885 | 0.7753 | 4.8885 | 3 | 4.8885 | 0 | 0 | 0 | 0 | 0.7753 | 0 | 0 | 0 | 0 | 0.3262 | 0 | 0 | 0 | 0 | 4.5623 | 0 | 0 | 0 | 0 | 4.5623 | 0 | 0 | 0 | 0 | 5.8845 | 0 | 0 | 0 | 0 | 0 | 0 | 0 | 0 | 0 | 2.8593 | 1.0946 | 0.87583 | 0.71124 | 0.7119 | 0 | 0 | 0 | 0 | 0 | 0 | 0 | 0 | 0 | 0 | 4.5623 | 0 | 1.8583 | 1.2746 | 1.4911 | 35 | 3 | 4 | 4 | 4 | 4 | 0 | 0 | 0 | 0 | 0 | 0 | 0 | 0
2014-12-11 | 15時 | 0.41033 | 0.41033 | 3.0098 | 0.97971 | 15.8711 | 0.85 | 4.4461 | 0.7039 | 4.4461 | 3 | 4.4461 | 0 | 0 | 0 | 0 | 0.7039 | 0 | 0 | 0 | 0 | 0.30402 | 0 | 0 | 0 | 0 | 4.1421 | 0 | 0 | 0 | 0 | 4.1421 | 0 | 0 | 0 | 0 | 5.8845 | 0 | 0 | 0 | 0 | 0 | 0 | 0 | 0 | 0 | 2.8593 | 1.0946 | 0.87583 | 0.71124 | 0.7119 | 0 | 0 | 0 | 0 | 0 | 0 | 0 | 0 | 0 | 0 | 4.1421 | 0 | 2.0082 | 1.395 | 1.6254 | 35 | 3 | 4 | 4 | 4 | 4 | 0 | 0 | 0 | 0 | 0 | 0 | 0 | 0
2014-12-11 | 16時 | 0.39891 | 0.39891 | 2.9347 | 0.97017 | 15.6274 | 0.85 | 4.2145 | 0.66628 | 4.2145 | 3 | 4.2145 | 0 | 0 | 0 | 0 | 0.66628 | 0 | 0 | 0 | 0 | 0.29374 | 0 | 0 | 0 | 0 | 3.9207 | 0 | 0 | 0 | 0 | 3.9207 | 0 | 0 | 0 | 0 | 5.8845 | 0 | 0 | 0 | 0 | 0 | 0 | 0 | 0 | 0 | 2.8593 | 1.0946 | 0.87583 | 0.71124 | 0.7119 | 0 | 0 | 0 | 0 | 0 | 0 | 0 | 0 | 0 | 0 | 3.9207 | 0 | 2.1111 | 1.471 | 1.7131 | 35 | 3 | 4 | 4 | 4 | 4 | 0 | 0 | 0 | 0 | 0 | 0 | 0 | 0
2014-12-11 | 17時 | 0.83792 | 0.83792 | 2.4114 | 0.9791 | 12.7236 | 0.85 | 7.2741 | 0.69858 | 7.2741 | 2 | 7.2741 | 0 | 0 | 0 | 0 | 0.69858 | 0 | 0 | 0 | 0 | 0.42269 | 0 | 0 | 0 | 0 | 6.8514 | 0 | 0 | 0 | 0 | 6.8514 | 0 | 0 | 0 | 0 | 9.8075 | 0 | 0 | 0 | 0 | 0 | 0 | 0 | 0 | 0 | 4.7655 | 1.8244 | 1.4597 | 1.1854 | 1.1865 | 0 | 0 | 0 | 0 | 0 | 0 | 0 | 0 | 0 | 0 | 6.8514 | 0 | 2.1814 | 1.5114 | 1.4112 | 45 | 2 | 4 | 4 | 4 | 4 | 0 | 0 | 0 | 0 | 0 | 0 | 0 | 0
2014-12-11 | 18時 | 0.85968 | 0.85968 | 2.4029 | 0.98284 | 12.6302 | 0.85 | 7.4365 | 0.71387 | 7.4365 | 2 | 7.4365 | 0 | 0 | 0 | 0 | 0.71387 | 0 | 0 | 0 | 0 | 0.43513 | 0 | 0 | 0 | 0 | 7.0013 | 0 | 0 | 0 | 0 | 7.0013 | 0 | 0 | 0 | 0 | 9.8075 | 0 | 0 | 0 | 0 | 0 | 0 | 0 | 0 | 0 | 4.7655 | 1.8244 | 1.4597 | 1.1854 | 1.1865 | 0 | 0 | 0 | 0 | 0 | 0 | 0 | 0 | 0 | 0 | 7.0013 | 0 | 2.2453 | 1.5551 | 1.6586 | 45 | 2 | 4 | 4 | 4 | 4 | 0 | 0 | 0 | 0 | 0 | 0 | 0 | 0
2014-12-11 | 19時 | 0.3347 | 0.3347 | 3.3077 | 0.95013 | 17.985 | 1 | 3.9855 | 0.62886 | 3.9855 | 3 | 3.9855 | 0 | 0 | 0 | 0 | 0.62886 | 0 | 0 | 0 | 0 | 0.28497 | 0 | 0 | 0 | 0 | 3.7005 | 0 | 0 | 0 | 0 | 3.7005 | 0 | 0 | 0 | 0 | 5.8845 | 0 | 0 | 0 | 0 | 0 | 0 | 0 | 0 | 0 | 2.8593 | 1.0946 | 0.87583 | 0.71124 | 0.7119 | 0 | 0 | 0 | 0 | 0 | 0 | 0 | 0 | 0 | 0 | 3.7005 | 0 | 2.285 | 1.0335 | 1.8275 | 35 | 3 | 4 | 4 | 4 | 4 | 0 | 0 | 0 | 0 | 0 | 0 | 0 | 0
2014-12-11 | 20時 | 0.39197 | 0.39197 | 3.2439 | 0.94736 | 17.6898 | 1 | 4.5775 | 0.72124 | 4.5775 | 3 | 4.5775 | 0 | 0 | 0 | 0 | 0.72124 | 0 | 0 | 0 | 0 | 0.33329 | 0 | 0 | 0 | 0 | 4.2442 | 0 | 0 | 0 | 0 | 4.2442 | 0 | 0 | 0 | 0 | 5.8845 | 0 | 0 | 0 | 0 | 0 | 0 | 0 | 0 | 0 | 2.8593 | 1.0946 | 0.87583 | 0.71124 | 0.7119 | 0 | 0 | 0 | 0 | 0 | 0 | 0 | 0 | 0 | 0 | 4.2442 | 0 | 2.3692 | 1.4954 | 1.4892 | 35 | 3 | 4 | 4 | 4 | 4 | 0 | 0 | 0 | 0 | 0 | 0 | 0 | 0
2014-12-11 | 21時 | 0.43948 | 0.43948 | 3.2135 | 0.94846 | 17.5035 | 1 | 5.0842 | 0.80038 | 5.0842 | 3 | 5.0842 | 0 | 0 | 0 | 0 | 0.80038 | 0 | 0 | 0 | 0 | 0.37434 | 0 | 0 | 0 | 0 | 4.7099 | 0 | 0 | 0 | 0 | 4.7099 | 0 | 0 | 0 | 0 | 5.8845 | 0 | 0 | 0 | 0 | 0 | 0 | 0 | 0 | 0 | 2.8593 | 1.0946 | 0.87583 | 0.71124 | 0.7119 | 0 | 0 | 0 | 0 | 0 | 0 | 0 | 0 | 0 | 0 | 4.7099 | 0 | 2.4278 | 0.98534 | 1.3305 | 35 | 3 | 4 | 4 | 4 | 4 | 0 | 0 | 0 | 0 | 0 | 0 | 0 | 0
2014-12-11 | 22時 | 0.46447 | 0.46447 | 3.236 | 0.95307 | 17.5409 | 1 | 5.4109 | 0.85197 | 5.4109 | 3 | 5.4109 | 0 | 0 | 0 | 0 | 0.85197 | 0 | 0 | 0 | 0 | 0.39751 | 0 | 0 | 0 | 0 | 5.0134 | 0 | 0 | 0 | 0 | 5.0134 | 0 | 0 | 0 | 0 | 5.8845 | 0 | 0 | 0 | 0 | 0 | 0 | 0 | 0 | 0 | 2.8593 | 1.0946 | 0.87583 | 0.71124 | 0.7119 | 0 | 0 | 0 | 0 | 0 | 0 | 0 | 0 | 0 | 0 | 5.0134 | 0 | 2.234 | 1.1142 | 1.6053 | 35 | 3 | 4 | 4 | 4 | 4 | 0 | 0 | 0 | 0 | 0 | 0 | 0 | 0
2014-12-11 | 23時 | 0.70712 | 0.70712 | 2.5655 | 0.93268 | 14.21 | 1 | 6.5307 | 0.62538 | 6.5307 | 2 | 6.5307 | 0 | 0 | 0 | 0 | 0.62538 | 0 | 0 | 0 | 0 | 0.39727 | 0 | 0 | 0 | 0 | 6.1334 | 0 | 0 | 0 | 0 | 6.1334 | 0 | 0 | 0 | 0 | 9.8075 | 0 | 0 | 0 | 0 | 0 | 0 | 0 | 0 | 0 | 4.7655 | 1.8244 | 1.4597 | 1.1854 | 1.1865 | 0 | 0 | 0 | 0 | 0 | 0 | 0 | 0 | 0 | 0 | 6.1334 | 0 | 2.0672 | 1.4912 | 1.7913 | 45 | 2 | 4 | 4 | 4 | 4 | 0 | 0 | 0 | 0 | 0 | 0 | 0 | 0
2014-12-12 | 0時 | 0.73529 | 0.73529 | 2.5603 | 0.9404 | 14.065 | 1 | 6.7772 | 0.64864 | 6.7772 | 2 | 6.7772 | 0 | 0 | 0 | 0 | 0.64864 | 0 | 0 | 0 | 0 | 0.41568 | 0 | 0 | 0 | 0 | 6.3616 | 0 | 0 | 0 | 0 | 6.3616 | 0 | 0 | 0 | 0 | 9.8075 | 0 | 0 | 0 | 0 | 0 | 0 | 0 | 0 | 0 | 4.7655 | 1.8244 | 1.4597 | 1.1854 | 1.1865 | 0 | 0 | 0 | 0 | 0 | 0 | 0 | 0 | 0 | 0 | 6.3616 | 0 | 2.1085 | 1.5559 | 1.8581 | 45 | 2 | 4 | 4 | 4 | 4 | 0 | 0 | 0 | 0 | 0 | 0 | 0 | 0
2014-12-12 | 1時 | 0.75885 | 0.75885 | 2.5504 | 0.94663 | 13.9187 | 1 | 6.9674 | 0.66649 | 6.9674 | 2 | 6.9674 | 0 | 0 | 0 | 0 | 0.66649 | 0 | 0 | 0 | 0 | 0.43084 | 0 | 0 | 0 | 0 | 6.5366 | 0 | 0 | 0 | 0 | 6.5366 | 0 | 0 | 0 | 0 | 9.8075 | 0 | 0 | 0 | 0 | 0 | 0 | 0 | 0 | 0 | 4.7655 | 1.8244 | 1.4597 | 1.1854 | 1.1865 | 0 | 0 | 0 | 0 | 0 | 0 | 0 | 0 | 0 | 0 | 6.5366 | 0 | 2.1636 | 1.6049 | 1.9129 | 45 | 2 | 4 | 4 | 4 | 4 | 0 | 0 | 0 | 0 | 0 | 0 | 0 | 0
2014-12-12 | 2時 | 0.78733 | 0.78733 | 2.5321 | 0.95402 | 13.7114 | 1 | 7.1769 | 0.68601 | 7.1769 | 2 | 7.1769 | 0 | 0 | 0 | 0 | 0.68601 | 0 | 0 | 0 | 0 | 0.44883 | 0 | 0 | 0 | 0 | 6.7281 | 0 | 0 | 0 | 0 | 6.7281 | 0 | 0 | 0 | 0 | 9.8075 | 0 | 0 | 0 | 0 | 0 | 0 | 0 | 0 | 0 | 4.7655 | 1.8244 | 1.4597 | 1.1854 | 1.1865 | 0 | 0 | 0 | 0 | 0 | 0 | 0 | 0 | 0 | 0 | 6.7281 | 0 | 2.2368 | 1.6614 | 1.9768 | 45 | 2 | 4 | 4 | 4 | 4 | 0 | 0 | 0 | 0 | 0 | 0 | 0 | 0
2014-12-12 | 3時 | 0.80428 | 0.80428 | 2.5283 | 0.95889 | 13.6217 | 1 | 7.3206 | 0.69952 | 7.3206 | 2 | 7.3206 | 0 | 0 | 0 | 0 | 0.69952 | 0 | 0 | 0 | 0 | 0.46002 | 0 | 0 | 0 | 0 | 6.8606 | 0 | 0 | 0 | 0 | 6.8606 | 0 | 0 | 0 | 0 | 9.8075 | 0 | 0 | 0 | 0 | 0 | 0 | 0 | 0 | 0 | 4.7655 | 1.8244 | 1.4597 | 1.1854 | 1.1865 | 0 | 0 | 0 | 0 | 0 | 0 | 0 | 0 | 0 | 0 | 6.8606 | 0 | 2.2915 | 1.6986 | 2.0202 | 45 | 2 | 4 | 4 | 4 | 4 | 0 | 0 | 0 | 0 | 0 | 0 | 0 | 0
2014-12-12 | 4時 | 0.82015 | 0.82015 | 2.5233 | 0.96336 | 13.5316 | 1 | 7.4502 | 0.71168 | 7.4502 | 2 | 7.4502 | 0 | 0 | 0 | 0 | 0.71168 | 0 | 0 | 0 | 0 | 0.4704 | 0 | 0 | 0 | 0 | 6.9798 | 0 | 0 | 0 | 0 | 6.9798 | 0 | 0 | 0 | 0 | 9.8075 | 0 | 0 | 0 | 0 | 0 | 0 | 0 | 0 | 0 | 4.7655 | 1.8244 | 1.4597 | 1.1854 | 1.1865 | 0 | 0 | 0 | 0 | 0 | 0 | 0 | 0 | 0 | 0 | 6.9798 | 0 | 2.3413 | 1.7322 | 2.059 | 45 | 2 | 4 | 4 | 4 | 4 | 0 | 0 | 0 | 0 | 0 | 0 | 0 | 0
2014-12-12 | 5時 | 1.0239 | 1.0239 | 2.585 | 1.0096 | 13.2274 | 1 | 9.5285 | 0.90924 | 9.5285 | 2 | 9.5285 | 0 | 0 | 0 | 0 | 0.90924 | 0 | 0 | 0 | 0 | 0.61115 | 0 | 0 | 0 | 0 | 8.9174 | 0 | 0 | 0 | 0 | 8.9174 | 0 | 0 | 0 | 0 | 9.8075 | 0 | 0 | 0 | 0 | 0 | 0 | 0 | 0 | 0 | 4.7655 | 1.8244 | 1.4597 | 1.1854 | 1.1865 | 0 | 0 | 0 | 0 | 0 | 0 | 0 | 0 | 0 | 0 | 8.9174 | 0 | 2.6653 | 1.8066 | 2.1378 | 45 | 2 | 4 | 4 | 4 | 4 | 0 | 0 | 0 | 0 | 0 | 0 | 0 | 0
2014-12-12 | 6時 | 0.60307 | 0.60307 | 2.8879 | 0.94164 | 15.8437 | 1 | 6.2697 | 0.9796 | 6.2697 | 3 | 6.2697 | 0 | 0 | 0 | 0 | 0.9796 | 0 | 0 | 0 | 0 | 0.50525 | 0 | 0 | 0 | 0 | 5.7645 | 0 | 0 | 0 | 0 | 5.7645 | 0 | 0 | 0 | 0 | 5.8845 | 0 | 0 | 0 | 0 | 0 | 0 | 0 | 0 | 0 | 2.8593 | 1.0946 | 0.87583 | 0.71124 | 0.7119 | 0 | 0 | 0 | 0 | 0 | 0 | 0 | 0 | 0 | 0 | 5.7645 | 0 | 2.9493 | 2.046 | 2.3763 | 35 | 3 | 4 | 4 | 4 | 4 | 0 | 0 | 0 | 0 | 0 | 0 | 0 | 0
2014-12-12 | 7時 | 0.53744 | 0.53744 | 2.918 | 0.93283 | 16.1603 | 1 | 5.6458 | 0.88334 | 5.6458 | 3 | 5.6458 | 0 | 0 | 0 | 0 | 0.88334 | 0 | 0 | 0 | 0 | 0.4477 | 0 | 0 | 0 | 0 | 5.198 | 0 | 0 | 0 | 0 | 5.198 | 0 | 0 | 0 | 0 | 5.8845 | 0 | 0 | 0 | 0 | 0 | 0 | 0 | 0 | 0 | 2.8593 | 1.0946 | 0.87583 | 0.71124 | 0.7119 | 0 | 0 | 0 | 0 | 0 | 0 | 0 | 0 | 0 | 0 | 5.198 | 0 | 2.7422 | 1.7899 | 2.0862 | 35 | 3 | 4 | 4 | 4 | 4 | 0 | 0 | 0 | 0 | 0 | 0 | 0 | 0
2014-12-12 | 8時 | 0.33801 | 0.33801 | 2.8859 | 0.89869 | 16.5898 | 1 | 3.5117 | 0.55051 | 3.5117 | 3 | 3.5117 | 0 | 0 | 0 | 0 | 0.55051 | 0 | 0 | 0 | 0 | 0.27224 | 0 | 0 | 0 | 0 | 3.2395 | 0 | 0 | 0 | 0 | 3.2395 | 0 | 0 | 0 | 0 | 5.8845 | 0 | 0 | 0 | 0 | 0 | 0 | 0 | 0 | 0 | 2.8593 | 1.0946 | 0.87583 | 0.71124 | 0.7119 | 0 | 0 | 0 | 0 | 0 | 0 | 0 | 0 | 0 | 0 | 3.2395 | 0 | 1.1486 | 0.92939 | 1.1767 | 35 | 3 | 4 | 4 | 4 | 4 | 0 | 0 | 0 | 0 | 0 | 0 | 0 | 0
2014-12-12 | 9時 | 0.11337 | 0.11337 | 2.8381 | 0.86378 | 16.9744 | 1 | 1.1583 | 0.1819 | 1.1583 | 3 | 1.1583 | 0 | 0 | 0 | 0 | 0.1819 | 0 | 0 | 0 | 0 | 0.08792 | 0 | 0 | 0 | 0 | 1.0704 | 0 | 0 | 0 | 0 | 1.0704 | 0 | 0 | 0 | 0 | 5.8845 | 0 | 0 | 0 | 0 | 0 | 0 | 0 | 0 | 0 | 2.8593 | 1.0946 | 0.87583 | 0.71124 | 0.7119 | 0 | 0 | 0 | 0 | 0 | 0 | 0 | 0 | 0 | 0 | 1.0704 | 0 | 0.99655 | 0.061836 | 0.074148 | 35 | 3 | 4 | 4 | 4 | 4 | 0 | 0 | 0 | 0 | 0 | 0 | 0 | 0
2014-12-12 | 10時 | 0.043886 | 0.043886 | 2.8554 | 0.85939 | 17.1646 | 1 | 0.45112 | 0.070905 | 0.45112 | 3 | 0.45112 | 0 | 0 | 0 | 0 | 0.070905 | 0 | 0 | 0 | 0 | 0.033876 | 0 | 0 | 0 | 0 | 0.41724 | 0 | 0 | 0 | 0 | 0.41724 | 0 | 0 | 0 | 0 | 5.8845 | 0 | 0 | 0 | 0 | 0 | 0 | 0 | 0 | 0 | 2.8593 | 1.0946 | 0.87583 | 0.71124 | 0.7119 | 0 | 0 | 0 | 0 | 0 | 0 | 0 | 0 | 0 | 0 | 0.41724 | 0 | 0.51023 | 0.053893 | 0.066274 | 35 | 3 | 4 | 4 | 4 | 4 | 0 | 0 | 0 | 0 | 0 | 0 | 0 | 0
2014-12-12 | 11時 | 0.088971 | 0.088971 | 2.888 | 0.86922 | 17.1646 | 1 | 0.92502 | 0.14539 | 0.92502 | 3 | 0.92502 | 0 | 0 | 0 | 0 | 0.14539 | 0 | 0 | 0 | 0 | 0.069462 | 0 | 0 | 0 | 0 | 0.85556 | 0 | 0 | 0 | 0 | 0.85556 | 0 | 0 | 0 | 0 | 5.8845 | 0 | 0 | 0 | 0 | 0 | 0 | 0 | 0 | 0 | 2.8593 | 1.0946 | 0.87583 | 0.71124 | 0.7119 | 0 | 0 | 0 | 0 | 0 | 0 | 0 | 0 | 0 | 0 | 0.85556 | 0 | 0.22608 | 0.051021 | 0.06377 | 35 | 3 | 4 | 4 | 4 | 4 | 0 | 0 | 0 | 0 | 0 | 0 | 0 | 0
2014-12-12 | 12時 | 0.020347 | 0.020347 | 2.8096 | 0.84937 | 17.0887 | 1 | 0.2058 | 0.032335 | 0.2058 | 3 | 0.2058 | 0 | 0 | 0 | 0 | 0.032335 | 0 | 0 | 0 | 0 | 0.015521 | 0 | 0 | 0 | 0 | 0.19027 | 0 | 0 | 0 | 0 | 0.19027 | 0 | 0 | 0 | 0 | 5.8845 | 0 | 0 | 0 | 0 | 0 | 0 | 0 | 0 | 0 | 2.8593 | 1.0946 | 0.87583 | 0.71124 | 0.7119 | 0 | 0 | 0 | 0 | 0 | 0 | 0 | 0 | 0 | 0 | 0.19027 | 0 | 0.19841 | 0.054813 | 0.068009 | 35 | 3 | 4 | 4 | 4 | 4 | 0 | 0 | 0 | 0 | 0 | 0 | 0 | 0
2014-12-12 | 13時 | 0.25373 | 0.25373 | 3.015 | 0.90543 | 17.2025 | 1 | 2.754 | 0.43293 | 2.754 | 3 | 2.754 | 0 | 0 | 0 | 0 | 0.43293 | 0 | 0 | 0 | 0 | 0.20635 | 0 | 0 | 0 | 0 | 2.5476 | 0 | 0 | 0 | 0 | 2.5476 | 0 | 0 | 0 | 0 | 5.8845 | 0 | 0 | 0 | 0 | 0 | 0 | 0 | 0 | 0 | 2.8593 | 1.0946 | 0.87583 | 0.71124 | 0.7119 | 0 | 0 | 0 | 0 | 0 | 0 | 0 | 0 | 0 | 0 | 2.5476 | 0 | 1.189 | 0.066995 | 0.1276 | 35 | 3 | 4 | 4 | 4 | 4 | 0 | 0 | 0 | 0 | 0 | 0 | 0 | 0
2014-12-12 | 14時 | 0.41373 | 0.41373 | 3.0824 | 0.93183 | 17.0887 | 1 | 4.591 | 0.72134 | 4.591 | 3 | 4.591 | 0 | 0 | 0 | 0 | 0.72134 | 0 | 0 | 0 | 0 | 0.34624 | 0 | 0 | 0 | 0 | 4.2447 | 0 | 0 | 0 | 0 | 4.2447 | 0 | 0 | 0 | 0 | 5.8845 | 0 | 0 | 0 | 0 | 0 | 0 | 0 | 0 | 0 | 2.8593 | 1.0946 | 0.87583 | 0.71124 | 0.7119 | 0 | 0 | 0 | 0 | 0 | 0 | 0 | 0 | 0 | 0 | 4.2447 | 0 | 1.8099 | 0.72928 | 1.2159 | 35 | 3 | 4 | 4 | 4 | 4 | 0 | 0 | 0 | 0 | 0 | 0 | 0 | 0
2014-12-12 | 15時 | 0.45111 | 0.45111 | 3.042 | 0.93213 | 16.8596 | 1 | 4.9403 | 0.7754 | 4.9403 | 3 | 4.9403 | 0 | 0 | 0 | 0 | 0.7754 | 0 | 0 | 0 | 0 | 0.37739 | 0 | 0 | 0 | 0 | 4.5629 | 0 | 0 | 0 | 0 | 4.5629 | 0 | 0 | 0 | 0 | 5.8845 | 0 | 0 | 0 | 0 | 0 | 0 | 0 | 0 | 0 | 2.8593 | 1.0946 | 0.87583 | 0.71124 | 0.7119 | 0 | 0 | 0 | 0 | 0 | 0 | 0 | 0 | 0 | 0 | 4.5629 | 0 | 2.3017 | 1.5059 | 1.81 | 35 | 3 | 4 | 4 | 4 | 4 | 0 | 0 | 0 | 0 | 0 | 0 | 0 | 0
2014-12-12 | 16時 | 0.46384 | 0.46384 | 3.0086 | 0.93039 | 16.7057 | 1 | 5.0238 | 0.78797 | 5.0238 | 3 | 5.0238 | 0 | 0 | 0 | 0 | 0.78797 | 0 | 0 | 0 | 0 | 0.38703 | 0 | 0 | 0 | 0 | 4.6368 | 0 | 0 | 0 | 0 | 4.6368 | 0 | 0 | 0 | 0 | 5.8845 | 0 | 0 | 0 | 0 | 0 | 0 | 0 | 0 | 0 | 2.8593 | 1.0946 | 0.87583 | 0.71124 | 0.7119 | 0 | 0 | 0 | 0 | 0 | 0 | 0 | 0 | 0 | 0 | 4.6368 | 0 | 2.5148 | 1.7139 | 2.0205 | 35 | 3 | 4 | 4 | 4 | 4 | 0 | 0 | 0 | 0 | 0 | 0 | 0 | 0
2014-12-12 | 17時 | 0.92775 | 0.92775 | 2.6647 | 0.99326 | 13.8597 | 1 | 8.9 | 0.85117 | 8.9 | 2 | 8.9 | 0 | 0 | 0 | 0 | 0.85117 | 0 | 0 | 0 | 0 | 0.55213 | 0 | 0 | 0 | 0 | 8.3479 | 0 | 0 | 0 | 0 | 8.3479 | 0 | 0 | 0 | 0 | 9.8075 | 0 | 0 | 0 | 0 | 0 | 0 | 0 | 0 | 0 | 4.7655 | 1.8244 | 1.4597 | 1.1854 | 1.1865 | 0 | 0 | 0 | 0 | 0 | 0 | 0 | 0 | 0 | 0 | 8.3479 | 0 | 2.6131 | 1.7903 | 1.7481 | 45 | 2 | 4 | 4 | 4 | 4 | 0 | 0 | 0 | 0 | 0 | 0 | 0 | 0
2014-12-12 | 18時 | 1.0085 | 1.0085 | 2.6261 | 1.0071 | 13.4712 | 1 | 9.5348 | 0.91061 | 9.5348 | 2 | 9.5348 | 0 | 0 | 0 | 0 | 0.91061 | 0 | 0 | 0 | 0 | 0.60392 | 0 | 0 | 0 | 0 | 8.9308 | 0 | 0 | 0 | 0 | 8.9308 | 0 | 0 | 0 | 0 | 9.8075 | 0 | 0 | 0 | 0 | 0 | 0 | 0 | 0 | 0 | 4.7655 | 1.8244 | 1.4597 | 1.1854 | 1.1865 | 0 | 0 | 0 | 0 | 0 | 0 | 0 | 0 | 0 | 0 | 8.9308 | 0 | 2.7582 | 1.9099 | 2.074 | 45 | 2 | 4 | 4 | 4 | 4 | 0 | 0 | 0 | 0 | 0 | 0 | 0 | 0
2014-12-12 | 19時 | 0.53289 | 0.53289 | 2.8454 | 0.92547 | 15.8835 | 1 | 5.4587 | 0.85303 | 5.4587 | 3 | 5.4587 | 0 | 0 | 0 | 0 | 0.85303 | 0 | 0 | 0 | 0 | 0.43902 | 0 | 0 | 0 | 0 | 5.0197 | 0 | 0 | 0 | 0 | 5.0197 | 0 | 0 | 0 | 0 | 5.8845 | 0 | 0 | 0 | 0 | 0 | 0 | 0 | 0 | 0 | 2.8593 | 1.0946 | 0.87583 | 0.71124 | 0.7119 | 0 | 0 | 0 | 0 | 0 | 0 | 0 | 0 | 0 | 0 | 5.0197 | 0 | 2.8718 | 1.4492 | 2.3095 | 35 | 3 | 4 | 4 | 4 | 4 | 0 | 0 | 0 | 0 | 0 | 0 | 0 | 0
2014-12-12 | 20時 | 0.59007 | 0.59007 | 2.8499 | 0.93634 | 15.7241 | 1 | 6.054 | 0.94539 | 6.054 | 3 | 6.054 | 0 | 0 | 0 | 0 | 0.94539 | 0 | 0 | 0 | 0 | 0.49078 | 0 | 0 | 0 | 0 | 5.5632 | 0 | 0 | 0 | 0 | 5.5632 | 0 | 0 | 0 | 0 | 5.8845 | 0 | 0 | 0 | 0 | 0 | 0 | 0 | 0 | 0 | 2.8593 | 1.0946 | 0.87583 | 0.71124 | 0.7119 | 0 | 0 | 0 | 0 | 0 | 0 | 0 | 0 | 0 | 0 | 5.5632 | 0 | 2.9644 | 1.915 | 1.9729 | 35 | 3 | 4 | 4 | 4 | 4 | 0 | 0 | 0 | 0 | 0 | 0 | 0 | 0
2014-12-12 | 21時 | 0.76307 | 0.76307 | 2.3496 | 0.93516 | 12.9801 | 1 | 6.4545 | 0.61538 | 6.4545 | 2 | 6.4545 | 0 | 0 | 0 | 0 | 0.61538 | 0 | 0 | 0 | 0 | 0.41914 | 0 | 0 | 0 | 0 | 6.0354 | 0 | 0 | 0 | 0 | 6.0354 | 0 | 0 | 0 | 0 | 9.8075 | 0 | 0 | 0 | 0 | 0 | 0 | 0 | 0 | 0 | 4.7655 | 1.8244 | 1.4597 | 1.1854 | 1.1865 | 0 | 0 | 0 | 0 | 0 | 0 | 0 | 0 | 0 | 0 | 6.0354 | 0 | 3.021 | 1.4001 | 1.8095 | 45 | 2 | 4 | 4 | 4 | 4 | 0 | 0 | 0 | 0 | 0 | 0 | 0 | 0
2014-12-12 | 22時 | 0.80993 | 0.80993 | 2.3725 | 0.95345 | 12.8551 | 1 | 6.9176 | 0.65925 | 6.9176 | 2 | 6.9176 | 0 | 0 | 0 | 0 | 0.65925 | 0 | 0 | 0 | 0 | 0.45196 | 0 | 0 | 0 | 0 | 6.4656 | 0 | 0 | 0 | 0 | 6.4656 | 0 | 0 | 0 | 0 | 9.8075 | 0 | 0 | 0 | 0 | 0 | 0 | 0 | 0 | 0 | 4.7655 | 1.8244 | 1.4597 | 1.1854 | 1.1865 | 0 | 0 | 0 | 0 | 0 | 0 | 0 | 0 | 0 | 0 | 6.4656 | 0 | 2.8648 | 1.5643 | 2.121 | 45 | 2 | 4 | 4 | 4 | 4 | 0 | 0 | 0 | 0 | 0 | 0 | 0 | 0
2014-12-12 | 23時 | 1.0939 | 1.0939 | 2.0908 | 1.0186 | 10.6035 | 0.85 | 8.2335 | 0.78365 | 8.2335 | 2 | 8.2335 | 0 | 0 | 0 | 0 | 0.78365 | 0 | 0 | 0 | 0 | 0.54776 | 0 | 0 | 0 | 0 | 7.6857 | 0 | 0 | 0 | 0 | 7.6857 | 0 | 0 | 0 | 0 | 9.8075 | 0 | 0 | 0 | 0 | 0 | 0 | 0 | 0 | 0 | 4.7655 | 1.8244 | 1.4597 | 1.1854 | 1.1865 | 0 | 0 | 0 | 0 | 0 | 0 | 0 | 0 | 0 | 0 | 7.6857 | 0 | 2.7339 | 1.9719 | 2.3403 | 45 | 2 | 4 | 4 | 4 | 4 | 0 | 0 | 0 | 0 | 0 | 0 | 0 | 0
2014-12-13 | 0時 | 1.1234 | 1.1234 | 2.0891 | 1.0204 | 10.5763 | 0.85 | 8.4487 | 0.80405 | 8.4487 | 2 | 8.4487 | 0 | 0 | 0 | 0 | 0.80405 | 0 | 0 | 0 | 0 | 0.56292 | 0 | 0 | 0 | 0 | 7.8857 | 0 | 0 | 0 | 0 | 7.8857 | 0 | 0 | 0 | 0 | 9.8075 | 0 | 0 | 0 | 0 | 0 | 0 | 0 | 0 | 0 | 4.7655 | 1.8244 | 1.4597 | 1.1854 | 1.1865 | 0 | 0 | 0 | 0 | 0 | 0 | 0 | 0 | 0 | 0 | 7.8857 | 0 | 2.7652 | 2.0241 | 2.3941 | 45 | 2 | 4 | 4 | 4 | 4 | 0 | 0 | 0 | 0 | 0 | 0 | 0 | 0
2014-12-13 | 1時 | 1.1695 | 1.1695 | 2.06 | 1.0221 | 10.4118 | 0.85 | 8.6734 | 0.82491 | 8.6734 | 2 | 8.6734 | 0 | 0 | 0 | 0 | 0.82491 | 0 | 0 | 0 | 0 | 0.58306 | 0 | 0 | 0 | 0 | 8.0904 | 0 | 0 | 0 | 0 | 8.0904 | 0 | 0 | 0 | 0 | 9.8075 | 0 | 0 | 0 | 0 | 0 | 0 | 0 | 0 | 0 | 4.7655 | 1.8244 | 1.4597 | 1.1854 | 1.1865 | 0 | 0 | 0 | 0 | 0 | 0 | 0 | 0 | 0 | 0 | 8.0904 | 0 | 2.8313 | 2.0812 | 2.4572 | 45 | 2 | 4 | 4 | 4 | 4 | 0 | 0 | 0 | 0 | 0 | 0 | 0 | 0
2014-12-13 | 2時 | 1.223 | 1.223 | 2.021 | 1.0218 | 10.2178 | 0.85 | 8.8977 | 0.84562 | 8.8977 | 2 | 8.8977 | 0 | 0 | 0 | 0 | 0.84562 | 0 | 0 | 0 | 0 | 0.60431 | 0 | 0 | 0 | 0 | 8.2934 | 0 | 0 | 0 | 0 | 8.2934 | 0 | 0 | 0 | 0 | 9.8075 | 0 | 0 | 0 | 0 | 0 | 0 | 0 | 0 | 0 | 4.7655 | 1.8244 | 1.4597 | 1.1854 | 1.1865 | 0 | 0 | 0 | 0 | 0 | 0 | 0 | 0 | 0 | 0 | 8.2934 | 0 | 2.9084 | 2.1395 | 2.5228 | 45 | 2 | 4 | 4 | 4 | 4 | 0 | 0 | 0 | 0 | 0 | 0 | 0 | 0
2014-12-13 | 3時 | 1.2623 | 1.2623 | 1.9953 | 1.02 | 10.1058 | 0.85 | 9.0674 | 0.86138 | 9.0674 | 2 | 9.0674 | 0 | 0 | 0 | 0 | 0.86138 | 0 | 0 | 0 | 0 | 0.61943 | 0 | 0 | 0 | 0 | 8.448 | 0 | 0 | 0 | 0 | 8.448 | 0 | 0 | 0 | 0 | 9.8075 | 0 | 0 | 0 | 0 | 0 | 0 | 0 | 0 | 0 | 4.7655 | 1.8244 | 1.4597 | 1.1854 | 1.1865 | 0 | 0 | 0 | 0 | 0 | 0 | 0 | 0 | 0 | 0 | 8.448 | 0 | 2.9708 | 2.1824 | 2.572 | 45 | 2 | 4 | 4 | 4 | 4 | 0 | 0 | 0 | 0 | 0 | 0 | 0 | 0
2014-12-13 | 4時 | 1.2446 | 1.2446 | 2.0243 | 1.0207 | 10.2456 | 0.85 | 9.0699 | 0.86207 | 9.0699 | 2 | 9.0699 | 0 | 0 | 0 | 0 | 0.86207 | 0 | 0 | 0 | 0 | 0.6151 | 0 | 0 | 0 | 0 | 8.4548 | 0 | 0 | 0 | 0 | 8.4548 | 0 | 0 | 0 | 0 | 9.8075 | 0 | 0 | 0 | 0 | 0 | 0 | 0 | 0 | 0 | 4.7655 | 1.8244 | 1.4597 | 1.1854 | 1.1865 | 0 | 0 | 0 | 0 | 0 | 0 | 0 | 0 | 0 | 0 | 8.4548 | 0 | 2.9751 | 2.1759 | 2.5669 | 45 | 2 | 4 | 4 | 4 | 4 | 0 | 0 | 0 | 0 | 0 | 0 | 0 | 0
2014-12-13 | 5時 | 1.435 | 1.435 | 1.5679 | 1 | 8.0997 | 0.85 | 8.0997 | 0.77644 | 11.3433 | 1 | 11.3433 | 0 | 0 | 0 | 0 | 0.77644 | 0 | 0 | 0 | 0 | 0.68237 | 0 | 0 | 0 | 0 | 10.661 | 0 | 0 | 0 | 0 | 10.661 | 0 | 0 | 0 | 0 | 13.7306 | 0 | 0 | 0 | 0 | 0 | 0 | 0 | 0 | 0 | 6.6717 | 2.5541 | 2.0436 | 1.6596 | 1.6611 | 0 | 0 | 0 | 0 | 0 | 0 | 0 | 0 | 0 | 0 | 10.661 | 0 | 3.259 | 2.2171 | 2.6074 | 55 | 1 | 4 | 4 | 4 | 4 | 0 | 0 | 0 | 0 | 0 | 0 | 0 | 0
2014-12-13 | 6時 | 1.0655 | 1.0655 | 1.9746 | 1.0179 | 10.0214 | 0.85 | 7.5744 | 0.71932 | 7.5744 | 2 | 7.5744 | 0 | 0 | 0 | 0 | 0.71932 | 0 | 0 | 0 | 0 | 0.51968 | 0 | 0 | 0 | 0 | 7.0547 | 0 | 0 | 0 | 0 | 7.0547 | 0 | 0 | 0 | 0 | 9.8075 | 0 | 0 | 0 | 0 | 0 | 0 | 0 | 0 | 0 | 4.7655 | 1.8244 | 1.4597 | 1.1854 | 1.1865 | 0 | 0 | 0 | 0 | 0 | 0 | 0 | 0 | 0 | 0 | 7.0547 | 0 | 3.5107 | 2.4279 | 2.8102 | 45 | 2 | 4 | 4 | 4 | 4 | 0 | 0 | 0 | 0 | 0 | 0 | 0 | 0
2014-12-13 | 7時 | 0.71062 | 0.71062 | 2.3188 | 0.95287 | 12.5717 | 0.85 | 5.932 | 0.92265 | 5.932 | 3 | 5.932 | 0 | 0 | 0 | 0 | 0.92265 | 0 | 0 | 0 | 0 | 0.5027 | 0 | 0 | 0 | 0 | 5.4293 | 0 | 0 | 0 | 0 | 5.4293 | 0 | 0 | 0 | 0 | 5.8845 | 0 | 0 | 0 | 0 | 0 | 0 | 0 | 0 | 0 | 2.8593 | 1.0946 | 0.87583 | 0.71124 | 0.7119 | 0 | 0 | 0 | 0 | 0 | 0 | 0 | 0 | 0 | 0 | 5.4293 | 0 | 3.0194 | 1.8325 | 2.1336 | 35 | 3 | 4 | 4 | 4 | 4 | 0 | 0 | 0 | 0 | 0 | 0 | 0 | 0
2014-12-13 | 8時 | 0.29078 | 0.29078 | 2.1615 | 0.84409 | 13.2292 | 0.85 | 2.2627 | 0.3531 | 2.2627 | 3 | 2.2627 | 0 | 0 | 0 | 0 | 0.3531 | 0 | 0 | 0 | 0 | 0.18488 | 0 | 0 | 0 | 0 | 2.0778 | 0 | 0 | 0 | 0 | 2.0778 | 0 | 0 | 0 | 0 | 5.8845 | 0 | 0 | 0 | 0 | 0 | 0 | 0 | 0 | 0 | 2.8593 | 1.0946 | 0.87583 | 0.71124 | 0.7119 | 0 | 0 | 0 | 0 | 0 | 0 | 0 | 0 | 0 | 0 | 2.0778 | 0 | 1.0043 | 0.44711 | 0.65964 | 35 | 3 | 4 | 4 | 4 | 4 | 0 | 0 | 0 | 0 | 0 | 0 | 0 | 0
2014-12-13 | 9時 | 0.066778 | 0.066778 | 2.8859 | 0.86668 | 17.2025 | 1 | 0.69379 | 0.10907 | 0.69379 | 3 | 0.69379 | 0 | 0 | 0 | 0 | 0.10907 | 0 | 0 | 0 | 0 | 0.051985 | 0 | 0 | 0 | 0 | 0.6418 | 0 | 0 | 0 | 0 | 0.6418 | 0 | 0 | 0 | 0 | 5.8845 | 0 | 0 | 0 | 0 | 0 | 0 | 0 | 0 | 0 | 2.8593 | 1.0946 | 0.87583 | 0.71124 | 0.7119 | 0 | 0 | 0 | 0 | 0 | 0 | 0 | 0 | 0 | 0 | 0.6418 | 0 | 0.96889 | 0.063416 | 0.075594 | 35 | 3 | 4 | 4 | 4 | 4 | 0 | 0 | 0 | 0 | 0 | 0 | 0 | 0
2014-12-13 | 10時 | 0.019524 | 0.019524 | 3.3087 | 0.93154 | 18.3491 | 1 | 0.23255 | 0.036759 | 0.23255 | 3 | 0.23255 | 0 | 0 | 0 | 0 | 0.036759 | 0 | 0 | 0 | 0 | 0.016246 | 0 | 0 | 0 | 0 | 0.21631 | 0 | 0 | 0 | 0 | 0.21631 | 0 | 0 | 0 | 0 | 5.8845 | 0 | 0 | 0 | 0 | 0 | 0 | 0 | 0 | 0 | 2.8593 | 1.0946 | 0.87583 | 0.71124 | 0.7119 | 0 | 0 | 0 | 0 | 0 | 0 | 0 | 0 | 0 | 0 | 0.21631 | 0 | 0.29756 | 0.048594 | 0.060092 | 35 | 3 | 4 | 4 | 4 | 4 | 0 | 0 | 0 | 0 | 0 | 0 | 0 | 0
2014-12-13 | 11時 | 0.019053 | 0.019053 | 3.4606 | 0.95565 | 18.7075 | 1 | 0.23736 | 0.037585 | 0.23736 | 3 | 0.23736 | 0 | 0 | 0 | 0 | 0.037585 | 0 | 0 | 0 | 0 | 0.016192 | 0 | 0 | 0 | 0 | 0.22117 | 0 | 0 | 0 | 0 | 0.22117 | 0 | 0 | 0 | 0 | 5.8845 | 0 | 0 | 0 | 0 | 0 | 0 | 0 | 0 | 0 | 2.8593 | 1.0946 | 0.87583 | 0.71124 | 0.7119 | 0 | 0 | 0 | 0 | 0 | 0 | 0 | 0 | 0 | 0 | 0.22117 | 0 | 0.081137 | 0.041593 | 0.052823 | 35 | 3 | 4 | 4 | 4 | 4 | 0 | 0 | 0 | 0 | 0 | 0 | 0 | 0
2014-12-13 | 12時 | 0.013148 | 0.013148 | 3.4744 | 0.95764 | 18.743 | 1 | 0.16445 | 0.026045 | 0.16445 | 3 | 0.16445 | 0 | 0 | 0 | 0 | 0.026045 | 0 | 0 | 0 | 0 | 0.011191 | 0 | 0 | 0 | 0 | 0.15326 | 0 | 0 | 0 | 0 | 0.15326 | 0 | 0 | 0 | 0 | 5.8845 | 0 | 0 | 0 | 0 | 0 | 0 | 0 | 0 | 0 | 2.8593 | 1.0946 | 0.87583 | 0.71124 | 0.7119 | 0 | 0 | 0 | 0 | 0 | 0 | 0 | 0 | 0 | 0 | 0.15326 | 0 | 0.073307 | 0.040729 | 0.052066 | 35 | 3 | 4 | 4 | 4 | 4 | 0 | 0 | 0 | 0 | 0 | 0 | 0 | 0
2014-12-13 | 13時 | 0.017087 | 0.017087 | 3.4294 | 0.95066 | 18.6363 | 1 | 0.21095 | 0.033391 | 0.21095 | 3 | 0.21095 | 0 | 0 | 0 | 0 | 0.033391 | 0 | 0 | 0 | 0 | 0.01446 | 0 | 0 | 0 | 0 | 0.19649 | 0 | 0 | 0 | 0 | 0.19649 | 0 | 0 | 0 | 0 | 5.8845 | 0 | 0 | 0 | 0 | 0 | 0 | 0 | 0 | 0 | 2.8593 | 1.0946 | 0.87583 | 0.71124 | 0.7119 | 0 | 0 | 0 | 0 | 0 | 0 | 0 | 0 | 0 | 0 | 0.19649 | 0 | 0.073464 | 0.046286 | 0.05789 | 35 | 3 | 4 | 4 | 4 | 4 | 0 | 0 | 0 | 0 | 0 | 0 | 0 | 0
2014-12-13 | 14時 | 0.11001 | 0.11001 | 3.302 | 0.9352 | 18.2404 | 1 | 1.3077 | 0.20659 | 1.3077 | 3 | 1.3077 | 0 | 0 | 0 | 0 | 0.20659 | 0 | 0 | 0 | 0 | 0.092003 | 0 | 0 | 0 | 0 | 1.2157 | 0 | 0 | 0 | 0 | 1.2157 | 0 | 0 | 0 | 0 | 5.8845 | 0 | 0 | 0 | 0 | 0 | 0 | 0 | 0 | 0 | 2.8593 | 1.0946 | 0.87583 | 0.71124 | 0.7119 | 0 | 0 | 0 | 0 | 0 | 0 | 0 | 0 | 0 | 0 | 1.2157 | 0 | 0.27565 | 0.059733 | 0.071661 | 35 | 3 | 4 | 4 | 4 | 4 | 0 | 0 | 0 | 0 | 0 | 0 | 0 | 0
2014-12-13 | 15時 | 0.29316 | 0.29316 | 3.2187 | 0.93606 | 17.7639 | 1 | 3.3969 | 0.53542 | 3.3969 | 3 | 3.3969 | 0 | 0 | 0 | 0 | 0.53542 | 0 | 0 | 0 | 0 | 0.24622 | 0 | 0 | 0 | 0 | 3.1507 | 0 | 0 | 0 | 0 | 3.1507 | 0 | 0 | 0 | 0 | 5.8845 | 0 | 0 | 0 | 0 | 0 | 0 | 0 | 0 | 0 | 2.8593 | 1.0946 | 0.87583 | 0.71124 | 0.7119 | 0 | 0 | 0 | 0 | 0 | 0 | 0 | 0 | 0 | 0 | 3.1507 | 0 | 1.6228 | 0.24853 | 0.66532 | 35 | 3 | 4 | 4 | 4 | 4 | 0 | 0 | 0 | 0 | 0 | 0 | 0 | 0
2014-12-13 | 16時 | 0.35592 | 0.35592 | 3.1026 | 0.92768 | 17.2781 | 1 | 3.9754 | 0.62517 | 3.9754 | 3 | 3.9754 | 0 | 0 | 0 | 0 | 0.62517 | 0 | 0 | 0 | 0 | 0.29658 | 0 | 0 | 0 | 0 | 3.6788 | 0 | 0 | 0 | 0 | 3.6788 | 0 | 0 | 0 | 0 | 5.8845 | 0 | 0 | 0 | 0 | 0 | 0 | 0 | 0 | 0 | 2.8593 | 1.0946 | 0.87583 | 0.71124 | 0.7119 | 0 | 0 | 0 | 0 | 0 | 0 | 0 | 0 | 0 | 0 | 3.6788 | 0 | 2.0831 | 1.3276 | 1.6112 | 35 | 3 | 4 | 4 | 4 | 4 | 0 | 0 | 0 | 0 | 0 | 0 | 0 | 0
2014-12-13 | 17時 | 0.81727 | 0.81727 | 2.6695 | 0.96854 | 14.2388 | 1 | 7.8541 | 0.75219 | 7.8541 | 2 | 7.8541 | 0 | 0 | 0 | 0 | 0.75219 | 0 | 0 | 0 | 0 | 0.47699 | 0 | 0 | 0 | 0 | 7.3771 | 0 | 0 | 0 | 0 | 7.3771 | 0 | 0 | 0 | 0 | 9.8075 | 0 | 0 | 0 | 0 | 0 | 0 | 0 | 0 | 0 | 4.7655 | 1.8244 | 1.4597 | 1.1854 | 1.1865 | 0 | 0 | 0 | 0 | 0 | 0 | 0 | 0 | 0 | 0 | 7.3771 | 0 | 2.2879 | 1.5416 | 1.4759 | 45 | 2 | 4 | 4 | 4 | 4 | 0 | 0 | 0 | 0 | 0 | 0 | 0 | 0
2014-12-13 | 18時 | 0.87214 | 0.87214 | 2.6665 | 0.98145 | 14.0359 | 1 | 8.3721 | 0.80119 | 8.3721 | 2 | 8.3721 | 0 | 0 | 0 | 0 | 0.80119 | 0 | 0 | 0 | 0 | 0.51434 | 0 | 0 | 0 | 0 | 7.8577 | 0 | 0 | 0 | 0 | 7.8577 | 0 | 0 | 0 | 0 | 9.8075 | 0 | 0 | 0 | 0 | 0 | 0 | 0 | 0 | 0 | 4.7655 | 1.8244 | 1.4597 | 1.1854 | 1.1865 | 0 | 0 | 0 | 0 | 0 | 0 | 0 | 0 | 0 | 0 | 7.8577 | 0 | 2.4463 | 1.6804 | 1.8197 | 45 | 2 | 4 | 4 | 4 | 4 | 0 | 0 | 0 | 0 | 0 | 0 | 0 | 0
2014-12-13 | 19時 | 0.4079 | 0.4079 | 3.0572 | 0.92835 | 17.0125 | 1 | 4.4893 | 0.70511 | 4.4893 | 3 | 4.4893 | 0 | 0 | 0 | 0 | 0.70511 | 0 | 0 | 0 | 0 | 0.34003 | 0 | 0 | 0 | 0 | 4.1493 | 0 | 0 | 0 | 0 | 4.1493 | 0 | 0 | 0 | 0 | 5.8845 | 0 | 0 | 0 | 0 | 0 | 0 | 0 | 0 | 0 | 2.8593 | 1.0946 | 0.87583 | 0.71124 | 0.7119 | 0 | 0 | 0 | 0 | 0 | 0 | 0 | 0 | 0 | 0 | 4.1493 | 0 | 2.5129 | 1.1837 | 2.0131 | 35 | 3 | 4 | 4 | 4 | 4 | 0 | 0 | 0 | 0 | 0 | 0 | 0 | 0
2014-12-13 | 20時 | 0.43944 | 0.43944 | 3.1189 | 0.93871 | 17.1646 | 1 | 4.934 | 0.77551 | 4.934 | 3 | 4.934 | 0 | 0 | 0 | 0 | 0.77551 | 0 | 0 | 0 | 0 | 0.3705 | 0 | 0 | 0 | 0 | 4.5635 | 0 | 0 | 0 | 0 | 4.5635 | 0 | 0 | 0 | 0 | 5.8845 | 0 | 0 | 0 | 0 | 0 | 0 | 0 | 0 | 0 | 2.8593 | 1.0946 | 0.87583 | 0.71124 | 0.7119 | 0 | 0 | 0 | 0 | 0 | 0 | 0 | 0 | 0 | 0 | 4.5635 | 0 | 2.5447 | 1.602 | 1.6236 | 35 | 3 | 4 | 4 | 4 | 4 | 0 | 0 | 0 | 0 | 0 | 0 | 0 | 0
2014-12-13 | 21時 | 0.47472 | 0.47472 | 3.1388 | 0.94471 | 17.1646 | 1 | 5.3642 | 0.84313 | 5.3642 | 3 | 5.3642 | 0 | 0 | 0 | 0 | 0.84313 | 0 | 0 | 0 | 0 | 0.40281 | 0 | 0 | 0 | 0 | 4.9614 | 0 | 0 | 0 | 0 | 4.9614 | 0 | 0 | 0 | 0 | 5.8845 | 0 | 0 | 0 | 0 | 0 | 0 | 0 | 0 | 0 | 2.8593 | 1.0946 | 0.87583 | 0.71124 | 0.7119 | 0 | 0 | 0 | 0 | 0 | 0 | 0 | 0 | 0 | 0 | 4.9614 | 0 | 2.5644 | 1.0647 | 1.4305 | 35 | 3 | 4 | 4 | 4 | 4 | 0 | 0 | 0 | 0 | 0 | 0 | 0 | 0
2014-12-13 | 22時 | 0.57642 | 0.57642 | 2.7291 | 0.9621 | 14.6543 | 0.85 | 5.6632 | 0.89043 | 5.6632 | 3 | 5.6632 | 0 | 0 | 0 | 0 | 0.89043 | 0 | 0 | 0 | 0 | 0.42342 | 0 | 0 | 0 | 0 | 5.2397 | 0 | 0 | 0 | 0 | 5.2397 | 0 | 0 | 0 | 0 | 5.8845 | 0 | 0 | 0 | 0 | 0 | 0 | 0 | 0 | 0 | 2.8593 | 1.0946 | 0.87583 | 0.71124 | 0.7119 | 0 | 0 | 0 | 0 | 0 | 0 | 0 | 0 | 0 | 0 | 5.2397 | 0 | 2.348 | 1.1821 | 1.6881 | 35 | 3 | 4 | 4 | 4 | 4 | 0 | 0 | 0 | 0 | 0 | 0 | 0 | 0
2014-12-13 | 23時 | 0.81019 | 0.81019 | 2.2644 | 0.96657 | 12.103 | 0.85 | 6.6047 | 0.63253 | 6.6047 | 2 | 6.6047 | 0 | 0 | 0 | 0 | 0.63253 | 0 | 0 | 0 | 0 | 0.40111 | 0 | 0 | 0 | 0 | 6.2036 | 0 | 0 | 0 | 0 | 6.2036 | 0 | 0 | 0 | 0 | 9.8075 | 0 | 0 | 0 | 0 | 0 | 0 | 0 | 0 | 0 | 4.7655 | 1.8244 | 1.4597 | 1.1854 | 1.1865 | 0 | 0 | 0 | 0 | 0 | 0 | 0 | 0 | 0 | 0 | 6.2036 | 0 | 2.1097 | 1.5043 | 1.8108 | 45 | 2 | 4 | 4 | 4 | 4 | 0 | 0 | 0 | 0 | 0 | 0 | 0 | 0
2014-12-14 | 0時 | 0.87773 | 0.87773 | 2.2191 | 0.98151 | 11.68 | 0.85 | 7.0119 | 0.67031 | 7.0119 | 2 | 7.0119 | 0 | 0 | 0 | 0 | 0.67031 | 0 | 0 | 0 | 0 | 0.43781 | 0 | 0 | 0 | 0 | 6.5741 | 0 | 0 | 0 | 0 | 6.5741 | 0 | 0 | 0 | 0 | 9.8075 | 0 | 0 | 0 | 0 | 0 | 0 | 0 | 0 | 0 | 4.7655 | 1.8244 | 1.4597 | 1.1854 | 1.1865 | 0 | 0 | 0 | 0 | 0 | 0 | 0 | 0 | 0 | 0 | 6.5741 | 0 | 2.1983 | 1.6183 | 1.9272 | 45 | 2 | 4 | 4 | 4 | 4 | 0 | 0 | 0 | 0 | 0 | 0 | 0 | 0
2014-12-14 | 1時 | 0.87919 | 0.87919 | 2.2352 | 0.98226 | 11.7556 | 0.85 | 7.0745 | 0.67651 | 7.0745 | 2 | 7.0745 | 0 | 0 | 0 | 0 | 0.67651 | 0 | 0 | 0 | 0 | 0.43959 | 0 | 0 | 0 | 0 | 6.6349 | 0 | 0 | 0 | 0 | 6.6349 | 0 | 0 | 0 | 0 | 9.8075 | 0 | 0 | 0 | 0 | 0 | 0 | 0 | 0 | 0 | 4.7655 | 1.8244 | 1.4597 | 1.1854 | 1.1865 | 0 | 0 | 0 | 0 | 0 | 0 | 0 | 0 | 0 | 0 | 6.6349 | 0 | 2.2058 | 1.6273 | 1.9383 | 45 | 2 | 4 | 4 | 4 | 4 | 0 | 0 | 0 | 0 | 0 | 0 | 0 | 0
2014-12-14 | 2時 | 0.87928 | 0.87928 | 2.2453 | 0.98254 | 11.8058 | 0.85 | 7.1074 | 0.67981 | 7.1074 | 2 | 7.1074 | 0 | 0 | 0 | 0 | 0.67981 | 0 | 0 | 0 | 0 | 0.44021 | 0 | 0 | 0 | 0 | 6.6672 | 0 | 0 | 0 | 0 | 6.6672 | 0 | 0 | 0 | 0 | 9.8075 | 0 | 0 | 0 | 0 | 0 | 0 | 0 | 0 | 0 | 4.7655 | 1.8244 | 1.4597 | 1.1854 | 1.1865 | 0 | 0 | 0 | 0 | 0 | 0 | 0 | 0 | 0 | 0 | 6.6672 | 0 | 2.2115 | 1.6298 | 1.9418 | 45 | 2 | 4 | 4 | 4 | 4 | 0 | 0 | 0 | 0 | 0 | 0 | 0 | 0
2014-12-14 | 3時 | 0.88731 | 0.88731 | 2.2447 | 0.98436 | 11.7808 | 0.85 | 7.1704 | 0.68575 | 7.1704 | 2 | 7.1704 | 0 | 0 | 0 | 0 | 0.68575 | 0 | 0 | 0 | 0 | 0.44483 | 0 | 0 | 0 | 0 | 6.7255 | 0 | 0 | 0 | 0 | 6.7255 | 0 | 0 | 0 | 0 | 9.8075 | 0 | 0 | 0 | 0 | 0 | 0 | 0 | 0 | 0 | 4.7655 | 1.8244 | 1.4597 | 1.1854 | 1.1865 | 0 | 0 | 0 | 0 | 0 | 0 | 0 | 0 | 0 | 0 | 6.7255 | 0 | 2.2303 | 1.6436 | 1.9568 | 45 | 2 | 4 | 4 | 4 | 4 | 0 | 0 | 0 | 0 | 0 | 0 | 0 | 0
2014-12-14 | 4時 | 0.89433 | 0.89433 | 2.2435 | 0.98592 | 11.7556 | 0.85 | 7.2231 | 0.69072 | 7.2231 | 2 | 7.2231 | 0 | 0 | 0 | 0 | 0.69072 | 0 | 0 | 0 | 0 | 0.44883 | 0 | 0 | 0 | 0 | 6.7743 | 0 | 0 | 0 | 0 | 6.7743 | 0 | 0 | 0 | 0 | 9.8075 | 0 | 0 | 0 | 0 | 0 | 0 | 0 | 0 | 0 | 4.7655 | 1.8244 | 1.4597 | 1.1854 | 1.1865 | 0 | 0 | 0 | 0 | 0 | 0 | 0 | 0 | 0 | 0 | 6.7743 | 0 | 2.2469 | 1.6554 | 1.9695 | 45 | 2 | 4 | 4 | 4 | 4 | 0 | 0 | 0 | 0 | 0 | 0 | 0 | 0
2014-12-14 | 5時 | 1.0671 | 1.0671 | 2.3092 | 1.0126 | 11.7808 | 0.85 | 8.8708 | 0.84838 | 8.8708 | 2 | 8.8708 | 0 | 0 | 0 | 0 | 0.84838 | 0 | 0 | 0 | 0 | 0.55032 | 0 | 0 | 0 | 0 | 8.3205 | 0 | 0 | 0 | 0 | 8.3205 | 0 | 0 | 0 | 0 | 9.8075 | 0 | 0 | 0 | 0 | 0 | 0 | 0 | 0 | 0 | 4.7655 | 1.8244 | 1.4597 | 1.1854 | 1.1865 | 0 | 0 | 0 | 0 | 0 | 0 | 0 | 0 | 0 | 0 | 8.3205 | 0 | 2.4844 | 1.6617 | 1.9723 | 45 | 2 | 4 | 4 | 4 | 4 | 0 | 0 | 0 | 0 | 0 | 0 | 0 | 0
2014-12-14 | 6時 | 0.58961 | 0.58961 | 2.671 | 0.95853 | 14.3957 | 0.85 | 5.6694 | 0.89016 | 5.6694 | 3 | 5.6694 | 0 | 0 | 0 | 0 | 0.89016 | 0 | 0 | 0 | 0 | 0.43125 | 0 | 0 | 0 | 0 | 5.2382 | 0 | 0 | 0 | 0 | 5.2382 | 0 | 0 | 0 | 0 | 5.8845 | 0 | 0 | 0 | 0 | 0 | 0 | 0 | 0 | 0 | 2.8593 | 1.0946 | 0.87583 | 0.71124 | 0.7119 | 0 | 0 | 0 | 0 | 0 | 0 | 0 | 0 | 0 | 0 | 5.2382 | 0 | 2.7092 | 1.8653 | 2.1704 | 35 | 3 | 4 | 4 | 4 | 4 | 0 | 0 | 0 | 0 | 0 | 0 | 0 | 0
2014-12-14 | 7時 | 0.55684 | 0.55684 | 2.7616 | 0.96304 | 14.8143 | 0.85 | 5.536 | 0.87119 | 5.536 | 3 | 5.536 | 0 | 0 | 0 | 0 | 0.87119 | 0 | 0 | 0 | 0 | 0.4094 | 0 | 0 | 0 | 0 | 5.1266 | 0 | 0 | 0 | 0 | 5.1266 | 0 | 0 | 0 | 0 | 5.8845 | 0 | 0 | 0 | 0 | 0 | 0 | 0 | 0 | 0 | 2.8593 | 1.0946 | 0.87583 | 0.71124 | 0.7119 | 0 | 0 | 0 | 0 | 0 | 0 | 0 | 0 | 0 | 0 | 5.1266 | 0 | 2.5998 | 1.7604 | 2.0503 | 35 | 3 | 4 | 4 | 4 | 4 | 0 | 0 | 0 | 0 | 0 | 0 | 0 | 0
2014-12-14 | 8時 | 0.51974 | 0.51974 | 2.7722 | 0.96054 | 14.9097 | 0.85 | 5.187 | 0.8167 | 5.187 | 3 | 5.187 | 0 | 0 | 0 | 0 | 0.8167 | 0 | 0 | 0 | 0 | 0.38105 | 0 | 0 | 0 | 0 | 4.8059 | 0 | 0 | 0 | 0 | 4.8059 | 0 | 0 | 0 | 0 | 5.8845 | 0 | 0 | 0 | 0 | 0 | 0 | 0 | 0 | 0 | 2.8593 | 1.0946 | 0.87583 | 0.71124 | 0.7119 | 0 | 0 | 0 | 0 | 0 | 0 | 0 | 0 | 0 | 0 | 4.8059 | 0 | 1.4953 | 1.5192 | 1.8066 | 35 | 3 | 4 | 4 | 4 | 4 | 0 | 0 | 0 | 0 | 0 | 0 | 0 | 0
2014-12-14 | 9時 | 0.56557 | 0.56557 | 2.8209 | 0.96918 | 15.0363 | 0.85 | 5.7435 | 0.90497 | 5.7435 | 3 | 5.7435 | 0 | 0 | 0 | 0 | 0.90497 | 0 | 0 | 0 | 0 | 0.41819 | 0 | 0 | 0 | 0 | 5.3253 | 0 | 0 | 0 | 0 | 5.3253 | 0 | 0 | 0 | 0 | 5.8845 | 0 | 0 | 0 | 0 | 0 | 0 | 0 | 0 | 0 | 2.8593 | 1.0946 | 0.87583 | 0.71124 | 0.7119 | 0 | 0 | 0 | 0 | 0 | 0 | 0 | 0 | 0 | 0 | 5.3253 | 0 | 2.2947 | 1.5408 | 1.8113 | 35 | 3 | 4 | 4 | 4 | 4 | 0 | 0 | 0 | 0 | 0 | 0 | 0 | 0
2014-12-14 | 10時 | 0.57876 | 0.57876 | 2.8251 | 0.97065 | 15.0363 | 0.85 | 5.8863 | 0.92747 | 5.8863 | 3 | 5.8863 | 0 | 0 | 0 | 0 | 0.92747 | 0 | 0 | 0 | 0 | 0.42859 | 0 | 0 | 0 | 0 | 5.4577 | 0 | 0 | 0 | 0 | 5.4577 | 0 | 0 | 0 | 0 | 5.8845 | 0 | 0 | 0 | 0 | 0 | 0 | 0 | 0 | 0 | 2.8593 | 1.0946 | 0.87583 | 0.71124 | 0.7119 | 0 | 0 | 0 | 0 | 0 | 0 | 0 | 0 | 0 | 0 | 5.4577 | 0 | 2.2705 | 1.4961 | 1.7564 | 35 | 3 | 4 | 4 | 4 | 4 | 0 | 0 | 0 | 0 | 0 | 0 | 0 | 0
2014-12-14 | 11時 | 0.78793 | 0.78793 | 2.3173 | 0.96411 | 12.4173 | 0.85 | 6.5733 | 0.6304 | 6.5733 | 2 | 6.5733 | 0 | 0 | 0 | 0 | 0.6304 | 0 | 0 | 0 | 0 | 0.3906 | 0 | 0 | 0 | 0 | 6.1827 | 0 | 0 | 0 | 0 | 6.1827 | 0 | 0 | 0 | 0 | 9.8075 | 0 | 0 | 0 | 0 | 0 | 0 | 0 | 0 | 0 | 4.7655 | 1.8244 | 1.4597 | 1.1854 | 1.1865 | 0 | 0 | 0 | 0 | 0 | 0 | 0 | 0 | 0 | 0 | 6.1827 | 0 | 2.2436 | 1.4751 | 1.7293 | 45 | 2 | 4 | 4 | 4 | 4 | 0 | 0 | 0 | 0 | 0 | 0 | 0 | 0
2014-12-14 | 12時 | 0.41184 | 0.41184 | 3.2854 | 0.95348 | 17.8009 | 1 | 4.871 | 0.7679 | 4.871 | 3 | 4.871 | 0 | 0 | 0 | 0 | 0.7679 | 0 | 0 | 0 | 0 | 0.35227 | 0 | 0 | 0 | 0 | 4.5187 | 0 | 0 | 0 | 0 | 4.5187 | 0 | 0 | 0 | 0 | 5.8845 | 0 | 0 | 0 | 0 | 0 | 0 | 0 | 0 | 0 | 2.8593 | 1.0946 | 0.87583 | 0.71124 | 0.7119 | 0 | 0 | 0 | 0 | 0 | 0 | 0 | 0 | 0 | 0 | 4.5187 | 0 | 2.2313 | 1.4745 | 1.7283 | 35 | 3 | 4 | 4 | 4 | 4 | 0 | 0 | 0 | 0 | 0 | 0 | 0 | 0
2014-12-14 | 13時 | 0.51366 | 0.51366 | 3.2488 | 0.95889 | 17.5035 | 1 | 6.0077 | 0.94576 | 6.0077 | 3 | 6.0077 | 0 | 0 | 0 | 0 | 0.94576 | 0 | 0 | 0 | 0 | 0.44233 | 0 | 0 | 0 | 0 | 5.5654 | 0 | 0 | 0 | 0 | 5.5654 | 0 | 0 | 0 | 0 | 5.8845 | 0 | 0 | 0 | 0 | 0 | 0 | 0 | 0 | 0 | 2.8593 | 1.0946 | 0.87583 | 0.71124 | 0.7119 | 0 | 0 | 0 | 0 | 0 | 0 | 0 | 0 | 0 | 0 | 5.5654 | 0 | 2.3188 | 1.5646 | 1.8267 | 35 | 3 | 4 | 4 | 4 | 4 | 0 | 0 | 0 | 0 | 0 | 0 | 0 | 0
2014-12-14 | 14時 | 0.70218 | 0.70218 | 2.5267 | 0.92805 | 14.065 | 1 | 6.387 | 0.61129 | 6.387 | 2 | 6.387 | 0 | 0 | 0 | 0 | 0.61129 | 0 | 0 | 0 | 0 | 0.39174 | 0 | 0 | 0 | 0 | 5.9953 | 0 | 0 | 0 | 0 | 5.9953 | 0 | 0 | 0 | 0 | 9.8075 | 0 | 0 | 0 | 0 | 0 | 0 | 0 | 0 | 0 | 4.7655 | 1.8244 | 1.4597 | 1.1854 | 1.1865 | 0 | 0 | 0 | 0 | 0 | 0 | 0 | 0 | 0 | 0 | 5.9953 | 0 | 2.463 | 1.6974 | 1.9743 | 45 | 2 | 4 | 4 | 4 | 4 | 0 | 0 | 0 | 0 | 0 | 0 | 0 | 0
2014-12-14 | 15時 | 0.54442 | 0.54442 | 3.0889 | 0.94865 | 16.8212 | 1 | 6.0539 | 0.95002 | 6.0539 | 3 | 6.0539 | 0 | 0 | 0 | 0 | 0.95002 | 0 | 0 | 0 | 0 | 0.46344 | 0 | 0 | 0 | 0 | 5.5904 | 0 | 0 | 0 | 0 | 5.5904 | 0 | 0 | 0 | 0 | 5.8845 | 0 | 0 | 0 | 0 | 0 | 0 | 0 | 0 | 0 | 2.8593 | 1.0946 | 0.87583 | 0.71124 | 0.7119 | 0 | 0 | 0 | 0 | 0 | 0 | 0 | 0 | 0 | 0 | 5.5904 | 0 | 2.6306 | 1.8315 | 2.1226 | 35 | 3 | 4 | 4 | 4 | 4 | 0 | 0 | 0 | 0 | 0 | 0 | 0 | 0
2014-12-14 | 16時 | 0.51729 | 0.51729 | 3.0629 | 0.94283 | 16.7828 | 1 | 5.7039 | 0.89495 | 5.7039 | 3 | 5.7039 | 0 | 0 | 0 | 0 | 0.89495 | 0 | 0 | 0 | 0 | 0.43757 | 0 | 0 | 0 | 0 | 5.2663 | 0 | 0 | 0 | 0 | 5.2663 | 0 | 0 | 0 | 0 | 5.8845 | 0 | 0 | 0 | 0 | 0 | 0 | 0 | 0 | 0 | 2.8593 | 1.0946 | 0.87583 | 0.71124 | 0.7119 | 0 | 0 | 0 | 0 | 0 | 0 | 0 | 0 | 0 | 0 | 5.2663 | 0 | 2.6929 | 1.8736 | 2.1726 | 35 | 3 | 4 | 4 | 4 | 4 | 0 | 0 | 0 | 0 | 0 | 0 | 0 | 0
2014-12-14 | 17時 | 0.98473 | 0.98473 | 2.6744 | 1.0033 | 13.7709 | 1 | 9.4808 | 0.90642 | 9.4808 | 2 | 9.4808 | 0 | 0 | 0 | 0 | 0.90642 | 0 | 0 | 0 | 0 | 0.59101 | 0 | 0 | 0 | 0 | 8.8898 | 0 | 0 | 0 | 0 | 8.8898 | 0 | 0 | 0 | 0 | 9.8075 | 0 | 0 | 0 | 0 | 0 | 0 | 0 | 0 | 0 | 4.7655 | 1.8244 | 1.4597 | 1.1854 | 1.1865 | 0 | 0 | 0 | 0 | 0 | 0 | 0 | 0 | 0 | 0 | 8.8898 | 0 | 2.7455 | 1.9032 | 1.8547 | 45 | 2 | 4 | 4 | 4 | 4 | 0 | 0 | 0 | 0 | 0 | 0 | 0 | 0
2014-12-14 | 18時 | 0.97258 | 0.97258 | 2.6864 | 1.0014 | 13.8597 | 1 | 9.406 | 0.89956 | 9.406 | 2 | 9.406 | 0 | 0 | 0 | 0 | 0.89956 | 0 | 0 | 0 | 0 | 0.58352 | 0 | 0 | 0 | 0 | 8.8225 | 0 | 0 | 0 | 0 | 8.8225 | 0 | 0 | 0 | 0 | 9.8075 | 0 | 0 | 0 | 0 | 0 | 0 | 0 | 0 | 0 | 4.7655 | 1.8244 | 1.4597 | 1.1854 | 1.1865 | 0 | 0 | 0 | 0 | 0 | 0 | 0 | 0 | 0 | 0 | 8.8225 | 0 | 2.7528 | 1.9024 | 2.0538 | 45 | 2 | 4 | 4 | 4 | 4 | 0 | 0 | 0 | 0 | 0 | 0 | 0 | 0
2014-12-14 | 19時 | 0.48147 | 0.48147 | 3.0304 | 0.93498 | 16.7443 | 1 | 5.2526 | 0.824 | 5.2526 | 3 | 5.2526 | 0 | 0 | 0 | 0 | 0.824 | 0 | 0 | 0 | 0 | 0.40381 | 0 | 0 | 0 | 0 | 4.8488 | 0 | 0 | 0 | 0 | 4.8488 | 0 | 0 | 0 | 0 | 5.8845 | 0 | 0 | 0 | 0 | 0 | 0 | 0 | 0 | 0 | 2.8593 | 1.0946 | 0.87583 | 0.71124 | 0.7119 | 0 | 0 | 0 | 0 | 0 | 0 | 0 | 0 | 0 | 0 | 4.8488 | 0 | 2.7585 | 1.3569 | 2.1958 | 35 | 3 | 4 | 4 | 4 | 4 | 0 | 0 | 0 | 0 | 0 | 0 | 0 | 0
2014-12-14 | 20時 | 0.51611 | 0.51611 | 3.0423 | 0.94081 | 16.7057 | 1 | 5.6526 | 0.88659 | 5.6526 | 3 | 5.6526 | 0 | 0 | 0 | 0 | 0.88659 | 0 | 0 | 0 | 0 | 0.43547 | 0 | 0 | 0 | 0 | 5.2171 | 0 | 0 | 0 | 0 | 5.2171 | 0 | 0 | 0 | 0 | 5.8845 | 0 | 0 | 0 | 0 | 0 | 0 | 0 | 0 | 0 | 2.8593 | 1.0946 | 0.87583 | 0.71124 | 0.7119 | 0 | 0 | 0 | 0 | 0 | 0 | 0 | 0 | 0 | 0 | 5.2171 | 0 | 2.7779 | 1.7711 | 1.8001 | 35 | 3 | 4 | 4 | 4 | 4 | 0 | 0 | 0 | 0 | 0 | 0 | 0 | 0
2014-12-14 | 21時 | 0.67009 | 0.67009 | 2.5768 | 0.9621 | 13.8364 | 0.85 | 6.2161 | 0.97309 | 6.2161 | 3 | 6.2161 | 0 | 0 | 0 | 0 | 0.97309 | 0 | 0 | 0 | 0 | 0.48992 | 0 | 0 | 0 | 0 | 5.7261 | 0 | 0 | 0 | 0 | 5.7261 | 0 | 0 | 0 | 0 | 5.8845 | 0 | 0 | 0 | 0 | 0 | 0 | 0 | 0 | 0 | 2.8593 | 1.0946 | 0.87583 | 0.71124 | 0.7119 | 0 | 0 | 0 | 0 | 0 | 0 | 0 | 0 | 0 | 0 | 5.7261 | 0 | 2.8481 | 1.2782 | 1.6588 | 35 | 3 | 4 | 4 | 4 | 4 | 0 | 0 | 0 | 0 | 0 | 0 | 0 | 0
2014-12-14 | 22時 | 0.88423 | 0.88423 | 2.1037 | 0.98035 | 11.0859 | 0.85 | 6.6966 | 0.6386 | 6.6966 | 2 | 6.6966 | 0 | 0 | 0 | 0 | 0.6386 | 0 | 0 | 0 | 0 | 0.43352 | 0 | 0 | 0 | 0 | 6.2631 | 0 | 0 | 0 | 0 | 6.2631 | 0 | 0 | 0 | 0 | 9.8075 | 0 | 0 | 0 | 0 | 0 | 0 | 0 | 0 | 0 | 4.7655 | 1.8244 | 1.4597 | 1.1854 | 1.1865 | 0 | 0 | 0 | 0 | 0 | 0 | 0 | 0 | 0 | 0 | 6.2631 | 0 | 2.7398 | 1.4855 | 2.0189 | 45 | 2 | 4 | 4 | 4 | 4 | 0 | 0 | 0 | 0 | 0 | 0 | 0 | 0
2014-12-14 | 23時 | 1.0784 | 1.0784 | 2.0882 | 1.0174 | 10.6035 | 0.85 | 8.107 | 0.77161 | 8.107 | 2 | 8.107 | 0 | 0 | 0 | 0 | 0.77161 | 0 | 0 | 0 | 0 | 0.53935 | 0 | 0 | 0 | 0 | 7.5676 | 0 | 0 | 0 | 0 | 7.5676 | 0 | 0 | 0 | 0 | 9.8075 | 0 | 0 | 0 | 0 | 0 | 0 | 0 | 0 | 0 | 4.7655 | 1.8244 | 1.4597 | 1.1854 | 1.1865 | 0 | 0 | 0 | 0 | 0 | 0 | 0 | 0 | 0 | 0 | 7.5676 | 0 | 2.6503 | 1.925 | 2.2764 | 45 | 2 | 4 | 4 | 4 | 4 | 0 | 0 | 0 | 0 | 0 | 0 | 0 | 0
2014-12-15 | 0時 | 1.1874 | 1.1874 | 2.0122 | 1.023 | 10.1619 | 0.85 | 8.6014 | 0.81728 | 8.6014 | 2 | 8.6014 | 0 | 0 | 0 | 0 | 0.81728 | 0 | 0 | 0 | 0 | 0.58589 | 0 | 0 | 0 | 0 | 8.0155 | 0 | 0 | 0 | 0 | 8.0155 | 0 | 0 | 0 | 0 | 9.8075 | 0 | 0 | 0 | 0 | 0 | 0 | 0 | 0 | 0 | 4.7655 | 1.8244 | 1.4597 | 1.1854 | 1.1865 | 0 | 0 | 0 | 0 | 0 | 0 | 0 | 0 | 0 | 0 | 8.0155 | 0 | 2.7878 | 2.0627 | 2.4274 | 45 | 2 | 4 | 4 | 4 | 4 | 0 | 0 | 0 | 0 | 0 | 0 | 0 | 0
2014-12-15 | 1時 | 1.2186 | 1.2186 | 2.0053 | 1.0223 | 10.1339 | 0.85 | 8.797 | 0.83578 | 8.797 | 2 | 8.797 | 0 | 0 | 0 | 0 | 0.83578 | 0 | 0 | 0 | 0 | 0.60009 | 0 | 0 | 0 | 0 | 8.197 | 0 | 0 | 0 | 0 | 8.197 | 0 | 0 | 0 | 0 | 9.8075 | 0 | 0 | 0 | 0 | 0 | 0 | 0 | 0 | 0 | 4.7655 | 1.8244 | 1.4597 | 1.1854 | 1.1865 | 0 | 0 | 0 | 0 | 0 | 0 | 0 | 0 | 0 | 0 | 8.197 | 0 | 2.8553 | 2.1098 | 2.4852 | 45 | 2 | 4 | 4 | 4 | 4 | 0 | 0 | 0 | 0 | 0 | 0 | 0 | 0
2014-12-15 | 2時 | 1.2558 | 1.2558 | 1.9854 | 1.0206 | 10.0496 | 0.85 | 8.9754 | 0.85245 | 8.9754 | 2 | 8.9754 | 0 | 0 | 0 | 0 | 0.85245 | 0 | 0 | 0 | 0 | 0.61492 | 0 | 0 | 0 | 0 | 8.3605 | 0 | 0 | 0 | 0 | 8.3605 | 0 | 0 | 0 | 0 | 9.8075 | 0 | 0 | 0 | 0 | 0 | 0 | 0 | 0 | 0 | 4.7655 | 1.8244 | 1.4597 | 1.1854 | 1.1865 | 0 | 0 | 0 | 0 | 0 | 0 | 0 | 0 | 0 | 0 | 8.3605 | 0 | 2.922 | 2.1535 | 2.5371 | 45 | 2 | 4 | 4 | 4 | 4 | 0 | 0 | 0 | 0 | 0 | 0 | 0 | 0
2014-12-15 | 3時 | 1.2281 | 1.2281 | 2.0259 | 1.0215 | 10.2456 | 0.85 | 8.9566 | 0.8513 | 8.9566 | 2 | 8.9566 | 0 | 0 | 0 | 0 | 0.8513 | 0 | 0 | 0 | 0 | 0.60742 | 0 | 0 | 0 | 0 | 8.3492 | 0 | 0 | 0 | 0 | 8.3492 | 0 | 0 | 0 | 0 | 9.8075 | 0 | 0 | 0 | 0 | 0 | 0 | 0 | 0 | 0 | 4.7655 | 1.8244 | 1.4597 | 1.1854 | 1.1865 | 0 | 0 | 0 | 0 | 0 | 0 | 0 | 0 | 0 | 0 | 8.3492 | 0 | 2.9201 | 2.1394 | 2.5244 | 45 | 2 | 4 | 4 | 4 | 4 | 0 | 0 | 0 | 0 | 0 | 0 | 0 | 0
2014-12-15 | 4時 | 1.2611 | 1.2611 | 2.0009 | 1.02 | 10.1339 | 0.85 | 9.0839 | 0.86303 | 9.0839 | 2 | 9.0839 | 0 | 0 | 0 | 0 | 0.86303 | 0 | 0 | 0 | 0 | 0.61965 | 0 | 0 | 0 | 0 | 8.4642 | 0 | 0 | 0 | 0 | 8.4642 | 0 | 0 | 0 | 0 | 9.8075 | 0 | 0 | 0 | 0 | 0 | 0 | 0 | 0 | 0 | 4.7655 | 1.8244 | 1.4597 | 1.1854 | 1.1865 | 0 | 0 | 0 | 0 | 0 | 0 | 0 | 0 | 0 | 0 | 8.4642 | 0 | 2.9649 | 2.1718 | 2.5594 | 45 | 2 | 4 | 4 | 4 | 4 | 0 | 0 | 0 | 0 | 0 | 0 | 0 | 0
2014-12-15 | 5時 | 1.435 | 1.435 | 1.5718 | 1 | 8.1202 | 0.85 | 8.1202 | 0.77135 | 11.2682 | 1 | 11.2682 | 0 | 0 | 0 | 0 | 0.77135 | 0 | 0 | 0 | 0 | 0.67704 | 0 | 0 | 0 | 0 | 10.5911 | 0 | 0 | 0 | 0 | 10.5911 | 0 | 0 | 0 | 0 | 13.7306 | 0 | 0 | 0 | 0 | 0 | 0 | 0 | 0 | 0 | 6.6717 | 2.5541 | 2.0436 | 1.6596 | 1.6611 | 0 | 0 | 0 | 0 | 0 | 0 | 0 | 0 | 0 | 0 | 10.5911 | 0 | 3.2221 | 2.1893 | 2.5743 | 55 | 1 | 4 | 4 | 4 | 4 | 0 | 0 | 0 | 0 | 0 | 0 | 0 | 0
2014-12-15 | 6時 | 1.0216 | 1.0216 | 2.0271 | 1.0111 | 10.3566 | 0.85 | 7.4547 | 0.70885 | 7.4547 | 2 | 7.4547 | 0 | 0 | 0 | 0 | 0.70885 | 0 | 0 | 0 | 0 | 0.50261 | 0 | 0 | 0 | 0 | 6.9521 | 0 | 0 | 0 | 0 | 6.9521 | 0 | 0 | 0 | 0 | 9.8075 | 0 | 0 | 0 | 0 | 0 | 0 | 0 | 0 | 0 | 4.7655 | 1.8244 | 1.4597 | 1.1854 | 1.1865 | 0 | 0 | 0 | 0 | 0 | 0 | 0 | 0 | 0 | 0 | 6.9521 | 0 | 3.4357 | 2.3799 | 2.7586 | 45 | 2 | 4 | 4 | 4 | 4 | 0 | 0 | 0 | 0 | 0 | 0 | 0 | 0
2014-12-15 | 7時 | 0.9493 | 0.9493 | 2.0718 | 0.99664 | 10.7391 | 0.85 | 7.0803 | 0.67425 | 7.0803 | 2 | 7.0803 | 0 | 0 | 0 | 0 | 0.67425 | 0 | 0 | 0 | 0 | 0.46752 | 0 | 0 | 0 | 0 | 6.6127 | 0 | 0 | 0 | 0 | 6.6127 | 0 | 0 | 0 | 0 | 9.8075 | 0 | 0 | 0 | 0 | 0 | 0 | 0 | 0 | 0 | 4.7655 | 1.8244 | 1.4597 | 1.1854 | 1.1865 | 0 | 0 | 0 | 0 | 0 | 0 | 0 | 0 | 0 | 0 | 6.6127 | 0 | 3.2668 | 2.2058 | 2.5593 | 45 | 2 | 4 | 4 | 4 | 4 | 0 | 0 | 0 | 0 | 0 | 0 | 0 | 0
2014-12-15 | 8時 | 0.66231 | 0.66231 | 2.6186 | 0.96384 | 14.0354 | 0.85 | 6.2435 | 0.97841 | 6.2435 | 3 | 6.2435 | 0 | 0 | 0 | 0 | 0.97841 | 0 | 0 | 0 | 0 | 0.48604 | 0 | 0 | 0 | 0 | 5.7575 | 0 | 0 | 0 | 0 | 5.7575 | 0 | 0 | 0 | 0 | 5.8845 | 0 | 0 | 0 | 0 | 0 | 0 | 0 | 0 | 0 | 2.8593 | 1.0946 | 0.87583 | 0.71124 | 0.7119 | 0 | 0 | 0 | 0 | 0 | 0 | 0 | 0 | 0 | 0 | 5.7575 | 0 | 1.9509 | 1.7798 | 2.1141 | 35 | 3 | 4 | 4 | 4 | 4 | 0 | 0 | 0 | 0 | 0 | 0 | 0 | 0
2014-12-15 | 9時 | 0.54227 | 0.54227 | 3.1942 | 0.95715 | 17.2403 | 1 | 6.2356 | 0.98044 | 6.2356 | 3 | 6.2356 | 0 | 0 | 0 | 0 | 0.98044 | 0 | 0 | 0 | 0 | 0.46622 | 0 | 0 | 0 | 0 | 5.7694 | 0 | 0 | 0 | 0 | 5.7694 | 0 | 0 | 0 | 0 | 5.8845 | 0 | 0 | 0 | 0 | 0 | 0 | 0 | 0 | 0 | 2.8593 | 1.0946 | 0.87583 | 0.71124 | 0.7119 | 0 | 0 | 0 | 0 | 0 | 0 | 0 | 0 | 0 | 0 | 5.7694 | 0 | 2.5366 | 1.6172 | 1.9148 | 35 | 3 | 4 | 4 | 4 | 4 | 0 | 0 | 0 | 0 | 0 | 0 | 0 | 0
2014-12-15 | 10時 | 0.26395 | 0.26395 | 3.1432 | 0.92376 | 17.5782 | 1 | 2.9867 | 0.47035 | 2.9867 | 3 | 2.9867 | 0 | 0 | 0 | 0 | 0.47035 | 0 | 0 | 0 | 0 | 0.21893 | 0 | 0 | 0 | 0 | 2.7678 | 0 | 0 | 0 | 0 | 2.7678 | 0 | 0 | 0 | 0 | 5.8845 | 0 | 0 | 0 | 0 | 0 | 0 | 0 | 0 | 0 | 2.8593 | 1.0946 | 0.87583 | 0.71124 | 0.7119 | 0 | 0 | 0 | 0 | 0 | 0 | 0 | 0 | 0 | 0 | 2.7678 | 0 | 1.3194 | 0.10313 | 0.35865 | 35 | 3 | 4 | 4 | 4 | 4 | 0 | 0 | 0 | 0 | 0 | 0 | 0 | 0
2014-12-15 | 11時 | 0.3999 | 0.3999 | 3.226 | 0.9461 | 17.6154 | 1 | 4.6443 | 0.73152 | 4.6443 | 3 | 4.6443 | 0 | 0 | 0 | 0 | 0.73152 | 0 | 0 | 0 | 0 | 0.33967 | 0 | 0 | 0 | 0 | 4.3046 | 0 | 0 | 0 | 0 | 4.3046 | 0 | 0 | 0 | 0 | 5.8845 | 0 | 0 | 0 | 0 | 0 | 0 | 0 | 0 | 0 | 2.8593 | 1.0946 | 0.87583 | 0.71124 | 0.7119 | 0 | 0 | 0 | 0 | 0 | 0 | 0 | 0 | 0 | 0 | 4.3046 | 0 | 1.5599 | 0.55767 | 0.82047 | 35 | 3 | 4 | 4 | 4 | 4 | 0 | 0 | 0 | 0 | 0 | 0 | 0 | 0
2014-12-15 | 12時 | 0.34931 | 0.34931 | 3.1893 | 0.93733 | 17.5782 | 1 | 4.0107 | 0.63161 | 4.0107 | 3 | 4.0107 | 0 | 0 | 0 | 0 | 0.63161 | 0 | 0 | 0 | 0 | 0.29399 | 0 | 0 | 0 | 0 | 3.7167 | 0 | 0 | 0 | 0 | 3.7167 | 0 | 0 | 0 | 0 | 5.8845 | 0 | 0 | 0 | 0 | 0 | 0 | 0 | 0 | 0 | 2.8593 | 1.0946 | 0.87583 | 0.71124 | 0.7119 | 0 | 0 | 0 | 0 | 0 | 0 | 0 | 0 | 0 | 0 | 3.7167 | 0 | 1.9661 | 1.1468 | 1.3977 | 35 | 3 | 4 | 4 | 4 | 4 | 0 | 0 | 0 | 0 | 0 | 0 | 0 | 0
2014-12-15 | 13時 | 0.40845 | 0.40845 | 3.2086 | 0.945 | 17.5409 | 1 | 4.718 | 0.74287 | 4.718 | 3 | 4.718 | 0 | 0 | 0 | 0 | 0.74287 | 0 | 0 | 0 | 0 | 0.34661 | 0 | 0 | 0 | 0 | 4.3714 | 0 | 0 | 0 | 0 | 4.3714 | 0 | 0 | 0 | 0 | 5.8845 | 0 | 0 | 0 | 0 | 0 | 0 | 0 | 0 | 0 | 2.8593 | 1.0946 | 0.87583 | 0.71124 | 0.7119 | 0 | 0 | 0 | 0 | 0 | 0 | 0 | 0 | 0 | 0 | 4.3714 | 0 | 1.7909 | 1.0577 | 1.3171 | 35 | 3 | 4 | 4 | 4 | 4 | 0 | 0 | 0 | 0 | 0 | 0 | 0 | 0
2014-12-15 | 14時 | 0.51151 | 0.51151 | 3.1787 | 0.9525 | 17.2403 | 1 | 5.8533 | 0.92032 | 5.8533 | 3 | 5.8533 | 0 | 0 | 0 | 0 | 0.92032 | 0 | 0 | 0 | 0 | 0.43763 | 0 | 0 | 0 | 0 | 5.4156 | 0 | 0 | 0 | 0 | 5.4156 | 0 | 0 | 0 | 0 | 5.8845 | 0 | 0 | 0 | 0 | 0 | 0 | 0 | 0 | 0 | 2.8593 | 1.0946 | 0.87583 | 0.71124 | 0.7119 | 0 | 0 | 0 | 0 | 0 | 0 | 0 | 0 | 0 | 0 | 5.4156 | 0 | 2.2389 | 1.4952 | 1.7691 | 35 | 3 | 4 | 4 | 4 | 4 | 0 | 0 | 0 | 0 | 0 | 0 | 0 | 0
2014-12-15 | 15時 | 0.52003 | 0.52003 | 3.0844 | 0.94512 | 16.8596 | 1 | 5.7744 | 0.90632 | 5.7744 | 3 | 5.7744 | 0 | 0 | 0 | 0 | 0.90632 | 0 | 0 | 0 | 0 | 0.44111 | 0 | 0 | 0 | 0 | 5.3332 | 0 | 0 | 0 | 0 | 5.3332 | 0 | 0 | 0 | 0 | 5.8845 | 0 | 0 | 0 | 0 | 0 | 0 | 0 | 0 | 0 | 2.8593 | 1.0946 | 0.87583 | 0.71124 | 0.7119 | 0 | 0 | 0 | 0 | 0 | 0 | 0 | 0 | 0 | 0 | 5.3332 | 0 | 2.5477 | 1.7589 | 2.0488 | 35 | 3 | 4 | 4 | 4 | 4 | 0 | 0 | 0 | 0 | 0 | 0 | 0 | 0
2014-12-15 | 16時 | 0.53123 | 0.53123 | 2.9926 | 0.9385 | 16.4733 | 1 | 5.7232 | 0.89671 | 5.7232 | 3 | 5.7232 | 0 | 0 | 0 | 0 | 0.89671 | 0 | 0 | 0 | 0 | 0.44646 | 0 | 0 | 0 | 0 | 5.2767 | 0 | 0 | 0 | 0 | 5.2767 | 0 | 0 | 0 | 0 | 5.8845 | 0 | 0 | 0 | 0 | 0 | 0 | 0 | 0 | 0 | 2.8593 | 1.0946 | 0.87583 | 0.71124 | 0.7119 | 0 | 0 | 0 | 0 | 0 | 0 | 0 | 0 | 0 | 0 | 5.2767 | 0 | 2.7139 | 1.8909 | 2.1949 | 35 | 3 | 4 | 4 | 4 | 4 | 0 | 0 | 0 | 0 | 0 | 0 | 0 | 0
2014-12-15 | 17時 | 1.2547 | 1.2547 | 2.2234 | 1.0169 | 11.2954 | 0.85 | 10.0428 | 0.95851 | 10.0428 | 2 | 10.0428 | 0 | 0 | 0 | 0 | 0.95851 | 0 | 0 | 0 | 0 | 0.64212 | 0 | 0 | 0 | 0 | 9.4006 | 0 | 0 | 0 | 0 | 9.4006 | 0 | 0 | 0 | 0 | 9.8075 | 0 | 0 | 0 | 0 | 0 | 0 | 0 | 0 | 0 | 4.7655 | 1.8244 | 1.4597 | 1.1854 | 1.1865 | 0 | 0 | 0 | 0 | 0 | 0 | 0 | 0 | 0 | 0 | 9.4006 | 0 | 2.8553 | 1.9913 | 1.9559 | 45 | 2 | 4 | 4 | 4 | 4 | 0 | 0 | 0 | 0 | 0 | 0 | 0 | 0
2014-12-15 | 18時 | 1.2902 | 1.2902 | 2.2088 | 1.0149 | 11.2433 | 0.85 | 10.2591 | 0.97895 | 10.2591 | 2 | 10.2591 | 0 | 0 | 0 | 0 | 0.97895 | 0 | 0 | 0 | 0 | 0.658 | 0 | 0 | 0 | 0 | 9.6011 | 0 | 0 | 0 | 0 | 9.6011 | 0 | 0 | 0 | 0 | 9.8075 | 0 | 0 | 0 | 0 | 0 | 0 | 0 | 0 | 0 | 4.7655 | 1.8244 | 1.4597 | 1.1854 | 1.1865 | 0 | 0 | 0 | 0 | 0 | 0 | 0 | 0 | 0 | 0 | 9.6011 | 0 | 2.9318 | 2.0415 | 2.2137 | 45 | 2 | 4 | 4 | 4 | 4 | 0 | 0 | 0 | 0 | 0 | 0 | 0 | 0
2014-12-15 | 19時 | 0.70805 | 0.70805 | 2.4006 | 0.95732 | 12.9544 | 0.85 | 6.119 | 0.95355 | 6.119 | 3 | 6.119 | 0 | 0 | 0 | 0 | 0.95355 | 0 | 0 | 0 | 0 | 0.50781 | 0 | 0 | 0 | 0 | 5.6112 | 0 | 0 | 0 | 0 | 5.6112 | 0 | 0 | 0 | 0 | 5.8845 | 0 | 0 | 0 | 0 | 0 | 0 | 0 | 0 | 0 | 2.8593 | 1.0946 | 0.87583 | 0.71124 | 0.7119 | 0 | 0 | 0 | 0 | 0 | 0 | 0 | 0 | 0 | 0 | 5.6112 | 0 | 3.0769 | 1.6062 | 2.4794 | 35 | 3 | 4 | 4 | 4 | 4 | 0 | 0 | 0 | 0 | 0 | 0 | 0 | 0
2014-12-15 | 20時 | 0.91094 | 0.91094 | 2.0191 | 0.98625 | 10.5763 | 0.85 | 6.6214 | 0.63015 | 6.6214 | 2 | 6.6214 | 0 | 0 | 0 | 0 | 0.63015 | 0 | 0 | 0 | 0 | 0.44117 | 0 | 0 | 0 | 0 | 6.1803 | 0 | 0 | 0 | 0 | 6.1803 | 0 | 0 | 0 | 0 | 9.8075 | 0 | 0 | 0 | 0 | 0 | 0 | 0 | 0 | 0 | 4.7655 | 1.8244 | 1.4597 | 1.1854 | 1.1865 | 0 | 0 | 0 | 0 | 0 | 0 | 0 | 0 | 0 | 0 | 6.1803 | 0 | 3.1889 | 2.086 | 2.159 | 45 | 2 | 4 | 4 | 4 | 4 | 0 | 0 | 0 | 0 | 0 | 0 | 0 | 0
2014-12-15 | 21時 | 0.99098 | 0.99098 | 2.0215 | 1.0057 | 10.3842 | 0.85 | 7.2119 | 0.68583 | 7.2119 | 2 | 7.2119 | 0 | 0 | 0 | 0 | 0.68583 | 0 | 0 | 0 | 0 | 0.48552 | 0 | 0 | 0 | 0 | 6.7263 | 0 | 0 | 0 | 0 | 6.7263 | 0 | 0 | 0 | 0 | 9.8075 | 0 | 0 | 0 | 0 | 0 | 0 | 0 | 0 | 0 | 4.7655 | 1.8244 | 1.4597 | 1.1854 | 1.1865 | 0 | 0 | 0 | 0 | 0 | 0 | 0 | 0 | 0 | 0 | 6.7263 | 0 | 3.2813 | 1.5973 | 2.0272 | 45 | 2 | 4 | 4 | 4 | 4 | 0 | 0 | 0 | 0 | 0 | 0 | 0 | 0
2014-12-15 | 22時 | 1.0584 | 1.0584 | 2.0212 | 1.0164 | 10.2735 | 0.85 | 7.701 | 0.73204 | 7.701 | 2 | 7.701 | 0 | 0 | 0 | 0 | 0.73204 | 0 | 0 | 0 | 0 | 0.52151 | 0 | 0 | 0 | 0 | 7.1795 | 0 | 0 | 0 | 0 | 7.1795 | 0 | 0 | 0 | 0 | 9.8075 | 0 | 0 | 0 | 0 | 0 | 0 | 0 | 0 | 0 | 4.7655 | 1.8244 | 1.4597 | 1.1854 | 1.1865 | 0 | 0 | 0 | 0 | 0 | 0 | 0 | 0 | 0 | 0 | 7.1795 | 0 | 3.1382 | 1.7686 | 2.349 | 45 | 2 | 4 | 4 | 4 | 4 | 0 | 0 | 0 | 0 | 0 | 0 | 0 | 0
2014-12-15 | 23時 | 1.1877 | 1.1877 | 2.0494 | 1.0223 | 10.3566 | 0.85 | 8.7625 | 0.83321 | 8.7625 | 2 | 8.7625 | 0 | 0 | 0 | 0 | 0.83321 | 0 | 0 | 0 | 0 | 0.59079 | 0 | 0 | 0 | 0 | 8.1717 | 0 | 0 | 0 | 0 | 8.1717 | 0 | 0 | 0 | 0 | 9.8075 | 0 | 0 | 0 | 0 | 0 | 0 | 0 | 0 | 0 | 4.7655 | 1.8244 | 1.4597 | 1.1854 | 1.1865 | 0 | 0 | 0 | 0 | 0 | 0 | 0 | 0 | 0 | 0 | 8.1717 | 0 | 2.9205 | 2.099 | 2.4854 | 45 | 2 | 4 | 4 | 4 | 4 | 0 | 0 | 0 | 0 | 0 | 0 | 0 | 0
2014-12-16 | 0時 | 1.2892 | 1.2892 | 1.9696 | 1.0182 | 9.9932 | 0.85 | 9.141 | 0.868 | 9.141 | 2 | 9.141 | 0 | 0 | 0 | 0 | 0.868 | 0 | 0 | 0 | 0 | 0.62807 | 0 | 0 | 0 | 0 | 8.5129 | 0 | 0 | 0 | 0 | 8.5129 | 0 | 0 | 0 | 0 | 9.8075 | 0 | 0 | 0 | 0 | 0 | 0 | 0 | 0 | 0 | 4.7655 | 1.8244 | 1.4597 | 1.1854 | 1.1865 | 0 | 0 | 0 | 0 | 0 | 0 | 0 | 0 | 0 | 0 | 8.5129 | 0 | 3.0067 | 2.2028 | 2.5933 | 45 | 2 | 4 | 4 | 4 | 4 | 0 | 0 | 0 | 0 | 0 | 0 | 0 | 0
2014-12-16 | 1時 | 1.3613 | 1.3613 | 1.9161 | 1.0107 | 9.7942 | 0.85 | 9.3903 | 0.89101 | 9.3903 | 2 | 9.3903 | 0 | 0 | 0 | 0 | 0.89101 | 0 | 0 | 0 | 0 | 0.65169 | 0 | 0 | 0 | 0 | 8.7386 | 0 | 0 | 0 | 0 | 8.7386 | 0 | 0 | 0 | 0 | 9.8075 | 0 | 0 | 0 | 0 | 0 | 0 | 0 | 0 | 0 | 4.7655 | 1.8244 | 1.4597 | 1.1854 | 1.1865 | 0 | 0 | 0 | 0 | 0 | 0 | 0 | 0 | 0 | 0 | 8.7386 | 0 | 3.0849 | 2.2681 | 2.6664 | 45 | 2 | 4 | 4 | 4 | 4 | 0 | 0 | 0 | 0 | 0 | 0 | 0 | 0
2014-12-16 | 2時 | 1.4224 | 1.4224 | 1.8718 | 1.002 | 9.6506 | 0.85 | 9.5847 | 0.90897 | 9.5847 | 2 | 9.5847 | 0 | 0 | 0 | 0 | 0.90897 | 0 | 0 | 0 | 0 | 0.66992 | 0 | 0 | 0 | 0 | 8.9148 | 0 | 0 | 0 | 0 | 8.9148 | 0 | 0 | 0 | 0 | 9.8075 | 0 | 0 | 0 | 0 | 0 | 0 | 0 | 0 | 0 | 4.7655 | 1.8244 | 1.4597 | 1.1854 | 1.1865 | 0 | 0 | 0 | 0 | 0 | 0 | 0 | 0 | 0 | 0 | 8.9148 | 0 | 3.1547 | 2.3177 | 2.7236 | 45 | 2 | 4 | 4 | 4 | 4 | 0 | 0 | 0 | 0 | 0 | 0 | 0 | 0
2014-12-16 | 3時 | 1.4059 | 1.4059 | 1.8988 | 1.0045 | 9.7655 | 0.85 | 9.6103 | 0.91178 | 9.6103 | 2 | 9.6103 | 0 | 0 | 0 | 0 | 0.91178 | 0 | 0 | 0 | 0 | 0.66791 | 0 | 0 | 0 | 0 | 8.9424 | 0 | 0 | 0 | 0 | 8.9424 | 0 | 0 | 0 | 0 | 9.8075 | 0 | 0 | 0 | 0 | 0 | 0 | 0 | 0 | 0 | 4.7655 | 1.8244 | 1.4597 | 1.1854 | 1.1865 | 0 | 0 | 0 | 0 | 0 | 0 | 0 | 0 | 0 | 0 | 8.9424 | 0 | 3.1681 | 2.3177 | 2.7262 | 45 | 2 | 4 | 4 | 4 | 4 | 0 | 0 | 0 | 0 | 0 | 0 | 0 | 0
2014-12-16 | 4時 | 1.4347 | 1.4347 | 1.8793 | 1 | 9.7082 | 0.85 | 9.7066 | 0.92073 | 9.7066 | 2 | 9.7066 | 0 | 0 | 0 | 0 | 0.92073 | 0 | 0 | 0 | 0 | 0.67652 | 0 | 0 | 0 | 0 | 9.0301 | 0 | 0 | 0 | 0 | 9.0301 | 0 | 0 | 0 | 0 | 9.8075 | 0 | 0 | 0 | 0 | 0 | 0 | 0 | 0 | 0 | 4.7655 | 1.8244 | 1.4597 | 1.1854 | 1.1865 | 0 | 0 | 0 | 0 | 0 | 0 | 0 | 0 | 0 | 0 | 9.0301 | 0 | 3.2028 | 2.3406 | 2.7517 | 45 | 2 | 4 | 4 | 4 | 4 | 0 | 0 | 0 | 0 | 0 | 0 | 0 | 0
2014-12-16 | 5時 | 1.435 | 1.435 | 1.8625 | 1 | 9.6217 | 0.85 | 9.6217 | 0.93098 | 9.8178 | 2 | 9.8178 | 0 | 0 | 0 | 0 | 0.93098 | 0 | 0 | 0 | 0 | 0.68717 | 0 | 0 | 0 | 0 | 9.1306 | 0 | 0 | 0 | 0 | 9.1306 | 0 | 0 | 0 | 0 | 9.8075 | 0 | 0 | 0 | 0 | 0 | 0 | 0 | 0 | 0 | 4.7655 | 1.8244 | 1.4597 | 1.1854 | 1.1865 | 0 | 0 | 0 | 0 | 0 | 0 | 0 | 0 | 0 | 0 | 9.1306 | 0 | 3.2428 | 2.3689 | 2.7829 | 45 | 2 | 4 | 4 | 4 | 4 | 0 | 0 | 0 | 0 | 0 | 0 | 0 | 0
2014-12-16 | 6時 | 1.3873 | 1.3873 | 1.9205 | 1.0071 | 9.8513 | 0.85 | 9.5915 | 0.91029 | 9.5915 | 2 | 9.5915 | 0 | 0 | 0 | 0 | 0.91029 | 0 | 0 | 0 | 0 | 0.66376 | 0 | 0 | 0 | 0 | 8.9277 | 0 | 0 | 0 | 0 | 8.9277 | 0 | 0 | 0 | 0 | 9.8075 | 0 | 0 | 0 | 0 | 0 | 0 | 0 | 0 | 0 | 4.7655 | 1.8244 | 1.4597 | 1.1854 | 1.1865 | 0 | 0 | 0 | 0 | 0 | 0 | 0 | 0 | 0 | 0 | 8.9277 | 0 | 3.418 | 2.3079 | 2.7101 | 45 | 2 | 4 | 4 | 4 | 4 | 0 | 0 | 0 | 0 | 0 | 0 | 0 | 0
2014-12-16 | 7時 | 1.1468 | 1.1468 | 1.9903 | 1.0232 | 10.0496 | 0.85 | 8.2171 | 0.78043 | 8.2171 | 2 | 8.2171 | 0 | 0 | 0 | 0 | 0.78043 | 0 | 0 | 0 | 0 | 0.56296 | 0 | 0 | 0 | 0 | 7.6541 | 0 | 0 | 0 | 0 | 7.6541 | 0 | 0 | 0 | 0 | 9.8075 | 0 | 0 | 0 | 0 | 0 | 0 | 0 | 0 | 0 | 4.7655 | 1.8244 | 1.4597 | 1.1854 | 1.1865 | 0 | 0 | 0 | 0 | 0 | 0 | 0 | 0 | 0 | 0 | 7.6541 | 0 | 3.1698 | 1.7093 | 2.1868 | 45 | 2 | 4 | 4 | 4 | 4 | 0 | 0 | 0 | 0 | 0 | 0 | 0 | 0
2014-12-16 | 8時 | 0.27834 | 0.27834 | 2.0112 | 0.81515 | 12.7464 | 0.85 | 2.0153 | 0.31372 | 2.0153 | 3 | 2.0153 | 0 | 0 | 0 | 0 | 0.31372 | 0 | 0 | 0 | 0 | 0.16917 | 0 | 0 | 0 | 0 | 1.8461 | 0 | 0 | 0 | 0 | 1.8461 | 0 | 0 | 0 | 0 | 5.8845 | 0 | 0 | 0 | 0 | 0 | 0 | 0 | 0 | 0 | 2.8593 | 1.0946 | 0.87583 | 0.71124 | 0.7119 | 0 | 0 | 0 | 0 | 0 | 0 | 0 | 0 | 0 | 0 | 1.8461 | 0 | 0.64382 | 0.10082 | 0.38134 | 35 | 3 | 4 | 4 | 4 | 4 | 0 | 0 | 0 | 0 | 0 | 0 | 0 | 0
2014-12-16 | 9時 | 0.024311 | 0.024311 | 2.4237 | 0.78245 | 16.0024 | 1 | 0.21212 | 0.033165 | 0.21212 | 3 | 0.21212 | 0 | 0 | 0 | 0 | 0.033165 | 0 | 0 | 0 | 0 | 0.016958 | 0 | 0 | 0 | 0 | 0.19516 | 0 | 0 | 0 | 0 | 0.19516 | 0 | 0 | 0 | 0 | 5.8845 | 0 | 0 | 0 | 0 | 0 | 0 | 0 | 0 | 0 | 2.8593 | 1.0946 | 0.87583 | 0.71124 | 0.7119 | 0 | 0 | 0 | 0 | 0 | 0 | 0 | 0 | 0 | 0 | 0.19516 | 0 | 1.1384 | 0.040057 | 0.061816 | 35 | 3 | 4 | 4 | 4 | 4 | 0 | 0 | 0 | 0 | 0 | 0 | 0 | 0
2014-12-16 | 10時 | 0.018073 | 0.018073 | 2.7509 | 0.83911 | 16.9362 | 1 | 0.17898 | 0.028102 | 0.17898 | 3 | 0.17898 | 0 | 0 | 0 | 0 | 0.028102 | 0 | 0 | 0 | 0 | 0.013614 | 0 | 0 | 0 | 0 | 0.16537 | 0 | 0 | 0 | 0 | 0.16537 | 0 | 0 | 0 | 0 | 5.8845 | 0 | 0 | 0 | 0 | 0 | 0 | 0 | 0 | 0 | 2.8593 | 1.0946 | 0.87583 | 0.71124 | 0.7119 | 0 | 0 | 0 | 0 | 0 | 0 | 0 | 0 | 0 | 0 | 0.16537 | 0 | 0.49898 | 0.026186 | 0.047712 | 35 | 3 | 4 | 4 | 4 | 4 | 0 | 0 | 0 | 0 | 0 | 0 | 0 | 0
2014-12-16 | 11時 | 0.027596 | 0.027596 | 2.702 | 0.83175 | 16.7828 | 1 | 0.26844 | 0.042119 | 0.26844 | 3 | 0.26844 | 0 | 0 | 0 | 0 | 0.042119 | 0 | 0 | 0 | 0 | 0.020593 | 0 | 0 | 0 | 0 | 0.24785 | 0 | 0 | 0 | 0 | 0.24785 | 0 | 0 | 0 | 0 | 5.8845 | 0 | 0 | 0 | 0 | 0 | 0 | 0 | 0 | 0 | 2.8593 | 1.0946 | 0.87583 | 0.71124 | 0.7119 | 0 | 0 | 0 | 0 | 0 | 0 | 0 | 0 | 0 | 0 | 0.24785 | 0 | 0.19543 | 0.051915 | 0.050462 | 35 | 3 | 4 | 4 | 4 | 4 | 0 | 0 | 0 | 0 | 0 | 0 | 0 | 0
2014-12-16 | 12時 | 0.02017 | 0.02017 | 2.9535 | 0.87358 | 17.4661 | 1 | 0.21446 | 0.033756 | 0.21446 | 3 | 0.21446 | 0 | 0 | 0 | 0 | 0.033756 | 0 | 0 | 0 | 0 | 0.015825 | 0 | 0 | 0 | 0 | 0.19864 | 0 | 0 | 0 | 0 | 0.19864 | 0 | 0 | 0 | 0 | 5.8845 | 0 | 0 | 0 | 0 | 0 | 0 | 0 | 0 | 0 | 2.8593 | 1.0946 | 0.87583 | 0.71124 | 0.7119 | 0 | 0 | 0 | 0 | 0 | 0 | 0 | 0 | 0 | 0 | 0.19864 | 0 | 0.089362 | 0.050493 | 0.062775 | 35 | 3 | 4 | 4 | 4 | 4 | 0 | 0 | 0 | 0 | 0 | 0 | 0 | 0
2014-12-16 | 13時 | 0.022636 | 0.022636 | 3.0426 | 0.88854 | 17.6898 | 1 | 0.24794 | 0.039066 | 0.24794 | 3 | 0.24794 | 0 | 0 | 0 | 0 | 0.039066 | 0 | 0 | 0 | 0 | 0.018053 | 0 | 0 | 0 | 0 | 0.22989 | 0 | 0 | 0 | 0 | 0.22989 | 0 | 0 | 0 | 0 | 5.8845 | 0 | 0 | 0 | 0 | 0 | 0 | 0 | 0 | 0 | 2.8593 | 1.0946 | 0.87583 | 0.71124 | 0.7119 | 0 | 0 | 0 | 0 | 0 | 0 | 0 | 0 | 0 | 0 | 0.22989 | 0 | 0.089121 | 0.056429 | 0.069416 | 35 | 3 | 4 | 4 | 4 | 4 | 0 | 0 | 0 | 0 | 0 | 0 | 0 | 0
2014-12-16 | 14時 | 0.20576 | 0.20576 | 3.1228 | 0.91582 | 17.6154 | 1 | 2.3132 | 0.36434 | 2.3132 | 3 | 2.3132 | 0 | 0 | 0 | 0 | 0.36434 | 0 | 0 | 0 | 0 | 0.16918 | 0 | 0 | 0 | 0 | 2.144 | 0 | 0 | 0 | 0 | 2.144 | 0 | 0 | 0 | 0 | 5.8845 | 0 | 0 | 0 | 0 | 0 | 0 | 0 | 0 | 0 | 2.8593 | 1.0946 | 0.87583 | 0.71124 | 0.7119 | 0 | 0 | 0 | 0 | 0 | 0 | 0 | 0 | 0 | 0 | 2.144 | 0 | 0.79381 | 0.06671 | 0.079939 | 35 | 3 | 4 | 4 | 4 | 4 | 0 | 0 | 0 | 0 | 0 | 0 | 0 | 0
2014-12-16 | 15時 | 0.36422 | 0.36422 | 2.9843 | 0.91444 | 16.8596 | 1 | 3.9129 | 0.61416 | 3.9129 | 3 | 3.9129 | 0 | 0 | 0 | 0 | 0.61416 | 0 | 0 | 0 | 0 | 0.29891 | 0 | 0 | 0 | 0 | 3.614 | 0 | 0 | 0 | 0 | 3.614 | 0 | 0 | 0 | 0 | 5.8845 | 0 | 0 | 0 | 0 | 0 | 0 | 0 | 0 | 0 | 2.8593 | 1.0946 | 0.87583 | 0.71124 | 0.7119 | 0 | 0 | 0 | 0 | 0 | 0 | 0 | 0 | 0 | 0 | 3.614 | 0 | 1.951 | 0.1703 | 0.97036 | 35 | 3 | 4 | 4 | 4 | 4 | 0 | 0 | 0 | 0 | 0 | 0 | 0 | 0
2014-12-16 | 16時 | 0.87772 | 0.87772 | 2.6047 | 0.98138 | 13.7114 | 1 | 8.2302 | 0.78669 | 8.2302 | 2 | 8.2302 | 0 | 0 | 0 | 0 | 0.78669 | 0 | 0 | 0 | 0 | 0.5147 | 0 | 0 | 0 | 0 | 7.7155 | 0 | 0 | 0 | 0 | 7.7155 | 0 | 0 | 0 | 0 | 9.8075 | 0 | 0 | 0 | 0 | 0 | 0 | 0 | 0 | 0 | 4.7655 | 1.8244 | 1.4597 | 1.1854 | 1.1865 | 0 | 0 | 0 | 0 | 0 | 0 | 0 | 0 | 0 | 0 | 7.7155 | 0 | 2.3497 | 0.93981 | 1.8165 | 45 | 2 | 4 | 4 | 4 | 4 | 0 | 0 | 0 | 0 | 0 | 0 | 0 | 0
2014-12-16 | 17時 | 1.1299 | 1.1299 | 2.26 | 1.0173 | 11.4762 | 0.85 | 9.1924 | 0.878 | 9.1924 | 2 | 9.1924 | 0 | 0 | 0 | 0 | 0.878 | 0 | 0 | 0 | 0 | 0.58132 | 0 | 0 | 0 | 0 | 8.6111 | 0 | 0 | 0 | 0 | 8.6111 | 0 | 0 | 0 | 0 | 9.8075 | 0 | 0 | 0 | 0 | 0 | 0 | 0 | 0 | 0 | 4.7655 | 1.8244 | 1.4597 | 1.1854 | 1.1865 | 0 | 0 | 0 | 0 | 0 | 0 | 0 | 0 | 0 | 0 | 8.6111 | 0 | 2.597 | 1.3768 | 2.0856 | 45 | 2 | 4 | 4 | 4 | 4 | 0 | 0 | 0 | 0 | 0 | 0 | 0 | 0
2014-12-16 | 18時 | 0.61982 | 0.61982 | 2.4409 | 0.94348 | 13.3655 | 0.85 | 5.4465 | 0.85054 | 5.4465 | 3 | 5.4465 | 0 | 0 | 0 | 0 | 0.85054 | 0 | 0 | 0 | 0 | 0.44154 | 0 | 0 | 0 | 0 | 5.005 | 0 | 0 | 0 | 0 | 5.005 | 0 | 0 | 0 | 0 | 5.8845 | 0 | 0 | 0 | 0 | 0 | 0 | 0 | 0 | 0 | 2.8593 | 1.0946 | 0.87583 | 0.71124 | 0.7119 | 0 | 0 | 0 | 0 | 0 | 0 | 0 | 0 | 0 | 0 | 5.005 | 0 | 2.8229 | 1.9319 | 2.298 | 35 | 3 | 4 | 4 | 4 | 4 | 0 | 0 | 0 | 0 | 0 | 0 | 0 | 0
2014-12-16 | 19時 | 0.70137 | 0.70137 | 2.4194 | 0.95718 | 13.0578 | 0.85 | 6.1087 | 0.95245 | 6.1087 | 3 | 6.1087 | 0 | 0 | 0 | 0 | 0.95245 | 0 | 0 | 0 | 0 | 0.50403 | 0 | 0 | 0 | 0 | 5.6047 | 0 | 0 | 0 | 0 | 5.6047 | 0 | 0 | 0 | 0 | 5.8845 | 0 | 0 | 0 | 0 | 0 | 0 | 0 | 0 | 0 | 2.8593 | 1.0946 | 0.87583 | 0.71124 | 0.7119 | 0 | 0 | 0 | 0 | 0 | 0 | 0 | 0 | 0 | 0 | 5.6047 | 0 | 2.9692 | 1.3846 | 1.7849 | 35 | 3 | 4 | 4 | 4 | 4 | 0 | 0 | 0 | 0 | 0 | 0 | 0 | 0
2014-12-16 | 20時 | 0.89503 | 0.89503 | 1.9983 | 0.98118 | 10.5217 | 0.85 | 6.4388 | 0.61265 | 6.4388 | 2 | 6.4388 | 0 | 0 | 0 | 0 | 0.61265 | 0 | 0 | 0 | 0 | 0.43029 | 0 | 0 | 0 | 0 | 6.0086 | 0 | 0 | 0 | 0 | 6.0086 | 0 | 0 | 0 | 0 | 9.8075 | 0 | 0 | 0 | 0 | 0 | 0 | 0 | 0 | 0 | 4.7655 | 1.8244 | 1.4597 | 1.1854 | 1.1865 | 0 | 0 | 0 | 0 | 0 | 0 | 0 | 0 | 0 | 0 | 6.0086 | 0 | 3.1284 | 1.8009 | 1.8677 | 45 | 2 | 4 | 4 | 4 | 4 | 0 | 0 | 0 | 0 | 0 | 0 | 0 | 0
2014-12-16 | 21時 | 0.97947 | 0.97947 | 2.0115 | 1.0034 | 10.3566 | 0.85 | 7.0927 | 0.67443 | 7.0927 | 2 | 7.0927 | 0 | 0 | 0 | 0 | 0.67443 | 0 | 0 | 0 | 0 | 0.4782 | 0 | 0 | 0 | 0 | 6.6145 | 0 | 0 | 0 | 0 | 6.6145 | 0 | 0 | 0 | 0 | 9.8075 | 0 | 0 | 0 | 0 | 0 | 0 | 0 | 0 | 0 | 4.7655 | 1.8244 | 1.4597 | 1.1854 | 1.1865 | 0 | 0 | 0 | 0 | 0 | 0 | 0 | 0 | 0 | 0 | 6.6145 | 0 | 3.2421 | 1.5464 | 1.9393 | 45 | 2 | 4 | 4 | 4 | 4 | 0 | 0 | 0 | 0 | 0 | 0 | 0 | 0
2014-12-16 | 22時 | 1.1724 | 1.1724 | 2.0337 | 1.0227 | 10.2735 | 0.85 | 8.5834 | 0.81592 | 8.5834 | 2 | 8.5834 | 0 | 0 | 0 | 0 | 0.81592 | 0 | 0 | 0 | 0 | 0.58126 | 0 | 0 | 0 | 0 | 8.0021 | 0 | 0 | 0 | 0 | 8.0021 | 0 | 0 | 0 | 0 | 9.8075 | 0 | 0 | 0 | 0 | 0 | 0 | 0 | 0 | 0 | 4.7655 | 1.8244 | 1.4597 | 1.1854 | 1.1865 | 0 | 0 | 0 | 0 | 0 | 0 | 0 | 0 | 0 | 0 | 8.0021 | 0 | 2.8817 | 2.0587 | 2.4273 | 45 | 2 | 4 | 4 | 4 | 4 | 0 | 0 | 0 | 0 | 0 | 0 | 0 | 0
2014-12-16 | 23時 | 1.2685 | 1.2685 | 1.9728 | 1.0199 | 9.9932 | 0.85 | 9.009 | 0.85546 | 9.009 | 2 | 9.009 | 0 | 0 | 0 | 0 | 0.85546 | 0 | 0 | 0 | 0 | 0.619 | 0 | 0 | 0 | 0 | 8.39 | 0 | 0 | 0 | 0 | 8.39 | 0 | 0 | 0 | 0 | 9.8075 | 0 | 0 | 0 | 0 | 0 | 0 | 0 | 0 | 0 | 4.7655 | 1.8244 | 1.4597 | 1.1854 | 1.1865 | 0 | 0 | 0 | 0 | 0 | 0 | 0 | 0 | 0 | 0 | 8.39 | 0 | 2.966 | 2.1731 | 2.5586 | 45 | 2 | 4 | 4 | 4 | 4 | 0 | 0 | 0 | 0 | 0 | 0 | 0 | 0
2014-12-17 | 0時 | 1.3377 | 1.3377 | 1.9272 | 1.0136 | 9.8227 | 0.85 | 9.281 | 0.88073 | 9.281 | 2 | 9.281 | 0 | 0 | 0 | 0 | 0.88073 | 0 | 0 | 0 | 0 | 0.64319 | 0 | 0 | 0 | 0 | 8.6378 | 0 | 0 | 0 | 0 | 8.6378 | 0 | 0 | 0 | 0 | 9.8075 | 0 | 0 | 0 | 0 | 0 | 0 | 0 | 0 | 0 | 4.7655 | 1.8244 | 1.4597 | 1.1854 | 1.1865 | 0 | 0 | 0 | 0 | 0 | 0 | 0 | 0 | 0 | 0 | 8.6378 | 0 | 3.0478 | 2.2439 | 2.6412 | 45 | 2 | 4 | 4 | 4 | 4 | 0 | 0 | 0 | 0 | 0 | 0 | 0 | 0
2014-12-17 | 1時 | 1.3919 | 1.3919 | 1.8916 | 1.0066 | 9.7082 | 0.85 | 9.4785 | 0.89909 | 9.4785 | 2 | 9.4785 | 0 | 0 | 0 | 0 | 0.89909 | 0 | 0 | 0 | 0 | 0.66062 | 0 | 0 | 0 | 0 | 8.8179 | 0 | 0 | 0 | 0 | 8.8179 | 0 | 0 | 0 | 0 | 9.8075 | 0 | 0 | 0 | 0 | 0 | 0 | 0 | 0 | 0 | 4.7655 | 1.8244 | 1.4597 | 1.1854 | 1.1865 | 0 | 0 | 0 | 0 | 0 | 0 | 0 | 0 | 0 | 0 | 8.8179 | 0 | 3.1177 | 2.2931 | 2.6987 | 45 | 2 | 4 | 4 | 4 | 4 | 0 | 0 | 0 | 0 | 0 | 0 | 0 | 0
2014-12-17 | 2時 | 1.435 | 1.435 | 1.8513 | 1 | 9.5639 | 0.85 | 9.5639 | 0.91711 | 9.6736 | 2 | 9.6736 | 0 | 0 | 0 | 0 | 0.91711 | 0 | 0 | 0 | 0 | 0.67899 | 0 | 0 | 0 | 0 | 8.9946 | 0 | 0 | 0 | 0 | 8.9946 | 0 | 0 | 0 | 0 | 9.8075 | 0 | 0 | 0 | 0 | 0 | 0 | 0 | 0 | 0 | 4.7655 | 1.8244 | 1.4597 | 1.1854 | 1.1865 | 0 | 0 | 0 | 0 | 0 | 0 | 0 | 0 | 0 | 0 | 8.9946 | 0 | 3.1895 | 2.3425 | 2.755 | 45 | 2 | 4 | 4 | 4 | 4 | 0 | 0 | 0 | 0 | 0 | 0 | 0 | 0
2014-12-17 | 3時 | 1.435 | 1.435 | 1.789 | 1 | 9.2423 | 0.85 | 9.2423 | 0.94408 | 9.9697 | 2 | 9.9697 | 0 | 0 | 0 | 0 | 0.94408 | 0 | 0 | 0 | 0 | 0.71057 | 0 | 0 | 0 | 0 | 9.2591 | 0 | 0 | 0 | 0 | 9.2591 | 0 | 0 | 0 | 0 | 9.8075 | 0 | 0 | 0 | 0 | 0 | 0 | 0 | 0 | 0 | 4.7655 | 1.8244 | 1.4597 | 1.1854 | 1.1865 | 0 | 0 | 0 | 0 | 0 | 0 | 0 | 0 | 0 | 0 | 9.2591 | 0 | 3.2974 | 2.4229 | 2.8447 | 45 | 2 | 4 | 4 | 4 | 4 | 0 | 0 | 0 | 0 | 0 | 0 | 0 | 0
2014-12-17 | 4時 | 1.435 | 1.435 | 1.8004 | 1 | 9.3012 | 0.85 | 9.3012 | 0.95146 | 10.0454 | 2 | 10.0454 | 0 | 0 | 0 | 0 | 0.95146 | 0 | 0 | 0 | 0 | 0.71399 | 0 | 0 | 0 | 0 | 9.3315 | 0 | 0 | 0 | 0 | 9.3315 | 0 | 0 | 0 | 0 | 9.8075 | 0 | 0 | 0 | 0 | 0 | 0 | 0 | 0 | 0 | 4.7655 | 1.8244 | 1.4597 | 1.1854 | 1.1865 | 0 | 0 | 0 | 0 | 0 | 0 | 0 | 0 | 0 | 0 | 9.3315 | 0 | 3.3308 | 2.4372 | 2.8633 | 45 | 2 | 4 | 4 | 4 | 4 | 0 | 0 | 0 | 0 | 0 | 0 | 0 | 0
2014-12-17 | 5時 | 1.435 | 1.435 | 1.7604 | 1 | 9.0942 | 0.85 | 9.0942 | 0.97027 | 10.2517 | 2 | 10.2517 | 0 | 0 | 0 | 0 | 0.97027 | 0 | 0 | 0 | 0 | 0.73571 | 0 | 0 | 0 | 0 | 9.516 | 0 | 0 | 0 | 0 | 9.516 | 0 | 0 | 0 | 0 | 9.8075 | 0 | 0 | 0 | 0 | 0 | 0 | 0 | 0 | 0 | 4.7655 | 1.8244 | 1.4597 | 1.1854 | 1.1865 | 0 | 0 | 0 | 0 | 0 | 0 | 0 | 0 | 0 | 0 | 9.516 | 0 | 3.4056 | 2.4917 | 2.9237 | 45 | 2 | 4 | 4 | 4 | 4 | 0 | 0 | 0 | 0 | 0 | 0 | 0 | 0
2014-12-17 | 6時 | 1.435 | 1.435 | 1.7776 | 1 | 9.1832 | 0.85 | 9.1832 | 0.9609 | 10.1494 | 2 | 10.1494 | 0 | 0 | 0 | 0 | 0.9609 | 0 | 0 | 0 | 0 | 0.72537 | 0 | 0 | 0 | 0 | 9.424 | 0 | 0 | 0 | 0 | 9.424 | 0 | 0 | 0 | 0 | 9.8075 | 0 | 0 | 0 | 0 | 0 | 0 | 0 | 0 | 0 | 4.7655 | 1.8244 | 1.4597 | 1.1854 | 1.1865 | 0 | 0 | 0 | 0 | 0 | 0 | 0 | 0 | 0 | 0 | 9.424 | 0 | 3.6273 | 2.4657 | 2.8902 | 45 | 2 | 4 | 4 | 4 | 4 | 0 | 0 | 0 | 0 | 0 | 0 | 0 | 0
2014-12-17 | 7時 | 1.2954 | 1.2954 | 1.9025 | 1.0184 | 9.6506 | 0.85 | 8.872 | 0.84138 | 8.872 | 2 | 8.872 | 0 | 0 | 0 | 0 | 0.84138 | 0 | 0 | 0 | 0 | 0.6201 | 0 | 0 | 0 | 0 | 8.2519 | 0 | 0 | 0 | 0 | 8.2519 | 0 | 0 | 0 | 0 | 9.8075 | 0 | 0 | 0 | 0 | 0 | 0 | 0 | 0 | 0 | 4.7655 | 1.8244 | 1.4597 | 1.1854 | 1.1865 | 0 | 0 | 0 | 0 | 0 | 0 | 0 | 0 | 0 | 0 | 8.2519 | 0 | 3.3625 | 1.8564 | 2.3584 | 45 | 2 | 4 | 4 | 4 | 4 | 0 | 0 | 0 | 0 | 0 | 0 | 0 | 0
2014-12-17 | 8時 | 0.33617 | 0.33617 | 2.006 | 0.82663 | 12.5366 | 0.85 | 2.4277 | 0.37753 | 2.4277 | 3 | 2.4277 | 0 | 0 | 0 | 0 | 0.37753 | 0 | 0 | 0 | 0 | 0.20612 | 0 | 0 | 0 | 0 | 2.2216 | 0 | 0 | 0 | 0 | 2.2216 | 0 | 0 | 0 | 0 | 5.8845 | 0 | 0 | 0 | 0 | 0 | 0 | 0 | 0 | 0 | 2.8593 | 1.0946 | 0.87583 | 0.71124 | 0.7119 | 0 | 0 | 0 | 0 | 0 | 0 | 0 | 0 | 0 | 0 | 2.2216 | 0 | 0.79269 | 0.17223 | 0.51288 | 35 | 3 | 4 | 4 | 4 | 4 | 0 | 0 | 0 | 0 | 0 | 0 | 0 | 0
2014-12-17 | 9時 | 0.025681 | 0.025681 | 2.4115 | 0.78044 | 15.9628 | 1 | 0.22295 | 0.034852 | 0.22295 | 3 | 0.22295 | 0 | 0 | 0 | 0 | 0.034852 | 0 | 0 | 0 | 0 | 0.017859 | 0 | 0 | 0 | 0 | 0.20509 | 0 | 0 | 0 | 0 | 0.20509 | 0 | 0 | 0 | 0 | 5.8845 | 0 | 0 | 0 | 0 | 0 | 0 | 0 | 0 | 0 | 2.8593 | 1.0946 | 0.87583 | 0.71124 | 0.7119 | 0 | 0 | 0 | 0 | 0 | 0 | 0 | 0 | 0 | 0 | 0.20509 | 0 | 1.2489 | 0.042683 | 0.06493 | 35 | 3 | 4 | 4 | 4 | 4 | 0 | 0 | 0 | 0 | 0 | 0 | 0 | 0
2014-12-17 | 10時 | 0.020537 | 0.020537 | 2.6263 | 0.81783 | 16.5898 | 1 | 0.19417 | 0.030439 | 0.19417 | 3 | 0.19417 | 0 | 0 | 0 | 0 | 0.030439 | 0 | 0 | 0 | 0 | 0.015053 | 0 | 0 | 0 | 0 | 0.17912 | 0 | 0 | 0 | 0 | 0.17912 | 0 | 0 | 0 | 0 | 5.8845 | 0 | 0 | 0 | 0 | 0 | 0 | 0 | 0 | 0 | 2.8593 | 1.0946 | 0.87583 | 0.71124 | 0.7119 | 0 | 0 | 0 | 0 | 0 | 0 | 0 | 0 | 0 | 0 | 0.17912 | 0 | 0.65219 | 0.030259 | 0.052257 | 35 | 3 | 4 | 4 | 4 | 4 | 0 | 0 | 0 | 0 | 0 | 0 | 0 | 0
2014-12-17 | 11時 | 0.025393 | 0.025393 | 2.8705 | 0.86015 | 17.2403 | 1 | 0.26241 | 0.041259 | 0.26241 | 3 | 0.26241 | 0 | 0 | 0 | 0 | 0.041259 | 0 | 0 | 0 | 0 | 0.019619 | 0 | 0 | 0 | 0 | 0.24279 | 0 | 0 | 0 | 0 | 0.24279 | 0 | 0 | 0 | 0 | 5.8845 | 0 | 0 | 0 | 0 | 0 | 0 | 0 | 0 | 0 | 2.8593 | 1.0946 | 0.87583 | 0.71124 | 0.7119 | 0 | 0 | 0 | 0 | 0 | 0 | 0 | 0 | 0 | 0 | 0.24279 | 0 | 0.21299 | 0.051195 | 0.049699 | 35 | 3 | 4 | 4 | 4 | 4 | 0 | 0 | 0 | 0 | 0 | 0 | 0 | 0
2014-12-17 | 12時 | 0.019321 | 0.019321 | 3.07 | 0.89281 | 17.7639 | 1 | 0.21354 | 0.033657 | 0.21354 | 3 | 0.21354 | 0 | 0 | 0 | 0 | 0.033657 | 0 | 0 | 0 | 0 | 0.015478 | 0 | 0 | 0 | 0 | 0.19806 | 0 | 0 | 0 | 0 | 0.19806 | 0 | 0 | 0 | 0 | 5.8845 | 0 | 0 | 0 | 0 | 0 | 0 | 0 | 0 | 0 | 2.8593 | 1.0946 | 0.87583 | 0.71124 | 0.7119 | 0 | 0 | 0 | 0 | 0 | 0 | 0 | 0 | 0 | 0 | 0.19806 | 0 | 0.089059 | 0.049996 | 0.06207 | 35 | 3 | 4 | 4 | 4 | 4 | 0 | 0 | 0 | 0 | 0 | 0 | 0 | 0
2014-12-17 | 13時 | 0.084454 | 0.084454 | 3.0094 | 0.88822 | 17.5035 | 1 | 0.91496 | 0.14404 | 0.91496 | 3 | 0.91496 | 0 | 0 | 0 | 0 | 0.14404 | 0 | 0 | 0 | 0 | 0.067366 | 0 | 0 | 0 | 0 | 0.8476 | 0 | 0 | 0 | 0 | 0.8476 | 0 | 0 | 0 | 0 | 5.8845 | 0 | 0 | 0 | 0 | 0 | 0 | 0 | 0 | 0 | 2.8593 | 1.0946 | 0.87583 | 0.71124 | 0.7119 | 0 | 0 | 0 | 0 | 0 | 0 | 0 | 0 | 0 | 0 | 0.8476 | 0 | 0.50463 | 0.062981 | 0.075756 | 35 | 3 | 4 | 4 | 4 | 4 | 0 | 0 | 0 | 0 | 0 | 0 | 0 | 0
2014-12-17 | 14時 | 0.38208 | 0.38208 | 3.0075 | 0.91948 | 16.8979 | 1 | 4.1369 | 0.64942 | 4.1369 | 3 | 4.1369 | 0 | 0 | 0 | 0 | 0.64942 | 0 | 0 | 0 | 0 | 0.31535 | 0 | 0 | 0 | 0 | 3.8215 | 0 | 0 | 0 | 0 | 3.8215 | 0 | 0 | 0 | 0 | 5.8845 | 0 | 0 | 0 | 0 | 0 | 0 | 0 | 0 | 0 | 2.8593 | 1.0946 | 0.87583 | 0.71124 | 0.7119 | 0 | 0 | 0 | 0 | 0 | 0 | 0 | 0 | 0 | 0 | 3.8215 | 0 | 1.6382 | 0.081932 | 0.31768 | 35 | 3 | 4 | 4 | 4 | 4 | 0 | 0 | 0 | 0 | 0 | 0 | 0 | 0
2014-12-17 | 15時 | 0.42467 | 0.42467 | 2.9928 | 0.92338 | 16.7443 | 1 | 4.5755 | 0.71777 | 4.5755 | 3 | 4.5755 | 0 | 0 | 0 | 0 | 0.71777 | 0 | 0 | 0 | 0 | 0.35175 | 0 | 0 | 0 | 0 | 4.2237 | 0 | 0 | 0 | 0 | 4.2237 | 0 | 0 | 0 | 0 | 5.8845 | 0 | 0 | 0 | 0 | 0 | 0 | 0 | 0 | 0 | 2.8593 | 1.0946 | 0.87583 | 0.71124 | 0.7119 | 0 | 0 | 0 | 0 | 0 | 0 | 0 | 0 | 0 | 0 | 4.2237 | 0 | 2.2446 | 0.77808 | 1.629 | 35 | 3 | 4 | 4 | 4 | 4 | 0 | 0 | 0 | 0 | 0 | 0 | 0 | 0
2014-12-17 | 16時 | 0.96229 | 0.96229 | 2.5949 | 0.99962 | 13.4106 | 1 | 8.9893 | 0.85834 | 8.9893 | 2 | 8.9893 | 0 | 0 | 0 | 0 | 0.85834 | 0 | 0 | 0 | 0 | 0.57117 | 0 | 0 | 0 | 0 | 8.4182 | 0 | 0 | 0 | 0 | 8.4182 | 0 | 0 | 0 | 0 | 9.8075 | 0 | 0 | 0 | 0 | 0 | 0 | 0 | 0 | 0 | 4.7655 | 1.8244 | 1.4597 | 1.1854 | 1.1865 | 0 | 0 | 0 | 0 | 0 | 0 | 0 | 0 | 0 | 0 | 8.4182 | 0 | 2.5767 | 1.2124 | 2.0407 | 45 | 2 | 4 | 4 | 4 | 4 | 0 | 0 | 0 | 0 | 0 | 0 | 0 | 0
2014-12-17 | 17時 | 1.3338 | 1.3338 | 2.1405 | 1.012 | 10.9268 | 0.85 | 10.278 | 0.9795 | 10.278 | 2 | 10.278 | 0 | 0 | 0 | 0 | 0.9795 | 0 | 0 | 0 | 0 | 0.67152 | 0 | 0 | 0 | 0 | 9.6065 | 0 | 0 | 0 | 0 | 9.6065 | 0 | 0 | 0 | 0 | 9.8075 | 0 | 0 | 0 | 0 | 0 | 0 | 0 | 0 | 0 | 4.7655 | 1.8244 | 1.4597 | 1.1854 | 1.1865 | 0 | 0 | 0 | 0 | 0 | 0 | 0 | 0 | 0 | 0 | 9.6065 | 0 | 2.8483 | 1.5856 | 2.3105 | 45 | 2 | 4 | 4 | 4 | 4 | 0 | 0 | 0 | 0 | 0 | 0 | 0 | 0
2014-12-17 | 18時 | 0.70656 | 0.70656 | 2.377 | 0.95559 | 12.8506 | 0.85 | 6.0463 | 0.94172 | 6.0463 | 3 | 6.0463 | 0 | 0 | 0 | 0 | 0.94172 | 0 | 0 | 0 | 0 | 0.50467 | 0 | 0 | 0 | 0 | 5.5416 | 0 | 0 | 0 | 0 | 5.5416 | 0 | 0 | 0 | 0 | 5.8845 | 0 | 0 | 0 | 0 | 0 | 0 | 0 | 0 | 0 | 2.8593 | 1.0946 | 0.87583 | 0.71124 | 0.7119 | 0 | 0 | 0 | 0 | 0 | 0 | 0 | 0 | 0 | 0 | 5.5416 | 0 | 3.033 | 2.0909 | 2.4739 | 35 | 3 | 4 | 4 | 4 | 4 | 0 | 0 | 0 | 0 | 0 | 0 | 0 | 0
2014-12-17 | 19時 | 0.87804 | 0.87804 | 2.0195 | 0.9764 | 10.685 | 0.85 | 6.3835 | 0.60777 | 6.3835 | 2 | 6.3835 | 0 | 0 | 0 | 0 | 0.60777 | 0 | 0 | 0 | 0 | 0.42278 | 0 | 0 | 0 | 0 | 5.9607 | 0 | 0 | 0 | 0 | 5.9607 | 0 | 0 | 0 | 0 | 9.8075 | 0 | 0 | 0 | 0 | 0 | 0 | 0 | 0 | 0 | 4.7655 | 1.8244 | 1.4597 | 1.1854 | 1.1865 | 0 | 0 | 0 | 0 | 0 | 0 | 0 | 0 | 0 | 0 | 5.9607 | 0 | 3.1131 | 1.4818 | 1.8953 | 45 | 2 | 4 | 4 | 4 | 4 | 0 | 0 | 0 | 0 | 0 | 0 | 0 | 0
2014-12-17 | 20時 | 0.90485 | 0.90485 | 2.0261 | 0.98462 | 10.6307 | 0.85 | 6.6 | 0.62825 | 6.6 | 2 | 6.6 | 0 | 0 | 0 | 0 | 0.62825 | 0 | 0 | 0 | 0 | 0.43844 | 0 | 0 | 0 | 0 | 6.1616 | 0 | 0 | 0 | 0 | 6.1616 | 0 | 0 | 0 | 0 | 9.8075 | 0 | 0 | 0 | 0 | 0 | 0 | 0 | 0 | 0 | 4.7655 | 1.8244 | 1.4597 | 1.1854 | 1.1865 | 0 | 0 | 0 | 0 | 0 | 0 | 0 | 0 | 0 | 0 | 6.1616 | 0 | 3.1891 | 1.8304 | 1.9026 | 45 | 2 | 4 | 4 | 4 | 4 | 0 | 0 | 0 | 0 | 0 | 0 | 0 | 0
2014-12-17 | 21時 | 0.96082 | 0.96082 | 2.0509 | 0.99923 | 10.6035 | 0.85 | 7.0941 | 0.6752 | 7.0941 | 2 | 7.0941 | 0 | 0 | 0 | 0 | 0.6752 | 0 | 0 | 0 | 0 | 0.47196 | 0 | 0 | 0 | 0 | 6.6221 | 0 | 0 | 0 | 0 | 6.6221 | 0 | 0 | 0 | 0 | 9.8075 | 0 | 0 | 0 | 0 | 0 | 0 | 0 | 0 | 0 | 4.7655 | 1.8244 | 1.4597 | 1.1854 | 1.1865 | 0 | 0 | 0 | 0 | 0 | 0 | 0 | 0 | 0 | 0 | 6.6221 | 0 | 3.2393 | 1.5298 | 1.9204 | 45 | 2 | 4 | 4 | 4 | 4 | 0 | 0 | 0 | 0 | 0 | 0 | 0 | 0
2014-12-17 | 22時 | 1.107 | 1.107 | 2.108 | 1.0192 | 10.685 | 0.85 | 8.4006 | 0.79982 | 8.4006 | 2 | 8.4006 | 0 | 0 | 0 | 0 | 0.79982 | 0 | 0 | 0 | 0 | 0.55638 | 0 | 0 | 0 | 0 | 7.8442 | 0 | 0 | 0 | 0 | 7.8442 | 0 | 0 | 0 | 0 | 9.8075 | 0 | 0 | 0 | 0 | 0 | 0 | 0 | 0 | 0 | 4.7655 | 1.8244 | 1.4597 | 1.1854 | 1.1865 | 0 | 0 | 0 | 0 | 0 | 0 | 0 | 0 | 0 | 0 | 7.8442 | 0 | 2.8093 | 1.9913 | 2.35 | 45 | 2 | 4 | 4 | 4 | 4 | 0 | 0 | 0 | 0 | 0 | 0 | 0 | 0
2014-12-17 | 23時 | 1.139 | 1.139 | 2.1006 | 1.0208 | 10.6307 | 0.85 | 8.6133 | 0.81989 | 8.6133 | 2 | 8.6133 | 0 | 0 | 0 | 0 | 0.81989 | 0 | 0 | 0 | 0 | 0.57217 | 0 | 0 | 0 | 0 | 8.0411 | 0 | 0 | 0 | 0 | 8.0411 | 0 | 0 | 0 | 0 | 9.8075 | 0 | 0 | 0 | 0 | 0 | 0 | 0 | 0 | 0 | 4.7655 | 1.8244 | 1.4597 | 1.1854 | 1.1865 | 0 | 0 | 0 | 0 | 0 | 0 | 0 | 0 | 0 | 0 | 8.0411 | 0 | 2.8119 | 2.045 | 2.412 | 45 | 2 | 4 | 4 | 4 | 4 | 0 | 0 | 0 | 0 | 0 | 0 | 0 | 0
2014-12-18 | 0時 | 1.1548 | 1.1548 | 2.0962 | 1.0213 | 10.6035 | 0.85 | 8.7148 | 0.82946 | 8.7148 | 2 | 8.7148 | 0 | 0 | 0 | 0 | 0.82946 | 0 | 0 | 0 | 0 | 0.57978 | 0 | 0 | 0 | 0 | 8.135 | 0 | 0 | 0 | 0 | 8.135 | 0 | 0 | 0 | 0 | 9.8075 | 0 | 0 | 0 | 0 | 0 | 0 | 0 | 0 | 0 | 4.7655 | 1.8244 | 1.4597 | 1.1854 | 1.1865 | 0 | 0 | 0 | 0 | 0 | 0 | 0 | 0 | 0 | 0 | 8.135 | 0 | 2.8255 | 2.0683 | 2.4394 | 45 | 2 | 4 | 4 | 4 | 4 | 0 | 0 | 0 | 0 | 0 | 0 | 0 | 0
2014-12-18 | 1時 | 1.1773 | 1.1773 | 2.081 | 1.0218 | 10.5217 | 0.85 | 8.8194 | 0.83916 | 8.8194 | 2 | 8.8194 | 0 | 0 | 0 | 0 | 0.83916 | 0 | 0 | 0 | 0 | 0.58937 | 0 | 0 | 0 | 0 | 8.2301 | 0 | 0 | 0 | 0 | 8.2301 | 0 | 0 | 0 | 0 | 9.8075 | 0 | 0 | 0 | 0 | 0 | 0 | 0 | 0 | 0 | 4.7655 | 1.8244 | 1.4597 | 1.1854 | 1.1865 | 0 | 0 | 0 | 0 | 0 | 0 | 0 | 0 | 0 | 0 | 8.2301 | 0 | 2.8555 | 2.094 | 2.4682 | 45 | 2 | 4 | 4 | 4 | 4 | 0 | 0 | 0 | 0 | 0 | 0 | 0 | 0
2014-12-18 | 2時 | 1.199 | 1.199 | 2.0648 | 1.0218 | 10.4393 | 0.85 | 8.9122 | 0.84772 | 8.9122 | 2 | 8.9122 | 0 | 0 | 0 | 0 | 0.84772 | 0 | 0 | 0 | 0 | 0.59823 | 0 | 0 | 0 | 0 | 8.314 | 0 | 0 | 0 | 0 | 8.314 | 0 | 0 | 0 | 0 | 9.8075 | 0 | 0 | 0 | 0 | 0 | 0 | 0 | 0 | 0 | 4.7655 | 1.8244 | 1.4597 | 1.1854 | 1.1865 | 0 | 0 | 0 | 0 | 0 | 0 | 0 | 0 | 0 | 0 | 8.314 | 0 | 2.8862 | 2.1164 | 2.4933 | 45 | 2 | 4 | 4 | 4 | 4 | 0 | 0 | 0 | 0 | 0 | 0 | 0 | 0
2014-12-18 | 3時 | 1.2277 | 1.2277 | 2.0419 | 1.0213 | 10.3289 | 0.85 | 9.0248 | 0.85806 | 9.0248 | 2 | 9.0248 | 0 | 0 | 0 | 0 | 0.85806 | 0 | 0 | 0 | 0 | 0.60937 | 0 | 0 | 0 | 0 | 8.4155 | 0 | 0 | 0 | 0 | 8.4155 | 0 | 0 | 0 | 0 | 9.8075 | 0 | 0 | 0 | 0 | 0 | 0 | 0 | 0 | 0 | 4.7655 | 1.8244 | 1.4597 | 1.1854 | 1.1865 | 0 | 0 | 0 | 0 | 0 | 0 | 0 | 0 | 0 | 0 | 8.4155 | 0 | 2.9257 | 2.1453 | 2.5256 | 45 | 2 | 4 | 4 | 4 | 4 | 0 | 0 | 0 | 0 | 0 | 0 | 0 | 0
2014-12-18 | 4時 | 1.2783 | 1.2783 | 1.9984 | 1.0188 | 10.1339 | 0.85 | 9.1962 | 0.8737 | 9.1962 | 2 | 9.1962 | 0 | 0 | 0 | 0 | 0.8737 | 0 | 0 | 0 | 0 | 0.62732 | 0 | 0 | 0 | 0 | 8.5689 | 0 | 0 | 0 | 0 | 8.5689 | 0 | 0 | 0 | 0 | 9.8075 | 0 | 0 | 0 | 0 | 0 | 0 | 0 | 0 | 0 | 4.7655 | 1.8244 | 1.4597 | 1.1854 | 1.1865 | 0 | 0 | 0 | 0 | 0 | 0 | 0 | 0 | 0 | 0 | 8.5689 | 0 | 2.9873 | 2.1923 | 2.5779 | 45 | 2 | 4 | 4 | 4 | 4 | 0 | 0 | 0 | 0 | 0 | 0 | 0 | 0
2014-12-18 | 5時 | 1.435 | 1.435 | 1.5559 | 1 | 8.0381 | 0.85 | 8.0381 | 0.78556 | 11.4791 | 1 | 11.4791 | 0 | 0 | 0 | 0 | 0.78556 | 0 | 0 | 0 | 0 | 0.69302 | 0 | 0 | 0 | 0 | 10.7861 | 0 | 0 | 0 | 0 | 10.7861 | 0 | 0 | 0 | 0 | 13.7306 | 0 | 0 | 0 | 0 | 0 | 0 | 0 | 0 | 0 | 6.6717 | 2.5541 | 2.0436 | 1.6596 | 1.6611 | 0 | 0 | 0 | 0 | 0 | 0 | 0 | 0 | 0 | 0 | 10.7861 | 0 | 3.2686 | 2.2289 | 2.6154 | 55 | 1 | 4 | 4 | 4 | 4 | 0 | 0 | 0 | 0 | 0 | 0 | 0 | 0
2014-12-18 | 6時 | 1.1065 | 1.1065 | 1.9653 | 1.0218 | 9.9365 | 0.85 | 7.8288 | 0.74324 | 7.8288 | 2 | 7.8288 | 0 | 0 | 0 | 0 | 0.74324 | 0 | 0 | 0 | 0 | 0.53946 | 0 | 0 | 0 | 0 | 7.2893 | 0 | 0 | 0 | 0 | 7.2893 | 0 | 0 | 0 | 0 | 9.8075 | 0 | 0 | 0 | 0 | 0 | 0 | 0 | 0 | 0 | 4.7655 | 1.8244 | 1.4597 | 1.1854 | 1.1865 | 0 | 0 | 0 | 0 | 0 | 0 | 0 | 0 | 0 | 0 | 7.2893 | 0 | 3.5545 | 2.4787 | 2.8661 | 45 | 2 | 4 | 4 | 4 | 4 | 0 | 0 | 0 | 0 | 0 | 0 | 0 | 0
2014-12-18 | 7時 | 1.055 | 1.055 | 1.9937 | 1.0164 | 10.1339 | 0.85 | 7.5721 | 0.7194 | 7.5721 | 2 | 7.5721 | 0 | 0 | 0 | 0 | 0.7194 | 0 | 0 | 0 | 0 | 0.51653 | 0 | 0 | 0 | 0 | 7.0556 | 0 | 0 | 0 | 0 | 7.0556 | 0 | 0 | 0 | 0 | 9.8075 | 0 | 0 | 0 | 0 | 0 | 0 | 0 | 0 | 0 | 4.7655 | 1.8244 | 1.4597 | 1.1854 | 1.1865 | 0 | 0 | 0 | 0 | 0 | 0 | 0 | 0 | 0 | 0 | 7.0556 | 0 | 3.4394 | 2.3397 | 2.7075 | 45 | 2 | 4 | 4 | 4 | 4 | 0 | 0 | 0 | 0 | 0 | 0 | 0 | 0
2014-12-18 | 8時 | 0.81484 | 0.81484 | 2.3446 | 0.95392 | 12.6976 | 1 | 6.8777 | 0.6551 | 6.8777 | 2 | 6.8777 | 0 | 0 | 0 | 0 | 0.6551 | 0 | 0 | 0 | 0 | 0.45278 | 0 | 0 | 0 | 0 | 6.425 | 0 | 0 | 0 | 0 | 6.425 | 0 | 0 | 0 | 0 | 9.8075 | 0 | 0 | 0 | 0 | 0 | 0 | 0 | 0 | 0 | 4.7655 | 1.8244 | 1.4597 | 1.1854 | 1.1865 | 0 | 0 | 0 | 0 | 0 | 0 | 0 | 0 | 0 | 0 | 6.425 | 0 | 2.2141 | 1.9879 | 2.347 | 45 | 2 | 4 | 4 | 4 | 4 | 0 | 0 | 0 | 0 | 0 | 0 | 0 | 0
2014-12-18 | 9時 | 0.97181 | 0.97181 | 2.1183 | 1.0015 | 10.9268 | 0.85 | 7.4109 | 0.70626 | 7.4109 | 2 | 7.4109 | 0 | 0 | 0 | 0 | 0.70626 | 0 | 0 | 0 | 0 | 0.48419 | 0 | 0 | 0 | 0 | 6.9267 | 0 | 0 | 0 | 0 | 6.9267 | 0 | 0 | 0 | 0 | 9.8075 | 0 | 0 | 0 | 0 | 0 | 0 | 0 | 0 | 0 | 4.7655 | 1.8244 | 1.4597 | 1.1854 | 1.1865 | 0 | 0 | 0 | 0 | 0 | 0 | 0 | 0 | 0 | 0 | 6.9267 | 0 | 2.9927 | 2.0027 | 2.3422 | 45 | 2 | 4 | 4 | 4 | 4 | 0 | 0 | 0 | 0 | 0 | 0 | 0 | 0
2014-12-18 | 10時 | 0.81724 | 0.81724 | 2.47 | 0.96024 | 13.2887 | 1 | 7.2669 | 0.69358 | 7.2669 | 2 | 7.2669 | 0 | 0 | 0 | 0 | 0.69358 | 0 | 0 | 0 | 0 | 0.46464 | 0 | 0 | 0 | 0 | 6.8023 | 0 | 0 | 0 | 0 | 6.8023 | 0 | 0 | 0 | 0 | 9.8075 | 0 | 0 | 0 | 0 | 0 | 0 | 0 | 0 | 0 | 4.7655 | 1.8244 | 1.4597 | 1.1854 | 1.1865 | 0 | 0 | 0 | 0 | 0 | 0 | 0 | 0 | 0 | 0 | 6.8023 | 0 | 2.8578 | 1.8654 | 2.1861 | 45 | 2 | 4 | 4 | 4 | 4 | 0 | 0 | 0 | 0 | 0 | 0 | 0 | 0
2014-12-18 | 11時 | 0.8728 | 0.8728 | 2.5832 | 0.97968 | 13.6217 | 1 | 8.1165 | 0.77558 | 8.1165 | 2 | 8.1165 | 0 | 0 | 0 | 0 | 0.77558 | 0 | 0 | 0 | 0 | 0.51003 | 0 | 0 | 0 | 0 | 7.6065 | 0 | 0 | 0 | 0 | 7.6065 | 0 | 0 | 0 | 0 | 9.8075 | 0 | 0 | 0 | 0 | 0 | 0 | 0 | 0 | 0 | 4.7655 | 1.8244 | 1.4597 | 1.1854 | 1.1865 | 0 | 0 | 0 | 0 | 0 | 0 | 0 | 0 | 0 | 0 | 7.6065 | 0 | 2.7345 | 1.7702 | 2.0754 | 45 | 2 | 4 | 4 | 4 | 4 | 0 | 0 | 0 | 0 | 0 | 0 | 0 | 0
2014-12-18 | 12時 | 0.30378 | 0.30378 | 2.9182 | 0.89828 | 16.7828 | 1 | 3.1913 | 0.50072 | 3.1913 | 3 | 3.1913 | 0 | 0 | 0 | 0 | 0.50072 | 0 | 0 | 0 | 0 | 0.24482 | 0 | 0 | 0 | 0 | 2.9465 | 0 | 0 | 0 | 0 | 2.9465 | 0 | 0 | 0 | 0 | 5.8845 | 0 | 0 | 0 | 0 | 0 | 0 | 0 | 0 | 0 | 2.8593 | 1.0946 | 0.87583 | 0.71124 | 0.7119 | 0 | 0 | 0 | 0 | 0 | 0 | 0 | 0 | 0 | 0 | 2.9465 | 0 | 1.459 | 0.46463 | 0.77013 | 35 | 3 | 4 | 4 | 4 | 4 | 0 | 0 | 0 | 0 | 0 | 0 | 0 | 0
2014-12-18 | 13時 | 0.34689 | 0.34689 | 2.9836 | 0.91216 | 16.8979 | 1 | 3.7259 | 0.5849 | 3.7259 | 3 | 3.7259 | 0 | 0 | 0 | 0 | 0.5849 | 0 | 0 | 0 | 0 | 0.28402 | 0 | 0 | 0 | 0 | 3.4419 | 0 | 0 | 0 | 0 | 3.4419 | 0 | 0 | 0 | 0 | 5.8845 | 0 | 0 | 0 | 0 | 0 | 0 | 0 | 0 | 0 | 2.8593 | 1.0946 | 0.87583 | 0.71124 | 0.7119 | 0 | 0 | 0 | 0 | 0 | 0 | 0 | 0 | 0 | 0 | 3.4419 | 0 | 1.15 | 0.41321 | 0.72078 | 35 | 3 | 4 | 4 | 4 | 4 | 0 | 0 | 0 | 0 | 0 | 0 | 0 | 0
2014-12-18 | 14時 | 0.5232 | 0.5232 | 3.0467 | 0.94218 | 16.7057 | 1 | 5.7386 | 0.90007 | 5.7386 | 3 | 5.7386 | 0 | 0 | 0 | 0 | 0.90007 | 0 | 0 | 0 | 0 | 0.44209 | 0 | 0 | 0 | 0 | 5.2965 | 0 | 0 | 0 | 0 | 5.2965 | 0 | 0 | 0 | 0 | 5.8845 | 0 | 0 | 0 | 0 | 0 | 0 | 0 | 0 | 0 | 2.8593 | 1.0946 | 0.87583 | 0.71124 | 0.7119 | 0 | 0 | 0 | 0 | 0 | 0 | 0 | 0 | 0 | 0 | 5.2965 | 0 | 2.0861 | 1.344 | 1.651 | 35 | 3 | 4 | 4 | 4 | 4 | 0 | 0 | 0 | 0 | 0 | 0 | 0 | 0
2014-12-18 | 15時 | 0.6536 | 0.6536 | 2.5764 | 0.95964 | 13.8697 | 0.85 | 6.0621 | 0.94914 | 6.0621 | 3 | 6.0621 | 0 | 0 | 0 | 0 | 0.94914 | 0 | 0 | 0 | 0 | 0.47681 | 0 | 0 | 0 | 0 | 5.5853 | 0 | 0 | 0 | 0 | 5.5853 | 0 | 0 | 0 | 0 | 5.8845 | 0 | 0 | 0 | 0 | 0 | 0 | 0 | 0 | 0 | 2.8593 | 1.0946 | 0.87583 | 0.71124 | 0.7119 | 0 | 0 | 0 | 0 | 0 | 0 | 0 | 0 | 0 | 0 | 5.5853 | 0 | 2.6283 | 1.8079 | 2.1237 | 35 | 3 | 4 | 4 | 4 | 4 | 0 | 0 | 0 | 0 | 0 | 0 | 0 | 0
2014-12-18 | 16時 | 0.64285 | 0.64285 | 2.571 | 0.95765 | 13.8697 | 0.85 | 5.9501 | 0.93161 | 5.9501 | 3 | 5.9501 | 0 | 0 | 0 | 0 | 0.93161 | 0 | 0 | 0 | 0 | 0.468 | 0 | 0 | 0 | 0 | 5.4821 | 0 | 0 | 0 | 0 | 5.4821 | 0 | 0 | 0 | 0 | 5.8845 | 0 | 0 | 0 | 0 | 0 | 0 | 0 | 0 | 0 | 2.8593 | 1.0946 | 0.87583 | 0.71124 | 0.7119 | 0 | 0 | 0 | 0 | 0 | 0 | 0 | 0 | 0 | 0 | 5.4821 | 0 | 2.7932 | 1.9367 | 2.2578 | 35 | 3 | 4 | 4 | 4 | 4 | 0 | 0 | 0 | 0 | 0 | 0 | 0 | 0
2014-12-18 | 17時 | 1.2013 | 1.2013 | 2.2759 | 1.0177 | 11.553 | 0.85 | 9.8427 | 0.94042 | 9.8427 | 2 | 9.8427 | 0 | 0 | 0 | 0 | 0.94042 | 0 | 0 | 0 | 0 | 0.61949 | 0 | 0 | 0 | 0 | 9.2232 | 0 | 0 | 0 | 0 | 9.2232 | 0 | 0 | 0 | 0 | 9.8075 | 0 | 0 | 0 | 0 | 0 | 0 | 0 | 0 | 0 | 4.7655 | 1.8244 | 1.4597 | 1.1854 | 1.1865 | 0 | 0 | 0 | 0 | 0 | 0 | 0 | 0 | 0 | 0 | 9.2232 | 0 | 2.8518 | 1.9689 | 1.9377 | 45 | 2 | 4 | 4 | 4 | 4 | 0 | 0 | 0 | 0 | 0 | 0 | 0 | 0
2014-12-18 | 18時 | 1.3034 | 1.3034 | 2.2067 | 1.014 | 11.2433 | 0.85 | 10.3541 | 0.98802 | 10.3541 | 2 | 10.3541 | 0 | 0 | 0 | 0 | 0.98802 | 0 | 0 | 0 | 0 | 0.6641 | 0 | 0 | 0 | 0 | 9.69 | 0 | 0 | 0 | 0 | 9.69 | 0 | 0 | 0 | 0 | 9.8075 | 0 | 0 | 0 | 0 | 0 | 0 | 0 | 0 | 0 | 4.7655 | 1.8244 | 1.4597 | 1.1854 | 1.1865 | 0 | 0 | 0 | 0 | 0 | 0 | 0 | 0 | 0 | 0 | 9.69 | 0 | 2.9594 | 2.0558 | 2.2291 | 45 | 2 | 4 | 4 | 4 | 4 | 0 | 0 | 0 | 0 | 0 | 0 | 0 | 0
2014-12-18 | 19時 | 0.64742 | 0.64742 | 2.5116 | 0.95392 | 13.6021 | 0.85 | 5.8538 | 0.91525 | 5.8538 | 3 | 5.8538 | 0 | 0 | 0 | 0 | 0.91525 | 0 | 0 | 0 | 0 | 0.46797 | 0 | 0 | 0 | 0 | 5.3858 | 0 | 0 | 0 | 0 | 5.3858 | 0 | 0 | 0 | 0 | 5.8845 | 0 | 0 | 0 | 0 | 0 | 0 | 0 | 0 | 0 | 2.8593 | 1.0946 | 0.87583 | 0.71124 | 0.7119 | 0 | 0 | 0 | 0 | 0 | 0 | 0 | 0 | 0 | 0 | 5.3858 | 0 | 2.9722 | 1.5107 | 2.3726 | 35 | 3 | 4 | 4 | 4 | 4 | 0 | 0 | 0 | 0 | 0 | 0 | 0 | 0
2014-12-18 | 20時 | 0.66453 | 0.66453 | 2.5665 | 0.96057 | 13.803 | 0.85 | 6.1398 | 0.96098 | 6.1398 | 3 | 6.1398 | 0 | 0 | 0 | 0 | 0.96098 | 0 | 0 | 0 | 0 | 0.4849 | 0 | 0 | 0 | 0 | 5.6549 | 0 | 0 | 0 | 0 | 5.6549 | 0 | 0 | 0 | 0 | 5.8845 | 0 | 0 | 0 | 0 | 0 | 0 | 0 | 0 | 0 | 2.8593 | 1.0946 | 0.87583 | 0.71124 | 0.7119 | 0 | 0 | 0 | 0 | 0 | 0 | 0 | 0 | 0 | 0 | 5.6549 | 0 | 2.9557 | 1.8925 | 1.9402 | 35 | 3 | 4 | 4 | 4 | 4 | 0 | 0 | 0 | 0 | 0 | 0 | 0 | 0
2014-12-18 | 21時 | 0.64666 | 0.64666 | 2.6724 | 0.9656 | 14.298 | 0.85 | 6.2214 | 0.97632 | 6.2214 | 3 | 6.2214 | 0 | 0 | 0 | 0 | 0.97632 | 0 | 0 | 0 | 0 | 0.47627 | 0 | 0 | 0 | 0 | 5.7452 | 0 | 0 | 0 | 0 | 5.7452 | 0 | 0 | 0 | 0 | 5.8845 | 0 | 0 | 0 | 0 | 0 | 0 | 0 | 0 | 0 | 2.8593 | 1.0946 | 0.87583 | 0.71124 | 0.7119 | 0 | 0 | 0 | 0 | 0 | 0 | 0 | 0 | 0 | 0 | 5.7452 | 0 | 2.8553 | 1.2553 | 1.6399 | 35 | 3 | 4 | 4 | 4 | 4 | 0 | 0 | 0 | 0 | 0 | 0 | 0 | 0
2014-12-18 | 22時 | 0.82332 | 0.82332 | 2.179 | 0.96589 | 11.6547 | 0.85 | 6.4585 | 0.61734 | 6.4585 | 2 | 6.4585 | 0 | 0 | 0 | 0 | 0.61734 | 0 | 0 | 0 | 0 | 0.4039 | 0 | 0 | 0 | 0 | 6.0546 | 0 | 0 | 0 | 0 | 6.0546 | 0 | 0 | 0 | 0 | 9.8075 | 0 | 0 | 0 | 0 | 0 | 0 | 0 | 0 | 0 | 4.7655 | 1.8244 | 1.4597 | 1.1854 | 1.1865 | 0 | 0 | 0 | 0 | 0 | 0 | 0 | 0 | 0 | 0 | 6.0546 | 0 | 2.646 | 1.3912 | 1.9153 | 45 | 2 | 4 | 4 | 4 | 4 | 0 | 0 | 0 | 0 | 0 | 0 | 0 | 0
2014-12-18 | 23時 | 0.92497 | 0.92497 | 2.2389 | 0.99244 | 11.6547 | 0.85 | 7.4554 | 0.71263 | 7.4554 | 2 | 7.4554 | 0 | 0 | 0 | 0 | 0.71263 | 0 | 0 | 0 | 0 | 0.46625 | 0 | 0 | 0 | 0 | 6.9891 | 0 | 0 | 0 | 0 | 6.9891 | 0 | 0 | 0 | 0 | 9.8075 | 0 | 0 | 0 | 0 | 0 | 0 | 0 | 0 | 0 | 4.7655 | 1.8244 | 1.4597 | 1.1854 | 1.1865 | 0 | 0 | 0 | 0 | 0 | 0 | 0 | 0 | 0 | 0 | 6.9891 | 0 | 2.3967 | 1.7094 | 2.0343 | 45 | 2 | 4 | 4 | 4 | 4 | 0 | 0 | 0 | 0 | 0 | 0 | 0 | 0
2014-12-19 | 0時 | 0.94764 | 0.94764 | 2.2294 | 0.9969 | 11.553 | 0.85 | 7.6055 | 0.72666 | 7.6055 | 2 | 7.6055 | 0 | 0 | 0 | 0 | 0.72666 | 0 | 0 | 0 | 0 | 0.47868 | 0 | 0 | 0 | 0 | 7.1268 | 0 | 0 | 0 | 0 | 7.1268 | 0 | 0 | 0 | 0 | 9.8075 | 0 | 0 | 0 | 0 | 0 | 0 | 0 | 0 | 0 | 4.7655 | 1.8244 | 1.4597 | 1.1854 | 1.1865 | 0 | 0 | 0 | 0 | 0 | 0 | 0 | 0 | 0 | 0 | 7.1268 | 0 | 2.396 | 1.7488 | 2.0706 | 45 | 2 | 4 | 4 | 4 | 4 | 0 | 0 | 0 | 0 | 0 | 0 | 0 | 0
2014-12-19 | 1時 | 0.9556 | 0.9556 | 2.2278 | 0.9984 | 11.5274 | 0.85 | 7.6639 | 0.73217 | 7.6639 | 2 | 7.6639 | 0 | 0 | 0 | 0 | 0.73217 | 0 | 0 | 0 | 0 | 0.48313 | 0 | 0 | 0 | 0 | 7.1808 | 0 | 0 | 0 | 0 | 7.1808 | 0 | 0 | 0 | 0 | 9.8075 | 0 | 0 | 0 | 0 | 0 | 0 | 0 | 0 | 0 | 4.7655 | 1.8244 | 1.4597 | 1.1854 | 1.1865 | 0 | 0 | 0 | 0 | 0 | 0 | 0 | 0 | 0 | 0 | 7.1808 | 0 | 2.3989 | 1.7614 | 2.0841 | 45 | 2 | 4 | 4 | 4 | 4 | 0 | 0 | 0 | 0 | 0 | 0 | 0 | 0
2014-12-19 | 2時 | 0.96523 | 0.96523 | 2.2218 | 1.0002 | 11.4762 | 0.85 | 7.7204 | 0.73741 | 7.7204 | 2 | 7.7204 | 0 | 0 | 0 | 0 | 0.73741 | 0 | 0 | 0 | 0 | 0.48823 | 0 | 0 | 0 | 0 | 7.2322 | 0 | 0 | 0 | 0 | 7.2322 | 0 | 0 | 0 | 0 | 9.8075 | 0 | 0 | 0 | 0 | 0 | 0 | 0 | 0 | 0 | 4.7655 | 1.8244 | 1.4597 | 1.1854 | 1.1865 | 0 | 0 | 0 | 0 | 0 | 0 | 0 | 0 | 0 | 0 | 7.2322 | 0 | 2.4124 | 1.7746 | 2.0992 | 45 | 2 | 4 | 4 | 4 | 4 | 0 | 0 | 0 | 0 | 0 | 0 | 0 | 0
2014-12-19 | 3時 | 0.95301 | 0.95301 | 2.2366 | 0.99794 | 11.5785 | 0.85 | 7.6735 | 0.73324 | 7.6735 | 2 | 7.6735 | 0 | 0 | 0 | 0 | 0.73324 | 0 | 0 | 0 | 0 | 0.48219 | 0 | 0 | 0 | 0 | 7.1913 | 0 | 0 | 0 | 0 | 7.1913 | 0 | 0 | 0 | 0 | 9.8075 | 0 | 0 | 0 | 0 | 0 | 0 | 0 | 0 | 0 | 4.7655 | 1.8244 | 1.4597 | 1.1854 | 1.1865 | 0 | 0 | 0 | 0 | 0 | 0 | 0 | 0 | 0 | 0 | 7.1913 | 0 | 2.3937 | 1.7573 | 2.0813 | 45 | 2 | 4 | 4 | 4 | 4 | 0 | 0 | 0 | 0 | 0 | 0 | 0 | 0
2014-12-19 | 4時 | 0.95666 | 0.95666 | 2.2332 | 0.99861 | 11.553 | 0.85 | 7.6911 | 0.73484 | 7.6911 | 2 | 7.6911 | 0 | 0 | 0 | 0 | 0.73484 | 0 | 0 | 0 | 0 | 0.48407 | 0 | 0 | 0 | 0 | 7.207 | 0 | 0 | 0 | 0 | 7.207 | 0 | 0 | 0 | 0 | 9.8075 | 0 | 0 | 0 | 0 | 0 | 0 | 0 | 0 | 0 | 4.7655 | 1.8244 | 1.4597 | 1.1854 | 1.1865 | 0 | 0 | 0 | 0 | 0 | 0 | 0 | 0 | 0 | 0 | 7.207 | 0 | 2.3971 | 1.7607 | 2.0848 | 45 | 2 | 4 | 4 | 4 | 4 | 0 | 0 | 0 | 0 | 0 | 0 | 0 | 0
2014-12-19 | 5時 | 1.1595 | 1.1595 | 2.2664 | 1.0179 | 11.5018 | 0.85 | 9.4605 | 0.90371 | 9.4605 | 2 | 9.4605 | 0 | 0 | 0 | 0 | 0.90371 | 0 | 0 | 0 | 0 | 0.59732 | 0 | 0 | 0 | 0 | 8.8631 | 0 | 0 | 0 | 0 | 8.8631 | 0 | 0 | 0 | 0 | 9.8075 | 0 | 0 | 0 | 0 | 0 | 0 | 0 | 0 | 0 | 4.7655 | 1.8244 | 1.4597 | 1.1854 | 1.1865 | 0 | 0 | 0 | 0 | 0 | 0 | 0 | 0 | 0 | 0 | 8.8631 | 0 | 2.6409 | 1.7745 | 2.0955 | 45 | 2 | 4 | 4 | 4 | 4 | 0 | 0 | 0 | 0 | 0 | 0 | 0 | 0
2014-12-19 | 6時 | 0.68492 | 0.68492 | 2.5614 | 0.96331 | 13.7362 | 0.85 | 6.3155 | 0.98814 | 6.3155 | 3 | 6.3155 | 0 | 0 | 0 | 0 | 0.98814 | 0 | 0 | 0 | 0 | 0.50082 | 0 | 0 | 0 | 0 | 5.8147 | 0 | 0 | 0 | 0 | 5.8147 | 0 | 0 | 0 | 0 | 5.8845 | 0 | 0 | 0 | 0 | 0 | 0 | 0 | 0 | 0 | 2.8593 | 1.0946 | 0.87583 | 0.71124 | 0.7119 | 0 | 0 | 0 | 0 | 0 | 0 | 0 | 0 | 0 | 0 | 5.8147 | 0 | 2.9175 | 2.0231 | 2.3433 | 35 | 3 | 4 | 4 | 4 | 4 | 0 | 0 | 0 | 0 | 0 | 0 | 0 | 0
2014-12-19 | 7時 | 0.64984 | 0.64984 | 2.5515 | 0.95726 | 13.7697 | 0.85 | 5.969 | 0.93408 | 5.969 | 3 | 5.969 | 0 | 0 | 0 | 0 | 0.93408 | 0 | 0 | 0 | 0 | 0.47238 | 0 | 0 | 0 | 0 | 5.4966 | 0 | 0 | 0 | 0 | 5.4966 | 0 | 0 | 0 | 0 | 5.8845 | 0 | 0 | 0 | 0 | 0 | 0 | 0 | 0 | 0 | 2.8593 | 1.0946 | 0.87583 | 0.71124 | 0.7119 | 0 | 0 | 0 | 0 | 0 | 0 | 0 | 0 | 0 | 0 | 5.4966 | 0 | 2.7912 | 1.856 | 2.1521 | 35 | 3 | 4 | 4 | 4 | 4 | 0 | 0 | 0 | 0 | 0 | 0 | 0 | 0
2014-12-19 | 8時 | 0.36406 | 0.36406 | 2.8832 | 0.90206 | 16.5122 | 1 | 3.7788 | 0.59217 | 3.7788 | 3 | 3.7788 | 0 | 0 | 0 | 0 | 0.59217 | 0 | 0 | 0 | 0 | 0.29417 | 0 | 0 | 0 | 0 | 3.4847 | 0 | 0 | 0 | 0 | 3.4847 | 0 | 0 | 0 | 0 | 5.8845 | 0 | 0 | 0 | 0 | 0 | 0 | 0 | 0 | 0 | 2.8593 | 1.0946 | 0.87583 | 0.71124 | 0.7119 | 0 | 0 | 0 | 0 | 0 | 0 | 0 | 0 | 0 | 0 | 3.4847 | 0 | 1.1975 | 0.98417 | 1.2296 | 35 | 3 | 4 | 4 | 4 | 4 | 0 | 0 | 0 | 0 | 0 | 0 | 0 | 0
2014-12-19 | 9時 | 0.49048 | 0.49048 | 2.9752 | 0.93085 | 16.5122 | 1 | 5.2534 | 0.82325 | 5.2534 | 3 | 5.2534 | 0 | 0 | 0 | 0 | 0.82325 | 0 | 0 | 0 | 0 | 0.40896 | 0 | 0 | 0 | 0 | 4.8444 | 0 | 0 | 0 | 0 | 4.8444 | 0 | 0 | 0 | 0 | 5.8845 | 0 | 0 | 0 | 0 | 0 | 0 | 0 | 0 | 0 | 2.8593 | 1.0946 | 0.87583 | 0.71124 | 0.7119 | 0 | 0 | 0 | 0 | 0 | 0 | 0 | 0 | 0 | 0 | 4.8444 | 0 | 2.2267 | 1.329 | 1.5905 | 35 | 3 | 4 | 4 | 4 | 4 | 0 | 0 | 0 | 0 | 0 | 0 | 0 | 0
2014-12-19 | 10時 | 0.54305 | 0.54305 | 3.0297 | 0.94345 | 16.5898 | 1 | 5.9229 | 0.92849 | 5.9229 | 3 | 5.9229 | 0 | 0 | 0 | 0 | 0.92849 | 0 | 0 | 0 | 0 | 0.45917 | 0 | 0 | 0 | 0 | 5.4637 | 0 | 0 | 0 | 0 | 5.4637 | 0 | 0 | 0 | 0 | 5.8845 | 0 | 0 | 0 | 0 | 0 | 0 | 0 | 0 | 0 | 2.8593 | 1.0946 | 0.87583 | 0.71124 | 0.7119 | 0 | 0 | 0 | 0 | 0 | 0 | 0 | 0 | 0 | 0 | 5.4637 | 0 | 2.3522 | 1.4736 | 1.7426 | 35 | 3 | 4 | 4 | 4 | 4 | 0 | 0 | 0 | 0 | 0 | 0 | 0 | 0
2014-12-19 | 11時 | 0.72299 | 0.72299 | 2.4676 | 0.92973 | 13.7114 | 1 | 6.4226 | 0.61391 | 6.4226 | 2 | 6.4226 | 0 | 0 | 0 | 0 | 0.61391 | 0 | 0 | 0 | 0 | 0.40166 | 0 | 0 | 0 | 0 | 6.0209 | 0 | 0 | 0 | 0 | 6.0209 | 0 | 0 | 0 | 0 | 9.8075 | 0 | 0 | 0 | 0 | 0 | 0 | 0 | 0 | 0 | 4.7655 | 1.8244 | 1.4597 | 1.1854 | 1.1865 | 0 | 0 | 0 | 0 | 0 | 0 | 0 | 0 | 0 | 0 | 6.0209 | 0 | 2.1315 | 1.2095 | 1.4795 | 45 | 2 | 4 | 4 | 4 | 4 | 0 | 0 | 0 | 0 | 0 | 0 | 0 | 0
2014-12-19 | 12時 | 0.25743 | 0.25743 | 2.8593 | 0.88421 | 16.7057 | 1 | 2.6499 | 0.41562 | 2.6499 | 3 | 2.6499 | 0 | 0 | 0 | 0 | 0.41562 | 0 | 0 | 0 | 0 | 0.20414 | 0 | 0 | 0 | 0 | 2.4457 | 0 | 0 | 0 | 0 | 2.4457 | 0 | 0 | 0 | 0 | 5.8845 | 0 | 0 | 0 | 0 | 0 | 0 | 0 | 0 | 0 | 2.8593 | 1.0946 | 0.87583 | 0.71124 | 0.7119 | 0 | 0 | 0 | 0 | 0 | 0 | 0 | 0 | 0 | 0 | 2.4457 | 0 | 1.2976 | 0.38452 | 0.66974 | 35 | 3 | 4 | 4 | 4 | 4 | 0 | 0 | 0 | 0 | 0 | 0 | 0 | 0
2014-12-19 | 13時 | 0.32137 | 0.32137 | 2.8616 | 0.89319 | 16.551 | 1 | 3.3106 | 0.51889 | 3.3106 | 3 | 3.3106 | 0 | 0 | 0 | 0 | 0.51889 | 0 | 0 | 0 | 0 | 0.25719 | 0 | 0 | 0 | 0 | 3.0534 | 0 | 0 | 0 | 0 | 3.0534 | 0 | 0 | 0 | 0 | 5.8845 | 0 | 0 | 0 | 0 | 0 | 0 | 0 | 0 | 0 | 2.8593 | 1.0946 | 0.87583 | 0.71124 | 0.7119 | 0 | 0 | 0 | 0 | 0 | 0 | 0 | 0 | 0 | 0 | 3.0534 | 0 | 1.0061 | 0.32083 | 0.62413 | 35 | 3 | 4 | 4 | 4 | 4 | 0 | 0 | 0 | 0 | 0 | 0 | 0 | 0
2014-12-19 | 14時 | 0.49006 | 0.49006 | 2.8933 | 0.9227 | 16.1996 | 1 | 5.1044 | 0.79879 | 5.1044 | 3 | 5.1044 | 0 | 0 | 0 | 0 | 0.79879 | 0 | 0 | 0 | 0 | 0.40396 | 0 | 0 | 0 | 0 | 4.7005 | 0 | 0 | 0 | 0 | 4.7005 | 0 | 0 | 0 | 0 | 5.8845 | 0 | 0 | 0 | 0 | 0 | 0 | 0 | 0 | 0 | 2.8593 | 1.0946 | 0.87583 | 0.71124 | 0.7119 | 0 | 0 | 0 | 0 | 0 | 0 | 0 | 0 | 0 | 0 | 4.7005 | 0 | 1.7546 | 1.1078 | 1.4236 | 35 | 3 | 4 | 4 | 4 | 4 | 0 | 0 | 0 | 0 | 0 | 0 | 0 | 0
2014-12-19 | 15時 | 0.5793 | 0.5793 | 2.8515 | 0.93447 | 15.764 | 1 | 5.9467 | 0.9288 | 5.9467 | 3 | 5.9467 | 0 | 0 | 0 | 0 | 0.9288 | 0 | 0 | 0 | 0 | 0.48113 | 0 | 0 | 0 | 0 | 5.4655 | 0 | 0 | 0 | 0 | 5.4655 | 0 | 0 | 0 | 0 | 5.8845 | 0 | 0 | 0 | 0 | 0 | 0 | 0 | 0 | 0 | 2.8593 | 1.0946 | 0.87583 | 0.71124 | 0.7119 | 0 | 0 | 0 | 0 | 0 | 0 | 0 | 0 | 0 | 0 | 5.4655 | 0 | 2.5828 | 1.7882 | 2.1176 | 35 | 3 | 4 | 4 | 4 | 4 | 0 | 0 | 0 | 0 | 0 | 0 | 0 | 0
2014-12-19 | 16時 | 0.90164 | 0.90164 | 1.97 | 0.98266 | 10.3566 | 0.85 | 6.3943 | 0.60802 | 6.3943 | 2 | 6.3943 | 0 | 0 | 0 | 0 | 0.60802 | 0 | 0 | 0 | 0 | 0.43112 | 0 | 0 | 0 | 0 | 5.9632 | 0 | 0 | 0 | 0 | 5.9632 | 0 | 0 | 0 | 0 | 9.8075 | 0 | 0 | 0 | 0 | 0 | 0 | 0 | 0 | 0 | 4.7655 | 1.8244 | 1.4597 | 1.1854 | 1.1865 | 0 | 0 | 0 | 0 | 0 | 0 | 0 | 0 | 0 | 0 | 5.9632 | 0 | 3.0037 | 2.1227 | 2.4749 | 45 | 2 | 4 | 4 | 4 | 4 | 0 | 0 | 0 | 0 | 0 | 0 | 0 | 0
2014-12-19 | 17時 | 1.435 | 1.435 | 1.5559 | 1 | 8.0381 | 0.85 | 8.0381 | 0.8101 | 11.8377 | 1 | 11.8377 | 0 | 0 | 0 | 0 | 0.8101 | 0 | 0 | 0 | 0 | 0.71467 | 0 | 0 | 0 | 0 | 11.1231 | 0 | 0 | 0 | 0 | 11.1231 | 0 | 0 | 0 | 0 | 13.7306 | 0 | 0 | 0 | 0 | 0 | 0 | 0 | 0 | 0 | 6.6717 | 2.5541 | 2.0436 | 1.6596 | 1.6611 | 0 | 0 | 0 | 0 | 0 | 0 | 0 | 0 | 0 | 0 | 11.1231 | 0 | 3.2508 | 2.2919 | 2.3096 | 55 | 1 | 4 | 4 | 4 | 4 | 0 | 0 | 0 | 0 | 0 | 0 | 0 | 0
2014-12-19 | 18時 | 1.435 | 1.435 | 1.5033 | 1 | 7.766 | 0.85 | 7.766 | 0.86366 | 12.6331 | 1 | 12.6331 | 0 | 0 | 0 | 0 | 0.86366 | 0 | 0 | 0 | 0 | 0.77448 | 0 | 0 | 0 | 0 | 11.8586 | 0 | 0 | 0 | 0 | 11.8586 | 0 | 0 | 0 | 0 | 13.7306 | 0 | 0 | 0 | 0 | 0 | 0 | 0 | 0 | 0 | 6.6717 | 2.5541 | 2.0436 | 1.6596 | 1.6611 | 0 | 0 | 0 | 0 | 0 | 0 | 0 | 0 | 0 | 0 | 11.8586 | 0 | 3.455 | 2.4356 | 2.6702 | 55 | 1 | 4 | 4 | 4 | 4 | 0 | 0 | 0 | 0 | 0 | 0 | 0 | 0
2014-12-19 | 19時 | 1.0557 | 1.0557 | 1.9013 | 1.0178 | 9.6506 | 0.85 | 7.2259 | 0.68527 | 7.2259 | 2 | 7.2259 | 0 | 0 | 0 | 0 | 0.68527 | 0 | 0 | 0 | 0 | 0.50505 | 0 | 0 | 0 | 0 | 6.7208 | 0 | 0 | 0 | 0 | 6.7208 | 0 | 0 | 0 | 0 | 9.8075 | 0 | 0 | 0 | 0 | 0 | 0 | 0 | 0 | 0 | 4.7655 | 1.8244 | 1.4597 | 1.1854 | 1.1865 | 0 | 0 | 0 | 0 | 0 | 0 | 0 | 0 | 0 | 0 | 6.7208 | 0 | 3.5425 | 1.9337 | 2.8665 | 45 | 2 | 4 | 4 | 4 | 4 | 0 | 0 | 0 | 0 | 0 | 0 | 0 | 0
2014-12-19 | 20時 | 1.2117 | 1.2117 | 1.8287 | 1.0255 | 9.2128 | 0.85 | 7.9769 | 0.7553 | 7.9769 | 2 | 7.9769 | 0 | 0 | 0 | 0 | 0.7553 | 0 | 0 | 0 | 0 | 0.56933 | 0 | 0 | 0 | 0 | 7.4076 | 0 | 0 | 0 | 0 | 7.4076 | 0 | 0 | 0 | 0 | 9.8075 | 0 | 0 | 0 | 0 | 0 | 0 | 0 | 0 | 0 | 4.7655 | 1.8244 | 1.4597 | 1.1854 | 1.1865 | 0 | 0 | 0 | 0 | 0 | 0 | 0 | 0 | 0 | 0 | 7.4076 | 0 | 3.7121 | 2.4627 | 2.5934 | 45 | 2 | 4 | 4 | 4 | 4 | 0 | 0 | 0 | 0 | 0 | 0 | 0 | 0
2014-12-19 | 21時 | 1.348 | 1.348 | 1.7724 | 1.0135 | 9.0347 | 0.85 | 8.6009 | 0.81386 | 8.6009 | 2 | 8.6009 | 0 | 0 | 0 | 0 | 0.81386 | 0 | 0 | 0 | 0 | 0.61893 | 0 | 0 | 0 | 0 | 7.982 | 0 | 0 | 0 | 0 | 7.982 | 0 | 0 | 0 | 0 | 9.8075 | 0 | 0 | 0 | 0 | 0 | 0 | 0 | 0 | 0 | 4.7655 | 1.8244 | 1.4597 | 1.1854 | 1.1865 | 0 | 0 | 0 | 0 | 0 | 0 | 0 | 0 | 0 | 0 | 7.982 | 0 | 3.8155 | 1.9782 | 2.4658 | 45 | 2 | 4 | 4 | 4 | 4 | 0 | 0 | 0 | 0 | 0 | 0 | 0 | 0
2014-12-19 | 22時 | 1.435 | 1.435 | 1.6671 | 1 | 8.6125 | 0.85 | 8.6125 | 0.88091 | 9.3233 | 2 | 9.3233 | 0 | 0 | 0 | 0 | 0.88091 | 0 | 0 | 0 | 0 | 0.68371 | 0 | 0 | 0 | 0 | 8.6396 | 0 | 0 | 0 | 0 | 8.6396 | 0 | 0 | 0 | 0 | 9.8075 | 0 | 0 | 0 | 0 | 0 | 0 | 0 | 0 | 0 | 4.7655 | 1.8244 | 1.4597 | 1.1854 | 1.1865 | 0 | 0 | 0 | 0 | 0 | 0 | 0 | 0 | 0 | 0 | 8.6396 | 0 | 3.7441 | 2.2113 | 2.8535 | 45 | 2 | 4 | 4 | 4 | 4 | 0 | 0 | 0 | 0 | 0 | 0 | 0 | 0
2014-12-19 | 23時 | 1.435 | 1.435 | 1.6848 | 1 | 8.7038 | 0.85 | 8.7038 | 0.98731 | 10.4461 | 2 | 10.4461 | 0 | 0 | 0 | 0 | 0.98731 | 0 | 0 | 0 | 0 | 0.76298 | 0 | 0 | 0 | 0 | 9.6831 | 0 | 0 | 0 | 0 | 9.6831 | 0 | 0 | 0 | 0 | 9.8075 | 0 | 0 | 0 | 0 | 0 | 0 | 0 | 0 | 0 | 4.7655 | 1.8244 | 1.4597 | 1.1854 | 1.1865 | 0 | 0 | 0 | 0 | 0 | 0 | 0 | 0 | 0 | 0 | 9.6831 | 0 | 3.5474 | 2.5552 | 3.0055 | 45 | 2 | 4 | 4 | 4 | 4 | 0 | 0 | 0 | 0 | 0 | 0 | 0 | 0
2014-12-20 | 0時 | 1.435 | 1.435 | 1.309 | 1 | 6.7625 | 0.85 | 6.7625 | 0.73199 | 10.7438 | 1 | 10.7438 | 0 | 0 | 0 | 0 | 0.73199 | 0 | 0 | 0 | 0 | 0.69323 | 0 | 0 | 0 | 0 | 10.0506 | 0 | 0 | 0 | 0 | 10.0506 | 0 | 0 | 0 | 0 | 13.7306 | 0 | 0 | 0 | 0 | 0 | 0 | 0 | 0 | 0 | 6.6717 | 2.5541 | 2.0436 | 1.6596 | 1.6611 | 0 | 0 | 0 | 0 | 0 | 0 | 0 | 0 | 0 | 0 | 10.0506 | 0 | 3.6466 | 2.665 | 3.1203 | 55 | 1 | 4 | 4 | 4 | 4 | 0 | 0 | 0 | 0 | 0 | 0 | 0 | 0
2014-12-20 | 1時 | 1.435 | 1.435 | 1.2725 | 1 | 6.574 | 0.85 | 6.574 | 0.75065 | 11.0244 | 1 | 11.0244 | 0 | 0 | 0 | 0 | 0.75065 | 0 | 0 | 0 | 0 | 0.71761 | 0 | 0 | 0 | 0 | 10.3068 | 0 | 0 | 0 | 0 | 10.3068 | 0 | 0 | 0 | 0 | 13.7306 | 0 | 0 | 0 | 0 | 0 | 0 | 0 | 0 | 0 | 6.6717 | 2.5541 | 2.0436 | 1.6596 | 1.6611 | 0 | 0 | 0 | 0 | 0 | 0 | 0 | 0 | 0 | 0 | 10.3068 | 0 | 3.738 | 2.7379 | 3.2015 | 55 | 1 | 4 | 4 | 4 | 4 | 0 | 0 | 0 | 0 | 0 | 0 | 0 | 0
2014-12-20 | 2時 | 1.435 | 1.435 | 1.309 | 1 | 6.7625 | 0.85 | 6.7625 | 0.74979 | 11.0051 | 1 | 11.0051 | 0 | 0 | 0 | 0 | 0.74979 | 0 | 0 | 0 | 0 | 0.71009 | 0 | 0 | 0 | 0 | 10.295 | 0 | 0 | 0 | 0 | 10.295 | 0 | 0 | 0 | 0 | 13.7306 | 0 | 0 | 0 | 0 | 0 | 0 | 0 | 0 | 0 | 6.6717 | 2.5541 | 2.0436 | 1.6596 | 1.6611 | 0 | 0 | 0 | 0 | 0 | 0 | 0 | 0 | 0 | 0 | 10.295 | 0 | 3.7332 | 2.7207 | 3.1854 | 55 | 1 | 4 | 4 | 4 | 4 | 0 | 0 | 0 | 0 | 0 | 0 | 0 | 0
2014-12-20 | 3時 | 1.435 | 1.435 | 1.2633 | 1 | 6.5264 | 0.85 | 6.5264 | 0.76519 | 11.2397 | 1 | 11.2397 | 0 | 0 | 0 | 0 | 0.76519 | 0 | 0 | 0 | 0 | 0.73323 | 0 | 0 | 0 | 0 | 10.5065 | 0 | 0 | 0 | 0 | 10.5065 | 0 | 0 | 0 | 0 | 13.7306 | 0 | 0 | 0 | 0 | 0 | 0 | 0 | 0 | 0 | 6.6717 | 2.5541 | 2.0436 | 1.6596 | 1.6611 | 0 | 0 | 0 | 0 | 0 | 0 | 0 | 0 | 0 | 0 | 10.5065 | 0 | 3.8147 | 2.7834 | 3.2533 | 55 | 1 | 4 | 4 | 4 | 4 | 0 | 0 | 0 | 0 | 0 | 0 | 0 | 0
2014-12-20 | 4時 | 1.435 | 1.435 | 1.309 | 1 | 6.7625 | 0.85 | 6.7625 | 0.75911 | 11.1419 | 1 | 11.1419 | 0 | 0 | 0 | 0 | 0.75911 | 0 | 0 | 0 | 0 | 0.71891 | 0 | 0 | 0 | 0 | 10.423 | 0 | 0 | 0 | 0 | 10.423 | 0 | 0 | 0 | 0 | 13.7306 | 0 | 0 | 0 | 0 | 0 | 0 | 0 | 0 | 0 | 6.6717 | 2.5541 | 2.0436 | 1.6596 | 1.6611 | 0 | 0 | 0 | 0 | 0 | 0 | 0 | 0 | 0 | 0 | 10.423 | 0 | 3.7819 | 2.7456 | 3.2129 | 55 | 1 | 4 | 4 | 4 | 4 | 0 | 0 | 0 | 0 | 0 | 0 | 0 | 0
2014-12-20 | 5時 | 1.435 | 1.435 | 1.2494 | 1 | 6.4547 | 0.85 | 6.4547 | 0.9744 | 14.316 | 1 | 14.316 | 0 | 0 | 0 | 0 | 0.9744 | 0 | 0 | 0 | 0 | 0.93697 | 0 | 0 | 0 | 0 | 13.3791 | 0 | 0 | 0 | 0 | 13.3791 | 0 | 0 | 0 | 0 | 13.7306 | 0 | 0 | 0 | 0 | 0 | 0 | 0 | 0 | 0 | 6.6717 | 2.5541 | 2.0436 | 1.6596 | 1.6611 | 0 | 0 | 0 | 0 | 0 | 0 | 0 | 0 | 0 | 0 | 13.3791 | 0 | 4.1071 | 2.8227 | 3.2908 | 55 | 1 | 4 | 4 | 4 | 4 | 0 | 0 | 0 | 0 | 0 | 0 | 0 | 0
2014-12-20 | 6時 | 1.435 | 1.435 | 1.5351 | 1 | 7.9304 | 0.85 | 7.9304 | 0.94606 | 10.0361 | 2 | 10.0361 | 0 | 0 | 0 | 0 | 0.94606 | 0 | 0 | 0 | 0 | 0.75755 | 0 | 0 | 0 | 0 | 9.2785 | 0 | 0 | 0 | 0 | 9.2785 | 0 | 0 | 0 | 0 | 9.8075 | 0 | 0 | 0 | 0 | 0 | 0 | 0 | 0 | 0 | 4.7655 | 1.8244 | 1.4597 | 1.1854 | 1.1865 | 0 | 0 | 0 | 0 | 0 | 0 | 0 | 0 | 0 | 0 | 9.2785 | 0 | 4.3885 | 3.07 | 3.5388 | 45 | 2 | 4 | 4 | 4 | 4 | 0 | 0 | 0 | 0 | 0 | 0 | 0 | 0
2014-12-20 | 7時 | 1.435 | 1.435 | 1.5106 | 1 | 7.8039 | 0.85 | 7.8039 | 0.95338 | 10.1179 | 2 | 10.1179 | 0 | 0 | 0 | 0 | 0.95338 | 0 | 0 | 0 | 0 | 0.76767 | 0 | 0 | 0 | 0 | 9.3503 | 0 | 0 | 0 | 0 | 9.3503 | 0 | 0 | 0 | 0 | 9.8075 | 0 | 0 | 0 | 0 | 0 | 0 | 0 | 0 | 0 | 4.7655 | 1.8244 | 1.4597 | 1.1854 | 1.1865 | 0 | 0 | 0 | 0 | 0 | 0 | 0 | 0 | 0 | 0 | 9.3503 | 0 | 4.3805 | 3.0407 | 3.5015 | 45 | 2 | 4 | 4 | 4 | 4 | 0 | 0 | 0 | 0 | 0 | 0 | 0 | 0
2014-12-20 | 8時 | 1.435 | 1.435 | 1.7024 | 1 | 8.7946 | 0.85 | 8.7946 | 0.88291 | 9.3386 | 2 | 9.3386 | 0 | 0 | 0 | 0 | 0.88291 | 0 | 0 | 0 | 0 | 0.67934 | 0 | 0 | 0 | 0 | 8.6592 | 0 | 0 | 0 | 0 | 8.6592 | 0 | 0 | 0 | 0 | 9.8075 | 0 | 0 | 0 | 0 | 0 | 0 | 0 | 0 | 0 | 4.7655 | 1.8244 | 1.4597 | 1.1854 | 1.1865 | 0 | 0 | 0 | 0 | 0 | 0 | 0 | 0 | 0 | 0 | 8.6592 | 0 | 3.1394 | 2.6702 | 3.121 | 45 | 2 | 4 | 4 | 4 | 4 | 0 | 0 | 0 | 0 | 0 | 0 | 0 | 0
2014-12-20 | 9時 | 1.435 | 1.435 | 1.6906 | 1 | 8.7341 | 0.85 | 8.7341 | 0.94256 | 9.9715 | 2 | 9.9715 | 0 | 0 | 0 | 0 | 0.94256 | 0 | 0 | 0 | 0 | 0.72734 | 0 | 0 | 0 | 0 | 9.2442 | 0 | 0 | 0 | 0 | 9.2442 | 0 | 0 | 0 | 0 | 9.8075 | 0 | 0 | 0 | 0 | 0 | 0 | 0 | 0 | 0 | 4.7655 | 1.8244 | 1.4597 | 1.1854 | 1.1865 | 0 | 0 | 0 | 0 | 0 | 0 | 0 | 0 | 0 | 0 | 9.2442 | 0 | 3.9567 | 2.7118 | 3.1439 | 45 | 2 | 4 | 4 | 4 | 4 | 0 | 0 | 0 | 0 | 0 | 0 | 0 | 0
2014-12-20 | 10時 | 1.435 | 1.435 | 1.8061 | 1 | 9.3306 | 0.85 | 9.3306 | 0.92715 | 9.7878 | 2 | 9.7878 | 0 | 0 | 0 | 0 | 0.92715 | 0 | 0 | 0 | 0 | 0.69472 | 0 | 0 | 0 | 0 | 9.0931 | 0 | 0 | 0 | 0 | 9.0931 | 0 | 0 | 0 | 0 | 9.8075 | 0 | 0 | 0 | 0 | 0 | 0 | 0 | 0 | 0 | 4.7655 | 1.8244 | 1.4597 | 1.1854 | 1.1865 | 0 | 0 | 0 | 0 | 0 | 0 | 0 | 0 | 0 | 0 | 9.0931 | 0 | 3.8153 | 2.5707 | 2.9819 | 45 | 2 | 4 | 4 | 4 | 4 | 0 | 0 | 0 | 0 | 0 | 0 | 0 | 0
2014-12-20 | 11時 | 1.435 | 1.435 | 1.5599 | 1 | 8.0587 | 0.85 | 8.0587 | 0.74139 | 10.8329 | 1 | 10.8329 | 0 | 0 | 0 | 0 | 0.74139 | 0 | 0 | 0 | 0 | 0.65322 | 0 | 0 | 0 | 0 | 10.1796 | 0 | 0 | 0 | 0 | 10.1796 | 0 | 0 | 0 | 0 | 13.7306 | 0 | 0 | 0 | 0 | 0 | 0 | 0 | 0 | 0 | 6.6717 | 2.5541 | 2.0436 | 1.6596 | 1.6611 | 0 | 0 | 0 | 0 | 0 | 0 | 0 | 0 | 0 | 0 | 10.1796 | 0 | 3.6077 | 2.403 | 2.7903 | 55 | 1 | 4 | 4 | 4 | 4 | 0 | 0 | 0 | 0 | 0 | 0 | 0 | 0
2014-12-20 | 12時 | 1.0783 | 1.0783 | 2.0569 | 1.0179 | 10.4393 | 0.85 | 7.985 | 0.75952 | 7.985 | 2 | 7.985 | 0 | 0 | 0 | 0 | 0.75952 | 0 | 0 | 0 | 0 | 0.53599 | 0 | 0 | 0 | 0 | 7.4491 | 0 | 0 | 0 | 0 | 7.4491 | 0 | 0 | 0 | 0 | 9.8075 | 0 | 0 | 0 | 0 | 0 | 0 | 0 | 0 | 0 | 4.7655 | 1.8244 | 1.4597 | 1.1854 | 1.1865 | 0 | 0 | 0 | 0 | 0 | 0 | 0 | 0 | 0 | 0 | 7.4491 | 0 | 3.4541 | 2.3031 | 2.6719 | 45 | 2 | 4 | 4 | 4 | 4 | 0 | 0 | 0 | 0 | 0 | 0 | 0 | 0
2014-12-20 | 13時 | 1.1125 | 1.1125 | 2.1342 | 1.019 | 10.8198 | 0.85 | 8.5474 | 0.81422 | 8.5474 | 2 | 8.5474 | 0 | 0 | 0 | 0 | 0.81422 | 0 | 0 | 0 | 0 | 0.56185 | 0 | 0 | 0 | 0 | 7.9855 | 0 | 0 | 0 | 0 | 7.9855 | 0 | 0 | 0 | 0 | 9.8075 | 0 | 0 | 0 | 0 | 0 | 0 | 0 | 0 | 0 | 4.7655 | 1.8244 | 1.4597 | 1.1854 | 1.1865 | 0 | 0 | 0 | 0 | 0 | 0 | 0 | 0 | 0 | 0 | 7.9855 | 0 | 3.3343 | 2.2368 | 2.5918 | 45 | 2 | 4 | 4 | 4 | 4 | 0 | 0 | 0 | 0 | 0 | 0 | 0 | 0
2014-12-20 | 14時 | 1.0761 | 1.0761 | 2.1844 | 1.0155 | 11.1123 | 0.85 | 8.4621 | 0.80705 | 8.4621 | 2 | 8.4621 | 0 | 0 | 0 | 0 | 0.80705 | 0 | 0 | 0 | 0 | 0.54697 | 0 | 0 | 0 | 0 | 7.9151 | 0 | 0 | 0 | 0 | 7.9151 | 0 | 0 | 0 | 0 | 9.8075 | 0 | 0 | 0 | 0 | 0 | 0 | 0 | 0 | 0 | 4.7655 | 1.8244 | 1.4597 | 1.1854 | 1.1865 | 0 | 0 | 0 | 0 | 0 | 0 | 0 | 0 | 0 | 0 | 7.9151 | 0 | 3.2658 | 2.2134 | 2.5591 | 45 | 2 | 4 | 4 | 4 | 4 | 0 | 0 | 0 | 0 | 0 | 0 | 0 | 0
2014-12-20 | 15時 | 1.0237 | 1.0237 | 2.1317 | 1.0103 | 10.9002 | 0.85 | 7.8561 | 0.74861 | 7.8561 | 2 | 7.8561 | 0 | 0 | 0 | 0 | 0.74861 | 0 | 0 | 0 | 0 | 0.51406 | 0 | 0 | 0 | 0 | 7.342 | 0 | 0 | 0 | 0 | 7.342 | 0 | 0 | 0 | 0 | 9.8075 | 0 | 0 | 0 | 0 | 0 | 0 | 0 | 0 | 0 | 4.7655 | 1.8244 | 1.4597 | 1.1854 | 1.1865 | 0 | 0 | 0 | 0 | 0 | 0 | 0 | 0 | 0 | 0 | 7.342 | 0 | 3.3447 | 2.3032 | 2.6497 | 45 | 2 | 4 | 4 | 4 | 4 | 0 | 0 | 0 | 0 | 0 | 0 | 0 | 0
2014-12-20 | 16時 | 0.97488 | 0.97488 | 2.1041 | 1.0022 | 10.8466 | 0.85 | 7.3845 | 0.70352 | 7.3845 | 2 | 7.3845 | 0 | 0 | 0 | 0 | 0.70352 | 0 | 0 | 0 | 0 | 0.48467 | 0 | 0 | 0 | 0 | 6.8998 | 0 | 0 | 0 | 0 | 6.8998 | 0 | 0 | 0 | 0 | 9.8075 | 0 | 0 | 0 | 0 | 0 | 0 | 0 | 0 | 0 | 4.7655 | 1.8244 | 1.4597 | 1.1854 | 1.1865 | 0 | 0 | 0 | 0 | 0 | 0 | 0 | 0 | 0 | 0 | 6.8998 | 0 | 3.3492 | 2.3172 | 2.6645 | 45 | 2 | 4 | 4 | 4 | 4 | 0 | 0 | 0 | 0 | 0 | 0 | 0 | 0
2014-12-20 | 17時 | 1.435 | 1.435 | 1.7155 | 1 | 8.8625 | 0.85 | 8.8625 | 0.76827 | 11.1904 | 1 | 11.1904 | 0 | 0 | 0 | 0 | 0.76827 | 0 | 0 | 0 | 0 | 0.64169 | 0 | 0 | 0 | 0 | 10.5487 | 0 | 0 | 0 | 0 | 10.5487 | 0 | 0 | 0 | 0 | 13.7306 | 0 | 0 | 0 | 0 | 0 | 0 | 0 | 0 | 0 | 6.6717 | 2.5541 | 2.0436 | 1.6596 | 1.6611 | 0 | 0 | 0 | 0 | 0 | 0 | 0 | 0 | 0 | 0 | 10.5487 | 0 | 3.2627 | 2.242 | 2.2283 | 55 | 1 | 4 | 4 | 4 | 4 | 0 | 0 | 0 | 0 | 0 | 0 | 0 | 0
2014-12-20 | 18時 | 1.435 | 1.435 | 1.7083 | 1 | 8.8251 | 0.85 | 8.8251 | 0.76793 | 11.1872 | 1 | 11.1872 | 0 | 0 | 0 | 0 | 0.76793 | 0 | 0 | 0 | 0 | 0.64312 | 0 | 0 | 0 | 0 | 10.5441 | 0 | 0 | 0 | 0 | 10.5441 | 0 | 0 | 0 | 0 | 13.7306 | 0 | 0 | 0 | 0 | 0 | 0 | 0 | 0 | 0 | 6.6717 | 2.5541 | 2.0436 | 1.6596 | 1.6611 | 0 | 0 | 0 | 0 | 0 | 0 | 0 | 0 | 0 | 0 | 10.5441 | 0 | 3.2436 | 2.2362 | 2.421 | 55 | 1 | 4 | 4 | 4 | 4 | 0 | 0 | 0 | 0 | 0 | 0 | 0 | 0
2014-12-20 | 19時 | 0.84723 | 0.84723 | 2.1002 | 0.96951 | 11.191 | 0.85 | 6.4056 | 0.61111 | 6.4056 | 2 | 6.4056 | 0 | 0 | 0 | 0 | 0.61111 | 0 | 0 | 0 | 0 | 0.41213 | 0 | 0 | 0 | 0 | 5.9935 | 0 | 0 | 0 | 0 | 5.9935 | 0 | 0 | 0 | 0 | 9.8075 | 0 | 0 | 0 | 0 | 0 | 0 | 0 | 0 | 0 | 4.7655 | 1.8244 | 1.4597 | 1.1854 | 1.1865 | 0 | 0 | 0 | 0 | 0 | 0 | 0 | 0 | 0 | 0 | 5.9935 | 0 | 3.1899 | 1.6486 | 2.5185 | 45 | 2 | 4 | 4 | 4 | 4 | 0 | 0 | 0 | 0 | 0 | 0 | 0 | 0
2014-12-20 | 20時 | 0.86968 | 0.86968 | 2.1261 | 0.97689 | 11.2433 | 0.85 | 6.6563 | 0.63517 | 6.6563 | 2 | 6.6563 | 0 | 0 | 0 | 0 | 0.63517 | 0 | 0 | 0 | 0 | 0.42693 | 0 | 0 | 0 | 0 | 6.2294 | 0 | 0 | 0 | 0 | 6.2294 | 0 | 0 | 0 | 0 | 9.8075 | 0 | 0 | 0 | 0 | 0 | 0 | 0 | 0 | 0 | 4.7655 | 1.8244 | 1.4597 | 1.1854 | 1.1865 | 0 | 0 | 0 | 0 | 0 | 0 | 0 | 0 | 0 | 0 | 6.2294 | 0 | 3.1604 | 2.0319 | 2.0855 | 45 | 2 | 4 | 4 | 4 | 4 | 0 | 0 | 0 | 0 | 0 | 0 | 0 | 0
2014-12-20 | 21時 | 0.89606 | 0.89606 | 2.1475 | 0.98445 | 11.2694 | 0.85 | 6.9273 | 0.66109 | 6.9273 | 2 | 6.9273 | 0 | 0 | 0 | 0 | 0.66109 | 0 | 0 | 0 | 0 | 0.44362 | 0 | 0 | 0 | 0 | 6.4837 | 0 | 0 | 0 | 0 | 6.4837 | 0 | 0 | 0 | 0 | 9.8075 | 0 | 0 | 0 | 0 | 0 | 0 | 0 | 0 | 0 | 4.7655 | 1.8244 | 1.4597 | 1.1854 | 1.1865 | 0 | 0 | 0 | 0 | 0 | 0 | 0 | 0 | 0 | 0 | 6.4837 | 0 | 3.1272 | 1.4574 | 1.8559 | 45 | 2 | 4 | 4 | 4 | 4 | 0 | 0 | 0 | 0 | 0 | 0 | 0 | 0
2014-12-20 | 22時 | 0.9161 | 0.9161 | 2.1637 | 0.98961 | 11.2954 | 0.85 | 7.1359 | 0.68107 | 7.1359 | 2 | 7.1359 | 0 | 0 | 0 | 0 | 0.68107 | 0 | 0 | 0 | 0 | 0.45626 | 0 | 0 | 0 | 0 | 6.6796 | 0 | 0 | 0 | 0 | 6.6796 | 0 | 0 | 0 | 0 | 9.8075 | 0 | 0 | 0 | 0 | 0 | 0 | 0 | 0 | 0 | 4.7655 | 1.8244 | 1.4597 | 1.1854 | 1.1865 | 0 | 0 | 0 | 0 | 0 | 0 | 0 | 0 | 0 | 0 | 6.6796 | 0 | 2.8784 | 1.5574 | 2.0964 | 45 | 2 | 4 | 4 | 4 | 4 | 0 | 0 | 0 | 0 | 0 | 0 | 0 | 0
2014-12-20 | 23時 | 1.0326 | 1.0326 | 2.1946 | 1.0107 | 11.2172 | 0.85 | 8.1584 | 0.77841 | 8.1584 | 2 | 8.1584 | 0 | 0 | 0 | 0 | 0.77841 | 0 | 0 | 0 | 0 | 0.52408 | 0 | 0 | 0 | 0 | 7.6343 | 0 | 0 | 0 | 0 | 7.6343 | 0 | 0 | 0 | 0 | 9.8075 | 0 | 0 | 0 | 0 | 0 | 0 | 0 | 0 | 0 | 4.7655 | 1.8244 | 1.4597 | 1.1854 | 1.1865 | 0 | 0 | 0 | 0 | 0 | 0 | 0 | 0 | 0 | 0 | 7.6343 | 0 | 2.6389 | 1.8857 | 2.228 | 45 | 2 | 4 | 4 | 4 | 4 | 0 | 0 | 0 | 0 | 0 | 0 | 0 | 0
2014-12-21 | 0時 | 1.0441 | 1.0441 | 2.1926 | 1.0122 | 11.191 | 0.85 | 8.2414 | 0.78625 | 8.2414 | 2 | 8.2414 | 0 | 0 | 0 | 0 | 0.78625 | 0 | 0 | 0 | 0 | 0.53024 | 0 | 0 | 0 | 0 | 7.7112 | 0 | 0 | 0 | 0 | 7.7112 | 0 | 0 | 0 | 0 | 9.8075 | 0 | 0 | 0 | 0 | 0 | 0 | 0 | 0 | 0 | 4.7655 | 1.8244 | 1.4597 | 1.1854 | 1.1865 | 0 | 0 | 0 | 0 | 0 | 0 | 0 | 0 | 0 | 0 | 7.7112 | 0 | 2.6173 | 1.9068 | 2.246 | 45 | 2 | 4 | 4 | 4 | 4 | 0 | 0 | 0 | 0 | 0 | 0 | 0 | 0
2014-12-21 | 1時 | 1.0384 | 1.0384 | 2.2011 | 1.0114 | 11.2433 | 0.85 | 8.228 | 0.78514 | 8.228 | 2 | 8.228 | 0 | 0 | 0 | 0 | 0.78514 | 0 | 0 | 0 | 0 | 0.52773 | 0 | 0 | 0 | 0 | 7.7003 | 0 | 0 | 0 | 0 | 7.7003 | 0 | 0 | 0 | 0 | 9.8075 | 0 | 0 | 0 | 0 | 0 | 0 | 0 | 0 | 0 | 4.7655 | 1.8244 | 1.4597 | 1.1854 | 1.1865 | 0 | 0 | 0 | 0 | 0 | 0 | 0 | 0 | 0 | 0 | 7.7003 | 0 | 2.5961 | 1.8999 | 2.2386 | 45 | 2 | 4 | 4 | 4 | 4 | 0 | 0 | 0 | 0 | 0 | 0 | 0 | 0
2014-12-21 | 2時 | 1.0382 | 1.0382 | 2.2011 | 1.0114 | 11.2433 | 0.85 | 8.2266 | 0.785 | 8.2266 | 2 | 8.2266 | 0 | 0 | 0 | 0 | 0.785 | 0 | 0 | 0 | 0 | 0.52764 | 0 | 0 | 0 | 0 | 7.6989 | 0 | 0 | 0 | 0 | 7.6989 | 0 | 0 | 0 | 0 | 9.8075 | 0 | 0 | 0 | 0 | 0 | 0 | 0 | 0 | 0 | 4.7655 | 1.8244 | 1.4597 | 1.1854 | 1.1865 | 0 | 0 | 0 | 0 | 0 | 0 | 0 | 0 | 0 | 0 | 7.6989 | 0 | 2.5892 | 1.8979 | 2.237 | 45 | 2 | 4 | 4 | 4 | 4 | 0 | 0 | 0 | 0 | 0 | 0 | 0 | 0
2014-12-21 | 3時 | 1.0339 | 1.0339 | 2.2049 | 1.0108 | 11.2694 | 0.85 | 8.2069 | 0.7832 | 8.2069 | 2 | 8.2069 | 0 | 0 | 0 | 0 | 0.7832 | 0 | 0 | 0 | 0 | 0.52556 | 0 | 0 | 0 | 0 | 7.6813 | 0 | 0 | 0 | 0 | 7.6813 | 0 | 0 | 0 | 0 | 9.8075 | 0 | 0 | 0 | 0 | 0 | 0 | 0 | 0 | 0 | 4.7655 | 1.8244 | 1.4597 | 1.1854 | 1.1865 | 0 | 0 | 0 | 0 | 0 | 0 | 0 | 0 | 0 | 0 | 7.6813 | 0 | 2.5799 | 1.8911 | 2.2303 | 45 | 2 | 4 | 4 | 4 | 4 | 0 | 0 | 0 | 0 | 0 | 0 | 0 | 0
2014-12-21 | 4時 | 1.0373 | 1.0373 | 2.2008 | 1.0113 | 11.2433 | 0.85 | 8.2188 | 0.78426 | 8.2188 | 2 | 8.2188 | 0 | 0 | 0 | 0 | 0.78426 | 0 | 0 | 0 | 0 | 0.52714 | 0 | 0 | 0 | 0 | 7.6917 | 0 | 0 | 0 | 0 | 7.6917 | 0 | 0 | 0 | 0 | 9.8075 | 0 | 0 | 0 | 0 | 0 | 0 | 0 | 0 | 0 | 4.7655 | 1.8244 | 1.4597 | 1.1854 | 1.1865 | 0 | 0 | 0 | 0 | 0 | 0 | 0 | 0 | 0 | 0 | 7.6917 | 0 | 2.5828 | 1.8945 | 2.2343 | 45 | 2 | 4 | 4 | 4 | 4 | 0 | 0 | 0 | 0 | 0 | 0 | 0 | 0
2014-12-21 | 5時 | 1.2745 | 1.2745 | 2.2011 | 1.0161 | 11.191 | 0.85 | 10.0993 | 0.96349 | 10.0993 | 2 | 10.0993 | 0 | 0 | 0 | 0 | 0.96349 | 0 | 0 | 0 | 0 | 0.64977 | 0 | 0 | 0 | 0 | 9.4495 | 0 | 0 | 0 | 0 | 9.4495 | 0 | 0 | 0 | 0 | 9.8075 | 0 | 0 | 0 | 0 | 0 | 0 | 0 | 0 | 0 | 4.7655 | 1.8244 | 1.4597 | 1.1854 | 1.1865 | 0 | 0 | 0 | 0 | 0 | 0 | 0 | 0 | 0 | 0 | 9.4495 | 0 | 2.8281 | 1.9089 | 2.2465 | 45 | 2 | 4 | 4 | 4 | 4 | 0 | 0 | 0 | 0 | 0 | 0 | 0 | 0
2014-12-21 | 6時 | 0.86989 | 0.86989 | 2.1262 | 0.97695 | 11.2433 | 0.85 | 6.6584 | 0.63536 | 6.6584 | 2 | 6.6584 | 0 | 0 | 0 | 0 | 0.63536 | 0 | 0 | 0 | 0 | 0.42706 | 0 | 0 | 0 | 0 | 6.2313 | 0 | 0 | 0 | 0 | 6.2313 | 0 | 0 | 0 | 0 | 9.8075 | 0 | 0 | 0 | 0 | 0 | 0 | 0 | 0 | 0 | 4.7655 | 1.8244 | 1.4597 | 1.1854 | 1.1865 | 0 | 0 | 0 | 0 | 0 | 0 | 0 | 0 | 0 | 0 | 6.2313 | 0 | 3.0768 | 2.1352 | 2.4712 | 45 | 2 | 4 | 4 | 4 | 4 | 0 | 0 | 0 | 0 | 0 | 0 | 0 | 0
2014-12-21 | 7時 | 0.85036 | 0.85036 | 2.129 | 0.9715 | 11.3214 | 0.85 | 6.5175 | 0.62212 | 6.5175 | 2 | 6.5175 | 0 | 0 | 0 | 0 | 0.62212 | 0 | 0 | 0 | 0 | 0.41607 | 0 | 0 | 0 | 0 | 6.1014 | 0 | 0 | 0 | 0 | 6.1014 | 0 | 0 | 0 | 0 | 9.8075 | 0 | 0 | 0 | 0 | 0 | 0 | 0 | 0 | 0 | 4.7655 | 1.8244 | 1.4597 | 1.1854 | 1.1865 | 0 | 0 | 0 | 0 | 0 | 0 | 0 | 0 | 0 | 0 | 6.1014 | 0 | 2.9855 | 2.03 | 2.3499 | 45 | 2 | 4 | 4 | 4 | 4 | 0 | 0 | 0 | 0 | 0 | 0 | 0 | 0
2014-12-21 | 8時 | 0.55436 | 0.55436 | 3.0367 | 0.94564 | 16.5898 | 1 | 6.0603 | 0.95004 | 6.0603 | 3 | 6.0603 | 0 | 0 | 0 | 0 | 0.95004 | 0 | 0 | 0 | 0 | 0.46982 | 0 | 0 | 0 | 0 | 5.5905 | 0 | 0 | 0 | 0 | 5.5905 | 0 | 0 | 0 | 0 | 5.8845 | 0 | 0 | 0 | 0 | 0 | 0 | 0 | 0 | 0 | 2.8593 | 1.0946 | 0.87583 | 0.71124 | 0.7119 | 0 | 0 | 0 | 0 | 0 | 0 | 0 | 0 | 0 | 0 | 5.5905 | 0 | 1.8132 | 1.7219 | 2.0371 | 35 | 3 | 4 | 4 | 4 | 4 | 0 | 0 | 0 | 0 | 0 | 0 | 0 | 0
2014-12-21 | 9時 | 0.72138 | 0.72138 | 2.4996 | 0.9317 | 13.8597 | 1 | 6.4913 | 0.62081 | 6.4913 | 2 | 6.4913 | 0 | 0 | 0 | 0 | 0.62081 | 0 | 0 | 0 | 0 | 0.4027 | 0 | 0 | 0 | 0 | 6.0886 | 0 | 0 | 0 | 0 | 6.0886 | 0 | 0 | 0 | 0 | 9.8075 | 0 | 0 | 0 | 0 | 0 | 0 | 0 | 0 | 0 | 4.7655 | 1.8244 | 1.4597 | 1.1854 | 1.1865 | 0 | 0 | 0 | 0 | 0 | 0 | 0 | 0 | 0 | 0 | 6.0886 | 0 | 2.5982 | 1.7371 | 2.0351 | 45 | 2 | 4 | 4 | 4 | 4 | 0 | 0 | 0 | 0 | 0 | 0 | 0 | 0
2014-12-21 | 10時 | 0.55515 | 0.55515 | 3.1814 | 0.95752 | 17.1646 | 1 | 6.3582 | 0.99936 | 6.3582 | 3 | 6.3582 | 0 | 0 | 0 | 0 | 0.99936 | 0 | 0 | 0 | 0 | 0.47745 | 0 | 0 | 0 | 0 | 5.8807 | 0 | 0 | 0 | 0 | 5.8807 | 0 | 0 | 0 | 0 | 5.8845 | 0 | 0 | 0 | 0 | 0 | 0 | 0 | 0 | 0 | 2.8593 | 1.0946 | 0.87583 | 0.71124 | 0.7119 | 0 | 0 | 0 | 0 | 0 | 0 | 0 | 0 | 0 | 0 | 5.8807 | 0 | 2.4372 | 1.5581 | 1.8388 | 35 | 3 | 4 | 4 | 4 | 4 | 0 | 0 | 0 | 0 | 0 | 0 | 0 | 0
2014-12-21 | 11時 | 0.47664 | 0.47664 | 3.1195 | 0.94306 | 17.0887 | 1 | 5.3527 | 0.84103 | 5.3527 | 3 | 5.3527 | 0 | 0 | 0 | 0 | 0.84103 | 0 | 0 | 0 | 0 | 0.40369 | 0 | 0 | 0 | 0 | 4.949 | 0 | 0 | 0 | 0 | 4.949 | 0 | 0 | 0 | 0 | 5.8845 | 0 | 0 | 0 | 0 | 0 | 0 | 0 | 0 | 0 | 2.8593 | 1.0946 | 0.87583 | 0.71124 | 0.7119 | 0 | 0 | 0 | 0 | 0 | 0 | 0 | 0 | 0 | 0 | 4.949 | 0 | 1.7002 | 0.66341 | 0.93557 | 35 | 3 | 4 | 4 | 4 | 4 | 0 | 0 | 0 | 0 | 0 | 0 | 0 | 0
2014-12-21 | 12時 | 0.42315 | 0.42315 | 3.0987 | 0.93471 | 17.1267 | 1 | 4.7204 | 0.74181 | 4.7204 | 3 | 4.7204 | 0 | 0 | 0 | 0 | 0.74181 | 0 | 0 | 0 | 0 | 0.35524 | 0 | 0 | 0 | 0 | 4.3652 | 0 | 0 | 0 | 0 | 4.3652 | 0 | 0 | 0 | 0 | 5.8845 | 0 | 0 | 0 | 0 | 0 | 0 | 0 | 0 | 0 | 2.8593 | 1.0946 | 0.87583 | 0.71124 | 0.7119 | 0 | 0 | 0 | 0 | 0 | 0 | 0 | 0 | 0 | 0 | 4.3652 | 0 | 2.1675 | 1.3249 | 1.5934 | 35 | 3 | 4 | 4 | 4 | 4 | 0 | 0 | 0 | 0 | 0 | 0 | 0 | 0
2014-12-21 | 13時 | 0.50186 | 0.50186 | 3.1036 | 0.94458 | 16.9744 | 1 | 5.6074 | 0.88057 | 5.6074 | 3 | 5.6074 | 0 | 0 | 0 | 0 | 0.88057 | 0 | 0 | 0 | 0 | 0.42562 | 0 | 0 | 0 | 0 | 5.1817 | 0 | 0 | 0 | 0 | 5.1817 | 0 | 0 | 0 | 0 | 5.8845 | 0 | 0 | 0 | 0 | 0 | 0 | 0 | 0 | 0 | 2.8593 | 1.0946 | 0.87583 | 0.71124 | 0.7119 | 0 | 0 | 0 | 0 | 0 | 0 | 0 | 0 | 0 | 0 | 5.1817 | 0 | 2.1078 | 1.3239 | 1.6001 | 35 | 3 | 4 | 4 | 4 | 4 | 0 | 0 | 0 | 0 | 0 | 0 | 0 | 0
2014-12-21 | 14時 | 0.71803 | 0.71803 | 2.4893 | 0.92985 | 13.8302 | 1 | 6.4346 | 0.61532 | 6.4346 | 2 | 6.4346 | 0 | 0 | 0 | 0 | 0.61532 | 0 | 0 | 0 | 0 | 0.39983 | 0 | 0 | 0 | 0 | 6.0348 | 0 | 0 | 0 | 0 | 6.0348 | 0 | 0 | 0 | 0 | 9.8075 | 0 | 0 | 0 | 0 | 0 | 0 | 0 | 0 | 0 | 4.7655 | 1.8244 | 1.4597 | 1.1854 | 1.1865 | 0 | 0 | 0 | 0 | 0 | 0 | 0 | 0 | 0 | 0 | 6.0348 | 0 | 2.4664 | 1.671 | 1.9622 | 45 | 2 | 4 | 4 | 4 | 4 | 0 | 0 | 0 | 0 | 0 | 0 | 0 | 0
2014-12-21 | 15時 | 0.7256 | 0.7256 | 2.4161 | 0.92657 | 13.4712 | 1 | 6.3114 | 0.60276 | 6.3114 | 2 | 6.3114 | 0 | 0 | 0 | 0 | 0.60276 | 0 | 0 | 0 | 0 | 0.39976 | 0 | 0 | 0 | 0 | 5.9116 | 0 | 0 | 0 | 0 | 5.9116 | 0 | 0 | 0 | 0 | 9.8075 | 0 | 0 | 0 | 0 | 0 | 0 | 0 | 0 | 0 | 4.7655 | 1.8244 | 1.4597 | 1.1854 | 1.1865 | 0 | 0 | 0 | 0 | 0 | 0 | 0 | 0 | 0 | 0 | 5.9116 | 0 | 2.7551 | 1.9154 | 2.224 | 45 | 2 | 4 | 4 | 4 | 4 | 0 | 0 | 0 | 0 | 0 | 0 | 0 | 0
2014-12-21 | 16時 | 0.87503 | 0.87503 | 2.0498 | 0.9763 | 10.8466 | 0.85 | 6.4571 | 0.61517 | 6.4571 | 2 | 6.4571 | 0 | 0 | 0 | 0 | 0.61517 | 0 | 0 | 0 | 0 | 0.42381 | 0 | 0 | 0 | 0 | 6.0333 | 0 | 0 | 0 | 0 | 6.0333 | 0 | 0 | 0 | 0 | 9.8075 | 0 | 0 | 0 | 0 | 0 | 0 | 0 | 0 | 0 | 4.7655 | 1.8244 | 1.4597 | 1.1854 | 1.1865 | 0 | 0 | 0 | 0 | 0 | 0 | 0 | 0 | 0 | 0 | 6.0333 | 0 | 2.9955 | 2.1086 | 2.4381 | 45 | 2 | 4 | 4 | 4 | 4 | 0 | 0 | 0 | 0 | 0 | 0 | 0 | 0
2014-12-21 | 17時 | 1.435 | 1.435 | 1.5993 | 1 | 8.2621 | 0.85 | 8.2621 | 0.79605 | 11.6227 | 1 | 11.6227 | 0 | 0 | 0 | 0 | 0.79605 | 0 | 0 | 0 | 0 | 0.69248 | 0 | 0 | 0 | 0 | 10.9302 | 0 | 0 | 0 | 0 | 10.9302 | 0 | 0 | 0 | 0 | 13.7306 | 0 | 0 | 0 | 0 | 0 | 0 | 0 | 0 | 0 | 6.6717 | 2.5541 | 2.0436 | 1.6596 | 1.6611 | 0 | 0 | 0 | 0 | 0 | 0 | 0 | 0 | 0 | 0 | 10.9302 | 0 | 3.2038 | 2.2583 | 2.2551 | 55 | 1 | 4 | 4 | 4 | 4 | 0 | 0 | 0 | 0 | 0 | 0 | 0 | 0
2014-12-21 | 18時 | 1.435 | 1.435 | 1.6148 | 1 | 8.3421 | 0.85 | 8.3421 | 0.80155 | 11.6993 | 1 | 11.6993 | 0 | 0 | 0 | 0 | 0.80155 | 0 | 0 | 0 | 0 | 0.69368 | 0 | 0 | 0 | 0 | 11.0057 | 0 | 0 | 0 | 0 | 11.0057 | 0 | 0 | 0 | 0 | 13.7306 | 0 | 0 | 0 | 0 | 0 | 0 | 0 | 0 | 0 | 6.6717 | 2.5541 | 2.0436 | 1.6596 | 1.6611 | 0 | 0 | 0 | 0 | 0 | 0 | 0 | 0 | 0 | 0 | 11.0057 | 0 | 3.2678 | 2.2881 | 2.4948 | 55 | 1 | 4 | 4 | 4 | 4 | 0 | 0 | 0 | 0 | 0 | 0 | 0 | 0
2014-12-21 | 19時 | 0.94674 | 0.94674 | 1.9854 | 0.99566 | 10.3012 | 0.85 | 6.7666 | 0.64328 | 6.7666 | 2 | 6.7666 | 0 | 0 | 0 | 0 | 0.64328 | 0 | 0 | 0 | 0 | 0.45756 | 0 | 0 | 0 | 0 | 6.309 | 0 | 0 | 0 | 0 | 6.309 | 0 | 0 | 0 | 0 | 9.8075 | 0 | 0 | 0 | 0 | 0 | 0 | 0 | 0 | 0 | 4.7655 | 1.8244 | 1.4597 | 1.1854 | 1.1865 | 0 | 0 | 0 | 0 | 0 | 0 | 0 | 0 | 0 | 0 | 6.309 | 0 | 3.34 | 1.7855 | 2.6885 | 45 | 2 | 4 | 4 | 4 | 4 | 0 | 0 | 0 | 0 | 0 | 0 | 0 | 0
2014-12-21 | 20時 | 1.0269 | 1.0269 | 1.9807 | 1.0125 | 10.1058 | 0.85 | 7.3221 | 0.69558 | 7.3221 | 2 | 7.3221 | 0 | 0 | 0 | 0 | 0.69558 | 0 | 0 | 0 | 0 | 0.5002 | 0 | 0 | 0 | 0 | 6.8219 | 0 | 0 | 0 | 0 | 6.8219 | 0 | 0 | 0 | 0 | 9.8075 | 0 | 0 | 0 | 0 | 0 | 0 | 0 | 0 | 0 | 4.7655 | 1.8244 | 1.4597 | 1.1854 | 1.1865 | 0 | 0 | 0 | 0 | 0 | 0 | 0 | 0 | 0 | 0 | 6.8219 | 0 | 3.4343 | 2.2553 | 2.3522 | 45 | 2 | 4 | 4 | 4 | 4 | 0 | 0 | 0 | 0 | 0 | 0 | 0 | 0
2014-12-21 | 21時 | 1.192 | 1.192 | 1.8918 | 1.025 | 9.5349 | 0.85 | 8.1185 | 0.7696 | 8.1185 | 2 | 8.1185 | 0 | 0 | 0 | 0 | 0.7696 | 0 | 0 | 0 | 0 | 0.57064 | 0 | 0 | 0 | 0 | 7.5479 | 0 | 0 | 0 | 0 | 7.5479 | 0 | 0 | 0 | 0 | 9.8075 | 0 | 0 | 0 | 0 | 0 | 0 | 0 | 0 | 0 | 4.7655 | 1.8244 | 1.4597 | 1.1854 | 1.1865 | 0 | 0 | 0 | 0 | 0 | 0 | 0 | 0 | 0 | 0 | 7.5479 | 0 | 3.5957 | 1.8288 | 2.2867 | 45 | 2 | 4 | 4 | 4 | 4 | 0 | 0 | 0 | 0 | 0 | 0 | 0 | 0
2014-12-21 | 22時 | 1.3567 | 1.3567 | 1.7991 | 1.0121 | 9.1832 | 0.85 | 8.7866 | 0.83187 | 8.7866 | 2 | 8.7866 | 0 | 0 | 0 | 0 | 0.83187 | 0 | 0 | 0 | 0 | 0.62798 | 0 | 0 | 0 | 0 | 8.1586 | 0 | 0 | 0 | 0 | 8.1586 | 0 | 0 | 0 | 0 | 9.8075 | 0 | 0 | 0 | 0 | 0 | 0 | 0 | 0 | 0 | 4.7655 | 1.8244 | 1.4597 | 1.1854 | 1.1865 | 0 | 0 | 0 | 0 | 0 | 0 | 0 | 0 | 0 | 0 | 8.1586 | 0 | 3.5133 | 2.0501 | 2.6641 | 45 | 2 | 4 | 4 | 4 | 4 | 0 | 0 | 0 | 0 | 0 | 0 | 0 | 0
2014-12-21 | 23時 | 1.435 | 1.435 | 1.7431 | 1 | 9.0048 | 0.85 | 9.0048 | 0.95135 | 10.0549 | 2 | 10.0549 | 0 | 0 | 0 | 0 | 0.95135 | 0 | 0 | 0 | 0 | 0.72455 | 0 | 0 | 0 | 0 | 9.3304 | 0 | 0 | 0 | 0 | 9.3304 | 0 | 0 | 0 | 0 | 9.8075 | 0 | 0 | 0 | 0 | 0 | 0 | 0 | 0 | 0 | 4.7655 | 1.8244 | 1.4597 | 1.1854 | 1.1865 | 0 | 0 | 0 | 0 | 0 | 0 | 0 | 0 | 0 | 0 | 9.3304 | 0 | 3.3714 | 2.4397 | 2.8678 | 45 | 2 | 4 | 4 | 4 | 4 | 0 | 0 | 0 | 0 | 0 | 0 | 0 | 0
2014-12-22 | 0時 | 1.435 | 1.435 | 1.309 | 1 | 6.7625 | 0.85 | 6.7625 | 0.71913 | 10.5551 | 1 | 10.5551 | 0 | 0 | 0 | 0 | 0.71913 | 0 | 0 | 0 | 0 | 0.68105 | 0 | 0 | 0 | 0 | 9.8741 | 0 | 0 | 0 | 0 | 9.8741 | 0 | 0 | 0 | 0 | 13.7306 | 0 | 0 | 0 | 0 | 0 | 0 | 0 | 0 | 0 | 6.6717 | 2.5541 | 2.0436 | 1.6596 | 1.6611 | 0 | 0 | 0 | 0 | 0 | 0 | 0 | 0 | 0 | 0 | 9.8741 | 0 | 3.5458 | 2.6094 | 3.0509 | 55 | 1 | 4 | 4 | 4 | 4 | 0 | 0 | 0 | 0 | 0 | 0 | 0 | 0
2014-12-22 | 1時 | 1.435 | 1.435 | 1.3045 | 1 | 6.7391 | 0.85 | 6.7391 | 0.73331 | 10.764 | 1 | 10.764 | 0 | 0 | 0 | 0 | 0.73331 | 0 | 0 | 0 | 0 | 0.6953 | 0 | 0 | 0 | 0 | 10.0687 | 0 | 0 | 0 | 0 | 10.0687 | 0 | 0 | 0 | 0 | 13.7306 | 0 | 0 | 0 | 0 | 0 | 0 | 0 | 0 | 0 | 6.6717 | 2.5541 | 2.0436 | 1.6596 | 1.6611 | 0 | 0 | 0 | 0 | 0 | 0 | 0 | 0 | 0 | 0 | 10.0687 | 0 | 3.6198 | 2.6592 | 3.1111 | 55 | 1 | 4 | 4 | 4 | 4 | 0 | 0 | 0 | 0 | 0 | 0 | 0 | 0
2014-12-22 | 2時 | 1.435 | 1.435 | 1.2587 | 1 | 6.5026 | 0.85 | 6.5026 | 0.75349 | 11.0687 | 1 | 11.0687 | 0 | 0 | 0 | 0 | 0.75349 | 0 | 0 | 0 | 0 | 0.72286 | 0 | 0 | 0 | 0 | 10.3459 | 0 | 0 | 0 | 0 | 10.3459 | 0 | 0 | 0 | 0 | 13.7306 | 0 | 0 | 0 | 0 | 0 | 0 | 0 | 0 | 0 | 6.6717 | 2.5541 | 2.0436 | 1.6596 | 1.6611 | 0 | 0 | 0 | 0 | 0 | 0 | 0 | 0 | 0 | 0 | 10.3459 | 0 | 3.7324 | 2.7399 | 3.2028 | 55 | 1 | 4 | 4 | 4 | 4 | 0 | 0 | 0 | 0 | 0 | 0 | 0 | 0
2014-12-22 | 3時 | 1.435 | 1.435 | 1.2587 | 1 | 6.5026 | 0.85 | 6.5026 | 0.76243 | 11.2 | 1 | 11.2 | 0 | 0 | 0 | 0 | 0.76243 | 0 | 0 | 0 | 0 | 0.73144 | 0 | 0 | 0 | 0 | 10.4686 | 0 | 0 | 0 | 0 | 10.4686 | 0 | 0 | 0 | 0 | 13.7306 | 0 | 0 | 0 | 0 | 0 | 0 | 0 | 0 | 0 | 6.6717 | 2.5541 | 2.0436 | 1.6596 | 1.6611 | 0 | 0 | 0 | 0 | 0 | 0 | 0 | 0 | 0 | 0 | 10.4686 | 0 | 3.7864 | 2.7688 | 3.2379 | 55 | 1 | 4 | 4 | 4 | 4 | 0 | 0 | 0 | 0 | 0 | 0 | 0 | 0
2014-12-22 | 4時 | 1.435 | 1.435 | 1.2587 | 1 | 6.5026 | 0.85 | 6.5026 | 0.769 | 11.2965 | 1 | 11.2965 | 0 | 0 | 0 | 0 | 0.769 | 0 | 0 | 0 | 0 | 0.73774 | 0 | 0 | 0 | 0 | 10.5588 | 0 | 0 | 0 | 0 | 10.5588 | 0 | 0 | 0 | 0 | 13.7306 | 0 | 0 | 0 | 0 | 0 | 0 | 0 | 0 | 0 | 6.6717 | 2.5541 | 2.0436 | 1.6596 | 1.6611 | 0 | 0 | 0 | 0 | 0 | 0 | 0 | 0 | 0 | 0 | 10.5588 | 0 | 3.8249 | 2.7889 | 3.2613 | 55 | 1 | 4 | 4 | 4 | 4 | 0 | 0 | 0 | 0 | 0 | 0 | 0 | 0
2014-12-22 | 5時 | 1.435 | 1.435 | 1.2908 | 1 | 6.6686 | 0.85 | 6.6686 | 0.95905 | 14.0809 | 1 | 14.0809 | 0 | 0 | 0 | 0 | 0.95905 | 0 | 0 | 0 | 0 | 0.91256 | 0 | 0 | 0 | 0 | 13.1683 | 0 | 0 | 0 | 0 | 13.1683 | 0 | 0 | 0 | 0 | 13.7306 | 0 | 0 | 0 | 0 | 0 | 0 | 0 | 0 | 0 | 6.6717 | 2.5541 | 2.0436 | 1.6596 | 1.6611 | 0 | 0 | 0 | 0 | 0 | 0 | 0 | 0 | 0 | 0 | 13.1683 | 0 | 4.0484 | 2.7721 | 3.2387 | 55 | 1 | 4 | 4 | 4 | 4 | 0 | 0 | 0 | 0 | 0 | 0 | 0 | 0
2014-12-22 | 6時 | 1.435 | 1.435 | 1.5594 | 1 | 8.0561 | 0.85 | 8.0561 | 0.93751 | 9.9412 | 2 | 9.9412 | 0 | 0 | 0 | 0 | 0.93751 | 0 | 0 | 0 | 0 | 0.7465 | 0 | 0 | 0 | 0 | 9.1947 | 0 | 0 | 0 | 0 | 9.1947 | 0 | 0 | 0 | 0 | 9.8075 | 0 | 0 | 0 | 0 | 0 | 0 | 0 | 0 | 0 | 4.7655 | 1.8244 | 1.4597 | 1.1854 | 1.1865 | 0 | 0 | 0 | 0 | 0 | 0 | 0 | 0 | 0 | 0 | 9.1947 | 0 | 4.3458 | 3.0379 | 3.5039 | 45 | 2 | 4 | 4 | 4 | 4 | 0 | 0 | 0 | 0 | 0 | 0 | 0 | 0
2014-12-22 | 7時 | 1.435 | 1.435 | 1.6612 | 1 | 8.582 | 0.85 | 8.582 | 0.908 | 9.611 | 2 | 9.611 | 0 | 0 | 0 | 0 | 0.908 | 0 | 0 | 0 | 0 | 0.70575 | 0 | 0 | 0 | 0 | 8.9052 | 0 | 0 | 0 | 0 | 8.9052 | 0 | 0 | 0 | 0 | 9.8075 | 0 | 0 | 0 | 0 | 0 | 0 | 0 | 0 | 0 | 4.7655 | 1.8244 | 1.4597 | 1.1854 | 1.1865 | 0 | 0 | 0 | 0 | 0 | 0 | 0 | 0 | 0 | 0 | 8.9052 | 0 | 4.197 | 2.8853 | 3.3303 | 45 | 2 | 4 | 4 | 4 | 4 | 0 | 0 | 0 | 0 | 0 | 0 | 0 | 0
2014-12-22 | 8時 | 1.435 | 1.435 | 1.7373 | 1 | 8.9749 | 0.85 | 8.9749 | 0.8636 | 9.1285 | 2 | 9.1285 | 0 | 0 | 0 | 0 | 0.8636 | 0 | 0 | 0 | 0 | 0.65869 | 0 | 0 | 0 | 0 | 8.4698 | 0 | 0 | 0 | 0 | 8.4698 | 0 | 0 | 0 | 0 | 9.8075 | 0 | 0 | 0 | 0 | 0 | 0 | 0 | 0 | 0 | 4.7655 | 1.8244 | 1.4597 | 1.1854 | 1.1865 | 0 | 0 | 0 | 0 | 0 | 0 | 0 | 0 | 0 | 0 | 8.4698 | 0 | 3.0451 | 2.6058 | 3.0446 | 45 | 2 | 4 | 4 | 4 | 4 | 0 | 0 | 0 | 0 | 0 | 0 | 0 | 0
2014-12-22 | 9時 | 1.3949 | 1.3949 | 1.8685 | 1.0062 | 9.5928 | 0.85 | 9.3827 | 0.88963 | 9.3827 | 2 | 9.3827 | 0 | 0 | 0 | 0 | 0.88963 | 0 | 0 | 0 | 0 | 0.65765 | 0 | 0 | 0 | 0 | 8.7251 | 0 | 0 | 0 | 0 | 8.7251 | 0 | 0 | 0 | 0 | 9.8075 | 0 | 0 | 0 | 0 | 0 | 0 | 0 | 0 | 0 | 4.7655 | 1.8244 | 1.4597 | 1.1854 | 1.1865 | 0 | 0 | 0 | 0 | 0 | 0 | 0 | 0 | 0 | 0 | 8.7251 | 0 | 3.7311 | 2.5365 | 2.947 | 45 | 2 | 4 | 4 | 4 | 4 | 0 | 0 | 0 | 0 | 0 | 0 | 0 | 0
2014-12-22 | 10時 | 1.2329 | 1.2329 | 2.0361 | 1.0211 | 10.3012 | 0.85 | 9.0375 | 0.85917 | 9.0375 | 2 | 9.0375 | 0 | 0 | 0 | 0 | 0.85917 | 0 | 0 | 0 | 0 | 0.61112 | 0 | 0 | 0 | 0 | 8.4264 | 0 | 0 | 0 | 0 | 8.4264 | 0 | 0 | 0 | 0 | 9.8075 | 0 | 0 | 0 | 0 | 0 | 0 | 0 | 0 | 0 | 4.7655 | 1.8244 | 1.4597 | 1.1854 | 1.1865 | 0 | 0 | 0 | 0 | 0 | 0 | 0 | 0 | 0 | 0 | 8.4264 | 0 | 3.5229 | 2.3495 | 2.7305 | 45 | 2 | 4 | 4 | 4 | 4 | 0 | 0 | 0 | 0 | 0 | 0 | 0 | 0
2014-12-22 | 11時 | 1.3002 | 1.3002 | 2.1263 | 1.0153 | 10.8198 | 0.85 | 9.9526 | 0.94808 | 9.9526 | 2 | 9.9526 | 0 | 0 | 0 | 0 | 0.94808 | 0 | 0 | 0 | 0 | 0.65422 | 0 | 0 | 0 | 0 | 9.2984 | 0 | 0 | 0 | 0 | 9.2984 | 0 | 0 | 0 | 0 | 9.8075 | 0 | 0 | 0 | 0 | 0 | 0 | 0 | 0 | 0 | 4.7655 | 1.8244 | 1.4597 | 1.1854 | 1.1865 | 0 | 0 | 0 | 0 | 0 | 0 | 0 | 0 | 0 | 0 | 9.2984 | 0 | 3.3211 | 2.1944 | 2.55 | 45 | 2 | 4 | 4 | 4 | 4 | 0 | 0 | 0 | 0 | 0 | 0 | 0 | 0
2014-12-22 | 12時 | 0.91597 | 0.91597 | 2.1688 | 0.98965 | 11.3214 | 0.85 | 7.1515 | 0.68263 | 7.1515 | 2 | 7.1515 | 0 | 0 | 0 | 0 | 0.68263 | 0 | 0 | 0 | 0 | 0.45654 | 0 | 0 | 0 | 0 | 6.695 | 0 | 0 | 0 | 0 | 6.695 | 0 | 0 | 0 | 0 | 9.8075 | 0 | 0 | 0 | 0 | 0 | 0 | 0 | 0 | 0 | 4.7655 | 1.8244 | 1.4597 | 1.1854 | 1.1865 | 0 | 0 | 0 | 0 | 0 | 0 | 0 | 0 | 0 | 0 | 6.695 | 0 | 3.1236 | 2.0609 | 2.3945 | 45 | 2 | 4 | 4 | 4 | 4 | 0 | 0 | 0 | 0 | 0 | 0 | 0 | 0
2014-12-22 | 13時 | 0.91514 | 0.91514 | 2.2838 | 0.99098 | 11.9057 | 0.85 | 7.5239 | 0.71994 | 7.5239 | 2 | 7.5239 | 0 | 0 | 0 | 0 | 0.71994 | 0 | 0 | 0 | 0 | 0.46298 | 0 | 0 | 0 | 0 | 7.0609 | 0 | 0 | 0 | 0 | 7.0609 | 0 | 0 | 0 | 0 | 9.8075 | 0 | 0 | 0 | 0 | 0 | 0 | 0 | 0 | 0 | 4.7655 | 1.8244 | 1.4597 | 1.1854 | 1.1865 | 0 | 0 | 0 | 0 | 0 | 0 | 0 | 0 | 0 | 0 | 7.0609 | 0 | 2.9291 | 1.9358 | 2.2491 | 45 | 2 | 4 | 4 | 4 | 4 | 0 | 0 | 0 | 0 | 0 | 0 | 0 | 0
2014-12-22 | 14時 | 0.90063 | 0.90063 | 2.3063 | 0.98843 | 12.054 | 0.85 | 7.4776 | 0.71597 | 7.4776 | 2 | 7.4776 | 0 | 0 | 0 | 0 | 0.71597 | 0 | 0 | 0 | 0 | 0.45563 | 0 | 0 | 0 | 0 | 7.022 | 0 | 0 | 0 | 0 | 7.022 | 0 | 0 | 0 | 0 | 9.8075 | 0 | 0 | 0 | 0 | 0 | 0 | 0 | 0 | 0 | 4.7655 | 1.8244 | 1.4597 | 1.1854 | 1.1865 | 0 | 0 | 0 | 0 | 0 | 0 | 0 | 0 | 0 | 0 | 7.022 | 0 | 2.8676 | 1.9268 | 2.23 | 45 | 2 | 4 | 4 | 4 | 4 | 0 | 0 | 0 | 0 | 0 | 0 | 0 | 0
2014-12-22 | 15時 | 0.84077 | 0.84077 | 2.248 | 0.9734 | 11.9305 | 0.85 | 6.804 | 0.65113 | 6.804 | 2 | 6.804 | 0 | 0 | 0 | 0 | 0.65113 | 0 | 0 | 0 | 0 | 0.418 | 0 | 0 | 0 | 0 | 6.386 | 0 | 0 | 0 | 0 | 6.386 | 0 | 0 | 0 | 0 | 9.8075 | 0 | 0 | 0 | 0 | 0 | 0 | 0 | 0 | 0 | 4.7655 | 1.8244 | 1.4597 | 1.1854 | 1.1865 | 0 | 0 | 0 | 0 | 0 | 0 | 0 | 0 | 0 | 0 | 6.386 | 0 | 2.9203 | 1.9976 | 2.2999 | 45 | 2 | 4 | 4 | 4 | 4 | 0 | 0 | 0 | 0 | 0 | 0 | 0 | 0
2014-12-22 | 16時 | 0.79789 | 0.79789 | 2.2033 | 0.96007 | 11.8558 | 0.85 | 6.3287 | 0.60545 | 6.3287 | 2 | 6.3287 | 0 | 0 | 0 | 0 | 0.60545 | 0 | 0 | 0 | 0 | 0.39071 | 0 | 0 | 0 | 0 | 5.938 | 0 | 0 | 0 | 0 | 5.938 | 0 | 0 | 0 | 0 | 9.8075 | 0 | 0 | 0 | 0 | 0 | 0 | 0 | 0 | 0 | 4.7655 | 1.8244 | 1.4597 | 1.1854 | 1.1865 | 0 | 0 | 0 | 0 | 0 | 0 | 0 | 0 | 0 | 0 | 5.938 | 0 | 2.921 | 2.0119 | 2.315 | 45 | 2 | 4 | 4 | 4 | 4 | 0 | 0 | 0 | 0 | 0 | 0 | 0 | 0
2014-12-22 | 17時 | 1.1865 | 1.1865 | 2.3285 | 1.0168 | 11.8309 | 0.85 | 9.9455 | 0.95136 | 9.9455 | 2 | 9.9455 | 0 | 0 | 0 | 0 | 0.95136 | 0 | 0 | 0 | 0 | 0.61499 | 0 | 0 | 0 | 0 | 9.3305 | 0 | 0 | 0 | 0 | 9.3305 | 0 | 0 | 0 | 0 | 9.8075 | 0 | 0 | 0 | 0 | 0 | 0 | 0 | 0 | 0 | 4.7655 | 1.8244 | 1.4597 | 1.1854 | 1.1865 | 0 | 0 | 0 | 0 | 0 | 0 | 0 | 0 | 0 | 0 | 9.3305 | 0 | 2.9119 | 2.0048 | 1.9551 | 45 | 2 | 4 | 4 | 4 | 4 | 0 | 0 | 0 | 0 | 0 | 0 | 0 | 0
2014-12-22 | 18時 | 1.2498 | 1.2498 | 2.2775 | 1.0162 | 11.5785 | 0.85 | 10.247 | 0.97916 | 10.247 | 2 | 10.247 | 0 | 0 | 0 | 0 | 0.97916 | 0 | 0 | 0 | 0 | 0.64391 | 0 | 0 | 0 | 0 | 9.6031 | 0 | 0 | 0 | 0 | 9.6031 | 0 | 0 | 0 | 0 | 9.8075 | 0 | 0 | 0 | 0 | 0 | 0 | 0 | 0 | 0 | 4.7655 | 1.8244 | 1.4597 | 1.1854 | 1.1865 | 0 | 0 | 0 | 0 | 0 | 0 | 0 | 0 | 0 | 0 | 9.6031 | 0 | 2.9633 | 2.0538 | 2.21 | 45 | 2 | 4 | 4 | 4 | 4 | 0 | 0 | 0 | 0 | 0 | 0 | 0 | 0
2014-12-22 | 19時 | 0.66111 | 0.66111 | 2.5495 | 0.95886 | 13.7362 | 0.85 | 6.0679 | 0.94938 | 6.0679 | 3 | 6.0679 | 0 | 0 | 0 | 0 | 0.94938 | 0 | 0 | 0 | 0 | 0.48118 | 0 | 0 | 0 | 0 | 5.5867 | 0 | 0 | 0 | 0 | 5.5867 | 0 | 0 | 0 | 0 | 5.8845 | 0 | 0 | 0 | 0 | 0 | 0 | 0 | 0 | 0 | 2.8593 | 1.0946 | 0.87583 | 0.71124 | 0.7119 | 0 | 0 | 0 | 0 | 0 | 0 | 0 | 0 | 0 | 0 | 5.5867 | 0 | 3.0057 | 1.5408 | 2.3922 | 35 | 3 | 4 | 4 | 4 | 4 | 0 | 0 | 0 | 0 | 0 | 0 | 0 | 0
2014-12-22 | 20時 | 0.61861 | 0.61861 | 2.7069 | 0.96487 | 14.493 | 0.85 | 6.0282 | 0.94699 | 6.0282 | 3 | 6.0282 | 0 | 0 | 0 | 0 | 0.94699 | 0 | 0 | 0 | 0 | 0.45561 | 0 | 0 | 0 | 0 | 5.5726 | 0 | 0 | 0 | 0 | 5.5726 | 0 | 0 | 0 | 0 | 5.8845 | 0 | 0 | 0 | 0 | 0 | 0 | 0 | 0 | 0 | 2.8593 | 1.0946 | 0.87583 | 0.71124 | 0.7119 | 0 | 0 | 0 | 0 | 0 | 0 | 0 | 0 | 0 | 0 | 5.5726 | 0 | 2.882 | 1.8304 | 1.8632 | 35 | 3 | 4 | 4 | 4 | 4 | 0 | 0 | 0 | 0 | 0 | 0 | 0 | 0
2014-12-22 | 21時 | 0.58925 | 0.58925 | 2.8285 | 0.97179 | 15.0363 | 0.85 | 6.0001 | 0.9454 | 6.0001 | 3 | 6.0001 | 0 | 0 | 0 | 0 | 0.9454 | 0 | 0 | 0 | 0 | 0.43687 | 0 | 0 | 0 | 0 | 5.5632 | 0 | 0 | 0 | 0 | 5.5632 | 0 | 0 | 0 | 0 | 5.8845 | 0 | 0 | 0 | 0 | 0 | 0 | 0 | 0 | 0 | 2.8593 | 1.0946 | 0.87583 | 0.71124 | 0.7119 | 0 | 0 | 0 | 0 | 0 | 0 | 0 | 0 | 0 | 0 | 5.5632 | 0 | 2.7417 | 1.1664 | 1.5339 | 35 | 3 | 4 | 4 | 4 | 4 | 0 | 0 | 0 | 0 | 0 | 0 | 0 | 0
2014-12-22 | 22時 | 0.52698 | 0.52698 | 3.2743 | 0.96229 | 17.5782 | 1 | 6.2117 | 0.97823 | 6.2117 | 3 | 6.2117 | 0 | 0 | 0 | 0 | 0.97823 | 0 | 0 | 0 | 0 | 0.45533 | 0 | 0 | 0 | 0 | 5.7564 | 0 | 0 | 0 | 0 | 5.7564 | 0 | 0 | 0 | 0 | 5.8845 | 0 | 0 | 0 | 0 | 0 | 0 | 0 | 0 | 0 | 2.8593 | 1.0946 | 0.87583 | 0.71124 | 0.7119 | 0 | 0 | 0 | 0 | 0 | 0 | 0 | 0 | 0 | 0 | 5.7564 | 0 | 2.4898 | 1.2715 | 1.7757 | 35 | 3 | 4 | 4 | 4 | 4 | 0 | 0 | 0 | 0 | 0 | 0 | 0 | 0
2014-12-22 | 23時 | 0.74483 | 0.74483 | 2.6471 | 0.94895 | 14.4107 | 1 | 7.0978 | 0.6802 | 7.0978 | 2 | 7.0978 | 0 | 0 | 0 | 0 | 0.6802 | 0 | 0 | 0 | 0 | 0.42677 | 0 | 0 | 0 | 0 | 6.6711 | 0 | 0 | 0 | 0 | 6.6711 | 0 | 0 | 0 | 0 | 9.8075 | 0 | 0 | 0 | 0 | 0 | 0 | 0 | 0 | 0 | 4.7655 | 1.8244 | 1.4597 | 1.1854 | 1.1865 | 0 | 0 | 0 | 0 | 0 | 0 | 0 | 0 | 0 | 0 | 6.6711 | 0 | 2.2319 | 1.588 | 1.8926 | 45 | 2 | 4 | 4 | 4 | 4 | 0 | 0 | 0 | 0 | 0 | 0 | 0 | 0
2014-12-23 | 0時 | 0.75768 | 0.75768 | 2.6393 | 0.95181 | 14.325 | 1 | 7.199 | 0.68967 | 7.199 | 2 | 7.199 | 0 | 0 | 0 | 0 | 0.68967 | 0 | 0 | 0 | 0 | 0.43503 | 0 | 0 | 0 | 0 | 6.7639 | 0 | 0 | 0 | 0 | 6.7639 | 0 | 0 | 0 | 0 | 9.8075 | 0 | 0 | 0 | 0 | 0 | 0 | 0 | 0 | 0 | 4.7655 | 1.8244 | 1.4597 | 1.1854 | 1.1865 | 0 | 0 | 0 | 0 | 0 | 0 | 0 | 0 | 0 | 0 | 6.7639 | 0 | 2.2135 | 1.6159 | 1.9168 | 45 | 2 | 4 | 4 | 4 | 4 | 0 | 0 | 0 | 0 | 0 | 0 | 0 | 0
2014-12-23 | 1時 | 0.78537 | 0.78537 | 2.6065 | 0.95736 | 14.065 | 1 | 7.3693 | 0.70531 | 7.3693 | 2 | 7.3693 | 0 | 0 | 0 | 0 | 0.70531 | 0 | 0 | 0 | 0 | 0.45199 | 0 | 0 | 0 | 0 | 6.9173 | 0 | 0 | 0 | 0 | 6.9173 | 0 | 0 | 0 | 0 | 9.8075 | 0 | 0 | 0 | 0 | 0 | 0 | 0 | 0 | 0 | 4.7655 | 1.8244 | 1.4597 | 1.1854 | 1.1865 | 0 | 0 | 0 | 0 | 0 | 0 | 0 | 0 | 0 | 0 | 6.9173 | 0 | 2.2563 | 1.6657 | 1.9713 | 45 | 2 | 4 | 4 | 4 | 4 | 0 | 0 | 0 | 0 | 0 | 0 | 0 | 0
2014-12-23 | 2時 | 0.80302 | 0.80302 | 2.5902 | 0.9614 | 13.9187 | 1 | 7.488 | 0.71628 | 7.488 | 2 | 7.488 | 0 | 0 | 0 | 0 | 0.71628 | 0 | 0 | 0 | 0 | 0.46303 | 0 | 0 | 0 | 0 | 7.025 | 0 | 0 | 0 | 0 | 7.025 | 0 | 0 | 0 | 0 | 9.8075 | 0 | 0 | 0 | 0 | 0 | 0 | 0 | 0 | 0 | 4.7655 | 1.8244 | 1.4597 | 1.1854 | 1.1865 | 0 | 0 | 0 | 0 | 0 | 0 | 0 | 0 | 0 | 0 | 7.025 | 0 | 2.2959 | 1.6996 | 2.0113 | 45 | 2 | 4 | 4 | 4 | 4 | 0 | 0 | 0 | 0 | 0 | 0 | 0 | 0
2014-12-23 | 3時 | 0.81236 | 0.81236 | 2.5856 | 0.96376 | 13.8597 | 1 | 7.5615 | 0.72316 | 7.5615 | 2 | 7.5615 | 0 | 0 | 0 | 0 | 0.72316 | 0 | 0 | 0 | 0 | 0.46909 | 0 | 0 | 0 | 0 | 7.0924 | 0 | 0 | 0 | 0 | 7.0924 | 0 | 0 | 0 | 0 | 9.8075 | 0 | 0 | 0 | 0 | 0 | 0 | 0 | 0 | 0 | 4.7655 | 1.8244 | 1.4597 | 1.1854 | 1.1865 | 0 | 0 | 0 | 0 | 0 | 0 | 0 | 0 | 0 | 0 | 7.0924 | 0 | 2.3246 | 1.7197 | 2.0367 | 45 | 2 | 4 | 4 | 4 | 4 | 0 | 0 | 0 | 0 | 0 | 0 | 0 | 0
2014-12-23 | 4時 | 0.82726 | 0.82726 | 2.573 | 0.96734 | 13.7412 | 1 | 7.6627 | 0.73253 | 7.6627 | 2 | 7.6627 | 0 | 0 | 0 | 0 | 0.73253 | 0 | 0 | 0 | 0 | 0.47845 | 0 | 0 | 0 | 0 | 7.1843 | 0 | 0 | 0 | 0 | 7.1843 | 0 | 0 | 0 | 0 | 9.8075 | 0 | 0 | 0 | 0 | 0 | 0 | 0 | 0 | 0 | 4.7655 | 1.8244 | 1.4597 | 1.1854 | 1.1865 | 0 | 0 | 0 | 0 | 0 | 0 | 0 | 0 | 0 | 0 | 7.1843 | 0 | 2.3636 | 1.7484 | 2.0706 | 45 | 2 | 4 | 4 | 4 | 4 | 0 | 0 | 0 | 0 | 0 | 0 | 0 | 0
2014-12-23 | 5時 | 0.83091 | 0.83091 | 2.576 | 0.96845 | 13.7412 | 1 | 7.7054 | 0.73661 | 7.7054 | 2 | 7.7054 | 0 | 0 | 0 | 0 | 0.73661 | 0 | 0 | 0 | 0 | 0.48111 | 0 | 0 | 0 | 0 | 7.2243 | 0 | 0 | 0 | 0 | 7.2243 | 0 | 0 | 0 | 0 | 9.8075 | 0 | 0 | 0 | 0 | 0 | 0 | 0 | 0 | 0 | 4.7655 | 1.8244 | 1.4597 | 1.1854 | 1.1865 | 0 | 0 | 0 | 0 | 0 | 0 | 0 | 0 | 0 | 0 | 7.2243 | 0 | 2.3829 | 1.7593 | 2.085 | 45 | 2 | 4 | 4 | 4 | 4 | 0 | 0 | 0 | 0 | 0 | 0 | 0 | 0
2014-12-23 | 6時 | 0.83436 | 0.83436 | 2.5725 | 0.96927 | 13.7114 | 1 | 7.7272 | 0.73861 | 7.7272 | 2 | 7.7272 | 0 | 0 | 0 | 0 | 0.73861 | 0 | 0 | 0 | 0 | 0.48324 | 0 | 0 | 0 | 0 | 7.2439 | 0 | 0 | 0 | 0 | 7.2439 | 0 | 0 | 0 | 0 | 9.8075 | 0 | 0 | 0 | 0 | 0 | 0 | 0 | 0 | 0 | 4.7655 | 1.8244 | 1.4597 | 1.1854 | 1.1865 | 0 | 0 | 0 | 0 | 0 | 0 | 0 | 0 | 0 | 0 | 7.2439 | 0 | 2.6335 | 1.7741 | 2.0985 | 45 | 2 | 4 | 4 | 4 | 4 | 0 | 0 | 0 | 0 | 0 | 0 | 0 | 0
2014-12-23 | 7時 | 0.45843 | 0.45843 | 3.1194 | 0.94093 | 17.1267 | 1 | 5.1481 | 0.80901 | 5.1481 | 3 | 5.1481 | 0 | 0 | 0 | 0 | 0.80901 | 0 | 0 | 0 | 0 | 0.38742 | 0 | 0 | 0 | 0 | 4.7607 | 0 | 0 | 0 | 0 | 4.7607 | 0 | 0 | 0 | 0 | 5.8845 | 0 | 0 | 0 | 0 | 0 | 0 | 0 | 0 | 0 | 2.8593 | 1.0946 | 0.87583 | 0.71124 | 0.7119 | 0 | 0 | 0 | 0 | 0 | 0 | 0 | 0 | 0 | 0 | 4.7607 | 0 | 2.2381 | 0.99728 | 1.3705 | 35 | 3 | 4 | 4 | 4 | 4 | 0 | 0 | 0 | 0 | 0 | 0 | 0 | 0
2014-12-23 | 8時 | 0.022707 | 0.022707 | 2.9842 | 0.8789 | 17.5409 | 1 | 0.24394 | 0.03841 | 0.24394 | 3 | 0.24394 | 0 | 0 | 0 | 0 | 0.03841 | 0 | 0 | 0 | 0 | 0.017921 | 0 | 0 | 0 | 0 | 0.22602 | 0 | 0 | 0 | 0 | 0.22602 | 0 | 0 | 0 | 0 | 5.8845 | 0 | 0 | 0 | 0 | 0 | 0 | 0 | 0 | 0 | 2.8593 | 1.0946 | 0.87583 | 0.71124 | 0.7119 | 0 | 0 | 0 | 0 | 0 | 0 | 0 | 0 | 0 | 0 | 0.22602 | 0 | 0.041584 | 0.037657 | 0.052698 | 35 | 3 | 4 | 4 | 4 | 4 | 0 | 0 | 0 | 0 | 0 | 0 | 0 | 0
2014-12-23 | 9時 | 0.012203 | 0.012203 | 3.1252 | 0.90139 | 17.9116 | 1 | 0.13729 | 0.021655 | 0.13729 | 3 | 0.13729 | 0 | 0 | 0 | 0 | 0.021655 | 0 | 0 | 0 | 0 | 0.0098617 | 0 | 0 | 0 | 0 | 0.12743 | 0 | 0 | 0 | 0 | 0.12743 | 0 | 0 | 0 | 0 | 5.8845 | 0 | 0 | 0 | 0 | 0 | 0 | 0 | 0 | 0 | 2.8593 | 1.0946 | 0.87583 | 0.71124 | 0.7119 | 0 | 0 | 0 | 0 | 0 | 0 | 0 | 0 | 0 | 0 | 0.12743 | 0 | 0.30041 | 0.019405 | 0.037708 | 35 | 3 | 4 | 4 | 4 | 4 | 0 | 0 | 0 | 0 | 0 | 0 | 0 | 0
2014-12-23 | 10時 | 0.010465 | 0.010465 | 3.2142 | 0.91582 | 18.1313 | 1 | 0.12109 | 0.01912 | 0.12109 | 3 | 0.12109 | 0 | 0 | 0 | 0 | 0.01912 | 0 | 0 | 0 | 0 | 0.008579 | 0 | 0 | 0 | 0 | 0.11251 | 0 | 0 | 0 | 0 | 0.11251 | 0 | 0 | 0 | 0 | 5.8845 | 0 | 0 | 0 | 0 | 0 | 0 | 0 | 0 | 0 | 2.8593 | 1.0946 | 0.87583 | 0.71124 | 0.7119 | 0 | 0 | 0 | 0 | 0 | 0 | 0 | 0 | 0 | 0 | 0.11251 | 0 | 0.080317 | 0.010381 | 0.029167 | 35 | 3 | 4 | 4 | 4 | 4 | 0 | 0 | 0 | 0 | 0 | 0 | 0 | 0
2014-12-23 | 11時 | 0.01579 | 0.01579 | 3.3223 | 0.93355 | 18.3851 | 1 | 0.18885 | 0.029856 | 0.18885 | 3 | 0.18885 | 0 | 0 | 0 | 0 | 0.029856 | 0 | 0 | 0 | 0 | 0.013162 | 0 | 0 | 0 | 0 | 0.17569 | 0 | 0 | 0 | 0 | 0.17569 | 0 | 0 | 0 | 0 | 5.8845 | 0 | 0 | 0 | 0 | 0 | 0 | 0 | 0 | 0 | 2.8593 | 1.0946 | 0.87583 | 0.71124 | 0.7119 | 0 | 0 | 0 | 0 | 0 | 0 | 0 | 0 | 0 | 0 | 0.17569 | 0 | 0.07399 | 0.034594 | 0.030673 | 35 | 3 | 4 | 4 | 4 | 4 | 0 | 0 | 0 | 0 | 0 | 0 | 0 | 0
2014-12-23 | 12時 | 0.015576 | 0.015576 | 3.1419 | 0.90435 | 17.9483 | 1 | 0.17618 | 0.027794 | 0.17618 | 3 | 0.17618 | 0 | 0 | 0 | 0 | 0.027794 | 0 | 0 | 0 | 0 | 0.012626 | 0 | 0 | 0 | 0 | 0.16355 | 0 | 0 | 0 | 0 | 0.16355 | 0 | 0 | 0 | 0 | 5.8845 | 0 | 0 | 0 | 0 | 0 | 0 | 0 | 0 | 0 | 2.8593 | 1.0946 | 0.87583 | 0.71124 | 0.7119 | 0 | 0 | 0 | 0 | 0 | 0 | 0 | 0 | 0 | 0 | 0.16355 | 0 | 0.072887 | 0.040362 | 0.05092 | 35 | 3 | 4 | 4 | 4 | 4 | 0 | 0 | 0 | 0 | 0 | 0 | 0 | 0
2014-12-23 | 13時 | 0.020298 | 0.020298 | 3.0411 | 0.88813 | 17.6898 | 1 | 0.22223 | 0.035015 | 0.22223 | 3 | 0.22223 | 0 | 0 | 0 | 0 | 0.035015 | 0 | 0 | 0 | 0 | 0.01618 | 0 | 0 | 0 | 0 | 0.20604 | 0 | 0 | 0 | 0 | 0.20604 | 0 | 0 | 0 | 0 | 5.8845 | 0 | 0 | 0 | 0 | 0 | 0 | 0 | 0 | 0 | 2.8593 | 1.0946 | 0.87583 | 0.71124 | 0.7119 | 0 | 0 | 0 | 0 | 0 | 0 | 0 | 0 | 0 | 0 | 0.20604 | 0 | 0.076751 | 0.04895 | 0.061048 | 35 | 3 | 4 | 4 | 4 | 4 | 0 | 0 | 0 | 0 | 0 | 0 | 0 | 0
2014-12-23 | 14時 | 0.033661 | 0.033661 | 2.948 | 0.87383 | 17.4286 | 1 | 0.35724 | 0.056218 | 0.35724 | 3 | 0.35724 | 0 | 0 | 0 | 0 | 0.056218 | 0 | 0 | 0 | 0 | 0.026419 | 0 | 0 | 0 | 0 | 0.33082 | 0 | 0 | 0 | 0 | 0.33082 | 0 | 0 | 0 | 0 | 5.8845 | 0 | 0 | 0 | 0 | 0 | 0 | 0 | 0 | 0 | 2.8593 | 1.0946 | 0.87583 | 0.71124 | 0.7119 | 0 | 0 | 0 | 0 | 0 | 0 | 0 | 0 | 0 | 0 | 0.33082 | 0 | 0.089669 | 0.062049 | 0.074979 | 35 | 3 | 4 | 4 | 4 | 4 | 0 | 0 | 0 | 0 | 0 | 0 | 0 | 0
2014-12-23 | 15時 | 0.23586 | 0.23586 | 2.9289 | 0.89139 | 16.9744 | 1 | 2.4869 | 0.39054 | 2.4869 | 3 | 2.4869 | 0 | 0 | 0 | 0 | 0.39054 | 0 | 0 | 0 | 0 | 0.18877 | 0 | 0 | 0 | 0 | 2.2982 | 0 | 0 | 0 | 0 | 2.2982 | 0 | 0 | 0 | 0 | 5.8845 | 0 | 0 | 0 | 0 | 0 | 0 | 0 | 0 | 0 | 2.8593 | 1.0946 | 0.87583 | 0.71124 | 0.7119 | 0 | 0 | 0 | 0 | 0 | 0 | 0 | 0 | 0 | 0 | 2.2982 | 0 | 1.2691 | 0.05388 | 0.20544 | 35 | 3 | 4 | 4 | 4 | 4 | 0 | 0 | 0 | 0 | 0 | 0 | 0 | 0
2014-12-23 | 16時 | 0.80042 | 0.80042 | 2.5755 | 0.95998 | 13.8597 | 1 | 7.4212 | 0.70974 | 7.4212 | 2 | 7.4212 | 0 | 0 | 0 | 0 | 0.70974 | 0 | 0 | 0 | 0 | 0.46039 | 0 | 0 | 0 | 0 | 6.9608 | 0 | 0 | 0 | 0 | 6.9608 | 0 | 0 | 0 | 0 | 9.8075 | 0 | 0 | 0 | 0 | 0 | 0 | 0 | 0 | 0 | 4.7655 | 1.8244 | 1.4597 | 1.1854 | 1.1865 | 0 | 0 | 0 | 0 | 0 | 0 | 0 | 0 | 0 | 0 | 6.9608 | 0 | 2.0398 | 0.28481 | 1.4089 | 45 | 2 | 4 | 4 | 4 | 4 | 0 | 0 | 0 | 0 | 0 | 0 | 0 | 0
2014-12-23 | 17時 | 0.90608 | 0.90608 | 2.6171 | 0.9882 | 13.6816 | 1 | 8.5367 | 0.8159 | 8.5367 | 2 | 8.5367 | 0 | 0 | 0 | 0 | 0.8159 | 0 | 0 | 0 | 0 | 0.53472 | 0 | 0 | 0 | 0 | 8.0019 | 0 | 0 | 0 | 0 | 8.0019 | 0 | 0 | 0 | 0 | 9.8075 | 0 | 0 | 0 | 0 | 0 | 0 | 0 | 0 | 0 | 4.7655 | 1.8244 | 1.4597 | 1.1854 | 1.1865 | 0 | 0 | 0 | 0 | 0 | 0 | 0 | 0 | 0 | 0 | 8.0019 | 0 | 2.3695 | 1.1643 | 1.8868 | 45 | 2 | 4 | 4 | 4 | 4 | 0 | 0 | 0 | 0 | 0 | 0 | 0 | 0
2014-12-23 | 18時 | 0.46005 | 0.46005 | 2.9123 | 0.91985 | 16.3563 | 1 | 4.8233 | 0.75532 | 4.8233 | 3 | 4.8233 | 0 | 0 | 0 | 0 | 0.75532 | 0 | 0 | 0 | 0 | 0.3786 | 0 | 0 | 0 | 0 | 4.4447 | 0 | 0 | 0 | 0 | 4.4447 | 0 | 0 | 0 | 0 | 5.8845 | 0 | 0 | 0 | 0 | 0 | 0 | 0 | 0 | 0 | 2.8593 | 1.0946 | 0.87583 | 0.71124 | 0.7119 | 0 | 0 | 0 | 0 | 0 | 0 | 0 | 0 | 0 | 0 | 4.4447 | 0 | 2.5793 | 1.7366 | 2.0942 | 35 | 3 | 4 | 4 | 4 | 4 | 0 | 0 | 0 | 0 | 0 | 0 | 0 | 0
2014-12-23 | 19時 | 0.52464 | 0.52464 | 2.8988 | 0.92896 | 16.1209 | 1 | 5.475 | 0.85647 | 5.475 | 3 | 5.475 | 0 | 0 | 0 | 0 | 0.85647 | 0 | 0 | 0 | 0 | 0.43504 | 0 | 0 | 0 | 0 | 5.0399 | 0 | 0 | 0 | 0 | 5.0399 | 0 | 0 | 0 | 0 | 5.8845 | 0 | 0 | 0 | 0 | 0 | 0 | 0 | 0 | 0 | 2.8593 | 1.0946 | 0.87583 | 0.71124 | 0.7119 | 0 | 0 | 0 | 0 | 0 | 0 | 0 | 0 | 0 | 0 | 5.0399 | 0 | 2.7191 | 1.1957 | 1.5808 | 35 | 3 | 4 | 4 | 4 | 4 | 0 | 0 | 0 | 0 | 0 | 0 | 0 | 0
2014-12-23 | 20時 | 0.55775 | 0.55775 | 2.8838 | 0.9333 | 15.9628 | 1 | 5.7904 | 0.90518 | 5.7904 | 3 | 5.7904 | 0 | 0 | 0 | 0 | 0.90518 | 0 | 0 | 0 | 0 | 0.46383 | 0 | 0 | 0 | 0 | 5.3266 | 0 | 0 | 0 | 0 | 5.3266 | 0 | 0 | 0 | 0 | 5.8845 | 0 | 0 | 0 | 0 | 0 | 0 | 0 | 0 | 0 | 2.8593 | 1.0946 | 0.87583 | 0.71124 | 0.7119 | 0 | 0 | 0 | 0 | 0 | 0 | 0 | 0 | 0 | 0 | 5.3266 | 0 | 2.8272 | 1.5743 | 1.6179 | 35 | 3 | 4 | 4 | 4 | 4 | 0 | 0 | 0 | 0 | 0 | 0 | 0 | 0
2014-12-23 | 21時 | 0.74511 | 0.74511 | 2.3496 | 0.9285 | 13.0733 | 1 | 6.3027 | 0.6011 | 6.3027 | 2 | 6.3027 | 0 | 0 | 0 | 0 | 0.6011 | 0 | 0 | 0 | 0 | 0.40739 | 0 | 0 | 0 | 0 | 5.8953 | 0 | 0 | 0 | 0 | 5.8953 | 0 | 0 | 0 | 0 | 9.8075 | 0 | 0 | 0 | 0 | 0 | 0 | 0 | 0 | 0 | 4.7655 | 1.8244 | 1.4597 | 1.1854 | 1.1865 | 0 | 0 | 0 | 0 | 0 | 0 | 0 | 0 | 0 | 0 | 5.8953 | 0 | 2.9204 | 1.3092 | 1.6738 | 45 | 2 | 4 | 4 | 4 | 4 | 0 | 0 | 0 | 0 | 0 | 0 | 0 | 0
2014-12-23 | 22時 | 0.87723 | 0.87723 | 2.4573 | 0.97799 | 12.9801 | 1 | 7.7601 | 0.73986 | 7.7601 | 2 | 7.7601 | 0 | 0 | 0 | 0 | 0.73986 | 0 | 0 | 0 | 0 | 0.50392 | 0 | 0 | 0 | 0 | 7.2562 | 0 | 0 | 0 | 0 | 7.2562 | 0 | 0 | 0 | 0 | 9.8075 | 0 | 0 | 0 | 0 | 0 | 0 | 0 | 0 | 0 | 4.7655 | 1.8244 | 1.4597 | 1.1854 | 1.1865 | 0 | 0 | 0 | 0 | 0 | 0 | 0 | 0 | 0 | 0 | 7.2562 | 0 | 2.5501 | 1.8158 | 2.1531 | 45 | 2 | 4 | 4 | 4 | 4 | 0 | 0 | 0 | 0 | 0 | 0 | 0 | 0
2014-12-23 | 23時 | 0.89131 | 0.89131 | 2.4801 | 0.9824 | 13.0423 | 1 | 7.9581 | 0.7589 | 7.9581 | 2 | 7.9581 | 0 | 0 | 0 | 0 | 0.7589 | 0 | 0 | 0 | 0 | 0.51518 | 0 | 0 | 0 | 0 | 7.4429 | 0 | 0 | 0 | 0 | 7.4429 | 0 | 0 | 0 | 0 | 9.8075 | 0 | 0 | 0 | 0 | 0 | 0 | 0 | 0 | 0 | 4.7655 | 1.8244 | 1.4597 | 1.1854 | 1.1865 | 0 | 0 | 0 | 0 | 0 | 0 | 0 | 0 | 0 | 0 | 7.4429 | 0 | 2.5505 | 1.8616 | 2.2079 | 45 | 2 | 4 | 4 | 4 | 4 | 0 | 0 | 0 | 0 | 0 | 0 | 0 | 0
2014-12-24 | 0時 | 0.92901 | 0.92901 | 2.4561 | 0.99188 | 12.7923 | 1 | 8.2142 | 0.78265 | 8.2142 | 2 | 8.2142 | 0 | 0 | 0 | 0 | 0.78265 | 0 | 0 | 0 | 0 | 0.53831 | 0 | 0 | 0 | 0 | 7.6759 | 0 | 0 | 0 | 0 | 7.6759 | 0 | 0 | 0 | 0 | 9.8075 | 0 | 0 | 0 | 0 | 0 | 0 | 0 | 0 | 0 | 4.7655 | 1.8244 | 1.4597 | 1.1854 | 1.1865 | 0 | 0 | 0 | 0 | 0 | 0 | 0 | 0 | 0 | 0 | 7.6759 | 0 | 2.6187 | 1.9292 | 2.2835 | 45 | 2 | 4 | 4 | 4 | 4 | 0 | 0 | 0 | 0 | 0 | 0 | 0 | 0
2014-12-24 | 1時 | 0.94185 | 0.94185 | 2.4577 | 0.99498 | 12.7608 | 1 | 8.3331 | 0.7939 | 8.3331 | 2 | 8.3331 | 0 | 0 | 0 | 0 | 0.7939 | 0 | 0 | 0 | 0 | 0.54694 | 0 | 0 | 0 | 0 | 7.7862 | 0 | 0 | 0 | 0 | 7.7862 | 0 | 0 | 0 | 0 | 9.8075 | 0 | 0 | 0 | 0 | 0 | 0 | 0 | 0 | 0 | 4.7655 | 1.8244 | 1.4597 | 1.1854 | 1.1865 | 0 | 0 | 0 | 0 | 0 | 0 | 0 | 0 | 0 | 0 | 7.7862 | 0 | 2.6563 | 1.9564 | 2.3151 | 45 | 2 | 4 | 4 | 4 | 4 | 0 | 0 | 0 | 0 | 0 | 0 | 0 | 0
2014-12-24 | 2時 | 0.97035 | 0.97035 | 2.4364 | 1.0013 | 12.5706 | 1 | 8.5111 | 0.81033 | 8.5111 | 2 | 8.5111 | 0 | 0 | 0 | 0 | 0.81033 | 0 | 0 | 0 | 0 | 0.56369 | 0 | 0 | 0 | 0 | 7.9474 | 0 | 0 | 0 | 0 | 7.9474 | 0 | 0 | 0 | 0 | 9.8075 | 0 | 0 | 0 | 0 | 0 | 0 | 0 | 0 | 0 | 4.7655 | 1.8244 | 1.4597 | 1.1854 | 1.1865 | 0 | 0 | 0 | 0 | 0 | 0 | 0 | 0 | 0 | 0 | 7.9474 | 0 | 2.718 | 2.0025 | 2.3663 | 45 | 2 | 4 | 4 | 4 | 4 | 0 | 0 | 0 | 0 | 0 | 0 | 0 | 0
2014-12-24 | 3時 | 0.98479 | 0.98479 | 2.4312 | 1.0042 | 12.5068 | 1 | 8.6192 | 0.82045 | 8.6192 | 2 | 8.6192 | 0 | 0 | 0 | 0 | 0.82045 | 0 | 0 | 0 | 0 | 0.57257 | 0 | 0 | 0 | 0 | 8.0466 | 0 | 0 | 0 | 0 | 8.0466 | 0 | 0 | 0 | 0 | 9.8075 | 0 | 0 | 0 | 0 | 0 | 0 | 0 | 0 | 0 | 4.7655 | 1.8244 | 1.4597 | 1.1854 | 1.1865 | 0 | 0 | 0 | 0 | 0 | 0 | 0 | 0 | 0 | 0 | 8.0466 | 0 | 2.7575 | 2.0278 | 2.3951 | 45 | 2 | 4 | 4 | 4 | 4 | 0 | 0 | 0 | 0 | 0 | 0 | 0 | 0
2014-12-24 | 4時 | 0.9834 | 0.9834 | 2.4428 | 1.0039 | 12.5706 | 1 | 8.6482 | 0.82339 | 8.6482 | 2 | 8.6482 | 0 | 0 | 0 | 0 | 0.82339 | 0 | 0 | 0 | 0 | 0.57278 | 0 | 0 | 0 | 0 | 8.0754 | 0 | 0 | 0 | 0 | 8.0754 | 0 | 0 | 0 | 0 | 9.8075 | 0 | 0 | 0 | 0 | 0 | 0 | 0 | 0 | 0 | 4.7655 | 1.8244 | 1.4597 | 1.1854 | 1.1865 | 0 | 0 | 0 | 0 | 0 | 0 | 0 | 0 | 0 | 0 | 8.0754 | 0 | 2.7688 | 2.0302 | 2.3984 | 45 | 2 | 4 | 4 | 4 | 4 | 0 | 0 | 0 | 0 | 0 | 0 | 0 | 0
2014-12-24 | 5時 | 0.97992 | 0.97992 | 2.4534 | 1.0032 | 12.6342 | 1 | 8.655 | 0.82421 | 8.655 | 2 | 8.655 | 0 | 0 | 0 | 0 | 0.82421 | 0 | 0 | 0 | 0 | 0.57151 | 0 | 0 | 0 | 0 | 8.0835 | 0 | 0 | 0 | 0 | 8.0835 | 0 | 0 | 0 | 0 | 9.8075 | 0 | 0 | 0 | 0 | 0 | 0 | 0 | 0 | 0 | 4.7655 | 1.8244 | 1.4597 | 1.1854 | 1.1865 | 0 | 0 | 0 | 0 | 0 | 0 | 0 | 0 | 0 | 0 | 8.0835 | 0 | 2.7701 | 2.0271 | 2.3945 | 45 | 2 | 4 | 4 | 4 | 4 | 0 | 0 | 0 | 0 | 0 | 0 | 0 | 0
2014-12-24 | 6時 | 0.98028 | 0.98028 | 2.4536 | 1.0033 | 12.6342 | 1 | 8.6589 | 0.82458 | 8.6589 | 2 | 8.6589 | 0 | 0 | 0 | 0 | 0.82458 | 0 | 0 | 0 | 0 | 0.57176 | 0 | 0 | 0 | 0 | 8.0871 | 0 | 0 | 0 | 0 | 8.0871 | 0 | 0 | 0 | 0 | 9.8075 | 0 | 0 | 0 | 0 | 0 | 0 | 0 | 0 | 0 | 4.7655 | 1.8244 | 1.4597 | 1.1854 | 1.1865 | 0 | 0 | 0 | 0 | 0 | 0 | 0 | 0 | 0 | 0 | 8.0871 | 0 | 3.0104 | 2.0342 | 2.3971 | 45 | 2 | 4 | 4 | 4 | 4 | 0 | 0 | 0 | 0 | 0 | 0 | 0 | 0
2014-12-24 | 7時 | 0.98575 | 0.98575 | 2.4623 | 1.0043 | 12.6659 | 1 | 8.7379 | 0.8322 | 8.7379 | 2 | 8.7379 | 0 | 0 | 0 | 0 | 0.8322 | 0 | 0 | 0 | 0 | 0.57611 | 0 | 0 | 0 | 0 | 8.1618 | 0 | 0 | 0 | 0 | 8.1618 | 0 | 0 | 0 | 0 | 9.8075 | 0 | 0 | 0 | 0 | 0 | 0 | 0 | 0 | 0 | 4.7655 | 1.8244 | 1.4597 | 1.1854 | 1.1865 | 0 | 0 | 0 | 0 | 0 | 0 | 0 | 0 | 0 | 0 | 8.1618 | 0 | 3.1757 | 1.9481 | 2.4557 | 45 | 2 | 4 | 4 | 4 | 4 | 0 | 0 | 0 | 0 | 0 | 0 | 0 | 0
2014-12-24 | 8時 | 0.62282 | 0.62282 | 2.7803 | 0.93746 | 15.3217 | 1 | 6.2339 | 0.97179 | 6.2339 | 3 | 6.2339 | 0 | 0 | 0 | 0 | 0.97179 | 0 | 0 | 0 | 0 | 0.51535 | 0 | 0 | 0 | 0 | 5.7185 | 0 | 0 | 0 | 0 | 5.7185 | 0 | 0 | 0 | 0 | 5.8845 | 0 | 0 | 0 | 0 | 0 | 0 | 0 | 0 | 0 | 2.8593 | 1.0946 | 0.87583 | 0.71124 | 0.7119 | 0 | 0 | 0 | 0 | 0 | 0 | 0 | 0 | 0 | 0 | 5.7185 | 0 | 1.6036 | 1.4775 | 1.9238 | 35 | 3 | 4 | 4 | 4 | 4 | 0 | 0 | 0 | 0 | 0 | 0 | 0 | 0
2014-12-24 | 9時 | 0.55892 | 0.55892 | 2.7774 | 0.92429 | 15.5236 | 1 | 5.5884 | 0.87193 | 5.5884 | 3 | 5.5884 | 0 | 0 | 0 | 0 | 0.87193 | 0 | 0 | 0 | 0 | 0.45752 | 0 | 0 | 0 | 0 | 5.1309 | 0 | 0 | 0 | 0 | 5.1309 | 0 | 0 | 0 | 0 | 5.8845 | 0 | 0 | 0 | 0 | 0 | 0 | 0 | 0 | 0 | 2.8593 | 1.0946 | 0.87583 | 0.71124 | 0.7119 | 0 | 0 | 0 | 0 | 0 | 0 | 0 | 0 | 0 | 0 | 5.1309 | 0 | 2.8712 | 1.2457 | 1.7789 | 35 | 3 | 4 | 4 | 4 | 4 | 0 | 0 | 0 | 0 | 0 | 0 | 0 | 0
2014-12-24 | 10時 | 0.51591 | 0.51591 | 2.8522 | 0.92308 | 15.9628 | 1 | 5.2974 | 0.82811 | 5.2974 | 3 | 5.2974 | 0 | 0 | 0 | 0 | 0.82811 | 0 | 0 | 0 | 0 | 0.42434 | 0 | 0 | 0 | 0 | 4.873 | 0 | 0 | 0 | 0 | 4.873 | 0 | 0 | 0 | 0 | 5.8845 | 0 | 0 | 0 | 0 | 0 | 0 | 0 | 0 | 0 | 2.8593 | 1.0946 | 0.87583 | 0.71124 | 0.7119 | 0 | 0 | 0 | 0 | 0 | 0 | 0 | 0 | 0 | 0 | 4.873 | 0 | 2.811 | 1.1307 | 1.6505 | 35 | 3 | 4 | 4 | 4 | 4 | 0 | 0 | 0 | 0 | 0 | 0 | 0 | 0
2014-12-24 | 11時 | 0.81652 | 0.81652 | 2.5075 | 0.96162 | 13.4712 | 1 | 7.3708 | 0.70394 | 7.3708 | 2 | 7.3708 | 0 | 0 | 0 | 0 | 0.70394 | 0 | 0 | 0 | 0 | 0.46686 | 0 | 0 | 0 | 0 | 6.904 | 0 | 0 | 0 | 0 | 6.904 | 0 | 0 | 0 | 0 | 9.8075 | 0 | 0 | 0 | 0 | 0 | 0 | 0 | 0 | 0 | 4.7655 | 1.8244 | 1.4597 | 1.1854 | 1.1865 | 0 | 0 | 0 | 0 | 0 | 0 | 0 | 0 | 0 | 0 | 6.904 | 0 | 2.7535 | 1.7454 | 1.7112 | 45 | 2 | 4 | 4 | 4 | 4 | 0 | 0 | 0 | 0 | 0 | 0 | 0 | 0
2014-12-24 | 12時 | 0.53659 | 0.53659 | 2.9962 | 0.93961 | 16.4733 | 1 | 5.7878 | 0.90684 | 5.7878 | 3 | 5.7878 | 0 | 0 | 0 | 0 | 0.90684 | 0 | 0 | 0 | 0 | 0.4515 | 0 | 0 | 0 | 0 | 5.3363 | 0 | 0 | 0 | 0 | 5.3363 | 0 | 0 | 0 | 0 | 5.8845 | 0 | 0 | 0 | 0 | 0 | 0 | 0 | 0 | 0 | 2.8593 | 1.0946 | 0.87583 | 0.71124 | 0.7119 | 0 | 0 | 0 | 0 | 0 | 0 | 0 | 0 | 0 | 0 | 5.3363 | 0 | 2.4712 | 1.5242 | 1.7975 | 35 | 3 | 4 | 4 | 4 | 4 | 0 | 0 | 0 | 0 | 0 | 0 | 0 | 0
2014-12-24 | 13時 | 0.74049 | 0.74049 | 2.4861 | 0.93671 | 13.7114 | 1 | 6.6274 | 0.63349 | 6.6274 | 2 | 6.6274 | 0 | 0 | 0 | 0 | 0.63349 | 0 | 0 | 0 | 0 | 0.41447 | 0 | 0 | 0 | 0 | 6.2129 | 0 | 0 | 0 | 0 | 6.2129 | 0 | 0 | 0 | 0 | 9.8075 | 0 | 0 | 0 | 0 | 0 | 0 | 0 | 0 | 0 | 4.7655 | 1.8244 | 1.4597 | 1.1854 | 1.1865 | 0 | 0 | 0 | 0 | 0 | 0 | 0 | 0 | 0 | 0 | 6.2129 | 0 | 2.5875 | 1.6974 | 1.988 | 45 | 2 | 4 | 4 | 4 | 4 | 0 | 0 | 0 | 0 | 0 | 0 | 0 | 0
2014-12-24 | 14時 | 0.78784 | 0.78784 | 2.5069 | 0.95285 | 13.5917 | 1 | 7.1101 | 0.67933 | 7.1101 | 2 | 7.1101 | 0 | 0 | 0 | 0 | 0.67933 | 0 | 0 | 0 | 0 | 0.4475 | 0 | 0 | 0 | 0 | 6.6626 | 0 | 0 | 0 | 0 | 6.6626 | 0 | 0 | 0 | 0 | 9.8075 | 0 | 0 | 0 | 0 | 0 | 0 | 0 | 0 | 0 | 4.7655 | 1.8244 | 1.4597 | 1.1854 | 1.1865 | 0 | 0 | 0 | 0 | 0 | 0 | 0 | 0 | 0 | 0 | 6.6626 | 0 | 2.7367 | 1.8594 | 2.1634 | 45 | 2 | 4 | 4 | 4 | 4 | 0 | 0 | 0 | 0 | 0 | 0 | 0 | 0
2014-12-24 | 15時 | 0.75508 | 0.75508 | 2.4014 | 0.93572 | 13.2581 | 1 | 6.5277 | 0.62296 | 6.5277 | 2 | 6.5277 | 0 | 0 | 0 | 0 | 0.62296 | 0 | 0 | 0 | 0 | 0.41803 | 0 | 0 | 0 | 0 | 6.1097 | 0 | 0 | 0 | 0 | 6.1097 | 0 | 0 | 0 | 0 | 9.8075 | 0 | 0 | 0 | 0 | 0 | 0 | 0 | 0 | 0 | 4.7655 | 1.8244 | 1.4597 | 1.1854 | 1.1865 | 0 | 0 | 0 | 0 | 0 | 0 | 0 | 0 | 0 | 0 | 6.1097 | 0 | 2.9258 | 1.5353 | 2.3437 | 45 | 2 | 4 | 4 | 4 | 4 | 0 | 0 | 0 | 0 | 0 | 0 | 0 | 0
2014-12-24 | 16時 | 1.0858 | 1.0858 | 2.6241 | 1.0155 | 13.3498 | 1 | 10.2578 | 0.97924 | 10.2578 | 2 | 10.2578 | 0 | 0 | 0 | 0 | 0.97924 | 0 | 0 | 0 | 0 | 0.65382 | 0 | 0 | 0 | 0 | 9.604 | 0 | 0 | 0 | 0 | 9.604 | 0 | 0 | 0 | 0 | 9.8075 | 0 | 0 | 0 | 0 | 0 | 0 | 0 | 0 | 0 | 4.7655 | 1.8244 | 1.4597 | 1.1854 | 1.1865 | 0 | 0 | 0 | 0 | 0 | 0 | 0 | 0 | 0 | 0 | 9.604 | 0 | 2.9683 | 1.5384 | 2.3842 | 45 | 2 | 4 | 4 | 4 | 4 | 0 | 0 | 0 | 0 | 0 | 0 | 0 | 0
2014-12-24 | 17時 | 1.435 | 1.435 | 2.0182 | 1 | 10.4265 | 1 | 10.4265 | 0.73629 | 10.7247 | 1 | 10.7247 | 0 | 0 | 0 | 0 | 0.73629 | 0 | 0 | 0 | 0 | 0.61498 | 0 | 0 | 0 | 0 | 10.1097 | 0 | 0 | 0 | 0 | 10.1097 | 0 | 0 | 0 | 0 | 13.7306 | 0 | 0 | 0 | 0 | 0 | 0 | 0 | 0 | 0 | 6.6717 | 2.5541 | 2.0436 | 1.6596 | 1.6611 | 0 | 0 | 0 | 0 | 0 | 0 | 0 | 0 | 0 | 0 | 10.1097 | 0 | 3.0445 | 1.7279 | 2.4552 | 55 | 1 | 4 | 4 | 4 | 4 | 0 | 0 | 0 | 0 | 0 | 0 | 0 | 0
2014-12-24 | 18時 | 0.75614 | 0.75614 | 2.3282 | 0.93112 | 12.9177 | 1 | 6.3378 | 0.60412 | 6.3378 | 2 | 6.3378 | 0 | 0 | 0 | 0 | 0.60412 | 0 | 0 | 0 | 0 | 0.41282 | 0 | 0 | 0 | 0 | 5.9249 | 0 | 0 | 0 | 0 | 5.9249 | 0 | 0 | 0 | 0 | 9.8075 | 0 | 0 | 0 | 0 | 0 | 0 | 0 | 0 | 0 | 4.7655 | 1.8244 | 1.4597 | 1.1854 | 1.1865 | 0 | 0 | 0 | 0 | 0 | 0 | 0 | 0 | 0 | 0 | 5.9249 | 0 | 3.1218 | 2.149 | 2.523 | 45 | 2 | 4 | 4 | 4 | 4 | 0 | 0 | 0 | 0 | 0 | 0 | 0 | 0
2014-12-24 | 19時 | 0.74613 | 0.74613 | 2.3916 | 0.93189 | 13.2581 | 1 | 6.4239 | 0.61305 | 6.4239 | 2 | 6.4239 | 0 | 0 | 0 | 0 | 0.61305 | 0 | 0 | 0 | 0 | 0.41138 | 0 | 0 | 0 | 0 | 6.0125 | 0 | 0 | 0 | 0 | 6.0125 | 0 | 0 | 0 | 0 | 9.8075 | 0 | 0 | 0 | 0 | 0 | 0 | 0 | 0 | 0 | 4.7655 | 1.8244 | 1.4597 | 1.1854 | 1.1865 | 0 | 0 | 0 | 0 | 0 | 0 | 0 | 0 | 0 | 0 | 6.0125 | 0 | 3.0672 | 1.4338 | 1.8271 | 45 | 2 | 4 | 4 | 4 | 4 | 0 | 0 | 0 | 0 | 0 | 0 | 0 | 0
2014-12-24 | 20時 | 0.83821 | 0.83821 | 2.1205 | 0.96761 | 11.3214 | 0.85 | 6.3987 | 0.61078 | 6.3987 | 2 | 6.3987 | 0 | 0 | 0 | 0 | 0.61078 | 0 | 0 | 0 | 0 | 0.40849 | 0 | 0 | 0 | 0 | 5.9902 | 0 | 0 | 0 | 0 | 5.9902 | 0 | 0 | 0 | 0 | 9.8075 | 0 | 0 | 0 | 0 | 0 | 0 | 0 | 0 | 0 | 4.7655 | 1.8244 | 1.4597 | 1.1854 | 1.1865 | 0 | 0 | 0 | 0 | 0 | 0 | 0 | 0 | 0 | 0 | 5.9902 | 0 | 3.0531 | 1.7193 | 1.7629 | 45 | 2 | 4 | 4 | 4 | 4 | 0 | 0 | 0 | 0 | 0 | 0 | 0 | 0
2014-12-24 | 21時 | 0.86209 | 0.86209 | 2.1527 | 0.9756 | 11.399 | 0.85 | 6.6808 | 0.63791 | 6.6808 | 2 | 6.6808 | 0 | 0 | 0 | 0 | 0.63791 | 0 | 0 | 0 | 0 | 0.42449 | 0 | 0 | 0 | 0 | 6.2563 | 0 | 0 | 0 | 0 | 6.2563 | 0 | 0 | 0 | 0 | 9.8075 | 0 | 0 | 0 | 0 | 0 | 0 | 0 | 0 | 0 | 4.7655 | 1.8244 | 1.4597 | 1.1854 | 1.1865 | 0 | 0 | 0 | 0 | 0 | 0 | 0 | 0 | 0 | 0 | 6.2563 | 0 | 3.0253 | 1.3646 | 1.72 | 45 | 2 | 4 | 4 | 4 | 4 | 0 | 0 | 0 | 0 | 0 | 0 | 0 | 0
2014-12-24 | 22時 | 1.0101 | 1.0101 | 2.1981 | 1.0076 | 11.2694 | 0.85 | 7.9928 | 0.76278 | 7.9928 | 2 | 7.9928 | 0 | 0 | 0 | 0 | 0.76278 | 0 | 0 | 0 | 0 | 0.51185 | 0 | 0 | 0 | 0 | 7.481 | 0 | 0 | 0 | 0 | 7.481 | 0 | 0 | 0 | 0 | 9.8075 | 0 | 0 | 0 | 0 | 0 | 0 | 0 | 0 | 0 | 4.7655 | 1.8244 | 1.4597 | 1.1854 | 1.1865 | 0 | 0 | 0 | 0 | 0 | 0 | 0 | 0 | 0 | 0 | 7.481 | 0 | 2.5994 | 1.8396 | 2.1633 | 45 | 2 | 4 | 4 | 4 | 4 | 0 | 0 | 0 | 0 | 0 | 0 | 0 | 0
2014-12-24 | 23時 | 1.0386 | 1.0386 | 2.1862 | 1.0116 | 11.1648 | 0.85 | 8.1746 | 0.77979 | 8.1746 | 2 | 8.1746 | 0 | 0 | 0 | 0 | 0.77979 | 0 | 0 | 0 | 0 | 0.52675 | 0 | 0 | 0 | 0 | 7.6478 | 0 | 0 | 0 | 0 | 7.6478 | 0 | 0 | 0 | 0 | 9.8075 | 0 | 0 | 0 | 0 | 0 | 0 | 0 | 0 | 0 | 4.7655 | 1.8244 | 1.4597 | 1.1854 | 1.1865 | 0 | 0 | 0 | 0 | 0 | 0 | 0 | 0 | 0 | 0 | 7.6478 | 0 | 2.5929 | 1.8896 | 2.2228 | 45 | 2 | 4 | 4 | 4 | 4 | 0 | 0 | 0 | 0 | 0 | 0 | 0 | 0
2014-12-25 | 0時 | 1.0439 | 1.0439 | 2.1876 | 1.0122 | 11.1648 | 0.85 | 8.2207 | 0.78419 | 8.2207 | 2 | 8.2207 | 0 | 0 | 0 | 0 | 0.78419 | 0 | 0 | 0 | 0 | 0.52973 | 0 | 0 | 0 | 0 | 7.691 | 0 | 0 | 0 | 0 | 7.691 | 0 | 0 | 0 | 0 | 9.8075 | 0 | 0 | 0 | 0 | 0 | 0 | 0 | 0 | 0 | 4.7655 | 1.8244 | 1.4597 | 1.1854 | 1.1865 | 0 | 0 | 0 | 0 | 0 | 0 | 0 | 0 | 0 | 0 | 7.691 | 0 | 2.5895 | 1.9004 | 2.2386 | 45 | 2 | 4 | 4 | 4 | 4 | 0 | 0 | 0 | 0 | 0 | 0 | 0 | 0
2014-12-25 | 1時 | 0.89388 | 0.89388 | 2.531 | 0.98397 | 13.2887 | 1 | 8.1448 | 0.77736 | 8.1448 | 2 | 8.1448 | 0 | 0 | 0 | 0 | 0.77736 | 0 | 0 | 0 | 0 | 0.52077 | 0 | 0 | 0 | 0 | 7.624 | 0 | 0 | 0 | 0 | 7.624 | 0 | 0 | 0 | 0 | 9.8075 | 0 | 0 | 0 | 0 | 0 | 0 | 0 | 0 | 0 | 4.7655 | 1.8244 | 1.4597 | 1.1854 | 1.1865 | 0 | 0 | 0 | 0 | 0 | 0 | 0 | 0 | 0 | 0 | 7.624 | 0 | 2.5567 | 1.8746 | 2.2124 | 45 | 2 | 4 | 4 | 4 | 4 | 0 | 0 | 0 | 0 | 0 | 0 | 0 | 0
2014-12-25 | 2時 | 0.89622 | 0.89622 | 2.5265 | 0.98449 | 13.2581 | 1 | 8.1516 | 0.77793 | 8.1516 | 2 | 8.1516 | 0 | 0 | 0 | 0 | 0.77793 | 0 | 0 | 0 | 0 | 0.52202 | 0 | 0 | 0 | 0 | 7.6296 | 0 | 0 | 0 | 0 | 7.6296 | 0 | 0 | 0 | 0 | 9.8075 | 0 | 0 | 0 | 0 | 0 | 0 | 0 | 0 | 0 | 4.7655 | 1.8244 | 1.4597 | 1.1854 | 1.1865 | 0 | 0 | 0 | 0 | 0 | 0 | 0 | 0 | 0 | 0 | 7.6296 | 0 | 2.5552 | 1.8751 | 2.2129 | 45 | 2 | 4 | 4 | 4 | 4 | 0 | 0 | 0 | 0 | 0 | 0 | 0 | 0
2014-12-25 | 3時 | 0.88707 | 0.88707 | 2.5385 | 0.98236 | 13.3498 | 1 | 8.1067 | 0.77389 | 8.1067 | 2 | 8.1067 | 0 | 0 | 0 | 0 | 0.77389 | 0 | 0 | 0 | 0 | 0.51671 | 0 | 0 | 0 | 0 | 7.59 | 0 | 0 | 0 | 0 | 7.59 | 0 | 0 | 0 | 0 | 9.8075 | 0 | 0 | 0 | 0 | 0 | 0 | 0 | 0 | 0 | 4.7655 | 1.8244 | 1.4597 | 1.1854 | 1.1865 | 0 | 0 | 0 | 0 | 0 | 0 | 0 | 0 | 0 | 0 | 7.59 | 0 | 2.5384 | 1.8609 | 2.1977 | 45 | 2 | 4 | 4 | 4 | 4 | 0 | 0 | 0 | 0 | 0 | 0 | 0 | 0
2014-12-25 | 4時 | 0.89726 | 0.89726 | 2.5273 | 0.98476 | 13.2581 | 1 | 8.1634 | 0.77906 | 8.1634 | 2 | 8.1634 | 0 | 0 | 0 | 0 | 0.77906 | 0 | 0 | 0 | 0 | 0.52277 | 0 | 0 | 0 | 0 | 7.6406 | 0 | 0 | 0 | 0 | 7.6406 | 0 | 0 | 0 | 0 | 9.8075 | 0 | 0 | 0 | 0 | 0 | 0 | 0 | 0 | 0 | 4.7655 | 1.8244 | 1.4597 | 1.1854 | 1.1865 | 0 | 0 | 0 | 0 | 0 | 0 | 0 | 0 | 0 | 0 | 7.6406 | 0 | 2.5579 | 1.8784 | 2.2168 | 45 | 2 | 4 | 4 | 4 | 4 | 0 | 0 | 0 | 0 | 0 | 0 | 0 | 0
2014-12-25 | 5時 | 1.0772 | 1.0772 | 2.5935 | 1.0153 | 13.1967 | 1 | 10.0573 | 0.95959 | 10.0573 | 2 | 10.0573 | 0 | 0 | 0 | 0 | 0.95959 | 0 | 0 | 0 | 0 | 0.64606 | 0 | 0 | 0 | 0 | 9.4112 | 0 | 0 | 0 | 0 | 9.4112 | 0 | 0 | 0 | 0 | 9.8075 | 0 | 0 | 0 | 0 | 0 | 0 | 0 | 0 | 0 | 4.7655 | 1.8244 | 1.4597 | 1.1854 | 1.1865 | 0 | 0 | 0 | 0 | 0 | 0 | 0 | 0 | 0 | 0 | 9.4112 | 0 | 2.8132 | 1.9001 | 2.2374 | 45 | 2 | 4 | 4 | 4 | 4 | 0 | 0 | 0 | 0 | 0 | 0 | 0 | 0
2014-12-25 | 6時 | 0.88822 | 0.88822 | 2.1115 | 0.98163 | 11.1123 | 0.85 | 6.7516 | 0.64392 | 6.7516 | 2 | 6.7516 | 0 | 0 | 0 | 0 | 0.64392 | 0 | 0 | 0 | 0 | 0.43641 | 0 | 0 | 0 | 0 | 6.3152 | 0 | 0 | 0 | 0 | 6.3152 | 0 | 0 | 0 | 0 | 9.8075 | 0 | 0 | 0 | 0 | 0 | 0 | 0 | 0 | 0 | 4.7655 | 1.8244 | 1.4597 | 1.1854 | 1.1865 | 0 | 0 | 0 | 0 | 0 | 0 | 0 | 0 | 0 | 0 | 6.3152 | 0 | 3.1088 | 2.1649 | 2.5051 | 45 | 2 | 4 | 4 | 4 | 4 | 0 | 0 | 0 | 0 | 0 | 0 | 0 | 0
2014-12-25 | 7時 | 0.54237 | 0.54237 | 2.8428 | 0.92695 | 15.8437 | 1 | 5.5507 | 0.86726 | 5.5507 | 3 | 5.5507 | 0 | 0 | 0 | 0 | 0.86726 | 0 | 0 | 0 | 0 | 0.44731 | 0 | 0 | 0 | 0 | 5.1034 | 0 | 0 | 0 | 0 | 5.1034 | 0 | 0 | 0 | 0 | 5.8845 | 0 | 0 | 0 | 0 | 0 | 0 | 0 | 0 | 0 | 2.8593 | 1.0946 | 0.87583 | 0.71124 | 0.7119 | 0 | 0 | 0 | 0 | 0 | 0 | 0 | 0 | 0 | 0 | 5.1034 | 0 | 2.7536 | 1.7111 | 1.9856 | 35 | 3 | 4 | 4 | 4 | 4 | 0 | 0 | 0 | 0 | 0 | 0 | 0 | 0
2014-12-25 | 8時 | 0.40586 | 0.40586 | 2.8169 | 0.90049 | 16.1603 | 1 | 4.1157 | 0.64394 | 4.1157 | 3 | 4.1157 | 0 | 0 | 0 | 0 | 0.64394 | 0 | 0 | 0 | 0 | 0.32637 | 0 | 0 | 0 | 0 | 3.7893 | 0 | 0 | 0 | 0 | 3.7893 | 0 | 0 | 0 | 0 | 5.8845 | 0 | 0 | 0 | 0 | 0 | 0 | 0 | 0 | 0 | 2.8593 | 1.0946 | 0.87583 | 0.71124 | 0.7119 | 0 | 0 | 0 | 0 | 0 | 0 | 0 | 0 | 0 | 0 | 3.7893 | 0 | 1.3403 | 1.0901 | 1.3406 | 35 | 3 | 4 | 4 | 4 | 4 | 0 | 0 | 0 | 0 | 0 | 0 | 0 | 0
2014-12-25 | 9時 | 0.30085 | 0.30085 | 2.775 | 0.87858 | 16.3172 | 1 | 3.0055 | 0.47057 | 3.0055 | 3 | 3.0055 | 0 | 0 | 0 | 0 | 0.47057 | 0 | 0 | 0 | 0 | 0.23639 | 0 | 0 | 0 | 0 | 2.7691 | 0 | 0 | 0 | 0 | 2.7691 | 0 | 0 | 0 | 0 | 5.8845 | 0 | 0 | 0 | 0 | 0 | 0 | 0 | 0 | 0 | 2.8593 | 1.0946 | 0.87583 | 0.71124 | 0.7119 | 0 | 0 | 0 | 0 | 0 | 0 | 0 | 0 | 0 | 0 | 2.7691 | 0 | 1.5838 | 0.40265 | 0.63134 | 35 | 3 | 4 | 4 | 4 | 4 | 0 | 0 | 0 | 0 | 0 | 0 | 0 | 0
2014-12-25 | 10時 | 0.43052 | 0.43052 | 2.9222 | 0.91642 | 16.4733 | 1 | 4.529 | 0.70961 | 4.529 | 3 | 4.529 | 0 | 0 | 0 | 0 | 0.70961 | 0 | 0 | 0 | 0 | 0.35331 | 0 | 0 | 0 | 0 | 4.1757 | 0 | 0 | 0 | 0 | 4.1757 | 0 | 0 | 0 | 0 | 5.8845 | 0 | 0 | 0 | 0 | 0 | 0 | 0 | 0 | 0 | 2.8593 | 1.0946 | 0.87583 | 0.71124 | 0.7119 | 0 | 0 | 0 | 0 | 0 | 0 | 0 | 0 | 0 | 0 | 4.1757 | 0 | 1.925 | 0.92139 | 1.1723 | 35 | 3 | 4 | 4 | 4 | 4 | 0 | 0 | 0 | 0 | 0 | 0 | 0 | 0
2014-12-25 | 11時 | 0.25093 | 0.25093 | 2.9152 | 0.89126 | 16.8979 | 1 | 2.6335 | 0.41341 | 2.6335 | 3 | 2.6335 | 0 | 0 | 0 | 0 | 0.41341 | 0 | 0 | 0 | 0 | 0.20075 | 0 | 0 | 0 | 0 | 2.4327 | 0 | 0 | 0 | 0 | 2.4327 | 0 | 0 | 0 | 0 | 5.8845 | 0 | 0 | 0 | 0 | 0 | 0 | 0 | 0 | 0 | 2.8593 | 1.0946 | 0.87583 | 0.71124 | 0.7119 | 0 | 0 | 0 | 0 | 0 | 0 | 0 | 0 | 0 | 0 | 2.4327 | 0 | 0.80417 | 0.060745 | 0.07414 | 35 | 3 | 4 | 4 | 4 | 4 | 0 | 0 | 0 | 0 | 0 | 0 | 0 | 0
2014-12-25 | 12時 | 0.19792 | 0.19792 | 2.8759 | 0.87923 | 16.8979 | 1 | 2.0491 | 0.32168 | 2.0491 | 3 | 2.0491 | 0 | 0 | 0 | 0 | 0.32168 | 0 | 0 | 0 | 0 | 0.1562 | 0 | 0 | 0 | 0 | 1.8929 | 0 | 0 | 0 | 0 | 1.8929 | 0 | 0 | 0 | 0 | 5.8845 | 0 | 0 | 0 | 0 | 0 | 0 | 0 | 0 | 0 | 2.8593 | 1.0946 | 0.87583 | 0.71124 | 0.7119 | 0 | 0 | 0 | 0 | 0 | 0 | 0 | 0 | 0 | 0 | 1.8929 | 0 | 1.1692 | 0.06751 | 0.35237 | 35 | 3 | 4 | 4 | 4 | 4 | 0 | 0 | 0 | 0 | 0 | 0 | 0 | 0
2014-12-25 | 13時 | 0.39591 | 0.39591 | 2.973 | 0.91727 | 16.7443 | 1 | 4.2374 | 0.66473 | 4.2374 | 3 | 4.2374 | 0 | 0 | 0 | 0 | 0.66473 | 0 | 0 | 0 | 0 | 0.32576 | 0 | 0 | 0 | 0 | 3.9116 | 0 | 0 | 0 | 0 | 3.9116 | 0 | 0 | 0 | 0 | 5.8845 | 0 | 0 | 0 | 0 | 0 | 0 | 0 | 0 | 0 | 2.8593 | 1.0946 | 0.87583 | 0.71124 | 0.7119 | 0 | 0 | 0 | 0 | 0 | 0 | 0 | 0 | 0 | 0 | 3.9116 | 0 | 1.6162 | 0.7805 | 1.1222 | 35 | 3 | 4 | 4 | 4 | 4 | 0 | 0 | 0 | 0 | 0 | 0 | 0 | 0
2014-12-25 | 14時 | 0.47867 | 0.47867 | 2.9876 | 0.93035 | 16.5898 | 1 | 5.1483 | 0.80707 | 5.1483 | 3 | 5.1483 | 0 | 0 | 0 | 0 | 0.80707 | 0 | 0 | 0 | 0 | 0.39912 | 0 | 0 | 0 | 0 | 4.7492 | 0 | 0 | 0 | 0 | 4.7492 | 0 | 0 | 0 | 0 | 5.8845 | 0 | 0 | 0 | 0 | 0 | 0 | 0 | 0 | 0 | 2.8593 | 1.0946 | 0.87583 | 0.71124 | 0.7119 | 0 | 0 | 0 | 0 | 0 | 0 | 0 | 0 | 0 | 0 | 4.7492 | 0 | 1.8582 | 1.1672 | 1.4694 | 35 | 3 | 4 | 4 | 4 | 4 | 0 | 0 | 0 | 0 | 0 | 0 | 0 | 0
2014-12-25 | 15時 | 0.5438 | 0.5438 | 2.9422 | 0.936 | 16.2389 | 1 | 5.7598 | 0.9015 | 5.7598 | 3 | 5.7598 | 0 | 0 | 0 | 0 | 0.9015 | 0 | 0 | 0 | 0 | 0.45489 | 0 | 0 | 0 | 0 | 5.3049 | 0 | 0 | 0 | 0 | 5.3049 | 0 | 0 | 0 | 0 | 5.8845 | 0 | 0 | 0 | 0 | 0 | 0 | 0 | 0 | 0 | 2.8593 | 1.0946 | 0.87583 | 0.71124 | 0.7119 | 0 | 0 | 0 | 0 | 0 | 0 | 0 | 0 | 0 | 0 | 5.3049 | 0 | 2.5309 | 1.7358 | 2.0498 | 35 | 3 | 4 | 4 | 4 | 4 | 0 | 0 | 0 | 0 | 0 | 0 | 0 | 0
2014-12-25 | 16時 | 0.54945 | 0.54945 | 2.9266 | 0.93557 | 16.1603 | 1 | 5.7888 | 0.90572 | 5.7888 | 3 | 5.7888 | 0 | 0 | 0 | 0 | 0.90572 | 0 | 0 | 0 | 0 | 0.45905 | 0 | 0 | 0 | 0 | 5.3297 | 0 | 0 | 0 | 0 | 5.3297 | 0 | 0 | 0 | 0 | 5.8845 | 0 | 0 | 0 | 0 | 0 | 0 | 0 | 0 | 0 | 2.8593 | 1.0946 | 0.87583 | 0.71124 | 0.7119 | 0 | 0 | 0 | 0 | 0 | 0 | 0 | 0 | 0 | 0 | 5.3297 | 0 | 2.7403 | 1.9014 | 2.2243 | 35 | 3 | 4 | 4 | 4 | 4 | 0 | 0 | 0 | 0 | 0 | 0 | 0 | 0
2014-12-25 | 17時 | 1.0771 | 1.0771 | 2.6051 | 1.0151 | 13.2581 | 1 | 10.1016 | 0.96403 | 10.1016 | 2 | 10.1016 | 0 | 0 | 0 | 0 | 0.96403 | 0 | 0 | 0 | 0 | 0.64689 | 0 | 0 | 0 | 0 | 9.4547 | 0 | 0 | 0 | 0 | 9.4547 | 0 | 0 | 0 | 0 | 9.8075 | 0 | 0 | 0 | 0 | 0 | 0 | 0 | 0 | 0 | 4.7655 | 1.8244 | 1.4597 | 1.1854 | 1.1865 | 0 | 0 | 0 | 0 | 0 | 0 | 0 | 0 | 0 | 0 | 9.4547 | 0 | 2.8728 | 1.9931 | 1.9705 | 45 | 2 | 4 | 4 | 4 | 4 | 0 | 0 | 0 | 0 | 0 | 0 | 0 | 0
2014-12-25 | 18時 | 1.435 | 1.435 | 2.0097 | 1 | 10.3825 | 1 | 10.3825 | 0.71542 | 10.4222 | 1 | 10.4222 | 0 | 0 | 0 | 0 | 0.71542 | 0 | 0 | 0 | 0 | 0.59914 | 0 | 0 | 0 | 0 | 9.8231 | 0 | 0 | 0 | 0 | 9.8231 | 0 | 0 | 0 | 0 | 13.7306 | 0 | 0 | 0 | 0 | 0 | 0 | 0 | 0 | 0 | 6.6717 | 2.5541 | 2.0436 | 1.6596 | 1.6611 | 0 | 0 | 0 | 0 | 0 | 0 | 0 | 0 | 0 | 0 | 9.8231 | 0 | 2.9807 | 2.0729 | 2.256 | 55 | 1 | 4 | 4 | 4 | 4 | 0 | 0 | 0 | 0 | 0 | 0 | 0 | 0
2014-12-25 | 19時 | 0.58285 | 0.58285 | 2.8541 | 0.93534 | 15.764 | 1 | 5.9887 | 0.93536 | 5.9887 | 3 | 5.9887 | 0 | 0 | 0 | 0 | 0.93536 | 0 | 0 | 0 | 0 | 0.48452 | 0 | 0 | 0 | 0 | 5.5041 | 0 | 0 | 0 | 0 | 5.5041 | 0 | 0 | 0 | 0 | 5.8845 | 0 | 0 | 0 | 0 | 0 | 0 | 0 | 0 | 0 | 2.8593 | 1.0946 | 0.87583 | 0.71124 | 0.7119 | 0 | 0 | 0 | 0 | 0 | 0 | 0 | 0 | 0 | 0 | 5.5041 | 0 | 3.023 | 1.5496 | 2.4237 | 35 | 3 | 4 | 4 | 4 | 4 | 0 | 0 | 0 | 0 | 0 | 0 | 0 | 0
2014-12-25 | 20時 | 0.78521 | 0.78521 | 2.3135 | 0.94128 | 12.6976 | 1 | 6.5398 | 0.62292 | 6.5398 | 2 | 6.5398 | 0 | 0 | 0 | 0 | 0.62292 | 0 | 0 | 0 | 0 | 0.43054 | 0 | 0 | 0 | 0 | 6.1093 | 0 | 0 | 0 | 0 | 6.1093 | 0 | 0 | 0 | 0 | 9.8075 | 0 | 0 | 0 | 0 | 0 | 0 | 0 | 0 | 0 | 4.7655 | 1.8244 | 1.4597 | 1.1854 | 1.1865 | 0 | 0 | 0 | 0 | 0 | 0 | 0 | 0 | 0 | 0 | 6.1093 | 0 | 3.1406 | 2.0432 | 2.1134 | 45 | 2 | 4 | 4 | 4 | 4 | 0 | 0 | 0 | 0 | 0 | 0 | 0 | 0
2014-12-25 | 21時 | 1.0135 | 1.0135 | 2.0085 | 1.01 | 10.2735 | 0.85 | 7.328 | 0.69658 | 7.328 | 2 | 7.328 | 0 | 0 | 0 | 0 | 0.69658 | 0 | 0 | 0 | 0 | 0.49624 | 0 | 0 | 0 | 0 | 6.8317 | 0 | 0 | 0 | 0 | 6.8317 | 0 | 0 | 0 | 0 | 9.8075 | 0 | 0 | 0 | 0 | 0 | 0 | 0 | 0 | 0 | 4.7655 | 1.8244 | 1.4597 | 1.1854 | 1.1865 | 0 | 0 | 0 | 0 | 0 | 0 | 0 | 0 | 0 | 0 | 6.8317 | 0 | 3.2976 | 1.6145 | 2.0448 | 45 | 2 | 4 | 4 | 4 | 4 | 0 | 0 | 0 | 0 | 0 | 0 | 0 | 0
2014-12-25 | 22時 | 1.1504 | 1.1504 | 1.9471 | 1.024 | 9.8227 | 0.85 | 8.0638 | 0.76523 | 8.0638 | 2 | 8.0638 | 0 | 0 | 0 | 0 | 0.76523 | 0 | 0 | 0 | 0 | 0.55884 | 0 | 0 | 0 | 0 | 7.505 | 0 | 0 | 0 | 0 | 7.505 | 0 | 0 | 0 | 0 | 9.8075 | 0 | 0 | 0 | 0 | 0 | 0 | 0 | 0 | 0 | 4.7655 | 1.8244 | 1.4597 | 1.1854 | 1.1865 | 0 | 0 | 0 | 0 | 0 | 0 | 0 | 0 | 0 | 0 | 7.505 | 0 | 3.2407 | 1.8572 | 2.4457 | 45 | 2 | 4 | 4 | 4 | 4 | 0 | 0 | 0 | 0 | 0 | 0 | 0 | 0
2014-12-25 | 23時 | 1.435 | 1.435 | 1.8231 | 1 | 9.4184 | 0.85 | 9.4184 | 0.89924 | 9.4901 | 2 | 9.4901 | 0 | 0 | 0 | 0 | 0.89924 | 0 | 0 | 0 | 0 | 0.67079 | 0 | 0 | 0 | 0 | 8.8194 | 0 | 0 | 0 | 0 | 8.8194 | 0 | 0 | 0 | 0 | 9.8075 | 0 | 0 | 0 | 0 | 0 | 0 | 0 | 0 | 0 | 4.7655 | 1.8244 | 1.4597 | 1.1854 | 1.1865 | 0 | 0 | 0 | 0 | 0 | 0 | 0 | 0 | 0 | 0 | 8.8194 | 0 | 3.1562 | 2.2937 | 2.7015 | 45 | 2 | 4 | 4 | 4 | 4 | 0 | 0 | 0 | 0 | 0 | 0 | 0 | 0
2014-12-26 | 0時 | 1.435 | 1.435 | 1.7833 | 1 | 9.2128 | 0.85 | 9.2128 | 0.93355 | 9.8595 | 2 | 9.8595 | 0 | 0 | 0 | 0 | 0.93355 | 0 | 0 | 0 | 0 | 0.70369 | 0 | 0 | 0 | 0 | 9.1558 | 0 | 0 | 0 | 0 | 9.1558 | 0 | 0 | 0 | 0 | 9.8075 | 0 | 0 | 0 | 0 | 0 | 0 | 0 | 0 | 0 | 4.7655 | 1.8244 | 1.4597 | 1.1854 | 1.1865 | 0 | 0 | 0 | 0 | 0 | 0 | 0 | 0 | 0 | 0 | 9.1558 | 0 | 3.2497 | 2.3893 | 2.806 | 45 | 2 | 4 | 4 | 4 | 4 | 0 | 0 | 0 | 0 | 0 | 0 | 0 | 0
2014-12-26 | 1時 | 1.435 | 1.435 | 1.7373 | 1 | 8.9749 | 0.85 | 8.9749 | 0.96271 | 10.1761 | 2 | 10.1761 | 0 | 0 | 0 | 0 | 0.96271 | 0 | 0 | 0 | 0 | 0.73428 | 0 | 0 | 0 | 0 | 9.4418 | 0 | 0 | 0 | 0 | 9.4418 | 0 | 0 | 0 | 0 | 9.8075 | 0 | 0 | 0 | 0 | 0 | 0 | 0 | 0 | 0 | 4.7655 | 1.8244 | 1.4597 | 1.1854 | 1.1865 | 0 | 0 | 0 | 0 | 0 | 0 | 0 | 0 | 0 | 0 | 9.4418 | 0 | 3.3553 | 2.4704 | 2.8983 | 45 | 2 | 4 | 4 | 4 | 4 | 0 | 0 | 0 | 0 | 0 | 0 | 0 | 0
2014-12-26 | 2時 | 1.435 | 1.435 | 1.673 | 1 | 8.643 | 0.85 | 8.643 | 0.99397 | 10.5188 | 2 | 10.5188 | 0 | 0 | 0 | 0 | 0.99397 | 0 | 0 | 0 | 0 | 0.77035 | 0 | 0 | 0 | 0 | 9.7484 | 0 | 0 | 0 | 0 | 9.7484 | 0 | 0 | 0 | 0 | 9.8075 | 0 | 0 | 0 | 0 | 0 | 0 | 0 | 0 | 0 | 4.7655 | 1.8244 | 1.4597 | 1.1854 | 1.1865 | 0 | 0 | 0 | 0 | 0 | 0 | 0 | 0 | 0 | 0 | 9.7484 | 0 | 3.4788 | 2.5606 | 3.0005 | 45 | 2 | 4 | 4 | 4 | 4 | 0 | 0 | 0 | 0 | 0 | 0 | 0 | 0
2014-12-26 | 3時 | 1.435 | 1.435 | 1.3582 | 1 | 7.0166 | 0.85 | 7.0166 | 0.71974 | 10.5552 | 1 | 10.5552 | 0 | 0 | 0 | 0 | 0.71974 | 0 | 0 | 0 | 0 | 0.67278 | 0 | 0 | 0 | 0 | 9.8824 | 0 | 0 | 0 | 0 | 9.8824 | 0 | 0 | 0 | 0 | 13.7306 | 0 | 0 | 0 | 0 | 0 | 0 | 0 | 0 | 0 | 6.6717 | 2.5541 | 2.0436 | 1.6596 | 1.6611 | 0 | 0 | 0 | 0 | 0 | 0 | 0 | 0 | 0 | 0 | 9.8824 | 0 | 3.5374 | 2.5926 | 3.0395 | 55 | 1 | 4 | 4 | 4 | 4 | 0 | 0 | 0 | 0 | 0 | 0 | 0 | 0
2014-12-26 | 4時 | 1.435 | 1.435 | 1.3538 | 1 | 6.9937 | 0.85 | 6.9937 | 0.72818 | 10.6799 | 1 | 10.6799 | 0 | 0 | 0 | 0 | 0.72818 | 0 | 0 | 0 | 0 | 0.68149 | 0 | 0 | 0 | 0 | 9.9984 | 0 | 0 | 0 | 0 | 9.9984 | 0 | 0 | 0 | 0 | 13.7306 | 0 | 0 | 0 | 0 | 0 | 0 | 0 | 0 | 0 | 6.6717 | 2.5541 | 2.0436 | 1.6596 | 1.6611 | 0 | 0 | 0 | 0 | 0 | 0 | 0 | 0 | 0 | 0 | 9.9984 | 0 | 3.5863 | 2.6209 | 3.0721 | 55 | 1 | 4 | 4 | 4 | 4 | 0 | 0 | 0 | 0 | 0 | 0 | 0 | 0
2014-12-26 | 5時 | 1.435 | 1.435 | 1.336 | 1 | 6.9018 | 0.85 | 6.9018 | 0.92531 | 13.5751 | 1 | 13.5751 | 0 | 0 | 0 | 0 | 0.92531 | 0 | 0 | 0 | 0 | 0.8701 | 0 | 0 | 0 | 0 | 12.705 | 0 | 0 | 0 | 0 | 12.705 | 0 | 0 | 0 | 0 | 13.7306 | 0 | 0 | 0 | 0 | 0 | 0 | 0 | 0 | 0 | 6.6717 | 2.5541 | 2.0436 | 1.6596 | 1.6611 | 0 | 0 | 0 | 0 | 0 | 0 | 0 | 0 | 0 | 0 | 12.705 | 0 | 3.8827 | 2.6661 | 3.1177 | 55 | 1 | 4 | 4 | 4 | 4 | 0 | 0 | 0 | 0 | 0 | 0 | 0 | 0
2014-12-26 | 6時 | 1.435 | 1.435 | 1.6196 | 1 | 8.3671 | 0.85 | 8.3671 | 0.90297 | 9.5648 | 2 | 9.5648 | 0 | 0 | 0 | 0 | 0.90297 | 0 | 0 | 0 | 0 | 0.70891 | 0 | 0 | 0 | 0 | 8.8559 | 0 | 0 | 0 | 0 | 8.8559 | 0 | 0 | 0 | 0 | 9.8075 | 0 | 0 | 0 | 0 | 0 | 0 | 0 | 0 | 0 | 4.7655 | 1.8244 | 1.4597 | 1.1854 | 1.1865 | 0 | 0 | 0 | 0 | 0 | 0 | 0 | 0 | 0 | 0 | 8.8559 | 0 | 4.2004 | 2.943 | 3.3976 | 45 | 2 | 4 | 4 | 4 | 4 | 0 | 0 | 0 | 0 | 0 | 0 | 0 | 0
2014-12-26 | 7時 | 1.4293 | 1.4293 | 1.6688 | 1.001 | 8.6125 | 0.85 | 8.5869 | 0.81133 | 8.5869 | 2 | 8.5869 | 0 | 0 | 0 | 0 | 0.81133 | 0 | 0 | 0 | 0 | 0.62971 | 0 | 0 | 0 | 0 | 7.9572 | 0 | 0 | 0 | 0 | 7.9572 | 0 | 0 | 0 | 0 | 9.8075 | 0 | 0 | 0 | 0 | 0 | 0 | 0 | 0 | 0 | 4.7655 | 1.8244 | 1.4597 | 1.1854 | 1.1865 | 0 | 0 | 0 | 0 | 0 | 0 | 0 | 0 | 0 | 0 | 7.9572 | 0 | 3.9214 | 2.5942 | 2.9979 | 45 | 2 | 4 | 4 | 4 | 4 | 0 | 0 | 0 | 0 | 0 | 0 | 0 | 0
2014-12-26 | 8時 | 0.69168 | 0.69168 | 1.8437 | 0.914 | 10.4211 | 0.85 | 4.5909 | 0.7068 | 4.5909 | 3 | 4.5909 | 0 | 0 | 0 | 0 | 0.7068 | 0 | 0 | 0 | 0 | 0.43173 | 0 | 0 | 0 | 0 | 4.1592 | 0 | 0 | 0 | 0 | 4.1592 | 0 | 0 | 0 | 0 | 5.8845 | 0 | 0 | 0 | 0 | 0 | 0 | 0 | 0 | 0 | 2.8593 | 1.0946 | 0.87583 | 0.71124 | 0.7119 | 0 | 0 | 0 | 0 | 0 | 0 | 0 | 0 | 0 | 0 | 4.1592 | 0 | 1.8479 | 1.0616 | 1.354 | 35 | 3 | 4 | 4 | 4 | 4 | 0 | 0 | 0 | 0 | 0 | 0 | 0 | 0
2014-12-26 | 9時 | 0.4975 | 0.4975 | 1.8356 | 0.84349 | 11.2423 | 0.85 | 3.2875 | 0.50806 | 3.2875 | 3 | 3.2875 | 0 | 0 | 0 | 0 | 0.50806 | 0 | 0 | 0 | 0 | 0.29783 | 0 | 0 | 0 | 0 | 2.9897 | 0 | 0 | 0 | 0 | 2.9897 | 0 | 0 | 0 | 0 | 5.8845 | 0 | 0 | 0 | 0 | 0 | 0 | 0 | 0 | 0 | 2.8593 | 1.0946 | 0.87583 | 0.71124 | 0.7119 | 0 | 0 | 0 | 0 | 0 | 0 | 0 | 0 | 0 | 0 | 2.9897 | 0 | 1.9658 | 0.28623 | 0.56976 | 35 | 3 | 4 | 4 | 4 | 4 | 0 | 0 | 0 | 0 | 0 | 0 | 0 | 0
2014-12-26 | 10時 | 0.2958 | 0.2958 | 1.978 | 0.81281 | 12.5717 | 0.85 | 2.1063 | 0.32761 | 2.1063 | 3 | 2.1063 | 0 | 0 | 0 | 0 | 0.32761 | 0 | 0 | 0 | 0 | 0.17849 | 0 | 0 | 0 | 0 | 1.9278 | 0 | 0 | 0 | 0 | 1.9278 | 0 | 0 | 0 | 0 | 5.8845 | 0 | 0 | 0 | 0 | 0 | 0 | 0 | 0 | 0 | 2.8593 | 1.0946 | 0.87583 | 0.71124 | 0.7119 | 0 | 0 | 0 | 0 | 0 | 0 | 0 | 0 | 0 | 0 | 1.9278 | 0 | 1.2941 | 0.079991 | 0.096088 | 35 | 3 | 4 | 4 | 4 | 4 | 0 | 0 | 0 | 0 | 0 | 0 | 0 | 0
2014-12-26 | 11時 | 0.27282 | 0.27282 | 2.5964 | 0.84873 | 15.8039 | 1 | 2.55 | 0.39835 | 2.55 | 3 | 2.55 | 0 | 0 | 0 | 0 | 0.39835 | 0 | 0 | 0 | 0 | 0.20591 | 0 | 0 | 0 | 0 | 2.3441 | 0 | 0 | 0 | 0 | 2.3441 | 0 | 0 | 0 | 0 | 5.8845 | 0 | 0 | 0 | 0 | 0 | 0 | 0 | 0 | 0 | 2.8593 | 1.0946 | 0.87583 | 0.71124 | 0.7119 | 0 | 0 | 0 | 0 | 0 | 0 | 0 | 0 | 0 | 0 | 2.3441 | 0 | 0.82453 | 0.069731 | 0.085407 | 35 | 3 | 4 | 4 | 4 | 4 | 0 | 0 | 0 | 0 | 0 | 0 | 0 | 0
2014-12-26 | 12時 | 0.033499 | 0.033499 | 2.6373 | 0.82125 | 16.5898 | 1 | 0.31804 | 0.049857 | 0.31804 | 3 | 0.31804 | 0 | 0 | 0 | 0 | 0.049857 | 0 | 0 | 0 | 0 | 0.024656 | 0 | 0 | 0 | 0 | 0.29339 | 0 | 0 | 0 | 0 | 0.29339 | 0 | 0 | 0 | 0 | 5.8845 | 0 | 0 | 0 | 0 | 0 | 0 | 0 | 0 | 0 | 2.8593 | 1.0946 | 0.87583 | 0.71124 | 0.7119 | 0 | 0 | 0 | 0 | 0 | 0 | 0 | 0 | 0 | 0 | 0.29339 | 0 | 0.35422 | 0.064056 | 0.079317 | 35 | 3 | 4 | 4 | 4 | 4 | 0 | 0 | 0 | 0 | 0 | 0 | 0 | 0
2014-12-26 | 13時 | 0.15398 | 0.15398 | 2.7644 | 0.85685 | 16.6671 | 1 | 1.5324 | 0.2403 | 1.5324 | 3 | 1.5324 | 0 | 0 | 0 | 0 | 0.2403 | 0 | 0 | 0 | 0 | 0.1183 | 0 | 0 | 0 | 0 | 1.4141 | 0 | 0 | 0 | 0 | 1.4141 | 0 | 0 | 0 | 0 | 5.8845 | 0 | 0 | 0 | 0 | 0 | 0 | 0 | 0 | 0 | 2.8593 | 1.0946 | 0.87583 | 0.71124 | 0.7119 | 0 | 0 | 0 | 0 | 0 | 0 | 0 | 0 | 0 | 0 | 1.4141 | 0 | 0.38106 | 0.067046 | 0.082136 | 35 | 3 | 4 | 4 | 4 | 4 | 0 | 0 | 0 | 0 | 0 | 0 | 0 | 0
2014-12-26 | 14時 | 0.37272 | 0.37272 | 2.9233 | 0.90819 | 16.6285 | 1 | 3.9225 | 0.615 | 3.9225 | 3 | 3.9225 | 0 | 0 | 0 | 0 | 0.615 | 0 | 0 | 0 | 0 | 0.30345 | 0 | 0 | 0 | 0 | 3.619 | 0 | 0 | 0 | 0 | 3.619 | 0 | 0 | 0 | 0 | 5.8845 | 0 | 0 | 0 | 0 | 0 | 0 | 0 | 0 | 0 | 2.8593 | 1.0946 | 0.87583 | 0.71124 | 0.7119 | 0 | 0 | 0 | 0 | 0 | 0 | 0 | 0 | 0 | 0 | 3.619 | 0 | 1.2978 | 0.083456 | 0.48564 | 35 | 3 | 4 | 4 | 4 | 4 | 0 | 0 | 0 | 0 | 0 | 0 | 0 | 0
2014-12-26 | 15時 | 0.52119 | 0.52119 | 2.8563 | 0.9244 | 15.9628 | 1 | 5.3593 | 0.83779 | 5.3593 | 3 | 5.3593 | 0 | 0 | 0 | 0 | 0.83779 | 0 | 0 | 0 | 0 | 0.4293 | 0 | 0 | 0 | 0 | 4.93 | 0 | 0 | 0 | 0 | 4.93 | 0 | 0 | 0 | 0 | 5.8845 | 0 | 0 | 0 | 0 | 0 | 0 | 0 | 0 | 0 | 2.8593 | 1.0946 | 0.87583 | 0.71124 | 0.7119 | 0 | 0 | 0 | 0 | 0 | 0 | 0 | 0 | 0 | 0 | 4.93 | 0 | 2.379 | 1.4178 | 1.8561 | 35 | 3 | 4 | 4 | 4 | 4 | 0 | 0 | 0 | 0 | 0 | 0 | 0 | 0
2014-12-26 | 16時 | 0.6842 | 0.6842 | 2.4018 | 0.95273 | 13.0234 | 0.85 | 5.9158 | 0.92221 | 5.9158 | 3 | 5.9158 | 0 | 0 | 0 | 0 | 0.92221 | 0 | 0 | 0 | 0 | 0.48906 | 0 | 0 | 0 | 0 | 5.4268 | 0 | 0 | 0 | 0 | 5.4268 | 0 | 0 | 0 | 0 | 5.8845 | 0 | 0 | 0 | 0 | 0 | 0 | 0 | 0 | 0 | 2.8593 | 1.0946 | 0.87583 | 0.71124 | 0.7119 | 0 | 0 | 0 | 0 | 0 | 0 | 0 | 0 | 0 | 0 | 5.4268 | 0 | 2.7973 | 1.9091 | 2.2563 | 35 | 3 | 4 | 4 | 4 | 4 | 0 | 0 | 0 | 0 | 0 | 0 | 0 | 0
2014-12-26 | 17時 | 1.435 | 1.435 | 1.5993 | 1 | 8.2621 | 0.85 | 8.2621 | 0.76887 | 11.2259 | 1 | 11.2259 | 0 | 0 | 0 | 0 | 0.76887 | 0 | 0 | 0 | 0 | 0.66884 | 0 | 0 | 0 | 0 | 10.557 | 0 | 0 | 0 | 0 | 10.557 | 0 | 0 | 0 | 0 | 13.7306 | 0 | 0 | 0 | 0 | 0 | 0 | 0 | 0 | 0 | 6.6717 | 2.5541 | 2.0436 | 1.6596 | 1.6611 | 0 | 0 | 0 | 0 | 0 | 0 | 0 | 0 | 0 | 0 | 10.557 | 0 | 3.0971 | 2.1565 | 2.1631 | 55 | 1 | 4 | 4 | 4 | 4 | 0 | 0 | 0 | 0 | 0 | 0 | 0 | 0
2014-12-26 | 18時 | 1.435 | 1.435 | 1.5399 | 1 | 7.9552 | 0.85 | 7.9552 | 0.83014 | 12.1344 | 1 | 12.1344 | 0 | 0 | 0 | 0 | 0.83014 | 0 | 0 | 0 | 0 | 0.73607 | 0 | 0 | 0 | 0 | 11.3984 | 0 | 0 | 0 | 0 | 11.3984 | 0 | 0 | 0 | 0 | 13.7306 | 0 | 0 | 0 | 0 | 0 | 0 | 0 | 0 | 0 | 6.6717 | 2.5541 | 2.0436 | 1.6596 | 1.6611 | 0 | 0 | 0 | 0 | 0 | 0 | 0 | 0 | 0 | 0 | 11.3984 | 0 | 3.3259 | 2.3329 | 2.5544 | 55 | 1 | 4 | 4 | 4 | 4 | 0 | 0 | 0 | 0 | 0 | 0 | 0 | 0
2014-12-26 | 19時 | 1.0194 | 1.0194 | 1.913 | 1.012 | 9.7655 | 0.85 | 7.0203 | 0.66606 | 7.0203 | 2 | 7.0203 | 0 | 0 | 0 | 0 | 0.66606 | 0 | 0 | 0 | 0 | 0.48791 | 0 | 0 | 0 | 0 | 6.5324 | 0 | 0 | 0 | 0 | 6.5324 | 0 | 0 | 0 | 0 | 9.8075 | 0 | 0 | 0 | 0 | 0 | 0 | 0 | 0 | 0 | 4.7655 | 1.8244 | 1.4597 | 1.1854 | 1.1865 | 0 | 0 | 0 | 0 | 0 | 0 | 0 | 0 | 0 | 0 | 6.5324 | 0 | 3.4549 | 1.8712 | 2.7934 | 45 | 2 | 4 | 4 | 4 | 4 | 0 | 0 | 0 | 0 | 0 | 0 | 0 | 0
2014-12-26 | 20時 | 1.1189 | 1.1189 | 1.9009 | 1.0237 | 9.5928 | 0.85 | 7.6572 | 0.72602 | 7.6572 | 2 | 7.6572 | 0 | 0 | 0 | 0 | 0.72602 | 0 | 0 | 0 | 0 | 0.53671 | 0 | 0 | 0 | 0 | 7.1205 | 0 | 0 | 0 | 0 | 7.1205 | 0 | 0 | 0 | 0 | 9.8075 | 0 | 0 | 0 | 0 | 0 | 0 | 0 | 0 | 0 | 4.7655 | 1.8244 | 1.4597 | 1.1854 | 1.1865 | 0 | 0 | 0 | 0 | 0 | 0 | 0 | 0 | 0 | 0 | 7.1205 | 0 | 3.5816 | 2.3622 | 2.4808 | 45 | 2 | 4 | 4 | 4 | 4 | 0 | 0 | 0 | 0 | 0 | 0 | 0 | 0
2014-12-26 | 21時 | 1.2196 | 1.2196 | 1.879 | 1.0243 | 9.4767 | 0.85 | 8.2497 | 0.78187 | 8.2497 | 2 | 8.2497 | 0 | 0 | 0 | 0 | 0.78187 | 0 | 0 | 0 | 0 | 0.58149 | 0 | 0 | 0 | 0 | 7.6682 | 0 | 0 | 0 | 0 | 7.6682 | 0 | 0 | 0 | 0 | 9.8075 | 0 | 0 | 0 | 0 | 0 | 0 | 0 | 0 | 0 | 4.7655 | 1.8244 | 1.4597 | 1.1854 | 1.1865 | 0 | 0 | 0 | 0 | 0 | 0 | 0 | 0 | 0 | 0 | 7.6682 | 0 | 3.6696 | 1.8682 | 2.3419 | 45 | 2 | 4 | 4 | 4 | 4 | 0 | 0 | 0 | 0 | 0 | 0 | 0 | 0
2014-12-26 | 22時 | 1.3661 | 1.3661 | 1.8025 | 1.0107 | 9.2128 | 0.85 | 8.8645 | 0.83933 | 8.8645 | 2 | 8.8645 | 0 | 0 | 0 | 0 | 0.83933 | 0 | 0 | 0 | 0 | 0.63267 | 0 | 0 | 0 | 0 | 8.2318 | 0 | 0 | 0 | 0 | 8.2318 | 0 | 0 | 0 | 0 | 9.8075 | 0 | 0 | 0 | 0 | 0 | 0 | 0 | 0 | 0 | 4.7655 | 1.8244 | 1.4597 | 1.1854 | 1.1865 | 0 | 0 | 0 | 0 | 0 | 0 | 0 | 0 | 0 | 0 | 8.2318 | 0 | 3.5597 | 2.0709 | 2.6954 | 45 | 2 | 4 | 4 | 4 | 4 | 0 | 0 | 0 | 0 | 0 | 0 | 0 | 0
2014-12-26 | 23時 | 1.435 | 1.435 | 1.7546 | 1 | 9.0645 | 0.85 | 9.0645 | 0.95674 | 10.1098 | 2 | 10.1098 | 0 | 0 | 0 | 0 | 0.95674 | 0 | 0 | 0 | 0 | 0.72651 | 0 | 0 | 0 | 0 | 9.3832 | 0 | 0 | 0 | 0 | 9.3832 | 0 | 0 | 0 | 0 | 9.8075 | 0 | 0 | 0 | 0 | 0 | 0 | 0 | 0 | 0 | 4.7655 | 1.8244 | 1.4597 | 1.1854 | 1.1865 | 0 | 0 | 0 | 0 | 0 | 0 | 0 | 0 | 0 | 0 | 9.3832 | 0 | 3.4019 | 2.4524 | 2.887 | 45 | 2 | 4 | 4 | 4 | 4 | 0 | 0 | 0 | 0 | 0 | 0 | 0 | 0
2014-12-27 | 0時 | 1.435 | 1.435 | 1.7719 | 1 | 9.1536 | 0.85 | 9.1536 | 0.9703 | 10.2499 | 2 | 10.2499 | 0 | 0 | 0 | 0 | 0.9703 | 0 | 0 | 0 | 0 | 0.73356 | 0 | 0 | 0 | 0 | 9.5163 | 0 | 0 | 0 | 0 | 9.5163 | 0 | 0 | 0 | 0 | 9.8075 | 0 | 0 | 0 | 0 | 0 | 0 | 0 | 0 | 0 | 4.7655 | 1.8244 | 1.4597 | 1.1854 | 1.1865 | 0 | 0 | 0 | 0 | 0 | 0 | 0 | 0 | 0 | 0 | 9.5163 | 0 | 3.407 | 2.4813 | 2.9143 | 45 | 2 | 4 | 4 | 4 | 4 | 0 | 0 | 0 | 0 | 0 | 0 | 0 | 0
2014-12-27 | 1時 | 1.435 | 1.435 | 1.714 | 1 | 8.8549 | 0.85 | 8.8549 | 0.99601 | 10.5325 | 2 | 10.5325 | 0 | 0 | 0 | 0 | 0.99601 | 0 | 0 | 0 | 0 | 0.76413 | 0 | 0 | 0 | 0 | 9.7684 | 0 | 0 | 0 | 0 | 9.7684 | 0 | 0 | 0 | 0 | 9.8075 | 0 | 0 | 0 | 0 | 0 | 0 | 0 | 0 | 0 | 4.7655 | 1.8244 | 1.4597 | 1.1854 | 1.1865 | 0 | 0 | 0 | 0 | 0 | 0 | 0 | 0 | 0 | 0 | 9.7684 | 0 | 3.4909 | 2.5549 | 2.9938 | 45 | 2 | 4 | 4 | 4 | 4 | 0 | 0 | 0 | 0 | 0 | 0 | 0 | 0
2014-12-27 | 2時 | 1.435 | 1.435 | 1.367 | 1 | 7.0622 | 0.85 | 7.0622 | 0.72423 | 10.6194 | 1 | 10.6194 | 0 | 0 | 0 | 0 | 0.72423 | 0 | 0 | 0 | 0 | 0.67535 | 0 | 0 | 0 | 0 | 9.944 | 0 | 0 | 0 | 0 | 9.944 | 0 | 0 | 0 | 0 | 13.7306 | 0 | 0 | 0 | 0 | 0 | 0 | 0 | 0 | 0 | 6.6717 | 2.5541 | 2.0436 | 1.6596 | 1.6611 | 0 | 0 | 0 | 0 | 0 | 0 | 0 | 0 | 0 | 0 | 9.944 | 0 | 3.5578 | 2.6036 | 3.0486 | 55 | 1 | 4 | 4 | 4 | 4 | 0 | 0 | 0 | 0 | 0 | 0 | 0 | 0
2014-12-27 | 3時 | 1.435 | 1.435 | 1.3846 | 1 | 7.1528 | 0.85 | 7.1528 | 0.72589 | 10.6405 | 1 | 10.6405 | 0 | 0 | 0 | 0 | 0.72589 | 0 | 0 | 0 | 0 | 0.67365 | 0 | 0 | 0 | 0 | 9.9668 | 0 | 0 | 0 | 0 | 9.9668 | 0 | 0 | 0 | 0 | 13.7306 | 0 | 0 | 0 | 0 | 0 | 0 | 0 | 0 | 0 | 6.6717 | 2.5541 | 2.0436 | 1.6596 | 1.6611 | 0 | 0 | 0 | 0 | 0 | 0 | 0 | 0 | 0 | 0 | 9.9668 | 0 | 3.5673 | 2.6013 | 3.0479 | 55 | 1 | 4 | 4 | 4 | 4 | 0 | 0 | 0 | 0 | 0 | 0 | 0 | 0
2014-12-27 | 4時 | 1.435 | 1.435 | 1.4149 | 1 | 7.3096 | 0.85 | 7.3096 | 0.72186 | 10.5758 | 1 | 10.5758 | 0 | 0 | 0 | 0 | 0.72186 | 0 | 0 | 0 | 0 | 0.66427 | 0 | 0 | 0 | 0 | 9.9115 | 0 | 0 | 0 | 0 | 9.9115 | 0 | 0 | 0 | 0 | 13.7306 | 0 | 0 | 0 | 0 | 0 | 0 | 0 | 0 | 0 | 6.6717 | 2.5541 | 2.0436 | 1.6596 | 1.6611 | 0 | 0 | 0 | 0 | 0 | 0 | 0 | 0 | 0 | 0 | 9.9115 | 0 | 3.5435 | 2.5748 | 3.0188 | 55 | 1 | 4 | 4 | 4 | 4 | 0 | 0 | 0 | 0 | 0 | 0 | 0 | 0
2014-12-27 | 5時 | 1.435 | 1.435 | 1.3538 | 1 | 6.9937 | 0.85 | 6.9937 | 0.92295 | 13.5364 | 1 | 13.5364 | 0 | 0 | 0 | 0 | 0.92295 | 0 | 0 | 0 | 0 | 0.86376 | 0 | 0 | 0 | 0 | 12.6727 | 0 | 0 | 0 | 0 | 12.6727 | 0 | 0 | 0 | 0 | 13.7306 | 0 | 0 | 0 | 0 | 0 | 0 | 0 | 0 | 0 | 6.6717 | 2.5541 | 2.0436 | 1.6596 | 1.6611 | 0 | 0 | 0 | 0 | 0 | 0 | 0 | 0 | 0 | 0 | 12.6727 | 0 | 3.87 | 2.6552 | 3.1001 | 55 | 1 | 4 | 4 | 4 | 4 | 0 | 0 | 0 | 0 | 0 | 0 | 0 | 0
2014-12-27 | 6時 | 1.435 | 1.435 | 1.6375 | 1 | 8.4595 | 0.85 | 8.4595 | 0.90301 | 9.5622 | 2 | 9.5622 | 0 | 0 | 0 | 0 | 0.90301 | 0 | 0 | 0 | 0 | 0.70591 | 0 | 0 | 0 | 0 | 8.8563 | 0 | 0 | 0 | 0 | 8.8563 | 0 | 0 | 0 | 0 | 9.8075 | 0 | 0 | 0 | 0 | 0 | 0 | 0 | 0 | 0 | 4.7655 | 1.8244 | 1.4597 | 1.1854 | 1.1865 | 0 | 0 | 0 | 0 | 0 | 0 | 0 | 0 | 0 | 0 | 8.8563 | 0 | 4.1874 | 2.9339 | 3.3826 | 45 | 2 | 4 | 4 | 4 | 4 | 0 | 0 | 0 | 0 | 0 | 0 | 0 | 0
2014-12-27 | 7時 | 1.3246 | 1.3246 | 1.7892 | 1.0164 | 9.0942 | 0.85 | 8.5318 | 0.80749 | 8.5318 | 2 | 8.5318 | 0 | 0 | 0 | 0 | 0.80749 | 0 | 0 | 0 | 0 | 0.61228 | 0 | 0 | 0 | 0 | 7.9195 | 0 | 0 | 0 | 0 | 7.9195 | 0 | 0 | 0 | 0 | 9.8075 | 0 | 0 | 0 | 0 | 0 | 0 | 0 | 0 | 0 | 4.7655 | 1.8244 | 1.4597 | 1.1854 | 1.1865 | 0 | 0 | 0 | 0 | 0 | 0 | 0 | 0 | 0 | 0 | 7.9195 | 0 | 3.868 | 2.5696 | 2.9699 | 45 | 2 | 4 | 4 | 4 | 4 | 0 | 0 | 0 | 0 | 0 | 0 | 0 | 0
2014-12-27 | 8時 | 0.5553 | 0.5553 | 2.0641 | 0.89092 | 11.9689 | 0.85 | 4.1263 | 0.6399 | 4.1263 | 3 | 4.1263 | 0 | 0 | 0 | 0 | 0.6399 | 0 | 0 | 0 | 0 | 0.36081 | 0 | 0 | 0 | 0 | 3.7655 | 0 | 0 | 0 | 0 | 3.7655 | 0 | 0 | 0 | 0 | 5.8845 | 0 | 0 | 0 | 0 | 0 | 0 | 0 | 0 | 0 | 2.8593 | 1.0946 | 0.87583 | 0.71124 | 0.7119 | 0 | 0 | 0 | 0 | 0 | 0 | 0 | 0 | 0 | 0 | 3.7655 | 0 | 1.6396 | 0.92627 | 1.2003 | 35 | 3 | 4 | 4 | 4 | 4 | 0 | 0 | 0 | 0 | 0 | 0 | 0 | 0
2014-12-27 | 9時 | 0.35054 | 0.35054 | 2.0959 | 0.84485 | 12.8159 | 0.85 | 2.6449 | 0.41187 | 2.6449 | 3 | 2.6449 | 0 | 0 | 0 | 0 | 0.41187 | 0 | 0 | 0 | 0 | 0.22118 | 0 | 0 | 0 | 0 | 2.4237 | 0 | 0 | 0 | 0 | 2.4237 | 0 | 0 | 0 | 0 | 5.8845 | 0 | 0 | 0 | 0 | 0 | 0 | 0 | 0 | 0 | 2.8593 | 1.0946 | 0.87583 | 0.71124 | 0.7119 | 0 | 0 | 0 | 0 | 0 | 0 | 0 | 0 | 0 | 0 | 2.4237 | 0 | 1.6843 | 0.13355 | 0.35453 | 35 | 3 | 4 | 4 | 4 | 4 | 0 | 0 | 0 | 0 | 0 | 0 | 0 | 0
2014-12-27 | 10時 | 0.26902 | 0.26902 | 2.0327 | 0.81718 | 12.8506 | 0.85 | 1.9686 | 0.30662 | 1.9686 | 3 | 1.9686 | 0 | 0 | 0 | 0 | 0.30662 | 0 | 0 | 0 | 0 | 0.16432 | 0 | 0 | 0 | 0 | 1.8043 | 0 | 0 | 0 | 0 | 1.8043 | 0 | 0 | 0 | 0 | 5.8845 | 0 | 0 | 0 | 0 | 0 | 0 | 0 | 0 | 0 | 2.8593 | 1.0946 | 0.87583 | 0.71124 | 0.7119 | 0 | 0 | 0 | 0 | 0 | 0 | 0 | 0 | 0 | 0 | 1.8043 | 0 | 1.1878 | 0.076209 | 0.09108 | 35 | 3 | 4 | 4 | 4 | 4 | 0 | 0 | 0 | 0 | 0 | 0 | 0 | 0
2014-12-27 | 11時 | 0.29347 | 0.29347 | 2.2934 | 0.86677 | 13.6693 | 0.85 | 2.423 | 0.37898 | 2.423 | 3 | 2.423 | 0 | 0 | 0 | 0 | 0.37898 | 0 | 0 | 0 | 0 | 0.19292 | 0 | 0 | 0 | 0 | 2.2301 | 0 | 0 | 0 | 0 | 2.2301 | 0 | 0 | 0 | 0 | 5.8845 | 0 | 0 | 0 | 0 | 0 | 0 | 0 | 0 | 0 | 2.8593 | 1.0946 | 0.87583 | 0.71124 | 0.7119 | 0 | 0 | 0 | 0 | 0 | 0 | 0 | 0 | 0 | 0 | 2.2301 | 0 | 0.76 | 0.066952 | 0.081687 | 35 | 3 | 4 | 4 | 4 | 4 | 0 | 0 | 0 | 0 | 0 | 0 | 0 | 0
2014-12-27 | 12時 | 0.03134 | 0.03134 | 2.3231 | 0.83748 | 14.3306 | 0.85 | 0.2621 | 0.041139 | 0.2621 | 3 | 0.2621 | 0 | 0 | 0 | 0 | 0.041139 | 0 | 0 | 0 | 0 | 0.020022 | 0 | 0 | 0 | 0 | 0.24208 | 0 | 0 | 0 | 0 | 0.24208 | 0 | 0 | 0 | 0 | 5.8845 | 0 | 0 | 0 | 0 | 0 | 0 | 0 | 0 | 0 | 2.8593 | 1.0946 | 0.87583 | 0.71124 | 0.7119 | 0 | 0 | 0 | 0 | 0 | 0 | 0 | 0 | 0 | 0 | 0.24208 | 0 | 0.29749 | 0.061311 | 0.075837 | 35 | 3 | 4 | 4 | 4 | 4 | 0 | 0 | 0 | 0 | 0 | 0 | 0 | 0
2014-12-27 | 13時 | 0.27916 | 0.27916 | 2.4954 | 0.89754 | 14.3632 | 0.85 | 2.5078 | 0.39369 | 2.5078 | 3 | 2.5078 | 0 | 0 | 0 | 0 | 0.39369 | 0 | 0 | 0 | 0 | 0.19117 | 0 | 0 | 0 | 0 | 2.3167 | 0 | 0 | 0 | 0 | 2.3167 | 0 | 0 | 0 | 0 | 5.8845 | 0 | 0 | 0 | 0 | 0 | 0 | 0 | 0 | 0 | 2.8593 | 1.0946 | 0.87583 | 0.71124 | 0.7119 | 0 | 0 | 0 | 0 | 0 | 0 | 0 | 0 | 0 | 0 | 2.3167 | 0 | 0.91298 | 0.070005 | 0.084314 | 35 | 3 | 4 | 4 | 4 | 4 | 0 | 0 | 0 | 0 | 0 | 0 | 0 | 0
2014-12-27 | 14時 | 0.53202 | 0.53202 | 2.586 | 0.943 | 14.1671 | 0.85 | 4.9529 | 0.7767 | 4.9529 | 3 | 4.9529 | 0 | 0 | 0 | 0 | 0.7767 | 0 | 0 | 0 | 0 | 0.38236 | 0 | 0 | 0 | 0 | 4.5705 | 0 | 0 | 0 | 0 | 4.5705 | 0 | 0 | 0 | 0 | 5.8845 | 0 | 0 | 0 | 0 | 0 | 0 | 0 | 0 | 0 | 2.8593 | 1.0946 | 0.87583 | 0.71124 | 0.7119 | 0 | 0 | 0 | 0 | 0 | 0 | 0 | 0 | 0 | 0 | 4.5705 | 0 | 1.8723 | 0.63243 | 1.2015 | 35 | 3 | 4 | 4 | 4 | 4 | 0 | 0 | 0 | 0 | 0 | 0 | 0 | 0
2014-12-27 | 15時 | 0.577 | 0.577 | 2.601 | 0.95068 | 14.1342 | 0.85 | 5.4028 | 0.84711 | 5.4028 | 3 | 5.4028 | 0 | 0 | 0 | 0 | 0.84711 | 0 | 0 | 0 | 0 | 0.41797 | 0 | 0 | 0 | 0 | 4.9848 | 0 | 0 | 0 | 0 | 4.9848 | 0 | 0 | 0 | 0 | 5.8845 | 0 | 0 | 0 | 0 | 0 | 0 | 0 | 0 | 0 | 2.8593 | 1.0946 | 0.87583 | 0.71124 | 0.7119 | 0 | 0 | 0 | 0 | 0 | 0 | 0 | 0 | 0 | 0 | 4.9848 | 0 | 2.4257 | 1.5725 | 1.8931 | 35 | 3 | 4 | 4 | 4 | 4 | 0 | 0 | 0 | 0 | 0 | 0 | 0 | 0
2014-12-27 | 16時 | 0.60846 | 0.60846 | 2.5533 | 0.95106 | 13.8697 | 0.85 | 5.593 | 0.87569 | 5.593 | 3 | 5.593 | 0 | 0 | 0 | 0 | 0.87569 | 0 | 0 | 0 | 0 | 0.43991 | 0 | 0 | 0 | 0 | 5.153 | 0 | 0 | 0 | 0 | 5.153 | 0 | 0 | 0 | 0 | 5.8845 | 0 | 0 | 0 | 0 | 0 | 0 | 0 | 0 | 0 | 2.8593 | 1.0946 | 0.87583 | 0.71124 | 0.7119 | 0 | 0 | 0 | 0 | 0 | 0 | 0 | 0 | 0 | 0 | 5.153 | 0 | 2.6767 | 1.8228 | 2.1412 | 35 | 3 | 4 | 4 | 4 | 4 | 0 | 0 | 0 | 0 | 0 | 0 | 0 | 0
2014-12-27 | 17時 | 1.2466 | 1.2466 | 2.2242 | 1.0173 | 11.2954 | 0.85 | 9.9815 | 0.95266 | 9.9815 | 2 | 9.9815 | 0 | 0 | 0 | 0 | 0.95266 | 0 | 0 | 0 | 0 | 0.6382 | 0 | 0 | 0 | 0 | 9.3432 | 0 | 0 | 0 | 0 | 9.3432 | 0 | 0 | 0 | 0 | 9.8075 | 0 | 0 | 0 | 0 | 0 | 0 | 0 | 0 | 0 | 4.7655 | 1.8244 | 1.4597 | 1.1854 | 1.1865 | 0 | 0 | 0 | 0 | 0 | 0 | 0 | 0 | 0 | 0 | 9.3432 | 0 | 2.8344 | 1.9535 | 1.9254 | 45 | 2 | 4 | 4 | 4 | 4 | 0 | 0 | 0 | 0 | 0 | 0 | 0 | 0
2014-12-27 | 18時 | 1.435 | 1.435 | 1.6827 | 1 | 8.6929 | 0.85 | 8.6929 | 0.72841 | 10.6172 | 1 | 10.6172 | 0 | 0 | 0 | 0 | 0.72841 | 0 | 0 | 0 | 0 | 0.61572 | 0 | 0 | 0 | 0 | 10.0015 | 0 | 0 | 0 | 0 | 10.0015 | 0 | 0 | 0 | 0 | 13.7306 | 0 | 0 | 0 | 0 | 0 | 0 | 0 | 0 | 0 | 6.6717 | 2.5541 | 2.0436 | 1.6596 | 1.6611 | 0 | 0 | 0 | 0 | 0 | 0 | 0 | 0 | 0 | 0 | 10.0015 | 0 | 2.9986 | 2.0871 | 2.2687 | 55 | 1 | 4 | 4 | 4 | 4 | 0 | 0 | 0 | 0 | 0 | 0 | 0 | 0
2014-12-27 | 19時 | 0.72137 | 0.72137 | 2.4006 | 0.95992 | 12.9199 | 0.85 | 6.2343 | 0.97135 | 6.2343 | 3 | 6.2343 | 0 | 0 | 0 | 0 | 0.97135 | 0 | 0 | 0 | 0 | 0.51838 | 0 | 0 | 0 | 0 | 5.716 | 0 | 0 | 0 | 0 | 5.716 | 0 | 0 | 0 | 0 | 5.8845 | 0 | 0 | 0 | 0 | 0 | 0 | 0 | 0 | 0 | 2.8593 | 1.0946 | 0.87583 | 0.71124 | 0.7119 | 0 | 0 | 0 | 0 | 0 | 0 | 0 | 0 | 0 | 0 | 5.716 | 0 | 3.1004 | 1.6133 | 2.4922 | 35 | 3 | 4 | 4 | 4 | 4 | 0 | 0 | 0 | 0 | 0 | 0 | 0 | 0
2014-12-27 | 20時 | 0.91378 | 0.91378 | 2.0315 | 0.98723 | 10.6307 | 0.85 | 6.6828 | 0.63613 | 6.6828 | 2 | 6.6828 | 0 | 0 | 0 | 0 | 0.63613 | 0 | 0 | 0 | 0 | 0.44394 | 0 | 0 | 0 | 0 | 6.2389 | 0 | 0 | 0 | 0 | 6.2389 | 0 | 0 | 0 | 0 | 9.8075 | 0 | 0 | 0 | 0 | 0 | 0 | 0 | 0 | 0 | 4.7655 | 1.8244 | 1.4597 | 1.1854 | 1.1865 | 0 | 0 | 0 | 0 | 0 | 0 | 0 | 0 | 0 | 0 | 6.2389 | 0 | 3.1897 | 2.0774 | 2.1524 | 45 | 2 | 4 | 4 | 4 | 4 | 0 | 0 | 0 | 0 | 0 | 0 | 0 | 0
2014-12-27 | 21時 | 0.98087 | 0.98087 | 2.0439 | 1.0036 | 10.5217 | 0.85 | 7.2173 | 0.68671 | 7.2173 | 2 | 7.2173 | 0 | 0 | 0 | 0 | 0.68671 | 0 | 0 | 0 | 0 | 0.48231 | 0 | 0 | 0 | 0 | 6.735 | 0 | 0 | 0 | 0 | 6.735 | 0 | 0 | 0 | 0 | 9.8075 | 0 | 0 | 0 | 0 | 0 | 0 | 0 | 0 | 0 | 4.7655 | 1.8244 | 1.4597 | 1.1854 | 1.1865 | 0 | 0 | 0 | 0 | 0 | 0 | 0 | 0 | 0 | 0 | 6.735 | 0 | 3.2554 | 1.5703 | 1.9982 | 45 | 2 | 4 | 4 | 4 | 4 | 0 | 0 | 0 | 0 | 0 | 0 | 0 | 0
2014-12-27 | 22時 | 1.0049 | 1.0049 | 2.0792 | 1.0079 | 10.6579 | 0.85 | 7.5216 | 0.71605 | 7.5216 | 2 | 7.5216 | 0 | 0 | 0 | 0 | 0.71605 | 0 | 0 | 0 | 0 | 0.49891 | 0 | 0 | 0 | 0 | 7.0227 | 0 | 0 | 0 | 0 | 7.0227 | 0 | 0 | 0 | 0 | 9.8075 | 0 | 0 | 0 | 0 | 0 | 0 | 0 | 0 | 0 | 4.7655 | 1.8244 | 1.4597 | 1.1854 | 1.1865 | 0 | 0 | 0 | 0 | 0 | 0 | 0 | 0 | 0 | 0 | 7.0227 | 0 | 3.0422 | 1.686 | 2.2572 | 45 | 2 | 4 | 4 | 4 | 4 | 0 | 0 | 0 | 0 | 0 | 0 | 0 | 0
2014-12-27 | 23時 | 1.1695 | 1.1695 | 2.0705 | 1.0219 | 10.4668 | 0.85 | 8.7172 | 0.82925 | 8.7172 | 2 | 8.7172 | 0 | 0 | 0 | 0 | 0.82925 | 0 | 0 | 0 | 0 | 0.58427 | 0 | 0 | 0 | 0 | 8.1329 | 0 | 0 | 0 | 0 | 8.1329 | 0 | 0 | 0 | 0 | 9.8075 | 0 | 0 | 0 | 0 | 0 | 0 | 0 | 0 | 0 | 4.7655 | 1.8244 | 1.4597 | 1.1854 | 1.1865 | 0 | 0 | 0 | 0 | 0 | 0 | 0 | 0 | 0 | 0 | 8.1329 | 0 | 2.8637 | 2.0579 | 2.4357 | 45 | 2 | 4 | 4 | 4 | 4 | 0 | 0 | 0 | 0 | 0 | 0 | 0 | 0
2014-12-28 | 0時 | 1.2868 | 1.2868 | 1.9754 | 1.0183 | 10.0214 | 0.85 | 9.1507 | 0.86902 | 9.1507 | 2 | 9.1507 | 0 | 0 | 0 | 0 | 0.86902 | 0 | 0 | 0 | 0 | 0.62784 | 0 | 0 | 0 | 0 | 8.5229 | 0 | 0 | 0 | 0 | 8.5229 | 0 | 0 | 0 | 0 | 9.8075 | 0 | 0 | 0 | 0 | 0 | 0 | 0 | 0 | 0 | 4.7655 | 1.8244 | 1.4597 | 1.1854 | 1.1865 | 0 | 0 | 0 | 0 | 0 | 0 | 0 | 0 | 0 | 0 | 8.5229 | 0 | 2.9673 | 2.1777 | 2.5611 | 45 | 2 | 4 | 4 | 4 | 4 | 0 | 0 | 0 | 0 | 0 | 0 | 0 | 0
2014-12-28 | 1時 | 1.3299 | 1.3299 | 1.9508 | 1.0143 | 9.9365 | 0.85 | 9.34 | 0.8867 | 9.34 | 2 | 9.34 | 0 | 0 | 0 | 0 | 0.8867 | 0 | 0 | 0 | 0 | 0.64359 | 0 | 0 | 0 | 0 | 8.6964 | 0 | 0 | 0 | 0 | 8.6964 | 0 | 0 | 0 | 0 | 9.8075 | 0 | 0 | 0 | 0 | 0 | 0 | 0 | 0 | 0 | 4.7655 | 1.8244 | 1.4597 | 1.1854 | 1.1865 | 0 | 0 | 0 | 0 | 0 | 0 | 0 | 0 | 0 | 0 | 8.6964 | 0 | 3.0245 | 2.2242 | 2.6146 | 45 | 2 | 4 | 4 | 4 | 4 | 0 | 0 | 0 | 0 | 0 | 0 | 0 | 0
2014-12-28 | 2時 | 1.3697 | 1.3697 | 1.9251 | 1.0095 | 9.8513 | 0.85 | 9.4925 | 0.9009 | 9.4925 | 2 | 9.4925 | 0 | 0 | 0 | 0 | 0.9009 | 0 | 0 | 0 | 0 | 0.65691 | 0 | 0 | 0 | 0 | 8.8356 | 0 | 0 | 0 | 0 | 8.8356 | 0 | 0 | 0 | 0 | 9.8075 | 0 | 0 | 0 | 0 | 0 | 0 | 0 | 0 | 0 | 4.7655 | 1.8244 | 1.4597 | 1.1854 | 1.1865 | 0 | 0 | 0 | 0 | 0 | 0 | 0 | 0 | 0 | 0 | 8.8356 | 0 | 3.0778 | 2.261 | 2.6575 | 45 | 2 | 4 | 4 | 4 | 4 | 0 | 0 | 0 | 0 | 0 | 0 | 0 | 0
2014-12-28 | 3時 | 1.435 | 1.435 | 1.789 | 1 | 9.2423 | 0.85 | 9.2423 | 0.94227 | 9.9506 | 2 | 9.9506 | 0 | 0 | 0 | 0 | 0.94227 | 0 | 0 | 0 | 0 | 0.70921 | 0 | 0 | 0 | 0 | 9.2414 | 0 | 0 | 0 | 0 | 9.2414 | 0 | 0 | 0 | 0 | 9.8075 | 0 | 0 | 0 | 0 | 0 | 0 | 0 | 0 | 0 | 4.7655 | 1.8244 | 1.4597 | 1.1854 | 1.1865 | 0 | 0 | 0 | 0 | 0 | 0 | 0 | 0 | 0 | 0 | 9.2414 | 0 | 3.2399 | 2.3904 | 2.8008 | 45 | 2 | 4 | 4 | 4 | 4 | 0 | 0 | 0 | 0 | 0 | 0 | 0 | 0
2014-12-28 | 4時 | 1.435 | 1.435 | 1.7604 | 1 | 9.0942 | 0.85 | 9.0942 | 0.96247 | 10.1693 | 2 | 10.1693 | 0 | 0 | 0 | 0 | 0.96247 | 0 | 0 | 0 | 0 | 0.72979 | 0 | 0 | 0 | 0 | 9.4395 | 0 | 0 | 0 | 0 | 9.4395 | 0 | 0 | 0 | 0 | 9.8075 | 0 | 0 | 0 | 0 | 0 | 0 | 0 | 0 | 0 | 4.7655 | 1.8244 | 1.4597 | 1.1854 | 1.1865 | 0 | 0 | 0 | 0 | 0 | 0 | 0 | 0 | 0 | 0 | 9.4395 | 0 | 3.3261 | 2.4469 | 2.8677 | 45 | 2 | 4 | 4 | 4 | 4 | 0 | 0 | 0 | 0 | 0 | 0 | 0 | 0
2014-12-28 | 5時 | 1.435 | 1.435 | 1.4406 | 1 | 7.4421 | 0.85 | 7.4421 | 0.86208 | 12.6244 | 1 | 12.6244 | 0 | 0 | 0 | 0 | 0.86208 | 0 | 0 | 0 | 0 | 0.78752 | 0 | 0 | 0 | 0 | 11.8369 | 0 | 0 | 0 | 0 | 11.8369 | 0 | 0 | 0 | 0 | 13.7306 | 0 | 0 | 0 | 0 | 0 | 0 | 0 | 0 | 0 | 6.6717 | 2.5541 | 2.0436 | 1.6596 | 1.6611 | 0 | 0 | 0 | 0 | 0 | 0 | 0 | 0 | 0 | 0 | 11.8369 | 0 | 3.587 | 2.4573 | 2.8787 | 55 | 1 | 4 | 4 | 4 | 4 | 0 | 0 | 0 | 0 | 0 | 0 | 0 | 0
2014-12-28 | 6時 | 1.4055 | 1.4055 | 1.7517 | 1.0049 | 9.0048 | 0.85 | 8.863 | 0.83857 | 8.863 | 2 | 8.863 | 0 | 0 | 0 | 0 | 0.83857 | 0 | 0 | 0 | 0 | 0.63866 | 0 | 0 | 0 | 0 | 8.2243 | 0 | 0 | 0 | 0 | 8.2243 | 0 | 0 | 0 | 0 | 9.8075 | 0 | 0 | 0 | 0 | 0 | 0 | 0 | 0 | 0 | 4.7655 | 1.8244 | 1.4597 | 1.1854 | 1.1865 | 0 | 0 | 0 | 0 | 0 | 0 | 0 | 0 | 0 | 0 | 8.2243 | 0 | 3.9181 | 2.7459 | 3.1715 | 45 | 2 | 4 | 4 | 4 | 4 | 0 | 0 | 0 | 0 | 0 | 0 | 0 | 0
2014-12-28 | 7時 | 1.3231 | 1.3231 | 1.8182 | 1.0163 | 9.2423 | 0.85 | 8.66 | 0.82006 | 8.66 | 2 | 8.66 | 0 | 0 | 0 | 0 | 0.82006 | 0 | 0 | 0 | 0 | 0.61722 | 0 | 0 | 0 | 0 | 8.0428 | 0 | 0 | 0 | 0 | 8.0428 | 0 | 0 | 0 | 0 | 9.8075 | 0 | 0 | 0 | 0 | 0 | 0 | 0 | 0 | 0 | 4.7655 | 1.8244 | 1.4597 | 1.1854 | 1.1865 | 0 | 0 | 0 | 0 | 0 | 0 | 0 | 0 | 0 | 0 | 8.0428 | 0 | 3.823 | 2.6258 | 3.0341 | 45 | 2 | 4 | 4 | 4 | 4 | 0 | 0 | 0 | 0 | 0 | 0 | 0 | 0
2014-12-28 | 8時 | 1.0073 | 1.0073 | 1.8194 | 1.0105 | 9.3012 | 0.85 | 6.5978 | 0.62491 | 6.5978 | 2 | 6.5978 | 0 | 0 | 0 | 0 | 0.62491 | 0 | 0 | 0 | 0 | 0.46895 | 0 | 0 | 0 | 0 | 6.1289 | 0 | 0 | 0 | 0 | 6.1289 | 0 | 0 | 0 | 0 | 9.8075 | 0 | 0 | 0 | 0 | 0 | 0 | 0 | 0 | 0 | 4.7655 | 1.8244 | 1.4597 | 1.1854 | 1.1865 | 0 | 0 | 0 | 0 | 0 | 0 | 0 | 0 | 0 | 0 | 6.1289 | 0 | 2.2731 | 1.7942 | 2.1486 | 45 | 2 | 4 | 4 | 4 | 4 | 0 | 0 | 0 | 0 | 0 | 0 | 0 | 0
2014-12-28 | 9時 | 0.93805 | 0.93805 | 1.9536 | 0.99317 | 10.1619 | 0.85 | 6.5972 | 0.62685 | 6.5972 | 2 | 6.5972 | 0 | 0 | 0 | 0 | 0.62685 | 0 | 0 | 0 | 0 | 0.44938 | 0 | 0 | 0 | 0 | 6.1479 | 0 | 0 | 0 | 0 | 6.1479 | 0 | 0 | 0 | 0 | 9.8075 | 0 | 0 | 0 | 0 | 0 | 0 | 0 | 0 | 0 | 4.7655 | 1.8244 | 1.4597 | 1.1854 | 1.1865 | 0 | 0 | 0 | 0 | 0 | 0 | 0 | 0 | 0 | 0 | 6.1479 | 0 | 2.8332 | 1.6078 | 1.944 | 45 | 2 | 4 | 4 | 4 | 4 | 0 | 0 | 0 | 0 | 0 | 0 | 0 | 0
2014-12-28 | 10時 | 0.52045 | 0.52045 | 2.9954 | 0.93716 | 16.5122 | 1 | 5.6122 | 0.87948 | 5.6122 | 3 | 5.6122 | 0 | 0 | 0 | 0 | 0.87948 | 0 | 0 | 0 | 0 | 0.4369 | 0 | 0 | 0 | 0 | 5.1753 | 0 | 0 | 0 | 0 | 5.1753 | 0 | 0 | 0 | 0 | 5.8845 | 0 | 0 | 0 | 0 | 0 | 0 | 0 | 0 | 0 | 2.8593 | 1.0946 | 0.87583 | 0.71124 | 0.7119 | 0 | 0 | 0 | 0 | 0 | 0 | 0 | 0 | 0 | 0 | 5.1753 | 0 | 2.3164 | 1.1233 | 1.433 | 35 | 3 | 4 | 4 | 4 | 4 | 0 | 0 | 0 | 0 | 0 | 0 | 0 | 0
2014-12-28 | 11時 | 0.77583 | 0.77583 | 2.5019 | 0.94886 | 13.6217 | 1 | 6.9878 | 0.66772 | 6.9878 | 2 | 6.9878 | 0 | 0 | 0 | 0 | 0.66772 | 0 | 0 | 0 | 0 | 0.4391 | 0 | 0 | 0 | 0 | 6.5487 | 0 | 0 | 0 | 0 | 6.5487 | 0 | 0 | 0 | 0 | 9.8075 | 0 | 0 | 0 | 0 | 0 | 0 | 0 | 0 | 0 | 4.7655 | 1.8244 | 1.4597 | 1.1854 | 1.1865 | 0 | 0 | 0 | 0 | 0 | 0 | 0 | 0 | 0 | 0 | 6.5487 | 0 | 2.369 | 1.3045 | 1.5959 | 45 | 2 | 4 | 4 | 4 | 4 | 0 | 0 | 0 | 0 | 0 | 0 | 0 | 0
2014-12-28 | 12時 | 0.55748 | 0.55748 | 2.9322 | 0.93737 | 16.1603 | 1 | 5.8847 | 0.92073 | 5.8847 | 3 | 5.8847 | 0 | 0 | 0 | 0 | 0.92073 | 0 | 0 | 0 | 0 | 0.46665 | 0 | 0 | 0 | 0 | 5.418 | 0 | 0 | 0 | 0 | 5.418 | 0 | 0 | 0 | 0 | 5.8845 | 0 | 0 | 0 | 0 | 0 | 0 | 0 | 0 | 0 | 2.8593 | 1.0946 | 0.87583 | 0.71124 | 0.7119 | 0 | 0 | 0 | 0 | 0 | 0 | 0 | 0 | 0 | 0 | 5.418 | 0 | 2.6419 | 1.6824 | 1.977 | 35 | 3 | 4 | 4 | 4 | 4 | 0 | 0 | 0 | 0 | 0 | 0 | 0 | 0
2014-12-28 | 13時 | 0.79102 | 0.79102 | 2.4517 | 0.95095 | 13.3193 | 1 | 6.9817 | 0.66643 | 6.9817 | 2 | 6.9817 | 0 | 0 | 0 | 0 | 0.66643 | 0 | 0 | 0 | 0 | 0.44571 | 0 | 0 | 0 | 0 | 6.536 | 0 | 0 | 0 | 0 | 6.536 | 0 | 0 | 0 | 0 | 9.8075 | 0 | 0 | 0 | 0 | 0 | 0 | 0 | 0 | 0 | 4.7655 | 1.8244 | 1.4597 | 1.1854 | 1.1865 | 0 | 0 | 0 | 0 | 0 | 0 | 0 | 0 | 0 | 0 | 6.536 | 0 | 2.7345 | 1.8095 | 2.1125 | 45 | 2 | 4 | 4 | 4 | 4 | 0 | 0 | 0 | 0 | 0 | 0 | 0 | 0
2014-12-28 | 14時 | 0.82406 | 0.82406 | 2.4825 | 0.96288 | 13.3193 | 1 | 7.3646 | 0.70298 | 7.3646 | 2 | 7.3646 | 0 | 0 | 0 | 0 | 0.70298 | 0 | 0 | 0 | 0 | 0.47015 | 0 | 0 | 0 | 0 | 6.8945 | 0 | 0 | 0 | 0 | 6.8945 | 0 | 0 | 0 | 0 | 9.8075 | 0 | 0 | 0 | 0 | 0 | 0 | 0 | 0 | 0 | 4.7655 | 1.8244 | 1.4597 | 1.1854 | 1.1865 | 0 | 0 | 0 | 0 | 0 | 0 | 0 | 0 | 0 | 0 | 6.8945 | 0 | 2.8315 | 1.9215 | 2.2353 | 45 | 2 | 4 | 4 | 4 | 4 | 0 | 0 | 0 | 0 | 0 | 0 | 0 | 0
2014-12-28 | 15時 | 0.80777 | 0.80777 | 2.4225 | 0.95505 | 13.1042 | 1 | 7.0447 | 0.67193 | 7.0447 | 2 | 7.0447 | 0 | 0 | 0 | 0 | 0.67193 | 0 | 0 | 0 | 0 | 0.45465 | 0 | 0 | 0 | 0 | 6.59 | 0 | 0 | 0 | 0 | 6.59 | 0 | 0 | 0 | 0 | 9.8075 | 0 | 0 | 0 | 0 | 0 | 0 | 0 | 0 | 0 | 4.7655 | 1.8244 | 1.4597 | 1.1854 | 1.1865 | 0 | 0 | 0 | 0 | 0 | 0 | 0 | 0 | 0 | 0 | 6.59 | 0 | 3.0321 | 2.0978 | 2.4247 | 45 | 2 | 4 | 4 | 4 | 4 | 0 | 0 | 0 | 0 | 0 | 0 | 0 | 0
2014-12-28 | 16時 | 0.89611 | 0.89611 | 2.1005 | 0.98354 | 11.0331 | 0.85 | 6.7762 | 0.64605 | 6.7762 | 2 | 6.7762 | 0 | 0 | 0 | 0 | 0.64605 | 0 | 0 | 0 | 0 | 0.44002 | 0 | 0 | 0 | 0 | 6.3362 | 0 | 0 | 0 | 0 | 6.3362 | 0 | 0 | 0 | 0 | 9.8075 | 0 | 0 | 0 | 0 | 0 | 0 | 0 | 0 | 0 | 4.7655 | 1.8244 | 1.4597 | 1.1854 | 1.1865 | 0 | 0 | 0 | 0 | 0 | 0 | 0 | 0 | 0 | 0 | 6.3362 | 0 | 3.1141 | 2.1647 | 2.5004 | 45 | 2 | 4 | 4 | 4 | 4 | 0 | 0 | 0 | 0 | 0 | 0 | 0 | 0
2014-12-28 | 17時 | 1.435 | 1.435 | 1.5954 | 1 | 8.2419 | 0.85 | 8.2419 | 0.82062 | 11.9823 | 1 | 11.9823 | 0 | 0 | 0 | 0 | 0.82062 | 0 | 0 | 0 | 0 | 0.71477 | 0 | 0 | 0 | 0 | 11.2675 | 0 | 0 | 0 | 0 | 11.2675 | 0 | 0 | 0 | 0 | 13.7306 | 0 | 0 | 0 | 0 | 0 | 0 | 0 | 0 | 0 | 6.6717 | 2.5541 | 2.0436 | 1.6596 | 1.6611 | 0 | 0 | 0 | 0 | 0 | 0 | 0 | 0 | 0 | 0 | 11.2675 | 0 | 3.3176 | 2.3269 | 2.3262 | 55 | 1 | 4 | 4 | 4 | 4 | 0 | 0 | 0 | 0 | 0 | 0 | 0 | 0
2014-12-28 | 18時 | 1.435 | 1.435 | 1.5237 | 1 | 7.8716 | 0.85 | 7.8716 | 0.87519 | 12.7967 | 1 | 12.7967 | 0 | 0 | 0 | 0 | 0.87519 | 0 | 0 | 0 | 0 | 0.77992 | 0 | 0 | 0 | 0 | 12.0168 | 0 | 0 | 0 | 0 | 12.0168 | 0 | 0 | 0 | 0 | 13.7306 | 0 | 0 | 0 | 0 | 0 | 0 | 0 | 0 | 0 | 6.6717 | 2.5541 | 2.0436 | 1.6596 | 1.6611 | 0 | 0 | 0 | 0 | 0 | 0 | 0 | 0 | 0 | 0 | 12.0168 | 0 | 3.4933 | 2.4605 | 2.679 | 55 | 1 | 4 | 4 | 4 | 4 | 0 | 0 | 0 | 0 | 0 | 0 | 0 | 0
2014-12-28 | 19時 | 1.1295 | 1.1295 | 1.874 | 1.0247 | 9.4476 | 0.85 | 7.6199 | 0.7221 | 7.6199 | 2 | 7.6199 | 0 | 0 | 0 | 0 | 0.7221 | 0 | 0 | 0 | 0 | 0.53784 | 0 | 0 | 0 | 0 | 7.0821 | 0 | 0 | 0 | 0 | 7.0821 | 0 | 0 | 0 | 0 | 9.8075 | 0 | 0 | 0 | 0 | 0 | 0 | 0 | 0 | 0 | 4.7655 | 1.8244 | 1.4597 | 1.1854 | 1.1865 | 0 | 0 | 0 | 0 | 0 | 0 | 0 | 0 | 0 | 0 | 7.0821 | 0 | 3.6284 | 2.0054 | 2.9304 | 45 | 2 | 4 | 4 | 4 | 4 | 0 | 0 | 0 | 0 | 0 | 0 | 0 | 0
2014-12-28 | 20時 | 1.2844 | 1.2844 | 1.7969 | 1.0207 | 9.0942 | 0.85 | 8.3087 | 0.78638 | 8.3087 | 2 | 8.3087 | 0 | 0 | 0 | 0 | 0.78638 | 0 | 0 | 0 | 0 | 0.59627 | 0 | 0 | 0 | 0 | 7.7125 | 0 | 0 | 0 | 0 | 7.7125 | 0 | 0 | 0 | 0 | 9.8075 | 0 | 0 | 0 | 0 | 0 | 0 | 0 | 0 | 0 | 4.7655 | 1.8244 | 1.4597 | 1.1854 | 1.1865 | 0 | 0 | 0 | 0 | 0 | 0 | 0 | 0 | 0 | 0 | 7.7125 | 0 | 3.7821 | 2.5188 | 2.6449 | 45 | 2 | 4 | 4 | 4 | 4 | 0 | 0 | 0 | 0 | 0 | 0 | 0 | 0
2014-12-28 | 21時 | 1.3508 | 1.3508 | 1.8005 | 1.0129 | 9.1832 | 0.85 | 8.7554 | 0.82892 | 8.7554 | 2 | 8.7554 | 0 | 0 | 0 | 0 | 0.82892 | 0 | 0 | 0 | 0 | 0.62575 | 0 | 0 | 0 | 0 | 8.1297 | 0 | 0 | 0 | 0 | 8.1297 | 0 | 0 | 0 | 0 | 9.8075 | 0 | 0 | 0 | 0 | 0 | 0 | 0 | 0 | 0 | 4.7655 | 1.8244 | 1.4597 | 1.1854 | 1.1865 | 0 | 0 | 0 | 0 | 0 | 0 | 0 | 0 | 0 | 0 | 8.1297 | 0 | 3.8281 | 1.9839 | 2.4659 | 45 | 2 | 4 | 4 | 4 | 4 | 0 | 0 | 0 | 0 | 0 | 0 | 0 | 0
2014-12-28 | 22時 | 1.435 | 1.435 | 1.7661 | 1 | 9.124 | 0.85 | 9.124 | 0.87171 | 9.2093 | 2 | 9.2093 | 0 | 0 | 0 | 0 | 0.87171 | 0 | 0 | 0 | 0 | 0.66 | 0 | 0 | 0 | 0 | 8.5493 | 0 | 0 | 0 | 0 | 8.5493 | 0 | 0 | 0 | 0 | 9.8075 | 0 | 0 | 0 | 0 | 0 | 0 | 0 | 0 | 0 | 4.7655 | 1.8244 | 1.4597 | 1.1854 | 1.1865 | 0 | 0 | 0 | 0 | 0 | 0 | 0 | 0 | 0 | 0 | 8.5493 | 0 | 3.6654 | 2.1423 | 2.7723 | 45 | 2 | 4 | 4 | 4 | 4 | 0 | 0 | 0 | 0 | 0 | 0 | 0 | 0
2014-12-28 | 23時 | 1.435 | 1.435 | 1.6965 | 1 | 8.7644 | 0.85 | 8.7644 | 0.99486 | 10.5237 | 2 | 10.5237 | 0 | 0 | 0 | 0 | 0.99486 | 0 | 0 | 0 | 0 | 0.76659 | 0 | 0 | 0 | 0 | 9.7571 | 0 | 0 | 0 | 0 | 9.7571 | 0 | 0 | 0 | 0 | 9.8075 | 0 | 0 | 0 | 0 | 0 | 0 | 0 | 0 | 0 | 4.7655 | 1.8244 | 1.4597 | 1.1854 | 1.1865 | 0 | 0 | 0 | 0 | 0 | 0 | 0 | 0 | 0 | 0 | 9.7571 | 0 | 3.5304 | 2.5477 | 2.9893 | 45 | 2 | 4 | 4 | 4 | 4 | 0 | 0 | 0 | 0 | 0 | 0 | 0 | 0
2014-12-29 | 0時 | 1.435 | 1.435 | 1.3802 | 1 | 7.1302 | 0.85 | 7.1302 | 0.7217 | 10.5799 | 1 | 10.5799 | 0 | 0 | 0 | 0 | 0.7217 | 0 | 0 | 0 | 0 | 0.67058 | 0 | 0 | 0 | 0 | 9.9094 | 0 | 0 | 0 | 0 | 9.9094 | 0 | 0 | 0 | 0 | 13.7306 | 0 | 0 | 0 | 0 | 0 | 0 | 0 | 0 | 0 | 6.6717 | 2.5541 | 2.0436 | 1.6596 | 1.6611 | 0 | 0 | 0 | 0 | 0 | 0 | 0 | 0 | 0 | 0 | 9.9094 | 0 | 3.5473 | 2.5863 | 3.0283 | 55 | 1 | 4 | 4 | 4 | 4 | 0 | 0 | 0 | 0 | 0 | 0 | 0 | 0
2014-12-29 | 1時 | 1.435 | 1.435 | 1.3582 | 1 | 7.0166 | 0.85 | 7.0166 | 0.73384 | 10.762 | 1 | 10.762 | 0 | 0 | 0 | 0 | 0.73384 | 0 | 0 | 0 | 0 | 0.68596 | 0 | 0 | 0 | 0 | 10.0761 | 0 | 0 | 0 | 0 | 10.0761 | 0 | 0 | 0 | 0 | 13.7306 | 0 | 0 | 0 | 0 | 0 | 0 | 0 | 0 | 0 | 6.6717 | 2.5541 | 2.0436 | 1.6596 | 1.6611 | 0 | 0 | 0 | 0 | 0 | 0 | 0 | 0 | 0 | 0 | 10.0761 | 0 | 3.6011 | 2.6328 | 3.0794 | 55 | 1 | 4 | 4 | 4 | 4 | 0 | 0 | 0 | 0 | 0 | 0 | 0 | 0
2014-12-29 | 2時 | 1.435 | 1.435 | 1.3404 | 1 | 6.9248 | 0.85 | 6.9248 | 0.74389 | 10.9127 | 1 | 10.9127 | 0 | 0 | 0 | 0 | 0.74389 | 0 | 0 | 0 | 0 | 0.69868 | 0 | 0 | 0 | 0 | 10.214 | 0 | 0 | 0 | 0 | 10.214 | 0 | 0 | 0 | 0 | 13.7306 | 0 | 0 | 0 | 0 | 0 | 0 | 0 | 0 | 0 | 6.6717 | 2.5541 | 2.0436 | 1.6596 | 1.6611 | 0 | 0 | 0 | 0 | 0 | 0 | 0 | 0 | 0 | 0 | 10.214 | 0 | 3.6541 | 2.6709 | 3.1225 | 55 | 1 | 4 | 4 | 4 | 4 | 0 | 0 | 0 | 0 | 0 | 0 | 0 | 0
2014-12-29 | 3時 | 1.435 | 1.435 | 1.3045 | 1 | 6.7391 | 0.85 | 6.7391 | 0.75774 | 11.1226 | 1 | 11.1226 | 0 | 0 | 0 | 0 | 0.75774 | 0 | 0 | 0 | 0 | 0.71846 | 0 | 0 | 0 | 0 | 10.4042 | 0 | 0 | 0 | 0 | 10.4042 | 0 | 0 | 0 | 0 | 13.7306 | 0 | 0 | 0 | 0 | 0 | 0 | 0 | 0 | 0 | 6.6717 | 2.5541 | 2.0436 | 1.6596 | 1.6611 | 0 | 0 | 0 | 0 | 0 | 0 | 0 | 0 | 0 | 0 | 10.4042 | 0 | 3.7309 | 2.7278 | 3.1862 | 55 | 1 | 4 | 4 | 4 | 4 | 0 | 0 | 0 | 0 | 0 | 0 | 0 | 0
2014-12-29 | 4時 | 1.435 | 1.435 | 1.2817 | 1 | 6.6214 | 0.85 | 6.6214 | 0.76902 | 11.2925 | 1 | 11.2925 | 0 | 0 | 0 | 0 | 0.76902 | 0 | 0 | 0 | 0 | 0.73346 | 0 | 0 | 0 | 0 | 10.5591 | 0 | 0 | 0 | 0 | 10.5591 | 0 | 0 | 0 | 0 | 13.7306 | 0 | 0 | 0 | 0 | 0 | 0 | 0 | 0 | 0 | 6.6717 | 2.5541 | 2.0436 | 1.6596 | 1.6611 | 0 | 0 | 0 | 0 | 0 | 0 | 0 | 0 | 0 | 0 | 10.5591 | 0 | 3.796 | 2.7728 | 3.2377 | 55 | 1 | 4 | 4 | 4 | 4 | 0 | 0 | 0 | 0 | 0 | 0 | 0 | 0
2014-12-29 | 5時 | 1.435 | 1.435 | 1.2725 | 1 | 6.574 | 0.85 | 6.574 | 0.97223 | 14.2788 | 1 | 14.2788 | 0 | 0 | 0 | 0 | 0.97223 | 0 | 0 | 0 | 0 | 0.92945 | 0 | 0 | 0 | 0 | 13.3493 | 0 | 0 | 0 | 0 | 13.3493 | 0 | 0 | 0 | 0 | 13.7306 | 0 | 0 | 0 | 0 | 0 | 0 | 0 | 0 | 0 | 6.6717 | 2.5541 | 2.0436 | 1.6596 | 1.6611 | 0 | 0 | 0 | 0 | 0 | 0 | 0 | 0 | 0 | 0 | 13.3493 | 0 | 4.0806 | 2.807 | 3.2729 | 55 | 1 | 4 | 4 | 4 | 4 | 0 | 0 | 0 | 0 | 0 | 0 | 0 | 0
2014-12-29 | 6時 | 1.435 | 1.435 | 1.5473 | 1 | 7.9933 | 0.85 | 7.9933 | 0.95221 | 10.0992 | 2 | 10.0992 | 0 | 0 | 0 | 0 | 0.95221 | 0 | 0 | 0 | 0 | 0.76034 | 0 | 0 | 0 | 0 | 9.3389 | 0 | 0 | 0 | 0 | 9.3389 | 0 | 0 | 0 | 0 | 9.8075 | 0 | 0 | 0 | 0 | 0 | 0 | 0 | 0 | 0 | 4.7655 | 1.8244 | 1.4597 | 1.1854 | 1.1865 | 0 | 0 | 0 | 0 | 0 | 0 | 0 | 0 | 0 | 0 | 9.3389 | 0 | 4.3824 | 3.0708 | 3.5394 | 45 | 2 | 4 | 4 | 4 | 4 | 0 | 0 | 0 | 0 | 0 | 0 | 0 | 0
2014-12-29 | 7時 | 1.435 | 1.435 | 1.6196 | 1 | 8.3671 | 0.85 | 8.3671 | 0.87009 | 9.2165 | 2 | 9.2165 | 0 | 0 | 0 | 0 | 0.87009 | 0 | 0 | 0 | 0 | 0.68309 | 0 | 0 | 0 | 0 | 8.5334 | 0 | 0 | 0 | 0 | 8.5334 | 0 | 0 | 0 | 0 | 9.8075 | 0 | 0 | 0 | 0 | 0 | 0 | 0 | 0 | 0 | 4.7655 | 1.8244 | 1.4597 | 1.1854 | 1.1865 | 0 | 0 | 0 | 0 | 0 | 0 | 0 | 0 | 0 | 0 | 8.5334 | 0 | 4.1175 | 2.7543 | 3.178 | 45 | 2 | 4 | 4 | 4 | 4 | 0 | 0 | 0 | 0 | 0 | 0 | 0 | 0
2014-12-29 | 8時 | 0.73926 | 0.73926 | 2.0323 | 0.94318 | 11.1316 | 0.85 | 5.4086 | 0.83543 | 5.4086 | 3 | 5.4086 | 0 | 0 | 0 | 0 | 0.83543 | 0 | 0 | 0 | 0 | 0.49254 | 0 | 0 | 0 | 0 | 4.9161 | 0 | 0 | 0 | 0 | 4.9161 | 0 | 0 | 0 | 0 | 5.8845 | 0 | 0 | 0 | 0 | 0 | 0 | 0 | 0 | 0 | 2.8593 | 1.0946 | 0.87583 | 0.71124 | 0.7119 | 0 | 0 | 0 | 0 | 0 | 0 | 0 | 0 | 0 | 0 | 4.9161 | 0 | 2.0385 | 1.3095 | 1.6253 | 35 | 3 | 4 | 4 | 4 | 4 | 0 | 0 | 0 | 0 | 0 | 0 | 0 | 0
2014-12-29 | 9時 | 0.574 | 0.574 | 2.0052 | 0.88961 | 11.6443 | 0.85 | 4.1435 | 0.64156 | 4.1435 | 3 | 4.1435 | 0 | 0 | 0 | 0 | 0.64156 | 0 | 0 | 0 | 0 | 0.3682 | 0 | 0 | 0 | 0 | 3.7753 | 0 | 0 | 0 | 0 | 3.7753 | 0 | 0 | 0 | 0 | 5.8845 | 0 | 0 | 0 | 0 | 0 | 0 | 0 | 0 | 0 | 2.8593 | 1.0946 | 0.87583 | 0.71124 | 0.7119 | 0 | 0 | 0 | 0 | 0 | 0 | 0 | 0 | 0 | 0 | 3.7753 | 0 | 2.1798 | 0.57356 | 0.86622 | 35 | 3 | 4 | 4 | 4 | 4 | 0 | 0 | 0 | 0 | 0 | 0 | 0 | 0
2014-12-29 | 10時 | 0.31184 | 0.31184 | 2.3561 | 0.82069 | 14.8314 | 1 | 2.6451 | 0.41148 | 2.6451 | 3 | 2.6451 | 0 | 0 | 0 | 0 | 0.41148 | 0 | 0 | 0 | 0 | 0.22373 | 0 | 0 | 0 | 0 | 2.4214 | 0 | 0 | 0 | 0 | 2.4214 | 0 | 0 | 0 | 0 | 5.8845 | 0 | 0 | 0 | 0 | 0 | 0 | 0 | 0 | 0 | 2.8593 | 1.0946 | 0.87583 | 0.71124 | 0.7119 | 0 | 0 | 0 | 0 | 0 | 0 | 0 | 0 | 0 | 0 | 2.4214 | 0 | 1.4321 | 0.082148 | 0.13361 | 35 | 3 | 4 | 4 | 4 | 4 | 0 | 0 | 0 | 0 | 0 | 0 | 0 | 0
2014-12-29 | 11時 | 0.55371 | 0.55371 | 2.0542 | 0.88932 | 11.933 | 0.85 | 4.0948 | 0.6349 | 4.0948 | 3 | 4.0948 | 0 | 0 | 0 | 0 | 0.6349 | 0 | 0 | 0 | 0 | 0.3587 | 0 | 0 | 0 | 0 | 3.7361 | 0 | 0 | 0 | 0 | 3.7361 | 0 | 0 | 0 | 0 | 5.8845 | 0 | 0 | 0 | 0 | 0 | 0 | 0 | 0 | 0 | 2.8593 | 1.0946 | 0.87583 | 0.71124 | 0.7119 | 0 | 0 | 0 | 0 | 0 | 0 | 0 | 0 | 0 | 0 | 3.7361 | 0 | 1.1987 | 0.081265 | 0.097887 | 35 | 3 | 4 | 4 | 4 | 4 | 0 | 0 | 0 | 0 | 0 | 0 | 0 | 0
2014-12-29 | 12時 | 0.15276 | 0.15276 | 2.1814 | 0.75983 | 14.8314 | 1 | 1.1997 | 0.18662 | 1.1997 | 3 | 1.1997 | 0 | 0 | 0 | 0 | 0.18662 | 0 | 0 | 0 | 0 | 0.10147 | 0 | 0 | 0 | 0 | 1.0982 | 0 | 0 | 0 | 0 | 1.0982 | 0 | 0 | 0 | 0 | 5.8845 | 0 | 0 | 0 | 0 | 0 | 0 | 0 | 0 | 0 | 2.8593 | 1.0946 | 0.87583 | 0.71124 | 0.7119 | 0 | 0 | 0 | 0 | 0 | 0 | 0 | 0 | 0 | 0 | 1.0982 | 0 | 0.79481 | 0.077003 | 0.093817 | 35 | 3 | 4 | 4 | 4 | 4 | 0 | 0 | 0 | 0 | 0 | 0 | 0 | 0
2014-12-29 | 13時 | 0.49218 | 0.49218 | 2.6799 | 0.90122 | 15.3622 | 1 | 4.7484 | 0.74035 | 4.7484 | 3 | 4.7484 | 0 | 0 | 0 | 0 | 0.74035 | 0 | 0 | 0 | 0 | 0.39179 | 0 | 0 | 0 | 0 | 4.3566 | 0 | 0 | 0 | 0 | 4.3566 | 0 | 0 | 0 | 0 | 5.8845 | 0 | 0 | 0 | 0 | 0 | 0 | 0 | 0 | 0 | 2.8593 | 1.0946 | 0.87583 | 0.71124 | 0.7119 | 0 | 0 | 0 | 0 | 0 | 0 | 0 | 0 | 0 | 0 | 4.3566 | 0 | 1.8401 | 0.38358 | 1.02 | 35 | 3 | 4 | 4 | 4 | 4 | 0 | 0 | 0 | 0 | 0 | 0 | 0 | 0
2014-12-29 | 14時 | 0.62333 | 0.62333 | 2.8182 | 0.9403 | 15.4833 | 1 | 6.3239 | 0.98651 | 6.3239 | 3 | 6.3239 | 0 | 0 | 0 | 0 | 0.98651 | 0 | 0 | 0 | 0 | 0.51875 | 0 | 0 | 0 | 0 | 5.8052 | 0 | 0 | 0 | 0 | 5.8052 | 0 | 0 | 0 | 0 | 5.8845 | 0 | 0 | 0 | 0 | 0 | 0 | 0 | 0 | 0 | 2.8593 | 1.0946 | 0.87583 | 0.71124 | 0.7119 | 0 | 0 | 0 | 0 | 0 | 0 | 0 | 0 | 0 | 0 | 5.8052 | 0 | 2.4266 | 1.4962 | 1.8536 | 35 | 3 | 4 | 4 | 4 | 4 | 0 | 0 | 0 | 0 | 0 | 0 | 0 | 0
2014-12-29 | 15時 | 0.81108 | 0.81108 | 2.2945 | 0.95019 | 12.4748 | 1 | 6.6996 | 0.63766 | 6.6996 | 2 | 6.6996 | 0 | 0 | 0 | 0 | 0.63766 | 0 | 0 | 0 | 0 | 0.44572 | 0 | 0 | 0 | 0 | 6.2539 | 0 | 0 | 0 | 0 | 6.2539 | 0 | 0 | 0 | 0 | 9.8075 | 0 | 0 | 0 | 0 | 0 | 0 | 0 | 0 | 0 | 4.7655 | 1.8244 | 1.4597 | 1.1854 | 1.1865 | 0 | 0 | 0 | 0 | 0 | 0 | 0 | 0 | 0 | 0 | 6.2539 | 0 | 2.9659 | 2.0078 | 2.3637 | 45 | 2 | 4 | 4 | 4 | 4 | 0 | 0 | 0 | 0 | 0 | 0 | 0 | 0
2014-12-29 | 16時 | 0.96952 | 0.96952 | 1.9857 | 1.0012 | 10.2456 | 0.85 | 6.9305 | 0.65873 | 6.9305 | 2 | 6.9305 | 0 | 0 | 0 | 0 | 0.65873 | 0 | 0 | 0 | 0 | 0.47002 | 0 | 0 | 0 | 0 | 6.4605 | 0 | 0 | 0 | 0 | 6.4605 | 0 | 0 | 0 | 0 | 9.8075 | 0 | 0 | 0 | 0 | 0 | 0 | 0 | 0 | 0 | 4.7655 | 1.8244 | 1.4597 | 1.1854 | 1.1865 | 0 | 0 | 0 | 0 | 0 | 0 | 0 | 0 | 0 | 0 | 6.4605 | 0 | 3.227 | 2.237 | 2.6027 | 45 | 2 | 4 | 4 | 4 | 4 | 0 | 0 | 0 | 0 | 0 | 0 | 0 | 0
2014-12-29 | 17時 | 1.435 | 1.435 | 1.5758 | 1 | 8.1406 | 0.85 | 8.1406 | 0.82406 | 12.0372 | 1 | 12.0372 | 0 | 0 | 0 | 0 | 0.82406 | 0 | 0 | 0 | 0 | 0.72238 | 0 | 0 | 0 | 0 | 11.3149 | 0 | 0 | 0 | 0 | 11.3149 | 0 | 0 | 0 | 0 | 13.7306 | 0 | 0 | 0 | 0 | 0 | 0 | 0 | 0 | 0 | 6.6717 | 2.5541 | 2.0436 | 1.6596 | 1.6611 | 0 | 0 | 0 | 0 | 0 | 0 | 0 | 0 | 0 | 0 | 11.3149 | 0 | 3.3606 | 2.3339 | 2.3534 | 55 | 1 | 4 | 4 | 4 | 4 | 0 | 0 | 0 | 0 | 0 | 0 | 0 | 0
2014-12-29 | 18時 | 1.435 | 1.435 | 1.5196 | 1 | 7.8506 | 0.85 | 7.8506 | 0.87442 | 12.7864 | 1 | 12.7864 | 0 | 0 | 0 | 0 | 0.87442 | 0 | 0 | 0 | 0 | 0.78021 | 0 | 0 | 0 | 0 | 12.0062 | 0 | 0 | 0 | 0 | 12.0062 | 0 | 0 | 0 | 0 | 13.7306 | 0 | 0 | 0 | 0 | 0 | 0 | 0 | 0 | 0 | 6.6717 | 2.5541 | 2.0436 | 1.6596 | 1.6611 | 0 | 0 | 0 | 0 | 0 | 0 | 0 | 0 | 0 | 0 | 12.0062 | 0 | 3.5235 | 2.4625 | 2.6945 | 55 | 1 | 4 | 4 | 4 | 4 | 0 | 0 | 0 | 0 | 0 | 0 | 0 | 0
2014-12-29 | 19時 | 1.1097 | 1.1097 | 1.8888 | 1.0234 | 9.5349 | 0.85 | 7.5456 | 0.71529 | 7.5456 | 2 | 7.5456 | 0 | 0 | 0 | 0 | 0.71529 | 0 | 0 | 0 | 0 | 0.53037 | 0 | 0 | 0 | 0 | 7.0152 | 0 | 0 | 0 | 0 | 7.0152 | 0 | 0 | 0 | 0 | 9.8075 | 0 | 0 | 0 | 0 | 0 | 0 | 0 | 0 | 0 | 4.7655 | 1.8244 | 1.4597 | 1.1854 | 1.1865 | 0 | 0 | 0 | 0 | 0 | 0 | 0 | 0 | 0 | 0 | 7.0152 | 0 | 3.6306 | 1.99 | 2.9216 | 45 | 2 | 4 | 4 | 4 | 4 | 0 | 0 | 0 | 0 | 0 | 0 | 0 | 0
2014-12-29 | 20時 | 1.1968 | 1.1968 | 1.8748 | 1.0252 | 9.4476 | 0.85 | 8.0778 | 0.76549 | 8.0778 | 2 | 8.0778 | 0 | 0 | 0 | 0 | 0.76549 | 0 | 0 | 0 | 0 | 0.57016 | 0 | 0 | 0 | 0 | 7.5076 | 0 | 0 | 0 | 0 | 7.5076 | 0 | 0 | 0 | 0 | 9.8075 | 0 | 0 | 0 | 0 | 0 | 0 | 0 | 0 | 0 | 4.7655 | 1.8244 | 1.4597 | 1.1854 | 1.1865 | 0 | 0 | 0 | 0 | 0 | 0 | 0 | 0 | 0 | 0 | 7.5076 | 0 | 3.7197 | 2.4544 | 2.579 | 45 | 2 | 4 | 4 | 4 | 4 | 0 | 0 | 0 | 0 | 0 | 0 | 0 | 0
2014-12-29 | 21時 | 1.3097 | 1.3097 | 1.8323 | 1.0177 | 9.3012 | 0.85 | 8.6389 | 0.81824 | 8.6389 | 2 | 8.6389 | 0 | 0 | 0 | 0 | 0.81824 | 0 | 0 | 0 | 0 | 0.61402 | 0 | 0 | 0 | 0 | 8.0249 | 0 | 0 | 0 | 0 | 8.0249 | 0 | 0 | 0 | 0 | 9.8075 | 0 | 0 | 0 | 0 | 0 | 0 | 0 | 0 | 0 | 4.7655 | 1.8244 | 1.4597 | 1.1854 | 1.1865 | 0 | 0 | 0 | 0 | 0 | 0 | 0 | 0 | 0 | 0 | 8.0249 | 0 | 3.7946 | 1.9536 | 2.4331 | 45 | 2 | 4 | 4 | 4 | 4 | 0 | 0 | 0 | 0 | 0 | 0 | 0 | 0
2014-12-29 | 22時 | 1.415 | 1.415 | 1.7892 | 1.0033 | 9.2128 | 0.85 | 9.1145 | 0.86301 | 9.1145 | 2 | 9.1145 | 0 | 0 | 0 | 0 | 0.86301 | 0 | 0 | 0 | 0 | 0.65052 | 0 | 0 | 0 | 0 | 8.464 | 0 | 0 | 0 | 0 | 8.464 | 0 | 0 | 0 | 0 | 9.8075 | 0 | 0 | 0 | 0 | 0 | 0 | 0 | 0 | 0 | 4.7655 | 1.8244 | 1.4597 | 1.1854 | 1.1865 | 0 | 0 | 0 | 0 | 0 | 0 | 0 | 0 | 0 | 0 | 8.464 | 0 | 3.6356 | 2.1175 | 2.7447 | 45 | 2 | 4 | 4 | 4 | 4 | 0 | 0 | 0 | 0 | 0 | 0 | 0 | 0
2014-12-29 | 23時 | 1.435 | 1.435 | 1.7431 | 1 | 9.0048 | 0.85 | 9.0048 | 0.97954 | 10.3529 | 2 | 10.3529 | 0 | 0 | 0 | 0 | 0.97954 | 0 | 0 | 0 | 0 | 0.74602 | 0 | 0 | 0 | 0 | 9.6069 | 0 | 0 | 0 | 0 | 9.6069 | 0 | 0 | 0 | 0 | 9.8075 | 0 | 0 | 0 | 0 | 0 | 0 | 0 | 0 | 0 | 4.7655 | 1.8244 | 1.4597 | 1.1854 | 1.1865 | 0 | 0 | 0 | 0 | 0 | 0 | 0 | 0 | 0 | 0 | 9.6069 | 0 | 3.4723 | 2.4996 | 2.9363 | 45 | 2 | 4 | 4 | 4 | 4 | 0 | 0 | 0 | 0 | 0 | 0 | 0 | 0
2014-12-30 | 0時 | 1.435 | 1.435 | 1.7315 | 1 | 8.945 | 0.85 | 8.945 | 0.99885 | 10.5592 | 2 | 10.5592 | 0 | 0 | 0 | 0 | 0.99885 | 0 | 0 | 0 | 0 | 0.76296 | 0 | 0 | 0 | 0 | 9.7963 | 0 | 0 | 0 | 0 | 9.7963 | 0 | 0 | 0 | 0 | 9.8075 | 0 | 0 | 0 | 0 | 0 | 0 | 0 | 0 | 0 | 4.7655 | 1.8244 | 1.4597 | 1.1854 | 1.1865 | 0 | 0 | 0 | 0 | 0 | 0 | 0 | 0 | 0 | 0 | 9.7963 | 0 | 3.5 | 2.5505 | 2.9878 | 45 | 2 | 4 | 4 | 4 | 4 | 0 | 0 | 0 | 0 | 0 | 0 | 0 | 0
2014-12-30 | 1時 | 1.435 | 1.435 | 1.3976 | 1 | 7.2203 | 0.85 | 7.2203 | 0.72167 | 10.5763 | 1 | 10.5763 | 0 | 0 | 0 | 0 | 0.72167 | 0 | 0 | 0 | 0 | 0.66732 | 0 | 0 | 0 | 0 | 9.909 | 0 | 0 | 0 | 0 | 9.909 | 0 | 0 | 0 | 0 | 13.7306 | 0 | 0 | 0 | 0 | 0 | 0 | 0 | 0 | 0 | 6.6717 | 2.5541 | 2.0436 | 1.6596 | 1.6611 | 0 | 0 | 0 | 0 | 0 | 0 | 0 | 0 | 0 | 0 | 9.909 | 0 | 3.5308 | 2.578 | 3.0184 | 55 | 1 | 4 | 4 | 4 | 4 | 0 | 0 | 0 | 0 | 0 | 0 | 0 | 0
2014-12-30 | 2時 | 1.435 | 1.435 | 1.3976 | 1 | 7.2203 | 0.85 | 7.2203 | 0.72647 | 10.6466 | 1 | 10.6466 | 0 | 0 | 0 | 0 | 0.72647 | 0 | 0 | 0 | 0 | 0.67176 | 0 | 0 | 0 | 0 | 9.9749 | 0 | 0 | 0 | 0 | 9.9749 | 0 | 0 | 0 | 0 | 13.7306 | 0 | 0 | 0 | 0 | 0 | 0 | 0 | 0 | 0 | 6.6717 | 2.5541 | 2.0436 | 1.6596 | 1.6611 | 0 | 0 | 0 | 0 | 0 | 0 | 0 | 0 | 0 | 0 | 9.9749 | 0 | 3.5525 | 2.5917 | 3.0341 | 55 | 1 | 4 | 4 | 4 | 4 | 0 | 0 | 0 | 0 | 0 | 0 | 0 | 0
2014-12-30 | 3時 | 1.435 | 1.435 | 1.367 | 1 | 7.0622 | 0.85 | 7.0622 | 0.73796 | 10.8208 | 1 | 10.8208 | 0 | 0 | 0 | 0 | 0.73796 | 0 | 0 | 0 | 0 | 0.68816 | 0 | 0 | 0 | 0 | 10.1326 | 0 | 0 | 0 | 0 | 10.1326 | 0 | 0 | 0 | 0 | 13.7306 | 0 | 0 | 0 | 0 | 0 | 0 | 0 | 0 | 0 | 6.6717 | 2.5541 | 2.0436 | 1.6596 | 1.6611 | 0 | 0 | 0 | 0 | 0 | 0 | 0 | 0 | 0 | 0 | 10.1326 | 0 | 3.6132 | 2.6386 | 3.0855 | 55 | 1 | 4 | 4 | 4 | 4 | 0 | 0 | 0 | 0 | 0 | 0 | 0 | 0
2014-12-30 | 4時 | 1.435 | 1.435 | 1.3404 | 1 | 6.9248 | 0.85 | 6.9248 | 0.7491 | 10.9892 | 1 | 10.9892 | 0 | 0 | 0 | 0 | 0.7491 | 0 | 0 | 0 | 0 | 0.70358 | 0 | 0 | 0 | 0 | 10.2856 | 0 | 0 | 0 | 0 | 10.2856 | 0 | 0 | 0 | 0 | 13.7306 | 0 | 0 | 0 | 0 | 0 | 0 | 0 | 0 | 0 | 6.6717 | 2.5541 | 2.0436 | 1.6596 | 1.6611 | 0 | 0 | 0 | 0 | 0 | 0 | 0 | 0 | 0 | 0 | 10.2856 | 0 | 3.675 | 2.684 | 3.1365 | 55 | 1 | 4 | 4 | 4 | 4 | 0 | 0 | 0 | 0 | 0 | 0 | 0 | 0
2014-12-30 | 5時 | 1.435 | 1.435 | 1.318 | 1 | 6.8091 | 0.85 | 6.8091 | 0.75961 | 11.1476 | 1 | 11.1476 | 0 | 0 | 0 | 0 | 0.75961 | 0 | 0 | 0 | 0 | 0.71769 | 0 | 0 | 0 | 0 | 10.4299 | 0 | 0 | 0 | 0 | 10.4299 | 0 | 0 | 0 | 0 | 13.7306 | 0 | 0 | 0 | 0 | 0 | 0 | 0 | 0 | 0 | 6.6717 | 2.5541 | 2.0436 | 1.6596 | 1.6611 | 0 | 0 | 0 | 0 | 0 | 0 | 0 | 0 | 0 | 0 | 10.4299 | 0 | 3.7348 | 2.7265 | 3.1849 | 55 | 1 | 4 | 4 | 4 | 4 | 0 | 0 | 0 | 0 | 0 | 0 | 0 | 0
2014-12-30 | 6時 | 1.435 | 1.435 | 1.2954 | 1 | 6.6921 | 0.85 | 6.6921 | 0.76859 | 11.2836 | 1 | 11.2836 | 0 | 0 | 0 | 0 | 0.76859 | 0 | 0 | 0 | 0 | 0.73047 | 0 | 0 | 0 | 0 | 10.5531 | 0 | 0 | 0 | 0 | 10.5531 | 0 | 0 | 0 | 0 | 13.7306 | 0 | 0 | 0 | 0 | 0 | 0 | 0 | 0 | 0 | 6.6717 | 2.5541 | 2.0436 | 1.6596 | 1.6611 | 0 | 0 | 0 | 0 | 0 | 0 | 0 | 0 | 0 | 0 | 10.5531 | 0 | 4.0314 | 2.772 | 3.2325 | 55 | 1 | 4 | 4 | 4 | 4 | 0 | 0 | 0 | 0 | 0 | 0 | 0 | 0
2014-12-30 | 7時 | 1.435 | 1.435 | 1.336 | 1 | 6.9018 | 0.85 | 6.9018 | 0.73514 | 10.7852 | 1 | 10.7852 | 0 | 0 | 0 | 0 | 0.73514 | 0 | 0 | 0 | 0 | 0.69129 | 0 | 0 | 0 | 0 | 10.0939 | 0 | 0 | 0 | 0 | 10.0939 | 0 | 0 | 0 | 0 | 13.7306 | 0 | 0 | 0 | 0 | 0 | 0 | 0 | 0 | 0 | 6.6717 | 2.5541 | 2.0436 | 1.6596 | 1.6611 | 0 | 0 | 0 | 0 | 0 | 0 | 0 | 0 | 0 | 0 | 10.0939 | 0 | 3.8888 | 2.2931 | 2.8481 | 55 | 1 | 4 | 4 | 4 | 4 | 0 | 0 | 0 | 0 | 0 | 0 | 0 | 0
2014-12-30 | 8時 | 0.68382 | 0.68382 | 1.7562 | 0.90362 | 10.0403 | 0.85 | 4.3233 | 0.66445 | 4.3233 | 3 | 4.3233 | 0 | 0 | 0 | 0 | 0.66445 | 0 | 0 | 0 | 0 | 0.41329 | 0 | 0 | 0 | 0 | 3.91 | 0 | 0 | 0 | 0 | 3.91 | 0 | 0 | 0 | 0 | 5.8845 | 0 | 0 | 0 | 0 | 0 | 0 | 0 | 0 | 0 | 2.8593 | 1.0946 | 0.87583 | 0.71124 | 0.7119 | 0 | 0 | 0 | 0 | 0 | 0 | 0 | 0 | 0 | 0 | 3.91 | 0 | 1.4495 | 0.67849 | 1.0711 | 35 | 3 | 4 | 4 | 4 | 4 | 0 | 0 | 0 | 0 | 0 | 0 | 0 | 0
2014-12-30 | 9時 | 0.25229 | 0.25229 | 1.6116 | 0.73101 | 11.3891 | 0.85 | 1.4637 | 0.22636 | 1.4637 | 3 | 1.4637 | 0 | 0 | 0 | 0 | 0.22636 | 0 | 0 | 0 | 0 | 0.13168 | 0 | 0 | 0 | 0 | 1.332 | 0 | 0 | 0 | 0 | 1.332 | 0 | 0 | 0 | 0 | 5.8845 | 0 | 0 | 0 | 0 | 0 | 0 | 0 | 0 | 0 | 2.8593 | 1.0946 | 0.87583 | 0.71124 | 0.7119 | 0 | 0 | 0 | 0 | 0 | 0 | 0 | 0 | 0 | 0 | 1.332 | 0 | 1.9128 | 0.063738 | 0.1129 | 35 | 3 | 4 | 4 | 4 | 4 | 0 | 0 | 0 | 0 | 0 | 0 | 0 | 0
2014-12-30 | 10時 | 0.30802 | 0.30802 | 1.9796 | 0.81577 | 12.5366 | 0.85 | 2.1951 | 0.34136 | 2.1951 | 3 | 2.1951 | 0 | 0 | 0 | 0 | 0.34136 | 0 | 0 | 0 | 0 | 0.18637 | 0 | 0 | 0 | 0 | 2.0087 | 0 | 0 | 0 | 0 | 2.0087 | 0 | 0 | 0 | 0 | 5.8845 | 0 | 0 | 0 | 0 | 0 | 0 | 0 | 0 | 0 | 2.8593 | 1.0946 | 0.87583 | 0.71124 | 0.7119 | 0 | 0 | 0 | 0 | 0 | 0 | 0 | 0 | 0 | 0 | 2.0087 | 0 | 1.9801 | 0.058365 | 0.26574 | 35 | 3 | 4 | 4 | 4 | 4 | 0 | 0 | 0 | 0 | 0 | 0 | 0 | 0
2014-12-30 | 11時 | 0.3539 | 0.3539 | 2.118 | 0.84916 | 12.8853 | 0.85 | 2.6984 | 0.42036 | 2.6984 | 3 | 2.6984 | 0 | 0 | 0 | 0 | 0.42036 | 0 | 0 | 0 | 0 | 0.2248 | 0 | 0 | 0 | 0 | 2.4736 | 0 | 0 | 0 | 0 | 2.4736 | 0 | 0 | 0 | 0 | 5.8845 | 0 | 0 | 0 | 0 | 0 | 0 | 0 | 0 | 0 | 2.8593 | 1.0946 | 0.87583 | 0.71124 | 0.7119 | 0 | 0 | 0 | 0 | 0 | 0 | 0 | 0 | 0 | 0 | 2.4736 | 0 | 1.1117 | 0.072858 | 0.073939 | 35 | 3 | 4 | 4 | 4 | 4 | 0 | 0 | 0 | 0 | 0 | 0 | 0 | 0
2014-12-30 | 12時 | 0.15355 | 0.15355 | 2.0131 | 0.79227 | 13.1265 | 0.85 | 1.1128 | 0.17356 | 1.1128 | 3 | 1.1128 | 0 | 0 | 0 | 0 | 0.17356 | 0 | 0 | 0 | 0 | 0.09146 | 0 | 0 | 0 | 0 | 1.0213 | 0 | 0 | 0 | 0 | 1.0213 | 0 | 0 | 0 | 0 | 5.8845 | 0 | 0 | 0 | 0 | 0 | 0 | 0 | 0 | 0 | 2.8593 | 1.0946 | 0.87583 | 0.71124 | 0.7119 | 0 | 0 | 0 | 0 | 0 | 0 | 0 | 0 | 0 | 0 | 1.0213 | 0 | 0.6678 | 0.071435 | 0.086414 | 35 | 3 | 4 | 4 | 4 | 4 | 0 | 0 | 0 | 0 | 0 | 0 | 0 | 0
2014-12-30 | 13時 | 0.22847 | 0.22847 | 2.701 | 0.8572 | 16.2781 | 1 | 2.2216 | 0.34777 | 2.2216 | 3 | 2.2216 | 0 | 0 | 0 | 0 | 0.34777 | 0 | 0 | 0 | 0 | 0.17509 | 0 | 0 | 0 | 0 | 2.0465 | 0 | 0 | 0 | 0 | 2.0465 | 0 | 0 | 0 | 0 | 5.8845 | 0 | 0 | 0 | 0 | 0 | 0 | 0 | 0 | 0 | 2.8593 | 1.0946 | 0.87583 | 0.71124 | 0.7119 | 0 | 0 | 0 | 0 | 0 | 0 | 0 | 0 | 0 | 0 | 2.0465 | 0 | 0.59035 | 0.071227 | 0.086666 | 35 | 3 | 4 | 4 | 4 | 4 | 0 | 0 | 0 | 0 | 0 | 0 | 0 | 0
2014-12-30 | 14時 | 0.55487 | 0.55487 | 2.5156 | 0.93926 | 13.8364 | 0.85 | 5.025 | 0.78664 | 5.025 | 3 | 5.025 | 0 | 0 | 0 | 0 | 0.78664 | 0 | 0 | 0 | 0 | 0.39605 | 0 | 0 | 0 | 0 | 4.629 | 0 | 0 | 0 | 0 | 4.629 | 0 | 0 | 0 | 0 | 5.8845 | 0 | 0 | 0 | 0 | 0 | 0 | 0 | 0 | 0 | 2.8593 | 1.0946 | 0.87583 | 0.71124 | 0.7119 | 0 | 0 | 0 | 0 | 0 | 0 | 0 | 0 | 0 | 0 | 4.629 | 0 | 1.8422 | 0.49247 | 1.0826 | 35 | 3 | 4 | 4 | 4 | 4 | 0 | 0 | 0 | 0 | 0 | 0 | 0 | 0
2014-12-30 | 15時 | 0.53389 | 0.53389 | 2.8759 | 0.92844 | 16.0024 | 1 | 5.5275 | 0.86424 | 5.5275 | 3 | 5.5275 | 0 | 0 | 0 | 0 | 0.86424 | 0 | 0 | 0 | 0 | 0.44189 | 0 | 0 | 0 | 0 | 5.0856 | 0 | 0 | 0 | 0 | 5.0856 | 0 | 0 | 0 | 0 | 5.8845 | 0 | 0 | 0 | 0 | 0 | 0 | 0 | 0 | 0 | 2.8593 | 1.0946 | 0.87583 | 0.71124 | 0.7119 | 0 | 0 | 0 | 0 | 0 | 0 | 0 | 0 | 0 | 0 | 5.0856 | 0 | 2.5432 | 1.159 | 1.9845 | 35 | 3 | 4 | 4 | 4 | 4 | 0 | 0 | 0 | 0 | 0 | 0 | 0 | 0
2014-12-30 | 16時 | 1.3076 | 1.3076 | 2.1557 | 1.0143 | 10.9801 | 0.85 | 10.148 | 0.96732 | 10.148 | 2 | 10.148 | 0 | 0 | 0 | 0 | 0.96732 | 0 | 0 | 0 | 0 | 0.661 | 0 | 0 | 0 | 0 | 9.487 | 0 | 0 | 0 | 0 | 9.487 | 0 | 0 | 0 | 0 | 9.8075 | 0 | 0 | 0 | 0 | 0 | 0 | 0 | 0 | 0 | 4.7655 | 1.8244 | 1.4597 | 1.1854 | 1.1865 | 0 | 0 | 0 | 0 | 0 | 0 | 0 | 0 | 0 | 0 | 9.487 | 0 | 2.8566 | 1.434 | 2.2927 | 45 | 2 | 4 | 4 | 4 | 4 | 0 | 0 | 0 | 0 | 0 | 0 | 0 | 0
2014-12-30 | 17時 | 1.435 | 1.435 | 1.6678 | 1 | 8.6162 | 0.85 | 8.6162 | 0.74683 | 10.889 | 1 | 10.889 | 0 | 0 | 0 | 0 | 0.74683 | 0 | 0 | 0 | 0 | 0.63464 | 0 | 0 | 0 | 0 | 10.2544 | 0 | 0 | 0 | 0 | 10.2544 | 0 | 0 | 0 | 0 | 13.7306 | 0 | 0 | 0 | 0 | 0 | 0 | 0 | 0 | 0 | 6.6717 | 2.5541 | 2.0436 | 1.6596 | 1.6611 | 0 | 0 | 0 | 0 | 0 | 0 | 0 | 0 | 0 | 0 | 10.2544 | 0 | 3.0388 | 1.7163 | 2.4583 | 55 | 1 | 4 | 4 | 4 | 4 | 0 | 0 | 0 | 0 | 0 | 0 | 0 | 0
2014-12-30 | 18時 | 0.72466 | 0.72466 | 2.4472 | 0.96313 | 13.1265 | 0.85 | 6.3842 | 0.99575 | 6.3842 | 3 | 6.3842 | 0 | 0 | 0 | 0 | 0.99575 | 0 | 0 | 0 | 0 | 0.52472 | 0 | 0 | 0 | 0 | 5.8595 | 0 | 0 | 0 | 0 | 5.8595 | 0 | 0 | 0 | 0 | 5.8845 | 0 | 0 | 0 | 0 | 0 | 0 | 0 | 0 | 0 | 2.8593 | 1.0946 | 0.87583 | 0.71124 | 0.7119 | 0 | 0 | 0 | 0 | 0 | 0 | 0 | 0 | 0 | 0 | 5.8595 | 0 | 3.1165 | 2.1337 | 2.52 | 35 | 3 | 4 | 4 | 4 | 4 | 0 | 0 | 0 | 0 | 0 | 0 | 0 | 0
2014-12-30 | 19時 | 0.91817 | 0.91817 | 2.0447 | 0.98861 | 10.685 | 0.85 | 6.7587 | 0.64349 | 6.7587 | 2 | 6.7587 | 0 | 0 | 0 | 0 | 0.64349 | 0 | 0 | 0 | 0 | 0.44763 | 0 | 0 | 0 | 0 | 6.311 | 0 | 0 | 0 | 0 | 6.311 | 0 | 0 | 0 | 0 | 9.8075 | 0 | 0 | 0 | 0 | 0 | 0 | 0 | 0 | 0 | 4.7655 | 1.8244 | 1.4597 | 1.1854 | 1.1865 | 0 | 0 | 0 | 0 | 0 | 0 | 0 | 0 | 0 | 0 | 6.311 | 0 | 3.202 | 1.5397 | 1.953 | 45 | 2 | 4 | 4 | 4 | 4 | 0 | 0 | 0 | 0 | 0 | 0 | 0 | 0
2014-12-30 | 20時 | 0.72573 | 0.72573 | 2.4299 | 0.92769 | 13.5316 | 1 | 6.3484 | 0.60643 | 6.3484 | 2 | 6.3484 | 0 | 0 | 0 | 0 | 0.60643 | 0 | 0 | 0 | 0 | 0.40083 | 0 | 0 | 0 | 0 | 5.9475 | 0 | 0 | 0 | 0 | 5.9475 | 0 | 0 | 0 | 0 | 9.8075 | 0 | 0 | 0 | 0 | 0 | 0 | 0 | 0 | 0 | 4.7655 | 1.8244 | 1.4597 | 1.1854 | 1.1865 | 0 | 0 | 0 | 0 | 0 | 0 | 0 | 0 | 0 | 0 | 5.9475 | 0 | 3.0528 | 1.7002 | 1.7541 | 45 | 2 | 4 | 4 | 4 | 4 | 0 | 0 | 0 | 0 | 0 | 0 | 0 | 0
2014-12-30 | 21時 | 0.91885 | 0.91885 | 2.1135 | 0.98964 | 11.0331 | 0.85 | 6.9913 | 0.66656 | 6.9913 | 2 | 6.9913 | 0 | 0 | 0 | 0 | 0.66656 | 0 | 0 | 0 | 0 | 0.45399 | 0 | 0 | 0 | 0 | 6.5373 | 0 | 0 | 0 | 0 | 6.5373 | 0 | 0 | 0 | 0 | 9.8075 | 0 | 0 | 0 | 0 | 0 | 0 | 0 | 0 | 0 | 4.7655 | 1.8244 | 1.4597 | 1.1854 | 1.1865 | 0 | 0 | 0 | 0 | 0 | 0 | 0 | 0 | 0 | 0 | 6.5373 | 0 | 3.1411 | 1.4527 | 1.8234 | 45 | 2 | 4 | 4 | 4 | 4 | 0 | 0 | 0 | 0 | 0 | 0 | 0 | 0
2014-12-30 | 22時 | 1.0899 | 1.0899 | 2.1414 | 1.0174 | 10.8734 | 0.85 | 8.4019 | 0.80054 | 8.4019 | 2 | 8.4019 | 0 | 0 | 0 | 0 | 0.80054 | 0 | 0 | 0 | 0 | 0.55062 | 0 | 0 | 0 | 0 | 7.8513 | 0 | 0 | 0 | 0 | 7.8513 | 0 | 0 | 0 | 0 | 9.8075 | 0 | 0 | 0 | 0 | 0 | 0 | 0 | 0 | 0 | 4.7655 | 1.8244 | 1.4597 | 1.1854 | 1.1865 | 0 | 0 | 0 | 0 | 0 | 0 | 0 | 0 | 0 | 0 | 7.8513 | 0 | 2.7476 | 1.9516 | 2.2937 | 45 | 2 | 4 | 4 | 4 | 4 | 0 | 0 | 0 | 0 | 0 | 0 | 0 | 0
2014-12-30 | 23時 | 1.2125 | 1.2125 | 2.043 | 1.0218 | 10.3289 | 0.85 | 8.9177 | 0.84788 | 8.9177 | 2 | 8.9177 | 0 | 0 | 0 | 0 | 0.84788 | 0 | 0 | 0 | 0 | 0.60214 | 0 | 0 | 0 | 0 | 8.3156 | 0 | 0 | 0 | 0 | 8.3156 | 0 | 0 | 0 | 0 | 9.8075 | 0 | 0 | 0 | 0 | 0 | 0 | 0 | 0 | 0 | 4.7655 | 1.8244 | 1.4597 | 1.1854 | 1.1865 | 0 | 0 | 0 | 0 | 0 | 0 | 0 | 0 | 0 | 0 | 8.3156 | 0 | 2.8596 | 2.0988 | 2.4605 | 45 | 2 | 4 | 4 | 4 | 4 | 0 | 0 | 0 | 0 | 0 | 0 | 0 | 0
2014-12-31 | 0時 | 1.2757 | 1.2757 | 1.9988 | 1.019 | 10.1339 | 0.85 | 9.1793 | 0.8721 | 9.1793 | 2 | 9.1793 | 0 | 0 | 0 | 0 | 0.8721 | 0 | 0 | 0 | 0 | 0.62616 | 0 | 0 | 0 | 0 | 8.5532 | 0 | 0 | 0 | 0 | 8.5532 | 0 | 0 | 0 | 0 | 9.8075 | 0 | 0 | 0 | 0 | 0 | 0 | 0 | 0 | 0 | 4.7655 | 1.8244 | 1.4597 | 1.1854 | 1.1865 | 0 | 0 | 0 | 0 | 0 | 0 | 0 | 0 | 0 | 0 | 8.5532 | 0 | 2.9391 | 2.1695 | 2.5455 | 45 | 2 | 4 | 4 | 4 | 4 | 0 | 0 | 0 | 0 | 0 | 0 | 0 | 0
2014-12-31 | 1時 | 1.3057 | 1.3057 | 1.9829 | 1.0165 | 10.0777 | 0.85 | 9.3208 | 0.88535 | 9.3208 | 2 | 9.3208 | 0 | 0 | 0 | 0 | 0.88535 | 0 | 0 | 0 | 0 | 0.63766 | 0 | 0 | 0 | 0 | 8.6831 | 0 | 0 | 0 | 0 | 8.6831 | 0 | 0 | 0 | 0 | 9.8075 | 0 | 0 | 0 | 0 | 0 | 0 | 0 | 0 | 0 | 4.7655 | 1.8244 | 1.4597 | 1.1854 | 1.1865 | 0 | 0 | 0 | 0 | 0 | 0 | 0 | 0 | 0 | 0 | 8.6831 | 0 | 2.9908 | 2.204 | 2.5891 | 45 | 2 | 4 | 4 | 4 | 4 | 0 | 0 | 0 | 0 | 0 | 0 | 0 | 0
2014-12-31 | 2時 | 1.435 | 1.435 | 1.7947 | 1 | 9.2718 | 0.85 | 9.2718 | 0.93723 | 9.8963 | 2 | 9.8963 | 0 | 0 | 0 | 0 | 0.93723 | 0 | 0 | 0 | 0 | 0.70437 | 0 | 0 | 0 | 0 | 9.192 | 0 | 0 | 0 | 0 | 9.192 | 0 | 0 | 0 | 0 | 9.8075 | 0 | 0 | 0 | 0 | 0 | 0 | 0 | 0 | 0 | 4.7655 | 1.8244 | 1.4597 | 1.1854 | 1.1865 | 0 | 0 | 0 | 0 | 0 | 0 | 0 | 0 | 0 | 0 | 9.192 | 0 | 3.1957 | 2.3691 | 2.7728 | 45 | 2 | 4 | 4 | 4 | 4 | 0 | 0 | 0 | 0 | 0 | 0 | 0 | 0
2014-12-31 | 3時 | 1.435 | 1.435 | 1.8231 | 1 | 9.4184 | 0.85 | 9.4184 | 0.94356 | 9.9578 | 2 | 9.9578 | 0 | 0 | 0 | 0 | 0.94356 | 0 | 0 | 0 | 0 | 0.70385 | 0 | 0 | 0 | 0 | 9.254 | 0 | 0 | 0 | 0 | 9.254 | 0 | 0 | 0 | 0 | 9.8075 | 0 | 0 | 0 | 0 | 0 | 0 | 0 | 0 | 0 | 4.7655 | 1.8244 | 1.4597 | 1.1854 | 1.1865 | 0 | 0 | 0 | 0 | 0 | 0 | 0 | 0 | 0 | 0 | 9.254 | 0 | 3.2315 | 2.3782 | 2.79 | 45 | 2 | 4 | 4 | 4 | 4 | 0 | 0 | 0 | 0 | 0 | 0 | 0 | 0
2014-12-31 | 4時 | 1.435 | 1.435 | 1.8231 | 1 | 9.4184 | 0.85 | 9.4184 | 0.95263 | 10.0536 | 2 | 10.0536 | 0 | 0 | 0 | 0 | 0.95263 | 0 | 0 | 0 | 0 | 0.71062 | 0 | 0 | 0 | 0 | 9.343 | 0 | 0 | 0 | 0 | 9.343 | 0 | 0 | 0 | 0 | 9.8075 | 0 | 0 | 0 | 0 | 0 | 0 | 0 | 0 | 0 | 4.7655 | 1.8244 | 1.4597 | 1.1854 | 1.1865 | 0 | 0 | 0 | 0 | 0 | 0 | 0 | 0 | 0 | 0 | 9.343 | 0 | 3.2719 | 2.3991 | 2.8159 | 45 | 2 | 4 | 4 | 4 | 4 | 0 | 0 | 0 | 0 | 0 | 0 | 0 | 0
2014-12-31 | 5時 | 1.435 | 1.435 | 1.8231 | 1 | 9.4184 | 0.85 | 9.4184 | 0.95963 | 10.1275 | 2 | 10.1275 | 0 | 0 | 0 | 0 | 0.95963 | 0 | 0 | 0 | 0 | 0.71584 | 0 | 0 | 0 | 0 | 9.4116 | 0 | 0 | 0 | 0 | 9.4116 | 0 | 0 | 0 | 0 | 9.8075 | 0 | 0 | 0 | 0 | 0 | 0 | 0 | 0 | 0 | 4.7655 | 1.8244 | 1.4597 | 1.1854 | 1.1865 | 0 | 0 | 0 | 0 | 0 | 0 | 0 | 0 | 0 | 0 | 9.4116 | 0 | 3.3012 | 2.4147 | 2.834 | 45 | 2 | 4 | 4 | 4 | 4 | 0 | 0 | 0 | 0 | 0 | 0 | 0 | 0
2014-12-31 | 6時 | 1.435 | 1.435 | 1.8288 | 1 | 9.4476 | 0.85 | 9.4476 | 0.9608 | 10.1388 | 2 | 10.1388 | 0 | 0 | 0 | 0 | 0.9608 | 0 | 0 | 0 | 0 | 0.71564 | 0 | 0 | 0 | 0 | 9.4231 | 0 | 0 | 0 | 0 | 9.4231 | 0 | 0 | 0 | 0 | 9.8075 | 0 | 0 | 0 | 0 | 0 | 0 | 0 | 0 | 0 | 4.7655 | 1.8244 | 1.4597 | 1.1854 | 1.1865 | 0 | 0 | 0 | 0 | 0 | 0 | 0 | 0 | 0 | 0 | 9.4231 | 0 | 3.5495 | 2.4224 | 2.8382 | 45 | 2 | 4 | 4 | 4 | 4 | 0 | 0 | 0 | 0 | 0 | 0 | 0 | 0
2014-12-31 | 7時 | 1.435 | 1.435 | 1.4448 | 1 | 7.464 | 0.85 | 7.464 | 0.72449 | 10.6087 | 1 | 10.6087 | 0 | 0 | 0 | 0 | 0.72449 | 0 | 0 | 0 | 0 | 0.66102 | 0 | 0 | 0 | 0 | 9.9476 | 0 | 0 | 0 | 0 | 9.9476 | 0 | 0 | 0 | 0 | 13.7306 | 0 | 0 | 0 | 0 | 0 | 0 | 0 | 0 | 0 | 6.6717 | 2.5541 | 2.0436 | 1.6596 | 1.6611 | 0 | 0 | 0 | 0 | 0 | 0 | 0 | 0 | 0 | 0 | 9.9476 | 0 | 3.7329 | 2.3323 | 2.8917 | 55 | 1 | 4 | 4 | 4 | 4 | 0 | 0 | 0 | 0 | 0 | 0 | 0 | 0
2014-12-31 | 8時 | 0.67303 | 0.67303 | 2.1377 | 0.93109 | 11.8611 | 0.85 | 5.1795 | 0.80281 | 5.1795 | 3 | 5.1795 | 0 | 0 | 0 | 0 | 0.80281 | 0 | 0 | 0 | 0 | 0.45536 | 0 | 0 | 0 | 0 | 4.7242 | 0 | 0 | 0 | 0 | 4.7242 | 0 | 0 | 0 | 0 | 5.8845 | 0 | 0 | 0 | 0 | 0 | 0 | 0 | 0 | 0 | 2.8593 | 1.0946 | 0.87583 | 0.71124 | 0.7119 | 0 | 0 | 0 | 0 | 0 | 0 | 0 | 0 | 0 | 0 | 4.7242 | 0 | 1.4679 | 1.0136 | 1.4331 | 35 | 3 | 4 | 4 | 4 | 4 | 0 | 0 | 0 | 0 | 0 | 0 | 0 | 0
2014-12-31 | 9時 | 0.42426 | 0.42426 | 2.864 | 0.90893 | 16.2781 | 1 | 4.3743 | 0.68476 | 4.3743 | 3 | 4.3743 | 0 | 0 | 0 | 0 | 0.68476 | 0 | 0 | 0 | 0 | 0.34476 | 0 | 0 | 0 | 0 | 4.0295 | 0 | 0 | 0 | 0 | 4.0295 | 0 | 0 | 0 | 0 | 5.8845 | 0 | 0 | 0 | 0 | 0 | 0 | 0 | 0 | 0 | 2.8593 | 1.0946 | 0.87583 | 0.71124 | 0.7119 | 0 | 0 | 0 | 0 | 0 | 0 | 0 | 0 | 0 | 0 | 4.0295 | 0 | 2.5732 | 0.78813 | 1.2943 | 35 | 3 | 4 | 4 | 4 | 4 | 0 | 0 | 0 | 0 | 0 | 0 | 0 | 0
2014-12-31 | 10時 | 0.41682 | 0.41682 | 2.8797 | 0.90956 | 16.3563 | 1 | 4.3212 | 0.6767 | 4.3212 | 3 | 4.3212 | 0 | 0 | 0 | 0 | 0.6767 | 0 | 0 | 0 | 0 | 0.33919 | 0 | 0 | 0 | 0 | 3.982 | 0 | 0 | 0 | 0 | 3.982 | 0 | 0 | 0 | 0 | 5.8845 | 0 | 0 | 0 | 0 | 0 | 0 | 0 | 0 | 0 | 2.8593 | 1.0946 | 0.87583 | 0.71124 | 0.7119 | 0 | 0 | 0 | 0 | 0 | 0 | 0 | 0 | 0 | 0 | 3.982 | 0 | 2.5241 | 0.75372 | 1.2479 | 35 | 3 | 4 | 4 | 4 | 4 | 0 | 0 | 0 | 0 | 0 | 0 | 0 | 0
2014-12-31 | 11時 | 0.44898 | 0.44898 | 2.9462 | 0.92176 | 16.5122 | 1 | 4.762 | 0.74624 | 4.762 | 3 | 4.762 | 0 | 0 | 0 | 0 | 0.74624 | 0 | 0 | 0 | 0 | 0.37071 | 0 | 0 | 0 | 0 | 4.3913 | 0 | 0 | 0 | 0 | 4.3913 | 0 | 0 | 0 | 0 | 5.8845 | 0 | 0 | 0 | 0 | 0 | 0 | 0 | 0 | 0 | 2.8593 | 1.0946 | 0.87583 | 0.71124 | 0.7119 | 0 | 0 | 0 | 0 | 0 | 0 | 0 | 0 | 0 | 0 | 4.3913 | 0 | 1.8268 | 0.58951 | 0.5344 | 35 | 3 | 4 | 4 | 4 | 4 | 0 | 0 | 0 | 0 | 0 | 0 | 0 | 0
2014-12-31 | 12時 | 0.49897 | 0.49897 | 2.9608 | 0.93071 | 16.4344 | 1 | 5.3184 | 0.83315 | 5.3184 | 3 | 5.3184 | 0 | 0 | 0 | 0 | 0.83315 | 0 | 0 | 0 | 0 | 0.41574 | 0 | 0 | 0 | 0 | 4.9027 | 0 | 0 | 0 | 0 | 4.9027 | 0 | 0 | 0 | 0 | 5.8845 | 0 | 0 | 0 | 0 | 0 | 0 | 0 | 0 | 0 | 2.8593 | 1.0946 | 0.87583 | 0.71124 | 0.7119 | 0 | 0 | 0 | 0 | 0 | 0 | 0 | 0 | 0 | 0 | 4.9027 | 0 | 2.3409 | 1.3786 | 1.6368 | 35 | 3 | 4 | 4 | 4 | 4 | 0 | 0 | 0 | 0 | 0 | 0 | 0 | 0
2014-12-31 | 13時 | 0.74417 | 0.74417 | 2.4299 | 0.93393 | 13.4409 | 1 | 6.5096 | 0.62163 | 6.5096 | 2 | 6.5096 | 0 | 0 | 0 | 0 | 0.62163 | 0 | 0 | 0 | 0 | 0.41296 | 0 | 0 | 0 | 0 | 6.0967 | 0 | 0 | 0 | 0 | 6.0967 | 0 | 0 | 0 | 0 | 9.8075 | 0 | 0 | 0 | 0 | 0 | 0 | 0 | 0 | 0 | 4.7655 | 1.8244 | 1.4597 | 1.1854 | 1.1865 | 0 | 0 | 0 | 0 | 0 | 0 | 0 | 0 | 0 | 0 | 6.0967 | 0 | 2.5606 | 1.6612 | 1.9468 | 45 | 2 | 4 | 4 | 4 | 4 | 0 | 0 | 0 | 0 | 0 | 0 | 0 | 0
2014-12-31 | 14時 | 0.80099 | 0.80099 | 2.4355 | 0.95341 | 13.1967 | 1 | 7.0228 | 0.67006 | 7.0228 | 2 | 7.0228 | 0 | 0 | 0 | 0 | 0.67006 | 0 | 0 | 0 | 0 | 0.45113 | 0 | 0 | 0 | 0 | 6.5716 | 0 | 0 | 0 | 0 | 6.5716 | 0 | 0 | 0 | 0 | 9.8075 | 0 | 0 | 0 | 0 | 0 | 0 | 0 | 0 | 0 | 4.7655 | 1.8244 | 1.4597 | 1.1854 | 1.1865 | 0 | 0 | 0 | 0 | 0 | 0 | 0 | 0 | 0 | 0 | 6.5716 | 0 | 2.6689 | 1.7996 | 2.1075 | 45 | 2 | 4 | 4 | 4 | 4 | 0 | 0 | 0 | 0 | 0 | 0 | 0 | 0
2014-12-31 | 15時 | 0.7745 | 0.7745 | 2.3756 | 0.94097 | 13.0423 | 1 | 6.6236 | 0.63163 | 6.6236 | 2 | 6.6236 | 0 | 0 | 0 | 0 | 0.63163 | 0 | 0 | 0 | 0 | 0.42879 | 0 | 0 | 0 | 0 | 6.1948 | 0 | 0 | 0 | 0 | 6.1948 | 0 | 0 | 0 | 0 | 9.8075 | 0 | 0 | 0 | 0 | 0 | 0 | 0 | 0 | 0 | 4.7655 | 1.8244 | 1.4597 | 1.1854 | 1.1865 | 0 | 0 | 0 | 0 | 0 | 0 | 0 | 0 | 0 | 0 | 6.1948 | 0 | 2.9553 | 1.5526 | 2.3682 | 45 | 2 | 4 | 4 | 4 | 4 | 0 | 0 | 0 | 0 | 0 | 0 | 0 | 0
2014-12-31 | 16時 | 1.435 | 1.435 | 1.6864 | 1 | 8.7119 | 0.85 | 8.7119 | 0.74005 | 10.786 | 1 | 10.786 | 0 | 0 | 0 | 0 | 0.74005 | 0 | 0 | 0 | 0 | 0.62473 | 0 | 0 | 0 | 0 | 10.1612 | 0 | 0 | 0 | 0 | 10.1612 | 0 | 0 | 0 | 0 | 13.7306 | 0 | 0 | 0 | 0 | 0 | 0 | 0 | 0 | 0 | 6.6717 | 2.5541 | 2.0436 | 1.6596 | 1.6611 | 0 | 0 | 0 | 0 | 0 | 0 | 0 | 0 | 0 | 0 | 10.1612 | 0 | 3.0803 | 1.6248 | 2.4839 | 55 | 1 | 4 | 4 | 4 | 4 | 0 | 0 | 0 | 0 | 0 | 0 | 0 | 0
2014-12-31 | 17時 | 1.435 | 1.435 | 1.6415 | 1 | 8.4803 | 0.85 | 8.4803 | 0.79526 | 11.6014 | 1 | 11.6014 | 0 | 0 | 0 | 0 | 0.79526 | 0 | 0 | 0 | 0 | 0.68202 | 0 | 0 | 0 | 0 | 10.9194 | 0 | 0 | 0 | 0 | 10.9194 | 0 | 0 | 0 | 0 | 13.7306 | 0 | 0 | 0 | 0 | 0 | 0 | 0 | 0 | 0 | 6.6717 | 2.5541 | 2.0436 | 1.6596 | 1.6611 | 0 | 0 | 0 | 0 | 0 | 0 | 0 | 0 | 0 | 0 | 10.9194 | 0 | 3.218 | 1.8614 | 2.608 | 55 | 1 | 4 | 4 | 4 | 4 | 0 | 0 | 0 | 0 | 0 | 0 | 0 | 0
2014-12-31 | 18時 | 0.95427 | 0.95427 | 2.016 | 0.99765 | 10.4393 | 0.85 | 6.9257 | 0.65876 | 6.9257 | 2 | 6.9257 | 0 | 0 | 0 | 0 | 0.65876 | 0 | 0 | 0 | 0 | 0.46488 | 0 | 0 | 0 | 0 | 6.4608 | 0 | 0 | 0 | 0 | 6.4608 | 0 | 0 | 0 | 0 | 9.8075 | 0 | 0 | 0 | 0 | 0 | 0 | 0 | 0 | 0 | 4.7655 | 1.8244 | 1.4597 | 1.1854 | 1.1865 | 0 | 0 | 0 | 0 | 0 | 0 | 0 | 0 | 0 | 0 | 6.4608 | 0 | 3.3245 | 2.3011 | 2.6979 | 45 | 2 | 4 | 4 | 4 | 4 | 0 | 0 | 0 | 0 | 0 | 0 | 0 | 0
2014-12-31 | 19時 | 1.0377 | 1.0377 | 1.9892 | 1.0141 | 10.1339 | 0.85 | 7.4311 | 0.706 | 7.4311 | 2 | 7.4311 | 0 | 0 | 0 | 0 | 0.706 | 0 | 0 | 0 | 0 | 0.50691 | 0 | 0 | 0 | 0 | 6.9242 | 0 | 0 | 0 | 0 | 6.9242 | 0 | 0 | 0 | 0 | 9.8075 | 0 | 0 | 0 | 0 | 0 | 0 | 0 | 0 | 0 | 4.7655 | 1.8244 | 1.4597 | 1.1854 | 1.1865 | 0 | 0 | 0 | 0 | 0 | 0 | 0 | 0 | 0 | 0 | 6.9242 | 0 | 3.4279 | 1.7155 | 2.1446 | 45 | 2 | 4 | 4 | 4 | 4 | 0 | 0 | 0 | 0 | 0 | 0 | 0 | 0
2014-12-31 | 20時 | 1.1184 | 1.1184 | 1.934 | 1.0231 | 9.7655 | 0.85 | 7.7867 | 0.73877 | 7.7867 | 2 | 7.7867 | 0 | 0 | 0 | 0 | 0.73877 | 0 | 0 | 0 | 0 | 0.54117 | 0 | 0 | 0 | 0 | 7.2455 | 0 | 0 | 0 | 0 | 7.2455 | 0 | 0 | 0 | 0 | 9.8075 | 0 | 0 | 0 | 0 | 0 | 0 | 0 | 0 | 0 | 4.7655 | 1.8244 | 1.4597 | 1.1854 | 1.1865 | 0 | 0 | 0 | 0 | 0 | 0 | 0 | 0 | 0 | 0 | 7.2455 | 0 | 3.5602 | 2.1113 | 2.2063 | 45 | 2 | 4 | 4 | 4 | 4 | 0 | 0 | 0 | 0 | 0 | 0 | 0 | 0
2014-12-31 | 21時 | 1.198 | 1.198 | 1.9249 | 1.0243 | 9.7082 | 0.85 | 8.3018 | 0.78747 | 8.3018 | 2 | 8.3018 | 0 | 0 | 0 | 0 | 0.78747 | 0 | 0 | 0 | 0 | 0.57861 | 0 | 0 | 0 | 0 | 7.7231 | 0 | 0 | 0 | 0 | 7.7231 | 0 | 0 | 0 | 0 | 9.8075 | 0 | 0 | 0 | 0 | 0 | 0 | 0 | 0 | 0 | 4.7655 | 1.8244 | 1.4597 | 1.1854 | 1.1865 | 0 | 0 | 0 | 0 | 0 | 0 | 0 | 0 | 0 | 0 | 7.7231 | 0 | 3.6271 | 1.8189 | 2.2377 | 45 | 2 | 4 | 4 | 4 | 4 | 0 | 0 | 0 | 0 | 0 | 0 | 0 | 0
2014-12-31 | 22時 | 1.435 | 1.435 | 1.789 | 1 | 9.2423 | 0.85 | 9.2423 | 0.945 | 9.9794 | 2 | 9.9794 | 0 | 0 | 0 | 0 | 0.945 | 0 | 0 | 0 | 0 | 0.71126 | 0 | 0 | 0 | 0 | 9.2681 | 0 | 0 | 0 | 0 | 9.2681 | 0 | 0 | 0 | 0 | 9.8075 | 0 | 0 | 0 | 0 | 0 | 0 | 0 | 0 | 0 | 4.7655 | 1.8244 | 1.4597 | 1.1854 | 1.1865 | 0 | 0 | 0 | 0 | 0 | 0 | 0 | 0 | 0 | 0 | 9.2681 | 0 | 3.3249 | 2.3883 | 2.7884 | 45 | 2 | 4 | 4 | 4 | 4 | 0 | 0 | 0 | 0 | 0 | 0 | 0 | 0
2014-12-31 | 23時 | 1.435 | 1.435 | 1.7431 | 1 | 9.0048 | 0.85 | 9.0048 | 0.98023 | 10.3602 | 2 | 10.3602 | 0 | 0 | 0 | 0 | 0.98023 | 0 | 0 | 0 | 0 | 0.74655 | 0 | 0 | 0 | 0 | 9.6137 | 0 | 0 | 0 | 0 | 9.6137 | 0 | 0 | 0 | 0 | 9.8075 | 0 | 0 | 0 | 0 | 0 | 0 | 0 | 0 | 0 | 4.7655 | 1.8244 | 1.4597 | 1.1854 | 1.1865 | 0 | 0 | 0 | 0 | 0 | 0 | 0 | 0 | 0 | 0 | 9.6137 | 0 | 3.4003 | 2.4919 | 2.911 | 45 | 2 | 4 | 4 | 4 | 4 | 0 | 0 | 0 | 0 | 0 | 0 | 0 | 0

## バックデータ一覧
表 放熱器の種類 |  | 表4.7.4 熱源機における送水温度の区分及び候補（℃） |  |  |  |  | 表H.１ 単位面積当たりの必要暖房能力（ｗ/ｍ2） |  |  |  | 表I.1a 係数L_(pp,ex,R)及び係数L_(pp,in,R) | [7 empty] | 表M.1 単位面積当たりの必要暖房能力(W/m2) | [8 empty] | 表J.1 上面放熱率 |  | 第二部第二章表2.4 未処理暖房負荷を一次エネルギー消費量相当に換算するための係数
放熱器の種類 | No. |  |  |  | 送水温度の候補ｐ |  |  | （い） | （ろ） | （は） |  |  |  | LDK | 和室 | 主寝室 | 子供室１ | 子供室２ |  |  |  |  | 地域の区分 |  |  |  |  | 設計一次エネルギー消費量算出に用いるカテゴリ | r_up | 地域の区分 | 住戸全体を連続的に暖房する方式 | 居室のみを暖房する方式
パネルラジエーター | 1 | 熱源の種類 | No. | 1 | 2 | 3 | 地域の区分 | 温水暖房の放熱器を主たる居室及びその他の居室に設置する場合 | 温水暖房の放熱器を主たる居室に設置し、その他の居室に設置しない場合 | 温水暖房の放熱器を主たる居室に設置せず、その他の居室に設置する場合 | （い） | 配管が全て断熱区画内に設置されると判断できる場合 | L_(pp,i,ex,R) | 0 | 0 | 0 | 0 | 0 |  | 1 | 2 | 3 | 4 | 5 | 6 | 7 | 8 | 70％未満 | 0.7未満 |  |  | 主たる居室 |  | その他の居室
ファンコンベクター | 2 | 従来型石油熱源機 | 1 | 60 | - | - | 1 | 90.02 | 139.26 | 62.28 |  |  | L_(pp,i,in,R) | L_(pp,R,1) | 0 | 22.86 | 19.22 | 26.62 | 主たる居室 | 139.26 | 120.65 | 111.32 | 118.98 | 126.56 | 106.48 | 112.91 | - | 70％以上 80％未満 | 0.7以上0.8未満 |  |  | 連続運転 | 間歇運転 | 連続運転 | 間歇運転
床暖房パネル | 3 | 潜熱回収型石油熱源機 | 2 | 60 | 40 | - | 2 | 77.81 | 120.65 | 53.26 | （ろ） | 配管が全て断熱区画内に設置されると判断できる場合以外 | L_(pp,i,ex,R) | L_(pp,R,1) | 0 | 0 | 0 | 0 | その他の居室 | 95.97 | 82.03 | 84.97 | 86.55 | 94.44 | 80.58 | 84.94 | - | 80％以上 90％未満 | 0.8以上0.9未満 | 1 | 1.61 | 1.59 | 1.21 | 1.59 | 1.22
設置しない | 4 | 従来型ガス熱源機 | 3 | 60 | - | - | 3 | 73.86 | 111.32 | 53.81 |  |  | L_(pp,i,in,R) | 0 | 0 | 22.86 | 19.22 | 26.62 | [9 empty] | 90％以上 95％未満 | 0.9以上0.95未満 | 2 | 1.46 | 1.66 | 1.22 | 1.66 | 1.24
|  | 潜熱回収型ガス熱源機 | 4 | 60 | 40 | - | 4 | 77.74 | 118.98 | 55.41 | [8 empty] | 表M.2 間歇運転能力補正係数 | [8 empty] | 95％以上 | 0.95以上 | 3 | 1.32 | 1.63 | 1.22 | 1.63 | 1.23
表 標準住戸の暖房区画の面積 |  | 電気ヒーター式熱源機 | 5 | 60 | - | - | 5 | 83.24 | 126.56 | 59.43 | 線熱損失係数 | [8 empty] | 1: 主たる居室; 2: その他の居室 |  |  | 4 | 1.3 | 1.6 | 1.21 | 1.6 | 1.23
名称 | A_i (m2) | 電気ヒートポンプ式熱源機 | 6 | 55 | 45 | 35 | 6 | 69.76 | 106.48 | 49.93 | すべての温水暖房用配管に断熱被覆がある |  | 0.15 | [5 empty] | 連続運転 | [10 empty] | 5 | 1.2 | 1.53 | 1.05 | 1.53 | 1.04 | bar: 1 to 2
LDK | 29.81 | ヒートポンプ・ガス瞬間式併用型暖房機 | 7 | 60 | 40 | - | 7 | 74.66 | 112.91 | 53.48 | 上記以外 |  | 0.21 | [5 empty] | 間歇運転 | 1: 3.034; 2: 4.805 |  |  | 6 | 1.09 | 1.57 | 0.96 | 1.57 | 1
和室 | 16.56 | コージェネレーション設備 | 8 | コージェネレーション設備の種類による |  |  | 8 | - | - | - | [19 empty] | 7 | 1.12 | 1.63 | 1.01 | 1.63 | 1.34
主寝室 | 13.25 | [28 empty] | 8 | - | - | - | - | -
子供室1 | 10.76 | [5 empty] | 表H.2 間歇運転能力補正係数 |  |  |  | 途中計算 係数L_(pp,R,1)
子供室2 | 10.77 | [5 empty] | 主たる居室の運転方法 | その他の居室の運転方法 | 間歇運転能力補正係数 |  |  | 床暖房パネルの場合 |  | 29.58
[7 empty] | 連続運転 | 連続運転 | 1 |  |  | パネルラジエーター又はファンコンベクタ―の場合 |  | 29.58
表 ガス熱源機の定格効率 | [6 empty] | 連続運転 | 間歇運転 | 1
熱源の種類 | e_rtd | [5 empty] | 間歇運転 | 連続運転 | 2.25
従来型ガス熱源機 | 0.81 | [5 empty] | 間歇運転 | 間歇運転 | 2.25
潜熱回収型ガス熱源機 | 0.87 | [5 empty] | 連続運転 | 放熱器を設置しない | 1
[7 empty] | 間歇運転 | 放熱器を設置しない | 3.03
[7 empty] | 放熱器を設置しない | 連続運転 | 1
[7 empty] | 放熱器を設置しない | 間歇運転 | 1.63

## Version管理表
■本計算エクセルシートとWEBプログラムのバージョン対応表
| 更新日 | 本計算エクセルシート | 変更内容 | 住宅・住戸の省エネルギー性能 の判定プログラム
1 | 2015.10.14 | Version 1.15 |  | Version 1.15
2
3
4
5
6
7
8
9
10
11
12
13
14
15
16
17
18
19
20
21
22
23
24
25
26
27
28
29
30