2014-06-30 | 8時 | 0 | 0 | 0 | 0.0051827 | 5.1827 | 0.018476 | 782.7736 | 0.54655 | 断続運転 | 0.018274 | 3911.34 | 71.475 | 0.25731 | 0.23688 | 65.8 | 0.00468 | 1.3 | 0.01575 | 4.375 | 0 | 0.073 | 73.3975 | 132.5036 | 0.93386 | 0 | 0 | 1 | 7805.01 | 65.8 | 33.3 | 4.375 | 0 | 19.125 | 20 | 0 | 0 | 0 | 0 | 0 | 0 | 65 | 0 | 0 | 0 | 2 | 0 | 0 | 0 | 0 | 0 | 0 | 0 | 0 | 0 | 0 | 0 | 0 | 0 | 0 | 0 | 0 | 0 | 0 | 0 | 0 | 0 | 0 | 0 | 0 | 0 | 6.7975 | 0 | 0 | 0 | 0 | 0 | 0 | 0 | 0 | 0 | 3.3029 | 1.2475 | 0.99815 | 0.81058 | 0.81133 | 0 | 0 | 0 | 0 | 0 | 6.7975 | 0 | 0 | 0 | 0 | 0 | 0 | 0 | 0 | 0 | 40 | 2 | 4 | 4 | 4 | 4 | 0 | 0 | 0 | 0 | 0 | 0 | 0 | 0
2014-06-30 | 9時 | 0 | 0 | 0 | 0.0051583 | 5.1583 | 0.015935 | 778.6134 | 0.53821 | 断続運転 | 0.015833 | 3924.108 | 62.13 | 0.22367 | 0.21571 | 59.92 | 0.001656 | 0.46 | 0.0063 | 1.75 | 0 | 0.073 | 73.3975 | 132.5036 | 0.93386 | 0 | 0 | 1 | 7807.866 | 59.92 | 32.46 | 1.75 | 0 | 19.65 | 20 | 0 | 0 | 0 | 0 | 0 | 0 | 65 | 0 | 0 | 0 | 2 | 0 | 0 | 0 | 0 | 0 | 0 | 0 | 0 | 0 | 0 | 0 | 0 | 0 | 0 | 0 | 0 | 0 | 0 | 0 | 0 | 0 | 0 | 0 | 0 | 0 | 6.7975 | 0 | 0 | 0 | 0 | 0 | 0 | 0 | 0 | 0 | 3.3029 | 1.2475 | 0.99815 | 0.81058 | 0.81133 | 0 | 0 | 0 | 0 | 0 | 6.7975 | 0 | 0 | 0 | 0 | 0 | 0 | 0 | 0 | 0 | 40 | 2 | 4 | 4 | 4 | 4 | 0 | 0 | 0 | 0 | 0 | 0 | 0 | 0
2014-06-30 | 10時 | 0 | 0 | 0 | 0.0051595 | 5.1595 | 0.015939 | 773.1793 | 0.52725 | 断続運転 | 0.015949 | 3923.5 | 62.575 | 0.22527 | 0.21672 | 60.2 | 0.0018 | 0.5 | 0.00675 | 1.875 | 0 | 0.073 | 73.3975 | 132.5036 | 0.93386 | 0 | 0 | 1 | 7807.73 | 60.2 | 32.5 | 1.875 | 0 | 19.625 | 20 | 0 | 0 | 0 | 0 | 0 | 0 | 65 | 0 | 0 | 0 | 2 | 0 | 0 | 0 | 0 | 0 | 0 | 0 | 0 | 0 | 0 | 0 | 0 | 0 | 0 | 0 | 0 | 0 | 0 | 0 | 0 | 0 | 0 | 0 | 0 | 0 | 6.7975 | 0 | 0 | 0 | 0 | 0 | 0 | 0 | 0 | 0 | 3.3029 | 1.2475 | 0.99815 | 0.81058 | 0.81133 | 0 | 0 | 0 | 0 | 0 | 6.7975 | 0 | 0 | 0 | 0 | 0 | 0 | 0 | 0 | 0 | 40 | 2 | 4 | 4 | 4 | 4 | 0 | 0 | 0 | 0 | 0 | 0 | 0 | 0
2014-06-30 | 11時 | 0 | 0 | 0 | 0.0051491 | 5.1491 | 0.014821 | 768.9656 | 0.51868 | 断続運転 | 0.014907 | 3928.972 | 58.57 | 0.21085 | 0.20765 | 57.68 | 0.000504 | 0.14 | 0.0027 | 0.75 | 0 | 0.073 | 73.3975 | 132.5036 | 0.93386 | 0 | 0 | 1 | 7808.954 | 57.68 | 32.14 | 0.75 | 0 | 19.85 | 20 | 0 | 0 | 0 | 0 | 0 | 0 | 65 | 0 | 0 | 0 | 2 | 0 | 0 | 0 | 0 | 0 | 0 | 0 | 0 | 0 | 0 | 0 | 0 | 0 | 0 | 0 | 0 | 0 | 0 | 0 | 0 | 0 | 0 | 0 | 0 | 0 | 6.7975 | 0 | 0 | 0 | 0 | 0 | 0 | 0 | 0 | 0 | 3.3029 | 1.2475 | 0.99815 | 0.81058 | 0.81133 | 0 | 0 | 0 | 0 | 0 | 6.7975 | 0 | 0 | 0 | 0 | 0 | 0 | 0 | 0 | 0 | 40 | 2 | 4 | 4 | 4 | 4 | 0 | 0 | 0 | 0 | 0 | 0 | 0 | 0
2014-06-30 | 12時 | 0 | 0 | 0 | 0.0052201 | 5.2201 | 0.022979 | 809.246 | 0.59843 | 断続運転 | 0.022008 | 3935.852 | 86.62 | 0.31183 | 0.19757 | 54.88 | 0.11426 | 31.74 | 0 | 0 | 0 | 0.073398 | 73.3975 | 132.5036 | 0.93386 | 0 | 1 | 0 | 7810.314 | 54.88 | 31.74 | 0 | 0 | 20.1 | 20 | 0 | 0 | 0 | 0 | 0 | 0 | 85 | 0 | 0 | 0 | 2 | 0 | 0 | 0 | 0 | 0 | 0 | 0 | 0 | 0 | 0 | 0 | 0 | 0 | 0 | 0 | 0 | 0 | 0 | 0 | 0 | 0 | 0 | 0 | 0 | 0 | 6.7975 | 0 | 0 | 0 | 0 | 0 | 0 | 0 | 0 | 0 | 3.3029 | 1.2475 | 0.99815 | 0.81058 | 0.81133 | 0 | 0 | 0 | 0 | 0 | 6.7975 | 0 | 0 | 0 | 0 | 0 | 0 | 0 | 0 | 0 | 40 | 2 | 4 | 4 | 4 | 4 | 0 | 0 | 0 | 0 | 0 | 0 | 0 | 0
2014-06-30 | 13時 | 0 | 0 | 0 | 0.0052175 | 5.2175 | 0.022615 | 805.6898 | 0.59157 | 断続運転 | 0.021754 | 3937.676 | 85.66 | 0.30838 | 0.19454 | 54.04 | 0.11383 | 31.62 | 0 | 0 | 0 | 0.073398 | 73.3975 | 132.5036 | 0.93386 | 0 | 1 | 0 | 7810.722 | 54.04 | 31.62 | 0 | 0 | 20.175 | 20 | 0 | 0 | 0 | 0 | 0 | 0 | 85 | 0 | 0 | 0 | 2 | 0 | 0 | 0 | 0 | 0 | 0 | 0 | 0 | 0 | 0 | 0 | 0 | 0 | 0 | 0 | 0 | 0 | 0 | 0 | 0 | 0 | 0 | 0 | 0 | 0 | 6.7975 | 0 | 0 | 0 | 0 | 0 | 0 | 0 | 0 | 0 | 3.3029 | 1.2475 | 0.99815 | 0.81058 | 0.81133 | 0 | 0 | 0 | 0 | 0 | 6.7975 | 0 | 0 | 0 | 0 | 0 | 0 | 0 | 0 | 0 | 40 | 2 | 4 | 4 | 4 | 4 | 0 | 0 | 0 | 0 | 0 | 0 | 0 | 0
2014-06-30 | 14時 | 0 | 0 | 0 | 0.0052142 | 5.2142 | 0.02209 | 799.3295 | 0.57922 | 断続運転 | 0.021416 | 3940.108 | 84.38 | 0.30377 | 0.19051 | 52.92 | 0.11326 | 31.46 | 0 | 0 | 0 | 0.073398 | 73.3975 | 132.5036 | 0.93386 | 0 | 1 | 0 | 7811.266 | 52.92 | 31.46 | 0 | 0 | 20.275 | 20 | 0 | 0 | 0 | 0 | 0 | 0 | 85 | 0 | 0 | 0 | 2 | 0 | 0 | 0 | 0 | 0 | 0 | 0 | 0 | 0 | 0 | 0 | 0 | 0 | 0 | 0 | 0 | 0 | 0 | 0 | 0 | 0 | 0 | 0 | 0 | 0 | 6.7975 | 0 | 0 | 0 | 0 | 0 | 0 | 0 | 0 | 0 | 3.3029 | 1.2475 | 0.99815 | 0.81058 | 0.81133 | 0 | 0 | 0 | 0 | 0 | 6.7975 | 0 | 0 | 0 | 0 | 0 | 0 | 0 | 0 | 0 | 40 | 2 | 4 | 4 | 4 | 4 | 0 | 0 | 0 | 0 | 0 | 0 | 0 | 0
2014-06-30 | 15時 | 0 | 0 | 0 | 0.0052032 | 5.2032 | 0.021066 | 803.1355 | 0.58663 | 断続運転 | 0.020319 | 3948.012 | 80.22 | 0.28879 | 0.17741 | 49.28 | 0.11138 | 30.94 | 0 | 0 | 0 | 0.073398 | 73.3975 | 132.5036 | 0.93386 | 0 | 1 | 0 | 7813.034 | 49.28 | 30.94 | 0 | 0 | 20.6 | 20 | 0 | 0 | 0 | 0 | 0 | 0 | 85 | 0 | 0 | 0 | 2 | 0 | 0 | 0 | 0 | 0 | 0 | 0 | 0 | 0 | 0 | 0 | 0 | 0 | 0 | 0 | 0 | 0 | 0 | 0 | 0 | 0 | 0 | 0 | 0 | 0 | 6.7975 | 0 | 0 | 0 | 0 | 0 | 0 | 0 | 0 | 0 | 3.3029 | 1.2475 | 0.99815 | 0.81058 | 0.81133 | 0 | 0 | 0 | 0 | 0 | 6.7975 | 0 | 0 | 0 | 0 | 0 | 0 | 0 | 0 | 0 | 40 | 2 | 4 | 4 | 4 | 4 | 0 | 0 | 0 | 0 | 0 | 0 | 0 | 0
2014-06-30 | 16時 | 0 | 0 | 0 | 0.0052133 | 5.2133 | 0.022402 | 813.8249 | 0.60721 | 断続運転 | 0.021331 | 3940.716 | 84.06 | 0.30262 | 0.1895 | 52.64 | 0.11311 | 31.42 | 0 | 0 | 0 | 0.073398 | 73.3975 | 132.5036 | 0.93386 | 0 | 1 | 0 | 7811.402 | 52.64 | 31.42 | 0 | 0 | 20.3 | 20 | 0 | 0 | 0 | 0 | 0 | 0 | 85 | 0 | 0 | 0 | 2 | 0 | 0 | 0 | 0 | 0 | 0 | 0 | 0 | 0 | 0 | 0 | 0 | 0 | 0 | 0 | 0 | 0 | 0 | 0 | 0 | 0 | 0 | 0 | 0 | 0 | 6.7975 | 0 | 0 | 0 | 0 | 0 | 0 | 0 | 0 | 0 | 3.3029 | 1.2475 | 0.99815 | 0.81058 | 0.81133 | 0 | 0 | 0 | 0 | 0 | 6.7975 | 0 | 0 | 0 | 0 | 0 | 0 | 0 | 0 | 0 | 40 | 2 | 4 | 4 | 4 | 4 | 0 | 0 | 0 | 0 | 0 | 0 | 0 | 0
2014-06-30 | 17時 | 0 | 0 | 0 | 0.0051502 | 5.1502 | 0.015198 | 782.4893 | 0.54598 | 断続運転 | 0.015023 | 3928.364 | 59.015 | 0.21245 | 0.20866 | 57.96 | 0.000648 | 0.18 | 0.00315 | 0.875 | 0 | 0.073 | 73.3975 | 132.5036 | 0.93386 | 0 | 0 | 1 | 7808.818 | 57.96 | 32.18 | 0.875 | 0 | 19.825 | 20 | 0 | 0 | 0 | 0 | 0 | 0 | 65 | 0 | 0 | 0 | 2 | 0 | 0 | 0 | 0 | 0 | 0 | 0 | 0 | 0 | 0 | 0 | 0 | 0 | 0 | 0 | 0 | 0 | 0 | 0 | 0 | 0 | 0 | 0 | 0 | 0 | 6.7975 | 0 | 0 | 0 | 0 | 0 | 0 | 0 | 0 | 0 | 3.3029 | 1.2475 | 0.99815 | 0.81058 | 0.81133 | 0 | 0 | 0 | 0 | 0 | 6.7975 | 0 | 0 | 0 | 0 | 0 | 0 | 0 | 0 | 0 | 40 | 2 | 4 | 4 | 4 | 4 | 0 | 0 | 0 | 0 | 0 | 0 | 0 | 0
2014-06-30 | 18時 | 0 | 0 | 0 | 0.0051641 | 5.1641 | 0.016716 | 788.0571 | 0.55706 | 断続運転 | 0.016413 | 3921.068 | 64.355 | 0.23168 | 0.22075 | 61.32 | 0.002376 | 0.66 | 0.00855 | 2.375 | 0 | 0.073 | 73.3975 | 132.5036 | 0.93386 | 0 | 0 | 1 | 7807.186 | 61.32 | 32.66 | 2.375 | 0 | 19.525 | 20 | 0 | 0 | 0 | 0 | 0 | 0 | 65 | 0 | 0 | 0 | 2 | 0 | 0 | 0 | 0 | 0 | 0 | 0 | 0 | 0 | 0 | 0 | 0 | 0 | 0 | 0 | 0 | 0 | 0 | 0 | 0 | 0 | 0 | 0 | 0 | 0 | 6.7975 | 0 | 0 | 0 | 0 | 0 | 0 | 0 | 0 | 0 | 3.3029 | 1.2475 | 0.99815 | 0.81058 | 0.81133 | 0 | 0 | 0 | 0 | 0 | 6.7975 | 0 | 0 | 0 | 0 | 0 | 0 | 0 | 0 | 0 | 40 | 2 | 4 | 4 | 4 | 4 | 0 | 0 | 0 | 0 | 0 | 0 | 0 | 0
2014-06-30 | 19時 | 0 | 0 | 0 | 0.0051781 | 5.1781 | 0.018229 | 792.4133 | 0.56567 | 断続運転 | 0.017808 | 3913.772 | 69.695 | 0.2509 | 0.23285 | 64.68 | 0.004104 | 1.14 | 0.01395 | 3.875 | 0 | 0.073 | 73.3975 | 132.5036 | 0.93386 | 0 | 0 | 1 | 7805.554 | 64.68 | 33.14 | 3.875 | 0 | 19.225 | 20 | 0 | 0 | 0 | 0 | 0 | 0 | 65 | 0 | 0 | 0 | 2 | 0 | 0 | 0 | 0 | 0 | 0 | 0 | 0 | 0 | 0 | 0 | 0 | 0 | 0 | 0 | 0 | 0 | 0 | 0 | 0 | 0 | 0 | 0 | 0 | 0 | 6.7975 | 0 | 0 | 0 | 0 | 0 | 0 | 0 | 0 | 0 | 3.3029 | 1.2475 | 0.99815 | 0.81058 | 0.81133 | 0 | 0 | 0 | 0 | 0 | 6.7975 | 0 | 0 | 0 | 0 | 0 | 0 | 0 | 0 | 0 | 40 | 2 | 4 | 4 | 4 | 4 | 0 | 0 | 0 | 0 | 0 | 0 | 0 | 0
2014-06-30 | 20時 | 0 | 0 | 0 | 0.0051816 | 5.1816 | 0.018663 | 795.7364 | 0.5722 | 断続運転 | 0.018157 | 3911.948 | 71.03 | 0.25571 | 0.23587 | 65.52 | 0.004536 | 1.26 | 0.0153 | 4.25 | 0 | 0.073 | 73.3975 | 132.5036 | 0.93386 | 0 | 0 | 1 | 7805.146 | 65.52 | 33.26 | 4.25 | 0 | 19.15 | 20 | 0 | 0 | 0 | 0 | 0 | 0 | 65 | 0 | 0 | 0 | 2 | 0 | 0 | 0 | 0 | 0 | 0 | 0 | 0 | 0 | 0 | 0 | 0 | 0 | 0 | 0 | 0 | 0 | 0 | 0 | 0 | 0 | 0 | 0 | 0 | 0 | 6.7975 | 0 | 0 | 0 | 0 | 0 | 0 | 0 | 0 | 0 | 3.3029 | 1.2475 | 0.99815 | 0.81058 | 0.81133 | 0 | 0 | 0 | 0 | 0 | 6.7975 | 0 | 0 | 0 | 0 | 0 | 0 | 0 | 0 | 0 | 40 | 2 | 4 | 4 | 4 | 4 | 0 | 0 | 0 | 0 | 0 | 0 | 0 | 0
2014-06-30 | 21時 | 0 | 0 | 0 | 0.0051862 | 5.1862 | 0.01906 | 792.4008 | 0.56565 | 断続運転 | 0.018624 | 3909.516 | 72.81 | 0.26212 | 0.2399 | 66.64 | 0.005112 | 1.42 | 0.0171 | 4.75 | 0 | 0.073 | 73.3975 | 132.5036 | 0.93386 | 0 | 0 | 1 | 7804.602 | 66.64 | 33.42 | 4.75 | 0 | 19.05 | 20 | 0 | 0 | 0 | 0 | 0 | 0 | 65 | 0 | 0 | 0 | 2 | 0 | 0 | 0 | 0 | 0 | 0 | 0 | 0 | 0 | 0 | 0 | 0 | 0 | 0 | 0 | 0 | 0 | 0 | 0 | 0 | 0 | 0 | 0 | 0 | 0 | 6.7975 | 0 | 0 | 0 | 0 | 0 | 0 | 0 | 0 | 0 | 3.3029 | 1.2475 | 0.99815 | 0.81058 | 0.81133 | 0 | 0 | 0 | 0 | 0 | 6.7975 | 0 | 0 | 0 | 0 | 0 | 0 | 0 | 0 | 0 | 40 | 2 | 4 | 4 | 4 | 4 | 0 | 0 | 0 | 0 | 0 | 0 | 0 | 0
2014-06-30 | 22時 | 0 | 0 | 0 | 0.0051921 | 5.1921 | 0.01939 | 781.7777 | 0.54456 | 断続運転 | 0.019208 | 3906.476 | 75.035 | 0.27013 | 0.24494 | 68.04 | 0.005832 | 1.62 | 0.01935 | 5.375 | 0 | 0.073 | 73.3975 | 132.5036 | 0.93386 | 0 | 0 | 1 | 7803.922 | 68.04 | 33.62 | 5.375 | 0 | 18.925 | 20 | 0 | 0 | 0 | 0 | 0 | 0 | 65 | 0 | 0 | 0 | 2 | 0 | 0 | 0 | 0 | 0 | 0 | 0 | 0 | 0 | 0 | 0 | 0 | 0 | 0 | 0 | 0 | 0 | 0 | 0 | 0 | 0 | 0 | 0 | 0 | 0 | 6.7975 | 0 | 0 | 0 | 0 | 0 | 0 | 0 | 0 | 0 | 3.3029 | 1.2475 | 0.99815 | 0.81058 | 0.81133 | 0 | 0 | 0 | 0 | 0 | 6.7975 | 0 | 0 | 0 | 0 | 0 | 0 | 0 | 0 | 0 | 40 | 2 | 4 | 4 | 4 | 4 | 0 | 0 | 0 | 0 | 0 | 0 | 0 | 0
2014-06-30 | 23時 | 0 | 0 | 0 | 0.0052014 | 5.2014 | 0.02028 | 779.8664 | 0.54073 | 断続運転 | 0.020144 | 3901.612 | 78.595 | 0.28294 | 0.25301 | 70.28 | 0.006984 | 1.94 | 0.02295 | 6.375 | 0 | 0.073 | 73.3975 | 132.5036 | 0.93386 | 0 | 0 | 1 | 7802.834 | 70.28 | 33.94 | 6.375 | 0 | 18.725 | 20 | 0 | 0 | 0 | 0 | 0 | 0 | 65 | 0 | 0 | 0 | 2 | 0 | 0 | 0 | 0 | 0 | 0 | 0 | 0 | 0 | 0 | 0 | 0 | 0 | 0 | 0 | 0 | 0 | 0 | 0 | 0 | 0 | 0 | 0 | 0 | 0 | 6.7975 | 0 | 0 | 0 | 0 | 0 | 0 | 0 | 0 | 0 | 3.3029 | 1.2475 | 0.99815 | 0.81058 | 0.81133 | 0 | 0 | 0 | 0 | 0 | 6.7975 | 0 | 0 | 0 | 0 | 0 | 0 | 0 | 0 | 0 | 40 | 2 | 4 | 4 | 4 | 4 | 0 | 0 | 0 | 0 | 0 | 0 | 0 | 0
2014-07-01 | 0時 | 0 | 0 | 0 | 0.0052026 | 5.2026 | 0.02039 | 779.5605 | 0.54012 | 断続運転 | 0.020261 | 3901.004 | 79.04 | 0.28454 | 0.25402 | 70.56 | 0.007128 | 1.98 | 0.0234 | 6.5 | 0 | 0.073 | 73.3975 | 132.5036 | 0.93386 | 0 | 0 | 1 | 7802.698 | 70.56 | 33.98 | 6.5 | 0 | 18.7 | 20 | 0 | 0 | 0 | 0 | 0 | 0 | 65 | 0 | 0 | 0 | 2 | 0 | 0 | 0 | 0 | 0 | 0 | 0 | 0 | 0 | 0 | 0 | 0 | 0 | 0 | 0 | 0 | 0 | 0 | 0 | 0 | 0 | 0 | 0 | 0 | 0 | 6.7975 | 0 | 0 | 0 | 0 | 0 | 0 | 0 | 0 | 0 | 3.3029 | 1.2475 | 0.99815 | 0.81058 | 0.81133 | 0 | 0 | 0 | 0 | 0 | 6.7975 | 0 | 0 | 0 | 0 | 0 | 0 | 0 | 0 | 0 | 40 | 2 | 4 | 4 | 4 | 4 | 0 | 0 | 0 | 0 | 0 | 0 | 0 | 0
2014-07-01 | 1時 | 0 | 0 | 0 | 0.0052014 | 5.2014 | 0.02028 | 779.8664 | 0.54073 | 断続運転 | 0.020144 | 3901.612 | 78.595 | 0.28294 | 0.25301 | 70.28 | 0.006984 | 1.94 | 0.02295 | 6.375 | 0 | 0.073 | 73.3975 | 132.5036 | 0.93386 | 0 | 0 | 1 | 7802.834 | 70.28 | 33.94 | 6.375 | 0 | 18.725 | 20 | 0 | 0 | 0 | 0 | 0 | 0 | 65 | 0 | 0 | 0 | 2 | 0 | 0 | 0 | 0 | 0 | 0 | 0 | 0 | 0 | 0 | 0 | 0 | 0 | 0 | 0 | 0 | 0 | 0 | 0 | 0 | 0 | 0 | 0 | 0 | 0 | 6.7975 | 0 | 0 | 0 | 0 | 0 | 0 | 0 | 0 | 0 | 3.3029 | 1.2475 | 0.99815 | 0.81058 | 0.81133 | 0 | 0 | 0 | 0 | 0 | 6.7975 | 0 | 0 | 0 | 0 | 0 | 0 | 0 | 0 | 0 | 40 | 2 | 4 | 4 | 4 | 4 | 0 | 0 | 0 | 0 | 0 | 0 | 0 | 0
2014-07-01 | 2時 | 0 | 0 | 0 | 0.0051991 | 5.1991 | 0.02006 | 780.4329 | 0.54187 | 断続運転 | 0.01991 | 3902.828 | 77.705 | 0.27974 | 0.25099 | 69.72 | 0.006696 | 1.86 | 0.02205 | 6.125 | 0 | 0.073 | 73.3975 | 132.5036 | 0.93386 | 0 | 0 | 1 | 7803.106 | 69.72 | 33.86 | 6.125 | 0 | 18.775 | 20 | 0 | 0 | 0 | 0 | 0 | 0 | 65 | 0 | 0 | 0 | 2 | 0 | 0 | 0 | 0 | 0 | 0 | 0 | 0 | 0 | 0 | 0 | 0 | 0 | 0 | 0 | 0 | 0 | 0 | 0 | 0 | 0 | 0 | 0 | 0 | 0 | 6.7975 | 0 | 0 | 0 | 0 | 0 | 0 | 0 | 0 | 0 | 3.3029 | 1.2475 | 0.99815 | 0.81058 | 0.81133 | 0 | 0 | 0 | 0 | 0 | 6.7975 | 0 | 0 | 0 | 0 | 0 | 0 | 0 | 0 | 0 | 40 | 2 | 4 | 4 | 4 | 4 | 0 | 0 | 0 | 0 | 0 | 0 | 0 | 0
2014-07-01 | 3時 | 0 | 0 | 0 | 0.0052014 | 5.2014 | 0.020006 | 769.3247 | 0.51941 | 断続運転 | 0.020144 | 3901.612 | 78.595 | 0.28294 | 0.25301 | 70.28 | 0.006984 | 1.94 | 0.02295 | 6.375 | 0 | 0.073 | 73.3975 | 132.5036 | 0.93386 | 0 | 0 | 1 | 7802.834 | 70.28 | 33.94 | 6.375 | 0 | 18.725 | 20 | 0 | 0 | 0 | 0 | 0 | 0 | 65 | 0 | 0 | 0 | 2 | 0 | 0 | 0 | 0 | 0 | 0 | 0 | 0 | 0 | 0 | 0 | 0 | 0 | 0 | 0 | 0 | 0 | 0 | 0 | 0 | 0 | 0 | 0 | 0 | 0 | 6.7975 | 0 | 0 | 0 | 0 | 0 | 0 | 0 | 0 | 0 | 3.3029 | 1.2475 | 0.99815 | 0.81058 | 0.81133 | 0 | 0 | 0 | 0 | 0 | 6.7975 | 0 | 0 | 0 | 0 | 0 | 0 | 0 | 0 | 0 | 40 | 2 | 4 | 4 | 4 | 4 | 0 | 0 | 0 | 0 | 0 | 0 | 0 | 0
2014-07-01 | 4時 | 0 | 0 | 0 | 0.0051944 | 5.1944 | 0.019192 | 764.5318 | 0.5096 | 断続運転 | 0.019442 | 3905.26 | 75.925 | 0.27333 | 0.24696 | 68.6 | 0.00612 | 1.7 | 0.02025 | 5.625 | 0 | 0.073 | 73.3975 | 132.5036 | 0.93386 | 0 | 0 | 1 | 7803.65 | 68.6 | 33.7 | 5.625 | 0 | 18.875 | 20 | 0 | 0 | 0 | 0 | 0 | 0 | 65 | 0 | 0 | 0 | 2 | 0 | 0 | 0 | 0 | 0 | 0 | 0 | 0 | 0 | 0 | 0 | 0 | 0 | 0 | 0 | 0 | 0 | 0 | 0 | 0 | 0 | 0 | 0 | 0 | 0 | 6.7975 | 0 | 0 | 0 | 0 | 0 | 0 | 0 | 0 | 0 | 3.3029 | 1.2475 | 0.99815 | 0.81058 | 0.81133 | 0 | 0 | 0 | 0 | 0 | 6.7975 | 0 | 0 | 0 | 0 | 0 | 0 | 0 | 0 | 0 | 40 | 2 | 4 | 4 | 4 | 4 | 0 | 0 | 0 | 0 | 0 | 0 | 0 | 0
2014-07-01 | 5時 | 0 | 0 | 0 | 0.0051862 | 5.1862 | 0.018205 | 756.8612 | 0.49375 | 断続運転 | 0.018624 | 3909.516 | 72.81 | 0.26212 | 0.2399 | 66.64 | 0.005112 | 1.42 | 0.0171 | 4.75 | 0 | 0.073 | 73.3975 | 132.5036 | 0.93386 | 0 | 0 | 1 | 7804.602 | 66.64 | 33.42 | 4.75 | 0 | 19.05 | 20 | 0 | 0 | 0 | 0 | 0 | 0 | 65 | 0 | 0 | 0 | 2 | 0 | 0 | 0 | 0 | 0 | 0 | 0 | 0 | 0 | 0 | 0 | 0 | 0 | 0 | 0 | 0 | 0 | 0 | 0 | 0 | 0 | 0 | 0 | 0 | 0 | 6.7975 | 0 | 0 | 0 | 0 | 0 | 0 | 0 | 0 | 0 | 3.3029 | 1.2475 | 0.99815 | 0.81058 | 0.81133 | 0 | 0 | 0 | 0 | 0 | 6.7975 | 0 | 0 | 0 | 0 | 0 | 0 | 0 | 0 | 0 | 40 | 2 | 4 | 4 | 4 | 4 | 0 | 0 | 0 | 0 | 0 | 0 | 0 | 0
2014-07-01 | 6時 | 0 | 0 | 0 | 0.0051711 | 5.1711 | 0.016592 | 750.5165 | 0.48048 | 断続運転 | 0.017109 | 3917.42 | 67.025 | 0.24129 | 0.2268 | 63 | 0.00324 | 0.9 | 0.01125 | 3.125 | 0 | 0.073 | 73.3975 | 132.5036 | 0.93386 | 0 | 0 | 1 | 7806.37 | 63 | 32.9 | 3.125 | 0 | 19.375 | 20 | 0 | 0 | 0 | 0 | 0 | 0 | 65 | 0 | 0 | 0 | 2 | 0 | 0 | 0 | 0 | 0 | 0 | 0 | 0 | 0 | 0 | 0 | 0 | 0 | 0 | 0 | 0 | 0 | 0 | 0 | 0 | 0 | 0 | 0 | 0 | 0 | 6.7975 | 0 | 0 | 0 | 0 | 0 | 0 | 0 | 0 | 0 | 3.3029 | 1.2475 | 0.99815 | 0.81058 | 0.81133 | 0 | 0 | 0 | 0 | 0 | 6.7975 | 0 | 0 | 0 | 0 | 0 | 0 | 0 | 0 | 0 | 40 | 2 | 4 | 4 | 4 | 4 | 0 | 0 | 0 | 0 | 0 | 0 | 0 | 0
2014-07-01 | 7時 | 0 | 0 | 0 | 0.0051664 | 5.1664 | 0.015916 | 739.9368 | 0.45806 | 断続運転 | 0.016645 | 3919.852 | 65.245 | 0.23488 | 0.22277 | 61.88 | 0.002664 | 0.74 | 0.00945 | 2.625 | 0 | 0.073 | 73.3975 | 132.5036 | 0.93386 | 0 | 0 | 1 | 7806.914 | 61.88 | 32.74 | 2.625 | 0 | 19.475 | 20 | 0 | 0 | 0 | 0 | 0 | 0 | 65 | 0 | 0 | 0 | 2 | 0 | 0 | 0 | 0 | 0 | 0 | 0 | 0 | 0 | 0 | 0 | 0 | 0 | 0 | 0 | 0 | 0 | 0 | 0 | 0 | 0 | 0 | 0 | 0 | 0 | 6.7975 | 0 | 0 | 0 | 0 | 0 | 0 | 0 | 0 | 0 | 3.3029 | 1.2475 | 0.99815 | 0.81058 | 0.81133 | 0 | 0 | 0 | 0 | 0 | 6.7975 | 0 | 0 | 0 | 0 | 0 | 0 | 0 | 0 | 0 | 40 | 2 | 4 | 4 | 4 | 4 | 0 | 0 | 0 | 0 | 0 | 0 | 0 | 0
2014-07-01 | 8時 | 0 | 0 | 0 | 0.0051525 | 5.1525 | 0.014364 | 728.3515 | 0.43303 | 断続運転 | 0.015254 | 3927.148 | 59.905 | 0.21566 | 0.21067 | 58.52 | 0.000936 | 0.26 | 0.00405 | 1.125 | 0 | 0.073 | 73.3975 | 132.5036 | 0.93386 | 0 | 0 | 1 | 7808.546 | 58.52 | 32.26 | 1.125 | 0 | 19.775 | 20 | 0 | 0 | 0 | 0 | 0 | 0 | 65 | 0 | 0 | 0 | 2 | 0 | 0 | 0 | 0 | 0 | 0 | 0 | 0 | 0 | 0 | 0 | 0 | 0 | 0 | 0 | 0 | 0 | 0 | 0 | 0 | 0 | 0 | 0 | 0 | 0 | 6.7975 | 0 | 0 | 0 | 0 | 0 | 0 | 0 | 0 | 0 | 3.3029 | 1.2475 | 0.99815 | 0.81058 | 0.81133 | 0 | 0 | 0 | 0 | 0 | 6.7975 | 0 | 0 | 0 | 0 | 0 | 0 | 0 | 0 | 0 | 40 | 2 | 4 | 4 | 4 | 4 | 0 | 0 | 0 | 0 | 0 | 0 | 0 | 0
2014-07-01 | 9時 | 0 | 0 | 0 | 0.0051479 | 5.1479 | 0.013888 | 726.1736 | 0.42826 | 断続運転 | 0.014792 | 3929.58 | 58.125 | 0.20925 | 0.20664 | 57.4 | 0.00036 | 0.1 | 0.00225 | 0.625 | 0 | 0.073 | 73.3975 | 132.5036 | 0.93386 | 0 | 0 | 1 | 7809.09 | 57.4 | 32.1 | 0.625 | 0 | 19.875 | 20 | 0 | 0 | 0 | 0 | 0 | 0 | 65 | 0 | 0 | 0 | 2 | 0 | 0 | 0 | 0 | 0 | 0 | 0 | 0 | 0 | 0 | 0 | 0 | 0 | 0 | 0 | 0 | 0 | 0 | 0 | 0 | 0 | 0 | 0 | 0 | 0 | 6.7975 | 0 | 0 | 0 | 0 | 0 | 0 | 0 | 0 | 0 | 3.3029 | 1.2475 | 0.99815 | 0.81058 | 0.81133 | 0 | 0 | 0 | 0 | 0 | 6.7975 | 0 | 0 | 0 | 0 | 0 | 0 | 0 | 0 | 0 | 40 | 2 | 4 | 4 | 4 | 4 | 0 | 0 | 0 | 0 | 0 | 0 | 0 | 0
2014-07-01 | 10時 | 0 | 0 | 0 | 0.0052184 | 5.2184 | 0.022283 | 790.809 | 0.56251 | 断続運転 | 0.021839 | 3937.068 | 85.98 | 0.30953 | 0.19555 | 54.32 | 0.11398 | 31.66 | 0 | 0 | 0 | 0.073398 | 73.3975 | 132.5036 | 0.93386 | 0 | 1 | 0 | 7810.586 | 54.32 | 31.66 | 0 | 0 | 20.15 | 20 | 0 | 0 | 0 | 0 | 0 | 0 | 85 | 0 | 0 | 0 | 2 | 0 | 0 | 0 | 0 | 0 | 0 | 0 | 0 | 0 | 0 | 0 | 0 | 0 | 0 | 0 | 0 | 0 | 0 | 0 | 0 | 0 | 0 | 0 | 0 | 0 | 6.7975 | 0 | 0 | 0 | 0 | 0 | 0 | 0 | 0 | 0 | 3.3029 | 1.2475 | 0.99815 | 0.81058 | 0.81133 | 0 | 0 | 0 | 0 | 0 | 6.7975 | 0 | 0 | 0 | 0 | 0 | 0 | 0 | 0 | 0 | 40 | 2 | 4 | 4 | 4 | 4 | 0 | 0 | 0 | 0 | 0 | 0 | 0 | 0
2014-07-01 | 11時 | 0 | 0 | 0 | 0.0052125 | 5.2125 | 0.021568 | 786.5911 | 0.55416 | 断続運転 | 0.021247 | 3941.324 | 83.74 | 0.30146 | 0.1885 | 52.36 | 0.11297 | 31.38 | 0 | 0 | 0 | 0.073398 | 73.3975 | 132.5036 | 0.93386 | 0 | 1 | 0 | 7811.538 | 52.36 | 31.38 | 0 | 0 | 20.325 | 20 | 0 | 0 | 0 | 0 | 0 | 0 | 85 | 0 | 0 | 0 | 2 | 0 | 0 | 0 | 0 | 0 | 0 | 0 | 0 | 0 | 0 | 0 | 0 | 0 | 0 | 0 | 0 | 0 | 0 | 0 | 0 | 0 | 0 | 0 | 0 | 0 | 6.7975 | 0 | 0 | 0 | 0 | 0 | 0 | 0 | 0 | 0 | 3.3029 | 1.2475 | 0.99815 | 0.81058 | 0.81133 | 0 | 0 | 0 | 0 | 0 | 6.7975 | 0 | 0 | 0 | 0 | 0 | 0 | 0 | 0 | 0 | 40 | 2 | 4 | 4 | 4 | 4 | 0 | 0 | 0 | 0 | 0 | 0 | 0 | 0
2014-07-01 | 12時 | 0 | 0 | 0 | 0.0052116 | 5.2116 | 0.02167 | 793.4483 | 0.56771 | 断続運転 | 0.021162 | 3941.932 | 83.42 | 0.30031 | 0.18749 | 52.08 | 0.11282 | 31.34 | 0 | 0 | 0 | 0.073398 | 73.3975 | 132.5036 | 0.93386 | 0 | 1 | 0 | 7811.674 | 52.08 | 31.34 | 0 | 0 | 20.35 | 20 | 0 | 0 | 0 | 0 | 0 | 0 | 85 | 0 | 0 | 0 | 2 | 0 | 0 | 0 | 0 | 0 | 0 | 0 | 0 | 0 | 0 | 0 | 0 | 0 | 0 | 0 | 0 | 0 | 0 | 0 | 0 | 0 | 0 | 0 | 0 | 0 | 6.7975 | 0 | 0 | 0 | 0 | 0 | 0 | 0 | 0 | 0 | 3.3029 | 1.2475 | 0.99815 | 0.81058 | 0.81133 | 0 | 0 | 0 | 0 | 0 | 6.7975 | 0 | 0 | 0 | 0 | 0 | 0 | 0 | 0 | 0 | 40 | 2 | 4 | 4 | 4 | 4 | 0 | 0 | 0 | 0 | 0 | 0 | 0 | 0
2014-07-01 | 13時 | 0 | 0 | 0 | 0.0052074 | 5.2074 | 0.021006 | 784.7058 | 0.55041 | 断続運転 | 0.02074 | 3944.972 | 81.82 | 0.29455 | 0.18245 | 50.68 | 0.1121 | 31.14 | 0 | 0 | 0 | 0.073398 | 73.3975 | 132.5036 | 0.93386 | 0 | 1 | 0 | 7812.354 | 50.68 | 31.14 | 0 | 0 | 20.475 | 20 | 0 | 0 | 0 | 0 | 0 | 0 | 85 | 0 | 0 | 0 | 2 | 0 | 0 | 0 | 0 | 0 | 0 | 0 | 0 | 0 | 0 | 0 | 0 | 0 | 0 | 0 | 0 | 0 | 0 | 0 | 0 | 0 | 0 | 0 | 0 | 0 | 6.7975 | 0 | 0 | 0 | 0 | 0 | 0 | 0 | 0 | 0 | 3.3029 | 1.2475 | 0.99815 | 0.81058 | 0.81133 | 0 | 0 | 0 | 0 | 0 | 6.7975 | 0 | 0 | 0 | 0 | 0 | 0 | 0 | 0 | 0 | 40 | 2 | 4 | 4 | 4 | 4 | 0 | 0 | 0 | 0 | 0 | 0 | 0 | 0
2014-07-01 | 14時 | 0 | 0 | 0 | 0.0052125 | 5.2125 | 0.021502 | 784.2118 | 0.54942 | 断続運転 | 0.021247 | 3941.324 | 83.74 | 0.30146 | 0.1885 | 52.36 | 0.11297 | 31.38 | 0 | 0 | 0 | 0.073398 | 73.3975 | 132.5036 | 0.93386 | 0 | 1 | 0 | 7811.538 | 52.36 | 31.38 | 0 | 0 | 20.325 | 20 | 0 | 0 | 0 | 0 | 0 | 0 | 85 | 0 | 0 | 0 | 2 | 0 | 0 | 0 | 0 | 0 | 0 | 0 | 0 | 0 | 0 | 0 | 0 | 0 | 0 | 0 | 0 | 0 | 0 | 0 | 0 | 0 | 0 | 0 | 0 | 0 | 6.7975 | 0 | 0 | 0 | 0 | 0 | 0 | 0 | 0 | 0 | 3.3029 | 1.2475 | 0.99815 | 0.81058 | 0.81133 | 0 | 0 | 0 | 0 | 0 | 6.7975 | 0 | 0 | 0 | 0 | 0 | 0 | 0 | 0 | 0 | 40 | 2 | 4 | 4 | 4 | 4 | 0 | 0 | 0 | 0 | 0 | 0 | 0 | 0
2014-07-01 | 15時 | 0 | 0 | 0 | 0.0052116 | 5.2116 | 0.021091 | 772.2551 | 0.52537 | 断続運転 | 0.021162 | 3941.932 | 83.42 | 0.30031 | 0.18749 | 52.08 | 0.11282 | 31.34 | 0 | 0 | 0 | 0.073398 | 73.3975 | 132.5036 | 0.93386 | 0 | 1 | 0 | 7811.674 | 52.08 | 31.34 | 0 | 0 | 20.35 | 20 | 0 | 0 | 0 | 0 | 0 | 0 | 85 | 0 | 0 | 0 | 2 | 0 | 0 | 0 | 0 | 0 | 0 | 0 | 0 | 0 | 0 | 0 | 0 | 0 | 0 | 0 | 0 | 0 | 0 | 0 | 0 | 0 | 0 | 0 | 0 | 0 | 6.7975 | 0 | 0 | 0 | 0 | 0 | 0 | 0 | 0 | 0 | 3.3029 | 1.2475 | 0.99815 | 0.81058 | 0.81133 | 0 | 0 | 0 | 0 | 0 | 6.7975 | 0 | 0 | 0 | 0 | 0 | 0 | 0 | 0 | 0 | 40 | 2 | 4 | 4 | 4 | 4 | 0 | 0 | 0 | 0 | 0 | 0 | 0 | 0
2014-07-01 | 16時 | 0 | 0 | 0 | 0.0052116 | 5.2116 | 0.020654 | 756.2746 | 0.49253 | 断続運転 | 0.021162 | 3941.932 | 83.42 | 0.30031 | 0.18749 | 52.08 | 0.11282 | 31.34 | 0 | 0 | 0 | 0.073398 | 73.3975 | 132.5036 | 0.93386 | 0 | 1 | 0 | 7811.674 | 52.08 | 31.34 | 0 | 0 | 20.35 | 20 | 0 | 0 | 0 | 0 | 0 | 0 | 85 | 0 | 0 | 0 | 2 | 0 | 0 | 0 | 0 | 0 | 0 | 0 | 0 | 0 | 0 | 0 | 0 | 0 | 0 | 0 | 0 | 0 | 0 | 0 | 0 | 0 | 0 | 0 | 0 | 0 | 6.7975 | 0 | 0 | 0 | 0 | 0 | 0 | 0 | 0 | 0 | 3.3029 | 1.2475 | 0.99815 | 0.81058 | 0.81133 | 0 | 0 | 0 | 0 | 0 | 6.7975 | 0 | 0 | 0 | 0 | 0 | 0 | 0 | 0 | 0 | 40 | 2 | 4 | 4 | 4 | 4 | 0 | 0 | 0 | 0 | 0 | 0 | 0 | 0
2014-07-01 | 17時 | 0 | 0 | 0 | 0.0052167 | 5.2167 | 0.021289 | 761.3653 | 0.50308 | 断続運転 | 0.021669 | 3938.284 | 85.34 | 0.30722 | 0.19354 | 53.76 | 0.11369 | 31.58 | 0 | 0 | 0 | 0.073398 | 73.3975 | 132.5036 | 0.93386 | 0 | 1 | 0 | 7810.858 | 53.76 | 31.58 | 0 | 0 | 20.2 | 20 | 0 | 0 | 0 | 0 | 0 | 0 | 85 | 0 | 0 | 0 | 2 | 0 | 0 | 0 | 0 | 0 | 0 | 0 | 0 | 0 | 0 | 0 | 0 | 0 | 0 | 0 | 0 | 0 | 0 | 0 | 0 | 0 | 0 | 0 | 0 | 0 | 6.7975 | 0 | 0 | 0 | 0 | 0 | 0 | 0 | 0 | 0 | 3.3029 | 1.2475 | 0.99815 | 0.81058 | 0.81133 | 0 | 0 | 0 | 0 | 0 | 6.7975 | 0 | 0 | 0 | 0 | 0 | 0 | 0 | 0 | 0 | 40 | 2 | 4 | 4 | 4 | 4 | 0 | 0 | 0 | 0 | 0 | 0 | 0 | 0
2014-07-01 | 18時 | 0 | 0 | 0 | 0.0051435 | 5.1435 | 0.01356 | 731.0012 | 0.4388 | 断続運転 | 0.014345 | 3932.012 | 56.405 | 0.20306 | 0.20261 | 56.28 | 0 | 0 | 0.00045 | 0.125 | 0 | 0.073 | 73.3975 | 132.5036 | 0.93386 | 0 | 0 | 1 | 7809.634 | 56.28 | 31.94 | 0.125 | 0 | 19.975 | 20 | 0 | 0 | 0 | 0 | 0 | 0 | 65 | 0 | 0 | 0 | 2 | 0 | 0 | 0 | 0 | 0 | 0 | 0 | 0 | 0 | 0 | 0 | 0 | 0 | 0 | 0 | 0 | 0 | 0 | 0 | 0 | 0 | 0 | 0 | 0 | 0 | 6.7975 | 0 | 0 | 0 | 0 | 0 | 0 | 0 | 0 | 0 | 3.3029 | 1.2475 | 0.99815 | 0.81058 | 0.81133 | 0 | 0 | 0 | 0 | 0 | 6.7975 | 0 | 0 | 0 | 0 | 0 | 0 | 0 | 0 | 0 | 40 | 2 | 4 | 4 | 4 | 4 | 0 | 0 | 0 | 0 | 0 | 0 | 0 | 0
2014-07-01 | 19時 | 0 | 0 | 0 | 0.0051502 | 5.1502 | 0.01439 | 740.888 | 0.46009 | 断続運転 | 0.015023 | 3928.364 | 59.015 | 0.21245 | 0.20866 | 57.96 | 0.000648 | 0.18 | 0.00315 | 0.875 | 0 | 0.073 | 73.3975 | 132.5036 | 0.93386 | 0 | 0 | 1 | 7808.818 | 57.96 | 32.18 | 0.875 | 0 | 19.825 | 20 | 0 | 0 | 0 | 0 | 0 | 0 | 65 | 0 | 0 | 0 | 2 | 0 | 0 | 0 | 0 | 0 | 0 | 0 | 0 | 0 | 0 | 0 | 0 | 0 | 0 | 0 | 0 | 0 | 0 | 0 | 0 | 0 | 0 | 0 | 0 | 0 | 6.7975 | 0 | 0 | 0 | 0 | 0 | 0 | 0 | 0 | 0 | 3.3029 | 1.2475 | 0.99815 | 0.81058 | 0.81133 | 0 | 0 | 0 | 0 | 0 | 6.7975 | 0 | 0 | 0 | 0 | 0 | 0 | 0 | 0 | 0 | 40 | 2 | 4 | 4 | 4 | 4 | 0 | 0 | 0 | 0 | 0 | 0 | 0 | 0
2014-07-01 | 20時 | 0 | 0 | 0 | 0.0051618 | 5.1618 | 0.015319 | 732.5154 | 0.44208 | 断続運転 | 0.016181 | 3922.284 | 63.465 | 0.22847 | 0.21874 | 60.76 | 0.002088 | 0.58 | 0.00765 | 2.125 | 0 | 0.073 | 73.3975 | 132.5036 | 0.93386 | 0 | 0 | 1 | 7807.458 | 60.76 | 32.58 | 2.125 | 0 | 19.575 | 20 | 0 | 0 | 0 | 0 | 0 | 0 | 65 | 0 | 0 | 0 | 2 | 0 | 0 | 0 | 0 | 0 | 0 | 0 | 0 | 0 | 0 | 0 | 0 | 0 | 0 | 0 | 0 | 0 | 0 | 0 | 0 | 0 | 0 | 0 | 0 | 0 | 6.7975 | 0 | 0 | 0 | 0 | 0 | 0 | 0 | 0 | 0 | 3.3029 | 1.2475 | 0.99815 | 0.81058 | 0.81133 | 0 | 0 | 0 | 0 | 0 | 6.7975 | 0 | 0 | 0 | 0 | 0 | 0 | 0 | 0 | 0 | 40 | 2 | 4 | 4 | 4 | 4 | 0 | 0 | 0 | 0 | 0 | 0 | 0 | 0
2014-07-01 | 21時 | 0 | 0 | 0 | 0.0051723 | 5.1723 | 0.016447 | 738.9888 | 0.45603 | 断続運転 | 0.017226 | 3916.812 | 67.47 | 0.24289 | 0.22781 | 63.28 | 0.003384 | 0.94 | 0.0117 | 3.25 | 0 | 0.073 | 73.3975 | 132.5036 | 0.93386 | 0 | 0 | 1 | 7806.234 | 63.28 | 32.94 | 3.25 | 0 | 19.35 | 20 | 0 | 0 | 0 | 0 | 0 | 0 | 65 | 0 | 0 | 0 | 2 | 0 | 0 | 0 | 0 | 0 | 0 | 0 | 0 | 0 | 0 | 0 | 0 | 0 | 0 | 0 | 0 | 0 | 0 | 0 | 0 | 0 | 0 | 0 | 0 | 0 | 6.7975 | 0 | 0 | 0 | 0 | 0 | 0 | 0 | 0 | 0 | 3.3029 | 1.2475 | 0.99815 | 0.81058 | 0.81133 | 0 | 0 | 0 | 0 | 0 | 6.7975 | 0 | 0 | 0 | 0 | 0 | 0 | 0 | 0 | 0 | 40 | 2 | 4 | 4 | 4 | 4 | 0 | 0 | 0 | 0 | 0 | 0 | 0 | 0
2014-07-01 | 22時 | 0 | 0 | 0 | 0.0051792 | 5.1792 | 0.017007 | 734.4944 | 0.44636 | 断続運転 | 0.017924 | 3913.164 | 70.14 | 0.2525 | 0.23386 | 64.96 | 0.004248 | 1.18 | 0.0144 | 4 | 0 | 0.073 | 73.3975 | 132.5036 | 0.93386 | 0 | 0 | 1 | 7805.418 | 64.96 | 33.18 | 4 | 0 | 19.2 | 20 | 0 | 0 | 0 | 0 | 0 | 0 | 65 | 0 | 0 | 0 | 2 | 0 | 0 | 0 | 0 | 0 | 0 | 0 | 0 | 0 | 0 | 0 | 0 | 0 | 0 | 0 | 0 | 0 | 0 | 0 | 0 | 0 | 0 | 0 | 0 | 0 | 6.7975 | 0 | 0 | 0 | 0 | 0 | 0 | 0 | 0 | 0 | 3.3029 | 1.2475 | 0.99815 | 0.81058 | 0.81133 | 0 | 0 | 0 | 0 | 0 | 6.7975 | 0 | 0 | 0 | 0 | 0 | 0 | 0 | 0 | 0 | 40 | 2 | 4 | 4 | 4 | 4 | 0 | 0 | 0 | 0 | 0 | 0 | 0 | 0
2014-07-01 | 23時 | 0 | 0 | 0 | 0.0051862 | 5.1862 | 0.017759 | 738.3395 | 0.45464 | 断続運転 | 0.018624 | 3909.516 | 72.81 | 0.26212 | 0.2399 | 66.64 | 0.005112 | 1.42 | 0.0171 | 4.75 | 0 | 0.073 | 73.3975 | 132.5036 | 0.93386 | 0 | 0 | 1 | 7804.602 | 66.64 | 33.42 | 4.75 | 0 | 19.05 | 20 | 0 | 0 | 0 | 0 | 0 | 0 | 65 | 0 | 0 | 0 | 2 | 0 | 0 | 0 | 0 | 0 | 0 | 0 | 0 | 0 | 0 | 0 | 0 | 0 | 0 | 0 | 0 | 0 | 0 | 0 | 0 | 0 | 0 | 0 | 0 | 0 | 6.7975 | 0 | 0 | 0 | 0 | 0 | 0 | 0 | 0 | 0 | 3.3029 | 1.2475 | 0.99815 | 0.81058 | 0.81133 | 0 | 0 | 0 | 0 | 0 | 6.7975 | 0 | 0 | 0 | 0 | 0 | 0 | 0 | 0 | 0 | 40 | 2 | 4 | 4 | 4 | 4 | 0 | 0 | 0 | 0 | 0 | 0 | 0 | 0
2014-07-02 | 0時 | 0 | 0 | 0 | 0.0051944 | 5.1944 | 0.018619 | 741.7098 | 0.46184 | 断続運転 | 0.019442 | 3905.26 | 75.925 | 0.27333 | 0.24696 | 68.6 | 0.00612 | 1.7 | 0.02025 | 5.625 | 0 | 0.073 | 73.3975 | 132.5036 | 0.93386 | 0 | 0 | 1 | 7803.65 | 68.6 | 33.7 | 5.625 | 0 | 18.875 | 20 | 0 | 0 | 0 | 0 | 0 | 0 | 65 | 0 | 0 | 0 | 2 | 0 | 0 | 0 | 0 | 0 | 0 | 0 | 0 | 0 | 0 | 0 | 0 | 0 | 0 | 0 | 0 | 0 | 0 | 0 | 0 | 0 | 0 | 0 | 0 | 0 | 6.7975 | 0 | 0 | 0 | 0 | 0 | 0 | 0 | 0 | 0 | 3.3029 | 1.2475 | 0.99815 | 0.81058 | 0.81133 | 0 | 0 | 0 | 0 | 0 | 6.7975 | 0 | 0 | 0 | 0 | 0 | 0 | 0 | 0 | 0 | 40 | 2 | 4 | 4 | 4 | 4 | 0 | 0 | 0 | 0 | 0 | 0 | 0 | 0
2014-07-02 | 1時 | 0 | 0 | 0 | 0.0051862 | 5.1862 | 0.018129 | 753.7321 | 0.48722 | 断続運転 | 0.018624 | 3909.516 | 72.81 | 0.26212 | 0.2399 | 66.64 | 0.005112 | 1.42 | 0.0171 | 4.75 | 0 | 0.073 | 73.3975 | 132.5036 | 0.93386 | 0 | 0 | 1 | 7804.602 | 66.64 | 33.42 | 4.75 | 0 | 19.05 | 20 | 0 | 0 | 0 | 0 | 0 | 0 | 65 | 0 | 0 | 0 | 2 | 0 | 0 | 0 | 0 | 0 | 0 | 0 | 0 | 0 | 0 | 0 | 0 | 0 | 0 | 0 | 0 | 0 | 0 | 0 | 0 | 0 | 0 | 0 | 0 | 0 | 6.7975 | 0 | 0 | 0 | 0 | 0 | 0 | 0 | 0 | 0 | 3.3029 | 1.2475 | 0.99815 | 0.81058 | 0.81133 | 0 | 0 | 0 | 0 | 0 | 6.7975 | 0 | 0 | 0 | 0 | 0 | 0 | 0 | 0 | 0 | 40 | 2 | 4 | 4 | 4 | 4 | 0 | 0 | 0 | 0 | 0 | 0 | 0 | 0
2014-07-02 | 2時 | 0 | 0 | 0 | 0.0052014 | 5.2014 | 0.019916 | 765.8508 | 0.51231 | 断続運転 | 0.020144 | 3901.612 | 78.595 | 0.28294 | 0.25301 | 70.28 | 0.006984 | 1.94 | 0.02295 | 6.375 | 0 | 0.073 | 73.3975 | 132.5036 | 0.93386 | 0 | 0 | 1 | 7802.834 | 70.28 | 33.94 | 6.375 | 0 | 18.725 | 20 | 0 | 0 | 0 | 0 | 0 | 0 | 65 | 0 | 0 | 0 | 2 | 0 | 0 | 0 | 0 | 0 | 0 | 0 | 0 | 0 | 0 | 0 | 0 | 0 | 0 | 0 | 0 | 0 | 0 | 0 | 0 | 0 | 0 | 0 | 0 | 0 | 6.7975 | 0 | 0 | 0 | 0 | 0 | 0 | 0 | 0 | 0 | 3.3029 | 1.2475 | 0.99815 | 0.81058 | 0.81133 | 0 | 0 | 0 | 0 | 0 | 6.7975 | 0 | 0 | 0 | 0 | 0 | 0 | 0 | 0 | 0 | 40 | 2 | 4 | 4 | 4 | 4 | 0 | 0 | 0 | 0 | 0 | 0 | 0 | 0
2014-07-02 | 3時 | 0 | 0 | 0 | 0.005205 | 5.205 | 0.020607 | 778.903 | 0.5388 | 断続運転 | 0.020496 | 3899.788 | 79.93 | 0.28775 | 0.25603 | 71.12 | 0.007416 | 2.06 | 0.0243 | 6.75 | 0 | 0.073 | 73.3975 | 132.5036 | 0.93386 | 0 | 0 | 1 | 7802.426 | 71.12 | 34.06 | 6.75 | 0 | 18.65 | 20 | 0 | 0 | 0 | 0 | 0 | 0 | 65 | 0 | 0 | 0 | 2 | 0 | 0 | 0 | 0 | 0 | 0 | 0 | 0 | 0 | 0 | 0 | 0 | 0 | 0 | 0 | 0 | 0 | 0 | 0 | 0 | 0 | 0 | 0 | 0 | 0 | 6.7975 | 0 | 0 | 0 | 0 | 0 | 0 | 0 | 0 | 0 | 3.3029 | 1.2475 | 0.99815 | 0.81058 | 0.81133 | 0 | 0 | 0 | 0 | 0 | 6.7975 | 0 | 0 | 0 | 0 | 0 | 0 | 0 | 0 | 0 | 40 | 2 | 4 | 4 | 4 | 4 | 0 | 0 | 0 | 0 | 0 | 0 | 0 | 0
2014-07-02 | 4時 | 0 | 0 | 0 | 0.0052073 | 5.2073 | 0.020725 | 774.5436 | 0.53001 | 断続運転 | 0.020731 | 3898.572 | 80.82 | 0.29095 | 0.25805 | 71.68 | 0.007704 | 2.14 | 0.0252 | 7 | 0 | 0.073 | 73.3975 | 132.5036 | 0.93386 | 0 | 0 | 1 | 7802.154 | 71.68 | 34.14 | 7 | 0 | 18.6 | 20 | 0 | 0 | 0 | 0 | 0 | 0 | 65 | 0 | 0 | 0 | 2 | 0 | 0 | 0 | 0 | 0 | 0 | 0 | 0 | 0 | 0 | 0 | 0 | 0 | 0 | 0 | 0 | 0 | 0 | 0 | 0 | 0 | 0 | 0 | 0 | 0 | 6.7975 | 0 | 0 | 0 | 0 | 0 | 0 | 0 | 0 | 0 | 3.3029 | 1.2475 | 0.99815 | 0.81058 | 0.81133 | 0 | 0 | 0 | 0 | 0 | 6.7975 | 0 | 0 | 0 | 0 | 0 | 0 | 0 | 0 | 0 | 40 | 2 | 4 | 4 | 4 | 4 | 0 | 0 | 0 | 0 | 0 | 0 | 0 | 0
2014-07-02 | 5時 | 0 | 0 | 0 | 0.0051886 | 5.1886 | 0.018652 | 765.9027 | 0.51241 | 断続運転 | 0.018857 | 3908.3 | 73.7 | 0.26532 | 0.24192 | 67.2 | 0.0054 | 1.5 | 0.018 | 5 | 0 | 0.073 | 73.3975 | 132.5036 | 0.93386 | 0 | 0 | 1 | 7804.33 | 67.2 | 33.5 | 5 | 0 | 19 | 20 | 0 | 0 | 0 | 0 | 0 | 0 | 65 | 0 | 0 | 0 | 2 | 0 | 0 | 0 | 0 | 0 | 0 | 0 | 0 | 0 | 0 | 0 | 0 | 0 | 0 | 0 | 0 | 0 | 0 | 0 | 0 | 0 | 0 | 0 | 0 | 0 | 6.7975 | 0 | 0 | 0 | 0 | 0 | 0 | 0 | 0 | 0 | 3.3029 | 1.2475 | 0.99815 | 0.81058 | 0.81133 | 0 | 0 | 0 | 0 | 0 | 6.7975 | 0 | 0 | 0 | 0 | 0 | 0 | 0 | 0 | 0 | 40 | 2 | 4 | 4 | 4 | 4 | 0 | 0 | 0 | 0 | 0 | 0 | 0 | 0
2014-07-02 | 6時 | 0 | 0 | 0 | 0.0051618 | 5.1618 | 0.01594 | 762.2148 | 0.50483 | 断続運転 | 0.016181 | 3922.284 | 63.465 | 0.22847 | 0.21874 | 60.76 | 0.002088 | 0.58 | 0.00765 | 2.125 | 0 | 0.073 | 73.3975 | 132.5036 | 0.93386 | 0 | 0 | 1 | 7807.458 | 60.76 | 32.58 | 2.125 | 0 | 19.575 | 20 | 0 | 0 | 0 | 0 | 0 | 0 | 65 | 0 | 0 | 0 | 2 | 0 | 0 | 0 | 0 | 0 | 0 | 0 | 0 | 0 | 0 | 0 | 0 | 0 | 0 | 0 | 0 | 0 | 0 | 0 | 0 | 0 | 0 | 0 | 0 | 0 | 6.7975 | 0 | 0 | 0 | 0 | 0 | 0 | 0 | 0 | 0 | 3.3029 | 1.2475 | 0.99815 | 0.81058 | 0.81133 | 0 | 0 | 0 | 0 | 0 | 6.7975 | 0 | 0 | 0 | 0 | 0 | 0 | 0 | 0 | 0 | 40 | 2 | 4 | 4 | 4 | 4 | 0 | 0 | 0 | 0 | 0 | 0 | 0 | 0
2014-07-02 | 7時 | 0 | 0 | 0 | 0.005156 | 5.156 | 0.015529 | 770.0231 | 0.52083 | 断続運転 | 0.015601 | 3925.324 | 61.24 | 0.22046 | 0.2137 | 59.36 | 0.001368 | 0.38 | 0.0054 | 1.5 | 0 | 0.073 | 73.3975 | 132.5036 | 0.93386 | 0 | 0 | 1 | 7808.138 | 59.36 | 32.38 | 1.5 | 0 | 19.7 | 20 | 0 | 0 | 0 | 0 | 0 | 0 | 65 | 0 | 0 | 0 | 2 | 0 | 0 | 0 | 0 | 0 | 0 | 0 | 0 | 0 | 0 | 0 | 0 | 0 | 0 | 0 | 0 | 0 | 0 | 0 | 0 | 0 | 0 | 0 | 0 | 0 | 6.7975 | 0 | 0 | 0 | 0 | 0 | 0 | 0 | 0 | 0 | 3.3029 | 1.2475 | 0.99815 | 0.81058 | 0.81133 | 0 | 0 | 0 | 0 | 0 | 6.7975 | 0 | 0 | 0 | 0 | 0 | 0 | 0 | 0 | 0 | 40 | 2 | 4 | 4 | 4 | 4 | 0 | 0 | 0 | 0 | 0 | 0 | 0 | 0
2014-07-02 | 8時 | 0 | 0 | 0 | 0.0051479 | 5.1479 | 0.014554 | 761.0001 | 0.50233 | 断続運転 | 0.014792 | 3929.58 | 58.125 | 0.20925 | 0.20664 | 57.4 | 0.00036 | 0.1 | 0.00225 | 0.625 | 0 | 0.073 | 73.3975 | 132.5036 | 0.93386 | 0 | 0 | 1 | 7809.09 | 57.4 | 32.1 | 0.625 | 0 | 19.875 | 20 | 0 | 0 | 0 | 0 | 0 | 0 | 65 | 0 | 0 | 0 | 2 | 0 | 0 | 0 | 0 | 0 | 0 | 0 | 0 | 0 | 0 | 0 | 0 | 0 | 0 | 0 | 0 | 0 | 0 | 0 | 0 | 0 | 0 | 0 | 0 | 0 | 6.7975 | 0 | 0 | 0 | 0 | 0 | 0 | 0 | 0 | 0 | 3.3029 | 1.2475 | 0.99815 | 0.81058 | 0.81133 | 0 | 0 | 0 | 0 | 0 | 6.7975 | 0 | 0 | 0 | 0 | 0 | 0 | 0 | 0 | 0 | 40 | 2 | 4 | 4 | 4 | 4 | 0 | 0 | 0 | 0 | 0 | 0 | 0 | 0
2014-07-02 | 9時 | 0 | 0 | 0 | 0.0052125 | 5.2125 | 0.021633 | 788.9796 | 0.55889 | 断続運転 | 0.021247 | 3941.324 | 83.74 | 0.30146 | 0.1885 | 52.36 | 0.11297 | 31.38 | 0 | 0 | 0 | 0.073398 | 73.3975 | 132.5036 | 0.93386 | 0 | 1 | 0 | 7811.538 | 52.36 | 31.38 | 0 | 0 | 20.325 | 20 | 0 | 0 | 0 | 0 | 0 | 0 | 85 | 0 | 0 | 0 | 2 | 0 | 0 | 0 | 0 | 0 | 0 | 0 | 0 | 0 | 0 | 0 | 0 | 0 | 0 | 0 | 0 | 0 | 0 | 0 | 0 | 0 | 0 | 0 | 0 | 0 | 6.7975 | 0 | 0 | 0 | 0 | 0 | 0 | 0 | 0 | 0 | 3.3029 | 1.2475 | 0.99815 | 0.81058 | 0.81133 | 0 | 0 | 0 | 0 | 0 | 6.7975 | 0 | 0 | 0 | 0 | 0 | 0 | 0 | 0 | 0 | 40 | 2 | 4 | 4 | 4 | 4 | 0 | 0 | 0 | 0 | 0 | 0 | 0 | 0
2014-07-02 | 10時 | 0 | 0 | 0 | 0.0051965 | 5.1965 | 0.019717 | 777.3162 | 0.5356 | 断続運転 | 0.019646 | 3952.876 | 77.66 | 0.27958 | 0.16934 | 47.04 | 0.11023 | 30.62 | 0 | 0 | 0 | 0.073398 | 73.3975 | 132.5036 | 0.93386 | 0 | 1 | 0 | 7814.122 | 47.04 | 30.62 | 0 | 0 | 20.8 | 20 | 0 | 0 | 0 | 0 | 0 | 0 | 85 | 0 | 0 | 0 | 2 | 0 | 0 | 0 | 0 | 0 | 0 | 0 | 0 | 0 | 0 | 0 | 0 | 0 | 0 | 0 | 0 | 0 | 0 | 0 | 0 | 0 | 0 | 0 | 0 | 0 | 6.7975 | 0 | 0 | 0 | 0 | 0 | 0 | 0 | 0 | 0 | 3.3029 | 1.2475 | 0.99815 | 0.81058 | 0.81133 | 0 | 0 | 0 | 0 | 0 | 6.7975 | 0 | 0 | 0 | 0 | 0 | 0 | 0 | 0 | 0 | 40 | 2 | 4 | 4 | 4 | 4 | 0 | 0 | 0 | 0 | 0 | 0 | 0 | 0
2014-07-02 | 11時 | 0 | 0 | 0 | 0.0051965 | 5.1965 | 0.019717 | 777.3162 | 0.5356 | 断続運転 | 0.019646 | 3952.876 | 77.66 | 0.27958 | 0.16934 | 47.04 | 0.11023 | 30.62 | 0 | 0 | 0 | 0.073398 | 73.3975 | 132.5036 | 0.93386 | 0 | 1 | 0 | 7814.122 | 47.04 | 30.62 | 0 | 0 | 20.8 | 20 | 0 | 0 | 0 | 0 | 0 | 0 | 85 | 0 | 0 | 0 | 2 | 0 | 0 | 0 | 0 | 0 | 0 | 0 | 0 | 0 | 0 | 0 | 0 | 0 | 0 | 0 | 0 | 0 | 0 | 0 | 0 | 0 | 0 | 0 | 0 | 0 | 6.7975 | 0 | 0 | 0 | 0 | 0 | 0 | 0 | 0 | 0 | 3.3029 | 1.2475 | 0.99815 | 0.81058 | 0.81133 | 0 | 0 | 0 | 0 | 0 | 6.7975 | 0 | 0 | 0 | 0 | 0 | 0 | 0 | 0 | 0 | 40 | 2 | 4 | 4 | 4 | 4 | 0 | 0 | 0 | 0 | 0 | 0 | 0 | 0
2014-07-02 | 12時 | 0 | 0 | 0 | 0.0051847 | 5.1847 | 0.018467 | 773.9655 | 0.52884 | 断続運転 | 0.018473 | 3961.388 | 73.18 | 0.26345 | 0.15523 | 43.12 | 0.10822 | 30.06 | 0 | 0 | 0 | 0.073398 | 73.3975 | 132.5036 | 0.93386 | 0 | 1 | 0 | 7816.026 | 43.12 | 30.06 | 0 | 0 | 21.15 | 20 | 0 | 0 | 0 | 0 | 0 | 0 | 85 | 0 | 0 | 0 | 2 | 0 | 0 | 0 | 0 | 0 | 0 | 0 | 0 | 0 | 0 | 0 | 0 | 0 | 0 | 0 | 0 | 0 | 0 | 0 | 0 | 0 | 0 | 0 | 0 | 0 | 6.7975 | 0 | 0 | 0 | 0 | 0 | 0 | 0 | 0 | 0 | 3.3029 | 1.2475 | 0.99815 | 0.81058 | 0.81133 | 0 | 0 | 0 | 0 | 0 | 6.7975 | 0 | 0 | 0 | 0 | 0 | 0 | 0 | 0 | 0 | 40 | 2 | 4 | 4 | 4 | 4 | 0 | 0 | 0 | 0 | 0 | 0 | 0 | 0
2014-07-02 | 13時 | 0 | 0 | 0 | 0.0051789 | 5.1789 | 0.017743 | 767.7976 | 0.51629 | 断続運転 | 0.017889 | 3965.644 | 70.94 | 0.25538 | 0.14818 | 41.16 | 0.10721 | 29.78 | 0 | 0 | 0 | 0.073398 | 73.3975 | 132.5036 | 0.93386 | 0 | 1 | 0 | 7816.978 | 41.16 | 29.78 | 0 | 0 | 21.325 | 20 | 0 | 0 | 0 | 0 | 0 | 0 | 85 | 0 | 0 | 0 | 2 | 0 | 0 | 0 | 0 | 0 | 0 | 0 | 0 | 0 | 0 | 0 | 0 | 0 | 0 | 0 | 0 | 0 | 0 | 0 | 0 | 0 | 0 | 0 | 0 | 0 | 6.7975 | 0 | 0 | 0 | 0 | 0 | 0 | 0 | 0 | 0 | 3.3029 | 1.2475 | 0.99815 | 0.81058 | 0.81133 | 0 | 0 | 0 | 0 | 0 | 6.7975 | 0 | 0 | 0 | 0 | 0 | 0 | 0 | 0 | 0 | 40 | 2 | 4 | 4 | 4 | 4 | 0 | 0 | 0 | 0 | 0 | 0 | 0 | 0
2014-07-02 | 14時 | 0 | 0 | 0 | 0.0051814 | 5.1814 | 0.017647 | 753.1849 | 0.48608 | 断続運転 | 0.018139 | 3963.82 | 71.9 | 0.25884 | 0.1512 | 42 | 0.10764 | 29.9 | 0 | 0 | 0 | 0.073398 | 73.3975 | 132.5036 | 0.93386 | 0 | 1 | 0 | 7816.57 | 42 | 29.9 | 0 | 0 | 21.25 | 20 | 0 | 0 | 0 | 0 | 0 | 0 | 85 | 0 | 0 | 0 | 2 | 0 | 0 | 0 | 0 | 0 | 0 | 0 | 0 | 0 | 0 | 0 | 0 | 0 | 0 | 0 | 0 | 0 | 0 | 0 | 0 | 0 | 0 | 0 | 0 | 0 | 6.7975 | 0 | 0 | 0 | 0 | 0 | 0 | 0 | 0 | 0 | 3.3029 | 1.2475 | 0.99815 | 0.81058 | 0.81133 | 0 | 0 | 0 | 0 | 0 | 6.7975 | 0 | 0 | 0 | 0 | 0 | 0 | 0 | 0 | 0 | 40 | 2 | 4 | 4 | 4 | 4 | 0 | 0 | 0 | 0 | 0 | 0 | 0 | 0
2014-07-02 | 15時 | 0 | 0 | 0 | 0.0051781 | 5.1781 | 0.017116 | 744.1475 | 0.46703 | 断続運転 | 0.017805 | 3966.252 | 70.62 | 0.25423 | 0.14717 | 40.88 | 0.10706 | 29.74 | 0 | 0 | 0 | 0.073398 | 73.3975 | 132.5036 | 0.93386 | 0 | 1 | 0 | 7817.114 | 40.88 | 29.74 | 0 | 0 | 21.35 | 20 | 0 | 0 | 0 | 0 | 0 | 0 | 85 | 0 | 0 | 0 | 2 | 0 | 0 | 0 | 0 | 0 | 0 | 0 | 0 | 0 | 0 | 0 | 0 | 0 | 0 | 0 | 0 | 0 | 0 | 0 | 0 | 0 | 0 | 0 | 0 | 0 | 6.7975 | 0 | 0 | 0 | 0 | 0 | 0 | 0 | 0 | 0 | 3.3029 | 1.2475 | 0.99815 | 0.81058 | 0.81133 | 0 | 0 | 0 | 0 | 0 | 6.7975 | 0 | 0 | 0 | 0 | 0 | 0 | 0 | 0 | 0 | 40 | 2 | 4 | 4 | 4 | 4 | 0 | 0 | 0 | 0 | 0 | 0 | 0 | 0
2014-07-02 | 16時 | 0 | 0 | 0 | 0.0052023 | 5.2023 | 0.019709 | 754.5033 | 0.48883 | 断続運転 | 0.020235 | 3948.62 | 79.9 | 0.28764 | 0.1764 | 49 | 0.11124 | 30.9 | 0 | 0 | 0 | 0.073398 | 73.3975 | 132.5036 | 0.93386 | 0 | 1 | 0 | 7813.17 | 49 | 30.9 | 0 | 0 | 20.625 | 20 | 0 | 0 | 0 | 0 | 0 | 0 | 85 | 0 | 0 | 0 | 2 | 0 | 0 | 0 | 0 | 0 | 0 | 0 | 0 | 0 | 0 | 0 | 0 | 0 | 0 | 0 | 0 | 0 | 0 | 0 | 0 | 0 | 0 | 0 | 0 | 0 | 6.7975 | 0 | 0 | 0 | 0 | 0 | 0 | 0 | 0 | 0 | 3.3029 | 1.2475 | 0.99815 | 0.81058 | 0.81133 | 0 | 0 | 0 | 0 | 0 | 6.7975 | 0 | 0 | 0 | 0 | 0 | 0 | 0 | 0 | 0 | 40 | 2 | 4 | 4 | 4 | 4 | 0 | 0 | 0 | 0 | 0 | 0 | 0 | 0
2014-07-02 | 17時 | 0 | 0 | 0 | 0.0052066 | 5.2066 | 0.020142 | 755.4706 | 0.49085 | 断続運転 | 0.020656 | 3945.58 | 81.5 | 0.2934 | 0.18144 | 50.4 | 0.11196 | 31.1 | 0 | 0 | 0 | 0.073398 | 73.3975 | 132.5036 | 0.93386 | 0 | 1 | 0 | 7812.49 | 50.4 | 31.1 | 0 | 0 | 20.5 | 20 | 0 | 0 | 0 | 0 | 0 | 0 | 85 | 0 | 0 | 0 | 2 | 0 | 0 | 0 | 0 | 0 | 0 | 0 | 0 | 0 | 0 | 0 | 0 | 0 | 0 | 0 | 0 | 0 | 0 | 0 | 0 | 0 | 0 | 0 | 0 | 0 | 6.7975 | 0 | 0 | 0 | 0 | 0 | 0 | 0 | 0 | 0 | 3.3029 | 1.2475 | 0.99815 | 0.81058 | 0.81133 | 0 | 0 | 0 | 0 | 0 | 6.7975 | 0 | 0 | 0 | 0 | 0 | 0 | 0 | 0 | 0 | 40 | 2 | 4 | 4 | 4 | 4 | 0 | 0 | 0 | 0 | 0 | 0 | 0 | 0
2014-07-02 | 18時 | 0 | 0 | 0 | 0.0052099 | 5.2099 | 0.020545 | 758.2787 | 0.49669 | 断続運転 | 0.020993 | 3943.148 | 82.78 | 0.29801 | 0.18547 | 51.52 | 0.11254 | 31.26 | 0 | 0 | 0 | 0.073398 | 73.3975 | 132.5036 | 0.93386 | 0 | 1 | 0 | 7811.946 | 51.52 | 31.26 | 0 | 0 | 20.4 | 20 | 0 | 0 | 0 | 0 | 0 | 0 | 85 | 0 | 0 | 0 | 2 | 0 | 0 | 0 | 0 | 0 | 0 | 0 | 0 | 0 | 0 | 0 | 0 | 0 | 0 | 0 | 0 | 0 | 0 | 0 | 0 | 0 | 0 | 0 | 0 | 0 | 6.7975 | 0 | 0 | 0 | 0 | 0 | 0 | 0 | 0 | 0 | 3.3029 | 1.2475 | 0.99815 | 0.81058 | 0.81133 | 0 | 0 | 0 | 0 | 0 | 6.7975 | 0 | 0 | 0 | 0 | 0 | 0 | 0 | 0 | 0 | 40 | 2 | 4 | 4 | 4 | 4 | 0 | 0 | 0 | 0 | 0 | 0 | 0 | 0
2014-07-02 | 19時 | 0 | 0 | 0 | 0.0052142 | 5.2142 | 0.021163 | 765.7765 | 0.51216 | 断続運転 | 0.021416 | 3940.108 | 84.38 | 0.30377 | 0.19051 | 52.92 | 0.11326 | 31.46 | 0 | 0 | 0 | 0.073398 | 73.3975 | 132.5036 | 0.93386 | 0 | 1 | 0 | 7811.266 | 52.92 | 31.46 | 0 | 0 | 20.275 | 20 | 0 | 0 | 0 | 0 | 0 | 0 | 85 | 0 | 0 | 0 | 2 | 0 | 0 | 0 | 0 | 0 | 0 | 0 | 0 | 0 | 0 | 0 | 0 | 0 | 0 | 0 | 0 | 0 | 0 | 0 | 0 | 0 | 0 | 0 | 0 | 0 | 6.7975 | 0 | 0 | 0 | 0 | 0 | 0 | 0 | 0 | 0 | 3.3029 | 1.2475 | 0.99815 | 0.81058 | 0.81133 | 0 | 0 | 0 | 0 | 0 | 6.7975 | 0 | 0 | 0 | 0 | 0 | 0 | 0 | 0 | 0 | 40 | 2 | 4 | 4 | 4 | 4 | 0 | 0 | 0 | 0 | 0 | 0 | 0 | 0
2014-07-02 | 20時 | 0 | 0 | 0 | 0.0052201 | 5.2201 | 0.021623 | 761.5109 | 0.50338 | 断続運転 | 0.022008 | 3935.852 | 86.62 | 0.31183 | 0.19757 | 54.88 | 0.11426 | 31.74 | 0 | 0 | 0 | 0.073398 | 73.3975 | 132.5036 | 0.93386 | 0 | 1 | 0 | 7810.314 | 54.88 | 31.74 | 0 | 0 | 20.1 | 20 | 0 | 0 | 0 | 0 | 0 | 0 | 85 | 0 | 0 | 0 | 2 | 0 | 0 | 0 | 0 | 0 | 0 | 0 | 0 | 0 | 0 | 0 | 0 | 0 | 0 | 0 | 0 | 0 | 0 | 0 | 0 | 0 | 0 | 0 | 0 | 0 | 6.7975 | 0 | 0 | 0 | 0 | 0 | 0 | 0 | 0 | 0 | 3.3029 | 1.2475 | 0.99815 | 0.81058 | 0.81133 | 0 | 0 | 0 | 0 | 0 | 6.7975 | 0 | 0 | 0 | 0 | 0 | 0 | 0 | 0 | 0 | 40 | 2 | 4 | 4 | 4 | 4 | 0 | 0 | 0 | 0 | 0 | 0 | 0 | 0
2014-07-02 | 21時 | 0 | 0 | 0 | 0.0051445 | 5.1445 | 0.013439 | 719.2239 | 0.41294 | 断続運転 | 0.01445 | 3931.404 | 56.81 | 0.20452 | 0.20362 | 56.56 | 0 | 0 | 0.0009 | 0.25 | 0 | 0.073 | 73.3975 | 132.5036 | 0.93386 | 0 | 0 | 1 | 7809.498 | 56.56 | 31.98 | 0.25 | 0 | 19.95 | 20 | 0 | 0 | 0 | 0 | 0 | 0 | 65 | 0 | 0 | 0 | 2 | 0 | 0 | 0 | 0 | 0 | 0 | 0 | 0 | 0 | 0 | 0 | 0 | 0 | 0 | 0 | 0 | 0 | 0 | 0 | 0 | 0 | 0 | 0 | 0 | 0 | 6.7975 | 0 | 0 | 0 | 0 | 0 | 0 | 0 | 0 | 0 | 3.3029 | 1.2475 | 0.99815 | 0.81058 | 0.81133 | 0 | 0 | 0 | 0 | 0 | 6.7975 | 0 | 0 | 0 | 0 | 0 | 0 | 0 | 0 | 0 | 40 | 2 | 4 | 4 | 4 | 4 | 0 | 0 | 0 | 0 | 0 | 0 | 0 | 0
2014-07-02 | 22時 | 0 | 0 | 0 | 0.0051491 | 5.1491 | 0.01381 | 716.5127 | 0.40691 | 断続運転 | 0.014907 | 3928.972 | 58.57 | 0.21085 | 0.20765 | 57.68 | 0.000504 | 0.14 | 0.0027 | 0.75 | 0 | 0.073 | 73.3975 | 132.5036 | 0.93386 | 0 | 0 | 1 | 7808.954 | 57.68 | 32.14 | 0.75 | 0 | 19.85 | 20 | 0 | 0 | 0 | 0 | 0 | 0 | 65 | 0 | 0 | 0 | 2 | 0 | 0 | 0 | 0 | 0 | 0 | 0 | 0 | 0 | 0 | 0 | 0 | 0 | 0 | 0 | 0 | 0 | 0 | 0 | 0 | 0 | 0 | 0 | 0 | 0 | 6.7975 | 0 | 0 | 0 | 0 | 0 | 0 | 0 | 0 | 0 | 3.3029 | 1.2475 | 0.99815 | 0.81058 | 0.81133 | 0 | 0 | 0 | 0 | 0 | 6.7975 | 0 | 0 | 0 | 0 | 0 | 0 | 0 | 0 | 0 | 40 | 2 | 4 | 4 | 4 | 4 | 0 | 0 | 0 | 0 | 0 | 0 | 0 | 0
2014-07-02 | 23時 | 0 | 0 | 0 | 0.005156 | 5.156 | 0.014431 | 715.5687 | 0.4048 | 断続運転 | 0.015601 | 3925.324 | 61.24 | 0.22046 | 0.2137 | 59.36 | 0.001368 | 0.38 | 0.0054 | 1.5 | 0 | 0.073 | 73.3975 | 132.5036 | 0.93386 | 0 | 0 | 1 | 7808.138 | 59.36 | 32.38 | 1.5 | 0 | 19.7 | 20 | 0 | 0 | 0 | 0 | 0 | 0 | 65 | 0 | 0 | 0 | 2 | 0 | 0 | 0 | 0 | 0 | 0 | 0 | 0 | 0 | 0 | 0 | 0 | 0 | 0 | 0 | 0 | 0 | 0 | 0 | 0 | 0 | 0 | 0 | 0 | 0 | 6.7975 | 0 | 0 | 0 | 0 | 0 | 0 | 0 | 0 | 0 | 3.3029 | 1.2475 | 0.99815 | 0.81058 | 0.81133 | 0 | 0 | 0 | 0 | 0 | 6.7975 | 0 | 0 | 0 | 0 | 0 | 0 | 0 | 0 | 0 | 40 | 2 | 4 | 4 | 4 | 4 | 0 | 0 | 0 | 0 | 0 | 0 | 0 | 0
2014-07-03 | 0時 | 0 | 0 | 0 | 0.005156 | 5.156 | 0.014581 | 723.0184 | 0.42133 | 断続運転 | 0.015601 | 3925.324 | 61.24 | 0.22046 | 0.2137 | 59.36 | 0.001368 | 0.38 | 0.0054 | 1.5 | 0 | 0.073 | 73.3975 | 132.5036 | 0.93386 | 0 | 0 | 1 | 7808.138 | 59.36 | 32.38 | 1.5 | 0 | 19.7 | 20 | 0 | 0 | 0 | 0 | 0 | 0 | 65 | 0 | 0 | 0 | 2 | 0 | 0 | 0 | 0 | 0 | 0 | 0 | 0 | 0 | 0 | 0 | 0 | 0 | 0 | 0 | 0 | 0 | 0 | 0 | 0 | 0 | 0 | 0 | 0 | 0 | 6.7975 | 0 | 0 | 0 | 0 | 0 | 0 | 0 | 0 | 0 | 3.3029 | 1.2475 | 0.99815 | 0.81058 | 0.81133 | 0 | 0 | 0 | 0 | 0 | 6.7975 | 0 | 0 | 0 | 0 | 0 | 0 | 0 | 0 | 0 | 40 | 2 | 4 | 4 | 4 | 4 | 0 | 0 | 0 | 0 | 0 | 0 | 0 | 0
2014-07-03 | 1時 | 0 | 0 | 0 | 0.0051572 | 5.1572 | 0.014686 | 722.8613 | 0.42098 | 断続運転 | 0.015717 | 3924.716 | 61.685 | 0.22207 | 0.2147 | 59.64 | 0.001512 | 0.42 | 0.00585 | 1.625 | 0 | 0.073 | 73.3975 | 132.5036 | 0.93386 | 0 | 0 | 1 | 7808.002 | 59.64 | 32.42 | 1.625 | 0 | 19.675 | 20 | 0 | 0 | 0 | 0 | 0 | 0 | 65 | 0 | 0 | 0 | 2 | 0 | 0 | 0 | 0 | 0 | 0 | 0 | 0 | 0 | 0 | 0 | 0 | 0 | 0 | 0 | 0 | 0 | 0 | 0 | 0 | 0 | 0 | 0 | 0 | 0 | 6.7975 | 0 | 0 | 0 | 0 | 0 | 0 | 0 | 0 | 0 | 3.3029 | 1.2475 | 0.99815 | 0.81058 | 0.81133 | 0 | 0 | 0 | 0 | 0 | 6.7975 | 0 | 0 | 0 | 0 | 0 | 0 | 0 | 0 | 0 | 40 | 2 | 4 | 4 | 4 | 4 | 0 | 0 | 0 | 0 | 0 | 0 | 0 | 0
2014-07-03 | 2時 | 0 | 0 | 0 | 0.0051549 | 5.1549 | 0.014627 | 730.6765 | 0.43809 | 断続運転 | 0.015485 | 3925.932 | 60.795 | 0.21886 | 0.21269 | 59.08 | 0.001224 | 0.34 | 0.00495 | 1.375 | 0 | 0.073 | 73.3975 | 132.5036 | 0.93386 | 0 | 0 | 1 | 7808.274 | 59.08 | 32.34 | 1.375 | 0 | 19.725 | 20 | 0 | 0 | 0 | 0 | 0 | 0 | 65 | 0 | 0 | 0 | 2 | 0 | 0 | 0 | 0 | 0 | 0 | 0 | 0 | 0 | 0 | 0 | 0 | 0 | 0 | 0 | 0 | 0 | 0 | 0 | 0 | 0 | 0 | 0 | 0 | 0 | 6.7975 | 0 | 0 | 0 | 0 | 0 | 0 | 0 | 0 | 0 | 3.3029 | 1.2475 | 0.99815 | 0.81058 | 0.81133 | 0 | 0 | 0 | 0 | 0 | 6.7975 | 0 | 0 | 0 | 0 | 0 | 0 | 0 | 0 | 0 | 40 | 2 | 4 | 4 | 4 | 4 | 0 | 0 | 0 | 0 | 0 | 0 | 0 | 0
2014-07-03 | 3時 | 0 | 0 | 0 | 0.0051572 | 5.1572 | 0.014997 | 738.1815 | 0.4543 | 断続運転 | 0.015717 | 3924.716 | 61.685 | 0.22207 | 0.2147 | 59.64 | 0.001512 | 0.42 | 0.00585 | 1.625 | 0 | 0.073 | 73.3975 | 132.5036 | 0.93386 | 0 | 0 | 1 | 7808.002 | 59.64 | 32.42 | 1.625 | 0 | 19.675 | 20 | 0 | 0 | 0 | 0 | 0 | 0 | 65 | 0 | 0 | 0 | 2 | 0 | 0 | 0 | 0 | 0 | 0 | 0 | 0 | 0 | 0 | 0 | 0 | 0 | 0 | 0 | 0 | 0 | 0 | 0 | 0 | 0 | 0 | 0 | 0 | 0 | 6.7975 | 0 | 0 | 0 | 0 | 0 | 0 | 0 | 0 | 0 | 3.3029 | 1.2475 | 0.99815 | 0.81058 | 0.81133 | 0 | 0 | 0 | 0 | 0 | 6.7975 | 0 | 0 | 0 | 0 | 0 | 0 | 0 | 0 | 0 | 40 | 2 | 4 | 4 | 4 | 4 | 0 | 0 | 0 | 0 | 0 | 0 | 0 | 0
2014-07-03 | 4時 | 0 | 0 | 0 | 0.0051514 | 5.1514 | 0.014354 | 733.3823 | 0.44396 | 断続運転 | 0.015138 | 3927.756 | 59.46 | 0.21406 | 0.20966 | 58.24 | 0.000792 | 0.22 | 0.0036 | 1 | 0 | 0.073 | 73.3975 | 132.5036 | 0.93386 | 0 | 0 | 1 | 7808.682 | 58.24 | 32.22 | 1 | 0 | 19.8 | 20 | 0 | 0 | 0 | 0 | 0 | 0 | 65 | 0 | 0 | 0 | 2 | 0 | 0 | 0 | 0 | 0 | 0 | 0 | 0 | 0 | 0 | 0 | 0 | 0 | 0 | 0 | 0 | 0 | 0 | 0 | 0 | 0 | 0 | 0 | 0 | 0 | 6.7975 | 0 | 0 | 0 | 0 | 0 | 0 | 0 | 0 | 0 | 3.3029 | 1.2475 | 0.99815 | 0.81058 | 0.81133 | 0 | 0 | 0 | 0 | 0 | 6.7975 | 0 | 0 | 0 | 0 | 0 | 0 | 0 | 0 | 0 | 40 | 2 | 4 | 4 | 4 | 4 | 0 | 0 | 0 | 0 | 0 | 0 | 0 | 0
2014-07-03 | 5時 | 0 | 0 | 0 | 0.0052235 | 5.2235 | 0.022241 | 771.4531 | 0.52374 | 断続運転 | 0.022347 | 3933.42 | 87.9 | 0.31644 | 0.2016 | 56 | 0.11484 | 31.9 | 0 | 0 | 0 | 0.073398 | 73.3975 | 132.5036 | 0.93386 | 0 | 1 | 0 | 7809.77 | 56 | 31.9 | 0 | 0 | 20 | 20 | 0 | 0 | 0 | 0 | 0 | 0 | 85 | 0 | 0 | 0 | 2 | 0 | 0 | 0 | 0 | 0 | 0 | 0 | 0 | 0 | 0 | 0 | 0 | 0 | 0 | 0 | 0 | 0 | 0 | 0 | 0 | 0 | 0 | 0 | 0 | 0 | 6.7975 | 0 | 0 | 0 | 0 | 0 | 0 | 0 | 0 | 0 | 3.3029 | 1.2475 | 0.99815 | 0.81058 | 0.81133 | 0 | 0 | 0 | 0 | 0 | 6.7975 | 0 | 0 | 0 | 0 | 0 | 0 | 0 | 0 | 0 | 40 | 2 | 4 | 4 | 4 | 4 | 0 | 0 | 0 | 0 | 0 | 0 | 0 | 0
2014-07-03 | 6時 | 0 | 0 | 0 | 0.0052192 | 5.2192 | 0.021472 | 759.0962 | 0.49839 | 断続運転 | 0.021923 | 3936.46 | 86.3 | 0.31068 | 0.19656 | 54.6 | 0.11412 | 31.7 | 0 | 0 | 0 | 0.073398 | 73.3975 | 132.5036 | 0.93386 | 0 | 1 | 0 | 7810.45 | 54.6 | 31.7 | 0 | 0 | 20.125 | 20 | 0 | 0 | 0 | 0 | 0 | 0 | 85 | 0 | 0 | 0 | 2 | 0 | 0 | 0 | 0 | 0 | 0 | 0 | 0 | 0 | 0 | 0 | 0 | 0 | 0 | 0 | 0 | 0 | 0 | 0 | 0 | 0 | 0 | 0 | 0 | 0 | 6.7975 | 0 | 0 | 0 | 0 | 0 | 0 | 0 | 0 | 0 | 3.3029 | 1.2475 | 0.99815 | 0.81058 | 0.81133 | 0 | 0 | 0 | 0 | 0 | 6.7975 | 0 | 0 | 0 | 0 | 0 | 0 | 0 | 0 | 0 | 40 | 2 | 4 | 4 | 4 | 4 | 0 | 0 | 0 | 0 | 0 | 0 | 0 | 0
2014-07-03 | 7時 | 0 | 0 | 0 | 0.0052226 | 5.2226 | 0.021452 | 746.9119 | 0.47289 | 断続運転 | 0.022262 | 3934.028 | 87.58 | 0.31529 | 0.20059 | 55.72 | 0.1147 | 31.86 | 0 | 0 | 0 | 0.073398 | 73.3975 | 132.5036 | 0.93386 | 0 | 1 | 0 | 7809.906 | 55.72 | 31.86 | 0 | 0 | 20.025 | 20 | 0 | 0 | 0 | 0 | 0 | 0 | 85 | 0 | 0 | 0 | 2 | 0 | 0 | 0 | 0 | 0 | 0 | 0 | 0 | 0 | 0 | 0 | 0 | 0 | 0 | 0 | 0 | 0 | 0 | 0 | 0 | 0 | 0 | 0 | 0 | 0 | 6.7975 | 0 | 0 | 0 | 0 | 0 | 0 | 0 | 0 | 0 | 3.3029 | 1.2475 | 0.99815 | 0.81058 | 0.81133 | 0 | 0 | 0 | 0 | 0 | 6.7975 | 0 | 0 | 0 | 0 | 0 | 0 | 0 | 0 | 0 | 40 | 2 | 4 | 4 | 4 | 4 | 0 | 0 | 0 | 0 | 0 | 0 | 0 | 0
2014-07-03 | 8時 | 0 | 0 | 0 | 0.0052082 | 5.2082 | 0.019906 | 740.6227 | 0.45952 | 断続運転 | 0.020825 | 3944.364 | 82.14 | 0.2957 | 0.18346 | 50.96 | 0.11225 | 31.18 | 0 | 0 | 0 | 0.073398 | 73.3975 | 132.5036 | 0.93386 | 0 | 1 | 0 | 7812.218 | 50.96 | 31.18 | 0 | 0 | 20.45 | 20 | 0 | 0 | 0 | 0 | 0 | 0 | 85 | 0 | 0 | 0 | 2 | 0 | 0 | 0 | 0 | 0 | 0 | 0 | 0 | 0 | 0 | 0 | 0 | 0 | 0 | 0 | 0 | 0 | 0 | 0 | 0 | 0 | 0 | 0 | 0 | 0 | 6.7975 | 0 | 0 | 0 | 0 | 0 | 0 | 0 | 0 | 0 | 3.3029 | 1.2475 | 0.99815 | 0.81058 | 0.81133 | 0 | 0 | 0 | 0 | 0 | 6.7975 | 0 | 0 | 0 | 0 | 0 | 0 | 0 | 0 | 0 | 40 | 2 | 4 | 4 | 4 | 4 | 0 | 0 | 0 | 0 | 0 | 0 | 0 | 0
2014-07-03 | 9時 | 0 | 0 | 0 | 0.0052082 | 5.2082 | 0.019964 | 742.763 | 0.46409 | 断続運転 | 0.020825 | 3944.364 | 82.14 | 0.2957 | 0.18346 | 50.96 | 0.11225 | 31.18 | 0 | 0 | 0 | 0.073398 | 73.3975 | 132.5036 | 0.93386 | 0 | 1 | 0 | 7812.218 | 50.96 | 31.18 | 0 | 0 | 20.45 | 20 | 0 | 0 | 0 | 0 | 0 | 0 | 85 | 0 | 0 | 0 | 2 | 0 | 0 | 0 | 0 | 0 | 0 | 0 | 0 | 0 | 0 | 0 | 0 | 0 | 0 | 0 | 0 | 0 | 0 | 0 | 0 | 0 | 0 | 0 | 0 | 0 | 6.7975 | 0 | 0 | 0 | 0 | 0 | 0 | 0 | 0 | 0 | 3.3029 | 1.2475 | 0.99815 | 0.81058 | 0.81133 | 0 | 0 | 0 | 0 | 0 | 6.7975 | 0 | 0 | 0 | 0 | 0 | 0 | 0 | 0 | 0 | 40 | 2 | 4 | 4 | 4 | 4 | 0 | 0 | 0 | 0 | 0 | 0 | 0 | 0
2014-07-03 | 10時 | 0 | 0 | 0 | 0.0051898 | 5.1898 | 0.018013 | 735.0772 | 0.44762 | 断続運転 | 0.018975 | 3957.74 | 75.1 | 0.27036 | 0.16128 | 44.8 | 0.10908 | 30.3 | 0 | 0 | 0 | 0.073398 | 73.3975 | 132.5036 | 0.93386 | 0 | 1 | 0 | 7815.21 | 44.8 | 30.3 | 0 | 0 | 21 | 20 | 0 | 0 | 0 | 0 | 0 | 0 | 85 | 0 | 0 | 0 | 2 | 0 | 0 | 0 | 0 | 0 | 0 | 0 | 0 | 0 | 0 | 0 | 0 | 0 | 0 | 0 | 0 | 0 | 0 | 0 | 0 | 0 | 0 | 0 | 0 | 0 | 6.7975 | 0 | 0 | 0 | 0 | 0 | 0 | 0 | 0 | 0 | 3.3029 | 1.2475 | 0.99815 | 0.81058 | 0.81133 | 0 | 0 | 0 | 0 | 0 | 6.7975 | 0 | 0 | 0 | 0 | 0 | 0 | 0 | 0 | 0 | 40 | 2 | 4 | 4 | 4 | 4 | 0 | 0 | 0 | 0 | 0 | 0 | 0 | 0
2014-07-03 | 11時 | 0 | 0 | 0 | 0.0051973 | 5.1973 | 0.019131 | 750.9868 | 0.48147 | 断続運転 | 0.01973 | 3952.268 | 77.98 | 0.28073 | 0.17035 | 47.32 | 0.11038 | 30.66 | 0 | 0 | 0 | 0.073398 | 73.3975 | 132.5036 | 0.93386 | 0 | 1 | 0 | 7813.986 | 47.32 | 30.66 | 0 | 0 | 20.775 | 20 | 0 | 0 | 0 | 0 | 0 | 0 | 85 | 0 | 0 | 0 | 2 | 0 | 0 | 0 | 0 | 0 | 0 | 0 | 0 | 0 | 0 | 0 | 0 | 0 | 0 | 0 | 0 | 0 | 0 | 0 | 0 | 0 | 0 | 0 | 0 | 0 | 6.7975 | 0 | 0 | 0 | 0 | 0 | 0 | 0 | 0 | 0 | 3.3029 | 1.2475 | 0.99815 | 0.81058 | 0.81133 | 0 | 0 | 0 | 0 | 0 | 6.7975 | 0 | 0 | 0 | 0 | 0 | 0 | 0 | 0 | 0 | 40 | 2 | 4 | 4 | 4 | 4 | 0 | 0 | 0 | 0 | 0 | 0 | 0 | 0
2014-07-03 | 12時 | 0 | 0 | 0 | 0.0051445 | 5.1445 | 0.013097 | 700.9057 | 0.37158 | 断続運転 | 0.01445 | 3931.404 | 56.81 | 0.20452 | 0.20362 | 56.56 | 0 | 0 | 0.0009 | 0.25 | 0 | 0.073 | 73.3975 | 132.5036 | 0.93386 | 0 | 0 | 1 | 7809.498 | 56.56 | 31.98 | 0.25 | 0 | 19.95 | 20 | 0 | 0 | 0 | 0 | 0 | 0 | 65 | 0 | 0 | 0 | 2 | 0 | 0 | 0 | 0 | 0 | 0 | 0 | 0 | 0 | 0 | 0 | 0 | 0 | 0 | 0 | 0 | 0 | 0 | 0 | 0 | 0 | 0 | 0 | 0 | 0 | 6.7975 | 0 | 0 | 0 | 0 | 0 | 0 | 0 | 0 | 0 | 3.3029 | 1.2475 | 0.99815 | 0.81058 | 0.81133 | 0 | 0 | 0 | 0 | 0 | 6.7975 | 0 | 0 | 0 | 0 | 0 | 0 | 0 | 0 | 0 | 40 | 2 | 4 | 4 | 4 | 4 | 0 | 0 | 0 | 0 | 0 | 0 | 0 | 0
2014-07-03 | 13時 | 0 | 0 | 0 | 0.005163 | 5.163 | 0.014672 | 696.6155 | 0.36168 | 断続運転 | 0.016297 | 3921.676 | 63.91 | 0.23008 | 0.21974 | 61.04 | 0.002232 | 0.62 | 0.0081 | 2.25 | 0 | 0.073 | 73.3975 | 132.5036 | 0.93386 | 0 | 0 | 1 | 7807.322 | 61.04 | 32.62 | 2.25 | 0 | 19.55 | 20 | 0 | 0 | 0 | 0 | 0 | 0 | 65 | 0 | 0 | 0 | 2 | 0 | 0 | 0 | 0 | 0 | 0 | 0 | 0 | 0 | 0 | 0 | 0 | 0 | 0 | 0 | 0 | 0 | 0 | 0 | 0 | 0 | 0 | 0 | 0 | 0 | 6.7975 | 0 | 0 | 0 | 0 | 0 | 0 | 0 | 0 | 0 | 3.3029 | 1.2475 | 0.99815 | 0.81058 | 0.81133 | 0 | 0 | 0 | 0 | 0 | 6.7975 | 0 | 0 | 0 | 0 | 0 | 0 | 0 | 0 | 0 | 40 | 2 | 4 | 4 | 4 | 4 | 0 | 0 | 0 | 0 | 0 | 0 | 0 | 0
2014-07-03 | 14時 | 0 | 0 | 0 | 0.005156 | 5.156 | 0.013899 | 689.1838 | 0.34433 | 断続運転 | 0.015601 | 3925.324 | 61.24 | 0.22046 | 0.2137 | 59.36 | 0.001368 | 0.38 | 0.0054 | 1.5 | 0 | 0.073 | 73.3975 | 132.5036 | 0.93386 | 0 | 0 | 1 | 7808.138 | 59.36 | 32.38 | 1.5 | 0 | 19.7 | 20 | 0 | 0 | 0 | 0 | 0 | 0 | 65 | 0 | 0 | 0 | 2 | 0 | 0 | 0 | 0 | 0 | 0 | 0 | 0 | 0 | 0 | 0 | 0 | 0 | 0 | 0 | 0 | 0 | 0 | 0 | 0 | 0 | 0 | 0 | 0 | 0 | 6.7975 | 0 | 0 | 0 | 0 | 0 | 0 | 0 | 0 | 0 | 3.3029 | 1.2475 | 0.99815 | 0.81058 | 0.81133 | 0 | 0 | 0 | 0 | 0 | 6.7975 | 0 | 0 | 0 | 0 | 0 | 0 | 0 | 0 | 0 | 40 | 2 | 4 | 4 | 4 | 4 | 0 | 0 | 0 | 0 | 0 | 0 | 0 | 0
2014-07-03 | 15時 | 0 | 0 | 0 | 0.0051491 | 5.1491 | 0.01345 | 697.8432 | 0.36452 | 断続運転 | 0.014907 | 3928.972 | 58.57 | 0.21085 | 0.20765 | 57.68 | 0.000504 | 0.14 | 0.0027 | 0.75 | 0 | 0.073 | 73.3975 | 132.5036 | 0.93386 | 0 | 0 | 1 | 7808.954 | 57.68 | 32.14 | 0.75 | 0 | 19.85 | 20 | 0 | 0 | 0 | 0 | 0 | 0 | 65 | 0 | 0 | 0 | 2 | 0 | 0 | 0 | 0 | 0 | 0 | 0 | 0 | 0 | 0 | 0 | 0 | 0 | 0 | 0 | 0 | 0 | 0 | 0 | 0 | 0 | 0 | 0 | 0 | 0 | 6.7975 | 0 | 0 | 0 | 0 | 0 | 0 | 0 | 0 | 0 | 3.3029 | 1.2475 | 0.99815 | 0.81058 | 0.81133 | 0 | 0 | 0 | 0 | 0 | 6.7975 | 0 | 0 | 0 | 0 | 0 | 0 | 0 | 0 | 0 | 40 | 2 | 4 | 4 | 4 | 4 | 0 | 0 | 0 | 0 | 0 | 0 | 0 | 0
2014-07-03 | 16時 | 0 | 0 | 0 | 0.0051435 | 5.1435 | 0.01313 | 707.8161 | 0.38735 | 断続運転 | 0.014345 | 3932.012 | 56.405 | 0.20306 | 0.20261 | 56.28 | 0 | 0 | 0.00045 | 0.125 | 0 | 0.073 | 73.3975 | 132.5036 | 0.93386 | 0 | 0 | 1 | 7809.634 | 56.28 | 31.94 | 0.125 | 0 | 19.975 | 20 | 0 | 0 | 0 | 0 | 0 | 0 | 65 | 0 | 0 | 0 | 2 | 0 | 0 | 0 | 0 | 0 | 0 | 0 | 0 | 0 | 0 | 0 | 0 | 0 | 0 | 0 | 0 | 0 | 0 | 0 | 0 | 0 | 0 | 0 | 0 | 0 | 6.7975 | 0 | 0 | 0 | 0 | 0 | 0 | 0 | 0 | 0 | 3.3029 | 1.2475 | 0.99815 | 0.81058 | 0.81133 | 0 | 0 | 0 | 0 | 0 | 6.7975 | 0 | 0 | 0 | 0 | 0 | 0 | 0 | 0 | 0 | 40 | 2 | 4 | 4 | 4 | 4 | 0 | 0 | 0 | 0 | 0 | 0 | 0 | 0
2014-07-03 | 17時 | 0 | 0 | 0 | 0.0051479 | 5.1479 | 0.013527 | 707.2581 | 0.38609 | 断続運転 | 0.014792 | 3929.58 | 58.125 | 0.20925 | 0.20664 | 57.4 | 0.00036 | 0.1 | 0.00225 | 0.625 | 0 | 0.073 | 73.3975 | 132.5036 | 0.93386 | 0 | 0 | 1 | 7809.09 | 57.4 | 32.1 | 0.625 | 0 | 19.875 | 20 | 0 | 0 | 0 | 0 | 0 | 0 | 65 | 0 | 0 | 0 | 2 | 0 | 0 | 0 | 0 | 0 | 0 | 0 | 0 | 0 | 0 | 0 | 0 | 0 | 0 | 0 | 0 | 0 | 0 | 0 | 0 | 0 | 0 | 0 | 0 | 0 | 6.7975 | 0 | 0 | 0 | 0 | 0 | 0 | 0 | 0 | 0 | 3.3029 | 1.2475 | 0.99815 | 0.81058 | 0.81133 | 0 | 0 | 0 | 0 | 0 | 6.7975 | 0 | 0 | 0 | 0 | 0 | 0 | 0 | 0 | 0 | 40 | 2 | 4 | 4 | 4 | 4 | 0 | 0 | 0 | 0 | 0 | 0 | 0 | 0
2014-07-03 | 18時 | 0 | 0 | 0 | 0.0051572 | 5.1572 | 0.014433 | 710.4327 | 0.39327 | 断続運転 | 0.015717 | 3924.716 | 61.685 | 0.22207 | 0.2147 | 59.64 | 0.001512 | 0.42 | 0.00585 | 1.625 | 0 | 0.073 | 73.3975 | 132.5036 | 0.93386 | 0 | 0 | 1 | 7808.002 | 59.64 | 32.42 | 1.625 | 0 | 19.675 | 20 | 0 | 0 | 0 | 0 | 0 | 0 | 65 | 0 | 0 | 0 | 2 | 0 | 0 | 0 | 0 | 0 | 0 | 0 | 0 | 0 | 0 | 0 | 0 | 0 | 0 | 0 | 0 | 0 | 0 | 0 | 0 | 0 | 0 | 0 | 0 | 0 | 6.7975 | 0 | 0 | 0 | 0 | 0 | 0 | 0 | 0 | 0 | 3.3029 | 1.2475 | 0.99815 | 0.81058 | 0.81133 | 0 | 0 | 0 | 0 | 0 | 6.7975 | 0 | 0 | 0 | 0 | 0 | 0 | 0 | 0 | 0 | 40 | 2 | 4 | 4 | 4 | 4 | 0 | 0 | 0 | 0 | 0 | 0 | 0 | 0
2014-07-03 | 19時 | 0 | 0 | 0 | 0.005163 | 5.163 | 0.014935 | 709.087 | 0.39023 | 断続運転 | 0.016297 | 3921.676 | 63.91 | 0.23008 | 0.21974 | 61.04 | 0.002232 | 0.62 | 0.0081 | 2.25 | 0 | 0.073 | 73.3975 | 132.5036 | 0.93386 | 0 | 0 | 1 | 7807.322 | 61.04 | 32.62 | 2.25 | 0 | 19.55 | 20 | 0 | 0 | 0 | 0 | 0 | 0 | 65 | 0 | 0 | 0 | 2 | 0 | 0 | 0 | 0 | 0 | 0 | 0 | 0 | 0 | 0 | 0 | 0 | 0 | 0 | 0 | 0 | 0 | 0 | 0 | 0 | 0 | 0 | 0 | 0 | 0 | 6.7975 | 0 | 0 | 0 | 0 | 0 | 0 | 0 | 0 | 0 | 3.3029 | 1.2475 | 0.99815 | 0.81058 | 0.81133 | 0 | 0 | 0 | 0 | 0 | 6.7975 | 0 | 0 | 0 | 0 | 0 | 0 | 0 | 0 | 0 | 40 | 2 | 4 | 4 | 4 | 4 | 0 | 0 | 0 | 0 | 0 | 0 | 0 | 0
2014-07-03 | 20時 | 0 | 0 | 0 | 0.0051676 | 5.1676 | 0.015442 | 712.9682 | 0.39898 | 断続運転 | 0.016761 | 3919.244 | 65.69 | 0.23648 | 0.22378 | 62.16 | 0.002808 | 0.78 | 0.0099 | 2.75 | 0 | 0.073 | 73.3975 | 132.5036 | 0.93386 | 0 | 0 | 1 | 7806.778 | 62.16 | 32.78 | 2.75 | 0 | 19.45 | 20 | 0 | 0 | 0 | 0 | 0 | 0 | 65 | 0 | 0 | 0 | 2 | 0 | 0 | 0 | 0 | 0 | 0 | 0 | 0 | 0 | 0 | 0 | 0 | 0 | 0 | 0 | 0 | 0 | 0 | 0 | 0 | 0 | 0 | 0 | 0 | 0 | 6.7975 | 0 | 0 | 0 | 0 | 0 | 0 | 0 | 0 | 0 | 3.3029 | 1.2475 | 0.99815 | 0.81058 | 0.81133 | 0 | 0 | 0 | 0 | 0 | 6.7975 | 0 | 0 | 0 | 0 | 0 | 0 | 0 | 0 | 0 | 40 | 2 | 4 | 4 | 4 | 4 | 0 | 0 | 0 | 0 | 0 | 0 | 0 | 0
2014-07-03 | 21時 | 0 | 0 | 0 | 0.0051699 | 5.1699 | 0.01564 | 712.2879 | 0.39745 | 断続運転 | 0.016993 | 3918.028 | 66.58 | 0.23969 | 0.22579 | 62.72 | 0.003096 | 0.86 | 0.0108 | 3 | 0 | 0.073 | 73.3975 | 132.5036 | 0.93386 | 0 | 0 | 1 | 7806.506 | 62.72 | 32.86 | 3 | 0 | 19.4 | 20 | 0 | 0 | 0 | 0 | 0 | 0 | 65 | 0 | 0 | 0 | 2 | 0 | 0 | 0 | 0 | 0 | 0 | 0 | 0 | 0 | 0 | 0 | 0 | 0 | 0 | 0 | 0 | 0 | 0 | 0 | 0 | 0 | 0 | 0 | 0 | 0 | 6.7975 | 0 | 0 | 0 | 0 | 0 | 0 | 0 | 0 | 0 | 3.3029 | 1.2475 | 0.99815 | 0.81058 | 0.81133 | 0 | 0 | 0 | 0 | 0 | 6.7975 | 0 | 0 | 0 | 0 | 0 | 0 | 0 | 0 | 0 | 40 | 2 | 4 | 4 | 4 | 4 | 0 | 0 | 0 | 0 | 0 | 0 | 0 | 0
2014-07-03 | 22時 | 0 | 0 | 0 | 0.0051769 | 5.1769 | 0.016288 | 712.6542 | 0.39827 | 断続運転 | 0.017691 | 3914.38 | 69.25 | 0.2493 | 0.23184 | 64.4 | 0.00396 | 1.1 | 0.0135 | 3.75 | 0 | 0.073 | 73.3975 | 132.5036 | 0.93386 | 0 | 0 | 1 | 7805.69 | 64.4 | 33.1 | 3.75 | 0 | 19.25 | 20 | 0 | 0 | 0 | 0 | 0 | 0 | 65 | 0 | 0 | 0 | 2 | 0 | 0 | 0 | 0 | 0 | 0 | 0 | 0 | 0 | 0 | 0 | 0 | 0 | 0 | 0 | 0 | 0 | 0 | 0 | 0 | 0 | 0 | 0 | 0 | 0 | 6.7975 | 0 | 0 | 0 | 0 | 0 | 0 | 0 | 0 | 0 | 3.3029 | 1.2475 | 0.99815 | 0.81058 | 0.81133 | 0 | 0 | 0 | 0 | 0 | 6.7975 | 0 | 0 | 0 | 0 | 0 | 0 | 0 | 0 | 0 | 40 | 2 | 4 | 4 | 4 | 4 | 0 | 0 | 0 | 0 | 0 | 0 | 0 | 0
2014-07-03 | 23時 | 0 | 0 | 0 | 0.0051804 | 5.1804 | 0.016512 | 708.5379 | 0.38899 | 断続運転 | 0.018041 | 3912.556 | 70.585 | 0.25411 | 0.23486 | 65.24 | 0.004392 | 1.22 | 0.01485 | 4.125 | 0 | 0.073 | 73.3975 | 132.5036 | 0.93386 | 0 | 0 | 1 | 7805.282 | 65.24 | 33.22 | 4.125 | 0 | 19.175 | 20 | 0 | 0 | 0 | 0 | 0 | 0 | 65 | 0 | 0 | 0 | 2 | 0 | 0 | 0 | 0 | 0 | 0 | 0 | 0 | 0 | 0 | 0 | 0 | 0 | 0 | 0 | 0 | 0 | 0 | 0 | 0 | 0 | 0 | 0 | 0 | 0 | 6.7975 | 0 | 0 | 0 | 0 | 0 | 0 | 0 | 0 | 0 | 3.3029 | 1.2475 | 0.99815 | 0.81058 | 0.81133 | 0 | 0 | 0 | 0 | 0 | 6.7975 | 0 | 0 | 0 | 0 | 0 | 0 | 0 | 0 | 0 | 40 | 2 | 4 | 4 | 4 | 4 | 0 | 0 | 0 | 0 | 0 | 0 | 0 | 0
2014-07-04 | 0時 | 0 | 0 | 0 | 0.0051804 | 5.1804 | 0.016447 | 705.769 | 0.3827 | 断続運転 | 0.018041 | 3912.556 | 70.585 | 0.25411 | 0.23486 | 65.24 | 0.004392 | 1.22 | 0.01485 | 4.125 | 0 | 0.073 | 73.3975 | 132.5036 | 0.93386 | 0 | 0 | 1 | 7805.282 | 65.24 | 33.22 | 4.125 | 0 | 19.175 | 20 | 0 | 0 | 0 | 0 | 0 | 0 | 65 | 0 | 0 | 0 | 2 | 0 | 0 | 0 | 0 | 0 | 0 | 0 | 0 | 0 | 0 | 0 | 0 | 0 | 0 | 0 | 0 | 0 | 0 | 0 | 0 | 0 | 0 | 0 | 0 | 0 | 6.7975 | 0 | 0 | 0 | 0 | 0 | 0 | 0 | 0 | 0 | 3.3029 | 1.2475 | 0.99815 | 0.81058 | 0.81133 | 0 | 0 | 0 | 0 | 0 | 6.7975 | 0 | 0 | 0 | 0 | 0 | 0 | 0 | 0 | 0 | 40 | 2 | 4 | 4 | 4 | 4 | 0 | 0 | 0 | 0 | 0 | 0 | 0 | 0
2014-07-04 | 1時 | 0 | 0 | 0 | 0.0051769 | 5.1769 | 0.016225 | 709.9151 | 0.3921 | 断続運転 | 0.017691 | 3914.38 | 69.25 | 0.2493 | 0.23184 | 64.4 | 0.00396 | 1.1 | 0.0135 | 3.75 | 0 | 0.073 | 73.3975 | 132.5036 | 0.93386 | 0 | 0 | 1 | 7805.69 | 64.4 | 33.1 | 3.75 | 0 | 19.25 | 20 | 0 | 0 | 0 | 0 | 0 | 0 | 65 | 0 | 0 | 0 | 2 | 0 | 0 | 0 | 0 | 0 | 0 | 0 | 0 | 0 | 0 | 0 | 0 | 0 | 0 | 0 | 0 | 0 | 0 | 0 | 0 | 0 | 0 | 0 | 0 | 0 | 6.7975 | 0 | 0 | 0 | 0 | 0 | 0 | 0 | 0 | 0 | 3.3029 | 1.2475 | 0.99815 | 0.81058 | 0.81133 | 0 | 0 | 0 | 0 | 0 | 6.7975 | 0 | 0 | 0 | 0 | 0 | 0 | 0 | 0 | 0 | 40 | 2 | 4 | 4 | 4 | 4 | 0 | 0 | 0 | 0 | 0 | 0 | 0 | 0
2014-07-04 | 2時 | 0 | 0 | 0 | 0.0051781 | 5.1781 | 0.016321 | 709.4704 | 0.3911 | 断続運転 | 0.017808 | 3913.772 | 69.695 | 0.2509 | 0.23285 | 64.68 | 0.004104 | 1.14 | 0.01395 | 3.875 | 0 | 0.073 | 73.3975 | 132.5036 | 0.93386 | 0 | 0 | 1 | 7805.554 | 64.68 | 33.14 | 3.875 | 0 | 19.225 | 20 | 0 | 0 | 0 | 0 | 0 | 0 | 65 | 0 | 0 | 0 | 2 | 0 | 0 | 0 | 0 | 0 | 0 | 0 | 0 | 0 | 0 | 0 | 0 | 0 | 0 | 0 | 0 | 0 | 0 | 0 | 0 | 0 | 0 | 0 | 0 | 0 | 6.7975 | 0 | 0 | 0 | 0 | 0 | 0 | 0 | 0 | 0 | 3.3029 | 1.2475 | 0.99815 | 0.81058 | 0.81133 | 0 | 0 | 0 | 0 | 0 | 6.7975 | 0 | 0 | 0 | 0 | 0 | 0 | 0 | 0 | 0 | 40 | 2 | 4 | 4 | 4 | 4 | 0 | 0 | 0 | 0 | 0 | 0 | 0 | 0
2014-07-04 | 3時 | 0 | 0 | 0 | 0.0051804 | 5.1804 | 0.016642 | 714.1228 | 0.40157 | 断続運転 | 0.018041 | 3912.556 | 70.585 | 0.25411 | 0.23486 | 65.24 | 0.004392 | 1.22 | 0.01485 | 4.125 | 0 | 0.073 | 73.3975 | 132.5036 | 0.93386 | 0 | 0 | 1 | 7805.282 | 65.24 | 33.22 | 4.125 | 0 | 19.175 | 20 | 0 | 0 | 0 | 0 | 0 | 0 | 65 | 0 | 0 | 0 | 2 | 0 | 0 | 0 | 0 | 0 | 0 | 0 | 0 | 0 | 0 | 0 | 0 | 0 | 0 | 0 | 0 | 0 | 0 | 0 | 0 | 0 | 0 | 0 | 0 | 0 | 6.7975 | 0 | 0 | 0 | 0 | 0 | 0 | 0 | 0 | 0 | 3.3029 | 1.2475 | 0.99815 | 0.81058 | 0.81133 | 0 | 0 | 0 | 0 | 0 | 6.7975 | 0 | 0 | 0 | 0 | 0 | 0 | 0 | 0 | 0 | 40 | 2 | 4 | 4 | 4 | 4 | 0 | 0 | 0 | 0 | 0 | 0 | 0 | 0
2014-07-04 | 4時 | 0 | 0 | 0 | 0.0051781 | 5.1781 | 0.016384 | 712.2246 | 0.39731 | 断続運転 | 0.017808 | 3913.772 | 69.695 | 0.2509 | 0.23285 | 64.68 | 0.004104 | 1.14 | 0.01395 | 3.875 | 0 | 0.073 | 73.3975 | 132.5036 | 0.93386 | 0 | 0 | 1 | 7805.554 | 64.68 | 33.14 | 3.875 | 0 | 19.225 | 20 | 0 | 0 | 0 | 0 | 0 | 0 | 65 | 0 | 0 | 0 | 2 | 0 | 0 | 0 | 0 | 0 | 0 | 0 | 0 | 0 | 0 | 0 | 0 | 0 | 0 | 0 | 0 | 0 | 0 | 0 | 0 | 0 | 0 | 0 | 0 | 0 | 6.7975 | 0 | 0 | 0 | 0 | 0 | 0 | 0 | 0 | 0 | 3.3029 | 1.2475 | 0.99815 | 0.81058 | 0.81133 | 0 | 0 | 0 | 0 | 0 | 6.7975 | 0 | 0 | 0 | 0 | 0 | 0 | 0 | 0 | 0 | 40 | 2 | 4 | 4 | 4 | 4 | 0 | 0 | 0 | 0 | 0 | 0 | 0 | 0
2014-07-04 | 5時 | 0 | 0 | 0 | 0.0051641 | 5.1641 | 0.015142 | 713.887 | 0.40104 | 断続運転 | 0.016413 | 3921.068 | 64.355 | 0.23168 | 0.22075 | 61.32 | 0.002376 | 0.66 | 0.00855 | 2.375 | 0 | 0.073 | 73.3975 | 132.5036 | 0.93386 | 0 | 0 | 1 | 7807.186 | 61.32 | 32.66 | 2.375 | 0 | 19.525 | 20 | 0 | 0 | 0 | 0 | 0 | 0 | 65 | 0 | 0 | 0 | 2 | 0 | 0 | 0 | 0 | 0 | 0 | 0 | 0 | 0 | 0 | 0 | 0 | 0 | 0 | 0 | 0 | 0 | 0 | 0 | 0 | 0 | 0 | 0 | 0 | 0 | 6.7975 | 0 | 0 | 0 | 0 | 0 | 0 | 0 | 0 | 0 | 3.3029 | 1.2475 | 0.99815 | 0.81058 | 0.81133 | 0 | 0 | 0 | 0 | 0 | 6.7975 | 0 | 0 | 0 | 0 | 0 | 0 | 0 | 0 | 0 | 40 | 2 | 4 | 4 | 4 | 4 | 0 | 0 | 0 | 0 | 0 | 0 | 0 | 0
2014-07-04 | 6時 | 0 | 0 | 0 | 0.0051502 | 5.1502 | 0.01373 | 706.9057 | 0.38529 | 断続運転 | 0.015023 | 3928.364 | 59.015 | 0.21245 | 0.20866 | 57.96 | 0.000648 | 0.18 | 0.00315 | 0.875 | 0 | 0.073 | 73.3975 | 132.5036 | 0.93386 | 0 | 0 | 1 | 7808.818 | 57.96 | 32.18 | 0.875 | 0 | 19.825 | 20 | 0 | 0 | 0 | 0 | 0 | 0 | 65 | 0 | 0 | 0 | 2 | 0 | 0 | 0 | 0 | 0 | 0 | 0 | 0 | 0 | 0 | 0 | 0 | 0 | 0 | 0 | 0 | 0 | 0 | 0 | 0 | 0 | 0 | 0 | 0 | 0 | 6.7975 | 0 | 0 | 0 | 0 | 0 | 0 | 0 | 0 | 0 | 3.3029 | 1.2475 | 0.99815 | 0.81058 | 0.81133 | 0 | 0 | 0 | 0 | 0 | 6.7975 | 0 | 0 | 0 | 0 | 0 | 0 | 0 | 0 | 0 | 40 | 2 | 4 | 4 | 4 | 4 | 0 | 0 | 0 | 0 | 0 | 0 | 0 | 0
2014-07-04 | 7時 | 0 | 0 | 0 | 0.0051537 | 5.1537 | 0.014034 | 706.2835 | 0.38387 | 断続運転 | 0.01537 | 3926.54 | 60.35 | 0.21726 | 0.21168 | 58.8 | 0.00108 | 0.3 | 0.0045 | 1.25 | 0 | 0.073 | 73.3975 | 132.5036 | 0.93386 | 0 | 0 | 1 | 7808.41 | 58.8 | 32.3 | 1.25 | 0 | 19.75 | 20 | 0 | 0 | 0 | 0 | 0 | 0 | 65 | 0 | 0 | 0 | 2 | 0 | 0 | 0 | 0 | 0 | 0 | 0 | 0 | 0 | 0 | 0 | 0 | 0 | 0 | 0 | 0 | 0 | 0 | 0 | 0 | 0 | 0 | 0 | 0 | 0 | 6.7975 | 0 | 0 | 0 | 0 | 0 | 0 | 0 | 0 | 0 | 3.3029 | 1.2475 | 0.99815 | 0.81058 | 0.81133 | 0 | 0 | 0 | 0 | 0 | 6.7975 | 0 | 0 | 0 | 0 | 0 | 0 | 0 | 0 | 0 | 40 | 2 | 4 | 4 | 4 | 4 | 0 | 0 | 0 | 0 | 0 | 0 | 0 | 0
2014-07-04 | 8時 | 0 | 0 | 0 | 0.0051456 | 5.1456 | 0.013322 | 707.5613 | 0.38678 | 断続運転 | 0.014561 | 3930.796 | 57.235 | 0.20605 | 0.20462 | 56.84 | 7.2e-05 | 0.02 | 0.00135 | 0.375 | 0 | 0.073 | 73.3975 | 132.5036 | 0.93386 | 0 | 0 | 1 | 7809.362 | 56.84 | 32.02 | 0.375 | 0 | 19.925 | 20 | 0 | 0 | 0 | 0 | 0 | 0 | 65 | 0 | 0 | 0 | 2 | 0 | 0 | 0 | 0 | 0 | 0 | 0 | 0 | 0 | 0 | 0 | 0 | 0 | 0 | 0 | 0 | 0 | 0 | 0 | 0 | 0 | 0 | 0 | 0 | 0 | 6.7975 | 0 | 0 | 0 | 0 | 0 | 0 | 0 | 0 | 0 | 3.3029 | 1.2475 | 0.99815 | 0.81058 | 0.81133 | 0 | 0 | 0 | 0 | 0 | 6.7975 | 0 | 0 | 0 | 0 | 0 | 0 | 0 | 0 | 0 | 40 | 2 | 4 | 4 | 4 | 4 | 0 | 0 | 0 | 0 | 0 | 0 | 0 | 0
2014-07-04 | 9時 | 0 | 0 | 0 | 0.0052066 | 5.2066 | 0.019687 | 738.3944 | 0.45475 | 断続運転 | 0.020656 | 3945.58 | 81.5 | 0.2934 | 0.18144 | 50.4 | 0.11196 | 31.1 | 0 | 0 | 0 | 0.073398 | 73.3975 | 132.5036 | 0.93386 | 0 | 1 | 0 | 7812.49 | 50.4 | 31.1 | 0 | 0 | 20.5 | 20 | 0 | 0 | 0 | 0 | 0 | 0 | 85 | 0 | 0 | 0 | 2 | 0 | 0 | 0 | 0 | 0 | 0 | 0 | 0 | 0 | 0 | 0 | 0 | 0 | 0 | 0 | 0 | 0 | 0 | 0 | 0 | 0 | 0 | 0 | 0 | 0 | 6.7975 | 0 | 0 | 0 | 0 | 0 | 0 | 0 | 0 | 0 | 3.3029 | 1.2475 | 0.99815 | 0.81058 | 0.81133 | 0 | 0 | 0 | 0 | 0 | 6.7975 | 0 | 0 | 0 | 0 | 0 | 0 | 0 | 0 | 0 | 40 | 2 | 4 | 4 | 4 | 4 | 0 | 0 | 0 | 0 | 0 | 0 | 0 | 0
2014-07-04 | 10時 | 0 | 0 | 0 | 0.005199 | 5.199 | 0.019201 | 747.439 | 0.474 | 断続運転 | 0.019898 | 3951.052 | 78.62 | 0.28303 | 0.17237 | 47.88 | 0.11066 | 30.74 | 0 | 0 | 0 | 0.073398 | 73.3975 | 132.5036 | 0.93386 | 0 | 1 | 0 | 7813.714 | 47.88 | 30.74 | 0 | 0 | 20.725 | 20 | 0 | 0 | 0 | 0 | 0 | 0 | 85 | 0 | 0 | 0 | 2 | 0 | 0 | 0 | 0 | 0 | 0 | 0 | 0 | 0 | 0 | 0 | 0 | 0 | 0 | 0 | 0 | 0 | 0 | 0 | 0 | 0 | 0 | 0 | 0 | 0 | 6.7975 | 0 | 0 | 0 | 0 | 0 | 0 | 0 | 0 | 0 | 3.3029 | 1.2475 | 0.99815 | 0.81058 | 0.81133 | 0 | 0 | 0 | 0 | 0 | 6.7975 | 0 | 0 | 0 | 0 | 0 | 0 | 0 | 0 | 0 | 40 | 2 | 4 | 4 | 4 | 4 | 0 | 0 | 0 | 0 | 0 | 0 | 0 | 0
2014-07-04 | 11時 | 0 | 0 | 0 | 0.0051923 | 5.1923 | 0.018746 | 755.0465 | 0.48997 | 断続運転 | 0.019227 | 3955.916 | 76.06 | 0.27382 | 0.1643 | 45.64 | 0.10951 | 30.42 | 0 | 0 | 0 | 0.073398 | 73.3975 | 132.5036 | 0.93386 | 0 | 1 | 0 | 7814.802 | 45.64 | 30.42 | 0 | 0 | 20.925 | 20 | 0 | 0 | 0 | 0 | 0 | 0 | 85 | 0 | 0 | 0 | 2 | 0 | 0 | 0 | 0 | 0 | 0 | 0 | 0 | 0 | 0 | 0 | 0 | 0 | 0 | 0 | 0 | 0 | 0 | 0 | 0 | 0 | 0 | 0 | 0 | 0 | 6.7975 | 0 | 0 | 0 | 0 | 0 | 0 | 0 | 0 | 0 | 3.3029 | 1.2475 | 0.99815 | 0.81058 | 0.81133 | 0 | 0 | 0 | 0 | 0 | 6.7975 | 0 | 0 | 0 | 0 | 0 | 0 | 0 | 0 | 0 | 40 | 2 | 4 | 4 | 4 | 4 | 0 | 0 | 0 | 0 | 0 | 0 | 0 | 0
2014-07-04 | 12時 | 0 | 0 | 0 | 0.0051872 | 5.1872 | 0.018157 | 750.8318 | 0.48115 | 断続運転 | 0.018724 | 3959.564 | 74.14 | 0.2669 | 0.15826 | 43.96 | 0.10865 | 30.18 | 0 | 0 | 0 | 0.073398 | 73.3975 | 132.5036 | 0.93386 | 0 | 1 | 0 | 7815.618 | 43.96 | 30.18 | 0 | 0 | 21.075 | 20 | 0 | 0 | 0 | 0 | 0 | 0 | 85 | 0 | 0 | 0 | 2 | 0 | 0 | 0 | 0 | 0 | 0 | 0 | 0 | 0 | 0 | 0 | 0 | 0 | 0 | 0 | 0 | 0 | 0 | 0 | 0 | 0 | 0 | 0 | 0 | 0 | 6.7975 | 0 | 0 | 0 | 0 | 0 | 0 | 0 | 0 | 0 | 3.3029 | 1.2475 | 0.99815 | 0.81058 | 0.81133 | 0 | 0 | 0 | 0 | 0 | 6.7975 | 0 | 0 | 0 | 0 | 0 | 0 | 0 | 0 | 0 | 40 | 2 | 4 | 4 | 4 | 4 | 0 | 0 | 0 | 0 | 0 | 0 | 0 | 0
2014-07-04 | 13時 | 0 | 0 | 0 | 0.0051806 | 5.1806 | 0.017597 | 754.4773 | 0.48878 | 断続運転 | 0.018056 | 3964.428 | 71.58 | 0.25769 | 0.15019 | 41.72 | 0.1075 | 29.86 | 0 | 0 | 0 | 0.073398 | 73.3975 | 132.5036 | 0.93386 | 0 | 1 | 0 | 7816.706 | 41.72 | 29.86 | 0 | 0 | 21.275 | 20 | 0 | 0 | 0 | 0 | 0 | 0 | 85 | 0 | 0 | 0 | 2 | 0 | 0 | 0 | 0 | 0 | 0 | 0 | 0 | 0 | 0 | 0 | 0 | 0 | 0 | 0 | 0 | 0 | 0 | 0 | 0 | 0 | 0 | 0 | 0 | 0 | 6.7975 | 0 | 0 | 0 | 0 | 0 | 0 | 0 | 0 | 0 | 3.3029 | 1.2475 | 0.99815 | 0.81058 | 0.81133 | 0 | 0 | 0 | 0 | 0 | 6.7975 | 0 | 0 | 0 | 0 | 0 | 0 | 0 | 0 | 0 | 40 | 2 | 4 | 4 | 4 | 4 | 0 | 0 | 0 | 0 | 0 | 0 | 0 | 0
2014-07-04 | 14時 | 0 | 0 | 0 | 0.0051772 | 5.1772 | 0.017467 | 762.9394 | 0.50633 | 断続運転 | 0.017722 | 3966.86 | 70.3 | 0.25308 | 0.14616 | 40.6 | 0.10692 | 29.7 | 0 | 0 | 0 | 0.073398 | 73.3975 | 132.5036 | 0.93386 | 0 | 1 | 0 | 7817.25 | 40.6 | 29.7 | 0 | 0 | 21.375 | 20 | 0 | 0 | 0 | 0 | 0 | 0 | 85 | 0 | 0 | 0 | 2 | 0 | 0 | 0 | 0 | 0 | 0 | 0 | 0 | 0 | 0 | 0 | 0 | 0 | 0 | 0 | 0 | 0 | 0 | 0 | 0 | 0 | 0 | 0 | 0 | 0 | 6.7975 | 0 | 0 | 0 | 0 | 0 | 0 | 0 | 0 | 0 | 3.3029 | 1.2475 | 0.99815 | 0.81058 | 0.81133 | 0 | 0 | 0 | 0 | 0 | 6.7975 | 0 | 0 | 0 | 0 | 0 | 0 | 0 | 0 | 0 | 40 | 2 | 4 | 4 | 4 | 4 | 0 | 0 | 0 | 0 | 0 | 0 | 0 | 0
2014-07-04 | 15時 | 0 | 0 | 0 | 0.0051864 | 5.1864 | 0.018383 | 763.5996 | 0.50769 | 断続運転 | 0.018641 | 3960.172 | 73.82 | 0.26575 | 0.15725 | 43.68 | 0.1085 | 30.14 | 0 | 0 | 0 | 0.073398 | 73.3975 | 132.5036 | 0.93386 | 0 | 1 | 0 | 7815.754 | 43.68 | 30.14 | 0 | 0 | 21.1 | 20 | 0 | 0 | 0 | 0 | 0 | 0 | 85 | 0 | 0 | 0 | 2 | 0 | 0 | 0 | 0 | 0 | 0 | 0 | 0 | 0 | 0 | 0 | 0 | 0 | 0 | 0 | 0 | 0 | 0 | 0 | 0 | 0 | 0 | 0 | 0 | 0 | 6.7975 | 0 | 0 | 0 | 0 | 0 | 0 | 0 | 0 | 0 | 3.3029 | 1.2475 | 0.99815 | 0.81058 | 0.81133 | 0 | 0 | 0 | 0 | 0 | 6.7975 | 0 | 0 | 0 | 0 | 0 | 0 | 0 | 0 | 0 | 40 | 2 | 4 | 4 | 4 | 4 | 0 | 0 | 0 | 0 | 0 | 0 | 0 | 0
2014-07-04 | 16時 | 0 | 0 | 0 | 0.0051906 | 5.1906 | 0.018805 | 764.0344 | 0.50858 | 断続運転 | 0.019059 | 3957.132 | 75.42 | 0.27151 | 0.16229 | 45.08 | 0.10922 | 30.34 | 0 | 0 | 0 | 0.073398 | 73.3975 | 132.5036 | 0.93386 | 0 | 1 | 0 | 7815.074 | 45.08 | 30.34 | 0 | 0 | 20.975 | 20 | 0 | 0 | 0 | 0 | 0 | 0 | 85 | 0 | 0 | 0 | 2 | 0 | 0 | 0 | 0 | 0 | 0 | 0 | 0 | 0 | 0 | 0 | 0 | 0 | 0 | 0 | 0 | 0 | 0 | 0 | 0 | 0 | 0 | 0 | 0 | 0 | 6.7975 | 0 | 0 | 0 | 0 | 0 | 0 | 0 | 0 | 0 | 3.3029 | 1.2475 | 0.99815 | 0.81058 | 0.81133 | 0 | 0 | 0 | 0 | 0 | 6.7975 | 0 | 0 | 0 | 0 | 0 | 0 | 0 | 0 | 0 | 40 | 2 | 4 | 4 | 4 | 4 | 0 | 0 | 0 | 0 | 0 | 0 | 0 | 0
2014-07-04 | 17時 | 0 | 0 | 0 | 0.0051998 | 5.1998 | 0.019714 | 764.1888 | 0.5089 | 断続運転 | 0.019983 | 3950.444 | 78.94 | 0.28418 | 0.17338 | 48.16 | 0.11081 | 30.78 | 0 | 0 | 0 | 0.073398 | 73.3975 | 132.5036 | 0.93386 | 0 | 1 | 0 | 7813.578 | 48.16 | 30.78 | 0 | 0 | 20.7 | 20 | 0 | 0 | 0 | 0 | 0 | 0 | 85 | 0 | 0 | 0 | 2 | 0 | 0 | 0 | 0 | 0 | 0 | 0 | 0 | 0 | 0 | 0 | 0 | 0 | 0 | 0 | 0 | 0 | 0 | 0 | 0 | 0 | 0 | 0 | 0 | 0 | 6.7975 | 0 | 0 | 0 | 0 | 0 | 0 | 0 | 0 | 0 | 3.3029 | 1.2475 | 0.99815 | 0.81058 | 0.81133 | 0 | 0 | 0 | 0 | 0 | 6.7975 | 0 | 0 | 0 | 0 | 0 | 0 | 0 | 0 | 0 | 40 | 2 | 4 | 4 | 4 | 4 | 0 | 0 | 0 | 0 | 0 | 0 | 0 | 0
2014-07-04 | 18時 | 0 | 0 | 0 | 0.0052142 | 5.2142 | 0.021163 | 765.7765 | 0.51216 | 断続運転 | 0.021416 | 3940.108 | 84.38 | 0.30377 | 0.19051 | 52.92 | 0.11326 | 31.46 | 0 | 0 | 0 | 0.073398 | 73.3975 | 132.5036 | 0.93386 | 0 | 1 | 0 | 7811.266 | 52.92 | 31.46 | 0 | 0 | 20.275 | 20 | 0 | 0 | 0 | 0 | 0 | 0 | 85 | 0 | 0 | 0 | 2 | 0 | 0 | 0 | 0 | 0 | 0 | 0 | 0 | 0 | 0 | 0 | 0 | 0 | 0 | 0 | 0 | 0 | 0 | 0 | 0 | 0 | 0 | 0 | 0 | 0 | 6.7975 | 0 | 0 | 0 | 0 | 0 | 0 | 0 | 0 | 0 | 3.3029 | 1.2475 | 0.99815 | 0.81058 | 0.81133 | 0 | 0 | 0 | 0 | 0 | 6.7975 | 0 | 0 | 0 | 0 | 0 | 0 | 0 | 0 | 0 | 40 | 2 | 4 | 4 | 4 | 4 | 0 | 0 | 0 | 0 | 0 | 0 | 0 | 0
2014-07-04 | 19時 | 0 | 0 | 0 | 0.0051456 | 5.1456 | 0.01354 | 719.1601 | 0.4128 | 断続運転 | 0.014561 | 3930.796 | 57.235 | 0.20605 | 0.20462 | 56.84 | 7.2e-05 | 0.02 | 0.00135 | 0.375 | 0 | 0.073 | 73.3975 | 132.5036 | 0.93386 | 0 | 0 | 1 | 7809.362 | 56.84 | 32.02 | 0.375 | 0 | 19.925 | 20 | 0 | 0 | 0 | 0 | 0 | 0 | 65 | 0 | 0 | 0 | 2 | 0 | 0 | 0 | 0 | 0 | 0 | 0 | 0 | 0 | 0 | 0 | 0 | 0 | 0 | 0 | 0 | 0 | 0 | 0 | 0 | 0 | 0 | 0 | 0 | 0 | 6.7975 | 0 | 0 | 0 | 0 | 0 | 0 | 0 | 0 | 0 | 3.3029 | 1.2475 | 0.99815 | 0.81058 | 0.81133 | 0 | 0 | 0 | 0 | 0 | 6.7975 | 0 | 0 | 0 | 0 | 0 | 0 | 0 | 0 | 0 | 40 | 2 | 4 | 4 | 4 | 4 | 0 | 0 | 0 | 0 | 0 | 0 | 0 | 0
2014-07-04 | 20時 | 0 | 0 | 0 | 0.0051491 | 5.1491 | 0.013856 | 718.897 | 0.41221 | 断続運転 | 0.014907 | 3928.972 | 58.57 | 0.21085 | 0.20765 | 57.68 | 0.000504 | 0.14 | 0.0027 | 0.75 | 0 | 0.073 | 73.3975 | 132.5036 | 0.93386 | 0 | 0 | 1 | 7808.954 | 57.68 | 32.14 | 0.75 | 0 | 19.85 | 20 | 0 | 0 | 0 | 0 | 0 | 0 | 65 | 0 | 0 | 0 | 2 | 0 | 0 | 0 | 0 | 0 | 0 | 0 | 0 | 0 | 0 | 0 | 0 | 0 | 0 | 0 | 0 | 0 | 0 | 0 | 0 | 0 | 0 | 0 | 0 | 0 | 6.7975 | 0 | 0 | 0 | 0 | 0 | 0 | 0 | 0 | 0 | 3.3029 | 1.2475 | 0.99815 | 0.81058 | 0.81133 | 0 | 0 | 0 | 0 | 0 | 6.7975 | 0 | 0 | 0 | 0 | 0 | 0 | 0 | 0 | 0 | 40 | 2 | 4 | 4 | 4 | 4 | 0 | 0 | 0 | 0 | 0 | 0 | 0 | 0
2014-07-04 | 21時 | 0 | 0 | 0 | 0.005163 | 5.163 | 0.015204 | 721.8836 | 0.41883 | 断続運転 | 0.016297 | 3921.676 | 63.91 | 0.23008 | 0.21974 | 61.04 | 0.002232 | 0.62 | 0.0081 | 2.25 | 0 | 0.073 | 73.3975 | 132.5036 | 0.93386 | 0 | 0 | 1 | 7807.322 | 61.04 | 32.62 | 2.25 | 0 | 19.55 | 20 | 0 | 0 | 0 | 0 | 0 | 0 | 65 | 0 | 0 | 0 | 2 | 0 | 0 | 0 | 0 | 0 | 0 | 0 | 0 | 0 | 0 | 0 | 0 | 0 | 0 | 0 | 0 | 0 | 0 | 0 | 0 | 0 | 0 | 0 | 0 | 0 | 6.7975 | 0 | 0 | 0 | 0 | 0 | 0 | 0 | 0 | 0 | 3.3029 | 1.2475 | 0.99815 | 0.81058 | 0.81133 | 0 | 0 | 0 | 0 | 0 | 6.7975 | 0 | 0 | 0 | 0 | 0 | 0 | 0 | 0 | 0 | 40 | 2 | 4 | 4 | 4 | 4 | 0 | 0 | 0 | 0 | 0 | 0 | 0 | 0
2014-07-04 | 22時 | 0 | 0 | 0 | 0.0051723 | 5.1723 | 0.016017 | 719.6322 | 0.41384 | 断続運転 | 0.017226 | 3916.812 | 67.47 | 0.24289 | 0.22781 | 63.28 | 0.003384 | 0.94 | 0.0117 | 3.25 | 0 | 0.073 | 73.3975 | 132.5036 | 0.93386 | 0 | 0 | 1 | 7806.234 | 63.28 | 32.94 | 3.25 | 0 | 19.35 | 20 | 0 | 0 | 0 | 0 | 0 | 0 | 65 | 0 | 0 | 0 | 2 | 0 | 0 | 0 | 0 | 0 | 0 | 0 | 0 | 0 | 0 | 0 | 0 | 0 | 0 | 0 | 0 | 0 | 0 | 0 | 0 | 0 | 0 | 0 | 0 | 0 | 6.7975 | 0 | 0 | 0 | 0 | 0 | 0 | 0 | 0 | 0 | 3.3029 | 1.2475 | 0.99815 | 0.81058 | 0.81133 | 0 | 0 | 0 | 0 | 0 | 6.7975 | 0 | 0 | 0 | 0 | 0 | 0 | 0 | 0 | 0 | 40 | 2 | 4 | 4 | 4 | 4 | 0 | 0 | 0 | 0 | 0 | 0 | 0 | 0
2014-07-04 | 23時 | 0 | 0 | 0 | 0.0051792 | 5.1792 | 0.016741 | 723.0133 | 0.42132 | 断続運転 | 0.017924 | 3913.164 | 70.14 | 0.2525 | 0.23386 | 64.96 | 0.004248 | 1.18 | 0.0144 | 4 | 0 | 0.073 | 73.3975 | 132.5036 | 0.93386 | 0 | 0 | 1 | 7805.418 | 64.96 | 33.18 | 4 | 0 | 19.2 | 20 | 0 | 0 | 0 | 0 | 0 | 0 | 65 | 0 | 0 | 0 | 2 | 0 | 0 | 0 | 0 | 0 | 0 | 0 | 0 | 0 | 0 | 0 | 0 | 0 | 0 | 0 | 0 | 0 | 0 | 0 | 0 | 0 | 0 | 0 | 0 | 0 | 6.7975 | 0 | 0 | 0 | 0 | 0 | 0 | 0 | 0 | 0 | 3.3029 | 1.2475 | 0.99815 | 0.81058 | 0.81133 | 0 | 0 | 0 | 0 | 0 | 6.7975 | 0 | 0 | 0 | 0 | 0 | 0 | 0 | 0 | 0 | 40 | 2 | 4 | 4 | 4 | 4 | 0 | 0 | 0 | 0 | 0 | 0 | 0 | 0
2014-07-05 | 0時 | 0 | 0 | 0 | 0.0051851 | 5.1851 | 0.017301 | 723.8192 | 0.42309 | 断続運転 | 0.018507 | 3910.124 | 72.365 | 0.26051 | 0.2389 | 66.36 | 0.004968 | 1.38 | 0.01665 | 4.625 | 0 | 0.073 | 73.3975 | 132.5036 | 0.93386 | 0 | 0 | 1 | 7804.738 | 66.36 | 33.38 | 4.625 | 0 | 19.075 | 20 | 0 | 0 | 0 | 0 | 0 | 0 | 65 | 0 | 0 | 0 | 2 | 0 | 0 | 0 | 0 | 0 | 0 | 0 | 0 | 0 | 0 | 0 | 0 | 0 | 0 | 0 | 0 | 0 | 0 | 0 | 0 | 0 | 0 | 0 | 0 | 0 | 6.7975 | 0 | 0 | 0 | 0 | 0 | 0 | 0 | 0 | 0 | 3.3029 | 1.2475 | 0.99815 | 0.81058 | 0.81133 | 0 | 0 | 0 | 0 | 0 | 6.7975 | 0 | 0 | 0 | 0 | 0 | 0 | 0 | 0 | 0 | 40 | 2 | 4 | 4 | 4 | 4 | 0 | 0 | 0 | 0 | 0 | 0 | 0 | 0
2014-07-05 | 1時 | 0 | 0 | 0 | 0.0051968 | 5.1968 | 0.018656 | 734.3667 | 0.44609 | 断続運転 | 0.019676 | 3904.044 | 76.815 | 0.27653 | 0.24898 | 69.16 | 0.006408 | 1.78 | 0.02115 | 5.875 | 0 | 0.073 | 73.3975 | 132.5036 | 0.93386 | 0 | 0 | 1 | 7803.378 | 69.16 | 33.78 | 5.875 | 0 | 18.825 | 20 | 0 | 0 | 0 | 0 | 0 | 0 | 65 | 0 | 0 | 0 | 2 | 0 | 0 | 0 | 0 | 0 | 0 | 0 | 0 | 0 | 0 | 0 | 0 | 0 | 0 | 0 | 0 | 0 | 0 | 0 | 0 | 0 | 0 | 0 | 0 | 0 | 6.7975 | 0 | 0 | 0 | 0 | 0 | 0 | 0 | 0 | 0 | 3.3029 | 1.2475 | 0.99815 | 0.81058 | 0.81133 | 0 | 0 | 0 | 0 | 0 | 6.7975 | 0 | 0 | 0 | 0 | 0 | 0 | 0 | 0 | 0 | 40 | 2 | 4 | 4 | 4 | 4 | 0 | 0 | 0 | 0 | 0 | 0 | 0 | 0
2014-07-05 | 2時 | 0 | 0 | 0 | 0.0052003 | 5.2003 | 0.01903 | 736.0266 | 0.44966 | 断続運転 | 0.020027 | 3902.22 | 78.15 | 0.28134 | 0.252 | 70 | 0.00684 | 1.9 | 0.0225 | 6.25 | 0 | 0.073 | 73.3975 | 132.5036 | 0.93386 | 0 | 0 | 1 | 7802.97 | 70 | 33.9 | 6.25 | 0 | 18.75 | 20 | 0 | 0 | 0 | 0 | 0 | 0 | 65 | 0 | 0 | 0 | 2 | 0 | 0 | 0 | 0 | 0 | 0 | 0 | 0 | 0 | 0 | 0 | 0 | 0 | 0 | 0 | 0 | 0 | 0 | 0 | 0 | 0 | 0 | 0 | 0 | 0 | 6.7975 | 0 | 0 | 0 | 0 | 0 | 0 | 0 | 0 | 0 | 3.3029 | 1.2475 | 0.99815 | 0.81058 | 0.81133 | 0 | 0 | 0 | 0 | 0 | 6.7975 | 0 | 0 | 0 | 0 | 0 | 0 | 0 | 0 | 0 | 40 | 2 | 4 | 4 | 4 | 4 | 0 | 0 | 0 | 0 | 0 | 0 | 0 | 0
2014-07-05 | 3時 | 0 | 0 | 0 | 0.0051909 | 5.1909 | 0.01801 | 730.546 | 0.43781 | 断続運転 | 0.019091 | 3907.084 | 74.59 | 0.26852 | 0.24394 | 67.76 | 0.005688 | 1.58 | 0.0189 | 5.25 | 0 | 0.073 | 73.3975 | 132.5036 | 0.93386 | 0 | 0 | 1 | 7804.058 | 67.76 | 33.58 | 5.25 | 0 | 18.95 | 20 | 0 | 0 | 0 | 0 | 0 | 0 | 65 | 0 | 0 | 0 | 2 | 0 | 0 | 0 | 0 | 0 | 0 | 0 | 0 | 0 | 0 | 0 | 0 | 0 | 0 | 0 | 0 | 0 | 0 | 0 | 0 | 0 | 0 | 0 | 0 | 0 | 6.7975 | 0 | 0 | 0 | 0 | 0 | 0 | 0 | 0 | 0 | 3.3029 | 1.2475 | 0.99815 | 0.81058 | 0.81133 | 0 | 0 | 0 | 0 | 0 | 6.7975 | 0 | 0 | 0 | 0 | 0 | 0 | 0 | 0 | 0 | 40 | 2 | 4 | 4 | 4 | 4 | 0 | 0 | 0 | 0 | 0 | 0 | 0 | 0
2014-07-05 | 4時 | 0 | 0 | 0 | 0.0051874 | 5.1874 | 0.017714 | 731.8839 | 0.44071 | 断続運転 | 0.018741 | 3908.908 | 73.255 | 0.26372 | 0.24091 | 66.92 | 0.005256 | 1.46 | 0.01755 | 4.875 | 0 | 0.073 | 73.3975 | 132.5036 | 0.93386 | 0 | 0 | 1 | 7804.466 | 66.92 | 33.46 | 4.875 | 0 | 19.025 | 20 | 0 | 0 | 0 | 0 | 0 | 0 | 65 | 0 | 0 | 0 | 2 | 0 | 0 | 0 | 0 | 0 | 0 | 0 | 0 | 0 | 0 | 0 | 0 | 0 | 0 | 0 | 0 | 0 | 0 | 0 | 0 | 0 | 0 | 0 | 0 | 0 | 6.7975 | 0 | 0 | 0 | 0 | 0 | 0 | 0 | 0 | 0 | 3.3029 | 1.2475 | 0.99815 | 0.81058 | 0.81133 | 0 | 0 | 0 | 0 | 0 | 6.7975 | 0 | 0 | 0 | 0 | 0 | 0 | 0 | 0 | 0 | 40 | 2 | 4 | 4 | 4 | 4 | 0 | 0 | 0 | 0 | 0 | 0 | 0 | 0
2014-07-05 | 5時 | 0 | 0 | 0 | 0.0051734 | 5.1734 | 0.016178 | 722.027 | 0.41914 | 断続運転 | 0.017342 | 3916.204 | 67.915 | 0.24449 | 0.22882 | 63.56 | 0.003528 | 0.98 | 0.01215 | 3.375 | 0 | 0.073 | 73.3975 | 132.5036 | 0.93386 | 0 | 0 | 1 | 7806.098 | 63.56 | 32.98 | 3.375 | 0 | 19.325 | 20 | 0 | 0 | 0 | 0 | 0 | 0 | 65 | 0 | 0 | 0 | 2 | 0 | 0 | 0 | 0 | 0 | 0 | 0 | 0 | 0 | 0 | 0 | 0 | 0 | 0 | 0 | 0 | 0 | 0 | 0 | 0 | 0 | 0 | 0 | 0 | 0 | 6.7975 | 0 | 0 | 0 | 0 | 0 | 0 | 0 | 0 | 0 | 3.3029 | 1.2475 | 0.99815 | 0.81058 | 0.81133 | 0 | 0 | 0 | 0 | 0 | 6.7975 | 0 | 0 | 0 | 0 | 0 | 0 | 0 | 0 | 0 | 40 | 2 | 4 | 4 | 4 | 4 | 0 | 0 | 0 | 0 | 0 | 0 | 0 | 0
2014-07-05 | 6時 | 0 | 0 | 0 | 0.0051664 | 5.1664 | 0.015343 | 713.2879 | 0.39969 | 断続運転 | 0.016645 | 3919.852 | 65.245 | 0.23488 | 0.22277 | 61.88 | 0.002664 | 0.74 | 0.00945 | 2.625 | 0 | 0.073 | 73.3975 | 132.5036 | 0.93386 | 0 | 0 | 1 | 7806.914 | 61.88 | 32.74 | 2.625 | 0 | 19.475 | 20 | 0 | 0 | 0 | 0 | 0 | 0 | 65 | 0 | 0 | 0 | 2 | 0 | 0 | 0 | 0 | 0 | 0 | 0 | 0 | 0 | 0 | 0 | 0 | 0 | 0 | 0 | 0 | 0 | 0 | 0 | 0 | 0 | 0 | 0 | 0 | 0 | 6.7975 | 0 | 0 | 0 | 0 | 0 | 0 | 0 | 0 | 0 | 3.3029 | 1.2475 | 0.99815 | 0.81058 | 0.81133 | 0 | 0 | 0 | 0 | 0 | 6.7975 | 0 | 0 | 0 | 0 | 0 | 0 | 0 | 0 | 0 | 40 | 2 | 4 | 4 | 4 | 4 | 0 | 0 | 0 | 0 | 0 | 0 | 0 | 0
2014-07-05 | 7時 | 0 | 0 | 0 | 0.0051606 | 5.1606 | 0.014479 | 697.3331 | 0.36334 | 断続運転 | 0.016065 | 3922.892 | 63.02 | 0.22687 | 0.21773 | 60.48 | 0.001944 | 0.54 | 0.0072 | 2 | 0 | 0.073 | 73.3975 | 132.5036 | 0.93386 | 0 | 0 | 1 | 7807.594 | 60.48 | 32.54 | 2 | 0 | 19.6 | 20 | 0 | 0 | 0 | 0 | 0 | 0 | 65 | 0 | 0 | 0 | 2 | 0 | 0 | 0 | 0 | 0 | 0 | 0 | 0 | 0 | 0 | 0 | 0 | 0 | 0 | 0 | 0 | 0 | 0 | 0 | 0 | 0 | 0 | 0 | 0 | 0 | 6.7975 | 0 | 0 | 0 | 0 | 0 | 0 | 0 | 0 | 0 | 3.3029 | 1.2475 | 0.99815 | 0.81058 | 0.81133 | 0 | 0 | 0 | 0 | 0 | 6.7975 | 0 | 0 | 0 | 0 | 0 | 0 | 0 | 0 | 0 | 40 | 2 | 4 | 4 | 4 | 4 | 0 | 0 | 0 | 0 | 0 | 0 | 0 | 0
2014-07-05 | 8時 | 0 | 0 | 0 | 0.0051514 | 5.1514 | 0.013514 | 690.4637 | 0.34734 | 断続運転 | 0.015138 | 3927.756 | 59.46 | 0.21406 | 0.20966 | 58.24 | 0.000792 | 0.22 | 0.0036 | 1 | 0 | 0.073 | 73.3975 | 132.5036 | 0.93386 | 0 | 0 | 1 | 7808.682 | 58.24 | 32.22 | 1 | 0 | 19.8 | 20 | 0 | 0 | 0 | 0 | 0 | 0 | 65 | 0 | 0 | 0 | 2 | 0 | 0 | 0 | 0 | 0 | 0 | 0 | 0 | 0 | 0 | 0 | 0 | 0 | 0 | 0 | 0 | 0 | 0 | 0 | 0 | 0 | 0 | 0 | 0 | 0 | 6.7975 | 0 | 0 | 0 | 0 | 0 | 0 | 0 | 0 | 0 | 3.3029 | 1.2475 | 0.99815 | 0.81058 | 0.81133 | 0 | 0 | 0 | 0 | 0 | 6.7975 | 0 | 0 | 0 | 0 | 0 | 0 | 0 | 0 | 0 | 40 | 2 | 4 | 4 | 4 | 4 | 0 | 0 | 0 | 0 | 0 | 0 | 0 | 0
2014-07-05 | 9時 | 0 | 0 | 0 | 0.0052049 | 5.2049 | 0.018724 | 708.0242 | 0.38783 | 断続運転 | 0.020488 | 3946.796 | 80.86 | 0.2911 | 0.17942 | 49.84 | 0.11167 | 31.02 | 0 | 0 | 0 | 0.073398 | 73.3975 | 132.5036 | 0.93386 | 0 | 1 | 0 | 7812.762 | 49.84 | 31.02 | 0 | 0 | 20.55 | 20 | 0 | 0 | 0 | 0 | 0 | 0 | 85 | 0 | 0 | 0 | 2 | 0 | 0 | 0 | 0 | 0 | 0 | 0 | 0 | 0 | 0 | 0 | 0 | 0 | 0 | 0 | 0 | 0 | 0 | 0 | 0 | 0 | 0 | 0 | 0 | 0 | 6.7975 | 0 | 0 | 0 | 0 | 0 | 0 | 0 | 0 | 0 | 3.3029 | 1.2475 | 0.99815 | 0.81058 | 0.81133 | 0 | 0 | 0 | 0 | 0 | 6.7975 | 0 | 0 | 0 | 0 | 0 | 0 | 0 | 0 | 0 | 40 | 2 | 4 | 4 | 4 | 4 | 0 | 0 | 0 | 0 | 0 | 0 | 0 | 0
2014-07-05 | 10時 | 0 | 0 | 0 | 0.0052023 | 5.2023 | 0.019013 | 727.8711 | 0.43198 | 断続運転 | 0.020235 | 3948.62 | 79.9 | 0.28764 | 0.1764 | 49 | 0.11124 | 30.9 | 0 | 0 | 0 | 0.073398 | 73.3975 | 132.5036 | 0.93386 | 0 | 1 | 0 | 7813.17 | 49 | 30.9 | 0 | 0 | 20.625 | 20 | 0 | 0 | 0 | 0 | 0 | 0 | 85 | 0 | 0 | 0 | 2 | 0 | 0 | 0 | 0 | 0 | 0 | 0 | 0 | 0 | 0 | 0 | 0 | 0 | 0 | 0 | 0 | 0 | 0 | 0 | 0 | 0 | 0 | 0 | 0 | 0 | 6.7975 | 0 | 0 | 0 | 0 | 0 | 0 | 0 | 0 | 0 | 3.3029 | 1.2475 | 0.99815 | 0.81058 | 0.81133 | 0 | 0 | 0 | 0 | 0 | 6.7975 | 0 | 0 | 0 | 0 | 0 | 0 | 0 | 0 | 0 | 40 | 2 | 4 | 4 | 4 | 4 | 0 | 0 | 0 | 0 | 0 | 0 | 0 | 0
2014-07-05 | 11時 | 0 | 0 | 0 | 0.0051948 | 5.1948 | 0.018966 | 754.1027 | 0.488 | 断続運転 | 0.019479 | 3954.092 | 77.02 | 0.27727 | 0.16733 | 46.48 | 0.10994 | 30.54 | 0 | 0 | 0 | 0.073398 | 73.3975 | 132.5036 | 0.93386 | 0 | 1 | 0 | 7814.394 | 46.48 | 30.54 | 0 | 0 | 20.85 | 20 | 0 | 0 | 0 | 0 | 0 | 0 | 85 | 0 | 0 | 0 | 2 | 0 | 0 | 0 | 0 | 0 | 0 | 0 | 0 | 0 | 0 | 0 | 0 | 0 | 0 | 0 | 0 | 0 | 0 | 0 | 0 | 0 | 0 | 0 | 0 | 0 | 6.7975 | 0 | 0 | 0 | 0 | 0 | 0 | 0 | 0 | 0 | 3.3029 | 1.2475 | 0.99815 | 0.81058 | 0.81133 | 0 | 0 | 0 | 0 | 0 | 6.7975 | 0 | 0 | 0 | 0 | 0 | 0 | 0 | 0 | 0 | 40 | 2 | 4 | 4 | 4 | 4 | 0 | 0 | 0 | 0 | 0 | 0 | 0 | 0
2014-07-05 | 12時 | 0 | 0 | 0 | 0.0051781 | 5.1781 | 0.017116 | 744.1475 | 0.46703 | 断続運転 | 0.017805 | 3966.252 | 70.62 | 0.25423 | 0.14717 | 40.88 | 0.10706 | 29.74 | 0 | 0 | 0 | 0.073398 | 73.3975 | 132.5036 | 0.93386 | 0 | 1 | 0 | 7817.114 | 40.88 | 29.74 | 0 | 0 | 21.35 | 20 | 0 | 0 | 0 | 0 | 0 | 0 | 85 | 0 | 0 | 0 | 2 | 0 | 0 | 0 | 0 | 0 | 0 | 0 | 0 | 0 | 0 | 0 | 0 | 0 | 0 | 0 | 0 | 0 | 0 | 0 | 0 | 0 | 0 | 0 | 0 | 0 | 6.7975 | 0 | 0 | 0 | 0 | 0 | 0 | 0 | 0 | 0 | 3.3029 | 1.2475 | 0.99815 | 0.81058 | 0.81133 | 0 | 0 | 0 | 0 | 0 | 6.7975 | 0 | 0 | 0 | 0 | 0 | 0 | 0 | 0 | 0 | 40 | 2 | 4 | 4 | 4 | 4 | 0 | 0 | 0 | 0 | 0 | 0 | 0 | 0
2014-07-05 | 13時 | 0 | 0 | 0 | 0.0051764 | 5.1764 | 0.016665 | 731.3288 | 0.43951 | 断続運転 | 0.017638 | 3967.468 | 69.98 | 0.25193 | 0.14515 | 40.32 | 0.10678 | 29.66 | 0 | 0 | 0 | 0.073398 | 73.3975 | 132.5036 | 0.93386 | 0 | 1 | 0 | 7817.386 | 40.32 | 29.66 | 0 | 0 | 21.4 | 20 | 0 | 0 | 0 | 0 | 0 | 0 | 85 | 0 | 0 | 0 | 2 | 0 | 0 | 0 | 0 | 0 | 0 | 0 | 0 | 0 | 0 | 0 | 0 | 0 | 0 | 0 | 0 | 0 | 0 | 0 | 0 | 0 | 0 | 0 | 0 | 0 | 6.7975 | 0 | 0 | 0 | 0 | 0 | 0 | 0 | 0 | 0 | 3.3029 | 1.2475 | 0.99815 | 0.81058 | 0.81133 | 0 | 0 | 0 | 0 | 0 | 6.7975 | 0 | 0 | 0 | 0 | 0 | 0 | 0 | 0 | 0 | 40 | 2 | 4 | 4 | 4 | 4 | 0 | 0 | 0 | 0 | 0 | 0 | 0 | 0
2014-07-05 | 14時 | 0 | 0 | 0 | 0.0051789 | 5.1789 | 0.017087 | 739.4155 | 0.45694 | 断続運転 | 0.017889 | 3965.644 | 70.94 | 0.25538 | 0.14818 | 41.16 | 0.10721 | 29.78 | 0 | 0 | 0 | 0.073398 | 73.3975 | 132.5036 | 0.93386 | 0 | 1 | 0 | 7816.978 | 41.16 | 29.78 | 0 | 0 | 21.325 | 20 | 0 | 0 | 0 | 0 | 0 | 0 | 85 | 0 | 0 | 0 | 2 | 0 | 0 | 0 | 0 | 0 | 0 | 0 | 0 | 0 | 0 | 0 | 0 | 0 | 0 | 0 | 0 | 0 | 0 | 0 | 0 | 0 | 0 | 0 | 0 | 0 | 6.7975 | 0 | 0 | 0 | 0 | 0 | 0 | 0 | 0 | 0 | 3.3029 | 1.2475 | 0.99815 | 0.81058 | 0.81133 | 0 | 0 | 0 | 0 | 0 | 6.7975 | 0 | 0 | 0 | 0 | 0 | 0 | 0 | 0 | 0 | 40 | 2 | 4 | 4 | 4 | 4 | 0 | 0 | 0 | 0 | 0 | 0 | 0 | 0
2014-07-05 | 15時 | 0 | 0 | 0 | 0.0051822 | 5.1822 | 0.017486 | 742.8862 | 0.46435 | 断続運転 | 0.018223 | 3963.212 | 72.22 | 0.25999 | 0.15221 | 42.28 | 0.10778 | 29.94 | 0 | 0 | 0 | 0.073398 | 73.3975 | 132.5036 | 0.93386 | 0 | 1 | 0 | 7816.434 | 42.28 | 29.94 | 0 | 0 | 21.225 | 20 | 0 | 0 | 0 | 0 | 0 | 0 | 85 | 0 | 0 | 0 | 2 | 0 | 0 | 0 | 0 | 0 | 0 | 0 | 0 | 0 | 0 | 0 | 0 | 0 | 0 | 0 | 0 | 0 | 0 | 0 | 0 | 0 | 0 | 0 | 0 | 0 | 6.7975 | 0 | 0 | 0 | 0 | 0 | 0 | 0 | 0 | 0 | 3.3029 | 1.2475 | 0.99815 | 0.81058 | 0.81133 | 0 | 0 | 0 | 0 | 0 | 6.7975 | 0 | 0 | 0 | 0 | 0 | 0 | 0 | 0 | 0 | 40 | 2 | 4 | 4 | 4 | 4 | 0 | 0 | 0 | 0 | 0 | 0 | 0 | 0
2014-07-05 | 16時 | 0 | 0 | 0 | 0.0051889 | 5.1889 | 0.018108 | 742.2148 | 0.46292 | 断続運転 | 0.018892 | 3958.348 | 74.78 | 0.26921 | 0.16027 | 44.52 | 0.10894 | 30.26 | 0 | 0 | 0 | 0.073398 | 73.3975 | 132.5036 | 0.93386 | 0 | 1 | 0 | 7815.346 | 44.52 | 30.26 | 0 | 0 | 21.025 | 20 | 0 | 0 | 0 | 0 | 0 | 0 | 85 | 0 | 0 | 0 | 2 | 0 | 0 | 0 | 0 | 0 | 0 | 0 | 0 | 0 | 0 | 0 | 0 | 0 | 0 | 0 | 0 | 0 | 0 | 0 | 0 | 0 | 0 | 0 | 0 | 0 | 6.7975 | 0 | 0 | 0 | 0 | 0 | 0 | 0 | 0 | 0 | 3.3029 | 1.2475 | 0.99815 | 0.81058 | 0.81133 | 0 | 0 | 0 | 0 | 0 | 6.7975 | 0 | 0 | 0 | 0 | 0 | 0 | 0 | 0 | 0 | 40 | 2 | 4 | 4 | 4 | 4 | 0 | 0 | 0 | 0 | 0 | 0 | 0 | 0
2014-07-05 | 17時 | 0 | 0 | 0 | 0.005199 | 5.199 | 0.019046 | 741.4023 | 0.46119 | 断続運転 | 0.019898 | 3951.052 | 78.62 | 0.28303 | 0.17237 | 47.88 | 0.11066 | 30.74 | 0 | 0 | 0 | 0.073398 | 73.3975 | 132.5036 | 0.93386 | 0 | 1 | 0 | 7813.714 | 47.88 | 30.74 | 0 | 0 | 20.725 | 20 | 0 | 0 | 0 | 0 | 0 | 0 | 85 | 0 | 0 | 0 | 2 | 0 | 0 | 0 | 0 | 0 | 0 | 0 | 0 | 0 | 0 | 0 | 0 | 0 | 0 | 0 | 0 | 0 | 0 | 0 | 0 | 0 | 0 | 0 | 0 | 0 | 6.7975 | 0 | 0 | 0 | 0 | 0 | 0 | 0 | 0 | 0 | 3.3029 | 1.2475 | 0.99815 | 0.81058 | 0.81133 | 0 | 0 | 0 | 0 | 0 | 6.7975 | 0 | 0 | 0 | 0 | 0 | 0 | 0 | 0 | 0 | 40 | 2 | 4 | 4 | 4 | 4 | 0 | 0 | 0 | 0 | 0 | 0 | 0 | 0
2014-07-05 | 18時 | 0 | 0 | 0 | 0.0052116 | 5.2116 | 0.020111 | 736.3703 | 0.4504 | 断続運転 | 0.021162 | 3941.932 | 83.42 | 0.30031 | 0.18749 | 52.08 | 0.11282 | 31.34 | 0 | 0 | 0 | 0.073398 | 73.3975 | 132.5036 | 0.93386 | 0 | 1 | 0 | 7811.674 | 52.08 | 31.34 | 0 | 0 | 20.35 | 20 | 0 | 0 | 0 | 0 | 0 | 0 | 85 | 0 | 0 | 0 | 2 | 0 | 0 | 0 | 0 | 0 | 0 | 0 | 0 | 0 | 0 | 0 | 0 | 0 | 0 | 0 | 0 | 0 | 0 | 0 | 0 | 0 | 0 | 0 | 0 | 0 | 6.7975 | 0 | 0 | 0 | 0 | 0 | 0 | 0 | 0 | 0 | 3.3029 | 1.2475 | 0.99815 | 0.81058 | 0.81133 | 0 | 0 | 0 | 0 | 0 | 6.7975 | 0 | 0 | 0 | 0 | 0 | 0 | 0 | 0 | 0 | 40 | 2 | 4 | 4 | 4 | 4 | 0 | 0 | 0 | 0 | 0 | 0 | 0 | 0
2014-07-05 | 19時 | 0 | 0 | 0 | 0.0052226 | 5.2226 | 0.021044 | 732.7041 | 0.44249 | 断続運転 | 0.022262 | 3934.028 | 87.58 | 0.31529 | 0.20059 | 55.72 | 0.1147 | 31.86 | 0 | 0 | 0 | 0.073398 | 73.3975 | 132.5036 | 0.93386 | 0 | 1 | 0 | 7809.906 | 55.72 | 31.86 | 0 | 0 | 20.025 | 20 | 0 | 0 | 0 | 0 | 0 | 0 | 85 | 0 | 0 | 0 | 2 | 0 | 0 | 0 | 0 | 0 | 0 | 0 | 0 | 0 | 0 | 0 | 0 | 0 | 0 | 0 | 0 | 0 | 0 | 0 | 0 | 0 | 0 | 0 | 0 | 0 | 6.7975 | 0 | 0 | 0 | 0 | 0 | 0 | 0 | 0 | 0 | 3.3029 | 1.2475 | 0.99815 | 0.81058 | 0.81133 | 0 | 0 | 0 | 0 | 0 | 6.7975 | 0 | 0 | 0 | 0 | 0 | 0 | 0 | 0 | 0 | 40 | 2 | 4 | 4 | 4 | 4 | 0 | 0 | 0 | 0 | 0 | 0 | 0 | 0
2014-07-05 | 20時 | 0 | 0 | 0 | 0.0051479 | 5.1479 | 0.013527 | 707.2581 | 0.38609 | 断続運転 | 0.014792 | 3929.58 | 58.125 | 0.20925 | 0.20664 | 57.4 | 0.00036 | 0.1 | 0.00225 | 0.625 | 0 | 0.073 | 73.3975 | 132.5036 | 0.93386 | 0 | 0 | 1 | 7809.09 | 57.4 | 32.1 | 0.625 | 0 | 19.875 | 20 | 0 | 0 | 0 | 0 | 0 | 0 | 65 | 0 | 0 | 0 | 2 | 0 | 0 | 0 | 0 | 0 | 0 | 0 | 0 | 0 | 0 | 0 | 0 | 0 | 0 | 0 | 0 | 0 | 0 | 0 | 0 | 0 | 0 | 0 | 0 | 0 | 6.7975 | 0 | 0 | 0 | 0 | 0 | 0 | 0 | 0 | 0 | 3.3029 | 1.2475 | 0.99815 | 0.81058 | 0.81133 | 0 | 0 | 0 | 0 | 0 | 6.7975 | 0 | 0 | 0 | 0 | 0 | 0 | 0 | 0 | 0 | 40 | 2 | 4 | 4 | 4 | 4 | 0 | 0 | 0 | 0 | 0 | 0 | 0 | 0
2014-07-05 | 21時 | 0 | 0 | 0 | 0.0051583 | 5.1583 | 0.014434 | 705.2757 | 0.38158 | 断続運転 | 0.015833 | 3924.108 | 62.13 | 0.22367 | 0.21571 | 59.92 | 0.001656 | 0.46 | 0.0063 | 1.75 | 0 | 0.073 | 73.3975 | 132.5036 | 0.93386 | 0 | 0 | 1 | 7807.866 | 59.92 | 32.46 | 1.75 | 0 | 19.65 | 20 | 0 | 0 | 0 | 0 | 0 | 0 | 65 | 0 | 0 | 0 | 2 | 0 | 0 | 0 | 0 | 0 | 0 | 0 | 0 | 0 | 0 | 0 | 0 | 0 | 0 | 0 | 0 | 0 | 0 | 0 | 0 | 0 | 0 | 0 | 0 | 0 | 6.7975 | 0 | 0 | 0 | 0 | 0 | 0 | 0 | 0 | 0 | 3.3029 | 1.2475 | 0.99815 | 0.81058 | 0.81133 | 0 | 0 | 0 | 0 | 0 | 6.7975 | 0 | 0 | 0 | 0 | 0 | 0 | 0 | 0 | 0 | 40 | 2 | 4 | 4 | 4 | 4 | 0 | 0 | 0 | 0 | 0 | 0 | 0 | 0
2014-07-05 | 22時 | 0 | 0 | 0 | 0.0051688 | 5.1688 | 0.015315 | 702.2382 | 0.37464 | 断続運転 | 0.016877 | 3918.636 | 66.135 | 0.23809 | 0.22478 | 62.44 | 0.002952 | 0.82 | 0.01035 | 2.875 | 0 | 0.073 | 73.3975 | 132.5036 | 0.93386 | 0 | 0 | 1 | 7806.642 | 62.44 | 32.82 | 2.875 | 0 | 19.425 | 20 | 0 | 0 | 0 | 0 | 0 | 0 | 65 | 0 | 0 | 0 | 2 | 0 | 0 | 0 | 0 | 0 | 0 | 0 | 0 | 0 | 0 | 0 | 0 | 0 | 0 | 0 | 0 | 0 | 0 | 0 | 0 | 0 | 0 | 0 | 0 | 0 | 6.7975 | 0 | 0 | 0 | 0 | 0 | 0 | 0 | 0 | 0 | 3.3029 | 1.2475 | 0.99815 | 0.81058 | 0.81133 | 0 | 0 | 0 | 0 | 0 | 6.7975 | 0 | 0 | 0 | 0 | 0 | 0 | 0 | 0 | 0 | 40 | 2 | 4 | 4 | 4 | 4 | 0 | 0 | 0 | 0 | 0 | 0 | 0 | 0
2014-07-05 | 23時 | 0 | 0 | 0 | 0.0051769 | 5.1769 | 0.015978 | 699.1093 | 0.36745 | 断続運転 | 0.017691 | 3914.38 | 69.25 | 0.2493 | 0.23184 | 64.4 | 0.00396 | 1.1 | 0.0135 | 3.75 | 0 | 0.073 | 73.3975 | 132.5036 | 0.93386 | 0 | 0 | 1 | 7805.69 | 64.4 | 33.1 | 3.75 | 0 | 19.25 | 20 | 0 | 0 | 0 | 0 | 0 | 0 | 65 | 0 | 0 | 0 | 2 | 0 | 0 | 0 | 0 | 0 | 0 | 0 | 0 | 0 | 0 | 0 | 0 | 0 | 0 | 0 | 0 | 0 | 0 | 0 | 0 | 0 | 0 | 0 | 0 | 0 | 6.7975 | 0 | 0 | 0 | 0 | 0 | 0 | 0 | 0 | 0 | 3.3029 | 1.2475 | 0.99815 | 0.81058 | 0.81133 | 0 | 0 | 0 | 0 | 0 | 6.7975 | 0 | 0 | 0 | 0 | 0 | 0 | 0 | 0 | 0 | 40 | 2 | 4 | 4 | 4 | 4 | 0 | 0 | 0 | 0 | 0 | 0 | 0 | 0
2014-07-06 | 0時 | 0 | 0 | 0 | 0.0051897 | 5.1897 | 0.017616 | 718.9302 | 0.41229 | 断続運転 | 0.018974 | 3907.692 | 74.145 | 0.26692 | 0.24293 | 67.48 | 0.005544 | 1.54 | 0.01845 | 5.125 | 0 | 0.073 | 73.3975 | 132.5036 | 0.93386 | 0 | 0 | 1 | 7804.194 | 67.48 | 33.54 | 5.125 | 0 | 18.975 | 20 | 0 | 0 | 0 | 0 | 0 | 0 | 65 | 0 | 0 | 0 | 2 | 0 | 0 | 0 | 0 | 0 | 0 | 0 | 0 | 0 | 0 | 0 | 0 | 0 | 0 | 0 | 0 | 0 | 0 | 0 | 0 | 0 | 0 | 0 | 0 | 0 | 6.7975 | 0 | 0 | 0 | 0 | 0 | 0 | 0 | 0 | 0 | 3.3029 | 1.2475 | 0.99815 | 0.81058 | 0.81133 | 0 | 0 | 0 | 0 | 0 | 6.7975 | 0 | 0 | 0 | 0 | 0 | 0 | 0 | 0 | 0 | 40 | 2 | 4 | 4 | 4 | 4 | 0 | 0 | 0 | 0 | 0 | 0 | 0 | 0
2014-07-06 | 1時 | 0 | 0 | 0 | 0.0052003 | 5.2003 | 0.018862 | 729.5314 | 0.4356 | 断続運転 | 0.020027 | 3902.22 | 78.15 | 0.28134 | 0.252 | 70 | 0.00684 | 1.9 | 0.0225 | 6.25 | 0 | 0.073 | 73.3975 | 132.5036 | 0.93386 | 0 | 0 | 1 | 7802.97 | 70 | 33.9 | 6.25 | 0 | 18.75 | 20 | 0 | 0 | 0 | 0 | 0 | 0 | 65 | 0 | 0 | 0 | 2 | 0 | 0 | 0 | 0 | 0 | 0 | 0 | 0 | 0 | 0 | 0 | 0 | 0 | 0 | 0 | 0 | 0 | 0 | 0 | 0 | 0 | 0 | 0 | 0 | 0 | 6.7975 | 0 | 0 | 0 | 0 | 0 | 0 | 0 | 0 | 0 | 3.3029 | 1.2475 | 0.99815 | 0.81058 | 0.81133 | 0 | 0 | 0 | 0 | 0 | 6.7975 | 0 | 0 | 0 | 0 | 0 | 0 | 0 | 0 | 0 | 40 | 2 | 4 | 4 | 4 | 4 | 0 | 0 | 0 | 0 | 0 | 0 | 0 | 0
2014-07-06 | 2時 | 0 | 0 | 0 | 0.0051944 | 5.1944 | 0.017992 | 716.7295 | 0.40739 | 断続運転 | 0.019442 | 3905.26 | 75.925 | 0.27333 | 0.24696 | 68.6 | 0.00612 | 1.7 | 0.02025 | 5.625 | 0 | 0.073 | 73.3975 | 132.5036 | 0.93386 | 0 | 0 | 1 | 7803.65 | 68.6 | 33.7 | 5.625 | 0 | 18.875 | 20 | 0 | 0 | 0 | 0 | 0 | 0 | 65 | 0 | 0 | 0 | 2 | 0 | 0 | 0 | 0 | 0 | 0 | 0 | 0 | 0 | 0 | 0 | 0 | 0 | 0 | 0 | 0 | 0 | 0 | 0 | 0 | 0 | 0 | 0 | 0 | 0 | 6.7975 | 0 | 0 | 0 | 0 | 0 | 0 | 0 | 0 | 0 | 3.3029 | 1.2475 | 0.99815 | 0.81058 | 0.81133 | 0 | 0 | 0 | 0 | 0 | 6.7975 | 0 | 0 | 0 | 0 | 0 | 0 | 0 | 0 | 0 | 40 | 2 | 4 | 4 | 4 | 4 | 0 | 0 | 0 | 0 | 0 | 0 | 0 | 0
2014-07-06 | 3時 | 0 | 0 | 0 | 0.005205 | 5.205 | 0.019324 | 730.4206 | 0.43753 | 断続運転 | 0.020496 | 3899.788 | 79.93 | 0.28775 | 0.25603 | 71.12 | 0.007416 | 2.06 | 0.0243 | 6.75 | 0 | 0.073 | 73.3975 | 132.5036 | 0.93386 | 0 | 0 | 1 | 7802.426 | 71.12 | 34.06 | 6.75 | 0 | 18.65 | 20 | 0 | 0 | 0 | 0 | 0 | 0 | 65 | 0 | 0 | 0 | 2 | 0 | 0 | 0 | 0 | 0 | 0 | 0 | 0 | 0 | 0 | 0 | 0 | 0 | 0 | 0 | 0 | 0 | 0 | 0 | 0 | 0 | 0 | 0 | 0 | 0 | 6.7975 | 0 | 0 | 0 | 0 | 0 | 0 | 0 | 0 | 0 | 3.3029 | 1.2475 | 0.99815 | 0.81058 | 0.81133 | 0 | 0 | 0 | 0 | 0 | 6.7975 | 0 | 0 | 0 | 0 | 0 | 0 | 0 | 0 | 0 | 40 | 2 | 4 | 4 | 4 | 4 | 0 | 0 | 0 | 0 | 0 | 0 | 0 | 0
2014-07-06 | 4時 | 0 | 0 | 0 | 0.0052108 | 5.2108 | 0.02016 | 740.9329 | 0.46019 | 断続運転 | 0.021083 | 3896.748 | 82.155 | 0.29576 | 0.26107 | 72.52 | 0.008136 | 2.26 | 0.02655 | 7.375 | 0 | 0.073 | 73.3975 | 132.5036 | 0.93386 | 0 | 0 | 1 | 7801.746 | 72.52 | 34.26 | 7.375 | 0 | 18.525 | 20 | 0 | 0 | 0 | 0 | 0 | 0 | 65 | 0 | 0 | 0 | 2 | 0 | 0 | 0 | 0 | 0 | 0 | 0 | 0 | 0 | 0 | 0 | 0 | 0 | 0 | 0 | 0 | 0 | 0 | 0 | 0 | 0 | 0 | 0 | 0 | 0 | 6.7975 | 0 | 0 | 0 | 0 | 0 | 0 | 0 | 0 | 0 | 3.3029 | 1.2475 | 0.99815 | 0.81058 | 0.81133 | 0 | 0 | 0 | 0 | 0 | 6.7975 | 0 | 0 | 0 | 0 | 0 | 0 | 0 | 0 | 0 | 40 | 2 | 4 | 4 | 4 | 4 | 0 | 0 | 0 | 0 | 0 | 0 | 0 | 0
2014-07-06 | 5時 | 0 | 0 | 0 | 0.0052108 | 5.2108 | 0.02016 | 740.9329 | 0.46019 | 断続運転 | 0.021083 | 3896.748 | 82.155 | 0.29576 | 0.26107 | 72.52 | 0.008136 | 2.26 | 0.02655 | 7.375 | 0 | 0.073 | 73.3975 | 132.5036 | 0.93386 | 0 | 0 | 1 | 7801.746 | 72.52 | 34.26 | 7.375 | 0 | 18.525 | 20 | 0 | 0 | 0 | 0 | 0 | 0 | 65 | 0 | 0 | 0 | 2 | 0 | 0 | 0 | 0 | 0 | 0 | 0 | 0 | 0 | 0 | 0 | 0 | 0 | 0 | 0 | 0 | 0 | 0 | 0 | 0 | 0 | 0 | 0 | 0 | 0 | 6.7975 | 0 | 0 | 0 | 0 | 0 | 0 | 0 | 0 | 0 | 3.3029 | 1.2475 | 0.99815 | 0.81058 | 0.81133 | 0 | 0 | 0 | 0 | 0 | 6.7975 | 0 | 0 | 0 | 0 | 0 | 0 | 0 | 0 | 0 | 40 | 2 | 4 | 4 | 4 | 4 | 0 | 0 | 0 | 0 | 0 | 0 | 0 | 0
2014-07-06 | 6時 | 0 | 0 | 0 | 0.0052003 | 5.2003 | 0.019114 | 739.3036 | 0.4567 | 断続運転 | 0.020027 | 3902.22 | 78.15 | 0.28134 | 0.252 | 70 | 0.00684 | 1.9 | 0.0225 | 6.25 | 0 | 0.073 | 73.3975 | 132.5036 | 0.93386 | 0 | 0 | 1 | 7802.97 | 70 | 33.9 | 6.25 | 0 | 18.75 | 20 | 0 | 0 | 0 | 0 | 0 | 0 | 65 | 0 | 0 | 0 | 2 | 0 | 0 | 0 | 0 | 0 | 0 | 0 | 0 | 0 | 0 | 0 | 0 | 0 | 0 | 0 | 0 | 0 | 0 | 0 | 0 | 0 | 0 | 0 | 0 | 0 | 6.7975 | 0 | 0 | 0 | 0 | 0 | 0 | 0 | 0 | 0 | 3.3029 | 1.2475 | 0.99815 | 0.81058 | 0.81133 | 0 | 0 | 0 | 0 | 0 | 6.7975 | 0 | 0 | 0 | 0 | 0 | 0 | 0 | 0 | 0 | 40 | 2 | 4 | 4 | 4 | 4 | 0 | 0 | 0 | 0 | 0 | 0 | 0 | 0
2014-07-06 | 7時 | 0 | 0 | 0 | 0.0051862 | 5.1862 | 0.017399 | 723.3674 | 0.4221 | 断続運転 | 0.018624 | 3909.516 | 72.81 | 0.26212 | 0.2399 | 66.64 | 0.005112 | 1.42 | 0.0171 | 4.75 | 0 | 0.073 | 73.3975 | 132.5036 | 0.93386 | 0 | 0 | 1 | 7804.602 | 66.64 | 33.42 | 4.75 | 0 | 19.05 | 20 | 0 | 0 | 0 | 0 | 0 | 0 | 65 | 0 | 0 | 0 | 2 | 0 | 0 | 0 | 0 | 0 | 0 | 0 | 0 | 0 | 0 | 0 | 0 | 0 | 0 | 0 | 0 | 0 | 0 | 0 | 0 | 0 | 0 | 0 | 0 | 0 | 6.7975 | 0 | 0 | 0 | 0 | 0 | 0 | 0 | 0 | 0 | 3.3029 | 1.2475 | 0.99815 | 0.81058 | 0.81133 | 0 | 0 | 0 | 0 | 0 | 6.7975 | 0 | 0 | 0 | 0 | 0 | 0 | 0 | 0 | 0 | 40 | 2 | 4 | 4 | 4 | 4 | 0 | 0 | 0 | 0 | 0 | 0 | 0 | 0
2014-07-06 | 8時 | 0 | 0 | 0 | 0.0051641 | 5.1641 | 0.015142 | 713.887 | 0.40104 | 断続運転 | 0.016413 | 3921.068 | 64.355 | 0.23168 | 0.22075 | 61.32 | 0.002376 | 0.66 | 0.00855 | 2.375 | 0 | 0.073 | 73.3975 | 132.5036 | 0.93386 | 0 | 0 | 1 | 7807.186 | 61.32 | 32.66 | 2.375 | 0 | 19.525 | 20 | 0 | 0 | 0 | 0 | 0 | 0 | 65 | 0 | 0 | 0 | 2 | 0 | 0 | 0 | 0 | 0 | 0 | 0 | 0 | 0 | 0 | 0 | 0 | 0 | 0 | 0 | 0 | 0 | 0 | 0 | 0 | 0 | 0 | 0 | 0 | 0 | 6.7975 | 0 | 0 | 0 | 0 | 0 | 0 | 0 | 0 | 0 | 3.3029 | 1.2475 | 0.99815 | 0.81058 | 0.81133 | 0 | 0 | 0 | 0 | 0 | 6.7975 | 0 | 0 | 0 | 0 | 0 | 0 | 0 | 0 | 0 | 40 | 2 | 4 | 4 | 4 | 4 | 0 | 0 | 0 | 0 | 0 | 0 | 0 | 0
2014-07-06 | 9時 | 0 | 0 | 0 | 0.0052091 | 5.2091 | 0.020761 | 769.3341 | 0.51943 | 断続運転 | 0.020909 | 3943.756 | 82.46 | 0.29686 | 0.18446 | 51.24 | 0.11239 | 31.22 | 0 | 0 | 0 | 0.073398 | 73.3975 | 132.5036 | 0.93386 | 0 | 1 | 0 | 7812.082 | 51.24 | 31.22 | 0 | 0 | 20.425 | 20 | 0 | 0 | 0 | 0 | 0 | 0 | 85 | 0 | 0 | 0 | 2 | 0 | 0 | 0 | 0 | 0 | 0 | 0 | 0 | 0 | 0 | 0 | 0 | 0 | 0 | 0 | 0 | 0 | 0 | 0 | 0 | 0 | 0 | 0 | 0 | 0 | 6.7975 | 0 | 0 | 0 | 0 | 0 | 0 | 0 | 0 | 0 | 3.3029 | 1.2475 | 0.99815 | 0.81058 | 0.81133 | 0 | 0 | 0 | 0 | 0 | 6.7975 | 0 | 0 | 0 | 0 | 0 | 0 | 0 | 0 | 0 | 40 | 2 | 4 | 4 | 4 | 4 | 0 | 0 | 0 | 0 | 0 | 0 | 0 | 0
2014-07-06 | 10時 | 0 | 0 | 0 | 0.0051864 | 5.1864 | 0.018568 | 771.268 | 0.52337 | 断続運転 | 0.018641 | 3960.172 | 73.82 | 0.26575 | 0.15725 | 43.68 | 0.1085 | 30.14 | 0 | 0 | 0 | 0.073398 | 73.3975 | 132.5036 | 0.93386 | 0 | 1 | 0 | 7815.754 | 43.68 | 30.14 | 0 | 0 | 21.1 | 20 | 0 | 0 | 0 | 0 | 0 | 0 | 85 | 0 | 0 | 0 | 2 | 0 | 0 | 0 | 0 | 0 | 0 | 0 | 0 | 0 | 0 | 0 | 0 | 0 | 0 | 0 | 0 | 0 | 0 | 0 | 0 | 0 | 0 | 0 | 0 | 0 | 6.7975 | 0 | 0 | 0 | 0 | 0 | 0 | 0 | 0 | 0 | 3.3029 | 1.2475 | 0.99815 | 0.81058 | 0.81133 | 0 | 0 | 0 | 0 | 0 | 6.7975 | 0 | 0 | 0 | 0 | 0 | 0 | 0 | 0 | 0 | 40 | 2 | 4 | 4 | 4 | 4 | 0 | 0 | 0 | 0 | 0 | 0 | 0 | 0
2014-07-06 | 11時 | 0 | 0 | 0 | 0.0051706 | 5.1706 | 0.016811 | 762.8258 | 0.50609 | 断続運転 | 0.017056 | 3971.724 | 67.74 | 0.24386 | 0.1381 | 38.36 | 0.10577 | 29.38 | 0 | 0 | 0 | 0.073398 | 73.3975 | 132.5036 | 0.93386 | 0 | 1 | 0 | 7818.338 | 38.36 | 29.38 | 0 | 0 | 21.575 | 20 | 0 | 0 | 0 | 0 | 0 | 0 | 85 | 0 | 0 | 0 | 2 | 0 | 0 | 0 | 0 | 0 | 0 | 0 | 0 | 0 | 0 | 0 | 0 | 0 | 0 | 0 | 0 | 0 | 0 | 0 | 0 | 0 | 0 | 0 | 0 | 0 | 6.7975 | 0 | 0 | 0 | 0 | 0 | 0 | 0 | 0 | 0 | 3.3029 | 1.2475 | 0.99815 | 0.81058 | 0.81133 | 0 | 0 | 0 | 0 | 0 | 6.7975 | 0 | 0 | 0 | 0 | 0 | 0 | 0 | 0 | 0 | 40 | 2 | 4 | 4 | 4 | 4 | 0 | 0 | 0 | 0 | 0 | 0 | 0 | 0
2014-07-06 | 12時 | 0 | 0 | 0 | 0.0051598 | 5.1598 | 0.016485 | 798.2967 | 0.57721 | 断続運転 | 0.015976 | 3979.628 | 63.58 | 0.22889 | 0.12499 | 34.72 | 0.1039 | 28.86 | 0 | 0 | 0 | 0.073398 | 73.3975 | 132.5036 | 0.93386 | 0 | 1 | 0 | 7820.106 | 34.72 | 28.86 | 0 | 0 | 21.9 | 20 | 0 | 0 | 0 | 0 | 0 | 0 | 85 | 0 | 0 | 0 | 2 | 0 | 0 | 0 | 0 | 0 | 0 | 0 | 0 | 0 | 0 | 0 | 0 | 0 | 0 | 0 | 0 | 0 | 0 | 0 | 0 | 0 | 0 | 0 | 0 | 0 | 6.7975 | 0 | 0 | 0 | 0 | 0 | 0 | 0 | 0 | 0 | 3.3029 | 1.2475 | 0.99815 | 0.81058 | 0.81133 | 0 | 0 | 0 | 0 | 0 | 6.7975 | 0 | 0 | 0 | 0 | 0 | 0 | 0 | 0 | 0 | 40 | 2 | 4 | 4 | 4 | 4 | 0 | 0 | 0 | 0 | 0 | 0 | 0 | 0
2014-07-06 | 13時 | 0 | 0 | 0 | 0.0051589 | 5.1589 | 0.015204 | 740.0966 | 0.4584 | 断続運転 | 0.015894 | 3980.236 | 63.26 | 0.22774 | 0.12398 | 34.44 | 0.10375 | 28.82 | 0 | 0 | 0 | 0.073398 | 73.3975 | 132.5036 | 0.93386 | 0 | 1 | 0 | 7820.242 | 34.44 | 28.82 | 0 | 0 | 21.925 | 20 | 0 | 0 | 0 | 0 | 0 | 0 | 85 | 0 | 0 | 0 | 2 | 0 | 0 | 0 | 0 | 0 | 0 | 0 | 0 | 0 | 0 | 0 | 0 | 0 | 0 | 0 | 0 | 0 | 0 | 0 | 0 | 0 | 0 | 0 | 0 | 0 | 6.7975 | 0 | 0 | 0 | 0 | 0 | 0 | 0 | 0 | 0 | 3.3029 | 1.2475 | 0.99815 | 0.81058 | 0.81133 | 0 | 0 | 0 | 0 | 0 | 6.7975 | 0 | 0 | 0 | 0 | 0 | 0 | 0 | 0 | 0 | 40 | 2 | 4 | 4 | 4 | 4 | 0 | 0 | 0 | 0 | 0 | 0 | 0 | 0
2014-07-06 | 14時 | 0 | 0 | 0 | 0.0051614 | 5.1614 | 0.016044 | 768.9942 | 0.51874 | 断続運転 | 0.016142 | 3978.412 | 64.22 | 0.23119 | 0.12701 | 35.28 | 0.10418 | 28.94 | 0 | 0 | 0 | 0.073398 | 73.3975 | 132.5036 | 0.93386 | 0 | 1 | 0 | 7819.834 | 35.28 | 28.94 | 0 | 0 | 21.85 | 20 | 0 | 0 | 0 | 0 | 0 | 0 | 85 | 0 | 0 | 0 | 2 | 0 | 0 | 0 | 0 | 0 | 0 | 0 | 0 | 0 | 0 | 0 | 0 | 0 | 0 | 0 | 0 | 0 | 0 | 0 | 0 | 0 | 0 | 0 | 0 | 0 | 6.7975 | 0 | 0 | 0 | 0 | 0 | 0 | 0 | 0 | 0 | 3.3029 | 1.2475 | 0.99815 | 0.81058 | 0.81133 | 0 | 0 | 0 | 0 | 0 | 6.7975 | 0 | 0 | 0 | 0 | 0 | 0 | 0 | 0 | 0 | 40 | 2 | 4 | 4 | 4 | 4 | 0 | 0 | 0 | 0 | 0 | 0 | 0 | 0
2014-07-06 | 15時 | 0 | 0 | 0 | 0.0051614 | 5.1614 | 0.016316 | 782.0662 | 0.54514 | 断続運転 | 0.016142 | 3978.412 | 64.22 | 0.23119 | 0.12701 | 35.28 | 0.10418 | 28.94 | 0 | 0 | 0 | 0.073398 | 73.3975 | 132.5036 | 0.93386 | 0 | 1 | 0 | 7819.834 | 35.28 | 28.94 | 0 | 0 | 21.85 | 20 | 0 | 0 | 0 | 0 | 0 | 0 | 85 | 0 | 0 | 0 | 2 | 0 | 0 | 0 | 0 | 0 | 0 | 0 | 0 | 0 | 0 | 0 | 0 | 0 | 0 | 0 | 0 | 0 | 0 | 0 | 0 | 0 | 0 | 0 | 0 | 0 | 6.7975 | 0 | 0 | 0 | 0 | 0 | 0 | 0 | 0 | 0 | 3.3029 | 1.2475 | 0.99815 | 0.81058 | 0.81133 | 0 | 0 | 0 | 0 | 0 | 6.7975 | 0 | 0 | 0 | 0 | 0 | 0 | 0 | 0 | 0 | 40 | 2 | 4 | 4 | 4 | 4 | 0 | 0 | 0 | 0 | 0 | 0 | 0 | 0
2014-07-06 | 16時 | 0 | 0 | 0 | 0.0051747 | 5.1747 | 0.018246 | 808.2976 | 0.5966 | 断続運転 | 0.017472 | 3968.684 | 69.34 | 0.24962 | 0.14314 | 39.76 | 0.10649 | 29.58 | 0 | 0 | 0 | 0.073398 | 73.3975 | 132.5036 | 0.93386 | 0 | 1 | 0 | 7817.658 | 39.76 | 29.58 | 0 | 0 | 21.45 | 20 | 0 | 0 | 0 | 0 | 0 | 0 | 85 | 0 | 0 | 0 | 2 | 0 | 0 | 0 | 0 | 0 | 0 | 0 | 0 | 0 | 0 | 0 | 0 | 0 | 0 | 0 | 0 | 0 | 0 | 0 | 0 | 0 | 0 | 0 | 0 | 0 | 6.7975 | 0 | 0 | 0 | 0 | 0 | 0 | 0 | 0 | 0 | 3.3029 | 1.2475 | 0.99815 | 0.81058 | 0.81133 | 0 | 0 | 0 | 0 | 0 | 6.7975 | 0 | 0 | 0 | 0 | 0 | 0 | 0 | 0 | 0 | 40 | 2 | 4 | 4 | 4 | 4 | 0 | 0 | 0 | 0 | 0 | 0 | 0 | 0
2014-07-06 | 17時 | 0 | 0 | 0 | 0.0051889 | 5.1889 | 0.019295 | 790.8871 | 0.56266 | 断続運転 | 0.018892 | 3958.348 | 74.78 | 0.26921 | 0.16027 | 44.52 | 0.10894 | 30.26 | 0 | 0 | 0 | 0.073398 | 73.3975 | 132.5036 | 0.93386 | 0 | 1 | 0 | 7815.346 | 44.52 | 30.26 | 0 | 0 | 21.025 | 20 | 0 | 0 | 0 | 0 | 0 | 0 | 85 | 0 | 0 | 0 | 2 | 0 | 0 | 0 | 0 | 0 | 0 | 0 | 0 | 0 | 0 | 0 | 0 | 0 | 0 | 0 | 0 | 0 | 0 | 0 | 0 | 0 | 0 | 0 | 0 | 0 | 6.7975 | 0 | 0 | 0 | 0 | 0 | 0 | 0 | 0 | 0 | 3.3029 | 1.2475 | 0.99815 | 0.81058 | 0.81133 | 0 | 0 | 0 | 0 | 0 | 6.7975 | 0 | 0 | 0 | 0 | 0 | 0 | 0 | 0 | 0 | 40 | 2 | 4 | 4 | 4 | 4 | 0 | 0 | 0 | 0 | 0 | 0 | 0 | 0
2014-07-06 | 18時 | 0 | 0 | 0 | 0.0052057 | 5.2057 | 0.021492 | 809.3764 | 0.59868 | 断続運転 | 0.020572 | 3946.188 | 81.18 | 0.29225 | 0.18043 | 50.12 | 0.11182 | 31.06 | 0 | 0 | 0 | 0.073398 | 73.3975 | 132.5036 | 0.93386 | 0 | 1 | 0 | 7812.626 | 50.12 | 31.06 | 0 | 0 | 20.525 | 20 | 0 | 0 | 0 | 0 | 0 | 0 | 85 | 0 | 0 | 0 | 2 | 0 | 0 | 0 | 0 | 0 | 0 | 0 | 0 | 0 | 0 | 0 | 0 | 0 | 0 | 0 | 0 | 0 | 0 | 0 | 0 | 0 | 0 | 0 | 0 | 0 | 6.7975 | 0 | 0 | 0 | 0 | 0 | 0 | 0 | 0 | 0 | 3.3029 | 1.2475 | 0.99815 | 0.81058 | 0.81133 | 0 | 0 | 0 | 0 | 0 | 6.7975 | 0 | 0 | 0 | 0 | 0 | 0 | 0 | 0 | 0 | 40 | 2 | 4 | 4 | 4 | 4 | 0 | 0 | 0 | 0 | 0 | 0 | 0 | 0
2014-07-06 | 19時 | 0 | 0 | 0 | 0.0051456 | 5.1456 | 0.013719 | 728.635 | 0.43364 | 断続運転 | 0.014561 | 3930.796 | 57.235 | 0.20605 | 0.20462 | 56.84 | 7.2e-05 | 0.02 | 0.00135 | 0.375 | 0 | 0.073 | 73.3975 | 132.5036 | 0.93386 | 0 | 0 | 1 | 7809.362 | 56.84 | 32.02 | 0.375 | 0 | 19.925 | 20 | 0 | 0 | 0 | 0 | 0 | 0 | 65 | 0 | 0 | 0 | 2 | 0 | 0 | 0 | 0 | 0 | 0 | 0 | 0 | 0 | 0 | 0 | 0 | 0 | 0 | 0 | 0 | 0 | 0 | 0 | 0 | 0 | 0 | 0 | 0 | 0 | 6.7975 | 0 | 0 | 0 | 0 | 0 | 0 | 0 | 0 | 0 | 3.3029 | 1.2475 | 0.99815 | 0.81058 | 0.81133 | 0 | 0 | 0 | 0 | 0 | 6.7975 | 0 | 0 | 0 | 0 | 0 | 0 | 0 | 0 | 0 | 40 | 2 | 4 | 4 | 4 | 4 | 0 | 0 | 0 | 0 | 0 | 0 | 0 | 0
2014-07-06 | 20時 | 0 | 0 | 0 | 0.0051618 | 5.1618 | 0.014994 | 716.9774 | 0.40794 | 断続運転 | 0.016181 | 3922.284 | 63.465 | 0.22847 | 0.21874 | 60.76 | 0.002088 | 0.58 | 0.00765 | 2.125 | 0 | 0.073 | 73.3975 | 132.5036 | 0.93386 | 0 | 0 | 1 | 7807.458 | 60.76 | 32.58 | 2.125 | 0 | 19.575 | 20 | 0 | 0 | 0 | 0 | 0 | 0 | 65 | 0 | 0 | 0 | 2 | 0 | 0 | 0 | 0 | 0 | 0 | 0 | 0 | 0 | 0 | 0 | 0 | 0 | 0 | 0 | 0 | 0 | 0 | 0 | 0 | 0 | 0 | 0 | 0 | 0 | 6.7975 | 0 | 0 | 0 | 0 | 0 | 0 | 0 | 0 | 0 | 3.3029 | 1.2475 | 0.99815 | 0.81058 | 0.81133 | 0 | 0 | 0 | 0 | 0 | 6.7975 | 0 | 0 | 0 | 0 | 0 | 0 | 0 | 0 | 0 | 40 | 2 | 4 | 4 | 4 | 4 | 0 | 0 | 0 | 0 | 0 | 0 | 0 | 0
2014-07-06 | 21時 | 0 | 0 | 0 | 0.0051688 | 5.1688 | 0.015715 | 720.5777 | 0.41594 | 断続運転 | 0.016877 | 3918.636 | 66.135 | 0.23809 | 0.22478 | 62.44 | 0.002952 | 0.82 | 0.01035 | 2.875 | 0 | 0.073 | 73.3975 | 132.5036 | 0.93386 | 0 | 0 | 1 | 7806.642 | 62.44 | 32.82 | 2.875 | 0 | 19.425 | 20 | 0 | 0 | 0 | 0 | 0 | 0 | 65 | 0 | 0 | 0 | 2 | 0 | 0 | 0 | 0 | 0 | 0 | 0 | 0 | 0 | 0 | 0 | 0 | 0 | 0 | 0 | 0 | 0 | 0 | 0 | 0 | 0 | 0 | 0 | 0 | 0 | 6.7975 | 0 | 0 | 0 | 0 | 0 | 0 | 0 | 0 | 0 | 3.3029 | 1.2475 | 0.99815 | 0.81058 | 0.81133 | 0 | 0 | 0 | 0 | 0 | 6.7975 | 0 | 0 | 0 | 0 | 0 | 0 | 0 | 0 | 0 | 40 | 2 | 4 | 4 | 4 | 4 | 0 | 0 | 0 | 0 | 0 | 0 | 0 | 0
2014-07-06 | 22時 | 0 | 0 | 0 | 0.0051757 | 5.1757 | 0.016441 | 724.1149 | 0.42374 | 断続運転 | 0.017575 | 3914.988 | 68.805 | 0.2477 | 0.23083 | 64.12 | 0.003816 | 1.06 | 0.01305 | 3.625 | 0 | 0.073 | 73.3975 | 132.5036 | 0.93386 | 0 | 0 | 1 | 7805.826 | 64.12 | 33.06 | 3.625 | 0 | 19.275 | 20 | 0 | 0 | 0 | 0 | 0 | 0 | 65 | 0 | 0 | 0 | 2 | 0 | 0 | 0 | 0 | 0 | 0 | 0 | 0 | 0 | 0 | 0 | 0 | 0 | 0 | 0 | 0 | 0 | 0 | 0 | 0 | 0 | 0 | 0 | 0 | 0 | 6.7975 | 0 | 0 | 0 | 0 | 0 | 0 | 0 | 0 | 0 | 3.3029 | 1.2475 | 0.99815 | 0.81058 | 0.81133 | 0 | 0 | 0 | 0 | 0 | 6.7975 | 0 | 0 | 0 | 0 | 0 | 0 | 0 | 0 | 0 | 40 | 2 | 4 | 4 | 4 | 4 | 0 | 0 | 0 | 0 | 0 | 0 | 0 | 0
2014-07-06 | 23時 | 0 | 0 | 0 | 0.0051886 | 5.1886 | 0.018112 | 743.7381 | 0.46616 | 断続運転 | 0.018857 | 3908.3 | 73.7 | 0.26532 | 0.24192 | 67.2 | 0.0054 | 1.5 | 0.018 | 5 | 0 | 0.073 | 73.3975 | 132.5036 | 0.93386 | 0 | 0 | 1 | 7804.33 | 67.2 | 33.5 | 5 | 0 | 19 | 20 | 0 | 0 | 0 | 0 | 0 | 0 | 65 | 0 | 0 | 0 | 2 | 0 | 0 | 0 | 0 | 0 | 0 | 0 | 0 | 0 | 0 | 0 | 0 | 0 | 0 | 0 | 0 | 0 | 0 | 0 | 0 | 0 | 0 | 0 | 0 | 0 | 6.7975 | 0 | 0 | 0 | 0 | 0 | 0 | 0 | 0 | 0 | 3.3029 | 1.2475 | 0.99815 | 0.81058 | 0.81133 | 0 | 0 | 0 | 0 | 0 | 6.7975 | 0 | 0 | 0 | 0 | 0 | 0 | 0 | 0 | 0 | 40 | 2 | 4 | 4 | 4 | 4 | 0 | 0 | 0 | 0 | 0 | 0 | 0 | 0
2014-07-07 | 0時 | 0 | 0 | 0 | 0.0051979 | 5.1979 | 0.019598 | 766.9261 | 0.51451 | 断続運転 | 0.019793 | 3903.436 | 77.26 | 0.27814 | 0.24998 | 69.44 | 0.006552 | 1.82 | 0.0216 | 6 | 0 | 0.073 | 73.3975 | 132.5036 | 0.93386 | 0 | 0 | 1 | 7803.242 | 69.44 | 33.82 | 6 | 0 | 18.8 | 20 | 0 | 0 | 0 | 0 | 0 | 0 | 65 | 0 | 0 | 0 | 2 | 0 | 0 | 0 | 0 | 0 | 0 | 0 | 0 | 0 | 0 | 0 | 0 | 0 | 0 | 0 | 0 | 0 | 0 | 0 | 0 | 0 | 0 | 0 | 0 | 0 | 6.7975 | 0 | 0 | 0 | 0 | 0 | 0 | 0 | 0 | 0 | 3.3029 | 1.2475 | 0.99815 | 0.81058 | 0.81133 | 0 | 0 | 0 | 0 | 0 | 6.7975 | 0 | 0 | 0 | 0 | 0 | 0 | 0 | 0 | 0 | 40 | 2 | 4 | 4 | 4 | 4 | 0 | 0 | 0 | 0 | 0 | 0 | 0 | 0
2014-07-07 | 1時 | 0 | 0 | 0 | 0.0052038 | 5.2038 | 0.020311 | 772.1074 | 0.52507 | 断続運転 | 0.020379 | 3900.396 | 79.485 | 0.28615 | 0.25502 | 70.84 | 0.007272 | 2.02 | 0.02385 | 6.625 | 0 | 0.073 | 73.3975 | 132.5036 | 0.93386 | 0 | 0 | 1 | 7802.562 | 70.84 | 34.02 | 6.625 | 0 | 18.675 | 20 | 0 | 0 | 0 | 0 | 0 | 0 | 65 | 0 | 0 | 0 | 2 | 0 | 0 | 0 | 0 | 0 | 0 | 0 | 0 | 0 | 0 | 0 | 0 | 0 | 0 | 0 | 0 | 0 | 0 | 0 | 0 | 0 | 0 | 0 | 0 | 0 | 6.7975 | 0 | 0 | 0 | 0 | 0 | 0 | 0 | 0 | 0 | 3.3029 | 1.2475 | 0.99815 | 0.81058 | 0.81133 | 0 | 0 | 0 | 0 | 0 | 6.7975 | 0 | 0 | 0 | 0 | 0 | 0 | 0 | 0 | 0 | 40 | 2 | 4 | 4 | 4 | 4 | 0 | 0 | 0 | 0 | 0 | 0 | 0 | 0
2014-07-07 | 2時 | 0 | 0 | 0 | 0.0052014 | 5.2014 | 0.020373 | 783.4202 | 0.54784 | 断続運転 | 0.020144 | 3901.612 | 78.595 | 0.28294 | 0.25301 | 70.28 | 0.006984 | 1.94 | 0.02295 | 6.375 | 0 | 0.073 | 73.3975 | 132.5036 | 0.93386 | 0 | 0 | 1 | 7802.834 | 70.28 | 33.94 | 6.375 | 0 | 18.725 | 20 | 0 | 0 | 0 | 0 | 0 | 0 | 65 | 0 | 0 | 0 | 2 | 0 | 0 | 0 | 0 | 0 | 0 | 0 | 0 | 0 | 0 | 0 | 0 | 0 | 0 | 0 | 0 | 0 | 0 | 0 | 0 | 0 | 0 | 0 | 0 | 0 | 6.7975 | 0 | 0 | 0 | 0 | 0 | 0 | 0 | 0 | 0 | 3.3029 | 1.2475 | 0.99815 | 0.81058 | 0.81133 | 0 | 0 | 0 | 0 | 0 | 6.7975 | 0 | 0 | 0 | 0 | 0 | 0 | 0 | 0 | 0 | 40 | 2 | 4 | 4 | 4 | 4 | 0 | 0 | 0 | 0 | 0 | 0 | 0 | 0
2014-07-07 | 3時 | 0 | 0 | 0 | 0.0052144 | 5.2144 | 0.021772 | 787.0955 | 0.55516 | 断続運転 | 0.021436 | 3894.924 | 83.49 | 0.30056 | 0.2641 | 73.36 | 0.008568 | 2.38 | 0.0279 | 7.75 | 0 | 0.073 | 73.3975 | 132.5036 | 0.93386 | 0 | 0 | 1 | 7801.338 | 73.36 | 34.38 | 7.75 | 0 | 18.45 | 20 | 0 | 0 | 0 | 0 | 0 | 0 | 65 | 0 | 0 | 0 | 2 | 0 | 0 | 0 | 0 | 0 | 0 | 0 | 0 | 0 | 0 | 0 | 0 | 0 | 0 | 0 | 0 | 0 | 0 | 0 | 0 | 0 | 0 | 0 | 0 | 0 | 6.7975 | 0 | 0 | 0 | 0 | 0 | 0 | 0 | 0 | 0 | 3.3029 | 1.2475 | 0.99815 | 0.81058 | 0.81133 | 0 | 0 | 0 | 0 | 0 | 6.7975 | 0 | 0 | 0 | 0 | 0 | 0 | 0 | 0 | 0 | 40 | 2 | 4 | 4 | 4 | 4 | 0 | 0 | 0 | 0 | 0 | 0 | 0 | 0
2014-07-07 | 4時 | 0 | 0 | 0 | 0.0052085 | 5.2085 | 0.020929 | 777.8009 | 0.53658 | 断続運転 | 0.020848 | 3897.964 | 81.265 | 0.29255 | 0.25906 | 71.96 | 0.007848 | 2.18 | 0.02565 | 7.125 | 0 | 0.073 | 73.3975 | 132.5036 | 0.93386 | 0 | 0 | 1 | 7802.018 | 71.96 | 34.18 | 7.125 | 0 | 18.575 | 20 | 0 | 0 | 0 | 0 | 0 | 0 | 65 | 0 | 0 | 0 | 2 | 0 | 0 | 0 | 0 | 0 | 0 | 0 | 0 | 0 | 0 | 0 | 0 | 0 | 0 | 0 | 0 | 0 | 0 | 0 | 0 | 0 | 0 | 0 | 0 | 0 | 6.7975 | 0 | 0 | 0 | 0 | 0 | 0 | 0 | 0 | 0 | 3.3029 | 1.2475 | 0.99815 | 0.81058 | 0.81133 | 0 | 0 | 0 | 0 | 0 | 6.7975 | 0 | 0 | 0 | 0 | 0 | 0 | 0 | 0 | 0 | 40 | 2 | 4 | 4 | 4 | 4 | 0 | 0 | 0 | 0 | 0 | 0 | 0 | 0
2014-07-07 | 5時 | 0 | 0 | 0 | 0.0051886 | 5.1886 | 0.01897 | 778.9502 | 0.53889 | 断続運転 | 0.018857 | 3908.3 | 73.7 | 0.26532 | 0.24192 | 67.2 | 0.0054 | 1.5 | 0.018 | 5 | 0 | 0.073 | 73.3975 | 132.5036 | 0.93386 | 0 | 0 | 1 | 7804.33 | 67.2 | 33.5 | 5 | 0 | 19 | 20 | 0 | 0 | 0 | 0 | 0 | 0 | 65 | 0 | 0 | 0 | 2 | 0 | 0 | 0 | 0 | 0 | 0 | 0 | 0 | 0 | 0 | 0 | 0 | 0 | 0 | 0 | 0 | 0 | 0 | 0 | 0 | 0 | 0 | 0 | 0 | 0 | 6.7975 | 0 | 0 | 0 | 0 | 0 | 0 | 0 | 0 | 0 | 3.3029 | 1.2475 | 0.99815 | 0.81058 | 0.81133 | 0 | 0 | 0 | 0 | 0 | 6.7975 | 0 | 0 | 0 | 0 | 0 | 0 | 0 | 0 | 0 | 40 | 2 | 4 | 4 | 4 | 4 | 0 | 0 | 0 | 0 | 0 | 0 | 0 | 0
2014-07-07 | 6時 | 0 | 0 | 0 | 0.0051583 | 5.1583 | 0.015596 | 762.0695 | 0.50453 | 断続運転 | 0.015833 | 3924.108 | 62.13 | 0.22367 | 0.21571 | 59.92 | 0.001656 | 0.46 | 0.0063 | 1.75 | 0 | 0.073 | 73.3975 | 132.5036 | 0.93386 | 0 | 0 | 1 | 7807.866 | 59.92 | 32.46 | 1.75 | 0 | 19.65 | 20 | 0 | 0 | 0 | 0 | 0 | 0 | 65 | 0 | 0 | 0 | 2 | 0 | 0 | 0 | 0 | 0 | 0 | 0 | 0 | 0 | 0 | 0 | 0 | 0 | 0 | 0 | 0 | 0 | 0 | 0 | 0 | 0 | 0 | 0 | 0 | 0 | 6.7975 | 0 | 0 | 0 | 0 | 0 | 0 | 0 | 0 | 0 | 3.3029 | 1.2475 | 0.99815 | 0.81058 | 0.81133 | 0 | 0 | 0 | 0 | 0 | 6.7975 | 0 | 0 | 0 | 0 | 0 | 0 | 0 | 0 | 0 | 40 | 2 | 4 | 4 | 4 | 4 | 0 | 0 | 0 | 0 | 0 | 0 | 0 | 0
2014-07-07 | 7時 | 0 | 0 | 0 | 0.0052082 | 5.2082 | 0.021476 | 799.0414 | 0.57866 | 断続運転 | 0.020825 | 3944.364 | 82.14 | 0.2957 | 0.18346 | 50.96 | 0.11225 | 31.18 | 0 | 0 | 0 | 0.073398 | 73.3975 | 132.5036 | 0.93386 | 0 | 1 | 0 | 7812.218 | 50.96 | 31.18 | 0 | 0 | 20.45 | 20 | 0 | 0 | 0 | 0 | 0 | 0 | 85 | 0 | 0 | 0 | 2 | 0 | 0 | 0 | 0 | 0 | 0 | 0 | 0 | 0 | 0 | 0 | 0 | 0 | 0 | 0 | 0 | 0 | 0 | 0 | 0 | 0 | 0 | 0 | 0 | 0 | 6.7975 | 0 | 0 | 0 | 0 | 0 | 0 | 0 | 0 | 0 | 3.3029 | 1.2475 | 0.99815 | 0.81058 | 0.81133 | 0 | 0 | 0 | 0 | 0 | 6.7975 | 0 | 0 | 0 | 0 | 0 | 0 | 0 | 0 | 0 | 40 | 2 | 4 | 4 | 4 | 4 | 0 | 0 | 0 | 0 | 0 | 0 | 0 | 0
2014-07-07 | 8時 | 0 | 0 | 0 | 0.0051931 | 5.1931 | 0.020064 | 804.6508 | 0.58956 | 断続運転 | 0.019311 | 3955.308 | 76.38 | 0.27497 | 0.16531 | 45.92 | 0.10966 | 30.46 | 0 | 0 | 0 | 0.073398 | 73.3975 | 132.5036 | 0.93386 | 0 | 1 | 0 | 7814.666 | 45.92 | 30.46 | 0 | 0 | 20.9 | 20 | 0 | 0 | 0 | 0 | 0 | 0 | 85 | 0 | 0 | 0 | 2 | 0 | 0 | 0 | 0 | 0 | 0 | 0 | 0 | 0 | 0 | 0 | 0 | 0 | 0 | 0 | 0 | 0 | 0 | 0 | 0 | 0 | 0 | 0 | 0 | 0 | 6.7975 | 0 | 0 | 0 | 0 | 0 | 0 | 0 | 0 | 0 | 3.3029 | 1.2475 | 0.99815 | 0.81058 | 0.81133 | 0 | 0 | 0 | 0 | 0 | 6.7975 | 0 | 0 | 0 | 0 | 0 | 0 | 0 | 0 | 0 | 40 | 2 | 4 | 4 | 4 | 4 | 0 | 0 | 0 | 0 | 0 | 0 | 0 | 0
2014-07-07 | 9時 | 0 | 0 | 0 | 0.0051739 | 5.1739 | 0.017519 | 779.799 | 0.5406 | 断続運転 | 0.017388 | 3969.292 | 69.02 | 0.24847 | 0.14213 | 39.48 | 0.10634 | 29.54 | 0 | 0 | 0 | 0.073398 | 73.3975 | 132.5036 | 0.93386 | 0 | 1 | 0 | 7817.794 | 39.48 | 29.54 | 0 | 0 | 21.475 | 20 | 0 | 0 | 0 | 0 | 0 | 0 | 85 | 0 | 0 | 0 | 2 | 0 | 0 | 0 | 0 | 0 | 0 | 0 | 0 | 0 | 0 | 0 | 0 | 0 | 0 | 0 | 0 | 0 | 0 | 0 | 0 | 0 | 0 | 0 | 0 | 0 | 6.7975 | 0 | 0 | 0 | 0 | 0 | 0 | 0 | 0 | 0 | 3.3029 | 1.2475 | 0.99815 | 0.81058 | 0.81133 | 0 | 0 | 0 | 0 | 0 | 6.7975 | 0 | 0 | 0 | 0 | 0 | 0 | 0 | 0 | 0 | 40 | 2 | 4 | 4 | 4 | 4 | 0 | 0 | 0 | 0 | 0 | 0 | 0 | 0
2014-07-07 | 10時 | 0 | 0 | 0 | 0.0051589 | 5.1589 | 0.015973 | 777.5134 | 0.536 | 断続運転 | 0.015894 | 3980.236 | 63.26 | 0.22774 | 0.12398 | 34.44 | 0.10375 | 28.82 | 0 | 0 | 0 | 0.073398 | 73.3975 | 132.5036 | 0.93386 | 0 | 1 | 0 | 7820.242 | 34.44 | 28.82 | 0 | 0 | 21.925 | 20 | 0 | 0 | 0 | 0 | 0 | 0 | 85 | 0 | 0 | 0 | 2 | 0 | 0 | 0 | 0 | 0 | 0 | 0 | 0 | 0 | 0 | 0 | 0 | 0 | 0 | 0 | 0 | 0 | 0 | 0 | 0 | 0 | 0 | 0 | 0 | 0 | 6.7975 | 0 | 0 | 0 | 0 | 0 | 0 | 0 | 0 | 0 | 3.3029 | 1.2475 | 0.99815 | 0.81058 | 0.81133 | 0 | 0 | 0 | 0 | 0 | 6.7975 | 0 | 0 | 0 | 0 | 0 | 0 | 0 | 0 | 0 | 40 | 2 | 4 | 4 | 4 | 4 | 0 | 0 | 0 | 0 | 0 | 0 | 0 | 0
2014-07-07 | 11時 | 0 | 0 | 0 | 0.0051498 | 5.1498 | 0.014793 | 763.6057 | 0.5077 | 断続運転 | 0.014984 | 3986.924 | 59.74 | 0.21506 | 0.1129 | 31.36 | 0.10217 | 28.38 | 0 | 0 | 0 | 0.073398 | 73.3975 | 132.5036 | 0.93386 | 0 | 1 | 0 | 7821.738 | 31.36 | 28.38 | 0 | 0 | 22.2 | 20 | 0 | 0 | 0 | 0 | 0 | 0 | 85 | 0 | 0 | 0 | 2 | 0 | 0 | 0 | 0 | 0 | 0 | 0 | 0 | 0 | 0 | 0 | 0 | 0 | 0 | 0 | 0 | 0 | 0 | 0 | 0 | 0 | 0 | 0 | 0 | 0 | 6.7975 | 0 | 0 | 0 | 0 | 0 | 0 | 0 | 0 | 0 | 3.3029 | 1.2475 | 0.99815 | 0.81058 | 0.81133 | 0 | 0 | 0 | 0 | 0 | 6.7975 | 0 | 0 | 0 | 0 | 0 | 0 | 0 | 0 | 0 | 40 | 2 | 4 | 4 | 4 | 4 | 0 | 0 | 0 | 0 | 0 | 0 | 0 | 0
2014-07-07 | 12時 | 0 | 0 | 0 | 0.0051432 | 5.1432 | 0.013893 | 750.0105 | 0.47942 | 断続運転 | 0.014324 | 3991.788 | 57.18 | 0.20585 | 0.10483 | 29.12 | 0.10102 | 28.06 | 0 | 0 | 0 | 0.073398 | 73.3975 | 132.5036 | 0.93386 | 0 | 1 | 0 | 7822.826 | 29.12 | 28.06 | 0 | 0 | 22.4 | 20 | 0 | 0 | 0 | 0 | 0 | 0 | 85 | 0 | 0 | 0 | 2 | 0 | 0 | 0 | 0 | 0 | 0 | 0 | 0 | 0 | 0 | 0 | 0 | 0 | 0 | 0 | 0 | 0 | 0 | 0 | 0 | 0 | 0 | 0 | 0 | 0 | 6.7975 | 0 | 0 | 0 | 0 | 0 | 0 | 0 | 0 | 0 | 3.3029 | 1.2475 | 0.99815 | 0.81058 | 0.81133 | 0 | 0 | 0 | 0 | 0 | 6.7975 | 0 | 0 | 0 | 0 | 0 | 0 | 0 | 0 | 0 | 40 | 2 | 4 | 4 | 4 | 4 | 0 | 0 | 0 | 0 | 0 | 0 | 0 | 0
2014-07-07 | 13時 | 0 | 0 | 0 | 0.0051408 | 5.1408 | 0.013122 | 720.7619 | 0.41635 | 断続運転 | 0.014077 | 3993.612 | 56.22 | 0.20239 | 0.10181 | 28.28 | 0.10058 | 27.94 | 0 | 0 | 0 | 0.073398 | 73.3975 | 132.5036 | 0.93386 | 0 | 1 | 0 | 7823.234 | 28.28 | 27.94 | 0 | 0 | 22.475 | 20 | 0 | 0 | 0 | 0 | 0 | 0 | 85 | 0 | 0 | 0 | 2 | 0 | 0 | 0 | 0 | 0 | 0 | 0 | 0 | 0 | 0 | 0 | 0 | 0 | 0 | 0 | 0 | 0 | 0 | 0 | 0 | 0 | 0 | 0 | 0 | 0 | 6.7975 | 0 | 0 | 0 | 0 | 0 | 0 | 0 | 0 | 0 | 3.3029 | 1.2475 | 0.99815 | 0.81058 | 0.81133 | 0 | 0 | 0 | 0 | 0 | 6.7975 | 0 | 0 | 0 | 0 | 0 | 0 | 0 | 0 | 0 | 40 | 2 | 4 | 4 | 4 | 4 | 0 | 0 | 0 | 0 | 0 | 0 | 0 | 0
2014-07-07 | 14時 | 0 | 0 | 0 | 0.0051465 | 5.1465 | 0.013941 | 735.7367 | 0.44904 | 断続運転 | 0.014654 | 3989.356 | 58.46 | 0.21046 | 0.10886 | 30.24 | 0.10159 | 28.22 | 0 | 0 | 0 | 0.073398 | 73.3975 | 132.5036 | 0.93386 | 0 | 1 | 0 | 7822.282 | 30.24 | 28.22 | 0 | 0 | 22.3 | 20 | 0 | 0 | 0 | 0 | 0 | 0 | 85 | 0 | 0 | 0 | 2 | 0 | 0 | 0 | 0 | 0 | 0 | 0 | 0 | 0 | 0 | 0 | 0 | 0 | 0 | 0 | 0 | 0 | 0 | 0 | 0 | 0 | 0 | 0 | 0 | 0 | 6.7975 | 0 | 0 | 0 | 0 | 0 | 0 | 0 | 0 | 0 | 3.3029 | 1.2475 | 0.99815 | 0.81058 | 0.81133 | 0 | 0 | 0 | 0 | 0 | 6.7975 | 0 | 0 | 0 | 0 | 0 | 0 | 0 | 0 | 0 | 40 | 2 | 4 | 4 | 4 | 4 | 0 | 0 | 0 | 0 | 0 | 0 | 0 | 0
2014-07-07 | 15時 | 0 | 0 | 0 | 0.005154 | 5.154 | 0.014907 | 748.9268 | 0.47714 | 断続運転 | 0.015397 | 3983.884 | 61.34 | 0.22082 | 0.11794 | 32.76 | 0.10289 | 28.58 | 0 | 0 | 0 | 0.073398 | 73.3975 | 132.5036 | 0.93386 | 0 | 1 | 0 | 7821.058 | 32.76 | 28.58 | 0 | 0 | 22.075 | 20 | 0 | 0 | 0 | 0 | 0 | 0 | 85 | 0 | 0 | 0 | 2 | 0 | 0 | 0 | 0 | 0 | 0 | 0 | 0 | 0 | 0 | 0 | 0 | 0 | 0 | 0 | 0 | 0 | 0 | 0 | 0 | 0 | 0 | 0 | 0 | 0 | 6.7975 | 0 | 0 | 0 | 0 | 0 | 0 | 0 | 0 | 0 | 3.3029 | 1.2475 | 0.99815 | 0.81058 | 0.81133 | 0 | 0 | 0 | 0 | 0 | 6.7975 | 0 | 0 | 0 | 0 | 0 | 0 | 0 | 0 | 0 | 40 | 2 | 4 | 4 | 4 | 4 | 0 | 0 | 0 | 0 | 0 | 0 | 0 | 0
2014-07-07 | 16時 | 0 | 0 | 0 | 0.0051631 | 5.1631 | 0.016245 | 770.7415 | 0.5223 | 断続運転 | 0.016308 | 3977.196 | 64.86 | 0.2335 | 0.12902 | 35.84 | 0.10447 | 29.02 | 0 | 0 | 0 | 0.073398 | 73.3975 | 132.5036 | 0.93386 | 0 | 1 | 0 | 7819.562 | 35.84 | 29.02 | 0 | 0 | 21.8 | 20 | 0 | 0 | 0 | 0 | 0 | 0 | 85 | 0 | 0 | 0 | 2 | 0 | 0 | 0 | 0 | 0 | 0 | 0 | 0 | 0 | 0 | 0 | 0 | 0 | 0 | 0 | 0 | 0 | 0 | 0 | 0 | 0 | 0 | 0 | 0 | 0 | 6.7975 | 0 | 0 | 0 | 0 | 0 | 0 | 0 | 0 | 0 | 3.3029 | 1.2475 | 0.99815 | 0.81058 | 0.81133 | 0 | 0 | 0 | 0 | 0 | 6.7975 | 0 | 0 | 0 | 0 | 0 | 0 | 0 | 0 | 0 | 40 | 2 | 4 | 4 | 4 | 4 | 0 | 0 | 0 | 0 | 0 | 0 | 0 | 0
2014-07-07 | 17時 | 0 | 0 | 0 | 0.0051814 | 5.1814 | 0.01799 | 767.8103 | 0.51632 | 断続運転 | 0.018139 | 3963.82 | 71.9 | 0.25884 | 0.1512 | 42 | 0.10764 | 29.9 | 0 | 0 | 0 | 0.073398 | 73.3975 | 132.5036 | 0.93386 | 0 | 1 | 0 | 7816.57 | 42 | 29.9 | 0 | 0 | 21.25 | 20 | 0 | 0 | 0 | 0 | 0 | 0 | 85 | 0 | 0 | 0 | 2 | 0 | 0 | 0 | 0 | 0 | 0 | 0 | 0 | 0 | 0 | 0 | 0 | 0 | 0 | 0 | 0 | 0 | 0 | 0 | 0 | 0 | 0 | 0 | 0 | 0 | 6.7975 | 0 | 0 | 0 | 0 | 0 | 0 | 0 | 0 | 0 | 3.3029 | 1.2475 | 0.99815 | 0.81058 | 0.81133 | 0 | 0 | 0 | 0 | 0 | 6.7975 | 0 | 0 | 0 | 0 | 0 | 0 | 0 | 0 | 0 | 40 | 2 | 4 | 4 | 4 | 4 | 0 | 0 | 0 | 0 | 0 | 0 | 0 | 0
2014-07-07 | 18時 | 0 | 0 | 0 | 0.0051965 | 5.1965 | 0.019717 | 777.3162 | 0.5356 | 断続運転 | 0.019646 | 3952.876 | 77.66 | 0.27958 | 0.16934 | 47.04 | 0.11023 | 30.62 | 0 | 0 | 0 | 0.073398 | 73.3975 | 132.5036 | 0.93386 | 0 | 1 | 0 | 7814.122 | 47.04 | 30.62 | 0 | 0 | 20.8 | 20 | 0 | 0 | 0 | 0 | 0 | 0 | 85 | 0 | 0 | 0 | 2 | 0 | 0 | 0 | 0 | 0 | 0 | 0 | 0 | 0 | 0 | 0 | 0 | 0 | 0 | 0 | 0 | 0 | 0 | 0 | 0 | 0 | 0 | 0 | 0 | 0 | 6.7975 | 0 | 0 | 0 | 0 | 0 | 0 | 0 | 0 | 0 | 3.3029 | 1.2475 | 0.99815 | 0.81058 | 0.81133 | 0 | 0 | 0 | 0 | 0 | 6.7975 | 0 | 0 | 0 | 0 | 0 | 0 | 0 | 0 | 0 | 40 | 2 | 4 | 4 | 4 | 4 | 0 | 0 | 0 | 0 | 0 | 0 | 0 | 0
2014-07-07 | 19時 | 0 | 0 | 0 | 0.0052142 | 5.2142 | 0.02162 | 782.3243 | 0.54565 | 断続運転 | 0.021416 | 3940.108 | 84.38 | 0.30377 | 0.19051 | 52.92 | 0.11326 | 31.46 | 0 | 0 | 0 | 0.073398 | 73.3975 | 132.5036 | 0.93386 | 0 | 1 | 0 | 7811.266 | 52.92 | 31.46 | 0 | 0 | 20.275 | 20 | 0 | 0 | 0 | 0 | 0 | 0 | 85 | 0 | 0 | 0 | 2 | 0 | 0 | 0 | 0 | 0 | 0 | 0 | 0 | 0 | 0 | 0 | 0 | 0 | 0 | 0 | 0 | 0 | 0 | 0 | 0 | 0 | 0 | 0 | 0 | 0 | 6.7975 | 0 | 0 | 0 | 0 | 0 | 0 | 0 | 0 | 0 | 3.3029 | 1.2475 | 0.99815 | 0.81058 | 0.81133 | 0 | 0 | 0 | 0 | 0 | 6.7975 | 0 | 0 | 0 | 0 | 0 | 0 | 0 | 0 | 0 | 40 | 2 | 4 | 4 | 4 | 4 | 0 | 0 | 0 | 0 | 0 | 0 | 0 | 0
2014-07-07 | 20時 | 0 | 0 | 0 | 0.0052218 | 5.2218 | 0.022214 | 776.3748 | 0.53371 | 断続運転 | 0.022177 | 3934.636 | 87.26 | 0.31414 | 0.19958 | 55.44 | 0.11455 | 31.82 | 0 | 0 | 0 | 0.073398 | 73.3975 | 132.5036 | 0.93386 | 0 | 1 | 0 | 7810.042 | 55.44 | 31.82 | 0 | 0 | 20.05 | 20 | 0 | 0 | 0 | 0 | 0 | 0 | 85 | 0 | 0 | 0 | 2 | 0 | 0 | 0 | 0 | 0 | 0 | 0 | 0 | 0 | 0 | 0 | 0 | 0 | 0 | 0 | 0 | 0 | 0 | 0 | 0 | 0 | 0 | 0 | 0 | 0 | 6.7975 | 0 | 0 | 0 | 0 | 0 | 0 | 0 | 0 | 0 | 3.3029 | 1.2475 | 0.99815 | 0.81058 | 0.81133 | 0 | 0 | 0 | 0 | 0 | 6.7975 | 0 | 0 | 0 | 0 | 0 | 0 | 0 | 0 | 0 | 40 | 2 | 4 | 4 | 4 | 4 | 0 | 0 | 0 | 0 | 0 | 0 | 0 | 0
2014-07-07 | 21時 | 0 | 0 | 0 | 0.0051491 | 5.1491 | 0.013949 | 723.6995 | 0.42283 | 断続運転 | 0.014907 | 3928.972 | 58.57 | 0.21085 | 0.20765 | 57.68 | 0.000504 | 0.14 | 0.0027 | 0.75 | 0 | 0.073 | 73.3975 | 132.5036 | 0.93386 | 0 | 0 | 1 | 7808.954 | 57.68 | 32.14 | 0.75 | 0 | 19.85 | 20 | 0 | 0 | 0 | 0 | 0 | 0 | 65 | 0 | 0 | 0 | 2 | 0 | 0 | 0 | 0 | 0 | 0 | 0 | 0 | 0 | 0 | 0 | 0 | 0 | 0 | 0 | 0 | 0 | 0 | 0 | 0 | 0 | 0 | 0 | 0 | 0 | 6.7975 | 0 | 0 | 0 | 0 | 0 | 0 | 0 | 0 | 0 | 3.3029 | 1.2475 | 0.99815 | 0.81058 | 0.81133 | 0 | 0 | 0 | 0 | 0 | 6.7975 | 0 | 0 | 0 | 0 | 0 | 0 | 0 | 0 | 0 | 40 | 2 | 4 | 4 | 4 | 4 | 0 | 0 | 0 | 0 | 0 | 0 | 0 | 0
2014-07-07 | 22時 | 0 | 0 | 0 | 0.0051549 | 5.1549 | 0.014427 | 720.6824 | 0.41617 | 断続運転 | 0.015485 | 3925.932 | 60.795 | 0.21886 | 0.21269 | 59.08 | 0.001224 | 0.34 | 0.00495 | 1.375 | 0 | 0.073 | 73.3975 | 132.5036 | 0.93386 | 0 | 0 | 1 | 7808.274 | 59.08 | 32.34 | 1.375 | 0 | 19.725 | 20 | 0 | 0 | 0 | 0 | 0 | 0 | 65 | 0 | 0 | 0 | 2 | 0 | 0 | 0 | 0 | 0 | 0 | 0 | 0 | 0 | 0 | 0 | 0 | 0 | 0 | 0 | 0 | 0 | 0 | 0 | 0 | 0 | 0 | 0 | 0 | 0 | 6.7975 | 0 | 0 | 0 | 0 | 0 | 0 | 0 | 0 | 0 | 3.3029 | 1.2475 | 0.99815 | 0.81058 | 0.81133 | 0 | 0 | 0 | 0 | 0 | 6.7975 | 0 | 0 | 0 | 0 | 0 | 0 | 0 | 0 | 0 | 40 | 2 | 4 | 4 | 4 | 4 | 0 | 0 | 0 | 0 | 0 | 0 | 0 | 0
2014-07-07 | 23時 | 0 | 0 | 0 | 0.005163 | 5.163 | 0.015314 | 727.0936 | 0.43028 | 断続運転 | 0.016297 | 3921.676 | 63.91 | 0.23008 | 0.21974 | 61.04 | 0.002232 | 0.62 | 0.0081 | 2.25 | 0 | 0.073 | 73.3975 | 132.5036 | 0.93386 | 0 | 0 | 1 | 7807.322 | 61.04 | 32.62 | 2.25 | 0 | 19.55 | 20 | 0 | 0 | 0 | 0 | 0 | 0 | 65 | 0 | 0 | 0 | 2 | 0 | 0 | 0 | 0 | 0 | 0 | 0 | 0 | 0 | 0 | 0 | 0 | 0 | 0 | 0 | 0 | 0 | 0 | 0 | 0 | 0 | 0 | 0 | 0 | 0 | 6.7975 | 0 | 0 | 0 | 0 | 0 | 0 | 0 | 0 | 0 | 3.3029 | 1.2475 | 0.99815 | 0.81058 | 0.81133 | 0 | 0 | 0 | 0 | 0 | 6.7975 | 0 | 0 | 0 | 0 | 0 | 0 | 0 | 0 | 0 | 40 | 2 | 4 | 4 | 4 | 4 | 0 | 0 | 0 | 0 | 0 | 0 | 0 | 0
2014-07-08 | 0時 | 0 | 0 | 0 | 0.0051769 | 5.1769 | 0.01667 | 729.4065 | 0.43533 | 断続運転 | 0.017691 | 3914.38 | 69.25 | 0.2493 | 0.23184 | 64.4 | 0.00396 | 1.1 | 0.0135 | 3.75 | 0 | 0.073 | 73.3975 | 132.5036 | 0.93386 | 0 | 0 | 1 | 7805.69 | 64.4 | 33.1 | 3.75 | 0 | 19.25 | 20 | 0 | 0 | 0 | 0 | 0 | 0 | 65 | 0 | 0 | 0 | 2 | 0 | 0 | 0 | 0 | 0 | 0 | 0 | 0 | 0 | 0 | 0 | 0 | 0 | 0 | 0 | 0 | 0 | 0 | 0 | 0 | 0 | 0 | 0 | 0 | 0 | 6.7975 | 0 | 0 | 0 | 0 | 0 | 0 | 0 | 0 | 0 | 3.3029 | 1.2475 | 0.99815 | 0.81058 | 0.81133 | 0 | 0 | 0 | 0 | 0 | 6.7975 | 0 | 0 | 0 | 0 | 0 | 0 | 0 | 0 | 0 | 40 | 2 | 4 | 4 | 4 | 4 | 0 | 0 | 0 | 0 | 0 | 0 | 0 | 0
2014-07-08 | 1時 | 0 | 0 | 0 | 0.0051874 | 5.1874 | 0.017787 | 734.9122 | 0.44726 | 断続運転 | 0.018741 | 3908.908 | 73.255 | 0.26372 | 0.24091 | 66.92 | 0.005256 | 1.46 | 0.01755 | 4.875 | 0 | 0.073 | 73.3975 | 132.5036 | 0.93386 | 0 | 0 | 1 | 7804.466 | 66.92 | 33.46 | 4.875 | 0 | 19.025 | 20 | 0 | 0 | 0 | 0 | 0 | 0 | 65 | 0 | 0 | 0 | 2 | 0 | 0 | 0 | 0 | 0 | 0 | 0 | 0 | 0 | 0 | 0 | 0 | 0 | 0 | 0 | 0 | 0 | 0 | 0 | 0 | 0 | 0 | 0 | 0 | 0 | 6.7975 | 0 | 0 | 0 | 0 | 0 | 0 | 0 | 0 | 0 | 3.3029 | 1.2475 | 0.99815 | 0.81058 | 0.81133 | 0 | 0 | 0 | 0 | 0 | 6.7975 | 0 | 0 | 0 | 0 | 0 | 0 | 0 | 0 | 0 | 40 | 2 | 4 | 4 | 4 | 4 | 0 | 0 | 0 | 0 | 0 | 0 | 0 | 0
2014-07-08 | 2時 | 0 | 0 | 0 | 0.0051886 | 5.1886 | 0.017962 | 737.5609 | 0.45296 | 断続運転 | 0.018857 | 3908.3 | 73.7 | 0.26532 | 0.24192 | 67.2 | 0.0054 | 1.5 | 0.018 | 5 | 0 | 0.073 | 73.3975 | 132.5036 | 0.93386 | 0 | 0 | 1 | 7804.33 | 67.2 | 33.5 | 5 | 0 | 19 | 20 | 0 | 0 | 0 | 0 | 0 | 0 | 65 | 0 | 0 | 0 | 2 | 0 | 0 | 0 | 0 | 0 | 0 | 0 | 0 | 0 | 0 | 0 | 0 | 0 | 0 | 0 | 0 | 0 | 0 | 0 | 0 | 0 | 0 | 0 | 0 | 0 | 6.7975 | 0 | 0 | 0 | 0 | 0 | 0 | 0 | 0 | 0 | 3.3029 | 1.2475 | 0.99815 | 0.81058 | 0.81133 | 0 | 0 | 0 | 0 | 0 | 6.7975 | 0 | 0 | 0 | 0 | 0 | 0 | 0 | 0 | 0 | 40 | 2 | 4 | 4 | 4 | 4 | 0 | 0 | 0 | 0 | 0 | 0 | 0 | 0
2014-07-08 | 3時 | 0 | 0 | 0 | 0.0051979 | 5.1979 | 0.018918 | 740.3121 | 0.45886 | 断続運転 | 0.019793 | 3903.436 | 77.26 | 0.27814 | 0.24998 | 69.44 | 0.006552 | 1.82 | 0.0216 | 6 | 0 | 0.073 | 73.3975 | 132.5036 | 0.93386 | 0 | 0 | 1 | 7803.242 | 69.44 | 33.82 | 6 | 0 | 18.8 | 20 | 0 | 0 | 0 | 0 | 0 | 0 | 65 | 0 | 0 | 0 | 2 | 0 | 0 | 0 | 0 | 0 | 0 | 0 | 0 | 0 | 0 | 0 | 0 | 0 | 0 | 0 | 0 | 0 | 0 | 0 | 0 | 0 | 0 | 0 | 0 | 0 | 6.7975 | 0 | 0 | 0 | 0 | 0 | 0 | 0 | 0 | 0 | 3.3029 | 1.2475 | 0.99815 | 0.81058 | 0.81133 | 0 | 0 | 0 | 0 | 0 | 6.7975 | 0 | 0 | 0 | 0 | 0 | 0 | 0 | 0 | 0 | 40 | 2 | 4 | 4 | 4 | 4 | 0 | 0 | 0 | 0 | 0 | 0 | 0 | 0
2014-07-08 | 4時 | 0 | 0 | 0 | 0.0051921 | 5.1921 | 0.018108 | 730.0701 | 0.43677 | 断続運転 | 0.019208 | 3906.476 | 75.035 | 0.27013 | 0.24494 | 68.04 | 0.005832 | 1.62 | 0.01935 | 5.375 | 0 | 0.073 | 73.3975 | 132.5036 | 0.93386 | 0 | 0 | 1 | 7803.922 | 68.04 | 33.62 | 5.375 | 0 | 18.925 | 20 | 0 | 0 | 0 | 0 | 0 | 0 | 65 | 0 | 0 | 0 | 2 | 0 | 0 | 0 | 0 | 0 | 0 | 0 | 0 | 0 | 0 | 0 | 0 | 0 | 0 | 0 | 0 | 0 | 0 | 0 | 0 | 0 | 0 | 0 | 0 | 0 | 6.7975 | 0 | 0 | 0 | 0 | 0 | 0 | 0 | 0 | 0 | 3.3029 | 1.2475 | 0.99815 | 0.81058 | 0.81133 | 0 | 0 | 0 | 0 | 0 | 6.7975 | 0 | 0 | 0 | 0 | 0 | 0 | 0 | 0 | 0 | 40 | 2 | 4 | 4 | 4 | 4 | 0 | 0 | 0 | 0 | 0 | 0 | 0 | 0
2014-07-08 | 5時 | 0 | 0 | 0 | 0.0051886 | 5.1886 | 0.017666 | 725.4134 | 0.4266 | 断続運転 | 0.018857 | 3908.3 | 73.7 | 0.26532 | 0.24192 | 67.2 | 0.0054 | 1.5 | 0.018 | 5 | 0 | 0.073 | 73.3975 | 132.5036 | 0.93386 | 0 | 0 | 1 | 7804.33 | 67.2 | 33.5 | 5 | 0 | 19 | 20 | 0 | 0 | 0 | 0 | 0 | 0 | 65 | 0 | 0 | 0 | 2 | 0 | 0 | 0 | 0 | 0 | 0 | 0 | 0 | 0 | 0 | 0 | 0 | 0 | 0 | 0 | 0 | 0 | 0 | 0 | 0 | 0 | 0 | 0 | 0 | 0 | 6.7975 | 0 | 0 | 0 | 0 | 0 | 0 | 0 | 0 | 0 | 3.3029 | 1.2475 | 0.99815 | 0.81058 | 0.81133 | 0 | 0 | 0 | 0 | 0 | 6.7975 | 0 | 0 | 0 | 0 | 0 | 0 | 0 | 0 | 0 | 40 | 2 | 4 | 4 | 4 | 4 | 0 | 0 | 0 | 0 | 0 | 0 | 0 | 0
2014-07-08 | 6時 | 0 | 0 | 0 | 0.0051792 | 5.1792 | 0.016807 | 725.8603 | 0.42758 | 断続運転 | 0.017924 | 3913.164 | 70.14 | 0.2525 | 0.23386 | 64.96 | 0.004248 | 1.18 | 0.0144 | 4 | 0 | 0.073 | 73.3975 | 132.5036 | 0.93386 | 0 | 0 | 1 | 7805.418 | 64.96 | 33.18 | 4 | 0 | 19.2 | 20 | 0 | 0 | 0 | 0 | 0 | 0 | 65 | 0 | 0 | 0 | 2 | 0 | 0 | 0 | 0 | 0 | 0 | 0 | 0 | 0 | 0 | 0 | 0 | 0 | 0 | 0 | 0 | 0 | 0 | 0 | 0 | 0 | 0 | 0 | 0 | 0 | 6.7975 | 0 | 0 | 0 | 0 | 0 | 0 | 0 | 0 | 0 | 3.3029 | 1.2475 | 0.99815 | 0.81058 | 0.81133 | 0 | 0 | 0 | 0 | 0 | 6.7975 | 0 | 0 | 0 | 0 | 0 | 0 | 0 | 0 | 0 | 40 | 2 | 4 | 4 | 4 | 4 | 0 | 0 | 0 | 0 | 0 | 0 | 0 | 0
2014-07-08 | 7時 | 0 | 0 | 0 | 0.0051653 | 5.1653 | 0.015522 | 726.6728 | 0.42936 | 断続運転 | 0.016529 | 3920.46 | 64.8 | 0.23328 | 0.22176 | 61.6 | 0.00252 | 0.7 | 0.009 | 2.5 | 0 | 0.073 | 73.3975 | 132.5036 | 0.93386 | 0 | 0 | 1 | 7807.05 | 61.6 | 32.7 | 2.5 | 0 | 19.5 | 20 | 0 | 0 | 0 | 0 | 0 | 0 | 65 | 0 | 0 | 0 | 2 | 0 | 0 | 0 | 0 | 0 | 0 | 0 | 0 | 0 | 0 | 0 | 0 | 0 | 0 | 0 | 0 | 0 | 0 | 0 | 0 | 0 | 0 | 0 | 0 | 0 | 6.7975 | 0 | 0 | 0 | 0 | 0 | 0 | 0 | 0 | 0 | 3.3029 | 1.2475 | 0.99815 | 0.81058 | 0.81133 | 0 | 0 | 0 | 0 | 0 | 6.7975 | 0 | 0 | 0 | 0 | 0 | 0 | 0 | 0 | 0 | 40 | 2 | 4 | 4 | 4 | 4 | 0 | 0 | 0 | 0 | 0 | 0 | 0 | 0
2014-07-08 | 8時 | 0 | 0 | 0 | 0.0051595 | 5.1595 | 0.014894 | 722.5089 | 0.42021 | 断続運転 | 0.015949 | 3923.5 | 62.575 | 0.22527 | 0.21672 | 60.2 | 0.0018 | 0.5 | 0.00675 | 1.875 | 0 | 0.073 | 73.3975 | 132.5036 | 0.93386 | 0 | 0 | 1 | 7807.73 | 60.2 | 32.5 | 1.875 | 0 | 19.625 | 20 | 0 | 0 | 0 | 0 | 0 | 0 | 65 | 0 | 0 | 0 | 2 | 0 | 0 | 0 | 0 | 0 | 0 | 0 | 0 | 0 | 0 | 0 | 0 | 0 | 0 | 0 | 0 | 0 | 0 | 0 | 0 | 0 | 0 | 0 | 0 | 0 | 6.7975 | 0 | 0 | 0 | 0 | 0 | 0 | 0 | 0 | 0 | 3.3029 | 1.2475 | 0.99815 | 0.81058 | 0.81133 | 0 | 0 | 0 | 0 | 0 | 6.7975 | 0 | 0 | 0 | 0 | 0 | 0 | 0 | 0 | 0 | 40 | 2 | 4 | 4 | 4 | 4 | 0 | 0 | 0 | 0 | 0 | 0 | 0 | 0
2014-07-08 | 9時 | 0 | 0 | 0 | 0.0052116 | 5.2116 | 0.020593 | 754.0275 | 0.48784 | 断続運転 | 0.021162 | 3941.932 | 83.42 | 0.30031 | 0.18749 | 52.08 | 0.11282 | 31.34 | 0 | 0 | 0 | 0.073398 | 73.3975 | 132.5036 | 0.93386 | 0 | 1 | 0 | 7811.674 | 52.08 | 31.34 | 0 | 0 | 20.35 | 20 | 0 | 0 | 0 | 0 | 0 | 0 | 85 | 0 | 0 | 0 | 2 | 0 | 0 | 0 | 0 | 0 | 0 | 0 | 0 | 0 | 0 | 0 | 0 | 0 | 0 | 0 | 0 | 0 | 0 | 0 | 0 | 0 | 0 | 0 | 0 | 0 | 6.7975 | 0 | 0 | 0 | 0 | 0 | 0 | 0 | 0 | 0 | 3.3029 | 1.2475 | 0.99815 | 0.81058 | 0.81133 | 0 | 0 | 0 | 0 | 0 | 6.7975 | 0 | 0 | 0 | 0 | 0 | 0 | 0 | 0 | 0 | 40 | 2 | 4 | 4 | 4 | 4 | 0 | 0 | 0 | 0 | 0 | 0 | 0 | 0
2014-07-08 | 10時 | 0 | 0 | 0 | 0.0052108 | 5.2108 | 0.020631 | 758.4103 | 0.49697 | 断続運転 | 0.021078 | 3942.54 | 83.1 | 0.29916 | 0.18648 | 51.8 | 0.11268 | 31.3 | 0 | 0 | 0 | 0.073398 | 73.3975 | 132.5036 | 0.93386 | 0 | 1 | 0 | 7811.81 | 51.8 | 31.3 | 0 | 0 | 20.375 | 20 | 0 | 0 | 0 | 0 | 0 | 0 | 85 | 0 | 0 | 0 | 2 | 0 | 0 | 0 | 0 | 0 | 0 | 0 | 0 | 0 | 0 | 0 | 0 | 0 | 0 | 0 | 0 | 0 | 0 | 0 | 0 | 0 | 0 | 0 | 0 | 0 | 6.7975 | 0 | 0 | 0 | 0 | 0 | 0 | 0 | 0 | 0 | 3.3029 | 1.2475 | 0.99815 | 0.81058 | 0.81133 | 0 | 0 | 0 | 0 | 0 | 6.7975 | 0 | 0 | 0 | 0 | 0 | 0 | 0 | 0 | 0 | 40 | 2 | 4 | 4 | 4 | 4 | 0 | 0 | 0 | 0 | 0 | 0 | 0 | 0
2014-07-08 | 11時 | 0 | 0 | 0 | 0.0052023 | 5.2023 | 0.019599 | 750.3201 | 0.48007 | 断続運転 | 0.020235 | 3948.62 | 79.9 | 0.28764 | 0.1764 | 49 | 0.11124 | 30.9 | 0 | 0 | 0 | 0.073398 | 73.3975 | 132.5036 | 0.93386 | 0 | 1 | 0 | 7813.17 | 49 | 30.9 | 0 | 0 | 20.625 | 20 | 0 | 0 | 0 | 0 | 0 | 0 | 85 | 0 | 0 | 0 | 2 | 0 | 0 | 0 | 0 | 0 | 0 | 0 | 0 | 0 | 0 | 0 | 0 | 0 | 0 | 0 | 0 | 0 | 0 | 0 | 0 | 0 | 0 | 0 | 0 | 0 | 6.7975 | 0 | 0 | 0 | 0 | 0 | 0 | 0 | 0 | 0 | 3.3029 | 1.2475 | 0.99815 | 0.81058 | 0.81133 | 0 | 0 | 0 | 0 | 0 | 6.7975 | 0 | 0 | 0 | 0 | 0 | 0 | 0 | 0 | 0 | 40 | 2 | 4 | 4 | 4 | 4 | 0 | 0 | 0 | 0 | 0 | 0 | 0 | 0
2014-07-08 | 12時 | 0 | 0 | 0 | 0.0051931 | 5.1931 | 0.018545 | 743.719 | 0.46612 | 断続運転 | 0.019311 | 3955.308 | 76.38 | 0.27497 | 0.16531 | 45.92 | 0.10966 | 30.46 | 0 | 0 | 0 | 0.073398 | 73.3975 | 132.5036 | 0.93386 | 0 | 1 | 0 | 7814.666 | 45.92 | 30.46 | 0 | 0 | 20.9 | 20 | 0 | 0 | 0 | 0 | 0 | 0 | 85 | 0 | 0 | 0 | 2 | 0 | 0 | 0 | 0 | 0 | 0 | 0 | 0 | 0 | 0 | 0 | 0 | 0 | 0 | 0 | 0 | 0 | 0 | 0 | 0 | 0 | 0 | 0 | 0 | 0 | 6.7975 | 0 | 0 | 0 | 0 | 0 | 0 | 0 | 0 | 0 | 3.3029 | 1.2475 | 0.99815 | 0.81058 | 0.81133 | 0 | 0 | 0 | 0 | 0 | 6.7975 | 0 | 0 | 0 | 0 | 0 | 0 | 0 | 0 | 0 | 40 | 2 | 4 | 4 | 4 | 4 | 0 | 0 | 0 | 0 | 0 | 0 | 0 | 0
2014-07-08 | 13時 | 0 | 0 | 0 | 0.0051965 | 5.1965 | 0.018942 | 746.7312 | 0.47251 | 断続運転 | 0.019646 | 3952.876 | 77.66 | 0.27958 | 0.16934 | 47.04 | 0.11023 | 30.62 | 0 | 0 | 0 | 0.073398 | 73.3975 | 132.5036 | 0.93386 | 0 | 1 | 0 | 7814.122 | 47.04 | 30.62 | 0 | 0 | 20.8 | 20 | 0 | 0 | 0 | 0 | 0 | 0 | 85 | 0 | 0 | 0 | 2 | 0 | 0 | 0 | 0 | 0 | 0 | 0 | 0 | 0 | 0 | 0 | 0 | 0 | 0 | 0 | 0 | 0 | 0 | 0 | 0 | 0 | 0 | 0 | 0 | 0 | 6.7975 | 0 | 0 | 0 | 0 | 0 | 0 | 0 | 0 | 0 | 3.3029 | 1.2475 | 0.99815 | 0.81058 | 0.81133 | 0 | 0 | 0 | 0 | 0 | 6.7975 | 0 | 0 | 0 | 0 | 0 | 0 | 0 | 0 | 0 | 40 | 2 | 4 | 4 | 4 | 4 | 0 | 0 | 0 | 0 | 0 | 0 | 0 | 0
2014-07-08 | 14時 | 0 | 0 | 0 | 0.0052167 | 5.2167 | 0.021092 | 754.338 | 0.48849 | 断続運転 | 0.021669 | 3938.284 | 85.34 | 0.30722 | 0.19354 | 53.76 | 0.11369 | 31.58 | 0 | 0 | 0 | 0.073398 | 73.3975 | 132.5036 | 0.93386 | 0 | 1 | 0 | 7810.858 | 53.76 | 31.58 | 0 | 0 | 20.2 | 20 | 0 | 0 | 0 | 0 | 0 | 0 | 85 | 0 | 0 | 0 | 2 | 0 | 0 | 0 | 0 | 0 | 0 | 0 | 0 | 0 | 0 | 0 | 0 | 0 | 0 | 0 | 0 | 0 | 0 | 0 | 0 | 0 | 0 | 0 | 0 | 0 | 6.7975 | 0 | 0 | 0 | 0 | 0 | 0 | 0 | 0 | 0 | 3.3029 | 1.2475 | 0.99815 | 0.81058 | 0.81133 | 0 | 0 | 0 | 0 | 0 | 6.7975 | 0 | 0 | 0 | 0 | 0 | 0 | 0 | 0 | 0 | 40 | 2 | 4 | 4 | 4 | 4 | 0 | 0 | 0 | 0 | 0 | 0 | 0 | 0
2014-07-08 | 15時 | 0 | 0 | 0 | 0.0052175 | 5.2175 | 0.021306 | 759.0529 | 0.4983 | 断続運転 | 0.021754 | 3937.676 | 85.66 | 0.30838 | 0.19454 | 54.04 | 0.11383 | 31.62 | 0 | 0 | 0 | 0.073398 | 73.3975 | 132.5036 | 0.93386 | 0 | 1 | 0 | 7810.722 | 54.04 | 31.62 | 0 | 0 | 20.175 | 20 | 0 | 0 | 0 | 0 | 0 | 0 | 85 | 0 | 0 | 0 | 2 | 0 | 0 | 0 | 0 | 0 | 0 | 0 | 0 | 0 | 0 | 0 | 0 | 0 | 0 | 0 | 0 | 0 | 0 | 0 | 0 | 0 | 0 | 0 | 0 | 0 | 6.7975 | 0 | 0 | 0 | 0 | 0 | 0 | 0 | 0 | 0 | 3.3029 | 1.2475 | 0.99815 | 0.81058 | 0.81133 | 0 | 0 | 0 | 0 | 0 | 6.7975 | 0 | 0 | 0 | 0 | 0 | 0 | 0 | 0 | 0 | 40 | 2 | 4 | 4 | 4 | 4 | 0 | 0 | 0 | 0 | 0 | 0 | 0 | 0
2014-07-08 | 16時 | 0 | 0 | 0 | 0.0051468 | 5.1468 | 0.013557 | 714.384 | 0.40215 | 断続運転 | 0.014676 | 3930.188 | 57.68 | 0.20765 | 0.20563 | 57.12 | 0.000216 | 0.06 | 0.0018 | 0.5 | 0 | 0.073 | 73.3975 | 132.5036 | 0.93386 | 0 | 0 | 1 | 7809.226 | 57.12 | 32.06 | 0.5 | 0 | 19.9 | 20 | 0 | 0 | 0 | 0 | 0 | 0 | 65 | 0 | 0 | 0 | 2 | 0 | 0 | 0 | 0 | 0 | 0 | 0 | 0 | 0 | 0 | 0 | 0 | 0 | 0 | 0 | 0 | 0 | 0 | 0 | 0 | 0 | 0 | 0 | 0 | 0 | 6.7975 | 0 | 0 | 0 | 0 | 0 | 0 | 0 | 0 | 0 | 3.3029 | 1.2475 | 0.99815 | 0.81058 | 0.81133 | 0 | 0 | 0 | 0 | 0 | 6.7975 | 0 | 0 | 0 | 0 | 0 | 0 | 0 | 0 | 0 | 40 | 2 | 4 | 4 | 4 | 4 | 0 | 0 | 0 | 0 | 0 | 0 | 0 | 0
2014-07-08 | 17時 | 0 | 0 | 0 | 0.0051583 | 5.1583 | 0.014585 | 712.6652 | 0.3983 | 断続運転 | 0.015833 | 3924.108 | 62.13 | 0.22367 | 0.21571 | 59.92 | 0.001656 | 0.46 | 0.0063 | 1.75 | 0 | 0.073 | 73.3975 | 132.5036 | 0.93386 | 0 | 0 | 1 | 7807.866 | 59.92 | 32.46 | 1.75 | 0 | 19.65 | 20 | 0 | 0 | 0 | 0 | 0 | 0 | 65 | 0 | 0 | 0 | 2 | 0 | 0 | 0 | 0 | 0 | 0 | 0 | 0 | 0 | 0 | 0 | 0 | 0 | 0 | 0 | 0 | 0 | 0 | 0 | 0 | 0 | 0 | 0 | 0 | 0 | 6.7975 | 0 | 0 | 0 | 0 | 0 | 0 | 0 | 0 | 0 | 3.3029 | 1.2475 | 0.99815 | 0.81058 | 0.81133 | 0 | 0 | 0 | 0 | 0 | 6.7975 | 0 | 0 | 0 | 0 | 0 | 0 | 0 | 0 | 0 | 40 | 2 | 4 | 4 | 4 | 4 | 0 | 0 | 0 | 0 | 0 | 0 | 0 | 0
2014-07-08 | 18時 | 0 | 0 | 0 | 0.0051699 | 5.1699 | 0.015468 | 704.4258 | 0.37964 | 断続運転 | 0.016993 | 3918.028 | 66.58 | 0.23969 | 0.22579 | 62.72 | 0.003096 | 0.86 | 0.0108 | 3 | 0 | 0.073 | 73.3975 | 132.5036 | 0.93386 | 0 | 0 | 1 | 7806.506 | 62.72 | 32.86 | 3 | 0 | 19.4 | 20 | 0 | 0 | 0 | 0 | 0 | 0 | 65 | 0 | 0 | 0 | 2 | 0 | 0 | 0 | 0 | 0 | 0 | 0 | 0 | 0 | 0 | 0 | 0 | 0 | 0 | 0 | 0 | 0 | 0 | 0 | 0 | 0 | 0 | 0 | 0 | 0 | 6.7975 | 0 | 0 | 0 | 0 | 0 | 0 | 0 | 0 | 0 | 3.3029 | 1.2475 | 0.99815 | 0.81058 | 0.81133 | 0 | 0 | 0 | 0 | 0 | 6.7975 | 0 | 0 | 0 | 0 | 0 | 0 | 0 | 0 | 0 | 40 | 2 | 4 | 4 | 4 | 4 | 0 | 0 | 0 | 0 | 0 | 0 | 0 | 0
2014-07-08 | 19時 | 0 | 0 | 0 | 0.0051734 | 5.1734 | 0.015995 | 713.8582 | 0.40097 | 断続運転 | 0.017342 | 3916.204 | 67.915 | 0.24449 | 0.22882 | 63.56 | 0.003528 | 0.98 | 0.01215 | 3.375 | 0 | 0.073 | 73.3975 | 132.5036 | 0.93386 | 0 | 0 | 1 | 7806.098 | 63.56 | 32.98 | 3.375 | 0 | 19.325 | 20 | 0 | 0 | 0 | 0 | 0 | 0 | 65 | 0 | 0 | 0 | 2 | 0 | 0 | 0 | 0 | 0 | 0 | 0 | 0 | 0 | 0 | 0 | 0 | 0 | 0 | 0 | 0 | 0 | 0 | 0 | 0 | 0 | 0 | 0 | 0 | 0 | 6.7975 | 0 | 0 | 0 | 0 | 0 | 0 | 0 | 0 | 0 | 3.3029 | 1.2475 | 0.99815 | 0.81058 | 0.81133 | 0 | 0 | 0 | 0 | 0 | 6.7975 | 0 | 0 | 0 | 0 | 0 | 0 | 0 | 0 | 0 | 40 | 2 | 4 | 4 | 4 | 4 | 0 | 0 | 0 | 0 | 0 | 0 | 0 | 0
2014-07-08 | 20時 | 0 | 0 | 0 | 0.0051746 | 5.1746 | 0.016032 | 710.762 | 0.39401 | 断続運転 | 0.017458 | 3915.596 | 68.36 | 0.2461 | 0.22982 | 63.84 | 0.003672 | 1.02 | 0.0126 | 3.5 | 0 | 0.073 | 73.3975 | 132.5036 | 0.93386 | 0 | 0 | 1 | 7805.962 | 63.84 | 33.02 | 3.5 | 0 | 19.3 | 20 | 0 | 0 | 0 | 0 | 0 | 0 | 65 | 0 | 0 | 0 | 2 | 0 | 0 | 0 | 0 | 0 | 0 | 0 | 0 | 0 | 0 | 0 | 0 | 0 | 0 | 0 | 0 | 0 | 0 | 0 | 0 | 0 | 0 | 0 | 0 | 0 | 6.7975 | 0 | 0 | 0 | 0 | 0 | 0 | 0 | 0 | 0 | 3.3029 | 1.2475 | 0.99815 | 0.81058 | 0.81133 | 0 | 0 | 0 | 0 | 0 | 6.7975 | 0 | 0 | 0 | 0 | 0 | 0 | 0 | 0 | 0 | 40 | 2 | 4 | 4 | 4 | 4 | 0 | 0 | 0 | 0 | 0 | 0 | 0 | 0
2014-07-08 | 21時 | 0 | 0 | 0 | 0.0051711 | 5.1711 | 0.015739 | 711.9273 | 0.39664 | 断続運転 | 0.017109 | 3917.42 | 67.025 | 0.24129 | 0.2268 | 63 | 0.00324 | 0.9 | 0.01125 | 3.125 | 0 | 0.073 | 73.3975 | 132.5036 | 0.93386 | 0 | 0 | 1 | 7806.37 | 63 | 32.9 | 3.125 | 0 | 19.375 | 20 | 0 | 0 | 0 | 0 | 0 | 0 | 65 | 0 | 0 | 0 | 2 | 0 | 0 | 0 | 0 | 0 | 0 | 0 | 0 | 0 | 0 | 0 | 0 | 0 | 0 | 0 | 0 | 0 | 0 | 0 | 0 | 0 | 0 | 0 | 0 | 0 | 6.7975 | 0 | 0 | 0 | 0 | 0 | 0 | 0 | 0 | 0 | 3.3029 | 1.2475 | 0.99815 | 0.81058 | 0.81133 | 0 | 0 | 0 | 0 | 0 | 6.7975 | 0 | 0 | 0 | 0 | 0 | 0 | 0 | 0 | 0 | 40 | 2 | 4 | 4 | 4 | 4 | 0 | 0 | 0 | 0 | 0 | 0 | 0 | 0
2014-07-08 | 22時 | 0 | 0 | 0 | 0.0051734 | 5.1734 | 0.015874 | 708.4851 | 0.38887 | 断続運転 | 0.017342 | 3916.204 | 67.915 | 0.24449 | 0.22882 | 63.56 | 0.003528 | 0.98 | 0.01215 | 3.375 | 0 | 0.073 | 73.3975 | 132.5036 | 0.93386 | 0 | 0 | 1 | 7806.098 | 63.56 | 32.98 | 3.375 | 0 | 19.325 | 20 | 0 | 0 | 0 | 0 | 0 | 0 | 65 | 0 | 0 | 0 | 2 | 0 | 0 | 0 | 0 | 0 | 0 | 0 | 0 | 0 | 0 | 0 | 0 | 0 | 0 | 0 | 0 | 0 | 0 | 0 | 0 | 0 | 0 | 0 | 0 | 0 | 6.7975 | 0 | 0 | 0 | 0 | 0 | 0 | 0 | 0 | 0 | 3.3029 | 1.2475 | 0.99815 | 0.81058 | 0.81133 | 0 | 0 | 0 | 0 | 0 | 6.7975 | 0 | 0 | 0 | 0 | 0 | 0 | 0 | 0 | 0 | 40 | 2 | 4 | 4 | 4 | 4 | 0 | 0 | 0 | 0 | 0 | 0 | 0 | 0
2014-07-08 | 23時 | 0 | 0 | 0 | 0.0051781 | 5.1781 | 0.016384 | 712.2246 | 0.39731 | 断続運転 | 0.017808 | 3913.772 | 69.695 | 0.2509 | 0.23285 | 64.68 | 0.004104 | 1.14 | 0.01395 | 3.875 | 0 | 0.073 | 73.3975 | 132.5036 | 0.93386 | 0 | 0 | 1 | 7805.554 | 64.68 | 33.14 | 3.875 | 0 | 19.225 | 20 | 0 | 0 | 0 | 0 | 0 | 0 | 65 | 0 | 0 | 0 | 2 | 0 | 0 | 0 | 0 | 0 | 0 | 0 | 0 | 0 | 0 | 0 | 0 | 0 | 0 | 0 | 0 | 0 | 0 | 0 | 0 | 0 | 0 | 0 | 0 | 0 | 6.7975 | 0 | 0 | 0 | 0 | 0 | 0 | 0 | 0 | 0 | 3.3029 | 1.2475 | 0.99815 | 0.81058 | 0.81133 | 0 | 0 | 0 | 0 | 0 | 6.7975 | 0 | 0 | 0 | 0 | 0 | 0 | 0 | 0 | 0 | 40 | 2 | 4 | 4 | 4 | 4 | 0 | 0 | 0 | 0 | 0 | 0 | 0 | 0
2014-07-09 | 0時 | 0 | 0 | 0 | 0.0051816 | 5.1816 | 0.016804 | 716.4971 | 0.40687 | 断続運転 | 0.018157 | 3911.948 | 71.03 | 0.25571 | 0.23587 | 65.52 | 0.004536 | 1.26 | 0.0153 | 4.25 | 0 | 0.073 | 73.3975 | 132.5036 | 0.93386 | 0 | 0 | 1 | 7805.146 | 65.52 | 33.26 | 4.25 | 0 | 19.15 | 20 | 0 | 0 | 0 | 0 | 0 | 0 | 65 | 0 | 0 | 0 | 2 | 0 | 0 | 0 | 0 | 0 | 0 | 0 | 0 | 0 | 0 | 0 | 0 | 0 | 0 | 0 | 0 | 0 | 0 | 0 | 0 | 0 | 0 | 0 | 0 | 0 | 6.7975 | 0 | 0 | 0 | 0 | 0 | 0 | 0 | 0 | 0 | 3.3029 | 1.2475 | 0.99815 | 0.81058 | 0.81133 | 0 | 0 | 0 | 0 | 0 | 6.7975 | 0 | 0 | 0 | 0 | 0 | 0 | 0 | 0 | 0 | 40 | 2 | 4 | 4 | 4 | 4 | 0 | 0 | 0 | 0 | 0 | 0 | 0 | 0
2014-07-09 | 1時 | 0 | 0 | 0 | 0.0051804 | 5.1804 | 0.016974 | 728.3597 | 0.43304 | 断続運転 | 0.018041 | 3912.556 | 70.585 | 0.25411 | 0.23486 | 65.24 | 0.004392 | 1.22 | 0.01485 | 4.125 | 0 | 0.073 | 73.3975 | 132.5036 | 0.93386 | 0 | 0 | 1 | 7805.282 | 65.24 | 33.22 | 4.125 | 0 | 19.175 | 20 | 0 | 0 | 0 | 0 | 0 | 0 | 65 | 0 | 0 | 0 | 2 | 0 | 0 | 0 | 0 | 0 | 0 | 0 | 0 | 0 | 0 | 0 | 0 | 0 | 0 | 0 | 0 | 0 | 0 | 0 | 0 | 0 | 0 | 0 | 0 | 0 | 6.7975 | 0 | 0 | 0 | 0 | 0 | 0 | 0 | 0 | 0 | 3.3029 | 1.2475 | 0.99815 | 0.81058 | 0.81133 | 0 | 0 | 0 | 0 | 0 | 6.7975 | 0 | 0 | 0 | 0 | 0 | 0 | 0 | 0 | 0 | 40 | 2 | 4 | 4 | 4 | 4 | 0 | 0 | 0 | 0 | 0 | 0 | 0 | 0
2014-07-09 | 2時 | 0 | 0 | 0 | 0.0051921 | 5.1921 | 0.018655 | 752.1257 | 0.48386 | 断続運転 | 0.019208 | 3906.476 | 75.035 | 0.27013 | 0.24494 | 68.04 | 0.005832 | 1.62 | 0.01935 | 5.375 | 0 | 0.073 | 73.3975 | 132.5036 | 0.93386 | 0 | 0 | 1 | 7803.922 | 68.04 | 33.62 | 5.375 | 0 | 18.925 | 20 | 0 | 0 | 0 | 0 | 0 | 0 | 65 | 0 | 0 | 0 | 2 | 0 | 0 | 0 | 0 | 0 | 0 | 0 | 0 | 0 | 0 | 0 | 0 | 0 | 0 | 0 | 0 | 0 | 0 | 0 | 0 | 0 | 0 | 0 | 0 | 0 | 6.7975 | 0 | 0 | 0 | 0 | 0 | 0 | 0 | 0 | 0 | 3.3029 | 1.2475 | 0.99815 | 0.81058 | 0.81133 | 0 | 0 | 0 | 0 | 0 | 6.7975 | 0 | 0 | 0 | 0 | 0 | 0 | 0 | 0 | 0 | 40 | 2 | 4 | 4 | 4 | 4 | 0 | 0 | 0 | 0 | 0 | 0 | 0 | 0
2014-07-09 | 3時 | 0 | 0 | 0 | 0.0051886 | 5.1886 | 0.01881 | 772.3916 | 0.52565 | 断続運転 | 0.018857 | 3908.3 | 73.7 | 0.26532 | 0.24192 | 67.2 | 0.0054 | 1.5 | 0.018 | 5 | 0 | 0.073 | 73.3975 | 132.5036 | 0.93386 | 0 | 0 | 1 | 7804.33 | 67.2 | 33.5 | 5 | 0 | 19 | 20 | 0 | 0 | 0 | 0 | 0 | 0 | 65 | 0 | 0 | 0 | 2 | 0 | 0 | 0 | 0 | 0 | 0 | 0 | 0 | 0 | 0 | 0 | 0 | 0 | 0 | 0 | 0 | 0 | 0 | 0 | 0 | 0 | 0 | 0 | 0 | 0 | 6.7975 | 0 | 0 | 0 | 0 | 0 | 0 | 0 | 0 | 0 | 3.3029 | 1.2475 | 0.99815 | 0.81058 | 0.81133 | 0 | 0 | 0 | 0 | 0 | 6.7975 | 0 | 0 | 0 | 0 | 0 | 0 | 0 | 0 | 0 | 40 | 2 | 4 | 4 | 4 | 4 | 0 | 0 | 0 | 0 | 0 | 0 | 0 | 0
2014-07-09 | 4時 | 0 | 0 | 0 | 0.0051886 | 5.1886 | 0.01905 | 782.2556 | 0.54552 | 断続運転 | 0.018857 | 3908.3 | 73.7 | 0.26532 | 0.24192 | 67.2 | 0.0054 | 1.5 | 0.018 | 5 | 0 | 0.073 | 73.3975 | 132.5036 | 0.93386 | 0 | 0 | 1 | 7804.33 | 67.2 | 33.5 | 5 | 0 | 19 | 20 | 0 | 0 | 0 | 0 | 0 | 0 | 65 | 0 | 0 | 0 | 2 | 0 | 0 | 0 | 0 | 0 | 0 | 0 | 0 | 0 | 0 | 0 | 0 | 0 | 0 | 0 | 0 | 0 | 0 | 0 | 0 | 0 | 0 | 0 | 0 | 0 | 6.7975 | 0 | 0 | 0 | 0 | 0 | 0 | 0 | 0 | 0 | 3.3029 | 1.2475 | 0.99815 | 0.81058 | 0.81133 | 0 | 0 | 0 | 0 | 0 | 6.7975 | 0 | 0 | 0 | 0 | 0 | 0 | 0 | 0 | 0 | 40 | 2 | 4 | 4 | 4 | 4 | 0 | 0 | 0 | 0 | 0 | 0 | 0 | 0
2014-07-09 | 5時 | 0 | 0 | 0 | 0.0051711 | 5.1711 | 0.017107 | 773.8298 | 0.52856 | 断続運転 | 0.017109 | 3917.42 | 67.025 | 0.24129 | 0.2268 | 63 | 0.00324 | 0.9 | 0.01125 | 3.125 | 0 | 0.073 | 73.3975 | 132.5036 | 0.93386 | 0 | 0 | 1 | 7806.37 | 63 | 32.9 | 3.125 | 0 | 19.375 | 20 | 0 | 0 | 0 | 0 | 0 | 0 | 65 | 0 | 0 | 0 | 2 | 0 | 0 | 0 | 0 | 0 | 0 | 0 | 0 | 0 | 0 | 0 | 0 | 0 | 0 | 0 | 0 | 0 | 0 | 0 | 0 | 0 | 0 | 0 | 0 | 0 | 6.7975 | 0 | 0 | 0 | 0 | 0 | 0 | 0 | 0 | 0 | 3.3029 | 1.2475 | 0.99815 | 0.81058 | 0.81133 | 0 | 0 | 0 | 0 | 0 | 6.7975 | 0 | 0 | 0 | 0 | 0 | 0 | 0 | 0 | 0 | 40 | 2 | 4 | 4 | 4 | 4 | 0 | 0 | 0 | 0 | 0 | 0 | 0 | 0
2014-07-09 | 6時 | 0 | 0 | 0 | 0.0051583 | 5.1583 | 0.015708 | 767.5335 | 0.51575 | 断続運転 | 0.015833 | 3924.108 | 62.13 | 0.22367 | 0.21571 | 59.92 | 0.001656 | 0.46 | 0.0063 | 1.75 | 0 | 0.073 | 73.3975 | 132.5036 | 0.93386 | 0 | 0 | 1 | 7807.866 | 59.92 | 32.46 | 1.75 | 0 | 19.65 | 20 | 0 | 0 | 0 | 0 | 0 | 0 | 65 | 0 | 0 | 0 | 2 | 0 | 0 | 0 | 0 | 0 | 0 | 0 | 0 | 0 | 0 | 0 | 0 | 0 | 0 | 0 | 0 | 0 | 0 | 0 | 0 | 0 | 0 | 0 | 0 | 0 | 6.7975 | 0 | 0 | 0 | 0 | 0 | 0 | 0 | 0 | 0 | 3.3029 | 1.2475 | 0.99815 | 0.81058 | 0.81133 | 0 | 0 | 0 | 0 | 0 | 6.7975 | 0 | 0 | 0 | 0 | 0 | 0 | 0 | 0 | 0 | 40 | 2 | 4 | 4 | 4 | 4 | 0 | 0 | 0 | 0 | 0 | 0 | 0 | 0
2014-07-09 | 7時 | 0 | 0 | 0 | 0.0052209 | 5.2209 | 0.022414 | 786.3402 | 0.55366 | 断続運転 | 0.022093 | 3935.244 | 86.94 | 0.31298 | 0.19858 | 55.16 | 0.11441 | 31.78 | 0 | 0 | 0 | 0.073398 | 73.3975 | 132.5036 | 0.93386 | 0 | 1 | 0 | 7810.178 | 55.16 | 31.78 | 0 | 0 | 20.075 | 20 | 0 | 0 | 0 | 0 | 0 | 0 | 85 | 0 | 0 | 0 | 2 | 0 | 0 | 0 | 0 | 0 | 0 | 0 | 0 | 0 | 0 | 0 | 0 | 0 | 0 | 0 | 0 | 0 | 0 | 0 | 0 | 0 | 0 | 0 | 0 | 0 | 6.7975 | 0 | 0 | 0 | 0 | 0 | 0 | 0 | 0 | 0 | 3.3029 | 1.2475 | 0.99815 | 0.81058 | 0.81133 | 0 | 0 | 0 | 0 | 0 | 6.7975 | 0 | 0 | 0 | 0 | 0 | 0 | 0 | 0 | 0 | 40 | 2 | 4 | 4 | 4 | 4 | 0 | 0 | 0 | 0 | 0 | 0 | 0 | 0
2014-07-09 | 8時 | 0 | 0 | 0 | 0.0052158 | 5.2158 | 0.021734 | 780.3404 | 0.54168 | 断続運転 | 0.021585 | 3938.892 | 85.02 | 0.30607 | 0.19253 | 53.48 | 0.11354 | 31.54 | 0 | 0 | 0 | 0.073398 | 73.3975 | 132.5036 | 0.93386 | 0 | 1 | 0 | 7810.994 | 53.48 | 31.54 | 0 | 0 | 20.225 | 20 | 0 | 0 | 0 | 0 | 0 | 0 | 85 | 0 | 0 | 0 | 2 | 0 | 0 | 0 | 0 | 0 | 0 | 0 | 0 | 0 | 0 | 0 | 0 | 0 | 0 | 0 | 0 | 0 | 0 | 0 | 0 | 0 | 0 | 0 | 0 | 0 | 6.7975 | 0 | 0 | 0 | 0 | 0 | 0 | 0 | 0 | 0 | 3.3029 | 1.2475 | 0.99815 | 0.81058 | 0.81133 | 0 | 0 | 0 | 0 | 0 | 6.7975 | 0 | 0 | 0 | 0 | 0 | 0 | 0 | 0 | 0 | 40 | 2 | 4 | 4 | 4 | 4 | 0 | 0 | 0 | 0 | 0 | 0 | 0 | 0
2014-07-09 | 9時 | 0 | 0 | 0 | 0.005215 | 5.215 | 0.021512 | 775.3554 | 0.53165 | 断続運転 | 0.0215 | 3939.5 | 84.7 | 0.30492 | 0.19152 | 53.2 | 0.1134 | 31.5 | 0 | 0 | 0 | 0.073398 | 73.3975 | 132.5036 | 0.93386 | 0 | 1 | 0 | 7811.13 | 53.2 | 31.5 | 0 | 0 | 20.25 | 20 | 0 | 0 | 0 | 0 | 0 | 0 | 85 | 0 | 0 | 0 | 2 | 0 | 0 | 0 | 0 | 0 | 0 | 0 | 0 | 0 | 0 | 0 | 0 | 0 | 0 | 0 | 0 | 0 | 0 | 0 | 0 | 0 | 0 | 0 | 0 | 0 | 6.7975 | 0 | 0 | 0 | 0 | 0 | 0 | 0 | 0 | 0 | 3.3029 | 1.2475 | 0.99815 | 0.81058 | 0.81133 | 0 | 0 | 0 | 0 | 0 | 6.7975 | 0 | 0 | 0 | 0 | 0 | 0 | 0 | 0 | 0 | 40 | 2 | 4 | 4 | 4 | 4 | 0 | 0 | 0 | 0 | 0 | 0 | 0 | 0
2014-07-09 | 10時 | 0 | 0 | 0 | 0.0052074 | 5.2074 | 0.020228 | 755.6321 | 0.49119 | 断続運転 | 0.02074 | 3944.972 | 81.82 | 0.29455 | 0.18245 | 50.68 | 0.1121 | 31.14 | 0 | 0 | 0 | 0.073398 | 73.3975 | 132.5036 | 0.93386 | 0 | 1 | 0 | 7812.354 | 50.68 | 31.14 | 0 | 0 | 20.475 | 20 | 0 | 0 | 0 | 0 | 0 | 0 | 85 | 0 | 0 | 0 | 2 | 0 | 0 | 0 | 0 | 0 | 0 | 0 | 0 | 0 | 0 | 0 | 0 | 0 | 0 | 0 | 0 | 0 | 0 | 0 | 0 | 0 | 0 | 0 | 0 | 0 | 6.7975 | 0 | 0 | 0 | 0 | 0 | 0 | 0 | 0 | 0 | 3.3029 | 1.2475 | 0.99815 | 0.81058 | 0.81133 | 0 | 0 | 0 | 0 | 0 | 6.7975 | 0 | 0 | 0 | 0 | 0 | 0 | 0 | 0 | 0 | 40 | 2 | 4 | 4 | 4 | 4 | 0 | 0 | 0 | 0 | 0 | 0 | 0 | 0
2014-07-09 | 11時 | 0 | 0 | 0 | 0.0052209 | 5.2209 | 0.021363 | 749.4881 | 0.47832 | 断続運転 | 0.022093 | 3935.244 | 86.94 | 0.31298 | 0.19858 | 55.16 | 0.11441 | 31.78 | 0 | 0 | 0 | 0.073398 | 73.3975 | 132.5036 | 0.93386 | 0 | 1 | 0 | 7810.178 | 55.16 | 31.78 | 0 | 0 | 20.075 | 20 | 0 | 0 | 0 | 0 | 0 | 0 | 85 | 0 | 0 | 0 | 2 | 0 | 0 | 0 | 0 | 0 | 0 | 0 | 0 | 0 | 0 | 0 | 0 | 0 | 0 | 0 | 0 | 0 | 0 | 0 | 0 | 0 | 0 | 0 | 0 | 0 | 6.7975 | 0 | 0 | 0 | 0 | 0 | 0 | 0 | 0 | 0 | 3.3029 | 1.2475 | 0.99815 | 0.81058 | 0.81133 | 0 | 0 | 0 | 0 | 0 | 6.7975 | 0 | 0 | 0 | 0 | 0 | 0 | 0 | 0 | 0 | 40 | 2 | 4 | 4 | 4 | 4 | 0 | 0 | 0 | 0 | 0 | 0 | 0 | 0
2014-07-09 | 12時 | 0 | 0 | 0 | 0.0051479 | 5.1479 | 0.013351 | 698.0669 | 0.36504 | 断続運転 | 0.014792 | 3929.58 | 58.125 | 0.20925 | 0.20664 | 57.4 | 0.00036 | 0.1 | 0.00225 | 0.625 | 0 | 0.073 | 73.3975 | 132.5036 | 0.93386 | 0 | 0 | 1 | 7809.09 | 57.4 | 32.1 | 0.625 | 0 | 19.875 | 20 | 0 | 0 | 0 | 0 | 0 | 0 | 65 | 0 | 0 | 0 | 2 | 0 | 0 | 0 | 0 | 0 | 0 | 0 | 0 | 0 | 0 | 0 | 0 | 0 | 0 | 0 | 0 | 0 | 0 | 0 | 0 | 0 | 0 | 0 | 0 | 0 | 6.7975 | 0 | 0 | 0 | 0 | 0 | 0 | 0 | 0 | 0 | 3.3029 | 1.2475 | 0.99815 | 0.81058 | 0.81133 | 0 | 0 | 0 | 0 | 0 | 6.7975 | 0 | 0 | 0 | 0 | 0 | 0 | 0 | 0 | 0 | 40 | 2 | 4 | 4 | 4 | 4 | 0 | 0 | 0 | 0 | 0 | 0 | 0 | 0
2014-07-09 | 13時 | 0 | 0 | 0 | 0.0052133 | 5.2133 | 0.021204 | 770.2982 | 0.52139 | 断続運転 | 0.021331 | 3940.716 | 84.06 | 0.30262 | 0.1895 | 52.64 | 0.11311 | 31.42 | 0 | 0 | 0 | 0.073398 | 73.3975 | 132.5036 | 0.93386 | 0 | 1 | 0 | 7811.402 | 52.64 | 31.42 | 0 | 0 | 20.3 | 20 | 0 | 0 | 0 | 0 | 0 | 0 | 85 | 0 | 0 | 0 | 2 | 0 | 0 | 0 | 0 | 0 | 0 | 0 | 0 | 0 | 0 | 0 | 0 | 0 | 0 | 0 | 0 | 0 | 0 | 0 | 0 | 0 | 0 | 0 | 0 | 0 | 6.7975 | 0 | 0 | 0 | 0 | 0 | 0 | 0 | 0 | 0 | 3.3029 | 1.2475 | 0.99815 | 0.81058 | 0.81133 | 0 | 0 | 0 | 0 | 0 | 6.7975 | 0 | 0 | 0 | 0 | 0 | 0 | 0 | 0 | 0 | 40 | 2 | 4 | 4 | 4 | 4 | 0 | 0 | 0 | 0 | 0 | 0 | 0 | 0
2014-07-09 | 14時 | 0 | 0 | 0 | 0.0052082 | 5.2082 | 0.021287 | 792.0046 | 0.56487 | 断続運転 | 0.020825 | 3944.364 | 82.14 | 0.2957 | 0.18346 | 50.96 | 0.11225 | 31.18 | 0 | 0 | 0 | 0.073398 | 73.3975 | 132.5036 | 0.93386 | 0 | 1 | 0 | 7812.218 | 50.96 | 31.18 | 0 | 0 | 20.45 | 20 | 0 | 0 | 0 | 0 | 0 | 0 | 85 | 0 | 0 | 0 | 2 | 0 | 0 | 0 | 0 | 0 | 0 | 0 | 0 | 0 | 0 | 0 | 0 | 0 | 0 | 0 | 0 | 0 | 0 | 0 | 0 | 0 | 0 | 0 | 0 | 0 | 6.7975 | 0 | 0 | 0 | 0 | 0 | 0 | 0 | 0 | 0 | 3.3029 | 1.2475 | 0.99815 | 0.81058 | 0.81133 | 0 | 0 | 0 | 0 | 0 | 6.7975 | 0 | 0 | 0 | 0 | 0 | 0 | 0 | 0 | 0 | 40 | 2 | 4 | 4 | 4 | 4 | 0 | 0 | 0 | 0 | 0 | 0 | 0 | 0
2014-07-09 | 15時 | 0 | 0 | 0 | 0.0052116 | 5.2116 | 0.022067 | 807.9841 | 0.596 | 断続運転 | 0.021162 | 3941.932 | 83.42 | 0.30031 | 0.18749 | 52.08 | 0.11282 | 31.34 | 0 | 0 | 0 | 0.073398 | 73.3975 | 132.5036 | 0.93386 | 0 | 1 | 0 | 7811.674 | 52.08 | 31.34 | 0 | 0 | 20.35 | 20 | 0 | 0 | 0 | 0 | 0 | 0 | 85 | 0 | 0 | 0 | 2 | 0 | 0 | 0 | 0 | 0 | 0 | 0 | 0 | 0 | 0 | 0 | 0 | 0 | 0 | 0 | 0 | 0 | 0 | 0 | 0 | 0 | 0 | 0 | 0 | 0 | 6.7975 | 0 | 0 | 0 | 0 | 0 | 0 | 0 | 0 | 0 | 3.3029 | 1.2475 | 0.99815 | 0.81058 | 0.81133 | 0 | 0 | 0 | 0 | 0 | 6.7975 | 0 | 0 | 0 | 0 | 0 | 0 | 0 | 0 | 0 | 40 | 2 | 4 | 4 | 4 | 4 | 0 | 0 | 0 | 0 | 0 | 0 | 0 | 0
2014-07-09 | 16時 | 0 | 0 | 0 | 0.0051456 | 5.1456 | 0.014465 | 768.2881 | 0.5173 | 断続運転 | 0.014561 | 3930.796 | 57.235 | 0.20605 | 0.20462 | 56.84 | 7.2e-05 | 0.02 | 0.00135 | 0.375 | 0 | 0.073 | 73.3975 | 132.5036 | 0.93386 | 0 | 0 | 1 | 7809.362 | 56.84 | 32.02 | 0.375 | 0 | 19.925 | 20 | 0 | 0 | 0 | 0 | 0 | 0 | 65 | 0 | 0 | 0 | 2 | 0 | 0 | 0 | 0 | 0 | 0 | 0 | 0 | 0 | 0 | 0 | 0 | 0 | 0 | 0 | 0 | 0 | 0 | 0 | 0 | 0 | 0 | 0 | 0 | 0 | 6.7975 | 0 | 0 | 0 | 0 | 0 | 0 | 0 | 0 | 0 | 3.3029 | 1.2475 | 0.99815 | 0.81058 | 0.81133 | 0 | 0 | 0 | 0 | 0 | 6.7975 | 0 | 0 | 0 | 0 | 0 | 0 | 0 | 0 | 0 | 40 | 2 | 4 | 4 | 4 | 4 | 0 | 0 | 0 | 0 | 0 | 0 | 0 | 0
2014-07-09 | 17時 | 0 | 0 | 0 | 0.0051525 | 5.1525 | 0.014967 | 758.9623 | 0.49811 | 断続運転 | 0.015254 | 3927.148 | 59.905 | 0.21566 | 0.21067 | 58.52 | 0.000936 | 0.26 | 0.00405 | 1.125 | 0 | 0.073 | 73.3975 | 132.5036 | 0.93386 | 0 | 0 | 1 | 7808.546 | 58.52 | 32.26 | 1.125 | 0 | 19.775 | 20 | 0 | 0 | 0 | 0 | 0 | 0 | 65 | 0 | 0 | 0 | 2 | 0 | 0 | 0 | 0 | 0 | 0 | 0 | 0 | 0 | 0 | 0 | 0 | 0 | 0 | 0 | 0 | 0 | 0 | 0 | 0 | 0 | 0 | 0 | 0 | 0 | 6.7975 | 0 | 0 | 0 | 0 | 0 | 0 | 0 | 0 | 0 | 3.3029 | 1.2475 | 0.99815 | 0.81058 | 0.81133 | 0 | 0 | 0 | 0 | 0 | 6.7975 | 0 | 0 | 0 | 0 | 0 | 0 | 0 | 0 | 0 | 40 | 2 | 4 | 4 | 4 | 4 | 0 | 0 | 0 | 0 | 0 | 0 | 0 | 0
2014-07-09 | 18時 | 0 | 0 | 0 | 0.0051572 | 5.1572 | 0.01521 | 748.6421 | 0.47654 | 断続運転 | 0.015717 | 3924.716 | 61.685 | 0.22207 | 0.2147 | 59.64 | 0.001512 | 0.42 | 0.00585 | 1.625 | 0 | 0.073 | 73.3975 | 132.5036 | 0.93386 | 0 | 0 | 1 | 7808.002 | 59.64 | 32.42 | 1.625 | 0 | 19.675 | 20 | 0 | 0 | 0 | 0 | 0 | 0 | 65 | 0 | 0 | 0 | 2 | 0 | 0 | 0 | 0 | 0 | 0 | 0 | 0 | 0 | 0 | 0 | 0 | 0 | 0 | 0 | 0 | 0 | 0 | 0 | 0 | 0 | 0 | 0 | 0 | 0 | 6.7975 | 0 | 0 | 0 | 0 | 0 | 0 | 0 | 0 | 0 | 3.3029 | 1.2475 | 0.99815 | 0.81058 | 0.81133 | 0 | 0 | 0 | 0 | 0 | 6.7975 | 0 | 0 | 0 | 0 | 0 | 0 | 0 | 0 | 0 | 40 | 2 | 4 | 4 | 4 | 4 | 0 | 0 | 0 | 0 | 0 | 0 | 0 | 0
2014-07-09 | 19時 | 0 | 0 | 0 | 0.005163 | 5.163 | 0.01565 | 743.0381 | 0.46467 | 断続運転 | 0.016297 | 3921.676 | 63.91 | 0.23008 | 0.21974 | 61.04 | 0.002232 | 0.62 | 0.0081 | 2.25 | 0 | 0.073 | 73.3975 | 132.5036 | 0.93386 | 0 | 0 | 1 | 7807.322 | 61.04 | 32.62 | 2.25 | 0 | 19.55 | 20 | 0 | 0 | 0 | 0 | 0 | 0 | 65 | 0 | 0 | 0 | 2 | 0 | 0 | 0 | 0 | 0 | 0 | 0 | 0 | 0 | 0 | 0 | 0 | 0 | 0 | 0 | 0 | 0 | 0 | 0 | 0 | 0 | 0 | 0 | 0 | 0 | 6.7975 | 0 | 0 | 0 | 0 | 0 | 0 | 0 | 0 | 0 | 3.3029 | 1.2475 | 0.99815 | 0.81058 | 0.81133 | 0 | 0 | 0 | 0 | 0 | 6.7975 | 0 | 0 | 0 | 0 | 0 | 0 | 0 | 0 | 0 | 40 | 2 | 4 | 4 | 4 | 4 | 0 | 0 | 0 | 0 | 0 | 0 | 0 | 0
2014-07-09 | 20時 | 0 | 0 | 0 | 0.0051664 | 5.1664 | 0.015916 | 739.9368 | 0.45806 | 断続運転 | 0.016645 | 3919.852 | 65.245 | 0.23488 | 0.22277 | 61.88 | 0.002664 | 0.74 | 0.00945 | 2.625 | 0 | 0.073 | 73.3975 | 132.5036 | 0.93386 | 0 | 0 | 1 | 7806.914 | 61.88 | 32.74 | 2.625 | 0 | 19.475 | 20 | 0 | 0 | 0 | 0 | 0 | 0 | 65 | 0 | 0 | 0 | 2 | 0 | 0 | 0 | 0 | 0 | 0 | 0 | 0 | 0 | 0 | 0 | 0 | 0 | 0 | 0 | 0 | 0 | 0 | 0 | 0 | 0 | 0 | 0 | 0 | 0 | 6.7975 | 0 | 0 | 0 | 0 | 0 | 0 | 0 | 0 | 0 | 3.3029 | 1.2475 | 0.99815 | 0.81058 | 0.81133 | 0 | 0 | 0 | 0 | 0 | 6.7975 | 0 | 0 | 0 | 0 | 0 | 0 | 0 | 0 | 0 | 40 | 2 | 4 | 4 | 4 | 4 | 0 | 0 | 0 | 0 | 0 | 0 | 0 | 0
2014-07-09 | 21時 | 0 | 0 | 0 | 0.0051699 | 5.1699 | 0.016114 | 733.8712 | 0.44501 | 断続運転 | 0.016993 | 3918.028 | 66.58 | 0.23969 | 0.22579 | 62.72 | 0.003096 | 0.86 | 0.0108 | 3 | 0 | 0.073 | 73.3975 | 132.5036 | 0.93386 | 0 | 0 | 1 | 7806.506 | 62.72 | 32.86 | 3 | 0 | 19.4 | 20 | 0 | 0 | 0 | 0 | 0 | 0 | 65 | 0 | 0 | 0 | 2 | 0 | 0 | 0 | 0 | 0 | 0 | 0 | 0 | 0 | 0 | 0 | 0 | 0 | 0 | 0 | 0 | 0 | 0 | 0 | 0 | 0 | 0 | 0 | 0 | 0 | 6.7975 | 0 | 0 | 0 | 0 | 0 | 0 | 0 | 0 | 0 | 3.3029 | 1.2475 | 0.99815 | 0.81058 | 0.81133 | 0 | 0 | 0 | 0 | 0 | 6.7975 | 0 | 0 | 0 | 0 | 0 | 0 | 0 | 0 | 0 | 40 | 2 | 4 | 4 | 4 | 4 | 0 | 0 | 0 | 0 | 0 | 0 | 0 | 0
2014-07-09 | 22時 | 0 | 0 | 0 | 0.0051886 | 5.1886 | 0.017813 | 731.4528 | 0.43978 | 断続運転 | 0.018857 | 3908.3 | 73.7 | 0.26532 | 0.24192 | 67.2 | 0.0054 | 1.5 | 0.018 | 5 | 0 | 0.073 | 73.3975 | 132.5036 | 0.93386 | 0 | 0 | 1 | 7804.33 | 67.2 | 33.5 | 5 | 0 | 19 | 20 | 0 | 0 | 0 | 0 | 0 | 0 | 65 | 0 | 0 | 0 | 2 | 0 | 0 | 0 | 0 | 0 | 0 | 0 | 0 | 0 | 0 | 0 | 0 | 0 | 0 | 0 | 0 | 0 | 0 | 0 | 0 | 0 | 0 | 0 | 0 | 0 | 6.7975 | 0 | 0 | 0 | 0 | 0 | 0 | 0 | 0 | 0 | 3.3029 | 1.2475 | 0.99815 | 0.81058 | 0.81133 | 0 | 0 | 0 | 0 | 0 | 6.7975 | 0 | 0 | 0 | 0 | 0 | 0 | 0 | 0 | 0 | 40 | 2 | 4 | 4 | 4 | 4 | 0 | 0 | 0 | 0 | 0 | 0 | 0 | 0
2014-07-09 | 23時 | 0 | 0 | 0 | 0.0051909 | 5.1909 | 0.01801 | 730.546 | 0.43781 | 断続運転 | 0.019091 | 3907.084 | 74.59 | 0.26852 | 0.24394 | 67.76 | 0.005688 | 1.58 | 0.0189 | 5.25 | 0 | 0.073 | 73.3975 | 132.5036 | 0.93386 | 0 | 0 | 1 | 7804.058 | 67.76 | 33.58 | 5.25 | 0 | 18.95 | 20 | 0 | 0 | 0 | 0 | 0 | 0 | 65 | 0 | 0 | 0 | 2 | 0 | 0 | 0 | 0 | 0 | 0 | 0 | 0 | 0 | 0 | 0 | 0 | 0 | 0 | 0 | 0 | 0 | 0 | 0 | 0 | 0 | 0 | 0 | 0 | 0 | 6.7975 | 0 | 0 | 0 | 0 | 0 | 0 | 0 | 0 | 0 | 3.3029 | 1.2475 | 0.99815 | 0.81058 | 0.81133 | 0 | 0 | 0 | 0 | 0 | 6.7975 | 0 | 0 | 0 | 0 | 0 | 0 | 0 | 0 | 0 | 40 | 2 | 4 | 4 | 4 | 4 | 0 | 0 | 0 | 0 | 0 | 0 | 0 | 0
2014-07-10 | 0時 | 0 | 0 | 0 | 0.0051932 | 5.1932 | 0.018283 | 732.6936 | 0.44247 | 断続運転 | 0.019325 | 3905.868 | 75.48 | 0.27173 | 0.24595 | 68.32 | 0.005976 | 1.66 | 0.0198 | 5.5 | 0 | 0.073 | 73.3975 | 132.5036 | 0.93386 | 0 | 0 | 1 | 7803.786 | 68.32 | 33.66 | 5.5 | 0 | 18.9 | 20 | 0 | 0 | 0 | 0 | 0 | 0 | 65 | 0 | 0 | 0 | 2 | 0 | 0 | 0 | 0 | 0 | 0 | 0 | 0 | 0 | 0 | 0 | 0 | 0 | 0 | 0 | 0 | 0 | 0 | 0 | 0 | 0 | 0 | 0 | 0 | 0 | 6.7975 | 0 | 0 | 0 | 0 | 0 | 0 | 0 | 0 | 0 | 3.3029 | 1.2475 | 0.99815 | 0.81058 | 0.81133 | 0 | 0 | 0 | 0 | 0 | 6.7975 | 0 | 0 | 0 | 0 | 0 | 0 | 0 | 0 | 0 | 40 | 2 | 4 | 4 | 4 | 4 | 0 | 0 | 0 | 0 | 0 | 0 | 0 | 0
2014-07-10 | 1時 | 0 | 0 | 0 | 0.0051921 | 5.1921 | 0.01834 | 739.4151 | 0.45694 | 断続運転 | 0.019208 | 3906.476 | 75.035 | 0.27013 | 0.24494 | 68.04 | 0.005832 | 1.62 | 0.01935 | 5.375 | 0 | 0.073 | 73.3975 | 132.5036 | 0.93386 | 0 | 0 | 1 | 7803.922 | 68.04 | 33.62 | 5.375 | 0 | 18.925 | 20 | 0 | 0 | 0 | 0 | 0 | 0 | 65 | 0 | 0 | 0 | 2 | 0 | 0 | 0 | 0 | 0 | 0 | 0 | 0 | 0 | 0 | 0 | 0 | 0 | 0 | 0 | 0 | 0 | 0 | 0 | 0 | 0 | 0 | 0 | 0 | 0 | 6.7975 | 0 | 0 | 0 | 0 | 0 | 0 | 0 | 0 | 0 | 3.3029 | 1.2475 | 0.99815 | 0.81058 | 0.81133 | 0 | 0 | 0 | 0 | 0 | 6.7975 | 0 | 0 | 0 | 0 | 0 | 0 | 0 | 0 | 0 | 40 | 2 | 4 | 4 | 4 | 4 | 0 | 0 | 0 | 0 | 0 | 0 | 0 | 0
2014-07-10 | 2時 | 0 | 0 | 0 | 0.0051921 | 5.1921 | 0.01834 | 739.4151 | 0.45694 | 断続運転 | 0.019208 | 3906.476 | 75.035 | 0.27013 | 0.24494 | 68.04 | 0.005832 | 1.62 | 0.01935 | 5.375 | 0 | 0.073 | 73.3975 | 132.5036 | 0.93386 | 0 | 0 | 1 | 7803.922 | 68.04 | 33.62 | 5.375 | 0 | 18.925 | 20 | 0 | 0 | 0 | 0 | 0 | 0 | 65 | 0 | 0 | 0 | 2 | 0 | 0 | 0 | 0 | 0 | 0 | 0 | 0 | 0 | 0 | 0 | 0 | 0 | 0 | 0 | 0 | 0 | 0 | 0 | 0 | 0 | 0 | 0 | 0 | 0 | 6.7975 | 0 | 0 | 0 | 0 | 0 | 0 | 0 | 0 | 0 | 3.3029 | 1.2475 | 0.99815 | 0.81058 | 0.81133 | 0 | 0 | 0 | 0 | 0 | 6.7975 | 0 | 0 | 0 | 0 | 0 | 0 | 0 | 0 | 0 | 40 | 2 | 4 | 4 | 4 | 4 | 0 | 0 | 0 | 0 | 0 | 0 | 0 | 0
2014-07-10 | 3時 | 0 | 0 | 0 | 0.0051909 | 5.1909 | 0.017935 | 727.4837 | 0.43113 | 断続運転 | 0.019091 | 3907.084 | 74.59 | 0.26852 | 0.24394 | 67.76 | 0.005688 | 1.58 | 0.0189 | 5.25 | 0 | 0.073 | 73.3975 | 132.5036 | 0.93386 | 0 | 0 | 1 | 7804.058 | 67.76 | 33.58 | 5.25 | 0 | 18.95 | 20 | 0 | 0 | 0 | 0 | 0 | 0 | 65 | 0 | 0 | 0 | 2 | 0 | 0 | 0 | 0 | 0 | 0 | 0 | 0 | 0 | 0 | 0 | 0 | 0 | 0 | 0 | 0 | 0 | 0 | 0 | 0 | 0 | 0 | 0 | 0 | 0 | 6.7975 | 0 | 0 | 0 | 0 | 0 | 0 | 0 | 0 | 0 | 3.3029 | 1.2475 | 0.99815 | 0.81058 | 0.81133 | 0 | 0 | 0 | 0 | 0 | 6.7975 | 0 | 0 | 0 | 0 | 0 | 0 | 0 | 0 | 0 | 40 | 2 | 4 | 4 | 4 | 4 | 0 | 0 | 0 | 0 | 0 | 0 | 0 | 0
2014-07-10 | 4時 | 0 | 0 | 0 | 0.0051897 | 5.1897 | 0.017763 | 724.9337 | 0.42554 | 断続運転 | 0.018974 | 3907.692 | 74.145 | 0.26692 | 0.24293 | 67.48 | 0.005544 | 1.54 | 0.01845 | 5.125 | 0 | 0.073 | 73.3975 | 132.5036 | 0.93386 | 0 | 0 | 1 | 7804.194 | 67.48 | 33.54 | 5.125 | 0 | 18.975 | 20 | 0 | 0 | 0 | 0 | 0 | 0 | 65 | 0 | 0 | 0 | 2 | 0 | 0 | 0 | 0 | 0 | 0 | 0 | 0 | 0 | 0 | 0 | 0 | 0 | 0 | 0 | 0 | 0 | 0 | 0 | 0 | 0 | 0 | 0 | 0 | 0 | 6.7975 | 0 | 0 | 0 | 0 | 0 | 0 | 0 | 0 | 0 | 3.3029 | 1.2475 | 0.99815 | 0.81058 | 0.81133 | 0 | 0 | 0 | 0 | 0 | 6.7975 | 0 | 0 | 0 | 0 | 0 | 0 | 0 | 0 | 0 | 40 | 2 | 4 | 4 | 4 | 4 | 0 | 0 | 0 | 0 | 0 | 0 | 0 | 0
2014-07-10 | 5時 | 0 | 0 | 0 | 0.0051827 | 5.1827 | 0.017174 | 727.5905 | 0.43136 | 断続運転 | 0.018274 | 3911.34 | 71.475 | 0.25731 | 0.23688 | 65.8 | 0.00468 | 1.3 | 0.01575 | 4.375 | 0 | 0.073 | 73.3975 | 132.5036 | 0.93386 | 0 | 0 | 1 | 7805.01 | 65.8 | 33.3 | 4.375 | 0 | 19.125 | 20 | 0 | 0 | 0 | 0 | 0 | 0 | 65 | 0 | 0 | 0 | 2 | 0 | 0 | 0 | 0 | 0 | 0 | 0 | 0 | 0 | 0 | 0 | 0 | 0 | 0 | 0 | 0 | 0 | 0 | 0 | 0 | 0 | 0 | 0 | 0 | 0 | 6.7975 | 0 | 0 | 0 | 0 | 0 | 0 | 0 | 0 | 0 | 3.3029 | 1.2475 | 0.99815 | 0.81058 | 0.81133 | 0 | 0 | 0 | 0 | 0 | 6.7975 | 0 | 0 | 0 | 0 | 0 | 0 | 0 | 0 | 0 | 40 | 2 | 4 | 4 | 4 | 4 | 0 | 0 | 0 | 0 | 0 | 0 | 0 | 0
2014-07-10 | 6時 | 0 | 0 | 0 | 0.0051688 | 5.1688 | 0.01595 | 731.3626 | 0.43958 | 断続運転 | 0.016877 | 3918.636 | 66.135 | 0.23809 | 0.22478 | 62.44 | 0.002952 | 0.82 | 0.01035 | 2.875 | 0 | 0.073 | 73.3975 | 132.5036 | 0.93386 | 0 | 0 | 1 | 7806.642 | 62.44 | 32.82 | 2.875 | 0 | 19.425 | 20 | 0 | 0 | 0 | 0 | 0 | 0 | 65 | 0 | 0 | 0 | 2 | 0 | 0 | 0 | 0 | 0 | 0 | 0 | 0 | 0 | 0 | 0 | 0 | 0 | 0 | 0 | 0 | 0 | 0 | 0 | 0 | 0 | 0 | 0 | 0 | 0 | 6.7975 | 0 | 0 | 0 | 0 | 0 | 0 | 0 | 0 | 0 | 3.3029 | 1.2475 | 0.99815 | 0.81058 | 0.81133 | 0 | 0 | 0 | 0 | 0 | 6.7975 | 0 | 0 | 0 | 0 | 0 | 0 | 0 | 0 | 0 | 40 | 2 | 4 | 4 | 4 | 4 | 0 | 0 | 0 | 0 | 0 | 0 | 0 | 0
2014-07-10 | 7時 | 0 | 0 | 0 | 0.0051572 | 5.1572 | 0.014997 | 738.1815 | 0.4543 | 断続運転 | 0.015717 | 3924.716 | 61.685 | 0.22207 | 0.2147 | 59.64 | 0.001512 | 0.42 | 0.00585 | 1.625 | 0 | 0.073 | 73.3975 | 132.5036 | 0.93386 | 0 | 0 | 1 | 7808.002 | 59.64 | 32.42 | 1.625 | 0 | 19.675 | 20 | 0 | 0 | 0 | 0 | 0 | 0 | 65 | 0 | 0 | 0 | 2 | 0 | 0 | 0 | 0 | 0 | 0 | 0 | 0 | 0 | 0 | 0 | 0 | 0 | 0 | 0 | 0 | 0 | 0 | 0 | 0 | 0 | 0 | 0 | 0 | 0 | 6.7975 | 0 | 0 | 0 | 0 | 0 | 0 | 0 | 0 | 0 | 3.3029 | 1.2475 | 0.99815 | 0.81058 | 0.81133 | 0 | 0 | 0 | 0 | 0 | 6.7975 | 0 | 0 | 0 | 0 | 0 | 0 | 0 | 0 | 0 | 40 | 2 | 4 | 4 | 4 | 4 | 0 | 0 | 0 | 0 | 0 | 0 | 0 | 0
2014-07-10 | 8時 | 0 | 0 | 0 | 0.0052235 | 5.2235 | 0.022831 | 791.9436 | 0.56475 | 断続運転 | 0.022347 | 3933.42 | 87.9 | 0.31644 | 0.2016 | 56 | 0.11484 | 31.9 | 0 | 0 | 0 | 0.073398 | 73.3975 | 132.5036 | 0.93386 | 0 | 1 | 0 | 7809.77 | 56 | 31.9 | 0 | 0 | 20 | 20 | 0 | 0 | 0 | 0 | 0 | 0 | 85 | 0 | 0 | 0 | 2 | 0 | 0 | 0 | 0 | 0 | 0 | 0 | 0 | 0 | 0 | 0 | 0 | 0 | 0 | 0 | 0 | 0 | 0 | 0 | 0 | 0 | 0 | 0 | 0 | 0 | 6.7975 | 0 | 0 | 0 | 0 | 0 | 0 | 0 | 0 | 0 | 3.3029 | 1.2475 | 0.99815 | 0.81058 | 0.81133 | 0 | 0 | 0 | 0 | 0 | 6.7975 | 0 | 0 | 0 | 0 | 0 | 0 | 0 | 0 | 0 | 40 | 2 | 4 | 4 | 4 | 4 | 0 | 0 | 0 | 0 | 0 | 0 | 0 | 0
2014-07-10 | 9時 | 0 | 0 | 0 | 0.0051456 | 5.1456 | 0.014085 | 748.1095 | 0.47542 | 断続運転 | 0.014561 | 3930.796 | 57.235 | 0.20605 | 0.20462 | 56.84 | 7.2e-05 | 0.02 | 0.00135 | 0.375 | 0 | 0.073 | 73.3975 | 132.5036 | 0.93386 | 0 | 0 | 1 | 7809.362 | 56.84 | 32.02 | 0.375 | 0 | 19.925 | 20 | 0 | 0 | 0 | 0 | 0 | 0 | 65 | 0 | 0 | 0 | 2 | 0 | 0 | 0 | 0 | 0 | 0 | 0 | 0 | 0 | 0 | 0 | 0 | 0 | 0 | 0 | 0 | 0 | 0 | 0 | 0 | 0 | 0 | 0 | 0 | 0 | 6.7975 | 0 | 0 | 0 | 0 | 0 | 0 | 0 | 0 | 0 | 3.3029 | 1.2475 | 0.99815 | 0.81058 | 0.81133 | 0 | 0 | 0 | 0 | 0 | 6.7975 | 0 | 0 | 0 | 0 | 0 | 0 | 0 | 0 | 0 | 40 | 2 | 4 | 4 | 4 | 4 | 0 | 0 | 0 | 0 | 0 | 0 | 0 | 0
2014-07-10 | 10時 | 0 | 0 | 0 | 0.0052175 | 5.2175 | 0.021983 | 783.1582 | 0.54732 | 断続運転 | 0.021754 | 3937.676 | 85.66 | 0.30838 | 0.19454 | 54.04 | 0.11383 | 31.62 | 0 | 0 | 0 | 0.073398 | 73.3975 | 132.5036 | 0.93386 | 0 | 1 | 0 | 7810.722 | 54.04 | 31.62 | 0 | 0 | 20.175 | 20 | 0 | 0 | 0 | 0 | 0 | 0 | 85 | 0 | 0 | 0 | 2 | 0 | 0 | 0 | 0 | 0 | 0 | 0 | 0 | 0 | 0 | 0 | 0 | 0 | 0 | 0 | 0 | 0 | 0 | 0 | 0 | 0 | 0 | 0 | 0 | 0 | 6.7975 | 0 | 0 | 0 | 0 | 0 | 0 | 0 | 0 | 0 | 3.3029 | 1.2475 | 0.99815 | 0.81058 | 0.81133 | 0 | 0 | 0 | 0 | 0 | 6.7975 | 0 | 0 | 0 | 0 | 0 | 0 | 0 | 0 | 0 | 40 | 2 | 4 | 4 | 4 | 4 | 0 | 0 | 0 | 0 | 0 | 0 | 0 | 0
2014-07-10 | 11時 | 0 | 0 | 0 | 0.0051468 | 5.1468 | 0.013873 | 731.0284 | 0.43885 | 断続運転 | 0.014676 | 3930.188 | 57.68 | 0.20765 | 0.20563 | 57.12 | 0.000216 | 0.06 | 0.0018 | 0.5 | 0 | 0.073 | 73.3975 | 132.5036 | 0.93386 | 0 | 0 | 1 | 7809.226 | 57.12 | 32.06 | 0.5 | 0 | 19.9 | 20 | 0 | 0 | 0 | 0 | 0 | 0 | 65 | 0 | 0 | 0 | 2 | 0 | 0 | 0 | 0 | 0 | 0 | 0 | 0 | 0 | 0 | 0 | 0 | 0 | 0 | 0 | 0 | 0 | 0 | 0 | 0 | 0 | 0 | 0 | 0 | 0 | 6.7975 | 0 | 0 | 0 | 0 | 0 | 0 | 0 | 0 | 0 | 3.3029 | 1.2475 | 0.99815 | 0.81058 | 0.81133 | 0 | 0 | 0 | 0 | 0 | 6.7975 | 0 | 0 | 0 | 0 | 0 | 0 | 0 | 0 | 0 | 40 | 2 | 4 | 4 | 4 | 4 | 0 | 0 | 0 | 0 | 0 | 0 | 0 | 0
2014-07-10 | 12時 | 0 | 0 | 0 | 0.0051445 | 5.1445 | 0.01384 | 740.6546 | 0.45959 | 断続運転 | 0.01445 | 3931.404 | 56.81 | 0.20452 | 0.20362 | 56.56 | 0 | 0 | 0.0009 | 0.25 | 0 | 0.073 | 73.3975 | 132.5036 | 0.93386 | 0 | 0 | 1 | 7809.498 | 56.56 | 31.98 | 0.25 | 0 | 19.95 | 20 | 0 | 0 | 0 | 0 | 0 | 0 | 65 | 0 | 0 | 0 | 2 | 0 | 0 | 0 | 0 | 0 | 0 | 0 | 0 | 0 | 0 | 0 | 0 | 0 | 0 | 0 | 0 | 0 | 0 | 0 | 0 | 0 | 0 | 0 | 0 | 0 | 6.7975 | 0 | 0 | 0 | 0 | 0 | 0 | 0 | 0 | 0 | 3.3029 | 1.2475 | 0.99815 | 0.81058 | 0.81133 | 0 | 0 | 0 | 0 | 0 | 6.7975 | 0 | 0 | 0 | 0 | 0 | 0 | 0 | 0 | 0 | 40 | 2 | 4 | 4 | 4 | 4 | 0 | 0 | 0 | 0 | 0 | 0 | 0 | 0
2014-07-10 | 13時 | 0 | 0 | 0 | 0.0051514 | 5.1514 | 0.0147 | 751.0861 | 0.48168 | 断続運転 | 0.015138 | 3927.756 | 59.46 | 0.21406 | 0.20966 | 58.24 | 0.000792 | 0.22 | 0.0036 | 1 | 0 | 0.073 | 73.3975 | 132.5036 | 0.93386 | 0 | 0 | 1 | 7808.682 | 58.24 | 32.22 | 1 | 0 | 19.8 | 20 | 0 | 0 | 0 | 0 | 0 | 0 | 65 | 0 | 0 | 0 | 2 | 0 | 0 | 0 | 0 | 0 | 0 | 0 | 0 | 0 | 0 | 0 | 0 | 0 | 0 | 0 | 0 | 0 | 0 | 0 | 0 | 0 | 0 | 0 | 0 | 0 | 6.7975 | 0 | 0 | 0 | 0 | 0 | 0 | 0 | 0 | 0 | 3.3029 | 1.2475 | 0.99815 | 0.81058 | 0.81133 | 0 | 0 | 0 | 0 | 0 | 6.7975 | 0 | 0 | 0 | 0 | 0 | 0 | 0 | 0 | 0 | 40 | 2 | 4 | 4 | 4 | 4 | 0 | 0 | 0 | 0 | 0 | 0 | 0 | 0
2014-07-10 | 14時 | 0 | 0 | 0 | 0.0052209 | 5.2209 | 0.022414 | 786.3402 | 0.55366 | 断続運転 | 0.022093 | 3935.244 | 86.94 | 0.31298 | 0.19858 | 55.16 | 0.11441 | 31.78 | 0 | 0 | 0 | 0.073398 | 73.3975 | 132.5036 | 0.93386 | 0 | 1 | 0 | 7810.178 | 55.16 | 31.78 | 0 | 0 | 20.075 | 20 | 0 | 0 | 0 | 0 | 0 | 0 | 85 | 0 | 0 | 0 | 2 | 0 | 0 | 0 | 0 | 0 | 0 | 0 | 0 | 0 | 0 | 0 | 0 | 0 | 0 | 0 | 0 | 0 | 0 | 0 | 0 | 0 | 0 | 0 | 0 | 0 | 6.7975 | 0 | 0 | 0 | 0 | 0 | 0 | 0 | 0 | 0 | 3.3029 | 1.2475 | 0.99815 | 0.81058 | 0.81133 | 0 | 0 | 0 | 0 | 0 | 6.7975 | 0 | 0 | 0 | 0 | 0 | 0 | 0 | 0 | 0 | 40 | 2 | 4 | 4 | 4 | 4 | 0 | 0 | 0 | 0 | 0 | 0 | 0 | 0
2014-07-10 | 15時 | 0 | 0 | 0 | 0.0052209 | 5.2209 | 0.022342 | 783.8118 | 0.54862 | 断続運転 | 0.022093 | 3935.244 | 86.94 | 0.31298 | 0.19858 | 55.16 | 0.11441 | 31.78 | 0 | 0 | 0 | 0.073398 | 73.3975 | 132.5036 | 0.93386 | 0 | 1 | 0 | 7810.178 | 55.16 | 31.78 | 0 | 0 | 20.075 | 20 | 0 | 0 | 0 | 0 | 0 | 0 | 85 | 0 | 0 | 0 | 2 | 0 | 0 | 0 | 0 | 0 | 0 | 0 | 0 | 0 | 0 | 0 | 0 | 0 | 0 | 0 | 0 | 0 | 0 | 0 | 0 | 0 | 0 | 0 | 0 | 0 | 6.7975 | 0 | 0 | 0 | 0 | 0 | 0 | 0 | 0 | 0 | 3.3029 | 1.2475 | 0.99815 | 0.81058 | 0.81133 | 0 | 0 | 0 | 0 | 0 | 6.7975 | 0 | 0 | 0 | 0 | 0 | 0 | 0 | 0 | 0 | 40 | 2 | 4 | 4 | 4 | 4 | 0 | 0 | 0 | 0 | 0 | 0 | 0 | 0
2014-07-10 | 16時 | 0 | 0 | 0 | 0.0051595 | 5.1595 | 0.015487 | 751.285 | 0.4821 | 断続運転 | 0.015949 | 3923.5 | 62.575 | 0.22527 | 0.21672 | 60.2 | 0.0018 | 0.5 | 0.00675 | 1.875 | 0 | 0.073 | 73.3975 | 132.5036 | 0.93386 | 0 | 0 | 1 | 7807.73 | 60.2 | 32.5 | 1.875 | 0 | 19.625 | 20 | 0 | 0 | 0 | 0 | 0 | 0 | 65 | 0 | 0 | 0 | 2 | 0 | 0 | 0 | 0 | 0 | 0 | 0 | 0 | 0 | 0 | 0 | 0 | 0 | 0 | 0 | 0 | 0 | 0 | 0 | 0 | 0 | 0 | 0 | 0 | 0 | 6.7975 | 0 | 0 | 0 | 0 | 0 | 0 | 0 | 0 | 0 | 3.3029 | 1.2475 | 0.99815 | 0.81058 | 0.81133 | 0 | 0 | 0 | 0 | 0 | 6.7975 | 0 | 0 | 0 | 0 | 0 | 0 | 0 | 0 | 0 | 40 | 2 | 4 | 4 | 4 | 4 | 0 | 0 | 0 | 0 | 0 | 0 | 0 | 0
2014-07-10 | 17時 | 0 | 0 | 0 | 0.0051688 | 5.1688 | 0.016559 | 759.3019 | 0.49881 | 断続運転 | 0.016877 | 3918.636 | 66.135 | 0.23809 | 0.22478 | 62.44 | 0.002952 | 0.82 | 0.01035 | 2.875 | 0 | 0.073 | 73.3975 | 132.5036 | 0.93386 | 0 | 0 | 1 | 7806.642 | 62.44 | 32.82 | 2.875 | 0 | 19.425 | 20 | 0 | 0 | 0 | 0 | 0 | 0 | 65 | 0 | 0 | 0 | 2 | 0 | 0 | 0 | 0 | 0 | 0 | 0 | 0 | 0 | 0 | 0 | 0 | 0 | 0 | 0 | 0 | 0 | 0 | 0 | 0 | 0 | 0 | 0 | 0 | 0 | 6.7975 | 0 | 0 | 0 | 0 | 0 | 0 | 0 | 0 | 0 | 3.3029 | 1.2475 | 0.99815 | 0.81058 | 0.81133 | 0 | 0 | 0 | 0 | 0 | 6.7975 | 0 | 0 | 0 | 0 | 0 | 0 | 0 | 0 | 0 | 40 | 2 | 4 | 4 | 4 | 4 | 0 | 0 | 0 | 0 | 0 | 0 | 0 | 0
2014-07-10 | 18時 | 0 | 0 | 0 | 0.0051746 | 5.1746 | 0.017116 | 758.826 | 0.49783 | 断続運転 | 0.017458 | 3915.596 | 68.36 | 0.2461 | 0.22982 | 63.84 | 0.003672 | 1.02 | 0.0126 | 3.5 | 0 | 0.073 | 73.3975 | 132.5036 | 0.93386 | 0 | 0 | 1 | 7805.962 | 63.84 | 33.02 | 3.5 | 0 | 19.3 | 20 | 0 | 0 | 0 | 0 | 0 | 0 | 65 | 0 | 0 | 0 | 2 | 0 | 0 | 0 | 0 | 0 | 0 | 0 | 0 | 0 | 0 | 0 | 0 | 0 | 0 | 0 | 0 | 0 | 0 | 0 | 0 | 0 | 0 | 0 | 0 | 0 | 6.7975 | 0 | 0 | 0 | 0 | 0 | 0 | 0 | 0 | 0 | 3.3029 | 1.2475 | 0.99815 | 0.81058 | 0.81133 | 0 | 0 | 0 | 0 | 0 | 6.7975 | 0 | 0 | 0 | 0 | 0 | 0 | 0 | 0 | 0 | 40 | 2 | 4 | 4 | 4 | 4 | 0 | 0 | 0 | 0 | 0 | 0 | 0 | 0
2014-07-10 | 19時 | 0 | 0 | 0 | 0.0051746 | 5.1746 | 0.017116 | 758.826 | 0.49783 | 断続運転 | 0.017458 | 3915.596 | 68.36 | 0.2461 | 0.22982 | 63.84 | 0.003672 | 1.02 | 0.0126 | 3.5 | 0 | 0.073 | 73.3975 | 132.5036 | 0.93386 | 0 | 0 | 1 | 7805.962 | 63.84 | 33.02 | 3.5 | 0 | 19.3 | 20 | 0 | 0 | 0 | 0 | 0 | 0 | 65 | 0 | 0 | 0 | 2 | 0 | 0 | 0 | 0 | 0 | 0 | 0 | 0 | 0 | 0 | 0 | 0 | 0 | 0 | 0 | 0 | 0 | 0 | 0 | 0 | 0 | 0 | 0 | 0 | 0 | 6.7975 | 0 | 0 | 0 | 0 | 0 | 0 | 0 | 0 | 0 | 3.3029 | 1.2475 | 0.99815 | 0.81058 | 0.81133 | 0 | 0 | 0 | 0 | 0 | 6.7975 | 0 | 0 | 0 | 0 | 0 | 0 | 0 | 0 | 0 | 40 | 2 | 4 | 4 | 4 | 4 | 0 | 0 | 0 | 0 | 0 | 0 | 0 | 0
2014-07-10 | 20時 | 0 | 0 | 0 | 0.0051804 | 5.1804 | 0.018244 | 782.8857 | 0.54678 | 断続運転 | 0.018041 | 3912.556 | 70.585 | 0.25411 | 0.23486 | 65.24 | 0.004392 | 1.22 | 0.01485 | 4.125 | 0 | 0.073 | 73.3975 | 132.5036 | 0.93386 | 0 | 0 | 1 | 7805.282 | 65.24 | 33.22 | 4.125 | 0 | 19.175 | 20 | 0 | 0 | 0 | 0 | 0 | 0 | 65 | 0 | 0 | 0 | 2 | 0 | 0 | 0 | 0 | 0 | 0 | 0 | 0 | 0 | 0 | 0 | 0 | 0 | 0 | 0 | 0 | 0 | 0 | 0 | 0 | 0 | 0 | 0 | 0 | 0 | 6.7975 | 0 | 0 | 0 | 0 | 0 | 0 | 0 | 0 | 0 | 3.3029 | 1.2475 | 0.99815 | 0.81058 | 0.81133 | 0 | 0 | 0 | 0 | 0 | 6.7975 | 0 | 0 | 0 | 0 | 0 | 0 | 0 | 0 | 0 | 40 | 2 | 4 | 4 | 4 | 4 | 0 | 0 | 0 | 0 | 0 | 0 | 0 | 0
2014-07-10 | 21時 | 0 | 0 | 0 | 0.0051909 | 5.1909 | 0.019696 | 798.9517 | 0.57849 | 断続運転 | 0.019091 | 3907.084 | 74.59 | 0.26852 | 0.24394 | 67.76 | 0.005688 | 1.58 | 0.0189 | 5.25 | 0 | 0.073 | 73.3975 | 132.5036 | 0.93386 | 0 | 0 | 1 | 7804.058 | 67.76 | 33.58 | 5.25 | 0 | 18.95 | 20 | 0 | 0 | 0 | 0 | 0 | 0 | 65 | 0 | 0 | 0 | 2 | 0 | 0 | 0 | 0 | 0 | 0 | 0 | 0 | 0 | 0 | 0 | 0 | 0 | 0 | 0 | 0 | 0 | 0 | 0 | 0 | 0 | 0 | 0 | 0 | 0 | 6.7975 | 0 | 0 | 0 | 0 | 0 | 0 | 0 | 0 | 0 | 3.3029 | 1.2475 | 0.99815 | 0.81058 | 0.81133 | 0 | 0 | 0 | 0 | 0 | 6.7975 | 0 | 0 | 0 | 0 | 0 | 0 | 0 | 0 | 0 | 40 | 2 | 4 | 4 | 4 | 4 | 0 | 0 | 0 | 0 | 0 | 0 | 0 | 0
2014-07-10 | 22時 | 0 | 0 | 0 | 0.0051979 | 5.1979 | 0.020584 | 805.53 | 0.59126 | 断続運転 | 0.019793 | 3903.436 | 77.26 | 0.27814 | 0.24998 | 69.44 | 0.006552 | 1.82 | 0.0216 | 6 | 0 | 0.073 | 73.3975 | 132.5036 | 0.93386 | 0 | 0 | 1 | 7803.242 | 69.44 | 33.82 | 6 | 0 | 18.8 | 20 | 0 | 0 | 0 | 0 | 0 | 0 | 65 | 0 | 0 | 0 | 2 | 0 | 0 | 0 | 0 | 0 | 0 | 0 | 0 | 0 | 0 | 0 | 0 | 0 | 0 | 0 | 0 | 0 | 0 | 0 | 0 | 0 | 0 | 0 | 0 | 0 | 6.7975 | 0 | 0 | 0 | 0 | 0 | 0 | 0 | 0 | 0 | 3.3029 | 1.2475 | 0.99815 | 0.81058 | 0.81133 | 0 | 0 | 0 | 0 | 0 | 6.7975 | 0 | 0 | 0 | 0 | 0 | 0 | 0 | 0 | 0 | 40 | 2 | 4 | 4 | 4 | 4 | 0 | 0 | 0 | 0 | 0 | 0 | 0 | 0
2014-07-10 | 23時 | 0 | 0 | 0 | 0.0051979 | 5.1979 | 0.020584 | 805.53 | 0.59126 | 断続運転 | 0.019793 | 3903.436 | 77.26 | 0.27814 | 0.24998 | 69.44 | 0.006552 | 1.82 | 0.0216 | 6 | 0 | 0.073 | 73.3975 | 132.5036 | 0.93386 | 0 | 0 | 1 | 7803.242 | 69.44 | 33.82 | 6 | 0 | 18.8 | 20 | 0 | 0 | 0 | 0 | 0 | 0 | 65 | 0 | 0 | 0 | 2 | 0 | 0 | 0 | 0 | 0 | 0 | 0 | 0 | 0 | 0 | 0 | 0 | 0 | 0 | 0 | 0 | 0 | 0 | 0 | 0 | 0 | 0 | 0 | 0 | 0 | 6.7975 | 0 | 0 | 0 | 0 | 0 | 0 | 0 | 0 | 0 | 3.3029 | 1.2475 | 0.99815 | 0.81058 | 0.81133 | 0 | 0 | 0 | 0 | 0 | 6.7975 | 0 | 0 | 0 | 0 | 0 | 0 | 0 | 0 | 0 | 40 | 2 | 4 | 4 | 4 | 4 | 0 | 0 | 0 | 0 | 0 | 0 | 0 | 0
2014-07-11 | 0時 | 0 | 0 | 0 | 0.0052014 | 5.2014 | 0.021131 | 812.5743 | 0.60481 | 断続運転 | 0.020144 | 3901.612 | 78.595 | 0.28294 | 0.25301 | 70.28 | 0.006984 | 1.94 | 0.02295 | 6.375 | 0 | 0.073 | 73.3975 | 132.5036 | 0.93386 | 0 | 0 | 1 | 7802.834 | 70.28 | 33.94 | 6.375 | 0 | 18.725 | 20 | 0 | 0 | 0 | 0 | 0 | 0 | 65 | 0 | 0 | 0 | 2 | 0 | 0 | 0 | 0 | 0 | 0 | 0 | 0 | 0 | 0 | 0 | 0 | 0 | 0 | 0 | 0 | 0 | 0 | 0 | 0 | 0 | 0 | 0 | 0 | 0 | 6.7975 | 0 | 0 | 0 | 0 | 0 | 0 | 0 | 0 | 0 | 3.3029 | 1.2475 | 0.99815 | 0.81058 | 0.81133 | 0 | 0 | 0 | 0 | 0 | 6.7975 | 0 | 0 | 0 | 0 | 0 | 0 | 0 | 0 | 0 | 40 | 2 | 4 | 4 | 4 | 4 | 0 | 0 | 0 | 0 | 0 | 0 | 0 | 0
2014-07-11 | 1時 | 0 | 0 | 0 | 0.005205 | 5.205 | 0.021488 | 812.2183 | 0.60413 | 断続運転 | 0.020496 | 3899.788 | 79.93 | 0.28775 | 0.25603 | 71.12 | 0.007416 | 2.06 | 0.0243 | 6.75 | 0 | 0.073 | 73.3975 | 132.5036 | 0.93386 | 0 | 0 | 1 | 7802.426 | 71.12 | 34.06 | 6.75 | 0 | 18.65 | 20 | 0 | 0 | 0 | 0 | 0 | 0 | 65 | 0 | 0 | 0 | 2 | 0 | 0 | 0 | 0 | 0 | 0 | 0 | 0 | 0 | 0 | 0 | 0 | 0 | 0 | 0 | 0 | 0 | 0 | 0 | 0 | 0 | 0 | 0 | 0 | 0 | 6.7975 | 0 | 0 | 0 | 0 | 0 | 0 | 0 | 0 | 0 | 3.3029 | 1.2475 | 0.99815 | 0.81058 | 0.81133 | 0 | 0 | 0 | 0 | 0 | 6.7975 | 0 | 0 | 0 | 0 | 0 | 0 | 0 | 0 | 0 | 40 | 2 | 4 | 4 | 4 | 4 | 0 | 0 | 0 | 0 | 0 | 0 | 0 | 0
2014-07-11 | 2時 | 0 | 0 | 0 | 0.0052097 | 5.2097 | 0.022065 | 815.4396 | 0.61029 | 断続運転 | 0.020965 | 3897.356 | 81.71 | 0.29416 | 0.26006 | 72.24 | 0.007992 | 2.22 | 0.0261 | 7.25 | 0 | 0.073 | 73.3975 | 132.5036 | 0.93386 | 0 | 0 | 1 | 7801.882 | 72.24 | 34.22 | 7.25 | 0 | 18.55 | 20 | 0 | 0 | 0 | 0 | 0 | 0 | 65 | 0 | 0 | 0 | 2 | 0 | 0 | 0 | 0 | 0 | 0 | 0 | 0 | 0 | 0 | 0 | 0 | 0 | 0 | 0 | 0 | 0 | 0 | 0 | 0 | 0 | 0 | 0 | 0 | 0 | 6.7975 | 0 | 0 | 0 | 0 | 0 | 0 | 0 | 0 | 0 | 3.3029 | 1.2475 | 0.99815 | 0.81058 | 0.81133 | 0 | 0 | 0 | 0 | 0 | 6.7975 | 0 | 0 | 0 | 0 | 0 | 0 | 0 | 0 | 0 | 40 | 2 | 4 | 4 | 4 | 4 | 0 | 0 | 0 | 0 | 0 | 0 | 0 | 0
2014-07-11 | 3時 | 0 | 0 | 0 | 0.0052144 | 5.2144 | 0.022533 | 814.6133 | 0.60871 | 断続運転 | 0.021436 | 3894.924 | 83.49 | 0.30056 | 0.2641 | 73.36 | 0.008568 | 2.38 | 0.0279 | 7.75 | 0 | 0.073 | 73.3975 | 132.5036 | 0.93386 | 0 | 0 | 1 | 7801.338 | 73.36 | 34.38 | 7.75 | 0 | 18.45 | 20 | 0 | 0 | 0 | 0 | 0 | 0 | 65 | 0 | 0 | 0 | 2 | 0 | 0 | 0 | 0 | 0 | 0 | 0 | 0 | 0 | 0 | 0 | 0 | 0 | 0 | 0 | 0 | 0 | 0 | 0 | 0 | 0 | 0 | 0 | 0 | 0 | 6.7975 | 0 | 0 | 0 | 0 | 0 | 0 | 0 | 0 | 0 | 3.3029 | 1.2475 | 0.99815 | 0.81058 | 0.81133 | 0 | 0 | 0 | 0 | 0 | 6.7975 | 0 | 0 | 0 | 0 | 0 | 0 | 0 | 0 | 0 | 40 | 2 | 4 | 4 | 4 | 4 | 0 | 0 | 0 | 0 | 0 | 0 | 0 | 0
2014-07-11 | 4時 | 0 | 0 | 0 | 0.0052155 | 5.2155 | 0.022537 | 810.3429 | 0.60054 | 断続運転 | 0.021553 | 3894.316 | 83.935 | 0.30217 | 0.2651 | 73.64 | 0.008712 | 2.42 | 0.02835 | 7.875 | 0 | 0.073 | 73.3975 | 132.5036 | 0.93386 | 0 | 0 | 1 | 7801.202 | 73.64 | 34.42 | 7.875 | 0 | 18.425 | 20 | 0 | 0 | 0 | 0 | 0 | 0 | 65 | 0 | 0 | 0 | 2 | 0 | 0 | 0 | 0 | 0 | 0 | 0 | 0 | 0 | 0 | 0 | 0 | 0 | 0 | 0 | 0 | 0 | 0 | 0 | 0 | 0 | 0 | 0 | 0 | 0 | 6.7975 | 0 | 0 | 0 | 0 | 0 | 0 | 0 | 0 | 0 | 3.3029 | 1.2475 | 0.99815 | 0.81058 | 0.81133 | 0 | 0 | 0 | 0 | 0 | 6.7975 | 0 | 0 | 0 | 0 | 0 | 0 | 0 | 0 | 0 | 40 | 2 | 4 | 4 | 4 | 4 | 0 | 0 | 0 | 0 | 0 | 0 | 0 | 0
2014-07-11 | 5時 | 0 | 0 | 0 | 0.0052108 | 5.2108 | 0.022076 | 811.3289 | 0.60243 | 断続運転 | 0.021083 | 3896.748 | 82.155 | 0.29576 | 0.26107 | 72.52 | 0.008136 | 2.26 | 0.02655 | 7.375 | 0 | 0.073 | 73.3975 | 132.5036 | 0.93386 | 0 | 0 | 1 | 7801.746 | 72.52 | 34.26 | 7.375 | 0 | 18.525 | 20 | 0 | 0 | 0 | 0 | 0 | 0 | 65 | 0 | 0 | 0 | 2 | 0 | 0 | 0 | 0 | 0 | 0 | 0 | 0 | 0 | 0 | 0 | 0 | 0 | 0 | 0 | 0 | 0 | 0 | 0 | 0 | 0 | 0 | 0 | 0 | 0 | 6.7975 | 0 | 0 | 0 | 0 | 0 | 0 | 0 | 0 | 0 | 3.3029 | 1.2475 | 0.99815 | 0.81058 | 0.81133 | 0 | 0 | 0 | 0 | 0 | 6.7975 | 0 | 0 | 0 | 0 | 0 | 0 | 0 | 0 | 0 | 40 | 2 | 4 | 4 | 4 | 4 | 0 | 0 | 0 | 0 | 0 | 0 | 0 | 0
2014-07-11 | 6時 | 0 | 0 | 0 | 0.0052003 | 5.2003 | 0.020632 | 798.0179 | 0.57666 | 断続運転 | 0.020027 | 3902.22 | 78.15 | 0.28134 | 0.252 | 70 | 0.00684 | 1.9 | 0.0225 | 6.25 | 0 | 0.073 | 73.3975 | 132.5036 | 0.93386 | 0 | 0 | 1 | 7802.97 | 70 | 33.9 | 6.25 | 0 | 18.75 | 20 | 0 | 0 | 0 | 0 | 0 | 0 | 65 | 0 | 0 | 0 | 2 | 0 | 0 | 0 | 0 | 0 | 0 | 0 | 0 | 0 | 0 | 0 | 0 | 0 | 0 | 0 | 0 | 0 | 0 | 0 | 0 | 0 | 0 | 0 | 0 | 0 | 6.7975 | 0 | 0 | 0 | 0 | 0 | 0 | 0 | 0 | 0 | 3.3029 | 1.2475 | 0.99815 | 0.81058 | 0.81133 | 0 | 0 | 0 | 0 | 0 | 6.7975 | 0 | 0 | 0 | 0 | 0 | 0 | 0 | 0 | 0 | 40 | 2 | 4 | 4 | 4 | 4 | 0 | 0 | 0 | 0 | 0 | 0 | 0 | 0
2014-07-11 | 7時 | 0 | 0 | 0 | 0.0051816 | 5.1816 | 0.018286 | 779.6519 | 0.5403 | 断続運転 | 0.018157 | 3911.948 | 71.03 | 0.25571 | 0.23587 | 65.52 | 0.004536 | 1.26 | 0.0153 | 4.25 | 0 | 0.073 | 73.3975 | 132.5036 | 0.93386 | 0 | 0 | 1 | 7805.146 | 65.52 | 33.26 | 4.25 | 0 | 19.15 | 20 | 0 | 0 | 0 | 0 | 0 | 0 | 65 | 0 | 0 | 0 | 2 | 0 | 0 | 0 | 0 | 0 | 0 | 0 | 0 | 0 | 0 | 0 | 0 | 0 | 0 | 0 | 0 | 0 | 0 | 0 | 0 | 0 | 0 | 0 | 0 | 0 | 6.7975 | 0 | 0 | 0 | 0 | 0 | 0 | 0 | 0 | 0 | 3.3029 | 1.2475 | 0.99815 | 0.81058 | 0.81133 | 0 | 0 | 0 | 0 | 0 | 6.7975 | 0 | 0 | 0 | 0 | 0 | 0 | 0 | 0 | 0 | 40 | 2 | 4 | 4 | 4 | 4 | 0 | 0 | 0 | 0 | 0 | 0 | 0 | 0
2014-07-11 | 8時 | 0 | 0 | 0 | 0.0051769 | 5.1769 | 0.018037 | 789.2113 | 0.55935 | 断続運転 | 0.017691 | 3914.38 | 69.25 | 0.2493 | 0.23184 | 64.4 | 0.00396 | 1.1 | 0.0135 | 3.75 | 0 | 0.073 | 73.3975 | 132.5036 | 0.93386 | 0 | 0 | 1 | 7805.69 | 64.4 | 33.1 | 3.75 | 0 | 19.25 | 20 | 0 | 0 | 0 | 0 | 0 | 0 | 65 | 0 | 0 | 0 | 2 | 0 | 0 | 0 | 0 | 0 | 0 | 0 | 0 | 0 | 0 | 0 | 0 | 0 | 0 | 0 | 0 | 0 | 0 | 0 | 0 | 0 | 0 | 0 | 0 | 0 | 6.7975 | 0 | 0 | 0 | 0 | 0 | 0 | 0 | 0 | 0 | 3.3029 | 1.2475 | 0.99815 | 0.81058 | 0.81133 | 0 | 0 | 0 | 0 | 0 | 6.7975 | 0 | 0 | 0 | 0 | 0 | 0 | 0 | 0 | 0 | 40 | 2 | 4 | 4 | 4 | 4 | 0 | 0 | 0 | 0 | 0 | 0 | 0 | 0
2014-07-11 | 9時 | 0 | 0 | 0 | 0.0051653 | 5.1653 | 0.016711 | 782.3554 | 0.54572 | 断続運転 | 0.016529 | 3920.46 | 64.8 | 0.23328 | 0.22176 | 61.6 | 0.00252 | 0.7 | 0.009 | 2.5 | 0 | 0.073 | 73.3975 | 132.5036 | 0.93386 | 0 | 0 | 1 | 7807.05 | 61.6 | 32.7 | 2.5 | 0 | 19.5 | 20 | 0 | 0 | 0 | 0 | 0 | 0 | 65 | 0 | 0 | 0 | 2 | 0 | 0 | 0 | 0 | 0 | 0 | 0 | 0 | 0 | 0 | 0 | 0 | 0 | 0 | 0 | 0 | 0 | 0 | 0 | 0 | 0 | 0 | 0 | 0 | 0 | 6.7975 | 0 | 0 | 0 | 0 | 0 | 0 | 0 | 0 | 0 | 3.3029 | 1.2475 | 0.99815 | 0.81058 | 0.81133 | 0 | 0 | 0 | 0 | 0 | 6.7975 | 0 | 0 | 0 | 0 | 0 | 0 | 0 | 0 | 0 | 40 | 2 | 4 | 4 | 4 | 4 | 0 | 0 | 0 | 0 | 0 | 0 | 0 | 0
2014-07-11 | 10時 | 0 | 0 | 0 | 0.0051572 | 5.1572 | 0.015759 | 775.6637 | 0.53227 | 断続運転 | 0.015717 | 3924.716 | 61.685 | 0.22207 | 0.2147 | 59.64 | 0.001512 | 0.42 | 0.00585 | 1.625 | 0 | 0.073 | 73.3975 | 132.5036 | 0.93386 | 0 | 0 | 1 | 7808.002 | 59.64 | 32.42 | 1.625 | 0 | 19.675 | 20 | 0 | 0 | 0 | 0 | 0 | 0 | 65 | 0 | 0 | 0 | 2 | 0 | 0 | 0 | 0 | 0 | 0 | 0 | 0 | 0 | 0 | 0 | 0 | 0 | 0 | 0 | 0 | 0 | 0 | 0 | 0 | 0 | 0 | 0 | 0 | 0 | 6.7975 | 0 | 0 | 0 | 0 | 0 | 0 | 0 | 0 | 0 | 3.3029 | 1.2475 | 0.99815 | 0.81058 | 0.81133 | 0 | 0 | 0 | 0 | 0 | 6.7975 | 0 | 0 | 0 | 0 | 0 | 0 | 0 | 0 | 0 | 40 | 2 | 4 | 4 | 4 | 4 | 0 | 0 | 0 | 0 | 0 | 0 | 0 | 0
2014-07-11 | 11時 | 0 | 0 | 0 | 0.0051549 | 5.1549 | 0.015358 | 767.1768 | 0.51502 | 断続運転 | 0.015485 | 3925.932 | 60.795 | 0.21886 | 0.21269 | 59.08 | 0.001224 | 0.34 | 0.00495 | 1.375 | 0 | 0.073 | 73.3975 | 132.5036 | 0.93386 | 0 | 0 | 1 | 7808.274 | 59.08 | 32.34 | 1.375 | 0 | 19.725 | 20 | 0 | 0 | 0 | 0 | 0 | 0 | 65 | 0 | 0 | 0 | 2 | 0 | 0 | 0 | 0 | 0 | 0 | 0 | 0 | 0 | 0 | 0 | 0 | 0 | 0 | 0 | 0 | 0 | 0 | 0 | 0 | 0 | 0 | 0 | 0 | 0 | 6.7975 | 0 | 0 | 0 | 0 | 0 | 0 | 0 | 0 | 0 | 3.3029 | 1.2475 | 0.99815 | 0.81058 | 0.81133 | 0 | 0 | 0 | 0 | 0 | 6.7975 | 0 | 0 | 0 | 0 | 0 | 0 | 0 | 0 | 0 | 40 | 2 | 4 | 4 | 4 | 4 | 0 | 0 | 0 | 0 | 0 | 0 | 0 | 0
2014-07-11 | 12時 | 0 | 0 | 0 | 0.0052226 | 5.2226 | 0.023268 | 810.1526 | 0.60017 | 断続運転 | 0.022262 | 3934.028 | 87.58 | 0.31529 | 0.20059 | 55.72 | 0.1147 | 31.86 | 0 | 0 | 0 | 0.073398 | 73.3975 | 132.5036 | 0.93386 | 0 | 1 | 0 | 7809.906 | 55.72 | 31.86 | 0 | 0 | 20.025 | 20 | 0 | 0 | 0 | 0 | 0 | 0 | 85 | 0 | 0 | 0 | 2 | 0 | 0 | 0 | 0 | 0 | 0 | 0 | 0 | 0 | 0 | 0 | 0 | 0 | 0 | 0 | 0 | 0 | 0 | 0 | 0 | 0 | 0 | 0 | 0 | 0 | 6.7975 | 0 | 0 | 0 | 0 | 0 | 0 | 0 | 0 | 0 | 3.3029 | 1.2475 | 0.99815 | 0.81058 | 0.81133 | 0 | 0 | 0 | 0 | 0 | 6.7975 | 0 | 0 | 0 | 0 | 0 | 0 | 0 | 0 | 0 | 40 | 2 | 4 | 4 | 4 | 4 | 0 | 0 | 0 | 0 | 0 | 0 | 0 | 0
2014-07-11 | 13時 | 0 | 0 | 0 | 0.0051514 | 5.1514 | 0.014903 | 761.4595 | 0.50328 | 断続運転 | 0.015138 | 3927.756 | 59.46 | 0.21406 | 0.20966 | 58.24 | 0.000792 | 0.22 | 0.0036 | 1 | 0 | 0.073 | 73.3975 | 132.5036 | 0.93386 | 0 | 0 | 1 | 7808.682 | 58.24 | 32.22 | 1 | 0 | 19.8 | 20 | 0 | 0 | 0 | 0 | 0 | 0 | 65 | 0 | 0 | 0 | 2 | 0 | 0 | 0 | 0 | 0 | 0 | 0 | 0 | 0 | 0 | 0 | 0 | 0 | 0 | 0 | 0 | 0 | 0 | 0 | 0 | 0 | 0 | 0 | 0 | 0 | 6.7975 | 0 | 0 | 0 | 0 | 0 | 0 | 0 | 0 | 0 | 3.3029 | 1.2475 | 0.99815 | 0.81058 | 0.81133 | 0 | 0 | 0 | 0 | 0 | 6.7975 | 0 | 0 | 0 | 0 | 0 | 0 | 0 | 0 | 0 | 40 | 2 | 4 | 4 | 4 | 4 | 0 | 0 | 0 | 0 | 0 | 0 | 0 | 0
2014-07-11 | 14時 | 0 | 0 | 0 | 0.0051537 | 5.1537 | 0.015135 | 761.7093 | 0.50379 | 断続運転 | 0.01537 | 3926.54 | 60.35 | 0.21726 | 0.21168 | 58.8 | 0.00108 | 0.3 | 0.0045 | 1.25 | 0 | 0.073 | 73.3975 | 132.5036 | 0.93386 | 0 | 0 | 1 | 7808.41 | 58.8 | 32.3 | 1.25 | 0 | 19.75 | 20 | 0 | 0 | 0 | 0 | 0 | 0 | 65 | 0 | 0 | 0 | 2 | 0 | 0 | 0 | 0 | 0 | 0 | 0 | 0 | 0 | 0 | 0 | 0 | 0 | 0 | 0 | 0 | 0 | 0 | 0 | 0 | 0 | 0 | 0 | 0 | 0 | 6.7975 | 0 | 0 | 0 | 0 | 0 | 0 | 0 | 0 | 0 | 3.3029 | 1.2475 | 0.99815 | 0.81058 | 0.81133 | 0 | 0 | 0 | 0 | 0 | 6.7975 | 0 | 0 | 0 | 0 | 0 | 0 | 0 | 0 | 0 | 40 | 2 | 4 | 4 | 4 | 4 | 0 | 0 | 0 | 0 | 0 | 0 | 0 | 0
2014-07-11 | 15時 | 0 | 0 | 0 | 0.0051537 | 5.1537 | 0.015455 | 777.8304 | 0.53664 | 断続運転 | 0.01537 | 3926.54 | 60.35 | 0.21726 | 0.21168 | 58.8 | 0.00108 | 0.3 | 0.0045 | 1.25 | 0 | 0.073 | 73.3975 | 132.5036 | 0.93386 | 0 | 0 | 1 | 7808.41 | 58.8 | 32.3 | 1.25 | 0 | 19.75 | 20 | 0 | 0 | 0 | 0 | 0 | 0 | 65 | 0 | 0 | 0 | 2 | 0 | 0 | 0 | 0 | 0 | 0 | 0 | 0 | 0 | 0 | 0 | 0 | 0 | 0 | 0 | 0 | 0 | 0 | 0 | 0 | 0 | 0 | 0 | 0 | 0 | 6.7975 | 0 | 0 | 0 | 0 | 0 | 0 | 0 | 0 | 0 | 3.3029 | 1.2475 | 0.99815 | 0.81058 | 0.81133 | 0 | 0 | 0 | 0 | 0 | 6.7975 | 0 | 0 | 0 | 0 | 0 | 0 | 0 | 0 | 0 | 40 | 2 | 4 | 4 | 4 | 4 | 0 | 0 | 0 | 0 | 0 | 0 | 0 | 0
2014-07-11 | 16時 | 0 | 0 | 0 | 0.0051723 | 5.1723 | 0.01756 | 788.9638 | 0.55886 | 断続運転 | 0.017226 | 3916.812 | 67.47 | 0.24289 | 0.22781 | 63.28 | 0.003384 | 0.94 | 0.0117 | 3.25 | 0 | 0.073 | 73.3975 | 132.5036 | 0.93386 | 0 | 0 | 1 | 7806.234 | 63.28 | 32.94 | 3.25 | 0 | 19.35 | 20 | 0 | 0 | 0 | 0 | 0 | 0 | 65 | 0 | 0 | 0 | 2 | 0 | 0 | 0 | 0 | 0 | 0 | 0 | 0 | 0 | 0 | 0 | 0 | 0 | 0 | 0 | 0 | 0 | 0 | 0 | 0 | 0 | 0 | 0 | 0 | 0 | 6.7975 | 0 | 0 | 0 | 0 | 0 | 0 | 0 | 0 | 0 | 3.3029 | 1.2475 | 0.99815 | 0.81058 | 0.81133 | 0 | 0 | 0 | 0 | 0 | 6.7975 | 0 | 0 | 0 | 0 | 0 | 0 | 0 | 0 | 0 | 40 | 2 | 4 | 4 | 4 | 4 | 0 | 0 | 0 | 0 | 0 | 0 | 0 | 0
2014-07-11 | 17時 | 0 | 0 | 0 | 0.0051816 | 5.1816 | 0.018286 | 779.6519 | 0.5403 | 断続運転 | 0.018157 | 3911.948 | 71.03 | 0.25571 | 0.23587 | 65.52 | 0.004536 | 1.26 | 0.0153 | 4.25 | 0 | 0.073 | 73.3975 | 132.5036 | 0.93386 | 0 | 0 | 1 | 7805.146 | 65.52 | 33.26 | 4.25 | 0 | 19.15 | 20 | 0 | 0 | 0 | 0 | 0 | 0 | 65 | 0 | 0 | 0 | 2 | 0 | 0 | 0 | 0 | 0 | 0 | 0 | 0 | 0 | 0 | 0 | 0 | 0 | 0 | 0 | 0 | 0 | 0 | 0 | 0 | 0 | 0 | 0 | 0 | 0 | 6.7975 | 0 | 0 | 0 | 0 | 0 | 0 | 0 | 0 | 0 | 3.3029 | 1.2475 | 0.99815 | 0.81058 | 0.81133 | 0 | 0 | 0 | 0 | 0 | 6.7975 | 0 | 0 | 0 | 0 | 0 | 0 | 0 | 0 | 0 | 40 | 2 | 4 | 4 | 4 | 4 | 0 | 0 | 0 | 0 | 0 | 0 | 0 | 0
2014-07-11 | 18時 | 0 | 0 | 0 | 0.0051921 | 5.1921 | 0.019729 | 795.4267 | 0.57159 | 断続運転 | 0.019208 | 3906.476 | 75.035 | 0.27013 | 0.24494 | 68.04 | 0.005832 | 1.62 | 0.01935 | 5.375 | 0 | 0.073 | 73.3975 | 132.5036 | 0.93386 | 0 | 0 | 1 | 7803.922 | 68.04 | 33.62 | 5.375 | 0 | 18.925 | 20 | 0 | 0 | 0 | 0 | 0 | 0 | 65 | 0 | 0 | 0 | 2 | 0 | 0 | 0 | 0 | 0 | 0 | 0 | 0 | 0 | 0 | 0 | 0 | 0 | 0 | 0 | 0 | 0 | 0 | 0 | 0 | 0 | 0 | 0 | 0 | 0 | 6.7975 | 0 | 0 | 0 | 0 | 0 | 0 | 0 | 0 | 0 | 3.3029 | 1.2475 | 0.99815 | 0.81058 | 0.81133 | 0 | 0 | 0 | 0 | 0 | 6.7975 | 0 | 0 | 0 | 0 | 0 | 0 | 0 | 0 | 0 | 40 | 2 | 4 | 4 | 4 | 4 | 0 | 0 | 0 | 0 | 0 | 0 | 0 | 0
2014-07-11 | 19時 | 0 | 0 | 0 | 0.0051956 | 5.1956 | 0.020257 | 802.1408 | 0.5847 | 断続運転 | 0.019559 | 3904.652 | 76.37 | 0.27493 | 0.24797 | 68.88 | 0.006264 | 1.74 | 0.0207 | 5.75 | 0 | 0.073 | 73.3975 | 132.5036 | 0.93386 | 0 | 0 | 1 | 7803.514 | 68.88 | 33.74 | 5.75 | 0 | 18.85 | 20 | 0 | 0 | 0 | 0 | 0 | 0 | 65 | 0 | 0 | 0 | 2 | 0 | 0 | 0 | 0 | 0 | 0 | 0 | 0 | 0 | 0 | 0 | 0 | 0 | 0 | 0 | 0 | 0 | 0 | 0 | 0 | 0 | 0 | 0 | 0 | 0 | 6.7975 | 0 | 0 | 0 | 0 | 0 | 0 | 0 | 0 | 0 | 3.3029 | 1.2475 | 0.99815 | 0.81058 | 0.81133 | 0 | 0 | 0 | 0 | 0 | 6.7975 | 0 | 0 | 0 | 0 | 0 | 0 | 0 | 0 | 0 | 40 | 2 | 4 | 4 | 4 | 4 | 0 | 0 | 0 | 0 | 0 | 0 | 0 | 0
2014-07-11 | 20時 | 0 | 0 | 0 | 0.0051979 | 5.1979 | 0.02077 | 812.8005 | 0.60525 | 断続運転 | 0.019793 | 3903.436 | 77.26 | 0.27814 | 0.24998 | 69.44 | 0.006552 | 1.82 | 0.0216 | 6 | 0 | 0.073 | 73.3975 | 132.5036 | 0.93386 | 0 | 0 | 1 | 7803.242 | 69.44 | 33.82 | 6 | 0 | 18.8 | 20 | 0 | 0 | 0 | 0 | 0 | 0 | 65 | 0 | 0 | 0 | 2 | 0 | 0 | 0 | 0 | 0 | 0 | 0 | 0 | 0 | 0 | 0 | 0 | 0 | 0 | 0 | 0 | 0 | 0 | 0 | 0 | 0 | 0 | 0 | 0 | 0 | 6.7975 | 0 | 0 | 0 | 0 | 0 | 0 | 0 | 0 | 0 | 3.3029 | 1.2475 | 0.99815 | 0.81058 | 0.81133 | 0 | 0 | 0 | 0 | 0 | 6.7975 | 0 | 0 | 0 | 0 | 0 | 0 | 0 | 0 | 0 | 40 | 2 | 4 | 4 | 4 | 4 | 0 | 0 | 0 | 0 | 0 | 0 | 0 | 0
2014-07-11 | 21時 | 0 | 0 | 0 | 0.0052014 | 5.2014 | 0.020843 | 801.4906 | 0.58343 | 断続運転 | 0.020144 | 3901.612 | 78.595 | 0.28294 | 0.25301 | 70.28 | 0.006984 | 1.94 | 0.02295 | 6.375 | 0 | 0.073 | 73.3975 | 132.5036 | 0.93386 | 0 | 0 | 1 | 7802.834 | 70.28 | 33.94 | 6.375 | 0 | 18.725 | 20 | 0 | 0 | 0 | 0 | 0 | 0 | 65 | 0 | 0 | 0 | 2 | 0 | 0 | 0 | 0 | 0 | 0 | 0 | 0 | 0 | 0 | 0 | 0 | 0 | 0 | 0 | 0 | 0 | 0 | 0 | 0 | 0 | 0 | 0 | 0 | 0 | 6.7975 | 0 | 0 | 0 | 0 | 0 | 0 | 0 | 0 | 0 | 3.3029 | 1.2475 | 0.99815 | 0.81058 | 0.81133 | 0 | 0 | 0 | 0 | 0 | 6.7975 | 0 | 0 | 0 | 0 | 0 | 0 | 0 | 0 | 0 | 40 | 2 | 4 | 4 | 4 | 4 | 0 | 0 | 0 | 0 | 0 | 0 | 0 | 0
2014-07-11 | 22時 | 0 | 0 | 0 | 0.0052026 | 5.2026 | 0.020767 | 793.9835 | 0.56876 | 断続運転 | 0.020261 | 3901.004 | 79.04 | 0.28454 | 0.25402 | 70.56 | 0.007128 | 1.98 | 0.0234 | 6.5 | 0 | 0.073 | 73.3975 | 132.5036 | 0.93386 | 0 | 0 | 1 | 7802.698 | 70.56 | 33.98 | 6.5 | 0 | 18.7 | 20 | 0 | 0 | 0 | 0 | 0 | 0 | 65 | 0 | 0 | 0 | 2 | 0 | 0 | 0 | 0 | 0 | 0 | 0 | 0 | 0 | 0 | 0 | 0 | 0 | 0 | 0 | 0 | 0 | 0 | 0 | 0 | 0 | 0 | 0 | 0 | 0 | 6.7975 | 0 | 0 | 0 | 0 | 0 | 0 | 0 | 0 | 0 | 3.3029 | 1.2475 | 0.99815 | 0.81058 | 0.81133 | 0 | 0 | 0 | 0 | 0 | 6.7975 | 0 | 0 | 0 | 0 | 0 | 0 | 0 | 0 | 0 | 40 | 2 | 4 | 4 | 4 | 4 | 0 | 0 | 0 | 0 | 0 | 0 | 0 | 0
2014-07-11 | 23時 | 0 | 0 | 0 | 0.0052061 | 5.2061 | 0.021105 | 793.2373 | 0.56729 | 断続運転 | 0.020613 | 3899.18 | 80.375 | 0.28935 | 0.25704 | 71.4 | 0.00756 | 2.1 | 0.02475 | 6.875 | 0 | 0.073 | 73.3975 | 132.5036 | 0.93386 | 0 | 0 | 1 | 7802.29 | 71.4 | 34.1 | 6.875 | 0 | 18.625 | 20 | 0 | 0 | 0 | 0 | 0 | 0 | 65 | 0 | 0 | 0 | 2 | 0 | 0 | 0 | 0 | 0 | 0 | 0 | 0 | 0 | 0 | 0 | 0 | 0 | 0 | 0 | 0 | 0 | 0 | 0 | 0 | 0 | 0 | 0 | 0 | 0 | 6.7975 | 0 | 0 | 0 | 0 | 0 | 0 | 0 | 0 | 0 | 3.3029 | 1.2475 | 0.99815 | 0.81058 | 0.81133 | 0 | 0 | 0 | 0 | 0 | 6.7975 | 0 | 0 | 0 | 0 | 0 | 0 | 0 | 0 | 0 | 40 | 2 | 4 | 4 | 4 | 4 | 0 | 0 | 0 | 0 | 0 | 0 | 0 | 0
2014-07-12 | 0時 | 0 | 0 | 0 | 0.0052073 | 5.2073 | 0.021217 | 792.9581 | 0.56674 | 断続運転 | 0.020731 | 3898.572 | 80.82 | 0.29095 | 0.25805 | 71.68 | 0.007704 | 2.14 | 0.0252 | 7 | 0 | 0.073 | 73.3975 | 132.5036 | 0.93386 | 0 | 0 | 1 | 7802.154 | 71.68 | 34.14 | 7 | 0 | 18.6 | 20 | 0 | 0 | 0 | 0 | 0 | 0 | 65 | 0 | 0 | 0 | 2 | 0 | 0 | 0 | 0 | 0 | 0 | 0 | 0 | 0 | 0 | 0 | 0 | 0 | 0 | 0 | 0 | 0 | 0 | 0 | 0 | 0 | 0 | 0 | 0 | 0 | 6.7975 | 0 | 0 | 0 | 0 | 0 | 0 | 0 | 0 | 0 | 3.3029 | 1.2475 | 0.99815 | 0.81058 | 0.81133 | 0 | 0 | 0 | 0 | 0 | 6.7975 | 0 | 0 | 0 | 0 | 0 | 0 | 0 | 0 | 0 | 40 | 2 | 4 | 4 | 4 | 4 | 0 | 0 | 0 | 0 | 0 | 0 | 0 | 0
2014-07-12 | 1時 | 0 | 0 | 0 | 0.0052085 | 5.2085 | 0.02143 | 796.4335 | 0.57357 | 断続運転 | 0.020848 | 3897.964 | 81.265 | 0.29255 | 0.25906 | 71.96 | 0.007848 | 2.18 | 0.02565 | 7.125 | 0 | 0.073 | 73.3975 | 132.5036 | 0.93386 | 0 | 0 | 1 | 7802.018 | 71.96 | 34.18 | 7.125 | 0 | 18.575 | 20 | 0 | 0 | 0 | 0 | 0 | 0 | 65 | 0 | 0 | 0 | 2 | 0 | 0 | 0 | 0 | 0 | 0 | 0 | 0 | 0 | 0 | 0 | 0 | 0 | 0 | 0 | 0 | 0 | 0 | 0 | 0 | 0 | 0 | 0 | 0 | 0 | 6.7975 | 0 | 0 | 0 | 0 | 0 | 0 | 0 | 0 | 0 | 3.3029 | 1.2475 | 0.99815 | 0.81058 | 0.81133 | 0 | 0 | 0 | 0 | 0 | 6.7975 | 0 | 0 | 0 | 0 | 0 | 0 | 0 | 0 | 0 | 40 | 2 | 4 | 4 | 4 | 4 | 0 | 0 | 0 | 0 | 0 | 0 | 0 | 0
2014-07-12 | 2時 | 0 | 0 | 0 | 0.0052108 | 5.2108 | 0.021654 | 795.8439 | 0.57241 | 断続運転 | 0.021083 | 3896.748 | 82.155 | 0.29576 | 0.26107 | 72.52 | 0.008136 | 2.26 | 0.02655 | 7.375 | 0 | 0.073 | 73.3975 | 132.5036 | 0.93386 | 0 | 0 | 1 | 7801.746 | 72.52 | 34.26 | 7.375 | 0 | 18.525 | 20 | 0 | 0 | 0 | 0 | 0 | 0 | 65 | 0 | 0 | 0 | 2 | 0 | 0 | 0 | 0 | 0 | 0 | 0 | 0 | 0 | 0 | 0 | 0 | 0 | 0 | 0 | 0 | 0 | 0 | 0 | 0 | 0 | 0 | 0 | 0 | 0 | 6.7975 | 0 | 0 | 0 | 0 | 0 | 0 | 0 | 0 | 0 | 3.3029 | 1.2475 | 0.99815 | 0.81058 | 0.81133 | 0 | 0 | 0 | 0 | 0 | 6.7975 | 0 | 0 | 0 | 0 | 0 | 0 | 0 | 0 | 0 | 40 | 2 | 4 | 4 | 4 | 4 | 0 | 0 | 0 | 0 | 0 | 0 | 0 | 0
2014-07-12 | 3時 | 0 | 0 | 0 | 0.0052144 | 5.2144 | 0.022094 | 798.7501 | 0.57809 | 断続運転 | 0.021436 | 3894.924 | 83.49 | 0.30056 | 0.2641 | 73.36 | 0.008568 | 2.38 | 0.0279 | 7.75 | 0 | 0.073 | 73.3975 | 132.5036 | 0.93386 | 0 | 0 | 1 | 7801.338 | 73.36 | 34.38 | 7.75 | 0 | 18.45 | 20 | 0 | 0 | 0 | 0 | 0 | 0 | 65 | 0 | 0 | 0 | 2 | 0 | 0 | 0 | 0 | 0 | 0 | 0 | 0 | 0 | 0 | 0 | 0 | 0 | 0 | 0 | 0 | 0 | 0 | 0 | 0 | 0 | 0 | 0 | 0 | 0 | 6.7975 | 0 | 0 | 0 | 0 | 0 | 0 | 0 | 0 | 0 | 3.3029 | 1.2475 | 0.99815 | 0.81058 | 0.81133 | 0 | 0 | 0 | 0 | 0 | 6.7975 | 0 | 0 | 0 | 0 | 0 | 0 | 0 | 0 | 0 | 40 | 2 | 4 | 4 | 4 | 4 | 0 | 0 | 0 | 0 | 0 | 0 | 0 | 0
2014-07-12 | 4時 | 0 | 0 | 0 | 0.0052144 | 5.2144 | 0.022094 | 798.7501 | 0.57809 | 断続運転 | 0.021436 | 3894.924 | 83.49 | 0.30056 | 0.2641 | 73.36 | 0.008568 | 2.38 | 0.0279 | 7.75 | 0 | 0.073 | 73.3975 | 132.5036 | 0.93386 | 0 | 0 | 1 | 7801.338 | 73.36 | 34.38 | 7.75 | 0 | 18.45 | 20 | 0 | 0 | 0 | 0 | 0 | 0 | 65 | 0 | 0 | 0 | 2 | 0 | 0 | 0 | 0 | 0 | 0 | 0 | 0 | 0 | 0 | 0 | 0 | 0 | 0 | 0 | 0 | 0 | 0 | 0 | 0 | 0 | 0 | 0 | 0 | 0 | 6.7975 | 0 | 0 | 0 | 0 | 0 | 0 | 0 | 0 | 0 | 3.3029 | 1.2475 | 0.99815 | 0.81058 | 0.81133 | 0 | 0 | 0 | 0 | 0 | 6.7975 | 0 | 0 | 0 | 0 | 0 | 0 | 0 | 0 | 0 | 40 | 2 | 4 | 4 | 4 | 4 | 0 | 0 | 0 | 0 | 0 | 0 | 0 | 0
2014-07-12 | 5時 | 0 | 0 | 0 | 0.0052038 | 5.2038 | 0.02088 | 793.7498 | 0.5683 | 断続運転 | 0.020379 | 3900.396 | 79.485 | 0.28615 | 0.25502 | 70.84 | 0.007272 | 2.02 | 0.02385 | 6.625 | 0 | 0.073 | 73.3975 | 132.5036 | 0.93386 | 0 | 0 | 1 | 7802.562 | 70.84 | 34.02 | 6.625 | 0 | 18.675 | 20 | 0 | 0 | 0 | 0 | 0 | 0 | 65 | 0 | 0 | 0 | 2 | 0 | 0 | 0 | 0 | 0 | 0 | 0 | 0 | 0 | 0 | 0 | 0 | 0 | 0 | 0 | 0 | 0 | 0 | 0 | 0 | 0 | 0 | 0 | 0 | 0 | 6.7975 | 0 | 0 | 0 | 0 | 0 | 0 | 0 | 0 | 0 | 3.3029 | 1.2475 | 0.99815 | 0.81058 | 0.81133 | 0 | 0 | 0 | 0 | 0 | 6.7975 | 0 | 0 | 0 | 0 | 0 | 0 | 0 | 0 | 0 | 40 | 2 | 4 | 4 | 4 | 4 | 0 | 0 | 0 | 0 | 0 | 0 | 0 | 0
2014-07-12 | 6時 | 0 | 0 | 0 | 0.0051944 | 5.1944 | 0.02005 | 798.708 | 0.57801 | 断続運転 | 0.019442 | 3905.26 | 75.925 | 0.27333 | 0.24696 | 68.6 | 0.00612 | 1.7 | 0.02025 | 5.625 | 0 | 0.073 | 73.3975 | 132.5036 | 0.93386 | 0 | 0 | 1 | 7803.65 | 68.6 | 33.7 | 5.625 | 0 | 18.875 | 20 | 0 | 0 | 0 | 0 | 0 | 0 | 65 | 0 | 0 | 0 | 2 | 0 | 0 | 0 | 0 | 0 | 0 | 0 | 0 | 0 | 0 | 0 | 0 | 0 | 0 | 0 | 0 | 0 | 0 | 0 | 0 | 0 | 0 | 0 | 0 | 0 | 6.7975 | 0 | 0 | 0 | 0 | 0 | 0 | 0 | 0 | 0 | 3.3029 | 1.2475 | 0.99815 | 0.81058 | 0.81133 | 0 | 0 | 0 | 0 | 0 | 6.7975 | 0 | 0 | 0 | 0 | 0 | 0 | 0 | 0 | 0 | 40 | 2 | 4 | 4 | 4 | 4 | 0 | 0 | 0 | 0 | 0 | 0 | 0 | 0
2014-07-12 | 7時 | 0 | 0 | 0 | 0.0051804 | 5.1804 | 0.018468 | 792.4754 | 0.56579 | 断続運転 | 0.018041 | 3912.556 | 70.585 | 0.25411 | 0.23486 | 65.24 | 0.004392 | 1.22 | 0.01485 | 4.125 | 0 | 0.073 | 73.3975 | 132.5036 | 0.93386 | 0 | 0 | 1 | 7805.282 | 65.24 | 33.22 | 4.125 | 0 | 19.175 | 20 | 0 | 0 | 0 | 0 | 0 | 0 | 65 | 0 | 0 | 0 | 2 | 0 | 0 | 0 | 0 | 0 | 0 | 0 | 0 | 0 | 0 | 0 | 0 | 0 | 0 | 0 | 0 | 0 | 0 | 0 | 0 | 0 | 0 | 0 | 0 | 0 | 6.7975 | 0 | 0 | 0 | 0 | 0 | 0 | 0 | 0 | 0 | 3.3029 | 1.2475 | 0.99815 | 0.81058 | 0.81133 | 0 | 0 | 0 | 0 | 0 | 6.7975 | 0 | 0 | 0 | 0 | 0 | 0 | 0 | 0 | 0 | 40 | 2 | 4 | 4 | 4 | 4 | 0 | 0 | 0 | 0 | 0 | 0 | 0 | 0
2014-07-12 | 8時 | 0 | 0 | 0 | 0.0051606 | 5.1606 | 0.016232 | 781.7751 | 0.54456 | 断続運転 | 0.016065 | 3922.892 | 63.02 | 0.22687 | 0.21773 | 60.48 | 0.001944 | 0.54 | 0.0072 | 2 | 0 | 0.073 | 73.3975 | 132.5036 | 0.93386 | 0 | 0 | 1 | 7807.594 | 60.48 | 32.54 | 2 | 0 | 19.6 | 20 | 0 | 0 | 0 | 0 | 0 | 0 | 65 | 0 | 0 | 0 | 2 | 0 | 0 | 0 | 0 | 0 | 0 | 0 | 0 | 0 | 0 | 0 | 0 | 0 | 0 | 0 | 0 | 0 | 0 | 0 | 0 | 0 | 0 | 0 | 0 | 0 | 6.7975 | 0 | 0 | 0 | 0 | 0 | 0 | 0 | 0 | 0 | 3.3029 | 1.2475 | 0.99815 | 0.81058 | 0.81133 | 0 | 0 | 0 | 0 | 0 | 6.7975 | 0 | 0 | 0 | 0 | 0 | 0 | 0 | 0 | 0 | 40 | 2 | 4 | 4 | 4 | 4 | 0 | 0 | 0 | 0 | 0 | 0 | 0 | 0
2014-07-12 | 9時 | 0 | 0 | 0 | 0.0051491 | 5.1491 | 0.015076 | 782.1975 | 0.5454 | 断続運転 | 0.014907 | 3928.972 | 58.57 | 0.21085 | 0.20765 | 57.68 | 0.000504 | 0.14 | 0.0027 | 0.75 | 0 | 0.073 | 73.3975 | 132.5036 | 0.93386 | 0 | 0 | 1 | 7808.954 | 57.68 | 32.14 | 0.75 | 0 | 19.85 | 20 | 0 | 0 | 0 | 0 | 0 | 0 | 65 | 0 | 0 | 0 | 2 | 0 | 0 | 0 | 0 | 0 | 0 | 0 | 0 | 0 | 0 | 0 | 0 | 0 | 0 | 0 | 0 | 0 | 0 | 0 | 0 | 0 | 0 | 0 | 0 | 0 | 6.7975 | 0 | 0 | 0 | 0 | 0 | 0 | 0 | 0 | 0 | 3.3029 | 1.2475 | 0.99815 | 0.81058 | 0.81133 | 0 | 0 | 0 | 0 | 0 | 6.7975 | 0 | 0 | 0 | 0 | 0 | 0 | 0 | 0 | 0 | 40 | 2 | 4 | 4 | 4 | 4 | 0 | 0 | 0 | 0 | 0 | 0 | 0 | 0
2014-07-12 | 10時 | 0 | 0 | 0 | 0.0051445 | 5.1445 | 0.014544 | 778.3273 | 0.53764 | 断続運転 | 0.01445 | 3931.404 | 56.81 | 0.20452 | 0.20362 | 56.56 | 0 | 0 | 0.0009 | 0.25 | 0 | 0.073 | 73.3975 | 132.5036 | 0.93386 | 0 | 0 | 1 | 7809.498 | 56.56 | 31.98 | 0.25 | 0 | 19.95 | 20 | 0 | 0 | 0 | 0 | 0 | 0 | 65 | 0 | 0 | 0 | 2 | 0 | 0 | 0 | 0 | 0 | 0 | 0 | 0 | 0 | 0 | 0 | 0 | 0 | 0 | 0 | 0 | 0 | 0 | 0 | 0 | 0 | 0 | 0 | 0 | 0 | 6.7975 | 0 | 0 | 0 | 0 | 0 | 0 | 0 | 0 | 0 | 3.3029 | 1.2475 | 0.99815 | 0.81058 | 0.81133 | 0 | 0 | 0 | 0 | 0 | 6.7975 | 0 | 0 | 0 | 0 | 0 | 0 | 0 | 0 | 0 | 40 | 2 | 4 | 4 | 4 | 4 | 0 | 0 | 0 | 0 | 0 | 0 | 0 | 0
2014-07-12 | 11時 | 0 | 0 | 0 | 0.0052133 | 5.2133 | 0.02268 | 823.9066 | 0.62634 | 断続運転 | 0.021331 | 3940.716 | 84.06 | 0.30262 | 0.1895 | 52.64 | 0.11311 | 31.42 | 0 | 0 | 0 | 0.073398 | 73.3975 | 132.5036 | 0.93386 | 0 | 1 | 0 | 7811.402 | 52.64 | 31.42 | 0 | 0 | 20.3 | 20 | 0 | 0 | 0 | 0 | 0 | 0 | 85 | 0 | 0 | 0 | 2 | 0 | 0 | 0 | 0 | 0 | 0 | 0 | 0 | 0 | 0 | 0 | 0 | 0 | 0 | 0 | 0 | 0 | 0 | 0 | 0 | 0 | 0 | 0 | 0 | 0 | 6.7975 | 0 | 0 | 0 | 0 | 0 | 0 | 0 | 0 | 0 | 3.3029 | 1.2475 | 0.99815 | 0.81058 | 0.81133 | 0 | 0 | 0 | 0 | 0 | 6.7975 | 0 | 0 | 0 | 0 | 0 | 0 | 0 | 0 | 0 | 40 | 2 | 4 | 4 | 4 | 4 | 0 | 0 | 0 | 0 | 0 | 0 | 0 | 0
2014-07-12 | 12時 | 0 | 0 | 0 | 0.0052142 | 5.2142 | 0.022713 | 821.8704 | 0.6225 | 断続運転 | 0.021416 | 3940.108 | 84.38 | 0.30377 | 0.19051 | 52.92 | 0.11326 | 31.46 | 0 | 0 | 0 | 0.073398 | 73.3975 | 132.5036 | 0.93386 | 0 | 1 | 0 | 7811.266 | 52.92 | 31.46 | 0 | 0 | 20.275 | 20 | 0 | 0 | 0 | 0 | 0 | 0 | 85 | 0 | 0 | 0 | 2 | 0 | 0 | 0 | 0 | 0 | 0 | 0 | 0 | 0 | 0 | 0 | 0 | 0 | 0 | 0 | 0 | 0 | 0 | 0 | 0 | 0 | 0 | 0 | 0 | 0 | 6.7975 | 0 | 0 | 0 | 0 | 0 | 0 | 0 | 0 | 0 | 3.3029 | 1.2475 | 0.99815 | 0.81058 | 0.81133 | 0 | 0 | 0 | 0 | 0 | 6.7975 | 0 | 0 | 0 | 0 | 0 | 0 | 0 | 0 | 0 | 40 | 2 | 4 | 4 | 4 | 4 | 0 | 0 | 0 | 0 | 0 | 0 | 0 | 0
2014-07-12 | 13時 | 0 | 0 | 0 | 0.0052167 | 5.2167 | 0.022804 | 815.5531 | 0.6105 | 断続運転 | 0.021669 | 3938.284 | 85.34 | 0.30722 | 0.19354 | 53.76 | 0.11369 | 31.58 | 0 | 0 | 0 | 0.073398 | 73.3975 | 132.5036 | 0.93386 | 0 | 1 | 0 | 7810.858 | 53.76 | 31.58 | 0 | 0 | 20.2 | 20 | 0 | 0 | 0 | 0 | 0 | 0 | 85 | 0 | 0 | 0 | 2 | 0 | 0 | 0 | 0 | 0 | 0 | 0 | 0 | 0 | 0 | 0 | 0 | 0 | 0 | 0 | 0 | 0 | 0 | 0 | 0 | 0 | 0 | 0 | 0 | 0 | 6.7975 | 0 | 0 | 0 | 0 | 0 | 0 | 0 | 0 | 0 | 3.3029 | 1.2475 | 0.99815 | 0.81058 | 0.81133 | 0 | 0 | 0 | 0 | 0 | 6.7975 | 0 | 0 | 0 | 0 | 0 | 0 | 0 | 0 | 0 | 40 | 2 | 4 | 4 | 4 | 4 | 0 | 0 | 0 | 0 | 0 | 0 | 0 | 0
2014-07-12 | 14時 | 0 | 0 | 0 | 0.0052226 | 5.2226 | 0.023422 | 815.4963 | 0.6104 | 断続運転 | 0.022262 | 3934.028 | 87.58 | 0.31529 | 0.20059 | 55.72 | 0.1147 | 31.86 | 0 | 0 | 0 | 0.073398 | 73.3975 | 132.5036 | 0.93386 | 0 | 1 | 0 | 7809.906 | 55.72 | 31.86 | 0 | 0 | 20.025 | 20 | 0 | 0 | 0 | 0 | 0 | 0 | 85 | 0 | 0 | 0 | 2 | 0 | 0 | 0 | 0 | 0 | 0 | 0 | 0 | 0 | 0 | 0 | 0 | 0 | 0 | 0 | 0 | 0 | 0 | 0 | 0 | 0 | 0 | 0 | 0 | 0 | 6.7975 | 0 | 0 | 0 | 0 | 0 | 0 | 0 | 0 | 0 | 3.3029 | 1.2475 | 0.99815 | 0.81058 | 0.81133 | 0 | 0 | 0 | 0 | 0 | 6.7975 | 0 | 0 | 0 | 0 | 0 | 0 | 0 | 0 | 0 | 40 | 2 | 4 | 4 | 4 | 4 | 0 | 0 | 0 | 0 | 0 | 0 | 0 | 0
2014-07-12 | 15時 | 0 | 0 | 0 | 0.0051468 | 5.1468 | 0.014535 | 765.9468 | 0.51251 | 断続運転 | 0.014676 | 3930.188 | 57.68 | 0.20765 | 0.20563 | 57.12 | 0.000216 | 0.06 | 0.0018 | 0.5 | 0 | 0.073 | 73.3975 | 132.5036 | 0.93386 | 0 | 0 | 1 | 7809.226 | 57.12 | 32.06 | 0.5 | 0 | 19.9 | 20 | 0 | 0 | 0 | 0 | 0 | 0 | 65 | 0 | 0 | 0 | 2 | 0 | 0 | 0 | 0 | 0 | 0 | 0 | 0 | 0 | 0 | 0 | 0 | 0 | 0 | 0 | 0 | 0 | 0 | 0 | 0 | 0 | 0 | 0 | 0 | 0 | 6.7975 | 0 | 0 | 0 | 0 | 0 | 0 | 0 | 0 | 0 | 3.3029 | 1.2475 | 0.99815 | 0.81058 | 0.81133 | 0 | 0 | 0 | 0 | 0 | 6.7975 | 0 | 0 | 0 | 0 | 0 | 0 | 0 | 0 | 0 | 40 | 2 | 4 | 4 | 4 | 4 | 0 | 0 | 0 | 0 | 0 | 0 | 0 | 0
2014-07-12 | 16時 | 0 | 0 | 0 | 0.0051595 | 5.1595 | 0.015824 | 767.629 | 0.51595 | 断続運転 | 0.015949 | 3923.5 | 62.575 | 0.22527 | 0.21672 | 60.2 | 0.0018 | 0.5 | 0.00675 | 1.875 | 0 | 0.073 | 73.3975 | 132.5036 | 0.93386 | 0 | 0 | 1 | 7807.73 | 60.2 | 32.5 | 1.875 | 0 | 19.625 | 20 | 0 | 0 | 0 | 0 | 0 | 0 | 65 | 0 | 0 | 0 | 2 | 0 | 0 | 0 | 0 | 0 | 0 | 0 | 0 | 0 | 0 | 0 | 0 | 0 | 0 | 0 | 0 | 0 | 0 | 0 | 0 | 0 | 0 | 0 | 0 | 0 | 6.7975 | 0 | 0 | 0 | 0 | 0 | 0 | 0 | 0 | 0 | 3.3029 | 1.2475 | 0.99815 | 0.81058 | 0.81133 | 0 | 0 | 0 | 0 | 0 | 6.7975 | 0 | 0 | 0 | 0 | 0 | 0 | 0 | 0 | 0 | 40 | 2 | 4 | 4 | 4 | 4 | 0 | 0 | 0 | 0 | 0 | 0 | 0 | 0
2014-07-12 | 17時 | 0 | 0 | 0 | 0.0051699 | 5.1699 | 0.016862 | 767.9425 | 0.51659 | 断続運転 | 0.016993 | 3918.028 | 66.58 | 0.23969 | 0.22579 | 62.72 | 0.003096 | 0.86 | 0.0108 | 3 | 0 | 0.073 | 73.3975 | 132.5036 | 0.93386 | 0 | 0 | 1 | 7806.506 | 62.72 | 32.86 | 3 | 0 | 19.4 | 20 | 0 | 0 | 0 | 0 | 0 | 0 | 65 | 0 | 0 | 0 | 2 | 0 | 0 | 0 | 0 | 0 | 0 | 0 | 0 | 0 | 0 | 0 | 0 | 0 | 0 | 0 | 0 | 0 | 0 | 0 | 0 | 0 | 0 | 0 | 0 | 0 | 6.7975 | 0 | 0 | 0 | 0 | 0 | 0 | 0 | 0 | 0 | 3.3029 | 1.2475 | 0.99815 | 0.81058 | 0.81133 | 0 | 0 | 0 | 0 | 0 | 6.7975 | 0 | 0 | 0 | 0 | 0 | 0 | 0 | 0 | 0 | 40 | 2 | 4 | 4 | 4 | 4 | 0 | 0 | 0 | 0 | 0 | 0 | 0 | 0
2014-07-12 | 18時 | 0 | 0 | 0 | 0.0051781 | 5.1781 | 0.017516 | 761.3971 | 0.50315 | 断続運転 | 0.017808 | 3913.772 | 69.695 | 0.2509 | 0.23285 | 64.68 | 0.004104 | 1.14 | 0.01395 | 3.875 | 0 | 0.073 | 73.3975 | 132.5036 | 0.93386 | 0 | 0 | 1 | 7805.554 | 64.68 | 33.14 | 3.875 | 0 | 19.225 | 20 | 0 | 0 | 0 | 0 | 0 | 0 | 65 | 0 | 0 | 0 | 2 | 0 | 0 | 0 | 0 | 0 | 0 | 0 | 0 | 0 | 0 | 0 | 0 | 0 | 0 | 0 | 0 | 0 | 0 | 0 | 0 | 0 | 0 | 0 | 0 | 0 | 6.7975 | 0 | 0 | 0 | 0 | 0 | 0 | 0 | 0 | 0 | 3.3029 | 1.2475 | 0.99815 | 0.81058 | 0.81133 | 0 | 0 | 0 | 0 | 0 | 6.7975 | 0 | 0 | 0 | 0 | 0 | 0 | 0 | 0 | 0 | 40 | 2 | 4 | 4 | 4 | 4 | 0 | 0 | 0 | 0 | 0 | 0 | 0 | 0
2014-07-12 | 19時 | 0 | 0 | 0 | 0.0051874 | 5.1874 | 0.018388 | 759.7524 | 0.49975 | 断続運転 | 0.018741 | 3908.908 | 73.255 | 0.26372 | 0.24091 | 66.92 | 0.005256 | 1.46 | 0.01755 | 4.875 | 0 | 0.073 | 73.3975 | 132.5036 | 0.93386 | 0 | 0 | 1 | 7804.466 | 66.92 | 33.46 | 4.875 | 0 | 19.025 | 20 | 0 | 0 | 0 | 0 | 0 | 0 | 65 | 0 | 0 | 0 | 2 | 0 | 0 | 0 | 0 | 0 | 0 | 0 | 0 | 0 | 0 | 0 | 0 | 0 | 0 | 0 | 0 | 0 | 0 | 0 | 0 | 0 | 0 | 0 | 0 | 0 | 6.7975 | 0 | 0 | 0 | 0 | 0 | 0 | 0 | 0 | 0 | 3.3029 | 1.2475 | 0.99815 | 0.81058 | 0.81133 | 0 | 0 | 0 | 0 | 0 | 6.7975 | 0 | 0 | 0 | 0 | 0 | 0 | 0 | 0 | 0 | 40 | 2 | 4 | 4 | 4 | 4 | 0 | 0 | 0 | 0 | 0 | 0 | 0 | 0
2014-07-12 | 20時 | 0 | 0 | 0 | 0.0051932 | 5.1932 | 0.019085 | 764.8353 | 0.51022 | 断続運転 | 0.019325 | 3905.868 | 75.48 | 0.27173 | 0.24595 | 68.32 | 0.005976 | 1.66 | 0.0198 | 5.5 | 0 | 0.073 | 73.3975 | 132.5036 | 0.93386 | 0 | 0 | 1 | 7803.786 | 68.32 | 33.66 | 5.5 | 0 | 18.9 | 20 | 0 | 0 | 0 | 0 | 0 | 0 | 65 | 0 | 0 | 0 | 2 | 0 | 0 | 0 | 0 | 0 | 0 | 0 | 0 | 0 | 0 | 0 | 0 | 0 | 0 | 0 | 0 | 0 | 0 | 0 | 0 | 0 | 0 | 0 | 0 | 0 | 6.7975 | 0 | 0 | 0 | 0 | 0 | 0 | 0 | 0 | 0 | 3.3029 | 1.2475 | 0.99815 | 0.81058 | 0.81133 | 0 | 0 | 0 | 0 | 0 | 6.7975 | 0 | 0 | 0 | 0 | 0 | 0 | 0 | 0 | 0 | 40 | 2 | 4 | 4 | 4 | 4 | 0 | 0 | 0 | 0 | 0 | 0 | 0 | 0
2014-07-12 | 21時 | 0 | 0 | 0 | 0.0051956 | 5.1956 | 0.019299 | 764.2136 | 0.50895 | 断続運転 | 0.019559 | 3904.652 | 76.37 | 0.27493 | 0.24797 | 68.88 | 0.006264 | 1.74 | 0.0207 | 5.75 | 0 | 0.073 | 73.3975 | 132.5036 | 0.93386 | 0 | 0 | 1 | 7803.514 | 68.88 | 33.74 | 5.75 | 0 | 18.85 | 20 | 0 | 0 | 0 | 0 | 0 | 0 | 65 | 0 | 0 | 0 | 2 | 0 | 0 | 0 | 0 | 0 | 0 | 0 | 0 | 0 | 0 | 0 | 0 | 0 | 0 | 0 | 0 | 0 | 0 | 0 | 0 | 0 | 0 | 0 | 0 | 0 | 6.7975 | 0 | 0 | 0 | 0 | 0 | 0 | 0 | 0 | 0 | 3.3029 | 1.2475 | 0.99815 | 0.81058 | 0.81133 | 0 | 0 | 0 | 0 | 0 | 6.7975 | 0 | 0 | 0 | 0 | 0 | 0 | 0 | 0 | 0 | 40 | 2 | 4 | 4 | 4 | 4 | 0 | 0 | 0 | 0 | 0 | 0 | 0 | 0
2014-07-12 | 22時 | 0 | 0 | 0 | 0.0051968 | 5.1968 | 0.019235 | 757.1896 | 0.49443 | 断続運転 | 0.019676 | 3904.044 | 76.815 | 0.27653 | 0.24898 | 69.16 | 0.006408 | 1.78 | 0.02115 | 5.875 | 0 | 0.073 | 73.3975 | 132.5036 | 0.93386 | 0 | 0 | 1 | 7803.378 | 69.16 | 33.78 | 5.875 | 0 | 18.825 | 20 | 0 | 0 | 0 | 0 | 0 | 0 | 65 | 0 | 0 | 0 | 2 | 0 | 0 | 0 | 0 | 0 | 0 | 0 | 0 | 0 | 0 | 0 | 0 | 0 | 0 | 0 | 0 | 0 | 0 | 0 | 0 | 0 | 0 | 0 | 0 | 0 | 6.7975 | 0 | 0 | 0 | 0 | 0 | 0 | 0 | 0 | 0 | 3.3029 | 1.2475 | 0.99815 | 0.81058 | 0.81133 | 0 | 0 | 0 | 0 | 0 | 6.7975 | 0 | 0 | 0 | 0 | 0 | 0 | 0 | 0 | 0 | 40 | 2 | 4 | 4 | 4 | 4 | 0 | 0 | 0 | 0 | 0 | 0 | 0 | 0
2014-07-12 | 23時 | 0 | 0 | 0 | 0.0051968 | 5.1968 | 0.019235 | 757.1896 | 0.49443 | 断続運転 | 0.019676 | 3904.044 | 76.815 | 0.27653 | 0.24898 | 69.16 | 0.006408 | 1.78 | 0.02115 | 5.875 | 0 | 0.073 | 73.3975 | 132.5036 | 0.93386 | 0 | 0 | 1 | 7803.378 | 69.16 | 33.78 | 5.875 | 0 | 18.825 | 20 | 0 | 0 | 0 | 0 | 0 | 0 | 65 | 0 | 0 | 0 | 2 | 0 | 0 | 0 | 0 | 0 | 0 | 0 | 0 | 0 | 0 | 0 | 0 | 0 | 0 | 0 | 0 | 0 | 0 | 0 | 0 | 0 | 0 | 0 | 0 | 0 | 6.7975 | 0 | 0 | 0 | 0 | 0 | 0 | 0 | 0 | 0 | 3.3029 | 1.2475 | 0.99815 | 0.81058 | 0.81133 | 0 | 0 | 0 | 0 | 0 | 6.7975 | 0 | 0 | 0 | 0 | 0 | 0 | 0 | 0 | 0 | 40 | 2 | 4 | 4 | 4 | 4 | 0 | 0 | 0 | 0 | 0 | 0 | 0 | 0
2014-07-13 | 0時 | 0 | 0 | 0 | 0.0052003 | 5.2003 | 0.019372 | 749.2518 | 0.47782 | 断続運転 | 0.020027 | 3902.22 | 78.15 | 0.28134 | 0.252 | 70 | 0.00684 | 1.9 | 0.0225 | 6.25 | 0 | 0.073 | 73.3975 | 132.5036 | 0.93386 | 0 | 0 | 1 | 7802.97 | 70 | 33.9 | 6.25 | 0 | 18.75 | 20 | 0 | 0 | 0 | 0 | 0 | 0 | 65 | 0 | 0 | 0 | 2 | 0 | 0 | 0 | 0 | 0 | 0 | 0 | 0 | 0 | 0 | 0 | 0 | 0 | 0 | 0 | 0 | 0 | 0 | 0 | 0 | 0 | 0 | 0 | 0 | 0 | 6.7975 | 0 | 0 | 0 | 0 | 0 | 0 | 0 | 0 | 0 | 3.3029 | 1.2475 | 0.99815 | 0.81058 | 0.81133 | 0 | 0 | 0 | 0 | 0 | 6.7975 | 0 | 0 | 0 | 0 | 0 | 0 | 0 | 0 | 0 | 40 | 2 | 4 | 4 | 4 | 4 | 0 | 0 | 0 | 0 | 0 | 0 | 0 | 0
2014-07-13 | 1時 | 0 | 0 | 0 | 0.0052003 | 5.2003 | 0.019372 | 749.2518 | 0.47782 | 断続運転 | 0.020027 | 3902.22 | 78.15 | 0.28134 | 0.252 | 70 | 0.00684 | 1.9 | 0.0225 | 6.25 | 0 | 0.073 | 73.3975 | 132.5036 | 0.93386 | 0 | 0 | 1 | 7802.97 | 70 | 33.9 | 6.25 | 0 | 18.75 | 20 | 0 | 0 | 0 | 0 | 0 | 0 | 65 | 0 | 0 | 0 | 2 | 0 | 0 | 0 | 0 | 0 | 0 | 0 | 0 | 0 | 0 | 0 | 0 | 0 | 0 | 0 | 0 | 0 | 0 | 0 | 0 | 0 | 0 | 0 | 0 | 0 | 6.7975 | 0 | 0 | 0 | 0 | 0 | 0 | 0 | 0 | 0 | 3.3029 | 1.2475 | 0.99815 | 0.81058 | 0.81133 | 0 | 0 | 0 | 0 | 0 | 6.7975 | 0 | 0 | 0 | 0 | 0 | 0 | 0 | 0 | 0 | 40 | 2 | 4 | 4 | 4 | 4 | 0 | 0 | 0 | 0 | 0 | 0 | 0 | 0
2014-07-13 | 2時 | 0 | 0 | 0 | 0.0052003 | 5.2003 | 0.019285 | 745.9161 | 0.47078 | 断続運転 | 0.020027 | 3902.22 | 78.15 | 0.28134 | 0.252 | 70 | 0.00684 | 1.9 | 0.0225 | 6.25 | 0 | 0.073 | 73.3975 | 132.5036 | 0.93386 | 0 | 0 | 1 | 7802.97 | 70 | 33.9 | 6.25 | 0 | 18.75 | 20 | 0 | 0 | 0 | 0 | 0 | 0 | 65 | 0 | 0 | 0 | 2 | 0 | 0 | 0 | 0 | 0 | 0 | 0 | 0 | 0 | 0 | 0 | 0 | 0 | 0 | 0 | 0 | 0 | 0 | 0 | 0 | 0 | 0 | 0 | 0 | 0 | 6.7975 | 0 | 0 | 0 | 0 | 0 | 0 | 0 | 0 | 0 | 3.3029 | 1.2475 | 0.99815 | 0.81058 | 0.81133 | 0 | 0 | 0 | 0 | 0 | 6.7975 | 0 | 0 | 0 | 0 | 0 | 0 | 0 | 0 | 0 | 40 | 2 | 4 | 4 | 4 | 4 | 0 | 0 | 0 | 0 | 0 | 0 | 0 | 0
2014-07-13 | 3時 | 0 | 0 | 0 | 0.0051991 | 5.1991 | 0.019185 | 746.3912 | 0.47179 | 断続運転 | 0.01991 | 3902.828 | 77.705 | 0.27974 | 0.25099 | 69.72 | 0.006696 | 1.86 | 0.02205 | 6.125 | 0 | 0.073 | 73.3975 | 132.5036 | 0.93386 | 0 | 0 | 1 | 7803.106 | 69.72 | 33.86 | 6.125 | 0 | 18.775 | 20 | 0 | 0 | 0 | 0 | 0 | 0 | 65 | 0 | 0 | 0 | 2 | 0 | 0 | 0 | 0 | 0 | 0 | 0 | 0 | 0 | 0 | 0 | 0 | 0 | 0 | 0 | 0 | 0 | 0 | 0 | 0 | 0 | 0 | 0 | 0 | 0 | 6.7975 | 0 | 0 | 0 | 0 | 0 | 0 | 0 | 0 | 0 | 3.3029 | 1.2475 | 0.99815 | 0.81058 | 0.81133 | 0 | 0 | 0 | 0 | 0 | 6.7975 | 0 | 0 | 0 | 0 | 0 | 0 | 0 | 0 | 0 | 40 | 2 | 4 | 4 | 4 | 4 | 0 | 0 | 0 | 0 | 0 | 0 | 0 | 0
2014-07-13 | 4時 | 0 | 0 | 0 | 0.0051932 | 5.1932 | 0.01844 | 738.9766 | 0.456 | 断続運転 | 0.019325 | 3905.868 | 75.48 | 0.27173 | 0.24595 | 68.32 | 0.005976 | 1.66 | 0.0198 | 5.5 | 0 | 0.073 | 73.3975 | 132.5036 | 0.93386 | 0 | 0 | 1 | 7803.786 | 68.32 | 33.66 | 5.5 | 0 | 18.9 | 20 | 0 | 0 | 0 | 0 | 0 | 0 | 65 | 0 | 0 | 0 | 2 | 0 | 0 | 0 | 0 | 0 | 0 | 0 | 0 | 0 | 0 | 0 | 0 | 0 | 0 | 0 | 0 | 0 | 0 | 0 | 0 | 0 | 0 | 0 | 0 | 0 | 6.7975 | 0 | 0 | 0 | 0 | 0 | 0 | 0 | 0 | 0 | 3.3029 | 1.2475 | 0.99815 | 0.81058 | 0.81133 | 0 | 0 | 0 | 0 | 0 | 6.7975 | 0 | 0 | 0 | 0 | 0 | 0 | 0 | 0 | 0 | 40 | 2 | 4 | 4 | 4 | 4 | 0 | 0 | 0 | 0 | 0 | 0 | 0 | 0
2014-07-13 | 5時 | 0 | 0 | 0 | 0.0051909 | 5.1909 | 0.018162 | 736.7234 | 0.45116 | 断続運転 | 0.019091 | 3907.084 | 74.59 | 0.26852 | 0.24394 | 67.76 | 0.005688 | 1.58 | 0.0189 | 5.25 | 0 | 0.073 | 73.3975 | 132.5036 | 0.93386 | 0 | 0 | 1 | 7804.058 | 67.76 | 33.58 | 5.25 | 0 | 18.95 | 20 | 0 | 0 | 0 | 0 | 0 | 0 | 65 | 0 | 0 | 0 | 2 | 0 | 0 | 0 | 0 | 0 | 0 | 0 | 0 | 0 | 0 | 0 | 0 | 0 | 0 | 0 | 0 | 0 | 0 | 0 | 0 | 0 | 0 | 0 | 0 | 0 | 6.7975 | 0 | 0 | 0 | 0 | 0 | 0 | 0 | 0 | 0 | 3.3029 | 1.2475 | 0.99815 | 0.81058 | 0.81133 | 0 | 0 | 0 | 0 | 0 | 6.7975 | 0 | 0 | 0 | 0 | 0 | 0 | 0 | 0 | 0 | 40 | 2 | 4 | 4 | 4 | 4 | 0 | 0 | 0 | 0 | 0 | 0 | 0 | 0
2014-07-13 | 6時 | 0 | 0 | 0 | 0.0051816 | 5.1816 | 0.017142 | 730.8934 | 0.43856 | 断続運転 | 0.018157 | 3911.948 | 71.03 | 0.25571 | 0.23587 | 65.52 | 0.004536 | 1.26 | 0.0153 | 4.25 | 0 | 0.073 | 73.3975 | 132.5036 | 0.93386 | 0 | 0 | 1 | 7805.146 | 65.52 | 33.26 | 4.25 | 0 | 19.15 | 20 | 0 | 0 | 0 | 0 | 0 | 0 | 65 | 0 | 0 | 0 | 2 | 0 | 0 | 0 | 0 | 0 | 0 | 0 | 0 | 0 | 0 | 0 | 0 | 0 | 0 | 0 | 0 | 0 | 0 | 0 | 0 | 0 | 0 | 0 | 0 | 0 | 6.7975 | 0 | 0 | 0 | 0 | 0 | 0 | 0 | 0 | 0 | 3.3029 | 1.2475 | 0.99815 | 0.81058 | 0.81133 | 0 | 0 | 0 | 0 | 0 | 6.7975 | 0 | 0 | 0 | 0 | 0 | 0 | 0 | 0 | 0 | 40 | 2 | 4 | 4 | 4 | 4 | 0 | 0 | 0 | 0 | 0 | 0 | 0 | 0
2014-07-13 | 7時 | 0 | 0 | 0 | 0.0051734 | 5.1734 | 0.016426 | 733.1231 | 0.4434 | 断続運転 | 0.017342 | 3916.204 | 67.915 | 0.24449 | 0.22882 | 63.56 | 0.003528 | 0.98 | 0.01215 | 3.375 | 0 | 0.073 | 73.3975 | 132.5036 | 0.93386 | 0 | 0 | 1 | 7806.098 | 63.56 | 32.98 | 3.375 | 0 | 19.325 | 20 | 0 | 0 | 0 | 0 | 0 | 0 | 65 | 0 | 0 | 0 | 2 | 0 | 0 | 0 | 0 | 0 | 0 | 0 | 0 | 0 | 0 | 0 | 0 | 0 | 0 | 0 | 0 | 0 | 0 | 0 | 0 | 0 | 0 | 0 | 0 | 0 | 6.7975 | 0 | 0 | 0 | 0 | 0 | 0 | 0 | 0 | 0 | 3.3029 | 1.2475 | 0.99815 | 0.81058 | 0.81133 | 0 | 0 | 0 | 0 | 0 | 6.7975 | 0 | 0 | 0 | 0 | 0 | 0 | 0 | 0 | 0 | 40 | 2 | 4 | 4 | 4 | 4 | 0 | 0 | 0 | 0 | 0 | 0 | 0 | 0
2014-07-13 | 8時 | 0 | 0 | 0 | 0.0051549 | 5.1549 | 0.014728 | 735.7457 | 0.44906 | 断続運転 | 0.015485 | 3925.932 | 60.795 | 0.21886 | 0.21269 | 59.08 | 0.001224 | 0.34 | 0.00495 | 1.375 | 0 | 0.073 | 73.3975 | 132.5036 | 0.93386 | 0 | 0 | 1 | 7808.274 | 59.08 | 32.34 | 1.375 | 0 | 19.725 | 20 | 0 | 0 | 0 | 0 | 0 | 0 | 65 | 0 | 0 | 0 | 2 | 0 | 0 | 0 | 0 | 0 | 0 | 0 | 0 | 0 | 0 | 0 | 0 | 0 | 0 | 0 | 0 | 0 | 0 | 0 | 0 | 0 | 0 | 0 | 0 | 0 | 6.7975 | 0 | 0 | 0 | 0 | 0 | 0 | 0 | 0 | 0 | 3.3029 | 1.2475 | 0.99815 | 0.81058 | 0.81133 | 0 | 0 | 0 | 0 | 0 | 6.7975 | 0 | 0 | 0 | 0 | 0 | 0 | 0 | 0 | 0 | 40 | 2 | 4 | 4 | 4 | 4 | 0 | 0 | 0 | 0 | 0 | 0 | 0 | 0
2014-07-13 | 9時 | 0 | 0 | 0 | 0.0052235 | 5.2235 | 0.02246 | 779.0573 | 0.53911 | 断続運転 | 0.022347 | 3933.42 | 87.9 | 0.31644 | 0.2016 | 56 | 0.11484 | 31.9 | 0 | 0 | 0 | 0.073398 | 73.3975 | 132.5036 | 0.93386 | 0 | 1 | 0 | 7809.77 | 56 | 31.9 | 0 | 0 | 20 | 20 | 0 | 0 | 0 | 0 | 0 | 0 | 85 | 0 | 0 | 0 | 2 | 0 | 0 | 0 | 0 | 0 | 0 | 0 | 0 | 0 | 0 | 0 | 0 | 0 | 0 | 0 | 0 | 0 | 0 | 0 | 0 | 0 | 0 | 0 | 0 | 0 | 6.7975 | 0 | 0 | 0 | 0 | 0 | 0 | 0 | 0 | 0 | 3.3029 | 1.2475 | 0.99815 | 0.81058 | 0.81133 | 0 | 0 | 0 | 0 | 0 | 6.7975 | 0 | 0 | 0 | 0 | 0 | 0 | 0 | 0 | 0 | 40 | 2 | 4 | 4 | 4 | 4 | 0 | 0 | 0 | 0 | 0 | 0 | 0 | 0
2014-07-13 | 10時 | 0 | 0 | 0 | 0.0051514 | 5.1514 | 0.014451 | 738.3823 | 0.45473 | 断続運転 | 0.015138 | 3927.756 | 59.46 | 0.21406 | 0.20966 | 58.24 | 0.000792 | 0.22 | 0.0036 | 1 | 0 | 0.073 | 73.3975 | 132.5036 | 0.93386 | 0 | 0 | 1 | 7808.682 | 58.24 | 32.22 | 1 | 0 | 19.8 | 20 | 0 | 0 | 0 | 0 | 0 | 0 | 65 | 0 | 0 | 0 | 2 | 0 | 0 | 0 | 0 | 0 | 0 | 0 | 0 | 0 | 0 | 0 | 0 | 0 | 0 | 0 | 0 | 0 | 0 | 0 | 0 | 0 | 0 | 0 | 0 | 0 | 6.7975 | 0 | 0 | 0 | 0 | 0 | 0 | 0 | 0 | 0 | 3.3029 | 1.2475 | 0.99815 | 0.81058 | 0.81133 | 0 | 0 | 0 | 0 | 0 | 6.7975 | 0 | 0 | 0 | 0 | 0 | 0 | 0 | 0 | 0 | 40 | 2 | 4 | 4 | 4 | 4 | 0 | 0 | 0 | 0 | 0 | 0 | 0 | 0
2014-07-13 | 11時 | 0 | 0 | 0 | 0.0052226 | 5.2226 | 0.022446 | 781.5187 | 0.54404 | 断続運転 | 0.022262 | 3934.028 | 87.58 | 0.31529 | 0.20059 | 55.72 | 0.1147 | 31.86 | 0 | 0 | 0 | 0.073398 | 73.3975 | 132.5036 | 0.93386 | 0 | 1 | 0 | 7809.906 | 55.72 | 31.86 | 0 | 0 | 20.025 | 20 | 0 | 0 | 0 | 0 | 0 | 0 | 85 | 0 | 0 | 0 | 2 | 0 | 0 | 0 | 0 | 0 | 0 | 0 | 0 | 0 | 0 | 0 | 0 | 0 | 0 | 0 | 0 | 0 | 0 | 0 | 0 | 0 | 0 | 0 | 0 | 0 | 6.7975 | 0 | 0 | 0 | 0 | 0 | 0 | 0 | 0 | 0 | 3.3029 | 1.2475 | 0.99815 | 0.81058 | 0.81133 | 0 | 0 | 0 | 0 | 0 | 6.7975 | 0 | 0 | 0 | 0 | 0 | 0 | 0 | 0 | 0 | 40 | 2 | 4 | 4 | 4 | 4 | 0 | 0 | 0 | 0 | 0 | 0 | 0 | 0
2014-07-13 | 12時 | 0 | 0 | 0 | 0.0052218 | 5.2218 | 0.022358 | 781.4121 | 0.54383 | 断続運転 | 0.022177 | 3934.636 | 87.26 | 0.31414 | 0.19958 | 55.44 | 0.11455 | 31.82 | 0 | 0 | 0 | 0.073398 | 73.3975 | 132.5036 | 0.93386 | 0 | 1 | 0 | 7810.042 | 55.44 | 31.82 | 0 | 0 | 20.05 | 20 | 0 | 0 | 0 | 0 | 0 | 0 | 85 | 0 | 0 | 0 | 2 | 0 | 0 | 0 | 0 | 0 | 0 | 0 | 0 | 0 | 0 | 0 | 0 | 0 | 0 | 0 | 0 | 0 | 0 | 0 | 0 | 0 | 0 | 0 | 0 | 0 | 6.7975 | 0 | 0 | 0 | 0 | 0 | 0 | 0 | 0 | 0 | 3.3029 | 1.2475 | 0.99815 | 0.81058 | 0.81133 | 0 | 0 | 0 | 0 | 0 | 6.7975 | 0 | 0 | 0 | 0 | 0 | 0 | 0 | 0 | 0 | 40 | 2 | 4 | 4 | 4 | 4 | 0 | 0 | 0 | 0 | 0 | 0 | 0 | 0
2014-07-13 | 13時 | 0 | 0 | 0 | 0.0051435 | 5.1435 | 0.013738 | 740.5735 | 0.45942 | 断続運転 | 0.014345 | 3932.012 | 56.405 | 0.20306 | 0.20261 | 56.28 | 0 | 0 | 0.00045 | 0.125 | 0 | 0.073 | 73.3975 | 132.5036 | 0.93386 | 0 | 0 | 1 | 7809.634 | 56.28 | 31.94 | 0.125 | 0 | 19.975 | 20 | 0 | 0 | 0 | 0 | 0 | 0 | 65 | 0 | 0 | 0 | 2 | 0 | 0 | 0 | 0 | 0 | 0 | 0 | 0 | 0 | 0 | 0 | 0 | 0 | 0 | 0 | 0 | 0 | 0 | 0 | 0 | 0 | 0 | 0 | 0 | 0 | 6.7975 | 0 | 0 | 0 | 0 | 0 | 0 | 0 | 0 | 0 | 3.3029 | 1.2475 | 0.99815 | 0.81058 | 0.81133 | 0 | 0 | 0 | 0 | 0 | 6.7975 | 0 | 0 | 0 | 0 | 0 | 0 | 0 | 0 | 0 | 40 | 2 | 4 | 4 | 4 | 4 | 0 | 0 | 0 | 0 | 0 | 0 | 0 | 0
2014-07-13 | 14時 | 0 | 0 | 0 | 0.0052235 | 5.2235 | 0.022831 | 791.9436 | 0.56475 | 断続運転 | 0.022347 | 3933.42 | 87.9 | 0.31644 | 0.2016 | 56 | 0.11484 | 31.9 | 0 | 0 | 0 | 0.073398 | 73.3975 | 132.5036 | 0.93386 | 0 | 1 | 0 | 7809.77 | 56 | 31.9 | 0 | 0 | 20 | 20 | 0 | 0 | 0 | 0 | 0 | 0 | 85 | 0 | 0 | 0 | 2 | 0 | 0 | 0 | 0 | 0 | 0 | 0 | 0 | 0 | 0 | 0 | 0 | 0 | 0 | 0 | 0 | 0 | 0 | 0 | 0 | 0 | 0 | 0 | 0 | 0 | 6.7975 | 0 | 0 | 0 | 0 | 0 | 0 | 0 | 0 | 0 | 3.3029 | 1.2475 | 0.99815 | 0.81058 | 0.81133 | 0 | 0 | 0 | 0 | 0 | 6.7975 | 0 | 0 | 0 | 0 | 0 | 0 | 0 | 0 | 0 | 40 | 2 | 4 | 4 | 4 | 4 | 0 | 0 | 0 | 0 | 0 | 0 | 0 | 0
2014-07-13 | 15時 | 0 | 0 | 0 | 0.0051525 | 5.1525 | 0.014864 | 753.7424 | 0.48725 | 断続運転 | 0.015254 | 3927.148 | 59.905 | 0.21566 | 0.21067 | 58.52 | 0.000936 | 0.26 | 0.00405 | 1.125 | 0 | 0.073 | 73.3975 | 132.5036 | 0.93386 | 0 | 0 | 1 | 7808.546 | 58.52 | 32.26 | 1.125 | 0 | 19.775 | 20 | 0 | 0 | 0 | 0 | 0 | 0 | 65 | 0 | 0 | 0 | 2 | 0 | 0 | 0 | 0 | 0 | 0 | 0 | 0 | 0 | 0 | 0 | 0 | 0 | 0 | 0 | 0 | 0 | 0 | 0 | 0 | 0 | 0 | 0 | 0 | 0 | 6.7975 | 0 | 0 | 0 | 0 | 0 | 0 | 0 | 0 | 0 | 3.3029 | 1.2475 | 0.99815 | 0.81058 | 0.81133 | 0 | 0 | 0 | 0 | 0 | 6.7975 | 0 | 0 | 0 | 0 | 0 | 0 | 0 | 0 | 0 | 40 | 2 | 4 | 4 | 4 | 4 | 0 | 0 | 0 | 0 | 0 | 0 | 0 | 0
2014-07-13 | 16時 | 0 | 0 | 0 | 0.005156 | 5.156 | 0.015258 | 756.5676 | 0.49314 | 断続運転 | 0.015601 | 3925.324 | 61.24 | 0.22046 | 0.2137 | 59.36 | 0.001368 | 0.38 | 0.0054 | 1.5 | 0 | 0.073 | 73.3975 | 132.5036 | 0.93386 | 0 | 0 | 1 | 7808.138 | 59.36 | 32.38 | 1.5 | 0 | 19.7 | 20 | 0 | 0 | 0 | 0 | 0 | 0 | 65 | 0 | 0 | 0 | 2 | 0 | 0 | 0 | 0 | 0 | 0 | 0 | 0 | 0 | 0 | 0 | 0 | 0 | 0 | 0 | 0 | 0 | 0 | 0 | 0 | 0 | 0 | 0 | 0 | 0 | 6.7975 | 0 | 0 | 0 | 0 | 0 | 0 | 0 | 0 | 0 | 3.3029 | 1.2475 | 0.99815 | 0.81058 | 0.81133 | 0 | 0 | 0 | 0 | 0 | 6.7975 | 0 | 0 | 0 | 0 | 0 | 0 | 0 | 0 | 0 | 40 | 2 | 4 | 4 | 4 | 4 | 0 | 0 | 0 | 0 | 0 | 0 | 0 | 0
2014-07-13 | 17時 | 0 | 0 | 0 | 0.0051653 | 5.1653 | 0.016102 | 753.8375 | 0.48744 | 断続運転 | 0.016529 | 3920.46 | 64.8 | 0.23328 | 0.22176 | 61.6 | 0.00252 | 0.7 | 0.009 | 2.5 | 0 | 0.073 | 73.3975 | 132.5036 | 0.93386 | 0 | 0 | 1 | 7807.05 | 61.6 | 32.7 | 2.5 | 0 | 19.5 | 20 | 0 | 0 | 0 | 0 | 0 | 0 | 65 | 0 | 0 | 0 | 2 | 0 | 0 | 0 | 0 | 0 | 0 | 0 | 0 | 0 | 0 | 0 | 0 | 0 | 0 | 0 | 0 | 0 | 0 | 0 | 0 | 0 | 0 | 0 | 0 | 0 | 6.7975 | 0 | 0 | 0 | 0 | 0 | 0 | 0 | 0 | 0 | 3.3029 | 1.2475 | 0.99815 | 0.81058 | 0.81133 | 0 | 0 | 0 | 0 | 0 | 6.7975 | 0 | 0 | 0 | 0 | 0 | 0 | 0 | 0 | 0 | 40 | 2 | 4 | 4 | 4 | 4 | 0 | 0 | 0 | 0 | 0 | 0 | 0 | 0
2014-07-13 | 18時 | 0 | 0 | 0 | 0.0051746 | 5.1746 | 0.017116 | 758.826 | 0.49783 | 断続運転 | 0.017458 | 3915.596 | 68.36 | 0.2461 | 0.22982 | 63.84 | 0.003672 | 1.02 | 0.0126 | 3.5 | 0 | 0.073 | 73.3975 | 132.5036 | 0.93386 | 0 | 0 | 1 | 7805.962 | 63.84 | 33.02 | 3.5 | 0 | 19.3 | 20 | 0 | 0 | 0 | 0 | 0 | 0 | 65 | 0 | 0 | 0 | 2 | 0 | 0 | 0 | 0 | 0 | 0 | 0 | 0 | 0 | 0 | 0 | 0 | 0 | 0 | 0 | 0 | 0 | 0 | 0 | 0 | 0 | 0 | 0 | 0 | 0 | 6.7975 | 0 | 0 | 0 | 0 | 0 | 0 | 0 | 0 | 0 | 3.3029 | 1.2475 | 0.99815 | 0.81058 | 0.81133 | 0 | 0 | 0 | 0 | 0 | 6.7975 | 0 | 0 | 0 | 0 | 0 | 0 | 0 | 0 | 0 | 40 | 2 | 4 | 4 | 4 | 4 | 0 | 0 | 0 | 0 | 0 | 0 | 0 | 0
2014-07-13 | 19時 | 0 | 0 | 0 | 0.0051827 | 5.1827 | 0.017955 | 760.6864 | 0.50168 | 断続運転 | 0.018274 | 3911.34 | 71.475 | 0.25731 | 0.23688 | 65.8 | 0.00468 | 1.3 | 0.01575 | 4.375 | 0 | 0.073 | 73.3975 | 132.5036 | 0.93386 | 0 | 0 | 1 | 7805.01 | 65.8 | 33.3 | 4.375 | 0 | 19.125 | 20 | 0 | 0 | 0 | 0 | 0 | 0 | 65 | 0 | 0 | 0 | 2 | 0 | 0 | 0 | 0 | 0 | 0 | 0 | 0 | 0 | 0 | 0 | 0 | 0 | 0 | 0 | 0 | 0 | 0 | 0 | 0 | 0 | 0 | 0 | 0 | 0 | 6.7975 | 0 | 0 | 0 | 0 | 0 | 0 | 0 | 0 | 0 | 3.3029 | 1.2475 | 0.99815 | 0.81058 | 0.81133 | 0 | 0 | 0 | 0 | 0 | 6.7975 | 0 | 0 | 0 | 0 | 0 | 0 | 0 | 0 | 0 | 40 | 2 | 4 | 4 | 4 | 4 | 0 | 0 | 0 | 0 | 0 | 0 | 0 | 0
2014-07-13 | 20時 | 0 | 0 | 0 | 0.0051874 | 5.1874 | 0.01862 | 769.3497 | 0.51946 | 断続運転 | 0.018741 | 3908.908 | 73.255 | 0.26372 | 0.24091 | 66.92 | 0.005256 | 1.46 | 0.01755 | 4.875 | 0 | 0.073 | 73.3975 | 132.5036 | 0.93386 | 0 | 0 | 1 | 7804.466 | 66.92 | 33.46 | 4.875 | 0 | 19.025 | 20 | 0 | 0 | 0 | 0 | 0 | 0 | 65 | 0 | 0 | 0 | 2 | 0 | 0 | 0 | 0 | 0 | 0 | 0 | 0 | 0 | 0 | 0 | 0 | 0 | 0 | 0 | 0 | 0 | 0 | 0 | 0 | 0 | 0 | 0 | 0 | 0 | 6.7975 | 0 | 0 | 0 | 0 | 0 | 0 | 0 | 0 | 0 | 3.3029 | 1.2475 | 0.99815 | 0.81058 | 0.81133 | 0 | 0 | 0 | 0 | 0 | 6.7975 | 0 | 0 | 0 | 0 | 0 | 0 | 0 | 0 | 0 | 40 | 2 | 4 | 4 | 4 | 4 | 0 | 0 | 0 | 0 | 0 | 0 | 0 | 0
2014-07-13 | 21時 | 0 | 0 | 0 | 0.0051851 | 5.1851 | 0.018323 | 766.5524 | 0.51375 | 断続運転 | 0.018507 | 3910.124 | 72.365 | 0.26051 | 0.2389 | 66.36 | 0.004968 | 1.38 | 0.01665 | 4.625 | 0 | 0.073 | 73.3975 | 132.5036 | 0.93386 | 0 | 0 | 1 | 7804.738 | 66.36 | 33.38 | 4.625 | 0 | 19.075 | 20 | 0 | 0 | 0 | 0 | 0 | 0 | 65 | 0 | 0 | 0 | 2 | 0 | 0 | 0 | 0 | 0 | 0 | 0 | 0 | 0 | 0 | 0 | 0 | 0 | 0 | 0 | 0 | 0 | 0 | 0 | 0 | 0 | 0 | 0 | 0 | 0 | 6.7975 | 0 | 0 | 0 | 0 | 0 | 0 | 0 | 0 | 0 | 3.3029 | 1.2475 | 0.99815 | 0.81058 | 0.81133 | 0 | 0 | 0 | 0 | 0 | 6.7975 | 0 | 0 | 0 | 0 | 0 | 0 | 0 | 0 | 0 | 40 | 2 | 4 | 4 | 4 | 4 | 0 | 0 | 0 | 0 | 0 | 0 | 0 | 0
2014-07-13 | 22時 | 0 | 0 | 0 | 0.0051839 | 5.1839 | 0.018213 | 766.7408 | 0.51413 | 断続運転 | 0.01839 | 3910.732 | 71.92 | 0.25891 | 0.23789 | 66.08 | 0.004824 | 1.34 | 0.0162 | 4.5 | 0 | 0.073 | 73.3975 | 132.5036 | 0.93386 | 0 | 0 | 1 | 7804.874 | 66.08 | 33.34 | 4.5 | 0 | 19.1 | 20 | 0 | 0 | 0 | 0 | 0 | 0 | 65 | 0 | 0 | 0 | 2 | 0 | 0 | 0 | 0 | 0 | 0 | 0 | 0 | 0 | 0 | 0 | 0 | 0 | 0 | 0 | 0 | 0 | 0 | 0 | 0 | 0 | 0 | 0 | 0 | 0 | 6.7975 | 0 | 0 | 0 | 0 | 0 | 0 | 0 | 0 | 0 | 3.3029 | 1.2475 | 0.99815 | 0.81058 | 0.81133 | 0 | 0 | 0 | 0 | 0 | 6.7975 | 0 | 0 | 0 | 0 | 0 | 0 | 0 | 0 | 0 | 40 | 2 | 4 | 4 | 4 | 4 | 0 | 0 | 0 | 0 | 0 | 0 | 0 | 0
2014-07-13 | 23時 | 0 | 0 | 0 | 0.0051851 | 5.1851 | 0.018172 | 760.2477 | 0.50077 | 断続運転 | 0.018507 | 3910.124 | 72.365 | 0.26051 | 0.2389 | 66.36 | 0.004968 | 1.38 | 0.01665 | 4.625 | 0 | 0.073 | 73.3975 | 132.5036 | 0.93386 | 0 | 0 | 1 | 7804.738 | 66.36 | 33.38 | 4.625 | 0 | 19.075 | 20 | 0 | 0 | 0 | 0 | 0 | 0 | 65 | 0 | 0 | 0 | 2 | 0 | 0 | 0 | 0 | 0 | 0 | 0 | 0 | 0 | 0 | 0 | 0 | 0 | 0 | 0 | 0 | 0 | 0 | 0 | 0 | 0 | 0 | 0 | 0 | 0 | 6.7975 | 0 | 0 | 0 | 0 | 0 | 0 | 0 | 0 | 0 | 3.3029 | 1.2475 | 0.99815 | 0.81058 | 0.81133 | 0 | 0 | 0 | 0 | 0 | 6.7975 | 0 | 0 | 0 | 0 | 0 | 0 | 0 | 0 | 0 | 40 | 2 | 4 | 4 | 4 | 4 | 0 | 0 | 0 | 0 | 0 | 0 | 0 | 0
2014-07-14 | 0時 | 0 | 0 | 0 | 0.0051851 | 5.1851 | 0.018023 | 754.0099 | 0.4878 | 断続運転 | 0.018507 | 3910.124 | 72.365 | 0.26051 | 0.2389 | 66.36 | 0.004968 | 1.38 | 0.01665 | 4.625 | 0 | 0.073 | 73.3975 | 132.5036 | 0.93386 | 0 | 0 | 1 | 7804.738 | 66.36 | 33.38 | 4.625 | 0 | 19.075 | 20 | 0 | 0 | 0 | 0 | 0 | 0 | 65 | 0 | 0 | 0 | 2 | 0 | 0 | 0 | 0 | 0 | 0 | 0 | 0 | 0 | 0 | 0 | 0 | 0 | 0 | 0 | 0 | 0 | 0 | 0 | 0 | 0 | 0 | 0 | 0 | 0 | 6.7975 | 0 | 0 | 0 | 0 | 0 | 0 | 0 | 0 | 0 | 3.3029 | 1.2475 | 0.99815 | 0.81058 | 0.81133 | 0 | 0 | 0 | 0 | 0 | 6.7975 | 0 | 0 | 0 | 0 | 0 | 0 | 0 | 0 | 0 | 40 | 2 | 4 | 4 | 4 | 4 | 0 | 0 | 0 | 0 | 0 | 0 | 0 | 0
2014-07-14 | 1時 | 0 | 0 | 0 | 0.0051816 | 5.1816 | 0.017702 | 754.7581 | 0.48937 | 断続運転 | 0.018157 | 3911.948 | 71.03 | 0.25571 | 0.23587 | 65.52 | 0.004536 | 1.26 | 0.0153 | 4.25 | 0 | 0.073 | 73.3975 | 132.5036 | 0.93386 | 0 | 0 | 1 | 7805.146 | 65.52 | 33.26 | 4.25 | 0 | 19.15 | 20 | 0 | 0 | 0 | 0 | 0 | 0 | 65 | 0 | 0 | 0 | 2 | 0 | 0 | 0 | 0 | 0 | 0 | 0 | 0 | 0 | 0 | 0 | 0 | 0 | 0 | 0 | 0 | 0 | 0 | 0 | 0 | 0 | 0 | 0 | 0 | 0 | 6.7975 | 0 | 0 | 0 | 0 | 0 | 0 | 0 | 0 | 0 | 3.3029 | 1.2475 | 0.99815 | 0.81058 | 0.81133 | 0 | 0 | 0 | 0 | 0 | 6.7975 | 0 | 0 | 0 | 0 | 0 | 0 | 0 | 0 | 0 | 40 | 2 | 4 | 4 | 4 | 4 | 0 | 0 | 0 | 0 | 0 | 0 | 0 | 0
2014-07-14 | 2時 | 0 | 0 | 0 | 0.0051816 | 5.1816 | 0.01756 | 748.6958 | 0.47665 | 断続運転 | 0.018157 | 3911.948 | 71.03 | 0.25571 | 0.23587 | 65.52 | 0.004536 | 1.26 | 0.0153 | 4.25 | 0 | 0.073 | 73.3975 | 132.5036 | 0.93386 | 0 | 0 | 1 | 7805.146 | 65.52 | 33.26 | 4.25 | 0 | 19.15 | 20 | 0 | 0 | 0 | 0 | 0 | 0 | 65 | 0 | 0 | 0 | 2 | 0 | 0 | 0 | 0 | 0 | 0 | 0 | 0 | 0 | 0 | 0 | 0 | 0 | 0 | 0 | 0 | 0 | 0 | 0 | 0 | 0 | 0 | 0 | 0 | 0 | 6.7975 | 0 | 0 | 0 | 0 | 0 | 0 | 0 | 0 | 0 | 3.3029 | 1.2475 | 0.99815 | 0.81058 | 0.81133 | 0 | 0 | 0 | 0 | 0 | 6.7975 | 0 | 0 | 0 | 0 | 0 | 0 | 0 | 0 | 0 | 40 | 2 | 4 | 4 | 4 | 4 | 0 | 0 | 0 | 0 | 0 | 0 | 0 | 0
2014-07-14 | 3時 | 0 | 0 | 0 | 0.0051839 | 5.1839 | 0.017916 | 754.2734 | 0.48835 | 断続運転 | 0.01839 | 3910.732 | 71.92 | 0.25891 | 0.23789 | 66.08 | 0.004824 | 1.34 | 0.0162 | 4.5 | 0 | 0.073 | 73.3975 | 132.5036 | 0.93386 | 0 | 0 | 1 | 7804.874 | 66.08 | 33.34 | 4.5 | 0 | 19.1 | 20 | 0 | 0 | 0 | 0 | 0 | 0 | 65 | 0 | 0 | 0 | 2 | 0 | 0 | 0 | 0 | 0 | 0 | 0 | 0 | 0 | 0 | 0 | 0 | 0 | 0 | 0 | 0 | 0 | 0 | 0 | 0 | 0 | 0 | 0 | 0 | 0 | 6.7975 | 0 | 0 | 0 | 0 | 0 | 0 | 0 | 0 | 0 | 3.3029 | 1.2475 | 0.99815 | 0.81058 | 0.81133 | 0 | 0 | 0 | 0 | 0 | 6.7975 | 0 | 0 | 0 | 0 | 0 | 0 | 0 | 0 | 0 | 40 | 2 | 4 | 4 | 4 | 4 | 0 | 0 | 0 | 0 | 0 | 0 | 0 | 0
2014-07-14 | 4時 | 0 | 0 | 0 | 0.0051827 | 5.1827 | 0.017809 | 754.5228 | 0.48888 | 断続運転 | 0.018274 | 3911.34 | 71.475 | 0.25731 | 0.23688 | 65.8 | 0.00468 | 1.3 | 0.01575 | 4.375 | 0 | 0.073 | 73.3975 | 132.5036 | 0.93386 | 0 | 0 | 1 | 7805.01 | 65.8 | 33.3 | 4.375 | 0 | 19.125 | 20 | 0 | 0 | 0 | 0 | 0 | 0 | 65 | 0 | 0 | 0 | 2 | 0 | 0 | 0 | 0 | 0 | 0 | 0 | 0 | 0 | 0 | 0 | 0 | 0 | 0 | 0 | 0 | 0 | 0 | 0 | 0 | 0 | 0 | 0 | 0 | 0 | 6.7975 | 0 | 0 | 0 | 0 | 0 | 0 | 0 | 0 | 0 | 3.3029 | 1.2475 | 0.99815 | 0.81058 | 0.81133 | 0 | 0 | 0 | 0 | 0 | 6.7975 | 0 | 0 | 0 | 0 | 0 | 0 | 0 | 0 | 0 | 40 | 2 | 4 | 4 | 4 | 4 | 0 | 0 | 0 | 0 | 0 | 0 | 0 | 0
2014-07-14 | 5時 | 0 | 0 | 0 | 0.0051792 | 5.1792 | 0.017486 | 755.1869 | 0.49026 | 断続運転 | 0.017924 | 3913.164 | 70.14 | 0.2525 | 0.23386 | 64.96 | 0.004248 | 1.18 | 0.0144 | 4 | 0 | 0.073 | 73.3975 | 132.5036 | 0.93386 | 0 | 0 | 1 | 7805.418 | 64.96 | 33.18 | 4 | 0 | 19.2 | 20 | 0 | 0 | 0 | 0 | 0 | 0 | 65 | 0 | 0 | 0 | 2 | 0 | 0 | 0 | 0 | 0 | 0 | 0 | 0 | 0 | 0 | 0 | 0 | 0 | 0 | 0 | 0 | 0 | 0 | 0 | 0 | 0 | 0 | 0 | 0 | 0 | 6.7975 | 0 | 0 | 0 | 0 | 0 | 0 | 0 | 0 | 0 | 3.3029 | 1.2475 | 0.99815 | 0.81058 | 0.81133 | 0 | 0 | 0 | 0 | 0 | 6.7975 | 0 | 0 | 0 | 0 | 0 | 0 | 0 | 0 | 0 | 40 | 2 | 4 | 4 | 4 | 4 | 0 | 0 | 0 | 0 | 0 | 0 | 0 | 0
2014-07-14 | 6時 | 0 | 0 | 0 | 0.0051699 | 5.1699 | 0.016483 | 750.6513 | 0.48077 | 断続運転 | 0.016993 | 3918.028 | 66.58 | 0.23969 | 0.22579 | 62.72 | 0.003096 | 0.86 | 0.0108 | 3 | 0 | 0.073 | 73.3975 | 132.5036 | 0.93386 | 0 | 0 | 1 | 7806.506 | 62.72 | 32.86 | 3 | 0 | 19.4 | 20 | 0 | 0 | 0 | 0 | 0 | 0 | 65 | 0 | 0 | 0 | 2 | 0 | 0 | 0 | 0 | 0 | 0 | 0 | 0 | 0 | 0 | 0 | 0 | 0 | 0 | 0 | 0 | 0 | 0 | 0 | 0 | 0 | 0 | 0 | 0 | 0 | 6.7975 | 0 | 0 | 0 | 0 | 0 | 0 | 0 | 0 | 0 | 3.3029 | 1.2475 | 0.99815 | 0.81058 | 0.81133 | 0 | 0 | 0 | 0 | 0 | 6.7975 | 0 | 0 | 0 | 0 | 0 | 0 | 0 | 0 | 0 | 40 | 2 | 4 | 4 | 4 | 4 | 0 | 0 | 0 | 0 | 0 | 0 | 0 | 0
2014-07-14 | 7時 | 0 | 0 | 0 | 0.0051572 | 5.1572 | 0.014997 | 738.1815 | 0.4543 | 断続運転 | 0.015717 | 3924.716 | 61.685 | 0.22207 | 0.2147 | 59.64 | 0.001512 | 0.42 | 0.00585 | 1.625 | 0 | 0.073 | 73.3975 | 132.5036 | 0.93386 | 0 | 0 | 1 | 7808.002 | 59.64 | 32.42 | 1.625 | 0 | 19.675 | 20 | 0 | 0 | 0 | 0 | 0 | 0 | 65 | 0 | 0 | 0 | 2 | 0 | 0 | 0 | 0 | 0 | 0 | 0 | 0 | 0 | 0 | 0 | 0 | 0 | 0 | 0 | 0 | 0 | 0 | 0 | 0 | 0 | 0 | 0 | 0 | 0 | 6.7975 | 0 | 0 | 0 | 0 | 0 | 0 | 0 | 0 | 0 | 3.3029 | 1.2475 | 0.99815 | 0.81058 | 0.81133 | 0 | 0 | 0 | 0 | 0 | 6.7975 | 0 | 0 | 0 | 0 | 0 | 0 | 0 | 0 | 0 | 40 | 2 | 4 | 4 | 4 | 4 | 0 | 0 | 0 | 0 | 0 | 0 | 0 | 0
2014-07-14 | 8時 | 0 | 0 | 0 | 0.005156 | 5.156 | 0.014888 | 738.2461 | 0.45444 | 断続運転 | 0.015601 | 3925.324 | 61.24 | 0.22046 | 0.2137 | 59.36 | 0.001368 | 0.38 | 0.0054 | 1.5 | 0 | 0.073 | 73.3975 | 132.5036 | 0.93386 | 0 | 0 | 1 | 7808.138 | 59.36 | 32.38 | 1.5 | 0 | 19.7 | 20 | 0 | 0 | 0 | 0 | 0 | 0 | 65 | 0 | 0 | 0 | 2 | 0 | 0 | 0 | 0 | 0 | 0 | 0 | 0 | 0 | 0 | 0 | 0 | 0 | 0 | 0 | 0 | 0 | 0 | 0 | 0 | 0 | 0 | 0 | 0 | 0 | 6.7975 | 0 | 0 | 0 | 0 | 0 | 0 | 0 | 0 | 0 | 3.3029 | 1.2475 | 0.99815 | 0.81058 | 0.81133 | 0 | 0 | 0 | 0 | 0 | 6.7975 | 0 | 0 | 0 | 0 | 0 | 0 | 0 | 0 | 0 | 40 | 2 | 4 | 4 | 4 | 4 | 0 | 0 | 0 | 0 | 0 | 0 | 0 | 0
2014-07-14 | 9時 | 0 | 0 | 0 | 0.0052209 | 5.2209 | 0.022127 | 776.2882 | 0.53353 | 断続運転 | 0.022093 | 3935.244 | 86.94 | 0.31298 | 0.19858 | 55.16 | 0.11441 | 31.78 | 0 | 0 | 0 | 0.073398 | 73.3975 | 132.5036 | 0.93386 | 0 | 1 | 0 | 7810.178 | 55.16 | 31.78 | 0 | 0 | 20.075 | 20 | 0 | 0 | 0 | 0 | 0 | 0 | 85 | 0 | 0 | 0 | 2 | 0 | 0 | 0 | 0 | 0 | 0 | 0 | 0 | 0 | 0 | 0 | 0 | 0 | 0 | 0 | 0 | 0 | 0 | 0 | 0 | 0 | 0 | 0 | 0 | 0 | 6.7975 | 0 | 0 | 0 | 0 | 0 | 0 | 0 | 0 | 0 | 3.3029 | 1.2475 | 0.99815 | 0.81058 | 0.81133 | 0 | 0 | 0 | 0 | 0 | 6.7975 | 0 | 0 | 0 | 0 | 0 | 0 | 0 | 0 | 0 | 40 | 2 | 4 | 4 | 4 | 4 | 0 | 0 | 0 | 0 | 0 | 0 | 0 | 0
2014-07-14 | 10時 | 0 | 0 | 0 | 0.0052091 | 5.2091 | 0.020822 | 771.5996 | 0.52404 | 断続運転 | 0.020909 | 3943.756 | 82.46 | 0.29686 | 0.18446 | 51.24 | 0.11239 | 31.22 | 0 | 0 | 0 | 0.073398 | 73.3975 | 132.5036 | 0.93386 | 0 | 1 | 0 | 7812.082 | 51.24 | 31.22 | 0 | 0 | 20.425 | 20 | 0 | 0 | 0 | 0 | 0 | 0 | 85 | 0 | 0 | 0 | 2 | 0 | 0 | 0 | 0 | 0 | 0 | 0 | 0 | 0 | 0 | 0 | 0 | 0 | 0 | 0 | 0 | 0 | 0 | 0 | 0 | 0 | 0 | 0 | 0 | 0 | 6.7975 | 0 | 0 | 0 | 0 | 0 | 0 | 0 | 0 | 0 | 3.3029 | 1.2475 | 0.99815 | 0.81058 | 0.81133 | 0 | 0 | 0 | 0 | 0 | 6.7975 | 0 | 0 | 0 | 0 | 0 | 0 | 0 | 0 | 0 | 40 | 2 | 4 | 4 | 4 | 4 | 0 | 0 | 0 | 0 | 0 | 0 | 0 | 0
2014-07-14 | 11時 | 0 | 0 | 0 | 0.0052133 | 5.2133 | 0.021529 | 782.0883 | 0.54518 | 断続運転 | 0.021331 | 3940.716 | 84.06 | 0.30262 | 0.1895 | 52.64 | 0.11311 | 31.42 | 0 | 0 | 0 | 0.073398 | 73.3975 | 132.5036 | 0.93386 | 0 | 1 | 0 | 7811.402 | 52.64 | 31.42 | 0 | 0 | 20.3 | 20 | 0 | 0 | 0 | 0 | 0 | 0 | 85 | 0 | 0 | 0 | 2 | 0 | 0 | 0 | 0 | 0 | 0 | 0 | 0 | 0 | 0 | 0 | 0 | 0 | 0 | 0 | 0 | 0 | 0 | 0 | 0 | 0 | 0 | 0 | 0 | 0 | 6.7975 | 0 | 0 | 0 | 0 | 0 | 0 | 0 | 0 | 0 | 3.3029 | 1.2475 | 0.99815 | 0.81058 | 0.81133 | 0 | 0 | 0 | 0 | 0 | 6.7975 | 0 | 0 | 0 | 0 | 0 | 0 | 0 | 0 | 0 | 40 | 2 | 4 | 4 | 4 | 4 | 0 | 0 | 0 | 0 | 0 | 0 | 0 | 0
2014-07-14 | 12時 | 0 | 0 | 0 | 0.0052108 | 5.2108 | 0.021381 | 786.0039 | 0.55299 | 断続運転 | 0.021078 | 3942.54 | 83.1 | 0.29916 | 0.18648 | 51.8 | 0.11268 | 31.3 | 0 | 0 | 0 | 0.073398 | 73.3975 | 132.5036 | 0.93386 | 0 | 1 | 0 | 7811.81 | 51.8 | 31.3 | 0 | 0 | 20.375 | 20 | 0 | 0 | 0 | 0 | 0 | 0 | 85 | 0 | 0 | 0 | 2 | 0 | 0 | 0 | 0 | 0 | 0 | 0 | 0 | 0 | 0 | 0 | 0 | 0 | 0 | 0 | 0 | 0 | 0 | 0 | 0 | 0 | 0 | 0 | 0 | 0 | 6.7975 | 0 | 0 | 0 | 0 | 0 | 0 | 0 | 0 | 0 | 3.3029 | 1.2475 | 0.99815 | 0.81058 | 0.81133 | 0 | 0 | 0 | 0 | 0 | 6.7975 | 0 | 0 | 0 | 0 | 0 | 0 | 0 | 0 | 0 | 40 | 2 | 4 | 4 | 4 | 4 | 0 | 0 | 0 | 0 | 0 | 0 | 0 | 0
2014-07-14 | 13時 | 0 | 0 | 0 | 0.0052192 | 5.2192 | 0.021953 | 776.0796 | 0.53311 | 断続運転 | 0.021923 | 3936.46 | 86.3 | 0.31068 | 0.19656 | 54.6 | 0.11412 | 31.7 | 0 | 0 | 0 | 0.073398 | 73.3975 | 132.5036 | 0.93386 | 0 | 1 | 0 | 7810.45 | 54.6 | 31.7 | 0 | 0 | 20.125 | 20 | 0 | 0 | 0 | 0 | 0 | 0 | 85 | 0 | 0 | 0 | 2 | 0 | 0 | 0 | 0 | 0 | 0 | 0 | 0 | 0 | 0 | 0 | 0 | 0 | 0 | 0 | 0 | 0 | 0 | 0 | 0 | 0 | 0 | 0 | 0 | 0 | 6.7975 | 0 | 0 | 0 | 0 | 0 | 0 | 0 | 0 | 0 | 3.3029 | 1.2475 | 0.99815 | 0.81058 | 0.81133 | 0 | 0 | 0 | 0 | 0 | 6.7975 | 0 | 0 | 0 | 0 | 0 | 0 | 0 | 0 | 0 | 40 | 2 | 4 | 4 | 4 | 4 | 0 | 0 | 0 | 0 | 0 | 0 | 0 | 0
2014-07-14 | 14時 | 0 | 0 | 0 | 0.0051456 | 5.1456 | 0.013764 | 731.031 | 0.43886 | 断続運転 | 0.014561 | 3930.796 | 57.235 | 0.20605 | 0.20462 | 56.84 | 7.2e-05 | 0.02 | 0.00135 | 0.375 | 0 | 0.073 | 73.3975 | 132.5036 | 0.93386 | 0 | 0 | 1 | 7809.362 | 56.84 | 32.02 | 0.375 | 0 | 19.925 | 20 | 0 | 0 | 0 | 0 | 0 | 0 | 65 | 0 | 0 | 0 | 2 | 0 | 0 | 0 | 0 | 0 | 0 | 0 | 0 | 0 | 0 | 0 | 0 | 0 | 0 | 0 | 0 | 0 | 0 | 0 | 0 | 0 | 0 | 0 | 0 | 0 | 6.7975 | 0 | 0 | 0 | 0 | 0 | 0 | 0 | 0 | 0 | 3.3029 | 1.2475 | 0.99815 | 0.81058 | 0.81133 | 0 | 0 | 0 | 0 | 0 | 6.7975 | 0 | 0 | 0 | 0 | 0 | 0 | 0 | 0 | 0 | 40 | 2 | 4 | 4 | 4 | 4 | 0 | 0 | 0 | 0 | 0 | 0 | 0 | 0
2014-07-14 | 15時 | 0 | 0 | 0 | 0.0051479 | 5.1479 | 0.013981 | 731.0141 | 0.43882 | 断続運転 | 0.014792 | 3929.58 | 58.125 | 0.20925 | 0.20664 | 57.4 | 0.00036 | 0.1 | 0.00225 | 0.625 | 0 | 0.073 | 73.3975 | 132.5036 | 0.93386 | 0 | 0 | 1 | 7809.09 | 57.4 | 32.1 | 0.625 | 0 | 19.875 | 20 | 0 | 0 | 0 | 0 | 0 | 0 | 65 | 0 | 0 | 0 | 2 | 0 | 0 | 0 | 0 | 0 | 0 | 0 | 0 | 0 | 0 | 0 | 0 | 0 | 0 | 0 | 0 | 0 | 0 | 0 | 0 | 0 | 0 | 0 | 0 | 0 | 6.7975 | 0 | 0 | 0 | 0 | 0 | 0 | 0 | 0 | 0 | 3.3029 | 1.2475 | 0.99815 | 0.81058 | 0.81133 | 0 | 0 | 0 | 0 | 0 | 6.7975 | 0 | 0 | 0 | 0 | 0 | 0 | 0 | 0 | 0 | 40 | 2 | 4 | 4 | 4 | 4 | 0 | 0 | 0 | 0 | 0 | 0 | 0 | 0
2014-07-14 | 16時 | 0 | 0 | 0 | 0.0051479 | 5.1479 | 0.014169 | 740.8294 | 0.45996 | 断続運転 | 0.014792 | 3929.58 | 58.125 | 0.20925 | 0.20664 | 57.4 | 0.00036 | 0.1 | 0.00225 | 0.625 | 0 | 0.073 | 73.3975 | 132.5036 | 0.93386 | 0 | 0 | 1 | 7809.09 | 57.4 | 32.1 | 0.625 | 0 | 19.875 | 20 | 0 | 0 | 0 | 0 | 0 | 0 | 65 | 0 | 0 | 0 | 2 | 0 | 0 | 0 | 0 | 0 | 0 | 0 | 0 | 0 | 0 | 0 | 0 | 0 | 0 | 0 | 0 | 0 | 0 | 0 | 0 | 0 | 0 | 0 | 0 | 0 | 6.7975 | 0 | 0 | 0 | 0 | 0 | 0 | 0 | 0 | 0 | 3.3029 | 1.2475 | 0.99815 | 0.81058 | 0.81133 | 0 | 0 | 0 | 0 | 0 | 6.7975 | 0 | 0 | 0 | 0 | 0 | 0 | 0 | 0 | 0 | 40 | 2 | 4 | 4 | 4 | 4 | 0 | 0 | 0 | 0 | 0 | 0 | 0 | 0
2014-07-14 | 17時 | 0 | 0 | 0 | 0.0051572 | 5.1572 | 0.01484 | 730.4659 | 0.43763 | 断続運転 | 0.015717 | 3924.716 | 61.685 | 0.22207 | 0.2147 | 59.64 | 0.001512 | 0.42 | 0.00585 | 1.625 | 0 | 0.073 | 73.3975 | 132.5036 | 0.93386 | 0 | 0 | 1 | 7808.002 | 59.64 | 32.42 | 1.625 | 0 | 19.675 | 20 | 0 | 0 | 0 | 0 | 0 | 0 | 65 | 0 | 0 | 0 | 2 | 0 | 0 | 0 | 0 | 0 | 0 | 0 | 0 | 0 | 0 | 0 | 0 | 0 | 0 | 0 | 0 | 0 | 0 | 0 | 0 | 0 | 0 | 0 | 0 | 0 | 6.7975 | 0 | 0 | 0 | 0 | 0 | 0 | 0 | 0 | 0 | 3.3029 | 1.2475 | 0.99815 | 0.81058 | 0.81133 | 0 | 0 | 0 | 0 | 0 | 6.7975 | 0 | 0 | 0 | 0 | 0 | 0 | 0 | 0 | 0 | 40 | 2 | 4 | 4 | 4 | 4 | 0 | 0 | 0 | 0 | 0 | 0 | 0 | 0
2014-07-14 | 18時 | 0 | 0 | 0 | 0.005163 | 5.163 | 0.015425 | 732.3559 | 0.44174 | 断続運転 | 0.016297 | 3921.676 | 63.91 | 0.23008 | 0.21974 | 61.04 | 0.002232 | 0.62 | 0.0081 | 2.25 | 0 | 0.073 | 73.3975 | 132.5036 | 0.93386 | 0 | 0 | 1 | 7807.322 | 61.04 | 32.62 | 2.25 | 0 | 19.55 | 20 | 0 | 0 | 0 | 0 | 0 | 0 | 65 | 0 | 0 | 0 | 2 | 0 | 0 | 0 | 0 | 0 | 0 | 0 | 0 | 0 | 0 | 0 | 0 | 0 | 0 | 0 | 0 | 0 | 0 | 0 | 0 | 0 | 0 | 0 | 0 | 0 | 6.7975 | 0 | 0 | 0 | 0 | 0 | 0 | 0 | 0 | 0 | 3.3029 | 1.2475 | 0.99815 | 0.81058 | 0.81133 | 0 | 0 | 0 | 0 | 0 | 6.7975 | 0 | 0 | 0 | 0 | 0 | 0 | 0 | 0 | 0 | 40 | 2 | 4 | 4 | 4 | 4 | 0 | 0 | 0 | 0 | 0 | 0 | 0 | 0
2014-07-14 | 19時 | 0 | 0 | 0 | 0.0051688 | 5.1688 | 0.015891 | 728.6455 | 0.43367 | 断続運転 | 0.016877 | 3918.636 | 66.135 | 0.23809 | 0.22478 | 62.44 | 0.002952 | 0.82 | 0.01035 | 2.875 | 0 | 0.073 | 73.3975 | 132.5036 | 0.93386 | 0 | 0 | 1 | 7806.642 | 62.44 | 32.82 | 2.875 | 0 | 19.425 | 20 | 0 | 0 | 0 | 0 | 0 | 0 | 65 | 0 | 0 | 0 | 2 | 0 | 0 | 0 | 0 | 0 | 0 | 0 | 0 | 0 | 0 | 0 | 0 | 0 | 0 | 0 | 0 | 0 | 0 | 0 | 0 | 0 | 0 | 0 | 0 | 0 | 6.7975 | 0 | 0 | 0 | 0 | 0 | 0 | 0 | 0 | 0 | 3.3029 | 1.2475 | 0.99815 | 0.81058 | 0.81133 | 0 | 0 | 0 | 0 | 0 | 6.7975 | 0 | 0 | 0 | 0 | 0 | 0 | 0 | 0 | 0 | 40 | 2 | 4 | 4 | 4 | 4 | 0 | 0 | 0 | 0 | 0 | 0 | 0 | 0
2014-07-14 | 20時 | 0 | 0 | 0 | 0.0051734 | 5.1734 | 0.016364 | 730.3272 | 0.43733 | 断続運転 | 0.017342 | 3916.204 | 67.915 | 0.24449 | 0.22882 | 63.56 | 0.003528 | 0.98 | 0.01215 | 3.375 | 0 | 0.073 | 73.3975 | 132.5036 | 0.93386 | 0 | 0 | 1 | 7806.098 | 63.56 | 32.98 | 3.375 | 0 | 19.325 | 20 | 0 | 0 | 0 | 0 | 0 | 0 | 65 | 0 | 0 | 0 | 2 | 0 | 0 | 0 | 0 | 0 | 0 | 0 | 0 | 0 | 0 | 0 | 0 | 0 | 0 | 0 | 0 | 0 | 0 | 0 | 0 | 0 | 0 | 0 | 0 | 0 | 6.7975 | 0 | 0 | 0 | 0 | 0 | 0 | 0 | 0 | 0 | 3.3029 | 1.2475 | 0.99815 | 0.81058 | 0.81133 | 0 | 0 | 0 | 0 | 0 | 6.7975 | 0 | 0 | 0 | 0 | 0 | 0 | 0 | 0 | 0 | 40 | 2 | 4 | 4 | 4 | 4 | 0 | 0 | 0 | 0 | 0 | 0 | 0 | 0
2014-07-14 | 21時 | 0 | 0 | 0 | 0.0051757 | 5.1757 | 0.016633 | 732.556 | 0.44217 | 断続運転 | 0.017575 | 3914.988 | 68.805 | 0.2477 | 0.23083 | 64.12 | 0.003816 | 1.06 | 0.01305 | 3.625 | 0 | 0.073 | 73.3975 | 132.5036 | 0.93386 | 0 | 0 | 1 | 7805.826 | 64.12 | 33.06 | 3.625 | 0 | 19.275 | 20 | 0 | 0 | 0 | 0 | 0 | 0 | 65 | 0 | 0 | 0 | 2 | 0 | 0 | 0 | 0 | 0 | 0 | 0 | 0 | 0 | 0 | 0 | 0 | 0 | 0 | 0 | 0 | 0 | 0 | 0 | 0 | 0 | 0 | 0 | 0 | 0 | 6.7975 | 0 | 0 | 0 | 0 | 0 | 0 | 0 | 0 | 0 | 3.3029 | 1.2475 | 0.99815 | 0.81058 | 0.81133 | 0 | 0 | 0 | 0 | 0 | 6.7975 | 0 | 0 | 0 | 0 | 0 | 0 | 0 | 0 | 0 | 40 | 2 | 4 | 4 | 4 | 4 | 0 | 0 | 0 | 0 | 0 | 0 | 0 | 0
2014-07-14 | 22時 | 0 | 0 | 0 | 0.0051781 | 5.1781 | 0.016772 | 729.0717 | 0.4346 | 断続運転 | 0.017808 | 3913.772 | 69.695 | 0.2509 | 0.23285 | 64.68 | 0.004104 | 1.14 | 0.01395 | 3.875 | 0 | 0.073 | 73.3975 | 132.5036 | 0.93386 | 0 | 0 | 1 | 7805.554 | 64.68 | 33.14 | 3.875 | 0 | 19.225 | 20 | 0 | 0 | 0 | 0 | 0 | 0 | 65 | 0 | 0 | 0 | 2 | 0 | 0 | 0 | 0 | 0 | 0 | 0 | 0 | 0 | 0 | 0 | 0 | 0 | 0 | 0 | 0 | 0 | 0 | 0 | 0 | 0 | 0 | 0 | 0 | 0 | 6.7975 | 0 | 0 | 0 | 0 | 0 | 0 | 0 | 0 | 0 | 3.3029 | 1.2475 | 0.99815 | 0.81058 | 0.81133 | 0 | 0 | 0 | 0 | 0 | 6.7975 | 0 | 0 | 0 | 0 | 0 | 0 | 0 | 0 | 0 | 40 | 2 | 4 | 4 | 4 | 4 | 0 | 0 | 0 | 0 | 0 | 0 | 0 | 0
2014-07-14 | 23時 | 0 | 0 | 0 | 0.0051792 | 5.1792 | 0.016873 | 728.7228 | 0.43384 | 断続運転 | 0.017924 | 3913.164 | 70.14 | 0.2525 | 0.23386 | 64.96 | 0.004248 | 1.18 | 0.0144 | 4 | 0 | 0.073 | 73.3975 | 132.5036 | 0.93386 | 0 | 0 | 1 | 7805.418 | 64.96 | 33.18 | 4 | 0 | 19.2 | 20 | 0 | 0 | 0 | 0 | 0 | 0 | 65 | 0 | 0 | 0 | 2 | 0 | 0 | 0 | 0 | 0 | 0 | 0 | 0 | 0 | 0 | 0 | 0 | 0 | 0 | 0 | 0 | 0 | 0 | 0 | 0 | 0 | 0 | 0 | 0 | 0 | 6.7975 | 0 | 0 | 0 | 0 | 0 | 0 | 0 | 0 | 0 | 3.3029 | 1.2475 | 0.99815 | 0.81058 | 0.81133 | 0 | 0 | 0 | 0 | 0 | 6.7975 | 0 | 0 | 0 | 0 | 0 | 0 | 0 | 0 | 0 | 40 | 2 | 4 | 4 | 4 | 4 | 0 | 0 | 0 | 0 | 0 | 0 | 0 | 0
2014-07-15 | 0時 | 0 | 0 | 0 | 0.0051804 | 5.1804 | 0.016974 | 728.3597 | 0.43304 | 断続運転 | 0.018041 | 3912.556 | 70.585 | 0.25411 | 0.23486 | 65.24 | 0.004392 | 1.22 | 0.01485 | 4.125 | 0 | 0.073 | 73.3975 | 132.5036 | 0.93386 | 0 | 0 | 1 | 7805.282 | 65.24 | 33.22 | 4.125 | 0 | 19.175 | 20 | 0 | 0 | 0 | 0 | 0 | 0 | 65 | 0 | 0 | 0 | 2 | 0 | 0 | 0 | 0 | 0 | 0 | 0 | 0 | 0 | 0 | 0 | 0 | 0 | 0 | 0 | 0 | 0 | 0 | 0 | 0 | 0 | 0 | 0 | 0 | 0 | 6.7975 | 0 | 0 | 0 | 0 | 0 | 0 | 0 | 0 | 0 | 3.3029 | 1.2475 | 0.99815 | 0.81058 | 0.81133 | 0 | 0 | 0 | 0 | 0 | 6.7975 | 0 | 0 | 0 | 0 | 0 | 0 | 0 | 0 | 0 | 40 | 2 | 4 | 4 | 4 | 4 | 0 | 0 | 0 | 0 | 0 | 0 | 0 | 0
2014-07-15 | 1時 | 0 | 0 | 0 | 0.0051816 | 5.1816 | 0.017142 | 730.8934 | 0.43856 | 断続運転 | 0.018157 | 3911.948 | 71.03 | 0.25571 | 0.23587 | 65.52 | 0.004536 | 1.26 | 0.0153 | 4.25 | 0 | 0.073 | 73.3975 | 132.5036 | 0.93386 | 0 | 0 | 1 | 7805.146 | 65.52 | 33.26 | 4.25 | 0 | 19.15 | 20 | 0 | 0 | 0 | 0 | 0 | 0 | 65 | 0 | 0 | 0 | 2 | 0 | 0 | 0 | 0 | 0 | 0 | 0 | 0 | 0 | 0 | 0 | 0 | 0 | 0 | 0 | 0 | 0 | 0 | 0 | 0 | 0 | 0 | 0 | 0 | 0 | 6.7975 | 0 | 0 | 0 | 0 | 0 | 0 | 0 | 0 | 0 | 3.3029 | 1.2475 | 0.99815 | 0.81058 | 0.81133 | 0 | 0 | 0 | 0 | 0 | 6.7975 | 0 | 0 | 0 | 0 | 0 | 0 | 0 | 0 | 0 | 40 | 2 | 4 | 4 | 4 | 4 | 0 | 0 | 0 | 0 | 0 | 0 | 0 | 0
2014-07-15 | 2時 | 0 | 0 | 0 | 0.0051804 | 5.1804 | 0.017041 | 731.2542 | 0.43935 | 断続運転 | 0.018041 | 3912.556 | 70.585 | 0.25411 | 0.23486 | 65.24 | 0.004392 | 1.22 | 0.01485 | 4.125 | 0 | 0.073 | 73.3975 | 132.5036 | 0.93386 | 0 | 0 | 1 | 7805.282 | 65.24 | 33.22 | 4.125 | 0 | 19.175 | 20 | 0 | 0 | 0 | 0 | 0 | 0 | 65 | 0 | 0 | 0 | 2 | 0 | 0 | 0 | 0 | 0 | 0 | 0 | 0 | 0 | 0 | 0 | 0 | 0 | 0 | 0 | 0 | 0 | 0 | 0 | 0 | 0 | 0 | 0 | 0 | 0 | 6.7975 | 0 | 0 | 0 | 0 | 0 | 0 | 0 | 0 | 0 | 3.3029 | 1.2475 | 0.99815 | 0.81058 | 0.81133 | 0 | 0 | 0 | 0 | 0 | 6.7975 | 0 | 0 | 0 | 0 | 0 | 0 | 0 | 0 | 0 | 40 | 2 | 4 | 4 | 4 | 4 | 0 | 0 | 0 | 0 | 0 | 0 | 0 | 0
2014-07-15 | 3時 | 0 | 0 | 0 | 0.0051827 | 5.1827 | 0.017174 | 727.5905 | 0.43136 | 断続運転 | 0.018274 | 3911.34 | 71.475 | 0.25731 | 0.23688 | 65.8 | 0.00468 | 1.3 | 0.01575 | 4.375 | 0 | 0.073 | 73.3975 | 132.5036 | 0.93386 | 0 | 0 | 1 | 7805.01 | 65.8 | 33.3 | 4.375 | 0 | 19.125 | 20 | 0 | 0 | 0 | 0 | 0 | 0 | 65 | 0 | 0 | 0 | 2 | 0 | 0 | 0 | 0 | 0 | 0 | 0 | 0 | 0 | 0 | 0 | 0 | 0 | 0 | 0 | 0 | 0 | 0 | 0 | 0 | 0 | 0 | 0 | 0 | 0 | 6.7975 | 0 | 0 | 0 | 0 | 0 | 0 | 0 | 0 | 0 | 3.3029 | 1.2475 | 0.99815 | 0.81058 | 0.81133 | 0 | 0 | 0 | 0 | 0 | 6.7975 | 0 | 0 | 0 | 0 | 0 | 0 | 0 | 0 | 0 | 40 | 2 | 4 | 4 | 4 | 4 | 0 | 0 | 0 | 0 | 0 | 0 | 0 | 0
2014-07-15 | 4時 | 0 | 0 | 0 | 0.0051816 | 5.1816 | 0.016938 | 722.2079 | 0.41954 | 断続運転 | 0.018157 | 3911.948 | 71.03 | 0.25571 | 0.23587 | 65.52 | 0.004536 | 1.26 | 0.0153 | 4.25 | 0 | 0.073 | 73.3975 | 132.5036 | 0.93386 | 0 | 0 | 1 | 7805.146 | 65.52 | 33.26 | 4.25 | 0 | 19.15 | 20 | 0 | 0 | 0 | 0 | 0 | 0 | 65 | 0 | 0 | 0 | 2 | 0 | 0 | 0 | 0 | 0 | 0 | 0 | 0 | 0 | 0 | 0 | 0 | 0 | 0 | 0 | 0 | 0 | 0 | 0 | 0 | 0 | 0 | 0 | 0 | 0 | 6.7975 | 0 | 0 | 0 | 0 | 0 | 0 | 0 | 0 | 0 | 3.3029 | 1.2475 | 0.99815 | 0.81058 | 0.81133 | 0 | 0 | 0 | 0 | 0 | 6.7975 | 0 | 0 | 0 | 0 | 0 | 0 | 0 | 0 | 0 | 40 | 2 | 4 | 4 | 4 | 4 | 0 | 0 | 0 | 0 | 0 | 0 | 0 | 0
2014-07-15 | 5時 | 0 | 0 | 0 | 0.0051816 | 5.1816 | 0.016938 | 722.2079 | 0.41954 | 断続運転 | 0.018157 | 3911.948 | 71.03 | 0.25571 | 0.23587 | 65.52 | 0.004536 | 1.26 | 0.0153 | 4.25 | 0 | 0.073 | 73.3975 | 132.5036 | 0.93386 | 0 | 0 | 1 | 7805.146 | 65.52 | 33.26 | 4.25 | 0 | 19.15 | 20 | 0 | 0 | 0 | 0 | 0 | 0 | 65 | 0 | 0 | 0 | 2 | 0 | 0 | 0 | 0 | 0 | 0 | 0 | 0 | 0 | 0 | 0 | 0 | 0 | 0 | 0 | 0 | 0 | 0 | 0 | 0 | 0 | 0 | 0 | 0 | 0 | 6.7975 | 0 | 0 | 0 | 0 | 0 | 0 | 0 | 0 | 0 | 3.3029 | 1.2475 | 0.99815 | 0.81058 | 0.81133 | 0 | 0 | 0 | 0 | 0 | 6.7975 | 0 | 0 | 0 | 0 | 0 | 0 | 0 | 0 | 0 | 40 | 2 | 4 | 4 | 4 | 4 | 0 | 0 | 0 | 0 | 0 | 0 | 0 | 0
2014-07-15 | 6時 | 0 | 0 | 0 | 0.0051804 | 5.1804 | 0.016707 | 716.9388 | 0.40786 | 断続運転 | 0.018041 | 3912.556 | 70.585 | 0.25411 | 0.23486 | 65.24 | 0.004392 | 1.22 | 0.01485 | 4.125 | 0 | 0.073 | 73.3975 | 132.5036 | 0.93386 | 0 | 0 | 1 | 7805.282 | 65.24 | 33.22 | 4.125 | 0 | 19.175 | 20 | 0 | 0 | 0 | 0 | 0 | 0 | 65 | 0 | 0 | 0 | 2 | 0 | 0 | 0 | 0 | 0 | 0 | 0 | 0 | 0 | 0 | 0 | 0 | 0 | 0 | 0 | 0 | 0 | 0 | 0 | 0 | 0 | 0 | 0 | 0 | 0 | 6.7975 | 0 | 0 | 0 | 0 | 0 | 0 | 0 | 0 | 0 | 3.3029 | 1.2475 | 0.99815 | 0.81058 | 0.81133 | 0 | 0 | 0 | 0 | 0 | 6.7975 | 0 | 0 | 0 | 0 | 0 | 0 | 0 | 0 | 0 | 40 | 2 | 4 | 4 | 4 | 4 | 0 | 0 | 0 | 0 | 0 | 0 | 0 | 0
2014-07-15 | 7時 | 0 | 0 | 0 | 0.0051723 | 5.1723 | 0.015718 | 706.2383 | 0.38377 | 断続運転 | 0.017226 | 3916.812 | 67.47 | 0.24289 | 0.22781 | 63.28 | 0.003384 | 0.94 | 0.0117 | 3.25 | 0 | 0.073 | 73.3975 | 132.5036 | 0.93386 | 0 | 0 | 1 | 7806.234 | 63.28 | 32.94 | 3.25 | 0 | 19.35 | 20 | 0 | 0 | 0 | 0 | 0 | 0 | 65 | 0 | 0 | 0 | 2 | 0 | 0 | 0 | 0 | 0 | 0 | 0 | 0 | 0 | 0 | 0 | 0 | 0 | 0 | 0 | 0 | 0 | 0 | 0 | 0 | 0 | 0 | 0 | 0 | 0 | 6.7975 | 0 | 0 | 0 | 0 | 0 | 0 | 0 | 0 | 0 | 3.3029 | 1.2475 | 0.99815 | 0.81058 | 0.81133 | 0 | 0 | 0 | 0 | 0 | 6.7975 | 0 | 0 | 0 | 0 | 0 | 0 | 0 | 0 | 0 | 40 | 2 | 4 | 4 | 4 | 4 | 0 | 0 | 0 | 0 | 0 | 0 | 0 | 0
2014-07-15 | 8時 | 0 | 0 | 0 | 0.005156 | 5.156 | 0.014332 | 710.6629 | 0.39379 | 断続運転 | 0.015601 | 3925.324 | 61.24 | 0.22046 | 0.2137 | 59.36 | 0.001368 | 0.38 | 0.0054 | 1.5 | 0 | 0.073 | 73.3975 | 132.5036 | 0.93386 | 0 | 0 | 1 | 7808.138 | 59.36 | 32.38 | 1.5 | 0 | 19.7 | 20 | 0 | 0 | 0 | 0 | 0 | 0 | 65 | 0 | 0 | 0 | 2 | 0 | 0 | 0 | 0 | 0 | 0 | 0 | 0 | 0 | 0 | 0 | 0 | 0 | 0 | 0 | 0 | 0 | 0 | 0 | 0 | 0 | 0 | 0 | 0 | 0 | 6.7975 | 0 | 0 | 0 | 0 | 0 | 0 | 0 | 0 | 0 | 3.3029 | 1.2475 | 0.99815 | 0.81058 | 0.81133 | 0 | 0 | 0 | 0 | 0 | 6.7975 | 0 | 0 | 0 | 0 | 0 | 0 | 0 | 0 | 0 | 40 | 2 | 4 | 4 | 4 | 4 | 0 | 0 | 0 | 0 | 0 | 0 | 0 | 0
2014-07-15 | 9時 | 0 | 0 | 0 | 0.0051456 | 5.1456 | 0.01354 | 719.1601 | 0.4128 | 断続運転 | 0.014561 | 3930.796 | 57.235 | 0.20605 | 0.20462 | 56.84 | 7.2e-05 | 0.02 | 0.00135 | 0.375 | 0 | 0.073 | 73.3975 | 132.5036 | 0.93386 | 0 | 0 | 1 | 7809.362 | 56.84 | 32.02 | 0.375 | 0 | 19.925 | 20 | 0 | 0 | 0 | 0 | 0 | 0 | 65 | 0 | 0 | 0 | 2 | 0 | 0 | 0 | 0 | 0 | 0 | 0 | 0 | 0 | 0 | 0 | 0 | 0 | 0 | 0 | 0 | 0 | 0 | 0 | 0 | 0 | 0 | 0 | 0 | 0 | 6.7975 | 0 | 0 | 0 | 0 | 0 | 0 | 0 | 0 | 0 | 3.3029 | 1.2475 | 0.99815 | 0.81058 | 0.81133 | 0 | 0 | 0 | 0 | 0 | 6.7975 | 0 | 0 | 0 | 0 | 0 | 0 | 0 | 0 | 0 | 40 | 2 | 4 | 4 | 4 | 4 | 0 | 0 | 0 | 0 | 0 | 0 | 0 | 0
2014-07-15 | 10時 | 0 | 0 | 0 | 0.0052133 | 5.2133 | 0.021204 | 770.2982 | 0.52139 | 断続運転 | 0.021331 | 3940.716 | 84.06 | 0.30262 | 0.1895 | 52.64 | 0.11311 | 31.42 | 0 | 0 | 0 | 0.073398 | 73.3975 | 132.5036 | 0.93386 | 0 | 1 | 0 | 7811.402 | 52.64 | 31.42 | 0 | 0 | 20.3 | 20 | 0 | 0 | 0 | 0 | 0 | 0 | 85 | 0 | 0 | 0 | 2 | 0 | 0 | 0 | 0 | 0 | 0 | 0 | 0 | 0 | 0 | 0 | 0 | 0 | 0 | 0 | 0 | 0 | 0 | 0 | 0 | 0 | 0 | 0 | 0 | 0 | 6.7975 | 0 | 0 | 0 | 0 | 0 | 0 | 0 | 0 | 0 | 3.3029 | 1.2475 | 0.99815 | 0.81058 | 0.81133 | 0 | 0 | 0 | 0 | 0 | 6.7975 | 0 | 0 | 0 | 0 | 0 | 0 | 0 | 0 | 0 | 40 | 2 | 4 | 4 | 4 | 4 | 0 | 0 | 0 | 0 | 0 | 0 | 0 | 0
2014-07-15 | 11時 | 0 | 0 | 0 | 0.0052007 | 5.2007 | 0.019642 | 758.2038 | 0.49654 | 断続運転 | 0.020067 | 3949.836 | 79.26 | 0.28534 | 0.17438 | 48.44 | 0.11095 | 30.82 | 0 | 0 | 0 | 0.073398 | 73.3975 | 132.5036 | 0.93386 | 0 | 1 | 0 | 7813.442 | 48.44 | 30.82 | 0 | 0 | 20.675 | 20 | 0 | 0 | 0 | 0 | 0 | 0 | 85 | 0 | 0 | 0 | 2 | 0 | 0 | 0 | 0 | 0 | 0 | 0 | 0 | 0 | 0 | 0 | 0 | 0 | 0 | 0 | 0 | 0 | 0 | 0 | 0 | 0 | 0 | 0 | 0 | 0 | 6.7975 | 0 | 0 | 0 | 0 | 0 | 0 | 0 | 0 | 0 | 3.3029 | 1.2475 | 0.99815 | 0.81058 | 0.81133 | 0 | 0 | 0 | 0 | 0 | 6.7975 | 0 | 0 | 0 | 0 | 0 | 0 | 0 | 0 | 0 | 40 | 2 | 4 | 4 | 4 | 4 | 0 | 0 | 0 | 0 | 0 | 0 | 0 | 0
2014-07-15 | 12時 | 0 | 0 | 0 | 0.0051965 | 5.1965 | 0.01935 | 762.8399 | 0.50612 | 断続運転 | 0.019646 | 3952.876 | 77.66 | 0.27958 | 0.16934 | 47.04 | 0.11023 | 30.62 | 0 | 0 | 0 | 0.073398 | 73.3975 | 132.5036 | 0.93386 | 0 | 1 | 0 | 7814.122 | 47.04 | 30.62 | 0 | 0 | 20.8 | 20 | 0 | 0 | 0 | 0 | 0 | 0 | 85 | 0 | 0 | 0 | 2 | 0 | 0 | 0 | 0 | 0 | 0 | 0 | 0 | 0 | 0 | 0 | 0 | 0 | 0 | 0 | 0 | 0 | 0 | 0 | 0 | 0 | 0 | 0 | 0 | 0 | 6.7975 | 0 | 0 | 0 | 0 | 0 | 0 | 0 | 0 | 0 | 3.3029 | 1.2475 | 0.99815 | 0.81058 | 0.81133 | 0 | 0 | 0 | 0 | 0 | 6.7975 | 0 | 0 | 0 | 0 | 0 | 0 | 0 | 0 | 0 | 40 | 2 | 4 | 4 | 4 | 4 | 0 | 0 | 0 | 0 | 0 | 0 | 0 | 0
2014-07-15 | 13時 | 0 | 0 | 0 | 0.0051864 | 5.1864 | 0.018246 | 757.9149 | 0.49594 | 断続運転 | 0.018641 | 3960.172 | 73.82 | 0.26575 | 0.15725 | 43.68 | 0.1085 | 30.14 | 0 | 0 | 0 | 0.073398 | 73.3975 | 132.5036 | 0.93386 | 0 | 1 | 0 | 7815.754 | 43.68 | 30.14 | 0 | 0 | 21.1 | 20 | 0 | 0 | 0 | 0 | 0 | 0 | 85 | 0 | 0 | 0 | 2 | 0 | 0 | 0 | 0 | 0 | 0 | 0 | 0 | 0 | 0 | 0 | 0 | 0 | 0 | 0 | 0 | 0 | 0 | 0 | 0 | 0 | 0 | 0 | 0 | 0 | 6.7975 | 0 | 0 | 0 | 0 | 0 | 0 | 0 | 0 | 0 | 3.3029 | 1.2475 | 0.99815 | 0.81058 | 0.81133 | 0 | 0 | 0 | 0 | 0 | 6.7975 | 0 | 0 | 0 | 0 | 0 | 0 | 0 | 0 | 0 | 40 | 2 | 4 | 4 | 4 | 4 | 0 | 0 | 0 | 0 | 0 | 0 | 0 | 0
2014-07-15 | 14時 | 0 | 0 | 0 | 0.0051931 | 5.1931 | 0.019336 | 775.435 | 0.53181 | 断続運転 | 0.019311 | 3955.308 | 76.38 | 0.27497 | 0.16531 | 45.92 | 0.10966 | 30.46 | 0 | 0 | 0 | 0.073398 | 73.3975 | 132.5036 | 0.93386 | 0 | 1 | 0 | 7814.666 | 45.92 | 30.46 | 0 | 0 | 20.9 | 20 | 0 | 0 | 0 | 0 | 0 | 0 | 85 | 0 | 0 | 0 | 2 | 0 | 0 | 0 | 0 | 0 | 0 | 0 | 0 | 0 | 0 | 0 | 0 | 0 | 0 | 0 | 0 | 0 | 0 | 0 | 0 | 0 | 0 | 0 | 0 | 0 | 6.7975 | 0 | 0 | 0 | 0 | 0 | 0 | 0 | 0 | 0 | 3.3029 | 1.2475 | 0.99815 | 0.81058 | 0.81133 | 0 | 0 | 0 | 0 | 0 | 6.7975 | 0 | 0 | 0 | 0 | 0 | 0 | 0 | 0 | 0 | 40 | 2 | 4 | 4 | 4 | 4 | 0 | 0 | 0 | 0 | 0 | 0 | 0 | 0
2014-07-15 | 15時 | 0 | 0 | 0 | 0.0051881 | 5.1881 | 0.018618 | 766.5187 | 0.51368 | 断続運転 | 0.018808 | 3958.956 | 74.46 | 0.26806 | 0.15926 | 44.24 | 0.10879 | 30.22 | 0 | 0 | 0 | 0.073398 | 73.3975 | 132.5036 | 0.93386 | 0 | 1 | 0 | 7815.482 | 44.24 | 30.22 | 0 | 0 | 21.05 | 20 | 0 | 0 | 0 | 0 | 0 | 0 | 85 | 0 | 0 | 0 | 2 | 0 | 0 | 0 | 0 | 0 | 0 | 0 | 0 | 0 | 0 | 0 | 0 | 0 | 0 | 0 | 0 | 0 | 0 | 0 | 0 | 0 | 0 | 0 | 0 | 0 | 6.7975 | 0 | 0 | 0 | 0 | 0 | 0 | 0 | 0 | 0 | 3.3029 | 1.2475 | 0.99815 | 0.81058 | 0.81133 | 0 | 0 | 0 | 0 | 0 | 6.7975 | 0 | 0 | 0 | 0 | 0 | 0 | 0 | 0 | 0 | 40 | 2 | 4 | 4 | 4 | 4 | 0 | 0 | 0 | 0 | 0 | 0 | 0 | 0
2014-07-15 | 16時 | 0 | 0 | 0 | 0.0051973 | 5.1973 | 0.019759 | 775.6606 | 0.53227 | 断続運転 | 0.01973 | 3952.268 | 77.98 | 0.28073 | 0.17035 | 47.32 | 0.11038 | 30.66 | 0 | 0 | 0 | 0.073398 | 73.3975 | 132.5036 | 0.93386 | 0 | 1 | 0 | 7813.986 | 47.32 | 30.66 | 0 | 0 | 20.775 | 20 | 0 | 0 | 0 | 0 | 0 | 0 | 85 | 0 | 0 | 0 | 2 | 0 | 0 | 0 | 0 | 0 | 0 | 0 | 0 | 0 | 0 | 0 | 0 | 0 | 0 | 0 | 0 | 0 | 0 | 0 | 0 | 0 | 0 | 0 | 0 | 0 | 6.7975 | 0 | 0 | 0 | 0 | 0 | 0 | 0 | 0 | 0 | 3.3029 | 1.2475 | 0.99815 | 0.81058 | 0.81133 | 0 | 0 | 0 | 0 | 0 | 6.7975 | 0 | 0 | 0 | 0 | 0 | 0 | 0 | 0 | 0 | 40 | 2 | 4 | 4 | 4 | 4 | 0 | 0 | 0 | 0 | 0 | 0 | 0 | 0
2014-07-15 | 17時 | 0 | 0 | 0 | 0.005204 | 5.204 | 0.020925 | 794.5072 | 0.56979 | 断続運転 | 0.020403 | 3947.404 | 80.54 | 0.28994 | 0.17842 | 49.56 | 0.11153 | 30.98 | 0 | 0 | 0 | 0.073398 | 73.3975 | 132.5036 | 0.93386 | 0 | 1 | 0 | 7812.898 | 49.56 | 30.98 | 0 | 0 | 20.575 | 20 | 0 | 0 | 0 | 0 | 0 | 0 | 85 | 0 | 0 | 0 | 2 | 0 | 0 | 0 | 0 | 0 | 0 | 0 | 0 | 0 | 0 | 0 | 0 | 0 | 0 | 0 | 0 | 0 | 0 | 0 | 0 | 0 | 0 | 0 | 0 | 0 | 6.7975 | 0 | 0 | 0 | 0 | 0 | 0 | 0 | 0 | 0 | 3.3029 | 1.2475 | 0.99815 | 0.81058 | 0.81133 | 0 | 0 | 0 | 0 | 0 | 6.7975 | 0 | 0 | 0 | 0 | 0 | 0 | 0 | 0 | 0 | 40 | 2 | 4 | 4 | 4 | 4 | 0 | 0 | 0 | 0 | 0 | 0 | 0 | 0
2014-07-15 | 18時 | 0 | 0 | 0 | 0.0052175 | 5.2175 | 0.022121 | 788.0965 | 0.55714 | 断続運転 | 0.021754 | 3937.676 | 85.66 | 0.30838 | 0.19454 | 54.04 | 0.11383 | 31.62 | 0 | 0 | 0 | 0.073398 | 73.3975 | 132.5036 | 0.93386 | 0 | 1 | 0 | 7810.722 | 54.04 | 31.62 | 0 | 0 | 20.175 | 20 | 0 | 0 | 0 | 0 | 0 | 0 | 85 | 0 | 0 | 0 | 2 | 0 | 0 | 0 | 0 | 0 | 0 | 0 | 0 | 0 | 0 | 0 | 0 | 0 | 0 | 0 | 0 | 0 | 0 | 0 | 0 | 0 | 0 | 0 | 0 | 0 | 6.7975 | 0 | 0 | 0 | 0 | 0 | 0 | 0 | 0 | 0 | 3.3029 | 1.2475 | 0.99815 | 0.81058 | 0.81133 | 0 | 0 | 0 | 0 | 0 | 6.7975 | 0 | 0 | 0 | 0 | 0 | 0 | 0 | 0 | 0 | 40 | 2 | 4 | 4 | 4 | 4 | 0 | 0 | 0 | 0 | 0 | 0 | 0 | 0
2014-07-15 | 19時 | 0 | 0 | 0 | 0.0051525 | 5.1525 | 0.014813 | 751.1501 | 0.48182 | 断続運転 | 0.015254 | 3927.148 | 59.905 | 0.21566 | 0.21067 | 58.52 | 0.000936 | 0.26 | 0.00405 | 1.125 | 0 | 0.073 | 73.3975 | 132.5036 | 0.93386 | 0 | 0 | 1 | 7808.546 | 58.52 | 32.26 | 1.125 | 0 | 19.775 | 20 | 0 | 0 | 0 | 0 | 0 | 0 | 65 | 0 | 0 | 0 | 2 | 0 | 0 | 0 | 0 | 0 | 0 | 0 | 0 | 0 | 0 | 0 | 0 | 0 | 0 | 0 | 0 | 0 | 0 | 0 | 0 | 0 | 0 | 0 | 0 | 0 | 6.7975 | 0 | 0 | 0 | 0 | 0 | 0 | 0 | 0 | 0 | 3.3029 | 1.2475 | 0.99815 | 0.81058 | 0.81133 | 0 | 0 | 0 | 0 | 0 | 6.7975 | 0 | 0 | 0 | 0 | 0 | 0 | 0 | 0 | 0 | 40 | 2 | 4 | 4 | 4 | 4 | 0 | 0 | 0 | 0 | 0 | 0 | 0 | 0
2014-07-15 | 20時 | 0 | 0 | 0 | 0.0051595 | 5.1595 | 0.01479 | 717.4411 | 0.40898 | 断続運転 | 0.015949 | 3923.5 | 62.575 | 0.22527 | 0.21672 | 60.2 | 0.0018 | 0.5 | 0.00675 | 1.875 | 0 | 0.073 | 73.3975 | 132.5036 | 0.93386 | 0 | 0 | 1 | 7807.73 | 60.2 | 32.5 | 1.875 | 0 | 19.625 | 20 | 0 | 0 | 0 | 0 | 0 | 0 | 65 | 0 | 0 | 0 | 2 | 0 | 0 | 0 | 0 | 0 | 0 | 0 | 0 | 0 | 0 | 0 | 0 | 0 | 0 | 0 | 0 | 0 | 0 | 0 | 0 | 0 | 0 | 0 | 0 | 0 | 6.7975 | 0 | 0 | 0 | 0 | 0 | 0 | 0 | 0 | 0 | 3.3029 | 1.2475 | 0.99815 | 0.81058 | 0.81133 | 0 | 0 | 0 | 0 | 0 | 6.7975 | 0 | 0 | 0 | 0 | 0 | 0 | 0 | 0 | 0 | 40 | 2 | 4 | 4 | 4 | 4 | 0 | 0 | 0 | 0 | 0 | 0 | 0 | 0
2014-07-15 | 21時 | 0 | 0 | 0 | 0.0051769 | 5.1769 | 0.016606 | 726.5766 | 0.42915 | 断続運転 | 0.017691 | 3914.38 | 69.25 | 0.2493 | 0.23184 | 64.4 | 0.00396 | 1.1 | 0.0135 | 3.75 | 0 | 0.073 | 73.3975 | 132.5036 | 0.93386 | 0 | 0 | 1 | 7805.69 | 64.4 | 33.1 | 3.75 | 0 | 19.25 | 20 | 0 | 0 | 0 | 0 | 0 | 0 | 65 | 0 | 0 | 0 | 2 | 0 | 0 | 0 | 0 | 0 | 0 | 0 | 0 | 0 | 0 | 0 | 0 | 0 | 0 | 0 | 0 | 0 | 0 | 0 | 0 | 0 | 0 | 0 | 0 | 0 | 6.7975 | 0 | 0 | 0 | 0 | 0 | 0 | 0 | 0 | 0 | 3.3029 | 1.2475 | 0.99815 | 0.81058 | 0.81133 | 0 | 0 | 0 | 0 | 0 | 6.7975 | 0 | 0 | 0 | 0 | 0 | 0 | 0 | 0 | 0 | 40 | 2 | 4 | 4 | 4 | 4 | 0 | 0 | 0 | 0 | 0 | 0 | 0 | 0
2014-07-15 | 22時 | 0 | 0 | 0 | 0.0051804 | 5.1804 | 0.016906 | 725.4808 | 0.42674 | 断続運転 | 0.018041 | 3912.556 | 70.585 | 0.25411 | 0.23486 | 65.24 | 0.004392 | 1.22 | 0.01485 | 4.125 | 0 | 0.073 | 73.3975 | 132.5036 | 0.93386 | 0 | 0 | 1 | 7805.282 | 65.24 | 33.22 | 4.125 | 0 | 19.175 | 20 | 0 | 0 | 0 | 0 | 0 | 0 | 65 | 0 | 0 | 0 | 2 | 0 | 0 | 0 | 0 | 0 | 0 | 0 | 0 | 0 | 0 | 0 | 0 | 0 | 0 | 0 | 0 | 0 | 0 | 0 | 0 | 0 | 0 | 0 | 0 | 0 | 6.7975 | 0 | 0 | 0 | 0 | 0 | 0 | 0 | 0 | 0 | 3.3029 | 1.2475 | 0.99815 | 0.81058 | 0.81133 | 0 | 0 | 0 | 0 | 0 | 6.7975 | 0 | 0 | 0 | 0 | 0 | 0 | 0 | 0 | 0 | 40 | 2 | 4 | 4 | 4 | 4 | 0 | 0 | 0 | 0 | 0 | 0 | 0 | 0
2014-07-15 | 23時 | 0 | 0 | 0 | 0.0051746 | 5.1746 | 0.016403 | 727.2367 | 0.43059 | 断続運転 | 0.017458 | 3915.596 | 68.36 | 0.2461 | 0.22982 | 63.84 | 0.003672 | 1.02 | 0.0126 | 3.5 | 0 | 0.073 | 73.3975 | 132.5036 | 0.93386 | 0 | 0 | 1 | 7805.962 | 63.84 | 33.02 | 3.5 | 0 | 19.3 | 20 | 0 | 0 | 0 | 0 | 0 | 0 | 65 | 0 | 0 | 0 | 2 | 0 | 0 | 0 | 0 | 0 | 0 | 0 | 0 | 0 | 0 | 0 | 0 | 0 | 0 | 0 | 0 | 0 | 0 | 0 | 0 | 0 | 0 | 0 | 0 | 0 | 6.7975 | 0 | 0 | 0 | 0 | 0 | 0 | 0 | 0 | 0 | 3.3029 | 1.2475 | 0.99815 | 0.81058 | 0.81133 | 0 | 0 | 0 | 0 | 0 | 6.7975 | 0 | 0 | 0 | 0 | 0 | 0 | 0 | 0 | 0 | 40 | 2 | 4 | 4 | 4 | 4 | 0 | 0 | 0 | 0 | 0 | 0 | 0 | 0
2014-07-16 | 0時 | 0 | 0 | 0 | 0.0051723 | 5.1723 | 0.016261 | 730.6064 | 0.43794 | 断続運転 | 0.017226 | 3916.812 | 67.47 | 0.24289 | 0.22781 | 63.28 | 0.003384 | 0.94 | 0.0117 | 3.25 | 0 | 0.073 | 73.3975 | 132.5036 | 0.93386 | 0 | 0 | 1 | 7806.234 | 63.28 | 32.94 | 3.25 | 0 | 19.35 | 20 | 0 | 0 | 0 | 0 | 0 | 0 | 65 | 0 | 0 | 0 | 2 | 0 | 0 | 0 | 0 | 0 | 0 | 0 | 0 | 0 | 0 | 0 | 0 | 0 | 0 | 0 | 0 | 0 | 0 | 0 | 0 | 0 | 0 | 0 | 0 | 0 | 6.7975 | 0 | 0 | 0 | 0 | 0 | 0 | 0 | 0 | 0 | 3.3029 | 1.2475 | 0.99815 | 0.81058 | 0.81133 | 0 | 0 | 0 | 0 | 0 | 6.7975 | 0 | 0 | 0 | 0 | 0 | 0 | 0 | 0 | 0 | 40 | 2 | 4 | 4 | 4 | 4 | 0 | 0 | 0 | 0 | 0 | 0 | 0 | 0
2014-07-16 | 1時 | 0 | 0 | 0 | 0.0051734 | 5.1734 | 0.01668 | 744.4536 | 0.46768 | 断続運転 | 0.017342 | 3916.204 | 67.915 | 0.24449 | 0.22882 | 63.56 | 0.003528 | 0.98 | 0.01215 | 3.375 | 0 | 0.073 | 73.3975 | 132.5036 | 0.93386 | 0 | 0 | 1 | 7806.098 | 63.56 | 32.98 | 3.375 | 0 | 19.325 | 20 | 0 | 0 | 0 | 0 | 0 | 0 | 65 | 0 | 0 | 0 | 2 | 0 | 0 | 0 | 0 | 0 | 0 | 0 | 0 | 0 | 0 | 0 | 0 | 0 | 0 | 0 | 0 | 0 | 0 | 0 | 0 | 0 | 0 | 0 | 0 | 0 | 6.7975 | 0 | 0 | 0 | 0 | 0 | 0 | 0 | 0 | 0 | 3.3029 | 1.2475 | 0.99815 | 0.81058 | 0.81133 | 0 | 0 | 0 | 0 | 0 | 6.7975 | 0 | 0 | 0 | 0 | 0 | 0 | 0 | 0 | 0 | 40 | 2 | 4 | 4 | 4 | 4 | 0 | 0 | 0 | 0 | 0 | 0 | 0 | 0
2014-07-16 | 2時 | 0 | 0 | 0 | 0.0051746 | 5.1746 | 0.016658 | 738.5156 | 0.45501 | 断続運転 | 0.017458 | 3915.596 | 68.36 | 0.2461 | 0.22982 | 63.84 | 0.003672 | 1.02 | 0.0126 | 3.5 | 0 | 0.073 | 73.3975 | 132.5036 | 0.93386 | 0 | 0 | 1 | 7805.962 | 63.84 | 33.02 | 3.5 | 0 | 19.3 | 20 | 0 | 0 | 0 | 0 | 0 | 0 | 65 | 0 | 0 | 0 | 2 | 0 | 0 | 0 | 0 | 0 | 0 | 0 | 0 | 0 | 0 | 0 | 0 | 0 | 0 | 0 | 0 | 0 | 0 | 0 | 0 | 0 | 0 | 0 | 0 | 0 | 6.7975 | 0 | 0 | 0 | 0 | 0 | 0 | 0 | 0 | 0 | 3.3029 | 1.2475 | 0.99815 | 0.81058 | 0.81133 | 0 | 0 | 0 | 0 | 0 | 6.7975 | 0 | 0 | 0 | 0 | 0 | 0 | 0 | 0 | 0 | 40 | 2 | 4 | 4 | 4 | 4 | 0 | 0 | 0 | 0 | 0 | 0 | 0 | 0
2014-07-16 | 3時 | 0 | 0 | 0 | 0.0051746 | 5.1746 | 0.01653 | 732.8465 | 0.4428 | 断続運転 | 0.017458 | 3915.596 | 68.36 | 0.2461 | 0.22982 | 63.84 | 0.003672 | 1.02 | 0.0126 | 3.5 | 0 | 0.073 | 73.3975 | 132.5036 | 0.93386 | 0 | 0 | 1 | 7805.962 | 63.84 | 33.02 | 3.5 | 0 | 19.3 | 20 | 0 | 0 | 0 | 0 | 0 | 0 | 65 | 0 | 0 | 0 | 2 | 0 | 0 | 0 | 0 | 0 | 0 | 0 | 0 | 0 | 0 | 0 | 0 | 0 | 0 | 0 | 0 | 0 | 0 | 0 | 0 | 0 | 0 | 0 | 0 | 0 | 6.7975 | 0 | 0 | 0 | 0 | 0 | 0 | 0 | 0 | 0 | 3.3029 | 1.2475 | 0.99815 | 0.81058 | 0.81133 | 0 | 0 | 0 | 0 | 0 | 6.7975 | 0 | 0 | 0 | 0 | 0 | 0 | 0 | 0 | 0 | 40 | 2 | 4 | 4 | 4 | 4 | 0 | 0 | 0 | 0 | 0 | 0 | 0 | 0
2014-07-16 | 4時 | 0 | 0 | 0 | 0.0051746 | 5.1746 | 0.016852 | 747.1306 | 0.47335 | 断続運転 | 0.017458 | 3915.596 | 68.36 | 0.2461 | 0.22982 | 63.84 | 0.003672 | 1.02 | 0.0126 | 3.5 | 0 | 0.073 | 73.3975 | 132.5036 | 0.93386 | 0 | 0 | 1 | 7805.962 | 63.84 | 33.02 | 3.5 | 0 | 19.3 | 20 | 0 | 0 | 0 | 0 | 0 | 0 | 65 | 0 | 0 | 0 | 2 | 0 | 0 | 0 | 0 | 0 | 0 | 0 | 0 | 0 | 0 | 0 | 0 | 0 | 0 | 0 | 0 | 0 | 0 | 0 | 0 | 0 | 0 | 0 | 0 | 0 | 6.7975 | 0 | 0 | 0 | 0 | 0 | 0 | 0 | 0 | 0 | 3.3029 | 1.2475 | 0.99815 | 0.81058 | 0.81133 | 0 | 0 | 0 | 0 | 0 | 6.7975 | 0 | 0 | 0 | 0 | 0 | 0 | 0 | 0 | 0 | 40 | 2 | 4 | 4 | 4 | 4 | 0 | 0 | 0 | 0 | 0 | 0 | 0 | 0
2014-07-16 | 5時 | 0 | 0 | 0 | 0.0051664 | 5.1664 | 0.016153 | 750.9774 | 0.48145 | 断続運転 | 0.016645 | 3919.852 | 65.245 | 0.23488 | 0.22277 | 61.88 | 0.002664 | 0.74 | 0.00945 | 2.625 | 0 | 0.073 | 73.3975 | 132.5036 | 0.93386 | 0 | 0 | 1 | 7806.914 | 61.88 | 32.74 | 2.625 | 0 | 19.475 | 20 | 0 | 0 | 0 | 0 | 0 | 0 | 65 | 0 | 0 | 0 | 2 | 0 | 0 | 0 | 0 | 0 | 0 | 0 | 0 | 0 | 0 | 0 | 0 | 0 | 0 | 0 | 0 | 0 | 0 | 0 | 0 | 0 | 0 | 0 | 0 | 0 | 6.7975 | 0 | 0 | 0 | 0 | 0 | 0 | 0 | 0 | 0 | 3.3029 | 1.2475 | 0.99815 | 0.81058 | 0.81133 | 0 | 0 | 0 | 0 | 0 | 6.7975 | 0 | 0 | 0 | 0 | 0 | 0 | 0 | 0 | 0 | 40 | 2 | 4 | 4 | 4 | 4 | 0 | 0 | 0 | 0 | 0 | 0 | 0 | 0
2014-07-16 | 6時 | 0 | 0 | 0 | 0.0052235 | 5.2235 | 0.022682 | 786.7572 | 0.55449 | 断続運転 | 0.022347 | 3933.42 | 87.9 | 0.31644 | 0.2016 | 56 | 0.11484 | 31.9 | 0 | 0 | 0 | 0.073398 | 73.3975 | 132.5036 | 0.93386 | 0 | 1 | 0 | 7809.77 | 56 | 31.9 | 0 | 0 | 20 | 20 | 0 | 0 | 0 | 0 | 0 | 0 | 85 | 0 | 0 | 0 | 2 | 0 | 0 | 0 | 0 | 0 | 0 | 0 | 0 | 0 | 0 | 0 | 0 | 0 | 0 | 0 | 0 | 0 | 0 | 0 | 0 | 0 | 0 | 0 | 0 | 0 | 6.7975 | 0 | 0 | 0 | 0 | 0 | 0 | 0 | 0 | 0 | 3.3029 | 1.2475 | 0.99815 | 0.81058 | 0.81133 | 0 | 0 | 0 | 0 | 0 | 6.7975 | 0 | 0 | 0 | 0 | 0 | 0 | 0 | 0 | 0 | 40 | 2 | 4 | 4 | 4 | 4 | 0 | 0 | 0 | 0 | 0 | 0 | 0 | 0
2014-07-16 | 7時 | 0 | 0 | 0 | 0.0052192 | 5.2192 | 0.022375 | 791.0266 | 0.56294 | 断続運転 | 0.021923 | 3936.46 | 86.3 | 0.31068 | 0.19656 | 54.6 | 0.11412 | 31.7 | 0 | 0 | 0 | 0.073398 | 73.3975 | 132.5036 | 0.93386 | 0 | 1 | 0 | 7810.45 | 54.6 | 31.7 | 0 | 0 | 20.125 | 20 | 0 | 0 | 0 | 0 | 0 | 0 | 85 | 0 | 0 | 0 | 2 | 0 | 0 | 0 | 0 | 0 | 0 | 0 | 0 | 0 | 0 | 0 | 0 | 0 | 0 | 0 | 0 | 0 | 0 | 0 | 0 | 0 | 0 | 0 | 0 | 0 | 6.7975 | 0 | 0 | 0 | 0 | 0 | 0 | 0 | 0 | 0 | 3.3029 | 1.2475 | 0.99815 | 0.81058 | 0.81133 | 0 | 0 | 0 | 0 | 0 | 6.7975 | 0 | 0 | 0 | 0 | 0 | 0 | 0 | 0 | 0 | 40 | 2 | 4 | 4 | 4 | 4 | 0 | 0 | 0 | 0 | 0 | 0 | 0 | 0
2014-07-16 | 8時 | 0 | 0 | 0 | 0.0052125 | 5.2125 | 0.021502 | 784.2118 | 0.54942 | 断続運転 | 0.021247 | 3941.324 | 83.74 | 0.30146 | 0.1885 | 52.36 | 0.11297 | 31.38 | 0 | 0 | 0 | 0.073398 | 73.3975 | 132.5036 | 0.93386 | 0 | 1 | 0 | 7811.538 | 52.36 | 31.38 | 0 | 0 | 20.325 | 20 | 0 | 0 | 0 | 0 | 0 | 0 | 85 | 0 | 0 | 0 | 2 | 0 | 0 | 0 | 0 | 0 | 0 | 0 | 0 | 0 | 0 | 0 | 0 | 0 | 0 | 0 | 0 | 0 | 0 | 0 | 0 | 0 | 0 | 0 | 0 | 0 | 6.7975 | 0 | 0 | 0 | 0 | 0 | 0 | 0 | 0 | 0 | 3.3029 | 1.2475 | 0.99815 | 0.81058 | 0.81133 | 0 | 0 | 0 | 0 | 0 | 6.7975 | 0 | 0 | 0 | 0 | 0 | 0 | 0 | 0 | 0 | 40 | 2 | 4 | 4 | 4 | 4 | 0 | 0 | 0 | 0 | 0 | 0 | 0 | 0
2014-07-16 | 9時 | 0 | 0 | 0 | 0.0052007 | 5.2007 | 0.020025 | 773.0071 | 0.5269 | 断続運転 | 0.020067 | 3949.836 | 79.26 | 0.28534 | 0.17438 | 48.44 | 0.11095 | 30.82 | 0 | 0 | 0 | 0.073398 | 73.3975 | 132.5036 | 0.93386 | 0 | 1 | 0 | 7813.442 | 48.44 | 30.82 | 0 | 0 | 20.675 | 20 | 0 | 0 | 0 | 0 | 0 | 0 | 85 | 0 | 0 | 0 | 2 | 0 | 0 | 0 | 0 | 0 | 0 | 0 | 0 | 0 | 0 | 0 | 0 | 0 | 0 | 0 | 0 | 0 | 0 | 0 | 0 | 0 | 0 | 0 | 0 | 0 | 6.7975 | 0 | 0 | 0 | 0 | 0 | 0 | 0 | 0 | 0 | 3.3029 | 1.2475 | 0.99815 | 0.81058 | 0.81133 | 0 | 0 | 0 | 0 | 0 | 6.7975 | 0 | 0 | 0 | 0 | 0 | 0 | 0 | 0 | 0 | 40 | 2 | 4 | 4 | 4 | 4 | 0 | 0 | 0 | 0 | 0 | 0 | 0 | 0
2014-07-16 | 10時 | 0 | 0 | 0 | 0.0051965 | 5.1965 | 0.019402 | 764.8861 | 0.51033 | 断続運転 | 0.019646 | 3952.876 | 77.66 | 0.27958 | 0.16934 | 47.04 | 0.11023 | 30.62 | 0 | 0 | 0 | 0.073398 | 73.3975 | 132.5036 | 0.93386 | 0 | 1 | 0 | 7814.122 | 47.04 | 30.62 | 0 | 0 | 20.8 | 20 | 0 | 0 | 0 | 0 | 0 | 0 | 85 | 0 | 0 | 0 | 2 | 0 | 0 | 0 | 0 | 0 | 0 | 0 | 0 | 0 | 0 | 0 | 0 | 0 | 0 | 0 | 0 | 0 | 0 | 0 | 0 | 0 | 0 | 0 | 0 | 0 | 6.7975 | 0 | 0 | 0 | 0 | 0 | 0 | 0 | 0 | 0 | 3.3029 | 1.2475 | 0.99815 | 0.81058 | 0.81133 | 0 | 0 | 0 | 0 | 0 | 6.7975 | 0 | 0 | 0 | 0 | 0 | 0 | 0 | 0 | 0 | 40 | 2 | 4 | 4 | 4 | 4 | 0 | 0 | 0 | 0 | 0 | 0 | 0 | 0
2014-07-16 | 11時 | 0 | 0 | 0 | 0.0051898 | 5.1898 | 0.018711 | 763.5841 | 0.50765 | 断続運転 | 0.018975 | 3957.74 | 75.1 | 0.27036 | 0.16128 | 44.8 | 0.10908 | 30.3 | 0 | 0 | 0 | 0.073398 | 73.3975 | 132.5036 | 0.93386 | 0 | 1 | 0 | 7815.21 | 44.8 | 30.3 | 0 | 0 | 21 | 20 | 0 | 0 | 0 | 0 | 0 | 0 | 85 | 0 | 0 | 0 | 2 | 0 | 0 | 0 | 0 | 0 | 0 | 0 | 0 | 0 | 0 | 0 | 0 | 0 | 0 | 0 | 0 | 0 | 0 | 0 | 0 | 0 | 0 | 0 | 0 | 0 | 6.7975 | 0 | 0 | 0 | 0 | 0 | 0 | 0 | 0 | 0 | 3.3029 | 1.2475 | 0.99815 | 0.81058 | 0.81133 | 0 | 0 | 0 | 0 | 0 | 6.7975 | 0 | 0 | 0 | 0 | 0 | 0 | 0 | 0 | 0 | 40 | 2 | 4 | 4 | 4 | 4 | 0 | 0 | 0 | 0 | 0 | 0 | 0 | 0
2014-07-16 | 12時 | 0 | 0 | 0 | 0.0051839 | 5.1839 | 0.017881 | 752.807 | 0.48529 | 断続運転 | 0.01839 | 3961.996 | 72.86 | 0.2623 | 0.15422 | 42.84 | 0.10807 | 30.02 | 0 | 0 | 0 | 0.073398 | 73.3975 | 132.5036 | 0.93386 | 0 | 1 | 0 | 7816.162 | 42.84 | 30.02 | 0 | 0 | 21.175 | 20 | 0 | 0 | 0 | 0 | 0 | 0 | 85 | 0 | 0 | 0 | 2 | 0 | 0 | 0 | 0 | 0 | 0 | 0 | 0 | 0 | 0 | 0 | 0 | 0 | 0 | 0 | 0 | 0 | 0 | 0 | 0 | 0 | 0 | 0 | 0 | 0 | 6.7975 | 0 | 0 | 0 | 0 | 0 | 0 | 0 | 0 | 0 | 3.3029 | 1.2475 | 0.99815 | 0.81058 | 0.81133 | 0 | 0 | 0 | 0 | 0 | 6.7975 | 0 | 0 | 0 | 0 | 0 | 0 | 0 | 0 | 0 | 40 | 2 | 4 | 4 | 4 | 4 | 0 | 0 | 0 | 0 | 0 | 0 | 0 | 0
2014-07-16 | 13時 | 0 | 0 | 0 | 0.0051856 | 5.1856 | 0.018289 | 763.0946 | 0.50665 | 断続運転 | 0.018557 | 3960.78 | 73.5 | 0.2646 | 0.15624 | 43.4 | 0.10836 | 30.1 | 0 | 0 | 0 | 0.073398 | 73.3975 | 132.5036 | 0.93386 | 0 | 1 | 0 | 7815.89 | 43.4 | 30.1 | 0 | 0 | 21.125 | 20 | 0 | 0 | 0 | 0 | 0 | 0 | 85 | 0 | 0 | 0 | 2 | 0 | 0 | 0 | 0 | 0 | 0 | 0 | 0 | 0 | 0 | 0 | 0 | 0 | 0 | 0 | 0 | 0 | 0 | 0 | 0 | 0 | 0 | 0 | 0 | 0 | 6.7975 | 0 | 0 | 0 | 0 | 0 | 0 | 0 | 0 | 0 | 3.3029 | 1.2475 | 0.99815 | 0.81058 | 0.81133 | 0 | 0 | 0 | 0 | 0 | 6.7975 | 0 | 0 | 0 | 0 | 0 | 0 | 0 | 0 | 0 | 40 | 2 | 4 | 4 | 4 | 4 | 0 | 0 | 0 | 0 | 0 | 0 | 0 | 0
2014-07-16 | 14時 | 0 | 0 | 0 | 0.0051889 | 5.1889 | 0.018665 | 765.0655 | 0.5107 | 断続運転 | 0.018892 | 3958.348 | 74.78 | 0.26921 | 0.16027 | 44.52 | 0.10894 | 30.26 | 0 | 0 | 0 | 0.073398 | 73.3975 | 132.5036 | 0.93386 | 0 | 1 | 0 | 7815.346 | 44.52 | 30.26 | 0 | 0 | 21.025 | 20 | 0 | 0 | 0 | 0 | 0 | 0 | 85 | 0 | 0 | 0 | 2 | 0 | 0 | 0 | 0 | 0 | 0 | 0 | 0 | 0 | 0 | 0 | 0 | 0 | 0 | 0 | 0 | 0 | 0 | 0 | 0 | 0 | 0 | 0 | 0 | 0 | 6.7975 | 0 | 0 | 0 | 0 | 0 | 0 | 0 | 0 | 0 | 3.3029 | 1.2475 | 0.99815 | 0.81058 | 0.81133 | 0 | 0 | 0 | 0 | 0 | 6.7975 | 0 | 0 | 0 | 0 | 0 | 0 | 0 | 0 | 0 | 40 | 2 | 4 | 4 | 4 | 4 | 0 | 0 | 0 | 0 | 0 | 0 | 0 | 0
2014-07-16 | 15時 | 0 | 0 | 0 | 0.0051931 | 5.1931 | 0.018935 | 759.3553 | 0.49892 | 断続運転 | 0.019311 | 3955.308 | 76.38 | 0.27497 | 0.16531 | 45.92 | 0.10966 | 30.46 | 0 | 0 | 0 | 0.073398 | 73.3975 | 132.5036 | 0.93386 | 0 | 1 | 0 | 7814.666 | 45.92 | 30.46 | 0 | 0 | 20.9 | 20 | 0 | 0 | 0 | 0 | 0 | 0 | 85 | 0 | 0 | 0 | 2 | 0 | 0 | 0 | 0 | 0 | 0 | 0 | 0 | 0 | 0 | 0 | 0 | 0 | 0 | 0 | 0 | 0 | 0 | 0 | 0 | 0 | 0 | 0 | 0 | 0 | 6.7975 | 0 | 0 | 0 | 0 | 0 | 0 | 0 | 0 | 0 | 3.3029 | 1.2475 | 0.99815 | 0.81058 | 0.81133 | 0 | 0 | 0 | 0 | 0 | 6.7975 | 0 | 0 | 0 | 0 | 0 | 0 | 0 | 0 | 0 | 40 | 2 | 4 | 4 | 4 | 4 | 0 | 0 | 0 | 0 | 0 | 0 | 0 | 0
2014-07-16 | 16時 | 0 | 0 | 0 | 0.0052091 | 5.2091 | 0.021194 | 785.3752 | 0.55174 | 断続運転 | 0.020909 | 3943.756 | 82.46 | 0.29686 | 0.18446 | 51.24 | 0.11239 | 31.22 | 0 | 0 | 0 | 0.073398 | 73.3975 | 132.5036 | 0.93386 | 0 | 1 | 0 | 7812.082 | 51.24 | 31.22 | 0 | 0 | 20.425 | 20 | 0 | 0 | 0 | 0 | 0 | 0 | 85 | 0 | 0 | 0 | 2 | 0 | 0 | 0 | 0 | 0 | 0 | 0 | 0 | 0 | 0 | 0 | 0 | 0 | 0 | 0 | 0 | 0 | 0 | 0 | 0 | 0 | 0 | 0 | 0 | 0 | 6.7975 | 0 | 0 | 0 | 0 | 0 | 0 | 0 | 0 | 0 | 3.3029 | 1.2475 | 0.99815 | 0.81058 | 0.81133 | 0 | 0 | 0 | 0 | 0 | 6.7975 | 0 | 0 | 0 | 0 | 0 | 0 | 0 | 0 | 0 | 40 | 2 | 4 | 4 | 4 | 4 | 0 | 0 | 0 | 0 | 0 | 0 | 0 | 0
2014-07-16 | 17時 | 0 | 0 | 0 | 0.0052175 | 5.2175 | 0.021845 | 778.2591 | 0.5375 | 断続運転 | 0.021754 | 3937.676 | 85.66 | 0.30838 | 0.19454 | 54.04 | 0.11383 | 31.62 | 0 | 0 | 0 | 0.073398 | 73.3975 | 132.5036 | 0.93386 | 0 | 1 | 0 | 7810.722 | 54.04 | 31.62 | 0 | 0 | 20.175 | 20 | 0 | 0 | 0 | 0 | 0 | 0 | 85 | 0 | 0 | 0 | 2 | 0 | 0 | 0 | 0 | 0 | 0 | 0 | 0 | 0 | 0 | 0 | 0 | 0 | 0 | 0 | 0 | 0 | 0 | 0 | 0 | 0 | 0 | 0 | 0 | 0 | 6.7975 | 0 | 0 | 0 | 0 | 0 | 0 | 0 | 0 | 0 | 3.3029 | 1.2475 | 0.99815 | 0.81058 | 0.81133 | 0 | 0 | 0 | 0 | 0 | 6.7975 | 0 | 0 | 0 | 0 | 0 | 0 | 0 | 0 | 0 | 40 | 2 | 4 | 4 | 4 | 4 | 0 | 0 | 0 | 0 | 0 | 0 | 0 | 0
2014-07-16 | 18時 | 0 | 0 | 0 | 0.0051514 | 5.1514 | 0.01465 | 748.522 | 0.47629 | 断続運転 | 0.015138 | 3927.756 | 59.46 | 0.21406 | 0.20966 | 58.24 | 0.000792 | 0.22 | 0.0036 | 1 | 0 | 0.073 | 73.3975 | 132.5036 | 0.93386 | 0 | 0 | 1 | 7808.682 | 58.24 | 32.22 | 1 | 0 | 19.8 | 20 | 0 | 0 | 0 | 0 | 0 | 0 | 65 | 0 | 0 | 0 | 2 | 0 | 0 | 0 | 0 | 0 | 0 | 0 | 0 | 0 | 0 | 0 | 0 | 0 | 0 | 0 | 0 | 0 | 0 | 0 | 0 | 0 | 0 | 0 | 0 | 0 | 6.7975 | 0 | 0 | 0 | 0 | 0 | 0 | 0 | 0 | 0 | 3.3029 | 1.2475 | 0.99815 | 0.81058 | 0.81133 | 0 | 0 | 0 | 0 | 0 | 6.7975 | 0 | 0 | 0 | 0 | 0 | 0 | 0 | 0 | 0 | 40 | 2 | 4 | 4 | 4 | 4 | 0 | 0 | 0 | 0 | 0 | 0 | 0 | 0
2014-07-16 | 19時 | 0 | 0 | 0 | 0.0051641 | 5.1641 | 0.015991 | 753.8904 | 0.48755 | 断続運転 | 0.016413 | 3921.068 | 64.355 | 0.23168 | 0.22075 | 61.32 | 0.002376 | 0.66 | 0.00855 | 2.375 | 0 | 0.073 | 73.3975 | 132.5036 | 0.93386 | 0 | 0 | 1 | 7807.186 | 61.32 | 32.66 | 2.375 | 0 | 19.525 | 20 | 0 | 0 | 0 | 0 | 0 | 0 | 65 | 0 | 0 | 0 | 2 | 0 | 0 | 0 | 0 | 0 | 0 | 0 | 0 | 0 | 0 | 0 | 0 | 0 | 0 | 0 | 0 | 0 | 0 | 0 | 0 | 0 | 0 | 0 | 0 | 0 | 6.7975 | 0 | 0 | 0 | 0 | 0 | 0 | 0 | 0 | 0 | 3.3029 | 1.2475 | 0.99815 | 0.81058 | 0.81133 | 0 | 0 | 0 | 0 | 0 | 6.7975 | 0 | 0 | 0 | 0 | 0 | 0 | 0 | 0 | 0 | 40 | 2 | 4 | 4 | 4 | 4 | 0 | 0 | 0 | 0 | 0 | 0 | 0 | 0
2014-07-16 | 20時 | 0 | 0 | 0 | 0.0051734 | 5.1734 | 0.016874 | 753.1057 | 0.48591 | 断続運転 | 0.017342 | 3916.204 | 67.915 | 0.24449 | 0.22882 | 63.56 | 0.003528 | 0.98 | 0.01215 | 3.375 | 0 | 0.073 | 73.3975 | 132.5036 | 0.93386 | 0 | 0 | 1 | 7806.098 | 63.56 | 32.98 | 3.375 | 0 | 19.325 | 20 | 0 | 0 | 0 | 0 | 0 | 0 | 65 | 0 | 0 | 0 | 2 | 0 | 0 | 0 | 0 | 0 | 0 | 0 | 0 | 0 | 0 | 0 | 0 | 0 | 0 | 0 | 0 | 0 | 0 | 0 | 0 | 0 | 0 | 0 | 0 | 0 | 6.7975 | 0 | 0 | 0 | 0 | 0 | 0 | 0 | 0 | 0 | 3.3029 | 1.2475 | 0.99815 | 0.81058 | 0.81133 | 0 | 0 | 0 | 0 | 0 | 6.7975 | 0 | 0 | 0 | 0 | 0 | 0 | 0 | 0 | 0 | 40 | 2 | 4 | 4 | 4 | 4 | 0 | 0 | 0 | 0 | 0 | 0 | 0 | 0
2014-07-16 | 21時 | 0 | 0 | 0 | 0.0051792 | 5.1792 | 0.017416 | 752.1839 | 0.48398 | 断続運転 | 0.017924 | 3913.164 | 70.14 | 0.2525 | 0.23386 | 64.96 | 0.004248 | 1.18 | 0.0144 | 4 | 0 | 0.073 | 73.3975 | 132.5036 | 0.93386 | 0 | 0 | 1 | 7805.418 | 64.96 | 33.18 | 4 | 0 | 19.2 | 20 | 0 | 0 | 0 | 0 | 0 | 0 | 65 | 0 | 0 | 0 | 2 | 0 | 0 | 0 | 0 | 0 | 0 | 0 | 0 | 0 | 0 | 0 | 0 | 0 | 0 | 0 | 0 | 0 | 0 | 0 | 0 | 0 | 0 | 0 | 0 | 0 | 6.7975 | 0 | 0 | 0 | 0 | 0 | 0 | 0 | 0 | 0 | 3.3029 | 1.2475 | 0.99815 | 0.81058 | 0.81133 | 0 | 0 | 0 | 0 | 0 | 6.7975 | 0 | 0 | 0 | 0 | 0 | 0 | 0 | 0 | 0 | 40 | 2 | 4 | 4 | 4 | 4 | 0 | 0 | 0 | 0 | 0 | 0 | 0 | 0
2014-07-16 | 22時 | 0 | 0 | 0 | 0.0051827 | 5.1827 | 0.017523 | 742.3908 | 0.46329 | 断続運転 | 0.018274 | 3911.34 | 71.475 | 0.25731 | 0.23688 | 65.8 | 0.00468 | 1.3 | 0.01575 | 4.375 | 0 | 0.073 | 73.3975 | 132.5036 | 0.93386 | 0 | 0 | 1 | 7805.01 | 65.8 | 33.3 | 4.375 | 0 | 19.125 | 20 | 0 | 0 | 0 | 0 | 0 | 0 | 65 | 0 | 0 | 0 | 2 | 0 | 0 | 0 | 0 | 0 | 0 | 0 | 0 | 0 | 0 | 0 | 0 | 0 | 0 | 0 | 0 | 0 | 0 | 0 | 0 | 0 | 0 | 0 | 0 | 0 | 6.7975 | 0 | 0 | 0 | 0 | 0 | 0 | 0 | 0 | 0 | 3.3029 | 1.2475 | 0.99815 | 0.81058 | 0.81133 | 0 | 0 | 0 | 0 | 0 | 6.7975 | 0 | 0 | 0 | 0 | 0 | 0 | 0 | 0 | 0 | 40 | 2 | 4 | 4 | 4 | 4 | 0 | 0 | 0 | 0 | 0 | 0 | 0 | 0
2014-07-16 | 23時 | 0 | 0 | 0 | 0.0051862 | 5.1862 | 0.018129 | 753.7321 | 0.48722 | 断続運転 | 0.018624 | 3909.516 | 72.81 | 0.26212 | 0.2399 | 66.64 | 0.005112 | 1.42 | 0.0171 | 4.75 | 0 | 0.073 | 73.3975 | 132.5036 | 0.93386 | 0 | 0 | 1 | 7804.602 | 66.64 | 33.42 | 4.75 | 0 | 19.05 | 20 | 0 | 0 | 0 | 0 | 0 | 0 | 65 | 0 | 0 | 0 | 2 | 0 | 0 | 0 | 0 | 0 | 0 | 0 | 0 | 0 | 0 | 0 | 0 | 0 | 0 | 0 | 0 | 0 | 0 | 0 | 0 | 0 | 0 | 0 | 0 | 0 | 6.7975 | 0 | 0 | 0 | 0 | 0 | 0 | 0 | 0 | 0 | 3.3029 | 1.2475 | 0.99815 | 0.81058 | 0.81133 | 0 | 0 | 0 | 0 | 0 | 6.7975 | 0 | 0 | 0 | 0 | 0 | 0 | 0 | 0 | 0 | 40 | 2 | 4 | 4 | 4 | 4 | 0 | 0 | 0 | 0 | 0 | 0 | 0 | 0
2014-07-17 | 0時 | 0 | 0 | 0 | 0.0051909 | 5.1909 | 0.018709 | 758.9016 | 0.49798 | 断続運転 | 0.019091 | 3907.084 | 74.59 | 0.26852 | 0.24394 | 67.76 | 0.005688 | 1.58 | 0.0189 | 5.25 | 0 | 0.073 | 73.3975 | 132.5036 | 0.93386 | 0 | 0 | 1 | 7804.058 | 67.76 | 33.58 | 5.25 | 0 | 18.95 | 20 | 0 | 0 | 0 | 0 | 0 | 0 | 65 | 0 | 0 | 0 | 2 | 0 | 0 | 0 | 0 | 0 | 0 | 0 | 0 | 0 | 0 | 0 | 0 | 0 | 0 | 0 | 0 | 0 | 0 | 0 | 0 | 0 | 0 | 0 | 0 | 0 | 6.7975 | 0 | 0 | 0 | 0 | 0 | 0 | 0 | 0 | 0 | 3.3029 | 1.2475 | 0.99815 | 0.81058 | 0.81133 | 0 | 0 | 0 | 0 | 0 | 6.7975 | 0 | 0 | 0 | 0 | 0 | 0 | 0 | 0 | 0 | 40 | 2 | 4 | 4 | 4 | 4 | 0 | 0 | 0 | 0 | 0 | 0 | 0 | 0
2014-07-17 | 1時 | 0 | 0 | 0 | 0.0051921 | 5.1921 | 0.018977 | 765.1239 | 0.51082 | 断続運転 | 0.019208 | 3906.476 | 75.035 | 0.27013 | 0.24494 | 68.04 | 0.005832 | 1.62 | 0.01935 | 5.375 | 0 | 0.073 | 73.3975 | 132.5036 | 0.93386 | 0 | 0 | 1 | 7803.922 | 68.04 | 33.62 | 5.375 | 0 | 18.925 | 20 | 0 | 0 | 0 | 0 | 0 | 0 | 65 | 0 | 0 | 0 | 2 | 0 | 0 | 0 | 0 | 0 | 0 | 0 | 0 | 0 | 0 | 0 | 0 | 0 | 0 | 0 | 0 | 0 | 0 | 0 | 0 | 0 | 0 | 0 | 0 | 0 | 6.7975 | 0 | 0 | 0 | 0 | 0 | 0 | 0 | 0 | 0 | 3.3029 | 1.2475 | 0.99815 | 0.81058 | 0.81133 | 0 | 0 | 0 | 0 | 0 | 6.7975 | 0 | 0 | 0 | 0 | 0 | 0 | 0 | 0 | 0 | 40 | 2 | 4 | 4 | 4 | 4 | 0 | 0 | 0 | 0 | 0 | 0 | 0 | 0
2014-07-17 | 2時 | 0 | 0 | 0 | 0.0051991 | 5.1991 | 0.019704 | 766.5829 | 0.51381 | 断続運転 | 0.01991 | 3902.828 | 77.705 | 0.27974 | 0.25099 | 69.72 | 0.006696 | 1.86 | 0.02205 | 6.125 | 0 | 0.073 | 73.3975 | 132.5036 | 0.93386 | 0 | 0 | 1 | 7803.106 | 69.72 | 33.86 | 6.125 | 0 | 18.775 | 20 | 0 | 0 | 0 | 0 | 0 | 0 | 65 | 0 | 0 | 0 | 2 | 0 | 0 | 0 | 0 | 0 | 0 | 0 | 0 | 0 | 0 | 0 | 0 | 0 | 0 | 0 | 0 | 0 | 0 | 0 | 0 | 0 | 0 | 0 | 0 | 0 | 6.7975 | 0 | 0 | 0 | 0 | 0 | 0 | 0 | 0 | 0 | 3.3029 | 1.2475 | 0.99815 | 0.81058 | 0.81133 | 0 | 0 | 0 | 0 | 0 | 6.7975 | 0 | 0 | 0 | 0 | 0 | 0 | 0 | 0 | 0 | 40 | 2 | 4 | 4 | 4 | 4 | 0 | 0 | 0 | 0 | 0 | 0 | 0 | 0
2014-07-17 | 3時 | 0 | 0 | 0 | 0.0051968 | 5.1968 | 0.019405 | 763.8805 | 0.50826 | 断続運転 | 0.019676 | 3904.044 | 76.815 | 0.27653 | 0.24898 | 69.16 | 0.006408 | 1.78 | 0.02115 | 5.875 | 0 | 0.073 | 73.3975 | 132.5036 | 0.93386 | 0 | 0 | 1 | 7803.378 | 69.16 | 33.78 | 5.875 | 0 | 18.825 | 20 | 0 | 0 | 0 | 0 | 0 | 0 | 65 | 0 | 0 | 0 | 2 | 0 | 0 | 0 | 0 | 0 | 0 | 0 | 0 | 0 | 0 | 0 | 0 | 0 | 0 | 0 | 0 | 0 | 0 | 0 | 0 | 0 | 0 | 0 | 0 | 0 | 6.7975 | 0 | 0 | 0 | 0 | 0 | 0 | 0 | 0 | 0 | 3.3029 | 1.2475 | 0.99815 | 0.81058 | 0.81133 | 0 | 0 | 0 | 0 | 0 | 6.7975 | 0 | 0 | 0 | 0 | 0 | 0 | 0 | 0 | 0 | 40 | 2 | 4 | 4 | 4 | 4 | 0 | 0 | 0 | 0 | 0 | 0 | 0 | 0
2014-07-17 | 4時 | 0 | 0 | 0 | 0.0051956 | 5.1956 | 0.019384 | 767.5676 | 0.51582 | 断続運転 | 0.019559 | 3904.652 | 76.37 | 0.27493 | 0.24797 | 68.88 | 0.006264 | 1.74 | 0.0207 | 5.75 | 0 | 0.073 | 73.3975 | 132.5036 | 0.93386 | 0 | 0 | 1 | 7803.514 | 68.88 | 33.74 | 5.75 | 0 | 18.85 | 20 | 0 | 0 | 0 | 0 | 0 | 0 | 65 | 0 | 0 | 0 | 2 | 0 | 0 | 0 | 0 | 0 | 0 | 0 | 0 | 0 | 0 | 0 | 0 | 0 | 0 | 0 | 0 | 0 | 0 | 0 | 0 | 0 | 0 | 0 | 0 | 0 | 6.7975 | 0 | 0 | 0 | 0 | 0 | 0 | 0 | 0 | 0 | 3.3029 | 1.2475 | 0.99815 | 0.81058 | 0.81133 | 0 | 0 | 0 | 0 | 0 | 6.7975 | 0 | 0 | 0 | 0 | 0 | 0 | 0 | 0 | 0 | 40 | 2 | 4 | 4 | 4 | 4 | 0 | 0 | 0 | 0 | 0 | 0 | 0 | 0
2014-07-17 | 5時 | 0 | 0 | 0 | 0.0051723 | 5.1723 | 0.016959 | 761.9807 | 0.50435 | 断続運転 | 0.017226 | 3916.812 | 67.47 | 0.24289 | 0.22781 | 63.28 | 0.003384 | 0.94 | 0.0117 | 3.25 | 0 | 0.073 | 73.3975 | 132.5036 | 0.93386 | 0 | 0 | 1 | 7806.234 | 63.28 | 32.94 | 3.25 | 0 | 19.35 | 20 | 0 | 0 | 0 | 0 | 0 | 0 | 65 | 0 | 0 | 0 | 2 | 0 | 0 | 0 | 0 | 0 | 0 | 0 | 0 | 0 | 0 | 0 | 0 | 0 | 0 | 0 | 0 | 0 | 0 | 0 | 0 | 0 | 0 | 0 | 0 | 0 | 6.7975 | 0 | 0 | 0 | 0 | 0 | 0 | 0 | 0 | 0 | 3.3029 | 1.2475 | 0.99815 | 0.81058 | 0.81133 | 0 | 0 | 0 | 0 | 0 | 6.7975 | 0 | 0 | 0 | 0 | 0 | 0 | 0 | 0 | 0 | 40 | 2 | 4 | 4 | 4 | 4 | 0 | 0 | 0 | 0 | 0 | 0 | 0 | 0
2014-07-17 | 6時 | 0 | 0 | 0 | 0.0051502 | 5.1502 | 0.014888 | 766.5407 | 0.51372 | 断続運転 | 0.015023 | 3928.364 | 59.015 | 0.21245 | 0.20866 | 57.96 | 0.000648 | 0.18 | 0.00315 | 0.875 | 0 | 0.073 | 73.3975 | 132.5036 | 0.93386 | 0 | 0 | 1 | 7808.818 | 57.96 | 32.18 | 0.875 | 0 | 19.825 | 20 | 0 | 0 | 0 | 0 | 0 | 0 | 65 | 0 | 0 | 0 | 2 | 0 | 0 | 0 | 0 | 0 | 0 | 0 | 0 | 0 | 0 | 0 | 0 | 0 | 0 | 0 | 0 | 0 | 0 | 0 | 0 | 0 | 0 | 0 | 0 | 0 | 6.7975 | 0 | 0 | 0 | 0 | 0 | 0 | 0 | 0 | 0 | 3.3029 | 1.2475 | 0.99815 | 0.81058 | 0.81133 | 0 | 0 | 0 | 0 | 0 | 6.7975 | 0 | 0 | 0 | 0 | 0 | 0 | 0 | 0 | 0 | 40 | 2 | 4 | 4 | 4 | 4 | 0 | 0 | 0 | 0 | 0 | 0 | 0 | 0
2014-07-17 | 7時 | 0 | 0 | 0 | 0.0052184 | 5.2184 | 0.022568 | 800.9084 | 0.5823 | 断続運転 | 0.021839 | 3937.068 | 85.98 | 0.30953 | 0.19555 | 54.32 | 0.11398 | 31.66 | 0 | 0 | 0 | 0.073398 | 73.3975 | 132.5036 | 0.93386 | 0 | 1 | 0 | 7810.586 | 54.32 | 31.66 | 0 | 0 | 20.15 | 20 | 0 | 0 | 0 | 0 | 0 | 0 | 85 | 0 | 0 | 0 | 2 | 0 | 0 | 0 | 0 | 0 | 0 | 0 | 0 | 0 | 0 | 0 | 0 | 0 | 0 | 0 | 0 | 0 | 0 | 0 | 0 | 0 | 0 | 0 | 0 | 0 | 6.7975 | 0 | 0 | 0 | 0 | 0 | 0 | 0 | 0 | 0 | 3.3029 | 1.2475 | 0.99815 | 0.81058 | 0.81133 | 0 | 0 | 0 | 0 | 0 | 6.7975 | 0 | 0 | 0 | 0 | 0 | 0 | 0 | 0 | 0 | 40 | 2 | 4 | 4 | 4 | 4 | 0 | 0 | 0 | 0 | 0 | 0 | 0 | 0
2014-07-17 | 8時 | 0 | 0 | 0 | 0.0052082 | 5.2082 | 0.021225 | 789.6763 | 0.56027 | 断続運転 | 0.020825 | 3944.364 | 82.14 | 0.2957 | 0.18346 | 50.96 | 0.11225 | 31.18 | 0 | 0 | 0 | 0.073398 | 73.3975 | 132.5036 | 0.93386 | 0 | 1 | 0 | 7812.218 | 50.96 | 31.18 | 0 | 0 | 20.45 | 20 | 0 | 0 | 0 | 0 | 0 | 0 | 85 | 0 | 0 | 0 | 2 | 0 | 0 | 0 | 0 | 0 | 0 | 0 | 0 | 0 | 0 | 0 | 0 | 0 | 0 | 0 | 0 | 0 | 0 | 0 | 0 | 0 | 0 | 0 | 0 | 0 | 6.7975 | 0 | 0 | 0 | 0 | 0 | 0 | 0 | 0 | 0 | 3.3029 | 1.2475 | 0.99815 | 0.81058 | 0.81133 | 0 | 0 | 0 | 0 | 0 | 6.7975 | 0 | 0 | 0 | 0 | 0 | 0 | 0 | 0 | 0 | 40 | 2 | 4 | 4 | 4 | 4 | 0 | 0 | 0 | 0 | 0 | 0 | 0 | 0
2014-07-17 | 9時 | 0 | 0 | 0 | 0.0051998 | 5.1998 | 0.020098 | 779.0553 | 0.5391 | 断続運転 | 0.019983 | 3950.444 | 78.94 | 0.28418 | 0.17338 | 48.16 | 0.11081 | 30.78 | 0 | 0 | 0 | 0.073398 | 73.3975 | 132.5036 | 0.93386 | 0 | 1 | 0 | 7813.578 | 48.16 | 30.78 | 0 | 0 | 20.7 | 20 | 0 | 0 | 0 | 0 | 0 | 0 | 85 | 0 | 0 | 0 | 2 | 0 | 0 | 0 | 0 | 0 | 0 | 0 | 0 | 0 | 0 | 0 | 0 | 0 | 0 | 0 | 0 | 0 | 0 | 0 | 0 | 0 | 0 | 0 | 0 | 0 | 6.7975 | 0 | 0 | 0 | 0 | 0 | 0 | 0 | 0 | 0 | 3.3029 | 1.2475 | 0.99815 | 0.81058 | 0.81133 | 0 | 0 | 0 | 0 | 0 | 6.7975 | 0 | 0 | 0 | 0 | 0 | 0 | 0 | 0 | 0 | 40 | 2 | 4 | 4 | 4 | 4 | 0 | 0 | 0 | 0 | 0 | 0 | 0 | 0
2014-07-17 | 10時 | 0 | 0 | 0 | 0.0051889 | 5.1889 | 0.018618 | 763.1253 | 0.50671 | 断続運転 | 0.018892 | 3958.348 | 74.78 | 0.26921 | 0.16027 | 44.52 | 0.10894 | 30.26 | 0 | 0 | 0 | 0.073398 | 73.3975 | 132.5036 | 0.93386 | 0 | 1 | 0 | 7815.346 | 44.52 | 30.26 | 0 | 0 | 21.025 | 20 | 0 | 0 | 0 | 0 | 0 | 0 | 85 | 0 | 0 | 0 | 2 | 0 | 0 | 0 | 0 | 0 | 0 | 0 | 0 | 0 | 0 | 0 | 0 | 0 | 0 | 0 | 0 | 0 | 0 | 0 | 0 | 0 | 0 | 0 | 0 | 0 | 6.7975 | 0 | 0 | 0 | 0 | 0 | 0 | 0 | 0 | 0 | 3.3029 | 1.2475 | 0.99815 | 0.81058 | 0.81133 | 0 | 0 | 0 | 0 | 0 | 6.7975 | 0 | 0 | 0 | 0 | 0 | 0 | 0 | 0 | 0 | 40 | 2 | 4 | 4 | 4 | 4 | 0 | 0 | 0 | 0 | 0 | 0 | 0 | 0
2014-07-17 | 11時 | 0 | 0 | 0 | 0.0051881 | 5.1881 | 0.018571 | 764.5851 | 0.50971 | 断続運転 | 0.018808 | 3958.956 | 74.46 | 0.26806 | 0.15926 | 44.24 | 0.10879 | 30.22 | 0 | 0 | 0 | 0.073398 | 73.3975 | 132.5036 | 0.93386 | 0 | 1 | 0 | 7815.482 | 44.24 | 30.22 | 0 | 0 | 21.05 | 20 | 0 | 0 | 0 | 0 | 0 | 0 | 85 | 0 | 0 | 0 | 2 | 0 | 0 | 0 | 0 | 0 | 0 | 0 | 0 | 0 | 0 | 0 | 0 | 0 | 0 | 0 | 0 | 0 | 0 | 0 | 0 | 0 | 0 | 0 | 0 | 0 | 6.7975 | 0 | 0 | 0 | 0 | 0 | 0 | 0 | 0 | 0 | 3.3029 | 1.2475 | 0.99815 | 0.81058 | 0.81133 | 0 | 0 | 0 | 0 | 0 | 6.7975 | 0 | 0 | 0 | 0 | 0 | 0 | 0 | 0 | 0 | 40 | 2 | 4 | 4 | 4 | 4 | 0 | 0 | 0 | 0 | 0 | 0 | 0 | 0
2014-07-17 | 12時 | 0 | 0 | 0 | 0.0051856 | 5.1856 | 0.018199 | 759.3241 | 0.49886 | 断続運転 | 0.018557 | 3960.78 | 73.5 | 0.2646 | 0.15624 | 43.4 | 0.10836 | 30.1 | 0 | 0 | 0 | 0.073398 | 73.3975 | 132.5036 | 0.93386 | 0 | 1 | 0 | 7815.89 | 43.4 | 30.1 | 0 | 0 | 21.125 | 20 | 0 | 0 | 0 | 0 | 0 | 0 | 85 | 0 | 0 | 0 | 2 | 0 | 0 | 0 | 0 | 0 | 0 | 0 | 0 | 0 | 0 | 0 | 0 | 0 | 0 | 0 | 0 | 0 | 0 | 0 | 0 | 0 | 0 | 0 | 0 | 0 | 6.7975 | 0 | 0 | 0 | 0 | 0 | 0 | 0 | 0 | 0 | 3.3029 | 1.2475 | 0.99815 | 0.81058 | 0.81133 | 0 | 0 | 0 | 0 | 0 | 6.7975 | 0 | 0 | 0 | 0 | 0 | 0 | 0 | 0 | 0 | 40 | 2 | 4 | 4 | 4 | 4 | 0 | 0 | 0 | 0 | 0 | 0 | 0 | 0
2014-07-17 | 13時 | 0 | 0 | 0 | 0.0051847 | 5.1847 | 0.018106 | 758.8365 | 0.49785 | 断続運転 | 0.018473 | 3961.388 | 73.18 | 0.26345 | 0.15523 | 43.12 | 0.10822 | 30.06 | 0 | 0 | 0 | 0.073398 | 73.3975 | 132.5036 | 0.93386 | 0 | 1 | 0 | 7816.026 | 43.12 | 30.06 | 0 | 0 | 21.15 | 20 | 0 | 0 | 0 | 0 | 0 | 0 | 85 | 0 | 0 | 0 | 2 | 0 | 0 | 0 | 0 | 0 | 0 | 0 | 0 | 0 | 0 | 0 | 0 | 0 | 0 | 0 | 0 | 0 | 0 | 0 | 0 | 0 | 0 | 0 | 0 | 0 | 6.7975 | 0 | 0 | 0 | 0 | 0 | 0 | 0 | 0 | 0 | 3.3029 | 1.2475 | 0.99815 | 0.81058 | 0.81133 | 0 | 0 | 0 | 0 | 0 | 6.7975 | 0 | 0 | 0 | 0 | 0 | 0 | 0 | 0 | 0 | 40 | 2 | 4 | 4 | 4 | 4 | 0 | 0 | 0 | 0 | 0 | 0 | 0 | 0
2014-07-17 | 14時 | 0 | 0 | 0 | 0.0051906 | 5.1906 | 0.019097 | 775.9341 | 0.53282 | 断続運転 | 0.019059 | 3957.132 | 75.42 | 0.27151 | 0.16229 | 45.08 | 0.10922 | 30.34 | 0 | 0 | 0 | 0.073398 | 73.3975 | 132.5036 | 0.93386 | 0 | 1 | 0 | 7815.074 | 45.08 | 30.34 | 0 | 0 | 20.975 | 20 | 0 | 0 | 0 | 0 | 0 | 0 | 85 | 0 | 0 | 0 | 2 | 0 | 0 | 0 | 0 | 0 | 0 | 0 | 0 | 0 | 0 | 0 | 0 | 0 | 0 | 0 | 0 | 0 | 0 | 0 | 0 | 0 | 0 | 0 | 0 | 0 | 6.7975 | 0 | 0 | 0 | 0 | 0 | 0 | 0 | 0 | 0 | 3.3029 | 1.2475 | 0.99815 | 0.81058 | 0.81133 | 0 | 0 | 0 | 0 | 0 | 6.7975 | 0 | 0 | 0 | 0 | 0 | 0 | 0 | 0 | 0 | 40 | 2 | 4 | 4 | 4 | 4 | 0 | 0 | 0 | 0 | 0 | 0 | 0 | 0
2014-07-17 | 15時 | 0 | 0 | 0 | 0.0051965 | 5.1965 | 0.019559 | 771.0684 | 0.52296 | 断続運転 | 0.019646 | 3952.876 | 77.66 | 0.27958 | 0.16934 | 47.04 | 0.11023 | 30.62 | 0 | 0 | 0 | 0.073398 | 73.3975 | 132.5036 | 0.93386 | 0 | 1 | 0 | 7814.122 | 47.04 | 30.62 | 0 | 0 | 20.8 | 20 | 0 | 0 | 0 | 0 | 0 | 0 | 85 | 0 | 0 | 0 | 2 | 0 | 0 | 0 | 0 | 0 | 0 | 0 | 0 | 0 | 0 | 0 | 0 | 0 | 0 | 0 | 0 | 0 | 0 | 0 | 0 | 0 | 0 | 0 | 0 | 0 | 6.7975 | 0 | 0 | 0 | 0 | 0 | 0 | 0 | 0 | 0 | 3.3029 | 1.2475 | 0.99815 | 0.81058 | 0.81133 | 0 | 0 | 0 | 0 | 0 | 6.7975 | 0 | 0 | 0 | 0 | 0 | 0 | 0 | 0 | 0 | 40 | 2 | 4 | 4 | 4 | 4 | 0 | 0 | 0 | 0 | 0 | 0 | 0 | 0
2014-07-17 | 16時 | 0 | 0 | 0 | 0.0052108 | 5.2108 | 0.021127 | 776.664 | 0.53429 | 断続運転 | 0.021078 | 3942.54 | 83.1 | 0.29916 | 0.18648 | 51.8 | 0.11268 | 31.3 | 0 | 0 | 0 | 0.073398 | 73.3975 | 132.5036 | 0.93386 | 0 | 1 | 0 | 7811.81 | 51.8 | 31.3 | 0 | 0 | 20.375 | 20 | 0 | 0 | 0 | 0 | 0 | 0 | 85 | 0 | 0 | 0 | 2 | 0 | 0 | 0 | 0 | 0 | 0 | 0 | 0 | 0 | 0 | 0 | 0 | 0 | 0 | 0 | 0 | 0 | 0 | 0 | 0 | 0 | 0 | 0 | 0 | 0 | 6.7975 | 0 | 0 | 0 | 0 | 0 | 0 | 0 | 0 | 0 | 3.3029 | 1.2475 | 0.99815 | 0.81058 | 0.81133 | 0 | 0 | 0 | 0 | 0 | 6.7975 | 0 | 0 | 0 | 0 | 0 | 0 | 0 | 0 | 0 | 40 | 2 | 4 | 4 | 4 | 4 | 0 | 0 | 0 | 0 | 0 | 0 | 0 | 0
2014-07-17 | 17時 | 0 | 0 | 0 | 0.0052235 | 5.2235 | 0.022608 | 784.1799 | 0.54936 | 断続運転 | 0.022347 | 3933.42 | 87.9 | 0.31644 | 0.2016 | 56 | 0.11484 | 31.9 | 0 | 0 | 0 | 0.073398 | 73.3975 | 132.5036 | 0.93386 | 0 | 1 | 0 | 7809.77 | 56 | 31.9 | 0 | 0 | 20 | 20 | 0 | 0 | 0 | 0 | 0 | 0 | 85 | 0 | 0 | 0 | 2 | 0 | 0 | 0 | 0 | 0 | 0 | 0 | 0 | 0 | 0 | 0 | 0 | 0 | 0 | 0 | 0 | 0 | 0 | 0 | 0 | 0 | 0 | 0 | 0 | 0 | 6.7975 | 0 | 0 | 0 | 0 | 0 | 0 | 0 | 0 | 0 | 3.3029 | 1.2475 | 0.99815 | 0.81058 | 0.81133 | 0 | 0 | 0 | 0 | 0 | 6.7975 | 0 | 0 | 0 | 0 | 0 | 0 | 0 | 0 | 0 | 40 | 2 | 4 | 4 | 4 | 4 | 0 | 0 | 0 | 0 | 0 | 0 | 0 | 0
2014-07-17 | 18時 | 0 | 0 | 0 | 0.0051618 | 5.1618 | 0.01571 | 751.2327 | 0.48199 | 断続運転 | 0.016181 | 3922.284 | 63.465 | 0.22847 | 0.21874 | 60.76 | 0.002088 | 0.58 | 0.00765 | 2.125 | 0 | 0.073 | 73.3975 | 132.5036 | 0.93386 | 0 | 0 | 1 | 7807.458 | 60.76 | 32.58 | 2.125 | 0 | 19.575 | 20 | 0 | 0 | 0 | 0 | 0 | 0 | 65 | 0 | 0 | 0 | 2 | 0 | 0 | 0 | 0 | 0 | 0 | 0 | 0 | 0 | 0 | 0 | 0 | 0 | 0 | 0 | 0 | 0 | 0 | 0 | 0 | 0 | 0 | 0 | 0 | 0 | 6.7975 | 0 | 0 | 0 | 0 | 0 | 0 | 0 | 0 | 0 | 3.3029 | 1.2475 | 0.99815 | 0.81058 | 0.81133 | 0 | 0 | 0 | 0 | 0 | 6.7975 | 0 | 0 | 0 | 0 | 0 | 0 | 0 | 0 | 0 | 40 | 2 | 4 | 4 | 4 | 4 | 0 | 0 | 0 | 0 | 0 | 0 | 0 | 0
2014-07-17 | 19時 | 0 | 0 | 0 | 0.0051734 | 5.1734 | 0.016809 | 750.207 | 0.47983 | 断続運転 | 0.017342 | 3916.204 | 67.915 | 0.24449 | 0.22882 | 63.56 | 0.003528 | 0.98 | 0.01215 | 3.375 | 0 | 0.073 | 73.3975 | 132.5036 | 0.93386 | 0 | 0 | 1 | 7806.098 | 63.56 | 32.98 | 3.375 | 0 | 19.325 | 20 | 0 | 0 | 0 | 0 | 0 | 0 | 65 | 0 | 0 | 0 | 2 | 0 | 0 | 0 | 0 | 0 | 0 | 0 | 0 | 0 | 0 | 0 | 0 | 0 | 0 | 0 | 0 | 0 | 0 | 0 | 0 | 0 | 0 | 0 | 0 | 0 | 6.7975 | 0 | 0 | 0 | 0 | 0 | 0 | 0 | 0 | 0 | 3.3029 | 1.2475 | 0.99815 | 0.81058 | 0.81133 | 0 | 0 | 0 | 0 | 0 | 6.7975 | 0 | 0 | 0 | 0 | 0 | 0 | 0 | 0 | 0 | 40 | 2 | 4 | 4 | 4 | 4 | 0 | 0 | 0 | 0 | 0 | 0 | 0 | 0
2014-07-17 | 20時 | 0 | 0 | 0 | 0.0051746 | 5.1746 | 0.017049 | 755.8798 | 0.49171 | 断続運転 | 0.017458 | 3915.596 | 68.36 | 0.2461 | 0.22982 | 63.84 | 0.003672 | 1.02 | 0.0126 | 3.5 | 0 | 0.073 | 73.3975 | 132.5036 | 0.93386 | 0 | 0 | 1 | 7805.962 | 63.84 | 33.02 | 3.5 | 0 | 19.3 | 20 | 0 | 0 | 0 | 0 | 0 | 0 | 65 | 0 | 0 | 0 | 2 | 0 | 0 | 0 | 0 | 0 | 0 | 0 | 0 | 0 | 0 | 0 | 0 | 0 | 0 | 0 | 0 | 0 | 0 | 0 | 0 | 0 | 0 | 0 | 0 | 0 | 6.7975 | 0 | 0 | 0 | 0 | 0 | 0 | 0 | 0 | 0 | 3.3029 | 1.2475 | 0.99815 | 0.81058 | 0.81133 | 0 | 0 | 0 | 0 | 0 | 6.7975 | 0 | 0 | 0 | 0 | 0 | 0 | 0 | 0 | 0 | 40 | 2 | 4 | 4 | 4 | 4 | 0 | 0 | 0 | 0 | 0 | 0 | 0 | 0
2014-07-17 | 21時 | 0 | 0 | 0 | 0.0051723 | 5.1723 | 0.016829 | 756.1454 | 0.49226 | 断続運転 | 0.017226 | 3916.812 | 67.47 | 0.24289 | 0.22781 | 63.28 | 0.003384 | 0.94 | 0.0117 | 3.25 | 0 | 0.073 | 73.3975 | 132.5036 | 0.93386 | 0 | 0 | 1 | 7806.234 | 63.28 | 32.94 | 3.25 | 0 | 19.35 | 20 | 0 | 0 | 0 | 0 | 0 | 0 | 65 | 0 | 0 | 0 | 2 | 0 | 0 | 0 | 0 | 0 | 0 | 0 | 0 | 0 | 0 | 0 | 0 | 0 | 0 | 0 | 0 | 0 | 0 | 0 | 0 | 0 | 0 | 0 | 0 | 0 | 6.7975 | 0 | 0 | 0 | 0 | 0 | 0 | 0 | 0 | 0 | 3.3029 | 1.2475 | 0.99815 | 0.81058 | 0.81133 | 0 | 0 | 0 | 0 | 0 | 6.7975 | 0 | 0 | 0 | 0 | 0 | 0 | 0 | 0 | 0 | 40 | 2 | 4 | 4 | 4 | 4 | 0 | 0 | 0 | 0 | 0 | 0 | 0 | 0
2014-07-17 | 22時 | 0 | 0 | 0 | 0.0051781 | 5.1781 | 0.017516 | 761.3971 | 0.50315 | 断続運転 | 0.017808 | 3913.772 | 69.695 | 0.2509 | 0.23285 | 64.68 | 0.004104 | 1.14 | 0.01395 | 3.875 | 0 | 0.073 | 73.3975 | 132.5036 | 0.93386 | 0 | 0 | 1 | 7805.554 | 64.68 | 33.14 | 3.875 | 0 | 19.225 | 20 | 0 | 0 | 0 | 0 | 0 | 0 | 65 | 0 | 0 | 0 | 2 | 0 | 0 | 0 | 0 | 0 | 0 | 0 | 0 | 0 | 0 | 0 | 0 | 0 | 0 | 0 | 0 | 0 | 0 | 0 | 0 | 0 | 0 | 0 | 0 | 0 | 6.7975 | 0 | 0 | 0 | 0 | 0 | 0 | 0 | 0 | 0 | 3.3029 | 1.2475 | 0.99815 | 0.81058 | 0.81133 | 0 | 0 | 0 | 0 | 0 | 6.7975 | 0 | 0 | 0 | 0 | 0 | 0 | 0 | 0 | 0 | 40 | 2 | 4 | 4 | 4 | 4 | 0 | 0 | 0 | 0 | 0 | 0 | 0 | 0
2014-07-17 | 23時 | 0 | 0 | 0 | 0.0051792 | 5.1792 | 0.017696 | 764.2901 | 0.50911 | 断続運転 | 0.017924 | 3913.164 | 70.14 | 0.2525 | 0.23386 | 64.96 | 0.004248 | 1.18 | 0.0144 | 4 | 0 | 0.073 | 73.3975 | 132.5036 | 0.93386 | 0 | 0 | 1 | 7805.418 | 64.96 | 33.18 | 4 | 0 | 19.2 | 20 | 0 | 0 | 0 | 0 | 0 | 0 | 65 | 0 | 0 | 0 | 2 | 0 | 0 | 0 | 0 | 0 | 0 | 0 | 0 | 0 | 0 | 0 | 0 | 0 | 0 | 0 | 0 | 0 | 0 | 0 | 0 | 0 | 0 | 0 | 0 | 0 | 6.7975 | 0 | 0 | 0 | 0 | 0 | 0 | 0 | 0 | 0 | 3.3029 | 1.2475 | 0.99815 | 0.81058 | 0.81133 | 0 | 0 | 0 | 0 | 0 | 6.7975 | 0 | 0 | 0 | 0 | 0 | 0 | 0 | 0 | 0 | 40 | 2 | 4 | 4 | 4 | 4 | 0 | 0 | 0 | 0 | 0 | 0 | 0 | 0
2014-07-18 | 0時 | 0 | 0 | 0 | 0.0051792 | 5.1792 | 0.017767 | 767.356 | 0.51539 | 断続運転 | 0.017924 | 3913.164 | 70.14 | 0.2525 | 0.23386 | 64.96 | 0.004248 | 1.18 | 0.0144 | 4 | 0 | 0.073 | 73.3975 | 132.5036 | 0.93386 | 0 | 0 | 1 | 7805.418 | 64.96 | 33.18 | 4 | 0 | 19.2 | 20 | 0 | 0 | 0 | 0 | 0 | 0 | 65 | 0 | 0 | 0 | 2 | 0 | 0 | 0 | 0 | 0 | 0 | 0 | 0 | 0 | 0 | 0 | 0 | 0 | 0 | 0 | 0 | 0 | 0 | 0 | 0 | 0 | 0 | 0 | 0 | 0 | 6.7975 | 0 | 0 | 0 | 0 | 0 | 0 | 0 | 0 | 0 | 3.3029 | 1.2475 | 0.99815 | 0.81058 | 0.81133 | 0 | 0 | 0 | 0 | 0 | 6.7975 | 0 | 0 | 0 | 0 | 0 | 0 | 0 | 0 | 0 | 40 | 2 | 4 | 4 | 4 | 4 | 0 | 0 | 0 | 0 | 0 | 0 | 0 | 0
2014-07-18 | 1時 | 0 | 0 | 0 | 0.0051804 | 5.1804 | 0.017807 | 764.1381 | 0.50879 | 断続運転 | 0.018041 | 3912.556 | 70.585 | 0.25411 | 0.23486 | 65.24 | 0.004392 | 1.22 | 0.01485 | 4.125 | 0 | 0.073 | 73.3975 | 132.5036 | 0.93386 | 0 | 0 | 1 | 7805.282 | 65.24 | 33.22 | 4.125 | 0 | 19.175 | 20 | 0 | 0 | 0 | 0 | 0 | 0 | 65 | 0 | 0 | 0 | 2 | 0 | 0 | 0 | 0 | 0 | 0 | 0 | 0 | 0 | 0 | 0 | 0 | 0 | 0 | 0 | 0 | 0 | 0 | 0 | 0 | 0 | 0 | 0 | 0 | 0 | 6.7975 | 0 | 0 | 0 | 0 | 0 | 0 | 0 | 0 | 0 | 3.3029 | 1.2475 | 0.99815 | 0.81058 | 0.81133 | 0 | 0 | 0 | 0 | 0 | 6.7975 | 0 | 0 | 0 | 0 | 0 | 0 | 0 | 0 | 0 | 40 | 2 | 4 | 4 | 4 | 4 | 0 | 0 | 0 | 0 | 0 | 0 | 0 | 0
2014-07-18 | 2時 | 0 | 0 | 0 | 0.0051781 | 5.1781 | 0.017868 | 776.7103 | 0.53438 | 断続運転 | 0.017808 | 3913.772 | 69.695 | 0.2509 | 0.23285 | 64.68 | 0.004104 | 1.14 | 0.01395 | 3.875 | 0 | 0.073 | 73.3975 | 132.5036 | 0.93386 | 0 | 0 | 1 | 7805.554 | 64.68 | 33.14 | 3.875 | 0 | 19.225 | 20 | 0 | 0 | 0 | 0 | 0 | 0 | 65 | 0 | 0 | 0 | 2 | 0 | 0 | 0 | 0 | 0 | 0 | 0 | 0 | 0 | 0 | 0 | 0 | 0 | 0 | 0 | 0 | 0 | 0 | 0 | 0 | 0 | 0 | 0 | 0 | 0 | 6.7975 | 0 | 0 | 0 | 0 | 0 | 0 | 0 | 0 | 0 | 3.3029 | 1.2475 | 0.99815 | 0.81058 | 0.81133 | 0 | 0 | 0 | 0 | 0 | 6.7975 | 0 | 0 | 0 | 0 | 0 | 0 | 0 | 0 | 0 | 40 | 2 | 4 | 4 | 4 | 4 | 0 | 0 | 0 | 0 | 0 | 0 | 0 | 0
2014-07-18 | 3時 | 0 | 0 | 0 | 0.0051804 | 5.1804 | 0.018393 | 789.2628 | 0.55945 | 断続運転 | 0.018041 | 3912.556 | 70.585 | 0.25411 | 0.23486 | 65.24 | 0.004392 | 1.22 | 0.01485 | 4.125 | 0 | 0.073 | 73.3975 | 132.5036 | 0.93386 | 0 | 0 | 1 | 7805.282 | 65.24 | 33.22 | 4.125 | 0 | 19.175 | 20 | 0 | 0 | 0 | 0 | 0 | 0 | 65 | 0 | 0 | 0 | 2 | 0 | 0 | 0 | 0 | 0 | 0 | 0 | 0 | 0 | 0 | 0 | 0 | 0 | 0 | 0 | 0 | 0 | 0 | 0 | 0 | 0 | 0 | 0 | 0 | 0 | 6.7975 | 0 | 0 | 0 | 0 | 0 | 0 | 0 | 0 | 0 | 3.3029 | 1.2475 | 0.99815 | 0.81058 | 0.81133 | 0 | 0 | 0 | 0 | 0 | 6.7975 | 0 | 0 | 0 | 0 | 0 | 0 | 0 | 0 | 0 | 40 | 2 | 4 | 4 | 4 | 4 | 0 | 0 | 0 | 0 | 0 | 0 | 0 | 0
2014-07-18 | 4時 | 0 | 0 | 0 | 0.0051723 | 5.1723 | 0.017424 | 782.8649 | 0.54673 | 断続運転 | 0.017226 | 3916.812 | 67.47 | 0.24289 | 0.22781 | 63.28 | 0.003384 | 0.94 | 0.0117 | 3.25 | 0 | 0.073 | 73.3975 | 132.5036 | 0.93386 | 0 | 0 | 1 | 7806.234 | 63.28 | 32.94 | 3.25 | 0 | 19.35 | 20 | 0 | 0 | 0 | 0 | 0 | 0 | 65 | 0 | 0 | 0 | 2 | 0 | 0 | 0 | 0 | 0 | 0 | 0 | 0 | 0 | 0 | 0 | 0 | 0 | 0 | 0 | 0 | 0 | 0 | 0 | 0 | 0 | 0 | 0 | 0 | 0 | 6.7975 | 0 | 0 | 0 | 0 | 0 | 0 | 0 | 0 | 0 | 3.3029 | 1.2475 | 0.99815 | 0.81058 | 0.81133 | 0 | 0 | 0 | 0 | 0 | 6.7975 | 0 | 0 | 0 | 0 | 0 | 0 | 0 | 0 | 0 | 40 | 2 | 4 | 4 | 4 | 4 | 0 | 0 | 0 | 0 | 0 | 0 | 0 | 0
2014-07-18 | 5時 | 0 | 0 | 0 | 0.0051583 | 5.1583 | 0.01605 | 784.2295 | 0.54946 | 断続運転 | 0.015833 | 3924.108 | 62.13 | 0.22367 | 0.21571 | 59.92 | 0.001656 | 0.46 | 0.0063 | 1.75 | 0 | 0.073 | 73.3975 | 132.5036 | 0.93386 | 0 | 0 | 1 | 7807.866 | 59.92 | 32.46 | 1.75 | 0 | 19.65 | 20 | 0 | 0 | 0 | 0 | 0 | 0 | 65 | 0 | 0 | 0 | 2 | 0 | 0 | 0 | 0 | 0 | 0 | 0 | 0 | 0 | 0 | 0 | 0 | 0 | 0 | 0 | 0 | 0 | 0 | 0 | 0 | 0 | 0 | 0 | 0 | 0 | 6.7975 | 0 | 0 | 0 | 0 | 0 | 0 | 0 | 0 | 0 | 3.3029 | 1.2475 | 0.99815 | 0.81058 | 0.81133 | 0 | 0 | 0 | 0 | 0 | 6.7975 | 0 | 0 | 0 | 0 | 0 | 0 | 0 | 0 | 0 | 40 | 2 | 4 | 4 | 4 | 4 | 0 | 0 | 0 | 0 | 0 | 0 | 0 | 0
2014-07-18 | 6時 | 0 | 0 | 0 | 0.0051435 | 5.1435 | 0.014243 | 767.783 | 0.51626 | 断続運転 | 0.014345 | 3932.012 | 56.405 | 0.20306 | 0.20261 | 56.28 | 0 | 0 | 0.00045 | 0.125 | 0 | 0.073 | 73.3975 | 132.5036 | 0.93386 | 0 | 0 | 1 | 7809.634 | 56.28 | 31.94 | 0.125 | 0 | 19.975 | 20 | 0 | 0 | 0 | 0 | 0 | 0 | 65 | 0 | 0 | 0 | 2 | 0 | 0 | 0 | 0 | 0 | 0 | 0 | 0 | 0 | 0 | 0 | 0 | 0 | 0 | 0 | 0 | 0 | 0 | 0 | 0 | 0 | 0 | 0 | 0 | 0 | 6.7975 | 0 | 0 | 0 | 0 | 0 | 0 | 0 | 0 | 0 | 3.3029 | 1.2475 | 0.99815 | 0.81058 | 0.81133 | 0 | 0 | 0 | 0 | 0 | 6.7975 | 0 | 0 | 0 | 0 | 0 | 0 | 0 | 0 | 0 | 40 | 2 | 4 | 4 | 4 | 4 | 0 | 0 | 0 | 0 | 0 | 0 | 0 | 0
2014-07-18 | 7時 | 0 | 0 | 0 | 0.0052184 | 5.2184 | 0.022712 | 806.0179 | 0.59221 | 断続運転 | 0.021839 | 3937.068 | 85.98 | 0.30953 | 0.19555 | 54.32 | 0.11398 | 31.66 | 0 | 0 | 0 | 0.073398 | 73.3975 | 132.5036 | 0.93386 | 0 | 1 | 0 | 7810.586 | 54.32 | 31.66 | 0 | 0 | 20.15 | 20 | 0 | 0 | 0 | 0 | 0 | 0 | 85 | 0 | 0 | 0 | 2 | 0 | 0 | 0 | 0 | 0 | 0 | 0 | 0 | 0 | 0 | 0 | 0 | 0 | 0 | 0 | 0 | 0 | 0 | 0 | 0 | 0 | 0 | 0 | 0 | 0 | 6.7975 | 0 | 0 | 0 | 0 | 0 | 0 | 0 | 0 | 0 | 3.3029 | 1.2475 | 0.99815 | 0.81058 | 0.81133 | 0 | 0 | 0 | 0 | 0 | 6.7975 | 0 | 0 | 0 | 0 | 0 | 0 | 0 | 0 | 0 | 40 | 2 | 4 | 4 | 4 | 4 | 0 | 0 | 0 | 0 | 0 | 0 | 0 | 0
2014-07-18 | 8時 | 0 | 0 | 0 | 0.0052184 | 5.2184 | 0.022496 | 798.3686 | 0.57735 | 断続運転 | 0.021839 | 3937.068 | 85.98 | 0.30953 | 0.19555 | 54.32 | 0.11398 | 31.66 | 0 | 0 | 0 | 0.073398 | 73.3975 | 132.5036 | 0.93386 | 0 | 1 | 0 | 7810.586 | 54.32 | 31.66 | 0 | 0 | 20.15 | 20 | 0 | 0 | 0 | 0 | 0 | 0 | 85 | 0 | 0 | 0 | 2 | 0 | 0 | 0 | 0 | 0 | 0 | 0 | 0 | 0 | 0 | 0 | 0 | 0 | 0 | 0 | 0 | 0 | 0 | 0 | 0 | 0 | 0 | 0 | 0 | 0 | 6.7975 | 0 | 0 | 0 | 0 | 0 | 0 | 0 | 0 | 0 | 3.3029 | 1.2475 | 0.99815 | 0.81058 | 0.81133 | 0 | 0 | 0 | 0 | 0 | 6.7975 | 0 | 0 | 0 | 0 | 0 | 0 | 0 | 0 | 0 | 40 | 2 | 4 | 4 | 4 | 4 | 0 | 0 | 0 | 0 | 0 | 0 | 0 | 0
2014-07-18 | 9時 | 0 | 0 | 0 | 0.0051948 | 5.1948 | 0.019579 | 778.4621 | 0.53791 | 断続運転 | 0.019479 | 3954.092 | 77.02 | 0.27727 | 0.16733 | 46.48 | 0.10994 | 30.54 | 0 | 0 | 0 | 0.073398 | 73.3975 | 132.5036 | 0.93386 | 0 | 1 | 0 | 7814.394 | 46.48 | 30.54 | 0 | 0 | 20.85 | 20 | 0 | 0 | 0 | 0 | 0 | 0 | 85 | 0 | 0 | 0 | 2 | 0 | 0 | 0 | 0 | 0 | 0 | 0 | 0 | 0 | 0 | 0 | 0 | 0 | 0 | 0 | 0 | 0 | 0 | 0 | 0 | 0 | 0 | 0 | 0 | 0 | 6.7975 | 0 | 0 | 0 | 0 | 0 | 0 | 0 | 0 | 0 | 3.3029 | 1.2475 | 0.99815 | 0.81058 | 0.81133 | 0 | 0 | 0 | 0 | 0 | 6.7975 | 0 | 0 | 0 | 0 | 0 | 0 | 0 | 0 | 0 | 40 | 2 | 4 | 4 | 4 | 4 | 0 | 0 | 0 | 0 | 0 | 0 | 0 | 0
2014-07-18 | 10時 | 0 | 0 | 0 | 0.005199 | 5.199 | 0.019893 | 774.3769 | 0.52967 | 断続運転 | 0.019898 | 3951.052 | 78.62 | 0.28303 | 0.17237 | 47.88 | 0.11066 | 30.74 | 0 | 0 | 0 | 0.073398 | 73.3975 | 132.5036 | 0.93386 | 0 | 1 | 0 | 7813.714 | 47.88 | 30.74 | 0 | 0 | 20.725 | 20 | 0 | 0 | 0 | 0 | 0 | 0 | 85 | 0 | 0 | 0 | 2 | 0 | 0 | 0 | 0 | 0 | 0 | 0 | 0 | 0 | 0 | 0 | 0 | 0 | 0 | 0 | 0 | 0 | 0 | 0 | 0 | 0 | 0 | 0 | 0 | 0 | 6.7975 | 0 | 0 | 0 | 0 | 0 | 0 | 0 | 0 | 0 | 3.3029 | 1.2475 | 0.99815 | 0.81058 | 0.81133 | 0 | 0 | 0 | 0 | 0 | 6.7975 | 0 | 0 | 0 | 0 | 0 | 0 | 0 | 0 | 0 | 40 | 2 | 4 | 4 | 4 | 4 | 0 | 0 | 0 | 0 | 0 | 0 | 0 | 0
2014-07-18 | 11時 | 0 | 0 | 0 | 0.0051939 | 5.1939 | 0.018926 | 755.7539 | 0.49144 | 断続運転 | 0.019395 | 3954.7 | 76.7 | 0.27612 | 0.16632 | 46.2 | 0.1098 | 30.5 | 0 | 0 | 0 | 0.073398 | 73.3975 | 132.5036 | 0.93386 | 0 | 1 | 0 | 7814.53 | 46.2 | 30.5 | 0 | 0 | 20.875 | 20 | 0 | 0 | 0 | 0 | 0 | 0 | 85 | 0 | 0 | 0 | 2 | 0 | 0 | 0 | 0 | 0 | 0 | 0 | 0 | 0 | 0 | 0 | 0 | 0 | 0 | 0 | 0 | 0 | 0 | 0 | 0 | 0 | 0 | 0 | 0 | 0 | 6.7975 | 0 | 0 | 0 | 0 | 0 | 0 | 0 | 0 | 0 | 3.3029 | 1.2475 | 0.99815 | 0.81058 | 0.81133 | 0 | 0 | 0 | 0 | 0 | 6.7975 | 0 | 0 | 0 | 0 | 0 | 0 | 0 | 0 | 0 | 40 | 2 | 4 | 4 | 4 | 4 | 0 | 0 | 0 | 0 | 0 | 0 | 0 | 0
2014-07-18 | 12時 | 0 | 0 | 0 | 0.0051923 | 5.1923 | 0.018601 | 749.211 | 0.47774 | 断続運転 | 0.019227 | 3955.916 | 76.06 | 0.27382 | 0.1643 | 45.64 | 0.10951 | 30.42 | 0 | 0 | 0 | 0.073398 | 73.3975 | 132.5036 | 0.93386 | 0 | 1 | 0 | 7814.802 | 45.64 | 30.42 | 0 | 0 | 20.925 | 20 | 0 | 0 | 0 | 0 | 0 | 0 | 85 | 0 | 0 | 0 | 2 | 0 | 0 | 0 | 0 | 0 | 0 | 0 | 0 | 0 | 0 | 0 | 0 | 0 | 0 | 0 | 0 | 0 | 0 | 0 | 0 | 0 | 0 | 0 | 0 | 0 | 6.7975 | 0 | 0 | 0 | 0 | 0 | 0 | 0 | 0 | 0 | 3.3029 | 1.2475 | 0.99815 | 0.81058 | 0.81133 | 0 | 0 | 0 | 0 | 0 | 6.7975 | 0 | 0 | 0 | 0 | 0 | 0 | 0 | 0 | 0 | 40 | 2 | 4 | 4 | 4 | 4 | 0 | 0 | 0 | 0 | 0 | 0 | 0 | 0
2014-07-18 | 13時 | 0 | 0 | 0 | 0.0051864 | 5.1864 | 0.018201 | 756.0327 | 0.49202 | 断続運転 | 0.018641 | 3960.172 | 73.82 | 0.26575 | 0.15725 | 43.68 | 0.1085 | 30.14 | 0 | 0 | 0 | 0.073398 | 73.3975 | 132.5036 | 0.93386 | 0 | 1 | 0 | 7815.754 | 43.68 | 30.14 | 0 | 0 | 21.1 | 20 | 0 | 0 | 0 | 0 | 0 | 0 | 85 | 0 | 0 | 0 | 2 | 0 | 0 | 0 | 0 | 0 | 0 | 0 | 0 | 0 | 0 | 0 | 0 | 0 | 0 | 0 | 0 | 0 | 0 | 0 | 0 | 0 | 0 | 0 | 0 | 0 | 6.7975 | 0 | 0 | 0 | 0 | 0 | 0 | 0 | 0 | 0 | 3.3029 | 1.2475 | 0.99815 | 0.81058 | 0.81133 | 0 | 0 | 0 | 0 | 0 | 6.7975 | 0 | 0 | 0 | 0 | 0 | 0 | 0 | 0 | 0 | 40 | 2 | 4 | 4 | 4 | 4 | 0 | 0 | 0 | 0 | 0 | 0 | 0 | 0
2014-07-18 | 14時 | 0 | 0 | 0 | 0.0051956 | 5.1956 | 0.019208 | 760.4535 | 0.5012 | 断続運転 | 0.019562 | 3953.484 | 77.34 | 0.27842 | 0.16834 | 46.76 | 0.11009 | 30.58 | 0 | 0 | 0 | 0.073398 | 73.3975 | 132.5036 | 0.93386 | 0 | 1 | 0 | 7814.258 | 46.76 | 30.58 | 0 | 0 | 20.825 | 20 | 0 | 0 | 0 | 0 | 0 | 0 | 85 | 0 | 0 | 0 | 2 | 0 | 0 | 0 | 0 | 0 | 0 | 0 | 0 | 0 | 0 | 0 | 0 | 0 | 0 | 0 | 0 | 0 | 0 | 0 | 0 | 0 | 0 | 0 | 0 | 0 | 6.7975 | 0 | 0 | 0 | 0 | 0 | 0 | 0 | 0 | 0 | 3.3029 | 1.2475 | 0.99815 | 0.81058 | 0.81133 | 0 | 0 | 0 | 0 | 0 | 6.7975 | 0 | 0 | 0 | 0 | 0 | 0 | 0 | 0 | 0 | 40 | 2 | 4 | 4 | 4 | 4 | 0 | 0 | 0 | 0 | 0 | 0 | 0 | 0
2014-07-18 | 15時 | 0 | 0 | 0 | 0.0051981 | 5.1981 | 0.019374 | 757.3578 | 0.49478 | 断続運転 | 0.019814 | 3951.66 | 78.3 | 0.28188 | 0.17136 | 47.6 | 0.11052 | 30.7 | 0 | 0 | 0 | 0.073398 | 73.3975 | 132.5036 | 0.93386 | 0 | 1 | 0 | 7813.85 | 47.6 | 30.7 | 0 | 0 | 20.75 | 20 | 0 | 0 | 0 | 0 | 0 | 0 | 85 | 0 | 0 | 0 | 2 | 0 | 0 | 0 | 0 | 0 | 0 | 0 | 0 | 0 | 0 | 0 | 0 | 0 | 0 | 0 | 0 | 0 | 0 | 0 | 0 | 0 | 0 | 0 | 0 | 0 | 6.7975 | 0 | 0 | 0 | 0 | 0 | 0 | 0 | 0 | 0 | 3.3029 | 1.2475 | 0.99815 | 0.81058 | 0.81133 | 0 | 0 | 0 | 0 | 0 | 6.7975 | 0 | 0 | 0 | 0 | 0 | 0 | 0 | 0 | 0 | 40 | 2 | 4 | 4 | 4 | 4 | 0 | 0 | 0 | 0 | 0 | 0 | 0 | 0
2014-07-18 | 16時 | 0 | 0 | 0 | 0.0052049 | 5.2049 | 0.02014 | 761.5725 | 0.50351 | 断続運転 | 0.020488 | 3946.796 | 80.86 | 0.2911 | 0.17942 | 49.84 | 0.11167 | 31.02 | 0 | 0 | 0 | 0.073398 | 73.3975 | 132.5036 | 0.93386 | 0 | 1 | 0 | 7812.762 | 49.84 | 31.02 | 0 | 0 | 20.55 | 20 | 0 | 0 | 0 | 0 | 0 | 0 | 85 | 0 | 0 | 0 | 2 | 0 | 0 | 0 | 0 | 0 | 0 | 0 | 0 | 0 | 0 | 0 | 0 | 0 | 0 | 0 | 0 | 0 | 0 | 0 | 0 | 0 | 0 | 0 | 0 | 0 | 6.7975 | 0 | 0 | 0 | 0 | 0 | 0 | 0 | 0 | 0 | 3.3029 | 1.2475 | 0.99815 | 0.81058 | 0.81133 | 0 | 0 | 0 | 0 | 0 | 6.7975 | 0 | 0 | 0 | 0 | 0 | 0 | 0 | 0 | 0 | 40 | 2 | 4 | 4 | 4 | 4 | 0 | 0 | 0 | 0 | 0 | 0 | 0 | 0
2014-07-18 | 17時 | 0 | 0 | 0 | 0.0051445 | 5.1445 | 0.01331 | 712.2742 | 0.39742 | 断続運転 | 0.01445 | 3931.404 | 56.81 | 0.20452 | 0.20362 | 56.56 | 0 | 0 | 0.0009 | 0.25 | 0 | 0.073 | 73.3975 | 132.5036 | 0.93386 | 0 | 0 | 1 | 7809.498 | 56.56 | 31.98 | 0.25 | 0 | 19.95 | 20 | 0 | 0 | 0 | 0 | 0 | 0 | 65 | 0 | 0 | 0 | 2 | 0 | 0 | 0 | 0 | 0 | 0 | 0 | 0 | 0 | 0 | 0 | 0 | 0 | 0 | 0 | 0 | 0 | 0 | 0 | 0 | 0 | 0 | 0 | 0 | 0 | 6.7975 | 0 | 0 | 0 | 0 | 0 | 0 | 0 | 0 | 0 | 3.3029 | 1.2475 | 0.99815 | 0.81058 | 0.81133 | 0 | 0 | 0 | 0 | 0 | 6.7975 | 0 | 0 | 0 | 0 | 0 | 0 | 0 | 0 | 0 | 40 | 2 | 4 | 4 | 4 | 4 | 0 | 0 | 0 | 0 | 0 | 0 | 0 | 0
2014-07-18 | 18時 | 0 | 0 | 0 | 0.0052235 | 5.2235 | 0.022313 | 773.9772 | 0.52886 | 断続運転 | 0.022347 | 3933.42 | 87.9 | 0.31644 | 0.2016 | 56 | 0.11484 | 31.9 | 0 | 0 | 0 | 0.073398 | 73.3975 | 132.5036 | 0.93386 | 0 | 1 | 0 | 7809.77 | 56 | 31.9 | 0 | 0 | 20 | 20 | 0 | 0 | 0 | 0 | 0 | 0 | 85 | 0 | 0 | 0 | 2 | 0 | 0 | 0 | 0 | 0 | 0 | 0 | 0 | 0 | 0 | 0 | 0 | 0 | 0 | 0 | 0 | 0 | 0 | 0 | 0 | 0 | 0 | 0 | 0 | 0 | 6.7975 | 0 | 0 | 0 | 0 | 0 | 0 | 0 | 0 | 0 | 3.3029 | 1.2475 | 0.99815 | 0.81058 | 0.81133 | 0 | 0 | 0 | 0 | 0 | 6.7975 | 0 | 0 | 0 | 0 | 0 | 0 | 0 | 0 | 0 | 40 | 2 | 4 | 4 | 4 | 4 | 0 | 0 | 0 | 0 | 0 | 0 | 0 | 0
2014-07-18 | 19時 | 0 | 0 | 0 | 0.0051572 | 5.1572 | 0.014483 | 712.8939 | 0.39881 | 断続運転 | 0.015717 | 3924.716 | 61.685 | 0.22207 | 0.2147 | 59.64 | 0.001512 | 0.42 | 0.00585 | 1.625 | 0 | 0.073 | 73.3975 | 132.5036 | 0.93386 | 0 | 0 | 1 | 7808.002 | 59.64 | 32.42 | 1.625 | 0 | 19.675 | 20 | 0 | 0 | 0 | 0 | 0 | 0 | 65 | 0 | 0 | 0 | 2 | 0 | 0 | 0 | 0 | 0 | 0 | 0 | 0 | 0 | 0 | 0 | 0 | 0 | 0 | 0 | 0 | 0 | 0 | 0 | 0 | 0 | 0 | 0 | 0 | 0 | 6.7975 | 0 | 0 | 0 | 0 | 0 | 0 | 0 | 0 | 0 | 3.3029 | 1.2475 | 0.99815 | 0.81058 | 0.81133 | 0 | 0 | 0 | 0 | 0 | 6.7975 | 0 | 0 | 0 | 0 | 0 | 0 | 0 | 0 | 0 | 40 | 2 | 4 | 4 | 4 | 4 | 0 | 0 | 0 | 0 | 0 | 0 | 0 | 0
2014-07-18 | 20時 | 0 | 0 | 0 | 0.0051653 | 5.1653 | 0.01497 | 700.8492 | 0.37145 | 断続運転 | 0.016529 | 3920.46 | 64.8 | 0.23328 | 0.22176 | 61.6 | 0.00252 | 0.7 | 0.009 | 2.5 | 0 | 0.073 | 73.3975 | 132.5036 | 0.93386 | 0 | 0 | 1 | 7807.05 | 61.6 | 32.7 | 2.5 | 0 | 19.5 | 20 | 0 | 0 | 0 | 0 | 0 | 0 | 65 | 0 | 0 | 0 | 2 | 0 | 0 | 0 | 0 | 0 | 0 | 0 | 0 | 0 | 0 | 0 | 0 | 0 | 0 | 0 | 0 | 0 | 0 | 0 | 0 | 0 | 0 | 0 | 0 | 0 | 6.7975 | 0 | 0 | 0 | 0 | 0 | 0 | 0 | 0 | 0 | 3.3029 | 1.2475 | 0.99815 | 0.81058 | 0.81133 | 0 | 0 | 0 | 0 | 0 | 6.7975 | 0 | 0 | 0 | 0 | 0 | 0 | 0 | 0 | 0 | 40 | 2 | 4 | 4 | 4 | 4 | 0 | 0 | 0 | 0 | 0 | 0 | 0 | 0
2014-07-18 | 21時 | 0 | 0 | 0 | 0.0051723 | 5.1723 | 0.015777 | 708.8884 | 0.38978 | 断続運転 | 0.017226 | 3916.812 | 67.47 | 0.24289 | 0.22781 | 63.28 | 0.003384 | 0.94 | 0.0117 | 3.25 | 0 | 0.073 | 73.3975 | 132.5036 | 0.93386 | 0 | 0 | 1 | 7806.234 | 63.28 | 32.94 | 3.25 | 0 | 19.35 | 20 | 0 | 0 | 0 | 0 | 0 | 0 | 65 | 0 | 0 | 0 | 2 | 0 | 0 | 0 | 0 | 0 | 0 | 0 | 0 | 0 | 0 | 0 | 0 | 0 | 0 | 0 | 0 | 0 | 0 | 0 | 0 | 0 | 0 | 0 | 0 | 0 | 6.7975 | 0 | 0 | 0 | 0 | 0 | 0 | 0 | 0 | 0 | 3.3029 | 1.2475 | 0.99815 | 0.81058 | 0.81133 | 0 | 0 | 0 | 0 | 0 | 6.7975 | 0 | 0 | 0 | 0 | 0 | 0 | 0 | 0 | 0 | 40 | 2 | 4 | 4 | 4 | 4 | 0 | 0 | 0 | 0 | 0 | 0 | 0 | 0
2014-07-18 | 22時 | 0 | 0 | 0 | 0.0051723 | 5.1723 | 0.016077 | 722.3541 | 0.41987 | 断続運転 | 0.017226 | 3916.812 | 67.47 | 0.24289 | 0.22781 | 63.28 | 0.003384 | 0.94 | 0.0117 | 3.25 | 0 | 0.073 | 73.3975 | 132.5036 | 0.93386 | 0 | 0 | 1 | 7806.234 | 63.28 | 32.94 | 3.25 | 0 | 19.35 | 20 | 0 | 0 | 0 | 0 | 0 | 0 | 65 | 0 | 0 | 0 | 2 | 0 | 0 | 0 | 0 | 0 | 0 | 0 | 0 | 0 | 0 | 0 | 0 | 0 | 0 | 0 | 0 | 0 | 0 | 0 | 0 | 0 | 0 | 0 | 0 | 0 | 6.7975 | 0 | 0 | 0 | 0 | 0 | 0 | 0 | 0 | 0 | 3.3029 | 1.2475 | 0.99815 | 0.81058 | 0.81133 | 0 | 0 | 0 | 0 | 0 | 6.7975 | 0 | 0 | 0 | 0 | 0 | 0 | 0 | 0 | 0 | 40 | 2 | 4 | 4 | 4 | 4 | 0 | 0 | 0 | 0 | 0 | 0 | 0 | 0
2014-07-18 | 23時 | 0 | 0 | 0 | 0.0051746 | 5.1746 | 0.016154 | 716.1946 | 0.4062 | 断続運転 | 0.017458 | 3915.596 | 68.36 | 0.2461 | 0.22982 | 63.84 | 0.003672 | 1.02 | 0.0126 | 3.5 | 0 | 0.073 | 73.3975 | 132.5036 | 0.93386 | 0 | 0 | 1 | 7805.962 | 63.84 | 33.02 | 3.5 | 0 | 19.3 | 20 | 0 | 0 | 0 | 0 | 0 | 0 | 65 | 0 | 0 | 0 | 2 | 0 | 0 | 0 | 0 | 0 | 0 | 0 | 0 | 0 | 0 | 0 | 0 | 0 | 0 | 0 | 0 | 0 | 0 | 0 | 0 | 0 | 0 | 0 | 0 | 0 | 6.7975 | 0 | 0 | 0 | 0 | 0 | 0 | 0 | 0 | 0 | 3.3029 | 1.2475 | 0.99815 | 0.81058 | 0.81133 | 0 | 0 | 0 | 0 | 0 | 6.7975 | 0 | 0 | 0 | 0 | 0 | 0 | 0 | 0 | 0 | 40 | 2 | 4 | 4 | 4 | 4 | 0 | 0 | 0 | 0 | 0 | 0 | 0 | 0
2014-07-19 | 0時 | 0 | 0 | 0 | 0.0051769 | 5.1769 | 0.016225 | 709.9151 | 0.3921 | 断続運転 | 0.017691 | 3914.38 | 69.25 | 0.2493 | 0.23184 | 64.4 | 0.00396 | 1.1 | 0.0135 | 3.75 | 0 | 0.073 | 73.3975 | 132.5036 | 0.93386 | 0 | 0 | 1 | 7805.69 | 64.4 | 33.1 | 3.75 | 0 | 19.25 | 20 | 0 | 0 | 0 | 0 | 0 | 0 | 65 | 0 | 0 | 0 | 2 | 0 | 0 | 0 | 0 | 0 | 0 | 0 | 0 | 0 | 0 | 0 | 0 | 0 | 0 | 0 | 0 | 0 | 0 | 0 | 0 | 0 | 0 | 0 | 0 | 0 | 6.7975 | 0 | 0 | 0 | 0 | 0 | 0 | 0 | 0 | 0 | 3.3029 | 1.2475 | 0.99815 | 0.81058 | 0.81133 | 0 | 0 | 0 | 0 | 0 | 6.7975 | 0 | 0 | 0 | 0 | 0 | 0 | 0 | 0 | 0 | 40 | 2 | 4 | 4 | 4 | 4 | 0 | 0 | 0 | 0 | 0 | 0 | 0 | 0
2014-07-19 | 1時 | 0 | 0 | 0 | 0.0051711 | 5.1711 | 0.015857 | 717.2689 | 0.40859 | 断続運転 | 0.017109 | 3917.42 | 67.025 | 0.24129 | 0.2268 | 63 | 0.00324 | 0.9 | 0.01125 | 3.125 | 0 | 0.073 | 73.3975 | 132.5036 | 0.93386 | 0 | 0 | 1 | 7806.37 | 63 | 32.9 | 3.125 | 0 | 19.375 | 20 | 0 | 0 | 0 | 0 | 0 | 0 | 65 | 0 | 0 | 0 | 2 | 0 | 0 | 0 | 0 | 0 | 0 | 0 | 0 | 0 | 0 | 0 | 0 | 0 | 0 | 0 | 0 | 0 | 0 | 0 | 0 | 0 | 0 | 0 | 0 | 0 | 6.7975 | 0 | 0 | 0 | 0 | 0 | 0 | 0 | 0 | 0 | 3.3029 | 1.2475 | 0.99815 | 0.81058 | 0.81133 | 0 | 0 | 0 | 0 | 0 | 6.7975 | 0 | 0 | 0 | 0 | 0 | 0 | 0 | 0 | 0 | 40 | 2 | 4 | 4 | 4 | 4 | 0 | 0 | 0 | 0 | 0 | 0 | 0 | 0
2014-07-19 | 2時 | 0 | 0 | 0 | 0.0051723 | 5.1723 | 0.016017 | 719.6322 | 0.41384 | 断続運転 | 0.017226 | 3916.812 | 67.47 | 0.24289 | 0.22781 | 63.28 | 0.003384 | 0.94 | 0.0117 | 3.25 | 0 | 0.073 | 73.3975 | 132.5036 | 0.93386 | 0 | 0 | 1 | 7806.234 | 63.28 | 32.94 | 3.25 | 0 | 19.35 | 20 | 0 | 0 | 0 | 0 | 0 | 0 | 65 | 0 | 0 | 0 | 2 | 0 | 0 | 0 | 0 | 0 | 0 | 0 | 0 | 0 | 0 | 0 | 0 | 0 | 0 | 0 | 0 | 0 | 0 | 0 | 0 | 0 | 0 | 0 | 0 | 0 | 6.7975 | 0 | 0 | 0 | 0 | 0 | 0 | 0 | 0 | 0 | 3.3029 | 1.2475 | 0.99815 | 0.81058 | 0.81133 | 0 | 0 | 0 | 0 | 0 | 6.7975 | 0 | 0 | 0 | 0 | 0 | 0 | 0 | 0 | 0 | 40 | 2 | 4 | 4 | 4 | 4 | 0 | 0 | 0 | 0 | 0 | 0 | 0 | 0
2014-07-19 | 3時 | 0 | 0 | 0 | 0.0051734 | 5.1734 | 0.015995 | 713.8582 | 0.40097 | 断続運転 | 0.017342 | 3916.204 | 67.915 | 0.24449 | 0.22882 | 63.56 | 0.003528 | 0.98 | 0.01215 | 3.375 | 0 | 0.073 | 73.3975 | 132.5036 | 0.93386 | 0 | 0 | 1 | 7806.098 | 63.56 | 32.98 | 3.375 | 0 | 19.325 | 20 | 0 | 0 | 0 | 0 | 0 | 0 | 65 | 0 | 0 | 0 | 2 | 0 | 0 | 0 | 0 | 0 | 0 | 0 | 0 | 0 | 0 | 0 | 0 | 0 | 0 | 0 | 0 | 0 | 0 | 0 | 0 | 0 | 0 | 0 | 0 | 0 | 6.7975 | 0 | 0 | 0 | 0 | 0 | 0 | 0 | 0 | 0 | 3.3029 | 1.2475 | 0.99815 | 0.81058 | 0.81133 | 0 | 0 | 0 | 0 | 0 | 6.7975 | 0 | 0 | 0 | 0 | 0 | 0 | 0 | 0 | 0 | 40 | 2 | 4 | 4 | 4 | 4 | 0 | 0 | 0 | 0 | 0 | 0 | 0 | 0
2014-07-19 | 4時 | 0 | 0 | 0 | 0.0051746 | 5.1746 | 0.016154 | 716.1946 | 0.4062 | 断続運転 | 0.017458 | 3915.596 | 68.36 | 0.2461 | 0.22982 | 63.84 | 0.003672 | 1.02 | 0.0126 | 3.5 | 0 | 0.073 | 73.3975 | 132.5036 | 0.93386 | 0 | 0 | 1 | 7805.962 | 63.84 | 33.02 | 3.5 | 0 | 19.3 | 20 | 0 | 0 | 0 | 0 | 0 | 0 | 65 | 0 | 0 | 0 | 2 | 0 | 0 | 0 | 0 | 0 | 0 | 0 | 0 | 0 | 0 | 0 | 0 | 0 | 0 | 0 | 0 | 0 | 0 | 0 | 0 | 0 | 0 | 0 | 0 | 0 | 6.7975 | 0 | 0 | 0 | 0 | 0 | 0 | 0 | 0 | 0 | 3.3029 | 1.2475 | 0.99815 | 0.81058 | 0.81133 | 0 | 0 | 0 | 0 | 0 | 6.7975 | 0 | 0 | 0 | 0 | 0 | 0 | 0 | 0 | 0 | 40 | 2 | 4 | 4 | 4 | 4 | 0 | 0 | 0 | 0 | 0 | 0 | 0 | 0
2014-07-19 | 5時 | 0 | 0 | 0 | 0.0051676 | 5.1676 | 0.015442 | 712.9682 | 0.39898 | 断続運転 | 0.016761 | 3919.244 | 65.69 | 0.23648 | 0.22378 | 62.16 | 0.002808 | 0.78 | 0.0099 | 2.75 | 0 | 0.073 | 73.3975 | 132.5036 | 0.93386 | 0 | 0 | 1 | 7806.778 | 62.16 | 32.78 | 2.75 | 0 | 19.45 | 20 | 0 | 0 | 0 | 0 | 0 | 0 | 65 | 0 | 0 | 0 | 2 | 0 | 0 | 0 | 0 | 0 | 0 | 0 | 0 | 0 | 0 | 0 | 0 | 0 | 0 | 0 | 0 | 0 | 0 | 0 | 0 | 0 | 0 | 0 | 0 | 0 | 6.7975 | 0 | 0 | 0 | 0 | 0 | 0 | 0 | 0 | 0 | 3.3029 | 1.2475 | 0.99815 | 0.81058 | 0.81133 | 0 | 0 | 0 | 0 | 0 | 6.7975 | 0 | 0 | 0 | 0 | 0 | 0 | 0 | 0 | 0 | 40 | 2 | 4 | 4 | 4 | 4 | 0 | 0 | 0 | 0 | 0 | 0 | 0 | 0
2014-07-19 | 6時 | 0 | 0 | 0 | 0.005163 | 5.163 | 0.015042 | 714.1666 | 0.40166 | 断続運転 | 0.016297 | 3921.676 | 63.91 | 0.23008 | 0.21974 | 61.04 | 0.002232 | 0.62 | 0.0081 | 2.25 | 0 | 0.073 | 73.3975 | 132.5036 | 0.93386 | 0 | 0 | 1 | 7807.322 | 61.04 | 32.62 | 2.25 | 0 | 19.55 | 20 | 0 | 0 | 0 | 0 | 0 | 0 | 65 | 0 | 0 | 0 | 2 | 0 | 0 | 0 | 0 | 0 | 0 | 0 | 0 | 0 | 0 | 0 | 0 | 0 | 0 | 0 | 0 | 0 | 0 | 0 | 0 | 0 | 0 | 0 | 0 | 0 | 6.7975 | 0 | 0 | 0 | 0 | 0 | 0 | 0 | 0 | 0 | 3.3029 | 1.2475 | 0.99815 | 0.81058 | 0.81133 | 0 | 0 | 0 | 0 | 0 | 6.7975 | 0 | 0 | 0 | 0 | 0 | 0 | 0 | 0 | 0 | 40 | 2 | 4 | 4 | 4 | 4 | 0 | 0 | 0 | 0 | 0 | 0 | 0 | 0
2014-07-19 | 7時 | 0 | 0 | 0 | 0.0051572 | 5.1572 | 0.014285 | 703.1225 | 0.37666 | 断続運転 | 0.015717 | 3924.716 | 61.685 | 0.22207 | 0.2147 | 59.64 | 0.001512 | 0.42 | 0.00585 | 1.625 | 0 | 0.073 | 73.3975 | 132.5036 | 0.93386 | 0 | 0 | 1 | 7808.002 | 59.64 | 32.42 | 1.625 | 0 | 19.675 | 20 | 0 | 0 | 0 | 0 | 0 | 0 | 65 | 0 | 0 | 0 | 2 | 0 | 0 | 0 | 0 | 0 | 0 | 0 | 0 | 0 | 0 | 0 | 0 | 0 | 0 | 0 | 0 | 0 | 0 | 0 | 0 | 0 | 0 | 0 | 0 | 0 | 6.7975 | 0 | 0 | 0 | 0 | 0 | 0 | 0 | 0 | 0 | 3.3029 | 1.2475 | 0.99815 | 0.81058 | 0.81133 | 0 | 0 | 0 | 0 | 0 | 6.7975 | 0 | 0 | 0 | 0 | 0 | 0 | 0 | 0 | 0 | 40 | 2 | 4 | 4 | 4 | 4 | 0 | 0 | 0 | 0 | 0 | 0 | 0 | 0
2014-07-19 | 8時 | 0 | 0 | 0 | 0.0051549 | 5.1549 | 0.014182 | 708.4596 | 0.38881 | 断続運転 | 0.015485 | 3925.932 | 60.795 | 0.21886 | 0.21269 | 59.08 | 0.001224 | 0.34 | 0.00495 | 1.375 | 0 | 0.073 | 73.3975 | 132.5036 | 0.93386 | 0 | 0 | 1 | 7808.274 | 59.08 | 32.34 | 1.375 | 0 | 19.725 | 20 | 0 | 0 | 0 | 0 | 0 | 0 | 65 | 0 | 0 | 0 | 2 | 0 | 0 | 0 | 0 | 0 | 0 | 0 | 0 | 0 | 0 | 0 | 0 | 0 | 0 | 0 | 0 | 0 | 0 | 0 | 0 | 0 | 0 | 0 | 0 | 0 | 6.7975 | 0 | 0 | 0 | 0 | 0 | 0 | 0 | 0 | 0 | 3.3029 | 1.2475 | 0.99815 | 0.81058 | 0.81133 | 0 | 0 | 0 | 0 | 0 | 6.7975 | 0 | 0 | 0 | 0 | 0 | 0 | 0 | 0 | 0 | 40 | 2 | 4 | 4 | 4 | 4 | 0 | 0 | 0 | 0 | 0 | 0 | 0 | 0
2014-07-19 | 9時 | 0 | 0 | 0 | 0.0051468 | 5.1468 | 0.013294 | 700.5463 | 0.37076 | 断続運転 | 0.014676 | 3930.188 | 57.68 | 0.20765 | 0.20563 | 57.12 | 0.000216 | 0.06 | 0.0018 | 0.5 | 0 | 0.073 | 73.3975 | 132.5036 | 0.93386 | 0 | 0 | 1 | 7809.226 | 57.12 | 32.06 | 0.5 | 0 | 19.9 | 20 | 0 | 0 | 0 | 0 | 0 | 0 | 65 | 0 | 0 | 0 | 2 | 0 | 0 | 0 | 0 | 0 | 0 | 0 | 0 | 0 | 0 | 0 | 0 | 0 | 0 | 0 | 0 | 0 | 0 | 0 | 0 | 0 | 0 | 0 | 0 | 0 | 6.7975 | 0 | 0 | 0 | 0 | 0 | 0 | 0 | 0 | 0 | 3.3029 | 1.2475 | 0.99815 | 0.81058 | 0.81133 | 0 | 0 | 0 | 0 | 0 | 6.7975 | 0 | 0 | 0 | 0 | 0 | 0 | 0 | 0 | 0 | 40 | 2 | 4 | 4 | 4 | 4 | 0 | 0 | 0 | 0 | 0 | 0 | 0 | 0
2014-07-19 | 10時 | 0 | 0 | 0 | 0.0051435 | 5.1435 | 0.012964 | 698.8387 | 0.36682 | 断続運転 | 0.014345 | 3932.012 | 56.405 | 0.20306 | 0.20261 | 56.28 | 0 | 0 | 0.00045 | 0.125 | 0 | 0.073 | 73.3975 | 132.5036 | 0.93386 | 0 | 0 | 1 | 7809.634 | 56.28 | 31.94 | 0.125 | 0 | 19.975 | 20 | 0 | 0 | 0 | 0 | 0 | 0 | 65 | 0 | 0 | 0 | 2 | 0 | 0 | 0 | 0 | 0 | 0 | 0 | 0 | 0 | 0 | 0 | 0 | 0 | 0 | 0 | 0 | 0 | 0 | 0 | 0 | 0 | 0 | 0 | 0 | 0 | 6.7975 | 0 | 0 | 0 | 0 | 0 | 0 | 0 | 0 | 0 | 3.3029 | 1.2475 | 0.99815 | 0.81058 | 0.81133 | 0 | 0 | 0 | 0 | 0 | 6.7975 | 0 | 0 | 0 | 0 | 0 | 0 | 0 | 0 | 0 | 40 | 2 | 4 | 4 | 4 | 4 | 0 | 0 | 0 | 0 | 0 | 0 | 0 | 0
2014-07-19 | 11時 | 0 | 0 | 0 | 0.0052074 | 5.2074 | 0.020112 | 751.2858 | 0.4821 | 断続運転 | 0.02074 | 3944.972 | 81.82 | 0.29455 | 0.18245 | 50.68 | 0.1121 | 31.14 | 0 | 0 | 0 | 0.073398 | 73.3975 | 132.5036 | 0.93386 | 0 | 1 | 0 | 7812.354 | 50.68 | 31.14 | 0 | 0 | 20.475 | 20 | 0 | 0 | 0 | 0 | 0 | 0 | 85 | 0 | 0 | 0 | 2 | 0 | 0 | 0 | 0 | 0 | 0 | 0 | 0 | 0 | 0 | 0 | 0 | 0 | 0 | 0 | 0 | 0 | 0 | 0 | 0 | 0 | 0 | 0 | 0 | 0 | 6.7975 | 0 | 0 | 0 | 0 | 0 | 0 | 0 | 0 | 0 | 3.3029 | 1.2475 | 0.99815 | 0.81058 | 0.81133 | 0 | 0 | 0 | 0 | 0 | 6.7975 | 0 | 0 | 0 | 0 | 0 | 0 | 0 | 0 | 0 | 40 | 2 | 4 | 4 | 4 | 4 | 0 | 0 | 0 | 0 | 0 | 0 | 0 | 0
2014-07-19 | 12時 | 0 | 0 | 0 | 0.005199 | 5.199 | 0.019306 | 751.5008 | 0.48255 | 断続運転 | 0.019898 | 3951.052 | 78.62 | 0.28303 | 0.17237 | 47.88 | 0.11066 | 30.74 | 0 | 0 | 0 | 0.073398 | 73.3975 | 132.5036 | 0.93386 | 0 | 1 | 0 | 7813.714 | 47.88 | 30.74 | 0 | 0 | 20.725 | 20 | 0 | 0 | 0 | 0 | 0 | 0 | 85 | 0 | 0 | 0 | 2 | 0 | 0 | 0 | 0 | 0 | 0 | 0 | 0 | 0 | 0 | 0 | 0 | 0 | 0 | 0 | 0 | 0 | 0 | 0 | 0 | 0 | 0 | 0 | 0 | 0 | 6.7975 | 0 | 0 | 0 | 0 | 0 | 0 | 0 | 0 | 0 | 3.3029 | 1.2475 | 0.99815 | 0.81058 | 0.81133 | 0 | 0 | 0 | 0 | 0 | 6.7975 | 0 | 0 | 0 | 0 | 0 | 0 | 0 | 0 | 0 | 40 | 2 | 4 | 4 | 4 | 4 | 0 | 0 | 0 | 0 | 0 | 0 | 0 | 0
2014-07-19 | 13時 | 0 | 0 | 0 | 0.0052201 | 5.2201 | 0.021017 | 740.1711 | 0.45856 | 断続運転 | 0.022008 | 3935.852 | 86.62 | 0.31183 | 0.19757 | 54.88 | 0.11426 | 31.74 | 0 | 0 | 0 | 0.073398 | 73.3975 | 132.5036 | 0.93386 | 0 | 1 | 0 | 7810.314 | 54.88 | 31.74 | 0 | 0 | 20.1 | 20 | 0 | 0 | 0 | 0 | 0 | 0 | 85 | 0 | 0 | 0 | 2 | 0 | 0 | 0 | 0 | 0 | 0 | 0 | 0 | 0 | 0 | 0 | 0 | 0 | 0 | 0 | 0 | 0 | 0 | 0 | 0 | 0 | 0 | 0 | 0 | 0 | 6.7975 | 0 | 0 | 0 | 0 | 0 | 0 | 0 | 0 | 0 | 3.3029 | 1.2475 | 0.99815 | 0.81058 | 0.81133 | 0 | 0 | 0 | 0 | 0 | 6.7975 | 0 | 0 | 0 | 0 | 0 | 0 | 0 | 0 | 0 | 40 | 2 | 4 | 4 | 4 | 4 | 0 | 0 | 0 | 0 | 0 | 0 | 0 | 0
2014-07-19 | 14時 | 0 | 0 | 0 | 0.0052082 | 5.2082 | 0.019735 | 734.2526 | 0.44584 | 断続運転 | 0.020825 | 3944.364 | 82.14 | 0.2957 | 0.18346 | 50.96 | 0.11225 | 31.18 | 0 | 0 | 0 | 0.073398 | 73.3975 | 132.5036 | 0.93386 | 0 | 1 | 0 | 7812.218 | 50.96 | 31.18 | 0 | 0 | 20.45 | 20 | 0 | 0 | 0 | 0 | 0 | 0 | 85 | 0 | 0 | 0 | 2 | 0 | 0 | 0 | 0 | 0 | 0 | 0 | 0 | 0 | 0 | 0 | 0 | 0 | 0 | 0 | 0 | 0 | 0 | 0 | 0 | 0 | 0 | 0 | 0 | 0 | 6.7975 | 0 | 0 | 0 | 0 | 0 | 0 | 0 | 0 | 0 | 3.3029 | 1.2475 | 0.99815 | 0.81058 | 0.81133 | 0 | 0 | 0 | 0 | 0 | 6.7975 | 0 | 0 | 0 | 0 | 0 | 0 | 0 | 0 | 0 | 40 | 2 | 4 | 4 | 4 | 4 | 0 | 0 | 0 | 0 | 0 | 0 | 0 | 0
2014-07-19 | 15時 | 0 | 0 | 0 | 0.0052218 | 5.2218 | 0.02097 | 732.8949 | 0.4429 | 断続運転 | 0.022177 | 3934.636 | 87.26 | 0.31414 | 0.19958 | 55.44 | 0.11455 | 31.82 | 0 | 0 | 0 | 0.073398 | 73.3975 | 132.5036 | 0.93386 | 0 | 1 | 0 | 7810.042 | 55.44 | 31.82 | 0 | 0 | 20.05 | 20 | 0 | 0 | 0 | 0 | 0 | 0 | 85 | 0 | 0 | 0 | 2 | 0 | 0 | 0 | 0 | 0 | 0 | 0 | 0 | 0 | 0 | 0 | 0 | 0 | 0 | 0 | 0 | 0 | 0 | 0 | 0 | 0 | 0 | 0 | 0 | 0 | 6.7975 | 0 | 0 | 0 | 0 | 0 | 0 | 0 | 0 | 0 | 3.3029 | 1.2475 | 0.99815 | 0.81058 | 0.81133 | 0 | 0 | 0 | 0 | 0 | 6.7975 | 0 | 0 | 0 | 0 | 0 | 0 | 0 | 0 | 0 | 40 | 2 | 4 | 4 | 4 | 4 | 0 | 0 | 0 | 0 | 0 | 0 | 0 | 0
2014-07-19 | 16時 | 0 | 0 | 0 | 0.0051445 | 5.1445 | 0.012972 | 694.2128 | 0.3561 | 断続運転 | 0.01445 | 3931.404 | 56.81 | 0.20452 | 0.20362 | 56.56 | 0 | 0 | 0.0009 | 0.25 | 0 | 0.073 | 73.3975 | 132.5036 | 0.93386 | 0 | 0 | 1 | 7809.498 | 56.56 | 31.98 | 0.25 | 0 | 19.95 | 20 | 0 | 0 | 0 | 0 | 0 | 0 | 65 | 0 | 0 | 0 | 2 | 0 | 0 | 0 | 0 | 0 | 0 | 0 | 0 | 0 | 0 | 0 | 0 | 0 | 0 | 0 | 0 | 0 | 0 | 0 | 0 | 0 | 0 | 0 | 0 | 0 | 6.7975 | 0 | 0 | 0 | 0 | 0 | 0 | 0 | 0 | 0 | 3.3029 | 1.2475 | 0.99815 | 0.81058 | 0.81133 | 0 | 0 | 0 | 0 | 0 | 6.7975 | 0 | 0 | 0 | 0 | 0 | 0 | 0 | 0 | 0 | 40 | 2 | 4 | 4 | 4 | 4 | 0 | 0 | 0 | 0 | 0 | 0 | 0 | 0
2014-07-19 | 17時 | 0 | 0 | 0 | 0.0051549 | 5.1549 | 0.01385 | 691.8486 | 0.35058 | 断続運転 | 0.015485 | 3925.932 | 60.795 | 0.21886 | 0.21269 | 59.08 | 0.001224 | 0.34 | 0.00495 | 1.375 | 0 | 0.073 | 73.3975 | 132.5036 | 0.93386 | 0 | 0 | 1 | 7808.274 | 59.08 | 32.34 | 1.375 | 0 | 19.725 | 20 | 0 | 0 | 0 | 0 | 0 | 0 | 65 | 0 | 0 | 0 | 2 | 0 | 0 | 0 | 0 | 0 | 0 | 0 | 0 | 0 | 0 | 0 | 0 | 0 | 0 | 0 | 0 | 0 | 0 | 0 | 0 | 0 | 0 | 0 | 0 | 0 | 6.7975 | 0 | 0 | 0 | 0 | 0 | 0 | 0 | 0 | 0 | 3.3029 | 1.2475 | 0.99815 | 0.81058 | 0.81133 | 0 | 0 | 0 | 0 | 0 | 6.7975 | 0 | 0 | 0 | 0 | 0 | 0 | 0 | 0 | 0 | 40 | 2 | 4 | 4 | 4 | 4 | 0 | 0 | 0 | 0 | 0 | 0 | 0 | 0
2014-07-19 | 18時 | 0 | 0 | 0 | 0.0051583 | 5.1583 | 0.014236 | 695.5962 | 0.35932 | 断続運転 | 0.015833 | 3924.108 | 62.13 | 0.22367 | 0.21571 | 59.92 | 0.001656 | 0.46 | 0.0063 | 1.75 | 0 | 0.073 | 73.3975 | 132.5036 | 0.93386 | 0 | 0 | 1 | 7807.866 | 59.92 | 32.46 | 1.75 | 0 | 19.65 | 20 | 0 | 0 | 0 | 0 | 0 | 0 | 65 | 0 | 0 | 0 | 2 | 0 | 0 | 0 | 0 | 0 | 0 | 0 | 0 | 0 | 0 | 0 | 0 | 0 | 0 | 0 | 0 | 0 | 0 | 0 | 0 | 0 | 0 | 0 | 0 | 0 | 6.7975 | 0 | 0 | 0 | 0 | 0 | 0 | 0 | 0 | 0 | 3.3029 | 1.2475 | 0.99815 | 0.81058 | 0.81133 | 0 | 0 | 0 | 0 | 0 | 6.7975 | 0 | 0 | 0 | 0 | 0 | 0 | 0 | 0 | 0 | 40 | 2 | 4 | 4 | 4 | 4 | 0 | 0 | 0 | 0 | 0 | 0 | 0 | 0
2014-07-19 | 19時 | 0 | 0 | 0 | 0.0051606 | 5.1606 | 0.014429 | 694.9047 | 0.35771 | 断続運転 | 0.016065 | 3922.892 | 63.02 | 0.22687 | 0.21773 | 60.48 | 0.001944 | 0.54 | 0.0072 | 2 | 0 | 0.073 | 73.3975 | 132.5036 | 0.93386 | 0 | 0 | 1 | 7807.594 | 60.48 | 32.54 | 2 | 0 | 19.6 | 20 | 0 | 0 | 0 | 0 | 0 | 0 | 65 | 0 | 0 | 0 | 2 | 0 | 0 | 0 | 0 | 0 | 0 | 0 | 0 | 0 | 0 | 0 | 0 | 0 | 0 | 0 | 0 | 0 | 0 | 0 | 0 | 0 | 0 | 0 | 0 | 0 | 6.7975 | 0 | 0 | 0 | 0 | 0 | 0 | 0 | 0 | 0 | 3.3029 | 1.2475 | 0.99815 | 0.81058 | 0.81133 | 0 | 0 | 0 | 0 | 0 | 6.7975 | 0 | 0 | 0 | 0 | 0 | 0 | 0 | 0 | 0 | 40 | 2 | 4 | 4 | 4 | 4 | 0 | 0 | 0 | 0 | 0 | 0 | 0 | 0
2014-07-19 | 20時 | 0 | 0 | 0 | 0.005163 | 5.163 | 0.014518 | 689.2881 | 0.34457 | 断続運転 | 0.016297 | 3921.676 | 63.91 | 0.23008 | 0.21974 | 61.04 | 0.002232 | 0.62 | 0.0081 | 2.25 | 0 | 0.073 | 73.3975 | 132.5036 | 0.93386 | 0 | 0 | 1 | 7807.322 | 61.04 | 32.62 | 2.25 | 0 | 19.55 | 20 | 0 | 0 | 0 | 0 | 0 | 0 | 65 | 0 | 0 | 0 | 2 | 0 | 0 | 0 | 0 | 0 | 0 | 0 | 0 | 0 | 0 | 0 | 0 | 0 | 0 | 0 | 0 | 0 | 0 | 0 | 0 | 0 | 0 | 0 | 0 | 0 | 6.7975 | 0 | 0 | 0 | 0 | 0 | 0 | 0 | 0 | 0 | 3.3029 | 1.2475 | 0.99815 | 0.81058 | 0.81133 | 0 | 0 | 0 | 0 | 0 | 6.7975 | 0 | 0 | 0 | 0 | 0 | 0 | 0 | 0 | 0 | 40 | 2 | 4 | 4 | 4 | 4 | 0 | 0 | 0 | 0 | 0 | 0 | 0 | 0
2014-07-19 | 21時 | 0 | 0 | 0 | 0.005163 | 5.163 | 0.01462 | 694.1601 | 0.35598 | 断続運転 | 0.016297 | 3921.676 | 63.91 | 0.23008 | 0.21974 | 61.04 | 0.002232 | 0.62 | 0.0081 | 2.25 | 0 | 0.073 | 73.3975 | 132.5036 | 0.93386 | 0 | 0 | 1 | 7807.322 | 61.04 | 32.62 | 2.25 | 0 | 19.55 | 20 | 0 | 0 | 0 | 0 | 0 | 0 | 65 | 0 | 0 | 0 | 2 | 0 | 0 | 0 | 0 | 0 | 0 | 0 | 0 | 0 | 0 | 0 | 0 | 0 | 0 | 0 | 0 | 0 | 0 | 0 | 0 | 0 | 0 | 0 | 0 | 0 | 6.7975 | 0 | 0 | 0 | 0 | 0 | 0 | 0 | 0 | 0 | 3.3029 | 1.2475 | 0.99815 | 0.81058 | 0.81133 | 0 | 0 | 0 | 0 | 0 | 6.7975 | 0 | 0 | 0 | 0 | 0 | 0 | 0 | 0 | 0 | 40 | 2 | 4 | 4 | 4 | 4 | 0 | 0 | 0 | 0 | 0 | 0 | 0 | 0
2014-07-19 | 22時 | 0 | 0 | 0 | 0.0051618 | 5.1618 | 0.014423 | 689.6936 | 0.34553 | 断続運転 | 0.016181 | 3922.284 | 63.465 | 0.22847 | 0.21874 | 60.76 | 0.002088 | 0.58 | 0.00765 | 2.125 | 0 | 0.073 | 73.3975 | 132.5036 | 0.93386 | 0 | 0 | 1 | 7807.458 | 60.76 | 32.58 | 2.125 | 0 | 19.575 | 20 | 0 | 0 | 0 | 0 | 0 | 0 | 65 | 0 | 0 | 0 | 2 | 0 | 0 | 0 | 0 | 0 | 0 | 0 | 0 | 0 | 0 | 0 | 0 | 0 | 0 | 0 | 0 | 0 | 0 | 0 | 0 | 0 | 0 | 0 | 0 | 0 | 6.7975 | 0 | 0 | 0 | 0 | 0 | 0 | 0 | 0 | 0 | 3.3029 | 1.2475 | 0.99815 | 0.81058 | 0.81133 | 0 | 0 | 0 | 0 | 0 | 6.7975 | 0 | 0 | 0 | 0 | 0 | 0 | 0 | 0 | 0 | 40 | 2 | 4 | 4 | 4 | 4 | 0 | 0 | 0 | 0 | 0 | 0 | 0 | 0
2014-07-19 | 23時 | 0 | 0 | 0 | 0.0051618 | 5.1618 | 0.014423 | 689.6936 | 0.34553 | 断続運転 | 0.016181 | 3922.284 | 63.465 | 0.22847 | 0.21874 | 60.76 | 0.002088 | 0.58 | 0.00765 | 2.125 | 0 | 0.073 | 73.3975 | 132.5036 | 0.93386 | 0 | 0 | 1 | 7807.458 | 60.76 | 32.58 | 2.125 | 0 | 19.575 | 20 | 0 | 0 | 0 | 0 | 0 | 0 | 65 | 0 | 0 | 0 | 2 | 0 | 0 | 0 | 0 | 0 | 0 | 0 | 0 | 0 | 0 | 0 | 0 | 0 | 0 | 0 | 0 | 0 | 0 | 0 | 0 | 0 | 0 | 0 | 0 | 0 | 6.7975 | 0 | 0 | 0 | 0 | 0 | 0 | 0 | 0 | 0 | 3.3029 | 1.2475 | 0.99815 | 0.81058 | 0.81133 | 0 | 0 | 0 | 0 | 0 | 6.7975 | 0 | 0 | 0 | 0 | 0 | 0 | 0 | 0 | 0 | 40 | 2 | 4 | 4 | 4 | 4 | 0 | 0 | 0 | 0 | 0 | 0 | 0 | 0
2014-07-20 | 0時 | 0 | 0 | 0 | 0.005163 | 5.163 | 0.014569 | 691.7176 | 0.35027 | 断続運転 | 0.016297 | 3921.676 | 63.91 | 0.23008 | 0.21974 | 61.04 | 0.002232 | 0.62 | 0.0081 | 2.25 | 0 | 0.073 | 73.3975 | 132.5036 | 0.93386 | 0 | 0 | 1 | 7807.322 | 61.04 | 32.62 | 2.25 | 0 | 19.55 | 20 | 0 | 0 | 0 | 0 | 0 | 0 | 65 | 0 | 0 | 0 | 2 | 0 | 0 | 0 | 0 | 0 | 0 | 0 | 0 | 0 | 0 | 0 | 0 | 0 | 0 | 0 | 0 | 0 | 0 | 0 | 0 | 0 | 0 | 0 | 0 | 0 | 6.7975 | 0 | 0 | 0 | 0 | 0 | 0 | 0 | 0 | 0 | 3.3029 | 1.2475 | 0.99815 | 0.81058 | 0.81133 | 0 | 0 | 0 | 0 | 0 | 6.7975 | 0 | 0 | 0 | 0 | 0 | 0 | 0 | 0 | 0 | 40 | 2 | 4 | 4 | 4 | 4 | 0 | 0 | 0 | 0 | 0 | 0 | 0 | 0
2014-07-20 | 1時 | 0 | 0 | 0 | 0.0051664 | 5.1664 | 0.015013 | 697.948 | 0.36477 | 断続運転 | 0.016645 | 3919.852 | 65.245 | 0.23488 | 0.22277 | 61.88 | 0.002664 | 0.74 | 0.00945 | 2.625 | 0 | 0.073 | 73.3975 | 132.5036 | 0.93386 | 0 | 0 | 1 | 7806.914 | 61.88 | 32.74 | 2.625 | 0 | 19.475 | 20 | 0 | 0 | 0 | 0 | 0 | 0 | 65 | 0 | 0 | 0 | 2 | 0 | 0 | 0 | 0 | 0 | 0 | 0 | 0 | 0 | 0 | 0 | 0 | 0 | 0 | 0 | 0 | 0 | 0 | 0 | 0 | 0 | 0 | 0 | 0 | 0 | 6.7975 | 0 | 0 | 0 | 0 | 0 | 0 | 0 | 0 | 0 | 3.3029 | 1.2475 | 0.99815 | 0.81058 | 0.81133 | 0 | 0 | 0 | 0 | 0 | 6.7975 | 0 | 0 | 0 | 0 | 0 | 0 | 0 | 0 | 0 | 40 | 2 | 4 | 4 | 4 | 4 | 0 | 0 | 0 | 0 | 0 | 0 | 0 | 0
2014-07-20 | 2時 | 0 | 0 | 0 | 0.0051699 | 5.1699 | 0.015411 | 701.8331 | 0.37371 | 断続運転 | 0.016993 | 3918.028 | 66.58 | 0.23969 | 0.22579 | 62.72 | 0.003096 | 0.86 | 0.0108 | 3 | 0 | 0.073 | 73.3975 | 132.5036 | 0.93386 | 0 | 0 | 1 | 7806.506 | 62.72 | 32.86 | 3 | 0 | 19.4 | 20 | 0 | 0 | 0 | 0 | 0 | 0 | 65 | 0 | 0 | 0 | 2 | 0 | 0 | 0 | 0 | 0 | 0 | 0 | 0 | 0 | 0 | 0 | 0 | 0 | 0 | 0 | 0 | 0 | 0 | 0 | 0 | 0 | 0 | 0 | 0 | 0 | 6.7975 | 0 | 0 | 0 | 0 | 0 | 0 | 0 | 0 | 0 | 3.3029 | 1.2475 | 0.99815 | 0.81058 | 0.81133 | 0 | 0 | 0 | 0 | 0 | 6.7975 | 0 | 0 | 0 | 0 | 0 | 0 | 0 | 0 | 0 | 40 | 2 | 4 | 4 | 4 | 4 | 0 | 0 | 0 | 0 | 0 | 0 | 0 | 0
2014-07-20 | 3時 | 0 | 0 | 0 | 0.0051781 | 5.1781 | 0.016195 | 704.0076 | 0.37869 | 断続運転 | 0.017808 | 3913.772 | 69.695 | 0.2509 | 0.23285 | 64.68 | 0.004104 | 1.14 | 0.01395 | 3.875 | 0 | 0.073 | 73.3975 | 132.5036 | 0.93386 | 0 | 0 | 1 | 7805.554 | 64.68 | 33.14 | 3.875 | 0 | 19.225 | 20 | 0 | 0 | 0 | 0 | 0 | 0 | 65 | 0 | 0 | 0 | 2 | 0 | 0 | 0 | 0 | 0 | 0 | 0 | 0 | 0 | 0 | 0 | 0 | 0 | 0 | 0 | 0 | 0 | 0 | 0 | 0 | 0 | 0 | 0 | 0 | 0 | 6.7975 | 0 | 0 | 0 | 0 | 0 | 0 | 0 | 0 | 0 | 3.3029 | 1.2475 | 0.99815 | 0.81058 | 0.81133 | 0 | 0 | 0 | 0 | 0 | 6.7975 | 0 | 0 | 0 | 0 | 0 | 0 | 0 | 0 | 0 | 40 | 2 | 4 | 4 | 4 | 4 | 0 | 0 | 0 | 0 | 0 | 0 | 0 | 0
2014-07-20 | 4時 | 0 | 0 | 0 | 0.0051792 | 5.1792 | 0.016226 | 700.7957 | 0.37133 | 断続運転 | 0.017924 | 3913.164 | 70.14 | 0.2525 | 0.23386 | 64.96 | 0.004248 | 1.18 | 0.0144 | 4 | 0 | 0.073 | 73.3975 | 132.5036 | 0.93386 | 0 | 0 | 1 | 7805.418 | 64.96 | 33.18 | 4 | 0 | 19.2 | 20 | 0 | 0 | 0 | 0 | 0 | 0 | 65 | 0 | 0 | 0 | 2 | 0 | 0 | 0 | 0 | 0 | 0 | 0 | 0 | 0 | 0 | 0 | 0 | 0 | 0 | 0 | 0 | 0 | 0 | 0 | 0 | 0 | 0 | 0 | 0 | 0 | 6.7975 | 0 | 0 | 0 | 0 | 0 | 0 | 0 | 0 | 0 | 3.3029 | 1.2475 | 0.99815 | 0.81058 | 0.81133 | 0 | 0 | 0 | 0 | 0 | 6.7975 | 0 | 0 | 0 | 0 | 0 | 0 | 0 | 0 | 0 | 40 | 2 | 4 | 4 | 4 | 4 | 0 | 0 | 0 | 0 | 0 | 0 | 0 | 0
2014-07-20 | 5時 | 0 | 0 | 0 | 0.0051769 | 5.1769 | 0.015978 | 699.1093 | 0.36745 | 断続運転 | 0.017691 | 3914.38 | 69.25 | 0.2493 | 0.23184 | 64.4 | 0.00396 | 1.1 | 0.0135 | 3.75 | 0 | 0.073 | 73.3975 | 132.5036 | 0.93386 | 0 | 0 | 1 | 7805.69 | 64.4 | 33.1 | 3.75 | 0 | 19.25 | 20 | 0 | 0 | 0 | 0 | 0 | 0 | 65 | 0 | 0 | 0 | 2 | 0 | 0 | 0 | 0 | 0 | 0 | 0 | 0 | 0 | 0 | 0 | 0 | 0 | 0 | 0 | 0 | 0 | 0 | 0 | 0 | 0 | 0 | 0 | 0 | 0 | 6.7975 | 0 | 0 | 0 | 0 | 0 | 0 | 0 | 0 | 0 | 3.3029 | 1.2475 | 0.99815 | 0.81058 | 0.81133 | 0 | 0 | 0 | 0 | 0 | 6.7975 | 0 | 0 | 0 | 0 | 0 | 0 | 0 | 0 | 0 | 40 | 2 | 4 | 4 | 4 | 4 | 0 | 0 | 0 | 0 | 0 | 0 | 0 | 0
2014-07-20 | 6時 | 0 | 0 | 0 | 0.0051676 | 5.1676 | 0.015108 | 697.5422 | 0.36383 | 断続運転 | 0.016761 | 3919.244 | 65.69 | 0.23648 | 0.22378 | 62.16 | 0.002808 | 0.78 | 0.0099 | 2.75 | 0 | 0.073 | 73.3975 | 132.5036 | 0.93386 | 0 | 0 | 1 | 7806.778 | 62.16 | 32.78 | 2.75 | 0 | 19.45 | 20 | 0 | 0 | 0 | 0 | 0 | 0 | 65 | 0 | 0 | 0 | 2 | 0 | 0 | 0 | 0 | 0 | 0 | 0 | 0 | 0 | 0 | 0 | 0 | 0 | 0 | 0 | 0 | 0 | 0 | 0 | 0 | 0 | 0 | 0 | 0 | 0 | 6.7975 | 0 | 0 | 0 | 0 | 0 | 0 | 0 | 0 | 0 | 3.3029 | 1.2475 | 0.99815 | 0.81058 | 0.81133 | 0 | 0 | 0 | 0 | 0 | 6.7975 | 0 | 0 | 0 | 0 | 0 | 0 | 0 | 0 | 0 | 40 | 2 | 4 | 4 | 4 | 4 | 0 | 0 | 0 | 0 | 0 | 0 | 0 | 0
2014-07-20 | 7時 | 0 | 0 | 0 | 0.0051537 | 5.1537 | 0.013846 | 696.8222 | 0.36216 | 断続運転 | 0.01537 | 3926.54 | 60.35 | 0.21726 | 0.21168 | 58.8 | 0.00108 | 0.3 | 0.0045 | 1.25 | 0 | 0.073 | 73.3975 | 132.5036 | 0.93386 | 0 | 0 | 1 | 7808.41 | 58.8 | 32.3 | 1.25 | 0 | 19.75 | 20 | 0 | 0 | 0 | 0 | 0 | 0 | 65 | 0 | 0 | 0 | 2 | 0 | 0 | 0 | 0 | 0 | 0 | 0 | 0 | 0 | 0 | 0 | 0 | 0 | 0 | 0 | 0 | 0 | 0 | 0 | 0 | 0 | 0 | 0 | 0 | 0 | 6.7975 | 0 | 0 | 0 | 0 | 0 | 0 | 0 | 0 | 0 | 3.3029 | 1.2475 | 0.99815 | 0.81058 | 0.81133 | 0 | 0 | 0 | 0 | 0 | 6.7975 | 0 | 0 | 0 | 0 | 0 | 0 | 0 | 0 | 0 | 40 | 2 | 4 | 4 | 4 | 4 | 0 | 0 | 0 | 0 | 0 | 0 | 0 | 0
2014-07-20 | 8時 | 0 | 0 | 0 | 0.0052125 | 5.2125 | 0.02019 | 736.3417 | 0.45034 | 断続運転 | 0.021247 | 3941.324 | 83.74 | 0.30146 | 0.1885 | 52.36 | 0.11297 | 31.38 | 0 | 0 | 0 | 0.073398 | 73.3975 | 132.5036 | 0.93386 | 0 | 1 | 0 | 7811.538 | 52.36 | 31.38 | 0 | 0 | 20.325 | 20 | 0 | 0 | 0 | 0 | 0 | 0 | 85 | 0 | 0 | 0 | 2 | 0 | 0 | 0 | 0 | 0 | 0 | 0 | 0 | 0 | 0 | 0 | 0 | 0 | 0 | 0 | 0 | 0 | 0 | 0 | 0 | 0 | 0 | 0 | 0 | 0 | 6.7975 | 0 | 0 | 0 | 0 | 0 | 0 | 0 | 0 | 0 | 3.3029 | 1.2475 | 0.99815 | 0.81058 | 0.81133 | 0 | 0 | 0 | 0 | 0 | 6.7975 | 0 | 0 | 0 | 0 | 0 | 0 | 0 | 0 | 0 | 40 | 2 | 4 | 4 | 4 | 4 | 0 | 0 | 0 | 0 | 0 | 0 | 0 | 0
2014-07-20 | 9時 | 0 | 0 | 0 | 0.0052015 | 5.2015 | 0.019037 | 731.8007 | 0.44053 | 断続運転 | 0.020151 | 3949.228 | 79.58 | 0.28649 | 0.17539 | 48.72 | 0.1111 | 30.86 | 0 | 0 | 0 | 0.073398 | 73.3975 | 132.5036 | 0.93386 | 0 | 1 | 0 | 7813.306 | 48.72 | 30.86 | 0 | 0 | 20.65 | 20 | 0 | 0 | 0 | 0 | 0 | 0 | 85 | 0 | 0 | 0 | 2 | 0 | 0 | 0 | 0 | 0 | 0 | 0 | 0 | 0 | 0 | 0 | 0 | 0 | 0 | 0 | 0 | 0 | 0 | 0 | 0 | 0 | 0 | 0 | 0 | 0 | 6.7975 | 0 | 0 | 0 | 0 | 0 | 0 | 0 | 0 | 0 | 3.3029 | 1.2475 | 0.99815 | 0.81058 | 0.81133 | 0 | 0 | 0 | 0 | 0 | 6.7975 | 0 | 0 | 0 | 0 | 0 | 0 | 0 | 0 | 0 | 40 | 2 | 4 | 4 | 4 | 4 | 0 | 0 | 0 | 0 | 0 | 0 | 0 | 0
2014-07-20 | 10時 | 0 | 0 | 0 | 0.0051956 | 5.1956 | 0.018905 | 748.4508 | 0.47614 | 断続運転 | 0.019562 | 3953.484 | 77.34 | 0.27842 | 0.16834 | 46.76 | 0.11009 | 30.58 | 0 | 0 | 0 | 0.073398 | 73.3975 | 132.5036 | 0.93386 | 0 | 1 | 0 | 7814.258 | 46.76 | 30.58 | 0 | 0 | 20.825 | 20 | 0 | 0 | 0 | 0 | 0 | 0 | 85 | 0 | 0 | 0 | 2 | 0 | 0 | 0 | 0 | 0 | 0 | 0 | 0 | 0 | 0 | 0 | 0 | 0 | 0 | 0 | 0 | 0 | 0 | 0 | 0 | 0 | 0 | 0 | 0 | 0 | 6.7975 | 0 | 0 | 0 | 0 | 0 | 0 | 0 | 0 | 0 | 3.3029 | 1.2475 | 0.99815 | 0.81058 | 0.81133 | 0 | 0 | 0 | 0 | 0 | 6.7975 | 0 | 0 | 0 | 0 | 0 | 0 | 0 | 0 | 0 | 40 | 2 | 4 | 4 | 4 | 4 | 0 | 0 | 0 | 0 | 0 | 0 | 0 | 0
2014-07-20 | 11時 | 0 | 0 | 0 | 0.0051847 | 5.1847 | 0.017454 | 731.5342 | 0.43995 | 断続運転 | 0.018473 | 3961.388 | 73.18 | 0.26345 | 0.15523 | 43.12 | 0.10822 | 30.06 | 0 | 0 | 0 | 0.073398 | 73.3975 | 132.5036 | 0.93386 | 0 | 1 | 0 | 7816.026 | 43.12 | 30.06 | 0 | 0 | 21.15 | 20 | 0 | 0 | 0 | 0 | 0 | 0 | 85 | 0 | 0 | 0 | 2 | 0 | 0 | 0 | 0 | 0 | 0 | 0 | 0 | 0 | 0 | 0 | 0 | 0 | 0 | 0 | 0 | 0 | 0 | 0 | 0 | 0 | 0 | 0 | 0 | 0 | 6.7975 | 0 | 0 | 0 | 0 | 0 | 0 | 0 | 0 | 0 | 3.3029 | 1.2475 | 0.99815 | 0.81058 | 0.81133 | 0 | 0 | 0 | 0 | 0 | 6.7975 | 0 | 0 | 0 | 0 | 0 | 0 | 0 | 0 | 0 | 40 | 2 | 4 | 4 | 4 | 4 | 0 | 0 | 0 | 0 | 0 | 0 | 0 | 0
2014-07-20 | 12時 | 0 | 0 | 0 | 0.0051756 | 5.1756 | 0.016134 | 711.3623 | 0.39537 | 断続運転 | 0.017555 | 3968.076 | 69.66 | 0.25078 | 0.14414 | 40.04 | 0.10663 | 29.62 | 0 | 0 | 0 | 0.073398 | 73.3975 | 132.5036 | 0.93386 | 0 | 1 | 0 | 7817.522 | 40.04 | 29.62 | 0 | 0 | 21.425 | 20 | 0 | 0 | 0 | 0 | 0 | 0 | 85 | 0 | 0 | 0 | 2 | 0 | 0 | 0 | 0 | 0 | 0 | 0 | 0 | 0 | 0 | 0 | 0 | 0 | 0 | 0 | 0 | 0 | 0 | 0 | 0 | 0 | 0 | 0 | 0 | 0 | 6.7975 | 0 | 0 | 0 | 0 | 0 | 0 | 0 | 0 | 0 | 3.3029 | 1.2475 | 0.99815 | 0.81058 | 0.81133 | 0 | 0 | 0 | 0 | 0 | 6.7975 | 0 | 0 | 0 | 0 | 0 | 0 | 0 | 0 | 0 | 40 | 2 | 4 | 4 | 4 | 4 | 0 | 0 | 0 | 0 | 0 | 0 | 0 | 0
2014-07-20 | 13時 | 0 | 0 | 0 | 0.0051681 | 5.1681 | 0.015416 | 709.8509 | 0.39196 | 断続運転 | 0.016806 | 3973.548 | 66.78 | 0.24041 | 0.13507 | 37.52 | 0.10534 | 29.26 | 0 | 0 | 0 | 0.073398 | 73.3975 | 132.5036 | 0.93386 | 0 | 1 | 0 | 7818.746 | 37.52 | 29.26 | 0 | 0 | 21.65 | 20 | 0 | 0 | 0 | 0 | 0 | 0 | 85 | 0 | 0 | 0 | 2 | 0 | 0 | 0 | 0 | 0 | 0 | 0 | 0 | 0 | 0 | 0 | 0 | 0 | 0 | 0 | 0 | 0 | 0 | 0 | 0 | 0 | 0 | 0 | 0 | 0 | 6.7975 | 0 | 0 | 0 | 0 | 0 | 0 | 0 | 0 | 0 | 3.3029 | 1.2475 | 0.99815 | 0.81058 | 0.81133 | 0 | 0 | 0 | 0 | 0 | 6.7975 | 0 | 0 | 0 | 0 | 0 | 0 | 0 | 0 | 0 | 40 | 2 | 4 | 4 | 4 | 4 | 0 | 0 | 0 | 0 | 0 | 0 | 0 | 0
2014-07-20 | 14時 | 0 | 0 | 0 | 0.0051706 | 5.1706 | 0.015668 | 710.9615 | 0.39446 | 断続運転 | 0.017056 | 3971.724 | 67.74 | 0.24386 | 0.1381 | 38.36 | 0.10577 | 29.38 | 0 | 0 | 0 | 0.073398 | 73.3975 | 132.5036 | 0.93386 | 0 | 1 | 0 | 7818.338 | 38.36 | 29.38 | 0 | 0 | 21.575 | 20 | 0 | 0 | 0 | 0 | 0 | 0 | 85 | 0 | 0 | 0 | 2 | 0 | 0 | 0 | 0 | 0 | 0 | 0 | 0 | 0 | 0 | 0 | 0 | 0 | 0 | 0 | 0 | 0 | 0 | 0 | 0 | 0 | 0 | 0 | 0 | 0 | 6.7975 | 0 | 0 | 0 | 0 | 0 | 0 | 0 | 0 | 0 | 3.3029 | 1.2475 | 0.99815 | 0.81058 | 0.81133 | 0 | 0 | 0 | 0 | 0 | 6.7975 | 0 | 0 | 0 | 0 | 0 | 0 | 0 | 0 | 0 | 40 | 2 | 4 | 4 | 4 | 4 | 0 | 0 | 0 | 0 | 0 | 0 | 0 | 0
2014-07-20 | 15時 | 0 | 0 | 0 | 0.0051714 | 5.1714 | 0.015718 | 709.7677 | 0.39177 | 断続運転 | 0.017139 | 3971.116 | 68.06 | 0.24502 | 0.1391 | 38.64 | 0.10591 | 29.42 | 0 | 0 | 0 | 0.073398 | 73.3975 | 132.5036 | 0.93386 | 0 | 1 | 0 | 7818.202 | 38.64 | 29.42 | 0 | 0 | 21.55 | 20 | 0 | 0 | 0 | 0 | 0 | 0 | 85 | 0 | 0 | 0 | 2 | 0 | 0 | 0 | 0 | 0 | 0 | 0 | 0 | 0 | 0 | 0 | 0 | 0 | 0 | 0 | 0 | 0 | 0 | 0 | 0 | 0 | 0 | 0 | 0 | 0 | 6.7975 | 0 | 0 | 0 | 0 | 0 | 0 | 0 | 0 | 0 | 3.3029 | 1.2475 | 0.99815 | 0.81058 | 0.81133 | 0 | 0 | 0 | 0 | 0 | 6.7975 | 0 | 0 | 0 | 0 | 0 | 0 | 0 | 0 | 0 | 40 | 2 | 4 | 4 | 4 | 4 | 0 | 0 | 0 | 0 | 0 | 0 | 0 | 0
2014-07-20 | 16時 | 0 | 0 | 0 | 0.0051923 | 5.1923 | 0.017629 | 710.0715 | 0.39246 | 断続運転 | 0.019227 | 3955.916 | 76.06 | 0.27382 | 0.1643 | 45.64 | 0.10951 | 30.42 | 0 | 0 | 0 | 0.073398 | 73.3975 | 132.5036 | 0.93386 | 0 | 1 | 0 | 7814.802 | 45.64 | 30.42 | 0 | 0 | 20.925 | 20 | 0 | 0 | 0 | 0 | 0 | 0 | 85 | 0 | 0 | 0 | 2 | 0 | 0 | 0 | 0 | 0 | 0 | 0 | 0 | 0 | 0 | 0 | 0 | 0 | 0 | 0 | 0 | 0 | 0 | 0 | 0 | 0 | 0 | 0 | 0 | 0 | 6.7975 | 0 | 0 | 0 | 0 | 0 | 0 | 0 | 0 | 0 | 3.3029 | 1.2475 | 0.99815 | 0.81058 | 0.81133 | 0 | 0 | 0 | 0 | 0 | 6.7975 | 0 | 0 | 0 | 0 | 0 | 0 | 0 | 0 | 0 | 40 | 2 | 4 | 4 | 4 | 4 | 0 | 0 | 0 | 0 | 0 | 0 | 0 | 0
2014-07-20 | 17時 | 0 | 0 | 0 | 0.0052066 | 5.2066 | 0.019409 | 727.9903 | 0.43224 | 断続運転 | 0.020656 | 3945.58 | 81.5 | 0.2934 | 0.18144 | 50.4 | 0.11196 | 31.1 | 0 | 0 | 0 | 0.073398 | 73.3975 | 132.5036 | 0.93386 | 0 | 1 | 0 | 7812.49 | 50.4 | 31.1 | 0 | 0 | 20.5 | 20 | 0 | 0 | 0 | 0 | 0 | 0 | 85 | 0 | 0 | 0 | 2 | 0 | 0 | 0 | 0 | 0 | 0 | 0 | 0 | 0 | 0 | 0 | 0 | 0 | 0 | 0 | 0 | 0 | 0 | 0 | 0 | 0 | 0 | 0 | 0 | 0 | 6.7975 | 0 | 0 | 0 | 0 | 0 | 0 | 0 | 0 | 0 | 3.3029 | 1.2475 | 0.99815 | 0.81058 | 0.81133 | 0 | 0 | 0 | 0 | 0 | 6.7975 | 0 | 0 | 0 | 0 | 0 | 0 | 0 | 0 | 0 | 40 | 2 | 4 | 4 | 4 | 4 | 0 | 0 | 0 | 0 | 0 | 0 | 0 | 0
2014-07-20 | 18時 | 0 | 0 | 0 | 0.005215 | 5.215 | 0.020302 | 731.753 | 0.44043 | 断続運転 | 0.0215 | 3939.5 | 84.7 | 0.30492 | 0.19152 | 53.2 | 0.1134 | 31.5 | 0 | 0 | 0 | 0.073398 | 73.3975 | 132.5036 | 0.93386 | 0 | 1 | 0 | 7811.13 | 53.2 | 31.5 | 0 | 0 | 20.25 | 20 | 0 | 0 | 0 | 0 | 0 | 0 | 85 | 0 | 0 | 0 | 2 | 0 | 0 | 0 | 0 | 0 | 0 | 0 | 0 | 0 | 0 | 0 | 0 | 0 | 0 | 0 | 0 | 0 | 0 | 0 | 0 | 0 | 0 | 0 | 0 | 0 | 6.7975 | 0 | 0 | 0 | 0 | 0 | 0 | 0 | 0 | 0 | 3.3029 | 1.2475 | 0.99815 | 0.81058 | 0.81133 | 0 | 0 | 0 | 0 | 0 | 6.7975 | 0 | 0 | 0 | 0 | 0 | 0 | 0 | 0 | 0 | 40 | 2 | 4 | 4 | 4 | 4 | 0 | 0 | 0 | 0 | 0 | 0 | 0 | 0
2014-07-20 | 19時 | 0 | 0 | 0 | 0.0052209 | 5.2209 | 0.021161 | 742.3923 | 0.4633 | 断続運転 | 0.022093 | 3935.244 | 86.94 | 0.31298 | 0.19858 | 55.16 | 0.11441 | 31.78 | 0 | 0 | 0 | 0.073398 | 73.3975 | 132.5036 | 0.93386 | 0 | 1 | 0 | 7810.178 | 55.16 | 31.78 | 0 | 0 | 20.075 | 20 | 0 | 0 | 0 | 0 | 0 | 0 | 85 | 0 | 0 | 0 | 2 | 0 | 0 | 0 | 0 | 0 | 0 | 0 | 0 | 0 | 0 | 0 | 0 | 0 | 0 | 0 | 0 | 0 | 0 | 0 | 0 | 0 | 0 | 0 | 0 | 0 | 6.7975 | 0 | 0 | 0 | 0 | 0 | 0 | 0 | 0 | 0 | 3.3029 | 1.2475 | 0.99815 | 0.81058 | 0.81133 | 0 | 0 | 0 | 0 | 0 | 6.7975 | 0 | 0 | 0 | 0 | 0 | 0 | 0 | 0 | 0 | 40 | 2 | 4 | 4 | 4 | 4 | 0 | 0 | 0 | 0 | 0 | 0 | 0 | 0
2014-07-20 | 20時 | 0 | 0 | 0 | 0.0052201 | 5.2201 | 0.021351 | 751.9263 | 0.48344 | 断続運転 | 0.022008 | 3935.852 | 86.62 | 0.31183 | 0.19757 | 54.88 | 0.11426 | 31.74 | 0 | 0 | 0 | 0.073398 | 73.3975 | 132.5036 | 0.93386 | 0 | 1 | 0 | 7810.314 | 54.88 | 31.74 | 0 | 0 | 20.1 | 20 | 0 | 0 | 0 | 0 | 0 | 0 | 85 | 0 | 0 | 0 | 2 | 0 | 0 | 0 | 0 | 0 | 0 | 0 | 0 | 0 | 0 | 0 | 0 | 0 | 0 | 0 | 0 | 0 | 0 | 0 | 0 | 0 | 0 | 0 | 0 | 0 | 6.7975 | 0 | 0 | 0 | 0 | 0 | 0 | 0 | 0 | 0 | 3.3029 | 1.2475 | 0.99815 | 0.81058 | 0.81133 | 0 | 0 | 0 | 0 | 0 | 6.7975 | 0 | 0 | 0 | 0 | 0 | 0 | 0 | 0 | 0 | 40 | 2 | 4 | 4 | 4 | 4 | 0 | 0 | 0 | 0 | 0 | 0 | 0 | 0
2014-07-20 | 21時 | 0 | 0 | 0 | 0.0051435 | 5.1435 | 0.013005 | 701.0672 | 0.37195 | 断続運転 | 0.014345 | 3932.012 | 56.405 | 0.20306 | 0.20261 | 56.28 | 0 | 0 | 0.00045 | 0.125 | 0 | 0.073 | 73.3975 | 132.5036 | 0.93386 | 0 | 0 | 1 | 7809.634 | 56.28 | 31.94 | 0.125 | 0 | 19.975 | 20 | 0 | 0 | 0 | 0 | 0 | 0 | 65 | 0 | 0 | 0 | 2 | 0 | 0 | 0 | 0 | 0 | 0 | 0 | 0 | 0 | 0 | 0 | 0 | 0 | 0 | 0 | 0 | 0 | 0 | 0 | 0 | 0 | 0 | 0 | 0 | 0 | 6.7975 | 0 | 0 | 0 | 0 | 0 | 0 | 0 | 0 | 0 | 3.3029 | 1.2475 | 0.99815 | 0.81058 | 0.81133 | 0 | 0 | 0 | 0 | 0 | 6.7975 | 0 | 0 | 0 | 0 | 0 | 0 | 0 | 0 | 0 | 40 | 2 | 4 | 4 | 4 | 4 | 0 | 0 | 0 | 0 | 0 | 0 | 0 | 0
2014-07-20 | 22時 | 0 | 0 | 0 | 0.0052201 | 5.2201 | 0.021351 | 751.9263 | 0.48344 | 断続運転 | 0.022008 | 3935.852 | 86.62 | 0.31183 | 0.19757 | 54.88 | 0.11426 | 31.74 | 0 | 0 | 0 | 0.073398 | 73.3975 | 132.5036 | 0.93386 | 0 | 1 | 0 | 7810.314 | 54.88 | 31.74 | 0 | 0 | 20.1 | 20 | 0 | 0 | 0 | 0 | 0 | 0 | 85 | 0 | 0 | 0 | 2 | 0 | 0 | 0 | 0 | 0 | 0 | 0 | 0 | 0 | 0 | 0 | 0 | 0 | 0 | 0 | 0 | 0 | 0 | 0 | 0 | 0 | 0 | 0 | 0 | 0 | 6.7975 | 0 | 0 | 0 | 0 | 0 | 0 | 0 | 0 | 0 | 3.3029 | 1.2475 | 0.99815 | 0.81058 | 0.81133 | 0 | 0 | 0 | 0 | 0 | 6.7975 | 0 | 0 | 0 | 0 | 0 | 0 | 0 | 0 | 0 | 40 | 2 | 4 | 4 | 4 | 4 | 0 | 0 | 0 | 0 | 0 | 0 | 0 | 0
2014-07-20 | 23時 | 0 | 0 | 0 | 0.0052218 | 5.2218 | 0.021649 | 756.6392 | 0.49329 | 断続運転 | 0.022177 | 3934.636 | 87.26 | 0.31414 | 0.19958 | 55.44 | 0.11455 | 31.82 | 0 | 0 | 0 | 0.073398 | 73.3975 | 132.5036 | 0.93386 | 0 | 1 | 0 | 7810.042 | 55.44 | 31.82 | 0 | 0 | 20.05 | 20 | 0 | 0 | 0 | 0 | 0 | 0 | 85 | 0 | 0 | 0 | 2 | 0 | 0 | 0 | 0 | 0 | 0 | 0 | 0 | 0 | 0 | 0 | 0 | 0 | 0 | 0 | 0 | 0 | 0 | 0 | 0 | 0 | 0 | 0 | 0 | 0 | 6.7975 | 0 | 0 | 0 | 0 | 0 | 0 | 0 | 0 | 0 | 3.3029 | 1.2475 | 0.99815 | 0.81058 | 0.81133 | 0 | 0 | 0 | 0 | 0 | 6.7975 | 0 | 0 | 0 | 0 | 0 | 0 | 0 | 0 | 0 | 40 | 2 | 4 | 4 | 4 | 4 | 0 | 0 | 0 | 0 | 0 | 0 | 0 | 0
2014-07-21 | 0時 | 0 | 0 | 0 | 0.0052167 | 5.2167 | 0.021223 | 759.0133 | 0.49822 | 断続運転 | 0.021669 | 3938.284 | 85.34 | 0.30722 | 0.19354 | 53.76 | 0.11369 | 31.58 | 0 | 0 | 0 | 0.073398 | 73.3975 | 132.5036 | 0.93386 | 0 | 1 | 0 | 7810.858 | 53.76 | 31.58 | 0 | 0 | 20.2 | 20 | 0 | 0 | 0 | 0 | 0 | 0 | 85 | 0 | 0 | 0 | 2 | 0 | 0 | 0 | 0 | 0 | 0 | 0 | 0 | 0 | 0 | 0 | 0 | 0 | 0 | 0 | 0 | 0 | 0 | 0 | 0 | 0 | 0 | 0 | 0 | 0 | 6.7975 | 0 | 0 | 0 | 0 | 0 | 0 | 0 | 0 | 0 | 3.3029 | 1.2475 | 0.99815 | 0.81058 | 0.81133 | 0 | 0 | 0 | 0 | 0 | 6.7975 | 0 | 0 | 0 | 0 | 0 | 0 | 0 | 0 | 0 | 40 | 2 | 4 | 4 | 4 | 4 | 0 | 0 | 0 | 0 | 0 | 0 | 0 | 0
2014-07-21 | 1時 | 0 | 0 | 0 | 0.0052192 | 5.2192 | 0.021204 | 749.6101 | 0.47858 | 断続運転 | 0.021923 | 3936.46 | 86.3 | 0.31068 | 0.19656 | 54.6 | 0.11412 | 31.7 | 0 | 0 | 0 | 0.073398 | 73.3975 | 132.5036 | 0.93386 | 0 | 1 | 0 | 7810.45 | 54.6 | 31.7 | 0 | 0 | 20.125 | 20 | 0 | 0 | 0 | 0 | 0 | 0 | 85 | 0 | 0 | 0 | 2 | 0 | 0 | 0 | 0 | 0 | 0 | 0 | 0 | 0 | 0 | 0 | 0 | 0 | 0 | 0 | 0 | 0 | 0 | 0 | 0 | 0 | 0 | 0 | 0 | 0 | 6.7975 | 0 | 0 | 0 | 0 | 0 | 0 | 0 | 0 | 0 | 3.3029 | 1.2475 | 0.99815 | 0.81058 | 0.81133 | 0 | 0 | 0 | 0 | 0 | 6.7975 | 0 | 0 | 0 | 0 | 0 | 0 | 0 | 0 | 0 | 40 | 2 | 4 | 4 | 4 | 4 | 0 | 0 | 0 | 0 | 0 | 0 | 0 | 0
2014-07-21 | 2時 | 0 | 0 | 0 | 0.0052184 | 5.2184 | 0.020927 | 742.6843 | 0.46392 | 断続運転 | 0.021839 | 3937.068 | 85.98 | 0.30953 | 0.19555 | 54.32 | 0.11398 | 31.66 | 0 | 0 | 0 | 0.073398 | 73.3975 | 132.5036 | 0.93386 | 0 | 1 | 0 | 7810.586 | 54.32 | 31.66 | 0 | 0 | 20.15 | 20 | 0 | 0 | 0 | 0 | 0 | 0 | 85 | 0 | 0 | 0 | 2 | 0 | 0 | 0 | 0 | 0 | 0 | 0 | 0 | 0 | 0 | 0 | 0 | 0 | 0 | 0 | 0 | 0 | 0 | 0 | 0 | 0 | 0 | 0 | 0 | 0 | 6.7975 | 0 | 0 | 0 | 0 | 0 | 0 | 0 | 0 | 0 | 3.3029 | 1.2475 | 0.99815 | 0.81058 | 0.81133 | 0 | 0 | 0 | 0 | 0 | 6.7975 | 0 | 0 | 0 | 0 | 0 | 0 | 0 | 0 | 0 | 40 | 2 | 4 | 4 | 4 | 4 | 0 | 0 | 0 | 0 | 0 | 0 | 0 | 0
2014-07-21 | 3時 | 0 | 0 | 0 | 0.0051445 | 5.1445 | 0.013055 | 698.6641 | 0.36642 | 断続運転 | 0.01445 | 3931.404 | 56.81 | 0.20452 | 0.20362 | 56.56 | 0 | 0 | 0.0009 | 0.25 | 0 | 0.073 | 73.3975 | 132.5036 | 0.93386 | 0 | 0 | 1 | 7809.498 | 56.56 | 31.98 | 0.25 | 0 | 19.95 | 20 | 0 | 0 | 0 | 0 | 0 | 0 | 65 | 0 | 0 | 0 | 2 | 0 | 0 | 0 | 0 | 0 | 0 | 0 | 0 | 0 | 0 | 0 | 0 | 0 | 0 | 0 | 0 | 0 | 0 | 0 | 0 | 0 | 0 | 0 | 0 | 0 | 6.7975 | 0 | 0 | 0 | 0 | 0 | 0 | 0 | 0 | 0 | 3.3029 | 1.2475 | 0.99815 | 0.81058 | 0.81133 | 0 | 0 | 0 | 0 | 0 | 6.7975 | 0 | 0 | 0 | 0 | 0 | 0 | 0 | 0 | 0 | 40 | 2 | 4 | 4 | 4 | 4 | 0 | 0 | 0 | 0 | 0 | 0 | 0 | 0
2014-07-21 | 4時 | 0 | 0 | 0 | 0.0051514 | 5.1514 | 0.013558 | 692.7504 | 0.35269 | 断続運転 | 0.015138 | 3927.756 | 59.46 | 0.21406 | 0.20966 | 58.24 | 0.000792 | 0.22 | 0.0036 | 1 | 0 | 0.073 | 73.3975 | 132.5036 | 0.93386 | 0 | 0 | 1 | 7808.682 | 58.24 | 32.22 | 1 | 0 | 19.8 | 20 | 0 | 0 | 0 | 0 | 0 | 0 | 65 | 0 | 0 | 0 | 2 | 0 | 0 | 0 | 0 | 0 | 0 | 0 | 0 | 0 | 0 | 0 | 0 | 0 | 0 | 0 | 0 | 0 | 0 | 0 | 0 | 0 | 0 | 0 | 0 | 0 | 6.7975 | 0 | 0 | 0 | 0 | 0 | 0 | 0 | 0 | 0 | 3.3029 | 1.2475 | 0.99815 | 0.81058 | 0.81133 | 0 | 0 | 0 | 0 | 0 | 6.7975 | 0 | 0 | 0 | 0 | 0 | 0 | 0 | 0 | 0 | 40 | 2 | 4 | 4 | 4 | 4 | 0 | 0 | 0 | 0 | 0 | 0 | 0 | 0
2014-07-21 | 5時 | 0 | 0 | 0 | 0.0051479 | 5.1479 | 0.013221 | 691.2897 | 0.34927 | 断続運転 | 0.014792 | 3929.58 | 58.125 | 0.20925 | 0.20664 | 57.4 | 0.00036 | 0.1 | 0.00225 | 0.625 | 0 | 0.073 | 73.3975 | 132.5036 | 0.93386 | 0 | 0 | 1 | 7809.09 | 57.4 | 32.1 | 0.625 | 0 | 19.875 | 20 | 0 | 0 | 0 | 0 | 0 | 0 | 65 | 0 | 0 | 0 | 2 | 0 | 0 | 0 | 0 | 0 | 0 | 0 | 0 | 0 | 0 | 0 | 0 | 0 | 0 | 0 | 0 | 0 | 0 | 0 | 0 | 0 | 0 | 0 | 0 | 0 | 6.7975 | 0 | 0 | 0 | 0 | 0 | 0 | 0 | 0 | 0 | 3.3029 | 1.2475 | 0.99815 | 0.81058 | 0.81133 | 0 | 0 | 0 | 0 | 0 | 6.7975 | 0 | 0 | 0 | 0 | 0 | 0 | 0 | 0 | 0 | 40 | 2 | 4 | 4 | 4 | 4 | 0 | 0 | 0 | 0 | 0 | 0 | 0 | 0
2014-07-21 | 6時 | 0 | 0 | 0 | 0.0052201 | 5.2201 | 0.020562 | 724.1326 | 0.42378 | 断続運転 | 0.022008 | 3935.852 | 86.62 | 0.31183 | 0.19757 | 54.88 | 0.11426 | 31.74 | 0 | 0 | 0 | 0.073398 | 73.3975 | 132.5036 | 0.93386 | 0 | 1 | 0 | 7810.314 | 54.88 | 31.74 | 0 | 0 | 20.1 | 20 | 0 | 0 | 0 | 0 | 0 | 0 | 85 | 0 | 0 | 0 | 2 | 0 | 0 | 0 | 0 | 0 | 0 | 0 | 0 | 0 | 0 | 0 | 0 | 0 | 0 | 0 | 0 | 0 | 0 | 0 | 0 | 0 | 0 | 0 | 0 | 0 | 6.7975 | 0 | 0 | 0 | 0 | 0 | 0 | 0 | 0 | 0 | 3.3029 | 1.2475 | 0.99815 | 0.81058 | 0.81133 | 0 | 0 | 0 | 0 | 0 | 6.7975 | 0 | 0 | 0 | 0 | 0 | 0 | 0 | 0 | 0 | 40 | 2 | 4 | 4 | 4 | 4 | 0 | 0 | 0 | 0 | 0 | 0 | 0 | 0
2014-07-21 | 7時 | 0 | 0 | 0 | 0.0052235 | 5.2235 | 0.020783 | 720.8774 | 0.4166 | 断続運転 | 0.022347 | 3933.42 | 87.9 | 0.31644 | 0.2016 | 56 | 0.11484 | 31.9 | 0 | 0 | 0 | 0.073398 | 73.3975 | 132.5036 | 0.93386 | 0 | 1 | 0 | 7809.77 | 56 | 31.9 | 0 | 0 | 20 | 20 | 0 | 0 | 0 | 0 | 0 | 0 | 85 | 0 | 0 | 0 | 2 | 0 | 0 | 0 | 0 | 0 | 0 | 0 | 0 | 0 | 0 | 0 | 0 | 0 | 0 | 0 | 0 | 0 | 0 | 0 | 0 | 0 | 0 | 0 | 0 | 0 | 6.7975 | 0 | 0 | 0 | 0 | 0 | 0 | 0 | 0 | 0 | 3.3029 | 1.2475 | 0.99815 | 0.81058 | 0.81133 | 0 | 0 | 0 | 0 | 0 | 6.7975 | 0 | 0 | 0 | 0 | 0 | 0 | 0 | 0 | 0 | 40 | 2 | 4 | 4 | 4 | 4 | 0 | 0 | 0 | 0 | 0 | 0 | 0 | 0
2014-07-21 | 8時 | 0 | 0 | 0 | 0.0051445 | 5.1445 | 0.012727 | 681.1141 | 0.32518 | 断続運転 | 0.01445 | 3931.404 | 56.81 | 0.20452 | 0.20362 | 56.56 | 0 | 0 | 0.0009 | 0.25 | 0 | 0.073 | 73.3975 | 132.5036 | 0.93386 | 0 | 0 | 1 | 7809.498 | 56.56 | 31.98 | 0.25 | 0 | 19.95 | 20 | 0 | 0 | 0 | 0 | 0 | 0 | 65 | 0 | 0 | 0 | 2 | 0 | 0 | 0 | 0 | 0 | 0 | 0 | 0 | 0 | 0 | 0 | 0 | 0 | 0 | 0 | 0 | 0 | 0 | 0 | 0 | 0 | 0 | 0 | 0 | 0 | 6.7975 | 0 | 0 | 0 | 0 | 0 | 0 | 0 | 0 | 0 | 3.3029 | 1.2475 | 0.99815 | 0.81058 | 0.81133 | 0 | 0 | 0 | 0 | 0 | 6.7975 | 0 | 0 | 0 | 0 | 0 | 0 | 0 | 0 | 0 | 40 | 2 | 4 | 4 | 4 | 4 | 0 | 0 | 0 | 0 | 0 | 0 | 0 | 0
2014-07-21 | 9時 | 0 | 0 | 0 | 0.0051491 | 5.1491 | 0.012936 | 671.1797 | 0.30115 | 断続運転 | 0.014907 | 3928.972 | 58.57 | 0.21085 | 0.20765 | 57.68 | 0.000504 | 0.14 | 0.0027 | 0.75 | 0 | 0.073 | 73.3975 | 132.5036 | 0.93386 | 0 | 0 | 1 | 7808.954 | 57.68 | 32.14 | 0.75 | 0 | 19.85 | 20 | 0 | 0 | 0 | 0 | 0 | 0 | 65 | 0 | 0 | 0 | 2 | 0 | 0 | 0 | 0 | 0 | 0 | 0 | 0 | 0 | 0 | 0 | 0 | 0 | 0 | 0 | 0 | 0 | 0 | 0 | 0 | 0 | 0 | 0 | 0 | 0 | 6.7975 | 0 | 0 | 0 | 0 | 0 | 0 | 0 | 0 | 0 | 3.3029 | 1.2475 | 0.99815 | 0.81058 | 0.81133 | 0 | 0 | 0 | 0 | 0 | 6.7975 | 0 | 0 | 0 | 0 | 0 | 0 | 0 | 0 | 0 | 40 | 2 | 4 | 4 | 4 | 4 | 0 | 0 | 0 | 0 | 0 | 0 | 0 | 0
2014-07-21 | 10時 | 0 | 0 | 0 | 0.0052235 | 5.2235 | 0.020262 | 702.8204 | 0.37597 | 断続運転 | 0.022347 | 3933.42 | 87.9 | 0.31644 | 0.2016 | 56 | 0.11484 | 31.9 | 0 | 0 | 0 | 0.073398 | 73.3975 | 132.5036 | 0.93386 | 0 | 1 | 0 | 7809.77 | 56 | 31.9 | 0 | 0 | 20 | 20 | 0 | 0 | 0 | 0 | 0 | 0 | 85 | 0 | 0 | 0 | 2 | 0 | 0 | 0 | 0 | 0 | 0 | 0 | 0 | 0 | 0 | 0 | 0 | 0 | 0 | 0 | 0 | 0 | 0 | 0 | 0 | 0 | 0 | 0 | 0 | 0 | 6.7975 | 0 | 0 | 0 | 0 | 0 | 0 | 0 | 0 | 0 | 3.3029 | 1.2475 | 0.99815 | 0.81058 | 0.81133 | 0 | 0 | 0 | 0 | 0 | 6.7975 | 0 | 0 | 0 | 0 | 0 | 0 | 0 | 0 | 0 | 40 | 2 | 4 | 4 | 4 | 4 | 0 | 0 | 0 | 0 | 0 | 0 | 0 | 0
2014-07-21 | 11時 | 0 | 0 | 0 | 0.0052192 | 5.2192 | 0.019929 | 704.5435 | 0.37991 | 断続運転 | 0.021923 | 3936.46 | 86.3 | 0.31068 | 0.19656 | 54.6 | 0.11412 | 31.7 | 0 | 0 | 0 | 0.073398 | 73.3975 | 132.5036 | 0.93386 | 0 | 1 | 0 | 7810.45 | 54.6 | 31.7 | 0 | 0 | 20.125 | 20 | 0 | 0 | 0 | 0 | 0 | 0 | 85 | 0 | 0 | 0 | 2 | 0 | 0 | 0 | 0 | 0 | 0 | 0 | 0 | 0 | 0 | 0 | 0 | 0 | 0 | 0 | 0 | 0 | 0 | 0 | 0 | 0 | 0 | 0 | 0 | 0 | 6.7975 | 0 | 0 | 0 | 0 | 0 | 0 | 0 | 0 | 0 | 3.3029 | 1.2475 | 0.99815 | 0.81058 | 0.81133 | 0 | 0 | 0 | 0 | 0 | 6.7975 | 0 | 0 | 0 | 0 | 0 | 0 | 0 | 0 | 0 | 40 | 2 | 4 | 4 | 4 | 4 | 0 | 0 | 0 | 0 | 0 | 0 | 0 | 0
2014-07-21 | 12時 | 0 | 0 | 0 | 0.005215 | 5.215 | 0.019644 | 708.0412 | 0.38786 | 断続運転 | 0.0215 | 3939.5 | 84.7 | 0.30492 | 0.19152 | 53.2 | 0.1134 | 31.5 | 0 | 0 | 0 | 0.073398 | 73.3975 | 132.5036 | 0.93386 | 0 | 1 | 0 | 7811.13 | 53.2 | 31.5 | 0 | 0 | 20.25 | 20 | 0 | 0 | 0 | 0 | 0 | 0 | 85 | 0 | 0 | 0 | 2 | 0 | 0 | 0 | 0 | 0 | 0 | 0 | 0 | 0 | 0 | 0 | 0 | 0 | 0 | 0 | 0 | 0 | 0 | 0 | 0 | 0 | 0 | 0 | 0 | 0 | 6.7975 | 0 | 0 | 0 | 0 | 0 | 0 | 0 | 0 | 0 | 3.3029 | 1.2475 | 0.99815 | 0.81058 | 0.81133 | 0 | 0 | 0 | 0 | 0 | 6.7975 | 0 | 0 | 0 | 0 | 0 | 0 | 0 | 0 | 0 | 40 | 2 | 4 | 4 | 4 | 4 | 0 | 0 | 0 | 0 | 0 | 0 | 0 | 0
2014-07-21 | 13時 | 0 | 0 | 0 | 0.0052175 | 5.2175 | 0.019974 | 711.5785 | 0.39585 | 断続運転 | 0.021754 | 3937.676 | 85.66 | 0.30838 | 0.19454 | 54.04 | 0.11383 | 31.62 | 0 | 0 | 0 | 0.073398 | 73.3975 | 132.5036 | 0.93386 | 0 | 1 | 0 | 7810.722 | 54.04 | 31.62 | 0 | 0 | 20.175 | 20 | 0 | 0 | 0 | 0 | 0 | 0 | 85 | 0 | 0 | 0 | 2 | 0 | 0 | 0 | 0 | 0 | 0 | 0 | 0 | 0 | 0 | 0 | 0 | 0 | 0 | 0 | 0 | 0 | 0 | 0 | 0 | 0 | 0 | 0 | 0 | 0 | 6.7975 | 0 | 0 | 0 | 0 | 0 | 0 | 0 | 0 | 0 | 3.3029 | 1.2475 | 0.99815 | 0.81058 | 0.81133 | 0 | 0 | 0 | 0 | 0 | 6.7975 | 0 | 0 | 0 | 0 | 0 | 0 | 0 | 0 | 0 | 40 | 2 | 4 | 4 | 4 | 4 | 0 | 0 | 0 | 0 | 0 | 0 | 0 | 0
2014-07-21 | 14時 | 0 | 0 | 0 | 0.0052158 | 5.2158 | 0.019714 | 707.7993 | 0.38732 | 断続運転 | 0.021585 | 3938.892 | 85.02 | 0.30607 | 0.19253 | 53.48 | 0.11354 | 31.54 | 0 | 0 | 0 | 0.073398 | 73.3975 | 132.5036 | 0.93386 | 0 | 1 | 0 | 7810.994 | 53.48 | 31.54 | 0 | 0 | 20.225 | 20 | 0 | 0 | 0 | 0 | 0 | 0 | 85 | 0 | 0 | 0 | 2 | 0 | 0 | 0 | 0 | 0 | 0 | 0 | 0 | 0 | 0 | 0 | 0 | 0 | 0 | 0 | 0 | 0 | 0 | 0 | 0 | 0 | 0 | 0 | 0 | 0 | 6.7975 | 0 | 0 | 0 | 0 | 0 | 0 | 0 | 0 | 0 | 3.3029 | 1.2475 | 0.99815 | 0.81058 | 0.81133 | 0 | 0 | 0 | 0 | 0 | 6.7975 | 0 | 0 | 0 | 0 | 0 | 0 | 0 | 0 | 0 | 40 | 2 | 4 | 4 | 4 | 4 | 0 | 0 | 0 | 0 | 0 | 0 | 0 | 0
2014-07-21 | 15時 | 0 | 0 | 0 | 0.0052133 | 5.2133 | 0.019503 | 708.4873 | 0.38887 | 断続運転 | 0.021331 | 3940.716 | 84.06 | 0.30262 | 0.1895 | 52.64 | 0.11311 | 31.42 | 0 | 0 | 0 | 0.073398 | 73.3975 | 132.5036 | 0.93386 | 0 | 1 | 0 | 7811.402 | 52.64 | 31.42 | 0 | 0 | 20.3 | 20 | 0 | 0 | 0 | 0 | 0 | 0 | 85 | 0 | 0 | 0 | 2 | 0 | 0 | 0 | 0 | 0 | 0 | 0 | 0 | 0 | 0 | 0 | 0 | 0 | 0 | 0 | 0 | 0 | 0 | 0 | 0 | 0 | 0 | 0 | 0 | 0 | 6.7975 | 0 | 0 | 0 | 0 | 0 | 0 | 0 | 0 | 0 | 3.3029 | 1.2475 | 0.99815 | 0.81058 | 0.81133 | 0 | 0 | 0 | 0 | 0 | 6.7975 | 0 | 0 | 0 | 0 | 0 | 0 | 0 | 0 | 0 | 40 | 2 | 4 | 4 | 4 | 4 | 0 | 0 | 0 | 0 | 0 | 0 | 0 | 0
2014-07-21 | 16時 | 0 | 0 | 0 | 0.0052133 | 5.2133 | 0.019446 | 706.4107 | 0.38416 | 断続運転 | 0.021331 | 3940.716 | 84.06 | 0.30262 | 0.1895 | 52.64 | 0.11311 | 31.42 | 0 | 0 | 0 | 0.073398 | 73.3975 | 132.5036 | 0.93386 | 0 | 1 | 0 | 7811.402 | 52.64 | 31.42 | 0 | 0 | 20.3 | 20 | 0 | 0 | 0 | 0 | 0 | 0 | 85 | 0 | 0 | 0 | 2 | 0 | 0 | 0 | 0 | 0 | 0 | 0 | 0 | 0 | 0 | 0 | 0 | 0 | 0 | 0 | 0 | 0 | 0 | 0 | 0 | 0 | 0 | 0 | 0 | 0 | 6.7975 | 0 | 0 | 0 | 0 | 0 | 0 | 0 | 0 | 0 | 3.3029 | 1.2475 | 0.99815 | 0.81058 | 0.81133 | 0 | 0 | 0 | 0 | 0 | 6.7975 | 0 | 0 | 0 | 0 | 0 | 0 | 0 | 0 | 0 | 40 | 2 | 4 | 4 | 4 | 4 | 0 | 0 | 0 | 0 | 0 | 0 | 0 | 0
2014-07-21 | 17時 | 0 | 0 | 0 | 0.005215 | 5.215 | 0.01947 | 701.7673 | 0.37356 | 断続運転 | 0.0215 | 3939.5 | 84.7 | 0.30492 | 0.19152 | 53.2 | 0.1134 | 31.5 | 0 | 0 | 0 | 0.073398 | 73.3975 | 132.5036 | 0.93386 | 0 | 1 | 0 | 7811.13 | 53.2 | 31.5 | 0 | 0 | 20.25 | 20 | 0 | 0 | 0 | 0 | 0 | 0 | 85 | 0 | 0 | 0 | 2 | 0 | 0 | 0 | 0 | 0 | 0 | 0 | 0 | 0 | 0 | 0 | 0 | 0 | 0 | 0 | 0 | 0 | 0 | 0 | 0 | 0 | 0 | 0 | 0 | 0 | 6.7975 | 0 | 0 | 0 | 0 | 0 | 0 | 0 | 0 | 0 | 3.3029 | 1.2475 | 0.99815 | 0.81058 | 0.81133 | 0 | 0 | 0 | 0 | 0 | 6.7975 | 0 | 0 | 0 | 0 | 0 | 0 | 0 | 0 | 0 | 40 | 2 | 4 | 4 | 4 | 4 | 0 | 0 | 0 | 0 | 0 | 0 | 0 | 0
2014-07-21 | 18時 | 0 | 0 | 0 | 0.0052175 | 5.2175 | 0.019615 | 698.7888 | 0.36671 | 断続運転 | 0.021754 | 3937.676 | 85.66 | 0.30838 | 0.19454 | 54.04 | 0.11383 | 31.62 | 0 | 0 | 0 | 0.073398 | 73.3975 | 132.5036 | 0.93386 | 0 | 1 | 0 | 7810.722 | 54.04 | 31.62 | 0 | 0 | 20.175 | 20 | 0 | 0 | 0 | 0 | 0 | 0 | 85 | 0 | 0 | 0 | 2 | 0 | 0 | 0 | 0 | 0 | 0 | 0 | 0 | 0 | 0 | 0 | 0 | 0 | 0 | 0 | 0 | 0 | 0 | 0 | 0 | 0 | 0 | 0 | 0 | 0 | 6.7975 | 0 | 0 | 0 | 0 | 0 | 0 | 0 | 0 | 0 | 3.3029 | 1.2475 | 0.99815 | 0.81058 | 0.81133 | 0 | 0 | 0 | 0 | 0 | 6.7975 | 0 | 0 | 0 | 0 | 0 | 0 | 0 | 0 | 0 | 40 | 2 | 4 | 4 | 4 | 4 | 0 | 0 | 0 | 0 | 0 | 0 | 0 | 0
2014-07-21 | 19時 | 0 | 0 | 0 | 0.0052192 | 5.2192 | 0.019747 | 698.1205 | 0.36516 | 断続運転 | 0.021923 | 3936.46 | 86.3 | 0.31068 | 0.19656 | 54.6 | 0.11412 | 31.7 | 0 | 0 | 0 | 0.073398 | 73.3975 | 132.5036 | 0.93386 | 0 | 1 | 0 | 7810.45 | 54.6 | 31.7 | 0 | 0 | 20.125 | 20 | 0 | 0 | 0 | 0 | 0 | 0 | 85 | 0 | 0 | 0 | 2 | 0 | 0 | 0 | 0 | 0 | 0 | 0 | 0 | 0 | 0 | 0 | 0 | 0 | 0 | 0 | 0 | 0 | 0 | 0 | 0 | 0 | 0 | 0 | 0 | 0 | 6.7975 | 0 | 0 | 0 | 0 | 0 | 0 | 0 | 0 | 0 | 3.3029 | 1.2475 | 0.99815 | 0.81058 | 0.81133 | 0 | 0 | 0 | 0 | 0 | 6.7975 | 0 | 0 | 0 | 0 | 0 | 0 | 0 | 0 | 0 | 40 | 2 | 4 | 4 | 4 | 4 | 0 | 0 | 0 | 0 | 0 | 0 | 0 | 0
2014-07-21 | 20時 | 0 | 0 | 0 | 0.0052201 | 5.2201 | 0.019935 | 702.0626 | 0.37424 | 断続運転 | 0.022008 | 3935.852 | 86.62 | 0.31183 | 0.19757 | 54.88 | 0.11426 | 31.74 | 0 | 0 | 0 | 0.073398 | 73.3975 | 132.5036 | 0.93386 | 0 | 1 | 0 | 7810.314 | 54.88 | 31.74 | 0 | 0 | 20.1 | 20 | 0 | 0 | 0 | 0 | 0 | 0 | 85 | 0 | 0 | 0 | 2 | 0 | 0 | 0 | 0 | 0 | 0 | 0 | 0 | 0 | 0 | 0 | 0 | 0 | 0 | 0 | 0 | 0 | 0 | 0 | 0 | 0 | 0 | 0 | 0 | 0 | 6.7975 | 0 | 0 | 0 | 0 | 0 | 0 | 0 | 0 | 0 | 3.3029 | 1.2475 | 0.99815 | 0.81058 | 0.81133 | 0 | 0 | 0 | 0 | 0 | 6.7975 | 0 | 0 | 0 | 0 | 0 | 0 | 0 | 0 | 0 | 40 | 2 | 4 | 4 | 4 | 4 | 0 | 0 | 0 | 0 | 0 | 0 | 0 | 0
2014-07-21 | 21時 | 0 | 0 | 0 | 0.0052209 | 5.2209 | 0.01994 | 699.5546 | 0.36847 | 断続運転 | 0.022093 | 3935.244 | 86.94 | 0.31298 | 0.19858 | 55.16 | 0.11441 | 31.78 | 0 | 0 | 0 | 0.073398 | 73.3975 | 132.5036 | 0.93386 | 0 | 1 | 0 | 7810.178 | 55.16 | 31.78 | 0 | 0 | 20.075 | 20 | 0 | 0 | 0 | 0 | 0 | 0 | 85 | 0 | 0 | 0 | 2 | 0 | 0 | 0 | 0 | 0 | 0 | 0 | 0 | 0 | 0 | 0 | 0 | 0 | 0 | 0 | 0 | 0 | 0 | 0 | 0 | 0 | 0 | 0 | 0 | 0 | 6.7975 | 0 | 0 | 0 | 0 | 0 | 0 | 0 | 0 | 0 | 3.3029 | 1.2475 | 0.99815 | 0.81058 | 0.81133 | 0 | 0 | 0 | 0 | 0 | 6.7975 | 0 | 0 | 0 | 0 | 0 | 0 | 0 | 0 | 0 | 40 | 2 | 4 | 4 | 4 | 4 | 0 | 0 | 0 | 0 | 0 | 0 | 0 | 0
2014-07-21 | 22時 | 0 | 0 | 0 | 0.0051456 | 5.1456 | 0.012618 | 670.1436 | 0.29861 | 断続運転 | 0.014561 | 3930.796 | 57.235 | 0.20605 | 0.20462 | 56.84 | 7.2e-05 | 0.02 | 0.00135 | 0.375 | 0 | 0.073 | 73.3975 | 132.5036 | 0.93386 | 0 | 0 | 1 | 7809.362 | 56.84 | 32.02 | 0.375 | 0 | 19.925 | 20 | 0 | 0 | 0 | 0 | 0 | 0 | 65 | 0 | 0 | 0 | 2 | 0 | 0 | 0 | 0 | 0 | 0 | 0 | 0 | 0 | 0 | 0 | 0 | 0 | 0 | 0 | 0 | 0 | 0 | 0 | 0 | 0 | 0 | 0 | 0 | 0 | 6.7975 | 0 | 0 | 0 | 0 | 0 | 0 | 0 | 0 | 0 | 3.3029 | 1.2475 | 0.99815 | 0.81058 | 0.81133 | 0 | 0 | 0 | 0 | 0 | 6.7975 | 0 | 0 | 0 | 0 | 0 | 0 | 0 | 0 | 0 | 40 | 2 | 4 | 4 | 4 | 4 | 0 | 0 | 0 | 0 | 0 | 0 | 0 | 0
2014-07-21 | 23時 | 0 | 0 | 0 | 0.0051514 | 5.1514 | 0.013121 | 670.3968 | 0.29923 | 断続運転 | 0.015138 | 3927.756 | 59.46 | 0.21406 | 0.20966 | 58.24 | 0.000792 | 0.22 | 0.0036 | 1 | 0 | 0.073 | 73.3975 | 132.5036 | 0.93386 | 0 | 0 | 1 | 7808.682 | 58.24 | 32.22 | 1 | 0 | 19.8 | 20 | 0 | 0 | 0 | 0 | 0 | 0 | 65 | 0 | 0 | 0 | 2 | 0 | 0 | 0 | 0 | 0 | 0 | 0 | 0 | 0 | 0 | 0 | 0 | 0 | 0 | 0 | 0 | 0 | 0 | 0 | 0 | 0 | 0 | 0 | 0 | 0 | 6.7975 | 0 | 0 | 0 | 0 | 0 | 0 | 0 | 0 | 0 | 3.3029 | 1.2475 | 0.99815 | 0.81058 | 0.81133 | 0 | 0 | 0 | 0 | 0 | 6.7975 | 0 | 0 | 0 | 0 | 0 | 0 | 0 | 0 | 0 | 40 | 2 | 4 | 4 | 4 | 4 | 0 | 0 | 0 | 0 | 0 | 0 | 0 | 0
2014-07-22 | 0時 | 0 | 0 | 0 | 0.0051583 | 5.1583 | 0.013899 | 679.1308 | 0.32042 | 断続運転 | 0.015833 | 3924.108 | 62.13 | 0.22367 | 0.21571 | 59.92 | 0.001656 | 0.46 | 0.0063 | 1.75 | 0 | 0.073 | 73.3975 | 132.5036 | 0.93386 | 0 | 0 | 1 | 7807.866 | 59.92 | 32.46 | 1.75 | 0 | 19.65 | 20 | 0 | 0 | 0 | 0 | 0 | 0 | 65 | 0 | 0 | 0 | 2 | 0 | 0 | 0 | 0 | 0 | 0 | 0 | 0 | 0 | 0 | 0 | 0 | 0 | 0 | 0 | 0 | 0 | 0 | 0 | 0 | 0 | 0 | 0 | 0 | 0 | 6.7975 | 0 | 0 | 0 | 0 | 0 | 0 | 0 | 0 | 0 | 3.3029 | 1.2475 | 0.99815 | 0.81058 | 0.81133 | 0 | 0 | 0 | 0 | 0 | 6.7975 | 0 | 0 | 0 | 0 | 0 | 0 | 0 | 0 | 0 | 40 | 2 | 4 | 4 | 4 | 4 | 0 | 0 | 0 | 0 | 0 | 0 | 0 | 0
2014-07-22 | 1時 | 0 | 0 | 0 | 0.0051583 | 5.1583 | 0.013946 | 681.4462 | 0.32597 | 断続運転 | 0.015833 | 3924.108 | 62.13 | 0.22367 | 0.21571 | 59.92 | 0.001656 | 0.46 | 0.0063 | 1.75 | 0 | 0.073 | 73.3975 | 132.5036 | 0.93386 | 0 | 0 | 1 | 7807.866 | 59.92 | 32.46 | 1.75 | 0 | 19.65 | 20 | 0 | 0 | 0 | 0 | 0 | 0 | 65 | 0 | 0 | 0 | 2 | 0 | 0 | 0 | 0 | 0 | 0 | 0 | 0 | 0 | 0 | 0 | 0 | 0 | 0 | 0 | 0 | 0 | 0 | 0 | 0 | 0 | 0 | 0 | 0 | 0 | 6.7975 | 0 | 0 | 0 | 0 | 0 | 0 | 0 | 0 | 0 | 3.3029 | 1.2475 | 0.99815 | 0.81058 | 0.81133 | 0 | 0 | 0 | 0 | 0 | 6.7975 | 0 | 0 | 0 | 0 | 0 | 0 | 0 | 0 | 0 | 40 | 2 | 4 | 4 | 4 | 4 | 0 | 0 | 0 | 0 | 0 | 0 | 0 | 0
2014-07-22 | 2時 | 0 | 0 | 0 | 0.0051583 | 5.1583 | 0.013994 | 683.7738 | 0.33153 | 断続運転 | 0.015833 | 3924.108 | 62.13 | 0.22367 | 0.21571 | 59.92 | 0.001656 | 0.46 | 0.0063 | 1.75 | 0 | 0.073 | 73.3975 | 132.5036 | 0.93386 | 0 | 0 | 1 | 7807.866 | 59.92 | 32.46 | 1.75 | 0 | 19.65 | 20 | 0 | 0 | 0 | 0 | 0 | 0 | 65 | 0 | 0 | 0 | 2 | 0 | 0 | 0 | 0 | 0 | 0 | 0 | 0 | 0 | 0 | 0 | 0 | 0 | 0 | 0 | 0 | 0 | 0 | 0 | 0 | 0 | 0 | 0 | 0 | 0 | 6.7975 | 0 | 0 | 0 | 0 | 0 | 0 | 0 | 0 | 0 | 3.3029 | 1.2475 | 0.99815 | 0.81058 | 0.81133 | 0 | 0 | 0 | 0 | 0 | 6.7975 | 0 | 0 | 0 | 0 | 0 | 0 | 0 | 0 | 0 | 40 | 2 | 4 | 4 | 4 | 4 | 0 | 0 | 0 | 0 | 0 | 0 | 0 | 0
2014-07-22 | 3時 | 0 | 0 | 0 | 0.0051514 | 5.1514 | 0.013293 | 679.2016 | 0.32059 | 断続運転 | 0.015138 | 3927.756 | 59.46 | 0.21406 | 0.20966 | 58.24 | 0.000792 | 0.22 | 0.0036 | 1 | 0 | 0.073 | 73.3975 | 132.5036 | 0.93386 | 0 | 0 | 1 | 7808.682 | 58.24 | 32.22 | 1 | 0 | 19.8 | 20 | 0 | 0 | 0 | 0 | 0 | 0 | 65 | 0 | 0 | 0 | 2 | 0 | 0 | 0 | 0 | 0 | 0 | 0 | 0 | 0 | 0 | 0 | 0 | 0 | 0 | 0 | 0 | 0 | 0 | 0 | 0 | 0 | 0 | 0 | 0 | 0 | 6.7975 | 0 | 0 | 0 | 0 | 0 | 0 | 0 | 0 | 0 | 3.3029 | 1.2475 | 0.99815 | 0.81058 | 0.81133 | 0 | 0 | 0 | 0 | 0 | 6.7975 | 0 | 0 | 0 | 0 | 0 | 0 | 0 | 0 | 0 | 40 | 2 | 4 | 4 | 4 | 4 | 0 | 0 | 0 | 0 | 0 | 0 | 0 | 0
2014-07-22 | 4時 | 0 | 0 | 0 | 0.0051595 | 5.1595 | 0.014382 | 697.6719 | 0.36413 | 断続運転 | 0.015949 | 3923.5 | 62.575 | 0.22527 | 0.21672 | 60.2 | 0.0018 | 0.5 | 0.00675 | 1.875 | 0 | 0.073 | 73.3975 | 132.5036 | 0.93386 | 0 | 0 | 1 | 7807.73 | 60.2 | 32.5 | 1.875 | 0 | 19.625 | 20 | 0 | 0 | 0 | 0 | 0 | 0 | 65 | 0 | 0 | 0 | 2 | 0 | 0 | 0 | 0 | 0 | 0 | 0 | 0 | 0 | 0 | 0 | 0 | 0 | 0 | 0 | 0 | 0 | 0 | 0 | 0 | 0 | 0 | 0 | 0 | 0 | 6.7975 | 0 | 0 | 0 | 0 | 0 | 0 | 0 | 0 | 0 | 3.3029 | 1.2475 | 0.99815 | 0.81058 | 0.81133 | 0 | 0 | 0 | 0 | 0 | 6.7975 | 0 | 0 | 0 | 0 | 0 | 0 | 0 | 0 | 0 | 40 | 2 | 4 | 4 | 4 | 4 | 0 | 0 | 0 | 0 | 0 | 0 | 0 | 0
2014-07-22 | 5時 | 0 | 0 | 0 | 0.0051664 | 5.1664 | 0.015121 | 703.0074 | 0.3764 | 断続運転 | 0.016645 | 3919.852 | 65.245 | 0.23488 | 0.22277 | 61.88 | 0.002664 | 0.74 | 0.00945 | 2.625 | 0 | 0.073 | 73.3975 | 132.5036 | 0.93386 | 0 | 0 | 1 | 7806.914 | 61.88 | 32.74 | 2.625 | 0 | 19.475 | 20 | 0 | 0 | 0 | 0 | 0 | 0 | 65 | 0 | 0 | 0 | 2 | 0 | 0 | 0 | 0 | 0 | 0 | 0 | 0 | 0 | 0 | 0 | 0 | 0 | 0 | 0 | 0 | 0 | 0 | 0 | 0 | 0 | 0 | 0 | 0 | 0 | 6.7975 | 0 | 0 | 0 | 0 | 0 | 0 | 0 | 0 | 0 | 3.3029 | 1.2475 | 0.99815 | 0.81058 | 0.81133 | 0 | 0 | 0 | 0 | 0 | 6.7975 | 0 | 0 | 0 | 0 | 0 | 0 | 0 | 0 | 0 | 40 | 2 | 4 | 4 | 4 | 4 | 0 | 0 | 0 | 0 | 0 | 0 | 0 | 0
2014-07-22 | 6時 | 0 | 0 | 0 | 0.0051595 | 5.1595 | 0.014533 | 704.9914 | 0.38093 | 断続運転 | 0.015949 | 3923.5 | 62.575 | 0.22527 | 0.21672 | 60.2 | 0.0018 | 0.5 | 0.00675 | 1.875 | 0 | 0.073 | 73.3975 | 132.5036 | 0.93386 | 0 | 0 | 1 | 7807.73 | 60.2 | 32.5 | 1.875 | 0 | 19.625 | 20 | 0 | 0 | 0 | 0 | 0 | 0 | 65 | 0 | 0 | 0 | 2 | 0 | 0 | 0 | 0 | 0 | 0 | 0 | 0 | 0 | 0 | 0 | 0 | 0 | 0 | 0 | 0 | 0 | 0 | 0 | 0 | 0 | 0 | 0 | 0 | 0 | 6.7975 | 0 | 0 | 0 | 0 | 0 | 0 | 0 | 0 | 0 | 3.3029 | 1.2475 | 0.99815 | 0.81058 | 0.81133 | 0 | 0 | 0 | 0 | 0 | 6.7975 | 0 | 0 | 0 | 0 | 0 | 0 | 0 | 0 | 0 | 40 | 2 | 4 | 4 | 4 | 4 | 0 | 0 | 0 | 0 | 0 | 0 | 0 | 0
2014-07-22 | 7時 | 0 | 0 | 0 | 0.0051653 | 5.1653 | 0.015024 | 703.3716 | 0.37723 | 断続運転 | 0.016529 | 3920.46 | 64.8 | 0.23328 | 0.22176 | 61.6 | 0.00252 | 0.7 | 0.009 | 2.5 | 0 | 0.073 | 73.3975 | 132.5036 | 0.93386 | 0 | 0 | 1 | 7807.05 | 61.6 | 32.7 | 2.5 | 0 | 19.5 | 20 | 0 | 0 | 0 | 0 | 0 | 0 | 65 | 0 | 0 | 0 | 2 | 0 | 0 | 0 | 0 | 0 | 0 | 0 | 0 | 0 | 0 | 0 | 0 | 0 | 0 | 0 | 0 | 0 | 0 | 0 | 0 | 0 | 0 | 0 | 0 | 0 | 6.7975 | 0 | 0 | 0 | 0 | 0 | 0 | 0 | 0 | 0 | 3.3029 | 1.2475 | 0.99815 | 0.81058 | 0.81133 | 0 | 0 | 0 | 0 | 0 | 6.7975 | 0 | 0 | 0 | 0 | 0 | 0 | 0 | 0 | 0 | 40 | 2 | 4 | 4 | 4 | 4 | 0 | 0 | 0 | 0 | 0 | 0 | 0 | 0
2014-07-22 | 8時 | 0 | 0 | 0 | 0.0051618 | 5.1618 | 0.014888 | 711.9012 | 0.39658 | 断続運転 | 0.016181 | 3922.284 | 63.465 | 0.22847 | 0.21874 | 60.76 | 0.002088 | 0.58 | 0.00765 | 2.125 | 0 | 0.073 | 73.3975 | 132.5036 | 0.93386 | 0 | 0 | 1 | 7807.458 | 60.76 | 32.58 | 2.125 | 0 | 19.575 | 20 | 0 | 0 | 0 | 0 | 0 | 0 | 65 | 0 | 0 | 0 | 2 | 0 | 0 | 0 | 0 | 0 | 0 | 0 | 0 | 0 | 0 | 0 | 0 | 0 | 0 | 0 | 0 | 0 | 0 | 0 | 0 | 0 | 0 | 0 | 0 | 0 | 6.7975 | 0 | 0 | 0 | 0 | 0 | 0 | 0 | 0 | 0 | 3.3029 | 1.2475 | 0.99815 | 0.81058 | 0.81133 | 0 | 0 | 0 | 0 | 0 | 6.7975 | 0 | 0 | 0 | 0 | 0 | 0 | 0 | 0 | 0 | 40 | 2 | 4 | 4 | 4 | 4 | 0 | 0 | 0 | 0 | 0 | 0 | 0 | 0
2014-07-22 | 9時 | 0 | 0 | 0 | 0.005156 | 5.156 | 0.014837 | 735.6777 | 0.44891 | 断続運転 | 0.015601 | 3925.324 | 61.24 | 0.22046 | 0.2137 | 59.36 | 0.001368 | 0.38 | 0.0054 | 1.5 | 0 | 0.073 | 73.3975 | 132.5036 | 0.93386 | 0 | 0 | 1 | 7808.138 | 59.36 | 32.38 | 1.5 | 0 | 19.7 | 20 | 0 | 0 | 0 | 0 | 0 | 0 | 65 | 0 | 0 | 0 | 2 | 0 | 0 | 0 | 0 | 0 | 0 | 0 | 0 | 0 | 0 | 0 | 0 | 0 | 0 | 0 | 0 | 0 | 0 | 0 | 0 | 0 | 0 | 0 | 0 | 0 | 6.7975 | 0 | 0 | 0 | 0 | 0 | 0 | 0 | 0 | 0 | 3.3029 | 1.2475 | 0.99815 | 0.81058 | 0.81133 | 0 | 0 | 0 | 0 | 0 | 6.7975 | 0 | 0 | 0 | 0 | 0 | 0 | 0 | 0 | 0 | 40 | 2 | 4 | 4 | 4 | 4 | 0 | 0 | 0 | 0 | 0 | 0 | 0 | 0
2014-07-22 | 10時 | 0 | 0 | 0 | 0.0051595 | 5.1595 | 0.015053 | 730.2051 | 0.43707 | 断続運転 | 0.015949 | 3923.5 | 62.575 | 0.22527 | 0.21672 | 60.2 | 0.0018 | 0.5 | 0.00675 | 1.875 | 0 | 0.073 | 73.3975 | 132.5036 | 0.93386 | 0 | 0 | 1 | 7807.73 | 60.2 | 32.5 | 1.875 | 0 | 19.625 | 20 | 0 | 0 | 0 | 0 | 0 | 0 | 65 | 0 | 0 | 0 | 2 | 0 | 0 | 0 | 0 | 0 | 0 | 0 | 0 | 0 | 0 | 0 | 0 | 0 | 0 | 0 | 0 | 0 | 0 | 0 | 0 | 0 | 0 | 0 | 0 | 0 | 6.7975 | 0 | 0 | 0 | 0 | 0 | 0 | 0 | 0 | 0 | 3.3029 | 1.2475 | 0.99815 | 0.81058 | 0.81133 | 0 | 0 | 0 | 0 | 0 | 6.7975 | 0 | 0 | 0 | 0 | 0 | 0 | 0 | 0 | 0 | 40 | 2 | 4 | 4 | 4 | 4 | 0 | 0 | 0 | 0 | 0 | 0 | 0 | 0
2014-07-22 | 11時 | 0 | 0 | 0 | 0.0051676 | 5.1676 | 0.015904 | 734.3026 | 0.44595 | 断続運転 | 0.016761 | 3919.244 | 65.69 | 0.23648 | 0.22378 | 62.16 | 0.002808 | 0.78 | 0.0099 | 2.75 | 0 | 0.073 | 73.3975 | 132.5036 | 0.93386 | 0 | 0 | 1 | 7806.778 | 62.16 | 32.78 | 2.75 | 0 | 19.45 | 20 | 0 | 0 | 0 | 0 | 0 | 0 | 65 | 0 | 0 | 0 | 2 | 0 | 0 | 0 | 0 | 0 | 0 | 0 | 0 | 0 | 0 | 0 | 0 | 0 | 0 | 0 | 0 | 0 | 0 | 0 | 0 | 0 | 0 | 0 | 0 | 0 | 6.7975 | 0 | 0 | 0 | 0 | 0 | 0 | 0 | 0 | 0 | 3.3029 | 1.2475 | 0.99815 | 0.81058 | 0.81133 | 0 | 0 | 0 | 0 | 0 | 6.7975 | 0 | 0 | 0 | 0 | 0 | 0 | 0 | 0 | 0 | 40 | 2 | 4 | 4 | 4 | 4 | 0 | 0 | 0 | 0 | 0 | 0 | 0 | 0
2014-07-22 | 12時 | 0 | 0 | 0 | 0.0051723 | 5.1723 | 0.015956 | 716.9247 | 0.40783 | 断続運転 | 0.017226 | 3916.812 | 67.47 | 0.24289 | 0.22781 | 63.28 | 0.003384 | 0.94 | 0.0117 | 3.25 | 0 | 0.073 | 73.3975 | 132.5036 | 0.93386 | 0 | 0 | 1 | 7806.234 | 63.28 | 32.94 | 3.25 | 0 | 19.35 | 20 | 0 | 0 | 0 | 0 | 0 | 0 | 65 | 0 | 0 | 0 | 2 | 0 | 0 | 0 | 0 | 0 | 0 | 0 | 0 | 0 | 0 | 0 | 0 | 0 | 0 | 0 | 0 | 0 | 0 | 0 | 0 | 0 | 0 | 0 | 0 | 0 | 6.7975 | 0 | 0 | 0 | 0 | 0 | 0 | 0 | 0 | 0 | 3.3029 | 1.2475 | 0.99815 | 0.81058 | 0.81133 | 0 | 0 | 0 | 0 | 0 | 6.7975 | 0 | 0 | 0 | 0 | 0 | 0 | 0 | 0 | 0 | 40 | 2 | 4 | 4 | 4 | 4 | 0 | 0 | 0 | 0 | 0 | 0 | 0 | 0
2014-07-22 | 13時 | 0 | 0 | 0 | 0.0051781 | 5.1781 | 0.016706 | 726.2255 | 0.42838 | 断続運転 | 0.017808 | 3913.772 | 69.695 | 0.2509 | 0.23285 | 64.68 | 0.004104 | 1.14 | 0.01395 | 3.875 | 0 | 0.073 | 73.3975 | 132.5036 | 0.93386 | 0 | 0 | 1 | 7805.554 | 64.68 | 33.14 | 3.875 | 0 | 19.225 | 20 | 0 | 0 | 0 | 0 | 0 | 0 | 65 | 0 | 0 | 0 | 2 | 0 | 0 | 0 | 0 | 0 | 0 | 0 | 0 | 0 | 0 | 0 | 0 | 0 | 0 | 0 | 0 | 0 | 0 | 0 | 0 | 0 | 0 | 0 | 0 | 0 | 6.7975 | 0 | 0 | 0 | 0 | 0 | 0 | 0 | 0 | 0 | 3.3029 | 1.2475 | 0.99815 | 0.81058 | 0.81133 | 0 | 0 | 0 | 0 | 0 | 6.7975 | 0 | 0 | 0 | 0 | 0 | 0 | 0 | 0 | 0 | 40 | 2 | 4 | 4 | 4 | 4 | 0 | 0 | 0 | 0 | 0 | 0 | 0 | 0
2014-07-22 | 14時 | 0 | 0 | 0 | 0.0051862 | 5.1862 | 0.01747 | 726.3283 | 0.4286 | 断続運転 | 0.018624 | 3909.516 | 72.81 | 0.26212 | 0.2399 | 66.64 | 0.005112 | 1.42 | 0.0171 | 4.75 | 0 | 0.073 | 73.3975 | 132.5036 | 0.93386 | 0 | 0 | 1 | 7804.602 | 66.64 | 33.42 | 4.75 | 0 | 19.05 | 20 | 0 | 0 | 0 | 0 | 0 | 0 | 65 | 0 | 0 | 0 | 2 | 0 | 0 | 0 | 0 | 0 | 0 | 0 | 0 | 0 | 0 | 0 | 0 | 0 | 0 | 0 | 0 | 0 | 0 | 0 | 0 | 0 | 0 | 0 | 0 | 0 | 6.7975 | 0 | 0 | 0 | 0 | 0 | 0 | 0 | 0 | 0 | 3.3029 | 1.2475 | 0.99815 | 0.81058 | 0.81133 | 0 | 0 | 0 | 0 | 0 | 6.7975 | 0 | 0 | 0 | 0 | 0 | 0 | 0 | 0 | 0 | 40 | 2 | 4 | 4 | 4 | 4 | 0 | 0 | 0 | 0 | 0 | 0 | 0 | 0
2014-07-22 | 15時 | 0 | 0 | 0 | 0.0051839 | 5.1839 | 0.017273 | 727.1843 | 0.43048 | 断続運転 | 0.01839 | 3910.732 | 71.92 | 0.25891 | 0.23789 | 66.08 | 0.004824 | 1.34 | 0.0162 | 4.5 | 0 | 0.073 | 73.3975 | 132.5036 | 0.93386 | 0 | 0 | 1 | 7804.874 | 66.08 | 33.34 | 4.5 | 0 | 19.1 | 20 | 0 | 0 | 0 | 0 | 0 | 0 | 65 | 0 | 0 | 0 | 2 | 0 | 0 | 0 | 0 | 0 | 0 | 0 | 0 | 0 | 0 | 0 | 0 | 0 | 0 | 0 | 0 | 0 | 0 | 0 | 0 | 0 | 0 | 0 | 0 | 0 | 6.7975 | 0 | 0 | 0 | 0 | 0 | 0 | 0 | 0 | 0 | 3.3029 | 1.2475 | 0.99815 | 0.81058 | 0.81133 | 0 | 0 | 0 | 0 | 0 | 6.7975 | 0 | 0 | 0 | 0 | 0 | 0 | 0 | 0 | 0 | 40 | 2 | 4 | 4 | 4 | 4 | 0 | 0 | 0 | 0 | 0 | 0 | 0 | 0
2014-07-22 | 16時 | 0 | 0 | 0 | 0.0051816 | 5.1816 | 0.017006 | 725.0871 | 0.42588 | 断続運転 | 0.018157 | 3911.948 | 71.03 | 0.25571 | 0.23587 | 65.52 | 0.004536 | 1.26 | 0.0153 | 4.25 | 0 | 0.073 | 73.3975 | 132.5036 | 0.93386 | 0 | 0 | 1 | 7805.146 | 65.52 | 33.26 | 4.25 | 0 | 19.15 | 20 | 0 | 0 | 0 | 0 | 0 | 0 | 65 | 0 | 0 | 0 | 2 | 0 | 0 | 0 | 0 | 0 | 0 | 0 | 0 | 0 | 0 | 0 | 0 | 0 | 0 | 0 | 0 | 0 | 0 | 0 | 0 | 0 | 0 | 0 | 0 | 0 | 6.7975 | 0 | 0 | 0 | 0 | 0 | 0 | 0 | 0 | 0 | 3.3029 | 1.2475 | 0.99815 | 0.81058 | 0.81133 | 0 | 0 | 0 | 0 | 0 | 6.7975 | 0 | 0 | 0 | 0 | 0 | 0 | 0 | 0 | 0 | 40 | 2 | 4 | 4 | 4 | 4 | 0 | 0 | 0 | 0 | 0 | 0 | 0 | 0
2014-07-22 | 17時 | 0 | 0 | 0 | 0.0051851 | 5.1851 | 0.017443 | 729.7246 | 0.43602 | 断続運転 | 0.018507 | 3910.124 | 72.365 | 0.26051 | 0.2389 | 66.36 | 0.004968 | 1.38 | 0.01665 | 4.625 | 0 | 0.073 | 73.3975 | 132.5036 | 0.93386 | 0 | 0 | 1 | 7804.738 | 66.36 | 33.38 | 4.625 | 0 | 19.075 | 20 | 0 | 0 | 0 | 0 | 0 | 0 | 65 | 0 | 0 | 0 | 2 | 0 | 0 | 0 | 0 | 0 | 0 | 0 | 0 | 0 | 0 | 0 | 0 | 0 | 0 | 0 | 0 | 0 | 0 | 0 | 0 | 0 | 0 | 0 | 0 | 0 | 6.7975 | 0 | 0 | 0 | 0 | 0 | 0 | 0 | 0 | 0 | 3.3029 | 1.2475 | 0.99815 | 0.81058 | 0.81133 | 0 | 0 | 0 | 0 | 0 | 6.7975 | 0 | 0 | 0 | 0 | 0 | 0 | 0 | 0 | 0 | 40 | 2 | 4 | 4 | 4 | 4 | 0 | 0 | 0 | 0 | 0 | 0 | 0 | 0
2014-07-22 | 18時 | 0 | 0 | 0 | 0.0051886 | 5.1886 | 0.017962 | 737.5609 | 0.45296 | 断続運転 | 0.018857 | 3908.3 | 73.7 | 0.26532 | 0.24192 | 67.2 | 0.0054 | 1.5 | 0.018 | 5 | 0 | 0.073 | 73.3975 | 132.5036 | 0.93386 | 0 | 0 | 1 | 7804.33 | 67.2 | 33.5 | 5 | 0 | 19 | 20 | 0 | 0 | 0 | 0 | 0 | 0 | 65 | 0 | 0 | 0 | 2 | 0 | 0 | 0 | 0 | 0 | 0 | 0 | 0 | 0 | 0 | 0 | 0 | 0 | 0 | 0 | 0 | 0 | 0 | 0 | 0 | 0 | 0 | 0 | 0 | 0 | 6.7975 | 0 | 0 | 0 | 0 | 0 | 0 | 0 | 0 | 0 | 3.3029 | 1.2475 | 0.99815 | 0.81058 | 0.81133 | 0 | 0 | 0 | 0 | 0 | 6.7975 | 0 | 0 | 0 | 0 | 0 | 0 | 0 | 0 | 0 | 40 | 2 | 4 | 4 | 4 | 4 | 0 | 0 | 0 | 0 | 0 | 0 | 0 | 0
2014-07-22 | 19時 | 0 | 0 | 0 | 0.0051886 | 5.1886 | 0.017962 | 737.5609 | 0.45296 | 断続運転 | 0.018857 | 3908.3 | 73.7 | 0.26532 | 0.24192 | 67.2 | 0.0054 | 1.5 | 0.018 | 5 | 0 | 0.073 | 73.3975 | 132.5036 | 0.93386 | 0 | 0 | 1 | 7804.33 | 67.2 | 33.5 | 5 | 0 | 19 | 20 | 0 | 0 | 0 | 0 | 0 | 0 | 65 | 0 | 0 | 0 | 2 | 0 | 0 | 0 | 0 | 0 | 0 | 0 | 0 | 0 | 0 | 0 | 0 | 0 | 0 | 0 | 0 | 0 | 0 | 0 | 0 | 0 | 0 | 0 | 0 | 0 | 6.7975 | 0 | 0 | 0 | 0 | 0 | 0 | 0 | 0 | 0 | 3.3029 | 1.2475 | 0.99815 | 0.81058 | 0.81133 | 0 | 0 | 0 | 0 | 0 | 6.7975 | 0 | 0 | 0 | 0 | 0 | 0 | 0 | 0 | 0 | 40 | 2 | 4 | 4 | 4 | 4 | 0 | 0 | 0 | 0 | 0 | 0 | 0 | 0
2014-07-22 | 20時 | 0 | 0 | 0 | 0.0051897 | 5.1897 | 0.017987 | 734.0695 | 0.44544 | 断続運転 | 0.018974 | 3907.692 | 74.145 | 0.26692 | 0.24293 | 67.48 | 0.005544 | 1.54 | 0.01845 | 5.125 | 0 | 0.073 | 73.3975 | 132.5036 | 0.93386 | 0 | 0 | 1 | 7804.194 | 67.48 | 33.54 | 5.125 | 0 | 18.975 | 20 | 0 | 0 | 0 | 0 | 0 | 0 | 65 | 0 | 0 | 0 | 2 | 0 | 0 | 0 | 0 | 0 | 0 | 0 | 0 | 0 | 0 | 0 | 0 | 0 | 0 | 0 | 0 | 0 | 0 | 0 | 0 | 0 | 0 | 0 | 0 | 0 | 6.7975 | 0 | 0 | 0 | 0 | 0 | 0 | 0 | 0 | 0 | 3.3029 | 1.2475 | 0.99815 | 0.81058 | 0.81133 | 0 | 0 | 0 | 0 | 0 | 6.7975 | 0 | 0 | 0 | 0 | 0 | 0 | 0 | 0 | 0 | 40 | 2 | 4 | 4 | 4 | 4 | 0 | 0 | 0 | 0 | 0 | 0 | 0 | 0
2014-07-22 | 21時 | 0 | 0 | 0 | 0.0051874 | 5.1874 | 0.017568 | 725.8782 | 0.42762 | 断続運転 | 0.018741 | 3908.908 | 73.255 | 0.26372 | 0.24091 | 66.92 | 0.005256 | 1.46 | 0.01755 | 4.875 | 0 | 0.073 | 73.3975 | 132.5036 | 0.93386 | 0 | 0 | 1 | 7804.466 | 66.92 | 33.46 | 4.875 | 0 | 19.025 | 20 | 0 | 0 | 0 | 0 | 0 | 0 | 65 | 0 | 0 | 0 | 2 | 0 | 0 | 0 | 0 | 0 | 0 | 0 | 0 | 0 | 0 | 0 | 0 | 0 | 0 | 0 | 0 | 0 | 0 | 0 | 0 | 0 | 0 | 0 | 0 | 0 | 6.7975 | 0 | 0 | 0 | 0 | 0 | 0 | 0 | 0 | 0 | 3.3029 | 1.2475 | 0.99815 | 0.81058 | 0.81133 | 0 | 0 | 0 | 0 | 0 | 6.7975 | 0 | 0 | 0 | 0 | 0 | 0 | 0 | 0 | 0 | 40 | 2 | 4 | 4 | 4 | 4 | 0 | 0 | 0 | 0 | 0 | 0 | 0 | 0
2014-07-22 | 22時 | 0 | 0 | 0 | 0.0051862 | 5.1862 | 0.017399 | 723.3674 | 0.4221 | 断続運転 | 0.018624 | 3909.516 | 72.81 | 0.26212 | 0.2399 | 66.64 | 0.005112 | 1.42 | 0.0171 | 4.75 | 0 | 0.073 | 73.3975 | 132.5036 | 0.93386 | 0 | 0 | 1 | 7804.602 | 66.64 | 33.42 | 4.75 | 0 | 19.05 | 20 | 0 | 0 | 0 | 0 | 0 | 0 | 65 | 0 | 0 | 0 | 2 | 0 | 0 | 0 | 0 | 0 | 0 | 0 | 0 | 0 | 0 | 0 | 0 | 0 | 0 | 0 | 0 | 0 | 0 | 0 | 0 | 0 | 0 | 0 | 0 | 0 | 6.7975 | 0 | 0 | 0 | 0 | 0 | 0 | 0 | 0 | 0 | 3.3029 | 1.2475 | 0.99815 | 0.81058 | 0.81133 | 0 | 0 | 0 | 0 | 0 | 6.7975 | 0 | 0 | 0 | 0 | 0 | 0 | 0 | 0 | 0 | 40 | 2 | 4 | 4 | 4 | 4 | 0 | 0 | 0 | 0 | 0 | 0 | 0 | 0
2014-07-22 | 23時 | 0 | 0 | 0 | 0.0051816 | 5.1816 | 0.016804 | 716.4971 | 0.40687 | 断続運転 | 0.018157 | 3911.948 | 71.03 | 0.25571 | 0.23587 | 65.52 | 0.004536 | 1.26 | 0.0153 | 4.25 | 0 | 0.073 | 73.3975 | 132.5036 | 0.93386 | 0 | 0 | 1 | 7805.146 | 65.52 | 33.26 | 4.25 | 0 | 19.15 | 20 | 0 | 0 | 0 | 0 | 0 | 0 | 65 | 0 | 0 | 0 | 2 | 0 | 0 | 0 | 0 | 0 | 0 | 0 | 0 | 0 | 0 | 0 | 0 | 0 | 0 | 0 | 0 | 0 | 0 | 0 | 0 | 0 | 0 | 0 | 0 | 0 | 6.7975 | 0 | 0 | 0 | 0 | 0 | 0 | 0 | 0 | 0 | 3.3029 | 1.2475 | 0.99815 | 0.81058 | 0.81133 | 0 | 0 | 0 | 0 | 0 | 6.7975 | 0 | 0 | 0 | 0 | 0 | 0 | 0 | 0 | 0 | 40 | 2 | 4 | 4 | 4 | 4 | 0 | 0 | 0 | 0 | 0 | 0 | 0 | 0
2014-07-23 | 0時 | 0 | 0 | 0 | 0.0051781 | 5.1781 | 0.016384 | 712.2246 | 0.39731 | 断続運転 | 0.017808 | 3913.772 | 69.695 | 0.2509 | 0.23285 | 64.68 | 0.004104 | 1.14 | 0.01395 | 3.875 | 0 | 0.073 | 73.3975 | 132.5036 | 0.93386 | 0 | 0 | 1 | 7805.554 | 64.68 | 33.14 | 3.875 | 0 | 19.225 | 20 | 0 | 0 | 0 | 0 | 0 | 0 | 65 | 0 | 0 | 0 | 2 | 0 | 0 | 0 | 0 | 0 | 0 | 0 | 0 | 0 | 0 | 0 | 0 | 0 | 0 | 0 | 0 | 0 | 0 | 0 | 0 | 0 | 0 | 0 | 0 | 0 | 6.7975 | 0 | 0 | 0 | 0 | 0 | 0 | 0 | 0 | 0 | 3.3029 | 1.2475 | 0.99815 | 0.81058 | 0.81133 | 0 | 0 | 0 | 0 | 0 | 6.7975 | 0 | 0 | 0 | 0 | 0 | 0 | 0 | 0 | 0 | 40 | 2 | 4 | 4 | 4 | 4 | 0 | 0 | 0 | 0 | 0 | 0 | 0 | 0
2014-07-23 | 1時 | 0 | 0 | 0 | 0.0051769 | 5.1769 | 0.016225 | 709.9151 | 0.3921 | 断続運転 | 0.017691 | 3914.38 | 69.25 | 0.2493 | 0.23184 | 64.4 | 0.00396 | 1.1 | 0.0135 | 3.75 | 0 | 0.073 | 73.3975 | 132.5036 | 0.93386 | 0 | 0 | 1 | 7805.69 | 64.4 | 33.1 | 3.75 | 0 | 19.25 | 20 | 0 | 0 | 0 | 0 | 0 | 0 | 65 | 0 | 0 | 0 | 2 | 0 | 0 | 0 | 0 | 0 | 0 | 0 | 0 | 0 | 0 | 0 | 0 | 0 | 0 | 0 | 0 | 0 | 0 | 0 | 0 | 0 | 0 | 0 | 0 | 0 | 6.7975 | 0 | 0 | 0 | 0 | 0 | 0 | 0 | 0 | 0 | 3.3029 | 1.2475 | 0.99815 | 0.81058 | 0.81133 | 0 | 0 | 0 | 0 | 0 | 6.7975 | 0 | 0 | 0 | 0 | 0 | 0 | 0 | 0 | 0 | 40 | 2 | 4 | 4 | 4 | 4 | 0 | 0 | 0 | 0 | 0 | 0 | 0 | 0
2014-07-23 | 2時 | 0 | 0 | 0 | 0.0051746 | 5.1746 | 0.015971 | 708.0678 | 0.38792 | 断続運転 | 0.017458 | 3915.596 | 68.36 | 0.2461 | 0.22982 | 63.84 | 0.003672 | 1.02 | 0.0126 | 3.5 | 0 | 0.073 | 73.3975 | 132.5036 | 0.93386 | 0 | 0 | 1 | 7805.962 | 63.84 | 33.02 | 3.5 | 0 | 19.3 | 20 | 0 | 0 | 0 | 0 | 0 | 0 | 65 | 0 | 0 | 0 | 2 | 0 | 0 | 0 | 0 | 0 | 0 | 0 | 0 | 0 | 0 | 0 | 0 | 0 | 0 | 0 | 0 | 0 | 0 | 0 | 0 | 0 | 0 | 0 | 0 | 0 | 6.7975 | 0 | 0 | 0 | 0 | 0 | 0 | 0 | 0 | 0 | 3.3029 | 1.2475 | 0.99815 | 0.81058 | 0.81133 | 0 | 0 | 0 | 0 | 0 | 6.7975 | 0 | 0 | 0 | 0 | 0 | 0 | 0 | 0 | 0 | 40 | 2 | 4 | 4 | 4 | 4 | 0 | 0 | 0 | 0 | 0 | 0 | 0 | 0
2014-07-23 | 3時 | 0 | 0 | 0 | 0.0051734 | 5.1734 | 0.015755 | 703.1701 | 0.37677 | 断続運転 | 0.017342 | 3916.204 | 67.915 | 0.24449 | 0.22882 | 63.56 | 0.003528 | 0.98 | 0.01215 | 3.375 | 0 | 0.073 | 73.3975 | 132.5036 | 0.93386 | 0 | 0 | 1 | 7806.098 | 63.56 | 32.98 | 3.375 | 0 | 19.325 | 20 | 0 | 0 | 0 | 0 | 0 | 0 | 65 | 0 | 0 | 0 | 2 | 0 | 0 | 0 | 0 | 0 | 0 | 0 | 0 | 0 | 0 | 0 | 0 | 0 | 0 | 0 | 0 | 0 | 0 | 0 | 0 | 0 | 0 | 0 | 0 | 0 | 6.7975 | 0 | 0 | 0 | 0 | 0 | 0 | 0 | 0 | 0 | 3.3029 | 1.2475 | 0.99815 | 0.81058 | 0.81133 | 0 | 0 | 0 | 0 | 0 | 6.7975 | 0 | 0 | 0 | 0 | 0 | 0 | 0 | 0 | 0 | 40 | 2 | 4 | 4 | 4 | 4 | 0 | 0 | 0 | 0 | 0 | 0 | 0 | 0
2014-07-23 | 4時 | 0 | 0 | 0 | 0.0051723 | 5.1723 | 0.01566 | 703.6026 | 0.37776 | 断続運転 | 0.017226 | 3916.812 | 67.47 | 0.24289 | 0.22781 | 63.28 | 0.003384 | 0.94 | 0.0117 | 3.25 | 0 | 0.073 | 73.3975 | 132.5036 | 0.93386 | 0 | 0 | 1 | 7806.234 | 63.28 | 32.94 | 3.25 | 0 | 19.35 | 20 | 0 | 0 | 0 | 0 | 0 | 0 | 65 | 0 | 0 | 0 | 2 | 0 | 0 | 0 | 0 | 0 | 0 | 0 | 0 | 0 | 0 | 0 | 0 | 0 | 0 | 0 | 0 | 0 | 0 | 0 | 0 | 0 | 0 | 0 | 0 | 0 | 6.7975 | 0 | 0 | 0 | 0 | 0 | 0 | 0 | 0 | 0 | 3.3029 | 1.2475 | 0.99815 | 0.81058 | 0.81133 | 0 | 0 | 0 | 0 | 0 | 6.7975 | 0 | 0 | 0 | 0 | 0 | 0 | 0 | 0 | 0 | 40 | 2 | 4 | 4 | 4 | 4 | 0 | 0 | 0 | 0 | 0 | 0 | 0 | 0
2014-07-23 | 5時 | 0 | 0 | 0 | 0.0051653 | 5.1653 | 0.01481 | 693.3618 | 0.35412 | 断続運転 | 0.016529 | 3920.46 | 64.8 | 0.23328 | 0.22176 | 61.6 | 0.00252 | 0.7 | 0.009 | 2.5 | 0 | 0.073 | 73.3975 | 132.5036 | 0.93386 | 0 | 0 | 1 | 7807.05 | 61.6 | 32.7 | 2.5 | 0 | 19.5 | 20 | 0 | 0 | 0 | 0 | 0 | 0 | 65 | 0 | 0 | 0 | 2 | 0 | 0 | 0 | 0 | 0 | 0 | 0 | 0 | 0 | 0 | 0 | 0 | 0 | 0 | 0 | 0 | 0 | 0 | 0 | 0 | 0 | 0 | 0 | 0 | 0 | 6.7975 | 0 | 0 | 0 | 0 | 0 | 0 | 0 | 0 | 0 | 3.3029 | 1.2475 | 0.99815 | 0.81058 | 0.81133 | 0 | 0 | 0 | 0 | 0 | 6.7975 | 0 | 0 | 0 | 0 | 0 | 0 | 0 | 0 | 0 | 40 | 2 | 4 | 4 | 4 | 4 | 0 | 0 | 0 | 0 | 0 | 0 | 0 | 0
2014-07-23 | 6時 | 0 | 0 | 0 | 0.0051549 | 5.1549 | 0.013711 | 684.9077 | 0.33422 | 断続運転 | 0.015485 | 3925.932 | 60.795 | 0.21886 | 0.21269 | 59.08 | 0.001224 | 0.34 | 0.00495 | 1.375 | 0 | 0.073 | 73.3975 | 132.5036 | 0.93386 | 0 | 0 | 1 | 7808.274 | 59.08 | 32.34 | 1.375 | 0 | 19.725 | 20 | 0 | 0 | 0 | 0 | 0 | 0 | 65 | 0 | 0 | 0 | 2 | 0 | 0 | 0 | 0 | 0 | 0 | 0 | 0 | 0 | 0 | 0 | 0 | 0 | 0 | 0 | 0 | 0 | 0 | 0 | 0 | 0 | 0 | 0 | 0 | 0 | 6.7975 | 0 | 0 | 0 | 0 | 0 | 0 | 0 | 0 | 0 | 3.3029 | 1.2475 | 0.99815 | 0.81058 | 0.81133 | 0 | 0 | 0 | 0 | 0 | 6.7975 | 0 | 0 | 0 | 0 | 0 | 0 | 0 | 0 | 0 | 40 | 2 | 4 | 4 | 4 | 4 | 0 | 0 | 0 | 0 | 0 | 0 | 0 | 0
2014-07-23 | 7時 | 0 | 0 | 0 | 0.0051445 | 5.1445 | 0.012727 | 681.1141 | 0.32518 | 断続運転 | 0.01445 | 3931.404 | 56.81 | 0.20452 | 0.20362 | 56.56 | 0 | 0 | 0.0009 | 0.25 | 0 | 0.073 | 73.3975 | 132.5036 | 0.93386 | 0 | 0 | 1 | 7809.498 | 56.56 | 31.98 | 0.25 | 0 | 19.95 | 20 | 0 | 0 | 0 | 0 | 0 | 0 | 65 | 0 | 0 | 0 | 2 | 0 | 0 | 0 | 0 | 0 | 0 | 0 | 0 | 0 | 0 | 0 | 0 | 0 | 0 | 0 | 0 | 0 | 0 | 0 | 0 | 0 | 0 | 0 | 0 | 0 | 6.7975 | 0 | 0 | 0 | 0 | 0 | 0 | 0 | 0 | 0 | 3.3029 | 1.2475 | 0.99815 | 0.81058 | 0.81133 | 0 | 0 | 0 | 0 | 0 | 6.7975 | 0 | 0 | 0 | 0 | 0 | 0 | 0 | 0 | 0 | 40 | 2 | 4 | 4 | 4 | 4 | 0 | 0 | 0 | 0 | 0 | 0 | 0 | 0
2014-07-23 | 8時 | 0 | 0 | 0 | 0.0052235 | 5.2235 | 0.020783 | 720.8774 | 0.4166 | 断続運転 | 0.022347 | 3933.42 | 87.9 | 0.31644 | 0.2016 | 56 | 0.11484 | 31.9 | 0 | 0 | 0 | 0.073398 | 73.3975 | 132.5036 | 0.93386 | 0 | 1 | 0 | 7809.77 | 56 | 31.9 | 0 | 0 | 20 | 20 | 0 | 0 | 0 | 0 | 0 | 0 | 85 | 0 | 0 | 0 | 2 | 0 | 0 | 0 | 0 | 0 | 0 | 0 | 0 | 0 | 0 | 0 | 0 | 0 | 0 | 0 | 0 | 0 | 0 | 0 | 0 | 0 | 0 | 0 | 0 | 0 | 6.7975 | 0 | 0 | 0 | 0 | 0 | 0 | 0 | 0 | 0 | 3.3029 | 1.2475 | 0.99815 | 0.81058 | 0.81133 | 0 | 0 | 0 | 0 | 0 | 6.7975 | 0 | 0 | 0 | 0 | 0 | 0 | 0 | 0 | 0 | 40 | 2 | 4 | 4 | 4 | 4 | 0 | 0 | 0 | 0 | 0 | 0 | 0 | 0
2014-07-23 | 9時 | 0 | 0 | 0 | 0.0052235 | 5.2235 | 0.02052 | 711.7661 | 0.39628 | 断続運転 | 0.022347 | 3933.42 | 87.9 | 0.31644 | 0.2016 | 56 | 0.11484 | 31.9 | 0 | 0 | 0 | 0.073398 | 73.3975 | 132.5036 | 0.93386 | 0 | 1 | 0 | 7809.77 | 56 | 31.9 | 0 | 0 | 20 | 20 | 0 | 0 | 0 | 0 | 0 | 0 | 85 | 0 | 0 | 0 | 2 | 0 | 0 | 0 | 0 | 0 | 0 | 0 | 0 | 0 | 0 | 0 | 0 | 0 | 0 | 0 | 0 | 0 | 0 | 0 | 0 | 0 | 0 | 0 | 0 | 0 | 6.7975 | 0 | 0 | 0 | 0 | 0 | 0 | 0 | 0 | 0 | 3.3029 | 1.2475 | 0.99815 | 0.81058 | 0.81133 | 0 | 0 | 0 | 0 | 0 | 6.7975 | 0 | 0 | 0 | 0 | 0 | 0 | 0 | 0 | 0 | 40 | 2 | 4 | 4 | 4 | 4 | 0 | 0 | 0 | 0 | 0 | 0 | 0 | 0
2014-07-23 | 10時 | 0 | 0 | 0 | 0.0052235 | 5.2235 | 0.020198 | 700.6098 | 0.3709 | 断続運転 | 0.022347 | 3933.42 | 87.9 | 0.31644 | 0.2016 | 56 | 0.11484 | 31.9 | 0 | 0 | 0 | 0.073398 | 73.3975 | 132.5036 | 0.93386 | 0 | 1 | 0 | 7809.77 | 56 | 31.9 | 0 | 0 | 20 | 20 | 0 | 0 | 0 | 0 | 0 | 0 | 85 | 0 | 0 | 0 | 2 | 0 | 0 | 0 | 0 | 0 | 0 | 0 | 0 | 0 | 0 | 0 | 0 | 0 | 0 | 0 | 0 | 0 | 0 | 0 | 0 | 0 | 0 | 0 | 0 | 0 | 6.7975 | 0 | 0 | 0 | 0 | 0 | 0 | 0 | 0 | 0 | 3.3029 | 1.2475 | 0.99815 | 0.81058 | 0.81133 | 0 | 0 | 0 | 0 | 0 | 6.7975 | 0 | 0 | 0 | 0 | 0 | 0 | 0 | 0 | 0 | 40 | 2 | 4 | 4 | 4 | 4 | 0 | 0 | 0 | 0 | 0 | 0 | 0 | 0
2014-07-23 | 11時 | 0 | 0 | 0 | 0.0052184 | 5.2184 | 0.019563 | 694.2507 | 0.35619 | 断続運転 | 0.021839 | 3937.068 | 85.98 | 0.30953 | 0.19555 | 54.32 | 0.11398 | 31.66 | 0 | 0 | 0 | 0.073398 | 73.3975 | 132.5036 | 0.93386 | 0 | 1 | 0 | 7810.586 | 54.32 | 31.66 | 0 | 0 | 20.15 | 20 | 0 | 0 | 0 | 0 | 0 | 0 | 85 | 0 | 0 | 0 | 2 | 0 | 0 | 0 | 0 | 0 | 0 | 0 | 0 | 0 | 0 | 0 | 0 | 0 | 0 | 0 | 0 | 0 | 0 | 0 | 0 | 0 | 0 | 0 | 0 | 0 | 6.7975 | 0 | 0 | 0 | 0 | 0 | 0 | 0 | 0 | 0 | 3.3029 | 1.2475 | 0.99815 | 0.81058 | 0.81133 | 0 | 0 | 0 | 0 | 0 | 6.7975 | 0 | 0 | 0 | 0 | 0 | 0 | 0 | 0 | 0 | 40 | 2 | 4 | 4 | 4 | 4 | 0 | 0 | 0 | 0 | 0 | 0 | 0 | 0
2014-07-23 | 12時 | 0 | 0 | 0 | 0.0052091 | 5.2091 | 0.018714 | 693.481 | 0.35439 | 断続運転 | 0.020909 | 3943.756 | 82.46 | 0.29686 | 0.18446 | 51.24 | 0.11239 | 31.22 | 0 | 0 | 0 | 0.073398 | 73.3975 | 132.5036 | 0.93386 | 0 | 1 | 0 | 7812.082 | 51.24 | 31.22 | 0 | 0 | 20.425 | 20 | 0 | 0 | 0 | 0 | 0 | 0 | 85 | 0 | 0 | 0 | 2 | 0 | 0 | 0 | 0 | 0 | 0 | 0 | 0 | 0 | 0 | 0 | 0 | 0 | 0 | 0 | 0 | 0 | 0 | 0 | 0 | 0 | 0 | 0 | 0 | 0 | 6.7975 | 0 | 0 | 0 | 0 | 0 | 0 | 0 | 0 | 0 | 3.3029 | 1.2475 | 0.99815 | 0.81058 | 0.81133 | 0 | 0 | 0 | 0 | 0 | 6.7975 | 0 | 0 | 0 | 0 | 0 | 0 | 0 | 0 | 0 | 40 | 2 | 4 | 4 | 4 | 4 | 0 | 0 | 0 | 0 | 0 | 0 | 0 | 0
2014-07-23 | 13時 | 0 | 0 | 0 | 0.0052066 | 5.2066 | 0.018405 | 690.3203 | 0.347 | 断続運転 | 0.020656 | 3945.58 | 81.5 | 0.2934 | 0.18144 | 50.4 | 0.11196 | 31.1 | 0 | 0 | 0 | 0.073398 | 73.3975 | 132.5036 | 0.93386 | 0 | 1 | 0 | 7812.49 | 50.4 | 31.1 | 0 | 0 | 20.5 | 20 | 0 | 0 | 0 | 0 | 0 | 0 | 85 | 0 | 0 | 0 | 2 | 0 | 0 | 0 | 0 | 0 | 0 | 0 | 0 | 0 | 0 | 0 | 0 | 0 | 0 | 0 | 0 | 0 | 0 | 0 | 0 | 0 | 0 | 0 | 0 | 0 | 6.7975 | 0 | 0 | 0 | 0 | 0 | 0 | 0 | 0 | 0 | 3.3029 | 1.2475 | 0.99815 | 0.81058 | 0.81133 | 0 | 0 | 0 | 0 | 0 | 6.7975 | 0 | 0 | 0 | 0 | 0 | 0 | 0 | 0 | 0 | 40 | 2 | 4 | 4 | 4 | 4 | 0 | 0 | 0 | 0 | 0 | 0 | 0 | 0
2014-07-23 | 14時 | 0 | 0 | 0 | 0.005199 | 5.199 | 0.017589 | 684.6902 | 0.33371 | 断続運転 | 0.019898 | 3951.052 | 78.62 | 0.28303 | 0.17237 | 47.88 | 0.11066 | 30.74 | 0 | 0 | 0 | 0.073398 | 73.3975 | 132.5036 | 0.93386 | 0 | 1 | 0 | 7813.714 | 47.88 | 30.74 | 0 | 0 | 20.725 | 20 | 0 | 0 | 0 | 0 | 0 | 0 | 85 | 0 | 0 | 0 | 2 | 0 | 0 | 0 | 0 | 0 | 0 | 0 | 0 | 0 | 0 | 0 | 0 | 0 | 0 | 0 | 0 | 0 | 0 | 0 | 0 | 0 | 0 | 0 | 0 | 0 | 6.7975 | 0 | 0 | 0 | 0 | 0 | 0 | 0 | 0 | 0 | 3.3029 | 1.2475 | 0.99815 | 0.81058 | 0.81133 | 0 | 0 | 0 | 0 | 0 | 6.7975 | 0 | 0 | 0 | 0 | 0 | 0 | 0 | 0 | 0 | 40 | 2 | 4 | 4 | 4 | 4 | 0 | 0 | 0 | 0 | 0 | 0 | 0 | 0
2014-07-23 | 15時 | 0 | 0 | 0 | 0.005199 | 5.199 | 0.017589 | 684.6902 | 0.33371 | 断続運転 | 0.019898 | 3951.052 | 78.62 | 0.28303 | 0.17237 | 47.88 | 0.11066 | 30.74 | 0 | 0 | 0 | 0.073398 | 73.3975 | 132.5036 | 0.93386 | 0 | 1 | 0 | 7813.714 | 47.88 | 30.74 | 0 | 0 | 20.725 | 20 | 0 | 0 | 0 | 0 | 0 | 0 | 85 | 0 | 0 | 0 | 2 | 0 | 0 | 0 | 0 | 0 | 0 | 0 | 0 | 0 | 0 | 0 | 0 | 0 | 0 | 0 | 0 | 0 | 0 | 0 | 0 | 0 | 0 | 0 | 0 | 0 | 6.7975 | 0 | 0 | 0 | 0 | 0 | 0 | 0 | 0 | 0 | 3.3029 | 1.2475 | 0.99815 | 0.81058 | 0.81133 | 0 | 0 | 0 | 0 | 0 | 6.7975 | 0 | 0 | 0 | 0 | 0 | 0 | 0 | 0 | 0 | 40 | 2 | 4 | 4 | 4 | 4 | 0 | 0 | 0 | 0 | 0 | 0 | 0 | 0
2014-07-23 | 16時 | 0 | 0 | 0 | 0.005215 | 5.215 | 0.019528 | 703.8495 | 0.37833 | 断続運転 | 0.0215 | 3939.5 | 84.7 | 0.30492 | 0.19152 | 53.2 | 0.1134 | 31.5 | 0 | 0 | 0 | 0.073398 | 73.3975 | 132.5036 | 0.93386 | 0 | 1 | 0 | 7811.13 | 53.2 | 31.5 | 0 | 0 | 20.25 | 20 | 0 | 0 | 0 | 0 | 0 | 0 | 85 | 0 | 0 | 0 | 2 | 0 | 0 | 0 | 0 | 0 | 0 | 0 | 0 | 0 | 0 | 0 | 0 | 0 | 0 | 0 | 0 | 0 | 0 | 0 | 0 | 0 | 0 | 0 | 0 | 0 | 6.7975 | 0 | 0 | 0 | 0 | 0 | 0 | 0 | 0 | 0 | 3.3029 | 1.2475 | 0.99815 | 0.81058 | 0.81133 | 0 | 0 | 0 | 0 | 0 | 6.7975 | 0 | 0 | 0 | 0 | 0 | 0 | 0 | 0 | 0 | 40 | 2 | 4 | 4 | 4 | 4 | 0 | 0 | 0 | 0 | 0 | 0 | 0 | 0
2014-07-23 | 17時 | 0 | 0 | 0 | 0.0051537 | 5.1537 | 0.014081 | 708.6783 | 0.38931 | 断続運転 | 0.01537 | 3926.54 | 60.35 | 0.21726 | 0.21168 | 58.8 | 0.00108 | 0.3 | 0.0045 | 1.25 | 0 | 0.073 | 73.3975 | 132.5036 | 0.93386 | 0 | 0 | 1 | 7808.41 | 58.8 | 32.3 | 1.25 | 0 | 19.75 | 20 | 0 | 0 | 0 | 0 | 0 | 0 | 65 | 0 | 0 | 0 | 2 | 0 | 0 | 0 | 0 | 0 | 0 | 0 | 0 | 0 | 0 | 0 | 0 | 0 | 0 | 0 | 0 | 0 | 0 | 0 | 0 | 0 | 0 | 0 | 0 | 0 | 6.7975 | 0 | 0 | 0 | 0 | 0 | 0 | 0 | 0 | 0 | 3.3029 | 1.2475 | 0.99815 | 0.81058 | 0.81133 | 0 | 0 | 0 | 0 | 0 | 6.7975 | 0 | 0 | 0 | 0 | 0 | 0 | 0 | 0 | 0 | 40 | 2 | 4 | 4 | 4 | 4 | 0 | 0 | 0 | 0 | 0 | 0 | 0 | 0
2014-07-23 | 18時 | 0 | 0 | 0 | 0.0051595 | 5.1595 | 0.014584 | 707.4563 | 0.38654 | 断続運転 | 0.015949 | 3923.5 | 62.575 | 0.22527 | 0.21672 | 60.2 | 0.0018 | 0.5 | 0.00675 | 1.875 | 0 | 0.073 | 73.3975 | 132.5036 | 0.93386 | 0 | 0 | 1 | 7807.73 | 60.2 | 32.5 | 1.875 | 0 | 19.625 | 20 | 0 | 0 | 0 | 0 | 0 | 0 | 65 | 0 | 0 | 0 | 2 | 0 | 0 | 0 | 0 | 0 | 0 | 0 | 0 | 0 | 0 | 0 | 0 | 0 | 0 | 0 | 0 | 0 | 0 | 0 | 0 | 0 | 0 | 0 | 0 | 0 | 6.7975 | 0 | 0 | 0 | 0 | 0 | 0 | 0 | 0 | 0 | 3.3029 | 1.2475 | 0.99815 | 0.81058 | 0.81133 | 0 | 0 | 0 | 0 | 0 | 6.7975 | 0 | 0 | 0 | 0 | 0 | 0 | 0 | 0 | 0 | 40 | 2 | 4 | 4 | 4 | 4 | 0 | 0 | 0 | 0 | 0 | 0 | 0 | 0
2014-07-23 | 19時 | 0 | 0 | 0 | 0.0051606 | 5.1606 | 0.014683 | 707.173 | 0.3859 | 断続運転 | 0.016065 | 3922.892 | 63.02 | 0.22687 | 0.21773 | 60.48 | 0.001944 | 0.54 | 0.0072 | 2 | 0 | 0.073 | 73.3975 | 132.5036 | 0.93386 | 0 | 0 | 1 | 7807.594 | 60.48 | 32.54 | 2 | 0 | 19.6 | 20 | 0 | 0 | 0 | 0 | 0 | 0 | 65 | 0 | 0 | 0 | 2 | 0 | 0 | 0 | 0 | 0 | 0 | 0 | 0 | 0 | 0 | 0 | 0 | 0 | 0 | 0 | 0 | 0 | 0 | 0 | 0 | 0 | 0 | 0 | 0 | 0 | 6.7975 | 0 | 0 | 0 | 0 | 0 | 0 | 0 | 0 | 0 | 3.3029 | 1.2475 | 0.99815 | 0.81058 | 0.81133 | 0 | 0 | 0 | 0 | 0 | 6.7975 | 0 | 0 | 0 | 0 | 0 | 0 | 0 | 0 | 0 | 40 | 2 | 4 | 4 | 4 | 4 | 0 | 0 | 0 | 0 | 0 | 0 | 0 | 0
2014-07-23 | 20時 | 0 | 0 | 0 | 0.0051653 | 5.1653 | 0.015078 | 705.9073 | 0.38302 | 断続運転 | 0.016529 | 3920.46 | 64.8 | 0.23328 | 0.22176 | 61.6 | 0.00252 | 0.7 | 0.009 | 2.5 | 0 | 0.073 | 73.3975 | 132.5036 | 0.93386 | 0 | 0 | 1 | 7807.05 | 61.6 | 32.7 | 2.5 | 0 | 19.5 | 20 | 0 | 0 | 0 | 0 | 0 | 0 | 65 | 0 | 0 | 0 | 2 | 0 | 0 | 0 | 0 | 0 | 0 | 0 | 0 | 0 | 0 | 0 | 0 | 0 | 0 | 0 | 0 | 0 | 0 | 0 | 0 | 0 | 0 | 0 | 0 | 0 | 6.7975 | 0 | 0 | 0 | 0 | 0 | 0 | 0 | 0 | 0 | 3.3029 | 1.2475 | 0.99815 | 0.81058 | 0.81133 | 0 | 0 | 0 | 0 | 0 | 6.7975 | 0 | 0 | 0 | 0 | 0 | 0 | 0 | 0 | 0 | 40 | 2 | 4 | 4 | 4 | 4 | 0 | 0 | 0 | 0 | 0 | 0 | 0 | 0
2014-07-23 | 21時 | 0 | 0 | 0 | 0.0051641 | 5.1641 | 0.01498 | 706.2437 | 0.38378 | 断続運転 | 0.016413 | 3921.068 | 64.355 | 0.23168 | 0.22075 | 61.32 | 0.002376 | 0.66 | 0.00855 | 2.375 | 0 | 0.073 | 73.3975 | 132.5036 | 0.93386 | 0 | 0 | 1 | 7807.186 | 61.32 | 32.66 | 2.375 | 0 | 19.525 | 20 | 0 | 0 | 0 | 0 | 0 | 0 | 65 | 0 | 0 | 0 | 2 | 0 | 0 | 0 | 0 | 0 | 0 | 0 | 0 | 0 | 0 | 0 | 0 | 0 | 0 | 0 | 0 | 0 | 0 | 0 | 0 | 0 | 0 | 0 | 0 | 0 | 6.7975 | 0 | 0 | 0 | 0 | 0 | 0 | 0 | 0 | 0 | 3.3029 | 1.2475 | 0.99815 | 0.81058 | 0.81133 | 0 | 0 | 0 | 0 | 0 | 6.7975 | 0 | 0 | 0 | 0 | 0 | 0 | 0 | 0 | 0 | 40 | 2 | 4 | 4 | 4 | 4 | 0 | 0 | 0 | 0 | 0 | 0 | 0 | 0
2014-07-23 | 22時 | 0 | 0 | 0 | 0.0051711 | 5.1711 | 0.01568 | 709.2777 | 0.39066 | 断続運転 | 0.017109 | 3917.42 | 67.025 | 0.24129 | 0.2268 | 63 | 0.00324 | 0.9 | 0.01125 | 3.125 | 0 | 0.073 | 73.3975 | 132.5036 | 0.93386 | 0 | 0 | 1 | 7806.37 | 63 | 32.9 | 3.125 | 0 | 19.375 | 20 | 0 | 0 | 0 | 0 | 0 | 0 | 65 | 0 | 0 | 0 | 2 | 0 | 0 | 0 | 0 | 0 | 0 | 0 | 0 | 0 | 0 | 0 | 0 | 0 | 0 | 0 | 0 | 0 | 0 | 0 | 0 | 0 | 0 | 0 | 0 | 0 | 6.7975 | 0 | 0 | 0 | 0 | 0 | 0 | 0 | 0 | 0 | 3.3029 | 1.2475 | 0.99815 | 0.81058 | 0.81133 | 0 | 0 | 0 | 0 | 0 | 6.7975 | 0 | 0 | 0 | 0 | 0 | 0 | 0 | 0 | 0 | 40 | 2 | 4 | 4 | 4 | 4 | 0 | 0 | 0 | 0 | 0 | 0 | 0 | 0
2014-07-23 | 23時 | 0 | 0 | 0 | 0.0051734 | 5.1734 | 0.015874 | 708.4851 | 0.38887 | 断続運転 | 0.017342 | 3916.204 | 67.915 | 0.24449 | 0.22882 | 63.56 | 0.003528 | 0.98 | 0.01215 | 3.375 | 0 | 0.073 | 73.3975 | 132.5036 | 0.93386 | 0 | 0 | 1 | 7806.098 | 63.56 | 32.98 | 3.375 | 0 | 19.325 | 20 | 0 | 0 | 0 | 0 | 0 | 0 | 65 | 0 | 0 | 0 | 2 | 0 | 0 | 0 | 0 | 0 | 0 | 0 | 0 | 0 | 0 | 0 | 0 | 0 | 0 | 0 | 0 | 0 | 0 | 0 | 0 | 0 | 0 | 0 | 0 | 0 | 6.7975 | 0 | 0 | 0 | 0 | 0 | 0 | 0 | 0 | 0 | 3.3029 | 1.2475 | 0.99815 | 0.81058 | 0.81133 | 0 | 0 | 0 | 0 | 0 | 6.7975 | 0 | 0 | 0 | 0 | 0 | 0 | 0 | 0 | 0 | 40 | 2 | 4 | 4 | 4 | 4 | 0 | 0 | 0 | 0 | 0 | 0 | 0 | 0
2014-07-24 | 0時 | 0 | 0 | 0 | 0.0051699 | 5.1699 | 0.015582 | 709.6532 | 0.39151 | 断続運転 | 0.016993 | 3918.028 | 66.58 | 0.23969 | 0.22579 | 62.72 | 0.003096 | 0.86 | 0.0108 | 3 | 0 | 0.073 | 73.3975 | 132.5036 | 0.93386 | 0 | 0 | 1 | 7806.506 | 62.72 | 32.86 | 3 | 0 | 19.4 | 20 | 0 | 0 | 0 | 0 | 0 | 0 | 65 | 0 | 0 | 0 | 2 | 0 | 0 | 0 | 0 | 0 | 0 | 0 | 0 | 0 | 0 | 0 | 0 | 0 | 0 | 0 | 0 | 0 | 0 | 0 | 0 | 0 | 0 | 0 | 0 | 0 | 6.7975 | 0 | 0 | 0 | 0 | 0 | 0 | 0 | 0 | 0 | 3.3029 | 1.2475 | 0.99815 | 0.81058 | 0.81133 | 0 | 0 | 0 | 0 | 0 | 6.7975 | 0 | 0 | 0 | 0 | 0 | 0 | 0 | 0 | 0 | 40 | 2 | 4 | 4 | 4 | 4 | 0 | 0 | 0 | 0 | 0 | 0 | 0 | 0
2014-07-24 | 1時 | 0 | 0 | 0 | 0.0051723 | 5.1723 | 0.015837 | 711.5528 | 0.3958 | 断続運転 | 0.017226 | 3916.812 | 67.47 | 0.24289 | 0.22781 | 63.28 | 0.003384 | 0.94 | 0.0117 | 3.25 | 0 | 0.073 | 73.3975 | 132.5036 | 0.93386 | 0 | 0 | 1 | 7806.234 | 63.28 | 32.94 | 3.25 | 0 | 19.35 | 20 | 0 | 0 | 0 | 0 | 0 | 0 | 65 | 0 | 0 | 0 | 2 | 0 | 0 | 0 | 0 | 0 | 0 | 0 | 0 | 0 | 0 | 0 | 0 | 0 | 0 | 0 | 0 | 0 | 0 | 0 | 0 | 0 | 0 | 0 | 0 | 0 | 6.7975 | 0 | 0 | 0 | 0 | 0 | 0 | 0 | 0 | 0 | 3.3029 | 1.2475 | 0.99815 | 0.81058 | 0.81133 | 0 | 0 | 0 | 0 | 0 | 6.7975 | 0 | 0 | 0 | 0 | 0 | 0 | 0 | 0 | 0 | 40 | 2 | 4 | 4 | 4 | 4 | 0 | 0 | 0 | 0 | 0 | 0 | 0 | 0
2014-07-24 | 2時 | 0 | 0 | 0 | 0.0051699 | 5.1699 | 0.015582 | 709.6532 | 0.39151 | 断続運転 | 0.016993 | 3918.028 | 66.58 | 0.23969 | 0.22579 | 62.72 | 0.003096 | 0.86 | 0.0108 | 3 | 0 | 0.073 | 73.3975 | 132.5036 | 0.93386 | 0 | 0 | 1 | 7806.506 | 62.72 | 32.86 | 3 | 0 | 19.4 | 20 | 0 | 0 | 0 | 0 | 0 | 0 | 65 | 0 | 0 | 0 | 2 | 0 | 0 | 0 | 0 | 0 | 0 | 0 | 0 | 0 | 0 | 0 | 0 | 0 | 0 | 0 | 0 | 0 | 0 | 0 | 0 | 0 | 0 | 0 | 0 | 0 | 6.7975 | 0 | 0 | 0 | 0 | 0 | 0 | 0 | 0 | 0 | 3.3029 | 1.2475 | 0.99815 | 0.81058 | 0.81133 | 0 | 0 | 0 | 0 | 0 | 6.7975 | 0 | 0 | 0 | 0 | 0 | 0 | 0 | 0 | 0 | 40 | 2 | 4 | 4 | 4 | 4 | 0 | 0 | 0 | 0 | 0 | 0 | 0 | 0
2014-07-24 | 3時 | 0 | 0 | 0 | 0.0051699 | 5.1699 | 0.015525 | 707.0325 | 0.38558 | 断続運転 | 0.016993 | 3918.028 | 66.58 | 0.23969 | 0.22579 | 62.72 | 0.003096 | 0.86 | 0.0108 | 3 | 0 | 0.073 | 73.3975 | 132.5036 | 0.93386 | 0 | 0 | 1 | 7806.506 | 62.72 | 32.86 | 3 | 0 | 19.4 | 20 | 0 | 0 | 0 | 0 | 0 | 0 | 65 | 0 | 0 | 0 | 2 | 0 | 0 | 0 | 0 | 0 | 0 | 0 | 0 | 0 | 0 | 0 | 0 | 0 | 0 | 0 | 0 | 0 | 0 | 0 | 0 | 0 | 0 | 0 | 0 | 0 | 6.7975 | 0 | 0 | 0 | 0 | 0 | 0 | 0 | 0 | 0 | 3.3029 | 1.2475 | 0.99815 | 0.81058 | 0.81133 | 0 | 0 | 0 | 0 | 0 | 6.7975 | 0 | 0 | 0 | 0 | 0 | 0 | 0 | 0 | 0 | 40 | 2 | 4 | 4 | 4 | 4 | 0 | 0 | 0 | 0 | 0 | 0 | 0 | 0
2014-07-24 | 4時 | 0 | 0 | 0 | 0.0051664 | 5.1664 | 0.015121 | 703.0074 | 0.3764 | 断続運転 | 0.016645 | 3919.852 | 65.245 | 0.23488 | 0.22277 | 61.88 | 0.002664 | 0.74 | 0.00945 | 2.625 | 0 | 0.073 | 73.3975 | 132.5036 | 0.93386 | 0 | 0 | 1 | 7806.914 | 61.88 | 32.74 | 2.625 | 0 | 19.475 | 20 | 0 | 0 | 0 | 0 | 0 | 0 | 65 | 0 | 0 | 0 | 2 | 0 | 0 | 0 | 0 | 0 | 0 | 0 | 0 | 0 | 0 | 0 | 0 | 0 | 0 | 0 | 0 | 0 | 0 | 0 | 0 | 0 | 0 | 0 | 0 | 0 | 6.7975 | 0 | 0 | 0 | 0 | 0 | 0 | 0 | 0 | 0 | 3.3029 | 1.2475 | 0.99815 | 0.81058 | 0.81133 | 0 | 0 | 0 | 0 | 0 | 6.7975 | 0 | 0 | 0 | 0 | 0 | 0 | 0 | 0 | 0 | 40 | 2 | 4 | 4 | 4 | 4 | 0 | 0 | 0 | 0 | 0 | 0 | 0 | 0
2014-07-24 | 5時 | 0 | 0 | 0 | 0.0051445 | 5.1445 | 0.013097 | 700.9057 | 0.37158 | 断続運転 | 0.01445 | 3931.404 | 56.81 | 0.20452 | 0.20362 | 56.56 | 0 | 0 | 0.0009 | 0.25 | 0 | 0.073 | 73.3975 | 132.5036 | 0.93386 | 0 | 0 | 1 | 7809.498 | 56.56 | 31.98 | 0.25 | 0 | 19.95 | 20 | 0 | 0 | 0 | 0 | 0 | 0 | 65 | 0 | 0 | 0 | 2 | 0 | 0 | 0 | 0 | 0 | 0 | 0 | 0 | 0 | 0 | 0 | 0 | 0 | 0 | 0 | 0 | 0 | 0 | 0 | 0 | 0 | 0 | 0 | 0 | 0 | 6.7975 | 0 | 0 | 0 | 0 | 0 | 0 | 0 | 0 | 0 | 3.3029 | 1.2475 | 0.99815 | 0.81058 | 0.81133 | 0 | 0 | 0 | 0 | 0 | 6.7975 | 0 | 0 | 0 | 0 | 0 | 0 | 0 | 0 | 0 | 40 | 2 | 4 | 4 | 4 | 4 | 0 | 0 | 0 | 0 | 0 | 0 | 0 | 0
2014-07-24 | 6時 | 0 | 0 | 0 | 0.0052108 | 5.2108 | 0.020209 | 742.9019 | 0.46438 | 断続運転 | 0.021078 | 3942.54 | 83.1 | 0.29916 | 0.18648 | 51.8 | 0.11268 | 31.3 | 0 | 0 | 0 | 0.073398 | 73.3975 | 132.5036 | 0.93386 | 0 | 1 | 0 | 7811.81 | 51.8 | 31.3 | 0 | 0 | 20.375 | 20 | 0 | 0 | 0 | 0 | 0 | 0 | 85 | 0 | 0 | 0 | 2 | 0 | 0 | 0 | 0 | 0 | 0 | 0 | 0 | 0 | 0 | 0 | 0 | 0 | 0 | 0 | 0 | 0 | 0 | 0 | 0 | 0 | 0 | 0 | 0 | 0 | 6.7975 | 0 | 0 | 0 | 0 | 0 | 0 | 0 | 0 | 0 | 3.3029 | 1.2475 | 0.99815 | 0.81058 | 0.81133 | 0 | 0 | 0 | 0 | 0 | 6.7975 | 0 | 0 | 0 | 0 | 0 | 0 | 0 | 0 | 0 | 40 | 2 | 4 | 4 | 4 | 4 | 0 | 0 | 0 | 0 | 0 | 0 | 0 | 0
2014-07-24 | 7時 | 0 | 0 | 0 | 0.0052108 | 5.2108 | 0.02009 | 738.5499 | 0.45509 | 断続運転 | 0.021078 | 3942.54 | 83.1 | 0.29916 | 0.18648 | 51.8 | 0.11268 | 31.3 | 0 | 0 | 0 | 0.073398 | 73.3975 | 132.5036 | 0.93386 | 0 | 1 | 0 | 7811.81 | 51.8 | 31.3 | 0 | 0 | 20.375 | 20 | 0 | 0 | 0 | 0 | 0 | 0 | 85 | 0 | 0 | 0 | 2 | 0 | 0 | 0 | 0 | 0 | 0 | 0 | 0 | 0 | 0 | 0 | 0 | 0 | 0 | 0 | 0 | 0 | 0 | 0 | 0 | 0 | 0 | 0 | 0 | 0 | 6.7975 | 0 | 0 | 0 | 0 | 0 | 0 | 0 | 0 | 0 | 3.3029 | 1.2475 | 0.99815 | 0.81058 | 0.81133 | 0 | 0 | 0 | 0 | 0 | 6.7975 | 0 | 0 | 0 | 0 | 0 | 0 | 0 | 0 | 0 | 40 | 2 | 4 | 4 | 4 | 4 | 0 | 0 | 0 | 0 | 0 | 0 | 0 | 0
2014-07-24 | 8時 | 0 | 0 | 0 | 0.0052015 | 5.2015 | 0.018985 | 729.8034 | 0.43619 | 断続運転 | 0.020151 | 3949.228 | 79.58 | 0.28649 | 0.17539 | 48.72 | 0.1111 | 30.86 | 0 | 0 | 0 | 0.073398 | 73.3975 | 132.5036 | 0.93386 | 0 | 1 | 0 | 7813.306 | 48.72 | 30.86 | 0 | 0 | 20.65 | 20 | 0 | 0 | 0 | 0 | 0 | 0 | 85 | 0 | 0 | 0 | 2 | 0 | 0 | 0 | 0 | 0 | 0 | 0 | 0 | 0 | 0 | 0 | 0 | 0 | 0 | 0 | 0 | 0 | 0 | 0 | 0 | 0 | 0 | 0 | 0 | 0 | 6.7975 | 0 | 0 | 0 | 0 | 0 | 0 | 0 | 0 | 0 | 3.3029 | 1.2475 | 0.99815 | 0.81058 | 0.81133 | 0 | 0 | 0 | 0 | 0 | 6.7975 | 0 | 0 | 0 | 0 | 0 | 0 | 0 | 0 | 0 | 40 | 2 | 4 | 4 | 4 | 4 | 0 | 0 | 0 | 0 | 0 | 0 | 0 | 0
2014-07-24 | 9時 | 0 | 0 | 0 | 0.0051931 | 5.1931 | 0.017889 | 717.4125 | 0.40891 | 断続運転 | 0.019311 | 3955.308 | 76.38 | 0.27497 | 0.16531 | 45.92 | 0.10966 | 30.46 | 0 | 0 | 0 | 0.073398 | 73.3975 | 132.5036 | 0.93386 | 0 | 1 | 0 | 7814.666 | 45.92 | 30.46 | 0 | 0 | 20.9 | 20 | 0 | 0 | 0 | 0 | 0 | 0 | 85 | 0 | 0 | 0 | 2 | 0 | 0 | 0 | 0 | 0 | 0 | 0 | 0 | 0 | 0 | 0 | 0 | 0 | 0 | 0 | 0 | 0 | 0 | 0 | 0 | 0 | 0 | 0 | 0 | 0 | 6.7975 | 0 | 0 | 0 | 0 | 0 | 0 | 0 | 0 | 0 | 3.3029 | 1.2475 | 0.99815 | 0.81058 | 0.81133 | 0 | 0 | 0 | 0 | 0 | 6.7975 | 0 | 0 | 0 | 0 | 0 | 0 | 0 | 0 | 0 | 40 | 2 | 4 | 4 | 4 | 4 | 0 | 0 | 0 | 0 | 0 | 0 | 0 | 0
2014-07-24 | 10時 | 0 | 0 | 0 | 0.0051797 | 5.1797 | 0.016585 | 714.3929 | 0.40217 | 断続運転 | 0.017972 | 3965.036 | 71.26 | 0.25654 | 0.14918 | 41.44 | 0.10735 | 29.82 | 0 | 0 | 0 | 0.073398 | 73.3975 | 132.5036 | 0.93386 | 0 | 1 | 0 | 7816.842 | 41.44 | 29.82 | 0 | 0 | 21.3 | 20 | 0 | 0 | 0 | 0 | 0 | 0 | 85 | 0 | 0 | 0 | 2 | 0 | 0 | 0 | 0 | 0 | 0 | 0 | 0 | 0 | 0 | 0 | 0 | 0 | 0 | 0 | 0 | 0 | 0 | 0 | 0 | 0 | 0 | 0 | 0 | 0 | 6.7975 | 0 | 0 | 0 | 0 | 0 | 0 | 0 | 0 | 0 | 3.3029 | 1.2475 | 0.99815 | 0.81058 | 0.81133 | 0 | 0 | 0 | 0 | 0 | 6.7975 | 0 | 0 | 0 | 0 | 0 | 0 | 0 | 0 | 0 | 40 | 2 | 4 | 4 | 4 | 4 | 0 | 0 | 0 | 0 | 0 | 0 | 0 | 0
2014-07-24 | 11時 | 0 | 0 | 0 | 0.0051681 | 5.1681 | 0.015253 | 702.3611 | 0.37492 | 断続運転 | 0.016806 | 3973.548 | 66.78 | 0.24041 | 0.13507 | 37.52 | 0.10534 | 29.26 | 0 | 0 | 0 | 0.073398 | 73.3975 | 132.5036 | 0.93386 | 0 | 1 | 0 | 7818.746 | 37.52 | 29.26 | 0 | 0 | 21.65 | 20 | 0 | 0 | 0 | 0 | 0 | 0 | 85 | 0 | 0 | 0 | 2 | 0 | 0 | 0 | 0 | 0 | 0 | 0 | 0 | 0 | 0 | 0 | 0 | 0 | 0 | 0 | 0 | 0 | 0 | 0 | 0 | 0 | 0 | 0 | 0 | 0 | 6.7975 | 0 | 0 | 0 | 0 | 0 | 0 | 0 | 0 | 0 | 3.3029 | 1.2475 | 0.99815 | 0.81058 | 0.81133 | 0 | 0 | 0 | 0 | 0 | 6.7975 | 0 | 0 | 0 | 0 | 0 | 0 | 0 | 0 | 0 | 40 | 2 | 4 | 4 | 4 | 4 | 0 | 0 | 0 | 0 | 0 | 0 | 0 | 0
2014-07-24 | 12時 | 0 | 0 | 0 | 0.0051573 | 5.1573 | 0.014068 | 691.9565 | 0.35083 | 断続運転 | 0.015728 | 3981.452 | 62.62 | 0.22543 | 0.12197 | 33.88 | 0.10346 | 28.74 | 0 | 0 | 0 | 0.073398 | 73.3975 | 132.5036 | 0.93386 | 0 | 1 | 0 | 7820.514 | 33.88 | 28.74 | 0 | 0 | 21.975 | 20 | 0 | 0 | 0 | 0 | 0 | 0 | 85 | 0 | 0 | 0 | 2 | 0 | 0 | 0 | 0 | 0 | 0 | 0 | 0 | 0 | 0 | 0 | 0 | 0 | 0 | 0 | 0 | 0 | 0 | 0 | 0 | 0 | 0 | 0 | 0 | 0 | 6.7975 | 0 | 0 | 0 | 0 | 0 | 0 | 0 | 0 | 0 | 3.3029 | 1.2475 | 0.99815 | 0.81058 | 0.81133 | 0 | 0 | 0 | 0 | 0 | 6.7975 | 0 | 0 | 0 | 0 | 0 | 0 | 0 | 0 | 0 | 40 | 2 | 4 | 4 | 4 | 4 | 0 | 0 | 0 | 0 | 0 | 0 | 0 | 0
2014-07-24 | 13時 | 0 | 0 | 0 | 0.0051565 | 5.1565 | 0.014261 | 705.1413 | 0.38127 | 断続運転 | 0.015645 | 3982.06 | 62.3 | 0.22428 | 0.12096 | 33.6 | 0.10332 | 28.7 | 0 | 0 | 0 | 0.073398 | 73.3975 | 132.5036 | 0.93386 | 0 | 1 | 0 | 7820.65 | 33.6 | 28.7 | 0 | 0 | 22 | 20 | 0 | 0 | 0 | 0 | 0 | 0 | 85 | 0 | 0 | 0 | 2 | 0 | 0 | 0 | 0 | 0 | 0 | 0 | 0 | 0 | 0 | 0 | 0 | 0 | 0 | 0 | 0 | 0 | 0 | 0 | 0 | 0 | 0 | 0 | 0 | 0 | 6.7975 | 0 | 0 | 0 | 0 | 0 | 0 | 0 | 0 | 0 | 3.3029 | 1.2475 | 0.99815 | 0.81058 | 0.81133 | 0 | 0 | 0 | 0 | 0 | 6.7975 | 0 | 0 | 0 | 0 | 0 | 0 | 0 | 0 | 0 | 40 | 2 | 4 | 4 | 4 | 4 | 0 | 0 | 0 | 0 | 0 | 0 | 0 | 0
2014-07-24 | 14時 | 0 | 0 | 0 | 0.0051548 | 5.1548 | 0.014228 | 710.9917 | 0.39453 | 断続運転 | 0.01548 | 3983.276 | 61.66 | 0.22198 | 0.11894 | 33.04 | 0.10303 | 28.62 | 0 | 0 | 0 | 0.073398 | 73.3975 | 132.5036 | 0.93386 | 0 | 1 | 0 | 7820.922 | 33.04 | 28.62 | 0 | 0 | 22.05 | 20 | 0 | 0 | 0 | 0 | 0 | 0 | 85 | 0 | 0 | 0 | 2 | 0 | 0 | 0 | 0 | 0 | 0 | 0 | 0 | 0 | 0 | 0 | 0 | 0 | 0 | 0 | 0 | 0 | 0 | 0 | 0 | 0 | 0 | 0 | 0 | 0 | 6.7975 | 0 | 0 | 0 | 0 | 0 | 0 | 0 | 0 | 0 | 3.3029 | 1.2475 | 0.99815 | 0.81058 | 0.81133 | 0 | 0 | 0 | 0 | 0 | 6.7975 | 0 | 0 | 0 | 0 | 0 | 0 | 0 | 0 | 0 | 40 | 2 | 4 | 4 | 4 | 4 | 0 | 0 | 0 | 0 | 0 | 0 | 0 | 0
2014-07-24 | 15時 | 0 | 0 | 0 | 0.0051656 | 5.1656 | 0.015485 | 723.7055 | 0.42284 | 断続運転 | 0.016557 | 3975.372 | 65.82 | 0.23695 | 0.13205 | 36.68 | 0.1049 | 29.14 | 0 | 0 | 0 | 0.073398 | 73.3975 | 132.5036 | 0.93386 | 0 | 1 | 0 | 7819.154 | 36.68 | 29.14 | 0 | 0 | 21.725 | 20 | 0 | 0 | 0 | 0 | 0 | 0 | 85 | 0 | 0 | 0 | 2 | 0 | 0 | 0 | 0 | 0 | 0 | 0 | 0 | 0 | 0 | 0 | 0 | 0 | 0 | 0 | 0 | 0 | 0 | 0 | 0 | 0 | 0 | 0 | 0 | 0 | 6.7975 | 0 | 0 | 0 | 0 | 0 | 0 | 0 | 0 | 0 | 3.3029 | 1.2475 | 0.99815 | 0.81058 | 0.81133 | 0 | 0 | 0 | 0 | 0 | 6.7975 | 0 | 0 | 0 | 0 | 0 | 0 | 0 | 0 | 0 | 40 | 2 | 4 | 4 | 4 | 4 | 0 | 0 | 0 | 0 | 0 | 0 | 0 | 0
2014-07-24 | 16時 | 0 | 0 | 0 | 0.0051714 | 5.1714 | 0.016065 | 725.4736 | 0.42673 | 断続運転 | 0.017139 | 3971.116 | 68.06 | 0.24502 | 0.1391 | 38.64 | 0.10591 | 29.42 | 0 | 0 | 0 | 0.073398 | 73.3975 | 132.5036 | 0.93386 | 0 | 1 | 0 | 7818.202 | 38.64 | 29.42 | 0 | 0 | 21.55 | 20 | 0 | 0 | 0 | 0 | 0 | 0 | 85 | 0 | 0 | 0 | 2 | 0 | 0 | 0 | 0 | 0 | 0 | 0 | 0 | 0 | 0 | 0 | 0 | 0 | 0 | 0 | 0 | 0 | 0 | 0 | 0 | 0 | 0 | 0 | 0 | 0 | 6.7975 | 0 | 0 | 0 | 0 | 0 | 0 | 0 | 0 | 0 | 3.3029 | 1.2475 | 0.99815 | 0.81058 | 0.81133 | 0 | 0 | 0 | 0 | 0 | 6.7975 | 0 | 0 | 0 | 0 | 0 | 0 | 0 | 0 | 0 | 40 | 2 | 4 | 4 | 4 | 4 | 0 | 0 | 0 | 0 | 0 | 0 | 0 | 0
2014-07-24 | 17時 | 0 | 0 | 0 | 0.0051931 | 5.1931 | 0.017529 | 702.9789 | 0.37634 | 断続運転 | 0.019311 | 3955.308 | 76.38 | 0.27497 | 0.16531 | 45.92 | 0.10966 | 30.46 | 0 | 0 | 0 | 0.073398 | 73.3975 | 132.5036 | 0.93386 | 0 | 1 | 0 | 7814.666 | 45.92 | 30.46 | 0 | 0 | 20.9 | 20 | 0 | 0 | 0 | 0 | 0 | 0 | 85 | 0 | 0 | 0 | 2 | 0 | 0 | 0 | 0 | 0 | 0 | 0 | 0 | 0 | 0 | 0 | 0 | 0 | 0 | 0 | 0 | 0 | 0 | 0 | 0 | 0 | 0 | 0 | 0 | 0 | 6.7975 | 0 | 0 | 0 | 0 | 0 | 0 | 0 | 0 | 0 | 3.3029 | 1.2475 | 0.99815 | 0.81058 | 0.81133 | 0 | 0 | 0 | 0 | 0 | 6.7975 | 0 | 0 | 0 | 0 | 0 | 0 | 0 | 0 | 0 | 40 | 2 | 4 | 4 | 4 | 4 | 0 | 0 | 0 | 0 | 0 | 0 | 0 | 0
2014-07-24 | 18時 | 0 | 0 | 0 | 0.0052099 | 5.2099 | 0.019216 | 709.2307 | 0.39056 | 断続運転 | 0.020993 | 3943.148 | 82.78 | 0.29801 | 0.18547 | 51.52 | 0.11254 | 31.26 | 0 | 0 | 0 | 0.073398 | 73.3975 | 132.5036 | 0.93386 | 0 | 1 | 0 | 7811.946 | 51.52 | 31.26 | 0 | 0 | 20.4 | 20 | 0 | 0 | 0 | 0 | 0 | 0 | 85 | 0 | 0 | 0 | 2 | 0 | 0 | 0 | 0 | 0 | 0 | 0 | 0 | 0 | 0 | 0 | 0 | 0 | 0 | 0 | 0 | 0 | 0 | 0 | 0 | 0 | 0 | 0 | 0 | 0 | 6.7975 | 0 | 0 | 0 | 0 | 0 | 0 | 0 | 0 | 0 | 3.3029 | 1.2475 | 0.99815 | 0.81058 | 0.81133 | 0 | 0 | 0 | 0 | 0 | 6.7975 | 0 | 0 | 0 | 0 | 0 | 0 | 0 | 0 | 0 | 40 | 2 | 4 | 4 | 4 | 4 | 0 | 0 | 0 | 0 | 0 | 0 | 0 | 0
2014-07-24 | 19時 | 0 | 0 | 0 | 0.0052201 | 5.2201 | 0.020308 | 715.1861 | 0.40395 | 断続運転 | 0.022008 | 3935.852 | 86.62 | 0.31183 | 0.19757 | 54.88 | 0.11426 | 31.74 | 0 | 0 | 0 | 0.073398 | 73.3975 | 132.5036 | 0.93386 | 0 | 1 | 0 | 7810.314 | 54.88 | 31.74 | 0 | 0 | 20.1 | 20 | 0 | 0 | 0 | 0 | 0 | 0 | 85 | 0 | 0 | 0 | 2 | 0 | 0 | 0 | 0 | 0 | 0 | 0 | 0 | 0 | 0 | 0 | 0 | 0 | 0 | 0 | 0 | 0 | 0 | 0 | 0 | 0 | 0 | 0 | 0 | 0 | 6.7975 | 0 | 0 | 0 | 0 | 0 | 0 | 0 | 0 | 0 | 3.3029 | 1.2475 | 0.99815 | 0.81058 | 0.81133 | 0 | 0 | 0 | 0 | 0 | 6.7975 | 0 | 0 | 0 | 0 | 0 | 0 | 0 | 0 | 0 | 40 | 2 | 4 | 4 | 4 | 4 | 0 | 0 | 0 | 0 | 0 | 0 | 0 | 0
2014-07-24 | 20時 | 0 | 0 | 0 | 0.0051445 | 5.1445 | 0.012727 | 681.1141 | 0.32518 | 断続運転 | 0.01445 | 3931.404 | 56.81 | 0.20452 | 0.20362 | 56.56 | 0 | 0 | 0.0009 | 0.25 | 0 | 0.073 | 73.3975 | 132.5036 | 0.93386 | 0 | 0 | 1 | 7809.498 | 56.56 | 31.98 | 0.25 | 0 | 19.95 | 20 | 0 | 0 | 0 | 0 | 0 | 0 | 65 | 0 | 0 | 0 | 2 | 0 | 0 | 0 | 0 | 0 | 0 | 0 | 0 | 0 | 0 | 0 | 0 | 0 | 0 | 0 | 0 | 0 | 0 | 0 | 0 | 0 | 0 | 0 | 0 | 0 | 6.7975 | 0 | 0 | 0 | 0 | 0 | 0 | 0 | 0 | 0 | 3.3029 | 1.2475 | 0.99815 | 0.81058 | 0.81133 | 0 | 0 | 0 | 0 | 0 | 6.7975 | 0 | 0 | 0 | 0 | 0 | 0 | 0 | 0 | 0 | 40 | 2 | 4 | 4 | 4 | 4 | 0 | 0 | 0 | 0 | 0 | 0 | 0 | 0
2014-07-24 | 21時 | 0 | 0 | 0 | 0.0051502 | 5.1502 | 0.013285 | 683.9981 | 0.33206 | 断続運転 | 0.015023 | 3928.364 | 59.015 | 0.21245 | 0.20866 | 57.96 | 0.000648 | 0.18 | 0.00315 | 0.875 | 0 | 0.073 | 73.3975 | 132.5036 | 0.93386 | 0 | 0 | 1 | 7808.818 | 57.96 | 32.18 | 0.875 | 0 | 19.825 | 20 | 0 | 0 | 0 | 0 | 0 | 0 | 65 | 0 | 0 | 0 | 2 | 0 | 0 | 0 | 0 | 0 | 0 | 0 | 0 | 0 | 0 | 0 | 0 | 0 | 0 | 0 | 0 | 0 | 0 | 0 | 0 | 0 | 0 | 0 | 0 | 0 | 6.7975 | 0 | 0 | 0 | 0 | 0 | 0 | 0 | 0 | 0 | 3.3029 | 1.2475 | 0.99815 | 0.81058 | 0.81133 | 0 | 0 | 0 | 0 | 0 | 6.7975 | 0 | 0 | 0 | 0 | 0 | 0 | 0 | 0 | 0 | 40 | 2 | 4 | 4 | 4 | 4 | 0 | 0 | 0 | 0 | 0 | 0 | 0 | 0
2014-07-24 | 22時 | 0 | 0 | 0 | 0.005156 | 5.156 | 0.013899 | 689.1838 | 0.34433 | 断続運転 | 0.015601 | 3925.324 | 61.24 | 0.22046 | 0.2137 | 59.36 | 0.001368 | 0.38 | 0.0054 | 1.5 | 0 | 0.073 | 73.3975 | 132.5036 | 0.93386 | 0 | 0 | 1 | 7808.138 | 59.36 | 32.38 | 1.5 | 0 | 19.7 | 20 | 0 | 0 | 0 | 0 | 0 | 0 | 65 | 0 | 0 | 0 | 2 | 0 | 0 | 0 | 0 | 0 | 0 | 0 | 0 | 0 | 0 | 0 | 0 | 0 | 0 | 0 | 0 | 0 | 0 | 0 | 0 | 0 | 0 | 0 | 0 | 0 | 6.7975 | 0 | 0 | 0 | 0 | 0 | 0 | 0 | 0 | 0 | 3.3029 | 1.2475 | 0.99815 | 0.81058 | 0.81133 | 0 | 0 | 0 | 0 | 0 | 6.7975 | 0 | 0 | 0 | 0 | 0 | 0 | 0 | 0 | 0 | 40 | 2 | 4 | 4 | 4 | 4 | 0 | 0 | 0 | 0 | 0 | 0 | 0 | 0
2014-07-24 | 23時 | 0 | 0 | 0 | 0.0051572 | 5.1572 | 0.01409 | 693.5464 | 0.35455 | 断続運転 | 0.015717 | 3924.716 | 61.685 | 0.22207 | 0.2147 | 59.64 | 0.001512 | 0.42 | 0.00585 | 1.625 | 0 | 0.073 | 73.3975 | 132.5036 | 0.93386 | 0 | 0 | 1 | 7808.002 | 59.64 | 32.42 | 1.625 | 0 | 19.675 | 20 | 0 | 0 | 0 | 0 | 0 | 0 | 65 | 0 | 0 | 0 | 2 | 0 | 0 | 0 | 0 | 0 | 0 | 0 | 0 | 0 | 0 | 0 | 0 | 0 | 0 | 0 | 0 | 0 | 0 | 0 | 0 | 0 | 0 | 0 | 0 | 0 | 6.7975 | 0 | 0 | 0 | 0 | 0 | 0 | 0 | 0 | 0 | 3.3029 | 1.2475 | 0.99815 | 0.81058 | 0.81133 | 0 | 0 | 0 | 0 | 0 | 6.7975 | 0 | 0 | 0 | 0 | 0 | 0 | 0 | 0 | 0 | 40 | 2 | 4 | 4 | 4 | 4 | 0 | 0 | 0 | 0 | 0 | 0 | 0 | 0
2014-07-25 | 0時 | 0 | 0 | 0 | 0.0051653 | 5.1653 | 0.014917 | 698.3401 | 0.36567 | 断続運転 | 0.016529 | 3920.46 | 64.8 | 0.23328 | 0.22176 | 61.6 | 0.00252 | 0.7 | 0.009 | 2.5 | 0 | 0.073 | 73.3975 | 132.5036 | 0.93386 | 0 | 0 | 1 | 7807.05 | 61.6 | 32.7 | 2.5 | 0 | 19.5 | 20 | 0 | 0 | 0 | 0 | 0 | 0 | 65 | 0 | 0 | 0 | 2 | 0 | 0 | 0 | 0 | 0 | 0 | 0 | 0 | 0 | 0 | 0 | 0 | 0 | 0 | 0 | 0 | 0 | 0 | 0 | 0 | 0 | 0 | 0 | 0 | 0 | 6.7975 | 0 | 0 | 0 | 0 | 0 | 0 | 0 | 0 | 0 | 3.3029 | 1.2475 | 0.99815 | 0.81058 | 0.81133 | 0 | 0 | 0 | 0 | 0 | 6.7975 | 0 | 0 | 0 | 0 | 0 | 0 | 0 | 0 | 0 | 40 | 2 | 4 | 4 | 4 | 4 | 0 | 0 | 0 | 0 | 0 | 0 | 0 | 0
2014-07-25 | 1時 | 0 | 0 | 0 | 0.0051676 | 5.1676 | 0.01533 | 707.7716 | 0.38725 | 断続運転 | 0.016761 | 3919.244 | 65.69 | 0.23648 | 0.22378 | 62.16 | 0.002808 | 0.78 | 0.0099 | 2.75 | 0 | 0.073 | 73.3975 | 132.5036 | 0.93386 | 0 | 0 | 1 | 7806.778 | 62.16 | 32.78 | 2.75 | 0 | 19.45 | 20 | 0 | 0 | 0 | 0 | 0 | 0 | 65 | 0 | 0 | 0 | 2 | 0 | 0 | 0 | 0 | 0 | 0 | 0 | 0 | 0 | 0 | 0 | 0 | 0 | 0 | 0 | 0 | 0 | 0 | 0 | 0 | 0 | 0 | 0 | 0 | 0 | 6.7975 | 0 | 0 | 0 | 0 | 0 | 0 | 0 | 0 | 0 | 3.3029 | 1.2475 | 0.99815 | 0.81058 | 0.81133 | 0 | 0 | 0 | 0 | 0 | 6.7975 | 0 | 0 | 0 | 0 | 0 | 0 | 0 | 0 | 0 | 40 | 2 | 4 | 4 | 4 | 4 | 0 | 0 | 0 | 0 | 0 | 0 | 0 | 0
2014-07-25 | 2時 | 0 | 0 | 0 | 0.0051664 | 5.1664 | 0.015287 | 710.6976 | 0.39387 | 断続運転 | 0.016645 | 3919.852 | 65.245 | 0.23488 | 0.22277 | 61.88 | 0.002664 | 0.74 | 0.00945 | 2.625 | 0 | 0.073 | 73.3975 | 132.5036 | 0.93386 | 0 | 0 | 1 | 7806.914 | 61.88 | 32.74 | 2.625 | 0 | 19.475 | 20 | 0 | 0 | 0 | 0 | 0 | 0 | 65 | 0 | 0 | 0 | 2 | 0 | 0 | 0 | 0 | 0 | 0 | 0 | 0 | 0 | 0 | 0 | 0 | 0 | 0 | 0 | 0 | 0 | 0 | 0 | 0 | 0 | 0 | 0 | 0 | 0 | 6.7975 | 0 | 0 | 0 | 0 | 0 | 0 | 0 | 0 | 0 | 3.3029 | 1.2475 | 0.99815 | 0.81058 | 0.81133 | 0 | 0 | 0 | 0 | 0 | 6.7975 | 0 | 0 | 0 | 0 | 0 | 0 | 0 | 0 | 0 | 40 | 2 | 4 | 4 | 4 | 4 | 0 | 0 | 0 | 0 | 0 | 0 | 0 | 0
2014-07-25 | 3時 | 0 | 0 | 0 | 0.0051688 | 5.1688 | 0.015541 | 712.6349 | 0.39823 | 断続運転 | 0.016877 | 3918.636 | 66.135 | 0.23809 | 0.22478 | 62.44 | 0.002952 | 0.82 | 0.01035 | 2.875 | 0 | 0.073 | 73.3975 | 132.5036 | 0.93386 | 0 | 0 | 1 | 7806.642 | 62.44 | 32.82 | 2.875 | 0 | 19.425 | 20 | 0 | 0 | 0 | 0 | 0 | 0 | 65 | 0 | 0 | 0 | 2 | 0 | 0 | 0 | 0 | 0 | 0 | 0 | 0 | 0 | 0 | 0 | 0 | 0 | 0 | 0 | 0 | 0 | 0 | 0 | 0 | 0 | 0 | 0 | 0 | 0 | 6.7975 | 0 | 0 | 0 | 0 | 0 | 0 | 0 | 0 | 0 | 3.3029 | 1.2475 | 0.99815 | 0.81058 | 0.81133 | 0 | 0 | 0 | 0 | 0 | 6.7975 | 0 | 0 | 0 | 0 | 0 | 0 | 0 | 0 | 0 | 40 | 2 | 4 | 4 | 4 | 4 | 0 | 0 | 0 | 0 | 0 | 0 | 0 | 0
2014-07-25 | 4時 | 0 | 0 | 0 | 0.0051641 | 5.1641 | 0.014927 | 703.7222 | 0.37804 | 断続運転 | 0.016413 | 3921.068 | 64.355 | 0.23168 | 0.22075 | 61.32 | 0.002376 | 0.66 | 0.00855 | 2.375 | 0 | 0.073 | 73.3975 | 132.5036 | 0.93386 | 0 | 0 | 1 | 7807.186 | 61.32 | 32.66 | 2.375 | 0 | 19.525 | 20 | 0 | 0 | 0 | 0 | 0 | 0 | 65 | 0 | 0 | 0 | 2 | 0 | 0 | 0 | 0 | 0 | 0 | 0 | 0 | 0 | 0 | 0 | 0 | 0 | 0 | 0 | 0 | 0 | 0 | 0 | 0 | 0 | 0 | 0 | 0 | 0 | 6.7975 | 0 | 0 | 0 | 0 | 0 | 0 | 0 | 0 | 0 | 3.3029 | 1.2475 | 0.99815 | 0.81058 | 0.81133 | 0 | 0 | 0 | 0 | 0 | 6.7975 | 0 | 0 | 0 | 0 | 0 | 0 | 0 | 0 | 0 | 40 | 2 | 4 | 4 | 4 | 4 | 0 | 0 | 0 | 0 | 0 | 0 | 0 | 0
2014-07-25 | 5時 | 0 | 0 | 0 | 0.0051595 | 5.1595 | 0.014382 | 697.6719 | 0.36413 | 断続運転 | 0.015949 | 3923.5 | 62.575 | 0.22527 | 0.21672 | 60.2 | 0.0018 | 0.5 | 0.00675 | 1.875 | 0 | 0.073 | 73.3975 | 132.5036 | 0.93386 | 0 | 0 | 1 | 7807.73 | 60.2 | 32.5 | 1.875 | 0 | 19.625 | 20 | 0 | 0 | 0 | 0 | 0 | 0 | 65 | 0 | 0 | 0 | 2 | 0 | 0 | 0 | 0 | 0 | 0 | 0 | 0 | 0 | 0 | 0 | 0 | 0 | 0 | 0 | 0 | 0 | 0 | 0 | 0 | 0 | 0 | 0 | 0 | 0 | 6.7975 | 0 | 0 | 0 | 0 | 0 | 0 | 0 | 0 | 0 | 3.3029 | 1.2475 | 0.99815 | 0.81058 | 0.81133 | 0 | 0 | 0 | 0 | 0 | 6.7975 | 0 | 0 | 0 | 0 | 0 | 0 | 0 | 0 | 0 | 40 | 2 | 4 | 4 | 4 | 4 | 0 | 0 | 0 | 0 | 0 | 0 | 0 | 0
2014-07-25 | 6時 | 0 | 0 | 0 | 0.0051468 | 5.1468 | 0.013166 | 693.7751 | 0.35508 | 断続運転 | 0.014676 | 3930.188 | 57.68 | 0.20765 | 0.20563 | 57.12 | 0.000216 | 0.06 | 0.0018 | 0.5 | 0 | 0.073 | 73.3975 | 132.5036 | 0.93386 | 0 | 0 | 1 | 7809.226 | 57.12 | 32.06 | 0.5 | 0 | 19.9 | 20 | 0 | 0 | 0 | 0 | 0 | 0 | 65 | 0 | 0 | 0 | 2 | 0 | 0 | 0 | 0 | 0 | 0 | 0 | 0 | 0 | 0 | 0 | 0 | 0 | 0 | 0 | 0 | 0 | 0 | 0 | 0 | 0 | 0 | 0 | 0 | 0 | 6.7975 | 0 | 0 | 0 | 0 | 0 | 0 | 0 | 0 | 0 | 3.3029 | 1.2475 | 0.99815 | 0.81058 | 0.81133 | 0 | 0 | 0 | 0 | 0 | 6.7975 | 0 | 0 | 0 | 0 | 0 | 0 | 0 | 0 | 0 | 40 | 2 | 4 | 4 | 4 | 4 | 0 | 0 | 0 | 0 | 0 | 0 | 0 | 0
2014-07-25 | 7時 | 0 | 0 | 0 | 0.0052099 | 5.2099 | 0.019551 | 721.5863 | 0.41817 | 断続運転 | 0.020993 | 3943.148 | 82.78 | 0.29801 | 0.18547 | 51.52 | 0.11254 | 31.26 | 0 | 0 | 0 | 0.073398 | 73.3975 | 132.5036 | 0.93386 | 0 | 1 | 0 | 7811.946 | 51.52 | 31.26 | 0 | 0 | 20.4 | 20 | 0 | 0 | 0 | 0 | 0 | 0 | 85 | 0 | 0 | 0 | 2 | 0 | 0 | 0 | 0 | 0 | 0 | 0 | 0 | 0 | 0 | 0 | 0 | 0 | 0 | 0 | 0 | 0 | 0 | 0 | 0 | 0 | 0 | 0 | 0 | 0 | 6.7975 | 0 | 0 | 0 | 0 | 0 | 0 | 0 | 0 | 0 | 3.3029 | 1.2475 | 0.99815 | 0.81058 | 0.81133 | 0 | 0 | 0 | 0 | 0 | 6.7975 | 0 | 0 | 0 | 0 | 0 | 0 | 0 | 0 | 0 | 40 | 2 | 4 | 4 | 4 | 4 | 0 | 0 | 0 | 0 | 0 | 0 | 0 | 0
2014-07-25 | 8時 | 0 | 0 | 0 | 0.0051998 | 5.1998 | 0.018422 | 714.1206 | 0.40156 | 断続運転 | 0.019983 | 3950.444 | 78.94 | 0.28418 | 0.17338 | 48.16 | 0.11081 | 30.78 | 0 | 0 | 0 | 0.073398 | 73.3975 | 132.5036 | 0.93386 | 0 | 1 | 0 | 7813.578 | 48.16 | 30.78 | 0 | 0 | 20.7 | 20 | 0 | 0 | 0 | 0 | 0 | 0 | 85 | 0 | 0 | 0 | 2 | 0 | 0 | 0 | 0 | 0 | 0 | 0 | 0 | 0 | 0 | 0 | 0 | 0 | 0 | 0 | 0 | 0 | 0 | 0 | 0 | 0 | 0 | 0 | 0 | 0 | 6.7975 | 0 | 0 | 0 | 0 | 0 | 0 | 0 | 0 | 0 | 3.3029 | 1.2475 | 0.99815 | 0.81058 | 0.81133 | 0 | 0 | 0 | 0 | 0 | 6.7975 | 0 | 0 | 0 | 0 | 0 | 0 | 0 | 0 | 0 | 40 | 2 | 4 | 4 | 4 | 4 | 0 | 0 | 0 | 0 | 0 | 0 | 0 | 0
2014-07-25 | 9時 | 0 | 0 | 0 | 0.0052049 | 5.2049 | 0.018672 | 706.0728 | 0.3834 | 断続運転 | 0.020488 | 3946.796 | 80.86 | 0.2911 | 0.17942 | 49.84 | 0.11167 | 31.02 | 0 | 0 | 0 | 0.073398 | 73.3975 | 132.5036 | 0.93386 | 0 | 1 | 0 | 7812.762 | 49.84 | 31.02 | 0 | 0 | 20.55 | 20 | 0 | 0 | 0 | 0 | 0 | 0 | 85 | 0 | 0 | 0 | 2 | 0 | 0 | 0 | 0 | 0 | 0 | 0 | 0 | 0 | 0 | 0 | 0 | 0 | 0 | 0 | 0 | 0 | 0 | 0 | 0 | 0 | 0 | 0 | 0 | 0 | 6.7975 | 0 | 0 | 0 | 0 | 0 | 0 | 0 | 0 | 0 | 3.3029 | 1.2475 | 0.99815 | 0.81058 | 0.81133 | 0 | 0 | 0 | 0 | 0 | 6.7975 | 0 | 0 | 0 | 0 | 0 | 0 | 0 | 0 | 0 | 40 | 2 | 4 | 4 | 4 | 4 | 0 | 0 | 0 | 0 | 0 | 0 | 0 | 0
2014-07-25 | 10時 | 0 | 0 | 0 | 0.0052091 | 5.2091 | 0.018714 | 693.481 | 0.35439 | 断続運転 | 0.020909 | 3943.756 | 82.46 | 0.29686 | 0.18446 | 51.24 | 0.11239 | 31.22 | 0 | 0 | 0 | 0.073398 | 73.3975 | 132.5036 | 0.93386 | 0 | 1 | 0 | 7812.082 | 51.24 | 31.22 | 0 | 0 | 20.425 | 20 | 0 | 0 | 0 | 0 | 0 | 0 | 85 | 0 | 0 | 0 | 2 | 0 | 0 | 0 | 0 | 0 | 0 | 0 | 0 | 0 | 0 | 0 | 0 | 0 | 0 | 0 | 0 | 0 | 0 | 0 | 0 | 0 | 0 | 0 | 0 | 0 | 6.7975 | 0 | 0 | 0 | 0 | 0 | 0 | 0 | 0 | 0 | 3.3029 | 1.2475 | 0.99815 | 0.81058 | 0.81133 | 0 | 0 | 0 | 0 | 0 | 6.7975 | 0 | 0 | 0 | 0 | 0 | 0 | 0 | 0 | 0 | 40 | 2 | 4 | 4 | 4 | 4 | 0 | 0 | 0 | 0 | 0 | 0 | 0 | 0
2014-07-25 | 11時 | 0 | 0 | 0 | 0.0052015 | 5.2015 | 0.018229 | 700.7609 | 0.37125 | 断続運転 | 0.020151 | 3949.228 | 79.58 | 0.28649 | 0.17539 | 48.72 | 0.1111 | 30.86 | 0 | 0 | 0 | 0.073398 | 73.3975 | 132.5036 | 0.93386 | 0 | 1 | 0 | 7813.306 | 48.72 | 30.86 | 0 | 0 | 20.65 | 20 | 0 | 0 | 0 | 0 | 0 | 0 | 85 | 0 | 0 | 0 | 2 | 0 | 0 | 0 | 0 | 0 | 0 | 0 | 0 | 0 | 0 | 0 | 0 | 0 | 0 | 0 | 0 | 0 | 0 | 0 | 0 | 0 | 0 | 0 | 0 | 0 | 6.7975 | 0 | 0 | 0 | 0 | 0 | 0 | 0 | 0 | 0 | 3.3029 | 1.2475 | 0.99815 | 0.81058 | 0.81133 | 0 | 0 | 0 | 0 | 0 | 6.7975 | 0 | 0 | 0 | 0 | 0 | 0 | 0 | 0 | 0 | 40 | 2 | 4 | 4 | 4 | 4 | 0 | 0 | 0 | 0 | 0 | 0 | 0 | 0
2014-07-25 | 12時 | 0 | 0 | 0 | 0.0052066 | 5.2066 | 0.019191 | 719.815 | 0.41425 | 断続運転 | 0.020656 | 3945.58 | 81.5 | 0.2934 | 0.18144 | 50.4 | 0.11196 | 31.1 | 0 | 0 | 0 | 0.073398 | 73.3975 | 132.5036 | 0.93386 | 0 | 1 | 0 | 7812.49 | 50.4 | 31.1 | 0 | 0 | 20.5 | 20 | 0 | 0 | 0 | 0 | 0 | 0 | 85 | 0 | 0 | 0 | 2 | 0 | 0 | 0 | 0 | 0 | 0 | 0 | 0 | 0 | 0 | 0 | 0 | 0 | 0 | 0 | 0 | 0 | 0 | 0 | 0 | 0 | 0 | 0 | 0 | 0 | 6.7975 | 0 | 0 | 0 | 0 | 0 | 0 | 0 | 0 | 0 | 3.3029 | 1.2475 | 0.99815 | 0.81058 | 0.81133 | 0 | 0 | 0 | 0 | 0 | 6.7975 | 0 | 0 | 0 | 0 | 0 | 0 | 0 | 0 | 0 | 40 | 2 | 4 | 4 | 4 | 4 | 0 | 0 | 0 | 0 | 0 | 0 | 0 | 0
2014-07-25 | 13時 | 0 | 0 | 0 | 0.0052209 | 5.2209 | 0.020126 | 706.0784 | 0.38341 | 断続運転 | 0.022093 | 3935.244 | 86.94 | 0.31298 | 0.19858 | 55.16 | 0.11441 | 31.78 | 0 | 0 | 0 | 0.073398 | 73.3975 | 132.5036 | 0.93386 | 0 | 1 | 0 | 7810.178 | 55.16 | 31.78 | 0 | 0 | 20.075 | 20 | 0 | 0 | 0 | 0 | 0 | 0 | 85 | 0 | 0 | 0 | 2 | 0 | 0 | 0 | 0 | 0 | 0 | 0 | 0 | 0 | 0 | 0 | 0 | 0 | 0 | 0 | 0 | 0 | 0 | 0 | 0 | 0 | 0 | 0 | 0 | 0 | 6.7975 | 0 | 0 | 0 | 0 | 0 | 0 | 0 | 0 | 0 | 3.3029 | 1.2475 | 0.99815 | 0.81058 | 0.81133 | 0 | 0 | 0 | 0 | 0 | 6.7975 | 0 | 0 | 0 | 0 | 0 | 0 | 0 | 0 | 0 | 40 | 2 | 4 | 4 | 4 | 4 | 0 | 0 | 0 | 0 | 0 | 0 | 0 | 0
2014-07-25 | 14時 | 0 | 0 | 0 | 0.0051468 | 5.1468 | 0.012914 | 680.5269 | 0.32377 | 断続運転 | 0.014676 | 3930.188 | 57.68 | 0.20765 | 0.20563 | 57.12 | 0.000216 | 0.06 | 0.0018 | 0.5 | 0 | 0.073 | 73.3975 | 132.5036 | 0.93386 | 0 | 0 | 1 | 7809.226 | 57.12 | 32.06 | 0.5 | 0 | 19.9 | 20 | 0 | 0 | 0 | 0 | 0 | 0 | 65 | 0 | 0 | 0 | 2 | 0 | 0 | 0 | 0 | 0 | 0 | 0 | 0 | 0 | 0 | 0 | 0 | 0 | 0 | 0 | 0 | 0 | 0 | 0 | 0 | 0 | 0 | 0 | 0 | 0 | 6.7975 | 0 | 0 | 0 | 0 | 0 | 0 | 0 | 0 | 0 | 3.3029 | 1.2475 | 0.99815 | 0.81058 | 0.81133 | 0 | 0 | 0 | 0 | 0 | 6.7975 | 0 | 0 | 0 | 0 | 0 | 0 | 0 | 0 | 0 | 40 | 2 | 4 | 4 | 4 | 4 | 0 | 0 | 0 | 0 | 0 | 0 | 0 | 0
2014-07-25 | 15時 | 0 | 0 | 0 | 0.0051502 | 5.1502 | 0.013242 | 681.7694 | 0.32675 | 断続運転 | 0.015023 | 3928.364 | 59.015 | 0.21245 | 0.20866 | 57.96 | 0.000648 | 0.18 | 0.00315 | 0.875 | 0 | 0.073 | 73.3975 | 132.5036 | 0.93386 | 0 | 0 | 1 | 7808.818 | 57.96 | 32.18 | 0.875 | 0 | 19.825 | 20 | 0 | 0 | 0 | 0 | 0 | 0 | 65 | 0 | 0 | 0 | 2 | 0 | 0 | 0 | 0 | 0 | 0 | 0 | 0 | 0 | 0 | 0 | 0 | 0 | 0 | 0 | 0 | 0 | 0 | 0 | 0 | 0 | 0 | 0 | 0 | 0 | 6.7975 | 0 | 0 | 0 | 0 | 0 | 0 | 0 | 0 | 0 | 3.3029 | 1.2475 | 0.99815 | 0.81058 | 0.81133 | 0 | 0 | 0 | 0 | 0 | 6.7975 | 0 | 0 | 0 | 0 | 0 | 0 | 0 | 0 | 0 | 40 | 2 | 4 | 4 | 4 | 4 | 0 | 0 | 0 | 0 | 0 | 0 | 0 | 0
2014-07-25 | 16時 | 0 | 0 | 0 | 0.005156 | 5.156 | 0.014041 | 696.2351 | 0.3608 | 断続運転 | 0.015601 | 3925.324 | 61.24 | 0.22046 | 0.2137 | 59.36 | 0.001368 | 0.38 | 0.0054 | 1.5 | 0 | 0.073 | 73.3975 | 132.5036 | 0.93386 | 0 | 0 | 1 | 7808.138 | 59.36 | 32.38 | 1.5 | 0 | 19.7 | 20 | 0 | 0 | 0 | 0 | 0 | 0 | 65 | 0 | 0 | 0 | 2 | 0 | 0 | 0 | 0 | 0 | 0 | 0 | 0 | 0 | 0 | 0 | 0 | 0 | 0 | 0 | 0 | 0 | 0 | 0 | 0 | 0 | 0 | 0 | 0 | 0 | 6.7975 | 0 | 0 | 0 | 0 | 0 | 0 | 0 | 0 | 0 | 3.3029 | 1.2475 | 0.99815 | 0.81058 | 0.81133 | 0 | 0 | 0 | 0 | 0 | 6.7975 | 0 | 0 | 0 | 0 | 0 | 0 | 0 | 0 | 0 | 40 | 2 | 4 | 4 | 4 | 4 | 0 | 0 | 0 | 0 | 0 | 0 | 0 | 0
2014-07-25 | 17時 | 0 | 0 | 0 | 0.0051583 | 5.1583 | 0.014285 | 697.9976 | 0.36488 | 断続運転 | 0.015833 | 3924.108 | 62.13 | 0.22367 | 0.21571 | 59.92 | 0.001656 | 0.46 | 0.0063 | 1.75 | 0 | 0.073 | 73.3975 | 132.5036 | 0.93386 | 0 | 0 | 1 | 7807.866 | 59.92 | 32.46 | 1.75 | 0 | 19.65 | 20 | 0 | 0 | 0 | 0 | 0 | 0 | 65 | 0 | 0 | 0 | 2 | 0 | 0 | 0 | 0 | 0 | 0 | 0 | 0 | 0 | 0 | 0 | 0 | 0 | 0 | 0 | 0 | 0 | 0 | 0 | 0 | 0 | 0 | 0 | 0 | 0 | 6.7975 | 0 | 0 | 0 | 0 | 0 | 0 | 0 | 0 | 0 | 3.3029 | 1.2475 | 0.99815 | 0.81058 | 0.81133 | 0 | 0 | 0 | 0 | 0 | 6.7975 | 0 | 0 | 0 | 0 | 0 | 0 | 0 | 0 | 0 | 40 | 2 | 4 | 4 | 4 | 4 | 0 | 0 | 0 | 0 | 0 | 0 | 0 | 0
2014-07-25 | 18時 | 0 | 0 | 0 | 0.0051572 | 5.1572 | 0.014187 | 698.3101 | 0.3656 | 断続運転 | 0.015717 | 3924.716 | 61.685 | 0.22207 | 0.2147 | 59.64 | 0.001512 | 0.42 | 0.00585 | 1.625 | 0 | 0.073 | 73.3975 | 132.5036 | 0.93386 | 0 | 0 | 1 | 7808.002 | 59.64 | 32.42 | 1.625 | 0 | 19.675 | 20 | 0 | 0 | 0 | 0 | 0 | 0 | 65 | 0 | 0 | 0 | 2 | 0 | 0 | 0 | 0 | 0 | 0 | 0 | 0 | 0 | 0 | 0 | 0 | 0 | 0 | 0 | 0 | 0 | 0 | 0 | 0 | 0 | 0 | 0 | 0 | 0 | 6.7975 | 0 | 0 | 0 | 0 | 0 | 0 | 0 | 0 | 0 | 3.3029 | 1.2475 | 0.99815 | 0.81058 | 0.81133 | 0 | 0 | 0 | 0 | 0 | 6.7975 | 0 | 0 | 0 | 0 | 0 | 0 | 0 | 0 | 0 | 40 | 2 | 4 | 4 | 4 | 4 | 0 | 0 | 0 | 0 | 0 | 0 | 0 | 0
2014-07-25 | 19時 | 0 | 0 | 0 | 0.005156 | 5.156 | 0.013946 | 691.5222 | 0.34982 | 断続運転 | 0.015601 | 3925.324 | 61.24 | 0.22046 | 0.2137 | 59.36 | 0.001368 | 0.38 | 0.0054 | 1.5 | 0 | 0.073 | 73.3975 | 132.5036 | 0.93386 | 0 | 0 | 1 | 7808.138 | 59.36 | 32.38 | 1.5 | 0 | 19.7 | 20 | 0 | 0 | 0 | 0 | 0 | 0 | 65 | 0 | 0 | 0 | 2 | 0 | 0 | 0 | 0 | 0 | 0 | 0 | 0 | 0 | 0 | 0 | 0 | 0 | 0 | 0 | 0 | 0 | 0 | 0 | 0 | 0 | 0 | 0 | 0 | 0 | 6.7975 | 0 | 0 | 0 | 0 | 0 | 0 | 0 | 0 | 0 | 3.3029 | 1.2475 | 0.99815 | 0.81058 | 0.81133 | 0 | 0 | 0 | 0 | 0 | 6.7975 | 0 | 0 | 0 | 0 | 0 | 0 | 0 | 0 | 0 | 40 | 2 | 4 | 4 | 4 | 4 | 0 | 0 | 0 | 0 | 0 | 0 | 0 | 0
2014-07-25 | 20時 | 0 | 0 | 0 | 0.005156 | 5.156 | 0.014089 | 698.6096 | 0.36629 | 断続運転 | 0.015601 | 3925.324 | 61.24 | 0.22046 | 0.2137 | 59.36 | 0.001368 | 0.38 | 0.0054 | 1.5 | 0 | 0.073 | 73.3975 | 132.5036 | 0.93386 | 0 | 0 | 1 | 7808.138 | 59.36 | 32.38 | 1.5 | 0 | 19.7 | 20 | 0 | 0 | 0 | 0 | 0 | 0 | 65 | 0 | 0 | 0 | 2 | 0 | 0 | 0 | 0 | 0 | 0 | 0 | 0 | 0 | 0 | 0 | 0 | 0 | 0 | 0 | 0 | 0 | 0 | 0 | 0 | 0 | 0 | 0 | 0 | 0 | 6.7975 | 0 | 0 | 0 | 0 | 0 | 0 | 0 | 0 | 0 | 3.3029 | 1.2475 | 0.99815 | 0.81058 | 0.81133 | 0 | 0 | 0 | 0 | 0 | 6.7975 | 0 | 0 | 0 | 0 | 0 | 0 | 0 | 0 | 0 | 40 | 2 | 4 | 4 | 4 | 4 | 0 | 0 | 0 | 0 | 0 | 0 | 0 | 0
2014-07-25 | 21時 | 0 | 0 | 0 | 0.0051537 | 5.1537 | 0.013939 | 701.5293 | 0.37301 | 断続運転 | 0.01537 | 3926.54 | 60.35 | 0.21726 | 0.21168 | 58.8 | 0.00108 | 0.3 | 0.0045 | 1.25 | 0 | 0.073 | 73.3975 | 132.5036 | 0.93386 | 0 | 0 | 1 | 7808.41 | 58.8 | 32.3 | 1.25 | 0 | 19.75 | 20 | 0 | 0 | 0 | 0 | 0 | 0 | 65 | 0 | 0 | 0 | 2 | 0 | 0 | 0 | 0 | 0 | 0 | 0 | 0 | 0 | 0 | 0 | 0 | 0 | 0 | 0 | 0 | 0 | 0 | 0 | 0 | 0 | 0 | 0 | 0 | 0 | 6.7975 | 0 | 0 | 0 | 0 | 0 | 0 | 0 | 0 | 0 | 3.3029 | 1.2475 | 0.99815 | 0.81058 | 0.81133 | 0 | 0 | 0 | 0 | 0 | 6.7975 | 0 | 0 | 0 | 0 | 0 | 0 | 0 | 0 | 0 | 40 | 2 | 4 | 4 | 4 | 4 | 0 | 0 | 0 | 0 | 0 | 0 | 0 | 0
2014-07-25 | 22時 | 0 | 0 | 0 | 0.0051572 | 5.1572 | 0.014042 | 691.1828 | 0.34902 | 断続運転 | 0.015717 | 3924.716 | 61.685 | 0.22207 | 0.2147 | 59.64 | 0.001512 | 0.42 | 0.00585 | 1.625 | 0 | 0.073 | 73.3975 | 132.5036 | 0.93386 | 0 | 0 | 1 | 7808.002 | 59.64 | 32.42 | 1.625 | 0 | 19.675 | 20 | 0 | 0 | 0 | 0 | 0 | 0 | 65 | 0 | 0 | 0 | 2 | 0 | 0 | 0 | 0 | 0 | 0 | 0 | 0 | 0 | 0 | 0 | 0 | 0 | 0 | 0 | 0 | 0 | 0 | 0 | 0 | 0 | 0 | 0 | 0 | 0 | 6.7975 | 0 | 0 | 0 | 0 | 0 | 0 | 0 | 0 | 0 | 3.3029 | 1.2475 | 0.99815 | 0.81058 | 0.81133 | 0 | 0 | 0 | 0 | 0 | 6.7975 | 0 | 0 | 0 | 0 | 0 | 0 | 0 | 0 | 0 | 40 | 2 | 4 | 4 | 4 | 4 | 0 | 0 | 0 | 0 | 0 | 0 | 0 | 0
2014-07-25 | 23時 | 0 | 0 | 0 | 0.0051606 | 5.1606 | 0.014379 | 692.489 | 0.35208 | 断続運転 | 0.016065 | 3922.892 | 63.02 | 0.22687 | 0.21773 | 60.48 | 0.001944 | 0.54 | 0.0072 | 2 | 0 | 0.073 | 73.3975 | 132.5036 | 0.93386 | 0 | 0 | 1 | 7807.594 | 60.48 | 32.54 | 2 | 0 | 19.6 | 20 | 0 | 0 | 0 | 0 | 0 | 0 | 65 | 0 | 0 | 0 | 2 | 0 | 0 | 0 | 0 | 0 | 0 | 0 | 0 | 0 | 0 | 0 | 0 | 0 | 0 | 0 | 0 | 0 | 0 | 0 | 0 | 0 | 0 | 0 | 0 | 0 | 6.7975 | 0 | 0 | 0 | 0 | 0 | 0 | 0 | 0 | 0 | 3.3029 | 1.2475 | 0.99815 | 0.81058 | 0.81133 | 0 | 0 | 0 | 0 | 0 | 6.7975 | 0 | 0 | 0 | 0 | 0 | 0 | 0 | 0 | 0 | 40 | 2 | 4 | 4 | 4 | 4 | 0 | 0 | 0 | 0 | 0 | 0 | 0 | 0
2014-07-26 | 0時 | 0 | 0 | 0 | 0.0051595 | 5.1595 | 0.014332 | 695.257 | 0.35853 | 断続運転 | 0.015949 | 3923.5 | 62.575 | 0.22527 | 0.21672 | 60.2 | 0.0018 | 0.5 | 0.00675 | 1.875 | 0 | 0.073 | 73.3975 | 132.5036 | 0.93386 | 0 | 0 | 1 | 7807.73 | 60.2 | 32.5 | 1.875 | 0 | 19.625 | 20 | 0 | 0 | 0 | 0 | 0 | 0 | 65 | 0 | 0 | 0 | 2 | 0 | 0 | 0 | 0 | 0 | 0 | 0 | 0 | 0 | 0 | 0 | 0 | 0 | 0 | 0 | 0 | 0 | 0 | 0 | 0 | 0 | 0 | 0 | 0 | 0 | 6.7975 | 0 | 0 | 0 | 0 | 0 | 0 | 0 | 0 | 0 | 3.3029 | 1.2475 | 0.99815 | 0.81058 | 0.81133 | 0 | 0 | 0 | 0 | 0 | 6.7975 | 0 | 0 | 0 | 0 | 0 | 0 | 0 | 0 | 0 | 40 | 2 | 4 | 4 | 4 | 4 | 0 | 0 | 0 | 0 | 0 | 0 | 0 | 0
2014-07-26 | 1時 | 0 | 0 | 0 | 0.0051468 | 5.1468 | 0.013381 | 705.115 | 0.38121 | 断続運転 | 0.014676 | 3930.188 | 57.68 | 0.20765 | 0.20563 | 57.12 | 0.000216 | 0.06 | 0.0018 | 0.5 | 0 | 0.073 | 73.3975 | 132.5036 | 0.93386 | 0 | 0 | 1 | 7809.226 | 57.12 | 32.06 | 0.5 | 0 | 19.9 | 20 | 0 | 0 | 0 | 0 | 0 | 0 | 65 | 0 | 0 | 0 | 2 | 0 | 0 | 0 | 0 | 0 | 0 | 0 | 0 | 0 | 0 | 0 | 0 | 0 | 0 | 0 | 0 | 0 | 0 | 0 | 0 | 0 | 0 | 0 | 0 | 0 | 6.7975 | 0 | 0 | 0 | 0 | 0 | 0 | 0 | 0 | 0 | 3.3029 | 1.2475 | 0.99815 | 0.81058 | 0.81133 | 0 | 0 | 0 | 0 | 0 | 6.7975 | 0 | 0 | 0 | 0 | 0 | 0 | 0 | 0 | 0 | 40 | 2 | 4 | 4 | 4 | 4 | 0 | 0 | 0 | 0 | 0 | 0 | 0 | 0
2014-07-26 | 2時 | 0 | 0 | 0 | 0.0052218 | 5.2218 | 0.021442 | 749.4084 | 0.47815 | 断続運転 | 0.022177 | 3934.636 | 87.26 | 0.31414 | 0.19958 | 55.44 | 0.11455 | 31.82 | 0 | 0 | 0 | 0.073398 | 73.3975 | 132.5036 | 0.93386 | 0 | 1 | 0 | 7810.042 | 55.44 | 31.82 | 0 | 0 | 20.05 | 20 | 0 | 0 | 0 | 0 | 0 | 0 | 85 | 0 | 0 | 0 | 2 | 0 | 0 | 0 | 0 | 0 | 0 | 0 | 0 | 0 | 0 | 0 | 0 | 0 | 0 | 0 | 0 | 0 | 0 | 0 | 0 | 0 | 0 | 0 | 0 | 0 | 6.7975 | 0 | 0 | 0 | 0 | 0 | 0 | 0 | 0 | 0 | 3.3029 | 1.2475 | 0.99815 | 0.81058 | 0.81133 | 0 | 0 | 0 | 0 | 0 | 6.7975 | 0 | 0 | 0 | 0 | 0 | 0 | 0 | 0 | 0 | 40 | 2 | 4 | 4 | 4 | 4 | 0 | 0 | 0 | 0 | 0 | 0 | 0 | 0
2014-07-26 | 3時 | 0 | 0 | 0 | 0.0052218 | 5.2218 | 0.02158 | 754.2187 | 0.48824 | 断続運転 | 0.022177 | 3934.636 | 87.26 | 0.31414 | 0.19958 | 55.44 | 0.11455 | 31.82 | 0 | 0 | 0 | 0.073398 | 73.3975 | 132.5036 | 0.93386 | 0 | 1 | 0 | 7810.042 | 55.44 | 31.82 | 0 | 0 | 20.05 | 20 | 0 | 0 | 0 | 0 | 0 | 0 | 85 | 0 | 0 | 0 | 2 | 0 | 0 | 0 | 0 | 0 | 0 | 0 | 0 | 0 | 0 | 0 | 0 | 0 | 0 | 0 | 0 | 0 | 0 | 0 | 0 | 0 | 0 | 0 | 0 | 0 | 6.7975 | 0 | 0 | 0 | 0 | 0 | 0 | 0 | 0 | 0 | 3.3029 | 1.2475 | 0.99815 | 0.81058 | 0.81133 | 0 | 0 | 0 | 0 | 0 | 6.7975 | 0 | 0 | 0 | 0 | 0 | 0 | 0 | 0 | 0 | 40 | 2 | 4 | 4 | 4 | 4 | 0 | 0 | 0 | 0 | 0 | 0 | 0 | 0
2014-07-26 | 4時 | 0 | 0 | 0 | 0.0052192 | 5.2192 | 0.021271 | 751.9667 | 0.48353 | 断続運転 | 0.021923 | 3936.46 | 86.3 | 0.31068 | 0.19656 | 54.6 | 0.11412 | 31.7 | 0 | 0 | 0 | 0.073398 | 73.3975 | 132.5036 | 0.93386 | 0 | 1 | 0 | 7810.45 | 54.6 | 31.7 | 0 | 0 | 20.125 | 20 | 0 | 0 | 0 | 0 | 0 | 0 | 85 | 0 | 0 | 0 | 2 | 0 | 0 | 0 | 0 | 0 | 0 | 0 | 0 | 0 | 0 | 0 | 0 | 0 | 0 | 0 | 0 | 0 | 0 | 0 | 0 | 0 | 0 | 0 | 0 | 0 | 6.7975 | 0 | 0 | 0 | 0 | 0 | 0 | 0 | 0 | 0 | 3.3029 | 1.2475 | 0.99815 | 0.81058 | 0.81133 | 0 | 0 | 0 | 0 | 0 | 6.7975 | 0 | 0 | 0 | 0 | 0 | 0 | 0 | 0 | 0 | 40 | 2 | 4 | 4 | 4 | 4 | 0 | 0 | 0 | 0 | 0 | 0 | 0 | 0
2014-07-26 | 5時 | 0 | 0 | 0 | 0.0052184 | 5.2184 | 0.021124 | 749.6526 | 0.47867 | 断続運転 | 0.021839 | 3937.068 | 85.98 | 0.30953 | 0.19555 | 54.32 | 0.11398 | 31.66 | 0 | 0 | 0 | 0.073398 | 73.3975 | 132.5036 | 0.93386 | 0 | 1 | 0 | 7810.586 | 54.32 | 31.66 | 0 | 0 | 20.15 | 20 | 0 | 0 | 0 | 0 | 0 | 0 | 85 | 0 | 0 | 0 | 2 | 0 | 0 | 0 | 0 | 0 | 0 | 0 | 0 | 0 | 0 | 0 | 0 | 0 | 0 | 0 | 0 | 0 | 0 | 0 | 0 | 0 | 0 | 0 | 0 | 0 | 6.7975 | 0 | 0 | 0 | 0 | 0 | 0 | 0 | 0 | 0 | 3.3029 | 1.2475 | 0.99815 | 0.81058 | 0.81133 | 0 | 0 | 0 | 0 | 0 | 6.7975 | 0 | 0 | 0 | 0 | 0 | 0 | 0 | 0 | 0 | 40 | 2 | 4 | 4 | 4 | 4 | 0 | 0 | 0 | 0 | 0 | 0 | 0 | 0
2014-07-26 | 6時 | 0 | 0 | 0 | 0.0052142 | 5.2142 | 0.020408 | 738.4649 | 0.4549 | 断続運転 | 0.021416 | 3940.108 | 84.38 | 0.30377 | 0.19051 | 52.92 | 0.11326 | 31.46 | 0 | 0 | 0 | 0.073398 | 73.3975 | 132.5036 | 0.93386 | 0 | 1 | 0 | 7811.266 | 52.92 | 31.46 | 0 | 0 | 20.275 | 20 | 0 | 0 | 0 | 0 | 0 | 0 | 85 | 0 | 0 | 0 | 2 | 0 | 0 | 0 | 0 | 0 | 0 | 0 | 0 | 0 | 0 | 0 | 0 | 0 | 0 | 0 | 0 | 0 | 0 | 0 | 0 | 0 | 0 | 0 | 0 | 0 | 6.7975 | 0 | 0 | 0 | 0 | 0 | 0 | 0 | 0 | 0 | 3.3029 | 1.2475 | 0.99815 | 0.81058 | 0.81133 | 0 | 0 | 0 | 0 | 0 | 6.7975 | 0 | 0 | 0 | 0 | 0 | 0 | 0 | 0 | 0 | 40 | 2 | 4 | 4 | 4 | 4 | 0 | 0 | 0 | 0 | 0 | 0 | 0 | 0
2014-07-26 | 7時 | 0 | 0 | 0 | 0.0052066 | 5.2066 | 0.019575 | 734.208 | 0.44574 | 断続運転 | 0.020656 | 3945.58 | 81.5 | 0.2934 | 0.18144 | 50.4 | 0.11196 | 31.1 | 0 | 0 | 0 | 0.073398 | 73.3975 | 132.5036 | 0.93386 | 0 | 1 | 0 | 7812.49 | 50.4 | 31.1 | 0 | 0 | 20.5 | 20 | 0 | 0 | 0 | 0 | 0 | 0 | 85 | 0 | 0 | 0 | 2 | 0 | 0 | 0 | 0 | 0 | 0 | 0 | 0 | 0 | 0 | 0 | 0 | 0 | 0 | 0 | 0 | 0 | 0 | 0 | 0 | 0 | 0 | 0 | 0 | 0 | 6.7975 | 0 | 0 | 0 | 0 | 0 | 0 | 0 | 0 | 0 | 3.3029 | 1.2475 | 0.99815 | 0.81058 | 0.81133 | 0 | 0 | 0 | 0 | 0 | 6.7975 | 0 | 0 | 0 | 0 | 0 | 0 | 0 | 0 | 0 | 40 | 2 | 4 | 4 | 4 | 4 | 0 | 0 | 0 | 0 | 0 | 0 | 0 | 0
2014-07-26 | 8時 | 0 | 0 | 0 | 0.0052057 | 5.2057 | 0.019331 | 727.989 | 0.43223 | 断続運転 | 0.020572 | 3946.188 | 81.18 | 0.29225 | 0.18043 | 50.12 | 0.11182 | 31.06 | 0 | 0 | 0 | 0.073398 | 73.3975 | 132.5036 | 0.93386 | 0 | 1 | 0 | 7812.626 | 50.12 | 31.06 | 0 | 0 | 20.525 | 20 | 0 | 0 | 0 | 0 | 0 | 0 | 85 | 0 | 0 | 0 | 2 | 0 | 0 | 0 | 0 | 0 | 0 | 0 | 0 | 0 | 0 | 0 | 0 | 0 | 0 | 0 | 0 | 0 | 0 | 0 | 0 | 0 | 0 | 0 | 0 | 0 | 6.7975 | 0 | 0 | 0 | 0 | 0 | 0 | 0 | 0 | 0 | 3.3029 | 1.2475 | 0.99815 | 0.81058 | 0.81133 | 0 | 0 | 0 | 0 | 0 | 6.7975 | 0 | 0 | 0 | 0 | 0 | 0 | 0 | 0 | 0 | 40 | 2 | 4 | 4 | 4 | 4 | 0 | 0 | 0 | 0 | 0 | 0 | 0 | 0
2014-07-26 | 9時 | 0 | 0 | 0 | 0.005199 | 5.199 | 0.018641 | 725.6314 | 0.42707 | 断続運転 | 0.019898 | 3951.052 | 78.62 | 0.28303 | 0.17237 | 47.88 | 0.11066 | 30.74 | 0 | 0 | 0 | 0.073398 | 73.3975 | 132.5036 | 0.93386 | 0 | 1 | 0 | 7813.714 | 47.88 | 30.74 | 0 | 0 | 20.725 | 20 | 0 | 0 | 0 | 0 | 0 | 0 | 85 | 0 | 0 | 0 | 2 | 0 | 0 | 0 | 0 | 0 | 0 | 0 | 0 | 0 | 0 | 0 | 0 | 0 | 0 | 0 | 0 | 0 | 0 | 0 | 0 | 0 | 0 | 0 | 0 | 0 | 6.7975 | 0 | 0 | 0 | 0 | 0 | 0 | 0 | 0 | 0 | 3.3029 | 1.2475 | 0.99815 | 0.81058 | 0.81133 | 0 | 0 | 0 | 0 | 0 | 6.7975 | 0 | 0 | 0 | 0 | 0 | 0 | 0 | 0 | 0 | 40 | 2 | 4 | 4 | 4 | 4 | 0 | 0 | 0 | 0 | 0 | 0 | 0 | 0
2014-07-26 | 10時 | 0 | 0 | 0 | 0.0051956 | 5.1956 | 0.018175 | 719.5643 | 0.41369 | 断続運転 | 0.019562 | 3953.484 | 77.34 | 0.27842 | 0.16834 | 46.76 | 0.11009 | 30.58 | 0 | 0 | 0 | 0.073398 | 73.3975 | 132.5036 | 0.93386 | 0 | 1 | 0 | 7814.258 | 46.76 | 30.58 | 0 | 0 | 20.825 | 20 | 0 | 0 | 0 | 0 | 0 | 0 | 85 | 0 | 0 | 0 | 2 | 0 | 0 | 0 | 0 | 0 | 0 | 0 | 0 | 0 | 0 | 0 | 0 | 0 | 0 | 0 | 0 | 0 | 0 | 0 | 0 | 0 | 0 | 0 | 0 | 0 | 6.7975 | 0 | 0 | 0 | 0 | 0 | 0 | 0 | 0 | 0 | 3.3029 | 1.2475 | 0.99815 | 0.81058 | 0.81133 | 0 | 0 | 0 | 0 | 0 | 6.7975 | 0 | 0 | 0 | 0 | 0 | 0 | 0 | 0 | 0 | 40 | 2 | 4 | 4 | 4 | 4 | 0 | 0 | 0 | 0 | 0 | 0 | 0 | 0
2014-07-26 | 11時 | 0 | 0 | 0 | 0.0051831 | 5.1831 | 0.016795 | 710.3102 | 0.393 | 断続運転 | 0.018306 | 3962.604 | 72.54 | 0.26114 | 0.15322 | 42.56 | 0.10793 | 29.98 | 0 | 0 | 0 | 0.073398 | 73.3975 | 132.5036 | 0.93386 | 0 | 1 | 0 | 7816.298 | 42.56 | 29.98 | 0 | 0 | 21.2 | 20 | 0 | 0 | 0 | 0 | 0 | 0 | 85 | 0 | 0 | 0 | 2 | 0 | 0 | 0 | 0 | 0 | 0 | 0 | 0 | 0 | 0 | 0 | 0 | 0 | 0 | 0 | 0 | 0 | 0 | 0 | 0 | 0 | 0 | 0 | 0 | 0 | 6.7975 | 0 | 0 | 0 | 0 | 0 | 0 | 0 | 0 | 0 | 3.3029 | 1.2475 | 0.99815 | 0.81058 | 0.81133 | 0 | 0 | 0 | 0 | 0 | 6.7975 | 0 | 0 | 0 | 0 | 0 | 0 | 0 | 0 | 0 | 40 | 2 | 4 | 4 | 4 | 4 | 0 | 0 | 0 | 0 | 0 | 0 | 0 | 0
2014-07-26 | 12時 | 0 | 0 | 0 | 0.0051806 | 5.1806 | 0.016552 | 709.6823 | 0.39158 | 断続運転 | 0.018056 | 3964.428 | 71.58 | 0.25769 | 0.15019 | 41.72 | 0.1075 | 29.86 | 0 | 0 | 0 | 0.073398 | 73.3975 | 132.5036 | 0.93386 | 0 | 1 | 0 | 7816.706 | 41.72 | 29.86 | 0 | 0 | 21.275 | 20 | 0 | 0 | 0 | 0 | 0 | 0 | 85 | 0 | 0 | 0 | 2 | 0 | 0 | 0 | 0 | 0 | 0 | 0 | 0 | 0 | 0 | 0 | 0 | 0 | 0 | 0 | 0 | 0 | 0 | 0 | 0 | 0 | 0 | 0 | 0 | 0 | 6.7975 | 0 | 0 | 0 | 0 | 0 | 0 | 0 | 0 | 0 | 3.3029 | 1.2475 | 0.99815 | 0.81058 | 0.81133 | 0 | 0 | 0 | 0 | 0 | 6.7975 | 0 | 0 | 0 | 0 | 0 | 0 | 0 | 0 | 0 | 40 | 2 | 4 | 4 | 4 | 4 | 0 | 0 | 0 | 0 | 0 | 0 | 0 | 0
2014-07-26 | 13時 | 0 | 0 | 0 | 0.0051789 | 5.1789 | 0.01624 | 702.753 | 0.37582 | 断続運転 | 0.017889 | 3965.644 | 70.94 | 0.25538 | 0.14818 | 41.16 | 0.10721 | 29.78 | 0 | 0 | 0 | 0.073398 | 73.3975 | 132.5036 | 0.93386 | 0 | 1 | 0 | 7816.978 | 41.16 | 29.78 | 0 | 0 | 21.325 | 20 | 0 | 0 | 0 | 0 | 0 | 0 | 85 | 0 | 0 | 0 | 2 | 0 | 0 | 0 | 0 | 0 | 0 | 0 | 0 | 0 | 0 | 0 | 0 | 0 | 0 | 0 | 0 | 0 | 0 | 0 | 0 | 0 | 0 | 0 | 0 | 0 | 6.7975 | 0 | 0 | 0 | 0 | 0 | 0 | 0 | 0 | 0 | 3.3029 | 1.2475 | 0.99815 | 0.81058 | 0.81133 | 0 | 0 | 0 | 0 | 0 | 6.7975 | 0 | 0 | 0 | 0 | 0 | 0 | 0 | 0 | 0 | 40 | 2 | 4 | 4 | 4 | 4 | 0 | 0 | 0 | 0 | 0 | 0 | 0 | 0
2014-07-26 | 14時 | 0 | 0 | 0 | 0.0051831 | 5.1831 | 0.016637 | 703.6375 | 0.37784 | 断続運転 | 0.018306 | 3962.604 | 72.54 | 0.26114 | 0.15322 | 42.56 | 0.10793 | 29.98 | 0 | 0 | 0 | 0.073398 | 73.3975 | 132.5036 | 0.93386 | 0 | 1 | 0 | 7816.298 | 42.56 | 29.98 | 0 | 0 | 21.2 | 20 | 0 | 0 | 0 | 0 | 0 | 0 | 85 | 0 | 0 | 0 | 2 | 0 | 0 | 0 | 0 | 0 | 0 | 0 | 0 | 0 | 0 | 0 | 0 | 0 | 0 | 0 | 0 | 0 | 0 | 0 | 0 | 0 | 0 | 0 | 0 | 0 | 6.7975 | 0 | 0 | 0 | 0 | 0 | 0 | 0 | 0 | 0 | 3.3029 | 1.2475 | 0.99815 | 0.81058 | 0.81133 | 0 | 0 | 0 | 0 | 0 | 6.7975 | 0 | 0 | 0 | 0 | 0 | 0 | 0 | 0 | 0 | 40 | 2 | 4 | 4 | 4 | 4 | 0 | 0 | 0 | 0 | 0 | 0 | 0 | 0
2014-07-26 | 15時 | 0 | 0 | 0 | 0.0051981 | 5.1981 | 0.018268 | 714.096 | 0.40151 | 断続運転 | 0.019814 | 3951.66 | 78.3 | 0.28188 | 0.17136 | 47.6 | 0.11052 | 30.7 | 0 | 0 | 0 | 0.073398 | 73.3975 | 132.5036 | 0.93386 | 0 | 1 | 0 | 7813.85 | 47.6 | 30.7 | 0 | 0 | 20.75 | 20 | 0 | 0 | 0 | 0 | 0 | 0 | 85 | 0 | 0 | 0 | 2 | 0 | 0 | 0 | 0 | 0 | 0 | 0 | 0 | 0 | 0 | 0 | 0 | 0 | 0 | 0 | 0 | 0 | 0 | 0 | 0 | 0 | 0 | 0 | 0 | 0 | 6.7975 | 0 | 0 | 0 | 0 | 0 | 0 | 0 | 0 | 0 | 3.3029 | 1.2475 | 0.99815 | 0.81058 | 0.81133 | 0 | 0 | 0 | 0 | 0 | 6.7975 | 0 | 0 | 0 | 0 | 0 | 0 | 0 | 0 | 0 | 40 | 2 | 4 | 4 | 4 | 4 | 0 | 0 | 0 | 0 | 0 | 0 | 0 | 0
2014-07-26 | 16時 | 0 | 0 | 0 | 0.0052142 | 5.2142 | 0.019985 | 723.1443 | 0.42161 | 断続運転 | 0.021416 | 3940.108 | 84.38 | 0.30377 | 0.19051 | 52.92 | 0.11326 | 31.46 | 0 | 0 | 0 | 0.073398 | 73.3975 | 132.5036 | 0.93386 | 0 | 1 | 0 | 7811.266 | 52.92 | 31.46 | 0 | 0 | 20.275 | 20 | 0 | 0 | 0 | 0 | 0 | 0 | 85 | 0 | 0 | 0 | 2 | 0 | 0 | 0 | 0 | 0 | 0 | 0 | 0 | 0 | 0 | 0 | 0 | 0 | 0 | 0 | 0 | 0 | 0 | 0 | 0 | 0 | 0 | 0 | 0 | 0 | 6.7975 | 0 | 0 | 0 | 0 | 0 | 0 | 0 | 0 | 0 | 3.3029 | 1.2475 | 0.99815 | 0.81058 | 0.81133 | 0 | 0 | 0 | 0 | 0 | 6.7975 | 0 | 0 | 0 | 0 | 0 | 0 | 0 | 0 | 0 | 40 | 2 | 4 | 4 | 4 | 4 | 0 | 0 | 0 | 0 | 0 | 0 | 0 | 0
2014-07-26 | 17時 | 0 | 0 | 0 | 0.0052192 | 5.2192 | 0.020489 | 724.3381 | 0.42423 | 断続運転 | 0.021923 | 3936.46 | 86.3 | 0.31068 | 0.19656 | 54.6 | 0.11412 | 31.7 | 0 | 0 | 0 | 0.073398 | 73.3975 | 132.5036 | 0.93386 | 0 | 1 | 0 | 7810.45 | 54.6 | 31.7 | 0 | 0 | 20.125 | 20 | 0 | 0 | 0 | 0 | 0 | 0 | 85 | 0 | 0 | 0 | 2 | 0 | 0 | 0 | 0 | 0 | 0 | 0 | 0 | 0 | 0 | 0 | 0 | 0 | 0 | 0 | 0 | 0 | 0 | 0 | 0 | 0 | 0 | 0 | 0 | 0 | 6.7975 | 0 | 0 | 0 | 0 | 0 | 0 | 0 | 0 | 0 | 3.3029 | 1.2475 | 0.99815 | 0.81058 | 0.81133 | 0 | 0 | 0 | 0 | 0 | 6.7975 | 0 | 0 | 0 | 0 | 0 | 0 | 0 | 0 | 0 | 40 | 2 | 4 | 4 | 4 | 4 | 0 | 0 | 0 | 0 | 0 | 0 | 0 | 0
2014-07-26 | 18時 | 0 | 0 | 0 | 0.0052226 | 5.2226 | 0.020844 | 725.7396 | 0.42731 | 断続運転 | 0.022262 | 3934.028 | 87.58 | 0.31529 | 0.20059 | 55.72 | 0.1147 | 31.86 | 0 | 0 | 0 | 0.073398 | 73.3975 | 132.5036 | 0.93386 | 0 | 1 | 0 | 7809.906 | 55.72 | 31.86 | 0 | 0 | 20.025 | 20 | 0 | 0 | 0 | 0 | 0 | 0 | 85 | 0 | 0 | 0 | 2 | 0 | 0 | 0 | 0 | 0 | 0 | 0 | 0 | 0 | 0 | 0 | 0 | 0 | 0 | 0 | 0 | 0 | 0 | 0 | 0 | 0 | 0 | 0 | 0 | 0 | 6.7975 | 0 | 0 | 0 | 0 | 0 | 0 | 0 | 0 | 0 | 3.3029 | 1.2475 | 0.99815 | 0.81058 | 0.81133 | 0 | 0 | 0 | 0 | 0 | 6.7975 | 0 | 0 | 0 | 0 | 0 | 0 | 0 | 0 | 0 | 40 | 2 | 4 | 4 | 4 | 4 | 0 | 0 | 0 | 0 | 0 | 0 | 0 | 0
2014-07-26 | 19時 | 0 | 0 | 0 | 0.0051435 | 5.1435 | 0.01272 | 685.6885 | 0.33607 | 断続運転 | 0.014345 | 3932.012 | 56.405 | 0.20306 | 0.20261 | 56.28 | 0 | 0 | 0.00045 | 0.125 | 0 | 0.073 | 73.3975 | 132.5036 | 0.93386 | 0 | 0 | 1 | 7809.634 | 56.28 | 31.94 | 0.125 | 0 | 19.975 | 20 | 0 | 0 | 0 | 0 | 0 | 0 | 65 | 0 | 0 | 0 | 2 | 0 | 0 | 0 | 0 | 0 | 0 | 0 | 0 | 0 | 0 | 0 | 0 | 0 | 0 | 0 | 0 | 0 | 0 | 0 | 0 | 0 | 0 | 0 | 0 | 0 | 6.7975 | 0 | 0 | 0 | 0 | 0 | 0 | 0 | 0 | 0 | 3.3029 | 1.2475 | 0.99815 | 0.81058 | 0.81133 | 0 | 0 | 0 | 0 | 0 | 6.7975 | 0 | 0 | 0 | 0 | 0 | 0 | 0 | 0 | 0 | 40 | 2 | 4 | 4 | 4 | 4 | 0 | 0 | 0 | 0 | 0 | 0 | 0 | 0
2014-07-26 | 20時 | 0 | 0 | 0 | 0.0051456 | 5.1456 | 0.012901 | 685.1749 | 0.33486 | 断続運転 | 0.014561 | 3930.796 | 57.235 | 0.20605 | 0.20462 | 56.84 | 7.2e-05 | 0.02 | 0.00135 | 0.375 | 0 | 0.073 | 73.3975 | 132.5036 | 0.93386 | 0 | 0 | 1 | 7809.362 | 56.84 | 32.02 | 0.375 | 0 | 19.925 | 20 | 0 | 0 | 0 | 0 | 0 | 0 | 65 | 0 | 0 | 0 | 2 | 0 | 0 | 0 | 0 | 0 | 0 | 0 | 0 | 0 | 0 | 0 | 0 | 0 | 0 | 0 | 0 | 0 | 0 | 0 | 0 | 0 | 0 | 0 | 0 | 0 | 6.7975 | 0 | 0 | 0 | 0 | 0 | 0 | 0 | 0 | 0 | 3.3029 | 1.2475 | 0.99815 | 0.81058 | 0.81133 | 0 | 0 | 0 | 0 | 0 | 6.7975 | 0 | 0 | 0 | 0 | 0 | 0 | 0 | 0 | 0 | 40 | 2 | 4 | 4 | 4 | 4 | 0 | 0 | 0 | 0 | 0 | 0 | 0 | 0
2014-07-26 | 21時 | 0 | 0 | 0 | 0.0052218 | 5.2218 | 0.020772 | 725.9707 | 0.42782 | 断続運転 | 0.022177 | 3934.636 | 87.26 | 0.31414 | 0.19958 | 55.44 | 0.11455 | 31.82 | 0 | 0 | 0 | 0.073398 | 73.3975 | 132.5036 | 0.93386 | 0 | 1 | 0 | 7810.042 | 55.44 | 31.82 | 0 | 0 | 20.05 | 20 | 0 | 0 | 0 | 0 | 0 | 0 | 85 | 0 | 0 | 0 | 2 | 0 | 0 | 0 | 0 | 0 | 0 | 0 | 0 | 0 | 0 | 0 | 0 | 0 | 0 | 0 | 0 | 0 | 0 | 0 | 0 | 0 | 0 | 0 | 0 | 0 | 6.7975 | 0 | 0 | 0 | 0 | 0 | 0 | 0 | 0 | 0 | 3.3029 | 1.2475 | 0.99815 | 0.81058 | 0.81133 | 0 | 0 | 0 | 0 | 0 | 6.7975 | 0 | 0 | 0 | 0 | 0 | 0 | 0 | 0 | 0 | 40 | 2 | 4 | 4 | 4 | 4 | 0 | 0 | 0 | 0 | 0 | 0 | 0 | 0
2014-07-26 | 22時 | 0 | 0 | 0 | 0.0052235 | 5.2235 | 0.020849 | 723.1812 | 0.42169 | 断続運転 | 0.022347 | 3933.42 | 87.9 | 0.31644 | 0.2016 | 56 | 0.11484 | 31.9 | 0 | 0 | 0 | 0.073398 | 73.3975 | 132.5036 | 0.93386 | 0 | 1 | 0 | 7809.77 | 56 | 31.9 | 0 | 0 | 20 | 20 | 0 | 0 | 0 | 0 | 0 | 0 | 85 | 0 | 0 | 0 | 2 | 0 | 0 | 0 | 0 | 0 | 0 | 0 | 0 | 0 | 0 | 0 | 0 | 0 | 0 | 0 | 0 | 0 | 0 | 0 | 0 | 0 | 0 | 0 | 0 | 0 | 6.7975 | 0 | 0 | 0 | 0 | 0 | 0 | 0 | 0 | 0 | 3.3029 | 1.2475 | 0.99815 | 0.81058 | 0.81133 | 0 | 0 | 0 | 0 | 0 | 6.7975 | 0 | 0 | 0 | 0 | 0 | 0 | 0 | 0 | 0 | 40 | 2 | 4 | 4 | 4 | 4 | 0 | 0 | 0 | 0 | 0 | 0 | 0 | 0
2014-07-26 | 23時 | 0 | 0 | 0 | 0.0052209 | 5.2209 | 0.020699 | 726.1888 | 0.4283 | 断続運転 | 0.022093 | 3935.244 | 86.94 | 0.31298 | 0.19858 | 55.16 | 0.11441 | 31.78 | 0 | 0 | 0 | 0.073398 | 73.3975 | 132.5036 | 0.93386 | 0 | 1 | 0 | 7810.178 | 55.16 | 31.78 | 0 | 0 | 20.075 | 20 | 0 | 0 | 0 | 0 | 0 | 0 | 85 | 0 | 0 | 0 | 2 | 0 | 0 | 0 | 0 | 0 | 0 | 0 | 0 | 0 | 0 | 0 | 0 | 0 | 0 | 0 | 0 | 0 | 0 | 0 | 0 | 0 | 0 | 0 | 0 | 0 | 6.7975 | 0 | 0 | 0 | 0 | 0 | 0 | 0 | 0 | 0 | 3.3029 | 1.2475 | 0.99815 | 0.81058 | 0.81133 | 0 | 0 | 0 | 0 | 0 | 6.7975 | 0 | 0 | 0 | 0 | 0 | 0 | 0 | 0 | 0 | 40 | 2 | 4 | 4 | 4 | 4 | 0 | 0 | 0 | 0 | 0 | 0 | 0 | 0
2014-07-27 | 0時 | 0 | 0 | 0 | 0.0051549 | 5.1549 | 0.013711 | 684.9077 | 0.33422 | 断続運転 | 0.015485 | 3925.932 | 60.795 | 0.21886 | 0.21269 | 59.08 | 0.001224 | 0.34 | 0.00495 | 1.375 | 0 | 0.073 | 73.3975 | 132.5036 | 0.93386 | 0 | 0 | 1 | 7808.274 | 59.08 | 32.34 | 1.375 | 0 | 19.725 | 20 | 0 | 0 | 0 | 0 | 0 | 0 | 65 | 0 | 0 | 0 | 2 | 0 | 0 | 0 | 0 | 0 | 0 | 0 | 0 | 0 | 0 | 0 | 0 | 0 | 0 | 0 | 0 | 0 | 0 | 0 | 0 | 0 | 0 | 0 | 0 | 0 | 6.7975 | 0 | 0 | 0 | 0 | 0 | 0 | 0 | 0 | 0 | 3.3029 | 1.2475 | 0.99815 | 0.81058 | 0.81133 | 0 | 0 | 0 | 0 | 0 | 6.7975 | 0 | 0 | 0 | 0 | 0 | 0 | 0 | 0 | 0 | 40 | 2 | 4 | 4 | 4 | 4 | 0 | 0 | 0 | 0 | 0 | 0 | 0 | 0
2014-07-27 | 1時 | 0 | 0 | 0 | 0.0051479 | 5.1479 | 0.013093 | 684.6116 | 0.33352 | 断続運転 | 0.014792 | 3929.58 | 58.125 | 0.20925 | 0.20664 | 57.4 | 0.00036 | 0.1 | 0.00225 | 0.625 | 0 | 0.073 | 73.3975 | 132.5036 | 0.93386 | 0 | 0 | 1 | 7809.09 | 57.4 | 32.1 | 0.625 | 0 | 19.875 | 20 | 0 | 0 | 0 | 0 | 0 | 0 | 65 | 0 | 0 | 0 | 2 | 0 | 0 | 0 | 0 | 0 | 0 | 0 | 0 | 0 | 0 | 0 | 0 | 0 | 0 | 0 | 0 | 0 | 0 | 0 | 0 | 0 | 0 | 0 | 0 | 0 | 6.7975 | 0 | 0 | 0 | 0 | 0 | 0 | 0 | 0 | 0 | 3.3029 | 1.2475 | 0.99815 | 0.81058 | 0.81133 | 0 | 0 | 0 | 0 | 0 | 6.7975 | 0 | 0 | 0 | 0 | 0 | 0 | 0 | 0 | 0 | 40 | 2 | 4 | 4 | 4 | 4 | 0 | 0 | 0 | 0 | 0 | 0 | 0 | 0
2014-07-27 | 2時 | 0 | 0 | 0 | 0.0052116 | 5.2116 | 0.019993 | 732.0447 | 0.44106 | 断続運転 | 0.021162 | 3941.932 | 83.42 | 0.30031 | 0.18749 | 52.08 | 0.11282 | 31.34 | 0 | 0 | 0 | 0.073398 | 73.3975 | 132.5036 | 0.93386 | 0 | 1 | 0 | 7811.674 | 52.08 | 31.34 | 0 | 0 | 20.35 | 20 | 0 | 0 | 0 | 0 | 0 | 0 | 85 | 0 | 0 | 0 | 2 | 0 | 0 | 0 | 0 | 0 | 0 | 0 | 0 | 0 | 0 | 0 | 0 | 0 | 0 | 0 | 0 | 0 | 0 | 0 | 0 | 0 | 0 | 0 | 0 | 0 | 6.7975 | 0 | 0 | 0 | 0 | 0 | 0 | 0 | 0 | 0 | 3.3029 | 1.2475 | 0.99815 | 0.81058 | 0.81133 | 0 | 0 | 0 | 0 | 0 | 6.7975 | 0 | 0 | 0 | 0 | 0 | 0 | 0 | 0 | 0 | 40 | 2 | 4 | 4 | 4 | 4 | 0 | 0 | 0 | 0 | 0 | 0 | 0 | 0
2014-07-27 | 3時 | 0 | 0 | 0 | 0.0052049 | 5.2049 | 0.01936 | 732.0629 | 0.4411 | 断続運転 | 0.020488 | 3946.796 | 80.86 | 0.2911 | 0.17942 | 49.84 | 0.11167 | 31.02 | 0 | 0 | 0 | 0.073398 | 73.3975 | 132.5036 | 0.93386 | 0 | 1 | 0 | 7812.762 | 49.84 | 31.02 | 0 | 0 | 20.55 | 20 | 0 | 0 | 0 | 0 | 0 | 0 | 85 | 0 | 0 | 0 | 2 | 0 | 0 | 0 | 0 | 0 | 0 | 0 | 0 | 0 | 0 | 0 | 0 | 0 | 0 | 0 | 0 | 0 | 0 | 0 | 0 | 0 | 0 | 0 | 0 | 0 | 6.7975 | 0 | 0 | 0 | 0 | 0 | 0 | 0 | 0 | 0 | 3.3029 | 1.2475 | 0.99815 | 0.81058 | 0.81133 | 0 | 0 | 0 | 0 | 0 | 6.7975 | 0 | 0 | 0 | 0 | 0 | 0 | 0 | 0 | 0 | 40 | 2 | 4 | 4 | 4 | 4 | 0 | 0 | 0 | 0 | 0 | 0 | 0 | 0
2014-07-27 | 4時 | 0 | 0 | 0 | 0.0052049 | 5.2049 | 0.019038 | 719.8996 | 0.41444 | 断続運転 | 0.020488 | 3946.796 | 80.86 | 0.2911 | 0.17942 | 49.84 | 0.11167 | 31.02 | 0 | 0 | 0 | 0.073398 | 73.3975 | 132.5036 | 0.93386 | 0 | 1 | 0 | 7812.762 | 49.84 | 31.02 | 0 | 0 | 20.55 | 20 | 0 | 0 | 0 | 0 | 0 | 0 | 85 | 0 | 0 | 0 | 2 | 0 | 0 | 0 | 0 | 0 | 0 | 0 | 0 | 0 | 0 | 0 | 0 | 0 | 0 | 0 | 0 | 0 | 0 | 0 | 0 | 0 | 0 | 0 | 0 | 0 | 6.7975 | 0 | 0 | 0 | 0 | 0 | 0 | 0 | 0 | 0 | 3.3029 | 1.2475 | 0.99815 | 0.81058 | 0.81133 | 0 | 0 | 0 | 0 | 0 | 6.7975 | 0 | 0 | 0 | 0 | 0 | 0 | 0 | 0 | 0 | 40 | 2 | 4 | 4 | 4 | 4 | 0 | 0 | 0 | 0 | 0 | 0 | 0 | 0
2014-07-27 | 5時 | 0 | 0 | 0 | 0.0052049 | 5.2049 | 0.018724 | 708.0242 | 0.38783 | 断続運転 | 0.020488 | 3946.796 | 80.86 | 0.2911 | 0.17942 | 49.84 | 0.11167 | 31.02 | 0 | 0 | 0 | 0.073398 | 73.3975 | 132.5036 | 0.93386 | 0 | 1 | 0 | 7812.762 | 49.84 | 31.02 | 0 | 0 | 20.55 | 20 | 0 | 0 | 0 | 0 | 0 | 0 | 85 | 0 | 0 | 0 | 2 | 0 | 0 | 0 | 0 | 0 | 0 | 0 | 0 | 0 | 0 | 0 | 0 | 0 | 0 | 0 | 0 | 0 | 0 | 0 | 0 | 0 | 0 | 0 | 0 | 0 | 6.7975 | 0 | 0 | 0 | 0 | 0 | 0 | 0 | 0 | 0 | 3.3029 | 1.2475 | 0.99815 | 0.81058 | 0.81133 | 0 | 0 | 0 | 0 | 0 | 6.7975 | 0 | 0 | 0 | 0 | 0 | 0 | 0 | 0 | 0 | 40 | 2 | 4 | 4 | 4 | 4 | 0 | 0 | 0 | 0 | 0 | 0 | 0 | 0
2014-07-27 | 6時 | 0 | 0 | 0 | 0.005215 | 5.215 | 0.019298 | 695.5758 | 0.35927 | 断続運転 | 0.0215 | 3939.5 | 84.7 | 0.30492 | 0.19152 | 53.2 | 0.1134 | 31.5 | 0 | 0 | 0 | 0.073398 | 73.3975 | 132.5036 | 0.93386 | 0 | 1 | 0 | 7811.13 | 53.2 | 31.5 | 0 | 0 | 20.25 | 20 | 0 | 0 | 0 | 0 | 0 | 0 | 85 | 0 | 0 | 0 | 2 | 0 | 0 | 0 | 0 | 0 | 0 | 0 | 0 | 0 | 0 | 0 | 0 | 0 | 0 | 0 | 0 | 0 | 0 | 0 | 0 | 0 | 0 | 0 | 0 | 0 | 6.7975 | 0 | 0 | 0 | 0 | 0 | 0 | 0 | 0 | 0 | 3.3029 | 1.2475 | 0.99815 | 0.81058 | 0.81133 | 0 | 0 | 0 | 0 | 0 | 6.7975 | 0 | 0 | 0 | 0 | 0 | 0 | 0 | 0 | 0 | 40 | 2 | 4 | 4 | 4 | 4 | 0 | 0 | 0 | 0 | 0 | 0 | 0 | 0
2014-07-27 | 7時 | 0 | 0 | 0 | 0.0052091 | 5.2091 | 0.018402 | 681.9046 | 0.32707 | 断続運転 | 0.020909 | 3943.756 | 82.46 | 0.29686 | 0.18446 | 51.24 | 0.11239 | 31.22 | 0 | 0 | 0 | 0.073398 | 73.3975 | 132.5036 | 0.93386 | 0 | 1 | 0 | 7812.082 | 51.24 | 31.22 | 0 | 0 | 20.425 | 20 | 0 | 0 | 0 | 0 | 0 | 0 | 85 | 0 | 0 | 0 | 2 | 0 | 0 | 0 | 0 | 0 | 0 | 0 | 0 | 0 | 0 | 0 | 0 | 0 | 0 | 0 | 0 | 0 | 0 | 0 | 0 | 0 | 0 | 0 | 0 | 0 | 6.7975 | 0 | 0 | 0 | 0 | 0 | 0 | 0 | 0 | 0 | 3.3029 | 1.2475 | 0.99815 | 0.81058 | 0.81133 | 0 | 0 | 0 | 0 | 0 | 6.7975 | 0 | 0 | 0 | 0 | 0 | 0 | 0 | 0 | 0 | 40 | 2 | 4 | 4 | 4 | 4 | 0 | 0 | 0 | 0 | 0 | 0 | 0 | 0
2014-07-27 | 8時 | 0 | 0 | 0 | 0.0052032 | 5.2032 | 0.017743 | 676.4716 | 0.31401 | 断続運転 | 0.020319 | 3948.012 | 80.22 | 0.28879 | 0.17741 | 49.28 | 0.11138 | 30.94 | 0 | 0 | 0 | 0.073398 | 73.3975 | 132.5036 | 0.93386 | 0 | 1 | 0 | 7813.034 | 49.28 | 30.94 | 0 | 0 | 20.6 | 20 | 0 | 0 | 0 | 0 | 0 | 0 | 85 | 0 | 0 | 0 | 2 | 0 | 0 | 0 | 0 | 0 | 0 | 0 | 0 | 0 | 0 | 0 | 0 | 0 | 0 | 0 | 0 | 0 | 0 | 0 | 0 | 0 | 0 | 0 | 0 | 0 | 6.7975 | 0 | 0 | 0 | 0 | 0 | 0 | 0 | 0 | 0 | 3.3029 | 1.2475 | 0.99815 | 0.81058 | 0.81133 | 0 | 0 | 0 | 0 | 0 | 6.7975 | 0 | 0 | 0 | 0 | 0 | 0 | 0 | 0 | 0 | 40 | 2 | 4 | 4 | 4 | 4 | 0 | 0 | 0 | 0 | 0 | 0 | 0 | 0
2014-07-27 | 9時 | 0 | 0 | 0 | 0.005204 | 5.204 | 0.017905 | 679.8432 | 0.32213 | 断続運転 | 0.020403 | 3947.404 | 80.54 | 0.28994 | 0.17842 | 49.56 | 0.11153 | 30.98 | 0 | 0 | 0 | 0.073398 | 73.3975 | 132.5036 | 0.93386 | 0 | 1 | 0 | 7812.898 | 49.56 | 30.98 | 0 | 0 | 20.575 | 20 | 0 | 0 | 0 | 0 | 0 | 0 | 85 | 0 | 0 | 0 | 2 | 0 | 0 | 0 | 0 | 0 | 0 | 0 | 0 | 0 | 0 | 0 | 0 | 0 | 0 | 0 | 0 | 0 | 0 | 0 | 0 | 0 | 0 | 0 | 0 | 0 | 6.7975 | 0 | 0 | 0 | 0 | 0 | 0 | 0 | 0 | 0 | 3.3029 | 1.2475 | 0.99815 | 0.81058 | 0.81133 | 0 | 0 | 0 | 0 | 0 | 6.7975 | 0 | 0 | 0 | 0 | 0 | 0 | 0 | 0 | 0 | 40 | 2 | 4 | 4 | 4 | 4 | 0 | 0 | 0 | 0 | 0 | 0 | 0 | 0
2014-07-27 | 10時 | 0 | 0 | 0 | 0.0052074 | 5.2074 | 0.01817 | 678.7382 | 0.31948 | 断続運転 | 0.02074 | 3944.972 | 81.82 | 0.29455 | 0.18245 | 50.68 | 0.1121 | 31.14 | 0 | 0 | 0 | 0.073398 | 73.3975 | 132.5036 | 0.93386 | 0 | 1 | 0 | 7812.354 | 50.68 | 31.14 | 0 | 0 | 20.475 | 20 | 0 | 0 | 0 | 0 | 0 | 0 | 85 | 0 | 0 | 0 | 2 | 0 | 0 | 0 | 0 | 0 | 0 | 0 | 0 | 0 | 0 | 0 | 0 | 0 | 0 | 0 | 0 | 0 | 0 | 0 | 0 | 0 | 0 | 0 | 0 | 0 | 6.7975 | 0 | 0 | 0 | 0 | 0 | 0 | 0 | 0 | 0 | 3.3029 | 1.2475 | 0.99815 | 0.81058 | 0.81133 | 0 | 0 | 0 | 0 | 0 | 6.7975 | 0 | 0 | 0 | 0 | 0 | 0 | 0 | 0 | 0 | 40 | 2 | 4 | 4 | 4 | 4 | 0 | 0 | 0 | 0 | 0 | 0 | 0 | 0
2014-07-27 | 11時 | 0 | 0 | 0 | 0.0052057 | 5.2057 | 0.01794 | 675.6369 | 0.31199 | 断続運転 | 0.020572 | 3946.188 | 81.18 | 0.29225 | 0.18043 | 50.12 | 0.11182 | 31.06 | 0 | 0 | 0 | 0.073398 | 73.3975 | 132.5036 | 0.93386 | 0 | 1 | 0 | 7812.626 | 50.12 | 31.06 | 0 | 0 | 20.525 | 20 | 0 | 0 | 0 | 0 | 0 | 0 | 85 | 0 | 0 | 0 | 2 | 0 | 0 | 0 | 0 | 0 | 0 | 0 | 0 | 0 | 0 | 0 | 0 | 0 | 0 | 0 | 0 | 0 | 0 | 0 | 0 | 0 | 0 | 0 | 0 | 0 | 6.7975 | 0 | 0 | 0 | 0 | 0 | 0 | 0 | 0 | 0 | 3.3029 | 1.2475 | 0.99815 | 0.81058 | 0.81133 | 0 | 0 | 0 | 0 | 0 | 6.7975 | 0 | 0 | 0 | 0 | 0 | 0 | 0 | 0 | 0 | 40 | 2 | 4 | 4 | 4 | 4 | 0 | 0 | 0 | 0 | 0 | 0 | 0 | 0
2014-07-27 | 12時 | 0 | 0 | 0 | 0.0052032 | 5.2032 | 0.017743 | 676.4716 | 0.31401 | 断続運転 | 0.020319 | 3948.012 | 80.22 | 0.28879 | 0.17741 | 49.28 | 0.11138 | 30.94 | 0 | 0 | 0 | 0.073398 | 73.3975 | 132.5036 | 0.93386 | 0 | 1 | 0 | 7813.034 | 49.28 | 30.94 | 0 | 0 | 20.6 | 20 | 0 | 0 | 0 | 0 | 0 | 0 | 85 | 0 | 0 | 0 | 2 | 0 | 0 | 0 | 0 | 0 | 0 | 0 | 0 | 0 | 0 | 0 | 0 | 0 | 0 | 0 | 0 | 0 | 0 | 0 | 0 | 0 | 0 | 0 | 0 | 0 | 6.7975 | 0 | 0 | 0 | 0 | 0 | 0 | 0 | 0 | 0 | 3.3029 | 1.2475 | 0.99815 | 0.81058 | 0.81133 | 0 | 0 | 0 | 0 | 0 | 6.7975 | 0 | 0 | 0 | 0 | 0 | 0 | 0 | 0 | 0 | 40 | 2 | 4 | 4 | 4 | 4 | 0 | 0 | 0 | 0 | 0 | 0 | 0 | 0
2014-07-27 | 13時 | 0 | 0 | 0 | 0.0052015 | 5.2015 | 0.017703 | 680.5461 | 0.32382 | 断続運転 | 0.020151 | 3949.228 | 79.58 | 0.28649 | 0.17539 | 48.72 | 0.1111 | 30.86 | 0 | 0 | 0 | 0.073398 | 73.3975 | 132.5036 | 0.93386 | 0 | 1 | 0 | 7813.306 | 48.72 | 30.86 | 0 | 0 | 20.65 | 20 | 0 | 0 | 0 | 0 | 0 | 0 | 85 | 0 | 0 | 0 | 2 | 0 | 0 | 0 | 0 | 0 | 0 | 0 | 0 | 0 | 0 | 0 | 0 | 0 | 0 | 0 | 0 | 0 | 0 | 0 | 0 | 0 | 0 | 0 | 0 | 0 | 6.7975 | 0 | 0 | 0 | 0 | 0 | 0 | 0 | 0 | 0 | 3.3029 | 1.2475 | 0.99815 | 0.81058 | 0.81133 | 0 | 0 | 0 | 0 | 0 | 6.7975 | 0 | 0 | 0 | 0 | 0 | 0 | 0 | 0 | 0 | 40 | 2 | 4 | 4 | 4 | 4 | 0 | 0 | 0 | 0 | 0 | 0 | 0 | 0
2014-07-27 | 14時 | 0 | 0 | 0 | 0.0052023 | 5.2023 | 0.017771 | 680.3236 | 0.32329 | 断続運転 | 0.020235 | 3948.62 | 79.9 | 0.28764 | 0.1764 | 49 | 0.11124 | 30.9 | 0 | 0 | 0 | 0.073398 | 73.3975 | 132.5036 | 0.93386 | 0 | 1 | 0 | 7813.17 | 49 | 30.9 | 0 | 0 | 20.625 | 20 | 0 | 0 | 0 | 0 | 0 | 0 | 85 | 0 | 0 | 0 | 2 | 0 | 0 | 0 | 0 | 0 | 0 | 0 | 0 | 0 | 0 | 0 | 0 | 0 | 0 | 0 | 0 | 0 | 0 | 0 | 0 | 0 | 0 | 0 | 0 | 0 | 6.7975 | 0 | 0 | 0 | 0 | 0 | 0 | 0 | 0 | 0 | 3.3029 | 1.2475 | 0.99815 | 0.81058 | 0.81133 | 0 | 0 | 0 | 0 | 0 | 6.7975 | 0 | 0 | 0 | 0 | 0 | 0 | 0 | 0 | 0 | 40 | 2 | 4 | 4 | 4 | 4 | 0 | 0 | 0 | 0 | 0 | 0 | 0 | 0
2014-07-27 | 15時 | 0 | 0 | 0 | 0.0052032 | 5.2032 | 0.017838 | 680.0894 | 0.32273 | 断続運転 | 0.020319 | 3948.012 | 80.22 | 0.28879 | 0.17741 | 49.28 | 0.11138 | 30.94 | 0 | 0 | 0 | 0.073398 | 73.3975 | 132.5036 | 0.93386 | 0 | 1 | 0 | 7813.034 | 49.28 | 30.94 | 0 | 0 | 20.6 | 20 | 0 | 0 | 0 | 0 | 0 | 0 | 85 | 0 | 0 | 0 | 2 | 0 | 0 | 0 | 0 | 0 | 0 | 0 | 0 | 0 | 0 | 0 | 0 | 0 | 0 | 0 | 0 | 0 | 0 | 0 | 0 | 0 | 0 | 0 | 0 | 0 | 6.7975 | 0 | 0 | 0 | 0 | 0 | 0 | 0 | 0 | 0 | 3.3029 | 1.2475 | 0.99815 | 0.81058 | 0.81133 | 0 | 0 | 0 | 0 | 0 | 6.7975 | 0 | 0 | 0 | 0 | 0 | 0 | 0 | 0 | 0 | 40 | 2 | 4 | 4 | 4 | 4 | 0 | 0 | 0 | 0 | 0 | 0 | 0 | 0
2014-07-27 | 16時 | 0 | 0 | 0 | 0.0052082 | 5.2082 | 0.018438 | 686.0074 | 0.33683 | 断続運転 | 0.020825 | 3944.364 | 82.14 | 0.2957 | 0.18346 | 50.96 | 0.11225 | 31.18 | 0 | 0 | 0 | 0.073398 | 73.3975 | 132.5036 | 0.93386 | 0 | 1 | 0 | 7812.218 | 50.96 | 31.18 | 0 | 0 | 20.45 | 20 | 0 | 0 | 0 | 0 | 0 | 0 | 85 | 0 | 0 | 0 | 2 | 0 | 0 | 0 | 0 | 0 | 0 | 0 | 0 | 0 | 0 | 0 | 0 | 0 | 0 | 0 | 0 | 0 | 0 | 0 | 0 | 0 | 0 | 0 | 0 | 0 | 6.7975 | 0 | 0 | 0 | 0 | 0 | 0 | 0 | 0 | 0 | 3.3029 | 1.2475 | 0.99815 | 0.81058 | 0.81133 | 0 | 0 | 0 | 0 | 0 | 6.7975 | 0 | 0 | 0 | 0 | 0 | 0 | 0 | 0 | 0 | 40 | 2 | 4 | 4 | 4 | 4 | 0 | 0 | 0 | 0 | 0 | 0 | 0 | 0
2014-07-27 | 17時 | 0 | 0 | 0 | 0.0052074 | 5.2074 | 0.018321 | 684.3768 | 0.33296 | 断続運転 | 0.02074 | 3944.972 | 81.82 | 0.29455 | 0.18245 | 50.68 | 0.1121 | 31.14 | 0 | 0 | 0 | 0.073398 | 73.3975 | 132.5036 | 0.93386 | 0 | 1 | 0 | 7812.354 | 50.68 | 31.14 | 0 | 0 | 20.475 | 20 | 0 | 0 | 0 | 0 | 0 | 0 | 85 | 0 | 0 | 0 | 2 | 0 | 0 | 0 | 0 | 0 | 0 | 0 | 0 | 0 | 0 | 0 | 0 | 0 | 0 | 0 | 0 | 0 | 0 | 0 | 0 | 0 | 0 | 0 | 0 | 0 | 6.7975 | 0 | 0 | 0 | 0 | 0 | 0 | 0 | 0 | 0 | 3.3029 | 1.2475 | 0.99815 | 0.81058 | 0.81133 | 0 | 0 | 0 | 0 | 0 | 6.7975 | 0 | 0 | 0 | 0 | 0 | 0 | 0 | 0 | 0 | 40 | 2 | 4 | 4 | 4 | 4 | 0 | 0 | 0 | 0 | 0 | 0 | 0 | 0
2014-07-27 | 18時 | 0 | 0 | 0 | 0.0052108 | 5.2108 | 0.018637 | 685.138 | 0.33477 | 断続運転 | 0.021078 | 3942.54 | 83.1 | 0.29916 | 0.18648 | 51.8 | 0.11268 | 31.3 | 0 | 0 | 0 | 0.073398 | 73.3975 | 132.5036 | 0.93386 | 0 | 1 | 0 | 7811.81 | 51.8 | 31.3 | 0 | 0 | 20.375 | 20 | 0 | 0 | 0 | 0 | 0 | 0 | 85 | 0 | 0 | 0 | 2 | 0 | 0 | 0 | 0 | 0 | 0 | 0 | 0 | 0 | 0 | 0 | 0 | 0 | 0 | 0 | 0 | 0 | 0 | 0 | 0 | 0 | 0 | 0 | 0 | 0 | 6.7975 | 0 | 0 | 0 | 0 | 0 | 0 | 0 | 0 | 0 | 3.3029 | 1.2475 | 0.99815 | 0.81058 | 0.81133 | 0 | 0 | 0 | 0 | 0 | 6.7975 | 0 | 0 | 0 | 0 | 0 | 0 | 0 | 0 | 0 | 40 | 2 | 4 | 4 | 4 | 4 | 0 | 0 | 0 | 0 | 0 | 0 | 0 | 0
2014-07-27 | 19時 | 0 | 0 | 0 | 0.0052091 | 5.2091 | 0.018402 | 681.9046 | 0.32707 | 断続運転 | 0.020909 | 3943.756 | 82.46 | 0.29686 | 0.18446 | 51.24 | 0.11239 | 31.22 | 0 | 0 | 0 | 0.073398 | 73.3975 | 132.5036 | 0.93386 | 0 | 1 | 0 | 7812.082 | 51.24 | 31.22 | 0 | 0 | 20.425 | 20 | 0 | 0 | 0 | 0 | 0 | 0 | 85 | 0 | 0 | 0 | 2 | 0 | 0 | 0 | 0 | 0 | 0 | 0 | 0 | 0 | 0 | 0 | 0 | 0 | 0 | 0 | 0 | 0 | 0 | 0 | 0 | 0 | 0 | 0 | 0 | 0 | 6.7975 | 0 | 0 | 0 | 0 | 0 | 0 | 0 | 0 | 0 | 3.3029 | 1.2475 | 0.99815 | 0.81058 | 0.81133 | 0 | 0 | 0 | 0 | 0 | 6.7975 | 0 | 0 | 0 | 0 | 0 | 0 | 0 | 0 | 0 | 40 | 2 | 4 | 4 | 4 | 4 | 0 | 0 | 0 | 0 | 0 | 0 | 0 | 0
2014-07-27 | 20時 | 0 | 0 | 0 | 0.0052099 | 5.2099 | 0.018519 | 683.5128 | 0.33091 | 断続運転 | 0.020993 | 3943.148 | 82.78 | 0.29801 | 0.18547 | 51.52 | 0.11254 | 31.26 | 0 | 0 | 0 | 0.073398 | 73.3975 | 132.5036 | 0.93386 | 0 | 1 | 0 | 7811.946 | 51.52 | 31.26 | 0 | 0 | 20.4 | 20 | 0 | 0 | 0 | 0 | 0 | 0 | 85 | 0 | 0 | 0 | 2 | 0 | 0 | 0 | 0 | 0 | 0 | 0 | 0 | 0 | 0 | 0 | 0 | 0 | 0 | 0 | 0 | 0 | 0 | 0 | 0 | 0 | 0 | 0 | 0 | 0 | 6.7975 | 0 | 0 | 0 | 0 | 0 | 0 | 0 | 0 | 0 | 3.3029 | 1.2475 | 0.99815 | 0.81058 | 0.81133 | 0 | 0 | 0 | 0 | 0 | 6.7975 | 0 | 0 | 0 | 0 | 0 | 0 | 0 | 0 | 0 | 40 | 2 | 4 | 4 | 4 | 4 | 0 | 0 | 0 | 0 | 0 | 0 | 0 | 0
2014-07-27 | 21時 | 0 | 0 | 0 | 0.0052091 | 5.2091 | 0.018453 | 683.8131 | 0.33162 | 断続運転 | 0.020909 | 3943.756 | 82.46 | 0.29686 | 0.18446 | 51.24 | 0.11239 | 31.22 | 0 | 0 | 0 | 0.073398 | 73.3975 | 132.5036 | 0.93386 | 0 | 1 | 0 | 7812.082 | 51.24 | 31.22 | 0 | 0 | 20.425 | 20 | 0 | 0 | 0 | 0 | 0 | 0 | 85 | 0 | 0 | 0 | 2 | 0 | 0 | 0 | 0 | 0 | 0 | 0 | 0 | 0 | 0 | 0 | 0 | 0 | 0 | 0 | 0 | 0 | 0 | 0 | 0 | 0 | 0 | 0 | 0 | 0 | 6.7975 | 0 | 0 | 0 | 0 | 0 | 0 | 0 | 0 | 0 | 3.3029 | 1.2475 | 0.99815 | 0.81058 | 0.81133 | 0 | 0 | 0 | 0 | 0 | 6.7975 | 0 | 0 | 0 | 0 | 0 | 0 | 0 | 0 | 0 | 40 | 2 | 4 | 4 | 4 | 4 | 0 | 0 | 0 | 0 | 0 | 0 | 0 | 0
2014-07-27 | 22時 | 0 | 0 | 0 | 0.0052108 | 5.2108 | 0.018585 | 683.2 | 0.33016 | 断続運転 | 0.021078 | 3942.54 | 83.1 | 0.29916 | 0.18648 | 51.8 | 0.11268 | 31.3 | 0 | 0 | 0 | 0.073398 | 73.3975 | 132.5036 | 0.93386 | 0 | 1 | 0 | 7811.81 | 51.8 | 31.3 | 0 | 0 | 20.375 | 20 | 0 | 0 | 0 | 0 | 0 | 0 | 85 | 0 | 0 | 0 | 2 | 0 | 0 | 0 | 0 | 0 | 0 | 0 | 0 | 0 | 0 | 0 | 0 | 0 | 0 | 0 | 0 | 0 | 0 | 0 | 0 | 0 | 0 | 0 | 0 | 0 | 6.7975 | 0 | 0 | 0 | 0 | 0 | 0 | 0 | 0 | 0 | 3.3029 | 1.2475 | 0.99815 | 0.81058 | 0.81133 | 0 | 0 | 0 | 0 | 0 | 6.7975 | 0 | 0 | 0 | 0 | 0 | 0 | 0 | 0 | 0 | 40 | 2 | 4 | 4 | 4 | 4 | 0 | 0 | 0 | 0 | 0 | 0 | 0 | 0
2014-07-27 | 23時 | 0 | 0 | 0 | 0.0052099 | 5.2099 | 0.018571 | 685.4402 | 0.33549 | 断続運転 | 0.020993 | 3943.148 | 82.78 | 0.29801 | 0.18547 | 51.52 | 0.11254 | 31.26 | 0 | 0 | 0 | 0.073398 | 73.3975 | 132.5036 | 0.93386 | 0 | 1 | 0 | 7811.946 | 51.52 | 31.26 | 0 | 0 | 20.4 | 20 | 0 | 0 | 0 | 0 | 0 | 0 | 85 | 0 | 0 | 0 | 2 | 0 | 0 | 0 | 0 | 0 | 0 | 0 | 0 | 0 | 0 | 0 | 0 | 0 | 0 | 0 | 0 | 0 | 0 | 0 | 0 | 0 | 0 | 0 | 0 | 0 | 6.7975 | 0 | 0 | 0 | 0 | 0 | 0 | 0 | 0 | 0 | 3.3029 | 1.2475 | 0.99815 | 0.81058 | 0.81133 | 0 | 0 | 0 | 0 | 0 | 6.7975 | 0 | 0 | 0 | 0 | 0 | 0 | 0 | 0 | 0 | 40 | 2 | 4 | 4 | 4 | 4 | 0 | 0 | 0 | 0 | 0 | 0 | 0 | 0
2014-07-28 | 0時 | 0 | 0 | 0 | 0.0052125 | 5.2125 | 0.018931 | 690.4263 | 0.34725 | 断続運転 | 0.021247 | 3941.324 | 83.74 | 0.30146 | 0.1885 | 52.36 | 0.11297 | 31.38 | 0 | 0 | 0 | 0.073398 | 73.3975 | 132.5036 | 0.93386 | 0 | 1 | 0 | 7811.538 | 52.36 | 31.38 | 0 | 0 | 20.325 | 20 | 0 | 0 | 0 | 0 | 0 | 0 | 85 | 0 | 0 | 0 | 2 | 0 | 0 | 0 | 0 | 0 | 0 | 0 | 0 | 0 | 0 | 0 | 0 | 0 | 0 | 0 | 0 | 0 | 0 | 0 | 0 | 0 | 0 | 0 | 0 | 0 | 6.7975 | 0 | 0 | 0 | 0 | 0 | 0 | 0 | 0 | 0 | 3.3029 | 1.2475 | 0.99815 | 0.81058 | 0.81133 | 0 | 0 | 0 | 0 | 0 | 6.7975 | 0 | 0 | 0 | 0 | 0 | 0 | 0 | 0 | 0 | 40 | 2 | 4 | 4 | 4 | 4 | 0 | 0 | 0 | 0 | 0 | 0 | 0 | 0
2014-07-28 | 1時 | 0 | 0 | 0 | 0.0052167 | 5.2167 | 0.019373 | 692.8708 | 0.35297 | 断続運転 | 0.021669 | 3938.284 | 85.34 | 0.30722 | 0.19354 | 53.76 | 0.11369 | 31.58 | 0 | 0 | 0 | 0.073398 | 73.3975 | 132.5036 | 0.93386 | 0 | 1 | 0 | 7810.858 | 53.76 | 31.58 | 0 | 0 | 20.2 | 20 | 0 | 0 | 0 | 0 | 0 | 0 | 85 | 0 | 0 | 0 | 2 | 0 | 0 | 0 | 0 | 0 | 0 | 0 | 0 | 0 | 0 | 0 | 0 | 0 | 0 | 0 | 0 | 0 | 0 | 0 | 0 | 0 | 0 | 0 | 0 | 0 | 6.7975 | 0 | 0 | 0 | 0 | 0 | 0 | 0 | 0 | 0 | 3.3029 | 1.2475 | 0.99815 | 0.81058 | 0.81133 | 0 | 0 | 0 | 0 | 0 | 6.7975 | 0 | 0 | 0 | 0 | 0 | 0 | 0 | 0 | 0 | 40 | 2 | 4 | 4 | 4 | 4 | 0 | 0 | 0 | 0 | 0 | 0 | 0 | 0
2014-07-28 | 2時 | 0 | 0 | 0 | 0.0051479 | 5.1479 | 0.012641 | 660.9698 | 0.27588 | 断続運転 | 0.014792 | 3929.58 | 58.125 | 0.20925 | 0.20664 | 57.4 | 0.00036 | 0.1 | 0.00225 | 0.625 | 0 | 0.073 | 73.3975 | 132.5036 | 0.93386 | 0 | 0 | 1 | 7809.09 | 57.4 | 32.1 | 0.625 | 0 | 19.875 | 20 | 0 | 0 | 0 | 0 | 0 | 0 | 65 | 0 | 0 | 0 | 2 | 0 | 0 | 0 | 0 | 0 | 0 | 0 | 0 | 0 | 0 | 0 | 0 | 0 | 0 | 0 | 0 | 0 | 0 | 0 | 0 | 0 | 0 | 0 | 0 | 0 | 6.7975 | 0 | 0 | 0 | 0 | 0 | 0 | 0 | 0 | 0 | 3.3029 | 1.2475 | 0.99815 | 0.81058 | 0.81133 | 0 | 0 | 0 | 0 | 0 | 6.7975 | 0 | 0 | 0 | 0 | 0 | 0 | 0 | 0 | 0 | 40 | 2 | 4 | 4 | 4 | 4 | 0 | 0 | 0 | 0 | 0 | 0 | 0 | 0
2014-07-28 | 3時 | 0 | 0 | 0 | 0.0051445 | 5.1445 | 0.012297 | 658.0879 | 0.26864 | 断続運転 | 0.01445 | 3931.404 | 56.81 | 0.20452 | 0.20362 | 56.56 | 0 | 0 | 0.0009 | 0.25 | 0 | 0.073 | 73.3975 | 132.5036 | 0.93386 | 0 | 0 | 1 | 7809.498 | 56.56 | 31.98 | 0.25 | 0 | 19.95 | 20 | 0 | 0 | 0 | 0 | 0 | 0 | 65 | 0 | 0 | 0 | 2 | 0 | 0 | 0 | 0 | 0 | 0 | 0 | 0 | 0 | 0 | 0 | 0 | 0 | 0 | 0 | 0 | 0 | 0 | 0 | 0 | 0 | 0 | 0 | 0 | 0 | 6.7975 | 0 | 0 | 0 | 0 | 0 | 0 | 0 | 0 | 0 | 3.3029 | 1.2475 | 0.99815 | 0.81058 | 0.81133 | 0 | 0 | 0 | 0 | 0 | 6.7975 | 0 | 0 | 0 | 0 | 0 | 0 | 0 | 0 | 0 | 40 | 2 | 4 | 4 | 4 | 4 | 0 | 0 | 0 | 0 | 0 | 0 | 0 | 0
2014-07-28 | 4時 | 0 | 0 | 0 | 0.0051525 | 5.1525 | 0.013042 | 661.3173 | 0.27675 | 断続運転 | 0.015254 | 3927.148 | 59.905 | 0.21566 | 0.21067 | 58.52 | 0.000936 | 0.26 | 0.00405 | 1.125 | 0 | 0.073 | 73.3975 | 132.5036 | 0.93386 | 0 | 0 | 1 | 7808.546 | 58.52 | 32.26 | 1.125 | 0 | 19.775 | 20 | 0 | 0 | 0 | 0 | 0 | 0 | 65 | 0 | 0 | 0 | 2 | 0 | 0 | 0 | 0 | 0 | 0 | 0 | 0 | 0 | 0 | 0 | 0 | 0 | 0 | 0 | 0 | 0 | 0 | 0 | 0 | 0 | 0 | 0 | 0 | 0 | 6.7975 | 0 | 0 | 0 | 0 | 0 | 0 | 0 | 0 | 0 | 3.3029 | 1.2475 | 0.99815 | 0.81058 | 0.81133 | 0 | 0 | 0 | 0 | 0 | 6.7975 | 0 | 0 | 0 | 0 | 0 | 0 | 0 | 0 | 0 | 40 | 2 | 4 | 4 | 4 | 4 | 0 | 0 | 0 | 0 | 0 | 0 | 0 | 0
2014-07-28 | 5時 | 0 | 0 | 0 | 0.0051435 | 5.1435 | 0.012103 | 652.46 | 0.25436 | 断続運転 | 0.014345 | 3932.012 | 56.405 | 0.20306 | 0.20261 | 56.28 | 0 | 0 | 0.00045 | 0.125 | 0 | 0.073 | 73.3975 | 132.5036 | 0.93386 | 0 | 0 | 1 | 7809.634 | 56.28 | 31.94 | 0.125 | 0 | 19.975 | 20 | 0 | 0 | 0 | 0 | 0 | 0 | 65 | 0 | 0 | 0 | 2 | 0 | 0 | 0 | 0 | 0 | 0 | 0 | 0 | 0 | 0 | 0 | 0 | 0 | 0 | 0 | 0 | 0 | 0 | 0 | 0 | 0 | 0 | 0 | 0 | 0 | 6.7975 | 0 | 0 | 0 | 0 | 0 | 0 | 0 | 0 | 0 | 3.3029 | 1.2475 | 0.99815 | 0.81058 | 0.81133 | 0 | 0 | 0 | 0 | 0 | 6.7975 | 0 | 0 | 0 | 0 | 0 | 0 | 0 | 0 | 0 | 40 | 2 | 4 | 4 | 4 | 4 | 0 | 0 | 0 | 0 | 0 | 0 | 0 | 0
2014-07-28 | 6時 | 0 | 0 | 0 | 0.005204 | 5.204 | 0.018198 | 690.9432 | 0.34846 | 断続運転 | 0.020403 | 3947.404 | 80.54 | 0.28994 | 0.17842 | 49.56 | 0.11153 | 30.98 | 0 | 0 | 0 | 0.073398 | 73.3975 | 132.5036 | 0.93386 | 0 | 1 | 0 | 7812.898 | 49.56 | 30.98 | 0 | 0 | 20.575 | 20 | 0 | 0 | 0 | 0 | 0 | 0 | 85 | 0 | 0 | 0 | 2 | 0 | 0 | 0 | 0 | 0 | 0 | 0 | 0 | 0 | 0 | 0 | 0 | 0 | 0 | 0 | 0 | 0 | 0 | 0 | 0 | 0 | 0 | 0 | 0 | 0 | 6.7975 | 0 | 0 | 0 | 0 | 0 | 0 | 0 | 0 | 0 | 3.3029 | 1.2475 | 0.99815 | 0.81058 | 0.81133 | 0 | 0 | 0 | 0 | 0 | 6.7975 | 0 | 0 | 0 | 0 | 0 | 0 | 0 | 0 | 0 | 40 | 2 | 4 | 4 | 4 | 4 | 0 | 0 | 0 | 0 | 0 | 0 | 0 | 0
2014-07-28 | 7時 | 0 | 0 | 0 | 0.0051847 | 5.1847 | 0.016519 | 692.3308 | 0.35171 | 断続運転 | 0.018473 | 3961.388 | 73.18 | 0.26345 | 0.15523 | 43.12 | 0.10822 | 30.06 | 0 | 0 | 0 | 0.073398 | 73.3975 | 132.5036 | 0.93386 | 0 | 1 | 0 | 7816.026 | 43.12 | 30.06 | 0 | 0 | 21.15 | 20 | 0 | 0 | 0 | 0 | 0 | 0 | 85 | 0 | 0 | 0 | 2 | 0 | 0 | 0 | 0 | 0 | 0 | 0 | 0 | 0 | 0 | 0 | 0 | 0 | 0 | 0 | 0 | 0 | 0 | 0 | 0 | 0 | 0 | 0 | 0 | 0 | 6.7975 | 0 | 0 | 0 | 0 | 0 | 0 | 0 | 0 | 0 | 3.3029 | 1.2475 | 0.99815 | 0.81058 | 0.81133 | 0 | 0 | 0 | 0 | 0 | 6.7975 | 0 | 0 | 0 | 0 | 0 | 0 | 0 | 0 | 0 | 40 | 2 | 4 | 4 | 4 | 4 | 0 | 0 | 0 | 0 | 0 | 0 | 0 | 0
2014-07-28 | 8時 | 0 | 0 | 0 | 0.0051714 | 5.1714 | 0.015055 | 679.8636 | 0.32218 | 断続運転 | 0.017139 | 3971.116 | 68.06 | 0.24502 | 0.1391 | 38.64 | 0.10591 | 29.42 | 0 | 0 | 0 | 0.073398 | 73.3975 | 132.5036 | 0.93386 | 0 | 1 | 0 | 7818.202 | 38.64 | 29.42 | 0 | 0 | 21.55 | 20 | 0 | 0 | 0 | 0 | 0 | 0 | 85 | 0 | 0 | 0 | 2 | 0 | 0 | 0 | 0 | 0 | 0 | 0 | 0 | 0 | 0 | 0 | 0 | 0 | 0 | 0 | 0 | 0 | 0 | 0 | 0 | 0 | 0 | 0 | 0 | 0 | 6.7975 | 0 | 0 | 0 | 0 | 0 | 0 | 0 | 0 | 0 | 3.3029 | 1.2475 | 0.99815 | 0.81058 | 0.81133 | 0 | 0 | 0 | 0 | 0 | 6.7975 | 0 | 0 | 0 | 0 | 0 | 0 | 0 | 0 | 0 | 40 | 2 | 4 | 4 | 4 | 4 | 0 | 0 | 0 | 0 | 0 | 0 | 0 | 0
2014-07-28 | 9時 | 0 | 0 | 0 | 0.0051639 | 5.1639 | 0.01475 | 696.3039 | 0.36096 | 断続運転 | 0.016391 | 3976.588 | 65.18 | 0.23465 | 0.13003 | 36.12 | 0.10462 | 29.06 | 0 | 0 | 0 | 0.073398 | 73.3975 | 132.5036 | 0.93386 | 0 | 1 | 0 | 7819.426 | 36.12 | 29.06 | 0 | 0 | 21.775 | 20 | 0 | 0 | 0 | 0 | 0 | 0 | 85 | 0 | 0 | 0 | 2 | 0 | 0 | 0 | 0 | 0 | 0 | 0 | 0 | 0 | 0 | 0 | 0 | 0 | 0 | 0 | 0 | 0 | 0 | 0 | 0 | 0 | 0 | 0 | 0 | 0 | 6.7975 | 0 | 0 | 0 | 0 | 0 | 0 | 0 | 0 | 0 | 3.3029 | 1.2475 | 0.99815 | 0.81058 | 0.81133 | 0 | 0 | 0 | 0 | 0 | 6.7975 | 0 | 0 | 0 | 0 | 0 | 0 | 0 | 0 | 0 | 40 | 2 | 4 | 4 | 4 | 4 | 0 | 0 | 0 | 0 | 0 | 0 | 0 | 0
2014-07-28 | 10時 | 0 | 0 | 0 | 0.0051589 | 5.1589 | 0.014064 | 684.6203 | 0.33354 | 断続運転 | 0.015894 | 3980.236 | 63.26 | 0.22774 | 0.12398 | 34.44 | 0.10375 | 28.82 | 0 | 0 | 0 | 0.073398 | 73.3975 | 132.5036 | 0.93386 | 0 | 1 | 0 | 7820.242 | 34.44 | 28.82 | 0 | 0 | 21.925 | 20 | 0 | 0 | 0 | 0 | 0 | 0 | 85 | 0 | 0 | 0 | 2 | 0 | 0 | 0 | 0 | 0 | 0 | 0 | 0 | 0 | 0 | 0 | 0 | 0 | 0 | 0 | 0 | 0 | 0 | 0 | 0 | 0 | 0 | 0 | 0 | 0 | 6.7975 | 0 | 0 | 0 | 0 | 0 | 0 | 0 | 0 | 0 | 3.3029 | 1.2475 | 0.99815 | 0.81058 | 0.81133 | 0 | 0 | 0 | 0 | 0 | 6.7975 | 0 | 0 | 0 | 0 | 0 | 0 | 0 | 0 | 0 | 40 | 2 | 4 | 4 | 4 | 4 | 0 | 0 | 0 | 0 | 0 | 0 | 0 | 0
2014-07-28 | 11時 | 0 | 0 | 0 | 0.0051623 | 5.1623 | 0.014296 | 681.7635 | 0.32673 | 断続運転 | 0.016225 | 3977.804 | 64.54 | 0.23234 | 0.12802 | 35.56 | 0.10433 | 28.98 | 0 | 0 | 0 | 0.073398 | 73.3975 | 132.5036 | 0.93386 | 0 | 1 | 0 | 7819.698 | 35.56 | 28.98 | 0 | 0 | 21.825 | 20 | 0 | 0 | 0 | 0 | 0 | 0 | 85 | 0 | 0 | 0 | 2 | 0 | 0 | 0 | 0 | 0 | 0 | 0 | 0 | 0 | 0 | 0 | 0 | 0 | 0 | 0 | 0 | 0 | 0 | 0 | 0 | 0 | 0 | 0 | 0 | 0 | 6.7975 | 0 | 0 | 0 | 0 | 0 | 0 | 0 | 0 | 0 | 3.3029 | 1.2475 | 0.99815 | 0.81058 | 0.81133 | 0 | 0 | 0 | 0 | 0 | 6.7975 | 0 | 0 | 0 | 0 | 0 | 0 | 0 | 0 | 0 | 40 | 2 | 4 | 4 | 4 | 4 | 0 | 0 | 0 | 0 | 0 | 0 | 0 | 0
2014-07-28 | 12時 | 0 | 0 | 0 | 0.0051573 | 5.1573 | 0.014234 | 700.112 | 0.36976 | 断続運転 | 0.015728 | 3981.452 | 62.62 | 0.22543 | 0.12197 | 33.88 | 0.10346 | 28.74 | 0 | 0 | 0 | 0.073398 | 73.3975 | 132.5036 | 0.93386 | 0 | 1 | 0 | 7820.514 | 33.88 | 28.74 | 0 | 0 | 21.975 | 20 | 0 | 0 | 0 | 0 | 0 | 0 | 85 | 0 | 0 | 0 | 2 | 0 | 0 | 0 | 0 | 0 | 0 | 0 | 0 | 0 | 0 | 0 | 0 | 0 | 0 | 0 | 0 | 0 | 0 | 0 | 0 | 0 | 0 | 0 | 0 | 0 | 6.7975 | 0 | 0 | 0 | 0 | 0 | 0 | 0 | 0 | 0 | 3.3029 | 1.2475 | 0.99815 | 0.81058 | 0.81133 | 0 | 0 | 0 | 0 | 0 | 6.7975 | 0 | 0 | 0 | 0 | 0 | 0 | 0 | 0 | 0 | 40 | 2 | 4 | 4 | 4 | 4 | 0 | 0 | 0 | 0 | 0 | 0 | 0 | 0
2014-07-28 | 13時 | 0 | 0 | 0 | 0.0051656 | 5.1656 | 0.014975 | 699.8718 | 0.3692 | 断続運転 | 0.016557 | 3975.372 | 65.82 | 0.23695 | 0.13205 | 36.68 | 0.1049 | 29.14 | 0 | 0 | 0 | 0.073398 | 73.3975 | 132.5036 | 0.93386 | 0 | 1 | 0 | 7819.154 | 36.68 | 29.14 | 0 | 0 | 21.725 | 20 | 0 | 0 | 0 | 0 | 0 | 0 | 85 | 0 | 0 | 0 | 2 | 0 | 0 | 0 | 0 | 0 | 0 | 0 | 0 | 0 | 0 | 0 | 0 | 0 | 0 | 0 | 0 | 0 | 0 | 0 | 0 | 0 | 0 | 0 | 0 | 0 | 6.7975 | 0 | 0 | 0 | 0 | 0 | 0 | 0 | 0 | 0 | 3.3029 | 1.2475 | 0.99815 | 0.81058 | 0.81133 | 0 | 0 | 0 | 0 | 0 | 6.7975 | 0 | 0 | 0 | 0 | 0 | 0 | 0 | 0 | 0 | 40 | 2 | 4 | 4 | 4 | 4 | 0 | 0 | 0 | 0 | 0 | 0 | 0 | 0
2014-07-28 | 14時 | 0 | 0 | 0 | 0.0051614 | 5.1614 | 0.014652 | 702.2734 | 0.37472 | 断続運転 | 0.016142 | 3978.412 | 64.22 | 0.23119 | 0.12701 | 35.28 | 0.10418 | 28.94 | 0 | 0 | 0 | 0.073398 | 73.3975 | 132.5036 | 0.93386 | 0 | 1 | 0 | 7819.834 | 35.28 | 28.94 | 0 | 0 | 21.85 | 20 | 0 | 0 | 0 | 0 | 0 | 0 | 85 | 0 | 0 | 0 | 2 | 0 | 0 | 0 | 0 | 0 | 0 | 0 | 0 | 0 | 0 | 0 | 0 | 0 | 0 | 0 | 0 | 0 | 0 | 0 | 0 | 0 | 0 | 0 | 0 | 0 | 6.7975 | 0 | 0 | 0 | 0 | 0 | 0 | 0 | 0 | 0 | 3.3029 | 1.2475 | 0.99815 | 0.81058 | 0.81133 | 0 | 0 | 0 | 0 | 0 | 6.7975 | 0 | 0 | 0 | 0 | 0 | 0 | 0 | 0 | 0 | 40 | 2 | 4 | 4 | 4 | 4 | 0 | 0 | 0 | 0 | 0 | 0 | 0 | 0
2014-07-28 | 15時 | 0 | 0 | 0 | 0.0051631 | 5.1631 | 0.014728 | 698.7947 | 0.36672 | 断続運転 | 0.016308 | 3977.196 | 64.86 | 0.2335 | 0.12902 | 35.84 | 0.10447 | 29.02 | 0 | 0 | 0 | 0.073398 | 73.3975 | 132.5036 | 0.93386 | 0 | 1 | 0 | 7819.562 | 35.84 | 29.02 | 0 | 0 | 21.8 | 20 | 0 | 0 | 0 | 0 | 0 | 0 | 85 | 0 | 0 | 0 | 2 | 0 | 0 | 0 | 0 | 0 | 0 | 0 | 0 | 0 | 0 | 0 | 0 | 0 | 0 | 0 | 0 | 0 | 0 | 0 | 0 | 0 | 0 | 0 | 0 | 0 | 6.7975 | 0 | 0 | 0 | 0 | 0 | 0 | 0 | 0 | 0 | 3.3029 | 1.2475 | 0.99815 | 0.81058 | 0.81133 | 0 | 0 | 0 | 0 | 0 | 6.7975 | 0 | 0 | 0 | 0 | 0 | 0 | 0 | 0 | 0 | 40 | 2 | 4 | 4 | 4 | 4 | 0 | 0 | 0 | 0 | 0 | 0 | 0 | 0
2014-07-28 | 16時 | 0 | 0 | 0 | 0.0051689 | 5.1689 | 0.015303 | 701.1966 | 0.37225 | 断続運転 | 0.016889 | 3972.94 | 67.1 | 0.24156 | 0.13608 | 37.8 | 0.10548 | 29.3 | 0 | 0 | 0 | 0.073398 | 73.3975 | 132.5036 | 0.93386 | 0 | 1 | 0 | 7818.61 | 37.8 | 29.3 | 0 | 0 | 21.625 | 20 | 0 | 0 | 0 | 0 | 0 | 0 | 85 | 0 | 0 | 0 | 2 | 0 | 0 | 0 | 0 | 0 | 0 | 0 | 0 | 0 | 0 | 0 | 0 | 0 | 0 | 0 | 0 | 0 | 0 | 0 | 0 | 0 | 0 | 0 | 0 | 0 | 6.7975 | 0 | 0 | 0 | 0 | 0 | 0 | 0 | 0 | 0 | 3.3029 | 1.2475 | 0.99815 | 0.81058 | 0.81133 | 0 | 0 | 0 | 0 | 0 | 6.7975 | 0 | 0 | 0 | 0 | 0 | 0 | 0 | 0 | 0 | 40 | 2 | 4 | 4 | 4 | 4 | 0 | 0 | 0 | 0 | 0 | 0 | 0 | 0
2014-07-28 | 17時 | 0 | 0 | 0 | 0.0051797 | 5.1797 | 0.016282 | 701.3363 | 0.37257 | 断続運転 | 0.017972 | 3965.036 | 71.26 | 0.25654 | 0.14918 | 41.44 | 0.10735 | 29.82 | 0 | 0 | 0 | 0.073398 | 73.3975 | 132.5036 | 0.93386 | 0 | 1 | 0 | 7816.842 | 41.44 | 29.82 | 0 | 0 | 21.3 | 20 | 0 | 0 | 0 | 0 | 0 | 0 | 85 | 0 | 0 | 0 | 2 | 0 | 0 | 0 | 0 | 0 | 0 | 0 | 0 | 0 | 0 | 0 | 0 | 0 | 0 | 0 | 0 | 0 | 0 | 0 | 0 | 0 | 0 | 0 | 0 | 0 | 6.7975 | 0 | 0 | 0 | 0 | 0 | 0 | 0 | 0 | 0 | 3.3029 | 1.2475 | 0.99815 | 0.81058 | 0.81133 | 0 | 0 | 0 | 0 | 0 | 6.7975 | 0 | 0 | 0 | 0 | 0 | 0 | 0 | 0 | 0 | 40 | 2 | 4 | 4 | 4 | 4 | 0 | 0 | 0 | 0 | 0 | 0 | 0 | 0
2014-07-28 | 18時 | 0 | 0 | 0 | 0.0051881 | 5.1881 | 0.017405 | 716.5712 | 0.40704 | 断続運転 | 0.018808 | 3958.956 | 74.46 | 0.26806 | 0.15926 | 44.24 | 0.10879 | 30.22 | 0 | 0 | 0 | 0.073398 | 73.3975 | 132.5036 | 0.93386 | 0 | 1 | 0 | 7815.482 | 44.24 | 30.22 | 0 | 0 | 21.05 | 20 | 0 | 0 | 0 | 0 | 0 | 0 | 85 | 0 | 0 | 0 | 2 | 0 | 0 | 0 | 0 | 0 | 0 | 0 | 0 | 0 | 0 | 0 | 0 | 0 | 0 | 0 | 0 | 0 | 0 | 0 | 0 | 0 | 0 | 0 | 0 | 0 | 6.7975 | 0 | 0 | 0 | 0 | 0 | 0 | 0 | 0 | 0 | 3.3029 | 1.2475 | 0.99815 | 0.81058 | 0.81133 | 0 | 0 | 0 | 0 | 0 | 6.7975 | 0 | 0 | 0 | 0 | 0 | 0 | 0 | 0 | 0 | 40 | 2 | 4 | 4 | 4 | 4 | 0 | 0 | 0 | 0 | 0 | 0 | 0 | 0
2014-07-28 | 19時 | 0 | 0 | 0 | 0.0051914 | 5.1914 | 0.017954 | 726.2984 | 0.42854 | 断続運転 | 0.019143 | 3956.524 | 75.74 | 0.27266 | 0.1633 | 45.36 | 0.10937 | 30.38 | 0 | 0 | 0 | 0.073398 | 73.3975 | 132.5036 | 0.93386 | 0 | 1 | 0 | 7814.938 | 45.36 | 30.38 | 0 | 0 | 20.95 | 20 | 0 | 0 | 0 | 0 | 0 | 0 | 85 | 0 | 0 | 0 | 2 | 0 | 0 | 0 | 0 | 0 | 0 | 0 | 0 | 0 | 0 | 0 | 0 | 0 | 0 | 0 | 0 | 0 | 0 | 0 | 0 | 0 | 0 | 0 | 0 | 0 | 6.7975 | 0 | 0 | 0 | 0 | 0 | 0 | 0 | 0 | 0 | 3.3029 | 1.2475 | 0.99815 | 0.81058 | 0.81133 | 0 | 0 | 0 | 0 | 0 | 6.7975 | 0 | 0 | 0 | 0 | 0 | 0 | 0 | 0 | 0 | 40 | 2 | 4 | 4 | 4 | 4 | 0 | 0 | 0 | 0 | 0 | 0 | 0 | 0
2014-07-28 | 20時 | 0 | 0 | 0 | 0.0051948 | 5.1948 | 0.018572 | 738.4294 | 0.45483 | 断続運転 | 0.019479 | 3954.092 | 77.02 | 0.27727 | 0.16733 | 46.48 | 0.10994 | 30.54 | 0 | 0 | 0 | 0.073398 | 73.3975 | 132.5036 | 0.93386 | 0 | 1 | 0 | 7814.394 | 46.48 | 30.54 | 0 | 0 | 20.85 | 20 | 0 | 0 | 0 | 0 | 0 | 0 | 85 | 0 | 0 | 0 | 2 | 0 | 0 | 0 | 0 | 0 | 0 | 0 | 0 | 0 | 0 | 0 | 0 | 0 | 0 | 0 | 0 | 0 | 0 | 0 | 0 | 0 | 0 | 0 | 0 | 0 | 6.7975 | 0 | 0 | 0 | 0 | 0 | 0 | 0 | 0 | 0 | 3.3029 | 1.2475 | 0.99815 | 0.81058 | 0.81133 | 0 | 0 | 0 | 0 | 0 | 6.7975 | 0 | 0 | 0 | 0 | 0 | 0 | 0 | 0 | 0 | 40 | 2 | 4 | 4 | 4 | 4 | 0 | 0 | 0 | 0 | 0 | 0 | 0 | 0
2014-07-28 | 21時 | 0 | 0 | 0 | 0.0051981 | 5.1981 | 0.019166 | 749.2272 | 0.47777 | 断続運転 | 0.019814 | 3951.66 | 78.3 | 0.28188 | 0.17136 | 47.6 | 0.11052 | 30.7 | 0 | 0 | 0 | 0.073398 | 73.3975 | 132.5036 | 0.93386 | 0 | 1 | 0 | 7813.85 | 47.6 | 30.7 | 0 | 0 | 20.75 | 20 | 0 | 0 | 0 | 0 | 0 | 0 | 85 | 0 | 0 | 0 | 2 | 0 | 0 | 0 | 0 | 0 | 0 | 0 | 0 | 0 | 0 | 0 | 0 | 0 | 0 | 0 | 0 | 0 | 0 | 0 | 0 | 0 | 0 | 0 | 0 | 0 | 6.7975 | 0 | 0 | 0 | 0 | 0 | 0 | 0 | 0 | 0 | 3.3029 | 1.2475 | 0.99815 | 0.81058 | 0.81133 | 0 | 0 | 0 | 0 | 0 | 6.7975 | 0 | 0 | 0 | 0 | 0 | 0 | 0 | 0 | 0 | 40 | 2 | 4 | 4 | 4 | 4 | 0 | 0 | 0 | 0 | 0 | 0 | 0 | 0
2014-07-28 | 22時 | 0 | 0 | 0 | 0.0052007 | 5.2007 | 0.019268 | 743.7765 | 0.46624 | 断続運転 | 0.020067 | 3949.836 | 79.26 | 0.28534 | 0.17438 | 48.44 | 0.11095 | 30.82 | 0 | 0 | 0 | 0.073398 | 73.3975 | 132.5036 | 0.93386 | 0 | 1 | 0 | 7813.442 | 48.44 | 30.82 | 0 | 0 | 20.675 | 20 | 0 | 0 | 0 | 0 | 0 | 0 | 85 | 0 | 0 | 0 | 2 | 0 | 0 | 0 | 0 | 0 | 0 | 0 | 0 | 0 | 0 | 0 | 0 | 0 | 0 | 0 | 0 | 0 | 0 | 0 | 0 | 0 | 0 | 0 | 0 | 0 | 6.7975 | 0 | 0 | 0 | 0 | 0 | 0 | 0 | 0 | 0 | 3.3029 | 1.2475 | 0.99815 | 0.81058 | 0.81133 | 0 | 0 | 0 | 0 | 0 | 6.7975 | 0 | 0 | 0 | 0 | 0 | 0 | 0 | 0 | 0 | 40 | 2 | 4 | 4 | 4 | 4 | 0 | 0 | 0 | 0 | 0 | 0 | 0 | 0
2014-07-28 | 23時 | 0 | 0 | 0 | 0.0052032 | 5.2032 | 0.019305 | 736.0217 | 0.44965 | 断続運転 | 0.020319 | 3948.012 | 80.22 | 0.28879 | 0.17741 | 49.28 | 0.11138 | 30.94 | 0 | 0 | 0 | 0.073398 | 73.3975 | 132.5036 | 0.93386 | 0 | 1 | 0 | 7813.034 | 49.28 | 30.94 | 0 | 0 | 20.6 | 20 | 0 | 0 | 0 | 0 | 0 | 0 | 85 | 0 | 0 | 0 | 2 | 0 | 0 | 0 | 0 | 0 | 0 | 0 | 0 | 0 | 0 | 0 | 0 | 0 | 0 | 0 | 0 | 0 | 0 | 0 | 0 | 0 | 0 | 0 | 0 | 0 | 6.7975 | 0 | 0 | 0 | 0 | 0 | 0 | 0 | 0 | 0 | 3.3029 | 1.2475 | 0.99815 | 0.81058 | 0.81133 | 0 | 0 | 0 | 0 | 0 | 6.7975 | 0 | 0 | 0 | 0 | 0 | 0 | 0 | 0 | 0 | 40 | 2 | 4 | 4 | 4 | 4 | 0 | 0 | 0 | 0 | 0 | 0 | 0 | 0
2014-07-29 | 0時 | 0 | 0 | 0 | 0.0052082 | 5.2082 | 0.019678 | 732.1461 | 0.44128 | 断続運転 | 0.020825 | 3944.364 | 82.14 | 0.2957 | 0.18346 | 50.96 | 0.11225 | 31.18 | 0 | 0 | 0 | 0.073398 | 73.3975 | 132.5036 | 0.93386 | 0 | 1 | 0 | 7812.218 | 50.96 | 31.18 | 0 | 0 | 20.45 | 20 | 0 | 0 | 0 | 0 | 0 | 0 | 85 | 0 | 0 | 0 | 2 | 0 | 0 | 0 | 0 | 0 | 0 | 0 | 0 | 0 | 0 | 0 | 0 | 0 | 0 | 0 | 0 | 0 | 0 | 0 | 0 | 0 | 0 | 0 | 0 | 0 | 6.7975 | 0 | 0 | 0 | 0 | 0 | 0 | 0 | 0 | 0 | 3.3029 | 1.2475 | 0.99815 | 0.81058 | 0.81133 | 0 | 0 | 0 | 0 | 0 | 6.7975 | 0 | 0 | 0 | 0 | 0 | 0 | 0 | 0 | 0 | 40 | 2 | 4 | 4 | 4 | 4 | 0 | 0 | 0 | 0 | 0 | 0 | 0 | 0
2014-07-29 | 1時 | 0 | 0 | 0 | 0.0052099 | 5.2099 | 0.019607 | 723.6756 | 0.42278 | 断続運転 | 0.020993 | 3943.148 | 82.78 | 0.29801 | 0.18547 | 51.52 | 0.11254 | 31.26 | 0 | 0 | 0 | 0.073398 | 73.3975 | 132.5036 | 0.93386 | 0 | 1 | 0 | 7811.946 | 51.52 | 31.26 | 0 | 0 | 20.4 | 20 | 0 | 0 | 0 | 0 | 0 | 0 | 85 | 0 | 0 | 0 | 2 | 0 | 0 | 0 | 0 | 0 | 0 | 0 | 0 | 0 | 0 | 0 | 0 | 0 | 0 | 0 | 0 | 0 | 0 | 0 | 0 | 0 | 0 | 0 | 0 | 0 | 6.7975 | 0 | 0 | 0 | 0 | 0 | 0 | 0 | 0 | 0 | 3.3029 | 1.2475 | 0.99815 | 0.81058 | 0.81133 | 0 | 0 | 0 | 0 | 0 | 6.7975 | 0 | 0 | 0 | 0 | 0 | 0 | 0 | 0 | 0 | 40 | 2 | 4 | 4 | 4 | 4 | 0 | 0 | 0 | 0 | 0 | 0 | 0 | 0
2014-07-29 | 2時 | 0 | 0 | 0 | 0.0052133 | 5.2133 | 0.019851 | 721.1354 | 0.41717 | 断続運転 | 0.021331 | 3940.716 | 84.06 | 0.30262 | 0.1895 | 52.64 | 0.11311 | 31.42 | 0 | 0 | 0 | 0.073398 | 73.3975 | 132.5036 | 0.93386 | 0 | 1 | 0 | 7811.402 | 52.64 | 31.42 | 0 | 0 | 20.3 | 20 | 0 | 0 | 0 | 0 | 0 | 0 | 85 | 0 | 0 | 0 | 2 | 0 | 0 | 0 | 0 | 0 | 0 | 0 | 0 | 0 | 0 | 0 | 0 | 0 | 0 | 0 | 0 | 0 | 0 | 0 | 0 | 0 | 0 | 0 | 0 | 0 | 6.7975 | 0 | 0 | 0 | 0 | 0 | 0 | 0 | 0 | 0 | 3.3029 | 1.2475 | 0.99815 | 0.81058 | 0.81133 | 0 | 0 | 0 | 0 | 0 | 6.7975 | 0 | 0 | 0 | 0 | 0 | 0 | 0 | 0 | 0 | 40 | 2 | 4 | 4 | 4 | 4 | 0 | 0 | 0 | 0 | 0 | 0 | 0 | 0
2014-07-29 | 3時 | 0 | 0 | 0 | 0.005215 | 5.215 | 0.019939 | 718.6811 | 0.41173 | 断続運転 | 0.0215 | 3939.5 | 84.7 | 0.30492 | 0.19152 | 53.2 | 0.1134 | 31.5 | 0 | 0 | 0 | 0.073398 | 73.3975 | 132.5036 | 0.93386 | 0 | 1 | 0 | 7811.13 | 53.2 | 31.5 | 0 | 0 | 20.25 | 20 | 0 | 0 | 0 | 0 | 0 | 0 | 85 | 0 | 0 | 0 | 2 | 0 | 0 | 0 | 0 | 0 | 0 | 0 | 0 | 0 | 0 | 0 | 0 | 0 | 0 | 0 | 0 | 0 | 0 | 0 | 0 | 0 | 0 | 0 | 0 | 0 | 6.7975 | 0 | 0 | 0 | 0 | 0 | 0 | 0 | 0 | 0 | 3.3029 | 1.2475 | 0.99815 | 0.81058 | 0.81133 | 0 | 0 | 0 | 0 | 0 | 6.7975 | 0 | 0 | 0 | 0 | 0 | 0 | 0 | 0 | 0 | 40 | 2 | 4 | 4 | 4 | 4 | 0 | 0 | 0 | 0 | 0 | 0 | 0 | 0
2014-07-29 | 4時 | 0 | 0 | 0 | 0.0052108 | 5.2108 | 0.019456 | 715.2384 | 0.40406 | 断続運転 | 0.021078 | 3942.54 | 83.1 | 0.29916 | 0.18648 | 51.8 | 0.11268 | 31.3 | 0 | 0 | 0 | 0.073398 | 73.3975 | 132.5036 | 0.93386 | 0 | 1 | 0 | 7811.81 | 51.8 | 31.3 | 0 | 0 | 20.375 | 20 | 0 | 0 | 0 | 0 | 0 | 0 | 85 | 0 | 0 | 0 | 2 | 0 | 0 | 0 | 0 | 0 | 0 | 0 | 0 | 0 | 0 | 0 | 0 | 0 | 0 | 0 | 0 | 0 | 0 | 0 | 0 | 0 | 0 | 0 | 0 | 0 | 6.7975 | 0 | 0 | 0 | 0 | 0 | 0 | 0 | 0 | 0 | 3.3029 | 1.2475 | 0.99815 | 0.81058 | 0.81133 | 0 | 0 | 0 | 0 | 0 | 6.7975 | 0 | 0 | 0 | 0 | 0 | 0 | 0 | 0 | 0 | 40 | 2 | 4 | 4 | 4 | 4 | 0 | 0 | 0 | 0 | 0 | 0 | 0 | 0
2014-07-29 | 5時 | 0 | 0 | 0 | 0.0051998 | 5.1998 | 0.018276 | 708.4268 | 0.38874 | 断続運転 | 0.019983 | 3950.444 | 78.94 | 0.28418 | 0.17338 | 48.16 | 0.11081 | 30.78 | 0 | 0 | 0 | 0.073398 | 73.3975 | 132.5036 | 0.93386 | 0 | 1 | 0 | 7813.578 | 48.16 | 30.78 | 0 | 0 | 20.7 | 20 | 0 | 0 | 0 | 0 | 0 | 0 | 85 | 0 | 0 | 0 | 2 | 0 | 0 | 0 | 0 | 0 | 0 | 0 | 0 | 0 | 0 | 0 | 0 | 0 | 0 | 0 | 0 | 0 | 0 | 0 | 0 | 0 | 0 | 0 | 0 | 0 | 6.7975 | 0 | 0 | 0 | 0 | 0 | 0 | 0 | 0 | 0 | 3.3029 | 1.2475 | 0.99815 | 0.81058 | 0.81133 | 0 | 0 | 0 | 0 | 0 | 6.7975 | 0 | 0 | 0 | 0 | 0 | 0 | 0 | 0 | 0 | 40 | 2 | 4 | 4 | 4 | 4 | 0 | 0 | 0 | 0 | 0 | 0 | 0 | 0
2014-07-29 | 6時 | 0 | 0 | 0 | 0.0051965 | 5.1965 | 0.017971 | 708.4706 | 0.38884 | 断続運転 | 0.019646 | 3952.876 | 77.66 | 0.27958 | 0.16934 | 47.04 | 0.11023 | 30.62 | 0 | 0 | 0 | 0.073398 | 73.3975 | 132.5036 | 0.93386 | 0 | 1 | 0 | 7814.122 | 47.04 | 30.62 | 0 | 0 | 20.8 | 20 | 0 | 0 | 0 | 0 | 0 | 0 | 85 | 0 | 0 | 0 | 2 | 0 | 0 | 0 | 0 | 0 | 0 | 0 | 0 | 0 | 0 | 0 | 0 | 0 | 0 | 0 | 0 | 0 | 0 | 0 | 0 | 0 | 0 | 0 | 0 | 0 | 6.7975 | 0 | 0 | 0 | 0 | 0 | 0 | 0 | 0 | 0 | 3.3029 | 1.2475 | 0.99815 | 0.81058 | 0.81133 | 0 | 0 | 0 | 0 | 0 | 6.7975 | 0 | 0 | 0 | 0 | 0 | 0 | 0 | 0 | 0 | 40 | 2 | 4 | 4 | 4 | 4 | 0 | 0 | 0 | 0 | 0 | 0 | 0 | 0
2014-07-29 | 7時 | 0 | 0 | 0 | 0.0051889 | 5.1889 | 0.017229 | 706.2027 | 0.38369 | 断続運転 | 0.018892 | 3958.348 | 74.78 | 0.26921 | 0.16027 | 44.52 | 0.10894 | 30.26 | 0 | 0 | 0 | 0.073398 | 73.3975 | 132.5036 | 0.93386 | 0 | 1 | 0 | 7815.346 | 44.52 | 30.26 | 0 | 0 | 21.025 | 20 | 0 | 0 | 0 | 0 | 0 | 0 | 85 | 0 | 0 | 0 | 2 | 0 | 0 | 0 | 0 | 0 | 0 | 0 | 0 | 0 | 0 | 0 | 0 | 0 | 0 | 0 | 0 | 0 | 0 | 0 | 0 | 0 | 0 | 0 | 0 | 0 | 6.7975 | 0 | 0 | 0 | 0 | 0 | 0 | 0 | 0 | 0 | 3.3029 | 1.2475 | 0.99815 | 0.81058 | 0.81133 | 0 | 0 | 0 | 0 | 0 | 6.7975 | 0 | 0 | 0 | 0 | 0 | 0 | 0 | 0 | 0 | 40 | 2 | 4 | 4 | 4 | 4 | 0 | 0 | 0 | 0 | 0 | 0 | 0 | 0
2014-07-29 | 8時 | 0 | 0 | 0 | 0.0051789 | 5.1789 | 0.016129 | 697.9629 | 0.3648 | 断続運転 | 0.017889 | 3965.644 | 70.94 | 0.25538 | 0.14818 | 41.16 | 0.10721 | 29.78 | 0 | 0 | 0 | 0.073398 | 73.3975 | 132.5036 | 0.93386 | 0 | 1 | 0 | 7816.978 | 41.16 | 29.78 | 0 | 0 | 21.325 | 20 | 0 | 0 | 0 | 0 | 0 | 0 | 85 | 0 | 0 | 0 | 2 | 0 | 0 | 0 | 0 | 0 | 0 | 0 | 0 | 0 | 0 | 0 | 0 | 0 | 0 | 0 | 0 | 0 | 0 | 0 | 0 | 0 | 0 | 0 | 0 | 0 | 6.7975 | 0 | 0 | 0 | 0 | 0 | 0 | 0 | 0 | 0 | 3.3029 | 1.2475 | 0.99815 | 0.81058 | 0.81133 | 0 | 0 | 0 | 0 | 0 | 6.7975 | 0 | 0 | 0 | 0 | 0 | 0 | 0 | 0 | 0 | 40 | 2 | 4 | 4 | 4 | 4 | 0 | 0 | 0 | 0 | 0 | 0 | 0 | 0
2014-07-29 | 9時 | 0 | 0 | 0 | 0.0051747 | 5.1747 | 0.015664 | 693.9301 | 0.35544 | 断続運転 | 0.017472 | 3968.684 | 69.34 | 0.24962 | 0.14314 | 39.76 | 0.10649 | 29.58 | 0 | 0 | 0 | 0.073398 | 73.3975 | 132.5036 | 0.93386 | 0 | 1 | 0 | 7817.658 | 39.76 | 29.58 | 0 | 0 | 21.45 | 20 | 0 | 0 | 0 | 0 | 0 | 0 | 85 | 0 | 0 | 0 | 2 | 0 | 0 | 0 | 0 | 0 | 0 | 0 | 0 | 0 | 0 | 0 | 0 | 0 | 0 | 0 | 0 | 0 | 0 | 0 | 0 | 0 | 0 | 0 | 0 | 0 | 6.7975 | 0 | 0 | 0 | 0 | 0 | 0 | 0 | 0 | 0 | 3.3029 | 1.2475 | 0.99815 | 0.81058 | 0.81133 | 0 | 0 | 0 | 0 | 0 | 6.7975 | 0 | 0 | 0 | 0 | 0 | 0 | 0 | 0 | 0 | 40 | 2 | 4 | 4 | 4 | 4 | 0 | 0 | 0 | 0 | 0 | 0 | 0 | 0
2014-07-29 | 10時 | 0 | 0 | 0 | 0.0051714 | 5.1714 | 0.015217 | 687.1526 | 0.33954 | 断続運転 | 0.017139 | 3971.116 | 68.06 | 0.24502 | 0.1391 | 38.64 | 0.10591 | 29.42 | 0 | 0 | 0 | 0.073398 | 73.3975 | 132.5036 | 0.93386 | 0 | 1 | 0 | 7818.202 | 38.64 | 29.42 | 0 | 0 | 21.55 | 20 | 0 | 0 | 0 | 0 | 0 | 0 | 85 | 0 | 0 | 0 | 2 | 0 | 0 | 0 | 0 | 0 | 0 | 0 | 0 | 0 | 0 | 0 | 0 | 0 | 0 | 0 | 0 | 0 | 0 | 0 | 0 | 0 | 0 | 0 | 0 | 0 | 6.7975 | 0 | 0 | 0 | 0 | 0 | 0 | 0 | 0 | 0 | 3.3029 | 1.2475 | 0.99815 | 0.81058 | 0.81133 | 0 | 0 | 0 | 0 | 0 | 6.7975 | 0 | 0 | 0 | 0 | 0 | 0 | 0 | 0 | 0 | 40 | 2 | 4 | 4 | 4 | 4 | 0 | 0 | 0 | 0 | 0 | 0 | 0 | 0
2014-07-29 | 11時 | 0 | 0 | 0 | 0.0051606 | 5.1606 | 0.014056 | 677.1947 | 0.31576 | 断続運転 | 0.016059 | 3979.02 | 63.9 | 0.23004 | 0.126 | 35 | 0.10404 | 28.9 | 0 | 0 | 0 | 0.073398 | 73.3975 | 132.5036 | 0.93386 | 0 | 1 | 0 | 7819.97 | 35 | 28.9 | 0 | 0 | 21.875 | 20 | 0 | 0 | 0 | 0 | 0 | 0 | 85 | 0 | 0 | 0 | 2 | 0 | 0 | 0 | 0 | 0 | 0 | 0 | 0 | 0 | 0 | 0 | 0 | 0 | 0 | 0 | 0 | 0 | 0 | 0 | 0 | 0 | 0 | 0 | 0 | 0 | 6.7975 | 0 | 0 | 0 | 0 | 0 | 0 | 0 | 0 | 0 | 3.3029 | 1.2475 | 0.99815 | 0.81058 | 0.81133 | 0 | 0 | 0 | 0 | 0 | 6.7975 | 0 | 0 | 0 | 0 | 0 | 0 | 0 | 0 | 0 | 40 | 2 | 4 | 4 | 4 | 4 | 0 | 0 | 0 | 0 | 0 | 0 | 0 | 0
2014-07-29 | 12時 | 0 | 0 | 0 | 0.0051523 | 5.1523 | 0.013301 | 675.4536 | 0.31155 | 断続運転 | 0.015232 | 3985.1 | 60.7 | 0.21852 | 0.11592 | 32.2 | 0.1026 | 28.5 | 0 | 0 | 0 | 0.073398 | 73.3975 | 132.5036 | 0.93386 | 0 | 1 | 0 | 7821.33 | 32.2 | 28.5 | 0 | 0 | 22.125 | 20 | 0 | 0 | 0 | 0 | 0 | 0 | 85 | 0 | 0 | 0 | 2 | 0 | 0 | 0 | 0 | 0 | 0 | 0 | 0 | 0 | 0 | 0 | 0 | 0 | 0 | 0 | 0 | 0 | 0 | 0 | 0 | 0 | 0 | 0 | 0 | 0 | 6.7975 | 0 | 0 | 0 | 0 | 0 | 0 | 0 | 0 | 0 | 3.3029 | 1.2475 | 0.99815 | 0.81058 | 0.81133 | 0 | 0 | 0 | 0 | 0 | 6.7975 | 0 | 0 | 0 | 0 | 0 | 0 | 0 | 0 | 0 | 40 | 2 | 4 | 4 | 4 | 4 | 0 | 0 | 0 | 0 | 0 | 0 | 0 | 0
2014-07-29 | 13時 | 0 | 0 | 0 | 0.005149 | 5.149 | 0.01301 | 675.2359 | 0.31102 | 断続運転 | 0.014901 | 3987.532 | 59.42 | 0.21391 | 0.11189 | 31.08 | 0.10202 | 28.34 | 0 | 0 | 0 | 0.073398 | 73.3975 | 132.5036 | 0.93386 | 0 | 1 | 0 | 7821.874 | 31.08 | 28.34 | 0 | 0 | 22.225 | 20 | 0 | 0 | 0 | 0 | 0 | 0 | 85 | 0 | 0 | 0 | 2 | 0 | 0 | 0 | 0 | 0 | 0 | 0 | 0 | 0 | 0 | 0 | 0 | 0 | 0 | 0 | 0 | 0 | 0 | 0 | 0 | 0 | 0 | 0 | 0 | 0 | 6.7975 | 0 | 0 | 0 | 0 | 0 | 0 | 0 | 0 | 0 | 3.3029 | 1.2475 | 0.99815 | 0.81058 | 0.81133 | 0 | 0 | 0 | 0 | 0 | 6.7975 | 0 | 0 | 0 | 0 | 0 | 0 | 0 | 0 | 0 | 40 | 2 | 4 | 4 | 4 | 4 | 0 | 0 | 0 | 0 | 0 | 0 | 0 | 0
2014-07-29 | 14時 | 0 | 0 | 0 | 0.005154 | 5.154 | 0.013585 | 682.5189 | 0.32854 | 断続運転 | 0.015397 | 3983.884 | 61.34 | 0.22082 | 0.11794 | 32.76 | 0.10289 | 28.58 | 0 | 0 | 0 | 0.073398 | 73.3975 | 132.5036 | 0.93386 | 0 | 1 | 0 | 7821.058 | 32.76 | 28.58 | 0 | 0 | 22.075 | 20 | 0 | 0 | 0 | 0 | 0 | 0 | 85 | 0 | 0 | 0 | 2 | 0 | 0 | 0 | 0 | 0 | 0 | 0 | 0 | 0 | 0 | 0 | 0 | 0 | 0 | 0 | 0 | 0 | 0 | 0 | 0 | 0 | 0 | 0 | 0 | 0 | 6.7975 | 0 | 0 | 0 | 0 | 0 | 0 | 0 | 0 | 0 | 3.3029 | 1.2475 | 0.99815 | 0.81058 | 0.81133 | 0 | 0 | 0 | 0 | 0 | 6.7975 | 0 | 0 | 0 | 0 | 0 | 0 | 0 | 0 | 0 | 40 | 2 | 4 | 4 | 4 | 4 | 0 | 0 | 0 | 0 | 0 | 0 | 0 | 0
2014-07-29 | 15時 | 0 | 0 | 0 | 0.0051614 | 5.1614 | 0.014303 | 685.568 | 0.33579 | 断続運転 | 0.016142 | 3978.412 | 64.22 | 0.23119 | 0.12701 | 35.28 | 0.10418 | 28.94 | 0 | 0 | 0 | 0.073398 | 73.3975 | 132.5036 | 0.93386 | 0 | 1 | 0 | 7819.834 | 35.28 | 28.94 | 0 | 0 | 21.85 | 20 | 0 | 0 | 0 | 0 | 0 | 0 | 85 | 0 | 0 | 0 | 2 | 0 | 0 | 0 | 0 | 0 | 0 | 0 | 0 | 0 | 0 | 0 | 0 | 0 | 0 | 0 | 0 | 0 | 0 | 0 | 0 | 0 | 0 | 0 | 0 | 0 | 6.7975 | 0 | 0 | 0 | 0 | 0 | 0 | 0 | 0 | 0 | 3.3029 | 1.2475 | 0.99815 | 0.81058 | 0.81133 | 0 | 0 | 0 | 0 | 0 | 6.7975 | 0 | 0 | 0 | 0 | 0 | 0 | 0 | 0 | 0 | 40 | 2 | 4 | 4 | 4 | 4 | 0 | 0 | 0 | 0 | 0 | 0 | 0 | 0
2014-07-29 | 16時 | 0 | 0 | 0 | 0.0051706 | 5.1706 | 0.0154 | 698.7992 | 0.36673 | 断続運転 | 0.017056 | 3971.724 | 67.74 | 0.24386 | 0.1381 | 38.36 | 0.10577 | 29.38 | 0 | 0 | 0 | 0.073398 | 73.3975 | 132.5036 | 0.93386 | 0 | 1 | 0 | 7818.338 | 38.36 | 29.38 | 0 | 0 | 21.575 | 20 | 0 | 0 | 0 | 0 | 0 | 0 | 85 | 0 | 0 | 0 | 2 | 0 | 0 | 0 | 0 | 0 | 0 | 0 | 0 | 0 | 0 | 0 | 0 | 0 | 0 | 0 | 0 | 0 | 0 | 0 | 0 | 0 | 0 | 0 | 0 | 0 | 6.7975 | 0 | 0 | 0 | 0 | 0 | 0 | 0 | 0 | 0 | 3.3029 | 1.2475 | 0.99815 | 0.81058 | 0.81133 | 0 | 0 | 0 | 0 | 0 | 6.7975 | 0 | 0 | 0 | 0 | 0 | 0 | 0 | 0 | 0 | 40 | 2 | 4 | 4 | 4 | 4 | 0 | 0 | 0 | 0 | 0 | 0 | 0 | 0
2014-07-29 | 17時 | 0 | 0 | 0 | 0.0051822 | 5.1822 | 0.016793 | 713.4606 | 0.40008 | 断続運転 | 0.018223 | 3963.212 | 72.22 | 0.25999 | 0.15221 | 42.28 | 0.10778 | 29.94 | 0 | 0 | 0 | 0.073398 | 73.3975 | 132.5036 | 0.93386 | 0 | 1 | 0 | 7816.434 | 42.28 | 29.94 | 0 | 0 | 21.225 | 20 | 0 | 0 | 0 | 0 | 0 | 0 | 85 | 0 | 0 | 0 | 2 | 0 | 0 | 0 | 0 | 0 | 0 | 0 | 0 | 0 | 0 | 0 | 0 | 0 | 0 | 0 | 0 | 0 | 0 | 0 | 0 | 0 | 0 | 0 | 0 | 0 | 6.7975 | 0 | 0 | 0 | 0 | 0 | 0 | 0 | 0 | 0 | 3.3029 | 1.2475 | 0.99815 | 0.81058 | 0.81133 | 0 | 0 | 0 | 0 | 0 | 6.7975 | 0 | 0 | 0 | 0 | 0 | 0 | 0 | 0 | 0 | 40 | 2 | 4 | 4 | 4 | 4 | 0 | 0 | 0 | 0 | 0 | 0 | 0 | 0
2014-07-29 | 18時 | 0 | 0 | 0 | 0.0051889 | 5.1889 | 0.017573 | 720.2989 | 0.41532 | 断続運転 | 0.018892 | 3958.348 | 74.78 | 0.26921 | 0.16027 | 44.52 | 0.10894 | 30.26 | 0 | 0 | 0 | 0.073398 | 73.3975 | 132.5036 | 0.93386 | 0 | 1 | 0 | 7815.346 | 44.52 | 30.26 | 0 | 0 | 21.025 | 20 | 0 | 0 | 0 | 0 | 0 | 0 | 85 | 0 | 0 | 0 | 2 | 0 | 0 | 0 | 0 | 0 | 0 | 0 | 0 | 0 | 0 | 0 | 0 | 0 | 0 | 0 | 0 | 0 | 0 | 0 | 0 | 0 | 0 | 0 | 0 | 0 | 6.7975 | 0 | 0 | 0 | 0 | 0 | 0 | 0 | 0 | 0 | 3.3029 | 1.2475 | 0.99815 | 0.81058 | 0.81133 | 0 | 0 | 0 | 0 | 0 | 6.7975 | 0 | 0 | 0 | 0 | 0 | 0 | 0 | 0 | 0 | 40 | 2 | 4 | 4 | 4 | 4 | 0 | 0 | 0 | 0 | 0 | 0 | 0 | 0
2014-07-29 | 19時 | 0 | 0 | 0 | 0.0051923 | 5.1923 | 0.017899 | 720.9508 | 0.41677 | 断続運転 | 0.019227 | 3955.916 | 76.06 | 0.27382 | 0.1643 | 45.64 | 0.10951 | 30.42 | 0 | 0 | 0 | 0.073398 | 73.3975 | 132.5036 | 0.93386 | 0 | 1 | 0 | 7814.802 | 45.64 | 30.42 | 0 | 0 | 20.925 | 20 | 0 | 0 | 0 | 0 | 0 | 0 | 85 | 0 | 0 | 0 | 2 | 0 | 0 | 0 | 0 | 0 | 0 | 0 | 0 | 0 | 0 | 0 | 0 | 0 | 0 | 0 | 0 | 0 | 0 | 0 | 0 | 0 | 0 | 0 | 0 | 0 | 6.7975 | 0 | 0 | 0 | 0 | 0 | 0 | 0 | 0 | 0 | 3.3029 | 1.2475 | 0.99815 | 0.81058 | 0.81133 | 0 | 0 | 0 | 0 | 0 | 6.7975 | 0 | 0 | 0 | 0 | 0 | 0 | 0 | 0 | 0 | 40 | 2 | 4 | 4 | 4 | 4 | 0 | 0 | 0 | 0 | 0 | 0 | 0 | 0
2014-07-29 | 20時 | 0 | 0 | 0 | 0.0051965 | 5.1965 | 0.018303 | 721.537 | 0.41806 | 断続運転 | 0.019646 | 3952.876 | 77.66 | 0.27958 | 0.16934 | 47.04 | 0.11023 | 30.62 | 0 | 0 | 0 | 0.073398 | 73.3975 | 132.5036 | 0.93386 | 0 | 1 | 0 | 7814.122 | 47.04 | 30.62 | 0 | 0 | 20.8 | 20 | 0 | 0 | 0 | 0 | 0 | 0 | 85 | 0 | 0 | 0 | 2 | 0 | 0 | 0 | 0 | 0 | 0 | 0 | 0 | 0 | 0 | 0 | 0 | 0 | 0 | 0 | 0 | 0 | 0 | 0 | 0 | 0 | 0 | 0 | 0 | 0 | 6.7975 | 0 | 0 | 0 | 0 | 0 | 0 | 0 | 0 | 0 | 3.3029 | 1.2475 | 0.99815 | 0.81058 | 0.81133 | 0 | 0 | 0 | 0 | 0 | 6.7975 | 0 | 0 | 0 | 0 | 0 | 0 | 0 | 0 | 0 | 40 | 2 | 4 | 4 | 4 | 4 | 0 | 0 | 0 | 0 | 0 | 0 | 0 | 0
2014-07-29 | 21時 | 0 | 0 | 0 | 0.0051973 | 5.1973 | 0.018382 | 721.6229 | 0.41825 | 断続運転 | 0.01973 | 3952.268 | 77.98 | 0.28073 | 0.17035 | 47.32 | 0.11038 | 30.66 | 0 | 0 | 0 | 0.073398 | 73.3975 | 132.5036 | 0.93386 | 0 | 1 | 0 | 7813.986 | 47.32 | 30.66 | 0 | 0 | 20.775 | 20 | 0 | 0 | 0 | 0 | 0 | 0 | 85 | 0 | 0 | 0 | 2 | 0 | 0 | 0 | 0 | 0 | 0 | 0 | 0 | 0 | 0 | 0 | 0 | 0 | 0 | 0 | 0 | 0 | 0 | 0 | 0 | 0 | 0 | 0 | 0 | 0 | 6.7975 | 0 | 0 | 0 | 0 | 0 | 0 | 0 | 0 | 0 | 3.3029 | 1.2475 | 0.99815 | 0.81058 | 0.81133 | 0 | 0 | 0 | 0 | 0 | 6.7975 | 0 | 0 | 0 | 0 | 0 | 0 | 0 | 0 | 0 | 40 | 2 | 4 | 4 | 4 | 4 | 0 | 0 | 0 | 0 | 0 | 0 | 0 | 0
2014-07-29 | 22時 | 0 | 0 | 0 | 0.005199 | 5.199 | 0.018443 | 717.9235 | 0.41005 | 断続運転 | 0.019898 | 3951.052 | 78.62 | 0.28303 | 0.17237 | 47.88 | 0.11066 | 30.74 | 0 | 0 | 0 | 0.073398 | 73.3975 | 132.5036 | 0.93386 | 0 | 1 | 0 | 7813.714 | 47.88 | 30.74 | 0 | 0 | 20.725 | 20 | 0 | 0 | 0 | 0 | 0 | 0 | 85 | 0 | 0 | 0 | 2 | 0 | 0 | 0 | 0 | 0 | 0 | 0 | 0 | 0 | 0 | 0 | 0 | 0 | 0 | 0 | 0 | 0 | 0 | 0 | 0 | 0 | 0 | 0 | 0 | 0 | 6.7975 | 0 | 0 | 0 | 0 | 0 | 0 | 0 | 0 | 0 | 3.3029 | 1.2475 | 0.99815 | 0.81058 | 0.81133 | 0 | 0 | 0 | 0 | 0 | 6.7975 | 0 | 0 | 0 | 0 | 0 | 0 | 0 | 0 | 0 | 40 | 2 | 4 | 4 | 4 | 4 | 0 | 0 | 0 | 0 | 0 | 0 | 0 | 0
2014-07-29 | 23時 | 0 | 0 | 0 | 0.0051998 | 5.1998 | 0.018276 | 708.4268 | 0.38874 | 断続運転 | 0.019983 | 3950.444 | 78.94 | 0.28418 | 0.17338 | 48.16 | 0.11081 | 30.78 | 0 | 0 | 0 | 0.073398 | 73.3975 | 132.5036 | 0.93386 | 0 | 1 | 0 | 7813.578 | 48.16 | 30.78 | 0 | 0 | 20.7 | 20 | 0 | 0 | 0 | 0 | 0 | 0 | 85 | 0 | 0 | 0 | 2 | 0 | 0 | 0 | 0 | 0 | 0 | 0 | 0 | 0 | 0 | 0 | 0 | 0 | 0 | 0 | 0 | 0 | 0 | 0 | 0 | 0 | 0 | 0 | 0 | 0 | 6.7975 | 0 | 0 | 0 | 0 | 0 | 0 | 0 | 0 | 0 | 3.3029 | 1.2475 | 0.99815 | 0.81058 | 0.81133 | 0 | 0 | 0 | 0 | 0 | 6.7975 | 0 | 0 | 0 | 0 | 0 | 0 | 0 | 0 | 0 | 40 | 2 | 4 | 4 | 4 | 4 | 0 | 0 | 0 | 0 | 0 | 0 | 0 | 0
2014-07-30 | 0時 | 0 | 0 | 0 | 0.0052007 | 5.2007 | 0.018302 | 706.4938 | 0.38435 | 断続運転 | 0.020067 | 3949.836 | 79.26 | 0.28534 | 0.17438 | 48.44 | 0.11095 | 30.82 | 0 | 0 | 0 | 0.073398 | 73.3975 | 132.5036 | 0.93386 | 0 | 1 | 0 | 7813.442 | 48.44 | 30.82 | 0 | 0 | 20.675 | 20 | 0 | 0 | 0 | 0 | 0 | 0 | 85 | 0 | 0 | 0 | 2 | 0 | 0 | 0 | 0 | 0 | 0 | 0 | 0 | 0 | 0 | 0 | 0 | 0 | 0 | 0 | 0 | 0 | 0 | 0 | 0 | 0 | 0 | 0 | 0 | 0 | 6.7975 | 0 | 0 | 0 | 0 | 0 | 0 | 0 | 0 | 0 | 3.3029 | 1.2475 | 0.99815 | 0.81058 | 0.81133 | 0 | 0 | 0 | 0 | 0 | 6.7975 | 0 | 0 | 0 | 0 | 0 | 0 | 0 | 0 | 0 | 40 | 2 | 4 | 4 | 4 | 4 | 0 | 0 | 0 | 0 | 0 | 0 | 0 | 0
2014-07-30 | 1時 | 0 | 0 | 0 | 0.0052007 | 5.2007 | 0.018204 | 702.7276 | 0.37576 | 断続運転 | 0.020067 | 3949.836 | 79.26 | 0.28534 | 0.17438 | 48.44 | 0.11095 | 30.82 | 0 | 0 | 0 | 0.073398 | 73.3975 | 132.5036 | 0.93386 | 0 | 1 | 0 | 7813.442 | 48.44 | 30.82 | 0 | 0 | 20.675 | 20 | 0 | 0 | 0 | 0 | 0 | 0 | 85 | 0 | 0 | 0 | 2 | 0 | 0 | 0 | 0 | 0 | 0 | 0 | 0 | 0 | 0 | 0 | 0 | 0 | 0 | 0 | 0 | 0 | 0 | 0 | 0 | 0 | 0 | 0 | 0 | 0 | 6.7975 | 0 | 0 | 0 | 0 | 0 | 0 | 0 | 0 | 0 | 3.3029 | 1.2475 | 0.99815 | 0.81058 | 0.81133 | 0 | 0 | 0 | 0 | 0 | 6.7975 | 0 | 0 | 0 | 0 | 0 | 0 | 0 | 0 | 0 | 40 | 2 | 4 | 4 | 4 | 4 | 0 | 0 | 0 | 0 | 0 | 0 | 0 | 0
2014-07-30 | 2時 | 0 | 0 | 0 | 0.0052015 | 5.2015 | 0.01818 | 698.8855 | 0.36693 | 断続運転 | 0.020151 | 3949.228 | 79.58 | 0.28649 | 0.17539 | 48.72 | 0.1111 | 30.86 | 0 | 0 | 0 | 0.073398 | 73.3975 | 132.5036 | 0.93386 | 0 | 1 | 0 | 7813.306 | 48.72 | 30.86 | 0 | 0 | 20.65 | 20 | 0 | 0 | 0 | 0 | 0 | 0 | 85 | 0 | 0 | 0 | 2 | 0 | 0 | 0 | 0 | 0 | 0 | 0 | 0 | 0 | 0 | 0 | 0 | 0 | 0 | 0 | 0 | 0 | 0 | 0 | 0 | 0 | 0 | 0 | 0 | 0 | 6.7975 | 0 | 0 | 0 | 0 | 0 | 0 | 0 | 0 | 0 | 3.3029 | 1.2475 | 0.99815 | 0.81058 | 0.81133 | 0 | 0 | 0 | 0 | 0 | 6.7975 | 0 | 0 | 0 | 0 | 0 | 0 | 0 | 0 | 0 | 40 | 2 | 4 | 4 | 4 | 4 | 0 | 0 | 0 | 0 | 0 | 0 | 0 | 0
2014-07-30 | 3時 | 0 | 0 | 0 | 0.0052015 | 5.2015 | 0.018035 | 693.3047 | 0.35398 | 断続運転 | 0.020151 | 3949.228 | 79.58 | 0.28649 | 0.17539 | 48.72 | 0.1111 | 30.86 | 0 | 0 | 0 | 0.073398 | 73.3975 | 132.5036 | 0.93386 | 0 | 1 | 0 | 7813.306 | 48.72 | 30.86 | 0 | 0 | 20.65 | 20 | 0 | 0 | 0 | 0 | 0 | 0 | 85 | 0 | 0 | 0 | 2 | 0 | 0 | 0 | 0 | 0 | 0 | 0 | 0 | 0 | 0 | 0 | 0 | 0 | 0 | 0 | 0 | 0 | 0 | 0 | 0 | 0 | 0 | 0 | 0 | 0 | 6.7975 | 0 | 0 | 0 | 0 | 0 | 0 | 0 | 0 | 0 | 3.3029 | 1.2475 | 0.99815 | 0.81058 | 0.81133 | 0 | 0 | 0 | 0 | 0 | 6.7975 | 0 | 0 | 0 | 0 | 0 | 0 | 0 | 0 | 0 | 40 | 2 | 4 | 4 | 4 | 4 | 0 | 0 | 0 | 0 | 0 | 0 | 0 | 0
2014-07-30 | 4時 | 0 | 0 | 0 | 0.0052023 | 5.2023 | 0.018106 | 693.1549 | 0.35363 | 断続運転 | 0.020235 | 3948.62 | 79.9 | 0.28764 | 0.1764 | 49 | 0.11124 | 30.9 | 0 | 0 | 0 | 0.073398 | 73.3975 | 132.5036 | 0.93386 | 0 | 1 | 0 | 7813.17 | 49 | 30.9 | 0 | 0 | 20.625 | 20 | 0 | 0 | 0 | 0 | 0 | 0 | 85 | 0 | 0 | 0 | 2 | 0 | 0 | 0 | 0 | 0 | 0 | 0 | 0 | 0 | 0 | 0 | 0 | 0 | 0 | 0 | 0 | 0 | 0 | 0 | 0 | 0 | 0 | 0 | 0 | 0 | 6.7975 | 0 | 0 | 0 | 0 | 0 | 0 | 0 | 0 | 0 | 3.3029 | 1.2475 | 0.99815 | 0.81058 | 0.81133 | 0 | 0 | 0 | 0 | 0 | 6.7975 | 0 | 0 | 0 | 0 | 0 | 0 | 0 | 0 | 0 | 40 | 2 | 4 | 4 | 4 | 4 | 0 | 0 | 0 | 0 | 0 | 0 | 0 | 0
2014-07-30 | 5時 | 0 | 0 | 0 | 0.005199 | 5.199 | 0.017727 | 690.065 | 0.3464 | 断続運転 | 0.019898 | 3951.052 | 78.62 | 0.28303 | 0.17237 | 47.88 | 0.11066 | 30.74 | 0 | 0 | 0 | 0.073398 | 73.3975 | 132.5036 | 0.93386 | 0 | 1 | 0 | 7813.714 | 47.88 | 30.74 | 0 | 0 | 20.725 | 20 | 0 | 0 | 0 | 0 | 0 | 0 | 85 | 0 | 0 | 0 | 2 | 0 | 0 | 0 | 0 | 0 | 0 | 0 | 0 | 0 | 0 | 0 | 0 | 0 | 0 | 0 | 0 | 0 | 0 | 0 | 0 | 0 | 0 | 0 | 0 | 0 | 6.7975 | 0 | 0 | 0 | 0 | 0 | 0 | 0 | 0 | 0 | 3.3029 | 1.2475 | 0.99815 | 0.81058 | 0.81133 | 0 | 0 | 0 | 0 | 0 | 6.7975 | 0 | 0 | 0 | 0 | 0 | 0 | 0 | 0 | 0 | 40 | 2 | 4 | 4 | 4 | 4 | 0 | 0 | 0 | 0 | 0 | 0 | 0 | 0
2014-07-30 | 6時 | 0 | 0 | 0 | 0.0051965 | 5.1965 | 0.017423 | 686.877 | 0.33889 | 断続運転 | 0.019646 | 3952.876 | 77.66 | 0.27958 | 0.16934 | 47.04 | 0.11023 | 30.62 | 0 | 0 | 0 | 0.073398 | 73.3975 | 132.5036 | 0.93386 | 0 | 1 | 0 | 7814.122 | 47.04 | 30.62 | 0 | 0 | 20.8 | 20 | 0 | 0 | 0 | 0 | 0 | 0 | 85 | 0 | 0 | 0 | 2 | 0 | 0 | 0 | 0 | 0 | 0 | 0 | 0 | 0 | 0 | 0 | 0 | 0 | 0 | 0 | 0 | 0 | 0 | 0 | 0 | 0 | 0 | 0 | 0 | 0 | 6.7975 | 0 | 0 | 0 | 0 | 0 | 0 | 0 | 0 | 0 | 3.3029 | 1.2475 | 0.99815 | 0.81058 | 0.81133 | 0 | 0 | 0 | 0 | 0 | 6.7975 | 0 | 0 | 0 | 0 | 0 | 0 | 0 | 0 | 0 | 40 | 2 | 4 | 4 | 4 | 4 | 0 | 0 | 0 | 0 | 0 | 0 | 0 | 0
2014-07-30 | 7時 | 0 | 0 | 0 | 0.0052007 | 5.2007 | 0.017682 | 682.5468 | 0.3286 | 断続運転 | 0.020067 | 3949.836 | 79.26 | 0.28534 | 0.17438 | 48.44 | 0.11095 | 30.82 | 0 | 0 | 0 | 0.073398 | 73.3975 | 132.5036 | 0.93386 | 0 | 1 | 0 | 7813.442 | 48.44 | 30.82 | 0 | 0 | 20.675 | 20 | 0 | 0 | 0 | 0 | 0 | 0 | 85 | 0 | 0 | 0 | 2 | 0 | 0 | 0 | 0 | 0 | 0 | 0 | 0 | 0 | 0 | 0 | 0 | 0 | 0 | 0 | 0 | 0 | 0 | 0 | 0 | 0 | 0 | 0 | 0 | 0 | 6.7975 | 0 | 0 | 0 | 0 | 0 | 0 | 0 | 0 | 0 | 3.3029 | 1.2475 | 0.99815 | 0.81058 | 0.81133 | 0 | 0 | 0 | 0 | 0 | 6.7975 | 0 | 0 | 0 | 0 | 0 | 0 | 0 | 0 | 0 | 40 | 2 | 4 | 4 | 4 | 4 | 0 | 0 | 0 | 0 | 0 | 0 | 0 | 0
2014-07-30 | 8時 | 0 | 0 | 0 | 0.0051939 | 5.1939 | 0.016702 | 666.9414 | 0.29073 | 断続運転 | 0.019395 | 3954.7 | 76.7 | 0.27612 | 0.16632 | 46.2 | 0.1098 | 30.5 | 0 | 0 | 0 | 0.073398 | 73.3975 | 132.5036 | 0.93386 | 0 | 1 | 0 | 7814.53 | 46.2 | 30.5 | 0 | 0 | 20.875 | 20 | 0 | 0 | 0 | 0 | 0 | 0 | 85 | 0 | 0 | 0 | 2 | 0 | 0 | 0 | 0 | 0 | 0 | 0 | 0 | 0 | 0 | 0 | 0 | 0 | 0 | 0 | 0 | 0 | 0 | 0 | 0 | 0 | 0 | 0 | 0 | 0 | 6.7975 | 0 | 0 | 0 | 0 | 0 | 0 | 0 | 0 | 0 | 3.3029 | 1.2475 | 0.99815 | 0.81058 | 0.81133 | 0 | 0 | 0 | 0 | 0 | 6.7975 | 0 | 0 | 0 | 0 | 0 | 0 | 0 | 0 | 0 | 40 | 2 | 4 | 4 | 4 | 4 | 0 | 0 | 0 | 0 | 0 | 0 | 0 | 0
2014-07-30 | 9時 | 0 | 0 | 0 | 0.0051923 | 5.1923 | 0.016527 | 665.6936 | 0.28765 | 断続運転 | 0.019227 | 3955.916 | 76.06 | 0.27382 | 0.1643 | 45.64 | 0.10951 | 30.42 | 0 | 0 | 0 | 0.073398 | 73.3975 | 132.5036 | 0.93386 | 0 | 1 | 0 | 7814.802 | 45.64 | 30.42 | 0 | 0 | 20.925 | 20 | 0 | 0 | 0 | 0 | 0 | 0 | 85 | 0 | 0 | 0 | 2 | 0 | 0 | 0 | 0 | 0 | 0 | 0 | 0 | 0 | 0 | 0 | 0 | 0 | 0 | 0 | 0 | 0 | 0 | 0 | 0 | 0 | 0 | 0 | 0 | 0 | 6.7975 | 0 | 0 | 0 | 0 | 0 | 0 | 0 | 0 | 0 | 3.3029 | 1.2475 | 0.99815 | 0.81058 | 0.81133 | 0 | 0 | 0 | 0 | 0 | 6.7975 | 0 | 0 | 0 | 0 | 0 | 0 | 0 | 0 | 0 | 40 | 2 | 4 | 4 | 4 | 4 | 0 | 0 | 0 | 0 | 0 | 0 | 0 | 0
2014-07-30 | 10時 | 0 | 0 | 0 | 0.0051931 | 5.1931 | 0.016513 | 662.2543 | 0.2791 | 断続運転 | 0.019311 | 3955.308 | 76.38 | 0.27497 | 0.16531 | 45.92 | 0.10966 | 30.46 | 0 | 0 | 0 | 0.073398 | 73.3975 | 132.5036 | 0.93386 | 0 | 1 | 0 | 7814.666 | 45.92 | 30.46 | 0 | 0 | 20.9 | 20 | 0 | 0 | 0 | 0 | 0 | 0 | 85 | 0 | 0 | 0 | 2 | 0 | 0 | 0 | 0 | 0 | 0 | 0 | 0 | 0 | 0 | 0 | 0 | 0 | 0 | 0 | 0 | 0 | 0 | 0 | 0 | 0 | 0 | 0 | 0 | 0 | 6.7975 | 0 | 0 | 0 | 0 | 0 | 0 | 0 | 0 | 0 | 3.3029 | 1.2475 | 0.99815 | 0.81058 | 0.81133 | 0 | 0 | 0 | 0 | 0 | 6.7975 | 0 | 0 | 0 | 0 | 0 | 0 | 0 | 0 | 0 | 40 | 2 | 4 | 4 | 4 | 4 | 0 | 0 | 0 | 0 | 0 | 0 | 0 | 0
2014-07-30 | 11時 | 0 | 0 | 0 | 0.0051889 | 5.1889 | 0.01599 | 655.407 | 0.26187 | 断続運転 | 0.018892 | 3958.348 | 74.78 | 0.26921 | 0.16027 | 44.52 | 0.10894 | 30.26 | 0 | 0 | 0 | 0.073398 | 73.3975 | 132.5036 | 0.93386 | 0 | 1 | 0 | 7815.346 | 44.52 | 30.26 | 0 | 0 | 21.025 | 20 | 0 | 0 | 0 | 0 | 0 | 0 | 85 | 0 | 0 | 0 | 2 | 0 | 0 | 0 | 0 | 0 | 0 | 0 | 0 | 0 | 0 | 0 | 0 | 0 | 0 | 0 | 0 | 0 | 0 | 0 | 0 | 0 | 0 | 0 | 0 | 0 | 6.7975 | 0 | 0 | 0 | 0 | 0 | 0 | 0 | 0 | 0 | 3.3029 | 1.2475 | 0.99815 | 0.81058 | 0.81133 | 0 | 0 | 0 | 0 | 0 | 6.7975 | 0 | 0 | 0 | 0 | 0 | 0 | 0 | 0 | 0 | 40 | 2 | 4 | 4 | 4 | 4 | 0 | 0 | 0 | 0 | 0 | 0 | 0 | 0
2014-07-30 | 12時 | 0 | 0 | 0 | 0.0051881 | 5.1881 | 0.015887 | 654.075 | 0.25848 | 断続運転 | 0.018808 | 3958.956 | 74.46 | 0.26806 | 0.15926 | 44.24 | 0.10879 | 30.22 | 0 | 0 | 0 | 0.073398 | 73.3975 | 132.5036 | 0.93386 | 0 | 1 | 0 | 7815.482 | 44.24 | 30.22 | 0 | 0 | 21.05 | 20 | 0 | 0 | 0 | 0 | 0 | 0 | 85 | 0 | 0 | 0 | 2 | 0 | 0 | 0 | 0 | 0 | 0 | 0 | 0 | 0 | 0 | 0 | 0 | 0 | 0 | 0 | 0 | 0 | 0 | 0 | 0 | 0 | 0 | 0 | 0 | 0 | 6.7975 | 0 | 0 | 0 | 0 | 0 | 0 | 0 | 0 | 0 | 3.3029 | 1.2475 | 0.99815 | 0.81058 | 0.81133 | 0 | 0 | 0 | 0 | 0 | 6.7975 | 0 | 0 | 0 | 0 | 0 | 0 | 0 | 0 | 0 | 40 | 2 | 4 | 4 | 4 | 4 | 0 | 0 | 0 | 0 | 0 | 0 | 0 | 0
2014-07-30 | 13時 | 0 | 0 | 0 | 0.0051856 | 5.1856 | 0.015908 | 663.7466 | 0.28281 | 断続運転 | 0.018557 | 3960.78 | 73.5 | 0.2646 | 0.15624 | 43.4 | 0.10836 | 30.1 | 0 | 0 | 0 | 0.073398 | 73.3975 | 132.5036 | 0.93386 | 0 | 1 | 0 | 7815.89 | 43.4 | 30.1 | 0 | 0 | 21.125 | 20 | 0 | 0 | 0 | 0 | 0 | 0 | 85 | 0 | 0 | 0 | 2 | 0 | 0 | 0 | 0 | 0 | 0 | 0 | 0 | 0 | 0 | 0 | 0 | 0 | 0 | 0 | 0 | 0 | 0 | 0 | 0 | 0 | 0 | 0 | 0 | 0 | 6.7975 | 0 | 0 | 0 | 0 | 0 | 0 | 0 | 0 | 0 | 3.3029 | 1.2475 | 0.99815 | 0.81058 | 0.81133 | 0 | 0 | 0 | 0 | 0 | 6.7975 | 0 | 0 | 0 | 0 | 0 | 0 | 0 | 0 | 0 | 40 | 2 | 4 | 4 | 4 | 4 | 0 | 0 | 0 | 0 | 0 | 0 | 0 | 0
2014-07-30 | 14時 | 0 | 0 | 0 | 0.0051906 | 5.1906 | 0.016512 | 670.8821 | 0.30042 | 断続運転 | 0.019059 | 3957.132 | 75.42 | 0.27151 | 0.16229 | 45.08 | 0.10922 | 30.34 | 0 | 0 | 0 | 0.073398 | 73.3975 | 132.5036 | 0.93386 | 0 | 1 | 0 | 7815.074 | 45.08 | 30.34 | 0 | 0 | 20.975 | 20 | 0 | 0 | 0 | 0 | 0 | 0 | 85 | 0 | 0 | 0 | 2 | 0 | 0 | 0 | 0 | 0 | 0 | 0 | 0 | 0 | 0 | 0 | 0 | 0 | 0 | 0 | 0 | 0 | 0 | 0 | 0 | 0 | 0 | 0 | 0 | 0 | 6.7975 | 0 | 0 | 0 | 0 | 0 | 0 | 0 | 0 | 0 | 3.3029 | 1.2475 | 0.99815 | 0.81058 | 0.81133 | 0 | 0 | 0 | 0 | 0 | 6.7975 | 0 | 0 | 0 | 0 | 0 | 0 | 0 | 0 | 0 | 40 | 2 | 4 | 4 | 4 | 4 | 0 | 0 | 0 | 0 | 0 | 0 | 0 | 0
2014-07-30 | 15時 | 0 | 0 | 0 | 0.0051981 | 5.1981 | 0.017295 | 676.0825 | 0.31307 | 断続運転 | 0.019814 | 3951.66 | 78.3 | 0.28188 | 0.17136 | 47.6 | 0.11052 | 30.7 | 0 | 0 | 0 | 0.073398 | 73.3975 | 132.5036 | 0.93386 | 0 | 1 | 0 | 7813.85 | 47.6 | 30.7 | 0 | 0 | 20.75 | 20 | 0 | 0 | 0 | 0 | 0 | 0 | 85 | 0 | 0 | 0 | 2 | 0 | 0 | 0 | 0 | 0 | 0 | 0 | 0 | 0 | 0 | 0 | 0 | 0 | 0 | 0 | 0 | 0 | 0 | 0 | 0 | 0 | 0 | 0 | 0 | 0 | 6.7975 | 0 | 0 | 0 | 0 | 0 | 0 | 0 | 0 | 0 | 3.3029 | 1.2475 | 0.99815 | 0.81058 | 0.81133 | 0 | 0 | 0 | 0 | 0 | 6.7975 | 0 | 0 | 0 | 0 | 0 | 0 | 0 | 0 | 0 | 40 | 2 | 4 | 4 | 4 | 4 | 0 | 0 | 0 | 0 | 0 | 0 | 0 | 0
2014-07-30 | 16時 | 0 | 0 | 0 | 0.0051948 | 5.1948 | 0.016894 | 671.7326 | 0.3025 | 断続運転 | 0.019479 | 3954.092 | 77.02 | 0.27727 | 0.16733 | 46.48 | 0.10994 | 30.54 | 0 | 0 | 0 | 0.073398 | 73.3975 | 132.5036 | 0.93386 | 0 | 1 | 0 | 7814.394 | 46.48 | 30.54 | 0 | 0 | 20.85 | 20 | 0 | 0 | 0 | 0 | 0 | 0 | 85 | 0 | 0 | 0 | 2 | 0 | 0 | 0 | 0 | 0 | 0 | 0 | 0 | 0 | 0 | 0 | 0 | 0 | 0 | 0 | 0 | 0 | 0 | 0 | 0 | 0 | 0 | 0 | 0 | 0 | 6.7975 | 0 | 0 | 0 | 0 | 0 | 0 | 0 | 0 | 0 | 3.3029 | 1.2475 | 0.99815 | 0.81058 | 0.81133 | 0 | 0 | 0 | 0 | 0 | 6.7975 | 0 | 0 | 0 | 0 | 0 | 0 | 0 | 0 | 0 | 40 | 2 | 4 | 4 | 4 | 4 | 0 | 0 | 0 | 0 | 0 | 0 | 0 | 0
2014-07-30 | 17時 | 0 | 0 | 0 | 0.0051948 | 5.1948 | 0.016894 | 671.7326 | 0.3025 | 断続運転 | 0.019479 | 3954.092 | 77.02 | 0.27727 | 0.16733 | 46.48 | 0.10994 | 30.54 | 0 | 0 | 0 | 0.073398 | 73.3975 | 132.5036 | 0.93386 | 0 | 1 | 0 | 7814.394 | 46.48 | 30.54 | 0 | 0 | 20.85 | 20 | 0 | 0 | 0 | 0 | 0 | 0 | 85 | 0 | 0 | 0 | 2 | 0 | 0 | 0 | 0 | 0 | 0 | 0 | 0 | 0 | 0 | 0 | 0 | 0 | 0 | 0 | 0 | 0 | 0 | 0 | 0 | 0 | 0 | 0 | 0 | 0 | 6.7975 | 0 | 0 | 0 | 0 | 0 | 0 | 0 | 0 | 0 | 3.3029 | 1.2475 | 0.99815 | 0.81058 | 0.81133 | 0 | 0 | 0 | 0 | 0 | 6.7975 | 0 | 0 | 0 | 0 | 0 | 0 | 0 | 0 | 0 | 40 | 2 | 4 | 4 | 4 | 4 | 0 | 0 | 0 | 0 | 0 | 0 | 0 | 0
2014-07-30 | 18時 | 0 | 0 | 0 | 0.0051923 | 5.1923 | 0.016772 | 675.5389 | 0.31176 | 断続運転 | 0.019227 | 3955.916 | 76.06 | 0.27382 | 0.1643 | 45.64 | 0.10951 | 30.42 | 0 | 0 | 0 | 0.073398 | 73.3975 | 132.5036 | 0.93386 | 0 | 1 | 0 | 7814.802 | 45.64 | 30.42 | 0 | 0 | 20.925 | 20 | 0 | 0 | 0 | 0 | 0 | 0 | 85 | 0 | 0 | 0 | 2 | 0 | 0 | 0 | 0 | 0 | 0 | 0 | 0 | 0 | 0 | 0 | 0 | 0 | 0 | 0 | 0 | 0 | 0 | 0 | 0 | 0 | 0 | 0 | 0 | 0 | 6.7975 | 0 | 0 | 0 | 0 | 0 | 0 | 0 | 0 | 0 | 3.3029 | 1.2475 | 0.99815 | 0.81058 | 0.81133 | 0 | 0 | 0 | 0 | 0 | 6.7975 | 0 | 0 | 0 | 0 | 0 | 0 | 0 | 0 | 0 | 40 | 2 | 4 | 4 | 4 | 4 | 0 | 0 | 0 | 0 | 0 | 0 | 0 | 0
2014-07-30 | 19時 | 0 | 0 | 0 | 0.0051889 | 5.1889 | 0.016531 | 677.5992 | 0.31674 | 断続運転 | 0.018892 | 3958.348 | 74.78 | 0.26921 | 0.16027 | 44.52 | 0.10894 | 30.26 | 0 | 0 | 0 | 0.073398 | 73.3975 | 132.5036 | 0.93386 | 0 | 1 | 0 | 7815.346 | 44.52 | 30.26 | 0 | 0 | 21.025 | 20 | 0 | 0 | 0 | 0 | 0 | 0 | 85 | 0 | 0 | 0 | 2 | 0 | 0 | 0 | 0 | 0 | 0 | 0 | 0 | 0 | 0 | 0 | 0 | 0 | 0 | 0 | 0 | 0 | 0 | 0 | 0 | 0 | 0 | 0 | 0 | 0 | 6.7975 | 0 | 0 | 0 | 0 | 0 | 0 | 0 | 0 | 0 | 3.3029 | 1.2475 | 0.99815 | 0.81058 | 0.81133 | 0 | 0 | 0 | 0 | 0 | 6.7975 | 0 | 0 | 0 | 0 | 0 | 0 | 0 | 0 | 0 | 40 | 2 | 4 | 4 | 4 | 4 | 0 | 0 | 0 | 0 | 0 | 0 | 0 | 0
2014-07-30 | 20時 | 0 | 0 | 0 | 0.0051898 | 5.1898 | 0.016602 | 677.5163 | 0.31654 | 断続運転 | 0.018975 | 3957.74 | 75.1 | 0.27036 | 0.16128 | 44.8 | 0.10908 | 30.3 | 0 | 0 | 0 | 0.073398 | 73.3975 | 132.5036 | 0.93386 | 0 | 1 | 0 | 7815.21 | 44.8 | 30.3 | 0 | 0 | 21 | 20 | 0 | 0 | 0 | 0 | 0 | 0 | 85 | 0 | 0 | 0 | 2 | 0 | 0 | 0 | 0 | 0 | 0 | 0 | 0 | 0 | 0 | 0 | 0 | 0 | 0 | 0 | 0 | 0 | 0 | 0 | 0 | 0 | 0 | 0 | 0 | 0 | 6.7975 | 0 | 0 | 0 | 0 | 0 | 0 | 0 | 0 | 0 | 3.3029 | 1.2475 | 0.99815 | 0.81058 | 0.81133 | 0 | 0 | 0 | 0 | 0 | 6.7975 | 0 | 0 | 0 | 0 | 0 | 0 | 0 | 0 | 0 | 40 | 2 | 4 | 4 | 4 | 4 | 0 | 0 | 0 | 0 | 0 | 0 | 0 | 0
2014-07-30 | 21時 | 0 | 0 | 0 | 0.0051906 | 5.1906 | 0.016632 | 675.7779 | 0.31234 | 断続運転 | 0.019059 | 3957.132 | 75.42 | 0.27151 | 0.16229 | 45.08 | 0.10922 | 30.34 | 0 | 0 | 0 | 0.073398 | 73.3975 | 132.5036 | 0.93386 | 0 | 1 | 0 | 7815.074 | 45.08 | 30.34 | 0 | 0 | 20.975 | 20 | 0 | 0 | 0 | 0 | 0 | 0 | 85 | 0 | 0 | 0 | 2 | 0 | 0 | 0 | 0 | 0 | 0 | 0 | 0 | 0 | 0 | 0 | 0 | 0 | 0 | 0 | 0 | 0 | 0 | 0 | 0 | 0 | 0 | 0 | 0 | 0 | 6.7975 | 0 | 0 | 0 | 0 | 0 | 0 | 0 | 0 | 0 | 3.3029 | 1.2475 | 0.99815 | 0.81058 | 0.81133 | 0 | 0 | 0 | 0 | 0 | 6.7975 | 0 | 0 | 0 | 0 | 0 | 0 | 0 | 0 | 0 | 40 | 2 | 4 | 4 | 4 | 4 | 0 | 0 | 0 | 0 | 0 | 0 | 0 | 0
2014-07-30 | 22時 | 0 | 0 | 0 | 0.0051973 | 5.1973 | 0.01714 | 672.8403 | 0.3052 | 断続運転 | 0.01973 | 3952.268 | 77.98 | 0.28073 | 0.17035 | 47.32 | 0.11038 | 30.66 | 0 | 0 | 0 | 0.073398 | 73.3975 | 132.5036 | 0.93386 | 0 | 1 | 0 | 7813.986 | 47.32 | 30.66 | 0 | 0 | 20.775 | 20 | 0 | 0 | 0 | 0 | 0 | 0 | 85 | 0 | 0 | 0 | 2 | 0 | 0 | 0 | 0 | 0 | 0 | 0 | 0 | 0 | 0 | 0 | 0 | 0 | 0 | 0 | 0 | 0 | 0 | 0 | 0 | 0 | 0 | 0 | 0 | 0 | 6.7975 | 0 | 0 | 0 | 0 | 0 | 0 | 0 | 0 | 0 | 3.3029 | 1.2475 | 0.99815 | 0.81058 | 0.81133 | 0 | 0 | 0 | 0 | 0 | 6.7975 | 0 | 0 | 0 | 0 | 0 | 0 | 0 | 0 | 0 | 40 | 2 | 4 | 4 | 4 | 4 | 0 | 0 | 0 | 0 | 0 | 0 | 0 | 0
2014-07-30 | 23時 | 0 | 0 | 0 | 0.0052007 | 5.2007 | 0.017316 | 668.4335 | 0.29441 | 断続運転 | 0.020067 | 3949.836 | 79.26 | 0.28534 | 0.17438 | 48.44 | 0.11095 | 30.82 | 0 | 0 | 0 | 0.073398 | 73.3975 | 132.5036 | 0.93386 | 0 | 1 | 0 | 7813.442 | 48.44 | 30.82 | 0 | 0 | 20.675 | 20 | 0 | 0 | 0 | 0 | 0 | 0 | 85 | 0 | 0 | 0 | 2 | 0 | 0 | 0 | 0 | 0 | 0 | 0 | 0 | 0 | 0 | 0 | 0 | 0 | 0 | 0 | 0 | 0 | 0 | 0 | 0 | 0 | 0 | 0 | 0 | 0 | 6.7975 | 0 | 0 | 0 | 0 | 0 | 0 | 0 | 0 | 0 | 3.3029 | 1.2475 | 0.99815 | 0.81058 | 0.81133 | 0 | 0 | 0 | 0 | 0 | 6.7975 | 0 | 0 | 0 | 0 | 0 | 0 | 0 | 0 | 0 | 40 | 2 | 4 | 4 | 4 | 4 | 0 | 0 | 0 | 0 | 0 | 0 | 0 | 0
2014-07-31 | 0時 | 0 | 0 | 0 | 0.005204 | 5.204 | 0.017573 | 667.246 | 0.29148 | 断続運転 | 0.020403 | 3947.404 | 80.54 | 0.28994 | 0.17842 | 49.56 | 0.11153 | 30.98 | 0 | 0 | 0 | 0.073398 | 73.3975 | 132.5036 | 0.93386 | 0 | 1 | 0 | 7812.898 | 49.56 | 30.98 | 0 | 0 | 20.575 | 20 | 0 | 0 | 0 | 0 | 0 | 0 | 85 | 0 | 0 | 0 | 2 | 0 | 0 | 0 | 0 | 0 | 0 | 0 | 0 | 0 | 0 | 0 | 0 | 0 | 0 | 0 | 0 | 0 | 0 | 0 | 0 | 0 | 0 | 0 | 0 | 0 | 6.7975 | 0 | 0 | 0 | 0 | 0 | 0 | 0 | 0 | 0 | 3.3029 | 1.2475 | 0.99815 | 0.81058 | 0.81133 | 0 | 0 | 0 | 0 | 0 | 6.7975 | 0 | 0 | 0 | 0 | 0 | 0 | 0 | 0 | 0 | 40 | 2 | 4 | 4 | 4 | 4 | 0 | 0 | 0 | 0 | 0 | 0 | 0 | 0
2014-07-31 | 1時 | 0 | 0 | 0 | 0.0052066 | 5.2066 | 0.017956 | 673.4974 | 0.3068 | 断続運転 | 0.020656 | 3945.58 | 81.5 | 0.2934 | 0.18144 | 50.4 | 0.11196 | 31.1 | 0 | 0 | 0 | 0.073398 | 73.3975 | 132.5036 | 0.93386 | 0 | 1 | 0 | 7812.49 | 50.4 | 31.1 | 0 | 0 | 20.5 | 20 | 0 | 0 | 0 | 0 | 0 | 0 | 85 | 0 | 0 | 0 | 2 | 0 | 0 | 0 | 0 | 0 | 0 | 0 | 0 | 0 | 0 | 0 | 0 | 0 | 0 | 0 | 0 | 0 | 0 | 0 | 0 | 0 | 0 | 0 | 0 | 0 | 6.7975 | 0 | 0 | 0 | 0 | 0 | 0 | 0 | 0 | 0 | 3.3029 | 1.2475 | 0.99815 | 0.81058 | 0.81133 | 0 | 0 | 0 | 0 | 0 | 6.7975 | 0 | 0 | 0 | 0 | 0 | 0 | 0 | 0 | 0 | 40 | 2 | 4 | 4 | 4 | 4 | 0 | 0 | 0 | 0 | 0 | 0 | 0 | 0
2014-07-31 | 2時 | 0 | 0 | 0 | 0.0052074 | 5.2074 | 0.018021 | 673.1728 | 0.30601 | 断続運転 | 0.02074 | 3944.972 | 81.82 | 0.29455 | 0.18245 | 50.68 | 0.1121 | 31.14 | 0 | 0 | 0 | 0.073398 | 73.3975 | 132.5036 | 0.93386 | 0 | 1 | 0 | 7812.354 | 50.68 | 31.14 | 0 | 0 | 20.475 | 20 | 0 | 0 | 0 | 0 | 0 | 0 | 85 | 0 | 0 | 0 | 2 | 0 | 0 | 0 | 0 | 0 | 0 | 0 | 0 | 0 | 0 | 0 | 0 | 0 | 0 | 0 | 0 | 0 | 0 | 0 | 0 | 0 | 0 | 0 | 0 | 0 | 6.7975 | 0 | 0 | 0 | 0 | 0 | 0 | 0 | 0 | 0 | 3.3029 | 1.2475 | 0.99815 | 0.81058 | 0.81133 | 0 | 0 | 0 | 0 | 0 | 6.7975 | 0 | 0 | 0 | 0 | 0 | 0 | 0 | 0 | 0 | 40 | 2 | 4 | 4 | 4 | 4 | 0 | 0 | 0 | 0 | 0 | 0 | 0 | 0
2014-07-31 | 3時 | 0 | 0 | 0 | 0.0052074 | 5.2074 | 0.018021 | 673.1728 | 0.30601 | 断続運転 | 0.02074 | 3944.972 | 81.82 | 0.29455 | 0.18245 | 50.68 | 0.1121 | 31.14 | 0 | 0 | 0 | 0.073398 | 73.3975 | 132.5036 | 0.93386 | 0 | 1 | 0 | 7812.354 | 50.68 | 31.14 | 0 | 0 | 20.475 | 20 | 0 | 0 | 0 | 0 | 0 | 0 | 85 | 0 | 0 | 0 | 2 | 0 | 0 | 0 | 0 | 0 | 0 | 0 | 0 | 0 | 0 | 0 | 0 | 0 | 0 | 0 | 0 | 0 | 0 | 0 | 0 | 0 | 0 | 0 | 0 | 0 | 6.7975 | 0 | 0 | 0 | 0 | 0 | 0 | 0 | 0 | 0 | 3.3029 | 1.2475 | 0.99815 | 0.81058 | 0.81133 | 0 | 0 | 0 | 0 | 0 | 6.7975 | 0 | 0 | 0 | 0 | 0 | 0 | 0 | 0 | 0 | 40 | 2 | 4 | 4 | 4 | 4 | 0 | 0 | 0 | 0 | 0 | 0 | 0 | 0
2014-07-31 | 4時 | 0 | 0 | 0 | 0.0052066 | 5.2066 | 0.017908 | 671.6683 | 0.30234 | 断続運転 | 0.020656 | 3945.58 | 81.5 | 0.2934 | 0.18144 | 50.4 | 0.11196 | 31.1 | 0 | 0 | 0 | 0.073398 | 73.3975 | 132.5036 | 0.93386 | 0 | 1 | 0 | 7812.49 | 50.4 | 31.1 | 0 | 0 | 20.5 | 20 | 0 | 0 | 0 | 0 | 0 | 0 | 85 | 0 | 0 | 0 | 2 | 0 | 0 | 0 | 0 | 0 | 0 | 0 | 0 | 0 | 0 | 0 | 0 | 0 | 0 | 0 | 0 | 0 | 0 | 0 | 0 | 0 | 0 | 0 | 0 | 0 | 6.7975 | 0 | 0 | 0 | 0 | 0 | 0 | 0 | 0 | 0 | 3.3029 | 1.2475 | 0.99815 | 0.81058 | 0.81133 | 0 | 0 | 0 | 0 | 0 | 6.7975 | 0 | 0 | 0 | 0 | 0 | 0 | 0 | 0 | 0 | 40 | 2 | 4 | 4 | 4 | 4 | 0 | 0 | 0 | 0 | 0 | 0 | 0 | 0
2014-07-31 | 5時 | 0 | 0 | 0 | 0.005204 | 5.204 | 0.017714 | 672.5985 | 0.30461 | 断続運転 | 0.020403 | 3947.404 | 80.54 | 0.28994 | 0.17842 | 49.56 | 0.11153 | 30.98 | 0 | 0 | 0 | 0.073398 | 73.3975 | 132.5036 | 0.93386 | 0 | 1 | 0 | 7812.898 | 49.56 | 30.98 | 0 | 0 | 20.575 | 20 | 0 | 0 | 0 | 0 | 0 | 0 | 85 | 0 | 0 | 0 | 2 | 0 | 0 | 0 | 0 | 0 | 0 | 0 | 0 | 0 | 0 | 0 | 0 | 0 | 0 | 0 | 0 | 0 | 0 | 0 | 0 | 0 | 0 | 0 | 0 | 0 | 6.7975 | 0 | 0 | 0 | 0 | 0 | 0 | 0 | 0 | 0 | 3.3029 | 1.2475 | 0.99815 | 0.81058 | 0.81133 | 0 | 0 | 0 | 0 | 0 | 6.7975 | 0 | 0 | 0 | 0 | 0 | 0 | 0 | 0 | 0 | 40 | 2 | 4 | 4 | 4 | 4 | 0 | 0 | 0 | 0 | 0 | 0 | 0 | 0
2014-07-31 | 6時 | 0 | 0 | 0 | 0.005199 | 5.199 | 0.017185 | 668.9562 | 0.2957 | 断続運転 | 0.019898 | 3951.052 | 78.62 | 0.28303 | 0.17237 | 47.88 | 0.11066 | 30.74 | 0 | 0 | 0 | 0.073398 | 73.3975 | 132.5036 | 0.93386 | 0 | 1 | 0 | 7813.714 | 47.88 | 30.74 | 0 | 0 | 20.725 | 20 | 0 | 0 | 0 | 0 | 0 | 0 | 85 | 0 | 0 | 0 | 2 | 0 | 0 | 0 | 0 | 0 | 0 | 0 | 0 | 0 | 0 | 0 | 0 | 0 | 0 | 0 | 0 | 0 | 0 | 0 | 0 | 0 | 0 | 0 | 0 | 0 | 6.7975 | 0 | 0 | 0 | 0 | 0 | 0 | 0 | 0 | 0 | 3.3029 | 1.2475 | 0.99815 | 0.81058 | 0.81133 | 0 | 0 | 0 | 0 | 0 | 6.7975 | 0 | 0 | 0 | 0 | 0 | 0 | 0 | 0 | 0 | 40 | 2 | 4 | 4 | 4 | 4 | 0 | 0 | 0 | 0 | 0 | 0 | 0 | 0
2014-07-31 | 7時 | 0 | 0 | 0 | 0.0051872 | 5.1872 | 0.016007 | 661.9391 | 0.27831 | 断続運転 | 0.018724 | 3959.564 | 74.14 | 0.2669 | 0.15826 | 43.96 | 0.10865 | 30.18 | 0 | 0 | 0 | 0.073398 | 73.3975 | 132.5036 | 0.93386 | 0 | 1 | 0 | 7815.618 | 43.96 | 30.18 | 0 | 0 | 21.075 | 20 | 0 | 0 | 0 | 0 | 0 | 0 | 85 | 0 | 0 | 0 | 2 | 0 | 0 | 0 | 0 | 0 | 0 | 0 | 0 | 0 | 0 | 0 | 0 | 0 | 0 | 0 | 0 | 0 | 0 | 0 | 0 | 0 | 0 | 0 | 0 | 0 | 6.7975 | 0 | 0 | 0 | 0 | 0 | 0 | 0 | 0 | 0 | 3.3029 | 1.2475 | 0.99815 | 0.81058 | 0.81133 | 0 | 0 | 0 | 0 | 0 | 6.7975 | 0 | 0 | 0 | 0 | 0 | 0 | 0 | 0 | 0 | 40 | 2 | 4 | 4 | 4 | 4 | 0 | 0 | 0 | 0 | 0 | 0 | 0 | 0
2014-07-31 | 8時 | 0 | 0 | 0 | 0.0051914 | 5.1914 | 0.016341 | 661.0668 | 0.27613 | 断続運転 | 0.019143 | 3956.524 | 75.74 | 0.27266 | 0.1633 | 45.36 | 0.10937 | 30.38 | 0 | 0 | 0 | 0.073398 | 73.3975 | 132.5036 | 0.93386 | 0 | 1 | 0 | 7814.938 | 45.36 | 30.38 | 0 | 0 | 20.95 | 20 | 0 | 0 | 0 | 0 | 0 | 0 | 85 | 0 | 0 | 0 | 2 | 0 | 0 | 0 | 0 | 0 | 0 | 0 | 0 | 0 | 0 | 0 | 0 | 0 | 0 | 0 | 0 | 0 | 0 | 0 | 0 | 0 | 0 | 0 | 0 | 0 | 6.7975 | 0 | 0 | 0 | 0 | 0 | 0 | 0 | 0 | 0 | 3.3029 | 1.2475 | 0.99815 | 0.81058 | 0.81133 | 0 | 0 | 0 | 0 | 0 | 6.7975 | 0 | 0 | 0 | 0 | 0 | 0 | 0 | 0 | 0 | 40 | 2 | 4 | 4 | 4 | 4 | 0 | 0 | 0 | 0 | 0 | 0 | 0 | 0
2014-07-31 | 9時 | 0 | 0 | 0 | 0.0051948 | 5.1948 | 0.016563 | 658.5443 | 0.26979 | 断続運転 | 0.019479 | 3954.092 | 77.02 | 0.27727 | 0.16733 | 46.48 | 0.10994 | 30.54 | 0 | 0 | 0 | 0.073398 | 73.3975 | 132.5036 | 0.93386 | 0 | 1 | 0 | 7814.394 | 46.48 | 30.54 | 0 | 0 | 20.85 | 20 | 0 | 0 | 0 | 0 | 0 | 0 | 85 | 0 | 0 | 0 | 2 | 0 | 0 | 0 | 0 | 0 | 0 | 0 | 0 | 0 | 0 | 0 | 0 | 0 | 0 | 0 | 0 | 0 | 0 | 0 | 0 | 0 | 0 | 0 | 0 | 0 | 6.7975 | 0 | 0 | 0 | 0 | 0 | 0 | 0 | 0 | 0 | 3.3029 | 1.2475 | 0.99815 | 0.81058 | 0.81133 | 0 | 0 | 0 | 0 | 0 | 6.7975 | 0 | 0 | 0 | 0 | 0 | 0 | 0 | 0 | 0 | 40 | 2 | 4 | 4 | 4 | 4 | 0 | 0 | 0 | 0 | 0 | 0 | 0 | 0
2014-07-31 | 10時 | 0 | 0 | 0 | 0.0052066 | 5.2066 | 0.017908 | 671.6683 | 0.30234 | 断続運転 | 0.020656 | 3945.58 | 81.5 | 0.2934 | 0.18144 | 50.4 | 0.11196 | 31.1 | 0 | 0 | 0 | 0.073398 | 73.3975 | 132.5036 | 0.93386 | 0 | 1 | 0 | 7812.49 | 50.4 | 31.1 | 0 | 0 | 20.5 | 20 | 0 | 0 | 0 | 0 | 0 | 0 | 85 | 0 | 0 | 0 | 2 | 0 | 0 | 0 | 0 | 0 | 0 | 0 | 0 | 0 | 0 | 0 | 0 | 0 | 0 | 0 | 0 | 0 | 0 | 0 | 0 | 0 | 0 | 0 | 0 | 0 | 6.7975 | 0 | 0 | 0 | 0 | 0 | 0 | 0 | 0 | 0 | 3.3029 | 1.2475 | 0.99815 | 0.81058 | 0.81133 | 0 | 0 | 0 | 0 | 0 | 6.7975 | 0 | 0 | 0 | 0 | 0 | 0 | 0 | 0 | 0 | 40 | 2 | 4 | 4 | 4 | 4 | 0 | 0 | 0 | 0 | 0 | 0 | 0 | 0
2014-07-31 | 11時 | 0 | 0 | 0 | 0.0052175 | 5.2175 | 0.019913 | 709.4231 | 0.39099 | 断続運転 | 0.021754 | 3937.676 | 85.66 | 0.30838 | 0.19454 | 54.04 | 0.11383 | 31.62 | 0 | 0 | 0 | 0.073398 | 73.3975 | 132.5036 | 0.93386 | 0 | 1 | 0 | 7810.722 | 54.04 | 31.62 | 0 | 0 | 20.175 | 20 | 0 | 0 | 0 | 0 | 0 | 0 | 85 | 0 | 0 | 0 | 2 | 0 | 0 | 0 | 0 | 0 | 0 | 0 | 0 | 0 | 0 | 0 | 0 | 0 | 0 | 0 | 0 | 0 | 0 | 0 | 0 | 0 | 0 | 0 | 0 | 0 | 6.7975 | 0 | 0 | 0 | 0 | 0 | 0 | 0 | 0 | 0 | 3.3029 | 1.2475 | 0.99815 | 0.81058 | 0.81133 | 0 | 0 | 0 | 0 | 0 | 6.7975 | 0 | 0 | 0 | 0 | 0 | 0 | 0 | 0 | 0 | 40 | 2 | 4 | 4 | 4 | 4 | 0 | 0 | 0 | 0 | 0 | 0 | 0 | 0
2014-07-31 | 12時 | 0 | 0 | 0 | 0.0051468 | 5.1468 | 0.013166 | 693.7751 | 0.35508 | 断続運転 | 0.014676 | 3930.188 | 57.68 | 0.20765 | 0.20563 | 57.12 | 0.000216 | 0.06 | 0.0018 | 0.5 | 0 | 0.073 | 73.3975 | 132.5036 | 0.93386 | 0 | 0 | 1 | 7809.226 | 57.12 | 32.06 | 0.5 | 0 | 19.9 | 20 | 0 | 0 | 0 | 0 | 0 | 0 | 65 | 0 | 0 | 0 | 2 | 0 | 0 | 0 | 0 | 0 | 0 | 0 | 0 | 0 | 0 | 0 | 0 | 0 | 0 | 0 | 0 | 0 | 0 | 0 | 0 | 0 | 0 | 0 | 0 | 0 | 6.7975 | 0 | 0 | 0 | 0 | 0 | 0 | 0 | 0 | 0 | 3.3029 | 1.2475 | 0.99815 | 0.81058 | 0.81133 | 0 | 0 | 0 | 0 | 0 | 6.7975 | 0 | 0 | 0 | 0 | 0 | 0 | 0 | 0 | 0 | 40 | 2 | 4 | 4 | 4 | 4 | 0 | 0 | 0 | 0 | 0 | 0 | 0 | 0
2014-07-31 | 13時 | 0 | 0 | 0 | 0.0051618 | 5.1618 | 0.014941 | 714.4328 | 0.40226 | 断続運転 | 0.016181 | 3922.284 | 63.465 | 0.22847 | 0.21874 | 60.76 | 0.002088 | 0.58 | 0.00765 | 2.125 | 0 | 0.073 | 73.3975 | 132.5036 | 0.93386 | 0 | 0 | 1 | 7807.458 | 60.76 | 32.58 | 2.125 | 0 | 19.575 | 20 | 0 | 0 | 0 | 0 | 0 | 0 | 65 | 0 | 0 | 0 | 2 | 0 | 0 | 0 | 0 | 0 | 0 | 0 | 0 | 0 | 0 | 0 | 0 | 0 | 0 | 0 | 0 | 0 | 0 | 0 | 0 | 0 | 0 | 0 | 0 | 0 | 6.7975 | 0 | 0 | 0 | 0 | 0 | 0 | 0 | 0 | 0 | 3.3029 | 1.2475 | 0.99815 | 0.81058 | 0.81133 | 0 | 0 | 0 | 0 | 0 | 6.7975 | 0 | 0 | 0 | 0 | 0 | 0 | 0 | 0 | 0 | 40 | 2 | 4 | 4 | 4 | 4 | 0 | 0 | 0 | 0 | 0 | 0 | 0 | 0
2014-07-31 | 14時 | 0 | 0 | 0 | 0.0051653 | 5.1653 | 0.015243 | 713.5942 | 0.40038 | 断続運転 | 0.016529 | 3920.46 | 64.8 | 0.23328 | 0.22176 | 61.6 | 0.00252 | 0.7 | 0.009 | 2.5 | 0 | 0.073 | 73.3975 | 132.5036 | 0.93386 | 0 | 0 | 1 | 7807.05 | 61.6 | 32.7 | 2.5 | 0 | 19.5 | 20 | 0 | 0 | 0 | 0 | 0 | 0 | 65 | 0 | 0 | 0 | 2 | 0 | 0 | 0 | 0 | 0 | 0 | 0 | 0 | 0 | 0 | 0 | 0 | 0 | 0 | 0 | 0 | 0 | 0 | 0 | 0 | 0 | 0 | 0 | 0 | 0 | 6.7975 | 0 | 0 | 0 | 0 | 0 | 0 | 0 | 0 | 0 | 3.3029 | 1.2475 | 0.99815 | 0.81058 | 0.81133 | 0 | 0 | 0 | 0 | 0 | 6.7975 | 0 | 0 | 0 | 0 | 0 | 0 | 0 | 0 | 0 | 40 | 2 | 4 | 4 | 4 | 4 | 0 | 0 | 0 | 0 | 0 | 0 | 0 | 0
2014-07-31 | 15時 | 0 | 0 | 0 | 0.0051676 | 5.1676 | 0.015556 | 718.2195 | 0.41071 | 断続運転 | 0.016761 | 3919.244 | 65.69 | 0.23648 | 0.22378 | 62.16 | 0.002808 | 0.78 | 0.0099 | 2.75 | 0 | 0.073 | 73.3975 | 132.5036 | 0.93386 | 0 | 0 | 1 | 7806.778 | 62.16 | 32.78 | 2.75 | 0 | 19.45 | 20 | 0 | 0 | 0 | 0 | 0 | 0 | 65 | 0 | 0 | 0 | 2 | 0 | 0 | 0 | 0 | 0 | 0 | 0 | 0 | 0 | 0 | 0 | 0 | 0 | 0 | 0 | 0 | 0 | 0 | 0 | 0 | 0 | 0 | 0 | 0 | 0 | 6.7975 | 0 | 0 | 0 | 0 | 0 | 0 | 0 | 0 | 0 | 3.3029 | 1.2475 | 0.99815 | 0.81058 | 0.81133 | 0 | 0 | 0 | 0 | 0 | 6.7975 | 0 | 0 | 0 | 0 | 0 | 0 | 0 | 0 | 0 | 40 | 2 | 4 | 4 | 4 | 4 | 0 | 0 | 0 | 0 | 0 | 0 | 0 | 0
2014-07-31 | 16時 | 0 | 0 | 0 | 0.0051968 | 5.1968 | 0.018819 | 740.7933 | 0.45989 | 断続運転 | 0.019676 | 3904.044 | 76.815 | 0.27653 | 0.24898 | 69.16 | 0.006408 | 1.78 | 0.02115 | 5.875 | 0 | 0.073 | 73.3975 | 132.5036 | 0.93386 | 0 | 0 | 1 | 7803.378 | 69.16 | 33.78 | 5.875 | 0 | 18.825 | 20 | 0 | 0 | 0 | 0 | 0 | 0 | 65 | 0 | 0 | 0 | 2 | 0 | 0 | 0 | 0 | 0 | 0 | 0 | 0 | 0 | 0 | 0 | 0 | 0 | 0 | 0 | 0 | 0 | 0 | 0 | 0 | 0 | 0 | 0 | 0 | 0 | 6.7975 | 0 | 0 | 0 | 0 | 0 | 0 | 0 | 0 | 0 | 3.3029 | 1.2475 | 0.99815 | 0.81058 | 0.81133 | 0 | 0 | 0 | 0 | 0 | 6.7975 | 0 | 0 | 0 | 0 | 0 | 0 | 0 | 0 | 0 | 40 | 2 | 4 | 4 | 4 | 4 | 0 | 0 | 0 | 0 | 0 | 0 | 0 | 0
2014-07-31 | 17時 | 0 | 0 | 0 | 0.0052026 | 5.2026 | 0.019396 | 741.5661 | 0.46154 | 断続運転 | 0.020261 | 3901.004 | 79.04 | 0.28454 | 0.25402 | 70.56 | 0.007128 | 1.98 | 0.0234 | 6.5 | 0 | 0.073 | 73.3975 | 132.5036 | 0.93386 | 0 | 0 | 1 | 7802.698 | 70.56 | 33.98 | 6.5 | 0 | 18.7 | 20 | 0 | 0 | 0 | 0 | 0 | 0 | 65 | 0 | 0 | 0 | 2 | 0 | 0 | 0 | 0 | 0 | 0 | 0 | 0 | 0 | 0 | 0 | 0 | 0 | 0 | 0 | 0 | 0 | 0 | 0 | 0 | 0 | 0 | 0 | 0 | 0 | 6.7975 | 0 | 0 | 0 | 0 | 0 | 0 | 0 | 0 | 0 | 3.3029 | 1.2475 | 0.99815 | 0.81058 | 0.81133 | 0 | 0 | 0 | 0 | 0 | 6.7975 | 0 | 0 | 0 | 0 | 0 | 0 | 0 | 0 | 0 | 40 | 2 | 4 | 4 | 4 | 4 | 0 | 0 | 0 | 0 | 0 | 0 | 0 | 0
2014-07-31 | 18時 | 0 | 0 | 0 | 0.0051979 | 5.1979 | 0.019425 | 760.1577 | 0.50058 | 断続運転 | 0.019793 | 3903.436 | 77.26 | 0.27814 | 0.24998 | 69.44 | 0.006552 | 1.82 | 0.0216 | 6 | 0 | 0.073 | 73.3975 | 132.5036 | 0.93386 | 0 | 0 | 1 | 7803.242 | 69.44 | 33.82 | 6 | 0 | 18.8 | 20 | 0 | 0 | 0 | 0 | 0 | 0 | 65 | 0 | 0 | 0 | 2 | 0 | 0 | 0 | 0 | 0 | 0 | 0 | 0 | 0 | 0 | 0 | 0 | 0 | 0 | 0 | 0 | 0 | 0 | 0 | 0 | 0 | 0 | 0 | 0 | 0 | 6.7975 | 0 | 0 | 0 | 0 | 0 | 0 | 0 | 0 | 0 | 3.3029 | 1.2475 | 0.99815 | 0.81058 | 0.81133 | 0 | 0 | 0 | 0 | 0 | 6.7975 | 0 | 0 | 0 | 0 | 0 | 0 | 0 | 0 | 0 | 40 | 2 | 4 | 4 | 4 | 4 | 0 | 0 | 0 | 0 | 0 | 0 | 0 | 0
2014-07-31 | 19時 | 0 | 0 | 0 | 0.0051944 | 5.1944 | 0.019192 | 764.5318 | 0.5096 | 断続運転 | 0.019442 | 3905.26 | 75.925 | 0.27333 | 0.24696 | 68.6 | 0.00612 | 1.7 | 0.02025 | 5.625 | 0 | 0.073 | 73.3975 | 132.5036 | 0.93386 | 0 | 0 | 1 | 7803.65 | 68.6 | 33.7 | 5.625 | 0 | 18.875 | 20 | 0 | 0 | 0 | 0 | 0 | 0 | 65 | 0 | 0 | 0 | 2 | 0 | 0 | 0 | 0 | 0 | 0 | 0 | 0 | 0 | 0 | 0 | 0 | 0 | 0 | 0 | 0 | 0 | 0 | 0 | 0 | 0 | 0 | 0 | 0 | 0 | 6.7975 | 0 | 0 | 0 | 0 | 0 | 0 | 0 | 0 | 0 | 3.3029 | 1.2475 | 0.99815 | 0.81058 | 0.81133 | 0 | 0 | 0 | 0 | 0 | 6.7975 | 0 | 0 | 0 | 0 | 0 | 0 | 0 | 0 | 0 | 40 | 2 | 4 | 4 | 4 | 4 | 0 | 0 | 0 | 0 | 0 | 0 | 0 | 0
2014-07-31 | 20時 | 0 | 0 | 0 | 0.0051932 | 5.1932 | 0.019251 | 771.4822 | 0.5238 | 断続運転 | 0.019325 | 3905.868 | 75.48 | 0.27173 | 0.24595 | 68.32 | 0.005976 | 1.66 | 0.0198 | 5.5 | 0 | 0.073 | 73.3975 | 132.5036 | 0.93386 | 0 | 0 | 1 | 7803.786 | 68.32 | 33.66 | 5.5 | 0 | 18.9 | 20 | 0 | 0 | 0 | 0 | 0 | 0 | 65 | 0 | 0 | 0 | 2 | 0 | 0 | 0 | 0 | 0 | 0 | 0 | 0 | 0 | 0 | 0 | 0 | 0 | 0 | 0 | 0 | 0 | 0 | 0 | 0 | 0 | 0 | 0 | 0 | 0 | 6.7975 | 0 | 0 | 0 | 0 | 0 | 0 | 0 | 0 | 0 | 3.3029 | 1.2475 | 0.99815 | 0.81058 | 0.81133 | 0 | 0 | 0 | 0 | 0 | 6.7975 | 0 | 0 | 0 | 0 | 0 | 0 | 0 | 0 | 0 | 40 | 2 | 4 | 4 | 4 | 4 | 0 | 0 | 0 | 0 | 0 | 0 | 0 | 0
2014-07-31 | 21時 | 0 | 0 | 0 | 0.0051909 | 5.1909 | 0.01895 | 768.673 | 0.51808 | 断続運転 | 0.019091 | 3907.084 | 74.59 | 0.26852 | 0.24394 | 67.76 | 0.005688 | 1.58 | 0.0189 | 5.25 | 0 | 0.073 | 73.3975 | 132.5036 | 0.93386 | 0 | 0 | 1 | 7804.058 | 67.76 | 33.58 | 5.25 | 0 | 18.95 | 20 | 0 | 0 | 0 | 0 | 0 | 0 | 65 | 0 | 0 | 0 | 2 | 0 | 0 | 0 | 0 | 0 | 0 | 0 | 0 | 0 | 0 | 0 | 0 | 0 | 0 | 0 | 0 | 0 | 0 | 0 | 0 | 0 | 0 | 0 | 0 | 0 | 6.7975 | 0 | 0 | 0 | 0 | 0 | 0 | 0 | 0 | 0 | 3.3029 | 1.2475 | 0.99815 | 0.81058 | 0.81133 | 0 | 0 | 0 | 0 | 0 | 6.7975 | 0 | 0 | 0 | 0 | 0 | 0 | 0 | 0 | 0 | 40 | 2 | 4 | 4 | 4 | 4 | 0 | 0 | 0 | 0 | 0 | 0 | 0 | 0
2014-07-31 | 22時 | 0 | 0 | 0 | 0.0051921 | 5.1921 | 0.018896 | 761.8474 | 0.50408 | 断続運転 | 0.019208 | 3906.476 | 75.035 | 0.27013 | 0.24494 | 68.04 | 0.005832 | 1.62 | 0.01935 | 5.375 | 0 | 0.073 | 73.3975 | 132.5036 | 0.93386 | 0 | 0 | 1 | 7803.922 | 68.04 | 33.62 | 5.375 | 0 | 18.925 | 20 | 0 | 0 | 0 | 0 | 0 | 0 | 65 | 0 | 0 | 0 | 2 | 0 | 0 | 0 | 0 | 0 | 0 | 0 | 0 | 0 | 0 | 0 | 0 | 0 | 0 | 0 | 0 | 0 | 0 | 0 | 0 | 0 | 0 | 0 | 0 | 0 | 6.7975 | 0 | 0 | 0 | 0 | 0 | 0 | 0 | 0 | 0 | 3.3029 | 1.2475 | 0.99815 | 0.81058 | 0.81133 | 0 | 0 | 0 | 0 | 0 | 6.7975 | 0 | 0 | 0 | 0 | 0 | 0 | 0 | 0 | 0 | 40 | 2 | 4 | 4 | 4 | 4 | 0 | 0 | 0 | 0 | 0 | 0 | 0 | 0
2014-07-31 | 23時 | 0 | 0 | 0 | 0.0051921 | 5.1921 | 0.018655 | 752.1257 | 0.48386 | 断続運転 | 0.019208 | 3906.476 | 75.035 | 0.27013 | 0.24494 | 68.04 | 0.005832 | 1.62 | 0.01935 | 5.375 | 0 | 0.073 | 73.3975 | 132.5036 | 0.93386 | 0 | 0 | 1 | 7803.922 | 68.04 | 33.62 | 5.375 | 0 | 18.925 | 20 | 0 | 0 | 0 | 0 | 0 | 0 | 65 | 0 | 0 | 0 | 2 | 0 | 0 | 0 | 0 | 0 | 0 | 0 | 0 | 0 | 0 | 0 | 0 | 0 | 0 | 0 | 0 | 0 | 0 | 0 | 0 | 0 | 0 | 0 | 0 | 0 | 6.7975 | 0 | 0 | 0 | 0 | 0 | 0 | 0 | 0 | 0 | 3.3029 | 1.2475 | 0.99815 | 0.81058 | 0.81133 | 0 | 0 | 0 | 0 | 0 | 6.7975 | 0 | 0 | 0 | 0 | 0 | 0 | 0 | 0 | 0 | 40 | 2 | 4 | 4 | 4 | 4 | 0 | 0 | 0 | 0 | 0 | 0 | 0 | 0
2014-08-01 | 0時 | 0 | 0 | 0 | 0.0051874 | 5.1874 | 0.01816 | 750.3093 | 0.48005 | 断続運転 | 0.018741 | 3908.908 | 73.255 | 0.26372 | 0.24091 | 66.92 | 0.005256 | 1.46 | 0.01755 | 4.875 | 0 | 0.073 | 73.3975 | 132.5036 | 0.93386 | 0 | 0 | 1 | 7804.466 | 66.92 | 33.46 | 4.875 | 0 | 19.025 | 20 | 0 | 0 | 0 | 0 | 0 | 0 | 65 | 0 | 0 | 0 | 2 | 0 | 0 | 0 | 0 | 0 | 0 | 0 | 0 | 0 | 0 | 0 | 0 | 0 | 0 | 0 | 0 | 0 | 0 | 0 | 0 | 0 | 0 | 0 | 0 | 0 | 6.7975 | 0 | 0 | 0 | 0 | 0 | 0 | 0 | 0 | 0 | 3.3029 | 1.2475 | 0.99815 | 0.81058 | 0.81133 | 0 | 0 | 0 | 0 | 0 | 6.7975 | 0 | 0 | 0 | 0 | 0 | 0 | 0 | 0 | 0 | 40 | 2 | 4 | 4 | 4 | 4 | 0 | 0 | 0 | 0 | 0 | 0 | 0 | 0
2014-08-01 | 1時 | 0 | 0 | 0 | 0.0051816 | 5.1816 | 0.017489 | 745.6887 | 0.4703 | 断続運転 | 0.018157 | 3911.948 | 71.03 | 0.25571 | 0.23587 | 65.52 | 0.004536 | 1.26 | 0.0153 | 4.25 | 0 | 0.073 | 73.3975 | 132.5036 | 0.93386 | 0 | 0 | 1 | 7805.146 | 65.52 | 33.26 | 4.25 | 0 | 19.15 | 20 | 0 | 0 | 0 | 0 | 0 | 0 | 65 | 0 | 0 | 0 | 2 | 0 | 0 | 0 | 0 | 0 | 0 | 0 | 0 | 0 | 0 | 0 | 0 | 0 | 0 | 0 | 0 | 0 | 0 | 0 | 0 | 0 | 0 | 0 | 0 | 0 | 6.7975 | 0 | 0 | 0 | 0 | 0 | 0 | 0 | 0 | 0 | 3.3029 | 1.2475 | 0.99815 | 0.81058 | 0.81133 | 0 | 0 | 0 | 0 | 0 | 6.7975 | 0 | 0 | 0 | 0 | 0 | 0 | 0 | 0 | 0 | 40 | 2 | 4 | 4 | 4 | 4 | 0 | 0 | 0 | 0 | 0 | 0 | 0 | 0
2014-08-01 | 2時 | 0 | 0 | 0 | 0.0051769 | 5.1769 | 0.016801 | 735.1119 | 0.44769 | 断続運転 | 0.017691 | 3914.38 | 69.25 | 0.2493 | 0.23184 | 64.4 | 0.00396 | 1.1 | 0.0135 | 3.75 | 0 | 0.073 | 73.3975 | 132.5036 | 0.93386 | 0 | 0 | 1 | 7805.69 | 64.4 | 33.1 | 3.75 | 0 | 19.25 | 20 | 0 | 0 | 0 | 0 | 0 | 0 | 65 | 0 | 0 | 0 | 2 | 0 | 0 | 0 | 0 | 0 | 0 | 0 | 0 | 0 | 0 | 0 | 0 | 0 | 0 | 0 | 0 | 0 | 0 | 0 | 0 | 0 | 0 | 0 | 0 | 0 | 6.7975 | 0 | 0 | 0 | 0 | 0 | 0 | 0 | 0 | 0 | 3.3029 | 1.2475 | 0.99815 | 0.81058 | 0.81133 | 0 | 0 | 0 | 0 | 0 | 6.7975 | 0 | 0 | 0 | 0 | 0 | 0 | 0 | 0 | 0 | 40 | 2 | 4 | 4 | 4 | 4 | 0 | 0 | 0 | 0 | 0 | 0 | 0 | 0
2014-08-01 | 3時 | 0 | 0 | 0 | 0.0051711 | 5.1711 | 0.016097 | 728.1229 | 0.43253 | 断続運転 | 0.017109 | 3917.42 | 67.025 | 0.24129 | 0.2268 | 63 | 0.00324 | 0.9 | 0.01125 | 3.125 | 0 | 0.073 | 73.3975 | 132.5036 | 0.93386 | 0 | 0 | 1 | 7806.37 | 63 | 32.9 | 3.125 | 0 | 19.375 | 20 | 0 | 0 | 0 | 0 | 0 | 0 | 65 | 0 | 0 | 0 | 2 | 0 | 0 | 0 | 0 | 0 | 0 | 0 | 0 | 0 | 0 | 0 | 0 | 0 | 0 | 0 | 0 | 0 | 0 | 0 | 0 | 0 | 0 | 0 | 0 | 0 | 6.7975 | 0 | 0 | 0 | 0 | 0 | 0 | 0 | 0 | 0 | 3.3029 | 1.2475 | 0.99815 | 0.81058 | 0.81133 | 0 | 0 | 0 | 0 | 0 | 6.7975 | 0 | 0 | 0 | 0 | 0 | 0 | 0 | 0 | 0 | 40 | 2 | 4 | 4 | 4 | 4 | 0 | 0 | 0 | 0 | 0 | 0 | 0 | 0
2014-08-01 | 4時 | 0 | 0 | 0 | 0.0051653 | 5.1653 | 0.015298 | 716.1832 | 0.40617 | 断続運転 | 0.016529 | 3920.46 | 64.8 | 0.23328 | 0.22176 | 61.6 | 0.00252 | 0.7 | 0.009 | 2.5 | 0 | 0.073 | 73.3975 | 132.5036 | 0.93386 | 0 | 0 | 1 | 7807.05 | 61.6 | 32.7 | 2.5 | 0 | 19.5 | 20 | 0 | 0 | 0 | 0 | 0 | 0 | 65 | 0 | 0 | 0 | 2 | 0 | 0 | 0 | 0 | 0 | 0 | 0 | 0 | 0 | 0 | 0 | 0 | 0 | 0 | 0 | 0 | 0 | 0 | 0 | 0 | 0 | 0 | 0 | 0 | 0 | 6.7975 | 0 | 0 | 0 | 0 | 0 | 0 | 0 | 0 | 0 | 3.3029 | 1.2475 | 0.99815 | 0.81058 | 0.81133 | 0 | 0 | 0 | 0 | 0 | 6.7975 | 0 | 0 | 0 | 0 | 0 | 0 | 0 | 0 | 0 | 40 | 2 | 4 | 4 | 4 | 4 | 0 | 0 | 0 | 0 | 0 | 0 | 0 | 0
2014-08-01 | 5時 | 0 | 0 | 0 | 0.0051514 | 5.1514 | 0.013878 | 709.0778 | 0.39021 | 断続運転 | 0.015138 | 3927.756 | 59.46 | 0.21406 | 0.20966 | 58.24 | 0.000792 | 0.22 | 0.0036 | 1 | 0 | 0.073 | 73.3975 | 132.5036 | 0.93386 | 0 | 0 | 1 | 7808.682 | 58.24 | 32.22 | 1 | 0 | 19.8 | 20 | 0 | 0 | 0 | 0 | 0 | 0 | 65 | 0 | 0 | 0 | 2 | 0 | 0 | 0 | 0 | 0 | 0 | 0 | 0 | 0 | 0 | 0 | 0 | 0 | 0 | 0 | 0 | 0 | 0 | 0 | 0 | 0 | 0 | 0 | 0 | 0 | 6.7975 | 0 | 0 | 0 | 0 | 0 | 0 | 0 | 0 | 0 | 3.3029 | 1.2475 | 0.99815 | 0.81058 | 0.81133 | 0 | 0 | 0 | 0 | 0 | 6.7975 | 0 | 0 | 0 | 0 | 0 | 0 | 0 | 0 | 0 | 40 | 2 | 4 | 4 | 4 | 4 | 0 | 0 | 0 | 0 | 0 | 0 | 0 | 0
2014-08-01 | 6時 | 0 | 0 | 0 | 0.0052158 | 5.2158 | 0.020881 | 749.707 | 0.47878 | 断続運転 | 0.021585 | 3938.892 | 85.02 | 0.30607 | 0.19253 | 53.48 | 0.11354 | 31.54 | 0 | 0 | 0 | 0.073398 | 73.3975 | 132.5036 | 0.93386 | 0 | 1 | 0 | 7810.994 | 53.48 | 31.54 | 0 | 0 | 20.225 | 20 | 0 | 0 | 0 | 0 | 0 | 0 | 85 | 0 | 0 | 0 | 2 | 0 | 0 | 0 | 0 | 0 | 0 | 0 | 0 | 0 | 0 | 0 | 0 | 0 | 0 | 0 | 0 | 0 | 0 | 0 | 0 | 0 | 0 | 0 | 0 | 0 | 6.7975 | 0 | 0 | 0 | 0 | 0 | 0 | 0 | 0 | 0 | 3.3029 | 1.2475 | 0.99815 | 0.81058 | 0.81133 | 0 | 0 | 0 | 0 | 0 | 6.7975 | 0 | 0 | 0 | 0 | 0 | 0 | 0 | 0 | 0 | 40 | 2 | 4 | 4 | 4 | 4 | 0 | 0 | 0 | 0 | 0 | 0 | 0 | 0
2014-08-01 | 7時 | 0 | 0 | 0 | 0.0052091 | 5.2091 | 0.020163 | 747.1536 | 0.4734 | 断続運転 | 0.020909 | 3943.756 | 82.46 | 0.29686 | 0.18446 | 51.24 | 0.11239 | 31.22 | 0 | 0 | 0 | 0.073398 | 73.3975 | 132.5036 | 0.93386 | 0 | 1 | 0 | 7812.082 | 51.24 | 31.22 | 0 | 0 | 20.425 | 20 | 0 | 0 | 0 | 0 | 0 | 0 | 85 | 0 | 0 | 0 | 2 | 0 | 0 | 0 | 0 | 0 | 0 | 0 | 0 | 0 | 0 | 0 | 0 | 0 | 0 | 0 | 0 | 0 | 0 | 0 | 0 | 0 | 0 | 0 | 0 | 0 | 6.7975 | 0 | 0 | 0 | 0 | 0 | 0 | 0 | 0 | 0 | 3.3029 | 1.2475 | 0.99815 | 0.81058 | 0.81133 | 0 | 0 | 0 | 0 | 0 | 6.7975 | 0 | 0 | 0 | 0 | 0 | 0 | 0 | 0 | 0 | 40 | 2 | 4 | 4 | 4 | 4 | 0 | 0 | 0 | 0 | 0 | 0 | 0 | 0
2014-08-01 | 8時 | 0 | 0 | 0 | 0.0051923 | 5.1923 | 0.018363 | 739.6216 | 0.45738 | 断続運転 | 0.019227 | 3955.916 | 76.06 | 0.27382 | 0.1643 | 45.64 | 0.10951 | 30.42 | 0 | 0 | 0 | 0.073398 | 73.3975 | 132.5036 | 0.93386 | 0 | 1 | 0 | 7814.802 | 45.64 | 30.42 | 0 | 0 | 20.925 | 20 | 0 | 0 | 0 | 0 | 0 | 0 | 85 | 0 | 0 | 0 | 2 | 0 | 0 | 0 | 0 | 0 | 0 | 0 | 0 | 0 | 0 | 0 | 0 | 0 | 0 | 0 | 0 | 0 | 0 | 0 | 0 | 0 | 0 | 0 | 0 | 0 | 6.7975 | 0 | 0 | 0 | 0 | 0 | 0 | 0 | 0 | 0 | 3.3029 | 1.2475 | 0.99815 | 0.81058 | 0.81133 | 0 | 0 | 0 | 0 | 0 | 6.7975 | 0 | 0 | 0 | 0 | 0 | 0 | 0 | 0 | 0 | 40 | 2 | 4 | 4 | 4 | 4 | 0 | 0 | 0 | 0 | 0 | 0 | 0 | 0
2014-08-01 | 9時 | 0 | 0 | 0 | 0.0051847 | 5.1847 | 0.017497 | 733.3114 | 0.4438 | 断続運転 | 0.018473 | 3961.388 | 73.18 | 0.26345 | 0.15523 | 43.12 | 0.10822 | 30.06 | 0 | 0 | 0 | 0.073398 | 73.3975 | 132.5036 | 0.93386 | 0 | 1 | 0 | 7816.026 | 43.12 | 30.06 | 0 | 0 | 21.15 | 20 | 0 | 0 | 0 | 0 | 0 | 0 | 85 | 0 | 0 | 0 | 2 | 0 | 0 | 0 | 0 | 0 | 0 | 0 | 0 | 0 | 0 | 0 | 0 | 0 | 0 | 0 | 0 | 0 | 0 | 0 | 0 | 0 | 0 | 0 | 0 | 0 | 6.7975 | 0 | 0 | 0 | 0 | 0 | 0 | 0 | 0 | 0 | 3.3029 | 1.2475 | 0.99815 | 0.81058 | 0.81133 | 0 | 0 | 0 | 0 | 0 | 6.7975 | 0 | 0 | 0 | 0 | 0 | 0 | 0 | 0 | 0 | 40 | 2 | 4 | 4 | 4 | 4 | 0 | 0 | 0 | 0 | 0 | 0 | 0 | 0
2014-08-01 | 10時 | 0 | 0 | 0 | 0.0051781 | 5.1781 | 0.016686 | 725.4161 | 0.4266 | 断続運転 | 0.017805 | 3966.252 | 70.62 | 0.25423 | 0.14717 | 40.88 | 0.10706 | 29.74 | 0 | 0 | 0 | 0.073398 | 73.3975 | 132.5036 | 0.93386 | 0 | 1 | 0 | 7817.114 | 40.88 | 29.74 | 0 | 0 | 21.35 | 20 | 0 | 0 | 0 | 0 | 0 | 0 | 85 | 0 | 0 | 0 | 2 | 0 | 0 | 0 | 0 | 0 | 0 | 0 | 0 | 0 | 0 | 0 | 0 | 0 | 0 | 0 | 0 | 0 | 0 | 0 | 0 | 0 | 0 | 0 | 0 | 0 | 6.7975 | 0 | 0 | 0 | 0 | 0 | 0 | 0 | 0 | 0 | 3.3029 | 1.2475 | 0.99815 | 0.81058 | 0.81133 | 0 | 0 | 0 | 0 | 0 | 6.7975 | 0 | 0 | 0 | 0 | 0 | 0 | 0 | 0 | 0 | 40 | 2 | 4 | 4 | 4 | 4 | 0 | 0 | 0 | 0 | 0 | 0 | 0 | 0
2014-08-01 | 11時 | 0 | 0 | 0 | 0.0051822 | 5.1822 | 0.016993 | 721.9387 | 0.41895 | 断続運転 | 0.018223 | 3963.212 | 72.22 | 0.25999 | 0.15221 | 42.28 | 0.10778 | 29.94 | 0 | 0 | 0 | 0.073398 | 73.3975 | 132.5036 | 0.93386 | 0 | 1 | 0 | 7816.434 | 42.28 | 29.94 | 0 | 0 | 21.225 | 20 | 0 | 0 | 0 | 0 | 0 | 0 | 85 | 0 | 0 | 0 | 2 | 0 | 0 | 0 | 0 | 0 | 0 | 0 | 0 | 0 | 0 | 0 | 0 | 0 | 0 | 0 | 0 | 0 | 0 | 0 | 0 | 0 | 0 | 0 | 0 | 0 | 6.7975 | 0 | 0 | 0 | 0 | 0 | 0 | 0 | 0 | 0 | 3.3029 | 1.2475 | 0.99815 | 0.81058 | 0.81133 | 0 | 0 | 0 | 0 | 0 | 6.7975 | 0 | 0 | 0 | 0 | 0 | 0 | 0 | 0 | 0 | 40 | 2 | 4 | 4 | 4 | 4 | 0 | 0 | 0 | 0 | 0 | 0 | 0 | 0
2014-08-01 | 12時 | 0 | 0 | 0 | 0.0051747 | 5.1747 | 0.016122 | 714.2433 | 0.40184 | 断続運転 | 0.017472 | 3968.684 | 69.34 | 0.24962 | 0.14314 | 39.76 | 0.10649 | 29.58 | 0 | 0 | 0 | 0.073398 | 73.3975 | 132.5036 | 0.93386 | 0 | 1 | 0 | 7817.658 | 39.76 | 29.58 | 0 | 0 | 21.45 | 20 | 0 | 0 | 0 | 0 | 0 | 0 | 85 | 0 | 0 | 0 | 2 | 0 | 0 | 0 | 0 | 0 | 0 | 0 | 0 | 0 | 0 | 0 | 0 | 0 | 0 | 0 | 0 | 0 | 0 | 0 | 0 | 0 | 0 | 0 | 0 | 0 | 6.7975 | 0 | 0 | 0 | 0 | 0 | 0 | 0 | 0 | 0 | 3.3029 | 1.2475 | 0.99815 | 0.81058 | 0.81133 | 0 | 0 | 0 | 0 | 0 | 6.7975 | 0 | 0 | 0 | 0 | 0 | 0 | 0 | 0 | 0 | 40 | 2 | 4 | 4 | 4 | 4 | 0 | 0 | 0 | 0 | 0 | 0 | 0 | 0
2014-08-01 | 13時 | 0 | 0 | 0 | 0.0051714 | 5.1714 | 0.015718 | 709.7677 | 0.39177 | 断続運転 | 0.017139 | 3971.116 | 68.06 | 0.24502 | 0.1391 | 38.64 | 0.10591 | 29.42 | 0 | 0 | 0 | 0.073398 | 73.3975 | 132.5036 | 0.93386 | 0 | 1 | 0 | 7818.202 | 38.64 | 29.42 | 0 | 0 | 21.55 | 20 | 0 | 0 | 0 | 0 | 0 | 0 | 85 | 0 | 0 | 0 | 2 | 0 | 0 | 0 | 0 | 0 | 0 | 0 | 0 | 0 | 0 | 0 | 0 | 0 | 0 | 0 | 0 | 0 | 0 | 0 | 0 | 0 | 0 | 0 | 0 | 0 | 6.7975 | 0 | 0 | 0 | 0 | 0 | 0 | 0 | 0 | 0 | 3.3029 | 1.2475 | 0.99815 | 0.81058 | 0.81133 | 0 | 0 | 0 | 0 | 0 | 6.7975 | 0 | 0 | 0 | 0 | 0 | 0 | 0 | 0 | 0 | 40 | 2 | 4 | 4 | 4 | 4 | 0 | 0 | 0 | 0 | 0 | 0 | 0 | 0
2014-08-01 | 14時 | 0 | 0 | 0 | 0.0051739 | 5.1739 | 0.015862 | 706.0456 | 0.38333 | 断続運転 | 0.017388 | 3969.292 | 69.02 | 0.24847 | 0.14213 | 39.48 | 0.10634 | 29.54 | 0 | 0 | 0 | 0.073398 | 73.3975 | 132.5036 | 0.93386 | 0 | 1 | 0 | 7817.794 | 39.48 | 29.54 | 0 | 0 | 21.475 | 20 | 0 | 0 | 0 | 0 | 0 | 0 | 85 | 0 | 0 | 0 | 2 | 0 | 0 | 0 | 0 | 0 | 0 | 0 | 0 | 0 | 0 | 0 | 0 | 0 | 0 | 0 | 0 | 0 | 0 | 0 | 0 | 0 | 0 | 0 | 0 | 0 | 6.7975 | 0 | 0 | 0 | 0 | 0 | 0 | 0 | 0 | 0 | 3.3029 | 1.2475 | 0.99815 | 0.81058 | 0.81133 | 0 | 0 | 0 | 0 | 0 | 6.7975 | 0 | 0 | 0 | 0 | 0 | 0 | 0 | 0 | 0 | 40 | 2 | 4 | 4 | 4 | 4 | 0 | 0 | 0 | 0 | 0 | 0 | 0 | 0
2014-08-01 | 15時 | 0 | 0 | 0 | 0.0051739 | 5.1739 | 0.015968 | 710.7498 | 0.39399 | 断続運転 | 0.017388 | 3969.292 | 69.02 | 0.24847 | 0.14213 | 39.48 | 0.10634 | 29.54 | 0 | 0 | 0 | 0.073398 | 73.3975 | 132.5036 | 0.93386 | 0 | 1 | 0 | 7817.794 | 39.48 | 29.54 | 0 | 0 | 21.475 | 20 | 0 | 0 | 0 | 0 | 0 | 0 | 85 | 0 | 0 | 0 | 2 | 0 | 0 | 0 | 0 | 0 | 0 | 0 | 0 | 0 | 0 | 0 | 0 | 0 | 0 | 0 | 0 | 0 | 0 | 0 | 0 | 0 | 0 | 0 | 0 | 0 | 6.7975 | 0 | 0 | 0 | 0 | 0 | 0 | 0 | 0 | 0 | 3.3029 | 1.2475 | 0.99815 | 0.81058 | 0.81133 | 0 | 0 | 0 | 0 | 0 | 6.7975 | 0 | 0 | 0 | 0 | 0 | 0 | 0 | 0 | 0 | 40 | 2 | 4 | 4 | 4 | 4 | 0 | 0 | 0 | 0 | 0 | 0 | 0 | 0
2014-08-01 | 16時 | 0 | 0 | 0 | 0.0051881 | 5.1881 | 0.017448 | 718.338 | 0.41097 | 断続運転 | 0.018808 | 3958.956 | 74.46 | 0.26806 | 0.15926 | 44.24 | 0.10879 | 30.22 | 0 | 0 | 0 | 0.073398 | 73.3975 | 132.5036 | 0.93386 | 0 | 1 | 0 | 7815.482 | 44.24 | 30.22 | 0 | 0 | 21.05 | 20 | 0 | 0 | 0 | 0 | 0 | 0 | 85 | 0 | 0 | 0 | 2 | 0 | 0 | 0 | 0 | 0 | 0 | 0 | 0 | 0 | 0 | 0 | 0 | 0 | 0 | 0 | 0 | 0 | 0 | 0 | 0 | 0 | 0 | 0 | 0 | 0 | 6.7975 | 0 | 0 | 0 | 0 | 0 | 0 | 0 | 0 | 0 | 3.3029 | 1.2475 | 0.99815 | 0.81058 | 0.81133 | 0 | 0 | 0 | 0 | 0 | 6.7975 | 0 | 0 | 0 | 0 | 0 | 0 | 0 | 0 | 0 | 40 | 2 | 4 | 4 | 4 | 4 | 0 | 0 | 0 | 0 | 0 | 0 | 0 | 0
2014-08-01 | 17時 | 0 | 0 | 0 | 0.0052023 | 5.2023 | 0.018961 | 725.8769 | 0.42761 | 断続運転 | 0.020235 | 3948.62 | 79.9 | 0.28764 | 0.1764 | 49 | 0.11124 | 30.9 | 0 | 0 | 0 | 0.073398 | 73.3975 | 132.5036 | 0.93386 | 0 | 1 | 0 | 7813.17 | 49 | 30.9 | 0 | 0 | 20.625 | 20 | 0 | 0 | 0 | 0 | 0 | 0 | 85 | 0 | 0 | 0 | 2 | 0 | 0 | 0 | 0 | 0 | 0 | 0 | 0 | 0 | 0 | 0 | 0 | 0 | 0 | 0 | 0 | 0 | 0 | 0 | 0 | 0 | 0 | 0 | 0 | 0 | 6.7975 | 0 | 0 | 0 | 0 | 0 | 0 | 0 | 0 | 0 | 3.3029 | 1.2475 | 0.99815 | 0.81058 | 0.81133 | 0 | 0 | 0 | 0 | 0 | 6.7975 | 0 | 0 | 0 | 0 | 0 | 0 | 0 | 0 | 0 | 40 | 2 | 4 | 4 | 4 | 4 | 0 | 0 | 0 | 0 | 0 | 0 | 0 | 0
2014-08-01 | 18時 | 0 | 0 | 0 | 0.0052142 | 5.2142 | 0.020225 | 731.8441 | 0.44063 | 断続運転 | 0.021416 | 3940.108 | 84.38 | 0.30377 | 0.19051 | 52.92 | 0.11326 | 31.46 | 0 | 0 | 0 | 0.073398 | 73.3975 | 132.5036 | 0.93386 | 0 | 1 | 0 | 7811.266 | 52.92 | 31.46 | 0 | 0 | 20.275 | 20 | 0 | 0 | 0 | 0 | 0 | 0 | 85 | 0 | 0 | 0 | 2 | 0 | 0 | 0 | 0 | 0 | 0 | 0 | 0 | 0 | 0 | 0 | 0 | 0 | 0 | 0 | 0 | 0 | 0 | 0 | 0 | 0 | 0 | 0 | 0 | 0 | 6.7975 | 0 | 0 | 0 | 0 | 0 | 0 | 0 | 0 | 0 | 3.3029 | 1.2475 | 0.99815 | 0.81058 | 0.81133 | 0 | 0 | 0 | 0 | 0 | 6.7975 | 0 | 0 | 0 | 0 | 0 | 0 | 0 | 0 | 0 | 40 | 2 | 4 | 4 | 4 | 4 | 0 | 0 | 0 | 0 | 0 | 0 | 0 | 0
2014-08-01 | 19時 | 0 | 0 | 0 | 0.0052209 | 5.2209 | 0.020961 | 735.3875 | 0.44829 | 断続運転 | 0.022093 | 3935.244 | 86.94 | 0.31298 | 0.19858 | 55.16 | 0.11441 | 31.78 | 0 | 0 | 0 | 0.073398 | 73.3975 | 132.5036 | 0.93386 | 0 | 1 | 0 | 7810.178 | 55.16 | 31.78 | 0 | 0 | 20.075 | 20 | 0 | 0 | 0 | 0 | 0 | 0 | 85 | 0 | 0 | 0 | 2 | 0 | 0 | 0 | 0 | 0 | 0 | 0 | 0 | 0 | 0 | 0 | 0 | 0 | 0 | 0 | 0 | 0 | 0 | 0 | 0 | 0 | 0 | 0 | 0 | 0 | 6.7975 | 0 | 0 | 0 | 0 | 0 | 0 | 0 | 0 | 0 | 3.3029 | 1.2475 | 0.99815 | 0.81058 | 0.81133 | 0 | 0 | 0 | 0 | 0 | 6.7975 | 0 | 0 | 0 | 0 | 0 | 0 | 0 | 0 | 0 | 40 | 2 | 4 | 4 | 4 | 4 | 0 | 0 | 0 | 0 | 0 | 0 | 0 | 0
2014-08-01 | 20時 | 0 | 0 | 0 | 0.0051479 | 5.1479 | 0.013394 | 700.3481 | 0.3703 | 断続運転 | 0.014792 | 3929.58 | 58.125 | 0.20925 | 0.20664 | 57.4 | 0.00036 | 0.1 | 0.00225 | 0.625 | 0 | 0.073 | 73.3975 | 132.5036 | 0.93386 | 0 | 0 | 1 | 7809.09 | 57.4 | 32.1 | 0.625 | 0 | 19.875 | 20 | 0 | 0 | 0 | 0 | 0 | 0 | 65 | 0 | 0 | 0 | 2 | 0 | 0 | 0 | 0 | 0 | 0 | 0 | 0 | 0 | 0 | 0 | 0 | 0 | 0 | 0 | 0 | 0 | 0 | 0 | 0 | 0 | 0 | 0 | 0 | 0 | 6.7975 | 0 | 0 | 0 | 0 | 0 | 0 | 0 | 0 | 0 | 3.3029 | 1.2475 | 0.99815 | 0.81058 | 0.81133 | 0 | 0 | 0 | 0 | 0 | 6.7975 | 0 | 0 | 0 | 0 | 0 | 0 | 0 | 0 | 0 | 40 | 2 | 4 | 4 | 4 | 4 | 0 | 0 | 0 | 0 | 0 | 0 | 0 | 0
2014-08-01 | 21時 | 0 | 0 | 0 | 0.0051502 | 5.1502 | 0.013639 | 702.2336 | 0.37463 | 断続運転 | 0.015023 | 3928.364 | 59.015 | 0.21245 | 0.20866 | 57.96 | 0.000648 | 0.18 | 0.00315 | 0.875 | 0 | 0.073 | 73.3975 | 132.5036 | 0.93386 | 0 | 0 | 1 | 7808.818 | 57.96 | 32.18 | 0.875 | 0 | 19.825 | 20 | 0 | 0 | 0 | 0 | 0 | 0 | 65 | 0 | 0 | 0 | 2 | 0 | 0 | 0 | 0 | 0 | 0 | 0 | 0 | 0 | 0 | 0 | 0 | 0 | 0 | 0 | 0 | 0 | 0 | 0 | 0 | 0 | 0 | 0 | 0 | 0 | 6.7975 | 0 | 0 | 0 | 0 | 0 | 0 | 0 | 0 | 0 | 3.3029 | 1.2475 | 0.99815 | 0.81058 | 0.81133 | 0 | 0 | 0 | 0 | 0 | 6.7975 | 0 | 0 | 0 | 0 | 0 | 0 | 0 | 0 | 0 | 40 | 2 | 4 | 4 | 4 | 4 | 0 | 0 | 0 | 0 | 0 | 0 | 0 | 0
2014-08-01 | 22時 | 0 | 0 | 0 | 0.0051525 | 5.1525 | 0.013886 | 704.1343 | 0.37898 | 断続運転 | 0.015254 | 3927.148 | 59.905 | 0.21566 | 0.21067 | 58.52 | 0.000936 | 0.26 | 0.00405 | 1.125 | 0 | 0.073 | 73.3975 | 132.5036 | 0.93386 | 0 | 0 | 1 | 7808.546 | 58.52 | 32.26 | 1.125 | 0 | 19.775 | 20 | 0 | 0 | 0 | 0 | 0 | 0 | 65 | 0 | 0 | 0 | 2 | 0 | 0 | 0 | 0 | 0 | 0 | 0 | 0 | 0 | 0 | 0 | 0 | 0 | 0 | 0 | 0 | 0 | 0 | 0 | 0 | 0 | 0 | 0 | 0 | 0 | 6.7975 | 0 | 0 | 0 | 0 | 0 | 0 | 0 | 0 | 0 | 3.3029 | 1.2475 | 0.99815 | 0.81058 | 0.81133 | 0 | 0 | 0 | 0 | 0 | 6.7975 | 0 | 0 | 0 | 0 | 0 | 0 | 0 | 0 | 0 | 40 | 2 | 4 | 4 | 4 | 4 | 0 | 0 | 0 | 0 | 0 | 0 | 0 | 0
2014-08-01 | 23時 | 0 | 0 | 0 | 0.0051435 | 5.1435 | 0.01313 | 707.8161 | 0.38735 | 断続運転 | 0.014345 | 3932.012 | 56.405 | 0.20306 | 0.20261 | 56.28 | 0 | 0 | 0.00045 | 0.125 | 0 | 0.073 | 73.3975 | 132.5036 | 0.93386 | 0 | 0 | 1 | 7809.634 | 56.28 | 31.94 | 0.125 | 0 | 19.975 | 20 | 0 | 0 | 0 | 0 | 0 | 0 | 65 | 0 | 0 | 0 | 2 | 0 | 0 | 0 | 0 | 0 | 0 | 0 | 0 | 0 | 0 | 0 | 0 | 0 | 0 | 0 | 0 | 0 | 0 | 0 | 0 | 0 | 0 | 0 | 0 | 0 | 6.7975 | 0 | 0 | 0 | 0 | 0 | 0 | 0 | 0 | 0 | 3.3029 | 1.2475 | 0.99815 | 0.81058 | 0.81133 | 0 | 0 | 0 | 0 | 0 | 6.7975 | 0 | 0 | 0 | 0 | 0 | 0 | 0 | 0 | 0 | 40 | 2 | 4 | 4 | 4 | 4 | 0 | 0 | 0 | 0 | 0 | 0 | 0 | 0
2014-08-02 | 0時 | 0 | 0 | 0 | 0.0051502 | 5.1502 | 0.013822 | 711.6233 | 0.39595 | 断続運転 | 0.015023 | 3928.364 | 59.015 | 0.21245 | 0.20866 | 57.96 | 0.000648 | 0.18 | 0.00315 | 0.875 | 0 | 0.073 | 73.3975 | 132.5036 | 0.93386 | 0 | 0 | 1 | 7808.818 | 57.96 | 32.18 | 0.875 | 0 | 19.825 | 20 | 0 | 0 | 0 | 0 | 0 | 0 | 65 | 0 | 0 | 0 | 2 | 0 | 0 | 0 | 0 | 0 | 0 | 0 | 0 | 0 | 0 | 0 | 0 | 0 | 0 | 0 | 0 | 0 | 0 | 0 | 0 | 0 | 0 | 0 | 0 | 0 | 6.7975 | 0 | 0 | 0 | 0 | 0 | 0 | 0 | 0 | 0 | 3.3029 | 1.2475 | 0.99815 | 0.81058 | 0.81133 | 0 | 0 | 0 | 0 | 0 | 6.7975 | 0 | 0 | 0 | 0 | 0 | 0 | 0 | 0 | 0 | 40 | 2 | 4 | 4 | 4 | 4 | 0 | 0 | 0 | 0 | 0 | 0 | 0 | 0
2014-08-02 | 1時 | 0 | 0 | 0 | 0.0051595 | 5.1595 | 0.014686 | 712.4236 | 0.39775 | 断続運転 | 0.015949 | 3923.5 | 62.575 | 0.22527 | 0.21672 | 60.2 | 0.0018 | 0.5 | 0.00675 | 1.875 | 0 | 0.073 | 73.3975 | 132.5036 | 0.93386 | 0 | 0 | 1 | 7807.73 | 60.2 | 32.5 | 1.875 | 0 | 19.625 | 20 | 0 | 0 | 0 | 0 | 0 | 0 | 65 | 0 | 0 | 0 | 2 | 0 | 0 | 0 | 0 | 0 | 0 | 0 | 0 | 0 | 0 | 0 | 0 | 0 | 0 | 0 | 0 | 0 | 0 | 0 | 0 | 0 | 0 | 0 | 0 | 0 | 6.7975 | 0 | 0 | 0 | 0 | 0 | 0 | 0 | 0 | 0 | 3.3029 | 1.2475 | 0.99815 | 0.81058 | 0.81133 | 0 | 0 | 0 | 0 | 0 | 6.7975 | 0 | 0 | 0 | 0 | 0 | 0 | 0 | 0 | 0 | 40 | 2 | 4 | 4 | 4 | 4 | 0 | 0 | 0 | 0 | 0 | 0 | 0 | 0
2014-08-02 | 2時 | 0 | 0 | 0 | 0.005163 | 5.163 | 0.015042 | 714.1666 | 0.40166 | 断続運転 | 0.016297 | 3921.676 | 63.91 | 0.23008 | 0.21974 | 61.04 | 0.002232 | 0.62 | 0.0081 | 2.25 | 0 | 0.073 | 73.3975 | 132.5036 | 0.93386 | 0 | 0 | 1 | 7807.322 | 61.04 | 32.62 | 2.25 | 0 | 19.55 | 20 | 0 | 0 | 0 | 0 | 0 | 0 | 65 | 0 | 0 | 0 | 2 | 0 | 0 | 0 | 0 | 0 | 0 | 0 | 0 | 0 | 0 | 0 | 0 | 0 | 0 | 0 | 0 | 0 | 0 | 0 | 0 | 0 | 0 | 0 | 0 | 0 | 6.7975 | 0 | 0 | 0 | 0 | 0 | 0 | 0 | 0 | 0 | 3.3029 | 1.2475 | 0.99815 | 0.81058 | 0.81133 | 0 | 0 | 0 | 0 | 0 | 6.7975 | 0 | 0 | 0 | 0 | 0 | 0 | 0 | 0 | 0 | 40 | 2 | 4 | 4 | 4 | 4 | 0 | 0 | 0 | 0 | 0 | 0 | 0 | 0
2014-08-02 | 3時 | 0 | 0 | 0 | 0.0051514 | 5.1514 | 0.01374 | 702.0115 | 0.37412 | 断続運転 | 0.015138 | 3927.756 | 59.46 | 0.21406 | 0.20966 | 58.24 | 0.000792 | 0.22 | 0.0036 | 1 | 0 | 0.073 | 73.3975 | 132.5036 | 0.93386 | 0 | 0 | 1 | 7808.682 | 58.24 | 32.22 | 1 | 0 | 19.8 | 20 | 0 | 0 | 0 | 0 | 0 | 0 | 65 | 0 | 0 | 0 | 2 | 0 | 0 | 0 | 0 | 0 | 0 | 0 | 0 | 0 | 0 | 0 | 0 | 0 | 0 | 0 | 0 | 0 | 0 | 0 | 0 | 0 | 0 | 0 | 0 | 0 | 6.7975 | 0 | 0 | 0 | 0 | 0 | 0 | 0 | 0 | 0 | 3.3029 | 1.2475 | 0.99815 | 0.81058 | 0.81133 | 0 | 0 | 0 | 0 | 0 | 6.7975 | 0 | 0 | 0 | 0 | 0 | 0 | 0 | 0 | 0 | 40 | 2 | 4 | 4 | 4 | 4 | 0 | 0 | 0 | 0 | 0 | 0 | 0 | 0
2014-08-02 | 4時 | 0 | 0 | 0 | 0.005215 | 5.215 | 0.020363 | 733.964 | 0.44522 | 断続運転 | 0.0215 | 3939.5 | 84.7 | 0.30492 | 0.19152 | 53.2 | 0.1134 | 31.5 | 0 | 0 | 0 | 0.073398 | 73.3975 | 132.5036 | 0.93386 | 0 | 1 | 0 | 7811.13 | 53.2 | 31.5 | 0 | 0 | 20.25 | 20 | 0 | 0 | 0 | 0 | 0 | 0 | 85 | 0 | 0 | 0 | 2 | 0 | 0 | 0 | 0 | 0 | 0 | 0 | 0 | 0 | 0 | 0 | 0 | 0 | 0 | 0 | 0 | 0 | 0 | 0 | 0 | 0 | 0 | 0 | 0 | 0 | 6.7975 | 0 | 0 | 0 | 0 | 0 | 0 | 0 | 0 | 0 | 3.3029 | 1.2475 | 0.99815 | 0.81058 | 0.81133 | 0 | 0 | 0 | 0 | 0 | 6.7975 | 0 | 0 | 0 | 0 | 0 | 0 | 0 | 0 | 0 | 40 | 2 | 4 | 4 | 4 | 4 | 0 | 0 | 0 | 0 | 0 | 0 | 0 | 0
2014-08-02 | 5時 | 0 | 0 | 0 | 0.0052209 | 5.2209 | 0.020505 | 719.3953 | 0.41332 | 断続運転 | 0.022093 | 3935.244 | 86.94 | 0.31298 | 0.19858 | 55.16 | 0.11441 | 31.78 | 0 | 0 | 0 | 0.073398 | 73.3975 | 132.5036 | 0.93386 | 0 | 1 | 0 | 7810.178 | 55.16 | 31.78 | 0 | 0 | 20.075 | 20 | 0 | 0 | 0 | 0 | 0 | 0 | 85 | 0 | 0 | 0 | 2 | 0 | 0 | 0 | 0 | 0 | 0 | 0 | 0 | 0 | 0 | 0 | 0 | 0 | 0 | 0 | 0 | 0 | 0 | 0 | 0 | 0 | 0 | 0 | 0 | 0 | 6.7975 | 0 | 0 | 0 | 0 | 0 | 0 | 0 | 0 | 0 | 3.3029 | 1.2475 | 0.99815 | 0.81058 | 0.81133 | 0 | 0 | 0 | 0 | 0 | 6.7975 | 0 | 0 | 0 | 0 | 0 | 0 | 0 | 0 | 0 | 40 | 2 | 4 | 4 | 4 | 4 | 0 | 0 | 0 | 0 | 0 | 0 | 0 | 0
2014-08-02 | 6時 | 0 | 0 | 0 | 0.0052049 | 5.2049 | 0.018776 | 709.9835 | 0.39226 | 断続運転 | 0.020488 | 3946.796 | 80.86 | 0.2911 | 0.17942 | 49.84 | 0.11167 | 31.02 | 0 | 0 | 0 | 0.073398 | 73.3975 | 132.5036 | 0.93386 | 0 | 1 | 0 | 7812.762 | 49.84 | 31.02 | 0 | 0 | 20.55 | 20 | 0 | 0 | 0 | 0 | 0 | 0 | 85 | 0 | 0 | 0 | 2 | 0 | 0 | 0 | 0 | 0 | 0 | 0 | 0 | 0 | 0 | 0 | 0 | 0 | 0 | 0 | 0 | 0 | 0 | 0 | 0 | 0 | 0 | 0 | 0 | 0 | 6.7975 | 0 | 0 | 0 | 0 | 0 | 0 | 0 | 0 | 0 | 3.3029 | 1.2475 | 0.99815 | 0.81058 | 0.81133 | 0 | 0 | 0 | 0 | 0 | 6.7975 | 0 | 0 | 0 | 0 | 0 | 0 | 0 | 0 | 0 | 40 | 2 | 4 | 4 | 4 | 4 | 0 | 0 | 0 | 0 | 0 | 0 | 0 | 0
2014-08-02 | 7時 | 0 | 0 | 0 | 0.0051881 | 5.1881 | 0.017026 | 700.9541 | 0.37169 | 断続運転 | 0.018808 | 3958.956 | 74.46 | 0.26806 | 0.15926 | 44.24 | 0.10879 | 30.22 | 0 | 0 | 0 | 0.073398 | 73.3975 | 132.5036 | 0.93386 | 0 | 1 | 0 | 7815.482 | 44.24 | 30.22 | 0 | 0 | 21.05 | 20 | 0 | 0 | 0 | 0 | 0 | 0 | 85 | 0 | 0 | 0 | 2 | 0 | 0 | 0 | 0 | 0 | 0 | 0 | 0 | 0 | 0 | 0 | 0 | 0 | 0 | 0 | 0 | 0 | 0 | 0 | 0 | 0 | 0 | 0 | 0 | 0 | 6.7975 | 0 | 0 | 0 | 0 | 0 | 0 | 0 | 0 | 0 | 3.3029 | 1.2475 | 0.99815 | 0.81058 | 0.81133 | 0 | 0 | 0 | 0 | 0 | 6.7975 | 0 | 0 | 0 | 0 | 0 | 0 | 0 | 0 | 0 | 40 | 2 | 4 | 4 | 4 | 4 | 0 | 0 | 0 | 0 | 0 | 0 | 0 | 0
2014-08-02 | 8時 | 0 | 0 | 0 | 0.0051647 | 5.1647 | 0.01462 | 686.7203 | 0.33852 | 断続運転 | 0.016474 | 3975.98 | 65.5 | 0.2358 | 0.13104 | 36.4 | 0.10476 | 29.1 | 0 | 0 | 0 | 0.073398 | 73.3975 | 132.5036 | 0.93386 | 0 | 1 | 0 | 7819.29 | 36.4 | 29.1 | 0 | 0 | 21.75 | 20 | 0 | 0 | 0 | 0 | 0 | 0 | 85 | 0 | 0 | 0 | 2 | 0 | 0 | 0 | 0 | 0 | 0 | 0 | 0 | 0 | 0 | 0 | 0 | 0 | 0 | 0 | 0 | 0 | 0 | 0 | 0 | 0 | 0 | 0 | 0 | 0 | 6.7975 | 0 | 0 | 0 | 0 | 0 | 0 | 0 | 0 | 0 | 3.3029 | 1.2475 | 0.99815 | 0.81058 | 0.81133 | 0 | 0 | 0 | 0 | 0 | 6.7975 | 0 | 0 | 0 | 0 | 0 | 0 | 0 | 0 | 0 | 40 | 2 | 4 | 4 | 4 | 4 | 0 | 0 | 0 | 0 | 0 | 0 | 0 | 0
2014-08-02 | 9時 | 0 | 0 | 0 | 0.0051293 | 5.1293 | 0.011144 | 666.3022 | 0.28915 | 断続運転 | 0.012928 | 4002.124 | 51.74 | 0.18626 | 0.087696 | 24.36 | 0.098568 | 27.38 | 0 | 0 | 0 | 0.073398 | 73.3975 | 132.5036 | 0.93386 | 0 | 1 | 0 | 7825.138 | 24.36 | 27.38 | 0 | 0 | 22.825 | 20 | 0 | 0 | 0 | 0 | 0 | 0 | 85 | 0 | 0 | 0 | 2 | 0 | 0 | 0 | 0 | 0 | 0 | 0 | 0 | 0 | 0 | 0 | 0 | 0 | 0 | 0 | 0 | 0 | 0 | 0 | 0 | 0 | 0 | 0 | 0 | 0 | 6.7975 | 0 | 0 | 0 | 0 | 0 | 0 | 0 | 0 | 0 | 3.3029 | 1.2475 | 0.99815 | 0.81058 | 0.81133 | 0 | 0 | 0 | 0 | 0 | 6.7975 | 0 | 0 | 0 | 0 | 0 | 0 | 0 | 0 | 0 | 40 | 2 | 4 | 4 | 4 | 4 | 0 | 0 | 0 | 0 | 0 | 0 | 0 | 0
2014-08-02 | 10時 | 0 | 0 | 0 | 0.0051187 | 5.1187 | 0.010101 | 657.8539 | 0.26805 | 断続運転 | 0.011865 | 4010.028 | 47.58 | 0.17129 | 0.074592 | 20.72 | 0.096696 | 26.86 | 0 | 0 | 0 | 0.073398 | 73.3975 | 132.5036 | 0.93386 | 0 | 1 | 0 | 7826.906 | 20.72 | 26.86 | 0 | 0 | 23.15 | 20 | 0 | 0 | 0 | 0 | 0 | 0 | 85 | 0 | 0 | 0 | 2 | 0 | 0 | 0 | 0 | 0 | 0 | 0 | 0 | 0 | 0 | 0 | 0 | 0 | 0 | 0 | 0 | 0 | 0 | 0 | 0 | 0 | 0 | 0 | 0 | 0 | 6.7975 | 0 | 0 | 0 | 0 | 0 | 0 | 0 | 0 | 0 | 3.3029 | 1.2475 | 0.99815 | 0.81058 | 0.81133 | 0 | 0 | 0 | 0 | 0 | 6.7975 | 0 | 0 | 0 | 0 | 0 | 0 | 0 | 0 | 0 | 40 | 2 | 4 | 4 | 4 | 4 | 0 | 0 | 0 | 0 | 0 | 0 | 0 | 0
2014-08-02 | 11時 | 0 | 0 | 0 | 0.0051309 | 5.1309 | 0.011249 | 664.214 | 0.28398 | 断続運転 | 0.013092 | 4000.908 | 52.38 | 0.18857 | 0.089712 | 24.92 | 0.098856 | 27.46 | 0 | 0 | 0 | 0.073398 | 73.3975 | 132.5036 | 0.93386 | 0 | 1 | 0 | 7824.866 | 24.92 | 27.46 | 0 | 0 | 22.775 | 20 | 0 | 0 | 0 | 0 | 0 | 0 | 85 | 0 | 0 | 0 | 2 | 0 | 0 | 0 | 0 | 0 | 0 | 0 | 0 | 0 | 0 | 0 | 0 | 0 | 0 | 0 | 0 | 0 | 0 | 0 | 0 | 0 | 0 | 0 | 0 | 0 | 6.7975 | 0 | 0 | 0 | 0 | 0 | 0 | 0 | 0 | 0 | 3.3029 | 1.2475 | 0.99815 | 0.81058 | 0.81133 | 0 | 0 | 0 | 0 | 0 | 6.7975 | 0 | 0 | 0 | 0 | 0 | 0 | 0 | 0 | 0 | 40 | 2 | 4 | 4 | 4 | 4 | 0 | 0 | 0 | 0 | 0 | 0 | 0 | 0
2014-08-02 | 12時 | 0 | 0 | 0 | 0.0051606 | 5.1606 | 0.014029 | 675.8655 | 0.31255 | 断続運転 | 0.016059 | 3979.02 | 63.9 | 0.23004 | 0.126 | 35 | 0.10404 | 28.9 | 0 | 0 | 0 | 0.073398 | 73.3975 | 132.5036 | 0.93386 | 0 | 1 | 0 | 7819.97 | 35 | 28.9 | 0 | 0 | 21.875 | 20 | 0 | 0 | 0 | 0 | 0 | 0 | 85 | 0 | 0 | 0 | 2 | 0 | 0 | 0 | 0 | 0 | 0 | 0 | 0 | 0 | 0 | 0 | 0 | 0 | 0 | 0 | 0 | 0 | 0 | 0 | 0 | 0 | 0 | 0 | 0 | 0 | 6.7975 | 0 | 0 | 0 | 0 | 0 | 0 | 0 | 0 | 0 | 3.3029 | 1.2475 | 0.99815 | 0.81058 | 0.81133 | 0 | 0 | 0 | 0 | 0 | 6.7975 | 0 | 0 | 0 | 0 | 0 | 0 | 0 | 0 | 0 | 40 | 2 | 4 | 4 | 4 | 4 | 0 | 0 | 0 | 0 | 0 | 0 | 0 | 0
2014-08-02 | 13時 | 0 | 0 | 0 | 0.0051614 | 5.1614 | 0.014078 | 674.7794 | 0.30992 | 断続運転 | 0.016142 | 3978.412 | 64.22 | 0.23119 | 0.12701 | 35.28 | 0.10418 | 28.94 | 0 | 0 | 0 | 0.073398 | 73.3975 | 132.5036 | 0.93386 | 0 | 1 | 0 | 7819.834 | 35.28 | 28.94 | 0 | 0 | 21.85 | 20 | 0 | 0 | 0 | 0 | 0 | 0 | 85 | 0 | 0 | 0 | 2 | 0 | 0 | 0 | 0 | 0 | 0 | 0 | 0 | 0 | 0 | 0 | 0 | 0 | 0 | 0 | 0 | 0 | 0 | 0 | 0 | 0 | 0 | 0 | 0 | 0 | 6.7975 | 0 | 0 | 0 | 0 | 0 | 0 | 0 | 0 | 0 | 3.3029 | 1.2475 | 0.99815 | 0.81058 | 0.81133 | 0 | 0 | 0 | 0 | 0 | 6.7975 | 0 | 0 | 0 | 0 | 0 | 0 | 0 | 0 | 0 | 40 | 2 | 4 | 4 | 4 | 4 | 0 | 0 | 0 | 0 | 0 | 0 | 0 | 0
2014-08-02 | 14時 | 0 | 0 | 0 | 0.0051556 | 5.1556 | 0.013487 | 670.4013 | 0.29924 | 断続運転 | 0.015562 | 3982.668 | 61.98 | 0.22313 | 0.11995 | 33.32 | 0.10318 | 28.66 | 0 | 0 | 0 | 0.073398 | 73.3975 | 132.5036 | 0.93386 | 0 | 1 | 0 | 7820.786 | 33.32 | 28.66 | 0 | 0 | 22.025 | 20 | 0 | 0 | 0 | 0 | 0 | 0 | 85 | 0 | 0 | 0 | 2 | 0 | 0 | 0 | 0 | 0 | 0 | 0 | 0 | 0 | 0 | 0 | 0 | 0 | 0 | 0 | 0 | 0 | 0 | 0 | 0 | 0 | 0 | 0 | 0 | 0 | 6.7975 | 0 | 0 | 0 | 0 | 0 | 0 | 0 | 0 | 0 | 3.3029 | 1.2475 | 0.99815 | 0.81058 | 0.81133 | 0 | 0 | 0 | 0 | 0 | 6.7975 | 0 | 0 | 0 | 0 | 0 | 0 | 0 | 0 | 0 | 40 | 2 | 4 | 4 | 4 | 4 | 0 | 0 | 0 | 0 | 0 | 0 | 0 | 0
2014-08-02 | 15時 | 0 | 0 | 0 | 0.0051598 | 5.1598 | 0.013897 | 672.9813 | 0.30554 | 断続運転 | 0.015976 | 3979.628 | 63.58 | 0.22889 | 0.12499 | 34.72 | 0.1039 | 28.86 | 0 | 0 | 0 | 0.073398 | 73.3975 | 132.5036 | 0.93386 | 0 | 1 | 0 | 7820.106 | 34.72 | 28.86 | 0 | 0 | 21.9 | 20 | 0 | 0 | 0 | 0 | 0 | 0 | 85 | 0 | 0 | 0 | 2 | 0 | 0 | 0 | 0 | 0 | 0 | 0 | 0 | 0 | 0 | 0 | 0 | 0 | 0 | 0 | 0 | 0 | 0 | 0 | 0 | 0 | 0 | 0 | 0 | 0 | 6.7975 | 0 | 0 | 0 | 0 | 0 | 0 | 0 | 0 | 0 | 3.3029 | 1.2475 | 0.99815 | 0.81058 | 0.81133 | 0 | 0 | 0 | 0 | 0 | 6.7975 | 0 | 0 | 0 | 0 | 0 | 0 | 0 | 0 | 0 | 40 | 2 | 4 | 4 | 4 | 4 | 0 | 0 | 0 | 0 | 0 | 0 | 0 | 0
2014-08-02 | 16時 | 0 | 0 | 0 | 0.0051606 | 5.1606 | 0.014029 | 675.8655 | 0.31255 | 断続運転 | 0.016059 | 3979.02 | 63.9 | 0.23004 | 0.126 | 35 | 0.10404 | 28.9 | 0 | 0 | 0 | 0.073398 | 73.3975 | 132.5036 | 0.93386 | 0 | 1 | 0 | 7819.97 | 35 | 28.9 | 0 | 0 | 21.875 | 20 | 0 | 0 | 0 | 0 | 0 | 0 | 85 | 0 | 0 | 0 | 2 | 0 | 0 | 0 | 0 | 0 | 0 | 0 | 0 | 0 | 0 | 0 | 0 | 0 | 0 | 0 | 0 | 0 | 0 | 0 | 0 | 0 | 0 | 0 | 0 | 0 | 6.7975 | 0 | 0 | 0 | 0 | 0 | 0 | 0 | 0 | 0 | 3.3029 | 1.2475 | 0.99815 | 0.81058 | 0.81133 | 0 | 0 | 0 | 0 | 0 | 6.7975 | 0 | 0 | 0 | 0 | 0 | 0 | 0 | 0 | 0 | 40 | 2 | 4 | 4 | 4 | 4 | 0 | 0 | 0 | 0 | 0 | 0 | 0 | 0
2014-08-02 | 17時 | 0 | 0 | 0 | 0.0051672 | 5.1672 | 0.014674 | 679.0091 | 0.32013 | 断続運転 | 0.016723 | 3974.156 | 66.46 | 0.23926 | 0.13406 | 37.24 | 0.10519 | 29.22 | 0 | 0 | 0 | 0.073398 | 73.3975 | 132.5036 | 0.93386 | 0 | 1 | 0 | 7818.882 | 37.24 | 29.22 | 0 | 0 | 21.675 | 20 | 0 | 0 | 0 | 0 | 0 | 0 | 85 | 0 | 0 | 0 | 2 | 0 | 0 | 0 | 0 | 0 | 0 | 0 | 0 | 0 | 0 | 0 | 0 | 0 | 0 | 0 | 0 | 0 | 0 | 0 | 0 | 0 | 0 | 0 | 0 | 0 | 6.7975 | 0 | 0 | 0 | 0 | 0 | 0 | 0 | 0 | 0 | 3.3029 | 1.2475 | 0.99815 | 0.81058 | 0.81133 | 0 | 0 | 0 | 0 | 0 | 6.7975 | 0 | 0 | 0 | 0 | 0 | 0 | 0 | 0 | 0 | 40 | 2 | 4 | 4 | 4 | 4 | 0 | 0 | 0 | 0 | 0 | 0 | 0 | 0
2014-08-02 | 18時 | 0 | 0 | 0 | 0.0051722 | 5.1722 | 0.015164 | 681.4645 | 0.32602 | 断続運転 | 0.017222 | 3970.508 | 68.38 | 0.24617 | 0.14011 | 38.92 | 0.10606 | 29.46 | 0 | 0 | 0 | 0.073398 | 73.3975 | 132.5036 | 0.93386 | 0 | 1 | 0 | 7818.066 | 38.92 | 29.46 | 0 | 0 | 21.525 | 20 | 0 | 0 | 0 | 0 | 0 | 0 | 85 | 0 | 0 | 0 | 2 | 0 | 0 | 0 | 0 | 0 | 0 | 0 | 0 | 0 | 0 | 0 | 0 | 0 | 0 | 0 | 0 | 0 | 0 | 0 | 0 | 0 | 0 | 0 | 0 | 0 | 6.7975 | 0 | 0 | 0 | 0 | 0 | 0 | 0 | 0 | 0 | 3.3029 | 1.2475 | 0.99815 | 0.81058 | 0.81133 | 0 | 0 | 0 | 0 | 0 | 6.7975 | 0 | 0 | 0 | 0 | 0 | 0 | 0 | 0 | 0 | 40 | 2 | 4 | 4 | 4 | 4 | 0 | 0 | 0 | 0 | 0 | 0 | 0 | 0
2014-08-02 | 19時 | 0 | 0 | 0 | 0.0051739 | 5.1739 | 0.015383 | 684.709 | 0.33375 | 断続運転 | 0.017388 | 3969.292 | 69.02 | 0.24847 | 0.14213 | 39.48 | 0.10634 | 29.54 | 0 | 0 | 0 | 0.073398 | 73.3975 | 132.5036 | 0.93386 | 0 | 1 | 0 | 7817.794 | 39.48 | 29.54 | 0 | 0 | 21.475 | 20 | 0 | 0 | 0 | 0 | 0 | 0 | 85 | 0 | 0 | 0 | 2 | 0 | 0 | 0 | 0 | 0 | 0 | 0 | 0 | 0 | 0 | 0 | 0 | 0 | 0 | 0 | 0 | 0 | 0 | 0 | 0 | 0 | 0 | 0 | 0 | 0 | 6.7975 | 0 | 0 | 0 | 0 | 0 | 0 | 0 | 0 | 0 | 3.3029 | 1.2475 | 0.99815 | 0.81058 | 0.81133 | 0 | 0 | 0 | 0 | 0 | 6.7975 | 0 | 0 | 0 | 0 | 0 | 0 | 0 | 0 | 0 | 40 | 2 | 4 | 4 | 4 | 4 | 0 | 0 | 0 | 0 | 0 | 0 | 0 | 0
2014-08-02 | 20時 | 0 | 0 | 0 | 0.0051806 | 5.1806 | 0.016027 | 687.1638 | 0.33957 | 断続運転 | 0.018056 | 3964.428 | 71.58 | 0.25769 | 0.15019 | 41.72 | 0.1075 | 29.86 | 0 | 0 | 0 | 0.073398 | 73.3975 | 132.5036 | 0.93386 | 0 | 1 | 0 | 7816.706 | 41.72 | 29.86 | 0 | 0 | 21.275 | 20 | 0 | 0 | 0 | 0 | 0 | 0 | 85 | 0 | 0 | 0 | 2 | 0 | 0 | 0 | 0 | 0 | 0 | 0 | 0 | 0 | 0 | 0 | 0 | 0 | 0 | 0 | 0 | 0 | 0 | 0 | 0 | 0 | 0 | 0 | 0 | 0 | 6.7975 | 0 | 0 | 0 | 0 | 0 | 0 | 0 | 0 | 0 | 3.3029 | 1.2475 | 0.99815 | 0.81058 | 0.81133 | 0 | 0 | 0 | 0 | 0 | 6.7975 | 0 | 0 | 0 | 0 | 0 | 0 | 0 | 0 | 0 | 40 | 2 | 4 | 4 | 4 | 4 | 0 | 0 | 0 | 0 | 0 | 0 | 0 | 0
2014-08-02 | 21時 | 0 | 0 | 0 | 0.0051881 | 5.1881 | 0.016699 | 687.4999 | 0.34036 | 断続運転 | 0.018808 | 3958.956 | 74.46 | 0.26806 | 0.15926 | 44.24 | 0.10879 | 30.22 | 0 | 0 | 0 | 0.073398 | 73.3975 | 132.5036 | 0.93386 | 0 | 1 | 0 | 7815.482 | 44.24 | 30.22 | 0 | 0 | 21.05 | 20 | 0 | 0 | 0 | 0 | 0 | 0 | 85 | 0 | 0 | 0 | 2 | 0 | 0 | 0 | 0 | 0 | 0 | 0 | 0 | 0 | 0 | 0 | 0 | 0 | 0 | 0 | 0 | 0 | 0 | 0 | 0 | 0 | 0 | 0 | 0 | 0 | 6.7975 | 0 | 0 | 0 | 0 | 0 | 0 | 0 | 0 | 0 | 3.3029 | 1.2475 | 0.99815 | 0.81058 | 0.81133 | 0 | 0 | 0 | 0 | 0 | 6.7975 | 0 | 0 | 0 | 0 | 0 | 0 | 0 | 0 | 0 | 40 | 2 | 4 | 4 | 4 | 4 | 0 | 0 | 0 | 0 | 0 | 0 | 0 | 0
2014-08-02 | 22時 | 0 | 0 | 0 | 0.0051931 | 5.1931 | 0.017137 | 687.2566 | 0.33978 | 断続運転 | 0.019311 | 3955.308 | 76.38 | 0.27497 | 0.16531 | 45.92 | 0.10966 | 30.46 | 0 | 0 | 0 | 0.073398 | 73.3975 | 132.5036 | 0.93386 | 0 | 1 | 0 | 7814.666 | 45.92 | 30.46 | 0 | 0 | 20.9 | 20 | 0 | 0 | 0 | 0 | 0 | 0 | 85 | 0 | 0 | 0 | 2 | 0 | 0 | 0 | 0 | 0 | 0 | 0 | 0 | 0 | 0 | 0 | 0 | 0 | 0 | 0 | 0 | 0 | 0 | 0 | 0 | 0 | 0 | 0 | 0 | 0 | 6.7975 | 0 | 0 | 0 | 0 | 0 | 0 | 0 | 0 | 0 | 3.3029 | 1.2475 | 0.99815 | 0.81058 | 0.81133 | 0 | 0 | 0 | 0 | 0 | 6.7975 | 0 | 0 | 0 | 0 | 0 | 0 | 0 | 0 | 0 | 40 | 2 | 4 | 4 | 4 | 4 | 0 | 0 | 0 | 0 | 0 | 0 | 0 | 0
2014-08-02 | 23時 | 0 | 0 | 0 | 0.0052007 | 5.2007 | 0.017775 | 686.1491 | 0.33717 | 断続運転 | 0.020067 | 3949.836 | 79.26 | 0.28534 | 0.17438 | 48.44 | 0.11095 | 30.82 | 0 | 0 | 0 | 0.073398 | 73.3975 | 132.5036 | 0.93386 | 0 | 1 | 0 | 7813.442 | 48.44 | 30.82 | 0 | 0 | 20.675 | 20 | 0 | 0 | 0 | 0 | 0 | 0 | 85 | 0 | 0 | 0 | 2 | 0 | 0 | 0 | 0 | 0 | 0 | 0 | 0 | 0 | 0 | 0 | 0 | 0 | 0 | 0 | 0 | 0 | 0 | 0 | 0 | 0 | 0 | 0 | 0 | 0 | 6.7975 | 0 | 0 | 0 | 0 | 0 | 0 | 0 | 0 | 0 | 3.3029 | 1.2475 | 0.99815 | 0.81058 | 0.81133 | 0 | 0 | 0 | 0 | 0 | 6.7975 | 0 | 0 | 0 | 0 | 0 | 0 | 0 | 0 | 0 | 40 | 2 | 4 | 4 | 4 | 4 | 0 | 0 | 0 | 0 | 0 | 0 | 0 | 0
2014-08-03 | 0時 | 0 | 0 | 0 | 0.0052057 | 5.2057 | 0.018186 | 684.8916 | 0.33418 | 断続運転 | 0.020572 | 3946.188 | 81.18 | 0.29225 | 0.18043 | 50.12 | 0.11182 | 31.06 | 0 | 0 | 0 | 0.073398 | 73.3975 | 132.5036 | 0.93386 | 0 | 1 | 0 | 7812.626 | 50.12 | 31.06 | 0 | 0 | 20.525 | 20 | 0 | 0 | 0 | 0 | 0 | 0 | 85 | 0 | 0 | 0 | 2 | 0 | 0 | 0 | 0 | 0 | 0 | 0 | 0 | 0 | 0 | 0 | 0 | 0 | 0 | 0 | 0 | 0 | 0 | 0 | 0 | 0 | 0 | 0 | 0 | 0 | 6.7975 | 0 | 0 | 0 | 0 | 0 | 0 | 0 | 0 | 0 | 3.3029 | 1.2475 | 0.99815 | 0.81058 | 0.81133 | 0 | 0 | 0 | 0 | 0 | 6.7975 | 0 | 0 | 0 | 0 | 0 | 0 | 0 | 0 | 0 | 40 | 2 | 4 | 4 | 4 | 4 | 0 | 0 | 0 | 0 | 0 | 0 | 0 | 0
2014-08-03 | 1時 | 0 | 0 | 0 | 0.0052057 | 5.2057 | 0.018186 | 684.8916 | 0.33418 | 断続運転 | 0.020572 | 3946.188 | 81.18 | 0.29225 | 0.18043 | 50.12 | 0.11182 | 31.06 | 0 | 0 | 0 | 0.073398 | 73.3975 | 132.5036 | 0.93386 | 0 | 1 | 0 | 7812.626 | 50.12 | 31.06 | 0 | 0 | 20.525 | 20 | 0 | 0 | 0 | 0 | 0 | 0 | 85 | 0 | 0 | 0 | 2 | 0 | 0 | 0 | 0 | 0 | 0 | 0 | 0 | 0 | 0 | 0 | 0 | 0 | 0 | 0 | 0 | 0 | 0 | 0 | 0 | 0 | 0 | 0 | 0 | 0 | 6.7975 | 0 | 0 | 0 | 0 | 0 | 0 | 0 | 0 | 0 | 3.3029 | 1.2475 | 0.99815 | 0.81058 | 0.81133 | 0 | 0 | 0 | 0 | 0 | 6.7975 | 0 | 0 | 0 | 0 | 0 | 0 | 0 | 0 | 0 | 40 | 2 | 4 | 4 | 4 | 4 | 0 | 0 | 0 | 0 | 0 | 0 | 0 | 0
2014-08-03 | 2時 | 0 | 0 | 0 | 0.0052082 | 5.2082 | 0.018387 | 684.1011 | 0.33231 | 断続運転 | 0.020825 | 3944.364 | 82.14 | 0.2957 | 0.18346 | 50.96 | 0.11225 | 31.18 | 0 | 0 | 0 | 0.073398 | 73.3975 | 132.5036 | 0.93386 | 0 | 1 | 0 | 7812.218 | 50.96 | 31.18 | 0 | 0 | 20.45 | 20 | 0 | 0 | 0 | 0 | 0 | 0 | 85 | 0 | 0 | 0 | 2 | 0 | 0 | 0 | 0 | 0 | 0 | 0 | 0 | 0 | 0 | 0 | 0 | 0 | 0 | 0 | 0 | 0 | 0 | 0 | 0 | 0 | 0 | 0 | 0 | 0 | 6.7975 | 0 | 0 | 0 | 0 | 0 | 0 | 0 | 0 | 0 | 3.3029 | 1.2475 | 0.99815 | 0.81058 | 0.81133 | 0 | 0 | 0 | 0 | 0 | 6.7975 | 0 | 0 | 0 | 0 | 0 | 0 | 0 | 0 | 0 | 40 | 2 | 4 | 4 | 4 | 4 | 0 | 0 | 0 | 0 | 0 | 0 | 0 | 0
2014-08-03 | 3時 | 0 | 0 | 0 | 0.0052142 | 5.2142 | 0.018843 | 681.8234 | 0.32688 | 断続運転 | 0.021416 | 3940.108 | 84.38 | 0.30377 | 0.19051 | 52.92 | 0.11326 | 31.46 | 0 | 0 | 0 | 0.073398 | 73.3975 | 132.5036 | 0.93386 | 0 | 1 | 0 | 7811.266 | 52.92 | 31.46 | 0 | 0 | 20.275 | 20 | 0 | 0 | 0 | 0 | 0 | 0 | 85 | 0 | 0 | 0 | 2 | 0 | 0 | 0 | 0 | 0 | 0 | 0 | 0 | 0 | 0 | 0 | 0 | 0 | 0 | 0 | 0 | 0 | 0 | 0 | 0 | 0 | 0 | 0 | 0 | 0 | 6.7975 | 0 | 0 | 0 | 0 | 0 | 0 | 0 | 0 | 0 | 3.3029 | 1.2475 | 0.99815 | 0.81058 | 0.81133 | 0 | 0 | 0 | 0 | 0 | 6.7975 | 0 | 0 | 0 | 0 | 0 | 0 | 0 | 0 | 0 | 40 | 2 | 4 | 4 | 4 | 4 | 0 | 0 | 0 | 0 | 0 | 0 | 0 | 0
2014-08-03 | 4時 | 0 | 0 | 0 | 0.0052142 | 5.2142 | 0.018843 | 681.8234 | 0.32688 | 断続運転 | 0.021416 | 3940.108 | 84.38 | 0.30377 | 0.19051 | 52.92 | 0.11326 | 31.46 | 0 | 0 | 0 | 0.073398 | 73.3975 | 132.5036 | 0.93386 | 0 | 1 | 0 | 7811.266 | 52.92 | 31.46 | 0 | 0 | 20.275 | 20 | 0 | 0 | 0 | 0 | 0 | 0 | 85 | 0 | 0 | 0 | 2 | 0 | 0 | 0 | 0 | 0 | 0 | 0 | 0 | 0 | 0 | 0 | 0 | 0 | 0 | 0 | 0 | 0 | 0 | 0 | 0 | 0 | 0 | 0 | 0 | 0 | 6.7975 | 0 | 0 | 0 | 0 | 0 | 0 | 0 | 0 | 0 | 3.3029 | 1.2475 | 0.99815 | 0.81058 | 0.81133 | 0 | 0 | 0 | 0 | 0 | 6.7975 | 0 | 0 | 0 | 0 | 0 | 0 | 0 | 0 | 0 | 40 | 2 | 4 | 4 | 4 | 4 | 0 | 0 | 0 | 0 | 0 | 0 | 0 | 0
2014-08-03 | 5時 | 0 | 0 | 0 | 0.0052125 | 5.2125 | 0.018715 | 682.537 | 0.32858 | 断続運転 | 0.021247 | 3941.324 | 83.74 | 0.30146 | 0.1885 | 52.36 | 0.11297 | 31.38 | 0 | 0 | 0 | 0.073398 | 73.3975 | 132.5036 | 0.93386 | 0 | 1 | 0 | 7811.538 | 52.36 | 31.38 | 0 | 0 | 20.325 | 20 | 0 | 0 | 0 | 0 | 0 | 0 | 85 | 0 | 0 | 0 | 2 | 0 | 0 | 0 | 0 | 0 | 0 | 0 | 0 | 0 | 0 | 0 | 0 | 0 | 0 | 0 | 0 | 0 | 0 | 0 | 0 | 0 | 0 | 0 | 0 | 0 | 6.7975 | 0 | 0 | 0 | 0 | 0 | 0 | 0 | 0 | 0 | 3.3029 | 1.2475 | 0.99815 | 0.81058 | 0.81133 | 0 | 0 | 0 | 0 | 0 | 6.7975 | 0 | 0 | 0 | 0 | 0 | 0 | 0 | 0 | 0 | 40 | 2 | 4 | 4 | 4 | 4 | 0 | 0 | 0 | 0 | 0 | 0 | 0 | 0
2014-08-03 | 6時 | 0 | 0 | 0 | 0.0052158 | 5.2158 | 0.018969 | 681.0587 | 0.32505 | 断続運転 | 0.021585 | 3938.892 | 85.02 | 0.30607 | 0.19253 | 53.48 | 0.11354 | 31.54 | 0 | 0 | 0 | 0.073398 | 73.3975 | 132.5036 | 0.93386 | 0 | 1 | 0 | 7810.994 | 53.48 | 31.54 | 0 | 0 | 20.225 | 20 | 0 | 0 | 0 | 0 | 0 | 0 | 85 | 0 | 0 | 0 | 2 | 0 | 0 | 0 | 0 | 0 | 0 | 0 | 0 | 0 | 0 | 0 | 0 | 0 | 0 | 0 | 0 | 0 | 0 | 0 | 0 | 0 | 0 | 0 | 0 | 0 | 6.7975 | 0 | 0 | 0 | 0 | 0 | 0 | 0 | 0 | 0 | 3.3029 | 1.2475 | 0.99815 | 0.81058 | 0.81133 | 0 | 0 | 0 | 0 | 0 | 6.7975 | 0 | 0 | 0 | 0 | 0 | 0 | 0 | 0 | 0 | 40 | 2 | 4 | 4 | 4 | 4 | 0 | 0 | 0 | 0 | 0 | 0 | 0 | 0
2014-08-03 | 7時 | 0 | 0 | 0 | 0.0052125 | 5.2125 | 0.018715 | 682.537 | 0.32858 | 断続運転 | 0.021247 | 3941.324 | 83.74 | 0.30146 | 0.1885 | 52.36 | 0.11297 | 31.38 | 0 | 0 | 0 | 0.073398 | 73.3975 | 132.5036 | 0.93386 | 0 | 1 | 0 | 7811.538 | 52.36 | 31.38 | 0 | 0 | 20.325 | 20 | 0 | 0 | 0 | 0 | 0 | 0 | 85 | 0 | 0 | 0 | 2 | 0 | 0 | 0 | 0 | 0 | 0 | 0 | 0 | 0 | 0 | 0 | 0 | 0 | 0 | 0 | 0 | 0 | 0 | 0 | 0 | 0 | 0 | 0 | 0 | 0 | 6.7975 | 0 | 0 | 0 | 0 | 0 | 0 | 0 | 0 | 0 | 3.3029 | 1.2475 | 0.99815 | 0.81058 | 0.81133 | 0 | 0 | 0 | 0 | 0 | 6.7975 | 0 | 0 | 0 | 0 | 0 | 0 | 0 | 0 | 0 | 40 | 2 | 4 | 4 | 4 | 4 | 0 | 0 | 0 | 0 | 0 | 0 | 0 | 0
2014-08-03 | 8時 | 0 | 0 | 0 | 0.0052015 | 5.2015 | 0.017797 | 684.1538 | 0.33243 | 断続運転 | 0.020151 | 3949.228 | 79.58 | 0.28649 | 0.17539 | 48.72 | 0.1111 | 30.86 | 0 | 0 | 0 | 0.073398 | 73.3975 | 132.5036 | 0.93386 | 0 | 1 | 0 | 7813.306 | 48.72 | 30.86 | 0 | 0 | 20.65 | 20 | 0 | 0 | 0 | 0 | 0 | 0 | 85 | 0 | 0 | 0 | 2 | 0 | 0 | 0 | 0 | 0 | 0 | 0 | 0 | 0 | 0 | 0 | 0 | 0 | 0 | 0 | 0 | 0 | 0 | 0 | 0 | 0 | 0 | 0 | 0 | 0 | 6.7975 | 0 | 0 | 0 | 0 | 0 | 0 | 0 | 0 | 0 | 3.3029 | 1.2475 | 0.99815 | 0.81058 | 0.81133 | 0 | 0 | 0 | 0 | 0 | 6.7975 | 0 | 0 | 0 | 0 | 0 | 0 | 0 | 0 | 0 | 40 | 2 | 4 | 4 | 4 | 4 | 0 | 0 | 0 | 0 | 0 | 0 | 0 | 0
2014-08-03 | 9時 | 0 | 0 | 0 | 0.0051923 | 5.1923 | 0.017022 | 685.6206 | 0.33591 | 断続運転 | 0.019227 | 3955.916 | 76.06 | 0.27382 | 0.1643 | 45.64 | 0.10951 | 30.42 | 0 | 0 | 0 | 0.073398 | 73.3975 | 132.5036 | 0.93386 | 0 | 1 | 0 | 7814.802 | 45.64 | 30.42 | 0 | 0 | 20.925 | 20 | 0 | 0 | 0 | 0 | 0 | 0 | 85 | 0 | 0 | 0 | 2 | 0 | 0 | 0 | 0 | 0 | 0 | 0 | 0 | 0 | 0 | 0 | 0 | 0 | 0 | 0 | 0 | 0 | 0 | 0 | 0 | 0 | 0 | 0 | 0 | 0 | 6.7975 | 0 | 0 | 0 | 0 | 0 | 0 | 0 | 0 | 0 | 3.3029 | 1.2475 | 0.99815 | 0.81058 | 0.81133 | 0 | 0 | 0 | 0 | 0 | 6.7975 | 0 | 0 | 0 | 0 | 0 | 0 | 0 | 0 | 0 | 40 | 2 | 4 | 4 | 4 | 4 | 0 | 0 | 0 | 0 | 0 | 0 | 0 | 0
2014-08-03 | 10時 | 0 | 0 | 0 | 0.0051706 | 5.1706 | 0.015043 | 682.5931 | 0.32871 | 断続運転 | 0.017056 | 3971.724 | 67.74 | 0.24386 | 0.1381 | 38.36 | 0.10577 | 29.38 | 0 | 0 | 0 | 0.073398 | 73.3975 | 132.5036 | 0.93386 | 0 | 1 | 0 | 7818.338 | 38.36 | 29.38 | 0 | 0 | 21.575 | 20 | 0 | 0 | 0 | 0 | 0 | 0 | 85 | 0 | 0 | 0 | 2 | 0 | 0 | 0 | 0 | 0 | 0 | 0 | 0 | 0 | 0 | 0 | 0 | 0 | 0 | 0 | 0 | 0 | 0 | 0 | 0 | 0 | 0 | 0 | 0 | 0 | 6.7975 | 0 | 0 | 0 | 0 | 0 | 0 | 0 | 0 | 0 | 3.3029 | 1.2475 | 0.99815 | 0.81058 | 0.81133 | 0 | 0 | 0 | 0 | 0 | 6.7975 | 0 | 0 | 0 | 0 | 0 | 0 | 0 | 0 | 0 | 40 | 2 | 4 | 4 | 4 | 4 | 0 | 0 | 0 | 0 | 0 | 0 | 0 | 0
2014-08-03 | 11時 | 0 | 0 | 0 | 0.0051623 | 5.1623 | 0.014268 | 680.404 | 0.32348 | 断続運転 | 0.016225 | 3977.804 | 64.54 | 0.23234 | 0.12802 | 35.56 | 0.10433 | 28.98 | 0 | 0 | 0 | 0.073398 | 73.3975 | 132.5036 | 0.93386 | 0 | 1 | 0 | 7819.698 | 35.56 | 28.98 | 0 | 0 | 21.825 | 20 | 0 | 0 | 0 | 0 | 0 | 0 | 85 | 0 | 0 | 0 | 2 | 0 | 0 | 0 | 0 | 0 | 0 | 0 | 0 | 0 | 0 | 0 | 0 | 0 | 0 | 0 | 0 | 0 | 0 | 0 | 0 | 0 | 0 | 0 | 0 | 0 | 6.7975 | 0 | 0 | 0 | 0 | 0 | 0 | 0 | 0 | 0 | 3.3029 | 1.2475 | 0.99815 | 0.81058 | 0.81133 | 0 | 0 | 0 | 0 | 0 | 6.7975 | 0 | 0 | 0 | 0 | 0 | 0 | 0 | 0 | 0 | 40 | 2 | 4 | 4 | 4 | 4 | 0 | 0 | 0 | 0 | 0 | 0 | 0 | 0
2014-08-03 | 12時 | 0 | 0 | 0 | 0.0051647 | 5.1647 | 0.014502 | 681.1498 | 0.32527 | 断続運転 | 0.016474 | 3975.98 | 65.5 | 0.2358 | 0.13104 | 36.4 | 0.10476 | 29.1 | 0 | 0 | 0 | 0.073398 | 73.3975 | 132.5036 | 0.93386 | 0 | 1 | 0 | 7819.29 | 36.4 | 29.1 | 0 | 0 | 21.75 | 20 | 0 | 0 | 0 | 0 | 0 | 0 | 85 | 0 | 0 | 0 | 2 | 0 | 0 | 0 | 0 | 0 | 0 | 0 | 0 | 0 | 0 | 0 | 0 | 0 | 0 | 0 | 0 | 0 | 0 | 0 | 0 | 0 | 0 | 0 | 0 | 0 | 6.7975 | 0 | 0 | 0 | 0 | 0 | 0 | 0 | 0 | 0 | 3.3029 | 1.2475 | 0.99815 | 0.81058 | 0.81133 | 0 | 0 | 0 | 0 | 0 | 6.7975 | 0 | 0 | 0 | 0 | 0 | 0 | 0 | 0 | 0 | 40 | 2 | 4 | 4 | 4 | 4 | 0 | 0 | 0 | 0 | 0 | 0 | 0 | 0
2014-08-03 | 13時 | 0 | 0 | 0 | 0.0051764 | 5.1764 | 0.015577 | 683.5999 | 0.33111 | 断続運転 | 0.017638 | 3967.468 | 69.98 | 0.25193 | 0.14515 | 40.32 | 0.10678 | 29.66 | 0 | 0 | 0 | 0.073398 | 73.3975 | 132.5036 | 0.93386 | 0 | 1 | 0 | 7817.386 | 40.32 | 29.66 | 0 | 0 | 21.4 | 20 | 0 | 0 | 0 | 0 | 0 | 0 | 85 | 0 | 0 | 0 | 2 | 0 | 0 | 0 | 0 | 0 | 0 | 0 | 0 | 0 | 0 | 0 | 0 | 0 | 0 | 0 | 0 | 0 | 0 | 0 | 0 | 0 | 0 | 0 | 0 | 0 | 6.7975 | 0 | 0 | 0 | 0 | 0 | 0 | 0 | 0 | 0 | 3.3029 | 1.2475 | 0.99815 | 0.81058 | 0.81133 | 0 | 0 | 0 | 0 | 0 | 6.7975 | 0 | 0 | 0 | 0 | 0 | 0 | 0 | 0 | 0 | 40 | 2 | 4 | 4 | 4 | 4 | 0 | 0 | 0 | 0 | 0 | 0 | 0 | 0
2014-08-03 | 14時 | 0 | 0 | 0 | 0.0051797 | 5.1797 | 0.015843 | 682.4238 | 0.32831 | 断続運転 | 0.017972 | 3965.036 | 71.26 | 0.25654 | 0.14918 | 41.44 | 0.10735 | 29.82 | 0 | 0 | 0 | 0.073398 | 73.3975 | 132.5036 | 0.93386 | 0 | 1 | 0 | 7816.842 | 41.44 | 29.82 | 0 | 0 | 21.3 | 20 | 0 | 0 | 0 | 0 | 0 | 0 | 85 | 0 | 0 | 0 | 2 | 0 | 0 | 0 | 0 | 0 | 0 | 0 | 0 | 0 | 0 | 0 | 0 | 0 | 0 | 0 | 0 | 0 | 0 | 0 | 0 | 0 | 0 | 0 | 0 | 0 | 6.7975 | 0 | 0 | 0 | 0 | 0 | 0 | 0 | 0 | 0 | 3.3029 | 1.2475 | 0.99815 | 0.81058 | 0.81133 | 0 | 0 | 0 | 0 | 0 | 6.7975 | 0 | 0 | 0 | 0 | 0 | 0 | 0 | 0 | 0 | 40 | 2 | 4 | 4 | 4 | 4 | 0 | 0 | 0 | 0 | 0 | 0 | 0 | 0
2014-08-03 | 15時 | 0 | 0 | 0 | 0.0052007 | 5.2007 | 0.017728 | 684.3442 | 0.33288 | 断続運転 | 0.020067 | 3949.836 | 79.26 | 0.28534 | 0.17438 | 48.44 | 0.11095 | 30.82 | 0 | 0 | 0 | 0.073398 | 73.3975 | 132.5036 | 0.93386 | 0 | 1 | 0 | 7813.442 | 48.44 | 30.82 | 0 | 0 | 20.675 | 20 | 0 | 0 | 0 | 0 | 0 | 0 | 85 | 0 | 0 | 0 | 2 | 0 | 0 | 0 | 0 | 0 | 0 | 0 | 0 | 0 | 0 | 0 | 0 | 0 | 0 | 0 | 0 | 0 | 0 | 0 | 0 | 0 | 0 | 0 | 0 | 0 | 6.7975 | 0 | 0 | 0 | 0 | 0 | 0 | 0 | 0 | 0 | 3.3029 | 1.2475 | 0.99815 | 0.81058 | 0.81133 | 0 | 0 | 0 | 0 | 0 | 6.7975 | 0 | 0 | 0 | 0 | 0 | 0 | 0 | 0 | 0 | 40 | 2 | 4 | 4 | 4 | 4 | 0 | 0 | 0 | 0 | 0 | 0 | 0 | 0
2014-08-03 | 16時 | 0 | 0 | 0 | 0.0052007 | 5.2007 | 0.017775 | 686.1491 | 0.33717 | 断続運転 | 0.020067 | 3949.836 | 79.26 | 0.28534 | 0.17438 | 48.44 | 0.11095 | 30.82 | 0 | 0 | 0 | 0.073398 | 73.3975 | 132.5036 | 0.93386 | 0 | 1 | 0 | 7813.442 | 48.44 | 30.82 | 0 | 0 | 20.675 | 20 | 0 | 0 | 0 | 0 | 0 | 0 | 85 | 0 | 0 | 0 | 2 | 0 | 0 | 0 | 0 | 0 | 0 | 0 | 0 | 0 | 0 | 0 | 0 | 0 | 0 | 0 | 0 | 0 | 0 | 0 | 0 | 0 | 0 | 0 | 0 | 0 | 6.7975 | 0 | 0 | 0 | 0 | 0 | 0 | 0 | 0 | 0 | 3.3029 | 1.2475 | 0.99815 | 0.81058 | 0.81133 | 0 | 0 | 0 | 0 | 0 | 6.7975 | 0 | 0 | 0 | 0 | 0 | 0 | 0 | 0 | 0 | 40 | 2 | 4 | 4 | 4 | 4 | 0 | 0 | 0 | 0 | 0 | 0 | 0 | 0
2014-08-03 | 17時 | 0 | 0 | 0 | 0.0052057 | 5.2057 | 0.018286 | 688.6492 | 0.34307 | 断続運転 | 0.020572 | 3946.188 | 81.18 | 0.29225 | 0.18043 | 50.12 | 0.11182 | 31.06 | 0 | 0 | 0 | 0.073398 | 73.3975 | 132.5036 | 0.93386 | 0 | 1 | 0 | 7812.626 | 50.12 | 31.06 | 0 | 0 | 20.525 | 20 | 0 | 0 | 0 | 0 | 0 | 0 | 85 | 0 | 0 | 0 | 2 | 0 | 0 | 0 | 0 | 0 | 0 | 0 | 0 | 0 | 0 | 0 | 0 | 0 | 0 | 0 | 0 | 0 | 0 | 0 | 0 | 0 | 0 | 0 | 0 | 0 | 6.7975 | 0 | 0 | 0 | 0 | 0 | 0 | 0 | 0 | 0 | 3.3029 | 1.2475 | 0.99815 | 0.81058 | 0.81133 | 0 | 0 | 0 | 0 | 0 | 6.7975 | 0 | 0 | 0 | 0 | 0 | 0 | 0 | 0 | 0 | 40 | 2 | 4 | 4 | 4 | 4 | 0 | 0 | 0 | 0 | 0 | 0 | 0 | 0
2014-08-03 | 18時 | 0 | 0 | 0 | 0.0052099 | 5.2099 | 0.018677 | 689.3204 | 0.34465 | 断続運転 | 0.020993 | 3943.148 | 82.78 | 0.29801 | 0.18547 | 51.52 | 0.11254 | 31.26 | 0 | 0 | 0 | 0.073398 | 73.3975 | 132.5036 | 0.93386 | 0 | 1 | 0 | 7811.946 | 51.52 | 31.26 | 0 | 0 | 20.4 | 20 | 0 | 0 | 0 | 0 | 0 | 0 | 85 | 0 | 0 | 0 | 2 | 0 | 0 | 0 | 0 | 0 | 0 | 0 | 0 | 0 | 0 | 0 | 0 | 0 | 0 | 0 | 0 | 0 | 0 | 0 | 0 | 0 | 0 | 0 | 0 | 0 | 6.7975 | 0 | 0 | 0 | 0 | 0 | 0 | 0 | 0 | 0 | 3.3029 | 1.2475 | 0.99815 | 0.81058 | 0.81133 | 0 | 0 | 0 | 0 | 0 | 6.7975 | 0 | 0 | 0 | 0 | 0 | 0 | 0 | 0 | 0 | 40 | 2 | 4 | 4 | 4 | 4 | 0 | 0 | 0 | 0 | 0 | 0 | 0 | 0
2014-08-03 | 19時 | 0 | 0 | 0 | 0.0052116 | 5.2116 | 0.018918 | 692.7044 | 0.35258 | 断続運転 | 0.021162 | 3941.932 | 83.42 | 0.30031 | 0.18749 | 52.08 | 0.11282 | 31.34 | 0 | 0 | 0 | 0.073398 | 73.3975 | 132.5036 | 0.93386 | 0 | 1 | 0 | 7811.674 | 52.08 | 31.34 | 0 | 0 | 20.35 | 20 | 0 | 0 | 0 | 0 | 0 | 0 | 85 | 0 | 0 | 0 | 2 | 0 | 0 | 0 | 0 | 0 | 0 | 0 | 0 | 0 | 0 | 0 | 0 | 0 | 0 | 0 | 0 | 0 | 0 | 0 | 0 | 0 | 0 | 0 | 0 | 0 | 6.7975 | 0 | 0 | 0 | 0 | 0 | 0 | 0 | 0 | 0 | 3.3029 | 1.2475 | 0.99815 | 0.81058 | 0.81133 | 0 | 0 | 0 | 0 | 0 | 6.7975 | 0 | 0 | 0 | 0 | 0 | 0 | 0 | 0 | 0 | 40 | 2 | 4 | 4 | 4 | 4 | 0 | 0 | 0 | 0 | 0 | 0 | 0 | 0
2014-08-03 | 20時 | 0 | 0 | 0 | 0.0052142 | 5.2142 | 0.019231 | 695.875 | 0.35996 | 断続運転 | 0.021416 | 3940.108 | 84.38 | 0.30377 | 0.19051 | 52.92 | 0.11326 | 31.46 | 0 | 0 | 0 | 0.073398 | 73.3975 | 132.5036 | 0.93386 | 0 | 1 | 0 | 7811.266 | 52.92 | 31.46 | 0 | 0 | 20.275 | 20 | 0 | 0 | 0 | 0 | 0 | 0 | 85 | 0 | 0 | 0 | 2 | 0 | 0 | 0 | 0 | 0 | 0 | 0 | 0 | 0 | 0 | 0 | 0 | 0 | 0 | 0 | 0 | 0 | 0 | 0 | 0 | 0 | 0 | 0 | 0 | 0 | 6.7975 | 0 | 0 | 0 | 0 | 0 | 0 | 0 | 0 | 0 | 3.3029 | 1.2475 | 0.99815 | 0.81058 | 0.81133 | 0 | 0 | 0 | 0 | 0 | 6.7975 | 0 | 0 | 0 | 0 | 0 | 0 | 0 | 0 | 0 | 40 | 2 | 4 | 4 | 4 | 4 | 0 | 0 | 0 | 0 | 0 | 0 | 0 | 0
2014-08-03 | 21時 | 0 | 0 | 0 | 0.0052133 | 5.2133 | 0.019164 | 696.1615 | 0.36063 | 断続運転 | 0.021331 | 3940.716 | 84.06 | 0.30262 | 0.1895 | 52.64 | 0.11311 | 31.42 | 0 | 0 | 0 | 0.073398 | 73.3975 | 132.5036 | 0.93386 | 0 | 1 | 0 | 7811.402 | 52.64 | 31.42 | 0 | 0 | 20.3 | 20 | 0 | 0 | 0 | 0 | 0 | 0 | 85 | 0 | 0 | 0 | 2 | 0 | 0 | 0 | 0 | 0 | 0 | 0 | 0 | 0 | 0 | 0 | 0 | 0 | 0 | 0 | 0 | 0 | 0 | 0 | 0 | 0 | 0 | 0 | 0 | 0 | 6.7975 | 0 | 0 | 0 | 0 | 0 | 0 | 0 | 0 | 0 | 3.3029 | 1.2475 | 0.99815 | 0.81058 | 0.81133 | 0 | 0 | 0 | 0 | 0 | 6.7975 | 0 | 0 | 0 | 0 | 0 | 0 | 0 | 0 | 0 | 40 | 2 | 4 | 4 | 4 | 4 | 0 | 0 | 0 | 0 | 0 | 0 | 0 | 0
2014-08-03 | 22時 | 0 | 0 | 0 | 0.0052142 | 5.2142 | 0.019288 | 697.9183 | 0.3647 | 断続運転 | 0.021416 | 3940.108 | 84.38 | 0.30377 | 0.19051 | 52.92 | 0.11326 | 31.46 | 0 | 0 | 0 | 0.073398 | 73.3975 | 132.5036 | 0.93386 | 0 | 1 | 0 | 7811.266 | 52.92 | 31.46 | 0 | 0 | 20.275 | 20 | 0 | 0 | 0 | 0 | 0 | 0 | 85 | 0 | 0 | 0 | 2 | 0 | 0 | 0 | 0 | 0 | 0 | 0 | 0 | 0 | 0 | 0 | 0 | 0 | 0 | 0 | 0 | 0 | 0 | 0 | 0 | 0 | 0 | 0 | 0 | 0 | 6.7975 | 0 | 0 | 0 | 0 | 0 | 0 | 0 | 0 | 0 | 3.3029 | 1.2475 | 0.99815 | 0.81058 | 0.81133 | 0 | 0 | 0 | 0 | 0 | 6.7975 | 0 | 0 | 0 | 0 | 0 | 0 | 0 | 0 | 0 | 40 | 2 | 4 | 4 | 4 | 4 | 0 | 0 | 0 | 0 | 0 | 0 | 0 | 0
2014-08-03 | 23時 | 0 | 0 | 0 | 0.0052158 | 5.2158 | 0.019422 | 697.3299 | 0.36334 | 断続運転 | 0.021585 | 3938.892 | 85.02 | 0.30607 | 0.19253 | 53.48 | 0.11354 | 31.54 | 0 | 0 | 0 | 0.073398 | 73.3975 | 132.5036 | 0.93386 | 0 | 1 | 0 | 7810.994 | 53.48 | 31.54 | 0 | 0 | 20.225 | 20 | 0 | 0 | 0 | 0 | 0 | 0 | 85 | 0 | 0 | 0 | 2 | 0 | 0 | 0 | 0 | 0 | 0 | 0 | 0 | 0 | 0 | 0 | 0 | 0 | 0 | 0 | 0 | 0 | 0 | 0 | 0 | 0 | 0 | 0 | 0 | 0 | 6.7975 | 0 | 0 | 0 | 0 | 0 | 0 | 0 | 0 | 0 | 3.3029 | 1.2475 | 0.99815 | 0.81058 | 0.81133 | 0 | 0 | 0 | 0 | 0 | 6.7975 | 0 | 0 | 0 | 0 | 0 | 0 | 0 | 0 | 0 | 40 | 2 | 4 | 4 | 4 | 4 | 0 | 0 | 0 | 0 | 0 | 0 | 0 | 0
2014-08-04 | 0時 | 0 | 0 | 0 | 0.0052158 | 5.2158 | 0.019422 | 697.3299 | 0.36334 | 断続運転 | 0.021585 | 3938.892 | 85.02 | 0.30607 | 0.19253 | 53.48 | 0.11354 | 31.54 | 0 | 0 | 0 | 0.073398 | 73.3975 | 132.5036 | 0.93386 | 0 | 1 | 0 | 7810.994 | 53.48 | 31.54 | 0 | 0 | 20.225 | 20 | 0 | 0 | 0 | 0 | 0 | 0 | 85 | 0 | 0 | 0 | 2 | 0 | 0 | 0 | 0 | 0 | 0 | 0 | 0 | 0 | 0 | 0 | 0 | 0 | 0 | 0 | 0 | 0 | 0 | 0 | 0 | 0 | 0 | 0 | 0 | 0 | 6.7975 | 0 | 0 | 0 | 0 | 0 | 0 | 0 | 0 | 0 | 3.3029 | 1.2475 | 0.99815 | 0.81058 | 0.81133 | 0 | 0 | 0 | 0 | 0 | 6.7975 | 0 | 0 | 0 | 0 | 0 | 0 | 0 | 0 | 0 | 40 | 2 | 4 | 4 | 4 | 4 | 0 | 0 | 0 | 0 | 0 | 0 | 0 | 0
2014-08-04 | 1時 | 0 | 0 | 0 | 0.0052158 | 5.2158 | 0.01948 | 699.4053 | 0.36813 | 断続運転 | 0.021585 | 3938.892 | 85.02 | 0.30607 | 0.19253 | 53.48 | 0.11354 | 31.54 | 0 | 0 | 0 | 0.073398 | 73.3975 | 132.5036 | 0.93386 | 0 | 1 | 0 | 7810.994 | 53.48 | 31.54 | 0 | 0 | 20.225 | 20 | 0 | 0 | 0 | 0 | 0 | 0 | 85 | 0 | 0 | 0 | 2 | 0 | 0 | 0 | 0 | 0 | 0 | 0 | 0 | 0 | 0 | 0 | 0 | 0 | 0 | 0 | 0 | 0 | 0 | 0 | 0 | 0 | 0 | 0 | 0 | 0 | 6.7975 | 0 | 0 | 0 | 0 | 0 | 0 | 0 | 0 | 0 | 3.3029 | 1.2475 | 0.99815 | 0.81058 | 0.81133 | 0 | 0 | 0 | 0 | 0 | 6.7975 | 0 | 0 | 0 | 0 | 0 | 0 | 0 | 0 | 0 | 40 | 2 | 4 | 4 | 4 | 4 | 0 | 0 | 0 | 0 | 0 | 0 | 0 | 0
2014-08-04 | 2時 | 0 | 0 | 0 | 0.0052184 | 5.2184 | 0.019681 | 698.4611 | 0.36595 | 断続運転 | 0.021839 | 3937.068 | 85.98 | 0.30953 | 0.19555 | 54.32 | 0.11398 | 31.66 | 0 | 0 | 0 | 0.073398 | 73.3975 | 132.5036 | 0.93386 | 0 | 1 | 0 | 7810.586 | 54.32 | 31.66 | 0 | 0 | 20.15 | 20 | 0 | 0 | 0 | 0 | 0 | 0 | 85 | 0 | 0 | 0 | 2 | 0 | 0 | 0 | 0 | 0 | 0 | 0 | 0 | 0 | 0 | 0 | 0 | 0 | 0 | 0 | 0 | 0 | 0 | 0 | 0 | 0 | 0 | 0 | 0 | 0 | 6.7975 | 0 | 0 | 0 | 0 | 0 | 0 | 0 | 0 | 0 | 3.3029 | 1.2475 | 0.99815 | 0.81058 | 0.81133 | 0 | 0 | 0 | 0 | 0 | 6.7975 | 0 | 0 | 0 | 0 | 0 | 0 | 0 | 0 | 0 | 40 | 2 | 4 | 4 | 4 | 4 | 0 | 0 | 0 | 0 | 0 | 0 | 0 | 0
2014-08-04 | 3時 | 0 | 0 | 0 | 0.0052175 | 5.2175 | 0.019556 | 696.6903 | 0.36186 | 断続運転 | 0.021754 | 3937.676 | 85.66 | 0.30838 | 0.19454 | 54.04 | 0.11383 | 31.62 | 0 | 0 | 0 | 0.073398 | 73.3975 | 132.5036 | 0.93386 | 0 | 1 | 0 | 7810.722 | 54.04 | 31.62 | 0 | 0 | 20.175 | 20 | 0 | 0 | 0 | 0 | 0 | 0 | 85 | 0 | 0 | 0 | 2 | 0 | 0 | 0 | 0 | 0 | 0 | 0 | 0 | 0 | 0 | 0 | 0 | 0 | 0 | 0 | 0 | 0 | 0 | 0 | 0 | 0 | 0 | 0 | 0 | 0 | 6.7975 | 0 | 0 | 0 | 0 | 0 | 0 | 0 | 0 | 0 | 3.3029 | 1.2475 | 0.99815 | 0.81058 | 0.81133 | 0 | 0 | 0 | 0 | 0 | 6.7975 | 0 | 0 | 0 | 0 | 0 | 0 | 0 | 0 | 0 | 40 | 2 | 4 | 4 | 4 | 4 | 0 | 0 | 0 | 0 | 0 | 0 | 0 | 0
2014-08-04 | 4時 | 0 | 0 | 0 | 0.0052201 | 5.2201 | 0.019632 | 691.3966 | 0.34952 | 断続運転 | 0.022008 | 3935.852 | 86.62 | 0.31183 | 0.19757 | 54.88 | 0.11426 | 31.74 | 0 | 0 | 0 | 0.073398 | 73.3975 | 132.5036 | 0.93386 | 0 | 1 | 0 | 7810.314 | 54.88 | 31.74 | 0 | 0 | 20.1 | 20 | 0 | 0 | 0 | 0 | 0 | 0 | 85 | 0 | 0 | 0 | 2 | 0 | 0 | 0 | 0 | 0 | 0 | 0 | 0 | 0 | 0 | 0 | 0 | 0 | 0 | 0 | 0 | 0 | 0 | 0 | 0 | 0 | 0 | 0 | 0 | 0 | 6.7975 | 0 | 0 | 0 | 0 | 0 | 0 | 0 | 0 | 0 | 3.3029 | 1.2475 | 0.99815 | 0.81058 | 0.81133 | 0 | 0 | 0 | 0 | 0 | 6.7975 | 0 | 0 | 0 | 0 | 0 | 0 | 0 | 0 | 0 | 40 | 2 | 4 | 4 | 4 | 4 | 0 | 0 | 0 | 0 | 0 | 0 | 0 | 0
2014-08-04 | 5時 | 0 | 0 | 0 | 0.0052175 | 5.2175 | 0.019323 | 688.391 | 0.34246 | 断続運転 | 0.021754 | 3937.676 | 85.66 | 0.30838 | 0.19454 | 54.04 | 0.11383 | 31.62 | 0 | 0 | 0 | 0.073398 | 73.3975 | 132.5036 | 0.93386 | 0 | 1 | 0 | 7810.722 | 54.04 | 31.62 | 0 | 0 | 20.175 | 20 | 0 | 0 | 0 | 0 | 0 | 0 | 85 | 0 | 0 | 0 | 2 | 0 | 0 | 0 | 0 | 0 | 0 | 0 | 0 | 0 | 0 | 0 | 0 | 0 | 0 | 0 | 0 | 0 | 0 | 0 | 0 | 0 | 0 | 0 | 0 | 0 | 6.7975 | 0 | 0 | 0 | 0 | 0 | 0 | 0 | 0 | 0 | 3.3029 | 1.2475 | 0.99815 | 0.81058 | 0.81133 | 0 | 0 | 0 | 0 | 0 | 6.7975 | 0 | 0 | 0 | 0 | 0 | 0 | 0 | 0 | 0 | 40 | 2 | 4 | 4 | 4 | 4 | 0 | 0 | 0 | 0 | 0 | 0 | 0 | 0
2014-08-04 | 6時 | 0 | 0 | 0 | 0.0052133 | 5.2133 | 0.018888 | 686.135 | 0.33713 | 断続運転 | 0.021331 | 3940.716 | 84.06 | 0.30262 | 0.1895 | 52.64 | 0.11311 | 31.42 | 0 | 0 | 0 | 0.073398 | 73.3975 | 132.5036 | 0.93386 | 0 | 1 | 0 | 7811.402 | 52.64 | 31.42 | 0 | 0 | 20.3 | 20 | 0 | 0 | 0 | 0 | 0 | 0 | 85 | 0 | 0 | 0 | 2 | 0 | 0 | 0 | 0 | 0 | 0 | 0 | 0 | 0 | 0 | 0 | 0 | 0 | 0 | 0 | 0 | 0 | 0 | 0 | 0 | 0 | 0 | 0 | 0 | 0 | 6.7975 | 0 | 0 | 0 | 0 | 0 | 0 | 0 | 0 | 0 | 3.3029 | 1.2475 | 0.99815 | 0.81058 | 0.81133 | 0 | 0 | 0 | 0 | 0 | 6.7975 | 0 | 0 | 0 | 0 | 0 | 0 | 0 | 0 | 0 | 40 | 2 | 4 | 4 | 4 | 4 | 0 | 0 | 0 | 0 | 0 | 0 | 0 | 0
2014-08-04 | 7時 | 0 | 0 | 0 | 0.0052007 | 5.2007 | 0.017775 | 686.1491 | 0.33717 | 断続運転 | 0.020067 | 3949.836 | 79.26 | 0.28534 | 0.17438 | 48.44 | 0.11095 | 30.82 | 0 | 0 | 0 | 0.073398 | 73.3975 | 132.5036 | 0.93386 | 0 | 1 | 0 | 7813.442 | 48.44 | 30.82 | 0 | 0 | 20.675 | 20 | 0 | 0 | 0 | 0 | 0 | 0 | 85 | 0 | 0 | 0 | 2 | 0 | 0 | 0 | 0 | 0 | 0 | 0 | 0 | 0 | 0 | 0 | 0 | 0 | 0 | 0 | 0 | 0 | 0 | 0 | 0 | 0 | 0 | 0 | 0 | 0 | 6.7975 | 0 | 0 | 0 | 0 | 0 | 0 | 0 | 0 | 0 | 3.3029 | 1.2475 | 0.99815 | 0.81058 | 0.81133 | 0 | 0 | 0 | 0 | 0 | 6.7975 | 0 | 0 | 0 | 0 | 0 | 0 | 0 | 0 | 0 | 40 | 2 | 4 | 4 | 4 | 4 | 0 | 0 | 0 | 0 | 0 | 0 | 0 | 0
2014-08-04 | 8時 | 0 | 0 | 0 | 0.0051789 | 5.1789 | 0.015839 | 685.4328 | 0.33547 | 断続運転 | 0.017889 | 3965.644 | 70.94 | 0.25538 | 0.14818 | 41.16 | 0.10721 | 29.78 | 0 | 0 | 0 | 0.073398 | 73.3975 | 132.5036 | 0.93386 | 0 | 1 | 0 | 7816.978 | 41.16 | 29.78 | 0 | 0 | 21.325 | 20 | 0 | 0 | 0 | 0 | 0 | 0 | 85 | 0 | 0 | 0 | 2 | 0 | 0 | 0 | 0 | 0 | 0 | 0 | 0 | 0 | 0 | 0 | 0 | 0 | 0 | 0 | 0 | 0 | 0 | 0 | 0 | 0 | 0 | 0 | 0 | 0 | 6.7975 | 0 | 0 | 0 | 0 | 0 | 0 | 0 | 0 | 0 | 3.3029 | 1.2475 | 0.99815 | 0.81058 | 0.81133 | 0 | 0 | 0 | 0 | 0 | 6.7975 | 0 | 0 | 0 | 0 | 0 | 0 | 0 | 0 | 0 | 40 | 2 | 4 | 4 | 4 | 4 | 0 | 0 | 0 | 0 | 0 | 0 | 0 | 0
2014-08-04 | 9時 | 0 | 0 | 0 | 0.0051631 | 5.1631 | 0.014375 | 682.0291 | 0.32737 | 断続運転 | 0.016308 | 3977.196 | 64.86 | 0.2335 | 0.12902 | 35.84 | 0.10447 | 29.02 | 0 | 0 | 0 | 0.073398 | 73.3975 | 132.5036 | 0.93386 | 0 | 1 | 0 | 7819.562 | 35.84 | 29.02 | 0 | 0 | 21.8 | 20 | 0 | 0 | 0 | 0 | 0 | 0 | 85 | 0 | 0 | 0 | 2 | 0 | 0 | 0 | 0 | 0 | 0 | 0 | 0 | 0 | 0 | 0 | 0 | 0 | 0 | 0 | 0 | 0 | 0 | 0 | 0 | 0 | 0 | 0 | 0 | 0 | 6.7975 | 0 | 0 | 0 | 0 | 0 | 0 | 0 | 0 | 0 | 3.3029 | 1.2475 | 0.99815 | 0.81058 | 0.81133 | 0 | 0 | 0 | 0 | 0 | 6.7975 | 0 | 0 | 0 | 0 | 0 | 0 | 0 | 0 | 0 | 40 | 2 | 4 | 4 | 4 | 4 | 0 | 0 | 0 | 0 | 0 | 0 | 0 | 0
2014-08-04 | 10時 | 0 | 0 | 0 | 0.005154 | 5.154 | 0.013534 | 679.9513 | 0.32239 | 断続運転 | 0.015397 | 3983.884 | 61.34 | 0.22082 | 0.11794 | 32.76 | 0.10289 | 28.58 | 0 | 0 | 0 | 0.073398 | 73.3975 | 132.5036 | 0.93386 | 0 | 1 | 0 | 7821.058 | 32.76 | 28.58 | 0 | 0 | 22.075 | 20 | 0 | 0 | 0 | 0 | 0 | 0 | 85 | 0 | 0 | 0 | 2 | 0 | 0 | 0 | 0 | 0 | 0 | 0 | 0 | 0 | 0 | 0 | 0 | 0 | 0 | 0 | 0 | 0 | 0 | 0 | 0 | 0 | 0 | 0 | 0 | 0 | 6.7975 | 0 | 0 | 0 | 0 | 0 | 0 | 0 | 0 | 0 | 3.3029 | 1.2475 | 0.99815 | 0.81058 | 0.81133 | 0 | 0 | 0 | 0 | 0 | 6.7975 | 0 | 0 | 0 | 0 | 0 | 0 | 0 | 0 | 0 | 40 | 2 | 4 | 4 | 4 | 4 | 0 | 0 | 0 | 0 | 0 | 0 | 0 | 0
2014-08-04 | 11時 | 0 | 0 | 0 | 0.0051523 | 5.1523 | 0.013375 | 679.2257 | 0.32065 | 断続運転 | 0.015232 | 3985.1 | 60.7 | 0.21852 | 0.11592 | 32.2 | 0.1026 | 28.5 | 0 | 0 | 0 | 0.073398 | 73.3975 | 132.5036 | 0.93386 | 0 | 1 | 0 | 7821.33 | 32.2 | 28.5 | 0 | 0 | 22.125 | 20 | 0 | 0 | 0 | 0 | 0 | 0 | 85 | 0 | 0 | 0 | 2 | 0 | 0 | 0 | 0 | 0 | 0 | 0 | 0 | 0 | 0 | 0 | 0 | 0 | 0 | 0 | 0 | 0 | 0 | 0 | 0 | 0 | 0 | 0 | 0 | 0 | 6.7975 | 0 | 0 | 0 | 0 | 0 | 0 | 0 | 0 | 0 | 3.3029 | 1.2475 | 0.99815 | 0.81058 | 0.81133 | 0 | 0 | 0 | 0 | 0 | 6.7975 | 0 | 0 | 0 | 0 | 0 | 0 | 0 | 0 | 0 | 40 | 2 | 4 | 4 | 4 | 4 | 0 | 0 | 0 | 0 | 0 | 0 | 0 | 0
2014-08-04 | 12時 | 0 | 0 | 0 | 0.0051482 | 5.1482 | 0.013001 | 678.5107 | 0.31893 | 断続運転 | 0.014819 | 3988.14 | 59.1 | 0.21276 | 0.11088 | 30.8 | 0.10188 | 28.3 | 0 | 0 | 0 | 0.073398 | 73.3975 | 132.5036 | 0.93386 | 0 | 1 | 0 | 7822.01 | 30.8 | 28.3 | 0 | 0 | 22.25 | 20 | 0 | 0 | 0 | 0 | 0 | 0 | 85 | 0 | 0 | 0 | 2 | 0 | 0 | 0 | 0 | 0 | 0 | 0 | 0 | 0 | 0 | 0 | 0 | 0 | 0 | 0 | 0 | 0 | 0 | 0 | 0 | 0 | 0 | 0 | 0 | 0 | 6.7975 | 0 | 0 | 0 | 0 | 0 | 0 | 0 | 0 | 0 | 3.3029 | 1.2475 | 0.99815 | 0.81058 | 0.81133 | 0 | 0 | 0 | 0 | 0 | 6.7975 | 0 | 0 | 0 | 0 | 0 | 0 | 0 | 0 | 0 | 40 | 2 | 4 | 4 | 4 | 4 | 0 | 0 | 0 | 0 | 0 | 0 | 0 | 0
2014-08-04 | 13時 | 0 | 0 | 0 | 0.0051523 | 5.1523 | 0.013425 | 681.7596 | 0.32672 | 断続運転 | 0.015232 | 3985.1 | 60.7 | 0.21852 | 0.11592 | 32.2 | 0.1026 | 28.5 | 0 | 0 | 0 | 0.073398 | 73.3975 | 132.5036 | 0.93386 | 0 | 1 | 0 | 7821.33 | 32.2 | 28.5 | 0 | 0 | 22.125 | 20 | 0 | 0 | 0 | 0 | 0 | 0 | 85 | 0 | 0 | 0 | 2 | 0 | 0 | 0 | 0 | 0 | 0 | 0 | 0 | 0 | 0 | 0 | 0 | 0 | 0 | 0 | 0 | 0 | 0 | 0 | 0 | 0 | 0 | 0 | 0 | 0 | 6.7975 | 0 | 0 | 0 | 0 | 0 | 0 | 0 | 0 | 0 | 3.3029 | 1.2475 | 0.99815 | 0.81058 | 0.81133 | 0 | 0 | 0 | 0 | 0 | 6.7975 | 0 | 0 | 0 | 0 | 0 | 0 | 0 | 0 | 0 | 40 | 2 | 4 | 4 | 4 | 4 | 0 | 0 | 0 | 0 | 0 | 0 | 0 | 0
2014-08-04 | 14時 | 0 | 0 | 0 | 0.0051375 | 5.1375 | 0.01198 | 673.7135 | 0.30733 | 断続運転 | 0.013749 | 3996.044 | 54.94 | 0.19778 | 0.097776 | 27.16 | 0.10001 | 27.78 | 0 | 0 | 0 | 0.073398 | 73.3975 | 132.5036 | 0.93386 | 0 | 1 | 0 | 7823.778 | 27.16 | 27.78 | 0 | 0 | 22.575 | 20 | 0 | 0 | 0 | 0 | 0 | 0 | 85 | 0 | 0 | 0 | 2 | 0 | 0 | 0 | 0 | 0 | 0 | 0 | 0 | 0 | 0 | 0 | 0 | 0 | 0 | 0 | 0 | 0 | 0 | 0 | 0 | 0 | 0 | 0 | 0 | 0 | 6.7975 | 0 | 0 | 0 | 0 | 0 | 0 | 0 | 0 | 0 | 3.3029 | 1.2475 | 0.99815 | 0.81058 | 0.81133 | 0 | 0 | 0 | 0 | 0 | 6.7975 | 0 | 0 | 0 | 0 | 0 | 0 | 0 | 0 | 0 | 40 | 2 | 4 | 4 | 4 | 4 | 0 | 0 | 0 | 0 | 0 | 0 | 0 | 0
2014-08-04 | 15時 | 0 | 0 | 0 | 0.0051432 | 5.1432 | 0.012586 | 679.4579 | 0.32121 | 断続運転 | 0.014324 | 3991.788 | 57.18 | 0.20585 | 0.10483 | 29.12 | 0.10102 | 28.06 | 0 | 0 | 0 | 0.073398 | 73.3975 | 132.5036 | 0.93386 | 0 | 1 | 0 | 7822.826 | 29.12 | 28.06 | 0 | 0 | 22.4 | 20 | 0 | 0 | 0 | 0 | 0 | 0 | 85 | 0 | 0 | 0 | 2 | 0 | 0 | 0 | 0 | 0 | 0 | 0 | 0 | 0 | 0 | 0 | 0 | 0 | 0 | 0 | 0 | 0 | 0 | 0 | 0 | 0 | 0 | 0 | 0 | 0 | 6.7975 | 0 | 0 | 0 | 0 | 0 | 0 | 0 | 0 | 0 | 3.3029 | 1.2475 | 0.99815 | 0.81058 | 0.81133 | 0 | 0 | 0 | 0 | 0 | 6.7975 | 0 | 0 | 0 | 0 | 0 | 0 | 0 | 0 | 0 | 40 | 2 | 4 | 4 | 4 | 4 | 0 | 0 | 0 | 0 | 0 | 0 | 0 | 0
2014-08-04 | 16時 | 0 | 0 | 0 | 0.0051647 | 5.1647 | 0.01474 | 692.3637 | 0.35179 | 断続運転 | 0.016474 | 3975.98 | 65.5 | 0.2358 | 0.13104 | 36.4 | 0.10476 | 29.1 | 0 | 0 | 0 | 0.073398 | 73.3975 | 132.5036 | 0.93386 | 0 | 1 | 0 | 7819.29 | 36.4 | 29.1 | 0 | 0 | 21.75 | 20 | 0 | 0 | 0 | 0 | 0 | 0 | 85 | 0 | 0 | 0 | 2 | 0 | 0 | 0 | 0 | 0 | 0 | 0 | 0 | 0 | 0 | 0 | 0 | 0 | 0 | 0 | 0 | 0 | 0 | 0 | 0 | 0 | 0 | 0 | 0 | 0 | 6.7975 | 0 | 0 | 0 | 0 | 0 | 0 | 0 | 0 | 0 | 3.3029 | 1.2475 | 0.99815 | 0.81058 | 0.81133 | 0 | 0 | 0 | 0 | 0 | 6.7975 | 0 | 0 | 0 | 0 | 0 | 0 | 0 | 0 | 0 | 40 | 2 | 4 | 4 | 4 | 4 | 0 | 0 | 0 | 0 | 0 | 0 | 0 | 0
2014-08-04 | 17時 | 0 | 0 | 0 | 0.0051747 | 5.1747 | 0.015733 | 696.9975 | 0.36257 | 断続運転 | 0.017472 | 3968.684 | 69.34 | 0.24962 | 0.14314 | 39.76 | 0.10649 | 29.58 | 0 | 0 | 0 | 0.073398 | 73.3975 | 132.5036 | 0.93386 | 0 | 1 | 0 | 7817.658 | 39.76 | 29.58 | 0 | 0 | 21.45 | 20 | 0 | 0 | 0 | 0 | 0 | 0 | 85 | 0 | 0 | 0 | 2 | 0 | 0 | 0 | 0 | 0 | 0 | 0 | 0 | 0 | 0 | 0 | 0 | 0 | 0 | 0 | 0 | 0 | 0 | 0 | 0 | 0 | 0 | 0 | 0 | 0 | 6.7975 | 0 | 0 | 0 | 0 | 0 | 0 | 0 | 0 | 0 | 3.3029 | 1.2475 | 0.99815 | 0.81058 | 0.81133 | 0 | 0 | 0 | 0 | 0 | 6.7975 | 0 | 0 | 0 | 0 | 0 | 0 | 0 | 0 | 0 | 40 | 2 | 4 | 4 | 4 | 4 | 0 | 0 | 0 | 0 | 0 | 0 | 0 | 0
2014-08-04 | 18時 | 0 | 0 | 0 | 0.0051764 | 5.1764 | 0.015928 | 698.9724 | 0.36713 | 断続運転 | 0.017638 | 3967.468 | 69.98 | 0.25193 | 0.14515 | 40.32 | 0.10678 | 29.66 | 0 | 0 | 0 | 0.073398 | 73.3975 | 132.5036 | 0.93386 | 0 | 1 | 0 | 7817.386 | 40.32 | 29.66 | 0 | 0 | 21.4 | 20 | 0 | 0 | 0 | 0 | 0 | 0 | 85 | 0 | 0 | 0 | 2 | 0 | 0 | 0 | 0 | 0 | 0 | 0 | 0 | 0 | 0 | 0 | 0 | 0 | 0 | 0 | 0 | 0 | 0 | 0 | 0 | 0 | 0 | 0 | 0 | 0 | 6.7975 | 0 | 0 | 0 | 0 | 0 | 0 | 0 | 0 | 0 | 3.3029 | 1.2475 | 0.99815 | 0.81058 | 0.81133 | 0 | 0 | 0 | 0 | 0 | 6.7975 | 0 | 0 | 0 | 0 | 0 | 0 | 0 | 0 | 0 | 40 | 2 | 4 | 4 | 4 | 4 | 0 | 0 | 0 | 0 | 0 | 0 | 0 | 0
2014-08-04 | 19時 | 0 | 0 | 0 | 0.0051856 | 5.1856 | 0.016874 | 704.0534 | 0.37879 | 断続運転 | 0.018557 | 3960.78 | 73.5 | 0.2646 | 0.15624 | 43.4 | 0.10836 | 30.1 | 0 | 0 | 0 | 0.073398 | 73.3975 | 132.5036 | 0.93386 | 0 | 1 | 0 | 7815.89 | 43.4 | 30.1 | 0 | 0 | 21.125 | 20 | 0 | 0 | 0 | 0 | 0 | 0 | 85 | 0 | 0 | 0 | 2 | 0 | 0 | 0 | 0 | 0 | 0 | 0 | 0 | 0 | 0 | 0 | 0 | 0 | 0 | 0 | 0 | 0 | 0 | 0 | 0 | 0 | 0 | 0 | 0 | 0 | 6.7975 | 0 | 0 | 0 | 0 | 0 | 0 | 0 | 0 | 0 | 3.3029 | 1.2475 | 0.99815 | 0.81058 | 0.81133 | 0 | 0 | 0 | 0 | 0 | 6.7975 | 0 | 0 | 0 | 0 | 0 | 0 | 0 | 0 | 0 | 40 | 2 | 4 | 4 | 4 | 4 | 0 | 0 | 0 | 0 | 0 | 0 | 0 | 0
2014-08-04 | 20時 | 0 | 0 | 0 | 0.0051973 | 5.1973 | 0.018 | 706.6267 | 0.38465 | 断続運転 | 0.01973 | 3952.268 | 77.98 | 0.28073 | 0.17035 | 47.32 | 0.11038 | 30.66 | 0 | 0 | 0 | 0.073398 | 73.3975 | 132.5036 | 0.93386 | 0 | 1 | 0 | 7813.986 | 47.32 | 30.66 | 0 | 0 | 20.775 | 20 | 0 | 0 | 0 | 0 | 0 | 0 | 85 | 0 | 0 | 0 | 2 | 0 | 0 | 0 | 0 | 0 | 0 | 0 | 0 | 0 | 0 | 0 | 0 | 0 | 0 | 0 | 0 | 0 | 0 | 0 | 0 | 0 | 0 | 0 | 0 | 0 | 6.7975 | 0 | 0 | 0 | 0 | 0 | 0 | 0 | 0 | 0 | 3.3029 | 1.2475 | 0.99815 | 0.81058 | 0.81133 | 0 | 0 | 0 | 0 | 0 | 6.7975 | 0 | 0 | 0 | 0 | 0 | 0 | 0 | 0 | 0 | 40 | 2 | 4 | 4 | 4 | 4 | 0 | 0 | 0 | 0 | 0 | 0 | 0 | 0
2014-08-04 | 21時 | 0 | 0 | 0 | 0.0052108 | 5.2108 | 0.019233 | 707.0221 | 0.38555 | 断続運転 | 0.021078 | 3942.54 | 83.1 | 0.29916 | 0.18648 | 51.8 | 0.11268 | 31.3 | 0 | 0 | 0 | 0.073398 | 73.3975 | 132.5036 | 0.93386 | 0 | 1 | 0 | 7811.81 | 51.8 | 31.3 | 0 | 0 | 20.375 | 20 | 0 | 0 | 0 | 0 | 0 | 0 | 85 | 0 | 0 | 0 | 2 | 0 | 0 | 0 | 0 | 0 | 0 | 0 | 0 | 0 | 0 | 0 | 0 | 0 | 0 | 0 | 0 | 0 | 0 | 0 | 0 | 0 | 0 | 0 | 0 | 0 | 6.7975 | 0 | 0 | 0 | 0 | 0 | 0 | 0 | 0 | 0 | 3.3029 | 1.2475 | 0.99815 | 0.81058 | 0.81133 | 0 | 0 | 0 | 0 | 0 | 6.7975 | 0 | 0 | 0 | 0 | 0 | 0 | 0 | 0 | 0 | 40 | 2 | 4 | 4 | 4 | 4 | 0 | 0 | 0 | 0 | 0 | 0 | 0 | 0
2014-08-04 | 22時 | 0 | 0 | 0 | 0.005215 | 5.215 | 0.019586 | 705.9408 | 0.38309 | 断続運転 | 0.0215 | 3939.5 | 84.7 | 0.30492 | 0.19152 | 53.2 | 0.1134 | 31.5 | 0 | 0 | 0 | 0.073398 | 73.3975 | 132.5036 | 0.93386 | 0 | 1 | 0 | 7811.13 | 53.2 | 31.5 | 0 | 0 | 20.25 | 20 | 0 | 0 | 0 | 0 | 0 | 0 | 85 | 0 | 0 | 0 | 2 | 0 | 0 | 0 | 0 | 0 | 0 | 0 | 0 | 0 | 0 | 0 | 0 | 0 | 0 | 0 | 0 | 0 | 0 | 0 | 0 | 0 | 0 | 0 | 0 | 0 | 6.7975 | 0 | 0 | 0 | 0 | 0 | 0 | 0 | 0 | 0 | 3.3029 | 1.2475 | 0.99815 | 0.81058 | 0.81133 | 0 | 0 | 0 | 0 | 0 | 6.7975 | 0 | 0 | 0 | 0 | 0 | 0 | 0 | 0 | 0 | 40 | 2 | 4 | 4 | 4 | 4 | 0 | 0 | 0 | 0 | 0 | 0 | 0 | 0
2014-08-04 | 23時 | 0 | 0 | 0 | 0.0052167 | 5.2167 | 0.019784 | 707.5447 | 0.38674 | 断続運転 | 0.021669 | 3938.284 | 85.34 | 0.30722 | 0.19354 | 53.76 | 0.11369 | 31.58 | 0 | 0 | 0 | 0.073398 | 73.3975 | 132.5036 | 0.93386 | 0 | 1 | 0 | 7810.858 | 53.76 | 31.58 | 0 | 0 | 20.2 | 20 | 0 | 0 | 0 | 0 | 0 | 0 | 85 | 0 | 0 | 0 | 2 | 0 | 0 | 0 | 0 | 0 | 0 | 0 | 0 | 0 | 0 | 0 | 0 | 0 | 0 | 0 | 0 | 0 | 0 | 0 | 0 | 0 | 0 | 0 | 0 | 0 | 6.7975 | 0 | 0 | 0 | 0 | 0 | 0 | 0 | 0 | 0 | 3.3029 | 1.2475 | 0.99815 | 0.81058 | 0.81133 | 0 | 0 | 0 | 0 | 0 | 6.7975 | 0 | 0 | 0 | 0 | 0 | 0 | 0 | 0 | 0 | 40 | 2 | 4 | 4 | 4 | 4 | 0 | 0 | 0 | 0 | 0 | 0 | 0 | 0
2014-08-05 | 0時 | 0 | 0 | 0 | 0.0052226 | 5.2226 | 0.020323 | 707.6193 | 0.38691 | 断続運転 | 0.022262 | 3934.028 | 87.58 | 0.31529 | 0.20059 | 55.72 | 0.1147 | 31.86 | 0 | 0 | 0 | 0.073398 | 73.3975 | 132.5036 | 0.93386 | 0 | 1 | 0 | 7809.906 | 55.72 | 31.86 | 0 | 0 | 20.025 | 20 | 0 | 0 | 0 | 0 | 0 | 0 | 85 | 0 | 0 | 0 | 2 | 0 | 0 | 0 | 0 | 0 | 0 | 0 | 0 | 0 | 0 | 0 | 0 | 0 | 0 | 0 | 0 | 0 | 0 | 0 | 0 | 0 | 0 | 0 | 0 | 0 | 6.7975 | 0 | 0 | 0 | 0 | 0 | 0 | 0 | 0 | 0 | 3.3029 | 1.2475 | 0.99815 | 0.81058 | 0.81133 | 0 | 0 | 0 | 0 | 0 | 6.7975 | 0 | 0 | 0 | 0 | 0 | 0 | 0 | 0 | 0 | 40 | 2 | 4 | 4 | 4 | 4 | 0 | 0 | 0 | 0 | 0 | 0 | 0 | 0
2014-08-05 | 1時 | 0 | 0 | 0 | 0.0052235 | 5.2235 | 0.02039 | 707.2726 | 0.38612 | 断続運転 | 0.022347 | 3933.42 | 87.9 | 0.31644 | 0.2016 | 56 | 0.11484 | 31.9 | 0 | 0 | 0 | 0.073398 | 73.3975 | 132.5036 | 0.93386 | 0 | 1 | 0 | 7809.77 | 56 | 31.9 | 0 | 0 | 20 | 20 | 0 | 0 | 0 | 0 | 0 | 0 | 85 | 0 | 0 | 0 | 2 | 0 | 0 | 0 | 0 | 0 | 0 | 0 | 0 | 0 | 0 | 0 | 0 | 0 | 0 | 0 | 0 | 0 | 0 | 0 | 0 | 0 | 0 | 0 | 0 | 0 | 6.7975 | 0 | 0 | 0 | 0 | 0 | 0 | 0 | 0 | 0 | 3.3029 | 1.2475 | 0.99815 | 0.81058 | 0.81133 | 0 | 0 | 0 | 0 | 0 | 6.7975 | 0 | 0 | 0 | 0 | 0 | 0 | 0 | 0 | 0 | 40 | 2 | 4 | 4 | 4 | 4 | 0 | 0 | 0 | 0 | 0 | 0 | 0 | 0
2014-08-05 | 2時 | 0 | 0 | 0 | 0.0051491 | 5.1491 | 0.012895 | 669.0299 | 0.29588 | 断続運転 | 0.014907 | 3928.972 | 58.57 | 0.21085 | 0.20765 | 57.68 | 0.000504 | 0.14 | 0.0027 | 0.75 | 0 | 0.073 | 73.3975 | 132.5036 | 0.93386 | 0 | 0 | 1 | 7808.954 | 57.68 | 32.14 | 0.75 | 0 | 19.85 | 20 | 0 | 0 | 0 | 0 | 0 | 0 | 65 | 0 | 0 | 0 | 2 | 0 | 0 | 0 | 0 | 0 | 0 | 0 | 0 | 0 | 0 | 0 | 0 | 0 | 0 | 0 | 0 | 0 | 0 | 0 | 0 | 0 | 0 | 0 | 0 | 0 | 6.7975 | 0 | 0 | 0 | 0 | 0 | 0 | 0 | 0 | 0 | 3.3029 | 1.2475 | 0.99815 | 0.81058 | 0.81133 | 0 | 0 | 0 | 0 | 0 | 6.7975 | 0 | 0 | 0 | 0 | 0 | 0 | 0 | 0 | 0 | 40 | 2 | 4 | 4 | 4 | 4 | 0 | 0 | 0 | 0 | 0 | 0 | 0 | 0
2014-08-05 | 3時 | 0 | 0 | 0 | 0.0051491 | 5.1491 | 0.012854 | 666.8912 | 0.29061 | 断続運転 | 0.014907 | 3928.972 | 58.57 | 0.21085 | 0.20765 | 57.68 | 0.000504 | 0.14 | 0.0027 | 0.75 | 0 | 0.073 | 73.3975 | 132.5036 | 0.93386 | 0 | 0 | 1 | 7808.954 | 57.68 | 32.14 | 0.75 | 0 | 19.85 | 20 | 0 | 0 | 0 | 0 | 0 | 0 | 65 | 0 | 0 | 0 | 2 | 0 | 0 | 0 | 0 | 0 | 0 | 0 | 0 | 0 | 0 | 0 | 0 | 0 | 0 | 0 | 0 | 0 | 0 | 0 | 0 | 0 | 0 | 0 | 0 | 0 | 6.7975 | 0 | 0 | 0 | 0 | 0 | 0 | 0 | 0 | 0 | 3.3029 | 1.2475 | 0.99815 | 0.81058 | 0.81133 | 0 | 0 | 0 | 0 | 0 | 6.7975 | 0 | 0 | 0 | 0 | 0 | 0 | 0 | 0 | 0 | 40 | 2 | 4 | 4 | 4 | 4 | 0 | 0 | 0 | 0 | 0 | 0 | 0 | 0
2014-08-05 | 4時 | 0 | 0 | 0 | 0.0051525 | 5.1525 | 0.013042 | 661.3173 | 0.27675 | 断続運転 | 0.015254 | 3927.148 | 59.905 | 0.21566 | 0.21067 | 58.52 | 0.000936 | 0.26 | 0.00405 | 1.125 | 0 | 0.073 | 73.3975 | 132.5036 | 0.93386 | 0 | 0 | 1 | 7808.546 | 58.52 | 32.26 | 1.125 | 0 | 19.775 | 20 | 0 | 0 | 0 | 0 | 0 | 0 | 65 | 0 | 0 | 0 | 2 | 0 | 0 | 0 | 0 | 0 | 0 | 0 | 0 | 0 | 0 | 0 | 0 | 0 | 0 | 0 | 0 | 0 | 0 | 0 | 0 | 0 | 0 | 0 | 0 | 0 | 6.7975 | 0 | 0 | 0 | 0 | 0 | 0 | 0 | 0 | 0 | 3.3029 | 1.2475 | 0.99815 | 0.81058 | 0.81133 | 0 | 0 | 0 | 0 | 0 | 6.7975 | 0 | 0 | 0 | 0 | 0 | 0 | 0 | 0 | 0 | 40 | 2 | 4 | 4 | 4 | 4 | 0 | 0 | 0 | 0 | 0 | 0 | 0 | 0
2014-08-05 | 5時 | 0 | 0 | 0 | 0.0051445 | 5.1445 | 0.012373 | 662.1798 | 0.27891 | 断続運転 | 0.01445 | 3931.404 | 56.81 | 0.20452 | 0.20362 | 56.56 | 0 | 0 | 0.0009 | 0.25 | 0 | 0.073 | 73.3975 | 132.5036 | 0.93386 | 0 | 0 | 1 | 7809.498 | 56.56 | 31.98 | 0.25 | 0 | 19.95 | 20 | 0 | 0 | 0 | 0 | 0 | 0 | 65 | 0 | 0 | 0 | 2 | 0 | 0 | 0 | 0 | 0 | 0 | 0 | 0 | 0 | 0 | 0 | 0 | 0 | 0 | 0 | 0 | 0 | 0 | 0 | 0 | 0 | 0 | 0 | 0 | 0 | 6.7975 | 0 | 0 | 0 | 0 | 0 | 0 | 0 | 0 | 0 | 3.3029 | 1.2475 | 0.99815 | 0.81058 | 0.81133 | 0 | 0 | 0 | 0 | 0 | 6.7975 | 0 | 0 | 0 | 0 | 0 | 0 | 0 | 0 | 0 | 40 | 2 | 4 | 4 | 4 | 4 | 0 | 0 | 0 | 0 | 0 | 0 | 0 | 0
2014-08-05 | 6時 | 0 | 0 | 0 | 0.0052108 | 5.2108 | 0.019122 | 702.9658 | 0.37631 | 断続運転 | 0.021078 | 3942.54 | 83.1 | 0.29916 | 0.18648 | 51.8 | 0.11268 | 31.3 | 0 | 0 | 0 | 0.073398 | 73.3975 | 132.5036 | 0.93386 | 0 | 1 | 0 | 7811.81 | 51.8 | 31.3 | 0 | 0 | 20.375 | 20 | 0 | 0 | 0 | 0 | 0 | 0 | 85 | 0 | 0 | 0 | 2 | 0 | 0 | 0 | 0 | 0 | 0 | 0 | 0 | 0 | 0 | 0 | 0 | 0 | 0 | 0 | 0 | 0 | 0 | 0 | 0 | 0 | 0 | 0 | 0 | 0 | 6.7975 | 0 | 0 | 0 | 0 | 0 | 0 | 0 | 0 | 0 | 3.3029 | 1.2475 | 0.99815 | 0.81058 | 0.81133 | 0 | 0 | 0 | 0 | 0 | 6.7975 | 0 | 0 | 0 | 0 | 0 | 0 | 0 | 0 | 0 | 40 | 2 | 4 | 4 | 4 | 4 | 0 | 0 | 0 | 0 | 0 | 0 | 0 | 0
2014-08-05 | 7時 | 0 | 0 | 0 | 0.0051956 | 5.1956 | 0.017756 | 702.9937 | 0.37637 | 断続運転 | 0.019562 | 3953.484 | 77.34 | 0.27842 | 0.16834 | 46.76 | 0.11009 | 30.58 | 0 | 0 | 0 | 0.073398 | 73.3975 | 132.5036 | 0.93386 | 0 | 1 | 0 | 7814.258 | 46.76 | 30.58 | 0 | 0 | 20.825 | 20 | 0 | 0 | 0 | 0 | 0 | 0 | 85 | 0 | 0 | 0 | 2 | 0 | 0 | 0 | 0 | 0 | 0 | 0 | 0 | 0 | 0 | 0 | 0 | 0 | 0 | 0 | 0 | 0 | 0 | 0 | 0 | 0 | 0 | 0 | 0 | 0 | 6.7975 | 0 | 0 | 0 | 0 | 0 | 0 | 0 | 0 | 0 | 3.3029 | 1.2475 | 0.99815 | 0.81058 | 0.81133 | 0 | 0 | 0 | 0 | 0 | 6.7975 | 0 | 0 | 0 | 0 | 0 | 0 | 0 | 0 | 0 | 40 | 2 | 4 | 4 | 4 | 4 | 0 | 0 | 0 | 0 | 0 | 0 | 0 | 0
2014-08-05 | 8時 | 0 | 0 | 0 | 0.0051731 | 5.1731 | 0.015574 | 696.5481 | 0.36153 | 断続運転 | 0.017305 | 3969.9 | 68.7 | 0.24732 | 0.14112 | 39.2 | 0.1062 | 29.5 | 0 | 0 | 0 | 0.073398 | 73.3975 | 132.5036 | 0.93386 | 0 | 1 | 0 | 7817.93 | 39.2 | 29.5 | 0 | 0 | 21.5 | 20 | 0 | 0 | 0 | 0 | 0 | 0 | 85 | 0 | 0 | 0 | 2 | 0 | 0 | 0 | 0 | 0 | 0 | 0 | 0 | 0 | 0 | 0 | 0 | 0 | 0 | 0 | 0 | 0 | 0 | 0 | 0 | 0 | 0 | 0 | 0 | 0 | 6.7975 | 0 | 0 | 0 | 0 | 0 | 0 | 0 | 0 | 0 | 3.3029 | 1.2475 | 0.99815 | 0.81058 | 0.81133 | 0 | 0 | 0 | 0 | 0 | 6.7975 | 0 | 0 | 0 | 0 | 0 | 0 | 0 | 0 | 0 | 40 | 2 | 4 | 4 | 4 | 4 | 0 | 0 | 0 | 0 | 0 | 0 | 0 | 0
2014-08-05 | 9時 | 0 | 0 | 0 | 0.0051689 | 5.1689 | 0.015206 | 696.746 | 0.36198 | 断続運転 | 0.016889 | 3972.94 | 67.1 | 0.24156 | 0.13608 | 37.8 | 0.10548 | 29.3 | 0 | 0 | 0 | 0.073398 | 73.3975 | 132.5036 | 0.93386 | 0 | 1 | 0 | 7818.61 | 37.8 | 29.3 | 0 | 0 | 21.625 | 20 | 0 | 0 | 0 | 0 | 0 | 0 | 85 | 0 | 0 | 0 | 2 | 0 | 0 | 0 | 0 | 0 | 0 | 0 | 0 | 0 | 0 | 0 | 0 | 0 | 0 | 0 | 0 | 0 | 0 | 0 | 0 | 0 | 0 | 0 | 0 | 0 | 6.7975 | 0 | 0 | 0 | 0 | 0 | 0 | 0 | 0 | 0 | 3.3029 | 1.2475 | 0.99815 | 0.81058 | 0.81133 | 0 | 0 | 0 | 0 | 0 | 6.7975 | 0 | 0 | 0 | 0 | 0 | 0 | 0 | 0 | 0 | 40 | 2 | 4 | 4 | 4 | 4 | 0 | 0 | 0 | 0 | 0 | 0 | 0 | 0
2014-08-05 | 10時 | 0 | 0 | 0 | 0.0051672 | 5.1672 | 0.015076 | 697.6169 | 0.364 | 断続運転 | 0.016723 | 3974.156 | 66.46 | 0.23926 | 0.13406 | 37.24 | 0.10519 | 29.22 | 0 | 0 | 0 | 0.073398 | 73.3975 | 132.5036 | 0.93386 | 0 | 1 | 0 | 7818.882 | 37.24 | 29.22 | 0 | 0 | 21.675 | 20 | 0 | 0 | 0 | 0 | 0 | 0 | 85 | 0 | 0 | 0 | 2 | 0 | 0 | 0 | 0 | 0 | 0 | 0 | 0 | 0 | 0 | 0 | 0 | 0 | 0 | 0 | 0 | 0 | 0 | 0 | 0 | 0 | 0 | 0 | 0 | 0 | 6.7975 | 0 | 0 | 0 | 0 | 0 | 0 | 0 | 0 | 0 | 3.3029 | 1.2475 | 0.99815 | 0.81058 | 0.81133 | 0 | 0 | 0 | 0 | 0 | 6.7975 | 0 | 0 | 0 | 0 | 0 | 0 | 0 | 0 | 0 | 40 | 2 | 4 | 4 | 4 | 4 | 0 | 0 | 0 | 0 | 0 | 0 | 0 | 0
2014-08-05 | 11時 | 0 | 0 | 0 | 0.0051623 | 5.1623 | 0.014587 | 695.5999 | 0.35933 | 断続運転 | 0.016225 | 3977.804 | 64.54 | 0.23234 | 0.12802 | 35.56 | 0.10433 | 28.98 | 0 | 0 | 0 | 0.073398 | 73.3975 | 132.5036 | 0.93386 | 0 | 1 | 0 | 7819.698 | 35.56 | 28.98 | 0 | 0 | 21.825 | 20 | 0 | 0 | 0 | 0 | 0 | 0 | 85 | 0 | 0 | 0 | 2 | 0 | 0 | 0 | 0 | 0 | 0 | 0 | 0 | 0 | 0 | 0 | 0 | 0 | 0 | 0 | 0 | 0 | 0 | 0 | 0 | 0 | 0 | 0 | 0 | 0 | 6.7975 | 0 | 0 | 0 | 0 | 0 | 0 | 0 | 0 | 0 | 3.3029 | 1.2475 | 0.99815 | 0.81058 | 0.81133 | 0 | 0 | 0 | 0 | 0 | 6.7975 | 0 | 0 | 0 | 0 | 0 | 0 | 0 | 0 | 0 | 40 | 2 | 4 | 4 | 4 | 4 | 0 | 0 | 0 | 0 | 0 | 0 | 0 | 0
2014-08-05 | 12時 | 0 | 0 | 0 | 0.0051589 | 5.1589 | 0.014259 | 694.1001 | 0.35584 | 断続運転 | 0.015894 | 3980.236 | 63.26 | 0.22774 | 0.12398 | 34.44 | 0.10375 | 28.82 | 0 | 0 | 0 | 0.073398 | 73.3975 | 132.5036 | 0.93386 | 0 | 1 | 0 | 7820.242 | 34.44 | 28.82 | 0 | 0 | 21.925 | 20 | 0 | 0 | 0 | 0 | 0 | 0 | 85 | 0 | 0 | 0 | 2 | 0 | 0 | 0 | 0 | 0 | 0 | 0 | 0 | 0 | 0 | 0 | 0 | 0 | 0 | 0 | 0 | 0 | 0 | 0 | 0 | 0 | 0 | 0 | 0 | 0 | 6.7975 | 0 | 0 | 0 | 0 | 0 | 0 | 0 | 0 | 0 | 3.3029 | 1.2475 | 0.99815 | 0.81058 | 0.81133 | 0 | 0 | 0 | 0 | 0 | 6.7975 | 0 | 0 | 0 | 0 | 0 | 0 | 0 | 0 | 0 | 40 | 2 | 4 | 4 | 4 | 4 | 0 | 0 | 0 | 0 | 0 | 0 | 0 | 0
2014-08-05 | 13時 | 0 | 0 | 0 | 0.0051598 | 5.1598 | 0.01437 | 695.8666 | 0.35995 | 断続運転 | 0.015976 | 3979.628 | 63.58 | 0.22889 | 0.12499 | 34.72 | 0.1039 | 28.86 | 0 | 0 | 0 | 0.073398 | 73.3975 | 132.5036 | 0.93386 | 0 | 1 | 0 | 7820.106 | 34.72 | 28.86 | 0 | 0 | 21.9 | 20 | 0 | 0 | 0 | 0 | 0 | 0 | 85 | 0 | 0 | 0 | 2 | 0 | 0 | 0 | 0 | 0 | 0 | 0 | 0 | 0 | 0 | 0 | 0 | 0 | 0 | 0 | 0 | 0 | 0 | 0 | 0 | 0 | 0 | 0 | 0 | 0 | 6.7975 | 0 | 0 | 0 | 0 | 0 | 0 | 0 | 0 | 0 | 3.3029 | 1.2475 | 0.99815 | 0.81058 | 0.81133 | 0 | 0 | 0 | 0 | 0 | 6.7975 | 0 | 0 | 0 | 0 | 0 | 0 | 0 | 0 | 0 | 40 | 2 | 4 | 4 | 4 | 4 | 0 | 0 | 0 | 0 | 0 | 0 | 0 | 0
2014-08-05 | 14時 | 0 | 0 | 0 | 0.0051639 | 5.1639 | 0.01478 | 697.7304 | 0.36426 | 断続運転 | 0.016391 | 3976.588 | 65.18 | 0.23465 | 0.13003 | 36.12 | 0.10462 | 29.06 | 0 | 0 | 0 | 0.073398 | 73.3975 | 132.5036 | 0.93386 | 0 | 1 | 0 | 7819.426 | 36.12 | 29.06 | 0 | 0 | 21.775 | 20 | 0 | 0 | 0 | 0 | 0 | 0 | 85 | 0 | 0 | 0 | 2 | 0 | 0 | 0 | 0 | 0 | 0 | 0 | 0 | 0 | 0 | 0 | 0 | 0 | 0 | 0 | 0 | 0 | 0 | 0 | 0 | 0 | 0 | 0 | 0 | 0 | 6.7975 | 0 | 0 | 0 | 0 | 0 | 0 | 0 | 0 | 0 | 3.3029 | 1.2475 | 0.99815 | 0.81058 | 0.81133 | 0 | 0 | 0 | 0 | 0 | 6.7975 | 0 | 0 | 0 | 0 | 0 | 0 | 0 | 0 | 0 | 40 | 2 | 4 | 4 | 4 | 4 | 0 | 0 | 0 | 0 | 0 | 0 | 0 | 0
2014-08-05 | 15時 | 0 | 0 | 0 | 0.0051697 | 5.1697 | 0.015418 | 703.0105 | 0.37641 | 断続運転 | 0.016972 | 3972.332 | 67.42 | 0.24271 | 0.13709 | 38.08 | 0.10562 | 29.34 | 0 | 0 | 0 | 0.073398 | 73.3975 | 132.5036 | 0.93386 | 0 | 1 | 0 | 7818.474 | 38.08 | 29.34 | 0 | 0 | 21.6 | 20 | 0 | 0 | 0 | 0 | 0 | 0 | 85 | 0 | 0 | 0 | 2 | 0 | 0 | 0 | 0 | 0 | 0 | 0 | 0 | 0 | 0 | 0 | 0 | 0 | 0 | 0 | 0 | 0 | 0 | 0 | 0 | 0 | 0 | 0 | 0 | 0 | 6.7975 | 0 | 0 | 0 | 0 | 0 | 0 | 0 | 0 | 0 | 3.3029 | 1.2475 | 0.99815 | 0.81058 | 0.81133 | 0 | 0 | 0 | 0 | 0 | 6.7975 | 0 | 0 | 0 | 0 | 0 | 0 | 0 | 0 | 0 | 40 | 2 | 4 | 4 | 4 | 4 | 0 | 0 | 0 | 0 | 0 | 0 | 0 | 0
2014-08-05 | 16時 | 0 | 0 | 0 | 0.0051772 | 5.1772 | 0.016189 | 707.1127 | 0.38576 | 断続運転 | 0.017722 | 3966.86 | 70.3 | 0.25308 | 0.14616 | 40.6 | 0.10692 | 29.7 | 0 | 0 | 0 | 0.073398 | 73.3975 | 132.5036 | 0.93386 | 0 | 1 | 0 | 7817.25 | 40.6 | 29.7 | 0 | 0 | 21.375 | 20 | 0 | 0 | 0 | 0 | 0 | 0 | 85 | 0 | 0 | 0 | 2 | 0 | 0 | 0 | 0 | 0 | 0 | 0 | 0 | 0 | 0 | 0 | 0 | 0 | 0 | 0 | 0 | 0 | 0 | 0 | 0 | 0 | 0 | 0 | 0 | 0 | 6.7975 | 0 | 0 | 0 | 0 | 0 | 0 | 0 | 0 | 0 | 3.3029 | 1.2475 | 0.99815 | 0.81058 | 0.81133 | 0 | 0 | 0 | 0 | 0 | 6.7975 | 0 | 0 | 0 | 0 | 0 | 0 | 0 | 0 | 0 | 40 | 2 | 4 | 4 | 4 | 4 | 0 | 0 | 0 | 0 | 0 | 0 | 0 | 0
2014-08-05 | 17時 | 0 | 0 | 0 | 0.0051864 | 5.1864 | 0.017159 | 712.7408 | 0.39847 | 断続運転 | 0.018641 | 3960.172 | 73.82 | 0.26575 | 0.15725 | 43.68 | 0.1085 | 30.14 | 0 | 0 | 0 | 0.073398 | 73.3975 | 132.5036 | 0.93386 | 0 | 1 | 0 | 7815.754 | 43.68 | 30.14 | 0 | 0 | 21.1 | 20 | 0 | 0 | 0 | 0 | 0 | 0 | 85 | 0 | 0 | 0 | 2 | 0 | 0 | 0 | 0 | 0 | 0 | 0 | 0 | 0 | 0 | 0 | 0 | 0 | 0 | 0 | 0 | 0 | 0 | 0 | 0 | 0 | 0 | 0 | 0 | 0 | 6.7975 | 0 | 0 | 0 | 0 | 0 | 0 | 0 | 0 | 0 | 3.3029 | 1.2475 | 0.99815 | 0.81058 | 0.81133 | 0 | 0 | 0 | 0 | 0 | 6.7975 | 0 | 0 | 0 | 0 | 0 | 0 | 0 | 0 | 0 | 40 | 2 | 4 | 4 | 4 | 4 | 0 | 0 | 0 | 0 | 0 | 0 | 0 | 0
2014-08-05 | 18時 | 0 | 0 | 0 | 0.0051981 | 5.1981 | 0.018316 | 715.9857 | 0.40573 | 断続運転 | 0.019814 | 3951.66 | 78.3 | 0.28188 | 0.17136 | 47.6 | 0.11052 | 30.7 | 0 | 0 | 0 | 0.073398 | 73.3975 | 132.5036 | 0.93386 | 0 | 1 | 0 | 7813.85 | 47.6 | 30.7 | 0 | 0 | 20.75 | 20 | 0 | 0 | 0 | 0 | 0 | 0 | 85 | 0 | 0 | 0 | 2 | 0 | 0 | 0 | 0 | 0 | 0 | 0 | 0 | 0 | 0 | 0 | 0 | 0 | 0 | 0 | 0 | 0 | 0 | 0 | 0 | 0 | 0 | 0 | 0 | 0 | 6.7975 | 0 | 0 | 0 | 0 | 0 | 0 | 0 | 0 | 0 | 3.3029 | 1.2475 | 0.99815 | 0.81058 | 0.81133 | 0 | 0 | 0 | 0 | 0 | 6.7975 | 0 | 0 | 0 | 0 | 0 | 0 | 0 | 0 | 0 | 40 | 2 | 4 | 4 | 4 | 4 | 0 | 0 | 0 | 0 | 0 | 0 | 0 | 0
2014-08-05 | 19時 | 0 | 0 | 0 | 0.0052142 | 5.2142 | 0.019866 | 718.8492 | 0.41211 | 断続運転 | 0.021416 | 3940.108 | 84.38 | 0.30377 | 0.19051 | 52.92 | 0.11326 | 31.46 | 0 | 0 | 0 | 0.073398 | 73.3975 | 132.5036 | 0.93386 | 0 | 1 | 0 | 7811.266 | 52.92 | 31.46 | 0 | 0 | 20.275 | 20 | 0 | 0 | 0 | 0 | 0 | 0 | 85 | 0 | 0 | 0 | 2 | 0 | 0 | 0 | 0 | 0 | 0 | 0 | 0 | 0 | 0 | 0 | 0 | 0 | 0 | 0 | 0 | 0 | 0 | 0 | 0 | 0 | 0 | 0 | 0 | 0 | 6.7975 | 0 | 0 | 0 | 0 | 0 | 0 | 0 | 0 | 0 | 3.3029 | 1.2475 | 0.99815 | 0.81058 | 0.81133 | 0 | 0 | 0 | 0 | 0 | 6.7975 | 0 | 0 | 0 | 0 | 0 | 0 | 0 | 0 | 0 | 40 | 2 | 4 | 4 | 4 | 4 | 0 | 0 | 0 | 0 | 0 | 0 | 0 | 0
2014-08-05 | 20時 | 0 | 0 | 0 | 0.0052192 | 5.2192 | 0.020363 | 719.8709 | 0.41437 | 断続運転 | 0.021923 | 3936.46 | 86.3 | 0.31068 | 0.19656 | 54.6 | 0.11412 | 31.7 | 0 | 0 | 0 | 0.073398 | 73.3975 | 132.5036 | 0.93386 | 0 | 1 | 0 | 7810.45 | 54.6 | 31.7 | 0 | 0 | 20.125 | 20 | 0 | 0 | 0 | 0 | 0 | 0 | 85 | 0 | 0 | 0 | 2 | 0 | 0 | 0 | 0 | 0 | 0 | 0 | 0 | 0 | 0 | 0 | 0 | 0 | 0 | 0 | 0 | 0 | 0 | 0 | 0 | 0 | 0 | 0 | 0 | 0 | 6.7975 | 0 | 0 | 0 | 0 | 0 | 0 | 0 | 0 | 0 | 3.3029 | 1.2475 | 0.99815 | 0.81058 | 0.81133 | 0 | 0 | 0 | 0 | 0 | 6.7975 | 0 | 0 | 0 | 0 | 0 | 0 | 0 | 0 | 0 | 40 | 2 | 4 | 4 | 4 | 4 | 0 | 0 | 0 | 0 | 0 | 0 | 0 | 0
2014-08-05 | 21時 | 0 | 0 | 0 | 0.0052209 | 5.2209 | 0.020505 | 719.3953 | 0.41332 | 断続運転 | 0.022093 | 3935.244 | 86.94 | 0.31298 | 0.19858 | 55.16 | 0.11441 | 31.78 | 0 | 0 | 0 | 0.073398 | 73.3975 | 132.5036 | 0.93386 | 0 | 1 | 0 | 7810.178 | 55.16 | 31.78 | 0 | 0 | 20.075 | 20 | 0 | 0 | 0 | 0 | 0 | 0 | 85 | 0 | 0 | 0 | 2 | 0 | 0 | 0 | 0 | 0 | 0 | 0 | 0 | 0 | 0 | 0 | 0 | 0 | 0 | 0 | 0 | 0 | 0 | 0 | 0 | 0 | 0 | 0 | 0 | 0 | 6.7975 | 0 | 0 | 0 | 0 | 0 | 0 | 0 | 0 | 0 | 3.3029 | 1.2475 | 0.99815 | 0.81058 | 0.81133 | 0 | 0 | 0 | 0 | 0 | 6.7975 | 0 | 0 | 0 | 0 | 0 | 0 | 0 | 0 | 0 | 40 | 2 | 4 | 4 | 4 | 4 | 0 | 0 | 0 | 0 | 0 | 0 | 0 | 0
2014-08-05 | 22時 | 0 | 0 | 0 | 0.0051502 | 5.1502 | 0.013156 | 677.3458 | 0.31613 | 断続運転 | 0.015023 | 3928.364 | 59.015 | 0.21245 | 0.20866 | 57.96 | 0.000648 | 0.18 | 0.00315 | 0.875 | 0 | 0.073 | 73.3975 | 132.5036 | 0.93386 | 0 | 0 | 1 | 7808.818 | 57.96 | 32.18 | 0.875 | 0 | 19.825 | 20 | 0 | 0 | 0 | 0 | 0 | 0 | 65 | 0 | 0 | 0 | 2 | 0 | 0 | 0 | 0 | 0 | 0 | 0 | 0 | 0 | 0 | 0 | 0 | 0 | 0 | 0 | 0 | 0 | 0 | 0 | 0 | 0 | 0 | 0 | 0 | 0 | 6.7975 | 0 | 0 | 0 | 0 | 0 | 0 | 0 | 0 | 0 | 3.3029 | 1.2475 | 0.99815 | 0.81058 | 0.81133 | 0 | 0 | 0 | 0 | 0 | 6.7975 | 0 | 0 | 0 | 0 | 0 | 0 | 0 | 0 | 0 | 40 | 2 | 4 | 4 | 4 | 4 | 0 | 0 | 0 | 0 | 0 | 0 | 0 | 0
2014-08-05 | 23時 | 0 | 0 | 0 | 0.0051479 | 5.1479 | 0.012968 | 678.0325 | 0.31778 | 断続運転 | 0.014792 | 3929.58 | 58.125 | 0.20925 | 0.20664 | 57.4 | 0.00036 | 0.1 | 0.00225 | 0.625 | 0 | 0.073 | 73.3975 | 132.5036 | 0.93386 | 0 | 0 | 1 | 7809.09 | 57.4 | 32.1 | 0.625 | 0 | 19.875 | 20 | 0 | 0 | 0 | 0 | 0 | 0 | 65 | 0 | 0 | 0 | 2 | 0 | 0 | 0 | 0 | 0 | 0 | 0 | 0 | 0 | 0 | 0 | 0 | 0 | 0 | 0 | 0 | 0 | 0 | 0 | 0 | 0 | 0 | 0 | 0 | 0 | 6.7975 | 0 | 0 | 0 | 0 | 0 | 0 | 0 | 0 | 0 | 3.3029 | 1.2475 | 0.99815 | 0.81058 | 0.81133 | 0 | 0 | 0 | 0 | 0 | 6.7975 | 0 | 0 | 0 | 0 | 0 | 0 | 0 | 0 | 0 | 40 | 2 | 4 | 4 | 4 | 4 | 0 | 0 | 0 | 0 | 0 | 0 | 0 | 0
2014-08-06 | 0時 | 0 | 0 | 0 | 0.0051456 | 5.1456 | 0.012778 | 678.6687 | 0.31931 | 断続運転 | 0.014561 | 3930.796 | 57.235 | 0.20605 | 0.20462 | 56.84 | 7.2e-05 | 0.02 | 0.00135 | 0.375 | 0 | 0.073 | 73.3975 | 132.5036 | 0.93386 | 0 | 0 | 1 | 7809.362 | 56.84 | 32.02 | 0.375 | 0 | 19.925 | 20 | 0 | 0 | 0 | 0 | 0 | 0 | 65 | 0 | 0 | 0 | 2 | 0 | 0 | 0 | 0 | 0 | 0 | 0 | 0 | 0 | 0 | 0 | 0 | 0 | 0 | 0 | 0 | 0 | 0 | 0 | 0 | 0 | 0 | 0 | 0 | 0 | 6.7975 | 0 | 0 | 0 | 0 | 0 | 0 | 0 | 0 | 0 | 3.3029 | 1.2475 | 0.99815 | 0.81058 | 0.81133 | 0 | 0 | 0 | 0 | 0 | 6.7975 | 0 | 0 | 0 | 0 | 0 | 0 | 0 | 0 | 0 | 40 | 2 | 4 | 4 | 4 | 4 | 0 | 0 | 0 | 0 | 0 | 0 | 0 | 0
2014-08-06 | 1時 | 0 | 0 | 0 | 0.0051502 | 5.1502 | 0.013156 | 677.3458 | 0.31613 | 断続運転 | 0.015023 | 3928.364 | 59.015 | 0.21245 | 0.20866 | 57.96 | 0.000648 | 0.18 | 0.00315 | 0.875 | 0 | 0.073 | 73.3975 | 132.5036 | 0.93386 | 0 | 0 | 1 | 7808.818 | 57.96 | 32.18 | 0.875 | 0 | 19.825 | 20 | 0 | 0 | 0 | 0 | 0 | 0 | 65 | 0 | 0 | 0 | 2 | 0 | 0 | 0 | 0 | 0 | 0 | 0 | 0 | 0 | 0 | 0 | 0 | 0 | 0 | 0 | 0 | 0 | 0 | 0 | 0 | 0 | 0 | 0 | 0 | 0 | 6.7975 | 0 | 0 | 0 | 0 | 0 | 0 | 0 | 0 | 0 | 3.3029 | 1.2475 | 0.99815 | 0.81058 | 0.81133 | 0 | 0 | 0 | 0 | 0 | 6.7975 | 0 | 0 | 0 | 0 | 0 | 0 | 0 | 0 | 0 | 40 | 2 | 4 | 4 | 4 | 4 | 0 | 0 | 0 | 0 | 0 | 0 | 0 | 0
2014-08-06 | 2時 | 0 | 0 | 0 | 0.0051537 | 5.1537 | 0.013436 | 676.2199 | 0.31341 | 断続運転 | 0.01537 | 3926.54 | 60.35 | 0.21726 | 0.21168 | 58.8 | 0.00108 | 0.3 | 0.0045 | 1.25 | 0 | 0.073 | 73.3975 | 132.5036 | 0.93386 | 0 | 0 | 1 | 7808.41 | 58.8 | 32.3 | 1.25 | 0 | 19.75 | 20 | 0 | 0 | 0 | 0 | 0 | 0 | 65 | 0 | 0 | 0 | 2 | 0 | 0 | 0 | 0 | 0 | 0 | 0 | 0 | 0 | 0 | 0 | 0 | 0 | 0 | 0 | 0 | 0 | 0 | 0 | 0 | 0 | 0 | 0 | 0 | 0 | 6.7975 | 0 | 0 | 0 | 0 | 0 | 0 | 0 | 0 | 0 | 3.3029 | 1.2475 | 0.99815 | 0.81058 | 0.81133 | 0 | 0 | 0 | 0 | 0 | 6.7975 | 0 | 0 | 0 | 0 | 0 | 0 | 0 | 0 | 0 | 40 | 2 | 4 | 4 | 4 | 4 | 0 | 0 | 0 | 0 | 0 | 0 | 0 | 0
2014-08-06 | 3時 | 0 | 0 | 0 | 0.0051502 | 5.1502 | 0.013156 | 677.3458 | 0.31613 | 断続運転 | 0.015023 | 3928.364 | 59.015 | 0.21245 | 0.20866 | 57.96 | 0.000648 | 0.18 | 0.00315 | 0.875 | 0 | 0.073 | 73.3975 | 132.5036 | 0.93386 | 0 | 0 | 1 | 7808.818 | 57.96 | 32.18 | 0.875 | 0 | 19.825 | 20 | 0 | 0 | 0 | 0 | 0 | 0 | 65 | 0 | 0 | 0 | 2 | 0 | 0 | 0 | 0 | 0 | 0 | 0 | 0 | 0 | 0 | 0 | 0 | 0 | 0 | 0 | 0 | 0 | 0 | 0 | 0 | 0 | 0 | 0 | 0 | 0 | 6.7975 | 0 | 0 | 0 | 0 | 0 | 0 | 0 | 0 | 0 | 3.3029 | 1.2475 | 0.99815 | 0.81058 | 0.81133 | 0 | 0 | 0 | 0 | 0 | 6.7975 | 0 | 0 | 0 | 0 | 0 | 0 | 0 | 0 | 0 | 40 | 2 | 4 | 4 | 4 | 4 | 0 | 0 | 0 | 0 | 0 | 0 | 0 | 0
2014-08-06 | 4時 | 0 | 0 | 0 | 0.0051479 | 5.1479 | 0.012926 | 675.8614 | 0.31254 | 断続運転 | 0.014792 | 3929.58 | 58.125 | 0.20925 | 0.20664 | 57.4 | 0.00036 | 0.1 | 0.00225 | 0.625 | 0 | 0.073 | 73.3975 | 132.5036 | 0.93386 | 0 | 0 | 1 | 7809.09 | 57.4 | 32.1 | 0.625 | 0 | 19.875 | 20 | 0 | 0 | 0 | 0 | 0 | 0 | 65 | 0 | 0 | 0 | 2 | 0 | 0 | 0 | 0 | 0 | 0 | 0 | 0 | 0 | 0 | 0 | 0 | 0 | 0 | 0 | 0 | 0 | 0 | 0 | 0 | 0 | 0 | 0 | 0 | 0 | 6.7975 | 0 | 0 | 0 | 0 | 0 | 0 | 0 | 0 | 0 | 3.3029 | 1.2475 | 0.99815 | 0.81058 | 0.81133 | 0 | 0 | 0 | 0 | 0 | 6.7975 | 0 | 0 | 0 | 0 | 0 | 0 | 0 | 0 | 0 | 40 | 2 | 4 | 4 | 4 | 4 | 0 | 0 | 0 | 0 | 0 | 0 | 0 | 0
2014-08-06 | 5時 | 0 | 0 | 0 | 0.0051435 | 5.1435 | 0.012522 | 675.0182 | 0.3105 | 断続運転 | 0.014345 | 3932.012 | 56.405 | 0.20306 | 0.20261 | 56.28 | 0 | 0 | 0.00045 | 0.125 | 0 | 0.073 | 73.3975 | 132.5036 | 0.93386 | 0 | 0 | 1 | 7809.634 | 56.28 | 31.94 | 0.125 | 0 | 19.975 | 20 | 0 | 0 | 0 | 0 | 0 | 0 | 65 | 0 | 0 | 0 | 2 | 0 | 0 | 0 | 0 | 0 | 0 | 0 | 0 | 0 | 0 | 0 | 0 | 0 | 0 | 0 | 0 | 0 | 0 | 0 | 0 | 0 | 0 | 0 | 0 | 0 | 6.7975 | 0 | 0 | 0 | 0 | 0 | 0 | 0 | 0 | 0 | 3.3029 | 1.2475 | 0.99815 | 0.81058 | 0.81133 | 0 | 0 | 0 | 0 | 0 | 6.7975 | 0 | 0 | 0 | 0 | 0 | 0 | 0 | 0 | 0 | 40 | 2 | 4 | 4 | 4 | 4 | 0 | 0 | 0 | 0 | 0 | 0 | 0 | 0
2014-08-06 | 6時 | 0 | 0 | 0 | 0.0052209 | 5.2209 | 0.020378 | 714.9164 | 0.40334 | 断続運転 | 0.022093 | 3935.244 | 86.94 | 0.31298 | 0.19858 | 55.16 | 0.11441 | 31.78 | 0 | 0 | 0 | 0.073398 | 73.3975 | 132.5036 | 0.93386 | 0 | 1 | 0 | 7810.178 | 55.16 | 31.78 | 0 | 0 | 20.075 | 20 | 0 | 0 | 0 | 0 | 0 | 0 | 85 | 0 | 0 | 0 | 2 | 0 | 0 | 0 | 0 | 0 | 0 | 0 | 0 | 0 | 0 | 0 | 0 | 0 | 0 | 0 | 0 | 0 | 0 | 0 | 0 | 0 | 0 | 0 | 0 | 0 | 6.7975 | 0 | 0 | 0 | 0 | 0 | 0 | 0 | 0 | 0 | 3.3029 | 1.2475 | 0.99815 | 0.81058 | 0.81133 | 0 | 0 | 0 | 0 | 0 | 6.7975 | 0 | 0 | 0 | 0 | 0 | 0 | 0 | 0 | 0 | 40 | 2 | 4 | 4 | 4 | 4 | 0 | 0 | 0 | 0 | 0 | 0 | 0 | 0
2014-08-06 | 7時 | 0 | 0 | 0 | 0.0052175 | 5.2175 | 0.020034 | 713.7434 | 0.40072 | 断続運転 | 0.021754 | 3937.676 | 85.66 | 0.30838 | 0.19454 | 54.04 | 0.11383 | 31.62 | 0 | 0 | 0 | 0.073398 | 73.3975 | 132.5036 | 0.93386 | 0 | 1 | 0 | 7810.722 | 54.04 | 31.62 | 0 | 0 | 20.175 | 20 | 0 | 0 | 0 | 0 | 0 | 0 | 85 | 0 | 0 | 0 | 2 | 0 | 0 | 0 | 0 | 0 | 0 | 0 | 0 | 0 | 0 | 0 | 0 | 0 | 0 | 0 | 0 | 0 | 0 | 0 | 0 | 0 | 0 | 0 | 0 | 0 | 6.7975 | 0 | 0 | 0 | 0 | 0 | 0 | 0 | 0 | 0 | 3.3029 | 1.2475 | 0.99815 | 0.81058 | 0.81133 | 0 | 0 | 0 | 0 | 0 | 6.7975 | 0 | 0 | 0 | 0 | 0 | 0 | 0 | 0 | 0 | 40 | 2 | 4 | 4 | 4 | 4 | 0 | 0 | 0 | 0 | 0 | 0 | 0 | 0
2014-08-06 | 8時 | 0 | 0 | 0 | 0.0052142 | 5.2142 | 0.01969 | 712.4747 | 0.39787 | 断続運転 | 0.021416 | 3940.108 | 84.38 | 0.30377 | 0.19051 | 52.92 | 0.11326 | 31.46 | 0 | 0 | 0 | 0.073398 | 73.3975 | 132.5036 | 0.93386 | 0 | 1 | 0 | 7811.266 | 52.92 | 31.46 | 0 | 0 | 20.275 | 20 | 0 | 0 | 0 | 0 | 0 | 0 | 85 | 0 | 0 | 0 | 2 | 0 | 0 | 0 | 0 | 0 | 0 | 0 | 0 | 0 | 0 | 0 | 0 | 0 | 0 | 0 | 0 | 0 | 0 | 0 | 0 | 0 | 0 | 0 | 0 | 0 | 6.7975 | 0 | 0 | 0 | 0 | 0 | 0 | 0 | 0 | 0 | 3.3029 | 1.2475 | 0.99815 | 0.81058 | 0.81133 | 0 | 0 | 0 | 0 | 0 | 6.7975 | 0 | 0 | 0 | 0 | 0 | 0 | 0 | 0 | 0 | 40 | 2 | 4 | 4 | 4 | 4 | 0 | 0 | 0 | 0 | 0 | 0 | 0 | 0
2014-08-06 | 9時 | 0 | 0 | 0 | 0.0051981 | 5.1981 | 0.018172 | 710.3386 | 0.39306 | 断続運転 | 0.019814 | 3951.66 | 78.3 | 0.28188 | 0.17136 | 47.6 | 0.11052 | 30.7 | 0 | 0 | 0 | 0.073398 | 73.3975 | 132.5036 | 0.93386 | 0 | 1 | 0 | 7813.85 | 47.6 | 30.7 | 0 | 0 | 20.75 | 20 | 0 | 0 | 0 | 0 | 0 | 0 | 85 | 0 | 0 | 0 | 2 | 0 | 0 | 0 | 0 | 0 | 0 | 0 | 0 | 0 | 0 | 0 | 0 | 0 | 0 | 0 | 0 | 0 | 0 | 0 | 0 | 0 | 0 | 0 | 0 | 0 | 6.7975 | 0 | 0 | 0 | 0 | 0 | 0 | 0 | 0 | 0 | 3.3029 | 1.2475 | 0.99815 | 0.81058 | 0.81133 | 0 | 0 | 0 | 0 | 0 | 6.7975 | 0 | 0 | 0 | 0 | 0 | 0 | 0 | 0 | 0 | 40 | 2 | 4 | 4 | 4 | 4 | 0 | 0 | 0 | 0 | 0 | 0 | 0 | 0
2014-08-06 | 10時 | 0 | 0 | 0 | 0.0051872 | 5.1872 | 0.017072 | 705.9934 | 0.38321 | 断続運転 | 0.018724 | 3959.564 | 74.14 | 0.2669 | 0.15826 | 43.96 | 0.10865 | 30.18 | 0 | 0 | 0 | 0.073398 | 73.3975 | 132.5036 | 0.93386 | 0 | 1 | 0 | 7815.618 | 43.96 | 30.18 | 0 | 0 | 21.075 | 20 | 0 | 0 | 0 | 0 | 0 | 0 | 85 | 0 | 0 | 0 | 2 | 0 | 0 | 0 | 0 | 0 | 0 | 0 | 0 | 0 | 0 | 0 | 0 | 0 | 0 | 0 | 0 | 0 | 0 | 0 | 0 | 0 | 0 | 0 | 0 | 0 | 6.7975 | 0 | 0 | 0 | 0 | 0 | 0 | 0 | 0 | 0 | 3.3029 | 1.2475 | 0.99815 | 0.81058 | 0.81133 | 0 | 0 | 0 | 0 | 0 | 6.7975 | 0 | 0 | 0 | 0 | 0 | 0 | 0 | 0 | 0 | 40 | 2 | 4 | 4 | 4 | 4 | 0 | 0 | 0 | 0 | 0 | 0 | 0 | 0
2014-08-06 | 11時 | 0 | 0 | 0 | 0.0051731 | 5.1731 | 0.015608 | 698.0701 | 0.36505 | 断続運転 | 0.017305 | 3969.9 | 68.7 | 0.24732 | 0.14112 | 39.2 | 0.1062 | 29.5 | 0 | 0 | 0 | 0.073398 | 73.3975 | 132.5036 | 0.93386 | 0 | 1 | 0 | 7817.93 | 39.2 | 29.5 | 0 | 0 | 21.5 | 20 | 0 | 0 | 0 | 0 | 0 | 0 | 85 | 0 | 0 | 0 | 2 | 0 | 0 | 0 | 0 | 0 | 0 | 0 | 0 | 0 | 0 | 0 | 0 | 0 | 0 | 0 | 0 | 0 | 0 | 0 | 0 | 0 | 0 | 0 | 0 | 0 | 6.7975 | 0 | 0 | 0 | 0 | 0 | 0 | 0 | 0 | 0 | 3.3029 | 1.2475 | 0.99815 | 0.81058 | 0.81133 | 0 | 0 | 0 | 0 | 0 | 6.7975 | 0 | 0 | 0 | 0 | 0 | 0 | 0 | 0 | 0 | 40 | 2 | 4 | 4 | 4 | 4 | 0 | 0 | 0 | 0 | 0 | 0 | 0 | 0
2014-08-06 | 12時 | 0 | 0 | 0 | 0.0051606 | 5.1606 | 0.014337 | 690.7227 | 0.34794 | 断続運転 | 0.016059 | 3979.02 | 63.9 | 0.23004 | 0.126 | 35 | 0.10404 | 28.9 | 0 | 0 | 0 | 0.073398 | 73.3975 | 132.5036 | 0.93386 | 0 | 1 | 0 | 7819.97 | 35 | 28.9 | 0 | 0 | 21.875 | 20 | 0 | 0 | 0 | 0 | 0 | 0 | 85 | 0 | 0 | 0 | 2 | 0 | 0 | 0 | 0 | 0 | 0 | 0 | 0 | 0 | 0 | 0 | 0 | 0 | 0 | 0 | 0 | 0 | 0 | 0 | 0 | 0 | 0 | 0 | 0 | 0 | 6.7975 | 0 | 0 | 0 | 0 | 0 | 0 | 0 | 0 | 0 | 3.3029 | 1.2475 | 0.99815 | 0.81058 | 0.81133 | 0 | 0 | 0 | 0 | 0 | 6.7975 | 0 | 0 | 0 | 0 | 0 | 0 | 0 | 0 | 0 | 40 | 2 | 4 | 4 | 4 | 4 | 0 | 0 | 0 | 0 | 0 | 0 | 0 | 0
2014-08-06 | 13時 | 0 | 0 | 0 | 0.0051474 | 5.1474 | 0.012991 | 681.7623 | 0.32673 | 断続運転 | 0.014736 | 3988.748 | 58.78 | 0.21161 | 0.10987 | 30.52 | 0.10174 | 28.26 | 0 | 0 | 0 | 0.073398 | 73.3975 | 132.5036 | 0.93386 | 0 | 1 | 0 | 7822.146 | 30.52 | 28.26 | 0 | 0 | 22.275 | 20 | 0 | 0 | 0 | 0 | 0 | 0 | 85 | 0 | 0 | 0 | 2 | 0 | 0 | 0 | 0 | 0 | 0 | 0 | 0 | 0 | 0 | 0 | 0 | 0 | 0 | 0 | 0 | 0 | 0 | 0 | 0 | 0 | 0 | 0 | 0 | 0 | 6.7975 | 0 | 0 | 0 | 0 | 0 | 0 | 0 | 0 | 0 | 3.3029 | 1.2475 | 0.99815 | 0.81058 | 0.81133 | 0 | 0 | 0 | 0 | 0 | 6.7975 | 0 | 0 | 0 | 0 | 0 | 0 | 0 | 0 | 0 | 40 | 2 | 4 | 4 | 4 | 4 | 0 | 0 | 0 | 0 | 0 | 0 | 0 | 0
2014-08-06 | 14時 | 0 | 0 | 0 | 0.0051531 | 5.1531 | 0.01348 | 680.8655 | 0.32459 | 断続運転 | 0.015314 | 3984.492 | 61.02 | 0.21967 | 0.11693 | 32.48 | 0.10274 | 28.54 | 0 | 0 | 0 | 0.073398 | 73.3975 | 132.5036 | 0.93386 | 0 | 1 | 0 | 7821.194 | 32.48 | 28.54 | 0 | 0 | 22.1 | 20 | 0 | 0 | 0 | 0 | 0 | 0 | 85 | 0 | 0 | 0 | 2 | 0 | 0 | 0 | 0 | 0 | 0 | 0 | 0 | 0 | 0 | 0 | 0 | 0 | 0 | 0 | 0 | 0 | 0 | 0 | 0 | 0 | 0 | 0 | 0 | 0 | 6.7975 | 0 | 0 | 0 | 0 | 0 | 0 | 0 | 0 | 0 | 3.3029 | 1.2475 | 0.99815 | 0.81058 | 0.81133 | 0 | 0 | 0 | 0 | 0 | 6.7975 | 0 | 0 | 0 | 0 | 0 | 0 | 0 | 0 | 0 | 40 | 2 | 4 | 4 | 4 | 4 | 0 | 0 | 0 | 0 | 0 | 0 | 0 | 0
2014-08-06 | 15時 | 0 | 0 | 0 | 0.0051647 | 5.1647 | 0.01465 | 688.1243 | 0.34183 | 断続運転 | 0.016474 | 3975.98 | 65.5 | 0.2358 | 0.13104 | 36.4 | 0.10476 | 29.1 | 0 | 0 | 0 | 0.073398 | 73.3975 | 132.5036 | 0.93386 | 0 | 1 | 0 | 7819.29 | 36.4 | 29.1 | 0 | 0 | 21.75 | 20 | 0 | 0 | 0 | 0 | 0 | 0 | 85 | 0 | 0 | 0 | 2 | 0 | 0 | 0 | 0 | 0 | 0 | 0 | 0 | 0 | 0 | 0 | 0 | 0 | 0 | 0 | 0 | 0 | 0 | 0 | 0 | 0 | 0 | 0 | 0 | 0 | 6.7975 | 0 | 0 | 0 | 0 | 0 | 0 | 0 | 0 | 0 | 3.3029 | 1.2475 | 0.99815 | 0.81058 | 0.81133 | 0 | 0 | 0 | 0 | 0 | 6.7975 | 0 | 0 | 0 | 0 | 0 | 0 | 0 | 0 | 0 | 40 | 2 | 4 | 4 | 4 | 4 | 0 | 0 | 0 | 0 | 0 | 0 | 0 | 0
2014-08-06 | 16時 | 0 | 0 | 0 | 0.0051756 | 5.1756 | 0.015743 | 694.1219 | 0.35589 | 断続運転 | 0.017555 | 3968.076 | 69.66 | 0.25078 | 0.14414 | 40.04 | 0.10663 | 29.62 | 0 | 0 | 0 | 0.073398 | 73.3975 | 132.5036 | 0.93386 | 0 | 1 | 0 | 7817.522 | 40.04 | 29.62 | 0 | 0 | 21.425 | 20 | 0 | 0 | 0 | 0 | 0 | 0 | 85 | 0 | 0 | 0 | 2 | 0 | 0 | 0 | 0 | 0 | 0 | 0 | 0 | 0 | 0 | 0 | 0 | 0 | 0 | 0 | 0 | 0 | 0 | 0 | 0 | 0 | 0 | 0 | 0 | 0 | 6.7975 | 0 | 0 | 0 | 0 | 0 | 0 | 0 | 0 | 0 | 3.3029 | 1.2475 | 0.99815 | 0.81058 | 0.81133 | 0 | 0 | 0 | 0 | 0 | 6.7975 | 0 | 0 | 0 | 0 | 0 | 0 | 0 | 0 | 0 | 40 | 2 | 4 | 4 | 4 | 4 | 0 | 0 | 0 | 0 | 0 | 0 | 0 | 0
2014-08-06 | 17時 | 0 | 0 | 0 | 0.0051872 | 5.1872 | 0.016908 | 699.1829 | 0.36762 | 断続運転 | 0.018724 | 3959.564 | 74.14 | 0.2669 | 0.15826 | 43.96 | 0.10865 | 30.18 | 0 | 0 | 0 | 0.073398 | 73.3975 | 132.5036 | 0.93386 | 0 | 1 | 0 | 7815.618 | 43.96 | 30.18 | 0 | 0 | 21.075 | 20 | 0 | 0 | 0 | 0 | 0 | 0 | 85 | 0 | 0 | 0 | 2 | 0 | 0 | 0 | 0 | 0 | 0 | 0 | 0 | 0 | 0 | 0 | 0 | 0 | 0 | 0 | 0 | 0 | 0 | 0 | 0 | 0 | 0 | 0 | 0 | 0 | 6.7975 | 0 | 0 | 0 | 0 | 0 | 0 | 0 | 0 | 0 | 3.3029 | 1.2475 | 0.99815 | 0.81058 | 0.81133 | 0 | 0 | 0 | 0 | 0 | 6.7975 | 0 | 0 | 0 | 0 | 0 | 0 | 0 | 0 | 0 | 40 | 2 | 4 | 4 | 4 | 4 | 0 | 0 | 0 | 0 | 0 | 0 | 0 | 0
2014-08-06 | 18時 | 0 | 0 | 0 | 0.0052015 | 5.2015 | 0.018278 | 702.6439 | 0.37557 | 断続運転 | 0.020151 | 3949.228 | 79.58 | 0.28649 | 0.17539 | 48.72 | 0.1111 | 30.86 | 0 | 0 | 0 | 0.073398 | 73.3975 | 132.5036 | 0.93386 | 0 | 1 | 0 | 7813.306 | 48.72 | 30.86 | 0 | 0 | 20.65 | 20 | 0 | 0 | 0 | 0 | 0 | 0 | 85 | 0 | 0 | 0 | 2 | 0 | 0 | 0 | 0 | 0 | 0 | 0 | 0 | 0 | 0 | 0 | 0 | 0 | 0 | 0 | 0 | 0 | 0 | 0 | 0 | 0 | 0 | 0 | 0 | 0 | 6.7975 | 0 | 0 | 0 | 0 | 0 | 0 | 0 | 0 | 0 | 3.3029 | 1.2475 | 0.99815 | 0.81058 | 0.81133 | 0 | 0 | 0 | 0 | 0 | 6.7975 | 0 | 0 | 0 | 0 | 0 | 0 | 0 | 0 | 0 | 40 | 2 | 4 | 4 | 4 | 4 | 0 | 0 | 0 | 0 | 0 | 0 | 0 | 0
2014-08-06 | 19時 | 0 | 0 | 0 | 0.0052091 | 5.2091 | 0.019035 | 705.3592 | 0.38177 | 断続運転 | 0.020909 | 3943.756 | 82.46 | 0.29686 | 0.18446 | 51.24 | 0.11239 | 31.22 | 0 | 0 | 0 | 0.073398 | 73.3975 | 132.5036 | 0.93386 | 0 | 1 | 0 | 7812.082 | 51.24 | 31.22 | 0 | 0 | 20.425 | 20 | 0 | 0 | 0 | 0 | 0 | 0 | 85 | 0 | 0 | 0 | 2 | 0 | 0 | 0 | 0 | 0 | 0 | 0 | 0 | 0 | 0 | 0 | 0 | 0 | 0 | 0 | 0 | 0 | 0 | 0 | 0 | 0 | 0 | 0 | 0 | 0 | 6.7975 | 0 | 0 | 0 | 0 | 0 | 0 | 0 | 0 | 0 | 3.3029 | 1.2475 | 0.99815 | 0.81058 | 0.81133 | 0 | 0 | 0 | 0 | 0 | 6.7975 | 0 | 0 | 0 | 0 | 0 | 0 | 0 | 0 | 0 | 40 | 2 | 4 | 4 | 4 | 4 | 0 | 0 | 0 | 0 | 0 | 0 | 0 | 0
2014-08-06 | 20時 | 0 | 0 | 0 | 0.0052142 | 5.2142 | 0.019516 | 706.182 | 0.38364 | 断続運転 | 0.021416 | 3940.108 | 84.38 | 0.30377 | 0.19051 | 52.92 | 0.11326 | 31.46 | 0 | 0 | 0 | 0.073398 | 73.3975 | 132.5036 | 0.93386 | 0 | 1 | 0 | 7811.266 | 52.92 | 31.46 | 0 | 0 | 20.275 | 20 | 0 | 0 | 0 | 0 | 0 | 0 | 85 | 0 | 0 | 0 | 2 | 0 | 0 | 0 | 0 | 0 | 0 | 0 | 0 | 0 | 0 | 0 | 0 | 0 | 0 | 0 | 0 | 0 | 0 | 0 | 0 | 0 | 0 | 0 | 0 | 0 | 6.7975 | 0 | 0 | 0 | 0 | 0 | 0 | 0 | 0 | 0 | 3.3029 | 1.2475 | 0.99815 | 0.81058 | 0.81133 | 0 | 0 | 0 | 0 | 0 | 6.7975 | 0 | 0 | 0 | 0 | 0 | 0 | 0 | 0 | 0 | 40 | 2 | 4 | 4 | 4 | 4 | 0 | 0 | 0 | 0 | 0 | 0 | 0 | 0
2014-08-06 | 21時 | 0 | 0 | 0 | 0.0052142 | 5.2142 | 0.019632 | 710.3681 | 0.39313 | 断続運転 | 0.021416 | 3940.108 | 84.38 | 0.30377 | 0.19051 | 52.92 | 0.11326 | 31.46 | 0 | 0 | 0 | 0.073398 | 73.3975 | 132.5036 | 0.93386 | 0 | 1 | 0 | 7811.266 | 52.92 | 31.46 | 0 | 0 | 20.275 | 20 | 0 | 0 | 0 | 0 | 0 | 0 | 85 | 0 | 0 | 0 | 2 | 0 | 0 | 0 | 0 | 0 | 0 | 0 | 0 | 0 | 0 | 0 | 0 | 0 | 0 | 0 | 0 | 0 | 0 | 0 | 0 | 0 | 0 | 0 | 0 | 0 | 6.7975 | 0 | 0 | 0 | 0 | 0 | 0 | 0 | 0 | 0 | 3.3029 | 1.2475 | 0.99815 | 0.81058 | 0.81133 | 0 | 0 | 0 | 0 | 0 | 6.7975 | 0 | 0 | 0 | 0 | 0 | 0 | 0 | 0 | 0 | 40 | 2 | 4 | 4 | 4 | 4 | 0 | 0 | 0 | 0 | 0 | 0 | 0 | 0
2014-08-06 | 22時 | 0 | 0 | 0 | 0.0052108 | 5.2108 | 0.0194 | 713.1714 | 0.39943 | 断続運転 | 0.021078 | 3942.54 | 83.1 | 0.29916 | 0.18648 | 51.8 | 0.11268 | 31.3 | 0 | 0 | 0 | 0.073398 | 73.3975 | 132.5036 | 0.93386 | 0 | 1 | 0 | 7811.81 | 51.8 | 31.3 | 0 | 0 | 20.375 | 20 | 0 | 0 | 0 | 0 | 0 | 0 | 85 | 0 | 0 | 0 | 2 | 0 | 0 | 0 | 0 | 0 | 0 | 0 | 0 | 0 | 0 | 0 | 0 | 0 | 0 | 0 | 0 | 0 | 0 | 0 | 0 | 0 | 0 | 0 | 0 | 0 | 6.7975 | 0 | 0 | 0 | 0 | 0 | 0 | 0 | 0 | 0 | 3.3029 | 1.2475 | 0.99815 | 0.81058 | 0.81133 | 0 | 0 | 0 | 0 | 0 | 6.7975 | 0 | 0 | 0 | 0 | 0 | 0 | 0 | 0 | 0 | 40 | 2 | 4 | 4 | 4 | 4 | 0 | 0 | 0 | 0 | 0 | 0 | 0 | 0
2014-08-06 | 23時 | 0 | 0 | 0 | 0.0052125 | 5.2125 | 0.019603 | 714.939 | 0.40339 | 断続運転 | 0.021247 | 3941.324 | 83.74 | 0.30146 | 0.1885 | 52.36 | 0.11297 | 31.38 | 0 | 0 | 0 | 0.073398 | 73.3975 | 132.5036 | 0.93386 | 0 | 1 | 0 | 7811.538 | 52.36 | 31.38 | 0 | 0 | 20.325 | 20 | 0 | 0 | 0 | 0 | 0 | 0 | 85 | 0 | 0 | 0 | 2 | 0 | 0 | 0 | 0 | 0 | 0 | 0 | 0 | 0 | 0 | 0 | 0 | 0 | 0 | 0 | 0 | 0 | 0 | 0 | 0 | 0 | 0 | 0 | 0 | 0 | 6.7975 | 0 | 0 | 0 | 0 | 0 | 0 | 0 | 0 | 0 | 3.3029 | 1.2475 | 0.99815 | 0.81058 | 0.81133 | 0 | 0 | 0 | 0 | 0 | 6.7975 | 0 | 0 | 0 | 0 | 0 | 0 | 0 | 0 | 0 | 40 | 2 | 4 | 4 | 4 | 4 | 0 | 0 | 0 | 0 | 0 | 0 | 0 | 0
2014-08-07 | 0時 | 0 | 0 | 0 | 0.0052218 | 5.2218 | 0.020512 | 716.8807 | 0.40773 | 断続運転 | 0.022177 | 3934.636 | 87.26 | 0.31414 | 0.19958 | 55.44 | 0.11455 | 31.82 | 0 | 0 | 0 | 0.073398 | 73.3975 | 132.5036 | 0.93386 | 0 | 1 | 0 | 7810.042 | 55.44 | 31.82 | 0 | 0 | 20.05 | 20 | 0 | 0 | 0 | 0 | 0 | 0 | 85 | 0 | 0 | 0 | 2 | 0 | 0 | 0 | 0 | 0 | 0 | 0 | 0 | 0 | 0 | 0 | 0 | 0 | 0 | 0 | 0 | 0 | 0 | 0 | 0 | 0 | 0 | 0 | 0 | 0 | 6.7975 | 0 | 0 | 0 | 0 | 0 | 0 | 0 | 0 | 0 | 3.3029 | 1.2475 | 0.99815 | 0.81058 | 0.81133 | 0 | 0 | 0 | 0 | 0 | 6.7975 | 0 | 0 | 0 | 0 | 0 | 0 | 0 | 0 | 0 | 40 | 2 | 4 | 4 | 4 | 4 | 0 | 0 | 0 | 0 | 0 | 0 | 0 | 0
2014-08-07 | 1時 | 0 | 0 | 0 | 0.0052218 | 5.2218 | 0.020576 | 719.138 | 0.41275 | 断続運転 | 0.022177 | 3934.636 | 87.26 | 0.31414 | 0.19958 | 55.44 | 0.11455 | 31.82 | 0 | 0 | 0 | 0.073398 | 73.3975 | 132.5036 | 0.93386 | 0 | 1 | 0 | 7810.042 | 55.44 | 31.82 | 0 | 0 | 20.05 | 20 | 0 | 0 | 0 | 0 | 0 | 0 | 85 | 0 | 0 | 0 | 2 | 0 | 0 | 0 | 0 | 0 | 0 | 0 | 0 | 0 | 0 | 0 | 0 | 0 | 0 | 0 | 0 | 0 | 0 | 0 | 0 | 0 | 0 | 0 | 0 | 0 | 6.7975 | 0 | 0 | 0 | 0 | 0 | 0 | 0 | 0 | 0 | 3.3029 | 1.2475 | 0.99815 | 0.81058 | 0.81133 | 0 | 0 | 0 | 0 | 0 | 6.7975 | 0 | 0 | 0 | 0 | 0 | 0 | 0 | 0 | 0 | 40 | 2 | 4 | 4 | 4 | 4 | 0 | 0 | 0 | 0 | 0 | 0 | 0 | 0
2014-08-07 | 2時 | 0 | 0 | 0 | 0.0051456 | 5.1456 | 0.012819 | 680.8267 | 0.32449 | 断続運転 | 0.014561 | 3930.796 | 57.235 | 0.20605 | 0.20462 | 56.84 | 7.2e-05 | 0.02 | 0.00135 | 0.375 | 0 | 0.073 | 73.3975 | 132.5036 | 0.93386 | 0 | 0 | 1 | 7809.362 | 56.84 | 32.02 | 0.375 | 0 | 19.925 | 20 | 0 | 0 | 0 | 0 | 0 | 0 | 65 | 0 | 0 | 0 | 2 | 0 | 0 | 0 | 0 | 0 | 0 | 0 | 0 | 0 | 0 | 0 | 0 | 0 | 0 | 0 | 0 | 0 | 0 | 0 | 0 | 0 | 0 | 0 | 0 | 0 | 6.7975 | 0 | 0 | 0 | 0 | 0 | 0 | 0 | 0 | 0 | 3.3029 | 1.2475 | 0.99815 | 0.81058 | 0.81133 | 0 | 0 | 0 | 0 | 0 | 6.7975 | 0 | 0 | 0 | 0 | 0 | 0 | 0 | 0 | 0 | 40 | 2 | 4 | 4 | 4 | 4 | 0 | 0 | 0 | 0 | 0 | 0 | 0 | 0
2014-08-07 | 3時 | 0 | 0 | 0 | 0.0051456 | 5.1456 | 0.012819 | 680.8267 | 0.32449 | 断続運転 | 0.014561 | 3930.796 | 57.235 | 0.20605 | 0.20462 | 56.84 | 7.2e-05 | 0.02 | 0.00135 | 0.375 | 0 | 0.073 | 73.3975 | 132.5036 | 0.93386 | 0 | 0 | 1 | 7809.362 | 56.84 | 32.02 | 0.375 | 0 | 19.925 | 20 | 0 | 0 | 0 | 0 | 0 | 0 | 65 | 0 | 0 | 0 | 2 | 0 | 0 | 0 | 0 | 0 | 0 | 0 | 0 | 0 | 0 | 0 | 0 | 0 | 0 | 0 | 0 | 0 | 0 | 0 | 0 | 0 | 0 | 0 | 0 | 0 | 6.7975 | 0 | 0 | 0 | 0 | 0 | 0 | 0 | 0 | 0 | 3.3029 | 1.2475 | 0.99815 | 0.81058 | 0.81133 | 0 | 0 | 0 | 0 | 0 | 6.7975 | 0 | 0 | 0 | 0 | 0 | 0 | 0 | 0 | 0 | 40 | 2 | 4 | 4 | 4 | 4 | 0 | 0 | 0 | 0 | 0 | 0 | 0 | 0
2014-08-07 | 4時 | 0 | 0 | 0 | 0.0051491 | 5.1491 | 0.013147 | 682.0948 | 0.32752 | 断続運転 | 0.014907 | 3928.972 | 58.57 | 0.21085 | 0.20765 | 57.68 | 0.000504 | 0.14 | 0.0027 | 0.75 | 0 | 0.073 | 73.3975 | 132.5036 | 0.93386 | 0 | 0 | 1 | 7808.954 | 57.68 | 32.14 | 0.75 | 0 | 19.85 | 20 | 0 | 0 | 0 | 0 | 0 | 0 | 65 | 0 | 0 | 0 | 2 | 0 | 0 | 0 | 0 | 0 | 0 | 0 | 0 | 0 | 0 | 0 | 0 | 0 | 0 | 0 | 0 | 0 | 0 | 0 | 0 | 0 | 0 | 0 | 0 | 0 | 6.7975 | 0 | 0 | 0 | 0 | 0 | 0 | 0 | 0 | 0 | 3.3029 | 1.2475 | 0.99815 | 0.81058 | 0.81133 | 0 | 0 | 0 | 0 | 0 | 6.7975 | 0 | 0 | 0 | 0 | 0 | 0 | 0 | 0 | 0 | 40 | 2 | 4 | 4 | 4 | 4 | 0 | 0 | 0 | 0 | 0 | 0 | 0 | 0
2014-08-07 | 5時 | 0 | 0 | 0 | 0.0051525 | 5.1525 | 0.013476 | 683.3336 | 0.33048 | 断続運転 | 0.015254 | 3927.148 | 59.905 | 0.21566 | 0.21067 | 58.52 | 0.000936 | 0.26 | 0.00405 | 1.125 | 0 | 0.073 | 73.3975 | 132.5036 | 0.93386 | 0 | 0 | 1 | 7808.546 | 58.52 | 32.26 | 1.125 | 0 | 19.775 | 20 | 0 | 0 | 0 | 0 | 0 | 0 | 65 | 0 | 0 | 0 | 2 | 0 | 0 | 0 | 0 | 0 | 0 | 0 | 0 | 0 | 0 | 0 | 0 | 0 | 0 | 0 | 0 | 0 | 0 | 0 | 0 | 0 | 0 | 0 | 0 | 0 | 6.7975 | 0 | 0 | 0 | 0 | 0 | 0 | 0 | 0 | 0 | 3.3029 | 1.2475 | 0.99815 | 0.81058 | 0.81133 | 0 | 0 | 0 | 0 | 0 | 6.7975 | 0 | 0 | 0 | 0 | 0 | 0 | 0 | 0 | 0 | 40 | 2 | 4 | 4 | 4 | 4 | 0 | 0 | 0 | 0 | 0 | 0 | 0 | 0
2014-08-07 | 6時 | 0 | 0 | 0 | 0.0051456 | 5.1456 | 0.012901 | 685.1749 | 0.33486 | 断続運転 | 0.014561 | 3930.796 | 57.235 | 0.20605 | 0.20462 | 56.84 | 7.2e-05 | 0.02 | 0.00135 | 0.375 | 0 | 0.073 | 73.3975 | 132.5036 | 0.93386 | 0 | 0 | 1 | 7809.362 | 56.84 | 32.02 | 0.375 | 0 | 19.925 | 20 | 0 | 0 | 0 | 0 | 0 | 0 | 65 | 0 | 0 | 0 | 2 | 0 | 0 | 0 | 0 | 0 | 0 | 0 | 0 | 0 | 0 | 0 | 0 | 0 | 0 | 0 | 0 | 0 | 0 | 0 | 0 | 0 | 0 | 0 | 0 | 0 | 6.7975 | 0 | 0 | 0 | 0 | 0 | 0 | 0 | 0 | 0 | 3.3029 | 1.2475 | 0.99815 | 0.81058 | 0.81133 | 0 | 0 | 0 | 0 | 0 | 6.7975 | 0 | 0 | 0 | 0 | 0 | 0 | 0 | 0 | 0 | 40 | 2 | 4 | 4 | 4 | 4 | 0 | 0 | 0 | 0 | 0 | 0 | 0 | 0
2014-08-07 | 7時 | 0 | 0 | 0 | 0.0052192 | 5.2192 | 0.020553 | 726.5864 | 0.42917 | 断続運転 | 0.021923 | 3936.46 | 86.3 | 0.31068 | 0.19656 | 54.6 | 0.11412 | 31.7 | 0 | 0 | 0 | 0.073398 | 73.3975 | 132.5036 | 0.93386 | 0 | 1 | 0 | 7810.45 | 54.6 | 31.7 | 0 | 0 | 20.125 | 20 | 0 | 0 | 0 | 0 | 0 | 0 | 85 | 0 | 0 | 0 | 2 | 0 | 0 | 0 | 0 | 0 | 0 | 0 | 0 | 0 | 0 | 0 | 0 | 0 | 0 | 0 | 0 | 0 | 0 | 0 | 0 | 0 | 0 | 0 | 0 | 0 | 6.7975 | 0 | 0 | 0 | 0 | 0 | 0 | 0 | 0 | 0 | 3.3029 | 1.2475 | 0.99815 | 0.81058 | 0.81133 | 0 | 0 | 0 | 0 | 0 | 6.7975 | 0 | 0 | 0 | 0 | 0 | 0 | 0 | 0 | 0 | 40 | 2 | 4 | 4 | 4 | 4 | 0 | 0 | 0 | 0 | 0 | 0 | 0 | 0
2014-08-07 | 8時 | 0 | 0 | 0 | 0.0052142 | 5.2142 | 0.020104 | 727.4759 | 0.43111 | 断続運転 | 0.021416 | 3940.108 | 84.38 | 0.30377 | 0.19051 | 52.92 | 0.11326 | 31.46 | 0 | 0 | 0 | 0.073398 | 73.3975 | 132.5036 | 0.93386 | 0 | 1 | 0 | 7811.266 | 52.92 | 31.46 | 0 | 0 | 20.275 | 20 | 0 | 0 | 0 | 0 | 0 | 0 | 85 | 0 | 0 | 0 | 2 | 0 | 0 | 0 | 0 | 0 | 0 | 0 | 0 | 0 | 0 | 0 | 0 | 0 | 0 | 0 | 0 | 0 | 0 | 0 | 0 | 0 | 0 | 0 | 0 | 0 | 6.7975 | 0 | 0 | 0 | 0 | 0 | 0 | 0 | 0 | 0 | 3.3029 | 1.2475 | 0.99815 | 0.81058 | 0.81133 | 0 | 0 | 0 | 0 | 0 | 6.7975 | 0 | 0 | 0 | 0 | 0 | 0 | 0 | 0 | 0 | 40 | 2 | 4 | 4 | 4 | 4 | 0 | 0 | 0 | 0 | 0 | 0 | 0 | 0
2014-08-07 | 9時 | 0 | 0 | 0 | 0.0052091 | 5.2091 | 0.019644 | 727.9251 | 0.43209 | 断続運転 | 0.020909 | 3943.756 | 82.46 | 0.29686 | 0.18446 | 51.24 | 0.11239 | 31.22 | 0 | 0 | 0 | 0.073398 | 73.3975 | 132.5036 | 0.93386 | 0 | 1 | 0 | 7812.082 | 51.24 | 31.22 | 0 | 0 | 20.425 | 20 | 0 | 0 | 0 | 0 | 0 | 0 | 85 | 0 | 0 | 0 | 2 | 0 | 0 | 0 | 0 | 0 | 0 | 0 | 0 | 0 | 0 | 0 | 0 | 0 | 0 | 0 | 0 | 0 | 0 | 0 | 0 | 0 | 0 | 0 | 0 | 0 | 6.7975 | 0 | 0 | 0 | 0 | 0 | 0 | 0 | 0 | 0 | 3.3029 | 1.2475 | 0.99815 | 0.81058 | 0.81133 | 0 | 0 | 0 | 0 | 0 | 6.7975 | 0 | 0 | 0 | 0 | 0 | 0 | 0 | 0 | 0 | 40 | 2 | 4 | 4 | 4 | 4 | 0 | 0 | 0 | 0 | 0 | 0 | 0 | 0
2014-08-07 | 10時 | 0 | 0 | 0 | 0.0052057 | 5.2057 | 0.019331 | 727.989 | 0.43223 | 断続運転 | 0.020572 | 3946.188 | 81.18 | 0.29225 | 0.18043 | 50.12 | 0.11182 | 31.06 | 0 | 0 | 0 | 0.073398 | 73.3975 | 132.5036 | 0.93386 | 0 | 1 | 0 | 7812.626 | 50.12 | 31.06 | 0 | 0 | 20.525 | 20 | 0 | 0 | 0 | 0 | 0 | 0 | 85 | 0 | 0 | 0 | 2 | 0 | 0 | 0 | 0 | 0 | 0 | 0 | 0 | 0 | 0 | 0 | 0 | 0 | 0 | 0 | 0 | 0 | 0 | 0 | 0 | 0 | 0 | 0 | 0 | 0 | 6.7975 | 0 | 0 | 0 | 0 | 0 | 0 | 0 | 0 | 0 | 3.3029 | 1.2475 | 0.99815 | 0.81058 | 0.81133 | 0 | 0 | 0 | 0 | 0 | 6.7975 | 0 | 0 | 0 | 0 | 0 | 0 | 0 | 0 | 0 | 40 | 2 | 4 | 4 | 4 | 4 | 0 | 0 | 0 | 0 | 0 | 0 | 0 | 0
2014-08-07 | 11時 | 0 | 0 | 0 | 0.0051973 | 5.1973 | 0.018529 | 727.3652 | 0.43087 | 断続運転 | 0.01973 | 3952.268 | 77.98 | 0.28073 | 0.17035 | 47.32 | 0.11038 | 30.66 | 0 | 0 | 0 | 0.073398 | 73.3975 | 132.5036 | 0.93386 | 0 | 1 | 0 | 7813.986 | 47.32 | 30.66 | 0 | 0 | 20.775 | 20 | 0 | 0 | 0 | 0 | 0 | 0 | 85 | 0 | 0 | 0 | 2 | 0 | 0 | 0 | 0 | 0 | 0 | 0 | 0 | 0 | 0 | 0 | 0 | 0 | 0 | 0 | 0 | 0 | 0 | 0 | 0 | 0 | 0 | 0 | 0 | 0 | 6.7975 | 0 | 0 | 0 | 0 | 0 | 0 | 0 | 0 | 0 | 3.3029 | 1.2475 | 0.99815 | 0.81058 | 0.81133 | 0 | 0 | 0 | 0 | 0 | 6.7975 | 0 | 0 | 0 | 0 | 0 | 0 | 0 | 0 | 0 | 40 | 2 | 4 | 4 | 4 | 4 | 0 | 0 | 0 | 0 | 0 | 0 | 0 | 0
2014-08-07 | 12時 | 0 | 0 | 0 | 0.0051864 | 5.1864 | 0.017411 | 723.2269 | 0.42179 | 断続運転 | 0.018641 | 3960.172 | 73.82 | 0.26575 | 0.15725 | 43.68 | 0.1085 | 30.14 | 0 | 0 | 0 | 0.073398 | 73.3975 | 132.5036 | 0.93386 | 0 | 1 | 0 | 7815.754 | 43.68 | 30.14 | 0 | 0 | 21.1 | 20 | 0 | 0 | 0 | 0 | 0 | 0 | 85 | 0 | 0 | 0 | 2 | 0 | 0 | 0 | 0 | 0 | 0 | 0 | 0 | 0 | 0 | 0 | 0 | 0 | 0 | 0 | 0 | 0 | 0 | 0 | 0 | 0 | 0 | 0 | 0 | 0 | 6.7975 | 0 | 0 | 0 | 0 | 0 | 0 | 0 | 0 | 0 | 3.3029 | 1.2475 | 0.99815 | 0.81058 | 0.81133 | 0 | 0 | 0 | 0 | 0 | 6.7975 | 0 | 0 | 0 | 0 | 0 | 0 | 0 | 0 | 0 | 40 | 2 | 4 | 4 | 4 | 4 | 0 | 0 | 0 | 0 | 0 | 0 | 0 | 0
2014-08-07 | 13時 | 0 | 0 | 0 | 0.0051872 | 5.1872 | 0.017495 | 723.4565 | 0.4223 | 断続運転 | 0.018724 | 3959.564 | 74.14 | 0.2669 | 0.15826 | 43.96 | 0.10865 | 30.18 | 0 | 0 | 0 | 0.073398 | 73.3975 | 132.5036 | 0.93386 | 0 | 1 | 0 | 7815.618 | 43.96 | 30.18 | 0 | 0 | 21.075 | 20 | 0 | 0 | 0 | 0 | 0 | 0 | 85 | 0 | 0 | 0 | 2 | 0 | 0 | 0 | 0 | 0 | 0 | 0 | 0 | 0 | 0 | 0 | 0 | 0 | 0 | 0 | 0 | 0 | 0 | 0 | 0 | 0 | 0 | 0 | 0 | 0 | 6.7975 | 0 | 0 | 0 | 0 | 0 | 0 | 0 | 0 | 0 | 3.3029 | 1.2475 | 0.99815 | 0.81058 | 0.81133 | 0 | 0 | 0 | 0 | 0 | 6.7975 | 0 | 0 | 0 | 0 | 0 | 0 | 0 | 0 | 0 | 40 | 2 | 4 | 4 | 4 | 4 | 0 | 0 | 0 | 0 | 0 | 0 | 0 | 0
2014-08-07 | 14時 | 0 | 0 | 0 | 0.0051789 | 5.1789 | 0.016617 | 719.0814 | 0.41262 | 断続運転 | 0.017889 | 3965.644 | 70.94 | 0.25538 | 0.14818 | 41.16 | 0.10721 | 29.78 | 0 | 0 | 0 | 0.073398 | 73.3975 | 132.5036 | 0.93386 | 0 | 1 | 0 | 7816.978 | 41.16 | 29.78 | 0 | 0 | 21.325 | 20 | 0 | 0 | 0 | 0 | 0 | 0 | 85 | 0 | 0 | 0 | 2 | 0 | 0 | 0 | 0 | 0 | 0 | 0 | 0 | 0 | 0 | 0 | 0 | 0 | 0 | 0 | 0 | 0 | 0 | 0 | 0 | 0 | 0 | 0 | 0 | 0 | 6.7975 | 0 | 0 | 0 | 0 | 0 | 0 | 0 | 0 | 0 | 3.3029 | 1.2475 | 0.99815 | 0.81058 | 0.81133 | 0 | 0 | 0 | 0 | 0 | 6.7975 | 0 | 0 | 0 | 0 | 0 | 0 | 0 | 0 | 0 | 40 | 2 | 4 | 4 | 4 | 4 | 0 | 0 | 0 | 0 | 0 | 0 | 0 | 0
2014-08-07 | 15時 | 0 | 0 | 0 | 0.0051814 | 5.1814 | 0.017029 | 726.7775 | 0.42959 | 断続運転 | 0.018139 | 3963.82 | 71.9 | 0.25884 | 0.1512 | 42 | 0.10764 | 29.9 | 0 | 0 | 0 | 0.073398 | 73.3975 | 132.5036 | 0.93386 | 0 | 1 | 0 | 7816.57 | 42 | 29.9 | 0 | 0 | 21.25 | 20 | 0 | 0 | 0 | 0 | 0 | 0 | 85 | 0 | 0 | 0 | 2 | 0 | 0 | 0 | 0 | 0 | 0 | 0 | 0 | 0 | 0 | 0 | 0 | 0 | 0 | 0 | 0 | 0 | 0 | 0 | 0 | 0 | 0 | 0 | 0 | 0 | 6.7975 | 0 | 0 | 0 | 0 | 0 | 0 | 0 | 0 | 0 | 3.3029 | 1.2475 | 0.99815 | 0.81058 | 0.81133 | 0 | 0 | 0 | 0 | 0 | 6.7975 | 0 | 0 | 0 | 0 | 0 | 0 | 0 | 0 | 0 | 40 | 2 | 4 | 4 | 4 | 4 | 0 | 0 | 0 | 0 | 0 | 0 | 0 | 0
2014-08-07 | 16時 | 0 | 0 | 0 | 0.0051906 | 5.1906 | 0.018053 | 733.479 | 0.44417 | 断続運転 | 0.019059 | 3957.132 | 75.42 | 0.27151 | 0.16229 | 45.08 | 0.10922 | 30.34 | 0 | 0 | 0 | 0.073398 | 73.3975 | 132.5036 | 0.93386 | 0 | 1 | 0 | 7815.074 | 45.08 | 30.34 | 0 | 0 | 20.975 | 20 | 0 | 0 | 0 | 0 | 0 | 0 | 85 | 0 | 0 | 0 | 2 | 0 | 0 | 0 | 0 | 0 | 0 | 0 | 0 | 0 | 0 | 0 | 0 | 0 | 0 | 0 | 0 | 0 | 0 | 0 | 0 | 0 | 0 | 0 | 0 | 0 | 6.7975 | 0 | 0 | 0 | 0 | 0 | 0 | 0 | 0 | 0 | 3.3029 | 1.2475 | 0.99815 | 0.81058 | 0.81133 | 0 | 0 | 0 | 0 | 0 | 6.7975 | 0 | 0 | 0 | 0 | 0 | 0 | 0 | 0 | 0 | 40 | 2 | 4 | 4 | 4 | 4 | 0 | 0 | 0 | 0 | 0 | 0 | 0 | 0
2014-08-07 | 17時 | 0 | 0 | 0 | 0.0051956 | 5.1956 | 0.018706 | 740.5917 | 0.45946 | 断続運転 | 0.019562 | 3953.484 | 77.34 | 0.27842 | 0.16834 | 46.76 | 0.11009 | 30.58 | 0 | 0 | 0 | 0.073398 | 73.3975 | 132.5036 | 0.93386 | 0 | 1 | 0 | 7814.258 | 46.76 | 30.58 | 0 | 0 | 20.825 | 20 | 0 | 0 | 0 | 0 | 0 | 0 | 85 | 0 | 0 | 0 | 2 | 0 | 0 | 0 | 0 | 0 | 0 | 0 | 0 | 0 | 0 | 0 | 0 | 0 | 0 | 0 | 0 | 0 | 0 | 0 | 0 | 0 | 0 | 0 | 0 | 0 | 6.7975 | 0 | 0 | 0 | 0 | 0 | 0 | 0 | 0 | 0 | 3.3029 | 1.2475 | 0.99815 | 0.81058 | 0.81133 | 0 | 0 | 0 | 0 | 0 | 6.7975 | 0 | 0 | 0 | 0 | 0 | 0 | 0 | 0 | 0 | 40 | 2 | 4 | 4 | 4 | 4 | 0 | 0 | 0 | 0 | 0 | 0 | 0 | 0
2014-08-07 | 18時 | 0 | 0 | 0 | 0.005204 | 5.204 | 0.01966 | 746.4798 | 0.47197 | 断続運転 | 0.020403 | 3947.404 | 80.54 | 0.28994 | 0.17842 | 49.56 | 0.11153 | 30.98 | 0 | 0 | 0 | 0.073398 | 73.3975 | 132.5036 | 0.93386 | 0 | 1 | 0 | 7812.898 | 49.56 | 30.98 | 0 | 0 | 20.575 | 20 | 0 | 0 | 0 | 0 | 0 | 0 | 85 | 0 | 0 | 0 | 2 | 0 | 0 | 0 | 0 | 0 | 0 | 0 | 0 | 0 | 0 | 0 | 0 | 0 | 0 | 0 | 0 | 0 | 0 | 0 | 0 | 0 | 0 | 0 | 0 | 0 | 6.7975 | 0 | 0 | 0 | 0 | 0 | 0 | 0 | 0 | 0 | 3.3029 | 1.2475 | 0.99815 | 0.81058 | 0.81133 | 0 | 0 | 0 | 0 | 0 | 6.7975 | 0 | 0 | 0 | 0 | 0 | 0 | 0 | 0 | 0 | 40 | 2 | 4 | 4 | 4 | 4 | 0 | 0 | 0 | 0 | 0 | 0 | 0 | 0
2014-08-07 | 19時 | 0 | 0 | 0 | 0.0052158 | 5.2158 | 0.02101 | 754.3155 | 0.48844 | 断続運転 | 0.021585 | 3938.892 | 85.02 | 0.30607 | 0.19253 | 53.48 | 0.11354 | 31.54 | 0 | 0 | 0 | 0.073398 | 73.3975 | 132.5036 | 0.93386 | 0 | 1 | 0 | 7810.994 | 53.48 | 31.54 | 0 | 0 | 20.225 | 20 | 0 | 0 | 0 | 0 | 0 | 0 | 85 | 0 | 0 | 0 | 2 | 0 | 0 | 0 | 0 | 0 | 0 | 0 | 0 | 0 | 0 | 0 | 0 | 0 | 0 | 0 | 0 | 0 | 0 | 0 | 0 | 0 | 0 | 0 | 0 | 0 | 6.7975 | 0 | 0 | 0 | 0 | 0 | 0 | 0 | 0 | 0 | 3.3029 | 1.2475 | 0.99815 | 0.81058 | 0.81133 | 0 | 0 | 0 | 0 | 0 | 6.7975 | 0 | 0 | 0 | 0 | 0 | 0 | 0 | 0 | 0 | 40 | 2 | 4 | 4 | 4 | 4 | 0 | 0 | 0 | 0 | 0 | 0 | 0 | 0
2014-08-07 | 20時 | 0 | 0 | 0 | 0.0052226 | 5.2226 | 0.021871 | 761.493 | 0.50334 | 断続運転 | 0.022262 | 3934.028 | 87.58 | 0.31529 | 0.20059 | 55.72 | 0.1147 | 31.86 | 0 | 0 | 0 | 0.073398 | 73.3975 | 132.5036 | 0.93386 | 0 | 1 | 0 | 7809.906 | 55.72 | 31.86 | 0 | 0 | 20.025 | 20 | 0 | 0 | 0 | 0 | 0 | 0 | 85 | 0 | 0 | 0 | 2 | 0 | 0 | 0 | 0 | 0 | 0 | 0 | 0 | 0 | 0 | 0 | 0 | 0 | 0 | 0 | 0 | 0 | 0 | 0 | 0 | 0 | 0 | 0 | 0 | 0 | 6.7975 | 0 | 0 | 0 | 0 | 0 | 0 | 0 | 0 | 0 | 3.3029 | 1.2475 | 0.99815 | 0.81058 | 0.81133 | 0 | 0 | 0 | 0 | 0 | 6.7975 | 0 | 0 | 0 | 0 | 0 | 0 | 0 | 0 | 0 | 40 | 2 | 4 | 4 | 4 | 4 | 0 | 0 | 0 | 0 | 0 | 0 | 0 | 0
2014-08-07 | 21時 | 0 | 0 | 0 | 0.0051479 | 5.1479 | 0.013751 | 718.9968 | 0.41244 | 断続運転 | 0.014792 | 3929.58 | 58.125 | 0.20925 | 0.20664 | 57.4 | 0.00036 | 0.1 | 0.00225 | 0.625 | 0 | 0.073 | 73.3975 | 132.5036 | 0.93386 | 0 | 0 | 1 | 7809.09 | 57.4 | 32.1 | 0.625 | 0 | 19.875 | 20 | 0 | 0 | 0 | 0 | 0 | 0 | 65 | 0 | 0 | 0 | 2 | 0 | 0 | 0 | 0 | 0 | 0 | 0 | 0 | 0 | 0 | 0 | 0 | 0 | 0 | 0 | 0 | 0 | 0 | 0 | 0 | 0 | 0 | 0 | 0 | 0 | 6.7975 | 0 | 0 | 0 | 0 | 0 | 0 | 0 | 0 | 0 | 3.3029 | 1.2475 | 0.99815 | 0.81058 | 0.81133 | 0 | 0 | 0 | 0 | 0 | 6.7975 | 0 | 0 | 0 | 0 | 0 | 0 | 0 | 0 | 0 | 40 | 2 | 4 | 4 | 4 | 4 | 0 | 0 | 0 | 0 | 0 | 0 | 0 | 0
2014-08-07 | 22時 | 0 | 0 | 0 | 0.0051525 | 5.1525 | 0.014218 | 720.9636 | 0.41679 | 断続運転 | 0.015254 | 3927.148 | 59.905 | 0.21566 | 0.21067 | 58.52 | 0.000936 | 0.26 | 0.00405 | 1.125 | 0 | 0.073 | 73.3975 | 132.5036 | 0.93386 | 0 | 0 | 1 | 7808.546 | 58.52 | 32.26 | 1.125 | 0 | 19.775 | 20 | 0 | 0 | 0 | 0 | 0 | 0 | 65 | 0 | 0 | 0 | 2 | 0 | 0 | 0 | 0 | 0 | 0 | 0 | 0 | 0 | 0 | 0 | 0 | 0 | 0 | 0 | 0 | 0 | 0 | 0 | 0 | 0 | 0 | 0 | 0 | 0 | 6.7975 | 0 | 0 | 0 | 0 | 0 | 0 | 0 | 0 | 0 | 3.3029 | 1.2475 | 0.99815 | 0.81058 | 0.81133 | 0 | 0 | 0 | 0 | 0 | 6.7975 | 0 | 0 | 0 | 0 | 0 | 0 | 0 | 0 | 0 | 40 | 2 | 4 | 4 | 4 | 4 | 0 | 0 | 0 | 0 | 0 | 0 | 0 | 0
2014-08-07 | 23時 | 0 | 0 | 0 | 0.0051572 | 5.1572 | 0.014686 | 722.8613 | 0.42098 | 断続運転 | 0.015717 | 3924.716 | 61.685 | 0.22207 | 0.2147 | 59.64 | 0.001512 | 0.42 | 0.00585 | 1.625 | 0 | 0.073 | 73.3975 | 132.5036 | 0.93386 | 0 | 0 | 1 | 7808.002 | 59.64 | 32.42 | 1.625 | 0 | 19.675 | 20 | 0 | 0 | 0 | 0 | 0 | 0 | 65 | 0 | 0 | 0 | 2 | 0 | 0 | 0 | 0 | 0 | 0 | 0 | 0 | 0 | 0 | 0 | 0 | 0 | 0 | 0 | 0 | 0 | 0 | 0 | 0 | 0 | 0 | 0 | 0 | 0 | 6.7975 | 0 | 0 | 0 | 0 | 0 | 0 | 0 | 0 | 0 | 3.3029 | 1.2475 | 0.99815 | 0.81058 | 0.81133 | 0 | 0 | 0 | 0 | 0 | 6.7975 | 0 | 0 | 0 | 0 | 0 | 0 | 0 | 0 | 0 | 40 | 2 | 4 | 4 | 4 | 4 | 0 | 0 | 0 | 0 | 0 | 0 | 0 | 0
2014-08-08 | 0時 | 0 | 0 | 0 | 0.0051572 | 5.1572 | 0.014686 | 722.8613 | 0.42098 | 断続運転 | 0.015717 | 3924.716 | 61.685 | 0.22207 | 0.2147 | 59.64 | 0.001512 | 0.42 | 0.00585 | 1.625 | 0 | 0.073 | 73.3975 | 132.5036 | 0.93386 | 0 | 0 | 1 | 7808.002 | 59.64 | 32.42 | 1.625 | 0 | 19.675 | 20 | 0 | 0 | 0 | 0 | 0 | 0 | 65 | 0 | 0 | 0 | 2 | 0 | 0 | 0 | 0 | 0 | 0 | 0 | 0 | 0 | 0 | 0 | 0 | 0 | 0 | 0 | 0 | 0 | 0 | 0 | 0 | 0 | 0 | 0 | 0 | 0 | 6.7975 | 0 | 0 | 0 | 0 | 0 | 0 | 0 | 0 | 0 | 3.3029 | 1.2475 | 0.99815 | 0.81058 | 0.81133 | 0 | 0 | 0 | 0 | 0 | 6.7975 | 0 | 0 | 0 | 0 | 0 | 0 | 0 | 0 | 0 | 40 | 2 | 4 | 4 | 4 | 4 | 0 | 0 | 0 | 0 | 0 | 0 | 0 | 0
2014-08-08 | 1時 | 0 | 0 | 0 | 0.0051583 | 5.1583 | 0.014842 | 725.2292 | 0.42619 | 断続運転 | 0.015833 | 3924.108 | 62.13 | 0.22367 | 0.21571 | 59.92 | 0.001656 | 0.46 | 0.0063 | 1.75 | 0 | 0.073 | 73.3975 | 132.5036 | 0.93386 | 0 | 0 | 1 | 7807.866 | 59.92 | 32.46 | 1.75 | 0 | 19.65 | 20 | 0 | 0 | 0 | 0 | 0 | 0 | 65 | 0 | 0 | 0 | 2 | 0 | 0 | 0 | 0 | 0 | 0 | 0 | 0 | 0 | 0 | 0 | 0 | 0 | 0 | 0 | 0 | 0 | 0 | 0 | 0 | 0 | 0 | 0 | 0 | 0 | 6.7975 | 0 | 0 | 0 | 0 | 0 | 0 | 0 | 0 | 0 | 3.3029 | 1.2475 | 0.99815 | 0.81058 | 0.81133 | 0 | 0 | 0 | 0 | 0 | 6.7975 | 0 | 0 | 0 | 0 | 0 | 0 | 0 | 0 | 0 | 40 | 2 | 4 | 4 | 4 | 4 | 0 | 0 | 0 | 0 | 0 | 0 | 0 | 0
2014-08-08 | 2時 | 0 | 0 | 0 | 0.0051676 | 5.1676 | 0.015729 | 726.1992 | 0.42832 | 断続運転 | 0.016761 | 3919.244 | 65.69 | 0.23648 | 0.22378 | 62.16 | 0.002808 | 0.78 | 0.0099 | 2.75 | 0 | 0.073 | 73.3975 | 132.5036 | 0.93386 | 0 | 0 | 1 | 7806.778 | 62.16 | 32.78 | 2.75 | 0 | 19.45 | 20 | 0 | 0 | 0 | 0 | 0 | 0 | 65 | 0 | 0 | 0 | 2 | 0 | 0 | 0 | 0 | 0 | 0 | 0 | 0 | 0 | 0 | 0 | 0 | 0 | 0 | 0 | 0 | 0 | 0 | 0 | 0 | 0 | 0 | 0 | 0 | 0 | 6.7975 | 0 | 0 | 0 | 0 | 0 | 0 | 0 | 0 | 0 | 3.3029 | 1.2475 | 0.99815 | 0.81058 | 0.81133 | 0 | 0 | 0 | 0 | 0 | 6.7975 | 0 | 0 | 0 | 0 | 0 | 0 | 0 | 0 | 0 | 40 | 2 | 4 | 4 | 4 | 4 | 0 | 0 | 0 | 0 | 0 | 0 | 0 | 0
2014-08-08 | 3時 | 0 | 0 | 0 | 0.0051711 | 5.1711 | 0.015857 | 717.2689 | 0.40859 | 断続運転 | 0.017109 | 3917.42 | 67.025 | 0.24129 | 0.2268 | 63 | 0.00324 | 0.9 | 0.01125 | 3.125 | 0 | 0.073 | 73.3975 | 132.5036 | 0.93386 | 0 | 0 | 1 | 7806.37 | 63 | 32.9 | 3.125 | 0 | 19.375 | 20 | 0 | 0 | 0 | 0 | 0 | 0 | 65 | 0 | 0 | 0 | 2 | 0 | 0 | 0 | 0 | 0 | 0 | 0 | 0 | 0 | 0 | 0 | 0 | 0 | 0 | 0 | 0 | 0 | 0 | 0 | 0 | 0 | 0 | 0 | 0 | 0 | 6.7975 | 0 | 0 | 0 | 0 | 0 | 0 | 0 | 0 | 0 | 3.3029 | 1.2475 | 0.99815 | 0.81058 | 0.81133 | 0 | 0 | 0 | 0 | 0 | 6.7975 | 0 | 0 | 0 | 0 | 0 | 0 | 0 | 0 | 0 | 40 | 2 | 4 | 4 | 4 | 4 | 0 | 0 | 0 | 0 | 0 | 0 | 0 | 0
2014-08-08 | 4時 | 0 | 0 | 0 | 0.0051676 | 5.1676 | 0.015386 | 710.3631 | 0.39311 | 断続運転 | 0.016761 | 3919.244 | 65.69 | 0.23648 | 0.22378 | 62.16 | 0.002808 | 0.78 | 0.0099 | 2.75 | 0 | 0.073 | 73.3975 | 132.5036 | 0.93386 | 0 | 0 | 1 | 7806.778 | 62.16 | 32.78 | 2.75 | 0 | 19.45 | 20 | 0 | 0 | 0 | 0 | 0 | 0 | 65 | 0 | 0 | 0 | 2 | 0 | 0 | 0 | 0 | 0 | 0 | 0 | 0 | 0 | 0 | 0 | 0 | 0 | 0 | 0 | 0 | 0 | 0 | 0 | 0 | 0 | 0 | 0 | 0 | 0 | 6.7975 | 0 | 0 | 0 | 0 | 0 | 0 | 0 | 0 | 0 | 3.3029 | 1.2475 | 0.99815 | 0.81058 | 0.81133 | 0 | 0 | 0 | 0 | 0 | 6.7975 | 0 | 0 | 0 | 0 | 0 | 0 | 0 | 0 | 0 | 40 | 2 | 4 | 4 | 4 | 4 | 0 | 0 | 0 | 0 | 0 | 0 | 0 | 0
2014-08-08 | 5時 | 0 | 0 | 0 | 0.005163 | 5.163 | 0.014882 | 706.5668 | 0.38452 | 断続運転 | 0.016297 | 3921.676 | 63.91 | 0.23008 | 0.21974 | 61.04 | 0.002232 | 0.62 | 0.0081 | 2.25 | 0 | 0.073 | 73.3975 | 132.5036 | 0.93386 | 0 | 0 | 1 | 7807.322 | 61.04 | 32.62 | 2.25 | 0 | 19.55 | 20 | 0 | 0 | 0 | 0 | 0 | 0 | 65 | 0 | 0 | 0 | 2 | 0 | 0 | 0 | 0 | 0 | 0 | 0 | 0 | 0 | 0 | 0 | 0 | 0 | 0 | 0 | 0 | 0 | 0 | 0 | 0 | 0 | 0 | 0 | 0 | 0 | 6.7975 | 0 | 0 | 0 | 0 | 0 | 0 | 0 | 0 | 0 | 3.3029 | 1.2475 | 0.99815 | 0.81058 | 0.81133 | 0 | 0 | 0 | 0 | 0 | 6.7975 | 0 | 0 | 0 | 0 | 0 | 0 | 0 | 0 | 0 | 40 | 2 | 4 | 4 | 4 | 4 | 0 | 0 | 0 | 0 | 0 | 0 | 0 | 0
2014-08-08 | 6時 | 0 | 0 | 0 | 0.0051525 | 5.1525 | 0.013839 | 701.7768 | 0.37358 | 断続運転 | 0.015254 | 3927.148 | 59.905 | 0.21566 | 0.21067 | 58.52 | 0.000936 | 0.26 | 0.00405 | 1.125 | 0 | 0.073 | 73.3975 | 132.5036 | 0.93386 | 0 | 0 | 1 | 7808.546 | 58.52 | 32.26 | 1.125 | 0 | 19.775 | 20 | 0 | 0 | 0 | 0 | 0 | 0 | 65 | 0 | 0 | 0 | 2 | 0 | 0 | 0 | 0 | 0 | 0 | 0 | 0 | 0 | 0 | 0 | 0 | 0 | 0 | 0 | 0 | 0 | 0 | 0 | 0 | 0 | 0 | 0 | 0 | 0 | 6.7975 | 0 | 0 | 0 | 0 | 0 | 0 | 0 | 0 | 0 | 3.3029 | 1.2475 | 0.99815 | 0.81058 | 0.81133 | 0 | 0 | 0 | 0 | 0 | 6.7975 | 0 | 0 | 0 | 0 | 0 | 0 | 0 | 0 | 0 | 40 | 2 | 4 | 4 | 4 | 4 | 0 | 0 | 0 | 0 | 0 | 0 | 0 | 0
2014-08-08 | 7時 | 0 | 0 | 0 | 0.0052158 | 5.2158 | 0.020628 | 740.6031 | 0.45948 | 断続運転 | 0.021585 | 3938.892 | 85.02 | 0.30607 | 0.19253 | 53.48 | 0.11354 | 31.54 | 0 | 0 | 0 | 0.073398 | 73.3975 | 132.5036 | 0.93386 | 0 | 1 | 0 | 7810.994 | 53.48 | 31.54 | 0 | 0 | 20.225 | 20 | 0 | 0 | 0 | 0 | 0 | 0 | 85 | 0 | 0 | 0 | 2 | 0 | 0 | 0 | 0 | 0 | 0 | 0 | 0 | 0 | 0 | 0 | 0 | 0 | 0 | 0 | 0 | 0 | 0 | 0 | 0 | 0 | 0 | 0 | 0 | 0 | 6.7975 | 0 | 0 | 0 | 0 | 0 | 0 | 0 | 0 | 0 | 3.3029 | 1.2475 | 0.99815 | 0.81058 | 0.81133 | 0 | 0 | 0 | 0 | 0 | 6.7975 | 0 | 0 | 0 | 0 | 0 | 0 | 0 | 0 | 0 | 40 | 2 | 4 | 4 | 4 | 4 | 0 | 0 | 0 | 0 | 0 | 0 | 0 | 0
2014-08-08 | 8時 | 0 | 0 | 0 | 0.0051956 | 5.1956 | 0.01851 | 732.8463 | 0.4428 | 断続運転 | 0.019562 | 3953.484 | 77.34 | 0.27842 | 0.16834 | 46.76 | 0.11009 | 30.58 | 0 | 0 | 0 | 0.073398 | 73.3975 | 132.5036 | 0.93386 | 0 | 1 | 0 | 7814.258 | 46.76 | 30.58 | 0 | 0 | 20.825 | 20 | 0 | 0 | 0 | 0 | 0 | 0 | 85 | 0 | 0 | 0 | 2 | 0 | 0 | 0 | 0 | 0 | 0 | 0 | 0 | 0 | 0 | 0 | 0 | 0 | 0 | 0 | 0 | 0 | 0 | 0 | 0 | 0 | 0 | 0 | 0 | 0 | 6.7975 | 0 | 0 | 0 | 0 | 0 | 0 | 0 | 0 | 0 | 3.3029 | 1.2475 | 0.99815 | 0.81058 | 0.81133 | 0 | 0 | 0 | 0 | 0 | 6.7975 | 0 | 0 | 0 | 0 | 0 | 0 | 0 | 0 | 0 | 40 | 2 | 4 | 4 | 4 | 4 | 0 | 0 | 0 | 0 | 0 | 0 | 0 | 0
2014-08-08 | 9時 | 0 | 0 | 0 | 0.0051822 | 5.1822 | 0.017114 | 727.096 | 0.43028 | 断続運転 | 0.018223 | 3963.212 | 72.22 | 0.25999 | 0.15221 | 42.28 | 0.10778 | 29.94 | 0 | 0 | 0 | 0.073398 | 73.3975 | 132.5036 | 0.93386 | 0 | 1 | 0 | 7816.434 | 42.28 | 29.94 | 0 | 0 | 21.225 | 20 | 0 | 0 | 0 | 0 | 0 | 0 | 85 | 0 | 0 | 0 | 2 | 0 | 0 | 0 | 0 | 0 | 0 | 0 | 0 | 0 | 0 | 0 | 0 | 0 | 0 | 0 | 0 | 0 | 0 | 0 | 0 | 0 | 0 | 0 | 0 | 0 | 6.7975 | 0 | 0 | 0 | 0 | 0 | 0 | 0 | 0 | 0 | 3.3029 | 1.2475 | 0.99815 | 0.81058 | 0.81133 | 0 | 0 | 0 | 0 | 0 | 6.7975 | 0 | 0 | 0 | 0 | 0 | 0 | 0 | 0 | 0 | 40 | 2 | 4 | 4 | 4 | 4 | 0 | 0 | 0 | 0 | 0 | 0 | 0 | 0
2014-08-08 | 10時 | 0 | 0 | 0 | 0.0051681 | 5.1681 | 0.015581 | 717.4612 | 0.40902 | 断続運転 | 0.016806 | 3973.548 | 66.78 | 0.24041 | 0.13507 | 37.52 | 0.10534 | 29.26 | 0 | 0 | 0 | 0.073398 | 73.3975 | 132.5036 | 0.93386 | 0 | 1 | 0 | 7818.746 | 37.52 | 29.26 | 0 | 0 | 21.65 | 20 | 0 | 0 | 0 | 0 | 0 | 0 | 85 | 0 | 0 | 0 | 2 | 0 | 0 | 0 | 0 | 0 | 0 | 0 | 0 | 0 | 0 | 0 | 0 | 0 | 0 | 0 | 0 | 0 | 0 | 0 | 0 | 0 | 0 | 0 | 0 | 0 | 6.7975 | 0 | 0 | 0 | 0 | 0 | 0 | 0 | 0 | 0 | 3.3029 | 1.2475 | 0.99815 | 0.81058 | 0.81133 | 0 | 0 | 0 | 0 | 0 | 6.7975 | 0 | 0 | 0 | 0 | 0 | 0 | 0 | 0 | 0 | 40 | 2 | 4 | 4 | 4 | 4 | 0 | 0 | 0 | 0 | 0 | 0 | 0 | 0
2014-08-08 | 11時 | 0 | 0 | 0 | 0.0051589 | 5.1589 | 0.014603 | 710.8342 | 0.39418 | 断続運転 | 0.015894 | 3980.236 | 63.26 | 0.22774 | 0.12398 | 34.44 | 0.10375 | 28.82 | 0 | 0 | 0 | 0.073398 | 73.3975 | 132.5036 | 0.93386 | 0 | 1 | 0 | 7820.242 | 34.44 | 28.82 | 0 | 0 | 21.925 | 20 | 0 | 0 | 0 | 0 | 0 | 0 | 85 | 0 | 0 | 0 | 2 | 0 | 0 | 0 | 0 | 0 | 0 | 0 | 0 | 0 | 0 | 0 | 0 | 0 | 0 | 0 | 0 | 0 | 0 | 0 | 0 | 0 | 0 | 0 | 0 | 0 | 6.7975 | 0 | 0 | 0 | 0 | 0 | 0 | 0 | 0 | 0 | 3.3029 | 1.2475 | 0.99815 | 0.81058 | 0.81133 | 0 | 0 | 0 | 0 | 0 | 6.7975 | 0 | 0 | 0 | 0 | 0 | 0 | 0 | 0 | 0 | 40 | 2 | 4 | 4 | 4 | 4 | 0 | 0 | 0 | 0 | 0 | 0 | 0 | 0
2014-08-08 | 12時 | 0 | 0 | 0 | 0.0051548 | 5.1548 | 0.014118 | 705.5018 | 0.3821 | 断続運転 | 0.01548 | 3983.276 | 61.66 | 0.22198 | 0.11894 | 33.04 | 0.10303 | 28.62 | 0 | 0 | 0 | 0.073398 | 73.3975 | 132.5036 | 0.93386 | 0 | 1 | 0 | 7820.922 | 33.04 | 28.62 | 0 | 0 | 22.05 | 20 | 0 | 0 | 0 | 0 | 0 | 0 | 85 | 0 | 0 | 0 | 2 | 0 | 0 | 0 | 0 | 0 | 0 | 0 | 0 | 0 | 0 | 0 | 0 | 0 | 0 | 0 | 0 | 0 | 0 | 0 | 0 | 0 | 0 | 0 | 0 | 0 | 6.7975 | 0 | 0 | 0 | 0 | 0 | 0 | 0 | 0 | 0 | 3.3029 | 1.2475 | 0.99815 | 0.81058 | 0.81133 | 0 | 0 | 0 | 0 | 0 | 6.7975 | 0 | 0 | 0 | 0 | 0 | 0 | 0 | 0 | 0 | 40 | 2 | 4 | 4 | 4 | 4 | 0 | 0 | 0 | 0 | 0 | 0 | 0 | 0
2014-08-08 | 13時 | 0 | 0 | 0 | 0.005149 | 5.149 | 0.01347 | 699.1332 | 0.3675 | 断続運転 | 0.014901 | 3987.532 | 59.42 | 0.21391 | 0.11189 | 31.08 | 0.10202 | 28.34 | 0 | 0 | 0 | 0.073398 | 73.3975 | 132.5036 | 0.93386 | 0 | 1 | 0 | 7821.874 | 31.08 | 28.34 | 0 | 0 | 22.225 | 20 | 0 | 0 | 0 | 0 | 0 | 0 | 85 | 0 | 0 | 0 | 2 | 0 | 0 | 0 | 0 | 0 | 0 | 0 | 0 | 0 | 0 | 0 | 0 | 0 | 0 | 0 | 0 | 0 | 0 | 0 | 0 | 0 | 0 | 0 | 0 | 0 | 6.7975 | 0 | 0 | 0 | 0 | 0 | 0 | 0 | 0 | 0 | 3.3029 | 1.2475 | 0.99815 | 0.81058 | 0.81133 | 0 | 0 | 0 | 0 | 0 | 6.7975 | 0 | 0 | 0 | 0 | 0 | 0 | 0 | 0 | 0 | 40 | 2 | 4 | 4 | 4 | 4 | 0 | 0 | 0 | 0 | 0 | 0 | 0 | 0
2014-08-08 | 14時 | 0 | 0 | 0 | 0.0051647 | 5.1647 | 0.015016 | 705.3286 | 0.3817 | 断続運転 | 0.016474 | 3975.98 | 65.5 | 0.2358 | 0.13104 | 36.4 | 0.10476 | 29.1 | 0 | 0 | 0 | 0.073398 | 73.3975 | 132.5036 | 0.93386 | 0 | 1 | 0 | 7819.29 | 36.4 | 29.1 | 0 | 0 | 21.75 | 20 | 0 | 0 | 0 | 0 | 0 | 0 | 85 | 0 | 0 | 0 | 2 | 0 | 0 | 0 | 0 | 0 | 0 | 0 | 0 | 0 | 0 | 0 | 0 | 0 | 0 | 0 | 0 | 0 | 0 | 0 | 0 | 0 | 0 | 0 | 0 | 0 | 6.7975 | 0 | 0 | 0 | 0 | 0 | 0 | 0 | 0 | 0 | 3.3029 | 1.2475 | 0.99815 | 0.81058 | 0.81133 | 0 | 0 | 0 | 0 | 0 | 6.7975 | 0 | 0 | 0 | 0 | 0 | 0 | 0 | 0 | 0 | 40 | 2 | 4 | 4 | 4 | 4 | 0 | 0 | 0 | 0 | 0 | 0 | 0 | 0
2014-08-08 | 15時 | 0 | 0 | 0 | 0.0051822 | 5.1822 | 0.016833 | 715.1445 | 0.40385 | 断続運転 | 0.018223 | 3963.212 | 72.22 | 0.25999 | 0.15221 | 42.28 | 0.10778 | 29.94 | 0 | 0 | 0 | 0.073398 | 73.3975 | 132.5036 | 0.93386 | 0 | 1 | 0 | 7816.434 | 42.28 | 29.94 | 0 | 0 | 21.225 | 20 | 0 | 0 | 0 | 0 | 0 | 0 | 85 | 0 | 0 | 0 | 2 | 0 | 0 | 0 | 0 | 0 | 0 | 0 | 0 | 0 | 0 | 0 | 0 | 0 | 0 | 0 | 0 | 0 | 0 | 0 | 0 | 0 | 0 | 0 | 0 | 0 | 6.7975 | 0 | 0 | 0 | 0 | 0 | 0 | 0 | 0 | 0 | 3.3029 | 1.2475 | 0.99815 | 0.81058 | 0.81133 | 0 | 0 | 0 | 0 | 0 | 6.7975 | 0 | 0 | 0 | 0 | 0 | 0 | 0 | 0 | 0 | 40 | 2 | 4 | 4 | 4 | 4 | 0 | 0 | 0 | 0 | 0 | 0 | 0 | 0
2014-08-08 | 16時 | 0 | 0 | 0 | 0.0051864 | 5.1864 | 0.017327 | 719.7068 | 0.41401 | 断続運転 | 0.018641 | 3960.172 | 73.82 | 0.26575 | 0.15725 | 43.68 | 0.1085 | 30.14 | 0 | 0 | 0 | 0.073398 | 73.3975 | 132.5036 | 0.93386 | 0 | 1 | 0 | 7815.754 | 43.68 | 30.14 | 0 | 0 | 21.1 | 20 | 0 | 0 | 0 | 0 | 0 | 0 | 85 | 0 | 0 | 0 | 2 | 0 | 0 | 0 | 0 | 0 | 0 | 0 | 0 | 0 | 0 | 0 | 0 | 0 | 0 | 0 | 0 | 0 | 0 | 0 | 0 | 0 | 0 | 0 | 0 | 0 | 6.7975 | 0 | 0 | 0 | 0 | 0 | 0 | 0 | 0 | 0 | 3.3029 | 1.2475 | 0.99815 | 0.81058 | 0.81133 | 0 | 0 | 0 | 0 | 0 | 6.7975 | 0 | 0 | 0 | 0 | 0 | 0 | 0 | 0 | 0 | 40 | 2 | 4 | 4 | 4 | 4 | 0 | 0 | 0 | 0 | 0 | 0 | 0 | 0
2014-08-08 | 17時 | 0 | 0 | 0 | 0.0051948 | 5.1948 | 0.018189 | 723.2052 | 0.42174 | 断続運転 | 0.019479 | 3954.092 | 77.02 | 0.27727 | 0.16733 | 46.48 | 0.10994 | 30.54 | 0 | 0 | 0 | 0.073398 | 73.3975 | 132.5036 | 0.93386 | 0 | 1 | 0 | 7814.394 | 46.48 | 30.54 | 0 | 0 | 20.85 | 20 | 0 | 0 | 0 | 0 | 0 | 0 | 85 | 0 | 0 | 0 | 2 | 0 | 0 | 0 | 0 | 0 | 0 | 0 | 0 | 0 | 0 | 0 | 0 | 0 | 0 | 0 | 0 | 0 | 0 | 0 | 0 | 0 | 0 | 0 | 0 | 0 | 6.7975 | 0 | 0 | 0 | 0 | 0 | 0 | 0 | 0 | 0 | 3.3029 | 1.2475 | 0.99815 | 0.81058 | 0.81133 | 0 | 0 | 0 | 0 | 0 | 6.7975 | 0 | 0 | 0 | 0 | 0 | 0 | 0 | 0 | 0 | 40 | 2 | 4 | 4 | 4 | 4 | 0 | 0 | 0 | 0 | 0 | 0 | 0 | 0
2014-08-08 | 18時 | 0 | 0 | 0 | 0.0052057 | 5.2057 | 0.019276 | 725.9454 | 0.42776 | 断続運転 | 0.020572 | 3946.188 | 81.18 | 0.29225 | 0.18043 | 50.12 | 0.11182 | 31.06 | 0 | 0 | 0 | 0.073398 | 73.3975 | 132.5036 | 0.93386 | 0 | 1 | 0 | 7812.626 | 50.12 | 31.06 | 0 | 0 | 20.525 | 20 | 0 | 0 | 0 | 0 | 0 | 0 | 85 | 0 | 0 | 0 | 2 | 0 | 0 | 0 | 0 | 0 | 0 | 0 | 0 | 0 | 0 | 0 | 0 | 0 | 0 | 0 | 0 | 0 | 0 | 0 | 0 | 0 | 0 | 0 | 0 | 0 | 6.7975 | 0 | 0 | 0 | 0 | 0 | 0 | 0 | 0 | 0 | 3.3029 | 1.2475 | 0.99815 | 0.81058 | 0.81133 | 0 | 0 | 0 | 0 | 0 | 6.7975 | 0 | 0 | 0 | 0 | 0 | 0 | 0 | 0 | 0 | 40 | 2 | 4 | 4 | 4 | 4 | 0 | 0 | 0 | 0 | 0 | 0 | 0 | 0
2014-08-08 | 19時 | 0 | 0 | 0 | 0.0052175 | 5.2175 | 0.020467 | 729.1647 | 0.4348 | 断続運転 | 0.021754 | 3937.676 | 85.66 | 0.30838 | 0.19454 | 54.04 | 0.11383 | 31.62 | 0 | 0 | 0 | 0.073398 | 73.3975 | 132.5036 | 0.93386 | 0 | 1 | 0 | 7810.722 | 54.04 | 31.62 | 0 | 0 | 20.175 | 20 | 0 | 0 | 0 | 0 | 0 | 0 | 85 | 0 | 0 | 0 | 2 | 0 | 0 | 0 | 0 | 0 | 0 | 0 | 0 | 0 | 0 | 0 | 0 | 0 | 0 | 0 | 0 | 0 | 0 | 0 | 0 | 0 | 0 | 0 | 0 | 0 | 6.7975 | 0 | 0 | 0 | 0 | 0 | 0 | 0 | 0 | 0 | 3.3029 | 1.2475 | 0.99815 | 0.81058 | 0.81133 | 0 | 0 | 0 | 0 | 0 | 6.7975 | 0 | 0 | 0 | 0 | 0 | 0 | 0 | 0 | 0 | 40 | 2 | 4 | 4 | 4 | 4 | 0 | 0 | 0 | 0 | 0 | 0 | 0 | 0
2014-08-08 | 20時 | 0 | 0 | 0 | 0.0052201 | 5.2201 | 0.020755 | 730.9466 | 0.43868 | 断続運転 | 0.022008 | 3935.852 | 86.62 | 0.31183 | 0.19757 | 54.88 | 0.11426 | 31.74 | 0 | 0 | 0 | 0.073398 | 73.3975 | 132.5036 | 0.93386 | 0 | 1 | 0 | 7810.314 | 54.88 | 31.74 | 0 | 0 | 20.1 | 20 | 0 | 0 | 0 | 0 | 0 | 0 | 85 | 0 | 0 | 0 | 2 | 0 | 0 | 0 | 0 | 0 | 0 | 0 | 0 | 0 | 0 | 0 | 0 | 0 | 0 | 0 | 0 | 0 | 0 | 0 | 0 | 0 | 0 | 0 | 0 | 0 | 6.7975 | 0 | 0 | 0 | 0 | 0 | 0 | 0 | 0 | 0 | 3.3029 | 1.2475 | 0.99815 | 0.81058 | 0.81133 | 0 | 0 | 0 | 0 | 0 | 6.7975 | 0 | 0 | 0 | 0 | 0 | 0 | 0 | 0 | 0 | 40 | 2 | 4 | 4 | 4 | 4 | 0 | 0 | 0 | 0 | 0 | 0 | 0 | 0
2014-08-08 | 21時 | 0 | 0 | 0 | 0.0052218 | 5.2218 | 0.02097 | 732.8949 | 0.4429 | 断続運転 | 0.022177 | 3934.636 | 87.26 | 0.31414 | 0.19958 | 55.44 | 0.11455 | 31.82 | 0 | 0 | 0 | 0.073398 | 73.3975 | 132.5036 | 0.93386 | 0 | 1 | 0 | 7810.042 | 55.44 | 31.82 | 0 | 0 | 20.05 | 20 | 0 | 0 | 0 | 0 | 0 | 0 | 85 | 0 | 0 | 0 | 2 | 0 | 0 | 0 | 0 | 0 | 0 | 0 | 0 | 0 | 0 | 0 | 0 | 0 | 0 | 0 | 0 | 0 | 0 | 0 | 0 | 0 | 0 | 0 | 0 | 0 | 6.7975 | 0 | 0 | 0 | 0 | 0 | 0 | 0 | 0 | 0 | 3.3029 | 1.2475 | 0.99815 | 0.81058 | 0.81133 | 0 | 0 | 0 | 0 | 0 | 6.7975 | 0 | 0 | 0 | 0 | 0 | 0 | 0 | 0 | 0 | 40 | 2 | 4 | 4 | 4 | 4 | 0 | 0 | 0 | 0 | 0 | 0 | 0 | 0
2014-08-08 | 22時 | 0 | 0 | 0 | 0.0052226 | 5.2226 | 0.021044 | 732.7041 | 0.44249 | 断続運転 | 0.022262 | 3934.028 | 87.58 | 0.31529 | 0.20059 | 55.72 | 0.1147 | 31.86 | 0 | 0 | 0 | 0.073398 | 73.3975 | 132.5036 | 0.93386 | 0 | 1 | 0 | 7809.906 | 55.72 | 31.86 | 0 | 0 | 20.025 | 20 | 0 | 0 | 0 | 0 | 0 | 0 | 85 | 0 | 0 | 0 | 2 | 0 | 0 | 0 | 0 | 0 | 0 | 0 | 0 | 0 | 0 | 0 | 0 | 0 | 0 | 0 | 0 | 0 | 0 | 0 | 0 | 0 | 0 | 0 | 0 | 0 | 6.7975 | 0 | 0 | 0 | 0 | 0 | 0 | 0 | 0 | 0 | 3.3029 | 1.2475 | 0.99815 | 0.81058 | 0.81133 | 0 | 0 | 0 | 0 | 0 | 6.7975 | 0 | 0 | 0 | 0 | 0 | 0 | 0 | 0 | 0 | 40 | 2 | 4 | 4 | 4 | 4 | 0 | 0 | 0 | 0 | 0 | 0 | 0 | 0
2014-08-08 | 23時 | 0 | 0 | 0 | 0.0051468 | 5.1468 | 0.013123 | 691.5399 | 0.34986 | 断続運転 | 0.014676 | 3930.188 | 57.68 | 0.20765 | 0.20563 | 57.12 | 0.000216 | 0.06 | 0.0018 | 0.5 | 0 | 0.073 | 73.3975 | 132.5036 | 0.93386 | 0 | 0 | 1 | 7809.226 | 57.12 | 32.06 | 0.5 | 0 | 19.9 | 20 | 0 | 0 | 0 | 0 | 0 | 0 | 65 | 0 | 0 | 0 | 2 | 0 | 0 | 0 | 0 | 0 | 0 | 0 | 0 | 0 | 0 | 0 | 0 | 0 | 0 | 0 | 0 | 0 | 0 | 0 | 0 | 0 | 0 | 0 | 0 | 0 | 6.7975 | 0 | 0 | 0 | 0 | 0 | 0 | 0 | 0 | 0 | 3.3029 | 1.2475 | 0.99815 | 0.81058 | 0.81133 | 0 | 0 | 0 | 0 | 0 | 6.7975 | 0 | 0 | 0 | 0 | 0 | 0 | 0 | 0 | 0 | 40 | 2 | 4 | 4 | 4 | 4 | 0 | 0 | 0 | 0 | 0 | 0 | 0 | 0
2014-08-09 | 0時 | 0 | 0 | 0 | 0.0051468 | 5.1468 | 0.013123 | 691.5399 | 0.34986 | 断続運転 | 0.014676 | 3930.188 | 57.68 | 0.20765 | 0.20563 | 57.12 | 0.000216 | 0.06 | 0.0018 | 0.5 | 0 | 0.073 | 73.3975 | 132.5036 | 0.93386 | 0 | 0 | 1 | 7809.226 | 57.12 | 32.06 | 0.5 | 0 | 19.9 | 20 | 0 | 0 | 0 | 0 | 0 | 0 | 65 | 0 | 0 | 0 | 2 | 0 | 0 | 0 | 0 | 0 | 0 | 0 | 0 | 0 | 0 | 0 | 0 | 0 | 0 | 0 | 0 | 0 | 0 | 0 | 0 | 0 | 0 | 0 | 0 | 0 | 6.7975 | 0 | 0 | 0 | 0 | 0 | 0 | 0 | 0 | 0 | 3.3029 | 1.2475 | 0.99815 | 0.81058 | 0.81133 | 0 | 0 | 0 | 0 | 0 | 6.7975 | 0 | 0 | 0 | 0 | 0 | 0 | 0 | 0 | 0 | 40 | 2 | 4 | 4 | 4 | 4 | 0 | 0 | 0 | 0 | 0 | 0 | 0 | 0
2014-08-09 | 1時 | 0 | 0 | 0 | 0.0051468 | 5.1468 | 0.013123 | 691.5399 | 0.34986 | 断続運転 | 0.014676 | 3930.188 | 57.68 | 0.20765 | 0.20563 | 57.12 | 0.000216 | 0.06 | 0.0018 | 0.5 | 0 | 0.073 | 73.3975 | 132.5036 | 0.93386 | 0 | 0 | 1 | 7809.226 | 57.12 | 32.06 | 0.5 | 0 | 19.9 | 20 | 0 | 0 | 0 | 0 | 0 | 0 | 65 | 0 | 0 | 0 | 2 | 0 | 0 | 0 | 0 | 0 | 0 | 0 | 0 | 0 | 0 | 0 | 0 | 0 | 0 | 0 | 0 | 0 | 0 | 0 | 0 | 0 | 0 | 0 | 0 | 0 | 6.7975 | 0 | 0 | 0 | 0 | 0 | 0 | 0 | 0 | 0 | 3.3029 | 1.2475 | 0.99815 | 0.81058 | 0.81133 | 0 | 0 | 0 | 0 | 0 | 6.7975 | 0 | 0 | 0 | 0 | 0 | 0 | 0 | 0 | 0 | 40 | 2 | 4 | 4 | 4 | 4 | 0 | 0 | 0 | 0 | 0 | 0 | 0 | 0
2014-08-09 | 2時 | 0 | 0 | 0 | 0.0051502 | 5.1502 | 0.013416 | 690.7516 | 0.34801 | 断続運転 | 0.015023 | 3928.364 | 59.015 | 0.21245 | 0.20866 | 57.96 | 0.000648 | 0.18 | 0.00315 | 0.875 | 0 | 0.073 | 73.3975 | 132.5036 | 0.93386 | 0 | 0 | 1 | 7808.818 | 57.96 | 32.18 | 0.875 | 0 | 19.825 | 20 | 0 | 0 | 0 | 0 | 0 | 0 | 65 | 0 | 0 | 0 | 2 | 0 | 0 | 0 | 0 | 0 | 0 | 0 | 0 | 0 | 0 | 0 | 0 | 0 | 0 | 0 | 0 | 0 | 0 | 0 | 0 | 0 | 0 | 0 | 0 | 0 | 6.7975 | 0 | 0 | 0 | 0 | 0 | 0 | 0 | 0 | 0 | 3.3029 | 1.2475 | 0.99815 | 0.81058 | 0.81133 | 0 | 0 | 0 | 0 | 0 | 6.7975 | 0 | 0 | 0 | 0 | 0 | 0 | 0 | 0 | 0 | 40 | 2 | 4 | 4 | 4 | 4 | 0 | 0 | 0 | 0 | 0 | 0 | 0 | 0
2014-08-09 | 3時 | 0 | 0 | 0 | 0.0051525 | 5.1525 | 0.01361 | 690.163 | 0.34663 | 断続運転 | 0.015254 | 3927.148 | 59.905 | 0.21566 | 0.21067 | 58.52 | 0.000936 | 0.26 | 0.00405 | 1.125 | 0 | 0.073 | 73.3975 | 132.5036 | 0.93386 | 0 | 0 | 1 | 7808.546 | 58.52 | 32.26 | 1.125 | 0 | 19.775 | 20 | 0 | 0 | 0 | 0 | 0 | 0 | 65 | 0 | 0 | 0 | 2 | 0 | 0 | 0 | 0 | 0 | 0 | 0 | 0 | 0 | 0 | 0 | 0 | 0 | 0 | 0 | 0 | 0 | 0 | 0 | 0 | 0 | 0 | 0 | 0 | 0 | 6.7975 | 0 | 0 | 0 | 0 | 0 | 0 | 0 | 0 | 0 | 3.3029 | 1.2475 | 0.99815 | 0.81058 | 0.81133 | 0 | 0 | 0 | 0 | 0 | 6.7975 | 0 | 0 | 0 | 0 | 0 | 0 | 0 | 0 | 0 | 40 | 2 | 4 | 4 | 4 | 4 | 0 | 0 | 0 | 0 | 0 | 0 | 0 | 0
2014-08-09 | 4時 | 0 | 0 | 0 | 0.0051525 | 5.1525 | 0.01361 | 690.163 | 0.34663 | 断続運転 | 0.015254 | 3927.148 | 59.905 | 0.21566 | 0.21067 | 58.52 | 0.000936 | 0.26 | 0.00405 | 1.125 | 0 | 0.073 | 73.3975 | 132.5036 | 0.93386 | 0 | 0 | 1 | 7808.546 | 58.52 | 32.26 | 1.125 | 0 | 19.775 | 20 | 0 | 0 | 0 | 0 | 0 | 0 | 65 | 0 | 0 | 0 | 2 | 0 | 0 | 0 | 0 | 0 | 0 | 0 | 0 | 0 | 0 | 0 | 0 | 0 | 0 | 0 | 0 | 0 | 0 | 0 | 0 | 0 | 0 | 0 | 0 | 0 | 6.7975 | 0 | 0 | 0 | 0 | 0 | 0 | 0 | 0 | 0 | 3.3029 | 1.2475 | 0.99815 | 0.81058 | 0.81133 | 0 | 0 | 0 | 0 | 0 | 6.7975 | 0 | 0 | 0 | 0 | 0 | 0 | 0 | 0 | 0 | 40 | 2 | 4 | 4 | 4 | 4 | 0 | 0 | 0 | 0 | 0 | 0 | 0 | 0
2014-08-09 | 5時 | 0 | 0 | 0 | 0.0051456 | 5.1456 | 0.013025 | 691.7777 | 0.35042 | 断続運転 | 0.014561 | 3930.796 | 57.235 | 0.20605 | 0.20462 | 56.84 | 7.2e-05 | 0.02 | 0.00135 | 0.375 | 0 | 0.073 | 73.3975 | 132.5036 | 0.93386 | 0 | 0 | 1 | 7809.362 | 56.84 | 32.02 | 0.375 | 0 | 19.925 | 20 | 0 | 0 | 0 | 0 | 0 | 0 | 65 | 0 | 0 | 0 | 2 | 0 | 0 | 0 | 0 | 0 | 0 | 0 | 0 | 0 | 0 | 0 | 0 | 0 | 0 | 0 | 0 | 0 | 0 | 0 | 0 | 0 | 0 | 0 | 0 | 0 | 6.7975 | 0 | 0 | 0 | 0 | 0 | 0 | 0 | 0 | 0 | 3.3029 | 1.2475 | 0.99815 | 0.81058 | 0.81133 | 0 | 0 | 0 | 0 | 0 | 6.7975 | 0 | 0 | 0 | 0 | 0 | 0 | 0 | 0 | 0 | 40 | 2 | 4 | 4 | 4 | 4 | 0 | 0 | 0 | 0 | 0 | 0 | 0 | 0
2014-08-09 | 6時 | 0 | 0 | 0 | 0.0052116 | 5.2116 | 0.020052 | 734.2031 | 0.44573 | 断続運転 | 0.021162 | 3941.932 | 83.42 | 0.30031 | 0.18749 | 52.08 | 0.11282 | 31.34 | 0 | 0 | 0 | 0.073398 | 73.3975 | 132.5036 | 0.93386 | 0 | 1 | 0 | 7811.674 | 52.08 | 31.34 | 0 | 0 | 20.35 | 20 | 0 | 0 | 0 | 0 | 0 | 0 | 85 | 0 | 0 | 0 | 2 | 0 | 0 | 0 | 0 | 0 | 0 | 0 | 0 | 0 | 0 | 0 | 0 | 0 | 0 | 0 | 0 | 0 | 0 | 0 | 0 | 0 | 0 | 0 | 0 | 0 | 6.7975 | 0 | 0 | 0 | 0 | 0 | 0 | 0 | 0 | 0 | 3.3029 | 1.2475 | 0.99815 | 0.81058 | 0.81133 | 0 | 0 | 0 | 0 | 0 | 6.7975 | 0 | 0 | 0 | 0 | 0 | 0 | 0 | 0 | 0 | 40 | 2 | 4 | 4 | 4 | 4 | 0 | 0 | 0 | 0 | 0 | 0 | 0 | 0
2014-08-09 | 7時 | 0 | 0 | 0 | 0.0052015 | 5.2015 | 0.019089 | 733.8056 | 0.44487 | 断続運転 | 0.020151 | 3949.228 | 79.58 | 0.28649 | 0.17539 | 48.72 | 0.1111 | 30.86 | 0 | 0 | 0 | 0.073398 | 73.3975 | 132.5036 | 0.93386 | 0 | 1 | 0 | 7813.306 | 48.72 | 30.86 | 0 | 0 | 20.65 | 20 | 0 | 0 | 0 | 0 | 0 | 0 | 85 | 0 | 0 | 0 | 2 | 0 | 0 | 0 | 0 | 0 | 0 | 0 | 0 | 0 | 0 | 0 | 0 | 0 | 0 | 0 | 0 | 0 | 0 | 0 | 0 | 0 | 0 | 0 | 0 | 0 | 6.7975 | 0 | 0 | 0 | 0 | 0 | 0 | 0 | 0 | 0 | 3.3029 | 1.2475 | 0.99815 | 0.81058 | 0.81133 | 0 | 0 | 0 | 0 | 0 | 6.7975 | 0 | 0 | 0 | 0 | 0 | 0 | 0 | 0 | 0 | 40 | 2 | 4 | 4 | 4 | 4 | 0 | 0 | 0 | 0 | 0 | 0 | 0 | 0
2014-08-09 | 8時 | 0 | 0 | 0 | 0.0051864 | 5.1864 | 0.017583 | 730.3419 | 0.43736 | 断続運転 | 0.018641 | 3960.172 | 73.82 | 0.26575 | 0.15725 | 43.68 | 0.1085 | 30.14 | 0 | 0 | 0 | 0.073398 | 73.3975 | 132.5036 | 0.93386 | 0 | 1 | 0 | 7815.754 | 43.68 | 30.14 | 0 | 0 | 21.1 | 20 | 0 | 0 | 0 | 0 | 0 | 0 | 85 | 0 | 0 | 0 | 2 | 0 | 0 | 0 | 0 | 0 | 0 | 0 | 0 | 0 | 0 | 0 | 0 | 0 | 0 | 0 | 0 | 0 | 0 | 0 | 0 | 0 | 0 | 0 | 0 | 0 | 6.7975 | 0 | 0 | 0 | 0 | 0 | 0 | 0 | 0 | 0 | 3.3029 | 1.2475 | 0.99815 | 0.81058 | 0.81133 | 0 | 0 | 0 | 0 | 0 | 6.7975 | 0 | 0 | 0 | 0 | 0 | 0 | 0 | 0 | 0 | 40 | 2 | 4 | 4 | 4 | 4 | 0 | 0 | 0 | 0 | 0 | 0 | 0 | 0
2014-08-09 | 9時 | 0 | 0 | 0 | 0.0051764 | 5.1764 | 0.016551 | 726.3373 | 0.42862 | 断続運転 | 0.017638 | 3967.468 | 69.98 | 0.25193 | 0.14515 | 40.32 | 0.10678 | 29.66 | 0 | 0 | 0 | 0.073398 | 73.3975 | 132.5036 | 0.93386 | 0 | 1 | 0 | 7817.386 | 40.32 | 29.66 | 0 | 0 | 21.4 | 20 | 0 | 0 | 0 | 0 | 0 | 0 | 85 | 0 | 0 | 0 | 2 | 0 | 0 | 0 | 0 | 0 | 0 | 0 | 0 | 0 | 0 | 0 | 0 | 0 | 0 | 0 | 0 | 0 | 0 | 0 | 0 | 0 | 0 | 0 | 0 | 0 | 6.7975 | 0 | 0 | 0 | 0 | 0 | 0 | 0 | 0 | 0 | 3.3029 | 1.2475 | 0.99815 | 0.81058 | 0.81133 | 0 | 0 | 0 | 0 | 0 | 6.7975 | 0 | 0 | 0 | 0 | 0 | 0 | 0 | 0 | 0 | 40 | 2 | 4 | 4 | 4 | 4 | 0 | 0 | 0 | 0 | 0 | 0 | 0 | 0
2014-08-09 | 10時 | 0 | 0 | 0 | 0.0051714 | 5.1714 | 0.01596 | 720.7086 | 0.41623 | 断続運転 | 0.017139 | 3971.116 | 68.06 | 0.24502 | 0.1391 | 38.64 | 0.10591 | 29.42 | 0 | 0 | 0 | 0.073398 | 73.3975 | 132.5036 | 0.93386 | 0 | 1 | 0 | 7818.202 | 38.64 | 29.42 | 0 | 0 | 21.55 | 20 | 0 | 0 | 0 | 0 | 0 | 0 | 85 | 0 | 0 | 0 | 2 | 0 | 0 | 0 | 0 | 0 | 0 | 0 | 0 | 0 | 0 | 0 | 0 | 0 | 0 | 0 | 0 | 0 | 0 | 0 | 0 | 0 | 0 | 0 | 0 | 0 | 6.7975 | 0 | 0 | 0 | 0 | 0 | 0 | 0 | 0 | 0 | 3.3029 | 1.2475 | 0.99815 | 0.81058 | 0.81133 | 0 | 0 | 0 | 0 | 0 | 6.7975 | 0 | 0 | 0 | 0 | 0 | 0 | 0 | 0 | 0 | 40 | 2 | 4 | 4 | 4 | 4 | 0 | 0 | 0 | 0 | 0 | 0 | 0 | 0
2014-08-09 | 11時 | 0 | 0 | 0 | 0.0051598 | 5.1598 | 0.014719 | 712.7651 | 0.39852 | 断続運転 | 0.015976 | 3979.628 | 63.58 | 0.22889 | 0.12499 | 34.72 | 0.1039 | 28.86 | 0 | 0 | 0 | 0.073398 | 73.3975 | 132.5036 | 0.93386 | 0 | 1 | 0 | 7820.106 | 34.72 | 28.86 | 0 | 0 | 21.9 | 20 | 0 | 0 | 0 | 0 | 0 | 0 | 85 | 0 | 0 | 0 | 2 | 0 | 0 | 0 | 0 | 0 | 0 | 0 | 0 | 0 | 0 | 0 | 0 | 0 | 0 | 0 | 0 | 0 | 0 | 0 | 0 | 0 | 0 | 0 | 0 | 0 | 6.7975 | 0 | 0 | 0 | 0 | 0 | 0 | 0 | 0 | 0 | 3.3029 | 1.2475 | 0.99815 | 0.81058 | 0.81133 | 0 | 0 | 0 | 0 | 0 | 6.7975 | 0 | 0 | 0 | 0 | 0 | 0 | 0 | 0 | 0 | 40 | 2 | 4 | 4 | 4 | 4 | 0 | 0 | 0 | 0 | 0 | 0 | 0 | 0
2014-08-09 | 12時 | 0 | 0 | 0 | 0.0051556 | 5.1556 | 0.014259 | 708.771 | 0.38952 | 断続運転 | 0.015562 | 3982.668 | 61.98 | 0.22313 | 0.11995 | 33.32 | 0.10318 | 28.66 | 0 | 0 | 0 | 0.073398 | 73.3975 | 132.5036 | 0.93386 | 0 | 1 | 0 | 7820.786 | 33.32 | 28.66 | 0 | 0 | 22.025 | 20 | 0 | 0 | 0 | 0 | 0 | 0 | 85 | 0 | 0 | 0 | 2 | 0 | 0 | 0 | 0 | 0 | 0 | 0 | 0 | 0 | 0 | 0 | 0 | 0 | 0 | 0 | 0 | 0 | 0 | 0 | 0 | 0 | 0 | 0 | 0 | 0 | 6.7975 | 0 | 0 | 0 | 0 | 0 | 0 | 0 | 0 | 0 | 3.3029 | 1.2475 | 0.99815 | 0.81058 | 0.81133 | 0 | 0 | 0 | 0 | 0 | 6.7975 | 0 | 0 | 0 | 0 | 0 | 0 | 0 | 0 | 0 | 40 | 2 | 4 | 4 | 4 | 4 | 0 | 0 | 0 | 0 | 0 | 0 | 0 | 0
2014-08-09 | 13時 | 0 | 0 | 0 | 0.0051598 | 5.1598 | 0.01466 | 709.9055 | 0.39208 | 断続運転 | 0.015976 | 3979.628 | 63.58 | 0.22889 | 0.12499 | 34.72 | 0.1039 | 28.86 | 0 | 0 | 0 | 0.073398 | 73.3975 | 132.5036 | 0.93386 | 0 | 1 | 0 | 7820.106 | 34.72 | 28.86 | 0 | 0 | 21.9 | 20 | 0 | 0 | 0 | 0 | 0 | 0 | 85 | 0 | 0 | 0 | 2 | 0 | 0 | 0 | 0 | 0 | 0 | 0 | 0 | 0 | 0 | 0 | 0 | 0 | 0 | 0 | 0 | 0 | 0 | 0 | 0 | 0 | 0 | 0 | 0 | 0 | 6.7975 | 0 | 0 | 0 | 0 | 0 | 0 | 0 | 0 | 0 | 3.3029 | 1.2475 | 0.99815 | 0.81058 | 0.81133 | 0 | 0 | 0 | 0 | 0 | 6.7975 | 0 | 0 | 0 | 0 | 0 | 0 | 0 | 0 | 0 | 40 | 2 | 4 | 4 | 4 | 4 | 0 | 0 | 0 | 0 | 0 | 0 | 0 | 0
2014-08-09 | 14時 | 0 | 0 | 0 | 0.0051623 | 5.1623 | 0.014856 | 708.4309 | 0.38875 | 断続運転 | 0.016225 | 3977.804 | 64.54 | 0.23234 | 0.12802 | 35.56 | 0.10433 | 28.98 | 0 | 0 | 0 | 0.073398 | 73.3975 | 132.5036 | 0.93386 | 0 | 1 | 0 | 7819.698 | 35.56 | 28.98 | 0 | 0 | 21.825 | 20 | 0 | 0 | 0 | 0 | 0 | 0 | 85 | 0 | 0 | 0 | 2 | 0 | 0 | 0 | 0 | 0 | 0 | 0 | 0 | 0 | 0 | 0 | 0 | 0 | 0 | 0 | 0 | 0 | 0 | 0 | 0 | 0 | 0 | 0 | 0 | 0 | 6.7975 | 0 | 0 | 0 | 0 | 0 | 0 | 0 | 0 | 0 | 3.3029 | 1.2475 | 0.99815 | 0.81058 | 0.81133 | 0 | 0 | 0 | 0 | 0 | 6.7975 | 0 | 0 | 0 | 0 | 0 | 0 | 0 | 0 | 0 | 40 | 2 | 4 | 4 | 4 | 4 | 0 | 0 | 0 | 0 | 0 | 0 | 0 | 0
2014-08-09 | 15時 | 0 | 0 | 0 | 0.0051689 | 5.1689 | 0.015533 | 711.7515 | 0.39624 | 断続運転 | 0.016889 | 3972.94 | 67.1 | 0.24156 | 0.13608 | 37.8 | 0.10548 | 29.3 | 0 | 0 | 0 | 0.073398 | 73.3975 | 132.5036 | 0.93386 | 0 | 1 | 0 | 7818.61 | 37.8 | 29.3 | 0 | 0 | 21.625 | 20 | 0 | 0 | 0 | 0 | 0 | 0 | 85 | 0 | 0 | 0 | 2 | 0 | 0 | 0 | 0 | 0 | 0 | 0 | 0 | 0 | 0 | 0 | 0 | 0 | 0 | 0 | 0 | 0 | 0 | 0 | 0 | 0 | 0 | 0 | 0 | 0 | 6.7975 | 0 | 0 | 0 | 0 | 0 | 0 | 0 | 0 | 0 | 3.3029 | 1.2475 | 0.99815 | 0.81058 | 0.81133 | 0 | 0 | 0 | 0 | 0 | 6.7975 | 0 | 0 | 0 | 0 | 0 | 0 | 0 | 0 | 0 | 40 | 2 | 4 | 4 | 4 | 4 | 0 | 0 | 0 | 0 | 0 | 0 | 0 | 0
2014-08-09 | 16時 | 0 | 0 | 0 | 0.0051772 | 5.1772 | 0.016374 | 715.186 | 0.40395 | 断続運転 | 0.017722 | 3966.86 | 70.3 | 0.25308 | 0.14616 | 40.6 | 0.10692 | 29.7 | 0 | 0 | 0 | 0.073398 | 73.3975 | 132.5036 | 0.93386 | 0 | 1 | 0 | 7817.25 | 40.6 | 29.7 | 0 | 0 | 21.375 | 20 | 0 | 0 | 0 | 0 | 0 | 0 | 85 | 0 | 0 | 0 | 2 | 0 | 0 | 0 | 0 | 0 | 0 | 0 | 0 | 0 | 0 | 0 | 0 | 0 | 0 | 0 | 0 | 0 | 0 | 0 | 0 | 0 | 0 | 0 | 0 | 0 | 6.7975 | 0 | 0 | 0 | 0 | 0 | 0 | 0 | 0 | 0 | 3.3029 | 1.2475 | 0.99815 | 0.81058 | 0.81133 | 0 | 0 | 0 | 0 | 0 | 6.7975 | 0 | 0 | 0 | 0 | 0 | 0 | 0 | 0 | 0 | 40 | 2 | 4 | 4 | 4 | 4 | 0 | 0 | 0 | 0 | 0 | 0 | 0 | 0
2014-08-09 | 17時 | 0 | 0 | 0 | 0.0051872 | 5.1872 | 0.017324 | 716.3962 | 0.40665 | 断続運転 | 0.018724 | 3959.564 | 74.14 | 0.2669 | 0.15826 | 43.96 | 0.10865 | 30.18 | 0 | 0 | 0 | 0.073398 | 73.3975 | 132.5036 | 0.93386 | 0 | 1 | 0 | 7815.618 | 43.96 | 30.18 | 0 | 0 | 21.075 | 20 | 0 | 0 | 0 | 0 | 0 | 0 | 85 | 0 | 0 | 0 | 2 | 0 | 0 | 0 | 0 | 0 | 0 | 0 | 0 | 0 | 0 | 0 | 0 | 0 | 0 | 0 | 0 | 0 | 0 | 0 | 0 | 0 | 0 | 0 | 0 | 0 | 6.7975 | 0 | 0 | 0 | 0 | 0 | 0 | 0 | 0 | 0 | 3.3029 | 1.2475 | 0.99815 | 0.81058 | 0.81133 | 0 | 0 | 0 | 0 | 0 | 6.7975 | 0 | 0 | 0 | 0 | 0 | 0 | 0 | 0 | 0 | 40 | 2 | 4 | 4 | 4 | 4 | 0 | 0 | 0 | 0 | 0 | 0 | 0 | 0
2014-08-09 | 18時 | 0 | 0 | 0 | 0.0052015 | 5.2015 | 0.018677 | 717.9807 | 0.41018 | 断続運転 | 0.020151 | 3949.228 | 79.58 | 0.28649 | 0.17539 | 48.72 | 0.1111 | 30.86 | 0 | 0 | 0 | 0.073398 | 73.3975 | 132.5036 | 0.93386 | 0 | 1 | 0 | 7813.306 | 48.72 | 30.86 | 0 | 0 | 20.65 | 20 | 0 | 0 | 0 | 0 | 0 | 0 | 85 | 0 | 0 | 0 | 2 | 0 | 0 | 0 | 0 | 0 | 0 | 0 | 0 | 0 | 0 | 0 | 0 | 0 | 0 | 0 | 0 | 0 | 0 | 0 | 0 | 0 | 0 | 0 | 0 | 0 | 6.7975 | 0 | 0 | 0 | 0 | 0 | 0 | 0 | 0 | 0 | 3.3029 | 1.2475 | 0.99815 | 0.81058 | 0.81133 | 0 | 0 | 0 | 0 | 0 | 6.7975 | 0 | 0 | 0 | 0 | 0 | 0 | 0 | 0 | 0 | 40 | 2 | 4 | 4 | 4 | 4 | 0 | 0 | 0 | 0 | 0 | 0 | 0 | 0
2014-08-09 | 19時 | 0 | 0 | 0 | 0.0052116 | 5.2116 | 0.019587 | 717.1828 | 0.4084 | 断続運転 | 0.021162 | 3941.932 | 83.42 | 0.30031 | 0.18749 | 52.08 | 0.11282 | 31.34 | 0 | 0 | 0 | 0.073398 | 73.3975 | 132.5036 | 0.93386 | 0 | 1 | 0 | 7811.674 | 52.08 | 31.34 | 0 | 0 | 20.35 | 20 | 0 | 0 | 0 | 0 | 0 | 0 | 85 | 0 | 0 | 0 | 2 | 0 | 0 | 0 | 0 | 0 | 0 | 0 | 0 | 0 | 0 | 0 | 0 | 0 | 0 | 0 | 0 | 0 | 0 | 0 | 0 | 0 | 0 | 0 | 0 | 0 | 6.7975 | 0 | 0 | 0 | 0 | 0 | 0 | 0 | 0 | 0 | 3.3029 | 1.2475 | 0.99815 | 0.81058 | 0.81133 | 0 | 0 | 0 | 0 | 0 | 6.7975 | 0 | 0 | 0 | 0 | 0 | 0 | 0 | 0 | 0 | 40 | 2 | 4 | 4 | 4 | 4 | 0 | 0 | 0 | 0 | 0 | 0 | 0 | 0
2014-08-09 | 20時 | 0 | 0 | 0 | 0.0052125 | 5.2125 | 0.019603 | 714.939 | 0.40339 | 断続運転 | 0.021247 | 3941.324 | 83.74 | 0.30146 | 0.1885 | 52.36 | 0.11297 | 31.38 | 0 | 0 | 0 | 0.073398 | 73.3975 | 132.5036 | 0.93386 | 0 | 1 | 0 | 7811.538 | 52.36 | 31.38 | 0 | 0 | 20.325 | 20 | 0 | 0 | 0 | 0 | 0 | 0 | 85 | 0 | 0 | 0 | 2 | 0 | 0 | 0 | 0 | 0 | 0 | 0 | 0 | 0 | 0 | 0 | 0 | 0 | 0 | 0 | 0 | 0 | 0 | 0 | 0 | 0 | 0 | 0 | 0 | 0 | 6.7975 | 0 | 0 | 0 | 0 | 0 | 0 | 0 | 0 | 0 | 3.3029 | 1.2475 | 0.99815 | 0.81058 | 0.81133 | 0 | 0 | 0 | 0 | 0 | 6.7975 | 0 | 0 | 0 | 0 | 0 | 0 | 0 | 0 | 0 | 40 | 2 | 4 | 4 | 4 | 4 | 0 | 0 | 0 | 0 | 0 | 0 | 0 | 0
2014-08-09 | 21時 | 0 | 0 | 0 | 0.0052116 | 5.2116 | 0.019587 | 717.1828 | 0.4084 | 断続運転 | 0.021162 | 3941.932 | 83.42 | 0.30031 | 0.18749 | 52.08 | 0.11282 | 31.34 | 0 | 0 | 0 | 0.073398 | 73.3975 | 132.5036 | 0.93386 | 0 | 1 | 0 | 7811.674 | 52.08 | 31.34 | 0 | 0 | 20.35 | 20 | 0 | 0 | 0 | 0 | 0 | 0 | 85 | 0 | 0 | 0 | 2 | 0 | 0 | 0 | 0 | 0 | 0 | 0 | 0 | 0 | 0 | 0 | 0 | 0 | 0 | 0 | 0 | 0 | 0 | 0 | 0 | 0 | 0 | 0 | 0 | 0 | 6.7975 | 0 | 0 | 0 | 0 | 0 | 0 | 0 | 0 | 0 | 3.3029 | 1.2475 | 0.99815 | 0.81058 | 0.81133 | 0 | 0 | 0 | 0 | 0 | 6.7975 | 0 | 0 | 0 | 0 | 0 | 0 | 0 | 0 | 0 | 40 | 2 | 4 | 4 | 4 | 4 | 0 | 0 | 0 | 0 | 0 | 0 | 0 | 0
2014-08-09 | 22時 | 0 | 0 | 0 | 0.0052116 | 5.2116 | 0.019644 | 719.2795 | 0.41306 | 断続運転 | 0.021162 | 3941.932 | 83.42 | 0.30031 | 0.18749 | 52.08 | 0.11282 | 31.34 | 0 | 0 | 0 | 0.073398 | 73.3975 | 132.5036 | 0.93386 | 0 | 1 | 0 | 7811.674 | 52.08 | 31.34 | 0 | 0 | 20.35 | 20 | 0 | 0 | 0 | 0 | 0 | 0 | 85 | 0 | 0 | 0 | 2 | 0 | 0 | 0 | 0 | 0 | 0 | 0 | 0 | 0 | 0 | 0 | 0 | 0 | 0 | 0 | 0 | 0 | 0 | 0 | 0 | 0 | 0 | 0 | 0 | 0 | 6.7975 | 0 | 0 | 0 | 0 | 0 | 0 | 0 | 0 | 0 | 3.3029 | 1.2475 | 0.99815 | 0.81058 | 0.81133 | 0 | 0 | 0 | 0 | 0 | 6.7975 | 0 | 0 | 0 | 0 | 0 | 0 | 0 | 0 | 0 | 40 | 2 | 4 | 4 | 4 | 4 | 0 | 0 | 0 | 0 | 0 | 0 | 0 | 0
2014-08-09 | 23時 | 0 | 0 | 0 | 0.0052133 | 5.2133 | 0.019792 | 719.0049 | 0.41245 | 断続運転 | 0.021331 | 3940.716 | 84.06 | 0.30262 | 0.1895 | 52.64 | 0.11311 | 31.42 | 0 | 0 | 0 | 0.073398 | 73.3975 | 132.5036 | 0.93386 | 0 | 1 | 0 | 7811.402 | 52.64 | 31.42 | 0 | 0 | 20.3 | 20 | 0 | 0 | 0 | 0 | 0 | 0 | 85 | 0 | 0 | 0 | 2 | 0 | 0 | 0 | 0 | 0 | 0 | 0 | 0 | 0 | 0 | 0 | 0 | 0 | 0 | 0 | 0 | 0 | 0 | 0 | 0 | 0 | 0 | 0 | 0 | 0 | 6.7975 | 0 | 0 | 0 | 0 | 0 | 0 | 0 | 0 | 0 | 3.3029 | 1.2475 | 0.99815 | 0.81058 | 0.81133 | 0 | 0 | 0 | 0 | 0 | 6.7975 | 0 | 0 | 0 | 0 | 0 | 0 | 0 | 0 | 0 | 40 | 2 | 4 | 4 | 4 | 4 | 0 | 0 | 0 | 0 | 0 | 0 | 0 | 0
2014-08-10 | 0時 | 0 | 0 | 0 | 0.0052142 | 5.2142 | 0.019925 | 720.9922 | 0.41686 | 断続運転 | 0.021416 | 3940.108 | 84.38 | 0.30377 | 0.19051 | 52.92 | 0.11326 | 31.46 | 0 | 0 | 0 | 0.073398 | 73.3975 | 132.5036 | 0.93386 | 0 | 1 | 0 | 7811.266 | 52.92 | 31.46 | 0 | 0 | 20.275 | 20 | 0 | 0 | 0 | 0 | 0 | 0 | 85 | 0 | 0 | 0 | 2 | 0 | 0 | 0 | 0 | 0 | 0 | 0 | 0 | 0 | 0 | 0 | 0 | 0 | 0 | 0 | 0 | 0 | 0 | 0 | 0 | 0 | 0 | 0 | 0 | 0 | 6.7975 | 0 | 0 | 0 | 0 | 0 | 0 | 0 | 0 | 0 | 3.3029 | 1.2475 | 0.99815 | 0.81058 | 0.81133 | 0 | 0 | 0 | 0 | 0 | 6.7975 | 0 | 0 | 0 | 0 | 0 | 0 | 0 | 0 | 0 | 40 | 2 | 4 | 4 | 4 | 4 | 0 | 0 | 0 | 0 | 0 | 0 | 0 | 0
2014-08-10 | 1時 | 0 | 0 | 0 | 0.0052158 | 5.2158 | 0.020133 | 722.8462 | 0.42095 | 断続運転 | 0.021585 | 3938.892 | 85.02 | 0.30607 | 0.19253 | 53.48 | 0.11354 | 31.54 | 0 | 0 | 0 | 0.073398 | 73.3975 | 132.5036 | 0.93386 | 0 | 1 | 0 | 7810.994 | 53.48 | 31.54 | 0 | 0 | 20.225 | 20 | 0 | 0 | 0 | 0 | 0 | 0 | 85 | 0 | 0 | 0 | 2 | 0 | 0 | 0 | 0 | 0 | 0 | 0 | 0 | 0 | 0 | 0 | 0 | 0 | 0 | 0 | 0 | 0 | 0 | 0 | 0 | 0 | 0 | 0 | 0 | 0 | 6.7975 | 0 | 0 | 0 | 0 | 0 | 0 | 0 | 0 | 0 | 3.3029 | 1.2475 | 0.99815 | 0.81058 | 0.81133 | 0 | 0 | 0 | 0 | 0 | 6.7975 | 0 | 0 | 0 | 0 | 0 | 0 | 0 | 0 | 0 | 40 | 2 | 4 | 4 | 4 | 4 | 0 | 0 | 0 | 0 | 0 | 0 | 0 | 0
2014-08-10 | 2時 | 0 | 0 | 0 | 0.005215 | 5.215 | 0.020059 | 723.0015 | 0.42129 | 断続運転 | 0.0215 | 3939.5 | 84.7 | 0.30492 | 0.19152 | 53.2 | 0.1134 | 31.5 | 0 | 0 | 0 | 0.073398 | 73.3975 | 132.5036 | 0.93386 | 0 | 1 | 0 | 7811.13 | 53.2 | 31.5 | 0 | 0 | 20.25 | 20 | 0 | 0 | 0 | 0 | 0 | 0 | 85 | 0 | 0 | 0 | 2 | 0 | 0 | 0 | 0 | 0 | 0 | 0 | 0 | 0 | 0 | 0 | 0 | 0 | 0 | 0 | 0 | 0 | 0 | 0 | 0 | 0 | 0 | 0 | 0 | 0 | 6.7975 | 0 | 0 | 0 | 0 | 0 | 0 | 0 | 0 | 0 | 3.3029 | 1.2475 | 0.99815 | 0.81058 | 0.81133 | 0 | 0 | 0 | 0 | 0 | 6.7975 | 0 | 0 | 0 | 0 | 0 | 0 | 0 | 0 | 0 | 40 | 2 | 4 | 4 | 4 | 4 | 0 | 0 | 0 | 0 | 0 | 0 | 0 | 0
2014-08-10 | 3時 | 0 | 0 | 0 | 0.0052167 | 5.2167 | 0.020207 | 722.6785 | 0.42058 | 断続運転 | 0.021669 | 3938.284 | 85.34 | 0.30722 | 0.19354 | 53.76 | 0.11369 | 31.58 | 0 | 0 | 0 | 0.073398 | 73.3975 | 132.5036 | 0.93386 | 0 | 1 | 0 | 7810.858 | 53.76 | 31.58 | 0 | 0 | 20.2 | 20 | 0 | 0 | 0 | 0 | 0 | 0 | 85 | 0 | 0 | 0 | 2 | 0 | 0 | 0 | 0 | 0 | 0 | 0 | 0 | 0 | 0 | 0 | 0 | 0 | 0 | 0 | 0 | 0 | 0 | 0 | 0 | 0 | 0 | 0 | 0 | 0 | 6.7975 | 0 | 0 | 0 | 0 | 0 | 0 | 0 | 0 | 0 | 3.3029 | 1.2475 | 0.99815 | 0.81058 | 0.81133 | 0 | 0 | 0 | 0 | 0 | 6.7975 | 0 | 0 | 0 | 0 | 0 | 0 | 0 | 0 | 0 | 40 | 2 | 4 | 4 | 4 | 4 | 0 | 0 | 0 | 0 | 0 | 0 | 0 | 0
2014-08-10 | 4時 | 0 | 0 | 0 | 0.005215 | 5.215 | 0.019939 | 718.6811 | 0.41173 | 断続運転 | 0.0215 | 3939.5 | 84.7 | 0.30492 | 0.19152 | 53.2 | 0.1134 | 31.5 | 0 | 0 | 0 | 0.073398 | 73.3975 | 132.5036 | 0.93386 | 0 | 1 | 0 | 7811.13 | 53.2 | 31.5 | 0 | 0 | 20.25 | 20 | 0 | 0 | 0 | 0 | 0 | 0 | 85 | 0 | 0 | 0 | 2 | 0 | 0 | 0 | 0 | 0 | 0 | 0 | 0 | 0 | 0 | 0 | 0 | 0 | 0 | 0 | 0 | 0 | 0 | 0 | 0 | 0 | 0 | 0 | 0 | 0 | 6.7975 | 0 | 0 | 0 | 0 | 0 | 0 | 0 | 0 | 0 | 3.3029 | 1.2475 | 0.99815 | 0.81058 | 0.81133 | 0 | 0 | 0 | 0 | 0 | 6.7975 | 0 | 0 | 0 | 0 | 0 | 0 | 0 | 0 | 0 | 40 | 2 | 4 | 4 | 4 | 4 | 0 | 0 | 0 | 0 | 0 | 0 | 0 | 0
2014-08-10 | 5時 | 0 | 0 | 0 | 0.005215 | 5.215 | 0.01988 | 716.5347 | 0.40696 | 断続運転 | 0.0215 | 3939.5 | 84.7 | 0.30492 | 0.19152 | 53.2 | 0.1134 | 31.5 | 0 | 0 | 0 | 0.073398 | 73.3975 | 132.5036 | 0.93386 | 0 | 1 | 0 | 7811.13 | 53.2 | 31.5 | 0 | 0 | 20.25 | 20 | 0 | 0 | 0 | 0 | 0 | 0 | 85 | 0 | 0 | 0 | 2 | 0 | 0 | 0 | 0 | 0 | 0 | 0 | 0 | 0 | 0 | 0 | 0 | 0 | 0 | 0 | 0 | 0 | 0 | 0 | 0 | 0 | 0 | 0 | 0 | 0 | 6.7975 | 0 | 0 | 0 | 0 | 0 | 0 | 0 | 0 | 0 | 3.3029 | 1.2475 | 0.99815 | 0.81058 | 0.81133 | 0 | 0 | 0 | 0 | 0 | 6.7975 | 0 | 0 | 0 | 0 | 0 | 0 | 0 | 0 | 0 | 40 | 2 | 4 | 4 | 4 | 4 | 0 | 0 | 0 | 0 | 0 | 0 | 0 | 0
2014-08-10 | 6時 | 0 | 0 | 0 | 0.0052091 | 5.2091 | 0.019308 | 715.4894 | 0.40462 | 断続運転 | 0.020909 | 3943.756 | 82.46 | 0.29686 | 0.18446 | 51.24 | 0.11239 | 31.22 | 0 | 0 | 0 | 0.073398 | 73.3975 | 132.5036 | 0.93386 | 0 | 1 | 0 | 7812.082 | 51.24 | 31.22 | 0 | 0 | 20.425 | 20 | 0 | 0 | 0 | 0 | 0 | 0 | 85 | 0 | 0 | 0 | 2 | 0 | 0 | 0 | 0 | 0 | 0 | 0 | 0 | 0 | 0 | 0 | 0 | 0 | 0 | 0 | 0 | 0 | 0 | 0 | 0 | 0 | 0 | 0 | 0 | 0 | 6.7975 | 0 | 0 | 0 | 0 | 0 | 0 | 0 | 0 | 0 | 3.3029 | 1.2475 | 0.99815 | 0.81058 | 0.81133 | 0 | 0 | 0 | 0 | 0 | 6.7975 | 0 | 0 | 0 | 0 | 0 | 0 | 0 | 0 | 0 | 40 | 2 | 4 | 4 | 4 | 4 | 0 | 0 | 0 | 0 | 0 | 0 | 0 | 0
2014-08-10 | 7時 | 0 | 0 | 0 | 0.0052023 | 5.2023 | 0.018602 | 712.1341 | 0.3971 | 断続運転 | 0.020235 | 3948.62 | 79.9 | 0.28764 | 0.1764 | 49 | 0.11124 | 30.9 | 0 | 0 | 0 | 0.073398 | 73.3975 | 132.5036 | 0.93386 | 0 | 1 | 0 | 7813.17 | 49 | 30.9 | 0 | 0 | 20.625 | 20 | 0 | 0 | 0 | 0 | 0 | 0 | 85 | 0 | 0 | 0 | 2 | 0 | 0 | 0 | 0 | 0 | 0 | 0 | 0 | 0 | 0 | 0 | 0 | 0 | 0 | 0 | 0 | 0 | 0 | 0 | 0 | 0 | 0 | 0 | 0 | 0 | 6.7975 | 0 | 0 | 0 | 0 | 0 | 0 | 0 | 0 | 0 | 3.3029 | 1.2475 | 0.99815 | 0.81058 | 0.81133 | 0 | 0 | 0 | 0 | 0 | 6.7975 | 0 | 0 | 0 | 0 | 0 | 0 | 0 | 0 | 0 | 40 | 2 | 4 | 4 | 4 | 4 | 0 | 0 | 0 | 0 | 0 | 0 | 0 | 0
2014-08-10 | 8時 | 0 | 0 | 0 | 0.0051923 | 5.1923 | 0.017629 | 710.0715 | 0.39246 | 断続運転 | 0.019227 | 3955.916 | 76.06 | 0.27382 | 0.1643 | 45.64 | 0.10951 | 30.42 | 0 | 0 | 0 | 0.073398 | 73.3975 | 132.5036 | 0.93386 | 0 | 1 | 0 | 7814.802 | 45.64 | 30.42 | 0 | 0 | 20.925 | 20 | 0 | 0 | 0 | 0 | 0 | 0 | 85 | 0 | 0 | 0 | 2 | 0 | 0 | 0 | 0 | 0 | 0 | 0 | 0 | 0 | 0 | 0 | 0 | 0 | 0 | 0 | 0 | 0 | 0 | 0 | 0 | 0 | 0 | 0 | 0 | 0 | 6.7975 | 0 | 0 | 0 | 0 | 0 | 0 | 0 | 0 | 0 | 3.3029 | 1.2475 | 0.99815 | 0.81058 | 0.81133 | 0 | 0 | 0 | 0 | 0 | 6.7975 | 0 | 0 | 0 | 0 | 0 | 0 | 0 | 0 | 0 | 40 | 2 | 4 | 4 | 4 | 4 | 0 | 0 | 0 | 0 | 0 | 0 | 0 | 0
2014-08-10 | 9時 | 0 | 0 | 0 | 0.0051847 | 5.1847 | 0.016876 | 707.2911 | 0.38616 | 断続運転 | 0.018473 | 3961.388 | 73.18 | 0.26345 | 0.15523 | 43.12 | 0.10822 | 30.06 | 0 | 0 | 0 | 0.073398 | 73.3975 | 132.5036 | 0.93386 | 0 | 1 | 0 | 7816.026 | 43.12 | 30.06 | 0 | 0 | 21.15 | 20 | 0 | 0 | 0 | 0 | 0 | 0 | 85 | 0 | 0 | 0 | 2 | 0 | 0 | 0 | 0 | 0 | 0 | 0 | 0 | 0 | 0 | 0 | 0 | 0 | 0 | 0 | 0 | 0 | 0 | 0 | 0 | 0 | 0 | 0 | 0 | 0 | 6.7975 | 0 | 0 | 0 | 0 | 0 | 0 | 0 | 0 | 0 | 3.3029 | 1.2475 | 0.99815 | 0.81058 | 0.81133 | 0 | 0 | 0 | 0 | 0 | 6.7975 | 0 | 0 | 0 | 0 | 0 | 0 | 0 | 0 | 0 | 40 | 2 | 4 | 4 | 4 | 4 | 0 | 0 | 0 | 0 | 0 | 0 | 0 | 0
2014-08-10 | 10時 | 0 | 0 | 0 | 0.0051822 | 5.1822 | 0.016597 | 705.1285 | 0.38125 | 断続運転 | 0.018223 | 3963.212 | 72.22 | 0.25999 | 0.15221 | 42.28 | 0.10778 | 29.94 | 0 | 0 | 0 | 0.073398 | 73.3975 | 132.5036 | 0.93386 | 0 | 1 | 0 | 7816.434 | 42.28 | 29.94 | 0 | 0 | 21.225 | 20 | 0 | 0 | 0 | 0 | 0 | 0 | 85 | 0 | 0 | 0 | 2 | 0 | 0 | 0 | 0 | 0 | 0 | 0 | 0 | 0 | 0 | 0 | 0 | 0 | 0 | 0 | 0 | 0 | 0 | 0 | 0 | 0 | 0 | 0 | 0 | 0 | 6.7975 | 0 | 0 | 0 | 0 | 0 | 0 | 0 | 0 | 0 | 3.3029 | 1.2475 | 0.99815 | 0.81058 | 0.81133 | 0 | 0 | 0 | 0 | 0 | 6.7975 | 0 | 0 | 0 | 0 | 0 | 0 | 0 | 0 | 0 | 40 | 2 | 4 | 4 | 4 | 4 | 0 | 0 | 0 | 0 | 0 | 0 | 0 | 0
2014-08-10 | 11時 | 0 | 0 | 0 | 0.0051697 | 5.1697 | 0.015352 | 700.0093 | 0.36952 | 断続運転 | 0.016972 | 3972.332 | 67.42 | 0.24271 | 0.13709 | 38.08 | 0.10562 | 29.34 | 0 | 0 | 0 | 0.073398 | 73.3975 | 132.5036 | 0.93386 | 0 | 1 | 0 | 7818.474 | 38.08 | 29.34 | 0 | 0 | 21.6 | 20 | 0 | 0 | 0 | 0 | 0 | 0 | 85 | 0 | 0 | 0 | 2 | 0 | 0 | 0 | 0 | 0 | 0 | 0 | 0 | 0 | 0 | 0 | 0 | 0 | 0 | 0 | 0 | 0 | 0 | 0 | 0 | 0 | 0 | 0 | 0 | 0 | 6.7975 | 0 | 0 | 0 | 0 | 0 | 0 | 0 | 0 | 0 | 3.3029 | 1.2475 | 0.99815 | 0.81058 | 0.81133 | 0 | 0 | 0 | 0 | 0 | 6.7975 | 0 | 0 | 0 | 0 | 0 | 0 | 0 | 0 | 0 | 40 | 2 | 4 | 4 | 4 | 4 | 0 | 0 | 0 | 0 | 0 | 0 | 0 | 0
2014-08-10 | 12時 | 0 | 0 | 0 | 0.0051714 | 5.1714 | 0.015447 | 697.5662 | 0.36388 | 断続運転 | 0.017139 | 3971.116 | 68.06 | 0.24502 | 0.1391 | 38.64 | 0.10591 | 29.42 | 0 | 0 | 0 | 0.073398 | 73.3975 | 132.5036 | 0.93386 | 0 | 1 | 0 | 7818.202 | 38.64 | 29.42 | 0 | 0 | 21.55 | 20 | 0 | 0 | 0 | 0 | 0 | 0 | 85 | 0 | 0 | 0 | 2 | 0 | 0 | 0 | 0 | 0 | 0 | 0 | 0 | 0 | 0 | 0 | 0 | 0 | 0 | 0 | 0 | 0 | 0 | 0 | 0 | 0 | 0 | 0 | 0 | 0 | 6.7975 | 0 | 0 | 0 | 0 | 0 | 0 | 0 | 0 | 0 | 3.3029 | 1.2475 | 0.99815 | 0.81058 | 0.81133 | 0 | 0 | 0 | 0 | 0 | 6.7975 | 0 | 0 | 0 | 0 | 0 | 0 | 0 | 0 | 0 | 40 | 2 | 4 | 4 | 4 | 4 | 0 | 0 | 0 | 0 | 0 | 0 | 0 | 0
2014-08-10 | 13時 | 0 | 0 | 0 | 0.0051756 | 5.1756 | 0.015813 | 697.2088 | 0.36306 | 断続運転 | 0.017555 | 3968.076 | 69.66 | 0.25078 | 0.14414 | 40.04 | 0.10663 | 29.62 | 0 | 0 | 0 | 0.073398 | 73.3975 | 132.5036 | 0.93386 | 0 | 1 | 0 | 7817.522 | 40.04 | 29.62 | 0 | 0 | 21.425 | 20 | 0 | 0 | 0 | 0 | 0 | 0 | 85 | 0 | 0 | 0 | 2 | 0 | 0 | 0 | 0 | 0 | 0 | 0 | 0 | 0 | 0 | 0 | 0 | 0 | 0 | 0 | 0 | 0 | 0 | 0 | 0 | 0 | 0 | 0 | 0 | 0 | 6.7975 | 0 | 0 | 0 | 0 | 0 | 0 | 0 | 0 | 0 | 3.3029 | 1.2475 | 0.99815 | 0.81058 | 0.81133 | 0 | 0 | 0 | 0 | 0 | 6.7975 | 0 | 0 | 0 | 0 | 0 | 0 | 0 | 0 | 0 | 40 | 2 | 4 | 4 | 4 | 4 | 0 | 0 | 0 | 0 | 0 | 0 | 0 | 0
2014-08-10 | 14時 | 0 | 0 | 0 | 0.0051731 | 5.1731 | 0.01554 | 695.0312 | 0.358 | 断続運転 | 0.017305 | 3969.9 | 68.7 | 0.24732 | 0.14112 | 39.2 | 0.1062 | 29.5 | 0 | 0 | 0 | 0.073398 | 73.3975 | 132.5036 | 0.93386 | 0 | 1 | 0 | 7817.93 | 39.2 | 29.5 | 0 | 0 | 21.5 | 20 | 0 | 0 | 0 | 0 | 0 | 0 | 85 | 0 | 0 | 0 | 2 | 0 | 0 | 0 | 0 | 0 | 0 | 0 | 0 | 0 | 0 | 0 | 0 | 0 | 0 | 0 | 0 | 0 | 0 | 0 | 0 | 0 | 0 | 0 | 0 | 0 | 6.7975 | 0 | 0 | 0 | 0 | 0 | 0 | 0 | 0 | 0 | 3.3029 | 1.2475 | 0.99815 | 0.81058 | 0.81133 | 0 | 0 | 0 | 0 | 0 | 6.7975 | 0 | 0 | 0 | 0 | 0 | 0 | 0 | 0 | 0 | 40 | 2 | 4 | 4 | 4 | 4 | 0 | 0 | 0 | 0 | 0 | 0 | 0 | 0
2014-08-10 | 15時 | 0 | 0 | 0 | 0.0051806 | 5.1806 | 0.016211 | 695.0787 | 0.35812 | 断続運転 | 0.018056 | 3964.428 | 71.58 | 0.25769 | 0.15019 | 41.72 | 0.1075 | 29.86 | 0 | 0 | 0 | 0.073398 | 73.3975 | 132.5036 | 0.93386 | 0 | 1 | 0 | 7816.706 | 41.72 | 29.86 | 0 | 0 | 21.275 | 20 | 0 | 0 | 0 | 0 | 0 | 0 | 85 | 0 | 0 | 0 | 2 | 0 | 0 | 0 | 0 | 0 | 0 | 0 | 0 | 0 | 0 | 0 | 0 | 0 | 0 | 0 | 0 | 0 | 0 | 0 | 0 | 0 | 0 | 0 | 0 | 0 | 6.7975 | 0 | 0 | 0 | 0 | 0 | 0 | 0 | 0 | 0 | 3.3029 | 1.2475 | 0.99815 | 0.81058 | 0.81133 | 0 | 0 | 0 | 0 | 0 | 6.7975 | 0 | 0 | 0 | 0 | 0 | 0 | 0 | 0 | 0 | 40 | 2 | 4 | 4 | 4 | 4 | 0 | 0 | 0 | 0 | 0 | 0 | 0 | 0
2014-08-10 | 16時 | 0 | 0 | 0 | 0.0051889 | 5.1889 | 0.016936 | 694.2032 | 0.35608 | 断続運転 | 0.018892 | 3958.348 | 74.78 | 0.26921 | 0.16027 | 44.52 | 0.10894 | 30.26 | 0 | 0 | 0 | 0.073398 | 73.3975 | 132.5036 | 0.93386 | 0 | 1 | 0 | 7815.346 | 44.52 | 30.26 | 0 | 0 | 21.025 | 20 | 0 | 0 | 0 | 0 | 0 | 0 | 85 | 0 | 0 | 0 | 2 | 0 | 0 | 0 | 0 | 0 | 0 | 0 | 0 | 0 | 0 | 0 | 0 | 0 | 0 | 0 | 0 | 0 | 0 | 0 | 0 | 0 | 0 | 0 | 0 | 0 | 6.7975 | 0 | 0 | 0 | 0 | 0 | 0 | 0 | 0 | 0 | 3.3029 | 1.2475 | 0.99815 | 0.81058 | 0.81133 | 0 | 0 | 0 | 0 | 0 | 6.7975 | 0 | 0 | 0 | 0 | 0 | 0 | 0 | 0 | 0 | 40 | 2 | 4 | 4 | 4 | 4 | 0 | 0 | 0 | 0 | 0 | 0 | 0 | 0
2014-08-10 | 17時 | 0 | 0 | 0 | 0.0051981 | 5.1981 | 0.017702 | 691.9855 | 0.3509 | 断続運転 | 0.019814 | 3951.66 | 78.3 | 0.28188 | 0.17136 | 47.6 | 0.11052 | 30.7 | 0 | 0 | 0 | 0.073398 | 73.3975 | 132.5036 | 0.93386 | 0 | 1 | 0 | 7813.85 | 47.6 | 30.7 | 0 | 0 | 20.75 | 20 | 0 | 0 | 0 | 0 | 0 | 0 | 85 | 0 | 0 | 0 | 2 | 0 | 0 | 0 | 0 | 0 | 0 | 0 | 0 | 0 | 0 | 0 | 0 | 0 | 0 | 0 | 0 | 0 | 0 | 0 | 0 | 0 | 0 | 0 | 0 | 0 | 6.7975 | 0 | 0 | 0 | 0 | 0 | 0 | 0 | 0 | 0 | 3.3029 | 1.2475 | 0.99815 | 0.81058 | 0.81133 | 0 | 0 | 0 | 0 | 0 | 6.7975 | 0 | 0 | 0 | 0 | 0 | 0 | 0 | 0 | 0 | 40 | 2 | 4 | 4 | 4 | 4 | 0 | 0 | 0 | 0 | 0 | 0 | 0 | 0
2014-08-10 | 18時 | 0 | 0 | 0 | 0.0052015 | 5.2015 | 0.017939 | 689.6218 | 0.34536 | 断続運転 | 0.020151 | 3949.228 | 79.58 | 0.28649 | 0.17539 | 48.72 | 0.1111 | 30.86 | 0 | 0 | 0 | 0.073398 | 73.3975 | 132.5036 | 0.93386 | 0 | 1 | 0 | 7813.306 | 48.72 | 30.86 | 0 | 0 | 20.65 | 20 | 0 | 0 | 0 | 0 | 0 | 0 | 85 | 0 | 0 | 0 | 2 | 0 | 0 | 0 | 0 | 0 | 0 | 0 | 0 | 0 | 0 | 0 | 0 | 0 | 0 | 0 | 0 | 0 | 0 | 0 | 0 | 0 | 0 | 0 | 0 | 0 | 6.7975 | 0 | 0 | 0 | 0 | 0 | 0 | 0 | 0 | 0 | 3.3029 | 1.2475 | 0.99815 | 0.81058 | 0.81133 | 0 | 0 | 0 | 0 | 0 | 6.7975 | 0 | 0 | 0 | 0 | 0 | 0 | 0 | 0 | 0 | 40 | 2 | 4 | 4 | 4 | 4 | 0 | 0 | 0 | 0 | 0 | 0 | 0 | 0
2014-08-10 | 19時 | 0 | 0 | 0 | 0.0052091 | 5.2091 | 0.018557 | 687.6552 | 0.34073 | 断続運転 | 0.020909 | 3943.756 | 82.46 | 0.29686 | 0.18446 | 51.24 | 0.11239 | 31.22 | 0 | 0 | 0 | 0.073398 | 73.3975 | 132.5036 | 0.93386 | 0 | 1 | 0 | 7812.082 | 51.24 | 31.22 | 0 | 0 | 20.425 | 20 | 0 | 0 | 0 | 0 | 0 | 0 | 85 | 0 | 0 | 0 | 2 | 0 | 0 | 0 | 0 | 0 | 0 | 0 | 0 | 0 | 0 | 0 | 0 | 0 | 0 | 0 | 0 | 0 | 0 | 0 | 0 | 0 | 0 | 0 | 0 | 0 | 6.7975 | 0 | 0 | 0 | 0 | 0 | 0 | 0 | 0 | 0 | 3.3029 | 1.2475 | 0.99815 | 0.81058 | 0.81133 | 0 | 0 | 0 | 0 | 0 | 6.7975 | 0 | 0 | 0 | 0 | 0 | 0 | 0 | 0 | 0 | 40 | 2 | 4 | 4 | 4 | 4 | 0 | 0 | 0 | 0 | 0 | 0 | 0 | 0
2014-08-10 | 20時 | 0 | 0 | 0 | 0.0052099 | 5.2099 | 0.018519 | 683.5128 | 0.33091 | 断続運転 | 0.020993 | 3943.148 | 82.78 | 0.29801 | 0.18547 | 51.52 | 0.11254 | 31.26 | 0 | 0 | 0 | 0.073398 | 73.3975 | 132.5036 | 0.93386 | 0 | 1 | 0 | 7811.946 | 51.52 | 31.26 | 0 | 0 | 20.4 | 20 | 0 | 0 | 0 | 0 | 0 | 0 | 85 | 0 | 0 | 0 | 2 | 0 | 0 | 0 | 0 | 0 | 0 | 0 | 0 | 0 | 0 | 0 | 0 | 0 | 0 | 0 | 0 | 0 | 0 | 0 | 0 | 0 | 0 | 0 | 0 | 0 | 6.7975 | 0 | 0 | 0 | 0 | 0 | 0 | 0 | 0 | 0 | 3.3029 | 1.2475 | 0.99815 | 0.81058 | 0.81133 | 0 | 0 | 0 | 0 | 0 | 6.7975 | 0 | 0 | 0 | 0 | 0 | 0 | 0 | 0 | 0 | 40 | 2 | 4 | 4 | 4 | 4 | 0 | 0 | 0 | 0 | 0 | 0 | 0 | 0
2014-08-10 | 21時 | 0 | 0 | 0 | 0.0052099 | 5.2099 | 0.01889 | 697.1825 | 0.363 | 断続運転 | 0.020993 | 3943.148 | 82.78 | 0.29801 | 0.18547 | 51.52 | 0.11254 | 31.26 | 0 | 0 | 0 | 0.073398 | 73.3975 | 132.5036 | 0.93386 | 0 | 1 | 0 | 7811.946 | 51.52 | 31.26 | 0 | 0 | 20.4 | 20 | 0 | 0 | 0 | 0 | 0 | 0 | 85 | 0 | 0 | 0 | 2 | 0 | 0 | 0 | 0 | 0 | 0 | 0 | 0 | 0 | 0 | 0 | 0 | 0 | 0 | 0 | 0 | 0 | 0 | 0 | 0 | 0 | 0 | 0 | 0 | 0 | 6.7975 | 0 | 0 | 0 | 0 | 0 | 0 | 0 | 0 | 0 | 3.3029 | 1.2475 | 0.99815 | 0.81058 | 0.81133 | 0 | 0 | 0 | 0 | 0 | 6.7975 | 0 | 0 | 0 | 0 | 0 | 0 | 0 | 0 | 0 | 40 | 2 | 4 | 4 | 4 | 4 | 0 | 0 | 0 | 0 | 0 | 0 | 0 | 0
2014-08-10 | 22時 | 0 | 0 | 0 | 0.0052099 | 5.2099 | 0.019271 | 711.2685 | 0.39516 | 断続運転 | 0.020993 | 3943.148 | 82.78 | 0.29801 | 0.18547 | 51.52 | 0.11254 | 31.26 | 0 | 0 | 0 | 0.073398 | 73.3975 | 132.5036 | 0.93386 | 0 | 1 | 0 | 7811.946 | 51.52 | 31.26 | 0 | 0 | 20.4 | 20 | 0 | 0 | 0 | 0 | 0 | 0 | 85 | 0 | 0 | 0 | 2 | 0 | 0 | 0 | 0 | 0 | 0 | 0 | 0 | 0 | 0 | 0 | 0 | 0 | 0 | 0 | 0 | 0 | 0 | 0 | 0 | 0 | 0 | 0 | 0 | 0 | 6.7975 | 0 | 0 | 0 | 0 | 0 | 0 | 0 | 0 | 0 | 3.3029 | 1.2475 | 0.99815 | 0.81058 | 0.81133 | 0 | 0 | 0 | 0 | 0 | 6.7975 | 0 | 0 | 0 | 0 | 0 | 0 | 0 | 0 | 0 | 40 | 2 | 4 | 4 | 4 | 4 | 0 | 0 | 0 | 0 | 0 | 0 | 0 | 0
2014-08-10 | 23時 | 0 | 0 | 0 | 0.0052091 | 5.2091 | 0.019531 | 723.7459 | 0.42293 | 断続運転 | 0.020909 | 3943.756 | 82.46 | 0.29686 | 0.18446 | 51.24 | 0.11239 | 31.22 | 0 | 0 | 0 | 0.073398 | 73.3975 | 132.5036 | 0.93386 | 0 | 1 | 0 | 7812.082 | 51.24 | 31.22 | 0 | 0 | 20.425 | 20 | 0 | 0 | 0 | 0 | 0 | 0 | 85 | 0 | 0 | 0 | 2 | 0 | 0 | 0 | 0 | 0 | 0 | 0 | 0 | 0 | 0 | 0 | 0 | 0 | 0 | 0 | 0 | 0 | 0 | 0 | 0 | 0 | 0 | 0 | 0 | 0 | 6.7975 | 0 | 0 | 0 | 0 | 0 | 0 | 0 | 0 | 0 | 3.3029 | 1.2475 | 0.99815 | 0.81058 | 0.81133 | 0 | 0 | 0 | 0 | 0 | 6.7975 | 0 | 0 | 0 | 0 | 0 | 0 | 0 | 0 | 0 | 40 | 2 | 4 | 4 | 4 | 4 | 0 | 0 | 0 | 0 | 0 | 0 | 0 | 0
2014-08-11 | 0時 | 0 | 0 | 0 | 0.0052226 | 5.2226 | 0.021247 | 739.7614 | 0.45768 | 断続運転 | 0.022262 | 3934.028 | 87.58 | 0.31529 | 0.20059 | 55.72 | 0.1147 | 31.86 | 0 | 0 | 0 | 0.073398 | 73.3975 | 132.5036 | 0.93386 | 0 | 1 | 0 | 7809.906 | 55.72 | 31.86 | 0 | 0 | 20.025 | 20 | 0 | 0 | 0 | 0 | 0 | 0 | 85 | 0 | 0 | 0 | 2 | 0 | 0 | 0 | 0 | 0 | 0 | 0 | 0 | 0 | 0 | 0 | 0 | 0 | 0 | 0 | 0 | 0 | 0 | 0 | 0 | 0 | 0 | 0 | 0 | 0 | 6.7975 | 0 | 0 | 0 | 0 | 0 | 0 | 0 | 0 | 0 | 3.3029 | 1.2475 | 0.99815 | 0.81058 | 0.81133 | 0 | 0 | 0 | 0 | 0 | 6.7975 | 0 | 0 | 0 | 0 | 0 | 0 | 0 | 0 | 0 | 40 | 2 | 4 | 4 | 4 | 4 | 0 | 0 | 0 | 0 | 0 | 0 | 0 | 0
2014-08-11 | 1時 | 0 | 0 | 0 | 0.0051641 | 5.1641 | 0.015034 | 708.7783 | 0.38953 | 断続運転 | 0.016413 | 3921.068 | 64.355 | 0.23168 | 0.22075 | 61.32 | 0.002376 | 0.66 | 0.00855 | 2.375 | 0 | 0.073 | 73.3975 | 132.5036 | 0.93386 | 0 | 0 | 1 | 7807.186 | 61.32 | 32.66 | 2.375 | 0 | 19.525 | 20 | 0 | 0 | 0 | 0 | 0 | 0 | 65 | 0 | 0 | 0 | 2 | 0 | 0 | 0 | 0 | 0 | 0 | 0 | 0 | 0 | 0 | 0 | 0 | 0 | 0 | 0 | 0 | 0 | 0 | 0 | 0 | 0 | 0 | 0 | 0 | 0 | 6.7975 | 0 | 0 | 0 | 0 | 0 | 0 | 0 | 0 | 0 | 3.3029 | 1.2475 | 0.99815 | 0.81058 | 0.81133 | 0 | 0 | 0 | 0 | 0 | 6.7975 | 0 | 0 | 0 | 0 | 0 | 0 | 0 | 0 | 0 | 40 | 2 | 4 | 4 | 4 | 4 | 0 | 0 | 0 | 0 | 0 | 0 | 0 | 0
2014-08-11 | 2時 | 0 | 0 | 0 | 0.0051734 | 5.1734 | 0.016178 | 722.027 | 0.41914 | 断続運転 | 0.017342 | 3916.204 | 67.915 | 0.24449 | 0.22882 | 63.56 | 0.003528 | 0.98 | 0.01215 | 3.375 | 0 | 0.073 | 73.3975 | 132.5036 | 0.93386 | 0 | 0 | 1 | 7806.098 | 63.56 | 32.98 | 3.375 | 0 | 19.325 | 20 | 0 | 0 | 0 | 0 | 0 | 0 | 65 | 0 | 0 | 0 | 2 | 0 | 0 | 0 | 0 | 0 | 0 | 0 | 0 | 0 | 0 | 0 | 0 | 0 | 0 | 0 | 0 | 0 | 0 | 0 | 0 | 0 | 0 | 0 | 0 | 0 | 6.7975 | 0 | 0 | 0 | 0 | 0 | 0 | 0 | 0 | 0 | 3.3029 | 1.2475 | 0.99815 | 0.81058 | 0.81133 | 0 | 0 | 0 | 0 | 0 | 6.7975 | 0 | 0 | 0 | 0 | 0 | 0 | 0 | 0 | 0 | 40 | 2 | 4 | 4 | 4 | 4 | 0 | 0 | 0 | 0 | 0 | 0 | 0 | 0
2014-08-11 | 3時 | 0 | 0 | 0 | 0.0051792 | 5.1792 | 0.016807 | 725.8603 | 0.42758 | 断続運転 | 0.017924 | 3913.164 | 70.14 | 0.2525 | 0.23386 | 64.96 | 0.004248 | 1.18 | 0.0144 | 4 | 0 | 0.073 | 73.3975 | 132.5036 | 0.93386 | 0 | 0 | 1 | 7805.418 | 64.96 | 33.18 | 4 | 0 | 19.2 | 20 | 0 | 0 | 0 | 0 | 0 | 0 | 65 | 0 | 0 | 0 | 2 | 0 | 0 | 0 | 0 | 0 | 0 | 0 | 0 | 0 | 0 | 0 | 0 | 0 | 0 | 0 | 0 | 0 | 0 | 0 | 0 | 0 | 0 | 0 | 0 | 0 | 6.7975 | 0 | 0 | 0 | 0 | 0 | 0 | 0 | 0 | 0 | 3.3029 | 1.2475 | 0.99815 | 0.81058 | 0.81133 | 0 | 0 | 0 | 0 | 0 | 6.7975 | 0 | 0 | 0 | 0 | 0 | 0 | 0 | 0 | 0 | 40 | 2 | 4 | 4 | 4 | 4 | 0 | 0 | 0 | 0 | 0 | 0 | 0 | 0
2014-08-11 | 4時 | 0 | 0 | 0 | 0.0051769 | 5.1769 | 0.016735 | 732.2516 | 0.44151 | 断続運転 | 0.017691 | 3914.38 | 69.25 | 0.2493 | 0.23184 | 64.4 | 0.00396 | 1.1 | 0.0135 | 3.75 | 0 | 0.073 | 73.3975 | 132.5036 | 0.93386 | 0 | 0 | 1 | 7805.69 | 64.4 | 33.1 | 3.75 | 0 | 19.25 | 20 | 0 | 0 | 0 | 0 | 0 | 0 | 65 | 0 | 0 | 0 | 2 | 0 | 0 | 0 | 0 | 0 | 0 | 0 | 0 | 0 | 0 | 0 | 0 | 0 | 0 | 0 | 0 | 0 | 0 | 0 | 0 | 0 | 0 | 0 | 0 | 0 | 6.7975 | 0 | 0 | 0 | 0 | 0 | 0 | 0 | 0 | 0 | 3.3029 | 1.2475 | 0.99815 | 0.81058 | 0.81133 | 0 | 0 | 0 | 0 | 0 | 6.7975 | 0 | 0 | 0 | 0 | 0 | 0 | 0 | 0 | 0 | 40 | 2 | 4 | 4 | 4 | 4 | 0 | 0 | 0 | 0 | 0 | 0 | 0 | 0
2014-08-11 | 5時 | 0 | 0 | 0 | 0.0051816 | 5.1816 | 0.01728 | 736.7635 | 0.45125 | 断続運転 | 0.018157 | 3911.948 | 71.03 | 0.25571 | 0.23587 | 65.52 | 0.004536 | 1.26 | 0.0153 | 4.25 | 0 | 0.073 | 73.3975 | 132.5036 | 0.93386 | 0 | 0 | 1 | 7805.146 | 65.52 | 33.26 | 4.25 | 0 | 19.15 | 20 | 0 | 0 | 0 | 0 | 0 | 0 | 65 | 0 | 0 | 0 | 2 | 0 | 0 | 0 | 0 | 0 | 0 | 0 | 0 | 0 | 0 | 0 | 0 | 0 | 0 | 0 | 0 | 0 | 0 | 0 | 0 | 0 | 0 | 0 | 0 | 0 | 6.7975 | 0 | 0 | 0 | 0 | 0 | 0 | 0 | 0 | 0 | 3.3029 | 1.2475 | 0.99815 | 0.81058 | 0.81133 | 0 | 0 | 0 | 0 | 0 | 6.7975 | 0 | 0 | 0 | 0 | 0 | 0 | 0 | 0 | 0 | 40 | 2 | 4 | 4 | 4 | 4 | 0 | 0 | 0 | 0 | 0 | 0 | 0 | 0
2014-08-11 | 6時 | 0 | 0 | 0 | 0.0051711 | 5.1711 | 0.016404 | 742.0115 | 0.46249 | 断続運転 | 0.017109 | 3917.42 | 67.025 | 0.24129 | 0.2268 | 63 | 0.00324 | 0.9 | 0.01125 | 3.125 | 0 | 0.073 | 73.3975 | 132.5036 | 0.93386 | 0 | 0 | 1 | 7806.37 | 63 | 32.9 | 3.125 | 0 | 19.375 | 20 | 0 | 0 | 0 | 0 | 0 | 0 | 65 | 0 | 0 | 0 | 2 | 0 | 0 | 0 | 0 | 0 | 0 | 0 | 0 | 0 | 0 | 0 | 0 | 0 | 0 | 0 | 0 | 0 | 0 | 0 | 0 | 0 | 0 | 0 | 0 | 0 | 6.7975 | 0 | 0 | 0 | 0 | 0 | 0 | 0 | 0 | 0 | 3.3029 | 1.2475 | 0.99815 | 0.81058 | 0.81133 | 0 | 0 | 0 | 0 | 0 | 6.7975 | 0 | 0 | 0 | 0 | 0 | 0 | 0 | 0 | 0 | 40 | 2 | 4 | 4 | 4 | 4 | 0 | 0 | 0 | 0 | 0 | 0 | 0 | 0
2014-08-11 | 7時 | 0 | 0 | 0 | 0.0051572 | 5.1572 | 0.01521 | 748.6421 | 0.47654 | 断続運転 | 0.015717 | 3924.716 | 61.685 | 0.22207 | 0.2147 | 59.64 | 0.001512 | 0.42 | 0.00585 | 1.625 | 0 | 0.073 | 73.3975 | 132.5036 | 0.93386 | 0 | 0 | 1 | 7808.002 | 59.64 | 32.42 | 1.625 | 0 | 19.675 | 20 | 0 | 0 | 0 | 0 | 0 | 0 | 65 | 0 | 0 | 0 | 2 | 0 | 0 | 0 | 0 | 0 | 0 | 0 | 0 | 0 | 0 | 0 | 0 | 0 | 0 | 0 | 0 | 0 | 0 | 0 | 0 | 0 | 0 | 0 | 0 | 0 | 6.7975 | 0 | 0 | 0 | 0 | 0 | 0 | 0 | 0 | 0 | 3.3029 | 1.2475 | 0.99815 | 0.81058 | 0.81133 | 0 | 0 | 0 | 0 | 0 | 6.7975 | 0 | 0 | 0 | 0 | 0 | 0 | 0 | 0 | 0 | 40 | 2 | 4 | 4 | 4 | 4 | 0 | 0 | 0 | 0 | 0 | 0 | 0 | 0
2014-08-11 | 8時 | 0 | 0 | 0 | 0.0052175 | 5.2175 | 0.022261 | 793.074 | 0.56697 | 断続運転 | 0.021754 | 3937.676 | 85.66 | 0.30838 | 0.19454 | 54.04 | 0.11383 | 31.62 | 0 | 0 | 0 | 0.073398 | 73.3975 | 132.5036 | 0.93386 | 0 | 1 | 0 | 7810.722 | 54.04 | 31.62 | 0 | 0 | 20.175 | 20 | 0 | 0 | 0 | 0 | 0 | 0 | 85 | 0 | 0 | 0 | 2 | 0 | 0 | 0 | 0 | 0 | 0 | 0 | 0 | 0 | 0 | 0 | 0 | 0 | 0 | 0 | 0 | 0 | 0 | 0 | 0 | 0 | 0 | 0 | 0 | 0 | 6.7975 | 0 | 0 | 0 | 0 | 0 | 0 | 0 | 0 | 0 | 3.3029 | 1.2475 | 0.99815 | 0.81058 | 0.81133 | 0 | 0 | 0 | 0 | 0 | 6.7975 | 0 | 0 | 0 | 0 | 0 | 0 | 0 | 0 | 0 | 40 | 2 | 4 | 4 | 4 | 4 | 0 | 0 | 0 | 0 | 0 | 0 | 0 | 0
2014-08-11 | 9時 | 0 | 0 | 0 | 0.0052099 | 5.2099 | 0.021351 | 788.0365 | 0.55702 | 断続運転 | 0.020993 | 3943.148 | 82.78 | 0.29801 | 0.18547 | 51.52 | 0.11254 | 31.26 | 0 | 0 | 0 | 0.073398 | 73.3975 | 132.5036 | 0.93386 | 0 | 1 | 0 | 7811.946 | 51.52 | 31.26 | 0 | 0 | 20.4 | 20 | 0 | 0 | 0 | 0 | 0 | 0 | 85 | 0 | 0 | 0 | 2 | 0 | 0 | 0 | 0 | 0 | 0 | 0 | 0 | 0 | 0 | 0 | 0 | 0 | 0 | 0 | 0 | 0 | 0 | 0 | 0 | 0 | 0 | 0 | 0 | 0 | 6.7975 | 0 | 0 | 0 | 0 | 0 | 0 | 0 | 0 | 0 | 3.3029 | 1.2475 | 0.99815 | 0.81058 | 0.81133 | 0 | 0 | 0 | 0 | 0 | 6.7975 | 0 | 0 | 0 | 0 | 0 | 0 | 0 | 0 | 0 | 40 | 2 | 4 | 4 | 4 | 4 | 0 | 0 | 0 | 0 | 0 | 0 | 0 | 0
2014-08-11 | 10時 | 0 | 0 | 0 | 0.0051973 | 5.1973 | 0.019813 | 777.7646 | 0.53651 | 断続運転 | 0.01973 | 3952.268 | 77.98 | 0.28073 | 0.17035 | 47.32 | 0.11038 | 30.66 | 0 | 0 | 0 | 0.073398 | 73.3975 | 132.5036 | 0.93386 | 0 | 1 | 0 | 7813.986 | 47.32 | 30.66 | 0 | 0 | 20.775 | 20 | 0 | 0 | 0 | 0 | 0 | 0 | 85 | 0 | 0 | 0 | 2 | 0 | 0 | 0 | 0 | 0 | 0 | 0 | 0 | 0 | 0 | 0 | 0 | 0 | 0 | 0 | 0 | 0 | 0 | 0 | 0 | 0 | 0 | 0 | 0 | 0 | 6.7975 | 0 | 0 | 0 | 0 | 0 | 0 | 0 | 0 | 0 | 3.3029 | 1.2475 | 0.99815 | 0.81058 | 0.81133 | 0 | 0 | 0 | 0 | 0 | 6.7975 | 0 | 0 | 0 | 0 | 0 | 0 | 0 | 0 | 0 | 40 | 2 | 4 | 4 | 4 | 4 | 0 | 0 | 0 | 0 | 0 | 0 | 0 | 0
2014-08-11 | 11時 | 0 | 0 | 0 | 0.0051889 | 5.1889 | 0.018808 | 770.9254 | 0.52267 | 断続運転 | 0.018892 | 3958.348 | 74.78 | 0.26921 | 0.16027 | 44.52 | 0.10894 | 30.26 | 0 | 0 | 0 | 0.073398 | 73.3975 | 132.5036 | 0.93386 | 0 | 1 | 0 | 7815.346 | 44.52 | 30.26 | 0 | 0 | 21.025 | 20 | 0 | 0 | 0 | 0 | 0 | 0 | 85 | 0 | 0 | 0 | 2 | 0 | 0 | 0 | 0 | 0 | 0 | 0 | 0 | 0 | 0 | 0 | 0 | 0 | 0 | 0 | 0 | 0 | 0 | 0 | 0 | 0 | 0 | 0 | 0 | 0 | 6.7975 | 0 | 0 | 0 | 0 | 0 | 0 | 0 | 0 | 0 | 3.3029 | 1.2475 | 0.99815 | 0.81058 | 0.81133 | 0 | 0 | 0 | 0 | 0 | 6.7975 | 0 | 0 | 0 | 0 | 0 | 0 | 0 | 0 | 0 | 40 | 2 | 4 | 4 | 4 | 4 | 0 | 0 | 0 | 0 | 0 | 0 | 0 | 0
2014-08-11 | 12時 | 0 | 0 | 0 | 0.0052049 | 5.2049 | 0.020487 | 774.707 | 0.53034 | 断続運転 | 0.020488 | 3946.796 | 80.86 | 0.2911 | 0.17942 | 49.84 | 0.11167 | 31.02 | 0 | 0 | 0 | 0.073398 | 73.3975 | 132.5036 | 0.93386 | 0 | 1 | 0 | 7812.762 | 49.84 | 31.02 | 0 | 0 | 20.55 | 20 | 0 | 0 | 0 | 0 | 0 | 0 | 85 | 0 | 0 | 0 | 2 | 0 | 0 | 0 | 0 | 0 | 0 | 0 | 0 | 0 | 0 | 0 | 0 | 0 | 0 | 0 | 0 | 0 | 0 | 0 | 0 | 0 | 0 | 0 | 0 | 0 | 6.7975 | 0 | 0 | 0 | 0 | 0 | 0 | 0 | 0 | 0 | 3.3029 | 1.2475 | 0.99815 | 0.81058 | 0.81133 | 0 | 0 | 0 | 0 | 0 | 6.7975 | 0 | 0 | 0 | 0 | 0 | 0 | 0 | 0 | 0 | 40 | 2 | 4 | 4 | 4 | 4 | 0 | 0 | 0 | 0 | 0 | 0 | 0 | 0
2014-08-11 | 13時 | 0 | 0 | 0 | 0.0052226 | 5.2226 | 0.0223 | 776.4494 | 0.53386 | 断続運転 | 0.022262 | 3934.028 | 87.58 | 0.31529 | 0.20059 | 55.72 | 0.1147 | 31.86 | 0 | 0 | 0 | 0.073398 | 73.3975 | 132.5036 | 0.93386 | 0 | 1 | 0 | 7809.906 | 55.72 | 31.86 | 0 | 0 | 20.025 | 20 | 0 | 0 | 0 | 0 | 0 | 0 | 85 | 0 | 0 | 0 | 2 | 0 | 0 | 0 | 0 | 0 | 0 | 0 | 0 | 0 | 0 | 0 | 0 | 0 | 0 | 0 | 0 | 0 | 0 | 0 | 0 | 0 | 0 | 0 | 0 | 0 | 6.7975 | 0 | 0 | 0 | 0 | 0 | 0 | 0 | 0 | 0 | 3.3029 | 1.2475 | 0.99815 | 0.81058 | 0.81133 | 0 | 0 | 0 | 0 | 0 | 6.7975 | 0 | 0 | 0 | 0 | 0 | 0 | 0 | 0 | 0 | 40 | 2 | 4 | 4 | 4 | 4 | 0 | 0 | 0 | 0 | 0 | 0 | 0 | 0
2014-08-11 | 14時 | 0 | 0 | 0 | 0.0051537 | 5.1537 | 0.01447 | 728.2619 | 0.43283 | 断続運転 | 0.01537 | 3926.54 | 60.35 | 0.21726 | 0.21168 | 58.8 | 0.00108 | 0.3 | 0.0045 | 1.25 | 0 | 0.073 | 73.3975 | 132.5036 | 0.93386 | 0 | 0 | 1 | 7808.41 | 58.8 | 32.3 | 1.25 | 0 | 19.75 | 20 | 0 | 0 | 0 | 0 | 0 | 0 | 65 | 0 | 0 | 0 | 2 | 0 | 0 | 0 | 0 | 0 | 0 | 0 | 0 | 0 | 0 | 0 | 0 | 0 | 0 | 0 | 0 | 0 | 0 | 0 | 0 | 0 | 0 | 0 | 0 | 0 | 6.7975 | 0 | 0 | 0 | 0 | 0 | 0 | 0 | 0 | 0 | 3.3029 | 1.2475 | 0.99815 | 0.81058 | 0.81133 | 0 | 0 | 0 | 0 | 0 | 6.7975 | 0 | 0 | 0 | 0 | 0 | 0 | 0 | 0 | 0 | 40 | 2 | 4 | 4 | 4 | 4 | 0 | 0 | 0 | 0 | 0 | 0 | 0 | 0
2014-08-11 | 15時 | 0 | 0 | 0 | 0.0051549 | 5.1549 | 0.014627 | 730.6765 | 0.43809 | 断続運転 | 0.015485 | 3925.932 | 60.795 | 0.21886 | 0.21269 | 59.08 | 0.001224 | 0.34 | 0.00495 | 1.375 | 0 | 0.073 | 73.3975 | 132.5036 | 0.93386 | 0 | 0 | 1 | 7808.274 | 59.08 | 32.34 | 1.375 | 0 | 19.725 | 20 | 0 | 0 | 0 | 0 | 0 | 0 | 65 | 0 | 0 | 0 | 2 | 0 | 0 | 0 | 0 | 0 | 0 | 0 | 0 | 0 | 0 | 0 | 0 | 0 | 0 | 0 | 0 | 0 | 0 | 0 | 0 | 0 | 0 | 0 | 0 | 0 | 6.7975 | 0 | 0 | 0 | 0 | 0 | 0 | 0 | 0 | 0 | 3.3029 | 1.2475 | 0.99815 | 0.81058 | 0.81133 | 0 | 0 | 0 | 0 | 0 | 6.7975 | 0 | 0 | 0 | 0 | 0 | 0 | 0 | 0 | 0 | 40 | 2 | 4 | 4 | 4 | 4 | 0 | 0 | 0 | 0 | 0 | 0 | 0 | 0
2014-08-11 | 16時 | 0 | 0 | 0 | 0.0051618 | 5.1618 | 0.015374 | 735.1503 | 0.44778 | 断続運転 | 0.016181 | 3922.284 | 63.465 | 0.22847 | 0.21874 | 60.76 | 0.002088 | 0.58 | 0.00765 | 2.125 | 0 | 0.073 | 73.3975 | 132.5036 | 0.93386 | 0 | 0 | 1 | 7807.458 | 60.76 | 32.58 | 2.125 | 0 | 19.575 | 20 | 0 | 0 | 0 | 0 | 0 | 0 | 65 | 0 | 0 | 0 | 2 | 0 | 0 | 0 | 0 | 0 | 0 | 0 | 0 | 0 | 0 | 0 | 0 | 0 | 0 | 0 | 0 | 0 | 0 | 0 | 0 | 0 | 0 | 0 | 0 | 0 | 6.7975 | 0 | 0 | 0 | 0 | 0 | 0 | 0 | 0 | 0 | 3.3029 | 1.2475 | 0.99815 | 0.81058 | 0.81133 | 0 | 0 | 0 | 0 | 0 | 6.7975 | 0 | 0 | 0 | 0 | 0 | 0 | 0 | 0 | 0 | 40 | 2 | 4 | 4 | 4 | 4 | 0 | 0 | 0 | 0 | 0 | 0 | 0 | 0
2014-08-11 | 17時 | 0 | 0 | 0 | 0.0051711 | 5.1711 | 0.01628 | 736.4131 | 0.4505 | 断続運転 | 0.017109 | 3917.42 | 67.025 | 0.24129 | 0.2268 | 63 | 0.00324 | 0.9 | 0.01125 | 3.125 | 0 | 0.073 | 73.3975 | 132.5036 | 0.93386 | 0 | 0 | 1 | 7806.37 | 63 | 32.9 | 3.125 | 0 | 19.375 | 20 | 0 | 0 | 0 | 0 | 0 | 0 | 65 | 0 | 0 | 0 | 2 | 0 | 0 | 0 | 0 | 0 | 0 | 0 | 0 | 0 | 0 | 0 | 0 | 0 | 0 | 0 | 0 | 0 | 0 | 0 | 0 | 0 | 0 | 0 | 0 | 0 | 6.7975 | 0 | 0 | 0 | 0 | 0 | 0 | 0 | 0 | 0 | 3.3029 | 1.2475 | 0.99815 | 0.81058 | 0.81133 | 0 | 0 | 0 | 0 | 0 | 6.7975 | 0 | 0 | 0 | 0 | 0 | 0 | 0 | 0 | 0 | 40 | 2 | 4 | 4 | 4 | 4 | 0 | 0 | 0 | 0 | 0 | 0 | 0 | 0
2014-08-11 | 18時 | 0 | 0 | 0 | 0.0051746 | 5.1746 | 0.016658 | 738.5156 | 0.45501 | 断続運転 | 0.017458 | 3915.596 | 68.36 | 0.2461 | 0.22982 | 63.84 | 0.003672 | 1.02 | 0.0126 | 3.5 | 0 | 0.073 | 73.3975 | 132.5036 | 0.93386 | 0 | 0 | 1 | 7805.962 | 63.84 | 33.02 | 3.5 | 0 | 19.3 | 20 | 0 | 0 | 0 | 0 | 0 | 0 | 65 | 0 | 0 | 0 | 2 | 0 | 0 | 0 | 0 | 0 | 0 | 0 | 0 | 0 | 0 | 0 | 0 | 0 | 0 | 0 | 0 | 0 | 0 | 0 | 0 | 0 | 0 | 0 | 0 | 0 | 6.7975 | 0 | 0 | 0 | 0 | 0 | 0 | 0 | 0 | 0 | 3.3029 | 1.2475 | 0.99815 | 0.81058 | 0.81133 | 0 | 0 | 0 | 0 | 0 | 6.7975 | 0 | 0 | 0 | 0 | 0 | 0 | 0 | 0 | 0 | 40 | 2 | 4 | 4 | 4 | 4 | 0 | 0 | 0 | 0 | 0 | 0 | 0 | 0
2014-08-11 | 19時 | 0 | 0 | 0 | 0.0051792 | 5.1792 | 0.01721 | 743.2688 | 0.46516 | 断続運転 | 0.017924 | 3913.164 | 70.14 | 0.2525 | 0.23386 | 64.96 | 0.004248 | 1.18 | 0.0144 | 4 | 0 | 0.073 | 73.3975 | 132.5036 | 0.93386 | 0 | 0 | 1 | 7805.418 | 64.96 | 33.18 | 4 | 0 | 19.2 | 20 | 0 | 0 | 0 | 0 | 0 | 0 | 65 | 0 | 0 | 0 | 2 | 0 | 0 | 0 | 0 | 0 | 0 | 0 | 0 | 0 | 0 | 0 | 0 | 0 | 0 | 0 | 0 | 0 | 0 | 0 | 0 | 0 | 0 | 0 | 0 | 0 | 6.7975 | 0 | 0 | 0 | 0 | 0 | 0 | 0 | 0 | 0 | 3.3029 | 1.2475 | 0.99815 | 0.81058 | 0.81133 | 0 | 0 | 0 | 0 | 0 | 6.7975 | 0 | 0 | 0 | 0 | 0 | 0 | 0 | 0 | 0 | 40 | 2 | 4 | 4 | 4 | 4 | 0 | 0 | 0 | 0 | 0 | 0 | 0 | 0
2014-08-11 | 20時 | 0 | 0 | 0 | 0.0051804 | 5.1804 | 0.017315 | 742.9902 | 0.46457 | 断続運転 | 0.018041 | 3912.556 | 70.585 | 0.25411 | 0.23486 | 65.24 | 0.004392 | 1.22 | 0.01485 | 4.125 | 0 | 0.073 | 73.3975 | 132.5036 | 0.93386 | 0 | 0 | 1 | 7805.282 | 65.24 | 33.22 | 4.125 | 0 | 19.175 | 20 | 0 | 0 | 0 | 0 | 0 | 0 | 65 | 0 | 0 | 0 | 2 | 0 | 0 | 0 | 0 | 0 | 0 | 0 | 0 | 0 | 0 | 0 | 0 | 0 | 0 | 0 | 0 | 0 | 0 | 0 | 0 | 0 | 0 | 0 | 0 | 0 | 6.7975 | 0 | 0 | 0 | 0 | 0 | 0 | 0 | 0 | 0 | 3.3029 | 1.2475 | 0.99815 | 0.81058 | 0.81133 | 0 | 0 | 0 | 0 | 0 | 6.7975 | 0 | 0 | 0 | 0 | 0 | 0 | 0 | 0 | 0 | 40 | 2 | 4 | 4 | 4 | 4 | 0 | 0 | 0 | 0 | 0 | 0 | 0 | 0
2014-08-11 | 21時 | 0 | 0 | 0 | 0.0051827 | 5.1827 | 0.017594 | 745.3994 | 0.46969 | 断続運転 | 0.018274 | 3911.34 | 71.475 | 0.25731 | 0.23688 | 65.8 | 0.00468 | 1.3 | 0.01575 | 4.375 | 0 | 0.073 | 73.3975 | 132.5036 | 0.93386 | 0 | 0 | 1 | 7805.01 | 65.8 | 33.3 | 4.375 | 0 | 19.125 | 20 | 0 | 0 | 0 | 0 | 0 | 0 | 65 | 0 | 0 | 0 | 2 | 0 | 0 | 0 | 0 | 0 | 0 | 0 | 0 | 0 | 0 | 0 | 0 | 0 | 0 | 0 | 0 | 0 | 0 | 0 | 0 | 0 | 0 | 0 | 0 | 0 | 6.7975 | 0 | 0 | 0 | 0 | 0 | 0 | 0 | 0 | 0 | 3.3029 | 1.2475 | 0.99815 | 0.81058 | 0.81133 | 0 | 0 | 0 | 0 | 0 | 6.7975 | 0 | 0 | 0 | 0 | 0 | 0 | 0 | 0 | 0 | 40 | 2 | 4 | 4 | 4 | 4 | 0 | 0 | 0 | 0 | 0 | 0 | 0 | 0
2014-08-11 | 22時 | 0 | 0 | 0 | 0.0051827 | 5.1827 | 0.017665 | 748.4243 | 0.47608 | 断続運転 | 0.018274 | 3911.34 | 71.475 | 0.25731 | 0.23688 | 65.8 | 0.00468 | 1.3 | 0.01575 | 4.375 | 0 | 0.073 | 73.3975 | 132.5036 | 0.93386 | 0 | 0 | 1 | 7805.01 | 65.8 | 33.3 | 4.375 | 0 | 19.125 | 20 | 0 | 0 | 0 | 0 | 0 | 0 | 65 | 0 | 0 | 0 | 2 | 0 | 0 | 0 | 0 | 0 | 0 | 0 | 0 | 0 | 0 | 0 | 0 | 0 | 0 | 0 | 0 | 0 | 0 | 0 | 0 | 0 | 0 | 0 | 0 | 0 | 6.7975 | 0 | 0 | 0 | 0 | 0 | 0 | 0 | 0 | 0 | 3.3029 | 1.2475 | 0.99815 | 0.81058 | 0.81133 | 0 | 0 | 0 | 0 | 0 | 6.7975 | 0 | 0 | 0 | 0 | 0 | 0 | 0 | 0 | 0 | 40 | 2 | 4 | 4 | 4 | 4 | 0 | 0 | 0 | 0 | 0 | 0 | 0 | 0
2014-08-11 | 23時 | 0 | 0 | 0 | 0.0051874 | 5.1874 | 0.01816 | 750.3093 | 0.48005 | 断続運転 | 0.018741 | 3908.908 | 73.255 | 0.26372 | 0.24091 | 66.92 | 0.005256 | 1.46 | 0.01755 | 4.875 | 0 | 0.073 | 73.3975 | 132.5036 | 0.93386 | 0 | 0 | 1 | 7804.466 | 66.92 | 33.46 | 4.875 | 0 | 19.025 | 20 | 0 | 0 | 0 | 0 | 0 | 0 | 65 | 0 | 0 | 0 | 2 | 0 | 0 | 0 | 0 | 0 | 0 | 0 | 0 | 0 | 0 | 0 | 0 | 0 | 0 | 0 | 0 | 0 | 0 | 0 | 0 | 0 | 0 | 0 | 0 | 0 | 6.7975 | 0 | 0 | 0 | 0 | 0 | 0 | 0 | 0 | 0 | 3.3029 | 1.2475 | 0.99815 | 0.81058 | 0.81133 | 0 | 0 | 0 | 0 | 0 | 6.7975 | 0 | 0 | 0 | 0 | 0 | 0 | 0 | 0 | 0 | 40 | 2 | 4 | 4 | 4 | 4 | 0 | 0 | 0 | 0 | 0 | 0 | 0 | 0
2014-08-12 | 0時 | 0 | 0 | 0 | 0.0051874 | 5.1874 | 0.01816 | 750.3093 | 0.48005 | 断続運転 | 0.018741 | 3908.908 | 73.255 | 0.26372 | 0.24091 | 66.92 | 0.005256 | 1.46 | 0.01755 | 4.875 | 0 | 0.073 | 73.3975 | 132.5036 | 0.93386 | 0 | 0 | 1 | 7804.466 | 66.92 | 33.46 | 4.875 | 0 | 19.025 | 20 | 0 | 0 | 0 | 0 | 0 | 0 | 65 | 0 | 0 | 0 | 2 | 0 | 0 | 0 | 0 | 0 | 0 | 0 | 0 | 0 | 0 | 0 | 0 | 0 | 0 | 0 | 0 | 0 | 0 | 0 | 0 | 0 | 0 | 0 | 0 | 0 | 6.7975 | 0 | 0 | 0 | 0 | 0 | 0 | 0 | 0 | 0 | 3.3029 | 1.2475 | 0.99815 | 0.81058 | 0.81133 | 0 | 0 | 0 | 0 | 0 | 6.7975 | 0 | 0 | 0 | 0 | 0 | 0 | 0 | 0 | 0 | 40 | 2 | 4 | 4 | 4 | 4 | 0 | 0 | 0 | 0 | 0 | 0 | 0 | 0
2014-08-12 | 1時 | 0 | 0 | 0 | 0.0051862 | 5.1862 | 0.018129 | 753.7321 | 0.48722 | 断続運転 | 0.018624 | 3909.516 | 72.81 | 0.26212 | 0.2399 | 66.64 | 0.005112 | 1.42 | 0.0171 | 4.75 | 0 | 0.073 | 73.3975 | 132.5036 | 0.93386 | 0 | 0 | 1 | 7804.602 | 66.64 | 33.42 | 4.75 | 0 | 19.05 | 20 | 0 | 0 | 0 | 0 | 0 | 0 | 65 | 0 | 0 | 0 | 2 | 0 | 0 | 0 | 0 | 0 | 0 | 0 | 0 | 0 | 0 | 0 | 0 | 0 | 0 | 0 | 0 | 0 | 0 | 0 | 0 | 0 | 0 | 0 | 0 | 0 | 6.7975 | 0 | 0 | 0 | 0 | 0 | 0 | 0 | 0 | 0 | 3.3029 | 1.2475 | 0.99815 | 0.81058 | 0.81133 | 0 | 0 | 0 | 0 | 0 | 6.7975 | 0 | 0 | 0 | 0 | 0 | 0 | 0 | 0 | 0 | 40 | 2 | 4 | 4 | 4 | 4 | 0 | 0 | 0 | 0 | 0 | 0 | 0 | 0
2014-08-12 | 2時 | 0 | 0 | 0 | 0.0051897 | 5.1897 | 0.018524 | 755.9971 | 0.49195 | 断続運転 | 0.018974 | 3907.692 | 74.145 | 0.26692 | 0.24293 | 67.48 | 0.005544 | 1.54 | 0.01845 | 5.125 | 0 | 0.073 | 73.3975 | 132.5036 | 0.93386 | 0 | 0 | 1 | 7804.194 | 67.48 | 33.54 | 5.125 | 0 | 18.975 | 20 | 0 | 0 | 0 | 0 | 0 | 0 | 65 | 0 | 0 | 0 | 2 | 0 | 0 | 0 | 0 | 0 | 0 | 0 | 0 | 0 | 0 | 0 | 0 | 0 | 0 | 0 | 0 | 0 | 0 | 0 | 0 | 0 | 0 | 0 | 0 | 0 | 6.7975 | 0 | 0 | 0 | 0 | 0 | 0 | 0 | 0 | 0 | 3.3029 | 1.2475 | 0.99815 | 0.81058 | 0.81133 | 0 | 0 | 0 | 0 | 0 | 6.7975 | 0 | 0 | 0 | 0 | 0 | 0 | 0 | 0 | 0 | 40 | 2 | 4 | 4 | 4 | 4 | 0 | 0 | 0 | 0 | 0 | 0 | 0 | 0
2014-08-12 | 3時 | 0 | 0 | 0 | 0.0051921 | 5.1921 | 0.018815 | 758.5888 | 0.49734 | 断続運転 | 0.019208 | 3906.476 | 75.035 | 0.27013 | 0.24494 | 68.04 | 0.005832 | 1.62 | 0.01935 | 5.375 | 0 | 0.073 | 73.3975 | 132.5036 | 0.93386 | 0 | 0 | 1 | 7803.922 | 68.04 | 33.62 | 5.375 | 0 | 18.925 | 20 | 0 | 0 | 0 | 0 | 0 | 0 | 65 | 0 | 0 | 0 | 2 | 0 | 0 | 0 | 0 | 0 | 0 | 0 | 0 | 0 | 0 | 0 | 0 | 0 | 0 | 0 | 0 | 0 | 0 | 0 | 0 | 0 | 0 | 0 | 0 | 0 | 6.7975 | 0 | 0 | 0 | 0 | 0 | 0 | 0 | 0 | 0 | 3.3029 | 1.2475 | 0.99815 | 0.81058 | 0.81133 | 0 | 0 | 0 | 0 | 0 | 6.7975 | 0 | 0 | 0 | 0 | 0 | 0 | 0 | 0 | 0 | 40 | 2 | 4 | 4 | 4 | 4 | 0 | 0 | 0 | 0 | 0 | 0 | 0 | 0
2014-08-12 | 4時 | 0 | 0 | 0 | 0.0051932 | 5.1932 | 0.019003 | 761.5392 | 0.50344 | 断続運転 | 0.019325 | 3905.868 | 75.48 | 0.27173 | 0.24595 | 68.32 | 0.005976 | 1.66 | 0.0198 | 5.5 | 0 | 0.073 | 73.3975 | 132.5036 | 0.93386 | 0 | 0 | 1 | 7803.786 | 68.32 | 33.66 | 5.5 | 0 | 18.9 | 20 | 0 | 0 | 0 | 0 | 0 | 0 | 65 | 0 | 0 | 0 | 2 | 0 | 0 | 0 | 0 | 0 | 0 | 0 | 0 | 0 | 0 | 0 | 0 | 0 | 0 | 0 | 0 | 0 | 0 | 0 | 0 | 0 | 0 | 0 | 0 | 0 | 6.7975 | 0 | 0 | 0 | 0 | 0 | 0 | 0 | 0 | 0 | 3.3029 | 1.2475 | 0.99815 | 0.81058 | 0.81133 | 0 | 0 | 0 | 0 | 0 | 6.7975 | 0 | 0 | 0 | 0 | 0 | 0 | 0 | 0 | 0 | 40 | 2 | 4 | 4 | 4 | 4 | 0 | 0 | 0 | 0 | 0 | 0 | 0 | 0
2014-08-12 | 5時 | 0 | 0 | 0 | 0.0051921 | 5.1921 | 0.018896 | 761.8474 | 0.50408 | 断続運転 | 0.019208 | 3906.476 | 75.035 | 0.27013 | 0.24494 | 68.04 | 0.005832 | 1.62 | 0.01935 | 5.375 | 0 | 0.073 | 73.3975 | 132.5036 | 0.93386 | 0 | 0 | 1 | 7803.922 | 68.04 | 33.62 | 5.375 | 0 | 18.925 | 20 | 0 | 0 | 0 | 0 | 0 | 0 | 65 | 0 | 0 | 0 | 2 | 0 | 0 | 0 | 0 | 0 | 0 | 0 | 0 | 0 | 0 | 0 | 0 | 0 | 0 | 0 | 0 | 0 | 0 | 0 | 0 | 0 | 0 | 0 | 0 | 0 | 6.7975 | 0 | 0 | 0 | 0 | 0 | 0 | 0 | 0 | 0 | 3.3029 | 1.2475 | 0.99815 | 0.81058 | 0.81133 | 0 | 0 | 0 | 0 | 0 | 6.7975 | 0 | 0 | 0 | 0 | 0 | 0 | 0 | 0 | 0 | 40 | 2 | 4 | 4 | 4 | 4 | 0 | 0 | 0 | 0 | 0 | 0 | 0 | 0
2014-08-12 | 6時 | 0 | 0 | 0 | 0.0051897 | 5.1897 | 0.018761 | 765.6576 | 0.51191 | 断続運転 | 0.018974 | 3907.692 | 74.145 | 0.26692 | 0.24293 | 67.48 | 0.005544 | 1.54 | 0.01845 | 5.125 | 0 | 0.073 | 73.3975 | 132.5036 | 0.93386 | 0 | 0 | 1 | 7804.194 | 67.48 | 33.54 | 5.125 | 0 | 18.975 | 20 | 0 | 0 | 0 | 0 | 0 | 0 | 65 | 0 | 0 | 0 | 2 | 0 | 0 | 0 | 0 | 0 | 0 | 0 | 0 | 0 | 0 | 0 | 0 | 0 | 0 | 0 | 0 | 0 | 0 | 0 | 0 | 0 | 0 | 0 | 0 | 0 | 6.7975 | 0 | 0 | 0 | 0 | 0 | 0 | 0 | 0 | 0 | 3.3029 | 1.2475 | 0.99815 | 0.81058 | 0.81133 | 0 | 0 | 0 | 0 | 0 | 6.7975 | 0 | 0 | 0 | 0 | 0 | 0 | 0 | 0 | 0 | 40 | 2 | 4 | 4 | 4 | 4 | 0 | 0 | 0 | 0 | 0 | 0 | 0 | 0
2014-08-12 | 7時 | 0 | 0 | 0 | 0.0051781 | 5.1781 | 0.017726 | 770.5383 | 0.52188 | 断続運転 | 0.017808 | 3913.772 | 69.695 | 0.2509 | 0.23285 | 64.68 | 0.004104 | 1.14 | 0.01395 | 3.875 | 0 | 0.073 | 73.3975 | 132.5036 | 0.93386 | 0 | 0 | 1 | 7805.554 | 64.68 | 33.14 | 3.875 | 0 | 19.225 | 20 | 0 | 0 | 0 | 0 | 0 | 0 | 65 | 0 | 0 | 0 | 2 | 0 | 0 | 0 | 0 | 0 | 0 | 0 | 0 | 0 | 0 | 0 | 0 | 0 | 0 | 0 | 0 | 0 | 0 | 0 | 0 | 0 | 0 | 0 | 0 | 0 | 6.7975 | 0 | 0 | 0 | 0 | 0 | 0 | 0 | 0 | 0 | 3.3029 | 1.2475 | 0.99815 | 0.81058 | 0.81133 | 0 | 0 | 0 | 0 | 0 | 6.7975 | 0 | 0 | 0 | 0 | 0 | 0 | 0 | 0 | 0 | 40 | 2 | 4 | 4 | 4 | 4 | 0 | 0 | 0 | 0 | 0 | 0 | 0 | 0
2014-08-12 | 8時 | 0 | 0 | 0 | 0.0051781 | 5.1781 | 0.017726 | 770.5383 | 0.52188 | 断続運転 | 0.017808 | 3913.772 | 69.695 | 0.2509 | 0.23285 | 64.68 | 0.004104 | 1.14 | 0.01395 | 3.875 | 0 | 0.073 | 73.3975 | 132.5036 | 0.93386 | 0 | 0 | 1 | 7805.554 | 64.68 | 33.14 | 3.875 | 0 | 19.225 | 20 | 0 | 0 | 0 | 0 | 0 | 0 | 65 | 0 | 0 | 0 | 2 | 0 | 0 | 0 | 0 | 0 | 0 | 0 | 0 | 0 | 0 | 0 | 0 | 0 | 0 | 0 | 0 | 0 | 0 | 0 | 0 | 0 | 0 | 0 | 0 | 0 | 6.7975 | 0 | 0 | 0 | 0 | 0 | 0 | 0 | 0 | 0 | 3.3029 | 1.2475 | 0.99815 | 0.81058 | 0.81133 | 0 | 0 | 0 | 0 | 0 | 6.7975 | 0 | 0 | 0 | 0 | 0 | 0 | 0 | 0 | 0 | 40 | 2 | 4 | 4 | 4 | 4 | 0 | 0 | 0 | 0 | 0 | 0 | 0 | 0
2014-08-12 | 9時 | 0 | 0 | 0 | 0.0051688 | 5.1688 | 0.016939 | 776.7397 | 0.53444 | 断続運転 | 0.016877 | 3918.636 | 66.135 | 0.23809 | 0.22478 | 62.44 | 0.002952 | 0.82 | 0.01035 | 2.875 | 0 | 0.073 | 73.3975 | 132.5036 | 0.93386 | 0 | 0 | 1 | 7806.642 | 62.44 | 32.82 | 2.875 | 0 | 19.425 | 20 | 0 | 0 | 0 | 0 | 0 | 0 | 65 | 0 | 0 | 0 | 2 | 0 | 0 | 0 | 0 | 0 | 0 | 0 | 0 | 0 | 0 | 0 | 0 | 0 | 0 | 0 | 0 | 0 | 0 | 0 | 0 | 0 | 0 | 0 | 0 | 0 | 6.7975 | 0 | 0 | 0 | 0 | 0 | 0 | 0 | 0 | 0 | 3.3029 | 1.2475 | 0.99815 | 0.81058 | 0.81133 | 0 | 0 | 0 | 0 | 0 | 6.7975 | 0 | 0 | 0 | 0 | 0 | 0 | 0 | 0 | 0 | 40 | 2 | 4 | 4 | 4 | 4 | 0 | 0 | 0 | 0 | 0 | 0 | 0 | 0
2014-08-12 | 10時 | 0 | 0 | 0 | 0.0051595 | 5.1595 | 0.015996 | 775.9736 | 0.5329 | 断続運転 | 0.015949 | 3923.5 | 62.575 | 0.22527 | 0.21672 | 60.2 | 0.0018 | 0.5 | 0.00675 | 1.875 | 0 | 0.073 | 73.3975 | 132.5036 | 0.93386 | 0 | 0 | 1 | 7807.73 | 60.2 | 32.5 | 1.875 | 0 | 19.625 | 20 | 0 | 0 | 0 | 0 | 0 | 0 | 65 | 0 | 0 | 0 | 2 | 0 | 0 | 0 | 0 | 0 | 0 | 0 | 0 | 0 | 0 | 0 | 0 | 0 | 0 | 0 | 0 | 0 | 0 | 0 | 0 | 0 | 0 | 0 | 0 | 0 | 6.7975 | 0 | 0 | 0 | 0 | 0 | 0 | 0 | 0 | 0 | 3.3029 | 1.2475 | 0.99815 | 0.81058 | 0.81133 | 0 | 0 | 0 | 0 | 0 | 6.7975 | 0 | 0 | 0 | 0 | 0 | 0 | 0 | 0 | 0 | 40 | 2 | 4 | 4 | 4 | 4 | 0 | 0 | 0 | 0 | 0 | 0 | 0 | 0
2014-08-12 | 11時 | 0 | 0 | 0 | 0.0051525 | 5.1525 | 0.015335 | 777.6067 | 0.53619 | 断続運転 | 0.015254 | 3927.148 | 59.905 | 0.21566 | 0.21067 | 58.52 | 0.000936 | 0.26 | 0.00405 | 1.125 | 0 | 0.073 | 73.3975 | 132.5036 | 0.93386 | 0 | 0 | 1 | 7808.546 | 58.52 | 32.26 | 1.125 | 0 | 19.775 | 20 | 0 | 0 | 0 | 0 | 0 | 0 | 65 | 0 | 0 | 0 | 2 | 0 | 0 | 0 | 0 | 0 | 0 | 0 | 0 | 0 | 0 | 0 | 0 | 0 | 0 | 0 | 0 | 0 | 0 | 0 | 0 | 0 | 0 | 0 | 0 | 0 | 6.7975 | 0 | 0 | 0 | 0 | 0 | 0 | 0 | 0 | 0 | 3.3029 | 1.2475 | 0.99815 | 0.81058 | 0.81133 | 0 | 0 | 0 | 0 | 0 | 6.7975 | 0 | 0 | 0 | 0 | 0 | 0 | 0 | 0 | 0 | 40 | 2 | 4 | 4 | 4 | 4 | 0 | 0 | 0 | 0 | 0 | 0 | 0 | 0
2014-08-12 | 12時 | 0 | 0 | 0 | 0.0051525 | 5.1525 | 0.015388 | 780.3178 | 0.54164 | 断続運転 | 0.015254 | 3927.148 | 59.905 | 0.21566 | 0.21067 | 58.52 | 0.000936 | 0.26 | 0.00405 | 1.125 | 0 | 0.073 | 73.3975 | 132.5036 | 0.93386 | 0 | 0 | 1 | 7808.546 | 58.52 | 32.26 | 1.125 | 0 | 19.775 | 20 | 0 | 0 | 0 | 0 | 0 | 0 | 65 | 0 | 0 | 0 | 2 | 0 | 0 | 0 | 0 | 0 | 0 | 0 | 0 | 0 | 0 | 0 | 0 | 0 | 0 | 0 | 0 | 0 | 0 | 0 | 0 | 0 | 0 | 0 | 0 | 0 | 6.7975 | 0 | 0 | 0 | 0 | 0 | 0 | 0 | 0 | 0 | 3.3029 | 1.2475 | 0.99815 | 0.81058 | 0.81133 | 0 | 0 | 0 | 0 | 0 | 6.7975 | 0 | 0 | 0 | 0 | 0 | 0 | 0 | 0 | 0 | 40 | 2 | 4 | 4 | 4 | 4 | 0 | 0 | 0 | 0 | 0 | 0 | 0 | 0
2014-08-12 | 13時 | 0 | 0 | 0 | 0.0051537 | 5.1537 | 0.015564 | 783.3006 | 0.5476 | 断続運転 | 0.01537 | 3926.54 | 60.35 | 0.21726 | 0.21168 | 58.8 | 0.00108 | 0.3 | 0.0045 | 1.25 | 0 | 0.073 | 73.3975 | 132.5036 | 0.93386 | 0 | 0 | 1 | 7808.41 | 58.8 | 32.3 | 1.25 | 0 | 19.75 | 20 | 0 | 0 | 0 | 0 | 0 | 0 | 65 | 0 | 0 | 0 | 2 | 0 | 0 | 0 | 0 | 0 | 0 | 0 | 0 | 0 | 0 | 0 | 0 | 0 | 0 | 0 | 0 | 0 | 0 | 0 | 0 | 0 | 0 | 0 | 0 | 0 | 6.7975 | 0 | 0 | 0 | 0 | 0 | 0 | 0 | 0 | 0 | 3.3029 | 1.2475 | 0.99815 | 0.81058 | 0.81133 | 0 | 0 | 0 | 0 | 0 | 6.7975 | 0 | 0 | 0 | 0 | 0 | 0 | 0 | 0 | 0 | 40 | 2 | 4 | 4 | 4 | 4 | 0 | 0 | 0 | 0 | 0 | 0 | 0 | 0
2014-08-12 | 14時 | 0 | 0 | 0 | 0.0051606 | 5.1606 | 0.016351 | 787.491 | 0.55594 | 断続運転 | 0.016065 | 3922.892 | 63.02 | 0.22687 | 0.21773 | 60.48 | 0.001944 | 0.54 | 0.0072 | 2 | 0 | 0.073 | 73.3975 | 132.5036 | 0.93386 | 0 | 0 | 1 | 7807.594 | 60.48 | 32.54 | 2 | 0 | 19.6 | 20 | 0 | 0 | 0 | 0 | 0 | 0 | 65 | 0 | 0 | 0 | 2 | 0 | 0 | 0 | 0 | 0 | 0 | 0 | 0 | 0 | 0 | 0 | 0 | 0 | 0 | 0 | 0 | 0 | 0 | 0 | 0 | 0 | 0 | 0 | 0 | 0 | 6.7975 | 0 | 0 | 0 | 0 | 0 | 0 | 0 | 0 | 0 | 3.3029 | 1.2475 | 0.99815 | 0.81058 | 0.81133 | 0 | 0 | 0 | 0 | 0 | 6.7975 | 0 | 0 | 0 | 0 | 0 | 0 | 0 | 0 | 0 | 40 | 2 | 4 | 4 | 4 | 4 | 0 | 0 | 0 | 0 | 0 | 0 | 0 | 0
2014-08-12 | 15時 | 0 | 0 | 0 | 0.0051699 | 5.1699 | 0.017386 | 791.7973 | 0.56446 | 断続運転 | 0.016993 | 3918.028 | 66.58 | 0.23969 | 0.22579 | 62.72 | 0.003096 | 0.86 | 0.0108 | 3 | 0 | 0.073 | 73.3975 | 132.5036 | 0.93386 | 0 | 0 | 1 | 7806.506 | 62.72 | 32.86 | 3 | 0 | 19.4 | 20 | 0 | 0 | 0 | 0 | 0 | 0 | 65 | 0 | 0 | 0 | 2 | 0 | 0 | 0 | 0 | 0 | 0 | 0 | 0 | 0 | 0 | 0 | 0 | 0 | 0 | 0 | 0 | 0 | 0 | 0 | 0 | 0 | 0 | 0 | 0 | 0 | 6.7975 | 0 | 0 | 0 | 0 | 0 | 0 | 0 | 0 | 0 | 3.3029 | 1.2475 | 0.99815 | 0.81058 | 0.81133 | 0 | 0 | 0 | 0 | 0 | 6.7975 | 0 | 0 | 0 | 0 | 0 | 0 | 0 | 0 | 0 | 40 | 2 | 4 | 4 | 4 | 4 | 0 | 0 | 0 | 0 | 0 | 0 | 0 | 0
2014-08-12 | 16時 | 0 | 0 | 0 | 0.0051711 | 5.1711 | 0.017507 | 791.9224 | 0.5647 | 断続運転 | 0.017109 | 3917.42 | 67.025 | 0.24129 | 0.2268 | 63 | 0.00324 | 0.9 | 0.01125 | 3.125 | 0 | 0.073 | 73.3975 | 132.5036 | 0.93386 | 0 | 0 | 1 | 7806.37 | 63 | 32.9 | 3.125 | 0 | 19.375 | 20 | 0 | 0 | 0 | 0 | 0 | 0 | 65 | 0 | 0 | 0 | 2 | 0 | 0 | 0 | 0 | 0 | 0 | 0 | 0 | 0 | 0 | 0 | 0 | 0 | 0 | 0 | 0 | 0 | 0 | 0 | 0 | 0 | 0 | 0 | 0 | 0 | 6.7975 | 0 | 0 | 0 | 0 | 0 | 0 | 0 | 0 | 0 | 3.3029 | 1.2475 | 0.99815 | 0.81058 | 0.81133 | 0 | 0 | 0 | 0 | 0 | 6.7975 | 0 | 0 | 0 | 0 | 0 | 0 | 0 | 0 | 0 | 40 | 2 | 4 | 4 | 4 | 4 | 0 | 0 | 0 | 0 | 0 | 0 | 0 | 0
2014-08-12 | 17時 | 0 | 0 | 0 | 0.0051757 | 5.1757 | 0.017989 | 792.2999 | 0.56545 | 断続運転 | 0.017575 | 3914.988 | 68.805 | 0.2477 | 0.23083 | 64.12 | 0.003816 | 1.06 | 0.01305 | 3.625 | 0 | 0.073 | 73.3975 | 132.5036 | 0.93386 | 0 | 0 | 1 | 7805.826 | 64.12 | 33.06 | 3.625 | 0 | 19.275 | 20 | 0 | 0 | 0 | 0 | 0 | 0 | 65 | 0 | 0 | 0 | 2 | 0 | 0 | 0 | 0 | 0 | 0 | 0 | 0 | 0 | 0 | 0 | 0 | 0 | 0 | 0 | 0 | 0 | 0 | 0 | 0 | 0 | 0 | 0 | 0 | 0 | 6.7975 | 0 | 0 | 0 | 0 | 0 | 0 | 0 | 0 | 0 | 3.3029 | 1.2475 | 0.99815 | 0.81058 | 0.81133 | 0 | 0 | 0 | 0 | 0 | 6.7975 | 0 | 0 | 0 | 0 | 0 | 0 | 0 | 0 | 0 | 40 | 2 | 4 | 4 | 4 | 4 | 0 | 0 | 0 | 0 | 0 | 0 | 0 | 0
2014-08-12 | 18時 | 0 | 0 | 0 | 0.0051827 | 5.1827 | 0.018705 | 792.4854 | 0.56581 | 断続運転 | 0.018274 | 3911.34 | 71.475 | 0.25731 | 0.23688 | 65.8 | 0.00468 | 1.3 | 0.01575 | 4.375 | 0 | 0.073 | 73.3975 | 132.5036 | 0.93386 | 0 | 0 | 1 | 7805.01 | 65.8 | 33.3 | 4.375 | 0 | 19.125 | 20 | 0 | 0 | 0 | 0 | 0 | 0 | 65 | 0 | 0 | 0 | 2 | 0 | 0 | 0 | 0 | 0 | 0 | 0 | 0 | 0 | 0 | 0 | 0 | 0 | 0 | 0 | 0 | 0 | 0 | 0 | 0 | 0 | 0 | 0 | 0 | 0 | 6.7975 | 0 | 0 | 0 | 0 | 0 | 0 | 0 | 0 | 0 | 3.3029 | 1.2475 | 0.99815 | 0.81058 | 0.81133 | 0 | 0 | 0 | 0 | 0 | 6.7975 | 0 | 0 | 0 | 0 | 0 | 0 | 0 | 0 | 0 | 40 | 2 | 4 | 4 | 4 | 4 | 0 | 0 | 0 | 0 | 0 | 0 | 0 | 0
2014-08-12 | 19時 | 0 | 0 | 0 | 0.0051862 | 5.1862 | 0.01906 | 792.4008 | 0.56565 | 断続運転 | 0.018624 | 3909.516 | 72.81 | 0.26212 | 0.2399 | 66.64 | 0.005112 | 1.42 | 0.0171 | 4.75 | 0 | 0.073 | 73.3975 | 132.5036 | 0.93386 | 0 | 0 | 1 | 7804.602 | 66.64 | 33.42 | 4.75 | 0 | 19.05 | 20 | 0 | 0 | 0 | 0 | 0 | 0 | 65 | 0 | 0 | 0 | 2 | 0 | 0 | 0 | 0 | 0 | 0 | 0 | 0 | 0 | 0 | 0 | 0 | 0 | 0 | 0 | 0 | 0 | 0 | 0 | 0 | 0 | 0 | 0 | 0 | 0 | 6.7975 | 0 | 0 | 0 | 0 | 0 | 0 | 0 | 0 | 0 | 3.3029 | 1.2475 | 0.99815 | 0.81058 | 0.81133 | 0 | 0 | 0 | 0 | 0 | 6.7975 | 0 | 0 | 0 | 0 | 0 | 0 | 0 | 0 | 0 | 40 | 2 | 4 | 4 | 4 | 4 | 0 | 0 | 0 | 0 | 0 | 0 | 0 | 0
2014-08-12 | 20時 | 0 | 0 | 0 | 0.0051886 | 5.1886 | 0.019294 | 792.2767 | 0.5654 | 断続運転 | 0.018857 | 3908.3 | 73.7 | 0.26532 | 0.24192 | 67.2 | 0.0054 | 1.5 | 0.018 | 5 | 0 | 0.073 | 73.3975 | 132.5036 | 0.93386 | 0 | 0 | 1 | 7804.33 | 67.2 | 33.5 | 5 | 0 | 19 | 20 | 0 | 0 | 0 | 0 | 0 | 0 | 65 | 0 | 0 | 0 | 2 | 0 | 0 | 0 | 0 | 0 | 0 | 0 | 0 | 0 | 0 | 0 | 0 | 0 | 0 | 0 | 0 | 0 | 0 | 0 | 0 | 0 | 0 | 0 | 0 | 0 | 6.7975 | 0 | 0 | 0 | 0 | 0 | 0 | 0 | 0 | 0 | 3.3029 | 1.2475 | 0.99815 | 0.81058 | 0.81133 | 0 | 0 | 0 | 0 | 0 | 6.7975 | 0 | 0 | 0 | 0 | 0 | 0 | 0 | 0 | 0 | 40 | 2 | 4 | 4 | 4 | 4 | 0 | 0 | 0 | 0 | 0 | 0 | 0 | 0
2014-08-12 | 21時 | 0 | 0 | 0 | 0.0051897 | 5.1897 | 0.019494 | 795.5908 | 0.57191 | 断続運転 | 0.018974 | 3907.692 | 74.145 | 0.26692 | 0.24293 | 67.48 | 0.005544 | 1.54 | 0.01845 | 5.125 | 0 | 0.073 | 73.3975 | 132.5036 | 0.93386 | 0 | 0 | 1 | 7804.194 | 67.48 | 33.54 | 5.125 | 0 | 18.975 | 20 | 0 | 0 | 0 | 0 | 0 | 0 | 65 | 0 | 0 | 0 | 2 | 0 | 0 | 0 | 0 | 0 | 0 | 0 | 0 | 0 | 0 | 0 | 0 | 0 | 0 | 0 | 0 | 0 | 0 | 0 | 0 | 0 | 0 | 0 | 0 | 0 | 6.7975 | 0 | 0 | 0 | 0 | 0 | 0 | 0 | 0 | 0 | 3.3029 | 1.2475 | 0.99815 | 0.81058 | 0.81133 | 0 | 0 | 0 | 0 | 0 | 6.7975 | 0 | 0 | 0 | 0 | 0 | 0 | 0 | 0 | 0 | 40 | 2 | 4 | 4 | 4 | 4 | 0 | 0 | 0 | 0 | 0 | 0 | 0 | 0
2014-08-12 | 22時 | 0 | 0 | 0 | 0.0051897 | 5.1897 | 0.019494 | 795.5908 | 0.57191 | 断続運転 | 0.018974 | 3907.692 | 74.145 | 0.26692 | 0.24293 | 67.48 | 0.005544 | 1.54 | 0.01845 | 5.125 | 0 | 0.073 | 73.3975 | 132.5036 | 0.93386 | 0 | 0 | 1 | 7804.194 | 67.48 | 33.54 | 5.125 | 0 | 18.975 | 20 | 0 | 0 | 0 | 0 | 0 | 0 | 65 | 0 | 0 | 0 | 2 | 0 | 0 | 0 | 0 | 0 | 0 | 0 | 0 | 0 | 0 | 0 | 0 | 0 | 0 | 0 | 0 | 0 | 0 | 0 | 0 | 0 | 0 | 0 | 0 | 0 | 6.7975 | 0 | 0 | 0 | 0 | 0 | 0 | 0 | 0 | 0 | 3.3029 | 1.2475 | 0.99815 | 0.81058 | 0.81133 | 0 | 0 | 0 | 0 | 0 | 6.7975 | 0 | 0 | 0 | 0 | 0 | 0 | 0 | 0 | 0 | 40 | 2 | 4 | 4 | 4 | 4 | 0 | 0 | 0 | 0 | 0 | 0 | 0 | 0
2014-08-12 | 23時 | 0 | 0 | 0 | 0.0051874 | 5.1874 | 0.01934 | 799.0712 | 0.57872 | 断続運転 | 0.018741 | 3908.908 | 73.255 | 0.26372 | 0.24091 | 66.92 | 0.005256 | 1.46 | 0.01755 | 4.875 | 0 | 0.073 | 73.3975 | 132.5036 | 0.93386 | 0 | 0 | 1 | 7804.466 | 66.92 | 33.46 | 4.875 | 0 | 19.025 | 20 | 0 | 0 | 0 | 0 | 0 | 0 | 65 | 0 | 0 | 0 | 2 | 0 | 0 | 0 | 0 | 0 | 0 | 0 | 0 | 0 | 0 | 0 | 0 | 0 | 0 | 0 | 0 | 0 | 0 | 0 | 0 | 0 | 0 | 0 | 0 | 0 | 6.7975 | 0 | 0 | 0 | 0 | 0 | 0 | 0 | 0 | 0 | 3.3029 | 1.2475 | 0.99815 | 0.81058 | 0.81133 | 0 | 0 | 0 | 0 | 0 | 6.7975 | 0 | 0 | 0 | 0 | 0 | 0 | 0 | 0 | 0 | 40 | 2 | 4 | 4 | 4 | 4 | 0 | 0 | 0 | 0 | 0 | 0 | 0 | 0
2014-08-13 | 0時 | 0 | 0 | 0 | 0.0051851 | 5.1851 | 0.01918 | 802.429 | 0.58526 | 断続運転 | 0.018507 | 3910.124 | 72.365 | 0.26051 | 0.2389 | 66.36 | 0.004968 | 1.38 | 0.01665 | 4.625 | 0 | 0.073 | 73.3975 | 132.5036 | 0.93386 | 0 | 0 | 1 | 7804.738 | 66.36 | 33.38 | 4.625 | 0 | 19.075 | 20 | 0 | 0 | 0 | 0 | 0 | 0 | 65 | 0 | 0 | 0 | 2 | 0 | 0 | 0 | 0 | 0 | 0 | 0 | 0 | 0 | 0 | 0 | 0 | 0 | 0 | 0 | 0 | 0 | 0 | 0 | 0 | 0 | 0 | 0 | 0 | 0 | 6.7975 | 0 | 0 | 0 | 0 | 0 | 0 | 0 | 0 | 0 | 3.3029 | 1.2475 | 0.99815 | 0.81058 | 0.81133 | 0 | 0 | 0 | 0 | 0 | 6.7975 | 0 | 0 | 0 | 0 | 0 | 0 | 0 | 0 | 0 | 40 | 2 | 4 | 4 | 4 | 4 | 0 | 0 | 0 | 0 | 0 | 0 | 0 | 0
2014-08-13 | 1時 | 0 | 0 | 0 | 0.0051827 | 5.1827 | 0.018938 | 802.3453 | 0.58509 | 断続運転 | 0.018274 | 3911.34 | 71.475 | 0.25731 | 0.23688 | 65.8 | 0.00468 | 1.3 | 0.01575 | 4.375 | 0 | 0.073 | 73.3975 | 132.5036 | 0.93386 | 0 | 0 | 1 | 7805.01 | 65.8 | 33.3 | 4.375 | 0 | 19.125 | 20 | 0 | 0 | 0 | 0 | 0 | 0 | 65 | 0 | 0 | 0 | 2 | 0 | 0 | 0 | 0 | 0 | 0 | 0 | 0 | 0 | 0 | 0 | 0 | 0 | 0 | 0 | 0 | 0 | 0 | 0 | 0 | 0 | 0 | 0 | 0 | 0 | 6.7975 | 0 | 0 | 0 | 0 | 0 | 0 | 0 | 0 | 0 | 3.3029 | 1.2475 | 0.99815 | 0.81058 | 0.81133 | 0 | 0 | 0 | 0 | 0 | 6.7975 | 0 | 0 | 0 | 0 | 0 | 0 | 0 | 0 | 0 | 40 | 2 | 4 | 4 | 4 | 4 | 0 | 0 | 0 | 0 | 0 | 0 | 0 | 0
2014-08-13 | 2時 | 0 | 0 | 0 | 0.0051827 | 5.1827 | 0.019016 | 805.665 | 0.59152 | 断続運転 | 0.018274 | 3911.34 | 71.475 | 0.25731 | 0.23688 | 65.8 | 0.00468 | 1.3 | 0.01575 | 4.375 | 0 | 0.073 | 73.3975 | 132.5036 | 0.93386 | 0 | 0 | 1 | 7805.01 | 65.8 | 33.3 | 4.375 | 0 | 19.125 | 20 | 0 | 0 | 0 | 0 | 0 | 0 | 65 | 0 | 0 | 0 | 2 | 0 | 0 | 0 | 0 | 0 | 0 | 0 | 0 | 0 | 0 | 0 | 0 | 0 | 0 | 0 | 0 | 0 | 0 | 0 | 0 | 0 | 0 | 0 | 0 | 0 | 6.7975 | 0 | 0 | 0 | 0 | 0 | 0 | 0 | 0 | 0 | 3.3029 | 1.2475 | 0.99815 | 0.81058 | 0.81133 | 0 | 0 | 0 | 0 | 0 | 6.7975 | 0 | 0 | 0 | 0 | 0 | 0 | 0 | 0 | 0 | 40 | 2 | 4 | 4 | 4 | 4 | 0 | 0 | 0 | 0 | 0 | 0 | 0 | 0
2014-08-13 | 3時 | 0 | 0 | 0 | 0.0051781 | 5.1781 | 0.018302 | 795.6009 | 0.57193 | 断続運転 | 0.017808 | 3913.772 | 69.695 | 0.2509 | 0.23285 | 64.68 | 0.004104 | 1.14 | 0.01395 | 3.875 | 0 | 0.073 | 73.3975 | 132.5036 | 0.93386 | 0 | 0 | 1 | 7805.554 | 64.68 | 33.14 | 3.875 | 0 | 19.225 | 20 | 0 | 0 | 0 | 0 | 0 | 0 | 65 | 0 | 0 | 0 | 2 | 0 | 0 | 0 | 0 | 0 | 0 | 0 | 0 | 0 | 0 | 0 | 0 | 0 | 0 | 0 | 0 | 0 | 0 | 0 | 0 | 0 | 0 | 0 | 0 | 0 | 6.7975 | 0 | 0 | 0 | 0 | 0 | 0 | 0 | 0 | 0 | 3.3029 | 1.2475 | 0.99815 | 0.81058 | 0.81133 | 0 | 0 | 0 | 0 | 0 | 6.7975 | 0 | 0 | 0 | 0 | 0 | 0 | 0 | 0 | 0 | 40 | 2 | 4 | 4 | 4 | 4 | 0 | 0 | 0 | 0 | 0 | 0 | 0 | 0
2014-08-13 | 4時 | 0 | 0 | 0 | 0.0051746 | 5.1746 | 0.017729 | 786.0164 | 0.55301 | 断続運転 | 0.017458 | 3915.596 | 68.36 | 0.2461 | 0.22982 | 63.84 | 0.003672 | 1.02 | 0.0126 | 3.5 | 0 | 0.073 | 73.3975 | 132.5036 | 0.93386 | 0 | 0 | 1 | 7805.962 | 63.84 | 33.02 | 3.5 | 0 | 19.3 | 20 | 0 | 0 | 0 | 0 | 0 | 0 | 65 | 0 | 0 | 0 | 2 | 0 | 0 | 0 | 0 | 0 | 0 | 0 | 0 | 0 | 0 | 0 | 0 | 0 | 0 | 0 | 0 | 0 | 0 | 0 | 0 | 0 | 0 | 0 | 0 | 0 | 6.7975 | 0 | 0 | 0 | 0 | 0 | 0 | 0 | 0 | 0 | 3.3029 | 1.2475 | 0.99815 | 0.81058 | 0.81133 | 0 | 0 | 0 | 0 | 0 | 6.7975 | 0 | 0 | 0 | 0 | 0 | 0 | 0 | 0 | 0 | 40 | 2 | 4 | 4 | 4 | 4 | 0 | 0 | 0 | 0 | 0 | 0 | 0 | 0
2014-08-13 | 5時 | 0 | 0 | 0 | 0.0051699 | 5.1699 | 0.016991 | 773.8203 | 0.52855 | 断続運転 | 0.016993 | 3918.028 | 66.58 | 0.23969 | 0.22579 | 62.72 | 0.003096 | 0.86 | 0.0108 | 3 | 0 | 0.073 | 73.3975 | 132.5036 | 0.93386 | 0 | 0 | 1 | 7806.506 | 62.72 | 32.86 | 3 | 0 | 19.4 | 20 | 0 | 0 | 0 | 0 | 0 | 0 | 65 | 0 | 0 | 0 | 2 | 0 | 0 | 0 | 0 | 0 | 0 | 0 | 0 | 0 | 0 | 0 | 0 | 0 | 0 | 0 | 0 | 0 | 0 | 0 | 0 | 0 | 0 | 0 | 0 | 0 | 6.7975 | 0 | 0 | 0 | 0 | 0 | 0 | 0 | 0 | 0 | 3.3029 | 1.2475 | 0.99815 | 0.81058 | 0.81133 | 0 | 0 | 0 | 0 | 0 | 6.7975 | 0 | 0 | 0 | 0 | 0 | 0 | 0 | 0 | 0 | 40 | 2 | 4 | 4 | 4 | 4 | 0 | 0 | 0 | 0 | 0 | 0 | 0 | 0
2014-08-13 | 6時 | 0 | 0 | 0 | 0.0051699 | 5.1699 | 0.016798 | 765.025 | 0.51061 | 断続運転 | 0.016993 | 3918.028 | 66.58 | 0.23969 | 0.22579 | 62.72 | 0.003096 | 0.86 | 0.0108 | 3 | 0 | 0.073 | 73.3975 | 132.5036 | 0.93386 | 0 | 0 | 1 | 7806.506 | 62.72 | 32.86 | 3 | 0 | 19.4 | 20 | 0 | 0 | 0 | 0 | 0 | 0 | 65 | 0 | 0 | 0 | 2 | 0 | 0 | 0 | 0 | 0 | 0 | 0 | 0 | 0 | 0 | 0 | 0 | 0 | 0 | 0 | 0 | 0 | 0 | 0 | 0 | 0 | 0 | 0 | 0 | 0 | 6.7975 | 0 | 0 | 0 | 0 | 0 | 0 | 0 | 0 | 0 | 3.3029 | 1.2475 | 0.99815 | 0.81058 | 0.81133 | 0 | 0 | 0 | 0 | 0 | 6.7975 | 0 | 0 | 0 | 0 | 0 | 0 | 0 | 0 | 0 | 40 | 2 | 4 | 4 | 4 | 4 | 0 | 0 | 0 | 0 | 0 | 0 | 0 | 0
2014-08-13 | 7時 | 0 | 0 | 0 | 0.0051537 | 5.1537 | 0.01503 | 756.4319 | 0.49285 | 断続運転 | 0.01537 | 3926.54 | 60.35 | 0.21726 | 0.21168 | 58.8 | 0.00108 | 0.3 | 0.0045 | 1.25 | 0 | 0.073 | 73.3975 | 132.5036 | 0.93386 | 0 | 0 | 1 | 7808.41 | 58.8 | 32.3 | 1.25 | 0 | 19.75 | 20 | 0 | 0 | 0 | 0 | 0 | 0 | 65 | 0 | 0 | 0 | 2 | 0 | 0 | 0 | 0 | 0 | 0 | 0 | 0 | 0 | 0 | 0 | 0 | 0 | 0 | 0 | 0 | 0 | 0 | 0 | 0 | 0 | 0 | 0 | 0 | 0 | 6.7975 | 0 | 0 | 0 | 0 | 0 | 0 | 0 | 0 | 0 | 3.3029 | 1.2475 | 0.99815 | 0.81058 | 0.81133 | 0 | 0 | 0 | 0 | 0 | 6.7975 | 0 | 0 | 0 | 0 | 0 | 0 | 0 | 0 | 0 | 40 | 2 | 4 | 4 | 4 | 4 | 0 | 0 | 0 | 0 | 0 | 0 | 0 | 0
2014-08-13 | 8時 | 0 | 0 | 0 | 0.005215 | 5.215 | 0.021913 | 789.8284 | 0.56057 | 断続運転 | 0.0215 | 3939.5 | 84.7 | 0.30492 | 0.19152 | 53.2 | 0.1134 | 31.5 | 0 | 0 | 0 | 0.073398 | 73.3975 | 132.5036 | 0.93386 | 0 | 1 | 0 | 7811.13 | 53.2 | 31.5 | 0 | 0 | 20.25 | 20 | 0 | 0 | 0 | 0 | 0 | 0 | 85 | 0 | 0 | 0 | 2 | 0 | 0 | 0 | 0 | 0 | 0 | 0 | 0 | 0 | 0 | 0 | 0 | 0 | 0 | 0 | 0 | 0 | 0 | 0 | 0 | 0 | 0 | 0 | 0 | 0 | 6.7975 | 0 | 0 | 0 | 0 | 0 | 0 | 0 | 0 | 0 | 3.3029 | 1.2475 | 0.99815 | 0.81058 | 0.81133 | 0 | 0 | 0 | 0 | 0 | 6.7975 | 0 | 0 | 0 | 0 | 0 | 0 | 0 | 0 | 0 | 40 | 2 | 4 | 4 | 4 | 4 | 0 | 0 | 0 | 0 | 0 | 0 | 0 | 0
2014-08-13 | 9時 | 0 | 0 | 0 | 0.0052192 | 5.2192 | 0.022304 | 788.5103 | 0.55796 | 断続運転 | 0.021923 | 3936.46 | 86.3 | 0.31068 | 0.19656 | 54.6 | 0.11412 | 31.7 | 0 | 0 | 0 | 0.073398 | 73.3975 | 132.5036 | 0.93386 | 0 | 1 | 0 | 7810.45 | 54.6 | 31.7 | 0 | 0 | 20.125 | 20 | 0 | 0 | 0 | 0 | 0 | 0 | 85 | 0 | 0 | 0 | 2 | 0 | 0 | 0 | 0 | 0 | 0 | 0 | 0 | 0 | 0 | 0 | 0 | 0 | 0 | 0 | 0 | 0 | 0 | 0 | 0 | 0 | 0 | 0 | 0 | 0 | 6.7975 | 0 | 0 | 0 | 0 | 0 | 0 | 0 | 0 | 0 | 3.3029 | 1.2475 | 0.99815 | 0.81058 | 0.81133 | 0 | 0 | 0 | 0 | 0 | 6.7975 | 0 | 0 | 0 | 0 | 0 | 0 | 0 | 0 | 0 | 40 | 2 | 4 | 4 | 4 | 4 | 0 | 0 | 0 | 0 | 0 | 0 | 0 | 0
2014-08-13 | 10時 | 0 | 0 | 0 | 0.0052142 | 5.2142 | 0.021686 | 784.7255 | 0.55044 | 断続運転 | 0.021416 | 3940.108 | 84.38 | 0.30377 | 0.19051 | 52.92 | 0.11326 | 31.46 | 0 | 0 | 0 | 0.073398 | 73.3975 | 132.5036 | 0.93386 | 0 | 1 | 0 | 7811.266 | 52.92 | 31.46 | 0 | 0 | 20.275 | 20 | 0 | 0 | 0 | 0 | 0 | 0 | 85 | 0 | 0 | 0 | 2 | 0 | 0 | 0 | 0 | 0 | 0 | 0 | 0 | 0 | 0 | 0 | 0 | 0 | 0 | 0 | 0 | 0 | 0 | 0 | 0 | 0 | 0 | 0 | 0 | 0 | 6.7975 | 0 | 0 | 0 | 0 | 0 | 0 | 0 | 0 | 0 | 3.3029 | 1.2475 | 0.99815 | 0.81058 | 0.81133 | 0 | 0 | 0 | 0 | 0 | 6.7975 | 0 | 0 | 0 | 0 | 0 | 0 | 0 | 0 | 0 | 40 | 2 | 4 | 4 | 4 | 4 | 0 | 0 | 0 | 0 | 0 | 0 | 0 | 0
2014-08-13 | 11時 | 0 | 0 | 0 | 0.0052007 | 5.2007 | 0.020192 | 779.4672 | 0.53993 | 断続運転 | 0.020067 | 3949.836 | 79.26 | 0.28534 | 0.17438 | 48.44 | 0.11095 | 30.82 | 0 | 0 | 0 | 0.073398 | 73.3975 | 132.5036 | 0.93386 | 0 | 1 | 0 | 7813.442 | 48.44 | 30.82 | 0 | 0 | 20.675 | 20 | 0 | 0 | 0 | 0 | 0 | 0 | 85 | 0 | 0 | 0 | 2 | 0 | 0 | 0 | 0 | 0 | 0 | 0 | 0 | 0 | 0 | 0 | 0 | 0 | 0 | 0 | 0 | 0 | 0 | 0 | 0 | 0 | 0 | 0 | 0 | 0 | 6.7975 | 0 | 0 | 0 | 0 | 0 | 0 | 0 | 0 | 0 | 3.3029 | 1.2475 | 0.99815 | 0.81058 | 0.81133 | 0 | 0 | 0 | 0 | 0 | 6.7975 | 0 | 0 | 0 | 0 | 0 | 0 | 0 | 0 | 0 | 40 | 2 | 4 | 4 | 4 | 4 | 0 | 0 | 0 | 0 | 0 | 0 | 0 | 0
2014-08-13 | 12時 | 0 | 0 | 0 | 0.005204 | 5.204 | 0.020511 | 778.8011 | 0.53859 | 断続運転 | 0.020403 | 3947.404 | 80.54 | 0.28994 | 0.17842 | 49.56 | 0.11153 | 30.98 | 0 | 0 | 0 | 0.073398 | 73.3975 | 132.5036 | 0.93386 | 0 | 1 | 0 | 7812.898 | 49.56 | 30.98 | 0 | 0 | 20.575 | 20 | 0 | 0 | 0 | 0 | 0 | 0 | 85 | 0 | 0 | 0 | 2 | 0 | 0 | 0 | 0 | 0 | 0 | 0 | 0 | 0 | 0 | 0 | 0 | 0 | 0 | 0 | 0 | 0 | 0 | 0 | 0 | 0 | 0 | 0 | 0 | 0 | 6.7975 | 0 | 0 | 0 | 0 | 0 | 0 | 0 | 0 | 0 | 3.3029 | 1.2475 | 0.99815 | 0.81058 | 0.81133 | 0 | 0 | 0 | 0 | 0 | 6.7975 | 0 | 0 | 0 | 0 | 0 | 0 | 0 | 0 | 0 | 40 | 2 | 4 | 4 | 4 | 4 | 0 | 0 | 0 | 0 | 0 | 0 | 0 | 0
2014-08-13 | 13時 | 0 | 0 | 0 | 0.0052192 | 5.2192 | 0.022092 | 781.0218 | 0.54305 | 断続運転 | 0.021923 | 3936.46 | 86.3 | 0.31068 | 0.19656 | 54.6 | 0.11412 | 31.7 | 0 | 0 | 0 | 0.073398 | 73.3975 | 132.5036 | 0.93386 | 0 | 1 | 0 | 7810.45 | 54.6 | 31.7 | 0 | 0 | 20.125 | 20 | 0 | 0 | 0 | 0 | 0 | 0 | 85 | 0 | 0 | 0 | 2 | 0 | 0 | 0 | 0 | 0 | 0 | 0 | 0 | 0 | 0 | 0 | 0 | 0 | 0 | 0 | 0 | 0 | 0 | 0 | 0 | 0 | 0 | 0 | 0 | 0 | 6.7975 | 0 | 0 | 0 | 0 | 0 | 0 | 0 | 0 | 0 | 3.3029 | 1.2475 | 0.99815 | 0.81058 | 0.81133 | 0 | 0 | 0 | 0 | 0 | 6.7975 | 0 | 0 | 0 | 0 | 0 | 0 | 0 | 0 | 0 | 40 | 2 | 4 | 4 | 4 | 4 | 0 | 0 | 0 | 0 | 0 | 0 | 0 | 0
2014-08-13 | 14時 | 0 | 0 | 0 | 0.0052184 | 5.2184 | 0.021934 | 778.4082 | 0.5378 | 断続運転 | 0.021839 | 3937.068 | 85.98 | 0.30953 | 0.19555 | 54.32 | 0.11398 | 31.66 | 0 | 0 | 0 | 0.073398 | 73.3975 | 132.5036 | 0.93386 | 0 | 1 | 0 | 7810.586 | 54.32 | 31.66 | 0 | 0 | 20.15 | 20 | 0 | 0 | 0 | 0 | 0 | 0 | 85 | 0 | 0 | 0 | 2 | 0 | 0 | 0 | 0 | 0 | 0 | 0 | 0 | 0 | 0 | 0 | 0 | 0 | 0 | 0 | 0 | 0 | 0 | 0 | 0 | 0 | 0 | 0 | 0 | 0 | 6.7975 | 0 | 0 | 0 | 0 | 0 | 0 | 0 | 0 | 0 | 3.3029 | 1.2475 | 0.99815 | 0.81058 | 0.81133 | 0 | 0 | 0 | 0 | 0 | 6.7975 | 0 | 0 | 0 | 0 | 0 | 0 | 0 | 0 | 0 | 40 | 2 | 4 | 4 | 4 | 4 | 0 | 0 | 0 | 0 | 0 | 0 | 0 | 0
2014-08-13 | 15時 | 0 | 0 | 0 | 0.0052158 | 5.2158 | 0.0216 | 775.523 | 0.53199 | 断続運転 | 0.021585 | 3938.892 | 85.02 | 0.30607 | 0.19253 | 53.48 | 0.11354 | 31.54 | 0 | 0 | 0 | 0.073398 | 73.3975 | 132.5036 | 0.93386 | 0 | 1 | 0 | 7810.994 | 53.48 | 31.54 | 0 | 0 | 20.225 | 20 | 0 | 0 | 0 | 0 | 0 | 0 | 85 | 0 | 0 | 0 | 2 | 0 | 0 | 0 | 0 | 0 | 0 | 0 | 0 | 0 | 0 | 0 | 0 | 0 | 0 | 0 | 0 | 0 | 0 | 0 | 0 | 0 | 0 | 0 | 0 | 0 | 6.7975 | 0 | 0 | 0 | 0 | 0 | 0 | 0 | 0 | 0 | 3.3029 | 1.2475 | 0.99815 | 0.81058 | 0.81133 | 0 | 0 | 0 | 0 | 0 | 6.7975 | 0 | 0 | 0 | 0 | 0 | 0 | 0 | 0 | 0 | 40 | 2 | 4 | 4 | 4 | 4 | 0 | 0 | 0 | 0 | 0 | 0 | 0 | 0
2014-08-13 | 16時 | 0 | 0 | 0 | 0.0052192 | 5.2192 | 0.021883 | 773.6235 | 0.52815 | 断続運転 | 0.021923 | 3936.46 | 86.3 | 0.31068 | 0.19656 | 54.6 | 0.11412 | 31.7 | 0 | 0 | 0 | 0.073398 | 73.3975 | 132.5036 | 0.93386 | 0 | 1 | 0 | 7810.45 | 54.6 | 31.7 | 0 | 0 | 20.125 | 20 | 0 | 0 | 0 | 0 | 0 | 0 | 85 | 0 | 0 | 0 | 2 | 0 | 0 | 0 | 0 | 0 | 0 | 0 | 0 | 0 | 0 | 0 | 0 | 0 | 0 | 0 | 0 | 0 | 0 | 0 | 0 | 0 | 0 | 0 | 0 | 0 | 6.7975 | 0 | 0 | 0 | 0 | 0 | 0 | 0 | 0 | 0 | 3.3029 | 1.2475 | 0.99815 | 0.81058 | 0.81133 | 0 | 0 | 0 | 0 | 0 | 6.7975 | 0 | 0 | 0 | 0 | 0 | 0 | 0 | 0 | 0 | 40 | 2 | 4 | 4 | 4 | 4 | 0 | 0 | 0 | 0 | 0 | 0 | 0 | 0
2014-08-13 | 17時 | 0 | 0 | 0 | 0.0051435 | 5.1435 | 0.013473 | 726.2791 | 0.42849 | 断続運転 | 0.014345 | 3932.012 | 56.405 | 0.20306 | 0.20261 | 56.28 | 0 | 0 | 0.00045 | 0.125 | 0 | 0.073 | 73.3975 | 132.5036 | 0.93386 | 0 | 0 | 1 | 7809.634 | 56.28 | 31.94 | 0.125 | 0 | 19.975 | 20 | 0 | 0 | 0 | 0 | 0 | 0 | 65 | 0 | 0 | 0 | 2 | 0 | 0 | 0 | 0 | 0 | 0 | 0 | 0 | 0 | 0 | 0 | 0 | 0 | 0 | 0 | 0 | 0 | 0 | 0 | 0 | 0 | 0 | 0 | 0 | 0 | 6.7975 | 0 | 0 | 0 | 0 | 0 | 0 | 0 | 0 | 0 | 3.3029 | 1.2475 | 0.99815 | 0.81058 | 0.81133 | 0 | 0 | 0 | 0 | 0 | 6.7975 | 0 | 0 | 0 | 0 | 0 | 0 | 0 | 0 | 0 | 40 | 2 | 4 | 4 | 4 | 4 | 0 | 0 | 0 | 0 | 0 | 0 | 0 | 0
2014-08-13 | 18時 | 0 | 0 | 0 | 0.0051479 | 5.1479 | 0.013842 | 723.7702 | 0.42299 | 断続運転 | 0.014792 | 3929.58 | 58.125 | 0.20925 | 0.20664 | 57.4 | 0.00036 | 0.1 | 0.00225 | 0.625 | 0 | 0.073 | 73.3975 | 132.5036 | 0.93386 | 0 | 0 | 1 | 7809.09 | 57.4 | 32.1 | 0.625 | 0 | 19.875 | 20 | 0 | 0 | 0 | 0 | 0 | 0 | 65 | 0 | 0 | 0 | 2 | 0 | 0 | 0 | 0 | 0 | 0 | 0 | 0 | 0 | 0 | 0 | 0 | 0 | 0 | 0 | 0 | 0 | 0 | 0 | 0 | 0 | 0 | 0 | 0 | 0 | 6.7975 | 0 | 0 | 0 | 0 | 0 | 0 | 0 | 0 | 0 | 3.3029 | 1.2475 | 0.99815 | 0.81058 | 0.81133 | 0 | 0 | 0 | 0 | 0 | 6.7975 | 0 | 0 | 0 | 0 | 0 | 0 | 0 | 0 | 0 | 40 | 2 | 4 | 4 | 4 | 4 | 0 | 0 | 0 | 0 | 0 | 0 | 0 | 0
2014-08-13 | 19時 | 0 | 0 | 0 | 0.0051502 | 5.1502 | 0.014008 | 721.1952 | 0.41731 | 断続運転 | 0.015023 | 3928.364 | 59.015 | 0.21245 | 0.20866 | 57.96 | 0.000648 | 0.18 | 0.00315 | 0.875 | 0 | 0.073 | 73.3975 | 132.5036 | 0.93386 | 0 | 0 | 1 | 7808.818 | 57.96 | 32.18 | 0.875 | 0 | 19.825 | 20 | 0 | 0 | 0 | 0 | 0 | 0 | 65 | 0 | 0 | 0 | 2 | 0 | 0 | 0 | 0 | 0 | 0 | 0 | 0 | 0 | 0 | 0 | 0 | 0 | 0 | 0 | 0 | 0 | 0 | 0 | 0 | 0 | 0 | 0 | 0 | 0 | 6.7975 | 0 | 0 | 0 | 0 | 0 | 0 | 0 | 0 | 0 | 3.3029 | 1.2475 | 0.99815 | 0.81058 | 0.81133 | 0 | 0 | 0 | 0 | 0 | 6.7975 | 0 | 0 | 0 | 0 | 0 | 0 | 0 | 0 | 0 | 40 | 2 | 4 | 4 | 4 | 4 | 0 | 0 | 0 | 0 | 0 | 0 | 0 | 0
2014-08-13 | 20時 | 0 | 0 | 0 | 0.0051502 | 5.1502 | 0.013914 | 716.3864 | 0.40663 | 断続運転 | 0.015023 | 3928.364 | 59.015 | 0.21245 | 0.20866 | 57.96 | 0.000648 | 0.18 | 0.00315 | 0.875 | 0 | 0.073 | 73.3975 | 132.5036 | 0.93386 | 0 | 0 | 1 | 7808.818 | 57.96 | 32.18 | 0.875 | 0 | 19.825 | 20 | 0 | 0 | 0 | 0 | 0 | 0 | 65 | 0 | 0 | 0 | 2 | 0 | 0 | 0 | 0 | 0 | 0 | 0 | 0 | 0 | 0 | 0 | 0 | 0 | 0 | 0 | 0 | 0 | 0 | 0 | 0 | 0 | 0 | 0 | 0 | 0 | 6.7975 | 0 | 0 | 0 | 0 | 0 | 0 | 0 | 0 | 0 | 3.3029 | 1.2475 | 0.99815 | 0.81058 | 0.81133 | 0 | 0 | 0 | 0 | 0 | 6.7975 | 0 | 0 | 0 | 0 | 0 | 0 | 0 | 0 | 0 | 40 | 2 | 4 | 4 | 4 | 4 | 0 | 0 | 0 | 0 | 0 | 0 | 0 | 0
2014-08-13 | 21時 | 0 | 0 | 0 | 0.0051502 | 5.1502 | 0.013822 | 711.6233 | 0.39595 | 断続運転 | 0.015023 | 3928.364 | 59.015 | 0.21245 | 0.20866 | 57.96 | 0.000648 | 0.18 | 0.00315 | 0.875 | 0 | 0.073 | 73.3975 | 132.5036 | 0.93386 | 0 | 0 | 1 | 7808.818 | 57.96 | 32.18 | 0.875 | 0 | 19.825 | 20 | 0 | 0 | 0 | 0 | 0 | 0 | 65 | 0 | 0 | 0 | 2 | 0 | 0 | 0 | 0 | 0 | 0 | 0 | 0 | 0 | 0 | 0 | 0 | 0 | 0 | 0 | 0 | 0 | 0 | 0 | 0 | 0 | 0 | 0 | 0 | 0 | 6.7975 | 0 | 0 | 0 | 0 | 0 | 0 | 0 | 0 | 0 | 3.3029 | 1.2475 | 0.99815 | 0.81058 | 0.81133 | 0 | 0 | 0 | 0 | 0 | 6.7975 | 0 | 0 | 0 | 0 | 0 | 0 | 0 | 0 | 0 | 40 | 2 | 4 | 4 | 4 | 4 | 0 | 0 | 0 | 0 | 0 | 0 | 0 | 0
2014-08-13 | 22時 | 0 | 0 | 0 | 0.0051479 | 5.1479 | 0.013527 | 707.2581 | 0.38609 | 断続運転 | 0.014792 | 3929.58 | 58.125 | 0.20925 | 0.20664 | 57.4 | 0.00036 | 0.1 | 0.00225 | 0.625 | 0 | 0.073 | 73.3975 | 132.5036 | 0.93386 | 0 | 0 | 1 | 7809.09 | 57.4 | 32.1 | 0.625 | 0 | 19.875 | 20 | 0 | 0 | 0 | 0 | 0 | 0 | 65 | 0 | 0 | 0 | 2 | 0 | 0 | 0 | 0 | 0 | 0 | 0 | 0 | 0 | 0 | 0 | 0 | 0 | 0 | 0 | 0 | 0 | 0 | 0 | 0 | 0 | 0 | 0 | 0 | 0 | 6.7975 | 0 | 0 | 0 | 0 | 0 | 0 | 0 | 0 | 0 | 3.3029 | 1.2475 | 0.99815 | 0.81058 | 0.81133 | 0 | 0 | 0 | 0 | 0 | 6.7975 | 0 | 0 | 0 | 0 | 0 | 0 | 0 | 0 | 0 | 40 | 2 | 4 | 4 | 4 | 4 | 0 | 0 | 0 | 0 | 0 | 0 | 0 | 0
2014-08-13 | 23時 | 0 | 0 | 0 | 0.0051456 | 5.1456 | 0.013236 | 702.9977 | 0.37638 | 断続運転 | 0.014561 | 3930.796 | 57.235 | 0.20605 | 0.20462 | 56.84 | 7.2e-05 | 0.02 | 0.00135 | 0.375 | 0 | 0.073 | 73.3975 | 132.5036 | 0.93386 | 0 | 0 | 1 | 7809.362 | 56.84 | 32.02 | 0.375 | 0 | 19.925 | 20 | 0 | 0 | 0 | 0 | 0 | 0 | 65 | 0 | 0 | 0 | 2 | 0 | 0 | 0 | 0 | 0 | 0 | 0 | 0 | 0 | 0 | 0 | 0 | 0 | 0 | 0 | 0 | 0 | 0 | 0 | 0 | 0 | 0 | 0 | 0 | 0 | 6.7975 | 0 | 0 | 0 | 0 | 0 | 0 | 0 | 0 | 0 | 3.3029 | 1.2475 | 0.99815 | 0.81058 | 0.81133 | 0 | 0 | 0 | 0 | 0 | 6.7975 | 0 | 0 | 0 | 0 | 0 | 0 | 0 | 0 | 0 | 40 | 2 | 4 | 4 | 4 | 4 | 0 | 0 | 0 | 0 | 0 | 0 | 0 | 0
2014-08-14 | 0時 | 0 | 0 | 0 | 0.0051514 | 5.1514 | 0.013603 | 695.0484 | 0.35804 | 断続運転 | 0.015138 | 3927.756 | 59.46 | 0.21406 | 0.20966 | 58.24 | 0.000792 | 0.22 | 0.0036 | 1 | 0 | 0.073 | 73.3975 | 132.5036 | 0.93386 | 0 | 0 | 1 | 7808.682 | 58.24 | 32.22 | 1 | 0 | 19.8 | 20 | 0 | 0 | 0 | 0 | 0 | 0 | 65 | 0 | 0 | 0 | 2 | 0 | 0 | 0 | 0 | 0 | 0 | 0 | 0 | 0 | 0 | 0 | 0 | 0 | 0 | 0 | 0 | 0 | 0 | 0 | 0 | 0 | 0 | 0 | 0 | 0 | 6.7975 | 0 | 0 | 0 | 0 | 0 | 0 | 0 | 0 | 0 | 3.3029 | 1.2475 | 0.99815 | 0.81058 | 0.81133 | 0 | 0 | 0 | 0 | 0 | 6.7975 | 0 | 0 | 0 | 0 | 0 | 0 | 0 | 0 | 0 | 40 | 2 | 4 | 4 | 4 | 4 | 0 | 0 | 0 | 0 | 0 | 0 | 0 | 0
2014-08-14 | 1時 | 0 | 0 | 0 | 0.0051549 | 5.1549 | 0.013803 | 689.5231 | 0.34513 | 断続運転 | 0.015485 | 3925.932 | 60.795 | 0.21886 | 0.21269 | 59.08 | 0.001224 | 0.34 | 0.00495 | 1.375 | 0 | 0.073 | 73.3975 | 132.5036 | 0.93386 | 0 | 0 | 1 | 7808.274 | 59.08 | 32.34 | 1.375 | 0 | 19.725 | 20 | 0 | 0 | 0 | 0 | 0 | 0 | 65 | 0 | 0 | 0 | 2 | 0 | 0 | 0 | 0 | 0 | 0 | 0 | 0 | 0 | 0 | 0 | 0 | 0 | 0 | 0 | 0 | 0 | 0 | 0 | 0 | 0 | 0 | 0 | 0 | 0 | 6.7975 | 0 | 0 | 0 | 0 | 0 | 0 | 0 | 0 | 0 | 3.3029 | 1.2475 | 0.99815 | 0.81058 | 0.81133 | 0 | 0 | 0 | 0 | 0 | 6.7975 | 0 | 0 | 0 | 0 | 0 | 0 | 0 | 0 | 0 | 40 | 2 | 4 | 4 | 4 | 4 | 0 | 0 | 0 | 0 | 0 | 0 | 0 | 0
2014-08-14 | 2時 | 0 | 0 | 0 | 0.0051525 | 5.1525 | 0.01352 | 685.5985 | 0.33586 | 断続運転 | 0.015254 | 3927.148 | 59.905 | 0.21566 | 0.21067 | 58.52 | 0.000936 | 0.26 | 0.00405 | 1.125 | 0 | 0.073 | 73.3975 | 132.5036 | 0.93386 | 0 | 0 | 1 | 7808.546 | 58.52 | 32.26 | 1.125 | 0 | 19.775 | 20 | 0 | 0 | 0 | 0 | 0 | 0 | 65 | 0 | 0 | 0 | 2 | 0 | 0 | 0 | 0 | 0 | 0 | 0 | 0 | 0 | 0 | 0 | 0 | 0 | 0 | 0 | 0 | 0 | 0 | 0 | 0 | 0 | 0 | 0 | 0 | 0 | 6.7975 | 0 | 0 | 0 | 0 | 0 | 0 | 0 | 0 | 0 | 3.3029 | 1.2475 | 0.99815 | 0.81058 | 0.81133 | 0 | 0 | 0 | 0 | 0 | 6.7975 | 0 | 0 | 0 | 0 | 0 | 0 | 0 | 0 | 0 | 40 | 2 | 4 | 4 | 4 | 4 | 0 | 0 | 0 | 0 | 0 | 0 | 0 | 0
2014-08-14 | 3時 | 0 | 0 | 0 | 0.0051502 | 5.1502 | 0.013285 | 683.9981 | 0.33206 | 断続運転 | 0.015023 | 3928.364 | 59.015 | 0.21245 | 0.20866 | 57.96 | 0.000648 | 0.18 | 0.00315 | 0.875 | 0 | 0.073 | 73.3975 | 132.5036 | 0.93386 | 0 | 0 | 1 | 7808.818 | 57.96 | 32.18 | 0.875 | 0 | 19.825 | 20 | 0 | 0 | 0 | 0 | 0 | 0 | 65 | 0 | 0 | 0 | 2 | 0 | 0 | 0 | 0 | 0 | 0 | 0 | 0 | 0 | 0 | 0 | 0 | 0 | 0 | 0 | 0 | 0 | 0 | 0 | 0 | 0 | 0 | 0 | 0 | 0 | 6.7975 | 0 | 0 | 0 | 0 | 0 | 0 | 0 | 0 | 0 | 3.3029 | 1.2475 | 0.99815 | 0.81058 | 0.81133 | 0 | 0 | 0 | 0 | 0 | 6.7975 | 0 | 0 | 0 | 0 | 0 | 0 | 0 | 0 | 0 | 40 | 2 | 4 | 4 | 4 | 4 | 0 | 0 | 0 | 0 | 0 | 0 | 0 | 0
2014-08-14 | 4時 | 0 | 0 | 0 | 0.0051468 | 5.1468 | 0.012956 | 682.7078 | 0.32899 | 断続運転 | 0.014676 | 3930.188 | 57.68 | 0.20765 | 0.20563 | 57.12 | 0.000216 | 0.06 | 0.0018 | 0.5 | 0 | 0.073 | 73.3975 | 132.5036 | 0.93386 | 0 | 0 | 1 | 7809.226 | 57.12 | 32.06 | 0.5 | 0 | 19.9 | 20 | 0 | 0 | 0 | 0 | 0 | 0 | 65 | 0 | 0 | 0 | 2 | 0 | 0 | 0 | 0 | 0 | 0 | 0 | 0 | 0 | 0 | 0 | 0 | 0 | 0 | 0 | 0 | 0 | 0 | 0 | 0 | 0 | 0 | 0 | 0 | 0 | 6.7975 | 0 | 0 | 0 | 0 | 0 | 0 | 0 | 0 | 0 | 3.3029 | 1.2475 | 0.99815 | 0.81058 | 0.81133 | 0 | 0 | 0 | 0 | 0 | 6.7975 | 0 | 0 | 0 | 0 | 0 | 0 | 0 | 0 | 0 | 40 | 2 | 4 | 4 | 4 | 4 | 0 | 0 | 0 | 0 | 0 | 0 | 0 | 0
2014-08-14 | 5時 | 0 | 0 | 0 | 0.0051583 | 5.1583 | 0.013805 | 674.5368 | 0.30933 | 断続運転 | 0.015833 | 3924.108 | 62.13 | 0.22367 | 0.21571 | 59.92 | 0.001656 | 0.46 | 0.0063 | 1.75 | 0 | 0.073 | 73.3975 | 132.5036 | 0.93386 | 0 | 0 | 1 | 7807.866 | 59.92 | 32.46 | 1.75 | 0 | 19.65 | 20 | 0 | 0 | 0 | 0 | 0 | 0 | 65 | 0 | 0 | 0 | 2 | 0 | 0 | 0 | 0 | 0 | 0 | 0 | 0 | 0 | 0 | 0 | 0 | 0 | 0 | 0 | 0 | 0 | 0 | 0 | 0 | 0 | 0 | 0 | 0 | 0 | 6.7975 | 0 | 0 | 0 | 0 | 0 | 0 | 0 | 0 | 0 | 3.3029 | 1.2475 | 0.99815 | 0.81058 | 0.81133 | 0 | 0 | 0 | 0 | 0 | 6.7975 | 0 | 0 | 0 | 0 | 0 | 0 | 0 | 0 | 0 | 40 | 2 | 4 | 4 | 4 | 4 | 0 | 0 | 0 | 0 | 0 | 0 | 0 | 0
2014-08-14 | 6時 | 0 | 0 | 0 | 0.0052201 | 5.2201 | 0.020371 | 717.4079 | 0.4089 | 断続運転 | 0.022008 | 3935.852 | 86.62 | 0.31183 | 0.19757 | 54.88 | 0.11426 | 31.74 | 0 | 0 | 0 | 0.073398 | 73.3975 | 132.5036 | 0.93386 | 0 | 1 | 0 | 7810.314 | 54.88 | 31.74 | 0 | 0 | 20.1 | 20 | 0 | 0 | 0 | 0 | 0 | 0 | 85 | 0 | 0 | 0 | 2 | 0 | 0 | 0 | 0 | 0 | 0 | 0 | 0 | 0 | 0 | 0 | 0 | 0 | 0 | 0 | 0 | 0 | 0 | 0 | 0 | 0 | 0 | 0 | 0 | 0 | 6.7975 | 0 | 0 | 0 | 0 | 0 | 0 | 0 | 0 | 0 | 3.3029 | 1.2475 | 0.99815 | 0.81058 | 0.81133 | 0 | 0 | 0 | 0 | 0 | 6.7975 | 0 | 0 | 0 | 0 | 0 | 0 | 0 | 0 | 0 | 40 | 2 | 4 | 4 | 4 | 4 | 0 | 0 | 0 | 0 | 0 | 0 | 0 | 0
2014-08-14 | 7時 | 0 | 0 | 0 | 0.0051491 | 5.1491 | 0.012978 | 673.3405 | 0.30642 | 断続運転 | 0.014907 | 3928.972 | 58.57 | 0.21085 | 0.20765 | 57.68 | 0.000504 | 0.14 | 0.0027 | 0.75 | 0 | 0.073 | 73.3975 | 132.5036 | 0.93386 | 0 | 0 | 1 | 7808.954 | 57.68 | 32.14 | 0.75 | 0 | 19.85 | 20 | 0 | 0 | 0 | 0 | 0 | 0 | 65 | 0 | 0 | 0 | 2 | 0 | 0 | 0 | 0 | 0 | 0 | 0 | 0 | 0 | 0 | 0 | 0 | 0 | 0 | 0 | 0 | 0 | 0 | 0 | 0 | 0 | 0 | 0 | 0 | 0 | 6.7975 | 0 | 0 | 0 | 0 | 0 | 0 | 0 | 0 | 0 | 3.3029 | 1.2475 | 0.99815 | 0.81058 | 0.81133 | 0 | 0 | 0 | 0 | 0 | 6.7975 | 0 | 0 | 0 | 0 | 0 | 0 | 0 | 0 | 0 | 40 | 2 | 4 | 4 | 4 | 4 | 0 | 0 | 0 | 0 | 0 | 0 | 0 | 0
2014-08-14 | 8時 | 0 | 0 | 0 | 0.0051468 | 5.1468 | 0.01271 | 669.785 | 0.29773 | 断続運転 | 0.014676 | 3930.188 | 57.68 | 0.20765 | 0.20563 | 57.12 | 0.000216 | 0.06 | 0.0018 | 0.5 | 0 | 0.073 | 73.3975 | 132.5036 | 0.93386 | 0 | 0 | 1 | 7809.226 | 57.12 | 32.06 | 0.5 | 0 | 19.9 | 20 | 0 | 0 | 0 | 0 | 0 | 0 | 65 | 0 | 0 | 0 | 2 | 0 | 0 | 0 | 0 | 0 | 0 | 0 | 0 | 0 | 0 | 0 | 0 | 0 | 0 | 0 | 0 | 0 | 0 | 0 | 0 | 0 | 0 | 0 | 0 | 0 | 6.7975 | 0 | 0 | 0 | 0 | 0 | 0 | 0 | 0 | 0 | 3.3029 | 1.2475 | 0.99815 | 0.81058 | 0.81133 | 0 | 0 | 0 | 0 | 0 | 6.7975 | 0 | 0 | 0 | 0 | 0 | 0 | 0 | 0 | 0 | 40 | 2 | 4 | 4 | 4 | 4 | 0 | 0 | 0 | 0 | 0 | 0 | 0 | 0
2014-08-14 | 9時 | 0 | 0 | 0 | 0.0052158 | 5.2158 | 0.019832 | 712.0519 | 0.39692 | 断続運転 | 0.021585 | 3938.892 | 85.02 | 0.30607 | 0.19253 | 53.48 | 0.11354 | 31.54 | 0 | 0 | 0 | 0.073398 | 73.3975 | 132.5036 | 0.93386 | 0 | 1 | 0 | 7810.994 | 53.48 | 31.54 | 0 | 0 | 20.225 | 20 | 0 | 0 | 0 | 0 | 0 | 0 | 85 | 0 | 0 | 0 | 2 | 0 | 0 | 0 | 0 | 0 | 0 | 0 | 0 | 0 | 0 | 0 | 0 | 0 | 0 | 0 | 0 | 0 | 0 | 0 | 0 | 0 | 0 | 0 | 0 | 0 | 6.7975 | 0 | 0 | 0 | 0 | 0 | 0 | 0 | 0 | 0 | 3.3029 | 1.2475 | 0.99815 | 0.81058 | 0.81133 | 0 | 0 | 0 | 0 | 0 | 6.7975 | 0 | 0 | 0 | 0 | 0 | 0 | 0 | 0 | 0 | 40 | 2 | 4 | 4 | 4 | 4 | 0 | 0 | 0 | 0 | 0 | 0 | 0 | 0
2014-08-14 | 10時 | 0 | 0 | 0 | 0.0052023 | 5.2023 | 0.018551 | 710.2017 | 0.39275 | 断続運転 | 0.020235 | 3948.62 | 79.9 | 0.28764 | 0.1764 | 49 | 0.11124 | 30.9 | 0 | 0 | 0 | 0.073398 | 73.3975 | 132.5036 | 0.93386 | 0 | 1 | 0 | 7813.17 | 49 | 30.9 | 0 | 0 | 20.625 | 20 | 0 | 0 | 0 | 0 | 0 | 0 | 85 | 0 | 0 | 0 | 2 | 0 | 0 | 0 | 0 | 0 | 0 | 0 | 0 | 0 | 0 | 0 | 0 | 0 | 0 | 0 | 0 | 0 | 0 | 0 | 0 | 0 | 0 | 0 | 0 | 0 | 6.7975 | 0 | 0 | 0 | 0 | 0 | 0 | 0 | 0 | 0 | 3.3029 | 1.2475 | 0.99815 | 0.81058 | 0.81133 | 0 | 0 | 0 | 0 | 0 | 6.7975 | 0 | 0 | 0 | 0 | 0 | 0 | 0 | 0 | 0 | 40 | 2 | 4 | 4 | 4 | 4 | 0 | 0 | 0 | 0 | 0 | 0 | 0 | 0
2014-08-14 | 11時 | 0 | 0 | 0 | 0.0051981 | 5.1981 | 0.018124 | 708.4708 | 0.38884 | 断続運転 | 0.019814 | 3951.66 | 78.3 | 0.28188 | 0.17136 | 47.6 | 0.11052 | 30.7 | 0 | 0 | 0 | 0.073398 | 73.3975 | 132.5036 | 0.93386 | 0 | 1 | 0 | 7813.85 | 47.6 | 30.7 | 0 | 0 | 20.75 | 20 | 0 | 0 | 0 | 0 | 0 | 0 | 85 | 0 | 0 | 0 | 2 | 0 | 0 | 0 | 0 | 0 | 0 | 0 | 0 | 0 | 0 | 0 | 0 | 0 | 0 | 0 | 0 | 0 | 0 | 0 | 0 | 0 | 0 | 0 | 0 | 0 | 6.7975 | 0 | 0 | 0 | 0 | 0 | 0 | 0 | 0 | 0 | 3.3029 | 1.2475 | 0.99815 | 0.81058 | 0.81133 | 0 | 0 | 0 | 0 | 0 | 6.7975 | 0 | 0 | 0 | 0 | 0 | 0 | 0 | 0 | 0 | 40 | 2 | 4 | 4 | 4 | 4 | 0 | 0 | 0 | 0 | 0 | 0 | 0 | 0
2014-08-14 | 12時 | 0 | 0 | 0 | 0.0051889 | 5.1889 | 0.017229 | 706.2027 | 0.38369 | 断続運転 | 0.018892 | 3958.348 | 74.78 | 0.26921 | 0.16027 | 44.52 | 0.10894 | 30.26 | 0 | 0 | 0 | 0.073398 | 73.3975 | 132.5036 | 0.93386 | 0 | 1 | 0 | 7815.346 | 44.52 | 30.26 | 0 | 0 | 21.025 | 20 | 0 | 0 | 0 | 0 | 0 | 0 | 85 | 0 | 0 | 0 | 2 | 0 | 0 | 0 | 0 | 0 | 0 | 0 | 0 | 0 | 0 | 0 | 0 | 0 | 0 | 0 | 0 | 0 | 0 | 0 | 0 | 0 | 0 | 0 | 0 | 0 | 6.7975 | 0 | 0 | 0 | 0 | 0 | 0 | 0 | 0 | 0 | 3.3029 | 1.2475 | 0.99815 | 0.81058 | 0.81133 | 0 | 0 | 0 | 0 | 0 | 6.7975 | 0 | 0 | 0 | 0 | 0 | 0 | 0 | 0 | 0 | 40 | 2 | 4 | 4 | 4 | 4 | 0 | 0 | 0 | 0 | 0 | 0 | 0 | 0
2014-08-14 | 13時 | 0 | 0 | 0 | 0.0051872 | 5.1872 | 0.01699 | 702.5757 | 0.37541 | 断続運転 | 0.018724 | 3959.564 | 74.14 | 0.2669 | 0.15826 | 43.96 | 0.10865 | 30.18 | 0 | 0 | 0 | 0.073398 | 73.3975 | 132.5036 | 0.93386 | 0 | 1 | 0 | 7815.618 | 43.96 | 30.18 | 0 | 0 | 21.075 | 20 | 0 | 0 | 0 | 0 | 0 | 0 | 85 | 0 | 0 | 0 | 2 | 0 | 0 | 0 | 0 | 0 | 0 | 0 | 0 | 0 | 0 | 0 | 0 | 0 | 0 | 0 | 0 | 0 | 0 | 0 | 0 | 0 | 0 | 0 | 0 | 0 | 6.7975 | 0 | 0 | 0 | 0 | 0 | 0 | 0 | 0 | 0 | 3.3029 | 1.2475 | 0.99815 | 0.81058 | 0.81133 | 0 | 0 | 0 | 0 | 0 | 6.7975 | 0 | 0 | 0 | 0 | 0 | 0 | 0 | 0 | 0 | 40 | 2 | 4 | 4 | 4 | 4 | 0 | 0 | 0 | 0 | 0 | 0 | 0 | 0
2014-08-14 | 14時 | 0 | 0 | 0 | 0.0051847 | 5.1847 | 0.016716 | 700.582 | 0.37084 | 断続運転 | 0.018473 | 3961.388 | 73.18 | 0.26345 | 0.15523 | 43.12 | 0.10822 | 30.06 | 0 | 0 | 0 | 0.073398 | 73.3975 | 132.5036 | 0.93386 | 0 | 1 | 0 | 7816.026 | 43.12 | 30.06 | 0 | 0 | 21.15 | 20 | 0 | 0 | 0 | 0 | 0 | 0 | 85 | 0 | 0 | 0 | 2 | 0 | 0 | 0 | 0 | 0 | 0 | 0 | 0 | 0 | 0 | 0 | 0 | 0 | 0 | 0 | 0 | 0 | 0 | 0 | 0 | 0 | 0 | 0 | 0 | 0 | 6.7975 | 0 | 0 | 0 | 0 | 0 | 0 | 0 | 0 | 0 | 3.3029 | 1.2475 | 0.99815 | 0.81058 | 0.81133 | 0 | 0 | 0 | 0 | 0 | 6.7975 | 0 | 0 | 0 | 0 | 0 | 0 | 0 | 0 | 0 | 40 | 2 | 4 | 4 | 4 | 4 | 0 | 0 | 0 | 0 | 0 | 0 | 0 | 0
2014-08-14 | 15時 | 0 | 0 | 0 | 0.0051856 | 5.1856 | 0.016915 | 705.7442 | 0.38265 | 断続運転 | 0.018557 | 3960.78 | 73.5 | 0.2646 | 0.15624 | 43.4 | 0.10836 | 30.1 | 0 | 0 | 0 | 0.073398 | 73.3975 | 132.5036 | 0.93386 | 0 | 1 | 0 | 7815.89 | 43.4 | 30.1 | 0 | 0 | 21.125 | 20 | 0 | 0 | 0 | 0 | 0 | 0 | 85 | 0 | 0 | 0 | 2 | 0 | 0 | 0 | 0 | 0 | 0 | 0 | 0 | 0 | 0 | 0 | 0 | 0 | 0 | 0 | 0 | 0 | 0 | 0 | 0 | 0 | 0 | 0 | 0 | 0 | 6.7975 | 0 | 0 | 0 | 0 | 0 | 0 | 0 | 0 | 0 | 3.3029 | 1.2475 | 0.99815 | 0.81058 | 0.81133 | 0 | 0 | 0 | 0 | 0 | 6.7975 | 0 | 0 | 0 | 0 | 0 | 0 | 0 | 0 | 0 | 40 | 2 | 4 | 4 | 4 | 4 | 0 | 0 | 0 | 0 | 0 | 0 | 0 | 0
2014-08-14 | 16時 | 0 | 0 | 0 | 0.0051864 | 5.1864 | 0.017159 | 712.7408 | 0.39847 | 断続運転 | 0.018641 | 3960.172 | 73.82 | 0.26575 | 0.15725 | 43.68 | 0.1085 | 30.14 | 0 | 0 | 0 | 0.073398 | 73.3975 | 132.5036 | 0.93386 | 0 | 1 | 0 | 7815.754 | 43.68 | 30.14 | 0 | 0 | 21.1 | 20 | 0 | 0 | 0 | 0 | 0 | 0 | 85 | 0 | 0 | 0 | 2 | 0 | 0 | 0 | 0 | 0 | 0 | 0 | 0 | 0 | 0 | 0 | 0 | 0 | 0 | 0 | 0 | 0 | 0 | 0 | 0 | 0 | 0 | 0 | 0 | 0 | 6.7975 | 0 | 0 | 0 | 0 | 0 | 0 | 0 | 0 | 0 | 3.3029 | 1.2475 | 0.99815 | 0.81058 | 0.81133 | 0 | 0 | 0 | 0 | 0 | 6.7975 | 0 | 0 | 0 | 0 | 0 | 0 | 0 | 0 | 0 | 40 | 2 | 4 | 4 | 4 | 4 | 0 | 0 | 0 | 0 | 0 | 0 | 0 | 0
2014-08-14 | 17時 | 0 | 0 | 0 | 0.0051973 | 5.1973 | 0.018334 | 719.7232 | 0.41405 | 断続運転 | 0.01973 | 3952.268 | 77.98 | 0.28073 | 0.17035 | 47.32 | 0.11038 | 30.66 | 0 | 0 | 0 | 0.073398 | 73.3975 | 132.5036 | 0.93386 | 0 | 1 | 0 | 7813.986 | 47.32 | 30.66 | 0 | 0 | 20.775 | 20 | 0 | 0 | 0 | 0 | 0 | 0 | 85 | 0 | 0 | 0 | 2 | 0 | 0 | 0 | 0 | 0 | 0 | 0 | 0 | 0 | 0 | 0 | 0 | 0 | 0 | 0 | 0 | 0 | 0 | 0 | 0 | 0 | 0 | 0 | 0 | 0 | 6.7975 | 0 | 0 | 0 | 0 | 0 | 0 | 0 | 0 | 0 | 3.3029 | 1.2475 | 0.99815 | 0.81058 | 0.81133 | 0 | 0 | 0 | 0 | 0 | 6.7975 | 0 | 0 | 0 | 0 | 0 | 0 | 0 | 0 | 0 | 40 | 2 | 4 | 4 | 4 | 4 | 0 | 0 | 0 | 0 | 0 | 0 | 0 | 0
2014-08-14 | 18時 | 0 | 0 | 0 | 0.0052091 | 5.2091 | 0.019587 | 725.8312 | 0.42751 | 断続運転 | 0.020909 | 3943.756 | 82.46 | 0.29686 | 0.18446 | 51.24 | 0.11239 | 31.22 | 0 | 0 | 0 | 0.073398 | 73.3975 | 132.5036 | 0.93386 | 0 | 1 | 0 | 7812.082 | 51.24 | 31.22 | 0 | 0 | 20.425 | 20 | 0 | 0 | 0 | 0 | 0 | 0 | 85 | 0 | 0 | 0 | 2 | 0 | 0 | 0 | 0 | 0 | 0 | 0 | 0 | 0 | 0 | 0 | 0 | 0 | 0 | 0 | 0 | 0 | 0 | 0 | 0 | 0 | 0 | 0 | 0 | 0 | 6.7975 | 0 | 0 | 0 | 0 | 0 | 0 | 0 | 0 | 0 | 3.3029 | 1.2475 | 0.99815 | 0.81058 | 0.81133 | 0 | 0 | 0 | 0 | 0 | 6.7975 | 0 | 0 | 0 | 0 | 0 | 0 | 0 | 0 | 0 | 40 | 2 | 4 | 4 | 4 | 4 | 0 | 0 | 0 | 0 | 0 | 0 | 0 | 0
2014-08-14 | 19時 | 0 | 0 | 0 | 0.0052167 | 5.2167 | 0.020454 | 731.5341 | 0.43995 | 断続運転 | 0.021669 | 3938.284 | 85.34 | 0.30722 | 0.19354 | 53.76 | 0.11369 | 31.58 | 0 | 0 | 0 | 0.073398 | 73.3975 | 132.5036 | 0.93386 | 0 | 1 | 0 | 7810.858 | 53.76 | 31.58 | 0 | 0 | 20.2 | 20 | 0 | 0 | 0 | 0 | 0 | 0 | 85 | 0 | 0 | 0 | 2 | 0 | 0 | 0 | 0 | 0 | 0 | 0 | 0 | 0 | 0 | 0 | 0 | 0 | 0 | 0 | 0 | 0 | 0 | 0 | 0 | 0 | 0 | 0 | 0 | 0 | 6.7975 | 0 | 0 | 0 | 0 | 0 | 0 | 0 | 0 | 0 | 3.3029 | 1.2475 | 0.99815 | 0.81058 | 0.81133 | 0 | 0 | 0 | 0 | 0 | 6.7975 | 0 | 0 | 0 | 0 | 0 | 0 | 0 | 0 | 0 | 40 | 2 | 4 | 4 | 4 | 4 | 0 | 0 | 0 | 0 | 0 | 0 | 0 | 0
2014-08-14 | 20時 | 0 | 0 | 0 | 0.0051537 | 5.1537 | 0.013799 | 694.4862 | 0.35674 | 断続運転 | 0.01537 | 3926.54 | 60.35 | 0.21726 | 0.21168 | 58.8 | 0.00108 | 0.3 | 0.0045 | 1.25 | 0 | 0.073 | 73.3975 | 132.5036 | 0.93386 | 0 | 0 | 1 | 7808.41 | 58.8 | 32.3 | 1.25 | 0 | 19.75 | 20 | 0 | 0 | 0 | 0 | 0 | 0 | 65 | 0 | 0 | 0 | 2 | 0 | 0 | 0 | 0 | 0 | 0 | 0 | 0 | 0 | 0 | 0 | 0 | 0 | 0 | 0 | 0 | 0 | 0 | 0 | 0 | 0 | 0 | 0 | 0 | 0 | 6.7975 | 0 | 0 | 0 | 0 | 0 | 0 | 0 | 0 | 0 | 3.3029 | 1.2475 | 0.99815 | 0.81058 | 0.81133 | 0 | 0 | 0 | 0 | 0 | 6.7975 | 0 | 0 | 0 | 0 | 0 | 0 | 0 | 0 | 0 | 40 | 2 | 4 | 4 | 4 | 4 | 0 | 0 | 0 | 0 | 0 | 0 | 0 | 0
2014-08-14 | 21時 | 0 | 0 | 0 | 0.005163 | 5.163 | 0.014724 | 699.0839 | 0.36739 | 断続運転 | 0.016297 | 3921.676 | 63.91 | 0.23008 | 0.21974 | 61.04 | 0.002232 | 0.62 | 0.0081 | 2.25 | 0 | 0.073 | 73.3975 | 132.5036 | 0.93386 | 0 | 0 | 1 | 7807.322 | 61.04 | 32.62 | 2.25 | 0 | 19.55 | 20 | 0 | 0 | 0 | 0 | 0 | 0 | 65 | 0 | 0 | 0 | 2 | 0 | 0 | 0 | 0 | 0 | 0 | 0 | 0 | 0 | 0 | 0 | 0 | 0 | 0 | 0 | 0 | 0 | 0 | 0 | 0 | 0 | 0 | 0 | 0 | 0 | 6.7975 | 0 | 0 | 0 | 0 | 0 | 0 | 0 | 0 | 0 | 3.3029 | 1.2475 | 0.99815 | 0.81058 | 0.81133 | 0 | 0 | 0 | 0 | 0 | 6.7975 | 0 | 0 | 0 | 0 | 0 | 0 | 0 | 0 | 0 | 40 | 2 | 4 | 4 | 4 | 4 | 0 | 0 | 0 | 0 | 0 | 0 | 0 | 0
2014-08-14 | 22時 | 0 | 0 | 0 | 0.0051664 | 5.1664 | 0.015121 | 703.0074 | 0.3764 | 断続運転 | 0.016645 | 3919.852 | 65.245 | 0.23488 | 0.22277 | 61.88 | 0.002664 | 0.74 | 0.00945 | 2.625 | 0 | 0.073 | 73.3975 | 132.5036 | 0.93386 | 0 | 0 | 1 | 7806.914 | 61.88 | 32.74 | 2.625 | 0 | 19.475 | 20 | 0 | 0 | 0 | 0 | 0 | 0 | 65 | 0 | 0 | 0 | 2 | 0 | 0 | 0 | 0 | 0 | 0 | 0 | 0 | 0 | 0 | 0 | 0 | 0 | 0 | 0 | 0 | 0 | 0 | 0 | 0 | 0 | 0 | 0 | 0 | 0 | 6.7975 | 0 | 0 | 0 | 0 | 0 | 0 | 0 | 0 | 0 | 3.3029 | 1.2475 | 0.99815 | 0.81058 | 0.81133 | 0 | 0 | 0 | 0 | 0 | 6.7975 | 0 | 0 | 0 | 0 | 0 | 0 | 0 | 0 | 0 | 40 | 2 | 4 | 4 | 4 | 4 | 0 | 0 | 0 | 0 | 0 | 0 | 0 | 0
2014-08-14 | 23時 | 0 | 0 | 0 | 0.0051711 | 5.1711 | 0.01568 | 709.2777 | 0.39066 | 断続運転 | 0.017109 | 3917.42 | 67.025 | 0.24129 | 0.2268 | 63 | 0.00324 | 0.9 | 0.01125 | 3.125 | 0 | 0.073 | 73.3975 | 132.5036 | 0.93386 | 0 | 0 | 1 | 7806.37 | 63 | 32.9 | 3.125 | 0 | 19.375 | 20 | 0 | 0 | 0 | 0 | 0 | 0 | 65 | 0 | 0 | 0 | 2 | 0 | 0 | 0 | 0 | 0 | 0 | 0 | 0 | 0 | 0 | 0 | 0 | 0 | 0 | 0 | 0 | 0 | 0 | 0 | 0 | 0 | 0 | 0 | 0 | 0 | 6.7975 | 0 | 0 | 0 | 0 | 0 | 0 | 0 | 0 | 0 | 3.3029 | 1.2475 | 0.99815 | 0.81058 | 0.81133 | 0 | 0 | 0 | 0 | 0 | 6.7975 | 0 | 0 | 0 | 0 | 0 | 0 | 0 | 0 | 0 | 40 | 2 | 4 | 4 | 4 | 4 | 0 | 0 | 0 | 0 | 0 | 0 | 0 | 0
2014-08-15 | 0時 | 0 | 0 | 0 | 0.0051816 | 5.1816 | 0.016672 | 710.8499 | 0.39421 | 断続運転 | 0.018157 | 3911.948 | 71.03 | 0.25571 | 0.23587 | 65.52 | 0.004536 | 1.26 | 0.0153 | 4.25 | 0 | 0.073 | 73.3975 | 132.5036 | 0.93386 | 0 | 0 | 1 | 7805.146 | 65.52 | 33.26 | 4.25 | 0 | 19.15 | 20 | 0 | 0 | 0 | 0 | 0 | 0 | 65 | 0 | 0 | 0 | 2 | 0 | 0 | 0 | 0 | 0 | 0 | 0 | 0 | 0 | 0 | 0 | 0 | 0 | 0 | 0 | 0 | 0 | 0 | 0 | 0 | 0 | 0 | 0 | 0 | 0 | 6.7975 | 0 | 0 | 0 | 0 | 0 | 0 | 0 | 0 | 0 | 3.3029 | 1.2475 | 0.99815 | 0.81058 | 0.81133 | 0 | 0 | 0 | 0 | 0 | 6.7975 | 0 | 0 | 0 | 0 | 0 | 0 | 0 | 0 | 0 | 40 | 2 | 4 | 4 | 4 | 4 | 0 | 0 | 0 | 0 | 0 | 0 | 0 | 0
2014-08-15 | 1時 | 0 | 0 | 0 | 0.0051897 | 5.1897 | 0.017543 | 715.9545 | 0.40566 | 断続運転 | 0.018974 | 3907.692 | 74.145 | 0.26692 | 0.24293 | 67.48 | 0.005544 | 1.54 | 0.01845 | 5.125 | 0 | 0.073 | 73.3975 | 132.5036 | 0.93386 | 0 | 0 | 1 | 7804.194 | 67.48 | 33.54 | 5.125 | 0 | 18.975 | 20 | 0 | 0 | 0 | 0 | 0 | 0 | 65 | 0 | 0 | 0 | 2 | 0 | 0 | 0 | 0 | 0 | 0 | 0 | 0 | 0 | 0 | 0 | 0 | 0 | 0 | 0 | 0 | 0 | 0 | 0 | 0 | 0 | 0 | 0 | 0 | 0 | 6.7975 | 0 | 0 | 0 | 0 | 0 | 0 | 0 | 0 | 0 | 3.3029 | 1.2475 | 0.99815 | 0.81058 | 0.81133 | 0 | 0 | 0 | 0 | 0 | 6.7975 | 0 | 0 | 0 | 0 | 0 | 0 | 0 | 0 | 0 | 40 | 2 | 4 | 4 | 4 | 4 | 0 | 0 | 0 | 0 | 0 | 0 | 0 | 0
2014-08-15 | 2時 | 0 | 0 | 0 | 0.0051839 | 5.1839 | 0.017273 | 727.1843 | 0.43048 | 断続運転 | 0.01839 | 3910.732 | 71.92 | 0.25891 | 0.23789 | 66.08 | 0.004824 | 1.34 | 0.0162 | 4.5 | 0 | 0.073 | 73.3975 | 132.5036 | 0.93386 | 0 | 0 | 1 | 7804.874 | 66.08 | 33.34 | 4.5 | 0 | 19.1 | 20 | 0 | 0 | 0 | 0 | 0 | 0 | 65 | 0 | 0 | 0 | 2 | 0 | 0 | 0 | 0 | 0 | 0 | 0 | 0 | 0 | 0 | 0 | 0 | 0 | 0 | 0 | 0 | 0 | 0 | 0 | 0 | 0 | 0 | 0 | 0 | 0 | 6.7975 | 0 | 0 | 0 | 0 | 0 | 0 | 0 | 0 | 0 | 3.3029 | 1.2475 | 0.99815 | 0.81058 | 0.81133 | 0 | 0 | 0 | 0 | 0 | 6.7975 | 0 | 0 | 0 | 0 | 0 | 0 | 0 | 0 | 0 | 40 | 2 | 4 | 4 | 4 | 4 | 0 | 0 | 0 | 0 | 0 | 0 | 0 | 0
2014-08-15 | 3時 | 0 | 0 | 0 | 0.0051827 | 5.1827 | 0.016969 | 718.9042 | 0.41223 | 断続運転 | 0.018274 | 3911.34 | 71.475 | 0.25731 | 0.23688 | 65.8 | 0.00468 | 1.3 | 0.01575 | 4.375 | 0 | 0.073 | 73.3975 | 132.5036 | 0.93386 | 0 | 0 | 1 | 7805.01 | 65.8 | 33.3 | 4.375 | 0 | 19.125 | 20 | 0 | 0 | 0 | 0 | 0 | 0 | 65 | 0 | 0 | 0 | 2 | 0 | 0 | 0 | 0 | 0 | 0 | 0 | 0 | 0 | 0 | 0 | 0 | 0 | 0 | 0 | 0 | 0 | 0 | 0 | 0 | 0 | 0 | 0 | 0 | 0 | 6.7975 | 0 | 0 | 0 | 0 | 0 | 0 | 0 | 0 | 0 | 3.3029 | 1.2475 | 0.99815 | 0.81058 | 0.81133 | 0 | 0 | 0 | 0 | 0 | 6.7975 | 0 | 0 | 0 | 0 | 0 | 0 | 0 | 0 | 0 | 40 | 2 | 4 | 4 | 4 | 4 | 0 | 0 | 0 | 0 | 0 | 0 | 0 | 0
2014-08-15 | 4時 | 0 | 0 | 0 | 0.0051839 | 5.1839 | 0.016861 | 709.8611 | 0.39198 | 断続運転 | 0.01839 | 3910.732 | 71.92 | 0.25891 | 0.23789 | 66.08 | 0.004824 | 1.34 | 0.0162 | 4.5 | 0 | 0.073 | 73.3975 | 132.5036 | 0.93386 | 0 | 0 | 1 | 7804.874 | 66.08 | 33.34 | 4.5 | 0 | 19.1 | 20 | 0 | 0 | 0 | 0 | 0 | 0 | 65 | 0 | 0 | 0 | 2 | 0 | 0 | 0 | 0 | 0 | 0 | 0 | 0 | 0 | 0 | 0 | 0 | 0 | 0 | 0 | 0 | 0 | 0 | 0 | 0 | 0 | 0 | 0 | 0 | 0 | 6.7975 | 0 | 0 | 0 | 0 | 0 | 0 | 0 | 0 | 0 | 3.3029 | 1.2475 | 0.99815 | 0.81058 | 0.81133 | 0 | 0 | 0 | 0 | 0 | 6.7975 | 0 | 0 | 0 | 0 | 0 | 0 | 0 | 0 | 0 | 40 | 2 | 4 | 4 | 4 | 4 | 0 | 0 | 0 | 0 | 0 | 0 | 0 | 0
2014-08-15 | 5時 | 0 | 0 | 0 | 0.0051816 | 5.1816 | 0.016541 | 705.2661 | 0.38156 | 断続運転 | 0.018157 | 3911.948 | 71.03 | 0.25571 | 0.23587 | 65.52 | 0.004536 | 1.26 | 0.0153 | 4.25 | 0 | 0.073 | 73.3975 | 132.5036 | 0.93386 | 0 | 0 | 1 | 7805.146 | 65.52 | 33.26 | 4.25 | 0 | 19.15 | 20 | 0 | 0 | 0 | 0 | 0 | 0 | 65 | 0 | 0 | 0 | 2 | 0 | 0 | 0 | 0 | 0 | 0 | 0 | 0 | 0 | 0 | 0 | 0 | 0 | 0 | 0 | 0 | 0 | 0 | 0 | 0 | 0 | 0 | 0 | 0 | 0 | 6.7975 | 0 | 0 | 0 | 0 | 0 | 0 | 0 | 0 | 0 | 3.3029 | 1.2475 | 0.99815 | 0.81058 | 0.81133 | 0 | 0 | 0 | 0 | 0 | 6.7975 | 0 | 0 | 0 | 0 | 0 | 0 | 0 | 0 | 0 | 40 | 2 | 4 | 4 | 4 | 4 | 0 | 0 | 0 | 0 | 0 | 0 | 0 | 0
2014-08-15 | 6時 | 0 | 0 | 0 | 0.0051595 | 5.1595 | 0.014533 | 704.9914 | 0.38093 | 断続運転 | 0.015949 | 3923.5 | 62.575 | 0.22527 | 0.21672 | 60.2 | 0.0018 | 0.5 | 0.00675 | 1.875 | 0 | 0.073 | 73.3975 | 132.5036 | 0.93386 | 0 | 0 | 1 | 7807.73 | 60.2 | 32.5 | 1.875 | 0 | 19.625 | 20 | 0 | 0 | 0 | 0 | 0 | 0 | 65 | 0 | 0 | 0 | 2 | 0 | 0 | 0 | 0 | 0 | 0 | 0 | 0 | 0 | 0 | 0 | 0 | 0 | 0 | 0 | 0 | 0 | 0 | 0 | 0 | 0 | 0 | 0 | 0 | 0 | 6.7975 | 0 | 0 | 0 | 0 | 0 | 0 | 0 | 0 | 0 | 3.3029 | 1.2475 | 0.99815 | 0.81058 | 0.81133 | 0 | 0 | 0 | 0 | 0 | 6.7975 | 0 | 0 | 0 | 0 | 0 | 0 | 0 | 0 | 0 | 40 | 2 | 4 | 4 | 4 | 4 | 0 | 0 | 0 | 0 | 0 | 0 | 0 | 0
2014-08-15 | 7時 | 0 | 0 | 0 | 0.0052142 | 5.2142 | 0.020593 | 745.1684 | 0.4692 | 断続運転 | 0.021416 | 3940.108 | 84.38 | 0.30377 | 0.19051 | 52.92 | 0.11326 | 31.46 | 0 | 0 | 0 | 0.073398 | 73.3975 | 132.5036 | 0.93386 | 0 | 1 | 0 | 7811.266 | 52.92 | 31.46 | 0 | 0 | 20.275 | 20 | 0 | 0 | 0 | 0 | 0 | 0 | 85 | 0 | 0 | 0 | 2 | 0 | 0 | 0 | 0 | 0 | 0 | 0 | 0 | 0 | 0 | 0 | 0 | 0 | 0 | 0 | 0 | 0 | 0 | 0 | 0 | 0 | 0 | 0 | 0 | 0 | 6.7975 | 0 | 0 | 0 | 0 | 0 | 0 | 0 | 0 | 0 | 3.3029 | 1.2475 | 0.99815 | 0.81058 | 0.81133 | 0 | 0 | 0 | 0 | 0 | 6.7975 | 0 | 0 | 0 | 0 | 0 | 0 | 0 | 0 | 0 | 40 | 2 | 4 | 4 | 4 | 4 | 0 | 0 | 0 | 0 | 0 | 0 | 0 | 0
2014-08-15 | 8時 | 0 | 0 | 0 | 0.0051965 | 5.1965 | 0.018692 | 736.8977 | 0.45154 | 断続運転 | 0.019646 | 3952.876 | 77.66 | 0.27958 | 0.16934 | 47.04 | 0.11023 | 30.62 | 0 | 0 | 0 | 0.073398 | 73.3975 | 132.5036 | 0.93386 | 0 | 1 | 0 | 7814.122 | 47.04 | 30.62 | 0 | 0 | 20.8 | 20 | 0 | 0 | 0 | 0 | 0 | 0 | 85 | 0 | 0 | 0 | 2 | 0 | 0 | 0 | 0 | 0 | 0 | 0 | 0 | 0 | 0 | 0 | 0 | 0 | 0 | 0 | 0 | 0 | 0 | 0 | 0 | 0 | 0 | 0 | 0 | 0 | 6.7975 | 0 | 0 | 0 | 0 | 0 | 0 | 0 | 0 | 0 | 3.3029 | 1.2475 | 0.99815 | 0.81058 | 0.81133 | 0 | 0 | 0 | 0 | 0 | 6.7975 | 0 | 0 | 0 | 0 | 0 | 0 | 0 | 0 | 0 | 40 | 2 | 4 | 4 | 4 | 4 | 0 | 0 | 0 | 0 | 0 | 0 | 0 | 0
2014-08-15 | 9時 | 0 | 0 | 0 | 0.0051847 | 5.1847 | 0.017497 | 733.3114 | 0.4438 | 断続運転 | 0.018473 | 3961.388 | 73.18 | 0.26345 | 0.15523 | 43.12 | 0.10822 | 30.06 | 0 | 0 | 0 | 0.073398 | 73.3975 | 132.5036 | 0.93386 | 0 | 1 | 0 | 7816.026 | 43.12 | 30.06 | 0 | 0 | 21.15 | 20 | 0 | 0 | 0 | 0 | 0 | 0 | 85 | 0 | 0 | 0 | 2 | 0 | 0 | 0 | 0 | 0 | 0 | 0 | 0 | 0 | 0 | 0 | 0 | 0 | 0 | 0 | 0 | 0 | 0 | 0 | 0 | 0 | 0 | 0 | 0 | 0 | 6.7975 | 0 | 0 | 0 | 0 | 0 | 0 | 0 | 0 | 0 | 3.3029 | 1.2475 | 0.99815 | 0.81058 | 0.81133 | 0 | 0 | 0 | 0 | 0 | 6.7975 | 0 | 0 | 0 | 0 | 0 | 0 | 0 | 0 | 0 | 40 | 2 | 4 | 4 | 4 | 4 | 0 | 0 | 0 | 0 | 0 | 0 | 0 | 0
2014-08-15 | 10時 | 0 | 0 | 0 | 0.0051797 | 5.1797 | 0.017016 | 732.9369 | 0.44299 | 断続運転 | 0.017972 | 3965.036 | 71.26 | 0.25654 | 0.14918 | 41.44 | 0.10735 | 29.82 | 0 | 0 | 0 | 0.073398 | 73.3975 | 132.5036 | 0.93386 | 0 | 1 | 0 | 7816.842 | 41.44 | 29.82 | 0 | 0 | 21.3 | 20 | 0 | 0 | 0 | 0 | 0 | 0 | 85 | 0 | 0 | 0 | 2 | 0 | 0 | 0 | 0 | 0 | 0 | 0 | 0 | 0 | 0 | 0 | 0 | 0 | 0 | 0 | 0 | 0 | 0 | 0 | 0 | 0 | 0 | 0 | 0 | 0 | 6.7975 | 0 | 0 | 0 | 0 | 0 | 0 | 0 | 0 | 0 | 3.3029 | 1.2475 | 0.99815 | 0.81058 | 0.81133 | 0 | 0 | 0 | 0 | 0 | 6.7975 | 0 | 0 | 0 | 0 | 0 | 0 | 0 | 0 | 0 | 40 | 2 | 4 | 4 | 4 | 4 | 0 | 0 | 0 | 0 | 0 | 0 | 0 | 0
2014-08-15 | 11時 | 0 | 0 | 0 | 0.0051714 | 5.1714 | 0.016136 | 728.6756 | 0.43373 | 断続運転 | 0.017139 | 3971.116 | 68.06 | 0.24502 | 0.1391 | 38.64 | 0.10591 | 29.42 | 0 | 0 | 0 | 0.073398 | 73.3975 | 132.5036 | 0.93386 | 0 | 1 | 0 | 7818.202 | 38.64 | 29.42 | 0 | 0 | 21.55 | 20 | 0 | 0 | 0 | 0 | 0 | 0 | 85 | 0 | 0 | 0 | 2 | 0 | 0 | 0 | 0 | 0 | 0 | 0 | 0 | 0 | 0 | 0 | 0 | 0 | 0 | 0 | 0 | 0 | 0 | 0 | 0 | 0 | 0 | 0 | 0 | 0 | 6.7975 | 0 | 0 | 0 | 0 | 0 | 0 | 0 | 0 | 0 | 3.3029 | 1.2475 | 0.99815 | 0.81058 | 0.81133 | 0 | 0 | 0 | 0 | 0 | 6.7975 | 0 | 0 | 0 | 0 | 0 | 0 | 0 | 0 | 0 | 40 | 2 | 4 | 4 | 4 | 4 | 0 | 0 | 0 | 0 | 0 | 0 | 0 | 0
2014-08-15 | 12時 | 0 | 0 | 0 | 0.0051614 | 5.1614 | 0.015075 | 722.5636 | 0.42033 | 断続運転 | 0.016142 | 3978.412 | 64.22 | 0.23119 | 0.12701 | 35.28 | 0.10418 | 28.94 | 0 | 0 | 0 | 0.073398 | 73.3975 | 132.5036 | 0.93386 | 0 | 1 | 0 | 7819.834 | 35.28 | 28.94 | 0 | 0 | 21.85 | 20 | 0 | 0 | 0 | 0 | 0 | 0 | 85 | 0 | 0 | 0 | 2 | 0 | 0 | 0 | 0 | 0 | 0 | 0 | 0 | 0 | 0 | 0 | 0 | 0 | 0 | 0 | 0 | 0 | 0 | 0 | 0 | 0 | 0 | 0 | 0 | 0 | 6.7975 | 0 | 0 | 0 | 0 | 0 | 0 | 0 | 0 | 0 | 3.3029 | 1.2475 | 0.99815 | 0.81058 | 0.81133 | 0 | 0 | 0 | 0 | 0 | 6.7975 | 0 | 0 | 0 | 0 | 0 | 0 | 0 | 0 | 0 | 40 | 2 | 4 | 4 | 4 | 4 | 0 | 0 | 0 | 0 | 0 | 0 | 0 | 0
2014-08-15 | 13時 | 0 | 0 | 0 | 0.0051556 | 5.1556 | 0.014484 | 719.9574 | 0.41457 | 断続運転 | 0.015562 | 3982.668 | 61.98 | 0.22313 | 0.11995 | 33.32 | 0.10318 | 28.66 | 0 | 0 | 0 | 0.073398 | 73.3975 | 132.5036 | 0.93386 | 0 | 1 | 0 | 7820.786 | 33.32 | 28.66 | 0 | 0 | 22.025 | 20 | 0 | 0 | 0 | 0 | 0 | 0 | 85 | 0 | 0 | 0 | 2 | 0 | 0 | 0 | 0 | 0 | 0 | 0 | 0 | 0 | 0 | 0 | 0 | 0 | 0 | 0 | 0 | 0 | 0 | 0 | 0 | 0 | 0 | 0 | 0 | 0 | 6.7975 | 0 | 0 | 0 | 0 | 0 | 0 | 0 | 0 | 0 | 3.3029 | 1.2475 | 0.99815 | 0.81058 | 0.81133 | 0 | 0 | 0 | 0 | 0 | 6.7975 | 0 | 0 | 0 | 0 | 0 | 0 | 0 | 0 | 0 | 40 | 2 | 4 | 4 | 4 | 4 | 0 | 0 | 0 | 0 | 0 | 0 | 0 | 0
2014-08-15 | 14時 | 0 | 0 | 0 | 0.0051515 | 5.1515 | 0.01404 | 716.8518 | 0.40766 | 断続運転 | 0.015149 | 3985.708 | 60.38 | 0.21737 | 0.11491 | 31.92 | 0.10246 | 28.46 | 0 | 0 | 0 | 0.073398 | 73.3975 | 132.5036 | 0.93386 | 0 | 1 | 0 | 7821.466 | 31.92 | 28.46 | 0 | 0 | 22.15 | 20 | 0 | 0 | 0 | 0 | 0 | 0 | 85 | 0 | 0 | 0 | 2 | 0 | 0 | 0 | 0 | 0 | 0 | 0 | 0 | 0 | 0 | 0 | 0 | 0 | 0 | 0 | 0 | 0 | 0 | 0 | 0 | 0 | 0 | 0 | 0 | 0 | 6.7975 | 0 | 0 | 0 | 0 | 0 | 0 | 0 | 0 | 0 | 3.3029 | 1.2475 | 0.99815 | 0.81058 | 0.81133 | 0 | 0 | 0 | 0 | 0 | 6.7975 | 0 | 0 | 0 | 0 | 0 | 0 | 0 | 0 | 0 | 40 | 2 | 4 | 4 | 4 | 4 | 0 | 0 | 0 | 0 | 0 | 0 | 0 | 0
2014-08-15 | 15時 | 0 | 0 | 0 | 0.0051531 | 5.1531 | 0.014245 | 719.4993 | 0.41355 | 断続運転 | 0.015314 | 3984.492 | 61.02 | 0.21967 | 0.11693 | 32.48 | 0.10274 | 28.54 | 0 | 0 | 0 | 0.073398 | 73.3975 | 132.5036 | 0.93386 | 0 | 1 | 0 | 7821.194 | 32.48 | 28.54 | 0 | 0 | 22.1 | 20 | 0 | 0 | 0 | 0 | 0 | 0 | 85 | 0 | 0 | 0 | 2 | 0 | 0 | 0 | 0 | 0 | 0 | 0 | 0 | 0 | 0 | 0 | 0 | 0 | 0 | 0 | 0 | 0 | 0 | 0 | 0 | 0 | 0 | 0 | 0 | 0 | 6.7975 | 0 | 0 | 0 | 0 | 0 | 0 | 0 | 0 | 0 | 3.3029 | 1.2475 | 0.99815 | 0.81058 | 0.81133 | 0 | 0 | 0 | 0 | 0 | 6.7975 | 0 | 0 | 0 | 0 | 0 | 0 | 0 | 0 | 0 | 40 | 2 | 4 | 4 | 4 | 4 | 0 | 0 | 0 | 0 | 0 | 0 | 0 | 0
2014-08-15 | 16時 | 0 | 0 | 0 | 0.0051689 | 5.1689 | 0.01594 | 730.4028 | 0.4375 | 断続運転 | 0.016889 | 3972.94 | 67.1 | 0.24156 | 0.13608 | 37.8 | 0.10548 | 29.3 | 0 | 0 | 0 | 0.073398 | 73.3975 | 132.5036 | 0.93386 | 0 | 1 | 0 | 7818.61 | 37.8 | 29.3 | 0 | 0 | 21.625 | 20 | 0 | 0 | 0 | 0 | 0 | 0 | 85 | 0 | 0 | 0 | 2 | 0 | 0 | 0 | 0 | 0 | 0 | 0 | 0 | 0 | 0 | 0 | 0 | 0 | 0 | 0 | 0 | 0 | 0 | 0 | 0 | 0 | 0 | 0 | 0 | 0 | 6.7975 | 0 | 0 | 0 | 0 | 0 | 0 | 0 | 0 | 0 | 3.3029 | 1.2475 | 0.99815 | 0.81058 | 0.81133 | 0 | 0 | 0 | 0 | 0 | 6.7975 | 0 | 0 | 0 | 0 | 0 | 0 | 0 | 0 | 0 | 40 | 2 | 4 | 4 | 4 | 4 | 0 | 0 | 0 | 0 | 0 | 0 | 0 | 0
2014-08-15 | 17時 | 0 | 0 | 0 | 0.0051806 | 5.1806 | 0.017184 | 736.7866 | 0.4513 | 断続運転 | 0.018056 | 3964.428 | 71.58 | 0.25769 | 0.15019 | 41.72 | 0.1075 | 29.86 | 0 | 0 | 0 | 0.073398 | 73.3975 | 132.5036 | 0.93386 | 0 | 1 | 0 | 7816.706 | 41.72 | 29.86 | 0 | 0 | 21.275 | 20 | 0 | 0 | 0 | 0 | 0 | 0 | 85 | 0 | 0 | 0 | 2 | 0 | 0 | 0 | 0 | 0 | 0 | 0 | 0 | 0 | 0 | 0 | 0 | 0 | 0 | 0 | 0 | 0 | 0 | 0 | 0 | 0 | 0 | 0 | 0 | 0 | 6.7975 | 0 | 0 | 0 | 0 | 0 | 0 | 0 | 0 | 0 | 3.3029 | 1.2475 | 0.99815 | 0.81058 | 0.81133 | 0 | 0 | 0 | 0 | 0 | 6.7975 | 0 | 0 | 0 | 0 | 0 | 0 | 0 | 0 | 0 | 40 | 2 | 4 | 4 | 4 | 4 | 0 | 0 | 0 | 0 | 0 | 0 | 0 | 0
2014-08-15 | 18時 | 0 | 0 | 0 | 0.0051981 | 5.1981 | 0.019012 | 743.2069 | 0.46503 | 断続運転 | 0.019814 | 3951.66 | 78.3 | 0.28188 | 0.17136 | 47.6 | 0.11052 | 30.7 | 0 | 0 | 0 | 0.073398 | 73.3975 | 132.5036 | 0.93386 | 0 | 1 | 0 | 7813.85 | 47.6 | 30.7 | 0 | 0 | 20.75 | 20 | 0 | 0 | 0 | 0 | 0 | 0 | 85 | 0 | 0 | 0 | 2 | 0 | 0 | 0 | 0 | 0 | 0 | 0 | 0 | 0 | 0 | 0 | 0 | 0 | 0 | 0 | 0 | 0 | 0 | 0 | 0 | 0 | 0 | 0 | 0 | 0 | 6.7975 | 0 | 0 | 0 | 0 | 0 | 0 | 0 | 0 | 0 | 3.3029 | 1.2475 | 0.99815 | 0.81058 | 0.81133 | 0 | 0 | 0 | 0 | 0 | 6.7975 | 0 | 0 | 0 | 0 | 0 | 0 | 0 | 0 | 0 | 40 | 2 | 4 | 4 | 4 | 4 | 0 | 0 | 0 | 0 | 0 | 0 | 0 | 0
2014-08-15 | 19時 | 0 | 0 | 0 | 0.0052108 | 5.2108 | 0.020268 | 745.091 | 0.46903 | 断続運転 | 0.021078 | 3942.54 | 83.1 | 0.29916 | 0.18648 | 51.8 | 0.11268 | 31.3 | 0 | 0 | 0 | 0.073398 | 73.3975 | 132.5036 | 0.93386 | 0 | 1 | 0 | 7811.81 | 51.8 | 31.3 | 0 | 0 | 20.375 | 20 | 0 | 0 | 0 | 0 | 0 | 0 | 85 | 0 | 0 | 0 | 2 | 0 | 0 | 0 | 0 | 0 | 0 | 0 | 0 | 0 | 0 | 0 | 0 | 0 | 0 | 0 | 0 | 0 | 0 | 0 | 0 | 0 | 0 | 0 | 0 | 0 | 6.7975 | 0 | 0 | 0 | 0 | 0 | 0 | 0 | 0 | 0 | 3.3029 | 1.2475 | 0.99815 | 0.81058 | 0.81133 | 0 | 0 | 0 | 0 | 0 | 6.7975 | 0 | 0 | 0 | 0 | 0 | 0 | 0 | 0 | 0 | 40 | 2 | 4 | 4 | 4 | 4 | 0 | 0 | 0 | 0 | 0 | 0 | 0 | 0
2014-08-15 | 20時 | 0 | 0 | 0 | 0.0052158 | 5.2158 | 0.020754 | 745.1362 | 0.46913 | 断続運転 | 0.021585 | 3938.892 | 85.02 | 0.30607 | 0.19253 | 53.48 | 0.11354 | 31.54 | 0 | 0 | 0 | 0.073398 | 73.3975 | 132.5036 | 0.93386 | 0 | 1 | 0 | 7810.994 | 53.48 | 31.54 | 0 | 0 | 20.225 | 20 | 0 | 0 | 0 | 0 | 0 | 0 | 85 | 0 | 0 | 0 | 2 | 0 | 0 | 0 | 0 | 0 | 0 | 0 | 0 | 0 | 0 | 0 | 0 | 0 | 0 | 0 | 0 | 0 | 0 | 0 | 0 | 0 | 0 | 0 | 0 | 0 | 6.7975 | 0 | 0 | 0 | 0 | 0 | 0 | 0 | 0 | 0 | 3.3029 | 1.2475 | 0.99815 | 0.81058 | 0.81133 | 0 | 0 | 0 | 0 | 0 | 6.7975 | 0 | 0 | 0 | 0 | 0 | 0 | 0 | 0 | 0 | 40 | 2 | 4 | 4 | 4 | 4 | 0 | 0 | 0 | 0 | 0 | 0 | 0 | 0
2014-08-15 | 21時 | 0 | 0 | 0 | 0.0052192 | 5.2192 | 0.021137 | 747.2633 | 0.47363 | 断続運転 | 0.021923 | 3936.46 | 86.3 | 0.31068 | 0.19656 | 54.6 | 0.11412 | 31.7 | 0 | 0 | 0 | 0.073398 | 73.3975 | 132.5036 | 0.93386 | 0 | 1 | 0 | 7810.45 | 54.6 | 31.7 | 0 | 0 | 20.125 | 20 | 0 | 0 | 0 | 0 | 0 | 0 | 85 | 0 | 0 | 0 | 2 | 0 | 0 | 0 | 0 | 0 | 0 | 0 | 0 | 0 | 0 | 0 | 0 | 0 | 0 | 0 | 0 | 0 | 0 | 0 | 0 | 0 | 0 | 0 | 0 | 0 | 6.7975 | 0 | 0 | 0 | 0 | 0 | 0 | 0 | 0 | 0 | 3.3029 | 1.2475 | 0.99815 | 0.81058 | 0.81133 | 0 | 0 | 0 | 0 | 0 | 6.7975 | 0 | 0 | 0 | 0 | 0 | 0 | 0 | 0 | 0 | 40 | 2 | 4 | 4 | 4 | 4 | 0 | 0 | 0 | 0 | 0 | 0 | 0 | 0
2014-08-15 | 22時 | 0 | 0 | 0 | 0.0051491 | 5.1491 | 0.013629 | 707.0881 | 0.3857 | 断続運転 | 0.014907 | 3928.972 | 58.57 | 0.21085 | 0.20765 | 57.68 | 0.000504 | 0.14 | 0.0027 | 0.75 | 0 | 0.073 | 73.3975 | 132.5036 | 0.93386 | 0 | 0 | 1 | 7808.954 | 57.68 | 32.14 | 0.75 | 0 | 19.85 | 20 | 0 | 0 | 0 | 0 | 0 | 0 | 65 | 0 | 0 | 0 | 2 | 0 | 0 | 0 | 0 | 0 | 0 | 0 | 0 | 0 | 0 | 0 | 0 | 0 | 0 | 0 | 0 | 0 | 0 | 0 | 0 | 0 | 0 | 0 | 0 | 0 | 6.7975 | 0 | 0 | 0 | 0 | 0 | 0 | 0 | 0 | 0 | 3.3029 | 1.2475 | 0.99815 | 0.81058 | 0.81133 | 0 | 0 | 0 | 0 | 0 | 6.7975 | 0 | 0 | 0 | 0 | 0 | 0 | 0 | 0 | 0 | 40 | 2 | 4 | 4 | 4 | 4 | 0 | 0 | 0 | 0 | 0 | 0 | 0 | 0
2014-08-15 | 23時 | 0 | 0 | 0 | 0.0051549 | 5.1549 | 0.014182 | 708.4596 | 0.38881 | 断続運転 | 0.015485 | 3925.932 | 60.795 | 0.21886 | 0.21269 | 59.08 | 0.001224 | 0.34 | 0.00495 | 1.375 | 0 | 0.073 | 73.3975 | 132.5036 | 0.93386 | 0 | 0 | 1 | 7808.274 | 59.08 | 32.34 | 1.375 | 0 | 19.725 | 20 | 0 | 0 | 0 | 0 | 0 | 0 | 65 | 0 | 0 | 0 | 2 | 0 | 0 | 0 | 0 | 0 | 0 | 0 | 0 | 0 | 0 | 0 | 0 | 0 | 0 | 0 | 0 | 0 | 0 | 0 | 0 | 0 | 0 | 0 | 0 | 0 | 6.7975 | 0 | 0 | 0 | 0 | 0 | 0 | 0 | 0 | 0 | 3.3029 | 1.2475 | 0.99815 | 0.81058 | 0.81133 | 0 | 0 | 0 | 0 | 0 | 6.7975 | 0 | 0 | 0 | 0 | 0 | 0 | 0 | 0 | 0 | 40 | 2 | 4 | 4 | 4 | 4 | 0 | 0 | 0 | 0 | 0 | 0 | 0 | 0
2014-08-16 | 0時 | 0 | 0 | 0 | 0.005163 | 5.163 | 0.014988 | 711.6203 | 0.39595 | 断続運転 | 0.016297 | 3921.676 | 63.91 | 0.23008 | 0.21974 | 61.04 | 0.002232 | 0.62 | 0.0081 | 2.25 | 0 | 0.073 | 73.3975 | 132.5036 | 0.93386 | 0 | 0 | 1 | 7807.322 | 61.04 | 32.62 | 2.25 | 0 | 19.55 | 20 | 0 | 0 | 0 | 0 | 0 | 0 | 65 | 0 | 0 | 0 | 2 | 0 | 0 | 0 | 0 | 0 | 0 | 0 | 0 | 0 | 0 | 0 | 0 | 0 | 0 | 0 | 0 | 0 | 0 | 0 | 0 | 0 | 0 | 0 | 0 | 0 | 6.7975 | 0 | 0 | 0 | 0 | 0 | 0 | 0 | 0 | 0 | 3.3029 | 1.2475 | 0.99815 | 0.81058 | 0.81133 | 0 | 0 | 0 | 0 | 0 | 6.7975 | 0 | 0 | 0 | 0 | 0 | 0 | 0 | 0 | 0 | 40 | 2 | 4 | 4 | 4 | 4 | 0 | 0 | 0 | 0 | 0 | 0 | 0 | 0
2014-08-16 | 1時 | 0 | 0 | 0 | 0.0051606 | 5.1606 | 0.014839 | 714.686 | 0.40283 | 断続運転 | 0.016065 | 3922.892 | 63.02 | 0.22687 | 0.21773 | 60.48 | 0.001944 | 0.54 | 0.0072 | 2 | 0 | 0.073 | 73.3975 | 132.5036 | 0.93386 | 0 | 0 | 1 | 7807.594 | 60.48 | 32.54 | 2 | 0 | 19.6 | 20 | 0 | 0 | 0 | 0 | 0 | 0 | 65 | 0 | 0 | 0 | 2 | 0 | 0 | 0 | 0 | 0 | 0 | 0 | 0 | 0 | 0 | 0 | 0 | 0 | 0 | 0 | 0 | 0 | 0 | 0 | 0 | 0 | 0 | 0 | 0 | 0 | 6.7975 | 0 | 0 | 0 | 0 | 0 | 0 | 0 | 0 | 0 | 3.3029 | 1.2475 | 0.99815 | 0.81058 | 0.81133 | 0 | 0 | 0 | 0 | 0 | 6.7975 | 0 | 0 | 0 | 0 | 0 | 0 | 0 | 0 | 0 | 40 | 2 | 4 | 4 | 4 | 4 | 0 | 0 | 0 | 0 | 0 | 0 | 0 | 0
2014-08-16 | 2時 | 0 | 0 | 0 | 0.0051757 | 5.1757 | 0.01619 | 713.0696 | 0.3992 | 断続運転 | 0.017575 | 3914.988 | 68.805 | 0.2477 | 0.23083 | 64.12 | 0.003816 | 1.06 | 0.01305 | 3.625 | 0 | 0.073 | 73.3975 | 132.5036 | 0.93386 | 0 | 0 | 1 | 7805.826 | 64.12 | 33.06 | 3.625 | 0 | 19.275 | 20 | 0 | 0 | 0 | 0 | 0 | 0 | 65 | 0 | 0 | 0 | 2 | 0 | 0 | 0 | 0 | 0 | 0 | 0 | 0 | 0 | 0 | 0 | 0 | 0 | 0 | 0 | 0 | 0 | 0 | 0 | 0 | 0 | 0 | 0 | 0 | 0 | 6.7975 | 0 | 0 | 0 | 0 | 0 | 0 | 0 | 0 | 0 | 3.3029 | 1.2475 | 0.99815 | 0.81058 | 0.81133 | 0 | 0 | 0 | 0 | 0 | 6.7975 | 0 | 0 | 0 | 0 | 0 | 0 | 0 | 0 | 0 | 40 | 2 | 4 | 4 | 4 | 4 | 0 | 0 | 0 | 0 | 0 | 0 | 0 | 0
2014-08-16 | 3時 | 0 | 0 | 0 | 0.0051757 | 5.1757 | 0.015945 | 702.263 | 0.3747 | 断続運転 | 0.017575 | 3914.988 | 68.805 | 0.2477 | 0.23083 | 64.12 | 0.003816 | 1.06 | 0.01305 | 3.625 | 0 | 0.073 | 73.3975 | 132.5036 | 0.93386 | 0 | 0 | 1 | 7805.826 | 64.12 | 33.06 | 3.625 | 0 | 19.275 | 20 | 0 | 0 | 0 | 0 | 0 | 0 | 65 | 0 | 0 | 0 | 2 | 0 | 0 | 0 | 0 | 0 | 0 | 0 | 0 | 0 | 0 | 0 | 0 | 0 | 0 | 0 | 0 | 0 | 0 | 0 | 0 | 0 | 0 | 0 | 0 | 0 | 6.7975 | 0 | 0 | 0 | 0 | 0 | 0 | 0 | 0 | 0 | 3.3029 | 1.2475 | 0.99815 | 0.81058 | 0.81133 | 0 | 0 | 0 | 0 | 0 | 6.7975 | 0 | 0 | 0 | 0 | 0 | 0 | 0 | 0 | 0 | 40 | 2 | 4 | 4 | 4 | 4 | 0 | 0 | 0 | 0 | 0 | 0 | 0 | 0
2014-08-16 | 4時 | 0 | 0 | 0 | 0.0051734 | 5.1734 | 0.015521 | 692.714 | 0.3526 | 断続運転 | 0.017342 | 3916.204 | 67.915 | 0.24449 | 0.22882 | 63.56 | 0.003528 | 0.98 | 0.01215 | 3.375 | 0 | 0.073 | 73.3975 | 132.5036 | 0.93386 | 0 | 0 | 1 | 7806.098 | 63.56 | 32.98 | 3.375 | 0 | 19.325 | 20 | 0 | 0 | 0 | 0 | 0 | 0 | 65 | 0 | 0 | 0 | 2 | 0 | 0 | 0 | 0 | 0 | 0 | 0 | 0 | 0 | 0 | 0 | 0 | 0 | 0 | 0 | 0 | 0 | 0 | 0 | 0 | 0 | 0 | 0 | 0 | 0 | 6.7975 | 0 | 0 | 0 | 0 | 0 | 0 | 0 | 0 | 0 | 3.3029 | 1.2475 | 0.99815 | 0.81058 | 0.81133 | 0 | 0 | 0 | 0 | 0 | 6.7975 | 0 | 0 | 0 | 0 | 0 | 0 | 0 | 0 | 0 | 40 | 2 | 4 | 4 | 4 | 4 | 0 | 0 | 0 | 0 | 0 | 0 | 0 | 0
2014-08-16 | 5時 | 0 | 0 | 0 | 0.0051572 | 5.1572 | 0.013995 | 688.8314 | 0.3435 | 断続運転 | 0.015717 | 3924.716 | 61.685 | 0.22207 | 0.2147 | 59.64 | 0.001512 | 0.42 | 0.00585 | 1.625 | 0 | 0.073 | 73.3975 | 132.5036 | 0.93386 | 0 | 0 | 1 | 7808.002 | 59.64 | 32.42 | 1.625 | 0 | 19.675 | 20 | 0 | 0 | 0 | 0 | 0 | 0 | 65 | 0 | 0 | 0 | 2 | 0 | 0 | 0 | 0 | 0 | 0 | 0 | 0 | 0 | 0 | 0 | 0 | 0 | 0 | 0 | 0 | 0 | 0 | 0 | 0 | 0 | 0 | 0 | 0 | 0 | 6.7975 | 0 | 0 | 0 | 0 | 0 | 0 | 0 | 0 | 0 | 3.3029 | 1.2475 | 0.99815 | 0.81058 | 0.81133 | 0 | 0 | 0 | 0 | 0 | 6.7975 | 0 | 0 | 0 | 0 | 0 | 0 | 0 | 0 | 0 | 40 | 2 | 4 | 4 | 4 | 4 | 0 | 0 | 0 | 0 | 0 | 0 | 0 | 0
2014-08-16 | 6時 | 0 | 0 | 0 | 0.0052125 | 5.2125 | 0.019893 | 725.529 | 0.42685 | 断続運転 | 0.021247 | 3941.324 | 83.74 | 0.30146 | 0.1885 | 52.36 | 0.11297 | 31.38 | 0 | 0 | 0 | 0.073398 | 73.3975 | 132.5036 | 0.93386 | 0 | 1 | 0 | 7811.538 | 52.36 | 31.38 | 0 | 0 | 20.325 | 20 | 0 | 0 | 0 | 0 | 0 | 0 | 85 | 0 | 0 | 0 | 2 | 0 | 0 | 0 | 0 | 0 | 0 | 0 | 0 | 0 | 0 | 0 | 0 | 0 | 0 | 0 | 0 | 0 | 0 | 0 | 0 | 0 | 0 | 0 | 0 | 0 | 6.7975 | 0 | 0 | 0 | 0 | 0 | 0 | 0 | 0 | 0 | 3.3029 | 1.2475 | 0.99815 | 0.81058 | 0.81133 | 0 | 0 | 0 | 0 | 0 | 6.7975 | 0 | 0 | 0 | 0 | 0 | 0 | 0 | 0 | 0 | 40 | 2 | 4 | 4 | 4 | 4 | 0 | 0 | 0 | 0 | 0 | 0 | 0 | 0
2014-08-16 | 7時 | 0 | 0 | 0 | 0.0051973 | 5.1973 | 0.018286 | 717.8308 | 0.40984 | 断続運転 | 0.01973 | 3952.268 | 77.98 | 0.28073 | 0.17035 | 47.32 | 0.11038 | 30.66 | 0 | 0 | 0 | 0.073398 | 73.3975 | 132.5036 | 0.93386 | 0 | 1 | 0 | 7813.986 | 47.32 | 30.66 | 0 | 0 | 20.775 | 20 | 0 | 0 | 0 | 0 | 0 | 0 | 85 | 0 | 0 | 0 | 2 | 0 | 0 | 0 | 0 | 0 | 0 | 0 | 0 | 0 | 0 | 0 | 0 | 0 | 0 | 0 | 0 | 0 | 0 | 0 | 0 | 0 | 0 | 0 | 0 | 0 | 6.7975 | 0 | 0 | 0 | 0 | 0 | 0 | 0 | 0 | 0 | 3.3029 | 1.2475 | 0.99815 | 0.81058 | 0.81133 | 0 | 0 | 0 | 0 | 0 | 6.7975 | 0 | 0 | 0 | 0 | 0 | 0 | 0 | 0 | 0 | 40 | 2 | 4 | 4 | 4 | 4 | 0 | 0 | 0 | 0 | 0 | 0 | 0 | 0
2014-08-16 | 8時 | 0 | 0 | 0 | 0.0051872 | 5.1872 | 0.017156 | 709.436 | 0.39102 | 断続運転 | 0.018724 | 3959.564 | 74.14 | 0.2669 | 0.15826 | 43.96 | 0.10865 | 30.18 | 0 | 0 | 0 | 0.073398 | 73.3975 | 132.5036 | 0.93386 | 0 | 1 | 0 | 7815.618 | 43.96 | 30.18 | 0 | 0 | 21.075 | 20 | 0 | 0 | 0 | 0 | 0 | 0 | 85 | 0 | 0 | 0 | 2 | 0 | 0 | 0 | 0 | 0 | 0 | 0 | 0 | 0 | 0 | 0 | 0 | 0 | 0 | 0 | 0 | 0 | 0 | 0 | 0 | 0 | 0 | 0 | 0 | 0 | 6.7975 | 0 | 0 | 0 | 0 | 0 | 0 | 0 | 0 | 0 | 3.3029 | 1.2475 | 0.99815 | 0.81058 | 0.81133 | 0 | 0 | 0 | 0 | 0 | 6.7975 | 0 | 0 | 0 | 0 | 0 | 0 | 0 | 0 | 0 | 40 | 2 | 4 | 4 | 4 | 4 | 0 | 0 | 0 | 0 | 0 | 0 | 0 | 0
2014-08-16 | 9時 | 0 | 0 | 0 | 0.0051722 | 5.1722 | 0.015663 | 703.9223 | 0.37849 | 断続運転 | 0.017222 | 3970.508 | 68.38 | 0.24617 | 0.14011 | 38.92 | 0.10606 | 29.46 | 0 | 0 | 0 | 0.073398 | 73.3975 | 132.5036 | 0.93386 | 0 | 1 | 0 | 7818.066 | 38.92 | 29.46 | 0 | 0 | 21.525 | 20 | 0 | 0 | 0 | 0 | 0 | 0 | 85 | 0 | 0 | 0 | 2 | 0 | 0 | 0 | 0 | 0 | 0 | 0 | 0 | 0 | 0 | 0 | 0 | 0 | 0 | 0 | 0 | 0 | 0 | 0 | 0 | 0 | 0 | 0 | 0 | 0 | 6.7975 | 0 | 0 | 0 | 0 | 0 | 0 | 0 | 0 | 0 | 3.3029 | 1.2475 | 0.99815 | 0.81058 | 0.81133 | 0 | 0 | 0 | 0 | 0 | 6.7975 | 0 | 0 | 0 | 0 | 0 | 0 | 0 | 0 | 0 | 40 | 2 | 4 | 4 | 4 | 4 | 0 | 0 | 0 | 0 | 0 | 0 | 0 | 0
2014-08-16 | 10時 | 0 | 0 | 0 | 0.0051656 | 5.1656 | 0.014975 | 699.8718 | 0.3692 | 断続運転 | 0.016557 | 3975.372 | 65.82 | 0.23695 | 0.13205 | 36.68 | 0.1049 | 29.14 | 0 | 0 | 0 | 0.073398 | 73.3975 | 132.5036 | 0.93386 | 0 | 1 | 0 | 7819.154 | 36.68 | 29.14 | 0 | 0 | 21.725 | 20 | 0 | 0 | 0 | 0 | 0 | 0 | 85 | 0 | 0 | 0 | 2 | 0 | 0 | 0 | 0 | 0 | 0 | 0 | 0 | 0 | 0 | 0 | 0 | 0 | 0 | 0 | 0 | 0 | 0 | 0 | 0 | 0 | 0 | 0 | 0 | 0 | 6.7975 | 0 | 0 | 0 | 0 | 0 | 0 | 0 | 0 | 0 | 3.3029 | 1.2475 | 0.99815 | 0.81058 | 0.81133 | 0 | 0 | 0 | 0 | 0 | 6.7975 | 0 | 0 | 0 | 0 | 0 | 0 | 0 | 0 | 0 | 40 | 2 | 4 | 4 | 4 | 4 | 0 | 0 | 0 | 0 | 0 | 0 | 0 | 0
2014-08-16 | 11時 | 0 | 0 | 0 | 0.0051647 | 5.1647 | 0.014862 | 698.08 | 0.36507 | 断続運転 | 0.016474 | 3975.98 | 65.5 | 0.2358 | 0.13104 | 36.4 | 0.10476 | 29.1 | 0 | 0 | 0 | 0.073398 | 73.3975 | 132.5036 | 0.93386 | 0 | 1 | 0 | 7819.29 | 36.4 | 29.1 | 0 | 0 | 21.75 | 20 | 0 | 0 | 0 | 0 | 0 | 0 | 85 | 0 | 0 | 0 | 2 | 0 | 0 | 0 | 0 | 0 | 0 | 0 | 0 | 0 | 0 | 0 | 0 | 0 | 0 | 0 | 0 | 0 | 0 | 0 | 0 | 0 | 0 | 0 | 0 | 0 | 6.7975 | 0 | 0 | 0 | 0 | 0 | 0 | 0 | 0 | 0 | 3.3029 | 1.2475 | 0.99815 | 0.81058 | 0.81133 | 0 | 0 | 0 | 0 | 0 | 6.7975 | 0 | 0 | 0 | 0 | 0 | 0 | 0 | 0 | 0 | 40 | 2 | 4 | 4 | 4 | 4 | 0 | 0 | 0 | 0 | 0 | 0 | 0 | 0
2014-08-16 | 12時 | 0 | 0 | 0 | 0.0051656 | 5.1656 | 0.014913 | 696.9764 | 0.36252 | 断続運転 | 0.016557 | 3975.372 | 65.82 | 0.23695 | 0.13205 | 36.68 | 0.1049 | 29.14 | 0 | 0 | 0 | 0.073398 | 73.3975 | 132.5036 | 0.93386 | 0 | 1 | 0 | 7819.154 | 36.68 | 29.14 | 0 | 0 | 21.725 | 20 | 0 | 0 | 0 | 0 | 0 | 0 | 85 | 0 | 0 | 0 | 2 | 0 | 0 | 0 | 0 | 0 | 0 | 0 | 0 | 0 | 0 | 0 | 0 | 0 | 0 | 0 | 0 | 0 | 0 | 0 | 0 | 0 | 0 | 0 | 0 | 0 | 6.7975 | 0 | 0 | 0 | 0 | 0 | 0 | 0 | 0 | 0 | 3.3029 | 1.2475 | 0.99815 | 0.81058 | 0.81133 | 0 | 0 | 0 | 0 | 0 | 6.7975 | 0 | 0 | 0 | 0 | 0 | 0 | 0 | 0 | 0 | 40 | 2 | 4 | 4 | 4 | 4 | 0 | 0 | 0 | 0 | 0 | 0 | 0 | 0
2014-08-16 | 13時 | 0 | 0 | 0 | 0.0051722 | 5.1722 | 0.015562 | 699.3398 | 0.36798 | 断続運転 | 0.017222 | 3970.508 | 68.38 | 0.24617 | 0.14011 | 38.92 | 0.10606 | 29.46 | 0 | 0 | 0 | 0.073398 | 73.3975 | 132.5036 | 0.93386 | 0 | 1 | 0 | 7818.066 | 38.92 | 29.46 | 0 | 0 | 21.525 | 20 | 0 | 0 | 0 | 0 | 0 | 0 | 85 | 0 | 0 | 0 | 2 | 0 | 0 | 0 | 0 | 0 | 0 | 0 | 0 | 0 | 0 | 0 | 0 | 0 | 0 | 0 | 0 | 0 | 0 | 0 | 0 | 0 | 0 | 0 | 0 | 0 | 6.7975 | 0 | 0 | 0 | 0 | 0 | 0 | 0 | 0 | 0 | 3.3029 | 1.2475 | 0.99815 | 0.81058 | 0.81133 | 0 | 0 | 0 | 0 | 0 | 6.7975 | 0 | 0 | 0 | 0 | 0 | 0 | 0 | 0 | 0 | 40 | 2 | 4 | 4 | 4 | 4 | 0 | 0 | 0 | 0 | 0 | 0 | 0 | 0
2014-08-16 | 14時 | 0 | 0 | 0 | 0.0051797 | 5.1797 | 0.016208 | 698.1283 | 0.36518 | 断続運転 | 0.017972 | 3965.036 | 71.26 | 0.25654 | 0.14918 | 41.44 | 0.10735 | 29.82 | 0 | 0 | 0 | 0.073398 | 73.3975 | 132.5036 | 0.93386 | 0 | 1 | 0 | 7816.842 | 41.44 | 29.82 | 0 | 0 | 21.3 | 20 | 0 | 0 | 0 | 0 | 0 | 0 | 85 | 0 | 0 | 0 | 2 | 0 | 0 | 0 | 0 | 0 | 0 | 0 | 0 | 0 | 0 | 0 | 0 | 0 | 0 | 0 | 0 | 0 | 0 | 0 | 0 | 0 | 0 | 0 | 0 | 0 | 6.7975 | 0 | 0 | 0 | 0 | 0 | 0 | 0 | 0 | 0 | 3.3029 | 1.2475 | 0.99815 | 0.81058 | 0.81133 | 0 | 0 | 0 | 0 | 0 | 6.7975 | 0 | 0 | 0 | 0 | 0 | 0 | 0 | 0 | 0 | 40 | 2 | 4 | 4 | 4 | 4 | 0 | 0 | 0 | 0 | 0 | 0 | 0 | 0
2014-08-16 | 15時 | 0 | 0 | 0 | 0.0051847 | 5.1847 | 0.016755 | 702.2503 | 0.37467 | 断続運転 | 0.018473 | 3961.388 | 73.18 | 0.26345 | 0.15523 | 43.12 | 0.10822 | 30.06 | 0 | 0 | 0 | 0.073398 | 73.3975 | 132.5036 | 0.93386 | 0 | 1 | 0 | 7816.026 | 43.12 | 30.06 | 0 | 0 | 21.15 | 20 | 0 | 0 | 0 | 0 | 0 | 0 | 85 | 0 | 0 | 0 | 2 | 0 | 0 | 0 | 0 | 0 | 0 | 0 | 0 | 0 | 0 | 0 | 0 | 0 | 0 | 0 | 0 | 0 | 0 | 0 | 0 | 0 | 0 | 0 | 0 | 0 | 6.7975 | 0 | 0 | 0 | 0 | 0 | 0 | 0 | 0 | 0 | 3.3029 | 1.2475 | 0.99815 | 0.81058 | 0.81133 | 0 | 0 | 0 | 0 | 0 | 6.7975 | 0 | 0 | 0 | 0 | 0 | 0 | 0 | 0 | 0 | 40 | 2 | 4 | 4 | 4 | 4 | 0 | 0 | 0 | 0 | 0 | 0 | 0 | 0
2014-08-16 | 16時 | 0 | 0 | 0 | 0.0051939 | 5.1939 | 0.017605 | 702.9946 | 0.37637 | 断続運転 | 0.019395 | 3954.7 | 76.7 | 0.27612 | 0.16632 | 46.2 | 0.1098 | 30.5 | 0 | 0 | 0 | 0.073398 | 73.3975 | 132.5036 | 0.93386 | 0 | 1 | 0 | 7814.53 | 46.2 | 30.5 | 0 | 0 | 20.875 | 20 | 0 | 0 | 0 | 0 | 0 | 0 | 85 | 0 | 0 | 0 | 2 | 0 | 0 | 0 | 0 | 0 | 0 | 0 | 0 | 0 | 0 | 0 | 0 | 0 | 0 | 0 | 0 | 0 | 0 | 0 | 0 | 0 | 0 | 0 | 0 | 0 | 6.7975 | 0 | 0 | 0 | 0 | 0 | 0 | 0 | 0 | 0 | 3.3029 | 1.2475 | 0.99815 | 0.81058 | 0.81133 | 0 | 0 | 0 | 0 | 0 | 6.7975 | 0 | 0 | 0 | 0 | 0 | 0 | 0 | 0 | 0 | 40 | 2 | 4 | 4 | 4 | 4 | 0 | 0 | 0 | 0 | 0 | 0 | 0 | 0
2014-08-16 | 17時 | 0 | 0 | 0 | 0.005199 | 5.199 | 0.018152 | 706.5825 | 0.38455 | 断続運転 | 0.019898 | 3951.052 | 78.62 | 0.28303 | 0.17237 | 47.88 | 0.11066 | 30.74 | 0 | 0 | 0 | 0.073398 | 73.3975 | 132.5036 | 0.93386 | 0 | 1 | 0 | 7813.714 | 47.88 | 30.74 | 0 | 0 | 20.725 | 20 | 0 | 0 | 0 | 0 | 0 | 0 | 85 | 0 | 0 | 0 | 2 | 0 | 0 | 0 | 0 | 0 | 0 | 0 | 0 | 0 | 0 | 0 | 0 | 0 | 0 | 0 | 0 | 0 | 0 | 0 | 0 | 0 | 0 | 0 | 0 | 0 | 6.7975 | 0 | 0 | 0 | 0 | 0 | 0 | 0 | 0 | 0 | 3.3029 | 1.2475 | 0.99815 | 0.81058 | 0.81133 | 0 | 0 | 0 | 0 | 0 | 6.7975 | 0 | 0 | 0 | 0 | 0 | 0 | 0 | 0 | 0 | 40 | 2 | 4 | 4 | 4 | 4 | 0 | 0 | 0 | 0 | 0 | 0 | 0 | 0
2014-08-16 | 18時 | 0 | 0 | 0 | 0.005204 | 5.204 | 0.018599 | 706.1801 | 0.38364 | 断続運転 | 0.020403 | 3947.404 | 80.54 | 0.28994 | 0.17842 | 49.56 | 0.11153 | 30.98 | 0 | 0 | 0 | 0.073398 | 73.3975 | 132.5036 | 0.93386 | 0 | 1 | 0 | 7812.898 | 49.56 | 30.98 | 0 | 0 | 20.575 | 20 | 0 | 0 | 0 | 0 | 0 | 0 | 85 | 0 | 0 | 0 | 2 | 0 | 0 | 0 | 0 | 0 | 0 | 0 | 0 | 0 | 0 | 0 | 0 | 0 | 0 | 0 | 0 | 0 | 0 | 0 | 0 | 0 | 0 | 0 | 0 | 0 | 6.7975 | 0 | 0 | 0 | 0 | 0 | 0 | 0 | 0 | 0 | 3.3029 | 1.2475 | 0.99815 | 0.81058 | 0.81133 | 0 | 0 | 0 | 0 | 0 | 6.7975 | 0 | 0 | 0 | 0 | 0 | 0 | 0 | 0 | 0 | 40 | 2 | 4 | 4 | 4 | 4 | 0 | 0 | 0 | 0 | 0 | 0 | 0 | 0
2014-08-16 | 19時 | 0 | 0 | 0 | 0.0052074 | 5.2074 | 0.018944 | 707.6664 | 0.38701 | 断続運転 | 0.02074 | 3944.972 | 81.82 | 0.29455 | 0.18245 | 50.68 | 0.1121 | 31.14 | 0 | 0 | 0 | 0.073398 | 73.3975 | 132.5036 | 0.93386 | 0 | 1 | 0 | 7812.354 | 50.68 | 31.14 | 0 | 0 | 20.475 | 20 | 0 | 0 | 0 | 0 | 0 | 0 | 85 | 0 | 0 | 0 | 2 | 0 | 0 | 0 | 0 | 0 | 0 | 0 | 0 | 0 | 0 | 0 | 0 | 0 | 0 | 0 | 0 | 0 | 0 | 0 | 0 | 0 | 0 | 0 | 0 | 0 | 6.7975 | 0 | 0 | 0 | 0 | 0 | 0 | 0 | 0 | 0 | 3.3029 | 1.2475 | 0.99815 | 0.81058 | 0.81133 | 0 | 0 | 0 | 0 | 0 | 6.7975 | 0 | 0 | 0 | 0 | 0 | 0 | 0 | 0 | 0 | 40 | 2 | 4 | 4 | 4 | 4 | 0 | 0 | 0 | 0 | 0 | 0 | 0 | 0
2014-08-16 | 20時 | 0 | 0 | 0 | 0.0052125 | 5.2125 | 0.019432 | 708.6916 | 0.38934 | 断続運転 | 0.021247 | 3941.324 | 83.74 | 0.30146 | 0.1885 | 52.36 | 0.11297 | 31.38 | 0 | 0 | 0 | 0.073398 | 73.3975 | 132.5036 | 0.93386 | 0 | 1 | 0 | 7811.538 | 52.36 | 31.38 | 0 | 0 | 20.325 | 20 | 0 | 0 | 0 | 0 | 0 | 0 | 85 | 0 | 0 | 0 | 2 | 0 | 0 | 0 | 0 | 0 | 0 | 0 | 0 | 0 | 0 | 0 | 0 | 0 | 0 | 0 | 0 | 0 | 0 | 0 | 0 | 0 | 0 | 0 | 0 | 0 | 6.7975 | 0 | 0 | 0 | 0 | 0 | 0 | 0 | 0 | 0 | 3.3029 | 1.2475 | 0.99815 | 0.81058 | 0.81133 | 0 | 0 | 0 | 0 | 0 | 6.7975 | 0 | 0 | 0 | 0 | 0 | 0 | 0 | 0 | 0 | 40 | 2 | 4 | 4 | 4 | 4 | 0 | 0 | 0 | 0 | 0 | 0 | 0 | 0
2014-08-16 | 21時 | 0 | 0 | 0 | 0.0052167 | 5.2167 | 0.019843 | 709.6784 | 0.39157 | 断続運転 | 0.021669 | 3938.284 | 85.34 | 0.30722 | 0.19354 | 53.76 | 0.11369 | 31.58 | 0 | 0 | 0 | 0.073398 | 73.3975 | 132.5036 | 0.93386 | 0 | 1 | 0 | 7810.858 | 53.76 | 31.58 | 0 | 0 | 20.2 | 20 | 0 | 0 | 0 | 0 | 0 | 0 | 85 | 0 | 0 | 0 | 2 | 0 | 0 | 0 | 0 | 0 | 0 | 0 | 0 | 0 | 0 | 0 | 0 | 0 | 0 | 0 | 0 | 0 | 0 | 0 | 0 | 0 | 0 | 0 | 0 | 0 | 6.7975 | 0 | 0 | 0 | 0 | 0 | 0 | 0 | 0 | 0 | 3.3029 | 1.2475 | 0.99815 | 0.81058 | 0.81133 | 0 | 0 | 0 | 0 | 0 | 6.7975 | 0 | 0 | 0 | 0 | 0 | 0 | 0 | 0 | 0 | 40 | 2 | 4 | 4 | 4 | 4 | 0 | 0 | 0 | 0 | 0 | 0 | 0 | 0
2014-08-16 | 22時 | 0 | 0 | 0 | 0.0052192 | 5.2192 | 0.020113 | 711.0539 | 0.39467 | 断続運転 | 0.021923 | 3936.46 | 86.3 | 0.31068 | 0.19656 | 54.6 | 0.11412 | 31.7 | 0 | 0 | 0 | 0.073398 | 73.3975 | 132.5036 | 0.93386 | 0 | 1 | 0 | 7810.45 | 54.6 | 31.7 | 0 | 0 | 20.125 | 20 | 0 | 0 | 0 | 0 | 0 | 0 | 85 | 0 | 0 | 0 | 2 | 0 | 0 | 0 | 0 | 0 | 0 | 0 | 0 | 0 | 0 | 0 | 0 | 0 | 0 | 0 | 0 | 0 | 0 | 0 | 0 | 0 | 0 | 0 | 0 | 0 | 6.7975 | 0 | 0 | 0 | 0 | 0 | 0 | 0 | 0 | 0 | 3.3029 | 1.2475 | 0.99815 | 0.81058 | 0.81133 | 0 | 0 | 0 | 0 | 0 | 6.7975 | 0 | 0 | 0 | 0 | 0 | 0 | 0 | 0 | 0 | 40 | 2 | 4 | 4 | 4 | 4 | 0 | 0 | 0 | 0 | 0 | 0 | 0 | 0
2014-08-16 | 23時 | 0 | 0 | 0 | 0.0052226 | 5.2226 | 0.020452 | 712.0879 | 0.397 | 断続運転 | 0.022262 | 3934.028 | 87.58 | 0.31529 | 0.20059 | 55.72 | 0.1147 | 31.86 | 0 | 0 | 0 | 0.073398 | 73.3975 | 132.5036 | 0.93386 | 0 | 1 | 0 | 7809.906 | 55.72 | 31.86 | 0 | 0 | 20.025 | 20 | 0 | 0 | 0 | 0 | 0 | 0 | 85 | 0 | 0 | 0 | 2 | 0 | 0 | 0 | 0 | 0 | 0 | 0 | 0 | 0 | 0 | 0 | 0 | 0 | 0 | 0 | 0 | 0 | 0 | 0 | 0 | 0 | 0 | 0 | 0 | 0 | 6.7975 | 0 | 0 | 0 | 0 | 0 | 0 | 0 | 0 | 0 | 3.3029 | 1.2475 | 0.99815 | 0.81058 | 0.81133 | 0 | 0 | 0 | 0 | 0 | 6.7975 | 0 | 0 | 0 | 0 | 0 | 0 | 0 | 0 | 0 | 40 | 2 | 4 | 4 | 4 | 4 | 0 | 0 | 0 | 0 | 0 | 0 | 0 | 0
2014-08-17 | 0時 | 0 | 0 | 0 | 0.0052175 | 5.2175 | 0.020095 | 715.9178 | 0.40558 | 断続運転 | 0.021754 | 3937.676 | 85.66 | 0.30838 | 0.19454 | 54.04 | 0.11383 | 31.62 | 0 | 0 | 0 | 0.073398 | 73.3975 | 132.5036 | 0.93386 | 0 | 1 | 0 | 7810.722 | 54.04 | 31.62 | 0 | 0 | 20.175 | 20 | 0 | 0 | 0 | 0 | 0 | 0 | 85 | 0 | 0 | 0 | 2 | 0 | 0 | 0 | 0 | 0 | 0 | 0 | 0 | 0 | 0 | 0 | 0 | 0 | 0 | 0 | 0 | 0 | 0 | 0 | 0 | 0 | 0 | 0 | 0 | 0 | 6.7975 | 0 | 0 | 0 | 0 | 0 | 0 | 0 | 0 | 0 | 3.3029 | 1.2475 | 0.99815 | 0.81058 | 0.81133 | 0 | 0 | 0 | 0 | 0 | 6.7975 | 0 | 0 | 0 | 0 | 0 | 0 | 0 | 0 | 0 | 40 | 2 | 4 | 4 | 4 | 4 | 0 | 0 | 0 | 0 | 0 | 0 | 0 | 0
2014-08-17 | 1時 | 0 | 0 | 0 | 0.0052158 | 5.2158 | 0.019952 | 716.3417 | 0.40653 | 断続運転 | 0.021585 | 3938.892 | 85.02 | 0.30607 | 0.19253 | 53.48 | 0.11354 | 31.54 | 0 | 0 | 0 | 0.073398 | 73.3975 | 132.5036 | 0.93386 | 0 | 1 | 0 | 7810.994 | 53.48 | 31.54 | 0 | 0 | 20.225 | 20 | 0 | 0 | 0 | 0 | 0 | 0 | 85 | 0 | 0 | 0 | 2 | 0 | 0 | 0 | 0 | 0 | 0 | 0 | 0 | 0 | 0 | 0 | 0 | 0 | 0 | 0 | 0 | 0 | 0 | 0 | 0 | 0 | 0 | 0 | 0 | 0 | 6.7975 | 0 | 0 | 0 | 0 | 0 | 0 | 0 | 0 | 0 | 3.3029 | 1.2475 | 0.99815 | 0.81058 | 0.81133 | 0 | 0 | 0 | 0 | 0 | 6.7975 | 0 | 0 | 0 | 0 | 0 | 0 | 0 | 0 | 0 | 40 | 2 | 4 | 4 | 4 | 4 | 0 | 0 | 0 | 0 | 0 | 0 | 0 | 0
2014-08-17 | 2時 | 0 | 0 | 0 | 0.0052158 | 5.2158 | 0.020012 | 718.5006 | 0.41133 | 断続運転 | 0.021585 | 3938.892 | 85.02 | 0.30607 | 0.19253 | 53.48 | 0.11354 | 31.54 | 0 | 0 | 0 | 0.073398 | 73.3975 | 132.5036 | 0.93386 | 0 | 1 | 0 | 7810.994 | 53.48 | 31.54 | 0 | 0 | 20.225 | 20 | 0 | 0 | 0 | 0 | 0 | 0 | 85 | 0 | 0 | 0 | 2 | 0 | 0 | 0 | 0 | 0 | 0 | 0 | 0 | 0 | 0 | 0 | 0 | 0 | 0 | 0 | 0 | 0 | 0 | 0 | 0 | 0 | 0 | 0 | 0 | 0 | 6.7975 | 0 | 0 | 0 | 0 | 0 | 0 | 0 | 0 | 0 | 3.3029 | 1.2475 | 0.99815 | 0.81058 | 0.81133 | 0 | 0 | 0 | 0 | 0 | 6.7975 | 0 | 0 | 0 | 0 | 0 | 0 | 0 | 0 | 0 | 40 | 2 | 4 | 4 | 4 | 4 | 0 | 0 | 0 | 0 | 0 | 0 | 0 | 0
2014-08-17 | 3時 | 0 | 0 | 0 | 0.0052184 | 5.2184 | 0.020229 | 717.8833 | 0.40996 | 断続運転 | 0.021839 | 3937.068 | 85.98 | 0.30953 | 0.19555 | 54.32 | 0.11398 | 31.66 | 0 | 0 | 0 | 0.073398 | 73.3975 | 132.5036 | 0.93386 | 0 | 1 | 0 | 7810.586 | 54.32 | 31.66 | 0 | 0 | 20.15 | 20 | 0 | 0 | 0 | 0 | 0 | 0 | 85 | 0 | 0 | 0 | 2 | 0 | 0 | 0 | 0 | 0 | 0 | 0 | 0 | 0 | 0 | 0 | 0 | 0 | 0 | 0 | 0 | 0 | 0 | 0 | 0 | 0 | 0 | 0 | 0 | 0 | 6.7975 | 0 | 0 | 0 | 0 | 0 | 0 | 0 | 0 | 0 | 3.3029 | 1.2475 | 0.99815 | 0.81058 | 0.81133 | 0 | 0 | 0 | 0 | 0 | 6.7975 | 0 | 0 | 0 | 0 | 0 | 0 | 0 | 0 | 0 | 40 | 2 | 4 | 4 | 4 | 4 | 0 | 0 | 0 | 0 | 0 | 0 | 0 | 0
2014-08-17 | 4時 | 0 | 0 | 0 | 0.0052192 | 5.2192 | 0.020237 | 715.4429 | 0.40452 | 断続運転 | 0.021923 | 3936.46 | 86.3 | 0.31068 | 0.19656 | 54.6 | 0.11412 | 31.7 | 0 | 0 | 0 | 0.073398 | 73.3975 | 132.5036 | 0.93386 | 0 | 1 | 0 | 7810.45 | 54.6 | 31.7 | 0 | 0 | 20.125 | 20 | 0 | 0 | 0 | 0 | 0 | 0 | 85 | 0 | 0 | 0 | 2 | 0 | 0 | 0 | 0 | 0 | 0 | 0 | 0 | 0 | 0 | 0 | 0 | 0 | 0 | 0 | 0 | 0 | 0 | 0 | 0 | 0 | 0 | 0 | 0 | 0 | 6.7975 | 0 | 0 | 0 | 0 | 0 | 0 | 0 | 0 | 0 | 3.3029 | 1.2475 | 0.99815 | 0.81058 | 0.81133 | 0 | 0 | 0 | 0 | 0 | 6.7975 | 0 | 0 | 0 | 0 | 0 | 0 | 0 | 0 | 0 | 40 | 2 | 4 | 4 | 4 | 4 | 0 | 0 | 0 | 0 | 0 | 0 | 0 | 0
2014-08-17 | 5時 | 0 | 0 | 0 | 0.0052192 | 5.2192 | 0.020237 | 715.4429 | 0.40452 | 断続運転 | 0.021923 | 3936.46 | 86.3 | 0.31068 | 0.19656 | 54.6 | 0.11412 | 31.7 | 0 | 0 | 0 | 0.073398 | 73.3975 | 132.5036 | 0.93386 | 0 | 1 | 0 | 7810.45 | 54.6 | 31.7 | 0 | 0 | 20.125 | 20 | 0 | 0 | 0 | 0 | 0 | 0 | 85 | 0 | 0 | 0 | 2 | 0 | 0 | 0 | 0 | 0 | 0 | 0 | 0 | 0 | 0 | 0 | 0 | 0 | 0 | 0 | 0 | 0 | 0 | 0 | 0 | 0 | 0 | 0 | 0 | 0 | 6.7975 | 0 | 0 | 0 | 0 | 0 | 0 | 0 | 0 | 0 | 3.3029 | 1.2475 | 0.99815 | 0.81058 | 0.81133 | 0 | 0 | 0 | 0 | 0 | 6.7975 | 0 | 0 | 0 | 0 | 0 | 0 | 0 | 0 | 0 | 40 | 2 | 4 | 4 | 4 | 4 | 0 | 0 | 0 | 0 | 0 | 0 | 0 | 0
2014-08-17 | 6時 | 0 | 0 | 0 | 0.0052158 | 5.2158 | 0.019892 | 714.1921 | 0.40172 | 断続運転 | 0.021585 | 3938.892 | 85.02 | 0.30607 | 0.19253 | 53.48 | 0.11354 | 31.54 | 0 | 0 | 0 | 0.073398 | 73.3975 | 132.5036 | 0.93386 | 0 | 1 | 0 | 7810.994 | 53.48 | 31.54 | 0 | 0 | 20.225 | 20 | 0 | 0 | 0 | 0 | 0 | 0 | 85 | 0 | 0 | 0 | 2 | 0 | 0 | 0 | 0 | 0 | 0 | 0 | 0 | 0 | 0 | 0 | 0 | 0 | 0 | 0 | 0 | 0 | 0 | 0 | 0 | 0 | 0 | 0 | 0 | 0 | 6.7975 | 0 | 0 | 0 | 0 | 0 | 0 | 0 | 0 | 0 | 3.3029 | 1.2475 | 0.99815 | 0.81058 | 0.81133 | 0 | 0 | 0 | 0 | 0 | 6.7975 | 0 | 0 | 0 | 0 | 0 | 0 | 0 | 0 | 0 | 40 | 2 | 4 | 4 | 4 | 4 | 0 | 0 | 0 | 0 | 0 | 0 | 0 | 0
2014-08-17 | 7時 | 0 | 0 | 0 | 0.0052108 | 5.2108 | 0.019456 | 715.2384 | 0.40406 | 断続運転 | 0.021078 | 3942.54 | 83.1 | 0.29916 | 0.18648 | 51.8 | 0.11268 | 31.3 | 0 | 0 | 0 | 0.073398 | 73.3975 | 132.5036 | 0.93386 | 0 | 1 | 0 | 7811.81 | 51.8 | 31.3 | 0 | 0 | 20.375 | 20 | 0 | 0 | 0 | 0 | 0 | 0 | 85 | 0 | 0 | 0 | 2 | 0 | 0 | 0 | 0 | 0 | 0 | 0 | 0 | 0 | 0 | 0 | 0 | 0 | 0 | 0 | 0 | 0 | 0 | 0 | 0 | 0 | 0 | 0 | 0 | 0 | 6.7975 | 0 | 0 | 0 | 0 | 0 | 0 | 0 | 0 | 0 | 3.3029 | 1.2475 | 0.99815 | 0.81058 | 0.81133 | 0 | 0 | 0 | 0 | 0 | 6.7975 | 0 | 0 | 0 | 0 | 0 | 0 | 0 | 0 | 0 | 40 | 2 | 4 | 4 | 4 | 4 | 0 | 0 | 0 | 0 | 0 | 0 | 0 | 0
2014-08-17 | 8時 | 0 | 0 | 0 | 0.0052066 | 5.2066 | 0.01903 | 713.7695 | 0.40077 | 断続運転 | 0.020656 | 3945.58 | 81.5 | 0.2934 | 0.18144 | 50.4 | 0.11196 | 31.1 | 0 | 0 | 0 | 0.073398 | 73.3975 | 132.5036 | 0.93386 | 0 | 1 | 0 | 7812.49 | 50.4 | 31.1 | 0 | 0 | 20.5 | 20 | 0 | 0 | 0 | 0 | 0 | 0 | 85 | 0 | 0 | 0 | 2 | 0 | 0 | 0 | 0 | 0 | 0 | 0 | 0 | 0 | 0 | 0 | 0 | 0 | 0 | 0 | 0 | 0 | 0 | 0 | 0 | 0 | 0 | 0 | 0 | 0 | 6.7975 | 0 | 0 | 0 | 0 | 0 | 0 | 0 | 0 | 0 | 3.3029 | 1.2475 | 0.99815 | 0.81058 | 0.81133 | 0 | 0 | 0 | 0 | 0 | 6.7975 | 0 | 0 | 0 | 0 | 0 | 0 | 0 | 0 | 0 | 40 | 2 | 4 | 4 | 4 | 4 | 0 | 0 | 0 | 0 | 0 | 0 | 0 | 0
2014-08-17 | 9時 | 0 | 0 | 0 | 0.0052057 | 5.2057 | 0.018902 | 711.8665 | 0.3965 | 断続運転 | 0.020572 | 3946.188 | 81.18 | 0.29225 | 0.18043 | 50.12 | 0.11182 | 31.06 | 0 | 0 | 0 | 0.073398 | 73.3975 | 132.5036 | 0.93386 | 0 | 1 | 0 | 7812.626 | 50.12 | 31.06 | 0 | 0 | 20.525 | 20 | 0 | 0 | 0 | 0 | 0 | 0 | 85 | 0 | 0 | 0 | 2 | 0 | 0 | 0 | 0 | 0 | 0 | 0 | 0 | 0 | 0 | 0 | 0 | 0 | 0 | 0 | 0 | 0 | 0 | 0 | 0 | 0 | 0 | 0 | 0 | 0 | 6.7975 | 0 | 0 | 0 | 0 | 0 | 0 | 0 | 0 | 0 | 3.3029 | 1.2475 | 0.99815 | 0.81058 | 0.81133 | 0 | 0 | 0 | 0 | 0 | 6.7975 | 0 | 0 | 0 | 0 | 0 | 0 | 0 | 0 | 0 | 40 | 2 | 4 | 4 | 4 | 4 | 0 | 0 | 0 | 0 | 0 | 0 | 0 | 0
2014-08-17 | 10時 | 0 | 0 | 0 | 0.0052023 | 5.2023 | 0.018501 | 708.2769 | 0.3884 | 断続運転 | 0.020235 | 3948.62 | 79.9 | 0.28764 | 0.1764 | 49 | 0.11124 | 30.9 | 0 | 0 | 0 | 0.073398 | 73.3975 | 132.5036 | 0.93386 | 0 | 1 | 0 | 7813.17 | 49 | 30.9 | 0 | 0 | 20.625 | 20 | 0 | 0 | 0 | 0 | 0 | 0 | 85 | 0 | 0 | 0 | 2 | 0 | 0 | 0 | 0 | 0 | 0 | 0 | 0 | 0 | 0 | 0 | 0 | 0 | 0 | 0 | 0 | 0 | 0 | 0 | 0 | 0 | 0 | 0 | 0 | 0 | 6.7975 | 0 | 0 | 0 | 0 | 0 | 0 | 0 | 0 | 0 | 3.3029 | 1.2475 | 0.99815 | 0.81058 | 0.81133 | 0 | 0 | 0 | 0 | 0 | 6.7975 | 0 | 0 | 0 | 0 | 0 | 0 | 0 | 0 | 0 | 40 | 2 | 4 | 4 | 4 | 4 | 0 | 0 | 0 | 0 | 0 | 0 | 0 | 0
2014-08-17 | 11時 | 0 | 0 | 0 | 0.0051714 | 5.1714 | 0.015548 | 702.1041 | 0.37433 | 断続運転 | 0.017139 | 3971.116 | 68.06 | 0.24502 | 0.1391 | 38.64 | 0.10591 | 29.42 | 0 | 0 | 0 | 0.073398 | 73.3975 | 132.5036 | 0.93386 | 0 | 1 | 0 | 7818.202 | 38.64 | 29.42 | 0 | 0 | 21.55 | 20 | 0 | 0 | 0 | 0 | 0 | 0 | 85 | 0 | 0 | 0 | 2 | 0 | 0 | 0 | 0 | 0 | 0 | 0 | 0 | 0 | 0 | 0 | 0 | 0 | 0 | 0 | 0 | 0 | 0 | 0 | 0 | 0 | 0 | 0 | 0 | 0 | 6.7975 | 0 | 0 | 0 | 0 | 0 | 0 | 0 | 0 | 0 | 3.3029 | 1.2475 | 0.99815 | 0.81058 | 0.81133 | 0 | 0 | 0 | 0 | 0 | 6.7975 | 0 | 0 | 0 | 0 | 0 | 0 | 0 | 0 | 0 | 40 | 2 | 4 | 4 | 4 | 4 | 0 | 0 | 0 | 0 | 0 | 0 | 0 | 0
2014-08-17 | 12時 | 0 | 0 | 0 | 0.0051664 | 5.1664 | 0.014994 | 697.3007 | 0.36327 | 断続運転 | 0.01664 | 3974.764 | 66.14 | 0.2381 | 0.13306 | 36.96 | 0.10505 | 29.18 | 0 | 0 | 0 | 0.073398 | 73.3975 | 132.5036 | 0.93386 | 0 | 1 | 0 | 7819.018 | 36.96 | 29.18 | 0 | 0 | 21.7 | 20 | 0 | 0 | 0 | 0 | 0 | 0 | 85 | 0 | 0 | 0 | 2 | 0 | 0 | 0 | 0 | 0 | 0 | 0 | 0 | 0 | 0 | 0 | 0 | 0 | 0 | 0 | 0 | 0 | 0 | 0 | 0 | 0 | 0 | 0 | 0 | 0 | 6.7975 | 0 | 0 | 0 | 0 | 0 | 0 | 0 | 0 | 0 | 3.3029 | 1.2475 | 0.99815 | 0.81058 | 0.81133 | 0 | 0 | 0 | 0 | 0 | 6.7975 | 0 | 0 | 0 | 0 | 0 | 0 | 0 | 0 | 0 | 40 | 2 | 4 | 4 | 4 | 4 | 0 | 0 | 0 | 0 | 0 | 0 | 0 | 0
2014-08-17 | 13時 | 0 | 0 | 0 | 0.0051589 | 5.1589 | 0.014231 | 692.7331 | 0.35265 | 断続運転 | 0.015894 | 3980.236 | 63.26 | 0.22774 | 0.12398 | 34.44 | 0.10375 | 28.82 | 0 | 0 | 0 | 0.073398 | 73.3975 | 132.5036 | 0.93386 | 0 | 1 | 0 | 7820.242 | 34.44 | 28.82 | 0 | 0 | 21.925 | 20 | 0 | 0 | 0 | 0 | 0 | 0 | 85 | 0 | 0 | 0 | 2 | 0 | 0 | 0 | 0 | 0 | 0 | 0 | 0 | 0 | 0 | 0 | 0 | 0 | 0 | 0 | 0 | 0 | 0 | 0 | 0 | 0 | 0 | 0 | 0 | 0 | 6.7975 | 0 | 0 | 0 | 0 | 0 | 0 | 0 | 0 | 0 | 3.3029 | 1.2475 | 0.99815 | 0.81058 | 0.81133 | 0 | 0 | 0 | 0 | 0 | 6.7975 | 0 | 0 | 0 | 0 | 0 | 0 | 0 | 0 | 0 | 40 | 2 | 4 | 4 | 4 | 4 | 0 | 0 | 0 | 0 | 0 | 0 | 0 | 0
2014-08-17 | 14時 | 0 | 0 | 0 | 0.0051606 | 5.1606 | 0.014337 | 690.7227 | 0.34794 | 断続運転 | 0.016059 | 3979.02 | 63.9 | 0.23004 | 0.126 | 35 | 0.10404 | 28.9 | 0 | 0 | 0 | 0.073398 | 73.3975 | 132.5036 | 0.93386 | 0 | 1 | 0 | 7819.97 | 35 | 28.9 | 0 | 0 | 21.875 | 20 | 0 | 0 | 0 | 0 | 0 | 0 | 85 | 0 | 0 | 0 | 2 | 0 | 0 | 0 | 0 | 0 | 0 | 0 | 0 | 0 | 0 | 0 | 0 | 0 | 0 | 0 | 0 | 0 | 0 | 0 | 0 | 0 | 0 | 0 | 0 | 0 | 6.7975 | 0 | 0 | 0 | 0 | 0 | 0 | 0 | 0 | 0 | 3.3029 | 1.2475 | 0.99815 | 0.81058 | 0.81133 | 0 | 0 | 0 | 0 | 0 | 6.7975 | 0 | 0 | 0 | 0 | 0 | 0 | 0 | 0 | 0 | 40 | 2 | 4 | 4 | 4 | 4 | 0 | 0 | 0 | 0 | 0 | 0 | 0 | 0
2014-08-17 | 15時 | 0 | 0 | 0 | 0.0051647 | 5.1647 | 0.014801 | 695.2127 | 0.35843 | 断続運転 | 0.016474 | 3975.98 | 65.5 | 0.2358 | 0.13104 | 36.4 | 0.10476 | 29.1 | 0 | 0 | 0 | 0.073398 | 73.3975 | 132.5036 | 0.93386 | 0 | 1 | 0 | 7819.29 | 36.4 | 29.1 | 0 | 0 | 21.75 | 20 | 0 | 0 | 0 | 0 | 0 | 0 | 85 | 0 | 0 | 0 | 2 | 0 | 0 | 0 | 0 | 0 | 0 | 0 | 0 | 0 | 0 | 0 | 0 | 0 | 0 | 0 | 0 | 0 | 0 | 0 | 0 | 0 | 0 | 0 | 0 | 0 | 6.7975 | 0 | 0 | 0 | 0 | 0 | 0 | 0 | 0 | 0 | 3.3029 | 1.2475 | 0.99815 | 0.81058 | 0.81133 | 0 | 0 | 0 | 0 | 0 | 6.7975 | 0 | 0 | 0 | 0 | 0 | 0 | 0 | 0 | 0 | 40 | 2 | 4 | 4 | 4 | 4 | 0 | 0 | 0 | 0 | 0 | 0 | 0 | 0
2014-08-17 | 16時 | 0 | 0 | 0 | 0.0051789 | 5.1789 | 0.01624 | 702.753 | 0.37582 | 断続運転 | 0.017889 | 3965.644 | 70.94 | 0.25538 | 0.14818 | 41.16 | 0.10721 | 29.78 | 0 | 0 | 0 | 0.073398 | 73.3975 | 132.5036 | 0.93386 | 0 | 1 | 0 | 7816.978 | 41.16 | 29.78 | 0 | 0 | 21.325 | 20 | 0 | 0 | 0 | 0 | 0 | 0 | 85 | 0 | 0 | 0 | 2 | 0 | 0 | 0 | 0 | 0 | 0 | 0 | 0 | 0 | 0 | 0 | 0 | 0 | 0 | 0 | 0 | 0 | 0 | 0 | 0 | 0 | 0 | 0 | 0 | 0 | 6.7975 | 0 | 0 | 0 | 0 | 0 | 0 | 0 | 0 | 0 | 3.3029 | 1.2475 | 0.99815 | 0.81058 | 0.81133 | 0 | 0 | 0 | 0 | 0 | 6.7975 | 0 | 0 | 0 | 0 | 0 | 0 | 0 | 0 | 0 | 40 | 2 | 4 | 4 | 4 | 4 | 0 | 0 | 0 | 0 | 0 | 0 | 0 | 0
2014-08-17 | 17時 | 0 | 0 | 0 | 0.0051965 | 5.1965 | 0.017971 | 708.4706 | 0.38884 | 断続運転 | 0.019646 | 3952.876 | 77.66 | 0.27958 | 0.16934 | 47.04 | 0.11023 | 30.62 | 0 | 0 | 0 | 0.073398 | 73.3975 | 132.5036 | 0.93386 | 0 | 1 | 0 | 7814.122 | 47.04 | 30.62 | 0 | 0 | 20.8 | 20 | 0 | 0 | 0 | 0 | 0 | 0 | 85 | 0 | 0 | 0 | 2 | 0 | 0 | 0 | 0 | 0 | 0 | 0 | 0 | 0 | 0 | 0 | 0 | 0 | 0 | 0 | 0 | 0 | 0 | 0 | 0 | 0 | 0 | 0 | 0 | 0 | 6.7975 | 0 | 0 | 0 | 0 | 0 | 0 | 0 | 0 | 0 | 3.3029 | 1.2475 | 0.99815 | 0.81058 | 0.81133 | 0 | 0 | 0 | 0 | 0 | 6.7975 | 0 | 0 | 0 | 0 | 0 | 0 | 0 | 0 | 0 | 40 | 2 | 4 | 4 | 4 | 4 | 0 | 0 | 0 | 0 | 0 | 0 | 0 | 0
2014-08-17 | 18時 | 0 | 0 | 0 | 0.0052099 | 5.2099 | 0.019271 | 711.2685 | 0.39516 | 断続運転 | 0.020993 | 3943.148 | 82.78 | 0.29801 | 0.18547 | 51.52 | 0.11254 | 31.26 | 0 | 0 | 0 | 0.073398 | 73.3975 | 132.5036 | 0.93386 | 0 | 1 | 0 | 7811.946 | 51.52 | 31.26 | 0 | 0 | 20.4 | 20 | 0 | 0 | 0 | 0 | 0 | 0 | 85 | 0 | 0 | 0 | 2 | 0 | 0 | 0 | 0 | 0 | 0 | 0 | 0 | 0 | 0 | 0 | 0 | 0 | 0 | 0 | 0 | 0 | 0 | 0 | 0 | 0 | 0 | 0 | 0 | 0 | 6.7975 | 0 | 0 | 0 | 0 | 0 | 0 | 0 | 0 | 0 | 3.3029 | 1.2475 | 0.99815 | 0.81058 | 0.81133 | 0 | 0 | 0 | 0 | 0 | 6.7975 | 0 | 0 | 0 | 0 | 0 | 0 | 0 | 0 | 0 | 40 | 2 | 4 | 4 | 4 | 4 | 0 | 0 | 0 | 0 | 0 | 0 | 0 | 0
2014-08-17 | 19時 | 0 | 0 | 0 | 0.0052167 | 5.2167 | 0.019963 | 713.9741 | 0.40123 | 断続運転 | 0.021669 | 3938.284 | 85.34 | 0.30722 | 0.19354 | 53.76 | 0.11369 | 31.58 | 0 | 0 | 0 | 0.073398 | 73.3975 | 132.5036 | 0.93386 | 0 | 1 | 0 | 7810.858 | 53.76 | 31.58 | 0 | 0 | 20.2 | 20 | 0 | 0 | 0 | 0 | 0 | 0 | 85 | 0 | 0 | 0 | 2 | 0 | 0 | 0 | 0 | 0 | 0 | 0 | 0 | 0 | 0 | 0 | 0 | 0 | 0 | 0 | 0 | 0 | 0 | 0 | 0 | 0 | 0 | 0 | 0 | 0 | 6.7975 | 0 | 0 | 0 | 0 | 0 | 0 | 0 | 0 | 0 | 3.3029 | 1.2475 | 0.99815 | 0.81058 | 0.81133 | 0 | 0 | 0 | 0 | 0 | 6.7975 | 0 | 0 | 0 | 0 | 0 | 0 | 0 | 0 | 0 | 40 | 2 | 4 | 4 | 4 | 4 | 0 | 0 | 0 | 0 | 0 | 0 | 0 | 0
2014-08-17 | 20時 | 0 | 0 | 0 | 0.0052184 | 5.2184 | 0.020229 | 717.8833 | 0.40996 | 断続運転 | 0.021839 | 3937.068 | 85.98 | 0.30953 | 0.19555 | 54.32 | 0.11398 | 31.66 | 0 | 0 | 0 | 0.073398 | 73.3975 | 132.5036 | 0.93386 | 0 | 1 | 0 | 7810.586 | 54.32 | 31.66 | 0 | 0 | 20.15 | 20 | 0 | 0 | 0 | 0 | 0 | 0 | 85 | 0 | 0 | 0 | 2 | 0 | 0 | 0 | 0 | 0 | 0 | 0 | 0 | 0 | 0 | 0 | 0 | 0 | 0 | 0 | 0 | 0 | 0 | 0 | 0 | 0 | 0 | 0 | 0 | 0 | 6.7975 | 0 | 0 | 0 | 0 | 0 | 0 | 0 | 0 | 0 | 3.3029 | 1.2475 | 0.99815 | 0.81058 | 0.81133 | 0 | 0 | 0 | 0 | 0 | 6.7975 | 0 | 0 | 0 | 0 | 0 | 0 | 0 | 0 | 0 | 40 | 2 | 4 | 4 | 4 | 4 | 0 | 0 | 0 | 0 | 0 | 0 | 0 | 0
2014-08-17 | 21時 | 0 | 0 | 0 | 0.0052201 | 5.2201 | 0.020434 | 719.6396 | 0.41386 | 断続運転 | 0.022008 | 3935.852 | 86.62 | 0.31183 | 0.19757 | 54.88 | 0.11426 | 31.74 | 0 | 0 | 0 | 0.073398 | 73.3975 | 132.5036 | 0.93386 | 0 | 1 | 0 | 7810.314 | 54.88 | 31.74 | 0 | 0 | 20.1 | 20 | 0 | 0 | 0 | 0 | 0 | 0 | 85 | 0 | 0 | 0 | 2 | 0 | 0 | 0 | 0 | 0 | 0 | 0 | 0 | 0 | 0 | 0 | 0 | 0 | 0 | 0 | 0 | 0 | 0 | 0 | 0 | 0 | 0 | 0 | 0 | 0 | 6.7975 | 0 | 0 | 0 | 0 | 0 | 0 | 0 | 0 | 0 | 3.3029 | 1.2475 | 0.99815 | 0.81058 | 0.81133 | 0 | 0 | 0 | 0 | 0 | 6.7975 | 0 | 0 | 0 | 0 | 0 | 0 | 0 | 0 | 0 | 40 | 2 | 4 | 4 | 4 | 4 | 0 | 0 | 0 | 0 | 0 | 0 | 0 | 0
2014-08-17 | 22時 | 0 | 0 | 0 | 0.0052209 | 5.2209 | 0.020505 | 719.3953 | 0.41332 | 断続運転 | 0.022093 | 3935.244 | 86.94 | 0.31298 | 0.19858 | 55.16 | 0.11441 | 31.78 | 0 | 0 | 0 | 0.073398 | 73.3975 | 132.5036 | 0.93386 | 0 | 1 | 0 | 7810.178 | 55.16 | 31.78 | 0 | 0 | 20.075 | 20 | 0 | 0 | 0 | 0 | 0 | 0 | 85 | 0 | 0 | 0 | 2 | 0 | 0 | 0 | 0 | 0 | 0 | 0 | 0 | 0 | 0 | 0 | 0 | 0 | 0 | 0 | 0 | 0 | 0 | 0 | 0 | 0 | 0 | 0 | 0 | 0 | 6.7975 | 0 | 0 | 0 | 0 | 0 | 0 | 0 | 0 | 0 | 3.3029 | 1.2475 | 0.99815 | 0.81058 | 0.81133 | 0 | 0 | 0 | 0 | 0 | 6.7975 | 0 | 0 | 0 | 0 | 0 | 0 | 0 | 0 | 0 | 40 | 2 | 4 | 4 | 4 | 4 | 0 | 0 | 0 | 0 | 0 | 0 | 0 | 0
2014-08-17 | 23時 | 0 | 0 | 0 | 0.0052192 | 5.2192 | 0.020363 | 719.8709 | 0.41437 | 断続運転 | 0.021923 | 3936.46 | 86.3 | 0.31068 | 0.19656 | 54.6 | 0.11412 | 31.7 | 0 | 0 | 0 | 0.073398 | 73.3975 | 132.5036 | 0.93386 | 0 | 1 | 0 | 7810.45 | 54.6 | 31.7 | 0 | 0 | 20.125 | 20 | 0 | 0 | 0 | 0 | 0 | 0 | 85 | 0 | 0 | 0 | 2 | 0 | 0 | 0 | 0 | 0 | 0 | 0 | 0 | 0 | 0 | 0 | 0 | 0 | 0 | 0 | 0 | 0 | 0 | 0 | 0 | 0 | 0 | 0 | 0 | 0 | 6.7975 | 0 | 0 | 0 | 0 | 0 | 0 | 0 | 0 | 0 | 3.3029 | 1.2475 | 0.99815 | 0.81058 | 0.81133 | 0 | 0 | 0 | 0 | 0 | 6.7975 | 0 | 0 | 0 | 0 | 0 | 0 | 0 | 0 | 0 | 40 | 2 | 4 | 4 | 4 | 4 | 0 | 0 | 0 | 0 | 0 | 0 | 0 | 0
2014-08-18 | 0時 | 0 | 0 | 0 | 0.0052201 | 5.2201 | 0.020434 | 719.6396 | 0.41386 | 断続運転 | 0.022008 | 3935.852 | 86.62 | 0.31183 | 0.19757 | 54.88 | 0.11426 | 31.74 | 0 | 0 | 0 | 0.073398 | 73.3975 | 132.5036 | 0.93386 | 0 | 1 | 0 | 7810.314 | 54.88 | 31.74 | 0 | 0 | 20.1 | 20 | 0 | 0 | 0 | 0 | 0 | 0 | 85 | 0 | 0 | 0 | 2 | 0 | 0 | 0 | 0 | 0 | 0 | 0 | 0 | 0 | 0 | 0 | 0 | 0 | 0 | 0 | 0 | 0 | 0 | 0 | 0 | 0 | 0 | 0 | 0 | 0 | 6.7975 | 0 | 0 | 0 | 0 | 0 | 0 | 0 | 0 | 0 | 3.3029 | 1.2475 | 0.99815 | 0.81058 | 0.81133 | 0 | 0 | 0 | 0 | 0 | 6.7975 | 0 | 0 | 0 | 0 | 0 | 0 | 0 | 0 | 0 | 40 | 2 | 4 | 4 | 4 | 4 | 0 | 0 | 0 | 0 | 0 | 0 | 0 | 0
2014-08-18 | 1時 | 0 | 0 | 0 | 0.0052226 | 5.2226 | 0.020647 | 718.8676 | 0.41215 | 断続運転 | 0.022262 | 3934.028 | 87.58 | 0.31529 | 0.20059 | 55.72 | 0.1147 | 31.86 | 0 | 0 | 0 | 0.073398 | 73.3975 | 132.5036 | 0.93386 | 0 | 1 | 0 | 7809.906 | 55.72 | 31.86 | 0 | 0 | 20.025 | 20 | 0 | 0 | 0 | 0 | 0 | 0 | 85 | 0 | 0 | 0 | 2 | 0 | 0 | 0 | 0 | 0 | 0 | 0 | 0 | 0 | 0 | 0 | 0 | 0 | 0 | 0 | 0 | 0 | 0 | 0 | 0 | 0 | 0 | 0 | 0 | 0 | 6.7975 | 0 | 0 | 0 | 0 | 0 | 0 | 0 | 0 | 0 | 3.3029 | 1.2475 | 0.99815 | 0.81058 | 0.81133 | 0 | 0 | 0 | 0 | 0 | 6.7975 | 0 | 0 | 0 | 0 | 0 | 0 | 0 | 0 | 0 | 40 | 2 | 4 | 4 | 4 | 4 | 0 | 0 | 0 | 0 | 0 | 0 | 0 | 0
2014-08-18 | 2時 | 0 | 0 | 0 | 0.0051468 | 5.1468 | 0.012873 | 678.3569 | 0.31856 | 断続運転 | 0.014676 | 3930.188 | 57.68 | 0.20765 | 0.20563 | 57.12 | 0.000216 | 0.06 | 0.0018 | 0.5 | 0 | 0.073 | 73.3975 | 132.5036 | 0.93386 | 0 | 0 | 1 | 7809.226 | 57.12 | 32.06 | 0.5 | 0 | 19.9 | 20 | 0 | 0 | 0 | 0 | 0 | 0 | 65 | 0 | 0 | 0 | 2 | 0 | 0 | 0 | 0 | 0 | 0 | 0 | 0 | 0 | 0 | 0 | 0 | 0 | 0 | 0 | 0 | 0 | 0 | 0 | 0 | 0 | 0 | 0 | 0 | 0 | 6.7975 | 0 | 0 | 0 | 0 | 0 | 0 | 0 | 0 | 0 | 3.3029 | 1.2475 | 0.99815 | 0.81058 | 0.81133 | 0 | 0 | 0 | 0 | 0 | 6.7975 | 0 | 0 | 0 | 0 | 0 | 0 | 0 | 0 | 0 | 40 | 2 | 4 | 4 | 4 | 4 | 0 | 0 | 0 | 0 | 0 | 0 | 0 | 0
2014-08-18 | 3時 | 0 | 0 | 0 | 0.0052235 | 5.2235 | 0.020585 | 714.0284 | 0.40135 | 断続運転 | 0.022347 | 3933.42 | 87.9 | 0.31644 | 0.2016 | 56 | 0.11484 | 31.9 | 0 | 0 | 0 | 0.073398 | 73.3975 | 132.5036 | 0.93386 | 0 | 1 | 0 | 7809.77 | 56 | 31.9 | 0 | 0 | 20 | 20 | 0 | 0 | 0 | 0 | 0 | 0 | 85 | 0 | 0 | 0 | 2 | 0 | 0 | 0 | 0 | 0 | 0 | 0 | 0 | 0 | 0 | 0 | 0 | 0 | 0 | 0 | 0 | 0 | 0 | 0 | 0 | 0 | 0 | 0 | 0 | 0 | 6.7975 | 0 | 0 | 0 | 0 | 0 | 0 | 0 | 0 | 0 | 3.3029 | 1.2475 | 0.99815 | 0.81058 | 0.81133 | 0 | 0 | 0 | 0 | 0 | 6.7975 | 0 | 0 | 0 | 0 | 0 | 0 | 0 | 0 | 0 | 40 | 2 | 4 | 4 | 4 | 4 | 0 | 0 | 0 | 0 | 0 | 0 | 0 | 0
2014-08-18 | 4時 | 0 | 0 | 0 | 0.0052209 | 5.2209 | 0.020251 | 710.4774 | 0.39337 | 断続運転 | 0.022093 | 3935.244 | 86.94 | 0.31298 | 0.19858 | 55.16 | 0.11441 | 31.78 | 0 | 0 | 0 | 0.073398 | 73.3975 | 132.5036 | 0.93386 | 0 | 1 | 0 | 7810.178 | 55.16 | 31.78 | 0 | 0 | 20.075 | 20 | 0 | 0 | 0 | 0 | 0 | 0 | 85 | 0 | 0 | 0 | 2 | 0 | 0 | 0 | 0 | 0 | 0 | 0 | 0 | 0 | 0 | 0 | 0 | 0 | 0 | 0 | 0 | 0 | 0 | 0 | 0 | 0 | 0 | 0 | 0 | 0 | 6.7975 | 0 | 0 | 0 | 0 | 0 | 0 | 0 | 0 | 0 | 3.3029 | 1.2475 | 0.99815 | 0.81058 | 0.81133 | 0 | 0 | 0 | 0 | 0 | 6.7975 | 0 | 0 | 0 | 0 | 0 | 0 | 0 | 0 | 0 | 40 | 2 | 4 | 4 | 4 | 4 | 0 | 0 | 0 | 0 | 0 | 0 | 0 | 0
2014-08-18 | 5時 | 0 | 0 | 0 | 0.0052158 | 5.2158 | 0.019714 | 707.7993 | 0.38732 | 断続運転 | 0.021585 | 3938.892 | 85.02 | 0.30607 | 0.19253 | 53.48 | 0.11354 | 31.54 | 0 | 0 | 0 | 0.073398 | 73.3975 | 132.5036 | 0.93386 | 0 | 1 | 0 | 7810.994 | 53.48 | 31.54 | 0 | 0 | 20.225 | 20 | 0 | 0 | 0 | 0 | 0 | 0 | 85 | 0 | 0 | 0 | 2 | 0 | 0 | 0 | 0 | 0 | 0 | 0 | 0 | 0 | 0 | 0 | 0 | 0 | 0 | 0 | 0 | 0 | 0 | 0 | 0 | 0 | 0 | 0 | 0 | 0 | 6.7975 | 0 | 0 | 0 | 0 | 0 | 0 | 0 | 0 | 0 | 3.3029 | 1.2475 | 0.99815 | 0.81058 | 0.81133 | 0 | 0 | 0 | 0 | 0 | 6.7975 | 0 | 0 | 0 | 0 | 0 | 0 | 0 | 0 | 0 | 40 | 2 | 4 | 4 | 4 | 4 | 0 | 0 | 0 | 0 | 0 | 0 | 0 | 0
2014-08-18 | 6時 | 0 | 0 | 0 | 0.0052074 | 5.2074 | 0.018891 | 705.6804 | 0.3825 | 断続運転 | 0.02074 | 3944.972 | 81.82 | 0.29455 | 0.18245 | 50.68 | 0.1121 | 31.14 | 0 | 0 | 0 | 0.073398 | 73.3975 | 132.5036 | 0.93386 | 0 | 1 | 0 | 7812.354 | 50.68 | 31.14 | 0 | 0 | 20.475 | 20 | 0 | 0 | 0 | 0 | 0 | 0 | 85 | 0 | 0 | 0 | 2 | 0 | 0 | 0 | 0 | 0 | 0 | 0 | 0 | 0 | 0 | 0 | 0 | 0 | 0 | 0 | 0 | 0 | 0 | 0 | 0 | 0 | 0 | 0 | 0 | 0 | 6.7975 | 0 | 0 | 0 | 0 | 0 | 0 | 0 | 0 | 0 | 3.3029 | 1.2475 | 0.99815 | 0.81058 | 0.81133 | 0 | 0 | 0 | 0 | 0 | 6.7975 | 0 | 0 | 0 | 0 | 0 | 0 | 0 | 0 | 0 | 40 | 2 | 4 | 4 | 4 | 4 | 0 | 0 | 0 | 0 | 0 | 0 | 0 | 0
2014-08-18 | 7時 | 0 | 0 | 0 | 0.0052057 | 5.2057 | 0.018642 | 702.0523 | 0.37421 | 断続運転 | 0.020572 | 3946.188 | 81.18 | 0.29225 | 0.18043 | 50.12 | 0.11182 | 31.06 | 0 | 0 | 0 | 0.073398 | 73.3975 | 132.5036 | 0.93386 | 0 | 1 | 0 | 7812.626 | 50.12 | 31.06 | 0 | 0 | 20.525 | 20 | 0 | 0 | 0 | 0 | 0 | 0 | 85 | 0 | 0 | 0 | 2 | 0 | 0 | 0 | 0 | 0 | 0 | 0 | 0 | 0 | 0 | 0 | 0 | 0 | 0 | 0 | 0 | 0 | 0 | 0 | 0 | 0 | 0 | 0 | 0 | 0 | 6.7975 | 0 | 0 | 0 | 0 | 0 | 0 | 0 | 0 | 0 | 3.3029 | 1.2475 | 0.99815 | 0.81058 | 0.81133 | 0 | 0 | 0 | 0 | 0 | 6.7975 | 0 | 0 | 0 | 0 | 0 | 0 | 0 | 0 | 0 | 40 | 2 | 4 | 4 | 4 | 4 | 0 | 0 | 0 | 0 | 0 | 0 | 0 | 0
2014-08-18 | 8時 | 0 | 0 | 0 | 0.0051965 | 5.1965 | 0.01774 | 699.35 | 0.368 | 断続運転 | 0.019646 | 3952.876 | 77.66 | 0.27958 | 0.16934 | 47.04 | 0.11023 | 30.62 | 0 | 0 | 0 | 0.073398 | 73.3975 | 132.5036 | 0.93386 | 0 | 1 | 0 | 7814.122 | 47.04 | 30.62 | 0 | 0 | 20.8 | 20 | 0 | 0 | 0 | 0 | 0 | 0 | 85 | 0 | 0 | 0 | 2 | 0 | 0 | 0 | 0 | 0 | 0 | 0 | 0 | 0 | 0 | 0 | 0 | 0 | 0 | 0 | 0 | 0 | 0 | 0 | 0 | 0 | 0 | 0 | 0 | 0 | 6.7975 | 0 | 0 | 0 | 0 | 0 | 0 | 0 | 0 | 0 | 3.3029 | 1.2475 | 0.99815 | 0.81058 | 0.81133 | 0 | 0 | 0 | 0 | 0 | 6.7975 | 0 | 0 | 0 | 0 | 0 | 0 | 0 | 0 | 0 | 40 | 2 | 4 | 4 | 4 | 4 | 0 | 0 | 0 | 0 | 0 | 0 | 0 | 0
2014-08-18 | 9時 | 0 | 0 | 0 | 0.0051889 | 5.1889 | 0.017061 | 699.3077 | 0.3679 | 断続運転 | 0.018892 | 3958.348 | 74.78 | 0.26921 | 0.16027 | 44.52 | 0.10894 | 30.26 | 0 | 0 | 0 | 0.073398 | 73.3975 | 132.5036 | 0.93386 | 0 | 1 | 0 | 7815.346 | 44.52 | 30.26 | 0 | 0 | 21.025 | 20 | 0 | 0 | 0 | 0 | 0 | 0 | 85 | 0 | 0 | 0 | 2 | 0 | 0 | 0 | 0 | 0 | 0 | 0 | 0 | 0 | 0 | 0 | 0 | 0 | 0 | 0 | 0 | 0 | 0 | 0 | 0 | 0 | 0 | 0 | 0 | 0 | 6.7975 | 0 | 0 | 0 | 0 | 0 | 0 | 0 | 0 | 0 | 3.3029 | 1.2475 | 0.99815 | 0.81058 | 0.81133 | 0 | 0 | 0 | 0 | 0 | 6.7975 | 0 | 0 | 0 | 0 | 0 | 0 | 0 | 0 | 0 | 40 | 2 | 4 | 4 | 4 | 4 | 0 | 0 | 0 | 0 | 0 | 0 | 0 | 0
2014-08-18 | 10時 | 0 | 0 | 0 | 0.0051697 | 5.1697 | 0.015254 | 695.5444 | 0.3592 | 断続運転 | 0.016972 | 3972.332 | 67.42 | 0.24271 | 0.13709 | 38.08 | 0.10562 | 29.34 | 0 | 0 | 0 | 0.073398 | 73.3975 | 132.5036 | 0.93386 | 0 | 1 | 0 | 7818.474 | 38.08 | 29.34 | 0 | 0 | 21.6 | 20 | 0 | 0 | 0 | 0 | 0 | 0 | 85 | 0 | 0 | 0 | 2 | 0 | 0 | 0 | 0 | 0 | 0 | 0 | 0 | 0 | 0 | 0 | 0 | 0 | 0 | 0 | 0 | 0 | 0 | 0 | 0 | 0 | 0 | 0 | 0 | 0 | 6.7975 | 0 | 0 | 0 | 0 | 0 | 0 | 0 | 0 | 0 | 3.3029 | 1.2475 | 0.99815 | 0.81058 | 0.81133 | 0 | 0 | 0 | 0 | 0 | 6.7975 | 0 | 0 | 0 | 0 | 0 | 0 | 0 | 0 | 0 | 40 | 2 | 4 | 4 | 4 | 4 | 0 | 0 | 0 | 0 | 0 | 0 | 0 | 0
2014-08-18 | 11時 | 0 | 0 | 0 | 0.0051697 | 5.1697 | 0.015254 | 695.5444 | 0.3592 | 断続運転 | 0.016972 | 3972.332 | 67.42 | 0.24271 | 0.13709 | 38.08 | 0.10562 | 29.34 | 0 | 0 | 0 | 0.073398 | 73.3975 | 132.5036 | 0.93386 | 0 | 1 | 0 | 7818.474 | 38.08 | 29.34 | 0 | 0 | 21.6 | 20 | 0 | 0 | 0 | 0 | 0 | 0 | 85 | 0 | 0 | 0 | 2 | 0 | 0 | 0 | 0 | 0 | 0 | 0 | 0 | 0 | 0 | 0 | 0 | 0 | 0 | 0 | 0 | 0 | 0 | 0 | 0 | 0 | 0 | 0 | 0 | 0 | 6.7975 | 0 | 0 | 0 | 0 | 0 | 0 | 0 | 0 | 0 | 3.3029 | 1.2475 | 0.99815 | 0.81058 | 0.81133 | 0 | 0 | 0 | 0 | 0 | 6.7975 | 0 | 0 | 0 | 0 | 0 | 0 | 0 | 0 | 0 | 40 | 2 | 4 | 4 | 4 | 4 | 0 | 0 | 0 | 0 | 0 | 0 | 0 | 0
2014-08-18 | 12時 | 0 | 0 | 0 | 0.0051672 | 5.1672 | 0.015013 | 694.7023 | 0.35724 | 断続運転 | 0.016723 | 3974.156 | 66.46 | 0.23926 | 0.13406 | 37.24 | 0.10519 | 29.22 | 0 | 0 | 0 | 0.073398 | 73.3975 | 132.5036 | 0.93386 | 0 | 1 | 0 | 7818.882 | 37.24 | 29.22 | 0 | 0 | 21.675 | 20 | 0 | 0 | 0 | 0 | 0 | 0 | 85 | 0 | 0 | 0 | 2 | 0 | 0 | 0 | 0 | 0 | 0 | 0 | 0 | 0 | 0 | 0 | 0 | 0 | 0 | 0 | 0 | 0 | 0 | 0 | 0 | 0 | 0 | 0 | 0 | 0 | 6.7975 | 0 | 0 | 0 | 0 | 0 | 0 | 0 | 0 | 0 | 3.3029 | 1.2475 | 0.99815 | 0.81058 | 0.81133 | 0 | 0 | 0 | 0 | 0 | 6.7975 | 0 | 0 | 0 | 0 | 0 | 0 | 0 | 0 | 0 | 40 | 2 | 4 | 4 | 4 | 4 | 0 | 0 | 0 | 0 | 0 | 0 | 0 | 0
2014-08-18 | 13時 | 0 | 0 | 0 | 0.0051739 | 5.1739 | 0.015619 | 695.2506 | 0.35851 | 断続運転 | 0.017388 | 3969.292 | 69.02 | 0.24847 | 0.14213 | 39.48 | 0.10634 | 29.54 | 0 | 0 | 0 | 0.073398 | 73.3975 | 132.5036 | 0.93386 | 0 | 1 | 0 | 7817.794 | 39.48 | 29.54 | 0 | 0 | 21.475 | 20 | 0 | 0 | 0 | 0 | 0 | 0 | 85 | 0 | 0 | 0 | 2 | 0 | 0 | 0 | 0 | 0 | 0 | 0 | 0 | 0 | 0 | 0 | 0 | 0 | 0 | 0 | 0 | 0 | 0 | 0 | 0 | 0 | 0 | 0 | 0 | 0 | 6.7975 | 0 | 0 | 0 | 0 | 0 | 0 | 0 | 0 | 0 | 3.3029 | 1.2475 | 0.99815 | 0.81058 | 0.81133 | 0 | 0 | 0 | 0 | 0 | 6.7975 | 0 | 0 | 0 | 0 | 0 | 0 | 0 | 0 | 0 | 40 | 2 | 4 | 4 | 4 | 4 | 0 | 0 | 0 | 0 | 0 | 0 | 0 | 0
2014-08-18 | 14時 | 0 | 0 | 0 | 0.0051739 | 5.1739 | 0.015619 | 695.2506 | 0.35851 | 断続運転 | 0.017388 | 3969.292 | 69.02 | 0.24847 | 0.14213 | 39.48 | 0.10634 | 29.54 | 0 | 0 | 0 | 0.073398 | 73.3975 | 132.5036 | 0.93386 | 0 | 1 | 0 | 7817.794 | 39.48 | 29.54 | 0 | 0 | 21.475 | 20 | 0 | 0 | 0 | 0 | 0 | 0 | 85 | 0 | 0 | 0 | 2 | 0 | 0 | 0 | 0 | 0 | 0 | 0 | 0 | 0 | 0 | 0 | 0 | 0 | 0 | 0 | 0 | 0 | 0 | 0 | 0 | 0 | 0 | 0 | 0 | 0 | 6.7975 | 0 | 0 | 0 | 0 | 0 | 0 | 0 | 0 | 0 | 3.3029 | 1.2475 | 0.99815 | 0.81058 | 0.81133 | 0 | 0 | 0 | 0 | 0 | 6.7975 | 0 | 0 | 0 | 0 | 0 | 0 | 0 | 0 | 0 | 40 | 2 | 4 | 4 | 4 | 4 | 0 | 0 | 0 | 0 | 0 | 0 | 0 | 0
2014-08-18 | 15時 | 0 | 0 | 0 | 0.0051806 | 5.1806 | 0.016324 | 699.8955 | 0.36926 | 断続運転 | 0.018056 | 3964.428 | 71.58 | 0.25769 | 0.15019 | 41.72 | 0.1075 | 29.86 | 0 | 0 | 0 | 0.073398 | 73.3975 | 132.5036 | 0.93386 | 0 | 1 | 0 | 7816.706 | 41.72 | 29.86 | 0 | 0 | 21.275 | 20 | 0 | 0 | 0 | 0 | 0 | 0 | 85 | 0 | 0 | 0 | 2 | 0 | 0 | 0 | 0 | 0 | 0 | 0 | 0 | 0 | 0 | 0 | 0 | 0 | 0 | 0 | 0 | 0 | 0 | 0 | 0 | 0 | 0 | 0 | 0 | 0 | 6.7975 | 0 | 0 | 0 | 0 | 0 | 0 | 0 | 0 | 0 | 3.3029 | 1.2475 | 0.99815 | 0.81058 | 0.81133 | 0 | 0 | 0 | 0 | 0 | 6.7975 | 0 | 0 | 0 | 0 | 0 | 0 | 0 | 0 | 0 | 40 | 2 | 4 | 4 | 4 | 4 | 0 | 0 | 0 | 0 | 0 | 0 | 0 | 0
2014-08-18 | 16時 | 0 | 0 | 0 | 0.0051881 | 5.1881 | 0.017067 | 702.6642 | 0.37562 | 断続運転 | 0.018808 | 3958.956 | 74.46 | 0.26806 | 0.15926 | 44.24 | 0.10879 | 30.22 | 0 | 0 | 0 | 0.073398 | 73.3975 | 132.5036 | 0.93386 | 0 | 1 | 0 | 7815.482 | 44.24 | 30.22 | 0 | 0 | 21.05 | 20 | 0 | 0 | 0 | 0 | 0 | 0 | 85 | 0 | 0 | 0 | 2 | 0 | 0 | 0 | 0 | 0 | 0 | 0 | 0 | 0 | 0 | 0 | 0 | 0 | 0 | 0 | 0 | 0 | 0 | 0 | 0 | 0 | 0 | 0 | 0 | 0 | 6.7975 | 0 | 0 | 0 | 0 | 0 | 0 | 0 | 0 | 0 | 3.3029 | 1.2475 | 0.99815 | 0.81058 | 0.81133 | 0 | 0 | 0 | 0 | 0 | 6.7975 | 0 | 0 | 0 | 0 | 0 | 0 | 0 | 0 | 0 | 40 | 2 | 4 | 4 | 4 | 4 | 0 | 0 | 0 | 0 | 0 | 0 | 0 | 0
2014-08-18 | 17時 | 0 | 0 | 0 | 0.0052007 | 5.2007 | 0.018302 | 706.4938 | 0.38435 | 断続運転 | 0.020067 | 3949.836 | 79.26 | 0.28534 | 0.17438 | 48.44 | 0.11095 | 30.82 | 0 | 0 | 0 | 0.073398 | 73.3975 | 132.5036 | 0.93386 | 0 | 1 | 0 | 7813.442 | 48.44 | 30.82 | 0 | 0 | 20.675 | 20 | 0 | 0 | 0 | 0 | 0 | 0 | 85 | 0 | 0 | 0 | 2 | 0 | 0 | 0 | 0 | 0 | 0 | 0 | 0 | 0 | 0 | 0 | 0 | 0 | 0 | 0 | 0 | 0 | 0 | 0 | 0 | 0 | 0 | 0 | 0 | 0 | 6.7975 | 0 | 0 | 0 | 0 | 0 | 0 | 0 | 0 | 0 | 3.3029 | 1.2475 | 0.99815 | 0.81058 | 0.81133 | 0 | 0 | 0 | 0 | 0 | 6.7975 | 0 | 0 | 0 | 0 | 0 | 0 | 0 | 0 | 0 | 40 | 2 | 4 | 4 | 4 | 4 | 0 | 0 | 0 | 0 | 0 | 0 | 0 | 0
2014-08-18 | 18時 | 0 | 0 | 0 | 0.0052091 | 5.2091 | 0.019089 | 707.3684 | 0.38634 | 断続運転 | 0.020909 | 3943.756 | 82.46 | 0.29686 | 0.18446 | 51.24 | 0.11239 | 31.22 | 0 | 0 | 0 | 0.073398 | 73.3975 | 132.5036 | 0.93386 | 0 | 1 | 0 | 7812.082 | 51.24 | 31.22 | 0 | 0 | 20.425 | 20 | 0 | 0 | 0 | 0 | 0 | 0 | 85 | 0 | 0 | 0 | 2 | 0 | 0 | 0 | 0 | 0 | 0 | 0 | 0 | 0 | 0 | 0 | 0 | 0 | 0 | 0 | 0 | 0 | 0 | 0 | 0 | 0 | 0 | 0 | 0 | 0 | 6.7975 | 0 | 0 | 0 | 0 | 0 | 0 | 0 | 0 | 0 | 3.3029 | 1.2475 | 0.99815 | 0.81058 | 0.81133 | 0 | 0 | 0 | 0 | 0 | 6.7975 | 0 | 0 | 0 | 0 | 0 | 0 | 0 | 0 | 0 | 40 | 2 | 4 | 4 | 4 | 4 | 0 | 0 | 0 | 0 | 0 | 0 | 0 | 0
2014-08-18 | 19時 | 0 | 0 | 0 | 0.0052133 | 5.2133 | 0.01956 | 710.5729 | 0.39359 | 断続運転 | 0.021331 | 3940.716 | 84.06 | 0.30262 | 0.1895 | 52.64 | 0.11311 | 31.42 | 0 | 0 | 0 | 0.073398 | 73.3975 | 132.5036 | 0.93386 | 0 | 1 | 0 | 7811.402 | 52.64 | 31.42 | 0 | 0 | 20.3 | 20 | 0 | 0 | 0 | 0 | 0 | 0 | 85 | 0 | 0 | 0 | 2 | 0 | 0 | 0 | 0 | 0 | 0 | 0 | 0 | 0 | 0 | 0 | 0 | 0 | 0 | 0 | 0 | 0 | 0 | 0 | 0 | 0 | 0 | 0 | 0 | 0 | 6.7975 | 0 | 0 | 0 | 0 | 0 | 0 | 0 | 0 | 0 | 3.3029 | 1.2475 | 0.99815 | 0.81058 | 0.81133 | 0 | 0 | 0 | 0 | 0 | 6.7975 | 0 | 0 | 0 | 0 | 0 | 0 | 0 | 0 | 0 | 40 | 2 | 4 | 4 | 4 | 4 | 0 | 0 | 0 | 0 | 0 | 0 | 0 | 0
2014-08-18 | 20時 | 0 | 0 | 0 | 0.0052049 | 5.2049 | 0.018932 | 715.9092 | 0.40556 | 断続運転 | 0.020488 | 3946.796 | 80.86 | 0.2911 | 0.17942 | 49.84 | 0.11167 | 31.02 | 0 | 0 | 0 | 0.073398 | 73.3975 | 132.5036 | 0.93386 | 0 | 1 | 0 | 7812.762 | 49.84 | 31.02 | 0 | 0 | 20.55 | 20 | 0 | 0 | 0 | 0 | 0 | 0 | 85 | 0 | 0 | 0 | 2 | 0 | 0 | 0 | 0 | 0 | 0 | 0 | 0 | 0 | 0 | 0 | 0 | 0 | 0 | 0 | 0 | 0 | 0 | 0 | 0 | 0 | 0 | 0 | 0 | 0 | 6.7975 | 0 | 0 | 0 | 0 | 0 | 0 | 0 | 0 | 0 | 3.3029 | 1.2475 | 0.99815 | 0.81058 | 0.81133 | 0 | 0 | 0 | 0 | 0 | 6.7975 | 0 | 0 | 0 | 0 | 0 | 0 | 0 | 0 | 0 | 40 | 2 | 4 | 4 | 4 | 4 | 0 | 0 | 0 | 0 | 0 | 0 | 0 | 0
2014-08-18 | 21時 | 0 | 0 | 0 | 0.0052049 | 5.2049 | 0.018932 | 715.9092 | 0.40556 | 断続運転 | 0.020488 | 3946.796 | 80.86 | 0.2911 | 0.17942 | 49.84 | 0.11167 | 31.02 | 0 | 0 | 0 | 0.073398 | 73.3975 | 132.5036 | 0.93386 | 0 | 1 | 0 | 7812.762 | 49.84 | 31.02 | 0 | 0 | 20.55 | 20 | 0 | 0 | 0 | 0 | 0 | 0 | 85 | 0 | 0 | 0 | 2 | 0 | 0 | 0 | 0 | 0 | 0 | 0 | 0 | 0 | 0 | 0 | 0 | 0 | 0 | 0 | 0 | 0 | 0 | 0 | 0 | 0 | 0 | 0 | 0 | 0 | 6.7975 | 0 | 0 | 0 | 0 | 0 | 0 | 0 | 0 | 0 | 3.3029 | 1.2475 | 0.99815 | 0.81058 | 0.81133 | 0 | 0 | 0 | 0 | 0 | 6.7975 | 0 | 0 | 0 | 0 | 0 | 0 | 0 | 0 | 0 | 40 | 2 | 4 | 4 | 4 | 4 | 0 | 0 | 0 | 0 | 0 | 0 | 0 | 0
2014-08-18 | 22時 | 0 | 0 | 0 | 0.0052108 | 5.2108 | 0.019456 | 715.2384 | 0.40406 | 断続運転 | 0.021078 | 3942.54 | 83.1 | 0.29916 | 0.18648 | 51.8 | 0.11268 | 31.3 | 0 | 0 | 0 | 0.073398 | 73.3975 | 132.5036 | 0.93386 | 0 | 1 | 0 | 7811.81 | 51.8 | 31.3 | 0 | 0 | 20.375 | 20 | 0 | 0 | 0 | 0 | 0 | 0 | 85 | 0 | 0 | 0 | 2 | 0 | 0 | 0 | 0 | 0 | 0 | 0 | 0 | 0 | 0 | 0 | 0 | 0 | 0 | 0 | 0 | 0 | 0 | 0 | 0 | 0 | 0 | 0 | 0 | 0 | 6.7975 | 0 | 0 | 0 | 0 | 0 | 0 | 0 | 0 | 0 | 3.3029 | 1.2475 | 0.99815 | 0.81058 | 0.81133 | 0 | 0 | 0 | 0 | 0 | 6.7975 | 0 | 0 | 0 | 0 | 0 | 0 | 0 | 0 | 0 | 40 | 2 | 4 | 4 | 4 | 4 | 0 | 0 | 0 | 0 | 0 | 0 | 0 | 0
2014-08-18 | 23時 | 0 | 0 | 0 | 0.0052125 | 5.2125 | 0.019603 | 714.939 | 0.40339 | 断続運転 | 0.021247 | 3941.324 | 83.74 | 0.30146 | 0.1885 | 52.36 | 0.11297 | 31.38 | 0 | 0 | 0 | 0.073398 | 73.3975 | 132.5036 | 0.93386 | 0 | 1 | 0 | 7811.538 | 52.36 | 31.38 | 0 | 0 | 20.325 | 20 | 0 | 0 | 0 | 0 | 0 | 0 | 85 | 0 | 0 | 0 | 2 | 0 | 0 | 0 | 0 | 0 | 0 | 0 | 0 | 0 | 0 | 0 | 0 | 0 | 0 | 0 | 0 | 0 | 0 | 0 | 0 | 0 | 0 | 0 | 0 | 0 | 6.7975 | 0 | 0 | 0 | 0 | 0 | 0 | 0 | 0 | 0 | 3.3029 | 1.2475 | 0.99815 | 0.81058 | 0.81133 | 0 | 0 | 0 | 0 | 0 | 6.7975 | 0 | 0 | 0 | 0 | 0 | 0 | 0 | 0 | 0 | 40 | 2 | 4 | 4 | 4 | 4 | 0 | 0 | 0 | 0 | 0 | 0 | 0 | 0
2014-08-19 | 0時 | 0 | 0 | 0 | 0.0052116 | 5.2116 | 0.01953 | 715.0948 | 0.40374 | 断続運転 | 0.021162 | 3941.932 | 83.42 | 0.30031 | 0.18749 | 52.08 | 0.11282 | 31.34 | 0 | 0 | 0 | 0.073398 | 73.3975 | 132.5036 | 0.93386 | 0 | 1 | 0 | 7811.674 | 52.08 | 31.34 | 0 | 0 | 20.35 | 20 | 0 | 0 | 0 | 0 | 0 | 0 | 85 | 0 | 0 | 0 | 2 | 0 | 0 | 0 | 0 | 0 | 0 | 0 | 0 | 0 | 0 | 0 | 0 | 0 | 0 | 0 | 0 | 0 | 0 | 0 | 0 | 0 | 0 | 0 | 0 | 0 | 6.7975 | 0 | 0 | 0 | 0 | 0 | 0 | 0 | 0 | 0 | 3.3029 | 1.2475 | 0.99815 | 0.81058 | 0.81133 | 0 | 0 | 0 | 0 | 0 | 6.7975 | 0 | 0 | 0 | 0 | 0 | 0 | 0 | 0 | 0 | 40 | 2 | 4 | 4 | 4 | 4 | 0 | 0 | 0 | 0 | 0 | 0 | 0 | 0
2014-08-19 | 1時 | 0 | 0 | 0 | 0.0052099 | 5.2099 | 0.019382 | 715.3699 | 0.40436 | 断続運転 | 0.020993 | 3943.148 | 82.78 | 0.29801 | 0.18547 | 51.52 | 0.11254 | 31.26 | 0 | 0 | 0 | 0.073398 | 73.3975 | 132.5036 | 0.93386 | 0 | 1 | 0 | 7811.946 | 51.52 | 31.26 | 0 | 0 | 20.4 | 20 | 0 | 0 | 0 | 0 | 0 | 0 | 85 | 0 | 0 | 0 | 2 | 0 | 0 | 0 | 0 | 0 | 0 | 0 | 0 | 0 | 0 | 0 | 0 | 0 | 0 | 0 | 0 | 0 | 0 | 0 | 0 | 0 | 0 | 0 | 0 | 0 | 6.7975 | 0 | 0 | 0 | 0 | 0 | 0 | 0 | 0 | 0 | 3.3029 | 1.2475 | 0.99815 | 0.81058 | 0.81133 | 0 | 0 | 0 | 0 | 0 | 6.7975 | 0 | 0 | 0 | 0 | 0 | 0 | 0 | 0 | 0 | 40 | 2 | 4 | 4 | 4 | 4 | 0 | 0 | 0 | 0 | 0 | 0 | 0 | 0
2014-08-19 | 2時 | 0 | 0 | 0 | 0.0052099 | 5.2099 | 0.019382 | 715.3699 | 0.40436 | 断続運転 | 0.020993 | 3943.148 | 82.78 | 0.29801 | 0.18547 | 51.52 | 0.11254 | 31.26 | 0 | 0 | 0 | 0.073398 | 73.3975 | 132.5036 | 0.93386 | 0 | 1 | 0 | 7811.946 | 51.52 | 31.26 | 0 | 0 | 20.4 | 20 | 0 | 0 | 0 | 0 | 0 | 0 | 85 | 0 | 0 | 0 | 2 | 0 | 0 | 0 | 0 | 0 | 0 | 0 | 0 | 0 | 0 | 0 | 0 | 0 | 0 | 0 | 0 | 0 | 0 | 0 | 0 | 0 | 0 | 0 | 0 | 0 | 6.7975 | 0 | 0 | 0 | 0 | 0 | 0 | 0 | 0 | 0 | 3.3029 | 1.2475 | 0.99815 | 0.81058 | 0.81133 | 0 | 0 | 0 | 0 | 0 | 6.7975 | 0 | 0 | 0 | 0 | 0 | 0 | 0 | 0 | 0 | 40 | 2 | 4 | 4 | 4 | 4 | 0 | 0 | 0 | 0 | 0 | 0 | 0 | 0
2014-08-19 | 3時 | 0 | 0 | 0 | 0.0052074 | 5.2074 | 0.019105 | 713.6736 | 0.40056 | 断続運転 | 0.02074 | 3944.972 | 81.82 | 0.29455 | 0.18245 | 50.68 | 0.1121 | 31.14 | 0 | 0 | 0 | 0.073398 | 73.3975 | 132.5036 | 0.93386 | 0 | 1 | 0 | 7812.354 | 50.68 | 31.14 | 0 | 0 | 20.475 | 20 | 0 | 0 | 0 | 0 | 0 | 0 | 85 | 0 | 0 | 0 | 2 | 0 | 0 | 0 | 0 | 0 | 0 | 0 | 0 | 0 | 0 | 0 | 0 | 0 | 0 | 0 | 0 | 0 | 0 | 0 | 0 | 0 | 0 | 0 | 0 | 0 | 6.7975 | 0 | 0 | 0 | 0 | 0 | 0 | 0 | 0 | 0 | 3.3029 | 1.2475 | 0.99815 | 0.81058 | 0.81133 | 0 | 0 | 0 | 0 | 0 | 6.7975 | 0 | 0 | 0 | 0 | 0 | 0 | 0 | 0 | 0 | 40 | 2 | 4 | 4 | 4 | 4 | 0 | 0 | 0 | 0 | 0 | 0 | 0 | 0
2014-08-19 | 4時 | 0 | 0 | 0 | 0.0052099 | 5.2099 | 0.019271 | 711.2685 | 0.39516 | 断続運転 | 0.020993 | 3943.148 | 82.78 | 0.29801 | 0.18547 | 51.52 | 0.11254 | 31.26 | 0 | 0 | 0 | 0.073398 | 73.3975 | 132.5036 | 0.93386 | 0 | 1 | 0 | 7811.946 | 51.52 | 31.26 | 0 | 0 | 20.4 | 20 | 0 | 0 | 0 | 0 | 0 | 0 | 85 | 0 | 0 | 0 | 2 | 0 | 0 | 0 | 0 | 0 | 0 | 0 | 0 | 0 | 0 | 0 | 0 | 0 | 0 | 0 | 0 | 0 | 0 | 0 | 0 | 0 | 0 | 0 | 0 | 0 | 6.7975 | 0 | 0 | 0 | 0 | 0 | 0 | 0 | 0 | 0 | 3.3029 | 1.2475 | 0.99815 | 0.81058 | 0.81133 | 0 | 0 | 0 | 0 | 0 | 6.7975 | 0 | 0 | 0 | 0 | 0 | 0 | 0 | 0 | 0 | 40 | 2 | 4 | 4 | 4 | 4 | 0 | 0 | 0 | 0 | 0 | 0 | 0 | 0
2014-08-19 | 5時 | 0 | 0 | 0 | 0.0052066 | 5.2066 | 0.018924 | 709.78 | 0.3918 | 断続運転 | 0.020656 | 3945.58 | 81.5 | 0.2934 | 0.18144 | 50.4 | 0.11196 | 31.1 | 0 | 0 | 0 | 0.073398 | 73.3975 | 132.5036 | 0.93386 | 0 | 1 | 0 | 7812.49 | 50.4 | 31.1 | 0 | 0 | 20.5 | 20 | 0 | 0 | 0 | 0 | 0 | 0 | 85 | 0 | 0 | 0 | 2 | 0 | 0 | 0 | 0 | 0 | 0 | 0 | 0 | 0 | 0 | 0 | 0 | 0 | 0 | 0 | 0 | 0 | 0 | 0 | 0 | 0 | 0 | 0 | 0 | 0 | 6.7975 | 0 | 0 | 0 | 0 | 0 | 0 | 0 | 0 | 0 | 3.3029 | 1.2475 | 0.99815 | 0.81058 | 0.81133 | 0 | 0 | 0 | 0 | 0 | 6.7975 | 0 | 0 | 0 | 0 | 0 | 0 | 0 | 0 | 0 | 40 | 2 | 4 | 4 | 4 | 4 | 0 | 0 | 0 | 0 | 0 | 0 | 0 | 0
2014-08-19 | 6時 | 0 | 0 | 0 | 0.0052082 | 5.2082 | 0.019017 | 707.5234 | 0.38669 | 断続運転 | 0.020825 | 3944.364 | 82.14 | 0.2957 | 0.18346 | 50.96 | 0.11225 | 31.18 | 0 | 0 | 0 | 0.073398 | 73.3975 | 132.5036 | 0.93386 | 0 | 1 | 0 | 7812.218 | 50.96 | 31.18 | 0 | 0 | 20.45 | 20 | 0 | 0 | 0 | 0 | 0 | 0 | 85 | 0 | 0 | 0 | 2 | 0 | 0 | 0 | 0 | 0 | 0 | 0 | 0 | 0 | 0 | 0 | 0 | 0 | 0 | 0 | 0 | 0 | 0 | 0 | 0 | 0 | 0 | 0 | 0 | 0 | 6.7975 | 0 | 0 | 0 | 0 | 0 | 0 | 0 | 0 | 0 | 3.3029 | 1.2475 | 0.99815 | 0.81058 | 0.81133 | 0 | 0 | 0 | 0 | 0 | 6.7975 | 0 | 0 | 0 | 0 | 0 | 0 | 0 | 0 | 0 | 40 | 2 | 4 | 4 | 4 | 4 | 0 | 0 | 0 | 0 | 0 | 0 | 0 | 0
2014-08-19 | 7時 | 0 | 0 | 0 | 0.0051965 | 5.1965 | 0.017878 | 704.8012 | 0.3805 | 断続運転 | 0.019646 | 3952.876 | 77.66 | 0.27958 | 0.16934 | 47.04 | 0.11023 | 30.62 | 0 | 0 | 0 | 0.073398 | 73.3975 | 132.5036 | 0.93386 | 0 | 1 | 0 | 7814.122 | 47.04 | 30.62 | 0 | 0 | 20.8 | 20 | 0 | 0 | 0 | 0 | 0 | 0 | 85 | 0 | 0 | 0 | 2 | 0 | 0 | 0 | 0 | 0 | 0 | 0 | 0 | 0 | 0 | 0 | 0 | 0 | 0 | 0 | 0 | 0 | 0 | 0 | 0 | 0 | 0 | 0 | 0 | 0 | 6.7975 | 0 | 0 | 0 | 0 | 0 | 0 | 0 | 0 | 0 | 3.3029 | 1.2475 | 0.99815 | 0.81058 | 0.81133 | 0 | 0 | 0 | 0 | 0 | 6.7975 | 0 | 0 | 0 | 0 | 0 | 0 | 0 | 0 | 0 | 40 | 2 | 4 | 4 | 4 | 4 | 0 | 0 | 0 | 0 | 0 | 0 | 0 | 0
2014-08-19 | 8時 | 0 | 0 | 0 | 0.0051772 | 5.1772 | 0.016043 | 700.752 | 0.37123 | 断続運転 | 0.017722 | 3966.86 | 70.3 | 0.25308 | 0.14616 | 40.6 | 0.10692 | 29.7 | 0 | 0 | 0 | 0.073398 | 73.3975 | 132.5036 | 0.93386 | 0 | 1 | 0 | 7817.25 | 40.6 | 29.7 | 0 | 0 | 21.375 | 20 | 0 | 0 | 0 | 0 | 0 | 0 | 85 | 0 | 0 | 0 | 2 | 0 | 0 | 0 | 0 | 0 | 0 | 0 | 0 | 0 | 0 | 0 | 0 | 0 | 0 | 0 | 0 | 0 | 0 | 0 | 0 | 0 | 0 | 0 | 0 | 0 | 6.7975 | 0 | 0 | 0 | 0 | 0 | 0 | 0 | 0 | 0 | 3.3029 | 1.2475 | 0.99815 | 0.81058 | 0.81133 | 0 | 0 | 0 | 0 | 0 | 6.7975 | 0 | 0 | 0 | 0 | 0 | 0 | 0 | 0 | 0 | 40 | 2 | 4 | 4 | 4 | 4 | 0 | 0 | 0 | 0 | 0 | 0 | 0 | 0
2014-08-19 | 9時 | 0 | 0 | 0 | 0.0051772 | 5.1772 | 0.016007 | 699.1754 | 0.3676 | 断続運転 | 0.017722 | 3966.86 | 70.3 | 0.25308 | 0.14616 | 40.6 | 0.10692 | 29.7 | 0 | 0 | 0 | 0.073398 | 73.3975 | 132.5036 | 0.93386 | 0 | 1 | 0 | 7817.25 | 40.6 | 29.7 | 0 | 0 | 21.375 | 20 | 0 | 0 | 0 | 0 | 0 | 0 | 85 | 0 | 0 | 0 | 2 | 0 | 0 | 0 | 0 | 0 | 0 | 0 | 0 | 0 | 0 | 0 | 0 | 0 | 0 | 0 | 0 | 0 | 0 | 0 | 0 | 0 | 0 | 0 | 0 | 0 | 6.7975 | 0 | 0 | 0 | 0 | 0 | 0 | 0 | 0 | 0 | 3.3029 | 1.2475 | 0.99815 | 0.81058 | 0.81133 | 0 | 0 | 0 | 0 | 0 | 6.7975 | 0 | 0 | 0 | 0 | 0 | 0 | 0 | 0 | 0 | 40 | 2 | 4 | 4 | 4 | 4 | 0 | 0 | 0 | 0 | 0 | 0 | 0 | 0
2014-08-19 | 10時 | 0 | 0 | 0 | 0.0051731 | 5.1731 | 0.01554 | 695.0312 | 0.358 | 断続運転 | 0.017305 | 3969.9 | 68.7 | 0.24732 | 0.14112 | 39.2 | 0.1062 | 29.5 | 0 | 0 | 0 | 0.073398 | 73.3975 | 132.5036 | 0.93386 | 0 | 1 | 0 | 7817.93 | 39.2 | 29.5 | 0 | 0 | 21.5 | 20 | 0 | 0 | 0 | 0 | 0 | 0 | 85 | 0 | 0 | 0 | 2 | 0 | 0 | 0 | 0 | 0 | 0 | 0 | 0 | 0 | 0 | 0 | 0 | 0 | 0 | 0 | 0 | 0 | 0 | 0 | 0 | 0 | 0 | 0 | 0 | 0 | 6.7975 | 0 | 0 | 0 | 0 | 0 | 0 | 0 | 0 | 0 | 3.3029 | 1.2475 | 0.99815 | 0.81058 | 0.81133 | 0 | 0 | 0 | 0 | 0 | 6.7975 | 0 | 0 | 0 | 0 | 0 | 0 | 0 | 0 | 0 | 40 | 2 | 4 | 4 | 4 | 4 | 0 | 0 | 0 | 0 | 0 | 0 | 0 | 0
2014-08-19 | 11時 | 0 | 0 | 0 | 0.0051739 | 5.1739 | 0.015551 | 692.213 | 0.35143 | 断続運転 | 0.017388 | 3969.292 | 69.02 | 0.24847 | 0.14213 | 39.48 | 0.10634 | 29.54 | 0 | 0 | 0 | 0.073398 | 73.3975 | 132.5036 | 0.93386 | 0 | 1 | 0 | 7817.794 | 39.48 | 29.54 | 0 | 0 | 21.475 | 20 | 0 | 0 | 0 | 0 | 0 | 0 | 85 | 0 | 0 | 0 | 2 | 0 | 0 | 0 | 0 | 0 | 0 | 0 | 0 | 0 | 0 | 0 | 0 | 0 | 0 | 0 | 0 | 0 | 0 | 0 | 0 | 0 | 0 | 0 | 0 | 0 | 6.7975 | 0 | 0 | 0 | 0 | 0 | 0 | 0 | 0 | 0 | 3.3029 | 1.2475 | 0.99815 | 0.81058 | 0.81133 | 0 | 0 | 0 | 0 | 0 | 6.7975 | 0 | 0 | 0 | 0 | 0 | 0 | 0 | 0 | 0 | 40 | 2 | 4 | 4 | 4 | 4 | 0 | 0 | 0 | 0 | 0 | 0 | 0 | 0
2014-08-19 | 12時 | 0 | 0 | 0 | 0.0051689 | 5.1689 | 0.015014 | 687.9751 | 0.34148 | 断続運転 | 0.016889 | 3972.94 | 67.1 | 0.24156 | 0.13608 | 37.8 | 0.10548 | 29.3 | 0 | 0 | 0 | 0.073398 | 73.3975 | 132.5036 | 0.93386 | 0 | 1 | 0 | 7818.61 | 37.8 | 29.3 | 0 | 0 | 21.625 | 20 | 0 | 0 | 0 | 0 | 0 | 0 | 85 | 0 | 0 | 0 | 2 | 0 | 0 | 0 | 0 | 0 | 0 | 0 | 0 | 0 | 0 | 0 | 0 | 0 | 0 | 0 | 0 | 0 | 0 | 0 | 0 | 0 | 0 | 0 | 0 | 0 | 6.7975 | 0 | 0 | 0 | 0 | 0 | 0 | 0 | 0 | 0 | 3.3029 | 1.2475 | 0.99815 | 0.81058 | 0.81133 | 0 | 0 | 0 | 0 | 0 | 6.7975 | 0 | 0 | 0 | 0 | 0 | 0 | 0 | 0 | 0 | 40 | 2 | 4 | 4 | 4 | 4 | 0 | 0 | 0 | 0 | 0 | 0 | 0 | 0
2014-08-19 | 13時 | 0 | 0 | 0 | 0.0051731 | 5.1731 | 0.015339 | 686.037 | 0.3369 | 断続運転 | 0.017305 | 3969.9 | 68.7 | 0.24732 | 0.14112 | 39.2 | 0.1062 | 29.5 | 0 | 0 | 0 | 0.073398 | 73.3975 | 132.5036 | 0.93386 | 0 | 1 | 0 | 7817.93 | 39.2 | 29.5 | 0 | 0 | 21.5 | 20 | 0 | 0 | 0 | 0 | 0 | 0 | 85 | 0 | 0 | 0 | 2 | 0 | 0 | 0 | 0 | 0 | 0 | 0 | 0 | 0 | 0 | 0 | 0 | 0 | 0 | 0 | 0 | 0 | 0 | 0 | 0 | 0 | 0 | 0 | 0 | 0 | 6.7975 | 0 | 0 | 0 | 0 | 0 | 0 | 0 | 0 | 0 | 3.3029 | 1.2475 | 0.99815 | 0.81058 | 0.81133 | 0 | 0 | 0 | 0 | 0 | 6.7975 | 0 | 0 | 0 | 0 | 0 | 0 | 0 | 0 | 0 | 40 | 2 | 4 | 4 | 4 | 4 | 0 | 0 | 0 | 0 | 0 | 0 | 0 | 0
2014-08-19 | 14時 | 0 | 0 | 0 | 0.0051756 | 5.1756 | 0.015501 | 683.4838 | 0.33084 | 断続運転 | 0.017555 | 3968.076 | 69.66 | 0.25078 | 0.14414 | 40.04 | 0.10663 | 29.62 | 0 | 0 | 0 | 0.073398 | 73.3975 | 132.5036 | 0.93386 | 0 | 1 | 0 | 7817.522 | 40.04 | 29.62 | 0 | 0 | 21.425 | 20 | 0 | 0 | 0 | 0 | 0 | 0 | 85 | 0 | 0 | 0 | 2 | 0 | 0 | 0 | 0 | 0 | 0 | 0 | 0 | 0 | 0 | 0 | 0 | 0 | 0 | 0 | 0 | 0 | 0 | 0 | 0 | 0 | 0 | 0 | 0 | 0 | 6.7975 | 0 | 0 | 0 | 0 | 0 | 0 | 0 | 0 | 0 | 3.3029 | 1.2475 | 0.99815 | 0.81058 | 0.81133 | 0 | 0 | 0 | 0 | 0 | 6.7975 | 0 | 0 | 0 | 0 | 0 | 0 | 0 | 0 | 0 | 40 | 2 | 4 | 4 | 4 | 4 | 0 | 0 | 0 | 0 | 0 | 0 | 0 | 0
2014-08-19 | 15時 | 0 | 0 | 0 | 0.0051822 | 5.1822 | 0.016178 | 687.3088 | 0.33991 | 断続運転 | 0.018223 | 3963.212 | 72.22 | 0.25999 | 0.15221 | 42.28 | 0.10778 | 29.94 | 0 | 0 | 0 | 0.073398 | 73.3975 | 132.5036 | 0.93386 | 0 | 1 | 0 | 7816.434 | 42.28 | 29.94 | 0 | 0 | 21.225 | 20 | 0 | 0 | 0 | 0 | 0 | 0 | 85 | 0 | 0 | 0 | 2 | 0 | 0 | 0 | 0 | 0 | 0 | 0 | 0 | 0 | 0 | 0 | 0 | 0 | 0 | 0 | 0 | 0 | 0 | 0 | 0 | 0 | 0 | 0 | 0 | 0 | 6.7975 | 0 | 0 | 0 | 0 | 0 | 0 | 0 | 0 | 0 | 3.3029 | 1.2475 | 0.99815 | 0.81058 | 0.81133 | 0 | 0 | 0 | 0 | 0 | 6.7975 | 0 | 0 | 0 | 0 | 0 | 0 | 0 | 0 | 0 | 40 | 2 | 4 | 4 | 4 | 4 | 0 | 0 | 0 | 0 | 0 | 0 | 0 | 0
2014-08-19 | 16時 | 0 | 0 | 0 | 0.0051856 | 5.1856 | 0.016516 | 689.1094 | 0.34415 | 断続運転 | 0.018557 | 3960.78 | 73.5 | 0.2646 | 0.15624 | 43.4 | 0.10836 | 30.1 | 0 | 0 | 0 | 0.073398 | 73.3975 | 132.5036 | 0.93386 | 0 | 1 | 0 | 7815.89 | 43.4 | 30.1 | 0 | 0 | 21.125 | 20 | 0 | 0 | 0 | 0 | 0 | 0 | 85 | 0 | 0 | 0 | 2 | 0 | 0 | 0 | 0 | 0 | 0 | 0 | 0 | 0 | 0 | 0 | 0 | 0 | 0 | 0 | 0 | 0 | 0 | 0 | 0 | 0 | 0 | 0 | 0 | 0 | 6.7975 | 0 | 0 | 0 | 0 | 0 | 0 | 0 | 0 | 0 | 3.3029 | 1.2475 | 0.99815 | 0.81058 | 0.81133 | 0 | 0 | 0 | 0 | 0 | 6.7975 | 0 | 0 | 0 | 0 | 0 | 0 | 0 | 0 | 0 | 40 | 2 | 4 | 4 | 4 | 4 | 0 | 0 | 0 | 0 | 0 | 0 | 0 | 0
2014-08-19 | 17時 | 0 | 0 | 0 | 0.0051931 | 5.1931 | 0.017266 | 692.437 | 0.35196 | 断続運転 | 0.019311 | 3955.308 | 76.38 | 0.27497 | 0.16531 | 45.92 | 0.10966 | 30.46 | 0 | 0 | 0 | 0.073398 | 73.3975 | 132.5036 | 0.93386 | 0 | 1 | 0 | 7814.666 | 45.92 | 30.46 | 0 | 0 | 20.9 | 20 | 0 | 0 | 0 | 0 | 0 | 0 | 85 | 0 | 0 | 0 | 2 | 0 | 0 | 0 | 0 | 0 | 0 | 0 | 0 | 0 | 0 | 0 | 0 | 0 | 0 | 0 | 0 | 0 | 0 | 0 | 0 | 0 | 0 | 0 | 0 | 0 | 6.7975 | 0 | 0 | 0 | 0 | 0 | 0 | 0 | 0 | 0 | 3.3029 | 1.2475 | 0.99815 | 0.81058 | 0.81133 | 0 | 0 | 0 | 0 | 0 | 6.7975 | 0 | 0 | 0 | 0 | 0 | 0 | 0 | 0 | 0 | 40 | 2 | 4 | 4 | 4 | 4 | 0 | 0 | 0 | 0 | 0 | 0 | 0 | 0
2014-08-19 | 18時 | 0 | 0 | 0 | 0.0051965 | 5.1965 | 0.017603 | 693.9622 | 0.35552 | 断続運転 | 0.019646 | 3952.876 | 77.66 | 0.27958 | 0.16934 | 47.04 | 0.11023 | 30.62 | 0 | 0 | 0 | 0.073398 | 73.3975 | 132.5036 | 0.93386 | 0 | 1 | 0 | 7814.122 | 47.04 | 30.62 | 0 | 0 | 20.8 | 20 | 0 | 0 | 0 | 0 | 0 | 0 | 85 | 0 | 0 | 0 | 2 | 0 | 0 | 0 | 0 | 0 | 0 | 0 | 0 | 0 | 0 | 0 | 0 | 0 | 0 | 0 | 0 | 0 | 0 | 0 | 0 | 0 | 0 | 0 | 0 | 0 | 6.7975 | 0 | 0 | 0 | 0 | 0 | 0 | 0 | 0 | 0 | 3.3029 | 1.2475 | 0.99815 | 0.81058 | 0.81133 | 0 | 0 | 0 | 0 | 0 | 6.7975 | 0 | 0 | 0 | 0 | 0 | 0 | 0 | 0 | 0 | 40 | 2 | 4 | 4 | 4 | 4 | 0 | 0 | 0 | 0 | 0 | 0 | 0 | 0
2014-08-19 | 19時 | 0 | 0 | 0 | 0.0051973 | 5.1973 | 0.017768 | 697.4869 | 0.3637 | 断続運転 | 0.01973 | 3952.268 | 77.98 | 0.28073 | 0.17035 | 47.32 | 0.11038 | 30.66 | 0 | 0 | 0 | 0.073398 | 73.3975 | 132.5036 | 0.93386 | 0 | 1 | 0 | 7813.986 | 47.32 | 30.66 | 0 | 0 | 20.775 | 20 | 0 | 0 | 0 | 0 | 0 | 0 | 85 | 0 | 0 | 0 | 2 | 0 | 0 | 0 | 0 | 0 | 0 | 0 | 0 | 0 | 0 | 0 | 0 | 0 | 0 | 0 | 0 | 0 | 0 | 0 | 0 | 0 | 0 | 0 | 0 | 0 | 6.7975 | 0 | 0 | 0 | 0 | 0 | 0 | 0 | 0 | 0 | 3.3029 | 1.2475 | 0.99815 | 0.81058 | 0.81133 | 0 | 0 | 0 | 0 | 0 | 6.7975 | 0 | 0 | 0 | 0 | 0 | 0 | 0 | 0 | 0 | 40 | 2 | 4 | 4 | 4 | 4 | 0 | 0 | 0 | 0 | 0 | 0 | 0 | 0
2014-08-19 | 20時 | 0 | 0 | 0 | 0.0051998 | 5.1998 | 0.018082 | 700.939 | 0.37166 | 断続運転 | 0.019983 | 3950.444 | 78.94 | 0.28418 | 0.17338 | 48.16 | 0.11081 | 30.78 | 0 | 0 | 0 | 0.073398 | 73.3975 | 132.5036 | 0.93386 | 0 | 1 | 0 | 7813.578 | 48.16 | 30.78 | 0 | 0 | 20.7 | 20 | 0 | 0 | 0 | 0 | 0 | 0 | 85 | 0 | 0 | 0 | 2 | 0 | 0 | 0 | 0 | 0 | 0 | 0 | 0 | 0 | 0 | 0 | 0 | 0 | 0 | 0 | 0 | 0 | 0 | 0 | 0 | 0 | 0 | 0 | 0 | 0 | 6.7975 | 0 | 0 | 0 | 0 | 0 | 0 | 0 | 0 | 0 | 3.3029 | 1.2475 | 0.99815 | 0.81058 | 0.81133 | 0 | 0 | 0 | 0 | 0 | 6.7975 | 0 | 0 | 0 | 0 | 0 | 0 | 0 | 0 | 0 | 40 | 2 | 4 | 4 | 4 | 4 | 0 | 0 | 0 | 0 | 0 | 0 | 0 | 0
2014-08-19 | 21時 | 0 | 0 | 0 | 0.005199 | 5.199 | 0.018009 | 701.011 | 0.37182 | 断続運転 | 0.019898 | 3951.052 | 78.62 | 0.28303 | 0.17237 | 47.88 | 0.11066 | 30.74 | 0 | 0 | 0 | 0.073398 | 73.3975 | 132.5036 | 0.93386 | 0 | 1 | 0 | 7813.714 | 47.88 | 30.74 | 0 | 0 | 20.725 | 20 | 0 | 0 | 0 | 0 | 0 | 0 | 85 | 0 | 0 | 0 | 2 | 0 | 0 | 0 | 0 | 0 | 0 | 0 | 0 | 0 | 0 | 0 | 0 | 0 | 0 | 0 | 0 | 0 | 0 | 0 | 0 | 0 | 0 | 0 | 0 | 0 | 6.7975 | 0 | 0 | 0 | 0 | 0 | 0 | 0 | 0 | 0 | 3.3029 | 1.2475 | 0.99815 | 0.81058 | 0.81133 | 0 | 0 | 0 | 0 | 0 | 6.7975 | 0 | 0 | 0 | 0 | 0 | 0 | 0 | 0 | 0 | 40 | 2 | 4 | 4 | 4 | 4 | 0 | 0 | 0 | 0 | 0 | 0 | 0 | 0
2014-08-19 | 22時 | 0 | 0 | 0 | 0.0052032 | 5.2032 | 0.018325 | 698.6395 | 0.36636 | 断続運転 | 0.020319 | 3948.012 | 80.22 | 0.28879 | 0.17741 | 49.28 | 0.11138 | 30.94 | 0 | 0 | 0 | 0.073398 | 73.3975 | 132.5036 | 0.93386 | 0 | 1 | 0 | 7813.034 | 49.28 | 30.94 | 0 | 0 | 20.6 | 20 | 0 | 0 | 0 | 0 | 0 | 0 | 85 | 0 | 0 | 0 | 2 | 0 | 0 | 0 | 0 | 0 | 0 | 0 | 0 | 0 | 0 | 0 | 0 | 0 | 0 | 0 | 0 | 0 | 0 | 0 | 0 | 0 | 0 | 0 | 0 | 0 | 6.7975 | 0 | 0 | 0 | 0 | 0 | 0 | 0 | 0 | 0 | 3.3029 | 1.2475 | 0.99815 | 0.81058 | 0.81133 | 0 | 0 | 0 | 0 | 0 | 6.7975 | 0 | 0 | 0 | 0 | 0 | 0 | 0 | 0 | 0 | 40 | 2 | 4 | 4 | 4 | 4 | 0 | 0 | 0 | 0 | 0 | 0 | 0 | 0
2014-08-19 | 23時 | 0 | 0 | 0 | 0.0052057 | 5.2057 | 0.018488 | 696.2601 | 0.36086 | 断続運転 | 0.020572 | 3946.188 | 81.18 | 0.29225 | 0.18043 | 50.12 | 0.11182 | 31.06 | 0 | 0 | 0 | 0.073398 | 73.3975 | 132.5036 | 0.93386 | 0 | 1 | 0 | 7812.626 | 50.12 | 31.06 | 0 | 0 | 20.525 | 20 | 0 | 0 | 0 | 0 | 0 | 0 | 85 | 0 | 0 | 0 | 2 | 0 | 0 | 0 | 0 | 0 | 0 | 0 | 0 | 0 | 0 | 0 | 0 | 0 | 0 | 0 | 0 | 0 | 0 | 0 | 0 | 0 | 0 | 0 | 0 | 0 | 6.7975 | 0 | 0 | 0 | 0 | 0 | 0 | 0 | 0 | 0 | 3.3029 | 1.2475 | 0.99815 | 0.81058 | 0.81133 | 0 | 0 | 0 | 0 | 0 | 6.7975 | 0 | 0 | 0 | 0 | 0 | 0 | 0 | 0 | 0 | 40 | 2 | 4 | 4 | 4 | 4 | 0 | 0 | 0 | 0 | 0 | 0 | 0 | 0
2014-08-20 | 0時 | 0 | 0 | 0 | 0.0052066 | 5.2066 | 0.018558 | 696.0731 | 0.36042 | 断続運転 | 0.020656 | 3945.58 | 81.5 | 0.2934 | 0.18144 | 50.4 | 0.11196 | 31.1 | 0 | 0 | 0 | 0.073398 | 73.3975 | 132.5036 | 0.93386 | 0 | 1 | 0 | 7812.49 | 50.4 | 31.1 | 0 | 0 | 20.5 | 20 | 0 | 0 | 0 | 0 | 0 | 0 | 85 | 0 | 0 | 0 | 2 | 0 | 0 | 0 | 0 | 0 | 0 | 0 | 0 | 0 | 0 | 0 | 0 | 0 | 0 | 0 | 0 | 0 | 0 | 0 | 0 | 0 | 0 | 0 | 0 | 0 | 6.7975 | 0 | 0 | 0 | 0 | 0 | 0 | 0 | 0 | 0 | 3.3029 | 1.2475 | 0.99815 | 0.81058 | 0.81133 | 0 | 0 | 0 | 0 | 0 | 6.7975 | 0 | 0 | 0 | 0 | 0 | 0 | 0 | 0 | 0 | 40 | 2 | 4 | 4 | 4 | 4 | 0 | 0 | 0 | 0 | 0 | 0 | 0 | 0
2014-08-20 | 1時 | 0 | 0 | 0 | 0.0052074 | 5.2074 | 0.018576 | 693.9374 | 0.35546 | 断続運転 | 0.02074 | 3944.972 | 81.82 | 0.29455 | 0.18245 | 50.68 | 0.1121 | 31.14 | 0 | 0 | 0 | 0.073398 | 73.3975 | 132.5036 | 0.93386 | 0 | 1 | 0 | 7812.354 | 50.68 | 31.14 | 0 | 0 | 20.475 | 20 | 0 | 0 | 0 | 0 | 0 | 0 | 85 | 0 | 0 | 0 | 2 | 0 | 0 | 0 | 0 | 0 | 0 | 0 | 0 | 0 | 0 | 0 | 0 | 0 | 0 | 0 | 0 | 0 | 0 | 0 | 0 | 0 | 0 | 0 | 0 | 0 | 6.7975 | 0 | 0 | 0 | 0 | 0 | 0 | 0 | 0 | 0 | 3.3029 | 1.2475 | 0.99815 | 0.81058 | 0.81133 | 0 | 0 | 0 | 0 | 0 | 6.7975 | 0 | 0 | 0 | 0 | 0 | 0 | 0 | 0 | 0 | 40 | 2 | 4 | 4 | 4 | 4 | 0 | 0 | 0 | 0 | 0 | 0 | 0 | 0
2014-08-20 | 2時 | 0 | 0 | 0 | 0.0052074 | 5.2074 | 0.018525 | 692.0089 | 0.35096 | 断続運転 | 0.02074 | 3944.972 | 81.82 | 0.29455 | 0.18245 | 50.68 | 0.1121 | 31.14 | 0 | 0 | 0 | 0.073398 | 73.3975 | 132.5036 | 0.93386 | 0 | 1 | 0 | 7812.354 | 50.68 | 31.14 | 0 | 0 | 20.475 | 20 | 0 | 0 | 0 | 0 | 0 | 0 | 85 | 0 | 0 | 0 | 2 | 0 | 0 | 0 | 0 | 0 | 0 | 0 | 0 | 0 | 0 | 0 | 0 | 0 | 0 | 0 | 0 | 0 | 0 | 0 | 0 | 0 | 0 | 0 | 0 | 0 | 6.7975 | 0 | 0 | 0 | 0 | 0 | 0 | 0 | 0 | 0 | 3.3029 | 1.2475 | 0.99815 | 0.81058 | 0.81133 | 0 | 0 | 0 | 0 | 0 | 6.7975 | 0 | 0 | 0 | 0 | 0 | 0 | 0 | 0 | 0 | 40 | 2 | 4 | 4 | 4 | 4 | 0 | 0 | 0 | 0 | 0 | 0 | 0 | 0
2014-08-20 | 3時 | 0 | 0 | 0 | 0.0052074 | 5.2074 | 0.018525 | 692.0089 | 0.35096 | 断続運転 | 0.02074 | 3944.972 | 81.82 | 0.29455 | 0.18245 | 50.68 | 0.1121 | 31.14 | 0 | 0 | 0 | 0.073398 | 73.3975 | 132.5036 | 0.93386 | 0 | 1 | 0 | 7812.354 | 50.68 | 31.14 | 0 | 0 | 20.475 | 20 | 0 | 0 | 0 | 0 | 0 | 0 | 85 | 0 | 0 | 0 | 2 | 0 | 0 | 0 | 0 | 0 | 0 | 0 | 0 | 0 | 0 | 0 | 0 | 0 | 0 | 0 | 0 | 0 | 0 | 0 | 0 | 0 | 0 | 0 | 0 | 0 | 6.7975 | 0 | 0 | 0 | 0 | 0 | 0 | 0 | 0 | 0 | 3.3029 | 1.2475 | 0.99815 | 0.81058 | 0.81133 | 0 | 0 | 0 | 0 | 0 | 6.7975 | 0 | 0 | 0 | 0 | 0 | 0 | 0 | 0 | 0 | 40 | 2 | 4 | 4 | 4 | 4 | 0 | 0 | 0 | 0 | 0 | 0 | 0 | 0
2014-08-20 | 4時 | 0 | 0 | 0 | 0.0052074 | 5.2074 | 0.018525 | 692.0089 | 0.35096 | 断続運転 | 0.02074 | 3944.972 | 81.82 | 0.29455 | 0.18245 | 50.68 | 0.1121 | 31.14 | 0 | 0 | 0 | 0.073398 | 73.3975 | 132.5036 | 0.93386 | 0 | 1 | 0 | 7812.354 | 50.68 | 31.14 | 0 | 0 | 20.475 | 20 | 0 | 0 | 0 | 0 | 0 | 0 | 85 | 0 | 0 | 0 | 2 | 0 | 0 | 0 | 0 | 0 | 0 | 0 | 0 | 0 | 0 | 0 | 0 | 0 | 0 | 0 | 0 | 0 | 0 | 0 | 0 | 0 | 0 | 0 | 0 | 0 | 6.7975 | 0 | 0 | 0 | 0 | 0 | 0 | 0 | 0 | 0 | 3.3029 | 1.2475 | 0.99815 | 0.81058 | 0.81133 | 0 | 0 | 0 | 0 | 0 | 6.7975 | 0 | 0 | 0 | 0 | 0 | 0 | 0 | 0 | 0 | 40 | 2 | 4 | 4 | 4 | 4 | 0 | 0 | 0 | 0 | 0 | 0 | 0 | 0
2014-08-20 | 5時 | 0 | 0 | 0 | 0.0052049 | 5.2049 | 0.018317 | 692.6355 | 0.35242 | 断続運転 | 0.020488 | 3946.796 | 80.86 | 0.2911 | 0.17942 | 49.84 | 0.11167 | 31.02 | 0 | 0 | 0 | 0.073398 | 73.3975 | 132.5036 | 0.93386 | 0 | 1 | 0 | 7812.762 | 49.84 | 31.02 | 0 | 0 | 20.55 | 20 | 0 | 0 | 0 | 0 | 0 | 0 | 85 | 0 | 0 | 0 | 2 | 0 | 0 | 0 | 0 | 0 | 0 | 0 | 0 | 0 | 0 | 0 | 0 | 0 | 0 | 0 | 0 | 0 | 0 | 0 | 0 | 0 | 0 | 0 | 0 | 0 | 6.7975 | 0 | 0 | 0 | 0 | 0 | 0 | 0 | 0 | 0 | 3.3029 | 1.2475 | 0.99815 | 0.81058 | 0.81133 | 0 | 0 | 0 | 0 | 0 | 6.7975 | 0 | 0 | 0 | 0 | 0 | 0 | 0 | 0 | 0 | 40 | 2 | 4 | 4 | 4 | 4 | 0 | 0 | 0 | 0 | 0 | 0 | 0 | 0
2014-08-20 | 6時 | 0 | 0 | 0 | 0.0052066 | 5.2066 | 0.018405 | 690.3203 | 0.347 | 断続運転 | 0.020656 | 3945.58 | 81.5 | 0.2934 | 0.18144 | 50.4 | 0.11196 | 31.1 | 0 | 0 | 0 | 0.073398 | 73.3975 | 132.5036 | 0.93386 | 0 | 1 | 0 | 7812.49 | 50.4 | 31.1 | 0 | 0 | 20.5 | 20 | 0 | 0 | 0 | 0 | 0 | 0 | 85 | 0 | 0 | 0 | 2 | 0 | 0 | 0 | 0 | 0 | 0 | 0 | 0 | 0 | 0 | 0 | 0 | 0 | 0 | 0 | 0 | 0 | 0 | 0 | 0 | 0 | 0 | 0 | 0 | 0 | 6.7975 | 0 | 0 | 0 | 0 | 0 | 0 | 0 | 0 | 0 | 3.3029 | 1.2475 | 0.99815 | 0.81058 | 0.81133 | 0 | 0 | 0 | 0 | 0 | 6.7975 | 0 | 0 | 0 | 0 | 0 | 0 | 0 | 0 | 0 | 40 | 2 | 4 | 4 | 4 | 4 | 0 | 0 | 0 | 0 | 0 | 0 | 0 | 0
2014-08-20 | 7時 | 0 | 0 | 0 | 0.0051948 | 5.1948 | 0.017412 | 692.3307 | 0.35171 | 断続運転 | 0.019479 | 3954.092 | 77.02 | 0.27727 | 0.16733 | 46.48 | 0.10994 | 30.54 | 0 | 0 | 0 | 0.073398 | 73.3975 | 132.5036 | 0.93386 | 0 | 1 | 0 | 7814.394 | 46.48 | 30.54 | 0 | 0 | 20.85 | 20 | 0 | 0 | 0 | 0 | 0 | 0 | 85 | 0 | 0 | 0 | 2 | 0 | 0 | 0 | 0 | 0 | 0 | 0 | 0 | 0 | 0 | 0 | 0 | 0 | 0 | 0 | 0 | 0 | 0 | 0 | 0 | 0 | 0 | 0 | 0 | 0 | 6.7975 | 0 | 0 | 0 | 0 | 0 | 0 | 0 | 0 | 0 | 3.3029 | 1.2475 | 0.99815 | 0.81058 | 0.81133 | 0 | 0 | 0 | 0 | 0 | 6.7975 | 0 | 0 | 0 | 0 | 0 | 0 | 0 | 0 | 0 | 40 | 2 | 4 | 4 | 4 | 4 | 0 | 0 | 0 | 0 | 0 | 0 | 0 | 0
2014-08-20 | 8時 | 0 | 0 | 0 | 0.0051764 | 5.1764 | 0.015716 | 689.6849 | 0.34551 | 断続運転 | 0.017638 | 3967.468 | 69.98 | 0.25193 | 0.14515 | 40.32 | 0.10678 | 29.66 | 0 | 0 | 0 | 0.073398 | 73.3975 | 132.5036 | 0.93386 | 0 | 1 | 0 | 7817.386 | 40.32 | 29.66 | 0 | 0 | 21.4 | 20 | 0 | 0 | 0 | 0 | 0 | 0 | 85 | 0 | 0 | 0 | 2 | 0 | 0 | 0 | 0 | 0 | 0 | 0 | 0 | 0 | 0 | 0 | 0 | 0 | 0 | 0 | 0 | 0 | 0 | 0 | 0 | 0 | 0 | 0 | 0 | 0 | 6.7975 | 0 | 0 | 0 | 0 | 0 | 0 | 0 | 0 | 0 | 3.3029 | 1.2475 | 0.99815 | 0.81058 | 0.81133 | 0 | 0 | 0 | 0 | 0 | 6.7975 | 0 | 0 | 0 | 0 | 0 | 0 | 0 | 0 | 0 | 40 | 2 | 4 | 4 | 4 | 4 | 0 | 0 | 0 | 0 | 0 | 0 | 0 | 0
2014-08-20 | 9時 | 0 | 0 | 0 | 0.0051639 | 5.1639 | 0.014541 | 686.4444 | 0.33786 | 断続運転 | 0.016391 | 3976.588 | 65.18 | 0.23465 | 0.13003 | 36.12 | 0.10462 | 29.06 | 0 | 0 | 0 | 0.073398 | 73.3975 | 132.5036 | 0.93386 | 0 | 1 | 0 | 7819.426 | 36.12 | 29.06 | 0 | 0 | 21.775 | 20 | 0 | 0 | 0 | 0 | 0 | 0 | 85 | 0 | 0 | 0 | 2 | 0 | 0 | 0 | 0 | 0 | 0 | 0 | 0 | 0 | 0 | 0 | 0 | 0 | 0 | 0 | 0 | 0 | 0 | 0 | 0 | 0 | 0 | 0 | 0 | 0 | 6.7975 | 0 | 0 | 0 | 0 | 0 | 0 | 0 | 0 | 0 | 3.3029 | 1.2475 | 0.99815 | 0.81058 | 0.81133 | 0 | 0 | 0 | 0 | 0 | 6.7975 | 0 | 0 | 0 | 0 | 0 | 0 | 0 | 0 | 0 | 40 | 2 | 4 | 4 | 4 | 4 | 0 | 0 | 0 | 0 | 0 | 0 | 0 | 0
2014-08-20 | 10時 | 0 | 0 | 0 | 0.0051606 | 5.1606 | 0.014196 | 683.905 | 0.33184 | 断続運転 | 0.016059 | 3979.02 | 63.9 | 0.23004 | 0.126 | 35 | 0.10404 | 28.9 | 0 | 0 | 0 | 0.073398 | 73.3975 | 132.5036 | 0.93386 | 0 | 1 | 0 | 7819.97 | 35 | 28.9 | 0 | 0 | 21.875 | 20 | 0 | 0 | 0 | 0 | 0 | 0 | 85 | 0 | 0 | 0 | 2 | 0 | 0 | 0 | 0 | 0 | 0 | 0 | 0 | 0 | 0 | 0 | 0 | 0 | 0 | 0 | 0 | 0 | 0 | 0 | 0 | 0 | 0 | 0 | 0 | 0 | 6.7975 | 0 | 0 | 0 | 0 | 0 | 0 | 0 | 0 | 0 | 3.3029 | 1.2475 | 0.99815 | 0.81058 | 0.81133 | 0 | 0 | 0 | 0 | 0 | 6.7975 | 0 | 0 | 0 | 0 | 0 | 0 | 0 | 0 | 0 | 40 | 2 | 4 | 4 | 4 | 4 | 0 | 0 | 0 | 0 | 0 | 0 | 0 | 0
2014-08-20 | 11時 | 0 | 0 | 0 | 0.005154 | 5.154 | 0.01356 | 681.2331 | 0.32546 | 断続運転 | 0.015397 | 3983.884 | 61.34 | 0.22082 | 0.11794 | 32.76 | 0.10289 | 28.58 | 0 | 0 | 0 | 0.073398 | 73.3975 | 132.5036 | 0.93386 | 0 | 1 | 0 | 7821.058 | 32.76 | 28.58 | 0 | 0 | 22.075 | 20 | 0 | 0 | 0 | 0 | 0 | 0 | 85 | 0 | 0 | 0 | 2 | 0 | 0 | 0 | 0 | 0 | 0 | 0 | 0 | 0 | 0 | 0 | 0 | 0 | 0 | 0 | 0 | 0 | 0 | 0 | 0 | 0 | 0 | 0 | 0 | 0 | 6.7975 | 0 | 0 | 0 | 0 | 0 | 0 | 0 | 0 | 0 | 3.3029 | 1.2475 | 0.99815 | 0.81058 | 0.81133 | 0 | 0 | 0 | 0 | 0 | 6.7975 | 0 | 0 | 0 | 0 | 0 | 0 | 0 | 0 | 0 | 40 | 2 | 4 | 4 | 4 | 4 | 0 | 0 | 0 | 0 | 0 | 0 | 0 | 0
2014-08-20 | 12時 | 0 | 0 | 0 | 0.0051523 | 5.1523 | 0.0134 | 680.4907 | 0.32369 | 断続運転 | 0.015232 | 3985.1 | 60.7 | 0.21852 | 0.11592 | 32.2 | 0.1026 | 28.5 | 0 | 0 | 0 | 0.073398 | 73.3975 | 132.5036 | 0.93386 | 0 | 1 | 0 | 7821.33 | 32.2 | 28.5 | 0 | 0 | 22.125 | 20 | 0 | 0 | 0 | 0 | 0 | 0 | 85 | 0 | 0 | 0 | 2 | 0 | 0 | 0 | 0 | 0 | 0 | 0 | 0 | 0 | 0 | 0 | 0 | 0 | 0 | 0 | 0 | 0 | 0 | 0 | 0 | 0 | 0 | 0 | 0 | 0 | 6.7975 | 0 | 0 | 0 | 0 | 0 | 0 | 0 | 0 | 0 | 3.3029 | 1.2475 | 0.99815 | 0.81058 | 0.81133 | 0 | 0 | 0 | 0 | 0 | 6.7975 | 0 | 0 | 0 | 0 | 0 | 0 | 0 | 0 | 0 | 40 | 2 | 4 | 4 | 4 | 4 | 0 | 0 | 0 | 0 | 0 | 0 | 0 | 0
2014-08-20 | 13時 | 0 | 0 | 0 | 0.0051531 | 5.1531 | 0.01348 | 680.8655 | 0.32459 | 断続運転 | 0.015314 | 3984.492 | 61.02 | 0.21967 | 0.11693 | 32.48 | 0.10274 | 28.54 | 0 | 0 | 0 | 0.073398 | 73.3975 | 132.5036 | 0.93386 | 0 | 1 | 0 | 7821.194 | 32.48 | 28.54 | 0 | 0 | 22.1 | 20 | 0 | 0 | 0 | 0 | 0 | 0 | 85 | 0 | 0 | 0 | 2 | 0 | 0 | 0 | 0 | 0 | 0 | 0 | 0 | 0 | 0 | 0 | 0 | 0 | 0 | 0 | 0 | 0 | 0 | 0 | 0 | 0 | 0 | 0 | 0 | 0 | 6.7975 | 0 | 0 | 0 | 0 | 0 | 0 | 0 | 0 | 0 | 3.3029 | 1.2475 | 0.99815 | 0.81058 | 0.81133 | 0 | 0 | 0 | 0 | 0 | 6.7975 | 0 | 0 | 0 | 0 | 0 | 0 | 0 | 0 | 0 | 40 | 2 | 4 | 4 | 4 | 4 | 0 | 0 | 0 | 0 | 0 | 0 | 0 | 0
2014-08-20 | 14時 | 0 | 0 | 0 | 0.005154 | 5.154 | 0.013534 | 679.9513 | 0.32239 | 断続運転 | 0.015397 | 3983.884 | 61.34 | 0.22082 | 0.11794 | 32.76 | 0.10289 | 28.58 | 0 | 0 | 0 | 0.073398 | 73.3975 | 132.5036 | 0.93386 | 0 | 1 | 0 | 7821.058 | 32.76 | 28.58 | 0 | 0 | 22.075 | 20 | 0 | 0 | 0 | 0 | 0 | 0 | 85 | 0 | 0 | 0 | 2 | 0 | 0 | 0 | 0 | 0 | 0 | 0 | 0 | 0 | 0 | 0 | 0 | 0 | 0 | 0 | 0 | 0 | 0 | 0 | 0 | 0 | 0 | 0 | 0 | 0 | 6.7975 | 0 | 0 | 0 | 0 | 0 | 0 | 0 | 0 | 0 | 3.3029 | 1.2475 | 0.99815 | 0.81058 | 0.81133 | 0 | 0 | 0 | 0 | 0 | 6.7975 | 0 | 0 | 0 | 0 | 0 | 0 | 0 | 0 | 0 | 40 | 2 | 4 | 4 | 4 | 4 | 0 | 0 | 0 | 0 | 0 | 0 | 0 | 0
2014-08-20 | 15時 | 0 | 0 | 0 | 0.0051589 | 5.1589 | 0.014037 | 683.2829 | 0.33036 | 断続運転 | 0.015894 | 3980.236 | 63.26 | 0.22774 | 0.12398 | 34.44 | 0.10375 | 28.82 | 0 | 0 | 0 | 0.073398 | 73.3975 | 132.5036 | 0.93386 | 0 | 1 | 0 | 7820.242 | 34.44 | 28.82 | 0 | 0 | 21.925 | 20 | 0 | 0 | 0 | 0 | 0 | 0 | 85 | 0 | 0 | 0 | 2 | 0 | 0 | 0 | 0 | 0 | 0 | 0 | 0 | 0 | 0 | 0 | 0 | 0 | 0 | 0 | 0 | 0 | 0 | 0 | 0 | 0 | 0 | 0 | 0 | 0 | 6.7975 | 0 | 0 | 0 | 0 | 0 | 0 | 0 | 0 | 0 | 3.3029 | 1.2475 | 0.99815 | 0.81058 | 0.81133 | 0 | 0 | 0 | 0 | 0 | 6.7975 | 0 | 0 | 0 | 0 | 0 | 0 | 0 | 0 | 0 | 40 | 2 | 4 | 4 | 4 | 4 | 0 | 0 | 0 | 0 | 0 | 0 | 0 | 0
2014-08-20 | 16時 | 0 | 0 | 0 | 0.0051631 | 5.1631 | 0.014433 | 684.7788 | 0.33392 | 断続運転 | 0.016308 | 3977.196 | 64.86 | 0.2335 | 0.12902 | 35.84 | 0.10447 | 29.02 | 0 | 0 | 0 | 0.073398 | 73.3975 | 132.5036 | 0.93386 | 0 | 1 | 0 | 7819.562 | 35.84 | 29.02 | 0 | 0 | 21.8 | 20 | 0 | 0 | 0 | 0 | 0 | 0 | 85 | 0 | 0 | 0 | 2 | 0 | 0 | 0 | 0 | 0 | 0 | 0 | 0 | 0 | 0 | 0 | 0 | 0 | 0 | 0 | 0 | 0 | 0 | 0 | 0 | 0 | 0 | 0 | 0 | 0 | 6.7975 | 0 | 0 | 0 | 0 | 0 | 0 | 0 | 0 | 0 | 3.3029 | 1.2475 | 0.99815 | 0.81058 | 0.81133 | 0 | 0 | 0 | 0 | 0 | 6.7975 | 0 | 0 | 0 | 0 | 0 | 0 | 0 | 0 | 0 | 40 | 2 | 4 | 4 | 4 | 4 | 0 | 0 | 0 | 0 | 0 | 0 | 0 | 0
2014-08-20 | 17時 | 0 | 0 | 0 | 0.0051764 | 5.1764 | 0.015681 | 688.1557 | 0.34191 | 断続運転 | 0.017638 | 3967.468 | 69.98 | 0.25193 | 0.14515 | 40.32 | 0.10678 | 29.66 | 0 | 0 | 0 | 0.073398 | 73.3975 | 132.5036 | 0.93386 | 0 | 1 | 0 | 7817.386 | 40.32 | 29.66 | 0 | 0 | 21.4 | 20 | 0 | 0 | 0 | 0 | 0 | 0 | 85 | 0 | 0 | 0 | 2 | 0 | 0 | 0 | 0 | 0 | 0 | 0 | 0 | 0 | 0 | 0 | 0 | 0 | 0 | 0 | 0 | 0 | 0 | 0 | 0 | 0 | 0 | 0 | 0 | 0 | 6.7975 | 0 | 0 | 0 | 0 | 0 | 0 | 0 | 0 | 0 | 3.3029 | 1.2475 | 0.99815 | 0.81058 | 0.81133 | 0 | 0 | 0 | 0 | 0 | 6.7975 | 0 | 0 | 0 | 0 | 0 | 0 | 0 | 0 | 0 | 40 | 2 | 4 | 4 | 4 | 4 | 0 | 0 | 0 | 0 | 0 | 0 | 0 | 0
2014-08-20 | 18時 | 0 | 0 | 0 | 0.0051872 | 5.1872 | 0.016665 | 689.1533 | 0.34426 | 断続運転 | 0.018724 | 3959.564 | 74.14 | 0.2669 | 0.15826 | 43.96 | 0.10865 | 30.18 | 0 | 0 | 0 | 0.073398 | 73.3975 | 132.5036 | 0.93386 | 0 | 1 | 0 | 7815.618 | 43.96 | 30.18 | 0 | 0 | 21.075 | 20 | 0 | 0 | 0 | 0 | 0 | 0 | 85 | 0 | 0 | 0 | 2 | 0 | 0 | 0 | 0 | 0 | 0 | 0 | 0 | 0 | 0 | 0 | 0 | 0 | 0 | 0 | 0 | 0 | 0 | 0 | 0 | 0 | 0 | 0 | 0 | 0 | 6.7975 | 0 | 0 | 0 | 0 | 0 | 0 | 0 | 0 | 0 | 3.3029 | 1.2475 | 0.99815 | 0.81058 | 0.81133 | 0 | 0 | 0 | 0 | 0 | 6.7975 | 0 | 0 | 0 | 0 | 0 | 0 | 0 | 0 | 0 | 40 | 2 | 4 | 4 | 4 | 4 | 0 | 0 | 0 | 0 | 0 | 0 | 0 | 0
2014-08-20 | 19時 | 0 | 0 | 0 | 0.0051948 | 5.1948 | 0.017368 | 690.5766 | 0.3476 | 断続運転 | 0.019479 | 3954.092 | 77.02 | 0.27727 | 0.16733 | 46.48 | 0.10994 | 30.54 | 0 | 0 | 0 | 0.073398 | 73.3975 | 132.5036 | 0.93386 | 0 | 1 | 0 | 7814.394 | 46.48 | 30.54 | 0 | 0 | 20.85 | 20 | 0 | 0 | 0 | 0 | 0 | 0 | 85 | 0 | 0 | 0 | 2 | 0 | 0 | 0 | 0 | 0 | 0 | 0 | 0 | 0 | 0 | 0 | 0 | 0 | 0 | 0 | 0 | 0 | 0 | 0 | 0 | 0 | 0 | 0 | 0 | 0 | 6.7975 | 0 | 0 | 0 | 0 | 0 | 0 | 0 | 0 | 0 | 3.3029 | 1.2475 | 0.99815 | 0.81058 | 0.81133 | 0 | 0 | 0 | 0 | 0 | 6.7975 | 0 | 0 | 0 | 0 | 0 | 0 | 0 | 0 | 0 | 40 | 2 | 4 | 4 | 4 | 4 | 0 | 0 | 0 | 0 | 0 | 0 | 0 | 0
2014-08-20 | 20時 | 0 | 0 | 0 | 0.005199 | 5.199 | 0.017727 | 690.065 | 0.3464 | 断続運転 | 0.019898 | 3951.052 | 78.62 | 0.28303 | 0.17237 | 47.88 | 0.11066 | 30.74 | 0 | 0 | 0 | 0.073398 | 73.3975 | 132.5036 | 0.93386 | 0 | 1 | 0 | 7813.714 | 47.88 | 30.74 | 0 | 0 | 20.725 | 20 | 0 | 0 | 0 | 0 | 0 | 0 | 85 | 0 | 0 | 0 | 2 | 0 | 0 | 0 | 0 | 0 | 0 | 0 | 0 | 0 | 0 | 0 | 0 | 0 | 0 | 0 | 0 | 0 | 0 | 0 | 0 | 0 | 0 | 0 | 0 | 0 | 6.7975 | 0 | 0 | 0 | 0 | 0 | 0 | 0 | 0 | 0 | 3.3029 | 1.2475 | 0.99815 | 0.81058 | 0.81133 | 0 | 0 | 0 | 0 | 0 | 6.7975 | 0 | 0 | 0 | 0 | 0 | 0 | 0 | 0 | 0 | 40 | 2 | 4 | 4 | 4 | 4 | 0 | 0 | 0 | 0 | 0 | 0 | 0 | 0
2014-08-20 | 21時 | 0 | 0 | 0 | 0.0052007 | 5.2007 | 0.017916 | 691.6082 | 0.35002 | 断続運転 | 0.020067 | 3949.836 | 79.26 | 0.28534 | 0.17438 | 48.44 | 0.11095 | 30.82 | 0 | 0 | 0 | 0.073398 | 73.3975 | 132.5036 | 0.93386 | 0 | 1 | 0 | 7813.442 | 48.44 | 30.82 | 0 | 0 | 20.675 | 20 | 0 | 0 | 0 | 0 | 0 | 0 | 85 | 0 | 0 | 0 | 2 | 0 | 0 | 0 | 0 | 0 | 0 | 0 | 0 | 0 | 0 | 0 | 0 | 0 | 0 | 0 | 0 | 0 | 0 | 0 | 0 | 0 | 0 | 0 | 0 | 0 | 6.7975 | 0 | 0 | 0 | 0 | 0 | 0 | 0 | 0 | 0 | 3.3029 | 1.2475 | 0.99815 | 0.81058 | 0.81133 | 0 | 0 | 0 | 0 | 0 | 6.7975 | 0 | 0 | 0 | 0 | 0 | 0 | 0 | 0 | 0 | 40 | 2 | 4 | 4 | 4 | 4 | 0 | 0 | 0 | 0 | 0 | 0 | 0 | 0
2014-08-20 | 22時 | 0 | 0 | 0 | 0.0052007 | 5.2007 | 0.017916 | 691.6082 | 0.35002 | 断続運転 | 0.020067 | 3949.836 | 79.26 | 0.28534 | 0.17438 | 48.44 | 0.11095 | 30.82 | 0 | 0 | 0 | 0.073398 | 73.3975 | 132.5036 | 0.93386 | 0 | 1 | 0 | 7813.442 | 48.44 | 30.82 | 0 | 0 | 20.675 | 20 | 0 | 0 | 0 | 0 | 0 | 0 | 85 | 0 | 0 | 0 | 2 | 0 | 0 | 0 | 0 | 0 | 0 | 0 | 0 | 0 | 0 | 0 | 0 | 0 | 0 | 0 | 0 | 0 | 0 | 0 | 0 | 0 | 0 | 0 | 0 | 0 | 6.7975 | 0 | 0 | 0 | 0 | 0 | 0 | 0 | 0 | 0 | 3.3029 | 1.2475 | 0.99815 | 0.81058 | 0.81133 | 0 | 0 | 0 | 0 | 0 | 6.7975 | 0 | 0 | 0 | 0 | 0 | 0 | 0 | 0 | 0 | 40 | 2 | 4 | 4 | 4 | 4 | 0 | 0 | 0 | 0 | 0 | 0 | 0 | 0
2014-08-20 | 23時 | 0 | 0 | 0 | 0.005204 | 5.204 | 0.018198 | 690.9432 | 0.34846 | 断続運転 | 0.020403 | 3947.404 | 80.54 | 0.28994 | 0.17842 | 49.56 | 0.11153 | 30.98 | 0 | 0 | 0 | 0.073398 | 73.3975 | 132.5036 | 0.93386 | 0 | 1 | 0 | 7812.898 | 49.56 | 30.98 | 0 | 0 | 20.575 | 20 | 0 | 0 | 0 | 0 | 0 | 0 | 85 | 0 | 0 | 0 | 2 | 0 | 0 | 0 | 0 | 0 | 0 | 0 | 0 | 0 | 0 | 0 | 0 | 0 | 0 | 0 | 0 | 0 | 0 | 0 | 0 | 0 | 0 | 0 | 0 | 0 | 6.7975 | 0 | 0 | 0 | 0 | 0 | 0 | 0 | 0 | 0 | 3.3029 | 1.2475 | 0.99815 | 0.81058 | 0.81133 | 0 | 0 | 0 | 0 | 0 | 6.7975 | 0 | 0 | 0 | 0 | 0 | 0 | 0 | 0 | 0 | 40 | 2 | 4 | 4 | 4 | 4 | 0 | 0 | 0 | 0 | 0 | 0 | 0 | 0
2014-08-21 | 0時 | 0 | 0 | 0 | 0.0052032 | 5.2032 | 0.018128 | 691.127 | 0.34889 | 断続運転 | 0.020319 | 3948.012 | 80.22 | 0.28879 | 0.17741 | 49.28 | 0.11138 | 30.94 | 0 | 0 | 0 | 0.073398 | 73.3975 | 132.5036 | 0.93386 | 0 | 1 | 0 | 7813.034 | 49.28 | 30.94 | 0 | 0 | 20.6 | 20 | 0 | 0 | 0 | 0 | 0 | 0 | 85 | 0 | 0 | 0 | 2 | 0 | 0 | 0 | 0 | 0 | 0 | 0 | 0 | 0 | 0 | 0 | 0 | 0 | 0 | 0 | 0 | 0 | 0 | 0 | 0 | 0 | 0 | 0 | 0 | 0 | 6.7975 | 0 | 0 | 0 | 0 | 0 | 0 | 0 | 0 | 0 | 3.3029 | 1.2475 | 0.99815 | 0.81058 | 0.81133 | 0 | 0 | 0 | 0 | 0 | 6.7975 | 0 | 0 | 0 | 0 | 0 | 0 | 0 | 0 | 0 | 40 | 2 | 4 | 4 | 4 | 4 | 0 | 0 | 0 | 0 | 0 | 0 | 0 | 0
2014-08-21 | 1時 | 0 | 0 | 0 | 0.0052057 | 5.2057 | 0.018387 | 692.4386 | 0.35196 | 断続運転 | 0.020572 | 3946.188 | 81.18 | 0.29225 | 0.18043 | 50.12 | 0.11182 | 31.06 | 0 | 0 | 0 | 0.073398 | 73.3975 | 132.5036 | 0.93386 | 0 | 1 | 0 | 7812.626 | 50.12 | 31.06 | 0 | 0 | 20.525 | 20 | 0 | 0 | 0 | 0 | 0 | 0 | 85 | 0 | 0 | 0 | 2 | 0 | 0 | 0 | 0 | 0 | 0 | 0 | 0 | 0 | 0 | 0 | 0 | 0 | 0 | 0 | 0 | 0 | 0 | 0 | 0 | 0 | 0 | 0 | 0 | 0 | 6.7975 | 0 | 0 | 0 | 0 | 0 | 0 | 0 | 0 | 0 | 3.3029 | 1.2475 | 0.99815 | 0.81058 | 0.81133 | 0 | 0 | 0 | 0 | 0 | 6.7975 | 0 | 0 | 0 | 0 | 0 | 0 | 0 | 0 | 0 | 40 | 2 | 4 | 4 | 4 | 4 | 0 | 0 | 0 | 0 | 0 | 0 | 0 | 0
2014-08-21 | 2時 | 0 | 0 | 0 | 0.0052099 | 5.2099 | 0.01873 | 691.2732 | 0.34923 | 断続運転 | 0.020993 | 3943.148 | 82.78 | 0.29801 | 0.18547 | 51.52 | 0.11254 | 31.26 | 0 | 0 | 0 | 0.073398 | 73.3975 | 132.5036 | 0.93386 | 0 | 1 | 0 | 7811.946 | 51.52 | 31.26 | 0 | 0 | 20.4 | 20 | 0 | 0 | 0 | 0 | 0 | 0 | 85 | 0 | 0 | 0 | 2 | 0 | 0 | 0 | 0 | 0 | 0 | 0 | 0 | 0 | 0 | 0 | 0 | 0 | 0 | 0 | 0 | 0 | 0 | 0 | 0 | 0 | 0 | 0 | 0 | 0 | 6.7975 | 0 | 0 | 0 | 0 | 0 | 0 | 0 | 0 | 0 | 3.3029 | 1.2475 | 0.99815 | 0.81058 | 0.81133 | 0 | 0 | 0 | 0 | 0 | 6.7975 | 0 | 0 | 0 | 0 | 0 | 0 | 0 | 0 | 0 | 40 | 2 | 4 | 4 | 4 | 4 | 0 | 0 | 0 | 0 | 0 | 0 | 0 | 0
2014-08-21 | 3時 | 0 | 0 | 0 | 0.0052142 | 5.2142 | 0.019063 | 689.799 | 0.34578 | 断続運転 | 0.021416 | 3940.108 | 84.38 | 0.30377 | 0.19051 | 52.92 | 0.11326 | 31.46 | 0 | 0 | 0 | 0.073398 | 73.3975 | 132.5036 | 0.93386 | 0 | 1 | 0 | 7811.266 | 52.92 | 31.46 | 0 | 0 | 20.275 | 20 | 0 | 0 | 0 | 0 | 0 | 0 | 85 | 0 | 0 | 0 | 2 | 0 | 0 | 0 | 0 | 0 | 0 | 0 | 0 | 0 | 0 | 0 | 0 | 0 | 0 | 0 | 0 | 0 | 0 | 0 | 0 | 0 | 0 | 0 | 0 | 0 | 6.7975 | 0 | 0 | 0 | 0 | 0 | 0 | 0 | 0 | 0 | 3.3029 | 1.2475 | 0.99815 | 0.81058 | 0.81133 | 0 | 0 | 0 | 0 | 0 | 6.7975 | 0 | 0 | 0 | 0 | 0 | 0 | 0 | 0 | 0 | 40 | 2 | 4 | 4 | 4 | 4 | 0 | 0 | 0 | 0 | 0 | 0 | 0 | 0
2014-08-21 | 4時 | 0 | 0 | 0 | 0.0052158 | 5.2158 | 0.019137 | 687.0915 | 0.33939 | 断続運転 | 0.021585 | 3938.892 | 85.02 | 0.30607 | 0.19253 | 53.48 | 0.11354 | 31.54 | 0 | 0 | 0 | 0.073398 | 73.3975 | 132.5036 | 0.93386 | 0 | 1 | 0 | 7810.994 | 53.48 | 31.54 | 0 | 0 | 20.225 | 20 | 0 | 0 | 0 | 0 | 0 | 0 | 85 | 0 | 0 | 0 | 2 | 0 | 0 | 0 | 0 | 0 | 0 | 0 | 0 | 0 | 0 | 0 | 0 | 0 | 0 | 0 | 0 | 0 | 0 | 0 | 0 | 0 | 0 | 0 | 0 | 0 | 6.7975 | 0 | 0 | 0 | 0 | 0 | 0 | 0 | 0 | 0 | 3.3029 | 1.2475 | 0.99815 | 0.81058 | 0.81133 | 0 | 0 | 0 | 0 | 0 | 6.7975 | 0 | 0 | 0 | 0 | 0 | 0 | 0 | 0 | 0 | 40 | 2 | 4 | 4 | 4 | 4 | 0 | 0 | 0 | 0 | 0 | 0 | 0 | 0
2014-08-21 | 5時 | 0 | 0 | 0 | 0.0052125 | 5.2125 | 0.018876 | 688.4408 | 0.34258 | 断続運転 | 0.021247 | 3941.324 | 83.74 | 0.30146 | 0.1885 | 52.36 | 0.11297 | 31.38 | 0 | 0 | 0 | 0.073398 | 73.3975 | 132.5036 | 0.93386 | 0 | 1 | 0 | 7811.538 | 52.36 | 31.38 | 0 | 0 | 20.325 | 20 | 0 | 0 | 0 | 0 | 0 | 0 | 85 | 0 | 0 | 0 | 2 | 0 | 0 | 0 | 0 | 0 | 0 | 0 | 0 | 0 | 0 | 0 | 0 | 0 | 0 | 0 | 0 | 0 | 0 | 0 | 0 | 0 | 0 | 0 | 0 | 0 | 6.7975 | 0 | 0 | 0 | 0 | 0 | 0 | 0 | 0 | 0 | 3.3029 | 1.2475 | 0.99815 | 0.81058 | 0.81133 | 0 | 0 | 0 | 0 | 0 | 6.7975 | 0 | 0 | 0 | 0 | 0 | 0 | 0 | 0 | 0 | 40 | 2 | 4 | 4 | 4 | 4 | 0 | 0 | 0 | 0 | 0 | 0 | 0 | 0
2014-08-21 | 6時 | 0 | 0 | 0 | 0.0052091 | 5.2091 | 0.018609 | 689.5888 | 0.34528 | 断続運転 | 0.020909 | 3943.756 | 82.46 | 0.29686 | 0.18446 | 51.24 | 0.11239 | 31.22 | 0 | 0 | 0 | 0.073398 | 73.3975 | 132.5036 | 0.93386 | 0 | 1 | 0 | 7812.082 | 51.24 | 31.22 | 0 | 0 | 20.425 | 20 | 0 | 0 | 0 | 0 | 0 | 0 | 85 | 0 | 0 | 0 | 2 | 0 | 0 | 0 | 0 | 0 | 0 | 0 | 0 | 0 | 0 | 0 | 0 | 0 | 0 | 0 | 0 | 0 | 0 | 0 | 0 | 0 | 0 | 0 | 0 | 0 | 6.7975 | 0 | 0 | 0 | 0 | 0 | 0 | 0 | 0 | 0 | 3.3029 | 1.2475 | 0.99815 | 0.81058 | 0.81133 | 0 | 0 | 0 | 0 | 0 | 6.7975 | 0 | 0 | 0 | 0 | 0 | 0 | 0 | 0 | 0 | 40 | 2 | 4 | 4 | 4 | 4 | 0 | 0 | 0 | 0 | 0 | 0 | 0 | 0
2014-08-21 | 7時 | 0 | 0 | 0 | 0.0052007 | 5.2007 | 0.017869 | 689.7811 | 0.34573 | 断続運転 | 0.020067 | 3949.836 | 79.26 | 0.28534 | 0.17438 | 48.44 | 0.11095 | 30.82 | 0 | 0 | 0 | 0.073398 | 73.3975 | 132.5036 | 0.93386 | 0 | 1 | 0 | 7813.442 | 48.44 | 30.82 | 0 | 0 | 20.675 | 20 | 0 | 0 | 0 | 0 | 0 | 0 | 85 | 0 | 0 | 0 | 2 | 0 | 0 | 0 | 0 | 0 | 0 | 0 | 0 | 0 | 0 | 0 | 0 | 0 | 0 | 0 | 0 | 0 | 0 | 0 | 0 | 0 | 0 | 0 | 0 | 0 | 6.7975 | 0 | 0 | 0 | 0 | 0 | 0 | 0 | 0 | 0 | 3.3029 | 1.2475 | 0.99815 | 0.81058 | 0.81133 | 0 | 0 | 0 | 0 | 0 | 6.7975 | 0 | 0 | 0 | 0 | 0 | 0 | 0 | 0 | 0 | 40 | 2 | 4 | 4 | 4 | 4 | 0 | 0 | 0 | 0 | 0 | 0 | 0 | 0
2014-08-21 | 8時 | 0 | 0 | 0 | 0.0051872 | 5.1872 | 0.016665 | 689.1533 | 0.34426 | 断続運転 | 0.018724 | 3959.564 | 74.14 | 0.2669 | 0.15826 | 43.96 | 0.10865 | 30.18 | 0 | 0 | 0 | 0.073398 | 73.3975 | 132.5036 | 0.93386 | 0 | 1 | 0 | 7815.618 | 43.96 | 30.18 | 0 | 0 | 21.075 | 20 | 0 | 0 | 0 | 0 | 0 | 0 | 85 | 0 | 0 | 0 | 2 | 0 | 0 | 0 | 0 | 0 | 0 | 0 | 0 | 0 | 0 | 0 | 0 | 0 | 0 | 0 | 0 | 0 | 0 | 0 | 0 | 0 | 0 | 0 | 0 | 0 | 6.7975 | 0 | 0 | 0 | 0 | 0 | 0 | 0 | 0 | 0 | 3.3029 | 1.2475 | 0.99815 | 0.81058 | 0.81133 | 0 | 0 | 0 | 0 | 0 | 6.7975 | 0 | 0 | 0 | 0 | 0 | 0 | 0 | 0 | 0 | 40 | 2 | 4 | 4 | 4 | 4 | 0 | 0 | 0 | 0 | 0 | 0 | 0 | 0
2014-08-21 | 9時 | 0 | 0 | 0 | 0.0051923 | 5.1923 | 0.017107 | 689.034 | 0.34398 | 断続運転 | 0.019227 | 3955.916 | 76.06 | 0.27382 | 0.1643 | 45.64 | 0.10951 | 30.42 | 0 | 0 | 0 | 0.073398 | 73.3975 | 132.5036 | 0.93386 | 0 | 1 | 0 | 7814.802 | 45.64 | 30.42 | 0 | 0 | 20.925 | 20 | 0 | 0 | 0 | 0 | 0 | 0 | 85 | 0 | 0 | 0 | 2 | 0 | 0 | 0 | 0 | 0 | 0 | 0 | 0 | 0 | 0 | 0 | 0 | 0 | 0 | 0 | 0 | 0 | 0 | 0 | 0 | 0 | 0 | 0 | 0 | 0 | 6.7975 | 0 | 0 | 0 | 0 | 0 | 0 | 0 | 0 | 0 | 3.3029 | 1.2475 | 0.99815 | 0.81058 | 0.81133 | 0 | 0 | 0 | 0 | 0 | 6.7975 | 0 | 0 | 0 | 0 | 0 | 0 | 0 | 0 | 0 | 40 | 2 | 4 | 4 | 4 | 4 | 0 | 0 | 0 | 0 | 0 | 0 | 0 | 0
2014-08-21 | 10時 | 0 | 0 | 0 | 0.0051948 | 5.1948 | 0.017324 | 688.8293 | 0.34349 | 断続運転 | 0.019479 | 3954.092 | 77.02 | 0.27727 | 0.16733 | 46.48 | 0.10994 | 30.54 | 0 | 0 | 0 | 0.073398 | 73.3975 | 132.5036 | 0.93386 | 0 | 1 | 0 | 7814.394 | 46.48 | 30.54 | 0 | 0 | 20.85 | 20 | 0 | 0 | 0 | 0 | 0 | 0 | 85 | 0 | 0 | 0 | 2 | 0 | 0 | 0 | 0 | 0 | 0 | 0 | 0 | 0 | 0 | 0 | 0 | 0 | 0 | 0 | 0 | 0 | 0 | 0 | 0 | 0 | 0 | 0 | 0 | 0 | 6.7975 | 0 | 0 | 0 | 0 | 0 | 0 | 0 | 0 | 0 | 3.3029 | 1.2475 | 0.99815 | 0.81058 | 0.81133 | 0 | 0 | 0 | 0 | 0 | 6.7975 | 0 | 0 | 0 | 0 | 0 | 0 | 0 | 0 | 0 | 40 | 2 | 4 | 4 | 4 | 4 | 0 | 0 | 0 | 0 | 0 | 0 | 0 | 0
2014-08-21 | 11時 | 0 | 0 | 0 | 0.0051889 | 5.1889 | 0.016813 | 689.1558 | 0.34426 | 断続運転 | 0.018892 | 3958.348 | 74.78 | 0.26921 | 0.16027 | 44.52 | 0.10894 | 30.26 | 0 | 0 | 0 | 0.073398 | 73.3975 | 132.5036 | 0.93386 | 0 | 1 | 0 | 7815.346 | 44.52 | 30.26 | 0 | 0 | 21.025 | 20 | 0 | 0 | 0 | 0 | 0 | 0 | 85 | 0 | 0 | 0 | 2 | 0 | 0 | 0 | 0 | 0 | 0 | 0 | 0 | 0 | 0 | 0 | 0 | 0 | 0 | 0 | 0 | 0 | 0 | 0 | 0 | 0 | 0 | 0 | 0 | 0 | 6.7975 | 0 | 0 | 0 | 0 | 0 | 0 | 0 | 0 | 0 | 3.3029 | 1.2475 | 0.99815 | 0.81058 | 0.81133 | 0 | 0 | 0 | 0 | 0 | 6.7975 | 0 | 0 | 0 | 0 | 0 | 0 | 0 | 0 | 0 | 40 | 2 | 4 | 4 | 4 | 4 | 0 | 0 | 0 | 0 | 0 | 0 | 0 | 0
2014-08-21 | 12時 | 0 | 0 | 0 | 0.0051856 | 5.1856 | 0.016516 | 689.1094 | 0.34415 | 断続運転 | 0.018557 | 3960.78 | 73.5 | 0.2646 | 0.15624 | 43.4 | 0.10836 | 30.1 | 0 | 0 | 0 | 0.073398 | 73.3975 | 132.5036 | 0.93386 | 0 | 1 | 0 | 7815.89 | 43.4 | 30.1 | 0 | 0 | 21.125 | 20 | 0 | 0 | 0 | 0 | 0 | 0 | 85 | 0 | 0 | 0 | 2 | 0 | 0 | 0 | 0 | 0 | 0 | 0 | 0 | 0 | 0 | 0 | 0 | 0 | 0 | 0 | 0 | 0 | 0 | 0 | 0 | 0 | 0 | 0 | 0 | 0 | 6.7975 | 0 | 0 | 0 | 0 | 0 | 0 | 0 | 0 | 0 | 3.3029 | 1.2475 | 0.99815 | 0.81058 | 0.81133 | 0 | 0 | 0 | 0 | 0 | 6.7975 | 0 | 0 | 0 | 0 | 0 | 0 | 0 | 0 | 0 | 40 | 2 | 4 | 4 | 4 | 4 | 0 | 0 | 0 | 0 | 0 | 0 | 0 | 0
2014-08-21 | 13時 | 0 | 0 | 0 | 0.0051839 | 5.1839 | 0.016366 | 689.0247 | 0.34395 | 断続運転 | 0.01839 | 3961.996 | 72.86 | 0.2623 | 0.15422 | 42.84 | 0.10807 | 30.02 | 0 | 0 | 0 | 0.073398 | 73.3975 | 132.5036 | 0.93386 | 0 | 1 | 0 | 7816.162 | 42.84 | 30.02 | 0 | 0 | 21.175 | 20 | 0 | 0 | 0 | 0 | 0 | 0 | 85 | 0 | 0 | 0 | 2 | 0 | 0 | 0 | 0 | 0 | 0 | 0 | 0 | 0 | 0 | 0 | 0 | 0 | 0 | 0 | 0 | 0 | 0 | 0 | 0 | 0 | 0 | 0 | 0 | 0 | 6.7975 | 0 | 0 | 0 | 0 | 0 | 0 | 0 | 0 | 0 | 3.3029 | 1.2475 | 0.99815 | 0.81058 | 0.81133 | 0 | 0 | 0 | 0 | 0 | 6.7975 | 0 | 0 | 0 | 0 | 0 | 0 | 0 | 0 | 0 | 40 | 2 | 4 | 4 | 4 | 4 | 0 | 0 | 0 | 0 | 0 | 0 | 0 | 0
2014-08-21 | 14時 | 0 | 0 | 0 | 0.005204 | 5.204 | 0.01805 | 685.3582 | 0.33529 | 断続運転 | 0.020403 | 3947.404 | 80.54 | 0.28994 | 0.17842 | 49.56 | 0.11153 | 30.98 | 0 | 0 | 0 | 0.073398 | 73.3975 | 132.5036 | 0.93386 | 0 | 1 | 0 | 7812.898 | 49.56 | 30.98 | 0 | 0 | 20.575 | 20 | 0 | 0 | 0 | 0 | 0 | 0 | 85 | 0 | 0 | 0 | 2 | 0 | 0 | 0 | 0 | 0 | 0 | 0 | 0 | 0 | 0 | 0 | 0 | 0 | 0 | 0 | 0 | 0 | 0 | 0 | 0 | 0 | 0 | 0 | 0 | 0 | 6.7975 | 0 | 0 | 0 | 0 | 0 | 0 | 0 | 0 | 0 | 3.3029 | 1.2475 | 0.99815 | 0.81058 | 0.81133 | 0 | 0 | 0 | 0 | 0 | 6.7975 | 0 | 0 | 0 | 0 | 0 | 0 | 0 | 0 | 0 | 40 | 2 | 4 | 4 | 4 | 4 | 0 | 0 | 0 | 0 | 0 | 0 | 0 | 0
2014-08-21 | 15時 | 0 | 0 | 0 | 0.0052133 | 5.2133 | 0.018833 | 684.1564 | 0.33244 | 断続運転 | 0.021331 | 3940.716 | 84.06 | 0.30262 | 0.1895 | 52.64 | 0.11311 | 31.42 | 0 | 0 | 0 | 0.073398 | 73.3975 | 132.5036 | 0.93386 | 0 | 1 | 0 | 7811.402 | 52.64 | 31.42 | 0 | 0 | 20.3 | 20 | 0 | 0 | 0 | 0 | 0 | 0 | 85 | 0 | 0 | 0 | 2 | 0 | 0 | 0 | 0 | 0 | 0 | 0 | 0 | 0 | 0 | 0 | 0 | 0 | 0 | 0 | 0 | 0 | 0 | 0 | 0 | 0 | 0 | 0 | 0 | 0 | 6.7975 | 0 | 0 | 0 | 0 | 0 | 0 | 0 | 0 | 0 | 3.3029 | 1.2475 | 0.99815 | 0.81058 | 0.81133 | 0 | 0 | 0 | 0 | 0 | 6.7975 | 0 | 0 | 0 | 0 | 0 | 0 | 0 | 0 | 0 | 40 | 2 | 4 | 4 | 4 | 4 | 0 | 0 | 0 | 0 | 0 | 0 | 0 | 0
2014-08-21 | 16時 | 0 | 0 | 0 | 0.0052099 | 5.2099 | 0.018624 | 687.3761 | 0.34007 | 断続運転 | 0.020993 | 3943.148 | 82.78 | 0.29801 | 0.18547 | 51.52 | 0.11254 | 31.26 | 0 | 0 | 0 | 0.073398 | 73.3975 | 132.5036 | 0.93386 | 0 | 1 | 0 | 7811.946 | 51.52 | 31.26 | 0 | 0 | 20.4 | 20 | 0 | 0 | 0 | 0 | 0 | 0 | 85 | 0 | 0 | 0 | 2 | 0 | 0 | 0 | 0 | 0 | 0 | 0 | 0 | 0 | 0 | 0 | 0 | 0 | 0 | 0 | 0 | 0 | 0 | 0 | 0 | 0 | 0 | 0 | 0 | 0 | 6.7975 | 0 | 0 | 0 | 0 | 0 | 0 | 0 | 0 | 0 | 3.3029 | 1.2475 | 0.99815 | 0.81058 | 0.81133 | 0 | 0 | 0 | 0 | 0 | 6.7975 | 0 | 0 | 0 | 0 | 0 | 0 | 0 | 0 | 0 | 40 | 2 | 4 | 4 | 4 | 4 | 0 | 0 | 0 | 0 | 0 | 0 | 0 | 0
2014-08-21 | 17時 | 0 | 0 | 0 | 0.0052082 | 5.2082 | 0.018593 | 691.7759 | 0.35041 | 断続運転 | 0.020825 | 3944.364 | 82.14 | 0.2957 | 0.18346 | 50.96 | 0.11225 | 31.18 | 0 | 0 | 0 | 0.073398 | 73.3975 | 132.5036 | 0.93386 | 0 | 1 | 0 | 7812.218 | 50.96 | 31.18 | 0 | 0 | 20.45 | 20 | 0 | 0 | 0 | 0 | 0 | 0 | 85 | 0 | 0 | 0 | 2 | 0 | 0 | 0 | 0 | 0 | 0 | 0 | 0 | 0 | 0 | 0 | 0 | 0 | 0 | 0 | 0 | 0 | 0 | 0 | 0 | 0 | 0 | 0 | 0 | 0 | 6.7975 | 0 | 0 | 0 | 0 | 0 | 0 | 0 | 0 | 0 | 3.3029 | 1.2475 | 0.99815 | 0.81058 | 0.81133 | 0 | 0 | 0 | 0 | 0 | 6.7975 | 0 | 0 | 0 | 0 | 0 | 0 | 0 | 0 | 0 | 40 | 2 | 4 | 4 | 4 | 4 | 0 | 0 | 0 | 0 | 0 | 0 | 0 | 0
2014-08-21 | 18時 | 0 | 0 | 0 | 0.0052099 | 5.2099 | 0.018783 | 693.2345 | 0.35382 | 断続運転 | 0.020993 | 3943.148 | 82.78 | 0.29801 | 0.18547 | 51.52 | 0.11254 | 31.26 | 0 | 0 | 0 | 0.073398 | 73.3975 | 132.5036 | 0.93386 | 0 | 1 | 0 | 7811.946 | 51.52 | 31.26 | 0 | 0 | 20.4 | 20 | 0 | 0 | 0 | 0 | 0 | 0 | 85 | 0 | 0 | 0 | 2 | 0 | 0 | 0 | 0 | 0 | 0 | 0 | 0 | 0 | 0 | 0 | 0 | 0 | 0 | 0 | 0 | 0 | 0 | 0 | 0 | 0 | 0 | 0 | 0 | 0 | 6.7975 | 0 | 0 | 0 | 0 | 0 | 0 | 0 | 0 | 0 | 3.3029 | 1.2475 | 0.99815 | 0.81058 | 0.81133 | 0 | 0 | 0 | 0 | 0 | 6.7975 | 0 | 0 | 0 | 0 | 0 | 0 | 0 | 0 | 0 | 40 | 2 | 4 | 4 | 4 | 4 | 0 | 0 | 0 | 0 | 0 | 0 | 0 | 0
2014-08-21 | 19時 | 0 | 0 | 0 | 0.0052082 | 5.2082 | 0.018698 | 695.663 | 0.35947 | 断続運転 | 0.020825 | 3944.364 | 82.14 | 0.2957 | 0.18346 | 50.96 | 0.11225 | 31.18 | 0 | 0 | 0 | 0.073398 | 73.3975 | 132.5036 | 0.93386 | 0 | 1 | 0 | 7812.218 | 50.96 | 31.18 | 0 | 0 | 20.45 | 20 | 0 | 0 | 0 | 0 | 0 | 0 | 85 | 0 | 0 | 0 | 2 | 0 | 0 | 0 | 0 | 0 | 0 | 0 | 0 | 0 | 0 | 0 | 0 | 0 | 0 | 0 | 0 | 0 | 0 | 0 | 0 | 0 | 0 | 0 | 0 | 0 | 6.7975 | 0 | 0 | 0 | 0 | 0 | 0 | 0 | 0 | 0 | 3.3029 | 1.2475 | 0.99815 | 0.81058 | 0.81133 | 0 | 0 | 0 | 0 | 0 | 6.7975 | 0 | 0 | 0 | 0 | 0 | 0 | 0 | 0 | 0 | 40 | 2 | 4 | 4 | 4 | 4 | 0 | 0 | 0 | 0 | 0 | 0 | 0 | 0
2014-08-21 | 20時 | 0 | 0 | 0 | 0.0052133 | 5.2133 | 0.019164 | 696.1615 | 0.36063 | 断続運転 | 0.021331 | 3940.716 | 84.06 | 0.30262 | 0.1895 | 52.64 | 0.11311 | 31.42 | 0 | 0 | 0 | 0.073398 | 73.3975 | 132.5036 | 0.93386 | 0 | 1 | 0 | 7811.402 | 52.64 | 31.42 | 0 | 0 | 20.3 | 20 | 0 | 0 | 0 | 0 | 0 | 0 | 85 | 0 | 0 | 0 | 2 | 0 | 0 | 0 | 0 | 0 | 0 | 0 | 0 | 0 | 0 | 0 | 0 | 0 | 0 | 0 | 0 | 0 | 0 | 0 | 0 | 0 | 0 | 0 | 0 | 0 | 6.7975 | 0 | 0 | 0 | 0 | 0 | 0 | 0 | 0 | 0 | 3.3029 | 1.2475 | 0.99815 | 0.81058 | 0.81133 | 0 | 0 | 0 | 0 | 0 | 6.7975 | 0 | 0 | 0 | 0 | 0 | 0 | 0 | 0 | 0 | 40 | 2 | 4 | 4 | 4 | 4 | 0 | 0 | 0 | 0 | 0 | 0 | 0 | 0
2014-08-21 | 21時 | 0 | 0 | 0 | 0.0052125 | 5.2125 | 0.019096 | 696.4355 | 0.36126 | 断続運転 | 0.021247 | 3941.324 | 83.74 | 0.30146 | 0.1885 | 52.36 | 0.11297 | 31.38 | 0 | 0 | 0 | 0.073398 | 73.3975 | 132.5036 | 0.93386 | 0 | 1 | 0 | 7811.538 | 52.36 | 31.38 | 0 | 0 | 20.325 | 20 | 0 | 0 | 0 | 0 | 0 | 0 | 85 | 0 | 0 | 0 | 2 | 0 | 0 | 0 | 0 | 0 | 0 | 0 | 0 | 0 | 0 | 0 | 0 | 0 | 0 | 0 | 0 | 0 | 0 | 0 | 0 | 0 | 0 | 0 | 0 | 0 | 6.7975 | 0 | 0 | 0 | 0 | 0 | 0 | 0 | 0 | 0 | 3.3029 | 1.2475 | 0.99815 | 0.81058 | 0.81133 | 0 | 0 | 0 | 0 | 0 | 6.7975 | 0 | 0 | 0 | 0 | 0 | 0 | 0 | 0 | 0 | 40 | 2 | 4 | 4 | 4 | 4 | 0 | 0 | 0 | 0 | 0 | 0 | 0 | 0
2014-08-21 | 22時 | 0 | 0 | 0 | 0.0052099 | 5.2099 | 0.018836 | 695.2043 | 0.35841 | 断続運転 | 0.020993 | 3943.148 | 82.78 | 0.29801 | 0.18547 | 51.52 | 0.11254 | 31.26 | 0 | 0 | 0 | 0.073398 | 73.3975 | 132.5036 | 0.93386 | 0 | 1 | 0 | 7811.946 | 51.52 | 31.26 | 0 | 0 | 20.4 | 20 | 0 | 0 | 0 | 0 | 0 | 0 | 85 | 0 | 0 | 0 | 2 | 0 | 0 | 0 | 0 | 0 | 0 | 0 | 0 | 0 | 0 | 0 | 0 | 0 | 0 | 0 | 0 | 0 | 0 | 0 | 0 | 0 | 0 | 0 | 0 | 0 | 6.7975 | 0 | 0 | 0 | 0 | 0 | 0 | 0 | 0 | 0 | 3.3029 | 1.2475 | 0.99815 | 0.81058 | 0.81133 | 0 | 0 | 0 | 0 | 0 | 6.7975 | 0 | 0 | 0 | 0 | 0 | 0 | 0 | 0 | 0 | 40 | 2 | 4 | 4 | 4 | 4 | 0 | 0 | 0 | 0 | 0 | 0 | 0 | 0
2014-08-21 | 23時 | 0 | 0 | 0 | 0.0052091 | 5.2091 | 0.018714 | 693.481 | 0.35439 | 断続運転 | 0.020909 | 3943.756 | 82.46 | 0.29686 | 0.18446 | 51.24 | 0.11239 | 31.22 | 0 | 0 | 0 | 0.073398 | 73.3975 | 132.5036 | 0.93386 | 0 | 1 | 0 | 7812.082 | 51.24 | 31.22 | 0 | 0 | 20.425 | 20 | 0 | 0 | 0 | 0 | 0 | 0 | 85 | 0 | 0 | 0 | 2 | 0 | 0 | 0 | 0 | 0 | 0 | 0 | 0 | 0 | 0 | 0 | 0 | 0 | 0 | 0 | 0 | 0 | 0 | 0 | 0 | 0 | 0 | 0 | 0 | 0 | 6.7975 | 0 | 0 | 0 | 0 | 0 | 0 | 0 | 0 | 0 | 3.3029 | 1.2475 | 0.99815 | 0.81058 | 0.81133 | 0 | 0 | 0 | 0 | 0 | 6.7975 | 0 | 0 | 0 | 0 | 0 | 0 | 0 | 0 | 0 | 40 | 2 | 4 | 4 | 4 | 4 | 0 | 0 | 0 | 0 | 0 | 0 | 0 | 0
2014-08-22 | 0時 | 0 | 0 | 0 | 0.0052091 | 5.2091 | 0.018714 | 693.481 | 0.35439 | 断続運転 | 0.020909 | 3943.756 | 82.46 | 0.29686 | 0.18446 | 51.24 | 0.11239 | 31.22 | 0 | 0 | 0 | 0.073398 | 73.3975 | 132.5036 | 0.93386 | 0 | 1 | 0 | 7812.082 | 51.24 | 31.22 | 0 | 0 | 20.425 | 20 | 0 | 0 | 0 | 0 | 0 | 0 | 85 | 0 | 0 | 0 | 2 | 0 | 0 | 0 | 0 | 0 | 0 | 0 | 0 | 0 | 0 | 0 | 0 | 0 | 0 | 0 | 0 | 0 | 0 | 0 | 0 | 0 | 0 | 0 | 0 | 0 | 6.7975 | 0 | 0 | 0 | 0 | 0 | 0 | 0 | 0 | 0 | 3.3029 | 1.2475 | 0.99815 | 0.81058 | 0.81133 | 0 | 0 | 0 | 0 | 0 | 6.7975 | 0 | 0 | 0 | 0 | 0 | 0 | 0 | 0 | 0 | 40 | 2 | 4 | 4 | 4 | 4 | 0 | 0 | 0 | 0 | 0 | 0 | 0 | 0
2014-08-22 | 1時 | 0 | 0 | 0 | 0.0052091 | 5.2091 | 0.018662 | 691.5307 | 0.34984 | 断続運転 | 0.020909 | 3943.756 | 82.46 | 0.29686 | 0.18446 | 51.24 | 0.11239 | 31.22 | 0 | 0 | 0 | 0.073398 | 73.3975 | 132.5036 | 0.93386 | 0 | 1 | 0 | 7812.082 | 51.24 | 31.22 | 0 | 0 | 20.425 | 20 | 0 | 0 | 0 | 0 | 0 | 0 | 85 | 0 | 0 | 0 | 2 | 0 | 0 | 0 | 0 | 0 | 0 | 0 | 0 | 0 | 0 | 0 | 0 | 0 | 0 | 0 | 0 | 0 | 0 | 0 | 0 | 0 | 0 | 0 | 0 | 0 | 6.7975 | 0 | 0 | 0 | 0 | 0 | 0 | 0 | 0 | 0 | 3.3029 | 1.2475 | 0.99815 | 0.81058 | 0.81133 | 0 | 0 | 0 | 0 | 0 | 6.7975 | 0 | 0 | 0 | 0 | 0 | 0 | 0 | 0 | 0 | 40 | 2 | 4 | 4 | 4 | 4 | 0 | 0 | 0 | 0 | 0 | 0 | 0 | 0
2014-08-22 | 2時 | 0 | 0 | 0 | 0.0052082 | 5.2082 | 0.018542 | 689.8448 | 0.34588 | 断続運転 | 0.020825 | 3944.364 | 82.14 | 0.2957 | 0.18346 | 50.96 | 0.11225 | 31.18 | 0 | 0 | 0 | 0.073398 | 73.3975 | 132.5036 | 0.93386 | 0 | 1 | 0 | 7812.218 | 50.96 | 31.18 | 0 | 0 | 20.45 | 20 | 0 | 0 | 0 | 0 | 0 | 0 | 85 | 0 | 0 | 0 | 2 | 0 | 0 | 0 | 0 | 0 | 0 | 0 | 0 | 0 | 0 | 0 | 0 | 0 | 0 | 0 | 0 | 0 | 0 | 0 | 0 | 0 | 0 | 0 | 0 | 0 | 6.7975 | 0 | 0 | 0 | 0 | 0 | 0 | 0 | 0 | 0 | 3.3029 | 1.2475 | 0.99815 | 0.81058 | 0.81133 | 0 | 0 | 0 | 0 | 0 | 6.7975 | 0 | 0 | 0 | 0 | 0 | 0 | 0 | 0 | 0 | 40 | 2 | 4 | 4 | 4 | 4 | 0 | 0 | 0 | 0 | 0 | 0 | 0 | 0
2014-08-22 | 3時 | 0 | 0 | 0 | 0.0052091 | 5.2091 | 0.018557 | 687.6552 | 0.34073 | 断続運転 | 0.020909 | 3943.756 | 82.46 | 0.29686 | 0.18446 | 51.24 | 0.11239 | 31.22 | 0 | 0 | 0 | 0.073398 | 73.3975 | 132.5036 | 0.93386 | 0 | 1 | 0 | 7812.082 | 51.24 | 31.22 | 0 | 0 | 20.425 | 20 | 0 | 0 | 0 | 0 | 0 | 0 | 85 | 0 | 0 | 0 | 2 | 0 | 0 | 0 | 0 | 0 | 0 | 0 | 0 | 0 | 0 | 0 | 0 | 0 | 0 | 0 | 0 | 0 | 0 | 0 | 0 | 0 | 0 | 0 | 0 | 0 | 6.7975 | 0 | 0 | 0 | 0 | 0 | 0 | 0 | 0 | 0 | 3.3029 | 1.2475 | 0.99815 | 0.81058 | 0.81133 | 0 | 0 | 0 | 0 | 0 | 6.7975 | 0 | 0 | 0 | 0 | 0 | 0 | 0 | 0 | 0 | 40 | 2 | 4 | 4 | 4 | 4 | 0 | 0 | 0 | 0 | 0 | 0 | 0 | 0
2014-08-22 | 4時 | 0 | 0 | 0 | 0.0052091 | 5.2091 | 0.018505 | 685.73 | 0.33617 | 断続運転 | 0.020909 | 3943.756 | 82.46 | 0.29686 | 0.18446 | 51.24 | 0.11239 | 31.22 | 0 | 0 | 0 | 0.073398 | 73.3975 | 132.5036 | 0.93386 | 0 | 1 | 0 | 7812.082 | 51.24 | 31.22 | 0 | 0 | 20.425 | 20 | 0 | 0 | 0 | 0 | 0 | 0 | 85 | 0 | 0 | 0 | 2 | 0 | 0 | 0 | 0 | 0 | 0 | 0 | 0 | 0 | 0 | 0 | 0 | 0 | 0 | 0 | 0 | 0 | 0 | 0 | 0 | 0 | 0 | 0 | 0 | 0 | 6.7975 | 0 | 0 | 0 | 0 | 0 | 0 | 0 | 0 | 0 | 3.3029 | 1.2475 | 0.99815 | 0.81058 | 0.81133 | 0 | 0 | 0 | 0 | 0 | 6.7975 | 0 | 0 | 0 | 0 | 0 | 0 | 0 | 0 | 0 | 40 | 2 | 4 | 4 | 4 | 4 | 0 | 0 | 0 | 0 | 0 | 0 | 0 | 0
2014-08-22 | 5時 | 0 | 0 | 0 | 0.0052057 | 5.2057 | 0.018137 | 683.0248 | 0.32974 | 断続運転 | 0.020572 | 3946.188 | 81.18 | 0.29225 | 0.18043 | 50.12 | 0.11182 | 31.06 | 0 | 0 | 0 | 0.073398 | 73.3975 | 132.5036 | 0.93386 | 0 | 1 | 0 | 7812.626 | 50.12 | 31.06 | 0 | 0 | 20.525 | 20 | 0 | 0 | 0 | 0 | 0 | 0 | 85 | 0 | 0 | 0 | 2 | 0 | 0 | 0 | 0 | 0 | 0 | 0 | 0 | 0 | 0 | 0 | 0 | 0 | 0 | 0 | 0 | 0 | 0 | 0 | 0 | 0 | 0 | 0 | 0 | 0 | 6.7975 | 0 | 0 | 0 | 0 | 0 | 0 | 0 | 0 | 0 | 3.3029 | 1.2475 | 0.99815 | 0.81058 | 0.81133 | 0 | 0 | 0 | 0 | 0 | 6.7975 | 0 | 0 | 0 | 0 | 0 | 0 | 0 | 0 | 0 | 40 | 2 | 4 | 4 | 4 | 4 | 0 | 0 | 0 | 0 | 0 | 0 | 0 | 0
2014-08-22 | 6時 | 0 | 0 | 0 | 0.0052057 | 5.2057 | 0.018087 | 681.1659 | 0.3253 | 断続運転 | 0.020572 | 3946.188 | 81.18 | 0.29225 | 0.18043 | 50.12 | 0.11182 | 31.06 | 0 | 0 | 0 | 0.073398 | 73.3975 | 132.5036 | 0.93386 | 0 | 1 | 0 | 7812.626 | 50.12 | 31.06 | 0 | 0 | 20.525 | 20 | 0 | 0 | 0 | 0 | 0 | 0 | 85 | 0 | 0 | 0 | 2 | 0 | 0 | 0 | 0 | 0 | 0 | 0 | 0 | 0 | 0 | 0 | 0 | 0 | 0 | 0 | 0 | 0 | 0 | 0 | 0 | 0 | 0 | 0 | 0 | 0 | 6.7975 | 0 | 0 | 0 | 0 | 0 | 0 | 0 | 0 | 0 | 3.3029 | 1.2475 | 0.99815 | 0.81058 | 0.81133 | 0 | 0 | 0 | 0 | 0 | 6.7975 | 0 | 0 | 0 | 0 | 0 | 0 | 0 | 0 | 0 | 40 | 2 | 4 | 4 | 4 | 4 | 0 | 0 | 0 | 0 | 0 | 0 | 0 | 0
2014-08-22 | 7時 | 0 | 0 | 0 | 0.0052074 | 5.2074 | 0.01817 | 678.7382 | 0.31948 | 断続運転 | 0.02074 | 3944.972 | 81.82 | 0.29455 | 0.18245 | 50.68 | 0.1121 | 31.14 | 0 | 0 | 0 | 0.073398 | 73.3975 | 132.5036 | 0.93386 | 0 | 1 | 0 | 7812.354 | 50.68 | 31.14 | 0 | 0 | 20.475 | 20 | 0 | 0 | 0 | 0 | 0 | 0 | 85 | 0 | 0 | 0 | 2 | 0 | 0 | 0 | 0 | 0 | 0 | 0 | 0 | 0 | 0 | 0 | 0 | 0 | 0 | 0 | 0 | 0 | 0 | 0 | 0 | 0 | 0 | 0 | 0 | 0 | 6.7975 | 0 | 0 | 0 | 0 | 0 | 0 | 0 | 0 | 0 | 3.3029 | 1.2475 | 0.99815 | 0.81058 | 0.81133 | 0 | 0 | 0 | 0 | 0 | 6.7975 | 0 | 0 | 0 | 0 | 0 | 0 | 0 | 0 | 0 | 40 | 2 | 4 | 4 | 4 | 4 | 0 | 0 | 0 | 0 | 0 | 0 | 0 | 0
2014-08-22 | 8時 | 0 | 0 | 0 | 0.0052015 | 5.2015 | 0.01761 | 676.9683 | 0.31521 | 断続運転 | 0.020151 | 3949.228 | 79.58 | 0.28649 | 0.17539 | 48.72 | 0.1111 | 30.86 | 0 | 0 | 0 | 0.073398 | 73.3975 | 132.5036 | 0.93386 | 0 | 1 | 0 | 7813.306 | 48.72 | 30.86 | 0 | 0 | 20.65 | 20 | 0 | 0 | 0 | 0 | 0 | 0 | 85 | 0 | 0 | 0 | 2 | 0 | 0 | 0 | 0 | 0 | 0 | 0 | 0 | 0 | 0 | 0 | 0 | 0 | 0 | 0 | 0 | 0 | 0 | 0 | 0 | 0 | 0 | 0 | 0 | 0 | 6.7975 | 0 | 0 | 0 | 0 | 0 | 0 | 0 | 0 | 0 | 3.3029 | 1.2475 | 0.99815 | 0.81058 | 0.81133 | 0 | 0 | 0 | 0 | 0 | 6.7975 | 0 | 0 | 0 | 0 | 0 | 0 | 0 | 0 | 0 | 40 | 2 | 4 | 4 | 4 | 4 | 0 | 0 | 0 | 0 | 0 | 0 | 0 | 0
2014-08-22 | 9時 | 0 | 0 | 0 | 0.0052023 | 5.2023 | 0.017771 | 680.3236 | 0.32329 | 断続運転 | 0.020235 | 3948.62 | 79.9 | 0.28764 | 0.1764 | 49 | 0.11124 | 30.9 | 0 | 0 | 0 | 0.073398 | 73.3975 | 132.5036 | 0.93386 | 0 | 1 | 0 | 7813.17 | 49 | 30.9 | 0 | 0 | 20.625 | 20 | 0 | 0 | 0 | 0 | 0 | 0 | 85 | 0 | 0 | 0 | 2 | 0 | 0 | 0 | 0 | 0 | 0 | 0 | 0 | 0 | 0 | 0 | 0 | 0 | 0 | 0 | 0 | 0 | 0 | 0 | 0 | 0 | 0 | 0 | 0 | 0 | 6.7975 | 0 | 0 | 0 | 0 | 0 | 0 | 0 | 0 | 0 | 3.3029 | 1.2475 | 0.99815 | 0.81058 | 0.81133 | 0 | 0 | 0 | 0 | 0 | 6.7975 | 0 | 0 | 0 | 0 | 0 | 0 | 0 | 0 | 0 | 40 | 2 | 4 | 4 | 4 | 4 | 0 | 0 | 0 | 0 | 0 | 0 | 0 | 0
2014-08-22 | 10時 | 0 | 0 | 0 | 0.0051965 | 5.1965 | 0.01729 | 681.6366 | 0.32643 | 断続運転 | 0.019646 | 3952.876 | 77.66 | 0.27958 | 0.16934 | 47.04 | 0.11023 | 30.62 | 0 | 0 | 0 | 0.073398 | 73.3975 | 132.5036 | 0.93386 | 0 | 1 | 0 | 7814.122 | 47.04 | 30.62 | 0 | 0 | 20.8 | 20 | 0 | 0 | 0 | 0 | 0 | 0 | 85 | 0 | 0 | 0 | 2 | 0 | 0 | 0 | 0 | 0 | 0 | 0 | 0 | 0 | 0 | 0 | 0 | 0 | 0 | 0 | 0 | 0 | 0 | 0 | 0 | 0 | 0 | 0 | 0 | 0 | 6.7975 | 0 | 0 | 0 | 0 | 0 | 0 | 0 | 0 | 0 | 3.3029 | 1.2475 | 0.99815 | 0.81058 | 0.81133 | 0 | 0 | 0 | 0 | 0 | 6.7975 | 0 | 0 | 0 | 0 | 0 | 0 | 0 | 0 | 0 | 40 | 2 | 4 | 4 | 4 | 4 | 0 | 0 | 0 | 0 | 0 | 0 | 0 | 0
2014-08-22 | 11時 | 0 | 0 | 0 | 0.0051898 | 5.1898 | 0.016764 | 684.1209 | 0.33235 | 断続運転 | 0.018975 | 3957.74 | 75.1 | 0.27036 | 0.16128 | 44.8 | 0.10908 | 30.3 | 0 | 0 | 0 | 0.073398 | 73.3975 | 132.5036 | 0.93386 | 0 | 1 | 0 | 7815.21 | 44.8 | 30.3 | 0 | 0 | 21 | 20 | 0 | 0 | 0 | 0 | 0 | 0 | 85 | 0 | 0 | 0 | 2 | 0 | 0 | 0 | 0 | 0 | 0 | 0 | 0 | 0 | 0 | 0 | 0 | 0 | 0 | 0 | 0 | 0 | 0 | 0 | 0 | 0 | 0 | 0 | 0 | 0 | 6.7975 | 0 | 0 | 0 | 0 | 0 | 0 | 0 | 0 | 0 | 3.3029 | 1.2475 | 0.99815 | 0.81058 | 0.81133 | 0 | 0 | 0 | 0 | 0 | 6.7975 | 0 | 0 | 0 | 0 | 0 | 0 | 0 | 0 | 0 | 40 | 2 | 4 | 4 | 4 | 4 | 0 | 0 | 0 | 0 | 0 | 0 | 0 | 0
2014-08-22 | 12時 | 0 | 0 | 0 | 0.005199 | 5.199 | 0.017589 | 684.6902 | 0.33371 | 断続運転 | 0.019898 | 3951.052 | 78.62 | 0.28303 | 0.17237 | 47.88 | 0.11066 | 30.74 | 0 | 0 | 0 | 0.073398 | 73.3975 | 132.5036 | 0.93386 | 0 | 1 | 0 | 7813.714 | 47.88 | 30.74 | 0 | 0 | 20.725 | 20 | 0 | 0 | 0 | 0 | 0 | 0 | 85 | 0 | 0 | 0 | 2 | 0 | 0 | 0 | 0 | 0 | 0 | 0 | 0 | 0 | 0 | 0 | 0 | 0 | 0 | 0 | 0 | 0 | 0 | 0 | 0 | 0 | 0 | 0 | 0 | 0 | 6.7975 | 0 | 0 | 0 | 0 | 0 | 0 | 0 | 0 | 0 | 3.3029 | 1.2475 | 0.99815 | 0.81058 | 0.81133 | 0 | 0 | 0 | 0 | 0 | 6.7975 | 0 | 0 | 0 | 0 | 0 | 0 | 0 | 0 | 0 | 40 | 2 | 4 | 4 | 4 | 4 | 0 | 0 | 0 | 0 | 0 | 0 | 0 | 0
2014-08-22 | 13時 | 0 | 0 | 0 | 0.0051889 | 5.1889 | 0.016773 | 687.4859 | 0.34033 | 断続運転 | 0.018892 | 3958.348 | 74.78 | 0.26921 | 0.16027 | 44.52 | 0.10894 | 30.26 | 0 | 0 | 0 | 0.073398 | 73.3975 | 132.5036 | 0.93386 | 0 | 1 | 0 | 7815.346 | 44.52 | 30.26 | 0 | 0 | 21.025 | 20 | 0 | 0 | 0 | 0 | 0 | 0 | 85 | 0 | 0 | 0 | 2 | 0 | 0 | 0 | 0 | 0 | 0 | 0 | 0 | 0 | 0 | 0 | 0 | 0 | 0 | 0 | 0 | 0 | 0 | 0 | 0 | 0 | 0 | 0 | 0 | 0 | 6.7975 | 0 | 0 | 0 | 0 | 0 | 0 | 0 | 0 | 0 | 3.3029 | 1.2475 | 0.99815 | 0.81058 | 0.81133 | 0 | 0 | 0 | 0 | 0 | 6.7975 | 0 | 0 | 0 | 0 | 0 | 0 | 0 | 0 | 0 | 40 | 2 | 4 | 4 | 4 | 4 | 0 | 0 | 0 | 0 | 0 | 0 | 0 | 0
2014-08-22 | 14時 | 0 | 0 | 0 | 0.0051839 | 5.1839 | 0.016366 | 689.0247 | 0.34395 | 断続運転 | 0.01839 | 3961.996 | 72.86 | 0.2623 | 0.15422 | 42.84 | 0.10807 | 30.02 | 0 | 0 | 0 | 0.073398 | 73.3975 | 132.5036 | 0.93386 | 0 | 1 | 0 | 7816.162 | 42.84 | 30.02 | 0 | 0 | 21.175 | 20 | 0 | 0 | 0 | 0 | 0 | 0 | 85 | 0 | 0 | 0 | 2 | 0 | 0 | 0 | 0 | 0 | 0 | 0 | 0 | 0 | 0 | 0 | 0 | 0 | 0 | 0 | 0 | 0 | 0 | 0 | 0 | 0 | 0 | 0 | 0 | 0 | 6.7975 | 0 | 0 | 0 | 0 | 0 | 0 | 0 | 0 | 0 | 3.3029 | 1.2475 | 0.99815 | 0.81058 | 0.81133 | 0 | 0 | 0 | 0 | 0 | 6.7975 | 0 | 0 | 0 | 0 | 0 | 0 | 0 | 0 | 0 | 40 | 2 | 4 | 4 | 4 | 4 | 0 | 0 | 0 | 0 | 0 | 0 | 0 | 0
2014-08-22 | 15時 | 0 | 0 | 0 | 0.0051906 | 5.1906 | 0.017171 | 697.6626 | 0.36411 | 断続運転 | 0.019059 | 3957.132 | 75.42 | 0.27151 | 0.16229 | 45.08 | 0.10922 | 30.34 | 0 | 0 | 0 | 0.073398 | 73.3975 | 132.5036 | 0.93386 | 0 | 1 | 0 | 7815.074 | 45.08 | 30.34 | 0 | 0 | 20.975 | 20 | 0 | 0 | 0 | 0 | 0 | 0 | 85 | 0 | 0 | 0 | 2 | 0 | 0 | 0 | 0 | 0 | 0 | 0 | 0 | 0 | 0 | 0 | 0 | 0 | 0 | 0 | 0 | 0 | 0 | 0 | 0 | 0 | 0 | 0 | 0 | 0 | 6.7975 | 0 | 0 | 0 | 0 | 0 | 0 | 0 | 0 | 0 | 3.3029 | 1.2475 | 0.99815 | 0.81058 | 0.81133 | 0 | 0 | 0 | 0 | 0 | 6.7975 | 0 | 0 | 0 | 0 | 0 | 0 | 0 | 0 | 0 | 40 | 2 | 4 | 4 | 4 | 4 | 0 | 0 | 0 | 0 | 0 | 0 | 0 | 0
2014-08-22 | 16時 | 0 | 0 | 0 | 0.0051981 | 5.1981 | 0.018076 | 706.6102 | 0.38462 | 断続運転 | 0.019814 | 3951.66 | 78.3 | 0.28188 | 0.17136 | 47.6 | 0.11052 | 30.7 | 0 | 0 | 0 | 0.073398 | 73.3975 | 132.5036 | 0.93386 | 0 | 1 | 0 | 7813.85 | 47.6 | 30.7 | 0 | 0 | 20.75 | 20 | 0 | 0 | 0 | 0 | 0 | 0 | 85 | 0 | 0 | 0 | 2 | 0 | 0 | 0 | 0 | 0 | 0 | 0 | 0 | 0 | 0 | 0 | 0 | 0 | 0 | 0 | 0 | 0 | 0 | 0 | 0 | 0 | 0 | 0 | 0 | 0 | 6.7975 | 0 | 0 | 0 | 0 | 0 | 0 | 0 | 0 | 0 | 3.3029 | 1.2475 | 0.99815 | 0.81058 | 0.81133 | 0 | 0 | 0 | 0 | 0 | 6.7975 | 0 | 0 | 0 | 0 | 0 | 0 | 0 | 0 | 0 | 40 | 2 | 4 | 4 | 4 | 4 | 0 | 0 | 0 | 0 | 0 | 0 | 0 | 0
2014-08-22 | 17時 | 0 | 0 | 0 | 0.0052007 | 5.2007 | 0.018549 | 716.0407 | 0.40586 | 断続運転 | 0.020067 | 3949.836 | 79.26 | 0.28534 | 0.17438 | 48.44 | 0.11095 | 30.82 | 0 | 0 | 0 | 0.073398 | 73.3975 | 132.5036 | 0.93386 | 0 | 1 | 0 | 7813.442 | 48.44 | 30.82 | 0 | 0 | 20.675 | 20 | 0 | 0 | 0 | 0 | 0 | 0 | 85 | 0 | 0 | 0 | 2 | 0 | 0 | 0 | 0 | 0 | 0 | 0 | 0 | 0 | 0 | 0 | 0 | 0 | 0 | 0 | 0 | 0 | 0 | 0 | 0 | 0 | 0 | 0 | 0 | 0 | 6.7975 | 0 | 0 | 0 | 0 | 0 | 0 | 0 | 0 | 0 | 3.3029 | 1.2475 | 0.99815 | 0.81058 | 0.81133 | 0 | 0 | 0 | 0 | 0 | 6.7975 | 0 | 0 | 0 | 0 | 0 | 0 | 0 | 0 | 0 | 40 | 2 | 4 | 4 | 4 | 4 | 0 | 0 | 0 | 0 | 0 | 0 | 0 | 0
2014-08-22 | 18時 | 0 | 0 | 0 | 0.0052133 | 5.2133 | 0.01991 | 723.2749 | 0.4219 | 断続運転 | 0.021331 | 3940.716 | 84.06 | 0.30262 | 0.1895 | 52.64 | 0.11311 | 31.42 | 0 | 0 | 0 | 0.073398 | 73.3975 | 132.5036 | 0.93386 | 0 | 1 | 0 | 7811.402 | 52.64 | 31.42 | 0 | 0 | 20.3 | 20 | 0 | 0 | 0 | 0 | 0 | 0 | 85 | 0 | 0 | 0 | 2 | 0 | 0 | 0 | 0 | 0 | 0 | 0 | 0 | 0 | 0 | 0 | 0 | 0 | 0 | 0 | 0 | 0 | 0 | 0 | 0 | 0 | 0 | 0 | 0 | 0 | 6.7975 | 0 | 0 | 0 | 0 | 0 | 0 | 0 | 0 | 0 | 3.3029 | 1.2475 | 0.99815 | 0.81058 | 0.81133 | 0 | 0 | 0 | 0 | 0 | 6.7975 | 0 | 0 | 0 | 0 | 0 | 0 | 0 | 0 | 0 | 40 | 2 | 4 | 4 | 4 | 4 | 0 | 0 | 0 | 0 | 0 | 0 | 0 | 0
2014-08-22 | 19時 | 0 | 0 | 0 | 0.0052201 | 5.2201 | 0.02082 | 733.2378 | 0.44364 | 断続運転 | 0.022008 | 3935.852 | 86.62 | 0.31183 | 0.19757 | 54.88 | 0.11426 | 31.74 | 0 | 0 | 0 | 0.073398 | 73.3975 | 132.5036 | 0.93386 | 0 | 1 | 0 | 7810.314 | 54.88 | 31.74 | 0 | 0 | 20.1 | 20 | 0 | 0 | 0 | 0 | 0 | 0 | 85 | 0 | 0 | 0 | 2 | 0 | 0 | 0 | 0 | 0 | 0 | 0 | 0 | 0 | 0 | 0 | 0 | 0 | 0 | 0 | 0 | 0 | 0 | 0 | 0 | 0 | 0 | 0 | 0 | 0 | 6.7975 | 0 | 0 | 0 | 0 | 0 | 0 | 0 | 0 | 0 | 3.3029 | 1.2475 | 0.99815 | 0.81058 | 0.81133 | 0 | 0 | 0 | 0 | 0 | 6.7975 | 0 | 0 | 0 | 0 | 0 | 0 | 0 | 0 | 0 | 40 | 2 | 4 | 4 | 4 | 4 | 0 | 0 | 0 | 0 | 0 | 0 | 0 | 0
2014-08-22 | 20時 | 0 | 0 | 0 | 0.0052226 | 5.2226 | 0.021383 | 744.518 | 0.46782 | 断続運転 | 0.022262 | 3934.028 | 87.58 | 0.31529 | 0.20059 | 55.72 | 0.1147 | 31.86 | 0 | 0 | 0 | 0.073398 | 73.3975 | 132.5036 | 0.93386 | 0 | 1 | 0 | 7809.906 | 55.72 | 31.86 | 0 | 0 | 20.025 | 20 | 0 | 0 | 0 | 0 | 0 | 0 | 85 | 0 | 0 | 0 | 2 | 0 | 0 | 0 | 0 | 0 | 0 | 0 | 0 | 0 | 0 | 0 | 0 | 0 | 0 | 0 | 0 | 0 | 0 | 0 | 0 | 0 | 0 | 0 | 0 | 0 | 6.7975 | 0 | 0 | 0 | 0 | 0 | 0 | 0 | 0 | 0 | 3.3029 | 1.2475 | 0.99815 | 0.81058 | 0.81133 | 0 | 0 | 0 | 0 | 0 | 6.7975 | 0 | 0 | 0 | 0 | 0 | 0 | 0 | 0 | 0 | 40 | 2 | 4 | 4 | 4 | 4 | 0 | 0 | 0 | 0 | 0 | 0 | 0 | 0
2014-08-22 | 21時 | 0 | 0 | 0 | 0.0051502 | 5.1502 | 0.013685 | 704.564 | 0.37996 | 断続運転 | 0.015023 | 3928.364 | 59.015 | 0.21245 | 0.20866 | 57.96 | 0.000648 | 0.18 | 0.00315 | 0.875 | 0 | 0.073 | 73.3975 | 132.5036 | 0.93386 | 0 | 0 | 1 | 7808.818 | 57.96 | 32.18 | 0.875 | 0 | 19.825 | 20 | 0 | 0 | 0 | 0 | 0 | 0 | 65 | 0 | 0 | 0 | 2 | 0 | 0 | 0 | 0 | 0 | 0 | 0 | 0 | 0 | 0 | 0 | 0 | 0 | 0 | 0 | 0 | 0 | 0 | 0 | 0 | 0 | 0 | 0 | 0 | 0 | 6.7975 | 0 | 0 | 0 | 0 | 0 | 0 | 0 | 0 | 0 | 3.3029 | 1.2475 | 0.99815 | 0.81058 | 0.81133 | 0 | 0 | 0 | 0 | 0 | 6.7975 | 0 | 0 | 0 | 0 | 0 | 0 | 0 | 0 | 0 | 40 | 2 | 4 | 4 | 4 | 4 | 0 | 0 | 0 | 0 | 0 | 0 | 0 | 0
2014-08-22 | 22時 | 0 | 0 | 0 | 0.0051502 | 5.1502 | 0.01373 | 706.9057 | 0.38529 | 断続運転 | 0.015023 | 3928.364 | 59.015 | 0.21245 | 0.20866 | 57.96 | 0.000648 | 0.18 | 0.00315 | 0.875 | 0 | 0.073 | 73.3975 | 132.5036 | 0.93386 | 0 | 0 | 1 | 7808.818 | 57.96 | 32.18 | 0.875 | 0 | 19.825 | 20 | 0 | 0 | 0 | 0 | 0 | 0 | 65 | 0 | 0 | 0 | 2 | 0 | 0 | 0 | 0 | 0 | 0 | 0 | 0 | 0 | 0 | 0 | 0 | 0 | 0 | 0 | 0 | 0 | 0 | 0 | 0 | 0 | 0 | 0 | 0 | 0 | 6.7975 | 0 | 0 | 0 | 0 | 0 | 0 | 0 | 0 | 0 | 3.3029 | 1.2475 | 0.99815 | 0.81058 | 0.81133 | 0 | 0 | 0 | 0 | 0 | 6.7975 | 0 | 0 | 0 | 0 | 0 | 0 | 0 | 0 | 0 | 40 | 2 | 4 | 4 | 4 | 4 | 0 | 0 | 0 | 0 | 0 | 0 | 0 | 0
2014-08-22 | 23時 | 0 | 0 | 0 | 0.0051502 | 5.1502 | 0.013822 | 711.6233 | 0.39595 | 断続運転 | 0.015023 | 3928.364 | 59.015 | 0.21245 | 0.20866 | 57.96 | 0.000648 | 0.18 | 0.00315 | 0.875 | 0 | 0.073 | 73.3975 | 132.5036 | 0.93386 | 0 | 0 | 1 | 7808.818 | 57.96 | 32.18 | 0.875 | 0 | 19.825 | 20 | 0 | 0 | 0 | 0 | 0 | 0 | 65 | 0 | 0 | 0 | 2 | 0 | 0 | 0 | 0 | 0 | 0 | 0 | 0 | 0 | 0 | 0 | 0 | 0 | 0 | 0 | 0 | 0 | 0 | 0 | 0 | 0 | 0 | 0 | 0 | 0 | 6.7975 | 0 | 0 | 0 | 0 | 0 | 0 | 0 | 0 | 0 | 3.3029 | 1.2475 | 0.99815 | 0.81058 | 0.81133 | 0 | 0 | 0 | 0 | 0 | 6.7975 | 0 | 0 | 0 | 0 | 0 | 0 | 0 | 0 | 0 | 40 | 2 | 4 | 4 | 4 | 4 | 0 | 0 | 0 | 0 | 0 | 0 | 0 | 0
2014-08-23 | 0時 | 0 | 0 | 0 | 0.0051537 | 5.1537 | 0.014177 | 713.5032 | 0.40018 | 断続運転 | 0.01537 | 3926.54 | 60.35 | 0.21726 | 0.21168 | 58.8 | 0.00108 | 0.3 | 0.0045 | 1.25 | 0 | 0.073 | 73.3975 | 132.5036 | 0.93386 | 0 | 0 | 1 | 7808.41 | 58.8 | 32.3 | 1.25 | 0 | 19.75 | 20 | 0 | 0 | 0 | 0 | 0 | 0 | 65 | 0 | 0 | 0 | 2 | 0 | 0 | 0 | 0 | 0 | 0 | 0 | 0 | 0 | 0 | 0 | 0 | 0 | 0 | 0 | 0 | 0 | 0 | 0 | 0 | 0 | 0 | 0 | 0 | 0 | 6.7975 | 0 | 0 | 0 | 0 | 0 | 0 | 0 | 0 | 0 | 3.3029 | 1.2475 | 0.99815 | 0.81058 | 0.81133 | 0 | 0 | 0 | 0 | 0 | 6.7975 | 0 | 0 | 0 | 0 | 0 | 0 | 0 | 0 | 0 | 40 | 2 | 4 | 4 | 4 | 4 | 0 | 0 | 0 | 0 | 0 | 0 | 0 | 0
2014-08-23 | 1時 | 0 | 0 | 0 | 0.0051595 | 5.1595 | 0.014738 | 714.9261 | 0.40336 | 断続運転 | 0.015949 | 3923.5 | 62.575 | 0.22527 | 0.21672 | 60.2 | 0.0018 | 0.5 | 0.00675 | 1.875 | 0 | 0.073 | 73.3975 | 132.5036 | 0.93386 | 0 | 0 | 1 | 7807.73 | 60.2 | 32.5 | 1.875 | 0 | 19.625 | 20 | 0 | 0 | 0 | 0 | 0 | 0 | 65 | 0 | 0 | 0 | 2 | 0 | 0 | 0 | 0 | 0 | 0 | 0 | 0 | 0 | 0 | 0 | 0 | 0 | 0 | 0 | 0 | 0 | 0 | 0 | 0 | 0 | 0 | 0 | 0 | 0 | 6.7975 | 0 | 0 | 0 | 0 | 0 | 0 | 0 | 0 | 0 | 3.3029 | 1.2475 | 0.99815 | 0.81058 | 0.81133 | 0 | 0 | 0 | 0 | 0 | 6.7975 | 0 | 0 | 0 | 0 | 0 | 0 | 0 | 0 | 0 | 40 | 2 | 4 | 4 | 4 | 4 | 0 | 0 | 0 | 0 | 0 | 0 | 0 | 0
2014-08-23 | 2時 | 0 | 0 | 0 | 0.0051699 | 5.1699 | 0.015757 | 717.5994 | 0.40933 | 断続運転 | 0.016993 | 3918.028 | 66.58 | 0.23969 | 0.22579 | 62.72 | 0.003096 | 0.86 | 0.0108 | 3 | 0 | 0.073 | 73.3975 | 132.5036 | 0.93386 | 0 | 0 | 1 | 7806.506 | 62.72 | 32.86 | 3 | 0 | 19.4 | 20 | 0 | 0 | 0 | 0 | 0 | 0 | 65 | 0 | 0 | 0 | 2 | 0 | 0 | 0 | 0 | 0 | 0 | 0 | 0 | 0 | 0 | 0 | 0 | 0 | 0 | 0 | 0 | 0 | 0 | 0 | 0 | 0 | 0 | 0 | 0 | 0 | 6.7975 | 0 | 0 | 0 | 0 | 0 | 0 | 0 | 0 | 0 | 3.3029 | 1.2475 | 0.99815 | 0.81058 | 0.81133 | 0 | 0 | 0 | 0 | 0 | 6.7975 | 0 | 0 | 0 | 0 | 0 | 0 | 0 | 0 | 0 | 40 | 2 | 4 | 4 | 4 | 4 | 0 | 0 | 0 | 0 | 0 | 0 | 0 | 0
2014-08-23 | 3時 | 0 | 0 | 0 | 0.0051711 | 5.1711 | 0.015857 | 717.2689 | 0.40859 | 断続運転 | 0.017109 | 3917.42 | 67.025 | 0.24129 | 0.2268 | 63 | 0.00324 | 0.9 | 0.01125 | 3.125 | 0 | 0.073 | 73.3975 | 132.5036 | 0.93386 | 0 | 0 | 1 | 7806.37 | 63 | 32.9 | 3.125 | 0 | 19.375 | 20 | 0 | 0 | 0 | 0 | 0 | 0 | 65 | 0 | 0 | 0 | 2 | 0 | 0 | 0 | 0 | 0 | 0 | 0 | 0 | 0 | 0 | 0 | 0 | 0 | 0 | 0 | 0 | 0 | 0 | 0 | 0 | 0 | 0 | 0 | 0 | 0 | 6.7975 | 0 | 0 | 0 | 0 | 0 | 0 | 0 | 0 | 0 | 3.3029 | 1.2475 | 0.99815 | 0.81058 | 0.81133 | 0 | 0 | 0 | 0 | 0 | 6.7975 | 0 | 0 | 0 | 0 | 0 | 0 | 0 | 0 | 0 | 40 | 2 | 4 | 4 | 4 | 4 | 0 | 0 | 0 | 0 | 0 | 0 | 0 | 0
2014-08-23 | 4時 | 0 | 0 | 0 | 0.0051723 | 5.1723 | 0.015956 | 716.9247 | 0.40783 | 断続運転 | 0.017226 | 3916.812 | 67.47 | 0.24289 | 0.22781 | 63.28 | 0.003384 | 0.94 | 0.0117 | 3.25 | 0 | 0.073 | 73.3975 | 132.5036 | 0.93386 | 0 | 0 | 1 | 7806.234 | 63.28 | 32.94 | 3.25 | 0 | 19.35 | 20 | 0 | 0 | 0 | 0 | 0 | 0 | 65 | 0 | 0 | 0 | 2 | 0 | 0 | 0 | 0 | 0 | 0 | 0 | 0 | 0 | 0 | 0 | 0 | 0 | 0 | 0 | 0 | 0 | 0 | 0 | 0 | 0 | 0 | 0 | 0 | 0 | 6.7975 | 0 | 0 | 0 | 0 | 0 | 0 | 0 | 0 | 0 | 3.3029 | 1.2475 | 0.99815 | 0.81058 | 0.81133 | 0 | 0 | 0 | 0 | 0 | 6.7975 | 0 | 0 | 0 | 0 | 0 | 0 | 0 | 0 | 0 | 40 | 2 | 4 | 4 | 4 | 4 | 0 | 0 | 0 | 0 | 0 | 0 | 0 | 0
2014-08-23 | 5時 | 0 | 0 | 0 | 0.0051688 | 5.1688 | 0.015599 | 715.2686 | 0.40413 | 断続運転 | 0.016877 | 3918.636 | 66.135 | 0.23809 | 0.22478 | 62.44 | 0.002952 | 0.82 | 0.01035 | 2.875 | 0 | 0.073 | 73.3975 | 132.5036 | 0.93386 | 0 | 0 | 1 | 7806.642 | 62.44 | 32.82 | 2.875 | 0 | 19.425 | 20 | 0 | 0 | 0 | 0 | 0 | 0 | 65 | 0 | 0 | 0 | 2 | 0 | 0 | 0 | 0 | 0 | 0 | 0 | 0 | 0 | 0 | 0 | 0 | 0 | 0 | 0 | 0 | 0 | 0 | 0 | 0 | 0 | 0 | 0 | 0 | 0 | 6.7975 | 0 | 0 | 0 | 0 | 0 | 0 | 0 | 0 | 0 | 3.3029 | 1.2475 | 0.99815 | 0.81058 | 0.81133 | 0 | 0 | 0 | 0 | 0 | 6.7975 | 0 | 0 | 0 | 0 | 0 | 0 | 0 | 0 | 0 | 40 | 2 | 4 | 4 | 4 | 4 | 0 | 0 | 0 | 0 | 0 | 0 | 0 | 0
2014-08-23 | 6時 | 0 | 0 | 0 | 0.0051525 | 5.1525 | 0.01417 | 718.5244 | 0.41139 | 断続運転 | 0.015254 | 3927.148 | 59.905 | 0.21566 | 0.21067 | 58.52 | 0.000936 | 0.26 | 0.00405 | 1.125 | 0 | 0.073 | 73.3975 | 132.5036 | 0.93386 | 0 | 0 | 1 | 7808.546 | 58.52 | 32.26 | 1.125 | 0 | 19.775 | 20 | 0 | 0 | 0 | 0 | 0 | 0 | 65 | 0 | 0 | 0 | 2 | 0 | 0 | 0 | 0 | 0 | 0 | 0 | 0 | 0 | 0 | 0 | 0 | 0 | 0 | 0 | 0 | 0 | 0 | 0 | 0 | 0 | 0 | 0 | 0 | 0 | 6.7975 | 0 | 0 | 0 | 0 | 0 | 0 | 0 | 0 | 0 | 3.3029 | 1.2475 | 0.99815 | 0.81058 | 0.81133 | 0 | 0 | 0 | 0 | 0 | 6.7975 | 0 | 0 | 0 | 0 | 0 | 0 | 0 | 0 | 0 | 40 | 2 | 4 | 4 | 4 | 4 | 0 | 0 | 0 | 0 | 0 | 0 | 0 | 0
2014-08-23 | 7時 | 0 | 0 | 0 | 0.0052184 | 5.2184 | 0.021456 | 761.462 | 0.50328 | 断続運転 | 0.021839 | 3937.068 | 85.98 | 0.30953 | 0.19555 | 54.32 | 0.11398 | 31.66 | 0 | 0 | 0 | 0.073398 | 73.3975 | 132.5036 | 0.93386 | 0 | 1 | 0 | 7810.586 | 54.32 | 31.66 | 0 | 0 | 20.15 | 20 | 0 | 0 | 0 | 0 | 0 | 0 | 85 | 0 | 0 | 0 | 2 | 0 | 0 | 0 | 0 | 0 | 0 | 0 | 0 | 0 | 0 | 0 | 0 | 0 | 0 | 0 | 0 | 0 | 0 | 0 | 0 | 0 | 0 | 0 | 0 | 0 | 6.7975 | 0 | 0 | 0 | 0 | 0 | 0 | 0 | 0 | 0 | 3.3029 | 1.2475 | 0.99815 | 0.81058 | 0.81133 | 0 | 0 | 0 | 0 | 0 | 6.7975 | 0 | 0 | 0 | 0 | 0 | 0 | 0 | 0 | 0 | 40 | 2 | 4 | 4 | 4 | 4 | 0 | 0 | 0 | 0 | 0 | 0 | 0 | 0
2014-08-23 | 8時 | 0 | 0 | 0 | 0.0052074 | 5.2074 | 0.020345 | 760.012 | 0.50028 | 断続運転 | 0.02074 | 3944.972 | 81.82 | 0.29455 | 0.18245 | 50.68 | 0.1121 | 31.14 | 0 | 0 | 0 | 0.073398 | 73.3975 | 132.5036 | 0.93386 | 0 | 1 | 0 | 7812.354 | 50.68 | 31.14 | 0 | 0 | 20.475 | 20 | 0 | 0 | 0 | 0 | 0 | 0 | 85 | 0 | 0 | 0 | 2 | 0 | 0 | 0 | 0 | 0 | 0 | 0 | 0 | 0 | 0 | 0 | 0 | 0 | 0 | 0 | 0 | 0 | 0 | 0 | 0 | 0 | 0 | 0 | 0 | 0 | 6.7975 | 0 | 0 | 0 | 0 | 0 | 0 | 0 | 0 | 0 | 3.3029 | 1.2475 | 0.99815 | 0.81058 | 0.81133 | 0 | 0 | 0 | 0 | 0 | 6.7975 | 0 | 0 | 0 | 0 | 0 | 0 | 0 | 0 | 0 | 40 | 2 | 4 | 4 | 4 | 4 | 0 | 0 | 0 | 0 | 0 | 0 | 0 | 0
2014-08-23 | 9時 | 0 | 0 | 0 | 0.0051956 | 5.1956 | 0.019005 | 752.4231 | 0.48448 | 断続運転 | 0.019562 | 3953.484 | 77.34 | 0.27842 | 0.16834 | 46.76 | 0.11009 | 30.58 | 0 | 0 | 0 | 0.073398 | 73.3975 | 132.5036 | 0.93386 | 0 | 1 | 0 | 7814.258 | 46.76 | 30.58 | 0 | 0 | 20.825 | 20 | 0 | 0 | 0 | 0 | 0 | 0 | 85 | 0 | 0 | 0 | 2 | 0 | 0 | 0 | 0 | 0 | 0 | 0 | 0 | 0 | 0 | 0 | 0 | 0 | 0 | 0 | 0 | 0 | 0 | 0 | 0 | 0 | 0 | 0 | 0 | 0 | 6.7975 | 0 | 0 | 0 | 0 | 0 | 0 | 0 | 0 | 0 | 3.3029 | 1.2475 | 0.99815 | 0.81058 | 0.81133 | 0 | 0 | 0 | 0 | 0 | 6.7975 | 0 | 0 | 0 | 0 | 0 | 0 | 0 | 0 | 0 | 40 | 2 | 4 | 4 | 4 | 4 | 0 | 0 | 0 | 0 | 0 | 0 | 0 | 0
2014-08-23 | 10時 | 0 | 0 | 0 | 0.0051856 | 5.1856 | 0.017843 | 744.4918 | 0.46776 | 断続運転 | 0.018557 | 3960.78 | 73.5 | 0.2646 | 0.15624 | 43.4 | 0.10836 | 30.1 | 0 | 0 | 0 | 0.073398 | 73.3975 | 132.5036 | 0.93386 | 0 | 1 | 0 | 7815.89 | 43.4 | 30.1 | 0 | 0 | 21.125 | 20 | 0 | 0 | 0 | 0 | 0 | 0 | 85 | 0 | 0 | 0 | 2 | 0 | 0 | 0 | 0 | 0 | 0 | 0 | 0 | 0 | 0 | 0 | 0 | 0 | 0 | 0 | 0 | 0 | 0 | 0 | 0 | 0 | 0 | 0 | 0 | 0 | 6.7975 | 0 | 0 | 0 | 0 | 0 | 0 | 0 | 0 | 0 | 3.3029 | 1.2475 | 0.99815 | 0.81058 | 0.81133 | 0 | 0 | 0 | 0 | 0 | 6.7975 | 0 | 0 | 0 | 0 | 0 | 0 | 0 | 0 | 0 | 40 | 2 | 4 | 4 | 4 | 4 | 0 | 0 | 0 | 0 | 0 | 0 | 0 | 0
2014-08-23 | 11時 | 0 | 0 | 0 | 0.0051806 | 5.1806 | 0.017225 | 738.5296 | 0.45504 | 断続運転 | 0.018056 | 3964.428 | 71.58 | 0.25769 | 0.15019 | 41.72 | 0.1075 | 29.86 | 0 | 0 | 0 | 0.073398 | 73.3975 | 132.5036 | 0.93386 | 0 | 1 | 0 | 7816.706 | 41.72 | 29.86 | 0 | 0 | 21.275 | 20 | 0 | 0 | 0 | 0 | 0 | 0 | 85 | 0 | 0 | 0 | 2 | 0 | 0 | 0 | 0 | 0 | 0 | 0 | 0 | 0 | 0 | 0 | 0 | 0 | 0 | 0 | 0 | 0 | 0 | 0 | 0 | 0 | 0 | 0 | 0 | 0 | 6.7975 | 0 | 0 | 0 | 0 | 0 | 0 | 0 | 0 | 0 | 3.3029 | 1.2475 | 0.99815 | 0.81058 | 0.81133 | 0 | 0 | 0 | 0 | 0 | 6.7975 | 0 | 0 | 0 | 0 | 0 | 0 | 0 | 0 | 0 | 40 | 2 | 4 | 4 | 4 | 4 | 0 | 0 | 0 | 0 | 0 | 0 | 0 | 0
2014-08-23 | 12時 | 0 | 0 | 0 | 0.0051789 | 5.1789 | 0.016928 | 732.5473 | 0.44215 | 断続運転 | 0.017889 | 3965.644 | 70.94 | 0.25538 | 0.14818 | 41.16 | 0.10721 | 29.78 | 0 | 0 | 0 | 0.073398 | 73.3975 | 132.5036 | 0.93386 | 0 | 1 | 0 | 7816.978 | 41.16 | 29.78 | 0 | 0 | 21.325 | 20 | 0 | 0 | 0 | 0 | 0 | 0 | 85 | 0 | 0 | 0 | 2 | 0 | 0 | 0 | 0 | 0 | 0 | 0 | 0 | 0 | 0 | 0 | 0 | 0 | 0 | 0 | 0 | 0 | 0 | 0 | 0 | 0 | 0 | 0 | 0 | 0 | 6.7975 | 0 | 0 | 0 | 0 | 0 | 0 | 0 | 0 | 0 | 3.3029 | 1.2475 | 0.99815 | 0.81058 | 0.81133 | 0 | 0 | 0 | 0 | 0 | 6.7975 | 0 | 0 | 0 | 0 | 0 | 0 | 0 | 0 | 0 | 40 | 2 | 4 | 4 | 4 | 4 | 0 | 0 | 0 | 0 | 0 | 0 | 0 | 0
2014-08-23 | 13時 | 0 | 0 | 0 | 0.0051722 | 5.1722 | 0.016153 | 725.9137 | 0.42769 | 断続運転 | 0.017222 | 3970.508 | 68.38 | 0.24617 | 0.14011 | 38.92 | 0.10606 | 29.46 | 0 | 0 | 0 | 0.073398 | 73.3975 | 132.5036 | 0.93386 | 0 | 1 | 0 | 7818.066 | 38.92 | 29.46 | 0 | 0 | 21.525 | 20 | 0 | 0 | 0 | 0 | 0 | 0 | 85 | 0 | 0 | 0 | 2 | 0 | 0 | 0 | 0 | 0 | 0 | 0 | 0 | 0 | 0 | 0 | 0 | 0 | 0 | 0 | 0 | 0 | 0 | 0 | 0 | 0 | 0 | 0 | 0 | 0 | 6.7975 | 0 | 0 | 0 | 0 | 0 | 0 | 0 | 0 | 0 | 3.3029 | 1.2475 | 0.99815 | 0.81058 | 0.81133 | 0 | 0 | 0 | 0 | 0 | 6.7975 | 0 | 0 | 0 | 0 | 0 | 0 | 0 | 0 | 0 | 40 | 2 | 4 | 4 | 4 | 4 | 0 | 0 | 0 | 0 | 0 | 0 | 0 | 0
2014-08-23 | 14時 | 0 | 0 | 0 | 0.0051822 | 5.1822 | 0.017114 | 727.096 | 0.43028 | 断続運転 | 0.018223 | 3963.212 | 72.22 | 0.25999 | 0.15221 | 42.28 | 0.10778 | 29.94 | 0 | 0 | 0 | 0.073398 | 73.3975 | 132.5036 | 0.93386 | 0 | 1 | 0 | 7816.434 | 42.28 | 29.94 | 0 | 0 | 21.225 | 20 | 0 | 0 | 0 | 0 | 0 | 0 | 85 | 0 | 0 | 0 | 2 | 0 | 0 | 0 | 0 | 0 | 0 | 0 | 0 | 0 | 0 | 0 | 0 | 0 | 0 | 0 | 0 | 0 | 0 | 0 | 0 | 0 | 0 | 0 | 0 | 0 | 6.7975 | 0 | 0 | 0 | 0 | 0 | 0 | 0 | 0 | 0 | 3.3029 | 1.2475 | 0.99815 | 0.81058 | 0.81133 | 0 | 0 | 0 | 0 | 0 | 6.7975 | 0 | 0 | 0 | 0 | 0 | 0 | 0 | 0 | 0 | 40 | 2 | 4 | 4 | 4 | 4 | 0 | 0 | 0 | 0 | 0 | 0 | 0 | 0
2014-08-23 | 15時 | 0 | 0 | 0 | 0.0051906 | 5.1906 | 0.018053 | 733.479 | 0.44417 | 断続運転 | 0.019059 | 3957.132 | 75.42 | 0.27151 | 0.16229 | 45.08 | 0.10922 | 30.34 | 0 | 0 | 0 | 0.073398 | 73.3975 | 132.5036 | 0.93386 | 0 | 1 | 0 | 7815.074 | 45.08 | 30.34 | 0 | 0 | 20.975 | 20 | 0 | 0 | 0 | 0 | 0 | 0 | 85 | 0 | 0 | 0 | 2 | 0 | 0 | 0 | 0 | 0 | 0 | 0 | 0 | 0 | 0 | 0 | 0 | 0 | 0 | 0 | 0 | 0 | 0 | 0 | 0 | 0 | 0 | 0 | 0 | 0 | 6.7975 | 0 | 0 | 0 | 0 | 0 | 0 | 0 | 0 | 0 | 3.3029 | 1.2475 | 0.99815 | 0.81058 | 0.81133 | 0 | 0 | 0 | 0 | 0 | 6.7975 | 0 | 0 | 0 | 0 | 0 | 0 | 0 | 0 | 0 | 40 | 2 | 4 | 4 | 4 | 4 | 0 | 0 | 0 | 0 | 0 | 0 | 0 | 0
2014-08-23 | 16時 | 0 | 0 | 0 | 0.0051973 | 5.1973 | 0.018826 | 739.0452 | 0.45615 | 断続運転 | 0.01973 | 3952.268 | 77.98 | 0.28073 | 0.17035 | 47.32 | 0.11038 | 30.66 | 0 | 0 | 0 | 0.073398 | 73.3975 | 132.5036 | 0.93386 | 0 | 1 | 0 | 7813.986 | 47.32 | 30.66 | 0 | 0 | 20.775 | 20 | 0 | 0 | 0 | 0 | 0 | 0 | 85 | 0 | 0 | 0 | 2 | 0 | 0 | 0 | 0 | 0 | 0 | 0 | 0 | 0 | 0 | 0 | 0 | 0 | 0 | 0 | 0 | 0 | 0 | 0 | 0 | 0 | 0 | 0 | 0 | 0 | 6.7975 | 0 | 0 | 0 | 0 | 0 | 0 | 0 | 0 | 0 | 3.3029 | 1.2475 | 0.99815 | 0.81058 | 0.81133 | 0 | 0 | 0 | 0 | 0 | 6.7975 | 0 | 0 | 0 | 0 | 0 | 0 | 0 | 0 | 0 | 40 | 2 | 4 | 4 | 4 | 4 | 0 | 0 | 0 | 0 | 0 | 0 | 0 | 0
2014-08-23 | 17時 | 0 | 0 | 0 | 0.0052074 | 5.2074 | 0.019939 | 744.8294 | 0.46848 | 断続運転 | 0.02074 | 3944.972 | 81.82 | 0.29455 | 0.18245 | 50.68 | 0.1121 | 31.14 | 0 | 0 | 0 | 0.073398 | 73.3975 | 132.5036 | 0.93386 | 0 | 1 | 0 | 7812.354 | 50.68 | 31.14 | 0 | 0 | 20.475 | 20 | 0 | 0 | 0 | 0 | 0 | 0 | 85 | 0 | 0 | 0 | 2 | 0 | 0 | 0 | 0 | 0 | 0 | 0 | 0 | 0 | 0 | 0 | 0 | 0 | 0 | 0 | 0 | 0 | 0 | 0 | 0 | 0 | 0 | 0 | 0 | 0 | 6.7975 | 0 | 0 | 0 | 0 | 0 | 0 | 0 | 0 | 0 | 3.3029 | 1.2475 | 0.99815 | 0.81058 | 0.81133 | 0 | 0 | 0 | 0 | 0 | 6.7975 | 0 | 0 | 0 | 0 | 0 | 0 | 0 | 0 | 0 | 40 | 2 | 4 | 4 | 4 | 4 | 0 | 0 | 0 | 0 | 0 | 0 | 0 | 0
2014-08-23 | 18時 | 0 | 0 | 0 | 0.0052158 | 5.2158 | 0.020881 | 749.707 | 0.47878 | 断続運転 | 0.021585 | 3938.892 | 85.02 | 0.30607 | 0.19253 | 53.48 | 0.11354 | 31.54 | 0 | 0 | 0 | 0.073398 | 73.3975 | 132.5036 | 0.93386 | 0 | 1 | 0 | 7810.994 | 53.48 | 31.54 | 0 | 0 | 20.225 | 20 | 0 | 0 | 0 | 0 | 0 | 0 | 85 | 0 | 0 | 0 | 2 | 0 | 0 | 0 | 0 | 0 | 0 | 0 | 0 | 0 | 0 | 0 | 0 | 0 | 0 | 0 | 0 | 0 | 0 | 0 | 0 | 0 | 0 | 0 | 0 | 0 | 6.7975 | 0 | 0 | 0 | 0 | 0 | 0 | 0 | 0 | 0 | 3.3029 | 1.2475 | 0.99815 | 0.81058 | 0.81133 | 0 | 0 | 0 | 0 | 0 | 6.7975 | 0 | 0 | 0 | 0 | 0 | 0 | 0 | 0 | 0 | 40 | 2 | 4 | 4 | 4 | 4 | 0 | 0 | 0 | 0 | 0 | 0 | 0 | 0
2014-08-23 | 19時 | 0 | 0 | 0 | 0.0052167 | 5.2167 | 0.021092 | 754.338 | 0.48849 | 断続運転 | 0.021669 | 3938.284 | 85.34 | 0.30722 | 0.19354 | 53.76 | 0.11369 | 31.58 | 0 | 0 | 0 | 0.073398 | 73.3975 | 132.5036 | 0.93386 | 0 | 1 | 0 | 7810.858 | 53.76 | 31.58 | 0 | 0 | 20.2 | 20 | 0 | 0 | 0 | 0 | 0 | 0 | 85 | 0 | 0 | 0 | 2 | 0 | 0 | 0 | 0 | 0 | 0 | 0 | 0 | 0 | 0 | 0 | 0 | 0 | 0 | 0 | 0 | 0 | 0 | 0 | 0 | 0 | 0 | 0 | 0 | 0 | 6.7975 | 0 | 0 | 0 | 0 | 0 | 0 | 0 | 0 | 0 | 3.3029 | 1.2475 | 0.99815 | 0.81058 | 0.81133 | 0 | 0 | 0 | 0 | 0 | 6.7975 | 0 | 0 | 0 | 0 | 0 | 0 | 0 | 0 | 0 | 40 | 2 | 4 | 4 | 4 | 4 | 0 | 0 | 0 | 0 | 0 | 0 | 0 | 0
2014-08-23 | 20時 | 0 | 0 | 0 | 0.0052209 | 5.2209 | 0.021637 | 759.091 | 0.49838 | 断続運転 | 0.022093 | 3935.244 | 86.94 | 0.31298 | 0.19858 | 55.16 | 0.11441 | 31.78 | 0 | 0 | 0 | 0.073398 | 73.3975 | 132.5036 | 0.93386 | 0 | 1 | 0 | 7810.178 | 55.16 | 31.78 | 0 | 0 | 20.075 | 20 | 0 | 0 | 0 | 0 | 0 | 0 | 85 | 0 | 0 | 0 | 2 | 0 | 0 | 0 | 0 | 0 | 0 | 0 | 0 | 0 | 0 | 0 | 0 | 0 | 0 | 0 | 0 | 0 | 0 | 0 | 0 | 0 | 0 | 0 | 0 | 0 | 6.7975 | 0 | 0 | 0 | 0 | 0 | 0 | 0 | 0 | 0 | 3.3029 | 1.2475 | 0.99815 | 0.81058 | 0.81133 | 0 | 0 | 0 | 0 | 0 | 6.7975 | 0 | 0 | 0 | 0 | 0 | 0 | 0 | 0 | 0 | 40 | 2 | 4 | 4 | 4 | 4 | 0 | 0 | 0 | 0 | 0 | 0 | 0 | 0
2014-08-23 | 21時 | 0 | 0 | 0 | 0.0051514 | 5.1514 | 0.014113 | 721.0855 | 0.41706 | 断続運転 | 0.015138 | 3927.756 | 59.46 | 0.21406 | 0.20966 | 58.24 | 0.000792 | 0.22 | 0.0036 | 1 | 0 | 0.073 | 73.3975 | 132.5036 | 0.93386 | 0 | 0 | 1 | 7808.682 | 58.24 | 32.22 | 1 | 0 | 19.8 | 20 | 0 | 0 | 0 | 0 | 0 | 0 | 65 | 0 | 0 | 0 | 2 | 0 | 0 | 0 | 0 | 0 | 0 | 0 | 0 | 0 | 0 | 0 | 0 | 0 | 0 | 0 | 0 | 0 | 0 | 0 | 0 | 0 | 0 | 0 | 0 | 0 | 6.7975 | 0 | 0 | 0 | 0 | 0 | 0 | 0 | 0 | 0 | 3.3029 | 1.2475 | 0.99815 | 0.81058 | 0.81133 | 0 | 0 | 0 | 0 | 0 | 6.7975 | 0 | 0 | 0 | 0 | 0 | 0 | 0 | 0 | 0 | 40 | 2 | 4 | 4 | 4 | 4 | 0 | 0 | 0 | 0 | 0 | 0 | 0 | 0
2014-08-23 | 22時 | 0 | 0 | 0 | 0.0051491 | 5.1491 | 0.013902 | 721.2926 | 0.41752 | 断続運転 | 0.014907 | 3928.972 | 58.57 | 0.21085 | 0.20765 | 57.68 | 0.000504 | 0.14 | 0.0027 | 0.75 | 0 | 0.073 | 73.3975 | 132.5036 | 0.93386 | 0 | 0 | 1 | 7808.954 | 57.68 | 32.14 | 0.75 | 0 | 19.85 | 20 | 0 | 0 | 0 | 0 | 0 | 0 | 65 | 0 | 0 | 0 | 2 | 0 | 0 | 0 | 0 | 0 | 0 | 0 | 0 | 0 | 0 | 0 | 0 | 0 | 0 | 0 | 0 | 0 | 0 | 0 | 0 | 0 | 0 | 0 | 0 | 0 | 6.7975 | 0 | 0 | 0 | 0 | 0 | 0 | 0 | 0 | 0 | 3.3029 | 1.2475 | 0.99815 | 0.81058 | 0.81133 | 0 | 0 | 0 | 0 | 0 | 6.7975 | 0 | 0 | 0 | 0 | 0 | 0 | 0 | 0 | 0 | 40 | 2 | 4 | 4 | 4 | 4 | 0 | 0 | 0 | 0 | 0 | 0 | 0 | 0
2014-08-23 | 23時 | 0 | 0 | 0 | 0.0051525 | 5.1525 | 0.014266 | 723.4145 | 0.4222 | 断続運転 | 0.015254 | 3927.148 | 59.905 | 0.21566 | 0.21067 | 58.52 | 0.000936 | 0.26 | 0.00405 | 1.125 | 0 | 0.073 | 73.3975 | 132.5036 | 0.93386 | 0 | 0 | 1 | 7808.546 | 58.52 | 32.26 | 1.125 | 0 | 19.775 | 20 | 0 | 0 | 0 | 0 | 0 | 0 | 65 | 0 | 0 | 0 | 2 | 0 | 0 | 0 | 0 | 0 | 0 | 0 | 0 | 0 | 0 | 0 | 0 | 0 | 0 | 0 | 0 | 0 | 0 | 0 | 0 | 0 | 0 | 0 | 0 | 0 | 6.7975 | 0 | 0 | 0 | 0 | 0 | 0 | 0 | 0 | 0 | 3.3029 | 1.2475 | 0.99815 | 0.81058 | 0.81133 | 0 | 0 | 0 | 0 | 0 | 6.7975 | 0 | 0 | 0 | 0 | 0 | 0 | 0 | 0 | 0 | 40 | 2 | 4 | 4 | 4 | 4 | 0 | 0 | 0 | 0 | 0 | 0 | 0 | 0
2014-08-24 | 0時 | 0 | 0 | 0 | 0.0051572 | 5.1572 | 0.014737 | 725.3839 | 0.42653 | 断続運転 | 0.015717 | 3924.716 | 61.685 | 0.22207 | 0.2147 | 59.64 | 0.001512 | 0.42 | 0.00585 | 1.625 | 0 | 0.073 | 73.3975 | 132.5036 | 0.93386 | 0 | 0 | 1 | 7808.002 | 59.64 | 32.42 | 1.625 | 0 | 19.675 | 20 | 0 | 0 | 0 | 0 | 0 | 0 | 65 | 0 | 0 | 0 | 2 | 0 | 0 | 0 | 0 | 0 | 0 | 0 | 0 | 0 | 0 | 0 | 0 | 0 | 0 | 0 | 0 | 0 | 0 | 0 | 0 | 0 | 0 | 0 | 0 | 0 | 6.7975 | 0 | 0 | 0 | 0 | 0 | 0 | 0 | 0 | 0 | 3.3029 | 1.2475 | 0.99815 | 0.81058 | 0.81133 | 0 | 0 | 0 | 0 | 0 | 6.7975 | 0 | 0 | 0 | 0 | 0 | 0 | 0 | 0 | 0 | 40 | 2 | 4 | 4 | 4 | 4 | 0 | 0 | 0 | 0 | 0 | 0 | 0 | 0
2014-08-24 | 1時 | 0 | 0 | 0 | 0.0051653 | 5.1653 | 0.015522 | 726.6728 | 0.42936 | 断続運転 | 0.016529 | 3920.46 | 64.8 | 0.23328 | 0.22176 | 61.6 | 0.00252 | 0.7 | 0.009 | 2.5 | 0 | 0.073 | 73.3975 | 132.5036 | 0.93386 | 0 | 0 | 1 | 7807.05 | 61.6 | 32.7 | 2.5 | 0 | 19.5 | 20 | 0 | 0 | 0 | 0 | 0 | 0 | 65 | 0 | 0 | 0 | 2 | 0 | 0 | 0 | 0 | 0 | 0 | 0 | 0 | 0 | 0 | 0 | 0 | 0 | 0 | 0 | 0 | 0 | 0 | 0 | 0 | 0 | 0 | 0 | 0 | 0 | 6.7975 | 0 | 0 | 0 | 0 | 0 | 0 | 0 | 0 | 0 | 3.3029 | 1.2475 | 0.99815 | 0.81058 | 0.81133 | 0 | 0 | 0 | 0 | 0 | 6.7975 | 0 | 0 | 0 | 0 | 0 | 0 | 0 | 0 | 0 | 40 | 2 | 4 | 4 | 4 | 4 | 0 | 0 | 0 | 0 | 0 | 0 | 0 | 0
2014-08-24 | 2時 | 0 | 0 | 0 | 0.0051699 | 5.1699 | 0.015994 | 728.391 | 0.43311 | 断続運転 | 0.016993 | 3918.028 | 66.58 | 0.23969 | 0.22579 | 62.72 | 0.003096 | 0.86 | 0.0108 | 3 | 0 | 0.073 | 73.3975 | 132.5036 | 0.93386 | 0 | 0 | 1 | 7806.506 | 62.72 | 32.86 | 3 | 0 | 19.4 | 20 | 0 | 0 | 0 | 0 | 0 | 0 | 65 | 0 | 0 | 0 | 2 | 0 | 0 | 0 | 0 | 0 | 0 | 0 | 0 | 0 | 0 | 0 | 0 | 0 | 0 | 0 | 0 | 0 | 0 | 0 | 0 | 0 | 0 | 0 | 0 | 0 | 6.7975 | 0 | 0 | 0 | 0 | 0 | 0 | 0 | 0 | 0 | 3.3029 | 1.2475 | 0.99815 | 0.81058 | 0.81133 | 0 | 0 | 0 | 0 | 0 | 6.7975 | 0 | 0 | 0 | 0 | 0 | 0 | 0 | 0 | 0 | 40 | 2 | 4 | 4 | 4 | 4 | 0 | 0 | 0 | 0 | 0 | 0 | 0 | 0
2014-08-24 | 3時 | 0 | 0 | 0 | 0.0051699 | 5.1699 | 0.015875 | 722.9671 | 0.42122 | 断続運転 | 0.016993 | 3918.028 | 66.58 | 0.23969 | 0.22579 | 62.72 | 0.003096 | 0.86 | 0.0108 | 3 | 0 | 0.073 | 73.3975 | 132.5036 | 0.93386 | 0 | 0 | 1 | 7806.506 | 62.72 | 32.86 | 3 | 0 | 19.4 | 20 | 0 | 0 | 0 | 0 | 0 | 0 | 65 | 0 | 0 | 0 | 2 | 0 | 0 | 0 | 0 | 0 | 0 | 0 | 0 | 0 | 0 | 0 | 0 | 0 | 0 | 0 | 0 | 0 | 0 | 0 | 0 | 0 | 0 | 0 | 0 | 0 | 6.7975 | 0 | 0 | 0 | 0 | 0 | 0 | 0 | 0 | 0 | 3.3029 | 1.2475 | 0.99815 | 0.81058 | 0.81133 | 0 | 0 | 0 | 0 | 0 | 6.7975 | 0 | 0 | 0 | 0 | 0 | 0 | 0 | 0 | 0 | 40 | 2 | 4 | 4 | 4 | 4 | 0 | 0 | 0 | 0 | 0 | 0 | 0 | 0
2014-08-24 | 4時 | 0 | 0 | 0 | 0.0051723 | 5.1723 | 0.015896 | 714.2315 | 0.40181 | 断続運転 | 0.017226 | 3916.812 | 67.47 | 0.24289 | 0.22781 | 63.28 | 0.003384 | 0.94 | 0.0117 | 3.25 | 0 | 0.073 | 73.3975 | 132.5036 | 0.93386 | 0 | 0 | 1 | 7806.234 | 63.28 | 32.94 | 3.25 | 0 | 19.35 | 20 | 0 | 0 | 0 | 0 | 0 | 0 | 65 | 0 | 0 | 0 | 2 | 0 | 0 | 0 | 0 | 0 | 0 | 0 | 0 | 0 | 0 | 0 | 0 | 0 | 0 | 0 | 0 | 0 | 0 | 0 | 0 | 0 | 0 | 0 | 0 | 0 | 6.7975 | 0 | 0 | 0 | 0 | 0 | 0 | 0 | 0 | 0 | 3.3029 | 1.2475 | 0.99815 | 0.81058 | 0.81133 | 0 | 0 | 0 | 0 | 0 | 6.7975 | 0 | 0 | 0 | 0 | 0 | 0 | 0 | 0 | 0 | 40 | 2 | 4 | 4 | 4 | 4 | 0 | 0 | 0 | 0 | 0 | 0 | 0 | 0
2014-08-24 | 5時 | 0 | 0 | 0 | 0.0051757 | 5.1757 | 0.016067 | 707.6365 | 0.38695 | 断続運転 | 0.017575 | 3914.988 | 68.805 | 0.2477 | 0.23083 | 64.12 | 0.003816 | 1.06 | 0.01305 | 3.625 | 0 | 0.073 | 73.3975 | 132.5036 | 0.93386 | 0 | 0 | 1 | 7805.826 | 64.12 | 33.06 | 3.625 | 0 | 19.275 | 20 | 0 | 0 | 0 | 0 | 0 | 0 | 65 | 0 | 0 | 0 | 2 | 0 | 0 | 0 | 0 | 0 | 0 | 0 | 0 | 0 | 0 | 0 | 0 | 0 | 0 | 0 | 0 | 0 | 0 | 0 | 0 | 0 | 0 | 0 | 0 | 0 | 6.7975 | 0 | 0 | 0 | 0 | 0 | 0 | 0 | 0 | 0 | 3.3029 | 1.2475 | 0.99815 | 0.81058 | 0.81133 | 0 | 0 | 0 | 0 | 0 | 6.7975 | 0 | 0 | 0 | 0 | 0 | 0 | 0 | 0 | 0 | 40 | 2 | 4 | 4 | 4 | 4 | 0 | 0 | 0 | 0 | 0 | 0 | 0 | 0
2014-08-24 | 6時 | 0 | 0 | 0 | 0.0051746 | 5.1746 | 0.015791 | 700.0735 | 0.36967 | 断続運転 | 0.017458 | 3915.596 | 68.36 | 0.2461 | 0.22982 | 63.84 | 0.003672 | 1.02 | 0.0126 | 3.5 | 0 | 0.073 | 73.3975 | 132.5036 | 0.93386 | 0 | 0 | 1 | 7805.962 | 63.84 | 33.02 | 3.5 | 0 | 19.3 | 20 | 0 | 0 | 0 | 0 | 0 | 0 | 65 | 0 | 0 | 0 | 2 | 0 | 0 | 0 | 0 | 0 | 0 | 0 | 0 | 0 | 0 | 0 | 0 | 0 | 0 | 0 | 0 | 0 | 0 | 0 | 0 | 0 | 0 | 0 | 0 | 0 | 6.7975 | 0 | 0 | 0 | 0 | 0 | 0 | 0 | 0 | 0 | 3.3029 | 1.2475 | 0.99815 | 0.81058 | 0.81133 | 0 | 0 | 0 | 0 | 0 | 6.7975 | 0 | 0 | 0 | 0 | 0 | 0 | 0 | 0 | 0 | 40 | 2 | 4 | 4 | 4 | 4 | 0 | 0 | 0 | 0 | 0 | 0 | 0 | 0
2014-08-24 | 7時 | 0 | 0 | 0 | 0.0051676 | 5.1676 | 0.015108 | 697.5422 | 0.36383 | 断続運転 | 0.016761 | 3919.244 | 65.69 | 0.23648 | 0.22378 | 62.16 | 0.002808 | 0.78 | 0.0099 | 2.75 | 0 | 0.073 | 73.3975 | 132.5036 | 0.93386 | 0 | 0 | 1 | 7806.778 | 62.16 | 32.78 | 2.75 | 0 | 19.45 | 20 | 0 | 0 | 0 | 0 | 0 | 0 | 65 | 0 | 0 | 0 | 2 | 0 | 0 | 0 | 0 | 0 | 0 | 0 | 0 | 0 | 0 | 0 | 0 | 0 | 0 | 0 | 0 | 0 | 0 | 0 | 0 | 0 | 0 | 0 | 0 | 0 | 6.7975 | 0 | 0 | 0 | 0 | 0 | 0 | 0 | 0 | 0 | 3.3029 | 1.2475 | 0.99815 | 0.81058 | 0.81133 | 0 | 0 | 0 | 0 | 0 | 6.7975 | 0 | 0 | 0 | 0 | 0 | 0 | 0 | 0 | 0 | 40 | 2 | 4 | 4 | 4 | 4 | 0 | 0 | 0 | 0 | 0 | 0 | 0 | 0
2014-08-24 | 8時 | 0 | 0 | 0 | 0.0051572 | 5.1572 | 0.01409 | 693.5464 | 0.35455 | 断続運転 | 0.015717 | 3924.716 | 61.685 | 0.22207 | 0.2147 | 59.64 | 0.001512 | 0.42 | 0.00585 | 1.625 | 0 | 0.073 | 73.3975 | 132.5036 | 0.93386 | 0 | 0 | 1 | 7808.002 | 59.64 | 32.42 | 1.625 | 0 | 19.675 | 20 | 0 | 0 | 0 | 0 | 0 | 0 | 65 | 0 | 0 | 0 | 2 | 0 | 0 | 0 | 0 | 0 | 0 | 0 | 0 | 0 | 0 | 0 | 0 | 0 | 0 | 0 | 0 | 0 | 0 | 0 | 0 | 0 | 0 | 0 | 0 | 0 | 6.7975 | 0 | 0 | 0 | 0 | 0 | 0 | 0 | 0 | 0 | 3.3029 | 1.2475 | 0.99815 | 0.81058 | 0.81133 | 0 | 0 | 0 | 0 | 0 | 6.7975 | 0 | 0 | 0 | 0 | 0 | 0 | 0 | 0 | 0 | 40 | 2 | 4 | 4 | 4 | 4 | 0 | 0 | 0 | 0 | 0 | 0 | 0 | 0
2014-08-24 | 9時 | 0 | 0 | 0 | 0.0052226 | 5.2226 | 0.021179 | 737.3987 | 0.45262 | 断続運転 | 0.022262 | 3934.028 | 87.58 | 0.31529 | 0.20059 | 55.72 | 0.1147 | 31.86 | 0 | 0 | 0 | 0.073398 | 73.3975 | 132.5036 | 0.93386 | 0 | 1 | 0 | 7809.906 | 55.72 | 31.86 | 0 | 0 | 20.025 | 20 | 0 | 0 | 0 | 0 | 0 | 0 | 85 | 0 | 0 | 0 | 2 | 0 | 0 | 0 | 0 | 0 | 0 | 0 | 0 | 0 | 0 | 0 | 0 | 0 | 0 | 0 | 0 | 0 | 0 | 0 | 0 | 0 | 0 | 0 | 0 | 0 | 6.7975 | 0 | 0 | 0 | 0 | 0 | 0 | 0 | 0 | 0 | 3.3029 | 1.2475 | 0.99815 | 0.81058 | 0.81133 | 0 | 0 | 0 | 0 | 0 | 6.7975 | 0 | 0 | 0 | 0 | 0 | 0 | 0 | 0 | 0 | 40 | 2 | 4 | 4 | 4 | 4 | 0 | 0 | 0 | 0 | 0 | 0 | 0 | 0
2014-08-24 | 10時 | 0 | 0 | 0 | 0.0051491 | 5.1491 | 0.013363 | 693.2878 | 0.35394 | 断続運転 | 0.014907 | 3928.972 | 58.57 | 0.21085 | 0.20765 | 57.68 | 0.000504 | 0.14 | 0.0027 | 0.75 | 0 | 0.073 | 73.3975 | 132.5036 | 0.93386 | 0 | 0 | 1 | 7808.954 | 57.68 | 32.14 | 0.75 | 0 | 19.85 | 20 | 0 | 0 | 0 | 0 | 0 | 0 | 65 | 0 | 0 | 0 | 2 | 0 | 0 | 0 | 0 | 0 | 0 | 0 | 0 | 0 | 0 | 0 | 0 | 0 | 0 | 0 | 0 | 0 | 0 | 0 | 0 | 0 | 0 | 0 | 0 | 0 | 6.7975 | 0 | 0 | 0 | 0 | 0 | 0 | 0 | 0 | 0 | 3.3029 | 1.2475 | 0.99815 | 0.81058 | 0.81133 | 0 | 0 | 0 | 0 | 0 | 6.7975 | 0 | 0 | 0 | 0 | 0 | 0 | 0 | 0 | 0 | 40 | 2 | 4 | 4 | 4 | 4 | 0 | 0 | 0 | 0 | 0 | 0 | 0 | 0
2014-08-24 | 11時 | 0 | 0 | 0 | 0.0051435 | 5.1435 | 0.012882 | 694.4132 | 0.35657 | 断続運転 | 0.014345 | 3932.012 | 56.405 | 0.20306 | 0.20261 | 56.28 | 0 | 0 | 0.00045 | 0.125 | 0 | 0.073 | 73.3975 | 132.5036 | 0.93386 | 0 | 0 | 1 | 7809.634 | 56.28 | 31.94 | 0.125 | 0 | 19.975 | 20 | 0 | 0 | 0 | 0 | 0 | 0 | 65 | 0 | 0 | 0 | 2 | 0 | 0 | 0 | 0 | 0 | 0 | 0 | 0 | 0 | 0 | 0 | 0 | 0 | 0 | 0 | 0 | 0 | 0 | 0 | 0 | 0 | 0 | 0 | 0 | 0 | 6.7975 | 0 | 0 | 0 | 0 | 0 | 0 | 0 | 0 | 0 | 3.3029 | 1.2475 | 0.99815 | 0.81058 | 0.81133 | 0 | 0 | 0 | 0 | 0 | 6.7975 | 0 | 0 | 0 | 0 | 0 | 0 | 0 | 0 | 0 | 40 | 2 | 4 | 4 | 4 | 4 | 0 | 0 | 0 | 0 | 0 | 0 | 0 | 0
2014-08-24 | 12時 | 0 | 0 | 0 | 0.0051479 | 5.1479 | 0.013264 | 693.5377 | 0.35453 | 断続運転 | 0.014792 | 3929.58 | 58.125 | 0.20925 | 0.20664 | 57.4 | 0.00036 | 0.1 | 0.00225 | 0.625 | 0 | 0.073 | 73.3975 | 132.5036 | 0.93386 | 0 | 0 | 1 | 7809.09 | 57.4 | 32.1 | 0.625 | 0 | 19.875 | 20 | 0 | 0 | 0 | 0 | 0 | 0 | 65 | 0 | 0 | 0 | 2 | 0 | 0 | 0 | 0 | 0 | 0 | 0 | 0 | 0 | 0 | 0 | 0 | 0 | 0 | 0 | 0 | 0 | 0 | 0 | 0 | 0 | 0 | 0 | 0 | 0 | 6.7975 | 0 | 0 | 0 | 0 | 0 | 0 | 0 | 0 | 0 | 3.3029 | 1.2475 | 0.99815 | 0.81058 | 0.81133 | 0 | 0 | 0 | 0 | 0 | 6.7975 | 0 | 0 | 0 | 0 | 0 | 0 | 0 | 0 | 0 | 40 | 2 | 4 | 4 | 4 | 4 | 0 | 0 | 0 | 0 | 0 | 0 | 0 | 0
2014-08-24 | 13時 | 0 | 0 | 0 | 0.0051572 | 5.1572 | 0.014042 | 691.1828 | 0.34902 | 断続運転 | 0.015717 | 3924.716 | 61.685 | 0.22207 | 0.2147 | 59.64 | 0.001512 | 0.42 | 0.00585 | 1.625 | 0 | 0.073 | 73.3975 | 132.5036 | 0.93386 | 0 | 0 | 1 | 7808.002 | 59.64 | 32.42 | 1.625 | 0 | 19.675 | 20 | 0 | 0 | 0 | 0 | 0 | 0 | 65 | 0 | 0 | 0 | 2 | 0 | 0 | 0 | 0 | 0 | 0 | 0 | 0 | 0 | 0 | 0 | 0 | 0 | 0 | 0 | 0 | 0 | 0 | 0 | 0 | 0 | 0 | 0 | 0 | 0 | 6.7975 | 0 | 0 | 0 | 0 | 0 | 0 | 0 | 0 | 0 | 3.3029 | 1.2475 | 0.99815 | 0.81058 | 0.81133 | 0 | 0 | 0 | 0 | 0 | 6.7975 | 0 | 0 | 0 | 0 | 0 | 0 | 0 | 0 | 0 | 40 | 2 | 4 | 4 | 4 | 4 | 0 | 0 | 0 | 0 | 0 | 0 | 0 | 0
2014-08-24 | 14時 | 0 | 0 | 0 | 0.0051549 | 5.1549 | 0.013803 | 689.5231 | 0.34513 | 断続運転 | 0.015485 | 3925.932 | 60.795 | 0.21886 | 0.21269 | 59.08 | 0.001224 | 0.34 | 0.00495 | 1.375 | 0 | 0.073 | 73.3975 | 132.5036 | 0.93386 | 0 | 0 | 1 | 7808.274 | 59.08 | 32.34 | 1.375 | 0 | 19.725 | 20 | 0 | 0 | 0 | 0 | 0 | 0 | 65 | 0 | 0 | 0 | 2 | 0 | 0 | 0 | 0 | 0 | 0 | 0 | 0 | 0 | 0 | 0 | 0 | 0 | 0 | 0 | 0 | 0 | 0 | 0 | 0 | 0 | 0 | 0 | 0 | 0 | 6.7975 | 0 | 0 | 0 | 0 | 0 | 0 | 0 | 0 | 0 | 3.3029 | 1.2475 | 0.99815 | 0.81058 | 0.81133 | 0 | 0 | 0 | 0 | 0 | 6.7975 | 0 | 0 | 0 | 0 | 0 | 0 | 0 | 0 | 0 | 40 | 2 | 4 | 4 | 4 | 4 | 0 | 0 | 0 | 0 | 0 | 0 | 0 | 0
2014-08-24 | 15時 | 0 | 0 | 0 | 0.0051525 | 5.1525 | 0.013565 | 687.875 | 0.34124 | 断続運転 | 0.015254 | 3927.148 | 59.905 | 0.21566 | 0.21067 | 58.52 | 0.000936 | 0.26 | 0.00405 | 1.125 | 0 | 0.073 | 73.3975 | 132.5036 | 0.93386 | 0 | 0 | 1 | 7808.546 | 58.52 | 32.26 | 1.125 | 0 | 19.775 | 20 | 0 | 0 | 0 | 0 | 0 | 0 | 65 | 0 | 0 | 0 | 2 | 0 | 0 | 0 | 0 | 0 | 0 | 0 | 0 | 0 | 0 | 0 | 0 | 0 | 0 | 0 | 0 | 0 | 0 | 0 | 0 | 0 | 0 | 0 | 0 | 0 | 6.7975 | 0 | 0 | 0 | 0 | 0 | 0 | 0 | 0 | 0 | 3.3029 | 1.2475 | 0.99815 | 0.81058 | 0.81133 | 0 | 0 | 0 | 0 | 0 | 6.7975 | 0 | 0 | 0 | 0 | 0 | 0 | 0 | 0 | 0 | 40 | 2 | 4 | 4 | 4 | 4 | 0 | 0 | 0 | 0 | 0 | 0 | 0 | 0
2014-08-24 | 16時 | 0 | 0 | 0 | 0.005156 | 5.156 | 0.013759 | 682.2403 | 0.32787 | 断続運転 | 0.015601 | 3925.324 | 61.24 | 0.22046 | 0.2137 | 59.36 | 0.001368 | 0.38 | 0.0054 | 1.5 | 0 | 0.073 | 73.3975 | 132.5036 | 0.93386 | 0 | 0 | 1 | 7808.138 | 59.36 | 32.38 | 1.5 | 0 | 19.7 | 20 | 0 | 0 | 0 | 0 | 0 | 0 | 65 | 0 | 0 | 0 | 2 | 0 | 0 | 0 | 0 | 0 | 0 | 0 | 0 | 0 | 0 | 0 | 0 | 0 | 0 | 0 | 0 | 0 | 0 | 0 | 0 | 0 | 0 | 0 | 0 | 0 | 6.7975 | 0 | 0 | 0 | 0 | 0 | 0 | 0 | 0 | 0 | 3.3029 | 1.2475 | 0.99815 | 0.81058 | 0.81133 | 0 | 0 | 0 | 0 | 0 | 6.7975 | 0 | 0 | 0 | 0 | 0 | 0 | 0 | 0 | 0 | 40 | 2 | 4 | 4 | 4 | 4 | 0 | 0 | 0 | 0 | 0 | 0 | 0 | 0
2014-08-24 | 17時 | 0 | 0 | 0 | 0.0051525 | 5.1525 | 0.013431 | 681.0803 | 0.3251 | 断続運転 | 0.015254 | 3927.148 | 59.905 | 0.21566 | 0.21067 | 58.52 | 0.000936 | 0.26 | 0.00405 | 1.125 | 0 | 0.073 | 73.3975 | 132.5036 | 0.93386 | 0 | 0 | 1 | 7808.546 | 58.52 | 32.26 | 1.125 | 0 | 19.775 | 20 | 0 | 0 | 0 | 0 | 0 | 0 | 65 | 0 | 0 | 0 | 2 | 0 | 0 | 0 | 0 | 0 | 0 | 0 | 0 | 0 | 0 | 0 | 0 | 0 | 0 | 0 | 0 | 0 | 0 | 0 | 0 | 0 | 0 | 0 | 0 | 0 | 6.7975 | 0 | 0 | 0 | 0 | 0 | 0 | 0 | 0 | 0 | 3.3029 | 1.2475 | 0.99815 | 0.81058 | 0.81133 | 0 | 0 | 0 | 0 | 0 | 6.7975 | 0 | 0 | 0 | 0 | 0 | 0 | 0 | 0 | 0 | 40 | 2 | 4 | 4 | 4 | 4 | 0 | 0 | 0 | 0 | 0 | 0 | 0 | 0
2014-08-24 | 18時 | 0 | 0 | 0 | 0.0051502 | 5.1502 | 0.013156 | 677.3458 | 0.31613 | 断続運転 | 0.015023 | 3928.364 | 59.015 | 0.21245 | 0.20866 | 57.96 | 0.000648 | 0.18 | 0.00315 | 0.875 | 0 | 0.073 | 73.3975 | 132.5036 | 0.93386 | 0 | 0 | 1 | 7808.818 | 57.96 | 32.18 | 0.875 | 0 | 19.825 | 20 | 0 | 0 | 0 | 0 | 0 | 0 | 65 | 0 | 0 | 0 | 2 | 0 | 0 | 0 | 0 | 0 | 0 | 0 | 0 | 0 | 0 | 0 | 0 | 0 | 0 | 0 | 0 | 0 | 0 | 0 | 0 | 0 | 0 | 0 | 0 | 0 | 6.7975 | 0 | 0 | 0 | 0 | 0 | 0 | 0 | 0 | 0 | 3.3029 | 1.2475 | 0.99815 | 0.81058 | 0.81133 | 0 | 0 | 0 | 0 | 0 | 6.7975 | 0 | 0 | 0 | 0 | 0 | 0 | 0 | 0 | 0 | 40 | 2 | 4 | 4 | 4 | 4 | 0 | 0 | 0 | 0 | 0 | 0 | 0 | 0
2014-08-24 | 19時 | 0 | 0 | 0 | 0.0052192 | 5.2192 | 0.0203 | 717.652 | 0.40945 | 断続運転 | 0.021923 | 3936.46 | 86.3 | 0.31068 | 0.19656 | 54.6 | 0.11412 | 31.7 | 0 | 0 | 0 | 0.073398 | 73.3975 | 132.5036 | 0.93386 | 0 | 1 | 0 | 7810.45 | 54.6 | 31.7 | 0 | 0 | 20.125 | 20 | 0 | 0 | 0 | 0 | 0 | 0 | 85 | 0 | 0 | 0 | 2 | 0 | 0 | 0 | 0 | 0 | 0 | 0 | 0 | 0 | 0 | 0 | 0 | 0 | 0 | 0 | 0 | 0 | 0 | 0 | 0 | 0 | 0 | 0 | 0 | 0 | 6.7975 | 0 | 0 | 0 | 0 | 0 | 0 | 0 | 0 | 0 | 3.3029 | 1.2475 | 0.99815 | 0.81058 | 0.81133 | 0 | 0 | 0 | 0 | 0 | 6.7975 | 0 | 0 | 0 | 0 | 0 | 0 | 0 | 0 | 0 | 40 | 2 | 4 | 4 | 4 | 4 | 0 | 0 | 0 | 0 | 0 | 0 | 0 | 0
2014-08-24 | 20時 | 0 | 0 | 0 | 0.0052209 | 5.2209 | 0.020314 | 712.6919 | 0.39836 | 断続運転 | 0.022093 | 3935.244 | 86.94 | 0.31298 | 0.19858 | 55.16 | 0.11441 | 31.78 | 0 | 0 | 0 | 0.073398 | 73.3975 | 132.5036 | 0.93386 | 0 | 1 | 0 | 7810.178 | 55.16 | 31.78 | 0 | 0 | 20.075 | 20 | 0 | 0 | 0 | 0 | 0 | 0 | 85 | 0 | 0 | 0 | 2 | 0 | 0 | 0 | 0 | 0 | 0 | 0 | 0 | 0 | 0 | 0 | 0 | 0 | 0 | 0 | 0 | 0 | 0 | 0 | 0 | 0 | 0 | 0 | 0 | 0 | 6.7975 | 0 | 0 | 0 | 0 | 0 | 0 | 0 | 0 | 0 | 3.3029 | 1.2475 | 0.99815 | 0.81058 | 0.81133 | 0 | 0 | 0 | 0 | 0 | 6.7975 | 0 | 0 | 0 | 0 | 0 | 0 | 0 | 0 | 0 | 40 | 2 | 4 | 4 | 4 | 4 | 0 | 0 | 0 | 0 | 0 | 0 | 0 | 0
2014-08-24 | 21時 | 0 | 0 | 0 | 0.0052226 | 5.2226 | 0.020516 | 714.3376 | 0.40205 | 断続運転 | 0.022262 | 3934.028 | 87.58 | 0.31529 | 0.20059 | 55.72 | 0.1147 | 31.86 | 0 | 0 | 0 | 0.073398 | 73.3975 | 132.5036 | 0.93386 | 0 | 1 | 0 | 7809.906 | 55.72 | 31.86 | 0 | 0 | 20.025 | 20 | 0 | 0 | 0 | 0 | 0 | 0 | 85 | 0 | 0 | 0 | 2 | 0 | 0 | 0 | 0 | 0 | 0 | 0 | 0 | 0 | 0 | 0 | 0 | 0 | 0 | 0 | 0 | 0 | 0 | 0 | 0 | 0 | 0 | 0 | 0 | 0 | 6.7975 | 0 | 0 | 0 | 0 | 0 | 0 | 0 | 0 | 0 | 3.3029 | 1.2475 | 0.99815 | 0.81058 | 0.81133 | 0 | 0 | 0 | 0 | 0 | 6.7975 | 0 | 0 | 0 | 0 | 0 | 0 | 0 | 0 | 0 | 40 | 2 | 4 | 4 | 4 | 4 | 0 | 0 | 0 | 0 | 0 | 0 | 0 | 0
2014-08-24 | 22時 | 0 | 0 | 0 | 0.0051468 | 5.1468 | 0.012873 | 678.3569 | 0.31856 | 断続運転 | 0.014676 | 3930.188 | 57.68 | 0.20765 | 0.20563 | 57.12 | 0.000216 | 0.06 | 0.0018 | 0.5 | 0 | 0.073 | 73.3975 | 132.5036 | 0.93386 | 0 | 0 | 1 | 7809.226 | 57.12 | 32.06 | 0.5 | 0 | 19.9 | 20 | 0 | 0 | 0 | 0 | 0 | 0 | 65 | 0 | 0 | 0 | 2 | 0 | 0 | 0 | 0 | 0 | 0 | 0 | 0 | 0 | 0 | 0 | 0 | 0 | 0 | 0 | 0 | 0 | 0 | 0 | 0 | 0 | 0 | 0 | 0 | 0 | 6.7975 | 0 | 0 | 0 | 0 | 0 | 0 | 0 | 0 | 0 | 3.3029 | 1.2475 | 0.99815 | 0.81058 | 0.81133 | 0 | 0 | 0 | 0 | 0 | 6.7975 | 0 | 0 | 0 | 0 | 0 | 0 | 0 | 0 | 0 | 40 | 2 | 4 | 4 | 4 | 4 | 0 | 0 | 0 | 0 | 0 | 0 | 0 | 0
2014-08-24 | 23時 | 0 | 0 | 0 | 0.0051468 | 5.1468 | 0.012914 | 680.5269 | 0.32377 | 断続運転 | 0.014676 | 3930.188 | 57.68 | 0.20765 | 0.20563 | 57.12 | 0.000216 | 0.06 | 0.0018 | 0.5 | 0 | 0.073 | 73.3975 | 132.5036 | 0.93386 | 0 | 0 | 1 | 7809.226 | 57.12 | 32.06 | 0.5 | 0 | 19.9 | 20 | 0 | 0 | 0 | 0 | 0 | 0 | 65 | 0 | 0 | 0 | 2 | 0 | 0 | 0 | 0 | 0 | 0 | 0 | 0 | 0 | 0 | 0 | 0 | 0 | 0 | 0 | 0 | 0 | 0 | 0 | 0 | 0 | 0 | 0 | 0 | 0 | 6.7975 | 0 | 0 | 0 | 0 | 0 | 0 | 0 | 0 | 0 | 3.3029 | 1.2475 | 0.99815 | 0.81058 | 0.81133 | 0 | 0 | 0 | 0 | 0 | 6.7975 | 0 | 0 | 0 | 0 | 0 | 0 | 0 | 0 | 0 | 40 | 2 | 4 | 4 | 4 | 4 | 0 | 0 | 0 | 0 | 0 | 0 | 0 | 0
2014-08-25 | 0時 | 0 | 0 | 0 | 0.0051468 | 5.1468 | 0.012956 | 682.7078 | 0.32899 | 断続運転 | 0.014676 | 3930.188 | 57.68 | 0.20765 | 0.20563 | 57.12 | 0.000216 | 0.06 | 0.0018 | 0.5 | 0 | 0.073 | 73.3975 | 132.5036 | 0.93386 | 0 | 0 | 1 | 7809.226 | 57.12 | 32.06 | 0.5 | 0 | 19.9 | 20 | 0 | 0 | 0 | 0 | 0 | 0 | 65 | 0 | 0 | 0 | 2 | 0 | 0 | 0 | 0 | 0 | 0 | 0 | 0 | 0 | 0 | 0 | 0 | 0 | 0 | 0 | 0 | 0 | 0 | 0 | 0 | 0 | 0 | 0 | 0 | 0 | 6.7975 | 0 | 0 | 0 | 0 | 0 | 0 | 0 | 0 | 0 | 3.3029 | 1.2475 | 0.99815 | 0.81058 | 0.81133 | 0 | 0 | 0 | 0 | 0 | 6.7975 | 0 | 0 | 0 | 0 | 0 | 0 | 0 | 0 | 0 | 40 | 2 | 4 | 4 | 4 | 4 | 0 | 0 | 0 | 0 | 0 | 0 | 0 | 0
2014-08-25 | 1時 | 0 | 0 | 0 | 0.0051502 | 5.1502 | 0.013285 | 683.9981 | 0.33206 | 断続運転 | 0.015023 | 3928.364 | 59.015 | 0.21245 | 0.20866 | 57.96 | 0.000648 | 0.18 | 0.00315 | 0.875 | 0 | 0.073 | 73.3975 | 132.5036 | 0.93386 | 0 | 0 | 1 | 7808.818 | 57.96 | 32.18 | 0.875 | 0 | 19.825 | 20 | 0 | 0 | 0 | 0 | 0 | 0 | 65 | 0 | 0 | 0 | 2 | 0 | 0 | 0 | 0 | 0 | 0 | 0 | 0 | 0 | 0 | 0 | 0 | 0 | 0 | 0 | 0 | 0 | 0 | 0 | 0 | 0 | 0 | 0 | 0 | 0 | 6.7975 | 0 | 0 | 0 | 0 | 0 | 0 | 0 | 0 | 0 | 3.3029 | 1.2475 | 0.99815 | 0.81058 | 0.81133 | 0 | 0 | 0 | 0 | 0 | 6.7975 | 0 | 0 | 0 | 0 | 0 | 0 | 0 | 0 | 0 | 40 | 2 | 4 | 4 | 4 | 4 | 0 | 0 | 0 | 0 | 0 | 0 | 0 | 0
2014-08-25 | 2時 | 0 | 0 | 0 | 0.0051502 | 5.1502 | 0.013373 | 688.4892 | 0.34269 | 断続運転 | 0.015023 | 3928.364 | 59.015 | 0.21245 | 0.20866 | 57.96 | 0.000648 | 0.18 | 0.00315 | 0.875 | 0 | 0.073 | 73.3975 | 132.5036 | 0.93386 | 0 | 0 | 1 | 7808.818 | 57.96 | 32.18 | 0.875 | 0 | 19.825 | 20 | 0 | 0 | 0 | 0 | 0 | 0 | 65 | 0 | 0 | 0 | 2 | 0 | 0 | 0 | 0 | 0 | 0 | 0 | 0 | 0 | 0 | 0 | 0 | 0 | 0 | 0 | 0 | 0 | 0 | 0 | 0 | 0 | 0 | 0 | 0 | 0 | 6.7975 | 0 | 0 | 0 | 0 | 0 | 0 | 0 | 0 | 0 | 3.3029 | 1.2475 | 0.99815 | 0.81058 | 0.81133 | 0 | 0 | 0 | 0 | 0 | 6.7975 | 0 | 0 | 0 | 0 | 0 | 0 | 0 | 0 | 0 | 40 | 2 | 4 | 4 | 4 | 4 | 0 | 0 | 0 | 0 | 0 | 0 | 0 | 0
2014-08-25 | 3時 | 0 | 0 | 0 | 0.0051514 | 5.1514 | 0.013469 | 688.1885 | 0.34198 | 断続運転 | 0.015138 | 3927.756 | 59.46 | 0.21406 | 0.20966 | 58.24 | 0.000792 | 0.22 | 0.0036 | 1 | 0 | 0.073 | 73.3975 | 132.5036 | 0.93386 | 0 | 0 | 1 | 7808.682 | 58.24 | 32.22 | 1 | 0 | 19.8 | 20 | 0 | 0 | 0 | 0 | 0 | 0 | 65 | 0 | 0 | 0 | 2 | 0 | 0 | 0 | 0 | 0 | 0 | 0 | 0 | 0 | 0 | 0 | 0 | 0 | 0 | 0 | 0 | 0 | 0 | 0 | 0 | 0 | 0 | 0 | 0 | 0 | 6.7975 | 0 | 0 | 0 | 0 | 0 | 0 | 0 | 0 | 0 | 3.3029 | 1.2475 | 0.99815 | 0.81058 | 0.81133 | 0 | 0 | 0 | 0 | 0 | 6.7975 | 0 | 0 | 0 | 0 | 0 | 0 | 0 | 0 | 0 | 40 | 2 | 4 | 4 | 4 | 4 | 0 | 0 | 0 | 0 | 0 | 0 | 0 | 0
2014-08-25 | 4時 | 0 | 0 | 0 | 0.0051525 | 5.1525 | 0.01352 | 685.5985 | 0.33586 | 断続運転 | 0.015254 | 3927.148 | 59.905 | 0.21566 | 0.21067 | 58.52 | 0.000936 | 0.26 | 0.00405 | 1.125 | 0 | 0.073 | 73.3975 | 132.5036 | 0.93386 | 0 | 0 | 1 | 7808.546 | 58.52 | 32.26 | 1.125 | 0 | 19.775 | 20 | 0 | 0 | 0 | 0 | 0 | 0 | 65 | 0 | 0 | 0 | 2 | 0 | 0 | 0 | 0 | 0 | 0 | 0 | 0 | 0 | 0 | 0 | 0 | 0 | 0 | 0 | 0 | 0 | 0 | 0 | 0 | 0 | 0 | 0 | 0 | 0 | 6.7975 | 0 | 0 | 0 | 0 | 0 | 0 | 0 | 0 | 0 | 3.3029 | 1.2475 | 0.99815 | 0.81058 | 0.81133 | 0 | 0 | 0 | 0 | 0 | 6.7975 | 0 | 0 | 0 | 0 | 0 | 0 | 0 | 0 | 0 | 40 | 2 | 4 | 4 | 4 | 4 | 0 | 0 | 0 | 0 | 0 | 0 | 0 | 0
2014-08-25 | 5時 | 0 | 0 | 0 | 0.0051549 | 5.1549 | 0.013711 | 684.9077 | 0.33422 | 断続運転 | 0.015485 | 3925.932 | 60.795 | 0.21886 | 0.21269 | 59.08 | 0.001224 | 0.34 | 0.00495 | 1.375 | 0 | 0.073 | 73.3975 | 132.5036 | 0.93386 | 0 | 0 | 1 | 7808.274 | 59.08 | 32.34 | 1.375 | 0 | 19.725 | 20 | 0 | 0 | 0 | 0 | 0 | 0 | 65 | 0 | 0 | 0 | 2 | 0 | 0 | 0 | 0 | 0 | 0 | 0 | 0 | 0 | 0 | 0 | 0 | 0 | 0 | 0 | 0 | 0 | 0 | 0 | 0 | 0 | 0 | 0 | 0 | 0 | 6.7975 | 0 | 0 | 0 | 0 | 0 | 0 | 0 | 0 | 0 | 3.3029 | 1.2475 | 0.99815 | 0.81058 | 0.81133 | 0 | 0 | 0 | 0 | 0 | 6.7975 | 0 | 0 | 0 | 0 | 0 | 0 | 0 | 0 | 0 | 40 | 2 | 4 | 4 | 4 | 4 | 0 | 0 | 0 | 0 | 0 | 0 | 0 | 0
2014-08-25 | 6時 | 0 | 0 | 0 | 0.0051549 | 5.1549 | 0.013665 | 682.6178 | 0.32877 | 断続運転 | 0.015485 | 3925.932 | 60.795 | 0.21886 | 0.21269 | 59.08 | 0.001224 | 0.34 | 0.00495 | 1.375 | 0 | 0.073 | 73.3975 | 132.5036 | 0.93386 | 0 | 0 | 1 | 7808.274 | 59.08 | 32.34 | 1.375 | 0 | 19.725 | 20 | 0 | 0 | 0 | 0 | 0 | 0 | 65 | 0 | 0 | 0 | 2 | 0 | 0 | 0 | 0 | 0 | 0 | 0 | 0 | 0 | 0 | 0 | 0 | 0 | 0 | 0 | 0 | 0 | 0 | 0 | 0 | 0 | 0 | 0 | 0 | 0 | 6.7975 | 0 | 0 | 0 | 0 | 0 | 0 | 0 | 0 | 0 | 3.3029 | 1.2475 | 0.99815 | 0.81058 | 0.81133 | 0 | 0 | 0 | 0 | 0 | 6.7975 | 0 | 0 | 0 | 0 | 0 | 0 | 0 | 0 | 0 | 40 | 2 | 4 | 4 | 4 | 4 | 0 | 0 | 0 | 0 | 0 | 0 | 0 | 0
2014-08-25 | 7時 | 0 | 0 | 0 | 0.0051502 | 5.1502 | 0.013242 | 681.7694 | 0.32675 | 断続運転 | 0.015023 | 3928.364 | 59.015 | 0.21245 | 0.20866 | 57.96 | 0.000648 | 0.18 | 0.00315 | 0.875 | 0 | 0.073 | 73.3975 | 132.5036 | 0.93386 | 0 | 0 | 1 | 7808.818 | 57.96 | 32.18 | 0.875 | 0 | 19.825 | 20 | 0 | 0 | 0 | 0 | 0 | 0 | 65 | 0 | 0 | 0 | 2 | 0 | 0 | 0 | 0 | 0 | 0 | 0 | 0 | 0 | 0 | 0 | 0 | 0 | 0 | 0 | 0 | 0 | 0 | 0 | 0 | 0 | 0 | 0 | 0 | 0 | 6.7975 | 0 | 0 | 0 | 0 | 0 | 0 | 0 | 0 | 0 | 3.3029 | 1.2475 | 0.99815 | 0.81058 | 0.81133 | 0 | 0 | 0 | 0 | 0 | 6.7975 | 0 | 0 | 0 | 0 | 0 | 0 | 0 | 0 | 0 | 40 | 2 | 4 | 4 | 4 | 4 | 0 | 0 | 0 | 0 | 0 | 0 | 0 | 0
2014-08-25 | 8時 | 0 | 0 | 0 | 0.0052142 | 5.2142 | 0.020044 | 725.3056 | 0.42636 | 断続運転 | 0.021416 | 3940.108 | 84.38 | 0.30377 | 0.19051 | 52.92 | 0.11326 | 31.46 | 0 | 0 | 0 | 0.073398 | 73.3975 | 132.5036 | 0.93386 | 0 | 1 | 0 | 7811.266 | 52.92 | 31.46 | 0 | 0 | 20.275 | 20 | 0 | 0 | 0 | 0 | 0 | 0 | 85 | 0 | 0 | 0 | 2 | 0 | 0 | 0 | 0 | 0 | 0 | 0 | 0 | 0 | 0 | 0 | 0 | 0 | 0 | 0 | 0 | 0 | 0 | 0 | 0 | 0 | 0 | 0 | 0 | 0 | 6.7975 | 0 | 0 | 0 | 0 | 0 | 0 | 0 | 0 | 0 | 3.3029 | 1.2475 | 0.99815 | 0.81058 | 0.81133 | 0 | 0 | 0 | 0 | 0 | 6.7975 | 0 | 0 | 0 | 0 | 0 | 0 | 0 | 0 | 0 | 40 | 2 | 4 | 4 | 4 | 4 | 0 | 0 | 0 | 0 | 0 | 0 | 0 | 0
2014-08-25 | 9時 | 0 | 0 | 0 | 0.0052125 | 5.2125 | 0.02007 | 731.9898 | 0.44094 | 断続運転 | 0.021247 | 3941.324 | 83.74 | 0.30146 | 0.1885 | 52.36 | 0.11297 | 31.38 | 0 | 0 | 0 | 0.073398 | 73.3975 | 132.5036 | 0.93386 | 0 | 1 | 0 | 7811.538 | 52.36 | 31.38 | 0 | 0 | 20.325 | 20 | 0 | 0 | 0 | 0 | 0 | 0 | 85 | 0 | 0 | 0 | 2 | 0 | 0 | 0 | 0 | 0 | 0 | 0 | 0 | 0 | 0 | 0 | 0 | 0 | 0 | 0 | 0 | 0 | 0 | 0 | 0 | 0 | 0 | 0 | 0 | 0 | 6.7975 | 0 | 0 | 0 | 0 | 0 | 0 | 0 | 0 | 0 | 3.3029 | 1.2475 | 0.99815 | 0.81058 | 0.81133 | 0 | 0 | 0 | 0 | 0 | 6.7975 | 0 | 0 | 0 | 0 | 0 | 0 | 0 | 0 | 0 | 40 | 2 | 4 | 4 | 4 | 4 | 0 | 0 | 0 | 0 | 0 | 0 | 0 | 0
2014-08-25 | 10時 | 0 | 0 | 0 | 0.0051973 | 5.1973 | 0.018776 | 737.0804 | 0.45193 | 断続運転 | 0.01973 | 3952.268 | 77.98 | 0.28073 | 0.17035 | 47.32 | 0.11038 | 30.66 | 0 | 0 | 0 | 0.073398 | 73.3975 | 132.5036 | 0.93386 | 0 | 1 | 0 | 7813.986 | 47.32 | 30.66 | 0 | 0 | 20.775 | 20 | 0 | 0 | 0 | 0 | 0 | 0 | 85 | 0 | 0 | 0 | 2 | 0 | 0 | 0 | 0 | 0 | 0 | 0 | 0 | 0 | 0 | 0 | 0 | 0 | 0 | 0 | 0 | 0 | 0 | 0 | 0 | 0 | 0 | 0 | 0 | 0 | 6.7975 | 0 | 0 | 0 | 0 | 0 | 0 | 0 | 0 | 0 | 3.3029 | 1.2475 | 0.99815 | 0.81058 | 0.81133 | 0 | 0 | 0 | 0 | 0 | 6.7975 | 0 | 0 | 0 | 0 | 0 | 0 | 0 | 0 | 0 | 40 | 2 | 4 | 4 | 4 | 4 | 0 | 0 | 0 | 0 | 0 | 0 | 0 | 0
2014-08-25 | 11時 | 0 | 0 | 0 | 0.0051981 | 5.1981 | 0.019012 | 743.2069 | 0.46503 | 断続運転 | 0.019814 | 3951.66 | 78.3 | 0.28188 | 0.17136 | 47.6 | 0.11052 | 30.7 | 0 | 0 | 0 | 0.073398 | 73.3975 | 132.5036 | 0.93386 | 0 | 1 | 0 | 7813.85 | 47.6 | 30.7 | 0 | 0 | 20.75 | 20 | 0 | 0 | 0 | 0 | 0 | 0 | 85 | 0 | 0 | 0 | 2 | 0 | 0 | 0 | 0 | 0 | 0 | 0 | 0 | 0 | 0 | 0 | 0 | 0 | 0 | 0 | 0 | 0 | 0 | 0 | 0 | 0 | 0 | 0 | 0 | 0 | 6.7975 | 0 | 0 | 0 | 0 | 0 | 0 | 0 | 0 | 0 | 3.3029 | 1.2475 | 0.99815 | 0.81058 | 0.81133 | 0 | 0 | 0 | 0 | 0 | 6.7975 | 0 | 0 | 0 | 0 | 0 | 0 | 0 | 0 | 0 | 40 | 2 | 4 | 4 | 4 | 4 | 0 | 0 | 0 | 0 | 0 | 0 | 0 | 0
2014-08-25 | 12時 | 0 | 0 | 0 | 0.0051998 | 5.1998 | 0.019288 | 747.6548 | 0.47446 | 断続運転 | 0.019983 | 3950.444 | 78.94 | 0.28418 | 0.17338 | 48.16 | 0.11081 | 30.78 | 0 | 0 | 0 | 0.073398 | 73.3975 | 132.5036 | 0.93386 | 0 | 1 | 0 | 7813.578 | 48.16 | 30.78 | 0 | 0 | 20.7 | 20 | 0 | 0 | 0 | 0 | 0 | 0 | 85 | 0 | 0 | 0 | 2 | 0 | 0 | 0 | 0 | 0 | 0 | 0 | 0 | 0 | 0 | 0 | 0 | 0 | 0 | 0 | 0 | 0 | 0 | 0 | 0 | 0 | 0 | 0 | 0 | 0 | 6.7975 | 0 | 0 | 0 | 0 | 0 | 0 | 0 | 0 | 0 | 3.3029 | 1.2475 | 0.99815 | 0.81058 | 0.81133 | 0 | 0 | 0 | 0 | 0 | 6.7975 | 0 | 0 | 0 | 0 | 0 | 0 | 0 | 0 | 0 | 40 | 2 | 4 | 4 | 4 | 4 | 0 | 0 | 0 | 0 | 0 | 0 | 0 | 0
2014-08-25 | 13時 | 0 | 0 | 0 | 0.0052057 | 5.2057 | 0.020113 | 757.4564 | 0.49498 | 断続運転 | 0.020572 | 3946.188 | 81.18 | 0.29225 | 0.18043 | 50.12 | 0.11182 | 31.06 | 0 | 0 | 0 | 0.073398 | 73.3975 | 132.5036 | 0.93386 | 0 | 1 | 0 | 7812.626 | 50.12 | 31.06 | 0 | 0 | 20.525 | 20 | 0 | 0 | 0 | 0 | 0 | 0 | 85 | 0 | 0 | 0 | 2 | 0 | 0 | 0 | 0 | 0 | 0 | 0 | 0 | 0 | 0 | 0 | 0 | 0 | 0 | 0 | 0 | 0 | 0 | 0 | 0 | 0 | 0 | 0 | 0 | 0 | 6.7975 | 0 | 0 | 0 | 0 | 0 | 0 | 0 | 0 | 0 | 3.3029 | 1.2475 | 0.99815 | 0.81058 | 0.81133 | 0 | 0 | 0 | 0 | 0 | 6.7975 | 0 | 0 | 0 | 0 | 0 | 0 | 0 | 0 | 0 | 40 | 2 | 4 | 4 | 4 | 4 | 0 | 0 | 0 | 0 | 0 | 0 | 0 | 0
2014-08-25 | 14時 | 0 | 0 | 0 | 0.0052074 | 5.2074 | 0.020404 | 762.2146 | 0.50483 | 断続運転 | 0.02074 | 3944.972 | 81.82 | 0.29455 | 0.18245 | 50.68 | 0.1121 | 31.14 | 0 | 0 | 0 | 0.073398 | 73.3975 | 132.5036 | 0.93386 | 0 | 1 | 0 | 7812.354 | 50.68 | 31.14 | 0 | 0 | 20.475 | 20 | 0 | 0 | 0 | 0 | 0 | 0 | 85 | 0 | 0 | 0 | 2 | 0 | 0 | 0 | 0 | 0 | 0 | 0 | 0 | 0 | 0 | 0 | 0 | 0 | 0 | 0 | 0 | 0 | 0 | 0 | 0 | 0 | 0 | 0 | 0 | 0 | 6.7975 | 0 | 0 | 0 | 0 | 0 | 0 | 0 | 0 | 0 | 3.3029 | 1.2475 | 0.99815 | 0.81058 | 0.81133 | 0 | 0 | 0 | 0 | 0 | 6.7975 | 0 | 0 | 0 | 0 | 0 | 0 | 0 | 0 | 0 | 40 | 2 | 4 | 4 | 4 | 4 | 0 | 0 | 0 | 0 | 0 | 0 | 0 | 0
2014-08-25 | 15時 | 0 | 0 | 0 | 0.0052049 | 5.2049 | 0.02014 | 761.5725 | 0.50351 | 断続運転 | 0.020488 | 3946.796 | 80.86 | 0.2911 | 0.17942 | 49.84 | 0.11167 | 31.02 | 0 | 0 | 0 | 0.073398 | 73.3975 | 132.5036 | 0.93386 | 0 | 1 | 0 | 7812.762 | 49.84 | 31.02 | 0 | 0 | 20.55 | 20 | 0 | 0 | 0 | 0 | 0 | 0 | 85 | 0 | 0 | 0 | 2 | 0 | 0 | 0 | 0 | 0 | 0 | 0 | 0 | 0 | 0 | 0 | 0 | 0 | 0 | 0 | 0 | 0 | 0 | 0 | 0 | 0 | 0 | 0 | 0 | 0 | 6.7975 | 0 | 0 | 0 | 0 | 0 | 0 | 0 | 0 | 0 | 3.3029 | 1.2475 | 0.99815 | 0.81058 | 0.81133 | 0 | 0 | 0 | 0 | 0 | 6.7975 | 0 | 0 | 0 | 0 | 0 | 0 | 0 | 0 | 0 | 40 | 2 | 4 | 4 | 4 | 4 | 0 | 0 | 0 | 0 | 0 | 0 | 0 | 0
2014-08-25 | 16時 | 0 | 0 | 0 | 0.0052125 | 5.2125 | 0.020801 | 758.6399 | 0.49744 | 断続運転 | 0.021247 | 3941.324 | 83.74 | 0.30146 | 0.1885 | 52.36 | 0.11297 | 31.38 | 0 | 0 | 0 | 0.073398 | 73.3975 | 132.5036 | 0.93386 | 0 | 1 | 0 | 7811.538 | 52.36 | 31.38 | 0 | 0 | 20.325 | 20 | 0 | 0 | 0 | 0 | 0 | 0 | 85 | 0 | 0 | 0 | 2 | 0 | 0 | 0 | 0 | 0 | 0 | 0 | 0 | 0 | 0 | 0 | 0 | 0 | 0 | 0 | 0 | 0 | 0 | 0 | 0 | 0 | 0 | 0 | 0 | 0 | 6.7975 | 0 | 0 | 0 | 0 | 0 | 0 | 0 | 0 | 0 | 3.3029 | 1.2475 | 0.99815 | 0.81058 | 0.81133 | 0 | 0 | 0 | 0 | 0 | 6.7975 | 0 | 0 | 0 | 0 | 0 | 0 | 0 | 0 | 0 | 40 | 2 | 4 | 4 | 4 | 4 | 0 | 0 | 0 | 0 | 0 | 0 | 0 | 0
2014-08-25 | 17時 | 0 | 0 | 0 | 0.0052158 | 5.2158 | 0.021139 | 758.9619 | 0.49811 | 断続運転 | 0.021585 | 3938.892 | 85.02 | 0.30607 | 0.19253 | 53.48 | 0.11354 | 31.54 | 0 | 0 | 0 | 0.073398 | 73.3975 | 132.5036 | 0.93386 | 0 | 1 | 0 | 7810.994 | 53.48 | 31.54 | 0 | 0 | 20.225 | 20 | 0 | 0 | 0 | 0 | 0 | 0 | 85 | 0 | 0 | 0 | 2 | 0 | 0 | 0 | 0 | 0 | 0 | 0 | 0 | 0 | 0 | 0 | 0 | 0 | 0 | 0 | 0 | 0 | 0 | 0 | 0 | 0 | 0 | 0 | 0 | 0 | 6.7975 | 0 | 0 | 0 | 0 | 0 | 0 | 0 | 0 | 0 | 3.3029 | 1.2475 | 0.99815 | 0.81058 | 0.81133 | 0 | 0 | 0 | 0 | 0 | 6.7975 | 0 | 0 | 0 | 0 | 0 | 0 | 0 | 0 | 0 | 40 | 2 | 4 | 4 | 4 | 4 | 0 | 0 | 0 | 0 | 0 | 0 | 0 | 0
2014-08-25 | 18時 | 0 | 0 | 0 | 0.0051537 | 5.1537 | 0.014129 | 711.0849 | 0.39474 | 断続運転 | 0.01537 | 3926.54 | 60.35 | 0.21726 | 0.21168 | 58.8 | 0.00108 | 0.3 | 0.0045 | 1.25 | 0 | 0.073 | 73.3975 | 132.5036 | 0.93386 | 0 | 0 | 1 | 7808.41 | 58.8 | 32.3 | 1.25 | 0 | 19.75 | 20 | 0 | 0 | 0 | 0 | 0 | 0 | 65 | 0 | 0 | 0 | 2 | 0 | 0 | 0 | 0 | 0 | 0 | 0 | 0 | 0 | 0 | 0 | 0 | 0 | 0 | 0 | 0 | 0 | 0 | 0 | 0 | 0 | 0 | 0 | 0 | 0 | 6.7975 | 0 | 0 | 0 | 0 | 0 | 0 | 0 | 0 | 0 | 3.3029 | 1.2475 | 0.99815 | 0.81058 | 0.81133 | 0 | 0 | 0 | 0 | 0 | 6.7975 | 0 | 0 | 0 | 0 | 0 | 0 | 0 | 0 | 0 | 40 | 2 | 4 | 4 | 4 | 4 | 0 | 0 | 0 | 0 | 0 | 0 | 0 | 0
2014-08-25 | 19時 | 0 | 0 | 0 | 0.0051514 | 5.1514 | 0.013924 | 711.4563 | 0.39558 | 断続運転 | 0.015138 | 3927.756 | 59.46 | 0.21406 | 0.20966 | 58.24 | 0.000792 | 0.22 | 0.0036 | 1 | 0 | 0.073 | 73.3975 | 132.5036 | 0.93386 | 0 | 0 | 1 | 7808.682 | 58.24 | 32.22 | 1 | 0 | 19.8 | 20 | 0 | 0 | 0 | 0 | 0 | 0 | 65 | 0 | 0 | 0 | 2 | 0 | 0 | 0 | 0 | 0 | 0 | 0 | 0 | 0 | 0 | 0 | 0 | 0 | 0 | 0 | 0 | 0 | 0 | 0 | 0 | 0 | 0 | 0 | 0 | 0 | 6.7975 | 0 | 0 | 0 | 0 | 0 | 0 | 0 | 0 | 0 | 3.3029 | 1.2475 | 0.99815 | 0.81058 | 0.81133 | 0 | 0 | 0 | 0 | 0 | 6.7975 | 0 | 0 | 0 | 0 | 0 | 0 | 0 | 0 | 0 | 40 | 2 | 4 | 4 | 4 | 4 | 0 | 0 | 0 | 0 | 0 | 0 | 0 | 0
2014-08-25 | 20時 | 0 | 0 | 0 | 0.0051583 | 5.1583 | 0.014484 | 707.7265 | 0.38715 | 断続運転 | 0.015833 | 3924.108 | 62.13 | 0.22367 | 0.21571 | 59.92 | 0.001656 | 0.46 | 0.0063 | 1.75 | 0 | 0.073 | 73.3975 | 132.5036 | 0.93386 | 0 | 0 | 1 | 7807.866 | 59.92 | 32.46 | 1.75 | 0 | 19.65 | 20 | 0 | 0 | 0 | 0 | 0 | 0 | 65 | 0 | 0 | 0 | 2 | 0 | 0 | 0 | 0 | 0 | 0 | 0 | 0 | 0 | 0 | 0 | 0 | 0 | 0 | 0 | 0 | 0 | 0 | 0 | 0 | 0 | 0 | 0 | 0 | 0 | 6.7975 | 0 | 0 | 0 | 0 | 0 | 0 | 0 | 0 | 0 | 3.3029 | 1.2475 | 0.99815 | 0.81058 | 0.81133 | 0 | 0 | 0 | 0 | 0 | 6.7975 | 0 | 0 | 0 | 0 | 0 | 0 | 0 | 0 | 0 | 40 | 2 | 4 | 4 | 4 | 4 | 0 | 0 | 0 | 0 | 0 | 0 | 0 | 0
2014-08-25 | 21時 | 0 | 0 | 0 | 0.0051641 | 5.1641 | 0.015142 | 713.887 | 0.40104 | 断続運転 | 0.016413 | 3921.068 | 64.355 | 0.23168 | 0.22075 | 61.32 | 0.002376 | 0.66 | 0.00855 | 2.375 | 0 | 0.073 | 73.3975 | 132.5036 | 0.93386 | 0 | 0 | 1 | 7807.186 | 61.32 | 32.66 | 2.375 | 0 | 19.525 | 20 | 0 | 0 | 0 | 0 | 0 | 0 | 65 | 0 | 0 | 0 | 2 | 0 | 0 | 0 | 0 | 0 | 0 | 0 | 0 | 0 | 0 | 0 | 0 | 0 | 0 | 0 | 0 | 0 | 0 | 0 | 0 | 0 | 0 | 0 | 0 | 0 | 6.7975 | 0 | 0 | 0 | 0 | 0 | 0 | 0 | 0 | 0 | 3.3029 | 1.2475 | 0.99815 | 0.81058 | 0.81133 | 0 | 0 | 0 | 0 | 0 | 6.7975 | 0 | 0 | 0 | 0 | 0 | 0 | 0 | 0 | 0 | 40 | 2 | 4 | 4 | 4 | 4 | 0 | 0 | 0 | 0 | 0 | 0 | 0 | 0
2014-08-25 | 22時 | 0 | 0 | 0 | 0.0051746 | 5.1746 | 0.016216 | 718.9329 | 0.41229 | 断続運転 | 0.017458 | 3915.596 | 68.36 | 0.2461 | 0.22982 | 63.84 | 0.003672 | 1.02 | 0.0126 | 3.5 | 0 | 0.073 | 73.3975 | 132.5036 | 0.93386 | 0 | 0 | 1 | 7805.962 | 63.84 | 33.02 | 3.5 | 0 | 19.3 | 20 | 0 | 0 | 0 | 0 | 0 | 0 | 65 | 0 | 0 | 0 | 2 | 0 | 0 | 0 | 0 | 0 | 0 | 0 | 0 | 0 | 0 | 0 | 0 | 0 | 0 | 0 | 0 | 0 | 0 | 0 | 0 | 0 | 0 | 0 | 0 | 0 | 6.7975 | 0 | 0 | 0 | 0 | 0 | 0 | 0 | 0 | 0 | 3.3029 | 1.2475 | 0.99815 | 0.81058 | 0.81133 | 0 | 0 | 0 | 0 | 0 | 6.7975 | 0 | 0 | 0 | 0 | 0 | 0 | 0 | 0 | 0 | 40 | 2 | 4 | 4 | 4 | 4 | 0 | 0 | 0 | 0 | 0 | 0 | 0 | 0
2014-08-25 | 23時 | 0 | 0 | 0 | 0.0051816 | 5.1816 | 0.017006 | 725.0871 | 0.42588 | 断続運転 | 0.018157 | 3911.948 | 71.03 | 0.25571 | 0.23587 | 65.52 | 0.004536 | 1.26 | 0.0153 | 4.25 | 0 | 0.073 | 73.3975 | 132.5036 | 0.93386 | 0 | 0 | 1 | 7805.146 | 65.52 | 33.26 | 4.25 | 0 | 19.15 | 20 | 0 | 0 | 0 | 0 | 0 | 0 | 65 | 0 | 0 | 0 | 2 | 0 | 0 | 0 | 0 | 0 | 0 | 0 | 0 | 0 | 0 | 0 | 0 | 0 | 0 | 0 | 0 | 0 | 0 | 0 | 0 | 0 | 0 | 0 | 0 | 0 | 6.7975 | 0 | 0 | 0 | 0 | 0 | 0 | 0 | 0 | 0 | 3.3029 | 1.2475 | 0.99815 | 0.81058 | 0.81133 | 0 | 0 | 0 | 0 | 0 | 6.7975 | 0 | 0 | 0 | 0 | 0 | 0 | 0 | 0 | 0 | 40 | 2 | 4 | 4 | 4 | 4 | 0 | 0 | 0 | 0 | 0 | 0 | 0 | 0
2014-08-26 | 0時 | 0 | 0 | 0 | 0.0051886 | 5.1886 | 0.017813 | 731.4528 | 0.43978 | 断続運転 | 0.018857 | 3908.3 | 73.7 | 0.26532 | 0.24192 | 67.2 | 0.0054 | 1.5 | 0.018 | 5 | 0 | 0.073 | 73.3975 | 132.5036 | 0.93386 | 0 | 0 | 1 | 7804.33 | 67.2 | 33.5 | 5 | 0 | 19 | 20 | 0 | 0 | 0 | 0 | 0 | 0 | 65 | 0 | 0 | 0 | 2 | 0 | 0 | 0 | 0 | 0 | 0 | 0 | 0 | 0 | 0 | 0 | 0 | 0 | 0 | 0 | 0 | 0 | 0 | 0 | 0 | 0 | 0 | 0 | 0 | 0 | 6.7975 | 0 | 0 | 0 | 0 | 0 | 0 | 0 | 0 | 0 | 3.3029 | 1.2475 | 0.99815 | 0.81058 | 0.81133 | 0 | 0 | 0 | 0 | 0 | 6.7975 | 0 | 0 | 0 | 0 | 0 | 0 | 0 | 0 | 0 | 40 | 2 | 4 | 4 | 4 | 4 | 0 | 0 | 0 | 0 | 0 | 0 | 0 | 0
2014-08-26 | 1時 | 0 | 0 | 0 | 0.0051874 | 5.1874 | 0.017935 | 741.0199 | 0.46037 | 断続運転 | 0.018741 | 3908.908 | 73.255 | 0.26372 | 0.24091 | 66.92 | 0.005256 | 1.46 | 0.01755 | 4.875 | 0 | 0.073 | 73.3975 | 132.5036 | 0.93386 | 0 | 0 | 1 | 7804.466 | 66.92 | 33.46 | 4.875 | 0 | 19.025 | 20 | 0 | 0 | 0 | 0 | 0 | 0 | 65 | 0 | 0 | 0 | 2 | 0 | 0 | 0 | 0 | 0 | 0 | 0 | 0 | 0 | 0 | 0 | 0 | 0 | 0 | 0 | 0 | 0 | 0 | 0 | 0 | 0 | 0 | 0 | 0 | 0 | 6.7975 | 0 | 0 | 0 | 0 | 0 | 0 | 0 | 0 | 0 | 3.3029 | 1.2475 | 0.99815 | 0.81058 | 0.81133 | 0 | 0 | 0 | 0 | 0 | 6.7975 | 0 | 0 | 0 | 0 | 0 | 0 | 0 | 0 | 0 | 40 | 2 | 4 | 4 | 4 | 4 | 0 | 0 | 0 | 0 | 0 | 0 | 0 | 0
2014-08-26 | 2時 | 0 | 0 | 0 | 0.0051944 | 5.1944 | 0.018781 | 748.1383 | 0.47548 | 断続運転 | 0.019442 | 3905.26 | 75.925 | 0.27333 | 0.24696 | 68.6 | 0.00612 | 1.7 | 0.02025 | 5.625 | 0 | 0.073 | 73.3975 | 132.5036 | 0.93386 | 0 | 0 | 1 | 7803.65 | 68.6 | 33.7 | 5.625 | 0 | 18.875 | 20 | 0 | 0 | 0 | 0 | 0 | 0 | 65 | 0 | 0 | 0 | 2 | 0 | 0 | 0 | 0 | 0 | 0 | 0 | 0 | 0 | 0 | 0 | 0 | 0 | 0 | 0 | 0 | 0 | 0 | 0 | 0 | 0 | 0 | 0 | 0 | 0 | 6.7975 | 0 | 0 | 0 | 0 | 0 | 0 | 0 | 0 | 0 | 3.3029 | 1.2475 | 0.99815 | 0.81058 | 0.81133 | 0 | 0 | 0 | 0 | 0 | 6.7975 | 0 | 0 | 0 | 0 | 0 | 0 | 0 | 0 | 0 | 40 | 2 | 4 | 4 | 4 | 4 | 0 | 0 | 0 | 0 | 0 | 0 | 0 | 0
2014-08-26 | 3時 | 0 | 0 | 0 | 0.0051944 | 5.1944 | 0.018619 | 741.7098 | 0.46184 | 断続運転 | 0.019442 | 3905.26 | 75.925 | 0.27333 | 0.24696 | 68.6 | 0.00612 | 1.7 | 0.02025 | 5.625 | 0 | 0.073 | 73.3975 | 132.5036 | 0.93386 | 0 | 0 | 1 | 7803.65 | 68.6 | 33.7 | 5.625 | 0 | 18.875 | 20 | 0 | 0 | 0 | 0 | 0 | 0 | 65 | 0 | 0 | 0 | 2 | 0 | 0 | 0 | 0 | 0 | 0 | 0 | 0 | 0 | 0 | 0 | 0 | 0 | 0 | 0 | 0 | 0 | 0 | 0 | 0 | 0 | 0 | 0 | 0 | 0 | 6.7975 | 0 | 0 | 0 | 0 | 0 | 0 | 0 | 0 | 0 | 3.3029 | 1.2475 | 0.99815 | 0.81058 | 0.81133 | 0 | 0 | 0 | 0 | 0 | 6.7975 | 0 | 0 | 0 | 0 | 0 | 0 | 0 | 0 | 0 | 40 | 2 | 4 | 4 | 4 | 4 | 0 | 0 | 0 | 0 | 0 | 0 | 0 | 0
2014-08-26 | 4時 | 0 | 0 | 0 | 0.0051874 | 5.1874 | 0.017861 | 737.9576 | 0.45382 | 断続運転 | 0.018741 | 3908.908 | 73.255 | 0.26372 | 0.24091 | 66.92 | 0.005256 | 1.46 | 0.01755 | 4.875 | 0 | 0.073 | 73.3975 | 132.5036 | 0.93386 | 0 | 0 | 1 | 7804.466 | 66.92 | 33.46 | 4.875 | 0 | 19.025 | 20 | 0 | 0 | 0 | 0 | 0 | 0 | 65 | 0 | 0 | 0 | 2 | 0 | 0 | 0 | 0 | 0 | 0 | 0 | 0 | 0 | 0 | 0 | 0 | 0 | 0 | 0 | 0 | 0 | 0 | 0 | 0 | 0 | 0 | 0 | 0 | 0 | 6.7975 | 0 | 0 | 0 | 0 | 0 | 0 | 0 | 0 | 0 | 3.3029 | 1.2475 | 0.99815 | 0.81058 | 0.81133 | 0 | 0 | 0 | 0 | 0 | 6.7975 | 0 | 0 | 0 | 0 | 0 | 0 | 0 | 0 | 0 | 40 | 2 | 4 | 4 | 4 | 4 | 0 | 0 | 0 | 0 | 0 | 0 | 0 | 0
2014-08-26 | 5時 | 0 | 0 | 0 | 0.0051921 | 5.1921 | 0.018108 | 730.0701 | 0.43677 | 断続運転 | 0.019208 | 3906.476 | 75.035 | 0.27013 | 0.24494 | 68.04 | 0.005832 | 1.62 | 0.01935 | 5.375 | 0 | 0.073 | 73.3975 | 132.5036 | 0.93386 | 0 | 0 | 1 | 7803.922 | 68.04 | 33.62 | 5.375 | 0 | 18.925 | 20 | 0 | 0 | 0 | 0 | 0 | 0 | 65 | 0 | 0 | 0 | 2 | 0 | 0 | 0 | 0 | 0 | 0 | 0 | 0 | 0 | 0 | 0 | 0 | 0 | 0 | 0 | 0 | 0 | 0 | 0 | 0 | 0 | 0 | 0 | 0 | 0 | 6.7975 | 0 | 0 | 0 | 0 | 0 | 0 | 0 | 0 | 0 | 3.3029 | 1.2475 | 0.99815 | 0.81058 | 0.81133 | 0 | 0 | 0 | 0 | 0 | 6.7975 | 0 | 0 | 0 | 0 | 0 | 0 | 0 | 0 | 0 | 40 | 2 | 4 | 4 | 4 | 4 | 0 | 0 | 0 | 0 | 0 | 0 | 0 | 0
2014-08-26 | 6時 | 0 | 0 | 0 | 0.0051595 | 5.1595 | 0.015053 | 730.2051 | 0.43707 | 断続運転 | 0.015949 | 3923.5 | 62.575 | 0.22527 | 0.21672 | 60.2 | 0.0018 | 0.5 | 0.00675 | 1.875 | 0 | 0.073 | 73.3975 | 132.5036 | 0.93386 | 0 | 0 | 1 | 7807.73 | 60.2 | 32.5 | 1.875 | 0 | 19.625 | 20 | 0 | 0 | 0 | 0 | 0 | 0 | 65 | 0 | 0 | 0 | 2 | 0 | 0 | 0 | 0 | 0 | 0 | 0 | 0 | 0 | 0 | 0 | 0 | 0 | 0 | 0 | 0 | 0 | 0 | 0 | 0 | 0 | 0 | 0 | 0 | 0 | 6.7975 | 0 | 0 | 0 | 0 | 0 | 0 | 0 | 0 | 0 | 3.3029 | 1.2475 | 0.99815 | 0.81058 | 0.81133 | 0 | 0 | 0 | 0 | 0 | 6.7975 | 0 | 0 | 0 | 0 | 0 | 0 | 0 | 0 | 0 | 40 | 2 | 4 | 4 | 4 | 4 | 0 | 0 | 0 | 0 | 0 | 0 | 0 | 0
2014-08-26 | 7時 | 0 | 0 | 0 | 0.0052184 | 5.2184 | 0.021728 | 771.0864 | 0.523 | 断続運転 | 0.021839 | 3937.068 | 85.98 | 0.30953 | 0.19555 | 54.32 | 0.11398 | 31.66 | 0 | 0 | 0 | 0.073398 | 73.3975 | 132.5036 | 0.93386 | 0 | 1 | 0 | 7810.586 | 54.32 | 31.66 | 0 | 0 | 20.15 | 20 | 0 | 0 | 0 | 0 | 0 | 0 | 85 | 0 | 0 | 0 | 2 | 0 | 0 | 0 | 0 | 0 | 0 | 0 | 0 | 0 | 0 | 0 | 0 | 0 | 0 | 0 | 0 | 0 | 0 | 0 | 0 | 0 | 0 | 0 | 0 | 0 | 6.7975 | 0 | 0 | 0 | 0 | 0 | 0 | 0 | 0 | 0 | 3.3029 | 1.2475 | 0.99815 | 0.81058 | 0.81133 | 0 | 0 | 0 | 0 | 0 | 6.7975 | 0 | 0 | 0 | 0 | 0 | 0 | 0 | 0 | 0 | 40 | 2 | 4 | 4 | 4 | 4 | 0 | 0 | 0 | 0 | 0 | 0 | 0 | 0
2014-08-26 | 8時 | 0 | 0 | 0 | 0.0052007 | 5.2007 | 0.019696 | 760.2954 | 0.50087 | 断続運転 | 0.020067 | 3949.836 | 79.26 | 0.28534 | 0.17438 | 48.44 | 0.11095 | 30.82 | 0 | 0 | 0 | 0.073398 | 73.3975 | 132.5036 | 0.93386 | 0 | 1 | 0 | 7813.442 | 48.44 | 30.82 | 0 | 0 | 20.675 | 20 | 0 | 0 | 0 | 0 | 0 | 0 | 85 | 0 | 0 | 0 | 2 | 0 | 0 | 0 | 0 | 0 | 0 | 0 | 0 | 0 | 0 | 0 | 0 | 0 | 0 | 0 | 0 | 0 | 0 | 0 | 0 | 0 | 0 | 0 | 0 | 0 | 6.7975 | 0 | 0 | 0 | 0 | 0 | 0 | 0 | 0 | 0 | 3.3029 | 1.2475 | 0.99815 | 0.81058 | 0.81133 | 0 | 0 | 0 | 0 | 0 | 6.7975 | 0 | 0 | 0 | 0 | 0 | 0 | 0 | 0 | 0 | 40 | 2 | 4 | 4 | 4 | 4 | 0 | 0 | 0 | 0 | 0 | 0 | 0 | 0
2014-08-26 | 9時 | 0 | 0 | 0 | 0.0051939 | 5.1939 | 0.018926 | 755.7539 | 0.49144 | 断続運転 | 0.019395 | 3954.7 | 76.7 | 0.27612 | 0.16632 | 46.2 | 0.1098 | 30.5 | 0 | 0 | 0 | 0.073398 | 73.3975 | 132.5036 | 0.93386 | 0 | 1 | 0 | 7814.53 | 46.2 | 30.5 | 0 | 0 | 20.875 | 20 | 0 | 0 | 0 | 0 | 0 | 0 | 85 | 0 | 0 | 0 | 2 | 0 | 0 | 0 | 0 | 0 | 0 | 0 | 0 | 0 | 0 | 0 | 0 | 0 | 0 | 0 | 0 | 0 | 0 | 0 | 0 | 0 | 0 | 0 | 0 | 0 | 6.7975 | 0 | 0 | 0 | 0 | 0 | 0 | 0 | 0 | 0 | 3.3029 | 1.2475 | 0.99815 | 0.81058 | 0.81133 | 0 | 0 | 0 | 0 | 0 | 6.7975 | 0 | 0 | 0 | 0 | 0 | 0 | 0 | 0 | 0 | 40 | 2 | 4 | 4 | 4 | 4 | 0 | 0 | 0 | 0 | 0 | 0 | 0 | 0
2014-08-26 | 10時 | 0 | 0 | 0 | 0.0051872 | 5.1872 | 0.018111 | 748.9624 | 0.47722 | 断続運転 | 0.018724 | 3959.564 | 74.14 | 0.2669 | 0.15826 | 43.96 | 0.10865 | 30.18 | 0 | 0 | 0 | 0.073398 | 73.3975 | 132.5036 | 0.93386 | 0 | 1 | 0 | 7815.618 | 43.96 | 30.18 | 0 | 0 | 21.075 | 20 | 0 | 0 | 0 | 0 | 0 | 0 | 85 | 0 | 0 | 0 | 2 | 0 | 0 | 0 | 0 | 0 | 0 | 0 | 0 | 0 | 0 | 0 | 0 | 0 | 0 | 0 | 0 | 0 | 0 | 0 | 0 | 0 | 0 | 0 | 0 | 0 | 6.7975 | 0 | 0 | 0 | 0 | 0 | 0 | 0 | 0 | 0 | 3.3029 | 1.2475 | 0.99815 | 0.81058 | 0.81133 | 0 | 0 | 0 | 0 | 0 | 6.7975 | 0 | 0 | 0 | 0 | 0 | 0 | 0 | 0 | 0 | 40 | 2 | 4 | 4 | 4 | 4 | 0 | 0 | 0 | 0 | 0 | 0 | 0 | 0
2014-08-26 | 11時 | 0 | 0 | 0 | 0.0051889 | 5.1889 | 0.018245 | 747.8394 | 0.47485 | 断続運転 | 0.018892 | 3958.348 | 74.78 | 0.26921 | 0.16027 | 44.52 | 0.10894 | 30.26 | 0 | 0 | 0 | 0.073398 | 73.3975 | 132.5036 | 0.93386 | 0 | 1 | 0 | 7815.346 | 44.52 | 30.26 | 0 | 0 | 21.025 | 20 | 0 | 0 | 0 | 0 | 0 | 0 | 85 | 0 | 0 | 0 | 2 | 0 | 0 | 0 | 0 | 0 | 0 | 0 | 0 | 0 | 0 | 0 | 0 | 0 | 0 | 0 | 0 | 0 | 0 | 0 | 0 | 0 | 0 | 0 | 0 | 0 | 6.7975 | 0 | 0 | 0 | 0 | 0 | 0 | 0 | 0 | 0 | 3.3029 | 1.2475 | 0.99815 | 0.81058 | 0.81133 | 0 | 0 | 0 | 0 | 0 | 6.7975 | 0 | 0 | 0 | 0 | 0 | 0 | 0 | 0 | 0 | 40 | 2 | 4 | 4 | 4 | 4 | 0 | 0 | 0 | 0 | 0 | 0 | 0 | 0
2014-08-26 | 12時 | 0 | 0 | 0 | 0.0051839 | 5.1839 | 0.017665 | 743.7061 | 0.46609 | 断続運転 | 0.01839 | 3961.996 | 72.86 | 0.2623 | 0.15422 | 42.84 | 0.10807 | 30.02 | 0 | 0 | 0 | 0.073398 | 73.3975 | 132.5036 | 0.93386 | 0 | 1 | 0 | 7816.162 | 42.84 | 30.02 | 0 | 0 | 21.175 | 20 | 0 | 0 | 0 | 0 | 0 | 0 | 85 | 0 | 0 | 0 | 2 | 0 | 0 | 0 | 0 | 0 | 0 | 0 | 0 | 0 | 0 | 0 | 0 | 0 | 0 | 0 | 0 | 0 | 0 | 0 | 0 | 0 | 0 | 0 | 0 | 0 | 6.7975 | 0 | 0 | 0 | 0 | 0 | 0 | 0 | 0 | 0 | 3.3029 | 1.2475 | 0.99815 | 0.81058 | 0.81133 | 0 | 0 | 0 | 0 | 0 | 6.7975 | 0 | 0 | 0 | 0 | 0 | 0 | 0 | 0 | 0 | 40 | 2 | 4 | 4 | 4 | 4 | 0 | 0 | 0 | 0 | 0 | 0 | 0 | 0
2014-08-26 | 13時 | 0 | 0 | 0 | 0.0051914 | 5.1914 | 0.01837 | 743.1455 | 0.4649 | 断続運転 | 0.019143 | 3956.524 | 75.74 | 0.27266 | 0.1633 | 45.36 | 0.10937 | 30.38 | 0 | 0 | 0 | 0.073398 | 73.3975 | 132.5036 | 0.93386 | 0 | 1 | 0 | 7814.938 | 45.36 | 30.38 | 0 | 0 | 20.95 | 20 | 0 | 0 | 0 | 0 | 0 | 0 | 85 | 0 | 0 | 0 | 2 | 0 | 0 | 0 | 0 | 0 | 0 | 0 | 0 | 0 | 0 | 0 | 0 | 0 | 0 | 0 | 0 | 0 | 0 | 0 | 0 | 0 | 0 | 0 | 0 | 0 | 6.7975 | 0 | 0 | 0 | 0 | 0 | 0 | 0 | 0 | 0 | 3.3029 | 1.2475 | 0.99815 | 0.81058 | 0.81133 | 0 | 0 | 0 | 0 | 0 | 6.7975 | 0 | 0 | 0 | 0 | 0 | 0 | 0 | 0 | 0 | 40 | 2 | 4 | 4 | 4 | 4 | 0 | 0 | 0 | 0 | 0 | 0 | 0 | 0
2014-08-26 | 14時 | 0 | 0 | 0 | 0.0051889 | 5.1889 | 0.018062 | 740.3529 | 0.45895 | 断続運転 | 0.018892 | 3958.348 | 74.78 | 0.26921 | 0.16027 | 44.52 | 0.10894 | 30.26 | 0 | 0 | 0 | 0.073398 | 73.3975 | 132.5036 | 0.93386 | 0 | 1 | 0 | 7815.346 | 44.52 | 30.26 | 0 | 0 | 21.025 | 20 | 0 | 0 | 0 | 0 | 0 | 0 | 85 | 0 | 0 | 0 | 2 | 0 | 0 | 0 | 0 | 0 | 0 | 0 | 0 | 0 | 0 | 0 | 0 | 0 | 0 | 0 | 0 | 0 | 0 | 0 | 0 | 0 | 0 | 0 | 0 | 0 | 6.7975 | 0 | 0 | 0 | 0 | 0 | 0 | 0 | 0 | 0 | 3.3029 | 1.2475 | 0.99815 | 0.81058 | 0.81133 | 0 | 0 | 0 | 0 | 0 | 6.7975 | 0 | 0 | 0 | 0 | 0 | 0 | 0 | 0 | 0 | 40 | 2 | 4 | 4 | 4 | 4 | 0 | 0 | 0 | 0 | 0 | 0 | 0 | 0
2014-08-26 | 15時 | 0 | 0 | 0 | 0.0052007 | 5.2007 | 0.019321 | 745.8146 | 0.47057 | 断続運転 | 0.020067 | 3949.836 | 79.26 | 0.28534 | 0.17438 | 48.44 | 0.11095 | 30.82 | 0 | 0 | 0 | 0.073398 | 73.3975 | 132.5036 | 0.93386 | 0 | 1 | 0 | 7813.442 | 48.44 | 30.82 | 0 | 0 | 20.675 | 20 | 0 | 0 | 0 | 0 | 0 | 0 | 85 | 0 | 0 | 0 | 2 | 0 | 0 | 0 | 0 | 0 | 0 | 0 | 0 | 0 | 0 | 0 | 0 | 0 | 0 | 0 | 0 | 0 | 0 | 0 | 0 | 0 | 0 | 0 | 0 | 0 | 6.7975 | 0 | 0 | 0 | 0 | 0 | 0 | 0 | 0 | 0 | 3.3029 | 1.2475 | 0.99815 | 0.81058 | 0.81133 | 0 | 0 | 0 | 0 | 0 | 6.7975 | 0 | 0 | 0 | 0 | 0 | 0 | 0 | 0 | 0 | 40 | 2 | 4 | 4 | 4 | 4 | 0 | 0 | 0 | 0 | 0 | 0 | 0 | 0
2014-08-26 | 16時 | 0 | 0 | 0 | 0.0052133 | 5.2133 | 0.020698 | 751.9111 | 0.48341 | 断続運転 | 0.021331 | 3940.716 | 84.06 | 0.30262 | 0.1895 | 52.64 | 0.11311 | 31.42 | 0 | 0 | 0 | 0.073398 | 73.3975 | 132.5036 | 0.93386 | 0 | 1 | 0 | 7811.402 | 52.64 | 31.42 | 0 | 0 | 20.3 | 20 | 0 | 0 | 0 | 0 | 0 | 0 | 85 | 0 | 0 | 0 | 2 | 0 | 0 | 0 | 0 | 0 | 0 | 0 | 0 | 0 | 0 | 0 | 0 | 0 | 0 | 0 | 0 | 0 | 0 | 0 | 0 | 0 | 0 | 0 | 0 | 0 | 6.7975 | 0 | 0 | 0 | 0 | 0 | 0 | 0 | 0 | 0 | 3.3029 | 1.2475 | 0.99815 | 0.81058 | 0.81133 | 0 | 0 | 0 | 0 | 0 | 6.7975 | 0 | 0 | 0 | 0 | 0 | 0 | 0 | 0 | 0 | 40 | 2 | 4 | 4 | 4 | 4 | 0 | 0 | 0 | 0 | 0 | 0 | 0 | 0
2014-08-26 | 17時 | 0 | 0 | 0 | 0.0052218 | 5.2218 | 0.02158 | 754.2187 | 0.48824 | 断続運転 | 0.022177 | 3934.636 | 87.26 | 0.31414 | 0.19958 | 55.44 | 0.11455 | 31.82 | 0 | 0 | 0 | 0.073398 | 73.3975 | 132.5036 | 0.93386 | 0 | 1 | 0 | 7810.042 | 55.44 | 31.82 | 0 | 0 | 20.05 | 20 | 0 | 0 | 0 | 0 | 0 | 0 | 85 | 0 | 0 | 0 | 2 | 0 | 0 | 0 | 0 | 0 | 0 | 0 | 0 | 0 | 0 | 0 | 0 | 0 | 0 | 0 | 0 | 0 | 0 | 0 | 0 | 0 | 0 | 0 | 0 | 0 | 6.7975 | 0 | 0 | 0 | 0 | 0 | 0 | 0 | 0 | 0 | 3.3029 | 1.2475 | 0.99815 | 0.81058 | 0.81133 | 0 | 0 | 0 | 0 | 0 | 6.7975 | 0 | 0 | 0 | 0 | 0 | 0 | 0 | 0 | 0 | 40 | 2 | 4 | 4 | 4 | 4 | 0 | 0 | 0 | 0 | 0 | 0 | 0 | 0
2014-08-26 | 18時 | 0 | 0 | 0 | 0.0051537 | 5.1537 | 0.014177 | 713.5032 | 0.40018 | 断続運転 | 0.01537 | 3926.54 | 60.35 | 0.21726 | 0.21168 | 58.8 | 0.00108 | 0.3 | 0.0045 | 1.25 | 0 | 0.073 | 73.3975 | 132.5036 | 0.93386 | 0 | 0 | 1 | 7808.41 | 58.8 | 32.3 | 1.25 | 0 | 19.75 | 20 | 0 | 0 | 0 | 0 | 0 | 0 | 65 | 0 | 0 | 0 | 2 | 0 | 0 | 0 | 0 | 0 | 0 | 0 | 0 | 0 | 0 | 0 | 0 | 0 | 0 | 0 | 0 | 0 | 0 | 0 | 0 | 0 | 0 | 0 | 0 | 0 | 6.7975 | 0 | 0 | 0 | 0 | 0 | 0 | 0 | 0 | 0 | 3.3029 | 1.2475 | 0.99815 | 0.81058 | 0.81133 | 0 | 0 | 0 | 0 | 0 | 6.7975 | 0 | 0 | 0 | 0 | 0 | 0 | 0 | 0 | 0 | 40 | 2 | 4 | 4 | 4 | 4 | 0 | 0 | 0 | 0 | 0 | 0 | 0 | 0
2014-08-26 | 19時 | 0 | 0 | 0 | 0.0051606 | 5.1606 | 0.014892 | 717.2157 | 0.40848 | 断続運転 | 0.016065 | 3922.892 | 63.02 | 0.22687 | 0.21773 | 60.48 | 0.001944 | 0.54 | 0.0072 | 2 | 0 | 0.073 | 73.3975 | 132.5036 | 0.93386 | 0 | 0 | 1 | 7807.594 | 60.48 | 32.54 | 2 | 0 | 19.6 | 20 | 0 | 0 | 0 | 0 | 0 | 0 | 65 | 0 | 0 | 0 | 2 | 0 | 0 | 0 | 0 | 0 | 0 | 0 | 0 | 0 | 0 | 0 | 0 | 0 | 0 | 0 | 0 | 0 | 0 | 0 | 0 | 0 | 0 | 0 | 0 | 0 | 6.7975 | 0 | 0 | 0 | 0 | 0 | 0 | 0 | 0 | 0 | 3.3029 | 1.2475 | 0.99815 | 0.81058 | 0.81133 | 0 | 0 | 0 | 0 | 0 | 6.7975 | 0 | 0 | 0 | 0 | 0 | 0 | 0 | 0 | 0 | 40 | 2 | 4 | 4 | 4 | 4 | 0 | 0 | 0 | 0 | 0 | 0 | 0 | 0
2014-08-26 | 20時 | 0 | 0 | 0 | 0.0051606 | 5.1606 | 0.014945 | 719.7582 | 0.41412 | 断続運転 | 0.016065 | 3922.892 | 63.02 | 0.22687 | 0.21773 | 60.48 | 0.001944 | 0.54 | 0.0072 | 2 | 0 | 0.073 | 73.3975 | 132.5036 | 0.93386 | 0 | 0 | 1 | 7807.594 | 60.48 | 32.54 | 2 | 0 | 19.6 | 20 | 0 | 0 | 0 | 0 | 0 | 0 | 65 | 0 | 0 | 0 | 2 | 0 | 0 | 0 | 0 | 0 | 0 | 0 | 0 | 0 | 0 | 0 | 0 | 0 | 0 | 0 | 0 | 0 | 0 | 0 | 0 | 0 | 0 | 0 | 0 | 0 | 6.7975 | 0 | 0 | 0 | 0 | 0 | 0 | 0 | 0 | 0 | 3.3029 | 1.2475 | 0.99815 | 0.81058 | 0.81133 | 0 | 0 | 0 | 0 | 0 | 6.7975 | 0 | 0 | 0 | 0 | 0 | 0 | 0 | 0 | 0 | 40 | 2 | 4 | 4 | 4 | 4 | 0 | 0 | 0 | 0 | 0 | 0 | 0 | 0
2014-08-26 | 21時 | 0 | 0 | 0 | 0.0051549 | 5.1549 | 0.014477 | 723.1629 | 0.42165 | 断続運転 | 0.015485 | 3925.932 | 60.795 | 0.21886 | 0.21269 | 59.08 | 0.001224 | 0.34 | 0.00495 | 1.375 | 0 | 0.073 | 73.3975 | 132.5036 | 0.93386 | 0 | 0 | 1 | 7808.274 | 59.08 | 32.34 | 1.375 | 0 | 19.725 | 20 | 0 | 0 | 0 | 0 | 0 | 0 | 65 | 0 | 0 | 0 | 2 | 0 | 0 | 0 | 0 | 0 | 0 | 0 | 0 | 0 | 0 | 0 | 0 | 0 | 0 | 0 | 0 | 0 | 0 | 0 | 0 | 0 | 0 | 0 | 0 | 0 | 6.7975 | 0 | 0 | 0 | 0 | 0 | 0 | 0 | 0 | 0 | 3.3029 | 1.2475 | 0.99815 | 0.81058 | 0.81133 | 0 | 0 | 0 | 0 | 0 | 6.7975 | 0 | 0 | 0 | 0 | 0 | 0 | 0 | 0 | 0 | 40 | 2 | 4 | 4 | 4 | 4 | 0 | 0 | 0 | 0 | 0 | 0 | 0 | 0
2014-08-26 | 22時 | 0 | 0 | 0 | 0.0051676 | 5.1676 | 0.015671 | 723.5256 | 0.42245 | 断続運転 | 0.016761 | 3919.244 | 65.69 | 0.23648 | 0.22378 | 62.16 | 0.002808 | 0.78 | 0.0099 | 2.75 | 0 | 0.073 | 73.3975 | 132.5036 | 0.93386 | 0 | 0 | 1 | 7806.778 | 62.16 | 32.78 | 2.75 | 0 | 19.45 | 20 | 0 | 0 | 0 | 0 | 0 | 0 | 65 | 0 | 0 | 0 | 2 | 0 | 0 | 0 | 0 | 0 | 0 | 0 | 0 | 0 | 0 | 0 | 0 | 0 | 0 | 0 | 0 | 0 | 0 | 0 | 0 | 0 | 0 | 0 | 0 | 0 | 6.7975 | 0 | 0 | 0 | 0 | 0 | 0 | 0 | 0 | 0 | 3.3029 | 1.2475 | 0.99815 | 0.81058 | 0.81133 | 0 | 0 | 0 | 0 | 0 | 6.7975 | 0 | 0 | 0 | 0 | 0 | 0 | 0 | 0 | 0 | 40 | 2 | 4 | 4 | 4 | 4 | 0 | 0 | 0 | 0 | 0 | 0 | 0 | 0
2014-08-26 | 23時 | 0 | 0 | 0 | 0.0051711 | 5.1711 | 0.016036 | 725.388 | 0.42654 | 断続運転 | 0.017109 | 3917.42 | 67.025 | 0.24129 | 0.2268 | 63 | 0.00324 | 0.9 | 0.01125 | 3.125 | 0 | 0.073 | 73.3975 | 132.5036 | 0.93386 | 0 | 0 | 1 | 7806.37 | 63 | 32.9 | 3.125 | 0 | 19.375 | 20 | 0 | 0 | 0 | 0 | 0 | 0 | 65 | 0 | 0 | 0 | 2 | 0 | 0 | 0 | 0 | 0 | 0 | 0 | 0 | 0 | 0 | 0 | 0 | 0 | 0 | 0 | 0 | 0 | 0 | 0 | 0 | 0 | 0 | 0 | 0 | 0 | 6.7975 | 0 | 0 | 0 | 0 | 0 | 0 | 0 | 0 | 0 | 3.3029 | 1.2475 | 0.99815 | 0.81058 | 0.81133 | 0 | 0 | 0 | 0 | 0 | 6.7975 | 0 | 0 | 0 | 0 | 0 | 0 | 0 | 0 | 0 | 40 | 2 | 4 | 4 | 4 | 4 | 0 | 0 | 0 | 0 | 0 | 0 | 0 | 0
2014-08-27 | 0時 | 0 | 0 | 0 | 0.0051688 | 5.1688 | 0.015891 | 728.6455 | 0.43367 | 断続運転 | 0.016877 | 3918.636 | 66.135 | 0.23809 | 0.22478 | 62.44 | 0.002952 | 0.82 | 0.01035 | 2.875 | 0 | 0.073 | 73.3975 | 132.5036 | 0.93386 | 0 | 0 | 1 | 7806.642 | 62.44 | 32.82 | 2.875 | 0 | 19.425 | 20 | 0 | 0 | 0 | 0 | 0 | 0 | 65 | 0 | 0 | 0 | 2 | 0 | 0 | 0 | 0 | 0 | 0 | 0 | 0 | 0 | 0 | 0 | 0 | 0 | 0 | 0 | 0 | 0 | 0 | 0 | 0 | 0 | 0 | 0 | 0 | 0 | 6.7975 | 0 | 0 | 0 | 0 | 0 | 0 | 0 | 0 | 0 | 3.3029 | 1.2475 | 0.99815 | 0.81058 | 0.81133 | 0 | 0 | 0 | 0 | 0 | 6.7975 | 0 | 0 | 0 | 0 | 0 | 0 | 0 | 0 | 0 | 40 | 2 | 4 | 4 | 4 | 4 | 0 | 0 | 0 | 0 | 0 | 0 | 0 | 0
2014-08-27 | 1時 | 0 | 0 | 0 | 0.0051757 | 5.1757 | 0.016569 | 729.7273 | 0.43603 | 断続運転 | 0.017575 | 3914.988 | 68.805 | 0.2477 | 0.23083 | 64.12 | 0.003816 | 1.06 | 0.01305 | 3.625 | 0 | 0.073 | 73.3975 | 132.5036 | 0.93386 | 0 | 0 | 1 | 7805.826 | 64.12 | 33.06 | 3.625 | 0 | 19.275 | 20 | 0 | 0 | 0 | 0 | 0 | 0 | 65 | 0 | 0 | 0 | 2 | 0 | 0 | 0 | 0 | 0 | 0 | 0 | 0 | 0 | 0 | 0 | 0 | 0 | 0 | 0 | 0 | 0 | 0 | 0 | 0 | 0 | 0 | 0 | 0 | 0 | 6.7975 | 0 | 0 | 0 | 0 | 0 | 0 | 0 | 0 | 0 | 3.3029 | 1.2475 | 0.99815 | 0.81058 | 0.81133 | 0 | 0 | 0 | 0 | 0 | 6.7975 | 0 | 0 | 0 | 0 | 0 | 0 | 0 | 0 | 0 | 40 | 2 | 4 | 4 | 4 | 4 | 0 | 0 | 0 | 0 | 0 | 0 | 0 | 0
2014-08-27 | 2時 | 0 | 0 | 0 | 0.0051792 | 5.1792 | 0.01694 | 731.6008 | 0.4401 | 断続運転 | 0.017924 | 3913.164 | 70.14 | 0.2525 | 0.23386 | 64.96 | 0.004248 | 1.18 | 0.0144 | 4 | 0 | 0.073 | 73.3975 | 132.5036 | 0.93386 | 0 | 0 | 1 | 7805.418 | 64.96 | 33.18 | 4 | 0 | 19.2 | 20 | 0 | 0 | 0 | 0 | 0 | 0 | 65 | 0 | 0 | 0 | 2 | 0 | 0 | 0 | 0 | 0 | 0 | 0 | 0 | 0 | 0 | 0 | 0 | 0 | 0 | 0 | 0 | 0 | 0 | 0 | 0 | 0 | 0 | 0 | 0 | 0 | 6.7975 | 0 | 0 | 0 | 0 | 0 | 0 | 0 | 0 | 0 | 3.3029 | 1.2475 | 0.99815 | 0.81058 | 0.81133 | 0 | 0 | 0 | 0 | 0 | 6.7975 | 0 | 0 | 0 | 0 | 0 | 0 | 0 | 0 | 0 | 40 | 2 | 4 | 4 | 4 | 4 | 0 | 0 | 0 | 0 | 0 | 0 | 0 | 0
2014-08-27 | 3時 | 0 | 0 | 0 | 0.0051886 | 5.1886 | 0.017887 | 734.4983 | 0.44637 | 断続運転 | 0.018857 | 3908.3 | 73.7 | 0.26532 | 0.24192 | 67.2 | 0.0054 | 1.5 | 0.018 | 5 | 0 | 0.073 | 73.3975 | 132.5036 | 0.93386 | 0 | 0 | 1 | 7804.33 | 67.2 | 33.5 | 5 | 0 | 19 | 20 | 0 | 0 | 0 | 0 | 0 | 0 | 65 | 0 | 0 | 0 | 2 | 0 | 0 | 0 | 0 | 0 | 0 | 0 | 0 | 0 | 0 | 0 | 0 | 0 | 0 | 0 | 0 | 0 | 0 | 0 | 0 | 0 | 0 | 0 | 0 | 0 | 6.7975 | 0 | 0 | 0 | 0 | 0 | 0 | 0 | 0 | 0 | 3.3029 | 1.2475 | 0.99815 | 0.81058 | 0.81133 | 0 | 0 | 0 | 0 | 0 | 6.7975 | 0 | 0 | 0 | 0 | 0 | 0 | 0 | 0 | 0 | 40 | 2 | 4 | 4 | 4 | 4 | 0 | 0 | 0 | 0 | 0 | 0 | 0 | 0
2014-08-27 | 4時 | 0 | 0 | 0 | 0.0051944 | 5.1944 | 0.01846 | 735.3548 | 0.44822 | 断続運転 | 0.019442 | 3905.26 | 75.925 | 0.27333 | 0.24696 | 68.6 | 0.00612 | 1.7 | 0.02025 | 5.625 | 0 | 0.073 | 73.3975 | 132.5036 | 0.93386 | 0 | 0 | 1 | 7803.65 | 68.6 | 33.7 | 5.625 | 0 | 18.875 | 20 | 0 | 0 | 0 | 0 | 0 | 0 | 65 | 0 | 0 | 0 | 2 | 0 | 0 | 0 | 0 | 0 | 0 | 0 | 0 | 0 | 0 | 0 | 0 | 0 | 0 | 0 | 0 | 0 | 0 | 0 | 0 | 0 | 0 | 0 | 0 | 0 | 6.7975 | 0 | 0 | 0 | 0 | 0 | 0 | 0 | 0 | 0 | 3.3029 | 1.2475 | 0.99815 | 0.81058 | 0.81133 | 0 | 0 | 0 | 0 | 0 | 6.7975 | 0 | 0 | 0 | 0 | 0 | 0 | 0 | 0 | 0 | 40 | 2 | 4 | 4 | 4 | 4 | 0 | 0 | 0 | 0 | 0 | 0 | 0 | 0
2014-08-27 | 5時 | 0 | 0 | 0 | 0.0051862 | 5.1862 | 0.017832 | 741.3844 | 0.46115 | 断続運転 | 0.018624 | 3909.516 | 72.81 | 0.26212 | 0.2399 | 66.64 | 0.005112 | 1.42 | 0.0171 | 4.75 | 0 | 0.073 | 73.3975 | 132.5036 | 0.93386 | 0 | 0 | 1 | 7804.602 | 66.64 | 33.42 | 4.75 | 0 | 19.05 | 20 | 0 | 0 | 0 | 0 | 0 | 0 | 65 | 0 | 0 | 0 | 2 | 0 | 0 | 0 | 0 | 0 | 0 | 0 | 0 | 0 | 0 | 0 | 0 | 0 | 0 | 0 | 0 | 0 | 0 | 0 | 0 | 0 | 0 | 0 | 0 | 0 | 6.7975 | 0 | 0 | 0 | 0 | 0 | 0 | 0 | 0 | 0 | 3.3029 | 1.2475 | 0.99815 | 0.81058 | 0.81133 | 0 | 0 | 0 | 0 | 0 | 6.7975 | 0 | 0 | 0 | 0 | 0 | 0 | 0 | 0 | 0 | 40 | 2 | 4 | 4 | 4 | 4 | 0 | 0 | 0 | 0 | 0 | 0 | 0 | 0
2014-08-27 | 6時 | 0 | 0 | 0 | 0.0051525 | 5.1525 | 0.014813 | 751.1501 | 0.48182 | 断続運転 | 0.015254 | 3927.148 | 59.905 | 0.21566 | 0.21067 | 58.52 | 0.000936 | 0.26 | 0.00405 | 1.125 | 0 | 0.073 | 73.3975 | 132.5036 | 0.93386 | 0 | 0 | 1 | 7808.546 | 58.52 | 32.26 | 1.125 | 0 | 19.775 | 20 | 0 | 0 | 0 | 0 | 0 | 0 | 65 | 0 | 0 | 0 | 2 | 0 | 0 | 0 | 0 | 0 | 0 | 0 | 0 | 0 | 0 | 0 | 0 | 0 | 0 | 0 | 0 | 0 | 0 | 0 | 0 | 0 | 0 | 0 | 0 | 0 | 6.7975 | 0 | 0 | 0 | 0 | 0 | 0 | 0 | 0 | 0 | 3.3029 | 1.2475 | 0.99815 | 0.81058 | 0.81133 | 0 | 0 | 0 | 0 | 0 | 6.7975 | 0 | 0 | 0 | 0 | 0 | 0 | 0 | 0 | 0 | 40 | 2 | 4 | 4 | 4 | 4 | 0 | 0 | 0 | 0 | 0 | 0 | 0 | 0
2014-08-27 | 7時 | 0 | 0 | 0 | 0.0052142 | 5.2142 | 0.021955 | 794.4241 | 0.56963 | 断続運転 | 0.021416 | 3940.108 | 84.38 | 0.30377 | 0.19051 | 52.92 | 0.11326 | 31.46 | 0 | 0 | 0 | 0.073398 | 73.3975 | 132.5036 | 0.93386 | 0 | 1 | 0 | 7811.266 | 52.92 | 31.46 | 0 | 0 | 20.275 | 20 | 0 | 0 | 0 | 0 | 0 | 0 | 85 | 0 | 0 | 0 | 2 | 0 | 0 | 0 | 0 | 0 | 0 | 0 | 0 | 0 | 0 | 0 | 0 | 0 | 0 | 0 | 0 | 0 | 0 | 0 | 0 | 0 | 0 | 0 | 0 | 0 | 6.7975 | 0 | 0 | 0 | 0 | 0 | 0 | 0 | 0 | 0 | 3.3029 | 1.2475 | 0.99815 | 0.81058 | 0.81133 | 0 | 0 | 0 | 0 | 0 | 6.7975 | 0 | 0 | 0 | 0 | 0 | 0 | 0 | 0 | 0 | 40 | 2 | 4 | 4 | 4 | 4 | 0 | 0 | 0 | 0 | 0 | 0 | 0 | 0
2014-08-27 | 8時 | 0 | 0 | 0 | 0.0052099 | 5.2099 | 0.021543 | 795.1148 | 0.57098 | 断続運転 | 0.020993 | 3943.148 | 82.78 | 0.29801 | 0.18547 | 51.52 | 0.11254 | 31.26 | 0 | 0 | 0 | 0.073398 | 73.3975 | 132.5036 | 0.93386 | 0 | 1 | 0 | 7811.946 | 51.52 | 31.26 | 0 | 0 | 20.4 | 20 | 0 | 0 | 0 | 0 | 0 | 0 | 85 | 0 | 0 | 0 | 2 | 0 | 0 | 0 | 0 | 0 | 0 | 0 | 0 | 0 | 0 | 0 | 0 | 0 | 0 | 0 | 0 | 0 | 0 | 0 | 0 | 0 | 0 | 0 | 0 | 0 | 6.7975 | 0 | 0 | 0 | 0 | 0 | 0 | 0 | 0 | 0 | 3.3029 | 1.2475 | 0.99815 | 0.81058 | 0.81133 | 0 | 0 | 0 | 0 | 0 | 6.7975 | 0 | 0 | 0 | 0 | 0 | 0 | 0 | 0 | 0 | 40 | 2 | 4 | 4 | 4 | 4 | 0 | 0 | 0 | 0 | 0 | 0 | 0 | 0
2014-08-27 | 9時 | 0 | 0 | 0 | 0.0051981 | 5.1981 | 0.020182 | 788.907 | 0.55875 | 断続運転 | 0.019814 | 3951.66 | 78.3 | 0.28188 | 0.17136 | 47.6 | 0.11052 | 30.7 | 0 | 0 | 0 | 0.073398 | 73.3975 | 132.5036 | 0.93386 | 0 | 1 | 0 | 7813.85 | 47.6 | 30.7 | 0 | 0 | 20.75 | 20 | 0 | 0 | 0 | 0 | 0 | 0 | 85 | 0 | 0 | 0 | 2 | 0 | 0 | 0 | 0 | 0 | 0 | 0 | 0 | 0 | 0 | 0 | 0 | 0 | 0 | 0 | 0 | 0 | 0 | 0 | 0 | 0 | 0 | 0 | 0 | 0 | 6.7975 | 0 | 0 | 0 | 0 | 0 | 0 | 0 | 0 | 0 | 3.3029 | 1.2475 | 0.99815 | 0.81058 | 0.81133 | 0 | 0 | 0 | 0 | 0 | 6.7975 | 0 | 0 | 0 | 0 | 0 | 0 | 0 | 0 | 0 | 40 | 2 | 4 | 4 | 4 | 4 | 0 | 0 | 0 | 0 | 0 | 0 | 0 | 0
2014-08-27 | 10時 | 0 | 0 | 0 | 0.0051906 | 5.1906 | 0.019196 | 779.9546 | 0.54091 | 断続運転 | 0.019059 | 3957.132 | 75.42 | 0.27151 | 0.16229 | 45.08 | 0.10922 | 30.34 | 0 | 0 | 0 | 0.073398 | 73.3975 | 132.5036 | 0.93386 | 0 | 1 | 0 | 7815.074 | 45.08 | 30.34 | 0 | 0 | 20.975 | 20 | 0 | 0 | 0 | 0 | 0 | 0 | 85 | 0 | 0 | 0 | 2 | 0 | 0 | 0 | 0 | 0 | 0 | 0 | 0 | 0 | 0 | 0 | 0 | 0 | 0 | 0 | 0 | 0 | 0 | 0 | 0 | 0 | 0 | 0 | 0 | 0 | 6.7975 | 0 | 0 | 0 | 0 | 0 | 0 | 0 | 0 | 0 | 3.3029 | 1.2475 | 0.99815 | 0.81058 | 0.81133 | 0 | 0 | 0 | 0 | 0 | 6.7975 | 0 | 0 | 0 | 0 | 0 | 0 | 0 | 0 | 0 | 40 | 2 | 4 | 4 | 4 | 4 | 0 | 0 | 0 | 0 | 0 | 0 | 0 | 0
2014-08-27 | 11時 | 0 | 0 | 0 | 0.0051781 | 5.1781 | 0.017729 | 770.7864 | 0.52239 | 断続運転 | 0.017805 | 3966.252 | 70.62 | 0.25423 | 0.14717 | 40.88 | 0.10706 | 29.74 | 0 | 0 | 0 | 0.073398 | 73.3975 | 132.5036 | 0.93386 | 0 | 1 | 0 | 7817.114 | 40.88 | 29.74 | 0 | 0 | 21.35 | 20 | 0 | 0 | 0 | 0 | 0 | 0 | 85 | 0 | 0 | 0 | 2 | 0 | 0 | 0 | 0 | 0 | 0 | 0 | 0 | 0 | 0 | 0 | 0 | 0 | 0 | 0 | 0 | 0 | 0 | 0 | 0 | 0 | 0 | 0 | 0 | 0 | 6.7975 | 0 | 0 | 0 | 0 | 0 | 0 | 0 | 0 | 0 | 3.3029 | 1.2475 | 0.99815 | 0.81058 | 0.81133 | 0 | 0 | 0 | 0 | 0 | 6.7975 | 0 | 0 | 0 | 0 | 0 | 0 | 0 | 0 | 0 | 40 | 2 | 4 | 4 | 4 | 4 | 0 | 0 | 0 | 0 | 0 | 0 | 0 | 0
2014-08-27 | 12時 | 0 | 0 | 0 | 0.0051764 | 5.1764 | 0.017452 | 765.8667 | 0.51234 | 断続運転 | 0.017638 | 3967.468 | 69.98 | 0.25193 | 0.14515 | 40.32 | 0.10678 | 29.66 | 0 | 0 | 0 | 0.073398 | 73.3975 | 132.5036 | 0.93386 | 0 | 1 | 0 | 7817.386 | 40.32 | 29.66 | 0 | 0 | 21.4 | 20 | 0 | 0 | 0 | 0 | 0 | 0 | 85 | 0 | 0 | 0 | 2 | 0 | 0 | 0 | 0 | 0 | 0 | 0 | 0 | 0 | 0 | 0 | 0 | 0 | 0 | 0 | 0 | 0 | 0 | 0 | 0 | 0 | 0 | 0 | 0 | 0 | 6.7975 | 0 | 0 | 0 | 0 | 0 | 0 | 0 | 0 | 0 | 3.3029 | 1.2475 | 0.99815 | 0.81058 | 0.81133 | 0 | 0 | 0 | 0 | 0 | 6.7975 | 0 | 0 | 0 | 0 | 0 | 0 | 0 | 0 | 0 | 40 | 2 | 4 | 4 | 4 | 4 | 0 | 0 | 0 | 0 | 0 | 0 | 0 | 0
2014-08-27 | 13時 | 0 | 0 | 0 | 0.0051847 | 5.1847 | 0.018375 | 770.1459 | 0.52108 | 断続運転 | 0.018473 | 3961.388 | 73.18 | 0.26345 | 0.15523 | 43.12 | 0.10822 | 30.06 | 0 | 0 | 0 | 0.073398 | 73.3975 | 132.5036 | 0.93386 | 0 | 1 | 0 | 7816.026 | 43.12 | 30.06 | 0 | 0 | 21.15 | 20 | 0 | 0 | 0 | 0 | 0 | 0 | 85 | 0 | 0 | 0 | 2 | 0 | 0 | 0 | 0 | 0 | 0 | 0 | 0 | 0 | 0 | 0 | 0 | 0 | 0 | 0 | 0 | 0 | 0 | 0 | 0 | 0 | 0 | 0 | 0 | 0 | 6.7975 | 0 | 0 | 0 | 0 | 0 | 0 | 0 | 0 | 0 | 3.3029 | 1.2475 | 0.99815 | 0.81058 | 0.81133 | 0 | 0 | 0 | 0 | 0 | 6.7975 | 0 | 0 | 0 | 0 | 0 | 0 | 0 | 0 | 0 | 40 | 2 | 4 | 4 | 4 | 4 | 0 | 0 | 0 | 0 | 0 | 0 | 0 | 0
2014-08-27 | 14時 | 0 | 0 | 0 | 0.0051956 | 5.1956 | 0.01957 | 774.7831 | 0.53049 | 断続運転 | 0.019562 | 3953.484 | 77.34 | 0.27842 | 0.16834 | 46.76 | 0.11009 | 30.58 | 0 | 0 | 0 | 0.073398 | 73.3975 | 132.5036 | 0.93386 | 0 | 1 | 0 | 7814.258 | 46.76 | 30.58 | 0 | 0 | 20.825 | 20 | 0 | 0 | 0 | 0 | 0 | 0 | 85 | 0 | 0 | 0 | 2 | 0 | 0 | 0 | 0 | 0 | 0 | 0 | 0 | 0 | 0 | 0 | 0 | 0 | 0 | 0 | 0 | 0 | 0 | 0 | 0 | 0 | 0 | 0 | 0 | 0 | 6.7975 | 0 | 0 | 0 | 0 | 0 | 0 | 0 | 0 | 0 | 3.3029 | 1.2475 | 0.99815 | 0.81058 | 0.81133 | 0 | 0 | 0 | 0 | 0 | 6.7975 | 0 | 0 | 0 | 0 | 0 | 0 | 0 | 0 | 0 | 40 | 2 | 4 | 4 | 4 | 4 | 0 | 0 | 0 | 0 | 0 | 0 | 0 | 0
2014-08-27 | 15時 | 0 | 0 | 0 | 0.005199 | 5.199 | 0.019893 | 774.3769 | 0.52967 | 断続運転 | 0.019898 | 3951.052 | 78.62 | 0.28303 | 0.17237 | 47.88 | 0.11066 | 30.74 | 0 | 0 | 0 | 0.073398 | 73.3975 | 132.5036 | 0.93386 | 0 | 1 | 0 | 7813.714 | 47.88 | 30.74 | 0 | 0 | 20.725 | 20 | 0 | 0 | 0 | 0 | 0 | 0 | 85 | 0 | 0 | 0 | 2 | 0 | 0 | 0 | 0 | 0 | 0 | 0 | 0 | 0 | 0 | 0 | 0 | 0 | 0 | 0 | 0 | 0 | 0 | 0 | 0 | 0 | 0 | 0 | 0 | 0 | 6.7975 | 0 | 0 | 0 | 0 | 0 | 0 | 0 | 0 | 0 | 3.3029 | 1.2475 | 0.99815 | 0.81058 | 0.81133 | 0 | 0 | 0 | 0 | 0 | 6.7975 | 0 | 0 | 0 | 0 | 0 | 0 | 0 | 0 | 0 | 40 | 2 | 4 | 4 | 4 | 4 | 0 | 0 | 0 | 0 | 0 | 0 | 0 | 0
2014-08-27 | 16時 | 0 | 0 | 0 | 0.0052057 | 5.2057 | 0.020579 | 775.0173 | 0.53097 | 断続運転 | 0.020572 | 3946.188 | 81.18 | 0.29225 | 0.18043 | 50.12 | 0.11182 | 31.06 | 0 | 0 | 0 | 0.073398 | 73.3975 | 132.5036 | 0.93386 | 0 | 1 | 0 | 7812.626 | 50.12 | 31.06 | 0 | 0 | 20.525 | 20 | 0 | 0 | 0 | 0 | 0 | 0 | 85 | 0 | 0 | 0 | 2 | 0 | 0 | 0 | 0 | 0 | 0 | 0 | 0 | 0 | 0 | 0 | 0 | 0 | 0 | 0 | 0 | 0 | 0 | 0 | 0 | 0 | 0 | 0 | 0 | 0 | 6.7975 | 0 | 0 | 0 | 0 | 0 | 0 | 0 | 0 | 0 | 3.3029 | 1.2475 | 0.99815 | 0.81058 | 0.81133 | 0 | 0 | 0 | 0 | 0 | 6.7975 | 0 | 0 | 0 | 0 | 0 | 0 | 0 | 0 | 0 | 40 | 2 | 4 | 4 | 4 | 4 | 0 | 0 | 0 | 0 | 0 | 0 | 0 | 0
2014-08-27 | 17時 | 0 | 0 | 0 | 0.005215 | 5.215 | 0.021512 | 775.3554 | 0.53165 | 断続運転 | 0.0215 | 3939.5 | 84.7 | 0.30492 | 0.19152 | 53.2 | 0.1134 | 31.5 | 0 | 0 | 0 | 0.073398 | 73.3975 | 132.5036 | 0.93386 | 0 | 1 | 0 | 7811.13 | 53.2 | 31.5 | 0 | 0 | 20.25 | 20 | 0 | 0 | 0 | 0 | 0 | 0 | 85 | 0 | 0 | 0 | 2 | 0 | 0 | 0 | 0 | 0 | 0 | 0 | 0 | 0 | 0 | 0 | 0 | 0 | 0 | 0 | 0 | 0 | 0 | 0 | 0 | 0 | 0 | 0 | 0 | 0 | 6.7975 | 0 | 0 | 0 | 0 | 0 | 0 | 0 | 0 | 0 | 3.3029 | 1.2475 | 0.99815 | 0.81058 | 0.81133 | 0 | 0 | 0 | 0 | 0 | 6.7975 | 0 | 0 | 0 | 0 | 0 | 0 | 0 | 0 | 0 | 40 | 2 | 4 | 4 | 4 | 4 | 0 | 0 | 0 | 0 | 0 | 0 | 0 | 0
2014-08-27 | 18時 | 0 | 0 | 0 | 0.0052192 | 5.2192 | 0.021814 | 771.1773 | 0.52318 | 断続運転 | 0.021923 | 3936.46 | 86.3 | 0.31068 | 0.19656 | 54.6 | 0.11412 | 31.7 | 0 | 0 | 0 | 0.073398 | 73.3975 | 132.5036 | 0.93386 | 0 | 1 | 0 | 7810.45 | 54.6 | 31.7 | 0 | 0 | 20.125 | 20 | 0 | 0 | 0 | 0 | 0 | 0 | 85 | 0 | 0 | 0 | 2 | 0 | 0 | 0 | 0 | 0 | 0 | 0 | 0 | 0 | 0 | 0 | 0 | 0 | 0 | 0 | 0 | 0 | 0 | 0 | 0 | 0 | 0 | 0 | 0 | 0 | 6.7975 | 0 | 0 | 0 | 0 | 0 | 0 | 0 | 0 | 0 | 3.3029 | 1.2475 | 0.99815 | 0.81058 | 0.81133 | 0 | 0 | 0 | 0 | 0 | 6.7975 | 0 | 0 | 0 | 0 | 0 | 0 | 0 | 0 | 0 | 40 | 2 | 4 | 4 | 4 | 4 | 0 | 0 | 0 | 0 | 0 | 0 | 0 | 0
2014-08-27 | 19時 | 0 | 0 | 0 | 0.0051525 | 5.1525 | 0.014315 | 725.8771 | 0.42761 | 断続運転 | 0.015254 | 3927.148 | 59.905 | 0.21566 | 0.21067 | 58.52 | 0.000936 | 0.26 | 0.00405 | 1.125 | 0 | 0.073 | 73.3975 | 132.5036 | 0.93386 | 0 | 0 | 1 | 7808.546 | 58.52 | 32.26 | 1.125 | 0 | 19.775 | 20 | 0 | 0 | 0 | 0 | 0 | 0 | 65 | 0 | 0 | 0 | 2 | 0 | 0 | 0 | 0 | 0 | 0 | 0 | 0 | 0 | 0 | 0 | 0 | 0 | 0 | 0 | 0 | 0 | 0 | 0 | 0 | 0 | 0 | 0 | 0 | 0 | 6.7975 | 0 | 0 | 0 | 0 | 0 | 0 | 0 | 0 | 0 | 3.3029 | 1.2475 | 0.99815 | 0.81058 | 0.81133 | 0 | 0 | 0 | 0 | 0 | 6.7975 | 0 | 0 | 0 | 0 | 0 | 0 | 0 | 0 | 0 | 40 | 2 | 4 | 4 | 4 | 4 | 0 | 0 | 0 | 0 | 0 | 0 | 0 | 0
2014-08-27 | 20時 | 0 | 0 | 0 | 0.0051537 | 5.1537 | 0.014372 | 723.2949 | 0.42194 | 断続運転 | 0.01537 | 3926.54 | 60.35 | 0.21726 | 0.21168 | 58.8 | 0.00108 | 0.3 | 0.0045 | 1.25 | 0 | 0.073 | 73.3975 | 132.5036 | 0.93386 | 0 | 0 | 1 | 7808.41 | 58.8 | 32.3 | 1.25 | 0 | 19.75 | 20 | 0 | 0 | 0 | 0 | 0 | 0 | 65 | 0 | 0 | 0 | 2 | 0 | 0 | 0 | 0 | 0 | 0 | 0 | 0 | 0 | 0 | 0 | 0 | 0 | 0 | 0 | 0 | 0 | 0 | 0 | 0 | 0 | 0 | 0 | 0 | 0 | 6.7975 | 0 | 0 | 0 | 0 | 0 | 0 | 0 | 0 | 0 | 3.3029 | 1.2475 | 0.99815 | 0.81058 | 0.81133 | 0 | 0 | 0 | 0 | 0 | 6.7975 | 0 | 0 | 0 | 0 | 0 | 0 | 0 | 0 | 0 | 40 | 2 | 4 | 4 | 4 | 4 | 0 | 0 | 0 | 0 | 0 | 0 | 0 | 0
2014-08-27 | 21時 | 0 | 0 | 0 | 0.005156 | 5.156 | 0.014683 | 728.0456 | 0.43236 | 断続運転 | 0.015601 | 3925.324 | 61.24 | 0.22046 | 0.2137 | 59.36 | 0.001368 | 0.38 | 0.0054 | 1.5 | 0 | 0.073 | 73.3975 | 132.5036 | 0.93386 | 0 | 0 | 1 | 7808.138 | 59.36 | 32.38 | 1.5 | 0 | 19.7 | 20 | 0 | 0 | 0 | 0 | 0 | 0 | 65 | 0 | 0 | 0 | 2 | 0 | 0 | 0 | 0 | 0 | 0 | 0 | 0 | 0 | 0 | 0 | 0 | 0 | 0 | 0 | 0 | 0 | 0 | 0 | 0 | 0 | 0 | 0 | 0 | 0 | 6.7975 | 0 | 0 | 0 | 0 | 0 | 0 | 0 | 0 | 0 | 3.3029 | 1.2475 | 0.99815 | 0.81058 | 0.81133 | 0 | 0 | 0 | 0 | 0 | 6.7975 | 0 | 0 | 0 | 0 | 0 | 0 | 0 | 0 | 0 | 40 | 2 | 4 | 4 | 4 | 4 | 0 | 0 | 0 | 0 | 0 | 0 | 0 | 0
2014-08-27 | 22時 | 0 | 0 | 0 | 0.0051549 | 5.1549 | 0.014728 | 735.7457 | 0.44906 | 断続運転 | 0.015485 | 3925.932 | 60.795 | 0.21886 | 0.21269 | 59.08 | 0.001224 | 0.34 | 0.00495 | 1.375 | 0 | 0.073 | 73.3975 | 132.5036 | 0.93386 | 0 | 0 | 1 | 7808.274 | 59.08 | 32.34 | 1.375 | 0 | 19.725 | 20 | 0 | 0 | 0 | 0 | 0 | 0 | 65 | 0 | 0 | 0 | 2 | 0 | 0 | 0 | 0 | 0 | 0 | 0 | 0 | 0 | 0 | 0 | 0 | 0 | 0 | 0 | 0 | 0 | 0 | 0 | 0 | 0 | 0 | 0 | 0 | 0 | 6.7975 | 0 | 0 | 0 | 0 | 0 | 0 | 0 | 0 | 0 | 3.3029 | 1.2475 | 0.99815 | 0.81058 | 0.81133 | 0 | 0 | 0 | 0 | 0 | 6.7975 | 0 | 0 | 0 | 0 | 0 | 0 | 0 | 0 | 0 | 40 | 2 | 4 | 4 | 4 | 4 | 0 | 0 | 0 | 0 | 0 | 0 | 0 | 0
2014-08-27 | 23時 | 0 | 0 | 0 | 0.0051583 | 5.1583 | 0.015159 | 740.7171 | 0.45972 | 断続運転 | 0.015833 | 3924.108 | 62.13 | 0.22367 | 0.21571 | 59.92 | 0.001656 | 0.46 | 0.0063 | 1.75 | 0 | 0.073 | 73.3975 | 132.5036 | 0.93386 | 0 | 0 | 1 | 7807.866 | 59.92 | 32.46 | 1.75 | 0 | 19.65 | 20 | 0 | 0 | 0 | 0 | 0 | 0 | 65 | 0 | 0 | 0 | 2 | 0 | 0 | 0 | 0 | 0 | 0 | 0 | 0 | 0 | 0 | 0 | 0 | 0 | 0 | 0 | 0 | 0 | 0 | 0 | 0 | 0 | 0 | 0 | 0 | 0 | 6.7975 | 0 | 0 | 0 | 0 | 0 | 0 | 0 | 0 | 0 | 3.3029 | 1.2475 | 0.99815 | 0.81058 | 0.81133 | 0 | 0 | 0 | 0 | 0 | 6.7975 | 0 | 0 | 0 | 0 | 0 | 0 | 0 | 0 | 0 | 40 | 2 | 4 | 4 | 4 | 4 | 0 | 0 | 0 | 0 | 0 | 0 | 0 | 0
2014-08-28 | 0時 | 0 | 0 | 0 | 0.0051664 | 5.1664 | 0.016093 | 748.1968 | 0.4756 | 断続運転 | 0.016645 | 3919.852 | 65.245 | 0.23488 | 0.22277 | 61.88 | 0.002664 | 0.74 | 0.00945 | 2.625 | 0 | 0.073 | 73.3975 | 132.5036 | 0.93386 | 0 | 0 | 1 | 7806.914 | 61.88 | 32.74 | 2.625 | 0 | 19.475 | 20 | 0 | 0 | 0 | 0 | 0 | 0 | 65 | 0 | 0 | 0 | 2 | 0 | 0 | 0 | 0 | 0 | 0 | 0 | 0 | 0 | 0 | 0 | 0 | 0 | 0 | 0 | 0 | 0 | 0 | 0 | 0 | 0 | 0 | 0 | 0 | 0 | 6.7975 | 0 | 0 | 0 | 0 | 0 | 0 | 0 | 0 | 0 | 3.3029 | 1.2475 | 0.99815 | 0.81058 | 0.81133 | 0 | 0 | 0 | 0 | 0 | 6.7975 | 0 | 0 | 0 | 0 | 0 | 0 | 0 | 0 | 0 | 40 | 2 | 4 | 4 | 4 | 4 | 0 | 0 | 0 | 0 | 0 | 0 | 0 | 0
2014-08-28 | 1時 | 0 | 0 | 0 | 0.0051618 | 5.1618 | 0.015767 | 753.9586 | 0.4877 | 断続運転 | 0.016181 | 3922.284 | 63.465 | 0.22847 | 0.21874 | 60.76 | 0.002088 | 0.58 | 0.00765 | 2.125 | 0 | 0.073 | 73.3975 | 132.5036 | 0.93386 | 0 | 0 | 1 | 7807.458 | 60.76 | 32.58 | 2.125 | 0 | 19.575 | 20 | 0 | 0 | 0 | 0 | 0 | 0 | 65 | 0 | 0 | 0 | 2 | 0 | 0 | 0 | 0 | 0 | 0 | 0 | 0 | 0 | 0 | 0 | 0 | 0 | 0 | 0 | 0 | 0 | 0 | 0 | 0 | 0 | 0 | 0 | 0 | 0 | 6.7975 | 0 | 0 | 0 | 0 | 0 | 0 | 0 | 0 | 0 | 3.3029 | 1.2475 | 0.99815 | 0.81058 | 0.81133 | 0 | 0 | 0 | 0 | 0 | 6.7975 | 0 | 0 | 0 | 0 | 0 | 0 | 0 | 0 | 0 | 40 | 2 | 4 | 4 | 4 | 4 | 0 | 0 | 0 | 0 | 0 | 0 | 0 | 0
2014-08-28 | 2時 | 0 | 0 | 0 | 0.0051618 | 5.1618 | 0.01594 | 762.2148 | 0.50483 | 断続運転 | 0.016181 | 3922.284 | 63.465 | 0.22847 | 0.21874 | 60.76 | 0.002088 | 0.58 | 0.00765 | 2.125 | 0 | 0.073 | 73.3975 | 132.5036 | 0.93386 | 0 | 0 | 1 | 7807.458 | 60.76 | 32.58 | 2.125 | 0 | 19.575 | 20 | 0 | 0 | 0 | 0 | 0 | 0 | 65 | 0 | 0 | 0 | 2 | 0 | 0 | 0 | 0 | 0 | 0 | 0 | 0 | 0 | 0 | 0 | 0 | 0 | 0 | 0 | 0 | 0 | 0 | 0 | 0 | 0 | 0 | 0 | 0 | 0 | 6.7975 | 0 | 0 | 0 | 0 | 0 | 0 | 0 | 0 | 0 | 3.3029 | 1.2475 | 0.99815 | 0.81058 | 0.81133 | 0 | 0 | 0 | 0 | 0 | 6.7975 | 0 | 0 | 0 | 0 | 0 | 0 | 0 | 0 | 0 | 40 | 2 | 4 | 4 | 4 | 4 | 0 | 0 | 0 | 0 | 0 | 0 | 0 | 0
2014-08-28 | 3時 | 0 | 0 | 0 | 0.0051792 | 5.1792 | 0.017556 | 758.2056 | 0.49654 | 断続運転 | 0.017924 | 3913.164 | 70.14 | 0.2525 | 0.23386 | 64.96 | 0.004248 | 1.18 | 0.0144 | 4 | 0 | 0.073 | 73.3975 | 132.5036 | 0.93386 | 0 | 0 | 1 | 7805.418 | 64.96 | 33.18 | 4 | 0 | 19.2 | 20 | 0 | 0 | 0 | 0 | 0 | 0 | 65 | 0 | 0 | 0 | 2 | 0 | 0 | 0 | 0 | 0 | 0 | 0 | 0 | 0 | 0 | 0 | 0 | 0 | 0 | 0 | 0 | 0 | 0 | 0 | 0 | 0 | 0 | 0 | 0 | 0 | 6.7975 | 0 | 0 | 0 | 0 | 0 | 0 | 0 | 0 | 0 | 3.3029 | 1.2475 | 0.99815 | 0.81058 | 0.81133 | 0 | 0 | 0 | 0 | 0 | 6.7975 | 0 | 0 | 0 | 0 | 0 | 0 | 0 | 0 | 0 | 40 | 2 | 4 | 4 | 4 | 4 | 0 | 0 | 0 | 0 | 0 | 0 | 0 | 0
2014-08-28 | 4時 | 0 | 0 | 0 | 0.0051757 | 5.1757 | 0.017226 | 758.6912 | 0.49755 | 断続運転 | 0.017575 | 3914.988 | 68.805 | 0.2477 | 0.23083 | 64.12 | 0.003816 | 1.06 | 0.01305 | 3.625 | 0 | 0.073 | 73.3975 | 132.5036 | 0.93386 | 0 | 0 | 1 | 7805.826 | 64.12 | 33.06 | 3.625 | 0 | 19.275 | 20 | 0 | 0 | 0 | 0 | 0 | 0 | 65 | 0 | 0 | 0 | 2 | 0 | 0 | 0 | 0 | 0 | 0 | 0 | 0 | 0 | 0 | 0 | 0 | 0 | 0 | 0 | 0 | 0 | 0 | 0 | 0 | 0 | 0 | 0 | 0 | 0 | 6.7975 | 0 | 0 | 0 | 0 | 0 | 0 | 0 | 0 | 0 | 3.3029 | 1.2475 | 0.99815 | 0.81058 | 0.81133 | 0 | 0 | 0 | 0 | 0 | 6.7975 | 0 | 0 | 0 | 0 | 0 | 0 | 0 | 0 | 0 | 40 | 2 | 4 | 4 | 4 | 4 | 0 | 0 | 0 | 0 | 0 | 0 | 0 | 0
2014-08-28 | 5時 | 0 | 0 | 0 | 0.0051699 | 5.1699 | 0.016545 | 753.4976 | 0.48673 | 断続運転 | 0.016993 | 3918.028 | 66.58 | 0.23969 | 0.22579 | 62.72 | 0.003096 | 0.86 | 0.0108 | 3 | 0 | 0.073 | 73.3975 | 132.5036 | 0.93386 | 0 | 0 | 1 | 7806.506 | 62.72 | 32.86 | 3 | 0 | 19.4 | 20 | 0 | 0 | 0 | 0 | 0 | 0 | 65 | 0 | 0 | 0 | 2 | 0 | 0 | 0 | 0 | 0 | 0 | 0 | 0 | 0 | 0 | 0 | 0 | 0 | 0 | 0 | 0 | 0 | 0 | 0 | 0 | 0 | 0 | 0 | 0 | 0 | 6.7975 | 0 | 0 | 0 | 0 | 0 | 0 | 0 | 0 | 0 | 3.3029 | 1.2475 | 0.99815 | 0.81058 | 0.81133 | 0 | 0 | 0 | 0 | 0 | 6.7975 | 0 | 0 | 0 | 0 | 0 | 0 | 0 | 0 | 0 | 40 | 2 | 4 | 4 | 4 | 4 | 0 | 0 | 0 | 0 | 0 | 0 | 0 | 0
2014-08-28 | 6時 | 0 | 0 | 0 | 0.0052192 | 5.2192 | 0.022519 | 796.0892 | 0.57289 | 断続運転 | 0.021923 | 3936.46 | 86.3 | 0.31068 | 0.19656 | 54.6 | 0.11412 | 31.7 | 0 | 0 | 0 | 0.073398 | 73.3975 | 132.5036 | 0.93386 | 0 | 1 | 0 | 7810.45 | 54.6 | 31.7 | 0 | 0 | 20.125 | 20 | 0 | 0 | 0 | 0 | 0 | 0 | 85 | 0 | 0 | 0 | 2 | 0 | 0 | 0 | 0 | 0 | 0 | 0 | 0 | 0 | 0 | 0 | 0 | 0 | 0 | 0 | 0 | 0 | 0 | 0 | 0 | 0 | 0 | 0 | 0 | 0 | 6.7975 | 0 | 0 | 0 | 0 | 0 | 0 | 0 | 0 | 0 | 3.3029 | 1.2475 | 0.99815 | 0.81058 | 0.81133 | 0 | 0 | 0 | 0 | 0 | 6.7975 | 0 | 0 | 0 | 0 | 0 | 0 | 0 | 0 | 0 | 40 | 2 | 4 | 4 | 4 | 4 | 0 | 0 | 0 | 0 | 0 | 0 | 0 | 0
2014-08-28 | 7時 | 0 | 0 | 0 | 0.0051973 | 5.1973 | 0.019975 | 784.1209 | 0.54924 | 断続運転 | 0.01973 | 3952.268 | 77.98 | 0.28073 | 0.17035 | 47.32 | 0.11038 | 30.66 | 0 | 0 | 0 | 0.073398 | 73.3975 | 132.5036 | 0.93386 | 0 | 1 | 0 | 7813.986 | 47.32 | 30.66 | 0 | 0 | 20.775 | 20 | 0 | 0 | 0 | 0 | 0 | 0 | 85 | 0 | 0 | 0 | 2 | 0 | 0 | 0 | 0 | 0 | 0 | 0 | 0 | 0 | 0 | 0 | 0 | 0 | 0 | 0 | 0 | 0 | 0 | 0 | 0 | 0 | 0 | 0 | 0 | 0 | 6.7975 | 0 | 0 | 0 | 0 | 0 | 0 | 0 | 0 | 0 | 3.3029 | 1.2475 | 0.99815 | 0.81058 | 0.81133 | 0 | 0 | 0 | 0 | 0 | 6.7975 | 0 | 0 | 0 | 0 | 0 | 0 | 0 | 0 | 0 | 40 | 2 | 4 | 4 | 4 | 4 | 0 | 0 | 0 | 0 | 0 | 0 | 0 | 0
2014-08-28 | 8時 | 0 | 0 | 0 | 0.0051898 | 5.1898 | 0.01905 | 777.3968 | 0.53577 | 断続運転 | 0.018975 | 3957.74 | 75.1 | 0.27036 | 0.16128 | 44.8 | 0.10908 | 30.3 | 0 | 0 | 0 | 0.073398 | 73.3975 | 132.5036 | 0.93386 | 0 | 1 | 0 | 7815.21 | 44.8 | 30.3 | 0 | 0 | 21 | 20 | 0 | 0 | 0 | 0 | 0 | 0 | 85 | 0 | 0 | 0 | 2 | 0 | 0 | 0 | 0 | 0 | 0 | 0 | 0 | 0 | 0 | 0 | 0 | 0 | 0 | 0 | 0 | 0 | 0 | 0 | 0 | 0 | 0 | 0 | 0 | 0 | 6.7975 | 0 | 0 | 0 | 0 | 0 | 0 | 0 | 0 | 0 | 3.3029 | 1.2475 | 0.99815 | 0.81058 | 0.81133 | 0 | 0 | 0 | 0 | 0 | 6.7975 | 0 | 0 | 0 | 0 | 0 | 0 | 0 | 0 | 0 | 40 | 2 | 4 | 4 | 4 | 4 | 0 | 0 | 0 | 0 | 0 | 0 | 0 | 0
2014-08-28 | 9時 | 0 | 0 | 0 | 0.0051789 | 5.1789 | 0.017827 | 771.4484 | 0.52373 | 断続運転 | 0.017889 | 3965.644 | 70.94 | 0.25538 | 0.14818 | 41.16 | 0.10721 | 29.78 | 0 | 0 | 0 | 0.073398 | 73.3975 | 132.5036 | 0.93386 | 0 | 1 | 0 | 7816.978 | 41.16 | 29.78 | 0 | 0 | 21.325 | 20 | 0 | 0 | 0 | 0 | 0 | 0 | 85 | 0 | 0 | 0 | 2 | 0 | 0 | 0 | 0 | 0 | 0 | 0 | 0 | 0 | 0 | 0 | 0 | 0 | 0 | 0 | 0 | 0 | 0 | 0 | 0 | 0 | 0 | 0 | 0 | 0 | 6.7975 | 0 | 0 | 0 | 0 | 0 | 0 | 0 | 0 | 0 | 3.3029 | 1.2475 | 0.99815 | 0.81058 | 0.81133 | 0 | 0 | 0 | 0 | 0 | 6.7975 | 0 | 0 | 0 | 0 | 0 | 0 | 0 | 0 | 0 | 40 | 2 | 4 | 4 | 4 | 4 | 0 | 0 | 0 | 0 | 0 | 0 | 0 | 0
2014-08-28 | 10時 | 0 | 0 | 0 | 0.0051856 | 5.1856 | 0.018657 | 778.4278 | 0.53784 | 断続運転 | 0.018557 | 3960.78 | 73.5 | 0.2646 | 0.15624 | 43.4 | 0.10836 | 30.1 | 0 | 0 | 0 | 0.073398 | 73.3975 | 132.5036 | 0.93386 | 0 | 1 | 0 | 7815.89 | 43.4 | 30.1 | 0 | 0 | 21.125 | 20 | 0 | 0 | 0 | 0 | 0 | 0 | 85 | 0 | 0 | 0 | 2 | 0 | 0 | 0 | 0 | 0 | 0 | 0 | 0 | 0 | 0 | 0 | 0 | 0 | 0 | 0 | 0 | 0 | 0 | 0 | 0 | 0 | 0 | 0 | 0 | 0 | 6.7975 | 0 | 0 | 0 | 0 | 0 | 0 | 0 | 0 | 0 | 3.3029 | 1.2475 | 0.99815 | 0.81058 | 0.81133 | 0 | 0 | 0 | 0 | 0 | 6.7975 | 0 | 0 | 0 | 0 | 0 | 0 | 0 | 0 | 0 | 40 | 2 | 4 | 4 | 4 | 4 | 0 | 0 | 0 | 0 | 0 | 0 | 0 | 0
2014-08-28 | 11時 | 0 | 0 | 0 | 0.0051839 | 5.1839 | 0.01846 | 777.1846 | 0.53534 | 断続運転 | 0.01839 | 3961.996 | 72.86 | 0.2623 | 0.15422 | 42.84 | 0.10807 | 30.02 | 0 | 0 | 0 | 0.073398 | 73.3975 | 132.5036 | 0.93386 | 0 | 1 | 0 | 7816.162 | 42.84 | 30.02 | 0 | 0 | 21.175 | 20 | 0 | 0 | 0 | 0 | 0 | 0 | 85 | 0 | 0 | 0 | 2 | 0 | 0 | 0 | 0 | 0 | 0 | 0 | 0 | 0 | 0 | 0 | 0 | 0 | 0 | 0 | 0 | 0 | 0 | 0 | 0 | 0 | 0 | 0 | 0 | 0 | 6.7975 | 0 | 0 | 0 | 0 | 0 | 0 | 0 | 0 | 0 | 3.3029 | 1.2475 | 0.99815 | 0.81058 | 0.81133 | 0 | 0 | 0 | 0 | 0 | 6.7975 | 0 | 0 | 0 | 0 | 0 | 0 | 0 | 0 | 0 | 40 | 2 | 4 | 4 | 4 | 4 | 0 | 0 | 0 | 0 | 0 | 0 | 0 | 0
2014-08-28 | 12時 | 0 | 0 | 0 | 0.0051856 | 5.1856 | 0.018703 | 780.3728 | 0.54175 | 断続運転 | 0.018557 | 3960.78 | 73.5 | 0.2646 | 0.15624 | 43.4 | 0.10836 | 30.1 | 0 | 0 | 0 | 0.073398 | 73.3975 | 132.5036 | 0.93386 | 0 | 1 | 0 | 7815.89 | 43.4 | 30.1 | 0 | 0 | 21.125 | 20 | 0 | 0 | 0 | 0 | 0 | 0 | 85 | 0 | 0 | 0 | 2 | 0 | 0 | 0 | 0 | 0 | 0 | 0 | 0 | 0 | 0 | 0 | 0 | 0 | 0 | 0 | 0 | 0 | 0 | 0 | 0 | 0 | 0 | 0 | 0 | 0 | 6.7975 | 0 | 0 | 0 | 0 | 0 | 0 | 0 | 0 | 0 | 3.3029 | 1.2475 | 0.99815 | 0.81058 | 0.81133 | 0 | 0 | 0 | 0 | 0 | 6.7975 | 0 | 0 | 0 | 0 | 0 | 0 | 0 | 0 | 0 | 40 | 2 | 4 | 4 | 4 | 4 | 0 | 0 | 0 | 0 | 0 | 0 | 0 | 0
2014-08-28 | 13時 | 0 | 0 | 0 | 0.0051847 | 5.1847 | 0.018604 | 779.7415 | 0.54048 | 断続運転 | 0.018473 | 3961.388 | 73.18 | 0.26345 | 0.15523 | 43.12 | 0.10822 | 30.06 | 0 | 0 | 0 | 0.073398 | 73.3975 | 132.5036 | 0.93386 | 0 | 1 | 0 | 7816.026 | 43.12 | 30.06 | 0 | 0 | 21.15 | 20 | 0 | 0 | 0 | 0 | 0 | 0 | 85 | 0 | 0 | 0 | 2 | 0 | 0 | 0 | 0 | 0 | 0 | 0 | 0 | 0 | 0 | 0 | 0 | 0 | 0 | 0 | 0 | 0 | 0 | 0 | 0 | 0 | 0 | 0 | 0 | 0 | 6.7975 | 0 | 0 | 0 | 0 | 0 | 0 | 0 | 0 | 0 | 3.3029 | 1.2475 | 0.99815 | 0.81058 | 0.81133 | 0 | 0 | 0 | 0 | 0 | 6.7975 | 0 | 0 | 0 | 0 | 0 | 0 | 0 | 0 | 0 | 40 | 2 | 4 | 4 | 4 | 4 | 0 | 0 | 0 | 0 | 0 | 0 | 0 | 0
2014-08-28 | 14時 | 0 | 0 | 0 | 0.0051831 | 5.1831 | 0.018452 | 780.3681 | 0.54174 | 断続運転 | 0.018306 | 3962.604 | 72.54 | 0.26114 | 0.15322 | 42.56 | 0.10793 | 29.98 | 0 | 0 | 0 | 0.073398 | 73.3975 | 132.5036 | 0.93386 | 0 | 1 | 0 | 7816.298 | 42.56 | 29.98 | 0 | 0 | 21.2 | 20 | 0 | 0 | 0 | 0 | 0 | 0 | 85 | 0 | 0 | 0 | 2 | 0 | 0 | 0 | 0 | 0 | 0 | 0 | 0 | 0 | 0 | 0 | 0 | 0 | 0 | 0 | 0 | 0 | 0 | 0 | 0 | 0 | 0 | 0 | 0 | 0 | 6.7975 | 0 | 0 | 0 | 0 | 0 | 0 | 0 | 0 | 0 | 3.3029 | 1.2475 | 0.99815 | 0.81058 | 0.81133 | 0 | 0 | 0 | 0 | 0 | 6.7975 | 0 | 0 | 0 | 0 | 0 | 0 | 0 | 0 | 0 | 40 | 2 | 4 | 4 | 4 | 4 | 0 | 0 | 0 | 0 | 0 | 0 | 0 | 0
2014-08-28 | 15時 | 0 | 0 | 0 | 0.0051822 | 5.1822 | 0.018219 | 774.0265 | 0.52896 | 断続運転 | 0.018223 | 3963.212 | 72.22 | 0.25999 | 0.15221 | 42.28 | 0.10778 | 29.94 | 0 | 0 | 0 | 0.073398 | 73.3975 | 132.5036 | 0.93386 | 0 | 1 | 0 | 7816.434 | 42.28 | 29.94 | 0 | 0 | 21.225 | 20 | 0 | 0 | 0 | 0 | 0 | 0 | 85 | 0 | 0 | 0 | 2 | 0 | 0 | 0 | 0 | 0 | 0 | 0 | 0 | 0 | 0 | 0 | 0 | 0 | 0 | 0 | 0 | 0 | 0 | 0 | 0 | 0 | 0 | 0 | 0 | 0 | 6.7975 | 0 | 0 | 0 | 0 | 0 | 0 | 0 | 0 | 0 | 3.3029 | 1.2475 | 0.99815 | 0.81058 | 0.81133 | 0 | 0 | 0 | 0 | 0 | 6.7975 | 0 | 0 | 0 | 0 | 0 | 0 | 0 | 0 | 0 | 40 | 2 | 4 | 4 | 4 | 4 | 0 | 0 | 0 | 0 | 0 | 0 | 0 | 0
2014-08-28 | 16時 | 0 | 0 | 0 | 0.0051847 | 5.1847 | 0.018375 | 770.1459 | 0.52108 | 断続運転 | 0.018473 | 3961.388 | 73.18 | 0.26345 | 0.15523 | 43.12 | 0.10822 | 30.06 | 0 | 0 | 0 | 0.073398 | 73.3975 | 132.5036 | 0.93386 | 0 | 1 | 0 | 7816.026 | 43.12 | 30.06 | 0 | 0 | 21.15 | 20 | 0 | 0 | 0 | 0 | 0 | 0 | 85 | 0 | 0 | 0 | 2 | 0 | 0 | 0 | 0 | 0 | 0 | 0 | 0 | 0 | 0 | 0 | 0 | 0 | 0 | 0 | 0 | 0 | 0 | 0 | 0 | 0 | 0 | 0 | 0 | 0 | 6.7975 | 0 | 0 | 0 | 0 | 0 | 0 | 0 | 0 | 0 | 3.3029 | 1.2475 | 0.99815 | 0.81058 | 0.81133 | 0 | 0 | 0 | 0 | 0 | 6.7975 | 0 | 0 | 0 | 0 | 0 | 0 | 0 | 0 | 0 | 40 | 2 | 4 | 4 | 4 | 4 | 0 | 0 | 0 | 0 | 0 | 0 | 0 | 0
2014-08-28 | 17時 | 0 | 0 | 0 | 0.0051906 | 5.1906 | 0.01895 | 769.954 | 0.52069 | 断続運転 | 0.019059 | 3957.132 | 75.42 | 0.27151 | 0.16229 | 45.08 | 0.10922 | 30.34 | 0 | 0 | 0 | 0.073398 | 73.3975 | 132.5036 | 0.93386 | 0 | 1 | 0 | 7815.074 | 45.08 | 30.34 | 0 | 0 | 20.975 | 20 | 0 | 0 | 0 | 0 | 0 | 0 | 85 | 0 | 0 | 0 | 2 | 0 | 0 | 0 | 0 | 0 | 0 | 0 | 0 | 0 | 0 | 0 | 0 | 0 | 0 | 0 | 0 | 0 | 0 | 0 | 0 | 0 | 0 | 0 | 0 | 0 | 6.7975 | 0 | 0 | 0 | 0 | 0 | 0 | 0 | 0 | 0 | 3.3029 | 1.2475 | 0.99815 | 0.81058 | 0.81133 | 0 | 0 | 0 | 0 | 0 | 6.7975 | 0 | 0 | 0 | 0 | 0 | 0 | 0 | 0 | 0 | 40 | 2 | 4 | 4 | 4 | 4 | 0 | 0 | 0 | 0 | 0 | 0 | 0 | 0
2014-08-28 | 18時 | 0 | 0 | 0 | 0.0051939 | 5.1939 | 0.019126 | 763.7353 | 0.50796 | 断続運転 | 0.019395 | 3954.7 | 76.7 | 0.27612 | 0.16632 | 46.2 | 0.1098 | 30.5 | 0 | 0 | 0 | 0.073398 | 73.3975 | 132.5036 | 0.93386 | 0 | 1 | 0 | 7814.53 | 46.2 | 30.5 | 0 | 0 | 20.875 | 20 | 0 | 0 | 0 | 0 | 0 | 0 | 85 | 0 | 0 | 0 | 2 | 0 | 0 | 0 | 0 | 0 | 0 | 0 | 0 | 0 | 0 | 0 | 0 | 0 | 0 | 0 | 0 | 0 | 0 | 0 | 0 | 0 | 0 | 0 | 0 | 0 | 6.7975 | 0 | 0 | 0 | 0 | 0 | 0 | 0 | 0 | 0 | 3.3029 | 1.2475 | 0.99815 | 0.81058 | 0.81133 | 0 | 0 | 0 | 0 | 0 | 6.7975 | 0 | 0 | 0 | 0 | 0 | 0 | 0 | 0 | 0 | 40 | 2 | 4 | 4 | 4 | 4 | 0 | 0 | 0 | 0 | 0 | 0 | 0 | 0
2014-08-28 | 19時 | 0 | 0 | 0 | 0.0051931 | 5.1931 | 0.018935 | 759.3553 | 0.49892 | 断続運転 | 0.019311 | 3955.308 | 76.38 | 0.27497 | 0.16531 | 45.92 | 0.10966 | 30.46 | 0 | 0 | 0 | 0.073398 | 73.3975 | 132.5036 | 0.93386 | 0 | 1 | 0 | 7814.666 | 45.92 | 30.46 | 0 | 0 | 20.9 | 20 | 0 | 0 | 0 | 0 | 0 | 0 | 85 | 0 | 0 | 0 | 2 | 0 | 0 | 0 | 0 | 0 | 0 | 0 | 0 | 0 | 0 | 0 | 0 | 0 | 0 | 0 | 0 | 0 | 0 | 0 | 0 | 0 | 0 | 0 | 0 | 0 | 6.7975 | 0 | 0 | 0 | 0 | 0 | 0 | 0 | 0 | 0 | 3.3029 | 1.2475 | 0.99815 | 0.81058 | 0.81133 | 0 | 0 | 0 | 0 | 0 | 6.7975 | 0 | 0 | 0 | 0 | 0 | 0 | 0 | 0 | 0 | 40 | 2 | 4 | 4 | 4 | 4 | 0 | 0 | 0 | 0 | 0 | 0 | 0 | 0
2014-08-28 | 20時 | 0 | 0 | 0 | 0.0051923 | 5.1923 | 0.018697 | 753.0945 | 0.48589 | 断続運転 | 0.019227 | 3955.916 | 76.06 | 0.27382 | 0.1643 | 45.64 | 0.10951 | 30.42 | 0 | 0 | 0 | 0.073398 | 73.3975 | 132.5036 | 0.93386 | 0 | 1 | 0 | 7814.802 | 45.64 | 30.42 | 0 | 0 | 20.925 | 20 | 0 | 0 | 0 | 0 | 0 | 0 | 85 | 0 | 0 | 0 | 2 | 0 | 0 | 0 | 0 | 0 | 0 | 0 | 0 | 0 | 0 | 0 | 0 | 0 | 0 | 0 | 0 | 0 | 0 | 0 | 0 | 0 | 0 | 0 | 0 | 0 | 6.7975 | 0 | 0 | 0 | 0 | 0 | 0 | 0 | 0 | 0 | 3.3029 | 1.2475 | 0.99815 | 0.81058 | 0.81133 | 0 | 0 | 0 | 0 | 0 | 6.7975 | 0 | 0 | 0 | 0 | 0 | 0 | 0 | 0 | 0 | 40 | 2 | 4 | 4 | 4 | 4 | 0 | 0 | 0 | 0 | 0 | 0 | 0 | 0
2014-08-28 | 21時 | 0 | 0 | 0 | 0.0052023 | 5.2023 | 0.019437 | 744.1041 | 0.46694 | 断続運転 | 0.020235 | 3948.62 | 79.9 | 0.28764 | 0.1764 | 49 | 0.11124 | 30.9 | 0 | 0 | 0 | 0.073398 | 73.3975 | 132.5036 | 0.93386 | 0 | 1 | 0 | 7813.17 | 49 | 30.9 | 0 | 0 | 20.625 | 20 | 0 | 0 | 0 | 0 | 0 | 0 | 85 | 0 | 0 | 0 | 2 | 0 | 0 | 0 | 0 | 0 | 0 | 0 | 0 | 0 | 0 | 0 | 0 | 0 | 0 | 0 | 0 | 0 | 0 | 0 | 0 | 0 | 0 | 0 | 0 | 0 | 6.7975 | 0 | 0 | 0 | 0 | 0 | 0 | 0 | 0 | 0 | 3.3029 | 1.2475 | 0.99815 | 0.81058 | 0.81133 | 0 | 0 | 0 | 0 | 0 | 6.7975 | 0 | 0 | 0 | 0 | 0 | 0 | 0 | 0 | 0 | 40 | 2 | 4 | 4 | 4 | 4 | 0 | 0 | 0 | 0 | 0 | 0 | 0 | 0
2014-08-28 | 22時 | 0 | 0 | 0 | 0.0051965 | 5.1965 | 0.018594 | 733.0146 | 0.44316 | 断続運転 | 0.019646 | 3952.876 | 77.66 | 0.27958 | 0.16934 | 47.04 | 0.11023 | 30.62 | 0 | 0 | 0 | 0.073398 | 73.3975 | 132.5036 | 0.93386 | 0 | 1 | 0 | 7814.122 | 47.04 | 30.62 | 0 | 0 | 20.8 | 20 | 0 | 0 | 0 | 0 | 0 | 0 | 85 | 0 | 0 | 0 | 2 | 0 | 0 | 0 | 0 | 0 | 0 | 0 | 0 | 0 | 0 | 0 | 0 | 0 | 0 | 0 | 0 | 0 | 0 | 0 | 0 | 0 | 0 | 0 | 0 | 0 | 6.7975 | 0 | 0 | 0 | 0 | 0 | 0 | 0 | 0 | 0 | 3.3029 | 1.2475 | 0.99815 | 0.81058 | 0.81133 | 0 | 0 | 0 | 0 | 0 | 6.7975 | 0 | 0 | 0 | 0 | 0 | 0 | 0 | 0 | 0 | 40 | 2 | 4 | 4 | 4 | 4 | 0 | 0 | 0 | 0 | 0 | 0 | 0 | 0
2014-08-28 | 23時 | 0 | 0 | 0 | 0.0051956 | 5.1956 | 0.018222 | 721.4406 | 0.41785 | 断続運転 | 0.019562 | 3953.484 | 77.34 | 0.27842 | 0.16834 | 46.76 | 0.11009 | 30.58 | 0 | 0 | 0 | 0.073398 | 73.3975 | 132.5036 | 0.93386 | 0 | 1 | 0 | 7814.258 | 46.76 | 30.58 | 0 | 0 | 20.825 | 20 | 0 | 0 | 0 | 0 | 0 | 0 | 85 | 0 | 0 | 0 | 2 | 0 | 0 | 0 | 0 | 0 | 0 | 0 | 0 | 0 | 0 | 0 | 0 | 0 | 0 | 0 | 0 | 0 | 0 | 0 | 0 | 0 | 0 | 0 | 0 | 0 | 6.7975 | 0 | 0 | 0 | 0 | 0 | 0 | 0 | 0 | 0 | 3.3029 | 1.2475 | 0.99815 | 0.81058 | 0.81133 | 0 | 0 | 0 | 0 | 0 | 6.7975 | 0 | 0 | 0 | 0 | 0 | 0 | 0 | 0 | 0 | 40 | 2 | 4 | 4 | 4 | 4 | 0 | 0 | 0 | 0 | 0 | 0 | 0 | 0
2014-08-29 | 0時 | 0 | 0 | 0 | 0.0052049 | 5.2049 | 0.018776 | 709.9835 | 0.39226 | 断続運転 | 0.020488 | 3946.796 | 80.86 | 0.2911 | 0.17942 | 49.84 | 0.11167 | 31.02 | 0 | 0 | 0 | 0.073398 | 73.3975 | 132.5036 | 0.93386 | 0 | 1 | 0 | 7812.762 | 49.84 | 31.02 | 0 | 0 | 20.55 | 20 | 0 | 0 | 0 | 0 | 0 | 0 | 85 | 0 | 0 | 0 | 2 | 0 | 0 | 0 | 0 | 0 | 0 | 0 | 0 | 0 | 0 | 0 | 0 | 0 | 0 | 0 | 0 | 0 | 0 | 0 | 0 | 0 | 0 | 0 | 0 | 0 | 6.7975 | 0 | 0 | 0 | 0 | 0 | 0 | 0 | 0 | 0 | 3.3029 | 1.2475 | 0.99815 | 0.81058 | 0.81133 | 0 | 0 | 0 | 0 | 0 | 6.7975 | 0 | 0 | 0 | 0 | 0 | 0 | 0 | 0 | 0 | 40 | 2 | 4 | 4 | 4 | 4 | 0 | 0 | 0 | 0 | 0 | 0 | 0 | 0
2014-08-29 | 1時 | 0 | 0 | 0 | 0.0052099 | 5.2099 | 0.01889 | 697.1825 | 0.363 | 断続運転 | 0.020993 | 3943.148 | 82.78 | 0.29801 | 0.18547 | 51.52 | 0.11254 | 31.26 | 0 | 0 | 0 | 0.073398 | 73.3975 | 132.5036 | 0.93386 | 0 | 1 | 0 | 7811.946 | 51.52 | 31.26 | 0 | 0 | 20.4 | 20 | 0 | 0 | 0 | 0 | 0 | 0 | 85 | 0 | 0 | 0 | 2 | 0 | 0 | 0 | 0 | 0 | 0 | 0 | 0 | 0 | 0 | 0 | 0 | 0 | 0 | 0 | 0 | 0 | 0 | 0 | 0 | 0 | 0 | 0 | 0 | 0 | 6.7975 | 0 | 0 | 0 | 0 | 0 | 0 | 0 | 0 | 0 | 3.3029 | 1.2475 | 0.99815 | 0.81058 | 0.81133 | 0 | 0 | 0 | 0 | 0 | 6.7975 | 0 | 0 | 0 | 0 | 0 | 0 | 0 | 0 | 0 | 40 | 2 | 4 | 4 | 4 | 4 | 0 | 0 | 0 | 0 | 0 | 0 | 0 | 0
2014-08-29 | 2時 | 0 | 0 | 0 | 0.0052023 | 5.2023 | 0.017961 | 687.6102 | 0.34062 | 断続運転 | 0.020235 | 3948.62 | 79.9 | 0.28764 | 0.1764 | 49 | 0.11124 | 30.9 | 0 | 0 | 0 | 0.073398 | 73.3975 | 132.5036 | 0.93386 | 0 | 1 | 0 | 7813.17 | 49 | 30.9 | 0 | 0 | 20.625 | 20 | 0 | 0 | 0 | 0 | 0 | 0 | 85 | 0 | 0 | 0 | 2 | 0 | 0 | 0 | 0 | 0 | 0 | 0 | 0 | 0 | 0 | 0 | 0 | 0 | 0 | 0 | 0 | 0 | 0 | 0 | 0 | 0 | 0 | 0 | 0 | 0 | 6.7975 | 0 | 0 | 0 | 0 | 0 | 0 | 0 | 0 | 0 | 3.3029 | 1.2475 | 0.99815 | 0.81058 | 0.81133 | 0 | 0 | 0 | 0 | 0 | 6.7975 | 0 | 0 | 0 | 0 | 0 | 0 | 0 | 0 | 0 | 40 | 2 | 4 | 4 | 4 | 4 | 0 | 0 | 0 | 0 | 0 | 0 | 0 | 0
2014-08-29 | 3時 | 0 | 0 | 0 | 0.0051965 | 5.1965 | 0.017335 | 683.3764 | 0.33058 | 断続運転 | 0.019646 | 3952.876 | 77.66 | 0.27958 | 0.16934 | 47.04 | 0.11023 | 30.62 | 0 | 0 | 0 | 0.073398 | 73.3975 | 132.5036 | 0.93386 | 0 | 1 | 0 | 7814.122 | 47.04 | 30.62 | 0 | 0 | 20.8 | 20 | 0 | 0 | 0 | 0 | 0 | 0 | 85 | 0 | 0 | 0 | 2 | 0 | 0 | 0 | 0 | 0 | 0 | 0 | 0 | 0 | 0 | 0 | 0 | 0 | 0 | 0 | 0 | 0 | 0 | 0 | 0 | 0 | 0 | 0 | 0 | 0 | 6.7975 | 0 | 0 | 0 | 0 | 0 | 0 | 0 | 0 | 0 | 3.3029 | 1.2475 | 0.99815 | 0.81058 | 0.81133 | 0 | 0 | 0 | 0 | 0 | 6.7975 | 0 | 0 | 0 | 0 | 0 | 0 | 0 | 0 | 0 | 40 | 2 | 4 | 4 | 4 | 4 | 0 | 0 | 0 | 0 | 0 | 0 | 0 | 0
2014-08-29 | 4時 | 0 | 0 | 0 | 0.0051939 | 5.1939 | 0.017037 | 680.325 | 0.32329 | 断続運転 | 0.019395 | 3954.7 | 76.7 | 0.27612 | 0.16632 | 46.2 | 0.1098 | 30.5 | 0 | 0 | 0 | 0.073398 | 73.3975 | 132.5036 | 0.93386 | 0 | 1 | 0 | 7814.53 | 46.2 | 30.5 | 0 | 0 | 20.875 | 20 | 0 | 0 | 0 | 0 | 0 | 0 | 85 | 0 | 0 | 0 | 2 | 0 | 0 | 0 | 0 | 0 | 0 | 0 | 0 | 0 | 0 | 0 | 0 | 0 | 0 | 0 | 0 | 0 | 0 | 0 | 0 | 0 | 0 | 0 | 0 | 0 | 6.7975 | 0 | 0 | 0 | 0 | 0 | 0 | 0 | 0 | 0 | 3.3029 | 1.2475 | 0.99815 | 0.81058 | 0.81133 | 0 | 0 | 0 | 0 | 0 | 6.7975 | 0 | 0 | 0 | 0 | 0 | 0 | 0 | 0 | 0 | 40 | 2 | 4 | 4 | 4 | 4 | 0 | 0 | 0 | 0 | 0 | 0 | 0 | 0
2014-08-29 | 5時 | 0 | 0 | 0 | 0.0051956 | 5.1956 | 0.017047 | 674.9279 | 0.31028 | 断続運転 | 0.019562 | 3953.484 | 77.34 | 0.27842 | 0.16834 | 46.76 | 0.11009 | 30.58 | 0 | 0 | 0 | 0.073398 | 73.3975 | 132.5036 | 0.93386 | 0 | 1 | 0 | 7814.258 | 46.76 | 30.58 | 0 | 0 | 20.825 | 20 | 0 | 0 | 0 | 0 | 0 | 0 | 85 | 0 | 0 | 0 | 2 | 0 | 0 | 0 | 0 | 0 | 0 | 0 | 0 | 0 | 0 | 0 | 0 | 0 | 0 | 0 | 0 | 0 | 0 | 0 | 0 | 0 | 0 | 0 | 0 | 0 | 6.7975 | 0 | 0 | 0 | 0 | 0 | 0 | 0 | 0 | 0 | 3.3029 | 1.2475 | 0.99815 | 0.81058 | 0.81133 | 0 | 0 | 0 | 0 | 0 | 6.7975 | 0 | 0 | 0 | 0 | 0 | 0 | 0 | 0 | 0 | 40 | 2 | 4 | 4 | 4 | 4 | 0 | 0 | 0 | 0 | 0 | 0 | 0 | 0
2014-08-29 | 6時 | 0 | 0 | 0 | 0.0051939 | 5.1939 | 0.016826 | 671.9099 | 0.30293 | 断続運転 | 0.019395 | 3954.7 | 76.7 | 0.27612 | 0.16632 | 46.2 | 0.1098 | 30.5 | 0 | 0 | 0 | 0.073398 | 73.3975 | 132.5036 | 0.93386 | 0 | 1 | 0 | 7814.53 | 46.2 | 30.5 | 0 | 0 | 20.875 | 20 | 0 | 0 | 0 | 0 | 0 | 0 | 85 | 0 | 0 | 0 | 2 | 0 | 0 | 0 | 0 | 0 | 0 | 0 | 0 | 0 | 0 | 0 | 0 | 0 | 0 | 0 | 0 | 0 | 0 | 0 | 0 | 0 | 0 | 0 | 0 | 0 | 6.7975 | 0 | 0 | 0 | 0 | 0 | 0 | 0 | 0 | 0 | 3.3029 | 1.2475 | 0.99815 | 0.81058 | 0.81133 | 0 | 0 | 0 | 0 | 0 | 6.7975 | 0 | 0 | 0 | 0 | 0 | 0 | 0 | 0 | 0 | 40 | 2 | 4 | 4 | 4 | 4 | 0 | 0 | 0 | 0 | 0 | 0 | 0 | 0
2014-08-29 | 7時 | 0 | 0 | 0 | 0.0051956 | 5.1956 | 0.016835 | 666.5197 | 0.28969 | 断続運転 | 0.019562 | 3953.484 | 77.34 | 0.27842 | 0.16834 | 46.76 | 0.11009 | 30.58 | 0 | 0 | 0 | 0.073398 | 73.3975 | 132.5036 | 0.93386 | 0 | 1 | 0 | 7814.258 | 46.76 | 30.58 | 0 | 0 | 20.825 | 20 | 0 | 0 | 0 | 0 | 0 | 0 | 85 | 0 | 0 | 0 | 2 | 0 | 0 | 0 | 0 | 0 | 0 | 0 | 0 | 0 | 0 | 0 | 0 | 0 | 0 | 0 | 0 | 0 | 0 | 0 | 0 | 0 | 0 | 0 | 0 | 0 | 6.7975 | 0 | 0 | 0 | 0 | 0 | 0 | 0 | 0 | 0 | 3.3029 | 1.2475 | 0.99815 | 0.81058 | 0.81133 | 0 | 0 | 0 | 0 | 0 | 6.7975 | 0 | 0 | 0 | 0 | 0 | 0 | 0 | 0 | 0 | 40 | 2 | 4 | 4 | 4 | 4 | 0 | 0 | 0 | 0 | 0 | 0 | 0 | 0
2014-08-29 | 8時 | 0 | 0 | 0 | 0.0051965 | 5.1965 | 0.016775 | 661.3019 | 0.27672 | 断続運転 | 0.019646 | 3952.876 | 77.66 | 0.27958 | 0.16934 | 47.04 | 0.11023 | 30.62 | 0 | 0 | 0 | 0.073398 | 73.3975 | 132.5036 | 0.93386 | 0 | 1 | 0 | 7814.122 | 47.04 | 30.62 | 0 | 0 | 20.8 | 20 | 0 | 0 | 0 | 0 | 0 | 0 | 85 | 0 | 0 | 0 | 2 | 0 | 0 | 0 | 0 | 0 | 0 | 0 | 0 | 0 | 0 | 0 | 0 | 0 | 0 | 0 | 0 | 0 | 0 | 0 | 0 | 0 | 0 | 0 | 0 | 0 | 6.7975 | 0 | 0 | 0 | 0 | 0 | 0 | 0 | 0 | 0 | 3.3029 | 1.2475 | 0.99815 | 0.81058 | 0.81133 | 0 | 0 | 0 | 0 | 0 | 6.7975 | 0 | 0 | 0 | 0 | 0 | 0 | 0 | 0 | 0 | 40 | 2 | 4 | 4 | 4 | 4 | 0 | 0 | 0 | 0 | 0 | 0 | 0 | 0
2014-08-29 | 9時 | 0 | 0 | 0 | 0.0051948 | 5.1948 | 0.016686 | 663.4392 | 0.28205 | 断続運転 | 0.019479 | 3954.092 | 77.02 | 0.27727 | 0.16733 | 46.48 | 0.10994 | 30.54 | 0 | 0 | 0 | 0.073398 | 73.3975 | 132.5036 | 0.93386 | 0 | 1 | 0 | 7814.394 | 46.48 | 30.54 | 0 | 0 | 20.85 | 20 | 0 | 0 | 0 | 0 | 0 | 0 | 85 | 0 | 0 | 0 | 2 | 0 | 0 | 0 | 0 | 0 | 0 | 0 | 0 | 0 | 0 | 0 | 0 | 0 | 0 | 0 | 0 | 0 | 0 | 0 | 0 | 0 | 0 | 0 | 0 | 0 | 6.7975 | 0 | 0 | 0 | 0 | 0 | 0 | 0 | 0 | 0 | 3.3029 | 1.2475 | 0.99815 | 0.81058 | 0.81133 | 0 | 0 | 0 | 0 | 0 | 6.7975 | 0 | 0 | 0 | 0 | 0 | 0 | 0 | 0 | 0 | 40 | 2 | 4 | 4 | 4 | 4 | 0 | 0 | 0 | 0 | 0 | 0 | 0 | 0
2014-08-29 | 10時 | 0 | 0 | 0 | 0.0051939 | 5.1939 | 0.01662 | 663.6626 | 0.2826 | 断続運転 | 0.019395 | 3954.7 | 76.7 | 0.27612 | 0.16632 | 46.2 | 0.1098 | 30.5 | 0 | 0 | 0 | 0.073398 | 73.3975 | 132.5036 | 0.93386 | 0 | 1 | 0 | 7814.53 | 46.2 | 30.5 | 0 | 0 | 20.875 | 20 | 0 | 0 | 0 | 0 | 0 | 0 | 85 | 0 | 0 | 0 | 2 | 0 | 0 | 0 | 0 | 0 | 0 | 0 | 0 | 0 | 0 | 0 | 0 | 0 | 0 | 0 | 0 | 0 | 0 | 0 | 0 | 0 | 0 | 0 | 0 | 0 | 6.7975 | 0 | 0 | 0 | 0 | 0 | 0 | 0 | 0 | 0 | 3.3029 | 1.2475 | 0.99815 | 0.81058 | 0.81133 | 0 | 0 | 0 | 0 | 0 | 6.7975 | 0 | 0 | 0 | 0 | 0 | 0 | 0 | 0 | 0 | 40 | 2 | 4 | 4 | 4 | 4 | 0 | 0 | 0 | 0 | 0 | 0 | 0 | 0
2014-08-29 | 11時 | 0 | 0 | 0 | 0.0051956 | 5.1956 | 0.016751 | 663.2044 | 0.28146 | 断続運転 | 0.019562 | 3953.484 | 77.34 | 0.27842 | 0.16834 | 46.76 | 0.11009 | 30.58 | 0 | 0 | 0 | 0.073398 | 73.3975 | 132.5036 | 0.93386 | 0 | 1 | 0 | 7814.258 | 46.76 | 30.58 | 0 | 0 | 20.825 | 20 | 0 | 0 | 0 | 0 | 0 | 0 | 85 | 0 | 0 | 0 | 2 | 0 | 0 | 0 | 0 | 0 | 0 | 0 | 0 | 0 | 0 | 0 | 0 | 0 | 0 | 0 | 0 | 0 | 0 | 0 | 0 | 0 | 0 | 0 | 0 | 0 | 6.7975 | 0 | 0 | 0 | 0 | 0 | 0 | 0 | 0 | 0 | 3.3029 | 1.2475 | 0.99815 | 0.81058 | 0.81133 | 0 | 0 | 0 | 0 | 0 | 6.7975 | 0 | 0 | 0 | 0 | 0 | 0 | 0 | 0 | 0 | 40 | 2 | 4 | 4 | 4 | 4 | 0 | 0 | 0 | 0 | 0 | 0 | 0 | 0
2014-08-29 | 12時 | 0 | 0 | 0 | 0.0051939 | 5.1939 | 0.01662 | 663.6626 | 0.2826 | 断続運転 | 0.019395 | 3954.7 | 76.7 | 0.27612 | 0.16632 | 46.2 | 0.1098 | 30.5 | 0 | 0 | 0 | 0.073398 | 73.3975 | 132.5036 | 0.93386 | 0 | 1 | 0 | 7814.53 | 46.2 | 30.5 | 0 | 0 | 20.875 | 20 | 0 | 0 | 0 | 0 | 0 | 0 | 85 | 0 | 0 | 0 | 2 | 0 | 0 | 0 | 0 | 0 | 0 | 0 | 0 | 0 | 0 | 0 | 0 | 0 | 0 | 0 | 0 | 0 | 0 | 0 | 0 | 0 | 0 | 0 | 0 | 0 | 6.7975 | 0 | 0 | 0 | 0 | 0 | 0 | 0 | 0 | 0 | 3.3029 | 1.2475 | 0.99815 | 0.81058 | 0.81133 | 0 | 0 | 0 | 0 | 0 | 6.7975 | 0 | 0 | 0 | 0 | 0 | 0 | 0 | 0 | 0 | 40 | 2 | 4 | 4 | 4 | 4 | 0 | 0 | 0 | 0 | 0 | 0 | 0 | 0
2014-08-29 | 13時 | 0 | 0 | 0 | 0.0051906 | 5.1906 | 0.016393 | 666.0439 | 0.28851 | 断続運転 | 0.019059 | 3957.132 | 75.42 | 0.27151 | 0.16229 | 45.08 | 0.10922 | 30.34 | 0 | 0 | 0 | 0.073398 | 73.3975 | 132.5036 | 0.93386 | 0 | 1 | 0 | 7815.074 | 45.08 | 30.34 | 0 | 0 | 20.975 | 20 | 0 | 0 | 0 | 0 | 0 | 0 | 85 | 0 | 0 | 0 | 2 | 0 | 0 | 0 | 0 | 0 | 0 | 0 | 0 | 0 | 0 | 0 | 0 | 0 | 0 | 0 | 0 | 0 | 0 | 0 | 0 | 0 | 0 | 0 | 0 | 0 | 6.7975 | 0 | 0 | 0 | 0 | 0 | 0 | 0 | 0 | 0 | 3.3029 | 1.2475 | 0.99815 | 0.81058 | 0.81133 | 0 | 0 | 0 | 0 | 0 | 6.7975 | 0 | 0 | 0 | 0 | 0 | 0 | 0 | 0 | 0 | 40 | 2 | 4 | 4 | 4 | 4 | 0 | 0 | 0 | 0 | 0 | 0 | 0 | 0
2014-08-29 | 14時 | 0 | 0 | 0 | 0.0051898 | 5.1898 | 0.016325 | 666.2026 | 0.28891 | 断続運転 | 0.018975 | 3957.74 | 75.1 | 0.27036 | 0.16128 | 44.8 | 0.10908 | 30.3 | 0 | 0 | 0 | 0.073398 | 73.3975 | 132.5036 | 0.93386 | 0 | 1 | 0 | 7815.21 | 44.8 | 30.3 | 0 | 0 | 21 | 20 | 0 | 0 | 0 | 0 | 0 | 0 | 85 | 0 | 0 | 0 | 2 | 0 | 0 | 0 | 0 | 0 | 0 | 0 | 0 | 0 | 0 | 0 | 0 | 0 | 0 | 0 | 0 | 0 | 0 | 0 | 0 | 0 | 0 | 0 | 0 | 0 | 6.7975 | 0 | 0 | 0 | 0 | 0 | 0 | 0 | 0 | 0 | 3.3029 | 1.2475 | 0.99815 | 0.81058 | 0.81133 | 0 | 0 | 0 | 0 | 0 | 6.7975 | 0 | 0 | 0 | 0 | 0 | 0 | 0 | 0 | 0 | 40 | 2 | 4 | 4 | 4 | 4 | 0 | 0 | 0 | 0 | 0 | 0 | 0 | 0
2014-08-29 | 15時 | 0 | 0 | 0 | 0.0051881 | 5.1881 | 0.016227 | 668.0663 | 0.29351 | 断続運転 | 0.018808 | 3958.956 | 74.46 | 0.26806 | 0.15926 | 44.24 | 0.10879 | 30.22 | 0 | 0 | 0 | 0.073398 | 73.3975 | 132.5036 | 0.93386 | 0 | 1 | 0 | 7815.482 | 44.24 | 30.22 | 0 | 0 | 21.05 | 20 | 0 | 0 | 0 | 0 | 0 | 0 | 85 | 0 | 0 | 0 | 2 | 0 | 0 | 0 | 0 | 0 | 0 | 0 | 0 | 0 | 0 | 0 | 0 | 0 | 0 | 0 | 0 | 0 | 0 | 0 | 0 | 0 | 0 | 0 | 0 | 0 | 6.7975 | 0 | 0 | 0 | 0 | 0 | 0 | 0 | 0 | 0 | 3.3029 | 1.2475 | 0.99815 | 0.81058 | 0.81133 | 0 | 0 | 0 | 0 | 0 | 6.7975 | 0 | 0 | 0 | 0 | 0 | 0 | 0 | 0 | 0 | 40 | 2 | 4 | 4 | 4 | 4 | 0 | 0 | 0 | 0 | 0 | 0 | 0 | 0
2014-08-29 | 16時 | 0 | 0 | 0 | 0.0051956 | 5.1956 | 0.016877 | 668.1877 | 0.2938 | 断続運転 | 0.019562 | 3953.484 | 77.34 | 0.27842 | 0.16834 | 46.76 | 0.11009 | 30.58 | 0 | 0 | 0 | 0.073398 | 73.3975 | 132.5036 | 0.93386 | 0 | 1 | 0 | 7814.258 | 46.76 | 30.58 | 0 | 0 | 20.825 | 20 | 0 | 0 | 0 | 0 | 0 | 0 | 85 | 0 | 0 | 0 | 2 | 0 | 0 | 0 | 0 | 0 | 0 | 0 | 0 | 0 | 0 | 0 | 0 | 0 | 0 | 0 | 0 | 0 | 0 | 0 | 0 | 0 | 0 | 0 | 0 | 0 | 6.7975 | 0 | 0 | 0 | 0 | 0 | 0 | 0 | 0 | 0 | 3.3029 | 1.2475 | 0.99815 | 0.81058 | 0.81133 | 0 | 0 | 0 | 0 | 0 | 6.7975 | 0 | 0 | 0 | 0 | 0 | 0 | 0 | 0 | 0 | 40 | 2 | 4 | 4 | 4 | 4 | 0 | 0 | 0 | 0 | 0 | 0 | 0 | 0
2014-08-29 | 17時 | 0 | 0 | 0 | 0.0051981 | 5.1981 | 0.017163 | 670.91 | 0.30049 | 断続運転 | 0.019814 | 3951.66 | 78.3 | 0.28188 | 0.17136 | 47.6 | 0.11052 | 30.7 | 0 | 0 | 0 | 0.073398 | 73.3975 | 132.5036 | 0.93386 | 0 | 1 | 0 | 7813.85 | 47.6 | 30.7 | 0 | 0 | 20.75 | 20 | 0 | 0 | 0 | 0 | 0 | 0 | 85 | 0 | 0 | 0 | 2 | 0 | 0 | 0 | 0 | 0 | 0 | 0 | 0 | 0 | 0 | 0 | 0 | 0 | 0 | 0 | 0 | 0 | 0 | 0 | 0 | 0 | 0 | 0 | 0 | 0 | 6.7975 | 0 | 0 | 0 | 0 | 0 | 0 | 0 | 0 | 0 | 3.3029 | 1.2475 | 0.99815 | 0.81058 | 0.81133 | 0 | 0 | 0 | 0 | 0 | 6.7975 | 0 | 0 | 0 | 0 | 0 | 0 | 0 | 0 | 0 | 40 | 2 | 4 | 4 | 4 | 4 | 0 | 0 | 0 | 0 | 0 | 0 | 0 | 0
2014-08-29 | 18時 | 0 | 0 | 0 | 0.0051973 | 5.1973 | 0.01714 | 672.8403 | 0.3052 | 断続運転 | 0.01973 | 3952.268 | 77.98 | 0.28073 | 0.17035 | 47.32 | 0.11038 | 30.66 | 0 | 0 | 0 | 0.073398 | 73.3975 | 132.5036 | 0.93386 | 0 | 1 | 0 | 7813.986 | 47.32 | 30.66 | 0 | 0 | 20.775 | 20 | 0 | 0 | 0 | 0 | 0 | 0 | 85 | 0 | 0 | 0 | 2 | 0 | 0 | 0 | 0 | 0 | 0 | 0 | 0 | 0 | 0 | 0 | 0 | 0 | 0 | 0 | 0 | 0 | 0 | 0 | 0 | 0 | 0 | 0 | 0 | 0 | 6.7975 | 0 | 0 | 0 | 0 | 0 | 0 | 0 | 0 | 0 | 3.3029 | 1.2475 | 0.99815 | 0.81058 | 0.81133 | 0 | 0 | 0 | 0 | 0 | 6.7975 | 0 | 0 | 0 | 0 | 0 | 0 | 0 | 0 | 0 | 40 | 2 | 4 | 4 | 4 | 4 | 0 | 0 | 0 | 0 | 0 | 0 | 0 | 0
2014-08-29 | 19時 | 0 | 0 | 0 | 0.0051973 | 5.1973 | 0.017183 | 674.5549 | 0.30937 | 断続運転 | 0.01973 | 3952.268 | 77.98 | 0.28073 | 0.17035 | 47.32 | 0.11038 | 30.66 | 0 | 0 | 0 | 0.073398 | 73.3975 | 132.5036 | 0.93386 | 0 | 1 | 0 | 7813.986 | 47.32 | 30.66 | 0 | 0 | 20.775 | 20 | 0 | 0 | 0 | 0 | 0 | 0 | 85 | 0 | 0 | 0 | 2 | 0 | 0 | 0 | 0 | 0 | 0 | 0 | 0 | 0 | 0 | 0 | 0 | 0 | 0 | 0 | 0 | 0 | 0 | 0 | 0 | 0 | 0 | 0 | 0 | 0 | 6.7975 | 0 | 0 | 0 | 0 | 0 | 0 | 0 | 0 | 0 | 3.3029 | 1.2475 | 0.99815 | 0.81058 | 0.81133 | 0 | 0 | 0 | 0 | 0 | 6.7975 | 0 | 0 | 0 | 0 | 0 | 0 | 0 | 0 | 0 | 40 | 2 | 4 | 4 | 4 | 4 | 0 | 0 | 0 | 0 | 0 | 0 | 0 | 0
2014-08-29 | 20時 | 0 | 0 | 0 | 0.0052015 | 5.2015 | 0.017564 | 675.1906 | 0.31091 | 断続運転 | 0.020151 | 3949.228 | 79.58 | 0.28649 | 0.17539 | 48.72 | 0.1111 | 30.86 | 0 | 0 | 0 | 0.073398 | 73.3975 | 132.5036 | 0.93386 | 0 | 1 | 0 | 7813.306 | 48.72 | 30.86 | 0 | 0 | 20.65 | 20 | 0 | 0 | 0 | 0 | 0 | 0 | 85 | 0 | 0 | 0 | 2 | 0 | 0 | 0 | 0 | 0 | 0 | 0 | 0 | 0 | 0 | 0 | 0 | 0 | 0 | 0 | 0 | 0 | 0 | 0 | 0 | 0 | 0 | 0 | 0 | 0 | 6.7975 | 0 | 0 | 0 | 0 | 0 | 0 | 0 | 0 | 0 | 3.3029 | 1.2475 | 0.99815 | 0.81058 | 0.81133 | 0 | 0 | 0 | 0 | 0 | 6.7975 | 0 | 0 | 0 | 0 | 0 | 0 | 0 | 0 | 0 | 40 | 2 | 4 | 4 | 4 | 4 | 0 | 0 | 0 | 0 | 0 | 0 | 0 | 0
2014-08-29 | 21時 | 0 | 0 | 0 | 0.005199 | 5.199 | 0.017363 | 675.8769 | 0.31258 | 断続運転 | 0.019898 | 3951.052 | 78.62 | 0.28303 | 0.17237 | 47.88 | 0.11066 | 30.74 | 0 | 0 | 0 | 0.073398 | 73.3975 | 132.5036 | 0.93386 | 0 | 1 | 0 | 7813.714 | 47.88 | 30.74 | 0 | 0 | 20.725 | 20 | 0 | 0 | 0 | 0 | 0 | 0 | 85 | 0 | 0 | 0 | 2 | 0 | 0 | 0 | 0 | 0 | 0 | 0 | 0 | 0 | 0 | 0 | 0 | 0 | 0 | 0 | 0 | 0 | 0 | 0 | 0 | 0 | 0 | 0 | 0 | 0 | 6.7975 | 0 | 0 | 0 | 0 | 0 | 0 | 0 | 0 | 0 | 3.3029 | 1.2475 | 0.99815 | 0.81058 | 0.81133 | 0 | 0 | 0 | 0 | 0 | 6.7975 | 0 | 0 | 0 | 0 | 0 | 0 | 0 | 0 | 0 | 40 | 2 | 4 | 4 | 4 | 4 | 0 | 0 | 0 | 0 | 0 | 0 | 0 | 0
2014-08-29 | 22時 | 0 | 0 | 0 | 0.0052023 | 5.2023 | 0.01763 | 674.9383 | 0.3103 | 断続運転 | 0.020235 | 3948.62 | 79.9 | 0.28764 | 0.1764 | 49 | 0.11124 | 30.9 | 0 | 0 | 0 | 0.073398 | 73.3975 | 132.5036 | 0.93386 | 0 | 1 | 0 | 7813.17 | 49 | 30.9 | 0 | 0 | 20.625 | 20 | 0 | 0 | 0 | 0 | 0 | 0 | 85 | 0 | 0 | 0 | 2 | 0 | 0 | 0 | 0 | 0 | 0 | 0 | 0 | 0 | 0 | 0 | 0 | 0 | 0 | 0 | 0 | 0 | 0 | 0 | 0 | 0 | 0 | 0 | 0 | 0 | 6.7975 | 0 | 0 | 0 | 0 | 0 | 0 | 0 | 0 | 0 | 3.3029 | 1.2475 | 0.99815 | 0.81058 | 0.81133 | 0 | 0 | 0 | 0 | 0 | 6.7975 | 0 | 0 | 0 | 0 | 0 | 0 | 0 | 0 | 0 | 40 | 2 | 4 | 4 | 4 | 4 | 0 | 0 | 0 | 0 | 0 | 0 | 0 | 0
2014-08-29 | 23時 | 0 | 0 | 0 | 0.0052015 | 5.2015 | 0.017564 | 675.1906 | 0.31091 | 断続運転 | 0.020151 | 3949.228 | 79.58 | 0.28649 | 0.17539 | 48.72 | 0.1111 | 30.86 | 0 | 0 | 0 | 0.073398 | 73.3975 | 132.5036 | 0.93386 | 0 | 1 | 0 | 7813.306 | 48.72 | 30.86 | 0 | 0 | 20.65 | 20 | 0 | 0 | 0 | 0 | 0 | 0 | 85 | 0 | 0 | 0 | 2 | 0 | 0 | 0 | 0 | 0 | 0 | 0 | 0 | 0 | 0 | 0 | 0 | 0 | 0 | 0 | 0 | 0 | 0 | 0 | 0 | 0 | 0 | 0 | 0 | 0 | 6.7975 | 0 | 0 | 0 | 0 | 0 | 0 | 0 | 0 | 0 | 3.3029 | 1.2475 | 0.99815 | 0.81058 | 0.81133 | 0 | 0 | 0 | 0 | 0 | 6.7975 | 0 | 0 | 0 | 0 | 0 | 0 | 0 | 0 | 0 | 40 | 2 | 4 | 4 | 4 | 4 | 0 | 0 | 0 | 0 | 0 | 0 | 0 | 0
2014-08-30 | 0時 | 0 | 0 | 0 | 0.0052015 | 5.2015 | 0.017564 | 675.1906 | 0.31091 | 断続運転 | 0.020151 | 3949.228 | 79.58 | 0.28649 | 0.17539 | 48.72 | 0.1111 | 30.86 | 0 | 0 | 0 | 0.073398 | 73.3975 | 132.5036 | 0.93386 | 0 | 1 | 0 | 7813.306 | 48.72 | 30.86 | 0 | 0 | 20.65 | 20 | 0 | 0 | 0 | 0 | 0 | 0 | 85 | 0 | 0 | 0 | 2 | 0 | 0 | 0 | 0 | 0 | 0 | 0 | 0 | 0 | 0 | 0 | 0 | 0 | 0 | 0 | 0 | 0 | 0 | 0 | 0 | 0 | 0 | 0 | 0 | 0 | 6.7975 | 0 | 0 | 0 | 0 | 0 | 0 | 0 | 0 | 0 | 3.3029 | 1.2475 | 0.99815 | 0.81058 | 0.81133 | 0 | 0 | 0 | 0 | 0 | 6.7975 | 0 | 0 | 0 | 0 | 0 | 0 | 0 | 0 | 0 | 40 | 2 | 4 | 4 | 4 | 4 | 0 | 0 | 0 | 0 | 0 | 0 | 0 | 0
2014-08-30 | 1時 | 0 | 0 | 0 | 0.0052007 | 5.2007 | 0.017497 | 675.4311 | 0.3115 | 断続運転 | 0.020067 | 3949.836 | 79.26 | 0.28534 | 0.17438 | 48.44 | 0.11095 | 30.82 | 0 | 0 | 0 | 0.073398 | 73.3975 | 132.5036 | 0.93386 | 0 | 1 | 0 | 7813.442 | 48.44 | 30.82 | 0 | 0 | 20.675 | 20 | 0 | 0 | 0 | 0 | 0 | 0 | 85 | 0 | 0 | 0 | 2 | 0 | 0 | 0 | 0 | 0 | 0 | 0 | 0 | 0 | 0 | 0 | 0 | 0 | 0 | 0 | 0 | 0 | 0 | 0 | 0 | 0 | 0 | 0 | 0 | 0 | 6.7975 | 0 | 0 | 0 | 0 | 0 | 0 | 0 | 0 | 0 | 3.3029 | 1.2475 | 0.99815 | 0.81058 | 0.81133 | 0 | 0 | 0 | 0 | 0 | 6.7975 | 0 | 0 | 0 | 0 | 0 | 0 | 0 | 0 | 0 | 40 | 2 | 4 | 4 | 4 | 4 | 0 | 0 | 0 | 0 | 0 | 0 | 0 | 0
2014-08-30 | 2時 | 0 | 0 | 0 | 0.005204 | 5.204 | 0.017762 | 674.398 | 0.30899 | 断続運転 | 0.020403 | 3947.404 | 80.54 | 0.28994 | 0.17842 | 49.56 | 0.11153 | 30.98 | 0 | 0 | 0 | 0.073398 | 73.3975 | 132.5036 | 0.93386 | 0 | 1 | 0 | 7812.898 | 49.56 | 30.98 | 0 | 0 | 20.575 | 20 | 0 | 0 | 0 | 0 | 0 | 0 | 85 | 0 | 0 | 0 | 2 | 0 | 0 | 0 | 0 | 0 | 0 | 0 | 0 | 0 | 0 | 0 | 0 | 0 | 0 | 0 | 0 | 0 | 0 | 0 | 0 | 0 | 0 | 0 | 0 | 0 | 6.7975 | 0 | 0 | 0 | 0 | 0 | 0 | 0 | 0 | 0 | 3.3029 | 1.2475 | 0.99815 | 0.81058 | 0.81133 | 0 | 0 | 0 | 0 | 0 | 6.7975 | 0 | 0 | 0 | 0 | 0 | 0 | 0 | 0 | 0 | 40 | 2 | 4 | 4 | 4 | 4 | 0 | 0 | 0 | 0 | 0 | 0 | 0 | 0
2014-08-30 | 3時 | 0 | 0 | 0 | 0.005204 | 5.204 | 0.017762 | 674.398 | 0.30899 | 断続運転 | 0.020403 | 3947.404 | 80.54 | 0.28994 | 0.17842 | 49.56 | 0.11153 | 30.98 | 0 | 0 | 0 | 0.073398 | 73.3975 | 132.5036 | 0.93386 | 0 | 1 | 0 | 7812.898 | 49.56 | 30.98 | 0 | 0 | 20.575 | 20 | 0 | 0 | 0 | 0 | 0 | 0 | 85 | 0 | 0 | 0 | 2 | 0 | 0 | 0 | 0 | 0 | 0 | 0 | 0 | 0 | 0 | 0 | 0 | 0 | 0 | 0 | 0 | 0 | 0 | 0 | 0 | 0 | 0 | 0 | 0 | 0 | 6.7975 | 0 | 0 | 0 | 0 | 0 | 0 | 0 | 0 | 0 | 3.3029 | 1.2475 | 0.99815 | 0.81058 | 0.81133 | 0 | 0 | 0 | 0 | 0 | 6.7975 | 0 | 0 | 0 | 0 | 0 | 0 | 0 | 0 | 0 | 40 | 2 | 4 | 4 | 4 | 4 | 0 | 0 | 0 | 0 | 0 | 0 | 0 | 0
2014-08-30 | 4時 | 0 | 0 | 0 | 0.0052032 | 5.2032 | 0.017696 | 674.6741 | 0.30966 | 断続運転 | 0.020319 | 3948.012 | 80.22 | 0.28879 | 0.17741 | 49.28 | 0.11138 | 30.94 | 0 | 0 | 0 | 0.073398 | 73.3975 | 132.5036 | 0.93386 | 0 | 1 | 0 | 7813.034 | 49.28 | 30.94 | 0 | 0 | 20.6 | 20 | 0 | 0 | 0 | 0 | 0 | 0 | 85 | 0 | 0 | 0 | 2 | 0 | 0 | 0 | 0 | 0 | 0 | 0 | 0 | 0 | 0 | 0 | 0 | 0 | 0 | 0 | 0 | 0 | 0 | 0 | 0 | 0 | 0 | 0 | 0 | 0 | 6.7975 | 0 | 0 | 0 | 0 | 0 | 0 | 0 | 0 | 0 | 3.3029 | 1.2475 | 0.99815 | 0.81058 | 0.81133 | 0 | 0 | 0 | 0 | 0 | 6.7975 | 0 | 0 | 0 | 0 | 0 | 0 | 0 | 0 | 0 | 40 | 2 | 4 | 4 | 4 | 4 | 0 | 0 | 0 | 0 | 0 | 0 | 0 | 0
2014-08-30 | 5時 | 0 | 0 | 0 | 0.0052032 | 5.2032 | 0.017696 | 674.6741 | 0.30966 | 断続運転 | 0.020319 | 3948.012 | 80.22 | 0.28879 | 0.17741 | 49.28 | 0.11138 | 30.94 | 0 | 0 | 0 | 0.073398 | 73.3975 | 132.5036 | 0.93386 | 0 | 1 | 0 | 7813.034 | 49.28 | 30.94 | 0 | 0 | 20.6 | 20 | 0 | 0 | 0 | 0 | 0 | 0 | 85 | 0 | 0 | 0 | 2 | 0 | 0 | 0 | 0 | 0 | 0 | 0 | 0 | 0 | 0 | 0 | 0 | 0 | 0 | 0 | 0 | 0 | 0 | 0 | 0 | 0 | 0 | 0 | 0 | 0 | 6.7975 | 0 | 0 | 0 | 0 | 0 | 0 | 0 | 0 | 0 | 3.3029 | 1.2475 | 0.99815 | 0.81058 | 0.81133 | 0 | 0 | 0 | 0 | 0 | 6.7975 | 0 | 0 | 0 | 0 | 0 | 0 | 0 | 0 | 0 | 40 | 2 | 4 | 4 | 4 | 4 | 0 | 0 | 0 | 0 | 0 | 0 | 0 | 0
2014-08-30 | 6時 | 0 | 0 | 0 | 0.0052023 | 5.2023 | 0.01763 | 674.9383 | 0.3103 | 断続運転 | 0.020235 | 3948.62 | 79.9 | 0.28764 | 0.1764 | 49 | 0.11124 | 30.9 | 0 | 0 | 0 | 0.073398 | 73.3975 | 132.5036 | 0.93386 | 0 | 1 | 0 | 7813.17 | 49 | 30.9 | 0 | 0 | 20.625 | 20 | 0 | 0 | 0 | 0 | 0 | 0 | 85 | 0 | 0 | 0 | 2 | 0 | 0 | 0 | 0 | 0 | 0 | 0 | 0 | 0 | 0 | 0 | 0 | 0 | 0 | 0 | 0 | 0 | 0 | 0 | 0 | 0 | 0 | 0 | 0 | 0 | 6.7975 | 0 | 0 | 0 | 0 | 0 | 0 | 0 | 0 | 0 | 3.3029 | 1.2475 | 0.99815 | 0.81058 | 0.81133 | 0 | 0 | 0 | 0 | 0 | 6.7975 | 0 | 0 | 0 | 0 | 0 | 0 | 0 | 0 | 0 | 40 | 2 | 4 | 4 | 4 | 4 | 0 | 0 | 0 | 0 | 0 | 0 | 0 | 0
2014-08-30 | 7時 | 0 | 0 | 0 | 0.0051956 | 5.1956 | 0.01709 | 676.6302 | 0.3144 | 断続運転 | 0.019562 | 3953.484 | 77.34 | 0.27842 | 0.16834 | 46.76 | 0.11009 | 30.58 | 0 | 0 | 0 | 0.073398 | 73.3975 | 132.5036 | 0.93386 | 0 | 1 | 0 | 7814.258 | 46.76 | 30.58 | 0 | 0 | 20.825 | 20 | 0 | 0 | 0 | 0 | 0 | 0 | 85 | 0 | 0 | 0 | 2 | 0 | 0 | 0 | 0 | 0 | 0 | 0 | 0 | 0 | 0 | 0 | 0 | 0 | 0 | 0 | 0 | 0 | 0 | 0 | 0 | 0 | 0 | 0 | 0 | 0 | 6.7975 | 0 | 0 | 0 | 0 | 0 | 0 | 0 | 0 | 0 | 3.3029 | 1.2475 | 0.99815 | 0.81058 | 0.81133 | 0 | 0 | 0 | 0 | 0 | 6.7975 | 0 | 0 | 0 | 0 | 0 | 0 | 0 | 0 | 0 | 40 | 2 | 4 | 4 | 4 | 4 | 0 | 0 | 0 | 0 | 0 | 0 | 0 | 0
2014-08-30 | 8時 | 0 | 0 | 0 | 0.0051822 | 5.1822 | 0.015956 | 677.8831 | 0.31742 | 断続運転 | 0.018223 | 3963.212 | 72.22 | 0.25999 | 0.15221 | 42.28 | 0.10778 | 29.94 | 0 | 0 | 0 | 0.073398 | 73.3975 | 132.5036 | 0.93386 | 0 | 1 | 0 | 7816.434 | 42.28 | 29.94 | 0 | 0 | 21.225 | 20 | 0 | 0 | 0 | 0 | 0 | 0 | 85 | 0 | 0 | 0 | 2 | 0 | 0 | 0 | 0 | 0 | 0 | 0 | 0 | 0 | 0 | 0 | 0 | 0 | 0 | 0 | 0 | 0 | 0 | 0 | 0 | 0 | 0 | 0 | 0 | 0 | 6.7975 | 0 | 0 | 0 | 0 | 0 | 0 | 0 | 0 | 0 | 3.3029 | 1.2475 | 0.99815 | 0.81058 | 0.81133 | 0 | 0 | 0 | 0 | 0 | 6.7975 | 0 | 0 | 0 | 0 | 0 | 0 | 0 | 0 | 0 | 40 | 2 | 4 | 4 | 4 | 4 | 0 | 0 | 0 | 0 | 0 | 0 | 0 | 0
2014-08-30 | 9時 | 0 | 0 | 0 | 0.0051756 | 5.1756 | 0.0154 | 679.0035 | 0.32012 | 断続運転 | 0.017555 | 3968.076 | 69.66 | 0.25078 | 0.14414 | 40.04 | 0.10663 | 29.62 | 0 | 0 | 0 | 0.073398 | 73.3975 | 132.5036 | 0.93386 | 0 | 1 | 0 | 7817.522 | 40.04 | 29.62 | 0 | 0 | 21.425 | 20 | 0 | 0 | 0 | 0 | 0 | 0 | 85 | 0 | 0 | 0 | 2 | 0 | 0 | 0 | 0 | 0 | 0 | 0 | 0 | 0 | 0 | 0 | 0 | 0 | 0 | 0 | 0 | 0 | 0 | 0 | 0 | 0 | 0 | 0 | 0 | 0 | 6.7975 | 0 | 0 | 0 | 0 | 0 | 0 | 0 | 0 | 0 | 3.3029 | 1.2475 | 0.99815 | 0.81058 | 0.81133 | 0 | 0 | 0 | 0 | 0 | 6.7975 | 0 | 0 | 0 | 0 | 0 | 0 | 0 | 0 | 0 | 40 | 2 | 4 | 4 | 4 | 4 | 0 | 0 | 0 | 0 | 0 | 0 | 0 | 0
2014-08-30 | 10時 | 0 | 0 | 0 | 0.0051931 | 5.1931 | 0.016925 | 678.7563 | 0.31952 | 断続運転 | 0.019311 | 3955.308 | 76.38 | 0.27497 | 0.16531 | 45.92 | 0.10966 | 30.46 | 0 | 0 | 0 | 0.073398 | 73.3975 | 132.5036 | 0.93386 | 0 | 1 | 0 | 7814.666 | 45.92 | 30.46 | 0 | 0 | 20.9 | 20 | 0 | 0 | 0 | 0 | 0 | 0 | 85 | 0 | 0 | 0 | 2 | 0 | 0 | 0 | 0 | 0 | 0 | 0 | 0 | 0 | 0 | 0 | 0 | 0 | 0 | 0 | 0 | 0 | 0 | 0 | 0 | 0 | 0 | 0 | 0 | 0 | 6.7975 | 0 | 0 | 0 | 0 | 0 | 0 | 0 | 0 | 0 | 3.3029 | 1.2475 | 0.99815 | 0.81058 | 0.81133 | 0 | 0 | 0 | 0 | 0 | 6.7975 | 0 | 0 | 0 | 0 | 0 | 0 | 0 | 0 | 0 | 40 | 2 | 4 | 4 | 4 | 4 | 0 | 0 | 0 | 0 | 0 | 0 | 0 | 0
2014-08-30 | 11時 | 0 | 0 | 0 | 0.0051697 | 5.1697 | 0.014872 | 678.1234 | 0.318 | 断続運転 | 0.016972 | 3972.332 | 67.42 | 0.24271 | 0.13709 | 38.08 | 0.10562 | 29.34 | 0 | 0 | 0 | 0.073398 | 73.3975 | 132.5036 | 0.93386 | 0 | 1 | 0 | 7818.474 | 38.08 | 29.34 | 0 | 0 | 21.6 | 20 | 0 | 0 | 0 | 0 | 0 | 0 | 85 | 0 | 0 | 0 | 2 | 0 | 0 | 0 | 0 | 0 | 0 | 0 | 0 | 0 | 0 | 0 | 0 | 0 | 0 | 0 | 0 | 0 | 0 | 0 | 0 | 0 | 0 | 0 | 0 | 0 | 6.7975 | 0 | 0 | 0 | 0 | 0 | 0 | 0 | 0 | 0 | 3.3029 | 1.2475 | 0.99815 | 0.81058 | 0.81133 | 0 | 0 | 0 | 0 | 0 | 6.7975 | 0 | 0 | 0 | 0 | 0 | 0 | 0 | 0 | 0 | 40 | 2 | 4 | 4 | 4 | 4 | 0 | 0 | 0 | 0 | 0 | 0 | 0 | 0
2014-08-30 | 12時 | 0 | 0 | 0 | 0.0051822 | 5.1822 | 0.015992 | 679.4397 | 0.32117 | 断続運転 | 0.018223 | 3963.212 | 72.22 | 0.25999 | 0.15221 | 42.28 | 0.10778 | 29.94 | 0 | 0 | 0 | 0.073398 | 73.3975 | 132.5036 | 0.93386 | 0 | 1 | 0 | 7816.434 | 42.28 | 29.94 | 0 | 0 | 21.225 | 20 | 0 | 0 | 0 | 0 | 0 | 0 | 85 | 0 | 0 | 0 | 2 | 0 | 0 | 0 | 0 | 0 | 0 | 0 | 0 | 0 | 0 | 0 | 0 | 0 | 0 | 0 | 0 | 0 | 0 | 0 | 0 | 0 | 0 | 0 | 0 | 0 | 6.7975 | 0 | 0 | 0 | 0 | 0 | 0 | 0 | 0 | 0 | 3.3029 | 1.2475 | 0.99815 | 0.81058 | 0.81133 | 0 | 0 | 0 | 0 | 0 | 6.7975 | 0 | 0 | 0 | 0 | 0 | 0 | 0 | 0 | 0 | 40 | 2 | 4 | 4 | 4 | 4 | 0 | 0 | 0 | 0 | 0 | 0 | 0 | 0
2014-08-30 | 13時 | 0 | 0 | 0 | 0.0051965 | 5.1965 | 0.017246 | 679.9037 | 0.32228 | 断続運転 | 0.019646 | 3952.876 | 77.66 | 0.27958 | 0.16934 | 47.04 | 0.11023 | 30.62 | 0 | 0 | 0 | 0.073398 | 73.3975 | 132.5036 | 0.93386 | 0 | 1 | 0 | 7814.122 | 47.04 | 30.62 | 0 | 0 | 20.8 | 20 | 0 | 0 | 0 | 0 | 0 | 0 | 85 | 0 | 0 | 0 | 2 | 0 | 0 | 0 | 0 | 0 | 0 | 0 | 0 | 0 | 0 | 0 | 0 | 0 | 0 | 0 | 0 | 0 | 0 | 0 | 0 | 0 | 0 | 0 | 0 | 0 | 6.7975 | 0 | 0 | 0 | 0 | 0 | 0 | 0 | 0 | 0 | 3.3029 | 1.2475 | 0.99815 | 0.81058 | 0.81133 | 0 | 0 | 0 | 0 | 0 | 6.7975 | 0 | 0 | 0 | 0 | 0 | 0 | 0 | 0 | 0 | 40 | 2 | 4 | 4 | 4 | 4 | 0 | 0 | 0 | 0 | 0 | 0 | 0 | 0
2014-08-30 | 14時 | 0 | 0 | 0 | 0.0051965 | 5.1965 | 0.017246 | 679.9037 | 0.32228 | 断続運転 | 0.019646 | 3952.876 | 77.66 | 0.27958 | 0.16934 | 47.04 | 0.11023 | 30.62 | 0 | 0 | 0 | 0.073398 | 73.3975 | 132.5036 | 0.93386 | 0 | 1 | 0 | 7814.122 | 47.04 | 30.62 | 0 | 0 | 20.8 | 20 | 0 | 0 | 0 | 0 | 0 | 0 | 85 | 0 | 0 | 0 | 2 | 0 | 0 | 0 | 0 | 0 | 0 | 0 | 0 | 0 | 0 | 0 | 0 | 0 | 0 | 0 | 0 | 0 | 0 | 0 | 0 | 0 | 0 | 0 | 0 | 0 | 6.7975 | 0 | 0 | 0 | 0 | 0 | 0 | 0 | 0 | 0 | 3.3029 | 1.2475 | 0.99815 | 0.81058 | 0.81133 | 0 | 0 | 0 | 0 | 0 | 6.7975 | 0 | 0 | 0 | 0 | 0 | 0 | 0 | 0 | 0 | 40 | 2 | 4 | 4 | 4 | 4 | 0 | 0 | 0 | 0 | 0 | 0 | 0 | 0
2014-08-30 | 15時 | 0 | 0 | 0 | 0.0051981 | 5.1981 | 0.017519 | 684.8459 | 0.33408 | 断続運転 | 0.019814 | 3951.66 | 78.3 | 0.28188 | 0.17136 | 47.6 | 0.11052 | 30.7 | 0 | 0 | 0 | 0.073398 | 73.3975 | 132.5036 | 0.93386 | 0 | 1 | 0 | 7813.85 | 47.6 | 30.7 | 0 | 0 | 20.75 | 20 | 0 | 0 | 0 | 0 | 0 | 0 | 85 | 0 | 0 | 0 | 2 | 0 | 0 | 0 | 0 | 0 | 0 | 0 | 0 | 0 | 0 | 0 | 0 | 0 | 0 | 0 | 0 | 0 | 0 | 0 | 0 | 0 | 0 | 0 | 0 | 0 | 6.7975 | 0 | 0 | 0 | 0 | 0 | 0 | 0 | 0 | 0 | 3.3029 | 1.2475 | 0.99815 | 0.81058 | 0.81133 | 0 | 0 | 0 | 0 | 0 | 6.7975 | 0 | 0 | 0 | 0 | 0 | 0 | 0 | 0 | 0 | 40 | 2 | 4 | 4 | 4 | 4 | 0 | 0 | 0 | 0 | 0 | 0 | 0 | 0
2014-08-30 | 16時 | 0 | 0 | 0 | 0.0052057 | 5.2057 | 0.018236 | 686.7664 | 0.33863 | 断続運転 | 0.020572 | 3946.188 | 81.18 | 0.29225 | 0.18043 | 50.12 | 0.11182 | 31.06 | 0 | 0 | 0 | 0.073398 | 73.3975 | 132.5036 | 0.93386 | 0 | 1 | 0 | 7812.626 | 50.12 | 31.06 | 0 | 0 | 20.525 | 20 | 0 | 0 | 0 | 0 | 0 | 0 | 85 | 0 | 0 | 0 | 2 | 0 | 0 | 0 | 0 | 0 | 0 | 0 | 0 | 0 | 0 | 0 | 0 | 0 | 0 | 0 | 0 | 0 | 0 | 0 | 0 | 0 | 0 | 0 | 0 | 0 | 6.7975 | 0 | 0 | 0 | 0 | 0 | 0 | 0 | 0 | 0 | 3.3029 | 1.2475 | 0.99815 | 0.81058 | 0.81133 | 0 | 0 | 0 | 0 | 0 | 6.7975 | 0 | 0 | 0 | 0 | 0 | 0 | 0 | 0 | 0 | 40 | 2 | 4 | 4 | 4 | 4 | 0 | 0 | 0 | 0 | 0 | 0 | 0 | 0
2014-08-30 | 17時 | 0 | 0 | 0 | 0.0052074 | 5.2074 | 0.018525 | 692.0089 | 0.35096 | 断続運転 | 0.02074 | 3944.972 | 81.82 | 0.29455 | 0.18245 | 50.68 | 0.1121 | 31.14 | 0 | 0 | 0 | 0.073398 | 73.3975 | 132.5036 | 0.93386 | 0 | 1 | 0 | 7812.354 | 50.68 | 31.14 | 0 | 0 | 20.475 | 20 | 0 | 0 | 0 | 0 | 0 | 0 | 85 | 0 | 0 | 0 | 2 | 0 | 0 | 0 | 0 | 0 | 0 | 0 | 0 | 0 | 0 | 0 | 0 | 0 | 0 | 0 | 0 | 0 | 0 | 0 | 0 | 0 | 0 | 0 | 0 | 0 | 6.7975 | 0 | 0 | 0 | 0 | 0 | 0 | 0 | 0 | 0 | 3.3029 | 1.2475 | 0.99815 | 0.81058 | 0.81133 | 0 | 0 | 0 | 0 | 0 | 6.7975 | 0 | 0 | 0 | 0 | 0 | 0 | 0 | 0 | 0 | 40 | 2 | 4 | 4 | 4 | 4 | 0 | 0 | 0 | 0 | 0 | 0 | 0 | 0
2014-08-30 | 18時 | 0 | 0 | 0 | 0.0052108 | 5.2108 | 0.018905 | 694.9565 | 0.35783 | 断続運転 | 0.021078 | 3942.54 | 83.1 | 0.29916 | 0.18648 | 51.8 | 0.11268 | 31.3 | 0 | 0 | 0 | 0.073398 | 73.3975 | 132.5036 | 0.93386 | 0 | 1 | 0 | 7811.81 | 51.8 | 31.3 | 0 | 0 | 20.375 | 20 | 0 | 0 | 0 | 0 | 0 | 0 | 85 | 0 | 0 | 0 | 2 | 0 | 0 | 0 | 0 | 0 | 0 | 0 | 0 | 0 | 0 | 0 | 0 | 0 | 0 | 0 | 0 | 0 | 0 | 0 | 0 | 0 | 0 | 0 | 0 | 0 | 6.7975 | 0 | 0 | 0 | 0 | 0 | 0 | 0 | 0 | 0 | 3.3029 | 1.2475 | 0.99815 | 0.81058 | 0.81133 | 0 | 0 | 0 | 0 | 0 | 6.7975 | 0 | 0 | 0 | 0 | 0 | 0 | 0 | 0 | 0 | 40 | 2 | 4 | 4 | 4 | 4 | 0 | 0 | 0 | 0 | 0 | 0 | 0 | 0
2014-08-30 | 19時 | 0 | 0 | 0 | 0.0052125 | 5.2125 | 0.019207 | 700.4856 | 0.37062 | 断続運転 | 0.021247 | 3941.324 | 83.74 | 0.30146 | 0.1885 | 52.36 | 0.11297 | 31.38 | 0 | 0 | 0 | 0.073398 | 73.3975 | 132.5036 | 0.93386 | 0 | 1 | 0 | 7811.538 | 52.36 | 31.38 | 0 | 0 | 20.325 | 20 | 0 | 0 | 0 | 0 | 0 | 0 | 85 | 0 | 0 | 0 | 2 | 0 | 0 | 0 | 0 | 0 | 0 | 0 | 0 | 0 | 0 | 0 | 0 | 0 | 0 | 0 | 0 | 0 | 0 | 0 | 0 | 0 | 0 | 0 | 0 | 0 | 6.7975 | 0 | 0 | 0 | 0 | 0 | 0 | 0 | 0 | 0 | 3.3029 | 1.2475 | 0.99815 | 0.81058 | 0.81133 | 0 | 0 | 0 | 0 | 0 | 6.7975 | 0 | 0 | 0 | 0 | 0 | 0 | 0 | 0 | 0 | 40 | 2 | 4 | 4 | 4 | 4 | 0 | 0 | 0 | 0 | 0 | 0 | 0 | 0
2014-08-30 | 20時 | 0 | 0 | 0 | 0.0052133 | 5.2133 | 0.019389 | 704.343 | 0.37945 | 断続運転 | 0.021331 | 3940.716 | 84.06 | 0.30262 | 0.1895 | 52.64 | 0.11311 | 31.42 | 0 | 0 | 0 | 0.073398 | 73.3975 | 132.5036 | 0.93386 | 0 | 1 | 0 | 7811.402 | 52.64 | 31.42 | 0 | 0 | 20.3 | 20 | 0 | 0 | 0 | 0 | 0 | 0 | 85 | 0 | 0 | 0 | 2 | 0 | 0 | 0 | 0 | 0 | 0 | 0 | 0 | 0 | 0 | 0 | 0 | 0 | 0 | 0 | 0 | 0 | 0 | 0 | 0 | 0 | 0 | 0 | 0 | 0 | 6.7975 | 0 | 0 | 0 | 0 | 0 | 0 | 0 | 0 | 0 | 3.3029 | 1.2475 | 0.99815 | 0.81058 | 0.81133 | 0 | 0 | 0 | 0 | 0 | 6.7975 | 0 | 0 | 0 | 0 | 0 | 0 | 0 | 0 | 0 | 40 | 2 | 4 | 4 | 4 | 4 | 0 | 0 | 0 | 0 | 0 | 0 | 0 | 0
2014-08-30 | 21時 | 0 | 0 | 0 | 0.0052133 | 5.2133 | 0.019446 | 706.4107 | 0.38416 | 断続運転 | 0.021331 | 3940.716 | 84.06 | 0.30262 | 0.1895 | 52.64 | 0.11311 | 31.42 | 0 | 0 | 0 | 0.073398 | 73.3975 | 132.5036 | 0.93386 | 0 | 1 | 0 | 7811.402 | 52.64 | 31.42 | 0 | 0 | 20.3 | 20 | 0 | 0 | 0 | 0 | 0 | 0 | 85 | 0 | 0 | 0 | 2 | 0 | 0 | 0 | 0 | 0 | 0 | 0 | 0 | 0 | 0 | 0 | 0 | 0 | 0 | 0 | 0 | 0 | 0 | 0 | 0 | 0 | 0 | 0 | 0 | 0 | 6.7975 | 0 | 0 | 0 | 0 | 0 | 0 | 0 | 0 | 0 | 3.3029 | 1.2475 | 0.99815 | 0.81058 | 0.81133 | 0 | 0 | 0 | 0 | 0 | 6.7975 | 0 | 0 | 0 | 0 | 0 | 0 | 0 | 0 | 0 | 40 | 2 | 4 | 4 | 4 | 4 | 0 | 0 | 0 | 0 | 0 | 0 | 0 | 0
2014-08-30 | 22時 | 0 | 0 | 0 | 0.0052142 | 5.2142 | 0.019574 | 708.2705 | 0.38838 | 断続運転 | 0.021416 | 3940.108 | 84.38 | 0.30377 | 0.19051 | 52.92 | 0.11326 | 31.46 | 0 | 0 | 0 | 0.073398 | 73.3975 | 132.5036 | 0.93386 | 0 | 1 | 0 | 7811.266 | 52.92 | 31.46 | 0 | 0 | 20.275 | 20 | 0 | 0 | 0 | 0 | 0 | 0 | 85 | 0 | 0 | 0 | 2 | 0 | 0 | 0 | 0 | 0 | 0 | 0 | 0 | 0 | 0 | 0 | 0 | 0 | 0 | 0 | 0 | 0 | 0 | 0 | 0 | 0 | 0 | 0 | 0 | 0 | 6.7975 | 0 | 0 | 0 | 0 | 0 | 0 | 0 | 0 | 0 | 3.3029 | 1.2475 | 0.99815 | 0.81058 | 0.81133 | 0 | 0 | 0 | 0 | 0 | 6.7975 | 0 | 0 | 0 | 0 | 0 | 0 | 0 | 0 | 0 | 40 | 2 | 4 | 4 | 4 | 4 | 0 | 0 | 0 | 0 | 0 | 0 | 0 | 0
2014-08-30 | 23時 | 0 | 0 | 0 | 0.0052142 | 5.2142 | 0.019632 | 710.3681 | 0.39313 | 断続運転 | 0.021416 | 3940.108 | 84.38 | 0.30377 | 0.19051 | 52.92 | 0.11326 | 31.46 | 0 | 0 | 0 | 0.073398 | 73.3975 | 132.5036 | 0.93386 | 0 | 1 | 0 | 7811.266 | 52.92 | 31.46 | 0 | 0 | 20.275 | 20 | 0 | 0 | 0 | 0 | 0 | 0 | 85 | 0 | 0 | 0 | 2 | 0 | 0 | 0 | 0 | 0 | 0 | 0 | 0 | 0 | 0 | 0 | 0 | 0 | 0 | 0 | 0 | 0 | 0 | 0 | 0 | 0 | 0 | 0 | 0 | 0 | 6.7975 | 0 | 0 | 0 | 0 | 0 | 0 | 0 | 0 | 0 | 3.3029 | 1.2475 | 0.99815 | 0.81058 | 0.81133 | 0 | 0 | 0 | 0 | 0 | 6.7975 | 0 | 0 | 0 | 0 | 0 | 0 | 0 | 0 | 0 | 40 | 2 | 4 | 4 | 4 | 4 | 0 | 0 | 0 | 0 | 0 | 0 | 0 | 0
2014-08-31 | 0時 | 0 | 0 | 0 | 0.0052142 | 5.2142 | 0.01969 | 712.4747 | 0.39787 | 断続運転 | 0.021416 | 3940.108 | 84.38 | 0.30377 | 0.19051 | 52.92 | 0.11326 | 31.46 | 0 | 0 | 0 | 0.073398 | 73.3975 | 132.5036 | 0.93386 | 0 | 1 | 0 | 7811.266 | 52.92 | 31.46 | 0 | 0 | 20.275 | 20 | 0 | 0 | 0 | 0 | 0 | 0 | 85 | 0 | 0 | 0 | 2 | 0 | 0 | 0 | 0 | 0 | 0 | 0 | 0 | 0 | 0 | 0 | 0 | 0 | 0 | 0 | 0 | 0 | 0 | 0 | 0 | 0 | 0 | 0 | 0 | 0 | 6.7975 | 0 | 0 | 0 | 0 | 0 | 0 | 0 | 0 | 0 | 3.3029 | 1.2475 | 0.99815 | 0.81058 | 0.81133 | 0 | 0 | 0 | 0 | 0 | 6.7975 | 0 | 0 | 0 | 0 | 0 | 0 | 0 | 0 | 0 | 40 | 2 | 4 | 4 | 4 | 4 | 0 | 0 | 0 | 0 | 0 | 0 | 0 | 0
2014-08-31 | 1時 | 0 | 0 | 0 | 0.005215 | 5.215 | 0.019761 | 712.2696 | 0.39741 | 断続運転 | 0.0215 | 3939.5 | 84.7 | 0.30492 | 0.19152 | 53.2 | 0.1134 | 31.5 | 0 | 0 | 0 | 0.073398 | 73.3975 | 132.5036 | 0.93386 | 0 | 1 | 0 | 7811.13 | 53.2 | 31.5 | 0 | 0 | 20.25 | 20 | 0 | 0 | 0 | 0 | 0 | 0 | 85 | 0 | 0 | 0 | 2 | 0 | 0 | 0 | 0 | 0 | 0 | 0 | 0 | 0 | 0 | 0 | 0 | 0 | 0 | 0 | 0 | 0 | 0 | 0 | 0 | 0 | 0 | 0 | 0 | 0 | 6.7975 | 0 | 0 | 0 | 0 | 0 | 0 | 0 | 0 | 0 | 3.3029 | 1.2475 | 0.99815 | 0.81058 | 0.81133 | 0 | 0 | 0 | 0 | 0 | 6.7975 | 0 | 0 | 0 | 0 | 0 | 0 | 0 | 0 | 0 | 40 | 2 | 4 | 4 | 4 | 4 | 0 | 0 | 0 | 0 | 0 | 0 | 0 | 0
2014-08-31 | 2時 | 0 | 0 | 0 | 0.0052192 | 5.2192 | 0.020175 | 713.2435 | 0.3996 | 断続運転 | 0.021923 | 3936.46 | 86.3 | 0.31068 | 0.19656 | 54.6 | 0.11412 | 31.7 | 0 | 0 | 0 | 0.073398 | 73.3975 | 132.5036 | 0.93386 | 0 | 1 | 0 | 7810.45 | 54.6 | 31.7 | 0 | 0 | 20.125 | 20 | 0 | 0 | 0 | 0 | 0 | 0 | 85 | 0 | 0 | 0 | 2 | 0 | 0 | 0 | 0 | 0 | 0 | 0 | 0 | 0 | 0 | 0 | 0 | 0 | 0 | 0 | 0 | 0 | 0 | 0 | 0 | 0 | 0 | 0 | 0 | 0 | 6.7975 | 0 | 0 | 0 | 0 | 0 | 0 | 0 | 0 | 0 | 3.3029 | 1.2475 | 0.99815 | 0.81058 | 0.81133 | 0 | 0 | 0 | 0 | 0 | 6.7975 | 0 | 0 | 0 | 0 | 0 | 0 | 0 | 0 | 0 | 40 | 2 | 4 | 4 | 4 | 4 | 0 | 0 | 0 | 0 | 0 | 0 | 0 | 0
2014-08-31 | 3時 | 0 | 0 | 0 | 0.0052209 | 5.2209 | 0.020441 | 717.1508 | 0.40833 | 断続運転 | 0.022093 | 3935.244 | 86.94 | 0.31298 | 0.19858 | 55.16 | 0.11441 | 31.78 | 0 | 0 | 0 | 0.073398 | 73.3975 | 132.5036 | 0.93386 | 0 | 1 | 0 | 7810.178 | 55.16 | 31.78 | 0 | 0 | 20.075 | 20 | 0 | 0 | 0 | 0 | 0 | 0 | 85 | 0 | 0 | 0 | 2 | 0 | 0 | 0 | 0 | 0 | 0 | 0 | 0 | 0 | 0 | 0 | 0 | 0 | 0 | 0 | 0 | 0 | 0 | 0 | 0 | 0 | 0 | 0 | 0 | 0 | 6.7975 | 0 | 0 | 0 | 0 | 0 | 0 | 0 | 0 | 0 | 3.3029 | 1.2475 | 0.99815 | 0.81058 | 0.81133 | 0 | 0 | 0 | 0 | 0 | 6.7975 | 0 | 0 | 0 | 0 | 0 | 0 | 0 | 0 | 0 | 40 | 2 | 4 | 4 | 4 | 4 | 0 | 0 | 0 | 0 | 0 | 0 | 0 | 0
2014-08-31 | 4時 | 0 | 0 | 0 | 0.0052218 | 5.2218 | 0.020641 | 721.4054 | 0.41777 | 断続運転 | 0.022177 | 3934.636 | 87.26 | 0.31414 | 0.19958 | 55.44 | 0.11455 | 31.82 | 0 | 0 | 0 | 0.073398 | 73.3975 | 132.5036 | 0.93386 | 0 | 1 | 0 | 7810.042 | 55.44 | 31.82 | 0 | 0 | 20.05 | 20 | 0 | 0 | 0 | 0 | 0 | 0 | 85 | 0 | 0 | 0 | 2 | 0 | 0 | 0 | 0 | 0 | 0 | 0 | 0 | 0 | 0 | 0 | 0 | 0 | 0 | 0 | 0 | 0 | 0 | 0 | 0 | 0 | 0 | 0 | 0 | 0 | 6.7975 | 0 | 0 | 0 | 0 | 0 | 0 | 0 | 0 | 0 | 3.3029 | 1.2475 | 0.99815 | 0.81058 | 0.81133 | 0 | 0 | 0 | 0 | 0 | 6.7975 | 0 | 0 | 0 | 0 | 0 | 0 | 0 | 0 | 0 | 40 | 2 | 4 | 4 | 4 | 4 | 0 | 0 | 0 | 0 | 0 | 0 | 0 | 0
2014-08-31 | 5時 | 0 | 0 | 0 | 0.0052175 | 5.2175 | 0.020405 | 726.933 | 0.42993 | 断続運転 | 0.021754 | 3937.676 | 85.66 | 0.30838 | 0.19454 | 54.04 | 0.11383 | 31.62 | 0 | 0 | 0 | 0.073398 | 73.3975 | 132.5036 | 0.93386 | 0 | 1 | 0 | 7810.722 | 54.04 | 31.62 | 0 | 0 | 20.175 | 20 | 0 | 0 | 0 | 0 | 0 | 0 | 85 | 0 | 0 | 0 | 2 | 0 | 0 | 0 | 0 | 0 | 0 | 0 | 0 | 0 | 0 | 0 | 0 | 0 | 0 | 0 | 0 | 0 | 0 | 0 | 0 | 0 | 0 | 0 | 0 | 0 | 6.7975 | 0 | 0 | 0 | 0 | 0 | 0 | 0 | 0 | 0 | 3.3029 | 1.2475 | 0.99815 | 0.81058 | 0.81133 | 0 | 0 | 0 | 0 | 0 | 6.7975 | 0 | 0 | 0 | 0 | 0 | 0 | 0 | 0 | 0 | 40 | 2 | 4 | 4 | 4 | 4 | 0 | 0 | 0 | 0 | 0 | 0 | 0 | 0
2014-08-31 | 6時 | 0 | 0 | 0 | 0.0052074 | 5.2074 | 0.019543 | 730.0571 | 0.43674 | 断続運転 | 0.02074 | 3944.972 | 81.82 | 0.29455 | 0.18245 | 50.68 | 0.1121 | 31.14 | 0 | 0 | 0 | 0.073398 | 73.3975 | 132.5036 | 0.93386 | 0 | 1 | 0 | 7812.354 | 50.68 | 31.14 | 0 | 0 | 20.475 | 20 | 0 | 0 | 0 | 0 | 0 | 0 | 85 | 0 | 0 | 0 | 2 | 0 | 0 | 0 | 0 | 0 | 0 | 0 | 0 | 0 | 0 | 0 | 0 | 0 | 0 | 0 | 0 | 0 | 0 | 0 | 0 | 0 | 0 | 0 | 0 | 0 | 6.7975 | 0 | 0 | 0 | 0 | 0 | 0 | 0 | 0 | 0 | 3.3029 | 1.2475 | 0.99815 | 0.81058 | 0.81133 | 0 | 0 | 0 | 0 | 0 | 6.7975 | 0 | 0 | 0 | 0 | 0 | 0 | 0 | 0 | 0 | 40 | 2 | 4 | 4 | 4 | 4 | 0 | 0 | 0 | 0 | 0 | 0 | 0 | 0
2014-08-31 | 7時 | 0 | 0 | 0 | 0.0051965 | 5.1965 | 0.018594 | 733.0146 | 0.44316 | 断続運転 | 0.019646 | 3952.876 | 77.66 | 0.27958 | 0.16934 | 47.04 | 0.11023 | 30.62 | 0 | 0 | 0 | 0.073398 | 73.3975 | 132.5036 | 0.93386 | 0 | 1 | 0 | 7814.122 | 47.04 | 30.62 | 0 | 0 | 20.8 | 20 | 0 | 0 | 0 | 0 | 0 | 0 | 85 | 0 | 0 | 0 | 2 | 0 | 0 | 0 | 0 | 0 | 0 | 0 | 0 | 0 | 0 | 0 | 0 | 0 | 0 | 0 | 0 | 0 | 0 | 0 | 0 | 0 | 0 | 0 | 0 | 0 | 6.7975 | 0 | 0 | 0 | 0 | 0 | 0 | 0 | 0 | 0 | 3.3029 | 1.2475 | 0.99815 | 0.81058 | 0.81133 | 0 | 0 | 0 | 0 | 0 | 6.7975 | 0 | 0 | 0 | 0 | 0 | 0 | 0 | 0 | 0 | 40 | 2 | 4 | 4 | 4 | 4 | 0 | 0 | 0 | 0 | 0 | 0 | 0 | 0
2014-08-31 | 8時 | 0 | 0 | 0 | 0.0051889 | 5.1889 | 0.017882 | 732.9702 | 0.44307 | 断続運転 | 0.018892 | 3958.348 | 74.78 | 0.26921 | 0.16027 | 44.52 | 0.10894 | 30.26 | 0 | 0 | 0 | 0.073398 | 73.3975 | 132.5036 | 0.93386 | 0 | 1 | 0 | 7815.346 | 44.52 | 30.26 | 0 | 0 | 21.025 | 20 | 0 | 0 | 0 | 0 | 0 | 0 | 85 | 0 | 0 | 0 | 2 | 0 | 0 | 0 | 0 | 0 | 0 | 0 | 0 | 0 | 0 | 0 | 0 | 0 | 0 | 0 | 0 | 0 | 0 | 0 | 0 | 0 | 0 | 0 | 0 | 0 | 6.7975 | 0 | 0 | 0 | 0 | 0 | 0 | 0 | 0 | 0 | 3.3029 | 1.2475 | 0.99815 | 0.81058 | 0.81133 | 0 | 0 | 0 | 0 | 0 | 6.7975 | 0 | 0 | 0 | 0 | 0 | 0 | 0 | 0 | 0 | 40 | 2 | 4 | 4 | 4 | 4 | 0 | 0 | 0 | 0 | 0 | 0 | 0 | 0
2014-08-31 | 9時 | 0 | 0 | 0 | 0.0051814 | 5.1814 | 0.017191 | 733.6907 | 0.44462 | 断続運転 | 0.018139 | 3963.82 | 71.9 | 0.25884 | 0.1512 | 42 | 0.10764 | 29.9 | 0 | 0 | 0 | 0.073398 | 73.3975 | 132.5036 | 0.93386 | 0 | 1 | 0 | 7816.57 | 42 | 29.9 | 0 | 0 | 21.25 | 20 | 0 | 0 | 0 | 0 | 0 | 0 | 85 | 0 | 0 | 0 | 2 | 0 | 0 | 0 | 0 | 0 | 0 | 0 | 0 | 0 | 0 | 0 | 0 | 0 | 0 | 0 | 0 | 0 | 0 | 0 | 0 | 0 | 0 | 0 | 0 | 0 | 6.7975 | 0 | 0 | 0 | 0 | 0 | 0 | 0 | 0 | 0 | 3.3029 | 1.2475 | 0.99815 | 0.81058 | 0.81133 | 0 | 0 | 0 | 0 | 0 | 6.7975 | 0 | 0 | 0 | 0 | 0 | 0 | 0 | 0 | 0 | 40 | 2 | 4 | 4 | 4 | 4 | 0 | 0 | 0 | 0 | 0 | 0 | 0 | 0
2014-08-31 | 10時 | 0 | 0 | 0 | 0.0051847 | 5.1847 | 0.017625 | 738.6798 | 0.45537 | 断続運転 | 0.018473 | 3961.388 | 73.18 | 0.26345 | 0.15523 | 43.12 | 0.10822 | 30.06 | 0 | 0 | 0 | 0.073398 | 73.3975 | 132.5036 | 0.93386 | 0 | 1 | 0 | 7816.026 | 43.12 | 30.06 | 0 | 0 | 21.15 | 20 | 0 | 0 | 0 | 0 | 0 | 0 | 85 | 0 | 0 | 0 | 2 | 0 | 0 | 0 | 0 | 0 | 0 | 0 | 0 | 0 | 0 | 0 | 0 | 0 | 0 | 0 | 0 | 0 | 0 | 0 | 0 | 0 | 0 | 0 | 0 | 0 | 6.7975 | 0 | 0 | 0 | 0 | 0 | 0 | 0 | 0 | 0 | 3.3029 | 1.2475 | 0.99815 | 0.81058 | 0.81133 | 0 | 0 | 0 | 0 | 0 | 6.7975 | 0 | 0 | 0 | 0 | 0 | 0 | 0 | 0 | 0 | 40 | 2 | 4 | 4 | 4 | 4 | 0 | 0 | 0 | 0 | 0 | 0 | 0 | 0
2014-08-31 | 11時 | 0 | 0 | 0 | 0.0051714 | 5.1714 | 0.01628 | 735.1409 | 0.44776 | 断続運転 | 0.017139 | 3971.116 | 68.06 | 0.24502 | 0.1391 | 38.64 | 0.10591 | 29.42 | 0 | 0 | 0 | 0.073398 | 73.3975 | 132.5036 | 0.93386 | 0 | 1 | 0 | 7818.202 | 38.64 | 29.42 | 0 | 0 | 21.55 | 20 | 0 | 0 | 0 | 0 | 0 | 0 | 85 | 0 | 0 | 0 | 2 | 0 | 0 | 0 | 0 | 0 | 0 | 0 | 0 | 0 | 0 | 0 | 0 | 0 | 0 | 0 | 0 | 0 | 0 | 0 | 0 | 0 | 0 | 0 | 0 | 0 | 6.7975 | 0 | 0 | 0 | 0 | 0 | 0 | 0 | 0 | 0 | 3.3029 | 1.2475 | 0.99815 | 0.81058 | 0.81133 | 0 | 0 | 0 | 0 | 0 | 6.7975 | 0 | 0 | 0 | 0 | 0 | 0 | 0 | 0 | 0 | 40 | 2 | 4 | 4 | 4 | 4 | 0 | 0 | 0 | 0 | 0 | 0 | 0 | 0
2014-08-31 | 12時 | 0 | 0 | 0 | 0.0051722 | 5.1722 | 0.016406 | 737.2866 | 0.45238 | 断続運転 | 0.017222 | 3970.508 | 68.38 | 0.24617 | 0.14011 | 38.92 | 0.10606 | 29.46 | 0 | 0 | 0 | 0.073398 | 73.3975 | 132.5036 | 0.93386 | 0 | 1 | 0 | 7818.066 | 38.92 | 29.46 | 0 | 0 | 21.525 | 20 | 0 | 0 | 0 | 0 | 0 | 0 | 85 | 0 | 0 | 0 | 2 | 0 | 0 | 0 | 0 | 0 | 0 | 0 | 0 | 0 | 0 | 0 | 0 | 0 | 0 | 0 | 0 | 0 | 0 | 0 | 0 | 0 | 0 | 0 | 0 | 0 | 6.7975 | 0 | 0 | 0 | 0 | 0 | 0 | 0 | 0 | 0 | 3.3029 | 1.2475 | 0.99815 | 0.81058 | 0.81133 | 0 | 0 | 0 | 0 | 0 | 6.7975 | 0 | 0 | 0 | 0 | 0 | 0 | 0 | 0 | 0 | 40 | 2 | 4 | 4 | 4 | 4 | 0 | 0 | 0 | 0 | 0 | 0 | 0 | 0
2014-08-31 | 13時 | 0 | 0 | 0 | 0.0051756 | 5.1756 | 0.016844 | 742.6651 | 0.46388 | 断続運転 | 0.017555 | 3968.076 | 69.66 | 0.25078 | 0.14414 | 40.04 | 0.10663 | 29.62 | 0 | 0 | 0 | 0.073398 | 73.3975 | 132.5036 | 0.93386 | 0 | 1 | 0 | 7817.522 | 40.04 | 29.62 | 0 | 0 | 21.425 | 20 | 0 | 0 | 0 | 0 | 0 | 0 | 85 | 0 | 0 | 0 | 2 | 0 | 0 | 0 | 0 | 0 | 0 | 0 | 0 | 0 | 0 | 0 | 0 | 0 | 0 | 0 | 0 | 0 | 0 | 0 | 0 | 0 | 0 | 0 | 0 | 0 | 6.7975 | 0 | 0 | 0 | 0 | 0 | 0 | 0 | 0 | 0 | 3.3029 | 1.2475 | 0.99815 | 0.81058 | 0.81133 | 0 | 0 | 0 | 0 | 0 | 6.7975 | 0 | 0 | 0 | 0 | 0 | 0 | 0 | 0 | 0 | 40 | 2 | 4 | 4 | 4 | 4 | 0 | 0 | 0 | 0 | 0 | 0 | 0 | 0
2014-08-31 | 14時 | 0 | 0 | 0 | 0.0051864 | 5.1864 | 0.018111 | 752.2871 | 0.4842 | 断続運転 | 0.018641 | 3960.172 | 73.82 | 0.26575 | 0.15725 | 43.68 | 0.1085 | 30.14 | 0 | 0 | 0 | 0.073398 | 73.3975 | 132.5036 | 0.93386 | 0 | 1 | 0 | 7815.754 | 43.68 | 30.14 | 0 | 0 | 21.1 | 20 | 0 | 0 | 0 | 0 | 0 | 0 | 85 | 0 | 0 | 0 | 2 | 0 | 0 | 0 | 0 | 0 | 0 | 0 | 0 | 0 | 0 | 0 | 0 | 0 | 0 | 0 | 0 | 0 | 0 | 0 | 0 | 0 | 0 | 0 | 0 | 0 | 6.7975 | 0 | 0 | 0 | 0 | 0 | 0 | 0 | 0 | 0 | 3.3029 | 1.2475 | 0.99815 | 0.81058 | 0.81133 | 0 | 0 | 0 | 0 | 0 | 6.7975 | 0 | 0 | 0 | 0 | 0 | 0 | 0 | 0 | 0 | 40 | 2 | 4 | 4 | 4 | 4 | 0 | 0 | 0 | 0 | 0 | 0 | 0 | 0
2014-08-31 | 15時 | 0 | 0 | 0 | 0.0051856 | 5.1856 | 0.01802 | 751.8581 | 0.4833 | 断続運転 | 0.018557 | 3960.78 | 73.5 | 0.2646 | 0.15624 | 43.4 | 0.10836 | 30.1 | 0 | 0 | 0 | 0.073398 | 73.3975 | 132.5036 | 0.93386 | 0 | 1 | 0 | 7815.89 | 43.4 | 30.1 | 0 | 0 | 21.125 | 20 | 0 | 0 | 0 | 0 | 0 | 0 | 85 | 0 | 0 | 0 | 2 | 0 | 0 | 0 | 0 | 0 | 0 | 0 | 0 | 0 | 0 | 0 | 0 | 0 | 0 | 0 | 0 | 0 | 0 | 0 | 0 | 0 | 0 | 0 | 0 | 0 | 6.7975 | 0 | 0 | 0 | 0 | 0 | 0 | 0 | 0 | 0 | 3.3029 | 1.2475 | 0.99815 | 0.81058 | 0.81133 | 0 | 0 | 0 | 0 | 0 | 6.7975 | 0 | 0 | 0 | 0 | 0 | 0 | 0 | 0 | 0 | 40 | 2 | 4 | 4 | 4 | 4 | 0 | 0 | 0 | 0 | 0 | 0 | 0 | 0
2014-08-31 | 16時 | 0 | 0 | 0 | 0.0051889 | 5.1889 | 0.018384 | 753.5227 | 0.48679 | 断続運転 | 0.018892 | 3958.348 | 74.78 | 0.26921 | 0.16027 | 44.52 | 0.10894 | 30.26 | 0 | 0 | 0 | 0.073398 | 73.3975 | 132.5036 | 0.93386 | 0 | 1 | 0 | 7815.346 | 44.52 | 30.26 | 0 | 0 | 21.025 | 20 | 0 | 0 | 0 | 0 | 0 | 0 | 85 | 0 | 0 | 0 | 2 | 0 | 0 | 0 | 0 | 0 | 0 | 0 | 0 | 0 | 0 | 0 | 0 | 0 | 0 | 0 | 0 | 0 | 0 | 0 | 0 | 0 | 0 | 0 | 0 | 0 | 6.7975 | 0 | 0 | 0 | 0 | 0 | 0 | 0 | 0 | 0 | 3.3029 | 1.2475 | 0.99815 | 0.81058 | 0.81133 | 0 | 0 | 0 | 0 | 0 | 6.7975 | 0 | 0 | 0 | 0 | 0 | 0 | 0 | 0 | 0 | 40 | 2 | 4 | 4 | 4 | 4 | 0 | 0 | 0 | 0 | 0 | 0 | 0 | 0
2014-08-31 | 17時 | 0 | 0 | 0 | 0.0052015 | 5.2015 | 0.019785 | 760.5711 | 0.50144 | 断続運転 | 0.020151 | 3949.228 | 79.58 | 0.28649 | 0.17539 | 48.72 | 0.1111 | 30.86 | 0 | 0 | 0 | 0.073398 | 73.3975 | 132.5036 | 0.93386 | 0 | 1 | 0 | 7813.306 | 48.72 | 30.86 | 0 | 0 | 20.65 | 20 | 0 | 0 | 0 | 0 | 0 | 0 | 85 | 0 | 0 | 0 | 2 | 0 | 0 | 0 | 0 | 0 | 0 | 0 | 0 | 0 | 0 | 0 | 0 | 0 | 0 | 0 | 0 | 0 | 0 | 0 | 0 | 0 | 0 | 0 | 0 | 0 | 6.7975 | 0 | 0 | 0 | 0 | 0 | 0 | 0 | 0 | 0 | 3.3029 | 1.2475 | 0.99815 | 0.81058 | 0.81133 | 0 | 0 | 0 | 0 | 0 | 6.7975 | 0 | 0 | 0 | 0 | 0 | 0 | 0 | 0 | 0 | 40 | 2 | 4 | 4 | 4 | 4 | 0 | 0 | 0 | 0 | 0 | 0 | 0 | 0
2014-08-31 | 18時 | 0 | 0 | 0 | 0.005215 | 5.215 | 0.021119 | 761.2215 | 0.50278 | 断続運転 | 0.0215 | 3939.5 | 84.7 | 0.30492 | 0.19152 | 53.2 | 0.1134 | 31.5 | 0 | 0 | 0 | 0.073398 | 73.3975 | 132.5036 | 0.93386 | 0 | 1 | 0 | 7811.13 | 53.2 | 31.5 | 0 | 0 | 20.25 | 20 | 0 | 0 | 0 | 0 | 0 | 0 | 85 | 0 | 0 | 0 | 2 | 0 | 0 | 0 | 0 | 0 | 0 | 0 | 0 | 0 | 0 | 0 | 0 | 0 | 0 | 0 | 0 | 0 | 0 | 0 | 0 | 0 | 0 | 0 | 0 | 0 | 6.7975 | 0 | 0 | 0 | 0 | 0 | 0 | 0 | 0 | 0 | 3.3029 | 1.2475 | 0.99815 | 0.81058 | 0.81133 | 0 | 0 | 0 | 0 | 0 | 6.7975 | 0 | 0 | 0 | 0 | 0 | 0 | 0 | 0 | 0 | 40 | 2 | 4 | 4 | 4 | 4 | 0 | 0 | 0 | 0 | 0 | 0 | 0 | 0
2014-08-31 | 19時 | 0 | 0 | 0 | 0.0051456 | 5.1456 | 0.013452 | 714.488 | 0.40238 | 断続運転 | 0.014561 | 3930.796 | 57.235 | 0.20605 | 0.20462 | 56.84 | 7.2e-05 | 0.02 | 0.00135 | 0.375 | 0 | 0.073 | 73.3975 | 132.5036 | 0.93386 | 0 | 0 | 1 | 7809.362 | 56.84 | 32.02 | 0.375 | 0 | 19.925 | 20 | 0 | 0 | 0 | 0 | 0 | 0 | 65 | 0 | 0 | 0 | 2 | 0 | 0 | 0 | 0 | 0 | 0 | 0 | 0 | 0 | 0 | 0 | 0 | 0 | 0 | 0 | 0 | 0 | 0 | 0 | 0 | 0 | 0 | 0 | 0 | 0 | 6.7975 | 0 | 0 | 0 | 0 | 0 | 0 | 0 | 0 | 0 | 3.3029 | 1.2475 | 0.99815 | 0.81058 | 0.81133 | 0 | 0 | 0 | 0 | 0 | 6.7975 | 0 | 0 | 0 | 0 | 0 | 0 | 0 | 0 | 0 | 40 | 2 | 4 | 4 | 4 | 4 | 0 | 0 | 0 | 0 | 0 | 0 | 0 | 0
2014-08-31 | 20時 | 0 | 0 | 0 | 0.0051549 | 5.1549 | 0.014231 | 710.8802 | 0.39428 | 断続運転 | 0.015485 | 3925.932 | 60.795 | 0.21886 | 0.21269 | 59.08 | 0.001224 | 0.34 | 0.00495 | 1.375 | 0 | 0.073 | 73.3975 | 132.5036 | 0.93386 | 0 | 0 | 1 | 7808.274 | 59.08 | 32.34 | 1.375 | 0 | 19.725 | 20 | 0 | 0 | 0 | 0 | 0 | 0 | 65 | 0 | 0 | 0 | 2 | 0 | 0 | 0 | 0 | 0 | 0 | 0 | 0 | 0 | 0 | 0 | 0 | 0 | 0 | 0 | 0 | 0 | 0 | 0 | 0 | 0 | 0 | 0 | 0 | 0 | 6.7975 | 0 | 0 | 0 | 0 | 0 | 0 | 0 | 0 | 0 | 3.3029 | 1.2475 | 0.99815 | 0.81058 | 0.81133 | 0 | 0 | 0 | 0 | 0 | 6.7975 | 0 | 0 | 0 | 0 | 0 | 0 | 0 | 0 | 0 | 40 | 2 | 4 | 4 | 4 | 4 | 0 | 0 | 0 | 0 | 0 | 0 | 0 | 0
2014-08-31 | 21時 | 0 | 0 | 0 | 0.0051572 | 5.1572 | 0.014433 | 710.4327 | 0.39327 | 断続運転 | 0.015717 | 3924.716 | 61.685 | 0.22207 | 0.2147 | 59.64 | 0.001512 | 0.42 | 0.00585 | 1.625 | 0 | 0.073 | 73.3975 | 132.5036 | 0.93386 | 0 | 0 | 1 | 7808.002 | 59.64 | 32.42 | 1.625 | 0 | 19.675 | 20 | 0 | 0 | 0 | 0 | 0 | 0 | 65 | 0 | 0 | 0 | 2 | 0 | 0 | 0 | 0 | 0 | 0 | 0 | 0 | 0 | 0 | 0 | 0 | 0 | 0 | 0 | 0 | 0 | 0 | 0 | 0 | 0 | 0 | 0 | 0 | 0 | 6.7975 | 0 | 0 | 0 | 0 | 0 | 0 | 0 | 0 | 0 | 3.3029 | 1.2475 | 0.99815 | 0.81058 | 0.81133 | 0 | 0 | 0 | 0 | 0 | 6.7975 | 0 | 0 | 0 | 0 | 0 | 0 | 0 | 0 | 0 | 40 | 2 | 4 | 4 | 4 | 4 | 0 | 0 | 0 | 0 | 0 | 0 | 0 | 0
2014-08-31 | 22時 | 0 | 0 | 0 | 0.0051618 | 5.1618 | 0.014731 | 704.3834 | 0.37955 | 断続運転 | 0.016181 | 3922.284 | 63.465 | 0.22847 | 0.21874 | 60.76 | 0.002088 | 0.58 | 0.00765 | 2.125 | 0 | 0.073 | 73.3975 | 132.5036 | 0.93386 | 0 | 0 | 1 | 7807.458 | 60.76 | 32.58 | 2.125 | 0 | 19.575 | 20 | 0 | 0 | 0 | 0 | 0 | 0 | 65 | 0 | 0 | 0 | 2 | 0 | 0 | 0 | 0 | 0 | 0 | 0 | 0 | 0 | 0 | 0 | 0 | 0 | 0 | 0 | 0 | 0 | 0 | 0 | 0 | 0 | 0 | 0 | 0 | 0 | 6.7975 | 0 | 0 | 0 | 0 | 0 | 0 | 0 | 0 | 0 | 3.3029 | 1.2475 | 0.99815 | 0.81058 | 0.81133 | 0 | 0 | 0 | 0 | 0 | 6.7975 | 0 | 0 | 0 | 0 | 0 | 0 | 0 | 0 | 0 | 40 | 2 | 4 | 4 | 4 | 4 | 0 | 0 | 0 | 0 | 0 | 0 | 0 | 0
2014-08-31 | 23時 | 0 | 0 | 0 | 0.0051653 | 5.1653 | 0.01497 | 700.8492 | 0.37145 | 断続運転 | 0.016529 | 3920.46 | 64.8 | 0.23328 | 0.22176 | 61.6 | 0.00252 | 0.7 | 0.009 | 2.5 | 0 | 0.073 | 73.3975 | 132.5036 | 0.93386 | 0 | 0 | 1 | 7807.05 | 61.6 | 32.7 | 2.5 | 0 | 19.5 | 20 | 0 | 0 | 0 | 0 | 0 | 0 | 65 | 0 | 0 | 0 | 2 | 0 | 0 | 0 | 0 | 0 | 0 | 0 | 0 | 0 | 0 | 0 | 0 | 0 | 0 | 0 | 0 | 0 | 0 | 0 | 0 | 0 | 0 | 0 | 0 | 0 | 6.7975 | 0 | 0 | 0 | 0 | 0 | 0 | 0 | 0 | 0 | 3.3029 | 1.2475 | 0.99815 | 0.81058 | 0.81133 | 0 | 0 | 0 | 0 | 0 | 6.7975 | 0 | 0 | 0 | 0 | 0 | 0 | 0 | 0 | 0 | 40 | 2 | 4 | 4 | 4 | 4 | 0 | 0 | 0 | 0 | 0 | 0 | 0 | 0
2014-09-01 | 0時 | 0 | 0 | 0 | 0.0051618 | 5.1618 | 0.014576 | 696.981 | 0.36253 | 断続運転 | 0.016181 | 3922.284 | 63.465 | 0.22847 | 0.21874 | 60.76 | 0.002088 | 0.58 | 0.00765 | 2.125 | 0 | 0.073 | 73.3975 | 132.5036 | 0.93386 | 0 | 0 | 1 | 7807.458 | 60.76 | 32.58 | 2.125 | 0 | 19.575 | 20 | 0 | 0 | 0 | 0 | 0 | 0 | 65 | 0 | 0 | 0 | 2 | 0 | 0 | 0 | 0 | 0 | 0 | 0 | 0 | 0 | 0 | 0 | 0 | 0 | 0 | 0 | 0 | 0 | 0 | 0 | 0 | 0 | 0 | 0 | 0 | 0 | 6.7975 | 0 | 0 | 0 | 0 | 0 | 0 | 0 | 0 | 0 | 3.3029 | 1.2475 | 0.99815 | 0.81058 | 0.81133 | 0 | 0 | 0 | 0 | 0 | 6.7975 | 0 | 0 | 0 | 0 | 0 | 0 | 0 | 0 | 0 | 40 | 2 | 4 | 4 | 4 | 4 | 0 | 0 | 0 | 0 | 0 | 0 | 0 | 0
2014-09-01 | 1時 | 0 | 0 | 0 | 0.0051606 | 5.1606 | 0.014429 | 694.9047 | 0.35771 | 断続運転 | 0.016065 | 3922.892 | 63.02 | 0.22687 | 0.21773 | 60.48 | 0.001944 | 0.54 | 0.0072 | 2 | 0 | 0.073 | 73.3975 | 132.5036 | 0.93386 | 0 | 0 | 1 | 7807.594 | 60.48 | 32.54 | 2 | 0 | 19.6 | 20 | 0 | 0 | 0 | 0 | 0 | 0 | 65 | 0 | 0 | 0 | 2 | 0 | 0 | 0 | 0 | 0 | 0 | 0 | 0 | 0 | 0 | 0 | 0 | 0 | 0 | 0 | 0 | 0 | 0 | 0 | 0 | 0 | 0 | 0 | 0 | 0 | 6.7975 | 0 | 0 | 0 | 0 | 0 | 0 | 0 | 0 | 0 | 3.3029 | 1.2475 | 0.99815 | 0.81058 | 0.81133 | 0 | 0 | 0 | 0 | 0 | 6.7975 | 0 | 0 | 0 | 0 | 0 | 0 | 0 | 0 | 0 | 40 | 2 | 4 | 4 | 4 | 4 | 0 | 0 | 0 | 0 | 0 | 0 | 0 | 0
2014-09-01 | 2時 | 0 | 0 | 0 | 0.005156 | 5.156 | 0.013946 | 691.5222 | 0.34982 | 断続運転 | 0.015601 | 3925.324 | 61.24 | 0.22046 | 0.2137 | 59.36 | 0.001368 | 0.38 | 0.0054 | 1.5 | 0 | 0.073 | 73.3975 | 132.5036 | 0.93386 | 0 | 0 | 1 | 7808.138 | 59.36 | 32.38 | 1.5 | 0 | 19.7 | 20 | 0 | 0 | 0 | 0 | 0 | 0 | 65 | 0 | 0 | 0 | 2 | 0 | 0 | 0 | 0 | 0 | 0 | 0 | 0 | 0 | 0 | 0 | 0 | 0 | 0 | 0 | 0 | 0 | 0 | 0 | 0 | 0 | 0 | 0 | 0 | 0 | 6.7975 | 0 | 0 | 0 | 0 | 0 | 0 | 0 | 0 | 0 | 3.3029 | 1.2475 | 0.99815 | 0.81058 | 0.81133 | 0 | 0 | 0 | 0 | 0 | 6.7975 | 0 | 0 | 0 | 0 | 0 | 0 | 0 | 0 | 0 | 40 | 2 | 4 | 4 | 4 | 4 | 0 | 0 | 0 | 0 | 0 | 0 | 0 | 0
2014-09-01 | 3時 | 0 | 0 | 0 | 0.005156 | 5.156 | 0.013759 | 682.2403 | 0.32787 | 断続運転 | 0.015601 | 3925.324 | 61.24 | 0.22046 | 0.2137 | 59.36 | 0.001368 | 0.38 | 0.0054 | 1.5 | 0 | 0.073 | 73.3975 | 132.5036 | 0.93386 | 0 | 0 | 1 | 7808.138 | 59.36 | 32.38 | 1.5 | 0 | 19.7 | 20 | 0 | 0 | 0 | 0 | 0 | 0 | 65 | 0 | 0 | 0 | 2 | 0 | 0 | 0 | 0 | 0 | 0 | 0 | 0 | 0 | 0 | 0 | 0 | 0 | 0 | 0 | 0 | 0 | 0 | 0 | 0 | 0 | 0 | 0 | 0 | 0 | 6.7975 | 0 | 0 | 0 | 0 | 0 | 0 | 0 | 0 | 0 | 3.3029 | 1.2475 | 0.99815 | 0.81058 | 0.81133 | 0 | 0 | 0 | 0 | 0 | 6.7975 | 0 | 0 | 0 | 0 | 0 | 0 | 0 | 0 | 0 | 40 | 2 | 4 | 4 | 4 | 4 | 0 | 0 | 0 | 0 | 0 | 0 | 0 | 0
2014-09-01 | 4時 | 0 | 0 | 0 | 0.0051502 | 5.1502 | 0.013113 | 675.1509 | 0.31082 | 断続運転 | 0.015023 | 3928.364 | 59.015 | 0.21245 | 0.20866 | 57.96 | 0.000648 | 0.18 | 0.00315 | 0.875 | 0 | 0.073 | 73.3975 | 132.5036 | 0.93386 | 0 | 0 | 1 | 7808.818 | 57.96 | 32.18 | 0.875 | 0 | 19.825 | 20 | 0 | 0 | 0 | 0 | 0 | 0 | 65 | 0 | 0 | 0 | 2 | 0 | 0 | 0 | 0 | 0 | 0 | 0 | 0 | 0 | 0 | 0 | 0 | 0 | 0 | 0 | 0 | 0 | 0 | 0 | 0 | 0 | 0 | 0 | 0 | 0 | 6.7975 | 0 | 0 | 0 | 0 | 0 | 0 | 0 | 0 | 0 | 3.3029 | 1.2475 | 0.99815 | 0.81058 | 0.81133 | 0 | 0 | 0 | 0 | 0 | 6.7975 | 0 | 0 | 0 | 0 | 0 | 0 | 0 | 0 | 0 | 40 | 2 | 4 | 4 | 4 | 4 | 0 | 0 | 0 | 0 | 0 | 0 | 0 | 0
2014-09-01 | 5時 | 0 | 0 | 0 | 0.0052184 | 5.2184 | 0.020044 | 711.3226 | 0.39528 | 断続運転 | 0.021839 | 3937.068 | 85.98 | 0.30953 | 0.19555 | 54.32 | 0.11398 | 31.66 | 0 | 0 | 0 | 0.073398 | 73.3975 | 132.5036 | 0.93386 | 0 | 1 | 0 | 7810.586 | 54.32 | 31.66 | 0 | 0 | 20.15 | 20 | 0 | 0 | 0 | 0 | 0 | 0 | 85 | 0 | 0 | 0 | 2 | 0 | 0 | 0 | 0 | 0 | 0 | 0 | 0 | 0 | 0 | 0 | 0 | 0 | 0 | 0 | 0 | 0 | 0 | 0 | 0 | 0 | 0 | 0 | 0 | 0 | 6.7975 | 0 | 0 | 0 | 0 | 0 | 0 | 0 | 0 | 0 | 3.3029 | 1.2475 | 0.99815 | 0.81058 | 0.81133 | 0 | 0 | 0 | 0 | 0 | 6.7975 | 0 | 0 | 0 | 0 | 0 | 0 | 0 | 0 | 0 | 40 | 2 | 4 | 4 | 4 | 4 | 0 | 0 | 0 | 0 | 0 | 0 | 0 | 0
2014-09-01 | 6時 | 0 | 0 | 0 | 0.005215 | 5.215 | 0.019703 | 710.1508 | 0.39264 | 断続運転 | 0.0215 | 3939.5 | 84.7 | 0.30492 | 0.19152 | 53.2 | 0.1134 | 31.5 | 0 | 0 | 0 | 0.073398 | 73.3975 | 132.5036 | 0.93386 | 0 | 1 | 0 | 7811.13 | 53.2 | 31.5 | 0 | 0 | 20.25 | 20 | 0 | 0 | 0 | 0 | 0 | 0 | 85 | 0 | 0 | 0 | 2 | 0 | 0 | 0 | 0 | 0 | 0 | 0 | 0 | 0 | 0 | 0 | 0 | 0 | 0 | 0 | 0 | 0 | 0 | 0 | 0 | 0 | 0 | 0 | 0 | 0 | 6.7975 | 0 | 0 | 0 | 0 | 0 | 0 | 0 | 0 | 0 | 3.3029 | 1.2475 | 0.99815 | 0.81058 | 0.81133 | 0 | 0 | 0 | 0 | 0 | 6.7975 | 0 | 0 | 0 | 0 | 0 | 0 | 0 | 0 | 0 | 40 | 2 | 4 | 4 | 4 | 4 | 0 | 0 | 0 | 0 | 0 | 0 | 0 | 0
2014-09-01 | 7時 | 0 | 0 | 0 | 0.0052049 | 5.2049 | 0.018724 | 708.0242 | 0.38783 | 断続運転 | 0.020488 | 3946.796 | 80.86 | 0.2911 | 0.17942 | 49.84 | 0.11167 | 31.02 | 0 | 0 | 0 | 0.073398 | 73.3975 | 132.5036 | 0.93386 | 0 | 1 | 0 | 7812.762 | 49.84 | 31.02 | 0 | 0 | 20.55 | 20 | 0 | 0 | 0 | 0 | 0 | 0 | 85 | 0 | 0 | 0 | 2 | 0 | 0 | 0 | 0 | 0 | 0 | 0 | 0 | 0 | 0 | 0 | 0 | 0 | 0 | 0 | 0 | 0 | 0 | 0 | 0 | 0 | 0 | 0 | 0 | 0 | 6.7975 | 0 | 0 | 0 | 0 | 0 | 0 | 0 | 0 | 0 | 3.3029 | 1.2475 | 0.99815 | 0.81058 | 0.81133 | 0 | 0 | 0 | 0 | 0 | 6.7975 | 0 | 0 | 0 | 0 | 0 | 0 | 0 | 0 | 0 | 40 | 2 | 4 | 4 | 4 | 4 | 0 | 0 | 0 | 0 | 0 | 0 | 0 | 0
2014-09-01 | 8時 | 0 | 0 | 0 | 0.0051965 | 5.1965 | 0.017878 | 704.8012 | 0.3805 | 断続運転 | 0.019646 | 3952.876 | 77.66 | 0.27958 | 0.16934 | 47.04 | 0.11023 | 30.62 | 0 | 0 | 0 | 0.073398 | 73.3975 | 132.5036 | 0.93386 | 0 | 1 | 0 | 7814.122 | 47.04 | 30.62 | 0 | 0 | 20.8 | 20 | 0 | 0 | 0 | 0 | 0 | 0 | 85 | 0 | 0 | 0 | 2 | 0 | 0 | 0 | 0 | 0 | 0 | 0 | 0 | 0 | 0 | 0 | 0 | 0 | 0 | 0 | 0 | 0 | 0 | 0 | 0 | 0 | 0 | 0 | 0 | 0 | 6.7975 | 0 | 0 | 0 | 0 | 0 | 0 | 0 | 0 | 0 | 3.3029 | 1.2475 | 0.99815 | 0.81058 | 0.81133 | 0 | 0 | 0 | 0 | 0 | 6.7975 | 0 | 0 | 0 | 0 | 0 | 0 | 0 | 0 | 0 | 40 | 2 | 4 | 4 | 4 | 4 | 0 | 0 | 0 | 0 | 0 | 0 | 0 | 0
2014-09-01 | 9時 | 0 | 0 | 0 | 0.0052015 | 5.2015 | 0.018377 | 706.4325 | 0.38421 | 断続運転 | 0.020151 | 3949.228 | 79.58 | 0.28649 | 0.17539 | 48.72 | 0.1111 | 30.86 | 0 | 0 | 0 | 0.073398 | 73.3975 | 132.5036 | 0.93386 | 0 | 1 | 0 | 7813.306 | 48.72 | 30.86 | 0 | 0 | 20.65 | 20 | 0 | 0 | 0 | 0 | 0 | 0 | 85 | 0 | 0 | 0 | 2 | 0 | 0 | 0 | 0 | 0 | 0 | 0 | 0 | 0 | 0 | 0 | 0 | 0 | 0 | 0 | 0 | 0 | 0 | 0 | 0 | 0 | 0 | 0 | 0 | 0 | 6.7975 | 0 | 0 | 0 | 0 | 0 | 0 | 0 | 0 | 0 | 3.3029 | 1.2475 | 0.99815 | 0.81058 | 0.81133 | 0 | 0 | 0 | 0 | 0 | 6.7975 | 0 | 0 | 0 | 0 | 0 | 0 | 0 | 0 | 0 | 40 | 2 | 4 | 4 | 4 | 4 | 0 | 0 | 0 | 0 | 0 | 0 | 0 | 0
2014-09-01 | 10時 | 0 | 0 | 0 | 0.0051956 | 5.1956 | 0.017894 | 708.4542 | 0.3888 | 断続運転 | 0.019562 | 3953.484 | 77.34 | 0.27842 | 0.16834 | 46.76 | 0.11009 | 30.58 | 0 | 0 | 0 | 0.073398 | 73.3975 | 132.5036 | 0.93386 | 0 | 1 | 0 | 7814.258 | 46.76 | 30.58 | 0 | 0 | 20.825 | 20 | 0 | 0 | 0 | 0 | 0 | 0 | 85 | 0 | 0 | 0 | 2 | 0 | 0 | 0 | 0 | 0 | 0 | 0 | 0 | 0 | 0 | 0 | 0 | 0 | 0 | 0 | 0 | 0 | 0 | 0 | 0 | 0 | 0 | 0 | 0 | 0 | 6.7975 | 0 | 0 | 0 | 0 | 0 | 0 | 0 | 0 | 0 | 3.3029 | 1.2475 | 0.99815 | 0.81058 | 0.81133 | 0 | 0 | 0 | 0 | 0 | 6.7975 | 0 | 0 | 0 | 0 | 0 | 0 | 0 | 0 | 0 | 40 | 2 | 4 | 4 | 4 | 4 | 0 | 0 | 0 | 0 | 0 | 0 | 0 | 0
2014-09-01 | 11時 | 0 | 0 | 0 | 0.0051881 | 5.1881 | 0.017193 | 707.832 | 0.38739 | 断続運転 | 0.018808 | 3958.956 | 74.46 | 0.26806 | 0.15926 | 44.24 | 0.10879 | 30.22 | 0 | 0 | 0 | 0.073398 | 73.3975 | 132.5036 | 0.93386 | 0 | 1 | 0 | 7815.482 | 44.24 | 30.22 | 0 | 0 | 21.05 | 20 | 0 | 0 | 0 | 0 | 0 | 0 | 85 | 0 | 0 | 0 | 2 | 0 | 0 | 0 | 0 | 0 | 0 | 0 | 0 | 0 | 0 | 0 | 0 | 0 | 0 | 0 | 0 | 0 | 0 | 0 | 0 | 0 | 0 | 0 | 0 | 0 | 6.7975 | 0 | 0 | 0 | 0 | 0 | 0 | 0 | 0 | 0 | 3.3029 | 1.2475 | 0.99815 | 0.81058 | 0.81133 | 0 | 0 | 0 | 0 | 0 | 6.7975 | 0 | 0 | 0 | 0 | 0 | 0 | 0 | 0 | 0 | 40 | 2 | 4 | 4 | 4 | 4 | 0 | 0 | 0 | 0 | 0 | 0 | 0 | 0
2014-09-01 | 12時 | 0 | 0 | 0 | 0.0051898 | 5.1898 | 0.01735 | 708.0425 | 0.38787 | 断続運転 | 0.018975 | 3957.74 | 75.1 | 0.27036 | 0.16128 | 44.8 | 0.10908 | 30.3 | 0 | 0 | 0 | 0.073398 | 73.3975 | 132.5036 | 0.93386 | 0 | 1 | 0 | 7815.21 | 44.8 | 30.3 | 0 | 0 | 21 | 20 | 0 | 0 | 0 | 0 | 0 | 0 | 85 | 0 | 0 | 0 | 2 | 0 | 0 | 0 | 0 | 0 | 0 | 0 | 0 | 0 | 0 | 0 | 0 | 0 | 0 | 0 | 0 | 0 | 0 | 0 | 0 | 0 | 0 | 0 | 0 | 0 | 6.7975 | 0 | 0 | 0 | 0 | 0 | 0 | 0 | 0 | 0 | 3.3029 | 1.2475 | 0.99815 | 0.81058 | 0.81133 | 0 | 0 | 0 | 0 | 0 | 6.7975 | 0 | 0 | 0 | 0 | 0 | 0 | 0 | 0 | 0 | 40 | 2 | 4 | 4 | 4 | 4 | 0 | 0 | 0 | 0 | 0 | 0 | 0 | 0
2014-09-01 | 13時 | 0 | 0 | 0 | 0.0051965 | 5.1965 | 0.018018 | 710.3159 | 0.39301 | 断続運転 | 0.019646 | 3952.876 | 77.66 | 0.27958 | 0.16934 | 47.04 | 0.11023 | 30.62 | 0 | 0 | 0 | 0.073398 | 73.3975 | 132.5036 | 0.93386 | 0 | 1 | 0 | 7814.122 | 47.04 | 30.62 | 0 | 0 | 20.8 | 20 | 0 | 0 | 0 | 0 | 0 | 0 | 85 | 0 | 0 | 0 | 2 | 0 | 0 | 0 | 0 | 0 | 0 | 0 | 0 | 0 | 0 | 0 | 0 | 0 | 0 | 0 | 0 | 0 | 0 | 0 | 0 | 0 | 0 | 0 | 0 | 0 | 6.7975 | 0 | 0 | 0 | 0 | 0 | 0 | 0 | 0 | 0 | 3.3029 | 1.2475 | 0.99815 | 0.81058 | 0.81133 | 0 | 0 | 0 | 0 | 0 | 6.7975 | 0 | 0 | 0 | 0 | 0 | 0 | 0 | 0 | 0 | 40 | 2 | 4 | 4 | 4 | 4 | 0 | 0 | 0 | 0 | 0 | 0 | 0 | 0
2014-09-01 | 14時 | 0 | 0 | 0 | 0.0051931 | 5.1931 | 0.017707 | 710.1416 | 0.39261 | 断続運転 | 0.019311 | 3955.308 | 76.38 | 0.27497 | 0.16531 | 45.92 | 0.10966 | 30.46 | 0 | 0 | 0 | 0.073398 | 73.3975 | 132.5036 | 0.93386 | 0 | 1 | 0 | 7814.666 | 45.92 | 30.46 | 0 | 0 | 20.9 | 20 | 0 | 0 | 0 | 0 | 0 | 0 | 85 | 0 | 0 | 0 | 2 | 0 | 0 | 0 | 0 | 0 | 0 | 0 | 0 | 0 | 0 | 0 | 0 | 0 | 0 | 0 | 0 | 0 | 0 | 0 | 0 | 0 | 0 | 0 | 0 | 0 | 6.7975 | 0 | 0 | 0 | 0 | 0 | 0 | 0 | 0 | 0 | 3.3029 | 1.2475 | 0.99815 | 0.81058 | 0.81133 | 0 | 0 | 0 | 0 | 0 | 6.7975 | 0 | 0 | 0 | 0 | 0 | 0 | 0 | 0 | 0 | 40 | 2 | 4 | 4 | 4 | 4 | 0 | 0 | 0 | 0 | 0 | 0 | 0 | 0
2014-09-01 | 15時 | 0 | 0 | 0 | 0.0051931 | 5.1931 | 0.017753 | 711.9491 | 0.39669 | 断続運転 | 0.019311 | 3955.308 | 76.38 | 0.27497 | 0.16531 | 45.92 | 0.10966 | 30.46 | 0 | 0 | 0 | 0.073398 | 73.3975 | 132.5036 | 0.93386 | 0 | 1 | 0 | 7814.666 | 45.92 | 30.46 | 0 | 0 | 20.9 | 20 | 0 | 0 | 0 | 0 | 0 | 0 | 85 | 0 | 0 | 0 | 2 | 0 | 0 | 0 | 0 | 0 | 0 | 0 | 0 | 0 | 0 | 0 | 0 | 0 | 0 | 0 | 0 | 0 | 0 | 0 | 0 | 0 | 0 | 0 | 0 | 0 | 6.7975 | 0 | 0 | 0 | 0 | 0 | 0 | 0 | 0 | 0 | 3.3029 | 1.2475 | 0.99815 | 0.81058 | 0.81133 | 0 | 0 | 0 | 0 | 0 | 6.7975 | 0 | 0 | 0 | 0 | 0 | 0 | 0 | 0 | 0 | 40 | 2 | 4 | 4 | 4 | 4 | 0 | 0 | 0 | 0 | 0 | 0 | 0 | 0
2014-09-01 | 16時 | 0 | 0 | 0 | 0.0051965 | 5.1965 | 0.018112 | 714.0279 | 0.40135 | 断続運転 | 0.019646 | 3952.876 | 77.66 | 0.27958 | 0.16934 | 47.04 | 0.11023 | 30.62 | 0 | 0 | 0 | 0.073398 | 73.3975 | 132.5036 | 0.93386 | 0 | 1 | 0 | 7814.122 | 47.04 | 30.62 | 0 | 0 | 20.8 | 20 | 0 | 0 | 0 | 0 | 0 | 0 | 85 | 0 | 0 | 0 | 2 | 0 | 0 | 0 | 0 | 0 | 0 | 0 | 0 | 0 | 0 | 0 | 0 | 0 | 0 | 0 | 0 | 0 | 0 | 0 | 0 | 0 | 0 | 0 | 0 | 0 | 6.7975 | 0 | 0 | 0 | 0 | 0 | 0 | 0 | 0 | 0 | 3.3029 | 1.2475 | 0.99815 | 0.81058 | 0.81133 | 0 | 0 | 0 | 0 | 0 | 6.7975 | 0 | 0 | 0 | 0 | 0 | 0 | 0 | 0 | 0 | 40 | 2 | 4 | 4 | 4 | 4 | 0 | 0 | 0 | 0 | 0 | 0 | 0 | 0
2014-09-01 | 17時 | 0 | 0 | 0 | 0.005204 | 5.204 | 0.018856 | 715.9582 | 0.40567 | 断続運転 | 0.020403 | 3947.404 | 80.54 | 0.28994 | 0.17842 | 49.56 | 0.11153 | 30.98 | 0 | 0 | 0 | 0.073398 | 73.3975 | 132.5036 | 0.93386 | 0 | 1 | 0 | 7812.898 | 49.56 | 30.98 | 0 | 0 | 20.575 | 20 | 0 | 0 | 0 | 0 | 0 | 0 | 85 | 0 | 0 | 0 | 2 | 0 | 0 | 0 | 0 | 0 | 0 | 0 | 0 | 0 | 0 | 0 | 0 | 0 | 0 | 0 | 0 | 0 | 0 | 0 | 0 | 0 | 0 | 0 | 0 | 0 | 6.7975 | 0 | 0 | 0 | 0 | 0 | 0 | 0 | 0 | 0 | 3.3029 | 1.2475 | 0.99815 | 0.81058 | 0.81133 | 0 | 0 | 0 | 0 | 0 | 6.7975 | 0 | 0 | 0 | 0 | 0 | 0 | 0 | 0 | 0 | 40 | 2 | 4 | 4 | 4 | 4 | 0 | 0 | 0 | 0 | 0 | 0 | 0 | 0
2014-09-01 | 18時 | 0 | 0 | 0 | 0.0052142 | 5.2142 | 0.019748 | 714.5905 | 0.40261 | 断続運転 | 0.021416 | 3940.108 | 84.38 | 0.30377 | 0.19051 | 52.92 | 0.11326 | 31.46 | 0 | 0 | 0 | 0.073398 | 73.3975 | 132.5036 | 0.93386 | 0 | 1 | 0 | 7811.266 | 52.92 | 31.46 | 0 | 0 | 20.275 | 20 | 0 | 0 | 0 | 0 | 0 | 0 | 85 | 0 | 0 | 0 | 2 | 0 | 0 | 0 | 0 | 0 | 0 | 0 | 0 | 0 | 0 | 0 | 0 | 0 | 0 | 0 | 0 | 0 | 0 | 0 | 0 | 0 | 0 | 0 | 0 | 0 | 6.7975 | 0 | 0 | 0 | 0 | 0 | 0 | 0 | 0 | 0 | 3.3029 | 1.2475 | 0.99815 | 0.81058 | 0.81133 | 0 | 0 | 0 | 0 | 0 | 6.7975 | 0 | 0 | 0 | 0 | 0 | 0 | 0 | 0 | 0 | 40 | 2 | 4 | 4 | 4 | 4 | 0 | 0 | 0 | 0 | 0 | 0 | 0 | 0
2014-09-01 | 19時 | 0 | 0 | 0 | 0.0052175 | 5.2175 | 0.020095 | 715.9178 | 0.40558 | 断続運転 | 0.021754 | 3937.676 | 85.66 | 0.30838 | 0.19454 | 54.04 | 0.11383 | 31.62 | 0 | 0 | 0 | 0.073398 | 73.3975 | 132.5036 | 0.93386 | 0 | 1 | 0 | 7810.722 | 54.04 | 31.62 | 0 | 0 | 20.175 | 20 | 0 | 0 | 0 | 0 | 0 | 0 | 85 | 0 | 0 | 0 | 2 | 0 | 0 | 0 | 0 | 0 | 0 | 0 | 0 | 0 | 0 | 0 | 0 | 0 | 0 | 0 | 0 | 0 | 0 | 0 | 0 | 0 | 0 | 0 | 0 | 0 | 6.7975 | 0 | 0 | 0 | 0 | 0 | 0 | 0 | 0 | 0 | 3.3029 | 1.2475 | 0.99815 | 0.81058 | 0.81133 | 0 | 0 | 0 | 0 | 0 | 6.7975 | 0 | 0 | 0 | 0 | 0 | 0 | 0 | 0 | 0 | 40 | 2 | 4 | 4 | 4 | 4 | 0 | 0 | 0 | 0 | 0 | 0 | 0 | 0
2014-09-01 | 20時 | 0 | 0 | 0 | 0.0052209 | 5.2209 | 0.020441 | 717.1508 | 0.40833 | 断続運転 | 0.022093 | 3935.244 | 86.94 | 0.31298 | 0.19858 | 55.16 | 0.11441 | 31.78 | 0 | 0 | 0 | 0.073398 | 73.3975 | 132.5036 | 0.93386 | 0 | 1 | 0 | 7810.178 | 55.16 | 31.78 | 0 | 0 | 20.075 | 20 | 0 | 0 | 0 | 0 | 0 | 0 | 85 | 0 | 0 | 0 | 2 | 0 | 0 | 0 | 0 | 0 | 0 | 0 | 0 | 0 | 0 | 0 | 0 | 0 | 0 | 0 | 0 | 0 | 0 | 0 | 0 | 0 | 0 | 0 | 0 | 0 | 6.7975 | 0 | 0 | 0 | 0 | 0 | 0 | 0 | 0 | 0 | 3.3029 | 1.2475 | 0.99815 | 0.81058 | 0.81133 | 0 | 0 | 0 | 0 | 0 | 6.7975 | 0 | 0 | 0 | 0 | 0 | 0 | 0 | 0 | 0 | 40 | 2 | 4 | 4 | 4 | 4 | 0 | 0 | 0 | 0 | 0 | 0 | 0 | 0
2014-09-01 | 21時 | 0 | 0 | 0 | 0.0052218 | 5.2218 | 0.020576 | 719.138 | 0.41275 | 断続運転 | 0.022177 | 3934.636 | 87.26 | 0.31414 | 0.19958 | 55.44 | 0.11455 | 31.82 | 0 | 0 | 0 | 0.073398 | 73.3975 | 132.5036 | 0.93386 | 0 | 1 | 0 | 7810.042 | 55.44 | 31.82 | 0 | 0 | 20.05 | 20 | 0 | 0 | 0 | 0 | 0 | 0 | 85 | 0 | 0 | 0 | 2 | 0 | 0 | 0 | 0 | 0 | 0 | 0 | 0 | 0 | 0 | 0 | 0 | 0 | 0 | 0 | 0 | 0 | 0 | 0 | 0 | 0 | 0 | 0 | 0 | 0 | 6.7975 | 0 | 0 | 0 | 0 | 0 | 0 | 0 | 0 | 0 | 3.3029 | 1.2475 | 0.99815 | 0.81058 | 0.81133 | 0 | 0 | 0 | 0 | 0 | 6.7975 | 0 | 0 | 0 | 0 | 0 | 0 | 0 | 0 | 0 | 40 | 2 | 4 | 4 | 4 | 4 | 0 | 0 | 0 | 0 | 0 | 0 | 0 | 0
2014-09-01 | 22時 | 0 | 0 | 0 | 0.0052218 | 5.2218 | 0.020641 | 721.4054 | 0.41777 | 断続運転 | 0.022177 | 3934.636 | 87.26 | 0.31414 | 0.19958 | 55.44 | 0.11455 | 31.82 | 0 | 0 | 0 | 0.073398 | 73.3975 | 132.5036 | 0.93386 | 0 | 1 | 0 | 7810.042 | 55.44 | 31.82 | 0 | 0 | 20.05 | 20 | 0 | 0 | 0 | 0 | 0 | 0 | 85 | 0 | 0 | 0 | 2 | 0 | 0 | 0 | 0 | 0 | 0 | 0 | 0 | 0 | 0 | 0 | 0 | 0 | 0 | 0 | 0 | 0 | 0 | 0 | 0 | 0 | 0 | 0 | 0 | 0 | 6.7975 | 0 | 0 | 0 | 0 | 0 | 0 | 0 | 0 | 0 | 3.3029 | 1.2475 | 0.99815 | 0.81058 | 0.81133 | 0 | 0 | 0 | 0 | 0 | 6.7975 | 0 | 0 | 0 | 0 | 0 | 0 | 0 | 0 | 0 | 40 | 2 | 4 | 4 | 4 | 4 | 0 | 0 | 0 | 0 | 0 | 0 | 0 | 0
2014-09-01 | 23時 | 0 | 0 | 0 | 0.0052226 | 5.2226 | 0.020778 | 723.4386 | 0.42226 | 断続運転 | 0.022262 | 3934.028 | 87.58 | 0.31529 | 0.20059 | 55.72 | 0.1147 | 31.86 | 0 | 0 | 0 | 0.073398 | 73.3975 | 132.5036 | 0.93386 | 0 | 1 | 0 | 7809.906 | 55.72 | 31.86 | 0 | 0 | 20.025 | 20 | 0 | 0 | 0 | 0 | 0 | 0 | 85 | 0 | 0 | 0 | 2 | 0 | 0 | 0 | 0 | 0 | 0 | 0 | 0 | 0 | 0 | 0 | 0 | 0 | 0 | 0 | 0 | 0 | 0 | 0 | 0 | 0 | 0 | 0 | 0 | 0 | 6.7975 | 0 | 0 | 0 | 0 | 0 | 0 | 0 | 0 | 0 | 3.3029 | 1.2475 | 0.99815 | 0.81058 | 0.81133 | 0 | 0 | 0 | 0 | 0 | 6.7975 | 0 | 0 | 0 | 0 | 0 | 0 | 0 | 0 | 0 | 40 | 2 | 4 | 4 | 4 | 4 | 0 | 0 | 0 | 0 | 0 | 0 | 0 | 0
2014-09-02 | 0時 | 0 | 0 | 0 | 0.0052218 | 5.2218 | 0.020772 | 725.9707 | 0.42782 | 断続運転 | 0.022177 | 3934.636 | 87.26 | 0.31414 | 0.19958 | 55.44 | 0.11455 | 31.82 | 0 | 0 | 0 | 0.073398 | 73.3975 | 132.5036 | 0.93386 | 0 | 1 | 0 | 7810.042 | 55.44 | 31.82 | 0 | 0 | 20.05 | 20 | 0 | 0 | 0 | 0 | 0 | 0 | 85 | 0 | 0 | 0 | 2 | 0 | 0 | 0 | 0 | 0 | 0 | 0 | 0 | 0 | 0 | 0 | 0 | 0 | 0 | 0 | 0 | 0 | 0 | 0 | 0 | 0 | 0 | 0 | 0 | 0 | 6.7975 | 0 | 0 | 0 | 0 | 0 | 0 | 0 | 0 | 0 | 3.3029 | 1.2475 | 0.99815 | 0.81058 | 0.81133 | 0 | 0 | 0 | 0 | 0 | 6.7975 | 0 | 0 | 0 | 0 | 0 | 0 | 0 | 0 | 0 | 40 | 2 | 4 | 4 | 4 | 4 | 0 | 0 | 0 | 0 | 0 | 0 | 0 | 0
2014-09-02 | 1時 | 0 | 0 | 0 | 0.0051479 | 5.1479 | 0.013136 | 686.8266 | 0.33877 | 断続運転 | 0.014792 | 3929.58 | 58.125 | 0.20925 | 0.20664 | 57.4 | 0.00036 | 0.1 | 0.00225 | 0.625 | 0 | 0.073 | 73.3975 | 132.5036 | 0.93386 | 0 | 0 | 1 | 7809.09 | 57.4 | 32.1 | 0.625 | 0 | 19.875 | 20 | 0 | 0 | 0 | 0 | 0 | 0 | 65 | 0 | 0 | 0 | 2 | 0 | 0 | 0 | 0 | 0 | 0 | 0 | 0 | 0 | 0 | 0 | 0 | 0 | 0 | 0 | 0 | 0 | 0 | 0 | 0 | 0 | 0 | 0 | 0 | 0 | 6.7975 | 0 | 0 | 0 | 0 | 0 | 0 | 0 | 0 | 0 | 3.3029 | 1.2475 | 0.99815 | 0.81058 | 0.81133 | 0 | 0 | 0 | 0 | 0 | 6.7975 | 0 | 0 | 0 | 0 | 0 | 0 | 0 | 0 | 0 | 40 | 2 | 4 | 4 | 4 | 4 | 0 | 0 | 0 | 0 | 0 | 0 | 0 | 0
2014-09-02 | 2時 | 0 | 0 | 0 | 0.0051525 | 5.1525 | 0.013565 | 687.875 | 0.34124 | 断続運転 | 0.015254 | 3927.148 | 59.905 | 0.21566 | 0.21067 | 58.52 | 0.000936 | 0.26 | 0.00405 | 1.125 | 0 | 0.073 | 73.3975 | 132.5036 | 0.93386 | 0 | 0 | 1 | 7808.546 | 58.52 | 32.26 | 1.125 | 0 | 19.775 | 20 | 0 | 0 | 0 | 0 | 0 | 0 | 65 | 0 | 0 | 0 | 2 | 0 | 0 | 0 | 0 | 0 | 0 | 0 | 0 | 0 | 0 | 0 | 0 | 0 | 0 | 0 | 0 | 0 | 0 | 0 | 0 | 0 | 0 | 0 | 0 | 0 | 6.7975 | 0 | 0 | 0 | 0 | 0 | 0 | 0 | 0 | 0 | 3.3029 | 1.2475 | 0.99815 | 0.81058 | 0.81133 | 0 | 0 | 0 | 0 | 0 | 6.7975 | 0 | 0 | 0 | 0 | 0 | 0 | 0 | 0 | 0 | 40 | 2 | 4 | 4 | 4 | 4 | 0 | 0 | 0 | 0 | 0 | 0 | 0 | 0
2014-09-02 | 3時 | 0 | 0 | 0 | 0.0051514 | 5.1514 | 0.013425 | 685.9246 | 0.33663 | 断続運転 | 0.015138 | 3927.756 | 59.46 | 0.21406 | 0.20966 | 58.24 | 0.000792 | 0.22 | 0.0036 | 1 | 0 | 0.073 | 73.3975 | 132.5036 | 0.93386 | 0 | 0 | 1 | 7808.682 | 58.24 | 32.22 | 1 | 0 | 19.8 | 20 | 0 | 0 | 0 | 0 | 0 | 0 | 65 | 0 | 0 | 0 | 2 | 0 | 0 | 0 | 0 | 0 | 0 | 0 | 0 | 0 | 0 | 0 | 0 | 0 | 0 | 0 | 0 | 0 | 0 | 0 | 0 | 0 | 0 | 0 | 0 | 0 | 6.7975 | 0 | 0 | 0 | 0 | 0 | 0 | 0 | 0 | 0 | 3.3029 | 1.2475 | 0.99815 | 0.81058 | 0.81133 | 0 | 0 | 0 | 0 | 0 | 6.7975 | 0 | 0 | 0 | 0 | 0 | 0 | 0 | 0 | 0 | 40 | 2 | 4 | 4 | 4 | 4 | 0 | 0 | 0 | 0 | 0 | 0 | 0 | 0
2014-09-02 | 4時 | 0 | 0 | 0 | 0.0051549 | 5.1549 | 0.013665 | 682.6178 | 0.32877 | 断続運転 | 0.015485 | 3925.932 | 60.795 | 0.21886 | 0.21269 | 59.08 | 0.001224 | 0.34 | 0.00495 | 1.375 | 0 | 0.073 | 73.3975 | 132.5036 | 0.93386 | 0 | 0 | 1 | 7808.274 | 59.08 | 32.34 | 1.375 | 0 | 19.725 | 20 | 0 | 0 | 0 | 0 | 0 | 0 | 65 | 0 | 0 | 0 | 2 | 0 | 0 | 0 | 0 | 0 | 0 | 0 | 0 | 0 | 0 | 0 | 0 | 0 | 0 | 0 | 0 | 0 | 0 | 0 | 0 | 0 | 0 | 0 | 0 | 0 | 6.7975 | 0 | 0 | 0 | 0 | 0 | 0 | 0 | 0 | 0 | 3.3029 | 1.2475 | 0.99815 | 0.81058 | 0.81133 | 0 | 0 | 0 | 0 | 0 | 6.7975 | 0 | 0 | 0 | 0 | 0 | 0 | 0 | 0 | 0 | 40 | 2 | 4 | 4 | 4 | 4 | 0 | 0 | 0 | 0 | 0 | 0 | 0 | 0
2014-09-02 | 5時 | 0 | 0 | 0 | 0.0051537 | 5.1537 | 0.013526 | 680.7164 | 0.32423 | 断続運転 | 0.01537 | 3926.54 | 60.35 | 0.21726 | 0.21168 | 58.8 | 0.00108 | 0.3 | 0.0045 | 1.25 | 0 | 0.073 | 73.3975 | 132.5036 | 0.93386 | 0 | 0 | 1 | 7808.41 | 58.8 | 32.3 | 1.25 | 0 | 19.75 | 20 | 0 | 0 | 0 | 0 | 0 | 0 | 65 | 0 | 0 | 0 | 2 | 0 | 0 | 0 | 0 | 0 | 0 | 0 | 0 | 0 | 0 | 0 | 0 | 0 | 0 | 0 | 0 | 0 | 0 | 0 | 0 | 0 | 0 | 0 | 0 | 0 | 6.7975 | 0 | 0 | 0 | 0 | 0 | 0 | 0 | 0 | 0 | 3.3029 | 1.2475 | 0.99815 | 0.81058 | 0.81133 | 0 | 0 | 0 | 0 | 0 | 6.7975 | 0 | 0 | 0 | 0 | 0 | 0 | 0 | 0 | 0 | 40 | 2 | 4 | 4 | 4 | 4 | 0 | 0 | 0 | 0 | 0 | 0 | 0 | 0
2014-09-02 | 6時 | 0 | 0 | 0 | 0.0051468 | 5.1468 | 0.012914 | 680.5269 | 0.32377 | 断続運転 | 0.014676 | 3930.188 | 57.68 | 0.20765 | 0.20563 | 57.12 | 0.000216 | 0.06 | 0.0018 | 0.5 | 0 | 0.073 | 73.3975 | 132.5036 | 0.93386 | 0 | 0 | 1 | 7809.226 | 57.12 | 32.06 | 0.5 | 0 | 19.9 | 20 | 0 | 0 | 0 | 0 | 0 | 0 | 65 | 0 | 0 | 0 | 2 | 0 | 0 | 0 | 0 | 0 | 0 | 0 | 0 | 0 | 0 | 0 | 0 | 0 | 0 | 0 | 0 | 0 | 0 | 0 | 0 | 0 | 0 | 0 | 0 | 0 | 6.7975 | 0 | 0 | 0 | 0 | 0 | 0 | 0 | 0 | 0 | 3.3029 | 1.2475 | 0.99815 | 0.81058 | 0.81133 | 0 | 0 | 0 | 0 | 0 | 6.7975 | 0 | 0 | 0 | 0 | 0 | 0 | 0 | 0 | 0 | 40 | 2 | 4 | 4 | 4 | 4 | 0 | 0 | 0 | 0 | 0 | 0 | 0 | 0
2014-09-02 | 7時 | 0 | 0 | 0 | 0.0052175 | 5.2175 | 0.02028 | 722.4982 | 0.42018 | 断続運転 | 0.021754 | 3937.676 | 85.66 | 0.30838 | 0.19454 | 54.04 | 0.11383 | 31.62 | 0 | 0 | 0 | 0.073398 | 73.3975 | 132.5036 | 0.93386 | 0 | 1 | 0 | 7810.722 | 54.04 | 31.62 | 0 | 0 | 20.175 | 20 | 0 | 0 | 0 | 0 | 0 | 0 | 85 | 0 | 0 | 0 | 2 | 0 | 0 | 0 | 0 | 0 | 0 | 0 | 0 | 0 | 0 | 0 | 0 | 0 | 0 | 0 | 0 | 0 | 0 | 0 | 0 | 0 | 0 | 0 | 0 | 0 | 6.7975 | 0 | 0 | 0 | 0 | 0 | 0 | 0 | 0 | 0 | 3.3029 | 1.2475 | 0.99815 | 0.81058 | 0.81133 | 0 | 0 | 0 | 0 | 0 | 6.7975 | 0 | 0 | 0 | 0 | 0 | 0 | 0 | 0 | 0 | 40 | 2 | 4 | 4 | 4 | 4 | 0 | 0 | 0 | 0 | 0 | 0 | 0 | 0
2014-09-02 | 8時 | 0 | 0 | 0 | 0.0052007 | 5.2007 | 0.01865 | 719.9122 | 0.41447 | 断続運転 | 0.020067 | 3949.836 | 79.26 | 0.28534 | 0.17438 | 48.44 | 0.11095 | 30.82 | 0 | 0 | 0 | 0.073398 | 73.3975 | 132.5036 | 0.93386 | 0 | 1 | 0 | 7813.442 | 48.44 | 30.82 | 0 | 0 | 20.675 | 20 | 0 | 0 | 0 | 0 | 0 | 0 | 85 | 0 | 0 | 0 | 2 | 0 | 0 | 0 | 0 | 0 | 0 | 0 | 0 | 0 | 0 | 0 | 0 | 0 | 0 | 0 | 0 | 0 | 0 | 0 | 0 | 0 | 0 | 0 | 0 | 0 | 6.7975 | 0 | 0 | 0 | 0 | 0 | 0 | 0 | 0 | 0 | 3.3029 | 1.2475 | 0.99815 | 0.81058 | 0.81133 | 0 | 0 | 0 | 0 | 0 | 6.7975 | 0 | 0 | 0 | 0 | 0 | 0 | 0 | 0 | 0 | 40 | 2 | 4 | 4 | 4 | 4 | 0 | 0 | 0 | 0 | 0 | 0 | 0 | 0
2014-09-02 | 9時 | 0 | 0 | 0 | 0.0051939 | 5.1939 | 0.018015 | 719.3633 | 0.41325 | 断続運転 | 0.019395 | 3954.7 | 76.7 | 0.27612 | 0.16632 | 46.2 | 0.1098 | 30.5 | 0 | 0 | 0 | 0.073398 | 73.3975 | 132.5036 | 0.93386 | 0 | 1 | 0 | 7814.53 | 46.2 | 30.5 | 0 | 0 | 20.875 | 20 | 0 | 0 | 0 | 0 | 0 | 0 | 85 | 0 | 0 | 0 | 2 | 0 | 0 | 0 | 0 | 0 | 0 | 0 | 0 | 0 | 0 | 0 | 0 | 0 | 0 | 0 | 0 | 0 | 0 | 0 | 0 | 0 | 0 | 0 | 0 | 0 | 6.7975 | 0 | 0 | 0 | 0 | 0 | 0 | 0 | 0 | 0 | 3.3029 | 1.2475 | 0.99815 | 0.81058 | 0.81133 | 0 | 0 | 0 | 0 | 0 | 6.7975 | 0 | 0 | 0 | 0 | 0 | 0 | 0 | 0 | 0 | 40 | 2 | 4 | 4 | 4 | 4 | 0 | 0 | 0 | 0 | 0 | 0 | 0 | 0
2014-09-02 | 10時 | 0 | 0 | 0 | 0.0051797 | 5.1797 | 0.016624 | 716.0504 | 0.40588 | 断続運転 | 0.017972 | 3965.036 | 71.26 | 0.25654 | 0.14918 | 41.44 | 0.10735 | 29.82 | 0 | 0 | 0 | 0.073398 | 73.3975 | 132.5036 | 0.93386 | 0 | 1 | 0 | 7816.842 | 41.44 | 29.82 | 0 | 0 | 21.3 | 20 | 0 | 0 | 0 | 0 | 0 | 0 | 85 | 0 | 0 | 0 | 2 | 0 | 0 | 0 | 0 | 0 | 0 | 0 | 0 | 0 | 0 | 0 | 0 | 0 | 0 | 0 | 0 | 0 | 0 | 0 | 0 | 0 | 0 | 0 | 0 | 0 | 6.7975 | 0 | 0 | 0 | 0 | 0 | 0 | 0 | 0 | 0 | 3.3029 | 1.2475 | 0.99815 | 0.81058 | 0.81133 | 0 | 0 | 0 | 0 | 0 | 6.7975 | 0 | 0 | 0 | 0 | 0 | 0 | 0 | 0 | 0 | 40 | 2 | 4 | 4 | 4 | 4 | 0 | 0 | 0 | 0 | 0 | 0 | 0 | 0
2014-09-02 | 11時 | 0 | 0 | 0 | 0.0051672 | 5.1672 | 0.015332 | 709.4648 | 0.39109 | 断続運転 | 0.016723 | 3974.156 | 66.46 | 0.23926 | 0.13406 | 37.24 | 0.10519 | 29.22 | 0 | 0 | 0 | 0.073398 | 73.3975 | 132.5036 | 0.93386 | 0 | 1 | 0 | 7818.882 | 37.24 | 29.22 | 0 | 0 | 21.675 | 20 | 0 | 0 | 0 | 0 | 0 | 0 | 85 | 0 | 0 | 0 | 2 | 0 | 0 | 0 | 0 | 0 | 0 | 0 | 0 | 0 | 0 | 0 | 0 | 0 | 0 | 0 | 0 | 0 | 0 | 0 | 0 | 0 | 0 | 0 | 0 | 0 | 6.7975 | 0 | 0 | 0 | 0 | 0 | 0 | 0 | 0 | 0 | 3.3029 | 1.2475 | 0.99815 | 0.81058 | 0.81133 | 0 | 0 | 0 | 0 | 0 | 6.7975 | 0 | 0 | 0 | 0 | 0 | 0 | 0 | 0 | 0 | 40 | 2 | 4 | 4 | 4 | 4 | 0 | 0 | 0 | 0 | 0 | 0 | 0 | 0
2014-09-02 | 12時 | 0 | 0 | 0 | 0.0051606 | 5.1606 | 0.014627 | 704.6823 | 0.38023 | 断続運転 | 0.016059 | 3979.02 | 63.9 | 0.23004 | 0.126 | 35 | 0.10404 | 28.9 | 0 | 0 | 0 | 0.073398 | 73.3975 | 132.5036 | 0.93386 | 0 | 1 | 0 | 7819.97 | 35 | 28.9 | 0 | 0 | 21.875 | 20 | 0 | 0 | 0 | 0 | 0 | 0 | 85 | 0 | 0 | 0 | 2 | 0 | 0 | 0 | 0 | 0 | 0 | 0 | 0 | 0 | 0 | 0 | 0 | 0 | 0 | 0 | 0 | 0 | 0 | 0 | 0 | 0 | 0 | 0 | 0 | 0 | 6.7975 | 0 | 0 | 0 | 0 | 0 | 0 | 0 | 0 | 0 | 3.3029 | 1.2475 | 0.99815 | 0.81058 | 0.81133 | 0 | 0 | 0 | 0 | 0 | 6.7975 | 0 | 0 | 0 | 0 | 0 | 0 | 0 | 0 | 0 | 40 | 2 | 4 | 4 | 4 | 4 | 0 | 0 | 0 | 0 | 0 | 0 | 0 | 0
2014-09-02 | 13時 | 0 | 0 | 0 | 0.0051631 | 5.1631 | 0.014879 | 705.9705 | 0.38316 | 断続運転 | 0.016308 | 3977.196 | 64.86 | 0.2335 | 0.12902 | 35.84 | 0.10447 | 29.02 | 0 | 0 | 0 | 0.073398 | 73.3975 | 132.5036 | 0.93386 | 0 | 1 | 0 | 7819.562 | 35.84 | 29.02 | 0 | 0 | 21.8 | 20 | 0 | 0 | 0 | 0 | 0 | 0 | 85 | 0 | 0 | 0 | 2 | 0 | 0 | 0 | 0 | 0 | 0 | 0 | 0 | 0 | 0 | 0 | 0 | 0 | 0 | 0 | 0 | 0 | 0 | 0 | 0 | 0 | 0 | 0 | 0 | 0 | 6.7975 | 0 | 0 | 0 | 0 | 0 | 0 | 0 | 0 | 0 | 3.3029 | 1.2475 | 0.99815 | 0.81058 | 0.81133 | 0 | 0 | 0 | 0 | 0 | 6.7975 | 0 | 0 | 0 | 0 | 0 | 0 | 0 | 0 | 0 | 40 | 2 | 4 | 4 | 4 | 4 | 0 | 0 | 0 | 0 | 0 | 0 | 0 | 0
2014-09-02 | 14時 | 0 | 0 | 0 | 0.0051731 | 5.1731 | 0.015849 | 708.8678 | 0.38974 | 断続運転 | 0.017305 | 3969.9 | 68.7 | 0.24732 | 0.14112 | 39.2 | 0.1062 | 29.5 | 0 | 0 | 0 | 0.073398 | 73.3975 | 132.5036 | 0.93386 | 0 | 1 | 0 | 7817.93 | 39.2 | 29.5 | 0 | 0 | 21.5 | 20 | 0 | 0 | 0 | 0 | 0 | 0 | 85 | 0 | 0 | 0 | 2 | 0 | 0 | 0 | 0 | 0 | 0 | 0 | 0 | 0 | 0 | 0 | 0 | 0 | 0 | 0 | 0 | 0 | 0 | 0 | 0 | 0 | 0 | 0 | 0 | 0 | 6.7975 | 0 | 0 | 0 | 0 | 0 | 0 | 0 | 0 | 0 | 3.3029 | 1.2475 | 0.99815 | 0.81058 | 0.81133 | 0 | 0 | 0 | 0 | 0 | 6.7975 | 0 | 0 | 0 | 0 | 0 | 0 | 0 | 0 | 0 | 40 | 2 | 4 | 4 | 4 | 4 | 0 | 0 | 0 | 0 | 0 | 0 | 0 | 0
2014-09-02 | 15時 | 0 | 0 | 0 | 0.0051864 | 5.1864 | 0.017242 | 716.2114 | 0.40624 | 断続運転 | 0.018641 | 3960.172 | 73.82 | 0.26575 | 0.15725 | 43.68 | 0.1085 | 30.14 | 0 | 0 | 0 | 0.073398 | 73.3975 | 132.5036 | 0.93386 | 0 | 1 | 0 | 7815.754 | 43.68 | 30.14 | 0 | 0 | 21.1 | 20 | 0 | 0 | 0 | 0 | 0 | 0 | 85 | 0 | 0 | 0 | 2 | 0 | 0 | 0 | 0 | 0 | 0 | 0 | 0 | 0 | 0 | 0 | 0 | 0 | 0 | 0 | 0 | 0 | 0 | 0 | 0 | 0 | 0 | 0 | 0 | 0 | 6.7975 | 0 | 0 | 0 | 0 | 0 | 0 | 0 | 0 | 0 | 3.3029 | 1.2475 | 0.99815 | 0.81058 | 0.81133 | 0 | 0 | 0 | 0 | 0 | 6.7975 | 0 | 0 | 0 | 0 | 0 | 0 | 0 | 0 | 0 | 40 | 2 | 4 | 4 | 4 | 4 | 0 | 0 | 0 | 0 | 0 | 0 | 0 | 0
2014-09-02 | 16時 | 0 | 0 | 0 | 0.0051981 | 5.1981 | 0.018413 | 719.7867 | 0.41419 | 断続運転 | 0.019814 | 3951.66 | 78.3 | 0.28188 | 0.17136 | 47.6 | 0.11052 | 30.7 | 0 | 0 | 0 | 0.073398 | 73.3975 | 132.5036 | 0.93386 | 0 | 1 | 0 | 7813.85 | 47.6 | 30.7 | 0 | 0 | 20.75 | 20 | 0 | 0 | 0 | 0 | 0 | 0 | 85 | 0 | 0 | 0 | 2 | 0 | 0 | 0 | 0 | 0 | 0 | 0 | 0 | 0 | 0 | 0 | 0 | 0 | 0 | 0 | 0 | 0 | 0 | 0 | 0 | 0 | 0 | 0 | 0 | 0 | 6.7975 | 0 | 0 | 0 | 0 | 0 | 0 | 0 | 0 | 0 | 3.3029 | 1.2475 | 0.99815 | 0.81058 | 0.81133 | 0 | 0 | 0 | 0 | 0 | 6.7975 | 0 | 0 | 0 | 0 | 0 | 0 | 0 | 0 | 0 | 40 | 2 | 4 | 4 | 4 | 4 | 0 | 0 | 0 | 0 | 0 | 0 | 0 | 0
2014-09-02 | 17時 | 0 | 0 | 0 | 0.0052057 | 5.2057 | 0.019222 | 723.9098 | 0.42329 | 断続運転 | 0.020572 | 3946.188 | 81.18 | 0.29225 | 0.18043 | 50.12 | 0.11182 | 31.06 | 0 | 0 | 0 | 0.073398 | 73.3975 | 132.5036 | 0.93386 | 0 | 1 | 0 | 7812.626 | 50.12 | 31.06 | 0 | 0 | 20.525 | 20 | 0 | 0 | 0 | 0 | 0 | 0 | 85 | 0 | 0 | 0 | 2 | 0 | 0 | 0 | 0 | 0 | 0 | 0 | 0 | 0 | 0 | 0 | 0 | 0 | 0 | 0 | 0 | 0 | 0 | 0 | 0 | 0 | 0 | 0 | 0 | 0 | 6.7975 | 0 | 0 | 0 | 0 | 0 | 0 | 0 | 0 | 0 | 3.3029 | 1.2475 | 0.99815 | 0.81058 | 0.81133 | 0 | 0 | 0 | 0 | 0 | 6.7975 | 0 | 0 | 0 | 0 | 0 | 0 | 0 | 0 | 0 | 40 | 2 | 4 | 4 | 4 | 4 | 0 | 0 | 0 | 0 | 0 | 0 | 0 | 0
2014-09-02 | 18時 | 0 | 0 | 0 | 0.0052133 | 5.2133 | 0.020028 | 727.5809 | 0.43134 | 断続運転 | 0.021331 | 3940.716 | 84.06 | 0.30262 | 0.1895 | 52.64 | 0.11311 | 31.42 | 0 | 0 | 0 | 0.073398 | 73.3975 | 132.5036 | 0.93386 | 0 | 1 | 0 | 7811.402 | 52.64 | 31.42 | 0 | 0 | 20.3 | 20 | 0 | 0 | 0 | 0 | 0 | 0 | 85 | 0 | 0 | 0 | 2 | 0 | 0 | 0 | 0 | 0 | 0 | 0 | 0 | 0 | 0 | 0 | 0 | 0 | 0 | 0 | 0 | 0 | 0 | 0 | 0 | 0 | 0 | 0 | 0 | 0 | 6.7975 | 0 | 0 | 0 | 0 | 0 | 0 | 0 | 0 | 0 | 3.3029 | 1.2475 | 0.99815 | 0.81058 | 0.81133 | 0 | 0 | 0 | 0 | 0 | 6.7975 | 0 | 0 | 0 | 0 | 0 | 0 | 0 | 0 | 0 | 40 | 2 | 4 | 4 | 4 | 4 | 0 | 0 | 0 | 0 | 0 | 0 | 0 | 0
2014-09-02 | 19時 | 0 | 0 | 0 | 0.0052158 | 5.2158 | 0.020317 | 729.4348 | 0.43539 | 断続運転 | 0.021585 | 3938.892 | 85.02 | 0.30607 | 0.19253 | 53.48 | 0.11354 | 31.54 | 0 | 0 | 0 | 0.073398 | 73.3975 | 132.5036 | 0.93386 | 0 | 1 | 0 | 7810.994 | 53.48 | 31.54 | 0 | 0 | 20.225 | 20 | 0 | 0 | 0 | 0 | 0 | 0 | 85 | 0 | 0 | 0 | 2 | 0 | 0 | 0 | 0 | 0 | 0 | 0 | 0 | 0 | 0 | 0 | 0 | 0 | 0 | 0 | 0 | 0 | 0 | 0 | 0 | 0 | 0 | 0 | 0 | 0 | 6.7975 | 0 | 0 | 0 | 0 | 0 | 0 | 0 | 0 | 0 | 3.3029 | 1.2475 | 0.99815 | 0.81058 | 0.81133 | 0 | 0 | 0 | 0 | 0 | 6.7975 | 0 | 0 | 0 | 0 | 0 | 0 | 0 | 0 | 0 | 40 | 2 | 4 | 4 | 4 | 4 | 0 | 0 | 0 | 0 | 0 | 0 | 0 | 0
2014-09-02 | 20時 | 0 | 0 | 0 | 0.0051435 | 5.1435 | 0.0128 | 690.0299 | 0.34632 | 断続運転 | 0.014345 | 3932.012 | 56.405 | 0.20306 | 0.20261 | 56.28 | 0 | 0 | 0.00045 | 0.125 | 0 | 0.073 | 73.3975 | 132.5036 | 0.93386 | 0 | 0 | 1 | 7809.634 | 56.28 | 31.94 | 0.125 | 0 | 19.975 | 20 | 0 | 0 | 0 | 0 | 0 | 0 | 65 | 0 | 0 | 0 | 2 | 0 | 0 | 0 | 0 | 0 | 0 | 0 | 0 | 0 | 0 | 0 | 0 | 0 | 0 | 0 | 0 | 0 | 0 | 0 | 0 | 0 | 0 | 0 | 0 | 0 | 6.7975 | 0 | 0 | 0 | 0 | 0 | 0 | 0 | 0 | 0 | 3.3029 | 1.2475 | 0.99815 | 0.81058 | 0.81133 | 0 | 0 | 0 | 0 | 0 | 6.7975 | 0 | 0 | 0 | 0 | 0 | 0 | 0 | 0 | 0 | 40 | 2 | 4 | 4 | 4 | 4 | 0 | 0 | 0 | 0 | 0 | 0 | 0 | 0
2014-09-02 | 21時 | 0 | 0 | 0 | 0.0051502 | 5.1502 | 0.013416 | 690.7516 | 0.34801 | 断続運転 | 0.015023 | 3928.364 | 59.015 | 0.21245 | 0.20866 | 57.96 | 0.000648 | 0.18 | 0.00315 | 0.875 | 0 | 0.073 | 73.3975 | 132.5036 | 0.93386 | 0 | 0 | 1 | 7808.818 | 57.96 | 32.18 | 0.875 | 0 | 19.825 | 20 | 0 | 0 | 0 | 0 | 0 | 0 | 65 | 0 | 0 | 0 | 2 | 0 | 0 | 0 | 0 | 0 | 0 | 0 | 0 | 0 | 0 | 0 | 0 | 0 | 0 | 0 | 0 | 0 | 0 | 0 | 0 | 0 | 0 | 0 | 0 | 0 | 6.7975 | 0 | 0 | 0 | 0 | 0 | 0 | 0 | 0 | 0 | 3.3029 | 1.2475 | 0.99815 | 0.81058 | 0.81133 | 0 | 0 | 0 | 0 | 0 | 6.7975 | 0 | 0 | 0 | 0 | 0 | 0 | 0 | 0 | 0 | 40 | 2 | 4 | 4 | 4 | 4 | 0 | 0 | 0 | 0 | 0 | 0 | 0 | 0
2014-09-02 | 22時 | 0 | 0 | 0 | 0.0051502 | 5.1502 | 0.013416 | 690.7516 | 0.34801 | 断続運転 | 0.015023 | 3928.364 | 59.015 | 0.21245 | 0.20866 | 57.96 | 0.000648 | 0.18 | 0.00315 | 0.875 | 0 | 0.073 | 73.3975 | 132.5036 | 0.93386 | 0 | 0 | 1 | 7808.818 | 57.96 | 32.18 | 0.875 | 0 | 19.825 | 20 | 0 | 0 | 0 | 0 | 0 | 0 | 65 | 0 | 0 | 0 | 2 | 0 | 0 | 0 | 0 | 0 | 0 | 0 | 0 | 0 | 0 | 0 | 0 | 0 | 0 | 0 | 0 | 0 | 0 | 0 | 0 | 0 | 0 | 0 | 0 | 0 | 6.7975 | 0 | 0 | 0 | 0 | 0 | 0 | 0 | 0 | 0 | 3.3029 | 1.2475 | 0.99815 | 0.81058 | 0.81133 | 0 | 0 | 0 | 0 | 0 | 6.7975 | 0 | 0 | 0 | 0 | 0 | 0 | 0 | 0 | 0 | 40 | 2 | 4 | 4 | 4 | 4 | 0 | 0 | 0 | 0 | 0 | 0 | 0 | 0
2014-09-02 | 23時 | 0 | 0 | 0 | 0.0051435 | 5.1435 | 0.012882 | 694.4132 | 0.35657 | 断続運転 | 0.014345 | 3932.012 | 56.405 | 0.20306 | 0.20261 | 56.28 | 0 | 0 | 0.00045 | 0.125 | 0 | 0.073 | 73.3975 | 132.5036 | 0.93386 | 0 | 0 | 1 | 7809.634 | 56.28 | 31.94 | 0.125 | 0 | 19.975 | 20 | 0 | 0 | 0 | 0 | 0 | 0 | 65 | 0 | 0 | 0 | 2 | 0 | 0 | 0 | 0 | 0 | 0 | 0 | 0 | 0 | 0 | 0 | 0 | 0 | 0 | 0 | 0 | 0 | 0 | 0 | 0 | 0 | 0 | 0 | 0 | 0 | 6.7975 | 0 | 0 | 0 | 0 | 0 | 0 | 0 | 0 | 0 | 3.3029 | 1.2475 | 0.99815 | 0.81058 | 0.81133 | 0 | 0 | 0 | 0 | 0 | 6.7975 | 0 | 0 | 0 | 0 | 0 | 0 | 0 | 0 | 0 | 40 | 2 | 4 | 4 | 4 | 4 | 0 | 0 | 0 | 0 | 0 | 0 | 0 | 0
2014-09-03 | 0時 | 0 | 0 | 0 | 0.0051468 | 5.1468 | 0.013166 | 693.7751 | 0.35508 | 断続運転 | 0.014676 | 3930.188 | 57.68 | 0.20765 | 0.20563 | 57.12 | 0.000216 | 0.06 | 0.0018 | 0.5 | 0 | 0.073 | 73.3975 | 132.5036 | 0.93386 | 0 | 0 | 1 | 7809.226 | 57.12 | 32.06 | 0.5 | 0 | 19.9 | 20 | 0 | 0 | 0 | 0 | 0 | 0 | 65 | 0 | 0 | 0 | 2 | 0 | 0 | 0 | 0 | 0 | 0 | 0 | 0 | 0 | 0 | 0 | 0 | 0 | 0 | 0 | 0 | 0 | 0 | 0 | 0 | 0 | 0 | 0 | 0 | 0 | 6.7975 | 0 | 0 | 0 | 0 | 0 | 0 | 0 | 0 | 0 | 3.3029 | 1.2475 | 0.99815 | 0.81058 | 0.81133 | 0 | 0 | 0 | 0 | 0 | 6.7975 | 0 | 0 | 0 | 0 | 0 | 0 | 0 | 0 | 0 | 40 | 2 | 4 | 4 | 4 | 4 | 0 | 0 | 0 | 0 | 0 | 0 | 0 | 0
2014-09-03 | 1時 | 0 | 0 | 0 | 0.0051514 | 5.1514 | 0.013558 | 692.7504 | 0.35269 | 断続運転 | 0.015138 | 3927.756 | 59.46 | 0.21406 | 0.20966 | 58.24 | 0.000792 | 0.22 | 0.0036 | 1 | 0 | 0.073 | 73.3975 | 132.5036 | 0.93386 | 0 | 0 | 1 | 7808.682 | 58.24 | 32.22 | 1 | 0 | 19.8 | 20 | 0 | 0 | 0 | 0 | 0 | 0 | 65 | 0 | 0 | 0 | 2 | 0 | 0 | 0 | 0 | 0 | 0 | 0 | 0 | 0 | 0 | 0 | 0 | 0 | 0 | 0 | 0 | 0 | 0 | 0 | 0 | 0 | 0 | 0 | 0 | 0 | 6.7975 | 0 | 0 | 0 | 0 | 0 | 0 | 0 | 0 | 0 | 3.3029 | 1.2475 | 0.99815 | 0.81058 | 0.81133 | 0 | 0 | 0 | 0 | 0 | 6.7975 | 0 | 0 | 0 | 0 | 0 | 0 | 0 | 0 | 0 | 40 | 2 | 4 | 4 | 4 | 4 | 0 | 0 | 0 | 0 | 0 | 0 | 0 | 0
2014-09-03 | 2時 | 0 | 0 | 0 | 0.0051525 | 5.1525 | 0.013656 | 692.4626 | 0.35202 | 断続運転 | 0.015254 | 3927.148 | 59.905 | 0.21566 | 0.21067 | 58.52 | 0.000936 | 0.26 | 0.00405 | 1.125 | 0 | 0.073 | 73.3975 | 132.5036 | 0.93386 | 0 | 0 | 1 | 7808.546 | 58.52 | 32.26 | 1.125 | 0 | 19.775 | 20 | 0 | 0 | 0 | 0 | 0 | 0 | 65 | 0 | 0 | 0 | 2 | 0 | 0 | 0 | 0 | 0 | 0 | 0 | 0 | 0 | 0 | 0 | 0 | 0 | 0 | 0 | 0 | 0 | 0 | 0 | 0 | 0 | 0 | 0 | 0 | 0 | 6.7975 | 0 | 0 | 0 | 0 | 0 | 0 | 0 | 0 | 0 | 3.3029 | 1.2475 | 0.99815 | 0.81058 | 0.81133 | 0 | 0 | 0 | 0 | 0 | 6.7975 | 0 | 0 | 0 | 0 | 0 | 0 | 0 | 0 | 0 | 40 | 2 | 4 | 4 | 4 | 4 | 0 | 0 | 0 | 0 | 0 | 0 | 0 | 0
2014-09-03 | 3時 | 0 | 0 | 0 | 0.0051572 | 5.1572 | 0.014042 | 691.1828 | 0.34902 | 断続運転 | 0.015717 | 3924.716 | 61.685 | 0.22207 | 0.2147 | 59.64 | 0.001512 | 0.42 | 0.00585 | 1.625 | 0 | 0.073 | 73.3975 | 132.5036 | 0.93386 | 0 | 0 | 1 | 7808.002 | 59.64 | 32.42 | 1.625 | 0 | 19.675 | 20 | 0 | 0 | 0 | 0 | 0 | 0 | 65 | 0 | 0 | 0 | 2 | 0 | 0 | 0 | 0 | 0 | 0 | 0 | 0 | 0 | 0 | 0 | 0 | 0 | 0 | 0 | 0 | 0 | 0 | 0 | 0 | 0 | 0 | 0 | 0 | 0 | 6.7975 | 0 | 0 | 0 | 0 | 0 | 0 | 0 | 0 | 0 | 3.3029 | 1.2475 | 0.99815 | 0.81058 | 0.81133 | 0 | 0 | 0 | 0 | 0 | 6.7975 | 0 | 0 | 0 | 0 | 0 | 0 | 0 | 0 | 0 | 40 | 2 | 4 | 4 | 4 | 4 | 0 | 0 | 0 | 0 | 0 | 0 | 0 | 0
2014-09-03 | 4時 | 0 | 0 | 0 | 0.0051595 | 5.1595 | 0.014234 | 690.4647 | 0.34734 | 断続運転 | 0.015949 | 3923.5 | 62.575 | 0.22527 | 0.21672 | 60.2 | 0.0018 | 0.5 | 0.00675 | 1.875 | 0 | 0.073 | 73.3975 | 132.5036 | 0.93386 | 0 | 0 | 1 | 7807.73 | 60.2 | 32.5 | 1.875 | 0 | 19.625 | 20 | 0 | 0 | 0 | 0 | 0 | 0 | 65 | 0 | 0 | 0 | 2 | 0 | 0 | 0 | 0 | 0 | 0 | 0 | 0 | 0 | 0 | 0 | 0 | 0 | 0 | 0 | 0 | 0 | 0 | 0 | 0 | 0 | 0 | 0 | 0 | 0 | 6.7975 | 0 | 0 | 0 | 0 | 0 | 0 | 0 | 0 | 0 | 3.3029 | 1.2475 | 0.99815 | 0.81058 | 0.81133 | 0 | 0 | 0 | 0 | 0 | 6.7975 | 0 | 0 | 0 | 0 | 0 | 0 | 0 | 0 | 0 | 40 | 2 | 4 | 4 | 4 | 4 | 0 | 0 | 0 | 0 | 0 | 0 | 0 | 0
2014-09-03 | 5時 | 0 | 0 | 0 | 0.0051583 | 5.1583 | 0.014138 | 690.8304 | 0.3482 | 断続運転 | 0.015833 | 3924.108 | 62.13 | 0.22367 | 0.21571 | 59.92 | 0.001656 | 0.46 | 0.0063 | 1.75 | 0 | 0.073 | 73.3975 | 132.5036 | 0.93386 | 0 | 0 | 1 | 7807.866 | 59.92 | 32.46 | 1.75 | 0 | 19.65 | 20 | 0 | 0 | 0 | 0 | 0 | 0 | 65 | 0 | 0 | 0 | 2 | 0 | 0 | 0 | 0 | 0 | 0 | 0 | 0 | 0 | 0 | 0 | 0 | 0 | 0 | 0 | 0 | 0 | 0 | 0 | 0 | 0 | 0 | 0 | 0 | 0 | 6.7975 | 0 | 0 | 0 | 0 | 0 | 0 | 0 | 0 | 0 | 3.3029 | 1.2475 | 0.99815 | 0.81058 | 0.81133 | 0 | 0 | 0 | 0 | 0 | 6.7975 | 0 | 0 | 0 | 0 | 0 | 0 | 0 | 0 | 0 | 40 | 2 | 4 | 4 | 4 | 4 | 0 | 0 | 0 | 0 | 0 | 0 | 0 | 0
2014-09-03 | 6時 | 0 | 0 | 0 | 0.0051502 | 5.1502 | 0.013461 | 693.0254 | 0.35333 | 断続運転 | 0.015023 | 3928.364 | 59.015 | 0.21245 | 0.20866 | 57.96 | 0.000648 | 0.18 | 0.00315 | 0.875 | 0 | 0.073 | 73.3975 | 132.5036 | 0.93386 | 0 | 0 | 1 | 7808.818 | 57.96 | 32.18 | 0.875 | 0 | 19.825 | 20 | 0 | 0 | 0 | 0 | 0 | 0 | 65 | 0 | 0 | 0 | 2 | 0 | 0 | 0 | 0 | 0 | 0 | 0 | 0 | 0 | 0 | 0 | 0 | 0 | 0 | 0 | 0 | 0 | 0 | 0 | 0 | 0 | 0 | 0 | 0 | 0 | 6.7975 | 0 | 0 | 0 | 0 | 0 | 0 | 0 | 0 | 0 | 3.3029 | 1.2475 | 0.99815 | 0.81058 | 0.81133 | 0 | 0 | 0 | 0 | 0 | 6.7975 | 0 | 0 | 0 | 0 | 0 | 0 | 0 | 0 | 0 | 40 | 2 | 4 | 4 | 4 | 4 | 0 | 0 | 0 | 0 | 0 | 0 | 0 | 0
2014-09-03 | 7時 | 0 | 0 | 0 | 0.0052184 | 5.2184 | 0.020733 | 735.8038 | 0.44919 | 断続運転 | 0.021839 | 3937.068 | 85.98 | 0.30953 | 0.19555 | 54.32 | 0.11398 | 31.66 | 0 | 0 | 0 | 0.073398 | 73.3975 | 132.5036 | 0.93386 | 0 | 1 | 0 | 7810.586 | 54.32 | 31.66 | 0 | 0 | 20.15 | 20 | 0 | 0 | 0 | 0 | 0 | 0 | 85 | 0 | 0 | 0 | 2 | 0 | 0 | 0 | 0 | 0 | 0 | 0 | 0 | 0 | 0 | 0 | 0 | 0 | 0 | 0 | 0 | 0 | 0 | 0 | 0 | 0 | 0 | 0 | 0 | 0 | 6.7975 | 0 | 0 | 0 | 0 | 0 | 0 | 0 | 0 | 0 | 3.3029 | 1.2475 | 0.99815 | 0.81058 | 0.81133 | 0 | 0 | 0 | 0 | 0 | 6.7975 | 0 | 0 | 0 | 0 | 0 | 0 | 0 | 0 | 0 | 40 | 2 | 4 | 4 | 4 | 4 | 0 | 0 | 0 | 0 | 0 | 0 | 0 | 0
2014-09-03 | 8時 | 0 | 0 | 0 | 0.0052184 | 5.2184 | 0.020733 | 735.8038 | 0.44919 | 断続運転 | 0.021839 | 3937.068 | 85.98 | 0.30953 | 0.19555 | 54.32 | 0.11398 | 31.66 | 0 | 0 | 0 | 0.073398 | 73.3975 | 132.5036 | 0.93386 | 0 | 1 | 0 | 7810.586 | 54.32 | 31.66 | 0 | 0 | 20.15 | 20 | 0 | 0 | 0 | 0 | 0 | 0 | 85 | 0 | 0 | 0 | 2 | 0 | 0 | 0 | 0 | 0 | 0 | 0 | 0 | 0 | 0 | 0 | 0 | 0 | 0 | 0 | 0 | 0 | 0 | 0 | 0 | 0 | 0 | 0 | 0 | 0 | 6.7975 | 0 | 0 | 0 | 0 | 0 | 0 | 0 | 0 | 0 | 3.3029 | 1.2475 | 0.99815 | 0.81058 | 0.81133 | 0 | 0 | 0 | 0 | 0 | 6.7975 | 0 | 0 | 0 | 0 | 0 | 0 | 0 | 0 | 0 | 40 | 2 | 4 | 4 | 4 | 4 | 0 | 0 | 0 | 0 | 0 | 0 | 0 | 0
2014-09-03 | 9時 | 0 | 0 | 0 | 0.0052125 | 5.2125 | 0.019952 | 727.6737 | 0.43155 | 断続運転 | 0.021247 | 3941.324 | 83.74 | 0.30146 | 0.1885 | 52.36 | 0.11297 | 31.38 | 0 | 0 | 0 | 0.073398 | 73.3975 | 132.5036 | 0.93386 | 0 | 1 | 0 | 7811.538 | 52.36 | 31.38 | 0 | 0 | 20.325 | 20 | 0 | 0 | 0 | 0 | 0 | 0 | 85 | 0 | 0 | 0 | 2 | 0 | 0 | 0 | 0 | 0 | 0 | 0 | 0 | 0 | 0 | 0 | 0 | 0 | 0 | 0 | 0 | 0 | 0 | 0 | 0 | 0 | 0 | 0 | 0 | 0 | 6.7975 | 0 | 0 | 0 | 0 | 0 | 0 | 0 | 0 | 0 | 3.3029 | 1.2475 | 0.99815 | 0.81058 | 0.81133 | 0 | 0 | 0 | 0 | 0 | 6.7975 | 0 | 0 | 0 | 0 | 0 | 0 | 0 | 0 | 0 | 40 | 2 | 4 | 4 | 4 | 4 | 0 | 0 | 0 | 0 | 0 | 0 | 0 | 0
2014-09-03 | 10時 | 0 | 0 | 0 | 0.0052133 | 5.2133 | 0.019792 | 719.0049 | 0.41245 | 断続運転 | 0.021331 | 3940.716 | 84.06 | 0.30262 | 0.1895 | 52.64 | 0.11311 | 31.42 | 0 | 0 | 0 | 0.073398 | 73.3975 | 132.5036 | 0.93386 | 0 | 1 | 0 | 7811.402 | 52.64 | 31.42 | 0 | 0 | 20.3 | 20 | 0 | 0 | 0 | 0 | 0 | 0 | 85 | 0 | 0 | 0 | 2 | 0 | 0 | 0 | 0 | 0 | 0 | 0 | 0 | 0 | 0 | 0 | 0 | 0 | 0 | 0 | 0 | 0 | 0 | 0 | 0 | 0 | 0 | 0 | 0 | 0 | 6.7975 | 0 | 0 | 0 | 0 | 0 | 0 | 0 | 0 | 0 | 3.3029 | 1.2475 | 0.99815 | 0.81058 | 0.81133 | 0 | 0 | 0 | 0 | 0 | 6.7975 | 0 | 0 | 0 | 0 | 0 | 0 | 0 | 0 | 0 | 40 | 2 | 4 | 4 | 4 | 4 | 0 | 0 | 0 | 0 | 0 | 0 | 0 | 0
2014-09-03 | 11時 | 0 | 0 | 0 | 0.0052091 | 5.2091 | 0.019198 | 711.412 | 0.39548 | 断続運転 | 0.020909 | 3943.756 | 82.46 | 0.29686 | 0.18446 | 51.24 | 0.11239 | 31.22 | 0 | 0 | 0 | 0.073398 | 73.3975 | 132.5036 | 0.93386 | 0 | 1 | 0 | 7812.082 | 51.24 | 31.22 | 0 | 0 | 20.425 | 20 | 0 | 0 | 0 | 0 | 0 | 0 | 85 | 0 | 0 | 0 | 2 | 0 | 0 | 0 | 0 | 0 | 0 | 0 | 0 | 0 | 0 | 0 | 0 | 0 | 0 | 0 | 0 | 0 | 0 | 0 | 0 | 0 | 0 | 0 | 0 | 0 | 6.7975 | 0 | 0 | 0 | 0 | 0 | 0 | 0 | 0 | 0 | 3.3029 | 1.2475 | 0.99815 | 0.81058 | 0.81133 | 0 | 0 | 0 | 0 | 0 | 6.7975 | 0 | 0 | 0 | 0 | 0 | 0 | 0 | 0 | 0 | 40 | 2 | 4 | 4 | 4 | 4 | 0 | 0 | 0 | 0 | 0 | 0 | 0 | 0
2014-09-03 | 12時 | 0 | 0 | 0 | 0.0052099 | 5.2099 | 0.019052 | 703.1682 | 0.37677 | 断続運転 | 0.020993 | 3943.148 | 82.78 | 0.29801 | 0.18547 | 51.52 | 0.11254 | 31.26 | 0 | 0 | 0 | 0.073398 | 73.3975 | 132.5036 | 0.93386 | 0 | 1 | 0 | 7811.946 | 51.52 | 31.26 | 0 | 0 | 20.4 | 20 | 0 | 0 | 0 | 0 | 0 | 0 | 85 | 0 | 0 | 0 | 2 | 0 | 0 | 0 | 0 | 0 | 0 | 0 | 0 | 0 | 0 | 0 | 0 | 0 | 0 | 0 | 0 | 0 | 0 | 0 | 0 | 0 | 0 | 0 | 0 | 0 | 6.7975 | 0 | 0 | 0 | 0 | 0 | 0 | 0 | 0 | 0 | 3.3029 | 1.2475 | 0.99815 | 0.81058 | 0.81133 | 0 | 0 | 0 | 0 | 0 | 6.7975 | 0 | 0 | 0 | 0 | 0 | 0 | 0 | 0 | 0 | 40 | 2 | 4 | 4 | 4 | 4 | 0 | 0 | 0 | 0 | 0 | 0 | 0 | 0
2014-09-03 | 13時 | 0 | 0 | 0 | 0.0052066 | 5.2066 | 0.018558 | 696.0731 | 0.36042 | 断続運転 | 0.020656 | 3945.58 | 81.5 | 0.2934 | 0.18144 | 50.4 | 0.11196 | 31.1 | 0 | 0 | 0 | 0.073398 | 73.3975 | 132.5036 | 0.93386 | 0 | 1 | 0 | 7812.49 | 50.4 | 31.1 | 0 | 0 | 20.5 | 20 | 0 | 0 | 0 | 0 | 0 | 0 | 85 | 0 | 0 | 0 | 2 | 0 | 0 | 0 | 0 | 0 | 0 | 0 | 0 | 0 | 0 | 0 | 0 | 0 | 0 | 0 | 0 | 0 | 0 | 0 | 0 | 0 | 0 | 0 | 0 | 0 | 6.7975 | 0 | 0 | 0 | 0 | 0 | 0 | 0 | 0 | 0 | 3.3029 | 1.2475 | 0.99815 | 0.81058 | 0.81133 | 0 | 0 | 0 | 0 | 0 | 6.7975 | 0 | 0 | 0 | 0 | 0 | 0 | 0 | 0 | 0 | 40 | 2 | 4 | 4 | 4 | 4 | 0 | 0 | 0 | 0 | 0 | 0 | 0 | 0
2014-09-03 | 14時 | 0 | 0 | 0 | 0.0052015 | 5.2015 | 0.017939 | 689.6218 | 0.34536 | 断続運転 | 0.020151 | 3949.228 | 79.58 | 0.28649 | 0.17539 | 48.72 | 0.1111 | 30.86 | 0 | 0 | 0 | 0.073398 | 73.3975 | 132.5036 | 0.93386 | 0 | 1 | 0 | 7813.306 | 48.72 | 30.86 | 0 | 0 | 20.65 | 20 | 0 | 0 | 0 | 0 | 0 | 0 | 85 | 0 | 0 | 0 | 2 | 0 | 0 | 0 | 0 | 0 | 0 | 0 | 0 | 0 | 0 | 0 | 0 | 0 | 0 | 0 | 0 | 0 | 0 | 0 | 0 | 0 | 0 | 0 | 0 | 0 | 6.7975 | 0 | 0 | 0 | 0 | 0 | 0 | 0 | 0 | 0 | 3.3029 | 1.2475 | 0.99815 | 0.81058 | 0.81133 | 0 | 0 | 0 | 0 | 0 | 6.7975 | 0 | 0 | 0 | 0 | 0 | 0 | 0 | 0 | 0 | 40 | 2 | 4 | 4 | 4 | 4 | 0 | 0 | 0 | 0 | 0 | 0 | 0 | 0
2014-09-03 | 15時 | 0 | 0 | 0 | 0.0051998 | 5.1998 | 0.017845 | 691.7454 | 0.35034 | 断続運転 | 0.019983 | 3950.444 | 78.94 | 0.28418 | 0.17338 | 48.16 | 0.11081 | 30.78 | 0 | 0 | 0 | 0.073398 | 73.3975 | 132.5036 | 0.93386 | 0 | 1 | 0 | 7813.578 | 48.16 | 30.78 | 0 | 0 | 20.7 | 20 | 0 | 0 | 0 | 0 | 0 | 0 | 85 | 0 | 0 | 0 | 2 | 0 | 0 | 0 | 0 | 0 | 0 | 0 | 0 | 0 | 0 | 0 | 0 | 0 | 0 | 0 | 0 | 0 | 0 | 0 | 0 | 0 | 0 | 0 | 0 | 0 | 6.7975 | 0 | 0 | 0 | 0 | 0 | 0 | 0 | 0 | 0 | 3.3029 | 1.2475 | 0.99815 | 0.81058 | 0.81133 | 0 | 0 | 0 | 0 | 0 | 6.7975 | 0 | 0 | 0 | 0 | 0 | 0 | 0 | 0 | 0 | 40 | 2 | 4 | 4 | 4 | 4 | 0 | 0 | 0 | 0 | 0 | 0 | 0 | 0
2014-09-03 | 16時 | 0 | 0 | 0 | 0.0052015 | 5.2015 | 0.017939 | 689.6218 | 0.34536 | 断続運転 | 0.020151 | 3949.228 | 79.58 | 0.28649 | 0.17539 | 48.72 | 0.1111 | 30.86 | 0 | 0 | 0 | 0.073398 | 73.3975 | 132.5036 | 0.93386 | 0 | 1 | 0 | 7813.306 | 48.72 | 30.86 | 0 | 0 | 20.65 | 20 | 0 | 0 | 0 | 0 | 0 | 0 | 85 | 0 | 0 | 0 | 2 | 0 | 0 | 0 | 0 | 0 | 0 | 0 | 0 | 0 | 0 | 0 | 0 | 0 | 0 | 0 | 0 | 0 | 0 | 0 | 0 | 0 | 0 | 0 | 0 | 0 | 6.7975 | 0 | 0 | 0 | 0 | 0 | 0 | 0 | 0 | 0 | 3.3029 | 1.2475 | 0.99815 | 0.81058 | 0.81133 | 0 | 0 | 0 | 0 | 0 | 6.7975 | 0 | 0 | 0 | 0 | 0 | 0 | 0 | 0 | 0 | 40 | 2 | 4 | 4 | 4 | 4 | 0 | 0 | 0 | 0 | 0 | 0 | 0 | 0
2014-09-03 | 17時 | 0 | 0 | 0 | 0.0052023 | 5.2023 | 0.018009 | 689.4508 | 0.34496 | 断続運転 | 0.020235 | 3948.62 | 79.9 | 0.28764 | 0.1764 | 49 | 0.11124 | 30.9 | 0 | 0 | 0 | 0.073398 | 73.3975 | 132.5036 | 0.93386 | 0 | 1 | 0 | 7813.17 | 49 | 30.9 | 0 | 0 | 20.625 | 20 | 0 | 0 | 0 | 0 | 0 | 0 | 85 | 0 | 0 | 0 | 2 | 0 | 0 | 0 | 0 | 0 | 0 | 0 | 0 | 0 | 0 | 0 | 0 | 0 | 0 | 0 | 0 | 0 | 0 | 0 | 0 | 0 | 0 | 0 | 0 | 0 | 6.7975 | 0 | 0 | 0 | 0 | 0 | 0 | 0 | 0 | 0 | 3.3029 | 1.2475 | 0.99815 | 0.81058 | 0.81133 | 0 | 0 | 0 | 0 | 0 | 6.7975 | 0 | 0 | 0 | 0 | 0 | 0 | 0 | 0 | 0 | 40 | 2 | 4 | 4 | 4 | 4 | 0 | 0 | 0 | 0 | 0 | 0 | 0 | 0
2014-09-03 | 18時 | 0 | 0 | 0 | 0.0052023 | 5.2023 | 0.017961 | 687.6102 | 0.34062 | 断続運転 | 0.020235 | 3948.62 | 79.9 | 0.28764 | 0.1764 | 49 | 0.11124 | 30.9 | 0 | 0 | 0 | 0.073398 | 73.3975 | 132.5036 | 0.93386 | 0 | 1 | 0 | 7813.17 | 49 | 30.9 | 0 | 0 | 20.625 | 20 | 0 | 0 | 0 | 0 | 0 | 0 | 85 | 0 | 0 | 0 | 2 | 0 | 0 | 0 | 0 | 0 | 0 | 0 | 0 | 0 | 0 | 0 | 0 | 0 | 0 | 0 | 0 | 0 | 0 | 0 | 0 | 0 | 0 | 0 | 0 | 0 | 6.7975 | 0 | 0 | 0 | 0 | 0 | 0 | 0 | 0 | 0 | 3.3029 | 1.2475 | 0.99815 | 0.81058 | 0.81133 | 0 | 0 | 0 | 0 | 0 | 6.7975 | 0 | 0 | 0 | 0 | 0 | 0 | 0 | 0 | 0 | 40 | 2 | 4 | 4 | 4 | 4 | 0 | 0 | 0 | 0 | 0 | 0 | 0 | 0
2014-09-03 | 19時 | 0 | 0 | 0 | 0.0052015 | 5.2015 | 0.017892 | 687.7916 | 0.34105 | 断続運転 | 0.020151 | 3949.228 | 79.58 | 0.28649 | 0.17539 | 48.72 | 0.1111 | 30.86 | 0 | 0 | 0 | 0.073398 | 73.3975 | 132.5036 | 0.93386 | 0 | 1 | 0 | 7813.306 | 48.72 | 30.86 | 0 | 0 | 20.65 | 20 | 0 | 0 | 0 | 0 | 0 | 0 | 85 | 0 | 0 | 0 | 2 | 0 | 0 | 0 | 0 | 0 | 0 | 0 | 0 | 0 | 0 | 0 | 0 | 0 | 0 | 0 | 0 | 0 | 0 | 0 | 0 | 0 | 0 | 0 | 0 | 0 | 6.7975 | 0 | 0 | 0 | 0 | 0 | 0 | 0 | 0 | 0 | 3.3029 | 1.2475 | 0.99815 | 0.81058 | 0.81133 | 0 | 0 | 0 | 0 | 0 | 6.7975 | 0 | 0 | 0 | 0 | 0 | 0 | 0 | 0 | 0 | 40 | 2 | 4 | 4 | 4 | 4 | 0 | 0 | 0 | 0 | 0 | 0 | 0 | 0
2014-09-03 | 20時 | 0 | 0 | 0 | 0.0052023 | 5.2023 | 0.017961 | 687.6102 | 0.34062 | 断続運転 | 0.020235 | 3948.62 | 79.9 | 0.28764 | 0.1764 | 49 | 0.11124 | 30.9 | 0 | 0 | 0 | 0.073398 | 73.3975 | 132.5036 | 0.93386 | 0 | 1 | 0 | 7813.17 | 49 | 30.9 | 0 | 0 | 20.625 | 20 | 0 | 0 | 0 | 0 | 0 | 0 | 85 | 0 | 0 | 0 | 2 | 0 | 0 | 0 | 0 | 0 | 0 | 0 | 0 | 0 | 0 | 0 | 0 | 0 | 0 | 0 | 0 | 0 | 0 | 0 | 0 | 0 | 0 | 0 | 0 | 0 | 6.7975 | 0 | 0 | 0 | 0 | 0 | 0 | 0 | 0 | 0 | 3.3029 | 1.2475 | 0.99815 | 0.81058 | 0.81133 | 0 | 0 | 0 | 0 | 0 | 6.7975 | 0 | 0 | 0 | 0 | 0 | 0 | 0 | 0 | 0 | 40 | 2 | 4 | 4 | 4 | 4 | 0 | 0 | 0 | 0 | 0 | 0 | 0 | 0
2014-09-03 | 21時 | 0 | 0 | 0 | 0.005199 | 5.199 | 0.017589 | 684.6902 | 0.33371 | 断続運転 | 0.019898 | 3951.052 | 78.62 | 0.28303 | 0.17237 | 47.88 | 0.11066 | 30.74 | 0 | 0 | 0 | 0.073398 | 73.3975 | 132.5036 | 0.93386 | 0 | 1 | 0 | 7813.714 | 47.88 | 30.74 | 0 | 0 | 20.725 | 20 | 0 | 0 | 0 | 0 | 0 | 0 | 85 | 0 | 0 | 0 | 2 | 0 | 0 | 0 | 0 | 0 | 0 | 0 | 0 | 0 | 0 | 0 | 0 | 0 | 0 | 0 | 0 | 0 | 0 | 0 | 0 | 0 | 0 | 0 | 0 | 0 | 6.7975 | 0 | 0 | 0 | 0 | 0 | 0 | 0 | 0 | 0 | 3.3029 | 1.2475 | 0.99815 | 0.81058 | 0.81133 | 0 | 0 | 0 | 0 | 0 | 6.7975 | 0 | 0 | 0 | 0 | 0 | 0 | 0 | 0 | 0 | 40 | 2 | 4 | 4 | 4 | 4 | 0 | 0 | 0 | 0 | 0 | 0 | 0 | 0
2014-09-03 | 22時 | 0 | 0 | 0 | 0.005199 | 5.199 | 0.017498 | 681.1432 | 0.32525 | 断続運転 | 0.019898 | 3951.052 | 78.62 | 0.28303 | 0.17237 | 47.88 | 0.11066 | 30.74 | 0 | 0 | 0 | 0.073398 | 73.3975 | 132.5036 | 0.93386 | 0 | 1 | 0 | 7813.714 | 47.88 | 30.74 | 0 | 0 | 20.725 | 20 | 0 | 0 | 0 | 0 | 0 | 0 | 85 | 0 | 0 | 0 | 2 | 0 | 0 | 0 | 0 | 0 | 0 | 0 | 0 | 0 | 0 | 0 | 0 | 0 | 0 | 0 | 0 | 0 | 0 | 0 | 0 | 0 | 0 | 0 | 0 | 0 | 6.7975 | 0 | 0 | 0 | 0 | 0 | 0 | 0 | 0 | 0 | 3.3029 | 1.2475 | 0.99815 | 0.81058 | 0.81133 | 0 | 0 | 0 | 0 | 0 | 6.7975 | 0 | 0 | 0 | 0 | 0 | 0 | 0 | 0 | 0 | 40 | 2 | 4 | 4 | 4 | 4 | 0 | 0 | 0 | 0 | 0 | 0 | 0 | 0
2014-09-03 | 23時 | 0 | 0 | 0 | 0.0051973 | 5.1973 | 0.017271 | 678.0051 | 0.31771 | 断続運転 | 0.01973 | 3952.268 | 77.98 | 0.28073 | 0.17035 | 47.32 | 0.11038 | 30.66 | 0 | 0 | 0 | 0.073398 | 73.3975 | 132.5036 | 0.93386 | 0 | 1 | 0 | 7813.986 | 47.32 | 30.66 | 0 | 0 | 20.775 | 20 | 0 | 0 | 0 | 0 | 0 | 0 | 85 | 0 | 0 | 0 | 2 | 0 | 0 | 0 | 0 | 0 | 0 | 0 | 0 | 0 | 0 | 0 | 0 | 0 | 0 | 0 | 0 | 0 | 0 | 0 | 0 | 0 | 0 | 0 | 0 | 0 | 6.7975 | 0 | 0 | 0 | 0 | 0 | 0 | 0 | 0 | 0 | 3.3029 | 1.2475 | 0.99815 | 0.81058 | 0.81133 | 0 | 0 | 0 | 0 | 0 | 6.7975 | 0 | 0 | 0 | 0 | 0 | 0 | 0 | 0 | 0 | 40 | 2 | 4 | 4 | 4 | 4 | 0 | 0 | 0 | 0 | 0 | 0 | 0 | 0
2014-09-04 | 0時 | 0 | 0 | 0 | 0.0051981 | 5.1981 | 0.017295 | 676.0825 | 0.31307 | 断続運転 | 0.019814 | 3951.66 | 78.3 | 0.28188 | 0.17136 | 47.6 | 0.11052 | 30.7 | 0 | 0 | 0 | 0.073398 | 73.3975 | 132.5036 | 0.93386 | 0 | 1 | 0 | 7813.85 | 47.6 | 30.7 | 0 | 0 | 20.75 | 20 | 0 | 0 | 0 | 0 | 0 | 0 | 85 | 0 | 0 | 0 | 2 | 0 | 0 | 0 | 0 | 0 | 0 | 0 | 0 | 0 | 0 | 0 | 0 | 0 | 0 | 0 | 0 | 0 | 0 | 0 | 0 | 0 | 0 | 0 | 0 | 0 | 6.7975 | 0 | 0 | 0 | 0 | 0 | 0 | 0 | 0 | 0 | 3.3029 | 1.2475 | 0.99815 | 0.81058 | 0.81133 | 0 | 0 | 0 | 0 | 0 | 6.7975 | 0 | 0 | 0 | 0 | 0 | 0 | 0 | 0 | 0 | 40 | 2 | 4 | 4 | 4 | 4 | 0 | 0 | 0 | 0 | 0 | 0 | 0 | 0
2014-09-04 | 1時 | 0 | 0 | 0 | 0.005199 | 5.199 | 0.017274 | 672.4022 | 0.30413 | 断続運転 | 0.019898 | 3951.052 | 78.62 | 0.28303 | 0.17237 | 47.88 | 0.11066 | 30.74 | 0 | 0 | 0 | 0.073398 | 73.3975 | 132.5036 | 0.93386 | 0 | 1 | 0 | 7813.714 | 47.88 | 30.74 | 0 | 0 | 20.725 | 20 | 0 | 0 | 0 | 0 | 0 | 0 | 85 | 0 | 0 | 0 | 2 | 0 | 0 | 0 | 0 | 0 | 0 | 0 | 0 | 0 | 0 | 0 | 0 | 0 | 0 | 0 | 0 | 0 | 0 | 0 | 0 | 0 | 0 | 0 | 0 | 0 | 6.7975 | 0 | 0 | 0 | 0 | 0 | 0 | 0 | 0 | 0 | 3.3029 | 1.2475 | 0.99815 | 0.81058 | 0.81133 | 0 | 0 | 0 | 0 | 0 | 6.7975 | 0 | 0 | 0 | 0 | 0 | 0 | 0 | 0 | 0 | 40 | 2 | 4 | 4 | 4 | 4 | 0 | 0 | 0 | 0 | 0 | 0 | 0 | 0
2014-09-04 | 2時 | 0 | 0 | 0 | 0.005199 | 5.199 | 0.017185 | 668.9562 | 0.2957 | 断続運転 | 0.019898 | 3951.052 | 78.62 | 0.28303 | 0.17237 | 47.88 | 0.11066 | 30.74 | 0 | 0 | 0 | 0.073398 | 73.3975 | 132.5036 | 0.93386 | 0 | 1 | 0 | 7813.714 | 47.88 | 30.74 | 0 | 0 | 20.725 | 20 | 0 | 0 | 0 | 0 | 0 | 0 | 85 | 0 | 0 | 0 | 2 | 0 | 0 | 0 | 0 | 0 | 0 | 0 | 0 | 0 | 0 | 0 | 0 | 0 | 0 | 0 | 0 | 0 | 0 | 0 | 0 | 0 | 0 | 0 | 0 | 0 | 6.7975 | 0 | 0 | 0 | 0 | 0 | 0 | 0 | 0 | 0 | 3.3029 | 1.2475 | 0.99815 | 0.81058 | 0.81133 | 0 | 0 | 0 | 0 | 0 | 6.7975 | 0 | 0 | 0 | 0 | 0 | 0 | 0 | 0 | 0 | 40 | 2 | 4 | 4 | 4 | 4 | 0 | 0 | 0 | 0 | 0 | 0 | 0 | 0
2014-09-04 | 3時 | 0 | 0 | 0 | 0.0052007 | 5.2007 | 0.017316 | 668.4335 | 0.29441 | 断続運転 | 0.020067 | 3949.836 | 79.26 | 0.28534 | 0.17438 | 48.44 | 0.11095 | 30.82 | 0 | 0 | 0 | 0.073398 | 73.3975 | 132.5036 | 0.93386 | 0 | 1 | 0 | 7813.442 | 48.44 | 30.82 | 0 | 0 | 20.675 | 20 | 0 | 0 | 0 | 0 | 0 | 0 | 85 | 0 | 0 | 0 | 2 | 0 | 0 | 0 | 0 | 0 | 0 | 0 | 0 | 0 | 0 | 0 | 0 | 0 | 0 | 0 | 0 | 0 | 0 | 0 | 0 | 0 | 0 | 0 | 0 | 0 | 6.7975 | 0 | 0 | 0 | 0 | 0 | 0 | 0 | 0 | 0 | 3.3029 | 1.2475 | 0.99815 | 0.81058 | 0.81133 | 0 | 0 | 0 | 0 | 0 | 6.7975 | 0 | 0 | 0 | 0 | 0 | 0 | 0 | 0 | 0 | 40 | 2 | 4 | 4 | 4 | 4 | 0 | 0 | 0 | 0 | 0 | 0 | 0 | 0
2014-09-04 | 4時 | 0 | 0 | 0 | 0.0052007 | 5.2007 | 0.017271 | 666.7025 | 0.29014 | 断続運転 | 0.020067 | 3949.836 | 79.26 | 0.28534 | 0.17438 | 48.44 | 0.11095 | 30.82 | 0 | 0 | 0 | 0.073398 | 73.3975 | 132.5036 | 0.93386 | 0 | 1 | 0 | 7813.442 | 48.44 | 30.82 | 0 | 0 | 20.675 | 20 | 0 | 0 | 0 | 0 | 0 | 0 | 85 | 0 | 0 | 0 | 2 | 0 | 0 | 0 | 0 | 0 | 0 | 0 | 0 | 0 | 0 | 0 | 0 | 0 | 0 | 0 | 0 | 0 | 0 | 0 | 0 | 0 | 0 | 0 | 0 | 0 | 6.7975 | 0 | 0 | 0 | 0 | 0 | 0 | 0 | 0 | 0 | 3.3029 | 1.2475 | 0.99815 | 0.81058 | 0.81133 | 0 | 0 | 0 | 0 | 0 | 6.7975 | 0 | 0 | 0 | 0 | 0 | 0 | 0 | 0 | 0 | 40 | 2 | 4 | 4 | 4 | 4 | 0 | 0 | 0 | 0 | 0 | 0 | 0 | 0
2014-09-04 | 5時 | 0 | 0 | 0 | 0.0052015 | 5.2015 | 0.017291 | 664.6811 | 0.28514 | 断続運転 | 0.020151 | 3949.228 | 79.58 | 0.28649 | 0.17539 | 48.72 | 0.1111 | 30.86 | 0 | 0 | 0 | 0.073398 | 73.3975 | 132.5036 | 0.93386 | 0 | 1 | 0 | 7813.306 | 48.72 | 30.86 | 0 | 0 | 20.65 | 20 | 0 | 0 | 0 | 0 | 0 | 0 | 85 | 0 | 0 | 0 | 2 | 0 | 0 | 0 | 0 | 0 | 0 | 0 | 0 | 0 | 0 | 0 | 0 | 0 | 0 | 0 | 0 | 0 | 0 | 0 | 0 | 0 | 0 | 0 | 0 | 0 | 6.7975 | 0 | 0 | 0 | 0 | 0 | 0 | 0 | 0 | 0 | 3.3029 | 1.2475 | 0.99815 | 0.81058 | 0.81133 | 0 | 0 | 0 | 0 | 0 | 6.7975 | 0 | 0 | 0 | 0 | 0 | 0 | 0 | 0 | 0 | 40 | 2 | 4 | 4 | 4 | 4 | 0 | 0 | 0 | 0 | 0 | 0 | 0 | 0
2014-09-04 | 6時 | 0 | 0 | 0 | 0.0051956 | 5.1956 | 0.016793 | 664.8587 | 0.28558 | 断続運転 | 0.019562 | 3953.484 | 77.34 | 0.27842 | 0.16834 | 46.76 | 0.11009 | 30.58 | 0 | 0 | 0 | 0.073398 | 73.3975 | 132.5036 | 0.93386 | 0 | 1 | 0 | 7814.258 | 46.76 | 30.58 | 0 | 0 | 20.825 | 20 | 0 | 0 | 0 | 0 | 0 | 0 | 85 | 0 | 0 | 0 | 2 | 0 | 0 | 0 | 0 | 0 | 0 | 0 | 0 | 0 | 0 | 0 | 0 | 0 | 0 | 0 | 0 | 0 | 0 | 0 | 0 | 0 | 0 | 0 | 0 | 0 | 6.7975 | 0 | 0 | 0 | 0 | 0 | 0 | 0 | 0 | 0 | 3.3029 | 1.2475 | 0.99815 | 0.81058 | 0.81133 | 0 | 0 | 0 | 0 | 0 | 6.7975 | 0 | 0 | 0 | 0 | 0 | 0 | 0 | 0 | 0 | 40 | 2 | 4 | 4 | 4 | 4 | 0 | 0 | 0 | 0 | 0 | 0 | 0 | 0
2014-09-04 | 7時 | 0 | 0 | 0 | 0.0051931 | 5.1931 | 0.016554 | 663.8747 | 0.28313 | 断続運転 | 0.019311 | 3955.308 | 76.38 | 0.27497 | 0.16531 | 45.92 | 0.10966 | 30.46 | 0 | 0 | 0 | 0.073398 | 73.3975 | 132.5036 | 0.93386 | 0 | 1 | 0 | 7814.666 | 45.92 | 30.46 | 0 | 0 | 20.9 | 20 | 0 | 0 | 0 | 0 | 0 | 0 | 85 | 0 | 0 | 0 | 2 | 0 | 0 | 0 | 0 | 0 | 0 | 0 | 0 | 0 | 0 | 0 | 0 | 0 | 0 | 0 | 0 | 0 | 0 | 0 | 0 | 0 | 0 | 0 | 0 | 0 | 6.7975 | 0 | 0 | 0 | 0 | 0 | 0 | 0 | 0 | 0 | 3.3029 | 1.2475 | 0.99815 | 0.81058 | 0.81133 | 0 | 0 | 0 | 0 | 0 | 6.7975 | 0 | 0 | 0 | 0 | 0 | 0 | 0 | 0 | 0 | 40 | 2 | 4 | 4 | 4 | 4 | 0 | 0 | 0 | 0 | 0 | 0 | 0 | 0
2014-09-04 | 8時 | 0 | 0 | 0 | 0.0051872 | 5.1872 | 0.016045 | 663.4911 | 0.28218 | 断続運転 | 0.018724 | 3959.564 | 74.14 | 0.2669 | 0.15826 | 43.96 | 0.10865 | 30.18 | 0 | 0 | 0 | 0.073398 | 73.3975 | 132.5036 | 0.93386 | 0 | 1 | 0 | 7815.618 | 43.96 | 30.18 | 0 | 0 | 21.075 | 20 | 0 | 0 | 0 | 0 | 0 | 0 | 85 | 0 | 0 | 0 | 2 | 0 | 0 | 0 | 0 | 0 | 0 | 0 | 0 | 0 | 0 | 0 | 0 | 0 | 0 | 0 | 0 | 0 | 0 | 0 | 0 | 0 | 0 | 0 | 0 | 0 | 6.7975 | 0 | 0 | 0 | 0 | 0 | 0 | 0 | 0 | 0 | 3.3029 | 1.2475 | 0.99815 | 0.81058 | 0.81133 | 0 | 0 | 0 | 0 | 0 | 6.7975 | 0 | 0 | 0 | 0 | 0 | 0 | 0 | 0 | 0 | 40 | 2 | 4 | 4 | 4 | 4 | 0 | 0 | 0 | 0 | 0 | 0 | 0 | 0
2014-09-04 | 9時 | 0 | 0 | 0 | 0.0051797 | 5.1797 | 0.015561 | 670.26 | 0.2989 | 断続運転 | 0.017972 | 3965.036 | 71.26 | 0.25654 | 0.14918 | 41.44 | 0.10735 | 29.82 | 0 | 0 | 0 | 0.073398 | 73.3975 | 132.5036 | 0.93386 | 0 | 1 | 0 | 7816.842 | 41.44 | 29.82 | 0 | 0 | 21.3 | 20 | 0 | 0 | 0 | 0 | 0 | 0 | 85 | 0 | 0 | 0 | 2 | 0 | 0 | 0 | 0 | 0 | 0 | 0 | 0 | 0 | 0 | 0 | 0 | 0 | 0 | 0 | 0 | 0 | 0 | 0 | 0 | 0 | 0 | 0 | 0 | 0 | 6.7975 | 0 | 0 | 0 | 0 | 0 | 0 | 0 | 0 | 0 | 3.3029 | 1.2475 | 0.99815 | 0.81058 | 0.81133 | 0 | 0 | 0 | 0 | 0 | 6.7975 | 0 | 0 | 0 | 0 | 0 | 0 | 0 | 0 | 0 | 40 | 2 | 4 | 4 | 4 | 4 | 0 | 0 | 0 | 0 | 0 | 0 | 0 | 0
2014-09-04 | 10時 | 0 | 0 | 0 | 0.0051689 | 5.1689 | 0.014704 | 673.7414 | 0.30739 | 断続運転 | 0.016889 | 3972.94 | 67.1 | 0.24156 | 0.13608 | 37.8 | 0.10548 | 29.3 | 0 | 0 | 0 | 0.073398 | 73.3975 | 132.5036 | 0.93386 | 0 | 1 | 0 | 7818.61 | 37.8 | 29.3 | 0 | 0 | 21.625 | 20 | 0 | 0 | 0 | 0 | 0 | 0 | 85 | 0 | 0 | 0 | 2 | 0 | 0 | 0 | 0 | 0 | 0 | 0 | 0 | 0 | 0 | 0 | 0 | 0 | 0 | 0 | 0 | 0 | 0 | 0 | 0 | 0 | 0 | 0 | 0 | 0 | 6.7975 | 0 | 0 | 0 | 0 | 0 | 0 | 0 | 0 | 0 | 3.3029 | 1.2475 | 0.99815 | 0.81058 | 0.81133 | 0 | 0 | 0 | 0 | 0 | 6.7975 | 0 | 0 | 0 | 0 | 0 | 0 | 0 | 0 | 0 | 40 | 2 | 4 | 4 | 4 | 4 | 0 | 0 | 0 | 0 | 0 | 0 | 0 | 0
2014-09-04 | 11時 | 0 | 0 | 0 | 0.0051664 | 5.1664 | 0.014597 | 678.8119 | 0.31966 | 断続運転 | 0.01664 | 3974.764 | 66.14 | 0.2381 | 0.13306 | 36.96 | 0.10505 | 29.18 | 0 | 0 | 0 | 0.073398 | 73.3975 | 132.5036 | 0.93386 | 0 | 1 | 0 | 7819.018 | 36.96 | 29.18 | 0 | 0 | 21.7 | 20 | 0 | 0 | 0 | 0 | 0 | 0 | 85 | 0 | 0 | 0 | 2 | 0 | 0 | 0 | 0 | 0 | 0 | 0 | 0 | 0 | 0 | 0 | 0 | 0 | 0 | 0 | 0 | 0 | 0 | 0 | 0 | 0 | 0 | 0 | 0 | 0 | 6.7975 | 0 | 0 | 0 | 0 | 0 | 0 | 0 | 0 | 0 | 3.3029 | 1.2475 | 0.99815 | 0.81058 | 0.81133 | 0 | 0 | 0 | 0 | 0 | 6.7975 | 0 | 0 | 0 | 0 | 0 | 0 | 0 | 0 | 0 | 40 | 2 | 4 | 4 | 4 | 4 | 0 | 0 | 0 | 0 | 0 | 0 | 0 | 0
2014-09-04 | 12時 | 0 | 0 | 0 | 0.0051681 | 5.1681 | 0.014843 | 683.448 | 0.33075 | 断続運転 | 0.016806 | 3973.548 | 66.78 | 0.24041 | 0.13507 | 37.52 | 0.10534 | 29.26 | 0 | 0 | 0 | 0.073398 | 73.3975 | 132.5036 | 0.93386 | 0 | 1 | 0 | 7818.746 | 37.52 | 29.26 | 0 | 0 | 21.65 | 20 | 0 | 0 | 0 | 0 | 0 | 0 | 85 | 0 | 0 | 0 | 2 | 0 | 0 | 0 | 0 | 0 | 0 | 0 | 0 | 0 | 0 | 0 | 0 | 0 | 0 | 0 | 0 | 0 | 0 | 0 | 0 | 0 | 0 | 0 | 0 | 0 | 6.7975 | 0 | 0 | 0 | 0 | 0 | 0 | 0 | 0 | 0 | 3.3029 | 1.2475 | 0.99815 | 0.81058 | 0.81133 | 0 | 0 | 0 | 0 | 0 | 6.7975 | 0 | 0 | 0 | 0 | 0 | 0 | 0 | 0 | 0 | 40 | 2 | 4 | 4 | 4 | 4 | 0 | 0 | 0 | 0 | 0 | 0 | 0 | 0
2014-09-04 | 13時 | 0 | 0 | 0 | 0.0051697 | 5.1697 | 0.015125 | 689.6596 | 0.34545 | 断続運転 | 0.016972 | 3972.332 | 67.42 | 0.24271 | 0.13709 | 38.08 | 0.10562 | 29.34 | 0 | 0 | 0 | 0.073398 | 73.3975 | 132.5036 | 0.93386 | 0 | 1 | 0 | 7818.474 | 38.08 | 29.34 | 0 | 0 | 21.6 | 20 | 0 | 0 | 0 | 0 | 0 | 0 | 85 | 0 | 0 | 0 | 2 | 0 | 0 | 0 | 0 | 0 | 0 | 0 | 0 | 0 | 0 | 0 | 0 | 0 | 0 | 0 | 0 | 0 | 0 | 0 | 0 | 0 | 0 | 0 | 0 | 0 | 6.7975 | 0 | 0 | 0 | 0 | 0 | 0 | 0 | 0 | 0 | 3.3029 | 1.2475 | 0.99815 | 0.81058 | 0.81133 | 0 | 0 | 0 | 0 | 0 | 6.7975 | 0 | 0 | 0 | 0 | 0 | 0 | 0 | 0 | 0 | 40 | 2 | 4 | 4 | 4 | 4 | 0 | 0 | 0 | 0 | 0 | 0 | 0 | 0
2014-09-04 | 14時 | 0 | 0 | 0 | 0.0051731 | 5.1731 | 0.01554 | 695.0312 | 0.358 | 断続運転 | 0.017305 | 3969.9 | 68.7 | 0.24732 | 0.14112 | 39.2 | 0.1062 | 29.5 | 0 | 0 | 0 | 0.073398 | 73.3975 | 132.5036 | 0.93386 | 0 | 1 | 0 | 7817.93 | 39.2 | 29.5 | 0 | 0 | 21.5 | 20 | 0 | 0 | 0 | 0 | 0 | 0 | 85 | 0 | 0 | 0 | 2 | 0 | 0 | 0 | 0 | 0 | 0 | 0 | 0 | 0 | 0 | 0 | 0 | 0 | 0 | 0 | 0 | 0 | 0 | 0 | 0 | 0 | 0 | 0 | 0 | 0 | 6.7975 | 0 | 0 | 0 | 0 | 0 | 0 | 0 | 0 | 0 | 3.3029 | 1.2475 | 0.99815 | 0.81058 | 0.81133 | 0 | 0 | 0 | 0 | 0 | 6.7975 | 0 | 0 | 0 | 0 | 0 | 0 | 0 | 0 | 0 | 40 | 2 | 4 | 4 | 4 | 4 | 0 | 0 | 0 | 0 | 0 | 0 | 0 | 0
2014-09-04 | 15時 | 0 | 0 | 0 | 0.0051756 | 5.1756 | 0.015883 | 700.3169 | 0.37023 | 断続運転 | 0.017555 | 3968.076 | 69.66 | 0.25078 | 0.14414 | 40.04 | 0.10663 | 29.62 | 0 | 0 | 0 | 0.073398 | 73.3975 | 132.5036 | 0.93386 | 0 | 1 | 0 | 7817.522 | 40.04 | 29.62 | 0 | 0 | 21.425 | 20 | 0 | 0 | 0 | 0 | 0 | 0 | 85 | 0 | 0 | 0 | 2 | 0 | 0 | 0 | 0 | 0 | 0 | 0 | 0 | 0 | 0 | 0 | 0 | 0 | 0 | 0 | 0 | 0 | 0 | 0 | 0 | 0 | 0 | 0 | 0 | 0 | 6.7975 | 0 | 0 | 0 | 0 | 0 | 0 | 0 | 0 | 0 | 3.3029 | 1.2475 | 0.99815 | 0.81058 | 0.81133 | 0 | 0 | 0 | 0 | 0 | 6.7975 | 0 | 0 | 0 | 0 | 0 | 0 | 0 | 0 | 0 | 40 | 2 | 4 | 4 | 4 | 4 | 0 | 0 | 0 | 0 | 0 | 0 | 0 | 0
2014-09-04 | 16時 | 0 | 0 | 0 | 0.0051889 | 5.1889 | 0.017229 | 706.2027 | 0.38369 | 断続運転 | 0.018892 | 3958.348 | 74.78 | 0.26921 | 0.16027 | 44.52 | 0.10894 | 30.26 | 0 | 0 | 0 | 0.073398 | 73.3975 | 132.5036 | 0.93386 | 0 | 1 | 0 | 7815.346 | 44.52 | 30.26 | 0 | 0 | 21.025 | 20 | 0 | 0 | 0 | 0 | 0 | 0 | 85 | 0 | 0 | 0 | 2 | 0 | 0 | 0 | 0 | 0 | 0 | 0 | 0 | 0 | 0 | 0 | 0 | 0 | 0 | 0 | 0 | 0 | 0 | 0 | 0 | 0 | 0 | 0 | 0 | 0 | 6.7975 | 0 | 0 | 0 | 0 | 0 | 0 | 0 | 0 | 0 | 3.3029 | 1.2475 | 0.99815 | 0.81058 | 0.81133 | 0 | 0 | 0 | 0 | 0 | 6.7975 | 0 | 0 | 0 | 0 | 0 | 0 | 0 | 0 | 0 | 40 | 2 | 4 | 4 | 4 | 4 | 0 | 0 | 0 | 0 | 0 | 0 | 0 | 0
2014-09-04 | 17時 | 0 | 0 | 0 | 0.0051973 | 5.1973 | 0.018095 | 710.3327 | 0.39305 | 断続運転 | 0.01973 | 3952.268 | 77.98 | 0.28073 | 0.17035 | 47.32 | 0.11038 | 30.66 | 0 | 0 | 0 | 0.073398 | 73.3975 | 132.5036 | 0.93386 | 0 | 1 | 0 | 7813.986 | 47.32 | 30.66 | 0 | 0 | 20.775 | 20 | 0 | 0 | 0 | 0 | 0 | 0 | 85 | 0 | 0 | 0 | 2 | 0 | 0 | 0 | 0 | 0 | 0 | 0 | 0 | 0 | 0 | 0 | 0 | 0 | 0 | 0 | 0 | 0 | 0 | 0 | 0 | 0 | 0 | 0 | 0 | 0 | 6.7975 | 0 | 0 | 0 | 0 | 0 | 0 | 0 | 0 | 0 | 3.3029 | 1.2475 | 0.99815 | 0.81058 | 0.81133 | 0 | 0 | 0 | 0 | 0 | 6.7975 | 0 | 0 | 0 | 0 | 0 | 0 | 0 | 0 | 0 | 40 | 2 | 4 | 4 | 4 | 4 | 0 | 0 | 0 | 0 | 0 | 0 | 0 | 0
2014-09-04 | 18時 | 0 | 0 | 0 | 0.0052015 | 5.2015 | 0.018576 | 714.1009 | 0.40152 | 断続運転 | 0.020151 | 3949.228 | 79.58 | 0.28649 | 0.17539 | 48.72 | 0.1111 | 30.86 | 0 | 0 | 0 | 0.073398 | 73.3975 | 132.5036 | 0.93386 | 0 | 1 | 0 | 7813.306 | 48.72 | 30.86 | 0 | 0 | 20.65 | 20 | 0 | 0 | 0 | 0 | 0 | 0 | 85 | 0 | 0 | 0 | 2 | 0 | 0 | 0 | 0 | 0 | 0 | 0 | 0 | 0 | 0 | 0 | 0 | 0 | 0 | 0 | 0 | 0 | 0 | 0 | 0 | 0 | 0 | 0 | 0 | 0 | 6.7975 | 0 | 0 | 0 | 0 | 0 | 0 | 0 | 0 | 0 | 3.3029 | 1.2475 | 0.99815 | 0.81058 | 0.81133 | 0 | 0 | 0 | 0 | 0 | 6.7975 | 0 | 0 | 0 | 0 | 0 | 0 | 0 | 0 | 0 | 40 | 2 | 4 | 4 | 4 | 4 | 0 | 0 | 0 | 0 | 0 | 0 | 0 | 0
2014-09-04 | 19時 | 0 | 0 | 0 | 0.0052099 | 5.2099 | 0.019438 | 717.4335 | 0.40896 | 断続運転 | 0.020993 | 3943.148 | 82.78 | 0.29801 | 0.18547 | 51.52 | 0.11254 | 31.26 | 0 | 0 | 0 | 0.073398 | 73.3975 | 132.5036 | 0.93386 | 0 | 1 | 0 | 7811.946 | 51.52 | 31.26 | 0 | 0 | 20.4 | 20 | 0 | 0 | 0 | 0 | 0 | 0 | 85 | 0 | 0 | 0 | 2 | 0 | 0 | 0 | 0 | 0 | 0 | 0 | 0 | 0 | 0 | 0 | 0 | 0 | 0 | 0 | 0 | 0 | 0 | 0 | 0 | 0 | 0 | 0 | 0 | 0 | 6.7975 | 0 | 0 | 0 | 0 | 0 | 0 | 0 | 0 | 0 | 3.3029 | 1.2475 | 0.99815 | 0.81058 | 0.81133 | 0 | 0 | 0 | 0 | 0 | 6.7975 | 0 | 0 | 0 | 0 | 0 | 0 | 0 | 0 | 0 | 40 | 2 | 4 | 4 | 4 | 4 | 0 | 0 | 0 | 0 | 0 | 0 | 0 | 0
2014-09-04 | 20時 | 0 | 0 | 0 | 0.0052175 | 5.2175 | 0.020218 | 720.2952 | 0.41531 | 断続運転 | 0.021754 | 3937.676 | 85.66 | 0.30838 | 0.19454 | 54.04 | 0.11383 | 31.62 | 0 | 0 | 0 | 0.073398 | 73.3975 | 132.5036 | 0.93386 | 0 | 1 | 0 | 7810.722 | 54.04 | 31.62 | 0 | 0 | 20.175 | 20 | 0 | 0 | 0 | 0 | 0 | 0 | 85 | 0 | 0 | 0 | 2 | 0 | 0 | 0 | 0 | 0 | 0 | 0 | 0 | 0 | 0 | 0 | 0 | 0 | 0 | 0 | 0 | 0 | 0 | 0 | 0 | 0 | 0 | 0 | 0 | 0 | 6.7975 | 0 | 0 | 0 | 0 | 0 | 0 | 0 | 0 | 0 | 3.3029 | 1.2475 | 0.99815 | 0.81058 | 0.81133 | 0 | 0 | 0 | 0 | 0 | 6.7975 | 0 | 0 | 0 | 0 | 0 | 0 | 0 | 0 | 0 | 40 | 2 | 4 | 4 | 4 | 4 | 0 | 0 | 0 | 0 | 0 | 0 | 0 | 0
2014-09-04 | 21時 | 0 | 0 | 0 | 0.0051435 | 5.1435 | 0.01268 | 683.5335 | 0.33096 | 断続運転 | 0.014345 | 3932.012 | 56.405 | 0.20306 | 0.20261 | 56.28 | 0 | 0 | 0.00045 | 0.125 | 0 | 0.073 | 73.3975 | 132.5036 | 0.93386 | 0 | 0 | 1 | 7809.634 | 56.28 | 31.94 | 0.125 | 0 | 19.975 | 20 | 0 | 0 | 0 | 0 | 0 | 0 | 65 | 0 | 0 | 0 | 2 | 0 | 0 | 0 | 0 | 0 | 0 | 0 | 0 | 0 | 0 | 0 | 0 | 0 | 0 | 0 | 0 | 0 | 0 | 0 | 0 | 0 | 0 | 0 | 0 | 0 | 6.7975 | 0 | 0 | 0 | 0 | 0 | 0 | 0 | 0 | 0 | 3.3029 | 1.2475 | 0.99815 | 0.81058 | 0.81133 | 0 | 0 | 0 | 0 | 0 | 6.7975 | 0 | 0 | 0 | 0 | 0 | 0 | 0 | 0 | 0 | 40 | 2 | 4 | 4 | 4 | 4 | 0 | 0 | 0 | 0 | 0 | 0 | 0 | 0
2014-09-04 | 22時 | 0 | 0 | 0 | 0.0051502 | 5.1502 | 0.013329 | 686.238 | 0.33738 | 断続運転 | 0.015023 | 3928.364 | 59.015 | 0.21245 | 0.20866 | 57.96 | 0.000648 | 0.18 | 0.00315 | 0.875 | 0 | 0.073 | 73.3975 | 132.5036 | 0.93386 | 0 | 0 | 1 | 7808.818 | 57.96 | 32.18 | 0.875 | 0 | 19.825 | 20 | 0 | 0 | 0 | 0 | 0 | 0 | 65 | 0 | 0 | 0 | 2 | 0 | 0 | 0 | 0 | 0 | 0 | 0 | 0 | 0 | 0 | 0 | 0 | 0 | 0 | 0 | 0 | 0 | 0 | 0 | 0 | 0 | 0 | 0 | 0 | 0 | 6.7975 | 0 | 0 | 0 | 0 | 0 | 0 | 0 | 0 | 0 | 3.3029 | 1.2475 | 0.99815 | 0.81058 | 0.81133 | 0 | 0 | 0 | 0 | 0 | 6.7975 | 0 | 0 | 0 | 0 | 0 | 0 | 0 | 0 | 0 | 40 | 2 | 4 | 4 | 4 | 4 | 0 | 0 | 0 | 0 | 0 | 0 | 0 | 0
2014-09-04 | 23時 | 0 | 0 | 0 | 0.0051572 | 5.1572 | 0.013995 | 688.8314 | 0.3435 | 断続運転 | 0.015717 | 3924.716 | 61.685 | 0.22207 | 0.2147 | 59.64 | 0.001512 | 0.42 | 0.00585 | 1.625 | 0 | 0.073 | 73.3975 | 132.5036 | 0.93386 | 0 | 0 | 1 | 7808.002 | 59.64 | 32.42 | 1.625 | 0 | 19.675 | 20 | 0 | 0 | 0 | 0 | 0 | 0 | 65 | 0 | 0 | 0 | 2 | 0 | 0 | 0 | 0 | 0 | 0 | 0 | 0 | 0 | 0 | 0 | 0 | 0 | 0 | 0 | 0 | 0 | 0 | 0 | 0 | 0 | 0 | 0 | 0 | 0 | 6.7975 | 0 | 0 | 0 | 0 | 0 | 0 | 0 | 0 | 0 | 3.3029 | 1.2475 | 0.99815 | 0.81058 | 0.81133 | 0 | 0 | 0 | 0 | 0 | 6.7975 | 0 | 0 | 0 | 0 | 0 | 0 | 0 | 0 | 0 | 40 | 2 | 4 | 4 | 4 | 4 | 0 | 0 | 0 | 0 | 0 | 0 | 0 | 0
2014-09-05 | 0時 | 0 | 0 | 0 | 0.0051618 | 5.1618 | 0.014474 | 692.11 | 0.35119 | 断続運転 | 0.016181 | 3922.284 | 63.465 | 0.22847 | 0.21874 | 60.76 | 0.002088 | 0.58 | 0.00765 | 2.125 | 0 | 0.073 | 73.3975 | 132.5036 | 0.93386 | 0 | 0 | 1 | 7807.458 | 60.76 | 32.58 | 2.125 | 0 | 19.575 | 20 | 0 | 0 | 0 | 0 | 0 | 0 | 65 | 0 | 0 | 0 | 2 | 0 | 0 | 0 | 0 | 0 | 0 | 0 | 0 | 0 | 0 | 0 | 0 | 0 | 0 | 0 | 0 | 0 | 0 | 0 | 0 | 0 | 0 | 0 | 0 | 0 | 6.7975 | 0 | 0 | 0 | 0 | 0 | 0 | 0 | 0 | 0 | 3.3029 | 1.2475 | 0.99815 | 0.81058 | 0.81133 | 0 | 0 | 0 | 0 | 0 | 6.7975 | 0 | 0 | 0 | 0 | 0 | 0 | 0 | 0 | 0 | 40 | 2 | 4 | 4 | 4 | 4 | 0 | 0 | 0 | 0 | 0 | 0 | 0 | 0
2014-09-05 | 1時 | 0 | 0 | 0 | 0.0051595 | 5.1595 | 0.014382 | 697.6719 | 0.36413 | 断続運転 | 0.015949 | 3923.5 | 62.575 | 0.22527 | 0.21672 | 60.2 | 0.0018 | 0.5 | 0.00675 | 1.875 | 0 | 0.073 | 73.3975 | 132.5036 | 0.93386 | 0 | 0 | 1 | 7807.73 | 60.2 | 32.5 | 1.875 | 0 | 19.625 | 20 | 0 | 0 | 0 | 0 | 0 | 0 | 65 | 0 | 0 | 0 | 2 | 0 | 0 | 0 | 0 | 0 | 0 | 0 | 0 | 0 | 0 | 0 | 0 | 0 | 0 | 0 | 0 | 0 | 0 | 0 | 0 | 0 | 0 | 0 | 0 | 0 | 6.7975 | 0 | 0 | 0 | 0 | 0 | 0 | 0 | 0 | 0 | 3.3029 | 1.2475 | 0.99815 | 0.81058 | 0.81133 | 0 | 0 | 0 | 0 | 0 | 6.7975 | 0 | 0 | 0 | 0 | 0 | 0 | 0 | 0 | 0 | 40 | 2 | 4 | 4 | 4 | 4 | 0 | 0 | 0 | 0 | 0 | 0 | 0 | 0
2014-09-05 | 2時 | 0 | 0 | 0 | 0.005163 | 5.163 | 0.014724 | 699.0839 | 0.36739 | 断続運転 | 0.016297 | 3921.676 | 63.91 | 0.23008 | 0.21974 | 61.04 | 0.002232 | 0.62 | 0.0081 | 2.25 | 0 | 0.073 | 73.3975 | 132.5036 | 0.93386 | 0 | 0 | 1 | 7807.322 | 61.04 | 32.62 | 2.25 | 0 | 19.55 | 20 | 0 | 0 | 0 | 0 | 0 | 0 | 65 | 0 | 0 | 0 | 2 | 0 | 0 | 0 | 0 | 0 | 0 | 0 | 0 | 0 | 0 | 0 | 0 | 0 | 0 | 0 | 0 | 0 | 0 | 0 | 0 | 0 | 0 | 0 | 0 | 0 | 6.7975 | 0 | 0 | 0 | 0 | 0 | 0 | 0 | 0 | 0 | 3.3029 | 1.2475 | 0.99815 | 0.81058 | 0.81133 | 0 | 0 | 0 | 0 | 0 | 6.7975 | 0 | 0 | 0 | 0 | 0 | 0 | 0 | 0 | 0 | 40 | 2 | 4 | 4 | 4 | 4 | 0 | 0 | 0 | 0 | 0 | 0 | 0 | 0
2014-09-05 | 3時 | 0 | 0 | 0 | 0.0051641 | 5.1641 | 0.014874 | 701.2139 | 0.37229 | 断続運転 | 0.016413 | 3921.068 | 64.355 | 0.23168 | 0.22075 | 61.32 | 0.002376 | 0.66 | 0.00855 | 2.375 | 0 | 0.073 | 73.3975 | 132.5036 | 0.93386 | 0 | 0 | 1 | 7807.186 | 61.32 | 32.66 | 2.375 | 0 | 19.525 | 20 | 0 | 0 | 0 | 0 | 0 | 0 | 65 | 0 | 0 | 0 | 2 | 0 | 0 | 0 | 0 | 0 | 0 | 0 | 0 | 0 | 0 | 0 | 0 | 0 | 0 | 0 | 0 | 0 | 0 | 0 | 0 | 0 | 0 | 0 | 0 | 0 | 6.7975 | 0 | 0 | 0 | 0 | 0 | 0 | 0 | 0 | 0 | 3.3029 | 1.2475 | 0.99815 | 0.81058 | 0.81133 | 0 | 0 | 0 | 0 | 0 | 6.7975 | 0 | 0 | 0 | 0 | 0 | 0 | 0 | 0 | 0 | 40 | 2 | 4 | 4 | 4 | 4 | 0 | 0 | 0 | 0 | 0 | 0 | 0 | 0
2014-09-05 | 4時 | 0 | 0 | 0 | 0.0051664 | 5.1664 | 0.015067 | 700.471 | 0.37058 | 断続運転 | 0.016645 | 3919.852 | 65.245 | 0.23488 | 0.22277 | 61.88 | 0.002664 | 0.74 | 0.00945 | 2.625 | 0 | 0.073 | 73.3975 | 132.5036 | 0.93386 | 0 | 0 | 1 | 7806.914 | 61.88 | 32.74 | 2.625 | 0 | 19.475 | 20 | 0 | 0 | 0 | 0 | 0 | 0 | 65 | 0 | 0 | 0 | 2 | 0 | 0 | 0 | 0 | 0 | 0 | 0 | 0 | 0 | 0 | 0 | 0 | 0 | 0 | 0 | 0 | 0 | 0 | 0 | 0 | 0 | 0 | 0 | 0 | 0 | 6.7975 | 0 | 0 | 0 | 0 | 0 | 0 | 0 | 0 | 0 | 3.3029 | 1.2475 | 0.99815 | 0.81058 | 0.81133 | 0 | 0 | 0 | 0 | 0 | 6.7975 | 0 | 0 | 0 | 0 | 0 | 0 | 0 | 0 | 0 | 40 | 2 | 4 | 4 | 4 | 4 | 0 | 0 | 0 | 0 | 0 | 0 | 0 | 0
2014-09-05 | 5時 | 0 | 0 | 0 | 0.0051618 | 5.1618 | 0.014679 | 701.9031 | 0.37387 | 断続運転 | 0.016181 | 3922.284 | 63.465 | 0.22847 | 0.21874 | 60.76 | 0.002088 | 0.58 | 0.00765 | 2.125 | 0 | 0.073 | 73.3975 | 132.5036 | 0.93386 | 0 | 0 | 1 | 7807.458 | 60.76 | 32.58 | 2.125 | 0 | 19.575 | 20 | 0 | 0 | 0 | 0 | 0 | 0 | 65 | 0 | 0 | 0 | 2 | 0 | 0 | 0 | 0 | 0 | 0 | 0 | 0 | 0 | 0 | 0 | 0 | 0 | 0 | 0 | 0 | 0 | 0 | 0 | 0 | 0 | 0 | 0 | 0 | 0 | 6.7975 | 0 | 0 | 0 | 0 | 0 | 0 | 0 | 0 | 0 | 3.3029 | 1.2475 | 0.99815 | 0.81058 | 0.81133 | 0 | 0 | 0 | 0 | 0 | 6.7975 | 0 | 0 | 0 | 0 | 0 | 0 | 0 | 0 | 0 | 40 | 2 | 4 | 4 | 4 | 4 | 0 | 0 | 0 | 0 | 0 | 0 | 0 | 0
2014-09-05 | 6時 | 0 | 0 | 0 | 0.0052218 | 5.2218 | 0.021374 | 747.0186 | 0.47311 | 断続運転 | 0.022177 | 3934.636 | 87.26 | 0.31414 | 0.19958 | 55.44 | 0.11455 | 31.82 | 0 | 0 | 0 | 0.073398 | 73.3975 | 132.5036 | 0.93386 | 0 | 1 | 0 | 7810.042 | 55.44 | 31.82 | 0 | 0 | 20.05 | 20 | 0 | 0 | 0 | 0 | 0 | 0 | 85 | 0 | 0 | 0 | 2 | 0 | 0 | 0 | 0 | 0 | 0 | 0 | 0 | 0 | 0 | 0 | 0 | 0 | 0 | 0 | 0 | 0 | 0 | 0 | 0 | 0 | 0 | 0 | 0 | 0 | 6.7975 | 0 | 0 | 0 | 0 | 0 | 0 | 0 | 0 | 0 | 3.3029 | 1.2475 | 0.99815 | 0.81058 | 0.81133 | 0 | 0 | 0 | 0 | 0 | 6.7975 | 0 | 0 | 0 | 0 | 0 | 0 | 0 | 0 | 0 | 40 | 2 | 4 | 4 | 4 | 4 | 0 | 0 | 0 | 0 | 0 | 0 | 0 | 0
2014-09-05 | 7時 | 0 | 0 | 0 | 0.0052023 | 5.2023 | 0.019491 | 746.1683 | 0.47132 | 断続運転 | 0.020235 | 3948.62 | 79.9 | 0.28764 | 0.1764 | 49 | 0.11124 | 30.9 | 0 | 0 | 0 | 0.073398 | 73.3975 | 132.5036 | 0.93386 | 0 | 1 | 0 | 7813.17 | 49 | 30.9 | 0 | 0 | 20.625 | 20 | 0 | 0 | 0 | 0 | 0 | 0 | 85 | 0 | 0 | 0 | 2 | 0 | 0 | 0 | 0 | 0 | 0 | 0 | 0 | 0 | 0 | 0 | 0 | 0 | 0 | 0 | 0 | 0 | 0 | 0 | 0 | 0 | 0 | 0 | 0 | 0 | 6.7975 | 0 | 0 | 0 | 0 | 0 | 0 | 0 | 0 | 0 | 3.3029 | 1.2475 | 0.99815 | 0.81058 | 0.81133 | 0 | 0 | 0 | 0 | 0 | 6.7975 | 0 | 0 | 0 | 0 | 0 | 0 | 0 | 0 | 0 | 40 | 2 | 4 | 4 | 4 | 4 | 0 | 0 | 0 | 0 | 0 | 0 | 0 | 0
2014-09-05 | 8時 | 0 | 0 | 0 | 0.0051847 | 5.1847 | 0.017668 | 740.4815 | 0.45922 | 断続運転 | 0.018473 | 3961.388 | 73.18 | 0.26345 | 0.15523 | 43.12 | 0.10822 | 30.06 | 0 | 0 | 0 | 0.073398 | 73.3975 | 132.5036 | 0.93386 | 0 | 1 | 0 | 7816.026 | 43.12 | 30.06 | 0 | 0 | 21.15 | 20 | 0 | 0 | 0 | 0 | 0 | 0 | 85 | 0 | 0 | 0 | 2 | 0 | 0 | 0 | 0 | 0 | 0 | 0 | 0 | 0 | 0 | 0 | 0 | 0 | 0 | 0 | 0 | 0 | 0 | 0 | 0 | 0 | 0 | 0 | 0 | 0 | 6.7975 | 0 | 0 | 0 | 0 | 0 | 0 | 0 | 0 | 0 | 3.3029 | 1.2475 | 0.99815 | 0.81058 | 0.81133 | 0 | 0 | 0 | 0 | 0 | 6.7975 | 0 | 0 | 0 | 0 | 0 | 0 | 0 | 0 | 0 | 40 | 2 | 4 | 4 | 4 | 4 | 0 | 0 | 0 | 0 | 0 | 0 | 0 | 0
2014-09-05 | 9時 | 0 | 0 | 0 | 0.0051772 | 5.1772 | 0.017026 | 743.6611 | 0.466 | 断続運転 | 0.017722 | 3966.86 | 70.3 | 0.25308 | 0.14616 | 40.6 | 0.10692 | 29.7 | 0 | 0 | 0 | 0.073398 | 73.3975 | 132.5036 | 0.93386 | 0 | 1 | 0 | 7817.25 | 40.6 | 29.7 | 0 | 0 | 21.375 | 20 | 0 | 0 | 0 | 0 | 0 | 0 | 85 | 0 | 0 | 0 | 2 | 0 | 0 | 0 | 0 | 0 | 0 | 0 | 0 | 0 | 0 | 0 | 0 | 0 | 0 | 0 | 0 | 0 | 0 | 0 | 0 | 0 | 0 | 0 | 0 | 0 | 6.7975 | 0 | 0 | 0 | 0 | 0 | 0 | 0 | 0 | 0 | 3.3029 | 1.2475 | 0.99815 | 0.81058 | 0.81133 | 0 | 0 | 0 | 0 | 0 | 6.7975 | 0 | 0 | 0 | 0 | 0 | 0 | 0 | 0 | 0 | 40 | 2 | 4 | 4 | 4 | 4 | 0 | 0 | 0 | 0 | 0 | 0 | 0 | 0
2014-09-05 | 10時 | 0 | 0 | 0 | 0.0051639 | 5.1639 | 0.015732 | 742.6519 | 0.46385 | 断続運転 | 0.016391 | 3976.588 | 65.18 | 0.23465 | 0.13003 | 36.12 | 0.10462 | 29.06 | 0 | 0 | 0 | 0.073398 | 73.3975 | 132.5036 | 0.93386 | 0 | 1 | 0 | 7819.426 | 36.12 | 29.06 | 0 | 0 | 21.775 | 20 | 0 | 0 | 0 | 0 | 0 | 0 | 85 | 0 | 0 | 0 | 2 | 0 | 0 | 0 | 0 | 0 | 0 | 0 | 0 | 0 | 0 | 0 | 0 | 0 | 0 | 0 | 0 | 0 | 0 | 0 | 0 | 0 | 0 | 0 | 0 | 0 | 6.7975 | 0 | 0 | 0 | 0 | 0 | 0 | 0 | 0 | 0 | 3.3029 | 1.2475 | 0.99815 | 0.81058 | 0.81133 | 0 | 0 | 0 | 0 | 0 | 6.7975 | 0 | 0 | 0 | 0 | 0 | 0 | 0 | 0 | 0 | 40 | 2 | 4 | 4 | 4 | 4 | 0 | 0 | 0 | 0 | 0 | 0 | 0 | 0
2014-09-05 | 11時 | 0 | 0 | 0 | 0.0051606 | 5.1606 | 0.015486 | 746.0982 | 0.47117 | 断続運転 | 0.016059 | 3979.02 | 63.9 | 0.23004 | 0.126 | 35 | 0.10404 | 28.9 | 0 | 0 | 0 | 0.073398 | 73.3975 | 132.5036 | 0.93386 | 0 | 1 | 0 | 7819.97 | 35 | 28.9 | 0 | 0 | 21.875 | 20 | 0 | 0 | 0 | 0 | 0 | 0 | 85 | 0 | 0 | 0 | 2 | 0 | 0 | 0 | 0 | 0 | 0 | 0 | 0 | 0 | 0 | 0 | 0 | 0 | 0 | 0 | 0 | 0 | 0 | 0 | 0 | 0 | 0 | 0 | 0 | 0 | 6.7975 | 0 | 0 | 0 | 0 | 0 | 0 | 0 | 0 | 0 | 3.3029 | 1.2475 | 0.99815 | 0.81058 | 0.81133 | 0 | 0 | 0 | 0 | 0 | 6.7975 | 0 | 0 | 0 | 0 | 0 | 0 | 0 | 0 | 0 | 40 | 2 | 4 | 4 | 4 | 4 | 0 | 0 | 0 | 0 | 0 | 0 | 0 | 0
2014-09-05 | 12時 | 0 | 0 | 0 | 0.0051589 | 5.1589 | 0.015455 | 752.2875 | 0.4842 | 断続運転 | 0.015894 | 3980.236 | 63.26 | 0.22774 | 0.12398 | 34.44 | 0.10375 | 28.82 | 0 | 0 | 0 | 0.073398 | 73.3975 | 132.5036 | 0.93386 | 0 | 1 | 0 | 7820.242 | 34.44 | 28.82 | 0 | 0 | 21.925 | 20 | 0 | 0 | 0 | 0 | 0 | 0 | 85 | 0 | 0 | 0 | 2 | 0 | 0 | 0 | 0 | 0 | 0 | 0 | 0 | 0 | 0 | 0 | 0 | 0 | 0 | 0 | 0 | 0 | 0 | 0 | 0 | 0 | 0 | 0 | 0 | 0 | 6.7975 | 0 | 0 | 0 | 0 | 0 | 0 | 0 | 0 | 0 | 3.3029 | 1.2475 | 0.99815 | 0.81058 | 0.81133 | 0 | 0 | 0 | 0 | 0 | 6.7975 | 0 | 0 | 0 | 0 | 0 | 0 | 0 | 0 | 0 | 40 | 2 | 4 | 4 | 4 | 4 | 0 | 0 | 0 | 0 | 0 | 0 | 0 | 0
2014-09-05 | 13時 | 0 | 0 | 0 | 0.0051589 | 5.1589 | 0.015582 | 758.488 | 0.49713 | 断続運転 | 0.015894 | 3980.236 | 63.26 | 0.22774 | 0.12398 | 34.44 | 0.10375 | 28.82 | 0 | 0 | 0 | 0.073398 | 73.3975 | 132.5036 | 0.93386 | 0 | 1 | 0 | 7820.242 | 34.44 | 28.82 | 0 | 0 | 21.925 | 20 | 0 | 0 | 0 | 0 | 0 | 0 | 85 | 0 | 0 | 0 | 2 | 0 | 0 | 0 | 0 | 0 | 0 | 0 | 0 | 0 | 0 | 0 | 0 | 0 | 0 | 0 | 0 | 0 | 0 | 0 | 0 | 0 | 0 | 0 | 0 | 0 | 6.7975 | 0 | 0 | 0 | 0 | 0 | 0 | 0 | 0 | 0 | 3.3029 | 1.2475 | 0.99815 | 0.81058 | 0.81133 | 0 | 0 | 0 | 0 | 0 | 6.7975 | 0 | 0 | 0 | 0 | 0 | 0 | 0 | 0 | 0 | 40 | 2 | 4 | 4 | 4 | 4 | 0 | 0 | 0 | 0 | 0 | 0 | 0 | 0
2014-09-05 | 14時 | 0 | 0 | 0 | 0.0051623 | 5.1623 | 0.01611 | 768.2452 | 0.51721 | 断続運転 | 0.016225 | 3977.804 | 64.54 | 0.23234 | 0.12802 | 35.56 | 0.10433 | 28.98 | 0 | 0 | 0 | 0.073398 | 73.3975 | 132.5036 | 0.93386 | 0 | 1 | 0 | 7819.698 | 35.56 | 28.98 | 0 | 0 | 21.825 | 20 | 0 | 0 | 0 | 0 | 0 | 0 | 85 | 0 | 0 | 0 | 2 | 0 | 0 | 0 | 0 | 0 | 0 | 0 | 0 | 0 | 0 | 0 | 0 | 0 | 0 | 0 | 0 | 0 | 0 | 0 | 0 | 0 | 0 | 0 | 0 | 0 | 6.7975 | 0 | 0 | 0 | 0 | 0 | 0 | 0 | 0 | 0 | 3.3029 | 1.2475 | 0.99815 | 0.81058 | 0.81133 | 0 | 0 | 0 | 0 | 0 | 6.7975 | 0 | 0 | 0 | 0 | 0 | 0 | 0 | 0 | 0 | 40 | 2 | 4 | 4 | 4 | 4 | 0 | 0 | 0 | 0 | 0 | 0 | 0 | 0
2014-09-05 | 15時 | 0 | 0 | 0 | 0.0051681 | 5.1681 | 0.016775 | 772.4506 | 0.52577 | 断続運転 | 0.016806 | 3973.548 | 66.78 | 0.24041 | 0.13507 | 37.52 | 0.10534 | 29.26 | 0 | 0 | 0 | 0.073398 | 73.3975 | 132.5036 | 0.93386 | 0 | 1 | 0 | 7818.746 | 37.52 | 29.26 | 0 | 0 | 21.65 | 20 | 0 | 0 | 0 | 0 | 0 | 0 | 85 | 0 | 0 | 0 | 2 | 0 | 0 | 0 | 0 | 0 | 0 | 0 | 0 | 0 | 0 | 0 | 0 | 0 | 0 | 0 | 0 | 0 | 0 | 0 | 0 | 0 | 0 | 0 | 0 | 0 | 6.7975 | 0 | 0 | 0 | 0 | 0 | 0 | 0 | 0 | 0 | 3.3029 | 1.2475 | 0.99815 | 0.81058 | 0.81133 | 0 | 0 | 0 | 0 | 0 | 6.7975 | 0 | 0 | 0 | 0 | 0 | 0 | 0 | 0 | 0 | 40 | 2 | 4 | 4 | 4 | 4 | 0 | 0 | 0 | 0 | 0 | 0 | 0 | 0
2014-09-05 | 16時 | 0 | 0 | 0 | 0.0051839 | 5.1839 | 0.018597 | 782.9579 | 0.54692 | 断続運転 | 0.01839 | 3961.996 | 72.86 | 0.2623 | 0.15422 | 42.84 | 0.10807 | 30.02 | 0 | 0 | 0 | 0.073398 | 73.3975 | 132.5036 | 0.93386 | 0 | 1 | 0 | 7816.162 | 42.84 | 30.02 | 0 | 0 | 21.175 | 20 | 0 | 0 | 0 | 0 | 0 | 0 | 85 | 0 | 0 | 0 | 2 | 0 | 0 | 0 | 0 | 0 | 0 | 0 | 0 | 0 | 0 | 0 | 0 | 0 | 0 | 0 | 0 | 0 | 0 | 0 | 0 | 0 | 0 | 0 | 0 | 0 | 6.7975 | 0 | 0 | 0 | 0 | 0 | 0 | 0 | 0 | 0 | 3.3029 | 1.2475 | 0.99815 | 0.81058 | 0.81133 | 0 | 0 | 0 | 0 | 0 | 6.7975 | 0 | 0 | 0 | 0 | 0 | 0 | 0 | 0 | 0 | 40 | 2 | 4 | 4 | 4 | 4 | 0 | 0 | 0 | 0 | 0 | 0 | 0 | 0
2014-09-05 | 17時 | 0 | 0 | 0 | 0.0051973 | 5.1973 | 0.020083 | 788.3956 | 0.55774 | 断続運転 | 0.01973 | 3952.268 | 77.98 | 0.28073 | 0.17035 | 47.32 | 0.11038 | 30.66 | 0 | 0 | 0 | 0.073398 | 73.3975 | 132.5036 | 0.93386 | 0 | 1 | 0 | 7813.986 | 47.32 | 30.66 | 0 | 0 | 20.775 | 20 | 0 | 0 | 0 | 0 | 0 | 0 | 85 | 0 | 0 | 0 | 2 | 0 | 0 | 0 | 0 | 0 | 0 | 0 | 0 | 0 | 0 | 0 | 0 | 0 | 0 | 0 | 0 | 0 | 0 | 0 | 0 | 0 | 0 | 0 | 0 | 0 | 6.7975 | 0 | 0 | 0 | 0 | 0 | 0 | 0 | 0 | 0 | 3.3029 | 1.2475 | 0.99815 | 0.81058 | 0.81133 | 0 | 0 | 0 | 0 | 0 | 6.7975 | 0 | 0 | 0 | 0 | 0 | 0 | 0 | 0 | 0 | 40 | 2 | 4 | 4 | 4 | 4 | 0 | 0 | 0 | 0 | 0 | 0 | 0 | 0
2014-09-05 | 18時 | 0 | 0 | 0 | 0.0052142 | 5.2142 | 0.021955 | 794.4241 | 0.56963 | 断続運転 | 0.021416 | 3940.108 | 84.38 | 0.30377 | 0.19051 | 52.92 | 0.11326 | 31.46 | 0 | 0 | 0 | 0.073398 | 73.3975 | 132.5036 | 0.93386 | 0 | 1 | 0 | 7811.266 | 52.92 | 31.46 | 0 | 0 | 20.275 | 20 | 0 | 0 | 0 | 0 | 0 | 0 | 85 | 0 | 0 | 0 | 2 | 0 | 0 | 0 | 0 | 0 | 0 | 0 | 0 | 0 | 0 | 0 | 0 | 0 | 0 | 0 | 0 | 0 | 0 | 0 | 0 | 0 | 0 | 0 | 0 | 0 | 6.7975 | 0 | 0 | 0 | 0 | 0 | 0 | 0 | 0 | 0 | 3.3029 | 1.2475 | 0.99815 | 0.81058 | 0.81133 | 0 | 0 | 0 | 0 | 0 | 6.7975 | 0 | 0 | 0 | 0 | 0 | 0 | 0 | 0 | 0 | 40 | 2 | 4 | 4 | 4 | 4 | 0 | 0 | 0 | 0 | 0 | 0 | 0 | 0
2014-09-05 | 19時 | 0 | 0 | 0 | 0.0051479 | 5.1479 | 0.014312 | 748.3088 | 0.47584 | 断続運転 | 0.014792 | 3929.58 | 58.125 | 0.20925 | 0.20664 | 57.4 | 0.00036 | 0.1 | 0.00225 | 0.625 | 0 | 0.073 | 73.3975 | 132.5036 | 0.93386 | 0 | 0 | 1 | 7809.09 | 57.4 | 32.1 | 0.625 | 0 | 19.875 | 20 | 0 | 0 | 0 | 0 | 0 | 0 | 65 | 0 | 0 | 0 | 2 | 0 | 0 | 0 | 0 | 0 | 0 | 0 | 0 | 0 | 0 | 0 | 0 | 0 | 0 | 0 | 0 | 0 | 0 | 0 | 0 | 0 | 0 | 0 | 0 | 0 | 6.7975 | 0 | 0 | 0 | 0 | 0 | 0 | 0 | 0 | 0 | 3.3029 | 1.2475 | 0.99815 | 0.81058 | 0.81133 | 0 | 0 | 0 | 0 | 0 | 6.7975 | 0 | 0 | 0 | 0 | 0 | 0 | 0 | 0 | 0 | 40 | 2 | 4 | 4 | 4 | 4 | 0 | 0 | 0 | 0 | 0 | 0 | 0 | 0
2014-09-05 | 20時 | 0 | 0 | 0 | 0.0051595 | 5.1595 | 0.015322 | 743.2849 | 0.4652 | 断続運転 | 0.015949 | 3923.5 | 62.575 | 0.22527 | 0.21672 | 60.2 | 0.0018 | 0.5 | 0.00675 | 1.875 | 0 | 0.073 | 73.3975 | 132.5036 | 0.93386 | 0 | 0 | 1 | 7807.73 | 60.2 | 32.5 | 1.875 | 0 | 19.625 | 20 | 0 | 0 | 0 | 0 | 0 | 0 | 65 | 0 | 0 | 0 | 2 | 0 | 0 | 0 | 0 | 0 | 0 | 0 | 0 | 0 | 0 | 0 | 0 | 0 | 0 | 0 | 0 | 0 | 0 | 0 | 0 | 0 | 0 | 0 | 0 | 0 | 6.7975 | 0 | 0 | 0 | 0 | 0 | 0 | 0 | 0 | 0 | 3.3029 | 1.2475 | 0.99815 | 0.81058 | 0.81133 | 0 | 0 | 0 | 0 | 0 | 6.7975 | 0 | 0 | 0 | 0 | 0 | 0 | 0 | 0 | 0 | 40 | 2 | 4 | 4 | 4 | 4 | 0 | 0 | 0 | 0 | 0 | 0 | 0 | 0
2014-09-05 | 21時 | 0 | 0 | 0 | 0.005163 | 5.163 | 0.015764 | 748.4581 | 0.47615 | 断続運転 | 0.016297 | 3921.676 | 63.91 | 0.23008 | 0.21974 | 61.04 | 0.002232 | 0.62 | 0.0081 | 2.25 | 0 | 0.073 | 73.3975 | 132.5036 | 0.93386 | 0 | 0 | 1 | 7807.322 | 61.04 | 32.62 | 2.25 | 0 | 19.55 | 20 | 0 | 0 | 0 | 0 | 0 | 0 | 65 | 0 | 0 | 0 | 2 | 0 | 0 | 0 | 0 | 0 | 0 | 0 | 0 | 0 | 0 | 0 | 0 | 0 | 0 | 0 | 0 | 0 | 0 | 0 | 0 | 0 | 0 | 0 | 0 | 0 | 6.7975 | 0 | 0 | 0 | 0 | 0 | 0 | 0 | 0 | 0 | 3.3029 | 1.2475 | 0.99815 | 0.81058 | 0.81133 | 0 | 0 | 0 | 0 | 0 | 6.7975 | 0 | 0 | 0 | 0 | 0 | 0 | 0 | 0 | 0 | 40 | 2 | 4 | 4 | 4 | 4 | 0 | 0 | 0 | 0 | 0 | 0 | 0 | 0
2014-09-05 | 22時 | 0 | 0 | 0 | 0.0051699 | 5.1699 | 0.01642 | 747.8192 | 0.4748 | 断続運転 | 0.016993 | 3918.028 | 66.58 | 0.23969 | 0.22579 | 62.72 | 0.003096 | 0.86 | 0.0108 | 3 | 0 | 0.073 | 73.3975 | 132.5036 | 0.93386 | 0 | 0 | 1 | 7806.506 | 62.72 | 32.86 | 3 | 0 | 19.4 | 20 | 0 | 0 | 0 | 0 | 0 | 0 | 65 | 0 | 0 | 0 | 2 | 0 | 0 | 0 | 0 | 0 | 0 | 0 | 0 | 0 | 0 | 0 | 0 | 0 | 0 | 0 | 0 | 0 | 0 | 0 | 0 | 0 | 0 | 0 | 0 | 0 | 6.7975 | 0 | 0 | 0 | 0 | 0 | 0 | 0 | 0 | 0 | 3.3029 | 1.2475 | 0.99815 | 0.81058 | 0.81133 | 0 | 0 | 0 | 0 | 0 | 6.7975 | 0 | 0 | 0 | 0 | 0 | 0 | 0 | 0 | 0 | 40 | 2 | 4 | 4 | 4 | 4 | 0 | 0 | 0 | 0 | 0 | 0 | 0 | 0
2014-09-05 | 23時 | 0 | 0 | 0 | 0.0051746 | 5.1746 | 0.016917 | 750.0321 | 0.47947 | 断続運転 | 0.017458 | 3915.596 | 68.36 | 0.2461 | 0.22982 | 63.84 | 0.003672 | 1.02 | 0.0126 | 3.5 | 0 | 0.073 | 73.3975 | 132.5036 | 0.93386 | 0 | 0 | 1 | 7805.962 | 63.84 | 33.02 | 3.5 | 0 | 19.3 | 20 | 0 | 0 | 0 | 0 | 0 | 0 | 65 | 0 | 0 | 0 | 2 | 0 | 0 | 0 | 0 | 0 | 0 | 0 | 0 | 0 | 0 | 0 | 0 | 0 | 0 | 0 | 0 | 0 | 0 | 0 | 0 | 0 | 0 | 0 | 0 | 0 | 6.7975 | 0 | 0 | 0 | 0 | 0 | 0 | 0 | 0 | 0 | 3.3029 | 1.2475 | 0.99815 | 0.81058 | 0.81133 | 0 | 0 | 0 | 0 | 0 | 6.7975 | 0 | 0 | 0 | 0 | 0 | 0 | 0 | 0 | 0 | 40 | 2 | 4 | 4 | 4 | 4 | 0 | 0 | 0 | 0 | 0 | 0 | 0 | 0
2014-09-06 | 0時 | 0 | 0 | 0 | 0.0051757 | 5.1757 | 0.017092 | 752.7778 | 0.48523 | 断続運転 | 0.017575 | 3914.988 | 68.805 | 0.2477 | 0.23083 | 64.12 | 0.003816 | 1.06 | 0.01305 | 3.625 | 0 | 0.073 | 73.3975 | 132.5036 | 0.93386 | 0 | 0 | 1 | 7805.826 | 64.12 | 33.06 | 3.625 | 0 | 19.275 | 20 | 0 | 0 | 0 | 0 | 0 | 0 | 65 | 0 | 0 | 0 | 2 | 0 | 0 | 0 | 0 | 0 | 0 | 0 | 0 | 0 | 0 | 0 | 0 | 0 | 0 | 0 | 0 | 0 | 0 | 0 | 0 | 0 | 0 | 0 | 0 | 0 | 6.7975 | 0 | 0 | 0 | 0 | 0 | 0 | 0 | 0 | 0 | 3.3029 | 1.2475 | 0.99815 | 0.81058 | 0.81133 | 0 | 0 | 0 | 0 | 0 | 6.7975 | 0 | 0 | 0 | 0 | 0 | 0 | 0 | 0 | 0 | 40 | 2 | 4 | 4 | 4 | 4 | 0 | 0 | 0 | 0 | 0 | 0 | 0 | 0
2014-09-06 | 1時 | 0 | 0 | 0 | 0.0051804 | 5.1804 | 0.017594 | 754.9795 | 0.48983 | 断続運転 | 0.018041 | 3912.556 | 70.585 | 0.25411 | 0.23486 | 65.24 | 0.004392 | 1.22 | 0.01485 | 4.125 | 0 | 0.073 | 73.3975 | 132.5036 | 0.93386 | 0 | 0 | 1 | 7805.282 | 65.24 | 33.22 | 4.125 | 0 | 19.175 | 20 | 0 | 0 | 0 | 0 | 0 | 0 | 65 | 0 | 0 | 0 | 2 | 0 | 0 | 0 | 0 | 0 | 0 | 0 | 0 | 0 | 0 | 0 | 0 | 0 | 0 | 0 | 0 | 0 | 0 | 0 | 0 | 0 | 0 | 0 | 0 | 0 | 6.7975 | 0 | 0 | 0 | 0 | 0 | 0 | 0 | 0 | 0 | 3.3029 | 1.2475 | 0.99815 | 0.81058 | 0.81133 | 0 | 0 | 0 | 0 | 0 | 6.7975 | 0 | 0 | 0 | 0 | 0 | 0 | 0 | 0 | 0 | 40 | 2 | 4 | 4 | 4 | 4 | 0 | 0 | 0 | 0 | 0 | 0 | 0 | 0
2014-09-06 | 2時 | 0 | 0 | 0 | 0.0051851 | 5.1851 | 0.018023 | 754.0099 | 0.4878 | 断続運転 | 0.018507 | 3910.124 | 72.365 | 0.26051 | 0.2389 | 66.36 | 0.004968 | 1.38 | 0.01665 | 4.625 | 0 | 0.073 | 73.3975 | 132.5036 | 0.93386 | 0 | 0 | 1 | 7804.738 | 66.36 | 33.38 | 4.625 | 0 | 19.075 | 20 | 0 | 0 | 0 | 0 | 0 | 0 | 65 | 0 | 0 | 0 | 2 | 0 | 0 | 0 | 0 | 0 | 0 | 0 | 0 | 0 | 0 | 0 | 0 | 0 | 0 | 0 | 0 | 0 | 0 | 0 | 0 | 0 | 0 | 0 | 0 | 0 | 6.7975 | 0 | 0 | 0 | 0 | 0 | 0 | 0 | 0 | 0 | 3.3029 | 1.2475 | 0.99815 | 0.81058 | 0.81133 | 0 | 0 | 0 | 0 | 0 | 6.7975 | 0 | 0 | 0 | 0 | 0 | 0 | 0 | 0 | 0 | 40 | 2 | 4 | 4 | 4 | 4 | 0 | 0 | 0 | 0 | 0 | 0 | 0 | 0
2014-09-06 | 3時 | 0 | 0 | 0 | 0.0051874 | 5.1874 | 0.018084 | 747.1958 | 0.47349 | 断続運転 | 0.018741 | 3908.908 | 73.255 | 0.26372 | 0.24091 | 66.92 | 0.005256 | 1.46 | 0.01755 | 4.875 | 0 | 0.073 | 73.3975 | 132.5036 | 0.93386 | 0 | 0 | 1 | 7804.466 | 66.92 | 33.46 | 4.875 | 0 | 19.025 | 20 | 0 | 0 | 0 | 0 | 0 | 0 | 65 | 0 | 0 | 0 | 2 | 0 | 0 | 0 | 0 | 0 | 0 | 0 | 0 | 0 | 0 | 0 | 0 | 0 | 0 | 0 | 0 | 0 | 0 | 0 | 0 | 0 | 0 | 0 | 0 | 0 | 6.7975 | 0 | 0 | 0 | 0 | 0 | 0 | 0 | 0 | 0 | 3.3029 | 1.2475 | 0.99815 | 0.81058 | 0.81133 | 0 | 0 | 0 | 0 | 0 | 6.7975 | 0 | 0 | 0 | 0 | 0 | 0 | 0 | 0 | 0 | 40 | 2 | 4 | 4 | 4 | 4 | 0 | 0 | 0 | 0 | 0 | 0 | 0 | 0
2014-09-06 | 4時 | 0 | 0 | 0 | 0.0051862 | 5.1862 | 0.017832 | 741.3844 | 0.46115 | 断続運転 | 0.018624 | 3909.516 | 72.81 | 0.26212 | 0.2399 | 66.64 | 0.005112 | 1.42 | 0.0171 | 4.75 | 0 | 0.073 | 73.3975 | 132.5036 | 0.93386 | 0 | 0 | 1 | 7804.602 | 66.64 | 33.42 | 4.75 | 0 | 19.05 | 20 | 0 | 0 | 0 | 0 | 0 | 0 | 65 | 0 | 0 | 0 | 2 | 0 | 0 | 0 | 0 | 0 | 0 | 0 | 0 | 0 | 0 | 0 | 0 | 0 | 0 | 0 | 0 | 0 | 0 | 0 | 0 | 0 | 0 | 0 | 0 | 0 | 6.7975 | 0 | 0 | 0 | 0 | 0 | 0 | 0 | 0 | 0 | 3.3029 | 1.2475 | 0.99815 | 0.81058 | 0.81133 | 0 | 0 | 0 | 0 | 0 | 6.7975 | 0 | 0 | 0 | 0 | 0 | 0 | 0 | 0 | 0 | 40 | 2 | 4 | 4 | 4 | 4 | 0 | 0 | 0 | 0 | 0 | 0 | 0 | 0
2014-09-06 | 5時 | 0 | 0 | 0 | 0.0051827 | 5.1827 | 0.017312 | 733.4621 | 0.44413 | 断続運転 | 0.018274 | 3911.34 | 71.475 | 0.25731 | 0.23688 | 65.8 | 0.00468 | 1.3 | 0.01575 | 4.375 | 0 | 0.073 | 73.3975 | 132.5036 | 0.93386 | 0 | 0 | 1 | 7805.01 | 65.8 | 33.3 | 4.375 | 0 | 19.125 | 20 | 0 | 0 | 0 | 0 | 0 | 0 | 65 | 0 | 0 | 0 | 2 | 0 | 0 | 0 | 0 | 0 | 0 | 0 | 0 | 0 | 0 | 0 | 0 | 0 | 0 | 0 | 0 | 0 | 0 | 0 | 0 | 0 | 0 | 0 | 0 | 0 | 6.7975 | 0 | 0 | 0 | 0 | 0 | 0 | 0 | 0 | 0 | 3.3029 | 1.2475 | 0.99815 | 0.81058 | 0.81133 | 0 | 0 | 0 | 0 | 0 | 6.7975 | 0 | 0 | 0 | 0 | 0 | 0 | 0 | 0 | 0 | 40 | 2 | 4 | 4 | 4 | 4 | 0 | 0 | 0 | 0 | 0 | 0 | 0 | 0
2014-09-06 | 6時 | 0 | 0 | 0 | 0.0051688 | 5.1688 | 0.01595 | 731.3626 | 0.43958 | 断続運転 | 0.016877 | 3918.636 | 66.135 | 0.23809 | 0.22478 | 62.44 | 0.002952 | 0.82 | 0.01035 | 2.875 | 0 | 0.073 | 73.3975 | 132.5036 | 0.93386 | 0 | 0 | 1 | 7806.642 | 62.44 | 32.82 | 2.875 | 0 | 19.425 | 20 | 0 | 0 | 0 | 0 | 0 | 0 | 65 | 0 | 0 | 0 | 2 | 0 | 0 | 0 | 0 | 0 | 0 | 0 | 0 | 0 | 0 | 0 | 0 | 0 | 0 | 0 | 0 | 0 | 0 | 0 | 0 | 0 | 0 | 0 | 0 | 0 | 6.7975 | 0 | 0 | 0 | 0 | 0 | 0 | 0 | 0 | 0 | 3.3029 | 1.2475 | 0.99815 | 0.81058 | 0.81133 | 0 | 0 | 0 | 0 | 0 | 6.7975 | 0 | 0 | 0 | 0 | 0 | 0 | 0 | 0 | 0 | 40 | 2 | 4 | 4 | 4 | 4 | 0 | 0 | 0 | 0 | 0 | 0 | 0 | 0
2014-09-06 | 7時 | 0 | 0 | 0 | 0.0051525 | 5.1525 | 0.014315 | 725.8771 | 0.42761 | 断続運転 | 0.015254 | 3927.148 | 59.905 | 0.21566 | 0.21067 | 58.52 | 0.000936 | 0.26 | 0.00405 | 1.125 | 0 | 0.073 | 73.3975 | 132.5036 | 0.93386 | 0 | 0 | 1 | 7808.546 | 58.52 | 32.26 | 1.125 | 0 | 19.775 | 20 | 0 | 0 | 0 | 0 | 0 | 0 | 65 | 0 | 0 | 0 | 2 | 0 | 0 | 0 | 0 | 0 | 0 | 0 | 0 | 0 | 0 | 0 | 0 | 0 | 0 | 0 | 0 | 0 | 0 | 0 | 0 | 0 | 0 | 0 | 0 | 0 | 6.7975 | 0 | 0 | 0 | 0 | 0 | 0 | 0 | 0 | 0 | 3.3029 | 1.2475 | 0.99815 | 0.81058 | 0.81133 | 0 | 0 | 0 | 0 | 0 | 6.7975 | 0 | 0 | 0 | 0 | 0 | 0 | 0 | 0 | 0 | 40 | 2 | 4 | 4 | 4 | 4 | 0 | 0 | 0 | 0 | 0 | 0 | 0 | 0
2014-09-06 | 8時 | 0 | 0 | 0 | 0.0052125 | 5.2125 | 0.020926 | 763.2077 | 0.50688 | 断続運転 | 0.021247 | 3941.324 | 83.74 | 0.30146 | 0.1885 | 52.36 | 0.11297 | 31.38 | 0 | 0 | 0 | 0.073398 | 73.3975 | 132.5036 | 0.93386 | 0 | 1 | 0 | 7811.538 | 52.36 | 31.38 | 0 | 0 | 20.325 | 20 | 0 | 0 | 0 | 0 | 0 | 0 | 85 | 0 | 0 | 0 | 2 | 0 | 0 | 0 | 0 | 0 | 0 | 0 | 0 | 0 | 0 | 0 | 0 | 0 | 0 | 0 | 0 | 0 | 0 | 0 | 0 | 0 | 0 | 0 | 0 | 0 | 6.7975 | 0 | 0 | 0 | 0 | 0 | 0 | 0 | 0 | 0 | 3.3029 | 1.2475 | 0.99815 | 0.81058 | 0.81133 | 0 | 0 | 0 | 0 | 0 | 6.7975 | 0 | 0 | 0 | 0 | 0 | 0 | 0 | 0 | 0 | 40 | 2 | 4 | 4 | 4 | 4 | 0 | 0 | 0 | 0 | 0 | 0 | 0 | 0
2014-09-06 | 9時 | 0 | 0 | 0 | 0.0052032 | 5.2032 | 0.020075 | 765.3818 | 0.51135 | 断続運転 | 0.020319 | 3948.012 | 80.22 | 0.28879 | 0.17741 | 49.28 | 0.11138 | 30.94 | 0 | 0 | 0 | 0.073398 | 73.3975 | 132.5036 | 0.93386 | 0 | 1 | 0 | 7813.034 | 49.28 | 30.94 | 0 | 0 | 20.6 | 20 | 0 | 0 | 0 | 0 | 0 | 0 | 85 | 0 | 0 | 0 | 2 | 0 | 0 | 0 | 0 | 0 | 0 | 0 | 0 | 0 | 0 | 0 | 0 | 0 | 0 | 0 | 0 | 0 | 0 | 0 | 0 | 0 | 0 | 0 | 0 | 0 | 6.7975 | 0 | 0 | 0 | 0 | 0 | 0 | 0 | 0 | 0 | 3.3029 | 1.2475 | 0.99815 | 0.81058 | 0.81133 | 0 | 0 | 0 | 0 | 0 | 6.7975 | 0 | 0 | 0 | 0 | 0 | 0 | 0 | 0 | 0 | 40 | 2 | 4 | 4 | 4 | 4 | 0 | 0 | 0 | 0 | 0 | 0 | 0 | 0
2014-09-06 | 10時 | 0 | 0 | 0 | 0.0051981 | 5.1981 | 0.019585 | 765.6069 | 0.51181 | 断続運転 | 0.019814 | 3951.66 | 78.3 | 0.28188 | 0.17136 | 47.6 | 0.11052 | 30.7 | 0 | 0 | 0 | 0.073398 | 73.3975 | 132.5036 | 0.93386 | 0 | 1 | 0 | 7813.85 | 47.6 | 30.7 | 0 | 0 | 20.75 | 20 | 0 | 0 | 0 | 0 | 0 | 0 | 85 | 0 | 0 | 0 | 2 | 0 | 0 | 0 | 0 | 0 | 0 | 0 | 0 | 0 | 0 | 0 | 0 | 0 | 0 | 0 | 0 | 0 | 0 | 0 | 0 | 0 | 0 | 0 | 0 | 0 | 6.7975 | 0 | 0 | 0 | 0 | 0 | 0 | 0 | 0 | 0 | 3.3029 | 1.2475 | 0.99815 | 0.81058 | 0.81133 | 0 | 0 | 0 | 0 | 0 | 6.7975 | 0 | 0 | 0 | 0 | 0 | 0 | 0 | 0 | 0 | 40 | 2 | 4 | 4 | 4 | 4 | 0 | 0 | 0 | 0 | 0 | 0 | 0 | 0
2014-09-06 | 11時 | 0 | 0 | 0 | 0.0052015 | 5.2015 | 0.020006 | 769.0702 | 0.51889 | 断続運転 | 0.020151 | 3949.228 | 79.58 | 0.28649 | 0.17539 | 48.72 | 0.1111 | 30.86 | 0 | 0 | 0 | 0.073398 | 73.3975 | 132.5036 | 0.93386 | 0 | 1 | 0 | 7813.306 | 48.72 | 30.86 | 0 | 0 | 20.65 | 20 | 0 | 0 | 0 | 0 | 0 | 0 | 85 | 0 | 0 | 0 | 2 | 0 | 0 | 0 | 0 | 0 | 0 | 0 | 0 | 0 | 0 | 0 | 0 | 0 | 0 | 0 | 0 | 0 | 0 | 0 | 0 | 0 | 0 | 0 | 0 | 0 | 6.7975 | 0 | 0 | 0 | 0 | 0 | 0 | 0 | 0 | 0 | 3.3029 | 1.2475 | 0.99815 | 0.81058 | 0.81133 | 0 | 0 | 0 | 0 | 0 | 6.7975 | 0 | 0 | 0 | 0 | 0 | 0 | 0 | 0 | 0 | 40 | 2 | 4 | 4 | 4 | 4 | 0 | 0 | 0 | 0 | 0 | 0 | 0 | 0
2014-09-06 | 12時 | 0 | 0 | 0 | 0.0052066 | 5.2066 | 0.020671 | 775.3176 | 0.53157 | 断続運転 | 0.020656 | 3945.58 | 81.5 | 0.2934 | 0.18144 | 50.4 | 0.11196 | 31.1 | 0 | 0 | 0 | 0.073398 | 73.3975 | 132.5036 | 0.93386 | 0 | 1 | 0 | 7812.49 | 50.4 | 31.1 | 0 | 0 | 20.5 | 20 | 0 | 0 | 0 | 0 | 0 | 0 | 85 | 0 | 0 | 0 | 2 | 0 | 0 | 0 | 0 | 0 | 0 | 0 | 0 | 0 | 0 | 0 | 0 | 0 | 0 | 0 | 0 | 0 | 0 | 0 | 0 | 0 | 0 | 0 | 0 | 0 | 6.7975 | 0 | 0 | 0 | 0 | 0 | 0 | 0 | 0 | 0 | 3.3029 | 1.2475 | 0.99815 | 0.81058 | 0.81133 | 0 | 0 | 0 | 0 | 0 | 6.7975 | 0 | 0 | 0 | 0 | 0 | 0 | 0 | 0 | 0 | 40 | 2 | 4 | 4 | 4 | 4 | 0 | 0 | 0 | 0 | 0 | 0 | 0 | 0
2014-09-06 | 13時 | 0 | 0 | 0 | 0.005215 | 5.215 | 0.021644 | 780.1419 | 0.54128 | 断続運転 | 0.0215 | 3939.5 | 84.7 | 0.30492 | 0.19152 | 53.2 | 0.1134 | 31.5 | 0 | 0 | 0 | 0.073398 | 73.3975 | 132.5036 | 0.93386 | 0 | 1 | 0 | 7811.13 | 53.2 | 31.5 | 0 | 0 | 20.25 | 20 | 0 | 0 | 0 | 0 | 0 | 0 | 85 | 0 | 0 | 0 | 2 | 0 | 0 | 0 | 0 | 0 | 0 | 0 | 0 | 0 | 0 | 0 | 0 | 0 | 0 | 0 | 0 | 0 | 0 | 0 | 0 | 0 | 0 | 0 | 0 | 0 | 6.7975 | 0 | 0 | 0 | 0 | 0 | 0 | 0 | 0 | 0 | 3.3029 | 1.2475 | 0.99815 | 0.81058 | 0.81133 | 0 | 0 | 0 | 0 | 0 | 6.7975 | 0 | 0 | 0 | 0 | 0 | 0 | 0 | 0 | 0 | 40 | 2 | 4 | 4 | 4 | 4 | 0 | 0 | 0 | 0 | 0 | 0 | 0 | 0
2014-09-06 | 14時 | 0 | 0 | 0 | 0.0052142 | 5.2142 | 0.02162 | 782.3243 | 0.54565 | 断続運転 | 0.021416 | 3940.108 | 84.38 | 0.30377 | 0.19051 | 52.92 | 0.11326 | 31.46 | 0 | 0 | 0 | 0.073398 | 73.3975 | 132.5036 | 0.93386 | 0 | 1 | 0 | 7811.266 | 52.92 | 31.46 | 0 | 0 | 20.275 | 20 | 0 | 0 | 0 | 0 | 0 | 0 | 85 | 0 | 0 | 0 | 2 | 0 | 0 | 0 | 0 | 0 | 0 | 0 | 0 | 0 | 0 | 0 | 0 | 0 | 0 | 0 | 0 | 0 | 0 | 0 | 0 | 0 | 0 | 0 | 0 | 0 | 6.7975 | 0 | 0 | 0 | 0 | 0 | 0 | 0 | 0 | 0 | 3.3029 | 1.2475 | 0.99815 | 0.81058 | 0.81133 | 0 | 0 | 0 | 0 | 0 | 6.7975 | 0 | 0 | 0 | 0 | 0 | 0 | 0 | 0 | 0 | 40 | 2 | 4 | 4 | 4 | 4 | 0 | 0 | 0 | 0 | 0 | 0 | 0 | 0
2014-09-06 | 15時 | 0 | 0 | 0 | 0.005215 | 5.215 | 0.021644 | 780.1419 | 0.54128 | 断続運転 | 0.0215 | 3939.5 | 84.7 | 0.30492 | 0.19152 | 53.2 | 0.1134 | 31.5 | 0 | 0 | 0 | 0.073398 | 73.3975 | 132.5036 | 0.93386 | 0 | 1 | 0 | 7811.13 | 53.2 | 31.5 | 0 | 0 | 20.25 | 20 | 0 | 0 | 0 | 0 | 0 | 0 | 85 | 0 | 0 | 0 | 2 | 0 | 0 | 0 | 0 | 0 | 0 | 0 | 0 | 0 | 0 | 0 | 0 | 0 | 0 | 0 | 0 | 0 | 0 | 0 | 0 | 0 | 0 | 0 | 0 | 0 | 6.7975 | 0 | 0 | 0 | 0 | 0 | 0 | 0 | 0 | 0 | 3.3029 | 1.2475 | 0.99815 | 0.81058 | 0.81133 | 0 | 0 | 0 | 0 | 0 | 6.7975 | 0 | 0 | 0 | 0 | 0 | 0 | 0 | 0 | 0 | 40 | 2 | 4 | 4 | 4 | 4 | 0 | 0 | 0 | 0 | 0 | 0 | 0 | 0
2014-09-06 | 16時 | 0 | 0 | 0 | 0.0052184 | 5.2184 | 0.021865 | 775.9577 | 0.53287 | 断続運転 | 0.021839 | 3937.068 | 85.98 | 0.30953 | 0.19555 | 54.32 | 0.11398 | 31.66 | 0 | 0 | 0 | 0.073398 | 73.3975 | 132.5036 | 0.93386 | 0 | 1 | 0 | 7810.586 | 54.32 | 31.66 | 0 | 0 | 20.15 | 20 | 0 | 0 | 0 | 0 | 0 | 0 | 85 | 0 | 0 | 0 | 2 | 0 | 0 | 0 | 0 | 0 | 0 | 0 | 0 | 0 | 0 | 0 | 0 | 0 | 0 | 0 | 0 | 0 | 0 | 0 | 0 | 0 | 0 | 0 | 0 | 0 | 6.7975 | 0 | 0 | 0 | 0 | 0 | 0 | 0 | 0 | 0 | 3.3029 | 1.2475 | 0.99815 | 0.81058 | 0.81133 | 0 | 0 | 0 | 0 | 0 | 6.7975 | 0 | 0 | 0 | 0 | 0 | 0 | 0 | 0 | 0 | 40 | 2 | 4 | 4 | 4 | 4 | 0 | 0 | 0 | 0 | 0 | 0 | 0 | 0
2014-09-06 | 17時 | 0 | 0 | 0 | 0.0051525 | 5.1525 | 0.014364 | 728.3515 | 0.43303 | 断続運転 | 0.015254 | 3927.148 | 59.905 | 0.21566 | 0.21067 | 58.52 | 0.000936 | 0.26 | 0.00405 | 1.125 | 0 | 0.073 | 73.3975 | 132.5036 | 0.93386 | 0 | 0 | 1 | 7808.546 | 58.52 | 32.26 | 1.125 | 0 | 19.775 | 20 | 0 | 0 | 0 | 0 | 0 | 0 | 65 | 0 | 0 | 0 | 2 | 0 | 0 | 0 | 0 | 0 | 0 | 0 | 0 | 0 | 0 | 0 | 0 | 0 | 0 | 0 | 0 | 0 | 0 | 0 | 0 | 0 | 0 | 0 | 0 | 0 | 6.7975 | 0 | 0 | 0 | 0 | 0 | 0 | 0 | 0 | 0 | 3.3029 | 1.2475 | 0.99815 | 0.81058 | 0.81133 | 0 | 0 | 0 | 0 | 0 | 6.7975 | 0 | 0 | 0 | 0 | 0 | 0 | 0 | 0 | 0 | 40 | 2 | 4 | 4 | 4 | 4 | 0 | 0 | 0 | 0 | 0 | 0 | 0 | 0
2014-09-06 | 18時 | 0 | 0 | 0 | 0.0051572 | 5.1572 | 0.014737 | 725.3839 | 0.42653 | 断続運転 | 0.015717 | 3924.716 | 61.685 | 0.22207 | 0.2147 | 59.64 | 0.001512 | 0.42 | 0.00585 | 1.625 | 0 | 0.073 | 73.3975 | 132.5036 | 0.93386 | 0 | 0 | 1 | 7808.002 | 59.64 | 32.42 | 1.625 | 0 | 19.675 | 20 | 0 | 0 | 0 | 0 | 0 | 0 | 65 | 0 | 0 | 0 | 2 | 0 | 0 | 0 | 0 | 0 | 0 | 0 | 0 | 0 | 0 | 0 | 0 | 0 | 0 | 0 | 0 | 0 | 0 | 0 | 0 | 0 | 0 | 0 | 0 | 0 | 6.7975 | 0 | 0 | 0 | 0 | 0 | 0 | 0 | 0 | 0 | 3.3029 | 1.2475 | 0.99815 | 0.81058 | 0.81133 | 0 | 0 | 0 | 0 | 0 | 6.7975 | 0 | 0 | 0 | 0 | 0 | 0 | 0 | 0 | 0 | 40 | 2 | 4 | 4 | 4 | 4 | 0 | 0 | 0 | 0 | 0 | 0 | 0 | 0
2014-09-06 | 19時 | 0 | 0 | 0 | 0.0051595 | 5.1595 | 0.014842 | 719.9687 | 0.41459 | 断続運転 | 0.015949 | 3923.5 | 62.575 | 0.22527 | 0.21672 | 60.2 | 0.0018 | 0.5 | 0.00675 | 1.875 | 0 | 0.073 | 73.3975 | 132.5036 | 0.93386 | 0 | 0 | 1 | 7807.73 | 60.2 | 32.5 | 1.875 | 0 | 19.625 | 20 | 0 | 0 | 0 | 0 | 0 | 0 | 65 | 0 | 0 | 0 | 2 | 0 | 0 | 0 | 0 | 0 | 0 | 0 | 0 | 0 | 0 | 0 | 0 | 0 | 0 | 0 | 0 | 0 | 0 | 0 | 0 | 0 | 0 | 0 | 0 | 0 | 6.7975 | 0 | 0 | 0 | 0 | 0 | 0 | 0 | 0 | 0 | 3.3029 | 1.2475 | 0.99815 | 0.81058 | 0.81133 | 0 | 0 | 0 | 0 | 0 | 6.7975 | 0 | 0 | 0 | 0 | 0 | 0 | 0 | 0 | 0 | 40 | 2 | 4 | 4 | 4 | 4 | 0 | 0 | 0 | 0 | 0 | 0 | 0 | 0
2014-09-06 | 20時 | 0 | 0 | 0 | 0.0051641 | 5.1641 | 0.015142 | 713.887 | 0.40104 | 断続運転 | 0.016413 | 3921.068 | 64.355 | 0.23168 | 0.22075 | 61.32 | 0.002376 | 0.66 | 0.00855 | 2.375 | 0 | 0.073 | 73.3975 | 132.5036 | 0.93386 | 0 | 0 | 1 | 7807.186 | 61.32 | 32.66 | 2.375 | 0 | 19.525 | 20 | 0 | 0 | 0 | 0 | 0 | 0 | 65 | 0 | 0 | 0 | 2 | 0 | 0 | 0 | 0 | 0 | 0 | 0 | 0 | 0 | 0 | 0 | 0 | 0 | 0 | 0 | 0 | 0 | 0 | 0 | 0 | 0 | 0 | 0 | 0 | 0 | 6.7975 | 0 | 0 | 0 | 0 | 0 | 0 | 0 | 0 | 0 | 3.3029 | 1.2475 | 0.99815 | 0.81058 | 0.81133 | 0 | 0 | 0 | 0 | 0 | 6.7975 | 0 | 0 | 0 | 0 | 0 | 0 | 0 | 0 | 0 | 40 | 2 | 4 | 4 | 4 | 4 | 0 | 0 | 0 | 0 | 0 | 0 | 0 | 0
2014-09-06 | 21時 | 0 | 0 | 0 | 0.0051699 | 5.1699 | 0.01564 | 712.2879 | 0.39745 | 断続運転 | 0.016993 | 3918.028 | 66.58 | 0.23969 | 0.22579 | 62.72 | 0.003096 | 0.86 | 0.0108 | 3 | 0 | 0.073 | 73.3975 | 132.5036 | 0.93386 | 0 | 0 | 1 | 7806.506 | 62.72 | 32.86 | 3 | 0 | 19.4 | 20 | 0 | 0 | 0 | 0 | 0 | 0 | 65 | 0 | 0 | 0 | 2 | 0 | 0 | 0 | 0 | 0 | 0 | 0 | 0 | 0 | 0 | 0 | 0 | 0 | 0 | 0 | 0 | 0 | 0 | 0 | 0 | 0 | 0 | 0 | 0 | 0 | 6.7975 | 0 | 0 | 0 | 0 | 0 | 0 | 0 | 0 | 0 | 3.3029 | 1.2475 | 0.99815 | 0.81058 | 0.81133 | 0 | 0 | 0 | 0 | 0 | 6.7975 | 0 | 0 | 0 | 0 | 0 | 0 | 0 | 0 | 0 | 40 | 2 | 4 | 4 | 4 | 4 | 0 | 0 | 0 | 0 | 0 | 0 | 0 | 0
2014-09-06 | 22時 | 0 | 0 | 0 | 0.0051723 | 5.1723 | 0.015777 | 708.8884 | 0.38978 | 断続運転 | 0.017226 | 3916.812 | 67.47 | 0.24289 | 0.22781 | 63.28 | 0.003384 | 0.94 | 0.0117 | 3.25 | 0 | 0.073 | 73.3975 | 132.5036 | 0.93386 | 0 | 0 | 1 | 7806.234 | 63.28 | 32.94 | 3.25 | 0 | 19.35 | 20 | 0 | 0 | 0 | 0 | 0 | 0 | 65 | 0 | 0 | 0 | 2 | 0 | 0 | 0 | 0 | 0 | 0 | 0 | 0 | 0 | 0 | 0 | 0 | 0 | 0 | 0 | 0 | 0 | 0 | 0 | 0 | 0 | 0 | 0 | 0 | 0 | 6.7975 | 0 | 0 | 0 | 0 | 0 | 0 | 0 | 0 | 0 | 3.3029 | 1.2475 | 0.99815 | 0.81058 | 0.81133 | 0 | 0 | 0 | 0 | 0 | 6.7975 | 0 | 0 | 0 | 0 | 0 | 0 | 0 | 0 | 0 | 40 | 2 | 4 | 4 | 4 | 4 | 0 | 0 | 0 | 0 | 0 | 0 | 0 | 0
2014-09-06 | 23時 | 0 | 0 | 0 | 0.0051723 | 5.1723 | 0.015777 | 708.8884 | 0.38978 | 断続運転 | 0.017226 | 3916.812 | 67.47 | 0.24289 | 0.22781 | 63.28 | 0.003384 | 0.94 | 0.0117 | 3.25 | 0 | 0.073 | 73.3975 | 132.5036 | 0.93386 | 0 | 0 | 1 | 7806.234 | 63.28 | 32.94 | 3.25 | 0 | 19.35 | 20 | 0 | 0 | 0 | 0 | 0 | 0 | 65 | 0 | 0 | 0 | 2 | 0 | 0 | 0 | 0 | 0 | 0 | 0 | 0 | 0 | 0 | 0 | 0 | 0 | 0 | 0 | 0 | 0 | 0 | 0 | 0 | 0 | 0 | 0 | 0 | 0 | 6.7975 | 0 | 0 | 0 | 0 | 0 | 0 | 0 | 0 | 0 | 3.3029 | 1.2475 | 0.99815 | 0.81058 | 0.81133 | 0 | 0 | 0 | 0 | 0 | 6.7975 | 0 | 0 | 0 | 0 | 0 | 0 | 0 | 0 | 0 | 40 | 2 | 4 | 4 | 4 | 4 | 0 | 0 | 0 | 0 | 0 | 0 | 0 | 0
2014-09-07 | 0時 | 0 | 0 | 0 | 0.0051699 | 5.1699 | 0.015525 | 707.0325 | 0.38558 | 断続運転 | 0.016993 | 3918.028 | 66.58 | 0.23969 | 0.22579 | 62.72 | 0.003096 | 0.86 | 0.0108 | 3 | 0 | 0.073 | 73.3975 | 132.5036 | 0.93386 | 0 | 0 | 1 | 7806.506 | 62.72 | 32.86 | 3 | 0 | 19.4 | 20 | 0 | 0 | 0 | 0 | 0 | 0 | 65 | 0 | 0 | 0 | 2 | 0 | 0 | 0 | 0 | 0 | 0 | 0 | 0 | 0 | 0 | 0 | 0 | 0 | 0 | 0 | 0 | 0 | 0 | 0 | 0 | 0 | 0 | 0 | 0 | 0 | 6.7975 | 0 | 0 | 0 | 0 | 0 | 0 | 0 | 0 | 0 | 3.3029 | 1.2475 | 0.99815 | 0.81058 | 0.81133 | 0 | 0 | 0 | 0 | 0 | 6.7975 | 0 | 0 | 0 | 0 | 0 | 0 | 0 | 0 | 0 | 40 | 2 | 4 | 4 | 4 | 4 | 0 | 0 | 0 | 0 | 0 | 0 | 0 | 0
2014-09-07 | 1時 | 0 | 0 | 0 | 0.0051723 | 5.1723 | 0.015718 | 706.2383 | 0.38377 | 断続運転 | 0.017226 | 3916.812 | 67.47 | 0.24289 | 0.22781 | 63.28 | 0.003384 | 0.94 | 0.0117 | 3.25 | 0 | 0.073 | 73.3975 | 132.5036 | 0.93386 | 0 | 0 | 1 | 7806.234 | 63.28 | 32.94 | 3.25 | 0 | 19.35 | 20 | 0 | 0 | 0 | 0 | 0 | 0 | 65 | 0 | 0 | 0 | 2 | 0 | 0 | 0 | 0 | 0 | 0 | 0 | 0 | 0 | 0 | 0 | 0 | 0 | 0 | 0 | 0 | 0 | 0 | 0 | 0 | 0 | 0 | 0 | 0 | 0 | 6.7975 | 0 | 0 | 0 | 0 | 0 | 0 | 0 | 0 | 0 | 3.3029 | 1.2475 | 0.99815 | 0.81058 | 0.81133 | 0 | 0 | 0 | 0 | 0 | 6.7975 | 0 | 0 | 0 | 0 | 0 | 0 | 0 | 0 | 0 | 40 | 2 | 4 | 4 | 4 | 4 | 0 | 0 | 0 | 0 | 0 | 0 | 0 | 0
2014-09-07 | 2時 | 0 | 0 | 0 | 0.0051734 | 5.1734 | 0.015815 | 705.8203 | 0.38282 | 断続運転 | 0.017342 | 3916.204 | 67.915 | 0.24449 | 0.22882 | 63.56 | 0.003528 | 0.98 | 0.01215 | 3.375 | 0 | 0.073 | 73.3975 | 132.5036 | 0.93386 | 0 | 0 | 1 | 7806.098 | 63.56 | 32.98 | 3.375 | 0 | 19.325 | 20 | 0 | 0 | 0 | 0 | 0 | 0 | 65 | 0 | 0 | 0 | 2 | 0 | 0 | 0 | 0 | 0 | 0 | 0 | 0 | 0 | 0 | 0 | 0 | 0 | 0 | 0 | 0 | 0 | 0 | 0 | 0 | 0 | 0 | 0 | 0 | 0 | 6.7975 | 0 | 0 | 0 | 0 | 0 | 0 | 0 | 0 | 0 | 3.3029 | 1.2475 | 0.99815 | 0.81058 | 0.81133 | 0 | 0 | 0 | 0 | 0 | 6.7975 | 0 | 0 | 0 | 0 | 0 | 0 | 0 | 0 | 0 | 40 | 2 | 4 | 4 | 4 | 4 | 0 | 0 | 0 | 0 | 0 | 0 | 0 | 0
2014-09-07 | 3時 | 0 | 0 | 0 | 0.0051711 | 5.1711 | 0.015622 | 706.6423 | 0.38469 | 断続運転 | 0.017109 | 3917.42 | 67.025 | 0.24129 | 0.2268 | 63 | 0.00324 | 0.9 | 0.01125 | 3.125 | 0 | 0.073 | 73.3975 | 132.5036 | 0.93386 | 0 | 0 | 1 | 7806.37 | 63 | 32.9 | 3.125 | 0 | 19.375 | 20 | 0 | 0 | 0 | 0 | 0 | 0 | 65 | 0 | 0 | 0 | 2 | 0 | 0 | 0 | 0 | 0 | 0 | 0 | 0 | 0 | 0 | 0 | 0 | 0 | 0 | 0 | 0 | 0 | 0 | 0 | 0 | 0 | 0 | 0 | 0 | 0 | 6.7975 | 0 | 0 | 0 | 0 | 0 | 0 | 0 | 0 | 0 | 3.3029 | 1.2475 | 0.99815 | 0.81058 | 0.81133 | 0 | 0 | 0 | 0 | 0 | 6.7975 | 0 | 0 | 0 | 0 | 0 | 0 | 0 | 0 | 0 | 40 | 2 | 4 | 4 | 4 | 4 | 0 | 0 | 0 | 0 | 0 | 0 | 0 | 0
2014-09-07 | 4時 | 0 | 0 | 0 | 0.0051734 | 5.1734 | 0.015874 | 708.4851 | 0.38887 | 断続運転 | 0.017342 | 3916.204 | 67.915 | 0.24449 | 0.22882 | 63.56 | 0.003528 | 0.98 | 0.01215 | 3.375 | 0 | 0.073 | 73.3975 | 132.5036 | 0.93386 | 0 | 0 | 1 | 7806.098 | 63.56 | 32.98 | 3.375 | 0 | 19.325 | 20 | 0 | 0 | 0 | 0 | 0 | 0 | 65 | 0 | 0 | 0 | 2 | 0 | 0 | 0 | 0 | 0 | 0 | 0 | 0 | 0 | 0 | 0 | 0 | 0 | 0 | 0 | 0 | 0 | 0 | 0 | 0 | 0 | 0 | 0 | 0 | 0 | 6.7975 | 0 | 0 | 0 | 0 | 0 | 0 | 0 | 0 | 0 | 3.3029 | 1.2475 | 0.99815 | 0.81058 | 0.81133 | 0 | 0 | 0 | 0 | 0 | 6.7975 | 0 | 0 | 0 | 0 | 0 | 0 | 0 | 0 | 0 | 40 | 2 | 4 | 4 | 4 | 4 | 0 | 0 | 0 | 0 | 0 | 0 | 0 | 0
2014-09-07 | 5時 | 0 | 0 | 0 | 0.0051792 | 5.1792 | 0.016417 | 709.0113 | 0.39006 | 断続運転 | 0.017924 | 3913.164 | 70.14 | 0.2525 | 0.23386 | 64.96 | 0.004248 | 1.18 | 0.0144 | 4 | 0 | 0.073 | 73.3975 | 132.5036 | 0.93386 | 0 | 0 | 1 | 7805.418 | 64.96 | 33.18 | 4 | 0 | 19.2 | 20 | 0 | 0 | 0 | 0 | 0 | 0 | 65 | 0 | 0 | 0 | 2 | 0 | 0 | 0 | 0 | 0 | 0 | 0 | 0 | 0 | 0 | 0 | 0 | 0 | 0 | 0 | 0 | 0 | 0 | 0 | 0 | 0 | 0 | 0 | 0 | 0 | 6.7975 | 0 | 0 | 0 | 0 | 0 | 0 | 0 | 0 | 0 | 3.3029 | 1.2475 | 0.99815 | 0.81058 | 0.81133 | 0 | 0 | 0 | 0 | 0 | 6.7975 | 0 | 0 | 0 | 0 | 0 | 0 | 0 | 0 | 0 | 40 | 2 | 4 | 4 | 4 | 4 | 0 | 0 | 0 | 0 | 0 | 0 | 0 | 0
2014-09-07 | 6時 | 0 | 0 | 0 | 0.0051781 | 5.1781 | 0.016321 | 709.4704 | 0.3911 | 断続運転 | 0.017808 | 3913.772 | 69.695 | 0.2509 | 0.23285 | 64.68 | 0.004104 | 1.14 | 0.01395 | 3.875 | 0 | 0.073 | 73.3975 | 132.5036 | 0.93386 | 0 | 0 | 1 | 7805.554 | 64.68 | 33.14 | 3.875 | 0 | 19.225 | 20 | 0 | 0 | 0 | 0 | 0 | 0 | 65 | 0 | 0 | 0 | 2 | 0 | 0 | 0 | 0 | 0 | 0 | 0 | 0 | 0 | 0 | 0 | 0 | 0 | 0 | 0 | 0 | 0 | 0 | 0 | 0 | 0 | 0 | 0 | 0 | 0 | 6.7975 | 0 | 0 | 0 | 0 | 0 | 0 | 0 | 0 | 0 | 3.3029 | 1.2475 | 0.99815 | 0.81058 | 0.81133 | 0 | 0 | 0 | 0 | 0 | 6.7975 | 0 | 0 | 0 | 0 | 0 | 0 | 0 | 0 | 0 | 40 | 2 | 4 | 4 | 4 | 4 | 0 | 0 | 0 | 0 | 0 | 0 | 0 | 0
2014-09-07 | 7時 | 0 | 0 | 0 | 0.0051688 | 5.1688 | 0.015599 | 715.2686 | 0.40413 | 断続運転 | 0.016877 | 3918.636 | 66.135 | 0.23809 | 0.22478 | 62.44 | 0.002952 | 0.82 | 0.01035 | 2.875 | 0 | 0.073 | 73.3975 | 132.5036 | 0.93386 | 0 | 0 | 1 | 7806.642 | 62.44 | 32.82 | 2.875 | 0 | 19.425 | 20 | 0 | 0 | 0 | 0 | 0 | 0 | 65 | 0 | 0 | 0 | 2 | 0 | 0 | 0 | 0 | 0 | 0 | 0 | 0 | 0 | 0 | 0 | 0 | 0 | 0 | 0 | 0 | 0 | 0 | 0 | 0 | 0 | 0 | 0 | 0 | 0 | 6.7975 | 0 | 0 | 0 | 0 | 0 | 0 | 0 | 0 | 0 | 3.3029 | 1.2475 | 0.99815 | 0.81058 | 0.81133 | 0 | 0 | 0 | 0 | 0 | 6.7975 | 0 | 0 | 0 | 0 | 0 | 0 | 0 | 0 | 0 | 40 | 2 | 4 | 4 | 4 | 4 | 0 | 0 | 0 | 0 | 0 | 0 | 0 | 0
2014-09-07 | 8時 | 0 | 0 | 0 | 0.0051572 | 5.1572 | 0.014584 | 717.8531 | 0.40989 | 断続運転 | 0.015717 | 3924.716 | 61.685 | 0.22207 | 0.2147 | 59.64 | 0.001512 | 0.42 | 0.00585 | 1.625 | 0 | 0.073 | 73.3975 | 132.5036 | 0.93386 | 0 | 0 | 1 | 7808.002 | 59.64 | 32.42 | 1.625 | 0 | 19.675 | 20 | 0 | 0 | 0 | 0 | 0 | 0 | 65 | 0 | 0 | 0 | 2 | 0 | 0 | 0 | 0 | 0 | 0 | 0 | 0 | 0 | 0 | 0 | 0 | 0 | 0 | 0 | 0 | 0 | 0 | 0 | 0 | 0 | 0 | 0 | 0 | 0 | 6.7975 | 0 | 0 | 0 | 0 | 0 | 0 | 0 | 0 | 0 | 3.3029 | 1.2475 | 0.99815 | 0.81058 | 0.81133 | 0 | 0 | 0 | 0 | 0 | 6.7975 | 0 | 0 | 0 | 0 | 0 | 0 | 0 | 0 | 0 | 40 | 2 | 4 | 4 | 4 | 4 | 0 | 0 | 0 | 0 | 0 | 0 | 0 | 0
2014-09-07 | 9時 | 0 | 0 | 0 | 0.0051479 | 5.1479 | 0.013706 | 716.6268 | 0.40716 | 断続運転 | 0.014792 | 3929.58 | 58.125 | 0.20925 | 0.20664 | 57.4 | 0.00036 | 0.1 | 0.00225 | 0.625 | 0 | 0.073 | 73.3975 | 132.5036 | 0.93386 | 0 | 0 | 1 | 7809.09 | 57.4 | 32.1 | 0.625 | 0 | 19.875 | 20 | 0 | 0 | 0 | 0 | 0 | 0 | 65 | 0 | 0 | 0 | 2 | 0 | 0 | 0 | 0 | 0 | 0 | 0 | 0 | 0 | 0 | 0 | 0 | 0 | 0 | 0 | 0 | 0 | 0 | 0 | 0 | 0 | 0 | 0 | 0 | 0 | 6.7975 | 0 | 0 | 0 | 0 | 0 | 0 | 0 | 0 | 0 | 3.3029 | 1.2475 | 0.99815 | 0.81058 | 0.81133 | 0 | 0 | 0 | 0 | 0 | 6.7975 | 0 | 0 | 0 | 0 | 0 | 0 | 0 | 0 | 0 | 40 | 2 | 4 | 4 | 4 | 4 | 0 | 0 | 0 | 0 | 0 | 0 | 0 | 0
2014-09-07 | 10時 | 0 | 0 | 0 | 0.0051435 | 5.1435 | 0.013215 | 712.3682 | 0.39763 | 断続運転 | 0.014345 | 3932.012 | 56.405 | 0.20306 | 0.20261 | 56.28 | 0 | 0 | 0.00045 | 0.125 | 0 | 0.073 | 73.3975 | 132.5036 | 0.93386 | 0 | 0 | 1 | 7809.634 | 56.28 | 31.94 | 0.125 | 0 | 19.975 | 20 | 0 | 0 | 0 | 0 | 0 | 0 | 65 | 0 | 0 | 0 | 2 | 0 | 0 | 0 | 0 | 0 | 0 | 0 | 0 | 0 | 0 | 0 | 0 | 0 | 0 | 0 | 0 | 0 | 0 | 0 | 0 | 0 | 0 | 0 | 0 | 0 | 6.7975 | 0 | 0 | 0 | 0 | 0 | 0 | 0 | 0 | 0 | 3.3029 | 1.2475 | 0.99815 | 0.81058 | 0.81133 | 0 | 0 | 0 | 0 | 0 | 6.7975 | 0 | 0 | 0 | 0 | 0 | 0 | 0 | 0 | 0 | 40 | 2 | 4 | 4 | 4 | 4 | 0 | 0 | 0 | 0 | 0 | 0 | 0 | 0
2014-09-07 | 11時 | 0 | 0 | 0 | 0.0052175 | 5.2175 | 0.021109 | 752.0108 | 0.48362 | 断続運転 | 0.021754 | 3937.676 | 85.66 | 0.30838 | 0.19454 | 54.04 | 0.11383 | 31.62 | 0 | 0 | 0 | 0.073398 | 73.3975 | 132.5036 | 0.93386 | 0 | 1 | 0 | 7810.722 | 54.04 | 31.62 | 0 | 0 | 20.175 | 20 | 0 | 0 | 0 | 0 | 0 | 0 | 85 | 0 | 0 | 0 | 2 | 0 | 0 | 0 | 0 | 0 | 0 | 0 | 0 | 0 | 0 | 0 | 0 | 0 | 0 | 0 | 0 | 0 | 0 | 0 | 0 | 0 | 0 | 0 | 0 | 0 | 6.7975 | 0 | 0 | 0 | 0 | 0 | 0 | 0 | 0 | 0 | 3.3029 | 1.2475 | 0.99815 | 0.81058 | 0.81133 | 0 | 0 | 0 | 0 | 0 | 6.7975 | 0 | 0 | 0 | 0 | 0 | 0 | 0 | 0 | 0 | 40 | 2 | 4 | 4 | 4 | 4 | 0 | 0 | 0 | 0 | 0 | 0 | 0 | 0
2014-09-07 | 12時 | 0 | 0 | 0 | 0.0052167 | 5.2167 | 0.020962 | 749.7009 | 0.47877 | 断続運転 | 0.021669 | 3938.284 | 85.34 | 0.30722 | 0.19354 | 53.76 | 0.11369 | 31.58 | 0 | 0 | 0 | 0.073398 | 73.3975 | 132.5036 | 0.93386 | 0 | 1 | 0 | 7810.858 | 53.76 | 31.58 | 0 | 0 | 20.2 | 20 | 0 | 0 | 0 | 0 | 0 | 0 | 85 | 0 | 0 | 0 | 2 | 0 | 0 | 0 | 0 | 0 | 0 | 0 | 0 | 0 | 0 | 0 | 0 | 0 | 0 | 0 | 0 | 0 | 0 | 0 | 0 | 0 | 0 | 0 | 0 | 0 | 6.7975 | 0 | 0 | 0 | 0 | 0 | 0 | 0 | 0 | 0 | 3.3029 | 1.2475 | 0.99815 | 0.81058 | 0.81133 | 0 | 0 | 0 | 0 | 0 | 6.7975 | 0 | 0 | 0 | 0 | 0 | 0 | 0 | 0 | 0 | 40 | 2 | 4 | 4 | 4 | 4 | 0 | 0 | 0 | 0 | 0 | 0 | 0 | 0
2014-09-07 | 13時 | 0 | 0 | 0 | 0.0051435 | 5.1435 | 0.013088 | 705.5559 | 0.38222 | 断続運転 | 0.014345 | 3932.012 | 56.405 | 0.20306 | 0.20261 | 56.28 | 0 | 0 | 0.00045 | 0.125 | 0 | 0.073 | 73.3975 | 132.5036 | 0.93386 | 0 | 0 | 1 | 7809.634 | 56.28 | 31.94 | 0.125 | 0 | 19.975 | 20 | 0 | 0 | 0 | 0 | 0 | 0 | 65 | 0 | 0 | 0 | 2 | 0 | 0 | 0 | 0 | 0 | 0 | 0 | 0 | 0 | 0 | 0 | 0 | 0 | 0 | 0 | 0 | 0 | 0 | 0 | 0 | 0 | 0 | 0 | 0 | 0 | 6.7975 | 0 | 0 | 0 | 0 | 0 | 0 | 0 | 0 | 0 | 3.3029 | 1.2475 | 0.99815 | 0.81058 | 0.81133 | 0 | 0 | 0 | 0 | 0 | 6.7975 | 0 | 0 | 0 | 0 | 0 | 0 | 0 | 0 | 0 | 40 | 2 | 4 | 4 | 4 | 4 | 0 | 0 | 0 | 0 | 0 | 0 | 0 | 0
2014-09-07 | 14時 | 0 | 0 | 0 | 0.0051549 | 5.1549 | 0.013991 | 698.8962 | 0.36696 | 断続運転 | 0.015485 | 3925.932 | 60.795 | 0.21886 | 0.21269 | 59.08 | 0.001224 | 0.34 | 0.00495 | 1.375 | 0 | 0.073 | 73.3975 | 132.5036 | 0.93386 | 0 | 0 | 1 | 7808.274 | 59.08 | 32.34 | 1.375 | 0 | 19.725 | 20 | 0 | 0 | 0 | 0 | 0 | 0 | 65 | 0 | 0 | 0 | 2 | 0 | 0 | 0 | 0 | 0 | 0 | 0 | 0 | 0 | 0 | 0 | 0 | 0 | 0 | 0 | 0 | 0 | 0 | 0 | 0 | 0 | 0 | 0 | 0 | 0 | 6.7975 | 0 | 0 | 0 | 0 | 0 | 0 | 0 | 0 | 0 | 3.3029 | 1.2475 | 0.99815 | 0.81058 | 0.81133 | 0 | 0 | 0 | 0 | 0 | 6.7975 | 0 | 0 | 0 | 0 | 0 | 0 | 0 | 0 | 0 | 40 | 2 | 4 | 4 | 4 | 4 | 0 | 0 | 0 | 0 | 0 | 0 | 0 | 0
2014-09-07 | 15時 | 0 | 0 | 0 | 0.0051618 | 5.1618 | 0.014835 | 709.3824 | 0.3909 | 断続運転 | 0.016181 | 3922.284 | 63.465 | 0.22847 | 0.21874 | 60.76 | 0.002088 | 0.58 | 0.00765 | 2.125 | 0 | 0.073 | 73.3975 | 132.5036 | 0.93386 | 0 | 0 | 1 | 7807.458 | 60.76 | 32.58 | 2.125 | 0 | 19.575 | 20 | 0 | 0 | 0 | 0 | 0 | 0 | 65 | 0 | 0 | 0 | 2 | 0 | 0 | 0 | 0 | 0 | 0 | 0 | 0 | 0 | 0 | 0 | 0 | 0 | 0 | 0 | 0 | 0 | 0 | 0 | 0 | 0 | 0 | 0 | 0 | 0 | 6.7975 | 0 | 0 | 0 | 0 | 0 | 0 | 0 | 0 | 0 | 3.3029 | 1.2475 | 0.99815 | 0.81058 | 0.81133 | 0 | 0 | 0 | 0 | 0 | 6.7975 | 0 | 0 | 0 | 0 | 0 | 0 | 0 | 0 | 0 | 40 | 2 | 4 | 4 | 4 | 4 | 0 | 0 | 0 | 0 | 0 | 0 | 0 | 0
2014-09-07 | 16時 | 0 | 0 | 0 | 0.005163 | 5.163 | 0.01515 | 719.2982 | 0.4131 | 断続運転 | 0.016297 | 3921.676 | 63.91 | 0.23008 | 0.21974 | 61.04 | 0.002232 | 0.62 | 0.0081 | 2.25 | 0 | 0.073 | 73.3975 | 132.5036 | 0.93386 | 0 | 0 | 1 | 7807.322 | 61.04 | 32.62 | 2.25 | 0 | 19.55 | 20 | 0 | 0 | 0 | 0 | 0 | 0 | 65 | 0 | 0 | 0 | 2 | 0 | 0 | 0 | 0 | 0 | 0 | 0 | 0 | 0 | 0 | 0 | 0 | 0 | 0 | 0 | 0 | 0 | 0 | 0 | 0 | 0 | 0 | 0 | 0 | 0 | 6.7975 | 0 | 0 | 0 | 0 | 0 | 0 | 0 | 0 | 0 | 3.3029 | 1.2475 | 0.99815 | 0.81058 | 0.81133 | 0 | 0 | 0 | 0 | 0 | 6.7975 | 0 | 0 | 0 | 0 | 0 | 0 | 0 | 0 | 0 | 40 | 2 | 4 | 4 | 4 | 4 | 0 | 0 | 0 | 0 | 0 | 0 | 0 | 0
2014-09-07 | 17時 | 0 | 0 | 0 | 0.0051734 | 5.1734 | 0.016239 | 724.7791 | 0.4252 | 断続運転 | 0.017342 | 3916.204 | 67.915 | 0.24449 | 0.22882 | 63.56 | 0.003528 | 0.98 | 0.01215 | 3.375 | 0 | 0.073 | 73.3975 | 132.5036 | 0.93386 | 0 | 0 | 1 | 7806.098 | 63.56 | 32.98 | 3.375 | 0 | 19.325 | 20 | 0 | 0 | 0 | 0 | 0 | 0 | 65 | 0 | 0 | 0 | 2 | 0 | 0 | 0 | 0 | 0 | 0 | 0 | 0 | 0 | 0 | 0 | 0 | 0 | 0 | 0 | 0 | 0 | 0 | 0 | 0 | 0 | 0 | 0 | 0 | 0 | 6.7975 | 0 | 0 | 0 | 0 | 0 | 0 | 0 | 0 | 0 | 3.3029 | 1.2475 | 0.99815 | 0.81058 | 0.81133 | 0 | 0 | 0 | 0 | 0 | 6.7975 | 0 | 0 | 0 | 0 | 0 | 0 | 0 | 0 | 0 | 40 | 2 | 4 | 4 | 4 | 4 | 0 | 0 | 0 | 0 | 0 | 0 | 0 | 0
2014-09-07 | 18時 | 0 | 0 | 0 | 0.0051816 | 5.1816 | 0.017211 | 733.8205 | 0.44491 | 断続運転 | 0.018157 | 3911.948 | 71.03 | 0.25571 | 0.23587 | 65.52 | 0.004536 | 1.26 | 0.0153 | 4.25 | 0 | 0.073 | 73.3975 | 132.5036 | 0.93386 | 0 | 0 | 1 | 7805.146 | 65.52 | 33.26 | 4.25 | 0 | 19.15 | 20 | 0 | 0 | 0 | 0 | 0 | 0 | 65 | 0 | 0 | 0 | 2 | 0 | 0 | 0 | 0 | 0 | 0 | 0 | 0 | 0 | 0 | 0 | 0 | 0 | 0 | 0 | 0 | 0 | 0 | 0 | 0 | 0 | 0 | 0 | 0 | 0 | 6.7975 | 0 | 0 | 0 | 0 | 0 | 0 | 0 | 0 | 0 | 3.3029 | 1.2475 | 0.99815 | 0.81058 | 0.81133 | 0 | 0 | 0 | 0 | 0 | 6.7975 | 0 | 0 | 0 | 0 | 0 | 0 | 0 | 0 | 0 | 40 | 2 | 4 | 4 | 4 | 4 | 0 | 0 | 0 | 0 | 0 | 0 | 0 | 0
2014-09-07 | 19時 | 0 | 0 | 0 | 0.0051944 | 5.1944 | 0.018619 | 741.7098 | 0.46184 | 断続運転 | 0.019442 | 3905.26 | 75.925 | 0.27333 | 0.24696 | 68.6 | 0.00612 | 1.7 | 0.02025 | 5.625 | 0 | 0.073 | 73.3975 | 132.5036 | 0.93386 | 0 | 0 | 1 | 7803.65 | 68.6 | 33.7 | 5.625 | 0 | 18.875 | 20 | 0 | 0 | 0 | 0 | 0 | 0 | 65 | 0 | 0 | 0 | 2 | 0 | 0 | 0 | 0 | 0 | 0 | 0 | 0 | 0 | 0 | 0 | 0 | 0 | 0 | 0 | 0 | 0 | 0 | 0 | 0 | 0 | 0 | 0 | 0 | 0 | 6.7975 | 0 | 0 | 0 | 0 | 0 | 0 | 0 | 0 | 0 | 3.3029 | 1.2475 | 0.99815 | 0.81058 | 0.81133 | 0 | 0 | 0 | 0 | 0 | 6.7975 | 0 | 0 | 0 | 0 | 0 | 0 | 0 | 0 | 0 | 40 | 2 | 4 | 4 | 4 | 4 | 0 | 0 | 0 | 0 | 0 | 0 | 0 | 0
2014-09-07 | 20時 | 0 | 0 | 0 | 0.0052003 | 5.2003 | 0.019458 | 752.607 | 0.48487 | 断続運転 | 0.020027 | 3902.22 | 78.15 | 0.28134 | 0.252 | 70 | 0.00684 | 1.9 | 0.0225 | 6.25 | 0 | 0.073 | 73.3975 | 132.5036 | 0.93386 | 0 | 0 | 1 | 7802.97 | 70 | 33.9 | 6.25 | 0 | 18.75 | 20 | 0 | 0 | 0 | 0 | 0 | 0 | 65 | 0 | 0 | 0 | 2 | 0 | 0 | 0 | 0 | 0 | 0 | 0 | 0 | 0 | 0 | 0 | 0 | 0 | 0 | 0 | 0 | 0 | 0 | 0 | 0 | 0 | 0 | 0 | 0 | 0 | 6.7975 | 0 | 0 | 0 | 0 | 0 | 0 | 0 | 0 | 0 | 3.3029 | 1.2475 | 0.99815 | 0.81058 | 0.81133 | 0 | 0 | 0 | 0 | 0 | 6.7975 | 0 | 0 | 0 | 0 | 0 | 0 | 0 | 0 | 0 | 40 | 2 | 4 | 4 | 4 | 4 | 0 | 0 | 0 | 0 | 0 | 0 | 0 | 0
2014-09-07 | 21時 | 0 | 0 | 0 | 0.0052073 | 5.2073 | 0.020246 | 756.6614 | 0.49333 | 断続運転 | 0.020731 | 3898.572 | 80.82 | 0.29095 | 0.25805 | 71.68 | 0.007704 | 2.14 | 0.0252 | 7 | 0 | 0.073 | 73.3975 | 132.5036 | 0.93386 | 0 | 0 | 1 | 7802.154 | 71.68 | 34.14 | 7 | 0 | 18.6 | 20 | 0 | 0 | 0 | 0 | 0 | 0 | 65 | 0 | 0 | 0 | 2 | 0 | 0 | 0 | 0 | 0 | 0 | 0 | 0 | 0 | 0 | 0 | 0 | 0 | 0 | 0 | 0 | 0 | 0 | 0 | 0 | 0 | 0 | 0 | 0 | 0 | 6.7975 | 0 | 0 | 0 | 0 | 0 | 0 | 0 | 0 | 0 | 3.3029 | 1.2475 | 0.99815 | 0.81058 | 0.81133 | 0 | 0 | 0 | 0 | 0 | 6.7975 | 0 | 0 | 0 | 0 | 0 | 0 | 0 | 0 | 0 | 40 | 2 | 4 | 4 | 4 | 4 | 0 | 0 | 0 | 0 | 0 | 0 | 0 | 0
2014-09-07 | 22時 | 0 | 0 | 0 | 0.005212 | 5.212 | 0.020842 | 761.7862 | 0.50395 | 断続運転 | 0.0212 | 3896.14 | 82.6 | 0.29736 | 0.26208 | 72.8 | 0.00828 | 2.3 | 0.027 | 7.5 | 0 | 0.073 | 73.3975 | 132.5036 | 0.93386 | 0 | 0 | 1 | 7801.61 | 72.8 | 34.3 | 7.5 | 0 | 18.5 | 20 | 0 | 0 | 0 | 0 | 0 | 0 | 65 | 0 | 0 | 0 | 2 | 0 | 0 | 0 | 0 | 0 | 0 | 0 | 0 | 0 | 0 | 0 | 0 | 0 | 0 | 0 | 0 | 0 | 0 | 0 | 0 | 0 | 0 | 0 | 0 | 0 | 6.7975 | 0 | 0 | 0 | 0 | 0 | 0 | 0 | 0 | 0 | 3.3029 | 1.2475 | 0.99815 | 0.81058 | 0.81133 | 0 | 0 | 0 | 0 | 0 | 6.7975 | 0 | 0 | 0 | 0 | 0 | 0 | 0 | 0 | 0 | 40 | 2 | 4 | 4 | 4 | 4 | 0 | 0 | 0 | 0 | 0 | 0 | 0 | 0
2014-09-07 | 23時 | 0 | 0 | 0 | 0.0052144 | 5.2144 | 0.021248 | 768.1319 | 0.51698 | 断続運転 | 0.021436 | 3894.924 | 83.49 | 0.30056 | 0.2641 | 73.36 | 0.008568 | 2.38 | 0.0279 | 7.75 | 0 | 0.073 | 73.3975 | 132.5036 | 0.93386 | 0 | 0 | 1 | 7801.338 | 73.36 | 34.38 | 7.75 | 0 | 18.45 | 20 | 0 | 0 | 0 | 0 | 0 | 0 | 65 | 0 | 0 | 0 | 2 | 0 | 0 | 0 | 0 | 0 | 0 | 0 | 0 | 0 | 0 | 0 | 0 | 0 | 0 | 0 | 0 | 0 | 0 | 0 | 0 | 0 | 0 | 0 | 0 | 0 | 6.7975 | 0 | 0 | 0 | 0 | 0 | 0 | 0 | 0 | 0 | 3.3029 | 1.2475 | 0.99815 | 0.81058 | 0.81133 | 0 | 0 | 0 | 0 | 0 | 6.7975 | 0 | 0 | 0 | 0 | 0 | 0 | 0 | 0 | 0 | 40 | 2 | 4 | 4 | 4 | 4 | 0 | 0 | 0 | 0 | 0 | 0 | 0 | 0
2014-09-08 | 0時 | 0 | 0 | 0 | 0.0052155 | 5.2155 | 0.021559 | 775.1696 | 0.53127 | 断続運転 | 0.021553 | 3894.316 | 83.935 | 0.30217 | 0.2651 | 73.64 | 0.008712 | 2.42 | 0.02835 | 7.875 | 0 | 0.073 | 73.3975 | 132.5036 | 0.93386 | 0 | 0 | 1 | 7801.202 | 73.64 | 34.42 | 7.875 | 0 | 18.425 | 20 | 0 | 0 | 0 | 0 | 0 | 0 | 65 | 0 | 0 | 0 | 2 | 0 | 0 | 0 | 0 | 0 | 0 | 0 | 0 | 0 | 0 | 0 | 0 | 0 | 0 | 0 | 0 | 0 | 0 | 0 | 0 | 0 | 0 | 0 | 0 | 0 | 6.7975 | 0 | 0 | 0 | 0 | 0 | 0 | 0 | 0 | 0 | 3.3029 | 1.2475 | 0.99815 | 0.81058 | 0.81133 | 0 | 0 | 0 | 0 | 0 | 6.7975 | 0 | 0 | 0 | 0 | 0 | 0 | 0 | 0 | 0 | 40 | 2 | 4 | 4 | 4 | 4 | 0 | 0 | 0 | 0 | 0 | 0 | 0 | 0
2014-09-08 | 1時 | 0 | 0 | 0 | 0.0052155 | 5.2155 | 0.021772 | 782.8224 | 0.54665 | 断続運転 | 0.021553 | 3894.316 | 83.935 | 0.30217 | 0.2651 | 73.64 | 0.008712 | 2.42 | 0.02835 | 7.875 | 0 | 0.073 | 73.3975 | 132.5036 | 0.93386 | 0 | 0 | 1 | 7801.202 | 73.64 | 34.42 | 7.875 | 0 | 18.425 | 20 | 0 | 0 | 0 | 0 | 0 | 0 | 65 | 0 | 0 | 0 | 2 | 0 | 0 | 0 | 0 | 0 | 0 | 0 | 0 | 0 | 0 | 0 | 0 | 0 | 0 | 0 | 0 | 0 | 0 | 0 | 0 | 0 | 0 | 0 | 0 | 0 | 6.7975 | 0 | 0 | 0 | 0 | 0 | 0 | 0 | 0 | 0 | 3.3029 | 1.2475 | 0.99815 | 0.81058 | 0.81133 | 0 | 0 | 0 | 0 | 0 | 6.7975 | 0 | 0 | 0 | 0 | 0 | 0 | 0 | 0 | 0 | 40 | 2 | 4 | 4 | 4 | 4 | 0 | 0 | 0 | 0 | 0 | 0 | 0 | 0
2014-09-08 | 2時 | 0 | 0 | 0 | 0.0052132 | 5.2132 | 0.021664 | 787.4912 | 0.55594 | 断続運転 | 0.021318 | 3895.532 | 83.045 | 0.29896 | 0.26309 | 73.08 | 0.008424 | 2.34 | 0.02745 | 7.625 | 0 | 0.073 | 73.3975 | 132.5036 | 0.93386 | 0 | 0 | 1 | 7801.474 | 73.08 | 34.34 | 7.625 | 0 | 18.475 | 20 | 0 | 0 | 0 | 0 | 0 | 0 | 65 | 0 | 0 | 0 | 2 | 0 | 0 | 0 | 0 | 0 | 0 | 0 | 0 | 0 | 0 | 0 | 0 | 0 | 0 | 0 | 0 | 0 | 0 | 0 | 0 | 0 | 0 | 0 | 0 | 0 | 6.7975 | 0 | 0 | 0 | 0 | 0 | 0 | 0 | 0 | 0 | 3.3029 | 1.2475 | 0.99815 | 0.81058 | 0.81133 | 0 | 0 | 0 | 0 | 0 | 6.7975 | 0 | 0 | 0 | 0 | 0 | 0 | 0 | 0 | 0 | 40 | 2 | 4 | 4 | 4 | 4 | 0 | 0 | 0 | 0 | 0 | 0 | 0 | 0
2014-09-08 | 3時 | 0 | 0 | 0 | 0.0052085 | 5.2085 | 0.021228 | 788.9155 | 0.55876 | 断続運転 | 0.020848 | 3897.964 | 81.265 | 0.29255 | 0.25906 | 71.96 | 0.007848 | 2.18 | 0.02565 | 7.125 | 0 | 0.073 | 73.3975 | 132.5036 | 0.93386 | 0 | 0 | 1 | 7802.018 | 71.96 | 34.18 | 7.125 | 0 | 18.575 | 20 | 0 | 0 | 0 | 0 | 0 | 0 | 65 | 0 | 0 | 0 | 2 | 0 | 0 | 0 | 0 | 0 | 0 | 0 | 0 | 0 | 0 | 0 | 0 | 0 | 0 | 0 | 0 | 0 | 0 | 0 | 0 | 0 | 0 | 0 | 0 | 0 | 6.7975 | 0 | 0 | 0 | 0 | 0 | 0 | 0 | 0 | 0 | 3.3029 | 1.2475 | 0.99815 | 0.81058 | 0.81133 | 0 | 0 | 0 | 0 | 0 | 6.7975 | 0 | 0 | 0 | 0 | 0 | 0 | 0 | 0 | 0 | 40 | 2 | 4 | 4 | 4 | 4 | 0 | 0 | 0 | 0 | 0 | 0 | 0 | 0
2014-09-08 | 4時 | 0 | 0 | 0 | 0.0052108 | 5.2108 | 0.021447 | 788.2348 | 0.55742 | 断続運転 | 0.021083 | 3896.748 | 82.155 | 0.29576 | 0.26107 | 72.52 | 0.008136 | 2.26 | 0.02655 | 7.375 | 0 | 0.073 | 73.3975 | 132.5036 | 0.93386 | 0 | 0 | 1 | 7801.746 | 72.52 | 34.26 | 7.375 | 0 | 18.525 | 20 | 0 | 0 | 0 | 0 | 0 | 0 | 65 | 0 | 0 | 0 | 2 | 0 | 0 | 0 | 0 | 0 | 0 | 0 | 0 | 0 | 0 | 0 | 0 | 0 | 0 | 0 | 0 | 0 | 0 | 0 | 0 | 0 | 0 | 0 | 0 | 0 | 6.7975 | 0 | 0 | 0 | 0 | 0 | 0 | 0 | 0 | 0 | 3.3029 | 1.2475 | 0.99815 | 0.81058 | 0.81133 | 0 | 0 | 0 | 0 | 0 | 6.7975 | 0 | 0 | 0 | 0 | 0 | 0 | 0 | 0 | 0 | 40 | 2 | 4 | 4 | 4 | 4 | 0 | 0 | 0 | 0 | 0 | 0 | 0 | 0
2014-09-08 | 5時 | 0 | 0 | 0 | 0.0052108 | 5.2108 | 0.021345 | 784.4636 | 0.54992 | 断続運転 | 0.021083 | 3896.748 | 82.155 | 0.29576 | 0.26107 | 72.52 | 0.008136 | 2.26 | 0.02655 | 7.375 | 0 | 0.073 | 73.3975 | 132.5036 | 0.93386 | 0 | 0 | 1 | 7801.746 | 72.52 | 34.26 | 7.375 | 0 | 18.525 | 20 | 0 | 0 | 0 | 0 | 0 | 0 | 65 | 0 | 0 | 0 | 2 | 0 | 0 | 0 | 0 | 0 | 0 | 0 | 0 | 0 | 0 | 0 | 0 | 0 | 0 | 0 | 0 | 0 | 0 | 0 | 0 | 0 | 0 | 0 | 0 | 0 | 6.7975 | 0 | 0 | 0 | 0 | 0 | 0 | 0 | 0 | 0 | 3.3029 | 1.2475 | 0.99815 | 0.81058 | 0.81133 | 0 | 0 | 0 | 0 | 0 | 6.7975 | 0 | 0 | 0 | 0 | 0 | 0 | 0 | 0 | 0 | 40 | 2 | 4 | 4 | 4 | 4 | 0 | 0 | 0 | 0 | 0 | 0 | 0 | 0
2014-09-08 | 6時 | 0 | 0 | 0 | 0.0052073 | 5.2073 | 0.021019 | 785.5283 | 0.55204 | 断続運転 | 0.020731 | 3898.572 | 80.82 | 0.29095 | 0.25805 | 71.68 | 0.007704 | 2.14 | 0.0252 | 7 | 0 | 0.073 | 73.3975 | 132.5036 | 0.93386 | 0 | 0 | 1 | 7802.154 | 71.68 | 34.14 | 7 | 0 | 18.6 | 20 | 0 | 0 | 0 | 0 | 0 | 0 | 65 | 0 | 0 | 0 | 2 | 0 | 0 | 0 | 0 | 0 | 0 | 0 | 0 | 0 | 0 | 0 | 0 | 0 | 0 | 0 | 0 | 0 | 0 | 0 | 0 | 0 | 0 | 0 | 0 | 0 | 6.7975 | 0 | 0 | 0 | 0 | 0 | 0 | 0 | 0 | 0 | 3.3029 | 1.2475 | 0.99815 | 0.81058 | 0.81133 | 0 | 0 | 0 | 0 | 0 | 6.7975 | 0 | 0 | 0 | 0 | 0 | 0 | 0 | 0 | 0 | 40 | 2 | 4 | 4 | 4 | 4 | 0 | 0 | 0 | 0 | 0 | 0 | 0 | 0
2014-09-08 | 7時 | 0 | 0 | 0 | 0.005205 | 5.205 | 0.020703 | 782.5213 | 0.54605 | 断続運転 | 0.020496 | 3899.788 | 79.93 | 0.28775 | 0.25603 | 71.12 | 0.007416 | 2.06 | 0.0243 | 6.75 | 0 | 0.073 | 73.3975 | 132.5036 | 0.93386 | 0 | 0 | 1 | 7802.426 | 71.12 | 34.06 | 6.75 | 0 | 18.65 | 20 | 0 | 0 | 0 | 0 | 0 | 0 | 65 | 0 | 0 | 0 | 2 | 0 | 0 | 0 | 0 | 0 | 0 | 0 | 0 | 0 | 0 | 0 | 0 | 0 | 0 | 0 | 0 | 0 | 0 | 0 | 0 | 0 | 0 | 0 | 0 | 0 | 6.7975 | 0 | 0 | 0 | 0 | 0 | 0 | 0 | 0 | 0 | 3.3029 | 1.2475 | 0.99815 | 0.81058 | 0.81133 | 0 | 0 | 0 | 0 | 0 | 6.7975 | 0 | 0 | 0 | 0 | 0 | 0 | 0 | 0 | 0 | 40 | 2 | 4 | 4 | 4 | 4 | 0 | 0 | 0 | 0 | 0 | 0 | 0 | 0
2014-09-08 | 8時 | 0 | 0 | 0 | 0.0051956 | 5.1956 | 0.019727 | 781.171 | 0.54335 | 断続運転 | 0.019559 | 3904.652 | 76.37 | 0.27493 | 0.24797 | 68.88 | 0.006264 | 1.74 | 0.0207 | 5.75 | 0 | 0.073 | 73.3975 | 132.5036 | 0.93386 | 0 | 0 | 1 | 7803.514 | 68.88 | 33.74 | 5.75 | 0 | 18.85 | 20 | 0 | 0 | 0 | 0 | 0 | 0 | 65 | 0 | 0 | 0 | 2 | 0 | 0 | 0 | 0 | 0 | 0 | 0 | 0 | 0 | 0 | 0 | 0 | 0 | 0 | 0 | 0 | 0 | 0 | 0 | 0 | 0 | 0 | 0 | 0 | 0 | 6.7975 | 0 | 0 | 0 | 0 | 0 | 0 | 0 | 0 | 0 | 3.3029 | 1.2475 | 0.99815 | 0.81058 | 0.81133 | 0 | 0 | 0 | 0 | 0 | 6.7975 | 0 | 0 | 0 | 0 | 0 | 0 | 0 | 0 | 0 | 40 | 2 | 4 | 4 | 4 | 4 | 0 | 0 | 0 | 0 | 0 | 0 | 0 | 0
2014-09-08 | 9時 | 0 | 0 | 0 | 0.0051874 | 5.1874 | 0.018777 | 775.8338 | 0.53262 | 断続運転 | 0.018741 | 3908.908 | 73.255 | 0.26372 | 0.24091 | 66.92 | 0.005256 | 1.46 | 0.01755 | 4.875 | 0 | 0.073 | 73.3975 | 132.5036 | 0.93386 | 0 | 0 | 1 | 7804.466 | 66.92 | 33.46 | 4.875 | 0 | 19.025 | 20 | 0 | 0 | 0 | 0 | 0 | 0 | 65 | 0 | 0 | 0 | 2 | 0 | 0 | 0 | 0 | 0 | 0 | 0 | 0 | 0 | 0 | 0 | 0 | 0 | 0 | 0 | 0 | 0 | 0 | 0 | 0 | 0 | 0 | 0 | 0 | 0 | 6.7975 | 0 | 0 | 0 | 0 | 0 | 0 | 0 | 0 | 0 | 3.3029 | 1.2475 | 0.99815 | 0.81058 | 0.81133 | 0 | 0 | 0 | 0 | 0 | 6.7975 | 0 | 0 | 0 | 0 | 0 | 0 | 0 | 0 | 0 | 40 | 2 | 4 | 4 | 4 | 4 | 0 | 0 | 0 | 0 | 0 | 0 | 0 | 0
2014-09-08 | 10時 | 0 | 0 | 0 | 0.0051734 | 5.1734 | 0.017204 | 767.8209 | 0.51634 | 断続運転 | 0.017342 | 3916.204 | 67.915 | 0.24449 | 0.22882 | 63.56 | 0.003528 | 0.98 | 0.01215 | 3.375 | 0 | 0.073 | 73.3975 | 132.5036 | 0.93386 | 0 | 0 | 1 | 7806.098 | 63.56 | 32.98 | 3.375 | 0 | 19.325 | 20 | 0 | 0 | 0 | 0 | 0 | 0 | 65 | 0 | 0 | 0 | 2 | 0 | 0 | 0 | 0 | 0 | 0 | 0 | 0 | 0 | 0 | 0 | 0 | 0 | 0 | 0 | 0 | 0 | 0 | 0 | 0 | 0 | 0 | 0 | 0 | 0 | 6.7975 | 0 | 0 | 0 | 0 | 0 | 0 | 0 | 0 | 0 | 3.3029 | 1.2475 | 0.99815 | 0.81058 | 0.81133 | 0 | 0 | 0 | 0 | 0 | 6.7975 | 0 | 0 | 0 | 0 | 0 | 0 | 0 | 0 | 0 | 40 | 2 | 4 | 4 | 4 | 4 | 0 | 0 | 0 | 0 | 0 | 0 | 0 | 0
2014-09-08 | 11時 | 0 | 0 | 0 | 0.0051549 | 5.1549 | 0.015197 | 759.1552 | 0.49851 | 断続運転 | 0.015485 | 3925.932 | 60.795 | 0.21886 | 0.21269 | 59.08 | 0.001224 | 0.34 | 0.00495 | 1.375 | 0 | 0.073 | 73.3975 | 132.5036 | 0.93386 | 0 | 0 | 1 | 7808.274 | 59.08 | 32.34 | 1.375 | 0 | 19.725 | 20 | 0 | 0 | 0 | 0 | 0 | 0 | 65 | 0 | 0 | 0 | 2 | 0 | 0 | 0 | 0 | 0 | 0 | 0 | 0 | 0 | 0 | 0 | 0 | 0 | 0 | 0 | 0 | 0 | 0 | 0 | 0 | 0 | 0 | 0 | 0 | 0 | 6.7975 | 0 | 0 | 0 | 0 | 0 | 0 | 0 | 0 | 0 | 3.3029 | 1.2475 | 0.99815 | 0.81058 | 0.81133 | 0 | 0 | 0 | 0 | 0 | 6.7975 | 0 | 0 | 0 | 0 | 0 | 0 | 0 | 0 | 0 | 40 | 2 | 4 | 4 | 4 | 4 | 0 | 0 | 0 | 0 | 0 | 0 | 0 | 0
2014-09-08 | 12時 | 0 | 0 | 0 | 0.0051537 | 5.1537 | 0.014926 | 751.2025 | 0.48193 | 断続運転 | 0.01537 | 3926.54 | 60.35 | 0.21726 | 0.21168 | 58.8 | 0.00108 | 0.3 | 0.0045 | 1.25 | 0 | 0.073 | 73.3975 | 132.5036 | 0.93386 | 0 | 0 | 1 | 7808.41 | 58.8 | 32.3 | 1.25 | 0 | 19.75 | 20 | 0 | 0 | 0 | 0 | 0 | 0 | 65 | 0 | 0 | 0 | 2 | 0 | 0 | 0 | 0 | 0 | 0 | 0 | 0 | 0 | 0 | 0 | 0 | 0 | 0 | 0 | 0 | 0 | 0 | 0 | 0 | 0 | 0 | 0 | 0 | 0 | 6.7975 | 0 | 0 | 0 | 0 | 0 | 0 | 0 | 0 | 0 | 3.3029 | 1.2475 | 0.99815 | 0.81058 | 0.81133 | 0 | 0 | 0 | 0 | 0 | 6.7975 | 0 | 0 | 0 | 0 | 0 | 0 | 0 | 0 | 0 | 40 | 2 | 4 | 4 | 4 | 4 | 0 | 0 | 0 | 0 | 0 | 0 | 0 | 0
2014-09-08 | 13時 | 0 | 0 | 0 | 0.0051595 | 5.1595 | 0.015322 | 743.2849 | 0.4652 | 断続運転 | 0.015949 | 3923.5 | 62.575 | 0.22527 | 0.21672 | 60.2 | 0.0018 | 0.5 | 0.00675 | 1.875 | 0 | 0.073 | 73.3975 | 132.5036 | 0.93386 | 0 | 0 | 1 | 7807.73 | 60.2 | 32.5 | 1.875 | 0 | 19.625 | 20 | 0 | 0 | 0 | 0 | 0 | 0 | 65 | 0 | 0 | 0 | 2 | 0 | 0 | 0 | 0 | 0 | 0 | 0 | 0 | 0 | 0 | 0 | 0 | 0 | 0 | 0 | 0 | 0 | 0 | 0 | 0 | 0 | 0 | 0 | 0 | 0 | 6.7975 | 0 | 0 | 0 | 0 | 0 | 0 | 0 | 0 | 0 | 3.3029 | 1.2475 | 0.99815 | 0.81058 | 0.81133 | 0 | 0 | 0 | 0 | 0 | 6.7975 | 0 | 0 | 0 | 0 | 0 | 0 | 0 | 0 | 0 | 40 | 2 | 4 | 4 | 4 | 4 | 0 | 0 | 0 | 0 | 0 | 0 | 0 | 0
2014-09-08 | 14時 | 0 | 0 | 0 | 0.0051688 | 5.1688 | 0.016009 | 734.0936 | 0.4455 | 断続運転 | 0.016877 | 3918.636 | 66.135 | 0.23809 | 0.22478 | 62.44 | 0.002952 | 0.82 | 0.01035 | 2.875 | 0 | 0.073 | 73.3975 | 132.5036 | 0.93386 | 0 | 0 | 1 | 7806.642 | 62.44 | 32.82 | 2.875 | 0 | 19.425 | 20 | 0 | 0 | 0 | 0 | 0 | 0 | 65 | 0 | 0 | 0 | 2 | 0 | 0 | 0 | 0 | 0 | 0 | 0 | 0 | 0 | 0 | 0 | 0 | 0 | 0 | 0 | 0 | 0 | 0 | 0 | 0 | 0 | 0 | 0 | 0 | 0 | 6.7975 | 0 | 0 | 0 | 0 | 0 | 0 | 0 | 0 | 0 | 3.3029 | 1.2475 | 0.99815 | 0.81058 | 0.81133 | 0 | 0 | 0 | 0 | 0 | 6.7975 | 0 | 0 | 0 | 0 | 0 | 0 | 0 | 0 | 0 | 40 | 2 | 4 | 4 | 4 | 4 | 0 | 0 | 0 | 0 | 0 | 0 | 0 | 0
2014-09-08 | 15時 | 0 | 0 | 0 | 0.0051757 | 5.1757 | 0.016633 | 732.556 | 0.44217 | 断続運転 | 0.017575 | 3914.988 | 68.805 | 0.2477 | 0.23083 | 64.12 | 0.003816 | 1.06 | 0.01305 | 3.625 | 0 | 0.073 | 73.3975 | 132.5036 | 0.93386 | 0 | 0 | 1 | 7805.826 | 64.12 | 33.06 | 3.625 | 0 | 19.275 | 20 | 0 | 0 | 0 | 0 | 0 | 0 | 65 | 0 | 0 | 0 | 2 | 0 | 0 | 0 | 0 | 0 | 0 | 0 | 0 | 0 | 0 | 0 | 0 | 0 | 0 | 0 | 0 | 0 | 0 | 0 | 0 | 0 | 0 | 0 | 0 | 0 | 6.7975 | 0 | 0 | 0 | 0 | 0 | 0 | 0 | 0 | 0 | 3.3029 | 1.2475 | 0.99815 | 0.81058 | 0.81133 | 0 | 0 | 0 | 0 | 0 | 6.7975 | 0 | 0 | 0 | 0 | 0 | 0 | 0 | 0 | 0 | 40 | 2 | 4 | 4 | 4 | 4 | 0 | 0 | 0 | 0 | 0 | 0 | 0 | 0
2014-09-08 | 16時 | 0 | 0 | 0 | 0.0051757 | 5.1757 | 0.016633 | 732.556 | 0.44217 | 断続運転 | 0.017575 | 3914.988 | 68.805 | 0.2477 | 0.23083 | 64.12 | 0.003816 | 1.06 | 0.01305 | 3.625 | 0 | 0.073 | 73.3975 | 132.5036 | 0.93386 | 0 | 0 | 1 | 7805.826 | 64.12 | 33.06 | 3.625 | 0 | 19.275 | 20 | 0 | 0 | 0 | 0 | 0 | 0 | 65 | 0 | 0 | 0 | 2 | 0 | 0 | 0 | 0 | 0 | 0 | 0 | 0 | 0 | 0 | 0 | 0 | 0 | 0 | 0 | 0 | 0 | 0 | 0 | 0 | 0 | 0 | 0 | 0 | 0 | 6.7975 | 0 | 0 | 0 | 0 | 0 | 0 | 0 | 0 | 0 | 3.3029 | 1.2475 | 0.99815 | 0.81058 | 0.81133 | 0 | 0 | 0 | 0 | 0 | 6.7975 | 0 | 0 | 0 | 0 | 0 | 0 | 0 | 0 | 0 | 40 | 2 | 4 | 4 | 4 | 4 | 0 | 0 | 0 | 0 | 0 | 0 | 0 | 0
2014-09-08 | 17時 | 0 | 0 | 0 | 0.0051827 | 5.1827 | 0.017243 | 730.5182 | 0.43775 | 断続運転 | 0.018274 | 3911.34 | 71.475 | 0.25731 | 0.23688 | 65.8 | 0.00468 | 1.3 | 0.01575 | 4.375 | 0 | 0.073 | 73.3975 | 132.5036 | 0.93386 | 0 | 0 | 1 | 7805.01 | 65.8 | 33.3 | 4.375 | 0 | 19.125 | 20 | 0 | 0 | 0 | 0 | 0 | 0 | 65 | 0 | 0 | 0 | 2 | 0 | 0 | 0 | 0 | 0 | 0 | 0 | 0 | 0 | 0 | 0 | 0 | 0 | 0 | 0 | 0 | 0 | 0 | 0 | 0 | 0 | 0 | 0 | 0 | 0 | 6.7975 | 0 | 0 | 0 | 0 | 0 | 0 | 0 | 0 | 0 | 3.3029 | 1.2475 | 0.99815 | 0.81058 | 0.81133 | 0 | 0 | 0 | 0 | 0 | 6.7975 | 0 | 0 | 0 | 0 | 0 | 0 | 0 | 0 | 0 | 40 | 2 | 4 | 4 | 4 | 4 | 0 | 0 | 0 | 0 | 0 | 0 | 0 | 0
2014-09-08 | 18時 | 0 | 0 | 0 | 0.0051827 | 5.1827 | 0.017243 | 730.5182 | 0.43775 | 断続運転 | 0.018274 | 3911.34 | 71.475 | 0.25731 | 0.23688 | 65.8 | 0.00468 | 1.3 | 0.01575 | 4.375 | 0 | 0.073 | 73.3975 | 132.5036 | 0.93386 | 0 | 0 | 1 | 7805.01 | 65.8 | 33.3 | 4.375 | 0 | 19.125 | 20 | 0 | 0 | 0 | 0 | 0 | 0 | 65 | 0 | 0 | 0 | 2 | 0 | 0 | 0 | 0 | 0 | 0 | 0 | 0 | 0 | 0 | 0 | 0 | 0 | 0 | 0 | 0 | 0 | 0 | 0 | 0 | 0 | 0 | 0 | 0 | 0 | 6.7975 | 0 | 0 | 0 | 0 | 0 | 0 | 0 | 0 | 0 | 3.3029 | 1.2475 | 0.99815 | 0.81058 | 0.81133 | 0 | 0 | 0 | 0 | 0 | 6.7975 | 0 | 0 | 0 | 0 | 0 | 0 | 0 | 0 | 0 | 40 | 2 | 4 | 4 | 4 | 4 | 0 | 0 | 0 | 0 | 0 | 0 | 0 | 0
2014-09-08 | 19時 | 0 | 0 | 0 | 0.0051827 | 5.1827 | 0.017243 | 730.5182 | 0.43775 | 断続運転 | 0.018274 | 3911.34 | 71.475 | 0.25731 | 0.23688 | 65.8 | 0.00468 | 1.3 | 0.01575 | 4.375 | 0 | 0.073 | 73.3975 | 132.5036 | 0.93386 | 0 | 0 | 1 | 7805.01 | 65.8 | 33.3 | 4.375 | 0 | 19.125 | 20 | 0 | 0 | 0 | 0 | 0 | 0 | 65 | 0 | 0 | 0 | 2 | 0 | 0 | 0 | 0 | 0 | 0 | 0 | 0 | 0 | 0 | 0 | 0 | 0 | 0 | 0 | 0 | 0 | 0 | 0 | 0 | 0 | 0 | 0 | 0 | 0 | 6.7975 | 0 | 0 | 0 | 0 | 0 | 0 | 0 | 0 | 0 | 3.3029 | 1.2475 | 0.99815 | 0.81058 | 0.81133 | 0 | 0 | 0 | 0 | 0 | 6.7975 | 0 | 0 | 0 | 0 | 0 | 0 | 0 | 0 | 0 | 40 | 2 | 4 | 4 | 4 | 4 | 0 | 0 | 0 | 0 | 0 | 0 | 0 | 0
2014-09-08 | 20時 | 0 | 0 | 0 | 0.0051827 | 5.1827 | 0.017243 | 730.5182 | 0.43775 | 断続運転 | 0.018274 | 3911.34 | 71.475 | 0.25731 | 0.23688 | 65.8 | 0.00468 | 1.3 | 0.01575 | 4.375 | 0 | 0.073 | 73.3975 | 132.5036 | 0.93386 | 0 | 0 | 1 | 7805.01 | 65.8 | 33.3 | 4.375 | 0 | 19.125 | 20 | 0 | 0 | 0 | 0 | 0 | 0 | 65 | 0 | 0 | 0 | 2 | 0 | 0 | 0 | 0 | 0 | 0 | 0 | 0 | 0 | 0 | 0 | 0 | 0 | 0 | 0 | 0 | 0 | 0 | 0 | 0 | 0 | 0 | 0 | 0 | 0 | 6.7975 | 0 | 0 | 0 | 0 | 0 | 0 | 0 | 0 | 0 | 3.3029 | 1.2475 | 0.99815 | 0.81058 | 0.81133 | 0 | 0 | 0 | 0 | 0 | 6.7975 | 0 | 0 | 0 | 0 | 0 | 0 | 0 | 0 | 0 | 40 | 2 | 4 | 4 | 4 | 4 | 0 | 0 | 0 | 0 | 0 | 0 | 0 | 0
2014-09-08 | 21時 | 0 | 0 | 0 | 0.0051874 | 5.1874 | 0.017787 | 734.9122 | 0.44726 | 断続運転 | 0.018741 | 3908.908 | 73.255 | 0.26372 | 0.24091 | 66.92 | 0.005256 | 1.46 | 0.01755 | 4.875 | 0 | 0.073 | 73.3975 | 132.5036 | 0.93386 | 0 | 0 | 1 | 7804.466 | 66.92 | 33.46 | 4.875 | 0 | 19.025 | 20 | 0 | 0 | 0 | 0 | 0 | 0 | 65 | 0 | 0 | 0 | 2 | 0 | 0 | 0 | 0 | 0 | 0 | 0 | 0 | 0 | 0 | 0 | 0 | 0 | 0 | 0 | 0 | 0 | 0 | 0 | 0 | 0 | 0 | 0 | 0 | 0 | 6.7975 | 0 | 0 | 0 | 0 | 0 | 0 | 0 | 0 | 0 | 3.3029 | 1.2475 | 0.99815 | 0.81058 | 0.81133 | 0 | 0 | 0 | 0 | 0 | 6.7975 | 0 | 0 | 0 | 0 | 0 | 0 | 0 | 0 | 0 | 40 | 2 | 4 | 4 | 4 | 4 | 0 | 0 | 0 | 0 | 0 | 0 | 0 | 0
2014-09-08 | 22時 | 0 | 0 | 0 | 0.0051886 | 5.1886 | 0.018037 | 740.6409 | 0.45956 | 断続運転 | 0.018857 | 3908.3 | 73.7 | 0.26532 | 0.24192 | 67.2 | 0.0054 | 1.5 | 0.018 | 5 | 0 | 0.073 | 73.3975 | 132.5036 | 0.93386 | 0 | 0 | 1 | 7804.33 | 67.2 | 33.5 | 5 | 0 | 19 | 20 | 0 | 0 | 0 | 0 | 0 | 0 | 65 | 0 | 0 | 0 | 2 | 0 | 0 | 0 | 0 | 0 | 0 | 0 | 0 | 0 | 0 | 0 | 0 | 0 | 0 | 0 | 0 | 0 | 0 | 0 | 0 | 0 | 0 | 0 | 0 | 0 | 6.7975 | 0 | 0 | 0 | 0 | 0 | 0 | 0 | 0 | 0 | 3.3029 | 1.2475 | 0.99815 | 0.81058 | 0.81133 | 0 | 0 | 0 | 0 | 0 | 6.7975 | 0 | 0 | 0 | 0 | 0 | 0 | 0 | 0 | 0 | 40 | 2 | 4 | 4 | 4 | 4 | 0 | 0 | 0 | 0 | 0 | 0 | 0 | 0
2014-09-08 | 23時 | 0 | 0 | 0 | 0.0051921 | 5.1921 | 0.018496 | 745.7345 | 0.4704 | 断続運転 | 0.019208 | 3906.476 | 75.035 | 0.27013 | 0.24494 | 68.04 | 0.005832 | 1.62 | 0.01935 | 5.375 | 0 | 0.073 | 73.3975 | 132.5036 | 0.93386 | 0 | 0 | 1 | 7803.922 | 68.04 | 33.62 | 5.375 | 0 | 18.925 | 20 | 0 | 0 | 0 | 0 | 0 | 0 | 65 | 0 | 0 | 0 | 2 | 0 | 0 | 0 | 0 | 0 | 0 | 0 | 0 | 0 | 0 | 0 | 0 | 0 | 0 | 0 | 0 | 0 | 0 | 0 | 0 | 0 | 0 | 0 | 0 | 0 | 6.7975 | 0 | 0 | 0 | 0 | 0 | 0 | 0 | 0 | 0 | 3.3029 | 1.2475 | 0.99815 | 0.81058 | 0.81133 | 0 | 0 | 0 | 0 | 0 | 6.7975 | 0 | 0 | 0 | 0 | 0 | 0 | 0 | 0 | 0 | 40 | 2 | 4 | 4 | 4 | 4 | 0 | 0 | 0 | 0 | 0 | 0 | 0 | 0
2014-09-09 | 0時 | 0 | 0 | 0 | 0.0051921 | 5.1921 | 0.018655 | 752.1257 | 0.48386 | 断続運転 | 0.019208 | 3906.476 | 75.035 | 0.27013 | 0.24494 | 68.04 | 0.005832 | 1.62 | 0.01935 | 5.375 | 0 | 0.073 | 73.3975 | 132.5036 | 0.93386 | 0 | 0 | 1 | 7803.922 | 68.04 | 33.62 | 5.375 | 0 | 18.925 | 20 | 0 | 0 | 0 | 0 | 0 | 0 | 65 | 0 | 0 | 0 | 2 | 0 | 0 | 0 | 0 | 0 | 0 | 0 | 0 | 0 | 0 | 0 | 0 | 0 | 0 | 0 | 0 | 0 | 0 | 0 | 0 | 0 | 0 | 0 | 0 | 0 | 6.7975 | 0 | 0 | 0 | 0 | 0 | 0 | 0 | 0 | 0 | 3.3029 | 1.2475 | 0.99815 | 0.81058 | 0.81133 | 0 | 0 | 0 | 0 | 0 | 6.7975 | 0 | 0 | 0 | 0 | 0 | 0 | 0 | 0 | 0 | 40 | 2 | 4 | 4 | 4 | 4 | 0 | 0 | 0 | 0 | 0 | 0 | 0 | 0
2014-09-09 | 1時 | 0 | 0 | 0 | 0.0051944 | 5.1944 | 0.019026 | 757.9191 | 0.49595 | 断続運転 | 0.019442 | 3905.26 | 75.925 | 0.27333 | 0.24696 | 68.6 | 0.00612 | 1.7 | 0.02025 | 5.625 | 0 | 0.073 | 73.3975 | 132.5036 | 0.93386 | 0 | 0 | 1 | 7803.65 | 68.6 | 33.7 | 5.625 | 0 | 18.875 | 20 | 0 | 0 | 0 | 0 | 0 | 0 | 65 | 0 | 0 | 0 | 2 | 0 | 0 | 0 | 0 | 0 | 0 | 0 | 0 | 0 | 0 | 0 | 0 | 0 | 0 | 0 | 0 | 0 | 0 | 0 | 0 | 0 | 0 | 0 | 0 | 0 | 6.7975 | 0 | 0 | 0 | 0 | 0 | 0 | 0 | 0 | 0 | 3.3029 | 1.2475 | 0.99815 | 0.81058 | 0.81133 | 0 | 0 | 0 | 0 | 0 | 6.7975 | 0 | 0 | 0 | 0 | 0 | 0 | 0 | 0 | 0 | 40 | 2 | 4 | 4 | 4 | 4 | 0 | 0 | 0 | 0 | 0 | 0 | 0 | 0
2014-09-09 | 2時 | 0 | 0 | 0 | 0.0051991 | 5.1991 | 0.019529 | 759.7747 | 0.49979 | 断続運転 | 0.01991 | 3902.828 | 77.705 | 0.27974 | 0.25099 | 69.72 | 0.006696 | 1.86 | 0.02205 | 6.125 | 0 | 0.073 | 73.3975 | 132.5036 | 0.93386 | 0 | 0 | 1 | 7803.106 | 69.72 | 33.86 | 6.125 | 0 | 18.775 | 20 | 0 | 0 | 0 | 0 | 0 | 0 | 65 | 0 | 0 | 0 | 2 | 0 | 0 | 0 | 0 | 0 | 0 | 0 | 0 | 0 | 0 | 0 | 0 | 0 | 0 | 0 | 0 | 0 | 0 | 0 | 0 | 0 | 0 | 0 | 0 | 0 | 6.7975 | 0 | 0 | 0 | 0 | 0 | 0 | 0 | 0 | 0 | 3.3029 | 1.2475 | 0.99815 | 0.81058 | 0.81133 | 0 | 0 | 0 | 0 | 0 | 6.7975 | 0 | 0 | 0 | 0 | 0 | 0 | 0 | 0 | 0 | 40 | 2 | 4 | 4 | 4 | 4 | 0 | 0 | 0 | 0 | 0 | 0 | 0 | 0
2014-09-09 | 3時 | 0 | 0 | 0 | 0.0052014 | 5.2014 | 0.019648 | 755.5487 | 0.49102 | 断続運転 | 0.020144 | 3901.612 | 78.595 | 0.28294 | 0.25301 | 70.28 | 0.006984 | 1.94 | 0.02295 | 6.375 | 0 | 0.073 | 73.3975 | 132.5036 | 0.93386 | 0 | 0 | 1 | 7802.834 | 70.28 | 33.94 | 6.375 | 0 | 18.725 | 20 | 0 | 0 | 0 | 0 | 0 | 0 | 65 | 0 | 0 | 0 | 2 | 0 | 0 | 0 | 0 | 0 | 0 | 0 | 0 | 0 | 0 | 0 | 0 | 0 | 0 | 0 | 0 | 0 | 0 | 0 | 0 | 0 | 0 | 0 | 0 | 0 | 6.7975 | 0 | 0 | 0 | 0 | 0 | 0 | 0 | 0 | 0 | 3.3029 | 1.2475 | 0.99815 | 0.81058 | 0.81133 | 0 | 0 | 0 | 0 | 0 | 6.7975 | 0 | 0 | 0 | 0 | 0 | 0 | 0 | 0 | 0 | 40 | 2 | 4 | 4 | 4 | 4 | 0 | 0 | 0 | 0 | 0 | 0 | 0 | 0
2014-09-09 | 4時 | 0 | 0 | 0 | 0.0052026 | 5.2026 | 0.019661 | 751.6863 | 0.48294 | 断続運転 | 0.020261 | 3901.004 | 79.04 | 0.28454 | 0.25402 | 70.56 | 0.007128 | 1.98 | 0.0234 | 6.5 | 0 | 0.073 | 73.3975 | 132.5036 | 0.93386 | 0 | 0 | 1 | 7802.698 | 70.56 | 33.98 | 6.5 | 0 | 18.7 | 20 | 0 | 0 | 0 | 0 | 0 | 0 | 65 | 0 | 0 | 0 | 2 | 0 | 0 | 0 | 0 | 0 | 0 | 0 | 0 | 0 | 0 | 0 | 0 | 0 | 0 | 0 | 0 | 0 | 0 | 0 | 0 | 0 | 0 | 0 | 0 | 0 | 6.7975 | 0 | 0 | 0 | 0 | 0 | 0 | 0 | 0 | 0 | 3.3029 | 1.2475 | 0.99815 | 0.81058 | 0.81133 | 0 | 0 | 0 | 0 | 0 | 6.7975 | 0 | 0 | 0 | 0 | 0 | 0 | 0 | 0 | 0 | 40 | 2 | 4 | 4 | 4 | 4 | 0 | 0 | 0 | 0 | 0 | 0 | 0 | 0
2014-09-09 | 5時 | 0 | 0 | 0 | 0.0052014 | 5.2014 | 0.019472 | 748.7801 | 0.47683 | 断続運転 | 0.020144 | 3901.612 | 78.595 | 0.28294 | 0.25301 | 70.28 | 0.006984 | 1.94 | 0.02295 | 6.375 | 0 | 0.073 | 73.3975 | 132.5036 | 0.93386 | 0 | 0 | 1 | 7802.834 | 70.28 | 33.94 | 6.375 | 0 | 18.725 | 20 | 0 | 0 | 0 | 0 | 0 | 0 | 65 | 0 | 0 | 0 | 2 | 0 | 0 | 0 | 0 | 0 | 0 | 0 | 0 | 0 | 0 | 0 | 0 | 0 | 0 | 0 | 0 | 0 | 0 | 0 | 0 | 0 | 0 | 0 | 0 | 0 | 6.7975 | 0 | 0 | 0 | 0 | 0 | 0 | 0 | 0 | 0 | 3.3029 | 1.2475 | 0.99815 | 0.81058 | 0.81133 | 0 | 0 | 0 | 0 | 0 | 6.7975 | 0 | 0 | 0 | 0 | 0 | 0 | 0 | 0 | 0 | 40 | 2 | 4 | 4 | 4 | 4 | 0 | 0 | 0 | 0 | 0 | 0 | 0 | 0
2014-09-09 | 6時 | 0 | 0 | 0 | 0.0051968 | 5.1968 | 0.018984 | 747.2952 | 0.4737 | 断続運転 | 0.019676 | 3904.044 | 76.815 | 0.27653 | 0.24898 | 69.16 | 0.006408 | 1.78 | 0.02115 | 5.875 | 0 | 0.073 | 73.3975 | 132.5036 | 0.93386 | 0 | 0 | 1 | 7803.378 | 69.16 | 33.78 | 5.875 | 0 | 18.825 | 20 | 0 | 0 | 0 | 0 | 0 | 0 | 65 | 0 | 0 | 0 | 2 | 0 | 0 | 0 | 0 | 0 | 0 | 0 | 0 | 0 | 0 | 0 | 0 | 0 | 0 | 0 | 0 | 0 | 0 | 0 | 0 | 0 | 0 | 0 | 0 | 0 | 6.7975 | 0 | 0 | 0 | 0 | 0 | 0 | 0 | 0 | 0 | 3.3029 | 1.2475 | 0.99815 | 0.81058 | 0.81133 | 0 | 0 | 0 | 0 | 0 | 6.7975 | 0 | 0 | 0 | 0 | 0 | 0 | 0 | 0 | 0 | 40 | 2 | 4 | 4 | 4 | 4 | 0 | 0 | 0 | 0 | 0 | 0 | 0 | 0
2014-09-09 | 7時 | 0 | 0 | 0 | 0.0051862 | 5.1862 | 0.017906 | 744.446 | 0.46766 | 断続運転 | 0.018624 | 3909.516 | 72.81 | 0.26212 | 0.2399 | 66.64 | 0.005112 | 1.42 | 0.0171 | 4.75 | 0 | 0.073 | 73.3975 | 132.5036 | 0.93386 | 0 | 0 | 1 | 7804.602 | 66.64 | 33.42 | 4.75 | 0 | 19.05 | 20 | 0 | 0 | 0 | 0 | 0 | 0 | 65 | 0 | 0 | 0 | 2 | 0 | 0 | 0 | 0 | 0 | 0 | 0 | 0 | 0 | 0 | 0 | 0 | 0 | 0 | 0 | 0 | 0 | 0 | 0 | 0 | 0 | 0 | 0 | 0 | 0 | 6.7975 | 0 | 0 | 0 | 0 | 0 | 0 | 0 | 0 | 0 | 3.3029 | 1.2475 | 0.99815 | 0.81058 | 0.81133 | 0 | 0 | 0 | 0 | 0 | 6.7975 | 0 | 0 | 0 | 0 | 0 | 0 | 0 | 0 | 0 | 40 | 2 | 4 | 4 | 4 | 4 | 0 | 0 | 0 | 0 | 0 | 0 | 0 | 0
2014-09-09 | 8時 | 0 | 0 | 0 | 0.0051757 | 5.1757 | 0.016893 | 744.0209 | 0.46676 | 断続運転 | 0.017575 | 3914.988 | 68.805 | 0.2477 | 0.23083 | 64.12 | 0.003816 | 1.06 | 0.01305 | 3.625 | 0 | 0.073 | 73.3975 | 132.5036 | 0.93386 | 0 | 0 | 1 | 7805.826 | 64.12 | 33.06 | 3.625 | 0 | 19.275 | 20 | 0 | 0 | 0 | 0 | 0 | 0 | 65 | 0 | 0 | 0 | 2 | 0 | 0 | 0 | 0 | 0 | 0 | 0 | 0 | 0 | 0 | 0 | 0 | 0 | 0 | 0 | 0 | 0 | 0 | 0 | 0 | 0 | 0 | 0 | 0 | 0 | 6.7975 | 0 | 0 | 0 | 0 | 0 | 0 | 0 | 0 | 0 | 3.3029 | 1.2475 | 0.99815 | 0.81058 | 0.81133 | 0 | 0 | 0 | 0 | 0 | 6.7975 | 0 | 0 | 0 | 0 | 0 | 0 | 0 | 0 | 0 | 40 | 2 | 4 | 4 | 4 | 4 | 0 | 0 | 0 | 0 | 0 | 0 | 0 | 0
2014-09-09 | 9時 | 0 | 0 | 0 | 0.0051688 | 5.1688 | 0.016435 | 753.602 | 0.48695 | 断続運転 | 0.016877 | 3918.636 | 66.135 | 0.23809 | 0.22478 | 62.44 | 0.002952 | 0.82 | 0.01035 | 2.875 | 0 | 0.073 | 73.3975 | 132.5036 | 0.93386 | 0 | 0 | 1 | 7806.642 | 62.44 | 32.82 | 2.875 | 0 | 19.425 | 20 | 0 | 0 | 0 | 0 | 0 | 0 | 65 | 0 | 0 | 0 | 2 | 0 | 0 | 0 | 0 | 0 | 0 | 0 | 0 | 0 | 0 | 0 | 0 | 0 | 0 | 0 | 0 | 0 | 0 | 0 | 0 | 0 | 0 | 0 | 0 | 0 | 6.7975 | 0 | 0 | 0 | 0 | 0 | 0 | 0 | 0 | 0 | 3.3029 | 1.2475 | 0.99815 | 0.81058 | 0.81133 | 0 | 0 | 0 | 0 | 0 | 6.7975 | 0 | 0 | 0 | 0 | 0 | 0 | 0 | 0 | 0 | 40 | 2 | 4 | 4 | 4 | 4 | 0 | 0 | 0 | 0 | 0 | 0 | 0 | 0
2014-09-09 | 10時 | 0 | 0 | 0 | 0.0051525 | 5.1525 | 0.014916 | 756.3464 | 0.49268 | 断続運転 | 0.015254 | 3927.148 | 59.905 | 0.21566 | 0.21067 | 58.52 | 0.000936 | 0.26 | 0.00405 | 1.125 | 0 | 0.073 | 73.3975 | 132.5036 | 0.93386 | 0 | 0 | 1 | 7808.546 | 58.52 | 32.26 | 1.125 | 0 | 19.775 | 20 | 0 | 0 | 0 | 0 | 0 | 0 | 65 | 0 | 0 | 0 | 2 | 0 | 0 | 0 | 0 | 0 | 0 | 0 | 0 | 0 | 0 | 0 | 0 | 0 | 0 | 0 | 0 | 0 | 0 | 0 | 0 | 0 | 0 | 0 | 0 | 0 | 6.7975 | 0 | 0 | 0 | 0 | 0 | 0 | 0 | 0 | 0 | 3.3029 | 1.2475 | 0.99815 | 0.81058 | 0.81133 | 0 | 0 | 0 | 0 | 0 | 6.7975 | 0 | 0 | 0 | 0 | 0 | 0 | 0 | 0 | 0 | 40 | 2 | 4 | 4 | 4 | 4 | 0 | 0 | 0 | 0 | 0 | 0 | 0 | 0
2014-09-09 | 11時 | 0 | 0 | 0 | 0.0051468 | 5.1468 | 0.014486 | 763.3801 | 0.50723 | 断続運転 | 0.014676 | 3930.188 | 57.68 | 0.20765 | 0.20563 | 57.12 | 0.000216 | 0.06 | 0.0018 | 0.5 | 0 | 0.073 | 73.3975 | 132.5036 | 0.93386 | 0 | 0 | 1 | 7809.226 | 57.12 | 32.06 | 0.5 | 0 | 19.9 | 20 | 0 | 0 | 0 | 0 | 0 | 0 | 65 | 0 | 0 | 0 | 2 | 0 | 0 | 0 | 0 | 0 | 0 | 0 | 0 | 0 | 0 | 0 | 0 | 0 | 0 | 0 | 0 | 0 | 0 | 0 | 0 | 0 | 0 | 0 | 0 | 0 | 6.7975 | 0 | 0 | 0 | 0 | 0 | 0 | 0 | 0 | 0 | 3.3029 | 1.2475 | 0.99815 | 0.81058 | 0.81133 | 0 | 0 | 0 | 0 | 0 | 6.7975 | 0 | 0 | 0 | 0 | 0 | 0 | 0 | 0 | 0 | 40 | 2 | 4 | 4 | 4 | 4 | 0 | 0 | 0 | 0 | 0 | 0 | 0 | 0
2014-09-09 | 12時 | 0 | 0 | 0 | 0.0052209 | 5.2209 | 0.02315 | 812.1907 | 0.60408 | 断続運転 | 0.022093 | 3935.244 | 86.94 | 0.31298 | 0.19858 | 55.16 | 0.11441 | 31.78 | 0 | 0 | 0 | 0.073398 | 73.3975 | 132.5036 | 0.93386 | 0 | 1 | 0 | 7810.178 | 55.16 | 31.78 | 0 | 0 | 20.075 | 20 | 0 | 0 | 0 | 0 | 0 | 0 | 85 | 0 | 0 | 0 | 2 | 0 | 0 | 0 | 0 | 0 | 0 | 0 | 0 | 0 | 0 | 0 | 0 | 0 | 0 | 0 | 0 | 0 | 0 | 0 | 0 | 0 | 0 | 0 | 0 | 0 | 6.7975 | 0 | 0 | 0 | 0 | 0 | 0 | 0 | 0 | 0 | 3.3029 | 1.2475 | 0.99815 | 0.81058 | 0.81133 | 0 | 0 | 0 | 0 | 0 | 6.7975 | 0 | 0 | 0 | 0 | 0 | 0 | 0 | 0 | 0 | 40 | 2 | 4 | 4 | 4 | 4 | 0 | 0 | 0 | 0 | 0 | 0 | 0 | 0
2014-09-09 | 13時 | 0 | 0 | 0 | 0.0052209 | 5.2209 | 0.023301 | 817.4849 | 0.61418 | 断続運転 | 0.022093 | 3935.244 | 86.94 | 0.31298 | 0.19858 | 55.16 | 0.11441 | 31.78 | 0 | 0 | 0 | 0.073398 | 73.3975 | 132.5036 | 0.93386 | 0 | 1 | 0 | 7810.178 | 55.16 | 31.78 | 0 | 0 | 20.075 | 20 | 0 | 0 | 0 | 0 | 0 | 0 | 85 | 0 | 0 | 0 | 2 | 0 | 0 | 0 | 0 | 0 | 0 | 0 | 0 | 0 | 0 | 0 | 0 | 0 | 0 | 0 | 0 | 0 | 0 | 0 | 0 | 0 | 0 | 0 | 0 | 0 | 6.7975 | 0 | 0 | 0 | 0 | 0 | 0 | 0 | 0 | 0 | 3.3029 | 1.2475 | 0.99815 | 0.81058 | 0.81133 | 0 | 0 | 0 | 0 | 0 | 6.7975 | 0 | 0 | 0 | 0 | 0 | 0 | 0 | 0 | 0 | 40 | 2 | 4 | 4 | 4 | 4 | 0 | 0 | 0 | 0 | 0 | 0 | 0 | 0
2014-09-09 | 14時 | 0 | 0 | 0 | 0.0052209 | 5.2209 | 0.023453 | 822.8206 | 0.62429 | 断続運転 | 0.022093 | 3935.244 | 86.94 | 0.31298 | 0.19858 | 55.16 | 0.11441 | 31.78 | 0 | 0 | 0 | 0.073398 | 73.3975 | 132.5036 | 0.93386 | 0 | 1 | 0 | 7810.178 | 55.16 | 31.78 | 0 | 0 | 20.075 | 20 | 0 | 0 | 0 | 0 | 0 | 0 | 85 | 0 | 0 | 0 | 2 | 0 | 0 | 0 | 0 | 0 | 0 | 0 | 0 | 0 | 0 | 0 | 0 | 0 | 0 | 0 | 0 | 0 | 0 | 0 | 0 | 0 | 0 | 0 | 0 | 0 | 6.7975 | 0 | 0 | 0 | 0 | 0 | 0 | 0 | 0 | 0 | 3.3029 | 1.2475 | 0.99815 | 0.81058 | 0.81133 | 0 | 0 | 0 | 0 | 0 | 6.7975 | 0 | 0 | 0 | 0 | 0 | 0 | 0 | 0 | 0 | 40 | 2 | 4 | 4 | 4 | 4 | 0 | 0 | 0 | 0 | 0 | 0 | 0 | 0
2014-09-09 | 15時 | 0 | 0 | 0 | 0.0052226 | 5.2226 | 0.023732 | 826.3113 | 0.63087 | 断続運転 | 0.022262 | 3934.028 | 87.58 | 0.31529 | 0.20059 | 55.72 | 0.1147 | 31.86 | 0 | 0 | 0 | 0.073398 | 73.3975 | 132.5036 | 0.93386 | 0 | 1 | 0 | 7809.906 | 55.72 | 31.86 | 0 | 0 | 20.025 | 20 | 0 | 0 | 0 | 0 | 0 | 0 | 85 | 0 | 0 | 0 | 2 | 0 | 0 | 0 | 0 | 0 | 0 | 0 | 0 | 0 | 0 | 0 | 0 | 0 | 0 | 0 | 0 | 0 | 0 | 0 | 0 | 0 | 0 | 0 | 0 | 0 | 6.7975 | 0 | 0 | 0 | 0 | 0 | 0 | 0 | 0 | 0 | 3.3029 | 1.2475 | 0.99815 | 0.81058 | 0.81133 | 0 | 0 | 0 | 0 | 0 | 6.7975 | 0 | 0 | 0 | 0 | 0 | 0 | 0 | 0 | 0 | 40 | 2 | 4 | 4 | 4 | 4 | 0 | 0 | 0 | 0 | 0 | 0 | 0 | 0
2014-09-09 | 16時 | 0 | 0 | 0 | 0.0051618 | 5.1618 | 0.016473 | 787.6912 | 0.55634 | 断続運転 | 0.016181 | 3922.284 | 63.465 | 0.22847 | 0.21874 | 60.76 | 0.002088 | 0.58 | 0.00765 | 2.125 | 0 | 0.073 | 73.3975 | 132.5036 | 0.93386 | 0 | 0 | 1 | 7807.458 | 60.76 | 32.58 | 2.125 | 0 | 19.575 | 20 | 0 | 0 | 0 | 0 | 0 | 0 | 65 | 0 | 0 | 0 | 2 | 0 | 0 | 0 | 0 | 0 | 0 | 0 | 0 | 0 | 0 | 0 | 0 | 0 | 0 | 0 | 0 | 0 | 0 | 0 | 0 | 0 | 0 | 0 | 0 | 0 | 6.7975 | 0 | 0 | 0 | 0 | 0 | 0 | 0 | 0 | 0 | 3.3029 | 1.2475 | 0.99815 | 0.81058 | 0.81133 | 0 | 0 | 0 | 0 | 0 | 6.7975 | 0 | 0 | 0 | 0 | 0 | 0 | 0 | 0 | 0 | 40 | 2 | 4 | 4 | 4 | 4 | 0 | 0 | 0 | 0 | 0 | 0 | 0 | 0
2014-09-09 | 17時 | 0 | 0 | 0 | 0.0051757 | 5.1757 | 0.017989 | 792.2999 | 0.56545 | 断続運転 | 0.017575 | 3914.988 | 68.805 | 0.2477 | 0.23083 | 64.12 | 0.003816 | 1.06 | 0.01305 | 3.625 | 0 | 0.073 | 73.3975 | 132.5036 | 0.93386 | 0 | 0 | 1 | 7805.826 | 64.12 | 33.06 | 3.625 | 0 | 19.275 | 20 | 0 | 0 | 0 | 0 | 0 | 0 | 65 | 0 | 0 | 0 | 2 | 0 | 0 | 0 | 0 | 0 | 0 | 0 | 0 | 0 | 0 | 0 | 0 | 0 | 0 | 0 | 0 | 0 | 0 | 0 | 0 | 0 | 0 | 0 | 0 | 0 | 6.7975 | 0 | 0 | 0 | 0 | 0 | 0 | 0 | 0 | 0 | 3.3029 | 1.2475 | 0.99815 | 0.81058 | 0.81133 | 0 | 0 | 0 | 0 | 0 | 6.7975 | 0 | 0 | 0 | 0 | 0 | 0 | 0 | 0 | 0 | 40 | 2 | 4 | 4 | 4 | 4 | 0 | 0 | 0 | 0 | 0 | 0 | 0 | 0
2014-09-09 | 18時 | 0 | 0 | 0 | 0.0051804 | 5.1804 | 0.018543 | 795.7041 | 0.57214 | 断続運転 | 0.018041 | 3912.556 | 70.585 | 0.25411 | 0.23486 | 65.24 | 0.004392 | 1.22 | 0.01485 | 4.125 | 0 | 0.073 | 73.3975 | 132.5036 | 0.93386 | 0 | 0 | 1 | 7805.282 | 65.24 | 33.22 | 4.125 | 0 | 19.175 | 20 | 0 | 0 | 0 | 0 | 0 | 0 | 65 | 0 | 0 | 0 | 2 | 0 | 0 | 0 | 0 | 0 | 0 | 0 | 0 | 0 | 0 | 0 | 0 | 0 | 0 | 0 | 0 | 0 | 0 | 0 | 0 | 0 | 0 | 0 | 0 | 0 | 6.7975 | 0 | 0 | 0 | 0 | 0 | 0 | 0 | 0 | 0 | 3.3029 | 1.2475 | 0.99815 | 0.81058 | 0.81133 | 0 | 0 | 0 | 0 | 0 | 6.7975 | 0 | 0 | 0 | 0 | 0 | 0 | 0 | 0 | 0 | 40 | 2 | 4 | 4 | 4 | 4 | 0 | 0 | 0 | 0 | 0 | 0 | 0 | 0
2014-09-09 | 19時 | 0 | 0 | 0 | 0.0051874 | 5.1874 | 0.01934 | 799.0712 | 0.57872 | 断続運転 | 0.018741 | 3908.908 | 73.255 | 0.26372 | 0.24091 | 66.92 | 0.005256 | 1.46 | 0.01755 | 4.875 | 0 | 0.073 | 73.3975 | 132.5036 | 0.93386 | 0 | 0 | 1 | 7804.466 | 66.92 | 33.46 | 4.875 | 0 | 19.025 | 20 | 0 | 0 | 0 | 0 | 0 | 0 | 65 | 0 | 0 | 0 | 2 | 0 | 0 | 0 | 0 | 0 | 0 | 0 | 0 | 0 | 0 | 0 | 0 | 0 | 0 | 0 | 0 | 0 | 0 | 0 | 0 | 0 | 0 | 0 | 0 | 0 | 6.7975 | 0 | 0 | 0 | 0 | 0 | 0 | 0 | 0 | 0 | 3.3029 | 1.2475 | 0.99815 | 0.81058 | 0.81133 | 0 | 0 | 0 | 0 | 0 | 6.7975 | 0 | 0 | 0 | 0 | 0 | 0 | 0 | 0 | 0 | 40 | 2 | 4 | 4 | 4 | 4 | 0 | 0 | 0 | 0 | 0 | 0 | 0 | 0
2014-09-09 | 20時 | 0 | 0 | 0 | 0.0051909 | 5.1909 | 0.019782 | 802.4057 | 0.58521 | 断続運転 | 0.019091 | 3907.084 | 74.59 | 0.26852 | 0.24394 | 67.76 | 0.005688 | 1.58 | 0.0189 | 5.25 | 0 | 0.073 | 73.3975 | 132.5036 | 0.93386 | 0 | 0 | 1 | 7804.058 | 67.76 | 33.58 | 5.25 | 0 | 18.95 | 20 | 0 | 0 | 0 | 0 | 0 | 0 | 65 | 0 | 0 | 0 | 2 | 0 | 0 | 0 | 0 | 0 | 0 | 0 | 0 | 0 | 0 | 0 | 0 | 0 | 0 | 0 | 0 | 0 | 0 | 0 | 0 | 0 | 0 | 0 | 0 | 0 | 6.7975 | 0 | 0 | 0 | 0 | 0 | 0 | 0 | 0 | 0 | 3.3029 | 1.2475 | 0.99815 | 0.81058 | 0.81133 | 0 | 0 | 0 | 0 | 0 | 6.7975 | 0 | 0 | 0 | 0 | 0 | 0 | 0 | 0 | 0 | 40 | 2 | 4 | 4 | 4 | 4 | 0 | 0 | 0 | 0 | 0 | 0 | 0 | 0
2014-09-09 | 21時 | 0 | 0 | 0 | 0.0051956 | 5.1956 | 0.020257 | 802.1408 | 0.5847 | 断続運転 | 0.019559 | 3904.652 | 76.37 | 0.27493 | 0.24797 | 68.88 | 0.006264 | 1.74 | 0.0207 | 5.75 | 0 | 0.073 | 73.3975 | 132.5036 | 0.93386 | 0 | 0 | 1 | 7803.514 | 68.88 | 33.74 | 5.75 | 0 | 18.85 | 20 | 0 | 0 | 0 | 0 | 0 | 0 | 65 | 0 | 0 | 0 | 2 | 0 | 0 | 0 | 0 | 0 | 0 | 0 | 0 | 0 | 0 | 0 | 0 | 0 | 0 | 0 | 0 | 0 | 0 | 0 | 0 | 0 | 0 | 0 | 0 | 0 | 6.7975 | 0 | 0 | 0 | 0 | 0 | 0 | 0 | 0 | 0 | 3.3029 | 1.2475 | 0.99815 | 0.81058 | 0.81133 | 0 | 0 | 0 | 0 | 0 | 6.7975 | 0 | 0 | 0 | 0 | 0 | 0 | 0 | 0 | 0 | 40 | 2 | 4 | 4 | 4 | 4 | 0 | 0 | 0 | 0 | 0 | 0 | 0 | 0
2014-09-09 | 22時 | 0 | 0 | 0 | 0.0051979 | 5.1979 | 0.020401 | 798.3371 | 0.57729 | 断続運転 | 0.019793 | 3903.436 | 77.26 | 0.27814 | 0.24998 | 69.44 | 0.006552 | 1.82 | 0.0216 | 6 | 0 | 0.073 | 73.3975 | 132.5036 | 0.93386 | 0 | 0 | 1 | 7803.242 | 69.44 | 33.82 | 6 | 0 | 18.8 | 20 | 0 | 0 | 0 | 0 | 0 | 0 | 65 | 0 | 0 | 0 | 2 | 0 | 0 | 0 | 0 | 0 | 0 | 0 | 0 | 0 | 0 | 0 | 0 | 0 | 0 | 0 | 0 | 0 | 0 | 0 | 0 | 0 | 0 | 0 | 0 | 0 | 6.7975 | 0 | 0 | 0 | 0 | 0 | 0 | 0 | 0 | 0 | 3.3029 | 1.2475 | 0.99815 | 0.81058 | 0.81133 | 0 | 0 | 0 | 0 | 0 | 6.7975 | 0 | 0 | 0 | 0 | 0 | 0 | 0 | 0 | 0 | 40 | 2 | 4 | 4 | 4 | 4 | 0 | 0 | 0 | 0 | 0 | 0 | 0 | 0
2014-09-09 | 23時 | 0 | 0 | 0 | 0.0052038 | 5.2038 | 0.02088 | 793.7498 | 0.5683 | 断続運転 | 0.020379 | 3900.396 | 79.485 | 0.28615 | 0.25502 | 70.84 | 0.007272 | 2.02 | 0.02385 | 6.625 | 0 | 0.073 | 73.3975 | 132.5036 | 0.93386 | 0 | 0 | 1 | 7802.562 | 70.84 | 34.02 | 6.625 | 0 | 18.675 | 20 | 0 | 0 | 0 | 0 | 0 | 0 | 65 | 0 | 0 | 0 | 2 | 0 | 0 | 0 | 0 | 0 | 0 | 0 | 0 | 0 | 0 | 0 | 0 | 0 | 0 | 0 | 0 | 0 | 0 | 0 | 0 | 0 | 0 | 0 | 0 | 0 | 6.7975 | 0 | 0 | 0 | 0 | 0 | 0 | 0 | 0 | 0 | 3.3029 | 1.2475 | 0.99815 | 0.81058 | 0.81133 | 0 | 0 | 0 | 0 | 0 | 6.7975 | 0 | 0 | 0 | 0 | 0 | 0 | 0 | 0 | 0 | 40 | 2 | 4 | 4 | 4 | 4 | 0 | 0 | 0 | 0 | 0 | 0 | 0 | 0
2014-09-10 | 0時 | 0 | 0 | 0 | 0.0052085 | 5.2085 | 0.021329 | 792.6637 | 0.56616 | 断続運転 | 0.020848 | 3897.964 | 81.265 | 0.29255 | 0.25906 | 71.96 | 0.007848 | 2.18 | 0.02565 | 7.125 | 0 | 0.073 | 73.3975 | 132.5036 | 0.93386 | 0 | 0 | 1 | 7802.018 | 71.96 | 34.18 | 7.125 | 0 | 18.575 | 20 | 0 | 0 | 0 | 0 | 0 | 0 | 65 | 0 | 0 | 0 | 2 | 0 | 0 | 0 | 0 | 0 | 0 | 0 | 0 | 0 | 0 | 0 | 0 | 0 | 0 | 0 | 0 | 0 | 0 | 0 | 0 | 0 | 0 | 0 | 0 | 0 | 6.7975 | 0 | 0 | 0 | 0 | 0 | 0 | 0 | 0 | 0 | 3.3029 | 1.2475 | 0.99815 | 0.81058 | 0.81133 | 0 | 0 | 0 | 0 | 0 | 6.7975 | 0 | 0 | 0 | 0 | 0 | 0 | 0 | 0 | 0 | 40 | 2 | 4 | 4 | 4 | 4 | 0 | 0 | 0 | 0 | 0 | 0 | 0 | 0
2014-09-10 | 1時 | 0 | 0 | 0 | 0.0052097 | 5.2097 | 0.02144 | 792.3537 | 0.56555 | 断続運転 | 0.020965 | 3897.356 | 81.71 | 0.29416 | 0.26006 | 72.24 | 0.007992 | 2.22 | 0.0261 | 7.25 | 0 | 0.073 | 73.3975 | 132.5036 | 0.93386 | 0 | 0 | 1 | 7801.882 | 72.24 | 34.22 | 7.25 | 0 | 18.55 | 20 | 0 | 0 | 0 | 0 | 0 | 0 | 65 | 0 | 0 | 0 | 2 | 0 | 0 | 0 | 0 | 0 | 0 | 0 | 0 | 0 | 0 | 0 | 0 | 0 | 0 | 0 | 0 | 0 | 0 | 0 | 0 | 0 | 0 | 0 | 0 | 0 | 6.7975 | 0 | 0 | 0 | 0 | 0 | 0 | 0 | 0 | 0 | 3.3029 | 1.2475 | 0.99815 | 0.81058 | 0.81133 | 0 | 0 | 0 | 0 | 0 | 6.7975 | 0 | 0 | 0 | 0 | 0 | 0 | 0 | 0 | 0 | 40 | 2 | 4 | 4 | 4 | 4 | 0 | 0 | 0 | 0 | 0 | 0 | 0 | 0
2014-09-10 | 2時 | 0 | 0 | 0 | 0.0052097 | 5.2097 | 0.021338 | 788.583 | 0.55811 | 断続運転 | 0.020965 | 3897.356 | 81.71 | 0.29416 | 0.26006 | 72.24 | 0.007992 | 2.22 | 0.0261 | 7.25 | 0 | 0.073 | 73.3975 | 132.5036 | 0.93386 | 0 | 0 | 1 | 7801.882 | 72.24 | 34.22 | 7.25 | 0 | 18.55 | 20 | 0 | 0 | 0 | 0 | 0 | 0 | 65 | 0 | 0 | 0 | 2 | 0 | 0 | 0 | 0 | 0 | 0 | 0 | 0 | 0 | 0 | 0 | 0 | 0 | 0 | 0 | 0 | 0 | 0 | 0 | 0 | 0 | 0 | 0 | 0 | 0 | 6.7975 | 0 | 0 | 0 | 0 | 0 | 0 | 0 | 0 | 0 | 3.3029 | 1.2475 | 0.99815 | 0.81058 | 0.81133 | 0 | 0 | 0 | 0 | 0 | 6.7975 | 0 | 0 | 0 | 0 | 0 | 0 | 0 | 0 | 0 | 40 | 2 | 4 | 4 | 4 | 4 | 0 | 0 | 0 | 0 | 0 | 0 | 0 | 0
2014-09-10 | 3時 | 0 | 0 | 0 | 0.0052097 | 5.2097 | 0.021236 | 784.8342 | 0.55066 | 断続運転 | 0.020965 | 3897.356 | 81.71 | 0.29416 | 0.26006 | 72.24 | 0.007992 | 2.22 | 0.0261 | 7.25 | 0 | 0.073 | 73.3975 | 132.5036 | 0.93386 | 0 | 0 | 1 | 7801.882 | 72.24 | 34.22 | 7.25 | 0 | 18.55 | 20 | 0 | 0 | 0 | 0 | 0 | 0 | 65 | 0 | 0 | 0 | 2 | 0 | 0 | 0 | 0 | 0 | 0 | 0 | 0 | 0 | 0 | 0 | 0 | 0 | 0 | 0 | 0 | 0 | 0 | 0 | 0 | 0 | 0 | 0 | 0 | 0 | 6.7975 | 0 | 0 | 0 | 0 | 0 | 0 | 0 | 0 | 0 | 3.3029 | 1.2475 | 0.99815 | 0.81058 | 0.81133 | 0 | 0 | 0 | 0 | 0 | 6.7975 | 0 | 0 | 0 | 0 | 0 | 0 | 0 | 0 | 0 | 40 | 2 | 4 | 4 | 4 | 4 | 0 | 0 | 0 | 0 | 0 | 0 | 0 | 0
2014-09-10 | 4時 | 0 | 0 | 0 | 0.005212 | 5.212 | 0.021349 | 780.3061 | 0.54161 | 断続運転 | 0.0212 | 3896.14 | 82.6 | 0.29736 | 0.26208 | 72.8 | 0.00828 | 2.3 | 0.027 | 7.5 | 0 | 0.073 | 73.3975 | 132.5036 | 0.93386 | 0 | 0 | 1 | 7801.61 | 72.8 | 34.3 | 7.5 | 0 | 18.5 | 20 | 0 | 0 | 0 | 0 | 0 | 0 | 65 | 0 | 0 | 0 | 2 | 0 | 0 | 0 | 0 | 0 | 0 | 0 | 0 | 0 | 0 | 0 | 0 | 0 | 0 | 0 | 0 | 0 | 0 | 0 | 0 | 0 | 0 | 0 | 0 | 0 | 6.7975 | 0 | 0 | 0 | 0 | 0 | 0 | 0 | 0 | 0 | 3.3029 | 1.2475 | 0.99815 | 0.81058 | 0.81133 | 0 | 0 | 0 | 0 | 0 | 6.7975 | 0 | 0 | 0 | 0 | 0 | 0 | 0 | 0 | 0 | 40 | 2 | 4 | 4 | 4 | 4 | 0 | 0 | 0 | 0 | 0 | 0 | 0 | 0
2014-09-10 | 5時 | 0 | 0 | 0 | 0.0052097 | 5.2097 | 0.021035 | 777.4022 | 0.53578 | 断続運転 | 0.020965 | 3897.356 | 81.71 | 0.29416 | 0.26006 | 72.24 | 0.007992 | 2.22 | 0.0261 | 7.25 | 0 | 0.073 | 73.3975 | 132.5036 | 0.93386 | 0 | 0 | 1 | 7801.882 | 72.24 | 34.22 | 7.25 | 0 | 18.55 | 20 | 0 | 0 | 0 | 0 | 0 | 0 | 65 | 0 | 0 | 0 | 2 | 0 | 0 | 0 | 0 | 0 | 0 | 0 | 0 | 0 | 0 | 0 | 0 | 0 | 0 | 0 | 0 | 0 | 0 | 0 | 0 | 0 | 0 | 0 | 0 | 0 | 6.7975 | 0 | 0 | 0 | 0 | 0 | 0 | 0 | 0 | 0 | 3.3029 | 1.2475 | 0.99815 | 0.81058 | 0.81133 | 0 | 0 | 0 | 0 | 0 | 6.7975 | 0 | 0 | 0 | 0 | 0 | 0 | 0 | 0 | 0 | 40 | 2 | 4 | 4 | 4 | 4 | 0 | 0 | 0 | 0 | 0 | 0 | 0 | 0
2014-09-10 | 6時 | 0 | 0 | 0 | 0.0051991 | 5.1991 | 0.019971 | 776.9411 | 0.53485 | 断続運転 | 0.01991 | 3902.828 | 77.705 | 0.27974 | 0.25099 | 69.72 | 0.006696 | 1.86 | 0.02205 | 6.125 | 0 | 0.073 | 73.3975 | 132.5036 | 0.93386 | 0 | 0 | 1 | 7803.106 | 69.72 | 33.86 | 6.125 | 0 | 18.775 | 20 | 0 | 0 | 0 | 0 | 0 | 0 | 65 | 0 | 0 | 0 | 2 | 0 | 0 | 0 | 0 | 0 | 0 | 0 | 0 | 0 | 0 | 0 | 0 | 0 | 0 | 0 | 0 | 0 | 0 | 0 | 0 | 0 | 0 | 0 | 0 | 0 | 6.7975 | 0 | 0 | 0 | 0 | 0 | 0 | 0 | 0 | 0 | 3.3029 | 1.2475 | 0.99815 | 0.81058 | 0.81133 | 0 | 0 | 0 | 0 | 0 | 6.7975 | 0 | 0 | 0 | 0 | 0 | 0 | 0 | 0 | 0 | 40 | 2 | 4 | 4 | 4 | 4 | 0 | 0 | 0 | 0 | 0 | 0 | 0 | 0
2014-09-10 | 7時 | 0 | 0 | 0 | 0.0051851 | 5.1851 | 0.018475 | 772.9241 | 0.52673 | 断続運転 | 0.018507 | 3910.124 | 72.365 | 0.26051 | 0.2389 | 66.36 | 0.004968 | 1.38 | 0.01665 | 4.625 | 0 | 0.073 | 73.3975 | 132.5036 | 0.93386 | 0 | 0 | 1 | 7804.738 | 66.36 | 33.38 | 4.625 | 0 | 19.075 | 20 | 0 | 0 | 0 | 0 | 0 | 0 | 65 | 0 | 0 | 0 | 2 | 0 | 0 | 0 | 0 | 0 | 0 | 0 | 0 | 0 | 0 | 0 | 0 | 0 | 0 | 0 | 0 | 0 | 0 | 0 | 0 | 0 | 0 | 0 | 0 | 0 | 6.7975 | 0 | 0 | 0 | 0 | 0 | 0 | 0 | 0 | 0 | 3.3029 | 1.2475 | 0.99815 | 0.81058 | 0.81133 | 0 | 0 | 0 | 0 | 0 | 6.7975 | 0 | 0 | 0 | 0 | 0 | 0 | 0 | 0 | 0 | 40 | 2 | 4 | 4 | 4 | 4 | 0 | 0 | 0 | 0 | 0 | 0 | 0 | 0
2014-09-10 | 8時 | 0 | 0 | 0 | 0.0051839 | 5.1839 | 0.018288 | 769.899 | 0.52058 | 断続運転 | 0.01839 | 3910.732 | 71.92 | 0.25891 | 0.23789 | 66.08 | 0.004824 | 1.34 | 0.0162 | 4.5 | 0 | 0.073 | 73.3975 | 132.5036 | 0.93386 | 0 | 0 | 1 | 7804.874 | 66.08 | 33.34 | 4.5 | 0 | 19.1 | 20 | 0 | 0 | 0 | 0 | 0 | 0 | 65 | 0 | 0 | 0 | 2 | 0 | 0 | 0 | 0 | 0 | 0 | 0 | 0 | 0 | 0 | 0 | 0 | 0 | 0 | 0 | 0 | 0 | 0 | 0 | 0 | 0 | 0 | 0 | 0 | 0 | 6.7975 | 0 | 0 | 0 | 0 | 0 | 0 | 0 | 0 | 0 | 3.3029 | 1.2475 | 0.99815 | 0.81058 | 0.81133 | 0 | 0 | 0 | 0 | 0 | 6.7975 | 0 | 0 | 0 | 0 | 0 | 0 | 0 | 0 | 0 | 40 | 2 | 4 | 4 | 4 | 4 | 0 | 0 | 0 | 0 | 0 | 0 | 0 | 0
2014-09-10 | 9時 | 0 | 0 | 0 | 0.0051688 | 5.1688 | 0.016748 | 767.9574 | 0.51662 | 断続運転 | 0.016877 | 3918.636 | 66.135 | 0.23809 | 0.22478 | 62.44 | 0.002952 | 0.82 | 0.01035 | 2.875 | 0 | 0.073 | 73.3975 | 132.5036 | 0.93386 | 0 | 0 | 1 | 7806.642 | 62.44 | 32.82 | 2.875 | 0 | 19.425 | 20 | 0 | 0 | 0 | 0 | 0 | 0 | 65 | 0 | 0 | 0 | 2 | 0 | 0 | 0 | 0 | 0 | 0 | 0 | 0 | 0 | 0 | 0 | 0 | 0 | 0 | 0 | 0 | 0 | 0 | 0 | 0 | 0 | 0 | 0 | 0 | 0 | 6.7975 | 0 | 0 | 0 | 0 | 0 | 0 | 0 | 0 | 0 | 3.3029 | 1.2475 | 0.99815 | 0.81058 | 0.81133 | 0 | 0 | 0 | 0 | 0 | 6.7975 | 0 | 0 | 0 | 0 | 0 | 0 | 0 | 0 | 0 | 40 | 2 | 4 | 4 | 4 | 4 | 0 | 0 | 0 | 0 | 0 | 0 | 0 | 0
2014-09-10 | 10時 | 0 | 0 | 0 | 0.005163 | 5.163 | 0.016172 | 767.8439 | 0.51639 | 断続運転 | 0.016297 | 3921.676 | 63.91 | 0.23008 | 0.21974 | 61.04 | 0.002232 | 0.62 | 0.0081 | 2.25 | 0 | 0.073 | 73.3975 | 132.5036 | 0.93386 | 0 | 0 | 1 | 7807.322 | 61.04 | 32.62 | 2.25 | 0 | 19.55 | 20 | 0 | 0 | 0 | 0 | 0 | 0 | 65 | 0 | 0 | 0 | 2 | 0 | 0 | 0 | 0 | 0 | 0 | 0 | 0 | 0 | 0 | 0 | 0 | 0 | 0 | 0 | 0 | 0 | 0 | 0 | 0 | 0 | 0 | 0 | 0 | 0 | 6.7975 | 0 | 0 | 0 | 0 | 0 | 0 | 0 | 0 | 0 | 3.3029 | 1.2475 | 0.99815 | 0.81058 | 0.81133 | 0 | 0 | 0 | 0 | 0 | 6.7975 | 0 | 0 | 0 | 0 | 0 | 0 | 0 | 0 | 0 | 40 | 2 | 4 | 4 | 4 | 4 | 0 | 0 | 0 | 0 | 0 | 0 | 0 | 0
2014-09-10 | 11時 | 0 | 0 | 0 | 0.0051583 | 5.1583 | 0.015652 | 764.7952 | 0.51014 | 断続運転 | 0.015833 | 3924.108 | 62.13 | 0.22367 | 0.21571 | 59.92 | 0.001656 | 0.46 | 0.0063 | 1.75 | 0 | 0.073 | 73.3975 | 132.5036 | 0.93386 | 0 | 0 | 1 | 7807.866 | 59.92 | 32.46 | 1.75 | 0 | 19.65 | 20 | 0 | 0 | 0 | 0 | 0 | 0 | 65 | 0 | 0 | 0 | 2 | 0 | 0 | 0 | 0 | 0 | 0 | 0 | 0 | 0 | 0 | 0 | 0 | 0 | 0 | 0 | 0 | 0 | 0 | 0 | 0 | 0 | 0 | 0 | 0 | 0 | 6.7975 | 0 | 0 | 0 | 0 | 0 | 0 | 0 | 0 | 0 | 3.3029 | 1.2475 | 0.99815 | 0.81058 | 0.81133 | 0 | 0 | 0 | 0 | 0 | 6.7975 | 0 | 0 | 0 | 0 | 0 | 0 | 0 | 0 | 0 | 40 | 2 | 4 | 4 | 4 | 4 | 0 | 0 | 0 | 0 | 0 | 0 | 0 | 0
2014-09-10 | 12時 | 0 | 0 | 0 | 0.0051514 | 5.1514 | 0.014903 | 761.4595 | 0.50328 | 断続運転 | 0.015138 | 3927.756 | 59.46 | 0.21406 | 0.20966 | 58.24 | 0.000792 | 0.22 | 0.0036 | 1 | 0 | 0.073 | 73.3975 | 132.5036 | 0.93386 | 0 | 0 | 1 | 7808.682 | 58.24 | 32.22 | 1 | 0 | 19.8 | 20 | 0 | 0 | 0 | 0 | 0 | 0 | 65 | 0 | 0 | 0 | 2 | 0 | 0 | 0 | 0 | 0 | 0 | 0 | 0 | 0 | 0 | 0 | 0 | 0 | 0 | 0 | 0 | 0 | 0 | 0 | 0 | 0 | 0 | 0 | 0 | 0 | 6.7975 | 0 | 0 | 0 | 0 | 0 | 0 | 0 | 0 | 0 | 3.3029 | 1.2475 | 0.99815 | 0.81058 | 0.81133 | 0 | 0 | 0 | 0 | 0 | 6.7975 | 0 | 0 | 0 | 0 | 0 | 0 | 0 | 0 | 0 | 40 | 2 | 4 | 4 | 4 | 4 | 0 | 0 | 0 | 0 | 0 | 0 | 0 | 0
2014-09-10 | 13時 | 0 | 0 | 0 | 0.0051572 | 5.1572 | 0.015481 | 761.9971 | 0.50438 | 断続運転 | 0.015717 | 3924.716 | 61.685 | 0.22207 | 0.2147 | 59.64 | 0.001512 | 0.42 | 0.00585 | 1.625 | 0 | 0.073 | 73.3975 | 132.5036 | 0.93386 | 0 | 0 | 1 | 7808.002 | 59.64 | 32.42 | 1.625 | 0 | 19.675 | 20 | 0 | 0 | 0 | 0 | 0 | 0 | 65 | 0 | 0 | 0 | 2 | 0 | 0 | 0 | 0 | 0 | 0 | 0 | 0 | 0 | 0 | 0 | 0 | 0 | 0 | 0 | 0 | 0 | 0 | 0 | 0 | 0 | 0 | 0 | 0 | 0 | 6.7975 | 0 | 0 | 0 | 0 | 0 | 0 | 0 | 0 | 0 | 3.3029 | 1.2475 | 0.99815 | 0.81058 | 0.81133 | 0 | 0 | 0 | 0 | 0 | 6.7975 | 0 | 0 | 0 | 0 | 0 | 0 | 0 | 0 | 0 | 40 | 2 | 4 | 4 | 4 | 4 | 0 | 0 | 0 | 0 | 0 | 0 | 0 | 0
2014-09-10 | 14時 | 0 | 0 | 0 | 0.0051664 | 5.1664 | 0.016274 | 756.5798 | 0.49316 | 断続運転 | 0.016645 | 3919.852 | 65.245 | 0.23488 | 0.22277 | 61.88 | 0.002664 | 0.74 | 0.00945 | 2.625 | 0 | 0.073 | 73.3975 | 132.5036 | 0.93386 | 0 | 0 | 1 | 7806.914 | 61.88 | 32.74 | 2.625 | 0 | 19.475 | 20 | 0 | 0 | 0 | 0 | 0 | 0 | 65 | 0 | 0 | 0 | 2 | 0 | 0 | 0 | 0 | 0 | 0 | 0 | 0 | 0 | 0 | 0 | 0 | 0 | 0 | 0 | 0 | 0 | 0 | 0 | 0 | 0 | 0 | 0 | 0 | 0 | 6.7975 | 0 | 0 | 0 | 0 | 0 | 0 | 0 | 0 | 0 | 3.3029 | 1.2475 | 0.99815 | 0.81058 | 0.81133 | 0 | 0 | 0 | 0 | 0 | 6.7975 | 0 | 0 | 0 | 0 | 0 | 0 | 0 | 0 | 0 | 40 | 2 | 4 | 4 | 4 | 4 | 0 | 0 | 0 | 0 | 0 | 0 | 0 | 0
2014-09-10 | 15時 | 0 | 0 | 0 | 0.0051757 | 5.1757 | 0.017294 | 761.6706 | 0.50371 | 断続運転 | 0.017575 | 3914.988 | 68.805 | 0.2477 | 0.23083 | 64.12 | 0.003816 | 1.06 | 0.01305 | 3.625 | 0 | 0.073 | 73.3975 | 132.5036 | 0.93386 | 0 | 0 | 1 | 7805.826 | 64.12 | 33.06 | 3.625 | 0 | 19.275 | 20 | 0 | 0 | 0 | 0 | 0 | 0 | 65 | 0 | 0 | 0 | 2 | 0 | 0 | 0 | 0 | 0 | 0 | 0 | 0 | 0 | 0 | 0 | 0 | 0 | 0 | 0 | 0 | 0 | 0 | 0 | 0 | 0 | 0 | 0 | 0 | 0 | 6.7975 | 0 | 0 | 0 | 0 | 0 | 0 | 0 | 0 | 0 | 3.3029 | 1.2475 | 0.99815 | 0.81058 | 0.81133 | 0 | 0 | 0 | 0 | 0 | 6.7975 | 0 | 0 | 0 | 0 | 0 | 0 | 0 | 0 | 0 | 40 | 2 | 4 | 4 | 4 | 4 | 0 | 0 | 0 | 0 | 0 | 0 | 0 | 0
2014-09-10 | 16時 | 0 | 0 | 0 | 0.0051862 | 5.1862 | 0.018433 | 766.35 | 0.51333 | 断続運転 | 0.018624 | 3909.516 | 72.81 | 0.26212 | 0.2399 | 66.64 | 0.005112 | 1.42 | 0.0171 | 4.75 | 0 | 0.073 | 73.3975 | 132.5036 | 0.93386 | 0 | 0 | 1 | 7804.602 | 66.64 | 33.42 | 4.75 | 0 | 19.05 | 20 | 0 | 0 | 0 | 0 | 0 | 0 | 65 | 0 | 0 | 0 | 2 | 0 | 0 | 0 | 0 | 0 | 0 | 0 | 0 | 0 | 0 | 0 | 0 | 0 | 0 | 0 | 0 | 0 | 0 | 0 | 0 | 0 | 0 | 0 | 0 | 0 | 6.7975 | 0 | 0 | 0 | 0 | 0 | 0 | 0 | 0 | 0 | 3.3029 | 1.2475 | 0.99815 | 0.81058 | 0.81133 | 0 | 0 | 0 | 0 | 0 | 6.7975 | 0 | 0 | 0 | 0 | 0 | 0 | 0 | 0 | 0 | 40 | 2 | 4 | 4 | 4 | 4 | 0 | 0 | 0 | 0 | 0 | 0 | 0 | 0
2014-09-10 | 17時 | 0 | 0 | 0 | 0.0051897 | 5.1897 | 0.018921 | 772.1858 | 0.52523 | 断続運転 | 0.018974 | 3907.692 | 74.145 | 0.26692 | 0.24293 | 67.48 | 0.005544 | 1.54 | 0.01845 | 5.125 | 0 | 0.073 | 73.3975 | 132.5036 | 0.93386 | 0 | 0 | 1 | 7804.194 | 67.48 | 33.54 | 5.125 | 0 | 18.975 | 20 | 0 | 0 | 0 | 0 | 0 | 0 | 65 | 0 | 0 | 0 | 2 | 0 | 0 | 0 | 0 | 0 | 0 | 0 | 0 | 0 | 0 | 0 | 0 | 0 | 0 | 0 | 0 | 0 | 0 | 0 | 0 | 0 | 0 | 0 | 0 | 0 | 6.7975 | 0 | 0 | 0 | 0 | 0 | 0 | 0 | 0 | 0 | 3.3029 | 1.2475 | 0.99815 | 0.81058 | 0.81133 | 0 | 0 | 0 | 0 | 0 | 6.7975 | 0 | 0 | 0 | 0 | 0 | 0 | 0 | 0 | 0 | 40 | 2 | 4 | 4 | 4 | 4 | 0 | 0 | 0 | 0 | 0 | 0 | 0 | 0
2014-09-10 | 18時 | 0 | 0 | 0 | 0.0051932 | 5.1932 | 0.019419 | 778.2023 | 0.53739 | 断続運転 | 0.019325 | 3905.868 | 75.48 | 0.27173 | 0.24595 | 68.32 | 0.005976 | 1.66 | 0.0198 | 5.5 | 0 | 0.073 | 73.3975 | 132.5036 | 0.93386 | 0 | 0 | 1 | 7803.786 | 68.32 | 33.66 | 5.5 | 0 | 18.9 | 20 | 0 | 0 | 0 | 0 | 0 | 0 | 65 | 0 | 0 | 0 | 2 | 0 | 0 | 0 | 0 | 0 | 0 | 0 | 0 | 0 | 0 | 0 | 0 | 0 | 0 | 0 | 0 | 0 | 0 | 0 | 0 | 0 | 0 | 0 | 0 | 0 | 6.7975 | 0 | 0 | 0 | 0 | 0 | 0 | 0 | 0 | 0 | 3.3029 | 1.2475 | 0.99815 | 0.81058 | 0.81133 | 0 | 0 | 0 | 0 | 0 | 6.7975 | 0 | 0 | 0 | 0 | 0 | 0 | 0 | 0 | 0 | 40 | 2 | 4 | 4 | 4 | 4 | 0 | 0 | 0 | 0 | 0 | 0 | 0 | 0
2014-09-10 | 19時 | 0 | 0 | 0 | 0.0051944 | 5.1944 | 0.019701 | 784.8145 | 0.55062 | 断続運転 | 0.019442 | 3905.26 | 75.925 | 0.27333 | 0.24696 | 68.6 | 0.00612 | 1.7 | 0.02025 | 5.625 | 0 | 0.073 | 73.3975 | 132.5036 | 0.93386 | 0 | 0 | 1 | 7803.65 | 68.6 | 33.7 | 5.625 | 0 | 18.875 | 20 | 0 | 0 | 0 | 0 | 0 | 0 | 65 | 0 | 0 | 0 | 2 | 0 | 0 | 0 | 0 | 0 | 0 | 0 | 0 | 0 | 0 | 0 | 0 | 0 | 0 | 0 | 0 | 0 | 0 | 0 | 0 | 0 | 0 | 0 | 0 | 0 | 6.7975 | 0 | 0 | 0 | 0 | 0 | 0 | 0 | 0 | 0 | 3.3029 | 1.2475 | 0.99815 | 0.81058 | 0.81133 | 0 | 0 | 0 | 0 | 0 | 6.7975 | 0 | 0 | 0 | 0 | 0 | 0 | 0 | 0 | 0 | 40 | 2 | 4 | 4 | 4 | 4 | 0 | 0 | 0 | 0 | 0 | 0 | 0 | 0
2014-09-10 | 20時 | 0 | 0 | 0 | 0.0052014 | 5.2014 | 0.020559 | 790.5881 | 0.56207 | 断続運転 | 0.020144 | 3901.612 | 78.595 | 0.28294 | 0.25301 | 70.28 | 0.006984 | 1.94 | 0.02295 | 6.375 | 0 | 0.073 | 73.3975 | 132.5036 | 0.93386 | 0 | 0 | 1 | 7802.834 | 70.28 | 33.94 | 6.375 | 0 | 18.725 | 20 | 0 | 0 | 0 | 0 | 0 | 0 | 65 | 0 | 0 | 0 | 2 | 0 | 0 | 0 | 0 | 0 | 0 | 0 | 0 | 0 | 0 | 0 | 0 | 0 | 0 | 0 | 0 | 0 | 0 | 0 | 0 | 0 | 0 | 0 | 0 | 0 | 6.7975 | 0 | 0 | 0 | 0 | 0 | 0 | 0 | 0 | 0 | 3.3029 | 1.2475 | 0.99815 | 0.81058 | 0.81133 | 0 | 0 | 0 | 0 | 0 | 6.7975 | 0 | 0 | 0 | 0 | 0 | 0 | 0 | 0 | 0 | 40 | 2 | 4 | 4 | 4 | 4 | 0 | 0 | 0 | 0 | 0 | 0 | 0 | 0
2014-09-10 | 21時 | 0 | 0 | 0 | 0.0051979 | 5.1979 | 0.020219 | 791.2218 | 0.56332 | 断続運転 | 0.019793 | 3903.436 | 77.26 | 0.27814 | 0.24998 | 69.44 | 0.006552 | 1.82 | 0.0216 | 6 | 0 | 0.073 | 73.3975 | 132.5036 | 0.93386 | 0 | 0 | 1 | 7803.242 | 69.44 | 33.82 | 6 | 0 | 18.8 | 20 | 0 | 0 | 0 | 0 | 0 | 0 | 65 | 0 | 0 | 0 | 2 | 0 | 0 | 0 | 0 | 0 | 0 | 0 | 0 | 0 | 0 | 0 | 0 | 0 | 0 | 0 | 0 | 0 | 0 | 0 | 0 | 0 | 0 | 0 | 0 | 0 | 6.7975 | 0 | 0 | 0 | 0 | 0 | 0 | 0 | 0 | 0 | 3.3029 | 1.2475 | 0.99815 | 0.81058 | 0.81133 | 0 | 0 | 0 | 0 | 0 | 6.7975 | 0 | 0 | 0 | 0 | 0 | 0 | 0 | 0 | 0 | 40 | 2 | 4 | 4 | 4 | 4 | 0 | 0 | 0 | 0 | 0 | 0 | 0 | 0
2014-09-10 | 22時 | 0 | 0 | 0 | 0.0051991 | 5.1991 | 0.020241 | 787.4749 | 0.55591 | 断続運転 | 0.01991 | 3902.828 | 77.705 | 0.27974 | 0.25099 | 69.72 | 0.006696 | 1.86 | 0.02205 | 6.125 | 0 | 0.073 | 73.3975 | 132.5036 | 0.93386 | 0 | 0 | 1 | 7803.106 | 69.72 | 33.86 | 6.125 | 0 | 18.775 | 20 | 0 | 0 | 0 | 0 | 0 | 0 | 65 | 0 | 0 | 0 | 2 | 0 | 0 | 0 | 0 | 0 | 0 | 0 | 0 | 0 | 0 | 0 | 0 | 0 | 0 | 0 | 0 | 0 | 0 | 0 | 0 | 0 | 0 | 0 | 0 | 0 | 6.7975 | 0 | 0 | 0 | 0 | 0 | 0 | 0 | 0 | 0 | 3.3029 | 1.2475 | 0.99815 | 0.81058 | 0.81133 | 0 | 0 | 0 | 0 | 0 | 6.7975 | 0 | 0 | 0 | 0 | 0 | 0 | 0 | 0 | 0 | 40 | 2 | 4 | 4 | 4 | 4 | 0 | 0 | 0 | 0 | 0 | 0 | 0 | 0
2014-09-10 | 23時 | 0 | 0 | 0 | 0.0052026 | 5.2026 | 0.020577 | 786.7314 | 0.55443 | 断続運転 | 0.020261 | 3901.004 | 79.04 | 0.28454 | 0.25402 | 70.56 | 0.007128 | 1.98 | 0.0234 | 6.5 | 0 | 0.073 | 73.3975 | 132.5036 | 0.93386 | 0 | 0 | 1 | 7802.698 | 70.56 | 33.98 | 6.5 | 0 | 18.7 | 20 | 0 | 0 | 0 | 0 | 0 | 0 | 65 | 0 | 0 | 0 | 2 | 0 | 0 | 0 | 0 | 0 | 0 | 0 | 0 | 0 | 0 | 0 | 0 | 0 | 0 | 0 | 0 | 0 | 0 | 0 | 0 | 0 | 0 | 0 | 0 | 0 | 6.7975 | 0 | 0 | 0 | 0 | 0 | 0 | 0 | 0 | 0 | 3.3029 | 1.2475 | 0.99815 | 0.81058 | 0.81133 | 0 | 0 | 0 | 0 | 0 | 6.7975 | 0 | 0 | 0 | 0 | 0 | 0 | 0 | 0 | 0 | 40 | 2 | 4 | 4 | 4 | 4 | 0 | 0 | 0 | 0 | 0 | 0 | 0 | 0
2014-09-11 | 0時 | 0 | 0 | 0 | 0.0052097 | 5.2097 | 0.021136 | 781.1072 | 0.54322 | 断続運転 | 0.020965 | 3897.356 | 81.71 | 0.29416 | 0.26006 | 72.24 | 0.007992 | 2.22 | 0.0261 | 7.25 | 0 | 0.073 | 73.3975 | 132.5036 | 0.93386 | 0 | 0 | 1 | 7801.882 | 72.24 | 34.22 | 7.25 | 0 | 18.55 | 20 | 0 | 0 | 0 | 0 | 0 | 0 | 65 | 0 | 0 | 0 | 2 | 0 | 0 | 0 | 0 | 0 | 0 | 0 | 0 | 0 | 0 | 0 | 0 | 0 | 0 | 0 | 0 | 0 | 0 | 0 | 0 | 0 | 0 | 0 | 0 | 0 | 6.7975 | 0 | 0 | 0 | 0 | 0 | 0 | 0 | 0 | 0 | 3.3029 | 1.2475 | 0.99815 | 0.81058 | 0.81133 | 0 | 0 | 0 | 0 | 0 | 6.7975 | 0 | 0 | 0 | 0 | 0 | 0 | 0 | 0 | 0 | 40 | 2 | 4 | 4 | 4 | 4 | 0 | 0 | 0 | 0 | 0 | 0 | 0 | 0
2014-09-11 | 1時 | 0 | 0 | 0 | 0.005205 | 5.205 | 0.020607 | 778.903 | 0.5388 | 断続運転 | 0.020496 | 3899.788 | 79.93 | 0.28775 | 0.25603 | 71.12 | 0.007416 | 2.06 | 0.0243 | 6.75 | 0 | 0.073 | 73.3975 | 132.5036 | 0.93386 | 0 | 0 | 1 | 7802.426 | 71.12 | 34.06 | 6.75 | 0 | 18.65 | 20 | 0 | 0 | 0 | 0 | 0 | 0 | 65 | 0 | 0 | 0 | 2 | 0 | 0 | 0 | 0 | 0 | 0 | 0 | 0 | 0 | 0 | 0 | 0 | 0 | 0 | 0 | 0 | 0 | 0 | 0 | 0 | 0 | 0 | 0 | 0 | 0 | 6.7975 | 0 | 0 | 0 | 0 | 0 | 0 | 0 | 0 | 0 | 3.3029 | 1.2475 | 0.99815 | 0.81058 | 0.81133 | 0 | 0 | 0 | 0 | 0 | 6.7975 | 0 | 0 | 0 | 0 | 0 | 0 | 0 | 0 | 0 | 40 | 2 | 4 | 4 | 4 | 4 | 0 | 0 | 0 | 0 | 0 | 0 | 0 | 0
2014-09-11 | 2時 | 0 | 0 | 0 | 0.0052038 | 5.2038 | 0.020498 | 779.2394 | 0.53947 | 断続運転 | 0.020379 | 3900.396 | 79.485 | 0.28615 | 0.25502 | 70.84 | 0.007272 | 2.02 | 0.02385 | 6.625 | 0 | 0.073 | 73.3975 | 132.5036 | 0.93386 | 0 | 0 | 1 | 7802.562 | 70.84 | 34.02 | 6.625 | 0 | 18.675 | 20 | 0 | 0 | 0 | 0 | 0 | 0 | 65 | 0 | 0 | 0 | 2 | 0 | 0 | 0 | 0 | 0 | 0 | 0 | 0 | 0 | 0 | 0 | 0 | 0 | 0 | 0 | 0 | 0 | 0 | 0 | 0 | 0 | 0 | 0 | 0 | 0 | 6.7975 | 0 | 0 | 0 | 0 | 0 | 0 | 0 | 0 | 0 | 3.3029 | 1.2475 | 0.99815 | 0.81058 | 0.81133 | 0 | 0 | 0 | 0 | 0 | 6.7975 | 0 | 0 | 0 | 0 | 0 | 0 | 0 | 0 | 0 | 40 | 2 | 4 | 4 | 4 | 4 | 0 | 0 | 0 | 0 | 0 | 0 | 0 | 0
2014-09-11 | 3時 | 0 | 0 | 0 | 0.0052026 | 5.2026 | 0.020297 | 776.0055 | 0.53296 | 断続運転 | 0.020261 | 3901.004 | 79.04 | 0.28454 | 0.25402 | 70.56 | 0.007128 | 1.98 | 0.0234 | 6.5 | 0 | 0.073 | 73.3975 | 132.5036 | 0.93386 | 0 | 0 | 1 | 7802.698 | 70.56 | 33.98 | 6.5 | 0 | 18.7 | 20 | 0 | 0 | 0 | 0 | 0 | 0 | 65 | 0 | 0 | 0 | 2 | 0 | 0 | 0 | 0 | 0 | 0 | 0 | 0 | 0 | 0 | 0 | 0 | 0 | 0 | 0 | 0 | 0 | 0 | 0 | 0 | 0 | 0 | 0 | 0 | 0 | 6.7975 | 0 | 0 | 0 | 0 | 0 | 0 | 0 | 0 | 0 | 3.3029 | 1.2475 | 0.99815 | 0.81058 | 0.81133 | 0 | 0 | 0 | 0 | 0 | 6.7975 | 0 | 0 | 0 | 0 | 0 | 0 | 0 | 0 | 0 | 40 | 2 | 4 | 4 | 4 | 4 | 0 | 0 | 0 | 0 | 0 | 0 | 0 | 0
2014-09-11 | 4時 | 0 | 0 | 0 | 0.005205 | 5.205 | 0.020512 | 775.3055 | 0.53155 | 断続運転 | 0.020496 | 3899.788 | 79.93 | 0.28775 | 0.25603 | 71.12 | 0.007416 | 2.06 | 0.0243 | 6.75 | 0 | 0.073 | 73.3975 | 132.5036 | 0.93386 | 0 | 0 | 1 | 7802.426 | 71.12 | 34.06 | 6.75 | 0 | 18.65 | 20 | 0 | 0 | 0 | 0 | 0 | 0 | 65 | 0 | 0 | 0 | 2 | 0 | 0 | 0 | 0 | 0 | 0 | 0 | 0 | 0 | 0 | 0 | 0 | 0 | 0 | 0 | 0 | 0 | 0 | 0 | 0 | 0 | 0 | 0 | 0 | 0 | 6.7975 | 0 | 0 | 0 | 0 | 0 | 0 | 0 | 0 | 0 | 3.3029 | 1.2475 | 0.99815 | 0.81058 | 0.81133 | 0 | 0 | 0 | 0 | 0 | 6.7975 | 0 | 0 | 0 | 0 | 0 | 0 | 0 | 0 | 0 | 40 | 2 | 4 | 4 | 4 | 4 | 0 | 0 | 0 | 0 | 0 | 0 | 0 | 0
2014-09-11 | 5時 | 0 | 0 | 0 | 0.005212 | 5.212 | 0.021043 | 769.127 | 0.51901 | 断続運転 | 0.0212 | 3896.14 | 82.6 | 0.29736 | 0.26208 | 72.8 | 0.00828 | 2.3 | 0.027 | 7.5 | 0 | 0.073 | 73.3975 | 132.5036 | 0.93386 | 0 | 0 | 1 | 7801.61 | 72.8 | 34.3 | 7.5 | 0 | 18.5 | 20 | 0 | 0 | 0 | 0 | 0 | 0 | 65 | 0 | 0 | 0 | 2 | 0 | 0 | 0 | 0 | 0 | 0 | 0 | 0 | 0 | 0 | 0 | 0 | 0 | 0 | 0 | 0 | 0 | 0 | 0 | 0 | 0 | 0 | 0 | 0 | 0 | 6.7975 | 0 | 0 | 0 | 0 | 0 | 0 | 0 | 0 | 0 | 3.3029 | 1.2475 | 0.99815 | 0.81058 | 0.81133 | 0 | 0 | 0 | 0 | 0 | 6.7975 | 0 | 0 | 0 | 0 | 0 | 0 | 0 | 0 | 0 | 40 | 2 | 4 | 4 | 4 | 4 | 0 | 0 | 0 | 0 | 0 | 0 | 0 | 0
2014-09-11 | 6時 | 0 | 0 | 0 | 0.0051897 | 5.1897 | 0.018921 | 772.1858 | 0.52523 | 断続運転 | 0.018974 | 3907.692 | 74.145 | 0.26692 | 0.24293 | 67.48 | 0.005544 | 1.54 | 0.01845 | 5.125 | 0 | 0.073 | 73.3975 | 132.5036 | 0.93386 | 0 | 0 | 1 | 7804.194 | 67.48 | 33.54 | 5.125 | 0 | 18.975 | 20 | 0 | 0 | 0 | 0 | 0 | 0 | 65 | 0 | 0 | 0 | 2 | 0 | 0 | 0 | 0 | 0 | 0 | 0 | 0 | 0 | 0 | 0 | 0 | 0 | 0 | 0 | 0 | 0 | 0 | 0 | 0 | 0 | 0 | 0 | 0 | 0 | 6.7975 | 0 | 0 | 0 | 0 | 0 | 0 | 0 | 0 | 0 | 3.3029 | 1.2475 | 0.99815 | 0.81058 | 0.81133 | 0 | 0 | 0 | 0 | 0 | 6.7975 | 0 | 0 | 0 | 0 | 0 | 0 | 0 | 0 | 0 | 40 | 2 | 4 | 4 | 4 | 4 | 0 | 0 | 0 | 0 | 0 | 0 | 0 | 0
2014-09-11 | 7時 | 0 | 0 | 0 | 0.0051734 | 5.1734 | 0.017338 | 773.8106 | 0.52853 | 断続運転 | 0.017342 | 3916.204 | 67.915 | 0.24449 | 0.22882 | 63.56 | 0.003528 | 0.98 | 0.01215 | 3.375 | 0 | 0.073 | 73.3975 | 132.5036 | 0.93386 | 0 | 0 | 1 | 7806.098 | 63.56 | 32.98 | 3.375 | 0 | 19.325 | 20 | 0 | 0 | 0 | 0 | 0 | 0 | 65 | 0 | 0 | 0 | 2 | 0 | 0 | 0 | 0 | 0 | 0 | 0 | 0 | 0 | 0 | 0 | 0 | 0 | 0 | 0 | 0 | 0 | 0 | 0 | 0 | 0 | 0 | 0 | 0 | 0 | 6.7975 | 0 | 0 | 0 | 0 | 0 | 0 | 0 | 0 | 0 | 3.3029 | 1.2475 | 0.99815 | 0.81058 | 0.81133 | 0 | 0 | 0 | 0 | 0 | 6.7975 | 0 | 0 | 0 | 0 | 0 | 0 | 0 | 0 | 0 | 40 | 2 | 4 | 4 | 4 | 4 | 0 | 0 | 0 | 0 | 0 | 0 | 0 | 0
2014-09-11 | 8時 | 0 | 0 | 0 | 0.0051549 | 5.1549 | 0.015358 | 767.1768 | 0.51502 | 断続運転 | 0.015485 | 3925.932 | 60.795 | 0.21886 | 0.21269 | 59.08 | 0.001224 | 0.34 | 0.00495 | 1.375 | 0 | 0.073 | 73.3975 | 132.5036 | 0.93386 | 0 | 0 | 1 | 7808.274 | 59.08 | 32.34 | 1.375 | 0 | 19.725 | 20 | 0 | 0 | 0 | 0 | 0 | 0 | 65 | 0 | 0 | 0 | 2 | 0 | 0 | 0 | 0 | 0 | 0 | 0 | 0 | 0 | 0 | 0 | 0 | 0 | 0 | 0 | 0 | 0 | 0 | 0 | 0 | 0 | 0 | 0 | 0 | 0 | 6.7975 | 0 | 0 | 0 | 0 | 0 | 0 | 0 | 0 | 0 | 3.3029 | 1.2475 | 0.99815 | 0.81058 | 0.81133 | 0 | 0 | 0 | 0 | 0 | 6.7975 | 0 | 0 | 0 | 0 | 0 | 0 | 0 | 0 | 0 | 40 | 2 | 4 | 4 | 4 | 4 | 0 | 0 | 0 | 0 | 0 | 0 | 0 | 0
2014-09-11 | 9時 | 0 | 0 | 0 | 0.0051456 | 5.1456 | 0.014417 | 765.7271 | 0.51205 | 断続運転 | 0.014561 | 3930.796 | 57.235 | 0.20605 | 0.20462 | 56.84 | 7.2e-05 | 0.02 | 0.00135 | 0.375 | 0 | 0.073 | 73.3975 | 132.5036 | 0.93386 | 0 | 0 | 1 | 7809.362 | 56.84 | 32.02 | 0.375 | 0 | 19.925 | 20 | 0 | 0 | 0 | 0 | 0 | 0 | 65 | 0 | 0 | 0 | 2 | 0 | 0 | 0 | 0 | 0 | 0 | 0 | 0 | 0 | 0 | 0 | 0 | 0 | 0 | 0 | 0 | 0 | 0 | 0 | 0 | 0 | 0 | 0 | 0 | 0 | 6.7975 | 0 | 0 | 0 | 0 | 0 | 0 | 0 | 0 | 0 | 3.3029 | 1.2475 | 0.99815 | 0.81058 | 0.81133 | 0 | 0 | 0 | 0 | 0 | 6.7975 | 0 | 0 | 0 | 0 | 0 | 0 | 0 | 0 | 0 | 40 | 2 | 4 | 4 | 4 | 4 | 0 | 0 | 0 | 0 | 0 | 0 | 0 | 0
2014-09-11 | 10時 | 0 | 0 | 0 | 0.0051502 | 5.1502 | 0.014838 | 763.9234 | 0.50835 | 断続運転 | 0.015023 | 3928.364 | 59.015 | 0.21245 | 0.20866 | 57.96 | 0.000648 | 0.18 | 0.00315 | 0.875 | 0 | 0.073 | 73.3975 | 132.5036 | 0.93386 | 0 | 0 | 1 | 7808.818 | 57.96 | 32.18 | 0.875 | 0 | 19.825 | 20 | 0 | 0 | 0 | 0 | 0 | 0 | 65 | 0 | 0 | 0 | 2 | 0 | 0 | 0 | 0 | 0 | 0 | 0 | 0 | 0 | 0 | 0 | 0 | 0 | 0 | 0 | 0 | 0 | 0 | 0 | 0 | 0 | 0 | 0 | 0 | 0 | 6.7975 | 0 | 0 | 0 | 0 | 0 | 0 | 0 | 0 | 0 | 3.3029 | 1.2475 | 0.99815 | 0.81058 | 0.81133 | 0 | 0 | 0 | 0 | 0 | 6.7975 | 0 | 0 | 0 | 0 | 0 | 0 | 0 | 0 | 0 | 40 | 2 | 4 | 4 | 4 | 4 | 0 | 0 | 0 | 0 | 0 | 0 | 0 | 0
2014-09-11 | 11時 | 0 | 0 | 0 | 0.0052235 | 5.2235 | 0.023211 | 805.0966 | 0.59043 | 断続運転 | 0.022347 | 3933.42 | 87.9 | 0.31644 | 0.2016 | 56 | 0.11484 | 31.9 | 0 | 0 | 0 | 0.073398 | 73.3975 | 132.5036 | 0.93386 | 0 | 1 | 0 | 7809.77 | 56 | 31.9 | 0 | 0 | 20 | 20 | 0 | 0 | 0 | 0 | 0 | 0 | 85 | 0 | 0 | 0 | 2 | 0 | 0 | 0 | 0 | 0 | 0 | 0 | 0 | 0 | 0 | 0 | 0 | 0 | 0 | 0 | 0 | 0 | 0 | 0 | 0 | 0 | 0 | 0 | 0 | 0 | 6.7975 | 0 | 0 | 0 | 0 | 0 | 0 | 0 | 0 | 0 | 3.3029 | 1.2475 | 0.99815 | 0.81058 | 0.81133 | 0 | 0 | 0 | 0 | 0 | 6.7975 | 0 | 0 | 0 | 0 | 0 | 0 | 0 | 0 | 0 | 40 | 2 | 4 | 4 | 4 | 4 | 0 | 0 | 0 | 0 | 0 | 0 | 0 | 0
2014-09-11 | 12時 | 0 | 0 | 0 | 0.0052192 | 5.2192 | 0.022736 | 803.7587 | 0.58783 | 断続運転 | 0.021923 | 3936.46 | 86.3 | 0.31068 | 0.19656 | 54.6 | 0.11412 | 31.7 | 0 | 0 | 0 | 0.073398 | 73.3975 | 132.5036 | 0.93386 | 0 | 1 | 0 | 7810.45 | 54.6 | 31.7 | 0 | 0 | 20.125 | 20 | 0 | 0 | 0 | 0 | 0 | 0 | 85 | 0 | 0 | 0 | 2 | 0 | 0 | 0 | 0 | 0 | 0 | 0 | 0 | 0 | 0 | 0 | 0 | 0 | 0 | 0 | 0 | 0 | 0 | 0 | 0 | 0 | 0 | 0 | 0 | 0 | 6.7975 | 0 | 0 | 0 | 0 | 0 | 0 | 0 | 0 | 0 | 3.3029 | 1.2475 | 0.99815 | 0.81058 | 0.81133 | 0 | 0 | 0 | 0 | 0 | 6.7975 | 0 | 0 | 0 | 0 | 0 | 0 | 0 | 0 | 0 | 40 | 2 | 4 | 4 | 4 | 4 | 0 | 0 | 0 | 0 | 0 | 0 | 0 | 0
2014-09-11 | 13時 | 0 | 0 | 0 | 0.0052192 | 5.2192 | 0.022663 | 801.1921 | 0.58285 | 断続運転 | 0.021923 | 3936.46 | 86.3 | 0.31068 | 0.19656 | 54.6 | 0.11412 | 31.7 | 0 | 0 | 0 | 0.073398 | 73.3975 | 132.5036 | 0.93386 | 0 | 1 | 0 | 7810.45 | 54.6 | 31.7 | 0 | 0 | 20.125 | 20 | 0 | 0 | 0 | 0 | 0 | 0 | 85 | 0 | 0 | 0 | 2 | 0 | 0 | 0 | 0 | 0 | 0 | 0 | 0 | 0 | 0 | 0 | 0 | 0 | 0 | 0 | 0 | 0 | 0 | 0 | 0 | 0 | 0 | 0 | 0 | 0 | 6.7975 | 0 | 0 | 0 | 0 | 0 | 0 | 0 | 0 | 0 | 3.3029 | 1.2475 | 0.99815 | 0.81058 | 0.81133 | 0 | 0 | 0 | 0 | 0 | 6.7975 | 0 | 0 | 0 | 0 | 0 | 0 | 0 | 0 | 0 | 40 | 2 | 4 | 4 | 4 | 4 | 0 | 0 | 0 | 0 | 0 | 0 | 0 | 0
2014-09-11 | 14時 | 0 | 0 | 0 | 0.0051549 | 5.1549 | 0.015144 | 756.5056 | 0.49301 | 断続運転 | 0.015485 | 3925.932 | 60.795 | 0.21886 | 0.21269 | 59.08 | 0.001224 | 0.34 | 0.00495 | 1.375 | 0 | 0.073 | 73.3975 | 132.5036 | 0.93386 | 0 | 0 | 1 | 7808.274 | 59.08 | 32.34 | 1.375 | 0 | 19.725 | 20 | 0 | 0 | 0 | 0 | 0 | 0 | 65 | 0 | 0 | 0 | 2 | 0 | 0 | 0 | 0 | 0 | 0 | 0 | 0 | 0 | 0 | 0 | 0 | 0 | 0 | 0 | 0 | 0 | 0 | 0 | 0 | 0 | 0 | 0 | 0 | 0 | 6.7975 | 0 | 0 | 0 | 0 | 0 | 0 | 0 | 0 | 0 | 3.3029 | 1.2475 | 0.99815 | 0.81058 | 0.81133 | 0 | 0 | 0 | 0 | 0 | 6.7975 | 0 | 0 | 0 | 0 | 0 | 0 | 0 | 0 | 0 | 40 | 2 | 4 | 4 | 4 | 4 | 0 | 0 | 0 | 0 | 0 | 0 | 0 | 0
2014-09-11 | 15時 | 0 | 0 | 0 | 0.0051525 | 5.1525 | 0.014967 | 758.9623 | 0.49811 | 断続運転 | 0.015254 | 3927.148 | 59.905 | 0.21566 | 0.21067 | 58.52 | 0.000936 | 0.26 | 0.00405 | 1.125 | 0 | 0.073 | 73.3975 | 132.5036 | 0.93386 | 0 | 0 | 1 | 7808.546 | 58.52 | 32.26 | 1.125 | 0 | 19.775 | 20 | 0 | 0 | 0 | 0 | 0 | 0 | 65 | 0 | 0 | 0 | 2 | 0 | 0 | 0 | 0 | 0 | 0 | 0 | 0 | 0 | 0 | 0 | 0 | 0 | 0 | 0 | 0 | 0 | 0 | 0 | 0 | 0 | 0 | 0 | 0 | 0 | 6.7975 | 0 | 0 | 0 | 0 | 0 | 0 | 0 | 0 | 0 | 3.3029 | 1.2475 | 0.99815 | 0.81058 | 0.81133 | 0 | 0 | 0 | 0 | 0 | 6.7975 | 0 | 0 | 0 | 0 | 0 | 0 | 0 | 0 | 0 | 40 | 2 | 4 | 4 | 4 | 4 | 0 | 0 | 0 | 0 | 0 | 0 | 0 | 0
2014-09-11 | 16時 | 0 | 0 | 0 | 0.0051572 | 5.1572 | 0.015426 | 759.3012 | 0.49881 | 断続運転 | 0.015717 | 3924.716 | 61.685 | 0.22207 | 0.2147 | 59.64 | 0.001512 | 0.42 | 0.00585 | 1.625 | 0 | 0.073 | 73.3975 | 132.5036 | 0.93386 | 0 | 0 | 1 | 7808.002 | 59.64 | 32.42 | 1.625 | 0 | 19.675 | 20 | 0 | 0 | 0 | 0 | 0 | 0 | 65 | 0 | 0 | 0 | 2 | 0 | 0 | 0 | 0 | 0 | 0 | 0 | 0 | 0 | 0 | 0 | 0 | 0 | 0 | 0 | 0 | 0 | 0 | 0 | 0 | 0 | 0 | 0 | 0 | 0 | 6.7975 | 0 | 0 | 0 | 0 | 0 | 0 | 0 | 0 | 0 | 3.3029 | 1.2475 | 0.99815 | 0.81058 | 0.81133 | 0 | 0 | 0 | 0 | 0 | 6.7975 | 0 | 0 | 0 | 0 | 0 | 0 | 0 | 0 | 0 | 40 | 2 | 4 | 4 | 4 | 4 | 0 | 0 | 0 | 0 | 0 | 0 | 0 | 0
2014-09-11 | 17時 | 0 | 0 | 0 | 0.005163 | 5.163 | 0.015996 | 759.4563 | 0.49913 | 断続運転 | 0.016297 | 3921.676 | 63.91 | 0.23008 | 0.21974 | 61.04 | 0.002232 | 0.62 | 0.0081 | 2.25 | 0 | 0.073 | 73.3975 | 132.5036 | 0.93386 | 0 | 0 | 1 | 7807.322 | 61.04 | 32.62 | 2.25 | 0 | 19.55 | 20 | 0 | 0 | 0 | 0 | 0 | 0 | 65 | 0 | 0 | 0 | 2 | 0 | 0 | 0 | 0 | 0 | 0 | 0 | 0 | 0 | 0 | 0 | 0 | 0 | 0 | 0 | 0 | 0 | 0 | 0 | 0 | 0 | 0 | 0 | 0 | 0 | 6.7975 | 0 | 0 | 0 | 0 | 0 | 0 | 0 | 0 | 0 | 3.3029 | 1.2475 | 0.99815 | 0.81058 | 0.81133 | 0 | 0 | 0 | 0 | 0 | 6.7975 | 0 | 0 | 0 | 0 | 0 | 0 | 0 | 0 | 0 | 40 | 2 | 4 | 4 | 4 | 4 | 0 | 0 | 0 | 0 | 0 | 0 | 0 | 0
2014-09-11 | 18時 | 0 | 0 | 0 | 0.0051699 | 5.1699 | 0.016671 | 759.2329 | 0.49867 | 断続運転 | 0.016993 | 3918.028 | 66.58 | 0.23969 | 0.22579 | 62.72 | 0.003096 | 0.86 | 0.0108 | 3 | 0 | 0.073 | 73.3975 | 132.5036 | 0.93386 | 0 | 0 | 1 | 7806.506 | 62.72 | 32.86 | 3 | 0 | 19.4 | 20 | 0 | 0 | 0 | 0 | 0 | 0 | 65 | 0 | 0 | 0 | 2 | 0 | 0 | 0 | 0 | 0 | 0 | 0 | 0 | 0 | 0 | 0 | 0 | 0 | 0 | 0 | 0 | 0 | 0 | 0 | 0 | 0 | 0 | 0 | 0 | 0 | 6.7975 | 0 | 0 | 0 | 0 | 0 | 0 | 0 | 0 | 0 | 3.3029 | 1.2475 | 0.99815 | 0.81058 | 0.81133 | 0 | 0 | 0 | 0 | 0 | 6.7975 | 0 | 0 | 0 | 0 | 0 | 0 | 0 | 0 | 0 | 40 | 2 | 4 | 4 | 4 | 4 | 0 | 0 | 0 | 0 | 0 | 0 | 0 | 0
2014-09-11 | 19時 | 0 | 0 | 0 | 0.0051746 | 5.1746 | 0.017116 | 758.826 | 0.49783 | 断続運転 | 0.017458 | 3915.596 | 68.36 | 0.2461 | 0.22982 | 63.84 | 0.003672 | 1.02 | 0.0126 | 3.5 | 0 | 0.073 | 73.3975 | 132.5036 | 0.93386 | 0 | 0 | 1 | 7805.962 | 63.84 | 33.02 | 3.5 | 0 | 19.3 | 20 | 0 | 0 | 0 | 0 | 0 | 0 | 65 | 0 | 0 | 0 | 2 | 0 | 0 | 0 | 0 | 0 | 0 | 0 | 0 | 0 | 0 | 0 | 0 | 0 | 0 | 0 | 0 | 0 | 0 | 0 | 0 | 0 | 0 | 0 | 0 | 0 | 6.7975 | 0 | 0 | 0 | 0 | 0 | 0 | 0 | 0 | 0 | 3.3029 | 1.2475 | 0.99815 | 0.81058 | 0.81133 | 0 | 0 | 0 | 0 | 0 | 6.7975 | 0 | 0 | 0 | 0 | 0 | 0 | 0 | 0 | 0 | 40 | 2 | 4 | 4 | 4 | 4 | 0 | 0 | 0 | 0 | 0 | 0 | 0 | 0
2014-09-11 | 20時 | 0 | 0 | 0 | 0.0051827 | 5.1827 | 0.017882 | 757.5965 | 0.49528 | 断続運転 | 0.018274 | 3911.34 | 71.475 | 0.25731 | 0.23688 | 65.8 | 0.00468 | 1.3 | 0.01575 | 4.375 | 0 | 0.073 | 73.3975 | 132.5036 | 0.93386 | 0 | 0 | 1 | 7805.01 | 65.8 | 33.3 | 4.375 | 0 | 19.125 | 20 | 0 | 0 | 0 | 0 | 0 | 0 | 65 | 0 | 0 | 0 | 2 | 0 | 0 | 0 | 0 | 0 | 0 | 0 | 0 | 0 | 0 | 0 | 0 | 0 | 0 | 0 | 0 | 0 | 0 | 0 | 0 | 0 | 0 | 0 | 0 | 0 | 6.7975 | 0 | 0 | 0 | 0 | 0 | 0 | 0 | 0 | 0 | 3.3029 | 1.2475 | 0.99815 | 0.81058 | 0.81133 | 0 | 0 | 0 | 0 | 0 | 6.7975 | 0 | 0 | 0 | 0 | 0 | 0 | 0 | 0 | 0 | 40 | 2 | 4 | 4 | 4 | 4 | 0 | 0 | 0 | 0 | 0 | 0 | 0 | 0
2014-09-11 | 21時 | 0 | 0 | 0 | 0.0051874 | 5.1874 | 0.018388 | 759.7524 | 0.49975 | 断続運転 | 0.018741 | 3908.908 | 73.255 | 0.26372 | 0.24091 | 66.92 | 0.005256 | 1.46 | 0.01755 | 4.875 | 0 | 0.073 | 73.3975 | 132.5036 | 0.93386 | 0 | 0 | 1 | 7804.466 | 66.92 | 33.46 | 4.875 | 0 | 19.025 | 20 | 0 | 0 | 0 | 0 | 0 | 0 | 65 | 0 | 0 | 0 | 2 | 0 | 0 | 0 | 0 | 0 | 0 | 0 | 0 | 0 | 0 | 0 | 0 | 0 | 0 | 0 | 0 | 0 | 0 | 0 | 0 | 0 | 0 | 0 | 0 | 0 | 6.7975 | 0 | 0 | 0 | 0 | 0 | 0 | 0 | 0 | 0 | 3.3029 | 1.2475 | 0.99815 | 0.81058 | 0.81133 | 0 | 0 | 0 | 0 | 0 | 6.7975 | 0 | 0 | 0 | 0 | 0 | 0 | 0 | 0 | 0 | 40 | 2 | 4 | 4 | 4 | 4 | 0 | 0 | 0 | 0 | 0 | 0 | 0 | 0
2014-09-11 | 22時 | 0 | 0 | 0 | 0.0051932 | 5.1932 | 0.018921 | 758.2614 | 0.49666 | 断続運転 | 0.019325 | 3905.868 | 75.48 | 0.27173 | 0.24595 | 68.32 | 0.005976 | 1.66 | 0.0198 | 5.5 | 0 | 0.073 | 73.3975 | 132.5036 | 0.93386 | 0 | 0 | 1 | 7803.786 | 68.32 | 33.66 | 5.5 | 0 | 18.9 | 20 | 0 | 0 | 0 | 0 | 0 | 0 | 65 | 0 | 0 | 0 | 2 | 0 | 0 | 0 | 0 | 0 | 0 | 0 | 0 | 0 | 0 | 0 | 0 | 0 | 0 | 0 | 0 | 0 | 0 | 0 | 0 | 0 | 0 | 0 | 0 | 0 | 6.7975 | 0 | 0 | 0 | 0 | 0 | 0 | 0 | 0 | 0 | 3.3029 | 1.2475 | 0.99815 | 0.81058 | 0.81133 | 0 | 0 | 0 | 0 | 0 | 6.7975 | 0 | 0 | 0 | 0 | 0 | 0 | 0 | 0 | 0 | 40 | 2 | 4 | 4 | 4 | 4 | 0 | 0 | 0 | 0 | 0 | 0 | 0 | 0
2014-09-11 | 23時 | 0 | 0 | 0 | 0.0051944 | 5.1944 | 0.019109 | 761.2162 | 0.50277 | 断続運転 | 0.019442 | 3905.26 | 75.925 | 0.27333 | 0.24696 | 68.6 | 0.00612 | 1.7 | 0.02025 | 5.625 | 0 | 0.073 | 73.3975 | 132.5036 | 0.93386 | 0 | 0 | 1 | 7803.65 | 68.6 | 33.7 | 5.625 | 0 | 18.875 | 20 | 0 | 0 | 0 | 0 | 0 | 0 | 65 | 0 | 0 | 0 | 2 | 0 | 0 | 0 | 0 | 0 | 0 | 0 | 0 | 0 | 0 | 0 | 0 | 0 | 0 | 0 | 0 | 0 | 0 | 0 | 0 | 0 | 0 | 0 | 0 | 0 | 6.7975 | 0 | 0 | 0 | 0 | 0 | 0 | 0 | 0 | 0 | 3.3029 | 1.2475 | 0.99815 | 0.81058 | 0.81133 | 0 | 0 | 0 | 0 | 0 | 6.7975 | 0 | 0 | 0 | 0 | 0 | 0 | 0 | 0 | 0 | 40 | 2 | 4 | 4 | 4 | 4 | 0 | 0 | 0 | 0 | 0 | 0 | 0 | 0
2014-09-12 | 0時 | 0 | 0 | 0 | 0.0051944 | 5.1944 | 0.019192 | 764.5318 | 0.5096 | 断続運転 | 0.019442 | 3905.26 | 75.925 | 0.27333 | 0.24696 | 68.6 | 0.00612 | 1.7 | 0.02025 | 5.625 | 0 | 0.073 | 73.3975 | 132.5036 | 0.93386 | 0 | 0 | 1 | 7803.65 | 68.6 | 33.7 | 5.625 | 0 | 18.875 | 20 | 0 | 0 | 0 | 0 | 0 | 0 | 65 | 0 | 0 | 0 | 2 | 0 | 0 | 0 | 0 | 0 | 0 | 0 | 0 | 0 | 0 | 0 | 0 | 0 | 0 | 0 | 0 | 0 | 0 | 0 | 0 | 0 | 0 | 0 | 0 | 0 | 6.7975 | 0 | 0 | 0 | 0 | 0 | 0 | 0 | 0 | 0 | 3.3029 | 1.2475 | 0.99815 | 0.81058 | 0.81133 | 0 | 0 | 0 | 0 | 0 | 6.7975 | 0 | 0 | 0 | 0 | 0 | 0 | 0 | 0 | 0 | 40 | 2 | 4 | 4 | 4 | 4 | 0 | 0 | 0 | 0 | 0 | 0 | 0 | 0
2014-09-12 | 1時 | 0 | 0 | 0 | 0.0051968 | 5.1968 | 0.019405 | 763.8805 | 0.50826 | 断続運転 | 0.019676 | 3904.044 | 76.815 | 0.27653 | 0.24898 | 69.16 | 0.006408 | 1.78 | 0.02115 | 5.875 | 0 | 0.073 | 73.3975 | 132.5036 | 0.93386 | 0 | 0 | 1 | 7803.378 | 69.16 | 33.78 | 5.875 | 0 | 18.825 | 20 | 0 | 0 | 0 | 0 | 0 | 0 | 65 | 0 | 0 | 0 | 2 | 0 | 0 | 0 | 0 | 0 | 0 | 0 | 0 | 0 | 0 | 0 | 0 | 0 | 0 | 0 | 0 | 0 | 0 | 0 | 0 | 0 | 0 | 0 | 0 | 0 | 6.7975 | 0 | 0 | 0 | 0 | 0 | 0 | 0 | 0 | 0 | 3.3029 | 1.2475 | 0.99815 | 0.81058 | 0.81133 | 0 | 0 | 0 | 0 | 0 | 6.7975 | 0 | 0 | 0 | 0 | 0 | 0 | 0 | 0 | 0 | 40 | 2 | 4 | 4 | 4 | 4 | 0 | 0 | 0 | 0 | 0 | 0 | 0 | 0
2014-09-12 | 2時 | 0 | 0 | 0 | 0.0051968 | 5.1968 | 0.019491 | 767.2543 | 0.51518 | 断続運転 | 0.019676 | 3904.044 | 76.815 | 0.27653 | 0.24898 | 69.16 | 0.006408 | 1.78 | 0.02115 | 5.875 | 0 | 0.073 | 73.3975 | 132.5036 | 0.93386 | 0 | 0 | 1 | 7803.378 | 69.16 | 33.78 | 5.875 | 0 | 18.825 | 20 | 0 | 0 | 0 | 0 | 0 | 0 | 65 | 0 | 0 | 0 | 2 | 0 | 0 | 0 | 0 | 0 | 0 | 0 | 0 | 0 | 0 | 0 | 0 | 0 | 0 | 0 | 0 | 0 | 0 | 0 | 0 | 0 | 0 | 0 | 0 | 0 | 6.7975 | 0 | 0 | 0 | 0 | 0 | 0 | 0 | 0 | 0 | 3.3029 | 1.2475 | 0.99815 | 0.81058 | 0.81133 | 0 | 0 | 0 | 0 | 0 | 6.7975 | 0 | 0 | 0 | 0 | 0 | 0 | 0 | 0 | 0 | 40 | 2 | 4 | 4 | 4 | 4 | 0 | 0 | 0 | 0 | 0 | 0 | 0 | 0
2014-09-12 | 3時 | 0 | 0 | 0 | 0.0051991 | 5.1991 | 0.019617 | 763.1691 | 0.5068 | 断続運転 | 0.01991 | 3902.828 | 77.705 | 0.27974 | 0.25099 | 69.72 | 0.006696 | 1.86 | 0.02205 | 6.125 | 0 | 0.073 | 73.3975 | 132.5036 | 0.93386 | 0 | 0 | 1 | 7803.106 | 69.72 | 33.86 | 6.125 | 0 | 18.775 | 20 | 0 | 0 | 0 | 0 | 0 | 0 | 65 | 0 | 0 | 0 | 2 | 0 | 0 | 0 | 0 | 0 | 0 | 0 | 0 | 0 | 0 | 0 | 0 | 0 | 0 | 0 | 0 | 0 | 0 | 0 | 0 | 0 | 0 | 0 | 0 | 0 | 6.7975 | 0 | 0 | 0 | 0 | 0 | 0 | 0 | 0 | 0 | 3.3029 | 1.2475 | 0.99815 | 0.81058 | 0.81133 | 0 | 0 | 0 | 0 | 0 | 6.7975 | 0 | 0 | 0 | 0 | 0 | 0 | 0 | 0 | 0 | 40 | 2 | 4 | 4 | 4 | 4 | 0 | 0 | 0 | 0 | 0 | 0 | 0 | 0
2014-09-12 | 4時 | 0 | 0 | 0 | 0.0052003 | 5.2003 | 0.019633 | 759.3764 | 0.49897 | 断続運転 | 0.020027 | 3902.22 | 78.15 | 0.28134 | 0.252 | 70 | 0.00684 | 1.9 | 0.0225 | 6.25 | 0 | 0.073 | 73.3975 | 132.5036 | 0.93386 | 0 | 0 | 1 | 7802.97 | 70 | 33.9 | 6.25 | 0 | 18.75 | 20 | 0 | 0 | 0 | 0 | 0 | 0 | 65 | 0 | 0 | 0 | 2 | 0 | 0 | 0 | 0 | 0 | 0 | 0 | 0 | 0 | 0 | 0 | 0 | 0 | 0 | 0 | 0 | 0 | 0 | 0 | 0 | 0 | 0 | 0 | 0 | 0 | 6.7975 | 0 | 0 | 0 | 0 | 0 | 0 | 0 | 0 | 0 | 3.3029 | 1.2475 | 0.99815 | 0.81058 | 0.81133 | 0 | 0 | 0 | 0 | 0 | 6.7975 | 0 | 0 | 0 | 0 | 0 | 0 | 0 | 0 | 0 | 40 | 2 | 4 | 4 | 4 | 4 | 0 | 0 | 0 | 0 | 0 | 0 | 0 | 0
2014-09-12 | 5時 | 0 | 0 | 0 | 0.0052026 | 5.2026 | 0.01975 | 755.1 | 0.49008 | 断続運転 | 0.020261 | 3901.004 | 79.04 | 0.28454 | 0.25402 | 70.56 | 0.007128 | 1.98 | 0.0234 | 6.5 | 0 | 0.073 | 73.3975 | 132.5036 | 0.93386 | 0 | 0 | 1 | 7802.698 | 70.56 | 33.98 | 6.5 | 0 | 18.7 | 20 | 0 | 0 | 0 | 0 | 0 | 0 | 65 | 0 | 0 | 0 | 2 | 0 | 0 | 0 | 0 | 0 | 0 | 0 | 0 | 0 | 0 | 0 | 0 | 0 | 0 | 0 | 0 | 0 | 0 | 0 | 0 | 0 | 0 | 0 | 0 | 0 | 6.7975 | 0 | 0 | 0 | 0 | 0 | 0 | 0 | 0 | 0 | 3.3029 | 1.2475 | 0.99815 | 0.81058 | 0.81133 | 0 | 0 | 0 | 0 | 0 | 6.7975 | 0 | 0 | 0 | 0 | 0 | 0 | 0 | 0 | 0 | 40 | 2 | 4 | 4 | 4 | 4 | 0 | 0 | 0 | 0 | 0 | 0 | 0 | 0
2014-09-12 | 6時 | 0 | 0 | 0 | 0.0051968 | 5.1968 | 0.019067 | 750.5744 | 0.48061 | 断続運転 | 0.019676 | 3904.044 | 76.815 | 0.27653 | 0.24898 | 69.16 | 0.006408 | 1.78 | 0.02115 | 5.875 | 0 | 0.073 | 73.3975 | 132.5036 | 0.93386 | 0 | 0 | 1 | 7803.378 | 69.16 | 33.78 | 5.875 | 0 | 18.825 | 20 | 0 | 0 | 0 | 0 | 0 | 0 | 65 | 0 | 0 | 0 | 2 | 0 | 0 | 0 | 0 | 0 | 0 | 0 | 0 | 0 | 0 | 0 | 0 | 0 | 0 | 0 | 0 | 0 | 0 | 0 | 0 | 0 | 0 | 0 | 0 | 0 | 6.7975 | 0 | 0 | 0 | 0 | 0 | 0 | 0 | 0 | 0 | 3.3029 | 1.2475 | 0.99815 | 0.81058 | 0.81133 | 0 | 0 | 0 | 0 | 0 | 6.7975 | 0 | 0 | 0 | 0 | 0 | 0 | 0 | 0 | 0 | 40 | 2 | 4 | 4 | 4 | 4 | 0 | 0 | 0 | 0 | 0 | 0 | 0 | 0
2014-09-12 | 7時 | 0 | 0 | 0 | 0.0051839 | 5.1839 | 0.017843 | 751.1978 | 0.48192 | 断続運転 | 0.01839 | 3910.732 | 71.92 | 0.25891 | 0.23789 | 66.08 | 0.004824 | 1.34 | 0.0162 | 4.5 | 0 | 0.073 | 73.3975 | 132.5036 | 0.93386 | 0 | 0 | 1 | 7804.874 | 66.08 | 33.34 | 4.5 | 0 | 19.1 | 20 | 0 | 0 | 0 | 0 | 0 | 0 | 65 | 0 | 0 | 0 | 2 | 0 | 0 | 0 | 0 | 0 | 0 | 0 | 0 | 0 | 0 | 0 | 0 | 0 | 0 | 0 | 0 | 0 | 0 | 0 | 0 | 0 | 0 | 0 | 0 | 0 | 6.7975 | 0 | 0 | 0 | 0 | 0 | 0 | 0 | 0 | 0 | 3.3029 | 1.2475 | 0.99815 | 0.81058 | 0.81133 | 0 | 0 | 0 | 0 | 0 | 6.7975 | 0 | 0 | 0 | 0 | 0 | 0 | 0 | 0 | 0 | 40 | 2 | 4 | 4 | 4 | 4 | 0 | 0 | 0 | 0 | 0 | 0 | 0 | 0
2014-09-12 | 8時 | 0 | 0 | 0 | 0.0051711 | 5.1711 | 0.016592 | 750.5165 | 0.48048 | 断続運転 | 0.017109 | 3917.42 | 67.025 | 0.24129 | 0.2268 | 63 | 0.00324 | 0.9 | 0.01125 | 3.125 | 0 | 0.073 | 73.3975 | 132.5036 | 0.93386 | 0 | 0 | 1 | 7806.37 | 63 | 32.9 | 3.125 | 0 | 19.375 | 20 | 0 | 0 | 0 | 0 | 0 | 0 | 65 | 0 | 0 | 0 | 2 | 0 | 0 | 0 | 0 | 0 | 0 | 0 | 0 | 0 | 0 | 0 | 0 | 0 | 0 | 0 | 0 | 0 | 0 | 0 | 0 | 0 | 0 | 0 | 0 | 0 | 6.7975 | 0 | 0 | 0 | 0 | 0 | 0 | 0 | 0 | 0 | 3.3029 | 1.2475 | 0.99815 | 0.81058 | 0.81133 | 0 | 0 | 0 | 0 | 0 | 6.7975 | 0 | 0 | 0 | 0 | 0 | 0 | 0 | 0 | 0 | 40 | 2 | 4 | 4 | 4 | 4 | 0 | 0 | 0 | 0 | 0 | 0 | 0 | 0
2014-09-12 | 9時 | 0 | 0 | 0 | 0.0051537 | 5.1537 | 0.01503 | 756.4319 | 0.49285 | 断続運転 | 0.01537 | 3926.54 | 60.35 | 0.21726 | 0.21168 | 58.8 | 0.00108 | 0.3 | 0.0045 | 1.25 | 0 | 0.073 | 73.3975 | 132.5036 | 0.93386 | 0 | 0 | 1 | 7808.41 | 58.8 | 32.3 | 1.25 | 0 | 19.75 | 20 | 0 | 0 | 0 | 0 | 0 | 0 | 65 | 0 | 0 | 0 | 2 | 0 | 0 | 0 | 0 | 0 | 0 | 0 | 0 | 0 | 0 | 0 | 0 | 0 | 0 | 0 | 0 | 0 | 0 | 0 | 0 | 0 | 0 | 0 | 0 | 0 | 6.7975 | 0 | 0 | 0 | 0 | 0 | 0 | 0 | 0 | 0 | 3.3029 | 1.2475 | 0.99815 | 0.81058 | 0.81133 | 0 | 0 | 0 | 0 | 0 | 6.7975 | 0 | 0 | 0 | 0 | 0 | 0 | 0 | 0 | 0 | 40 | 2 | 4 | 4 | 4 | 4 | 0 | 0 | 0 | 0 | 0 | 0 | 0 | 0
2014-09-12 | 10時 | 0 | 0 | 0 | 0.0051456 | 5.1456 | 0.014321 | 760.6383 | 0.50158 | 断続運転 | 0.014561 | 3930.796 | 57.235 | 0.20605 | 0.20462 | 56.84 | 7.2e-05 | 0.02 | 0.00135 | 0.375 | 0 | 0.073 | 73.3975 | 132.5036 | 0.93386 | 0 | 0 | 1 | 7809.362 | 56.84 | 32.02 | 0.375 | 0 | 19.925 | 20 | 0 | 0 | 0 | 0 | 0 | 0 | 65 | 0 | 0 | 0 | 2 | 0 | 0 | 0 | 0 | 0 | 0 | 0 | 0 | 0 | 0 | 0 | 0 | 0 | 0 | 0 | 0 | 0 | 0 | 0 | 0 | 0 | 0 | 0 | 0 | 0 | 6.7975 | 0 | 0 | 0 | 0 | 0 | 0 | 0 | 0 | 0 | 3.3029 | 1.2475 | 0.99815 | 0.81058 | 0.81133 | 0 | 0 | 0 | 0 | 0 | 6.7975 | 0 | 0 | 0 | 0 | 0 | 0 | 0 | 0 | 0 | 40 | 2 | 4 | 4 | 4 | 4 | 0 | 0 | 0 | 0 | 0 | 0 | 0 | 0
2014-09-12 | 11時 | 0 | 0 | 0 | 0.0052184 | 5.2184 | 0.022712 | 806.0179 | 0.59221 | 断続運転 | 0.021839 | 3937.068 | 85.98 | 0.30953 | 0.19555 | 54.32 | 0.11398 | 31.66 | 0 | 0 | 0 | 0.073398 | 73.3975 | 132.5036 | 0.93386 | 0 | 1 | 0 | 7810.586 | 54.32 | 31.66 | 0 | 0 | 20.15 | 20 | 0 | 0 | 0 | 0 | 0 | 0 | 85 | 0 | 0 | 0 | 2 | 0 | 0 | 0 | 0 | 0 | 0 | 0 | 0 | 0 | 0 | 0 | 0 | 0 | 0 | 0 | 0 | 0 | 0 | 0 | 0 | 0 | 0 | 0 | 0 | 0 | 6.7975 | 0 | 0 | 0 | 0 | 0 | 0 | 0 | 0 | 0 | 3.3029 | 1.2475 | 0.99815 | 0.81058 | 0.81133 | 0 | 0 | 0 | 0 | 0 | 6.7975 | 0 | 0 | 0 | 0 | 0 | 0 | 0 | 0 | 0 | 40 | 2 | 4 | 4 | 4 | 4 | 0 | 0 | 0 | 0 | 0 | 0 | 0 | 0
2014-09-12 | 12時 | 0 | 0 | 0 | 0.0051491 | 5.1491 | 0.014821 | 768.9656 | 0.51868 | 断続運転 | 0.014907 | 3928.972 | 58.57 | 0.21085 | 0.20765 | 57.68 | 0.000504 | 0.14 | 0.0027 | 0.75 | 0 | 0.073 | 73.3975 | 132.5036 | 0.93386 | 0 | 0 | 1 | 7808.954 | 57.68 | 32.14 | 0.75 | 0 | 19.85 | 20 | 0 | 0 | 0 | 0 | 0 | 0 | 65 | 0 | 0 | 0 | 2 | 0 | 0 | 0 | 0 | 0 | 0 | 0 | 0 | 0 | 0 | 0 | 0 | 0 | 0 | 0 | 0 | 0 | 0 | 0 | 0 | 0 | 0 | 0 | 0 | 0 | 6.7975 | 0 | 0 | 0 | 0 | 0 | 0 | 0 | 0 | 0 | 3.3029 | 1.2475 | 0.99815 | 0.81058 | 0.81133 | 0 | 0 | 0 | 0 | 0 | 6.7975 | 0 | 0 | 0 | 0 | 0 | 0 | 0 | 0 | 0 | 40 | 2 | 4 | 4 | 4 | 4 | 0 | 0 | 0 | 0 | 0 | 0 | 0 | 0
2014-09-12 | 13時 | 0 | 0 | 0 | 0.0051549 | 5.1549 | 0.01552 | 775.3081 | 0.53155 | 断続運転 | 0.015485 | 3925.932 | 60.795 | 0.21886 | 0.21269 | 59.08 | 0.001224 | 0.34 | 0.00495 | 1.375 | 0 | 0.073 | 73.3975 | 132.5036 | 0.93386 | 0 | 0 | 1 | 7808.274 | 59.08 | 32.34 | 1.375 | 0 | 19.725 | 20 | 0 | 0 | 0 | 0 | 0 | 0 | 65 | 0 | 0 | 0 | 2 | 0 | 0 | 0 | 0 | 0 | 0 | 0 | 0 | 0 | 0 | 0 | 0 | 0 | 0 | 0 | 0 | 0 | 0 | 0 | 0 | 0 | 0 | 0 | 0 | 0 | 6.7975 | 0 | 0 | 0 | 0 | 0 | 0 | 0 | 0 | 0 | 3.3029 | 1.2475 | 0.99815 | 0.81058 | 0.81133 | 0 | 0 | 0 | 0 | 0 | 6.7975 | 0 | 0 | 0 | 0 | 0 | 0 | 0 | 0 | 0 | 40 | 2 | 4 | 4 | 4 | 4 | 0 | 0 | 0 | 0 | 0 | 0 | 0 | 0
2014-09-12 | 14時 | 0 | 0 | 0 | 0.0051514 | 5.1514 | 0.015267 | 780.0653 | 0.54113 | 断続運転 | 0.015138 | 3927.756 | 59.46 | 0.21406 | 0.20966 | 58.24 | 0.000792 | 0.22 | 0.0036 | 1 | 0 | 0.073 | 73.3975 | 132.5036 | 0.93386 | 0 | 0 | 1 | 7808.682 | 58.24 | 32.22 | 1 | 0 | 19.8 | 20 | 0 | 0 | 0 | 0 | 0 | 0 | 65 | 0 | 0 | 0 | 2 | 0 | 0 | 0 | 0 | 0 | 0 | 0 | 0 | 0 | 0 | 0 | 0 | 0 | 0 | 0 | 0 | 0 | 0 | 0 | 0 | 0 | 0 | 0 | 0 | 0 | 6.7975 | 0 | 0 | 0 | 0 | 0 | 0 | 0 | 0 | 0 | 3.3029 | 1.2475 | 0.99815 | 0.81058 | 0.81133 | 0 | 0 | 0 | 0 | 0 | 6.7975 | 0 | 0 | 0 | 0 | 0 | 0 | 0 | 0 | 0 | 40 | 2 | 4 | 4 | 4 | 4 | 0 | 0 | 0 | 0 | 0 | 0 | 0 | 0
2014-09-12 | 15時 | 0 | 0 | 0 | 0.0051769 | 5.1769 | 0.017823 | 779.8491 | 0.5407 | 断続運転 | 0.017691 | 3914.38 | 69.25 | 0.2493 | 0.23184 | 64.4 | 0.00396 | 1.1 | 0.0135 | 3.75 | 0 | 0.073 | 73.3975 | 132.5036 | 0.93386 | 0 | 0 | 1 | 7805.69 | 64.4 | 33.1 | 3.75 | 0 | 19.25 | 20 | 0 | 0 | 0 | 0 | 0 | 0 | 65 | 0 | 0 | 0 | 2 | 0 | 0 | 0 | 0 | 0 | 0 | 0 | 0 | 0 | 0 | 0 | 0 | 0 | 0 | 0 | 0 | 0 | 0 | 0 | 0 | 0 | 0 | 0 | 0 | 0 | 6.7975 | 0 | 0 | 0 | 0 | 0 | 0 | 0 | 0 | 0 | 3.3029 | 1.2475 | 0.99815 | 0.81058 | 0.81133 | 0 | 0 | 0 | 0 | 0 | 6.7975 | 0 | 0 | 0 | 0 | 0 | 0 | 0 | 0 | 0 | 40 | 2 | 4 | 4 | 4 | 4 | 0 | 0 | 0 | 0 | 0 | 0 | 0 | 0
2014-09-12 | 16時 | 0 | 0 | 0 | 0.0051886 | 5.1886 | 0.01881 | 772.3916 | 0.52565 | 断続運転 | 0.018857 | 3908.3 | 73.7 | 0.26532 | 0.24192 | 67.2 | 0.0054 | 1.5 | 0.018 | 5 | 0 | 0.073 | 73.3975 | 132.5036 | 0.93386 | 0 | 0 | 1 | 7804.33 | 67.2 | 33.5 | 5 | 0 | 19 | 20 | 0 | 0 | 0 | 0 | 0 | 0 | 65 | 0 | 0 | 0 | 2 | 0 | 0 | 0 | 0 | 0 | 0 | 0 | 0 | 0 | 0 | 0 | 0 | 0 | 0 | 0 | 0 | 0 | 0 | 0 | 0 | 0 | 0 | 0 | 0 | 0 | 6.7975 | 0 | 0 | 0 | 0 | 0 | 0 | 0 | 0 | 0 | 3.3029 | 1.2475 | 0.99815 | 0.81058 | 0.81133 | 0 | 0 | 0 | 0 | 0 | 6.7975 | 0 | 0 | 0 | 0 | 0 | 0 | 0 | 0 | 0 | 40 | 2 | 4 | 4 | 4 | 4 | 0 | 0 | 0 | 0 | 0 | 0 | 0 | 0
2014-09-12 | 17時 | 0 | 0 | 0 | 0.0051944 | 5.1944 | 0.019276 | 767.866 | 0.51643 | 断続運転 | 0.019442 | 3905.26 | 75.925 | 0.27333 | 0.24696 | 68.6 | 0.00612 | 1.7 | 0.02025 | 5.625 | 0 | 0.073 | 73.3975 | 132.5036 | 0.93386 | 0 | 0 | 1 | 7803.65 | 68.6 | 33.7 | 5.625 | 0 | 18.875 | 20 | 0 | 0 | 0 | 0 | 0 | 0 | 65 | 0 | 0 | 0 | 2 | 0 | 0 | 0 | 0 | 0 | 0 | 0 | 0 | 0 | 0 | 0 | 0 | 0 | 0 | 0 | 0 | 0 | 0 | 0 | 0 | 0 | 0 | 0 | 0 | 0 | 6.7975 | 0 | 0 | 0 | 0 | 0 | 0 | 0 | 0 | 0 | 3.3029 | 1.2475 | 0.99815 | 0.81058 | 0.81133 | 0 | 0 | 0 | 0 | 0 | 6.7975 | 0 | 0 | 0 | 0 | 0 | 0 | 0 | 0 | 0 | 40 | 2 | 4 | 4 | 4 | 4 | 0 | 0 | 0 | 0 | 0 | 0 | 0 | 0
2014-09-12 | 18時 | 0 | 0 | 0 | 0.0051968 | 5.1968 | 0.019405 | 763.8805 | 0.50826 | 断続運転 | 0.019676 | 3904.044 | 76.815 | 0.27653 | 0.24898 | 69.16 | 0.006408 | 1.78 | 0.02115 | 5.875 | 0 | 0.073 | 73.3975 | 132.5036 | 0.93386 | 0 | 0 | 1 | 7803.378 | 69.16 | 33.78 | 5.875 | 0 | 18.825 | 20 | 0 | 0 | 0 | 0 | 0 | 0 | 65 | 0 | 0 | 0 | 2 | 0 | 0 | 0 | 0 | 0 | 0 | 0 | 0 | 0 | 0 | 0 | 0 | 0 | 0 | 0 | 0 | 0 | 0 | 0 | 0 | 0 | 0 | 0 | 0 | 0 | 6.7975 | 0 | 0 | 0 | 0 | 0 | 0 | 0 | 0 | 0 | 3.3029 | 1.2475 | 0.99815 | 0.81058 | 0.81133 | 0 | 0 | 0 | 0 | 0 | 6.7975 | 0 | 0 | 0 | 0 | 0 | 0 | 0 | 0 | 0 | 40 | 2 | 4 | 4 | 4 | 4 | 0 | 0 | 0 | 0 | 0 | 0 | 0 | 0
2014-09-12 | 19時 | 0 | 0 | 0 | 0.0051991 | 5.1991 | 0.019443 | 756.3997 | 0.49279 | 断続運転 | 0.01991 | 3902.828 | 77.705 | 0.27974 | 0.25099 | 69.72 | 0.006696 | 1.86 | 0.02205 | 6.125 | 0 | 0.073 | 73.3975 | 132.5036 | 0.93386 | 0 | 0 | 1 | 7803.106 | 69.72 | 33.86 | 6.125 | 0 | 18.775 | 20 | 0 | 0 | 0 | 0 | 0 | 0 | 65 | 0 | 0 | 0 | 2 | 0 | 0 | 0 | 0 | 0 | 0 | 0 | 0 | 0 | 0 | 0 | 0 | 0 | 0 | 0 | 0 | 0 | 0 | 0 | 0 | 0 | 0 | 0 | 0 | 0 | 6.7975 | 0 | 0 | 0 | 0 | 0 | 0 | 0 | 0 | 0 | 3.3029 | 1.2475 | 0.99815 | 0.81058 | 0.81133 | 0 | 0 | 0 | 0 | 0 | 6.7975 | 0 | 0 | 0 | 0 | 0 | 0 | 0 | 0 | 0 | 40 | 2 | 4 | 4 | 4 | 4 | 0 | 0 | 0 | 0 | 0 | 0 | 0 | 0
2014-09-12 | 20時 | 0 | 0 | 0 | 0.0052026 | 5.2026 | 0.019661 | 751.6863 | 0.48294 | 断続運転 | 0.020261 | 3901.004 | 79.04 | 0.28454 | 0.25402 | 70.56 | 0.007128 | 1.98 | 0.0234 | 6.5 | 0 | 0.073 | 73.3975 | 132.5036 | 0.93386 | 0 | 0 | 1 | 7802.698 | 70.56 | 33.98 | 6.5 | 0 | 18.7 | 20 | 0 | 0 | 0 | 0 | 0 | 0 | 65 | 0 | 0 | 0 | 2 | 0 | 0 | 0 | 0 | 0 | 0 | 0 | 0 | 0 | 0 | 0 | 0 | 0 | 0 | 0 | 0 | 0 | 0 | 0 | 0 | 0 | 0 | 0 | 0 | 0 | 6.7975 | 0 | 0 | 0 | 0 | 0 | 0 | 0 | 0 | 0 | 3.3029 | 1.2475 | 0.99815 | 0.81058 | 0.81133 | 0 | 0 | 0 | 0 | 0 | 6.7975 | 0 | 0 | 0 | 0 | 0 | 0 | 0 | 0 | 0 | 40 | 2 | 4 | 4 | 4 | 4 | 0 | 0 | 0 | 0 | 0 | 0 | 0 | 0
2014-09-12 | 21時 | 0 | 0 | 0 | 0.0052038 | 5.2038 | 0.019942 | 758.0892 | 0.4963 | 断続運転 | 0.020379 | 3900.396 | 79.485 | 0.28615 | 0.25502 | 70.84 | 0.007272 | 2.02 | 0.02385 | 6.625 | 0 | 0.073 | 73.3975 | 132.5036 | 0.93386 | 0 | 0 | 1 | 7802.562 | 70.84 | 34.02 | 6.625 | 0 | 18.675 | 20 | 0 | 0 | 0 | 0 | 0 | 0 | 65 | 0 | 0 | 0 | 2 | 0 | 0 | 0 | 0 | 0 | 0 | 0 | 0 | 0 | 0 | 0 | 0 | 0 | 0 | 0 | 0 | 0 | 0 | 0 | 0 | 0 | 0 | 0 | 0 | 0 | 6.7975 | 0 | 0 | 0 | 0 | 0 | 0 | 0 | 0 | 0 | 3.3029 | 1.2475 | 0.99815 | 0.81058 | 0.81133 | 0 | 0 | 0 | 0 | 0 | 6.7975 | 0 | 0 | 0 | 0 | 0 | 0 | 0 | 0 | 0 | 40 | 2 | 4 | 4 | 4 | 4 | 0 | 0 | 0 | 0 | 0 | 0 | 0 | 0
2014-09-12 | 22時 | 0 | 0 | 0 | 0.0052073 | 5.2073 | 0.020436 | 763.7505 | 0.508 | 断続運転 | 0.020731 | 3898.572 | 80.82 | 0.29095 | 0.25805 | 71.68 | 0.007704 | 2.14 | 0.0252 | 7 | 0 | 0.073 | 73.3975 | 132.5036 | 0.93386 | 0 | 0 | 1 | 7802.154 | 71.68 | 34.14 | 7 | 0 | 18.6 | 20 | 0 | 0 | 0 | 0 | 0 | 0 | 65 | 0 | 0 | 0 | 2 | 0 | 0 | 0 | 0 | 0 | 0 | 0 | 0 | 0 | 0 | 0 | 0 | 0 | 0 | 0 | 0 | 0 | 0 | 0 | 0 | 0 | 0 | 0 | 0 | 0 | 6.7975 | 0 | 0 | 0 | 0 | 0 | 0 | 0 | 0 | 0 | 3.3029 | 1.2475 | 0.99815 | 0.81058 | 0.81133 | 0 | 0 | 0 | 0 | 0 | 6.7975 | 0 | 0 | 0 | 0 | 0 | 0 | 0 | 0 | 0 | 40 | 2 | 4 | 4 | 4 | 4 | 0 | 0 | 0 | 0 | 0 | 0 | 0 | 0
2014-09-12 | 23時 | 0 | 0 | 0 | 0.0052108 | 5.2108 | 0.02094 | 769.6003 | 0.51997 | 断続運転 | 0.021083 | 3896.748 | 82.155 | 0.29576 | 0.26107 | 72.52 | 0.008136 | 2.26 | 0.02655 | 7.375 | 0 | 0.073 | 73.3975 | 132.5036 | 0.93386 | 0 | 0 | 1 | 7801.746 | 72.52 | 34.26 | 7.375 | 0 | 18.525 | 20 | 0 | 0 | 0 | 0 | 0 | 0 | 65 | 0 | 0 | 0 | 2 | 0 | 0 | 0 | 0 | 0 | 0 | 0 | 0 | 0 | 0 | 0 | 0 | 0 | 0 | 0 | 0 | 0 | 0 | 0 | 0 | 0 | 0 | 0 | 0 | 0 | 6.7975 | 0 | 0 | 0 | 0 | 0 | 0 | 0 | 0 | 0 | 3.3029 | 1.2475 | 0.99815 | 0.81058 | 0.81133 | 0 | 0 | 0 | 0 | 0 | 6.7975 | 0 | 0 | 0 | 0 | 0 | 0 | 0 | 0 | 0 | 40 | 2 | 4 | 4 | 4 | 4 | 0 | 0 | 0 | 0 | 0 | 0 | 0 | 0
2014-09-13 | 0時 | 0 | 0 | 0 | 0.0052179 | 5.2179 | 0.021657 | 770.328 | 0.52145 | 断続運転 | 0.021789 | 3893.1 | 84.825 | 0.30537 | 0.26712 | 74.2 | 0.009 | 2.5 | 0.02925 | 8.125 | 0 | 0.073 | 73.3975 | 132.5036 | 0.93386 | 0 | 0 | 1 | 7800.93 | 74.2 | 34.5 | 8.125 | 0 | 18.375 | 20 | 0 | 0 | 0 | 0 | 0 | 0 | 65 | 0 | 0 | 0 | 2 | 0 | 0 | 0 | 0 | 0 | 0 | 0 | 0 | 0 | 0 | 0 | 0 | 0 | 0 | 0 | 0 | 0 | 0 | 0 | 0 | 0 | 0 | 0 | 0 | 0 | 6.7975 | 0 | 0 | 0 | 0 | 0 | 0 | 0 | 0 | 0 | 3.3029 | 1.2475 | 0.99815 | 0.81058 | 0.81133 | 0 | 0 | 0 | 0 | 0 | 6.7975 | 0 | 0 | 0 | 0 | 0 | 0 | 0 | 0 | 0 | 40 | 2 | 4 | 4 | 4 | 4 | 0 | 0 | 0 | 0 | 0 | 0 | 0 | 0
2014-09-13 | 1時 | 0 | 0 | 0 | 0.0052226 | 5.2226 | 0.022282 | 775.8994 | 0.53275 | 断続運転 | 0.02226 | 3890.668 | 86.605 | 0.31178 | 0.27115 | 75.32 | 0.009576 | 2.66 | 0.03105 | 8.625 | 0 | 0.073 | 73.3975 | 132.5036 | 0.93386 | 0 | 0 | 1 | 7800.386 | 75.32 | 34.66 | 8.625 | 0 | 18.275 | 20 | 0 | 0 | 0 | 0 | 0 | 0 | 65 | 0 | 0 | 0 | 2 | 0 | 0 | 0 | 0 | 0 | 0 | 0 | 0 | 0 | 0 | 0 | 0 | 0 | 0 | 0 | 0 | 0 | 0 | 0 | 0 | 0 | 0 | 0 | 0 | 0 | 6.7975 | 0 | 0 | 0 | 0 | 0 | 0 | 0 | 0 | 0 | 3.3029 | 1.2475 | 0.99815 | 0.81058 | 0.81133 | 0 | 0 | 0 | 0 | 0 | 6.7975 | 0 | 0 | 0 | 0 | 0 | 0 | 0 | 0 | 0 | 40 | 2 | 4 | 4 | 4 | 4 | 0 | 0 | 0 | 0 | 0 | 0 | 0 | 0
2014-09-13 | 2時 | 0 | 0 | 0 | 0.0052238 | 5.2238 | 0.022498 | 779.3226 | 0.53964 | 断続運転 | 0.022378 | 3890.06 | 87.05 | 0.31338 | 0.27216 | 75.6 | 0.00972 | 2.7 | 0.0315 | 8.75 | 0 | 0.073 | 73.3975 | 132.5036 | 0.93386 | 0 | 0 | 1 | 7800.25 | 75.6 | 34.7 | 8.75 | 0 | 18.25 | 20 | 0 | 0 | 0 | 0 | 0 | 0 | 65 | 0 | 0 | 0 | 2 | 0 | 0 | 0 | 0 | 0 | 0 | 0 | 0 | 0 | 0 | 0 | 0 | 0 | 0 | 0 | 0 | 0 | 0 | 0 | 0 | 0 | 0 | 0 | 0 | 0 | 6.7975 | 0 | 0 | 0 | 0 | 0 | 0 | 0 | 0 | 0 | 3.3029 | 1.2475 | 0.99815 | 0.81058 | 0.81133 | 0 | 0 | 0 | 0 | 0 | 6.7975 | 0 | 0 | 0 | 0 | 0 | 0 | 0 | 0 | 0 | 40 | 2 | 4 | 4 | 4 | 4 | 0 | 0 | 0 | 0 | 0 | 0 | 0 | 0
2014-09-13 | 3時 | 0 | 0 | 0 | 0.0052238 | 5.2238 | 0.022614 | 783.3439 | 0.54769 | 断続運転 | 0.022378 | 3890.06 | 87.05 | 0.31338 | 0.27216 | 75.6 | 0.00972 | 2.7 | 0.0315 | 8.75 | 0 | 0.073 | 73.3975 | 132.5036 | 0.93386 | 0 | 0 | 1 | 7800.25 | 75.6 | 34.7 | 8.75 | 0 | 18.25 | 20 | 0 | 0 | 0 | 0 | 0 | 0 | 65 | 0 | 0 | 0 | 2 | 0 | 0 | 0 | 0 | 0 | 0 | 0 | 0 | 0 | 0 | 0 | 0 | 0 | 0 | 0 | 0 | 0 | 0 | 0 | 0 | 0 | 0 | 0 | 0 | 0 | 6.7975 | 0 | 0 | 0 | 0 | 0 | 0 | 0 | 0 | 0 | 3.3029 | 1.2475 | 0.99815 | 0.81058 | 0.81133 | 0 | 0 | 0 | 0 | 0 | 6.7975 | 0 | 0 | 0 | 0 | 0 | 0 | 0 | 0 | 0 | 40 | 2 | 4 | 4 | 4 | 4 | 0 | 0 | 0 | 0 | 0 | 0 | 0 | 0
2014-09-13 | 4時 | 0 | 0 | 0 | 0.005225 | 5.225 | 0.022835 | 786.8703 | 0.55471 | 断続運転 | 0.022495 | 3889.452 | 87.495 | 0.31498 | 0.27317 | 75.88 | 0.009864 | 2.74 | 0.03195 | 8.875 | 0 | 0.073 | 73.3975 | 132.5036 | 0.93386 | 0 | 0 | 1 | 7800.114 | 75.88 | 34.74 | 8.875 | 0 | 18.225 | 20 | 0 | 0 | 0 | 0 | 0 | 0 | 65 | 0 | 0 | 0 | 2 | 0 | 0 | 0 | 0 | 0 | 0 | 0 | 0 | 0 | 0 | 0 | 0 | 0 | 0 | 0 | 0 | 0 | 0 | 0 | 0 | 0 | 0 | 0 | 0 | 0 | 6.7975 | 0 | 0 | 0 | 0 | 0 | 0 | 0 | 0 | 0 | 3.3029 | 1.2475 | 0.99815 | 0.81058 | 0.81133 | 0 | 0 | 0 | 0 | 0 | 6.7975 | 0 | 0 | 0 | 0 | 0 | 0 | 0 | 0 | 0 | 40 | 2 | 4 | 4 | 4 | 4 | 0 | 0 | 0 | 0 | 0 | 0 | 0 | 0
2014-09-13 | 5時 | 0 | 0 | 0 | 0.005232 | 5.232 | 0.023572 | 787.6292 | 0.55622 | 断続運転 | 0.023204 | 3885.804 | 90.165 | 0.32459 | 0.27922 | 77.56 | 0.010728 | 2.98 | 0.03465 | 9.625 | 0 | 0.073 | 73.3975 | 132.5036 | 0.93386 | 0 | 0 | 1 | 7799.298 | 77.56 | 34.98 | 9.625 | 0 | 18.075 | 20 | 0 | 0 | 0 | 0 | 0 | 0 | 65 | 0 | 0 | 0 | 2 | 0 | 0 | 0 | 0 | 0 | 0 | 0 | 0 | 0 | 0 | 0 | 0 | 0 | 0 | 0 | 0 | 0 | 0 | 0 | 0 | 0 | 0 | 0 | 0 | 0 | 6.7975 | 0 | 0 | 0 | 0 | 0 | 0 | 0 | 0 | 0 | 3.3029 | 1.2475 | 0.99815 | 0.81058 | 0.81133 | 0 | 0 | 0 | 0 | 0 | 6.7975 | 0 | 0 | 0 | 0 | 0 | 0 | 0 | 0 | 0 | 40 | 2 | 4 | 4 | 4 | 4 | 0 | 0 | 0 | 0 | 0 | 0 | 0 | 0
2014-09-13 | 6時 | 0 | 0 | 0 | 0.0052344 | 5.2344 | 0.023772 | 786.3784 | 0.55373 | 断続運転 | 0.02344 | 3884.588 | 91.055 | 0.3278 | 0.28123 | 78.12 | 0.011016 | 3.06 | 0.03555 | 9.875 | 0 | 0.073 | 73.3975 | 132.5036 | 0.93386 | 0 | 0 | 1 | 7799.026 | 78.12 | 35.06 | 9.875 | 0 | 18.025 | 20 | 0 | 0 | 0 | 0 | 0 | 0 | 65 | 0 | 0 | 0 | 2 | 0 | 0 | 0 | 0 | 0 | 0 | 0 | 0 | 0 | 0 | 0 | 0 | 0 | 0 | 0 | 0 | 0 | 0 | 0 | 0 | 0 | 0 | 0 | 0 | 0 | 6.7975 | 0 | 0 | 0 | 0 | 0 | 0 | 0 | 0 | 0 | 3.3029 | 1.2475 | 0.99815 | 0.81058 | 0.81133 | 0 | 0 | 0 | 0 | 0 | 6.7975 | 0 | 0 | 0 | 0 | 0 | 0 | 0 | 0 | 0 | 40 | 2 | 4 | 4 | 4 | 4 | 0 | 0 | 0 | 0 | 0 | 0 | 0 | 0
2014-09-13 | 7時 | 0 | 0 | 0 | 0.0052238 | 5.2238 | 0.022967 | 795.5608 | 0.57186 | 断続運転 | 0.022378 | 3890.06 | 87.05 | 0.31338 | 0.27216 | 75.6 | 0.00972 | 2.7 | 0.0315 | 8.75 | 0 | 0.073 | 73.3975 | 132.5036 | 0.93386 | 0 | 0 | 1 | 7800.25 | 75.6 | 34.7 | 8.75 | 0 | 18.25 | 20 | 0 | 0 | 0 | 0 | 0 | 0 | 65 | 0 | 0 | 0 | 2 | 0 | 0 | 0 | 0 | 0 | 0 | 0 | 0 | 0 | 0 | 0 | 0 | 0 | 0 | 0 | 0 | 0 | 0 | 0 | 0 | 0 | 0 | 0 | 0 | 0 | 6.7975 | 0 | 0 | 0 | 0 | 0 | 0 | 0 | 0 | 0 | 3.3029 | 1.2475 | 0.99815 | 0.81058 | 0.81133 | 0 | 0 | 0 | 0 | 0 | 6.7975 | 0 | 0 | 0 | 0 | 0 | 0 | 0 | 0 | 0 | 40 | 2 | 4 | 4 | 4 | 4 | 0 | 0 | 0 | 0 | 0 | 0 | 0 | 0
2014-09-13 | 8時 | 0 | 0 | 0 | 0.0052108 | 5.2108 | 0.021864 | 803.5418 | 0.58741 | 断続運転 | 0.021083 | 3896.748 | 82.155 | 0.29576 | 0.26107 | 72.52 | 0.008136 | 2.26 | 0.02655 | 7.375 | 0 | 0.073 | 73.3975 | 132.5036 | 0.93386 | 0 | 0 | 1 | 7801.746 | 72.52 | 34.26 | 7.375 | 0 | 18.525 | 20 | 0 | 0 | 0 | 0 | 0 | 0 | 65 | 0 | 0 | 0 | 2 | 0 | 0 | 0 | 0 | 0 | 0 | 0 | 0 | 0 | 0 | 0 | 0 | 0 | 0 | 0 | 0 | 0 | 0 | 0 | 0 | 0 | 0 | 0 | 0 | 0 | 6.7975 | 0 | 0 | 0 | 0 | 0 | 0 | 0 | 0 | 0 | 3.3029 | 1.2475 | 0.99815 | 0.81058 | 0.81133 | 0 | 0 | 0 | 0 | 0 | 6.7975 | 0 | 0 | 0 | 0 | 0 | 0 | 0 | 0 | 0 | 40 | 2 | 4 | 4 | 4 | 4 | 0 | 0 | 0 | 0 | 0 | 0 | 0 | 0
2014-09-13 | 9時 | 0 | 0 | 0 | 0.0052108 | 5.2108 | 0.021759 | 799.6817 | 0.57991 | 断続運転 | 0.021083 | 3896.748 | 82.155 | 0.29576 | 0.26107 | 72.52 | 0.008136 | 2.26 | 0.02655 | 7.375 | 0 | 0.073 | 73.3975 | 132.5036 | 0.93386 | 0 | 0 | 1 | 7801.746 | 72.52 | 34.26 | 7.375 | 0 | 18.525 | 20 | 0 | 0 | 0 | 0 | 0 | 0 | 65 | 0 | 0 | 0 | 2 | 0 | 0 | 0 | 0 | 0 | 0 | 0 | 0 | 0 | 0 | 0 | 0 | 0 | 0 | 0 | 0 | 0 | 0 | 0 | 0 | 0 | 0 | 0 | 0 | 0 | 6.7975 | 0 | 0 | 0 | 0 | 0 | 0 | 0 | 0 | 0 | 3.3029 | 1.2475 | 0.99815 | 0.81058 | 0.81133 | 0 | 0 | 0 | 0 | 0 | 6.7975 | 0 | 0 | 0 | 0 | 0 | 0 | 0 | 0 | 0 | 40 | 2 | 4 | 4 | 4 | 4 | 0 | 0 | 0 | 0 | 0 | 0 | 0 | 0
2014-09-13 | 10時 | 0 | 0 | 0 | 0.0052202 | 5.2202 | 0.022529 | 792.8529 | 0.56654 | 断続運転 | 0.022024 | 3891.884 | 85.715 | 0.30857 | 0.26914 | 74.76 | 0.009288 | 2.58 | 0.03015 | 8.375 | 0 | 0.073 | 73.3975 | 132.5036 | 0.93386 | 0 | 0 | 1 | 7800.658 | 74.76 | 34.58 | 8.375 | 0 | 18.325 | 20 | 0 | 0 | 0 | 0 | 0 | 0 | 65 | 0 | 0 | 0 | 2 | 0 | 0 | 0 | 0 | 0 | 0 | 0 | 0 | 0 | 0 | 0 | 0 | 0 | 0 | 0 | 0 | 0 | 0 | 0 | 0 | 0 | 0 | 0 | 0 | 0 | 6.7975 | 0 | 0 | 0 | 0 | 0 | 0 | 0 | 0 | 0 | 3.3029 | 1.2475 | 0.99815 | 0.81058 | 0.81133 | 0 | 0 | 0 | 0 | 0 | 6.7975 | 0 | 0 | 0 | 0 | 0 | 0 | 0 | 0 | 0 | 40 | 2 | 4 | 4 | 4 | 4 | 0 | 0 | 0 | 0 | 0 | 0 | 0 | 0
2014-09-13 | 11時 | 0 | 0 | 0 | 0.0052155 | 5.2155 | 0.021987 | 790.5685 | 0.56203 | 断続運転 | 0.021553 | 3894.316 | 83.935 | 0.30217 | 0.2651 | 73.64 | 0.008712 | 2.42 | 0.02835 | 7.875 | 0 | 0.073 | 73.3975 | 132.5036 | 0.93386 | 0 | 0 | 1 | 7801.202 | 73.64 | 34.42 | 7.875 | 0 | 18.425 | 20 | 0 | 0 | 0 | 0 | 0 | 0 | 65 | 0 | 0 | 0 | 2 | 0 | 0 | 0 | 0 | 0 | 0 | 0 | 0 | 0 | 0 | 0 | 0 | 0 | 0 | 0 | 0 | 0 | 0 | 0 | 0 | 0 | 0 | 0 | 0 | 0 | 6.7975 | 0 | 0 | 0 | 0 | 0 | 0 | 0 | 0 | 0 | 3.3029 | 1.2475 | 0.99815 | 0.81058 | 0.81133 | 0 | 0 | 0 | 0 | 0 | 6.7975 | 0 | 0 | 0 | 0 | 0 | 0 | 0 | 0 | 0 | 40 | 2 | 4 | 4 | 4 | 4 | 0 | 0 | 0 | 0 | 0 | 0 | 0 | 0
2014-09-13 | 12時 | 0 | 0 | 0 | 0.005205 | 5.205 | 0.020896 | 789.8203 | 0.56055 | 断続運転 | 0.020496 | 3899.788 | 79.93 | 0.28775 | 0.25603 | 71.12 | 0.007416 | 2.06 | 0.0243 | 6.75 | 0 | 0.073 | 73.3975 | 132.5036 | 0.93386 | 0 | 0 | 1 | 7802.426 | 71.12 | 34.06 | 6.75 | 0 | 18.65 | 20 | 0 | 0 | 0 | 0 | 0 | 0 | 65 | 0 | 0 | 0 | 2 | 0 | 0 | 0 | 0 | 0 | 0 | 0 | 0 | 0 | 0 | 0 | 0 | 0 | 0 | 0 | 0 | 0 | 0 | 0 | 0 | 0 | 0 | 0 | 0 | 0 | 6.7975 | 0 | 0 | 0 | 0 | 0 | 0 | 0 | 0 | 0 | 3.3029 | 1.2475 | 0.99815 | 0.81058 | 0.81133 | 0 | 0 | 0 | 0 | 0 | 6.7975 | 0 | 0 | 0 | 0 | 0 | 0 | 0 | 0 | 0 | 40 | 2 | 4 | 4 | 4 | 4 | 0 | 0 | 0 | 0 | 0 | 0 | 0 | 0
2014-09-13 | 13時 | 0 | 0 | 0 | 0.0052061 | 5.2061 | 0.020909 | 785.852 | 0.55269 | 断続運転 | 0.020613 | 3899.18 | 80.375 | 0.28935 | 0.25704 | 71.4 | 0.00756 | 2.1 | 0.02475 | 6.875 | 0 | 0.073 | 73.3975 | 132.5036 | 0.93386 | 0 | 0 | 1 | 7802.29 | 71.4 | 34.1 | 6.875 | 0 | 18.625 | 20 | 0 | 0 | 0 | 0 | 0 | 0 | 65 | 0 | 0 | 0 | 2 | 0 | 0 | 0 | 0 | 0 | 0 | 0 | 0 | 0 | 0 | 0 | 0 | 0 | 0 | 0 | 0 | 0 | 0 | 0 | 0 | 0 | 0 | 0 | 0 | 0 | 6.7975 | 0 | 0 | 0 | 0 | 0 | 0 | 0 | 0 | 0 | 3.3029 | 1.2475 | 0.99815 | 0.81058 | 0.81133 | 0 | 0 | 0 | 0 | 0 | 6.7975 | 0 | 0 | 0 | 0 | 0 | 0 | 0 | 0 | 0 | 40 | 2 | 4 | 4 | 4 | 4 | 0 | 0 | 0 | 0 | 0 | 0 | 0 | 0
2014-09-13 | 14時 | 0 | 0 | 0 | 0.0051991 | 5.1991 | 0.020151 | 783.9441 | 0.54889 | 断続運転 | 0.01991 | 3902.828 | 77.705 | 0.27974 | 0.25099 | 69.72 | 0.006696 | 1.86 | 0.02205 | 6.125 | 0 | 0.073 | 73.3975 | 132.5036 | 0.93386 | 0 | 0 | 1 | 7803.106 | 69.72 | 33.86 | 6.125 | 0 | 18.775 | 20 | 0 | 0 | 0 | 0 | 0 | 0 | 65 | 0 | 0 | 0 | 2 | 0 | 0 | 0 | 0 | 0 | 0 | 0 | 0 | 0 | 0 | 0 | 0 | 0 | 0 | 0 | 0 | 0 | 0 | 0 | 0 | 0 | 0 | 0 | 0 | 0 | 6.7975 | 0 | 0 | 0 | 0 | 0 | 0 | 0 | 0 | 0 | 3.3029 | 1.2475 | 0.99815 | 0.81058 | 0.81133 | 0 | 0 | 0 | 0 | 0 | 6.7975 | 0 | 0 | 0 | 0 | 0 | 0 | 0 | 0 | 0 | 40 | 2 | 4 | 4 | 4 | 4 | 0 | 0 | 0 | 0 | 0 | 0 | 0 | 0
2014-09-13 | 15時 | 0 | 0 | 0 | 0.0051874 | 5.1874 | 0.019096 | 789.0087 | 0.55895 | 断続運転 | 0.018741 | 3908.908 | 73.255 | 0.26372 | 0.24091 | 66.92 | 0.005256 | 1.46 | 0.01755 | 4.875 | 0 | 0.073 | 73.3975 | 132.5036 | 0.93386 | 0 | 0 | 1 | 7804.466 | 66.92 | 33.46 | 4.875 | 0 | 19.025 | 20 | 0 | 0 | 0 | 0 | 0 | 0 | 65 | 0 | 0 | 0 | 2 | 0 | 0 | 0 | 0 | 0 | 0 | 0 | 0 | 0 | 0 | 0 | 0 | 0 | 0 | 0 | 0 | 0 | 0 | 0 | 0 | 0 | 0 | 0 | 0 | 0 | 6.7975 | 0 | 0 | 0 | 0 | 0 | 0 | 0 | 0 | 0 | 3.3029 | 1.2475 | 0.99815 | 0.81058 | 0.81133 | 0 | 0 | 0 | 0 | 0 | 6.7975 | 0 | 0 | 0 | 0 | 0 | 0 | 0 | 0 | 0 | 40 | 2 | 4 | 4 | 4 | 4 | 0 | 0 | 0 | 0 | 0 | 0 | 0 | 0
2014-09-13 | 16時 | 0 | 0 | 0 | 0.0051909 | 5.1909 | 0.019612 | 795.5157 | 0.57177 | 断続運転 | 0.019091 | 3907.084 | 74.59 | 0.26852 | 0.24394 | 67.76 | 0.005688 | 1.58 | 0.0189 | 5.25 | 0 | 0.073 | 73.3975 | 132.5036 | 0.93386 | 0 | 0 | 1 | 7804.058 | 67.76 | 33.58 | 5.25 | 0 | 18.95 | 20 | 0 | 0 | 0 | 0 | 0 | 0 | 65 | 0 | 0 | 0 | 2 | 0 | 0 | 0 | 0 | 0 | 0 | 0 | 0 | 0 | 0 | 0 | 0 | 0 | 0 | 0 | 0 | 0 | 0 | 0 | 0 | 0 | 0 | 0 | 0 | 0 | 6.7975 | 0 | 0 | 0 | 0 | 0 | 0 | 0 | 0 | 0 | 3.3029 | 1.2475 | 0.99815 | 0.81058 | 0.81133 | 0 | 0 | 0 | 0 | 0 | 6.7975 | 0 | 0 | 0 | 0 | 0 | 0 | 0 | 0 | 0 | 40 | 2 | 4 | 4 | 4 | 4 | 0 | 0 | 0 | 0 | 0 | 0 | 0 | 0
2014-09-13 | 17時 | 0 | 0 | 0 | 0.0052003 | 5.2003 | 0.020632 | 798.0179 | 0.57666 | 断続運転 | 0.020027 | 3902.22 | 78.15 | 0.28134 | 0.252 | 70 | 0.00684 | 1.9 | 0.0225 | 6.25 | 0 | 0.073 | 73.3975 | 132.5036 | 0.93386 | 0 | 0 | 1 | 7802.97 | 70 | 33.9 | 6.25 | 0 | 18.75 | 20 | 0 | 0 | 0 | 0 | 0 | 0 | 65 | 0 | 0 | 0 | 2 | 0 | 0 | 0 | 0 | 0 | 0 | 0 | 0 | 0 | 0 | 0 | 0 | 0 | 0 | 0 | 0 | 0 | 0 | 0 | 0 | 0 | 0 | 0 | 0 | 0 | 6.7975 | 0 | 0 | 0 | 0 | 0 | 0 | 0 | 0 | 0 | 3.3029 | 1.2475 | 0.99815 | 0.81058 | 0.81133 | 0 | 0 | 0 | 0 | 0 | 6.7975 | 0 | 0 | 0 | 0 | 0 | 0 | 0 | 0 | 0 | 40 | 2 | 4 | 4 | 4 | 4 | 0 | 0 | 0 | 0 | 0 | 0 | 0 | 0
2014-09-13 | 18時 | 0 | 0 | 0 | 0.0052014 | 5.2014 | 0.020843 | 801.4906 | 0.58343 | 断続運転 | 0.020144 | 3901.612 | 78.595 | 0.28294 | 0.25301 | 70.28 | 0.006984 | 1.94 | 0.02295 | 6.375 | 0 | 0.073 | 73.3975 | 132.5036 | 0.93386 | 0 | 0 | 1 | 7802.834 | 70.28 | 33.94 | 6.375 | 0 | 18.725 | 20 | 0 | 0 | 0 | 0 | 0 | 0 | 65 | 0 | 0 | 0 | 2 | 0 | 0 | 0 | 0 | 0 | 0 | 0 | 0 | 0 | 0 | 0 | 0 | 0 | 0 | 0 | 0 | 0 | 0 | 0 | 0 | 0 | 0 | 0 | 0 | 0 | 6.7975 | 0 | 0 | 0 | 0 | 0 | 0 | 0 | 0 | 0 | 3.3029 | 1.2475 | 0.99815 | 0.81058 | 0.81133 | 0 | 0 | 0 | 0 | 0 | 6.7975 | 0 | 0 | 0 | 0 | 0 | 0 | 0 | 0 | 0 | 40 | 2 | 4 | 4 | 4 | 4 | 0 | 0 | 0 | 0 | 0 | 0 | 0 | 0
2014-09-13 | 19時 | 0 | 0 | 0 | 0.005205 | 5.205 | 0.021388 | 808.4331 | 0.59686 | 断続運転 | 0.020496 | 3899.788 | 79.93 | 0.28775 | 0.25603 | 71.12 | 0.007416 | 2.06 | 0.0243 | 6.75 | 0 | 0.073 | 73.3975 | 132.5036 | 0.93386 | 0 | 0 | 1 | 7802.426 | 71.12 | 34.06 | 6.75 | 0 | 18.65 | 20 | 0 | 0 | 0 | 0 | 0 | 0 | 65 | 0 | 0 | 0 | 2 | 0 | 0 | 0 | 0 | 0 | 0 | 0 | 0 | 0 | 0 | 0 | 0 | 0 | 0 | 0 | 0 | 0 | 0 | 0 | 0 | 0 | 0 | 0 | 0 | 0 | 6.7975 | 0 | 0 | 0 | 0 | 0 | 0 | 0 | 0 | 0 | 3.3029 | 1.2475 | 0.99815 | 0.81058 | 0.81133 | 0 | 0 | 0 | 0 | 0 | 6.7975 | 0 | 0 | 0 | 0 | 0 | 0 | 0 | 0 | 0 | 40 | 2 | 4 | 4 | 4 | 4 | 0 | 0 | 0 | 0 | 0 | 0 | 0 | 0
2014-09-13 | 20時 | 0 | 0 | 0 | 0.0052061 | 5.2061 | 0.021505 | 808.2614 | 0.59653 | 断続運転 | 0.020613 | 3899.18 | 80.375 | 0.28935 | 0.25704 | 71.4 | 0.00756 | 2.1 | 0.02475 | 6.875 | 0 | 0.073 | 73.3975 | 132.5036 | 0.93386 | 0 | 0 | 1 | 7802.29 | 71.4 | 34.1 | 6.875 | 0 | 18.625 | 20 | 0 | 0 | 0 | 0 | 0 | 0 | 65 | 0 | 0 | 0 | 2 | 0 | 0 | 0 | 0 | 0 | 0 | 0 | 0 | 0 | 0 | 0 | 0 | 0 | 0 | 0 | 0 | 0 | 0 | 0 | 0 | 0 | 0 | 0 | 0 | 0 | 6.7975 | 0 | 0 | 0 | 0 | 0 | 0 | 0 | 0 | 0 | 3.3029 | 1.2475 | 0.99815 | 0.81058 | 0.81133 | 0 | 0 | 0 | 0 | 0 | 6.7975 | 0 | 0 | 0 | 0 | 0 | 0 | 0 | 0 | 0 | 40 | 2 | 4 | 4 | 4 | 4 | 0 | 0 | 0 | 0 | 0 | 0 | 0 | 0
2014-09-13 | 21時 | 0 | 0 | 0 | 0.0052097 | 5.2097 | 0.021959 | 811.5369 | 0.60283 | 断続運転 | 0.020965 | 3897.356 | 81.71 | 0.29416 | 0.26006 | 72.24 | 0.007992 | 2.22 | 0.0261 | 7.25 | 0 | 0.073 | 73.3975 | 132.5036 | 0.93386 | 0 | 0 | 1 | 7801.882 | 72.24 | 34.22 | 7.25 | 0 | 18.55 | 20 | 0 | 0 | 0 | 0 | 0 | 0 | 65 | 0 | 0 | 0 | 2 | 0 | 0 | 0 | 0 | 0 | 0 | 0 | 0 | 0 | 0 | 0 | 0 | 0 | 0 | 0 | 0 | 0 | 0 | 0 | 0 | 0 | 0 | 0 | 0 | 0 | 6.7975 | 0 | 0 | 0 | 0 | 0 | 0 | 0 | 0 | 0 | 3.3029 | 1.2475 | 0.99815 | 0.81058 | 0.81133 | 0 | 0 | 0 | 0 | 0 | 6.7975 | 0 | 0 | 0 | 0 | 0 | 0 | 0 | 0 | 0 | 40 | 2 | 4 | 4 | 4 | 4 | 0 | 0 | 0 | 0 | 0 | 0 | 0 | 0
2014-09-13 | 22時 | 0 | 0 | 0 | 0.0052108 | 5.2108 | 0.022182 | 815.2559 | 0.60994 | 断続運転 | 0.021083 | 3896.748 | 82.155 | 0.29576 | 0.26107 | 72.52 | 0.008136 | 2.26 | 0.02655 | 7.375 | 0 | 0.073 | 73.3975 | 132.5036 | 0.93386 | 0 | 0 | 1 | 7801.746 | 72.52 | 34.26 | 7.375 | 0 | 18.525 | 20 | 0 | 0 | 0 | 0 | 0 | 0 | 65 | 0 | 0 | 0 | 2 | 0 | 0 | 0 | 0 | 0 | 0 | 0 | 0 | 0 | 0 | 0 | 0 | 0 | 0 | 0 | 0 | 0 | 0 | 0 | 0 | 0 | 0 | 0 | 0 | 0 | 6.7975 | 0 | 0 | 0 | 0 | 0 | 0 | 0 | 0 | 0 | 3.3029 | 1.2475 | 0.99815 | 0.81058 | 0.81133 | 0 | 0 | 0 | 0 | 0 | 6.7975 | 0 | 0 | 0 | 0 | 0 | 0 | 0 | 0 | 0 | 40 | 2 | 4 | 4 | 4 | 4 | 0 | 0 | 0 | 0 | 0 | 0 | 0 | 0
2014-09-13 | 23時 | 0 | 0 | 0 | 0.0052144 | 5.2144 | 0.022533 | 814.6133 | 0.60871 | 断続運転 | 0.021436 | 3894.924 | 83.49 | 0.30056 | 0.2641 | 73.36 | 0.008568 | 2.38 | 0.0279 | 7.75 | 0 | 0.073 | 73.3975 | 132.5036 | 0.93386 | 0 | 0 | 1 | 7801.338 | 73.36 | 34.38 | 7.75 | 0 | 18.45 | 20 | 0 | 0 | 0 | 0 | 0 | 0 | 65 | 0 | 0 | 0 | 2 | 0 | 0 | 0 | 0 | 0 | 0 | 0 | 0 | 0 | 0 | 0 | 0 | 0 | 0 | 0 | 0 | 0 | 0 | 0 | 0 | 0 | 0 | 0 | 0 | 0 | 6.7975 | 0 | 0 | 0 | 0 | 0 | 0 | 0 | 0 | 0 | 3.3029 | 1.2475 | 0.99815 | 0.81058 | 0.81133 | 0 | 0 | 0 | 0 | 0 | 6.7975 | 0 | 0 | 0 | 0 | 0 | 0 | 0 | 0 | 0 | 40 | 2 | 4 | 4 | 4 | 4 | 0 | 0 | 0 | 0 | 0 | 0 | 0 | 0
2014-09-14 | 0時 | 0 | 0 | 0 | 0.0052155 | 5.2155 | 0.022762 | 818.4169 | 0.61595 | 断続運転 | 0.021553 | 3894.316 | 83.935 | 0.30217 | 0.2651 | 73.64 | 0.008712 | 2.42 | 0.02835 | 7.875 | 0 | 0.073 | 73.3975 | 132.5036 | 0.93386 | 0 | 0 | 1 | 7801.202 | 73.64 | 34.42 | 7.875 | 0 | 18.425 | 20 | 0 | 0 | 0 | 0 | 0 | 0 | 65 | 0 | 0 | 0 | 2 | 0 | 0 | 0 | 0 | 0 | 0 | 0 | 0 | 0 | 0 | 0 | 0 | 0 | 0 | 0 | 0 | 0 | 0 | 0 | 0 | 0 | 0 | 0 | 0 | 0 | 6.7975 | 0 | 0 | 0 | 0 | 0 | 0 | 0 | 0 | 0 | 3.3029 | 1.2475 | 0.99815 | 0.81058 | 0.81133 | 0 | 0 | 0 | 0 | 0 | 6.7975 | 0 | 0 | 0 | 0 | 0 | 0 | 0 | 0 | 0 | 40 | 2 | 4 | 4 | 4 | 4 | 0 | 0 | 0 | 0 | 0 | 0 | 0 | 0
2014-09-14 | 1時 | 0 | 0 | 0 | 0.0052167 | 5.2167 | 0.022993 | 822.2788 | 0.62327 | 断続運転 | 0.021671 | 3893.708 | 84.38 | 0.30377 | 0.26611 | 73.92 | 0.008856 | 2.46 | 0.0288 | 8 | 0 | 0.073 | 73.3975 | 132.5036 | 0.93386 | 0 | 0 | 1 | 7801.066 | 73.92 | 34.46 | 8 | 0 | 18.4 | 20 | 0 | 0 | 0 | 0 | 0 | 0 | 65 | 0 | 0 | 0 | 2 | 0 | 0 | 0 | 0 | 0 | 0 | 0 | 0 | 0 | 0 | 0 | 0 | 0 | 0 | 0 | 0 | 0 | 0 | 0 | 0 | 0 | 0 | 0 | 0 | 0 | 6.7975 | 0 | 0 | 0 | 0 | 0 | 0 | 0 | 0 | 0 | 3.3029 | 1.2475 | 0.99815 | 0.81058 | 0.81133 | 0 | 0 | 0 | 0 | 0 | 6.7975 | 0 | 0 | 0 | 0 | 0 | 0 | 0 | 0 | 0 | 40 | 2 | 4 | 4 | 4 | 4 | 0 | 0 | 0 | 0 | 0 | 0 | 0 | 0
2014-09-14 | 2時 | 0 | 0 | 0 | 0.0052238 | 5.2238 | 0.023692 | 820.6861 | 0.62026 | 断続運転 | 0.022378 | 3890.06 | 87.05 | 0.31338 | 0.27216 | 75.6 | 0.00972 | 2.7 | 0.0315 | 8.75 | 0 | 0.073 | 73.3975 | 132.5036 | 0.93386 | 0 | 0 | 1 | 7800.25 | 75.6 | 34.7 | 8.75 | 0 | 18.25 | 20 | 0 | 0 | 0 | 0 | 0 | 0 | 65 | 0 | 0 | 0 | 2 | 0 | 0 | 0 | 0 | 0 | 0 | 0 | 0 | 0 | 0 | 0 | 0 | 0 | 0 | 0 | 0 | 0 | 0 | 0 | 0 | 0 | 0 | 0 | 0 | 0 | 6.7975 | 0 | 0 | 0 | 0 | 0 | 0 | 0 | 0 | 0 | 3.3029 | 1.2475 | 0.99815 | 0.81058 | 0.81133 | 0 | 0 | 0 | 0 | 0 | 6.7975 | 0 | 0 | 0 | 0 | 0 | 0 | 0 | 0 | 0 | 40 | 2 | 4 | 4 | 4 | 4 | 0 | 0 | 0 | 0 | 0 | 0 | 0 | 0
2014-09-14 | 3時 | 0 | 0 | 0 | 0.0052202 | 5.2202 | 0.023226 | 817.3798 | 0.61398 | 断続運転 | 0.022024 | 3891.884 | 85.715 | 0.30857 | 0.26914 | 74.76 | 0.009288 | 2.58 | 0.03015 | 8.375 | 0 | 0.073 | 73.3975 | 132.5036 | 0.93386 | 0 | 0 | 1 | 7800.658 | 74.76 | 34.58 | 8.375 | 0 | 18.325 | 20 | 0 | 0 | 0 | 0 | 0 | 0 | 65 | 0 | 0 | 0 | 2 | 0 | 0 | 0 | 0 | 0 | 0 | 0 | 0 | 0 | 0 | 0 | 0 | 0 | 0 | 0 | 0 | 0 | 0 | 0 | 0 | 0 | 0 | 0 | 0 | 0 | 6.7975 | 0 | 0 | 0 | 0 | 0 | 0 | 0 | 0 | 0 | 3.3029 | 1.2475 | 0.99815 | 0.81058 | 0.81133 | 0 | 0 | 0 | 0 | 0 | 6.7975 | 0 | 0 | 0 | 0 | 0 | 0 | 0 | 0 | 0 | 40 | 2 | 4 | 4 | 4 | 4 | 0 | 0 | 0 | 0 | 0 | 0 | 0 | 0
2014-09-14 | 4時 | 0 | 0 | 0 | 0.0052191 | 5.2191 | 0.022994 | 813.5386 | 0.60666 | 断続運転 | 0.021906 | 3892.492 | 85.27 | 0.30697 | 0.26813 | 74.48 | 0.009144 | 2.54 | 0.0297 | 8.25 | 0 | 0.073 | 73.3975 | 132.5036 | 0.93386 | 0 | 0 | 1 | 7800.794 | 74.48 | 34.54 | 8.25 | 0 | 18.35 | 20 | 0 | 0 | 0 | 0 | 0 | 0 | 65 | 0 | 0 | 0 | 2 | 0 | 0 | 0 | 0 | 0 | 0 | 0 | 0 | 0 | 0 | 0 | 0 | 0 | 0 | 0 | 0 | 0 | 0 | 0 | 0 | 0 | 0 | 0 | 0 | 0 | 6.7975 | 0 | 0 | 0 | 0 | 0 | 0 | 0 | 0 | 0 | 3.3029 | 1.2475 | 0.99815 | 0.81058 | 0.81133 | 0 | 0 | 0 | 0 | 0 | 6.7975 | 0 | 0 | 0 | 0 | 0 | 0 | 0 | 0 | 0 | 40 | 2 | 4 | 4 | 4 | 4 | 0 | 0 | 0 | 0 | 0 | 0 | 0 | 0
2014-09-14 | 5時 | 0 | 0 | 0 | 0.0052155 | 5.2155 | 0.022537 | 810.3429 | 0.60054 | 断続運転 | 0.021553 | 3894.316 | 83.935 | 0.30217 | 0.2651 | 73.64 | 0.008712 | 2.42 | 0.02835 | 7.875 | 0 | 0.073 | 73.3975 | 132.5036 | 0.93386 | 0 | 0 | 1 | 7801.202 | 73.64 | 34.42 | 7.875 | 0 | 18.425 | 20 | 0 | 0 | 0 | 0 | 0 | 0 | 65 | 0 | 0 | 0 | 2 | 0 | 0 | 0 | 0 | 0 | 0 | 0 | 0 | 0 | 0 | 0 | 0 | 0 | 0 | 0 | 0 | 0 | 0 | 0 | 0 | 0 | 0 | 0 | 0 | 0 | 6.7975 | 0 | 0 | 0 | 0 | 0 | 0 | 0 | 0 | 0 | 3.3029 | 1.2475 | 0.99815 | 0.81058 | 0.81133 | 0 | 0 | 0 | 0 | 0 | 6.7975 | 0 | 0 | 0 | 0 | 0 | 0 | 0 | 0 | 0 | 40 | 2 | 4 | 4 | 4 | 4 | 0 | 0 | 0 | 0 | 0 | 0 | 0 | 0
2014-09-14 | 6時 | 0 | 0 | 0 | 0.0052073 | 5.2073 | 0.02152 | 804.2635 | 0.58881 | 断続運転 | 0.020731 | 3898.572 | 80.82 | 0.29095 | 0.25805 | 71.68 | 0.007704 | 2.14 | 0.0252 | 7 | 0 | 0.073 | 73.3975 | 132.5036 | 0.93386 | 0 | 0 | 1 | 7802.154 | 71.68 | 34.14 | 7 | 0 | 18.6 | 20 | 0 | 0 | 0 | 0 | 0 | 0 | 65 | 0 | 0 | 0 | 2 | 0 | 0 | 0 | 0 | 0 | 0 | 0 | 0 | 0 | 0 | 0 | 0 | 0 | 0 | 0 | 0 | 0 | 0 | 0 | 0 | 0 | 0 | 0 | 0 | 0 | 6.7975 | 0 | 0 | 0 | 0 | 0 | 0 | 0 | 0 | 0 | 3.3029 | 1.2475 | 0.99815 | 0.81058 | 0.81133 | 0 | 0 | 0 | 0 | 0 | 6.7975 | 0 | 0 | 0 | 0 | 0 | 0 | 0 | 0 | 0 | 40 | 2 | 4 | 4 | 4 | 4 | 0 | 0 | 0 | 0 | 0 | 0 | 0 | 0
2014-09-14 | 7時 | 0 | 0 | 0 | 0.0052038 | 5.2038 | 0.021074 | 801.1286 | 0.58273 | 断続運転 | 0.020379 | 3900.396 | 79.485 | 0.28615 | 0.25502 | 70.84 | 0.007272 | 2.02 | 0.02385 | 6.625 | 0 | 0.073 | 73.3975 | 132.5036 | 0.93386 | 0 | 0 | 1 | 7802.562 | 70.84 | 34.02 | 6.625 | 0 | 18.675 | 20 | 0 | 0 | 0 | 0 | 0 | 0 | 65 | 0 | 0 | 0 | 2 | 0 | 0 | 0 | 0 | 0 | 0 | 0 | 0 | 0 | 0 | 0 | 0 | 0 | 0 | 0 | 0 | 0 | 0 | 0 | 0 | 0 | 0 | 0 | 0 | 0 | 6.7975 | 0 | 0 | 0 | 0 | 0 | 0 | 0 | 0 | 0 | 3.3029 | 1.2475 | 0.99815 | 0.81058 | 0.81133 | 0 | 0 | 0 | 0 | 0 | 6.7975 | 0 | 0 | 0 | 0 | 0 | 0 | 0 | 0 | 0 | 40 | 2 | 4 | 4 | 4 | 4 | 0 | 0 | 0 | 0 | 0 | 0 | 0 | 0
2014-09-14 | 8時 | 0 | 0 | 0 | 0.0051827 | 5.1827 | 0.018783 | 795.7556 | 0.57224 | 断続運転 | 0.018274 | 3911.34 | 71.475 | 0.25731 | 0.23688 | 65.8 | 0.00468 | 1.3 | 0.01575 | 4.375 | 0 | 0.073 | 73.3975 | 132.5036 | 0.93386 | 0 | 0 | 1 | 7805.01 | 65.8 | 33.3 | 4.375 | 0 | 19.125 | 20 | 0 | 0 | 0 | 0 | 0 | 0 | 65 | 0 | 0 | 0 | 2 | 0 | 0 | 0 | 0 | 0 | 0 | 0 | 0 | 0 | 0 | 0 | 0 | 0 | 0 | 0 | 0 | 0 | 0 | 0 | 0 | 0 | 0 | 0 | 0 | 0 | 6.7975 | 0 | 0 | 0 | 0 | 0 | 0 | 0 | 0 | 0 | 3.3029 | 1.2475 | 0.99815 | 0.81058 | 0.81133 | 0 | 0 | 0 | 0 | 0 | 6.7975 | 0 | 0 | 0 | 0 | 0 | 0 | 0 | 0 | 0 | 40 | 2 | 4 | 4 | 4 | 4 | 0 | 0 | 0 | 0 | 0 | 0 | 0 | 0
2014-09-14 | 9時 | 0 | 0 | 0 | 0.0051723 | 5.1723 | 0.017766 | 798.2227 | 0.57706 | 断続運転 | 0.017226 | 3916.812 | 67.47 | 0.24289 | 0.22781 | 63.28 | 0.003384 | 0.94 | 0.0117 | 3.25 | 0 | 0.073 | 73.3975 | 132.5036 | 0.93386 | 0 | 0 | 1 | 7806.234 | 63.28 | 32.94 | 3.25 | 0 | 19.35 | 20 | 0 | 0 | 0 | 0 | 0 | 0 | 65 | 0 | 0 | 0 | 2 | 0 | 0 | 0 | 0 | 0 | 0 | 0 | 0 | 0 | 0 | 0 | 0 | 0 | 0 | 0 | 0 | 0 | 0 | 0 | 0 | 0 | 0 | 0 | 0 | 0 | 6.7975 | 0 | 0 | 0 | 0 | 0 | 0 | 0 | 0 | 0 | 3.3029 | 1.2475 | 0.99815 | 0.81058 | 0.81133 | 0 | 0 | 0 | 0 | 0 | 6.7975 | 0 | 0 | 0 | 0 | 0 | 0 | 0 | 0 | 0 | 40 | 2 | 4 | 4 | 4 | 4 | 0 | 0 | 0 | 0 | 0 | 0 | 0 | 0
2014-09-14 | 10時 | 0 | 0 | 0 | 0.0051757 | 5.1757 | 0.018205 | 801.7862 | 0.58401 | 断続運転 | 0.017575 | 3914.988 | 68.805 | 0.2477 | 0.23083 | 64.12 | 0.003816 | 1.06 | 0.01305 | 3.625 | 0 | 0.073 | 73.3975 | 132.5036 | 0.93386 | 0 | 0 | 1 | 7805.826 | 64.12 | 33.06 | 3.625 | 0 | 19.275 | 20 | 0 | 0 | 0 | 0 | 0 | 0 | 65 | 0 | 0 | 0 | 2 | 0 | 0 | 0 | 0 | 0 | 0 | 0 | 0 | 0 | 0 | 0 | 0 | 0 | 0 | 0 | 0 | 0 | 0 | 0 | 0 | 0 | 0 | 0 | 0 | 0 | 6.7975 | 0 | 0 | 0 | 0 | 0 | 0 | 0 | 0 | 0 | 3.3029 | 1.2475 | 0.99815 | 0.81058 | 0.81133 | 0 | 0 | 0 | 0 | 0 | 6.7975 | 0 | 0 | 0 | 0 | 0 | 0 | 0 | 0 | 0 | 40 | 2 | 4 | 4 | 4 | 4 | 0 | 0 | 0 | 0 | 0 | 0 | 0 | 0
2014-09-14 | 11時 | 0 | 0 | 0 | 0.0051595 | 5.1595 | 0.016527 | 801.7015 | 0.58384 | 断続運転 | 0.015949 | 3923.5 | 62.575 | 0.22527 | 0.21672 | 60.2 | 0.0018 | 0.5 | 0.00675 | 1.875 | 0 | 0.073 | 73.3975 | 132.5036 | 0.93386 | 0 | 0 | 1 | 7807.73 | 60.2 | 32.5 | 1.875 | 0 | 19.625 | 20 | 0 | 0 | 0 | 0 | 0 | 0 | 65 | 0 | 0 | 0 | 2 | 0 | 0 | 0 | 0 | 0 | 0 | 0 | 0 | 0 | 0 | 0 | 0 | 0 | 0 | 0 | 0 | 0 | 0 | 0 | 0 | 0 | 0 | 0 | 0 | 0 | 6.7975 | 0 | 0 | 0 | 0 | 0 | 0 | 0 | 0 | 0 | 3.3029 | 1.2475 | 0.99815 | 0.81058 | 0.81133 | 0 | 0 | 0 | 0 | 0 | 6.7975 | 0 | 0 | 0 | 0 | 0 | 0 | 0 | 0 | 0 | 40 | 2 | 4 | 4 | 4 | 4 | 0 | 0 | 0 | 0 | 0 | 0 | 0 | 0
2014-09-14 | 12時 | 0 | 0 | 0 | 0.0051595 | 5.1595 | 0.016527 | 801.7015 | 0.58384 | 断続運転 | 0.015949 | 3923.5 | 62.575 | 0.22527 | 0.21672 | 60.2 | 0.0018 | 0.5 | 0.00675 | 1.875 | 0 | 0.073 | 73.3975 | 132.5036 | 0.93386 | 0 | 0 | 1 | 7807.73 | 60.2 | 32.5 | 1.875 | 0 | 19.625 | 20 | 0 | 0 | 0 | 0 | 0 | 0 | 65 | 0 | 0 | 0 | 2 | 0 | 0 | 0 | 0 | 0 | 0 | 0 | 0 | 0 | 0 | 0 | 0 | 0 | 0 | 0 | 0 | 0 | 0 | 0 | 0 | 0 | 0 | 0 | 0 | 0 | 6.7975 | 0 | 0 | 0 | 0 | 0 | 0 | 0 | 0 | 0 | 3.3029 | 1.2475 | 0.99815 | 0.81058 | 0.81133 | 0 | 0 | 0 | 0 | 0 | 6.7975 | 0 | 0 | 0 | 0 | 0 | 0 | 0 | 0 | 0 | 40 | 2 | 4 | 4 | 4 | 4 | 0 | 0 | 0 | 0 | 0 | 0 | 0 | 0
2014-09-14 | 13時 | 0 | 0 | 0 | 0.0051618 | 5.1618 | 0.01684 | 805.2687 | 0.59076 | 断続運転 | 0.016181 | 3922.284 | 63.465 | 0.22847 | 0.21874 | 60.76 | 0.002088 | 0.58 | 0.00765 | 2.125 | 0 | 0.073 | 73.3975 | 132.5036 | 0.93386 | 0 | 0 | 1 | 7807.458 | 60.76 | 32.58 | 2.125 | 0 | 19.575 | 20 | 0 | 0 | 0 | 0 | 0 | 0 | 65 | 0 | 0 | 0 | 2 | 0 | 0 | 0 | 0 | 0 | 0 | 0 | 0 | 0 | 0 | 0 | 0 | 0 | 0 | 0 | 0 | 0 | 0 | 0 | 0 | 0 | 0 | 0 | 0 | 0 | 6.7975 | 0 | 0 | 0 | 0 | 0 | 0 | 0 | 0 | 0 | 3.3029 | 1.2475 | 0.99815 | 0.81058 | 0.81133 | 0 | 0 | 0 | 0 | 0 | 6.7975 | 0 | 0 | 0 | 0 | 0 | 0 | 0 | 0 | 0 | 40 | 2 | 4 | 4 | 4 | 4 | 0 | 0 | 0 | 0 | 0 | 0 | 0 | 0
2014-09-14 | 14時 | 0 | 0 | 0 | 0.0051618 | 5.1618 | 0.016903 | 808.2446 | 0.5965 | 断続運転 | 0.016181 | 3922.284 | 63.465 | 0.22847 | 0.21874 | 60.76 | 0.002088 | 0.58 | 0.00765 | 2.125 | 0 | 0.073 | 73.3975 | 132.5036 | 0.93386 | 0 | 0 | 1 | 7807.458 | 60.76 | 32.58 | 2.125 | 0 | 19.575 | 20 | 0 | 0 | 0 | 0 | 0 | 0 | 65 | 0 | 0 | 0 | 2 | 0 | 0 | 0 | 0 | 0 | 0 | 0 | 0 | 0 | 0 | 0 | 0 | 0 | 0 | 0 | 0 | 0 | 0 | 0 | 0 | 0 | 0 | 0 | 0 | 0 | 6.7975 | 0 | 0 | 0 | 0 | 0 | 0 | 0 | 0 | 0 | 3.3029 | 1.2475 | 0.99815 | 0.81058 | 0.81133 | 0 | 0 | 0 | 0 | 0 | 6.7975 | 0 | 0 | 0 | 0 | 0 | 0 | 0 | 0 | 0 | 40 | 2 | 4 | 4 | 4 | 4 | 0 | 0 | 0 | 0 | 0 | 0 | 0 | 0
2014-09-14 | 15時 | 0 | 0 | 0 | 0.0051723 | 5.1723 | 0.018045 | 810.7747 | 0.60136 | 断続運転 | 0.017226 | 3916.812 | 67.47 | 0.24289 | 0.22781 | 63.28 | 0.003384 | 0.94 | 0.0117 | 3.25 | 0 | 0.073 | 73.3975 | 132.5036 | 0.93386 | 0 | 0 | 1 | 7806.234 | 63.28 | 32.94 | 3.25 | 0 | 19.35 | 20 | 0 | 0 | 0 | 0 | 0 | 0 | 65 | 0 | 0 | 0 | 2 | 0 | 0 | 0 | 0 | 0 | 0 | 0 | 0 | 0 | 0 | 0 | 0 | 0 | 0 | 0 | 0 | 0 | 0 | 0 | 0 | 0 | 0 | 0 | 0 | 0 | 6.7975 | 0 | 0 | 0 | 0 | 0 | 0 | 0 | 0 | 0 | 3.3029 | 1.2475 | 0.99815 | 0.81058 | 0.81133 | 0 | 0 | 0 | 0 | 0 | 6.7975 | 0 | 0 | 0 | 0 | 0 | 0 | 0 | 0 | 0 | 40 | 2 | 4 | 4 | 4 | 4 | 0 | 0 | 0 | 0 | 0 | 0 | 0 | 0
2014-09-14 | 16時 | 0 | 0 | 0 | 0.0051827 | 5.1827 | 0.019174 | 812.3538 | 0.60439 | 断続運転 | 0.018274 | 3911.34 | 71.475 | 0.25731 | 0.23688 | 65.8 | 0.00468 | 1.3 | 0.01575 | 4.375 | 0 | 0.073 | 73.3975 | 132.5036 | 0.93386 | 0 | 0 | 1 | 7805.01 | 65.8 | 33.3 | 4.375 | 0 | 19.125 | 20 | 0 | 0 | 0 | 0 | 0 | 0 | 65 | 0 | 0 | 0 | 2 | 0 | 0 | 0 | 0 | 0 | 0 | 0 | 0 | 0 | 0 | 0 | 0 | 0 | 0 | 0 | 0 | 0 | 0 | 0 | 0 | 0 | 0 | 0 | 0 | 0 | 6.7975 | 0 | 0 | 0 | 0 | 0 | 0 | 0 | 0 | 0 | 3.3029 | 1.2475 | 0.99815 | 0.81058 | 0.81133 | 0 | 0 | 0 | 0 | 0 | 6.7975 | 0 | 0 | 0 | 0 | 0 | 0 | 0 | 0 | 0 | 40 | 2 | 4 | 4 | 4 | 4 | 0 | 0 | 0 | 0 | 0 | 0 | 0 | 0
2014-09-14 | 17時 | 0 | 0 | 0 | 0.0051932 | 5.1932 | 0.020284 | 812.9055 | 0.60545 | 断続運転 | 0.019325 | 3905.868 | 75.48 | 0.27173 | 0.24595 | 68.32 | 0.005976 | 1.66 | 0.0198 | 5.5 | 0 | 0.073 | 73.3975 | 132.5036 | 0.93386 | 0 | 0 | 1 | 7803.786 | 68.32 | 33.66 | 5.5 | 0 | 18.9 | 20 | 0 | 0 | 0 | 0 | 0 | 0 | 65 | 0 | 0 | 0 | 2 | 0 | 0 | 0 | 0 | 0 | 0 | 0 | 0 | 0 | 0 | 0 | 0 | 0 | 0 | 0 | 0 | 0 | 0 | 0 | 0 | 0 | 0 | 0 | 0 | 0 | 6.7975 | 0 | 0 | 0 | 0 | 0 | 0 | 0 | 0 | 0 | 3.3029 | 1.2475 | 0.99815 | 0.81058 | 0.81133 | 0 | 0 | 0 | 0 | 0 | 6.7975 | 0 | 0 | 0 | 0 | 0 | 0 | 0 | 0 | 0 | 40 | 2 | 4 | 4 | 4 | 4 | 0 | 0 | 0 | 0 | 0 | 0 | 0 | 0
2014-09-14 | 18時 | 0 | 0 | 0 | 0.0051968 | 5.1968 | 0.020649 | 812.8476 | 0.60534 | 断続運転 | 0.019676 | 3904.044 | 76.815 | 0.27653 | 0.24898 | 69.16 | 0.006408 | 1.78 | 0.02115 | 5.875 | 0 | 0.073 | 73.3975 | 132.5036 | 0.93386 | 0 | 0 | 1 | 7803.378 | 69.16 | 33.78 | 5.875 | 0 | 18.825 | 20 | 0 | 0 | 0 | 0 | 0 | 0 | 65 | 0 | 0 | 0 | 2 | 0 | 0 | 0 | 0 | 0 | 0 | 0 | 0 | 0 | 0 | 0 | 0 | 0 | 0 | 0 | 0 | 0 | 0 | 0 | 0 | 0 | 0 | 0 | 0 | 0 | 6.7975 | 0 | 0 | 0 | 0 | 0 | 0 | 0 | 0 | 0 | 3.3029 | 1.2475 | 0.99815 | 0.81058 | 0.81133 | 0 | 0 | 0 | 0 | 0 | 6.7975 | 0 | 0 | 0 | 0 | 0 | 0 | 0 | 0 | 0 | 40 | 2 | 4 | 4 | 4 | 4 | 0 | 0 | 0 | 0 | 0 | 0 | 0 | 0
2014-09-14 | 19時 | 0 | 0 | 0 | 0.005205 | 5.205 | 0.021488 | 812.2183 | 0.60413 | 断続運転 | 0.020496 | 3899.788 | 79.93 | 0.28775 | 0.25603 | 71.12 | 0.007416 | 2.06 | 0.0243 | 6.75 | 0 | 0.073 | 73.3975 | 132.5036 | 0.93386 | 0 | 0 | 1 | 7802.426 | 71.12 | 34.06 | 6.75 | 0 | 18.65 | 20 | 0 | 0 | 0 | 0 | 0 | 0 | 65 | 0 | 0 | 0 | 2 | 0 | 0 | 0 | 0 | 0 | 0 | 0 | 0 | 0 | 0 | 0 | 0 | 0 | 0 | 0 | 0 | 0 | 0 | 0 | 0 | 0 | 0 | 0 | 0 | 0 | 6.7975 | 0 | 0 | 0 | 0 | 0 | 0 | 0 | 0 | 0 | 3.3029 | 1.2475 | 0.99815 | 0.81058 | 0.81133 | 0 | 0 | 0 | 0 | 0 | 6.7975 | 0 | 0 | 0 | 0 | 0 | 0 | 0 | 0 | 0 | 40 | 2 | 4 | 4 | 4 | 4 | 0 | 0 | 0 | 0 | 0 | 0 | 0 | 0
2014-09-14 | 20時 | 0 | 0 | 0 | 0.0052202 | 5.2202 | 0.022875 | 805.0053 | 0.59025 | 断続運転 | 0.022024 | 3891.884 | 85.715 | 0.30857 | 0.26914 | 74.76 | 0.009288 | 2.58 | 0.03015 | 8.375 | 0 | 0.073 | 73.3975 | 132.5036 | 0.93386 | 0 | 0 | 1 | 7800.658 | 74.76 | 34.58 | 8.375 | 0 | 18.325 | 20 | 0 | 0 | 0 | 0 | 0 | 0 | 65 | 0 | 0 | 0 | 2 | 0 | 0 | 0 | 0 | 0 | 0 | 0 | 0 | 0 | 0 | 0 | 0 | 0 | 0 | 0 | 0 | 0 | 0 | 0 | 0 | 0 | 0 | 0 | 0 | 0 | 6.7975 | 0 | 0 | 0 | 0 | 0 | 0 | 0 | 0 | 0 | 3.3029 | 1.2475 | 0.99815 | 0.81058 | 0.81133 | 0 | 0 | 0 | 0 | 0 | 6.7975 | 0 | 0 | 0 | 0 | 0 | 0 | 0 | 0 | 0 | 40 | 2 | 4 | 4 | 4 | 4 | 0 | 0 | 0 | 0 | 0 | 0 | 0 | 0
2014-09-14 | 21時 | 0 | 0 | 0 | 0.0052285 | 5.2285 | 0.024019 | 814.9449 | 0.60934 | 断続運転 | 0.022849 | 3887.628 | 88.83 | 0.31979 | 0.27619 | 76.72 | 0.010296 | 2.86 | 0.0333 | 9.25 | 0 | 0.073 | 73.3975 | 132.5036 | 0.93386 | 0 | 0 | 1 | 7799.706 | 76.72 | 34.86 | 9.25 | 0 | 18.15 | 20 | 0 | 0 | 0 | 0 | 0 | 0 | 65 | 0 | 0 | 0 | 2 | 0 | 0 | 0 | 0 | 0 | 0 | 0 | 0 | 0 | 0 | 0 | 0 | 0 | 0 | 0 | 0 | 0 | 0 | 0 | 0 | 0 | 0 | 0 | 0 | 0 | 6.7975 | 0 | 0 | 0 | 0 | 0 | 0 | 0 | 0 | 0 | 3.3029 | 1.2475 | 0.99815 | 0.81058 | 0.81133 | 0 | 0 | 0 | 0 | 0 | 6.7975 | 0 | 0 | 0 | 0 | 0 | 0 | 0 | 0 | 0 | 40 | 2 | 4 | 4 | 4 | 4 | 0 | 0 | 0 | 0 | 0 | 0 | 0 | 0
2014-09-14 | 22時 | 0 | 0 | 0 | 0.0052368 | 5.2368 | 0.025061 | 820.8025 | 0.62048 | 断続運転 | 0.023677 | 3883.372 | 91.945 | 0.331 | 0.28325 | 78.68 | 0.011304 | 3.14 | 0.03645 | 10.125 | 0 | 0.073 | 73.3975 | 132.5036 | 0.93386 | 0 | 0 | 1 | 7798.754 | 78.68 | 35.14 | 10.125 | 0 | 17.975 | 20 | 0 | 0 | 0 | 0 | 0 | 0 | 65 | 0 | 0 | 0 | 2 | 0 | 0 | 0 | 0 | 0 | 0 | 0 | 0 | 0 | 0 | 0 | 0 | 0 | 0 | 0 | 0 | 0 | 0 | 0 | 0 | 0 | 0 | 0 | 0 | 0 | 6.7975 | 0 | 0 | 0 | 0 | 0 | 0 | 0 | 0 | 0 | 3.3029 | 1.2475 | 0.99815 | 0.81058 | 0.81133 | 0 | 0 | 0 | 0 | 0 | 6.7975 | 0 | 0 | 0 | 0 | 0 | 0 | 0 | 0 | 0 | 40 | 2 | 4 | 4 | 4 | 4 | 0 | 0 | 0 | 0 | 0 | 0 | 0 | 0
2014-09-14 | 23時 | 0 | 0 | 0 | 0.0052439 | 5.2439 | 0.02601 | 827.2242 | 0.63258 | 断続運転 | 0.024387 | 3879.724 | 94.615 | 0.34061 | 0.2893 | 80.36 | 0.012168 | 3.38 | 0.03915 | 10.875 | 0 | 0.073 | 73.3975 | 132.5036 | 0.93386 | 0 | 0 | 1 | 7797.938 | 80.36 | 35.38 | 10.875 | 0 | 17.825 | 20 | 0 | 0 | 0 | 0 | 0 | 0 | 65 | 0 | 0 | 0 | 2 | 0 | 0 | 0 | 0 | 0 | 0 | 0 | 0 | 0 | 0 | 0 | 0 | 0 | 0 | 0 | 0 | 0 | 0 | 0 | 0 | 0 | 0 | 0 | 0 | 0 | 6.7975 | 0 | 0 | 0 | 0 | 0 | 0 | 0 | 0 | 0 | 3.3029 | 1.2475 | 0.99815 | 0.81058 | 0.81133 | 0 | 0 | 0 | 0 | 0 | 6.7975 | 0 | 0 | 0 | 0 | 0 | 0 | 0 | 0 | 0 | 40 | 2 | 4 | 4 | 4 | 4 | 0 | 0 | 0 | 0 | 0 | 0 | 0 | 0
2014-09-15 | 0時 | 0 | 0 | 0 | 0.0052439 | 5.2439 | 0.026315 | 836.9205 | 0.65067 | 断続運転 | 0.024387 | 3879.724 | 94.615 | 0.34061 | 0.2893 | 80.36 | 0.012168 | 3.38 | 0.03915 | 10.875 | 0 | 0.073 | 73.3975 | 132.5036 | 0.93386 | 0 | 0 | 1 | 7797.938 | 80.36 | 35.38 | 10.875 | 0 | 17.825 | 20 | 0 | 0 | 0 | 0 | 0 | 0 | 65 | 0 | 0 | 0 | 2 | 0 | 0 | 0 | 0 | 0 | 0 | 0 | 0 | 0 | 0 | 0 | 0 | 0 | 0 | 0 | 0 | 0 | 0 | 0 | 0 | 0 | 0 | 0 | 0 | 0 | 6.7975 | 0 | 0 | 0 | 0 | 0 | 0 | 0 | 0 | 0 | 3.3029 | 1.2475 | 0.99815 | 0.81058 | 0.81133 | 0 | 0 | 0 | 0 | 0 | 6.7975 | 0 | 0 | 0 | 0 | 0 | 0 | 0 | 0 | 0 | 40 | 2 | 4 | 4 | 4 | 4 | 0 | 0 | 0 | 0 | 0 | 0 | 0 | 0
2014-09-15 | 1時 | 0 | 0 | 0 | 0.0052451 | 5.2451 | 0.026897 | 851.3244 | 0.67712 | 断続運転 | 0.024506 | 3879.116 | 95.06 | 0.34222 | 0.2903 | 80.64 | 0.012312 | 3.42 | 0.0396 | 11 | 0 | 0.073 | 73.3975 | 132.5036 | 0.93386 | 0 | 0 | 1 | 7797.802 | 80.64 | 35.42 | 11 | 0 | 17.8 | 20 | 0 | 0 | 0 | 0 | 0 | 0 | 65 | 0 | 0 | 0 | 2 | 0 | 0 | 0 | 0 | 0 | 0 | 0 | 0 | 0 | 0 | 0 | 0 | 0 | 0 | 0 | 0 | 0 | 0 | 0 | 0 | 0 | 0 | 0 | 0 | 0 | 6.7975 | 0 | 0 | 0 | 0 | 0 | 0 | 0 | 0 | 0 | 3.3029 | 1.2475 | 0.99815 | 0.81058 | 0.81133 | 0 | 0 | 0 | 0 | 0 | 6.7975 | 0 | 0 | 0 | 0 | 0 | 0 | 0 | 0 | 0 | 40 | 2 | 4 | 4 | 4 | 4 | 0 | 0 | 0 | 0 | 0 | 0 | 0 | 0
2014-09-15 | 2時 | 0 | 0 | 0 | 0.0052486 | 5.2486 | 0.027574 | 860.3422 | 0.69345 | 断続運転 | 0.024861 | 3877.292 | 96.395 | 0.34702 | 0.29333 | 81.48 | 0.012744 | 3.54 | 0.04095 | 11.375 | 0 | 0.073 | 73.3975 | 132.5036 | 0.93386 | 0 | 0 | 1 | 7797.394 | 81.48 | 35.54 | 11.375 | 0 | 17.725 | 20 | 0 | 0 | 0 | 0 | 0 | 0 | 65 | 0 | 0 | 0 | 2 | 0 | 0 | 0 | 0 | 0 | 0 | 0 | 0 | 0 | 0 | 0 | 0 | 0 | 0 | 0 | 0 | 0 | 0 | 0 | 0 | 0 | 0 | 0 | 0 | 0 | 6.7975 | 0 | 0 | 0 | 0 | 0 | 0 | 0 | 0 | 0 | 3.3029 | 1.2475 | 0.99815 | 0.81058 | 0.81133 | 0 | 0 | 0 | 0 | 0 | 6.7975 | 0 | 0 | 0 | 0 | 0 | 0 | 0 | 0 | 0 | 40 | 2 | 4 | 4 | 4 | 4 | 0 | 0 | 0 | 0 | 0 | 0 | 0 | 0
2014-09-15 | 3時 | 0 | 0 | 0 | 0.0052665 | 5.2665 | 0.028884 | 841.3378 | 0.65883 | 断続運転 | 0.026646 | 3868.172 | 103.07 | 0.37105 | 0.30845 | 85.68 | 0.014904 | 4.14 | 0.0477 | 13.25 | 0 | 0.073 | 73.3975 | 132.5036 | 0.93386 | 0 | 0 | 1 | 7795.354 | 85.68 | 36.14 | 13.25 | 0 | 17.35 | 20 | 0 | 0 | 0 | 0 | 0 | 0 | 65 | 0 | 0 | 0 | 2 | 0 | 0 | 0 | 0 | 0 | 0 | 0 | 0 | 0 | 0 | 0 | 0 | 0 | 0 | 0 | 0 | 0 | 0 | 0 | 0 | 0 | 0 | 0 | 0 | 0 | 6.7975 | 0 | 0 | 0 | 0 | 0 | 0 | 0 | 0 | 0 | 3.3029 | 1.2475 | 0.99815 | 0.81058 | 0.81133 | 0 | 0 | 0 | 0 | 0 | 6.7975 | 0 | 0 | 0 | 0 | 0 | 0 | 0 | 0 | 0 | 40 | 2 | 4 | 4 | 4 | 4 | 0 | 0 | 0 | 0 | 0 | 0 | 0 | 0
2014-09-15 | 4時 | 0 | 0 | 0 | 0.0052629 | 5.2629 | 0.028202 | 832.5441 | 0.64253 | 断続運転 | 0.026288 | 3869.996 | 101.735 | 0.36625 | 0.30542 | 84.84 | 0.014472 | 4.02 | 0.04635 | 12.875 | 0 | 0.073 | 73.3975 | 132.5036 | 0.93386 | 0 | 0 | 1 | 7795.762 | 84.84 | 36.02 | 12.875 | 0 | 17.425 | 20 | 0 | 0 | 0 | 0 | 0 | 0 | 65 | 0 | 0 | 0 | 2 | 0 | 0 | 0 | 0 | 0 | 0 | 0 | 0 | 0 | 0 | 0 | 0 | 0 | 0 | 0 | 0 | 0 | 0 | 0 | 0 | 0 | 0 | 0 | 0 | 0 | 6.7975 | 0 | 0 | 0 | 0 | 0 | 0 | 0 | 0 | 0 | 3.3029 | 1.2475 | 0.99815 | 0.81058 | 0.81133 | 0 | 0 | 0 | 0 | 0 | 6.7975 | 0 | 0 | 0 | 0 | 0 | 0 | 0 | 0 | 0 | 40 | 2 | 4 | 4 | 4 | 4 | 0 | 0 | 0 | 0 | 0 | 0 | 0 | 0
2014-09-15 | 5時 | 0 | 0 | 0 | 0.0052522 | 5.2522 | 0.02692 | 828.1658 | 0.63435 | 断続運転 | 0.025218 | 3875.468 | 97.73 | 0.35183 | 0.29635 | 82.32 | 0.013176 | 3.66 | 0.0423 | 11.75 | 0 | 0.073 | 73.3975 | 132.5036 | 0.93386 | 0 | 0 | 1 | 7796.986 | 82.32 | 35.66 | 11.75 | 0 | 17.65 | 20 | 0 | 0 | 0 | 0 | 0 | 0 | 65 | 0 | 0 | 0 | 2 | 0 | 0 | 0 | 0 | 0 | 0 | 0 | 0 | 0 | 0 | 0 | 0 | 0 | 0 | 0 | 0 | 0 | 0 | 0 | 0 | 0 | 0 | 0 | 0 | 0 | 6.7975 | 0 | 0 | 0 | 0 | 0 | 0 | 0 | 0 | 0 | 3.3029 | 1.2475 | 0.99815 | 0.81058 | 0.81133 | 0 | 0 | 0 | 0 | 0 | 6.7975 | 0 | 0 | 0 | 0 | 0 | 0 | 0 | 0 | 0 | 40 | 2 | 4 | 4 | 4 | 4 | 0 | 0 | 0 | 0 | 0 | 0 | 0 | 0
2014-09-15 | 6時 | 0 | 0 | 0 | 0.0052332 | 5.2332 | 0.024865 | 826.6585 | 0.63152 | 断続運転 | 0.023322 | 3885.196 | 90.61 | 0.3262 | 0.28022 | 77.84 | 0.010872 | 3.02 | 0.0351 | 9.75 | 0 | 0.073 | 73.3975 | 132.5036 | 0.93386 | 0 | 0 | 1 | 7799.162 | 77.84 | 35.02 | 9.75 | 0 | 18.05 | 20 | 0 | 0 | 0 | 0 | 0 | 0 | 65 | 0 | 0 | 0 | 2 | 0 | 0 | 0 | 0 | 0 | 0 | 0 | 0 | 0 | 0 | 0 | 0 | 0 | 0 | 0 | 0 | 0 | 0 | 0 | 0 | 0 | 0 | 0 | 0 | 0 | 6.7975 | 0 | 0 | 0 | 0 | 0 | 0 | 0 | 0 | 0 | 3.3029 | 1.2475 | 0.99815 | 0.81058 | 0.81133 | 0 | 0 | 0 | 0 | 0 | 6.7975 | 0 | 0 | 0 | 0 | 0 | 0 | 0 | 0 | 0 | 40 | 2 | 4 | 4 | 4 | 4 | 0 | 0 | 0 | 0 | 0 | 0 | 0 | 0
2014-09-15 | 7時 | 0 | 0 | 0 | 0.0052167 | 5.2167 | 0.022993 | 822.2788 | 0.62327 | 断続運転 | 0.021671 | 3893.708 | 84.38 | 0.30377 | 0.26611 | 73.92 | 0.008856 | 2.46 | 0.0288 | 8 | 0 | 0.073 | 73.3975 | 132.5036 | 0.93386 | 0 | 0 | 1 | 7801.066 | 73.92 | 34.46 | 8 | 0 | 18.4 | 20 | 0 | 0 | 0 | 0 | 0 | 0 | 65 | 0 | 0 | 0 | 2 | 0 | 0 | 0 | 0 | 0 | 0 | 0 | 0 | 0 | 0 | 0 | 0 | 0 | 0 | 0 | 0 | 0 | 0 | 0 | 0 | 0 | 0 | 0 | 0 | 0 | 6.7975 | 0 | 0 | 0 | 0 | 0 | 0 | 0 | 0 | 0 | 3.3029 | 1.2475 | 0.99815 | 0.81058 | 0.81133 | 0 | 0 | 0 | 0 | 0 | 6.7975 | 0 | 0 | 0 | 0 | 0 | 0 | 0 | 0 | 0 | 40 | 2 | 4 | 4 | 4 | 4 | 0 | 0 | 0 | 0 | 0 | 0 | 0 | 0
2014-09-15 | 8時 | 0 | 0 | 0 | 0.0051921 | 5.1921 | 0.02025 | 816.4463 | 0.61221 | 断続運転 | 0.019208 | 3906.476 | 75.035 | 0.27013 | 0.24494 | 68.04 | 0.005832 | 1.62 | 0.01935 | 5.375 | 0 | 0.073 | 73.3975 | 132.5036 | 0.93386 | 0 | 0 | 1 | 7803.922 | 68.04 | 33.62 | 5.375 | 0 | 18.925 | 20 | 0 | 0 | 0 | 0 | 0 | 0 | 65 | 0 | 0 | 0 | 2 | 0 | 0 | 0 | 0 | 0 | 0 | 0 | 0 | 0 | 0 | 0 | 0 | 0 | 0 | 0 | 0 | 0 | 0 | 0 | 0 | 0 | 0 | 0 | 0 | 0 | 6.7975 | 0 | 0 | 0 | 0 | 0 | 0 | 0 | 0 | 0 | 3.3029 | 1.2475 | 0.99815 | 0.81058 | 0.81133 | 0 | 0 | 0 | 0 | 0 | 6.7975 | 0 | 0 | 0 | 0 | 0 | 0 | 0 | 0 | 0 | 40 | 2 | 4 | 4 | 4 | 4 | 0 | 0 | 0 | 0 | 0 | 0 | 0 | 0
2014-09-15 | 9時 | 0 | 0 | 0 | 0.0051746 | 5.1746 | 0.018297 | 811.2104 | 0.6022 | 断続運転 | 0.017458 | 3915.596 | 68.36 | 0.2461 | 0.22982 | 63.84 | 0.003672 | 1.02 | 0.0126 | 3.5 | 0 | 0.073 | 73.3975 | 132.5036 | 0.93386 | 0 | 0 | 1 | 7805.962 | 63.84 | 33.02 | 3.5 | 0 | 19.3 | 20 | 0 | 0 | 0 | 0 | 0 | 0 | 65 | 0 | 0 | 0 | 2 | 0 | 0 | 0 | 0 | 0 | 0 | 0 | 0 | 0 | 0 | 0 | 0 | 0 | 0 | 0 | 0 | 0 | 0 | 0 | 0 | 0 | 0 | 0 | 0 | 0 | 6.7975 | 0 | 0 | 0 | 0 | 0 | 0 | 0 | 0 | 0 | 3.3029 | 1.2475 | 0.99815 | 0.81058 | 0.81133 | 0 | 0 | 0 | 0 | 0 | 6.7975 | 0 | 0 | 0 | 0 | 0 | 0 | 0 | 0 | 0 | 40 | 2 | 4 | 4 | 4 | 4 | 0 | 0 | 0 | 0 | 0 | 0 | 0 | 0
2014-09-15 | 10時 | 0 | 0 | 0 | 0.0051537 | 5.1537 | 0.015896 | 800.0025 | 0.58054 | 断続運転 | 0.01537 | 3926.54 | 60.35 | 0.21726 | 0.21168 | 58.8 | 0.00108 | 0.3 | 0.0045 | 1.25 | 0 | 0.073 | 73.3975 | 132.5036 | 0.93386 | 0 | 0 | 1 | 7808.41 | 58.8 | 32.3 | 1.25 | 0 | 19.75 | 20 | 0 | 0 | 0 | 0 | 0 | 0 | 65 | 0 | 0 | 0 | 2 | 0 | 0 | 0 | 0 | 0 | 0 | 0 | 0 | 0 | 0 | 0 | 0 | 0 | 0 | 0 | 0 | 0 | 0 | 0 | 0 | 0 | 0 | 0 | 0 | 0 | 6.7975 | 0 | 0 | 0 | 0 | 0 | 0 | 0 | 0 | 0 | 3.3029 | 1.2475 | 0.99815 | 0.81058 | 0.81133 | 0 | 0 | 0 | 0 | 0 | 6.7975 | 0 | 0 | 0 | 0 | 0 | 0 | 0 | 0 | 0 | 40 | 2 | 4 | 4 | 4 | 4 | 0 | 0 | 0 | 0 | 0 | 0 | 0 | 0
2014-09-15 | 11時 | 0 | 0 | 0 | 0.005215 | 5.215 | 0.023175 | 835.3011 | 0.64766 | 断続運転 | 0.0215 | 3939.5 | 84.7 | 0.30492 | 0.19152 | 53.2 | 0.1134 | 31.5 | 0 | 0 | 0 | 0.073398 | 73.3975 | 132.5036 | 0.93386 | 0 | 1 | 0 | 7811.13 | 53.2 | 31.5 | 0 | 0 | 20.25 | 20 | 0 | 0 | 0 | 0 | 0 | 0 | 85 | 0 | 0 | 0 | 2 | 0 | 0 | 0 | 0 | 0 | 0 | 0 | 0 | 0 | 0 | 0 | 0 | 0 | 0 | 0 | 0 | 0 | 0 | 0 | 0 | 0 | 0 | 0 | 0 | 0 | 6.7975 | 0 | 0 | 0 | 0 | 0 | 0 | 0 | 0 | 0 | 3.3029 | 1.2475 | 0.99815 | 0.81058 | 0.81133 | 0 | 0 | 0 | 0 | 0 | 6.7975 | 0 | 0 | 0 | 0 | 0 | 0 | 0 | 0 | 0 | 40 | 2 | 4 | 4 | 4 | 4 | 0 | 0 | 0 | 0 | 0 | 0 | 0 | 0
2014-09-15 | 12時 | 0 | 0 | 0 | 0.005215 | 5.215 | 0.023102 | 832.6935 | 0.64281 | 断続運転 | 0.0215 | 3939.5 | 84.7 | 0.30492 | 0.19152 | 53.2 | 0.1134 | 31.5 | 0 | 0 | 0 | 0.073398 | 73.3975 | 132.5036 | 0.93386 | 0 | 1 | 0 | 7811.13 | 53.2 | 31.5 | 0 | 0 | 20.25 | 20 | 0 | 0 | 0 | 0 | 0 | 0 | 85 | 0 | 0 | 0 | 2 | 0 | 0 | 0 | 0 | 0 | 0 | 0 | 0 | 0 | 0 | 0 | 0 | 0 | 0 | 0 | 0 | 0 | 0 | 0 | 0 | 0 | 0 | 0 | 0 | 0 | 6.7975 | 0 | 0 | 0 | 0 | 0 | 0 | 0 | 0 | 0 | 3.3029 | 1.2475 | 0.99815 | 0.81058 | 0.81133 | 0 | 0 | 0 | 0 | 0 | 6.7975 | 0 | 0 | 0 | 0 | 0 | 0 | 0 | 0 | 0 | 40 | 2 | 4 | 4 | 4 | 4 | 0 | 0 | 0 | 0 | 0 | 0 | 0 | 0
2014-09-15 | 13時 | 0 | 0 | 0 | 0.0052074 | 5.2074 | 0.022017 | 822.4656 | 0.62362 | 断続運転 | 0.02074 | 3944.972 | 81.82 | 0.29455 | 0.18245 | 50.68 | 0.1121 | 31.14 | 0 | 0 | 0 | 0.073398 | 73.3975 | 132.5036 | 0.93386 | 0 | 1 | 0 | 7812.354 | 50.68 | 31.14 | 0 | 0 | 20.475 | 20 | 0 | 0 | 0 | 0 | 0 | 0 | 85 | 0 | 0 | 0 | 2 | 0 | 0 | 0 | 0 | 0 | 0 | 0 | 0 | 0 | 0 | 0 | 0 | 0 | 0 | 0 | 0 | 0 | 0 | 0 | 0 | 0 | 0 | 0 | 0 | 0 | 6.7975 | 0 | 0 | 0 | 0 | 0 | 0 | 0 | 0 | 0 | 3.3029 | 1.2475 | 0.99815 | 0.81058 | 0.81133 | 0 | 0 | 0 | 0 | 0 | 6.7975 | 0 | 0 | 0 | 0 | 0 | 0 | 0 | 0 | 0 | 40 | 2 | 4 | 4 | 4 | 4 | 0 | 0 | 0 | 0 | 0 | 0 | 0 | 0
2014-09-15 | 14時 | 0 | 0 | 0 | 0.0052057 | 5.2057 | 0.02168 | 816.4742 | 0.61226 | 断続運転 | 0.020572 | 3946.188 | 81.18 | 0.29225 | 0.18043 | 50.12 | 0.11182 | 31.06 | 0 | 0 | 0 | 0.073398 | 73.3975 | 132.5036 | 0.93386 | 0 | 1 | 0 | 7812.626 | 50.12 | 31.06 | 0 | 0 | 20.525 | 20 | 0 | 0 | 0 | 0 | 0 | 0 | 85 | 0 | 0 | 0 | 2 | 0 | 0 | 0 | 0 | 0 | 0 | 0 | 0 | 0 | 0 | 0 | 0 | 0 | 0 | 0 | 0 | 0 | 0 | 0 | 0 | 0 | 0 | 0 | 0 | 0 | 6.7975 | 0 | 0 | 0 | 0 | 0 | 0 | 0 | 0 | 0 | 3.3029 | 1.2475 | 0.99815 | 0.81058 | 0.81133 | 0 | 0 | 0 | 0 | 0 | 6.7975 | 0 | 0 | 0 | 0 | 0 | 0 | 0 | 0 | 0 | 40 | 2 | 4 | 4 | 4 | 4 | 0 | 0 | 0 | 0 | 0 | 0 | 0 | 0
2014-09-15 | 15時 | 0 | 0 | 0 | 0.0052192 | 5.2192 | 0.023327 | 824.6557 | 0.62775 | 断続運転 | 0.021923 | 3936.46 | 86.3 | 0.31068 | 0.19656 | 54.6 | 0.11412 | 31.7 | 0 | 0 | 0 | 0.073398 | 73.3975 | 132.5036 | 0.93386 | 0 | 1 | 0 | 7810.45 | 54.6 | 31.7 | 0 | 0 | 20.125 | 20 | 0 | 0 | 0 | 0 | 0 | 0 | 85 | 0 | 0 | 0 | 2 | 0 | 0 | 0 | 0 | 0 | 0 | 0 | 0 | 0 | 0 | 0 | 0 | 0 | 0 | 0 | 0 | 0 | 0 | 0 | 0 | 0 | 0 | 0 | 0 | 0 | 6.7975 | 0 | 0 | 0 | 0 | 0 | 0 | 0 | 0 | 0 | 3.3029 | 1.2475 | 0.99815 | 0.81058 | 0.81133 | 0 | 0 | 0 | 0 | 0 | 6.7975 | 0 | 0 | 0 | 0 | 0 | 0 | 0 | 0 | 0 | 40 | 2 | 4 | 4 | 4 | 4 | 0 | 0 | 0 | 0 | 0 | 0 | 0 | 0
2014-09-15 | 16時 | 0 | 0 | 0 | 0.0051537 | 5.1537 | 0.015564 | 783.3006 | 0.5476 | 断続運転 | 0.01537 | 3926.54 | 60.35 | 0.21726 | 0.21168 | 58.8 | 0.00108 | 0.3 | 0.0045 | 1.25 | 0 | 0.073 | 73.3975 | 132.5036 | 0.93386 | 0 | 0 | 1 | 7808.41 | 58.8 | 32.3 | 1.25 | 0 | 19.75 | 20 | 0 | 0 | 0 | 0 | 0 | 0 | 65 | 0 | 0 | 0 | 2 | 0 | 0 | 0 | 0 | 0 | 0 | 0 | 0 | 0 | 0 | 0 | 0 | 0 | 0 | 0 | 0 | 0 | 0 | 0 | 0 | 0 | 0 | 0 | 0 | 0 | 6.7975 | 0 | 0 | 0 | 0 | 0 | 0 | 0 | 0 | 0 | 3.3029 | 1.2475 | 0.99815 | 0.81058 | 0.81133 | 0 | 0 | 0 | 0 | 0 | 6.7975 | 0 | 0 | 0 | 0 | 0 | 0 | 0 | 0 | 0 | 40 | 2 | 4 | 4 | 4 | 4 | 0 | 0 | 0 | 0 | 0 | 0 | 0 | 0
2014-09-15 | 17時 | 0 | 0 | 0 | 0.0051746 | 5.1746 | 0.01766 | 782.9352 | 0.54687 | 断続運転 | 0.017458 | 3915.596 | 68.36 | 0.2461 | 0.22982 | 63.84 | 0.003672 | 1.02 | 0.0126 | 3.5 | 0 | 0.073 | 73.3975 | 132.5036 | 0.93386 | 0 | 0 | 1 | 7805.962 | 63.84 | 33.02 | 3.5 | 0 | 19.3 | 20 | 0 | 0 | 0 | 0 | 0 | 0 | 65 | 0 | 0 | 0 | 2 | 0 | 0 | 0 | 0 | 0 | 0 | 0 | 0 | 0 | 0 | 0 | 0 | 0 | 0 | 0 | 0 | 0 | 0 | 0 | 0 | 0 | 0 | 0 | 0 | 0 | 6.7975 | 0 | 0 | 0 | 0 | 0 | 0 | 0 | 0 | 0 | 3.3029 | 1.2475 | 0.99815 | 0.81058 | 0.81133 | 0 | 0 | 0 | 0 | 0 | 6.7975 | 0 | 0 | 0 | 0 | 0 | 0 | 0 | 0 | 0 | 40 | 2 | 4 | 4 | 4 | 4 | 0 | 0 | 0 | 0 | 0 | 0 | 0 | 0
2014-09-15 | 18時 | 0 | 0 | 0 | 0.0051839 | 5.1839 | 0.018592 | 782.6974 | 0.5464 | 断続運転 | 0.01839 | 3910.732 | 71.92 | 0.25891 | 0.23789 | 66.08 | 0.004824 | 1.34 | 0.0162 | 4.5 | 0 | 0.073 | 73.3975 | 132.5036 | 0.93386 | 0 | 0 | 1 | 7804.874 | 66.08 | 33.34 | 4.5 | 0 | 19.1 | 20 | 0 | 0 | 0 | 0 | 0 | 0 | 65 | 0 | 0 | 0 | 2 | 0 | 0 | 0 | 0 | 0 | 0 | 0 | 0 | 0 | 0 | 0 | 0 | 0 | 0 | 0 | 0 | 0 | 0 | 0 | 0 | 0 | 0 | 0 | 0 | 0 | 6.7975 | 0 | 0 | 0 | 0 | 0 | 0 | 0 | 0 | 0 | 3.3029 | 1.2475 | 0.99815 | 0.81058 | 0.81133 | 0 | 0 | 0 | 0 | 0 | 6.7975 | 0 | 0 | 0 | 0 | 0 | 0 | 0 | 0 | 0 | 40 | 2 | 4 | 4 | 4 | 4 | 0 | 0 | 0 | 0 | 0 | 0 | 0 | 0
2014-09-15 | 19時 | 0 | 0 | 0 | 0.0051874 | 5.1874 | 0.018936 | 782.3868 | 0.54578 | 断続運転 | 0.018741 | 3908.908 | 73.255 | 0.26372 | 0.24091 | 66.92 | 0.005256 | 1.46 | 0.01755 | 4.875 | 0 | 0.073 | 73.3975 | 132.5036 | 0.93386 | 0 | 0 | 1 | 7804.466 | 66.92 | 33.46 | 4.875 | 0 | 19.025 | 20 | 0 | 0 | 0 | 0 | 0 | 0 | 65 | 0 | 0 | 0 | 2 | 0 | 0 | 0 | 0 | 0 | 0 | 0 | 0 | 0 | 0 | 0 | 0 | 0 | 0 | 0 | 0 | 0 | 0 | 0 | 0 | 0 | 0 | 0 | 0 | 0 | 6.7975 | 0 | 0 | 0 | 0 | 0 | 0 | 0 | 0 | 0 | 3.3029 | 1.2475 | 0.99815 | 0.81058 | 0.81133 | 0 | 0 | 0 | 0 | 0 | 6.7975 | 0 | 0 | 0 | 0 | 0 | 0 | 0 | 0 | 0 | 40 | 2 | 4 | 4 | 4 | 4 | 0 | 0 | 0 | 0 | 0 | 0 | 0 | 0
2014-09-15 | 20時 | 0 | 0 | 0 | 0.0051956 | 5.1956 | 0.019641 | 777.742 | 0.53646 | 断続運転 | 0.019559 | 3904.652 | 76.37 | 0.27493 | 0.24797 | 68.88 | 0.006264 | 1.74 | 0.0207 | 5.75 | 0 | 0.073 | 73.3975 | 132.5036 | 0.93386 | 0 | 0 | 1 | 7803.514 | 68.88 | 33.74 | 5.75 | 0 | 18.85 | 20 | 0 | 0 | 0 | 0 | 0 | 0 | 65 | 0 | 0 | 0 | 2 | 0 | 0 | 0 | 0 | 0 | 0 | 0 | 0 | 0 | 0 | 0 | 0 | 0 | 0 | 0 | 0 | 0 | 0 | 0 | 0 | 0 | 0 | 0 | 0 | 0 | 6.7975 | 0 | 0 | 0 | 0 | 0 | 0 | 0 | 0 | 0 | 3.3029 | 1.2475 | 0.99815 | 0.81058 | 0.81133 | 0 | 0 | 0 | 0 | 0 | 6.7975 | 0 | 0 | 0 | 0 | 0 | 0 | 0 | 0 | 0 | 40 | 2 | 4 | 4 | 4 | 4 | 0 | 0 | 0 | 0 | 0 | 0 | 0 | 0
2014-09-15 | 21時 | 0 | 0 | 0 | 0.0051932 | 5.1932 | 0.019673 | 788.42 | 0.55778 | 断続運転 | 0.019325 | 3905.868 | 75.48 | 0.27173 | 0.24595 | 68.32 | 0.005976 | 1.66 | 0.0198 | 5.5 | 0 | 0.073 | 73.3975 | 132.5036 | 0.93386 | 0 | 0 | 1 | 7803.786 | 68.32 | 33.66 | 5.5 | 0 | 18.9 | 20 | 0 | 0 | 0 | 0 | 0 | 0 | 65 | 0 | 0 | 0 | 2 | 0 | 0 | 0 | 0 | 0 | 0 | 0 | 0 | 0 | 0 | 0 | 0 | 0 | 0 | 0 | 0 | 0 | 0 | 0 | 0 | 0 | 0 | 0 | 0 | 0 | 6.7975 | 0 | 0 | 0 | 0 | 0 | 0 | 0 | 0 | 0 | 3.3029 | 1.2475 | 0.99815 | 0.81058 | 0.81133 | 0 | 0 | 0 | 0 | 0 | 6.7975 | 0 | 0 | 0 | 0 | 0 | 0 | 0 | 0 | 0 | 40 | 2 | 4 | 4 | 4 | 4 | 0 | 0 | 0 | 0 | 0 | 0 | 0 | 0
2014-09-15 | 22時 | 0 | 0 | 0 | 0.0051932 | 5.1932 | 0.019846 | 795.3237 | 0.57139 | 断続運転 | 0.019325 | 3905.868 | 75.48 | 0.27173 | 0.24595 | 68.32 | 0.005976 | 1.66 | 0.0198 | 5.5 | 0 | 0.073 | 73.3975 | 132.5036 | 0.93386 | 0 | 0 | 1 | 7803.786 | 68.32 | 33.66 | 5.5 | 0 | 18.9 | 20 | 0 | 0 | 0 | 0 | 0 | 0 | 65 | 0 | 0 | 0 | 2 | 0 | 0 | 0 | 0 | 0 | 0 | 0 | 0 | 0 | 0 | 0 | 0 | 0 | 0 | 0 | 0 | 0 | 0 | 0 | 0 | 0 | 0 | 0 | 0 | 0 | 6.7975 | 0 | 0 | 0 | 0 | 0 | 0 | 0 | 0 | 0 | 3.3029 | 1.2475 | 0.99815 | 0.81058 | 0.81133 | 0 | 0 | 0 | 0 | 0 | 6.7975 | 0 | 0 | 0 | 0 | 0 | 0 | 0 | 0 | 0 | 40 | 2 | 4 | 4 | 4 | 4 | 0 | 0 | 0 | 0 | 0 | 0 | 0 | 0
2014-09-15 | 23時 | 0 | 0 | 0 | 0.0052026 | 5.2026 | 0.021055 | 805.0143 | 0.59027 | 断続運転 | 0.020261 | 3901.004 | 79.04 | 0.28454 | 0.25402 | 70.56 | 0.007128 | 1.98 | 0.0234 | 6.5 | 0 | 0.073 | 73.3975 | 132.5036 | 0.93386 | 0 | 0 | 1 | 7802.698 | 70.56 | 33.98 | 6.5 | 0 | 18.7 | 20 | 0 | 0 | 0 | 0 | 0 | 0 | 65 | 0 | 0 | 0 | 2 | 0 | 0 | 0 | 0 | 0 | 0 | 0 | 0 | 0 | 0 | 0 | 0 | 0 | 0 | 0 | 0 | 0 | 0 | 0 | 0 | 0 | 0 | 0 | 0 | 0 | 6.7975 | 0 | 0 | 0 | 0 | 0 | 0 | 0 | 0 | 0 | 3.3029 | 1.2475 | 0.99815 | 0.81058 | 0.81133 | 0 | 0 | 0 | 0 | 0 | 6.7975 | 0 | 0 | 0 | 0 | 0 | 0 | 0 | 0 | 0 | 40 | 2 | 4 | 4 | 4 | 4 | 0 | 0 | 0 | 0 | 0 | 0 | 0 | 0
2014-09-16 | 0時 | 0 | 0 | 0 | 0.0052085 | 5.2085 | 0.021842 | 811.7298 | 0.6032 | 断続運転 | 0.020848 | 3897.964 | 81.265 | 0.29255 | 0.25906 | 71.96 | 0.007848 | 2.18 | 0.02565 | 7.125 | 0 | 0.073 | 73.3975 | 132.5036 | 0.93386 | 0 | 0 | 1 | 7802.018 | 71.96 | 34.18 | 7.125 | 0 | 18.575 | 20 | 0 | 0 | 0 | 0 | 0 | 0 | 65 | 0 | 0 | 0 | 2 | 0 | 0 | 0 | 0 | 0 | 0 | 0 | 0 | 0 | 0 | 0 | 0 | 0 | 0 | 0 | 0 | 0 | 0 | 0 | 0 | 0 | 0 | 0 | 0 | 0 | 6.7975 | 0 | 0 | 0 | 0 | 0 | 0 | 0 | 0 | 0 | 3.3029 | 1.2475 | 0.99815 | 0.81058 | 0.81133 | 0 | 0 | 0 | 0 | 0 | 6.7975 | 0 | 0 | 0 | 0 | 0 | 0 | 0 | 0 | 0 | 40 | 2 | 4 | 4 | 4 | 4 | 0 | 0 | 0 | 0 | 0 | 0 | 0 | 0
2014-09-16 | 1時 | 0 | 0 | 0 | 0.0052202 | 5.2202 | 0.023345 | 821.554 | 0.6219 | 断続運転 | 0.022024 | 3891.884 | 85.715 | 0.30857 | 0.26914 | 74.76 | 0.009288 | 2.58 | 0.03015 | 8.375 | 0 | 0.073 | 73.3975 | 132.5036 | 0.93386 | 0 | 0 | 1 | 7800.658 | 74.76 | 34.58 | 8.375 | 0 | 18.325 | 20 | 0 | 0 | 0 | 0 | 0 | 0 | 65 | 0 | 0 | 0 | 2 | 0 | 0 | 0 | 0 | 0 | 0 | 0 | 0 | 0 | 0 | 0 | 0 | 0 | 0 | 0 | 0 | 0 | 0 | 0 | 0 | 0 | 0 | 0 | 0 | 0 | 6.7975 | 0 | 0 | 0 | 0 | 0 | 0 | 0 | 0 | 0 | 3.3029 | 1.2475 | 0.99815 | 0.81058 | 0.81133 | 0 | 0 | 0 | 0 | 0 | 6.7975 | 0 | 0 | 0 | 0 | 0 | 0 | 0 | 0 | 0 | 40 | 2 | 4 | 4 | 4 | 4 | 0 | 0 | 0 | 0 | 0 | 0 | 0 | 0
2014-09-16 | 2時 | 0 | 0 | 0 | 0.0052344 | 5.2344 | 0.024978 | 826.2573 | 0.63077 | 断続運転 | 0.02344 | 3884.588 | 91.055 | 0.3278 | 0.28123 | 78.12 | 0.011016 | 3.06 | 0.03555 | 9.875 | 0 | 0.073 | 73.3975 | 132.5036 | 0.93386 | 0 | 0 | 1 | 7799.026 | 78.12 | 35.06 | 9.875 | 0 | 18.025 | 20 | 0 | 0 | 0 | 0 | 0 | 0 | 65 | 0 | 0 | 0 | 2 | 0 | 0 | 0 | 0 | 0 | 0 | 0 | 0 | 0 | 0 | 0 | 0 | 0 | 0 | 0 | 0 | 0 | 0 | 0 | 0 | 0 | 0 | 0 | 0 | 0 | 6.7975 | 0 | 0 | 0 | 0 | 0 | 0 | 0 | 0 | 0 | 3.3029 | 1.2475 | 0.99815 | 0.81058 | 0.81133 | 0 | 0 | 0 | 0 | 0 | 6.7975 | 0 | 0 | 0 | 0 | 0 | 0 | 0 | 0 | 0 | 40 | 2 | 4 | 4 | 4 | 4 | 0 | 0 | 0 | 0 | 0 | 0 | 0 | 0
2014-09-16 | 3時 | 0 | 0 | 0 | 0.0052439 | 5.2439 | 0.025709 | 817.6562 | 0.61451 | 断続運転 | 0.024387 | 3879.724 | 94.615 | 0.34061 | 0.2893 | 80.36 | 0.012168 | 3.38 | 0.03915 | 10.875 | 0 | 0.073 | 73.3975 | 132.5036 | 0.93386 | 0 | 0 | 1 | 7797.938 | 80.36 | 35.38 | 10.875 | 0 | 17.825 | 20 | 0 | 0 | 0 | 0 | 0 | 0 | 65 | 0 | 0 | 0 | 2 | 0 | 0 | 0 | 0 | 0 | 0 | 0 | 0 | 0 | 0 | 0 | 0 | 0 | 0 | 0 | 0 | 0 | 0 | 0 | 0 | 0 | 0 | 0 | 0 | 0 | 6.7975 | 0 | 0 | 0 | 0 | 0 | 0 | 0 | 0 | 0 | 3.3029 | 1.2475 | 0.99815 | 0.81058 | 0.81133 | 0 | 0 | 0 | 0 | 0 | 6.7975 | 0 | 0 | 0 | 0 | 0 | 0 | 0 | 0 | 0 | 40 | 2 | 4 | 4 | 4 | 4 | 0 | 0 | 0 | 0 | 0 | 0 | 0 | 0
2014-09-16 | 4時 | 0 | 0 | 0 | 0.0052462 | 5.2462 | 0.025767 | 811.673 | 0.60309 | 断続運転 | 0.024624 | 3878.508 | 95.505 | 0.34382 | 0.29131 | 80.92 | 0.012456 | 3.46 | 0.04005 | 11.125 | 0 | 0.073 | 73.3975 | 132.5036 | 0.93386 | 0 | 0 | 1 | 7797.666 | 80.92 | 35.46 | 11.125 | 0 | 17.775 | 20 | 0 | 0 | 0 | 0 | 0 | 0 | 65 | 0 | 0 | 0 | 2 | 0 | 0 | 0 | 0 | 0 | 0 | 0 | 0 | 0 | 0 | 0 | 0 | 0 | 0 | 0 | 0 | 0 | 0 | 0 | 0 | 0 | 0 | 0 | 0 | 0 | 6.7975 | 0 | 0 | 0 | 0 | 0 | 0 | 0 | 0 | 0 | 3.3029 | 1.2475 | 0.99815 | 0.81058 | 0.81133 | 0 | 0 | 0 | 0 | 0 | 6.7975 | 0 | 0 | 0 | 0 | 0 | 0 | 0 | 0 | 0 | 40 | 2 | 4 | 4 | 4 | 4 | 0 | 0 | 0 | 0 | 0 | 0 | 0 | 0
2014-09-16 | 5時 | 0 | 0 | 0 | 0.0052344 | 5.2344 | 0.024568 | 812.7051 | 0.60506 | 断続運転 | 0.02344 | 3884.588 | 91.055 | 0.3278 | 0.28123 | 78.12 | 0.011016 | 3.06 | 0.03555 | 9.875 | 0 | 0.073 | 73.3975 | 132.5036 | 0.93386 | 0 | 0 | 1 | 7799.026 | 78.12 | 35.06 | 9.875 | 0 | 18.025 | 20 | 0 | 0 | 0 | 0 | 0 | 0 | 65 | 0 | 0 | 0 | 2 | 0 | 0 | 0 | 0 | 0 | 0 | 0 | 0 | 0 | 0 | 0 | 0 | 0 | 0 | 0 | 0 | 0 | 0 | 0 | 0 | 0 | 0 | 0 | 0 | 0 | 6.7975 | 0 | 0 | 0 | 0 | 0 | 0 | 0 | 0 | 0 | 3.3029 | 1.2475 | 0.99815 | 0.81058 | 0.81133 | 0 | 0 | 0 | 0 | 0 | 6.7975 | 0 | 0 | 0 | 0 | 0 | 0 | 0 | 0 | 0 | 40 | 2 | 4 | 4 | 4 | 4 | 0 | 0 | 0 | 0 | 0 | 0 | 0 | 0
2014-09-16 | 6時 | 0 | 0 | 0 | 0.0052167 | 5.2167 | 0.022765 | 814.1074 | 0.60775 | 断続運転 | 0.021671 | 3893.708 | 84.38 | 0.30377 | 0.26611 | 73.92 | 0.008856 | 2.46 | 0.0288 | 8 | 0 | 0.073 | 73.3975 | 132.5036 | 0.93386 | 0 | 0 | 1 | 7801.066 | 73.92 | 34.46 | 8 | 0 | 18.4 | 20 | 0 | 0 | 0 | 0 | 0 | 0 | 65 | 0 | 0 | 0 | 2 | 0 | 0 | 0 | 0 | 0 | 0 | 0 | 0 | 0 | 0 | 0 | 0 | 0 | 0 | 0 | 0 | 0 | 0 | 0 | 0 | 0 | 0 | 0 | 0 | 0 | 6.7975 | 0 | 0 | 0 | 0 | 0 | 0 | 0 | 0 | 0 | 3.3029 | 1.2475 | 0.99815 | 0.81058 | 0.81133 | 0 | 0 | 0 | 0 | 0 | 6.7975 | 0 | 0 | 0 | 0 | 0 | 0 | 0 | 0 | 0 | 40 | 2 | 4 | 4 | 4 | 4 | 0 | 0 | 0 | 0 | 0 | 0 | 0 | 0
2014-09-16 | 7時 | 0 | 0 | 0 | 0.0051991 | 5.1991 | 0.020986 | 816.4271 | 0.61217 | 断続運転 | 0.01991 | 3902.828 | 77.705 | 0.27974 | 0.25099 | 69.72 | 0.006696 | 1.86 | 0.02205 | 6.125 | 0 | 0.073 | 73.3975 | 132.5036 | 0.93386 | 0 | 0 | 1 | 7803.106 | 69.72 | 33.86 | 6.125 | 0 | 18.775 | 20 | 0 | 0 | 0 | 0 | 0 | 0 | 65 | 0 | 0 | 0 | 2 | 0 | 0 | 0 | 0 | 0 | 0 | 0 | 0 | 0 | 0 | 0 | 0 | 0 | 0 | 0 | 0 | 0 | 0 | 0 | 0 | 0 | 0 | 0 | 0 | 0 | 6.7975 | 0 | 0 | 0 | 0 | 0 | 0 | 0 | 0 | 0 | 3.3029 | 1.2475 | 0.99815 | 0.81058 | 0.81133 | 0 | 0 | 0 | 0 | 0 | 6.7975 | 0 | 0 | 0 | 0 | 0 | 0 | 0 | 0 | 0 | 40 | 2 | 4 | 4 | 4 | 4 | 0 | 0 | 0 | 0 | 0 | 0 | 0 | 0
2014-09-16 | 8時 | 0 | 0 | 0 | 0.0051781 | 5.1781 | 0.018674 | 811.7742 | 0.60328 | 断続運転 | 0.017808 | 3913.772 | 69.695 | 0.2509 | 0.23285 | 64.68 | 0.004104 | 1.14 | 0.01395 | 3.875 | 0 | 0.073 | 73.3975 | 132.5036 | 0.93386 | 0 | 0 | 1 | 7805.554 | 64.68 | 33.14 | 3.875 | 0 | 19.225 | 20 | 0 | 0 | 0 | 0 | 0 | 0 | 65 | 0 | 0 | 0 | 2 | 0 | 0 | 0 | 0 | 0 | 0 | 0 | 0 | 0 | 0 | 0 | 0 | 0 | 0 | 0 | 0 | 0 | 0 | 0 | 0 | 0 | 0 | 0 | 0 | 0 | 6.7975 | 0 | 0 | 0 | 0 | 0 | 0 | 0 | 0 | 0 | 3.3029 | 1.2475 | 0.99815 | 0.81058 | 0.81133 | 0 | 0 | 0 | 0 | 0 | 6.7975 | 0 | 0 | 0 | 0 | 0 | 0 | 0 | 0 | 0 | 40 | 2 | 4 | 4 | 4 | 4 | 0 | 0 | 0 | 0 | 0 | 0 | 0 | 0
2014-09-16 | 9時 | 0 | 0 | 0 | 0.0051456 | 5.1456 | 0.015111 | 802.5933 | 0.58557 | 断続運転 | 0.014561 | 3930.796 | 57.235 | 0.20605 | 0.20462 | 56.84 | 7.2e-05 | 0.02 | 0.00135 | 0.375 | 0 | 0.073 | 73.3975 | 132.5036 | 0.93386 | 0 | 0 | 1 | 7809.362 | 56.84 | 32.02 | 0.375 | 0 | 19.925 | 20 | 0 | 0 | 0 | 0 | 0 | 0 | 65 | 0 | 0 | 0 | 2 | 0 | 0 | 0 | 0 | 0 | 0 | 0 | 0 | 0 | 0 | 0 | 0 | 0 | 0 | 0 | 0 | 0 | 0 | 0 | 0 | 0 | 0 | 0 | 0 | 0 | 6.7975 | 0 | 0 | 0 | 0 | 0 | 0 | 0 | 0 | 0 | 3.3029 | 1.2475 | 0.99815 | 0.81058 | 0.81133 | 0 | 0 | 0 | 0 | 0 | 6.7975 | 0 | 0 | 0 | 0 | 0 | 0 | 0 | 0 | 0 | 40 | 2 | 4 | 4 | 4 | 4 | 0 | 0 | 0 | 0 | 0 | 0 | 0 | 0
2014-09-16 | 10時 | 0 | 0 | 0 | 0.0052226 | 5.2226 | 0.024288 | 845.6486 | 0.66676 | 断続運転 | 0.022262 | 3934.028 | 87.58 | 0.31529 | 0.20059 | 55.72 | 0.1147 | 31.86 | 0 | 0 | 0 | 0.073398 | 73.3975 | 132.5036 | 0.93386 | 0 | 1 | 0 | 7809.906 | 55.72 | 31.86 | 0 | 0 | 20.025 | 20 | 0 | 0 | 0 | 0 | 0 | 0 | 85 | 0 | 0 | 0 | 2 | 0 | 0 | 0 | 0 | 0 | 0 | 0 | 0 | 0 | 0 | 0 | 0 | 0 | 0 | 0 | 0 | 0 | 0 | 0 | 0 | 0 | 0 | 0 | 0 | 0 | 6.7975 | 0 | 0 | 0 | 0 | 0 | 0 | 0 | 0 | 0 | 3.3029 | 1.2475 | 0.99815 | 0.81058 | 0.81133 | 0 | 0 | 0 | 0 | 0 | 6.7975 | 0 | 0 | 0 | 0 | 0 | 0 | 0 | 0 | 0 | 40 | 2 | 4 | 4 | 4 | 4 | 0 | 0 | 0 | 0 | 0 | 0 | 0 | 0
2014-09-16 | 11時 | 0 | 0 | 0 | 0.0052125 | 5.2125 | 0.022925 | 836.1069 | 0.64916 | 断続運転 | 0.021247 | 3941.324 | 83.74 | 0.30146 | 0.1885 | 52.36 | 0.11297 | 31.38 | 0 | 0 | 0 | 0.073398 | 73.3975 | 132.5036 | 0.93386 | 0 | 1 | 0 | 7811.538 | 52.36 | 31.38 | 0 | 0 | 20.325 | 20 | 0 | 0 | 0 | 0 | 0 | 0 | 85 | 0 | 0 | 0 | 2 | 0 | 0 | 0 | 0 | 0 | 0 | 0 | 0 | 0 | 0 | 0 | 0 | 0 | 0 | 0 | 0 | 0 | 0 | 0 | 0 | 0 | 0 | 0 | 0 | 0 | 6.7975 | 0 | 0 | 0 | 0 | 0 | 0 | 0 | 0 | 0 | 3.3029 | 1.2475 | 0.99815 | 0.81058 | 0.81133 | 0 | 0 | 0 | 0 | 0 | 6.7975 | 0 | 0 | 0 | 0 | 0 | 0 | 0 | 0 | 0 | 40 | 2 | 4 | 4 | 4 | 4 | 0 | 0 | 0 | 0 | 0 | 0 | 0 | 0
2014-09-16 | 12時 | 0 | 0 | 0 | 0.0052142 | 5.2142 | 0.02314 | 837.3235 | 0.65141 | 断続運転 | 0.021416 | 3940.108 | 84.38 | 0.30377 | 0.19051 | 52.92 | 0.11326 | 31.46 | 0 | 0 | 0 | 0.073398 | 73.3975 | 132.5036 | 0.93386 | 0 | 1 | 0 | 7811.266 | 52.92 | 31.46 | 0 | 0 | 20.275 | 20 | 0 | 0 | 0 | 0 | 0 | 0 | 85 | 0 | 0 | 0 | 2 | 0 | 0 | 0 | 0 | 0 | 0 | 0 | 0 | 0 | 0 | 0 | 0 | 0 | 0 | 0 | 0 | 0 | 0 | 0 | 0 | 0 | 0 | 0 | 0 | 0 | 6.7975 | 0 | 0 | 0 | 0 | 0 | 0 | 0 | 0 | 0 | 3.3029 | 1.2475 | 0.99815 | 0.81058 | 0.81133 | 0 | 0 | 0 | 0 | 0 | 6.7975 | 0 | 0 | 0 | 0 | 0 | 0 | 0 | 0 | 0 | 40 | 2 | 4 | 4 | 4 | 4 | 0 | 0 | 0 | 0 | 0 | 0 | 0 | 0
2014-09-16 | 13時 | 0 | 0 | 0 | 0.0052125 | 5.2125 | 0.022855 | 833.5433 | 0.64439 | 断続運転 | 0.021247 | 3941.324 | 83.74 | 0.30146 | 0.1885 | 52.36 | 0.11297 | 31.38 | 0 | 0 | 0 | 0.073398 | 73.3975 | 132.5036 | 0.93386 | 0 | 1 | 0 | 7811.538 | 52.36 | 31.38 | 0 | 0 | 20.325 | 20 | 0 | 0 | 0 | 0 | 0 | 0 | 85 | 0 | 0 | 0 | 2 | 0 | 0 | 0 | 0 | 0 | 0 | 0 | 0 | 0 | 0 | 0 | 0 | 0 | 0 | 0 | 0 | 0 | 0 | 0 | 0 | 0 | 0 | 0 | 0 | 0 | 6.7975 | 0 | 0 | 0 | 0 | 0 | 0 | 0 | 0 | 0 | 3.3029 | 1.2475 | 0.99815 | 0.81058 | 0.81133 | 0 | 0 | 0 | 0 | 0 | 6.7975 | 0 | 0 | 0 | 0 | 0 | 0 | 0 | 0 | 0 | 40 | 2 | 4 | 4 | 4 | 4 | 0 | 0 | 0 | 0 | 0 | 0 | 0 | 0
2014-09-16 | 14時 | 0 | 0 | 0 | 0.0052226 | 5.2226 | 0.024048 | 837.297 | 0.65137 | 断続運転 | 0.022262 | 3934.028 | 87.58 | 0.31529 | 0.20059 | 55.72 | 0.1147 | 31.86 | 0 | 0 | 0 | 0.073398 | 73.3975 | 132.5036 | 0.93386 | 0 | 1 | 0 | 7809.906 | 55.72 | 31.86 | 0 | 0 | 20.025 | 20 | 0 | 0 | 0 | 0 | 0 | 0 | 85 | 0 | 0 | 0 | 2 | 0 | 0 | 0 | 0 | 0 | 0 | 0 | 0 | 0 | 0 | 0 | 0 | 0 | 0 | 0 | 0 | 0 | 0 | 0 | 0 | 0 | 0 | 0 | 0 | 0 | 6.7975 | 0 | 0 | 0 | 0 | 0 | 0 | 0 | 0 | 0 | 3.3029 | 1.2475 | 0.99815 | 0.81058 | 0.81133 | 0 | 0 | 0 | 0 | 0 | 6.7975 | 0 | 0 | 0 | 0 | 0 | 0 | 0 | 0 | 0 | 40 | 2 | 4 | 4 | 4 | 4 | 0 | 0 | 0 | 0 | 0 | 0 | 0 | 0
2014-09-16 | 15時 | 0 | 0 | 0 | 0.0051595 | 5.1595 | 0.016407 | 795.8939 | 0.57251 | 断続運転 | 0.015949 | 3923.5 | 62.575 | 0.22527 | 0.21672 | 60.2 | 0.0018 | 0.5 | 0.00675 | 1.875 | 0 | 0.073 | 73.3975 | 132.5036 | 0.93386 | 0 | 0 | 1 | 7807.73 | 60.2 | 32.5 | 1.875 | 0 | 19.625 | 20 | 0 | 0 | 0 | 0 | 0 | 0 | 65 | 0 | 0 | 0 | 2 | 0 | 0 | 0 | 0 | 0 | 0 | 0 | 0 | 0 | 0 | 0 | 0 | 0 | 0 | 0 | 0 | 0 | 0 | 0 | 0 | 0 | 0 | 0 | 0 | 0 | 6.7975 | 0 | 0 | 0 | 0 | 0 | 0 | 0 | 0 | 0 | 3.3029 | 1.2475 | 0.99815 | 0.81058 | 0.81133 | 0 | 0 | 0 | 0 | 0 | 6.7975 | 0 | 0 | 0 | 0 | 0 | 0 | 0 | 0 | 0 | 40 | 2 | 4 | 4 | 4 | 4 | 0 | 0 | 0 | 0 | 0 | 0 | 0 | 0
2014-09-16 | 16時 | 0 | 0 | 0 | 0.0051734 | 5.1734 | 0.017749 | 792.136 | 0.56512 | 断続運転 | 0.017342 | 3916.204 | 67.915 | 0.24449 | 0.22882 | 63.56 | 0.003528 | 0.98 | 0.01215 | 3.375 | 0 | 0.073 | 73.3975 | 132.5036 | 0.93386 | 0 | 0 | 1 | 7806.098 | 63.56 | 32.98 | 3.375 | 0 | 19.325 | 20 | 0 | 0 | 0 | 0 | 0 | 0 | 65 | 0 | 0 | 0 | 2 | 0 | 0 | 0 | 0 | 0 | 0 | 0 | 0 | 0 | 0 | 0 | 0 | 0 | 0 | 0 | 0 | 0 | 0 | 0 | 0 | 0 | 0 | 0 | 0 | 0 | 6.7975 | 0 | 0 | 0 | 0 | 0 | 0 | 0 | 0 | 0 | 3.3029 | 1.2475 | 0.99815 | 0.81058 | 0.81133 | 0 | 0 | 0 | 0 | 0 | 6.7975 | 0 | 0 | 0 | 0 | 0 | 0 | 0 | 0 | 0 | 40 | 2 | 4 | 4 | 4 | 4 | 0 | 0 | 0 | 0 | 0 | 0 | 0 | 0
2014-09-16 | 17時 | 0 | 0 | 0 | 0.0051816 | 5.1816 | 0.018587 | 792.487 | 0.56582 | 断続運転 | 0.018157 | 3911.948 | 71.03 | 0.25571 | 0.23587 | 65.52 | 0.004536 | 1.26 | 0.0153 | 4.25 | 0 | 0.073 | 73.3975 | 132.5036 | 0.93386 | 0 | 0 | 1 | 7805.146 | 65.52 | 33.26 | 4.25 | 0 | 19.15 | 20 | 0 | 0 | 0 | 0 | 0 | 0 | 65 | 0 | 0 | 0 | 2 | 0 | 0 | 0 | 0 | 0 | 0 | 0 | 0 | 0 | 0 | 0 | 0 | 0 | 0 | 0 | 0 | 0 | 0 | 0 | 0 | 0 | 0 | 0 | 0 | 0 | 6.7975 | 0 | 0 | 0 | 0 | 0 | 0 | 0 | 0 | 0 | 3.3029 | 1.2475 | 0.99815 | 0.81058 | 0.81133 | 0 | 0 | 0 | 0 | 0 | 6.7975 | 0 | 0 | 0 | 0 | 0 | 0 | 0 | 0 | 0 | 40 | 2 | 4 | 4 | 4 | 4 | 0 | 0 | 0 | 0 | 0 | 0 | 0 | 0
2014-09-16 | 18時 | 0 | 0 | 0 | 0.0051851 | 5.1851 | 0.018863 | 789.1473 | 0.55922 | 断続運転 | 0.018507 | 3910.124 | 72.365 | 0.26051 | 0.2389 | 66.36 | 0.004968 | 1.38 | 0.01665 | 4.625 | 0 | 0.073 | 73.3975 | 132.5036 | 0.93386 | 0 | 0 | 1 | 7804.738 | 66.36 | 33.38 | 4.625 | 0 | 19.075 | 20 | 0 | 0 | 0 | 0 | 0 | 0 | 65 | 0 | 0 | 0 | 2 | 0 | 0 | 0 | 0 | 0 | 0 | 0 | 0 | 0 | 0 | 0 | 0 | 0 | 0 | 0 | 0 | 0 | 0 | 0 | 0 | 0 | 0 | 0 | 0 | 0 | 6.7975 | 0 | 0 | 0 | 0 | 0 | 0 | 0 | 0 | 0 | 3.3029 | 1.2475 | 0.99815 | 0.81058 | 0.81133 | 0 | 0 | 0 | 0 | 0 | 6.7975 | 0 | 0 | 0 | 0 | 0 | 0 | 0 | 0 | 0 | 40 | 2 | 4 | 4 | 4 | 4 | 0 | 0 | 0 | 0 | 0 | 0 | 0 | 0
2014-09-16 | 19時 | 0 | 0 | 0 | 0.0051874 | 5.1874 | 0.018936 | 782.3868 | 0.54578 | 断続運転 | 0.018741 | 3908.908 | 73.255 | 0.26372 | 0.24091 | 66.92 | 0.005256 | 1.46 | 0.01755 | 4.875 | 0 | 0.073 | 73.3975 | 132.5036 | 0.93386 | 0 | 0 | 1 | 7804.466 | 66.92 | 33.46 | 4.875 | 0 | 19.025 | 20 | 0 | 0 | 0 | 0 | 0 | 0 | 65 | 0 | 0 | 0 | 2 | 0 | 0 | 0 | 0 | 0 | 0 | 0 | 0 | 0 | 0 | 0 | 0 | 0 | 0 | 0 | 0 | 0 | 0 | 0 | 0 | 0 | 0 | 0 | 0 | 0 | 6.7975 | 0 | 0 | 0 | 0 | 0 | 0 | 0 | 0 | 0 | 3.3029 | 1.2475 | 0.99815 | 0.81058 | 0.81133 | 0 | 0 | 0 | 0 | 0 | 6.7975 | 0 | 0 | 0 | 0 | 0 | 0 | 0 | 0 | 0 | 40 | 2 | 4 | 4 | 4 | 4 | 0 | 0 | 0 | 0 | 0 | 0 | 0 | 0
2014-09-16 | 20時 | 0 | 0 | 0 | 0.0051897 | 5.1897 | 0.019082 | 778.7846 | 0.53856 | 断続運転 | 0.018974 | 3907.692 | 74.145 | 0.26692 | 0.24293 | 67.48 | 0.005544 | 1.54 | 0.01845 | 5.125 | 0 | 0.073 | 73.3975 | 132.5036 | 0.93386 | 0 | 0 | 1 | 7804.194 | 67.48 | 33.54 | 5.125 | 0 | 18.975 | 20 | 0 | 0 | 0 | 0 | 0 | 0 | 65 | 0 | 0 | 0 | 2 | 0 | 0 | 0 | 0 | 0 | 0 | 0 | 0 | 0 | 0 | 0 | 0 | 0 | 0 | 0 | 0 | 0 | 0 | 0 | 0 | 0 | 0 | 0 | 0 | 0 | 6.7975 | 0 | 0 | 0 | 0 | 0 | 0 | 0 | 0 | 0 | 3.3029 | 1.2475 | 0.99815 | 0.81058 | 0.81133 | 0 | 0 | 0 | 0 | 0 | 6.7975 | 0 | 0 | 0 | 0 | 0 | 0 | 0 | 0 | 0 | 40 | 2 | 4 | 4 | 4 | 4 | 0 | 0 | 0 | 0 | 0 | 0 | 0 | 0
2014-09-16 | 21時 | 0 | 0 | 0 | 0.0051944 | 5.1944 | 0.019701 | 784.8145 | 0.55062 | 断続運転 | 0.019442 | 3905.26 | 75.925 | 0.27333 | 0.24696 | 68.6 | 0.00612 | 1.7 | 0.02025 | 5.625 | 0 | 0.073 | 73.3975 | 132.5036 | 0.93386 | 0 | 0 | 1 | 7803.65 | 68.6 | 33.7 | 5.625 | 0 | 18.875 | 20 | 0 | 0 | 0 | 0 | 0 | 0 | 65 | 0 | 0 | 0 | 2 | 0 | 0 | 0 | 0 | 0 | 0 | 0 | 0 | 0 | 0 | 0 | 0 | 0 | 0 | 0 | 0 | 0 | 0 | 0 | 0 | 0 | 0 | 0 | 0 | 0 | 6.7975 | 0 | 0 | 0 | 0 | 0 | 0 | 0 | 0 | 0 | 3.3029 | 1.2475 | 0.99815 | 0.81058 | 0.81133 | 0 | 0 | 0 | 0 | 0 | 6.7975 | 0 | 0 | 0 | 0 | 0 | 0 | 0 | 0 | 0 | 40 | 2 | 4 | 4 | 4 | 4 | 0 | 0 | 0 | 0 | 0 | 0 | 0 | 0
2014-09-16 | 22時 | 0 | 0 | 0 | 0.0051979 | 5.1979 | 0.020219 | 791.2218 | 0.56332 | 断続運転 | 0.019793 | 3903.436 | 77.26 | 0.27814 | 0.24998 | 69.44 | 0.006552 | 1.82 | 0.0216 | 6 | 0 | 0.073 | 73.3975 | 132.5036 | 0.93386 | 0 | 0 | 1 | 7803.242 | 69.44 | 33.82 | 6 | 0 | 18.8 | 20 | 0 | 0 | 0 | 0 | 0 | 0 | 65 | 0 | 0 | 0 | 2 | 0 | 0 | 0 | 0 | 0 | 0 | 0 | 0 | 0 | 0 | 0 | 0 | 0 | 0 | 0 | 0 | 0 | 0 | 0 | 0 | 0 | 0 | 0 | 0 | 0 | 6.7975 | 0 | 0 | 0 | 0 | 0 | 0 | 0 | 0 | 0 | 3.3029 | 1.2475 | 0.99815 | 0.81058 | 0.81133 | 0 | 0 | 0 | 0 | 0 | 6.7975 | 0 | 0 | 0 | 0 | 0 | 0 | 0 | 0 | 0 | 40 | 2 | 4 | 4 | 4 | 4 | 0 | 0 | 0 | 0 | 0 | 0 | 0 | 0
2014-09-16 | 23時 | 0 | 0 | 0 | 0.0052038 | 5.2038 | 0.020977 | 797.4289 | 0.57551 | 断続運転 | 0.020379 | 3900.396 | 79.485 | 0.28615 | 0.25502 | 70.84 | 0.007272 | 2.02 | 0.02385 | 6.625 | 0 | 0.073 | 73.3975 | 132.5036 | 0.93386 | 0 | 0 | 1 | 7802.562 | 70.84 | 34.02 | 6.625 | 0 | 18.675 | 20 | 0 | 0 | 0 | 0 | 0 | 0 | 65 | 0 | 0 | 0 | 2 | 0 | 0 | 0 | 0 | 0 | 0 | 0 | 0 | 0 | 0 | 0 | 0 | 0 | 0 | 0 | 0 | 0 | 0 | 0 | 0 | 0 | 0 | 0 | 0 | 0 | 6.7975 | 0 | 0 | 0 | 0 | 0 | 0 | 0 | 0 | 0 | 3.3029 | 1.2475 | 0.99815 | 0.81058 | 0.81133 | 0 | 0 | 0 | 0 | 0 | 6.7975 | 0 | 0 | 0 | 0 | 0 | 0 | 0 | 0 | 0 | 40 | 2 | 4 | 4 | 4 | 4 | 0 | 0 | 0 | 0 | 0 | 0 | 0 | 0
2014-09-17 | 0時 | 0 | 0 | 0 | 0.0052167 | 5.2167 | 0.022316 | 798.05 | 0.57673 | 断続運転 | 0.021671 | 3893.708 | 84.38 | 0.30377 | 0.26611 | 73.92 | 0.008856 | 2.46 | 0.0288 | 8 | 0 | 0.073 | 73.3975 | 132.5036 | 0.93386 | 0 | 0 | 1 | 7801.066 | 73.92 | 34.46 | 8 | 0 | 18.4 | 20 | 0 | 0 | 0 | 0 | 0 | 0 | 65 | 0 | 0 | 0 | 2 | 0 | 0 | 0 | 0 | 0 | 0 | 0 | 0 | 0 | 0 | 0 | 0 | 0 | 0 | 0 | 0 | 0 | 0 | 0 | 0 | 0 | 0 | 0 | 0 | 0 | 6.7975 | 0 | 0 | 0 | 0 | 0 | 0 | 0 | 0 | 0 | 3.3029 | 1.2475 | 0.99815 | 0.81058 | 0.81133 | 0 | 0 | 0 | 0 | 0 | 6.7975 | 0 | 0 | 0 | 0 | 0 | 0 | 0 | 0 | 0 | 40 | 2 | 4 | 4 | 4 | 4 | 0 | 0 | 0 | 0 | 0 | 0 | 0 | 0
2014-09-17 | 1時 | 0 | 0 | 0 | 0.0052167 | 5.2167 | 0.022539 | 806.0312 | 0.59223 | 断続運転 | 0.021671 | 3893.708 | 84.38 | 0.30377 | 0.26611 | 73.92 | 0.008856 | 2.46 | 0.0288 | 8 | 0 | 0.073 | 73.3975 | 132.5036 | 0.93386 | 0 | 0 | 1 | 7801.066 | 73.92 | 34.46 | 8 | 0 | 18.4 | 20 | 0 | 0 | 0 | 0 | 0 | 0 | 65 | 0 | 0 | 0 | 2 | 0 | 0 | 0 | 0 | 0 | 0 | 0 | 0 | 0 | 0 | 0 | 0 | 0 | 0 | 0 | 0 | 0 | 0 | 0 | 0 | 0 | 0 | 0 | 0 | 0 | 6.7975 | 0 | 0 | 0 | 0 | 0 | 0 | 0 | 0 | 0 | 3.3029 | 1.2475 | 0.99815 | 0.81058 | 0.81133 | 0 | 0 | 0 | 0 | 0 | 6.7975 | 0 | 0 | 0 | 0 | 0 | 0 | 0 | 0 | 0 | 40 | 2 | 4 | 4 | 4 | 4 | 0 | 0 | 0 | 0 | 0 | 0 | 0 | 0
2014-09-17 | 2時 | 0 | 0 | 0 | 0.0052179 | 5.2179 | 0.022765 | 809.7561 | 0.59941 | 断続運転 | 0.021789 | 3893.1 | 84.825 | 0.30537 | 0.26712 | 74.2 | 0.009 | 2.5 | 0.02925 | 8.125 | 0 | 0.073 | 73.3975 | 132.5036 | 0.93386 | 0 | 0 | 1 | 7800.93 | 74.2 | 34.5 | 8.125 | 0 | 18.375 | 20 | 0 | 0 | 0 | 0 | 0 | 0 | 65 | 0 | 0 | 0 | 2 | 0 | 0 | 0 | 0 | 0 | 0 | 0 | 0 | 0 | 0 | 0 | 0 | 0 | 0 | 0 | 0 | 0 | 0 | 0 | 0 | 0 | 0 | 0 | 0 | 0 | 6.7975 | 0 | 0 | 0 | 0 | 0 | 0 | 0 | 0 | 0 | 3.3029 | 1.2475 | 0.99815 | 0.81058 | 0.81133 | 0 | 0 | 0 | 0 | 0 | 6.7975 | 0 | 0 | 0 | 0 | 0 | 0 | 0 | 0 | 0 | 40 | 2 | 4 | 4 | 4 | 4 | 0 | 0 | 0 | 0 | 0 | 0 | 0 | 0
2014-09-17 | 3時 | 0 | 0 | 0 | 0.0052226 | 5.2226 | 0.023335 | 812.5653 | 0.6048 | 断続運転 | 0.02226 | 3890.668 | 86.605 | 0.31178 | 0.27115 | 75.32 | 0.009576 | 2.66 | 0.03105 | 8.625 | 0 | 0.073 | 73.3975 | 132.5036 | 0.93386 | 0 | 0 | 1 | 7800.386 | 75.32 | 34.66 | 8.625 | 0 | 18.275 | 20 | 0 | 0 | 0 | 0 | 0 | 0 | 65 | 0 | 0 | 0 | 2 | 0 | 0 | 0 | 0 | 0 | 0 | 0 | 0 | 0 | 0 | 0 | 0 | 0 | 0 | 0 | 0 | 0 | 0 | 0 | 0 | 0 | 0 | 0 | 0 | 0 | 6.7975 | 0 | 0 | 0 | 0 | 0 | 0 | 0 | 0 | 0 | 3.3029 | 1.2475 | 0.99815 | 0.81058 | 0.81133 | 0 | 0 | 0 | 0 | 0 | 6.7975 | 0 | 0 | 0 | 0 | 0 | 0 | 0 | 0 | 0 | 40 | 2 | 4 | 4 | 4 | 4 | 0 | 0 | 0 | 0 | 0 | 0 | 0 | 0
2014-09-17 | 4時 | 0 | 0 | 0 | 0.005225 | 5.225 | 0.023683 | 816.0868 | 0.61152 | 断続運転 | 0.022495 | 3889.452 | 87.495 | 0.31498 | 0.27317 | 75.88 | 0.009864 | 2.74 | 0.03195 | 8.875 | 0 | 0.073 | 73.3975 | 132.5036 | 0.93386 | 0 | 0 | 1 | 7800.114 | 75.88 | 34.74 | 8.875 | 0 | 18.225 | 20 | 0 | 0 | 0 | 0 | 0 | 0 | 65 | 0 | 0 | 0 | 2 | 0 | 0 | 0 | 0 | 0 | 0 | 0 | 0 | 0 | 0 | 0 | 0 | 0 | 0 | 0 | 0 | 0 | 0 | 0 | 0 | 0 | 0 | 0 | 0 | 0 | 6.7975 | 0 | 0 | 0 | 0 | 0 | 0 | 0 | 0 | 0 | 3.3029 | 1.2475 | 0.99815 | 0.81058 | 0.81133 | 0 | 0 | 0 | 0 | 0 | 6.7975 | 0 | 0 | 0 | 0 | 0 | 0 | 0 | 0 | 0 | 40 | 2 | 4 | 4 | 4 | 4 | 0 | 0 | 0 | 0 | 0 | 0 | 0 | 0
2014-09-17 | 5時 | 0 | 0 | 0 | 0.0052226 | 5.2226 | 0.023577 | 820.9915 | 0.62084 | 断続運転 | 0.02226 | 3890.668 | 86.605 | 0.31178 | 0.27115 | 75.32 | 0.009576 | 2.66 | 0.03105 | 8.625 | 0 | 0.073 | 73.3975 | 132.5036 | 0.93386 | 0 | 0 | 1 | 7800.386 | 75.32 | 34.66 | 8.625 | 0 | 18.275 | 20 | 0 | 0 | 0 | 0 | 0 | 0 | 65 | 0 | 0 | 0 | 2 | 0 | 0 | 0 | 0 | 0 | 0 | 0 | 0 | 0 | 0 | 0 | 0 | 0 | 0 | 0 | 0 | 0 | 0 | 0 | 0 | 0 | 0 | 0 | 0 | 0 | 6.7975 | 0 | 0 | 0 | 0 | 0 | 0 | 0 | 0 | 0 | 3.3029 | 1.2475 | 0.99815 | 0.81058 | 0.81133 | 0 | 0 | 0 | 0 | 0 | 6.7975 | 0 | 0 | 0 | 0 | 0 | 0 | 0 | 0 | 0 | 40 | 2 | 4 | 4 | 4 | 4 | 0 | 0 | 0 | 0 | 0 | 0 | 0 | 0
2014-09-17 | 6時 | 0 | 0 | 0 | 0.0052132 | 5.2132 | 0.022749 | 826.9083 | 0.63199 | 断続運転 | 0.021318 | 3895.532 | 83.045 | 0.29896 | 0.26309 | 73.08 | 0.008424 | 2.34 | 0.02745 | 7.625 | 0 | 0.073 | 73.3975 | 132.5036 | 0.93386 | 0 | 0 | 1 | 7801.474 | 73.08 | 34.34 | 7.625 | 0 | 18.475 | 20 | 0 | 0 | 0 | 0 | 0 | 0 | 65 | 0 | 0 | 0 | 2 | 0 | 0 | 0 | 0 | 0 | 0 | 0 | 0 | 0 | 0 | 0 | 0 | 0 | 0 | 0 | 0 | 0 | 0 | 0 | 0 | 0 | 0 | 0 | 0 | 0 | 6.7975 | 0 | 0 | 0 | 0 | 0 | 0 | 0 | 0 | 0 | 3.3029 | 1.2475 | 0.99815 | 0.81058 | 0.81133 | 0 | 0 | 0 | 0 | 0 | 6.7975 | 0 | 0 | 0 | 0 | 0 | 0 | 0 | 0 | 0 | 40 | 2 | 4 | 4 | 4 | 4 | 0 | 0 | 0 | 0 | 0 | 0 | 0 | 0
2014-09-17 | 7時 | 0 | 0 | 0 | 0.0052014 | 5.2014 | 0.021622 | 831.451 | 0.64049 | 断続運転 | 0.020144 | 3901.612 | 78.595 | 0.28294 | 0.25301 | 70.28 | 0.006984 | 1.94 | 0.02295 | 6.375 | 0 | 0.073 | 73.3975 | 132.5036 | 0.93386 | 0 | 0 | 1 | 7802.834 | 70.28 | 33.94 | 6.375 | 0 | 18.725 | 20 | 0 | 0 | 0 | 0 | 0 | 0 | 65 | 0 | 0 | 0 | 2 | 0 | 0 | 0 | 0 | 0 | 0 | 0 | 0 | 0 | 0 | 0 | 0 | 0 | 0 | 0 | 0 | 0 | 0 | 0 | 0 | 0 | 0 | 0 | 0 | 0 | 6.7975 | 0 | 0 | 0 | 0 | 0 | 0 | 0 | 0 | 0 | 3.3029 | 1.2475 | 0.99815 | 0.81058 | 0.81133 | 0 | 0 | 0 | 0 | 0 | 6.7975 | 0 | 0 | 0 | 0 | 0 | 0 | 0 | 0 | 0 | 40 | 2 | 4 | 4 | 4 | 4 | 0 | 0 | 0 | 0 | 0 | 0 | 0 | 0
2014-09-17 | 8時 | 0 | 0 | 0 | 0.0051944 | 5.1944 | 0.020862 | 831.0617 | 0.63977 | 断続運転 | 0.019442 | 3905.26 | 75.925 | 0.27333 | 0.24696 | 68.6 | 0.00612 | 1.7 | 0.02025 | 5.625 | 0 | 0.073 | 73.3975 | 132.5036 | 0.93386 | 0 | 0 | 1 | 7803.65 | 68.6 | 33.7 | 5.625 | 0 | 18.875 | 20 | 0 | 0 | 0 | 0 | 0 | 0 | 65 | 0 | 0 | 0 | 2 | 0 | 0 | 0 | 0 | 0 | 0 | 0 | 0 | 0 | 0 | 0 | 0 | 0 | 0 | 0 | 0 | 0 | 0 | 0 | 0 | 0 | 0 | 0 | 0 | 0 | 6.7975 | 0 | 0 | 0 | 0 | 0 | 0 | 0 | 0 | 0 | 3.3029 | 1.2475 | 0.99815 | 0.81058 | 0.81133 | 0 | 0 | 0 | 0 | 0 | 6.7975 | 0 | 0 | 0 | 0 | 0 | 0 | 0 | 0 | 0 | 40 | 2 | 4 | 4 | 4 | 4 | 0 | 0 | 0 | 0 | 0 | 0 | 0 | 0
2014-09-17 | 9時 | 0 | 0 | 0 | 0.0051816 | 5.1816 | 0.019446 | 829.1277 | 0.63615 | 断続運転 | 0.018157 | 3911.948 | 71.03 | 0.25571 | 0.23587 | 65.52 | 0.004536 | 1.26 | 0.0153 | 4.25 | 0 | 0.073 | 73.3975 | 132.5036 | 0.93386 | 0 | 0 | 1 | 7805.146 | 65.52 | 33.26 | 4.25 | 0 | 19.15 | 20 | 0 | 0 | 0 | 0 | 0 | 0 | 65 | 0 | 0 | 0 | 2 | 0 | 0 | 0 | 0 | 0 | 0 | 0 | 0 | 0 | 0 | 0 | 0 | 0 | 0 | 0 | 0 | 0 | 0 | 0 | 0 | 0 | 0 | 0 | 0 | 0 | 6.7975 | 0 | 0 | 0 | 0 | 0 | 0 | 0 | 0 | 0 | 3.3029 | 1.2475 | 0.99815 | 0.81058 | 0.81133 | 0 | 0 | 0 | 0 | 0 | 6.7975 | 0 | 0 | 0 | 0 | 0 | 0 | 0 | 0 | 0 | 40 | 2 | 4 | 4 | 4 | 4 | 0 | 0 | 0 | 0 | 0 | 0 | 0 | 0
2014-09-17 | 10時 | 0 | 0 | 0 | 0.0051618 | 5.1618 | 0.017091 | 817.2522 | 0.61374 | 断続運転 | 0.016181 | 3922.284 | 63.465 | 0.22847 | 0.21874 | 60.76 | 0.002088 | 0.58 | 0.00765 | 2.125 | 0 | 0.073 | 73.3975 | 132.5036 | 0.93386 | 0 | 0 | 1 | 7807.458 | 60.76 | 32.58 | 2.125 | 0 | 19.575 | 20 | 0 | 0 | 0 | 0 | 0 | 0 | 65 | 0 | 0 | 0 | 2 | 0 | 0 | 0 | 0 | 0 | 0 | 0 | 0 | 0 | 0 | 0 | 0 | 0 | 0 | 0 | 0 | 0 | 0 | 0 | 0 | 0 | 0 | 0 | 0 | 0 | 6.7975 | 0 | 0 | 0 | 0 | 0 | 0 | 0 | 0 | 0 | 3.3029 | 1.2475 | 0.99815 | 0.81058 | 0.81133 | 0 | 0 | 0 | 0 | 0 | 6.7975 | 0 | 0 | 0 | 0 | 0 | 0 | 0 | 0 | 0 | 40 | 2 | 4 | 4 | 4 | 4 | 0 | 0 | 0 | 0 | 0 | 0 | 0 | 0
2014-09-17 | 11時 | 0 | 0 | 0 | 0.0051583 | 5.1583 | 0.0167 | 816.0289 | 0.61141 | 断続運転 | 0.015833 | 3924.108 | 62.13 | 0.22367 | 0.21571 | 59.92 | 0.001656 | 0.46 | 0.0063 | 1.75 | 0 | 0.073 | 73.3975 | 132.5036 | 0.93386 | 0 | 0 | 1 | 7807.866 | 59.92 | 32.46 | 1.75 | 0 | 19.65 | 20 | 0 | 0 | 0 | 0 | 0 | 0 | 65 | 0 | 0 | 0 | 2 | 0 | 0 | 0 | 0 | 0 | 0 | 0 | 0 | 0 | 0 | 0 | 0 | 0 | 0 | 0 | 0 | 0 | 0 | 0 | 0 | 0 | 0 | 0 | 0 | 0 | 6.7975 | 0 | 0 | 0 | 0 | 0 | 0 | 0 | 0 | 0 | 3.3029 | 1.2475 | 0.99815 | 0.81058 | 0.81133 | 0 | 0 | 0 | 0 | 0 | 6.7975 | 0 | 0 | 0 | 0 | 0 | 0 | 0 | 0 | 0 | 40 | 2 | 4 | 4 | 4 | 4 | 0 | 0 | 0 | 0 | 0 | 0 | 0 | 0
2014-09-17 | 12時 | 0 | 0 | 0 | 0.0052209 | 5.2209 | 0.024232 | 850.1254 | 0.67494 | 断続運転 | 0.022093 | 3935.244 | 86.94 | 0.31298 | 0.19858 | 55.16 | 0.11441 | 31.78 | 0 | 0 | 0 | 0.073398 | 73.3975 | 132.5036 | 0.93386 | 0 | 1 | 0 | 7810.178 | 55.16 | 31.78 | 0 | 0 | 20.075 | 20 | 0 | 0 | 0 | 0 | 0 | 0 | 85 | 0 | 0 | 0 | 2 | 0 | 0 | 0 | 0 | 0 | 0 | 0 | 0 | 0 | 0 | 0 | 0 | 0 | 0 | 0 | 0 | 0 | 0 | 0 | 0 | 0 | 0 | 0 | 0 | 0 | 6.7975 | 0 | 0 | 0 | 0 | 0 | 0 | 0 | 0 | 0 | 3.3029 | 1.2475 | 0.99815 | 0.81058 | 0.81133 | 0 | 0 | 0 | 0 | 0 | 6.7975 | 0 | 0 | 0 | 0 | 0 | 0 | 0 | 0 | 0 | 40 | 2 | 4 | 4 | 4 | 4 | 0 | 0 | 0 | 0 | 0 | 0 | 0 | 0
2014-09-17 | 13時 | 0 | 0 | 0 | 0.0052142 | 5.2142 | 0.023357 | 845.1785 | 0.66589 | 断続運転 | 0.021416 | 3940.108 | 84.38 | 0.30377 | 0.19051 | 52.92 | 0.11326 | 31.46 | 0 | 0 | 0 | 0.073398 | 73.3975 | 132.5036 | 0.93386 | 0 | 1 | 0 | 7811.266 | 52.92 | 31.46 | 0 | 0 | 20.275 | 20 | 0 | 0 | 0 | 0 | 0 | 0 | 85 | 0 | 0 | 0 | 2 | 0 | 0 | 0 | 0 | 0 | 0 | 0 | 0 | 0 | 0 | 0 | 0 | 0 | 0 | 0 | 0 | 0 | 0 | 0 | 0 | 0 | 0 | 0 | 0 | 0 | 6.7975 | 0 | 0 | 0 | 0 | 0 | 0 | 0 | 0 | 0 | 3.3029 | 1.2475 | 0.99815 | 0.81058 | 0.81133 | 0 | 0 | 0 | 0 | 0 | 6.7975 | 0 | 0 | 0 | 0 | 0 | 0 | 0 | 0 | 0 | 40 | 2 | 4 | 4 | 4 | 4 | 0 | 0 | 0 | 0 | 0 | 0 | 0 | 0
2014-09-17 | 14時 | 0 | 0 | 0 | 0.0052167 | 5.2167 | 0.023611 | 844.4177 | 0.6645 | 断続運転 | 0.021669 | 3938.284 | 85.34 | 0.30722 | 0.19354 | 53.76 | 0.11369 | 31.58 | 0 | 0 | 0 | 0.073398 | 73.3975 | 132.5036 | 0.93386 | 0 | 1 | 0 | 7810.858 | 53.76 | 31.58 | 0 | 0 | 20.2 | 20 | 0 | 0 | 0 | 0 | 0 | 0 | 85 | 0 | 0 | 0 | 2 | 0 | 0 | 0 | 0 | 0 | 0 | 0 | 0 | 0 | 0 | 0 | 0 | 0 | 0 | 0 | 0 | 0 | 0 | 0 | 0 | 0 | 0 | 0 | 0 | 0 | 6.7975 | 0 | 0 | 0 | 0 | 0 | 0 | 0 | 0 | 0 | 3.3029 | 1.2475 | 0.99815 | 0.81058 | 0.81133 | 0 | 0 | 0 | 0 | 0 | 6.7975 | 0 | 0 | 0 | 0 | 0 | 0 | 0 | 0 | 0 | 40 | 2 | 4 | 4 | 4 | 4 | 0 | 0 | 0 | 0 | 0 | 0 | 0 | 0
2014-09-17 | 15時 | 0 | 0 | 0 | 0.0052209 | 5.2209 | 0.023995 | 841.8241 | 0.65973 | 断続運転 | 0.022093 | 3935.244 | 86.94 | 0.31298 | 0.19858 | 55.16 | 0.11441 | 31.78 | 0 | 0 | 0 | 0.073398 | 73.3975 | 132.5036 | 0.93386 | 0 | 1 | 0 | 7810.178 | 55.16 | 31.78 | 0 | 0 | 20.075 | 20 | 0 | 0 | 0 | 0 | 0 | 0 | 85 | 0 | 0 | 0 | 2 | 0 | 0 | 0 | 0 | 0 | 0 | 0 | 0 | 0 | 0 | 0 | 0 | 0 | 0 | 0 | 0 | 0 | 0 | 0 | 0 | 0 | 0 | 0 | 0 | 0 | 6.7975 | 0 | 0 | 0 | 0 | 0 | 0 | 0 | 0 | 0 | 3.3029 | 1.2475 | 0.99815 | 0.81058 | 0.81133 | 0 | 0 | 0 | 0 | 0 | 6.7975 | 0 | 0 | 0 | 0 | 0 | 0 | 0 | 0 | 0 | 40 | 2 | 4 | 4 | 4 | 4 | 0 | 0 | 0 | 0 | 0 | 0 | 0 | 0
2014-09-17 | 16時 | 0 | 0 | 0 | 0.0051549 | 5.1549 | 0.015965 | 797.5303 | 0.57571 | 断続運転 | 0.015485 | 3925.932 | 60.795 | 0.21886 | 0.21269 | 59.08 | 0.001224 | 0.34 | 0.00495 | 1.375 | 0 | 0.073 | 73.3975 | 132.5036 | 0.93386 | 0 | 0 | 1 | 7808.274 | 59.08 | 32.34 | 1.375 | 0 | 19.725 | 20 | 0 | 0 | 0 | 0 | 0 | 0 | 65 | 0 | 0 | 0 | 2 | 0 | 0 | 0 | 0 | 0 | 0 | 0 | 0 | 0 | 0 | 0 | 0 | 0 | 0 | 0 | 0 | 0 | 0 | 0 | 0 | 0 | 0 | 0 | 0 | 0 | 6.7975 | 0 | 0 | 0 | 0 | 0 | 0 | 0 | 0 | 0 | 3.3029 | 1.2475 | 0.99815 | 0.81058 | 0.81133 | 0 | 0 | 0 | 0 | 0 | 6.7975 | 0 | 0 | 0 | 0 | 0 | 0 | 0 | 0 | 0 | 40 | 2 | 4 | 4 | 4 | 4 | 0 | 0 | 0 | 0 | 0 | 0 | 0 | 0
2014-09-17 | 17時 | 0 | 0 | 0 | 0.0051711 | 5.1711 | 0.017643 | 798.0696 | 0.57677 | 断続運転 | 0.017109 | 3917.42 | 67.025 | 0.24129 | 0.2268 | 63 | 0.00324 | 0.9 | 0.01125 | 3.125 | 0 | 0.073 | 73.3975 | 132.5036 | 0.93386 | 0 | 0 | 1 | 7806.37 | 63 | 32.9 | 3.125 | 0 | 19.375 | 20 | 0 | 0 | 0 | 0 | 0 | 0 | 65 | 0 | 0 | 0 | 2 | 0 | 0 | 0 | 0 | 0 | 0 | 0 | 0 | 0 | 0 | 0 | 0 | 0 | 0 | 0 | 0 | 0 | 0 | 0 | 0 | 0 | 0 | 0 | 0 | 0 | 6.7975 | 0 | 0 | 0 | 0 | 0 | 0 | 0 | 0 | 0 | 3.3029 | 1.2475 | 0.99815 | 0.81058 | 0.81133 | 0 | 0 | 0 | 0 | 0 | 6.7975 | 0 | 0 | 0 | 0 | 0 | 0 | 0 | 0 | 0 | 40 | 2 | 4 | 4 | 4 | 4 | 0 | 0 | 0 | 0 | 0 | 0 | 0 | 0
2014-09-17 | 18時 | 0 | 0 | 0 | 0.0051816 | 5.1816 | 0.018663 | 795.7364 | 0.5722 | 断続運転 | 0.018157 | 3911.948 | 71.03 | 0.25571 | 0.23587 | 65.52 | 0.004536 | 1.26 | 0.0153 | 4.25 | 0 | 0.073 | 73.3975 | 132.5036 | 0.93386 | 0 | 0 | 1 | 7805.146 | 65.52 | 33.26 | 4.25 | 0 | 19.15 | 20 | 0 | 0 | 0 | 0 | 0 | 0 | 65 | 0 | 0 | 0 | 2 | 0 | 0 | 0 | 0 | 0 | 0 | 0 | 0 | 0 | 0 | 0 | 0 | 0 | 0 | 0 | 0 | 0 | 0 | 0 | 0 | 0 | 0 | 0 | 0 | 0 | 6.7975 | 0 | 0 | 0 | 0 | 0 | 0 | 0 | 0 | 0 | 3.3029 | 1.2475 | 0.99815 | 0.81058 | 0.81133 | 0 | 0 | 0 | 0 | 0 | 6.7975 | 0 | 0 | 0 | 0 | 0 | 0 | 0 | 0 | 0 | 40 | 2 | 4 | 4 | 4 | 4 | 0 | 0 | 0 | 0 | 0 | 0 | 0 | 0
2014-09-17 | 19時 | 0 | 0 | 0 | 0.0051897 | 5.1897 | 0.019328 | 788.8152 | 0.55857 | 断続運転 | 0.018974 | 3907.692 | 74.145 | 0.26692 | 0.24293 | 67.48 | 0.005544 | 1.54 | 0.01845 | 5.125 | 0 | 0.073 | 73.3975 | 132.5036 | 0.93386 | 0 | 0 | 1 | 7804.194 | 67.48 | 33.54 | 5.125 | 0 | 18.975 | 20 | 0 | 0 | 0 | 0 | 0 | 0 | 65 | 0 | 0 | 0 | 2 | 0 | 0 | 0 | 0 | 0 | 0 | 0 | 0 | 0 | 0 | 0 | 0 | 0 | 0 | 0 | 0 | 0 | 0 | 0 | 0 | 0 | 0 | 0 | 0 | 0 | 6.7975 | 0 | 0 | 0 | 0 | 0 | 0 | 0 | 0 | 0 | 3.3029 | 1.2475 | 0.99815 | 0.81058 | 0.81133 | 0 | 0 | 0 | 0 | 0 | 6.7975 | 0 | 0 | 0 | 0 | 0 | 0 | 0 | 0 | 0 | 40 | 2 | 4 | 4 | 4 | 4 | 0 | 0 | 0 | 0 | 0 | 0 | 0 | 0
2014-09-17 | 20時 | 0 | 0 | 0 | 0.0051921 | 5.1921 | 0.019474 | 785.1627 | 0.55132 | 断続運転 | 0.019208 | 3906.476 | 75.035 | 0.27013 | 0.24494 | 68.04 | 0.005832 | 1.62 | 0.01935 | 5.375 | 0 | 0.073 | 73.3975 | 132.5036 | 0.93386 | 0 | 0 | 1 | 7803.922 | 68.04 | 33.62 | 5.375 | 0 | 18.925 | 20 | 0 | 0 | 0 | 0 | 0 | 0 | 65 | 0 | 0 | 0 | 2 | 0 | 0 | 0 | 0 | 0 | 0 | 0 | 0 | 0 | 0 | 0 | 0 | 0 | 0 | 0 | 0 | 0 | 0 | 0 | 0 | 0 | 0 | 0 | 0 | 0 | 6.7975 | 0 | 0 | 0 | 0 | 0 | 0 | 0 | 0 | 0 | 3.3029 | 1.2475 | 0.99815 | 0.81058 | 0.81133 | 0 | 0 | 0 | 0 | 0 | 6.7975 | 0 | 0 | 0 | 0 | 0 | 0 | 0 | 0 | 0 | 40 | 2 | 4 | 4 | 4 | 4 | 0 | 0 | 0 | 0 | 0 | 0 | 0 | 0
2014-09-17 | 21時 | 0 | 0 | 0 | 0.0052014 | 5.2014 | 0.020653 | 794.2022 | 0.56919 | 断続運転 | 0.020144 | 3901.612 | 78.595 | 0.28294 | 0.25301 | 70.28 | 0.006984 | 1.94 | 0.02295 | 6.375 | 0 | 0.073 | 73.3975 | 132.5036 | 0.93386 | 0 | 0 | 1 | 7802.834 | 70.28 | 33.94 | 6.375 | 0 | 18.725 | 20 | 0 | 0 | 0 | 0 | 0 | 0 | 65 | 0 | 0 | 0 | 2 | 0 | 0 | 0 | 0 | 0 | 0 | 0 | 0 | 0 | 0 | 0 | 0 | 0 | 0 | 0 | 0 | 0 | 0 | 0 | 0 | 0 | 0 | 0 | 0 | 0 | 6.7975 | 0 | 0 | 0 | 0 | 0 | 0 | 0 | 0 | 0 | 3.3029 | 1.2475 | 0.99815 | 0.81058 | 0.81133 | 0 | 0 | 0 | 0 | 0 | 6.7975 | 0 | 0 | 0 | 0 | 0 | 0 | 0 | 0 | 0 | 40 | 2 | 4 | 4 | 4 | 4 | 0 | 0 | 0 | 0 | 0 | 0 | 0 | 0
2014-09-17 | 22時 | 0 | 0 | 0 | 0.0052085 | 5.2085 | 0.021635 | 804.0382 | 0.58838 | 断続運転 | 0.020848 | 3897.964 | 81.265 | 0.29255 | 0.25906 | 71.96 | 0.007848 | 2.18 | 0.02565 | 7.125 | 0 | 0.073 | 73.3975 | 132.5036 | 0.93386 | 0 | 0 | 1 | 7802.018 | 71.96 | 34.18 | 7.125 | 0 | 18.575 | 20 | 0 | 0 | 0 | 0 | 0 | 0 | 65 | 0 | 0 | 0 | 2 | 0 | 0 | 0 | 0 | 0 | 0 | 0 | 0 | 0 | 0 | 0 | 0 | 0 | 0 | 0 | 0 | 0 | 0 | 0 | 0 | 0 | 0 | 0 | 0 | 0 | 6.7975 | 0 | 0 | 0 | 0 | 0 | 0 | 0 | 0 | 0 | 3.3029 | 1.2475 | 0.99815 | 0.81058 | 0.81133 | 0 | 0 | 0 | 0 | 0 | 6.7975 | 0 | 0 | 0 | 0 | 0 | 0 | 0 | 0 | 0 | 40 | 2 | 4 | 4 | 4 | 4 | 0 | 0 | 0 | 0 | 0 | 0 | 0 | 0
2014-09-17 | 23時 | 0 | 0 | 0 | 0.0052085 | 5.2085 | 0.021946 | 815.6082 | 0.61061 | 断続運転 | 0.020848 | 3897.964 | 81.265 | 0.29255 | 0.25906 | 71.96 | 0.007848 | 2.18 | 0.02565 | 7.125 | 0 | 0.073 | 73.3975 | 132.5036 | 0.93386 | 0 | 0 | 1 | 7802.018 | 71.96 | 34.18 | 7.125 | 0 | 18.575 | 20 | 0 | 0 | 0 | 0 | 0 | 0 | 65 | 0 | 0 | 0 | 2 | 0 | 0 | 0 | 0 | 0 | 0 | 0 | 0 | 0 | 0 | 0 | 0 | 0 | 0 | 0 | 0 | 0 | 0 | 0 | 0 | 0 | 0 | 0 | 0 | 0 | 6.7975 | 0 | 0 | 0 | 0 | 0 | 0 | 0 | 0 | 0 | 3.3029 | 1.2475 | 0.99815 | 0.81058 | 0.81133 | 0 | 0 | 0 | 0 | 0 | 6.7975 | 0 | 0 | 0 | 0 | 0 | 0 | 0 | 0 | 0 | 40 | 2 | 4 | 4 | 4 | 4 | 0 | 0 | 0 | 0 | 0 | 0 | 0 | 0
2014-09-18 | 0時 | 0 | 0 | 0 | 0.0052108 | 5.2108 | 0.022398 | 823.177 | 0.62497 | 断続運転 | 0.021083 | 3896.748 | 82.155 | 0.29576 | 0.26107 | 72.52 | 0.008136 | 2.26 | 0.02655 | 7.375 | 0 | 0.073 | 73.3975 | 132.5036 | 0.93386 | 0 | 0 | 1 | 7801.746 | 72.52 | 34.26 | 7.375 | 0 | 18.525 | 20 | 0 | 0 | 0 | 0 | 0 | 0 | 65 | 0 | 0 | 0 | 2 | 0 | 0 | 0 | 0 | 0 | 0 | 0 | 0 | 0 | 0 | 0 | 0 | 0 | 0 | 0 | 0 | 0 | 0 | 0 | 0 | 0 | 0 | 0 | 0 | 0 | 6.7975 | 0 | 0 | 0 | 0 | 0 | 0 | 0 | 0 | 0 | 3.3029 | 1.2475 | 0.99815 | 0.81058 | 0.81133 | 0 | 0 | 0 | 0 | 0 | 6.7975 | 0 | 0 | 0 | 0 | 0 | 0 | 0 | 0 | 0 | 40 | 2 | 4 | 4 | 4 | 4 | 0 | 0 | 0 | 0 | 0 | 0 | 0 | 0
2014-09-18 | 1時 | 0 | 0 | 0 | 0.0052344 | 5.2344 | 0.025116 | 830.8325 | 0.63934 | 断続運転 | 0.02344 | 3884.588 | 91.055 | 0.3278 | 0.28123 | 78.12 | 0.011016 | 3.06 | 0.03555 | 9.875 | 0 | 0.073 | 73.3975 | 132.5036 | 0.93386 | 0 | 0 | 1 | 7799.026 | 78.12 | 35.06 | 9.875 | 0 | 18.025 | 20 | 0 | 0 | 0 | 0 | 0 | 0 | 65 | 0 | 0 | 0 | 2 | 0 | 0 | 0 | 0 | 0 | 0 | 0 | 0 | 0 | 0 | 0 | 0 | 0 | 0 | 0 | 0 | 0 | 0 | 0 | 0 | 0 | 0 | 0 | 0 | 0 | 6.7975 | 0 | 0 | 0 | 0 | 0 | 0 | 0 | 0 | 0 | 3.3029 | 1.2475 | 0.99815 | 0.81058 | 0.81133 | 0 | 0 | 0 | 0 | 0 | 6.7975 | 0 | 0 | 0 | 0 | 0 | 0 | 0 | 0 | 0 | 40 | 2 | 4 | 4 | 4 | 4 | 0 | 0 | 0 | 0 | 0 | 0 | 0 | 0
2014-09-18 | 2時 | 0 | 0 | 0 | 0.0052344 | 5.2344 | 0.025536 | 844.7319 | 0.66507 | 断続運転 | 0.02344 | 3884.588 | 91.055 | 0.3278 | 0.28123 | 78.12 | 0.011016 | 3.06 | 0.03555 | 9.875 | 0 | 0.073 | 73.3975 | 132.5036 | 0.93386 | 0 | 0 | 1 | 7799.026 | 78.12 | 35.06 | 9.875 | 0 | 18.025 | 20 | 0 | 0 | 0 | 0 | 0 | 0 | 65 | 0 | 0 | 0 | 2 | 0 | 0 | 0 | 0 | 0 | 0 | 0 | 0 | 0 | 0 | 0 | 0 | 0 | 0 | 0 | 0 | 0 | 0 | 0 | 0 | 0 | 0 | 0 | 0 | 0 | 6.7975 | 0 | 0 | 0 | 0 | 0 | 0 | 0 | 0 | 0 | 3.3029 | 1.2475 | 0.99815 | 0.81058 | 0.81133 | 0 | 0 | 0 | 0 | 0 | 6.7975 | 0 | 0 | 0 | 0 | 0 | 0 | 0 | 0 | 0 | 40 | 2 | 4 | 4 | 4 | 4 | 0 | 0 | 0 | 0 | 0 | 0 | 0 | 0
2014-09-18 | 3時 | 0 | 0 | 0 | 0.0052427 | 5.2427 | 0.026202 | 837.375 | 0.65151 | 断続運転 | 0.024269 | 3880.332 | 94.17 | 0.33901 | 0.28829 | 80.08 | 0.012024 | 3.34 | 0.0387 | 10.75 | 0 | 0.073 | 73.3975 | 132.5036 | 0.93386 | 0 | 0 | 1 | 7798.074 | 80.08 | 35.34 | 10.75 | 0 | 17.85 | 20 | 0 | 0 | 0 | 0 | 0 | 0 | 65 | 0 | 0 | 0 | 2 | 0 | 0 | 0 | 0 | 0 | 0 | 0 | 0 | 0 | 0 | 0 | 0 | 0 | 0 | 0 | 0 | 0 | 0 | 0 | 0 | 0 | 0 | 0 | 0 | 0 | 6.7975 | 0 | 0 | 0 | 0 | 0 | 0 | 0 | 0 | 0 | 3.3029 | 1.2475 | 0.99815 | 0.81058 | 0.81133 | 0 | 0 | 0 | 0 | 0 | 6.7975 | 0 | 0 | 0 | 0 | 0 | 0 | 0 | 0 | 0 | 40 | 2 | 4 | 4 | 4 | 4 | 0 | 0 | 0 | 0 | 0 | 0 | 0 | 0
2014-09-18 | 4時 | 0 | 0 | 0 | 0.0052462 | 5.2462 | 0.026382 | 831.0355 | 0.63972 | 断続運転 | 0.024624 | 3878.508 | 95.505 | 0.34382 | 0.29131 | 80.92 | 0.012456 | 3.46 | 0.04005 | 11.125 | 0 | 0.073 | 73.3975 | 132.5036 | 0.93386 | 0 | 0 | 1 | 7797.666 | 80.92 | 35.46 | 11.125 | 0 | 17.775 | 20 | 0 | 0 | 0 | 0 | 0 | 0 | 65 | 0 | 0 | 0 | 2 | 0 | 0 | 0 | 0 | 0 | 0 | 0 | 0 | 0 | 0 | 0 | 0 | 0 | 0 | 0 | 0 | 0 | 0 | 0 | 0 | 0 | 0 | 0 | 0 | 0 | 6.7975 | 0 | 0 | 0 | 0 | 0 | 0 | 0 | 0 | 0 | 3.3029 | 1.2475 | 0.99815 | 0.81058 | 0.81133 | 0 | 0 | 0 | 0 | 0 | 6.7975 | 0 | 0 | 0 | 0 | 0 | 0 | 0 | 0 | 0 | 40 | 2 | 4 | 4 | 4 | 4 | 0 | 0 | 0 | 0 | 0 | 0 | 0 | 0
2014-09-18 | 5時 | 0 | 0 | 0 | 0.0052534 | 5.2534 | 0.02686 | 822.4714 | 0.62363 | 断続運転 | 0.025336 | 3874.86 | 98.175 | 0.35343 | 0.29736 | 82.6 | 0.01332 | 3.7 | 0.04275 | 11.875 | 0 | 0.073 | 73.3975 | 132.5036 | 0.93386 | 0 | 0 | 1 | 7796.85 | 82.6 | 35.7 | 11.875 | 0 | 17.625 | 20 | 0 | 0 | 0 | 0 | 0 | 0 | 65 | 0 | 0 | 0 | 2 | 0 | 0 | 0 | 0 | 0 | 0 | 0 | 0 | 0 | 0 | 0 | 0 | 0 | 0 | 0 | 0 | 0 | 0 | 0 | 0 | 0 | 0 | 0 | 0 | 0 | 6.7975 | 0 | 0 | 0 | 0 | 0 | 0 | 0 | 0 | 0 | 3.3029 | 1.2475 | 0.99815 | 0.81058 | 0.81133 | 0 | 0 | 0 | 0 | 0 | 6.7975 | 0 | 0 | 0 | 0 | 0 | 0 | 0 | 0 | 0 | 40 | 2 | 4 | 4 | 4 | 4 | 0 | 0 | 0 | 0 | 0 | 0 | 0 | 0
2014-09-18 | 6時 | 0 | 0 | 0 | 0.0052332 | 5.2332 | 0.024865 | 826.6585 | 0.63152 | 断続運転 | 0.023322 | 3885.196 | 90.61 | 0.3262 | 0.28022 | 77.84 | 0.010872 | 3.02 | 0.0351 | 9.75 | 0 | 0.073 | 73.3975 | 132.5036 | 0.93386 | 0 | 0 | 1 | 7799.162 | 77.84 | 35.02 | 9.75 | 0 | 18.05 | 20 | 0 | 0 | 0 | 0 | 0 | 0 | 65 | 0 | 0 | 0 | 2 | 0 | 0 | 0 | 0 | 0 | 0 | 0 | 0 | 0 | 0 | 0 | 0 | 0 | 0 | 0 | 0 | 0 | 0 | 0 | 0 | 0 | 0 | 0 | 0 | 0 | 6.7975 | 0 | 0 | 0 | 0 | 0 | 0 | 0 | 0 | 0 | 3.3029 | 1.2475 | 0.99815 | 0.81058 | 0.81133 | 0 | 0 | 0 | 0 | 0 | 6.7975 | 0 | 0 | 0 | 0 | 0 | 0 | 0 | 0 | 0 | 40 | 2 | 4 | 4 | 4 | 4 | 0 | 0 | 0 | 0 | 0 | 0 | 0 | 0
2014-09-18 | 7時 | 0 | 0 | 0 | 0.0052132 | 5.2132 | 0.022749 | 826.9083 | 0.63199 | 断続運転 | 0.021318 | 3895.532 | 83.045 | 0.29896 | 0.26309 | 73.08 | 0.008424 | 2.34 | 0.02745 | 7.625 | 0 | 0.073 | 73.3975 | 132.5036 | 0.93386 | 0 | 0 | 1 | 7801.474 | 73.08 | 34.34 | 7.625 | 0 | 18.475 | 20 | 0 | 0 | 0 | 0 | 0 | 0 | 65 | 0 | 0 | 0 | 2 | 0 | 0 | 0 | 0 | 0 | 0 | 0 | 0 | 0 | 0 | 0 | 0 | 0 | 0 | 0 | 0 | 0 | 0 | 0 | 0 | 0 | 0 | 0 | 0 | 0 | 6.7975 | 0 | 0 | 0 | 0 | 0 | 0 | 0 | 0 | 0 | 3.3029 | 1.2475 | 0.99815 | 0.81058 | 0.81133 | 0 | 0 | 0 | 0 | 0 | 6.7975 | 0 | 0 | 0 | 0 | 0 | 0 | 0 | 0 | 0 | 40 | 2 | 4 | 4 | 4 | 4 | 0 | 0 | 0 | 0 | 0 | 0 | 0 | 0
2014-09-18 | 8時 | 0 | 0 | 0 | 0.0051886 | 5.1886 | 0.019964 | 819.7713 | 0.61852 | 断続運転 | 0.018857 | 3908.3 | 73.7 | 0.26532 | 0.24192 | 67.2 | 0.0054 | 1.5 | 0.018 | 5 | 0 | 0.073 | 73.3975 | 132.5036 | 0.93386 | 0 | 0 | 1 | 7804.33 | 67.2 | 33.5 | 5 | 0 | 19 | 20 | 0 | 0 | 0 | 0 | 0 | 0 | 65 | 0 | 0 | 0 | 2 | 0 | 0 | 0 | 0 | 0 | 0 | 0 | 0 | 0 | 0 | 0 | 0 | 0 | 0 | 0 | 0 | 0 | 0 | 0 | 0 | 0 | 0 | 0 | 0 | 0 | 6.7975 | 0 | 0 | 0 | 0 | 0 | 0 | 0 | 0 | 0 | 3.3029 | 1.2475 | 0.99815 | 0.81058 | 0.81133 | 0 | 0 | 0 | 0 | 0 | 6.7975 | 0 | 0 | 0 | 0 | 0 | 0 | 0 | 0 | 0 | 40 | 2 | 4 | 4 | 4 | 4 | 0 | 0 | 0 | 0 | 0 | 0 | 0 | 0
2014-09-18 | 9時 | 0 | 0 | 0 | 0.0051583 | 5.1583 | 0.0167 | 816.0289 | 0.61141 | 断続運転 | 0.015833 | 3924.108 | 62.13 | 0.22367 | 0.21571 | 59.92 | 0.001656 | 0.46 | 0.0063 | 1.75 | 0 | 0.073 | 73.3975 | 132.5036 | 0.93386 | 0 | 0 | 1 | 7807.866 | 59.92 | 32.46 | 1.75 | 0 | 19.65 | 20 | 0 | 0 | 0 | 0 | 0 | 0 | 65 | 0 | 0 | 0 | 2 | 0 | 0 | 0 | 0 | 0 | 0 | 0 | 0 | 0 | 0 | 0 | 0 | 0 | 0 | 0 | 0 | 0 | 0 | 0 | 0 | 0 | 0 | 0 | 0 | 0 | 6.7975 | 0 | 0 | 0 | 0 | 0 | 0 | 0 | 0 | 0 | 3.3029 | 1.2475 | 0.99815 | 0.81058 | 0.81133 | 0 | 0 | 0 | 0 | 0 | 6.7975 | 0 | 0 | 0 | 0 | 0 | 0 | 0 | 0 | 0 | 40 | 2 | 4 | 4 | 4 | 4 | 0 | 0 | 0 | 0 | 0 | 0 | 0 | 0
2014-09-18 | 10時 | 0 | 0 | 0 | 0.0051491 | 5.1491 | 0.015657 | 812.3252 | 0.60434 | 断続運転 | 0.014907 | 3928.972 | 58.57 | 0.21085 | 0.20765 | 57.68 | 0.000504 | 0.14 | 0.0027 | 0.75 | 0 | 0.073 | 73.3975 | 132.5036 | 0.93386 | 0 | 0 | 1 | 7808.954 | 57.68 | 32.14 | 0.75 | 0 | 19.85 | 20 | 0 | 0 | 0 | 0 | 0 | 0 | 65 | 0 | 0 | 0 | 2 | 0 | 0 | 0 | 0 | 0 | 0 | 0 | 0 | 0 | 0 | 0 | 0 | 0 | 0 | 0 | 0 | 0 | 0 | 0 | 0 | 0 | 0 | 0 | 0 | 0 | 6.7975 | 0 | 0 | 0 | 0 | 0 | 0 | 0 | 0 | 0 | 3.3029 | 1.2475 | 0.99815 | 0.81058 | 0.81133 | 0 | 0 | 0 | 0 | 0 | 6.7975 | 0 | 0 | 0 | 0 | 0 | 0 | 0 | 0 | 0 | 40 | 2 | 4 | 4 | 4 | 4 | 0 | 0 | 0 | 0 | 0 | 0 | 0 | 0
2014-09-18 | 11時 | 0 | 0 | 0 | 0.0052192 | 5.2192 | 0.024169 | 854.4529 | 0.68281 | 断続運転 | 0.021923 | 3936.46 | 86.3 | 0.31068 | 0.19656 | 54.6 | 0.11412 | 31.7 | 0 | 0 | 0 | 0.073398 | 73.3975 | 132.5036 | 0.93386 | 0 | 1 | 0 | 7810.45 | 54.6 | 31.7 | 0 | 0 | 20.125 | 20 | 0 | 0 | 0 | 0 | 0 | 0 | 85 | 0 | 0 | 0 | 2 | 0 | 0 | 0 | 0 | 0 | 0 | 0 | 0 | 0 | 0 | 0 | 0 | 0 | 0 | 0 | 0 | 0 | 0 | 0 | 0 | 0 | 0 | 0 | 0 | 0 | 6.7975 | 0 | 0 | 0 | 0 | 0 | 0 | 0 | 0 | 0 | 3.3029 | 1.2475 | 0.99815 | 0.81058 | 0.81133 | 0 | 0 | 0 | 0 | 0 | 6.7975 | 0 | 0 | 0 | 0 | 0 | 0 | 0 | 0 | 0 | 40 | 2 | 4 | 4 | 4 | 4 | 0 | 0 | 0 | 0 | 0 | 0 | 0 | 0
2014-09-18 | 12時 | 0 | 0 | 0 | 0.0052125 | 5.2125 | 0.023281 | 849.0647 | 0.673 | 断続運転 | 0.021247 | 3941.324 | 83.74 | 0.30146 | 0.1885 | 52.36 | 0.11297 | 31.38 | 0 | 0 | 0 | 0.073398 | 73.3975 | 132.5036 | 0.93386 | 0 | 1 | 0 | 7811.538 | 52.36 | 31.38 | 0 | 0 | 20.325 | 20 | 0 | 0 | 0 | 0 | 0 | 0 | 85 | 0 | 0 | 0 | 2 | 0 | 0 | 0 | 0 | 0 | 0 | 0 | 0 | 0 | 0 | 0 | 0 | 0 | 0 | 0 | 0 | 0 | 0 | 0 | 0 | 0 | 0 | 0 | 0 | 0 | 6.7975 | 0 | 0 | 0 | 0 | 0 | 0 | 0 | 0 | 0 | 3.3029 | 1.2475 | 0.99815 | 0.81058 | 0.81133 | 0 | 0 | 0 | 0 | 0 | 6.7975 | 0 | 0 | 0 | 0 | 0 | 0 | 0 | 0 | 0 | 40 | 2 | 4 | 4 | 4 | 4 | 0 | 0 | 0 | 0 | 0 | 0 | 0 | 0
2014-09-18 | 13時 | 0 | 0 | 0 | 0.005215 | 5.215 | 0.023614 | 851.1495 | 0.6768 | 断続運転 | 0.0215 | 3939.5 | 84.7 | 0.30492 | 0.19152 | 53.2 | 0.1134 | 31.5 | 0 | 0 | 0 | 0.073398 | 73.3975 | 132.5036 | 0.93386 | 0 | 1 | 0 | 7811.13 | 53.2 | 31.5 | 0 | 0 | 20.25 | 20 | 0 | 0 | 0 | 0 | 0 | 0 | 85 | 0 | 0 | 0 | 2 | 0 | 0 | 0 | 0 | 0 | 0 | 0 | 0 | 0 | 0 | 0 | 0 | 0 | 0 | 0 | 0 | 0 | 0 | 0 | 0 | 0 | 0 | 0 | 0 | 0 | 6.7975 | 0 | 0 | 0 | 0 | 0 | 0 | 0 | 0 | 0 | 3.3029 | 1.2475 | 0.99815 | 0.81058 | 0.81133 | 0 | 0 | 0 | 0 | 0 | 6.7975 | 0 | 0 | 0 | 0 | 0 | 0 | 0 | 0 | 0 | 40 | 2 | 4 | 4 | 4 | 4 | 0 | 0 | 0 | 0 | 0 | 0 | 0 | 0
2014-09-18 | 14時 | 0 | 0 | 0 | 0.0052066 | 5.2066 | 0.0225 | 843.9161 | 0.66358 | 断続運転 | 0.020656 | 3945.58 | 81.5 | 0.2934 | 0.18144 | 50.4 | 0.11196 | 31.1 | 0 | 0 | 0 | 0.073398 | 73.3975 | 132.5036 | 0.93386 | 0 | 1 | 0 | 7812.49 | 50.4 | 31.1 | 0 | 0 | 20.5 | 20 | 0 | 0 | 0 | 0 | 0 | 0 | 85 | 0 | 0 | 0 | 2 | 0 | 0 | 0 | 0 | 0 | 0 | 0 | 0 | 0 | 0 | 0 | 0 | 0 | 0 | 0 | 0 | 0 | 0 | 0 | 0 | 0 | 0 | 0 | 0 | 0 | 6.7975 | 0 | 0 | 0 | 0 | 0 | 0 | 0 | 0 | 0 | 3.3029 | 1.2475 | 0.99815 | 0.81058 | 0.81133 | 0 | 0 | 0 | 0 | 0 | 6.7975 | 0 | 0 | 0 | 0 | 0 | 0 | 0 | 0 | 0 | 40 | 2 | 4 | 4 | 4 | 4 | 0 | 0 | 0 | 0 | 0 | 0 | 0 | 0
2014-09-18 | 15時 | 0 | 0 | 0 | 0.0052125 | 5.2125 | 0.023209 | 846.4545 | 0.66823 | 断続運転 | 0.021247 | 3941.324 | 83.74 | 0.30146 | 0.1885 | 52.36 | 0.11297 | 31.38 | 0 | 0 | 0 | 0.073398 | 73.3975 | 132.5036 | 0.93386 | 0 | 1 | 0 | 7811.538 | 52.36 | 31.38 | 0 | 0 | 20.325 | 20 | 0 | 0 | 0 | 0 | 0 | 0 | 85 | 0 | 0 | 0 | 2 | 0 | 0 | 0 | 0 | 0 | 0 | 0 | 0 | 0 | 0 | 0 | 0 | 0 | 0 | 0 | 0 | 0 | 0 | 0 | 0 | 0 | 0 | 0 | 0 | 0 | 6.7975 | 0 | 0 | 0 | 0 | 0 | 0 | 0 | 0 | 0 | 3.3029 | 1.2475 | 0.99815 | 0.81058 | 0.81133 | 0 | 0 | 0 | 0 | 0 | 6.7975 | 0 | 0 | 0 | 0 | 0 | 0 | 0 | 0 | 0 | 40 | 2 | 4 | 4 | 4 | 4 | 0 | 0 | 0 | 0 | 0 | 0 | 0 | 0
2014-09-18 | 16時 | 0 | 0 | 0 | 0.0052226 | 5.2226 | 0.024368 | 848.454 | 0.67189 | 断続運転 | 0.022262 | 3934.028 | 87.58 | 0.31529 | 0.20059 | 55.72 | 0.1147 | 31.86 | 0 | 0 | 0 | 0.073398 | 73.3975 | 132.5036 | 0.93386 | 0 | 1 | 0 | 7809.906 | 55.72 | 31.86 | 0 | 0 | 20.025 | 20 | 0 | 0 | 0 | 0 | 0 | 0 | 85 | 0 | 0 | 0 | 2 | 0 | 0 | 0 | 0 | 0 | 0 | 0 | 0 | 0 | 0 | 0 | 0 | 0 | 0 | 0 | 0 | 0 | 0 | 0 | 0 | 0 | 0 | 0 | 0 | 0 | 6.7975 | 0 | 0 | 0 | 0 | 0 | 0 | 0 | 0 | 0 | 3.3029 | 1.2475 | 0.99815 | 0.81058 | 0.81133 | 0 | 0 | 0 | 0 | 0 | 6.7975 | 0 | 0 | 0 | 0 | 0 | 0 | 0 | 0 | 0 | 40 | 2 | 4 | 4 | 4 | 4 | 0 | 0 | 0 | 0 | 0 | 0 | 0 | 0
2014-09-18 | 17時 | 0 | 0 | 0 | 0.0051653 | 5.1653 | 0.017155 | 803.1299 | 0.58662 | 断続運転 | 0.016529 | 3920.46 | 64.8 | 0.23328 | 0.22176 | 61.6 | 0.00252 | 0.7 | 0.009 | 2.5 | 0 | 0.073 | 73.3975 | 132.5036 | 0.93386 | 0 | 0 | 1 | 7807.05 | 61.6 | 32.7 | 2.5 | 0 | 19.5 | 20 | 0 | 0 | 0 | 0 | 0 | 0 | 65 | 0 | 0 | 0 | 2 | 0 | 0 | 0 | 0 | 0 | 0 | 0 | 0 | 0 | 0 | 0 | 0 | 0 | 0 | 0 | 0 | 0 | 0 | 0 | 0 | 0 | 0 | 0 | 0 | 0 | 6.7975 | 0 | 0 | 0 | 0 | 0 | 0 | 0 | 0 | 0 | 3.3029 | 1.2475 | 0.99815 | 0.81058 | 0.81133 | 0 | 0 | 0 | 0 | 0 | 6.7975 | 0 | 0 | 0 | 0 | 0 | 0 | 0 | 0 | 0 | 40 | 2 | 4 | 4 | 4 | 4 | 0 | 0 | 0 | 0 | 0 | 0 | 0 | 0
2014-09-18 | 18時 | 0 | 0 | 0 | 0.0051734 | 5.1734 | 0.017958 | 801.4999 | 0.58345 | 断続運転 | 0.017342 | 3916.204 | 67.915 | 0.24449 | 0.22882 | 63.56 | 0.003528 | 0.98 | 0.01215 | 3.375 | 0 | 0.073 | 73.3975 | 132.5036 | 0.93386 | 0 | 0 | 1 | 7806.098 | 63.56 | 32.98 | 3.375 | 0 | 19.325 | 20 | 0 | 0 | 0 | 0 | 0 | 0 | 65 | 0 | 0 | 0 | 2 | 0 | 0 | 0 | 0 | 0 | 0 | 0 | 0 | 0 | 0 | 0 | 0 | 0 | 0 | 0 | 0 | 0 | 0 | 0 | 0 | 0 | 0 | 0 | 0 | 0 | 6.7975 | 0 | 0 | 0 | 0 | 0 | 0 | 0 | 0 | 0 | 3.3029 | 1.2475 | 0.99815 | 0.81058 | 0.81133 | 0 | 0 | 0 | 0 | 0 | 6.7975 | 0 | 0 | 0 | 0 | 0 | 0 | 0 | 0 | 0 | 40 | 2 | 4 | 4 | 4 | 4 | 0 | 0 | 0 | 0 | 0 | 0 | 0 | 0
2014-09-18 | 19時 | 0 | 0 | 0 | 0.0051862 | 5.1862 | 0.01914 | 795.7338 | 0.5722 | 断続運転 | 0.018624 | 3909.516 | 72.81 | 0.26212 | 0.2399 | 66.64 | 0.005112 | 1.42 | 0.0171 | 4.75 | 0 | 0.073 | 73.3975 | 132.5036 | 0.93386 | 0 | 0 | 1 | 7804.602 | 66.64 | 33.42 | 4.75 | 0 | 19.05 | 20 | 0 | 0 | 0 | 0 | 0 | 0 | 65 | 0 | 0 | 0 | 2 | 0 | 0 | 0 | 0 | 0 | 0 | 0 | 0 | 0 | 0 | 0 | 0 | 0 | 0 | 0 | 0 | 0 | 0 | 0 | 0 | 0 | 0 | 0 | 0 | 0 | 6.7975 | 0 | 0 | 0 | 0 | 0 | 0 | 0 | 0 | 0 | 3.3029 | 1.2475 | 0.99815 | 0.81058 | 0.81133 | 0 | 0 | 0 | 0 | 0 | 6.7975 | 0 | 0 | 0 | 0 | 0 | 0 | 0 | 0 | 0 | 40 | 2 | 4 | 4 | 4 | 4 | 0 | 0 | 0 | 0 | 0 | 0 | 0 | 0
2014-09-18 | 20時 | 0 | 0 | 0 | 0.0051991 | 5.1991 | 0.020241 | 787.4749 | 0.55591 | 断続運転 | 0.01991 | 3902.828 | 77.705 | 0.27974 | 0.25099 | 69.72 | 0.006696 | 1.86 | 0.02205 | 6.125 | 0 | 0.073 | 73.3975 | 132.5036 | 0.93386 | 0 | 0 | 1 | 7803.106 | 69.72 | 33.86 | 6.125 | 0 | 18.775 | 20 | 0 | 0 | 0 | 0 | 0 | 0 | 65 | 0 | 0 | 0 | 2 | 0 | 0 | 0 | 0 | 0 | 0 | 0 | 0 | 0 | 0 | 0 | 0 | 0 | 0 | 0 | 0 | 0 | 0 | 0 | 0 | 0 | 0 | 0 | 0 | 0 | 6.7975 | 0 | 0 | 0 | 0 | 0 | 0 | 0 | 0 | 0 | 3.3029 | 1.2475 | 0.99815 | 0.81058 | 0.81133 | 0 | 0 | 0 | 0 | 0 | 6.7975 | 0 | 0 | 0 | 0 | 0 | 0 | 0 | 0 | 0 | 40 | 2 | 4 | 4 | 4 | 4 | 0 | 0 | 0 | 0 | 0 | 0 | 0 | 0
2014-09-18 | 21時 | 0 | 0 | 0 | 0.0052038 | 5.2038 | 0.02088 | 793.7498 | 0.5683 | 断続運転 | 0.020379 | 3900.396 | 79.485 | 0.28615 | 0.25502 | 70.84 | 0.007272 | 2.02 | 0.02385 | 6.625 | 0 | 0.073 | 73.3975 | 132.5036 | 0.93386 | 0 | 0 | 1 | 7802.562 | 70.84 | 34.02 | 6.625 | 0 | 18.675 | 20 | 0 | 0 | 0 | 0 | 0 | 0 | 65 | 0 | 0 | 0 | 2 | 0 | 0 | 0 | 0 | 0 | 0 | 0 | 0 | 0 | 0 | 0 | 0 | 0 | 0 | 0 | 0 | 0 | 0 | 0 | 0 | 0 | 0 | 0 | 0 | 0 | 6.7975 | 0 | 0 | 0 | 0 | 0 | 0 | 0 | 0 | 0 | 3.3029 | 1.2475 | 0.99815 | 0.81058 | 0.81133 | 0 | 0 | 0 | 0 | 0 | 6.7975 | 0 | 0 | 0 | 0 | 0 | 0 | 0 | 0 | 0 | 40 | 2 | 4 | 4 | 4 | 4 | 0 | 0 | 0 | 0 | 0 | 0 | 0 | 0
2014-09-18 | 22時 | 0 | 0 | 0 | 0.0052097 | 5.2097 | 0.021646 | 799.9611 | 0.58046 | 断続運転 | 0.020965 | 3897.356 | 81.71 | 0.29416 | 0.26006 | 72.24 | 0.007992 | 2.22 | 0.0261 | 7.25 | 0 | 0.073 | 73.3975 | 132.5036 | 0.93386 | 0 | 0 | 1 | 7801.882 | 72.24 | 34.22 | 7.25 | 0 | 18.55 | 20 | 0 | 0 | 0 | 0 | 0 | 0 | 65 | 0 | 0 | 0 | 2 | 0 | 0 | 0 | 0 | 0 | 0 | 0 | 0 | 0 | 0 | 0 | 0 | 0 | 0 | 0 | 0 | 0 | 0 | 0 | 0 | 0 | 0 | 0 | 0 | 0 | 6.7975 | 0 | 0 | 0 | 0 | 0 | 0 | 0 | 0 | 0 | 3.3029 | 1.2475 | 0.99815 | 0.81058 | 0.81133 | 0 | 0 | 0 | 0 | 0 | 6.7975 | 0 | 0 | 0 | 0 | 0 | 0 | 0 | 0 | 0 | 40 | 2 | 4 | 4 | 4 | 4 | 0 | 0 | 0 | 0 | 0 | 0 | 0 | 0
2014-09-18 | 23時 | 0 | 0 | 0 | 0.0052108 | 5.2108 | 0.021969 | 807.4242 | 0.59492 | 断続運転 | 0.021083 | 3896.748 | 82.155 | 0.29576 | 0.26107 | 72.52 | 0.008136 | 2.26 | 0.02655 | 7.375 | 0 | 0.073 | 73.3975 | 132.5036 | 0.93386 | 0 | 0 | 1 | 7801.746 | 72.52 | 34.26 | 7.375 | 0 | 18.525 | 20 | 0 | 0 | 0 | 0 | 0 | 0 | 65 | 0 | 0 | 0 | 2 | 0 | 0 | 0 | 0 | 0 | 0 | 0 | 0 | 0 | 0 | 0 | 0 | 0 | 0 | 0 | 0 | 0 | 0 | 0 | 0 | 0 | 0 | 0 | 0 | 0 | 6.7975 | 0 | 0 | 0 | 0 | 0 | 0 | 0 | 0 | 0 | 3.3029 | 1.2475 | 0.99815 | 0.81058 | 0.81133 | 0 | 0 | 0 | 0 | 0 | 6.7975 | 0 | 0 | 0 | 0 | 0 | 0 | 0 | 0 | 0 | 40 | 2 | 4 | 4 | 4 | 4 | 0 | 0 | 0 | 0 | 0 | 0 | 0 | 0
2014-09-19 | 0時 | 0 | 0 | 0 | 0.0052167 | 5.2167 | 0.022652 | 810.0574 | 0.59999 | 断続運転 | 0.021671 | 3893.708 | 84.38 | 0.30377 | 0.26611 | 73.92 | 0.008856 | 2.46 | 0.0288 | 8 | 0 | 0.073 | 73.3975 | 132.5036 | 0.93386 | 0 | 0 | 1 | 7801.066 | 73.92 | 34.46 | 8 | 0 | 18.4 | 20 | 0 | 0 | 0 | 0 | 0 | 0 | 65 | 0 | 0 | 0 | 2 | 0 | 0 | 0 | 0 | 0 | 0 | 0 | 0 | 0 | 0 | 0 | 0 | 0 | 0 | 0 | 0 | 0 | 0 | 0 | 0 | 0 | 0 | 0 | 0 | 0 | 6.7975 | 0 | 0 | 0 | 0 | 0 | 0 | 0 | 0 | 0 | 3.3029 | 1.2475 | 0.99815 | 0.81058 | 0.81133 | 0 | 0 | 0 | 0 | 0 | 6.7975 | 0 | 0 | 0 | 0 | 0 | 0 | 0 | 0 | 0 | 40 | 2 | 4 | 4 | 4 | 4 | 0 | 0 | 0 | 0 | 0 | 0 | 0 | 0
2014-09-19 | 1時 | 0 | 0 | 0 | 0.0052214 | 5.2214 | 0.023341 | 817.0808 | 0.61341 | 断続運転 | 0.022142 | 3891.276 | 86.16 | 0.31018 | 0.27014 | 75.04 | 0.009432 | 2.62 | 0.0306 | 8.5 | 0 | 0.073 | 73.3975 | 132.5036 | 0.93386 | 0 | 0 | 1 | 7800.522 | 75.04 | 34.62 | 8.5 | 0 | 18.3 | 20 | 0 | 0 | 0 | 0 | 0 | 0 | 65 | 0 | 0 | 0 | 2 | 0 | 0 | 0 | 0 | 0 | 0 | 0 | 0 | 0 | 0 | 0 | 0 | 0 | 0 | 0 | 0 | 0 | 0 | 0 | 0 | 0 | 0 | 0 | 0 | 0 | 6.7975 | 0 | 0 | 0 | 0 | 0 | 0 | 0 | 0 | 0 | 3.3029 | 1.2475 | 0.99815 | 0.81058 | 0.81133 | 0 | 0 | 0 | 0 | 0 | 6.7975 | 0 | 0 | 0 | 0 | 0 | 0 | 0 | 0 | 0 | 40 | 2 | 4 | 4 | 4 | 4 | 0 | 0 | 0 | 0 | 0 | 0 | 0 | 0
2014-09-19 | 2時 | 0 | 0 | 0 | 0.005232 | 5.232 | 0.024617 | 822.551 | 0.62378 | 断続運転 | 0.023204 | 3885.804 | 90.165 | 0.32459 | 0.27922 | 77.56 | 0.010728 | 2.98 | 0.03465 | 9.625 | 0 | 0.073 | 73.3975 | 132.5036 | 0.93386 | 0 | 0 | 1 | 7799.298 | 77.56 | 34.98 | 9.625 | 0 | 18.075 | 20 | 0 | 0 | 0 | 0 | 0 | 0 | 65 | 0 | 0 | 0 | 2 | 0 | 0 | 0 | 0 | 0 | 0 | 0 | 0 | 0 | 0 | 0 | 0 | 0 | 0 | 0 | 0 | 0 | 0 | 0 | 0 | 0 | 0 | 0 | 0 | 0 | 6.7975 | 0 | 0 | 0 | 0 | 0 | 0 | 0 | 0 | 0 | 3.3029 | 1.2475 | 0.99815 | 0.81058 | 0.81133 | 0 | 0 | 0 | 0 | 0 | 6.7975 | 0 | 0 | 0 | 0 | 0 | 0 | 0 | 0 | 0 | 40 | 2 | 4 | 4 | 4 | 4 | 0 | 0 | 0 | 0 | 0 | 0 | 0 | 0
2014-09-19 | 3時 | 0 | 0 | 0 | 0.0052403 | 5.2403 | 0.024959 | 805.4408 | 0.59109 | 断続運転 | 0.024032 | 3881.548 | 93.28 | 0.33581 | 0.28627 | 79.52 | 0.011736 | 3.26 | 0.0378 | 10.5 | 0 | 0.073 | 73.3975 | 132.5036 | 0.93386 | 0 | 0 | 1 | 7798.346 | 79.52 | 35.26 | 10.5 | 0 | 17.9 | 20 | 0 | 0 | 0 | 0 | 0 | 0 | 65 | 0 | 0 | 0 | 2 | 0 | 0 | 0 | 0 | 0 | 0 | 0 | 0 | 0 | 0 | 0 | 0 | 0 | 0 | 0 | 0 | 0 | 0 | 0 | 0 | 0 | 0 | 0 | 0 | 0 | 6.7975 | 0 | 0 | 0 | 0 | 0 | 0 | 0 | 0 | 0 | 3.3029 | 1.2475 | 0.99815 | 0.81058 | 0.81133 | 0 | 0 | 0 | 0 | 0 | 6.7975 | 0 | 0 | 0 | 0 | 0 | 0 | 0 | 0 | 0 | 40 | 2 | 4 | 4 | 4 | 4 | 0 | 0 | 0 | 0 | 0 | 0 | 0 | 0
2014-09-19 | 4時 | 0 | 0 | 0 | 0.0052427 | 5.2427 | 0.024876 | 794.9984 | 0.57075 | 断続運転 | 0.024269 | 3880.332 | 94.17 | 0.33901 | 0.28829 | 80.08 | 0.012024 | 3.34 | 0.0387 | 10.75 | 0 | 0.073 | 73.3975 | 132.5036 | 0.93386 | 0 | 0 | 1 | 7798.074 | 80.08 | 35.34 | 10.75 | 0 | 17.85 | 20 | 0 | 0 | 0 | 0 | 0 | 0 | 65 | 0 | 0 | 0 | 2 | 0 | 0 | 0 | 0 | 0 | 0 | 0 | 0 | 0 | 0 | 0 | 0 | 0 | 0 | 0 | 0 | 0 | 0 | 0 | 0 | 0 | 0 | 0 | 0 | 0 | 6.7975 | 0 | 0 | 0 | 0 | 0 | 0 | 0 | 0 | 0 | 3.3029 | 1.2475 | 0.99815 | 0.81058 | 0.81133 | 0 | 0 | 0 | 0 | 0 | 6.7975 | 0 | 0 | 0 | 0 | 0 | 0 | 0 | 0 | 0 | 40 | 2 | 4 | 4 | 4 | 4 | 0 | 0 | 0 | 0 | 0 | 0 | 0 | 0
2014-09-19 | 5時 | 0 | 0 | 0 | 0.0052439 | 5.2439 | 0.024975 | 794.2958 | 0.56937 | 断続運転 | 0.024387 | 3879.724 | 94.615 | 0.34061 | 0.2893 | 80.36 | 0.012168 | 3.38 | 0.03915 | 10.875 | 0 | 0.073 | 73.3975 | 132.5036 | 0.93386 | 0 | 0 | 1 | 7797.938 | 80.36 | 35.38 | 10.875 | 0 | 17.825 | 20 | 0 | 0 | 0 | 0 | 0 | 0 | 65 | 0 | 0 | 0 | 2 | 0 | 0 | 0 | 0 | 0 | 0 | 0 | 0 | 0 | 0 | 0 | 0 | 0 | 0 | 0 | 0 | 0 | 0 | 0 | 0 | 0 | 0 | 0 | 0 | 0 | 6.7975 | 0 | 0 | 0 | 0 | 0 | 0 | 0 | 0 | 0 | 3.3029 | 1.2475 | 0.99815 | 0.81058 | 0.81133 | 0 | 0 | 0 | 0 | 0 | 6.7975 | 0 | 0 | 0 | 0 | 0 | 0 | 0 | 0 | 0 | 40 | 2 | 4 | 4 | 4 | 4 | 0 | 0 | 0 | 0 | 0 | 0 | 0 | 0
2014-09-19 | 6時 | 0 | 0 | 0 | 0.0052238 | 5.2238 | 0.022383 | 775.3268 | 0.53159 | 断続運転 | 0.022378 | 3890.06 | 87.05 | 0.31338 | 0.27216 | 75.6 | 0.00972 | 2.7 | 0.0315 | 8.75 | 0 | 0.073 | 73.3975 | 132.5036 | 0.93386 | 0 | 0 | 1 | 7800.25 | 75.6 | 34.7 | 8.75 | 0 | 18.25 | 20 | 0 | 0 | 0 | 0 | 0 | 0 | 65 | 0 | 0 | 0 | 2 | 0 | 0 | 0 | 0 | 0 | 0 | 0 | 0 | 0 | 0 | 0 | 0 | 0 | 0 | 0 | 0 | 0 | 0 | 0 | 0 | 0 | 0 | 0 | 0 | 0 | 6.7975 | 0 | 0 | 0 | 0 | 0 | 0 | 0 | 0 | 0 | 3.3029 | 1.2475 | 0.99815 | 0.81058 | 0.81133 | 0 | 0 | 0 | 0 | 0 | 6.7975 | 0 | 0 | 0 | 0 | 0 | 0 | 0 | 0 | 0 | 40 | 2 | 4 | 4 | 4 | 4 | 0 | 0 | 0 | 0 | 0 | 0 | 0 | 0
2014-09-19 | 7時 | 0 | 0 | 0 | 0.0052003 | 5.2003 | 0.019989 | 773.1513 | 0.52719 | 断続運転 | 0.020027 | 3902.22 | 78.15 | 0.28134 | 0.252 | 70 | 0.00684 | 1.9 | 0.0225 | 6.25 | 0 | 0.073 | 73.3975 | 132.5036 | 0.93386 | 0 | 0 | 1 | 7802.97 | 70 | 33.9 | 6.25 | 0 | 18.75 | 20 | 0 | 0 | 0 | 0 | 0 | 0 | 65 | 0 | 0 | 0 | 2 | 0 | 0 | 0 | 0 | 0 | 0 | 0 | 0 | 0 | 0 | 0 | 0 | 0 | 0 | 0 | 0 | 0 | 0 | 0 | 0 | 0 | 0 | 0 | 0 | 0 | 6.7975 | 0 | 0 | 0 | 0 | 0 | 0 | 0 | 0 | 0 | 3.3029 | 1.2475 | 0.99815 | 0.81058 | 0.81133 | 0 | 0 | 0 | 0 | 0 | 6.7975 | 0 | 0 | 0 | 0 | 0 | 0 | 0 | 0 | 0 | 40 | 2 | 4 | 4 | 4 | 4 | 0 | 0 | 0 | 0 | 0 | 0 | 0 | 0
2014-09-19 | 8時 | 0 | 0 | 0 | 0.0051734 | 5.1734 | 0.017137 | 764.8483 | 0.51025 | 断続運転 | 0.017342 | 3916.204 | 67.915 | 0.24449 | 0.22882 | 63.56 | 0.003528 | 0.98 | 0.01215 | 3.375 | 0 | 0.073 | 73.3975 | 132.5036 | 0.93386 | 0 | 0 | 1 | 7806.098 | 63.56 | 32.98 | 3.375 | 0 | 19.325 | 20 | 0 | 0 | 0 | 0 | 0 | 0 | 65 | 0 | 0 | 0 | 2 | 0 | 0 | 0 | 0 | 0 | 0 | 0 | 0 | 0 | 0 | 0 | 0 | 0 | 0 | 0 | 0 | 0 | 0 | 0 | 0 | 0 | 0 | 0 | 0 | 0 | 6.7975 | 0 | 0 | 0 | 0 | 0 | 0 | 0 | 0 | 0 | 3.3029 | 1.2475 | 0.99815 | 0.81058 | 0.81133 | 0 | 0 | 0 | 0 | 0 | 6.7975 | 0 | 0 | 0 | 0 | 0 | 0 | 0 | 0 | 0 | 40 | 2 | 4 | 4 | 4 | 4 | 0 | 0 | 0 | 0 | 0 | 0 | 0 | 0
2014-09-19 | 9時 | 0 | 0 | 0 | 0.0051491 | 5.1491 | 0.014821 | 768.9656 | 0.51868 | 断続運転 | 0.014907 | 3928.972 | 58.57 | 0.21085 | 0.20765 | 57.68 | 0.000504 | 0.14 | 0.0027 | 0.75 | 0 | 0.073 | 73.3975 | 132.5036 | 0.93386 | 0 | 0 | 1 | 7808.954 | 57.68 | 32.14 | 0.75 | 0 | 19.85 | 20 | 0 | 0 | 0 | 0 | 0 | 0 | 65 | 0 | 0 | 0 | 2 | 0 | 0 | 0 | 0 | 0 | 0 | 0 | 0 | 0 | 0 | 0 | 0 | 0 | 0 | 0 | 0 | 0 | 0 | 0 | 0 | 0 | 0 | 0 | 0 | 0 | 6.7975 | 0 | 0 | 0 | 0 | 0 | 0 | 0 | 0 | 0 | 3.3029 | 1.2475 | 0.99815 | 0.81058 | 0.81133 | 0 | 0 | 0 | 0 | 0 | 6.7975 | 0 | 0 | 0 | 0 | 0 | 0 | 0 | 0 | 0 | 40 | 2 | 4 | 4 | 4 | 4 | 0 | 0 | 0 | 0 | 0 | 0 | 0 | 0
2014-09-19 | 10時 | 0 | 0 | 0 | 0.0052218 | 5.2218 | 0.023324 | 815.1698 | 0.60977 | 断続運転 | 0.022177 | 3934.636 | 87.26 | 0.31414 | 0.19958 | 55.44 | 0.11455 | 31.82 | 0 | 0 | 0 | 0.073398 | 73.3975 | 132.5036 | 0.93386 | 0 | 1 | 0 | 7810.042 | 55.44 | 31.82 | 0 | 0 | 20.05 | 20 | 0 | 0 | 0 | 0 | 0 | 0 | 85 | 0 | 0 | 0 | 2 | 0 | 0 | 0 | 0 | 0 | 0 | 0 | 0 | 0 | 0 | 0 | 0 | 0 | 0 | 0 | 0 | 0 | 0 | 0 | 0 | 0 | 0 | 0 | 0 | 0 | 6.7975 | 0 | 0 | 0 | 0 | 0 | 0 | 0 | 0 | 0 | 3.3029 | 1.2475 | 0.99815 | 0.81058 | 0.81133 | 0 | 0 | 0 | 0 | 0 | 6.7975 | 0 | 0 | 0 | 0 | 0 | 0 | 0 | 0 | 0 | 40 | 2 | 4 | 4 | 4 | 4 | 0 | 0 | 0 | 0 | 0 | 0 | 0 | 0
2014-09-19 | 11時 | 0 | 0 | 0 | 0.0052133 | 5.2133 | 0.022471 | 816.3313 | 0.61199 | 断続運転 | 0.021331 | 3940.716 | 84.06 | 0.30262 | 0.1895 | 52.64 | 0.11311 | 31.42 | 0 | 0 | 0 | 0.073398 | 73.3975 | 132.5036 | 0.93386 | 0 | 1 | 0 | 7811.402 | 52.64 | 31.42 | 0 | 0 | 20.3 | 20 | 0 | 0 | 0 | 0 | 0 | 0 | 85 | 0 | 0 | 0 | 2 | 0 | 0 | 0 | 0 | 0 | 0 | 0 | 0 | 0 | 0 | 0 | 0 | 0 | 0 | 0 | 0 | 0 | 0 | 0 | 0 | 0 | 0 | 0 | 0 | 0 | 6.7975 | 0 | 0 | 0 | 0 | 0 | 0 | 0 | 0 | 0 | 3.3029 | 1.2475 | 0.99815 | 0.81058 | 0.81133 | 0 | 0 | 0 | 0 | 0 | 6.7975 | 0 | 0 | 0 | 0 | 0 | 0 | 0 | 0 | 0 | 40 | 2 | 4 | 4 | 4 | 4 | 0 | 0 | 0 | 0 | 0 | 0 | 0 | 0
2014-09-19 | 12時 | 0 | 0 | 0 | 0.0052142 | 5.2142 | 0.022713 | 821.8704 | 0.6225 | 断続運転 | 0.021416 | 3940.108 | 84.38 | 0.30377 | 0.19051 | 52.92 | 0.11326 | 31.46 | 0 | 0 | 0 | 0.073398 | 73.3975 | 132.5036 | 0.93386 | 0 | 1 | 0 | 7811.266 | 52.92 | 31.46 | 0 | 0 | 20.275 | 20 | 0 | 0 | 0 | 0 | 0 | 0 | 85 | 0 | 0 | 0 | 2 | 0 | 0 | 0 | 0 | 0 | 0 | 0 | 0 | 0 | 0 | 0 | 0 | 0 | 0 | 0 | 0 | 0 | 0 | 0 | 0 | 0 | 0 | 0 | 0 | 0 | 6.7975 | 0 | 0 | 0 | 0 | 0 | 0 | 0 | 0 | 0 | 3.3029 | 1.2475 | 0.99815 | 0.81058 | 0.81133 | 0 | 0 | 0 | 0 | 0 | 6.7975 | 0 | 0 | 0 | 0 | 0 | 0 | 0 | 0 | 0 | 40 | 2 | 4 | 4 | 4 | 4 | 0 | 0 | 0 | 0 | 0 | 0 | 0 | 0
2014-09-19 | 13時 | 0 | 0 | 0 | 0.0052032 | 5.2032 | 0.02143 | 817.017 | 0.61329 | 断続運転 | 0.020319 | 3948.012 | 80.22 | 0.28879 | 0.17741 | 49.28 | 0.11138 | 30.94 | 0 | 0 | 0 | 0.073398 | 73.3975 | 132.5036 | 0.93386 | 0 | 1 | 0 | 7813.034 | 49.28 | 30.94 | 0 | 0 | 20.6 | 20 | 0 | 0 | 0 | 0 | 0 | 0 | 85 | 0 | 0 | 0 | 2 | 0 | 0 | 0 | 0 | 0 | 0 | 0 | 0 | 0 | 0 | 0 | 0 | 0 | 0 | 0 | 0 | 0 | 0 | 0 | 0 | 0 | 0 | 0 | 0 | 0 | 6.7975 | 0 | 0 | 0 | 0 | 0 | 0 | 0 | 0 | 0 | 3.3029 | 1.2475 | 0.99815 | 0.81058 | 0.81133 | 0 | 0 | 0 | 0 | 0 | 6.7975 | 0 | 0 | 0 | 0 | 0 | 0 | 0 | 0 | 0 | 40 | 2 | 4 | 4 | 4 | 4 | 0 | 0 | 0 | 0 | 0 | 0 | 0 | 0
2014-09-19 | 14時 | 0 | 0 | 0 | 0.0051965 | 5.1965 | 0.020704 | 816.1908 | 0.61172 | 断続運転 | 0.019646 | 3952.876 | 77.66 | 0.27958 | 0.16934 | 47.04 | 0.11023 | 30.62 | 0 | 0 | 0 | 0.073398 | 73.3975 | 132.5036 | 0.93386 | 0 | 1 | 0 | 7814.122 | 47.04 | 30.62 | 0 | 0 | 20.8 | 20 | 0 | 0 | 0 | 0 | 0 | 0 | 85 | 0 | 0 | 0 | 2 | 0 | 0 | 0 | 0 | 0 | 0 | 0 | 0 | 0 | 0 | 0 | 0 | 0 | 0 | 0 | 0 | 0 | 0 | 0 | 0 | 0 | 0 | 0 | 0 | 0 | 6.7975 | 0 | 0 | 0 | 0 | 0 | 0 | 0 | 0 | 0 | 3.3029 | 1.2475 | 0.99815 | 0.81058 | 0.81133 | 0 | 0 | 0 | 0 | 0 | 6.7975 | 0 | 0 | 0 | 0 | 0 | 0 | 0 | 0 | 0 | 40 | 2 | 4 | 4 | 4 | 4 | 0 | 0 | 0 | 0 | 0 | 0 | 0 | 0
2014-09-19 | 15時 | 0 | 0 | 0 | 0.0052049 | 5.2049 | 0.021765 | 823.0098 | 0.62465 | 断続運転 | 0.020488 | 3946.796 | 80.86 | 0.2911 | 0.17942 | 49.84 | 0.11167 | 31.02 | 0 | 0 | 0 | 0.073398 | 73.3975 | 132.5036 | 0.93386 | 0 | 1 | 0 | 7812.762 | 49.84 | 31.02 | 0 | 0 | 20.55 | 20 | 0 | 0 | 0 | 0 | 0 | 0 | 85 | 0 | 0 | 0 | 2 | 0 | 0 | 0 | 0 | 0 | 0 | 0 | 0 | 0 | 0 | 0 | 0 | 0 | 0 | 0 | 0 | 0 | 0 | 0 | 0 | 0 | 0 | 0 | 0 | 0 | 6.7975 | 0 | 0 | 0 | 0 | 0 | 0 | 0 | 0 | 0 | 3.3029 | 1.2475 | 0.99815 | 0.81058 | 0.81133 | 0 | 0 | 0 | 0 | 0 | 6.7975 | 0 | 0 | 0 | 0 | 0 | 0 | 0 | 0 | 0 | 40 | 2 | 4 | 4 | 4 | 4 | 0 | 0 | 0 | 0 | 0 | 0 | 0 | 0
2014-09-19 | 16時 | 0 | 0 | 0 | 0.0052192 | 5.2192 | 0.023477 | 829.9814 | 0.63775 | 断続運転 | 0.021923 | 3936.46 | 86.3 | 0.31068 | 0.19656 | 54.6 | 0.11412 | 31.7 | 0 | 0 | 0 | 0.073398 | 73.3975 | 132.5036 | 0.93386 | 0 | 1 | 0 | 7810.45 | 54.6 | 31.7 | 0 | 0 | 20.125 | 20 | 0 | 0 | 0 | 0 | 0 | 0 | 85 | 0 | 0 | 0 | 2 | 0 | 0 | 0 | 0 | 0 | 0 | 0 | 0 | 0 | 0 | 0 | 0 | 0 | 0 | 0 | 0 | 0 | 0 | 0 | 0 | 0 | 0 | 0 | 0 | 0 | 6.7975 | 0 | 0 | 0 | 0 | 0 | 0 | 0 | 0 | 0 | 3.3029 | 1.2475 | 0.99815 | 0.81058 | 0.81133 | 0 | 0 | 0 | 0 | 0 | 6.7975 | 0 | 0 | 0 | 0 | 0 | 0 | 0 | 0 | 0 | 40 | 2 | 4 | 4 | 4 | 4 | 0 | 0 | 0 | 0 | 0 | 0 | 0 | 0
2014-09-19 | 17時 | 0 | 0 | 0 | 0.0051641 | 5.1641 | 0.016778 | 790.9919 | 0.56287 | 断続運転 | 0.016413 | 3921.068 | 64.355 | 0.23168 | 0.22075 | 61.32 | 0.002376 | 0.66 | 0.00855 | 2.375 | 0 | 0.073 | 73.3975 | 132.5036 | 0.93386 | 0 | 0 | 1 | 7807.186 | 61.32 | 32.66 | 2.375 | 0 | 19.525 | 20 | 0 | 0 | 0 | 0 | 0 | 0 | 65 | 0 | 0 | 0 | 2 | 0 | 0 | 0 | 0 | 0 | 0 | 0 | 0 | 0 | 0 | 0 | 0 | 0 | 0 | 0 | 0 | 0 | 0 | 0 | 0 | 0 | 0 | 0 | 0 | 0 | 6.7975 | 0 | 0 | 0 | 0 | 0 | 0 | 0 | 0 | 0 | 3.3029 | 1.2475 | 0.99815 | 0.81058 | 0.81133 | 0 | 0 | 0 | 0 | 0 | 6.7975 | 0 | 0 | 0 | 0 | 0 | 0 | 0 | 0 | 0 | 40 | 2 | 4 | 4 | 4 | 4 | 0 | 0 | 0 | 0 | 0 | 0 | 0 | 0
2014-09-19 | 18時 | 0 | 0 | 0 | 0.0051781 | 5.1781 | 0.018156 | 789.2414 | 0.55941 | 断続運転 | 0.017808 | 3913.772 | 69.695 | 0.2509 | 0.23285 | 64.68 | 0.004104 | 1.14 | 0.01395 | 3.875 | 0 | 0.073 | 73.3975 | 132.5036 | 0.93386 | 0 | 0 | 1 | 7805.554 | 64.68 | 33.14 | 3.875 | 0 | 19.225 | 20 | 0 | 0 | 0 | 0 | 0 | 0 | 65 | 0 | 0 | 0 | 2 | 0 | 0 | 0 | 0 | 0 | 0 | 0 | 0 | 0 | 0 | 0 | 0 | 0 | 0 | 0 | 0 | 0 | 0 | 0 | 0 | 0 | 0 | 0 | 0 | 0 | 6.7975 | 0 | 0 | 0 | 0 | 0 | 0 | 0 | 0 | 0 | 3.3029 | 1.2475 | 0.99815 | 0.81058 | 0.81133 | 0 | 0 | 0 | 0 | 0 | 6.7975 | 0 | 0 | 0 | 0 | 0 | 0 | 0 | 0 | 0 | 40 | 2 | 4 | 4 | 4 | 4 | 0 | 0 | 0 | 0 | 0 | 0 | 0 | 0
2014-09-19 | 19時 | 0 | 0 | 0 | 0.0051816 | 5.1816 | 0.018511 | 789.2539 | 0.55943 | 断続運転 | 0.018157 | 3911.948 | 71.03 | 0.25571 | 0.23587 | 65.52 | 0.004536 | 1.26 | 0.0153 | 4.25 | 0 | 0.073 | 73.3975 | 132.5036 | 0.93386 | 0 | 0 | 1 | 7805.146 | 65.52 | 33.26 | 4.25 | 0 | 19.15 | 20 | 0 | 0 | 0 | 0 | 0 | 0 | 65 | 0 | 0 | 0 | 2 | 0 | 0 | 0 | 0 | 0 | 0 | 0 | 0 | 0 | 0 | 0 | 0 | 0 | 0 | 0 | 0 | 0 | 0 | 0 | 0 | 0 | 0 | 0 | 0 | 0 | 6.7975 | 0 | 0 | 0 | 0 | 0 | 0 | 0 | 0 | 0 | 3.3029 | 1.2475 | 0.99815 | 0.81058 | 0.81133 | 0 | 0 | 0 | 0 | 0 | 6.7975 | 0 | 0 | 0 | 0 | 0 | 0 | 0 | 0 | 0 | 40 | 2 | 4 | 4 | 4 | 4 | 0 | 0 | 0 | 0 | 0 | 0 | 0 | 0
2014-09-19 | 20時 | 0 | 0 | 0 | 0.0051944 | 5.1944 | 0.019788 | 788.26 | 0.55747 | 断続運転 | 0.019442 | 3905.26 | 75.925 | 0.27333 | 0.24696 | 68.6 | 0.00612 | 1.7 | 0.02025 | 5.625 | 0 | 0.073 | 73.3975 | 132.5036 | 0.93386 | 0 | 0 | 1 | 7803.65 | 68.6 | 33.7 | 5.625 | 0 | 18.875 | 20 | 0 | 0 | 0 | 0 | 0 | 0 | 65 | 0 | 0 | 0 | 2 | 0 | 0 | 0 | 0 | 0 | 0 | 0 | 0 | 0 | 0 | 0 | 0 | 0 | 0 | 0 | 0 | 0 | 0 | 0 | 0 | 0 | 0 | 0 | 0 | 0 | 6.7975 | 0 | 0 | 0 | 0 | 0 | 0 | 0 | 0 | 0 | 3.3029 | 1.2475 | 0.99815 | 0.81058 | 0.81133 | 0 | 0 | 0 | 0 | 0 | 6.7975 | 0 | 0 | 0 | 0 | 0 | 0 | 0 | 0 | 0 | 40 | 2 | 4 | 4 | 4 | 4 | 0 | 0 | 0 | 0 | 0 | 0 | 0 | 0
2014-09-19 | 21時 | 0 | 0 | 0 | 0.0052061 | 5.2061 | 0.021007 | 789.5341 | 0.55999 | 断続運転 | 0.020613 | 3899.18 | 80.375 | 0.28935 | 0.25704 | 71.4 | 0.00756 | 2.1 | 0.02475 | 6.875 | 0 | 0.073 | 73.3975 | 132.5036 | 0.93386 | 0 | 0 | 1 | 7802.29 | 71.4 | 34.1 | 6.875 | 0 | 18.625 | 20 | 0 | 0 | 0 | 0 | 0 | 0 | 65 | 0 | 0 | 0 | 2 | 0 | 0 | 0 | 0 | 0 | 0 | 0 | 0 | 0 | 0 | 0 | 0 | 0 | 0 | 0 | 0 | 0 | 0 | 0 | 0 | 0 | 0 | 0 | 0 | 0 | 6.7975 | 0 | 0 | 0 | 0 | 0 | 0 | 0 | 0 | 0 | 3.3029 | 1.2475 | 0.99815 | 0.81058 | 0.81133 | 0 | 0 | 0 | 0 | 0 | 6.7975 | 0 | 0 | 0 | 0 | 0 | 0 | 0 | 0 | 0 | 40 | 2 | 4 | 4 | 4 | 4 | 0 | 0 | 0 | 0 | 0 | 0 | 0 | 0
2014-09-19 | 22時 | 0 | 0 | 0 | 0.0052073 | 5.2073 | 0.021217 | 792.9581 | 0.56674 | 断続運転 | 0.020731 | 3898.572 | 80.82 | 0.29095 | 0.25805 | 71.68 | 0.007704 | 2.14 | 0.0252 | 7 | 0 | 0.073 | 73.3975 | 132.5036 | 0.93386 | 0 | 0 | 1 | 7802.154 | 71.68 | 34.14 | 7 | 0 | 18.6 | 20 | 0 | 0 | 0 | 0 | 0 | 0 | 65 | 0 | 0 | 0 | 2 | 0 | 0 | 0 | 0 | 0 | 0 | 0 | 0 | 0 | 0 | 0 | 0 | 0 | 0 | 0 | 0 | 0 | 0 | 0 | 0 | 0 | 0 | 0 | 0 | 0 | 6.7975 | 0 | 0 | 0 | 0 | 0 | 0 | 0 | 0 | 0 | 3.3029 | 1.2475 | 0.99815 | 0.81058 | 0.81133 | 0 | 0 | 0 | 0 | 0 | 6.7975 | 0 | 0 | 0 | 0 | 0 | 0 | 0 | 0 | 0 | 40 | 2 | 4 | 4 | 4 | 4 | 0 | 0 | 0 | 0 | 0 | 0 | 0 | 0
2014-09-19 | 23時 | 0 | 0 | 0 | 0.0052097 | 5.2097 | 0.021542 | 796.1464 | 0.573 | 断続運転 | 0.020965 | 3897.356 | 81.71 | 0.29416 | 0.26006 | 72.24 | 0.007992 | 2.22 | 0.0261 | 7.25 | 0 | 0.073 | 73.3975 | 132.5036 | 0.93386 | 0 | 0 | 1 | 7801.882 | 72.24 | 34.22 | 7.25 | 0 | 18.55 | 20 | 0 | 0 | 0 | 0 | 0 | 0 | 65 | 0 | 0 | 0 | 2 | 0 | 0 | 0 | 0 | 0 | 0 | 0 | 0 | 0 | 0 | 0 | 0 | 0 | 0 | 0 | 0 | 0 | 0 | 0 | 0 | 0 | 0 | 0 | 0 | 0 | 6.7975 | 0 | 0 | 0 | 0 | 0 | 0 | 0 | 0 | 0 | 3.3029 | 1.2475 | 0.99815 | 0.81058 | 0.81133 | 0 | 0 | 0 | 0 | 0 | 6.7975 | 0 | 0 | 0 | 0 | 0 | 0 | 0 | 0 | 0 | 40 | 2 | 4 | 4 | 4 | 4 | 0 | 0 | 0 | 0 | 0 | 0 | 0 | 0
2014-09-20 | 0時 | 0 | 0 | 0 | 0.0052085 | 5.2085 | 0.021532 | 800.225 | 0.58097 | 断続運転 | 0.020848 | 3897.964 | 81.265 | 0.29255 | 0.25906 | 71.96 | 0.007848 | 2.18 | 0.02565 | 7.125 | 0 | 0.073 | 73.3975 | 132.5036 | 0.93386 | 0 | 0 | 1 | 7802.018 | 71.96 | 34.18 | 7.125 | 0 | 18.575 | 20 | 0 | 0 | 0 | 0 | 0 | 0 | 65 | 0 | 0 | 0 | 2 | 0 | 0 | 0 | 0 | 0 | 0 | 0 | 0 | 0 | 0 | 0 | 0 | 0 | 0 | 0 | 0 | 0 | 0 | 0 | 0 | 0 | 0 | 0 | 0 | 0 | 6.7975 | 0 | 0 | 0 | 0 | 0 | 0 | 0 | 0 | 0 | 3.3029 | 1.2475 | 0.99815 | 0.81058 | 0.81133 | 0 | 0 | 0 | 0 | 0 | 6.7975 | 0 | 0 | 0 | 0 | 0 | 0 | 0 | 0 | 0 | 40 | 2 | 4 | 4 | 4 | 4 | 0 | 0 | 0 | 0 | 0 | 0 | 0 | 0
2014-09-20 | 1時 | 0 | 0 | 0 | 0.0052085 | 5.2085 | 0.021532 | 800.225 | 0.58097 | 断続運転 | 0.020848 | 3897.964 | 81.265 | 0.29255 | 0.25906 | 71.96 | 0.007848 | 2.18 | 0.02565 | 7.125 | 0 | 0.073 | 73.3975 | 132.5036 | 0.93386 | 0 | 0 | 1 | 7802.018 | 71.96 | 34.18 | 7.125 | 0 | 18.575 | 20 | 0 | 0 | 0 | 0 | 0 | 0 | 65 | 0 | 0 | 0 | 2 | 0 | 0 | 0 | 0 | 0 | 0 | 0 | 0 | 0 | 0 | 0 | 0 | 0 | 0 | 0 | 0 | 0 | 0 | 0 | 0 | 0 | 0 | 0 | 0 | 0 | 6.7975 | 0 | 0 | 0 | 0 | 0 | 0 | 0 | 0 | 0 | 3.3029 | 1.2475 | 0.99815 | 0.81058 | 0.81133 | 0 | 0 | 0 | 0 | 0 | 6.7975 | 0 | 0 | 0 | 0 | 0 | 0 | 0 | 0 | 0 | 40 | 2 | 4 | 4 | 4 | 4 | 0 | 0 | 0 | 0 | 0 | 0 | 0 | 0
2014-09-20 | 2時 | 0 | 0 | 0 | 0.0052167 | 5.2167 | 0.022427 | 802.0287 | 0.58448 | 断続運転 | 0.021671 | 3893.708 | 84.38 | 0.30377 | 0.26611 | 73.92 | 0.008856 | 2.46 | 0.0288 | 8 | 0 | 0.073 | 73.3975 | 132.5036 | 0.93386 | 0 | 0 | 1 | 7801.066 | 73.92 | 34.46 | 8 | 0 | 18.4 | 20 | 0 | 0 | 0 | 0 | 0 | 0 | 65 | 0 | 0 | 0 | 2 | 0 | 0 | 0 | 0 | 0 | 0 | 0 | 0 | 0 | 0 | 0 | 0 | 0 | 0 | 0 | 0 | 0 | 0 | 0 | 0 | 0 | 0 | 0 | 0 | 0 | 6.7975 | 0 | 0 | 0 | 0 | 0 | 0 | 0 | 0 | 0 | 3.3029 | 1.2475 | 0.99815 | 0.81058 | 0.81133 | 0 | 0 | 0 | 0 | 0 | 6.7975 | 0 | 0 | 0 | 0 | 0 | 0 | 0 | 0 | 0 | 40 | 2 | 4 | 4 | 4 | 4 | 0 | 0 | 0 | 0 | 0 | 0 | 0 | 0
2014-09-20 | 3時 | 0 | 0 | 0 | 0.0052155 | 5.2155 | 0.022205 | 798.408 | 0.57743 | 断続運転 | 0.021553 | 3894.316 | 83.935 | 0.30217 | 0.2651 | 73.64 | 0.008712 | 2.42 | 0.02835 | 7.875 | 0 | 0.073 | 73.3975 | 132.5036 | 0.93386 | 0 | 0 | 1 | 7801.202 | 73.64 | 34.42 | 7.875 | 0 | 18.425 | 20 | 0 | 0 | 0 | 0 | 0 | 0 | 65 | 0 | 0 | 0 | 2 | 0 | 0 | 0 | 0 | 0 | 0 | 0 | 0 | 0 | 0 | 0 | 0 | 0 | 0 | 0 | 0 | 0 | 0 | 0 | 0 | 0 | 0 | 0 | 0 | 0 | 6.7975 | 0 | 0 | 0 | 0 | 0 | 0 | 0 | 0 | 0 | 3.3029 | 1.2475 | 0.99815 | 0.81058 | 0.81133 | 0 | 0 | 0 | 0 | 0 | 6.7975 | 0 | 0 | 0 | 0 | 0 | 0 | 0 | 0 | 0 | 40 | 2 | 4 | 4 | 4 | 4 | 0 | 0 | 0 | 0 | 0 | 0 | 0 | 0
2014-09-20 | 4時 | 0 | 0 | 0 | 0.0052179 | 5.2179 | 0.022426 | 797.6759 | 0.576 | 断続運転 | 0.021789 | 3893.1 | 84.825 | 0.30537 | 0.26712 | 74.2 | 0.009 | 2.5 | 0.02925 | 8.125 | 0 | 0.073 | 73.3975 | 132.5036 | 0.93386 | 0 | 0 | 1 | 7800.93 | 74.2 | 34.5 | 8.125 | 0 | 18.375 | 20 | 0 | 0 | 0 | 0 | 0 | 0 | 65 | 0 | 0 | 0 | 2 | 0 | 0 | 0 | 0 | 0 | 0 | 0 | 0 | 0 | 0 | 0 | 0 | 0 | 0 | 0 | 0 | 0 | 0 | 0 | 0 | 0 | 0 | 0 | 0 | 0 | 6.7975 | 0 | 0 | 0 | 0 | 0 | 0 | 0 | 0 | 0 | 3.3029 | 1.2475 | 0.99815 | 0.81058 | 0.81133 | 0 | 0 | 0 | 0 | 0 | 6.7975 | 0 | 0 | 0 | 0 | 0 | 0 | 0 | 0 | 0 | 40 | 2 | 4 | 4 | 4 | 4 | 0 | 0 | 0 | 0 | 0 | 0 | 0 | 0
2014-09-20 | 5時 | 0 | 0 | 0 | 0.0052202 | 5.2202 | 0.022529 | 792.8529 | 0.56654 | 断続運転 | 0.022024 | 3891.884 | 85.715 | 0.30857 | 0.26914 | 74.76 | 0.009288 | 2.58 | 0.03015 | 8.375 | 0 | 0.073 | 73.3975 | 132.5036 | 0.93386 | 0 | 0 | 1 | 7800.658 | 74.76 | 34.58 | 8.375 | 0 | 18.325 | 20 | 0 | 0 | 0 | 0 | 0 | 0 | 65 | 0 | 0 | 0 | 2 | 0 | 0 | 0 | 0 | 0 | 0 | 0 | 0 | 0 | 0 | 0 | 0 | 0 | 0 | 0 | 0 | 0 | 0 | 0 | 0 | 0 | 0 | 0 | 0 | 0 | 6.7975 | 0 | 0 | 0 | 0 | 0 | 0 | 0 | 0 | 0 | 3.3029 | 1.2475 | 0.99815 | 0.81058 | 0.81133 | 0 | 0 | 0 | 0 | 0 | 6.7975 | 0 | 0 | 0 | 0 | 0 | 0 | 0 | 0 | 0 | 40 | 2 | 4 | 4 | 4 | 4 | 0 | 0 | 0 | 0 | 0 | 0 | 0 | 0
2014-09-20 | 6時 | 0 | 0 | 0 | 0.0051979 | 5.1979 | 0.020309 | 794.7698 | 0.5703 | 断続運転 | 0.019793 | 3903.436 | 77.26 | 0.27814 | 0.24998 | 69.44 | 0.006552 | 1.82 | 0.0216 | 6 | 0 | 0.073 | 73.3975 | 132.5036 | 0.93386 | 0 | 0 | 1 | 7803.242 | 69.44 | 33.82 | 6 | 0 | 18.8 | 20 | 0 | 0 | 0 | 0 | 0 | 0 | 65 | 0 | 0 | 0 | 2 | 0 | 0 | 0 | 0 | 0 | 0 | 0 | 0 | 0 | 0 | 0 | 0 | 0 | 0 | 0 | 0 | 0 | 0 | 0 | 0 | 0 | 0 | 0 | 0 | 0 | 6.7975 | 0 | 0 | 0 | 0 | 0 | 0 | 0 | 0 | 0 | 3.3029 | 1.2475 | 0.99815 | 0.81058 | 0.81133 | 0 | 0 | 0 | 0 | 0 | 6.7975 | 0 | 0 | 0 | 0 | 0 | 0 | 0 | 0 | 0 | 40 | 2 | 4 | 4 | 4 | 4 | 0 | 0 | 0 | 0 | 0 | 0 | 0 | 0
2014-09-20 | 7時 | 0 | 0 | 0 | 0.005163 | 5.163 | 0.016717 | 793.7245 | 0.56825 | 断続運転 | 0.016297 | 3921.676 | 63.91 | 0.23008 | 0.21974 | 61.04 | 0.002232 | 0.62 | 0.0081 | 2.25 | 0 | 0.073 | 73.3975 | 132.5036 | 0.93386 | 0 | 0 | 1 | 7807.322 | 61.04 | 32.62 | 2.25 | 0 | 19.55 | 20 | 0 | 0 | 0 | 0 | 0 | 0 | 65 | 0 | 0 | 0 | 2 | 0 | 0 | 0 | 0 | 0 | 0 | 0 | 0 | 0 | 0 | 0 | 0 | 0 | 0 | 0 | 0 | 0 | 0 | 0 | 0 | 0 | 0 | 0 | 0 | 0 | 6.7975 | 0 | 0 | 0 | 0 | 0 | 0 | 0 | 0 | 0 | 3.3029 | 1.2475 | 0.99815 | 0.81058 | 0.81133 | 0 | 0 | 0 | 0 | 0 | 6.7975 | 0 | 0 | 0 | 0 | 0 | 0 | 0 | 0 | 0 | 40 | 2 | 4 | 4 | 4 | 4 | 0 | 0 | 0 | 0 | 0 | 0 | 0 | 0
2014-09-20 | 8時 | 0 | 0 | 0 | 0.0051514 | 5.1514 | 0.015427 | 788.2162 | 0.55738 | 断続運転 | 0.015138 | 3927.756 | 59.46 | 0.21406 | 0.20966 | 58.24 | 0.000792 | 0.22 | 0.0036 | 1 | 0 | 0.073 | 73.3975 | 132.5036 | 0.93386 | 0 | 0 | 1 | 7808.682 | 58.24 | 32.22 | 1 | 0 | 19.8 | 20 | 0 | 0 | 0 | 0 | 0 | 0 | 65 | 0 | 0 | 0 | 2 | 0 | 0 | 0 | 0 | 0 | 0 | 0 | 0 | 0 | 0 | 0 | 0 | 0 | 0 | 0 | 0 | 0 | 0 | 0 | 0 | 0 | 0 | 0 | 0 | 0 | 6.7975 | 0 | 0 | 0 | 0 | 0 | 0 | 0 | 0 | 0 | 3.3029 | 1.2475 | 0.99815 | 0.81058 | 0.81133 | 0 | 0 | 0 | 0 | 0 | 6.7975 | 0 | 0 | 0 | 0 | 0 | 0 | 0 | 0 | 0 | 40 | 2 | 4 | 4 | 4 | 4 | 0 | 0 | 0 | 0 | 0 | 0 | 0 | 0
2014-09-20 | 9時 | 0 | 0 | 0 | 0.0052226 | 5.2226 | 0.023732 | 826.3113 | 0.63087 | 断続運転 | 0.022262 | 3934.028 | 87.58 | 0.31529 | 0.20059 | 55.72 | 0.1147 | 31.86 | 0 | 0 | 0 | 0.073398 | 73.3975 | 132.5036 | 0.93386 | 0 | 1 | 0 | 7809.906 | 55.72 | 31.86 | 0 | 0 | 20.025 | 20 | 0 | 0 | 0 | 0 | 0 | 0 | 85 | 0 | 0 | 0 | 2 | 0 | 0 | 0 | 0 | 0 | 0 | 0 | 0 | 0 | 0 | 0 | 0 | 0 | 0 | 0 | 0 | 0 | 0 | 0 | 0 | 0 | 0 | 0 | 0 | 0 | 6.7975 | 0 | 0 | 0 | 0 | 0 | 0 | 0 | 0 | 0 | 3.3029 | 1.2475 | 0.99815 | 0.81058 | 0.81133 | 0 | 0 | 0 | 0 | 0 | 6.7975 | 0 | 0 | 0 | 0 | 0 | 0 | 0 | 0 | 0 | 40 | 2 | 4 | 4 | 4 | 4 | 0 | 0 | 0 | 0 | 0 | 0 | 0 | 0
2014-09-20 | 10時 | 0 | 0 | 0 | 0.0052158 | 5.2158 | 0.022775 | 817.6936 | 0.61458 | 断続運転 | 0.021585 | 3938.892 | 85.02 | 0.30607 | 0.19253 | 53.48 | 0.11354 | 31.54 | 0 | 0 | 0 | 0.073398 | 73.3975 | 132.5036 | 0.93386 | 0 | 1 | 0 | 7810.994 | 53.48 | 31.54 | 0 | 0 | 20.225 | 20 | 0 | 0 | 0 | 0 | 0 | 0 | 85 | 0 | 0 | 0 | 2 | 0 | 0 | 0 | 0 | 0 | 0 | 0 | 0 | 0 | 0 | 0 | 0 | 0 | 0 | 0 | 0 | 0 | 0 | 0 | 0 | 0 | 0 | 0 | 0 | 0 | 6.7975 | 0 | 0 | 0 | 0 | 0 | 0 | 0 | 0 | 0 | 3.3029 | 1.2475 | 0.99815 | 0.81058 | 0.81133 | 0 | 0 | 0 | 0 | 0 | 6.7975 | 0 | 0 | 0 | 0 | 0 | 0 | 0 | 0 | 0 | 40 | 2 | 4 | 4 | 4 | 4 | 0 | 0 | 0 | 0 | 0 | 0 | 0 | 0
2014-09-20 | 11時 | 0 | 0 | 0 | 0.005215 | 5.215 | 0.022533 | 812.1779 | 0.60405 | 断続運転 | 0.0215 | 3939.5 | 84.7 | 0.30492 | 0.19152 | 53.2 | 0.1134 | 31.5 | 0 | 0 | 0 | 0.073398 | 73.3975 | 132.5036 | 0.93386 | 0 | 1 | 0 | 7811.13 | 53.2 | 31.5 | 0 | 0 | 20.25 | 20 | 0 | 0 | 0 | 0 | 0 | 0 | 85 | 0 | 0 | 0 | 2 | 0 | 0 | 0 | 0 | 0 | 0 | 0 | 0 | 0 | 0 | 0 | 0 | 0 | 0 | 0 | 0 | 0 | 0 | 0 | 0 | 0 | 0 | 0 | 0 | 0 | 6.7975 | 0 | 0 | 0 | 0 | 0 | 0 | 0 | 0 | 0 | 3.3029 | 1.2475 | 0.99815 | 0.81058 | 0.81133 | 0 | 0 | 0 | 0 | 0 | 6.7975 | 0 | 0 | 0 | 0 | 0 | 0 | 0 | 0 | 0 | 40 | 2 | 4 | 4 | 4 | 4 | 0 | 0 | 0 | 0 | 0 | 0 | 0 | 0
2014-09-20 | 12時 | 0 | 0 | 0 | 0.0052099 | 5.2099 | 0.021737 | 802.2728 | 0.58495 | 断続運転 | 0.020993 | 3943.148 | 82.78 | 0.29801 | 0.18547 | 51.52 | 0.11254 | 31.26 | 0 | 0 | 0 | 0.073398 | 73.3975 | 132.5036 | 0.93386 | 0 | 1 | 0 | 7811.946 | 51.52 | 31.26 | 0 | 0 | 20.4 | 20 | 0 | 0 | 0 | 0 | 0 | 0 | 85 | 0 | 0 | 0 | 2 | 0 | 0 | 0 | 0 | 0 | 0 | 0 | 0 | 0 | 0 | 0 | 0 | 0 | 0 | 0 | 0 | 0 | 0 | 0 | 0 | 0 | 0 | 0 | 0 | 0 | 6.7975 | 0 | 0 | 0 | 0 | 0 | 0 | 0 | 0 | 0 | 3.3029 | 1.2475 | 0.99815 | 0.81058 | 0.81133 | 0 | 0 | 0 | 0 | 0 | 6.7975 | 0 | 0 | 0 | 0 | 0 | 0 | 0 | 0 | 0 | 40 | 2 | 4 | 4 | 4 | 4 | 0 | 0 | 0 | 0 | 0 | 0 | 0 | 0
2014-09-20 | 13時 | 0 | 0 | 0 | 0.0052133 | 5.2133 | 0.021994 | 798.9823 | 0.57855 | 断続運転 | 0.021331 | 3940.716 | 84.06 | 0.30262 | 0.1895 | 52.64 | 0.11311 | 31.42 | 0 | 0 | 0 | 0.073398 | 73.3975 | 132.5036 | 0.93386 | 0 | 1 | 0 | 7811.402 | 52.64 | 31.42 | 0 | 0 | 20.3 | 20 | 0 | 0 | 0 | 0 | 0 | 0 | 85 | 0 | 0 | 0 | 2 | 0 | 0 | 0 | 0 | 0 | 0 | 0 | 0 | 0 | 0 | 0 | 0 | 0 | 0 | 0 | 0 | 0 | 0 | 0 | 0 | 0 | 0 | 0 | 0 | 0 | 6.7975 | 0 | 0 | 0 | 0 | 0 | 0 | 0 | 0 | 0 | 3.3029 | 1.2475 | 0.99815 | 0.81058 | 0.81133 | 0 | 0 | 0 | 0 | 0 | 6.7975 | 0 | 0 | 0 | 0 | 0 | 0 | 0 | 0 | 0 | 40 | 2 | 4 | 4 | 4 | 4 | 0 | 0 | 0 | 0 | 0 | 0 | 0 | 0
2014-09-20 | 14時 | 0 | 0 | 0 | 0.0052116 | 5.2116 | 0.021604 | 791.0574 | 0.563 | 断続運転 | 0.021162 | 3941.932 | 83.42 | 0.30031 | 0.18749 | 52.08 | 0.11282 | 31.34 | 0 | 0 | 0 | 0.073398 | 73.3975 | 132.5036 | 0.93386 | 0 | 1 | 0 | 7811.674 | 52.08 | 31.34 | 0 | 0 | 20.35 | 20 | 0 | 0 | 0 | 0 | 0 | 0 | 85 | 0 | 0 | 0 | 2 | 0 | 0 | 0 | 0 | 0 | 0 | 0 | 0 | 0 | 0 | 0 | 0 | 0 | 0 | 0 | 0 | 0 | 0 | 0 | 0 | 0 | 0 | 0 | 0 | 0 | 6.7975 | 0 | 0 | 0 | 0 | 0 | 0 | 0 | 0 | 0 | 3.3029 | 1.2475 | 0.99815 | 0.81058 | 0.81133 | 0 | 0 | 0 | 0 | 0 | 6.7975 | 0 | 0 | 0 | 0 | 0 | 0 | 0 | 0 | 0 | 40 | 2 | 4 | 4 | 4 | 4 | 0 | 0 | 0 | 0 | 0 | 0 | 0 | 0
2014-09-20 | 15時 | 0 | 0 | 0 | 0.0052235 | 5.2235 | 0.022982 | 797.1727 | 0.57501 | 断続運転 | 0.022347 | 3933.42 | 87.9 | 0.31644 | 0.2016 | 56 | 0.11484 | 31.9 | 0 | 0 | 0 | 0.073398 | 73.3975 | 132.5036 | 0.93386 | 0 | 1 | 0 | 7809.77 | 56 | 31.9 | 0 | 0 | 20 | 20 | 0 | 0 | 0 | 0 | 0 | 0 | 85 | 0 | 0 | 0 | 2 | 0 | 0 | 0 | 0 | 0 | 0 | 0 | 0 | 0 | 0 | 0 | 0 | 0 | 0 | 0 | 0 | 0 | 0 | 0 | 0 | 0 | 0 | 0 | 0 | 0 | 6.7975 | 0 | 0 | 0 | 0 | 0 | 0 | 0 | 0 | 0 | 3.3029 | 1.2475 | 0.99815 | 0.81058 | 0.81133 | 0 | 0 | 0 | 0 | 0 | 6.7975 | 0 | 0 | 0 | 0 | 0 | 0 | 0 | 0 | 0 | 40 | 2 | 4 | 4 | 4 | 4 | 0 | 0 | 0 | 0 | 0 | 0 | 0 | 0
2014-09-20 | 16時 | 0 | 0 | 0 | 0.0051537 | 5.1537 | 0.01503 | 756.4319 | 0.49285 | 断続運転 | 0.01537 | 3926.54 | 60.35 | 0.21726 | 0.21168 | 58.8 | 0.00108 | 0.3 | 0.0045 | 1.25 | 0 | 0.073 | 73.3975 | 132.5036 | 0.93386 | 0 | 0 | 1 | 7808.41 | 58.8 | 32.3 | 1.25 | 0 | 19.75 | 20 | 0 | 0 | 0 | 0 | 0 | 0 | 65 | 0 | 0 | 0 | 2 | 0 | 0 | 0 | 0 | 0 | 0 | 0 | 0 | 0 | 0 | 0 | 0 | 0 | 0 | 0 | 0 | 0 | 0 | 0 | 0 | 0 | 0 | 0 | 0 | 0 | 6.7975 | 0 | 0 | 0 | 0 | 0 | 0 | 0 | 0 | 0 | 3.3029 | 1.2475 | 0.99815 | 0.81058 | 0.81133 | 0 | 0 | 0 | 0 | 0 | 6.7975 | 0 | 0 | 0 | 0 | 0 | 0 | 0 | 0 | 0 | 40 | 2 | 4 | 4 | 4 | 4 | 0 | 0 | 0 | 0 | 0 | 0 | 0 | 0
2014-09-20 | 17時 | 0 | 0 | 0 | 0.0051699 | 5.1699 | 0.016608 | 756.3581 | 0.4927 | 断続運転 | 0.016993 | 3918.028 | 66.58 | 0.23969 | 0.22579 | 62.72 | 0.003096 | 0.86 | 0.0108 | 3 | 0 | 0.073 | 73.3975 | 132.5036 | 0.93386 | 0 | 0 | 1 | 7806.506 | 62.72 | 32.86 | 3 | 0 | 19.4 | 20 | 0 | 0 | 0 | 0 | 0 | 0 | 65 | 0 | 0 | 0 | 2 | 0 | 0 | 0 | 0 | 0 | 0 | 0 | 0 | 0 | 0 | 0 | 0 | 0 | 0 | 0 | 0 | 0 | 0 | 0 | 0 | 0 | 0 | 0 | 0 | 0 | 6.7975 | 0 | 0 | 0 | 0 | 0 | 0 | 0 | 0 | 0 | 3.3029 | 1.2475 | 0.99815 | 0.81058 | 0.81133 | 0 | 0 | 0 | 0 | 0 | 6.7975 | 0 | 0 | 0 | 0 | 0 | 0 | 0 | 0 | 0 | 40 | 2 | 4 | 4 | 4 | 4 | 0 | 0 | 0 | 0 | 0 | 0 | 0 | 0
2014-09-20 | 18時 | 0 | 0 | 0 | 0.0051792 | 5.1792 | 0.017556 | 758.2056 | 0.49654 | 断続運転 | 0.017924 | 3913.164 | 70.14 | 0.2525 | 0.23386 | 64.96 | 0.004248 | 1.18 | 0.0144 | 4 | 0 | 0.073 | 73.3975 | 132.5036 | 0.93386 | 0 | 0 | 1 | 7805.418 | 64.96 | 33.18 | 4 | 0 | 19.2 | 20 | 0 | 0 | 0 | 0 | 0 | 0 | 65 | 0 | 0 | 0 | 2 | 0 | 0 | 0 | 0 | 0 | 0 | 0 | 0 | 0 | 0 | 0 | 0 | 0 | 0 | 0 | 0 | 0 | 0 | 0 | 0 | 0 | 0 | 0 | 0 | 0 | 6.7975 | 0 | 0 | 0 | 0 | 0 | 0 | 0 | 0 | 0 | 3.3029 | 1.2475 | 0.99815 | 0.81058 | 0.81133 | 0 | 0 | 0 | 0 | 0 | 6.7975 | 0 | 0 | 0 | 0 | 0 | 0 | 0 | 0 | 0 | 40 | 2 | 4 | 4 | 4 | 4 | 0 | 0 | 0 | 0 | 0 | 0 | 0 | 0
2014-09-20 | 19時 | 0 | 0 | 0 | 0.0051816 | 5.1816 | 0.017845 | 760.8848 | 0.50209 | 断続運転 | 0.018157 | 3911.948 | 71.03 | 0.25571 | 0.23587 | 65.52 | 0.004536 | 1.26 | 0.0153 | 4.25 | 0 | 0.073 | 73.3975 | 132.5036 | 0.93386 | 0 | 0 | 1 | 7805.146 | 65.52 | 33.26 | 4.25 | 0 | 19.15 | 20 | 0 | 0 | 0 | 0 | 0 | 0 | 65 | 0 | 0 | 0 | 2 | 0 | 0 | 0 | 0 | 0 | 0 | 0 | 0 | 0 | 0 | 0 | 0 | 0 | 0 | 0 | 0 | 0 | 0 | 0 | 0 | 0 | 0 | 0 | 0 | 0 | 6.7975 | 0 | 0 | 0 | 0 | 0 | 0 | 0 | 0 | 0 | 3.3029 | 1.2475 | 0.99815 | 0.81058 | 0.81133 | 0 | 0 | 0 | 0 | 0 | 6.7975 | 0 | 0 | 0 | 0 | 0 | 0 | 0 | 0 | 0 | 40 | 2 | 4 | 4 | 4 | 4 | 0 | 0 | 0 | 0 | 0 | 0 | 0 | 0
2014-09-20 | 20時 | 0 | 0 | 0 | 0.0051851 | 5.1851 | 0.018172 | 760.2477 | 0.50077 | 断続運転 | 0.018507 | 3910.124 | 72.365 | 0.26051 | 0.2389 | 66.36 | 0.004968 | 1.38 | 0.01665 | 4.625 | 0 | 0.073 | 73.3975 | 132.5036 | 0.93386 | 0 | 0 | 1 | 7804.738 | 66.36 | 33.38 | 4.625 | 0 | 19.075 | 20 | 0 | 0 | 0 | 0 | 0 | 0 | 65 | 0 | 0 | 0 | 2 | 0 | 0 | 0 | 0 | 0 | 0 | 0 | 0 | 0 | 0 | 0 | 0 | 0 | 0 | 0 | 0 | 0 | 0 | 0 | 0 | 0 | 0 | 0 | 0 | 0 | 6.7975 | 0 | 0 | 0 | 0 | 0 | 0 | 0 | 0 | 0 | 3.3029 | 1.2475 | 0.99815 | 0.81058 | 0.81133 | 0 | 0 | 0 | 0 | 0 | 6.7975 | 0 | 0 | 0 | 0 | 0 | 0 | 0 | 0 | 0 | 40 | 2 | 4 | 4 | 4 | 4 | 0 | 0 | 0 | 0 | 0 | 0 | 0 | 0
2014-09-20 | 21時 | 0 | 0 | 0 | 0.0051862 | 5.1862 | 0.018433 | 766.35 | 0.51333 | 断続運転 | 0.018624 | 3909.516 | 72.81 | 0.26212 | 0.2399 | 66.64 | 0.005112 | 1.42 | 0.0171 | 4.75 | 0 | 0.073 | 73.3975 | 132.5036 | 0.93386 | 0 | 0 | 1 | 7804.602 | 66.64 | 33.42 | 4.75 | 0 | 19.05 | 20 | 0 | 0 | 0 | 0 | 0 | 0 | 65 | 0 | 0 | 0 | 2 | 0 | 0 | 0 | 0 | 0 | 0 | 0 | 0 | 0 | 0 | 0 | 0 | 0 | 0 | 0 | 0 | 0 | 0 | 0 | 0 | 0 | 0 | 0 | 0 | 0 | 6.7975 | 0 | 0 | 0 | 0 | 0 | 0 | 0 | 0 | 0 | 3.3029 | 1.2475 | 0.99815 | 0.81058 | 0.81133 | 0 | 0 | 0 | 0 | 0 | 6.7975 | 0 | 0 | 0 | 0 | 0 | 0 | 0 | 0 | 0 | 40 | 2 | 4 | 4 | 4 | 4 | 0 | 0 | 0 | 0 | 0 | 0 | 0 | 0
2014-09-20 | 22時 | 0 | 0 | 0 | 0.0051862 | 5.1862 | 0.01851 | 769.5469 | 0.51986 | 断続運転 | 0.018624 | 3909.516 | 72.81 | 0.26212 | 0.2399 | 66.64 | 0.005112 | 1.42 | 0.0171 | 4.75 | 0 | 0.073 | 73.3975 | 132.5036 | 0.93386 | 0 | 0 | 1 | 7804.602 | 66.64 | 33.42 | 4.75 | 0 | 19.05 | 20 | 0 | 0 | 0 | 0 | 0 | 0 | 65 | 0 | 0 | 0 | 2 | 0 | 0 | 0 | 0 | 0 | 0 | 0 | 0 | 0 | 0 | 0 | 0 | 0 | 0 | 0 | 0 | 0 | 0 | 0 | 0 | 0 | 0 | 0 | 0 | 0 | 6.7975 | 0 | 0 | 0 | 0 | 0 | 0 | 0 | 0 | 0 | 3.3029 | 1.2475 | 0.99815 | 0.81058 | 0.81133 | 0 | 0 | 0 | 0 | 0 | 6.7975 | 0 | 0 | 0 | 0 | 0 | 0 | 0 | 0 | 0 | 40 | 2 | 4 | 4 | 4 | 4 | 0 | 0 | 0 | 0 | 0 | 0 | 0 | 0
2014-09-20 | 23時 | 0 | 0 | 0 | 0.0051862 | 5.1862 | 0.018587 | 772.7607 | 0.5264 | 断続運転 | 0.018624 | 3909.516 | 72.81 | 0.26212 | 0.2399 | 66.64 | 0.005112 | 1.42 | 0.0171 | 4.75 | 0 | 0.073 | 73.3975 | 132.5036 | 0.93386 | 0 | 0 | 1 | 7804.602 | 66.64 | 33.42 | 4.75 | 0 | 19.05 | 20 | 0 | 0 | 0 | 0 | 0 | 0 | 65 | 0 | 0 | 0 | 2 | 0 | 0 | 0 | 0 | 0 | 0 | 0 | 0 | 0 | 0 | 0 | 0 | 0 | 0 | 0 | 0 | 0 | 0 | 0 | 0 | 0 | 0 | 0 | 0 | 0 | 6.7975 | 0 | 0 | 0 | 0 | 0 | 0 | 0 | 0 | 0 | 3.3029 | 1.2475 | 0.99815 | 0.81058 | 0.81133 | 0 | 0 | 0 | 0 | 0 | 6.7975 | 0 | 0 | 0 | 0 | 0 | 0 | 0 | 0 | 0 | 40 | 2 | 4 | 4 | 4 | 4 | 0 | 0 | 0 | 0 | 0 | 0 | 0 | 0
2014-09-21 | 0時 | 0 | 0 | 0 | 0.0051862 | 5.1862 | 0.018743 | 779.2393 | 0.53947 | 断続運転 | 0.018624 | 3909.516 | 72.81 | 0.26212 | 0.2399 | 66.64 | 0.005112 | 1.42 | 0.0171 | 4.75 | 0 | 0.073 | 73.3975 | 132.5036 | 0.93386 | 0 | 0 | 1 | 7804.602 | 66.64 | 33.42 | 4.75 | 0 | 19.05 | 20 | 0 | 0 | 0 | 0 | 0 | 0 | 65 | 0 | 0 | 0 | 2 | 0 | 0 | 0 | 0 | 0 | 0 | 0 | 0 | 0 | 0 | 0 | 0 | 0 | 0 | 0 | 0 | 0 | 0 | 0 | 0 | 0 | 0 | 0 | 0 | 0 | 6.7975 | 0 | 0 | 0 | 0 | 0 | 0 | 0 | 0 | 0 | 3.3029 | 1.2475 | 0.99815 | 0.81058 | 0.81133 | 0 | 0 | 0 | 0 | 0 | 6.7975 | 0 | 0 | 0 | 0 | 0 | 0 | 0 | 0 | 0 | 40 | 2 | 4 | 4 | 4 | 4 | 0 | 0 | 0 | 0 | 0 | 0 | 0 | 0
2014-09-21 | 1時 | 0 | 0 | 0 | 0.0051932 | 5.1932 | 0.019503 | 781.5899 | 0.54418 | 断続運転 | 0.019325 | 3905.868 | 75.48 | 0.27173 | 0.24595 | 68.32 | 0.005976 | 1.66 | 0.0198 | 5.5 | 0 | 0.073 | 73.3975 | 132.5036 | 0.93386 | 0 | 0 | 1 | 7803.786 | 68.32 | 33.66 | 5.5 | 0 | 18.9 | 20 | 0 | 0 | 0 | 0 | 0 | 0 | 65 | 0 | 0 | 0 | 2 | 0 | 0 | 0 | 0 | 0 | 0 | 0 | 0 | 0 | 0 | 0 | 0 | 0 | 0 | 0 | 0 | 0 | 0 | 0 | 0 | 0 | 0 | 0 | 0 | 0 | 6.7975 | 0 | 0 | 0 | 0 | 0 | 0 | 0 | 0 | 0 | 3.3029 | 1.2475 | 0.99815 | 0.81058 | 0.81133 | 0 | 0 | 0 | 0 | 0 | 6.7975 | 0 | 0 | 0 | 0 | 0 | 0 | 0 | 0 | 0 | 40 | 2 | 4 | 4 | 4 | 4 | 0 | 0 | 0 | 0 | 0 | 0 | 0 | 0
2014-09-21 | 2時 | 0 | 0 | 0 | 0.0052026 | 5.2026 | 0.020577 | 786.7314 | 0.55443 | 断続運転 | 0.020261 | 3901.004 | 79.04 | 0.28454 | 0.25402 | 70.56 | 0.007128 | 1.98 | 0.0234 | 6.5 | 0 | 0.073 | 73.3975 | 132.5036 | 0.93386 | 0 | 0 | 1 | 7802.698 | 70.56 | 33.98 | 6.5 | 0 | 18.7 | 20 | 0 | 0 | 0 | 0 | 0 | 0 | 65 | 0 | 0 | 0 | 2 | 0 | 0 | 0 | 0 | 0 | 0 | 0 | 0 | 0 | 0 | 0 | 0 | 0 | 0 | 0 | 0 | 0 | 0 | 0 | 0 | 0 | 0 | 0 | 0 | 0 | 6.7975 | 0 | 0 | 0 | 0 | 0 | 0 | 0 | 0 | 0 | 3.3029 | 1.2475 | 0.99815 | 0.81058 | 0.81133 | 0 | 0 | 0 | 0 | 0 | 6.7975 | 0 | 0 | 0 | 0 | 0 | 0 | 0 | 0 | 0 | 40 | 2 | 4 | 4 | 4 | 4 | 0 | 0 | 0 | 0 | 0 | 0 | 0 | 0
2014-09-21 | 3時 | 0 | 0 | 0 | 0.0052026 | 5.2026 | 0.02039 | 779.5605 | 0.54012 | 断続運転 | 0.020261 | 3901.004 | 79.04 | 0.28454 | 0.25402 | 70.56 | 0.007128 | 1.98 | 0.0234 | 6.5 | 0 | 0.073 | 73.3975 | 132.5036 | 0.93386 | 0 | 0 | 1 | 7802.698 | 70.56 | 33.98 | 6.5 | 0 | 18.7 | 20 | 0 | 0 | 0 | 0 | 0 | 0 | 65 | 0 | 0 | 0 | 2 | 0 | 0 | 0 | 0 | 0 | 0 | 0 | 0 | 0 | 0 | 0 | 0 | 0 | 0 | 0 | 0 | 0 | 0 | 0 | 0 | 0 | 0 | 0 | 0 | 0 | 6.7975 | 0 | 0 | 0 | 0 | 0 | 0 | 0 | 0 | 0 | 3.3029 | 1.2475 | 0.99815 | 0.81058 | 0.81133 | 0 | 0 | 0 | 0 | 0 | 6.7975 | 0 | 0 | 0 | 0 | 0 | 0 | 0 | 0 | 0 | 40 | 2 | 4 | 4 | 4 | 4 | 0 | 0 | 0 | 0 | 0 | 0 | 0 | 0
2014-09-21 | 4時 | 0 | 0 | 0 | 0.0052061 | 5.2061 | 0.020523 | 771.3345 | 0.5235 | 断続運転 | 0.020613 | 3899.18 | 80.375 | 0.28935 | 0.25704 | 71.4 | 0.00756 | 2.1 | 0.02475 | 6.875 | 0 | 0.073 | 73.3975 | 132.5036 | 0.93386 | 0 | 0 | 1 | 7802.29 | 71.4 | 34.1 | 6.875 | 0 | 18.625 | 20 | 0 | 0 | 0 | 0 | 0 | 0 | 65 | 0 | 0 | 0 | 2 | 0 | 0 | 0 | 0 | 0 | 0 | 0 | 0 | 0 | 0 | 0 | 0 | 0 | 0 | 0 | 0 | 0 | 0 | 0 | 0 | 0 | 0 | 0 | 0 | 0 | 6.7975 | 0 | 0 | 0 | 0 | 0 | 0 | 0 | 0 | 0 | 3.3029 | 1.2475 | 0.99815 | 0.81058 | 0.81133 | 0 | 0 | 0 | 0 | 0 | 6.7975 | 0 | 0 | 0 | 0 | 0 | 0 | 0 | 0 | 0 | 40 | 2 | 4 | 4 | 4 | 4 | 0 | 0 | 0 | 0 | 0 | 0 | 0 | 0
2014-09-21 | 5時 | 0 | 0 | 0 | 0.0052073 | 5.2073 | 0.020436 | 763.7505 | 0.508 | 断続運転 | 0.020731 | 3898.572 | 80.82 | 0.29095 | 0.25805 | 71.68 | 0.007704 | 2.14 | 0.0252 | 7 | 0 | 0.073 | 73.3975 | 132.5036 | 0.93386 | 0 | 0 | 1 | 7802.154 | 71.68 | 34.14 | 7 | 0 | 18.6 | 20 | 0 | 0 | 0 | 0 | 0 | 0 | 65 | 0 | 0 | 0 | 2 | 0 | 0 | 0 | 0 | 0 | 0 | 0 | 0 | 0 | 0 | 0 | 0 | 0 | 0 | 0 | 0 | 0 | 0 | 0 | 0 | 0 | 0 | 0 | 0 | 0 | 6.7975 | 0 | 0 | 0 | 0 | 0 | 0 | 0 | 0 | 0 | 3.3029 | 1.2475 | 0.99815 | 0.81058 | 0.81133 | 0 | 0 | 0 | 0 | 0 | 6.7975 | 0 | 0 | 0 | 0 | 0 | 0 | 0 | 0 | 0 | 40 | 2 | 4 | 4 | 4 | 4 | 0 | 0 | 0 | 0 | 0 | 0 | 0 | 0
2014-09-21 | 6時 | 0 | 0 | 0 | 0.0051792 | 5.1792 | 0.017767 | 767.356 | 0.51539 | 断続運転 | 0.017924 | 3913.164 | 70.14 | 0.2525 | 0.23386 | 64.96 | 0.004248 | 1.18 | 0.0144 | 4 | 0 | 0.073 | 73.3975 | 132.5036 | 0.93386 | 0 | 0 | 1 | 7805.418 | 64.96 | 33.18 | 4 | 0 | 19.2 | 20 | 0 | 0 | 0 | 0 | 0 | 0 | 65 | 0 | 0 | 0 | 2 | 0 | 0 | 0 | 0 | 0 | 0 | 0 | 0 | 0 | 0 | 0 | 0 | 0 | 0 | 0 | 0 | 0 | 0 | 0 | 0 | 0 | 0 | 0 | 0 | 0 | 6.7975 | 0 | 0 | 0 | 0 | 0 | 0 | 0 | 0 | 0 | 3.3029 | 1.2475 | 0.99815 | 0.81058 | 0.81133 | 0 | 0 | 0 | 0 | 0 | 6.7975 | 0 | 0 | 0 | 0 | 0 | 0 | 0 | 0 | 0 | 40 | 2 | 4 | 4 | 4 | 4 | 0 | 0 | 0 | 0 | 0 | 0 | 0 | 0
2014-09-21 | 7時 | 0 | 0 | 0 | 0.0051549 | 5.1549 | 0.01525 | 761.8169 | 0.50401 | 断続運転 | 0.015485 | 3925.932 | 60.795 | 0.21886 | 0.21269 | 59.08 | 0.001224 | 0.34 | 0.00495 | 1.375 | 0 | 0.073 | 73.3975 | 132.5036 | 0.93386 | 0 | 0 | 1 | 7808.274 | 59.08 | 32.34 | 1.375 | 0 | 19.725 | 20 | 0 | 0 | 0 | 0 | 0 | 0 | 65 | 0 | 0 | 0 | 2 | 0 | 0 | 0 | 0 | 0 | 0 | 0 | 0 | 0 | 0 | 0 | 0 | 0 | 0 | 0 | 0 | 0 | 0 | 0 | 0 | 0 | 0 | 0 | 0 | 0 | 6.7975 | 0 | 0 | 0 | 0 | 0 | 0 | 0 | 0 | 0 | 3.3029 | 1.2475 | 0.99815 | 0.81058 | 0.81133 | 0 | 0 | 0 | 0 | 0 | 6.7975 | 0 | 0 | 0 | 0 | 0 | 0 | 0 | 0 | 0 | 40 | 2 | 4 | 4 | 4 | 4 | 0 | 0 | 0 | 0 | 0 | 0 | 0 | 0
2014-09-21 | 8時 | 0 | 0 | 0 | 0.0052142 | 5.2142 | 0.022022 | 796.8721 | 0.57442 | 断続運転 | 0.021416 | 3940.108 | 84.38 | 0.30377 | 0.19051 | 52.92 | 0.11326 | 31.46 | 0 | 0 | 0 | 0.073398 | 73.3975 | 132.5036 | 0.93386 | 0 | 1 | 0 | 7811.266 | 52.92 | 31.46 | 0 | 0 | 20.275 | 20 | 0 | 0 | 0 | 0 | 0 | 0 | 85 | 0 | 0 | 0 | 2 | 0 | 0 | 0 | 0 | 0 | 0 | 0 | 0 | 0 | 0 | 0 | 0 | 0 | 0 | 0 | 0 | 0 | 0 | 0 | 0 | 0 | 0 | 0 | 0 | 0 | 6.7975 | 0 | 0 | 0 | 0 | 0 | 0 | 0 | 0 | 0 | 3.3029 | 1.2475 | 0.99815 | 0.81058 | 0.81133 | 0 | 0 | 0 | 0 | 0 | 6.7975 | 0 | 0 | 0 | 0 | 0 | 0 | 0 | 0 | 0 | 40 | 2 | 4 | 4 | 4 | 4 | 0 | 0 | 0 | 0 | 0 | 0 | 0 | 0
2014-09-21 | 9時 | 0 | 0 | 0 | 0.0052108 | 5.2108 | 0.021574 | 793.1025 | 0.56703 | 断続運転 | 0.021078 | 3942.54 | 83.1 | 0.29916 | 0.18648 | 51.8 | 0.11268 | 31.3 | 0 | 0 | 0 | 0.073398 | 73.3975 | 132.5036 | 0.93386 | 0 | 1 | 0 | 7811.81 | 51.8 | 31.3 | 0 | 0 | 20.375 | 20 | 0 | 0 | 0 | 0 | 0 | 0 | 85 | 0 | 0 | 0 | 2 | 0 | 0 | 0 | 0 | 0 | 0 | 0 | 0 | 0 | 0 | 0 | 0 | 0 | 0 | 0 | 0 | 0 | 0 | 0 | 0 | 0 | 0 | 0 | 0 | 0 | 6.7975 | 0 | 0 | 0 | 0 | 0 | 0 | 0 | 0 | 0 | 3.3029 | 1.2475 | 0.99815 | 0.81058 | 0.81133 | 0 | 0 | 0 | 0 | 0 | 6.7975 | 0 | 0 | 0 | 0 | 0 | 0 | 0 | 0 | 0 | 40 | 2 | 4 | 4 | 4 | 4 | 0 | 0 | 0 | 0 | 0 | 0 | 0 | 0
2014-09-21 | 10時 | 0 | 0 | 0 | 0.0052049 | 5.2049 | 0.020843 | 788.1363 | 0.55722 | 断続運転 | 0.020488 | 3946.796 | 80.86 | 0.2911 | 0.17942 | 49.84 | 0.11167 | 31.02 | 0 | 0 | 0 | 0.073398 | 73.3975 | 132.5036 | 0.93386 | 0 | 1 | 0 | 7812.762 | 49.84 | 31.02 | 0 | 0 | 20.55 | 20 | 0 | 0 | 0 | 0 | 0 | 0 | 85 | 0 | 0 | 0 | 2 | 0 | 0 | 0 | 0 | 0 | 0 | 0 | 0 | 0 | 0 | 0 | 0 | 0 | 0 | 0 | 0 | 0 | 0 | 0 | 0 | 0 | 0 | 0 | 0 | 0 | 6.7975 | 0 | 0 | 0 | 0 | 0 | 0 | 0 | 0 | 0 | 3.3029 | 1.2475 | 0.99815 | 0.81058 | 0.81133 | 0 | 0 | 0 | 0 | 0 | 6.7975 | 0 | 0 | 0 | 0 | 0 | 0 | 0 | 0 | 0 | 40 | 2 | 4 | 4 | 4 | 4 | 0 | 0 | 0 | 0 | 0 | 0 | 0 | 0
2014-09-21 | 11時 | 0 | 0 | 0 | 0.0052015 | 5.2015 | 0.020458 | 786.4433 | 0.55386 | 断続運転 | 0.020151 | 3949.228 | 79.58 | 0.28649 | 0.17539 | 48.72 | 0.1111 | 30.86 | 0 | 0 | 0 | 0.073398 | 73.3975 | 132.5036 | 0.93386 | 0 | 1 | 0 | 7813.306 | 48.72 | 30.86 | 0 | 0 | 20.65 | 20 | 0 | 0 | 0 | 0 | 0 | 0 | 85 | 0 | 0 | 0 | 2 | 0 | 0 | 0 | 0 | 0 | 0 | 0 | 0 | 0 | 0 | 0 | 0 | 0 | 0 | 0 | 0 | 0 | 0 | 0 | 0 | 0 | 0 | 0 | 0 | 0 | 6.7975 | 0 | 0 | 0 | 0 | 0 | 0 | 0 | 0 | 0 | 3.3029 | 1.2475 | 0.99815 | 0.81058 | 0.81133 | 0 | 0 | 0 | 0 | 0 | 6.7975 | 0 | 0 | 0 | 0 | 0 | 0 | 0 | 0 | 0 | 40 | 2 | 4 | 4 | 4 | 4 | 0 | 0 | 0 | 0 | 0 | 0 | 0 | 0
2014-09-21 | 12時 | 0 | 0 | 0 | 0.0052007 | 5.2007 | 0.020305 | 783.8126 | 0.54863 | 断続運転 | 0.020067 | 3949.836 | 79.26 | 0.28534 | 0.17438 | 48.44 | 0.11095 | 30.82 | 0 | 0 | 0 | 0.073398 | 73.3975 | 132.5036 | 0.93386 | 0 | 1 | 0 | 7813.442 | 48.44 | 30.82 | 0 | 0 | 20.675 | 20 | 0 | 0 | 0 | 0 | 0 | 0 | 85 | 0 | 0 | 0 | 2 | 0 | 0 | 0 | 0 | 0 | 0 | 0 | 0 | 0 | 0 | 0 | 0 | 0 | 0 | 0 | 0 | 0 | 0 | 0 | 0 | 0 | 0 | 0 | 0 | 0 | 6.7975 | 0 | 0 | 0 | 0 | 0 | 0 | 0 | 0 | 0 | 3.3029 | 1.2475 | 0.99815 | 0.81058 | 0.81133 | 0 | 0 | 0 | 0 | 0 | 6.7975 | 0 | 0 | 0 | 0 | 0 | 0 | 0 | 0 | 0 | 40 | 2 | 4 | 4 | 4 | 4 | 0 | 0 | 0 | 0 | 0 | 0 | 0 | 0
2014-09-21 | 13時 | 0 | 0 | 0 | 0.005199 | 5.199 | 0.020058 | 780.7741 | 0.54255 | 断続運転 | 0.019898 | 3951.052 | 78.62 | 0.28303 | 0.17237 | 47.88 | 0.11066 | 30.74 | 0 | 0 | 0 | 0.073398 | 73.3975 | 132.5036 | 0.93386 | 0 | 1 | 0 | 7813.714 | 47.88 | 30.74 | 0 | 0 | 20.725 | 20 | 0 | 0 | 0 | 0 | 0 | 0 | 85 | 0 | 0 | 0 | 2 | 0 | 0 | 0 | 0 | 0 | 0 | 0 | 0 | 0 | 0 | 0 | 0 | 0 | 0 | 0 | 0 | 0 | 0 | 0 | 0 | 0 | 0 | 0 | 0 | 0 | 6.7975 | 0 | 0 | 0 | 0 | 0 | 0 | 0 | 0 | 0 | 3.3029 | 1.2475 | 0.99815 | 0.81058 | 0.81133 | 0 | 0 | 0 | 0 | 0 | 6.7975 | 0 | 0 | 0 | 0 | 0 | 0 | 0 | 0 | 0 | 40 | 2 | 4 | 4 | 4 | 4 | 0 | 0 | 0 | 0 | 0 | 0 | 0 | 0
2014-09-21 | 14時 | 0 | 0 | 0 | 0.0052091 | 5.2091 | 0.021194 | 785.3752 | 0.55174 | 断続運転 | 0.020909 | 3943.756 | 82.46 | 0.29686 | 0.18446 | 51.24 | 0.11239 | 31.22 | 0 | 0 | 0 | 0.073398 | 73.3975 | 132.5036 | 0.93386 | 0 | 1 | 0 | 7812.082 | 51.24 | 31.22 | 0 | 0 | 20.425 | 20 | 0 | 0 | 0 | 0 | 0 | 0 | 85 | 0 | 0 | 0 | 2 | 0 | 0 | 0 | 0 | 0 | 0 | 0 | 0 | 0 | 0 | 0 | 0 | 0 | 0 | 0 | 0 | 0 | 0 | 0 | 0 | 0 | 0 | 0 | 0 | 0 | 6.7975 | 0 | 0 | 0 | 0 | 0 | 0 | 0 | 0 | 0 | 3.3029 | 1.2475 | 0.99815 | 0.81058 | 0.81133 | 0 | 0 | 0 | 0 | 0 | 6.7975 | 0 | 0 | 0 | 0 | 0 | 0 | 0 | 0 | 0 | 40 | 2 | 4 | 4 | 4 | 4 | 0 | 0 | 0 | 0 | 0 | 0 | 0 | 0
2014-09-21 | 15時 | 0 | 0 | 0 | 0.0052184 | 5.2184 | 0.022213 | 788.309 | 0.55756 | 断続運転 | 0.021839 | 3937.068 | 85.98 | 0.30953 | 0.19555 | 54.32 | 0.11398 | 31.66 | 0 | 0 | 0 | 0.073398 | 73.3975 | 132.5036 | 0.93386 | 0 | 1 | 0 | 7810.586 | 54.32 | 31.66 | 0 | 0 | 20.15 | 20 | 0 | 0 | 0 | 0 | 0 | 0 | 85 | 0 | 0 | 0 | 2 | 0 | 0 | 0 | 0 | 0 | 0 | 0 | 0 | 0 | 0 | 0 | 0 | 0 | 0 | 0 | 0 | 0 | 0 | 0 | 0 | 0 | 0 | 0 | 0 | 0 | 6.7975 | 0 | 0 | 0 | 0 | 0 | 0 | 0 | 0 | 0 | 3.3029 | 1.2475 | 0.99815 | 0.81058 | 0.81133 | 0 | 0 | 0 | 0 | 0 | 6.7975 | 0 | 0 | 0 | 0 | 0 | 0 | 0 | 0 | 0 | 40 | 2 | 4 | 4 | 4 | 4 | 0 | 0 | 0 | 0 | 0 | 0 | 0 | 0
2014-09-21 | 16時 | 0 | 0 | 0 | 0.0051537 | 5.1537 | 0.014772 | 743.4482 | 0.46554 | 断続運転 | 0.01537 | 3926.54 | 60.35 | 0.21726 | 0.21168 | 58.8 | 0.00108 | 0.3 | 0.0045 | 1.25 | 0 | 0.073 | 73.3975 | 132.5036 | 0.93386 | 0 | 0 | 1 | 7808.41 | 58.8 | 32.3 | 1.25 | 0 | 19.75 | 20 | 0 | 0 | 0 | 0 | 0 | 0 | 65 | 0 | 0 | 0 | 2 | 0 | 0 | 0 | 0 | 0 | 0 | 0 | 0 | 0 | 0 | 0 | 0 | 0 | 0 | 0 | 0 | 0 | 0 | 0 | 0 | 0 | 0 | 0 | 0 | 0 | 6.7975 | 0 | 0 | 0 | 0 | 0 | 0 | 0 | 0 | 0 | 3.3029 | 1.2475 | 0.99815 | 0.81058 | 0.81133 | 0 | 0 | 0 | 0 | 0 | 6.7975 | 0 | 0 | 0 | 0 | 0 | 0 | 0 | 0 | 0 | 40 | 2 | 4 | 4 | 4 | 4 | 0 | 0 | 0 | 0 | 0 | 0 | 0 | 0
2014-09-21 | 17時 | 0 | 0 | 0 | 0.005163 | 5.163 | 0.015593 | 740.3478 | 0.45894 | 断続運転 | 0.016297 | 3921.676 | 63.91 | 0.23008 | 0.21974 | 61.04 | 0.002232 | 0.62 | 0.0081 | 2.25 | 0 | 0.073 | 73.3975 | 132.5036 | 0.93386 | 0 | 0 | 1 | 7807.322 | 61.04 | 32.62 | 2.25 | 0 | 19.55 | 20 | 0 | 0 | 0 | 0 | 0 | 0 | 65 | 0 | 0 | 0 | 2 | 0 | 0 | 0 | 0 | 0 | 0 | 0 | 0 | 0 | 0 | 0 | 0 | 0 | 0 | 0 | 0 | 0 | 0 | 0 | 0 | 0 | 0 | 0 | 0 | 0 | 6.7975 | 0 | 0 | 0 | 0 | 0 | 0 | 0 | 0 | 0 | 3.3029 | 1.2475 | 0.99815 | 0.81058 | 0.81133 | 0 | 0 | 0 | 0 | 0 | 6.7975 | 0 | 0 | 0 | 0 | 0 | 0 | 0 | 0 | 0 | 40 | 2 | 4 | 4 | 4 | 4 | 0 | 0 | 0 | 0 | 0 | 0 | 0 | 0
2014-09-21 | 18時 | 0 | 0 | 0 | 0.0051711 | 5.1711 | 0.016342 | 739.2051 | 0.45649 | 断続運転 | 0.017109 | 3917.42 | 67.025 | 0.24129 | 0.2268 | 63 | 0.00324 | 0.9 | 0.01125 | 3.125 | 0 | 0.073 | 73.3975 | 132.5036 | 0.93386 | 0 | 0 | 1 | 7806.37 | 63 | 32.9 | 3.125 | 0 | 19.375 | 20 | 0 | 0 | 0 | 0 | 0 | 0 | 65 | 0 | 0 | 0 | 2 | 0 | 0 | 0 | 0 | 0 | 0 | 0 | 0 | 0 | 0 | 0 | 0 | 0 | 0 | 0 | 0 | 0 | 0 | 0 | 0 | 0 | 0 | 0 | 0 | 0 | 6.7975 | 0 | 0 | 0 | 0 | 0 | 0 | 0 | 0 | 0 | 3.3029 | 1.2475 | 0.99815 | 0.81058 | 0.81133 | 0 | 0 | 0 | 0 | 0 | 6.7975 | 0 | 0 | 0 | 0 | 0 | 0 | 0 | 0 | 0 | 40 | 2 | 4 | 4 | 4 | 4 | 0 | 0 | 0 | 0 | 0 | 0 | 0 | 0
2014-09-21 | 19時 | 0 | 0 | 0 | 0.0051757 | 5.1757 | 0.016697 | 735.3997 | 0.44831 | 断続運転 | 0.017575 | 3914.988 | 68.805 | 0.2477 | 0.23083 | 64.12 | 0.003816 | 1.06 | 0.01305 | 3.625 | 0 | 0.073 | 73.3975 | 132.5036 | 0.93386 | 0 | 0 | 1 | 7805.826 | 64.12 | 33.06 | 3.625 | 0 | 19.275 | 20 | 0 | 0 | 0 | 0 | 0 | 0 | 65 | 0 | 0 | 0 | 2 | 0 | 0 | 0 | 0 | 0 | 0 | 0 | 0 | 0 | 0 | 0 | 0 | 0 | 0 | 0 | 0 | 0 | 0 | 0 | 0 | 0 | 0 | 0 | 0 | 0 | 6.7975 | 0 | 0 | 0 | 0 | 0 | 0 | 0 | 0 | 0 | 3.3029 | 1.2475 | 0.99815 | 0.81058 | 0.81133 | 0 | 0 | 0 | 0 | 0 | 6.7975 | 0 | 0 | 0 | 0 | 0 | 0 | 0 | 0 | 0 | 40 | 2 | 4 | 4 | 4 | 4 | 0 | 0 | 0 | 0 | 0 | 0 | 0 | 0
2014-09-21 | 20時 | 0 | 0 | 0 | 0.0051781 | 5.1781 | 0.016904 | 734.8102 | 0.44704 | 断続運転 | 0.017808 | 3913.772 | 69.695 | 0.2509 | 0.23285 | 64.68 | 0.004104 | 1.14 | 0.01395 | 3.875 | 0 | 0.073 | 73.3975 | 132.5036 | 0.93386 | 0 | 0 | 1 | 7805.554 | 64.68 | 33.14 | 3.875 | 0 | 19.225 | 20 | 0 | 0 | 0 | 0 | 0 | 0 | 65 | 0 | 0 | 0 | 2 | 0 | 0 | 0 | 0 | 0 | 0 | 0 | 0 | 0 | 0 | 0 | 0 | 0 | 0 | 0 | 0 | 0 | 0 | 0 | 0 | 0 | 0 | 0 | 0 | 0 | 6.7975 | 0 | 0 | 0 | 0 | 0 | 0 | 0 | 0 | 0 | 3.3029 | 1.2475 | 0.99815 | 0.81058 | 0.81133 | 0 | 0 | 0 | 0 | 0 | 6.7975 | 0 | 0 | 0 | 0 | 0 | 0 | 0 | 0 | 0 | 40 | 2 | 4 | 4 | 4 | 4 | 0 | 0 | 0 | 0 | 0 | 0 | 0 | 0
2014-09-21 | 21時 | 0 | 0 | 0 | 0.0051827 | 5.1827 | 0.017452 | 739.3984 | 0.4569 | 断続運転 | 0.018274 | 3911.34 | 71.475 | 0.25731 | 0.23688 | 65.8 | 0.00468 | 1.3 | 0.01575 | 4.375 | 0 | 0.073 | 73.3975 | 132.5036 | 0.93386 | 0 | 0 | 1 | 7805.01 | 65.8 | 33.3 | 4.375 | 0 | 19.125 | 20 | 0 | 0 | 0 | 0 | 0 | 0 | 65 | 0 | 0 | 0 | 2 | 0 | 0 | 0 | 0 | 0 | 0 | 0 | 0 | 0 | 0 | 0 | 0 | 0 | 0 | 0 | 0 | 0 | 0 | 0 | 0 | 0 | 0 | 0 | 0 | 0 | 6.7975 | 0 | 0 | 0 | 0 | 0 | 0 | 0 | 0 | 0 | 3.3029 | 1.2475 | 0.99815 | 0.81058 | 0.81133 | 0 | 0 | 0 | 0 | 0 | 6.7975 | 0 | 0 | 0 | 0 | 0 | 0 | 0 | 0 | 0 | 40 | 2 | 4 | 4 | 4 | 4 | 0 | 0 | 0 | 0 | 0 | 0 | 0 | 0
2014-09-21 | 22時 | 0 | 0 | 0 | 0.0051921 | 5.1921 | 0.018496 | 745.7345 | 0.4704 | 断続運転 | 0.019208 | 3906.476 | 75.035 | 0.27013 | 0.24494 | 68.04 | 0.005832 | 1.62 | 0.01935 | 5.375 | 0 | 0.073 | 73.3975 | 132.5036 | 0.93386 | 0 | 0 | 1 | 7803.922 | 68.04 | 33.62 | 5.375 | 0 | 18.925 | 20 | 0 | 0 | 0 | 0 | 0 | 0 | 65 | 0 | 0 | 0 | 2 | 0 | 0 | 0 | 0 | 0 | 0 | 0 | 0 | 0 | 0 | 0 | 0 | 0 | 0 | 0 | 0 | 0 | 0 | 0 | 0 | 0 | 0 | 0 | 0 | 0 | 6.7975 | 0 | 0 | 0 | 0 | 0 | 0 | 0 | 0 | 0 | 3.3029 | 1.2475 | 0.99815 | 0.81058 | 0.81133 | 0 | 0 | 0 | 0 | 0 | 6.7975 | 0 | 0 | 0 | 0 | 0 | 0 | 0 | 0 | 0 | 40 | 2 | 4 | 4 | 4 | 4 | 0 | 0 | 0 | 0 | 0 | 0 | 0 | 0
2014-09-21 | 23時 | 0 | 0 | 0 | 0.0051909 | 5.1909 | 0.018551 | 752.4763 | 0.4846 | 断続運転 | 0.019091 | 3907.084 | 74.59 | 0.26852 | 0.24394 | 67.76 | 0.005688 | 1.58 | 0.0189 | 5.25 | 0 | 0.073 | 73.3975 | 132.5036 | 0.93386 | 0 | 0 | 1 | 7804.058 | 67.76 | 33.58 | 5.25 | 0 | 18.95 | 20 | 0 | 0 | 0 | 0 | 0 | 0 | 65 | 0 | 0 | 0 | 2 | 0 | 0 | 0 | 0 | 0 | 0 | 0 | 0 | 0 | 0 | 0 | 0 | 0 | 0 | 0 | 0 | 0 | 0 | 0 | 0 | 0 | 0 | 0 | 0 | 0 | 6.7975 | 0 | 0 | 0 | 0 | 0 | 0 | 0 | 0 | 0 | 3.3029 | 1.2475 | 0.99815 | 0.81058 | 0.81133 | 0 | 0 | 0 | 0 | 0 | 6.7975 | 0 | 0 | 0 | 0 | 0 | 0 | 0 | 0 | 0 | 40 | 2 | 4 | 4 | 4 | 4 | 0 | 0 | 0 | 0 | 0 | 0 | 0 | 0
2014-09-22 | 0時 | 0 | 0 | 0 | 0.0052014 | 5.2014 | 0.019737 | 758.9628 | 0.49811 | 断続運転 | 0.020144 | 3901.612 | 78.595 | 0.28294 | 0.25301 | 70.28 | 0.006984 | 1.94 | 0.02295 | 6.375 | 0 | 0.073 | 73.3975 | 132.5036 | 0.93386 | 0 | 0 | 1 | 7802.834 | 70.28 | 33.94 | 6.375 | 0 | 18.725 | 20 | 0 | 0 | 0 | 0 | 0 | 0 | 65 | 0 | 0 | 0 | 2 | 0 | 0 | 0 | 0 | 0 | 0 | 0 | 0 | 0 | 0 | 0 | 0 | 0 | 0 | 0 | 0 | 0 | 0 | 0 | 0 | 0 | 0 | 0 | 0 | 0 | 6.7975 | 0 | 0 | 0 | 0 | 0 | 0 | 0 | 0 | 0 | 3.3029 | 1.2475 | 0.99815 | 0.81058 | 0.81133 | 0 | 0 | 0 | 0 | 0 | 6.7975 | 0 | 0 | 0 | 0 | 0 | 0 | 0 | 0 | 0 | 40 | 2 | 4 | 4 | 4 | 4 | 0 | 0 | 0 | 0 | 0 | 0 | 0 | 0
2014-09-22 | 1時 | 0 | 0 | 0 | 0.0051968 | 5.1968 | 0.019491 | 767.2543 | 0.51518 | 断続運転 | 0.019676 | 3904.044 | 76.815 | 0.27653 | 0.24898 | 69.16 | 0.006408 | 1.78 | 0.02115 | 5.875 | 0 | 0.073 | 73.3975 | 132.5036 | 0.93386 | 0 | 0 | 1 | 7803.378 | 69.16 | 33.78 | 5.875 | 0 | 18.825 | 20 | 0 | 0 | 0 | 0 | 0 | 0 | 65 | 0 | 0 | 0 | 2 | 0 | 0 | 0 | 0 | 0 | 0 | 0 | 0 | 0 | 0 | 0 | 0 | 0 | 0 | 0 | 0 | 0 | 0 | 0 | 0 | 0 | 0 | 0 | 0 | 0 | 6.7975 | 0 | 0 | 0 | 0 | 0 | 0 | 0 | 0 | 0 | 3.3029 | 1.2475 | 0.99815 | 0.81058 | 0.81133 | 0 | 0 | 0 | 0 | 0 | 6.7975 | 0 | 0 | 0 | 0 | 0 | 0 | 0 | 0 | 0 | 40 | 2 | 4 | 4 | 4 | 4 | 0 | 0 | 0 | 0 | 0 | 0 | 0 | 0
2014-09-22 | 2時 | 0 | 0 | 0 | 0.0052085 | 5.2085 | 0.020732 | 770.499 | 0.5218 | 断続運転 | 0.020848 | 3897.964 | 81.265 | 0.29255 | 0.25906 | 71.96 | 0.007848 | 2.18 | 0.02565 | 7.125 | 0 | 0.073 | 73.3975 | 132.5036 | 0.93386 | 0 | 0 | 1 | 7802.018 | 71.96 | 34.18 | 7.125 | 0 | 18.575 | 20 | 0 | 0 | 0 | 0 | 0 | 0 | 65 | 0 | 0 | 0 | 2 | 0 | 0 | 0 | 0 | 0 | 0 | 0 | 0 | 0 | 0 | 0 | 0 | 0 | 0 | 0 | 0 | 0 | 0 | 0 | 0 | 0 | 0 | 0 | 0 | 0 | 6.7975 | 0 | 0 | 0 | 0 | 0 | 0 | 0 | 0 | 0 | 3.3029 | 1.2475 | 0.99815 | 0.81058 | 0.81133 | 0 | 0 | 0 | 0 | 0 | 6.7975 | 0 | 0 | 0 | 0 | 0 | 0 | 0 | 0 | 0 | 40 | 2 | 4 | 4 | 4 | 4 | 0 | 0 | 0 | 0 | 0 | 0 | 0 | 0
2014-09-22 | 3時 | 0 | 0 | 0 | 0.005205 | 5.205 | 0.020229 | 764.6374 | 0.50982 | 断続運転 | 0.020496 | 3899.788 | 79.93 | 0.28775 | 0.25603 | 71.12 | 0.007416 | 2.06 | 0.0243 | 6.75 | 0 | 0.073 | 73.3975 | 132.5036 | 0.93386 | 0 | 0 | 1 | 7802.426 | 71.12 | 34.06 | 6.75 | 0 | 18.65 | 20 | 0 | 0 | 0 | 0 | 0 | 0 | 65 | 0 | 0 | 0 | 2 | 0 | 0 | 0 | 0 | 0 | 0 | 0 | 0 | 0 | 0 | 0 | 0 | 0 | 0 | 0 | 0 | 0 | 0 | 0 | 0 | 0 | 0 | 0 | 0 | 0 | 6.7975 | 0 | 0 | 0 | 0 | 0 | 0 | 0 | 0 | 0 | 3.3029 | 1.2475 | 0.99815 | 0.81058 | 0.81133 | 0 | 0 | 0 | 0 | 0 | 6.7975 | 0 | 0 | 0 | 0 | 0 | 0 | 0 | 0 | 0 | 40 | 2 | 4 | 4 | 4 | 4 | 0 | 0 | 0 | 0 | 0 | 0 | 0 | 0
2014-09-22 | 4時 | 0 | 0 | 0 | 0.005205 | 5.205 | 0.019952 | 754.1558 | 0.48811 | 断続運転 | 0.020496 | 3899.788 | 79.93 | 0.28775 | 0.25603 | 71.12 | 0.007416 | 2.06 | 0.0243 | 6.75 | 0 | 0.073 | 73.3975 | 132.5036 | 0.93386 | 0 | 0 | 1 | 7802.426 | 71.12 | 34.06 | 6.75 | 0 | 18.65 | 20 | 0 | 0 | 0 | 0 | 0 | 0 | 65 | 0 | 0 | 0 | 2 | 0 | 0 | 0 | 0 | 0 | 0 | 0 | 0 | 0 | 0 | 0 | 0 | 0 | 0 | 0 | 0 | 0 | 0 | 0 | 0 | 0 | 0 | 0 | 0 | 0 | 6.7975 | 0 | 0 | 0 | 0 | 0 | 0 | 0 | 0 | 0 | 3.3029 | 1.2475 | 0.99815 | 0.81058 | 0.81133 | 0 | 0 | 0 | 0 | 0 | 6.7975 | 0 | 0 | 0 | 0 | 0 | 0 | 0 | 0 | 0 | 40 | 2 | 4 | 4 | 4 | 4 | 0 | 0 | 0 | 0 | 0 | 0 | 0 | 0
2014-09-22 | 5時 | 0 | 0 | 0 | 0.0052155 | 5.2155 | 0.020835 | 749.117 | 0.47754 | 断続運転 | 0.021553 | 3894.316 | 83.935 | 0.30217 | 0.2651 | 73.64 | 0.008712 | 2.42 | 0.02835 | 7.875 | 0 | 0.073 | 73.3975 | 132.5036 | 0.93386 | 0 | 0 | 1 | 7801.202 | 73.64 | 34.42 | 7.875 | 0 | 18.425 | 20 | 0 | 0 | 0 | 0 | 0 | 0 | 65 | 0 | 0 | 0 | 2 | 0 | 0 | 0 | 0 | 0 | 0 | 0 | 0 | 0 | 0 | 0 | 0 | 0 | 0 | 0 | 0 | 0 | 0 | 0 | 0 | 0 | 0 | 0 | 0 | 0 | 6.7975 | 0 | 0 | 0 | 0 | 0 | 0 | 0 | 0 | 0 | 3.3029 | 1.2475 | 0.99815 | 0.81058 | 0.81133 | 0 | 0 | 0 | 0 | 0 | 6.7975 | 0 | 0 | 0 | 0 | 0 | 0 | 0 | 0 | 0 | 40 | 2 | 4 | 4 | 4 | 4 | 0 | 0 | 0 | 0 | 0 | 0 | 0 | 0
2014-09-22 | 6時 | 0 | 0 | 0 | 0.0051991 | 5.1991 | 0.019016 | 739.8156 | 0.4578 | 断続運転 | 0.01991 | 3902.828 | 77.705 | 0.27974 | 0.25099 | 69.72 | 0.006696 | 1.86 | 0.02205 | 6.125 | 0 | 0.073 | 73.3975 | 132.5036 | 0.93386 | 0 | 0 | 1 | 7803.106 | 69.72 | 33.86 | 6.125 | 0 | 18.775 | 20 | 0 | 0 | 0 | 0 | 0 | 0 | 65 | 0 | 0 | 0 | 2 | 0 | 0 | 0 | 0 | 0 | 0 | 0 | 0 | 0 | 0 | 0 | 0 | 0 | 0 | 0 | 0 | 0 | 0 | 0 | 0 | 0 | 0 | 0 | 0 | 0 | 6.7975 | 0 | 0 | 0 | 0 | 0 | 0 | 0 | 0 | 0 | 3.3029 | 1.2475 | 0.99815 | 0.81058 | 0.81133 | 0 | 0 | 0 | 0 | 0 | 6.7975 | 0 | 0 | 0 | 0 | 0 | 0 | 0 | 0 | 0 | 40 | 2 | 4 | 4 | 4 | 4 | 0 | 0 | 0 | 0 | 0 | 0 | 0 | 0
2014-09-22 | 7時 | 0 | 0 | 0 | 0.0051757 | 5.1757 | 0.016762 | 738.2584 | 0.45446 | 断続運転 | 0.017575 | 3914.988 | 68.805 | 0.2477 | 0.23083 | 64.12 | 0.003816 | 1.06 | 0.01305 | 3.625 | 0 | 0.073 | 73.3975 | 132.5036 | 0.93386 | 0 | 0 | 1 | 7805.826 | 64.12 | 33.06 | 3.625 | 0 | 19.275 | 20 | 0 | 0 | 0 | 0 | 0 | 0 | 65 | 0 | 0 | 0 | 2 | 0 | 0 | 0 | 0 | 0 | 0 | 0 | 0 | 0 | 0 | 0 | 0 | 0 | 0 | 0 | 0 | 0 | 0 | 0 | 0 | 0 | 0 | 0 | 0 | 0 | 6.7975 | 0 | 0 | 0 | 0 | 0 | 0 | 0 | 0 | 0 | 3.3029 | 1.2475 | 0.99815 | 0.81058 | 0.81133 | 0 | 0 | 0 | 0 | 0 | 6.7975 | 0 | 0 | 0 | 0 | 0 | 0 | 0 | 0 | 0 | 40 | 2 | 4 | 4 | 4 | 4 | 0 | 0 | 0 | 0 | 0 | 0 | 0 | 0
2014-09-22 | 8時 | 0 | 0 | 0 | 0.0051502 | 5.1502 | 0.014293 | 735.896 | 0.44938 | 断続運転 | 0.015023 | 3928.364 | 59.015 | 0.21245 | 0.20866 | 57.96 | 0.000648 | 0.18 | 0.00315 | 0.875 | 0 | 0.073 | 73.3975 | 132.5036 | 0.93386 | 0 | 0 | 1 | 7808.818 | 57.96 | 32.18 | 0.875 | 0 | 19.825 | 20 | 0 | 0 | 0 | 0 | 0 | 0 | 65 | 0 | 0 | 0 | 2 | 0 | 0 | 0 | 0 | 0 | 0 | 0 | 0 | 0 | 0 | 0 | 0 | 0 | 0 | 0 | 0 | 0 | 0 | 0 | 0 | 0 | 0 | 0 | 0 | 0 | 6.7975 | 0 | 0 | 0 | 0 | 0 | 0 | 0 | 0 | 0 | 3.3029 | 1.2475 | 0.99815 | 0.81058 | 0.81133 | 0 | 0 | 0 | 0 | 0 | 6.7975 | 0 | 0 | 0 | 0 | 0 | 0 | 0 | 0 | 0 | 40 | 2 | 4 | 4 | 4 | 4 | 0 | 0 | 0 | 0 | 0 | 0 | 0 | 0
2014-09-22 | 9時 | 0 | 0 | 0 | 0.0052091 | 5.2091 | 0.021069 | 780.7486 | 0.5425 | 断続運転 | 0.020909 | 3943.756 | 82.46 | 0.29686 | 0.18446 | 51.24 | 0.11239 | 31.22 | 0 | 0 | 0 | 0.073398 | 73.3975 | 132.5036 | 0.93386 | 0 | 1 | 0 | 7812.082 | 51.24 | 31.22 | 0 | 0 | 20.425 | 20 | 0 | 0 | 0 | 0 | 0 | 0 | 85 | 0 | 0 | 0 | 2 | 0 | 0 | 0 | 0 | 0 | 0 | 0 | 0 | 0 | 0 | 0 | 0 | 0 | 0 | 0 | 0 | 0 | 0 | 0 | 0 | 0 | 0 | 0 | 0 | 0 | 6.7975 | 0 | 0 | 0 | 0 | 0 | 0 | 0 | 0 | 0 | 3.3029 | 1.2475 | 0.99815 | 0.81058 | 0.81133 | 0 | 0 | 0 | 0 | 0 | 6.7975 | 0 | 0 | 0 | 0 | 0 | 0 | 0 | 0 | 0 | 40 | 2 | 4 | 4 | 4 | 4 | 0 | 0 | 0 | 0 | 0 | 0 | 0 | 0
2014-09-22 | 10時 | 0 | 0 | 0 | 0.0051973 | 5.1973 | 0.019813 | 777.7646 | 0.53651 | 断続運転 | 0.01973 | 3952.268 | 77.98 | 0.28073 | 0.17035 | 47.32 | 0.11038 | 30.66 | 0 | 0 | 0 | 0.073398 | 73.3975 | 132.5036 | 0.93386 | 0 | 1 | 0 | 7813.986 | 47.32 | 30.66 | 0 | 0 | 20.775 | 20 | 0 | 0 | 0 | 0 | 0 | 0 | 85 | 0 | 0 | 0 | 2 | 0 | 0 | 0 | 0 | 0 | 0 | 0 | 0 | 0 | 0 | 0 | 0 | 0 | 0 | 0 | 0 | 0 | 0 | 0 | 0 | 0 | 0 | 0 | 0 | 0 | 6.7975 | 0 | 0 | 0 | 0 | 0 | 0 | 0 | 0 | 0 | 3.3029 | 1.2475 | 0.99815 | 0.81058 | 0.81133 | 0 | 0 | 0 | 0 | 0 | 6.7975 | 0 | 0 | 0 | 0 | 0 | 0 | 0 | 0 | 0 | 40 | 2 | 4 | 4 | 4 | 4 | 0 | 0 | 0 | 0 | 0 | 0 | 0 | 0
2014-09-22 | 11時 | 0 | 0 | 0 | 0.0051956 | 5.1956 | 0.019675 | 778.9422 | 0.53888 | 断続運転 | 0.019562 | 3953.484 | 77.34 | 0.27842 | 0.16834 | 46.76 | 0.11009 | 30.58 | 0 | 0 | 0 | 0.073398 | 73.3975 | 132.5036 | 0.93386 | 0 | 1 | 0 | 7814.258 | 46.76 | 30.58 | 0 | 0 | 20.825 | 20 | 0 | 0 | 0 | 0 | 0 | 0 | 85 | 0 | 0 | 0 | 2 | 0 | 0 | 0 | 0 | 0 | 0 | 0 | 0 | 0 | 0 | 0 | 0 | 0 | 0 | 0 | 0 | 0 | 0 | 0 | 0 | 0 | 0 | 0 | 0 | 0 | 6.7975 | 0 | 0 | 0 | 0 | 0 | 0 | 0 | 0 | 0 | 3.3029 | 1.2475 | 0.99815 | 0.81058 | 0.81133 | 0 | 0 | 0 | 0 | 0 | 6.7975 | 0 | 0 | 0 | 0 | 0 | 0 | 0 | 0 | 0 | 40 | 2 | 4 | 4 | 4 | 4 | 0 | 0 | 0 | 0 | 0 | 0 | 0 | 0
2014-09-22 | 12時 | 0 | 0 | 0 | 0.0051872 | 5.1872 | 0.018758 | 775.7162 | 0.53238 | 断続運転 | 0.018724 | 3959.564 | 74.14 | 0.2669 | 0.15826 | 43.96 | 0.10865 | 30.18 | 0 | 0 | 0 | 0.073398 | 73.3975 | 132.5036 | 0.93386 | 0 | 1 | 0 | 7815.618 | 43.96 | 30.18 | 0 | 0 | 21.075 | 20 | 0 | 0 | 0 | 0 | 0 | 0 | 85 | 0 | 0 | 0 | 2 | 0 | 0 | 0 | 0 | 0 | 0 | 0 | 0 | 0 | 0 | 0 | 0 | 0 | 0 | 0 | 0 | 0 | 0 | 0 | 0 | 0 | 0 | 0 | 0 | 0 | 6.7975 | 0 | 0 | 0 | 0 | 0 | 0 | 0 | 0 | 0 | 3.3029 | 1.2475 | 0.99815 | 0.81058 | 0.81133 | 0 | 0 | 0 | 0 | 0 | 6.7975 | 0 | 0 | 0 | 0 | 0 | 0 | 0 | 0 | 0 | 40 | 2 | 4 | 4 | 4 | 4 | 0 | 0 | 0 | 0 | 0 | 0 | 0 | 0
2014-09-22 | 13時 | 0 | 0 | 0 | 0.0051914 | 5.1914 | 0.019344 | 782.5388 | 0.54608 | 断続運転 | 0.019143 | 3956.524 | 75.74 | 0.27266 | 0.1633 | 45.36 | 0.10937 | 30.38 | 0 | 0 | 0 | 0.073398 | 73.3975 | 132.5036 | 0.93386 | 0 | 1 | 0 | 7814.938 | 45.36 | 30.38 | 0 | 0 | 20.95 | 20 | 0 | 0 | 0 | 0 | 0 | 0 | 85 | 0 | 0 | 0 | 2 | 0 | 0 | 0 | 0 | 0 | 0 | 0 | 0 | 0 | 0 | 0 | 0 | 0 | 0 | 0 | 0 | 0 | 0 | 0 | 0 | 0 | 0 | 0 | 0 | 0 | 6.7975 | 0 | 0 | 0 | 0 | 0 | 0 | 0 | 0 | 0 | 3.3029 | 1.2475 | 0.99815 | 0.81058 | 0.81133 | 0 | 0 | 0 | 0 | 0 | 6.7975 | 0 | 0 | 0 | 0 | 0 | 0 | 0 | 0 | 0 | 40 | 2 | 4 | 4 | 4 | 4 | 0 | 0 | 0 | 0 | 0 | 0 | 0 | 0
2014-09-22 | 14時 | 0 | 0 | 0 | 0.0051998 | 5.1998 | 0.020377 | 789.9038 | 0.56072 | 断続運転 | 0.019983 | 3950.444 | 78.94 | 0.28418 | 0.17338 | 48.16 | 0.11081 | 30.78 | 0 | 0 | 0 | 0.073398 | 73.3975 | 132.5036 | 0.93386 | 0 | 1 | 0 | 7813.578 | 48.16 | 30.78 | 0 | 0 | 20.7 | 20 | 0 | 0 | 0 | 0 | 0 | 0 | 85 | 0 | 0 | 0 | 2 | 0 | 0 | 0 | 0 | 0 | 0 | 0 | 0 | 0 | 0 | 0 | 0 | 0 | 0 | 0 | 0 | 0 | 0 | 0 | 0 | 0 | 0 | 0 | 0 | 0 | 6.7975 | 0 | 0 | 0 | 0 | 0 | 0 | 0 | 0 | 0 | 3.3029 | 1.2475 | 0.99815 | 0.81058 | 0.81133 | 0 | 0 | 0 | 0 | 0 | 6.7975 | 0 | 0 | 0 | 0 | 0 | 0 | 0 | 0 | 0 | 40 | 2 | 4 | 4 | 4 | 4 | 0 | 0 | 0 | 0 | 0 | 0 | 0 | 0
2014-09-22 | 15時 | 0 | 0 | 0 | 0.0052057 | 5.2057 | 0.021244 | 800.0303 | 0.58059 | 断続運転 | 0.020572 | 3946.188 | 81.18 | 0.29225 | 0.18043 | 50.12 | 0.11182 | 31.06 | 0 | 0 | 0 | 0.073398 | 73.3975 | 132.5036 | 0.93386 | 0 | 1 | 0 | 7812.626 | 50.12 | 31.06 | 0 | 0 | 20.525 | 20 | 0 | 0 | 0 | 0 | 0 | 0 | 85 | 0 | 0 | 0 | 2 | 0 | 0 | 0 | 0 | 0 | 0 | 0 | 0 | 0 | 0 | 0 | 0 | 0 | 0 | 0 | 0 | 0 | 0 | 0 | 0 | 0 | 0 | 0 | 0 | 0 | 6.7975 | 0 | 0 | 0 | 0 | 0 | 0 | 0 | 0 | 0 | 3.3029 | 1.2475 | 0.99815 | 0.81058 | 0.81133 | 0 | 0 | 0 | 0 | 0 | 6.7975 | 0 | 0 | 0 | 0 | 0 | 0 | 0 | 0 | 0 | 40 | 2 | 4 | 4 | 4 | 4 | 0 | 0 | 0 | 0 | 0 | 0 | 0 | 0
2014-09-22 | 16時 | 0 | 0 | 0 | 0.0052192 | 5.2192 | 0.023029 | 814.1261 | 0.60778 | 断続運転 | 0.021923 | 3936.46 | 86.3 | 0.31068 | 0.19656 | 54.6 | 0.11412 | 31.7 | 0 | 0 | 0 | 0.073398 | 73.3975 | 132.5036 | 0.93386 | 0 | 1 | 0 | 7810.45 | 54.6 | 31.7 | 0 | 0 | 20.125 | 20 | 0 | 0 | 0 | 0 | 0 | 0 | 85 | 0 | 0 | 0 | 2 | 0 | 0 | 0 | 0 | 0 | 0 | 0 | 0 | 0 | 0 | 0 | 0 | 0 | 0 | 0 | 0 | 0 | 0 | 0 | 0 | 0 | 0 | 0 | 0 | 0 | 6.7975 | 0 | 0 | 0 | 0 | 0 | 0 | 0 | 0 | 0 | 3.3029 | 1.2475 | 0.99815 | 0.81058 | 0.81133 | 0 | 0 | 0 | 0 | 0 | 6.7975 | 0 | 0 | 0 | 0 | 0 | 0 | 0 | 0 | 0 | 40 | 2 | 4 | 4 | 4 | 4 | 0 | 0 | 0 | 0 | 0 | 0 | 0 | 0
2014-09-22 | 17時 | 0 | 0 | 0 | 0.0051723 | 5.1723 | 0.017424 | 782.8649 | 0.54673 | 断続運転 | 0.017226 | 3916.812 | 67.47 | 0.24289 | 0.22781 | 63.28 | 0.003384 | 0.94 | 0.0117 | 3.25 | 0 | 0.073 | 73.3975 | 132.5036 | 0.93386 | 0 | 0 | 1 | 7806.234 | 63.28 | 32.94 | 3.25 | 0 | 19.35 | 20 | 0 | 0 | 0 | 0 | 0 | 0 | 65 | 0 | 0 | 0 | 2 | 0 | 0 | 0 | 0 | 0 | 0 | 0 | 0 | 0 | 0 | 0 | 0 | 0 | 0 | 0 | 0 | 0 | 0 | 0 | 0 | 0 | 0 | 0 | 0 | 0 | 6.7975 | 0 | 0 | 0 | 0 | 0 | 0 | 0 | 0 | 0 | 3.3029 | 1.2475 | 0.99815 | 0.81058 | 0.81133 | 0 | 0 | 0 | 0 | 0 | 6.7975 | 0 | 0 | 0 | 0 | 0 | 0 | 0 | 0 | 0 | 40 | 2 | 4 | 4 | 4 | 4 | 0 | 0 | 0 | 0 | 0 | 0 | 0 | 0
2014-09-22 | 18時 | 0 | 0 | 0 | 0.0051827 | 5.1827 | 0.018705 | 792.4854 | 0.56581 | 断続運転 | 0.018274 | 3911.34 | 71.475 | 0.25731 | 0.23688 | 65.8 | 0.00468 | 1.3 | 0.01575 | 4.375 | 0 | 0.073 | 73.3975 | 132.5036 | 0.93386 | 0 | 0 | 1 | 7805.01 | 65.8 | 33.3 | 4.375 | 0 | 19.125 | 20 | 0 | 0 | 0 | 0 | 0 | 0 | 65 | 0 | 0 | 0 | 2 | 0 | 0 | 0 | 0 | 0 | 0 | 0 | 0 | 0 | 0 | 0 | 0 | 0 | 0 | 0 | 0 | 0 | 0 | 0 | 0 | 0 | 0 | 0 | 0 | 0 | 6.7975 | 0 | 0 | 0 | 0 | 0 | 0 | 0 | 0 | 0 | 3.3029 | 1.2475 | 0.99815 | 0.81058 | 0.81133 | 0 | 0 | 0 | 0 | 0 | 6.7975 | 0 | 0 | 0 | 0 | 0 | 0 | 0 | 0 | 0 | 40 | 2 | 4 | 4 | 4 | 4 | 0 | 0 | 0 | 0 | 0 | 0 | 0 | 0
2014-09-22 | 19時 | 0 | 0 | 0 | 0.0051991 | 5.1991 | 0.020517 | 798.1848 | 0.57699 | 断続運転 | 0.01991 | 3902.828 | 77.705 | 0.27974 | 0.25099 | 69.72 | 0.006696 | 1.86 | 0.02205 | 6.125 | 0 | 0.073 | 73.3975 | 132.5036 | 0.93386 | 0 | 0 | 1 | 7803.106 | 69.72 | 33.86 | 6.125 | 0 | 18.775 | 20 | 0 | 0 | 0 | 0 | 0 | 0 | 65 | 0 | 0 | 0 | 2 | 0 | 0 | 0 | 0 | 0 | 0 | 0 | 0 | 0 | 0 | 0 | 0 | 0 | 0 | 0 | 0 | 0 | 0 | 0 | 0 | 0 | 0 | 0 | 0 | 0 | 6.7975 | 0 | 0 | 0 | 0 | 0 | 0 | 0 | 0 | 0 | 3.3029 | 1.2475 | 0.99815 | 0.81058 | 0.81133 | 0 | 0 | 0 | 0 | 0 | 6.7975 | 0 | 0 | 0 | 0 | 0 | 0 | 0 | 0 | 0 | 40 | 2 | 4 | 4 | 4 | 4 | 0 | 0 | 0 | 0 | 0 | 0 | 0 | 0
2014-09-22 | 20時 | 0 | 0 | 0 | 0.0052191 | 5.2191 | 0.022763 | 805.3634 | 0.59094 | 断続運転 | 0.021906 | 3892.492 | 85.27 | 0.30697 | 0.26813 | 74.48 | 0.009144 | 2.54 | 0.0297 | 8.25 | 0 | 0.073 | 73.3975 | 132.5036 | 0.93386 | 0 | 0 | 1 | 7800.794 | 74.48 | 34.54 | 8.25 | 0 | 18.35 | 20 | 0 | 0 | 0 | 0 | 0 | 0 | 65 | 0 | 0 | 0 | 2 | 0 | 0 | 0 | 0 | 0 | 0 | 0 | 0 | 0 | 0 | 0 | 0 | 0 | 0 | 0 | 0 | 0 | 0 | 0 | 0 | 0 | 0 | 0 | 0 | 0 | 6.7975 | 0 | 0 | 0 | 0 | 0 | 0 | 0 | 0 | 0 | 3.3029 | 1.2475 | 0.99815 | 0.81058 | 0.81133 | 0 | 0 | 0 | 0 | 0 | 6.7975 | 0 | 0 | 0 | 0 | 0 | 0 | 0 | 0 | 0 | 40 | 2 | 4 | 4 | 4 | 4 | 0 | 0 | 0 | 0 | 0 | 0 | 0 | 0
2014-09-22 | 21時 | 0 | 0 | 0 | 0.0052309 | 5.2309 | 0.02411 | 809.7189 | 0.59934 | 断続運転 | 0.023086 | 3886.412 | 89.72 | 0.32299 | 0.27821 | 77.28 | 0.010584 | 2.94 | 0.0342 | 9.5 | 0 | 0.073 | 73.3975 | 132.5036 | 0.93386 | 0 | 0 | 1 | 7799.434 | 77.28 | 34.94 | 9.5 | 0 | 18.1 | 20 | 0 | 0 | 0 | 0 | 0 | 0 | 65 | 0 | 0 | 0 | 2 | 0 | 0 | 0 | 0 | 0 | 0 | 0 | 0 | 0 | 0 | 0 | 0 | 0 | 0 | 0 | 0 | 0 | 0 | 0 | 0 | 0 | 0 | 0 | 0 | 0 | 6.7975 | 0 | 0 | 0 | 0 | 0 | 0 | 0 | 0 | 0 | 3.3029 | 1.2475 | 0.99815 | 0.81058 | 0.81133 | 0 | 0 | 0 | 0 | 0 | 6.7975 | 0 | 0 | 0 | 0 | 0 | 0 | 0 | 0 | 0 | 40 | 2 | 4 | 4 | 4 | 4 | 0 | 0 | 0 | 0 | 0 | 0 | 0 | 0
2014-09-22 | 22時 | 0 | 0 | 0 | 0.0052356 | 5.2356 | 0.024813 | 816.7209 | 0.61273 | 断続運転 | 0.023558 | 3883.98 | 91.5 | 0.3294 | 0.28224 | 78.4 | 0.01116 | 3.1 | 0.036 | 10 | 0 | 0.073 | 73.3975 | 132.5036 | 0.93386 | 0 | 0 | 1 | 7798.89 | 78.4 | 35.1 | 10 | 0 | 18 | 20 | 0 | 0 | 0 | 0 | 0 | 0 | 65 | 0 | 0 | 0 | 2 | 0 | 0 | 0 | 0 | 0 | 0 | 0 | 0 | 0 | 0 | 0 | 0 | 0 | 0 | 0 | 0 | 0 | 0 | 0 | 0 | 0 | 0 | 0 | 0 | 0 | 6.7975 | 0 | 0 | 0 | 0 | 0 | 0 | 0 | 0 | 0 | 3.3029 | 1.2475 | 0.99815 | 0.81058 | 0.81133 | 0 | 0 | 0 | 0 | 0 | 6.7975 | 0 | 0 | 0 | 0 | 0 | 0 | 0 | 0 | 0 | 40 | 2 | 4 | 4 | 4 | 4 | 0 | 0 | 0 | 0 | 0 | 0 | 0 | 0
2014-09-22 | 23時 | 0 | 0 | 0 | 0.0052391 | 5.2391 | 0.025424 | 824.4809 | 0.62742 | 断続運転 | 0.023913 | 3882.156 | 92.835 | 0.33421 | 0.28526 | 79.24 | 0.011592 | 3.22 | 0.03735 | 10.375 | 0 | 0.073 | 73.3975 | 132.5036 | 0.93386 | 0 | 0 | 1 | 7798.482 | 79.24 | 35.22 | 10.375 | 0 | 17.925 | 20 | 0 | 0 | 0 | 0 | 0 | 0 | 65 | 0 | 0 | 0 | 2 | 0 | 0 | 0 | 0 | 0 | 0 | 0 | 0 | 0 | 0 | 0 | 0 | 0 | 0 | 0 | 0 | 0 | 0 | 0 | 0 | 0 | 0 | 0 | 0 | 0 | 6.7975 | 0 | 0 | 0 | 0 | 0 | 0 | 0 | 0 | 0 | 3.3029 | 1.2475 | 0.99815 | 0.81058 | 0.81133 | 0 | 0 | 0 | 0 | 0 | 6.7975 | 0 | 0 | 0 | 0 | 0 | 0 | 0 | 0 | 0 | 40 | 2 | 4 | 4 | 4 | 4 | 0 | 0 | 0 | 0 | 0 | 0 | 0 | 0
2014-09-23 | 0時 | 0 | 0 | 0 | 0.0052462 | 5.2462 | 0.026227 | 826.1455 | 0.63056 | 断続運転 | 0.024624 | 3878.508 | 95.505 | 0.34382 | 0.29131 | 80.92 | 0.012456 | 3.46 | 0.04005 | 11.125 | 0 | 0.073 | 73.3975 | 132.5036 | 0.93386 | 0 | 0 | 1 | 7797.666 | 80.92 | 35.46 | 11.125 | 0 | 17.775 | 20 | 0 | 0 | 0 | 0 | 0 | 0 | 65 | 0 | 0 | 0 | 2 | 0 | 0 | 0 | 0 | 0 | 0 | 0 | 0 | 0 | 0 | 0 | 0 | 0 | 0 | 0 | 0 | 0 | 0 | 0 | 0 | 0 | 0 | 0 | 0 | 0 | 6.7975 | 0 | 0 | 0 | 0 | 0 | 0 | 0 | 0 | 0 | 3.3029 | 1.2475 | 0.99815 | 0.81058 | 0.81133 | 0 | 0 | 0 | 0 | 0 | 6.7975 | 0 | 0 | 0 | 0 | 0 | 0 | 0 | 0 | 0 | 40 | 2 | 4 | 4 | 4 | 4 | 0 | 0 | 0 | 0 | 0 | 0 | 0 | 0
2014-09-23 | 1時 | 0 | 0 | 0 | 0.005251 | 5.251 | 0.026977 | 833.8177 | 0.64491 | 断続運転 | 0.025099 | 3876.076 | 97.285 | 0.35023 | 0.29534 | 82.04 | 0.013032 | 3.62 | 0.04185 | 11.625 | 0 | 0.073 | 73.3975 | 132.5036 | 0.93386 | 0 | 0 | 1 | 7797.122 | 82.04 | 35.62 | 11.625 | 0 | 17.675 | 20 | 0 | 0 | 0 | 0 | 0 | 0 | 65 | 0 | 0 | 0 | 2 | 0 | 0 | 0 | 0 | 0 | 0 | 0 | 0 | 0 | 0 | 0 | 0 | 0 | 0 | 0 | 0 | 0 | 0 | 0 | 0 | 0 | 0 | 0 | 0 | 0 | 6.7975 | 0 | 0 | 0 | 0 | 0 | 0 | 0 | 0 | 0 | 3.3029 | 1.2475 | 0.99815 | 0.81058 | 0.81133 | 0 | 0 | 0 | 0 | 0 | 6.7975 | 0 | 0 | 0 | 0 | 0 | 0 | 0 | 0 | 0 | 40 | 2 | 4 | 4 | 4 | 4 | 0 | 0 | 0 | 0 | 0 | 0 | 0 | 0
2014-09-23 | 2時 | 0 | 0 | 0 | 0.0052522 | 5.2522 | 0.027418 | 843.4844 | 0.66278 | 断続運転 | 0.025218 | 3875.468 | 97.73 | 0.35183 | 0.29635 | 82.32 | 0.013176 | 3.66 | 0.0423 | 11.75 | 0 | 0.073 | 73.3975 | 132.5036 | 0.93386 | 0 | 0 | 1 | 7796.986 | 82.32 | 35.66 | 11.75 | 0 | 17.65 | 20 | 0 | 0 | 0 | 0 | 0 | 0 | 65 | 0 | 0 | 0 | 2 | 0 | 0 | 0 | 0 | 0 | 0 | 0 | 0 | 0 | 0 | 0 | 0 | 0 | 0 | 0 | 0 | 0 | 0 | 0 | 0 | 0 | 0 | 0 | 0 | 0 | 6.7975 | 0 | 0 | 0 | 0 | 0 | 0 | 0 | 0 | 0 | 3.3029 | 1.2475 | 0.99815 | 0.81058 | 0.81133 | 0 | 0 | 0 | 0 | 0 | 6.7975 | 0 | 0 | 0 | 0 | 0 | 0 | 0 | 0 | 0 | 40 | 2 | 4 | 4 | 4 | 4 | 0 | 0 | 0 | 0 | 0 | 0 | 0 | 0
2014-09-23 | 3時 | 0 | 0 | 0 | 0.0052665 | 5.2665 | 0.028694 | 835.7809 | 0.64855 | 断続運転 | 0.026646 | 3868.172 | 103.07 | 0.37105 | 0.30845 | 85.68 | 0.014904 | 4.14 | 0.0477 | 13.25 | 0 | 0.073 | 73.3975 | 132.5036 | 0.93386 | 0 | 0 | 1 | 7795.354 | 85.68 | 36.14 | 13.25 | 0 | 17.35 | 20 | 0 | 0 | 0 | 0 | 0 | 0 | 65 | 0 | 0 | 0 | 2 | 0 | 0 | 0 | 0 | 0 | 0 | 0 | 0 | 0 | 0 | 0 | 0 | 0 | 0 | 0 | 0 | 0 | 0 | 0 | 0 | 0 | 0 | 0 | 0 | 0 | 6.7975 | 0 | 0 | 0 | 0 | 0 | 0 | 0 | 0 | 0 | 3.3029 | 1.2475 | 0.99815 | 0.81058 | 0.81133 | 0 | 0 | 0 | 0 | 0 | 6.7975 | 0 | 0 | 0 | 0 | 0 | 0 | 0 | 0 | 0 | 40 | 2 | 4 | 4 | 4 | 4 | 0 | 0 | 0 | 0 | 0 | 0 | 0 | 0
2014-09-23 | 4時 | 0 | 0 | 0 | 0.00527 | 5.27 | 0.02919 | 839.0728 | 0.65465 | 断続運転 | 0.027004 | 3866.348 | 104.405 | 0.37586 | 0.31147 | 86.52 | 0.015336 | 4.26 | 0.04905 | 13.625 | 0 | 0.073 | 73.3975 | 132.5036 | 0.93386 | 0 | 0 | 1 | 7794.946 | 86.52 | 36.26 | 13.625 | 0 | 17.275 | 20 | 0 | 0 | 0 | 0 | 0 | 0 | 65 | 0 | 0 | 0 | 2 | 0 | 0 | 0 | 0 | 0 | 0 | 0 | 0 | 0 | 0 | 0 | 0 | 0 | 0 | 0 | 0 | 0 | 0 | 0 | 0 | 0 | 0 | 0 | 0 | 0 | 6.7975 | 0 | 0 | 0 | 0 | 0 | 0 | 0 | 0 | 0 | 3.3029 | 1.2475 | 0.99815 | 0.81058 | 0.81133 | 0 | 0 | 0 | 0 | 0 | 6.7975 | 0 | 0 | 0 | 0 | 0 | 0 | 0 | 0 | 0 | 40 | 2 | 4 | 4 | 4 | 4 | 0 | 0 | 0 | 0 | 0 | 0 | 0 | 0
2014-09-23 | 5時 | 0 | 0 | 0 | 0.0052748 | 5.2748 | 0.03 | 847.4753 | 0.6701 | 断続運転 | 0.027481 | 3863.916 | 106.185 | 0.38227 | 0.3155 | 87.64 | 0.015912 | 4.42 | 0.05085 | 14.125 | 0 | 0.073 | 73.3975 | 132.5036 | 0.93386 | 0 | 0 | 1 | 7794.402 | 87.64 | 36.42 | 14.125 | 0 | 17.175 | 20 | 0 | 0 | 0 | 0 | 0 | 0 | 65 | 0 | 0 | 0 | 2 | 0 | 0 | 0 | 0 | 0 | 0 | 0 | 0 | 0 | 0 | 0 | 0 | 0 | 0 | 0 | 0 | 0 | 0 | 0 | 0 | 0 | 0 | 0 | 0 | 0 | 6.7975 | 0 | 0 | 0 | 0 | 0 | 0 | 0 | 0 | 0 | 3.3029 | 1.2475 | 0.99815 | 0.81058 | 0.81133 | 0 | 0 | 0 | 0 | 0 | 6.7975 | 0 | 0 | 0 | 0 | 0 | 0 | 0 | 0 | 0 | 40 | 2 | 4 | 4 | 4 | 4 | 0 | 0 | 0 | 0 | 0 | 0 | 0 | 0
2014-09-23 | 6時 | 0 | 0 | 0 | 0.0052581 | 5.2581 | 0.027612 | 830.0525 | 0.63788 | 断続運転 | 0.025812 | 3872.428 | 99.955 | 0.35984 | 0.30139 | 83.72 | 0.013896 | 3.86 | 0.04455 | 12.375 | 0 | 0.073 | 73.3975 | 132.5036 | 0.93386 | 0 | 0 | 1 | 7796.306 | 83.72 | 35.86 | 12.375 | 0 | 17.525 | 20 | 0 | 0 | 0 | 0 | 0 | 0 | 65 | 0 | 0 | 0 | 2 | 0 | 0 | 0 | 0 | 0 | 0 | 0 | 0 | 0 | 0 | 0 | 0 | 0 | 0 | 0 | 0 | 0 | 0 | 0 | 0 | 0 | 0 | 0 | 0 | 0 | 6.7975 | 0 | 0 | 0 | 0 | 0 | 0 | 0 | 0 | 0 | 3.3029 | 1.2475 | 0.99815 | 0.81058 | 0.81133 | 0 | 0 | 0 | 0 | 0 | 6.7975 | 0 | 0 | 0 | 0 | 0 | 0 | 0 | 0 | 0 | 40 | 2 | 4 | 4 | 4 | 4 | 0 | 0 | 0 | 0 | 0 | 0 | 0 | 0
2014-09-23 | 7時 | 0 | 0 | 0 | 0.0052179 | 5.2179 | 0.023701 | 843.0309 | 0.66195 | 断続運転 | 0.021789 | 3893.1 | 84.825 | 0.30537 | 0.26712 | 74.2 | 0.009 | 2.5 | 0.02925 | 8.125 | 0 | 0.073 | 73.3975 | 132.5036 | 0.93386 | 0 | 0 | 1 | 7800.93 | 74.2 | 34.5 | 8.125 | 0 | 18.375 | 20 | 0 | 0 | 0 | 0 | 0 | 0 | 65 | 0 | 0 | 0 | 2 | 0 | 0 | 0 | 0 | 0 | 0 | 0 | 0 | 0 | 0 | 0 | 0 | 0 | 0 | 0 | 0 | 0 | 0 | 0 | 0 | 0 | 0 | 0 | 0 | 0 | 6.7975 | 0 | 0 | 0 | 0 | 0 | 0 | 0 | 0 | 0 | 3.3029 | 1.2475 | 0.99815 | 0.81058 | 0.81133 | 0 | 0 | 0 | 0 | 0 | 6.7975 | 0 | 0 | 0 | 0 | 0 | 0 | 0 | 0 | 0 | 40 | 2 | 4 | 4 | 4 | 4 | 0 | 0 | 0 | 0 | 0 | 0 | 0 | 0
2014-09-23 | 8時 | 0 | 0 | 0 | 0.0051816 | 5.1816 | 0.019688 | 839.4646 | 0.65538 | 断続運転 | 0.018157 | 3911.948 | 71.03 | 0.25571 | 0.23587 | 65.52 | 0.004536 | 1.26 | 0.0153 | 4.25 | 0 | 0.073 | 73.3975 | 132.5036 | 0.93386 | 0 | 0 | 1 | 7805.146 | 65.52 | 33.26 | 4.25 | 0 | 19.15 | 20 | 0 | 0 | 0 | 0 | 0 | 0 | 65 | 0 | 0 | 0 | 2 | 0 | 0 | 0 | 0 | 0 | 0 | 0 | 0 | 0 | 0 | 0 | 0 | 0 | 0 | 0 | 0 | 0 | 0 | 0 | 0 | 0 | 0 | 0 | 0 | 0 | 6.7975 | 0 | 0 | 0 | 0 | 0 | 0 | 0 | 0 | 0 | 3.3029 | 1.2475 | 0.99815 | 0.81058 | 0.81133 | 0 | 0 | 0 | 0 | 0 | 6.7975 | 0 | 0 | 0 | 0 | 0 | 0 | 0 | 0 | 0 | 40 | 2 | 4 | 4 | 4 | 4 | 0 | 0 | 0 | 0 | 0 | 0 | 0 | 0
2014-09-23 | 9時 | 0 | 0 | 0 | 0.0051641 | 5.1641 | 0.017813 | 839.7972 | 0.65599 | 断続運転 | 0.016413 | 3921.068 | 64.355 | 0.23168 | 0.22075 | 61.32 | 0.002376 | 0.66 | 0.00855 | 2.375 | 0 | 0.073 | 73.3975 | 132.5036 | 0.93386 | 0 | 0 | 1 | 7807.186 | 61.32 | 32.66 | 2.375 | 0 | 19.525 | 20 | 0 | 0 | 0 | 0 | 0 | 0 | 65 | 0 | 0 | 0 | 2 | 0 | 0 | 0 | 0 | 0 | 0 | 0 | 0 | 0 | 0 | 0 | 0 | 0 | 0 | 0 | 0 | 0 | 0 | 0 | 0 | 0 | 0 | 0 | 0 | 0 | 6.7975 | 0 | 0 | 0 | 0 | 0 | 0 | 0 | 0 | 0 | 3.3029 | 1.2475 | 0.99815 | 0.81058 | 0.81133 | 0 | 0 | 0 | 0 | 0 | 6.7975 | 0 | 0 | 0 | 0 | 0 | 0 | 0 | 0 | 0 | 40 | 2 | 4 | 4 | 4 | 4 | 0 | 0 | 0 | 0 | 0 | 0 | 0 | 0
2014-09-23 | 10時 | 0 | 0 | 0 | 0.0051479 | 5.1479 | 0.01607 | 840.2313 | 0.65679 | 断続運転 | 0.014792 | 3929.58 | 58.125 | 0.20925 | 0.20664 | 57.4 | 0.00036 | 0.1 | 0.00225 | 0.625 | 0 | 0.073 | 73.3975 | 132.5036 | 0.93386 | 0 | 0 | 1 | 7809.09 | 57.4 | 32.1 | 0.625 | 0 | 19.875 | 20 | 0 | 0 | 0 | 0 | 0 | 0 | 65 | 0 | 0 | 0 | 2 | 0 | 0 | 0 | 0 | 0 | 0 | 0 | 0 | 0 | 0 | 0 | 0 | 0 | 0 | 0 | 0 | 0 | 0 | 0 | 0 | 0 | 0 | 0 | 0 | 0 | 6.7975 | 0 | 0 | 0 | 0 | 0 | 0 | 0 | 0 | 0 | 3.3029 | 1.2475 | 0.99815 | 0.81058 | 0.81133 | 0 | 0 | 0 | 0 | 0 | 6.7975 | 0 | 0 | 0 | 0 | 0 | 0 | 0 | 0 | 0 | 40 | 2 | 4 | 4 | 4 | 4 | 0 | 0 | 0 | 0 | 0 | 0 | 0 | 0
2014-09-23 | 11時 | 0 | 0 | 0 | 0.0052184 | 5.2184 | 0.025008 | 887.4952 | 0.74155 | 断続運転 | 0.021839 | 3937.068 | 85.98 | 0.30953 | 0.19555 | 54.32 | 0.11398 | 31.66 | 0 | 0 | 0 | 0.073398 | 73.3975 | 132.5036 | 0.93386 | 0 | 1 | 0 | 7810.586 | 54.32 | 31.66 | 0 | 0 | 20.15 | 20 | 0 | 0 | 0 | 0 | 0 | 0 | 85 | 0 | 0 | 0 | 2 | 0 | 0 | 0 | 0 | 0 | 0 | 0 | 0 | 0 | 0 | 0 | 0 | 0 | 0 | 0 | 0 | 0 | 0 | 0 | 0 | 0 | 0 | 0 | 0 | 0 | 6.7975 | 0 | 0 | 0 | 0 | 0 | 0 | 0 | 0 | 0 | 3.3029 | 1.2475 | 0.99815 | 0.81058 | 0.81133 | 0 | 0 | 0 | 0 | 0 | 6.7975 | 0 | 0 | 0 | 0 | 0 | 0 | 0 | 0 | 0 | 40 | 2 | 4 | 4 | 4 | 4 | 0 | 0 | 0 | 0 | 0 | 0 | 0 | 0
2014-09-23 | 12時 | 0 | 0 | 0 | 0.0052175 | 5.2175 | 0.025128 | 895.1954 | 0.75492 | 断続運転 | 0.021754 | 3937.676 | 85.66 | 0.30838 | 0.19454 | 54.04 | 0.11383 | 31.62 | 0 | 0 | 0 | 0.073398 | 73.3975 | 132.5036 | 0.93386 | 0 | 1 | 0 | 7810.722 | 54.04 | 31.62 | 0 | 0 | 20.175 | 20 | 0 | 0 | 0 | 0 | 0 | 0 | 85 | 0 | 0 | 0 | 2 | 0 | 0 | 0 | 0 | 0 | 0 | 0 | 0 | 0 | 0 | 0 | 0 | 0 | 0 | 0 | 0 | 0 | 0 | 0 | 0 | 0 | 0 | 0 | 0 | 0 | 6.7975 | 0 | 0 | 0 | 0 | 0 | 0 | 0 | 0 | 0 | 3.3029 | 1.2475 | 0.99815 | 0.81058 | 0.81133 | 0 | 0 | 0 | 0 | 0 | 6.7975 | 0 | 0 | 0 | 0 | 0 | 0 | 0 | 0 | 0 | 40 | 2 | 4 | 4 | 4 | 4 | 0 | 0 | 0 | 0 | 0 | 0 | 0 | 0
2014-09-23 | 13時 | 0 | 0 | 0 | 0.0052142 | 5.2142 | 0.024787 | 896.933 | 0.75792 | 断続運転 | 0.021416 | 3940.108 | 84.38 | 0.30377 | 0.19051 | 52.92 | 0.11326 | 31.46 | 0 | 0 | 0 | 0.073398 | 73.3975 | 132.5036 | 0.93386 | 0 | 1 | 0 | 7811.266 | 52.92 | 31.46 | 0 | 0 | 20.275 | 20 | 0 | 0 | 0 | 0 | 0 | 0 | 85 | 0 | 0 | 0 | 2 | 0 | 0 | 0 | 0 | 0 | 0 | 0 | 0 | 0 | 0 | 0 | 0 | 0 | 0 | 0 | 0 | 0 | 0 | 0 | 0 | 0 | 0 | 0 | 0 | 0 | 6.7975 | 0 | 0 | 0 | 0 | 0 | 0 | 0 | 0 | 0 | 3.3029 | 1.2475 | 0.99815 | 0.81058 | 0.81133 | 0 | 0 | 0 | 0 | 0 | 6.7975 | 0 | 0 | 0 | 0 | 0 | 0 | 0 | 0 | 0 | 40 | 2 | 4 | 4 | 4 | 4 | 0 | 0 | 0 | 0 | 0 | 0 | 0 | 0
2014-09-23 | 14時 | 0 | 0 | 0 | 0.0052158 | 5.2158 | 0.025198 | 904.6997 | 0.77126 | 断続運転 | 0.021585 | 3938.892 | 85.02 | 0.30607 | 0.19253 | 53.48 | 0.11354 | 31.54 | 0 | 0 | 0 | 0.073398 | 73.3975 | 132.5036 | 0.93386 | 0 | 1 | 0 | 7810.994 | 53.48 | 31.54 | 0 | 0 | 20.225 | 20 | 0 | 0 | 0 | 0 | 0 | 0 | 85 | 0 | 0 | 0 | 2 | 0 | 0 | 0 | 0 | 0 | 0 | 0 | 0 | 0 | 0 | 0 | 0 | 0 | 0 | 0 | 0 | 0 | 0 | 0 | 0 | 0 | 0 | 0 | 0 | 0 | 6.7975 | 0 | 0 | 0 | 0 | 0 | 0 | 0 | 0 | 0 | 3.3029 | 1.2475 | 0.99815 | 0.81058 | 0.81133 | 0 | 0 | 0 | 0 | 0 | 6.7975 | 0 | 0 | 0 | 0 | 0 | 0 | 0 | 0 | 0 | 40 | 2 | 4 | 4 | 4 | 4 | 0 | 0 | 0 | 0 | 0 | 0 | 0 | 0
2014-09-23 | 15時 | 0 | 0 | 0 | 0.0052201 | 5.2201 | 0.025752 | 906.9005 | 0.77502 | 断続運転 | 0.022008 | 3935.852 | 86.62 | 0.31183 | 0.19757 | 54.88 | 0.11426 | 31.74 | 0 | 0 | 0 | 0.073398 | 73.3975 | 132.5036 | 0.93386 | 0 | 1 | 0 | 7810.314 | 54.88 | 31.74 | 0 | 0 | 20.1 | 20 | 0 | 0 | 0 | 0 | 0 | 0 | 85 | 0 | 0 | 0 | 2 | 0 | 0 | 0 | 0 | 0 | 0 | 0 | 0 | 0 | 0 | 0 | 0 | 0 | 0 | 0 | 0 | 0 | 0 | 0 | 0 | 0 | 0 | 0 | 0 | 0 | 6.7975 | 0 | 0 | 0 | 0 | 0 | 0 | 0 | 0 | 0 | 3.3029 | 1.2475 | 0.99815 | 0.81058 | 0.81133 | 0 | 0 | 0 | 0 | 0 | 6.7975 | 0 | 0 | 0 | 0 | 0 | 0 | 0 | 0 | 0 | 40 | 2 | 4 | 4 | 4 | 4 | 0 | 0 | 0 | 0 | 0 | 0 | 0 | 0
2014-09-23 | 16時 | 0 | 0 | 0 | 0.0051525 | 5.1525 | 0.016982 | 861.1243 | 0.69485 | 断続運転 | 0.015254 | 3927.148 | 59.905 | 0.21566 | 0.21067 | 58.52 | 0.000936 | 0.26 | 0.00405 | 1.125 | 0 | 0.073 | 73.3975 | 132.5036 | 0.93386 | 0 | 0 | 1 | 7808.546 | 58.52 | 32.26 | 1.125 | 0 | 19.775 | 20 | 0 | 0 | 0 | 0 | 0 | 0 | 65 | 0 | 0 | 0 | 2 | 0 | 0 | 0 | 0 | 0 | 0 | 0 | 0 | 0 | 0 | 0 | 0 | 0 | 0 | 0 | 0 | 0 | 0 | 0 | 0 | 0 | 0 | 0 | 0 | 0 | 6.7975 | 0 | 0 | 0 | 0 | 0 | 0 | 0 | 0 | 0 | 3.3029 | 1.2475 | 0.99815 | 0.81058 | 0.81133 | 0 | 0 | 0 | 0 | 0 | 6.7975 | 0 | 0 | 0 | 0 | 0 | 0 | 0 | 0 | 0 | 40 | 2 | 4 | 4 | 4 | 4 | 0 | 0 | 0 | 0 | 0 | 0 | 0 | 0
2014-09-23 | 17時 | 0 | 0 | 0 | 0.0051897 | 5.1897 | 0.021436 | 874.8353 | 0.71931 | 断続運転 | 0.018974 | 3907.692 | 74.145 | 0.26692 | 0.24293 | 67.48 | 0.005544 | 1.54 | 0.01845 | 5.125 | 0 | 0.073 | 73.3975 | 132.5036 | 0.93386 | 0 | 0 | 1 | 7804.194 | 67.48 | 33.54 | 5.125 | 0 | 18.975 | 20 | 0 | 0 | 0 | 0 | 0 | 0 | 65 | 0 | 0 | 0 | 2 | 0 | 0 | 0 | 0 | 0 | 0 | 0 | 0 | 0 | 0 | 0 | 0 | 0 | 0 | 0 | 0 | 0 | 0 | 0 | 0 | 0 | 0 | 0 | 0 | 0 | 6.7975 | 0 | 0 | 0 | 0 | 0 | 0 | 0 | 0 | 0 | 3.3029 | 1.2475 | 0.99815 | 0.81058 | 0.81133 | 0 | 0 | 0 | 0 | 0 | 6.7975 | 0 | 0 | 0 | 0 | 0 | 0 | 0 | 0 | 0 | 40 | 2 | 4 | 4 | 4 | 4 | 0 | 0 | 0 | 0 | 0 | 0 | 0 | 0
2014-09-23 | 18時 | 0 | 0 | 0 | 0.0052073 | 5.2073 | 0.023444 | 876.1688 | 0.72167 | 断続運転 | 0.020731 | 3898.572 | 80.82 | 0.29095 | 0.25805 | 71.68 | 0.007704 | 2.14 | 0.0252 | 7 | 0 | 0.073 | 73.3975 | 132.5036 | 0.93386 | 0 | 0 | 1 | 7802.154 | 71.68 | 34.14 | 7 | 0 | 18.6 | 20 | 0 | 0 | 0 | 0 | 0 | 0 | 65 | 0 | 0 | 0 | 2 | 0 | 0 | 0 | 0 | 0 | 0 | 0 | 0 | 0 | 0 | 0 | 0 | 0 | 0 | 0 | 0 | 0 | 0 | 0 | 0 | 0 | 0 | 0 | 0 | 0 | 6.7975 | 0 | 0 | 0 | 0 | 0 | 0 | 0 | 0 | 0 | 3.3029 | 1.2475 | 0.99815 | 0.81058 | 0.81133 | 0 | 0 | 0 | 0 | 0 | 6.7975 | 0 | 0 | 0 | 0 | 0 | 0 | 0 | 0 | 0 | 40 | 2 | 4 | 4 | 4 | 4 | 0 | 0 | 0 | 0 | 0 | 0 | 0 | 0
2014-09-23 | 19時 | 0 | 0 | 0 | 0.0052226 | 5.2226 | 0.02496 | 869.1571 | 0.70923 | 断続運転 | 0.02226 | 3890.668 | 86.605 | 0.31178 | 0.27115 | 75.32 | 0.009576 | 2.66 | 0.03105 | 8.625 | 0 | 0.073 | 73.3975 | 132.5036 | 0.93386 | 0 | 0 | 1 | 7800.386 | 75.32 | 34.66 | 8.625 | 0 | 18.275 | 20 | 0 | 0 | 0 | 0 | 0 | 0 | 65 | 0 | 0 | 0 | 2 | 0 | 0 | 0 | 0 | 0 | 0 | 0 | 0 | 0 | 0 | 0 | 0 | 0 | 0 | 0 | 0 | 0 | 0 | 0 | 0 | 0 | 0 | 0 | 0 | 0 | 6.7975 | 0 | 0 | 0 | 0 | 0 | 0 | 0 | 0 | 0 | 3.3029 | 1.2475 | 0.99815 | 0.81058 | 0.81133 | 0 | 0 | 0 | 0 | 0 | 6.7975 | 0 | 0 | 0 | 0 | 0 | 0 | 0 | 0 | 0 | 40 | 2 | 4 | 4 | 4 | 4 | 0 | 0 | 0 | 0 | 0 | 0 | 0 | 0
2014-09-23 | 20時 | 0 | 0 | 0 | 0.0052226 | 5.2226 | 0.024702 | 860.1697 | 0.69314 | 断続運転 | 0.02226 | 3890.668 | 86.605 | 0.31178 | 0.27115 | 75.32 | 0.009576 | 2.66 | 0.03105 | 8.625 | 0 | 0.073 | 73.3975 | 132.5036 | 0.93386 | 0 | 0 | 1 | 7800.386 | 75.32 | 34.66 | 8.625 | 0 | 18.275 | 20 | 0 | 0 | 0 | 0 | 0 | 0 | 65 | 0 | 0 | 0 | 2 | 0 | 0 | 0 | 0 | 0 | 0 | 0 | 0 | 0 | 0 | 0 | 0 | 0 | 0 | 0 | 0 | 0 | 0 | 0 | 0 | 0 | 0 | 0 | 0 | 0 | 6.7975 | 0 | 0 | 0 | 0 | 0 | 0 | 0 | 0 | 0 | 3.3029 | 1.2475 | 0.99815 | 0.81058 | 0.81133 | 0 | 0 | 0 | 0 | 0 | 6.7975 | 0 | 0 | 0 | 0 | 0 | 0 | 0 | 0 | 0 | 40 | 2 | 4 | 4 | 4 | 4 | 0 | 0 | 0 | 0 | 0 | 0 | 0 | 0
2014-09-23 | 21時 | 0 | 0 | 0 | 0.0052403 | 5.2403 | 0.026274 | 847.8777 | 0.67084 | 断続運転 | 0.024032 | 3881.548 | 93.28 | 0.33581 | 0.28627 | 79.52 | 0.011736 | 3.26 | 0.0378 | 10.5 | 0 | 0.073 | 73.3975 | 132.5036 | 0.93386 | 0 | 0 | 1 | 7798.346 | 79.52 | 35.26 | 10.5 | 0 | 17.9 | 20 | 0 | 0 | 0 | 0 | 0 | 0 | 65 | 0 | 0 | 0 | 2 | 0 | 0 | 0 | 0 | 0 | 0 | 0 | 0 | 0 | 0 | 0 | 0 | 0 | 0 | 0 | 0 | 0 | 0 | 0 | 0 | 0 | 0 | 0 | 0 | 0 | 6.7975 | 0 | 0 | 0 | 0 | 0 | 0 | 0 | 0 | 0 | 3.3029 | 1.2475 | 0.99815 | 0.81058 | 0.81133 | 0 | 0 | 0 | 0 | 0 | 6.7975 | 0 | 0 | 0 | 0 | 0 | 0 | 0 | 0 | 0 | 40 | 2 | 4 | 4 | 4 | 4 | 0 | 0 | 0 | 0 | 0 | 0 | 0 | 0
2014-09-23 | 22時 | 0 | 0 | 0 | 0.0052462 | 5.2462 | 0.026538 | 835.9584 | 0.64888 | 断続運転 | 0.024624 | 3878.508 | 95.505 | 0.34382 | 0.29131 | 80.92 | 0.012456 | 3.46 | 0.04005 | 11.125 | 0 | 0.073 | 73.3975 | 132.5036 | 0.93386 | 0 | 0 | 1 | 7797.666 | 80.92 | 35.46 | 11.125 | 0 | 17.775 | 20 | 0 | 0 | 0 | 0 | 0 | 0 | 65 | 0 | 0 | 0 | 2 | 0 | 0 | 0 | 0 | 0 | 0 | 0 | 0 | 0 | 0 | 0 | 0 | 0 | 0 | 0 | 0 | 0 | 0 | 0 | 0 | 0 | 0 | 0 | 0 | 0 | 6.7975 | 0 | 0 | 0 | 0 | 0 | 0 | 0 | 0 | 0 | 3.3029 | 1.2475 | 0.99815 | 0.81058 | 0.81133 | 0 | 0 | 0 | 0 | 0 | 6.7975 | 0 | 0 | 0 | 0 | 0 | 0 | 0 | 0 | 0 | 40 | 2 | 4 | 4 | 4 | 4 | 0 | 0 | 0 | 0 | 0 | 0 | 0 | 0
2014-09-23 | 23時 | 0 | 0 | 0 | 0.0052403 | 5.2403 | 0.02568 | 828.7084 | 0.63537 | 断続運転 | 0.024032 | 3881.548 | 93.28 | 0.33581 | 0.28627 | 79.52 | 0.011736 | 3.26 | 0.0378 | 10.5 | 0 | 0.073 | 73.3975 | 132.5036 | 0.93386 | 0 | 0 | 1 | 7798.346 | 79.52 | 35.26 | 10.5 | 0 | 17.9 | 20 | 0 | 0 | 0 | 0 | 0 | 0 | 65 | 0 | 0 | 0 | 2 | 0 | 0 | 0 | 0 | 0 | 0 | 0 | 0 | 0 | 0 | 0 | 0 | 0 | 0 | 0 | 0 | 0 | 0 | 0 | 0 | 0 | 0 | 0 | 0 | 0 | 6.7975 | 0 | 0 | 0 | 0 | 0 | 0 | 0 | 0 | 0 | 3.3029 | 1.2475 | 0.99815 | 0.81058 | 0.81133 | 0 | 0 | 0 | 0 | 0 | 6.7975 | 0 | 0 | 0 | 0 | 0 | 0 | 0 | 0 | 0 | 40 | 2 | 4 | 4 | 4 | 4 | 0 | 0 | 0 | 0 | 0 | 0 | 0 | 0
2014-09-24 | 0時 | 0 | 0 | 0 | 0.0052462 | 5.2462 | 0.026073 | 821.2885 | 0.6214 | 断続運転 | 0.024624 | 3878.508 | 95.505 | 0.34382 | 0.29131 | 80.92 | 0.012456 | 3.46 | 0.04005 | 11.125 | 0 | 0.073 | 73.3975 | 132.5036 | 0.93386 | 0 | 0 | 1 | 7797.666 | 80.92 | 35.46 | 11.125 | 0 | 17.775 | 20 | 0 | 0 | 0 | 0 | 0 | 0 | 65 | 0 | 0 | 0 | 2 | 0 | 0 | 0 | 0 | 0 | 0 | 0 | 0 | 0 | 0 | 0 | 0 | 0 | 0 | 0 | 0 | 0 | 0 | 0 | 0 | 0 | 0 | 0 | 0 | 0 | 6.7975 | 0 | 0 | 0 | 0 | 0 | 0 | 0 | 0 | 0 | 3.3029 | 1.2475 | 0.99815 | 0.81058 | 0.81133 | 0 | 0 | 0 | 0 | 0 | 6.7975 | 0 | 0 | 0 | 0 | 0 | 0 | 0 | 0 | 0 | 40 | 2 | 4 | 4 | 4 | 4 | 0 | 0 | 0 | 0 | 0 | 0 | 0 | 0
2014-09-24 | 1時 | 0 | 0 | 0 | 0.0052226 | 5.2226 | 0.023577 | 820.9915 | 0.62084 | 断続運転 | 0.02226 | 3890.668 | 86.605 | 0.31178 | 0.27115 | 75.32 | 0.009576 | 2.66 | 0.03105 | 8.625 | 0 | 0.073 | 73.3975 | 132.5036 | 0.93386 | 0 | 0 | 1 | 7800.386 | 75.32 | 34.66 | 8.625 | 0 | 18.275 | 20 | 0 | 0 | 0 | 0 | 0 | 0 | 65 | 0 | 0 | 0 | 2 | 0 | 0 | 0 | 0 | 0 | 0 | 0 | 0 | 0 | 0 | 0 | 0 | 0 | 0 | 0 | 0 | 0 | 0 | 0 | 0 | 0 | 0 | 0 | 0 | 0 | 6.7975 | 0 | 0 | 0 | 0 | 0 | 0 | 0 | 0 | 0 | 3.3029 | 1.2475 | 0.99815 | 0.81058 | 0.81133 | 0 | 0 | 0 | 0 | 0 | 6.7975 | 0 | 0 | 0 | 0 | 0 | 0 | 0 | 0 | 0 | 40 | 2 | 4 | 4 | 4 | 4 | 0 | 0 | 0 | 0 | 0 | 0 | 0 | 0
2014-09-24 | 2時 | 0 | 0 | 0 | 0.0052167 | 5.2167 | 0.022652 | 810.0574 | 0.59999 | 断続運転 | 0.021671 | 3893.708 | 84.38 | 0.30377 | 0.26611 | 73.92 | 0.008856 | 2.46 | 0.0288 | 8 | 0 | 0.073 | 73.3975 | 132.5036 | 0.93386 | 0 | 0 | 1 | 7801.066 | 73.92 | 34.46 | 8 | 0 | 18.4 | 20 | 0 | 0 | 0 | 0 | 0 | 0 | 65 | 0 | 0 | 0 | 2 | 0 | 0 | 0 | 0 | 0 | 0 | 0 | 0 | 0 | 0 | 0 | 0 | 0 | 0 | 0 | 0 | 0 | 0 | 0 | 0 | 0 | 0 | 0 | 0 | 0 | 6.7975 | 0 | 0 | 0 | 0 | 0 | 0 | 0 | 0 | 0 | 3.3029 | 1.2475 | 0.99815 | 0.81058 | 0.81133 | 0 | 0 | 0 | 0 | 0 | 6.7975 | 0 | 0 | 0 | 0 | 0 | 0 | 0 | 0 | 0 | 40 | 2 | 4 | 4 | 4 | 4 | 0 | 0 | 0 | 0 | 0 | 0 | 0 | 0
2014-09-24 | 3時 | 0 | 0 | 0 | 0.0052179 | 5.2179 | 0.02288 | 813.8309 | 0.60722 | 断続運転 | 0.021789 | 3893.1 | 84.825 | 0.30537 | 0.26712 | 74.2 | 0.009 | 2.5 | 0.02925 | 8.125 | 0 | 0.073 | 73.3975 | 132.5036 | 0.93386 | 0 | 0 | 1 | 7800.93 | 74.2 | 34.5 | 8.125 | 0 | 18.375 | 20 | 0 | 0 | 0 | 0 | 0 | 0 | 65 | 0 | 0 | 0 | 2 | 0 | 0 | 0 | 0 | 0 | 0 | 0 | 0 | 0 | 0 | 0 | 0 | 0 | 0 | 0 | 0 | 0 | 0 | 0 | 0 | 0 | 0 | 0 | 0 | 0 | 6.7975 | 0 | 0 | 0 | 0 | 0 | 0 | 0 | 0 | 0 | 3.3029 | 1.2475 | 0.99815 | 0.81058 | 0.81133 | 0 | 0 | 0 | 0 | 0 | 6.7975 | 0 | 0 | 0 | 0 | 0 | 0 | 0 | 0 | 0 | 40 | 2 | 4 | 4 | 4 | 4 | 0 | 0 | 0 | 0 | 0 | 0 | 0 | 0
2014-09-24 | 4時 | 0 | 0 | 0 | 0.0052191 | 5.2191 | 0.023111 | 817.6628 | 0.61452 | 断続運転 | 0.021906 | 3892.492 | 85.27 | 0.30697 | 0.26813 | 74.48 | 0.009144 | 2.54 | 0.0297 | 8.25 | 0 | 0.073 | 73.3975 | 132.5036 | 0.93386 | 0 | 0 | 1 | 7800.794 | 74.48 | 34.54 | 8.25 | 0 | 18.35 | 20 | 0 | 0 | 0 | 0 | 0 | 0 | 65 | 0 | 0 | 0 | 2 | 0 | 0 | 0 | 0 | 0 | 0 | 0 | 0 | 0 | 0 | 0 | 0 | 0 | 0 | 0 | 0 | 0 | 0 | 0 | 0 | 0 | 0 | 0 | 0 | 0 | 6.7975 | 0 | 0 | 0 | 0 | 0 | 0 | 0 | 0 | 0 | 3.3029 | 1.2475 | 0.99815 | 0.81058 | 0.81133 | 0 | 0 | 0 | 0 | 0 | 6.7975 | 0 | 0 | 0 | 0 | 0 | 0 | 0 | 0 | 0 | 40 | 2 | 4 | 4 | 4 | 4 | 0 | 0 | 0 | 0 | 0 | 0 | 0 | 0
2014-09-24 | 5時 | 0 | 0 | 0 | 0.0052155 | 5.2155 | 0.022875 | 822.4892 | 0.62367 | 断続運転 | 0.021553 | 3894.316 | 83.935 | 0.30217 | 0.2651 | 73.64 | 0.008712 | 2.42 | 0.02835 | 7.875 | 0 | 0.073 | 73.3975 | 132.5036 | 0.93386 | 0 | 0 | 1 | 7801.202 | 73.64 | 34.42 | 7.875 | 0 | 18.425 | 20 | 0 | 0 | 0 | 0 | 0 | 0 | 65 | 0 | 0 | 0 | 2 | 0 | 0 | 0 | 0 | 0 | 0 | 0 | 0 | 0 | 0 | 0 | 0 | 0 | 0 | 0 | 0 | 0 | 0 | 0 | 0 | 0 | 0 | 0 | 0 | 0 | 6.7975 | 0 | 0 | 0 | 0 | 0 | 0 | 0 | 0 | 0 | 3.3029 | 1.2475 | 0.99815 | 0.81058 | 0.81133 | 0 | 0 | 0 | 0 | 0 | 6.7975 | 0 | 0 | 0 | 0 | 0 | 0 | 0 | 0 | 0 | 40 | 2 | 4 | 4 | 4 | 4 | 0 | 0 | 0 | 0 | 0 | 0 | 0 | 0
2014-09-24 | 6時 | 0 | 0 | 0 | 0.0052038 | 5.2038 | 0.021771 | 827.6055 | 0.6333 | 断続運転 | 0.020379 | 3900.396 | 79.485 | 0.28615 | 0.25502 | 70.84 | 0.007272 | 2.02 | 0.02385 | 6.625 | 0 | 0.073 | 73.3975 | 132.5036 | 0.93386 | 0 | 0 | 1 | 7802.562 | 70.84 | 34.02 | 6.625 | 0 | 18.675 | 20 | 0 | 0 | 0 | 0 | 0 | 0 | 65 | 0 | 0 | 0 | 2 | 0 | 0 | 0 | 0 | 0 | 0 | 0 | 0 | 0 | 0 | 0 | 0 | 0 | 0 | 0 | 0 | 0 | 0 | 0 | 0 | 0 | 0 | 0 | 0 | 0 | 6.7975 | 0 | 0 | 0 | 0 | 0 | 0 | 0 | 0 | 0 | 3.3029 | 1.2475 | 0.99815 | 0.81058 | 0.81133 | 0 | 0 | 0 | 0 | 0 | 6.7975 | 0 | 0 | 0 | 0 | 0 | 0 | 0 | 0 | 0 | 40 | 2 | 4 | 4 | 4 | 4 | 0 | 0 | 0 | 0 | 0 | 0 | 0 | 0
2014-09-24 | 7時 | 0 | 0 | 0 | 0.0051944 | 5.1944 | 0.02077 | 827.3918 | 0.6329 | 断続運転 | 0.019442 | 3905.26 | 75.925 | 0.27333 | 0.24696 | 68.6 | 0.00612 | 1.7 | 0.02025 | 5.625 | 0 | 0.073 | 73.3975 | 132.5036 | 0.93386 | 0 | 0 | 1 | 7803.65 | 68.6 | 33.7 | 5.625 | 0 | 18.875 | 20 | 0 | 0 | 0 | 0 | 0 | 0 | 65 | 0 | 0 | 0 | 2 | 0 | 0 | 0 | 0 | 0 | 0 | 0 | 0 | 0 | 0 | 0 | 0 | 0 | 0 | 0 | 0 | 0 | 0 | 0 | 0 | 0 | 0 | 0 | 0 | 0 | 6.7975 | 0 | 0 | 0 | 0 | 0 | 0 | 0 | 0 | 0 | 3.3029 | 1.2475 | 0.99815 | 0.81058 | 0.81133 | 0 | 0 | 0 | 0 | 0 | 6.7975 | 0 | 0 | 0 | 0 | 0 | 0 | 0 | 0 | 0 | 40 | 2 | 4 | 4 | 4 | 4 | 0 | 0 | 0 | 0 | 0 | 0 | 0 | 0
2014-09-24 | 8時 | 0 | 0 | 0 | 0.0051851 | 5.1851 | 0.019835 | 829.8056 | 0.63742 | 断続運転 | 0.018507 | 3910.124 | 72.365 | 0.26051 | 0.2389 | 66.36 | 0.004968 | 1.38 | 0.01665 | 4.625 | 0 | 0.073 | 73.3975 | 132.5036 | 0.93386 | 0 | 0 | 1 | 7804.738 | 66.36 | 33.38 | 4.625 | 0 | 19.075 | 20 | 0 | 0 | 0 | 0 | 0 | 0 | 65 | 0 | 0 | 0 | 2 | 0 | 0 | 0 | 0 | 0 | 0 | 0 | 0 | 0 | 0 | 0 | 0 | 0 | 0 | 0 | 0 | 0 | 0 | 0 | 0 | 0 | 0 | 0 | 0 | 0 | 6.7975 | 0 | 0 | 0 | 0 | 0 | 0 | 0 | 0 | 0 | 3.3029 | 1.2475 | 0.99815 | 0.81058 | 0.81133 | 0 | 0 | 0 | 0 | 0 | 6.7975 | 0 | 0 | 0 | 0 | 0 | 0 | 0 | 0 | 0 | 40 | 2 | 4 | 4 | 4 | 4 | 0 | 0 | 0 | 0 | 0 | 0 | 0 | 0
2014-09-24 | 9時 | 0 | 0 | 0 | 0.0051769 | 5.1769 | 0.019001 | 831.3941 | 0.64039 | 断続運転 | 0.017691 | 3914.38 | 69.25 | 0.2493 | 0.23184 | 64.4 | 0.00396 | 1.1 | 0.0135 | 3.75 | 0 | 0.073 | 73.3975 | 132.5036 | 0.93386 | 0 | 0 | 1 | 7805.69 | 64.4 | 33.1 | 3.75 | 0 | 19.25 | 20 | 0 | 0 | 0 | 0 | 0 | 0 | 65 | 0 | 0 | 0 | 2 | 0 | 0 | 0 | 0 | 0 | 0 | 0 | 0 | 0 | 0 | 0 | 0 | 0 | 0 | 0 | 0 | 0 | 0 | 0 | 0 | 0 | 0 | 0 | 0 | 0 | 6.7975 | 0 | 0 | 0 | 0 | 0 | 0 | 0 | 0 | 0 | 3.3029 | 1.2475 | 0.99815 | 0.81058 | 0.81133 | 0 | 0 | 0 | 0 | 0 | 6.7975 | 0 | 0 | 0 | 0 | 0 | 0 | 0 | 0 | 0 | 40 | 2 | 4 | 4 | 4 | 4 | 0 | 0 | 0 | 0 | 0 | 0 | 0 | 0
2014-09-24 | 10時 | 0 | 0 | 0 | 0.0051746 | 5.1746 | 0.018813 | 834.0522 | 0.64534 | 断続運転 | 0.017458 | 3915.596 | 68.36 | 0.2461 | 0.22982 | 63.84 | 0.003672 | 1.02 | 0.0126 | 3.5 | 0 | 0.073 | 73.3975 | 132.5036 | 0.93386 | 0 | 0 | 1 | 7805.962 | 63.84 | 33.02 | 3.5 | 0 | 19.3 | 20 | 0 | 0 | 0 | 0 | 0 | 0 | 65 | 0 | 0 | 0 | 2 | 0 | 0 | 0 | 0 | 0 | 0 | 0 | 0 | 0 | 0 | 0 | 0 | 0 | 0 | 0 | 0 | 0 | 0 | 0 | 0 | 0 | 0 | 0 | 0 | 0 | 6.7975 | 0 | 0 | 0 | 0 | 0 | 0 | 0 | 0 | 0 | 3.3029 | 1.2475 | 0.99815 | 0.81058 | 0.81133 | 0 | 0 | 0 | 0 | 0 | 6.7975 | 0 | 0 | 0 | 0 | 0 | 0 | 0 | 0 | 0 | 40 | 2 | 4 | 4 | 4 | 4 | 0 | 0 | 0 | 0 | 0 | 0 | 0 | 0
2014-09-24 | 11時 | 0 | 0 | 0 | 0.0051688 | 5.1688 | 0.018147 | 832.1189 | 0.64174 | 断続運転 | 0.016877 | 3918.636 | 66.135 | 0.23809 | 0.22478 | 62.44 | 0.002952 | 0.82 | 0.01035 | 2.875 | 0 | 0.073 | 73.3975 | 132.5036 | 0.93386 | 0 | 0 | 1 | 7806.642 | 62.44 | 32.82 | 2.875 | 0 | 19.425 | 20 | 0 | 0 | 0 | 0 | 0 | 0 | 65 | 0 | 0 | 0 | 2 | 0 | 0 | 0 | 0 | 0 | 0 | 0 | 0 | 0 | 0 | 0 | 0 | 0 | 0 | 0 | 0 | 0 | 0 | 0 | 0 | 0 | 0 | 0 | 0 | 0 | 6.7975 | 0 | 0 | 0 | 0 | 0 | 0 | 0 | 0 | 0 | 3.3029 | 1.2475 | 0.99815 | 0.81058 | 0.81133 | 0 | 0 | 0 | 0 | 0 | 6.7975 | 0 | 0 | 0 | 0 | 0 | 0 | 0 | 0 | 0 | 40 | 2 | 4 | 4 | 4 | 4 | 0 | 0 | 0 | 0 | 0 | 0 | 0 | 0
2014-09-24 | 12時 | 0 | 0 | 0 | 0.0051781 | 5.1781 | 0.019289 | 838.4716 | 0.65354 | 断続運転 | 0.017808 | 3913.772 | 69.695 | 0.2509 | 0.23285 | 64.68 | 0.004104 | 1.14 | 0.01395 | 3.875 | 0 | 0.073 | 73.3975 | 132.5036 | 0.93386 | 0 | 0 | 1 | 7805.554 | 64.68 | 33.14 | 3.875 | 0 | 19.225 | 20 | 0 | 0 | 0 | 0 | 0 | 0 | 65 | 0 | 0 | 0 | 2 | 0 | 0 | 0 | 0 | 0 | 0 | 0 | 0 | 0 | 0 | 0 | 0 | 0 | 0 | 0 | 0 | 0 | 0 | 0 | 0 | 0 | 0 | 0 | 0 | 0 | 6.7975 | 0 | 0 | 0 | 0 | 0 | 0 | 0 | 0 | 0 | 3.3029 | 1.2475 | 0.99815 | 0.81058 | 0.81133 | 0 | 0 | 0 | 0 | 0 | 6.7975 | 0 | 0 | 0 | 0 | 0 | 0 | 0 | 0 | 0 | 40 | 2 | 4 | 4 | 4 | 4 | 0 | 0 | 0 | 0 | 0 | 0 | 0 | 0
2014-09-24 | 13時 | 0 | 0 | 0 | 0.0051734 | 5.1734 | 0.018828 | 840.3056 | 0.65693 | 断続運転 | 0.017342 | 3916.204 | 67.915 | 0.24449 | 0.22882 | 63.56 | 0.003528 | 0.98 | 0.01215 | 3.375 | 0 | 0.073 | 73.3975 | 132.5036 | 0.93386 | 0 | 0 | 1 | 7806.098 | 63.56 | 32.98 | 3.375 | 0 | 19.325 | 20 | 0 | 0 | 0 | 0 | 0 | 0 | 65 | 0 | 0 | 0 | 2 | 0 | 0 | 0 | 0 | 0 | 0 | 0 | 0 | 0 | 0 | 0 | 0 | 0 | 0 | 0 | 0 | 0 | 0 | 0 | 0 | 0 | 0 | 0 | 0 | 0 | 6.7975 | 0 | 0 | 0 | 0 | 0 | 0 | 0 | 0 | 0 | 3.3029 | 1.2475 | 0.99815 | 0.81058 | 0.81133 | 0 | 0 | 0 | 0 | 0 | 6.7975 | 0 | 0 | 0 | 0 | 0 | 0 | 0 | 0 | 0 | 40 | 2 | 4 | 4 | 4 | 4 | 0 | 0 | 0 | 0 | 0 | 0 | 0 | 0
2014-09-24 | 14時 | 0 | 0 | 0 | 0.0051757 | 5.1757 | 0.019098 | 841.1149 | 0.65842 | 断続運転 | 0.017575 | 3914.988 | 68.805 | 0.2477 | 0.23083 | 64.12 | 0.003816 | 1.06 | 0.01305 | 3.625 | 0 | 0.073 | 73.3975 | 132.5036 | 0.93386 | 0 | 0 | 1 | 7805.826 | 64.12 | 33.06 | 3.625 | 0 | 19.275 | 20 | 0 | 0 | 0 | 0 | 0 | 0 | 65 | 0 | 0 | 0 | 2 | 0 | 0 | 0 | 0 | 0 | 0 | 0 | 0 | 0 | 0 | 0 | 0 | 0 | 0 | 0 | 0 | 0 | 0 | 0 | 0 | 0 | 0 | 0 | 0 | 0 | 6.7975 | 0 | 0 | 0 | 0 | 0 | 0 | 0 | 0 | 0 | 3.3029 | 1.2475 | 0.99815 | 0.81058 | 0.81133 | 0 | 0 | 0 | 0 | 0 | 6.7975 | 0 | 0 | 0 | 0 | 0 | 0 | 0 | 0 | 0 | 40 | 2 | 4 | 4 | 4 | 4 | 0 | 0 | 0 | 0 | 0 | 0 | 0 | 0
2014-09-24 | 15時 | 0 | 0 | 0 | 0.0051851 | 5.1851 | 0.020172 | 843.9023 | 0.66355 | 断続運転 | 0.018507 | 3910.124 | 72.365 | 0.26051 | 0.2389 | 66.36 | 0.004968 | 1.38 | 0.01665 | 4.625 | 0 | 0.073 | 73.3975 | 132.5036 | 0.93386 | 0 | 0 | 1 | 7804.738 | 66.36 | 33.38 | 4.625 | 0 | 19.075 | 20 | 0 | 0 | 0 | 0 | 0 | 0 | 65 | 0 | 0 | 0 | 2 | 0 | 0 | 0 | 0 | 0 | 0 | 0 | 0 | 0 | 0 | 0 | 0 | 0 | 0 | 0 | 0 | 0 | 0 | 0 | 0 | 0 | 0 | 0 | 0 | 0 | 6.7975 | 0 | 0 | 0 | 0 | 0 | 0 | 0 | 0 | 0 | 3.3029 | 1.2475 | 0.99815 | 0.81058 | 0.81133 | 0 | 0 | 0 | 0 | 0 | 6.7975 | 0 | 0 | 0 | 0 | 0 | 0 | 0 | 0 | 0 | 40 | 2 | 4 | 4 | 4 | 4 | 0 | 0 | 0 | 0 | 0 | 0 | 0 | 0
2014-09-24 | 16時 | 0 | 0 | 0 | 0.0051851 | 5.1851 | 0.020003 | 836.8198 | 0.65048 | 断続運転 | 0.018507 | 3910.124 | 72.365 | 0.26051 | 0.2389 | 66.36 | 0.004968 | 1.38 | 0.01665 | 4.625 | 0 | 0.073 | 73.3975 | 132.5036 | 0.93386 | 0 | 0 | 1 | 7804.738 | 66.36 | 33.38 | 4.625 | 0 | 19.075 | 20 | 0 | 0 | 0 | 0 | 0 | 0 | 65 | 0 | 0 | 0 | 2 | 0 | 0 | 0 | 0 | 0 | 0 | 0 | 0 | 0 | 0 | 0 | 0 | 0 | 0 | 0 | 0 | 0 | 0 | 0 | 0 | 0 | 0 | 0 | 0 | 0 | 6.7975 | 0 | 0 | 0 | 0 | 0 | 0 | 0 | 0 | 0 | 3.3029 | 1.2475 | 0.99815 | 0.81058 | 0.81133 | 0 | 0 | 0 | 0 | 0 | 6.7975 | 0 | 0 | 0 | 0 | 0 | 0 | 0 | 0 | 0 | 40 | 2 | 4 | 4 | 4 | 4 | 0 | 0 | 0 | 0 | 0 | 0 | 0 | 0
2014-09-24 | 17時 | 0 | 0 | 0 | 0.0051874 | 5.1874 | 0.020265 | 837.3043 | 0.65138 | 断続運転 | 0.018741 | 3908.908 | 73.255 | 0.26372 | 0.24091 | 66.92 | 0.005256 | 1.46 | 0.01755 | 4.875 | 0 | 0.073 | 73.3975 | 132.5036 | 0.93386 | 0 | 0 | 1 | 7804.466 | 66.92 | 33.46 | 4.875 | 0 | 19.025 | 20 | 0 | 0 | 0 | 0 | 0 | 0 | 65 | 0 | 0 | 0 | 2 | 0 | 0 | 0 | 0 | 0 | 0 | 0 | 0 | 0 | 0 | 0 | 0 | 0 | 0 | 0 | 0 | 0 | 0 | 0 | 0 | 0 | 0 | 0 | 0 | 0 | 6.7975 | 0 | 0 | 0 | 0 | 0 | 0 | 0 | 0 | 0 | 3.3029 | 1.2475 | 0.99815 | 0.81058 | 0.81133 | 0 | 0 | 0 | 0 | 0 | 6.7975 | 0 | 0 | 0 | 0 | 0 | 0 | 0 | 0 | 0 | 40 | 2 | 4 | 4 | 4 | 4 | 0 | 0 | 0 | 0 | 0 | 0 | 0 | 0
2014-09-24 | 18時 | 0 | 0 | 0 | 0.0051944 | 5.1944 | 0.020862 | 831.0617 | 0.63977 | 断続運転 | 0.019442 | 3905.26 | 75.925 | 0.27333 | 0.24696 | 68.6 | 0.00612 | 1.7 | 0.02025 | 5.625 | 0 | 0.073 | 73.3975 | 132.5036 | 0.93386 | 0 | 0 | 1 | 7803.65 | 68.6 | 33.7 | 5.625 | 0 | 18.875 | 20 | 0 | 0 | 0 | 0 | 0 | 0 | 65 | 0 | 0 | 0 | 2 | 0 | 0 | 0 | 0 | 0 | 0 | 0 | 0 | 0 | 0 | 0 | 0 | 0 | 0 | 0 | 0 | 0 | 0 | 0 | 0 | 0 | 0 | 0 | 0 | 0 | 6.7975 | 0 | 0 | 0 | 0 | 0 | 0 | 0 | 0 | 0 | 3.3029 | 1.2475 | 0.99815 | 0.81058 | 0.81133 | 0 | 0 | 0 | 0 | 0 | 6.7975 | 0 | 0 | 0 | 0 | 0 | 0 | 0 | 0 | 0 | 40 | 2 | 4 | 4 | 4 | 4 | 0 | 0 | 0 | 0 | 0 | 0 | 0 | 0
2014-09-24 | 19時 | 0 | 0 | 0 | 0.0052097 | 5.2097 | 0.022493 | 831.2712 | 0.64016 | 断続運転 | 0.020965 | 3897.356 | 81.71 | 0.29416 | 0.26006 | 72.24 | 0.007992 | 2.22 | 0.0261 | 7.25 | 0 | 0.073 | 73.3975 | 132.5036 | 0.93386 | 0 | 0 | 1 | 7801.882 | 72.24 | 34.22 | 7.25 | 0 | 18.55 | 20 | 0 | 0 | 0 | 0 | 0 | 0 | 65 | 0 | 0 | 0 | 2 | 0 | 0 | 0 | 0 | 0 | 0 | 0 | 0 | 0 | 0 | 0 | 0 | 0 | 0 | 0 | 0 | 0 | 0 | 0 | 0 | 0 | 0 | 0 | 0 | 0 | 6.7975 | 0 | 0 | 0 | 0 | 0 | 0 | 0 | 0 | 0 | 3.3029 | 1.2475 | 0.99815 | 0.81058 | 0.81133 | 0 | 0 | 0 | 0 | 0 | 6.7975 | 0 | 0 | 0 | 0 | 0 | 0 | 0 | 0 | 0 | 40 | 2 | 4 | 4 | 4 | 4 | 0 | 0 | 0 | 0 | 0 | 0 | 0 | 0
2014-09-24 | 20時 | 0 | 0 | 0 | 0.0052179 | 5.2179 | 0.023111 | 822.0529 | 0.62284 | 断続運転 | 0.021789 | 3893.1 | 84.825 | 0.30537 | 0.26712 | 74.2 | 0.009 | 2.5 | 0.02925 | 8.125 | 0 | 0.073 | 73.3975 | 132.5036 | 0.93386 | 0 | 0 | 1 | 7800.93 | 74.2 | 34.5 | 8.125 | 0 | 18.375 | 20 | 0 | 0 | 0 | 0 | 0 | 0 | 65 | 0 | 0 | 0 | 2 | 0 | 0 | 0 | 0 | 0 | 0 | 0 | 0 | 0 | 0 | 0 | 0 | 0 | 0 | 0 | 0 | 0 | 0 | 0 | 0 | 0 | 0 | 0 | 0 | 0 | 6.7975 | 0 | 0 | 0 | 0 | 0 | 0 | 0 | 0 | 0 | 3.3029 | 1.2475 | 0.99815 | 0.81058 | 0.81133 | 0 | 0 | 0 | 0 | 0 | 6.7975 | 0 | 0 | 0 | 0 | 0 | 0 | 0 | 0 | 0 | 40 | 2 | 4 | 4 | 4 | 4 | 0 | 0 | 0 | 0 | 0 | 0 | 0 | 0
2014-09-24 | 21時 | 0 | 0 | 0 | 0.0052226 | 5.2226 | 0.023577 | 820.9915 | 0.62084 | 断続運転 | 0.02226 | 3890.668 | 86.605 | 0.31178 | 0.27115 | 75.32 | 0.009576 | 2.66 | 0.03105 | 8.625 | 0 | 0.073 | 73.3975 | 132.5036 | 0.93386 | 0 | 0 | 1 | 7800.386 | 75.32 | 34.66 | 8.625 | 0 | 18.275 | 20 | 0 | 0 | 0 | 0 | 0 | 0 | 65 | 0 | 0 | 0 | 2 | 0 | 0 | 0 | 0 | 0 | 0 | 0 | 0 | 0 | 0 | 0 | 0 | 0 | 0 | 0 | 0 | 0 | 0 | 0 | 0 | 0 | 0 | 0 | 0 | 0 | 6.7975 | 0 | 0 | 0 | 0 | 0 | 0 | 0 | 0 | 0 | 3.3029 | 1.2475 | 0.99815 | 0.81058 | 0.81133 | 0 | 0 | 0 | 0 | 0 | 6.7975 | 0 | 0 | 0 | 0 | 0 | 0 | 0 | 0 | 0 | 40 | 2 | 4 | 4 | 4 | 4 | 0 | 0 | 0 | 0 | 0 | 0 | 0 | 0
2014-09-24 | 22時 | 0 | 0 | 0 | 0.0052273 | 5.2273 | 0.023908 | 815.3421 | 0.6101 | 断続運転 | 0.022731 | 3888.236 | 88.385 | 0.31819 | 0.27518 | 76.44 | 0.010152 | 2.82 | 0.03285 | 9.125 | 0 | 0.073 | 73.3975 | 132.5036 | 0.93386 | 0 | 0 | 1 | 7799.842 | 76.44 | 34.82 | 9.125 | 0 | 18.175 | 20 | 0 | 0 | 0 | 0 | 0 | 0 | 65 | 0 | 0 | 0 | 2 | 0 | 0 | 0 | 0 | 0 | 0 | 0 | 0 | 0 | 0 | 0 | 0 | 0 | 0 | 0 | 0 | 0 | 0 | 0 | 0 | 0 | 0 | 0 | 0 | 0 | 6.7975 | 0 | 0 | 0 | 0 | 0 | 0 | 0 | 0 | 0 | 3.3029 | 1.2475 | 0.99815 | 0.81058 | 0.81133 | 0 | 0 | 0 | 0 | 0 | 6.7975 | 0 | 0 | 0 | 0 | 0 | 0 | 0 | 0 | 0 | 40 | 2 | 4 | 4 | 4 | 4 | 0 | 0 | 0 | 0 | 0 | 0 | 0 | 0
2014-09-24 | 23時 | 0 | 0 | 0 | 0.0052285 | 5.2285 | 0.023892 | 810.6158 | 0.60106 | 断続運転 | 0.022849 | 3887.628 | 88.83 | 0.31979 | 0.27619 | 76.72 | 0.010296 | 2.86 | 0.0333 | 9.25 | 0 | 0.073 | 73.3975 | 132.5036 | 0.93386 | 0 | 0 | 1 | 7799.706 | 76.72 | 34.86 | 9.25 | 0 | 18.15 | 20 | 0 | 0 | 0 | 0 | 0 | 0 | 65 | 0 | 0 | 0 | 2 | 0 | 0 | 0 | 0 | 0 | 0 | 0 | 0 | 0 | 0 | 0 | 0 | 0 | 0 | 0 | 0 | 0 | 0 | 0 | 0 | 0 | 0 | 0 | 0 | 0 | 6.7975 | 0 | 0 | 0 | 0 | 0 | 0 | 0 | 0 | 0 | 3.3029 | 1.2475 | 0.99815 | 0.81058 | 0.81133 | 0 | 0 | 0 | 0 | 0 | 6.7975 | 0 | 0 | 0 | 0 | 0 | 0 | 0 | 0 | 0 | 40 | 2 | 4 | 4 | 4 | 4 | 0 | 0 | 0 | 0 | 0 | 0 | 0 | 0
2014-09-25 | 0時 | 0 | 0 | 0 | 0.0052273 | 5.2273 | 0.023781 | 811.0389 | 0.60187 | 断続運転 | 0.022731 | 3888.236 | 88.385 | 0.31819 | 0.27518 | 76.44 | 0.010152 | 2.82 | 0.03285 | 9.125 | 0 | 0.073 | 73.3975 | 132.5036 | 0.93386 | 0 | 0 | 1 | 7799.842 | 76.44 | 34.82 | 9.125 | 0 | 18.175 | 20 | 0 | 0 | 0 | 0 | 0 | 0 | 65 | 0 | 0 | 0 | 2 | 0 | 0 | 0 | 0 | 0 | 0 | 0 | 0 | 0 | 0 | 0 | 0 | 0 | 0 | 0 | 0 | 0 | 0 | 0 | 0 | 0 | 0 | 0 | 0 | 0 | 6.7975 | 0 | 0 | 0 | 0 | 0 | 0 | 0 | 0 | 0 | 3.3029 | 1.2475 | 0.99815 | 0.81058 | 0.81133 | 0 | 0 | 0 | 0 | 0 | 6.7975 | 0 | 0 | 0 | 0 | 0 | 0 | 0 | 0 | 0 | 40 | 2 | 4 | 4 | 4 | 4 | 0 | 0 | 0 | 0 | 0 | 0 | 0 | 0
2014-09-25 | 1時 | 0 | 0 | 0 | 0.0052273 | 5.2273 | 0.023656 | 806.7624 | 0.59364 | 断続運転 | 0.022731 | 3888.236 | 88.385 | 0.31819 | 0.27518 | 76.44 | 0.010152 | 2.82 | 0.03285 | 9.125 | 0 | 0.073 | 73.3975 | 132.5036 | 0.93386 | 0 | 0 | 1 | 7799.842 | 76.44 | 34.82 | 9.125 | 0 | 18.175 | 20 | 0 | 0 | 0 | 0 | 0 | 0 | 65 | 0 | 0 | 0 | 2 | 0 | 0 | 0 | 0 | 0 | 0 | 0 | 0 | 0 | 0 | 0 | 0 | 0 | 0 | 0 | 0 | 0 | 0 | 0 | 0 | 0 | 0 | 0 | 0 | 0 | 6.7975 | 0 | 0 | 0 | 0 | 0 | 0 | 0 | 0 | 0 | 3.3029 | 1.2475 | 0.99815 | 0.81058 | 0.81133 | 0 | 0 | 0 | 0 | 0 | 6.7975 | 0 | 0 | 0 | 0 | 0 | 0 | 0 | 0 | 0 | 40 | 2 | 4 | 4 | 4 | 4 | 0 | 0 | 0 | 0 | 0 | 0 | 0 | 0
2014-09-25 | 2時 | 0 | 0 | 0 | 0.0052297 | 5.2297 | 0.023746 | 801.5477 | 0.58354 | 断続運転 | 0.022967 | 3887.02 | 89.275 | 0.32139 | 0.2772 | 77 | 0.01044 | 2.9 | 0.03375 | 9.375 | 0 | 0.073 | 73.3975 | 132.5036 | 0.93386 | 0 | 0 | 1 | 7799.57 | 77 | 34.9 | 9.375 | 0 | 18.125 | 20 | 0 | 0 | 0 | 0 | 0 | 0 | 65 | 0 | 0 | 0 | 2 | 0 | 0 | 0 | 0 | 0 | 0 | 0 | 0 | 0 | 0 | 0 | 0 | 0 | 0 | 0 | 0 | 0 | 0 | 0 | 0 | 0 | 0 | 0 | 0 | 0 | 6.7975 | 0 | 0 | 0 | 0 | 0 | 0 | 0 | 0 | 0 | 3.3029 | 1.2475 | 0.99815 | 0.81058 | 0.81133 | 0 | 0 | 0 | 0 | 0 | 6.7975 | 0 | 0 | 0 | 0 | 0 | 0 | 0 | 0 | 0 | 40 | 2 | 4 | 4 | 4 | 4 | 0 | 0 | 0 | 0 | 0 | 0 | 0 | 0
2014-09-25 | 3時 | 0 | 0 | 0 | 0.0052285 | 5.2285 | 0.023639 | 802.0385 | 0.5845 | 断続運転 | 0.022849 | 3887.628 | 88.83 | 0.31979 | 0.27619 | 76.72 | 0.010296 | 2.86 | 0.0333 | 9.25 | 0 | 0.073 | 73.3975 | 132.5036 | 0.93386 | 0 | 0 | 1 | 7799.706 | 76.72 | 34.86 | 9.25 | 0 | 18.15 | 20 | 0 | 0 | 0 | 0 | 0 | 0 | 65 | 0 | 0 | 0 | 2 | 0 | 0 | 0 | 0 | 0 | 0 | 0 | 0 | 0 | 0 | 0 | 0 | 0 | 0 | 0 | 0 | 0 | 0 | 0 | 0 | 0 | 0 | 0 | 0 | 0 | 6.7975 | 0 | 0 | 0 | 0 | 0 | 0 | 0 | 0 | 0 | 3.3029 | 1.2475 | 0.99815 | 0.81058 | 0.81133 | 0 | 0 | 0 | 0 | 0 | 6.7975 | 0 | 0 | 0 | 0 | 0 | 0 | 0 | 0 | 0 | 40 | 2 | 4 | 4 | 4 | 4 | 0 | 0 | 0 | 0 | 0 | 0 | 0 | 0
2014-09-25 | 4時 | 0 | 0 | 0 | 0.0052214 | 5.2214 | 0.022869 | 800.5311 | 0.58157 | 断続運転 | 0.022142 | 3891.276 | 86.16 | 0.31018 | 0.27014 | 75.04 | 0.009432 | 2.62 | 0.0306 | 8.5 | 0 | 0.073 | 73.3975 | 132.5036 | 0.93386 | 0 | 0 | 1 | 7800.522 | 75.04 | 34.62 | 8.5 | 0 | 18.3 | 20 | 0 | 0 | 0 | 0 | 0 | 0 | 65 | 0 | 0 | 0 | 2 | 0 | 0 | 0 | 0 | 0 | 0 | 0 | 0 | 0 | 0 | 0 | 0 | 0 | 0 | 0 | 0 | 0 | 0 | 0 | 0 | 0 | 0 | 0 | 0 | 0 | 6.7975 | 0 | 0 | 0 | 0 | 0 | 0 | 0 | 0 | 0 | 3.3029 | 1.2475 | 0.99815 | 0.81058 | 0.81133 | 0 | 0 | 0 | 0 | 0 | 6.7975 | 0 | 0 | 0 | 0 | 0 | 0 | 0 | 0 | 0 | 40 | 2 | 4 | 4 | 4 | 4 | 0 | 0 | 0 | 0 | 0 | 0 | 0 | 0
2014-09-25 | 5時 | 0 | 0 | 0 | 0.0052261 | 5.2261 | 0.023179 | 794.5988 | 0.56997 | 断続運転 | 0.022613 | 3888.844 | 87.94 | 0.31658 | 0.27418 | 76.16 | 0.010008 | 2.78 | 0.0324 | 9 | 0 | 0.073 | 73.3975 | 132.5036 | 0.93386 | 0 | 0 | 1 | 7799.978 | 76.16 | 34.78 | 9 | 0 | 18.2 | 20 | 0 | 0 | 0 | 0 | 0 | 0 | 65 | 0 | 0 | 0 | 2 | 0 | 0 | 0 | 0 | 0 | 0 | 0 | 0 | 0 | 0 | 0 | 0 | 0 | 0 | 0 | 0 | 0 | 0 | 0 | 0 | 0 | 0 | 0 | 0 | 0 | 6.7975 | 0 | 0 | 0 | 0 | 0 | 0 | 0 | 0 | 0 | 3.3029 | 1.2475 | 0.99815 | 0.81058 | 0.81133 | 0 | 0 | 0 | 0 | 0 | 6.7975 | 0 | 0 | 0 | 0 | 0 | 0 | 0 | 0 | 0 | 40 | 2 | 4 | 4 | 4 | 4 | 0 | 0 | 0 | 0 | 0 | 0 | 0 | 0
2014-09-25 | 6時 | 0 | 0 | 0 | 0.0052202 | 5.2202 | 0.022529 | 792.8529 | 0.56654 | 断続運転 | 0.022024 | 3891.884 | 85.715 | 0.30857 | 0.26914 | 74.76 | 0.009288 | 2.58 | 0.03015 | 8.375 | 0 | 0.073 | 73.3975 | 132.5036 | 0.93386 | 0 | 0 | 1 | 7800.658 | 74.76 | 34.58 | 8.375 | 0 | 18.325 | 20 | 0 | 0 | 0 | 0 | 0 | 0 | 65 | 0 | 0 | 0 | 2 | 0 | 0 | 0 | 0 | 0 | 0 | 0 | 0 | 0 | 0 | 0 | 0 | 0 | 0 | 0 | 0 | 0 | 0 | 0 | 0 | 0 | 0 | 0 | 0 | 0 | 6.7975 | 0 | 0 | 0 | 0 | 0 | 0 | 0 | 0 | 0 | 3.3029 | 1.2475 | 0.99815 | 0.81058 | 0.81133 | 0 | 0 | 0 | 0 | 0 | 6.7975 | 0 | 0 | 0 | 0 | 0 | 0 | 0 | 0 | 0 | 40 | 2 | 4 | 4 | 4 | 4 | 0 | 0 | 0 | 0 | 0 | 0 | 0 | 0
2014-09-25 | 7時 | 0 | 0 | 0 | 0.0052097 | 5.2097 | 0.02144 | 792.3537 | 0.56555 | 断続運転 | 0.020965 | 3897.356 | 81.71 | 0.29416 | 0.26006 | 72.24 | 0.007992 | 2.22 | 0.0261 | 7.25 | 0 | 0.073 | 73.3975 | 132.5036 | 0.93386 | 0 | 0 | 1 | 7801.882 | 72.24 | 34.22 | 7.25 | 0 | 18.55 | 20 | 0 | 0 | 0 | 0 | 0 | 0 | 65 | 0 | 0 | 0 | 2 | 0 | 0 | 0 | 0 | 0 | 0 | 0 | 0 | 0 | 0 | 0 | 0 | 0 | 0 | 0 | 0 | 0 | 0 | 0 | 0 | 0 | 0 | 0 | 0 | 0 | 6.7975 | 0 | 0 | 0 | 0 | 0 | 0 | 0 | 0 | 0 | 3.3029 | 1.2475 | 0.99815 | 0.81058 | 0.81133 | 0 | 0 | 0 | 0 | 0 | 6.7975 | 0 | 0 | 0 | 0 | 0 | 0 | 0 | 0 | 0 | 40 | 2 | 4 | 4 | 4 | 4 | 0 | 0 | 0 | 0 | 0 | 0 | 0 | 0
2014-09-25 | 8時 | 0 | 0 | 0 | 0.0051932 | 5.1932 | 0.019759 | 791.8627 | 0.56459 | 断続運転 | 0.019325 | 3905.868 | 75.48 | 0.27173 | 0.24595 | 68.32 | 0.005976 | 1.66 | 0.0198 | 5.5 | 0 | 0.073 | 73.3975 | 132.5036 | 0.93386 | 0 | 0 | 1 | 7803.786 | 68.32 | 33.66 | 5.5 | 0 | 18.9 | 20 | 0 | 0 | 0 | 0 | 0 | 0 | 65 | 0 | 0 | 0 | 2 | 0 | 0 | 0 | 0 | 0 | 0 | 0 | 0 | 0 | 0 | 0 | 0 | 0 | 0 | 0 | 0 | 0 | 0 | 0 | 0 | 0 | 0 | 0 | 0 | 0 | 6.7975 | 0 | 0 | 0 | 0 | 0 | 0 | 0 | 0 | 0 | 3.3029 | 1.2475 | 0.99815 | 0.81058 | 0.81133 | 0 | 0 | 0 | 0 | 0 | 6.7975 | 0 | 0 | 0 | 0 | 0 | 0 | 0 | 0 | 0 | 40 | 2 | 4 | 4 | 4 | 4 | 0 | 0 | 0 | 0 | 0 | 0 | 0 | 0
2014-09-25 | 9時 | 0 | 0 | 0 | 0.0051769 | 5.1769 | 0.017894 | 782.9544 | 0.54691 | 断続運転 | 0.017691 | 3914.38 | 69.25 | 0.2493 | 0.23184 | 64.4 | 0.00396 | 1.1 | 0.0135 | 3.75 | 0 | 0.073 | 73.3975 | 132.5036 | 0.93386 | 0 | 0 | 1 | 7805.69 | 64.4 | 33.1 | 3.75 | 0 | 19.25 | 20 | 0 | 0 | 0 | 0 | 0 | 0 | 65 | 0 | 0 | 0 | 2 | 0 | 0 | 0 | 0 | 0 | 0 | 0 | 0 | 0 | 0 | 0 | 0 | 0 | 0 | 0 | 0 | 0 | 0 | 0 | 0 | 0 | 0 | 0 | 0 | 0 | 6.7975 | 0 | 0 | 0 | 0 | 0 | 0 | 0 | 0 | 0 | 3.3029 | 1.2475 | 0.99815 | 0.81058 | 0.81133 | 0 | 0 | 0 | 0 | 0 | 6.7975 | 0 | 0 | 0 | 0 | 0 | 0 | 0 | 0 | 0 | 40 | 2 | 4 | 4 | 4 | 4 | 0 | 0 | 0 | 0 | 0 | 0 | 0 | 0
2014-09-25 | 10時 | 0 | 0 | 0 | 0.0051606 | 5.1606 | 0.016056 | 773.2987 | 0.52749 | 断続運転 | 0.016065 | 3922.892 | 63.02 | 0.22687 | 0.21773 | 60.48 | 0.001944 | 0.54 | 0.0072 | 2 | 0 | 0.073 | 73.3975 | 132.5036 | 0.93386 | 0 | 0 | 1 | 7807.594 | 60.48 | 32.54 | 2 | 0 | 19.6 | 20 | 0 | 0 | 0 | 0 | 0 | 0 | 65 | 0 | 0 | 0 | 2 | 0 | 0 | 0 | 0 | 0 | 0 | 0 | 0 | 0 | 0 | 0 | 0 | 0 | 0 | 0 | 0 | 0 | 0 | 0 | 0 | 0 | 0 | 0 | 0 | 0 | 6.7975 | 0 | 0 | 0 | 0 | 0 | 0 | 0 | 0 | 0 | 3.3029 | 1.2475 | 0.99815 | 0.81058 | 0.81133 | 0 | 0 | 0 | 0 | 0 | 6.7975 | 0 | 0 | 0 | 0 | 0 | 0 | 0 | 0 | 0 | 40 | 2 | 4 | 4 | 4 | 4 | 0 | 0 | 0 | 0 | 0 | 0 | 0 | 0
2014-09-25 | 11時 | 0 | 0 | 0 | 0.0051514 | 5.1514 | 0.014954 | 764.0822 | 0.50868 | 断続運転 | 0.015138 | 3927.756 | 59.46 | 0.21406 | 0.20966 | 58.24 | 0.000792 | 0.22 | 0.0036 | 1 | 0 | 0.073 | 73.3975 | 132.5036 | 0.93386 | 0 | 0 | 1 | 7808.682 | 58.24 | 32.22 | 1 | 0 | 19.8 | 20 | 0 | 0 | 0 | 0 | 0 | 0 | 65 | 0 | 0 | 0 | 2 | 0 | 0 | 0 | 0 | 0 | 0 | 0 | 0 | 0 | 0 | 0 | 0 | 0 | 0 | 0 | 0 | 0 | 0 | 0 | 0 | 0 | 0 | 0 | 0 | 0 | 6.7975 | 0 | 0 | 0 | 0 | 0 | 0 | 0 | 0 | 0 | 3.3029 | 1.2475 | 0.99815 | 0.81058 | 0.81133 | 0 | 0 | 0 | 0 | 0 | 6.7975 | 0 | 0 | 0 | 0 | 0 | 0 | 0 | 0 | 0 | 40 | 2 | 4 | 4 | 4 | 4 | 0 | 0 | 0 | 0 | 0 | 0 | 0 | 0
2014-09-25 | 12時 | 0 | 0 | 0 | 0.0052175 | 5.2175 | 0.022331 | 795.5775 | 0.57189 | 断続運転 | 0.021754 | 3937.676 | 85.66 | 0.30838 | 0.19454 | 54.04 | 0.11383 | 31.62 | 0 | 0 | 0 | 0.073398 | 73.3975 | 132.5036 | 0.93386 | 0 | 1 | 0 | 7810.722 | 54.04 | 31.62 | 0 | 0 | 20.175 | 20 | 0 | 0 | 0 | 0 | 0 | 0 | 85 | 0 | 0 | 0 | 2 | 0 | 0 | 0 | 0 | 0 | 0 | 0 | 0 | 0 | 0 | 0 | 0 | 0 | 0 | 0 | 0 | 0 | 0 | 0 | 0 | 0 | 0 | 0 | 0 | 0 | 6.7975 | 0 | 0 | 0 | 0 | 0 | 0 | 0 | 0 | 0 | 3.3029 | 1.2475 | 0.99815 | 0.81058 | 0.81133 | 0 | 0 | 0 | 0 | 0 | 6.7975 | 0 | 0 | 0 | 0 | 0 | 0 | 0 | 0 | 0 | 40 | 2 | 4 | 4 | 4 | 4 | 0 | 0 | 0 | 0 | 0 | 0 | 0 | 0
2014-09-25 | 13時 | 0 | 0 | 0 | 0.0051479 | 5.1479 | 0.014264 | 745.8044 | 0.47054 | 断続運転 | 0.014792 | 3929.58 | 58.125 | 0.20925 | 0.20664 | 57.4 | 0.00036 | 0.1 | 0.00225 | 0.625 | 0 | 0.073 | 73.3975 | 132.5036 | 0.93386 | 0 | 0 | 1 | 7809.09 | 57.4 | 32.1 | 0.625 | 0 | 19.875 | 20 | 0 | 0 | 0 | 0 | 0 | 0 | 65 | 0 | 0 | 0 | 2 | 0 | 0 | 0 | 0 | 0 | 0 | 0 | 0 | 0 | 0 | 0 | 0 | 0 | 0 | 0 | 0 | 0 | 0 | 0 | 0 | 0 | 0 | 0 | 0 | 0 | 6.7975 | 0 | 0 | 0 | 0 | 0 | 0 | 0 | 0 | 0 | 3.3029 | 1.2475 | 0.99815 | 0.81058 | 0.81133 | 0 | 0 | 0 | 0 | 0 | 6.7975 | 0 | 0 | 0 | 0 | 0 | 0 | 0 | 0 | 0 | 40 | 2 | 4 | 4 | 4 | 4 | 0 | 0 | 0 | 0 | 0 | 0 | 0 | 0
2014-09-25 | 14時 | 0 | 0 | 0 | 0.0051595 | 5.1595 | 0.015214 | 738.015 | 0.45394 | 断続運転 | 0.015949 | 3923.5 | 62.575 | 0.22527 | 0.21672 | 60.2 | 0.0018 | 0.5 | 0.00675 | 1.875 | 0 | 0.073 | 73.3975 | 132.5036 | 0.93386 | 0 | 0 | 1 | 7807.73 | 60.2 | 32.5 | 1.875 | 0 | 19.625 | 20 | 0 | 0 | 0 | 0 | 0 | 0 | 65 | 0 | 0 | 0 | 2 | 0 | 0 | 0 | 0 | 0 | 0 | 0 | 0 | 0 | 0 | 0 | 0 | 0 | 0 | 0 | 0 | 0 | 0 | 0 | 0 | 0 | 0 | 0 | 0 | 0 | 6.7975 | 0 | 0 | 0 | 0 | 0 | 0 | 0 | 0 | 0 | 3.3029 | 1.2475 | 0.99815 | 0.81058 | 0.81133 | 0 | 0 | 0 | 0 | 0 | 6.7975 | 0 | 0 | 0 | 0 | 0 | 0 | 0 | 0 | 0 | 40 | 2 | 4 | 4 | 4 | 4 | 0 | 0 | 0 | 0 | 0 | 0 | 0 | 0
2014-09-25 | 15時 | 0 | 0 | 0 | 0.0051711 | 5.1711 | 0.016655 | 753.3802 | 0.48649 | 断続運転 | 0.017109 | 3917.42 | 67.025 | 0.24129 | 0.2268 | 63 | 0.00324 | 0.9 | 0.01125 | 3.125 | 0 | 0.073 | 73.3975 | 132.5036 | 0.93386 | 0 | 0 | 1 | 7806.37 | 63 | 32.9 | 3.125 | 0 | 19.375 | 20 | 0 | 0 | 0 | 0 | 0 | 0 | 65 | 0 | 0 | 0 | 2 | 0 | 0 | 0 | 0 | 0 | 0 | 0 | 0 | 0 | 0 | 0 | 0 | 0 | 0 | 0 | 0 | 0 | 0 | 0 | 0 | 0 | 0 | 0 | 0 | 0 | 6.7975 | 0 | 0 | 0 | 0 | 0 | 0 | 0 | 0 | 0 | 3.3029 | 1.2475 | 0.99815 | 0.81058 | 0.81133 | 0 | 0 | 0 | 0 | 0 | 6.7975 | 0 | 0 | 0 | 0 | 0 | 0 | 0 | 0 | 0 | 40 | 2 | 4 | 4 | 4 | 4 | 0 | 0 | 0 | 0 | 0 | 0 | 0 | 0
2014-09-25 | 16時 | 0 | 0 | 0 | 0.0051688 | 5.1688 | 0.016811 | 770.8707 | 0.52256 | 断続運転 | 0.016877 | 3918.636 | 66.135 | 0.23809 | 0.22478 | 62.44 | 0.002952 | 0.82 | 0.01035 | 2.875 | 0 | 0.073 | 73.3975 | 132.5036 | 0.93386 | 0 | 0 | 1 | 7806.642 | 62.44 | 32.82 | 2.875 | 0 | 19.425 | 20 | 0 | 0 | 0 | 0 | 0 | 0 | 65 | 0 | 0 | 0 | 2 | 0 | 0 | 0 | 0 | 0 | 0 | 0 | 0 | 0 | 0 | 0 | 0 | 0 | 0 | 0 | 0 | 0 | 0 | 0 | 0 | 0 | 0 | 0 | 0 | 0 | 6.7975 | 0 | 0 | 0 | 0 | 0 | 0 | 0 | 0 | 0 | 3.3029 | 1.2475 | 0.99815 | 0.81058 | 0.81133 | 0 | 0 | 0 | 0 | 0 | 6.7975 | 0 | 0 | 0 | 0 | 0 | 0 | 0 | 0 | 0 | 40 | 2 | 4 | 4 | 4 | 4 | 0 | 0 | 0 | 0 | 0 | 0 | 0 | 0
2014-09-25 | 17時 | 0 | 0 | 0 | 0.0051816 | 5.1816 | 0.018511 | 789.2539 | 0.55943 | 断続運転 | 0.018157 | 3911.948 | 71.03 | 0.25571 | 0.23587 | 65.52 | 0.004536 | 1.26 | 0.0153 | 4.25 | 0 | 0.073 | 73.3975 | 132.5036 | 0.93386 | 0 | 0 | 1 | 7805.146 | 65.52 | 33.26 | 4.25 | 0 | 19.15 | 20 | 0 | 0 | 0 | 0 | 0 | 0 | 65 | 0 | 0 | 0 | 2 | 0 | 0 | 0 | 0 | 0 | 0 | 0 | 0 | 0 | 0 | 0 | 0 | 0 | 0 | 0 | 0 | 0 | 0 | 0 | 0 | 0 | 0 | 0 | 0 | 0 | 6.7975 | 0 | 0 | 0 | 0 | 0 | 0 | 0 | 0 | 0 | 3.3029 | 1.2475 | 0.99815 | 0.81058 | 0.81133 | 0 | 0 | 0 | 0 | 0 | 6.7975 | 0 | 0 | 0 | 0 | 0 | 0 | 0 | 0 | 0 | 40 | 2 | 4 | 4 | 4 | 4 | 0 | 0 | 0 | 0 | 0 | 0 | 0 | 0
2014-09-25 | 18時 | 0 | 0 | 0 | 0.0051932 | 5.1932 | 0.020108 | 805.8174 | 0.59182 | 断続運転 | 0.019325 | 3905.868 | 75.48 | 0.27173 | 0.24595 | 68.32 | 0.005976 | 1.66 | 0.0198 | 5.5 | 0 | 0.073 | 73.3975 | 132.5036 | 0.93386 | 0 | 0 | 1 | 7803.786 | 68.32 | 33.66 | 5.5 | 0 | 18.9 | 20 | 0 | 0 | 0 | 0 | 0 | 0 | 65 | 0 | 0 | 0 | 2 | 0 | 0 | 0 | 0 | 0 | 0 | 0 | 0 | 0 | 0 | 0 | 0 | 0 | 0 | 0 | 0 | 0 | 0 | 0 | 0 | 0 | 0 | 0 | 0 | 0 | 6.7975 | 0 | 0 | 0 | 0 | 0 | 0 | 0 | 0 | 0 | 3.3029 | 1.2475 | 0.99815 | 0.81058 | 0.81133 | 0 | 0 | 0 | 0 | 0 | 6.7975 | 0 | 0 | 0 | 0 | 0 | 0 | 0 | 0 | 0 | 40 | 2 | 4 | 4 | 4 | 4 | 0 | 0 | 0 | 0 | 0 | 0 | 0 | 0
2014-09-25 | 19時 | 0 | 0 | 0 | 0.0051874 | 5.1874 | 0.020008 | 826.668 | 0.63154 | 断続運転 | 0.018741 | 3908.908 | 73.255 | 0.26372 | 0.24091 | 66.92 | 0.005256 | 1.46 | 0.01755 | 4.875 | 0 | 0.073 | 73.3975 | 132.5036 | 0.93386 | 0 | 0 | 1 | 7804.466 | 66.92 | 33.46 | 4.875 | 0 | 19.025 | 20 | 0 | 0 | 0 | 0 | 0 | 0 | 65 | 0 | 0 | 0 | 2 | 0 | 0 | 0 | 0 | 0 | 0 | 0 | 0 | 0 | 0 | 0 | 0 | 0 | 0 | 0 | 0 | 0 | 0 | 0 | 0 | 0 | 0 | 0 | 0 | 0 | 6.7975 | 0 | 0 | 0 | 0 | 0 | 0 | 0 | 0 | 0 | 3.3029 | 1.2475 | 0.99815 | 0.81058 | 0.81133 | 0 | 0 | 0 | 0 | 0 | 6.7975 | 0 | 0 | 0 | 0 | 0 | 0 | 0 | 0 | 0 | 40 | 2 | 4 | 4 | 4 | 4 | 0 | 0 | 0 | 0 | 0 | 0 | 0 | 0
2014-09-25 | 20時 | 0 | 0 | 0 | 0.0052061 | 5.2061 | 0.022651 | 851.3309 | 0.67713 | 断続運転 | 0.020613 | 3899.18 | 80.375 | 0.28935 | 0.25704 | 71.4 | 0.00756 | 2.1 | 0.02475 | 6.875 | 0 | 0.073 | 73.3975 | 132.5036 | 0.93386 | 0 | 0 | 1 | 7802.29 | 71.4 | 34.1 | 6.875 | 0 | 18.625 | 20 | 0 | 0 | 0 | 0 | 0 | 0 | 65 | 0 | 0 | 0 | 2 | 0 | 0 | 0 | 0 | 0 | 0 | 0 | 0 | 0 | 0 | 0 | 0 | 0 | 0 | 0 | 0 | 0 | 0 | 0 | 0 | 0 | 0 | 0 | 0 | 0 | 6.7975 | 0 | 0 | 0 | 0 | 0 | 0 | 0 | 0 | 0 | 3.3029 | 1.2475 | 0.99815 | 0.81058 | 0.81133 | 0 | 0 | 0 | 0 | 0 | 6.7975 | 0 | 0 | 0 | 0 | 0 | 0 | 0 | 0 | 0 | 40 | 2 | 4 | 4 | 4 | 4 | 0 | 0 | 0 | 0 | 0 | 0 | 0 | 0
2014-09-25 | 21時 | 0 | 0 | 0 | 0.0052332 | 5.2332 | 0.025698 | 854.3724 | 0.68266 | 断続運転 | 0.023322 | 3885.196 | 90.61 | 0.3262 | 0.28022 | 77.84 | 0.010872 | 3.02 | 0.0351 | 9.75 | 0 | 0.073 | 73.3975 | 132.5036 | 0.93386 | 0 | 0 | 1 | 7799.162 | 77.84 | 35.02 | 9.75 | 0 | 18.05 | 20 | 0 | 0 | 0 | 0 | 0 | 0 | 65 | 0 | 0 | 0 | 2 | 0 | 0 | 0 | 0 | 0 | 0 | 0 | 0 | 0 | 0 | 0 | 0 | 0 | 0 | 0 | 0 | 0 | 0 | 0 | 0 | 0 | 0 | 0 | 0 | 0 | 6.7975 | 0 | 0 | 0 | 0 | 0 | 0 | 0 | 0 | 0 | 3.3029 | 1.2475 | 0.99815 | 0.81058 | 0.81133 | 0 | 0 | 0 | 0 | 0 | 6.7975 | 0 | 0 | 0 | 0 | 0 | 0 | 0 | 0 | 0 | 40 | 2 | 4 | 4 | 4 | 4 | 0 | 0 | 0 | 0 | 0 | 0 | 0 | 0
2014-09-25 | 22時 | 0 | 0 | 0 | 0.0052332 | 5.2332 | 0.025983 | 863.8397 | 0.69973 | 断続運転 | 0.023322 | 3885.196 | 90.61 | 0.3262 | 0.28022 | 77.84 | 0.010872 | 3.02 | 0.0351 | 9.75 | 0 | 0.073 | 73.3975 | 132.5036 | 0.93386 | 0 | 0 | 1 | 7799.162 | 77.84 | 35.02 | 9.75 | 0 | 18.05 | 20 | 0 | 0 | 0 | 0 | 0 | 0 | 65 | 0 | 0 | 0 | 2 | 0 | 0 | 0 | 0 | 0 | 0 | 0 | 0 | 0 | 0 | 0 | 0 | 0 | 0 | 0 | 0 | 0 | 0 | 0 | 0 | 0 | 0 | 0 | 0 | 0 | 6.7975 | 0 | 0 | 0 | 0 | 0 | 0 | 0 | 0 | 0 | 3.3029 | 1.2475 | 0.99815 | 0.81058 | 0.81133 | 0 | 0 | 0 | 0 | 0 | 6.7975 | 0 | 0 | 0 | 0 | 0 | 0 | 0 | 0 | 0 | 40 | 2 | 4 | 4 | 4 | 4 | 0 | 0 | 0 | 0 | 0 | 0 | 0 | 0
2014-09-25 | 23時 | 0 | 0 | 0 | 0.0052486 | 5.2486 | 0.02774 | 865.5276 | 0.70275 | 断続運転 | 0.024861 | 3877.292 | 96.395 | 0.34702 | 0.29333 | 81.48 | 0.012744 | 3.54 | 0.04095 | 11.375 | 0 | 0.073 | 73.3975 | 132.5036 | 0.93386 | 0 | 0 | 1 | 7797.394 | 81.48 | 35.54 | 11.375 | 0 | 17.725 | 20 | 0 | 0 | 0 | 0 | 0 | 0 | 65 | 0 | 0 | 0 | 2 | 0 | 0 | 0 | 0 | 0 | 0 | 0 | 0 | 0 | 0 | 0 | 0 | 0 | 0 | 0 | 0 | 0 | 0 | 0 | 0 | 0 | 0 | 0 | 0 | 0 | 6.7975 | 0 | 0 | 0 | 0 | 0 | 0 | 0 | 0 | 0 | 3.3029 | 1.2475 | 0.99815 | 0.81058 | 0.81133 | 0 | 0 | 0 | 0 | 0 | 6.7975 | 0 | 0 | 0 | 0 | 0 | 0 | 0 | 0 | 0 | 40 | 2 | 4 | 4 | 4 | 4 | 0 | 0 | 0 | 0 | 0 | 0 | 0 | 0
2014-09-26 | 0時 | 0 | 0 | 0 | 0.0052534 | 5.2534 | 0.02839 | 869.3434 | 0.70956 | 断続運転 | 0.025336 | 3874.86 | 98.175 | 0.35343 | 0.29736 | 82.6 | 0.01332 | 3.7 | 0.04275 | 11.875 | 0 | 0.073 | 73.3975 | 132.5036 | 0.93386 | 0 | 0 | 1 | 7796.85 | 82.6 | 35.7 | 11.875 | 0 | 17.625 | 20 | 0 | 0 | 0 | 0 | 0 | 0 | 65 | 0 | 0 | 0 | 2 | 0 | 0 | 0 | 0 | 0 | 0 | 0 | 0 | 0 | 0 | 0 | 0 | 0 | 0 | 0 | 0 | 0 | 0 | 0 | 0 | 0 | 0 | 0 | 0 | 0 | 6.7975 | 0 | 0 | 0 | 0 | 0 | 0 | 0 | 0 | 0 | 3.3029 | 1.2475 | 0.99815 | 0.81058 | 0.81133 | 0 | 0 | 0 | 0 | 0 | 6.7975 | 0 | 0 | 0 | 0 | 0 | 0 | 0 | 0 | 0 | 40 | 2 | 4 | 4 | 4 | 4 | 0 | 0 | 0 | 0 | 0 | 0 | 0 | 0
2014-09-26 | 1時 | 0.12059 | 0.12059 | 0 | 0.005376 | 5.376 | 0.04221 | 874.1394 | 0.71808 | 断続運転 | 0.037599 | 3881.1644 | 145.9279 | 0.52534 | 0.29635 | 82.32 | 0.013176 | 3.66 | 0.0423 | 11.75 | 0.17351 | 0.073 | 73.5523 | 184.1149 | 0.93386 | 48.1979 | 0 | 1 | 7807.9787 | 82.32 | 35.66 | 11.75 | 48.1979 | 17.65 | 19.8777 | 0.92542 | 6.7975 | 0 | 0 | 0 | 0 | 65 | 0.17351 | 0.023473 | 0.17351 | 2 | 0.17351 | 0 | 0 | 0 | 0 | 0.023473 | 0 | 0 | 0 | 0 | 0.013952 | 0 | 0 | 0 | 0 | 0.15956 | 0 | 0 | 0 | 0 | 0.15956 | 0 | 0 | 0 | 0 | 6.7975 | 0 | 0 | 0 | 0 | 0 | 0 | 0 | 0 | 0 | 3.3029 | 1.2475 | 0.99815 | 0.81058 | 0.81133 | 0 | 0 | 0 | 0 | 0 | 6.7975 | 0 | 0 | 0 | 0 | 0.15956 | 0 | 0 | 0 | 0 | 40 | 2 | 4 | 4 | 4 | 4 | 0 | 0 | 0 | 0 | 0 | 0 | 0 | 0
2014-09-26 | 2時 | 0.18343 | 0.18343 | 0 | 0.0059303 | 5.9303 | 0.1045 | 888.9687 | 0.74411 | 断続運転 | 0.093026 | 3847.269 | 357.8957 | 1.2884 | 0.30038 | 83.44 | 0.013752 | 3.82 | 0.0441 | 12.25 | 0.93019 | 0.073 | 74.2276 | 409.1888 | 0.93386 | 258.3857 | 0 | 1 | 7746.7177 | 83.44 | 35.82 | 12.25 | 258.3857 | 17.55 | 20.5534 | 4.9611 | 6.7975 | 0 | 0 | 0 | 0 | 65 | 0.93019 | 0.12573 | 0.93019 | 2 | 0.93019 | 0 | 0 | 0 | 0 | 0.12573 | 0 | 0 | 0 | 0 | 0.075522 | 0 | 0 | 0 | 0 | 0.85467 | 0 | 0 | 0 | 0 | 0.85467 | 0 | 0 | 0 | 0 | 6.7975 | 0 | 0 | 0 | 0 | 0 | 0 | 0 | 0 | 0 | 3.3029 | 1.2475 | 0.99815 | 0.81058 | 0.81133 | 0 | 0 | 0 | 0 | 0 | 6.7975 | 0 | 0 | 0 | 0 | 0.85467 | 0 | 0 | 0 | 0 | 40 | 2 | 4 | 4 | 4 | 4 | 0 | 0 | 0 | 0 | 0 | 0 | 0 | 0
2014-09-26 | 3時 | 0.22189 | 0.22189 | 0 | 0.0062682 | 6.2682 | 0.14262 | 898.7182 | 0.76099 | 断続運転 | 0.12682 | 3786.4642 | 480.2095 | 1.7288 | 0.30139 | 83.72 | 0.013896 | 3.86 | 0.04455 | 12.375 | 1.3689 | 0.073 | 74.6191 | 539.6886 | 0.93386 | 380.2545 | 0 | 1 | 7630.4158 | 83.72 | 35.86 | 12.375 | 380.2545 | 17.525 | 21.8463 | 7.301 | 6.7975 | 0 | 0 | 0 | 0 | 65 | 1.3689 | 0.18499 | 1.3689 | 2 | 1.3689 | 0 | 0 | 0 | 0 | 0.18499 | 0 | 0 | 0 | 0 | 0.11141 | 0 | 0 | 0 | 0 | 1.2575 | 0 | 0 | 0 | 0 | 1.2575 | 0 | 0 | 0 | 0 | 6.7975 | 0 | 0 | 0 | 0 | 0 | 0 | 0 | 0 | 0 | 3.3029 | 1.2475 | 0.99815 | 0.81058 | 0.81133 | 0 | 0 | 0 | 0 | 0 | 6.7975 | 0 | 0 | 0 | 0 | 1.2575 | 0 | 0 | 0 | 0 | 40 | 2 | 4 | 4 | 4 | 4 | 0 | 0 | 0 | 0 | 0 | 0 | 0 | 0
2014-09-26 | 4時 | 0.27686 | 0.27686 | 0 | 0.0067438 | 6.7438 | 0.19711 | 915.7383 | 0.79003 | 断続運転 | 0.17438 | 3660.9155 | 638.3779 | 2.2982 | 0.30946 | 85.96 | 0.015048 | 4.18 | 0.04815 | 13.375 | 1.9255 | 0.073 | 75.1157 | 705.2468 | 0.93386 | 534.8629 | 0 | 1 | 7396.4343 | 85.96 | 36.18 | 13.375 | 534.8629 | 17.325 | 24.4383 | 10.2696 | 6.7975 | 0 | 0 | 0 | 0 | 65 | 1.9255 | 0.25977 | 1.9255 | 2 | 1.9255 | 0 | 0 | 0 | 0 | 0.25977 | 0 | 0 | 0 | 0 | 0.15969 | 0 | 0 | 0 | 0 | 1.7658 | 0 | 0 | 0 | 0 | 1.7658 | 0 | 0 | 0 | 0 | 6.7975 | 0 | 0 | 0 | 0 | 0 | 0 | 0 | 0 | 0 | 3.3029 | 1.2475 | 0.99815 | 0.81058 | 0.81133 | 0 | 0 | 0 | 0 | 0 | 6.7975 | 0 | 0 | 0 | 0 | 1.7658 | 0 | 0 | 0 | 0 | 40 | 2 | 4 | 4 | 4 | 4 | 0 | 0 | 0 | 0 | 0 | 0 | 0 | 0
2014-09-26 | 5時 | 0.26673 | 0.26673 | 0 | 0.0066408 | 6.6408 | 0.18709 | 920.9854 | 0.79887 | 断続運転 | 0.16408 | 3692.3738 | 605.8576 | 2.1811 | 0.30038 | 83.44 | 0.013752 | 3.82 | 0.0441 | 12.25 | 1.8229 | 0.073 | 75.0241 | 674.7119 | 0.93386 | 506.3476 | 0 | 1 | 7447.8058 | 83.44 | 35.82 | 12.25 | 506.3476 | 17.55 | 23.8802 | 9.7221 | 6.7975 | 0 | 0 | 0 | 0 | 65 | 1.8229 | 0.24639 | 1.8229 | 2 | 1.8229 | 0 | 0 | 0 | 0 | 0.24639 | 0 | 0 | 0 | 0 | 0.148 | 0 | 0 | 0 | 0 | 1.6749 | 0 | 0 | 0 | 0 | 1.6749 | 0 | 0 | 0 | 0 | 6.7975 | 0 | 0 | 0 | 0 | 0 | 0 | 0 | 0 | 0 | 3.3029 | 1.2475 | 0.99815 | 0.81058 | 0.81133 | 0 | 0 | 0 | 0 | 0 | 6.7975 | 0 | 0 | 0 | 0 | 1.6749 | 0 | 0 | 0 | 0 | 40 | 2 | 4 | 4 | 4 | 4 | 0 | 0 | 0 | 0 | 0 | 0 | 0 | 0
2014-09-26 | 6時 | 0 | 0 | 0 | 0.0052309 | 5.2309 | 0.026585 | 892.8456 | 0.75085 | 断続運転 | 0.023086 | 3886.412 | 89.72 | 0.32299 | 0.27821 | 77.28 | 0.010584 | 2.94 | 0.0342 | 9.5 | 0 | 0.073 | 73.3975 | 132.5036 | 0.93386 | 0 | 0 | 1 | 7799.434 | 77.28 | 34.94 | 9.5 | 0 | 18.1 | 20 | 0 | 0 | 0 | 0 | 0 | 0 | 65 | 0 | 0 | 0 | 2 | 0 | 0 | 0 | 0 | 0 | 0 | 0 | 0 | 0 | 0 | 0 | 0 | 0 | 0 | 0 | 0 | 0 | 0 | 0 | 0 | 0 | 0 | 0 | 0 | 0 | 6.7975 | 0 | 0 | 0 | 0 | 0 | 0 | 0 | 0 | 0 | 3.3029 | 1.2475 | 0.99815 | 0.81058 | 0.81133 | 0 | 0 | 0 | 0 | 0 | 6.7975 | 0 | 0 | 0 | 0 | 0 | 0 | 0 | 0 | 0 | 40 | 2 | 4 | 4 | 4 | 4 | 0 | 0 | 0 | 0 | 0 | 0 | 0 | 0
2014-09-26 | 7時 | 0 | 0 | 0 | 0.0052309 | 5.2309 | 0.026731 | 897.7301 | 0.75929 | 断続運転 | 0.023086 | 3886.412 | 89.72 | 0.32299 | 0.27821 | 77.28 | 0.010584 | 2.94 | 0.0342 | 9.5 | 0 | 0.073 | 73.3975 | 132.5036 | 0.93386 | 0 | 0 | 1 | 7799.434 | 77.28 | 34.94 | 9.5 | 0 | 18.1 | 20 | 0 | 0 | 0 | 0 | 0 | 0 | 65 | 0 | 0 | 0 | 2 | 0 | 0 | 0 | 0 | 0 | 0 | 0 | 0 | 0 | 0 | 0 | 0 | 0 | 0 | 0 | 0 | 0 | 0 | 0 | 0 | 0 | 0 | 0 | 0 | 0 | 6.7975 | 0 | 0 | 0 | 0 | 0 | 0 | 0 | 0 | 0 | 3.3029 | 1.2475 | 0.99815 | 0.81058 | 0.81133 | 0 | 0 | 0 | 0 | 0 | 6.7975 | 0 | 0 | 0 | 0 | 0 | 0 | 0 | 0 | 0 | 40 | 2 | 4 | 4 | 4 | 4 | 0 | 0 | 0 | 0 | 0 | 0 | 0 | 0
2014-09-26 | 8時 | 0 | 0 | 0 | 0.0051862 | 5.1862 | 0.021279 | 884.6568 | 0.73659 | 断続運転 | 0.018624 | 3909.516 | 72.81 | 0.26212 | 0.2399 | 66.64 | 0.005112 | 1.42 | 0.0171 | 4.75 | 0 | 0.073 | 73.3975 | 132.5036 | 0.93386 | 0 | 0 | 1 | 7804.602 | 66.64 | 33.42 | 4.75 | 0 | 19.05 | 20 | 0 | 0 | 0 | 0 | 0 | 0 | 65 | 0 | 0 | 0 | 2 | 0 | 0 | 0 | 0 | 0 | 0 | 0 | 0 | 0 | 0 | 0 | 0 | 0 | 0 | 0 | 0 | 0 | 0 | 0 | 0 | 0 | 0 | 0 | 0 | 0 | 6.7975 | 0 | 0 | 0 | 0 | 0 | 0 | 0 | 0 | 0 | 3.3029 | 1.2475 | 0.99815 | 0.81058 | 0.81133 | 0 | 0 | 0 | 0 | 0 | 6.7975 | 0 | 0 | 0 | 0 | 0 | 0 | 0 | 0 | 0 | 40 | 2 | 4 | 4 | 4 | 4 | 0 | 0 | 0 | 0 | 0 | 0 | 0 | 0
2014-09-26 | 9時 | 0 | 0 | 0 | 0.0051757 | 5.1757 | 0.020122 | 886.2405 | 0.73936 | 断続運転 | 0.017575 | 3914.988 | 68.805 | 0.2477 | 0.23083 | 64.12 | 0.003816 | 1.06 | 0.01305 | 3.625 | 0 | 0.073 | 73.3975 | 132.5036 | 0.93386 | 0 | 0 | 1 | 7805.826 | 64.12 | 33.06 | 3.625 | 0 | 19.275 | 20 | 0 | 0 | 0 | 0 | 0 | 0 | 65 | 0 | 0 | 0 | 2 | 0 | 0 | 0 | 0 | 0 | 0 | 0 | 0 | 0 | 0 | 0 | 0 | 0 | 0 | 0 | 0 | 0 | 0 | 0 | 0 | 0 | 0 | 0 | 0 | 0 | 6.7975 | 0 | 0 | 0 | 0 | 0 | 0 | 0 | 0 | 0 | 3.3029 | 1.2475 | 0.99815 | 0.81058 | 0.81133 | 0 | 0 | 0 | 0 | 0 | 6.7975 | 0 | 0 | 0 | 0 | 0 | 0 | 0 | 0 | 0 | 40 | 2 | 4 | 4 | 4 | 4 | 0 | 0 | 0 | 0 | 0 | 0 | 0 | 0
2014-09-26 | 10時 | 0 | 0 | 0 | 0.0051699 | 5.1699 | 0.019455 | 886.0359 | 0.739 | 断続運転 | 0.016993 | 3918.028 | 66.58 | 0.23969 | 0.22579 | 62.72 | 0.003096 | 0.86 | 0.0108 | 3 | 0 | 0.073 | 73.3975 | 132.5036 | 0.93386 | 0 | 0 | 1 | 7806.506 | 62.72 | 32.86 | 3 | 0 | 19.4 | 20 | 0 | 0 | 0 | 0 | 0 | 0 | 65 | 0 | 0 | 0 | 2 | 0 | 0 | 0 | 0 | 0 | 0 | 0 | 0 | 0 | 0 | 0 | 0 | 0 | 0 | 0 | 0 | 0 | 0 | 0 | 0 | 0 | 0 | 0 | 0 | 0 | 6.7975 | 0 | 0 | 0 | 0 | 0 | 0 | 0 | 0 | 0 | 3.3029 | 1.2475 | 0.99815 | 0.81058 | 0.81133 | 0 | 0 | 0 | 0 | 0 | 6.7975 | 0 | 0 | 0 | 0 | 0 | 0 | 0 | 0 | 0 | 40 | 2 | 4 | 4 | 4 | 4 | 0 | 0 | 0 | 0 | 0 | 0 | 0 | 0
2014-09-26 | 11時 | 0 | 0 | 0 | 0.0051723 | 5.1723 | 0.019911 | 894.6306 | 0.75394 | 断続運転 | 0.017226 | 3916.812 | 67.47 | 0.24289 | 0.22781 | 63.28 | 0.003384 | 0.94 | 0.0117 | 3.25 | 0 | 0.073 | 73.3975 | 132.5036 | 0.93386 | 0 | 0 | 1 | 7806.234 | 63.28 | 32.94 | 3.25 | 0 | 19.35 | 20 | 0 | 0 | 0 | 0 | 0 | 0 | 65 | 0 | 0 | 0 | 2 | 0 | 0 | 0 | 0 | 0 | 0 | 0 | 0 | 0 | 0 | 0 | 0 | 0 | 0 | 0 | 0 | 0 | 0 | 0 | 0 | 0 | 0 | 0 | 0 | 0 | 6.7975 | 0 | 0 | 0 | 0 | 0 | 0 | 0 | 0 | 0 | 3.3029 | 1.2475 | 0.99815 | 0.81058 | 0.81133 | 0 | 0 | 0 | 0 | 0 | 6.7975 | 0 | 0 | 0 | 0 | 0 | 0 | 0 | 0 | 0 | 40 | 2 | 4 | 4 | 4 | 4 | 0 | 0 | 0 | 0 | 0 | 0 | 0 | 0
2014-09-26 | 12時 | 0 | 0 | 0 | 0.0051827 | 5.1827 | 0.02146 | 909.1825 | 0.77891 | 断続運転 | 0.018274 | 3911.34 | 71.475 | 0.25731 | 0.23688 | 65.8 | 0.00468 | 1.3 | 0.01575 | 4.375 | 0 | 0.073 | 73.3975 | 132.5036 | 0.93386 | 0 | 0 | 1 | 7805.01 | 65.8 | 33.3 | 4.375 | 0 | 19.125 | 20 | 0 | 0 | 0 | 0 | 0 | 0 | 65 | 0 | 0 | 0 | 2 | 0 | 0 | 0 | 0 | 0 | 0 | 0 | 0 | 0 | 0 | 0 | 0 | 0 | 0 | 0 | 0 | 0 | 0 | 0 | 0 | 0 | 0 | 0 | 0 | 0 | 6.7975 | 0 | 0 | 0 | 0 | 0 | 0 | 0 | 0 | 0 | 3.3029 | 1.2475 | 0.99815 | 0.81058 | 0.81133 | 0 | 0 | 0 | 0 | 0 | 6.7975 | 0 | 0 | 0 | 0 | 0 | 0 | 0 | 0 | 0 | 40 | 2 | 4 | 4 | 4 | 4 | 0 | 0 | 0 | 0 | 0 | 0 | 0 | 0
2014-09-26 | 13時 | 0 | 0 | 0 | 0.0051839 | 5.1839 | 0.021798 | 917.6818 | 0.79331 | 断続運転 | 0.01839 | 3910.732 | 71.92 | 0.25891 | 0.23789 | 66.08 | 0.004824 | 1.34 | 0.0162 | 4.5 | 0 | 0.073 | 73.3975 | 132.5036 | 0.93386 | 0 | 0 | 1 | 7804.874 | 66.08 | 33.34 | 4.5 | 0 | 19.1 | 20 | 0 | 0 | 0 | 0 | 0 | 0 | 65 | 0 | 0 | 0 | 2 | 0 | 0 | 0 | 0 | 0 | 0 | 0 | 0 | 0 | 0 | 0 | 0 | 0 | 0 | 0 | 0 | 0 | 0 | 0 | 0 | 0 | 0 | 0 | 0 | 0 | 6.7975 | 0 | 0 | 0 | 0 | 0 | 0 | 0 | 0 | 0 | 3.3029 | 1.2475 | 0.99815 | 0.81058 | 0.81133 | 0 | 0 | 0 | 0 | 0 | 6.7975 | 0 | 0 | 0 | 0 | 0 | 0 | 0 | 0 | 0 | 40 | 2 | 4 | 4 | 4 | 4 | 0 | 0 | 0 | 0 | 0 | 0 | 0 | 0
2014-09-26 | 14時 | 0 | 0 | 0 | 0.0051816 | 5.1816 | 0.021573 | 919.824 | 0.79692 | 断続運転 | 0.018157 | 3911.948 | 71.03 | 0.25571 | 0.23587 | 65.52 | 0.004536 | 1.26 | 0.0153 | 4.25 | 0 | 0.073 | 73.3975 | 132.5036 | 0.93386 | 0 | 0 | 1 | 7805.146 | 65.52 | 33.26 | 4.25 | 0 | 19.15 | 20 | 0 | 0 | 0 | 0 | 0 | 0 | 65 | 0 | 0 | 0 | 2 | 0 | 0 | 0 | 0 | 0 | 0 | 0 | 0 | 0 | 0 | 0 | 0 | 0 | 0 | 0 | 0 | 0 | 0 | 0 | 0 | 0 | 0 | 0 | 0 | 0 | 6.7975 | 0 | 0 | 0 | 0 | 0 | 0 | 0 | 0 | 0 | 3.3029 | 1.2475 | 0.99815 | 0.81058 | 0.81133 | 0 | 0 | 0 | 0 | 0 | 6.7975 | 0 | 0 | 0 | 0 | 0 | 0 | 0 | 0 | 0 | 40 | 2 | 4 | 4 | 4 | 4 | 0 | 0 | 0 | 0 | 0 | 0 | 0 | 0
2014-09-26 | 15時 | 0 | 0 | 0 | 0.0051944 | 5.1944 | 0.023112 | 920.6985 | 0.79839 | 断続運転 | 0.019442 | 3905.26 | 75.925 | 0.27333 | 0.24696 | 68.6 | 0.00612 | 1.7 | 0.02025 | 5.625 | 0 | 0.073 | 73.3975 | 132.5036 | 0.93386 | 0 | 0 | 1 | 7803.65 | 68.6 | 33.7 | 5.625 | 0 | 18.875 | 20 | 0 | 0 | 0 | 0 | 0 | 0 | 65 | 0 | 0 | 0 | 2 | 0 | 0 | 0 | 0 | 0 | 0 | 0 | 0 | 0 | 0 | 0 | 0 | 0 | 0 | 0 | 0 | 0 | 0 | 0 | 0 | 0 | 0 | 0 | 0 | 0 | 6.7975 | 0 | 0 | 0 | 0 | 0 | 0 | 0 | 0 | 0 | 3.3029 | 1.2475 | 0.99815 | 0.81058 | 0.81133 | 0 | 0 | 0 | 0 | 0 | 6.7975 | 0 | 0 | 0 | 0 | 0 | 0 | 0 | 0 | 0 | 40 | 2 | 4 | 4 | 4 | 4 | 0 | 0 | 0 | 0 | 0 | 0 | 0 | 0
2014-09-26 | 16時 | 0 | 0 | 0 | 0.0052085 | 5.2085 | 0.024628 | 915.2728 | 0.78924 | 断続運転 | 0.020848 | 3897.964 | 81.265 | 0.29255 | 0.25906 | 71.96 | 0.007848 | 2.18 | 0.02565 | 7.125 | 0 | 0.073 | 73.3975 | 132.5036 | 0.93386 | 0 | 0 | 1 | 7802.018 | 71.96 | 34.18 | 7.125 | 0 | 18.575 | 20 | 0 | 0 | 0 | 0 | 0 | 0 | 65 | 0 | 0 | 0 | 2 | 0 | 0 | 0 | 0 | 0 | 0 | 0 | 0 | 0 | 0 | 0 | 0 | 0 | 0 | 0 | 0 | 0 | 0 | 0 | 0 | 0 | 0 | 0 | 0 | 0 | 6.7975 | 0 | 0 | 0 | 0 | 0 | 0 | 0 | 0 | 0 | 3.3029 | 1.2475 | 0.99815 | 0.81058 | 0.81133 | 0 | 0 | 0 | 0 | 0 | 6.7975 | 0 | 0 | 0 | 0 | 0 | 0 | 0 | 0 | 0 | 40 | 2 | 4 | 4 | 4 | 4 | 0 | 0 | 0 | 0 | 0 | 0 | 0 | 0
2014-09-26 | 17時 | 0 | 0 | 0 | 0.0052261 | 5.2261 | 0.026453 | 906.8402 | 0.77492 | 断続運転 | 0.022613 | 3888.844 | 87.94 | 0.31658 | 0.27418 | 76.16 | 0.010008 | 2.78 | 0.0324 | 9 | 0 | 0.073 | 73.3975 | 132.5036 | 0.93386 | 0 | 0 | 1 | 7799.978 | 76.16 | 34.78 | 9 | 0 | 18.2 | 20 | 0 | 0 | 0 | 0 | 0 | 0 | 65 | 0 | 0 | 0 | 2 | 0 | 0 | 0 | 0 | 0 | 0 | 0 | 0 | 0 | 0 | 0 | 0 | 0 | 0 | 0 | 0 | 0 | 0 | 0 | 0 | 0 | 0 | 0 | 0 | 0 | 6.7975 | 0 | 0 | 0 | 0 | 0 | 0 | 0 | 0 | 0 | 3.3029 | 1.2475 | 0.99815 | 0.81058 | 0.81133 | 0 | 0 | 0 | 0 | 0 | 6.7975 | 0 | 0 | 0 | 0 | 0 | 0 | 0 | 0 | 0 | 40 | 2 | 4 | 4 | 4 | 4 | 0 | 0 | 0 | 0 | 0 | 0 | 0 | 0
2014-09-26 | 18時 | 0 | 0 | 0 | 0.0052451 | 5.2451 | 0.028196 | 892.4323 | 0.75013 | 断続運転 | 0.024506 | 3879.116 | 95.06 | 0.34222 | 0.2903 | 80.64 | 0.012312 | 3.42 | 0.0396 | 11 | 0 | 0.073 | 73.3975 | 132.5036 | 0.93386 | 0 | 0 | 1 | 7797.802 | 80.64 | 35.42 | 11 | 0 | 17.8 | 20 | 0 | 0 | 0 | 0 | 0 | 0 | 65 | 0 | 0 | 0 | 2 | 0 | 0 | 0 | 0 | 0 | 0 | 0 | 0 | 0 | 0 | 0 | 0 | 0 | 0 | 0 | 0 | 0 | 0 | 0 | 0 | 0 | 0 | 0 | 0 | 0 | 6.7975 | 0 | 0 | 0 | 0 | 0 | 0 | 0 | 0 | 0 | 3.3029 | 1.2475 | 0.99815 | 0.81058 | 0.81133 | 0 | 0 | 0 | 0 | 0 | 6.7975 | 0 | 0 | 0 | 0 | 0 | 0 | 0 | 0 | 0 | 40 | 2 | 4 | 4 | 4 | 4 | 0 | 0 | 0 | 0 | 0 | 0 | 0 | 0
2014-09-26 | 19時 | 0 | 0 | 0 | 0.0052534 | 5.2534 | 0.028743 | 880.1532 | 0.72869 | 断続運転 | 0.025336 | 3874.86 | 98.175 | 0.35343 | 0.29736 | 82.6 | 0.01332 | 3.7 | 0.04275 | 11.875 | 0 | 0.073 | 73.3975 | 132.5036 | 0.93386 | 0 | 0 | 1 | 7796.85 | 82.6 | 35.7 | 11.875 | 0 | 17.625 | 20 | 0 | 0 | 0 | 0 | 0 | 0 | 65 | 0 | 0 | 0 | 2 | 0 | 0 | 0 | 0 | 0 | 0 | 0 | 0 | 0 | 0 | 0 | 0 | 0 | 0 | 0 | 0 | 0 | 0 | 0 | 0 | 0 | 0 | 0 | 0 | 0 | 6.7975 | 0 | 0 | 0 | 0 | 0 | 0 | 0 | 0 | 0 | 3.3029 | 1.2475 | 0.99815 | 0.81058 | 0.81133 | 0 | 0 | 0 | 0 | 0 | 6.7975 | 0 | 0 | 0 | 0 | 0 | 0 | 0 | 0 | 0 | 40 | 2 | 4 | 4 | 4 | 4 | 0 | 0 | 0 | 0 | 0 | 0 | 0 | 0
2014-09-26 | 20時 | 0 | 0 | 0 | 0.0052534 | 5.2534 | 0.028042 | 858.6771 | 0.69045 | 断続運転 | 0.025336 | 3874.86 | 98.175 | 0.35343 | 0.29736 | 82.6 | 0.01332 | 3.7 | 0.04275 | 11.875 | 0 | 0.073 | 73.3975 | 132.5036 | 0.93386 | 0 | 0 | 1 | 7796.85 | 82.6 | 35.7 | 11.875 | 0 | 17.625 | 20 | 0 | 0 | 0 | 0 | 0 | 0 | 65 | 0 | 0 | 0 | 2 | 0 | 0 | 0 | 0 | 0 | 0 | 0 | 0 | 0 | 0 | 0 | 0 | 0 | 0 | 0 | 0 | 0 | 0 | 0 | 0 | 0 | 0 | 0 | 0 | 0 | 6.7975 | 0 | 0 | 0 | 0 | 0 | 0 | 0 | 0 | 0 | 3.3029 | 1.2475 | 0.99815 | 0.81058 | 0.81133 | 0 | 0 | 0 | 0 | 0 | 6.7975 | 0 | 0 | 0 | 0 | 0 | 0 | 0 | 0 | 0 | 40 | 2 | 4 | 4 | 4 | 4 | 0 | 0 | 0 | 0 | 0 | 0 | 0 | 0
2014-09-26 | 21時 | 0 | 0 | 0 | 0.0052534 | 5.2534 | 0.028566 | 874.7303 | 0.71912 | 断続運転 | 0.025336 | 3874.86 | 98.175 | 0.35343 | 0.29736 | 82.6 | 0.01332 | 3.7 | 0.04275 | 11.875 | 0 | 0.073 | 73.3975 | 132.5036 | 0.93386 | 0 | 0 | 1 | 7796.85 | 82.6 | 35.7 | 11.875 | 0 | 17.625 | 20 | 0 | 0 | 0 | 0 | 0 | 0 | 65 | 0 | 0 | 0 | 2 | 0 | 0 | 0 | 0 | 0 | 0 | 0 | 0 | 0 | 0 | 0 | 0 | 0 | 0 | 0 | 0 | 0 | 0 | 0 | 0 | 0 | 0 | 0 | 0 | 0 | 6.7975 | 0 | 0 | 0 | 0 | 0 | 0 | 0 | 0 | 0 | 3.3029 | 1.2475 | 0.99815 | 0.81058 | 0.81133 | 0 | 0 | 0 | 0 | 0 | 6.7975 | 0 | 0 | 0 | 0 | 0 | 0 | 0 | 0 | 0 | 40 | 2 | 4 | 4 | 4 | 4 | 0 | 0 | 0 | 0 | 0 | 0 | 0 | 0
2014-09-26 | 22時 | 0 | 0 | 0 | 0.0052593 | 5.2593 | 0.02954 | 883.9684 | 0.73538 | 断続運転 | 0.025931 | 3871.82 | 100.4 | 0.36144 | 0.3024 | 84 | 0.01404 | 3.9 | 0.045 | 12.5 | 0 | 0.073 | 73.3975 | 132.5036 | 0.93386 | 0 | 0 | 1 | 7796.17 | 84 | 35.9 | 12.5 | 0 | 17.5 | 20 | 0 | 0 | 0 | 0 | 0 | 0 | 65 | 0 | 0 | 0 | 2 | 0 | 0 | 0 | 0 | 0 | 0 | 0 | 0 | 0 | 0 | 0 | 0 | 0 | 0 | 0 | 0 | 0 | 0 | 0 | 0 | 0 | 0 | 0 | 0 | 0 | 6.7975 | 0 | 0 | 0 | 0 | 0 | 0 | 0 | 0 | 0 | 3.3029 | 1.2475 | 0.99815 | 0.81058 | 0.81133 | 0 | 0 | 0 | 0 | 0 | 6.7975 | 0 | 0 | 0 | 0 | 0 | 0 | 0 | 0 | 0 | 40 | 2 | 4 | 4 | 4 | 4 | 0 | 0 | 0 | 0 | 0 | 0 | 0 | 0
2014-09-26 | 23時 | 0 | 0 | 0 | 0.0052748 | 5.2748 | 0.031721 | 896.103 | 0.75648 | 断続運転 | 0.027481 | 3863.916 | 106.185 | 0.38227 | 0.3155 | 87.64 | 0.015912 | 4.42 | 0.05085 | 14.125 | 0 | 0.073 | 73.3975 | 132.5036 | 0.93386 | 0 | 0 | 1 | 7794.402 | 87.64 | 36.42 | 14.125 | 0 | 17.175 | 20 | 0 | 0 | 0 | 0 | 0 | 0 | 65 | 0 | 0 | 0 | 2 | 0 | 0 | 0 | 0 | 0 | 0 | 0 | 0 | 0 | 0 | 0 | 0 | 0 | 0 | 0 | 0 | 0 | 0 | 0 | 0 | 0 | 0 | 0 | 0 | 0 | 6.7975 | 0 | 0 | 0 | 0 | 0 | 0 | 0 | 0 | 0 | 3.3029 | 1.2475 | 0.99815 | 0.81058 | 0.81133 | 0 | 0 | 0 | 0 | 0 | 6.7975 | 0 | 0 | 0 | 0 | 0 | 0 | 0 | 0 | 0 | 40 | 2 | 4 | 4 | 4 | 4 | 0 | 0 | 0 | 0 | 0 | 0 | 0 | 0
2014-09-27 | 0時 | 0 | 0 | 0 | 0.0052772 | 5.2772 | 0.032413 | 907.8208 | 0.77659 | 断続運転 | 0.02772 | 3862.7 | 107.075 | 0.38547 | 0.31752 | 88.2 | 0.0162 | 4.5 | 0.05175 | 14.375 | 0 | 0.073 | 73.3975 | 132.5036 | 0.93386 | 0 | 0 | 1 | 7794.13 | 88.2 | 36.5 | 14.375 | 0 | 17.125 | 20 | 0 | 0 | 0 | 0 | 0 | 0 | 65 | 0 | 0 | 0 | 2 | 0 | 0 | 0 | 0 | 0 | 0 | 0 | 0 | 0 | 0 | 0 | 0 | 0 | 0 | 0 | 0 | 0 | 0 | 0 | 0 | 0 | 0 | 0 | 0 | 0 | 6.7975 | 0 | 0 | 0 | 0 | 0 | 0 | 0 | 0 | 0 | 3.3029 | 1.2475 | 0.99815 | 0.81058 | 0.81133 | 0 | 0 | 0 | 0 | 0 | 6.7975 | 0 | 0 | 0 | 0 | 0 | 0 | 0 | 0 | 0 | 40 | 2 | 4 | 4 | 4 | 4 | 0 | 0 | 0 | 0 | 0 | 0 | 0 | 0
2014-09-27 | 1時 | 0.20157 | 0.20157 | 0 | 0.0060533 | 6.0533 | 0.12251 | 923.8305 | 0.80365 | 断続運転 | 0.10533 | 3818.7272 | 402.2087 | 1.448 | 0.32558 | 90.44 | 0.017352 | 4.82 | 0.05535 | 15.375 | 1.0497 | 0.073 | 74.3342 | 444.7272 | 0.93386 | 291.5737 | 0 | 1 | 7717.571 | 90.44 | 36.82 | 15.375 | 291.5737 | 16.925 | 20.84 | 5.5983 | 6.7975 | 0 | 0 | 0 | 0 | 65 | 1.0497 | 0.14113 | 1.0497 | 2 | 1.0497 | 0 | 0 | 0 | 0 | 0.14113 | 0 | 0 | 0 | 0 | 0.090297 | 0 | 0 | 0 | 0 | 0.95937 | 0 | 0 | 0 | 0 | 0.95937 | 0 | 0 | 0 | 0 | 6.7975 | 0 | 0 | 0 | 0 | 0 | 0 | 0 | 0 | 0 | 3.3029 | 1.2475 | 0.99815 | 0.81058 | 0.81133 | 0 | 0 | 0 | 0 | 0 | 6.7975 | 0 | 0 | 0 | 0 | 0.95937 | 0 | 0 | 0 | 0 | 40 | 2 | 4 | 4 | 4 | 4 | 0 | 0 | 0 | 0 | 0 | 0 | 0 | 0
2014-09-27 | 2時 | 0.25345 | 0.25345 | 0 | 0.0064758 | 6.4758 | 0.17397 | 947.6876 | 0.84314 | 断続運転 | 0.14758 | 3728.8403 | 550.3131 | 1.9811 | 0.33466 | 92.96 | 0.018648 | 5.18 | 0.0594 | 16.5 | 1.5684 | 0.073 | 74.7971 | 599.0321 | 0.93386 | 435.6731 | 0 | 1 | 7553.4459 | 92.96 | 37.18 | 16.5 | 435.6731 | 16.7 | 22.653 | 8.3651 | 6.7975 | 0 | 0 | 0 | 0 | 65 | 1.5684 | 0.21049 | 1.5684 | 2 | 1.5684 | 0 | 0 | 0 | 0 | 0.21049 | 0 | 0 | 0 | 0 | 0.13763 | 0 | 0 | 0 | 0 | 1.4308 | 0 | 0 | 0 | 0 | 1.4308 | 0 | 0 | 0 | 0 | 6.7975 | 0 | 0 | 0 | 0 | 0 | 0 | 0 | 0 | 0 | 3.3029 | 1.2475 | 0.99815 | 0.81058 | 0.81133 | 0 | 0 | 0 | 0 | 0 | 6.7975 | 0 | 0 | 0 | 0 | 1.4308 | 0 | 0 | 0 | 0 | 40 | 2 | 4 | 4 | 4 | 4 | 0 | 0 | 0 | 0 | 0 | 0 | 0 | 0
2014-09-27 | 3時 | 0.32796 | 0.32796 | 0 | 0.0070997 | 7.0997 | 0.24786 | 965.9615 | 0.87276 | 断続運転 | 0.20997 | 3546.813 | 744.7352 | 2.681 | 0.33365 | 92.68 | 0.018504 | 5.14 | 0.05895 | 16.375 | 2.2699 | 0.073 | 75.4231 | 807.7001 | 0.93386 | 630.5402 | 0 | 1 | 7201.1381 | 92.68 | 37.14 | 16.375 | 630.5402 | 16.725 | 26.5756 | 12.1066 | 6.7975 | 0 | 0 | 0 | 0 | 65 | 2.2699 | 0.3047 | 2.2699 | 2 | 2.2699 | 0 | 0 | 0 | 0 | 0.3047 | 0 | 0 | 0 | 0 | 0.19876 | 0 | 0 | 0 | 0 | 2.0712 | 0 | 0 | 0 | 0 | 2.0712 | 0 | 0 | 0 | 0 | 6.7975 | 0 | 0 | 0 | 0 | 0 | 0 | 0 | 0 | 0 | 3.3029 | 1.2475 | 0.99815 | 0.81058 | 0.81133 | 0 | 0 | 0 | 0 | 0 | 6.7975 | 0 | 0 | 0 | 0 | 2.0712 | 0 | 0 | 0 | 0 | 40 | 2 | 4 | 4 | 4 | 4 | 0 | 0 | 0 | 0 | 0 | 0 | 0 | 0
2014-09-27 | 4時 | 0.38615 | 0.38615 | 0 | 0.0075755 | 7.5755 | 0.30558 | 983.8729 | 0.90129 | 断続運転 | 0.25755 | 3385.2707 | 871.8757 | 3.1388 | 0.33768 | 93.8 | 0.01908 | 5.3 | 0.06075 | 16.875 | 2.7212 | 0.073 | 75.8258 | 941.9389 | 0.93386 | 755.9007 | 0 | 1 | 6893.5482 | 93.8 | 37.3 | 16.875 | 755.9007 | 16.625 | 29.9929 | 14.5136 | 6.7975 | 0 | 0 | 0 | 0 | 65 | 2.7212 | 0.36497 | 2.7212 | 2 | 2.7212 | 0 | 0 | 0 | 0 | 0.36497 | 0 | 0 | 0 | 0 | 0.24036 | 0 | 0 | 0 | 0 | 2.4809 | 0 | 0 | 0 | 0 | 2.4809 | 0 | 0 | 0 | 0 | 6.7975 | 0 | 0 | 0 | 0 | 0 | 0 | 0 | 0 | 0 | 3.3029 | 1.2475 | 0.99815 | 0.81058 | 0.81133 | 0 | 0 | 0 | 0 | 0 | 6.7975 | 0 | 0 | 0 | 0 | 2.4809 | 0 | 0 | 0 | 0 | 40 | 2 | 4 | 4 | 4 | 4 | 0 | 0 | 0 | 0 | 0 | 0 | 0 | 0
2014-09-27 | 5時 | 0.42622 | 0.42622 | 0 | 0.0079194 | 7.9194 | 0.3453 | 990.1362 | 0.91115 | 断続運転 | 0.29194 | 3264.75 | 953.1209 | 3.4312 | 0.33768 | 93.8 | 0.01908 | 5.3 | 0.06075 | 16.875 | 3.0137 | 0.073 | 76.0868 | 1028.9381 | 0.93386 | 837.1459 | 0 | 1 | 6660.9711 | 93.8 | 37.3 | 16.875 | 837.1459 | 16.625 | 32.5814 | 16.0735 | 6.7975 | 0 | 0 | 0 | 0 | 65 | 3.0137 | 0.4042 | 3.0137 | 2 | 3.0137 | 0 | 0 | 0 | 0 | 0.4042 | 0 | 0 | 0 | 0 | 0.26619 | 0 | 0 | 0 | 0 | 2.7475 | 0 | 0 | 0 | 0 | 2.7475 | 0 | 0 | 0 | 0 | 6.7975 | 0 | 0 | 0 | 0 | 0 | 0 | 0 | 0 | 0 | 3.3029 | 1.2475 | 0.99815 | 0.81058 | 0.81133 | 0 | 0 | 0 | 0 | 0 | 6.7975 | 0 | 0 | 0 | 0 | 2.7475 | 0 | 0 | 0 | 0 | 40 | 2 | 4 | 4 | 4 | 4 | 0 | 0 | 0 | 0 | 0 | 0 | 0 | 0
2014-09-27 | 6時 | 0 | 0 | 0 | 0.0052772 | 5.2772 | 0.031508 | 882.4658 | 0.73275 | 断続運転 | 0.02772 | 3862.7 | 107.075 | 0.38547 | 0.31752 | 88.2 | 0.0162 | 4.5 | 0.05175 | 14.375 | 0 | 0.073 | 73.3975 | 132.5036 | 0.93386 | 0 | 0 | 1 | 7794.13 | 88.2 | 36.5 | 14.375 | 0 | 17.125 | 20 | 0 | 0 | 0 | 0 | 0 | 0 | 65 | 0 | 0 | 0 | 2 | 0 | 0 | 0 | 0 | 0 | 0 | 0 | 0 | 0 | 0 | 0 | 0 | 0 | 0 | 0 | 0 | 0 | 0 | 0 | 0 | 0 | 0 | 0 | 0 | 0 | 6.7975 | 0 | 0 | 0 | 0 | 0 | 0 | 0 | 0 | 0 | 3.3029 | 1.2475 | 0.99815 | 0.81058 | 0.81133 | 0 | 0 | 0 | 0 | 0 | 6.7975 | 0 | 0 | 0 | 0 | 0 | 0 | 0 | 0 | 0 | 40 | 2 | 4 | 4 | 4 | 4 | 0 | 0 | 0 | 0 | 0 | 0 | 0 | 0
2014-09-27 | 7時 | 0 | 0 | 0 | 0.005251 | 5.251 | 0.028495 | 880.7556 | 0.72975 | 断続運転 | 0.025099 | 3876.076 | 97.285 | 0.35023 | 0.29534 | 82.04 | 0.013032 | 3.62 | 0.04185 | 11.625 | 0 | 0.073 | 73.3975 | 132.5036 | 0.93386 | 0 | 0 | 1 | 7797.122 | 82.04 | 35.62 | 11.625 | 0 | 17.675 | 20 | 0 | 0 | 0 | 0 | 0 | 0 | 65 | 0 | 0 | 0 | 2 | 0 | 0 | 0 | 0 | 0 | 0 | 0 | 0 | 0 | 0 | 0 | 0 | 0 | 0 | 0 | 0 | 0 | 0 | 0 | 0 | 0 | 0 | 0 | 0 | 0 | 6.7975 | 0 | 0 | 0 | 0 | 0 | 0 | 0 | 0 | 0 | 3.3029 | 1.2475 | 0.99815 | 0.81058 | 0.81133 | 0 | 0 | 0 | 0 | 0 | 6.7975 | 0 | 0 | 0 | 0 | 0 | 0 | 0 | 0 | 0 | 40 | 2 | 4 | 4 | 4 | 4 | 0 | 0 | 0 | 0 | 0 | 0 | 0 | 0
2014-09-27 | 8時 | 0 | 0 | 0 | 0.0052238 | 5.2238 | 0.025223 | 873.7202 | 0.71734 | 断続運転 | 0.022378 | 3890.06 | 87.05 | 0.31338 | 0.27216 | 75.6 | 0.00972 | 2.7 | 0.0315 | 8.75 | 0 | 0.073 | 73.3975 | 132.5036 | 0.93386 | 0 | 0 | 1 | 7800.25 | 75.6 | 34.7 | 8.75 | 0 | 18.25 | 20 | 0 | 0 | 0 | 0 | 0 | 0 | 65 | 0 | 0 | 0 | 2 | 0 | 0 | 0 | 0 | 0 | 0 | 0 | 0 | 0 | 0 | 0 | 0 | 0 | 0 | 0 | 0 | 0 | 0 | 0 | 0 | 0 | 0 | 0 | 0 | 0 | 6.7975 | 0 | 0 | 0 | 0 | 0 | 0 | 0 | 0 | 0 | 3.3029 | 1.2475 | 0.99815 | 0.81058 | 0.81133 | 0 | 0 | 0 | 0 | 0 | 6.7975 | 0 | 0 | 0 | 0 | 0 | 0 | 0 | 0 | 0 | 40 | 2 | 4 | 4 | 4 | 4 | 0 | 0 | 0 | 0 | 0 | 0 | 0 | 0
2014-09-27 | 9時 | 0 | 0 | 0 | 0.0051991 | 5.1991 | 0.022366 | 870.1341 | 0.71097 | 断続運転 | 0.01991 | 3902.828 | 77.705 | 0.27974 | 0.25099 | 69.72 | 0.006696 | 1.86 | 0.02205 | 6.125 | 0 | 0.073 | 73.3975 | 132.5036 | 0.93386 | 0 | 0 | 1 | 7803.106 | 69.72 | 33.86 | 6.125 | 0 | 18.775 | 20 | 0 | 0 | 0 | 0 | 0 | 0 | 65 | 0 | 0 | 0 | 2 | 0 | 0 | 0 | 0 | 0 | 0 | 0 | 0 | 0 | 0 | 0 | 0 | 0 | 0 | 0 | 0 | 0 | 0 | 0 | 0 | 0 | 0 | 0 | 0 | 0 | 6.7975 | 0 | 0 | 0 | 0 | 0 | 0 | 0 | 0 | 0 | 3.3029 | 1.2475 | 0.99815 | 0.81058 | 0.81133 | 0 | 0 | 0 | 0 | 0 | 6.7975 | 0 | 0 | 0 | 0 | 0 | 0 | 0 | 0 | 0 | 40 | 2 | 4 | 4 | 4 | 4 | 0 | 0 | 0 | 0 | 0 | 0 | 0 | 0
2014-09-27 | 10時 | 0 | 0 | 0 | 0.0051897 | 5.1897 | 0.021251 | 867.2718 | 0.70587 | 断続運転 | 0.018974 | 3907.692 | 74.145 | 0.26692 | 0.24293 | 67.48 | 0.005544 | 1.54 | 0.01845 | 5.125 | 0 | 0.073 | 73.3975 | 132.5036 | 0.93386 | 0 | 0 | 1 | 7804.194 | 67.48 | 33.54 | 5.125 | 0 | 18.975 | 20 | 0 | 0 | 0 | 0 | 0 | 0 | 65 | 0 | 0 | 0 | 2 | 0 | 0 | 0 | 0 | 0 | 0 | 0 | 0 | 0 | 0 | 0 | 0 | 0 | 0 | 0 | 0 | 0 | 0 | 0 | 0 | 0 | 0 | 0 | 0 | 0 | 6.7975 | 0 | 0 | 0 | 0 | 0 | 0 | 0 | 0 | 0 | 3.3029 | 1.2475 | 0.99815 | 0.81058 | 0.81133 | 0 | 0 | 0 | 0 | 0 | 6.7975 | 0 | 0 | 0 | 0 | 0 | 0 | 0 | 0 | 0 | 40 | 2 | 4 | 4 | 4 | 4 | 0 | 0 | 0 | 0 | 0 | 0 | 0 | 0
2014-09-27 | 11時 | 0 | 0 | 0 | 0.0051699 | 5.1699 | 0.018858 | 858.8124 | 0.69069 | 断続運転 | 0.016993 | 3918.028 | 66.58 | 0.23969 | 0.22579 | 62.72 | 0.003096 | 0.86 | 0.0108 | 3 | 0 | 0.073 | 73.3975 | 132.5036 | 0.93386 | 0 | 0 | 1 | 7806.506 | 62.72 | 32.86 | 3 | 0 | 19.4 | 20 | 0 | 0 | 0 | 0 | 0 | 0 | 65 | 0 | 0 | 0 | 2 | 0 | 0 | 0 | 0 | 0 | 0 | 0 | 0 | 0 | 0 | 0 | 0 | 0 | 0 | 0 | 0 | 0 | 0 | 0 | 0 | 0 | 0 | 0 | 0 | 0 | 6.7975 | 0 | 0 | 0 | 0 | 0 | 0 | 0 | 0 | 0 | 3.3029 | 1.2475 | 0.99815 | 0.81058 | 0.81133 | 0 | 0 | 0 | 0 | 0 | 6.7975 | 0 | 0 | 0 | 0 | 0 | 0 | 0 | 0 | 0 | 40 | 2 | 4 | 4 | 4 | 4 | 0 | 0 | 0 | 0 | 0 | 0 | 0 | 0
2014-09-27 | 12時 | 0 | 0 | 0 | 0.0051595 | 5.1595 | 0.017588 | 853.1646 | 0.68047 | 断続運転 | 0.015949 | 3923.5 | 62.575 | 0.22527 | 0.21672 | 60.2 | 0.0018 | 0.5 | 0.00675 | 1.875 | 0 | 0.073 | 73.3975 | 132.5036 | 0.93386 | 0 | 0 | 1 | 7807.73 | 60.2 | 32.5 | 1.875 | 0 | 19.625 | 20 | 0 | 0 | 0 | 0 | 0 | 0 | 65 | 0 | 0 | 0 | 2 | 0 | 0 | 0 | 0 | 0 | 0 | 0 | 0 | 0 | 0 | 0 | 0 | 0 | 0 | 0 | 0 | 0 | 0 | 0 | 0 | 0 | 0 | 0 | 0 | 0 | 6.7975 | 0 | 0 | 0 | 0 | 0 | 0 | 0 | 0 | 0 | 3.3029 | 1.2475 | 0.99815 | 0.81058 | 0.81133 | 0 | 0 | 0 | 0 | 0 | 6.7975 | 0 | 0 | 0 | 0 | 0 | 0 | 0 | 0 | 0 | 40 | 2 | 4 | 4 | 4 | 4 | 0 | 0 | 0 | 0 | 0 | 0 | 0 | 0
2014-09-27 | 13時 | 0 | 0 | 0 | 0.0051653 | 5.1653 | 0.018293 | 856.3951 | 0.68632 | 断続運転 | 0.016529 | 3920.46 | 64.8 | 0.23328 | 0.22176 | 61.6 | 0.00252 | 0.7 | 0.009 | 2.5 | 0 | 0.073 | 73.3975 | 132.5036 | 0.93386 | 0 | 0 | 1 | 7807.05 | 61.6 | 32.7 | 2.5 | 0 | 19.5 | 20 | 0 | 0 | 0 | 0 | 0 | 0 | 65 | 0 | 0 | 0 | 2 | 0 | 0 | 0 | 0 | 0 | 0 | 0 | 0 | 0 | 0 | 0 | 0 | 0 | 0 | 0 | 0 | 0 | 0 | 0 | 0 | 0 | 0 | 0 | 0 | 0 | 6.7975 | 0 | 0 | 0 | 0 | 0 | 0 | 0 | 0 | 0 | 3.3029 | 1.2475 | 0.99815 | 0.81058 | 0.81133 | 0 | 0 | 0 | 0 | 0 | 6.7975 | 0 | 0 | 0 | 0 | 0 | 0 | 0 | 0 | 0 | 40 | 2 | 4 | 4 | 4 | 4 | 0 | 0 | 0 | 0 | 0 | 0 | 0 | 0
2014-09-27 | 14時 | 0 | 0 | 0 | 0.0051874 | 5.1874 | 0.02097 | 866.4389 | 0.70438 | 断続運転 | 0.018741 | 3908.908 | 73.255 | 0.26372 | 0.24091 | 66.92 | 0.005256 | 1.46 | 0.01755 | 4.875 | 0 | 0.073 | 73.3975 | 132.5036 | 0.93386 | 0 | 0 | 1 | 7804.466 | 66.92 | 33.46 | 4.875 | 0 | 19.025 | 20 | 0 | 0 | 0 | 0 | 0 | 0 | 65 | 0 | 0 | 0 | 2 | 0 | 0 | 0 | 0 | 0 | 0 | 0 | 0 | 0 | 0 | 0 | 0 | 0 | 0 | 0 | 0 | 0 | 0 | 0 | 0 | 0 | 0 | 0 | 0 | 0 | 6.7975 | 0 | 0 | 0 | 0 | 0 | 0 | 0 | 0 | 0 | 3.3029 | 1.2475 | 0.99815 | 0.81058 | 0.81133 | 0 | 0 | 0 | 0 | 0 | 6.7975 | 0 | 0 | 0 | 0 | 0 | 0 | 0 | 0 | 0 | 40 | 2 | 4 | 4 | 4 | 4 | 0 | 0 | 0 | 0 | 0 | 0 | 0 | 0
2014-09-27 | 15時 | 0 | 0 | 0 | 0.0052285 | 5.2285 | 0.025613 | 869.0112 | 0.70897 | 断続運転 | 0.022849 | 3887.628 | 88.83 | 0.31979 | 0.27619 | 76.72 | 0.010296 | 2.86 | 0.0333 | 9.25 | 0 | 0.073 | 73.3975 | 132.5036 | 0.93386 | 0 | 0 | 1 | 7799.706 | 76.72 | 34.86 | 9.25 | 0 | 18.15 | 20 | 0 | 0 | 0 | 0 | 0 | 0 | 65 | 0 | 0 | 0 | 2 | 0 | 0 | 0 | 0 | 0 | 0 | 0 | 0 | 0 | 0 | 0 | 0 | 0 | 0 | 0 | 0 | 0 | 0 | 0 | 0 | 0 | 0 | 0 | 0 | 0 | 6.7975 | 0 | 0 | 0 | 0 | 0 | 0 | 0 | 0 | 0 | 3.3029 | 1.2475 | 0.99815 | 0.81058 | 0.81133 | 0 | 0 | 0 | 0 | 0 | 6.7975 | 0 | 0 | 0 | 0 | 0 | 0 | 0 | 0 | 0 | 40 | 2 | 4 | 4 | 4 | 4 | 0 | 0 | 0 | 0 | 0 | 0 | 0 | 0
2014-09-27 | 16時 | 0 | 0 | 0 | 0.0052297 | 5.2297 | 0.025742 | 868.9361 | 0.70884 | 断続運転 | 0.022967 | 3887.02 | 89.275 | 0.32139 | 0.2772 | 77 | 0.01044 | 2.9 | 0.03375 | 9.375 | 0 | 0.073 | 73.3975 | 132.5036 | 0.93386 | 0 | 0 | 1 | 7799.57 | 77 | 34.9 | 9.375 | 0 | 18.125 | 20 | 0 | 0 | 0 | 0 | 0 | 0 | 65 | 0 | 0 | 0 | 2 | 0 | 0 | 0 | 0 | 0 | 0 | 0 | 0 | 0 | 0 | 0 | 0 | 0 | 0 | 0 | 0 | 0 | 0 | 0 | 0 | 0 | 0 | 0 | 0 | 0 | 6.7975 | 0 | 0 | 0 | 0 | 0 | 0 | 0 | 0 | 0 | 3.3029 | 1.2475 | 0.99815 | 0.81058 | 0.81133 | 0 | 0 | 0 | 0 | 0 | 6.7975 | 0 | 0 | 0 | 0 | 0 | 0 | 0 | 0 | 0 | 40 | 2 | 4 | 4 | 4 | 4 | 0 | 0 | 0 | 0 | 0 | 0 | 0 | 0
2014-09-27 | 17時 | 0 | 0 | 0 | 0.0052356 | 5.2356 | 0.026234 | 863.4855 | 0.69909 | 断続運転 | 0.023558 | 3883.98 | 91.5 | 0.3294 | 0.28224 | 78.4 | 0.01116 | 3.1 | 0.036 | 10 | 0 | 0.073 | 73.3975 | 132.5036 | 0.93386 | 0 | 0 | 1 | 7798.89 | 78.4 | 35.1 | 10 | 0 | 18 | 20 | 0 | 0 | 0 | 0 | 0 | 0 | 65 | 0 | 0 | 0 | 2 | 0 | 0 | 0 | 0 | 0 | 0 | 0 | 0 | 0 | 0 | 0 | 0 | 0 | 0 | 0 | 0 | 0 | 0 | 0 | 0 | 0 | 0 | 0 | 0 | 0 | 6.7975 | 0 | 0 | 0 | 0 | 0 | 0 | 0 | 0 | 0 | 3.3029 | 1.2475 | 0.99815 | 0.81058 | 0.81133 | 0 | 0 | 0 | 0 | 0 | 6.7975 | 0 | 0 | 0 | 0 | 0 | 0 | 0 | 0 | 0 | 40 | 2 | 4 | 4 | 4 | 4 | 0 | 0 | 0 | 0 | 0 | 0 | 0 | 0
2014-09-27 | 18時 | 0 | 0 | 0 | 0.0052427 | 5.2427 | 0.026973 | 862.0265 | 0.69648 | 断続運転 | 0.024269 | 3880.332 | 94.17 | 0.33901 | 0.28829 | 80.08 | 0.012024 | 3.34 | 0.0387 | 10.75 | 0 | 0.073 | 73.3975 | 132.5036 | 0.93386 | 0 | 0 | 1 | 7798.074 | 80.08 | 35.34 | 10.75 | 0 | 17.85 | 20 | 0 | 0 | 0 | 0 | 0 | 0 | 65 | 0 | 0 | 0 | 2 | 0 | 0 | 0 | 0 | 0 | 0 | 0 | 0 | 0 | 0 | 0 | 0 | 0 | 0 | 0 | 0 | 0 | 0 | 0 | 0 | 0 | 0 | 0 | 0 | 0 | 6.7975 | 0 | 0 | 0 | 0 | 0 | 0 | 0 | 0 | 0 | 3.3029 | 1.2475 | 0.99815 | 0.81058 | 0.81133 | 0 | 0 | 0 | 0 | 0 | 6.7975 | 0 | 0 | 0 | 0 | 0 | 0 | 0 | 0 | 0 | 40 | 2 | 4 | 4 | 4 | 4 | 0 | 0 | 0 | 0 | 0 | 0 | 0 | 0
2014-09-27 | 19時 | 0 | 0 | 0 | 0.0052522 | 5.2522 | 0.027755 | 853.873 | 0.68175 | 断続運転 | 0.025218 | 3875.468 | 97.73 | 0.35183 | 0.29635 | 82.32 | 0.013176 | 3.66 | 0.0423 | 11.75 | 0 | 0.073 | 73.3975 | 132.5036 | 0.93386 | 0 | 0 | 1 | 7796.986 | 82.32 | 35.66 | 11.75 | 0 | 17.65 | 20 | 0 | 0 | 0 | 0 | 0 | 0 | 65 | 0 | 0 | 0 | 2 | 0 | 0 | 0 | 0 | 0 | 0 | 0 | 0 | 0 | 0 | 0 | 0 | 0 | 0 | 0 | 0 | 0 | 0 | 0 | 0 | 0 | 0 | 0 | 0 | 0 | 6.7975 | 0 | 0 | 0 | 0 | 0 | 0 | 0 | 0 | 0 | 3.3029 | 1.2475 | 0.99815 | 0.81058 | 0.81133 | 0 | 0 | 0 | 0 | 0 | 6.7975 | 0 | 0 | 0 | 0 | 0 | 0 | 0 | 0 | 0 | 40 | 2 | 4 | 4 | 4 | 4 | 0 | 0 | 0 | 0 | 0 | 0 | 0 | 0
2014-09-27 | 20時 | 0 | 0 | 0 | 0.005251 | 5.251 | 0.027473 | 849.1499 | 0.67316 | 断続運転 | 0.025099 | 3876.076 | 97.285 | 0.35023 | 0.29534 | 82.04 | 0.013032 | 3.62 | 0.04185 | 11.625 | 0 | 0.073 | 73.3975 | 132.5036 | 0.93386 | 0 | 0 | 1 | 7797.122 | 82.04 | 35.62 | 11.625 | 0 | 17.675 | 20 | 0 | 0 | 0 | 0 | 0 | 0 | 65 | 0 | 0 | 0 | 2 | 0 | 0 | 0 | 0 | 0 | 0 | 0 | 0 | 0 | 0 | 0 | 0 | 0 | 0 | 0 | 0 | 0 | 0 | 0 | 0 | 0 | 0 | 0 | 0 | 0 | 6.7975 | 0 | 0 | 0 | 0 | 0 | 0 | 0 | 0 | 0 | 3.3029 | 1.2475 | 0.99815 | 0.81058 | 0.81133 | 0 | 0 | 0 | 0 | 0 | 6.7975 | 0 | 0 | 0 | 0 | 0 | 0 | 0 | 0 | 0 | 40 | 2 | 4 | 4 | 4 | 4 | 0 | 0 | 0 | 0 | 0 | 0 | 0 | 0
2014-09-27 | 21時 | 0 | 0 | 0 | 0.0052557 | 5.2557 | 0.028449 | 863.1167 | 0.69843 | 断続運転 | 0.025574 | 3873.644 | 99.065 | 0.35663 | 0.29938 | 83.16 | 0.013608 | 3.78 | 0.04365 | 12.125 | 0 | 0.073 | 73.3975 | 132.5036 | 0.93386 | 0 | 0 | 1 | 7796.578 | 83.16 | 35.78 | 12.125 | 0 | 17.575 | 20 | 0 | 0 | 0 | 0 | 0 | 0 | 65 | 0 | 0 | 0 | 2 | 0 | 0 | 0 | 0 | 0 | 0 | 0 | 0 | 0 | 0 | 0 | 0 | 0 | 0 | 0 | 0 | 0 | 0 | 0 | 0 | 0 | 0 | 0 | 0 | 0 | 6.7975 | 0 | 0 | 0 | 0 | 0 | 0 | 0 | 0 | 0 | 3.3029 | 1.2475 | 0.99815 | 0.81058 | 0.81133 | 0 | 0 | 0 | 0 | 0 | 6.7975 | 0 | 0 | 0 | 0 | 0 | 0 | 0 | 0 | 0 | 40 | 2 | 4 | 4 | 4 | 4 | 0 | 0 | 0 | 0 | 0 | 0 | 0 | 0
2014-09-27 | 22時 | 0 | 0 | 0 | 0.00527 | 5.27 | 0.030196 | 867.9858 | 0.70714 | 断続運転 | 0.027004 | 3866.348 | 104.405 | 0.37586 | 0.31147 | 86.52 | 0.015336 | 4.26 | 0.04905 | 13.625 | 0 | 0.073 | 73.3975 | 132.5036 | 0.93386 | 0 | 0 | 1 | 7794.946 | 86.52 | 36.26 | 13.625 | 0 | 17.275 | 20 | 0 | 0 | 0 | 0 | 0 | 0 | 65 | 0 | 0 | 0 | 2 | 0 | 0 | 0 | 0 | 0 | 0 | 0 | 0 | 0 | 0 | 0 | 0 | 0 | 0 | 0 | 0 | 0 | 0 | 0 | 0 | 0 | 0 | 0 | 0 | 0 | 6.7975 | 0 | 0 | 0 | 0 | 0 | 0 | 0 | 0 | 0 | 3.3029 | 1.2475 | 0.99815 | 0.81058 | 0.81133 | 0 | 0 | 0 | 0 | 0 | 6.7975 | 0 | 0 | 0 | 0 | 0 | 0 | 0 | 0 | 0 | 40 | 2 | 4 | 4 | 4 | 4 | 0 | 0 | 0 | 0 | 0 | 0 | 0 | 0
2014-09-27 | 23時 | 0.11128 | 0.11128 | 0 | 0.0052926 | 5.2926 | 0.032983 | 875.4257 | 0.72035 | 断続運転 | 0.029264 | 3862.9899 | 113.0483 | 0.40697 | 0.31853 | 88.48 | 0.016344 | 4.54 | 0.0522 | 14.5 | 0.019902 | 0.073 | 73.4153 | 138.4234 | 0.93386 | 5.5283 | 0 | 1 | 7795.7268 | 88.48 | 36.54 | 14.5 | 5.5283 | 17.1 | 19.9807 | 0.10615 | 6.7975 | 0 | 0 | 0 | 0 | 65 | 0.019902 | 0.0026799 | 0.019902 | 2 | 0.019902 | 0 | 0 | 0 | 0 | 0.0026799 | 0 | 0 | 0 | 0 | 0.0016852 | 0 | 0 | 0 | 0 | 0.018217 | 0 | 0 | 0 | 0 | 0.018217 | 0 | 0 | 0 | 0 | 6.7975 | 0 | 0 | 0 | 0 | 0 | 0 | 0 | 0 | 0 | 3.3029 | 1.2475 | 0.99815 | 0.81058 | 0.81133 | 0 | 0 | 0 | 0 | 0 | 6.7975 | 0 | 0 | 0 | 0 | 0.018217 | 0 | 0 | 0 | 0 | 40 | 2 | 4 | 4 | 4 | 4 | 0 | 0 | 0 | 0 | 0 | 0 | 0 | 0
2014-09-28 | 0時 | 0.20849 | 0.20849 | 0 | 0.0061483 | 6.1483 | 0.12934 | 897.0454 | 0.75811 | 断続運転 | 0.11483 | 3804.6346 | 436.8773 | 1.5728 | 0.31954 | 88.76 | 0.016488 | 4.58 | 0.05265 | 14.625 | 1.1841 | 0.073 | 74.4541 | 484.7102 | 0.93386 | 328.9123 | 0 | 1 | 7684.1518 | 88.76 | 36.58 | 14.625 | 328.9123 | 17.075 | 21.221 | 6.3152 | 6.7975 | 0 | 0 | 0 | 0 | 65 | 1.1841 | 0.15941 | 1.1841 | 2 | 1.1841 | 0 | 0 | 0 | 0 | 0.15941 | 0 | 0 | 0 | 0 | 0.10049 | 0 | 0 | 0 | 0 | 1.0836 | 0 | 0 | 0 | 0 | 1.0836 | 0 | 0 | 0 | 0 | 6.7975 | 0 | 0 | 0 | 0 | 0 | 0 | 0 | 0 | 0 | 3.3029 | 1.2475 | 0.99815 | 0.81058 | 0.81133 | 0 | 0 | 0 | 0 | 0 | 6.7975 | 0 | 0 | 0 | 0 | 1.0836 | 0 | 0 | 0 | 0 | 40 | 2 | 4 | 4 | 4 | 4 | 0 | 0 | 0 | 0 | 0 | 0 | 0 | 0
2014-09-28 | 1時 | 0.23826 | 0.23826 | 0 | 0.0063843 | 6.3843 | 0.15888 | 920.302 | 0.79772 | 断続運転 | 0.13843 | 3755.7384 | 519.8947 | 1.8716 | 0.31651 | 87.92 | 0.016056 | 4.46 | 0.0513 | 14.25 | 1.4878 | 0.073 | 74.7251 | 575.0367 | 0.93386 | 413.2647 | 0 | 1 | 7586.6817 | 87.92 | 36.46 | 14.25 | 413.2647 | 17.15 | 22.3103 | 7.9348 | 6.7975 | 0 | 0 | 0 | 0 | 65 | 1.4878 | 0.20042 | 1.4878 | 2 | 1.4878 | 0 | 0 | 0 | 0 | 0.20042 | 0 | 0 | 0 | 0 | 0.1254 | 0 | 0 | 0 | 0 | 1.3624 | 0 | 0 | 0 | 0 | 1.3624 | 0 | 0 | 0 | 0 | 6.7975 | 0 | 0 | 0 | 0 | 0 | 0 | 0 | 0 | 0 | 3.3029 | 1.2475 | 0.99815 | 0.81058 | 0.81133 | 0 | 0 | 0 | 0 | 0 | 6.7975 | 0 | 0 | 0 | 0 | 1.3624 | 0 | 0 | 0 | 0 | 40 | 2 | 4 | 4 | 4 | 4 | 0 | 0 | 0 | 0 | 0 | 0 | 0 | 0
2014-09-28 | 2時 | 0.33126 | 0.33126 | 0 | 0.0071295 | 7.1295 | 0.25113 | 965.8221 | 0.87253 | 断続運転 | 0.21295 | 3537.6 | 753.3183 | 2.7119 | 0.32659 | 90.72 | 0.017496 | 4.86 | 0.0558 | 15.5 | 2.3121 | 0.073 | 75.4607 | 820.2267 | 0.93386 | 642.2383 | 0 | 1 | 7176.0982 | 90.72 | 36.86 | 15.5 | 642.2383 | 16.9 | 26.8649 | 12.3312 | 6.7975 | 0 | 0 | 0 | 0 | 65 | 2.3121 | 0.31081 | 2.3121 | 2 | 2.3121 | 0 | 0 | 0 | 0 | 0.31081 | 0 | 0 | 0 | 0 | 0.19934 | 0 | 0 | 0 | 0 | 2.1127 | 0 | 0 | 0 | 0 | 2.1127 | 0 | 0 | 0 | 0 | 6.7975 | 0 | 0 | 0 | 0 | 0 | 0 | 0 | 0 | 0 | 3.3029 | 1.2475 | 0.99815 | 0.81058 | 0.81133 | 0 | 0 | 0 | 0 | 0 | 6.7975 | 0 | 0 | 0 | 0 | 2.1127 | 0 | 0 | 0 | 0 | 40 | 2 | 4 | 4 | 4 | 4 | 0 | 0 | 0 | 0 | 0 | 0 | 0 | 0
2014-09-28 | 3時 | 0.38203 | 0.38203 | 0 | 0.0075485 | 7.5485 | 0.30149 | 980.228 | 0.89552 | 断続運転 | 0.25485 | 3394.6027 | 865.131 | 3.1145 | 0.33163 | 92.12 | 0.018216 | 5.06 | 0.05805 | 16.125 | 2.7066 | 0.073 | 75.8127 | 937.5757 | 0.93386 | 751.826 | 0 | 1 | 6905.333 | 92.12 | 37.06 | 16.125 | 751.826 | 16.775 | 29.8708 | 14.4353 | 6.7975 | 0 | 0 | 0 | 0 | 65 | 2.7066 | 0.36346 | 2.7066 | 2 | 2.7066 | 0 | 0 | 0 | 0 | 0.36346 | 0 | 0 | 0 | 0 | 0.23595 | 0 | 0 | 0 | 0 | 2.4706 | 0 | 0 | 0 | 0 | 2.4706 | 0 | 0 | 0 | 0 | 6.7975 | 0 | 0 | 0 | 0 | 0 | 0 | 0 | 0 | 0 | 3.3029 | 1.2475 | 0.99815 | 0.81058 | 0.81133 | 0 | 0 | 0 | 0 | 0 | 6.7975 | 0 | 0 | 0 | 0 | 2.4706 | 0 | 0 | 0 | 0 | 40 | 2 | 4 | 4 | 4 | 4 | 0 | 0 | 0 | 0 | 0 | 0 | 0 | 0
2014-09-28 | 4時 | 0.44974 | 0.44974 | 0 | 0.0080638 | 8.0638 | 0.36867 | 1011.3409 | 0.94412 | 断続運転 | 0.30638 | 3214.4397 | 984.8492 | 3.5455 | 0.34171 | 94.92 | 0.019656 | 5.46 | 0.06255 | 17.375 | 3.1215 | 0.073 | 76.183 | 1061.0074 | 0.93386 | 867.0942 | 0 | 1 | 6568.0333 | 94.92 | 37.46 | 17.375 | 867.0942 | 16.525 | 33.6097 | 16.6485 | 6.7975 | 0 | 0 | 0 | 0 | 65 | 3.1215 | 0.4183 | 3.1215 | 2 | 3.1215 | 0 | 0 | 0 | 0 | 0.4183 | 0 | 0 | 0 | 0 | 0.2781 | 0 | 0 | 0 | 0 | 2.8434 | 0 | 0 | 0 | 0 | 2.8434 | 0 | 0 | 0 | 0 | 6.7975 | 0 | 0 | 0 | 0 | 0 | 0 | 0 | 0 | 0 | 3.3029 | 1.2475 | 0.99815 | 0.81058 | 0.81133 | 0 | 0 | 0 | 0 | 0 | 6.7975 | 0 | 0 | 0 | 0 | 2.8434 | 0 | 0 | 0 | 0 | 40 | 2 | 4 | 4 | 4 | 4 | 0 | 0 | 0 | 0 | 0 | 0 | 0 | 0
2014-09-28 | 5時 | 0.49633 | 0.49633 | 0 | 0.0083717 | 8.3717 | 0.41496 | 1043.0908 | 0.99236 | 断続運転 | 0.33717 | 3108.2359 | 1048.0125 | 3.7728 | 0.34675 | 96.32 | 0.020376 | 5.66 | 0.0648 | 18 | 3.3409 | 0.073 | 76.3788 | 1126.2615 | 0.93386 | 928.0325 | 0 | 1 | 6368.2709 | 96.32 | 37.66 | 18 | 928.0325 | 16.4 | 35.8254 | 17.8186 | 6.7975 | 0 | 0 | 0 | 0 | 65 | 3.3409 | 0.44723 | 3.3409 | 2 | 3.3409 | 0 | 0 | 0 | 0 | 0.44723 | 0 | 0 | 0 | 0 | 0.30084 | 0 | 0 | 0 | 0 | 3.0401 | 0 | 0 | 0 | 0 | 3.0401 | 0 | 0 | 0 | 0 | 6.7975 | 0 | 0 | 0 | 0 | 0 | 0 | 0 | 0 | 0 | 3.3029 | 1.2475 | 0.99815 | 0.81058 | 0.81133 | 0 | 0 | 0 | 0 | 0 | 6.7975 | 0 | 0 | 0 | 0 | 3.0401 | 0 | 0 | 0 | 0 | 40 | 2 | 4 | 4 | 4 | 4 | 0 | 0 | 0 | 0 | 0 | 0 | 0 | 0
2014-09-28 | 6時 | 0 | 0 | 0 | 0.0052964 | 5.2964 | 0.033716 | 883.6921 | 0.7349 | 断続運転 | 0.029638 | 3852.972 | 114.195 | 0.4111 | 0.33365 | 92.68 | 0.018504 | 5.14 | 0.05895 | 16.375 | 0 | 0.073 | 73.3975 | 132.5036 | 0.93386 | 0 | 0 | 1 | 7791.954 | 92.68 | 37.14 | 16.375 | 0 | 16.725 | 20 | 0 | 0 | 0 | 0 | 0 | 0 | 65 | 0 | 0 | 0 | 2 | 0 | 0 | 0 | 0 | 0 | 0 | 0 | 0 | 0 | 0 | 0 | 0 | 0 | 0 | 0 | 0 | 0 | 0 | 0 | 0 | 0 | 0 | 0 | 0 | 0 | 6.7975 | 0 | 0 | 0 | 0 | 0 | 0 | 0 | 0 | 0 | 3.3029 | 1.2475 | 0.99815 | 0.81058 | 0.81133 | 0 | 0 | 0 | 0 | 0 | 6.7975 | 0 | 0 | 0 | 0 | 0 | 0 | 0 | 0 | 0 | 40 | 2 | 4 | 4 | 4 | 4 | 0 | 0 | 0 | 0 | 0 | 0 | 0 | 0
2014-09-28 | 7時 | 0 | 0 | 0 | 0.0052415 | 5.2415 | 0.027961 | 897.9337 | 0.75964 | 断続運転 | 0.02415 | 3880.94 | 93.725 | 0.33741 | 0.28728 | 79.8 | 0.01188 | 3.3 | 0.03825 | 10.625 | 0 | 0.073 | 73.3975 | 132.5036 | 0.93386 | 0 | 0 | 1 | 7798.21 | 79.8 | 35.3 | 10.625 | 0 | 17.875 | 20 | 0 | 0 | 0 | 0 | 0 | 0 | 65 | 0 | 0 | 0 | 2 | 0 | 0 | 0 | 0 | 0 | 0 | 0 | 0 | 0 | 0 | 0 | 0 | 0 | 0 | 0 | 0 | 0 | 0 | 0 | 0 | 0 | 0 | 0 | 0 | 0 | 6.7975 | 0 | 0 | 0 | 0 | 0 | 0 | 0 | 0 | 0 | 3.3029 | 1.2475 | 0.99815 | 0.81058 | 0.81133 | 0 | 0 | 0 | 0 | 0 | 6.7975 | 0 | 0 | 0 | 0 | 0 | 0 | 0 | 0 | 0 | 40 | 2 | 4 | 4 | 4 | 4 | 0 | 0 | 0 | 0 | 0 | 0 | 0 | 0
2014-09-28 | 8時 | 0 | 0 | 0 | 0.0052391 | 5.2391 | 0.027533 | 892.881 | 0.75091 | 断続運転 | 0.023913 | 3882.156 | 92.835 | 0.33421 | 0.28526 | 79.24 | 0.011592 | 3.22 | 0.03735 | 10.375 | 0 | 0.073 | 73.3975 | 132.5036 | 0.93386 | 0 | 0 | 1 | 7798.482 | 79.24 | 35.22 | 10.375 | 0 | 17.925 | 20 | 0 | 0 | 0 | 0 | 0 | 0 | 65 | 0 | 0 | 0 | 2 | 0 | 0 | 0 | 0 | 0 | 0 | 0 | 0 | 0 | 0 | 0 | 0 | 0 | 0 | 0 | 0 | 0 | 0 | 0 | 0 | 0 | 0 | 0 | 0 | 0 | 6.7975 | 0 | 0 | 0 | 0 | 0 | 0 | 0 | 0 | 0 | 3.3029 | 1.2475 | 0.99815 | 0.81058 | 0.81133 | 0 | 0 | 0 | 0 | 0 | 6.7975 | 0 | 0 | 0 | 0 | 0 | 0 | 0 | 0 | 0 | 40 | 2 | 4 | 4 | 4 | 4 | 0 | 0 | 0 | 0 | 0 | 0 | 0 | 0
2014-09-28 | 9時 | 0 | 0 | 0 | 0.0052214 | 5.2214 | 0.025347 | 887.3034 | 0.74121 | 断続運転 | 0.022142 | 3891.276 | 86.16 | 0.31018 | 0.27014 | 75.04 | 0.009432 | 2.62 | 0.0306 | 8.5 | 0 | 0.073 | 73.3975 | 132.5036 | 0.93386 | 0 | 0 | 1 | 7800.522 | 75.04 | 34.62 | 8.5 | 0 | 18.3 | 20 | 0 | 0 | 0 | 0 | 0 | 0 | 65 | 0 | 0 | 0 | 2 | 0 | 0 | 0 | 0 | 0 | 0 | 0 | 0 | 0 | 0 | 0 | 0 | 0 | 0 | 0 | 0 | 0 | 0 | 0 | 0 | 0 | 0 | 0 | 0 | 0 | 6.7975 | 0 | 0 | 0 | 0 | 0 | 0 | 0 | 0 | 0 | 3.3029 | 1.2475 | 0.99815 | 0.81058 | 0.81133 | 0 | 0 | 0 | 0 | 0 | 6.7975 | 0 | 0 | 0 | 0 | 0 | 0 | 0 | 0 | 0 | 40 | 2 | 4 | 4 | 4 | 4 | 0 | 0 | 0 | 0 | 0 | 0 | 0 | 0
2014-09-28 | 10時 | 0 | 0 | 0 | 0.005225 | 5.225 | 0.02576 | 887.6703 | 0.74185 | 断続運転 | 0.022495 | 3889.452 | 87.495 | 0.31498 | 0.27317 | 75.88 | 0.009864 | 2.74 | 0.03195 | 8.875 | 0 | 0.073 | 73.3975 | 132.5036 | 0.93386 | 0 | 0 | 1 | 7800.114 | 75.88 | 34.74 | 8.875 | 0 | 18.225 | 20 | 0 | 0 | 0 | 0 | 0 | 0 | 65 | 0 | 0 | 0 | 2 | 0 | 0 | 0 | 0 | 0 | 0 | 0 | 0 | 0 | 0 | 0 | 0 | 0 | 0 | 0 | 0 | 0 | 0 | 0 | 0 | 0 | 0 | 0 | 0 | 0 | 6.7975 | 0 | 0 | 0 | 0 | 0 | 0 | 0 | 0 | 0 | 3.3029 | 1.2475 | 0.99815 | 0.81058 | 0.81133 | 0 | 0 | 0 | 0 | 0 | 6.7975 | 0 | 0 | 0 | 0 | 0 | 0 | 0 | 0 | 0 | 40 | 2 | 4 | 4 | 4 | 4 | 0 | 0 | 0 | 0 | 0 | 0 | 0 | 0
2014-09-28 | 11時 | 0 | 0 | 0 | 0.0052273 | 5.2273 | 0.025895 | 883.1089 | 0.73388 | 断続運転 | 0.022731 | 3888.236 | 88.385 | 0.31819 | 0.27518 | 76.44 | 0.010152 | 2.82 | 0.03285 | 9.125 | 0 | 0.073 | 73.3975 | 132.5036 | 0.93386 | 0 | 0 | 1 | 7799.842 | 76.44 | 34.82 | 9.125 | 0 | 18.175 | 20 | 0 | 0 | 0 | 0 | 0 | 0 | 65 | 0 | 0 | 0 | 2 | 0 | 0 | 0 | 0 | 0 | 0 | 0 | 0 | 0 | 0 | 0 | 0 | 0 | 0 | 0 | 0 | 0 | 0 | 0 | 0 | 0 | 0 | 0 | 0 | 0 | 6.7975 | 0 | 0 | 0 | 0 | 0 | 0 | 0 | 0 | 0 | 3.3029 | 1.2475 | 0.99815 | 0.81058 | 0.81133 | 0 | 0 | 0 | 0 | 0 | 6.7975 | 0 | 0 | 0 | 0 | 0 | 0 | 0 | 0 | 0 | 40 | 2 | 4 | 4 | 4 | 4 | 0 | 0 | 0 | 0 | 0 | 0 | 0 | 0
2014-09-28 | 12時 | 0 | 0 | 0 | 0.0052003 | 5.2003 | 0.022608 | 874.4499 | 0.71863 | 断続運転 | 0.020027 | 3902.22 | 78.15 | 0.28134 | 0.252 | 70 | 0.00684 | 1.9 | 0.0225 | 6.25 | 0 | 0.073 | 73.3975 | 132.5036 | 0.93386 | 0 | 0 | 1 | 7802.97 | 70 | 33.9 | 6.25 | 0 | 18.75 | 20 | 0 | 0 | 0 | 0 | 0 | 0 | 65 | 0 | 0 | 0 | 2 | 0 | 0 | 0 | 0 | 0 | 0 | 0 | 0 | 0 | 0 | 0 | 0 | 0 | 0 | 0 | 0 | 0 | 0 | 0 | 0 | 0 | 0 | 0 | 0 | 0 | 6.7975 | 0 | 0 | 0 | 0 | 0 | 0 | 0 | 0 | 0 | 3.3029 | 1.2475 | 0.99815 | 0.81058 | 0.81133 | 0 | 0 | 0 | 0 | 0 | 6.7975 | 0 | 0 | 0 | 0 | 0 | 0 | 0 | 0 | 0 | 40 | 2 | 4 | 4 | 4 | 4 | 0 | 0 | 0 | 0 | 0 | 0 | 0 | 0
2014-09-28 | 13時 | 0 | 0 | 0 | 0.005205 | 5.205 | 0.023166 | 875.6468 | 0.72075 | 断続運転 | 0.020496 | 3899.788 | 79.93 | 0.28775 | 0.25603 | 71.12 | 0.007416 | 2.06 | 0.0243 | 6.75 | 0 | 0.073 | 73.3975 | 132.5036 | 0.93386 | 0 | 0 | 1 | 7802.426 | 71.12 | 34.06 | 6.75 | 0 | 18.65 | 20 | 0 | 0 | 0 | 0 | 0 | 0 | 65 | 0 | 0 | 0 | 2 | 0 | 0 | 0 | 0 | 0 | 0 | 0 | 0 | 0 | 0 | 0 | 0 | 0 | 0 | 0 | 0 | 0 | 0 | 0 | 0 | 0 | 0 | 0 | 0 | 0 | 6.7975 | 0 | 0 | 0 | 0 | 0 | 0 | 0 | 0 | 0 | 3.3029 | 1.2475 | 0.99815 | 0.81058 | 0.81133 | 0 | 0 | 0 | 0 | 0 | 6.7975 | 0 | 0 | 0 | 0 | 0 | 0 | 0 | 0 | 0 | 40 | 2 | 4 | 4 | 4 | 4 | 0 | 0 | 0 | 0 | 0 | 0 | 0 | 0
2014-09-28 | 14時 | 0 | 0 | 0 | 0.0052403 | 5.2403 | 0.027038 | 872.5365 | 0.71524 | 断続運転 | 0.024032 | 3881.548 | 93.28 | 0.33581 | 0.28627 | 79.52 | 0.011736 | 3.26 | 0.0378 | 10.5 | 0 | 0.073 | 73.3975 | 132.5036 | 0.93386 | 0 | 0 | 1 | 7798.346 | 79.52 | 35.26 | 10.5 | 0 | 17.9 | 20 | 0 | 0 | 0 | 0 | 0 | 0 | 65 | 0 | 0 | 0 | 2 | 0 | 0 | 0 | 0 | 0 | 0 | 0 | 0 | 0 | 0 | 0 | 0 | 0 | 0 | 0 | 0 | 0 | 0 | 0 | 0 | 0 | 0 | 0 | 0 | 0 | 6.7975 | 0 | 0 | 0 | 0 | 0 | 0 | 0 | 0 | 0 | 3.3029 | 1.2475 | 0.99815 | 0.81058 | 0.81133 | 0 | 0 | 0 | 0 | 0 | 6.7975 | 0 | 0 | 0 | 0 | 0 | 0 | 0 | 0 | 0 | 40 | 2 | 4 | 4 | 4 | 4 | 0 | 0 | 0 | 0 | 0 | 0 | 0 | 0
2014-09-28 | 15時 | 0 | 0 | 0 | 0.0052309 | 5.2309 | 0.026441 | 887.9893 | 0.74241 | 断続運転 | 0.023086 | 3886.412 | 89.72 | 0.32299 | 0.27821 | 77.28 | 0.010584 | 2.94 | 0.0342 | 9.5 | 0 | 0.073 | 73.3975 | 132.5036 | 0.93386 | 0 | 0 | 1 | 7799.434 | 77.28 | 34.94 | 9.5 | 0 | 18.1 | 20 | 0 | 0 | 0 | 0 | 0 | 0 | 65 | 0 | 0 | 0 | 2 | 0 | 0 | 0 | 0 | 0 | 0 | 0 | 0 | 0 | 0 | 0 | 0 | 0 | 0 | 0 | 0 | 0 | 0 | 0 | 0 | 0 | 0 | 0 | 0 | 0 | 6.7975 | 0 | 0 | 0 | 0 | 0 | 0 | 0 | 0 | 0 | 3.3029 | 1.2475 | 0.99815 | 0.81058 | 0.81133 | 0 | 0 | 0 | 0 | 0 | 6.7975 | 0 | 0 | 0 | 0 | 0 | 0 | 0 | 0 | 0 | 40 | 2 | 4 | 4 | 4 | 4 | 0 | 0 | 0 | 0 | 0 | 0 | 0 | 0
2014-09-28 | 16時 | 0 | 0 | 0 | 0.0052522 | 5.2522 | 0.029152 | 896.8428 | 0.75776 | 断続運転 | 0.025218 | 3875.468 | 97.73 | 0.35183 | 0.29635 | 82.32 | 0.013176 | 3.66 | 0.0423 | 11.75 | 0 | 0.073 | 73.3975 | 132.5036 | 0.93386 | 0 | 0 | 1 | 7796.986 | 82.32 | 35.66 | 11.75 | 0 | 17.65 | 20 | 0 | 0 | 0 | 0 | 0 | 0 | 65 | 0 | 0 | 0 | 2 | 0 | 0 | 0 | 0 | 0 | 0 | 0 | 0 | 0 | 0 | 0 | 0 | 0 | 0 | 0 | 0 | 0 | 0 | 0 | 0 | 0 | 0 | 0 | 0 | 0 | 6.7975 | 0 | 0 | 0 | 0 | 0 | 0 | 0 | 0 | 0 | 3.3029 | 1.2475 | 0.99815 | 0.81058 | 0.81133 | 0 | 0 | 0 | 0 | 0 | 6.7975 | 0 | 0 | 0 | 0 | 0 | 0 | 0 | 0 | 0 | 40 | 2 | 4 | 4 | 4 | 4 | 0 | 0 | 0 | 0 | 0 | 0 | 0 | 0
2014-09-28 | 17時 | 0 | 0 | 0 | 0.0052712 | 5.2712 | 0.031794 | 909.9151 | 0.78015 | 断続運転 | 0.027123 | 3865.74 | 104.85 | 0.37746 | 0.31248 | 86.8 | 0.01548 | 4.3 | 0.0495 | 13.75 | 0 | 0.073 | 73.3975 | 132.5036 | 0.93386 | 0 | 0 | 1 | 7794.81 | 86.8 | 36.3 | 13.75 | 0 | 17.25 | 20 | 0 | 0 | 0 | 0 | 0 | 0 | 65 | 0 | 0 | 0 | 2 | 0 | 0 | 0 | 0 | 0 | 0 | 0 | 0 | 0 | 0 | 0 | 0 | 0 | 0 | 0 | 0 | 0 | 0 | 0 | 0 | 0 | 0 | 0 | 0 | 0 | 6.7975 | 0 | 0 | 0 | 0 | 0 | 0 | 0 | 0 | 0 | 3.3029 | 1.2475 | 0.99815 | 0.81058 | 0.81133 | 0 | 0 | 0 | 0 | 0 | 6.7975 | 0 | 0 | 0 | 0 | 0 | 0 | 0 | 0 | 0 | 40 | 2 | 4 | 4 | 4 | 4 | 0 | 0 | 0 | 0 | 0 | 0 | 0 | 0
2014-09-28 | 18時 | 0 | 0 | 0 | 0.0052772 | 5.2772 | 0.032876 | 920.7802 | 0.79853 | 断続運転 | 0.02772 | 3862.7 | 107.075 | 0.38547 | 0.31752 | 88.2 | 0.0162 | 4.5 | 0.05175 | 14.375 | 0 | 0.073 | 73.3975 | 132.5036 | 0.93386 | 0 | 0 | 1 | 7794.13 | 88.2 | 36.5 | 14.375 | 0 | 17.125 | 20 | 0 | 0 | 0 | 0 | 0 | 0 | 65 | 0 | 0 | 0 | 2 | 0 | 0 | 0 | 0 | 0 | 0 | 0 | 0 | 0 | 0 | 0 | 0 | 0 | 0 | 0 | 0 | 0 | 0 | 0 | 0 | 0 | 0 | 0 | 0 | 0 | 6.7975 | 0 | 0 | 0 | 0 | 0 | 0 | 0 | 0 | 0 | 3.3029 | 1.2475 | 0.99815 | 0.81058 | 0.81133 | 0 | 0 | 0 | 0 | 0 | 6.7975 | 0 | 0 | 0 | 0 | 0 | 0 | 0 | 0 | 0 | 40 | 2 | 4 | 4 | 4 | 4 | 0 | 0 | 0 | 0 | 0 | 0 | 0 | 0
2014-09-28 | 19時 | 0 | 0 | 0 | 0.0052868 | 5.2868 | 0.034635 | 937.9062 | 0.82707 | 断続運転 | 0.028678 | 3857.836 | 110.635 | 0.39829 | 0.32558 | 90.44 | 0.017352 | 4.82 | 0.05535 | 15.375 | 0 | 0.073 | 73.3975 | 132.5036 | 0.93386 | 0 | 0 | 1 | 7793.042 | 90.44 | 36.82 | 15.375 | 0 | 16.925 | 20 | 0 | 0 | 0 | 0 | 0 | 0 | 65 | 0 | 0 | 0 | 2 | 0 | 0 | 0 | 0 | 0 | 0 | 0 | 0 | 0 | 0 | 0 | 0 | 0 | 0 | 0 | 0 | 0 | 0 | 0 | 0 | 0 | 0 | 0 | 0 | 0 | 6.7975 | 0 | 0 | 0 | 0 | 0 | 0 | 0 | 0 | 0 | 3.3029 | 1.2475 | 0.99815 | 0.81058 | 0.81133 | 0 | 0 | 0 | 0 | 0 | 6.7975 | 0 | 0 | 0 | 0 | 0 | 0 | 0 | 0 | 0 | 40 | 2 | 4 | 4 | 4 | 4 | 0 | 0 | 0 | 0 | 0 | 0 | 0 | 0
2014-09-28 | 20時 | 0 | 0 | 0 | 0.0052988 | 5.2988 | 0.036455 | 947.8701 | 0.84344 | 断続運転 | 0.029879 | 3851.756 | 115.085 | 0.41431 | 0.33566 | 93.24 | 0.018792 | 5.22 | 0.05985 | 16.625 | 0 | 0.073 | 73.3975 | 132.5036 | 0.93386 | 0 | 0 | 1 | 7791.682 | 93.24 | 37.22 | 16.625 | 0 | 16.675 | 20 | 0 | 0 | 0 | 0 | 0 | 0 | 65 | 0 | 0 | 0 | 2 | 0 | 0 | 0 | 0 | 0 | 0 | 0 | 0 | 0 | 0 | 0 | 0 | 0 | 0 | 0 | 0 | 0 | 0 | 0 | 0 | 0 | 0 | 0 | 0 | 0 | 6.7975 | 0 | 0 | 0 | 0 | 0 | 0 | 0 | 0 | 0 | 3.3029 | 1.2475 | 0.99815 | 0.81058 | 0.81133 | 0 | 0 | 0 | 0 | 0 | 6.7975 | 0 | 0 | 0 | 0 | 0 | 0 | 0 | 0 | 0 | 40 | 2 | 4 | 4 | 4 | 4 | 0 | 0 | 0 | 0 | 0 | 0 | 0 | 0
2014-09-28 | 21時 | 0 | 0 | 0 | 0.0053096 | 5.3096 | 0.037866 | 950.4063 | 0.84758 | 断続運転 | 0.030962 | 3846.284 | 119.09 | 0.42872 | 0.34474 | 95.76 | 0.020088 | 5.58 | 0.0639 | 17.75 | 0 | 0.073 | 73.3975 | 132.5036 | 0.93386 | 0 | 0 | 1 | 7790.458 | 95.76 | 37.58 | 17.75 | 0 | 16.45 | 20 | 0 | 0 | 0 | 0 | 0 | 0 | 65 | 0 | 0 | 0 | 2 | 0 | 0 | 0 | 0 | 0 | 0 | 0 | 0 | 0 | 0 | 0 | 0 | 0 | 0 | 0 | 0 | 0 | 0 | 0 | 0 | 0 | 0 | 0 | 0 | 0 | 6.7975 | 0 | 0 | 0 | 0 | 0 | 0 | 0 | 0 | 0 | 3.3029 | 1.2475 | 0.99815 | 0.81058 | 0.81133 | 0 | 0 | 0 | 0 | 0 | 6.7975 | 0 | 0 | 0 | 0 | 0 | 0 | 0 | 0 | 0 | 40 | 2 | 4 | 4 | 4 | 4 | 0 | 0 | 0 | 0 | 0 | 0 | 0 | 0
2014-09-28 | 22時 | 0.11993 | 0.11993 | 0 | 0.0053424 | 5.3424 | 0.04159 | 944.9579 | 0.83867 | 断続運転 | 0.034237 | 3843.5147 | 131.5889 | 0.47372 | 0.35179 | 97.72 | 0.021096 | 5.86 | 0.06705 | 18.625 | 0.033782 | 0.073 | 73.4277 | 142.5521 | 0.93386 | 9.3839 | 0 | 1 | 7792.3749 | 97.72 | 37.86 | 18.625 | 9.3839 | 16.275 | 19.9681 | 0.18018 | 6.7975 | 0 | 0 | 0 | 0 | 65 | 0.033782 | 0.0045175 | 0.033782 | 2 | 0.033782 | 0 | 0 | 0 | 0 | 0.0045175 | 0 | 0 | 0 | 0 | 0.0030741 | 0 | 0 | 0 | 0 | 0.030708 | 0 | 0 | 0 | 0 | 0.030708 | 0 | 0 | 0 | 0 | 6.7975 | 0 | 0 | 0 | 0 | 0 | 0 | 0 | 0 | 0 | 3.3029 | 1.2475 | 0.99815 | 0.81058 | 0.81133 | 0 | 0 | 0 | 0 | 0 | 6.7975 | 0 | 0 | 0 | 0 | 0.030708 | 0 | 0 | 0 | 0 | 40 | 2 | 4 | 4 | 4 | 4 | 0 | 0 | 0 | 0 | 0 | 0 | 0 | 0
2014-09-28 | 23時 | 0.27243 | 0.27243 | 0 | 0.0066006 | 6.6006 | 0.19283 | 971.9879 | 0.88241 | 断続運転 | 0.16006 | 3692.9338 | 591.1017 | 2.128 | 0.35179 | 97.72 | 0.021096 | 5.86 | 0.06705 | 18.625 | 1.688 | 0.073 | 74.9038 | 634.6087 | 0.93386 | 468.8967 | 0 | 1 | 7501.7888 | 97.72 | 37.86 | 18.625 | 468.8967 | 16.275 | 23.2022 | 9.003 | 6.7975 | 0 | 0 | 0 | 0 | 65 | 1.688 | 0.22573 | 1.688 | 2 | 1.688 | 0 | 0 | 0 | 0 | 0.22573 | 0 | 0 | 0 | 0 | 0.15361 | 0 | 0 | 0 | 0 | 1.5344 | 0 | 0 | 0 | 0 | 1.5344 | 0 | 0 | 0 | 0 | 6.7975 | 0 | 0 | 0 | 0 | 0 | 0 | 0 | 0 | 0 | 3.3029 | 1.2475 | 0.99815 | 0.81058 | 0.81133 | 0 | 0 | 0 | 0 | 0 | 6.7975 | 0 | 0 | 0 | 0 | 1.5344 | 0 | 0 | 0 | 0 | 40 | 2 | 4 | 4 | 4 | 4 | 0 | 0 | 0 | 0 | 0 | 0 | 0 | 0
2014-09-29 | 0時 | 0.32075 | 0.32075 | 0 | 0.0069829 | 6.9829 | 0.24077 | 990.3516 | 0.91149 | 断続運転 | 0.19829 | 3582.0979 | 710.2791 | 2.557 | 0.35381 | 98.28 | 0.021384 | 5.94 | 0.06795 | 18.875 | 2.1139 | 0.073 | 75.2838 | 761.2735 | 0.93386 | 587.1841 | 0 | 1 | 7289.9758 | 98.28 | 37.94 | 18.875 | 587.1841 | 16.225 | 25.5566 | 11.2742 | 6.7975 | 0 | 0 | 0 | 0 | 65 | 2.1139 | 0.28256 | 2.1139 | 2 | 2.1139 | 0 | 0 | 0 | 0 | 0.28256 | 0 | 0 | 0 | 0 | 0.19316 | 0 | 0 | 0 | 0 | 1.9207 | 0 | 0 | 0 | 0 | 1.9207 | 0 | 0 | 0 | 0 | 6.7975 | 0 | 0 | 0 | 0 | 0 | 0 | 0 | 0 | 0 | 3.3029 | 1.2475 | 0.99815 | 0.81058 | 0.81133 | 0 | 0 | 0 | 0 | 0 | 6.7975 | 0 | 0 | 0 | 0 | 1.9207 | 0 | 0 | 0 | 0 | 40 | 2 | 4 | 4 | 4 | 4 | 0 | 0 | 0 | 0 | 0 | 0 | 0 | 0
2014-09-29 | 1時 | 0.45967 | 0.45967 | 0 | 0.0079945 | 7.9945 | 0.37867 | 1060.7954 | 1.0187 | 断続運転 | 0.29945 | 3239.7628 | 970.1595 | 3.4926 | 0.35784 | 99.4 | 0.02196 | 6.1 | 0.06975 | 19.375 | 3.043 | 0.073 | 76.113 | 1037.6532 | 0.93386 | 845.2845 | 0 | 1 | 6633.4977 | 99.4 | 38.1 | 19.375 | 845.2845 | 16.125 | 32.8569 | 16.2298 | 6.7975 | 0 | 0 | 0 | 0 | 65 | 3.043 | 0.40642 | 3.043 | 2 | 3.043 | 0 | 0 | 0 | 0 | 0.40642 | 0 | 0 | 0 | 0 | 0.28038 | 0 | 0 | 0 | 0 | 2.7626 | 0 | 0 | 0 | 0 | 2.7626 | 0 | 0 | 0 | 0 | 6.7975 | 0 | 0 | 0 | 0 | 0 | 0 | 0 | 0 | 0 | 3.3029 | 1.2475 | 0.99815 | 0.81058 | 0.81133 | 0 | 0 | 0 | 0 | 0 | 6.7975 | 0 | 0 | 0 | 0 | 2.7626 | 0 | 0 | 0 | 0 | 40 | 2 | 4 | 4 | 4 | 4 | 0 | 0 | 0 | 0 | 0 | 0 | 0 | 0
2014-09-29 | 2時 | 0.50444 | 0.50444 | 0 | 0.0082825 | 8.2825 | 0.42316 | 1089.9616 | 1.0613 | 断続運転 | 0.32825 | 3139.1174 | 1030.4232 | 3.7095 | 0.34877 | 96.88 | 0.020664 | 5.74 | 0.0657 | 18.25 | 3.2744 | 0.073 | 76.3194 | 1106.4735 | 0.93386 | 909.5532 | 0 | 1 | 6429.9396 | 96.88 | 37.74 | 18.25 | 909.5532 | 16.35 | 35.1361 | 17.4638 | 6.7975 | 0 | 0 | 0 | 0 | 65 | 3.2744 | 0.43814 | 3.2744 | 2 | 3.2744 | 0 | 0 | 0 | 0 | 0.43814 | 0 | 0 | 0 | 0 | 0.2961 | 0 | 0 | 0 | 0 | 2.9783 | 0 | 0 | 0 | 0 | 2.9783 | 0 | 0 | 0 | 0 | 6.7975 | 0 | 0 | 0 | 0 | 0 | 0 | 0 | 0 | 0 | 3.3029 | 1.2475 | 0.99815 | 0.81058 | 0.81133 | 0 | 0 | 0 | 0 | 0 | 6.7975 | 0 | 0 | 0 | 0 | 2.9783 | 0 | 0 | 0 | 0 | 40 | 2 | 4 | 4 | 4 | 4 | 0 | 0 | 0 | 0 | 0 | 0 | 0 | 0
2014-09-29 | 3時 | 0.59116 | 0.59116 | 0 | 0.0089356 | 8.9356 | 0.50922 | 1113.4112 | 1.0948 | 断続運転 | 0.39356 | 2921.7489 | 1149.8897 | 4.1396 | 0.35885 | 99.68 | 0.022104 | 6.14 | 0.0702 | 19.5 | 3.6885 | 0.073 | 76.6889 | 1229.6358 | 0.93386 | 1024.5697 | 0 | 1 | 6020.8419 | 99.68 | 38.14 | 19.5 | 1024.5697 | 16.1 | 39.674 | 19.6721 | 6.7975 | 0 | 0 | 0 | 0 | 65 | 3.6885 | 0.49252 | 3.6885 | 2 | 3.6885 | 0 | 0 | 0 | 0 | 0.49252 | 0 | 0 | 0 | 0 | 0.34055 | 0 | 0 | 0 | 0 | 3.3479 | 0 | 0 | 0 | 0 | 3.3479 | 0 | 0 | 0 | 0 | 6.7975 | 0 | 0 | 0 | 0 | 0 | 0 | 0 | 0 | 0 | 3.3029 | 1.2475 | 0.99815 | 0.81058 | 0.81133 | 0 | 0 | 0 | 0 | 0 | 6.7975 | 0 | 0 | 0 | 0 | 3.3479 | 0 | 0 | 0 | 0 | 40 | 2 | 4 | 4 | 4 | 4 | 0 | 0 | 0 | 0 | 0 | 0 | 0 | 0
2014-09-29 | 4時 | 0.64992 | 0.64992 | 0 | 0.0093427 | 9.3427 | 0.56758 | 1136.9182 | 1.1278 | 断続運転 | 0.43427 | 2900.492 | 1259.5845 | 4.5345 | 0.36893 | 102.48 | 0.023544 | 6.54 | 0.0747 | 20.75 | 4.0673 | 0.073 | 77.027 | 1342.3342 | 0.93386 | 1129.8145 | 0 | 1 | 5990.194 | 102.48 | 38.54 | 20.75 | 1129.8145 | 15.85 | 40 | 21.6929 | 6.7975 | 0 | 0 | 0 | 0 | 65 | 4.0673 | 0.54198 | 4.0673 | 2 | 4.0673 | 0 | 0 | 0 | 0 | 0.54198 | 0 | 0 | 0 | 0 | 0.38323 | 0 | 0 | 0 | 0 | 3.6841 | 0 | 0 | 0 | 0 | 3.6841 | 0 | 0 | 0 | 0 | 6.7975 | 0 | 0 | 0 | 0 | 0 | 0 | 0 | 0 | 0 | 3.3029 | 1.2475 | 0.99815 | 0.81058 | 0.81133 | 0 | 0 | 0 | 0 | 0 | 6.7975 | 0 | 0 | 0 | 0 | 3.6841 | 0 | 0 | 0 | 0 | 40 | 2 | 4 | 4 | 4 | 4 | 0 | 0 | 0 | 0 | 0 | 0 | 0 | 0
2014-09-29 | 5時 | 0.61416 | 0.61416 | 0 | 0.0090338 | 9.0338 | 0.53213 | 1138.1389 | 1.1295 | 断続運転 | 0.40338 | 2901.1 | 1170.2555 | 4.2129 | 0.36792 | 102.2 | 0.0234 | 6.5 | 0.07425 | 20.625 | 3.7473 | 0.073 | 76.7415 | 1247.1552 | 0.93386 | 1040.9305 | 0 | 1 | 5990.33 | 102.2 | 38.5 | 20.625 | 1040.9305 | 15.875 | 40 | 19.9863 | 6.7975 | 0 | 0 | 0 | 0 | 65 | 3.7473 | 0.49944 | 3.7473 | 2 | 3.7473 | 0 | 0 | 0 | 0 | 0.49944 | 0 | 0 | 0 | 0 | 0.35237 | 0 | 0 | 0 | 0 | 3.395 | 0 | 0 | 0 | 0 | 3.395 | 0 | 0 | 0 | 0 | 6.7975 | 0 | 0 | 0 | 0 | 0 | 0 | 0 | 0 | 0 | 3.3029 | 1.2475 | 0.99815 | 0.81058 | 0.81133 | 0 | 0 | 0 | 0 | 0 | 6.7975 | 0 | 0 | 0 | 0 | 3.395 | 0 | 0 | 0 | 0 | 40 | 2 | 4 | 4 | 4 | 4 | 0 | 0 | 0 | 0 | 0 | 0 | 0 | 0
2014-09-29 | 6時 | 0 | 0 | 0 | 0.0053229 | 5.3229 | 0.038402 | 924.5525 | 0.80486 | 断続運転 | 0.032291 | 3839.596 | 123.985 | 0.44635 | 0.35582 | 98.84 | 0.021672 | 6.02 | 0.06885 | 19.125 | 0 | 0.073 | 73.3975 | 132.5036 | 0.93386 | 0 | 0 | 1 | 7788.962 | 98.84 | 38.02 | 19.125 | 0 | 16.175 | 20 | 0 | 0 | 0 | 0 | 0 | 0 | 65 | 0 | 0 | 0 | 2 | 0 | 0 | 0 | 0 | 0 | 0 | 0 | 0 | 0 | 0 | 0 | 0 | 0 | 0 | 0 | 0 | 0 | 0 | 0 | 0 | 0 | 0 | 0 | 0 | 0 | 6.7975 | 0 | 0 | 0 | 0 | 0 | 0 | 0 | 0 | 0 | 3.3029 | 1.2475 | 0.99815 | 0.81058 | 0.81133 | 0 | 0 | 0 | 0 | 0 | 6.7975 | 0 | 0 | 0 | 0 | 0 | 0 | 0 | 0 | 0 | 40 | 2 | 4 | 4 | 4 | 4 | 0 | 0 | 0 | 0 | 0 | 0 | 0 | 0
2014-09-29 | 7時 | 0 | 0 | 0 | 0.0052784 | 5.2784 | 0.032768 | 913.841 | 0.78682 | 断続運転 | 0.02784 | 3862.092 | 107.52 | 0.38707 | 0.31853 | 88.48 | 0.016344 | 4.54 | 0.0522 | 14.5 | 0 | 0.073 | 73.3975 | 132.5036 | 0.93386 | 0 | 0 | 1 | 7793.994 | 88.48 | 36.54 | 14.5 | 0 | 17.1 | 20 | 0 | 0 | 0 | 0 | 0 | 0 | 65 | 0 | 0 | 0 | 2 | 0 | 0 | 0 | 0 | 0 | 0 | 0 | 0 | 0 | 0 | 0 | 0 | 0 | 0 | 0 | 0 | 0 | 0 | 0 | 0 | 0 | 0 | 0 | 0 | 0 | 6.7975 | 0 | 0 | 0 | 0 | 0 | 0 | 0 | 0 | 0 | 3.3029 | 1.2475 | 0.99815 | 0.81058 | 0.81133 | 0 | 0 | 0 | 0 | 0 | 6.7975 | 0 | 0 | 0 | 0 | 0 | 0 | 0 | 0 | 0 | 40 | 2 | 4 | 4 | 4 | 4 | 0 | 0 | 0 | 0 | 0 | 0 | 0 | 0
2014-09-29 | 8時 | 0 | 0 | 0 | 0.0052439 | 5.2439 | 0.028563 | 908.4076 | 0.77759 | 断続運転 | 0.024387 | 3879.724 | 94.615 | 0.34061 | 0.2893 | 80.36 | 0.012168 | 3.38 | 0.03915 | 10.875 | 0 | 0.073 | 73.3975 | 132.5036 | 0.93386 | 0 | 0 | 1 | 7797.938 | 80.36 | 35.38 | 10.875 | 0 | 17.825 | 20 | 0 | 0 | 0 | 0 | 0 | 0 | 65 | 0 | 0 | 0 | 2 | 0 | 0 | 0 | 0 | 0 | 0 | 0 | 0 | 0 | 0 | 0 | 0 | 0 | 0 | 0 | 0 | 0 | 0 | 0 | 0 | 0 | 0 | 0 | 0 | 0 | 6.7975 | 0 | 0 | 0 | 0 | 0 | 0 | 0 | 0 | 0 | 3.3029 | 1.2475 | 0.99815 | 0.81058 | 0.81133 | 0 | 0 | 0 | 0 | 0 | 6.7975 | 0 | 0 | 0 | 0 | 0 | 0 | 0 | 0 | 0 | 40 | 2 | 4 | 4 | 4 | 4 | 0 | 0 | 0 | 0 | 0 | 0 | 0 | 0
2014-09-29 | 9時 | 0 | 0 | 0 | 0.0052261 | 5.2261 | 0.026736 | 916.5396 | 0.79138 | 断続運転 | 0.022613 | 3888.844 | 87.94 | 0.31658 | 0.27418 | 76.16 | 0.010008 | 2.78 | 0.0324 | 9 | 0 | 0.073 | 73.3975 | 132.5036 | 0.93386 | 0 | 0 | 1 | 7799.978 | 76.16 | 34.78 | 9 | 0 | 18.2 | 20 | 0 | 0 | 0 | 0 | 0 | 0 | 65 | 0 | 0 | 0 | 2 | 0 | 0 | 0 | 0 | 0 | 0 | 0 | 0 | 0 | 0 | 0 | 0 | 0 | 0 | 0 | 0 | 0 | 0 | 0 | 0 | 0 | 0 | 0 | 0 | 0 | 6.7975 | 0 | 0 | 0 | 0 | 0 | 0 | 0 | 0 | 0 | 3.3029 | 1.2475 | 0.99815 | 0.81058 | 0.81133 | 0 | 0 | 0 | 0 | 0 | 6.7975 | 0 | 0 | 0 | 0 | 0 | 0 | 0 | 0 | 0 | 40 | 2 | 4 | 4 | 4 | 4 | 0 | 0 | 0 | 0 | 0 | 0 | 0 | 0
2014-09-29 | 10時 | 0 | 0 | 0 | 0.0052108 | 5.2108 | 0.02493 | 916.2542 | 0.7909 | 断続運転 | 0.021083 | 3896.748 | 82.155 | 0.29576 | 0.26107 | 72.52 | 0.008136 | 2.26 | 0.02655 | 7.375 | 0 | 0.073 | 73.3975 | 132.5036 | 0.93386 | 0 | 0 | 1 | 7801.746 | 72.52 | 34.26 | 7.375 | 0 | 18.525 | 20 | 0 | 0 | 0 | 0 | 0 | 0 | 65 | 0 | 0 | 0 | 2 | 0 | 0 | 0 | 0 | 0 | 0 | 0 | 0 | 0 | 0 | 0 | 0 | 0 | 0 | 0 | 0 | 0 | 0 | 0 | 0 | 0 | 0 | 0 | 0 | 0 | 6.7975 | 0 | 0 | 0 | 0 | 0 | 0 | 0 | 0 | 0 | 3.3029 | 1.2475 | 0.99815 | 0.81058 | 0.81133 | 0 | 0 | 0 | 0 | 0 | 6.7975 | 0 | 0 | 0 | 0 | 0 | 0 | 0 | 0 | 0 | 40 | 2 | 4 | 4 | 4 | 4 | 0 | 0 | 0 | 0 | 0 | 0 | 0 | 0
2014-09-29 | 11時 | 0 | 0 | 0 | 0.0052003 | 5.2003 | 0.023784 | 919.9278 | 0.79709 | 断続運転 | 0.020027 | 3902.22 | 78.15 | 0.28134 | 0.252 | 70 | 0.00684 | 1.9 | 0.0225 | 6.25 | 0 | 0.073 | 73.3975 | 132.5036 | 0.93386 | 0 | 0 | 1 | 7802.97 | 70 | 33.9 | 6.25 | 0 | 18.75 | 20 | 0 | 0 | 0 | 0 | 0 | 0 | 65 | 0 | 0 | 0 | 2 | 0 | 0 | 0 | 0 | 0 | 0 | 0 | 0 | 0 | 0 | 0 | 0 | 0 | 0 | 0 | 0 | 0 | 0 | 0 | 0 | 0 | 0 | 0 | 0 | 0 | 6.7975 | 0 | 0 | 0 | 0 | 0 | 0 | 0 | 0 | 0 | 3.3029 | 1.2475 | 0.99815 | 0.81058 | 0.81133 | 0 | 0 | 0 | 0 | 0 | 6.7975 | 0 | 0 | 0 | 0 | 0 | 0 | 0 | 0 | 0 | 40 | 2 | 4 | 4 | 4 | 4 | 0 | 0 | 0 | 0 | 0 | 0 | 0 | 0
2014-09-29 | 12時 | 0 | 0 | 0 | 0.0051932 | 5.1932 | 0.022956 | 919.9715 | 0.79717 | 断続運転 | 0.019325 | 3905.868 | 75.48 | 0.27173 | 0.24595 | 68.32 | 0.005976 | 1.66 | 0.0198 | 5.5 | 0 | 0.073 | 73.3975 | 132.5036 | 0.93386 | 0 | 0 | 1 | 7803.786 | 68.32 | 33.66 | 5.5 | 0 | 18.9 | 20 | 0 | 0 | 0 | 0 | 0 | 0 | 65 | 0 | 0 | 0 | 2 | 0 | 0 | 0 | 0 | 0 | 0 | 0 | 0 | 0 | 0 | 0 | 0 | 0 | 0 | 0 | 0 | 0 | 0 | 0 | 0 | 0 | 0 | 0 | 0 | 0 | 6.7975 | 0 | 0 | 0 | 0 | 0 | 0 | 0 | 0 | 0 | 3.3029 | 1.2475 | 0.99815 | 0.81058 | 0.81133 | 0 | 0 | 0 | 0 | 0 | 6.7975 | 0 | 0 | 0 | 0 | 0 | 0 | 0 | 0 | 0 | 40 | 2 | 4 | 4 | 4 | 4 | 0 | 0 | 0 | 0 | 0 | 0 | 0 | 0
2014-09-29 | 13時 | 0 | 0 | 0 | 0.0051968 | 5.1968 | 0.023638 | 930.515 | 0.81481 | 断続運転 | 0.019676 | 3904.044 | 76.815 | 0.27653 | 0.24898 | 69.16 | 0.006408 | 1.78 | 0.02115 | 5.875 | 0 | 0.073 | 73.3975 | 132.5036 | 0.93386 | 0 | 0 | 1 | 7803.378 | 69.16 | 33.78 | 5.875 | 0 | 18.825 | 20 | 0 | 0 | 0 | 0 | 0 | 0 | 65 | 0 | 0 | 0 | 2 | 0 | 0 | 0 | 0 | 0 | 0 | 0 | 0 | 0 | 0 | 0 | 0 | 0 | 0 | 0 | 0 | 0 | 0 | 0 | 0 | 0 | 0 | 0 | 0 | 0 | 6.7975 | 0 | 0 | 0 | 0 | 0 | 0 | 0 | 0 | 0 | 3.3029 | 1.2475 | 0.99815 | 0.81058 | 0.81133 | 0 | 0 | 0 | 0 | 0 | 6.7975 | 0 | 0 | 0 | 0 | 0 | 0 | 0 | 0 | 0 | 40 | 2 | 4 | 4 | 4 | 4 | 0 | 0 | 0 | 0 | 0 | 0 | 0 | 0
2014-09-29 | 14時 | 0 | 0 | 0 | 0.0051944 | 5.1944 | 0.023425 | 933.1354 | 0.81917 | 断続運転 | 0.019442 | 3905.26 | 75.925 | 0.27333 | 0.24696 | 68.6 | 0.00612 | 1.7 | 0.02025 | 5.625 | 0 | 0.073 | 73.3975 | 132.5036 | 0.93386 | 0 | 0 | 1 | 7803.65 | 68.6 | 33.7 | 5.625 | 0 | 18.875 | 20 | 0 | 0 | 0 | 0 | 0 | 0 | 65 | 0 | 0 | 0 | 2 | 0 | 0 | 0 | 0 | 0 | 0 | 0 | 0 | 0 | 0 | 0 | 0 | 0 | 0 | 0 | 0 | 0 | 0 | 0 | 0 | 0 | 0 | 0 | 0 | 0 | 6.7975 | 0 | 0 | 0 | 0 | 0 | 0 | 0 | 0 | 0 | 3.3029 | 1.2475 | 0.99815 | 0.81058 | 0.81133 | 0 | 0 | 0 | 0 | 0 | 6.7975 | 0 | 0 | 0 | 0 | 0 | 0 | 0 | 0 | 0 | 40 | 2 | 4 | 4 | 4 | 4 | 0 | 0 | 0 | 0 | 0 | 0 | 0 | 0
2014-09-29 | 15時 | 0 | 0 | 0 | 0.0051991 | 5.1991 | 0.024178 | 940.6152 | 0.83153 | 断続運転 | 0.01991 | 3902.828 | 77.705 | 0.27974 | 0.25099 | 69.72 | 0.006696 | 1.86 | 0.02205 | 6.125 | 0 | 0.073 | 73.3975 | 132.5036 | 0.93386 | 0 | 0 | 1 | 7803.106 | 69.72 | 33.86 | 6.125 | 0 | 18.775 | 20 | 0 | 0 | 0 | 0 | 0 | 0 | 65 | 0 | 0 | 0 | 2 | 0 | 0 | 0 | 0 | 0 | 0 | 0 | 0 | 0 | 0 | 0 | 0 | 0 | 0 | 0 | 0 | 0 | 0 | 0 | 0 | 0 | 0 | 0 | 0 | 0 | 6.7975 | 0 | 0 | 0 | 0 | 0 | 0 | 0 | 0 | 0 | 3.3029 | 1.2475 | 0.99815 | 0.81058 | 0.81133 | 0 | 0 | 0 | 0 | 0 | 6.7975 | 0 | 0 | 0 | 0 | 0 | 0 | 0 | 0 | 0 | 40 | 2 | 4 | 4 | 4 | 4 | 0 | 0 | 0 | 0 | 0 | 0 | 0 | 0
2014-09-29 | 16時 | 0 | 0 | 0 | 0.0052144 | 5.2144 | 0.026285 | 950.2457 | 0.84732 | 断続運転 | 0.021436 | 3894.924 | 83.49 | 0.30056 | 0.2641 | 73.36 | 0.008568 | 2.38 | 0.0279 | 7.75 | 0 | 0.073 | 73.3975 | 132.5036 | 0.93386 | 0 | 0 | 1 | 7801.338 | 73.36 | 34.38 | 7.75 | 0 | 18.45 | 20 | 0 | 0 | 0 | 0 | 0 | 0 | 65 | 0 | 0 | 0 | 2 | 0 | 0 | 0 | 0 | 0 | 0 | 0 | 0 | 0 | 0 | 0 | 0 | 0 | 0 | 0 | 0 | 0 | 0 | 0 | 0 | 0 | 0 | 0 | 0 | 0 | 6.7975 | 0 | 0 | 0 | 0 | 0 | 0 | 0 | 0 | 0 | 3.3029 | 1.2475 | 0.99815 | 0.81058 | 0.81133 | 0 | 0 | 0 | 0 | 0 | 6.7975 | 0 | 0 | 0 | 0 | 0 | 0 | 0 | 0 | 0 | 40 | 2 | 4 | 4 | 4 | 4 | 0 | 0 | 0 | 0 | 0 | 0 | 0 | 0
2014-09-29 | 17時 | 0 | 0 | 0 | 0.0052368 | 5.2368 | 0.02934 | 960.9411 | 0.86467 | 断続運転 | 0.023677 | 3883.372 | 91.945 | 0.331 | 0.28325 | 78.68 | 0.011304 | 3.14 | 0.03645 | 10.125 | 0 | 0.073 | 73.3975 | 132.5036 | 0.93386 | 0 | 0 | 1 | 7798.754 | 78.68 | 35.14 | 10.125 | 0 | 17.975 | 20 | 0 | 0 | 0 | 0 | 0 | 0 | 65 | 0 | 0 | 0 | 2 | 0 | 0 | 0 | 0 | 0 | 0 | 0 | 0 | 0 | 0 | 0 | 0 | 0 | 0 | 0 | 0 | 0 | 0 | 0 | 0 | 0 | 0 | 0 | 0 | 0 | 6.7975 | 0 | 0 | 0 | 0 | 0 | 0 | 0 | 0 | 0 | 3.3029 | 1.2475 | 0.99815 | 0.81058 | 0.81133 | 0 | 0 | 0 | 0 | 0 | 6.7975 | 0 | 0 | 0 | 0 | 0 | 0 | 0 | 0 | 0 | 40 | 2 | 4 | 4 | 4 | 4 | 0 | 0 | 0 | 0 | 0 | 0 | 0 | 0
2014-09-29 | 18時 | 0 | 0 | 0 | 0.0052546 | 5.2546 | 0.031696 | 966.0698 | 0.87293 | 断続運転 | 0.025455 | 3874.252 | 98.62 | 0.35503 | 0.29837 | 82.88 | 0.013464 | 3.74 | 0.0432 | 12 | 0 | 0.073 | 73.3975 | 132.5036 | 0.93386 | 0 | 0 | 1 | 7796.714 | 82.88 | 35.74 | 12 | 0 | 17.6 | 20 | 0 | 0 | 0 | 0 | 0 | 0 | 65 | 0 | 0 | 0 | 2 | 0 | 0 | 0 | 0 | 0 | 0 | 0 | 0 | 0 | 0 | 0 | 0 | 0 | 0 | 0 | 0 | 0 | 0 | 0 | 0 | 0 | 0 | 0 | 0 | 0 | 6.7975 | 0 | 0 | 0 | 0 | 0 | 0 | 0 | 0 | 0 | 3.3029 | 1.2475 | 0.99815 | 0.81058 | 0.81133 | 0 | 0 | 0 | 0 | 0 | 6.7975 | 0 | 0 | 0 | 0 | 0 | 0 | 0 | 0 | 0 | 40 | 2 | 4 | 4 | 4 | 4 | 0 | 0 | 0 | 0 | 0 | 0 | 0 | 0
2014-09-29 | 19時 | 0 | 0 | 0 | 0.005276 | 5.276 | 0.034646 | 974.528 | 0.88646 | 断続運転 | 0.027601 | 3863.308 | 106.63 | 0.38387 | 0.31651 | 87.92 | 0.016056 | 4.46 | 0.0513 | 14.25 | 0 | 0.073 | 73.3975 | 132.5036 | 0.93386 | 0 | 0 | 1 | 7794.266 | 87.92 | 36.46 | 14.25 | 0 | 17.15 | 20 | 0 | 0 | 0 | 0 | 0 | 0 | 65 | 0 | 0 | 0 | 2 | 0 | 0 | 0 | 0 | 0 | 0 | 0 | 0 | 0 | 0 | 0 | 0 | 0 | 0 | 0 | 0 | 0 | 0 | 0 | 0 | 0 | 0 | 0 | 0 | 0 | 6.7975 | 0 | 0 | 0 | 0 | 0 | 0 | 0 | 0 | 0 | 3.3029 | 1.2475 | 0.99815 | 0.81058 | 0.81133 | 0 | 0 | 0 | 0 | 0 | 6.7975 | 0 | 0 | 0 | 0 | 0 | 0 | 0 | 0 | 0 | 40 | 2 | 4 | 4 | 4 | 4 | 0 | 0 | 0 | 0 | 0 | 0 | 0 | 0
2014-09-29 | 20時 | 0 | 0 | 0 | 0.0052964 | 5.2964 | 0.037072 | 971.6468 | 0.88187 | 断続運転 | 0.029638 | 3852.972 | 114.195 | 0.4111 | 0.33365 | 92.68 | 0.018504 | 5.14 | 0.05895 | 16.375 | 0 | 0.073 | 73.3975 | 132.5036 | 0.93386 | 0 | 0 | 1 | 7791.954 | 92.68 | 37.14 | 16.375 | 0 | 16.725 | 20 | 0 | 0 | 0 | 0 | 0 | 0 | 65 | 0 | 0 | 0 | 2 | 0 | 0 | 0 | 0 | 0 | 0 | 0 | 0 | 0 | 0 | 0 | 0 | 0 | 0 | 0 | 0 | 0 | 0 | 0 | 0 | 0 | 0 | 0 | 0 | 0 | 6.7975 | 0 | 0 | 0 | 0 | 0 | 0 | 0 | 0 | 0 | 3.3029 | 1.2475 | 0.99815 | 0.81058 | 0.81133 | 0 | 0 | 0 | 0 | 0 | 6.7975 | 0 | 0 | 0 | 0 | 0 | 0 | 0 | 0 | 0 | 40 | 2 | 4 | 4 | 4 | 4 | 0 | 0 | 0 | 0 | 0 | 0 | 0 | 0
2014-09-29 | 21時 | 0 | 0 | 0 | 0.0053012 | 5.3012 | 0.037917 | 978.0753 | 0.8921 | 断続運転 | 0.030119 | 3850.54 | 115.975 | 0.41751 | 0.33768 | 93.8 | 0.01908 | 5.3 | 0.06075 | 16.875 | 0 | 0.073 | 73.3975 | 132.5036 | 0.93386 | 0 | 0 | 1 | 7791.41 | 93.8 | 37.3 | 16.875 | 0 | 16.625 | 20 | 0 | 0 | 0 | 0 | 0 | 0 | 65 | 0 | 0 | 0 | 2 | 0 | 0 | 0 | 0 | 0 | 0 | 0 | 0 | 0 | 0 | 0 | 0 | 0 | 0 | 0 | 0 | 0 | 0 | 0 | 0 | 0 | 0 | 0 | 0 | 0 | 6.7975 | 0 | 0 | 0 | 0 | 0 | 0 | 0 | 0 | 0 | 3.3029 | 1.2475 | 0.99815 | 0.81058 | 0.81133 | 0 | 0 | 0 | 0 | 0 | 6.7975 | 0 | 0 | 0 | 0 | 0 | 0 | 0 | 0 | 0 | 40 | 2 | 4 | 4 | 4 | 4 | 0 | 0 | 0 | 0 | 0 | 0 | 0 | 0
2014-09-29 | 22時 | 0 | 0 | 0 | 0.005306 | 5.306 | 0.038455 | 976.4696 | 0.88955 | 断続運転 | 0.030601 | 3848.108 | 117.755 | 0.42392 | 0.34171 | 94.92 | 0.019656 | 5.46 | 0.06255 | 17.375 | 0 | 0.073 | 73.3975 | 132.5036 | 0.93386 | 0 | 0 | 1 | 7790.866 | 94.92 | 37.46 | 17.375 | 0 | 16.525 | 20 | 0 | 0 | 0 | 0 | 0 | 0 | 65 | 0 | 0 | 0 | 2 | 0 | 0 | 0 | 0 | 0 | 0 | 0 | 0 | 0 | 0 | 0 | 0 | 0 | 0 | 0 | 0 | 0 | 0 | 0 | 0 | 0 | 0 | 0 | 0 | 0 | 6.7975 | 0 | 0 | 0 | 0 | 0 | 0 | 0 | 0 | 0 | 3.3029 | 1.2475 | 0.99815 | 0.81058 | 0.81133 | 0 | 0 | 0 | 0 | 0 | 6.7975 | 0 | 0 | 0 | 0 | 0 | 0 | 0 | 0 | 0 | 40 | 2 | 4 | 4 | 4 | 4 | 0 | 0 | 0 | 0 | 0 | 0 | 0 | 0
2014-09-29 | 23時 | 0.13097 | 0.13097 | 0 | 0.0054177 | 5.4177 | 0.052557 | 981.0096 | 0.89676 | 断続運転 | 0.041767 | 3849.5579 | 160.7838 | 0.57882 | 0.34776 | 96.6 | 0.02052 | 5.7 | 0.06525 | 18.125 | 0.14529 | 0.073 | 73.5272 | 175.7207 | 0.93386 | 40.3588 | 0 | 1 | 7799.8877 | 96.6 | 37.7 | 18.125 | 40.3588 | 16.375 | 19.8905 | 0.7749 | 6.7975 | 0 | 0 | 0 | 0 | 65 | 0.14529 | 0.019445 | 0.14529 | 2 | 0.14529 | 0 | 0 | 0 | 0 | 0.019445 | 0 | 0 | 0 | 0 | 0.013111 | 0 | 0 | 0 | 0 | 0.13218 | 0 | 0 | 0 | 0 | 0.13218 | 0 | 0 | 0 | 0 | 6.7975 | 0 | 0 | 0 | 0 | 0 | 0 | 0 | 0 | 0 | 3.3029 | 1.2475 | 0.99815 | 0.81058 | 0.81133 | 0 | 0 | 0 | 0 | 0 | 6.7975 | 0 | 0 | 0 | 0 | 0.13218 | 0 | 0 | 0 | 0 | 40 | 2 | 4 | 4 | 4 | 4 | 0 | 0 | 0 | 0 | 0 | 0 | 0 | 0
2014-09-30 | 0時 | 0.27289 | 0.27289 | 0 | 0.0065555 | 6.5555 | 0.19333 | 1001.4555 | 0.92883 | 断続運転 | 0.15555 | 3703.4473 | 576.0878 | 2.0739 | 0.35683 | 99.12 | 0.021816 | 6.06 | 0.0693 | 19.25 | 1.626 | 0.073 | 74.8484 | 616.1489 | 0.93386 | 451.6578 | 0 | 1 | 7527.264 | 99.12 | 38.06 | 19.25 | 451.6578 | 16.15 | 22.9111 | 8.672 | 6.7975 | 0 | 0 | 0 | 0 | 65 | 1.626 | 0.21721 | 1.626 | 2 | 1.626 | 0 | 0 | 0 | 0 | 0.21721 | 0 | 0 | 0 | 0 | 0.14951 | 0 | 0 | 0 | 0 | 1.4765 | 0 | 0 | 0 | 0 | 1.4765 | 0 | 0 | 0 | 0 | 6.7975 | 0 | 0 | 0 | 0 | 0 | 0 | 0 | 0 | 0 | 3.3029 | 1.2475 | 0.99815 | 0.81058 | 0.81133 | 0 | 0 | 0 | 0 | 0 | 6.7975 | 0 | 0 | 0 | 0 | 1.4765 | 0 | 0 | 0 | 0 | 40 | 2 | 4 | 4 | 4 | 4 | 0 | 0 | 0 | 0 | 0 | 0 | 0 | 0
2014-09-30 | 1時 | 0.32624 | 0.32624 | 0 | 0.006945 | 6.945 | 0.2463 | 1031.6921 | 0.97519 | 断続運転 | 0.1945 | 3593.4193 | 698.928 | 2.5161 | 0.35683 | 99.12 | 0.021816 | 6.06 | 0.0693 | 19.25 | 2.0682 | 0.073 | 75.2431 | 747.6889 | 0.93386 | 574.498 | 0 | 1 | 7314.9354 | 99.12 | 38.06 | 19.25 | 574.498 | 16.15 | 25.2742 | 11.0306 | 6.7975 | 0 | 0 | 0 | 0 | 65 | 2.0682 | 0.27628 | 2.0682 | 2 | 2.0682 | 0 | 0 | 0 | 0 | 0.27628 | 0 | 0 | 0 | 0 | 0.19017 | 0 | 0 | 0 | 0 | 1.878 | 0 | 0 | 0 | 0 | 1.878 | 0 | 0 | 0 | 0 | 6.7975 | 0 | 0 | 0 | 0 | 0 | 0 | 0 | 0 | 0 | 3.3029 | 1.2475 | 0.99815 | 0.81058 | 0.81133 | 0 | 0 | 0 | 0 | 0 | 6.7975 | 0 | 0 | 0 | 0 | 1.878 | 0 | 0 | 0 | 0 | 40 | 2 | 4 | 4 | 4 | 4 | 0 | 0 | 0 | 0 | 0 | 0 | 0 | 0
2014-09-30 | 2時 | 0.43706 | 0.43706 | 0 | 0.0077183 | 7.7183 | 0.35634 | 1091.3347 | 1.0633 | 断続運転 | 0.27183 | 3335.961 | 906.8238 | 3.2646 | 0.35784 | 99.4 | 0.02196 | 6.1 | 0.06975 | 19.375 | 2.815 | 0.073 | 75.9095 | 969.8318 | 0.93386 | 781.9488 | 0 | 1 | 6819.1379 | 99.4 | 38.1 | 19.375 | 781.9488 | 16.125 | 30.7908 | 15.0137 | 6.7975 | 0 | 0 | 0 | 0 | 65 | 2.815 | 0.37597 | 2.815 | 2 | 2.815 | 0 | 0 | 0 | 0 | 0.37597 | 0 | 0 | 0 | 0 | 0.25937 | 0 | 0 | 0 | 0 | 2.5556 | 0 | 0 | 0 | 0 | 2.5556 | 0 | 0 | 0 | 0 | 6.7975 | 0 | 0 | 0 | 0 | 0 | 0 | 0 | 0 | 0 | 3.3029 | 1.2475 | 0.99815 | 0.81058 | 0.81133 | 0 | 0 | 0 | 0 | 0 | 6.7975 | 0 | 0 | 0 | 0 | 2.5556 | 0 | 0 | 0 | 0 | 40 | 2 | 4 | 4 | 4 | 4 | 0 | 0 | 0 | 0 | 0 | 0 | 0 | 0
2014-09-30 | 3時 | 0.52101 | 0.52101 | 0 | 0.0083371 | 8.3371 | 0.43968 | 1115.6391 | 1.098 | 断続運転 | 0.33371 | 3121.1808 | 1041.5587 | 3.7496 | 0.35683 | 99.12 | 0.021816 | 6.06 | 0.0693 | 19.25 | 3.3017 | 0.073 | 76.3438 | 1114.5855 | 0.93386 | 917.1287 | 0 | 1 | 6403.6246 | 99.12 | 38.06 | 19.25 | 917.1287 | 16.15 | 35.4168 | 17.6092 | 6.7975 | 0 | 0 | 0 | 0 | 65 | 3.3017 | 0.44105 | 3.3017 | 2 | 3.3017 | 0 | 0 | 0 | 0 | 0.44105 | 0 | 0 | 0 | 0 | 0.30359 | 0 | 0 | 0 | 0 | 2.9981 | 0 | 0 | 0 | 0 | 2.9981 | 0 | 0 | 0 | 0 | 6.7975 | 0 | 0 | 0 | 0 | 0 | 0 | 0 | 0 | 0 | 3.3029 | 1.2475 | 0.99815 | 0.81058 | 0.81133 | 0 | 0 | 0 | 0 | 0 | 6.7975 | 0 | 0 | 0 | 0 | 2.9981 | 0 | 0 | 0 | 0 | 40 | 2 | 4 | 4 | 4 | 4 | 0 | 0 | 0 | 0 | 0 | 0 | 0 | 0
2014-09-30 | 4時 | 0.58757 | 0.58757 | 0 | 0.0088137 | 8.8137 | 0.50576 | 1137.4543 | 1.1286 | 断続運転 | 0.38137 | 2961.2554 | 1129.3466 | 4.0656 | 0.35784 | 99.4 | 0.02196 | 6.1 | 0.06975 | 19.375 | 3.6161 | 0.073 | 76.6243 | 1208.1143 | 0.93386 | 1004.4716 | 0 | 1 | 6096.043 | 99.4 | 38.1 | 19.375 | 1004.4716 | 16.125 | 38.8386 | 19.2862 | 6.7975 | 0 | 0 | 0 | 0 | 65 | 3.6161 | 0.48296 | 3.6161 | 2 | 3.6161 | 0 | 0 | 0 | 0 | 0.48296 | 0 | 0 | 0 | 0 | 0.33318 | 0 | 0 | 0 | 0 | 3.2829 | 0 | 0 | 0 | 0 | 3.2829 | 0 | 0 | 0 | 0 | 6.7975 | 0 | 0 | 0 | 0 | 0 | 0 | 0 | 0 | 0 | 3.3029 | 1.2475 | 0.99815 | 0.81058 | 0.81133 | 0 | 0 | 0 | 0 | 0 | 6.7975 | 0 | 0 | 0 | 0 | 3.2829 | 0 | 0 | 0 | 0 | 40 | 2 | 4 | 4 | 4 | 4 | 0 | 0 | 0 | 0 | 0 | 0 | 0 | 0
2014-09-30 | 5時 | 0.51562 | 0.51562 | 0 | 0.008341 | 8.341 | 0.43428 | 1100.7784 | 1.0768 | 断続運転 | 0.3341 | 3119.3225 | 1042.1546 | 3.7518 | 0.35179 | 97.72 | 0.021096 | 5.86 | 0.06705 | 18.625 | 3.3118 | 0.073 | 76.3528 | 1117.6062 | 0.93386 | 919.9496 | 0 | 1 | 6394.8519 | 97.72 | 37.86 | 18.625 | 919.9496 | 16.275 | 35.522 | 17.6634 | 6.7975 | 0 | 0 | 0 | 0 | 65 | 3.3118 | 0.44287 | 3.3118 | 2 | 3.3118 | 0 | 0 | 0 | 0 | 0.44287 | 0 | 0 | 0 | 0 | 0.30137 | 0 | 0 | 0 | 0 | 3.0104 | 0 | 0 | 0 | 0 | 3.0104 | 0 | 0 | 0 | 0 | 6.7975 | 0 | 0 | 0 | 0 | 0 | 0 | 0 | 0 | 0 | 3.3029 | 1.2475 | 0.99815 | 0.81058 | 0.81133 | 0 | 0 | 0 | 0 | 0 | 6.7975 | 0 | 0 | 0 | 0 | 3.0104 | 0 | 0 | 0 | 0 | 40 | 2 | 4 | 4 | 4 | 4 | 0 | 0 | 0 | 0 | 0 | 0 | 0 | 0
2014-09-30 | 6時 | 0.21696 | 0.21696 | 0 | 0.0061296 | 6.1296 | 0.13783 | 971.2017 | 0.88115 | 断続運転 | 0.11296 | 3801.3941 | 429.4119 | 1.5459 | 0.33768 | 93.8 | 0.01908 | 5.3 | 0.06075 | 16.875 | 1.1284 | 0.073 | 74.4044 | 468.1388 | 0.93386 | 313.4369 | 0 | 1 | 7696.5699 | 93.8 | 37.3 | 16.875 | 313.4369 | 16.625 | 21.0555 | 6.0181 | 6.7975 | 0 | 0 | 0 | 0 | 65 | 1.1284 | 0.15134 | 1.1284 | 2 | 1.1284 | 0 | 0 | 0 | 0 | 0.15134 | 0 | 0 | 0 | 0 | 0.099666 | 0 | 0 | 0 | 0 | 1.0287 | 0 | 0 | 0 | 0 | 1.0287 | 0 | 0 | 0 | 0 | 6.7975 | 0 | 0 | 0 | 0 | 0 | 0 | 0 | 0 | 0 | 3.3029 | 1.2475 | 0.99815 | 0.81058 | 0.81133 | 0 | 0 | 0 | 0 | 0 | 6.7975 | 0 | 0 | 0 | 0 | 1.0287 | 0 | 0 | 0 | 0 | 40 | 2 | 4 | 4 | 4 | 4 | 0 | 0 | 0 | 0 | 0 | 0 | 0 | 0
2014-09-30 | 7時 | 0 | 0 | 0 | 0.005251 | 5.251 | 0.030851 | 953.5696 | 0.85273 | 断続運転 | 0.025099 | 3876.076 | 97.285 | 0.35023 | 0.29534 | 82.04 | 0.013032 | 3.62 | 0.04185 | 11.625 | 0 | 0.073 | 73.3975 | 132.5036 | 0.93386 | 0 | 0 | 1 | 7797.122 | 82.04 | 35.62 | 11.625 | 0 | 17.675 | 20 | 0 | 0 | 0 | 0 | 0 | 0 | 65 | 0 | 0 | 0 | 2 | 0 | 0 | 0 | 0 | 0 | 0 | 0 | 0 | 0 | 0 | 0 | 0 | 0 | 0 | 0 | 0 | 0 | 0 | 0 | 0 | 0 | 0 | 0 | 0 | 0 | 6.7975 | 0 | 0 | 0 | 0 | 0 | 0 | 0 | 0 | 0 | 3.3029 | 1.2475 | 0.99815 | 0.81058 | 0.81133 | 0 | 0 | 0 | 0 | 0 | 6.7975 | 0 | 0 | 0 | 0 | 0 | 0 | 0 | 0 | 0 | 40 | 2 | 4 | 4 | 4 | 4 | 0 | 0 | 0 | 0 | 0 | 0 | 0 | 0
2014-09-30 | 8時 | 0 | 0 | 0 | 0.0052038 | 5.2038 | 0.024478 | 930.5225 | 0.81482 | 断続運転 | 0.020379 | 3900.396 | 79.485 | 0.28615 | 0.25502 | 70.84 | 0.007272 | 2.02 | 0.02385 | 6.625 | 0 | 0.073 | 73.3975 | 132.5036 | 0.93386 | 0 | 0 | 1 | 7802.562 | 70.84 | 34.02 | 6.625 | 0 | 18.675 | 20 | 0 | 0 | 0 | 0 | 0 | 0 | 65 | 0 | 0 | 0 | 2 | 0 | 0 | 0 | 0 | 0 | 0 | 0 | 0 | 0 | 0 | 0 | 0 | 0 | 0 | 0 | 0 | 0 | 0 | 0 | 0 | 0 | 0 | 0 | 0 | 0 | 6.7975 | 0 | 0 | 0 | 0 | 0 | 0 | 0 | 0 | 0 | 3.3029 | 1.2475 | 0.99815 | 0.81058 | 0.81133 | 0 | 0 | 0 | 0 | 0 | 6.7975 | 0 | 0 | 0 | 0 | 0 | 0 | 0 | 0 | 0 | 40 | 2 | 4 | 4 | 4 | 4 | 0 | 0 | 0 | 0 | 0 | 0 | 0 | 0
2014-09-30 | 9時 | 0 | 0 | 0 | 0.0051897 | 5.1897 | 0.022389 | 913.7418 | 0.78665 | 断続運転 | 0.018974 | 3907.692 | 74.145 | 0.26692 | 0.24293 | 67.48 | 0.005544 | 1.54 | 0.01845 | 5.125 | 0 | 0.073 | 73.3975 | 132.5036 | 0.93386 | 0 | 0 | 1 | 7804.194 | 67.48 | 33.54 | 5.125 | 0 | 18.975 | 20 | 0 | 0 | 0 | 0 | 0 | 0 | 65 | 0 | 0 | 0 | 2 | 0 | 0 | 0 | 0 | 0 | 0 | 0 | 0 | 0 | 0 | 0 | 0 | 0 | 0 | 0 | 0 | 0 | 0 | 0 | 0 | 0 | 0 | 0 | 0 | 0 | 6.7975 | 0 | 0 | 0 | 0 | 0 | 0 | 0 | 0 | 0 | 3.3029 | 1.2475 | 0.99815 | 0.81058 | 0.81133 | 0 | 0 | 0 | 0 | 0 | 6.7975 | 0 | 0 | 0 | 0 | 0 | 0 | 0 | 0 | 0 | 40 | 2 | 4 | 4 | 4 | 4 | 0 | 0 | 0 | 0 | 0 | 0 | 0 | 0
2014-09-30 | 10時 | 0 | 0 | 0 | 0.0051769 | 5.1769 | 0.020436 | 894.1737 | 0.75315 | 断続運転 | 0.017691 | 3914.38 | 69.25 | 0.2493 | 0.23184 | 64.4 | 0.00396 | 1.1 | 0.0135 | 3.75 | 0 | 0.073 | 73.3975 | 132.5036 | 0.93386 | 0 | 0 | 1 | 7805.69 | 64.4 | 33.1 | 3.75 | 0 | 19.25 | 20 | 0 | 0 | 0 | 0 | 0 | 0 | 65 | 0 | 0 | 0 | 2 | 0 | 0 | 0 | 0 | 0 | 0 | 0 | 0 | 0 | 0 | 0 | 0 | 0 | 0 | 0 | 0 | 0 | 0 | 0 | 0 | 0 | 0 | 0 | 0 | 0 | 6.7975 | 0 | 0 | 0 | 0 | 0 | 0 | 0 | 0 | 0 | 3.3029 | 1.2475 | 0.99815 | 0.81058 | 0.81133 | 0 | 0 | 0 | 0 | 0 | 6.7975 | 0 | 0 | 0 | 0 | 0 | 0 | 0 | 0 | 0 | 40 | 2 | 4 | 4 | 4 | 4 | 0 | 0 | 0 | 0 | 0 | 0 | 0 | 0
2014-09-30 | 11時 | 0 | 0 | 0 | 0.0051723 | 5.1723 | 0.019676 | 884.0718 | 0.73557 | 断続運転 | 0.017226 | 3916.812 | 67.47 | 0.24289 | 0.22781 | 63.28 | 0.003384 | 0.94 | 0.0117 | 3.25 | 0 | 0.073 | 73.3975 | 132.5036 | 0.93386 | 0 | 0 | 1 | 7806.234 | 63.28 | 32.94 | 3.25 | 0 | 19.35 | 20 | 0 | 0 | 0 | 0 | 0 | 0 | 65 | 0 | 0 | 0 | 2 | 0 | 0 | 0 | 0 | 0 | 0 | 0 | 0 | 0 | 0 | 0 | 0 | 0 | 0 | 0 | 0 | 0 | 0 | 0 | 0 | 0 | 0 | 0 | 0 | 0 | 6.7975 | 0 | 0 | 0 | 0 | 0 | 0 | 0 | 0 | 0 | 3.3029 | 1.2475 | 0.99815 | 0.81058 | 0.81133 | 0 | 0 | 0 | 0 | 0 | 6.7975 | 0 | 0 | 0 | 0 | 0 | 0 | 0 | 0 | 0 | 40 | 2 | 4 | 4 | 4 | 4 | 0 | 0 | 0 | 0 | 0 | 0 | 0 | 0
2014-09-30 | 12時 | 0 | 0 | 0 | 0.0051688 | 5.1688 | 0.019009 | 871.6214 | 0.71361 | 断続運転 | 0.016877 | 3918.636 | 66.135 | 0.23809 | 0.22478 | 62.44 | 0.002952 | 0.82 | 0.01035 | 2.875 | 0 | 0.073 | 73.3975 | 132.5036 | 0.93386 | 0 | 0 | 1 | 7806.642 | 62.44 | 32.82 | 2.875 | 0 | 19.425 | 20 | 0 | 0 | 0 | 0 | 0 | 0 | 65 | 0 | 0 | 0 | 2 | 0 | 0 | 0 | 0 | 0 | 0 | 0 | 0 | 0 | 0 | 0 | 0 | 0 | 0 | 0 | 0 | 0 | 0 | 0 | 0 | 0 | 0 | 0 | 0 | 0 | 6.7975 | 0 | 0 | 0 | 0 | 0 | 0 | 0 | 0 | 0 | 3.3029 | 1.2475 | 0.99815 | 0.81058 | 0.81133 | 0 | 0 | 0 | 0 | 0 | 6.7975 | 0 | 0 | 0 | 0 | 0 | 0 | 0 | 0 | 0 | 40 | 2 | 4 | 4 | 4 | 4 | 0 | 0 | 0 | 0 | 0 | 0 | 0 | 0
2014-09-30 | 13時 | 0 | 0 | 0 | 0.0051688 | 5.1688 | 0.018789 | 861.5504 | 0.69562 | 断続運転 | 0.016877 | 3918.636 | 66.135 | 0.23809 | 0.22478 | 62.44 | 0.002952 | 0.82 | 0.01035 | 2.875 | 0 | 0.073 | 73.3975 | 132.5036 | 0.93386 | 0 | 0 | 1 | 7806.642 | 62.44 | 32.82 | 2.875 | 0 | 19.425 | 20 | 0 | 0 | 0 | 0 | 0 | 0 | 65 | 0 | 0 | 0 | 2 | 0 | 0 | 0 | 0 | 0 | 0 | 0 | 0 | 0 | 0 | 0 | 0 | 0 | 0 | 0 | 0 | 0 | 0 | 0 | 0 | 0 | 0 | 0 | 0 | 0 | 6.7975 | 0 | 0 | 0 | 0 | 0 | 0 | 0 | 0 | 0 | 3.3029 | 1.2475 | 0.99815 | 0.81058 | 0.81133 | 0 | 0 | 0 | 0 | 0 | 6.7975 | 0 | 0 | 0 | 0 | 0 | 0 | 0 | 0 | 0 | 40 | 2 | 4 | 4 | 4 | 4 | 0 | 0 | 0 | 0 | 0 | 0 | 0 | 0
2014-09-30 | 14時 | 0 | 0 | 0 | 0.0051757 | 5.1757 | 0.019485 | 858.1592 | 0.68951 | 断続運転 | 0.017575 | 3914.988 | 68.805 | 0.2477 | 0.23083 | 64.12 | 0.003816 | 1.06 | 0.01305 | 3.625 | 0 | 0.073 | 73.3975 | 132.5036 | 0.93386 | 0 | 0 | 1 | 7805.826 | 64.12 | 33.06 | 3.625 | 0 | 19.275 | 20 | 0 | 0 | 0 | 0 | 0 | 0 | 65 | 0 | 0 | 0 | 2 | 0 | 0 | 0 | 0 | 0 | 0 | 0 | 0 | 0 | 0 | 0 | 0 | 0 | 0 | 0 | 0 | 0 | 0 | 0 | 0 | 0 | 0 | 0 | 0 | 0 | 6.7975 | 0 | 0 | 0 | 0 | 0 | 0 | 0 | 0 | 0 | 3.3029 | 1.2475 | 0.99815 | 0.81058 | 0.81133 | 0 | 0 | 0 | 0 | 0 | 6.7975 | 0 | 0 | 0 | 0 | 0 | 0 | 0 | 0 | 0 | 40 | 2 | 4 | 4 | 4 | 4 | 0 | 0 | 0 | 0 | 0 | 0 | 0 | 0
2014-09-30 | 15時 | 0 | 0 | 0 | 0.0051851 | 5.1851 | 0.020515 | 858.2728 | 0.68972 | 断続運転 | 0.018507 | 3910.124 | 72.365 | 0.26051 | 0.2389 | 66.36 | 0.004968 | 1.38 | 0.01665 | 4.625 | 0 | 0.073 | 73.3975 | 132.5036 | 0.93386 | 0 | 0 | 1 | 7804.738 | 66.36 | 33.38 | 4.625 | 0 | 19.075 | 20 | 0 | 0 | 0 | 0 | 0 | 0 | 65 | 0 | 0 | 0 | 2 | 0 | 0 | 0 | 0 | 0 | 0 | 0 | 0 | 0 | 0 | 0 | 0 | 0 | 0 | 0 | 0 | 0 | 0 | 0 | 0 | 0 | 0 | 0 | 0 | 0 | 6.7975 | 0 | 0 | 0 | 0 | 0 | 0 | 0 | 0 | 0 | 3.3029 | 1.2475 | 0.99815 | 0.81058 | 0.81133 | 0 | 0 | 0 | 0 | 0 | 6.7975 | 0 | 0 | 0 | 0 | 0 | 0 | 0 | 0 | 0 | 40 | 2 | 4 | 4 | 4 | 4 | 0 | 0 | 0 | 0 | 0 | 0 | 0 | 0
2014-09-30 | 16時 | 0 | 0 | 0 | 0.0051944 | 5.1944 | 0.021616 | 861.0998 | 0.69481 | 断続運転 | 0.019442 | 3905.26 | 75.925 | 0.27333 | 0.24696 | 68.6 | 0.00612 | 1.7 | 0.02025 | 5.625 | 0 | 0.073 | 73.3975 | 132.5036 | 0.93386 | 0 | 0 | 1 | 7803.65 | 68.6 | 33.7 | 5.625 | 0 | 18.875 | 20 | 0 | 0 | 0 | 0 | 0 | 0 | 65 | 0 | 0 | 0 | 2 | 0 | 0 | 0 | 0 | 0 | 0 | 0 | 0 | 0 | 0 | 0 | 0 | 0 | 0 | 0 | 0 | 0 | 0 | 0 | 0 | 0 | 0 | 0 | 0 | 0 | 6.7975 | 0 | 0 | 0 | 0 | 0 | 0 | 0 | 0 | 0 | 3.3029 | 1.2475 | 0.99815 | 0.81058 | 0.81133 | 0 | 0 | 0 | 0 | 0 | 6.7975 | 0 | 0 | 0 | 0 | 0 | 0 | 0 | 0 | 0 | 40 | 2 | 4 | 4 | 4 | 4 | 0 | 0 | 0 | 0 | 0 | 0 | 0 | 0
2014-09-30 | 17時 | 0 | 0 | 0 | 0.0051991 | 5.1991 | 0.022062 | 858.2978 | 0.68976 | 断続運転 | 0.01991 | 3902.828 | 77.705 | 0.27974 | 0.25099 | 69.72 | 0.006696 | 1.86 | 0.02205 | 6.125 | 0 | 0.073 | 73.3975 | 132.5036 | 0.93386 | 0 | 0 | 1 | 7803.106 | 69.72 | 33.86 | 6.125 | 0 | 18.775 | 20 | 0 | 0 | 0 | 0 | 0 | 0 | 65 | 0 | 0 | 0 | 2 | 0 | 0 | 0 | 0 | 0 | 0 | 0 | 0 | 0 | 0 | 0 | 0 | 0 | 0 | 0 | 0 | 0 | 0 | 0 | 0 | 0 | 0 | 0 | 0 | 0 | 6.7975 | 0 | 0 | 0 | 0 | 0 | 0 | 0 | 0 | 0 | 3.3029 | 1.2475 | 0.99815 | 0.81058 | 0.81133 | 0 | 0 | 0 | 0 | 0 | 6.7975 | 0 | 0 | 0 | 0 | 0 | 0 | 0 | 0 | 0 | 40 | 2 | 4 | 4 | 4 | 4 | 0 | 0 | 0 | 0 | 0 | 0 | 0 | 0
2014-09-30 | 18時 | 0 | 0 | 0 | 0.0052014 | 5.2014 | 0.022331 | 858.7308 | 0.69054 | 断続運転 | 0.020144 | 3901.612 | 78.595 | 0.28294 | 0.25301 | 70.28 | 0.006984 | 1.94 | 0.02295 | 6.375 | 0 | 0.073 | 73.3975 | 132.5036 | 0.93386 | 0 | 0 | 1 | 7802.834 | 70.28 | 33.94 | 6.375 | 0 | 18.725 | 20 | 0 | 0 | 0 | 0 | 0 | 0 | 65 | 0 | 0 | 0 | 2 | 0 | 0 | 0 | 0 | 0 | 0 | 0 | 0 | 0 | 0 | 0 | 0 | 0 | 0 | 0 | 0 | 0 | 0 | 0 | 0 | 0 | 0 | 0 | 0 | 0 | 6.7975 | 0 | 0 | 0 | 0 | 0 | 0 | 0 | 0 | 0 | 3.3029 | 1.2475 | 0.99815 | 0.81058 | 0.81133 | 0 | 0 | 0 | 0 | 0 | 6.7975 | 0 | 0 | 0 | 0 | 0 | 0 | 0 | 0 | 0 | 40 | 2 | 4 | 4 | 4 | 4 | 0 | 0 | 0 | 0 | 0 | 0 | 0 | 0
2014-09-30 | 19時 | 0 | 0 | 0 | 0.0052014 | 5.2014 | 0.022435 | 862.7094 | 0.6977 | 断続運転 | 0.020144 | 3901.612 | 78.595 | 0.28294 | 0.25301 | 70.28 | 0.006984 | 1.94 | 0.02295 | 6.375 | 0 | 0.073 | 73.3975 | 132.5036 | 0.93386 | 0 | 0 | 1 | 7802.834 | 70.28 | 33.94 | 6.375 | 0 | 18.725 | 20 | 0 | 0 | 0 | 0 | 0 | 0 | 65 | 0 | 0 | 0 | 2 | 0 | 0 | 0 | 0 | 0 | 0 | 0 | 0 | 0 | 0 | 0 | 0 | 0 | 0 | 0 | 0 | 0 | 0 | 0 | 0 | 0 | 0 | 0 | 0 | 0 | 6.7975 | 0 | 0 | 0 | 0 | 0 | 0 | 0 | 0 | 0 | 3.3029 | 1.2475 | 0.99815 | 0.81058 | 0.81133 | 0 | 0 | 0 | 0 | 0 | 6.7975 | 0 | 0 | 0 | 0 | 0 | 0 | 0 | 0 | 0 | 40 | 2 | 4 | 4 | 4 | 4 | 0 | 0 | 0 | 0 | 0 | 0 | 0 | 0
2014-09-30 | 20時 | 0 | 0 | 0 | 0.0052073 | 5.2073 | 0.02311 | 863.6969 | 0.69947 | 断続運転 | 0.020731 | 3898.572 | 80.82 | 0.29095 | 0.25805 | 71.68 | 0.007704 | 2.14 | 0.0252 | 7 | 0 | 0.073 | 73.3975 | 132.5036 | 0.93386 | 0 | 0 | 1 | 7802.154 | 71.68 | 34.14 | 7 | 0 | 18.6 | 20 | 0 | 0 | 0 | 0 | 0 | 0 | 65 | 0 | 0 | 0 | 2 | 0 | 0 | 0 | 0 | 0 | 0 | 0 | 0 | 0 | 0 | 0 | 0 | 0 | 0 | 0 | 0 | 0 | 0 | 0 | 0 | 0 | 0 | 0 | 0 | 0 | 6.7975 | 0 | 0 | 0 | 0 | 0 | 0 | 0 | 0 | 0 | 3.3029 | 1.2475 | 0.99815 | 0.81058 | 0.81133 | 0 | 0 | 0 | 0 | 0 | 6.7975 | 0 | 0 | 0 | 0 | 0 | 0 | 0 | 0 | 0 | 40 | 2 | 4 | 4 | 4 | 4 | 0 | 0 | 0 | 0 | 0 | 0 | 0 | 0
2014-09-30 | 21時 | 0 | 0 | 0 | 0.0052038 | 5.2038 | 0.0226 | 859.1117 | 0.69123 | 断続運転 | 0.020379 | 3900.396 | 79.485 | 0.28615 | 0.25502 | 70.84 | 0.007272 | 2.02 | 0.02385 | 6.625 | 0 | 0.073 | 73.3975 | 132.5036 | 0.93386 | 0 | 0 | 1 | 7802.562 | 70.84 | 34.02 | 6.625 | 0 | 18.675 | 20 | 0 | 0 | 0 | 0 | 0 | 0 | 65 | 0 | 0 | 0 | 2 | 0 | 0 | 0 | 0 | 0 | 0 | 0 | 0 | 0 | 0 | 0 | 0 | 0 | 0 | 0 | 0 | 0 | 0 | 0 | 0 | 0 | 0 | 0 | 0 | 0 | 6.7975 | 0 | 0 | 0 | 0 | 0 | 0 | 0 | 0 | 0 | 3.3029 | 1.2475 | 0.99815 | 0.81058 | 0.81133 | 0 | 0 | 0 | 0 | 0 | 6.7975 | 0 | 0 | 0 | 0 | 0 | 0 | 0 | 0 | 0 | 40 | 2 | 4 | 4 | 4 | 4 | 0 | 0 | 0 | 0 | 0 | 0 | 0 | 0
2014-09-30 | 22時 | 0 | 0 | 0 | 0.0052073 | 5.2073 | 0.022782 | 851.4209 | 0.6773 | 断続運転 | 0.020731 | 3898.572 | 80.82 | 0.29095 | 0.25805 | 71.68 | 0.007704 | 2.14 | 0.0252 | 7 | 0 | 0.073 | 73.3975 | 132.5036 | 0.93386 | 0 | 0 | 1 | 7802.154 | 71.68 | 34.14 | 7 | 0 | 18.6 | 20 | 0 | 0 | 0 | 0 | 0 | 0 | 65 | 0 | 0 | 0 | 2 | 0 | 0 | 0 | 0 | 0 | 0 | 0 | 0 | 0 | 0 | 0 | 0 | 0 | 0 | 0 | 0 | 0 | 0 | 0 | 0 | 0 | 0 | 0 | 0 | 0 | 6.7975 | 0 | 0 | 0 | 0 | 0 | 0 | 0 | 0 | 0 | 3.3029 | 1.2475 | 0.99815 | 0.81058 | 0.81133 | 0 | 0 | 0 | 0 | 0 | 6.7975 | 0 | 0 | 0 | 0 | 0 | 0 | 0 | 0 | 0 | 40 | 2 | 4 | 4 | 4 | 4 | 0 | 0 | 0 | 0 | 0 | 0 | 0 | 0
2014-09-30 | 23時 | 0 | 0 | 0 | 0.0052073 | 5.2073 | 0.022673 | 847.3722 | 0.66991 | 断続運転 | 0.020731 | 3898.572 | 80.82 | 0.29095 | 0.25805 | 71.68 | 0.007704 | 2.14 | 0.0252 | 7 | 0 | 0.073 | 73.3975 | 132.5036 | 0.93386 | 0 | 0 | 1 | 7802.154 | 71.68 | 34.14 | 7 | 0 | 18.6 | 20 | 0 | 0 | 0 | 0 | 0 | 0 | 65 | 0 | 0 | 0 | 2 | 0 | 0 | 0 | 0 | 0 | 0 | 0 | 0 | 0 | 0 | 0 | 0 | 0 | 0 | 0 | 0 | 0 | 0 | 0 | 0 | 0 | 0 | 0 | 0 | 0 | 6.7975 | 0 | 0 | 0 | 0 | 0 | 0 | 0 | 0 | 0 | 3.3029 | 1.2475 | 0.99815 | 0.81058 | 0.81133 | 0 | 0 | 0 | 0 | 0 | 6.7975 | 0 | 0 | 0 | 0 | 0 | 0 | 0 | 0 | 0 | 40 | 2 | 4 | 4 | 4 | 4 | 0 | 0 | 0 | 0 | 0 | 0 | 0 | 0
2014-10-01 | 0時 | 0 | 0 | 0 | 0.0052167 | 5.2167 | 0.023458 | 838.9079 | 0.65435 | 断続運転 | 0.021671 | 3893.708 | 84.38 | 0.30377 | 0.26611 | 73.92 | 0.008856 | 2.46 | 0.0288 | 8 | 0 | 0.073 | 73.3975 | 132.5036 | 0.93386 | 0 | 0 | 1 | 7801.066 | 73.92 | 34.46 | 8 | 0 | 18.4 | 20 | 0 | 0 | 0 | 0 | 0 | 0 | 65 | 0 | 0 | 0 | 2 | 0 | 0 | 0 | 0 | 0 | 0 | 0 | 0 | 0 | 0 | 0 | 0 | 0 | 0 | 0 | 0 | 0 | 0 | 0 | 0 | 0 | 0 | 0 | 0 | 0 | 6.7975 | 0 | 0 | 0 | 0 | 0 | 0 | 0 | 0 | 0 | 3.3029 | 1.2475 | 0.99815 | 0.81058 | 0.81133 | 0 | 0 | 0 | 0 | 0 | 6.7975 | 0 | 0 | 0 | 0 | 0 | 0 | 0 | 0 | 0 | 40 | 2 | 4 | 4 | 4 | 4 | 0 | 0 | 0 | 0 | 0 | 0 | 0 | 0
2014-10-01 | 1時 | 0 | 0 | 0 | 0.0052144 | 5.2144 | 0.022982 | 830.8477 | 0.63937 | 断続運転 | 0.021436 | 3894.924 | 83.49 | 0.30056 | 0.2641 | 73.36 | 0.008568 | 2.38 | 0.0279 | 7.75 | 0 | 0.073 | 73.3975 | 132.5036 | 0.93386 | 0 | 0 | 1 | 7801.338 | 73.36 | 34.38 | 7.75 | 0 | 18.45 | 20 | 0 | 0 | 0 | 0 | 0 | 0 | 65 | 0 | 0 | 0 | 2 | 0 | 0 | 0 | 0 | 0 | 0 | 0 | 0 | 0 | 0 | 0 | 0 | 0 | 0 | 0 | 0 | 0 | 0 | 0 | 0 | 0 | 0 | 0 | 0 | 0 | 6.7975 | 0 | 0 | 0 | 0 | 0 | 0 | 0 | 0 | 0 | 3.3029 | 1.2475 | 0.99815 | 0.81058 | 0.81133 | 0 | 0 | 0 | 0 | 0 | 6.7975 | 0 | 0 | 0 | 0 | 0 | 0 | 0 | 0 | 0 | 40 | 2 | 4 | 4 | 4 | 4 | 0 | 0 | 0 | 0 | 0 | 0 | 0 | 0
2014-10-01 | 2時 | 0 | 0 | 0 | 0.0052226 | 5.2226 | 0.023456 | 816.7657 | 0.61281 | 断続運転 | 0.02226 | 3890.668 | 86.605 | 0.31178 | 0.27115 | 75.32 | 0.009576 | 2.66 | 0.03105 | 8.625 | 0 | 0.073 | 73.3975 | 132.5036 | 0.93386 | 0 | 0 | 1 | 7800.386 | 75.32 | 34.66 | 8.625 | 0 | 18.275 | 20 | 0 | 0 | 0 | 0 | 0 | 0 | 65 | 0 | 0 | 0 | 2 | 0 | 0 | 0 | 0 | 0 | 0 | 0 | 0 | 0 | 0 | 0 | 0 | 0 | 0 | 0 | 0 | 0 | 0 | 0 | 0 | 0 | 0 | 0 | 0 | 0 | 6.7975 | 0 | 0 | 0 | 0 | 0 | 0 | 0 | 0 | 0 | 3.3029 | 1.2475 | 0.99815 | 0.81058 | 0.81133 | 0 | 0 | 0 | 0 | 0 | 6.7975 | 0 | 0 | 0 | 0 | 0 | 0 | 0 | 0 | 0 | 40 | 2 | 4 | 4 | 4 | 4 | 0 | 0 | 0 | 0 | 0 | 0 | 0 | 0
2014-10-01 | 3時 | 0 | 0 | 0 | 0.0052261 | 5.2261 | 0.024174 | 828.7133 | 0.63537 | 断続運転 | 0.022613 | 3888.844 | 87.94 | 0.31658 | 0.27418 | 76.16 | 0.010008 | 2.78 | 0.0324 | 9 | 0 | 0.073 | 73.3975 | 132.5036 | 0.93386 | 0 | 0 | 1 | 7799.978 | 76.16 | 34.78 | 9 | 0 | 18.2 | 20 | 0 | 0 | 0 | 0 | 0 | 0 | 65 | 0 | 0 | 0 | 2 | 0 | 0 | 0 | 0 | 0 | 0 | 0 | 0 | 0 | 0 | 0 | 0 | 0 | 0 | 0 | 0 | 0 | 0 | 0 | 0 | 0 | 0 | 0 | 0 | 0 | 6.7975 | 0 | 0 | 0 | 0 | 0 | 0 | 0 | 0 | 0 | 3.3029 | 1.2475 | 0.99815 | 0.81058 | 0.81133 | 0 | 0 | 0 | 0 | 0 | 6.7975 | 0 | 0 | 0 | 0 | 0 | 0 | 0 | 0 | 0 | 40 | 2 | 4 | 4 | 4 | 4 | 0 | 0 | 0 | 0 | 0 | 0 | 0 | 0
2014-10-01 | 4時 | 0 | 0 | 0 | 0.0052379 | 5.2379 | 0.025745 | 839.0179 | 0.65455 | 断続運転 | 0.023795 | 3882.764 | 92.39 | 0.3326 | 0.28426 | 78.96 | 0.011448 | 3.18 | 0.0369 | 10.25 | 0 | 0.073 | 73.3975 | 132.5036 | 0.93386 | 0 | 0 | 1 | 7798.618 | 78.96 | 35.18 | 10.25 | 0 | 17.95 | 20 | 0 | 0 | 0 | 0 | 0 | 0 | 65 | 0 | 0 | 0 | 2 | 0 | 0 | 0 | 0 | 0 | 0 | 0 | 0 | 0 | 0 | 0 | 0 | 0 | 0 | 0 | 0 | 0 | 0 | 0 | 0 | 0 | 0 | 0 | 0 | 0 | 6.7975 | 0 | 0 | 0 | 0 | 0 | 0 | 0 | 0 | 0 | 3.3029 | 1.2475 | 0.99815 | 0.81058 | 0.81133 | 0 | 0 | 0 | 0 | 0 | 6.7975 | 0 | 0 | 0 | 0 | 0 | 0 | 0 | 0 | 0 | 40 | 2 | 4 | 4 | 4 | 4 | 0 | 0 | 0 | 0 | 0 | 0 | 0 | 0
2014-10-01 | 5時 | 0 | 0 | 0 | 0.0052486 | 5.2486 | 0.02692 | 839.9401 | 0.65625 | 断続運転 | 0.024861 | 3877.292 | 96.395 | 0.34702 | 0.29333 | 81.48 | 0.012744 | 3.54 | 0.04095 | 11.375 | 0 | 0.073 | 73.3975 | 132.5036 | 0.93386 | 0 | 0 | 1 | 7797.394 | 81.48 | 35.54 | 11.375 | 0 | 17.725 | 20 | 0 | 0 | 0 | 0 | 0 | 0 | 65 | 0 | 0 | 0 | 2 | 0 | 0 | 0 | 0 | 0 | 0 | 0 | 0 | 0 | 0 | 0 | 0 | 0 | 0 | 0 | 0 | 0 | 0 | 0 | 0 | 0 | 0 | 0 | 0 | 0 | 6.7975 | 0 | 0 | 0 | 0 | 0 | 0 | 0 | 0 | 0 | 3.3029 | 1.2475 | 0.99815 | 0.81058 | 0.81133 | 0 | 0 | 0 | 0 | 0 | 6.7975 | 0 | 0 | 0 | 0 | 0 | 0 | 0 | 0 | 0 | 40 | 2 | 4 | 4 | 4 | 4 | 0 | 0 | 0 | 0 | 0 | 0 | 0 | 0
2014-10-01 | 6時 | 0 | 0 | 0 | 0.0052368 | 5.2368 | 0.026064 | 853.6351 | 0.68132 | 断続運転 | 0.023677 | 3883.372 | 91.945 | 0.331 | 0.28325 | 78.68 | 0.011304 | 3.14 | 0.03645 | 10.125 | 0 | 0.073 | 73.3975 | 132.5036 | 0.93386 | 0 | 0 | 1 | 7798.754 | 78.68 | 35.14 | 10.125 | 0 | 17.975 | 20 | 0 | 0 | 0 | 0 | 0 | 0 | 65 | 0 | 0 | 0 | 2 | 0 | 0 | 0 | 0 | 0 | 0 | 0 | 0 | 0 | 0 | 0 | 0 | 0 | 0 | 0 | 0 | 0 | 0 | 0 | 0 | 0 | 0 | 0 | 0 | 0 | 6.7975 | 0 | 0 | 0 | 0 | 0 | 0 | 0 | 0 | 0 | 3.3029 | 1.2475 | 0.99815 | 0.81058 | 0.81133 | 0 | 0 | 0 | 0 | 0 | 6.7975 | 0 | 0 | 0 | 0 | 0 | 0 | 0 | 0 | 0 | 40 | 2 | 4 | 4 | 4 | 4 | 0 | 0 | 0 | 0 | 0 | 0 | 0 | 0
2014-10-01 | 7時 | 0 | 0 | 0 | 0.0052144 | 5.2144 | 0.023793 | 860.1554 | 0.69311 | 断続運転 | 0.021436 | 3894.924 | 83.49 | 0.30056 | 0.2641 | 73.36 | 0.008568 | 2.38 | 0.0279 | 7.75 | 0 | 0.073 | 73.3975 | 132.5036 | 0.93386 | 0 | 0 | 1 | 7801.338 | 73.36 | 34.38 | 7.75 | 0 | 18.45 | 20 | 0 | 0 | 0 | 0 | 0 | 0 | 65 | 0 | 0 | 0 | 2 | 0 | 0 | 0 | 0 | 0 | 0 | 0 | 0 | 0 | 0 | 0 | 0 | 0 | 0 | 0 | 0 | 0 | 0 | 0 | 0 | 0 | 0 | 0 | 0 | 0 | 6.7975 | 0 | 0 | 0 | 0 | 0 | 0 | 0 | 0 | 0 | 3.3029 | 1.2475 | 0.99815 | 0.81058 | 0.81133 | 0 | 0 | 0 | 0 | 0 | 6.7975 | 0 | 0 | 0 | 0 | 0 | 0 | 0 | 0 | 0 | 40 | 2 | 4 | 4 | 4 | 4 | 0 | 0 | 0 | 0 | 0 | 0 | 0 | 0
2014-10-01 | 8時 | 0 | 0 | 0 | 0.0051886 | 5.1886 | 0.020929 | 859.421 | 0.69179 | 断続運転 | 0.018857 | 3908.3 | 73.7 | 0.26532 | 0.24192 | 67.2 | 0.0054 | 1.5 | 0.018 | 5 | 0 | 0.073 | 73.3975 | 132.5036 | 0.93386 | 0 | 0 | 1 | 7804.33 | 67.2 | 33.5 | 5 | 0 | 19 | 20 | 0 | 0 | 0 | 0 | 0 | 0 | 65 | 0 | 0 | 0 | 2 | 0 | 0 | 0 | 0 | 0 | 0 | 0 | 0 | 0 | 0 | 0 | 0 | 0 | 0 | 0 | 0 | 0 | 0 | 0 | 0 | 0 | 0 | 0 | 0 | 0 | 6.7975 | 0 | 0 | 0 | 0 | 0 | 0 | 0 | 0 | 0 | 3.3029 | 1.2475 | 0.99815 | 0.81058 | 0.81133 | 0 | 0 | 0 | 0 | 0 | 6.7975 | 0 | 0 | 0 | 0 | 0 | 0 | 0 | 0 | 0 | 40 | 2 | 4 | 4 | 4 | 4 | 0 | 0 | 0 | 0 | 0 | 0 | 0 | 0
2014-10-01 | 9時 | 0 | 0 | 0 | 0.0051792 | 5.1792 | 0.020068 | 866.7187 | 0.70488 | 断続運転 | 0.017924 | 3913.164 | 70.14 | 0.2525 | 0.23386 | 64.96 | 0.004248 | 1.18 | 0.0144 | 4 | 0 | 0.073 | 73.3975 | 132.5036 | 0.93386 | 0 | 0 | 1 | 7805.418 | 64.96 | 33.18 | 4 | 0 | 19.2 | 20 | 0 | 0 | 0 | 0 | 0 | 0 | 65 | 0 | 0 | 0 | 2 | 0 | 0 | 0 | 0 | 0 | 0 | 0 | 0 | 0 | 0 | 0 | 0 | 0 | 0 | 0 | 0 | 0 | 0 | 0 | 0 | 0 | 0 | 0 | 0 | 0 | 6.7975 | 0 | 0 | 0 | 0 | 0 | 0 | 0 | 0 | 0 | 3.3029 | 1.2475 | 0.99815 | 0.81058 | 0.81133 | 0 | 0 | 0 | 0 | 0 | 6.7975 | 0 | 0 | 0 | 0 | 0 | 0 | 0 | 0 | 0 | 40 | 2 | 4 | 4 | 4 | 4 | 0 | 0 | 0 | 0 | 0 | 0 | 0 | 0
2014-10-01 | 10時 | 0 | 0 | 0 | 0.0051874 | 5.1874 | 0.021242 | 877.6549 | 0.72429 | 断続運転 | 0.018741 | 3908.908 | 73.255 | 0.26372 | 0.24091 | 66.92 | 0.005256 | 1.46 | 0.01755 | 4.875 | 0 | 0.073 | 73.3975 | 132.5036 | 0.93386 | 0 | 0 | 1 | 7804.466 | 66.92 | 33.46 | 4.875 | 0 | 19.025 | 20 | 0 | 0 | 0 | 0 | 0 | 0 | 65 | 0 | 0 | 0 | 2 | 0 | 0 | 0 | 0 | 0 | 0 | 0 | 0 | 0 | 0 | 0 | 0 | 0 | 0 | 0 | 0 | 0 | 0 | 0 | 0 | 0 | 0 | 0 | 0 | 0 | 6.7975 | 0 | 0 | 0 | 0 | 0 | 0 | 0 | 0 | 0 | 3.3029 | 1.2475 | 0.99815 | 0.81058 | 0.81133 | 0 | 0 | 0 | 0 | 0 | 6.7975 | 0 | 0 | 0 | 0 | 0 | 0 | 0 | 0 | 0 | 40 | 2 | 4 | 4 | 4 | 4 | 0 | 0 | 0 | 0 | 0 | 0 | 0 | 0
2014-10-01 | 11時 | 0 | 0 | 0 | 0.0051804 | 5.1804 | 0.020547 | 881.6837 | 0.73138 | 断続運転 | 0.018041 | 3912.556 | 70.585 | 0.25411 | 0.23486 | 65.24 | 0.004392 | 1.22 | 0.01485 | 4.125 | 0 | 0.073 | 73.3975 | 132.5036 | 0.93386 | 0 | 0 | 1 | 7805.282 | 65.24 | 33.22 | 4.125 | 0 | 19.175 | 20 | 0 | 0 | 0 | 0 | 0 | 0 | 65 | 0 | 0 | 0 | 2 | 0 | 0 | 0 | 0 | 0 | 0 | 0 | 0 | 0 | 0 | 0 | 0 | 0 | 0 | 0 | 0 | 0 | 0 | 0 | 0 | 0 | 0 | 0 | 0 | 0 | 6.7975 | 0 | 0 | 0 | 0 | 0 | 0 | 0 | 0 | 0 | 3.3029 | 1.2475 | 0.99815 | 0.81058 | 0.81133 | 0 | 0 | 0 | 0 | 0 | 6.7975 | 0 | 0 | 0 | 0 | 0 | 0 | 0 | 0 | 0 | 40 | 2 | 4 | 4 | 4 | 4 | 0 | 0 | 0 | 0 | 0 | 0 | 0 | 0
2014-10-01 | 12時 | 0 | 0 | 0 | 0.0051851 | 5.1851 | 0.021312 | 891.6121 | 0.74871 | 断続運転 | 0.018507 | 3910.124 | 72.365 | 0.26051 | 0.2389 | 66.36 | 0.004968 | 1.38 | 0.01665 | 4.625 | 0 | 0.073 | 73.3975 | 132.5036 | 0.93386 | 0 | 0 | 1 | 7804.738 | 66.36 | 33.38 | 4.625 | 0 | 19.075 | 20 | 0 | 0 | 0 | 0 | 0 | 0 | 65 | 0 | 0 | 0 | 2 | 0 | 0 | 0 | 0 | 0 | 0 | 0 | 0 | 0 | 0 | 0 | 0 | 0 | 0 | 0 | 0 | 0 | 0 | 0 | 0 | 0 | 0 | 0 | 0 | 0 | 6.7975 | 0 | 0 | 0 | 0 | 0 | 0 | 0 | 0 | 0 | 3.3029 | 1.2475 | 0.99815 | 0.81058 | 0.81133 | 0 | 0 | 0 | 0 | 0 | 6.7975 | 0 | 0 | 0 | 0 | 0 | 0 | 0 | 0 | 0 | 40 | 2 | 4 | 4 | 4 | 4 | 0 | 0 | 0 | 0 | 0 | 0 | 0 | 0
2014-10-01 | 13時 | 0 | 0 | 0 | 0.0051897 | 5.1897 | 0.022195 | 905.8149 | 0.77317 | 断続運転 | 0.018974 | 3907.692 | 74.145 | 0.26692 | 0.24293 | 67.48 | 0.005544 | 1.54 | 0.01845 | 5.125 | 0 | 0.073 | 73.3975 | 132.5036 | 0.93386 | 0 | 0 | 1 | 7804.194 | 67.48 | 33.54 | 5.125 | 0 | 18.975 | 20 | 0 | 0 | 0 | 0 | 0 | 0 | 65 | 0 | 0 | 0 | 2 | 0 | 0 | 0 | 0 | 0 | 0 | 0 | 0 | 0 | 0 | 0 | 0 | 0 | 0 | 0 | 0 | 0 | 0 | 0 | 0 | 0 | 0 | 0 | 0 | 0 | 6.7975 | 0 | 0 | 0 | 0 | 0 | 0 | 0 | 0 | 0 | 3.3029 | 1.2475 | 0.99815 | 0.81058 | 0.81133 | 0 | 0 | 0 | 0 | 0 | 6.7975 | 0 | 0 | 0 | 0 | 0 | 0 | 0 | 0 | 0 | 40 | 2 | 4 | 4 | 4 | 4 | 0 | 0 | 0 | 0 | 0 | 0 | 0 | 0
2014-10-01 | 14時 | 0 | 0 | 0 | 0.0051909 | 5.1909 | 0.022544 | 914.4688 | 0.78788 | 断続運転 | 0.019091 | 3907.084 | 74.59 | 0.26852 | 0.24394 | 67.76 | 0.005688 | 1.58 | 0.0189 | 5.25 | 0 | 0.073 | 73.3975 | 132.5036 | 0.93386 | 0 | 0 | 1 | 7804.058 | 67.76 | 33.58 | 5.25 | 0 | 18.95 | 20 | 0 | 0 | 0 | 0 | 0 | 0 | 65 | 0 | 0 | 0 | 2 | 0 | 0 | 0 | 0 | 0 | 0 | 0 | 0 | 0 | 0 | 0 | 0 | 0 | 0 | 0 | 0 | 0 | 0 | 0 | 0 | 0 | 0 | 0 | 0 | 0 | 6.7975 | 0 | 0 | 0 | 0 | 0 | 0 | 0 | 0 | 0 | 3.3029 | 1.2475 | 0.99815 | 0.81058 | 0.81133 | 0 | 0 | 0 | 0 | 0 | 6.7975 | 0 | 0 | 0 | 0 | 0 | 0 | 0 | 0 | 0 | 40 | 2 | 4 | 4 | 4 | 4 | 0 | 0 | 0 | 0 | 0 | 0 | 0 | 0
2014-10-01 | 15時 | 0 | 0 | 0 | 0.0052073 | 5.2073 | 0.024713 | 923.5828 | 0.80323 | 断続運転 | 0.020731 | 3898.572 | 80.82 | 0.29095 | 0.25805 | 71.68 | 0.007704 | 2.14 | 0.0252 | 7 | 0 | 0.073 | 73.3975 | 132.5036 | 0.93386 | 0 | 0 | 1 | 7802.154 | 71.68 | 34.14 | 7 | 0 | 18.6 | 20 | 0 | 0 | 0 | 0 | 0 | 0 | 65 | 0 | 0 | 0 | 2 | 0 | 0 | 0 | 0 | 0 | 0 | 0 | 0 | 0 | 0 | 0 | 0 | 0 | 0 | 0 | 0 | 0 | 0 | 0 | 0 | 0 | 0 | 0 | 0 | 0 | 6.7975 | 0 | 0 | 0 | 0 | 0 | 0 | 0 | 0 | 0 | 3.3029 | 1.2475 | 0.99815 | 0.81058 | 0.81133 | 0 | 0 | 0 | 0 | 0 | 6.7975 | 0 | 0 | 0 | 0 | 0 | 0 | 0 | 0 | 0 | 40 | 2 | 4 | 4 | 4 | 4 | 0 | 0 | 0 | 0 | 0 | 0 | 0 | 0
2014-10-01 | 16時 | 0 | 0 | 0 | 0.0052226 | 5.2226 | 0.02671 | 930.0856 | 0.8141 | 断続運転 | 0.02226 | 3890.668 | 86.605 | 0.31178 | 0.27115 | 75.32 | 0.009576 | 2.66 | 0.03105 | 8.625 | 0 | 0.073 | 73.3975 | 132.5036 | 0.93386 | 0 | 0 | 1 | 7800.386 | 75.32 | 34.66 | 8.625 | 0 | 18.275 | 20 | 0 | 0 | 0 | 0 | 0 | 0 | 65 | 0 | 0 | 0 | 2 | 0 | 0 | 0 | 0 | 0 | 0 | 0 | 0 | 0 | 0 | 0 | 0 | 0 | 0 | 0 | 0 | 0 | 0 | 0 | 0 | 0 | 0 | 0 | 0 | 0 | 6.7975 | 0 | 0 | 0 | 0 | 0 | 0 | 0 | 0 | 0 | 3.3029 | 1.2475 | 0.99815 | 0.81058 | 0.81133 | 0 | 0 | 0 | 0 | 0 | 6.7975 | 0 | 0 | 0 | 0 | 0 | 0 | 0 | 0 | 0 | 40 | 2 | 4 | 4 | 4 | 4 | 0 | 0 | 0 | 0 | 0 | 0 | 0 | 0
2014-10-01 | 17時 | 0 | 0 | 0 | 0.0052403 | 5.2403 | 0.029138 | 940.2994 | 0.83101 | 断続運転 | 0.024032 | 3881.548 | 93.28 | 0.33581 | 0.28627 | 79.52 | 0.011736 | 3.26 | 0.0378 | 10.5 | 0 | 0.073 | 73.3975 | 132.5036 | 0.93386 | 0 | 0 | 1 | 7798.346 | 79.52 | 35.26 | 10.5 | 0 | 17.9 | 20 | 0 | 0 | 0 | 0 | 0 | 0 | 65 | 0 | 0 | 0 | 2 | 0 | 0 | 0 | 0 | 0 | 0 | 0 | 0 | 0 | 0 | 0 | 0 | 0 | 0 | 0 | 0 | 0 | 0 | 0 | 0 | 0 | 0 | 0 | 0 | 0 | 6.7975 | 0 | 0 | 0 | 0 | 0 | 0 | 0 | 0 | 0 | 3.3029 | 1.2475 | 0.99815 | 0.81058 | 0.81133 | 0 | 0 | 0 | 0 | 0 | 6.7975 | 0 | 0 | 0 | 0 | 0 | 0 | 0 | 0 | 0 | 40 | 2 | 4 | 4 | 4 | 4 | 0 | 0 | 0 | 0 | 0 | 0 | 0 | 0
2014-10-01 | 18時 | 0 | 0 | 0 | 0.0052439 | 5.2439 | 0.029587 | 940.9936 | 0.83216 | 断続運転 | 0.024387 | 3879.724 | 94.615 | 0.34061 | 0.2893 | 80.36 | 0.012168 | 3.38 | 0.03915 | 10.875 | 0 | 0.073 | 73.3975 | 132.5036 | 0.93386 | 0 | 0 | 1 | 7797.938 | 80.36 | 35.38 | 10.875 | 0 | 17.825 | 20 | 0 | 0 | 0 | 0 | 0 | 0 | 65 | 0 | 0 | 0 | 2 | 0 | 0 | 0 | 0 | 0 | 0 | 0 | 0 | 0 | 0 | 0 | 0 | 0 | 0 | 0 | 0 | 0 | 0 | 0 | 0 | 0 | 0 | 0 | 0 | 0 | 6.7975 | 0 | 0 | 0 | 0 | 0 | 0 | 0 | 0 | 0 | 3.3029 | 1.2475 | 0.99815 | 0.81058 | 0.81133 | 0 | 0 | 0 | 0 | 0 | 6.7975 | 0 | 0 | 0 | 0 | 0 | 0 | 0 | 0 | 0 | 40 | 2 | 4 | 4 | 4 | 4 | 0 | 0 | 0 | 0 | 0 | 0 | 0 | 0
2014-10-01 | 19時 | 0 | 0 | 0 | 0.0052474 | 5.2474 | 0.030214 | 947.2152 | 0.84237 | 断続運転 | 0.024743 | 3877.9 | 95.95 | 0.34542 | 0.29232 | 81.2 | 0.0126 | 3.5 | 0.0405 | 11.25 | 0 | 0.073 | 73.3975 | 132.5036 | 0.93386 | 0 | 0 | 1 | 7797.53 | 81.2 | 35.5 | 11.25 | 0 | 17.75 | 20 | 0 | 0 | 0 | 0 | 0 | 0 | 65 | 0 | 0 | 0 | 2 | 0 | 0 | 0 | 0 | 0 | 0 | 0 | 0 | 0 | 0 | 0 | 0 | 0 | 0 | 0 | 0 | 0 | 0 | 0 | 0 | 0 | 0 | 0 | 0 | 0 | 6.7975 | 0 | 0 | 0 | 0 | 0 | 0 | 0 | 0 | 0 | 3.3029 | 1.2475 | 0.99815 | 0.81058 | 0.81133 | 0 | 0 | 0 | 0 | 0 | 6.7975 | 0 | 0 | 0 | 0 | 0 | 0 | 0 | 0 | 0 | 40 | 2 | 4 | 4 | 4 | 4 | 0 | 0 | 0 | 0 | 0 | 0 | 0 | 0
2014-10-01 | 20時 | 0 | 0 | 0 | 0.00527 | 5.27 | 0.032988 | 948.2194 | 0.84401 | 断続運転 | 0.027004 | 3866.348 | 104.405 | 0.37586 | 0.31147 | 86.52 | 0.015336 | 4.26 | 0.04905 | 13.625 | 0 | 0.073 | 73.3975 | 132.5036 | 0.93386 | 0 | 0 | 1 | 7794.946 | 86.52 | 36.26 | 13.625 | 0 | 17.275 | 20 | 0 | 0 | 0 | 0 | 0 | 0 | 65 | 0 | 0 | 0 | 2 | 0 | 0 | 0 | 0 | 0 | 0 | 0 | 0 | 0 | 0 | 0 | 0 | 0 | 0 | 0 | 0 | 0 | 0 | 0 | 0 | 0 | 0 | 0 | 0 | 0 | 6.7975 | 0 | 0 | 0 | 0 | 0 | 0 | 0 | 0 | 0 | 3.3029 | 1.2475 | 0.99815 | 0.81058 | 0.81133 | 0 | 0 | 0 | 0 | 0 | 6.7975 | 0 | 0 | 0 | 0 | 0 | 0 | 0 | 0 | 0 | 40 | 2 | 4 | 4 | 4 | 4 | 0 | 0 | 0 | 0 | 0 | 0 | 0 | 0
2014-10-01 | 21時 | 0 | 0 | 0 | 0.0052808 | 5.2808 | 0.034729 | 960.3358 | 0.8637 | 断続運転 | 0.028079 | 3860.876 | 108.41 | 0.39028 | 0.32054 | 89.04 | 0.016632 | 4.62 | 0.0531 | 14.75 | 0 | 0.073 | 73.3975 | 132.5036 | 0.93386 | 0 | 0 | 1 | 7793.722 | 89.04 | 36.62 | 14.75 | 0 | 17.05 | 20 | 0 | 0 | 0 | 0 | 0 | 0 | 65 | 0 | 0 | 0 | 2 | 0 | 0 | 0 | 0 | 0 | 0 | 0 | 0 | 0 | 0 | 0 | 0 | 0 | 0 | 0 | 0 | 0 | 0 | 0 | 0 | 0 | 0 | 0 | 0 | 0 | 6.7975 | 0 | 0 | 0 | 0 | 0 | 0 | 0 | 0 | 0 | 3.3029 | 1.2475 | 0.99815 | 0.81058 | 0.81133 | 0 | 0 | 0 | 0 | 0 | 6.7975 | 0 | 0 | 0 | 0 | 0 | 0 | 0 | 0 | 0 | 40 | 2 | 4 | 4 | 4 | 4 | 0 | 0 | 0 | 0 | 0 | 0 | 0 | 0
2014-10-01 | 22時 | 0 | 0 | 0 | 0.0052952 | 5.2952 | 0.036646 | 964.3668 | 0.87019 | 断続運転 | 0.029518 | 3853.58 | 113.75 | 0.4095 | 0.33264 | 92.4 | 0.01836 | 5.1 | 0.0585 | 16.25 | 0 | 0.073 | 73.3975 | 132.5036 | 0.93386 | 0 | 0 | 1 | 7792.09 | 92.4 | 37.1 | 16.25 | 0 | 16.75 | 20 | 0 | 0 | 0 | 0 | 0 | 0 | 65 | 0 | 0 | 0 | 2 | 0 | 0 | 0 | 0 | 0 | 0 | 0 | 0 | 0 | 0 | 0 | 0 | 0 | 0 | 0 | 0 | 0 | 0 | 0 | 0 | 0 | 0 | 0 | 0 | 0 | 6.7975 | 0 | 0 | 0 | 0 | 0 | 0 | 0 | 0 | 0 | 3.3029 | 1.2475 | 0.99815 | 0.81058 | 0.81133 | 0 | 0 | 0 | 0 | 0 | 6.7975 | 0 | 0 | 0 | 0 | 0 | 0 | 0 | 0 | 0 | 40 | 2 | 4 | 4 | 4 | 4 | 0 | 0 | 0 | 0 | 0 | 0 | 0 | 0
2014-10-01 | 23時 | 0 | 0 | 0 | 0.005312 | 5.312 | 0.038769 | 965.6035 | 0.87218 | 断続運転 | 0.031204 | 3845.068 | 119.98 | 0.43193 | 0.34675 | 96.32 | 0.020376 | 5.66 | 0.0648 | 18 | 0 | 0.073 | 73.3975 | 132.5036 | 0.93386 | 0 | 0 | 1 | 7790.186 | 96.32 | 37.66 | 18 | 0 | 16.4 | 20 | 0 | 0 | 0 | 0 | 0 | 0 | 65 | 0 | 0 | 0 | 2 | 0 | 0 | 0 | 0 | 0 | 0 | 0 | 0 | 0 | 0 | 0 | 0 | 0 | 0 | 0 | 0 | 0 | 0 | 0 | 0 | 0 | 0 | 0 | 0 | 0 | 6.7975 | 0 | 0 | 0 | 0 | 0 | 0 | 0 | 0 | 0 | 3.3029 | 1.2475 | 0.99815 | 0.81058 | 0.81133 | 0 | 0 | 0 | 0 | 0 | 6.7975 | 0 | 0 | 0 | 0 | 0 | 0 | 0 | 0 | 0 | 40 | 2 | 4 | 4 | 4 | 4 | 0 | 0 | 0 | 0 | 0 | 0 | 0 | 0
2014-10-02 | 0時 | 0 | 0 | 0 | 0.0053169 | 5.3169 | 0.039962 | 980.2997 | 0.89563 | 断続運転 | 0.031687 | 3842.636 | 121.76 | 0.43834 | 0.35078 | 97.44 | 0.020952 | 5.82 | 0.0666 | 18.5 | 0 | 0.073 | 73.3975 | 132.5036 | 0.93386 | 0 | 0 | 1 | 7789.642 | 97.44 | 37.82 | 18.5 | 0 | 16.3 | 20 | 0 | 0 | 0 | 0 | 0 | 0 | 65 | 0 | 0 | 0 | 2 | 0 | 0 | 0 | 0 | 0 | 0 | 0 | 0 | 0 | 0 | 0 | 0 | 0 | 0 | 0 | 0 | 0 | 0 | 0 | 0 | 0 | 0 | 0 | 0 | 0 | 6.7975 | 0 | 0 | 0 | 0 | 0 | 0 | 0 | 0 | 0 | 3.3029 | 1.2475 | 0.99815 | 0.81058 | 0.81133 | 0 | 0 | 0 | 0 | 0 | 6.7975 | 0 | 0 | 0 | 0 | 0 | 0 | 0 | 0 | 0 | 40 | 2 | 4 | 4 | 4 | 4 | 0 | 0 | 0 | 0 | 0 | 0 | 0 | 0
2014-10-02 | 1時 | 0.25391 | 0.25391 | 0 | 0.0063949 | 6.3949 | 0.17452 | 1003.5203 | 0.93204 | 断続運転 | 0.13949 | 3741.9963 | 521.964 | 1.8791 | 0.35683 | 99.12 | 0.021816 | 6.06 | 0.0693 | 19.25 | 1.4311 | 0.073 | 74.6746 | 558.1918 | 0.93386 | 397.534 | 0 | 1 | 7601.6545 | 99.12 | 38.06 | 19.25 | 397.534 | 16.15 | 22.0832 | 7.6328 | 6.7975 | 0 | 0 | 0 | 0 | 65 | 1.4311 | 0.19118 | 1.4311 | 2 | 1.4311 | 0 | 0 | 0 | 0 | 0.19118 | 0 | 0 | 0 | 0 | 0.13159 | 0 | 0 | 0 | 0 | 1.2995 | 0 | 0 | 0 | 0 | 1.2995 | 0 | 0 | 0 | 0 | 6.7975 | 0 | 0 | 0 | 0 | 0 | 0 | 0 | 0 | 0 | 3.3029 | 1.2475 | 0.99815 | 0.81058 | 0.81133 | 0 | 0 | 0 | 0 | 0 | 6.7975 | 0 | 0 | 0 | 0 | 1.2995 | 0 | 0 | 0 | 0 | 40 | 2 | 4 | 4 | 4 | 4 | 0 | 0 | 0 | 0 | 0 | 0 | 0 | 0
2014-10-02 | 2時 | 0.31615 | 0.31615 | 0 | 0.0068434 | 6.8434 | 0.23631 | 1041.4127 | 0.98984 | 断続運転 | 0.18434 | 3623.2429 | 667.9101 | 2.4045 | 0.36187 | 100.52 | 0.022536 | 6.26 | 0.07155 | 19.875 | 1.9485 | 0.073 | 75.1363 | 712.0917 | 0.93386 | 541.2551 | 0 | 1 | 7377.6745 | 100.52 | 38.26 | 19.875 | 541.2551 | 16.025 | 24.5684 | 10.3923 | 6.7975 | 0 | 0 | 0 | 0 | 65 | 1.9485 | 0.26002 | 1.9485 | 2 | 1.9485 | 0 | 0 | 0 | 0 | 0.26002 | 0 | 0 | 0 | 0 | 0.18101 | 0 | 0 | 0 | 0 | 1.7675 | 0 | 0 | 0 | 0 | 1.7675 | 0 | 0 | 0 | 0 | 6.7975 | 0 | 0 | 0 | 0 | 0 | 0 | 0 | 0 | 0 | 3.3029 | 1.2475 | 0.99815 | 0.81058 | 0.81133 | 0 | 0 | 0 | 0 | 0 | 6.7975 | 0 | 0 | 0 | 0 | 1.7675 | 0 | 0 | 0 | 0 | 40 | 2 | 4 | 4 | 4 | 4 | 0 | 0 | 0 | 0 | 0 | 0 | 0 | 0
2014-10-02 | 3時 | 0.40437 | 0.40437 | 0 | 0.0074945 | 7.4945 | 0.32387 | 1074.2293 | 1.0384 | 断続運転 | 0.24945 | 3413.25 | 851.4317 | 3.0652 | 0.35986 | 99.96 | 0.022248 | 6.18 | 0.07065 | 19.625 | 2.6124 | 0.073 | 75.7287 | 909.5637 | 0.93386 | 725.6667 | 0 | 1 | 6970.3623 | 99.96 | 38.18 | 19.625 | 725.6667 | 16.075 | 29.1047 | 13.9331 | 6.7975 | 0 | 0 | 0 | 0 | 65 | 2.6124 | 0.34876 | 2.6124 | 2 | 2.6124 | 0 | 0 | 0 | 0 | 0.34876 | 0 | 0 | 0 | 0 | 0.2417 | 0 | 0 | 0 | 0 | 2.3707 | 0 | 0 | 0 | 0 | 2.3707 | 0 | 0 | 0 | 0 | 6.7975 | 0 | 0 | 0 | 0 | 0 | 0 | 0 | 0 | 0 | 3.3029 | 1.2475 | 0.99815 | 0.81058 | 0.81133 | 0 | 0 | 0 | 0 | 0 | 6.7975 | 0 | 0 | 0 | 0 | 2.3707 | 0 | 0 | 0 | 0 | 40 | 2 | 4 | 4 | 4 | 4 | 0 | 0 | 0 | 0 | 0 | 0 | 0 | 0
2014-10-02 | 4時 | 0.54156 | 0.54156 | 0 | 0.0084882 | 8.4882 | 0.46007 | 1121.4192 | 1.1061 | 断続運転 | 0.34882 | 3071.3055 | 1071.3188 | 3.8567 | 0.37094 | 103.04 | 0.023832 | 6.62 | 0.0756 | 21 | 3.3864 | 0.073 | 76.4193 | 1139.7821 | 0.93386 | 940.6588 | 0 | 1 | 6321.899 | 103.04 | 38.62 | 21 | 940.6588 | 15.8 | 36.3052 | 18.061 | 6.7975 | 0 | 0 | 0 | 0 | 65 | 3.3864 | 0.45105 | 3.3864 | 2 | 3.3864 | 0 | 0 | 0 | 0 | 0.45105 | 0 | 0 | 0 | 0 | 0.32035 | 0 | 0 | 0 | 0 | 3.066 | 0 | 0 | 0 | 0 | 3.066 | 0 | 0 | 0 | 0 | 6.7975 | 0 | 0 | 0 | 0 | 0 | 0 | 0 | 0 | 0 | 3.3029 | 1.2475 | 0.99815 | 0.81058 | 0.81133 | 0 | 0 | 0 | 0 | 0 | 6.7975 | 0 | 0 | 0 | 0 | 3.066 | 0 | 0 | 0 | 0 | 40 | 2 | 4 | 4 | 4 | 4 | 0 | 0 | 0 | 0 | 0 | 0 | 0 | 0
2014-10-02 | 5時 | 0.45268 | 0.45268 | 0 | 0.0078823 | 7.8823 | 0.3718 | 1078.7673 | 1.045 | 断続運転 | 0.28823 | 3279.0712 | 945.1266 | 3.4025 | 0.36187 | 100.52 | 0.022536 | 6.26 | 0.07155 | 19.875 | 2.9465 | 0.073 | 76.0268 | 1008.9413 | 0.93386 | 818.4716 | 0 | 1 | 6713.5029 | 100.52 | 38.26 | 19.875 | 818.4716 | 16.025 | 31.9604 | 15.715 | 6.7975 | 0 | 0 | 0 | 0 | 65 | 2.9465 | 0.3932 | 2.9465 | 2 | 2.9465 | 0 | 0 | 0 | 0 | 0.3932 | 0 | 0 | 0 | 0 | 0.27372 | 0 | 0 | 0 | 0 | 2.6728 | 0 | 0 | 0 | 0 | 2.6728 | 0 | 0 | 0 | 0 | 6.7975 | 0 | 0 | 0 | 0 | 0 | 0 | 0 | 0 | 0 | 3.3029 | 1.2475 | 0.99815 | 0.81058 | 0.81133 | 0 | 0 | 0 | 0 | 0 | 6.7975 | 0 | 0 | 0 | 0 | 2.6728 | 0 | 0 | 0 | 0 | 40 | 2 | 4 | 4 | 4 | 4 | 0 | 0 | 0 | 0 | 0 | 0 | 0 | 0
2014-10-02 | 6時 | 0 | 0 | 0 | 0.0053036 | 5.3036 | 0.038188 | 977.3136 | 0.8909 | 断続運転 | 0.03036 | 3849.324 | 116.865 | 0.42071 | 0.3397 | 94.36 | 0.019368 | 5.38 | 0.06165 | 17.125 | 0 | 0.073 | 73.3975 | 132.5036 | 0.93386 | 0 | 0 | 1 | 7791.138 | 94.36 | 37.38 | 17.125 | 0 | 16.575 | 20 | 0 | 0 | 0 | 0 | 0 | 0 | 65 | 0 | 0 | 0 | 2 | 0 | 0 | 0 | 0 | 0 | 0 | 0 | 0 | 0 | 0 | 0 | 0 | 0 | 0 | 0 | 0 | 0 | 0 | 0 | 0 | 0 | 0 | 0 | 0 | 0 | 6.7975 | 0 | 0 | 0 | 0 | 0 | 0 | 0 | 0 | 0 | 3.3029 | 1.2475 | 0.99815 | 0.81058 | 0.81133 | 0 | 0 | 0 | 0 | 0 | 6.7975 | 0 | 0 | 0 | 0 | 0 | 0 | 0 | 0 | 0 | 40 | 2 | 4 | 4 | 4 | 4 | 0 | 0 | 0 | 0 | 0 | 0 | 0 | 0
2014-10-02 | 7時 | 0 | 0 | 0 | 0.0052724 | 5.2724 | 0.034199 | 974.4945 | 0.88641 | 断続運転 | 0.027242 | 3865.132 | 105.295 | 0.37906 | 0.31349 | 87.08 | 0.015624 | 4.34 | 0.04995 | 13.875 | 0 | 0.073 | 73.3975 | 132.5036 | 0.93386 | 0 | 0 | 1 | 7794.674 | 87.08 | 36.34 | 13.875 | 0 | 17.225 | 20 | 0 | 0 | 0 | 0 | 0 | 0 | 65 | 0 | 0 | 0 | 2 | 0 | 0 | 0 | 0 | 0 | 0 | 0 | 0 | 0 | 0 | 0 | 0 | 0 | 0 | 0 | 0 | 0 | 0 | 0 | 0 | 0 | 0 | 0 | 0 | 0 | 6.7975 | 0 | 0 | 0 | 0 | 0 | 0 | 0 | 0 | 0 | 3.3029 | 1.2475 | 0.99815 | 0.81058 | 0.81133 | 0 | 0 | 0 | 0 | 0 | 6.7975 | 0 | 0 | 0 | 0 | 0 | 0 | 0 | 0 | 0 | 40 | 2 | 4 | 4 | 4 | 4 | 0 | 0 | 0 | 0 | 0 | 0 | 0 | 0
2014-10-02 | 8時 | 0 | 0 | 0 | 0.0052557 | 5.2557 | 0.03185 | 966.2958 | 0.8733 | 断続運転 | 0.025574 | 3873.644 | 99.065 | 0.35663 | 0.29938 | 83.16 | 0.013608 | 3.78 | 0.04365 | 12.125 | 0 | 0.073 | 73.3975 | 132.5036 | 0.93386 | 0 | 0 | 1 | 7796.578 | 83.16 | 35.78 | 12.125 | 0 | 17.575 | 20 | 0 | 0 | 0 | 0 | 0 | 0 | 65 | 0 | 0 | 0 | 2 | 0 | 0 | 0 | 0 | 0 | 0 | 0 | 0 | 0 | 0 | 0 | 0 | 0 | 0 | 0 | 0 | 0 | 0 | 0 | 0 | 0 | 0 | 0 | 0 | 0 | 6.7975 | 0 | 0 | 0 | 0 | 0 | 0 | 0 | 0 | 0 | 3.3029 | 1.2475 | 0.99815 | 0.81058 | 0.81133 | 0 | 0 | 0 | 0 | 0 | 6.7975 | 0 | 0 | 0 | 0 | 0 | 0 | 0 | 0 | 0 | 40 | 2 | 4 | 4 | 4 | 4 | 0 | 0 | 0 | 0 | 0 | 0 | 0 | 0
2014-10-02 | 9時 | 0 | 0 | 0 | 0.0052297 | 5.2297 | 0.028848 | 973.7699 | 0.88525 | 断続運転 | 0.022967 | 3887.02 | 89.275 | 0.32139 | 0.2772 | 77 | 0.01044 | 2.9 | 0.03375 | 9.375 | 0 | 0.073 | 73.3975 | 132.5036 | 0.93386 | 0 | 0 | 1 | 7799.57 | 77 | 34.9 | 9.375 | 0 | 18.125 | 20 | 0 | 0 | 0 | 0 | 0 | 0 | 65 | 0 | 0 | 0 | 2 | 0 | 0 | 0 | 0 | 0 | 0 | 0 | 0 | 0 | 0 | 0 | 0 | 0 | 0 | 0 | 0 | 0 | 0 | 0 | 0 | 0 | 0 | 0 | 0 | 0 | 6.7975 | 0 | 0 | 0 | 0 | 0 | 0 | 0 | 0 | 0 | 3.3029 | 1.2475 | 0.99815 | 0.81058 | 0.81133 | 0 | 0 | 0 | 0 | 0 | 6.7975 | 0 | 0 | 0 | 0 | 0 | 0 | 0 | 0 | 0 | 40 | 2 | 4 | 4 | 4 | 4 | 0 | 0 | 0 | 0 | 0 | 0 | 0 | 0
2014-10-02 | 10時 | 0 | 0 | 0 | 0.0052085 | 5.2085 | 0.025972 | 965.2231 | 0.87157 | 断続運転 | 0.020848 | 3897.964 | 81.265 | 0.29255 | 0.25906 | 71.96 | 0.007848 | 2.18 | 0.02565 | 7.125 | 0 | 0.073 | 73.3975 | 132.5036 | 0.93386 | 0 | 0 | 1 | 7802.018 | 71.96 | 34.18 | 7.125 | 0 | 18.575 | 20 | 0 | 0 | 0 | 0 | 0 | 0 | 65 | 0 | 0 | 0 | 2 | 0 | 0 | 0 | 0 | 0 | 0 | 0 | 0 | 0 | 0 | 0 | 0 | 0 | 0 | 0 | 0 | 0 | 0 | 0 | 0 | 0 | 0 | 0 | 0 | 0 | 6.7975 | 0 | 0 | 0 | 0 | 0 | 0 | 0 | 0 | 0 | 3.3029 | 1.2475 | 0.99815 | 0.81058 | 0.81133 | 0 | 0 | 0 | 0 | 0 | 6.7975 | 0 | 0 | 0 | 0 | 0 | 0 | 0 | 0 | 0 | 40 | 2 | 4 | 4 | 4 | 4 | 0 | 0 | 0 | 0 | 0 | 0 | 0 | 0
2014-10-02 | 11時 | 0 | 0 | 0 | 0.0052014 | 5.2014 | 0.025195 | 968.8644 | 0.87742 | 断続運転 | 0.020144 | 3901.612 | 78.595 | 0.28294 | 0.25301 | 70.28 | 0.006984 | 1.94 | 0.02295 | 6.375 | 0 | 0.073 | 73.3975 | 132.5036 | 0.93386 | 0 | 0 | 1 | 7802.834 | 70.28 | 33.94 | 6.375 | 0 | 18.725 | 20 | 0 | 0 | 0 | 0 | 0 | 0 | 65 | 0 | 0 | 0 | 2 | 0 | 0 | 0 | 0 | 0 | 0 | 0 | 0 | 0 | 0 | 0 | 0 | 0 | 0 | 0 | 0 | 0 | 0 | 0 | 0 | 0 | 0 | 0 | 0 | 0 | 6.7975 | 0 | 0 | 0 | 0 | 0 | 0 | 0 | 0 | 0 | 3.3029 | 1.2475 | 0.99815 | 0.81058 | 0.81133 | 0 | 0 | 0 | 0 | 0 | 6.7975 | 0 | 0 | 0 | 0 | 0 | 0 | 0 | 0 | 0 | 40 | 2 | 4 | 4 | 4 | 4 | 0 | 0 | 0 | 0 | 0 | 0 | 0 | 0
2014-10-02 | 12時 | 0 | 0 | 0 | 0.0052014 | 5.2014 | 0.025549 | 982.4752 | 0.89908 | 断続運転 | 0.020144 | 3901.612 | 78.595 | 0.28294 | 0.25301 | 70.28 | 0.006984 | 1.94 | 0.02295 | 6.375 | 0 | 0.073 | 73.3975 | 132.5036 | 0.93386 | 0 | 0 | 1 | 7802.834 | 70.28 | 33.94 | 6.375 | 0 | 18.725 | 20 | 0 | 0 | 0 | 0 | 0 | 0 | 65 | 0 | 0 | 0 | 2 | 0 | 0 | 0 | 0 | 0 | 0 | 0 | 0 | 0 | 0 | 0 | 0 | 0 | 0 | 0 | 0 | 0 | 0 | 0 | 0 | 0 | 0 | 0 | 0 | 0 | 6.7975 | 0 | 0 | 0 | 0 | 0 | 0 | 0 | 0 | 0 | 3.3029 | 1.2475 | 0.99815 | 0.81058 | 0.81133 | 0 | 0 | 0 | 0 | 0 | 6.7975 | 0 | 0 | 0 | 0 | 0 | 0 | 0 | 0 | 0 | 40 | 2 | 4 | 4 | 4 | 4 | 0 | 0 | 0 | 0 | 0 | 0 | 0 | 0
2014-10-02 | 13時 | 0 | 0 | 0 | 0.0052014 | 5.2014 | 0.025788 | 991.6539 | 0.91353 | 断続運転 | 0.020144 | 3901.612 | 78.595 | 0.28294 | 0.25301 | 70.28 | 0.006984 | 1.94 | 0.02295 | 6.375 | 0 | 0.073 | 73.3975 | 132.5036 | 0.93386 | 0 | 0 | 1 | 7802.834 | 70.28 | 33.94 | 6.375 | 0 | 18.725 | 20 | 0 | 0 | 0 | 0 | 0 | 0 | 65 | 0 | 0 | 0 | 2 | 0 | 0 | 0 | 0 | 0 | 0 | 0 | 0 | 0 | 0 | 0 | 0 | 0 | 0 | 0 | 0 | 0 | 0 | 0 | 0 | 0 | 0 | 0 | 0 | 0 | 6.7975 | 0 | 0 | 0 | 0 | 0 | 0 | 0 | 0 | 0 | 3.3029 | 1.2475 | 0.99815 | 0.81058 | 0.81133 | 0 | 0 | 0 | 0 | 0 | 6.7975 | 0 | 0 | 0 | 0 | 0 | 0 | 0 | 0 | 0 | 40 | 2 | 4 | 4 | 4 | 4 | 0 | 0 | 0 | 0 | 0 | 0 | 0 | 0
2014-10-02 | 14時 | 0 | 0 | 0 | 0.0052073 | 5.2073 | 0.026814 | 1002.1134 | 0.92985 | 断続運転 | 0.020731 | 3898.572 | 80.82 | 0.29095 | 0.25805 | 71.68 | 0.007704 | 2.14 | 0.0252 | 7 | 0 | 0.073 | 73.3975 | 132.5036 | 0.93386 | 0 | 0 | 1 | 7802.154 | 71.68 | 34.14 | 7 | 0 | 18.6 | 20 | 0 | 0 | 0 | 0 | 0 | 0 | 65 | 0 | 0 | 0 | 2 | 0 | 0 | 0 | 0 | 0 | 0 | 0 | 0 | 0 | 0 | 0 | 0 | 0 | 0 | 0 | 0 | 0 | 0 | 0 | 0 | 0 | 0 | 0 | 0 | 0 | 6.7975 | 0 | 0 | 0 | 0 | 0 | 0 | 0 | 0 | 0 | 3.3029 | 1.2475 | 0.99815 | 0.81058 | 0.81133 | 0 | 0 | 0 | 0 | 0 | 6.7975 | 0 | 0 | 0 | 0 | 0 | 0 | 0 | 0 | 0 | 40 | 2 | 4 | 4 | 4 | 4 | 0 | 0 | 0 | 0 | 0 | 0 | 0 | 0
2014-10-02 | 15時 | 0 | 0 | 0 | 0.0052155 | 5.2155 | 0.027949 | 1004.9167 | 0.9342 | 断続運転 | 0.021553 | 3894.316 | 83.935 | 0.30217 | 0.2651 | 73.64 | 0.008712 | 2.42 | 0.02835 | 7.875 | 0 | 0.073 | 73.3975 | 132.5036 | 0.93386 | 0 | 0 | 1 | 7801.202 | 73.64 | 34.42 | 7.875 | 0 | 18.425 | 20 | 0 | 0 | 0 | 0 | 0 | 0 | 65 | 0 | 0 | 0 | 2 | 0 | 0 | 0 | 0 | 0 | 0 | 0 | 0 | 0 | 0 | 0 | 0 | 0 | 0 | 0 | 0 | 0 | 0 | 0 | 0 | 0 | 0 | 0 | 0 | 0 | 6.7975 | 0 | 0 | 0 | 0 | 0 | 0 | 0 | 0 | 0 | 3.3029 | 1.2475 | 0.99815 | 0.81058 | 0.81133 | 0 | 0 | 0 | 0 | 0 | 6.7975 | 0 | 0 | 0 | 0 | 0 | 0 | 0 | 0 | 0 | 40 | 2 | 4 | 4 | 4 | 4 | 0 | 0 | 0 | 0 | 0 | 0 | 0 | 0
2014-10-02 | 16時 | 0 | 0 | 0 | 0.0052285 | 5.2285 | 0.029465 | 999.7238 | 0.92614 | 断続運転 | 0.022849 | 3887.628 | 88.83 | 0.31979 | 0.27619 | 76.72 | 0.010296 | 2.86 | 0.0333 | 9.25 | 0 | 0.073 | 73.3975 | 132.5036 | 0.93386 | 0 | 0 | 1 | 7799.706 | 76.72 | 34.86 | 9.25 | 0 | 18.15 | 20 | 0 | 0 | 0 | 0 | 0 | 0 | 65 | 0 | 0 | 0 | 2 | 0 | 0 | 0 | 0 | 0 | 0 | 0 | 0 | 0 | 0 | 0 | 0 | 0 | 0 | 0 | 0 | 0 | 0 | 0 | 0 | 0 | 0 | 0 | 0 | 0 | 6.7975 | 0 | 0 | 0 | 0 | 0 | 0 | 0 | 0 | 0 | 3.3029 | 1.2475 | 0.99815 | 0.81058 | 0.81133 | 0 | 0 | 0 | 0 | 0 | 6.7975 | 0 | 0 | 0 | 0 | 0 | 0 | 0 | 0 | 0 | 40 | 2 | 4 | 4 | 4 | 4 | 0 | 0 | 0 | 0 | 0 | 0 | 0 | 0
2014-10-02 | 17時 | 0 | 0 | 0 | 0.0052486 | 5.2486 | 0.032058 | 1000.2612 | 0.92697 | 断続運転 | 0.024861 | 3877.292 | 96.395 | 0.34702 | 0.29333 | 81.48 | 0.012744 | 3.54 | 0.04095 | 11.375 | 0 | 0.073 | 73.3975 | 132.5036 | 0.93386 | 0 | 0 | 1 | 7797.394 | 81.48 | 35.54 | 11.375 | 0 | 17.725 | 20 | 0 | 0 | 0 | 0 | 0 | 0 | 65 | 0 | 0 | 0 | 2 | 0 | 0 | 0 | 0 | 0 | 0 | 0 | 0 | 0 | 0 | 0 | 0 | 0 | 0 | 0 | 0 | 0 | 0 | 0 | 0 | 0 | 0 | 0 | 0 | 0 | 6.7975 | 0 | 0 | 0 | 0 | 0 | 0 | 0 | 0 | 0 | 3.3029 | 1.2475 | 0.99815 | 0.81058 | 0.81133 | 0 | 0 | 0 | 0 | 0 | 6.7975 | 0 | 0 | 0 | 0 | 0 | 0 | 0 | 0 | 0 | 40 | 2 | 4 | 4 | 4 | 4 | 0 | 0 | 0 | 0 | 0 | 0 | 0 | 0
2014-10-02 | 18時 | 0 | 0 | 0 | 0.0052593 | 5.2593 | 0.033149 | 991.9677 | 0.91402 | 断続運転 | 0.025931 | 3871.82 | 100.4 | 0.36144 | 0.3024 | 84 | 0.01404 | 3.9 | 0.045 | 12.5 | 0 | 0.073 | 73.3975 | 132.5036 | 0.93386 | 0 | 0 | 1 | 7796.17 | 84 | 35.9 | 12.5 | 0 | 17.5 | 20 | 0 | 0 | 0 | 0 | 0 | 0 | 65 | 0 | 0 | 0 | 2 | 0 | 0 | 0 | 0 | 0 | 0 | 0 | 0 | 0 | 0 | 0 | 0 | 0 | 0 | 0 | 0 | 0 | 0 | 0 | 0 | 0 | 0 | 0 | 0 | 0 | 6.7975 | 0 | 0 | 0 | 0 | 0 | 0 | 0 | 0 | 0 | 3.3029 | 1.2475 | 0.99815 | 0.81058 | 0.81133 | 0 | 0 | 0 | 0 | 0 | 6.7975 | 0 | 0 | 0 | 0 | 0 | 0 | 0 | 0 | 0 | 40 | 2 | 4 | 4 | 4 | 4 | 0 | 0 | 0 | 0 | 0 | 0 | 0 | 0
2014-10-02 | 19時 | 0 | 0 | 0 | 0.0052748 | 5.2748 | 0.034498 | 974.534 | 0.88647 | 断続運転 | 0.027481 | 3863.916 | 106.185 | 0.38227 | 0.3155 | 87.64 | 0.015912 | 4.42 | 0.05085 | 14.125 | 0 | 0.073 | 73.3975 | 132.5036 | 0.93386 | 0 | 0 | 1 | 7794.402 | 87.64 | 36.42 | 14.125 | 0 | 17.175 | 20 | 0 | 0 | 0 | 0 | 0 | 0 | 65 | 0 | 0 | 0 | 2 | 0 | 0 | 0 | 0 | 0 | 0 | 0 | 0 | 0 | 0 | 0 | 0 | 0 | 0 | 0 | 0 | 0 | 0 | 0 | 0 | 0 | 0 | 0 | 0 | 0 | 6.7975 | 0 | 0 | 0 | 0 | 0 | 0 | 0 | 0 | 0 | 3.3029 | 1.2475 | 0.99815 | 0.81058 | 0.81133 | 0 | 0 | 0 | 0 | 0 | 6.7975 | 0 | 0 | 0 | 0 | 0 | 0 | 0 | 0 | 0 | 40 | 2 | 4 | 4 | 4 | 4 | 0 | 0 | 0 | 0 | 0 | 0 | 0 | 0
2014-10-02 | 20時 | 0 | 0 | 0 | 0.0052856 | 5.2856 | 0.035284 | 959.4721 | 0.8623 | 断続運転 | 0.028558 | 3858.444 | 110.19 | 0.39668 | 0.32458 | 90.16 | 0.017208 | 4.78 | 0.0549 | 15.25 | 0 | 0.073 | 73.3975 | 132.5036 | 0.93386 | 0 | 0 | 1 | 7793.178 | 90.16 | 36.78 | 15.25 | 0 | 16.95 | 20 | 0 | 0 | 0 | 0 | 0 | 0 | 65 | 0 | 0 | 0 | 2 | 0 | 0 | 0 | 0 | 0 | 0 | 0 | 0 | 0 | 0 | 0 | 0 | 0 | 0 | 0 | 0 | 0 | 0 | 0 | 0 | 0 | 0 | 0 | 0 | 0 | 6.7975 | 0 | 0 | 0 | 0 | 0 | 0 | 0 | 0 | 0 | 3.3029 | 1.2475 | 0.99815 | 0.81058 | 0.81133 | 0 | 0 | 0 | 0 | 0 | 6.7975 | 0 | 0 | 0 | 0 | 0 | 0 | 0 | 0 | 0 | 40 | 2 | 4 | 4 | 4 | 4 | 0 | 0 | 0 | 0 | 0 | 0 | 0 | 0
2014-10-02 | 21時 | 0 | 0 | 0 | 0.0053012 | 5.3012 | 0.037306 | 962.3078 | 0.86688 | 断続運転 | 0.030119 | 3850.54 | 115.975 | 0.41751 | 0.33768 | 93.8 | 0.01908 | 5.3 | 0.06075 | 16.875 | 0 | 0.073 | 73.3975 | 132.5036 | 0.93386 | 0 | 0 | 1 | 7791.41 | 93.8 | 37.3 | 16.875 | 0 | 16.625 | 20 | 0 | 0 | 0 | 0 | 0 | 0 | 65 | 0 | 0 | 0 | 2 | 0 | 0 | 0 | 0 | 0 | 0 | 0 | 0 | 0 | 0 | 0 | 0 | 0 | 0 | 0 | 0 | 0 | 0 | 0 | 0 | 0 | 0 | 0 | 0 | 0 | 6.7975 | 0 | 0 | 0 | 0 | 0 | 0 | 0 | 0 | 0 | 3.3029 | 1.2475 | 0.99815 | 0.81058 | 0.81133 | 0 | 0 | 0 | 0 | 0 | 6.7975 | 0 | 0 | 0 | 0 | 0 | 0 | 0 | 0 | 0 | 40 | 2 | 4 | 4 | 4 | 4 | 0 | 0 | 0 | 0 | 0 | 0 | 0 | 0
2014-10-02 | 22時 | 0 | 0 | 0 | 0.0053036 | 5.3036 | 0.037874 | 969.2951 | 0.8781 | 断続運転 | 0.03036 | 3849.324 | 116.865 | 0.42071 | 0.3397 | 94.36 | 0.019368 | 5.38 | 0.06165 | 17.125 | 0 | 0.073 | 73.3975 | 132.5036 | 0.93386 | 0 | 0 | 1 | 7791.138 | 94.36 | 37.38 | 17.125 | 0 | 16.575 | 20 | 0 | 0 | 0 | 0 | 0 | 0 | 65 | 0 | 0 | 0 | 2 | 0 | 0 | 0 | 0 | 0 | 0 | 0 | 0 | 0 | 0 | 0 | 0 | 0 | 0 | 0 | 0 | 0 | 0 | 0 | 0 | 0 | 0 | 0 | 0 | 0 | 6.7975 | 0 | 0 | 0 | 0 | 0 | 0 | 0 | 0 | 0 | 3.3029 | 1.2475 | 0.99815 | 0.81058 | 0.81133 | 0 | 0 | 0 | 0 | 0 | 6.7975 | 0 | 0 | 0 | 0 | 0 | 0 | 0 | 0 | 0 | 40 | 2 | 4 | 4 | 4 | 4 | 0 | 0 | 0 | 0 | 0 | 0 | 0 | 0
2014-10-02 | 23時 | 0 | 0 | 0 | 0.0053084 | 5.3084 | 0.038718 | 975.5422 | 0.88808 | 断続運転 | 0.030842 | 3846.892 | 118.645 | 0.42712 | 0.34373 | 95.48 | 0.019944 | 5.54 | 0.06345 | 17.625 | 0 | 0.073 | 73.3975 | 132.5036 | 0.93386 | 0 | 0 | 1 | 7790.594 | 95.48 | 37.54 | 17.625 | 0 | 16.475 | 20 | 0 | 0 | 0 | 0 | 0 | 0 | 65 | 0 | 0 | 0 | 2 | 0 | 0 | 0 | 0 | 0 | 0 | 0 | 0 | 0 | 0 | 0 | 0 | 0 | 0 | 0 | 0 | 0 | 0 | 0 | 0 | 0 | 0 | 0 | 0 | 0 | 6.7975 | 0 | 0 | 0 | 0 | 0 | 0 | 0 | 0 | 0 | 3.3029 | 1.2475 | 0.99815 | 0.81058 | 0.81133 | 0 | 0 | 0 | 0 | 0 | 6.7975 | 0 | 0 | 0 | 0 | 0 | 0 | 0 | 0 | 0 | 40 | 2 | 4 | 4 | 4 | 4 | 0 | 0 | 0 | 0 | 0 | 0 | 0 | 0
2014-10-03 | 0時 | 0.22927 | 0.22927 | 0 | 0.0062076 | 6.2076 | 0.15007 | 991.3616 | 0.91307 | 断続運転 | 0.12076 | 3782.6027 | 456.793 | 1.6445 | 0.35078 | 97.44 | 0.020952 | 5.82 | 0.0666 | 18.5 | 1.2061 | 0.073 | 74.4738 | 491.2644 | 0.93386 | 335.033 | 0 | 1 | 7673.7916 | 97.44 | 37.82 | 18.5 | 335.033 | 16.3 | 21.2894 | 6.4328 | 6.7975 | 0 | 0 | 0 | 0 | 65 | 1.2061 | 0.16132 | 1.2061 | 2 | 1.2061 | 0 | 0 | 0 | 0 | 0.16132 | 0 | 0 | 0 | 0 | 0.10953 | 0 | 0 | 0 | 0 | 1.0966 | 0 | 0 | 0 | 0 | 1.0966 | 0 | 0 | 0 | 0 | 6.7975 | 0 | 0 | 0 | 0 | 0 | 0 | 0 | 0 | 0 | 3.3029 | 1.2475 | 0.99815 | 0.81058 | 0.81133 | 0 | 0 | 0 | 0 | 0 | 6.7975 | 0 | 0 | 0 | 0 | 1.0966 | 0 | 0 | 0 | 0 | 40 | 2 | 4 | 4 | 4 | 4 | 0 | 0 | 0 | 0 | 0 | 0 | 0 | 0
2014-10-03 | 1時 | 0.28984 | 0.28984 | 0 | 0.0066761 | 6.6761 | 0.21016 | 1013.8082 | 0.94792 | 断続運転 | 0.16761 | 3673.4252 | 615.7101 | 2.2166 | 0.34776 | 96.6 | 0.02052 | 5.7 | 0.06525 | 18.125 | 1.783 | 0.073 | 74.9886 | 662.866 | 0.93386 | 495.2851 | 0 | 1 | 7459.9924 | 96.6 | 37.7 | 18.125 | 495.2851 | 16.375 | 23.6734 | 9.5097 | 6.7975 | 0 | 0 | 0 | 0 | 65 | 1.783 | 0.23864 | 1.783 | 2 | 1.783 | 0 | 0 | 0 | 0 | 0.23864 | 0 | 0 | 0 | 0 | 0.16089 | 0 | 0 | 0 | 0 | 1.6221 | 0 | 0 | 0 | 0 | 1.6221 | 0 | 0 | 0 | 0 | 6.7975 | 0 | 0 | 0 | 0 | 0 | 0 | 0 | 0 | 0 | 3.3029 | 1.2475 | 0.99815 | 0.81058 | 0.81133 | 0 | 0 | 0 | 0 | 0 | 6.7975 | 0 | 0 | 0 | 0 | 1.6221 | 0 | 0 | 0 | 0 | 40 | 2 | 4 | 4 | 4 | 4 | 0 | 0 | 0 | 0 | 0 | 0 | 0 | 0
2014-10-03 | 2時 | 0.32481 | 0.32481 | 0 | 0.0069218 | 6.9218 | 0.24489 | 1037.4869 | 0.98394 | 断続運転 | 0.19218 | 3601.9463 | 692.2321 | 2.492 | 0.34574 | 96.04 | 0.020232 | 5.62 | 0.06435 | 17.875 | 2.0617 | 0.073 | 75.2373 | 745.7605 | 0.93386 | 572.6971 | 0 | 1 | 7319.9803 | 96.04 | 37.62 | 17.875 | 572.6971 | 16.425 | 25.2347 | 10.996 | 6.7975 | 0 | 0 | 0 | 0 | 65 | 2.0617 | 0.27605 | 2.0617 | 2 | 2.0617 | 0 | 0 | 0 | 0 | 0.27605 | 0 | 0 | 0 | 0 | 0.18526 | 0 | 0 | 0 | 0 | 1.8765 | 0 | 0 | 0 | 0 | 1.8765 | 0 | 0 | 0 | 0 | 6.7975 | 0 | 0 | 0 | 0 | 0 | 0 | 0 | 0 | 0 | 3.3029 | 1.2475 | 0.99815 | 0.81058 | 0.81133 | 0 | 0 | 0 | 0 | 0 | 6.7975 | 0 | 0 | 0 | 0 | 1.8765 | 0 | 0 | 0 | 0 | 40 | 2 | 4 | 4 | 4 | 4 | 0 | 0 | 0 | 0 | 0 | 0 | 0 | 0
2014-10-03 | 3時 | 0.43997 | 0.43997 | 0 | 0.0077688 | 7.7688 | 0.3592 | 1081.5371 | 1.0491 | 断続運転 | 0.27688 | 3318.101 | 918.7303 | 3.3074 | 0.34978 | 97.16 | 0.020808 | 5.78 | 0.06615 | 18.375 | 2.8707 | 0.073 | 75.9592 | 986.3938 | 0.93386 | 797.4153 | 0 | 1 | 6776.3739 | 97.16 | 37.78 | 18.375 | 797.4153 | 16.325 | 31.2788 | 15.3107 | 6.7975 | 0 | 0 | 0 | 0 | 65 | 2.8707 | 0.38405 | 2.8707 | 2 | 2.8707 | 0 | 0 | 0 | 0 | 0.38405 | 0 | 0 | 0 | 0 | 0.26014 | 0 | 0 | 0 | 0 | 2.6106 | 0 | 0 | 0 | 0 | 2.6106 | 0 | 0 | 0 | 0 | 6.7975 | 0 | 0 | 0 | 0 | 0 | 0 | 0 | 0 | 0 | 3.3029 | 1.2475 | 0.99815 | 0.81058 | 0.81133 | 0 | 0 | 0 | 0 | 0 | 6.7975 | 0 | 0 | 0 | 0 | 2.6106 | 0 | 0 | 0 | 0 | 40 | 2 | 4 | 4 | 4 | 4 | 0 | 0 | 0 | 0 | 0 | 0 | 0 | 0
2014-10-03 | 4時 | 0.49797 | 0.49797 | 0 | 0.0082178 | 8.2178 | 0.41675 | 1093.1197 | 1.0658 | 断続運転 | 0.32178 | 3161.6684 | 1017.3598 | 3.6625 | 0.35078 | 97.44 | 0.020952 | 5.82 | 0.0666 | 18.5 | 3.2242 | 0.073 | 76.2746 | 1091.5319 | 0.93386 | 895.5998 | 0 | 1 | 6475.5325 | 97.44 | 37.82 | 18.5 | 895.5998 | 16.3 | 34.6256 | 17.1959 | 6.7975 | 0 | 0 | 0 | 0 | 65 | 3.2242 | 0.43124 | 3.2242 | 2 | 3.2242 | 0 | 0 | 0 | 0 | 0.43124 | 0 | 0 | 0 | 0 | 0.29278 | 0 | 0 | 0 | 0 | 2.9314 | 0 | 0 | 0 | 0 | 2.9314 | 0 | 0 | 0 | 0 | 6.7975 | 0 | 0 | 0 | 0 | 0 | 0 | 0 | 0 | 0 | 3.3029 | 1.2475 | 0.99815 | 0.81058 | 0.81133 | 0 | 0 | 0 | 0 | 0 | 6.7975 | 0 | 0 | 0 | 0 | 2.9314 | 0 | 0 | 0 | 0 | 40 | 2 | 4 | 4 | 4 | 4 | 0 | 0 | 0 | 0 | 0 | 0 | 0 | 0
2014-10-03 | 5時 | 0.46162 | 0.46162 | 0 | 0.0080188 | 8.0188 | 0.3806 | 1058.3321 | 1.0151 | 断続運転 | 0.30188 | 3230.9795 | 975.3602 | 3.5113 | 0.3528 | 98 | 0.02124 | 5.9 | 0.0675 | 18.75 | 3.0698 | 0.073 | 76.1368 | 1045.6047 | 0.93386 | 852.7102 | 0 | 1 | 6611.3614 | 98 | 37.9 | 18.75 | 852.7102 | 16.25 | 33.1108 | 16.3724 | 6.7975 | 0 | 0 | 0 | 0 | 65 | 3.0698 | 0.41042 | 3.0698 | 2 | 3.0698 | 0 | 0 | 0 | 0 | 0.41042 | 0 | 0 | 0 | 0 | 0.27993 | 0 | 0 | 0 | 0 | 2.7898 | 0 | 0 | 0 | 0 | 2.7898 | 0 | 0 | 0 | 0 | 6.7975 | 0 | 0 | 0 | 0 | 0 | 0 | 0 | 0 | 0 | 3.3029 | 1.2475 | 0.99815 | 0.81058 | 0.81133 | 0 | 0 | 0 | 0 | 0 | 6.7975 | 0 | 0 | 0 | 0 | 2.7898 | 0 | 0 | 0 | 0 | 40 | 2 | 4 | 4 | 4 | 4 | 0 | 0 | 0 | 0 | 0 | 0 | 0 | 0
2014-10-03 | 6時 | 0.13348 | 0.13348 | 0 | 0.0054591 | 5.4591 | 0.055017 | 935.3984 | 0.82292 | 断続運転 | 0.04591 | 3854.4295 | 176.9557 | 0.63704 | 0.34171 | 94.92 | 0.019656 | 5.46 | 0.06255 | 17.375 | 0.21312 | 0.073 | 73.5877 | 195.897 | 0.93386 | 59.2007 | 0 | 1 | 7803.0649 | 94.92 | 37.46 | 17.375 | 59.2007 | 16.525 | 19.8642 | 1.1367 | 6.7975 | 0 | 0 | 0 | 0 | 65 | 0.21312 | 0.02856 | 0.21312 | 2 | 0.21312 | 0 | 0 | 0 | 0 | 0.02856 | 0 | 0 | 0 | 0 | 0.018988 | 0 | 0 | 0 | 0 | 0.19414 | 0 | 0 | 0 | 0 | 0.19414 | 0 | 0 | 0 | 0 | 6.7975 | 0 | 0 | 0 | 0 | 0 | 0 | 0 | 0 | 0 | 3.3029 | 1.2475 | 0.99815 | 0.81058 | 0.81133 | 0 | 0 | 0 | 0 | 0 | 6.7975 | 0 | 0 | 0 | 0 | 0.19414 | 0 | 0 | 0 | 0 | 40 | 2 | 4 | 4 | 4 | 4 | 0 | 0 | 0 | 0 | 0 | 0 | 0 | 0
2014-10-03 | 7時 | 0 | 0 | 0 | 0.0052796 | 5.2796 | 0.033608 | 933.2891 | 0.81942 | 断続運転 | 0.027959 | 3861.484 | 107.965 | 0.38867 | 0.31954 | 88.76 | 0.016488 | 4.58 | 0.05265 | 14.625 | 0 | 0.073 | 73.3975 | 132.5036 | 0.93386 | 0 | 0 | 1 | 7793.858 | 88.76 | 36.58 | 14.625 | 0 | 17.075 | 20 | 0 | 0 | 0 | 0 | 0 | 0 | 65 | 0 | 0 | 0 | 2 | 0 | 0 | 0 | 0 | 0 | 0 | 0 | 0 | 0 | 0 | 0 | 0 | 0 | 0 | 0 | 0 | 0 | 0 | 0 | 0 | 0 | 0 | 0 | 0 | 0 | 6.7975 | 0 | 0 | 0 | 0 | 0 | 0 | 0 | 0 | 0 | 3.3029 | 1.2475 | 0.99815 | 0.81058 | 0.81133 | 0 | 0 | 0 | 0 | 0 | 6.7975 | 0 | 0 | 0 | 0 | 0 | 0 | 0 | 0 | 0 | 40 | 2 | 4 | 4 | 4 | 4 | 0 | 0 | 0 | 0 | 0 | 0 | 0 | 0
2014-10-03 | 8時 | 0 | 0 | 0 | 0.0052415 | 5.2415 | 0.028783 | 924.3275 | 0.80448 | 断続運転 | 0.02415 | 3880.94 | 93.725 | 0.33741 | 0.28728 | 79.8 | 0.01188 | 3.3 | 0.03825 | 10.625 | 0 | 0.073 | 73.3975 | 132.5036 | 0.93386 | 0 | 0 | 1 | 7798.21 | 79.8 | 35.3 | 10.625 | 0 | 17.875 | 20 | 0 | 0 | 0 | 0 | 0 | 0 | 65 | 0 | 0 | 0 | 2 | 0 | 0 | 0 | 0 | 0 | 0 | 0 | 0 | 0 | 0 | 0 | 0 | 0 | 0 | 0 | 0 | 0 | 0 | 0 | 0 | 0 | 0 | 0 | 0 | 0 | 6.7975 | 0 | 0 | 0 | 0 | 0 | 0 | 0 | 0 | 0 | 3.3029 | 1.2475 | 0.99815 | 0.81058 | 0.81133 | 0 | 0 | 0 | 0 | 0 | 6.7975 | 0 | 0 | 0 | 0 | 0 | 0 | 0 | 0 | 0 | 40 | 2 | 4 | 4 | 4 | 4 | 0 | 0 | 0 | 0 | 0 | 0 | 0 | 0
2014-10-03 | 9時 | 0 | 0 | 0 | 0.0052191 | 5.2191 | 0.026251 | 928.7662 | 0.8119 | 断続運転 | 0.021906 | 3892.492 | 85.27 | 0.30697 | 0.26813 | 74.48 | 0.009144 | 2.54 | 0.0297 | 8.25 | 0 | 0.073 | 73.3975 | 132.5036 | 0.93386 | 0 | 0 | 1 | 7800.794 | 74.48 | 34.54 | 8.25 | 0 | 18.35 | 20 | 0 | 0 | 0 | 0 | 0 | 0 | 65 | 0 | 0 | 0 | 2 | 0 | 0 | 0 | 0 | 0 | 0 | 0 | 0 | 0 | 0 | 0 | 0 | 0 | 0 | 0 | 0 | 0 | 0 | 0 | 0 | 0 | 0 | 0 | 0 | 0 | 6.7975 | 0 | 0 | 0 | 0 | 0 | 0 | 0 | 0 | 0 | 3.3029 | 1.2475 | 0.99815 | 0.81058 | 0.81133 | 0 | 0 | 0 | 0 | 0 | 6.7975 | 0 | 0 | 0 | 0 | 0 | 0 | 0 | 0 | 0 | 40 | 2 | 4 | 4 | 4 | 4 | 0 | 0 | 0 | 0 | 0 | 0 | 0 | 0
2014-10-03 | 10時 | 0 | 0 | 0 | 0.0051979 | 5.1979 | 0.023582 | 922.8203 | 0.80195 | 断続運転 | 0.019793 | 3903.436 | 77.26 | 0.27814 | 0.24998 | 69.44 | 0.006552 | 1.82 | 0.0216 | 6 | 0 | 0.073 | 73.3975 | 132.5036 | 0.93386 | 0 | 0 | 1 | 7803.242 | 69.44 | 33.82 | 6 | 0 | 18.8 | 20 | 0 | 0 | 0 | 0 | 0 | 0 | 65 | 0 | 0 | 0 | 2 | 0 | 0 | 0 | 0 | 0 | 0 | 0 | 0 | 0 | 0 | 0 | 0 | 0 | 0 | 0 | 0 | 0 | 0 | 0 | 0 | 0 | 0 | 0 | 0 | 0 | 6.7975 | 0 | 0 | 0 | 0 | 0 | 0 | 0 | 0 | 0 | 3.3029 | 1.2475 | 0.99815 | 0.81058 | 0.81133 | 0 | 0 | 0 | 0 | 0 | 6.7975 | 0 | 0 | 0 | 0 | 0 | 0 | 0 | 0 | 0 | 40 | 2 | 4 | 4 | 4 | 4 | 0 | 0 | 0 | 0 | 0 | 0 | 0 | 0
2014-10-03 | 11時 | 0 | 0 | 0 | 0.0051921 | 5.1921 | 0.023002 | 927.3884 | 0.8096 | 断続運転 | 0.019208 | 3906.476 | 75.035 | 0.27013 | 0.24494 | 68.04 | 0.005832 | 1.62 | 0.01935 | 5.375 | 0 | 0.073 | 73.3975 | 132.5036 | 0.93386 | 0 | 0 | 1 | 7803.922 | 68.04 | 33.62 | 5.375 | 0 | 18.925 | 20 | 0 | 0 | 0 | 0 | 0 | 0 | 65 | 0 | 0 | 0 | 2 | 0 | 0 | 0 | 0 | 0 | 0 | 0 | 0 | 0 | 0 | 0 | 0 | 0 | 0 | 0 | 0 | 0 | 0 | 0 | 0 | 0 | 0 | 0 | 0 | 0 | 6.7975 | 0 | 0 | 0 | 0 | 0 | 0 | 0 | 0 | 0 | 3.3029 | 1.2475 | 0.99815 | 0.81058 | 0.81133 | 0 | 0 | 0 | 0 | 0 | 6.7975 | 0 | 0 | 0 | 0 | 0 | 0 | 0 | 0 | 0 | 40 | 2 | 4 | 4 | 4 | 4 | 0 | 0 | 0 | 0 | 0 | 0 | 0 | 0
2014-10-03 | 12時 | 0 | 0 | 0 | 0.0051804 | 5.1804 | 0.021504 | 922.7574 | 0.80185 | 断続運転 | 0.018041 | 3912.556 | 70.585 | 0.25411 | 0.23486 | 65.24 | 0.004392 | 1.22 | 0.01485 | 4.125 | 0 | 0.073 | 73.3975 | 132.5036 | 0.93386 | 0 | 0 | 1 | 7805.282 | 65.24 | 33.22 | 4.125 | 0 | 19.175 | 20 | 0 | 0 | 0 | 0 | 0 | 0 | 65 | 0 | 0 | 0 | 2 | 0 | 0 | 0 | 0 | 0 | 0 | 0 | 0 | 0 | 0 | 0 | 0 | 0 | 0 | 0 | 0 | 0 | 0 | 0 | 0 | 0 | 0 | 0 | 0 | 0 | 6.7975 | 0 | 0 | 0 | 0 | 0 | 0 | 0 | 0 | 0 | 3.3029 | 1.2475 | 0.99815 | 0.81058 | 0.81133 | 0 | 0 | 0 | 0 | 0 | 6.7975 | 0 | 0 | 0 | 0 | 0 | 0 | 0 | 0 | 0 | 40 | 2 | 4 | 4 | 4 | 4 | 0 | 0 | 0 | 0 | 0 | 0 | 0 | 0
2014-10-03 | 13時 | 0 | 0 | 0 | 0.0051781 | 5.1781 | 0.021272 | 924.6881 | 0.80509 | 断続運転 | 0.017808 | 3913.772 | 69.695 | 0.2509 | 0.23285 | 64.68 | 0.004104 | 1.14 | 0.01395 | 3.875 | 0 | 0.073 | 73.3975 | 132.5036 | 0.93386 | 0 | 0 | 1 | 7805.554 | 64.68 | 33.14 | 3.875 | 0 | 19.225 | 20 | 0 | 0 | 0 | 0 | 0 | 0 | 65 | 0 | 0 | 0 | 2 | 0 | 0 | 0 | 0 | 0 | 0 | 0 | 0 | 0 | 0 | 0 | 0 | 0 | 0 | 0 | 0 | 0 | 0 | 0 | 0 | 0 | 0 | 0 | 0 | 0 | 6.7975 | 0 | 0 | 0 | 0 | 0 | 0 | 0 | 0 | 0 | 3.3029 | 1.2475 | 0.99815 | 0.81058 | 0.81133 | 0 | 0 | 0 | 0 | 0 | 6.7975 | 0 | 0 | 0 | 0 | 0 | 0 | 0 | 0 | 0 | 40 | 2 | 4 | 4 | 4 | 4 | 0 | 0 | 0 | 0 | 0 | 0 | 0 | 0
2014-10-03 | 14時 | 0 | 0 | 0 | 0.0051839 | 5.1839 | 0.022169 | 933.3212 | 0.81948 | 断続運転 | 0.01839 | 3910.732 | 71.92 | 0.25891 | 0.23789 | 66.08 | 0.004824 | 1.34 | 0.0162 | 4.5 | 0 | 0.073 | 73.3975 | 132.5036 | 0.93386 | 0 | 0 | 1 | 7804.874 | 66.08 | 33.34 | 4.5 | 0 | 19.1 | 20 | 0 | 0 | 0 | 0 | 0 | 0 | 65 | 0 | 0 | 0 | 2 | 0 | 0 | 0 | 0 | 0 | 0 | 0 | 0 | 0 | 0 | 0 | 0 | 0 | 0 | 0 | 0 | 0 | 0 | 0 | 0 | 0 | 0 | 0 | 0 | 0 | 6.7975 | 0 | 0 | 0 | 0 | 0 | 0 | 0 | 0 | 0 | 3.3029 | 1.2475 | 0.99815 | 0.81058 | 0.81133 | 0 | 0 | 0 | 0 | 0 | 6.7975 | 0 | 0 | 0 | 0 | 0 | 0 | 0 | 0 | 0 | 40 | 2 | 4 | 4 | 4 | 4 | 0 | 0 | 0 | 0 | 0 | 0 | 0 | 0
2014-10-03 | 15時 | 0 | 0 | 0 | 0.0051956 | 5.1956 | 0.023692 | 938.1573 | 0.82748 | 断続運転 | 0.019559 | 3904.652 | 76.37 | 0.27493 | 0.24797 | 68.88 | 0.006264 | 1.74 | 0.0207 | 5.75 | 0 | 0.073 | 73.3975 | 132.5036 | 0.93386 | 0 | 0 | 1 | 7803.514 | 68.88 | 33.74 | 5.75 | 0 | 18.85 | 20 | 0 | 0 | 0 | 0 | 0 | 0 | 65 | 0 | 0 | 0 | 2 | 0 | 0 | 0 | 0 | 0 | 0 | 0 | 0 | 0 | 0 | 0 | 0 | 0 | 0 | 0 | 0 | 0 | 0 | 0 | 0 | 0 | 0 | 0 | 0 | 0 | 6.7975 | 0 | 0 | 0 | 0 | 0 | 0 | 0 | 0 | 0 | 3.3029 | 1.2475 | 0.99815 | 0.81058 | 0.81133 | 0 | 0 | 0 | 0 | 0 | 6.7975 | 0 | 0 | 0 | 0 | 0 | 0 | 0 | 0 | 0 | 40 | 2 | 4 | 4 | 4 | 4 | 0 | 0 | 0 | 0 | 0 | 0 | 0 | 0
2014-10-03 | 16時 | 0 | 0 | 0 | 0.0052226 | 5.2226 | 0.027132 | 944.7674 | 0.83836 | 断続運転 | 0.02226 | 3890.668 | 86.605 | 0.31178 | 0.27115 | 75.32 | 0.009576 | 2.66 | 0.03105 | 8.625 | 0 | 0.073 | 73.3975 | 132.5036 | 0.93386 | 0 | 0 | 1 | 7800.386 | 75.32 | 34.66 | 8.625 | 0 | 18.275 | 20 | 0 | 0 | 0 | 0 | 0 | 0 | 65 | 0 | 0 | 0 | 2 | 0 | 0 | 0 | 0 | 0 | 0 | 0 | 0 | 0 | 0 | 0 | 0 | 0 | 0 | 0 | 0 | 0 | 0 | 0 | 0 | 0 | 0 | 0 | 0 | 0 | 6.7975 | 0 | 0 | 0 | 0 | 0 | 0 | 0 | 0 | 0 | 3.3029 | 1.2475 | 0.99815 | 0.81058 | 0.81133 | 0 | 0 | 0 | 0 | 0 | 6.7975 | 0 | 0 | 0 | 0 | 0 | 0 | 0 | 0 | 0 | 40 | 2 | 4 | 4 | 4 | 4 | 0 | 0 | 0 | 0 | 0 | 0 | 0 | 0
2014-10-03 | 17時 | 0 | 0 | 0 | 0.0052297 | 5.2297 | 0.027772 | 937.4532 | 0.82632 | 断続運転 | 0.022967 | 3887.02 | 89.275 | 0.32139 | 0.2772 | 77 | 0.01044 | 2.9 | 0.03375 | 9.375 | 0 | 0.073 | 73.3975 | 132.5036 | 0.93386 | 0 | 0 | 1 | 7799.57 | 77 | 34.9 | 9.375 | 0 | 18.125 | 20 | 0 | 0 | 0 | 0 | 0 | 0 | 65 | 0 | 0 | 0 | 2 | 0 | 0 | 0 | 0 | 0 | 0 | 0 | 0 | 0 | 0 | 0 | 0 | 0 | 0 | 0 | 0 | 0 | 0 | 0 | 0 | 0 | 0 | 0 | 0 | 0 | 6.7975 | 0 | 0 | 0 | 0 | 0 | 0 | 0 | 0 | 0 | 3.3029 | 1.2475 | 0.99815 | 0.81058 | 0.81133 | 0 | 0 | 0 | 0 | 0 | 6.7975 | 0 | 0 | 0 | 0 | 0 | 0 | 0 | 0 | 0 | 40 | 2 | 4 | 4 | 4 | 4 | 0 | 0 | 0 | 0 | 0 | 0 | 0 | 0
2014-10-03 | 18時 | 0 | 0 | 0 | 0.0052391 | 5.2391 | 0.028657 | 929.3426 | 0.81286 | 断続運転 | 0.023913 | 3882.156 | 92.835 | 0.33421 | 0.28526 | 79.24 | 0.011592 | 3.22 | 0.03735 | 10.375 | 0 | 0.073 | 73.3975 | 132.5036 | 0.93386 | 0 | 0 | 1 | 7798.482 | 79.24 | 35.22 | 10.375 | 0 | 17.925 | 20 | 0 | 0 | 0 | 0 | 0 | 0 | 65 | 0 | 0 | 0 | 2 | 0 | 0 | 0 | 0 | 0 | 0 | 0 | 0 | 0 | 0 | 0 | 0 | 0 | 0 | 0 | 0 | 0 | 0 | 0 | 0 | 0 | 0 | 0 | 0 | 0 | 6.7975 | 0 | 0 | 0 | 0 | 0 | 0 | 0 | 0 | 0 | 3.3029 | 1.2475 | 0.99815 | 0.81058 | 0.81133 | 0 | 0 | 0 | 0 | 0 | 6.7975 | 0 | 0 | 0 | 0 | 0 | 0 | 0 | 0 | 0 | 40 | 2 | 4 | 4 | 4 | 4 | 0 | 0 | 0 | 0 | 0 | 0 | 0 | 0
2014-10-03 | 19時 | 0 | 0 | 0 | 0.0052403 | 5.2403 | 0.028638 | 924.1917 | 0.80425 | 断続運転 | 0.024032 | 3881.548 | 93.28 | 0.33581 | 0.28627 | 79.52 | 0.011736 | 3.26 | 0.0378 | 10.5 | 0 | 0.073 | 73.3975 | 132.5036 | 0.93386 | 0 | 0 | 1 | 7798.346 | 79.52 | 35.26 | 10.5 | 0 | 17.9 | 20 | 0 | 0 | 0 | 0 | 0 | 0 | 65 | 0 | 0 | 0 | 2 | 0 | 0 | 0 | 0 | 0 | 0 | 0 | 0 | 0 | 0 | 0 | 0 | 0 | 0 | 0 | 0 | 0 | 0 | 0 | 0 | 0 | 0 | 0 | 0 | 0 | 6.7975 | 0 | 0 | 0 | 0 | 0 | 0 | 0 | 0 | 0 | 3.3029 | 1.2475 | 0.99815 | 0.81058 | 0.81133 | 0 | 0 | 0 | 0 | 0 | 6.7975 | 0 | 0 | 0 | 0 | 0 | 0 | 0 | 0 | 0 | 40 | 2 | 4 | 4 | 4 | 4 | 0 | 0 | 0 | 0 | 0 | 0 | 0 | 0
2014-10-03 | 20時 | 0 | 0 | 0 | 0.0052546 | 5.2546 | 0.029966 | 913.3335 | 0.78596 | 断続運転 | 0.025455 | 3874.252 | 98.62 | 0.35503 | 0.29837 | 82.88 | 0.013464 | 3.74 | 0.0432 | 12 | 0 | 0.073 | 73.3975 | 132.5036 | 0.93386 | 0 | 0 | 1 | 7796.714 | 82.88 | 35.74 | 12 | 0 | 17.6 | 20 | 0 | 0 | 0 | 0 | 0 | 0 | 65 | 0 | 0 | 0 | 2 | 0 | 0 | 0 | 0 | 0 | 0 | 0 | 0 | 0 | 0 | 0 | 0 | 0 | 0 | 0 | 0 | 0 | 0 | 0 | 0 | 0 | 0 | 0 | 0 | 0 | 6.7975 | 0 | 0 | 0 | 0 | 0 | 0 | 0 | 0 | 0 | 3.3029 | 1.2475 | 0.99815 | 0.81058 | 0.81133 | 0 | 0 | 0 | 0 | 0 | 6.7975 | 0 | 0 | 0 | 0 | 0 | 0 | 0 | 0 | 0 | 40 | 2 | 4 | 4 | 4 | 4 | 0 | 0 | 0 | 0 | 0 | 0 | 0 | 0
2014-10-03 | 21時 | 0 | 0 | 0 | 0.0052486 | 5.2486 | 0.029285 | 913.7318 | 0.78663 | 断続運転 | 0.024861 | 3877.292 | 96.395 | 0.34702 | 0.29333 | 81.48 | 0.012744 | 3.54 | 0.04095 | 11.375 | 0 | 0.073 | 73.3975 | 132.5036 | 0.93386 | 0 | 0 | 1 | 7797.394 | 81.48 | 35.54 | 11.375 | 0 | 17.725 | 20 | 0 | 0 | 0 | 0 | 0 | 0 | 65 | 0 | 0 | 0 | 2 | 0 | 0 | 0 | 0 | 0 | 0 | 0 | 0 | 0 | 0 | 0 | 0 | 0 | 0 | 0 | 0 | 0 | 0 | 0 | 0 | 0 | 0 | 0 | 0 | 0 | 6.7975 | 0 | 0 | 0 | 0 | 0 | 0 | 0 | 0 | 0 | 3.3029 | 1.2475 | 0.99815 | 0.81058 | 0.81133 | 0 | 0 | 0 | 0 | 0 | 6.7975 | 0 | 0 | 0 | 0 | 0 | 0 | 0 | 0 | 0 | 40 | 2 | 4 | 4 | 4 | 4 | 0 | 0 | 0 | 0 | 0 | 0 | 0 | 0
2014-10-03 | 22時 | 0 | 0 | 0 | 0.0052593 | 5.2593 | 0.030697 | 918.5753 | 0.79482 | 断続運転 | 0.025931 | 3871.82 | 100.4 | 0.36144 | 0.3024 | 84 | 0.01404 | 3.9 | 0.045 | 12.5 | 0 | 0.073 | 73.3975 | 132.5036 | 0.93386 | 0 | 0 | 1 | 7796.17 | 84 | 35.9 | 12.5 | 0 | 17.5 | 20 | 0 | 0 | 0 | 0 | 0 | 0 | 65 | 0 | 0 | 0 | 2 | 0 | 0 | 0 | 0 | 0 | 0 | 0 | 0 | 0 | 0 | 0 | 0 | 0 | 0 | 0 | 0 | 0 | 0 | 0 | 0 | 0 | 0 | 0 | 0 | 0 | 6.7975 | 0 | 0 | 0 | 0 | 0 | 0 | 0 | 0 | 0 | 3.3029 | 1.2475 | 0.99815 | 0.81058 | 0.81133 | 0 | 0 | 0 | 0 | 0 | 6.7975 | 0 | 0 | 0 | 0 | 0 | 0 | 0 | 0 | 0 | 40 | 2 | 4 | 4 | 4 | 4 | 0 | 0 | 0 | 0 | 0 | 0 | 0 | 0
2014-10-03 | 23時 | 0 | 0 | 0 | 0.005288 | 5.288 | 0.033985 | 916.5233 | 0.79136 | 断続運転 | 0.028798 | 3857.228 | 111.08 | 0.39989 | 0.32659 | 90.72 | 0.017496 | 4.86 | 0.0558 | 15.5 | 0 | 0.073 | 73.3975 | 132.5036 | 0.93386 | 0 | 0 | 1 | 7792.906 | 90.72 | 36.86 | 15.5 | 0 | 16.9 | 20 | 0 | 0 | 0 | 0 | 0 | 0 | 65 | 0 | 0 | 0 | 2 | 0 | 0 | 0 | 0 | 0 | 0 | 0 | 0 | 0 | 0 | 0 | 0 | 0 | 0 | 0 | 0 | 0 | 0 | 0 | 0 | 0 | 0 | 0 | 0 | 0 | 6.7975 | 0 | 0 | 0 | 0 | 0 | 0 | 0 | 0 | 0 | 3.3029 | 1.2475 | 0.99815 | 0.81058 | 0.81133 | 0 | 0 | 0 | 0 | 0 | 6.7975 | 0 | 0 | 0 | 0 | 0 | 0 | 0 | 0 | 0 | 40 | 2 | 4 | 4 | 4 | 4 | 0 | 0 | 0 | 0 | 0 | 0 | 0 | 0
2014-10-04 | 0時 | 0.13105 | 0.13105 | 0 | 0.005449 | 5.449 | 0.052601 | 914.255 | 0.78752 | 断続運転 | 0.044895 | 3862.4297 | 173.4051 | 0.62426 | 0.32861 | 91.28 | 0.017784 | 4.94 | 0.0567 | 15.75 | 0.22117 | 0.073 | 73.5949 | 198.2896 | 0.93386 | 61.4351 | 0 | 1 | 7805.0187 | 91.28 | 36.94 | 15.75 | 61.4351 | 16.85 | 19.8622 | 1.1796 | 6.7975 | 0 | 0 | 0 | 0 | 65 | 0.22117 | 0.029719 | 0.22117 | 2 | 0.22117 | 0 | 0 | 0 | 0 | 0.029719 | 0 | 0 | 0 | 0 | 0.019153 | 0 | 0 | 0 | 0 | 0.20201 | 0 | 0 | 0 | 0 | 0.20201 | 0 | 0 | 0 | 0 | 6.7975 | 0 | 0 | 0 | 0 | 0 | 0 | 0 | 0 | 0 | 3.3029 | 1.2475 | 0.99815 | 0.81058 | 0.81133 | 0 | 0 | 0 | 0 | 0 | 6.7975 | 0 | 0 | 0 | 0 | 0.20201 | 0 | 0 | 0 | 0 | 40 | 2 | 4 | 4 | 4 | 4 | 0 | 0 | 0 | 0 | 0 | 0 | 0 | 0
2014-10-04 | 1時 | 0.21786 | 0.21786 | 0 | 0.0061821 | 6.1821 | 0.13868 | 935.256 | 0.82268 | 断続運転 | 0.11821 | 3796.5248 | 448.7797 | 1.6156 | 0.32458 | 90.16 | 0.017208 | 4.78 | 0.0549 | 15.25 | 1.2189 | 0.073 | 74.4852 | 495.073 | 0.93386 | 338.5897 | 0 | 1 | 7673.6884 | 90.16 | 36.78 | 15.25 | 338.5897 | 16.95 | 21.3299 | 6.5011 | 6.7975 | 0 | 0 | 0 | 0 | 65 | 1.2189 | 0.16393 | 1.2189 | 2 | 1.2189 | 0 | 0 | 0 | 0 | 0.16393 | 0 | 0 | 0 | 0 | 0.10462 | 0 | 0 | 0 | 0 | 1.1143 | 0 | 0 | 0 | 0 | 1.1143 | 0 | 0 | 0 | 0 | 6.7975 | 0 | 0 | 0 | 0 | 0 | 0 | 0 | 0 | 0 | 3.3029 | 1.2475 | 0.99815 | 0.81058 | 0.81133 | 0 | 0 | 0 | 0 | 0 | 6.7975 | 0 | 0 | 0 | 0 | 1.1143 | 0 | 0 | 0 | 0 | 40 | 2 | 4 | 4 | 4 | 4 | 0 | 0 | 0 | 0 | 0 | 0 | 0 | 0
2014-10-04 | 2時 | 0.2498 | 0.2498 | 0 | 0.0064473 | 6.4473 | 0.17035 | 945.5001 | 0.83956 | 断続運転 | 0.14473 | 3738.4226 | 541.0669 | 1.9478 | 0.32458 | 90.16 | 0.017208 | 4.78 | 0.0549 | 15.25 | 1.5512 | 0.073 | 74.7817 | 593.8962 | 0.93386 | 430.8769 | 0 | 1 | 7561.5646 | 90.16 | 36.78 | 15.25 | 430.8769 | 16.95 | 22.5778 | 8.273 | 6.7975 | 0 | 0 | 0 | 0 | 65 | 1.5512 | 0.20861 | 1.5512 | 2 | 1.5512 | 0 | 0 | 0 | 0 | 0.20861 | 0 | 0 | 0 | 0 | 0.13314 | 0 | 0 | 0 | 0 | 1.418 | 0 | 0 | 0 | 0 | 1.418 | 0 | 0 | 0 | 0 | 6.7975 | 0 | 0 | 0 | 0 | 0 | 0 | 0 | 0 | 0 | 3.3029 | 1.2475 | 0.99815 | 0.81058 | 0.81133 | 0 | 0 | 0 | 0 | 0 | 6.7975 | 0 | 0 | 0 | 0 | 1.418 | 0 | 0 | 0 | 0 | 40 | 2 | 4 | 4 | 4 | 4 | 0 | 0 | 0 | 0 | 0 | 0 | 0 | 0
2014-10-04 | 3時 | 0.2995 | 0.2995 | 0 | 0.0068665 | 6.8665 | 0.21963 | 956.5701 | 0.8576 | 断続運転 | 0.18665 | 3621.1545 | 675.8847 | 2.4332 | 0.32861 | 91.28 | 0.017784 | 4.94 | 0.0567 | 15.75 | 2.0301 | 0.073 | 75.2091 | 736.356 | 0.93386 | 563.9147 | 0 | 1 | 7339.4136 | 91.28 | 36.94 | 15.75 | 563.9147 | 16.85 | 25.0442 | 10.8274 | 6.7975 | 0 | 0 | 0 | 0 | 65 | 2.0301 | 0.27279 | 2.0301 | 2 | 2.0301 | 0 | 0 | 0 | 0 | 0.27279 | 0 | 0 | 0 | 0 | 0.17581 | 0 | 0 | 0 | 0 | 1.8543 | 0 | 0 | 0 | 0 | 1.8543 | 0 | 0 | 0 | 0 | 6.7975 | 0 | 0 | 0 | 0 | 0 | 0 | 0 | 0 | 0 | 3.3029 | 1.2475 | 0.99815 | 0.81058 | 0.81133 | 0 | 0 | 0 | 0 | 0 | 6.7975 | 0 | 0 | 0 | 0 | 1.8543 | 0 | 0 | 0 | 0 | 40 | 2 | 4 | 4 | 4 | 4 | 0 | 0 | 0 | 0 | 0 | 0 | 0 | 0
2014-10-04 | 4時 | 0.35988 | 0.35988 | 0 | 0.0073571 | 7.3571 | 0.27952 | 977.4156 | 0.89106 | 断続運転 | 0.23571 | 3460.8139 | 815.7542 | 2.9367 | 0.32962 | 91.56 | 0.017928 | 4.98 | 0.05715 | 15.875 | 2.532 | 0.073 | 75.657 | 885.6549 | 0.93386 | 703.3392 | 0 | 1 | 7031.0307 | 91.56 | 36.98 | 15.875 | 703.3392 | 16.825 | 28.4749 | 13.5044 | 6.7975 | 0 | 0 | 0 | 0 | 65 | 2.532 | 0.34016 | 2.532 | 2 | 2.532 | 0 | 0 | 0 | 0 | 0.34016 | 0 | 0 | 0 | 0 | 0.21976 | 0 | 0 | 0 | 0 | 2.3123 | 0 | 0 | 0 | 0 | 2.3123 | 0 | 0 | 0 | 0 | 6.7975 | 0 | 0 | 0 | 0 | 0 | 0 | 0 | 0 | 0 | 3.3029 | 1.2475 | 0.99815 | 0.81058 | 0.81133 | 0 | 0 | 0 | 0 | 0 | 6.7975 | 0 | 0 | 0 | 0 | 2.3123 | 0 | 0 | 0 | 0 | 40 | 2 | 4 | 4 | 4 | 4 | 0 | 0 | 0 | 0 | 0 | 0 | 0 | 0
2014-10-04 | 5時 | 0.45451 | 0.45451 | 0 | 0.0080975 | 8.0975 | 0.37342 | 1014.1492 | 0.94844 | 断続運転 | 0.30975 | 3202.0109 | 991.8293 | 3.5706 | 0.33365 | 92.68 | 0.018504 | 5.14 | 0.05895 | 16.375 | 3.1595 | 0.073 | 76.2169 | 1072.294 | 0.93386 | 877.6343 | 0 | 1 | 6535.75 | 92.68 | 37.14 | 16.375 | 877.6343 | 16.725 | 33.9811 | 16.8509 | 6.7975 | 0 | 0 | 0 | 0 | 65 | 3.1595 | 0.4241 | 3.1595 | 2 | 3.1595 | 0 | 0 | 0 | 0 | 0.4241 | 0 | 0 | 0 | 0 | 0.27665 | 0 | 0 | 0 | 0 | 2.8828 | 0 | 0 | 0 | 0 | 2.8828 | 0 | 0 | 0 | 0 | 6.7975 | 0 | 0 | 0 | 0 | 0 | 0 | 0 | 0 | 0 | 3.3029 | 1.2475 | 0.99815 | 0.81058 | 0.81133 | 0 | 0 | 0 | 0 | 0 | 6.7975 | 0 | 0 | 0 | 0 | 2.8828 | 0 | 0 | 0 | 0 | 40 | 2 | 4 | 4 | 4 | 4 | 0 | 0 | 0 | 0 | 0 | 0 | 0 | 0
2014-10-04 | 6時 | 0.14875 | 0.14875 | 0 | 0.00562 | 5.62 | 0.070128 | 887.0503 | 0.74077 | 断続運転 | 0.062002 | 3860.6086 | 239.3636 | 0.86171 | 0.32861 | 91.28 | 0.017784 | 4.94 | 0.0567 | 15.75 | 0.45862 | 0.073 | 73.8068 | 268.9195 | 0.93386 | 127.3936 | 0 | 1 | 7801.5043 | 91.28 | 36.94 | 15.75 | 127.3936 | 16.85 | 19.9013 | 2.446 | 6.7975 | 0 | 0 | 0 | 0 | 65 | 0.45862 | 0.061625 | 0.45862 | 2 | 0.45862 | 0 | 0 | 0 | 0 | 0.061625 | 0 | 0 | 0 | 0 | 0.039717 | 0 | 0 | 0 | 0 | 0.4189 | 0 | 0 | 0 | 0 | 0.4189 | 0 | 0 | 0 | 0 | 6.7975 | 0 | 0 | 0 | 0 | 0 | 0 | 0 | 0 | 0 | 3.3029 | 1.2475 | 0.99815 | 0.81058 | 0.81133 | 0 | 0 | 0 | 0 | 0 | 6.7975 | 0 | 0 | 0 | 0 | 0.4189 | 0 | 0 | 0 | 0 | 40 | 2 | 4 | 4 | 4 | 4 | 0 | 0 | 0 | 0 | 0 | 0 | 0 | 0
2014-10-04 | 7時 | 0 | 0 | 0 | 0.0052665 | 5.2665 | 0.030665 | 893.2122 | 0.75148 | 断続運転 | 0.026646 | 3868.172 | 103.07 | 0.37105 | 0.30845 | 85.68 | 0.014904 | 4.14 | 0.0477 | 13.25 | 0 | 0.073 | 73.3975 | 132.5036 | 0.93386 | 0 | 0 | 1 | 7795.354 | 85.68 | 36.14 | 13.25 | 0 | 17.35 | 20 | 0 | 0 | 0 | 0 | 0 | 0 | 65 | 0 | 0 | 0 | 2 | 0 | 0 | 0 | 0 | 0 | 0 | 0 | 0 | 0 | 0 | 0 | 0 | 0 | 0 | 0 | 0 | 0 | 0 | 0 | 0 | 0 | 0 | 0 | 0 | 0 | 6.7975 | 0 | 0 | 0 | 0 | 0 | 0 | 0 | 0 | 0 | 3.3029 | 1.2475 | 0.99815 | 0.81058 | 0.81133 | 0 | 0 | 0 | 0 | 0 | 6.7975 | 0 | 0 | 0 | 0 | 0 | 0 | 0 | 0 | 0 | 40 | 2 | 4 | 4 | 4 | 4 | 0 | 0 | 0 | 0 | 0 | 0 | 0 | 0
2014-10-04 | 8時 | 0 | 0 | 0 | 0.005251 | 5.251 | 0.02867 | 886.1456 | 0.73919 | 断続運転 | 0.025099 | 3876.076 | 97.285 | 0.35023 | 0.29534 | 82.04 | 0.013032 | 3.62 | 0.04185 | 11.625 | 0 | 0.073 | 73.3975 | 132.5036 | 0.93386 | 0 | 0 | 1 | 7797.122 | 82.04 | 35.62 | 11.625 | 0 | 17.675 | 20 | 0 | 0 | 0 | 0 | 0 | 0 | 65 | 0 | 0 | 0 | 2 | 0 | 0 | 0 | 0 | 0 | 0 | 0 | 0 | 0 | 0 | 0 | 0 | 0 | 0 | 0 | 0 | 0 | 0 | 0 | 0 | 0 | 0 | 0 | 0 | 0 | 6.7975 | 0 | 0 | 0 | 0 | 0 | 0 | 0 | 0 | 0 | 3.3029 | 1.2475 | 0.99815 | 0.81058 | 0.81133 | 0 | 0 | 0 | 0 | 0 | 6.7975 | 0 | 0 | 0 | 0 | 0 | 0 | 0 | 0 | 0 | 40 | 2 | 4 | 4 | 4 | 4 | 0 | 0 | 0 | 0 | 0 | 0 | 0 | 0
2014-10-04 | 9時 | 0 | 0 | 0 | 0.0052179 | 5.2179 | 0.025058 | 891.3209 | 0.7482 | 断続運転 | 0.021789 | 3893.1 | 84.825 | 0.30537 | 0.26712 | 74.2 | 0.009 | 2.5 | 0.02925 | 8.125 | 0 | 0.073 | 73.3975 | 132.5036 | 0.93386 | 0 | 0 | 1 | 7800.93 | 74.2 | 34.5 | 8.125 | 0 | 18.375 | 20 | 0 | 0 | 0 | 0 | 0 | 0 | 65 | 0 | 0 | 0 | 2 | 0 | 0 | 0 | 0 | 0 | 0 | 0 | 0 | 0 | 0 | 0 | 0 | 0 | 0 | 0 | 0 | 0 | 0 | 0 | 0 | 0 | 0 | 0 | 0 | 0 | 6.7975 | 0 | 0 | 0 | 0 | 0 | 0 | 0 | 0 | 0 | 3.3029 | 1.2475 | 0.99815 | 0.81058 | 0.81133 | 0 | 0 | 0 | 0 | 0 | 6.7975 | 0 | 0 | 0 | 0 | 0 | 0 | 0 | 0 | 0 | 40 | 2 | 4 | 4 | 4 | 4 | 0 | 0 | 0 | 0 | 0 | 0 | 0 | 0
2014-10-04 | 10時 | 0 | 0 | 0 | 0.0051991 | 5.1991 | 0.022988 | 894.3463 | 0.75345 | 断続運転 | 0.01991 | 3902.828 | 77.705 | 0.27974 | 0.25099 | 69.72 | 0.006696 | 1.86 | 0.02205 | 6.125 | 0 | 0.073 | 73.3975 | 132.5036 | 0.93386 | 0 | 0 | 1 | 7803.106 | 69.72 | 33.86 | 6.125 | 0 | 18.775 | 20 | 0 | 0 | 0 | 0 | 0 | 0 | 65 | 0 | 0 | 0 | 2 | 0 | 0 | 0 | 0 | 0 | 0 | 0 | 0 | 0 | 0 | 0 | 0 | 0 | 0 | 0 | 0 | 0 | 0 | 0 | 0 | 0 | 0 | 0 | 0 | 0 | 6.7975 | 0 | 0 | 0 | 0 | 0 | 0 | 0 | 0 | 0 | 3.3029 | 1.2475 | 0.99815 | 0.81058 | 0.81133 | 0 | 0 | 0 | 0 | 0 | 6.7975 | 0 | 0 | 0 | 0 | 0 | 0 | 0 | 0 | 0 | 40 | 2 | 4 | 4 | 4 | 4 | 0 | 0 | 0 | 0 | 0 | 0 | 0 | 0
2014-10-04 | 11時 | 0 | 0 | 0 | 0.0051979 | 5.1979 | 0.022946 | 897.9414 | 0.75966 | 断続運転 | 0.019793 | 3903.436 | 77.26 | 0.27814 | 0.24998 | 69.44 | 0.006552 | 1.82 | 0.0216 | 6 | 0 | 0.073 | 73.3975 | 132.5036 | 0.93386 | 0 | 0 | 1 | 7803.242 | 69.44 | 33.82 | 6 | 0 | 18.8 | 20 | 0 | 0 | 0 | 0 | 0 | 0 | 65 | 0 | 0 | 0 | 2 | 0 | 0 | 0 | 0 | 0 | 0 | 0 | 0 | 0 | 0 | 0 | 0 | 0 | 0 | 0 | 0 | 0 | 0 | 0 | 0 | 0 | 0 | 0 | 0 | 0 | 6.7975 | 0 | 0 | 0 | 0 | 0 | 0 | 0 | 0 | 0 | 3.3029 | 1.2475 | 0.99815 | 0.81058 | 0.81133 | 0 | 0 | 0 | 0 | 0 | 6.7975 | 0 | 0 | 0 | 0 | 0 | 0 | 0 | 0 | 0 | 40 | 2 | 4 | 4 | 4 | 4 | 0 | 0 | 0 | 0 | 0 | 0 | 0 | 0
2014-10-04 | 12時 | 0 | 0 | 0 | 0.0051932 | 5.1932 | 0.022552 | 903.774 | 0.76967 | 断続運転 | 0.019325 | 3905.868 | 75.48 | 0.27173 | 0.24595 | 68.32 | 0.005976 | 1.66 | 0.0198 | 5.5 | 0 | 0.073 | 73.3975 | 132.5036 | 0.93386 | 0 | 0 | 1 | 7803.786 | 68.32 | 33.66 | 5.5 | 0 | 18.9 | 20 | 0 | 0 | 0 | 0 | 0 | 0 | 65 | 0 | 0 | 0 | 2 | 0 | 0 | 0 | 0 | 0 | 0 | 0 | 0 | 0 | 0 | 0 | 0 | 0 | 0 | 0 | 0 | 0 | 0 | 0 | 0 | 0 | 0 | 0 | 0 | 0 | 6.7975 | 0 | 0 | 0 | 0 | 0 | 0 | 0 | 0 | 0 | 3.3029 | 1.2475 | 0.99815 | 0.81058 | 0.81133 | 0 | 0 | 0 | 0 | 0 | 6.7975 | 0 | 0 | 0 | 0 | 0 | 0 | 0 | 0 | 0 | 40 | 2 | 4 | 4 | 4 | 4 | 0 | 0 | 0 | 0 | 0 | 0 | 0 | 0
2014-10-04 | 13時 | 0 | 0 | 0 | 0.0051968 | 5.1968 | 0.023109 | 909.683 | 0.77976 | 断続運転 | 0.019676 | 3904.044 | 76.815 | 0.27653 | 0.24898 | 69.16 | 0.006408 | 1.78 | 0.02115 | 5.875 | 0 | 0.073 | 73.3975 | 132.5036 | 0.93386 | 0 | 0 | 1 | 7803.378 | 69.16 | 33.78 | 5.875 | 0 | 18.825 | 20 | 0 | 0 | 0 | 0 | 0 | 0 | 65 | 0 | 0 | 0 | 2 | 0 | 0 | 0 | 0 | 0 | 0 | 0 | 0 | 0 | 0 | 0 | 0 | 0 | 0 | 0 | 0 | 0 | 0 | 0 | 0 | 0 | 0 | 0 | 0 | 0 | 6.7975 | 0 | 0 | 0 | 0 | 0 | 0 | 0 | 0 | 0 | 3.3029 | 1.2475 | 0.99815 | 0.81058 | 0.81133 | 0 | 0 | 0 | 0 | 0 | 6.7975 | 0 | 0 | 0 | 0 | 0 | 0 | 0 | 0 | 0 | 40 | 2 | 4 | 4 | 4 | 4 | 0 | 0 | 0 | 0 | 0 | 0 | 0 | 0
2014-10-04 | 14時 | 0 | 0 | 0 | 0.0051886 | 5.1886 | 0.022138 | 909.061 | 0.7787 | 断続運転 | 0.018857 | 3908.3 | 73.7 | 0.26532 | 0.24192 | 67.2 | 0.0054 | 1.5 | 0.018 | 5 | 0 | 0.073 | 73.3975 | 132.5036 | 0.93386 | 0 | 0 | 1 | 7804.33 | 67.2 | 33.5 | 5 | 0 | 19 | 20 | 0 | 0 | 0 | 0 | 0 | 0 | 65 | 0 | 0 | 0 | 2 | 0 | 0 | 0 | 0 | 0 | 0 | 0 | 0 | 0 | 0 | 0 | 0 | 0 | 0 | 0 | 0 | 0 | 0 | 0 | 0 | 0 | 0 | 0 | 0 | 0 | 6.7975 | 0 | 0 | 0 | 0 | 0 | 0 | 0 | 0 | 0 | 3.3029 | 1.2475 | 0.99815 | 0.81058 | 0.81133 | 0 | 0 | 0 | 0 | 0 | 6.7975 | 0 | 0 | 0 | 0 | 0 | 0 | 0 | 0 | 0 | 40 | 2 | 4 | 4 | 4 | 4 | 0 | 0 | 0 | 0 | 0 | 0 | 0 | 0
2014-10-04 | 15時 | 0 | 0 | 0 | 0.0051991 | 5.1991 | 0.023521 | 915.075 | 0.78891 | 断続運転 | 0.01991 | 3902.828 | 77.705 | 0.27974 | 0.25099 | 69.72 | 0.006696 | 1.86 | 0.02205 | 6.125 | 0 | 0.073 | 73.3975 | 132.5036 | 0.93386 | 0 | 0 | 1 | 7803.106 | 69.72 | 33.86 | 6.125 | 0 | 18.775 | 20 | 0 | 0 | 0 | 0 | 0 | 0 | 65 | 0 | 0 | 0 | 2 | 0 | 0 | 0 | 0 | 0 | 0 | 0 | 0 | 0 | 0 | 0 | 0 | 0 | 0 | 0 | 0 | 0 | 0 | 0 | 0 | 0 | 0 | 0 | 0 | 0 | 6.7975 | 0 | 0 | 0 | 0 | 0 | 0 | 0 | 0 | 0 | 3.3029 | 1.2475 | 0.99815 | 0.81058 | 0.81133 | 0 | 0 | 0 | 0 | 0 | 6.7975 | 0 | 0 | 0 | 0 | 0 | 0 | 0 | 0 | 0 | 40 | 2 | 4 | 4 | 4 | 4 | 0 | 0 | 0 | 0 | 0 | 0 | 0 | 0
2014-10-04 | 16時 | 0 | 0 | 0 | 0.0052191 | 5.2191 | 0.026117 | 924.0245 | 0.80397 | 断続運転 | 0.021906 | 3892.492 | 85.27 | 0.30697 | 0.26813 | 74.48 | 0.009144 | 2.54 | 0.0297 | 8.25 | 0 | 0.073 | 73.3975 | 132.5036 | 0.93386 | 0 | 0 | 1 | 7800.794 | 74.48 | 34.54 | 8.25 | 0 | 18.35 | 20 | 0 | 0 | 0 | 0 | 0 | 0 | 65 | 0 | 0 | 0 | 2 | 0 | 0 | 0 | 0 | 0 | 0 | 0 | 0 | 0 | 0 | 0 | 0 | 0 | 0 | 0 | 0 | 0 | 0 | 0 | 0 | 0 | 0 | 0 | 0 | 0 | 6.7975 | 0 | 0 | 0 | 0 | 0 | 0 | 0 | 0 | 0 | 3.3029 | 1.2475 | 0.99815 | 0.81058 | 0.81133 | 0 | 0 | 0 | 0 | 0 | 6.7975 | 0 | 0 | 0 | 0 | 0 | 0 | 0 | 0 | 0 | 40 | 2 | 4 | 4 | 4 | 4 | 0 | 0 | 0 | 0 | 0 | 0 | 0 | 0
2014-10-04 | 17時 | 0 | 0 | 0 | 0.0052415 | 5.2415 | 0.02895 | 929.7016 | 0.81346 | 断続運転 | 0.02415 | 3880.94 | 93.725 | 0.33741 | 0.28728 | 79.8 | 0.01188 | 3.3 | 0.03825 | 10.625 | 0 | 0.073 | 73.3975 | 132.5036 | 0.93386 | 0 | 0 | 1 | 7798.21 | 79.8 | 35.3 | 10.625 | 0 | 17.875 | 20 | 0 | 0 | 0 | 0 | 0 | 0 | 65 | 0 | 0 | 0 | 2 | 0 | 0 | 0 | 0 | 0 | 0 | 0 | 0 | 0 | 0 | 0 | 0 | 0 | 0 | 0 | 0 | 0 | 0 | 0 | 0 | 0 | 0 | 0 | 0 | 0 | 6.7975 | 0 | 0 | 0 | 0 | 0 | 0 | 0 | 0 | 0 | 3.3029 | 1.2475 | 0.99815 | 0.81058 | 0.81133 | 0 | 0 | 0 | 0 | 0 | 6.7975 | 0 | 0 | 0 | 0 | 0 | 0 | 0 | 0 | 0 | 40 | 2 | 4 | 4 | 4 | 4 | 0 | 0 | 0 | 0 | 0 | 0 | 0 | 0
2014-10-04 | 18時 | 0 | 0 | 0 | 0.0052653 | 5.2653 | 0.031571 | 923.6955 | 0.80342 | 断続運転 | 0.026526 | 3868.78 | 102.625 | 0.36945 | 0.30744 | 85.4 | 0.01476 | 4.1 | 0.04725 | 13.125 | 0 | 0.073 | 73.3975 | 132.5036 | 0.93386 | 0 | 0 | 1 | 7795.49 | 85.4 | 36.1 | 13.125 | 0 | 17.375 | 20 | 0 | 0 | 0 | 0 | 0 | 0 | 65 | 0 | 0 | 0 | 2 | 0 | 0 | 0 | 0 | 0 | 0 | 0 | 0 | 0 | 0 | 0 | 0 | 0 | 0 | 0 | 0 | 0 | 0 | 0 | 0 | 0 | 0 | 0 | 0 | 0 | 6.7975 | 0 | 0 | 0 | 0 | 0 | 0 | 0 | 0 | 0 | 3.3029 | 1.2475 | 0.99815 | 0.81058 | 0.81133 | 0 | 0 | 0 | 0 | 0 | 6.7975 | 0 | 0 | 0 | 0 | 0 | 0 | 0 | 0 | 0 | 40 | 2 | 4 | 4 | 4 | 4 | 0 | 0 | 0 | 0 | 0 | 0 | 0 | 0
2014-10-04 | 19時 | 0 | 0 | 0 | 0.0052688 | 5.2688 | 0.03197 | 923.0138 | 0.80228 | 断続運転 | 0.026884 | 3866.956 | 103.96 | 0.37426 | 0.31046 | 86.24 | 0.015192 | 4.22 | 0.0486 | 13.5 | 0 | 0.073 | 73.3975 | 132.5036 | 0.93386 | 0 | 0 | 1 | 7795.082 | 86.24 | 36.22 | 13.5 | 0 | 17.3 | 20 | 0 | 0 | 0 | 0 | 0 | 0 | 65 | 0 | 0 | 0 | 2 | 0 | 0 | 0 | 0 | 0 | 0 | 0 | 0 | 0 | 0 | 0 | 0 | 0 | 0 | 0 | 0 | 0 | 0 | 0 | 0 | 0 | 0 | 0 | 0 | 0 | 6.7975 | 0 | 0 | 0 | 0 | 0 | 0 | 0 | 0 | 0 | 3.3029 | 1.2475 | 0.99815 | 0.81058 | 0.81133 | 0 | 0 | 0 | 0 | 0 | 6.7975 | 0 | 0 | 0 | 0 | 0 | 0 | 0 | 0 | 0 | 40 | 2 | 4 | 4 | 4 | 4 | 0 | 0 | 0 | 0 | 0 | 0 | 0 | 0
2014-10-04 | 20時 | 0 | 0 | 0 | 0.0052784 | 5.2784 | 0.032768 | 913.841 | 0.78682 | 断続運転 | 0.02784 | 3862.092 | 107.52 | 0.38707 | 0.31853 | 88.48 | 0.016344 | 4.54 | 0.0522 | 14.5 | 0 | 0.073 | 73.3975 | 132.5036 | 0.93386 | 0 | 0 | 1 | 7793.994 | 88.48 | 36.54 | 14.5 | 0 | 17.1 | 20 | 0 | 0 | 0 | 0 | 0 | 0 | 65 | 0 | 0 | 0 | 2 | 0 | 0 | 0 | 0 | 0 | 0 | 0 | 0 | 0 | 0 | 0 | 0 | 0 | 0 | 0 | 0 | 0 | 0 | 0 | 0 | 0 | 0 | 0 | 0 | 0 | 6.7975 | 0 | 0 | 0 | 0 | 0 | 0 | 0 | 0 | 0 | 3.3029 | 1.2475 | 0.99815 | 0.81058 | 0.81133 | 0 | 0 | 0 | 0 | 0 | 6.7975 | 0 | 0 | 0 | 0 | 0 | 0 | 0 | 0 | 0 | 40 | 2 | 4 | 4 | 4 | 4 | 0 | 0 | 0 | 0 | 0 | 0 | 0 | 0
2014-10-04 | 21時 | 0 | 0 | 0 | 0.0052832 | 5.2832 | 0.033256 | 911.9015 | 0.78353 | 断続運転 | 0.028319 | 3859.66 | 109.3 | 0.39348 | 0.32256 | 89.6 | 0.01692 | 4.7 | 0.054 | 15 | 0 | 0.073 | 73.3975 | 132.5036 | 0.93386 | 0 | 0 | 1 | 7793.45 | 89.6 | 36.7 | 15 | 0 | 17 | 20 | 0 | 0 | 0 | 0 | 0 | 0 | 65 | 0 | 0 | 0 | 2 | 0 | 0 | 0 | 0 | 0 | 0 | 0 | 0 | 0 | 0 | 0 | 0 | 0 | 0 | 0 | 0 | 0 | 0 | 0 | 0 | 0 | 0 | 0 | 0 | 0 | 6.7975 | 0 | 0 | 0 | 0 | 0 | 0 | 0 | 0 | 0 | 3.3029 | 1.2475 | 0.99815 | 0.81058 | 0.81133 | 0 | 0 | 0 | 0 | 0 | 6.7975 | 0 | 0 | 0 | 0 | 0 | 0 | 0 | 0 | 0 | 40 | 2 | 4 | 4 | 4 | 4 | 0 | 0 | 0 | 0 | 0 | 0 | 0 | 0
2014-10-04 | 22時 | 0 | 0 | 0 | 0.005282 | 5.282 | 0.032895 | 905.796 | 0.77313 | 断続運転 | 0.028199 | 3860.268 | 108.855 | 0.39188 | 0.32155 | 89.32 | 0.016776 | 4.66 | 0.05355 | 14.875 | 0 | 0.073 | 73.3975 | 132.5036 | 0.93386 | 0 | 0 | 1 | 7793.586 | 89.32 | 36.66 | 14.875 | 0 | 17.025 | 20 | 0 | 0 | 0 | 0 | 0 | 0 | 65 | 0 | 0 | 0 | 2 | 0 | 0 | 0 | 0 | 0 | 0 | 0 | 0 | 0 | 0 | 0 | 0 | 0 | 0 | 0 | 0 | 0 | 0 | 0 | 0 | 0 | 0 | 0 | 0 | 0 | 6.7975 | 0 | 0 | 0 | 0 | 0 | 0 | 0 | 0 | 0 | 3.3029 | 1.2475 | 0.99815 | 0.81058 | 0.81133 | 0 | 0 | 0 | 0 | 0 | 6.7975 | 0 | 0 | 0 | 0 | 0 | 0 | 0 | 0 | 0 | 40 | 2 | 4 | 4 | 4 | 4 | 0 | 0 | 0 | 0 | 0 | 0 | 0 | 0
2014-10-04 | 23時 | 0.18671 | 0.18671 | 0 | 0.0059466 | 5.9466 | 0.10777 | 901.3841 | 0.76558 | 断続運転 | 0.094661 | 3834.6957 | 362.9965 | 1.3068 | 0.32458 | 90.16 | 0.017208 | 4.78 | 0.0549 | 15.25 | 0.9101 | 0.073 | 74.2096 | 403.2144 | 0.93386 | 252.8065 | 0 | 1 | 7747.3492 | 90.16 | 36.78 | 15.25 | 252.8065 | 16.95 | 20.5101 | 4.854 | 6.7975 | 0 | 0 | 0 | 0 | 65 | 0.9101 | 0.1224 | 0.9101 | 2 | 0.9101 | 0 | 0 | 0 | 0 | 0.1224 | 0 | 0 | 0 | 0 | 0.078116 | 0 | 0 | 0 | 0 | 0.83199 | 0 | 0 | 0 | 0 | 0.83199 | 0 | 0 | 0 | 0 | 6.7975 | 0 | 0 | 0 | 0 | 0 | 0 | 0 | 0 | 0 | 3.3029 | 1.2475 | 0.99815 | 0.81058 | 0.81133 | 0 | 0 | 0 | 0 | 0 | 6.7975 | 0 | 0 | 0 | 0 | 0.83199 | 0 | 0 | 0 | 0 | 40 | 2 | 4 | 4 | 4 | 4 | 0 | 0 | 0 | 0 | 0 | 0 | 0 | 0
2014-10-05 | 0時 | 0.24118 | 0.24118 | 0 | 0.0064124 | 6.4124 | 0.16176 | 919.0772 | 0.79566 | 断続運転 | 0.14124 | 3747.9431 | 529.3726 | 1.9057 | 0.32054 | 89.04 | 0.016632 | 4.62 | 0.0531 | 14.75 | 1.5155 | 0.073 | 74.7498 | 583.2798 | 0.93386 | 420.9626 | 0 | 1 | 7575.7878 | 89.04 | 36.62 | 14.75 | 420.9626 | 17.05 | 22.4255 | 8.0826 | 6.7975 | 0 | 0 | 0 | 0 | 65 | 1.5155 | 0.20398 | 1.5155 | 2 | 1.5155 | 0 | 0 | 0 | 0 | 0.20398 | 0 | 0 | 0 | 0 | 0.12891 | 0 | 0 | 0 | 0 | 1.3866 | 0 | 0 | 0 | 0 | 1.3866 | 0 | 0 | 0 | 0 | 6.7975 | 0 | 0 | 0 | 0 | 0 | 0 | 0 | 0 | 0 | 3.3029 | 1.2475 | 0.99815 | 0.81058 | 0.81133 | 0 | 0 | 0 | 0 | 0 | 6.7975 | 0 | 0 | 0 | 0 | 1.3866 | 0 | 0 | 0 | 0 | 40 | 2 | 4 | 4 | 4 | 4 | 0 | 0 | 0 | 0 | 0 | 0 | 0 | 0
2014-10-05 | 1時 | 0.27694 | 0.27694 | 0 | 0.0067172 | 6.7172 | 0.19723 | 929.7166 | 0.81348 | 断続運転 | 0.17172 | 3667.6906 | 629.8312 | 2.2674 | 0.3155 | 87.64 | 0.015912 | 4.42 | 0.05085 | 14.125 | 1.8851 | 0.073 | 75.0797 | 693.2356 | 0.93386 | 523.6462 | 0 | 1 | 7415.7325 | 87.64 | 36.42 | 14.125 | 523.6462 | 17.175 | 24.2145 | 10.0542 | 6.7975 | 0 | 0 | 0 | 0 | 65 | 1.8851 | 0.254 | 1.8851 | 2 | 1.8851 | 0 | 0 | 0 | 0 | 0.254 | 0 | 0 | 0 | 0 | 0.15853 | 0 | 0 | 0 | 0 | 1.7266 | 0 | 0 | 0 | 0 | 1.7266 | 0 | 0 | 0 | 0 | 6.7975 | 0 | 0 | 0 | 0 | 0 | 0 | 0 | 0 | 0 | 3.3029 | 1.2475 | 0.99815 | 0.81058 | 0.81133 | 0 | 0 | 0 | 0 | 0 | 6.7975 | 0 | 0 | 0 | 0 | 1.7266 | 0 | 0 | 0 | 0 | 40 | 2 | 4 | 4 | 4 | 4 | 0 | 0 | 0 | 0 | 0 | 0 | 0 | 0
2014-10-05 | 2時 | 0.32452 | 0.32452 | 0 | 0.0071143 | 7.1143 | 0.24441 | 946.3246 | 0.84091 | 断続運転 | 0.21143 | 3543.5628 | 749.1993 | 2.6971 | 0.31349 | 87.08 | 0.015624 | 4.34 | 0.04995 | 13.875 | 2.3181 | 0.073 | 75.466 | 822.0107 | 0.93386 | 643.9043 | 0 | 1 | 7174.12 | 87.08 | 36.34 | 13.875 | 643.9043 | 17.225 | 26.9066 | 12.3632 | 6.7975 | 0 | 0 | 0 | 0 | 65 | 2.3181 | 0.31247 | 2.3181 | 2 | 2.3181 | 0 | 0 | 0 | 0 | 0.31247 | 0 | 0 | 0 | 0 | 0.19404 | 0 | 0 | 0 | 0 | 2.124 | 0 | 0 | 0 | 0 | 2.124 | 0 | 0 | 0 | 0 | 6.7975 | 0 | 0 | 0 | 0 | 0 | 0 | 0 | 0 | 0 | 3.3029 | 1.2475 | 0.99815 | 0.81058 | 0.81133 | 0 | 0 | 0 | 0 | 0 | 6.7975 | 0 | 0 | 0 | 0 | 2.124 | 0 | 0 | 0 | 0 | 40 | 2 | 4 | 4 | 4 | 4 | 0 | 0 | 0 | 0 | 0 | 0 | 0 | 0
2014-10-05 | 3時 | 0.33844 | 0.33844 | 0 | 0.0072628 | 7.2628 | 0.25818 | 937.9192 | 0.82709 | 断続運転 | 0.22628 | 3493.6765 | 790.5567 | 2.846 | 0.31046 | 86.24 | 0.015192 | 4.22 | 0.0486 | 13.5 | 2.4717 | 0.073 | 75.6032 | 867.7267 | 0.93386 | 686.5967 | 0 | 1 | 7074.7391 | 86.24 | 36.22 | 13.5 | 686.5967 | 17.3 | 28.0172 | 13.1829 | 6.7975 | 0 | 0 | 0 | 0 | 65 | 2.4717 | 0.3334 | 2.4717 | 2 | 2.4717 | 0 | 0 | 0 | 0 | 0.3334 | 0 | 0 | 0 | 0 | 0.20548 | 0 | 0 | 0 | 0 | 2.2663 | 0 | 0 | 0 | 0 | 2.2663 | 0 | 0 | 0 | 0 | 6.7975 | 0 | 0 | 0 | 0 | 0 | 0 | 0 | 0 | 0 | 3.3029 | 1.2475 | 0.99815 | 0.81058 | 0.81133 | 0 | 0 | 0 | 0 | 0 | 6.7975 | 0 | 0 | 0 | 0 | 2.2663 | 0 | 0 | 0 | 0 | 40 | 2 | 4 | 4 | 4 | 4 | 0 | 0 | 0 | 0 | 0 | 0 | 0 | 0
2014-10-05 | 4時 | 0.35361 | 0.35361 | 0 | 0.0074135 | 7.4135 | 0.27319 | 934.4334 | 0.82132 | 断続運転 | 0.24135 | 3441.6777 | 830.6467 | 2.9903 | 0.31046 | 86.24 | 0.015192 | 4.22 | 0.0486 | 13.5 | 2.6161 | 0.073 | 75.732 | 910.656 | 0.93386 | 726.6867 | 0 | 1 | 6974.3935 | 86.24 | 36.22 | 13.5 | 726.6867 | 17.3 | 29.134 | 13.9527 | 6.7975 | 0 | 0 | 0 | 0 | 65 | 2.6161 | 0.35286 | 2.6161 | 2 | 2.6161 | 0 | 0 | 0 | 0 | 0.35286 | 0 | 0 | 0 | 0 | 0.21747 | 0 | 0 | 0 | 0 | 2.3986 | 0 | 0 | 0 | 0 | 2.3986 | 0 | 0 | 0 | 0 | 6.7975 | 0 | 0 | 0 | 0 | 0 | 0 | 0 | 0 | 0 | 3.3029 | 1.2475 | 0.99815 | 0.81058 | 0.81133 | 0 | 0 | 0 | 0 | 0 | 6.7975 | 0 | 0 | 0 | 0 | 2.3986 | 0 | 0 | 0 | 0 | 40 | 2 | 4 | 4 | 4 | 4 | 0 | 0 | 0 | 0 | 0 | 0 | 0 | 0
2014-10-05 | 5時 | 0.44665 | 0.44665 | 0 | 0.008178 | 8.178 | 0.36547 | 969.5731 | 0.87855 | 断続運転 | 0.3178 | 3172.3981 | 1008.1832 | 3.6295 | 0.31752 | 88.2 | 0.0162 | 4.5 | 0.05175 | 14.375 | 3.244 | 0.073 | 76.2923 | 1097.4304 | 0.93386 | 901.1082 | 0 | 1 | 6462.0075 | 88.2 | 36.5 | 14.375 | 901.1082 | 17.125 | 34.8261 | 17.3016 | 6.7975 | 0 | 0 | 0 | 0 | 65 | 3.244 | 0.43691 | 3.244 | 2 | 3.244 | 0 | 0 | 0 | 0 | 0.43691 | 0 | 0 | 0 | 0 | 0.27406 | 0 | 0 | 0 | 0 | 2.9699 | 0 | 0 | 0 | 0 | 2.9699 | 0 | 0 | 0 | 0 | 6.7975 | 0 | 0 | 0 | 0 | 0 | 0 | 0 | 0 | 0 | 3.3029 | 1.2475 | 0.99815 | 0.81058 | 0.81133 | 0 | 0 | 0 | 0 | 0 | 6.7975 | 0 | 0 | 0 | 0 | 2.9699 | 0 | 0 | 0 | 0 | 40 | 2 | 4 | 4 | 4 | 4 | 0 | 0 | 0 | 0 | 0 | 0 | 0 | 0
2014-10-05 | 6時 | 0 | 0 | 0 | 0.0052569 | 5.2569 | 0.027856 | 841.2199 | 0.65861 | 断続運転 | 0.025693 | 3873.036 | 99.51 | 0.35824 | 0.30038 | 83.44 | 0.013752 | 3.82 | 0.0441 | 12.25 | 0 | 0.073 | 73.3975 | 132.5036 | 0.93386 | 0 | 0 | 1 | 7796.442 | 83.44 | 35.82 | 12.25 | 0 | 17.55 | 20 | 0 | 0 | 0 | 0 | 0 | 0 | 65 | 0 | 0 | 0 | 2 | 0 | 0 | 0 | 0 | 0 | 0 | 0 | 0 | 0 | 0 | 0 | 0 | 0 | 0 | 0 | 0 | 0 | 0 | 0 | 0 | 0 | 0 | 0 | 0 | 0 | 6.7975 | 0 | 0 | 0 | 0 | 0 | 0 | 0 | 0 | 0 | 3.3029 | 1.2475 | 0.99815 | 0.81058 | 0.81133 | 0 | 0 | 0 | 0 | 0 | 6.7975 | 0 | 0 | 0 | 0 | 0 | 0 | 0 | 0 | 0 | 40 | 2 | 4 | 4 | 4 | 4 | 0 | 0 | 0 | 0 | 0 | 0 | 0 | 0
2014-10-05 | 7時 | 0 | 0 | 0 | 0.0052285 | 5.2285 | 0.024669 | 836.9967 | 0.65081 | 断続運転 | 0.022849 | 3887.628 | 88.83 | 0.31979 | 0.27619 | 76.72 | 0.010296 | 2.86 | 0.0333 | 9.25 | 0 | 0.073 | 73.3975 | 132.5036 | 0.93386 | 0 | 0 | 1 | 7799.706 | 76.72 | 34.86 | 9.25 | 0 | 18.15 | 20 | 0 | 0 | 0 | 0 | 0 | 0 | 65 | 0 | 0 | 0 | 2 | 0 | 0 | 0 | 0 | 0 | 0 | 0 | 0 | 0 | 0 | 0 | 0 | 0 | 0 | 0 | 0 | 0 | 0 | 0 | 0 | 0 | 0 | 0 | 0 | 0 | 6.7975 | 0 | 0 | 0 | 0 | 0 | 0 | 0 | 0 | 0 | 3.3029 | 1.2475 | 0.99815 | 0.81058 | 0.81133 | 0 | 0 | 0 | 0 | 0 | 6.7975 | 0 | 0 | 0 | 0 | 0 | 0 | 0 | 0 | 0 | 40 | 2 | 4 | 4 | 4 | 4 | 0 | 0 | 0 | 0 | 0 | 0 | 0 | 0
2014-10-05 | 8時 | 0 | 0 | 0 | 0.0052097 | 5.2097 | 0.022493 | 831.2712 | 0.64016 | 断続運転 | 0.020965 | 3897.356 | 81.71 | 0.29416 | 0.26006 | 72.24 | 0.007992 | 2.22 | 0.0261 | 7.25 | 0 | 0.073 | 73.3975 | 132.5036 | 0.93386 | 0 | 0 | 1 | 7801.882 | 72.24 | 34.22 | 7.25 | 0 | 18.55 | 20 | 0 | 0 | 0 | 0 | 0 | 0 | 65 | 0 | 0 | 0 | 2 | 0 | 0 | 0 | 0 | 0 | 0 | 0 | 0 | 0 | 0 | 0 | 0 | 0 | 0 | 0 | 0 | 0 | 0 | 0 | 0 | 0 | 0 | 0 | 0 | 0 | 6.7975 | 0 | 0 | 0 | 0 | 0 | 0 | 0 | 0 | 0 | 3.3029 | 1.2475 | 0.99815 | 0.81058 | 0.81133 | 0 | 0 | 0 | 0 | 0 | 6.7975 | 0 | 0 | 0 | 0 | 0 | 0 | 0 | 0 | 0 | 40 | 2 | 4 | 4 | 4 | 4 | 0 | 0 | 0 | 0 | 0 | 0 | 0 | 0
2014-10-05 | 9時 | 0 | 0 | 0 | 0.0051781 | 5.1781 | 0.018902 | 821.6672 | 0.62211 | 断続運転 | 0.017808 | 3913.772 | 69.695 | 0.2509 | 0.23285 | 64.68 | 0.004104 | 1.14 | 0.01395 | 3.875 | 0 | 0.073 | 73.3975 | 132.5036 | 0.93386 | 0 | 0 | 1 | 7805.554 | 64.68 | 33.14 | 3.875 | 0 | 19.225 | 20 | 0 | 0 | 0 | 0 | 0 | 0 | 65 | 0 | 0 | 0 | 2 | 0 | 0 | 0 | 0 | 0 | 0 | 0 | 0 | 0 | 0 | 0 | 0 | 0 | 0 | 0 | 0 | 0 | 0 | 0 | 0 | 0 | 0 | 0 | 0 | 0 | 6.7975 | 0 | 0 | 0 | 0 | 0 | 0 | 0 | 0 | 0 | 3.3029 | 1.2475 | 0.99815 | 0.81058 | 0.81133 | 0 | 0 | 0 | 0 | 0 | 6.7975 | 0 | 0 | 0 | 0 | 0 | 0 | 0 | 0 | 0 | 40 | 2 | 4 | 4 | 4 | 4 | 0 | 0 | 0 | 0 | 0 | 0 | 0 | 0
2014-10-05 | 10時 | 0 | 0 | 0 | 0.0051769 | 5.1769 | 0.018698 | 818.1346 | 0.61542 | 断続運転 | 0.017691 | 3914.38 | 69.25 | 0.2493 | 0.23184 | 64.4 | 0.00396 | 1.1 | 0.0135 | 3.75 | 0 | 0.073 | 73.3975 | 132.5036 | 0.93386 | 0 | 0 | 1 | 7805.69 | 64.4 | 33.1 | 3.75 | 0 | 19.25 | 20 | 0 | 0 | 0 | 0 | 0 | 0 | 65 | 0 | 0 | 0 | 2 | 0 | 0 | 0 | 0 | 0 | 0 | 0 | 0 | 0 | 0 | 0 | 0 | 0 | 0 | 0 | 0 | 0 | 0 | 0 | 0 | 0 | 0 | 0 | 0 | 0 | 6.7975 | 0 | 0 | 0 | 0 | 0 | 0 | 0 | 0 | 0 | 3.3029 | 1.2475 | 0.99815 | 0.81058 | 0.81133 | 0 | 0 | 0 | 0 | 0 | 6.7975 | 0 | 0 | 0 | 0 | 0 | 0 | 0 | 0 | 0 | 40 | 2 | 4 | 4 | 4 | 4 | 0 | 0 | 0 | 0 | 0 | 0 | 0 | 0
2014-10-05 | 11時 | 0 | 0 | 0 | 0.0051699 | 5.1699 | 0.017861 | 813.425 | 0.60644 | 断続運転 | 0.016993 | 3918.028 | 66.58 | 0.23969 | 0.22579 | 62.72 | 0.003096 | 0.86 | 0.0108 | 3 | 0 | 0.073 | 73.3975 | 132.5036 | 0.93386 | 0 | 0 | 1 | 7806.506 | 62.72 | 32.86 | 3 | 0 | 19.4 | 20 | 0 | 0 | 0 | 0 | 0 | 0 | 65 | 0 | 0 | 0 | 2 | 0 | 0 | 0 | 0 | 0 | 0 | 0 | 0 | 0 | 0 | 0 | 0 | 0 | 0 | 0 | 0 | 0 | 0 | 0 | 0 | 0 | 0 | 0 | 0 | 0 | 6.7975 | 0 | 0 | 0 | 0 | 0 | 0 | 0 | 0 | 0 | 3.3029 | 1.2475 | 0.99815 | 0.81058 | 0.81133 | 0 | 0 | 0 | 0 | 0 | 6.7975 | 0 | 0 | 0 | 0 | 0 | 0 | 0 | 0 | 0 | 40 | 2 | 4 | 4 | 4 | 4 | 0 | 0 | 0 | 0 | 0 | 0 | 0 | 0
2014-10-05 | 12時 | 0 | 0 | 0 | 0.0051723 | 5.1723 | 0.018045 | 810.7747 | 0.60136 | 断続運転 | 0.017226 | 3916.812 | 67.47 | 0.24289 | 0.22781 | 63.28 | 0.003384 | 0.94 | 0.0117 | 3.25 | 0 | 0.073 | 73.3975 | 132.5036 | 0.93386 | 0 | 0 | 1 | 7806.234 | 63.28 | 32.94 | 3.25 | 0 | 19.35 | 20 | 0 | 0 | 0 | 0 | 0 | 0 | 65 | 0 | 0 | 0 | 2 | 0 | 0 | 0 | 0 | 0 | 0 | 0 | 0 | 0 | 0 | 0 | 0 | 0 | 0 | 0 | 0 | 0 | 0 | 0 | 0 | 0 | 0 | 0 | 0 | 0 | 6.7975 | 0 | 0 | 0 | 0 | 0 | 0 | 0 | 0 | 0 | 3.3029 | 1.2475 | 0.99815 | 0.81058 | 0.81133 | 0 | 0 | 0 | 0 | 0 | 6.7975 | 0 | 0 | 0 | 0 | 0 | 0 | 0 | 0 | 0 | 40 | 2 | 4 | 4 | 4 | 4 | 0 | 0 | 0 | 0 | 0 | 0 | 0 | 0
2014-10-05 | 13時 | 0 | 0 | 0 | 0.0051781 | 5.1781 | 0.018524 | 805.2577 | 0.59074 | 断続運転 | 0.017808 | 3913.772 | 69.695 | 0.2509 | 0.23285 | 64.68 | 0.004104 | 1.14 | 0.01395 | 3.875 | 0 | 0.073 | 73.3975 | 132.5036 | 0.93386 | 0 | 0 | 1 | 7805.554 | 64.68 | 33.14 | 3.875 | 0 | 19.225 | 20 | 0 | 0 | 0 | 0 | 0 | 0 | 65 | 0 | 0 | 0 | 2 | 0 | 0 | 0 | 0 | 0 | 0 | 0 | 0 | 0 | 0 | 0 | 0 | 0 | 0 | 0 | 0 | 0 | 0 | 0 | 0 | 0 | 0 | 0 | 0 | 0 | 6.7975 | 0 | 0 | 0 | 0 | 0 | 0 | 0 | 0 | 0 | 3.3029 | 1.2475 | 0.99815 | 0.81058 | 0.81133 | 0 | 0 | 0 | 0 | 0 | 6.7975 | 0 | 0 | 0 | 0 | 0 | 0 | 0 | 0 | 0 | 40 | 2 | 4 | 4 | 4 | 4 | 0 | 0 | 0 | 0 | 0 | 0 | 0 | 0
2014-10-05 | 14時 | 0 | 0 | 0 | 0.0051816 | 5.1816 | 0.018816 | 802.284 | 0.58497 | 断続運転 | 0.018157 | 3911.948 | 71.03 | 0.25571 | 0.23587 | 65.52 | 0.004536 | 1.26 | 0.0153 | 4.25 | 0 | 0.073 | 73.3975 | 132.5036 | 0.93386 | 0 | 0 | 1 | 7805.146 | 65.52 | 33.26 | 4.25 | 0 | 19.15 | 20 | 0 | 0 | 0 | 0 | 0 | 0 | 65 | 0 | 0 | 0 | 2 | 0 | 0 | 0 | 0 | 0 | 0 | 0 | 0 | 0 | 0 | 0 | 0 | 0 | 0 | 0 | 0 | 0 | 0 | 0 | 0 | 0 | 0 | 0 | 0 | 0 | 6.7975 | 0 | 0 | 0 | 0 | 0 | 0 | 0 | 0 | 0 | 3.3029 | 1.2475 | 0.99815 | 0.81058 | 0.81133 | 0 | 0 | 0 | 0 | 0 | 6.7975 | 0 | 0 | 0 | 0 | 0 | 0 | 0 | 0 | 0 | 40 | 2 | 4 | 4 | 4 | 4 | 0 | 0 | 0 | 0 | 0 | 0 | 0 | 0
2014-10-05 | 15時 | 0 | 0 | 0 | 0.0051874 | 5.1874 | 0.01934 | 799.0712 | 0.57872 | 断続運転 | 0.018741 | 3908.908 | 73.255 | 0.26372 | 0.24091 | 66.92 | 0.005256 | 1.46 | 0.01755 | 4.875 | 0 | 0.073 | 73.3975 | 132.5036 | 0.93386 | 0 | 0 | 1 | 7804.466 | 66.92 | 33.46 | 4.875 | 0 | 19.025 | 20 | 0 | 0 | 0 | 0 | 0 | 0 | 65 | 0 | 0 | 0 | 2 | 0 | 0 | 0 | 0 | 0 | 0 | 0 | 0 | 0 | 0 | 0 | 0 | 0 | 0 | 0 | 0 | 0 | 0 | 0 | 0 | 0 | 0 | 0 | 0 | 0 | 6.7975 | 0 | 0 | 0 | 0 | 0 | 0 | 0 | 0 | 0 | 3.3029 | 1.2475 | 0.99815 | 0.81058 | 0.81133 | 0 | 0 | 0 | 0 | 0 | 6.7975 | 0 | 0 | 0 | 0 | 0 | 0 | 0 | 0 | 0 | 40 | 2 | 4 | 4 | 4 | 4 | 0 | 0 | 0 | 0 | 0 | 0 | 0 | 0
2014-10-05 | 16時 | 0 | 0 | 0 | 0.0051909 | 5.1909 | 0.019612 | 795.5157 | 0.57177 | 断続運転 | 0.019091 | 3907.084 | 74.59 | 0.26852 | 0.24394 | 67.76 | 0.005688 | 1.58 | 0.0189 | 5.25 | 0 | 0.073 | 73.3975 | 132.5036 | 0.93386 | 0 | 0 | 1 | 7804.058 | 67.76 | 33.58 | 5.25 | 0 | 18.95 | 20 | 0 | 0 | 0 | 0 | 0 | 0 | 65 | 0 | 0 | 0 | 2 | 0 | 0 | 0 | 0 | 0 | 0 | 0 | 0 | 0 | 0 | 0 | 0 | 0 | 0 | 0 | 0 | 0 | 0 | 0 | 0 | 0 | 0 | 0 | 0 | 0 | 6.7975 | 0 | 0 | 0 | 0 | 0 | 0 | 0 | 0 | 0 | 3.3029 | 1.2475 | 0.99815 | 0.81058 | 0.81133 | 0 | 0 | 0 | 0 | 0 | 6.7975 | 0 | 0 | 0 | 0 | 0 | 0 | 0 | 0 | 0 | 40 | 2 | 4 | 4 | 4 | 4 | 0 | 0 | 0 | 0 | 0 | 0 | 0 | 0
2014-10-05 | 17時 | 0 | 0 | 0 | 0.0051956 | 5.1956 | 0.01999 | 791.571 | 0.56401 | 断続運転 | 0.019559 | 3904.652 | 76.37 | 0.27493 | 0.24797 | 68.88 | 0.006264 | 1.74 | 0.0207 | 5.75 | 0 | 0.073 | 73.3975 | 132.5036 | 0.93386 | 0 | 0 | 1 | 7803.514 | 68.88 | 33.74 | 5.75 | 0 | 18.85 | 20 | 0 | 0 | 0 | 0 | 0 | 0 | 65 | 0 | 0 | 0 | 2 | 0 | 0 | 0 | 0 | 0 | 0 | 0 | 0 | 0 | 0 | 0 | 0 | 0 | 0 | 0 | 0 | 0 | 0 | 0 | 0 | 0 | 0 | 0 | 0 | 0 | 6.7975 | 0 | 0 | 0 | 0 | 0 | 0 | 0 | 0 | 0 | 3.3029 | 1.2475 | 0.99815 | 0.81058 | 0.81133 | 0 | 0 | 0 | 0 | 0 | 6.7975 | 0 | 0 | 0 | 0 | 0 | 0 | 0 | 0 | 0 | 40 | 2 | 4 | 4 | 4 | 4 | 0 | 0 | 0 | 0 | 0 | 0 | 0 | 0
2014-10-05 | 18時 | 0 | 0 | 0 | 0.005205 | 5.205 | 0.020799 | 786.1604 | 0.5533 | 断続運転 | 0.020496 | 3899.788 | 79.93 | 0.28775 | 0.25603 | 71.12 | 0.007416 | 2.06 | 0.0243 | 6.75 | 0 | 0.073 | 73.3975 | 132.5036 | 0.93386 | 0 | 0 | 1 | 7802.426 | 71.12 | 34.06 | 6.75 | 0 | 18.65 | 20 | 0 | 0 | 0 | 0 | 0 | 0 | 65 | 0 | 0 | 0 | 2 | 0 | 0 | 0 | 0 | 0 | 0 | 0 | 0 | 0 | 0 | 0 | 0 | 0 | 0 | 0 | 0 | 0 | 0 | 0 | 0 | 0 | 0 | 0 | 0 | 0 | 6.7975 | 0 | 0 | 0 | 0 | 0 | 0 | 0 | 0 | 0 | 3.3029 | 1.2475 | 0.99815 | 0.81058 | 0.81133 | 0 | 0 | 0 | 0 | 0 | 6.7975 | 0 | 0 | 0 | 0 | 0 | 0 | 0 | 0 | 0 | 40 | 2 | 4 | 4 | 4 | 4 | 0 | 0 | 0 | 0 | 0 | 0 | 0 | 0
2014-10-05 | 19時 | 0 | 0 | 0 | 0.0052097 | 5.2097 | 0.021136 | 781.1072 | 0.54322 | 断続運転 | 0.020965 | 3897.356 | 81.71 | 0.29416 | 0.26006 | 72.24 | 0.007992 | 2.22 | 0.0261 | 7.25 | 0 | 0.073 | 73.3975 | 132.5036 | 0.93386 | 0 | 0 | 1 | 7801.882 | 72.24 | 34.22 | 7.25 | 0 | 18.55 | 20 | 0 | 0 | 0 | 0 | 0 | 0 | 65 | 0 | 0 | 0 | 2 | 0 | 0 | 0 | 0 | 0 | 0 | 0 | 0 | 0 | 0 | 0 | 0 | 0 | 0 | 0 | 0 | 0 | 0 | 0 | 0 | 0 | 0 | 0 | 0 | 0 | 6.7975 | 0 | 0 | 0 | 0 | 0 | 0 | 0 | 0 | 0 | 3.3029 | 1.2475 | 0.99815 | 0.81058 | 0.81133 | 0 | 0 | 0 | 0 | 0 | 6.7975 | 0 | 0 | 0 | 0 | 0 | 0 | 0 | 0 | 0 | 40 | 2 | 4 | 4 | 4 | 4 | 0 | 0 | 0 | 0 | 0 | 0 | 0 | 0
2014-10-05 | 20時 | 0 | 0 | 0 | 0.005212 | 5.212 | 0.021246 | 776.5573 | 0.53408 | 断続運転 | 0.0212 | 3896.14 | 82.6 | 0.29736 | 0.26208 | 72.8 | 0.00828 | 2.3 | 0.027 | 7.5 | 0 | 0.073 | 73.3975 | 132.5036 | 0.93386 | 0 | 0 | 1 | 7801.61 | 72.8 | 34.3 | 7.5 | 0 | 18.5 | 20 | 0 | 0 | 0 | 0 | 0 | 0 | 65 | 0 | 0 | 0 | 2 | 0 | 0 | 0 | 0 | 0 | 0 | 0 | 0 | 0 | 0 | 0 | 0 | 0 | 0 | 0 | 0 | 0 | 0 | 0 | 0 | 0 | 0 | 0 | 0 | 0 | 6.7975 | 0 | 0 | 0 | 0 | 0 | 0 | 0 | 0 | 0 | 3.3029 | 1.2475 | 0.99815 | 0.81058 | 0.81133 | 0 | 0 | 0 | 0 | 0 | 6.7975 | 0 | 0 | 0 | 0 | 0 | 0 | 0 | 0 | 0 | 40 | 2 | 4 | 4 | 4 | 4 | 0 | 0 | 0 | 0 | 0 | 0 | 0 | 0
2014-10-05 | 21時 | 0 | 0 | 0 | 0.0052144 | 5.2144 | 0.021351 | 771.8786 | 0.52461 | 断続運転 | 0.021436 | 3894.924 | 83.49 | 0.30056 | 0.2641 | 73.36 | 0.008568 | 2.38 | 0.0279 | 7.75 | 0 | 0.073 | 73.3975 | 132.5036 | 0.93386 | 0 | 0 | 1 | 7801.338 | 73.36 | 34.38 | 7.75 | 0 | 18.45 | 20 | 0 | 0 | 0 | 0 | 0 | 0 | 65 | 0 | 0 | 0 | 2 | 0 | 0 | 0 | 0 | 0 | 0 | 0 | 0 | 0 | 0 | 0 | 0 | 0 | 0 | 0 | 0 | 0 | 0 | 0 | 0 | 0 | 0 | 0 | 0 | 0 | 6.7975 | 0 | 0 | 0 | 0 | 0 | 0 | 0 | 0 | 0 | 3.3029 | 1.2475 | 0.99815 | 0.81058 | 0.81133 | 0 | 0 | 0 | 0 | 0 | 6.7975 | 0 | 0 | 0 | 0 | 0 | 0 | 0 | 0 | 0 | 40 | 2 | 4 | 4 | 4 | 4 | 0 | 0 | 0 | 0 | 0 | 0 | 0 | 0
2014-10-05 | 22時 | 0 | 0 | 0 | 0.0052167 | 5.2167 | 0.02145 | 767.0716 | 0.51481 | 断続運転 | 0.021671 | 3893.708 | 84.38 | 0.30377 | 0.26611 | 73.92 | 0.008856 | 2.46 | 0.0288 | 8 | 0 | 0.073 | 73.3975 | 132.5036 | 0.93386 | 0 | 0 | 1 | 7801.066 | 73.92 | 34.46 | 8 | 0 | 18.4 | 20 | 0 | 0 | 0 | 0 | 0 | 0 | 65 | 0 | 0 | 0 | 2 | 0 | 0 | 0 | 0 | 0 | 0 | 0 | 0 | 0 | 0 | 0 | 0 | 0 | 0 | 0 | 0 | 0 | 0 | 0 | 0 | 0 | 0 | 0 | 0 | 0 | 6.7975 | 0 | 0 | 0 | 0 | 0 | 0 | 0 | 0 | 0 | 3.3029 | 1.2475 | 0.99815 | 0.81058 | 0.81133 | 0 | 0 | 0 | 0 | 0 | 6.7975 | 0 | 0 | 0 | 0 | 0 | 0 | 0 | 0 | 0 | 40 | 2 | 4 | 4 | 4 | 4 | 0 | 0 | 0 | 0 | 0 | 0 | 0 | 0
2014-10-05 | 23時 | 0 | 0 | 0 | 0.0052167 | 5.2167 | 0.02145 | 767.0716 | 0.51481 | 断続運転 | 0.021671 | 3893.708 | 84.38 | 0.30377 | 0.26611 | 73.92 | 0.008856 | 2.46 | 0.0288 | 8 | 0 | 0.073 | 73.3975 | 132.5036 | 0.93386 | 0 | 0 | 1 | 7801.066 | 73.92 | 34.46 | 8 | 0 | 18.4 | 20 | 0 | 0 | 0 | 0 | 0 | 0 | 65 | 0 | 0 | 0 | 2 | 0 | 0 | 0 | 0 | 0 | 0 | 0 | 0 | 0 | 0 | 0 | 0 | 0 | 0 | 0 | 0 | 0 | 0 | 0 | 0 | 0 | 0 | 0 | 0 | 0 | 6.7975 | 0 | 0 | 0 | 0 | 0 | 0 | 0 | 0 | 0 | 3.3029 | 1.2475 | 0.99815 | 0.81058 | 0.81133 | 0 | 0 | 0 | 0 | 0 | 6.7975 | 0 | 0 | 0 | 0 | 0 | 0 | 0 | 0 | 0 | 40 | 2 | 4 | 4 | 4 | 4 | 0 | 0 | 0 | 0 | 0 | 0 | 0 | 0
2014-10-06 | 0時 | 0.12092 | 0.12092 | 0 | 0.0054329 | 5.4329 | 0.042488 | 765.4575 | 0.5115 | 断続運転 | 0.043292 | 3904.1346 | 169.0195 | 0.60847 | 0.26006 | 72.24 | 0.007992 | 2.22 | 0.0261 | 7.25 | 0.31431 | 0.073 | 73.678 | 225.9965 | 0.93386 | 87.3095 | 0 | 1 | 7814.9631 | 72.24 | 34.22 | 7.25 | 87.3095 | 18.55 | 19.8544 | 1.6764 | 6.7975 | 0 | 0 | 0 | 0 | 65 | 0.31431 | 0.042848 | 0.31431 | 2 | 0.31431 | 0 | 0 | 0 | 0 | 0.042848 | 0 | 0 | 0 | 0 | 0.023054 | 0 | 0 | 0 | 0 | 0.29126 | 0 | 0 | 0 | 0 | 0.29126 | 0 | 0 | 0 | 0 | 6.7975 | 0 | 0 | 0 | 0 | 0 | 0 | 0 | 0 | 0 | 3.3029 | 1.2475 | 0.99815 | 0.81058 | 0.81133 | 0 | 0 | 0 | 0 | 0 | 6.7975 | 0 | 0 | 0 | 0 | 0.29126 | 0 | 0 | 0 | 0 | 40 | 2 | 4 | 4 | 4 | 4 | 0 | 0 | 0 | 0 | 0 | 0 | 0 | 0
2014-10-06 | 1時 | 0.14865 | 0.14865 | 0 | 0.0057227 | 5.7227 | 0.069929 | 761.1419 | 0.50262 | 断続運転 | 0.07227 | 3887.2094 | 280.9287 | 1.0113 | 0.2651 | 73.64 | 0.008712 | 2.42 | 0.02835 | 7.875 | 0.70918 | 0.073 | 74.0303 | 343.4488 | 0.93386 | 196.9937 | 0 | 1 | 7787.4878 | 73.64 | 34.42 | 7.875 | 196.9937 | 18.425 | 20.1526 | 3.7824 | 6.7975 | 0 | 0 | 0 | 0 | 65 | 0.70918 | 0.096573 | 0.70918 | 2 | 0.70918 | 0 | 0 | 0 | 0 | 0.096573 | 0 | 0 | 0 | 0 | 0.052716 | 0 | 0 | 0 | 0 | 0.65646 | 0 | 0 | 0 | 0 | 0.65646 | 0 | 0 | 0 | 0 | 6.7975 | 0 | 0 | 0 | 0 | 0 | 0 | 0 | 0 | 0 | 3.3029 | 1.2475 | 0.99815 | 0.81058 | 0.81133 | 0 | 0 | 0 | 0 | 0 | 6.7975 | 0 | 0 | 0 | 0 | 0.65646 | 0 | 0 | 0 | 0 | 40 | 2 | 4 | 4 | 4 | 4 | 0 | 0 | 0 | 0 | 0 | 0 | 0 | 0
2014-10-06 | 2時 | 0.16859 | 0.16859 | 0 | 0.0059265 | 5.9265 | 0.089666 | 765.7902 | 0.51218 | 断続運転 | 0.092654 | 3863.4058 | 357.9594 | 1.2887 | 0.26309 | 73.08 | 0.008424 | 2.34 | 0.02745 | 7.625 | 0.98969 | 0.073 | 74.2807 | 426.888 | 0.93386 | 274.9144 | 0 | 1 | 7739.4779 | 73.08 | 34.34 | 7.625 | 274.9144 | 18.475 | 20.69 | 5.2785 | 6.7975 | 0 | 0 | 0 | 0 | 65 | 0.98969 | 0.13483 | 0.98969 | 2 | 0.98969 | 0 | 0 | 0 | 0 | 0.13483 | 0 | 0 | 0 | 0 | 0.073178 | 0 | 0 | 0 | 0 | 0.91651 | 0 | 0 | 0 | 0 | 0.91651 | 0 | 0 | 0 | 0 | 6.7975 | 0 | 0 | 0 | 0 | 0 | 0 | 0 | 0 | 0 | 3.3029 | 1.2475 | 0.99815 | 0.81058 | 0.81133 | 0 | 0 | 0 | 0 | 0 | 6.7975 | 0 | 0 | 0 | 0 | 0.91651 | 0 | 0 | 0 | 0 | 40 | 2 | 4 | 4 | 4 | 4 | 0 | 0 | 0 | 0 | 0 | 0 | 0 | 0
2014-10-06 | 3時 | 0.18027 | 0.18027 | 0 | 0.0060394 | 6.0394 | 0.10123 | 773.2284 | 0.52735 | 断続運転 | 0.10394 | 3845.6068 | 399.6974 | 1.4389 | 0.26107 | 72.52 | 0.008136 | 2.26 | 0.02655 | 7.375 | 1.1432 | 0.073 | 74.4176 | 472.5351 | 0.93386 | 317.5424 | 0 | 1 | 7703.0554 | 72.52 | 34.26 | 7.375 | 317.5424 | 18.525 | 21.0984 | 6.0969 | 6.7975 | 0 | 0 | 0 | 0 | 65 | 1.1432 | 0.1558 | 1.1432 | 2 | 1.1432 | 0 | 0 | 0 | 0 | 0.1558 | 0 | 0 | 0 | 0 | 0.084073 | 0 | 0 | 0 | 0 | 1.0591 | 0 | 0 | 0 | 0 | 1.0591 | 0 | 0 | 0 | 0 | 6.7975 | 0 | 0 | 0 | 0 | 0 | 0 | 0 | 0 | 0 | 3.3029 | 1.2475 | 0.99815 | 0.81058 | 0.81133 | 0 | 0 | 0 | 0 | 0 | 6.7975 | 0 | 0 | 0 | 0 | 1.0591 | 0 | 0 | 0 | 0 | 40 | 2 | 4 | 4 | 4 | 4 | 0 | 0 | 0 | 0 | 0 | 0 | 0 | 0
2014-10-06 | 4時 | 0.18018 | 0.18018 | 0 | 0.00603 | 6.03 | 0.10115 | 779.4294 | 0.53985 | 断続運転 | 0.103 | 3849.5072 | 396.5121 | 1.4274 | 0.25502 | 70.84 | 0.007272 | 2.02 | 0.02385 | 6.625 | 1.1413 | 0.073 | 74.4159 | 471.9833 | 0.93386 | 317.0271 | 0 | 1 | 7704.3584 | 70.84 | 34.02 | 6.625 | 317.0271 | 18.675 | 21.093 | 6.087 | 6.7975 | 0 | 0 | 0 | 0 | 65 | 1.1413 | 0.15575 | 1.1413 | 2 | 1.1413 | 0 | 0 | 0 | 0 | 0.15575 | 0 | 0 | 0 | 0 | 0.082581 | 0 | 0 | 0 | 0 | 1.0587 | 0 | 0 | 0 | 0 | 1.0587 | 0 | 0 | 0 | 0 | 6.7975 | 0 | 0 | 0 | 0 | 0 | 0 | 0 | 0 | 0 | 3.3029 | 1.2475 | 0.99815 | 0.81058 | 0.81133 | 0 | 0 | 0 | 0 | 0 | 6.7975 | 0 | 0 | 0 | 0 | 1.0587 | 0 | 0 | 0 | 0 | 40 | 2 | 4 | 4 | 4 | 4 | 0 | 0 | 0 | 0 | 0 | 0 | 0 | 0
2014-10-06 | 5時 | 0.17197 | 0.17197 | 0 | 0.0059427 | 5.9427 | 0.093028 | 781.2654 | 0.54354 | 断続運転 | 0.094268 | 3864.6057 | 364.3084 | 1.3115 | 0.25402 | 70.56 | 0.007128 | 1.98 | 0.0234 | 6.5 | 1.027 | 0.073 | 74.3139 | 437.9753 | 0.93386 | 285.2684 | 0 | 1 | 7732.4577 | 70.56 | 33.98 | 6.5 | 285.2684 | 18.7 | 20.7818 | 5.4773 | 6.7975 | 0 | 0 | 0 | 0 | 65 | 1.027 | 0.14018 | 1.027 | 2 | 1.027 | 0 | 0 | 0 | 0 | 0.14018 | 0 | 0 | 0 | 0 | 0.074105 | 0 | 0 | 0 | 0 | 0.95286 | 0 | 0 | 0 | 0 | 0.95286 | 0 | 0 | 0 | 0 | 6.7975 | 0 | 0 | 0 | 0 | 0 | 0 | 0 | 0 | 0 | 3.3029 | 1.2475 | 0.99815 | 0.81058 | 0.81133 | 0 | 0 | 0 | 0 | 0 | 6.7975 | 0 | 0 | 0 | 0 | 0.95286 | 0 | 0 | 0 | 0 | 40 | 2 | 4 | 4 | 4 | 4 | 0 | 0 | 0 | 0 | 0 | 0 | 0 | 0
2014-10-06 | 6時 | 0 | 0 | 0 | 0.0052038 | 5.2038 | 0.020404 | 775.6632 | 0.53227 | 断続運転 | 0.020379 | 3900.396 | 79.485 | 0.28615 | 0.25502 | 70.84 | 0.007272 | 2.02 | 0.02385 | 6.625 | 0 | 0.073 | 73.3975 | 132.5036 | 0.93386 | 0 | 0 | 1 | 7802.562 | 70.84 | 34.02 | 6.625 | 0 | 18.675 | 20 | 0 | 0 | 0 | 0 | 0 | 0 | 65 | 0 | 0 | 0 | 2 | 0 | 0 | 0 | 0 | 0 | 0 | 0 | 0 | 0 | 0 | 0 | 0 | 0 | 0 | 0 | 0 | 0 | 0 | 0 | 0 | 0 | 0 | 0 | 0 | 0 | 6.7975 | 0 | 0 | 0 | 0 | 0 | 0 | 0 | 0 | 0 | 3.3029 | 1.2475 | 0.99815 | 0.81058 | 0.81133 | 0 | 0 | 0 | 0 | 0 | 6.7975 | 0 | 0 | 0 | 0 | 0 | 0 | 0 | 0 | 0 | 40 | 2 | 4 | 4 | 4 | 4 | 0 | 0 | 0 | 0 | 0 | 0 | 0 | 0
2014-10-06 | 7時 | 0 | 0 | 0 | 0.0051968 | 5.1968 | 0.019927 | 784.4086 | 0.54981 | 断続運転 | 0.019676 | 3904.044 | 76.815 | 0.27653 | 0.24898 | 69.16 | 0.006408 | 1.78 | 0.02115 | 5.875 | 0 | 0.073 | 73.3975 | 132.5036 | 0.93386 | 0 | 0 | 1 | 7803.378 | 69.16 | 33.78 | 5.875 | 0 | 18.825 | 20 | 0 | 0 | 0 | 0 | 0 | 0 | 65 | 0 | 0 | 0 | 2 | 0 | 0 | 0 | 0 | 0 | 0 | 0 | 0 | 0 | 0 | 0 | 0 | 0 | 0 | 0 | 0 | 0 | 0 | 0 | 0 | 0 | 0 | 0 | 0 | 0 | 6.7975 | 0 | 0 | 0 | 0 | 0 | 0 | 0 | 0 | 0 | 3.3029 | 1.2475 | 0.99815 | 0.81058 | 0.81133 | 0 | 0 | 0 | 0 | 0 | 6.7975 | 0 | 0 | 0 | 0 | 0 | 0 | 0 | 0 | 0 | 40 | 2 | 4 | 4 | 4 | 4 | 0 | 0 | 0 | 0 | 0 | 0 | 0 | 0
2014-10-06 | 8時 | 0 | 0 | 0 | 0.0051897 | 5.1897 | 0.019246 | 785.454 | 0.55189 | 断続運転 | 0.018974 | 3907.692 | 74.145 | 0.26692 | 0.24293 | 67.48 | 0.005544 | 1.54 | 0.01845 | 5.125 | 0 | 0.073 | 73.3975 | 132.5036 | 0.93386 | 0 | 0 | 1 | 7804.194 | 67.48 | 33.54 | 5.125 | 0 | 18.975 | 20 | 0 | 0 | 0 | 0 | 0 | 0 | 65 | 0 | 0 | 0 | 2 | 0 | 0 | 0 | 0 | 0 | 0 | 0 | 0 | 0 | 0 | 0 | 0 | 0 | 0 | 0 | 0 | 0 | 0 | 0 | 0 | 0 | 0 | 0 | 0 | 0 | 6.7975 | 0 | 0 | 0 | 0 | 0 | 0 | 0 | 0 | 0 | 3.3029 | 1.2475 | 0.99815 | 0.81058 | 0.81133 | 0 | 0 | 0 | 0 | 0 | 6.7975 | 0 | 0 | 0 | 0 | 0 | 0 | 0 | 0 | 0 | 40 | 2 | 4 | 4 | 4 | 4 | 0 | 0 | 0 | 0 | 0 | 0 | 0 | 0
2014-10-06 | 9時 | 0 | 0 | 0 | 0.0051909 | 5.1909 | 0.019277 | 781.9511 | 0.54491 | 断続運転 | 0.019091 | 3907.084 | 74.59 | 0.26852 | 0.24394 | 67.76 | 0.005688 | 1.58 | 0.0189 | 5.25 | 0 | 0.073 | 73.3975 | 132.5036 | 0.93386 | 0 | 0 | 1 | 7804.058 | 67.76 | 33.58 | 5.25 | 0 | 18.95 | 20 | 0 | 0 | 0 | 0 | 0 | 0 | 65 | 0 | 0 | 0 | 2 | 0 | 0 | 0 | 0 | 0 | 0 | 0 | 0 | 0 | 0 | 0 | 0 | 0 | 0 | 0 | 0 | 0 | 0 | 0 | 0 | 0 | 0 | 0 | 0 | 0 | 6.7975 | 0 | 0 | 0 | 0 | 0 | 0 | 0 | 0 | 0 | 3.3029 | 1.2475 | 0.99815 | 0.81058 | 0.81133 | 0 | 0 | 0 | 0 | 0 | 6.7975 | 0 | 0 | 0 | 0 | 0 | 0 | 0 | 0 | 0 | 40 | 2 | 4 | 4 | 4 | 4 | 0 | 0 | 0 | 0 | 0 | 0 | 0 | 0
2014-10-06 | 10時 | 0 | 0 | 0 | 0.0051769 | 5.1769 | 0.017823 | 779.8491 | 0.5407 | 断続運転 | 0.017691 | 3914.38 | 69.25 | 0.2493 | 0.23184 | 64.4 | 0.00396 | 1.1 | 0.0135 | 3.75 | 0 | 0.073 | 73.3975 | 132.5036 | 0.93386 | 0 | 0 | 1 | 7805.69 | 64.4 | 33.1 | 3.75 | 0 | 19.25 | 20 | 0 | 0 | 0 | 0 | 0 | 0 | 65 | 0 | 0 | 0 | 2 | 0 | 0 | 0 | 0 | 0 | 0 | 0 | 0 | 0 | 0 | 0 | 0 | 0 | 0 | 0 | 0 | 0 | 0 | 0 | 0 | 0 | 0 | 0 | 0 | 0 | 6.7975 | 0 | 0 | 0 | 0 | 0 | 0 | 0 | 0 | 0 | 3.3029 | 1.2475 | 0.99815 | 0.81058 | 0.81133 | 0 | 0 | 0 | 0 | 0 | 6.7975 | 0 | 0 | 0 | 0 | 0 | 0 | 0 | 0 | 0 | 40 | 2 | 4 | 4 | 4 | 4 | 0 | 0 | 0 | 0 | 0 | 0 | 0 | 0
2014-10-06 | 11時 | 0 | 0 | 0 | 0.0051769 | 5.1769 | 0.017682 | 773.6847 | 0.52827 | 断続運転 | 0.017691 | 3914.38 | 69.25 | 0.2493 | 0.23184 | 64.4 | 0.00396 | 1.1 | 0.0135 | 3.75 | 0 | 0.073 | 73.3975 | 132.5036 | 0.93386 | 0 | 0 | 1 | 7805.69 | 64.4 | 33.1 | 3.75 | 0 | 19.25 | 20 | 0 | 0 | 0 | 0 | 0 | 0 | 65 | 0 | 0 | 0 | 2 | 0 | 0 | 0 | 0 | 0 | 0 | 0 | 0 | 0 | 0 | 0 | 0 | 0 | 0 | 0 | 0 | 0 | 0 | 0 | 0 | 0 | 0 | 0 | 0 | 0 | 6.7975 | 0 | 0 | 0 | 0 | 0 | 0 | 0 | 0 | 0 | 3.3029 | 1.2475 | 0.99815 | 0.81058 | 0.81133 | 0 | 0 | 0 | 0 | 0 | 6.7975 | 0 | 0 | 0 | 0 | 0 | 0 | 0 | 0 | 0 | 40 | 2 | 4 | 4 | 4 | 4 | 0 | 0 | 0 | 0 | 0 | 0 | 0 | 0
2014-10-06 | 12時 | 0 | 0 | 0 | 0.0051757 | 5.1757 | 0.017499 | 770.6997 | 0.52221 | 断続運転 | 0.017575 | 3914.988 | 68.805 | 0.2477 | 0.23083 | 64.12 | 0.003816 | 1.06 | 0.01305 | 3.625 | 0 | 0.073 | 73.3975 | 132.5036 | 0.93386 | 0 | 0 | 1 | 7805.826 | 64.12 | 33.06 | 3.625 | 0 | 19.275 | 20 | 0 | 0 | 0 | 0 | 0 | 0 | 65 | 0 | 0 | 0 | 2 | 0 | 0 | 0 | 0 | 0 | 0 | 0 | 0 | 0 | 0 | 0 | 0 | 0 | 0 | 0 | 0 | 0 | 0 | 0 | 0 | 0 | 0 | 0 | 0 | 0 | 6.7975 | 0 | 0 | 0 | 0 | 0 | 0 | 0 | 0 | 0 | 3.3029 | 1.2475 | 0.99815 | 0.81058 | 0.81133 | 0 | 0 | 0 | 0 | 0 | 6.7975 | 0 | 0 | 0 | 0 | 0 | 0 | 0 | 0 | 0 | 40 | 2 | 4 | 4 | 4 | 4 | 0 | 0 | 0 | 0 | 0 | 0 | 0 | 0
2014-10-06 | 13時 | 0 | 0 | 0 | 0.0051746 | 5.1746 | 0.017317 | 767.7544 | 0.51621 | 断続運転 | 0.017458 | 3915.596 | 68.36 | 0.2461 | 0.22982 | 63.84 | 0.003672 | 1.02 | 0.0126 | 3.5 | 0 | 0.073 | 73.3975 | 132.5036 | 0.93386 | 0 | 0 | 1 | 7805.962 | 63.84 | 33.02 | 3.5 | 0 | 19.3 | 20 | 0 | 0 | 0 | 0 | 0 | 0 | 65 | 0 | 0 | 0 | 2 | 0 | 0 | 0 | 0 | 0 | 0 | 0 | 0 | 0 | 0 | 0 | 0 | 0 | 0 | 0 | 0 | 0 | 0 | 0 | 0 | 0 | 0 | 0 | 0 | 0 | 6.7975 | 0 | 0 | 0 | 0 | 0 | 0 | 0 | 0 | 0 | 3.3029 | 1.2475 | 0.99815 | 0.81058 | 0.81133 | 0 | 0 | 0 | 0 | 0 | 6.7975 | 0 | 0 | 0 | 0 | 0 | 0 | 0 | 0 | 0 | 40 | 2 | 4 | 4 | 4 | 4 | 0 | 0 | 0 | 0 | 0 | 0 | 0 | 0
2014-10-06 | 14時 | 0 | 0 | 0 | 0.0051746 | 5.1746 | 0.017183 | 761.7872 | 0.50395 | 断続運転 | 0.017458 | 3915.596 | 68.36 | 0.2461 | 0.22982 | 63.84 | 0.003672 | 1.02 | 0.0126 | 3.5 | 0 | 0.073 | 73.3975 | 132.5036 | 0.93386 | 0 | 0 | 1 | 7805.962 | 63.84 | 33.02 | 3.5 | 0 | 19.3 | 20 | 0 | 0 | 0 | 0 | 0 | 0 | 65 | 0 | 0 | 0 | 2 | 0 | 0 | 0 | 0 | 0 | 0 | 0 | 0 | 0 | 0 | 0 | 0 | 0 | 0 | 0 | 0 | 0 | 0 | 0 | 0 | 0 | 0 | 0 | 0 | 0 | 6.7975 | 0 | 0 | 0 | 0 | 0 | 0 | 0 | 0 | 0 | 3.3029 | 1.2475 | 0.99815 | 0.81058 | 0.81133 | 0 | 0 | 0 | 0 | 0 | 6.7975 | 0 | 0 | 0 | 0 | 0 | 0 | 0 | 0 | 0 | 40 | 2 | 4 | 4 | 4 | 4 | 0 | 0 | 0 | 0 | 0 | 0 | 0 | 0
2014-10-06 | 15時 | 0 | 0 | 0 | 0.0051804 | 5.1804 | 0.017736 | 761.0693 | 0.50247 | 断続運転 | 0.018041 | 3912.556 | 70.585 | 0.25411 | 0.23486 | 65.24 | 0.004392 | 1.22 | 0.01485 | 4.125 | 0 | 0.073 | 73.3975 | 132.5036 | 0.93386 | 0 | 0 | 1 | 7805.282 | 65.24 | 33.22 | 4.125 | 0 | 19.175 | 20 | 0 | 0 | 0 | 0 | 0 | 0 | 65 | 0 | 0 | 0 | 2 | 0 | 0 | 0 | 0 | 0 | 0 | 0 | 0 | 0 | 0 | 0 | 0 | 0 | 0 | 0 | 0 | 0 | 0 | 0 | 0 | 0 | 0 | 0 | 0 | 0 | 6.7975 | 0 | 0 | 0 | 0 | 0 | 0 | 0 | 0 | 0 | 3.3029 | 1.2475 | 0.99815 | 0.81058 | 0.81133 | 0 | 0 | 0 | 0 | 0 | 6.7975 | 0 | 0 | 0 | 0 | 0 | 0 | 0 | 0 | 0 | 40 | 2 | 4 | 4 | 4 | 4 | 0 | 0 | 0 | 0 | 0 | 0 | 0 | 0
2014-10-06 | 16時 | 0 | 0 | 0 | 0.0051874 | 5.1874 | 0.018312 | 756.5876 | 0.49318 | 断続運転 | 0.018741 | 3908.908 | 73.255 | 0.26372 | 0.24091 | 66.92 | 0.005256 | 1.46 | 0.01755 | 4.875 | 0 | 0.073 | 73.3975 | 132.5036 | 0.93386 | 0 | 0 | 1 | 7804.466 | 66.92 | 33.46 | 4.875 | 0 | 19.025 | 20 | 0 | 0 | 0 | 0 | 0 | 0 | 65 | 0 | 0 | 0 | 2 | 0 | 0 | 0 | 0 | 0 | 0 | 0 | 0 | 0 | 0 | 0 | 0 | 0 | 0 | 0 | 0 | 0 | 0 | 0 | 0 | 0 | 0 | 0 | 0 | 0 | 6.7975 | 0 | 0 | 0 | 0 | 0 | 0 | 0 | 0 | 0 | 3.3029 | 1.2475 | 0.99815 | 0.81058 | 0.81133 | 0 | 0 | 0 | 0 | 0 | 6.7975 | 0 | 0 | 0 | 0 | 0 | 0 | 0 | 0 | 0 | 40 | 2 | 4 | 4 | 4 | 4 | 0 | 0 | 0 | 0 | 0 | 0 | 0 | 0
2014-10-06 | 17時 | 0 | 0 | 0 | 0.0051886 | 5.1886 | 0.018418 | 756.2996 | 0.49258 | 断続運転 | 0.018857 | 3908.3 | 73.7 | 0.26532 | 0.24192 | 67.2 | 0.0054 | 1.5 | 0.018 | 5 | 0 | 0.073 | 73.3975 | 132.5036 | 0.93386 | 0 | 0 | 1 | 7804.33 | 67.2 | 33.5 | 5 | 0 | 19 | 20 | 0 | 0 | 0 | 0 | 0 | 0 | 65 | 0 | 0 | 0 | 2 | 0 | 0 | 0 | 0 | 0 | 0 | 0 | 0 | 0 | 0 | 0 | 0 | 0 | 0 | 0 | 0 | 0 | 0 | 0 | 0 | 0 | 0 | 0 | 0 | 0 | 6.7975 | 0 | 0 | 0 | 0 | 0 | 0 | 0 | 0 | 0 | 3.3029 | 1.2475 | 0.99815 | 0.81058 | 0.81133 | 0 | 0 | 0 | 0 | 0 | 6.7975 | 0 | 0 | 0 | 0 | 0 | 0 | 0 | 0 | 0 | 40 | 2 | 4 | 4 | 4 | 4 | 0 | 0 | 0 | 0 | 0 | 0 | 0 | 0
2014-10-06 | 18時 | 0 | 0 | 0 | 0.0051886 | 5.1886 | 0.018341 | 753.1333 | 0.48597 | 断続運転 | 0.018857 | 3908.3 | 73.7 | 0.26532 | 0.24192 | 67.2 | 0.0054 | 1.5 | 0.018 | 5 | 0 | 0.073 | 73.3975 | 132.5036 | 0.93386 | 0 | 0 | 1 | 7804.33 | 67.2 | 33.5 | 5 | 0 | 19 | 20 | 0 | 0 | 0 | 0 | 0 | 0 | 65 | 0 | 0 | 0 | 2 | 0 | 0 | 0 | 0 | 0 | 0 | 0 | 0 | 0 | 0 | 0 | 0 | 0 | 0 | 0 | 0 | 0 | 0 | 0 | 0 | 0 | 0 | 0 | 0 | 0 | 6.7975 | 0 | 0 | 0 | 0 | 0 | 0 | 0 | 0 | 0 | 3.3029 | 1.2475 | 0.99815 | 0.81058 | 0.81133 | 0 | 0 | 0 | 0 | 0 | 6.7975 | 0 | 0 | 0 | 0 | 0 | 0 | 0 | 0 | 0 | 40 | 2 | 4 | 4 | 4 | 4 | 0 | 0 | 0 | 0 | 0 | 0 | 0 | 0
2014-10-06 | 19時 | 0 | 0 | 0 | 0.0051886 | 5.1886 | 0.018341 | 753.1333 | 0.48597 | 断続運転 | 0.018857 | 3908.3 | 73.7 | 0.26532 | 0.24192 | 67.2 | 0.0054 | 1.5 | 0.018 | 5 | 0 | 0.073 | 73.3975 | 132.5036 | 0.93386 | 0 | 0 | 1 | 7804.33 | 67.2 | 33.5 | 5 | 0 | 19 | 20 | 0 | 0 | 0 | 0 | 0 | 0 | 65 | 0 | 0 | 0 | 2 | 0 | 0 | 0 | 0 | 0 | 0 | 0 | 0 | 0 | 0 | 0 | 0 | 0 | 0 | 0 | 0 | 0 | 0 | 0 | 0 | 0 | 0 | 0 | 0 | 0 | 6.7975 | 0 | 0 | 0 | 0 | 0 | 0 | 0 | 0 | 0 | 3.3029 | 1.2475 | 0.99815 | 0.81058 | 0.81133 | 0 | 0 | 0 | 0 | 0 | 6.7975 | 0 | 0 | 0 | 0 | 0 | 0 | 0 | 0 | 0 | 40 | 2 | 4 | 4 | 4 | 4 | 0 | 0 | 0 | 0 | 0 | 0 | 0 | 0
2014-10-06 | 20時 | 0 | 0 | 0 | 0.0051886 | 5.1886 | 0.018341 | 753.1333 | 0.48597 | 断続運転 | 0.018857 | 3908.3 | 73.7 | 0.26532 | 0.24192 | 67.2 | 0.0054 | 1.5 | 0.018 | 5 | 0 | 0.073 | 73.3975 | 132.5036 | 0.93386 | 0 | 0 | 1 | 7804.33 | 67.2 | 33.5 | 5 | 0 | 19 | 20 | 0 | 0 | 0 | 0 | 0 | 0 | 65 | 0 | 0 | 0 | 2 | 0 | 0 | 0 | 0 | 0 | 0 | 0 | 0 | 0 | 0 | 0 | 0 | 0 | 0 | 0 | 0 | 0 | 0 | 0 | 0 | 0 | 0 | 0 | 0 | 0 | 6.7975 | 0 | 0 | 0 | 0 | 0 | 0 | 0 | 0 | 0 | 3.3029 | 1.2475 | 0.99815 | 0.81058 | 0.81133 | 0 | 0 | 0 | 0 | 0 | 6.7975 | 0 | 0 | 0 | 0 | 0 | 0 | 0 | 0 | 0 | 40 | 2 | 4 | 4 | 4 | 4 | 0 | 0 | 0 | 0 | 0 | 0 | 0 | 0
2014-10-06 | 21時 | 0 | 0 | 0 | 0.0051956 | 5.1956 | 0.019215 | 760.8784 | 0.50207 | 断続運転 | 0.019559 | 3904.652 | 76.37 | 0.27493 | 0.24797 | 68.88 | 0.006264 | 1.74 | 0.0207 | 5.75 | 0 | 0.073 | 73.3975 | 132.5036 | 0.93386 | 0 | 0 | 1 | 7803.514 | 68.88 | 33.74 | 5.75 | 0 | 18.85 | 20 | 0 | 0 | 0 | 0 | 0 | 0 | 65 | 0 | 0 | 0 | 2 | 0 | 0 | 0 | 0 | 0 | 0 | 0 | 0 | 0 | 0 | 0 | 0 | 0 | 0 | 0 | 0 | 0 | 0 | 0 | 0 | 0 | 0 | 0 | 0 | 0 | 6.7975 | 0 | 0 | 0 | 0 | 0 | 0 | 0 | 0 | 0 | 3.3029 | 1.2475 | 0.99815 | 0.81058 | 0.81133 | 0 | 0 | 0 | 0 | 0 | 6.7975 | 0 | 0 | 0 | 0 | 0 | 0 | 0 | 0 | 0 | 40 | 2 | 4 | 4 | 4 | 4 | 0 | 0 | 0 | 0 | 0 | 0 | 0 | 0
2014-10-06 | 22時 | 0 | 0 | 0 | 0.0051968 | 5.1968 | 0.019577 | 770.6472 | 0.5221 | 断続運転 | 0.019676 | 3904.044 | 76.815 | 0.27653 | 0.24898 | 69.16 | 0.006408 | 1.78 | 0.02115 | 5.875 | 0 | 0.073 | 73.3975 | 132.5036 | 0.93386 | 0 | 0 | 1 | 7803.378 | 69.16 | 33.78 | 5.875 | 0 | 18.825 | 20 | 0 | 0 | 0 | 0 | 0 | 0 | 65 | 0 | 0 | 0 | 2 | 0 | 0 | 0 | 0 | 0 | 0 | 0 | 0 | 0 | 0 | 0 | 0 | 0 | 0 | 0 | 0 | 0 | 0 | 0 | 0 | 0 | 0 | 0 | 0 | 0 | 6.7975 | 0 | 0 | 0 | 0 | 0 | 0 | 0 | 0 | 0 | 3.3029 | 1.2475 | 0.99815 | 0.81058 | 0.81133 | 0 | 0 | 0 | 0 | 0 | 6.7975 | 0 | 0 | 0 | 0 | 0 | 0 | 0 | 0 | 0 | 40 | 2 | 4 | 4 | 4 | 4 | 0 | 0 | 0 | 0 | 0 | 0 | 0 | 0
2014-10-06 | 23時 | 0 | 0 | 0 | 0.0052003 | 5.2003 | 0.020171 | 780.1571 | 0.54131 | 断続運転 | 0.020027 | 3902.22 | 78.15 | 0.28134 | 0.252 | 70 | 0.00684 | 1.9 | 0.0225 | 6.25 | 0 | 0.073 | 73.3975 | 132.5036 | 0.93386 | 0 | 0 | 1 | 7802.97 | 70 | 33.9 | 6.25 | 0 | 18.75 | 20 | 0 | 0 | 0 | 0 | 0 | 0 | 65 | 0 | 0 | 0 | 2 | 0 | 0 | 0 | 0 | 0 | 0 | 0 | 0 | 0 | 0 | 0 | 0 | 0 | 0 | 0 | 0 | 0 | 0 | 0 | 0 | 0 | 0 | 0 | 0 | 0 | 6.7975 | 0 | 0 | 0 | 0 | 0 | 0 | 0 | 0 | 0 | 3.3029 | 1.2475 | 0.99815 | 0.81058 | 0.81133 | 0 | 0 | 0 | 0 | 0 | 6.7975 | 0 | 0 | 0 | 0 | 0 | 0 | 0 | 0 | 0 | 40 | 2 | 4 | 4 | 4 | 4 | 0 | 0 | 0 | 0 | 0 | 0 | 0 | 0
2014-10-07 | 0時 | 0 | 0 | 0 | 0.0052108 | 5.2108 | 0.021345 | 784.4636 | 0.54992 | 断続運転 | 0.021083 | 3896.748 | 82.155 | 0.29576 | 0.26107 | 72.52 | 0.008136 | 2.26 | 0.02655 | 7.375 | 0 | 0.073 | 73.3975 | 132.5036 | 0.93386 | 0 | 0 | 1 | 7801.746 | 72.52 | 34.26 | 7.375 | 0 | 18.525 | 20 | 0 | 0 | 0 | 0 | 0 | 0 | 65 | 0 | 0 | 0 | 2 | 0 | 0 | 0 | 0 | 0 | 0 | 0 | 0 | 0 | 0 | 0 | 0 | 0 | 0 | 0 | 0 | 0 | 0 | 0 | 0 | 0 | 0 | 0 | 0 | 0 | 6.7975 | 0 | 0 | 0 | 0 | 0 | 0 | 0 | 0 | 0 | 3.3029 | 1.2475 | 0.99815 | 0.81058 | 0.81133 | 0 | 0 | 0 | 0 | 0 | 6.7975 | 0 | 0 | 0 | 0 | 0 | 0 | 0 | 0 | 0 | 40 | 2 | 4 | 4 | 4 | 4 | 0 | 0 | 0 | 0 | 0 | 0 | 0 | 0
2014-10-07 | 1時 | 0.13578 | 0.13578 | 0 | 0.0055646 | 5.5646 | 0.057219 | 793.5434 | 0.56789 | 断続運転 | 0.056458 | 3897.44 | 220.0418 | 0.79215 | 0.26611 | 73.92 | 0.008856 | 2.46 | 0.0288 | 8 | 0.48838 | 0.073 | 73.8333 | 277.7732 | 0.93386 | 135.6618 | 0 | 1 | 7808.2679 | 73.92 | 34.46 | 8 | 135.6618 | 18.4 | 19.9198 | 2.6048 | 6.7975 | 0 | 0 | 0 | 0 | 65 | 0.48838 | 0.066492 | 0.48838 | 2 | 0.48838 | 0 | 0 | 0 | 0 | 0.066492 | 0 | 0 | 0 | 0 | 0.0364 | 0 | 0 | 0 | 0 | 0.45198 | 0 | 0 | 0 | 0 | 0.45198 | 0 | 0 | 0 | 0 | 6.7975 | 0 | 0 | 0 | 0 | 0 | 0 | 0 | 0 | 0 | 3.3029 | 1.2475 | 0.99815 | 0.81058 | 0.81133 | 0 | 0 | 0 | 0 | 0 | 6.7975 | 0 | 0 | 0 | 0 | 0.45198 | 0 | 0 | 0 | 0 | 40 | 2 | 4 | 4 | 4 | 4 | 0 | 0 | 0 | 0 | 0 | 0 | 0 | 0
2014-10-07 | 2時 | 0.19315 | 0.19315 | 0 | 0.0061283 | 6.1283 | 0.11402 | 804.3917 | 0.58906 | 断続運転 | 0.11283 | 3821.8341 | 431.2035 | 1.5523 | 0.28123 | 78.12 | 0.011016 | 3.06 | 0.03555 | 9.875 | 1.2245 | 0.073 | 74.4902 | 496.7421 | 0.93386 | 340.1485 | 0 | 1 | 7677.9256 | 78.12 | 35.06 | 9.875 | 340.1485 | 18.025 | 21.3478 | 6.531 | 6.7975 | 0 | 0 | 0 | 0 | 65 | 1.2245 | 0.16619 | 1.2245 | 2 | 1.2245 | 0 | 0 | 0 | 0 | 0.16619 | 0 | 0 | 0 | 0 | 0.094878 | 0 | 0 | 0 | 0 | 1.1297 | 0 | 0 | 0 | 0 | 1.1297 | 0 | 0 | 0 | 0 | 6.7975 | 0 | 0 | 0 | 0 | 0 | 0 | 0 | 0 | 0 | 3.3029 | 1.2475 | 0.99815 | 0.81058 | 0.81133 | 0 | 0 | 0 | 0 | 0 | 6.7975 | 0 | 0 | 0 | 0 | 1.1297 | 0 | 0 | 0 | 0 | 40 | 2 | 4 | 4 | 4 | 4 | 0 | 0 | 0 | 0 | 0 | 0 | 0 | 0
2014-10-07 | 3時 | 0.22118 | 0.22118 | 0 | 0.0063533 | 6.3533 | 0.14182 | 839.5904 | 0.65561 | 断続運転 | 0.13533 | 3772.96 | 510.5823 | 1.8381 | 0.28022 | 77.84 | 0.010872 | 3.02 | 0.0351 | 9.75 | 1.5119 | 0.073 | 74.7467 | 582.2193 | 0.93386 | 419.9723 | 0 | 1 | 7582.5726 | 77.84 | 35.02 | 9.75 | 419.9723 | 18.05 | 22.4106 | 8.0636 | 6.7975 | 0 | 0 | 0 | 0 | 65 | 1.5119 | 0.20523 | 1.5119 | 2 | 1.5119 | 0 | 0 | 0 | 0 | 0.20523 | 0 | 0 | 0 | 0 | 0.11685 | 0 | 0 | 0 | 0 | 1.3951 | 0 | 0 | 0 | 0 | 1.3951 | 0 | 0 | 0 | 0 | 6.7975 | 0 | 0 | 0 | 0 | 0 | 0 | 0 | 0 | 0 | 3.3029 | 1.2475 | 0.99815 | 0.81058 | 0.81133 | 0 | 0 | 0 | 0 | 0 | 6.7975 | 0 | 0 | 0 | 0 | 1.3951 | 0 | 0 | 0 | 0 | 40 | 2 | 4 | 4 | 4 | 4 | 0 | 0 | 0 | 0 | 0 | 0 | 0 | 0
2014-10-07 | 4時 | 0.2445 | 0.2445 | 0 | 0.0065269 | 6.5269 | 0.16498 | 869.9112 | 0.71057 | 断続運転 | 0.15269 | 3727.9526 | 569.2195 | 2.0492 | 0.28123 | 78.12 | 0.011016 | 3.06 | 0.03555 | 9.875 | 1.7214 | 0.073 | 74.9336 | 644.5328 | 0.93386 | 478.1645 | 0 | 1 | 7496.756 | 78.12 | 35.06 | 9.875 | 478.1645 | 18.025 | 23.3642 | 9.1809 | 6.7975 | 0 | 0 | 0 | 0 | 65 | 1.7214 | 0.23362 | 1.7214 | 2 | 1.7214 | 0 | 0 | 0 | 0 | 0.23362 | 0 | 0 | 0 | 0 | 0.13338 | 0 | 0 | 0 | 0 | 1.588 | 0 | 0 | 0 | 0 | 1.588 | 0 | 0 | 0 | 0 | 6.7975 | 0 | 0 | 0 | 0 | 0 | 0 | 0 | 0 | 0 | 3.3029 | 1.2475 | 0.99815 | 0.81058 | 0.81133 | 0 | 0 | 0 | 0 | 0 | 6.7975 | 0 | 0 | 0 | 0 | 1.588 | 0 | 0 | 0 | 0 | 40 | 2 | 4 | 4 | 4 | 4 | 0 | 0 | 0 | 0 | 0 | 0 | 0 | 0
2014-10-07 | 5時 | 0.15924 | 0.15924 | 0 | 0.0057296 | 5.7296 | 0.080508 | 868.1627 | 0.70746 | 断続運転 | 0.072961 | 3875.6771 | 282.7742 | 1.018 | 0.28728 | 79.8 | 0.01188 | 3.3 | 0.03825 | 10.625 | 0.68058 | 0.073 | 74.0048 | 334.9416 | 0.93386 | 189.0492 | 0 | 1 | 7788.0537 | 79.8 | 35.3 | 10.625 | 189.0492 | 17.875 | 20.113 | 3.6298 | 6.7975 | 0 | 0 | 0 | 0 | 65 | 0.68058 | 0.092246 | 0.68058 | 2 | 0.68058 | 0 | 0 | 0 | 0 | 0.092246 | 0 | 0 | 0 | 0 | 0.053531 | 0 | 0 | 0 | 0 | 0.62705 | 0 | 0 | 0 | 0 | 0.62705 | 0 | 0 | 0 | 0 | 6.7975 | 0 | 0 | 0 | 0 | 0 | 0 | 0 | 0 | 0 | 3.3029 | 1.2475 | 0.99815 | 0.81058 | 0.81133 | 0 | 0 | 0 | 0 | 0 | 6.7975 | 0 | 0 | 0 | 0 | 0.62705 | 0 | 0 | 0 | 0 | 40 | 2 | 4 | 4 | 4 | 4 | 0 | 0 | 0 | 0 | 0 | 0 | 0 | 0
2014-10-07 | 6時 | 0 | 0 | 0 | 0.0052191 | 5.2191 | 0.025199 | 891.5303 | 0.74857 | 断続運転 | 0.021906 | 3892.492 | 85.27 | 0.30697 | 0.26813 | 74.48 | 0.009144 | 2.54 | 0.0297 | 8.25 | 0 | 0.073 | 73.3975 | 132.5036 | 0.93386 | 0 | 0 | 1 | 7800.794 | 74.48 | 34.54 | 8.25 | 0 | 18.35 | 20 | 0 | 0 | 0 | 0 | 0 | 0 | 65 | 0 | 0 | 0 | 2 | 0 | 0 | 0 | 0 | 0 | 0 | 0 | 0 | 0 | 0 | 0 | 0 | 0 | 0 | 0 | 0 | 0 | 0 | 0 | 0 | 0 | 0 | 0 | 0 | 0 | 6.7975 | 0 | 0 | 0 | 0 | 0 | 0 | 0 | 0 | 0 | 3.3029 | 1.2475 | 0.99815 | 0.81058 | 0.81133 | 0 | 0 | 0 | 0 | 0 | 6.7975 | 0 | 0 | 0 | 0 | 0 | 0 | 0 | 0 | 0 | 40 | 2 | 4 | 4 | 4 | 4 | 0 | 0 | 0 | 0 | 0 | 0 | 0 | 0
2014-10-07 | 7時 | 0 | 0 | 0 | 0.005212 | 5.212 | 0.024958 | 912.2269 | 0.78408 | 断続運転 | 0.0212 | 3896.14 | 82.6 | 0.29736 | 0.26208 | 72.8 | 0.00828 | 2.3 | 0.027 | 7.5 | 0 | 0.073 | 73.3975 | 132.5036 | 0.93386 | 0 | 0 | 1 | 7801.61 | 72.8 | 34.3 | 7.5 | 0 | 18.5 | 20 | 0 | 0 | 0 | 0 | 0 | 0 | 65 | 0 | 0 | 0 | 2 | 0 | 0 | 0 | 0 | 0 | 0 | 0 | 0 | 0 | 0 | 0 | 0 | 0 | 0 | 0 | 0 | 0 | 0 | 0 | 0 | 0 | 0 | 0 | 0 | 0 | 6.7975 | 0 | 0 | 0 | 0 | 0 | 0 | 0 | 0 | 0 | 3.3029 | 1.2475 | 0.99815 | 0.81058 | 0.81133 | 0 | 0 | 0 | 0 | 0 | 6.7975 | 0 | 0 | 0 | 0 | 0 | 0 | 0 | 0 | 0 | 40 | 2 | 4 | 4 | 4 | 4 | 0 | 0 | 0 | 0 | 0 | 0 | 0 | 0
2014-10-07 | 8時 | 0 | 0 | 0 | 0.0052014 | 5.2014 | 0.024275 | 933.4873 | 0.81975 | 断続運転 | 0.020144 | 3901.612 | 78.595 | 0.28294 | 0.25301 | 70.28 | 0.006984 | 1.94 | 0.02295 | 6.375 | 0 | 0.073 | 73.3975 | 132.5036 | 0.93386 | 0 | 0 | 1 | 7802.834 | 70.28 | 33.94 | 6.375 | 0 | 18.725 | 20 | 0 | 0 | 0 | 0 | 0 | 0 | 65 | 0 | 0 | 0 | 2 | 0 | 0 | 0 | 0 | 0 | 0 | 0 | 0 | 0 | 0 | 0 | 0 | 0 | 0 | 0 | 0 | 0 | 0 | 0 | 0 | 0 | 0 | 0 | 0 | 0 | 6.7975 | 0 | 0 | 0 | 0 | 0 | 0 | 0 | 0 | 0 | 3.3029 | 1.2475 | 0.99815 | 0.81058 | 0.81133 | 0 | 0 | 0 | 0 | 0 | 6.7975 | 0 | 0 | 0 | 0 | 0 | 0 | 0 | 0 | 0 | 40 | 2 | 4 | 4 | 4 | 4 | 0 | 0 | 0 | 0 | 0 | 0 | 0 | 0
2014-10-07 | 9時 | 0 | 0 | 0 | 0.005205 | 5.205 | 0.02487 | 940.0555 | 0.83061 | 断続運転 | 0.020496 | 3899.788 | 79.93 | 0.28775 | 0.25603 | 71.12 | 0.007416 | 2.06 | 0.0243 | 6.75 | 0 | 0.073 | 73.3975 | 132.5036 | 0.93386 | 0 | 0 | 1 | 7802.426 | 71.12 | 34.06 | 6.75 | 0 | 18.65 | 20 | 0 | 0 | 0 | 0 | 0 | 0 | 65 | 0 | 0 | 0 | 2 | 0 | 0 | 0 | 0 | 0 | 0 | 0 | 0 | 0 | 0 | 0 | 0 | 0 | 0 | 0 | 0 | 0 | 0 | 0 | 0 | 0 | 0 | 0 | 0 | 0 | 6.7975 | 0 | 0 | 0 | 0 | 0 | 0 | 0 | 0 | 0 | 3.3029 | 1.2475 | 0.99815 | 0.81058 | 0.81133 | 0 | 0 | 0 | 0 | 0 | 6.7975 | 0 | 0 | 0 | 0 | 0 | 0 | 0 | 0 | 0 | 40 | 2 | 4 | 4 | 4 | 4 | 0 | 0 | 0 | 0 | 0 | 0 | 0 | 0
2014-10-07 | 10時 | 0 | 0 | 0 | 0.0051956 | 5.1956 | 0.023799 | 942.3914 | 0.83446 | 断続運転 | 0.019559 | 3904.652 | 76.37 | 0.27493 | 0.24797 | 68.88 | 0.006264 | 1.74 | 0.0207 | 5.75 | 0 | 0.073 | 73.3975 | 132.5036 | 0.93386 | 0 | 0 | 1 | 7803.514 | 68.88 | 33.74 | 5.75 | 0 | 18.85 | 20 | 0 | 0 | 0 | 0 | 0 | 0 | 65 | 0 | 0 | 0 | 2 | 0 | 0 | 0 | 0 | 0 | 0 | 0 | 0 | 0 | 0 | 0 | 0 | 0 | 0 | 0 | 0 | 0 | 0 | 0 | 0 | 0 | 0 | 0 | 0 | 0 | 6.7975 | 0 | 0 | 0 | 0 | 0 | 0 | 0 | 0 | 0 | 3.3029 | 1.2475 | 0.99815 | 0.81058 | 0.81133 | 0 | 0 | 0 | 0 | 0 | 6.7975 | 0 | 0 | 0 | 0 | 0 | 0 | 0 | 0 | 0 | 40 | 2 | 4 | 4 | 4 | 4 | 0 | 0 | 0 | 0 | 0 | 0 | 0 | 0
2014-10-07 | 11時 | 0 | 0 | 0 | 0.0051909 | 5.1909 | 0.02335 | 947.1457 | 0.84225 | 断続運転 | 0.019091 | 3907.084 | 74.59 | 0.26852 | 0.24394 | 67.76 | 0.005688 | 1.58 | 0.0189 | 5.25 | 0 | 0.073 | 73.3975 | 132.5036 | 0.93386 | 0 | 0 | 1 | 7804.058 | 67.76 | 33.58 | 5.25 | 0 | 18.95 | 20 | 0 | 0 | 0 | 0 | 0 | 0 | 65 | 0 | 0 | 0 | 2 | 0 | 0 | 0 | 0 | 0 | 0 | 0 | 0 | 0 | 0 | 0 | 0 | 0 | 0 | 0 | 0 | 0 | 0 | 0 | 0 | 0 | 0 | 0 | 0 | 0 | 6.7975 | 0 | 0 | 0 | 0 | 0 | 0 | 0 | 0 | 0 | 3.3029 | 1.2475 | 0.99815 | 0.81058 | 0.81133 | 0 | 0 | 0 | 0 | 0 | 6.7975 | 0 | 0 | 0 | 0 | 0 | 0 | 0 | 0 | 0 | 40 | 2 | 4 | 4 | 4 | 4 | 0 | 0 | 0 | 0 | 0 | 0 | 0 | 0
2014-10-07 | 12時 | 0 | 0 | 0 | 0.0052061 | 5.2061 | 0.025758 | 968.0913 | 0.87618 | 断続運転 | 0.020613 | 3899.18 | 80.375 | 0.28935 | 0.25704 | 71.4 | 0.00756 | 2.1 | 0.02475 | 6.875 | 0 | 0.073 | 73.3975 | 132.5036 | 0.93386 | 0 | 0 | 1 | 7802.29 | 71.4 | 34.1 | 6.875 | 0 | 18.625 | 20 | 0 | 0 | 0 | 0 | 0 | 0 | 65 | 0 | 0 | 0 | 2 | 0 | 0 | 0 | 0 | 0 | 0 | 0 | 0 | 0 | 0 | 0 | 0 | 0 | 0 | 0 | 0 | 0 | 0 | 0 | 0 | 0 | 0 | 0 | 0 | 0 | 6.7975 | 0 | 0 | 0 | 0 | 0 | 0 | 0 | 0 | 0 | 3.3029 | 1.2475 | 0.99815 | 0.81058 | 0.81133 | 0 | 0 | 0 | 0 | 0 | 6.7975 | 0 | 0 | 0 | 0 | 0 | 0 | 0 | 0 | 0 | 40 | 2 | 4 | 4 | 4 | 4 | 0 | 0 | 0 | 0 | 0 | 0 | 0 | 0
2014-10-07 | 13時 | 0 | 0 | 0 | 0.0052144 | 5.2144 | 0.027219 | 984.0247 | 0.90153 | 断続運転 | 0.021436 | 3894.924 | 83.49 | 0.30056 | 0.2641 | 73.36 | 0.008568 | 2.38 | 0.0279 | 7.75 | 0 | 0.073 | 73.3975 | 132.5036 | 0.93386 | 0 | 0 | 1 | 7801.338 | 73.36 | 34.38 | 7.75 | 0 | 18.45 | 20 | 0 | 0 | 0 | 0 | 0 | 0 | 65 | 0 | 0 | 0 | 2 | 0 | 0 | 0 | 0 | 0 | 0 | 0 | 0 | 0 | 0 | 0 | 0 | 0 | 0 | 0 | 0 | 0 | 0 | 0 | 0 | 0 | 0 | 0 | 0 | 0 | 6.7975 | 0 | 0 | 0 | 0 | 0 | 0 | 0 | 0 | 0 | 3.3029 | 1.2475 | 0.99815 | 0.81058 | 0.81133 | 0 | 0 | 0 | 0 | 0 | 6.7975 | 0 | 0 | 0 | 0 | 0 | 0 | 0 | 0 | 0 | 40 | 2 | 4 | 4 | 4 | 4 | 0 | 0 | 0 | 0 | 0 | 0 | 0 | 0
2014-10-07 | 14時 | 0 | 0 | 0 | 0.0052155 | 5.2155 | 0.027531 | 989.8967 | 0.91077 | 断続運転 | 0.021553 | 3894.316 | 83.935 | 0.30217 | 0.2651 | 73.64 | 0.008712 | 2.42 | 0.02835 | 7.875 | 0 | 0.073 | 73.3975 | 132.5036 | 0.93386 | 0 | 0 | 1 | 7801.202 | 73.64 | 34.42 | 7.875 | 0 | 18.425 | 20 | 0 | 0 | 0 | 0 | 0 | 0 | 65 | 0 | 0 | 0 | 2 | 0 | 0 | 0 | 0 | 0 | 0 | 0 | 0 | 0 | 0 | 0 | 0 | 0 | 0 | 0 | 0 | 0 | 0 | 0 | 0 | 0 | 0 | 0 | 0 | 0 | 6.7975 | 0 | 0 | 0 | 0 | 0 | 0 | 0 | 0 | 0 | 3.3029 | 1.2475 | 0.99815 | 0.81058 | 0.81133 | 0 | 0 | 0 | 0 | 0 | 6.7975 | 0 | 0 | 0 | 0 | 0 | 0 | 0 | 0 | 0 | 40 | 2 | 4 | 4 | 4 | 4 | 0 | 0 | 0 | 0 | 0 | 0 | 0 | 0
2014-10-07 | 15時 | 0 | 0 | 0 | 0.0052261 | 5.2261 | 0.029269 | 1003.3499 | 0.93177 | 断続運転 | 0.022613 | 3888.844 | 87.94 | 0.31658 | 0.27418 | 76.16 | 0.010008 | 2.78 | 0.0324 | 9 | 0 | 0.073 | 73.3975 | 132.5036 | 0.93386 | 0 | 0 | 1 | 7799.978 | 76.16 | 34.78 | 9 | 0 | 18.2 | 20 | 0 | 0 | 0 | 0 | 0 | 0 | 65 | 0 | 0 | 0 | 2 | 0 | 0 | 0 | 0 | 0 | 0 | 0 | 0 | 0 | 0 | 0 | 0 | 0 | 0 | 0 | 0 | 0 | 0 | 0 | 0 | 0 | 0 | 0 | 0 | 0 | 6.7975 | 0 | 0 | 0 | 0 | 0 | 0 | 0 | 0 | 0 | 3.3029 | 1.2475 | 0.99815 | 0.81058 | 0.81133 | 0 | 0 | 0 | 0 | 0 | 6.7975 | 0 | 0 | 0 | 0 | 0 | 0 | 0 | 0 | 0 | 40 | 2 | 4 | 4 | 4 | 4 | 0 | 0 | 0 | 0 | 0 | 0 | 0 | 0
2014-10-07 | 16時 | 0 | 0 | 0 | 0.0052415 | 5.2415 | 0.03158 | 1014.1512 | 0.94845 | 断続運転 | 0.02415 | 3880.94 | 93.725 | 0.33741 | 0.28728 | 79.8 | 0.01188 | 3.3 | 0.03825 | 10.625 | 0 | 0.073 | 73.3975 | 132.5036 | 0.93386 | 0 | 0 | 1 | 7798.21 | 79.8 | 35.3 | 10.625 | 0 | 17.875 | 20 | 0 | 0 | 0 | 0 | 0 | 0 | 65 | 0 | 0 | 0 | 2 | 0 | 0 | 0 | 0 | 0 | 0 | 0 | 0 | 0 | 0 | 0 | 0 | 0 | 0 | 0 | 0 | 0 | 0 | 0 | 0 | 0 | 0 | 0 | 0 | 0 | 6.7975 | 0 | 0 | 0 | 0 | 0 | 0 | 0 | 0 | 0 | 3.3029 | 1.2475 | 0.99815 | 0.81058 | 0.81133 | 0 | 0 | 0 | 0 | 0 | 6.7975 | 0 | 0 | 0 | 0 | 0 | 0 | 0 | 0 | 0 | 40 | 2 | 4 | 4 | 4 | 4 | 0 | 0 | 0 | 0 | 0 | 0 | 0 | 0
2014-10-07 | 17時 | 0 | 0 | 0 | 0.0052605 | 5.2605 | 0.034402 | 1024.7729 | 0.96469 | 断続運転 | 0.02605 | 3871.212 | 100.845 | 0.36304 | 0.30341 | 84.28 | 0.014184 | 3.94 | 0.04545 | 12.625 | 0 | 0.073 | 73.3975 | 132.5036 | 0.93386 | 0 | 0 | 1 | 7796.034 | 84.28 | 35.94 | 12.625 | 0 | 17.475 | 20 | 0 | 0 | 0 | 0 | 0 | 0 | 65 | 0 | 0 | 0 | 2 | 0 | 0 | 0 | 0 | 0 | 0 | 0 | 0 | 0 | 0 | 0 | 0 | 0 | 0 | 0 | 0 | 0 | 0 | 0 | 0 | 0 | 0 | 0 | 0 | 0 | 6.7975 | 0 | 0 | 0 | 0 | 0 | 0 | 0 | 0 | 0 | 3.3029 | 1.2475 | 0.99815 | 0.81058 | 0.81133 | 0 | 0 | 0 | 0 | 0 | 6.7975 | 0 | 0 | 0 | 0 | 0 | 0 | 0 | 0 | 0 | 40 | 2 | 4 | 4 | 4 | 4 | 0 | 0 | 0 | 0 | 0 | 0 | 0 | 0
2014-10-07 | 18時 | 0 | 0 | 0 | 0.0052641 | 5.2641 | 0.034925 | 1026.3982 | 0.96716 | 断続運転 | 0.026407 | 3869.388 | 102.18 | 0.36785 | 0.30643 | 85.12 | 0.014616 | 4.06 | 0.0468 | 13 | 0 | 0.073 | 73.3975 | 132.5036 | 0.93386 | 0 | 0 | 1 | 7795.626 | 85.12 | 36.06 | 13 | 0 | 17.4 | 20 | 0 | 0 | 0 | 0 | 0 | 0 | 65 | 0 | 0 | 0 | 2 | 0 | 0 | 0 | 0 | 0 | 0 | 0 | 0 | 0 | 0 | 0 | 0 | 0 | 0 | 0 | 0 | 0 | 0 | 0 | 0 | 0 | 0 | 0 | 0 | 0 | 6.7975 | 0 | 0 | 0 | 0 | 0 | 0 | 0 | 0 | 0 | 3.3029 | 1.2475 | 0.99815 | 0.81058 | 0.81133 | 0 | 0 | 0 | 0 | 0 | 6.7975 | 0 | 0 | 0 | 0 | 0 | 0 | 0 | 0 | 0 | 40 | 2 | 4 | 4 | 4 | 4 | 0 | 0 | 0 | 0 | 0 | 0 | 0 | 0
2014-10-07 | 19時 | 0 | 0 | 0 | 0.0052688 | 5.2688 | 0.03586 | 1035.3247 | 0.98068 | 断続運転 | 0.026884 | 3866.956 | 103.96 | 0.37426 | 0.31046 | 86.24 | 0.015192 | 4.22 | 0.0486 | 13.5 | 0 | 0.073 | 73.3975 | 132.5036 | 0.93386 | 0 | 0 | 1 | 7795.082 | 86.24 | 36.22 | 13.5 | 0 | 17.3 | 20 | 0 | 0 | 0 | 0 | 0 | 0 | 65 | 0 | 0 | 0 | 2 | 0 | 0 | 0 | 0 | 0 | 0 | 0 | 0 | 0 | 0 | 0 | 0 | 0 | 0 | 0 | 0 | 0 | 0 | 0 | 0 | 0 | 0 | 0 | 0 | 0 | 6.7975 | 0 | 0 | 0 | 0 | 0 | 0 | 0 | 0 | 0 | 3.3029 | 1.2475 | 0.99815 | 0.81058 | 0.81133 | 0 | 0 | 0 | 0 | 0 | 6.7975 | 0 | 0 | 0 | 0 | 0 | 0 | 0 | 0 | 0 | 40 | 2 | 4 | 4 | 4 | 4 | 0 | 0 | 0 | 0 | 0 | 0 | 0 | 0
2014-10-07 | 20時 | 0 | 0 | 0 | 0.0052724 | 5.2724 | 0.036386 | 1036.8048 | 0.98291 | 断続運転 | 0.027242 | 3865.132 | 105.295 | 0.37906 | 0.31349 | 87.08 | 0.015624 | 4.34 | 0.04995 | 13.875 | 0 | 0.073 | 73.3975 | 132.5036 | 0.93386 | 0 | 0 | 1 | 7794.674 | 87.08 | 36.34 | 13.875 | 0 | 17.225 | 20 | 0 | 0 | 0 | 0 | 0 | 0 | 65 | 0 | 0 | 0 | 2 | 0 | 0 | 0 | 0 | 0 | 0 | 0 | 0 | 0 | 0 | 0 | 0 | 0 | 0 | 0 | 0 | 0 | 0 | 0 | 0 | 0 | 0 | 0 | 0 | 0 | 6.7975 | 0 | 0 | 0 | 0 | 0 | 0 | 0 | 0 | 0 | 3.3029 | 1.2475 | 0.99815 | 0.81058 | 0.81133 | 0 | 0 | 0 | 0 | 0 | 6.7975 | 0 | 0 | 0 | 0 | 0 | 0 | 0 | 0 | 0 | 40 | 2 | 4 | 4 | 4 | 4 | 0 | 0 | 0 | 0 | 0 | 0 | 0 | 0
2014-10-07 | 21時 | 0 | 0 | 0 | 0.0052952 | 5.2952 | 0.039325 | 1034.8706 | 0.98 | 断続運転 | 0.029518 | 3853.58 | 113.75 | 0.4095 | 0.33264 | 92.4 | 0.01836 | 5.1 | 0.0585 | 16.25 | 0 | 0.073 | 73.3975 | 132.5036 | 0.93386 | 0 | 0 | 1 | 7792.09 | 92.4 | 37.1 | 16.25 | 0 | 16.75 | 20 | 0 | 0 | 0 | 0 | 0 | 0 | 65 | 0 | 0 | 0 | 2 | 0 | 0 | 0 | 0 | 0 | 0 | 0 | 0 | 0 | 0 | 0 | 0 | 0 | 0 | 0 | 0 | 0 | 0 | 0 | 0 | 0 | 0 | 0 | 0 | 0 | 6.7975 | 0 | 0 | 0 | 0 | 0 | 0 | 0 | 0 | 0 | 3.3029 | 1.2475 | 0.99815 | 0.81058 | 0.81133 | 0 | 0 | 0 | 0 | 0 | 6.7975 | 0 | 0 | 0 | 0 | 0 | 0 | 0 | 0 | 0 | 40 | 2 | 4 | 4 | 4 | 4 | 0 | 0 | 0 | 0 | 0 | 0 | 0 | 0
2014-10-07 | 22時 | 0 | 0 | 0 | 0.0053048 | 5.3048 | 0.039943 | 1018.2255 | 0.9547 | 断続運転 | 0.03048 | 3848.716 | 117.31 | 0.42232 | 0.3407 | 94.64 | 0.019512 | 5.42 | 0.0621 | 17.25 | 0 | 0.073 | 73.3975 | 132.5036 | 0.93386 | 0 | 0 | 1 | 7791.002 | 94.64 | 37.42 | 17.25 | 0 | 16.55 | 20 | 0 | 0 | 0 | 0 | 0 | 0 | 65 | 0 | 0 | 0 | 2 | 0 | 0 | 0 | 0 | 0 | 0 | 0 | 0 | 0 | 0 | 0 | 0 | 0 | 0 | 0 | 0 | 0 | 0 | 0 | 0 | 0 | 0 | 0 | 0 | 0 | 6.7975 | 0 | 0 | 0 | 0 | 0 | 0 | 0 | 0 | 0 | 3.3029 | 1.2475 | 0.99815 | 0.81058 | 0.81133 | 0 | 0 | 0 | 0 | 0 | 6.7975 | 0 | 0 | 0 | 0 | 0 | 0 | 0 | 0 | 0 | 40 | 2 | 4 | 4 | 4 | 4 | 0 | 0 | 0 | 0 | 0 | 0 | 0 | 0
2014-10-07 | 23時 | 0.14957 | 0.14957 | 0 | 0.0055509 | 5.5509 | 0.071016 | 1008.9597 | 0.94045 | 断続運転 | 0.055089 | 3856.5194 | 212.4508 | 0.76482 | 0.33869 | 94.08 | 0.019224 | 5.34 | 0.0612 | 17 | 0.34571 | 0.073 | 73.706 | 235.3355 | 0.93386 | 96.0308 | 0 | 1 | 7803.9862 | 94.08 | 37.34 | 17 | 96.0308 | 16.6 | 19.8585 | 1.8438 | 6.7975 | 0 | 0 | 0 | 0 | 65 | 0.34571 | 0.046356 | 0.34571 | 2 | 0.34571 | 0 | 0 | 0 | 0 | 0.046356 | 0 | 0 | 0 | 0 | 0.030602 | 0 | 0 | 0 | 0 | 0.31511 | 0 | 0 | 0 | 0 | 0.31511 | 0 | 0 | 0 | 0 | 6.7975 | 0 | 0 | 0 | 0 | 0 | 0 | 0 | 0 | 0 | 3.3029 | 1.2475 | 0.99815 | 0.81058 | 0.81133 | 0 | 0 | 0 | 0 | 0 | 6.7975 | 0 | 0 | 0 | 0 | 0.31511 | 0 | 0 | 0 | 0 | 40 | 2 | 4 | 4 | 4 | 4 | 0 | 0 | 0 | 0 | 0 | 0 | 0 | 0
2014-10-08 | 0時 | 0.25081 | 0.25081 | 0 | 0.0063577 | 6.3577 | 0.17145 | 1011.8068 | 0.94484 | 断続運転 | 0.13577 | 3755.8866 | 509.9249 | 1.8357 | 0.33768 | 93.8 | 0.01908 | 5.3 | 0.06075 | 16.875 | 1.4182 | 0.073 | 74.6631 | 554.3539 | 0.93386 | 393.9499 | 0 | 1 | 7608.7508 | 93.8 | 37.3 | 16.875 | 393.9499 | 16.625 | 22.0329 | 7.564 | 6.7975 | 0 | 0 | 0 | 0 | 65 | 1.4182 | 0.19021 | 1.4182 | 2 | 1.4182 | 0 | 0 | 0 | 0 | 0.19021 | 0 | 0 | 0 | 0 | 0.12527 | 0 | 0 | 0 | 0 | 1.293 | 0 | 0 | 0 | 0 | 1.293 | 0 | 0 | 0 | 0 | 6.7975 | 0 | 0 | 0 | 0 | 0 | 0 | 0 | 0 | 0 | 3.3029 | 1.2475 | 0.99815 | 0.81058 | 0.81133 | 0 | 0 | 0 | 0 | 0 | 6.7975 | 0 | 0 | 0 | 0 | 1.293 | 0 | 0 | 0 | 0 | 40 | 2 | 4 | 4 | 4 | 4 | 0 | 0 | 0 | 0 | 0 | 0 | 0 | 0
2014-10-08 | 1時 | 0.30838 | 0.30838 | 0 | 0.0068187 | 6.8187 | 0.22856 | 1020.2444 | 0.95778 | 断続運転 | 0.18187 | 3632.391 | 660.6248 | 2.3782 | 0.34978 | 97.16 | 0.020808 | 5.78 | 0.06615 | 18.375 | 1.9415 | 0.073 | 75.13 | 710.0086 | 0.93386 | 539.3098 | 0 | 1 | 7382.8807 | 97.16 | 37.78 | 18.375 | 539.3098 | 16.325 | 24.5286 | 10.355 | 6.7975 | 0 | 0 | 0 | 0 | 65 | 1.9415 | 0.25974 | 1.9415 | 2 | 1.9415 | 0 | 0 | 0 | 0 | 0.25974 | 0 | 0 | 0 | 0 | 0.17594 | 0 | 0 | 0 | 0 | 1.7656 | 0 | 0 | 0 | 0 | 1.7656 | 0 | 0 | 0 | 0 | 6.7975 | 0 | 0 | 0 | 0 | 0 | 0 | 0 | 0 | 0 | 3.3029 | 1.2475 | 0.99815 | 0.81058 | 0.81133 | 0 | 0 | 0 | 0 | 0 | 6.7975 | 0 | 0 | 0 | 0 | 1.7656 | 0 | 0 | 0 | 0 | 40 | 2 | 4 | 4 | 4 | 4 | 0 | 0 | 0 | 0 | 0 | 0 | 0 | 0
2014-10-08 | 2時 | 0.40494 | 0.40494 | 0 | 0.0075551 | 7.5551 | 0.32438 | 1052.1538 | 1.0059 | 断続運転 | 0.25551 | 3392.401 | 866.8032 | 3.1205 | 0.34474 | 95.76 | 0.020088 | 5.58 | 0.0639 | 17.75 | 2.6918 | 0.073 | 75.7995 | 933.1716 | 0.93386 | 747.7132 | 0 | 1 | 6914.5692 | 95.76 | 37.58 | 17.75 | 747.7132 | 16.45 | 29.7483 | 14.3564 | 6.7975 | 0 | 0 | 0 | 0 | 65 | 2.6918 | 0.36049 | 2.6918 | 2 | 2.6918 | 0 | 0 | 0 | 0 | 0.36049 | 0 | 0 | 0 | 0 | 0.24136 | 0 | 0 | 0 | 0 | 2.4504 | 0 | 0 | 0 | 0 | 2.4504 | 0 | 0 | 0 | 0 | 6.7975 | 0 | 0 | 0 | 0 | 0 | 0 | 0 | 0 | 0 | 3.3029 | 1.2475 | 0.99815 | 0.81058 | 0.81133 | 0 | 0 | 0 | 0 | 0 | 6.7975 | 0 | 0 | 0 | 0 | 2.4504 | 0 | 0 | 0 | 0 | 40 | 2 | 4 | 4 | 4 | 4 | 0 | 0 | 0 | 0 | 0 | 0 | 0 | 0
2014-10-08 | 3時 | 0.47178 | 0.47178 | 0 | 0.0080307 | 8.0307 | 0.39075 | 1082.6579 | 1.0507 | 断続運転 | 0.30307 | 3226.4797 | 977.8335 | 3.5202 | 0.34776 | 96.6 | 0.02052 | 5.7 | 0.06525 | 18.125 | 3.0867 | 0.073 | 76.1519 | 1050.6358 | 0.93386 | 857.4085 | 0 | 1 | 6597.4914 | 96.6 | 37.7 | 18.125 | 857.4085 | 16.375 | 33.2728 | 16.4626 | 6.7975 | 0 | 0 | 0 | 0 | 65 | 3.0867 | 0.41311 | 3.0867 | 2 | 3.0867 | 0 | 0 | 0 | 0 | 0.41311 | 0 | 0 | 0 | 0 | 0.27853 | 0 | 0 | 0 | 0 | 2.8081 | 0 | 0 | 0 | 0 | 2.8081 | 0 | 0 | 0 | 0 | 6.7975 | 0 | 0 | 0 | 0 | 0 | 0 | 0 | 0 | 0 | 3.3029 | 1.2475 | 0.99815 | 0.81058 | 0.81133 | 0 | 0 | 0 | 0 | 0 | 6.7975 | 0 | 0 | 0 | 0 | 2.8081 | 0 | 0 | 0 | 0 | 40 | 2 | 4 | 4 | 4 | 4 | 0 | 0 | 0 | 0 | 0 | 0 | 0 | 0
2014-10-08 | 4時 | 0.51644 | 0.51644 | 0 | 0.0083599 | 8.3599 | 0.43508 | 1097.1502 | 1.0716 | 断続運転 | 0.33599 | 3112.2826 | 1045.705 | 3.7645 | 0.34675 | 96.32 | 0.020376 | 5.66 | 0.0648 | 18 | 3.3326 | 0.073 | 76.3714 | 1123.7906 | 0.93386 | 925.725 | 0 | 1 | 6376.0802 | 96.32 | 37.66 | 18 | 925.725 | 16.4 | 35.7385 | 17.7743 | 6.7975 | 0 | 0 | 0 | 0 | 65 | 3.3326 | 0.44612 | 3.3326 | 2 | 3.3326 | 0 | 0 | 0 | 0 | 0.44612 | 0 | 0 | 0 | 0 | 0.30009 | 0 | 0 | 0 | 0 | 3.0325 | 0 | 0 | 0 | 0 | 3.0325 | 0 | 0 | 0 | 0 | 6.7975 | 0 | 0 | 0 | 0 | 0 | 0 | 0 | 0 | 0 | 3.3029 | 1.2475 | 0.99815 | 0.81058 | 0.81133 | 0 | 0 | 0 | 0 | 0 | 6.7975 | 0 | 0 | 0 | 0 | 3.0325 | 0 | 0 | 0 | 0 | 40 | 2 | 4 | 4 | 4 | 4 | 0 | 0 | 0 | 0 | 0 | 0 | 0 | 0
2014-10-08 | 5時 | 0.48864 | 0.48864 | 0 | 0.0081688 | 8.1688 | 0.40747 | 1083.855 | 1.0524 | 断続運転 | 0.31688 | 3178.3019 | 1007.127 | 3.6257 | 0.34675 | 96.32 | 0.020376 | 5.66 | 0.0648 | 18 | 3.1937 | 0.073 | 76.2474 | 1082.4804 | 0.93386 | 887.147 | 0 | 1 | 6503.482 | 96.32 | 37.66 | 18 | 887.147 | 16.4 | 34.3206 | 17.0336 | 6.7975 | 0 | 0 | 0 | 0 | 65 | 3.1937 | 0.42753 | 3.1937 | 2 | 3.1937 | 0 | 0 | 0 | 0 | 0.42753 | 0 | 0 | 0 | 0 | 0.28758 | 0 | 0 | 0 | 0 | 2.9061 | 0 | 0 | 0 | 0 | 2.9061 | 0 | 0 | 0 | 0 | 6.7975 | 0 | 0 | 0 | 0 | 0 | 0 | 0 | 0 | 0 | 3.3029 | 1.2475 | 0.99815 | 0.81058 | 0.81133 | 0 | 0 | 0 | 0 | 0 | 6.7975 | 0 | 0 | 0 | 0 | 2.9061 | 0 | 0 | 0 | 0 | 40 | 2 | 4 | 4 | 4 | 4 | 0 | 0 | 0 | 0 | 0 | 0 | 0 | 0
2014-10-08 | 6時 | 0.32013 | 0.32013 | 0 | 0.0069618 | 6.9618 | 0.24017 | 997.9117 | 0.92331 | 断続運転 | 0.19618 | 3589.8318 | 704.2506 | 2.5353 | 0.34373 | 95.48 | 0.019944 | 5.54 | 0.06345 | 17.625 | 2.1082 | 0.073 | 75.2787 | 759.5831 | 0.93386 | 585.6056 | 0 | 1 | 7294.5274 | 95.48 | 37.54 | 17.625 | 585.6056 | 16.475 | 25.5211 | 11.2439 | 6.7975 | 0 | 0 | 0 | 0 | 65 | 2.1082 | 0.28239 | 2.1082 | 2 | 2.1082 | 0 | 0 | 0 | 0 | 0.28239 | 0 | 0 | 0 | 0 | 0.18863 | 0 | 0 | 0 | 0 | 1.9196 | 0 | 0 | 0 | 0 | 1.9196 | 0 | 0 | 0 | 0 | 6.7975 | 0 | 0 | 0 | 0 | 0 | 0 | 0 | 0 | 0 | 3.3029 | 1.2475 | 0.99815 | 0.81058 | 0.81133 | 0 | 0 | 0 | 0 | 0 | 6.7975 | 0 | 0 | 0 | 0 | 1.9196 | 0 | 0 | 0 | 0 | 40 | 2 | 4 | 4 | 4 | 4 | 0 | 0 | 0 | 0 | 0 | 0 | 0 | 0
2014-10-08 | 7時 | 0.11689 | 0.11689 | 0 | 0.0053157 | 5.3157 | 0.038573 | 949.5465 | 0.84618 | 断続運転 | 0.031575 | 3855.5322 | 121.737 | 0.43825 | 0.33163 | 92.12 | 0.018216 | 5.06 | 0.05805 | 16.125 | 0.030355 | 0.073 | 73.4246 | 141.5328 | 0.93386 | 8.432 | 0 | 1 | 7794.82 | 92.12 | 37.06 | 16.125 | 8.432 | 16.775 | 19.9711 | 0.1619 | 6.7975 | 0 | 0 | 0 | 0 | 65 | 0.030355 | 0.0040763 | 0.030355 | 2 | 0.030355 | 0 | 0 | 0 | 0 | 0.0040763 | 0 | 0 | 0 | 0 | 0.0026463 | 0 | 0 | 0 | 0 | 0.027709 | 0 | 0 | 0 | 0 | 0.027709 | 0 | 0 | 0 | 0 | 6.7975 | 0 | 0 | 0 | 0 | 0 | 0 | 0 | 0 | 0 | 3.3029 | 1.2475 | 0.99815 | 0.81058 | 0.81133 | 0 | 0 | 0 | 0 | 0 | 6.7975 | 0 | 0 | 0 | 0 | 0.027709 | 0 | 0 | 0 | 0 | 40 | 2 | 4 | 4 | 4 | 4 | 0 | 0 | 0 | 0 | 0 | 0 | 0 | 0
2014-10-08 | 8時 | 0 | 0 | 0 | 0.0052653 | 5.2653 | 0.032635 | 954.8084 | 0.85475 | 断続運転 | 0.026526 | 3868.78 | 102.625 | 0.36945 | 0.30744 | 85.4 | 0.01476 | 4.1 | 0.04725 | 13.125 | 0 | 0.073 | 73.3975 | 132.5036 | 0.93386 | 0 | 0 | 1 | 7795.49 | 85.4 | 36.1 | 13.125 | 0 | 17.375 | 20 | 0 | 0 | 0 | 0 | 0 | 0 | 65 | 0 | 0 | 0 | 2 | 0 | 0 | 0 | 0 | 0 | 0 | 0 | 0 | 0 | 0 | 0 | 0 | 0 | 0 | 0 | 0 | 0 | 0 | 0 | 0 | 0 | 0 | 0 | 0 | 0 | 6.7975 | 0 | 0 | 0 | 0 | 0 | 0 | 0 | 0 | 0 | 3.3029 | 1.2475 | 0.99815 | 0.81058 | 0.81133 | 0 | 0 | 0 | 0 | 0 | 6.7975 | 0 | 0 | 0 | 0 | 0 | 0 | 0 | 0 | 0 | 40 | 2 | 4 | 4 | 4 | 4 | 0 | 0 | 0 | 0 | 0 | 0 | 0 | 0
2014-10-08 | 9時 | 0 | 0 | 0 | 0.0052593 | 5.2593 | 0.031696 | 948.476 | 0.84443 | 断続運転 | 0.025931 | 3871.82 | 100.4 | 0.36144 | 0.3024 | 84 | 0.01404 | 3.9 | 0.045 | 12.5 | 0 | 0.073 | 73.3975 | 132.5036 | 0.93386 | 0 | 0 | 1 | 7796.17 | 84 | 35.9 | 12.5 | 0 | 17.5 | 20 | 0 | 0 | 0 | 0 | 0 | 0 | 65 | 0 | 0 | 0 | 2 | 0 | 0 | 0 | 0 | 0 | 0 | 0 | 0 | 0 | 0 | 0 | 0 | 0 | 0 | 0 | 0 | 0 | 0 | 0 | 0 | 0 | 0 | 0 | 0 | 0 | 6.7975 | 0 | 0 | 0 | 0 | 0 | 0 | 0 | 0 | 0 | 3.3029 | 1.2475 | 0.99815 | 0.81058 | 0.81133 | 0 | 0 | 0 | 0 | 0 | 6.7975 | 0 | 0 | 0 | 0 | 0 | 0 | 0 | 0 | 0 | 40 | 2 | 4 | 4 | 4 | 4 | 0 | 0 | 0 | 0 | 0 | 0 | 0 | 0
2014-10-08 | 10時 | 0 | 0 | 0 | 0.0052593 | 5.2593 | 0.031696 | 948.476 | 0.84443 | 断続運転 | 0.025931 | 3871.82 | 100.4 | 0.36144 | 0.3024 | 84 | 0.01404 | 3.9 | 0.045 | 12.5 | 0 | 0.073 | 73.3975 | 132.5036 | 0.93386 | 0 | 0 | 1 | 7796.17 | 84 | 35.9 | 12.5 | 0 | 17.5 | 20 | 0 | 0 | 0 | 0 | 0 | 0 | 65 | 0 | 0 | 0 | 2 | 0 | 0 | 0 | 0 | 0 | 0 | 0 | 0 | 0 | 0 | 0 | 0 | 0 | 0 | 0 | 0 | 0 | 0 | 0 | 0 | 0 | 0 | 0 | 0 | 0 | 6.7975 | 0 | 0 | 0 | 0 | 0 | 0 | 0 | 0 | 0 | 3.3029 | 1.2475 | 0.99815 | 0.81058 | 0.81133 | 0 | 0 | 0 | 0 | 0 | 6.7975 | 0 | 0 | 0 | 0 | 0 | 0 | 0 | 0 | 0 | 40 | 2 | 4 | 4 | 4 | 4 | 0 | 0 | 0 | 0 | 0 | 0 | 0 | 0
2014-10-08 | 11時 | 0 | 0 | 0 | 0.0052439 | 5.2439 | 0.029587 | 940.9936 | 0.83216 | 断続運転 | 0.024387 | 3879.724 | 94.615 | 0.34061 | 0.2893 | 80.36 | 0.012168 | 3.38 | 0.03915 | 10.875 | 0 | 0.073 | 73.3975 | 132.5036 | 0.93386 | 0 | 0 | 1 | 7797.938 | 80.36 | 35.38 | 10.875 | 0 | 17.825 | 20 | 0 | 0 | 0 | 0 | 0 | 0 | 65 | 0 | 0 | 0 | 2 | 0 | 0 | 0 | 0 | 0 | 0 | 0 | 0 | 0 | 0 | 0 | 0 | 0 | 0 | 0 | 0 | 0 | 0 | 0 | 0 | 0 | 0 | 0 | 0 | 0 | 6.7975 | 0 | 0 | 0 | 0 | 0 | 0 | 0 | 0 | 0 | 3.3029 | 1.2475 | 0.99815 | 0.81058 | 0.81133 | 0 | 0 | 0 | 0 | 0 | 6.7975 | 0 | 0 | 0 | 0 | 0 | 0 | 0 | 0 | 0 | 40 | 2 | 4 | 4 | 4 | 4 | 0 | 0 | 0 | 0 | 0 | 0 | 0 | 0
2014-10-08 | 12時 | 0 | 0 | 0 | 0.0052451 | 5.2451 | 0.029561 | 935.6452 | 0.82333 | 断続運転 | 0.024506 | 3879.116 | 95.06 | 0.34222 | 0.2903 | 80.64 | 0.012312 | 3.42 | 0.0396 | 11 | 0 | 0.073 | 73.3975 | 132.5036 | 0.93386 | 0 | 0 | 1 | 7797.802 | 80.64 | 35.42 | 11 | 0 | 17.8 | 20 | 0 | 0 | 0 | 0 | 0 | 0 | 65 | 0 | 0 | 0 | 2 | 0 | 0 | 0 | 0 | 0 | 0 | 0 | 0 | 0 | 0 | 0 | 0 | 0 | 0 | 0 | 0 | 0 | 0 | 0 | 0 | 0 | 0 | 0 | 0 | 0 | 6.7975 | 0 | 0 | 0 | 0 | 0 | 0 | 0 | 0 | 0 | 3.3029 | 1.2475 | 0.99815 | 0.81058 | 0.81133 | 0 | 0 | 0 | 0 | 0 | 6.7975 | 0 | 0 | 0 | 0 | 0 | 0 | 0 | 0 | 0 | 40 | 2 | 4 | 4 | 4 | 4 | 0 | 0 | 0 | 0 | 0 | 0 | 0 | 0
2014-10-08 | 13時 | 0 | 0 | 0 | 0.0052498 | 5.2498 | 0.030145 | 936.1498 | 0.82416 | 断続運転 | 0.02498 | 3876.684 | 96.84 | 0.34862 | 0.29434 | 81.76 | 0.012888 | 3.58 | 0.0414 | 11.5 | 0 | 0.073 | 73.3975 | 132.5036 | 0.93386 | 0 | 0 | 1 | 7797.258 | 81.76 | 35.58 | 11.5 | 0 | 17.7 | 20 | 0 | 0 | 0 | 0 | 0 | 0 | 65 | 0 | 0 | 0 | 2 | 0 | 0 | 0 | 0 | 0 | 0 | 0 | 0 | 0 | 0 | 0 | 0 | 0 | 0 | 0 | 0 | 0 | 0 | 0 | 0 | 0 | 0 | 0 | 0 | 0 | 6.7975 | 0 | 0 | 0 | 0 | 0 | 0 | 0 | 0 | 0 | 3.3029 | 1.2475 | 0.99815 | 0.81058 | 0.81133 | 0 | 0 | 0 | 0 | 0 | 6.7975 | 0 | 0 | 0 | 0 | 0 | 0 | 0 | 0 | 0 | 40 | 2 | 4 | 4 | 4 | 4 | 0 | 0 | 0 | 0 | 0 | 0 | 0 | 0
2014-10-08 | 14時 | 0 | 0 | 0 | 0.0052569 | 5.2569 | 0.030619 | 924.6704 | 0.80506 | 断続運転 | 0.025693 | 3873.036 | 99.51 | 0.35824 | 0.30038 | 83.44 | 0.013752 | 3.82 | 0.0441 | 12.25 | 0 | 0.073 | 73.3975 | 132.5036 | 0.93386 | 0 | 0 | 1 | 7796.442 | 83.44 | 35.82 | 12.25 | 0 | 17.55 | 20 | 0 | 0 | 0 | 0 | 0 | 0 | 65 | 0 | 0 | 0 | 2 | 0 | 0 | 0 | 0 | 0 | 0 | 0 | 0 | 0 | 0 | 0 | 0 | 0 | 0 | 0 | 0 | 0 | 0 | 0 | 0 | 0 | 0 | 0 | 0 | 0 | 6.7975 | 0 | 0 | 0 | 0 | 0 | 0 | 0 | 0 | 0 | 3.3029 | 1.2475 | 0.99815 | 0.81058 | 0.81133 | 0 | 0 | 0 | 0 | 0 | 6.7975 | 0 | 0 | 0 | 0 | 0 | 0 | 0 | 0 | 0 | 40 | 2 | 4 | 4 | 4 | 4 | 0 | 0 | 0 | 0 | 0 | 0 | 0 | 0
2014-10-08 | 15時 | 0 | 0 | 0 | 0.0052688 | 5.2688 | 0.03197 | 923.0138 | 0.80228 | 断続運転 | 0.026884 | 3866.956 | 103.96 | 0.37426 | 0.31046 | 86.24 | 0.015192 | 4.22 | 0.0486 | 13.5 | 0 | 0.073 | 73.3975 | 132.5036 | 0.93386 | 0 | 0 | 1 | 7795.082 | 86.24 | 36.22 | 13.5 | 0 | 17.3 | 20 | 0 | 0 | 0 | 0 | 0 | 0 | 65 | 0 | 0 | 0 | 2 | 0 | 0 | 0 | 0 | 0 | 0 | 0 | 0 | 0 | 0 | 0 | 0 | 0 | 0 | 0 | 0 | 0 | 0 | 0 | 0 | 0 | 0 | 0 | 0 | 0 | 6.7975 | 0 | 0 | 0 | 0 | 0 | 0 | 0 | 0 | 0 | 3.3029 | 1.2475 | 0.99815 | 0.81058 | 0.81133 | 0 | 0 | 0 | 0 | 0 | 6.7975 | 0 | 0 | 0 | 0 | 0 | 0 | 0 | 0 | 0 | 40 | 2 | 4 | 4 | 4 | 4 | 0 | 0 | 0 | 0 | 0 | 0 | 0 | 0
2014-10-08 | 16時 | 0 | 0 | 0 | 0.0052736 | 5.2736 | 0.032492 | 921.8496 | 0.80033 | 断続運転 | 0.027362 | 3864.524 | 105.74 | 0.38066 | 0.3145 | 87.36 | 0.015768 | 4.38 | 0.0504 | 14 | 0 | 0.073 | 73.3975 | 132.5036 | 0.93386 | 0 | 0 | 1 | 7794.538 | 87.36 | 36.38 | 14 | 0 | 17.2 | 20 | 0 | 0 | 0 | 0 | 0 | 0 | 65 | 0 | 0 | 0 | 2 | 0 | 0 | 0 | 0 | 0 | 0 | 0 | 0 | 0 | 0 | 0 | 0 | 0 | 0 | 0 | 0 | 0 | 0 | 0 | 0 | 0 | 0 | 0 | 0 | 0 | 6.7975 | 0 | 0 | 0 | 0 | 0 | 0 | 0 | 0 | 0 | 3.3029 | 1.2475 | 0.99815 | 0.81058 | 0.81133 | 0 | 0 | 0 | 0 | 0 | 6.7975 | 0 | 0 | 0 | 0 | 0 | 0 | 0 | 0 | 0 | 40 | 2 | 4 | 4 | 4 | 4 | 0 | 0 | 0 | 0 | 0 | 0 | 0 | 0
2014-10-08 | 17時 | 0.22131 | 0.22131 | 0 | 0.0062214 | 6.2214 | 0.14209 | 928.4722 | 0.81141 | 断続運転 | 0.12214 | 3788.1919 | 462.6714 | 1.6656 | 0.32659 | 90.72 | 0.017496 | 4.86 | 0.0558 | 15.5 | 1.2657 | 0.073 | 74.527 | 508.9955 | 0.93386 | 351.5914 | 0 | 1 | 7659.6824 | 90.72 | 36.86 | 15.5 | 351.5914 | 16.9 | 21.4827 | 6.7507 | 6.7975 | 0 | 0 | 0 | 0 | 65 | 1.2657 | 0.17015 | 1.2657 | 2 | 1.2657 | 0 | 0 | 0 | 0 | 0.17015 | 0 | 0 | 0 | 0 | 0.10913 | 0 | 0 | 0 | 0 | 1.1566 | 0 | 0 | 0 | 0 | 1.1566 | 0 | 0 | 0 | 0 | 6.7975 | 0 | 0 | 0 | 0 | 0 | 0 | 0 | 0 | 0 | 3.3029 | 1.2475 | 0.99815 | 0.81058 | 0.81133 | 0 | 0 | 0 | 0 | 0 | 6.7975 | 0 | 0 | 0 | 0 | 1.1566 | 0 | 0 | 0 | 0 | 40 | 2 | 4 | 4 | 4 | 4 | 0 | 0 | 0 | 0 | 0 | 0 | 0 | 0
2014-10-08 | 18時 | 0.12809 | 0.12809 | 0 | 0.0054235 | 5.4235 | 0.049664 | 914.341 | 0.78767 | 断続運転 | 0.042353 | 3861.9281 | 163.5645 | 0.58883 | 0.32861 | 91.28 | 0.017784 | 4.94 | 0.0567 | 15.75 | 0.18574 | 0.073 | 73.5633 | 187.7521 | 0.93386 | 51.5945 | 0 | 1 | 7804.0507 | 91.28 | 36.94 | 15.75 | 51.5945 | 16.85 | 19.8729 | 0.99063 | 6.7975 | 0 | 0 | 0 | 0 | 65 | 0.18574 | 0.024958 | 0.18574 | 2 | 0.18574 | 0 | 0 | 0 | 0 | 0.024958 | 0 | 0 | 0 | 0 | 0.016085 | 0 | 0 | 0 | 0 | 0.16965 | 0 | 0 | 0 | 0 | 0.16965 | 0 | 0 | 0 | 0 | 6.7975 | 0 | 0 | 0 | 0 | 0 | 0 | 0 | 0 | 0 | 3.3029 | 1.2475 | 0.99815 | 0.81058 | 0.81133 | 0 | 0 | 0 | 0 | 0 | 6.7975 | 0 | 0 | 0 | 0 | 0.16965 | 0 | 0 | 0 | 0 | 40 | 2 | 4 | 4 | 4 | 4 | 0 | 0 | 0 | 0 | 0 | 0 | 0 | 0
2014-10-08 | 19時 | 0.1659 | 0.1659 | 0 | 0.0057497 | 5.7497 | 0.087153 | 915.1894 | 0.7891 | 断続運転 | 0.074969 | 3852.8013 | 288.8412 | 1.0398 | 0.32962 | 91.56 | 0.017928 | 4.98 | 0.05715 | 15.875 | 0.63513 | 0.073 | 73.9643 | 321.4247 | 0.93386 | 176.4262 | 0 | 1 | 7787.4754 | 91.56 | 36.98 | 15.875 | 176.4262 | 16.825 | 20.0559 | 3.3875 | 6.7975 | 0 | 0 | 0 | 0 | 65 | 0.63513 | 0.085326 | 0.63513 | 2 | 0.63513 | 0 | 0 | 0 | 0 | 0.085326 | 0 | 0 | 0 | 0 | 0.055125 | 0 | 0 | 0 | 0 | 0.58001 | 0 | 0 | 0 | 0 | 0.58001 | 0 | 0 | 0 | 0 | 6.7975 | 0 | 0 | 0 | 0 | 0 | 0 | 0 | 0 | 0 | 3.3029 | 1.2475 | 0.99815 | 0.81058 | 0.81133 | 0 | 0 | 0 | 0 | 0 | 6.7975 | 0 | 0 | 0 | 0 | 0.58001 | 0 | 0 | 0 | 0 | 40 | 2 | 4 | 4 | 4 | 4 | 0 | 0 | 0 | 0 | 0 | 0 | 0 | 0
2014-10-08 | 20時 | 0.17959 | 0.17959 | 0 | 0.0058743 | 5.8743 | 0.10072 | 910.1527 | 0.78056 | 断続運転 | 0.087434 | 3841.2182 | 335.8512 | 1.2091 | 0.32962 | 91.56 | 0.017928 | 4.98 | 0.05715 | 15.875 | 0.80437 | 0.073 | 74.1153 | 371.7641 | 0.93386 | 223.4362 | 0 | 1 | 7765.1226 | 91.56 | 36.98 | 15.875 | 223.4362 | 16.825 | 20.3047 | 4.2901 | 6.7975 | 0 | 0 | 0 | 0 | 65 | 0.80437 | 0.10806 | 0.80437 | 2 | 0.80437 | 0 | 0 | 0 | 0 | 0.10806 | 0 | 0 | 0 | 0 | 0.069814 | 0 | 0 | 0 | 0 | 0.73456 | 0 | 0 | 0 | 0 | 0.73456 | 0 | 0 | 0 | 0 | 6.7975 | 0 | 0 | 0 | 0 | 0 | 0 | 0 | 0 | 0 | 3.3029 | 1.2475 | 0.99815 | 0.81058 | 0.81133 | 0 | 0 | 0 | 0 | 0 | 6.7975 | 0 | 0 | 0 | 0 | 0.73456 | 0 | 0 | 0 | 0 | 40 | 2 | 4 | 4 | 4 | 4 | 0 | 0 | 0 | 0 | 0 | 0 | 0 | 0
2014-10-08 | 21時 | 0.21814 | 0.21814 | 0 | 0.0061844 | 6.1844 | 0.13896 | 935.3347 | 0.82281 | 断続運転 | 0.11844 | 3796.0765 | 449.6181 | 1.6186 | 0.32458 | 90.16 | 0.017208 | 4.78 | 0.0549 | 15.25 | 1.2219 | 0.073 | 74.4879 | 495.9708 | 0.93386 | 339.4281 | 0 | 1 | 7672.8232 | 90.16 | 36.78 | 15.25 | 339.4281 | 16.95 | 21.3395 | 6.5172 | 6.7975 | 0 | 0 | 0 | 0 | 65 | 1.2219 | 0.16433 | 1.2219 | 2 | 1.2219 | 0 | 0 | 0 | 0 | 0.16433 | 0 | 0 | 0 | 0 | 0.10488 | 0 | 0 | 0 | 0 | 1.1171 | 0 | 0 | 0 | 0 | 1.1171 | 0 | 0 | 0 | 0 | 6.7975 | 0 | 0 | 0 | 0 | 0 | 0 | 0 | 0 | 0 | 3.3029 | 1.2475 | 0.99815 | 0.81058 | 0.81133 | 0 | 0 | 0 | 0 | 0 | 6.7975 | 0 | 0 | 0 | 0 | 1.1171 | 0 | 0 | 0 | 0 | 40 | 2 | 4 | 4 | 4 | 4 | 0 | 0 | 0 | 0 | 0 | 0 | 0 | 0
2014-10-08 | 22時 | 0.40798 | 0.40798 | 0 | 0.0076718 | 7.6718 | 0.3273 | 1018.5369 | 0.95517 | 断続運転 | 0.26718 | 3351.4963 | 895.468 | 3.2237 | 0.33264 | 92.4 | 0.01836 | 5.1 | 0.0585 | 16.25 | 2.8142 | 0.073 | 75.9088 | 969.5847 | 0.93386 | 781.718 | 0 | 1 | 6823.185 | 92.4 | 37.1 | 16.25 | 781.718 | 16.75 | 30.7836 | 15.0093 | 6.7975 | 0 | 0 | 0 | 0 | 65 | 2.8142 | 0.37783 | 2.8142 | 2 | 2.8142 | 0 | 0 | 0 | 0 | 0.37783 | 0 | 0 | 0 | 0 | 0.24587 | 0 | 0 | 0 | 0 | 2.5683 | 0 | 0 | 0 | 0 | 2.5683 | 0 | 0 | 0 | 0 | 6.7975 | 0 | 0 | 0 | 0 | 0 | 0 | 0 | 0 | 0 | 3.3029 | 1.2475 | 0.99815 | 0.81058 | 0.81133 | 0 | 0 | 0 | 0 | 0 | 6.7975 | 0 | 0 | 0 | 0 | 2.5683 | 0 | 0 | 0 | 0 | 40 | 2 | 4 | 4 | 4 | 4 | 0 | 0 | 0 | 0 | 0 | 0 | 0 | 0
2014-10-08 | 23時 | 0.44897 | 0.44897 | 0 | 0.0079444 | 7.9444 | 0.36803 | 1047.0953 | 0.99835 | 断続運転 | 0.29444 | 3255.4744 | 958.5274 | 3.4507 | 0.32962 | 91.56 | 0.017928 | 4.98 | 0.05715 | 15.875 | 3.046 | 0.073 | 76.1156 | 1038.5396 | 0.93386 | 846.1124 | 0 | 1 | 6634.773 | 91.56 | 36.98 | 15.875 | 846.1124 | 16.825 | 32.8851 | 16.2457 | 6.7975 | 0 | 0 | 0 | 0 | 65 | 3.046 | 0.40921 | 3.046 | 2 | 3.046 | 0 | 0 | 0 | 0 | 0.40921 | 0 | 0 | 0 | 0 | 0.26437 | 0 | 0 | 0 | 0 | 2.7816 | 0 | 0 | 0 | 0 | 2.7816 | 0 | 0 | 0 | 0 | 6.7975 | 0 | 0 | 0 | 0 | 0 | 0 | 0 | 0 | 0 | 3.3029 | 1.2475 | 0.99815 | 0.81058 | 0.81133 | 0 | 0 | 0 | 0 | 0 | 6.7975 | 0 | 0 | 0 | 0 | 2.7816 | 0 | 0 | 0 | 0 | 40 | 2 | 4 | 4 | 4 | 4 | 0 | 0 | 0 | 0 | 0 | 0 | 0 | 0
2014-10-09 | 0時 | 0.48496 | 0.48496 | 0 | 0.0081814 | 8.1814 | 0.40378 | 1070.1619 | 1.0325 | 断続運転 | 0.31814 | 3172.5437 | 1009.3054 | 3.6335 | 0.33163 | 92.12 | 0.018216 | 5.06 | 0.05805 | 16.125 | 3.2256 | 0.073 | 76.2759 | 1091.9608 | 0.93386 | 896.0004 | 0 | 1 | 6476.8106 | 92.12 | 37.06 | 16.125 | 896.0004 | 16.775 | 34.6401 | 17.2036 | 6.7975 | 0 | 0 | 0 | 0 | 65 | 3.2256 | 0.43316 | 3.2256 | 2 | 3.2256 | 0 | 0 | 0 | 0 | 0.43316 | 0 | 0 | 0 | 0 | 0.2812 | 0 | 0 | 0 | 0 | 2.9444 | 0 | 0 | 0 | 0 | 2.9444 | 0 | 0 | 0 | 0 | 6.7975 | 0 | 0 | 0 | 0 | 0 | 0 | 0 | 0 | 0 | 3.3029 | 1.2475 | 0.99815 | 0.81058 | 0.81133 | 0 | 0 | 0 | 0 | 0 | 6.7975 | 0 | 0 | 0 | 0 | 2.9444 | 0 | 0 | 0 | 0 | 40 | 2 | 4 | 4 | 4 | 4 | 0 | 0 | 0 | 0 | 0 | 0 | 0 | 0
2014-10-09 | 1時 | 0.50476 | 0.50476 | 0 | 0.0082713 | 8.2713 | 0.42348 | 1094.1873 | 1.0674 | 断続運転 | 0.32713 | 3141.0558 | 1027.5459 | 3.6992 | 0.32962 | 91.56 | 0.017928 | 4.98 | 0.05715 | 15.875 | 3.2945 | 0.073 | 76.3373 | 1112.4462 | 0.93386 | 915.1309 | 0 | 1 | 6413.9718 | 91.56 | 36.98 | 15.875 | 915.1309 | 16.825 | 35.3425 | 17.5709 | 6.7975 | 0 | 0 | 0 | 0 | 65 | 3.2945 | 0.44259 | 3.2945 | 2 | 3.2945 | 0 | 0 | 0 | 0 | 0.44259 | 0 | 0 | 0 | 0 | 0.28594 | 0 | 0 | 0 | 0 | 3.0085 | 0 | 0 | 0 | 0 | 3.0085 | 0 | 0 | 0 | 0 | 6.7975 | 0 | 0 | 0 | 0 | 0 | 0 | 0 | 0 | 0 | 3.3029 | 1.2475 | 0.99815 | 0.81058 | 0.81133 | 0 | 0 | 0 | 0 | 0 | 6.7975 | 0 | 0 | 0 | 0 | 3.0085 | 0 | 0 | 0 | 0 | 40 | 2 | 4 | 4 | 4 | 4 | 0 | 0 | 0 | 0 | 0 | 0 | 0 | 0
2014-10-09 | 2時 | 0.53777 | 0.53777 | 0 | 0.0085044 | 8.5044 | 0.45626 | 1107.449 | 1.0863 | 断続運転 | 0.35044 | 3061.5191 | 1072.8906 | 3.8624 | 0.33466 | 92.96 | 0.018648 | 5.18 | 0.0594 | 16.5 | 3.4497 | 0.073 | 76.4759 | 1158.6198 | 0.93386 | 958.2506 | 0 | 1 | 6265.6708 | 92.96 | 37.18 | 16.5 | 958.2506 | 16.7 | 36.9855 | 18.3988 | 6.7975 | 0 | 0 | 0 | 0 | 65 | 3.4497 | 0.46296 | 3.4497 | 2 | 3.4497 | 0 | 0 | 0 | 0 | 0.46296 | 0 | 0 | 0 | 0 | 0.30272 | 0 | 0 | 0 | 0 | 3.147 | 0 | 0 | 0 | 0 | 3.147 | 0 | 0 | 0 | 0 | 6.7975 | 0 | 0 | 0 | 0 | 0 | 0 | 0 | 0 | 0 | 3.3029 | 1.2475 | 0.99815 | 0.81058 | 0.81133 | 0 | 0 | 0 | 0 | 0 | 6.7975 | 0 | 0 | 0 | 0 | 3.147 | 0 | 0 | 0 | 0 | 40 | 2 | 4 | 4 | 4 | 4 | 0 | 0 | 0 | 0 | 0 | 0 | 0 | 0
2014-10-09 | 3時 | 0.54954 | 0.54954 | 0 | 0.0085823 | 8.5823 | 0.46796 | 1113.4951 | 1.0949 | 断続運転 | 0.35823 | 3035.02 | 1087.2253 | 3.914 | 0.33365 | 92.68 | 0.018504 | 5.14 | 0.05895 | 16.375 | 3.5029 | 0.073 | 76.5233 | 1174.4462 | 0.93386 | 973.0303 | 0 | 1 | 6213.4965 | 92.68 | 37.14 | 16.375 | 973.0303 | 16.725 | 37.5677 | 18.6826 | 6.7975 | 0 | 0 | 0 | 0 | 65 | 3.5029 | 0.4702 | 3.5029 | 2 | 3.5029 | 0 | 0 | 0 | 0 | 0.4702 | 0 | 0 | 0 | 0 | 0.30672 | 0 | 0 | 0 | 0 | 3.1962 | 0 | 0 | 0 | 0 | 3.1962 | 0 | 0 | 0 | 0 | 6.7975 | 0 | 0 | 0 | 0 | 0 | 0 | 0 | 0 | 0 | 3.3029 | 1.2475 | 0.99815 | 0.81058 | 0.81133 | 0 | 0 | 0 | 0 | 0 | 6.7975 | 0 | 0 | 0 | 0 | 3.1962 | 0 | 0 | 0 | 0 | 40 | 2 | 4 | 4 | 4 | 4 | 0 | 0 | 0 | 0 | 0 | 0 | 0 | 0
2014-10-09 | 4時 | 0.56546 | 0.56546 | 0 | 0.0087191 | 8.7191 | 0.48374 | 1112.7887 | 1.0939 | 断続運転 | 0.37191 | 2989.4224 | 1111.7987 | 4.0025 | 0.33566 | 93.24 | 0.018792 | 5.22 | 0.05985 | 16.625 | 3.5882 | 0.073 | 76.5994 | 1199.8069 | 0.93386 | 996.7137 | 0 | 1 | 6127.5782 | 93.24 | 37.22 | 16.625 | 996.7137 | 16.675 | 38.5209 | 19.1373 | 6.7975 | 0 | 0 | 0 | 0 | 65 | 3.5882 | 0.48144 | 3.5882 | 2 | 3.5882 | 0 | 0 | 0 | 0 | 0.48144 | 0 | 0 | 0 | 0 | 0.31556 | 0 | 0 | 0 | 0 | 3.2726 | 0 | 0 | 0 | 0 | 3.2726 | 0 | 0 | 0 | 0 | 6.7975 | 0 | 0 | 0 | 0 | 0 | 0 | 0 | 0 | 0 | 3.3029 | 1.2475 | 0.99815 | 0.81058 | 0.81133 | 0 | 0 | 0 | 0 | 0 | 6.7975 | 0 | 0 | 0 | 0 | 3.2726 | 0 | 0 | 0 | 0 | 40 | 2 | 4 | 4 | 4 | 4 | 0 | 0 | 0 | 0 | 0 | 0 | 0 | 0
2014-10-09 | 5時 | 0.61279 | 0.61279 | 0 | 0.0090786 | 9.0786 | 0.53071 | 1123.9868 | 1.1097 | 断続運転 | 0.40786 | 2927.244 | 1193.9069 | 4.2981 | 0.32458 | 90.16 | 0.017208 | 4.78 | 0.0549 | 15.25 | 3.9014 | 0.073 | 76.8789 | 1292.9719 | 0.93386 | 1083.7169 | 0 | 1 | 5996.178 | 90.16 | 36.78 | 15.25 | 1083.7169 | 16.95 | 40 | 20.8078 | 6.7975 | 0 | 0 | 0 | 0 | 65 | 3.9014 | 0.52468 | 3.9014 | 2 | 3.9014 | 0 | 0 | 0 | 0 | 0.52468 | 0 | 0 | 0 | 0 | 0.33486 | 0 | 0 | 0 | 0 | 3.5665 | 0 | 0 | 0 | 0 | 3.5665 | 0 | 0 | 0 | 0 | 6.7975 | 0 | 0 | 0 | 0 | 0 | 0 | 0 | 0 | 0 | 3.3029 | 1.2475 | 0.99815 | 0.81058 | 0.81133 | 0 | 0 | 0 | 0 | 0 | 6.7975 | 0 | 0 | 0 | 0 | 3.5665 | 0 | 0 | 0 | 0 | 40 | 2 | 4 | 4 | 4 | 4 | 0 | 0 | 0 | 0 | 0 | 0 | 0 | 0
2014-10-09 | 6時 | 0.25165 | 0.25165 | 0 | 0.0064446 | 6.4446 | 0.17221 | 957.5206 | 0.85914 | 断続運転 | 0.14446 | 3738.0578 | 539.9849 | 1.9439 | 0.32861 | 91.28 | 0.017784 | 4.94 | 0.0567 | 15.75 | 1.5409 | 0.073 | 74.7725 | 590.8315 | 0.93386 | 428.0149 | 0 | 1 | 7565.0098 | 91.28 | 36.94 | 15.75 | 428.0149 | 16.85 | 22.5334 | 8.2181 | 6.7975 | 0 | 0 | 0 | 0 | 65 | 1.5409 | 0.20705 | 1.5409 | 2 | 1.5409 | 0 | 0 | 0 | 0 | 0.20705 | 0 | 0 | 0 | 0 | 0.13344 | 0 | 0 | 0 | 0 | 1.4074 | 0 | 0 | 0 | 0 | 1.4074 | 0 | 0 | 0 | 0 | 6.7975 | 0 | 0 | 0 | 0 | 0 | 0 | 0 | 0 | 0 | 3.3029 | 1.2475 | 0.99815 | 0.81058 | 0.81133 | 0 | 0 | 0 | 0 | 0 | 6.7975 | 0 | 0 | 0 | 0 | 1.4074 | 0 | 0 | 0 | 0 | 40 | 2 | 4 | 4 | 4 | 4 | 0 | 0 | 0 | 0 | 0 | 0 | 0 | 0
2014-10-09 | 7時 | 0.26716 | 0.26716 | 0 | 0.0065682 | 6.5682 | 0.1876 | 964.2453 | 0.87 | 断続運転 | 0.15682 | 3707.0303 | 581.3467 | 2.0928 | 0.32659 | 90.72 | 0.017496 | 4.86 | 0.0558 | 15.5 | 1.693 | 0.073 | 74.9082 | 636.0757 | 0.93386 | 470.2667 | 0 | 1 | 7503.0592 | 90.72 | 36.86 | 15.5 | 470.2667 | 16.9 | 23.2259 | 9.0293 | 6.7975 | 0 | 0 | 0 | 0 | 65 | 1.693 | 0.22758 | 1.693 | 2 | 1.693 | 0 | 0 | 0 | 0 | 0.22758 | 0 | 0 | 0 | 0 | 0.14596 | 0 | 0 | 0 | 0 | 1.547 | 0 | 0 | 0 | 0 | 1.547 | 0 | 0 | 0 | 0 | 6.7975 | 0 | 0 | 0 | 0 | 0 | 0 | 0 | 0 | 0 | 3.3029 | 1.2475 | 0.99815 | 0.81058 | 0.81133 | 0 | 0 | 0 | 0 | 0 | 6.7975 | 0 | 0 | 0 | 0 | 1.547 | 0 | 0 | 0 | 0 | 40 | 2 | 4 | 4 | 4 | 4 | 0 | 0 | 0 | 0 | 0 | 0 | 0 | 0
2014-10-09 | 8時 | 0.22725 | 0.22725 | 0 | 0.0062476 | 6.2476 | 0.148 | 947.4888 | 0.84282 | 断続運転 | 0.12476 | 3785.81 | 472.325 | 1.7004 | 0.31752 | 88.2 | 0.0162 | 4.5 | 0.05175 | 14.375 | 1.3149 | 0.073 | 74.5709 | 523.6214 | 0.93386 | 365.25 | 0 | 1 | 7645.7501 | 88.2 | 36.5 | 14.375 | 365.25 | 17.125 | 21.6514 | 7.0129 | 6.7975 | 0 | 0 | 0 | 0 | 65 | 1.3149 | 0.1771 | 1.3149 | 2 | 1.3149 | 0 | 0 | 0 | 0 | 0.1771 | 0 | 0 | 0 | 0 | 0.11109 | 0 | 0 | 0 | 0 | 1.2038 | 0 | 0 | 0 | 0 | 1.2038 | 0 | 0 | 0 | 0 | 6.7975 | 0 | 0 | 0 | 0 | 0 | 0 | 0 | 0 | 0 | 3.3029 | 1.2475 | 0.99815 | 0.81058 | 0.81133 | 0 | 0 | 0 | 0 | 0 | 6.7975 | 0 | 0 | 0 | 0 | 1.2038 | 0 | 0 | 0 | 0 | 40 | 2 | 4 | 4 | 4 | 4 | 0 | 0 | 0 | 0 | 0 | 0 | 0 | 0
2014-10-09 | 9時 | 0.30698 | 0.30698 | 0 | 0.0068648 | 6.8648 | 0.22712 | 990.0372 | 0.91099 | 断続運転 | 0.18648 | 3622.8957 | 675.5921 | 2.4321 | 0.31954 | 88.76 | 0.016488 | 4.58 | 0.05265 | 14.625 | 2.0435 | 0.073 | 75.221 | 740.3314 | 0.93386 | 567.6271 | 0 | 1 | 7333.4379 | 88.76 | 36.58 | 14.625 | 567.6271 | 17.075 | 25.1243 | 10.8987 | 6.7975 | 0 | 0 | 0 | 0 | 65 | 2.0435 | 0.2751 | 2.0435 | 2 | 2.0435 | 0 | 0 | 0 | 0 | 0.2751 | 0 | 0 | 0 | 0 | 0.17343 | 0 | 0 | 0 | 0 | 1.87 | 0 | 0 | 0 | 0 | 1.87 | 0 | 0 | 0 | 0 | 6.7975 | 0 | 0 | 0 | 0 | 0 | 0 | 0 | 0 | 0 | 3.3029 | 1.2475 | 0.99815 | 0.81058 | 0.81133 | 0 | 0 | 0 | 0 | 0 | 6.7975 | 0 | 0 | 0 | 0 | 1.87 | 0 | 0 | 0 | 0 | 40 | 2 | 4 | 4 | 4 | 4 | 0 | 0 | 0 | 0 | 0 | 0 | 0 | 0
2014-10-09 | 10時 | 0.29274 | 0.29274 | 0 | 0.0067291 | 6.7291 | 0.21301 | 997.565 | 0.92277 | 断続運転 | 0.17291 | 3664.2429 | 633.5726 | 2.2809 | 0.3155 | 87.64 | 0.015912 | 4.42 | 0.05085 | 14.125 | 1.8986 | 0.073 | 75.0917 | 697.242 | 0.93386 | 527.3876 | 0 | 1 | 7409.0792 | 87.64 | 36.42 | 14.125 | 527.3876 | 17.175 | 24.2885 | 10.126 | 6.7975 | 0 | 0 | 0 | 0 | 65 | 1.8986 | 0.25582 | 1.8986 | 2 | 1.8986 | 0 | 0 | 0 | 0 | 0.25582 | 0 | 0 | 0 | 0 | 0.15967 | 0 | 0 | 0 | 0 | 1.7389 | 0 | 0 | 0 | 0 | 1.7389 | 0 | 0 | 0 | 0 | 6.7975 | 0 | 0 | 0 | 0 | 0 | 0 | 0 | 0 | 0 | 3.3029 | 1.2475 | 0.99815 | 0.81058 | 0.81133 | 0 | 0 | 0 | 0 | 0 | 6.7975 | 0 | 0 | 0 | 0 | 1.7389 | 0 | 0 | 0 | 0 | 40 | 2 | 4 | 4 | 4 | 4 | 0 | 0 | 0 | 0 | 0 | 0 | 0 | 0
2014-10-09 | 11時 | 0.22707 | 0.22707 | 0 | 0.0061959 | 6.1959 | 0.14788 | 986.1687 | 0.90491 | 断続運転 | 0.11959 | 3800.9839 | 454.5535 | 1.6364 | 0.30341 | 84.28 | 0.014184 | 3.94 | 0.04545 | 12.625 | 1.2734 | 0.073 | 74.5338 | 511.2625 | 0.93386 | 353.7085 | 0 | 1 | 7660.5101 | 84.28 | 35.94 | 12.625 | 353.7085 | 17.475 | 21.5083 | 6.7913 | 6.7975 | 0 | 0 | 0 | 0 | 65 | 1.2734 | 0.17201 | 1.2734 | 2 | 1.2734 | 0 | 0 | 0 | 0 | 0.17201 | 0 | 0 | 0 | 0 | 0.10413 | 0 | 0 | 0 | 0 | 1.1692 | 0 | 0 | 0 | 0 | 1.1692 | 0 | 0 | 0 | 0 | 6.7975 | 0 | 0 | 0 | 0 | 0 | 0 | 0 | 0 | 0 | 3.3029 | 1.2475 | 0.99815 | 0.81058 | 0.81133 | 0 | 0 | 0 | 0 | 0 | 6.7975 | 0 | 0 | 0 | 0 | 1.1692 | 0 | 0 | 0 | 0 | 40 | 2 | 4 | 4 | 4 | 4 | 0 | 0 | 0 | 0 | 0 | 0 | 0 | 0
2014-10-09 | 12時 | 0.13391 | 0.13391 | 0 | 0.0054402 | 5.4402 | 0.055468 | 983.0733 | 0.90002 | 断続運転 | 0.044017 | 3880.9887 | 170.8304 | 0.61499 | 0.29837 | 82.88 | 0.013464 | 3.74 | 0.0432 | 12 | 0.25996 | 0.073 | 73.6295 | 209.8281 | 0.93386 | 72.2104 | 0 | 1 | 7809.7142 | 82.88 | 35.74 | 12 | 72.2104 | 17.6 | 19.8553 | 1.3865 | 6.7975 | 0 | 0 | 0 | 0 | 65 | 0.25996 | 0.035153 | 0.25996 | 2 | 0.25996 | 0 | 0 | 0 | 0 | 0.035153 | 0 | 0 | 0 | 0 | 0.021005 | 0 | 0 | 0 | 0 | 0.23895 | 0 | 0 | 0 | 0 | 0.23895 | 0 | 0 | 0 | 0 | 6.7975 | 0 | 0 | 0 | 0 | 0 | 0 | 0 | 0 | 0 | 3.3029 | 1.2475 | 0.99815 | 0.81058 | 0.81133 | 0 | 0 | 0 | 0 | 0 | 6.7975 | 0 | 0 | 0 | 0 | 0.23895 | 0 | 0 | 0 | 0 | 40 | 2 | 4 | 4 | 4 | 4 | 0 | 0 | 0 | 0 | 0 | 0 | 0 | 0
2014-10-09 | 13時 | 0.14182 | 0.14182 | 0 | 0.0054991 | 5.4991 | 0.06332 | 991.4958 | 0.91328 | 断続運転 | 0.049908 | 3890.9033 | 194.1871 | 0.69907 | 0.28123 | 78.12 | 0.011016 | 3.06 | 0.03555 | 9.875 | 0.37128 | 0.073 | 73.7288 | 242.9397 | 0.93386 | 103.1321 | 0 | 1 | 7811.213 | 78.12 | 35.06 | 9.875 | 103.1321 | 18.025 | 19.8644 | 1.9802 | 6.7975 | 0 | 0 | 0 | 0 | 65 | 0.37128 | 0.050387 | 0.37128 | 2 | 0.37128 | 0 | 0 | 0 | 0 | 0.050387 | 0 | 0 | 0 | 0 | 0.028767 | 0 | 0 | 0 | 0 | 0.34251 | 0 | 0 | 0 | 0 | 0.34251 | 0 | 0 | 0 | 0 | 6.7975 | 0 | 0 | 0 | 0 | 0 | 0 | 0 | 0 | 0 | 3.3029 | 1.2475 | 0.99815 | 0.81058 | 0.81133 | 0 | 0 | 0 | 0 | 0 | 6.7975 | 0 | 0 | 0 | 0 | 0.34251 | 0 | 0 | 0 | 0 | 40 | 2 | 4 | 4 | 4 | 4 | 0 | 0 | 0 | 0 | 0 | 0 | 0 | 0
2014-10-09 | 14時 | 0.13405 | 0.13405 | 0 | 0.0054334 | 5.4334 | 0.055612 | 1000.9192 | 0.928 | 断続運転 | 0.043336 | 3892.6157 | 168.6892 | 0.60728 | 0.27922 | 77.56 | 0.010728 | 2.98 | 0.03465 | 9.625 | 0.28269 | 0.073 | 73.6498 | 216.589 | 0.93386 | 78.5242 | 0 | 1 | 7812.443 | 77.56 | 34.98 | 9.625 | 78.5242 | 18.075 | 19.8537 | 1.5077 | 6.7975 | 0 | 0 | 0 | 0 | 65 | 0.28269 | 0.038381 | 0.28269 | 2 | 0.28269 | 0 | 0 | 0 | 0 | 0.038381 | 0 | 0 | 0 | 0 | 0.021792 | 0 | 0 | 0 | 0 | 0.26089 | 0 | 0 | 0 | 0 | 0.26089 | 0 | 0 | 0 | 0 | 6.7975 | 0 | 0 | 0 | 0 | 0 | 0 | 0 | 0 | 0 | 3.3029 | 1.2475 | 0.99815 | 0.81058 | 0.81133 | 0 | 0 | 0 | 0 | 0 | 6.7975 | 0 | 0 | 0 | 0 | 0.26089 | 0 | 0 | 0 | 0 | 40 | 2 | 4 | 4 | 4 | 4 | 0 | 0 | 0 | 0 | 0 | 0 | 0 | 0
2014-10-09 | 15時 | 0.11192 | 0.11192 | 0 | 0.005261 | 5.261 | 0.033663 | 1000.8453 | 0.92788 | 断続運転 | 0.0261 | 3883.5143 | 101.3606 | 0.3649 | 0.28526 | 79.24 | 0.011592 | 3.22 | 0.03735 | 10.375 | 0.030692 | 0.073 | 73.4249 | 141.633 | 0.93386 | 8.5256 | 0 | 1 | 7801.1032 | 79.24 | 35.22 | 10.375 | 8.5256 | 17.925 | 19.9708 | 0.1637 | 6.7975 | 0 | 0 | 0 | 0 | 65 | 0.030692 | 0.0041618 | 0.030692 | 2 | 0.030692 | 0 | 0 | 0 | 0 | 0.0041618 | 0 | 0 | 0 | 0 | 0.0024021 | 0 | 0 | 0 | 0 | 0.02829 | 0 | 0 | 0 | 0 | 0.02829 | 0 | 0 | 0 | 0 | 6.7975 | 0 | 0 | 0 | 0 | 0 | 0 | 0 | 0 | 0 | 3.3029 | 1.2475 | 0.99815 | 0.81058 | 0.81133 | 0 | 0 | 0 | 0 | 0 | 6.7975 | 0 | 0 | 0 | 0 | 0.02829 | 0 | 0 | 0 | 0 | 40 | 2 | 4 | 4 | 4 | 4 | 0 | 0 | 0 | 0 | 0 | 0 | 0 | 0
2014-10-09 | 16時 | 0.14779 | 0.14779 | 0 | 0.0055378 | 5.5378 | 0.069255 | 1007.4974 | 0.93819 | 断続運転 | 0.05378 | 3880.7804 | 208.7073 | 0.75135 | 0.29736 | 82.6 | 0.01332 | 3.7 | 0.04275 | 11.875 | 0.39792 | 0.073 | 73.7526 | 250.864 | 0.93386 | 110.5323 | 0 | 1 | 7808.275 | 82.6 | 35.7 | 11.875 | 110.5323 | 17.625 | 19.8728 | 2.1223 | 6.7975 | 0 | 0 | 0 | 0 | 65 | 0.39792 | 0.05382 | 0.39792 | 2 | 0.39792 | 0 | 0 | 0 | 0 | 0.05382 | 0 | 0 | 0 | 0 | 0.032074 | 0 | 0 | 0 | 0 | 0.36584 | 0 | 0 | 0 | 0 | 0.36584 | 0 | 0 | 0 | 0 | 6.7975 | 0 | 0 | 0 | 0 | 0 | 0 | 0 | 0 | 0 | 3.3029 | 1.2475 | 0.99815 | 0.81058 | 0.81133 | 0 | 0 | 0 | 0 | 0 | 6.7975 | 0 | 0 | 0 | 0 | 0.36584 | 0 | 0 | 0 | 0 | 40 | 2 | 4 | 4 | 4 | 4 | 0 | 0 | 0 | 0 | 0 | 0 | 0 | 0
2014-10-09 | 17時 | 0.43654 | 0.43654 | 0 | 0.0076656 | 7.6656 | 0.35587 | 1109.8696 | 1.0898 | 断続運転 | 0.26656 | 3353.4808 | 893.8874 | 3.218 | 0.32458 | 90.16 | 0.017208 | 4.78 | 0.0549 | 15.25 | 2.8213 | 0.073 | 75.9151 | 971.7043 | 0.93386 | 783.6974 | 0 | 1 | 6818.7161 | 90.16 | 36.78 | 15.25 | 783.6974 | 16.95 | 30.8454 | 15.0473 | 6.7975 | 0 | 0 | 0 | 0 | 65 | 2.8213 | 0.37942 | 2.8213 | 2 | 2.8213 | 0 | 0 | 0 | 0 | 0.37942 | 0 | 0 | 0 | 0 | 0.24216 | 0 | 0 | 0 | 0 | 2.5792 | 0 | 0 | 0 | 0 | 2.5792 | 0 | 0 | 0 | 0 | 6.7975 | 0 | 0 | 0 | 0 | 0 | 0 | 0 | 0 | 0 | 3.3029 | 1.2475 | 0.99815 | 0.81058 | 0.81133 | 0 | 0 | 0 | 0 | 0 | 6.7975 | 0 | 0 | 0 | 0 | 2.5792 | 0 | 0 | 0 | 0 | 40 | 2 | 4 | 4 | 4 | 4 | 0 | 0 | 0 | 0 | 0 | 0 | 0 | 0
2014-10-09 | 18時 | 0.57968 | 0.57968 | 0 | 0.0086339 | 8.6339 | 0.49805 | 1169.8723 | 1.1732 | 断続運転 | 0.36339 | 3017.7547 | 1096.6321 | 3.9479 | 0.33466 | 92.96 | 0.018648 | 5.18 | 0.0594 | 16.5 | 3.5352 | 0.073 | 76.5521 | 1184.0427 | 0.93386 | 981.9921 | 0 | 1 | 6181.2157 | 92.96 | 37.18 | 16.5 | 981.9921 | 16.7 | 37.9255 | 18.8546 | 6.7975 | 0 | 0 | 0 | 0 | 65 | 3.5352 | 0.47443 | 3.5352 | 2 | 3.5352 | 0 | 0 | 0 | 0 | 0.47443 | 0 | 0 | 0 | 0 | 0.31022 | 0 | 0 | 0 | 0 | 3.225 | 0 | 0 | 0 | 0 | 3.225 | 0 | 0 | 0 | 0 | 6.7975 | 0 | 0 | 0 | 0 | 0 | 0 | 0 | 0 | 0 | 3.3029 | 1.2475 | 0.99815 | 0.81058 | 0.81133 | 0 | 0 | 0 | 0 | 0 | 6.7975 | 0 | 0 | 0 | 0 | 3.225 | 0 | 0 | 0 | 0 | 40 | 2 | 4 | 4 | 4 | 4 | 0 | 0 | 0 | 0 | 0 | 0 | 0 | 0
2014-10-09 | 19時 | 0.23156 | 0.23156 | 0 | 0.0061997 | 6.1997 | 0.15236 | 1012.9839 | 0.94665 | 断続運転 | 0.11997 | 3787.6057 | 454.3803 | 1.6358 | 0.3407 | 94.64 | 0.019512 | 5.42 | 0.0621 | 17.25 | 1.2135 | 0.073 | 74.4803 | 493.446 | 0.93386 | 337.0703 | 0 | 1 | 7673.0732 | 94.64 | 37.42 | 17.25 | 337.0703 | 16.55 | 21.3125 | 6.4719 | 6.7975 | 0 | 0 | 0 | 0 | 65 | 1.2135 | 0.16264 | 1.2135 | 2 | 1.2135 | 0 | 0 | 0 | 0 | 0.16264 | 0 | 0 | 0 | 0 | 0.10788 | 0 | 0 | 0 | 0 | 1.1056 | 0 | 0 | 0 | 0 | 1.1056 | 0 | 0 | 0 | 0 | 6.7975 | 0 | 0 | 0 | 0 | 0 | 0 | 0 | 0 | 0 | 3.3029 | 1.2475 | 0.99815 | 0.81058 | 0.81133 | 0 | 0 | 0 | 0 | 0 | 6.7975 | 0 | 0 | 0 | 0 | 1.1056 | 0 | 0 | 0 | 0 | 40 | 2 | 4 | 4 | 4 | 4 | 0 | 0 | 0 | 0 | 0 | 0 | 0 | 0
2014-10-09 | 20時 | 0.28862 | 0.28862 | 0 | 0.0066462 | 6.6462 | 0.20898 | 1025.5193 | 0.96583 | 断続運転 | 0.16462 | 3683.6386 | 606.4189 | 2.1831 | 0.33768 | 93.8 | 0.01908 | 5.3 | 0.06075 | 16.875 | 1.7656 | 0.073 | 74.973 | 657.6818 | 0.93386 | 490.4439 | 0 | 1 | 7469.329 | 93.8 | 37.3 | 16.875 | 490.4439 | 16.625 | 23.5847 | 9.4167 | 6.7975 | 0 | 0 | 0 | 0 | 65 | 1.7656 | 0.2368 | 1.7656 | 2 | 1.7656 | 0 | 0 | 0 | 0 | 0.2368 | 0 | 0 | 0 | 0 | 0.15595 | 0 | 0 | 0 | 0 | 1.6096 | 0 | 0 | 0 | 0 | 1.6096 | 0 | 0 | 0 | 0 | 6.7975 | 0 | 0 | 0 | 0 | 0 | 0 | 0 | 0 | 0 | 3.3029 | 1.2475 | 0.99815 | 0.81058 | 0.81133 | 0 | 0 | 0 | 0 | 0 | 6.7975 | 0 | 0 | 0 | 0 | 1.6096 | 0 | 0 | 0 | 0 | 40 | 2 | 4 | 4 | 4 | 4 | 0 | 0 | 0 | 0 | 0 | 0 | 0 | 0
2014-10-09 | 21時 | 0.35398 | 0.35398 | 0 | 0.0071142 | 7.1142 | 0.27386 | 1060.4116 | 1.0181 | 断続運転 | 0.21142 | 3541.5287 | 748.7521 | 2.6955 | 0.3407 | 94.64 | 0.019512 | 5.42 | 0.0621 | 17.25 | 2.2732 | 0.073 | 75.426 | 808.6658 | 0.93386 | 631.4421 | 0 | 1 | 7198.2018 | 94.64 | 37.42 | 17.25 | 631.4421 | 16.55 | 26.5977 | 12.1239 | 6.7975 | 0 | 0 | 0 | 0 | 65 | 2.2732 | 0.30468 | 2.2732 | 2 | 2.2732 | 0 | 0 | 0 | 0 | 0.30468 | 0 | 0 | 0 | 0 | 0.20209 | 0 | 0 | 0 | 0 | 2.0711 | 0 | 0 | 0 | 0 | 2.0711 | 0 | 0 | 0 | 0 | 6.7975 | 0 | 0 | 0 | 0 | 0 | 0 | 0 | 0 | 0 | 3.3029 | 1.2475 | 0.99815 | 0.81058 | 0.81133 | 0 | 0 | 0 | 0 | 0 | 6.7975 | 0 | 0 | 0 | 0 | 2.0711 | 0 | 0 | 0 | 0 | 40 | 2 | 4 | 4 | 4 | 4 | 0 | 0 | 0 | 0 | 0 | 0 | 0 | 0
2014-10-09 | 22時 | 0.41575 | 0.41575 | 0 | 0.0075325 | 7.5325 | 0.33522 | 1096.3384 | 1.0705 | 断続運転 | 0.25325 | 3400.2496 | 861.0991 | 3.1 | 0.34373 | 95.48 | 0.019944 | 5.54 | 0.06345 | 17.625 | 2.6728 | 0.073 | 75.7826 | 927.54 | 0.93386 | 742.4541 | 0 | 1 | 6928.6778 | 95.48 | 37.54 | 17.625 | 742.4541 | 16.475 | 29.5928 | 14.2554 | 6.7975 | 0 | 0 | 0 | 0 | 65 | 2.6728 | 0.35803 | 2.6728 | 2 | 2.6728 | 0 | 0 | 0 | 0 | 0.35803 | 0 | 0 | 0 | 0 | 0.23915 | 0 | 0 | 0 | 0 | 2.4337 | 0 | 0 | 0 | 0 | 2.4337 | 0 | 0 | 0 | 0 | 6.7975 | 0 | 0 | 0 | 0 | 0 | 0 | 0 | 0 | 0 | 3.3029 | 1.2475 | 0.99815 | 0.81058 | 0.81133 | 0 | 0 | 0 | 0 | 0 | 6.7975 | 0 | 0 | 0 | 0 | 2.4337 | 0 | 0 | 0 | 0 | 40 | 2 | 4 | 4 | 4 | 4 | 0 | 0 | 0 | 0 | 0 | 0 | 0 | 0
2014-10-09 | 23時 | 0.64783 | 0.64783 | 0 | 0.0090845 | 9.0845 | 0.56575 | 1196.6571 | 1.2093 | 断続運転 | 0.40845 | 2913.26 | 1189.9137 | 4.2837 | 0.34776 | 96.6 | 0.02052 | 5.7 | 0.06525 | 18.125 | 3.8502 | 0.073 | 76.8332 | 1277.736 | 0.93386 | 1069.4887 | 0 | 1 | 5993.05 | 96.6 | 37.7 | 18.125 | 1069.4887 | 16.375 | 40 | 20.5346 | 6.7975 | 0 | 0 | 0 | 0 | 65 | 3.8502 | 0.51529 | 3.8502 | 2 | 3.8502 | 0 | 0 | 0 | 0 | 0.51529 | 0 | 0 | 0 | 0 | 0.34743 | 0 | 0 | 0 | 0 | 3.5027 | 0 | 0 | 0 | 0 | 3.5027 | 0 | 0 | 0 | 0 | 6.7975 | 0 | 0 | 0 | 0 | 0 | 0 | 0 | 0 | 0 | 3.3029 | 1.2475 | 0.99815 | 0.81058 | 0.81133 | 0 | 0 | 0 | 0 | 0 | 6.7975 | 0 | 0 | 0 | 0 | 3.5027 | 0 | 0 | 0 | 0 | 40 | 2 | 4 | 4 | 4 | 4 | 0 | 0 | 0 | 0 | 0 | 0 | 0 | 0
2014-10-10 | 0時 | 0.69899 | 0.69899 | 0 | 0.0094814 | 9.4814 | 0.61651 | 1201.0818 | 1.2152 | 断続運転 | 0.44814 | 2905.964 | 1302.2848 | 4.6882 | 0.35986 | 99.96 | 0.022248 | 6.18 | 0.07065 | 19.625 | 4.2355 | 0.073 | 77.177 | 1392.3472 | 0.93386 | 1176.5198 | 0 | 1 | 5991.418 | 99.96 | 38.18 | 19.625 | 1176.5198 | 16.075 | 40 | 22.5896 | 6.7975 | 0 | 0 | 0 | 0 | 65 | 4.2355 | 0.56544 | 4.2355 | 2 | 4.2355 | 0 | 0 | 0 | 0 | 0.56544 | 0 | 0 | 0 | 0 | 0.39186 | 0 | 0 | 0 | 0 | 3.8436 | 0 | 0 | 0 | 0 | 3.8436 | 0 | 0 | 0 | 0 | 6.7975 | 0 | 0 | 0 | 0 | 0 | 0 | 0 | 0 | 0 | 3.3029 | 1.2475 | 0.99815 | 0.81058 | 0.81133 | 0 | 0 | 0 | 0 | 0 | 6.7975 | 0 | 0 | 0 | 0 | 3.8436 | 0 | 0 | 0 | 0 | 40 | 2 | 4 | 4 | 4 | 4 | 0 | 0 | 0 | 0 | 0 | 0 | 0 | 0
2014-10-10 | 1時 | 0.71747 | 0.71747 | 0 | 0.0096359 | 9.6359 | 0.63483 | 1200.4388 | 1.2144 | 断続運転 | 0.46359 | 2905.356 | 1346.8871 | 4.8488 | 0.36086 | 100.24 | 0.022392 | 6.22 | 0.0711 | 19.75 | 4.3944 | 0.073 | 77.3189 | 1439.632 | 0.93386 | 1220.6771 | 0 | 1 | 5991.282 | 100.24 | 38.22 | 19.75 | 1220.6771 | 16.05 | 40 | 23.4375 | 6.7975 | 0 | 0 | 0 | 0 | 65 | 4.3944 | 0.58654 | 4.3944 | 2 | 4.3944 | 0 | 0 | 0 | 0 | 0.58654 | 0 | 0 | 0 | 0 | 0.4074 | 0 | 0 | 0 | 0 | 3.987 | 0 | 0 | 0 | 0 | 3.987 | 0 | 0 | 0 | 0 | 6.7975 | 0 | 0 | 0 | 0 | 0 | 0 | 0 | 0 | 0 | 3.3029 | 1.2475 | 0.99815 | 0.81058 | 0.81133 | 0 | 0 | 0 | 0 | 0 | 6.7975 | 0 | 0 | 0 | 0 | 3.987 | 0 | 0 | 0 | 0 | 40 | 2 | 4 | 4 | 4 | 4 | 0 | 0 | 0 | 0 | 0 | 0 | 0 | 0
2014-10-10 | 2時 | 0.74907 | 0.74907 | 0 | 0.0098685 | 9.8685 | 0.6662 | 1206.8874 | 1.2229 | 断続運転 | 0.48685 | 2901.1 | 1412.3987 | 5.0846 | 0.36792 | 102.2 | 0.0234 | 6.5 | 0.07425 | 20.625 | 4.6191 | 0.073 | 77.5193 | 1506.4476 | 0.93386 | 1283.0737 | 0 | 1 | 5990.33 | 102.2 | 38.5 | 20.625 | 1283.0737 | 15.875 | 40 | 24.6355 | 6.7975 | 0 | 0 | 0 | 0 | 65 | 4.6191 | 0.61562 | 4.6191 | 2 | 4.6191 | 0 | 0 | 0 | 0 | 0.61562 | 0 | 0 | 0 | 0 | 0.43434 | 0 | 0 | 0 | 0 | 4.1847 | 0 | 0 | 0 | 0 | 4.1847 | 0 | 0 | 0 | 0 | 6.7975 | 0 | 0 | 0 | 0 | 0 | 0 | 0 | 0 | 0 | 3.3029 | 1.2475 | 0.99815 | 0.81058 | 0.81133 | 0 | 0 | 0 | 0 | 0 | 6.7975 | 0 | 0 | 0 | 0 | 4.1847 | 0 | 0 | 0 | 0 | 40 | 2 | 4 | 4 | 4 | 4 | 0 | 0 | 0 | 0 | 0 | 0 | 0 | 0
2014-10-10 | 3時 | 0.75727 | 0.75727 | 0 | 0.010077 | 10.077 | 0.67419 | 1177.5701 | 1.1837 | 断続運転 | 0.5077 | 2897.452 | 1471.0364 | 5.2957 | 0.37397 | 103.88 | 0.024264 | 6.74 | 0.07695 | 21.375 | 4.8205 | 0.073 | 77.6991 | 1566.379 | 0.93386 | 1339.0414 | 0 | 1 | 5989.514 | 103.88 | 38.74 | 21.375 | 1339.0414 | 15.725 | 40 | 25.7101 | 6.7975 | 0 | 0 | 0 | 0 | 65 | 4.8205 | 0.64167 | 4.8205 | 2 | 4.8205 | 0 | 0 | 0 | 0 | 0.64167 | 0 | 0 | 0 | 0 | 0.45875 | 0 | 0 | 0 | 0 | 4.3618 | 0 | 0 | 0 | 0 | 4.3618 | 0 | 0 | 0 | 0 | 6.7975 | 0 | 0 | 0 | 0 | 0 | 0 | 0 | 0 | 0 | 3.3029 | 1.2475 | 0.99815 | 0.81058 | 0.81133 | 0 | 0 | 0 | 0 | 0 | 6.7975 | 0 | 0 | 0 | 0 | 4.3618 | 0 | 0 | 0 | 0 | 40 | 2 | 4 | 4 | 4 | 4 | 0 | 0 | 0 | 0 | 0 | 0 | 0 | 0
2014-10-10 | 4時 | 0.7518 | 0.7518 | 0 | 0.010142 | 10.1425 | 0.66865 | 1154.9919 | 1.1529 | 断続運転 | 0.51425 | 2898.06 | 1490.3173 | 5.3651 | 0.37296 | 103.6 | 0.02412 | 6.7 | 0.0765 | 21.25 | 4.8916 | 0.073 | 77.7625 | 1587.502 | 0.93386 | 1358.7673 | 0 | 1 | 5989.65 | 103.6 | 38.7 | 21.25 | 1358.7673 | 15.75 | 40 | 26.0889 | 6.7975 | 0 | 0 | 0 | 0 | 65 | 4.8916 | 0.65126 | 4.8916 | 2 | 4.8916 | 0 | 0 | 0 | 0 | 0.65126 | 0 | 0 | 0 | 0 | 0.46459 | 0 | 0 | 0 | 0 | 4.427 | 0 | 0 | 0 | 0 | 4.427 | 0 | 0 | 0 | 0 | 6.7975 | 0 | 0 | 0 | 0 | 0 | 0 | 0 | 0 | 0 | 3.3029 | 1.2475 | 0.99815 | 0.81058 | 0.81133 | 0 | 0 | 0 | 0 | 0 | 6.7975 | 0 | 0 | 0 | 0 | 4.427 | 0 | 0 | 0 | 0 | 40 | 2 | 4 | 4 | 4 | 4 | 0 | 0 | 0 | 0 | 0 | 0 | 0 | 0
2014-10-10 | 5時 | 0.58215 | 0.58215 | 0 | 0.0087705 | 8.7705 | 0.50038 | 1136.9422 | 1.1279 | 断続運転 | 0.37705 | 2977.6485 | 1122.7212 | 4.0418 | 0.37397 | 103.88 | 0.024264 | 6.74 | 0.07695 | 21.375 | 3.5666 | 0.073 | 76.5802 | 1193.3954 | 0.93386 | 990.7262 | 0 | 1 | 6144.2746 | 103.88 | 38.74 | 21.375 | 990.7262 | 15.725 | 38.2776 | 19.0223 | 6.7975 | 0 | 0 | 0 | 0 | 65 | 3.5666 | 0.47476 | 3.5666 | 2 | 3.5666 | 0 | 0 | 0 | 0 | 0.47476 | 0 | 0 | 0 | 0 | 0.33942 | 0 | 0 | 0 | 0 | 3.2272 | 0 | 0 | 0 | 0 | 3.2272 | 0 | 0 | 0 | 0 | 6.7975 | 0 | 0 | 0 | 0 | 0 | 0 | 0 | 0 | 0 | 3.3029 | 1.2475 | 0.99815 | 0.81058 | 0.81133 | 0 | 0 | 0 | 0 | 0 | 6.7975 | 0 | 0 | 0 | 0 | 3.2272 | 0 | 0 | 0 | 0 | 40 | 2 | 4 | 4 | 4 | 4 | 0 | 0 | 0 | 0 | 0 | 0 | 0 | 0
2014-10-10 | 6時 | 0.28325 | 0.28325 | 0 | 0.0066606 | 6.6606 | 0.20359 | 990.8398 | 0.91225 | 断続運転 | 0.16606 | 3676.4642 | 610.5191 | 2.1979 | 0.35381 | 98.28 | 0.021384 | 5.94 | 0.06795 | 18.875 | 1.7547 | 0.073 | 74.9633 | 654.4482 | 0.93386 | 487.4241 | 0 | 1 | 7472.0809 | 98.28 | 37.94 | 18.875 | 487.4241 | 16.225 | 23.5298 | 9.3587 | 6.7975 | 0 | 0 | 0 | 0 | 65 | 1.7547 | 0.23455 | 1.7547 | 2 | 1.7547 | 0 | 0 | 0 | 0 | 0.23455 | 0 | 0 | 0 | 0 | 0.16035 | 0 | 0 | 0 | 0 | 1.5944 | 0 | 0 | 0 | 0 | 1.5944 | 0 | 0 | 0 | 0 | 6.7975 | 0 | 0 | 0 | 0 | 0 | 0 | 0 | 0 | 0 | 3.3029 | 1.2475 | 0.99815 | 0.81058 | 0.81133 | 0 | 0 | 0 | 0 | 0 | 6.7975 | 0 | 0 | 0 | 0 | 1.5944 | 0 | 0 | 0 | 0 | 40 | 2 | 4 | 4 | 4 | 4 | 0 | 0 | 0 | 0 | 0 | 0 | 0 | 0
2014-10-10 | 7時 | 0 | 0 | 0 | 0.0052808 | 5.2808 | 0.034729 | 960.3358 | 0.8637 | 断続運転 | 0.028079 | 3860.876 | 108.41 | 0.39028 | 0.32054 | 89.04 | 0.016632 | 4.62 | 0.0531 | 14.75 | 0 | 0.073 | 73.3975 | 132.5036 | 0.93386 | 0 | 0 | 1 | 7793.722 | 89.04 | 36.62 | 14.75 | 0 | 17.05 | 20 | 0 | 0 | 0 | 0 | 0 | 0 | 65 | 0 | 0 | 0 | 2 | 0 | 0 | 0 | 0 | 0 | 0 | 0 | 0 | 0 | 0 | 0 | 0 | 0 | 0 | 0 | 0 | 0 | 0 | 0 | 0 | 0 | 0 | 0 | 0 | 0 | 6.7975 | 0 | 0 | 0 | 0 | 0 | 0 | 0 | 0 | 0 | 3.3029 | 1.2475 | 0.99815 | 0.81058 | 0.81133 | 0 | 0 | 0 | 0 | 0 | 6.7975 | 0 | 0 | 0 | 0 | 0 | 0 | 0 | 0 | 0 | 40 | 2 | 4 | 4 | 4 | 4 | 0 | 0 | 0 | 0 | 0 | 0 | 0 | 0
2014-10-10 | 8時 | 0 | 0 | 0 | 0.0052238 | 5.2238 | 0.027004 | 935.4022 | 0.82292 | 断続運転 | 0.022378 | 3890.06 | 87.05 | 0.31338 | 0.27216 | 75.6 | 0.00972 | 2.7 | 0.0315 | 8.75 | 0 | 0.073 | 73.3975 | 132.5036 | 0.93386 | 0 | 0 | 1 | 7800.25 | 75.6 | 34.7 | 8.75 | 0 | 18.25 | 20 | 0 | 0 | 0 | 0 | 0 | 0 | 65 | 0 | 0 | 0 | 2 | 0 | 0 | 0 | 0 | 0 | 0 | 0 | 0 | 0 | 0 | 0 | 0 | 0 | 0 | 0 | 0 | 0 | 0 | 0 | 0 | 0 | 0 | 0 | 0 | 0 | 6.7975 | 0 | 0 | 0 | 0 | 0 | 0 | 0 | 0 | 0 | 3.3029 | 1.2475 | 0.99815 | 0.81058 | 0.81133 | 0 | 0 | 0 | 0 | 0 | 6.7975 | 0 | 0 | 0 | 0 | 0 | 0 | 0 | 0 | 0 | 40 | 2 | 4 | 4 | 4 | 4 | 0 | 0 | 0 | 0 | 0 | 0 | 0 | 0
2014-10-10 | 9時 | 0 | 0 | 0 | 0.0052061 | 5.2061 | 0.024675 | 927.4117 | 0.80964 | 断続運転 | 0.020613 | 3899.18 | 80.375 | 0.28935 | 0.25704 | 71.4 | 0.00756 | 2.1 | 0.02475 | 6.875 | 0 | 0.073 | 73.3975 | 132.5036 | 0.93386 | 0 | 0 | 1 | 7802.29 | 71.4 | 34.1 | 6.875 | 0 | 18.625 | 20 | 0 | 0 | 0 | 0 | 0 | 0 | 65 | 0 | 0 | 0 | 2 | 0 | 0 | 0 | 0 | 0 | 0 | 0 | 0 | 0 | 0 | 0 | 0 | 0 | 0 | 0 | 0 | 0 | 0 | 0 | 0 | 0 | 0 | 0 | 0 | 0 | 6.7975 | 0 | 0 | 0 | 0 | 0 | 0 | 0 | 0 | 0 | 3.3029 | 1.2475 | 0.99815 | 0.81058 | 0.81133 | 0 | 0 | 0 | 0 | 0 | 6.7975 | 0 | 0 | 0 | 0 | 0 | 0 | 0 | 0 | 0 | 40 | 2 | 4 | 4 | 4 | 4 | 0 | 0 | 0 | 0 | 0 | 0 | 0 | 0
2014-10-10 | 10時 | 0 | 0 | 0 | 0.0052026 | 5.2026 | 0.023982 | 916.8927 | 0.79198 | 断続運転 | 0.020261 | 3901.004 | 79.04 | 0.28454 | 0.25402 | 70.56 | 0.007128 | 1.98 | 0.0234 | 6.5 | 0 | 0.073 | 73.3975 | 132.5036 | 0.93386 | 0 | 0 | 1 | 7802.698 | 70.56 | 33.98 | 6.5 | 0 | 18.7 | 20 | 0 | 0 | 0 | 0 | 0 | 0 | 65 | 0 | 0 | 0 | 2 | 0 | 0 | 0 | 0 | 0 | 0 | 0 | 0 | 0 | 0 | 0 | 0 | 0 | 0 | 0 | 0 | 0 | 0 | 0 | 0 | 0 | 0 | 0 | 0 | 0 | 6.7975 | 0 | 0 | 0 | 0 | 0 | 0 | 0 | 0 | 0 | 3.3029 | 1.2475 | 0.99815 | 0.81058 | 0.81133 | 0 | 0 | 0 | 0 | 0 | 6.7975 | 0 | 0 | 0 | 0 | 0 | 0 | 0 | 0 | 0 | 40 | 2 | 4 | 4 | 4 | 4 | 0 | 0 | 0 | 0 | 0 | 0 | 0 | 0
2014-10-10 | 11時 | 0 | 0 | 0 | 0.0052097 | 5.2097 | 0.024779 | 915.7694 | 0.79008 | 断続運転 | 0.020965 | 3897.356 | 81.71 | 0.29416 | 0.26006 | 72.24 | 0.007992 | 2.22 | 0.0261 | 7.25 | 0 | 0.073 | 73.3975 | 132.5036 | 0.93386 | 0 | 0 | 1 | 7801.882 | 72.24 | 34.22 | 7.25 | 0 | 18.55 | 20 | 0 | 0 | 0 | 0 | 0 | 0 | 65 | 0 | 0 | 0 | 2 | 0 | 0 | 0 | 0 | 0 | 0 | 0 | 0 | 0 | 0 | 0 | 0 | 0 | 0 | 0 | 0 | 0 | 0 | 0 | 0 | 0 | 0 | 0 | 0 | 0 | 6.7975 | 0 | 0 | 0 | 0 | 0 | 0 | 0 | 0 | 0 | 3.3029 | 1.2475 | 0.99815 | 0.81058 | 0.81133 | 0 | 0 | 0 | 0 | 0 | 6.7975 | 0 | 0 | 0 | 0 | 0 | 0 | 0 | 0 | 0 | 40 | 2 | 4 | 4 | 4 | 4 | 0 | 0 | 0 | 0 | 0 | 0 | 0 | 0
2014-10-10 | 12時 | 0 | 0 | 0 | 0.005212 | 5.212 | 0.024958 | 912.2269 | 0.78408 | 断続運転 | 0.0212 | 3896.14 | 82.6 | 0.29736 | 0.26208 | 72.8 | 0.00828 | 2.3 | 0.027 | 7.5 | 0 | 0.073 | 73.3975 | 132.5036 | 0.93386 | 0 | 0 | 1 | 7801.61 | 72.8 | 34.3 | 7.5 | 0 | 18.5 | 20 | 0 | 0 | 0 | 0 | 0 | 0 | 65 | 0 | 0 | 0 | 2 | 0 | 0 | 0 | 0 | 0 | 0 | 0 | 0 | 0 | 0 | 0 | 0 | 0 | 0 | 0 | 0 | 0 | 0 | 0 | 0 | 0 | 0 | 0 | 0 | 0 | 6.7975 | 0 | 0 | 0 | 0 | 0 | 0 | 0 | 0 | 0 | 3.3029 | 1.2475 | 0.99815 | 0.81058 | 0.81133 | 0 | 0 | 0 | 0 | 0 | 6.7975 | 0 | 0 | 0 | 0 | 0 | 0 | 0 | 0 | 0 | 40 | 2 | 4 | 4 | 4 | 4 | 0 | 0 | 0 | 0 | 0 | 0 | 0 | 0
2014-10-10 | 13時 | 0 | 0 | 0 | 0.0052097 | 5.2097 | 0.02454 | 906.9163 | 0.77505 | 断続運転 | 0.020965 | 3897.356 | 81.71 | 0.29416 | 0.26006 | 72.24 | 0.007992 | 2.22 | 0.0261 | 7.25 | 0 | 0.073 | 73.3975 | 132.5036 | 0.93386 | 0 | 0 | 1 | 7801.882 | 72.24 | 34.22 | 7.25 | 0 | 18.55 | 20 | 0 | 0 | 0 | 0 | 0 | 0 | 65 | 0 | 0 | 0 | 2 | 0 | 0 | 0 | 0 | 0 | 0 | 0 | 0 | 0 | 0 | 0 | 0 | 0 | 0 | 0 | 0 | 0 | 0 | 0 | 0 | 0 | 0 | 0 | 0 | 0 | 6.7975 | 0 | 0 | 0 | 0 | 0 | 0 | 0 | 0 | 0 | 3.3029 | 1.2475 | 0.99815 | 0.81058 | 0.81133 | 0 | 0 | 0 | 0 | 0 | 6.7975 | 0 | 0 | 0 | 0 | 0 | 0 | 0 | 0 | 0 | 40 | 2 | 4 | 4 | 4 | 4 | 0 | 0 | 0 | 0 | 0 | 0 | 0 | 0
2014-10-10 | 14時 | 0 | 0 | 0 | 0.005205 | 5.205 | 0.02372 | 896.5812 | 0.75731 | 断続運転 | 0.020496 | 3899.788 | 79.93 | 0.28775 | 0.25603 | 71.12 | 0.007416 | 2.06 | 0.0243 | 6.75 | 0 | 0.073 | 73.3975 | 132.5036 | 0.93386 | 0 | 0 | 1 | 7802.426 | 71.12 | 34.06 | 6.75 | 0 | 18.65 | 20 | 0 | 0 | 0 | 0 | 0 | 0 | 65 | 0 | 0 | 0 | 2 | 0 | 0 | 0 | 0 | 0 | 0 | 0 | 0 | 0 | 0 | 0 | 0 | 0 | 0 | 0 | 0 | 0 | 0 | 0 | 0 | 0 | 0 | 0 | 0 | 0 | 6.7975 | 0 | 0 | 0 | 0 | 0 | 0 | 0 | 0 | 0 | 3.3029 | 1.2475 | 0.99815 | 0.81058 | 0.81133 | 0 | 0 | 0 | 0 | 0 | 6.7975 | 0 | 0 | 0 | 0 | 0 | 0 | 0 | 0 | 0 | 40 | 2 | 4 | 4 | 4 | 4 | 0 | 0 | 0 | 0 | 0 | 0 | 0 | 0
2014-10-10 | 15時 | 0 | 0 | 0 | 0.0052061 | 5.2061 | 0.02364 | 888.4965 | 0.74329 | 断続運転 | 0.020613 | 3899.18 | 80.375 | 0.28935 | 0.25704 | 71.4 | 0.00756 | 2.1 | 0.02475 | 6.875 | 0 | 0.073 | 73.3975 | 132.5036 | 0.93386 | 0 | 0 | 1 | 7802.29 | 71.4 | 34.1 | 6.875 | 0 | 18.625 | 20 | 0 | 0 | 0 | 0 | 0 | 0 | 65 | 0 | 0 | 0 | 2 | 0 | 0 | 0 | 0 | 0 | 0 | 0 | 0 | 0 | 0 | 0 | 0 | 0 | 0 | 0 | 0 | 0 | 0 | 0 | 0 | 0 | 0 | 0 | 0 | 0 | 6.7975 | 0 | 0 | 0 | 0 | 0 | 0 | 0 | 0 | 0 | 3.3029 | 1.2475 | 0.99815 | 0.81058 | 0.81133 | 0 | 0 | 0 | 0 | 0 | 6.7975 | 0 | 0 | 0 | 0 | 0 | 0 | 0 | 0 | 0 | 40 | 2 | 4 | 4 | 4 | 4 | 0 | 0 | 0 | 0 | 0 | 0 | 0 | 0
2014-10-10 | 16時 | 0 | 0 | 0 | 0.0052155 | 5.2155 | 0.024653 | 886.41 | 0.73965 | 断続運転 | 0.021553 | 3894.316 | 83.935 | 0.30217 | 0.2651 | 73.64 | 0.008712 | 2.42 | 0.02835 | 7.875 | 0 | 0.073 | 73.3975 | 132.5036 | 0.93386 | 0 | 0 | 1 | 7801.202 | 73.64 | 34.42 | 7.875 | 0 | 18.425 | 20 | 0 | 0 | 0 | 0 | 0 | 0 | 65 | 0 | 0 | 0 | 2 | 0 | 0 | 0 | 0 | 0 | 0 | 0 | 0 | 0 | 0 | 0 | 0 | 0 | 0 | 0 | 0 | 0 | 0 | 0 | 0 | 0 | 0 | 0 | 0 | 0 | 6.7975 | 0 | 0 | 0 | 0 | 0 | 0 | 0 | 0 | 0 | 3.3029 | 1.2475 | 0.99815 | 0.81058 | 0.81133 | 0 | 0 | 0 | 0 | 0 | 6.7975 | 0 | 0 | 0 | 0 | 0 | 0 | 0 | 0 | 0 | 40 | 2 | 4 | 4 | 4 | 4 | 0 | 0 | 0 | 0 | 0 | 0 | 0 | 0
2014-10-10 | 17時 | 0 | 0 | 0 | 0.0052167 | 5.2167 | 0.024544 | 877.7253 | 0.72442 | 断続運転 | 0.021671 | 3893.708 | 84.38 | 0.30377 | 0.26611 | 73.92 | 0.008856 | 2.46 | 0.0288 | 8 | 0 | 0.073 | 73.3975 | 132.5036 | 0.93386 | 0 | 0 | 1 | 7801.066 | 73.92 | 34.46 | 8 | 0 | 18.4 | 20 | 0 | 0 | 0 | 0 | 0 | 0 | 65 | 0 | 0 | 0 | 2 | 0 | 0 | 0 | 0 | 0 | 0 | 0 | 0 | 0 | 0 | 0 | 0 | 0 | 0 | 0 | 0 | 0 | 0 | 0 | 0 | 0 | 0 | 0 | 0 | 0 | 6.7975 | 0 | 0 | 0 | 0 | 0 | 0 | 0 | 0 | 0 | 3.3029 | 1.2475 | 0.99815 | 0.81058 | 0.81133 | 0 | 0 | 0 | 0 | 0 | 6.7975 | 0 | 0 | 0 | 0 | 0 | 0 | 0 | 0 | 0 | 40 | 2 | 4 | 4 | 4 | 4 | 0 | 0 | 0 | 0 | 0 | 0 | 0 | 0
2014-10-10 | 18時 | 0 | 0 | 0 | 0.0052226 | 5.2226 | 0.024831 | 864.6506 | 0.70118 | 断続運転 | 0.02226 | 3890.668 | 86.605 | 0.31178 | 0.27115 | 75.32 | 0.009576 | 2.66 | 0.03105 | 8.625 | 0 | 0.073 | 73.3975 | 132.5036 | 0.93386 | 0 | 0 | 1 | 7800.386 | 75.32 | 34.66 | 8.625 | 0 | 18.275 | 20 | 0 | 0 | 0 | 0 | 0 | 0 | 65 | 0 | 0 | 0 | 2 | 0 | 0 | 0 | 0 | 0 | 0 | 0 | 0 | 0 | 0 | 0 | 0 | 0 | 0 | 0 | 0 | 0 | 0 | 0 | 0 | 0 | 0 | 0 | 0 | 0 | 6.7975 | 0 | 0 | 0 | 0 | 0 | 0 | 0 | 0 | 0 | 3.3029 | 1.2475 | 0.99815 | 0.81058 | 0.81133 | 0 | 0 | 0 | 0 | 0 | 6.7975 | 0 | 0 | 0 | 0 | 0 | 0 | 0 | 0 | 0 | 40 | 2 | 4 | 4 | 4 | 4 | 0 | 0 | 0 | 0 | 0 | 0 | 0 | 0
2014-10-10 | 19時 | 0 | 0 | 0 | 0.0052179 | 5.2179 | 0.024063 | 855.9086 | 0.68544 | 断続運転 | 0.021789 | 3893.1 | 84.825 | 0.30537 | 0.26712 | 74.2 | 0.009 | 2.5 | 0.02925 | 8.125 | 0 | 0.073 | 73.3975 | 132.5036 | 0.93386 | 0 | 0 | 1 | 7800.93 | 74.2 | 34.5 | 8.125 | 0 | 18.375 | 20 | 0 | 0 | 0 | 0 | 0 | 0 | 65 | 0 | 0 | 0 | 2 | 0 | 0 | 0 | 0 | 0 | 0 | 0 | 0 | 0 | 0 | 0 | 0 | 0 | 0 | 0 | 0 | 0 | 0 | 0 | 0 | 0 | 0 | 0 | 0 | 0 | 6.7975 | 0 | 0 | 0 | 0 | 0 | 0 | 0 | 0 | 0 | 3.3029 | 1.2475 | 0.99815 | 0.81058 | 0.81133 | 0 | 0 | 0 | 0 | 0 | 6.7975 | 0 | 0 | 0 | 0 | 0 | 0 | 0 | 0 | 0 | 40 | 2 | 4 | 4 | 4 | 4 | 0 | 0 | 0 | 0 | 0 | 0 | 0 | 0
2014-10-10 | 20時 | 0 | 0 | 0 | 0.0052226 | 5.2226 | 0.02432 | 846.8806 | 0.66901 | 断続運転 | 0.02226 | 3890.668 | 86.605 | 0.31178 | 0.27115 | 75.32 | 0.009576 | 2.66 | 0.03105 | 8.625 | 0 | 0.073 | 73.3975 | 132.5036 | 0.93386 | 0 | 0 | 1 | 7800.386 | 75.32 | 34.66 | 8.625 | 0 | 18.275 | 20 | 0 | 0 | 0 | 0 | 0 | 0 | 65 | 0 | 0 | 0 | 2 | 0 | 0 | 0 | 0 | 0 | 0 | 0 | 0 | 0 | 0 | 0 | 0 | 0 | 0 | 0 | 0 | 0 | 0 | 0 | 0 | 0 | 0 | 0 | 0 | 0 | 6.7975 | 0 | 0 | 0 | 0 | 0 | 0 | 0 | 0 | 0 | 3.3029 | 1.2475 | 0.99815 | 0.81058 | 0.81133 | 0 | 0 | 0 | 0 | 0 | 6.7975 | 0 | 0 | 0 | 0 | 0 | 0 | 0 | 0 | 0 | 40 | 2 | 4 | 4 | 4 | 4 | 0 | 0 | 0 | 0 | 0 | 0 | 0 | 0
2014-10-10 | 21時 | 0 | 0 | 0 | 0.0052226 | 5.2226 | 0.02432 | 846.8806 | 0.66901 | 断続運転 | 0.02226 | 3890.668 | 86.605 | 0.31178 | 0.27115 | 75.32 | 0.009576 | 2.66 | 0.03105 | 8.625 | 0 | 0.073 | 73.3975 | 132.5036 | 0.93386 | 0 | 0 | 1 | 7800.386 | 75.32 | 34.66 | 8.625 | 0 | 18.275 | 20 | 0 | 0 | 0 | 0 | 0 | 0 | 65 | 0 | 0 | 0 | 2 | 0 | 0 | 0 | 0 | 0 | 0 | 0 | 0 | 0 | 0 | 0 | 0 | 0 | 0 | 0 | 0 | 0 | 0 | 0 | 0 | 0 | 0 | 0 | 0 | 0 | 6.7975 | 0 | 0 | 0 | 0 | 0 | 0 | 0 | 0 | 0 | 3.3029 | 1.2475 | 0.99815 | 0.81058 | 0.81133 | 0 | 0 | 0 | 0 | 0 | 6.7975 | 0 | 0 | 0 | 0 | 0 | 0 | 0 | 0 | 0 | 40 | 2 | 4 | 4 | 4 | 4 | 0 | 0 | 0 | 0 | 0 | 0 | 0 | 0
2014-10-10 | 22時 | 0 | 0 | 0 | 0.005225 | 5.225 | 0.024439 | 842.1443 | 0.66032 | 断続運転 | 0.022495 | 3889.452 | 87.495 | 0.31498 | 0.27317 | 75.88 | 0.009864 | 2.74 | 0.03195 | 8.875 | 0 | 0.073 | 73.3975 | 132.5036 | 0.93386 | 0 | 0 | 1 | 7800.114 | 75.88 | 34.74 | 8.875 | 0 | 18.225 | 20 | 0 | 0 | 0 | 0 | 0 | 0 | 65 | 0 | 0 | 0 | 2 | 0 | 0 | 0 | 0 | 0 | 0 | 0 | 0 | 0 | 0 | 0 | 0 | 0 | 0 | 0 | 0 | 0 | 0 | 0 | 0 | 0 | 0 | 0 | 0 | 0 | 6.7975 | 0 | 0 | 0 | 0 | 0 | 0 | 0 | 0 | 0 | 3.3029 | 1.2475 | 0.99815 | 0.81058 | 0.81133 | 0 | 0 | 0 | 0 | 0 | 6.7975 | 0 | 0 | 0 | 0 | 0 | 0 | 0 | 0 | 0 | 40 | 2 | 4 | 4 | 4 | 4 | 0 | 0 | 0 | 0 | 0 | 0 | 0 | 0
2014-10-10 | 23時 | 0.12217 | 0.12217 | 0 | 0.0054052 | 5.4052 | 0.043765 | 841.7342 | 0.65956 | 断続運転 | 0.040519 | 3898.6215 | 157.9701 | 0.56869 | 0.26914 | 74.76 | 0.009288 | 2.58 | 0.03015 | 8.375 | 0.26012 | 0.073 | 73.6296 | 209.876 | 0.93386 | 72.2551 | 0 | 1 | 7813.6598 | 74.76 | 34.58 | 8.375 | 72.2551 | 18.325 | 19.8553 | 1.3873 | 6.7975 | 0 | 0 | 0 | 0 | 65 | 0.26012 | 0.035392 | 0.26012 | 2 | 0.26012 | 0 | 0 | 0 | 0 | 0.035392 | 0 | 0 | 0 | 0 | 0.019541 | 0 | 0 | 0 | 0 | 0.24058 | 0 | 0 | 0 | 0 | 0.24058 | 0 | 0 | 0 | 0 | 6.7975 | 0 | 0 | 0 | 0 | 0 | 0 | 0 | 0 | 0 | 3.3029 | 1.2475 | 0.99815 | 0.81058 | 0.81133 | 0 | 0 | 0 | 0 | 0 | 6.7975 | 0 | 0 | 0 | 0 | 0.24058 | 0 | 0 | 0 | 0 | 40 | 2 | 4 | 4 | 4 | 4 | 0 | 0 | 0 | 0 | 0 | 0 | 0 | 0
2014-10-11 | 0時 | 0.16015 | 0.16015 | 0 | 0.0057588 | 5.7588 | 0.081388 | 844.6671 | 0.66496 | 断続運転 | 0.075875 | 3882.7511 | 294.6054 | 1.0606 | 0.26712 | 74.2 | 0.009 | 2.5 | 0.02925 | 8.125 | 0.75521 | 0.073 | 74.0714 | 357.1411 | 0.93386 | 209.7804 | 0 | 1 | 7780.9591 | 74.2 | 34.5 | 8.125 | 209.7804 | 18.375 | 20.2223 | 4.0279 | 6.7975 | 0 | 0 | 0 | 0 | 65 | 0.75521 | 0.1028 | 0.75521 | 2 | 0.75521 | 0 | 0 | 0 | 0 | 0.1028 | 0 | 0 | 0 | 0 | 0.056436 | 0 | 0 | 0 | 0 | 0.69877 | 0 | 0 | 0 | 0 | 0.69877 | 0 | 0 | 0 | 0 | 6.7975 | 0 | 0 | 0 | 0 | 0 | 0 | 0 | 0 | 0 | 3.3029 | 1.2475 | 0.99815 | 0.81058 | 0.81133 | 0 | 0 | 0 | 0 | 0 | 6.7975 | 0 | 0 | 0 | 0 | 0.69877 | 0 | 0 | 0 | 0 | 40 | 2 | 4 | 4 | 4 | 4 | 0 | 0 | 0 | 0 | 0 | 0 | 0 | 0
2014-10-11 | 1時 | 0.17377 | 0.17377 | 0 | 0.0058855 | 5.8855 | 0.094887 | 846.9304 | 0.6691 | 断続運転 | 0.088549 | 3867.1719 | 342.4359 | 1.2328 | 0.26813 | 74.48 | 0.009144 | 2.54 | 0.0297 | 8.25 | 0.9258 | 0.073 | 74.2236 | 407.8825 | 0.93386 | 257.1659 | 0 | 1 | 7751.932 | 74.48 | 34.54 | 8.25 | 257.1659 | 18.35 | 20.5438 | 4.9377 | 6.7975 | 0 | 0 | 0 | 0 | 65 | 0.9258 | 0.12599 | 0.9258 | 2 | 0.9258 | 0 | 0 | 0 | 0 | 0.12599 | 0 | 0 | 0 | 0 | 0.069366 | 0 | 0 | 0 | 0 | 0.85643 | 0 | 0 | 0 | 0 | 0.85643 | 0 | 0 | 0 | 0 | 6.7975 | 0 | 0 | 0 | 0 | 0 | 0 | 0 | 0 | 0 | 3.3029 | 1.2475 | 0.99815 | 0.81058 | 0.81133 | 0 | 0 | 0 | 0 | 0 | 6.7975 | 0 | 0 | 0 | 0 | 0.85643 | 0 | 0 | 0 | 0 | 40 | 2 | 4 | 4 | 4 | 4 | 0 | 0 | 0 | 0 | 0 | 0 | 0 | 0
2014-10-11 | 2時 | 0.19794 | 0.19794 | 0 | 0.006114 | 6.114 | 0.11882 | 848.6658 | 0.67228 | 断続運転 | 0.1114 | 3829.1302 | 426.5478 | 1.5356 | 0.26813 | 74.48 | 0.009144 | 2.54 | 0.0297 | 8.25 | 1.2286 | 0.073 | 74.4939 | 497.9514 | 0.93386 | 341.2778 | 0 | 1 | 7678.5205 | 74.48 | 34.54 | 8.25 | 341.2778 | 18.35 | 21.3609 | 6.5527 | 6.7975 | 0 | 0 | 0 | 0 | 65 | 1.2286 | 0.1672 | 1.2286 | 2 | 1.2286 | 0 | 0 | 0 | 0 | 0.1672 | 0 | 0 | 0 | 0 | 0.092054 | 0 | 0 | 0 | 0 | 1.1365 | 0 | 0 | 0 | 0 | 1.1365 | 0 | 0 | 0 | 0 | 6.7975 | 0 | 0 | 0 | 0 | 0 | 0 | 0 | 0 | 0 | 3.3029 | 1.2475 | 0.99815 | 0.81058 | 0.81133 | 0 | 0 | 0 | 0 | 0 | 6.7975 | 0 | 0 | 0 | 0 | 1.1365 | 0 | 0 | 0 | 0 | 40 | 2 | 4 | 4 | 4 | 4 | 0 | 0 | 0 | 0 | 0 | 0 | 0 | 0
2014-10-11 | 3時 | 0.21597 | 0.21597 | 0 | 0.0062862 | 6.2862 | 0.13668 | 849.7415 | 0.67424 | 断続運転 | 0.12862 | 3791.659 | 487.6701 | 1.7556 | 0.27014 | 75.04 | 0.009432 | 2.62 | 0.0306 | 8.5 | 1.4454 | 0.073 | 74.6873 | 562.4496 | 0.93386 | 401.5101 | 0 | 1 | 7608.2844 | 75.04 | 34.62 | 8.5 | 401.5101 | 18.3 | 22.1395 | 7.7091 | 6.7975 | 0 | 0 | 0 | 0 | 65 | 1.4454 | 0.19663 | 1.4454 | 2 | 1.4454 | 0 | 0 | 0 | 0 | 0.19663 | 0 | 0 | 0 | 0 | 0.10887 | 0 | 0 | 0 | 0 | 1.3366 | 0 | 0 | 0 | 0 | 1.3366 | 0 | 0 | 0 | 0 | 6.7975 | 0 | 0 | 0 | 0 | 0 | 0 | 0 | 0 | 0 | 3.3029 | 1.2475 | 0.99815 | 0.81058 | 0.81133 | 0 | 0 | 0 | 0 | 0 | 6.7975 | 0 | 0 | 0 | 0 | 1.3366 | 0 | 0 | 0 | 0 | 40 | 2 | 4 | 4 | 4 | 4 | 0 | 0 | 0 | 0 | 0 | 0 | 0 | 0
2014-10-11 | 4時 | 0.22471 | 0.22471 | 0 | 0.0063727 | 6.3727 | 0.14534 | 848.6877 | 0.67232 | 断続運転 | 0.13727 | 3770.8212 | 517.6339 | 1.8635 | 0.27014 | 75.04 | 0.009432 | 2.62 | 0.0306 | 8.5 | 1.5533 | 0.073 | 74.7836 | 594.5355 | 0.93386 | 431.4739 | 0 | 1 | 7568.0723 | 75.04 | 34.62 | 8.5 | 431.4739 | 18.3 | 22.5871 | 8.2845 | 6.7975 | 0 | 0 | 0 | 0 | 65 | 1.5533 | 0.2113 | 1.5533 | 2 | 1.5533 | 0 | 0 | 0 | 0 | 0.2113 | 0 | 0 | 0 | 0 | 0.117 | 0 | 0 | 0 | 0 | 1.4363 | 0 | 0 | 0 | 0 | 1.4363 | 0 | 0 | 0 | 0 | 6.7975 | 0 | 0 | 0 | 0 | 0 | 0 | 0 | 0 | 0 | 3.3029 | 1.2475 | 0.99815 | 0.81058 | 0.81133 | 0 | 0 | 0 | 0 | 0 | 6.7975 | 0 | 0 | 0 | 0 | 1.4363 | 0 | 0 | 0 | 0 | 40 | 2 | 4 | 4 | 4 | 4 | 0 | 0 | 0 | 0 | 0 | 0 | 0 | 0
2014-10-11 | 5時 | 0.22787 | 0.22787 | 0 | 0.0064161 | 6.4161 | 0.14845 | 841.3773 | 0.65891 | 断続運転 | 0.14161 | 3759.6071 | 532.3859 | 1.9166 | 0.27115 | 75.32 | 0.009576 | 2.66 | 0.03105 | 8.625 | 1.6048 | 0.073 | 74.8296 | 609.8557 | 0.93386 | 445.7809 | 0 | 1 | 7547.4689 | 75.32 | 34.66 | 8.625 | 445.7809 | 18.275 | 22.8149 | 8.5592 | 6.7975 | 0 | 0 | 0 | 0 | 65 | 1.6048 | 0.21826 | 1.6048 | 2 | 1.6048 | 0 | 0 | 0 | 0 | 0.21826 | 0 | 0 | 0 | 0 | 0.12119 | 0 | 0 | 0 | 0 | 1.4836 | 0 | 0 | 0 | 0 | 1.4836 | 0 | 0 | 0 | 0 | 6.7975 | 0 | 0 | 0 | 0 | 0 | 0 | 0 | 0 | 0 | 3.3029 | 1.2475 | 0.99815 | 0.81058 | 0.81133 | 0 | 0 | 0 | 0 | 0 | 6.7975 | 0 | 0 | 0 | 0 | 1.4836 | 0 | 0 | 0 | 0 | 40 | 2 | 4 | 4 | 4 | 4 | 0 | 0 | 0 | 0 | 0 | 0 | 0 | 0
2014-10-11 | 6時 | 0 | 0 | 0 | 0.0052144 | 5.2144 | 0.022645 | 818.637 | 0.61637 | 断続運転 | 0.021436 | 3894.924 | 83.49 | 0.30056 | 0.2641 | 73.36 | 0.008568 | 2.38 | 0.0279 | 7.75 | 0 | 0.073 | 73.3975 | 132.5036 | 0.93386 | 0 | 0 | 1 | 7801.338 | 73.36 | 34.38 | 7.75 | 0 | 18.45 | 20 | 0 | 0 | 0 | 0 | 0 | 0 | 65 | 0 | 0 | 0 | 2 | 0 | 0 | 0 | 0 | 0 | 0 | 0 | 0 | 0 | 0 | 0 | 0 | 0 | 0 | 0 | 0 | 0 | 0 | 0 | 0 | 0 | 0 | 0 | 0 | 0 | 6.7975 | 0 | 0 | 0 | 0 | 0 | 0 | 0 | 0 | 0 | 3.3029 | 1.2475 | 0.99815 | 0.81058 | 0.81133 | 0 | 0 | 0 | 0 | 0 | 6.7975 | 0 | 0 | 0 | 0 | 0 | 0 | 0 | 0 | 0 | 40 | 2 | 4 | 4 | 4 | 4 | 0 | 0 | 0 | 0 | 0 | 0 | 0 | 0
2014-10-11 | 7時 | 0 | 0 | 0 | 0.005205 | 5.205 | 0.021589 | 816.0246 | 0.6114 | 断続運転 | 0.020496 | 3899.788 | 79.93 | 0.28775 | 0.25603 | 71.12 | 0.007416 | 2.06 | 0.0243 | 6.75 | 0 | 0.073 | 73.3975 | 132.5036 | 0.93386 | 0 | 0 | 1 | 7802.426 | 71.12 | 34.06 | 6.75 | 0 | 18.65 | 20 | 0 | 0 | 0 | 0 | 0 | 0 | 65 | 0 | 0 | 0 | 2 | 0 | 0 | 0 | 0 | 0 | 0 | 0 | 0 | 0 | 0 | 0 | 0 | 0 | 0 | 0 | 0 | 0 | 0 | 0 | 0 | 0 | 0 | 0 | 0 | 0 | 6.7975 | 0 | 0 | 0 | 0 | 0 | 0 | 0 | 0 | 0 | 3.3029 | 1.2475 | 0.99815 | 0.81058 | 0.81133 | 0 | 0 | 0 | 0 | 0 | 6.7975 | 0 | 0 | 0 | 0 | 0 | 0 | 0 | 0 | 0 | 40 | 2 | 4 | 4 | 4 | 4 | 0 | 0 | 0 | 0 | 0 | 0 | 0 | 0
2014-10-11 | 8時 | 0 | 0 | 0 | 0.0051897 | 5.1897 | 0.019917 | 812.8406 | 0.60532 | 断続運転 | 0.018974 | 3907.692 | 74.145 | 0.26692 | 0.24293 | 67.48 | 0.005544 | 1.54 | 0.01845 | 5.125 | 0 | 0.073 | 73.3975 | 132.5036 | 0.93386 | 0 | 0 | 1 | 7804.194 | 67.48 | 33.54 | 5.125 | 0 | 18.975 | 20 | 0 | 0 | 0 | 0 | 0 | 0 | 65 | 0 | 0 | 0 | 2 | 0 | 0 | 0 | 0 | 0 | 0 | 0 | 0 | 0 | 0 | 0 | 0 | 0 | 0 | 0 | 0 | 0 | 0 | 0 | 0 | 0 | 0 | 0 | 0 | 0 | 6.7975 | 0 | 0 | 0 | 0 | 0 | 0 | 0 | 0 | 0 | 3.3029 | 1.2475 | 0.99815 | 0.81058 | 0.81133 | 0 | 0 | 0 | 0 | 0 | 6.7975 | 0 | 0 | 0 | 0 | 0 | 0 | 0 | 0 | 0 | 40 | 2 | 4 | 4 | 4 | 4 | 0 | 0 | 0 | 0 | 0 | 0 | 0 | 0
2014-10-11 | 9時 | 0 | 0 | 0 | 0.0051804 | 5.1804 | 0.019002 | 815.4143 | 0.61024 | 断続運転 | 0.018041 | 3912.556 | 70.585 | 0.25411 | 0.23486 | 65.24 | 0.004392 | 1.22 | 0.01485 | 4.125 | 0 | 0.073 | 73.3975 | 132.5036 | 0.93386 | 0 | 0 | 1 | 7805.282 | 65.24 | 33.22 | 4.125 | 0 | 19.175 | 20 | 0 | 0 | 0 | 0 | 0 | 0 | 65 | 0 | 0 | 0 | 2 | 0 | 0 | 0 | 0 | 0 | 0 | 0 | 0 | 0 | 0 | 0 | 0 | 0 | 0 | 0 | 0 | 0 | 0 | 0 | 0 | 0 | 0 | 0 | 0 | 0 | 6.7975 | 0 | 0 | 0 | 0 | 0 | 0 | 0 | 0 | 0 | 3.3029 | 1.2475 | 0.99815 | 0.81058 | 0.81133 | 0 | 0 | 0 | 0 | 0 | 6.7975 | 0 | 0 | 0 | 0 | 0 | 0 | 0 | 0 | 0 | 40 | 2 | 4 | 4 | 4 | 4 | 0 | 0 | 0 | 0 | 0 | 0 | 0 | 0
2014-10-11 | 10時 | 0 | 0 | 0 | 0.005163 | 5.163 | 0.017093 | 811.5798 | 0.60291 | 断続運転 | 0.016297 | 3921.676 | 63.91 | 0.23008 | 0.21974 | 61.04 | 0.002232 | 0.62 | 0.0081 | 2.25 | 0 | 0.073 | 73.3975 | 132.5036 | 0.93386 | 0 | 0 | 1 | 7807.322 | 61.04 | 32.62 | 2.25 | 0 | 19.55 | 20 | 0 | 0 | 0 | 0 | 0 | 0 | 65 | 0 | 0 | 0 | 2 | 0 | 0 | 0 | 0 | 0 | 0 | 0 | 0 | 0 | 0 | 0 | 0 | 0 | 0 | 0 | 0 | 0 | 0 | 0 | 0 | 0 | 0 | 0 | 0 | 0 | 6.7975 | 0 | 0 | 0 | 0 | 0 | 0 | 0 | 0 | 0 | 3.3029 | 1.2475 | 0.99815 | 0.81058 | 0.81133 | 0 | 0 | 0 | 0 | 0 | 6.7975 | 0 | 0 | 0 | 0 | 0 | 0 | 0 | 0 | 0 | 40 | 2 | 4 | 4 | 4 | 4 | 0 | 0 | 0 | 0 | 0 | 0 | 0 | 0
2014-10-11 | 11時 | 0 | 0 | 0 | 0.0051583 | 5.1583 | 0.0167 | 816.0289 | 0.61141 | 断続運転 | 0.015833 | 3924.108 | 62.13 | 0.22367 | 0.21571 | 59.92 | 0.001656 | 0.46 | 0.0063 | 1.75 | 0 | 0.073 | 73.3975 | 132.5036 | 0.93386 | 0 | 0 | 1 | 7807.866 | 59.92 | 32.46 | 1.75 | 0 | 19.65 | 20 | 0 | 0 | 0 | 0 | 0 | 0 | 65 | 0 | 0 | 0 | 2 | 0 | 0 | 0 | 0 | 0 | 0 | 0 | 0 | 0 | 0 | 0 | 0 | 0 | 0 | 0 | 0 | 0 | 0 | 0 | 0 | 0 | 0 | 0 | 0 | 0 | 6.7975 | 0 | 0 | 0 | 0 | 0 | 0 | 0 | 0 | 0 | 3.3029 | 1.2475 | 0.99815 | 0.81058 | 0.81133 | 0 | 0 | 0 | 0 | 0 | 6.7975 | 0 | 0 | 0 | 0 | 0 | 0 | 0 | 0 | 0 | 40 | 2 | 4 | 4 | 4 | 4 | 0 | 0 | 0 | 0 | 0 | 0 | 0 | 0
2014-10-11 | 12時 | 0 | 0 | 0 | 0.0051502 | 5.1502 | 0.015787 | 812.8222 | 0.60529 | 断続運転 | 0.015023 | 3928.364 | 59.015 | 0.21245 | 0.20866 | 57.96 | 0.000648 | 0.18 | 0.00315 | 0.875 | 0 | 0.073 | 73.3975 | 132.5036 | 0.93386 | 0 | 0 | 1 | 7808.818 | 57.96 | 32.18 | 0.875 | 0 | 19.825 | 20 | 0 | 0 | 0 | 0 | 0 | 0 | 65 | 0 | 0 | 0 | 2 | 0 | 0 | 0 | 0 | 0 | 0 | 0 | 0 | 0 | 0 | 0 | 0 | 0 | 0 | 0 | 0 | 0 | 0 | 0 | 0 | 0 | 0 | 0 | 0 | 0 | 6.7975 | 0 | 0 | 0 | 0 | 0 | 0 | 0 | 0 | 0 | 3.3029 | 1.2475 | 0.99815 | 0.81058 | 0.81133 | 0 | 0 | 0 | 0 | 0 | 6.7975 | 0 | 0 | 0 | 0 | 0 | 0 | 0 | 0 | 0 | 40 | 2 | 4 | 4 | 4 | 4 | 0 | 0 | 0 | 0 | 0 | 0 | 0 | 0
2014-10-11 | 13時 | 0 | 0 | 0 | 0.0051537 | 5.1537 | 0.016294 | 820.0423 | 0.61904 | 断続運転 | 0.01537 | 3926.54 | 60.35 | 0.21726 | 0.21168 | 58.8 | 0.00108 | 0.3 | 0.0045 | 1.25 | 0 | 0.073 | 73.3975 | 132.5036 | 0.93386 | 0 | 0 | 1 | 7808.41 | 58.8 | 32.3 | 1.25 | 0 | 19.75 | 20 | 0 | 0 | 0 | 0 | 0 | 0 | 65 | 0 | 0 | 0 | 2 | 0 | 0 | 0 | 0 | 0 | 0 | 0 | 0 | 0 | 0 | 0 | 0 | 0 | 0 | 0 | 0 | 0 | 0 | 0 | 0 | 0 | 0 | 0 | 0 | 0 | 6.7975 | 0 | 0 | 0 | 0 | 0 | 0 | 0 | 0 | 0 | 3.3029 | 1.2475 | 0.99815 | 0.81058 | 0.81133 | 0 | 0 | 0 | 0 | 0 | 6.7975 | 0 | 0 | 0 | 0 | 0 | 0 | 0 | 0 | 0 | 40 | 2 | 4 | 4 | 4 | 4 | 0 | 0 | 0 | 0 | 0 | 0 | 0 | 0
2014-10-11 | 14時 | 0 | 0 | 0 | 0.0051572 | 5.1572 | 0.01669 | 821.5081 | 0.62181 | 断続運転 | 0.015717 | 3924.716 | 61.685 | 0.22207 | 0.2147 | 59.64 | 0.001512 | 0.42 | 0.00585 | 1.625 | 0 | 0.073 | 73.3975 | 132.5036 | 0.93386 | 0 | 0 | 1 | 7808.002 | 59.64 | 32.42 | 1.625 | 0 | 19.675 | 20 | 0 | 0 | 0 | 0 | 0 | 0 | 65 | 0 | 0 | 0 | 2 | 0 | 0 | 0 | 0 | 0 | 0 | 0 | 0 | 0 | 0 | 0 | 0 | 0 | 0 | 0 | 0 | 0 | 0 | 0 | 0 | 0 | 0 | 0 | 0 | 0 | 6.7975 | 0 | 0 | 0 | 0 | 0 | 0 | 0 | 0 | 0 | 3.3029 | 1.2475 | 0.99815 | 0.81058 | 0.81133 | 0 | 0 | 0 | 0 | 0 | 6.7975 | 0 | 0 | 0 | 0 | 0 | 0 | 0 | 0 | 0 | 40 | 2 | 4 | 4 | 4 | 4 | 0 | 0 | 0 | 0 | 0 | 0 | 0 | 0
2014-10-11 | 15時 | 0 | 0 | 0 | 0.005163 | 5.163 | 0.017415 | 826.829 | 0.63184 | 断続運転 | 0.016297 | 3921.676 | 63.91 | 0.23008 | 0.21974 | 61.04 | 0.002232 | 0.62 | 0.0081 | 2.25 | 0 | 0.073 | 73.3975 | 132.5036 | 0.93386 | 0 | 0 | 1 | 7807.322 | 61.04 | 32.62 | 2.25 | 0 | 19.55 | 20 | 0 | 0 | 0 | 0 | 0 | 0 | 65 | 0 | 0 | 0 | 2 | 0 | 0 | 0 | 0 | 0 | 0 | 0 | 0 | 0 | 0 | 0 | 0 | 0 | 0 | 0 | 0 | 0 | 0 | 0 | 0 | 0 | 0 | 0 | 0 | 0 | 6.7975 | 0 | 0 | 0 | 0 | 0 | 0 | 0 | 0 | 0 | 3.3029 | 1.2475 | 0.99815 | 0.81058 | 0.81133 | 0 | 0 | 0 | 0 | 0 | 6.7975 | 0 | 0 | 0 | 0 | 0 | 0 | 0 | 0 | 0 | 40 | 2 | 4 | 4 | 4 | 4 | 0 | 0 | 0 | 0 | 0 | 0 | 0 | 0
2014-10-11 | 16時 | 0 | 0 | 0 | 0.0051827 | 5.1827 | 0.019657 | 832.818 | 0.64304 | 断続運転 | 0.018274 | 3911.34 | 71.475 | 0.25731 | 0.23688 | 65.8 | 0.00468 | 1.3 | 0.01575 | 4.375 | 0 | 0.073 | 73.3975 | 132.5036 | 0.93386 | 0 | 0 | 1 | 7805.01 | 65.8 | 33.3 | 4.375 | 0 | 19.125 | 20 | 0 | 0 | 0 | 0 | 0 | 0 | 65 | 0 | 0 | 0 | 2 | 0 | 0 | 0 | 0 | 0 | 0 | 0 | 0 | 0 | 0 | 0 | 0 | 0 | 0 | 0 | 0 | 0 | 0 | 0 | 0 | 0 | 0 | 0 | 0 | 0 | 6.7975 | 0 | 0 | 0 | 0 | 0 | 0 | 0 | 0 | 0 | 3.3029 | 1.2475 | 0.99815 | 0.81058 | 0.81133 | 0 | 0 | 0 | 0 | 0 | 6.7975 | 0 | 0 | 0 | 0 | 0 | 0 | 0 | 0 | 0 | 40 | 2 | 4 | 4 | 4 | 4 | 0 | 0 | 0 | 0 | 0 | 0 | 0 | 0
2014-10-11 | 17時 | 0 | 0 | 0 | 0.0052108 | 5.2108 | 0.022726 | 835.2265 | 0.64752 | 断続運転 | 0.021083 | 3896.748 | 82.155 | 0.29576 | 0.26107 | 72.52 | 0.008136 | 2.26 | 0.02655 | 7.375 | 0 | 0.073 | 73.3975 | 132.5036 | 0.93386 | 0 | 0 | 1 | 7801.746 | 72.52 | 34.26 | 7.375 | 0 | 18.525 | 20 | 0 | 0 | 0 | 0 | 0 | 0 | 65 | 0 | 0 | 0 | 2 | 0 | 0 | 0 | 0 | 0 | 0 | 0 | 0 | 0 | 0 | 0 | 0 | 0 | 0 | 0 | 0 | 0 | 0 | 0 | 0 | 0 | 0 | 0 | 0 | 0 | 6.7975 | 0 | 0 | 0 | 0 | 0 | 0 | 0 | 0 | 0 | 3.3029 | 1.2475 | 0.99815 | 0.81058 | 0.81133 | 0 | 0 | 0 | 0 | 0 | 6.7975 | 0 | 0 | 0 | 0 | 0 | 0 | 0 | 0 | 0 | 40 | 2 | 4 | 4 | 4 | 4 | 0 | 0 | 0 | 0 | 0 | 0 | 0 | 0
2014-10-11 | 18時 | 0 | 0 | 0 | 0.0052309 | 5.2309 | 0.024771 | 831.9023 | 0.64134 | 断続運転 | 0.023086 | 3886.412 | 89.72 | 0.32299 | 0.27821 | 77.28 | 0.010584 | 2.94 | 0.0342 | 9.5 | 0 | 0.073 | 73.3975 | 132.5036 | 0.93386 | 0 | 0 | 1 | 7799.434 | 77.28 | 34.94 | 9.5 | 0 | 18.1 | 20 | 0 | 0 | 0 | 0 | 0 | 0 | 65 | 0 | 0 | 0 | 2 | 0 | 0 | 0 | 0 | 0 | 0 | 0 | 0 | 0 | 0 | 0 | 0 | 0 | 0 | 0 | 0 | 0 | 0 | 0 | 0 | 0 | 0 | 0 | 0 | 0 | 6.7975 | 0 | 0 | 0 | 0 | 0 | 0 | 0 | 0 | 0 | 3.3029 | 1.2475 | 0.99815 | 0.81058 | 0.81133 | 0 | 0 | 0 | 0 | 0 | 6.7975 | 0 | 0 | 0 | 0 | 0 | 0 | 0 | 0 | 0 | 40 | 2 | 4 | 4 | 4 | 4 | 0 | 0 | 0 | 0 | 0 | 0 | 0 | 0
2014-10-11 | 19時 | 0 | 0 | 0 | 0.0052403 | 5.2403 | 0.02568 | 828.7084 | 0.63537 | 断続運転 | 0.024032 | 3881.548 | 93.28 | 0.33581 | 0.28627 | 79.52 | 0.011736 | 3.26 | 0.0378 | 10.5 | 0 | 0.073 | 73.3975 | 132.5036 | 0.93386 | 0 | 0 | 1 | 7798.346 | 79.52 | 35.26 | 10.5 | 0 | 17.9 | 20 | 0 | 0 | 0 | 0 | 0 | 0 | 65 | 0 | 0 | 0 | 2 | 0 | 0 | 0 | 0 | 0 | 0 | 0 | 0 | 0 | 0 | 0 | 0 | 0 | 0 | 0 | 0 | 0 | 0 | 0 | 0 | 0 | 0 | 0 | 0 | 0 | 6.7975 | 0 | 0 | 0 | 0 | 0 | 0 | 0 | 0 | 0 | 3.3029 | 1.2475 | 0.99815 | 0.81058 | 0.81133 | 0 | 0 | 0 | 0 | 0 | 6.7975 | 0 | 0 | 0 | 0 | 0 | 0 | 0 | 0 | 0 | 40 | 2 | 4 | 4 | 4 | 4 | 0 | 0 | 0 | 0 | 0 | 0 | 0 | 0
2014-10-11 | 20時 | 0 | 0 | 0 | 0.0052474 | 5.2474 | 0.026334 | 825.5791 | 0.62949 | 断続運転 | 0.024743 | 3877.9 | 95.95 | 0.34542 | 0.29232 | 81.2 | 0.0126 | 3.5 | 0.0405 | 11.25 | 0 | 0.073 | 73.3975 | 132.5036 | 0.93386 | 0 | 0 | 1 | 7797.53 | 81.2 | 35.5 | 11.25 | 0 | 17.75 | 20 | 0 | 0 | 0 | 0 | 0 | 0 | 65 | 0 | 0 | 0 | 2 | 0 | 0 | 0 | 0 | 0 | 0 | 0 | 0 | 0 | 0 | 0 | 0 | 0 | 0 | 0 | 0 | 0 | 0 | 0 | 0 | 0 | 0 | 0 | 0 | 0 | 6.7975 | 0 | 0 | 0 | 0 | 0 | 0 | 0 | 0 | 0 | 3.3029 | 1.2475 | 0.99815 | 0.81058 | 0.81133 | 0 | 0 | 0 | 0 | 0 | 6.7975 | 0 | 0 | 0 | 0 | 0 | 0 | 0 | 0 | 0 | 40 | 2 | 4 | 4 | 4 | 4 | 0 | 0 | 0 | 0 | 0 | 0 | 0 | 0
2014-10-11 | 21時 | 0 | 0 | 0 | 0.0052546 | 5.2546 | 0.027298 | 832.0194 | 0.64155 | 断続運転 | 0.025455 | 3874.252 | 98.62 | 0.35503 | 0.29837 | 82.88 | 0.013464 | 3.74 | 0.0432 | 12 | 0 | 0.073 | 73.3975 | 132.5036 | 0.93386 | 0 | 0 | 1 | 7796.714 | 82.88 | 35.74 | 12 | 0 | 17.6 | 20 | 0 | 0 | 0 | 0 | 0 | 0 | 65 | 0 | 0 | 0 | 2 | 0 | 0 | 0 | 0 | 0 | 0 | 0 | 0 | 0 | 0 | 0 | 0 | 0 | 0 | 0 | 0 | 0 | 0 | 0 | 0 | 0 | 0 | 0 | 0 | 0 | 6.7975 | 0 | 0 | 0 | 0 | 0 | 0 | 0 | 0 | 0 | 3.3029 | 1.2475 | 0.99815 | 0.81058 | 0.81133 | 0 | 0 | 0 | 0 | 0 | 6.7975 | 0 | 0 | 0 | 0 | 0 | 0 | 0 | 0 | 0 | 40 | 2 | 4 | 4 | 4 | 4 | 0 | 0 | 0 | 0 | 0 | 0 | 0 | 0
2014-10-11 | 22時 | 0 | 0 | 0 | 0.0052617 | 5.2617 | 0.028099 | 833.2647 | 0.64388 | 断続運転 | 0.026169 | 3870.604 | 101.29 | 0.36464 | 0.30442 | 84.56 | 0.014328 | 3.98 | 0.0459 | 12.75 | 0 | 0.073 | 73.3975 | 132.5036 | 0.93386 | 0 | 0 | 1 | 7795.898 | 84.56 | 35.98 | 12.75 | 0 | 17.45 | 20 | 0 | 0 | 0 | 0 | 0 | 0 | 65 | 0 | 0 | 0 | 2 | 0 | 0 | 0 | 0 | 0 | 0 | 0 | 0 | 0 | 0 | 0 | 0 | 0 | 0 | 0 | 0 | 0 | 0 | 0 | 0 | 0 | 0 | 0 | 0 | 0 | 6.7975 | 0 | 0 | 0 | 0 | 0 | 0 | 0 | 0 | 0 | 3.3029 | 1.2475 | 0.99815 | 0.81058 | 0.81133 | 0 | 0 | 0 | 0 | 0 | 6.7975 | 0 | 0 | 0 | 0 | 0 | 0 | 0 | 0 | 0 | 40 | 2 | 4 | 4 | 4 | 4 | 0 | 0 | 0 | 0 | 0 | 0 | 0 | 0
2014-10-11 | 23時 | 0.11617 | 0.11617 | 0 | 0.005351 | 5.351 | 0.037817 | 838.4033 | 0.65341 | 断続運転 | 0.035096 | 3870.6098 | 135.8432 | 0.48904 | 0.31147 | 86.52 | 0.015336 | 4.26 | 0.04905 | 13.625 | 0.11318 | 0.073 | 73.4985 | 166.1683 | 0.93386 | 31.4382 | 0 | 1 | 7803.1704 | 86.52 | 36.26 | 13.625 | 31.4382 | 17.275 | 19.9085 | 0.60363 | 6.7975 | 0 | 0 | 0 | 0 | 65 | 0.11318 | 0.015263 | 0.11318 | 2 | 0.11318 | 0 | 0 | 0 | 0 | 0.015263 | 0 | 0 | 0 | 0 | 0.0094303 | 0 | 0 | 0 | 0 | 0.10375 | 0 | 0 | 0 | 0 | 0.10375 | 0 | 0 | 0 | 0 | 6.7975 | 0 | 0 | 0 | 0 | 0 | 0 | 0 | 0 | 0 | 3.3029 | 1.2475 | 0.99815 | 0.81058 | 0.81133 | 0 | 0 | 0 | 0 | 0 | 6.7975 | 0 | 0 | 0 | 0 | 0.10375 | 0 | 0 | 0 | 0 | 40 | 2 | 4 | 4 | 4 | 4 | 0 | 0 | 0 | 0 | 0 | 0 | 0 | 0
2014-10-12 | 0時 | 0.20023 | 0.20023 | 0 | 0.0061293 | 6.1293 | 0.1211 | 853.5774 | 0.68122 | 断続運転 | 0.11293 | 3811.0077 | 430.3627 | 1.5493 | 0.31147 | 86.52 | 0.015336 | 4.26 | 0.04905 | 13.625 | 1.1734 | 0.073 | 74.4446 | 481.5463 | 0.93386 | 325.9577 | 0 | 1 | 7688.1521 | 86.52 | 36.26 | 13.625 | 325.9577 | 17.275 | 21.1886 | 6.2585 | 6.7975 | 0 | 0 | 0 | 0 | 65 | 1.1734 | 0.15824 | 1.1734 | 2 | 1.1734 | 0 | 0 | 0 | 0 | 0.15824 | 0 | 0 | 0 | 0 | 0.097775 | 0 | 0 | 0 | 0 | 1.0757 | 0 | 0 | 0 | 0 | 1.0757 | 0 | 0 | 0 | 0 | 6.7975 | 0 | 0 | 0 | 0 | 0 | 0 | 0 | 0 | 0 | 3.3029 | 1.2475 | 0.99815 | 0.81058 | 0.81133 | 0 | 0 | 0 | 0 | 0 | 6.7975 | 0 | 0 | 0 | 0 | 1.0757 | 0 | 0 | 0 | 0 | 40 | 2 | 4 | 4 | 4 | 4 | 0 | 0 | 0 | 0 | 0 | 0 | 0 | 0
2014-10-12 | 1時 | 0.26246 | 0.26246 | 0 | 0.0066685 | 6.6685 | 0.18279 | 885.5665 | 0.73818 | 断続運転 | 0.16685 | 3682.2455 | 614.3976 | 2.2118 | 0.31248 | 86.8 | 0.01548 | 4.3 | 0.0495 | 13.75 | 1.8344 | 0.073 | 75.0344 | 678.1386 | 0.93386 | 509.5476 | 0 | 1 | 7440.7083 | 86.8 | 36.3 | 13.75 | 509.5476 | 17.25 | 23.941 | 9.7835 | 6.7975 | 0 | 0 | 0 | 0 | 65 | 1.8344 | 0.24732 | 1.8344 | 2 | 1.8344 | 0 | 0 | 0 | 0 | 0.24732 | 0 | 0 | 0 | 0 | 0.1532 | 0 | 0 | 0 | 0 | 1.6812 | 0 | 0 | 0 | 0 | 1.6812 | 0 | 0 | 0 | 0 | 6.7975 | 0 | 0 | 0 | 0 | 0 | 0 | 0 | 0 | 0 | 3.3029 | 1.2475 | 0.99815 | 0.81058 | 0.81133 | 0 | 0 | 0 | 0 | 0 | 6.7975 | 0 | 0 | 0 | 0 | 1.6812 | 0 | 0 | 0 | 0 | 40 | 2 | 4 | 4 | 4 | 4 | 0 | 0 | 0 | 0 | 0 | 0 | 0 | 0
2014-10-12 | 2時 | 0.30583 | 0.30583 | 0 | 0.0070243 | 7.0243 | 0.22581 | 910.8638 | 0.78177 | 断続運転 | 0.20243 | 3573.2759 | 723.3353 | 2.604 | 0.31147 | 86.52 | 0.015336 | 4.26 | 0.04905 | 13.625 | 2.2281 | 0.073 | 75.3858 | 795.268 | 0.93386 | 618.9303 | 0 | 1 | 7229.3848 | 86.52 | 36.26 | 13.625 | 618.9303 | 17.275 | 26.2945 | 11.8837 | 6.7975 | 0 | 0 | 0 | 0 | 65 | 2.2281 | 0.30048 | 2.2281 | 2 | 2.2281 | 0 | 0 | 0 | 0 | 0.30048 | 0 | 0 | 0 | 0 | 0.18566 | 0 | 0 | 0 | 0 | 2.0425 | 0 | 0 | 0 | 0 | 2.0425 | 0 | 0 | 0 | 0 | 6.7975 | 0 | 0 | 0 | 0 | 0 | 0 | 0 | 0 | 0 | 3.3029 | 1.2475 | 0.99815 | 0.81058 | 0.81133 | 0 | 0 | 0 | 0 | 0 | 6.7975 | 0 | 0 | 0 | 0 | 2.0425 | 0 | 0 | 0 | 0 | 40 | 2 | 4 | 4 | 4 | 4 | 0 | 0 | 0 | 0 | 0 | 0 | 0 | 0
2014-10-12 | 3時 | 0.33415 | 0.33415 | 0 | 0.0072901 | 7.2901 | 0.25386 | 911.9326 | 0.78358 | 断続運転 | 0.22901 | 3484.2458 | 797.9204 | 2.8725 | 0.31349 | 87.08 | 0.015624 | 4.34 | 0.04995 | 13.875 | 2.4935 | 0.073 | 75.6225 | 874.1824 | 0.93386 | 692.6254 | 0 | 1 | 7059.652 | 87.08 | 36.34 | 13.875 | 692.6254 | 17.225 | 28.1805 | 13.2987 | 6.7975 | 0 | 0 | 0 | 0 | 65 | 2.4935 | 0.33611 | 2.4935 | 2 | 2.4935 | 0 | 0 | 0 | 0 | 0.33611 | 0 | 0 | 0 | 0 | 0.20873 | 0 | 0 | 0 | 0 | 2.2847 | 0 | 0 | 0 | 0 | 2.2847 | 0 | 0 | 0 | 0 | 6.7975 | 0 | 0 | 0 | 0 | 0 | 0 | 0 | 0 | 0 | 3.3029 | 1.2475 | 0.99815 | 0.81058 | 0.81133 | 0 | 0 | 0 | 0 | 0 | 6.7975 | 0 | 0 | 0 | 0 | 2.2847 | 0 | 0 | 0 | 0 | 40 | 2 | 4 | 4 | 4 | 4 | 0 | 0 | 0 | 0 | 0 | 0 | 0 | 0
2014-10-12 | 4時 | 0.36008 | 0.36008 | 0 | 0.0075069 | 7.5069 | 0.27957 | 922.987 | 0.80223 | 断続運転 | 0.25069 | 3409.0273 | 854.6255 | 3.0767 | 0.3155 | 87.64 | 0.015912 | 4.42 | 0.05085 | 14.125 | 2.6944 | 0.073 | 75.8019 | 933.9504 | 0.93386 | 748.4405 | 0 | 1 | 6916.5722 | 87.64 | 36.42 | 14.125 | 748.4405 | 17.175 | 29.7699 | 14.3703 | 6.7975 | 0 | 0 | 0 | 0 | 65 | 2.6944 | 0.36304 | 2.6944 | 2 | 2.6944 | 0 | 0 | 0 | 0 | 0.36304 | 0 | 0 | 0 | 0 | 0.22659 | 0 | 0 | 0 | 0 | 2.4678 | 0 | 0 | 0 | 0 | 2.4678 | 0 | 0 | 0 | 0 | 6.7975 | 0 | 0 | 0 | 0 | 0 | 0 | 0 | 0 | 0 | 3.3029 | 1.2475 | 0.99815 | 0.81058 | 0.81133 | 0 | 0 | 0 | 0 | 0 | 6.7975 | 0 | 0 | 0 | 0 | 2.4678 | 0 | 0 | 0 | 0 | 40 | 2 | 4 | 4 | 4 | 4 | 0 | 0 | 0 | 0 | 0 | 0 | 0 | 0
2014-10-12 | 5時 | 0.38191 | 0.38191 | 0 | 0.0077147 | 7.7147 | 0.3012 | 923.6009 | 0.80326 | 断続運転 | 0.27147 | 3335.5631 | 905.4945 | 3.2598 | 0.30845 | 85.68 | 0.014904 | 4.14 | 0.0477 | 13.25 | 2.8887 | 0.073 | 75.9753 | 991.7577 | 0.93386 | 802.4245 | 0 | 1 | 6767.5423 | 85.68 | 36.14 | 13.25 | 802.4245 | 17.35 | 31.4392 | 15.4069 | 6.7975 | 0 | 0 | 0 | 0 | 65 | 2.8887 | 0.3898 | 2.8887 | 2 | 2.8887 | 0 | 0 | 0 | 0 | 0.3898 | 0 | 0 | 0 | 0 | 0.23902 | 0 | 0 | 0 | 0 | 2.6497 | 0 | 0 | 0 | 0 | 2.6497 | 0 | 0 | 0 | 0 | 6.7975 | 0 | 0 | 0 | 0 | 0 | 0 | 0 | 0 | 0 | 3.3029 | 1.2475 | 0.99815 | 0.81058 | 0.81133 | 0 | 0 | 0 | 0 | 0 | 6.7975 | 0 | 0 | 0 | 0 | 2.6497 | 0 | 0 | 0 | 0 | 40 | 2 | 4 | 4 | 4 | 4 | 0 | 0 | 0 | 0 | 0 | 0 | 0 | 0
2014-10-12 | 6時 | 0 | 0 | 0 | 0.0052629 | 5.2629 | 0.02802 | 827.1625 | 0.63247 | 断続運転 | 0.026288 | 3869.996 | 101.735 | 0.36625 | 0.30542 | 84.84 | 0.014472 | 4.02 | 0.04635 | 12.875 | 0 | 0.073 | 73.3975 | 132.5036 | 0.93386 | 0 | 0 | 1 | 7795.762 | 84.84 | 36.02 | 12.875 | 0 | 17.425 | 20 | 0 | 0 | 0 | 0 | 0 | 0 | 65 | 0 | 0 | 0 | 2 | 0 | 0 | 0 | 0 | 0 | 0 | 0 | 0 | 0 | 0 | 0 | 0 | 0 | 0 | 0 | 0 | 0 | 0 | 0 | 0 | 0 | 0 | 0 | 0 | 0 | 6.7975 | 0 | 0 | 0 | 0 | 0 | 0 | 0 | 0 | 0 | 3.3029 | 1.2475 | 0.99815 | 0.81058 | 0.81133 | 0 | 0 | 0 | 0 | 0 | 6.7975 | 0 | 0 | 0 | 0 | 0 | 0 | 0 | 0 | 0 | 40 | 2 | 4 | 4 | 4 | 4 | 0 | 0 | 0 | 0 | 0 | 0 | 0 | 0
2014-10-12 | 7時 | 0 | 0 | 0 | 0.0052332 | 5.2332 | 0.024865 | 826.6585 | 0.63152 | 断続運転 | 0.023322 | 3885.196 | 90.61 | 0.3262 | 0.28022 | 77.84 | 0.010872 | 3.02 | 0.0351 | 9.75 | 0 | 0.073 | 73.3975 | 132.5036 | 0.93386 | 0 | 0 | 1 | 7799.162 | 77.84 | 35.02 | 9.75 | 0 | 18.05 | 20 | 0 | 0 | 0 | 0 | 0 | 0 | 65 | 0 | 0 | 0 | 2 | 0 | 0 | 0 | 0 | 0 | 0 | 0 | 0 | 0 | 0 | 0 | 0 | 0 | 0 | 0 | 0 | 0 | 0 | 0 | 0 | 0 | 0 | 0 | 0 | 0 | 6.7975 | 0 | 0 | 0 | 0 | 0 | 0 | 0 | 0 | 0 | 3.3029 | 1.2475 | 0.99815 | 0.81058 | 0.81133 | 0 | 0 | 0 | 0 | 0 | 6.7975 | 0 | 0 | 0 | 0 | 0 | 0 | 0 | 0 | 0 | 40 | 2 | 4 | 4 | 4 | 4 | 0 | 0 | 0 | 0 | 0 | 0 | 0 | 0
2014-10-12 | 8時 | 0 | 0 | 0 | 0.0052097 | 5.2097 | 0.022278 | 823.3112 | 0.62522 | 断続運転 | 0.020965 | 3897.356 | 81.71 | 0.29416 | 0.26006 | 72.24 | 0.007992 | 2.22 | 0.0261 | 7.25 | 0 | 0.073 | 73.3975 | 132.5036 | 0.93386 | 0 | 0 | 1 | 7801.882 | 72.24 | 34.22 | 7.25 | 0 | 18.55 | 20 | 0 | 0 | 0 | 0 | 0 | 0 | 65 | 0 | 0 | 0 | 2 | 0 | 0 | 0 | 0 | 0 | 0 | 0 | 0 | 0 | 0 | 0 | 0 | 0 | 0 | 0 | 0 | 0 | 0 | 0 | 0 | 0 | 0 | 0 | 0 | 0 | 6.7975 | 0 | 0 | 0 | 0 | 0 | 0 | 0 | 0 | 0 | 3.3029 | 1.2475 | 0.99815 | 0.81058 | 0.81133 | 0 | 0 | 0 | 0 | 0 | 6.7975 | 0 | 0 | 0 | 0 | 0 | 0 | 0 | 0 | 0 | 40 | 2 | 4 | 4 | 4 | 4 | 0 | 0 | 0 | 0 | 0 | 0 | 0 | 0
2014-10-12 | 9時 | 0 | 0 | 0 | 0.0051979 | 5.1979 | 0.021148 | 827.575 | 0.63324 | 断続運転 | 0.019793 | 3903.436 | 77.26 | 0.27814 | 0.24998 | 69.44 | 0.006552 | 1.82 | 0.0216 | 6 | 0 | 0.073 | 73.3975 | 132.5036 | 0.93386 | 0 | 0 | 1 | 7803.242 | 69.44 | 33.82 | 6 | 0 | 18.8 | 20 | 0 | 0 | 0 | 0 | 0 | 0 | 65 | 0 | 0 | 0 | 2 | 0 | 0 | 0 | 0 | 0 | 0 | 0 | 0 | 0 | 0 | 0 | 0 | 0 | 0 | 0 | 0 | 0 | 0 | 0 | 0 | 0 | 0 | 0 | 0 | 0 | 6.7975 | 0 | 0 | 0 | 0 | 0 | 0 | 0 | 0 | 0 | 3.3029 | 1.2475 | 0.99815 | 0.81058 | 0.81133 | 0 | 0 | 0 | 0 | 0 | 6.7975 | 0 | 0 | 0 | 0 | 0 | 0 | 0 | 0 | 0 | 40 | 2 | 4 | 4 | 4 | 4 | 0 | 0 | 0 | 0 | 0 | 0 | 0 | 0
2014-10-12 | 10時 | 0 | 0 | 0 | 0.0051839 | 5.1839 | 0.019623 | 826.1333 | 0.63053 | 断続運転 | 0.01839 | 3910.732 | 71.92 | 0.25891 | 0.23789 | 66.08 | 0.004824 | 1.34 | 0.0162 | 4.5 | 0 | 0.073 | 73.3975 | 132.5036 | 0.93386 | 0 | 0 | 1 | 7804.874 | 66.08 | 33.34 | 4.5 | 0 | 19.1 | 20 | 0 | 0 | 0 | 0 | 0 | 0 | 65 | 0 | 0 | 0 | 2 | 0 | 0 | 0 | 0 | 0 | 0 | 0 | 0 | 0 | 0 | 0 | 0 | 0 | 0 | 0 | 0 | 0 | 0 | 0 | 0 | 0 | 0 | 0 | 0 | 0 | 6.7975 | 0 | 0 | 0 | 0 | 0 | 0 | 0 | 0 | 0 | 3.3029 | 1.2475 | 0.99815 | 0.81058 | 0.81133 | 0 | 0 | 0 | 0 | 0 | 6.7975 | 0 | 0 | 0 | 0 | 0 | 0 | 0 | 0 | 0 | 40 | 2 | 4 | 4 | 4 | 4 | 0 | 0 | 0 | 0 | 0 | 0 | 0 | 0
2014-10-12 | 11時 | 0 | 0 | 0 | 0.0051549 | 5.1549 | 0.016426 | 820.5406 | 0.61998 | 断続運転 | 0.015485 | 3925.932 | 60.795 | 0.21886 | 0.21269 | 59.08 | 0.001224 | 0.34 | 0.00495 | 1.375 | 0 | 0.073 | 73.3975 | 132.5036 | 0.93386 | 0 | 0 | 1 | 7808.274 | 59.08 | 32.34 | 1.375 | 0 | 19.725 | 20 | 0 | 0 | 0 | 0 | 0 | 0 | 65 | 0 | 0 | 0 | 2 | 0 | 0 | 0 | 0 | 0 | 0 | 0 | 0 | 0 | 0 | 0 | 0 | 0 | 0 | 0 | 0 | 0 | 0 | 0 | 0 | 0 | 0 | 0 | 0 | 0 | 6.7975 | 0 | 0 | 0 | 0 | 0 | 0 | 0 | 0 | 0 | 3.3029 | 1.2475 | 0.99815 | 0.81058 | 0.81133 | 0 | 0 | 0 | 0 | 0 | 6.7975 | 0 | 0 | 0 | 0 | 0 | 0 | 0 | 0 | 0 | 40 | 2 | 4 | 4 | 4 | 4 | 0 | 0 | 0 | 0 | 0 | 0 | 0 | 0
2014-10-12 | 12時 | 0 | 0 | 0 | 0.0051525 | 5.1525 | 0.016219 | 822.426 | 0.62355 | 断続運転 | 0.015254 | 3927.148 | 59.905 | 0.21566 | 0.21067 | 58.52 | 0.000936 | 0.26 | 0.00405 | 1.125 | 0 | 0.073 | 73.3975 | 132.5036 | 0.93386 | 0 | 0 | 1 | 7808.546 | 58.52 | 32.26 | 1.125 | 0 | 19.775 | 20 | 0 | 0 | 0 | 0 | 0 | 0 | 65 | 0 | 0 | 0 | 2 | 0 | 0 | 0 | 0 | 0 | 0 | 0 | 0 | 0 | 0 | 0 | 0 | 0 | 0 | 0 | 0 | 0 | 0 | 0 | 0 | 0 | 0 | 0 | 0 | 0 | 6.7975 | 0 | 0 | 0 | 0 | 0 | 0 | 0 | 0 | 0 | 3.3029 | 1.2475 | 0.99815 | 0.81058 | 0.81133 | 0 | 0 | 0 | 0 | 0 | 6.7975 | 0 | 0 | 0 | 0 | 0 | 0 | 0 | 0 | 0 | 40 | 2 | 4 | 4 | 4 | 4 | 0 | 0 | 0 | 0 | 0 | 0 | 0 | 0
2014-10-12 | 13時 | 0 | 0 | 0 | 0.0051514 | 5.1514 | 0.016086 | 821.8886 | 0.62253 | 断続運転 | 0.015138 | 3927.756 | 59.46 | 0.21406 | 0.20966 | 58.24 | 0.000792 | 0.22 | 0.0036 | 1 | 0 | 0.073 | 73.3975 | 132.5036 | 0.93386 | 0 | 0 | 1 | 7808.682 | 58.24 | 32.22 | 1 | 0 | 19.8 | 20 | 0 | 0 | 0 | 0 | 0 | 0 | 65 | 0 | 0 | 0 | 2 | 0 | 0 | 0 | 0 | 0 | 0 | 0 | 0 | 0 | 0 | 0 | 0 | 0 | 0 | 0 | 0 | 0 | 0 | 0 | 0 | 0 | 0 | 0 | 0 | 0 | 6.7975 | 0 | 0 | 0 | 0 | 0 | 0 | 0 | 0 | 0 | 3.3029 | 1.2475 | 0.99815 | 0.81058 | 0.81133 | 0 | 0 | 0 | 0 | 0 | 6.7975 | 0 | 0 | 0 | 0 | 0 | 0 | 0 | 0 | 0 | 40 | 2 | 4 | 4 | 4 | 4 | 0 | 0 | 0 | 0 | 0 | 0 | 0 | 0
2014-10-12 | 14時 | 0 | 0 | 0 | 0.005156 | 5.156 | 0.016677 | 826.9465 | 0.63206 | 断続運転 | 0.015601 | 3925.324 | 61.24 | 0.22046 | 0.2137 | 59.36 | 0.001368 | 0.38 | 0.0054 | 1.5 | 0 | 0.073 | 73.3975 | 132.5036 | 0.93386 | 0 | 0 | 1 | 7808.138 | 59.36 | 32.38 | 1.5 | 0 | 19.7 | 20 | 0 | 0 | 0 | 0 | 0 | 0 | 65 | 0 | 0 | 0 | 2 | 0 | 0 | 0 | 0 | 0 | 0 | 0 | 0 | 0 | 0 | 0 | 0 | 0 | 0 | 0 | 0 | 0 | 0 | 0 | 0 | 0 | 0 | 0 | 0 | 0 | 6.7975 | 0 | 0 | 0 | 0 | 0 | 0 | 0 | 0 | 0 | 3.3029 | 1.2475 | 0.99815 | 0.81058 | 0.81133 | 0 | 0 | 0 | 0 | 0 | 6.7975 | 0 | 0 | 0 | 0 | 0 | 0 | 0 | 0 | 0 | 40 | 2 | 4 | 4 | 4 | 4 | 0 | 0 | 0 | 0 | 0 | 0 | 0 | 0
2014-10-12 | 15時 | 0 | 0 | 0 | 0.0051746 | 5.1746 | 0.018738 | 830.7433 | 0.63917 | 断続運転 | 0.017458 | 3915.596 | 68.36 | 0.2461 | 0.22982 | 63.84 | 0.003672 | 1.02 | 0.0126 | 3.5 | 0 | 0.073 | 73.3975 | 132.5036 | 0.93386 | 0 | 0 | 1 | 7805.962 | 63.84 | 33.02 | 3.5 | 0 | 19.3 | 20 | 0 | 0 | 0 | 0 | 0 | 0 | 65 | 0 | 0 | 0 | 2 | 0 | 0 | 0 | 0 | 0 | 0 | 0 | 0 | 0 | 0 | 0 | 0 | 0 | 0 | 0 | 0 | 0 | 0 | 0 | 0 | 0 | 0 | 0 | 0 | 0 | 6.7975 | 0 | 0 | 0 | 0 | 0 | 0 | 0 | 0 | 0 | 3.3029 | 1.2475 | 0.99815 | 0.81058 | 0.81133 | 0 | 0 | 0 | 0 | 0 | 6.7975 | 0 | 0 | 0 | 0 | 0 | 0 | 0 | 0 | 0 | 40 | 2 | 4 | 4 | 4 | 4 | 0 | 0 | 0 | 0 | 0 | 0 | 0 | 0
2014-10-12 | 16時 | 0 | 0 | 0 | 0.0051932 | 5.1932 | 0.020826 | 834.6144 | 0.64639 | 断続運転 | 0.019325 | 3905.868 | 75.48 | 0.27173 | 0.24595 | 68.32 | 0.005976 | 1.66 | 0.0198 | 5.5 | 0 | 0.073 | 73.3975 | 132.5036 | 0.93386 | 0 | 0 | 1 | 7803.786 | 68.32 | 33.66 | 5.5 | 0 | 18.9 | 20 | 0 | 0 | 0 | 0 | 0 | 0 | 65 | 0 | 0 | 0 | 2 | 0 | 0 | 0 | 0 | 0 | 0 | 0 | 0 | 0 | 0 | 0 | 0 | 0 | 0 | 0 | 0 | 0 | 0 | 0 | 0 | 0 | 0 | 0 | 0 | 0 | 6.7975 | 0 | 0 | 0 | 0 | 0 | 0 | 0 | 0 | 0 | 3.3029 | 1.2475 | 0.99815 | 0.81058 | 0.81133 | 0 | 0 | 0 | 0 | 0 | 6.7975 | 0 | 0 | 0 | 0 | 0 | 0 | 0 | 0 | 0 | 40 | 2 | 4 | 4 | 4 | 4 | 0 | 0 | 0 | 0 | 0 | 0 | 0 | 0
2014-10-12 | 17時 | 0 | 0 | 0 | 0.0052085 | 5.2085 | 0.02237 | 831.34 | 0.64029 | 断続運転 | 0.020848 | 3897.964 | 81.265 | 0.29255 | 0.25906 | 71.96 | 0.007848 | 2.18 | 0.02565 | 7.125 | 0 | 0.073 | 73.3975 | 132.5036 | 0.93386 | 0 | 0 | 1 | 7802.018 | 71.96 | 34.18 | 7.125 | 0 | 18.575 | 20 | 0 | 0 | 0 | 0 | 0 | 0 | 65 | 0 | 0 | 0 | 2 | 0 | 0 | 0 | 0 | 0 | 0 | 0 | 0 | 0 | 0 | 0 | 0 | 0 | 0 | 0 | 0 | 0 | 0 | 0 | 0 | 0 | 0 | 0 | 0 | 0 | 6.7975 | 0 | 0 | 0 | 0 | 0 | 0 | 0 | 0 | 0 | 3.3029 | 1.2475 | 0.99815 | 0.81058 | 0.81133 | 0 | 0 | 0 | 0 | 0 | 6.7975 | 0 | 0 | 0 | 0 | 0 | 0 | 0 | 0 | 0 | 40 | 2 | 4 | 4 | 4 | 4 | 0 | 0 | 0 | 0 | 0 | 0 | 0 | 0
2014-10-12 | 18時 | 0 | 0 | 0 | 0.005232 | 5.232 | 0.024617 | 822.551 | 0.62378 | 断続運転 | 0.023204 | 3885.804 | 90.165 | 0.32459 | 0.27922 | 77.56 | 0.010728 | 2.98 | 0.03465 | 9.625 | 0 | 0.073 | 73.3975 | 132.5036 | 0.93386 | 0 | 0 | 1 | 7799.298 | 77.56 | 34.98 | 9.625 | 0 | 18.075 | 20 | 0 | 0 | 0 | 0 | 0 | 0 | 65 | 0 | 0 | 0 | 2 | 0 | 0 | 0 | 0 | 0 | 0 | 0 | 0 | 0 | 0 | 0 | 0 | 0 | 0 | 0 | 0 | 0 | 0 | 0 | 0 | 0 | 0 | 0 | 0 | 0 | 6.7975 | 0 | 0 | 0 | 0 | 0 | 0 | 0 | 0 | 0 | 3.3029 | 1.2475 | 0.99815 | 0.81058 | 0.81133 | 0 | 0 | 0 | 0 | 0 | 6.7975 | 0 | 0 | 0 | 0 | 0 | 0 | 0 | 0 | 0 | 40 | 2 | 4 | 4 | 4 | 4 | 0 | 0 | 0 | 0 | 0 | 0 | 0 | 0
2014-10-12 | 19時 | 0 | 0 | 0 | 0.0052226 | 5.2226 | 0.023699 | 825.2427 | 0.62886 | 断続運転 | 0.02226 | 3890.668 | 86.605 | 0.31178 | 0.27115 | 75.32 | 0.009576 | 2.66 | 0.03105 | 8.625 | 0 | 0.073 | 73.3975 | 132.5036 | 0.93386 | 0 | 0 | 1 | 7800.386 | 75.32 | 34.66 | 8.625 | 0 | 18.275 | 20 | 0 | 0 | 0 | 0 | 0 | 0 | 65 | 0 | 0 | 0 | 2 | 0 | 0 | 0 | 0 | 0 | 0 | 0 | 0 | 0 | 0 | 0 | 0 | 0 | 0 | 0 | 0 | 0 | 0 | 0 | 0 | 0 | 0 | 0 | 0 | 0 | 6.7975 | 0 | 0 | 0 | 0 | 0 | 0 | 0 | 0 | 0 | 3.3029 | 1.2475 | 0.99815 | 0.81058 | 0.81133 | 0 | 0 | 0 | 0 | 0 | 6.7975 | 0 | 0 | 0 | 0 | 0 | 0 | 0 | 0 | 0 | 40 | 2 | 4 | 4 | 4 | 4 | 0 | 0 | 0 | 0 | 0 | 0 | 0 | 0
2014-10-12 | 20時 | 0 | 0 | 0 | 0.0052273 | 5.2273 | 0.023908 | 815.3421 | 0.6101 | 断続運転 | 0.022731 | 3888.236 | 88.385 | 0.31819 | 0.27518 | 76.44 | 0.010152 | 2.82 | 0.03285 | 9.125 | 0 | 0.073 | 73.3975 | 132.5036 | 0.93386 | 0 | 0 | 1 | 7799.842 | 76.44 | 34.82 | 9.125 | 0 | 18.175 | 20 | 0 | 0 | 0 | 0 | 0 | 0 | 65 | 0 | 0 | 0 | 2 | 0 | 0 | 0 | 0 | 0 | 0 | 0 | 0 | 0 | 0 | 0 | 0 | 0 | 0 | 0 | 0 | 0 | 0 | 0 | 0 | 0 | 0 | 0 | 0 | 0 | 6.7975 | 0 | 0 | 0 | 0 | 0 | 0 | 0 | 0 | 0 | 3.3029 | 1.2475 | 0.99815 | 0.81058 | 0.81133 | 0 | 0 | 0 | 0 | 0 | 6.7975 | 0 | 0 | 0 | 0 | 0 | 0 | 0 | 0 | 0 | 40 | 2 | 4 | 4 | 4 | 4 | 0 | 0 | 0 | 0 | 0 | 0 | 0 | 0
2014-10-12 | 21時 | 0 | 0 | 0 | 0.0052344 | 5.2344 | 0.024978 | 826.2573 | 0.63077 | 断続運転 | 0.02344 | 3884.588 | 91.055 | 0.3278 | 0.28123 | 78.12 | 0.011016 | 3.06 | 0.03555 | 9.875 | 0 | 0.073 | 73.3975 | 132.5036 | 0.93386 | 0 | 0 | 1 | 7799.026 | 78.12 | 35.06 | 9.875 | 0 | 18.025 | 20 | 0 | 0 | 0 | 0 | 0 | 0 | 65 | 0 | 0 | 0 | 2 | 0 | 0 | 0 | 0 | 0 | 0 | 0 | 0 | 0 | 0 | 0 | 0 | 0 | 0 | 0 | 0 | 0 | 0 | 0 | 0 | 0 | 0 | 0 | 0 | 0 | 6.7975 | 0 | 0 | 0 | 0 | 0 | 0 | 0 | 0 | 0 | 3.3029 | 1.2475 | 0.99815 | 0.81058 | 0.81133 | 0 | 0 | 0 | 0 | 0 | 6.7975 | 0 | 0 | 0 | 0 | 0 | 0 | 0 | 0 | 0 | 40 | 2 | 4 | 4 | 4 | 4 | 0 | 0 | 0 | 0 | 0 | 0 | 0 | 0
2014-10-12 | 22時 | 0 | 0 | 0 | 0.0052486 | 5.2486 | 0.026599 | 829.9425 | 0.63768 | 断続運転 | 0.024861 | 3877.292 | 96.395 | 0.34702 | 0.29333 | 81.48 | 0.012744 | 3.54 | 0.04095 | 11.375 | 0 | 0.073 | 73.3975 | 132.5036 | 0.93386 | 0 | 0 | 1 | 7797.394 | 81.48 | 35.54 | 11.375 | 0 | 17.725 | 20 | 0 | 0 | 0 | 0 | 0 | 0 | 65 | 0 | 0 | 0 | 2 | 0 | 0 | 0 | 0 | 0 | 0 | 0 | 0 | 0 | 0 | 0 | 0 | 0 | 0 | 0 | 0 | 0 | 0 | 0 | 0 | 0 | 0 | 0 | 0 | 0 | 6.7975 | 0 | 0 | 0 | 0 | 0 | 0 | 0 | 0 | 0 | 3.3029 | 1.2475 | 0.99815 | 0.81058 | 0.81133 | 0 | 0 | 0 | 0 | 0 | 6.7975 | 0 | 0 | 0 | 0 | 0 | 0 | 0 | 0 | 0 | 40 | 2 | 4 | 4 | 4 | 4 | 0 | 0 | 0 | 0 | 0 | 0 | 0 | 0
2014-10-12 | 23時 | 0 | 0 | 0 | 0.0052522 | 5.2522 | 0.027251 | 838.343 | 0.6533 | 断続運転 | 0.025218 | 3875.468 | 97.73 | 0.35183 | 0.29635 | 82.32 | 0.013176 | 3.66 | 0.0423 | 11.75 | 0 | 0.073 | 73.3975 | 132.5036 | 0.93386 | 0 | 0 | 1 | 7796.986 | 82.32 | 35.66 | 11.75 | 0 | 17.65 | 20 | 0 | 0 | 0 | 0 | 0 | 0 | 65 | 0 | 0 | 0 | 2 | 0 | 0 | 0 | 0 | 0 | 0 | 0 | 0 | 0 | 0 | 0 | 0 | 0 | 0 | 0 | 0 | 0 | 0 | 0 | 0 | 0 | 0 | 0 | 0 | 0 | 6.7975 | 0 | 0 | 0 | 0 | 0 | 0 | 0 | 0 | 0 | 3.3029 | 1.2475 | 0.99815 | 0.81058 | 0.81133 | 0 | 0 | 0 | 0 | 0 | 6.7975 | 0 | 0 | 0 | 0 | 0 | 0 | 0 | 0 | 0 | 40 | 2 | 4 | 4 | 4 | 4 | 0 | 0 | 0 | 0 | 0 | 0 | 0 | 0
2014-10-13 | 0時 | 0 | 0 | 0 | 0.0052593 | 5.2593 | 0.028249 | 845.3406 | 0.66619 | 断続運転 | 0.025931 | 3871.82 | 100.4 | 0.36144 | 0.3024 | 84 | 0.01404 | 3.9 | 0.045 | 12.5 | 0 | 0.073 | 73.3975 | 132.5036 | 0.93386 | 0 | 0 | 1 | 7796.17 | 84 | 35.9 | 12.5 | 0 | 17.5 | 20 | 0 | 0 | 0 | 0 | 0 | 0 | 65 | 0 | 0 | 0 | 2 | 0 | 0 | 0 | 0 | 0 | 0 | 0 | 0 | 0 | 0 | 0 | 0 | 0 | 0 | 0 | 0 | 0 | 0 | 0 | 0 | 0 | 0 | 0 | 0 | 0 | 6.7975 | 0 | 0 | 0 | 0 | 0 | 0 | 0 | 0 | 0 | 3.3029 | 1.2475 | 0.99815 | 0.81058 | 0.81133 | 0 | 0 | 0 | 0 | 0 | 6.7975 | 0 | 0 | 0 | 0 | 0 | 0 | 0 | 0 | 0 | 40 | 2 | 4 | 4 | 4 | 4 | 0 | 0 | 0 | 0 | 0 | 0 | 0 | 0
2014-10-13 | 1時 | 0.12028 | 0.12028 | 0 | 0.0053808 | 5.3808 | 0.041895 | 856.7546 | 0.68697 | 断続運転 | 0.038081 | 3872.9535 | 147.486 | 0.53095 | 0.30946 | 85.96 | 0.015048 | 4.18 | 0.04815 | 13.375 | 0.1583 | 0.073 | 73.5388 | 179.5887 | 0.93386 | 43.971 | 0 | 1 | 7805.6185 | 85.96 | 36.18 | 13.375 | 43.971 | 17.325 | 19.8842 | 0.84426 | 6.7975 | 0 | 0 | 0 | 0 | 65 | 0.1583 | 0.021356 | 0.1583 | 2 | 0.1583 | 0 | 0 | 0 | 0 | 0.021356 | 0 | 0 | 0 | 0 | 0.013128 | 0 | 0 | 0 | 0 | 0.14517 | 0 | 0 | 0 | 0 | 0.14517 | 0 | 0 | 0 | 0 | 6.7975 | 0 | 0 | 0 | 0 | 0 | 0 | 0 | 0 | 0 | 3.3029 | 1.2475 | 0.99815 | 0.81058 | 0.81133 | 0 | 0 | 0 | 0 | 0 | 6.7975 | 0 | 0 | 0 | 0 | 0.14517 | 0 | 0 | 0 | 0 | 40 | 2 | 4 | 4 | 4 | 4 | 0 | 0 | 0 | 0 | 0 | 0 | 0 | 0
2014-10-13 | 2時 | 0.19177 | 0.19177 | 0 | 0.0060221 | 6.0221 | 0.11274 | 875.3196 | 0.72017 | 断続運転 | 0.10221 | 3830.0289 | 391.4511 | 1.4092 | 0.30946 | 85.96 | 0.015048 | 4.18 | 0.04815 | 13.375 | 1.0366 | 0.073 | 74.3225 | 440.8319 | 0.93386 | 287.9361 | 0 | 1 | 7722.7841 | 85.96 | 36.18 | 13.375 | 287.9361 | 17.325 | 20.8062 | 5.5285 | 6.7975 | 0 | 0 | 0 | 0 | 65 | 1.0366 | 0.13985 | 1.0366 | 2 | 1.0366 | 0 | 0 | 0 | 0 | 0.13985 | 0 | 0 | 0 | 0 | 0.085969 | 0 | 0 | 0 | 0 | 0.9506 | 0 | 0 | 0 | 0 | 0.9506 | 0 | 0 | 0 | 0 | 6.7975 | 0 | 0 | 0 | 0 | 0 | 0 | 0 | 0 | 0 | 3.3029 | 1.2475 | 0.99815 | 0.81058 | 0.81133 | 0 | 0 | 0 | 0 | 0 | 6.7975 | 0 | 0 | 0 | 0 | 0.9506 | 0 | 0 | 0 | 0 | 40 | 2 | 4 | 4 | 4 | 4 | 0 | 0 | 0 | 0 | 0 | 0 | 0 | 0
2014-10-13 | 3時 | 0.22198 | 0.22198 | 0 | 0.0063049 | 6.3049 | 0.14268 | 874.7352 | 0.71913 | 断続運転 | 0.13049 | 3774.4579 | 492.5364 | 1.7731 | 0.3145 | 87.36 | 0.015768 | 4.38 | 0.0504 | 14 | 1.3925 | 0.073 | 74.6401 | 546.6938 | 0.93386 | 386.7964 | 0 | 1 | 7620.7313 | 87.36 | 36.38 | 14 | 386.7964 | 17.2 | 21.9344 | 7.4266 | 6.7975 | 0 | 0 | 0 | 0 | 65 | 1.3925 | 0.18766 | 1.3925 | 2 | 1.3925 | 0 | 0 | 0 | 0 | 0.18766 | 0 | 0 | 0 | 0 | 0.11683 | 0 | 0 | 0 | 0 | 1.2756 | 0 | 0 | 0 | 0 | 1.2756 | 0 | 0 | 0 | 0 | 6.7975 | 0 | 0 | 0 | 0 | 0 | 0 | 0 | 0 | 0 | 3.3029 | 1.2475 | 0.99815 | 0.81058 | 0.81133 | 0 | 0 | 0 | 0 | 0 | 6.7975 | 0 | 0 | 0 | 0 | 1.2756 | 0 | 0 | 0 | 0 | 40 | 2 | 4 | 4 | 4 | 4 | 0 | 0 | 0 | 0 | 0 | 0 | 0 | 0
2014-10-13 | 4時 | 0.29224 | 0.29224 | 0 | 0.0069053 | 6.9053 | 0.21234 | 906.959 | 0.77512 | 断続運転 | 0.19053 | 3609.8342 | 687.7971 | 2.4761 | 0.32357 | 89.88 | 0.017064 | 4.74 | 0.05445 | 15.125 | 2.081 | 0.073 | 75.2545 | 751.4947 | 0.93386 | 578.0521 | 0 | 1 | 7312.3815 | 89.88 | 36.74 | 15.125 | 578.0521 | 16.975 | 25.3526 | 11.0988 | 6.7975 | 0 | 0 | 0 | 0 | 65 | 2.081 | 0.27992 | 2.081 | 2 | 2.081 | 0 | 0 | 0 | 0 | 0.27992 | 0 | 0 | 0 | 0 | 0.17821 | 0 | 0 | 0 | 0 | 1.9028 | 0 | 0 | 0 | 0 | 1.9028 | 0 | 0 | 0 | 0 | 6.7975 | 0 | 0 | 0 | 0 | 0 | 0 | 0 | 0 | 0 | 3.3029 | 1.2475 | 0.99815 | 0.81058 | 0.81133 | 0 | 0 | 0 | 0 | 0 | 6.7975 | 0 | 0 | 0 | 0 | 1.9028 | 0 | 0 | 0 | 0 | 40 | 2 | 4 | 4 | 4 | 4 | 0 | 0 | 0 | 0 | 0 | 0 | 0 | 0
2014-10-13 | 5時 | 0.38796 | 0.38796 | 0 | 0.0076877 | 7.6877 | 0.30727 | 950.9525 | 0.84847 | 断続運転 | 0.26877 | 3345.7052 | 899.2353 | 3.2372 | 0.32558 | 90.44 | 0.017352 | 4.82 | 0.05535 | 15.375 | 2.839 | 0.073 | 75.9309 | 976.9544 | 0.93386 | 788.6003 | 0 | 1 | 6804.7483 | 90.44 | 36.82 | 15.375 | 788.6003 | 16.925 | 30.9994 | 15.1414 | 6.7975 | 0 | 0 | 0 | 0 | 65 | 2.839 | 0.38172 | 2.839 | 2 | 2.839 | 0 | 0 | 0 | 0 | 0.38172 | 0 | 0 | 0 | 0 | 0.24422 | 0 | 0 | 0 | 0 | 2.5947 | 0 | 0 | 0 | 0 | 2.5947 | 0 | 0 | 0 | 0 | 6.7975 | 0 | 0 | 0 | 0 | 0 | 0 | 0 | 0 | 0 | 3.3029 | 1.2475 | 0.99815 | 0.81058 | 0.81133 | 0 | 0 | 0 | 0 | 0 | 6.7975 | 0 | 0 | 0 | 0 | 2.5947 | 0 | 0 | 0 | 0 | 40 | 2 | 4 | 4 | 4 | 4 | 0 | 0 | 0 | 0 | 0 | 0 | 0 | 0
2014-10-13 | 6時 | 0.12016 | 0.12016 | 0 | 0.0053804 | 5.3804 | 0.041783 | 855.4785 | 0.68466 | 断続運転 | 0.038036 | 3866.4738 | 147.0635 | 0.52943 | 0.31954 | 88.76 | 0.016488 | 4.58 | 0.05265 | 14.625 | 0.14075 | 0.073 | 73.5231 | 174.3711 | 0.93386 | 39.0985 | 0 | 1 | 7803.4871 | 88.76 | 36.58 | 14.625 | 39.0985 | 17.075 | 19.8928 | 0.75071 | 6.7975 | 0 | 0 | 0 | 0 | 65 | 0.14075 | 0.018949 | 0.14075 | 2 | 0.14075 | 0 | 0 | 0 | 0 | 0.018949 | 0 | 0 | 0 | 0 | 0.011946 | 0 | 0 | 0 | 0 | 0.12881 | 0 | 0 | 0 | 0 | 0.12881 | 0 | 0 | 0 | 0 | 6.7975 | 0 | 0 | 0 | 0 | 0 | 0 | 0 | 0 | 0 | 3.3029 | 1.2475 | 0.99815 | 0.81058 | 0.81133 | 0 | 0 | 0 | 0 | 0 | 6.7975 | 0 | 0 | 0 | 0 | 0.12881 | 0 | 0 | 0 | 0 | 40 | 2 | 4 | 4 | 4 | 4 | 0 | 0 | 0 | 0 | 0 | 0 | 0 | 0
2014-10-13 | 7時 | 0 | 0 | 0 | 0.0052605 | 5.2605 | 0.02854 | 850.1573 | 0.675 | 断続運転 | 0.02605 | 3871.212 | 100.845 | 0.36304 | 0.30341 | 84.28 | 0.014184 | 3.94 | 0.04545 | 12.625 | 0 | 0.073 | 73.3975 | 132.5036 | 0.93386 | 0 | 0 | 1 | 7796.034 | 84.28 | 35.94 | 12.625 | 0 | 17.475 | 20 | 0 | 0 | 0 | 0 | 0 | 0 | 65 | 0 | 0 | 0 | 2 | 0 | 0 | 0 | 0 | 0 | 0 | 0 | 0 | 0 | 0 | 0 | 0 | 0 | 0 | 0 | 0 | 0 | 0 | 0 | 0 | 0 | 0 | 0 | 0 | 0 | 6.7975 | 0 | 0 | 0 | 0 | 0 | 0 | 0 | 0 | 0 | 3.3029 | 1.2475 | 0.99815 | 0.81058 | 0.81133 | 0 | 0 | 0 | 0 | 0 | 6.7975 | 0 | 0 | 0 | 0 | 0 | 0 | 0 | 0 | 0 | 40 | 2 | 4 | 4 | 4 | 4 | 0 | 0 | 0 | 0 | 0 | 0 | 0 | 0
2014-10-13 | 8時 | 0 | 0 | 0 | 0.0052238 | 5.2238 | 0.024701 | 855.628 | 0.68494 | 断続運転 | 0.022378 | 3890.06 | 87.05 | 0.31338 | 0.27216 | 75.6 | 0.00972 | 2.7 | 0.0315 | 8.75 | 0 | 0.073 | 73.3975 | 132.5036 | 0.93386 | 0 | 0 | 1 | 7800.25 | 75.6 | 34.7 | 8.75 | 0 | 18.25 | 20 | 0 | 0 | 0 | 0 | 0 | 0 | 65 | 0 | 0 | 0 | 2 | 0 | 0 | 0 | 0 | 0 | 0 | 0 | 0 | 0 | 0 | 0 | 0 | 0 | 0 | 0 | 0 | 0 | 0 | 0 | 0 | 0 | 0 | 0 | 0 | 0 | 6.7975 | 0 | 0 | 0 | 0 | 0 | 0 | 0 | 0 | 0 | 3.3029 | 1.2475 | 0.99815 | 0.81058 | 0.81133 | 0 | 0 | 0 | 0 | 0 | 6.7975 | 0 | 0 | 0 | 0 | 0 | 0 | 0 | 0 | 0 | 40 | 2 | 4 | 4 | 4 | 4 | 0 | 0 | 0 | 0 | 0 | 0 | 0 | 0
2014-10-13 | 9時 | 0 | 0 | 0 | 0.0052061 | 5.2061 | 0.022651 | 851.3309 | 0.67713 | 断続運転 | 0.020613 | 3899.18 | 80.375 | 0.28935 | 0.25704 | 71.4 | 0.00756 | 2.1 | 0.02475 | 6.875 | 0 | 0.073 | 73.3975 | 132.5036 | 0.93386 | 0 | 0 | 1 | 7802.29 | 71.4 | 34.1 | 6.875 | 0 | 18.625 | 20 | 0 | 0 | 0 | 0 | 0 | 0 | 65 | 0 | 0 | 0 | 2 | 0 | 0 | 0 | 0 | 0 | 0 | 0 | 0 | 0 | 0 | 0 | 0 | 0 | 0 | 0 | 0 | 0 | 0 | 0 | 0 | 0 | 0 | 0 | 0 | 0 | 6.7975 | 0 | 0 | 0 | 0 | 0 | 0 | 0 | 0 | 0 | 3.3029 | 1.2475 | 0.99815 | 0.81058 | 0.81133 | 0 | 0 | 0 | 0 | 0 | 6.7975 | 0 | 0 | 0 | 0 | 0 | 0 | 0 | 0 | 0 | 40 | 2 | 4 | 4 | 4 | 4 | 0 | 0 | 0 | 0 | 0 | 0 | 0 | 0
2014-10-13 | 10時 | 0 | 0 | 0 | 0.0051862 | 5.1862 | 0.020305 | 844.1985 | 0.6641 | 断続運転 | 0.018624 | 3909.516 | 72.81 | 0.26212 | 0.2399 | 66.64 | 0.005112 | 1.42 | 0.0171 | 4.75 | 0 | 0.073 | 73.3975 | 132.5036 | 0.93386 | 0 | 0 | 1 | 7804.602 | 66.64 | 33.42 | 4.75 | 0 | 19.05 | 20 | 0 | 0 | 0 | 0 | 0 | 0 | 65 | 0 | 0 | 0 | 2 | 0 | 0 | 0 | 0 | 0 | 0 | 0 | 0 | 0 | 0 | 0 | 0 | 0 | 0 | 0 | 0 | 0 | 0 | 0 | 0 | 0 | 0 | 0 | 0 | 0 | 6.7975 | 0 | 0 | 0 | 0 | 0 | 0 | 0 | 0 | 0 | 3.3029 | 1.2475 | 0.99815 | 0.81058 | 0.81133 | 0 | 0 | 0 | 0 | 0 | 6.7975 | 0 | 0 | 0 | 0 | 0 | 0 | 0 | 0 | 0 | 40 | 2 | 4 | 4 | 4 | 4 | 0 | 0 | 0 | 0 | 0 | 0 | 0 | 0
2014-10-13 | 11時 | 0 | 0 | 0 | 0.005163 | 5.163 | 0.01748 | 829.9194 | 0.63763 | 断続運転 | 0.016297 | 3921.676 | 63.91 | 0.23008 | 0.21974 | 61.04 | 0.002232 | 0.62 | 0.0081 | 2.25 | 0 | 0.073 | 73.3975 | 132.5036 | 0.93386 | 0 | 0 | 1 | 7807.322 | 61.04 | 32.62 | 2.25 | 0 | 19.55 | 20 | 0 | 0 | 0 | 0 | 0 | 0 | 65 | 0 | 0 | 0 | 2 | 0 | 0 | 0 | 0 | 0 | 0 | 0 | 0 | 0 | 0 | 0 | 0 | 0 | 0 | 0 | 0 | 0 | 0 | 0 | 0 | 0 | 0 | 0 | 0 | 0 | 6.7975 | 0 | 0 | 0 | 0 | 0 | 0 | 0 | 0 | 0 | 3.3029 | 1.2475 | 0.99815 | 0.81058 | 0.81133 | 0 | 0 | 0 | 0 | 0 | 6.7975 | 0 | 0 | 0 | 0 | 0 | 0 | 0 | 0 | 0 | 40 | 2 | 4 | 4 | 4 | 4 | 0 | 0 | 0 | 0 | 0 | 0 | 0 | 0
2014-10-13 | 12時 | 0 | 0 | 0 | 0.0051572 | 5.1572 | 0.01675 | 824.4809 | 0.62742 | 断続運転 | 0.015717 | 3924.716 | 61.685 | 0.22207 | 0.2147 | 59.64 | 0.001512 | 0.42 | 0.00585 | 1.625 | 0 | 0.073 | 73.3975 | 132.5036 | 0.93386 | 0 | 0 | 1 | 7808.002 | 59.64 | 32.42 | 1.625 | 0 | 19.675 | 20 | 0 | 0 | 0 | 0 | 0 | 0 | 65 | 0 | 0 | 0 | 2 | 0 | 0 | 0 | 0 | 0 | 0 | 0 | 0 | 0 | 0 | 0 | 0 | 0 | 0 | 0 | 0 | 0 | 0 | 0 | 0 | 0 | 0 | 0 | 0 | 0 | 6.7975 | 0 | 0 | 0 | 0 | 0 | 0 | 0 | 0 | 0 | 3.3029 | 1.2475 | 0.99815 | 0.81058 | 0.81133 | 0 | 0 | 0 | 0 | 0 | 6.7975 | 0 | 0 | 0 | 0 | 0 | 0 | 0 | 0 | 0 | 40 | 2 | 4 | 4 | 4 | 4 | 0 | 0 | 0 | 0 | 0 | 0 | 0 | 0
2014-10-13 | 13時 | 0 | 0 | 0 | 0.0051537 | 5.1537 | 0.016294 | 820.0423 | 0.61904 | 断続運転 | 0.01537 | 3926.54 | 60.35 | 0.21726 | 0.21168 | 58.8 | 0.00108 | 0.3 | 0.0045 | 1.25 | 0 | 0.073 | 73.3975 | 132.5036 | 0.93386 | 0 | 0 | 1 | 7808.41 | 58.8 | 32.3 | 1.25 | 0 | 19.75 | 20 | 0 | 0 | 0 | 0 | 0 | 0 | 65 | 0 | 0 | 0 | 2 | 0 | 0 | 0 | 0 | 0 | 0 | 0 | 0 | 0 | 0 | 0 | 0 | 0 | 0 | 0 | 0 | 0 | 0 | 0 | 0 | 0 | 0 | 0 | 0 | 0 | 6.7975 | 0 | 0 | 0 | 0 | 0 | 0 | 0 | 0 | 0 | 3.3029 | 1.2475 | 0.99815 | 0.81058 | 0.81133 | 0 | 0 | 0 | 0 | 0 | 6.7975 | 0 | 0 | 0 | 0 | 0 | 0 | 0 | 0 | 0 | 40 | 2 | 4 | 4 | 4 | 4 | 0 | 0 | 0 | 0 | 0 | 0 | 0 | 0
2014-10-13 | 14時 | 0 | 0 | 0 | 0.0051572 | 5.1572 | 0.01663 | 818.548 | 0.6162 | 断続運転 | 0.015717 | 3924.716 | 61.685 | 0.22207 | 0.2147 | 59.64 | 0.001512 | 0.42 | 0.00585 | 1.625 | 0 | 0.073 | 73.3975 | 132.5036 | 0.93386 | 0 | 0 | 1 | 7808.002 | 59.64 | 32.42 | 1.625 | 0 | 19.675 | 20 | 0 | 0 | 0 | 0 | 0 | 0 | 65 | 0 | 0 | 0 | 2 | 0 | 0 | 0 | 0 | 0 | 0 | 0 | 0 | 0 | 0 | 0 | 0 | 0 | 0 | 0 | 0 | 0 | 0 | 0 | 0 | 0 | 0 | 0 | 0 | 0 | 6.7975 | 0 | 0 | 0 | 0 | 0 | 0 | 0 | 0 | 0 | 3.3029 | 1.2475 | 0.99815 | 0.81058 | 0.81133 | 0 | 0 | 0 | 0 | 0 | 6.7975 | 0 | 0 | 0 | 0 | 0 | 0 | 0 | 0 | 0 | 40 | 2 | 4 | 4 | 4 | 4 | 0 | 0 | 0 | 0 | 0 | 0 | 0 | 0
2014-10-13 | 15時 | 0 | 0 | 0 | 0.0051757 | 5.1757 | 0.018719 | 824.4581 | 0.62738 | 断続運転 | 0.017575 | 3914.988 | 68.805 | 0.2477 | 0.23083 | 64.12 | 0.003816 | 1.06 | 0.01305 | 3.625 | 0 | 0.073 | 73.3975 | 132.5036 | 0.93386 | 0 | 0 | 1 | 7805.826 | 64.12 | 33.06 | 3.625 | 0 | 19.275 | 20 | 0 | 0 | 0 | 0 | 0 | 0 | 65 | 0 | 0 | 0 | 2 | 0 | 0 | 0 | 0 | 0 | 0 | 0 | 0 | 0 | 0 | 0 | 0 | 0 | 0 | 0 | 0 | 0 | 0 | 0 | 0 | 0 | 0 | 0 | 0 | 0 | 6.7975 | 0 | 0 | 0 | 0 | 0 | 0 | 0 | 0 | 0 | 3.3029 | 1.2475 | 0.99815 | 0.81058 | 0.81133 | 0 | 0 | 0 | 0 | 0 | 6.7975 | 0 | 0 | 0 | 0 | 0 | 0 | 0 | 0 | 0 | 40 | 2 | 4 | 4 | 4 | 4 | 0 | 0 | 0 | 0 | 0 | 0 | 0 | 0
2014-10-13 | 16時 | 0 | 0 | 0 | 0.0051944 | 5.1944 | 0.020679 | 823.7407 | 0.62603 | 断続運転 | 0.019442 | 3905.26 | 75.925 | 0.27333 | 0.24696 | 68.6 | 0.00612 | 1.7 | 0.02025 | 5.625 | 0 | 0.073 | 73.3975 | 132.5036 | 0.93386 | 0 | 0 | 1 | 7803.65 | 68.6 | 33.7 | 5.625 | 0 | 18.875 | 20 | 0 | 0 | 0 | 0 | 0 | 0 | 65 | 0 | 0 | 0 | 2 | 0 | 0 | 0 | 0 | 0 | 0 | 0 | 0 | 0 | 0 | 0 | 0 | 0 | 0 | 0 | 0 | 0 | 0 | 0 | 0 | 0 | 0 | 0 | 0 | 0 | 6.7975 | 0 | 0 | 0 | 0 | 0 | 0 | 0 | 0 | 0 | 3.3029 | 1.2475 | 0.99815 | 0.81058 | 0.81133 | 0 | 0 | 0 | 0 | 0 | 6.7975 | 0 | 0 | 0 | 0 | 0 | 0 | 0 | 0 | 0 | 40 | 2 | 4 | 4 | 4 | 4 | 0 | 0 | 0 | 0 | 0 | 0 | 0 | 0
2014-10-13 | 17時 | 0 | 0 | 0 | 0.0052061 | 5.2061 | 0.021811 | 819.7521 | 0.61849 | 断続運転 | 0.020613 | 3899.18 | 80.375 | 0.28935 | 0.25704 | 71.4 | 0.00756 | 2.1 | 0.02475 | 6.875 | 0 | 0.073 | 73.3975 | 132.5036 | 0.93386 | 0 | 0 | 1 | 7802.29 | 71.4 | 34.1 | 6.875 | 0 | 18.625 | 20 | 0 | 0 | 0 | 0 | 0 | 0 | 65 | 0 | 0 | 0 | 2 | 0 | 0 | 0 | 0 | 0 | 0 | 0 | 0 | 0 | 0 | 0 | 0 | 0 | 0 | 0 | 0 | 0 | 0 | 0 | 0 | 0 | 0 | 0 | 0 | 0 | 6.7975 | 0 | 0 | 0 | 0 | 0 | 0 | 0 | 0 | 0 | 3.3029 | 1.2475 | 0.99815 | 0.81058 | 0.81133 | 0 | 0 | 0 | 0 | 0 | 6.7975 | 0 | 0 | 0 | 0 | 0 | 0 | 0 | 0 | 0 | 40 | 2 | 4 | 4 | 4 | 4 | 0 | 0 | 0 | 0 | 0 | 0 | 0 | 0
2014-10-13 | 18時 | 0 | 0 | 0 | 0.0052155 | 5.2155 | 0.022762 | 818.4169 | 0.61595 | 断続運転 | 0.021553 | 3894.316 | 83.935 | 0.30217 | 0.2651 | 73.64 | 0.008712 | 2.42 | 0.02835 | 7.875 | 0 | 0.073 | 73.3975 | 132.5036 | 0.93386 | 0 | 0 | 1 | 7801.202 | 73.64 | 34.42 | 7.875 | 0 | 18.425 | 20 | 0 | 0 | 0 | 0 | 0 | 0 | 65 | 0 | 0 | 0 | 2 | 0 | 0 | 0 | 0 | 0 | 0 | 0 | 0 | 0 | 0 | 0 | 0 | 0 | 0 | 0 | 0 | 0 | 0 | 0 | 0 | 0 | 0 | 0 | 0 | 0 | 6.7975 | 0 | 0 | 0 | 0 | 0 | 0 | 0 | 0 | 0 | 3.3029 | 1.2475 | 0.99815 | 0.81058 | 0.81133 | 0 | 0 | 0 | 0 | 0 | 6.7975 | 0 | 0 | 0 | 0 | 0 | 0 | 0 | 0 | 0 | 40 | 2 | 4 | 4 | 4 | 4 | 0 | 0 | 0 | 0 | 0 | 0 | 0 | 0
2014-10-13 | 19時 | 0 | 0 | 0 | 0.0052191 | 5.2191 | 0.022994 | 813.5386 | 0.60666 | 断続運転 | 0.021906 | 3892.492 | 85.27 | 0.30697 | 0.26813 | 74.48 | 0.009144 | 2.54 | 0.0297 | 8.25 | 0 | 0.073 | 73.3975 | 132.5036 | 0.93386 | 0 | 0 | 1 | 7800.794 | 74.48 | 34.54 | 8.25 | 0 | 18.35 | 20 | 0 | 0 | 0 | 0 | 0 | 0 | 65 | 0 | 0 | 0 | 2 | 0 | 0 | 0 | 0 | 0 | 0 | 0 | 0 | 0 | 0 | 0 | 0 | 0 | 0 | 0 | 0 | 0 | 0 | 0 | 0 | 0 | 0 | 0 | 0 | 0 | 6.7975 | 0 | 0 | 0 | 0 | 0 | 0 | 0 | 0 | 0 | 3.3029 | 1.2475 | 0.99815 | 0.81058 | 0.81133 | 0 | 0 | 0 | 0 | 0 | 6.7975 | 0 | 0 | 0 | 0 | 0 | 0 | 0 | 0 | 0 | 40 | 2 | 4 | 4 | 4 | 4 | 0 | 0 | 0 | 0 | 0 | 0 | 0 | 0
2014-10-13 | 20時 | 0 | 0 | 0 | 0.0052214 | 5.2214 | 0.023222 | 812.9058 | 0.60545 | 断続運転 | 0.022142 | 3891.276 | 86.16 | 0.31018 | 0.27014 | 75.04 | 0.009432 | 2.62 | 0.0306 | 8.5 | 0 | 0.073 | 73.3975 | 132.5036 | 0.93386 | 0 | 0 | 1 | 7800.522 | 75.04 | 34.62 | 8.5 | 0 | 18.3 | 20 | 0 | 0 | 0 | 0 | 0 | 0 | 65 | 0 | 0 | 0 | 2 | 0 | 0 | 0 | 0 | 0 | 0 | 0 | 0 | 0 | 0 | 0 | 0 | 0 | 0 | 0 | 0 | 0 | 0 | 0 | 0 | 0 | 0 | 0 | 0 | 0 | 6.7975 | 0 | 0 | 0 | 0 | 0 | 0 | 0 | 0 | 0 | 3.3029 | 1.2475 | 0.99815 | 0.81058 | 0.81133 | 0 | 0 | 0 | 0 | 0 | 6.7975 | 0 | 0 | 0 | 0 | 0 | 0 | 0 | 0 | 0 | 40 | 2 | 4 | 4 | 4 | 4 | 0 | 0 | 0 | 0 | 0 | 0 | 0 | 0
2014-10-13 | 21時 | 0 | 0 | 0 | 0.0052344 | 5.2344 | 0.024704 | 817.1937 | 0.61363 | 断続運転 | 0.02344 | 3884.588 | 91.055 | 0.3278 | 0.28123 | 78.12 | 0.011016 | 3.06 | 0.03555 | 9.875 | 0 | 0.073 | 73.3975 | 132.5036 | 0.93386 | 0 | 0 | 1 | 7799.026 | 78.12 | 35.06 | 9.875 | 0 | 18.025 | 20 | 0 | 0 | 0 | 0 | 0 | 0 | 65 | 0 | 0 | 0 | 2 | 0 | 0 | 0 | 0 | 0 | 0 | 0 | 0 | 0 | 0 | 0 | 0 | 0 | 0 | 0 | 0 | 0 | 0 | 0 | 0 | 0 | 0 | 0 | 0 | 0 | 6.7975 | 0 | 0 | 0 | 0 | 0 | 0 | 0 | 0 | 0 | 3.3029 | 1.2475 | 0.99815 | 0.81058 | 0.81133 | 0 | 0 | 0 | 0 | 0 | 6.7975 | 0 | 0 | 0 | 0 | 0 | 0 | 0 | 0 | 0 | 40 | 2 | 4 | 4 | 4 | 4 | 0 | 0 | 0 | 0 | 0 | 0 | 0 | 0
2014-10-13 | 22時 | 0 | 0 | 0 | 0.0052427 | 5.2427 | 0.025901 | 827.7367 | 0.63354 | 断続運転 | 0.024269 | 3880.332 | 94.17 | 0.33901 | 0.28829 | 80.08 | 0.012024 | 3.34 | 0.0387 | 10.75 | 0 | 0.073 | 73.3975 | 132.5036 | 0.93386 | 0 | 0 | 1 | 7798.074 | 80.08 | 35.34 | 10.75 | 0 | 17.85 | 20 | 0 | 0 | 0 | 0 | 0 | 0 | 65 | 0 | 0 | 0 | 2 | 0 | 0 | 0 | 0 | 0 | 0 | 0 | 0 | 0 | 0 | 0 | 0 | 0 | 0 | 0 | 0 | 0 | 0 | 0 | 0 | 0 | 0 | 0 | 0 | 0 | 6.7975 | 0 | 0 | 0 | 0 | 0 | 0 | 0 | 0 | 0 | 3.3029 | 1.2475 | 0.99815 | 0.81058 | 0.81133 | 0 | 0 | 0 | 0 | 0 | 6.7975 | 0 | 0 | 0 | 0 | 0 | 0 | 0 | 0 | 0 | 40 | 2 | 4 | 4 | 4 | 4 | 0 | 0 | 0 | 0 | 0 | 0 | 0 | 0
2014-10-13 | 23時 | 0 | 0 | 0 | 0.0052498 | 5.2498 | 0.026868 | 834.3802 | 0.64595 | 断続運転 | 0.02498 | 3876.684 | 96.84 | 0.34862 | 0.29434 | 81.76 | 0.012888 | 3.58 | 0.0414 | 11.5 | 0 | 0.073 | 73.3975 | 132.5036 | 0.93386 | 0 | 0 | 1 | 7797.258 | 81.76 | 35.58 | 11.5 | 0 | 17.7 | 20 | 0 | 0 | 0 | 0 | 0 | 0 | 65 | 0 | 0 | 0 | 2 | 0 | 0 | 0 | 0 | 0 | 0 | 0 | 0 | 0 | 0 | 0 | 0 | 0 | 0 | 0 | 0 | 0 | 0 | 0 | 0 | 0 | 0 | 0 | 0 | 0 | 6.7975 | 0 | 0 | 0 | 0 | 0 | 0 | 0 | 0 | 0 | 3.3029 | 1.2475 | 0.99815 | 0.81058 | 0.81133 | 0 | 0 | 0 | 0 | 0 | 6.7975 | 0 | 0 | 0 | 0 | 0 | 0 | 0 | 0 | 0 | 40 | 2 | 4 | 4 | 4 | 4 | 0 | 0 | 0 | 0 | 0 | 0 | 0 | 0
2014-10-14 | 0時 | 0 | 0 | 0 | 0.0052546 | 5.2546 | 0.02781 | 847.6285 | 0.67038 | 断続運転 | 0.025455 | 3874.252 | 98.62 | 0.35503 | 0.29837 | 82.88 | 0.013464 | 3.74 | 0.0432 | 12 | 0 | 0.073 | 73.3975 | 132.5036 | 0.93386 | 0 | 0 | 1 | 7796.714 | 82.88 | 35.74 | 12 | 0 | 17.6 | 20 | 0 | 0 | 0 | 0 | 0 | 0 | 65 | 0 | 0 | 0 | 2 | 0 | 0 | 0 | 0 | 0 | 0 | 0 | 0 | 0 | 0 | 0 | 0 | 0 | 0 | 0 | 0 | 0 | 0 | 0 | 0 | 0 | 0 | 0 | 0 | 0 | 6.7975 | 0 | 0 | 0 | 0 | 0 | 0 | 0 | 0 | 0 | 3.3029 | 1.2475 | 0.99815 | 0.81058 | 0.81133 | 0 | 0 | 0 | 0 | 0 | 6.7975 | 0 | 0 | 0 | 0 | 0 | 0 | 0 | 0 | 0 | 40 | 2 | 4 | 4 | 4 | 4 | 0 | 0 | 0 | 0 | 0 | 0 | 0 | 0
2014-10-14 | 1時 | 0 | 0 | 0 | 0.0052593 | 5.2593 | 0.028612 | 856.1858 | 0.68595 | 断続運転 | 0.025931 | 3871.82 | 100.4 | 0.36144 | 0.3024 | 84 | 0.01404 | 3.9 | 0.045 | 12.5 | 0 | 0.073 | 73.3975 | 132.5036 | 0.93386 | 0 | 0 | 1 | 7796.17 | 84 | 35.9 | 12.5 | 0 | 17.5 | 20 | 0 | 0 | 0 | 0 | 0 | 0 | 65 | 0 | 0 | 0 | 2 | 0 | 0 | 0 | 0 | 0 | 0 | 0 | 0 | 0 | 0 | 0 | 0 | 0 | 0 | 0 | 0 | 0 | 0 | 0 | 0 | 0 | 0 | 0 | 0 | 0 | 6.7975 | 0 | 0 | 0 | 0 | 0 | 0 | 0 | 0 | 0 | 3.3029 | 1.2475 | 0.99815 | 0.81058 | 0.81133 | 0 | 0 | 0 | 0 | 0 | 6.7975 | 0 | 0 | 0 | 0 | 0 | 0 | 0 | 0 | 0 | 40 | 2 | 4 | 4 | 4 | 4 | 0 | 0 | 0 | 0 | 0 | 0 | 0 | 0
2014-10-14 | 2時 | 0 | 0 | 0 | 0.0052688 | 5.2688 | 0.029883 | 862.7571 | 0.69779 | 断続運転 | 0.026884 | 3866.956 | 103.96 | 0.37426 | 0.31046 | 86.24 | 0.015192 | 4.22 | 0.0486 | 13.5 | 0 | 0.073 | 73.3975 | 132.5036 | 0.93386 | 0 | 0 | 1 | 7795.082 | 86.24 | 36.22 | 13.5 | 0 | 17.3 | 20 | 0 | 0 | 0 | 0 | 0 | 0 | 65 | 0 | 0 | 0 | 2 | 0 | 0 | 0 | 0 | 0 | 0 | 0 | 0 | 0 | 0 | 0 | 0 | 0 | 0 | 0 | 0 | 0 | 0 | 0 | 0 | 0 | 0 | 0 | 0 | 0 | 6.7975 | 0 | 0 | 0 | 0 | 0 | 0 | 0 | 0 | 0 | 3.3029 | 1.2475 | 0.99815 | 0.81058 | 0.81133 | 0 | 0 | 0 | 0 | 0 | 6.7975 | 0 | 0 | 0 | 0 | 0 | 0 | 0 | 0 | 0 | 40 | 2 | 4 | 4 | 4 | 4 | 0 | 0 | 0 | 0 | 0 | 0 | 0 | 0
2014-10-14 | 3時 | 0.15731 | 0.15731 | 0 | 0.0057265 | 5.7265 | 0.07858 | 850.9199 | 0.67639 | 断続運転 | 0.07265 | 3863.7707 | 280.7026 | 1.0105 | 0.31147 | 86.52 | 0.015336 | 4.26 | 0.04905 | 13.625 | 0.63467 | 0.073 | 73.9639 | 321.287 | 0.93386 | 176.2976 | 0 | 1 | 7789.9724 | 86.52 | 36.26 | 13.625 | 176.2976 | 17.275 | 20.0554 | 3.385 | 6.7975 | 0 | 0 | 0 | 0 | 65 | 0.63467 | 0.085588 | 0.63467 | 2 | 0.63467 | 0 | 0 | 0 | 0 | 0.085588 | 0 | 0 | 0 | 0 | 0.052883 | 0 | 0 | 0 | 0 | 0.58179 | 0 | 0 | 0 | 0 | 0.58179 | 0 | 0 | 0 | 0 | 6.7975 | 0 | 0 | 0 | 0 | 0 | 0 | 0 | 0 | 0 | 3.3029 | 1.2475 | 0.99815 | 0.81058 | 0.81133 | 0 | 0 | 0 | 0 | 0 | 6.7975 | 0 | 0 | 0 | 0 | 0.58179 | 0 | 0 | 0 | 0 | 40 | 2 | 4 | 4 | 4 | 4 | 0 | 0 | 0 | 0 | 0 | 0 | 0 | 0
2014-10-14 | 4時 | 0.20327 | 0.20327 | 0 | 0.0061538 | 6.1538 | 0.12412 | 856.8818 | 0.6872 | 断続運転 | 0.11538 | 3805.0352 | 439.0197 | 1.5805 | 0.3155 | 87.64 | 0.015912 | 4.42 | 0.05085 | 14.125 | 1.1982 | 0.073 | 74.4667 | 488.9104 | 0.93386 | 332.8347 | 0 | 1 | 7680.7757 | 87.64 | 36.42 | 14.125 | 332.8347 | 17.175 | 21.2646 | 6.3906 | 6.7975 | 0 | 0 | 0 | 0 | 65 | 1.1982 | 0.16145 | 1.1982 | 2 | 1.1982 | 0 | 0 | 0 | 0 | 0.16145 | 0 | 0 | 0 | 0 | 0.10076 | 0 | 0 | 0 | 0 | 1.0974 | 0 | 0 | 0 | 0 | 1.0974 | 0 | 0 | 0 | 0 | 6.7975 | 0 | 0 | 0 | 0 | 0 | 0 | 0 | 0 | 0 | 3.3029 | 1.2475 | 0.99815 | 0.81058 | 0.81133 | 0 | 0 | 0 | 0 | 0 | 6.7975 | 0 | 0 | 0 | 0 | 1.0974 | 0 | 0 | 0 | 0 | 40 | 2 | 4 | 4 | 4 | 4 | 0 | 0 | 0 | 0 | 0 | 0 | 0 | 0
2014-10-14 | 5時 | 0.22058 | 0.22058 | 0 | 0.0062918 | 6.2918 | 0.14129 | 874.6911 | 0.71906 | 断続運転 | 0.12918 | 3775.1937 | 487.6721 | 1.7556 | 0.32155 | 89.32 | 0.016776 | 4.66 | 0.05355 | 14.875 | 1.3637 | 0.073 | 74.6144 | 538.1494 | 0.93386 | 378.8171 | 0 | 1 | 7629.4122 | 89.32 | 36.66 | 14.875 | 378.8171 | 17.025 | 21.8272 | 7.2734 | 6.7975 | 0 | 0 | 0 | 0 | 65 | 1.3637 | 0.18352 | 1.3637 | 2 | 1.3637 | 0 | 0 | 0 | 0 | 0.18352 | 0 | 0 | 0 | 0 | 0.11626 | 0 | 0 | 0 | 0 | 1.2475 | 0 | 0 | 0 | 0 | 1.2475 | 0 | 0 | 0 | 0 | 6.7975 | 0 | 0 | 0 | 0 | 0 | 0 | 0 | 0 | 0 | 3.3029 | 1.2475 | 0.99815 | 0.81058 | 0.81133 | 0 | 0 | 0 | 0 | 0 | 6.7975 | 0 | 0 | 0 | 0 | 1.2475 | 0 | 0 | 0 | 0 | 40 | 2 | 4 | 4 | 4 | 4 | 0 | 0 | 0 | 0 | 0 | 0 | 0 | 0
2014-10-14 | 6時 | 0.19396 | 0.19396 | 0 | 0.0060684 | 6.0684 | 0.11489 | 854.4542 | 0.68281 | 断続運転 | 0.10684 | 3820.1656 | 408.1384 | 1.4693 | 0.3155 | 87.64 | 0.015912 | 4.42 | 0.05085 | 14.125 | 1.087 | 0.073 | 74.3675 | 455.842 | 0.93386 | 301.9534 | 0 | 1 | 7709.9739 | 87.64 | 36.42 | 14.125 | 301.9534 | 17.175 | 20.9397 | 5.7976 | 6.7975 | 0 | 0 | 0 | 0 | 65 | 1.087 | 0.14647 | 1.087 | 2 | 1.087 | 0 | 0 | 0 | 0 | 0.14647 | 0 | 0 | 0 | 0 | 0.091416 | 0 | 0 | 0 | 0 | 0.99562 | 0 | 0 | 0 | 0 | 0.99562 | 0 | 0 | 0 | 0 | 6.7975 | 0 | 0 | 0 | 0 | 0 | 0 | 0 | 0 | 0 | 3.3029 | 1.2475 | 0.99815 | 0.81058 | 0.81133 | 0 | 0 | 0 | 0 | 0 | 6.7975 | 0 | 0 | 0 | 0 | 0.99562 | 0 | 0 | 0 | 0 | 40 | 2 | 4 | 4 | 4 | 4 | 0 | 0 | 0 | 0 | 0 | 0 | 0 | 0
2014-10-14 | 7時 | 0 | 0 | 0 | 0.0052534 | 5.2534 | 0.02686 | 822.4714 | 0.62363 | 断続運転 | 0.025336 | 3874.86 | 98.175 | 0.35343 | 0.29736 | 82.6 | 0.01332 | 3.7 | 0.04275 | 11.875 | 0 | 0.073 | 73.3975 | 132.5036 | 0.93386 | 0 | 0 | 1 | 7796.85 | 82.6 | 35.7 | 11.875 | 0 | 17.625 | 20 | 0 | 0 | 0 | 0 | 0 | 0 | 65 | 0 | 0 | 0 | 2 | 0 | 0 | 0 | 0 | 0 | 0 | 0 | 0 | 0 | 0 | 0 | 0 | 0 | 0 | 0 | 0 | 0 | 0 | 0 | 0 | 0 | 0 | 0 | 0 | 0 | 6.7975 | 0 | 0 | 0 | 0 | 0 | 0 | 0 | 0 | 0 | 3.3029 | 1.2475 | 0.99815 | 0.81058 | 0.81133 | 0 | 0 | 0 | 0 | 0 | 6.7975 | 0 | 0 | 0 | 0 | 0 | 0 | 0 | 0 | 0 | 40 | 2 | 4 | 4 | 4 | 4 | 0 | 0 | 0 | 0 | 0 | 0 | 0 | 0
2014-10-14 | 8時 | 0 | 0 | 0 | 0.0052238 | 5.2238 | 0.023816 | 824.9636 | 0.62833 | 断続運転 | 0.022378 | 3890.06 | 87.05 | 0.31338 | 0.27216 | 75.6 | 0.00972 | 2.7 | 0.0315 | 8.75 | 0 | 0.073 | 73.3975 | 132.5036 | 0.93386 | 0 | 0 | 1 | 7800.25 | 75.6 | 34.7 | 8.75 | 0 | 18.25 | 20 | 0 | 0 | 0 | 0 | 0 | 0 | 65 | 0 | 0 | 0 | 2 | 0 | 0 | 0 | 0 | 0 | 0 | 0 | 0 | 0 | 0 | 0 | 0 | 0 | 0 | 0 | 0 | 0 | 0 | 0 | 0 | 0 | 0 | 0 | 0 | 0 | 6.7975 | 0 | 0 | 0 | 0 | 0 | 0 | 0 | 0 | 0 | 3.3029 | 1.2475 | 0.99815 | 0.81058 | 0.81133 | 0 | 0 | 0 | 0 | 0 | 6.7975 | 0 | 0 | 0 | 0 | 0 | 0 | 0 | 0 | 0 | 40 | 2 | 4 | 4 | 4 | 4 | 0 | 0 | 0 | 0 | 0 | 0 | 0 | 0
2014-10-14 | 9時 | 0 | 0 | 0 | 0.0052038 | 5.2038 | 0.021771 | 827.6055 | 0.6333 | 断続運転 | 0.020379 | 3900.396 | 79.485 | 0.28615 | 0.25502 | 70.84 | 0.007272 | 2.02 | 0.02385 | 6.625 | 0 | 0.073 | 73.3975 | 132.5036 | 0.93386 | 0 | 0 | 1 | 7802.562 | 70.84 | 34.02 | 6.625 | 0 | 18.675 | 20 | 0 | 0 | 0 | 0 | 0 | 0 | 65 | 0 | 0 | 0 | 2 | 0 | 0 | 0 | 0 | 0 | 0 | 0 | 0 | 0 | 0 | 0 | 0 | 0 | 0 | 0 | 0 | 0 | 0 | 0 | 0 | 0 | 0 | 0 | 0 | 0 | 6.7975 | 0 | 0 | 0 | 0 | 0 | 0 | 0 | 0 | 0 | 3.3029 | 1.2475 | 0.99815 | 0.81058 | 0.81133 | 0 | 0 | 0 | 0 | 0 | 6.7975 | 0 | 0 | 0 | 0 | 0 | 0 | 0 | 0 | 0 | 40 | 2 | 4 | 4 | 4 | 4 | 0 | 0 | 0 | 0 | 0 | 0 | 0 | 0
2014-10-14 | 10時 | 0 | 0 | 0 | 0.0051991 | 5.1991 | 0.021273 | 827.6089 | 0.6333 | 断続運転 | 0.01991 | 3902.828 | 77.705 | 0.27974 | 0.25099 | 69.72 | 0.006696 | 1.86 | 0.02205 | 6.125 | 0 | 0.073 | 73.3975 | 132.5036 | 0.93386 | 0 | 0 | 1 | 7803.106 | 69.72 | 33.86 | 6.125 | 0 | 18.775 | 20 | 0 | 0 | 0 | 0 | 0 | 0 | 65 | 0 | 0 | 0 | 2 | 0 | 0 | 0 | 0 | 0 | 0 | 0 | 0 | 0 | 0 | 0 | 0 | 0 | 0 | 0 | 0 | 0 | 0 | 0 | 0 | 0 | 0 | 0 | 0 | 0 | 6.7975 | 0 | 0 | 0 | 0 | 0 | 0 | 0 | 0 | 0 | 3.3029 | 1.2475 | 0.99815 | 0.81058 | 0.81133 | 0 | 0 | 0 | 0 | 0 | 6.7975 | 0 | 0 | 0 | 0 | 0 | 0 | 0 | 0 | 0 | 40 | 2 | 4 | 4 | 4 | 4 | 0 | 0 | 0 | 0 | 0 | 0 | 0 | 0
2014-10-14 | 11時 | 0 | 0 | 0 | 0.0051676 | 5.1676 | 0.017876 | 825.3614 | 0.62908 | 断続運転 | 0.016761 | 3919.244 | 65.69 | 0.23648 | 0.22378 | 62.16 | 0.002808 | 0.78 | 0.0099 | 2.75 | 0 | 0.073 | 73.3975 | 132.5036 | 0.93386 | 0 | 0 | 1 | 7806.778 | 62.16 | 32.78 | 2.75 | 0 | 19.45 | 20 | 0 | 0 | 0 | 0 | 0 | 0 | 65 | 0 | 0 | 0 | 2 | 0 | 0 | 0 | 0 | 0 | 0 | 0 | 0 | 0 | 0 | 0 | 0 | 0 | 0 | 0 | 0 | 0 | 0 | 0 | 0 | 0 | 0 | 0 | 0 | 0 | 6.7975 | 0 | 0 | 0 | 0 | 0 | 0 | 0 | 0 | 0 | 3.3029 | 1.2475 | 0.99815 | 0.81058 | 0.81133 | 0 | 0 | 0 | 0 | 0 | 6.7975 | 0 | 0 | 0 | 0 | 0 | 0 | 0 | 0 | 0 | 40 | 2 | 4 | 4 | 4 | 4 | 0 | 0 | 0 | 0 | 0 | 0 | 0 | 0
2014-10-14 | 12時 | 0 | 0 | 0 | 0.0051606 | 5.1606 | 0.017086 | 822.885 | 0.62441 | 断続運転 | 0.016065 | 3922.892 | 63.02 | 0.22687 | 0.21773 | 60.48 | 0.001944 | 0.54 | 0.0072 | 2 | 0 | 0.073 | 73.3975 | 132.5036 | 0.93386 | 0 | 0 | 1 | 7807.594 | 60.48 | 32.54 | 2 | 0 | 19.6 | 20 | 0 | 0 | 0 | 0 | 0 | 0 | 65 | 0 | 0 | 0 | 2 | 0 | 0 | 0 | 0 | 0 | 0 | 0 | 0 | 0 | 0 | 0 | 0 | 0 | 0 | 0 | 0 | 0 | 0 | 0 | 0 | 0 | 0 | 0 | 0 | 0 | 6.7975 | 0 | 0 | 0 | 0 | 0 | 0 | 0 | 0 | 0 | 3.3029 | 1.2475 | 0.99815 | 0.81058 | 0.81133 | 0 | 0 | 0 | 0 | 0 | 6.7975 | 0 | 0 | 0 | 0 | 0 | 0 | 0 | 0 | 0 | 40 | 2 | 4 | 4 | 4 | 4 | 0 | 0 | 0 | 0 | 0 | 0 | 0 | 0
2014-10-14 | 13時 | 0 | 0 | 0 | 0.0051572 | 5.1572 | 0.01669 | 821.5081 | 0.62181 | 断続運転 | 0.015717 | 3924.716 | 61.685 | 0.22207 | 0.2147 | 59.64 | 0.001512 | 0.42 | 0.00585 | 1.625 | 0 | 0.073 | 73.3975 | 132.5036 | 0.93386 | 0 | 0 | 1 | 7808.002 | 59.64 | 32.42 | 1.625 | 0 | 19.675 | 20 | 0 | 0 | 0 | 0 | 0 | 0 | 65 | 0 | 0 | 0 | 2 | 0 | 0 | 0 | 0 | 0 | 0 | 0 | 0 | 0 | 0 | 0 | 0 | 0 | 0 | 0 | 0 | 0 | 0 | 0 | 0 | 0 | 0 | 0 | 0 | 0 | 6.7975 | 0 | 0 | 0 | 0 | 0 | 0 | 0 | 0 | 0 | 3.3029 | 1.2475 | 0.99815 | 0.81058 | 0.81133 | 0 | 0 | 0 | 0 | 0 | 6.7975 | 0 | 0 | 0 | 0 | 0 | 0 | 0 | 0 | 0 | 40 | 2 | 4 | 4 | 4 | 4 | 0 | 0 | 0 | 0 | 0 | 0 | 0 | 0
2014-10-14 | 14時 | 0 | 0 | 0 | 0.0051664 | 5.1664 | 0.017745 | 824.975 | 0.62835 | 断続運転 | 0.016645 | 3919.852 | 65.245 | 0.23488 | 0.22277 | 61.88 | 0.002664 | 0.74 | 0.00945 | 2.625 | 0 | 0.073 | 73.3975 | 132.5036 | 0.93386 | 0 | 0 | 1 | 7806.914 | 61.88 | 32.74 | 2.625 | 0 | 19.475 | 20 | 0 | 0 | 0 | 0 | 0 | 0 | 65 | 0 | 0 | 0 | 2 | 0 | 0 | 0 | 0 | 0 | 0 | 0 | 0 | 0 | 0 | 0 | 0 | 0 | 0 | 0 | 0 | 0 | 0 | 0 | 0 | 0 | 0 | 0 | 0 | 0 | 6.7975 | 0 | 0 | 0 | 0 | 0 | 0 | 0 | 0 | 0 | 3.3029 | 1.2475 | 0.99815 | 0.81058 | 0.81133 | 0 | 0 | 0 | 0 | 0 | 6.7975 | 0 | 0 | 0 | 0 | 0 | 0 | 0 | 0 | 0 | 40 | 2 | 4 | 4 | 4 | 4 | 0 | 0 | 0 | 0 | 0 | 0 | 0 | 0
2014-10-14 | 15時 | 0 | 0 | 0 | 0.0051746 | 5.1746 | 0.018738 | 830.7433 | 0.63917 | 断続運転 | 0.017458 | 3915.596 | 68.36 | 0.2461 | 0.22982 | 63.84 | 0.003672 | 1.02 | 0.0126 | 3.5 | 0 | 0.073 | 73.3975 | 132.5036 | 0.93386 | 0 | 0 | 1 | 7805.962 | 63.84 | 33.02 | 3.5 | 0 | 19.3 | 20 | 0 | 0 | 0 | 0 | 0 | 0 | 65 | 0 | 0 | 0 | 2 | 0 | 0 | 0 | 0 | 0 | 0 | 0 | 0 | 0 | 0 | 0 | 0 | 0 | 0 | 0 | 0 | 0 | 0 | 0 | 0 | 0 | 0 | 0 | 0 | 0 | 6.7975 | 0 | 0 | 0 | 0 | 0 | 0 | 0 | 0 | 0 | 3.3029 | 1.2475 | 0.99815 | 0.81058 | 0.81133 | 0 | 0 | 0 | 0 | 0 | 6.7975 | 0 | 0 | 0 | 0 | 0 | 0 | 0 | 0 | 0 | 40 | 2 | 4 | 4 | 4 | 4 | 0 | 0 | 0 | 0 | 0 | 0 | 0 | 0
2014-10-14 | 16時 | 0 | 0 | 0 | 0.0051874 | 5.1874 | 0.020265 | 837.3043 | 0.65138 | 断続運転 | 0.018741 | 3908.908 | 73.255 | 0.26372 | 0.24091 | 66.92 | 0.005256 | 1.46 | 0.01755 | 4.875 | 0 | 0.073 | 73.3975 | 132.5036 | 0.93386 | 0 | 0 | 1 | 7804.466 | 66.92 | 33.46 | 4.875 | 0 | 19.025 | 20 | 0 | 0 | 0 | 0 | 0 | 0 | 65 | 0 | 0 | 0 | 2 | 0 | 0 | 0 | 0 | 0 | 0 | 0 | 0 | 0 | 0 | 0 | 0 | 0 | 0 | 0 | 0 | 0 | 0 | 0 | 0 | 0 | 0 | 0 | 0 | 0 | 6.7975 | 0 | 0 | 0 | 0 | 0 | 0 | 0 | 0 | 0 | 3.3029 | 1.2475 | 0.99815 | 0.81058 | 0.81133 | 0 | 0 | 0 | 0 | 0 | 6.7975 | 0 | 0 | 0 | 0 | 0 | 0 | 0 | 0 | 0 | 40 | 2 | 4 | 4 | 4 | 4 | 0 | 0 | 0 | 0 | 0 | 0 | 0 | 0
2014-10-14 | 17時 | 0 | 0 | 0 | 0.0052073 | 5.2073 | 0.022458 | 839.34 | 0.65515 | 断続運転 | 0.020731 | 3898.572 | 80.82 | 0.29095 | 0.25805 | 71.68 | 0.007704 | 2.14 | 0.0252 | 7 | 0 | 0.073 | 73.3975 | 132.5036 | 0.93386 | 0 | 0 | 1 | 7802.154 | 71.68 | 34.14 | 7 | 0 | 18.6 | 20 | 0 | 0 | 0 | 0 | 0 | 0 | 65 | 0 | 0 | 0 | 2 | 0 | 0 | 0 | 0 | 0 | 0 | 0 | 0 | 0 | 0 | 0 | 0 | 0 | 0 | 0 | 0 | 0 | 0 | 0 | 0 | 0 | 0 | 0 | 0 | 0 | 6.7975 | 0 | 0 | 0 | 0 | 0 | 0 | 0 | 0 | 0 | 3.3029 | 1.2475 | 0.99815 | 0.81058 | 0.81133 | 0 | 0 | 0 | 0 | 0 | 6.7975 | 0 | 0 | 0 | 0 | 0 | 0 | 0 | 0 | 0 | 40 | 2 | 4 | 4 | 4 | 4 | 0 | 0 | 0 | 0 | 0 | 0 | 0 | 0
2014-10-14 | 18時 | 0 | 0 | 0 | 0.005225 | 5.225 | 0.024439 | 842.1443 | 0.66032 | 断続運転 | 0.022495 | 3889.452 | 87.495 | 0.31498 | 0.27317 | 75.88 | 0.009864 | 2.74 | 0.03195 | 8.875 | 0 | 0.073 | 73.3975 | 132.5036 | 0.93386 | 0 | 0 | 1 | 7800.114 | 75.88 | 34.74 | 8.875 | 0 | 18.225 | 20 | 0 | 0 | 0 | 0 | 0 | 0 | 65 | 0 | 0 | 0 | 2 | 0 | 0 | 0 | 0 | 0 | 0 | 0 | 0 | 0 | 0 | 0 | 0 | 0 | 0 | 0 | 0 | 0 | 0 | 0 | 0 | 0 | 0 | 0 | 0 | 0 | 6.7975 | 0 | 0 | 0 | 0 | 0 | 0 | 0 | 0 | 0 | 3.3029 | 1.2475 | 0.99815 | 0.81058 | 0.81133 | 0 | 0 | 0 | 0 | 0 | 6.7975 | 0 | 0 | 0 | 0 | 0 | 0 | 0 | 0 | 0 | 40 | 2 | 4 | 4 | 4 | 4 | 0 | 0 | 0 | 0 | 0 | 0 | 0 | 0
2014-10-14 | 19時 | 0 | 0 | 0 | 0.0052261 | 5.2261 | 0.02469 | 846.4042 | 0.66814 | 断続運転 | 0.022613 | 3888.844 | 87.94 | 0.31658 | 0.27418 | 76.16 | 0.010008 | 2.78 | 0.0324 | 9 | 0 | 0.073 | 73.3975 | 132.5036 | 0.93386 | 0 | 0 | 1 | 7799.978 | 76.16 | 34.78 | 9 | 0 | 18.2 | 20 | 0 | 0 | 0 | 0 | 0 | 0 | 65 | 0 | 0 | 0 | 2 | 0 | 0 | 0 | 0 | 0 | 0 | 0 | 0 | 0 | 0 | 0 | 0 | 0 | 0 | 0 | 0 | 0 | 0 | 0 | 0 | 0 | 0 | 0 | 0 | 0 | 6.7975 | 0 | 0 | 0 | 0 | 0 | 0 | 0 | 0 | 0 | 3.3029 | 1.2475 | 0.99815 | 0.81058 | 0.81133 | 0 | 0 | 0 | 0 | 0 | 6.7975 | 0 | 0 | 0 | 0 | 0 | 0 | 0 | 0 | 0 | 40 | 2 | 4 | 4 | 4 | 4 | 0 | 0 | 0 | 0 | 0 | 0 | 0 | 0
2014-10-14 | 20時 | 0 | 0 | 0 | 0.0052379 | 5.2379 | 0.02589 | 843.7671 | 0.6633 | 断続運転 | 0.023795 | 3882.764 | 92.39 | 0.3326 | 0.28426 | 78.96 | 0.011448 | 3.18 | 0.0369 | 10.25 | 0 | 0.073 | 73.3975 | 132.5036 | 0.93386 | 0 | 0 | 1 | 7798.618 | 78.96 | 35.18 | 10.25 | 0 | 17.95 | 20 | 0 | 0 | 0 | 0 | 0 | 0 | 65 | 0 | 0 | 0 | 2 | 0 | 0 | 0 | 0 | 0 | 0 | 0 | 0 | 0 | 0 | 0 | 0 | 0 | 0 | 0 | 0 | 0 | 0 | 0 | 0 | 0 | 0 | 0 | 0 | 0 | 6.7975 | 0 | 0 | 0 | 0 | 0 | 0 | 0 | 0 | 0 | 3.3029 | 1.2475 | 0.99815 | 0.81058 | 0.81133 | 0 | 0 | 0 | 0 | 0 | 6.7975 | 0 | 0 | 0 | 0 | 0 | 0 | 0 | 0 | 0 | 40 | 2 | 4 | 4 | 4 | 4 | 0 | 0 | 0 | 0 | 0 | 0 | 0 | 0
2014-10-14 | 21時 | 0 | 0 | 0 | 0.0052462 | 5.2462 | 0.027013 | 850.925 | 0.6764 | 断続運転 | 0.024624 | 3878.508 | 95.505 | 0.34382 | 0.29131 | 80.92 | 0.012456 | 3.46 | 0.04005 | 11.125 | 0 | 0.073 | 73.3975 | 132.5036 | 0.93386 | 0 | 0 | 1 | 7797.666 | 80.92 | 35.46 | 11.125 | 0 | 17.775 | 20 | 0 | 0 | 0 | 0 | 0 | 0 | 65 | 0 | 0 | 0 | 2 | 0 | 0 | 0 | 0 | 0 | 0 | 0 | 0 | 0 | 0 | 0 | 0 | 0 | 0 | 0 | 0 | 0 | 0 | 0 | 0 | 0 | 0 | 0 | 0 | 0 | 6.7975 | 0 | 0 | 0 | 0 | 0 | 0 | 0 | 0 | 0 | 3.3029 | 1.2475 | 0.99815 | 0.81058 | 0.81133 | 0 | 0 | 0 | 0 | 0 | 6.7975 | 0 | 0 | 0 | 0 | 0 | 0 | 0 | 0 | 0 | 40 | 2 | 4 | 4 | 4 | 4 | 0 | 0 | 0 | 0 | 0 | 0 | 0 | 0
2014-10-14 | 22時 | 0 | 0 | 0 | 0.0052581 | 5.2581 | 0.028499 | 856.7211 | 0.68691 | 断続運転 | 0.025812 | 3872.428 | 99.955 | 0.35984 | 0.30139 | 83.72 | 0.013896 | 3.86 | 0.04455 | 12.375 | 0 | 0.073 | 73.3975 | 132.5036 | 0.93386 | 0 | 0 | 1 | 7796.306 | 83.72 | 35.86 | 12.375 | 0 | 17.525 | 20 | 0 | 0 | 0 | 0 | 0 | 0 | 65 | 0 | 0 | 0 | 2 | 0 | 0 | 0 | 0 | 0 | 0 | 0 | 0 | 0 | 0 | 0 | 0 | 0 | 0 | 0 | 0 | 0 | 0 | 0 | 0 | 0 | 0 | 0 | 0 | 0 | 6.7975 | 0 | 0 | 0 | 0 | 0 | 0 | 0 | 0 | 0 | 3.3029 | 1.2475 | 0.99815 | 0.81058 | 0.81133 | 0 | 0 | 0 | 0 | 0 | 6.7975 | 0 | 0 | 0 | 0 | 0 | 0 | 0 | 0 | 0 | 40 | 2 | 4 | 4 | 4 | 4 | 0 | 0 | 0 | 0 | 0 | 0 | 0 | 0
2014-10-14 | 23時 | 0 | 0 | 0 | 0.0052605 | 5.2605 | 0.029095 | 866.6969 | 0.70484 | 断続運転 | 0.02605 | 3871.212 | 100.845 | 0.36304 | 0.30341 | 84.28 | 0.014184 | 3.94 | 0.04545 | 12.625 | 0 | 0.073 | 73.3975 | 132.5036 | 0.93386 | 0 | 0 | 1 | 7796.034 | 84.28 | 35.94 | 12.625 | 0 | 17.475 | 20 | 0 | 0 | 0 | 0 | 0 | 0 | 65 | 0 | 0 | 0 | 2 | 0 | 0 | 0 | 0 | 0 | 0 | 0 | 0 | 0 | 0 | 0 | 0 | 0 | 0 | 0 | 0 | 0 | 0 | 0 | 0 | 0 | 0 | 0 | 0 | 0 | 6.7975 | 0 | 0 | 0 | 0 | 0 | 0 | 0 | 0 | 0 | 3.3029 | 1.2475 | 0.99815 | 0.81058 | 0.81133 | 0 | 0 | 0 | 0 | 0 | 6.7975 | 0 | 0 | 0 | 0 | 0 | 0 | 0 | 0 | 0 | 40 | 2 | 4 | 4 | 4 | 4 | 0 | 0 | 0 | 0 | 0 | 0 | 0 | 0
2014-10-15 | 0時 | 0 | 0 | 0 | 0.0052665 | 5.2665 | 0.02986 | 869.7423 | 0.71027 | 断続運転 | 0.026646 | 3868.172 | 103.07 | 0.37105 | 0.30845 | 85.68 | 0.014904 | 4.14 | 0.0477 | 13.25 | 0 | 0.073 | 73.3975 | 132.5036 | 0.93386 | 0 | 0 | 1 | 7795.354 | 85.68 | 36.14 | 13.25 | 0 | 17.35 | 20 | 0 | 0 | 0 | 0 | 0 | 0 | 65 | 0 | 0 | 0 | 2 | 0 | 0 | 0 | 0 | 0 | 0 | 0 | 0 | 0 | 0 | 0 | 0 | 0 | 0 | 0 | 0 | 0 | 0 | 0 | 0 | 0 | 0 | 0 | 0 | 0 | 6.7975 | 0 | 0 | 0 | 0 | 0 | 0 | 0 | 0 | 0 | 3.3029 | 1.2475 | 0.99815 | 0.81058 | 0.81133 | 0 | 0 | 0 | 0 | 0 | 6.7975 | 0 | 0 | 0 | 0 | 0 | 0 | 0 | 0 | 0 | 40 | 2 | 4 | 4 | 4 | 4 | 0 | 0 | 0 | 0 | 0 | 0 | 0 | 0
2014-10-15 | 1時 | 0.15784 | 0.15784 | 0 | 0.0057079 | 5.7079 | 0.079128 | 878.9025 | 0.72649 | 断続運転 | 0.070789 | 3864.078 | 273.5344 | 0.98472 | 0.31349 | 87.08 | 0.015624 | 4.34 | 0.04995 | 13.875 | 0.60566 | 0.073 | 73.938 | 312.6581 | 0.93386 | 168.2394 | 0 | 1 | 7792.6401 | 87.08 | 36.34 | 13.875 | 168.2394 | 17.225 | 20.0226 | 3.2303 | 6.7975 | 0 | 0 | 0 | 0 | 65 | 0.60566 | 0.081642 | 0.60566 | 2 | 0.60566 | 0 | 0 | 0 | 0 | 0.081642 | 0 | 0 | 0 | 0 | 0.0507 | 0 | 0 | 0 | 0 | 0.55496 | 0 | 0 | 0 | 0 | 0.55496 | 0 | 0 | 0 | 0 | 6.7975 | 0 | 0 | 0 | 0 | 0 | 0 | 0 | 0 | 0 | 3.3029 | 1.2475 | 0.99815 | 0.81058 | 0.81133 | 0 | 0 | 0 | 0 | 0 | 6.7975 | 0 | 0 | 0 | 0 | 0.55496 | 0 | 0 | 0 | 0 | 40 | 2 | 4 | 4 | 4 | 4 | 0 | 0 | 0 | 0 | 0 | 0 | 0 | 0
2014-10-15 | 2時 | 0.21471 | 0.21471 | 0 | 0.0062101 | 6.2101 | 0.1355 | 893.3251 | 0.75168 | 断続運転 | 0.12101 | 3793.1069 | 459.0206 | 1.6525 | 0.31853 | 88.48 | 0.016344 | 4.54 | 0.0522 | 14.5 | 1.2654 | 0.073 | 74.5267 | 508.8983 | 0.93386 | 351.5006 | 0 | 1 | 7660.8687 | 88.48 | 36.54 | 14.5 | 351.5006 | 17.1 | 21.4816 | 6.7489 | 6.7975 | 0 | 0 | 0 | 0 | 65 | 1.2654 | 0.17039 | 1.2654 | 2 | 1.2654 | 0 | 0 | 0 | 0 | 0.17039 | 0 | 0 | 0 | 0 | 0.10715 | 0 | 0 | 0 | 0 | 1.1583 | 0 | 0 | 0 | 0 | 1.1583 | 0 | 0 | 0 | 0 | 6.7975 | 0 | 0 | 0 | 0 | 0 | 0 | 0 | 0 | 0 | 3.3029 | 1.2475 | 0.99815 | 0.81058 | 0.81133 | 0 | 0 | 0 | 0 | 0 | 6.7975 | 0 | 0 | 0 | 0 | 1.1583 | 0 | 0 | 0 | 0 | 40 | 2 | 4 | 4 | 4 | 4 | 0 | 0 | 0 | 0 | 0 | 0 | 0 | 0
2014-10-15 | 3時 | 0.25522 | 0.25522 | 0 | 0.0065892 | 6.5892 | 0.17563 | 891.3909 | 0.74833 | 断続運転 | 0.15892 | 3702.0759 | 588.3231 | 2.118 | 0.32357 | 89.88 | 0.017064 | 4.74 | 0.05445 | 15.125 | 1.7229 | 0.073 | 74.9349 | 644.9757 | 0.93386 | 478.5781 | 0 | 1 | 7490.3866 | 89.88 | 36.74 | 15.125 | 478.5781 | 16.975 | 23.3715 | 9.1889 | 6.7975 | 0 | 0 | 0 | 0 | 65 | 1.7229 | 0.23175 | 1.7229 | 2 | 1.7229 | 0 | 0 | 0 | 0 | 0.23175 | 0 | 0 | 0 | 0 | 0.14755 | 0 | 0 | 0 | 0 | 1.5753 | 0 | 0 | 0 | 0 | 1.5753 | 0 | 0 | 0 | 0 | 6.7975 | 0 | 0 | 0 | 0 | 0 | 0 | 0 | 0 | 0 | 3.3029 | 1.2475 | 0.99815 | 0.81058 | 0.81133 | 0 | 0 | 0 | 0 | 0 | 6.7975 | 0 | 0 | 0 | 0 | 1.5753 | 0 | 0 | 0 | 0 | 40 | 2 | 4 | 4 | 4 | 4 | 0 | 0 | 0 | 0 | 0 | 0 | 0 | 0
2014-10-15 | 4時 | 0.32712 | 0.32712 | 0 | 0.0071863 | 7.1863 | 0.24694 | 926.4935 | 0.80811 | 断続運転 | 0.21863 | 3518.7377 | 769.3022 | 2.7695 | 0.32659 | 90.72 | 0.017496 | 4.86 | 0.0558 | 15.5 | 2.3696 | 0.073 | 75.512 | 837.3427 | 0.93386 | 658.2222 | 0 | 1 | 7139.6981 | 90.72 | 36.86 | 15.5 | 658.2222 | 16.9 | 27.27 | 12.6381 | 6.7975 | 0 | 0 | 0 | 0 | 65 | 2.3696 | 0.31854 | 2.3696 | 2 | 2.3696 | 0 | 0 | 0 | 0 | 0.31854 | 0 | 0 | 0 | 0 | 0.2043 | 0 | 0 | 0 | 0 | 2.1653 | 0 | 0 | 0 | 0 | 2.1653 | 0 | 0 | 0 | 0 | 6.7975 | 0 | 0 | 0 | 0 | 0 | 0 | 0 | 0 | 0 | 3.3029 | 1.2475 | 0.99815 | 0.81058 | 0.81133 | 0 | 0 | 0 | 0 | 0 | 6.7975 | 0 | 0 | 0 | 0 | 2.1653 | 0 | 0 | 0 | 0 | 40 | 2 | 4 | 4 | 4 | 4 | 0 | 0 | 0 | 0 | 0 | 0 | 0 | 0
2014-10-15 | 5時 | 0.31397 | 0.31397 | 0 | 0.0070594 | 7.0594 | 0.23391 | 928.3905 | 0.81127 | 断続運転 | 0.20594 | 3560.0929 | 733.1519 | 2.6393 | 0.33163 | 92.12 | 0.018216 | 5.06 | 0.05805 | 16.125 | 2.2314 | 0.073 | 75.3887 | 796.2495 | 0.93386 | 619.8469 | 0 | 1 | 7224.6906 | 92.12 | 37.06 | 16.125 | 619.8469 | 16.775 | 26.3165 | 11.9013 | 6.7975 | 0 | 0 | 0 | 0 | 65 | 2.2314 | 0.29966 | 2.2314 | 2 | 2.2314 | 0 | 0 | 0 | 0 | 0.29966 | 0 | 0 | 0 | 0 | 0.19453 | 0 | 0 | 0 | 0 | 2.0369 | 0 | 0 | 0 | 0 | 2.0369 | 0 | 0 | 0 | 0 | 6.7975 | 0 | 0 | 0 | 0 | 0 | 0 | 0 | 0 | 0 | 3.3029 | 1.2475 | 0.99815 | 0.81058 | 0.81133 | 0 | 0 | 0 | 0 | 0 | 6.7975 | 0 | 0 | 0 | 0 | 2.0369 | 0 | 0 | 0 | 0 | 40 | 2 | 4 | 4 | 4 | 4 | 0 | 0 | 0 | 0 | 0 | 0 | 0 | 0
2014-10-15 | 6時 | 0.15791 | 0.15791 | 0 | 0.005728 | 5.728 | 0.079182 | 855.7541 | 0.68516 | 断続運転 | 0.072797 | 3859.0307 | 280.9241 | 1.0113 | 0.32054 | 89.04 | 0.016632 | 4.62 | 0.0531 | 14.75 | 0.62105 | 0.073 | 73.9517 | 317.2355 | 0.93386 | 172.5141 | 0 | 1 | 7790.161 | 89.04 | 36.62 | 14.75 | 172.5141 | 17.05 | 20.0396 | 3.3123 | 6.7975 | 0 | 0 | 0 | 0 | 65 | 0.62105 | 0.083593 | 0.62105 | 2 | 0.62105 | 0 | 0 | 0 | 0 | 0.083593 | 0 | 0 | 0 | 0 | 0.052827 | 0 | 0 | 0 | 0 | 0.56822 | 0 | 0 | 0 | 0 | 0.56822 | 0 | 0 | 0 | 0 | 6.7975 | 0 | 0 | 0 | 0 | 0 | 0 | 0 | 0 | 0 | 3.3029 | 1.2475 | 0.99815 | 0.81058 | 0.81133 | 0 | 0 | 0 | 0 | 0 | 6.7975 | 0 | 0 | 0 | 0 | 0.56822 | 0 | 0 | 0 | 0 | 40 | 2 | 4 | 4 | 4 | 4 | 0 | 0 | 0 | 0 | 0 | 0 | 0 | 0
2014-10-15 | 7時 | 0 | 0 | 0 | 0.0052522 | 5.2522 | 0.027418 | 843.4844 | 0.66278 | 断続運転 | 0.025218 | 3875.468 | 97.73 | 0.35183 | 0.29635 | 82.32 | 0.013176 | 3.66 | 0.0423 | 11.75 | 0 | 0.073 | 73.3975 | 132.5036 | 0.93386 | 0 | 0 | 1 | 7796.986 | 82.32 | 35.66 | 11.75 | 0 | 17.65 | 20 | 0 | 0 | 0 | 0 | 0 | 0 | 65 | 0 | 0 | 0 | 2 | 0 | 0 | 0 | 0 | 0 | 0 | 0 | 0 | 0 | 0 | 0 | 0 | 0 | 0 | 0 | 0 | 0 | 0 | 0 | 0 | 0 | 0 | 0 | 0 | 0 | 6.7975 | 0 | 0 | 0 | 0 | 0 | 0 | 0 | 0 | 0 | 3.3029 | 1.2475 | 0.99815 | 0.81058 | 0.81133 | 0 | 0 | 0 | 0 | 0 | 6.7975 | 0 | 0 | 0 | 0 | 0 | 0 | 0 | 0 | 0 | 40 | 2 | 4 | 4 | 4 | 4 | 0 | 0 | 0 | 0 | 0 | 0 | 0 | 0
2014-10-15 | 8時 | 0 | 0 | 0 | 0.0052144 | 5.2144 | 0.023326 | 843.268 | 0.66239 | 断続運転 | 0.021436 | 3894.924 | 83.49 | 0.30056 | 0.2641 | 73.36 | 0.008568 | 2.38 | 0.0279 | 7.75 | 0 | 0.073 | 73.3975 | 132.5036 | 0.93386 | 0 | 0 | 1 | 7801.338 | 73.36 | 34.38 | 7.75 | 0 | 18.45 | 20 | 0 | 0 | 0 | 0 | 0 | 0 | 65 | 0 | 0 | 0 | 2 | 0 | 0 | 0 | 0 | 0 | 0 | 0 | 0 | 0 | 0 | 0 | 0 | 0 | 0 | 0 | 0 | 0 | 0 | 0 | 0 | 0 | 0 | 0 | 0 | 0 | 6.7975 | 0 | 0 | 0 | 0 | 0 | 0 | 0 | 0 | 0 | 3.3029 | 1.2475 | 0.99815 | 0.81058 | 0.81133 | 0 | 0 | 0 | 0 | 0 | 6.7975 | 0 | 0 | 0 | 0 | 0 | 0 | 0 | 0 | 0 | 40 | 2 | 4 | 4 | 4 | 4 | 0 | 0 | 0 | 0 | 0 | 0 | 0 | 0
2014-10-15 | 9時 | 0 | 0 | 0 | 0.0051769 | 5.1769 | 0.019078 | 834.7481 | 0.64664 | 断続運転 | 0.017691 | 3914.38 | 69.25 | 0.2493 | 0.23184 | 64.4 | 0.00396 | 1.1 | 0.0135 | 3.75 | 0 | 0.073 | 73.3975 | 132.5036 | 0.93386 | 0 | 0 | 1 | 7805.69 | 64.4 | 33.1 | 3.75 | 0 | 19.25 | 20 | 0 | 0 | 0 | 0 | 0 | 0 | 65 | 0 | 0 | 0 | 2 | 0 | 0 | 0 | 0 | 0 | 0 | 0 | 0 | 0 | 0 | 0 | 0 | 0 | 0 | 0 | 0 | 0 | 0 | 0 | 0 | 0 | 0 | 0 | 0 | 0 | 6.7975 | 0 | 0 | 0 | 0 | 0 | 0 | 0 | 0 | 0 | 3.3029 | 1.2475 | 0.99815 | 0.81058 | 0.81133 | 0 | 0 | 0 | 0 | 0 | 6.7975 | 0 | 0 | 0 | 0 | 0 | 0 | 0 | 0 | 0 | 40 | 2 | 4 | 4 | 4 | 4 | 0 | 0 | 0 | 0 | 0 | 0 | 0 | 0
2014-10-15 | 10時 | 0 | 0 | 0 | 0.0051769 | 5.1769 | 0.018925 | 828.0558 | 0.63414 | 断続運転 | 0.017691 | 3914.38 | 69.25 | 0.2493 | 0.23184 | 64.4 | 0.00396 | 1.1 | 0.0135 | 3.75 | 0 | 0.073 | 73.3975 | 132.5036 | 0.93386 | 0 | 0 | 1 | 7805.69 | 64.4 | 33.1 | 3.75 | 0 | 19.25 | 20 | 0 | 0 | 0 | 0 | 0 | 0 | 65 | 0 | 0 | 0 | 2 | 0 | 0 | 0 | 0 | 0 | 0 | 0 | 0 | 0 | 0 | 0 | 0 | 0 | 0 | 0 | 0 | 0 | 0 | 0 | 0 | 0 | 0 | 0 | 0 | 0 | 6.7975 | 0 | 0 | 0 | 0 | 0 | 0 | 0 | 0 | 0 | 3.3029 | 1.2475 | 0.99815 | 0.81058 | 0.81133 | 0 | 0 | 0 | 0 | 0 | 6.7975 | 0 | 0 | 0 | 0 | 0 | 0 | 0 | 0 | 0 | 40 | 2 | 4 | 4 | 4 | 4 | 0 | 0 | 0 | 0 | 0 | 0 | 0 | 0
2014-10-15 | 11時 | 0 | 0 | 0 | 0.0051804 | 5.1804 | 0.019158 | 822.1135 | 0.62296 | 断続運転 | 0.018041 | 3912.556 | 70.585 | 0.25411 | 0.23486 | 65.24 | 0.004392 | 1.22 | 0.01485 | 4.125 | 0 | 0.073 | 73.3975 | 132.5036 | 0.93386 | 0 | 0 | 1 | 7805.282 | 65.24 | 33.22 | 4.125 | 0 | 19.175 | 20 | 0 | 0 | 0 | 0 | 0 | 0 | 65 | 0 | 0 | 0 | 2 | 0 | 0 | 0 | 0 | 0 | 0 | 0 | 0 | 0 | 0 | 0 | 0 | 0 | 0 | 0 | 0 | 0 | 0 | 0 | 0 | 0 | 0 | 0 | 0 | 0 | 6.7975 | 0 | 0 | 0 | 0 | 0 | 0 | 0 | 0 | 0 | 3.3029 | 1.2475 | 0.99815 | 0.81058 | 0.81133 | 0 | 0 | 0 | 0 | 0 | 6.7975 | 0 | 0 | 0 | 0 | 0 | 0 | 0 | 0 | 0 | 40 | 2 | 4 | 4 | 4 | 4 | 0 | 0 | 0 | 0 | 0 | 0 | 0 | 0
2014-10-15 | 12時 | 0 | 0 | 0 | 0.0051804 | 5.1804 | 0.019002 | 815.4143 | 0.61024 | 断続運転 | 0.018041 | 3912.556 | 70.585 | 0.25411 | 0.23486 | 65.24 | 0.004392 | 1.22 | 0.01485 | 4.125 | 0 | 0.073 | 73.3975 | 132.5036 | 0.93386 | 0 | 0 | 1 | 7805.282 | 65.24 | 33.22 | 4.125 | 0 | 19.175 | 20 | 0 | 0 | 0 | 0 | 0 | 0 | 65 | 0 | 0 | 0 | 2 | 0 | 0 | 0 | 0 | 0 | 0 | 0 | 0 | 0 | 0 | 0 | 0 | 0 | 0 | 0 | 0 | 0 | 0 | 0 | 0 | 0 | 0 | 0 | 0 | 0 | 6.7975 | 0 | 0 | 0 | 0 | 0 | 0 | 0 | 0 | 0 | 3.3029 | 1.2475 | 0.99815 | 0.81058 | 0.81133 | 0 | 0 | 0 | 0 | 0 | 6.7975 | 0 | 0 | 0 | 0 | 0 | 0 | 0 | 0 | 0 | 40 | 2 | 4 | 4 | 4 | 4 | 0 | 0 | 0 | 0 | 0 | 0 | 0 | 0
2014-10-15 | 13時 | 0 | 0 | 0 | 0.0051781 | 5.1781 | 0.018674 | 811.7742 | 0.60328 | 断続運転 | 0.017808 | 3913.772 | 69.695 | 0.2509 | 0.23285 | 64.68 | 0.004104 | 1.14 | 0.01395 | 3.875 | 0 | 0.073 | 73.3975 | 132.5036 | 0.93386 | 0 | 0 | 1 | 7805.554 | 64.68 | 33.14 | 3.875 | 0 | 19.225 | 20 | 0 | 0 | 0 | 0 | 0 | 0 | 65 | 0 | 0 | 0 | 2 | 0 | 0 | 0 | 0 | 0 | 0 | 0 | 0 | 0 | 0 | 0 | 0 | 0 | 0 | 0 | 0 | 0 | 0 | 0 | 0 | 0 | 0 | 0 | 0 | 0 | 6.7975 | 0 | 0 | 0 | 0 | 0 | 0 | 0 | 0 | 0 | 3.3029 | 1.2475 | 0.99815 | 0.81058 | 0.81133 | 0 | 0 | 0 | 0 | 0 | 6.7975 | 0 | 0 | 0 | 0 | 0 | 0 | 0 | 0 | 0 | 40 | 2 | 4 | 4 | 4 | 4 | 0 | 0 | 0 | 0 | 0 | 0 | 0 | 0
2014-10-15 | 14時 | 0 | 0 | 0 | 0.0051746 | 5.1746 | 0.018153 | 804.8211 | 0.58989 | 断続運転 | 0.017458 | 3915.596 | 68.36 | 0.2461 | 0.22982 | 63.84 | 0.003672 | 1.02 | 0.0126 | 3.5 | 0 | 0.073 | 73.3975 | 132.5036 | 0.93386 | 0 | 0 | 1 | 7805.962 | 63.84 | 33.02 | 3.5 | 0 | 19.3 | 20 | 0 | 0 | 0 | 0 | 0 | 0 | 65 | 0 | 0 | 0 | 2 | 0 | 0 | 0 | 0 | 0 | 0 | 0 | 0 | 0 | 0 | 0 | 0 | 0 | 0 | 0 | 0 | 0 | 0 | 0 | 0 | 0 | 0 | 0 | 0 | 0 | 6.7975 | 0 | 0 | 0 | 0 | 0 | 0 | 0 | 0 | 0 | 3.3029 | 1.2475 | 0.99815 | 0.81058 | 0.81133 | 0 | 0 | 0 | 0 | 0 | 6.7975 | 0 | 0 | 0 | 0 | 0 | 0 | 0 | 0 | 0 | 40 | 2 | 4 | 4 | 4 | 4 | 0 | 0 | 0 | 0 | 0 | 0 | 0 | 0
2014-10-15 | 15時 | 0 | 0 | 0 | 0.0051781 | 5.1781 | 0.01845 | 802.0231 | 0.58447 | 断続運転 | 0.017808 | 3913.772 | 69.695 | 0.2509 | 0.23285 | 64.68 | 0.004104 | 1.14 | 0.01395 | 3.875 | 0 | 0.073 | 73.3975 | 132.5036 | 0.93386 | 0 | 0 | 1 | 7805.554 | 64.68 | 33.14 | 3.875 | 0 | 19.225 | 20 | 0 | 0 | 0 | 0 | 0 | 0 | 65 | 0 | 0 | 0 | 2 | 0 | 0 | 0 | 0 | 0 | 0 | 0 | 0 | 0 | 0 | 0 | 0 | 0 | 0 | 0 | 0 | 0 | 0 | 0 | 0 | 0 | 0 | 0 | 0 | 0 | 6.7975 | 0 | 0 | 0 | 0 | 0 | 0 | 0 | 0 | 0 | 3.3029 | 1.2475 | 0.99815 | 0.81058 | 0.81133 | 0 | 0 | 0 | 0 | 0 | 6.7975 | 0 | 0 | 0 | 0 | 0 | 0 | 0 | 0 | 0 | 40 | 2 | 4 | 4 | 4 | 4 | 0 | 0 | 0 | 0 | 0 | 0 | 0 | 0
2014-10-15 | 16時 | 0 | 0 | 0 | 0.0051932 | 5.1932 | 0.019933 | 798.8032 | 0.5782 | 断続運転 | 0.019325 | 3905.868 | 75.48 | 0.27173 | 0.24595 | 68.32 | 0.005976 | 1.66 | 0.0198 | 5.5 | 0 | 0.073 | 73.3975 | 132.5036 | 0.93386 | 0 | 0 | 1 | 7803.786 | 68.32 | 33.66 | 5.5 | 0 | 18.9 | 20 | 0 | 0 | 0 | 0 | 0 | 0 | 65 | 0 | 0 | 0 | 2 | 0 | 0 | 0 | 0 | 0 | 0 | 0 | 0 | 0 | 0 | 0 | 0 | 0 | 0 | 0 | 0 | 0 | 0 | 0 | 0 | 0 | 0 | 0 | 0 | 0 | 6.7975 | 0 | 0 | 0 | 0 | 0 | 0 | 0 | 0 | 0 | 3.3029 | 1.2475 | 0.99815 | 0.81058 | 0.81133 | 0 | 0 | 0 | 0 | 0 | 6.7975 | 0 | 0 | 0 | 0 | 0 | 0 | 0 | 0 | 0 | 40 | 2 | 4 | 4 | 4 | 4 | 0 | 0 | 0 | 0 | 0 | 0 | 0 | 0
2014-10-15 | 17時 | 0 | 0 | 0 | 0.0051979 | 5.1979 | 0.020309 | 794.7698 | 0.5703 | 断続運転 | 0.019793 | 3903.436 | 77.26 | 0.27814 | 0.24998 | 69.44 | 0.006552 | 1.82 | 0.0216 | 6 | 0 | 0.073 | 73.3975 | 132.5036 | 0.93386 | 0 | 0 | 1 | 7803.242 | 69.44 | 33.82 | 6 | 0 | 18.8 | 20 | 0 | 0 | 0 | 0 | 0 | 0 | 65 | 0 | 0 | 0 | 2 | 0 | 0 | 0 | 0 | 0 | 0 | 0 | 0 | 0 | 0 | 0 | 0 | 0 | 0 | 0 | 0 | 0 | 0 | 0 | 0 | 0 | 0 | 0 | 0 | 0 | 6.7975 | 0 | 0 | 0 | 0 | 0 | 0 | 0 | 0 | 0 | 3.3029 | 1.2475 | 0.99815 | 0.81058 | 0.81133 | 0 | 0 | 0 | 0 | 0 | 6.7975 | 0 | 0 | 0 | 0 | 0 | 0 | 0 | 0 | 0 | 40 | 2 | 4 | 4 | 4 | 4 | 0 | 0 | 0 | 0 | 0 | 0 | 0 | 0
2014-10-15 | 18時 | 0 | 0 | 0 | 0.0052026 | 5.2026 | 0.020672 | 790.3473 | 0.5616 | 断続運転 | 0.020261 | 3901.004 | 79.04 | 0.28454 | 0.25402 | 70.56 | 0.007128 | 1.98 | 0.0234 | 6.5 | 0 | 0.073 | 73.3975 | 132.5036 | 0.93386 | 0 | 0 | 1 | 7802.698 | 70.56 | 33.98 | 6.5 | 0 | 18.7 | 20 | 0 | 0 | 0 | 0 | 0 | 0 | 65 | 0 | 0 | 0 | 2 | 0 | 0 | 0 | 0 | 0 | 0 | 0 | 0 | 0 | 0 | 0 | 0 | 0 | 0 | 0 | 0 | 0 | 0 | 0 | 0 | 0 | 0 | 0 | 0 | 0 | 6.7975 | 0 | 0 | 0 | 0 | 0 | 0 | 0 | 0 | 0 | 3.3029 | 1.2475 | 0.99815 | 0.81058 | 0.81133 | 0 | 0 | 0 | 0 | 0 | 6.7975 | 0 | 0 | 0 | 0 | 0 | 0 | 0 | 0 | 0 | 40 | 2 | 4 | 4 | 4 | 4 | 0 | 0 | 0 | 0 | 0 | 0 | 0 | 0
2014-10-15 | 19時 | 0 | 0 | 0 | 0.0052108 | 5.2108 | 0.021447 | 788.2348 | 0.55742 | 断続運転 | 0.021083 | 3896.748 | 82.155 | 0.29576 | 0.26107 | 72.52 | 0.008136 | 2.26 | 0.02655 | 7.375 | 0 | 0.073 | 73.3975 | 132.5036 | 0.93386 | 0 | 0 | 1 | 7801.746 | 72.52 | 34.26 | 7.375 | 0 | 18.525 | 20 | 0 | 0 | 0 | 0 | 0 | 0 | 65 | 0 | 0 | 0 | 2 | 0 | 0 | 0 | 0 | 0 | 0 | 0 | 0 | 0 | 0 | 0 | 0 | 0 | 0 | 0 | 0 | 0 | 0 | 0 | 0 | 0 | 0 | 0 | 0 | 0 | 6.7975 | 0 | 0 | 0 | 0 | 0 | 0 | 0 | 0 | 0 | 3.3029 | 1.2475 | 0.99815 | 0.81058 | 0.81133 | 0 | 0 | 0 | 0 | 0 | 6.7975 | 0 | 0 | 0 | 0 | 0 | 0 | 0 | 0 | 0 | 40 | 2 | 4 | 4 | 4 | 4 | 0 | 0 | 0 | 0 | 0 | 0 | 0 | 0
2014-10-15 | 20時 | 0 | 0 | 0 | 0.0052108 | 5.2108 | 0.021243 | 780.7146 | 0.54243 | 断続運転 | 0.021083 | 3896.748 | 82.155 | 0.29576 | 0.26107 | 72.52 | 0.008136 | 2.26 | 0.02655 | 7.375 | 0 | 0.073 | 73.3975 | 132.5036 | 0.93386 | 0 | 0 | 1 | 7801.746 | 72.52 | 34.26 | 7.375 | 0 | 18.525 | 20 | 0 | 0 | 0 | 0 | 0 | 0 | 65 | 0 | 0 | 0 | 2 | 0 | 0 | 0 | 0 | 0 | 0 | 0 | 0 | 0 | 0 | 0 | 0 | 0 | 0 | 0 | 0 | 0 | 0 | 0 | 0 | 0 | 0 | 0 | 0 | 0 | 6.7975 | 0 | 0 | 0 | 0 | 0 | 0 | 0 | 0 | 0 | 3.3029 | 1.2475 | 0.99815 | 0.81058 | 0.81133 | 0 | 0 | 0 | 0 | 0 | 6.7975 | 0 | 0 | 0 | 0 | 0 | 0 | 0 | 0 | 0 | 40 | 2 | 4 | 4 | 4 | 4 | 0 | 0 | 0 | 0 | 0 | 0 | 0 | 0
2014-10-15 | 21時 | 0 | 0 | 0 | 0.0052155 | 5.2155 | 0.021772 | 782.8224 | 0.54665 | 断続運転 | 0.021553 | 3894.316 | 83.935 | 0.30217 | 0.2651 | 73.64 | 0.008712 | 2.42 | 0.02835 | 7.875 | 0 | 0.073 | 73.3975 | 132.5036 | 0.93386 | 0 | 0 | 1 | 7801.202 | 73.64 | 34.42 | 7.875 | 0 | 18.425 | 20 | 0 | 0 | 0 | 0 | 0 | 0 | 65 | 0 | 0 | 0 | 2 | 0 | 0 | 0 | 0 | 0 | 0 | 0 | 0 | 0 | 0 | 0 | 0 | 0 | 0 | 0 | 0 | 0 | 0 | 0 | 0 | 0 | 0 | 0 | 0 | 0 | 6.7975 | 0 | 0 | 0 | 0 | 0 | 0 | 0 | 0 | 0 | 3.3029 | 1.2475 | 0.99815 | 0.81058 | 0.81133 | 0 | 0 | 0 | 0 | 0 | 6.7975 | 0 | 0 | 0 | 0 | 0 | 0 | 0 | 0 | 0 | 40 | 2 | 4 | 4 | 4 | 4 | 0 | 0 | 0 | 0 | 0 | 0 | 0 | 0
2014-10-15 | 22時 | 0 | 0 | 0 | 0.0052191 | 5.2191 | 0.022198 | 785.3513 | 0.55169 | 断続運転 | 0.021906 | 3892.492 | 85.27 | 0.30697 | 0.26813 | 74.48 | 0.009144 | 2.54 | 0.0297 | 8.25 | 0 | 0.073 | 73.3975 | 132.5036 | 0.93386 | 0 | 0 | 1 | 7800.794 | 74.48 | 34.54 | 8.25 | 0 | 18.35 | 20 | 0 | 0 | 0 | 0 | 0 | 0 | 65 | 0 | 0 | 0 | 2 | 0 | 0 | 0 | 0 | 0 | 0 | 0 | 0 | 0 | 0 | 0 | 0 | 0 | 0 | 0 | 0 | 0 | 0 | 0 | 0 | 0 | 0 | 0 | 0 | 0 | 6.7975 | 0 | 0 | 0 | 0 | 0 | 0 | 0 | 0 | 0 | 3.3029 | 1.2475 | 0.99815 | 0.81058 | 0.81133 | 0 | 0 | 0 | 0 | 0 | 6.7975 | 0 | 0 | 0 | 0 | 0 | 0 | 0 | 0 | 0 | 40 | 2 | 4 | 4 | 4 | 4 | 0 | 0 | 0 | 0 | 0 | 0 | 0 | 0
2014-10-15 | 23時 | 0 | 0 | 0 | 0.0052191 | 5.2191 | 0.022198 | 785.3513 | 0.55169 | 断続運転 | 0.021906 | 3892.492 | 85.27 | 0.30697 | 0.26813 | 74.48 | 0.009144 | 2.54 | 0.0297 | 8.25 | 0 | 0.073 | 73.3975 | 132.5036 | 0.93386 | 0 | 0 | 1 | 7800.794 | 74.48 | 34.54 | 8.25 | 0 | 18.35 | 20 | 0 | 0 | 0 | 0 | 0 | 0 | 65 | 0 | 0 | 0 | 2 | 0 | 0 | 0 | 0 | 0 | 0 | 0 | 0 | 0 | 0 | 0 | 0 | 0 | 0 | 0 | 0 | 0 | 0 | 0 | 0 | 0 | 0 | 0 | 0 | 0 | 6.7975 | 0 | 0 | 0 | 0 | 0 | 0 | 0 | 0 | 0 | 3.3029 | 1.2475 | 0.99815 | 0.81058 | 0.81133 | 0 | 0 | 0 | 0 | 0 | 6.7975 | 0 | 0 | 0 | 0 | 0 | 0 | 0 | 0 | 0 | 40 | 2 | 4 | 4 | 4 | 4 | 0 | 0 | 0 | 0 | 0 | 0 | 0 | 0
2014-10-16 | 0時 | 0 | 0 | 0 | 0.0051979 | 5.1979 | 0.020309 | 794.7698 | 0.5703 | 断続運転 | 0.019793 | 3903.436 | 77.26 | 0.27814 | 0.24998 | 69.44 | 0.006552 | 1.82 | 0.0216 | 6 | 0 | 0.073 | 73.3975 | 132.5036 | 0.93386 | 0 | 0 | 1 | 7803.242 | 69.44 | 33.82 | 6 | 0 | 18.8 | 20 | 0 | 0 | 0 | 0 | 0 | 0 | 65 | 0 | 0 | 0 | 2 | 0 | 0 | 0 | 0 | 0 | 0 | 0 | 0 | 0 | 0 | 0 | 0 | 0 | 0 | 0 | 0 | 0 | 0 | 0 | 0 | 0 | 0 | 0 | 0 | 0 | 6.7975 | 0 | 0 | 0 | 0 | 0 | 0 | 0 | 0 | 0 | 3.3029 | 1.2475 | 0.99815 | 0.81058 | 0.81133 | 0 | 0 | 0 | 0 | 0 | 6.7975 | 0 | 0 | 0 | 0 | 0 | 0 | 0 | 0 | 0 | 40 | 2 | 4 | 4 | 4 | 4 | 0 | 0 | 0 | 0 | 0 | 0 | 0 | 0
2014-10-16 | 1時 | 0.1098 | 0.1098 | 0 | 0.0053083 | 5.3083 | 0.031489 | 793.8122 | 0.56842 | 断続運転 | 0.030826 | 3908.1233 | 120.472 | 0.4337 | 0.25099 | 69.72 | 0.006696 | 1.86 | 0.02205 | 6.125 | 0.15396 | 0.073 | 73.5349 | 178.2994 | 0.93386 | 42.767 | 0 | 1 | 7813.3247 | 69.72 | 33.86 | 6.125 | 42.767 | 18.775 | 19.8863 | 0.82114 | 6.7975 | 0 | 0 | 0 | 0 | 65 | 0.15396 | 0.021029 | 0.15396 | 2 | 0.15396 | 0 | 0 | 0 | 0 | 0.021029 | 0 | 0 | 0 | 0 | 0.011018 | 0 | 0 | 0 | 0 | 0.14294 | 0 | 0 | 0 | 0 | 0.14294 | 0 | 0 | 0 | 0 | 6.7975 | 0 | 0 | 0 | 0 | 0 | 0 | 0 | 0 | 0 | 3.3029 | 1.2475 | 0.99815 | 0.81058 | 0.81133 | 0 | 0 | 0 | 0 | 0 | 6.7975 | 0 | 0 | 0 | 0 | 0.14294 | 0 | 0 | 0 | 0 | 40 | 2 | 4 | 4 | 4 | 4 | 0 | 0 | 0 | 0 | 0 | 0 | 0 | 0
2014-10-16 | 2時 | 0.14708 | 0.14708 | 0 | 0.005677 | 5.677 | 0.068405 | 793.716 | 0.56823 | 断続運転 | 0.067703 | 3889.5622 | 263.3368 | 0.94801 | 0.26813 | 74.48 | 0.009144 | 2.54 | 0.0297 | 8.25 | 0.64104 | 0.073 | 73.9695 | 323.1815 | 0.93386 | 178.0668 | 0 | 1 | 7795.1402 | 74.48 | 34.54 | 8.25 | 178.0668 | 18.35 | 20.0629 | 3.419 | 6.7975 | 0 | 0 | 0 | 0 | 65 | 0.64104 | 0.087239 | 0.64104 | 2 | 0.64104 | 0 | 0 | 0 | 0 | 0.087239 | 0 | 0 | 0 | 0 | 0.048031 | 0 | 0 | 0 | 0 | 0.59301 | 0 | 0 | 0 | 0 | 0.59301 | 0 | 0 | 0 | 0 | 6.7975 | 0 | 0 | 0 | 0 | 0 | 0 | 0 | 0 | 0 | 3.3029 | 1.2475 | 0.99815 | 0.81058 | 0.81133 | 0 | 0 | 0 | 0 | 0 | 6.7975 | 0 | 0 | 0 | 0 | 0.59301 | 0 | 0 | 0 | 0 | 40 | 2 | 4 | 4 | 4 | 4 | 0 | 0 | 0 | 0 | 0 | 0 | 0 | 0
2014-10-16 | 3時 | 0.15998 | 0.15998 | 0 | 0.0058101 | 5.8101 | 0.081169 | 790.1479 | 0.5612 | 断続運転 | 0.081014 | 3875.3115 | 313.9539 | 1.1302 | 0.27115 | 75.32 | 0.009576 | 2.66 | 0.03105 | 8.625 | 0.81846 | 0.073 | 74.1279 | 375.9539 | 0.93386 | 227.3489 | 0 | 1 | 7770.7515 | 75.32 | 34.66 | 8.625 | 227.3489 | 18.275 | 20.3298 | 4.3652 | 6.7975 | 0 | 0 | 0 | 0 | 65 | 0.81846 | 0.11131 | 0.81846 | 2 | 0.81846 | 0 | 0 | 0 | 0 | 0.11131 | 0 | 0 | 0 | 0 | 0.061807 | 0 | 0 | 0 | 0 | 0.75665 | 0 | 0 | 0 | 0 | 0.75665 | 0 | 0 | 0 | 0 | 6.7975 | 0 | 0 | 0 | 0 | 0 | 0 | 0 | 0 | 0 | 3.3029 | 1.2475 | 0.99815 | 0.81058 | 0.81133 | 0 | 0 | 0 | 0 | 0 | 6.7975 | 0 | 0 | 0 | 0 | 0.75665 | 0 | 0 | 0 | 0 | 40 | 2 | 4 | 4 | 4 | 4 | 0 | 0 | 0 | 0 | 0 | 0 | 0 | 0
2014-10-16 | 4時 | 0.17825 | 0.17825 | 0 | 0.0059974 | 5.9974 | 0.099253 | 789.0965 | 0.55912 | 断続運転 | 0.099736 | 3851.372 | 384.1203 | 1.3828 | 0.2651 | 73.64 | 0.008712 | 2.42 | 0.02835 | 7.875 | 1.0807 | 0.073 | 74.3618 | 453.9487 | 0.93386 | 300.1853 | 0 | 1 | 7718.33 | 73.64 | 34.42 | 7.875 | 300.1853 | 18.425 | 20.9223 | 5.7637 | 6.7975 | 0 | 0 | 0 | 0 | 65 | 1.0807 | 0.14716 | 1.0807 | 2 | 1.0807 | 0 | 0 | 0 | 0 | 0.14716 | 0 | 0 | 0 | 0 | 0.080331 | 0 | 0 | 0 | 0 | 1.0003 | 0 | 0 | 0 | 0 | 1.0003 | 0 | 0 | 0 | 0 | 6.7975 | 0 | 0 | 0 | 0 | 0 | 0 | 0 | 0 | 0 | 3.3029 | 1.2475 | 0.99815 | 0.81058 | 0.81133 | 0 | 0 | 0 | 0 | 0 | 6.7975 | 0 | 0 | 0 | 0 | 1.0003 | 0 | 0 | 0 | 0 | 40 | 2 | 4 | 4 | 4 | 4 | 0 | 0 | 0 | 0 | 0 | 0 | 0 | 0
2014-10-16 | 5時 | 0.19003 | 0.19003 | 0 | 0.0061187 | 6.1187 | 0.11092 | 788.962 | 0.55886 | 断続運転 | 0.11187 | 3829.5854 | 428.4067 | 1.5423 | 0.2641 | 73.36 | 0.008568 | 2.38 | 0.0279 | 7.75 | 1.2417 | 0.073 | 74.5055 | 501.8481 | 0.93386 | 344.9167 | 0 | 1 | 7675.2496 | 73.36 | 34.38 | 7.75 | 344.9167 | 18.45 | 21.4033 | 6.6225 | 6.7975 | 0 | 0 | 0 | 0 | 65 | 1.2417 | 0.16913 | 1.2417 | 2 | 1.2417 | 0 | 0 | 0 | 0 | 0.16913 | 0 | 0 | 0 | 0 | 0.092056 | 0 | 0 | 0 | 0 | 1.1496 | 0 | 0 | 0 | 0 | 1.1496 | 0 | 0 | 0 | 0 | 6.7975 | 0 | 0 | 0 | 0 | 0 | 0 | 0 | 0 | 0 | 3.3029 | 1.2475 | 0.99815 | 0.81058 | 0.81133 | 0 | 0 | 0 | 0 | 0 | 6.7975 | 0 | 0 | 0 | 0 | 1.1496 | 0 | 0 | 0 | 0 | 40 | 2 | 4 | 4 | 4 | 4 | 0 | 0 | 0 | 0 | 0 | 0 | 0 | 0
2014-10-16 | 6時 | 0 | 0 | 0 | 0.0052038 | 5.2038 | 0.020498 | 779.2394 | 0.53947 | 断続運転 | 0.020379 | 3900.396 | 79.485 | 0.28615 | 0.25502 | 70.84 | 0.007272 | 2.02 | 0.02385 | 6.625 | 0 | 0.073 | 73.3975 | 132.5036 | 0.93386 | 0 | 0 | 1 | 7802.562 | 70.84 | 34.02 | 6.625 | 0 | 18.675 | 20 | 0 | 0 | 0 | 0 | 0 | 0 | 65 | 0 | 0 | 0 | 2 | 0 | 0 | 0 | 0 | 0 | 0 | 0 | 0 | 0 | 0 | 0 | 0 | 0 | 0 | 0 | 0 | 0 | 0 | 0 | 0 | 0 | 0 | 0 | 0 | 0 | 6.7975 | 0 | 0 | 0 | 0 | 0 | 0 | 0 | 0 | 0 | 3.3029 | 1.2475 | 0.99815 | 0.81058 | 0.81133 | 0 | 0 | 0 | 0 | 0 | 6.7975 | 0 | 0 | 0 | 0 | 0 | 0 | 0 | 0 | 0 | 40 | 2 | 4 | 4 | 4 | 4 | 0 | 0 | 0 | 0 | 0 | 0 | 0 | 0
2014-10-16 | 7時 | 0 | 0 | 0 | 0.0051909 | 5.1909 | 0.019113 | 775.2763 | 0.53149 | 断続運転 | 0.019091 | 3907.084 | 74.59 | 0.26852 | 0.24394 | 67.76 | 0.005688 | 1.58 | 0.0189 | 5.25 | 0 | 0.073 | 73.3975 | 132.5036 | 0.93386 | 0 | 0 | 1 | 7804.058 | 67.76 | 33.58 | 5.25 | 0 | 18.95 | 20 | 0 | 0 | 0 | 0 | 0 | 0 | 65 | 0 | 0 | 0 | 2 | 0 | 0 | 0 | 0 | 0 | 0 | 0 | 0 | 0 | 0 | 0 | 0 | 0 | 0 | 0 | 0 | 0 | 0 | 0 | 0 | 0 | 0 | 0 | 0 | 0 | 6.7975 | 0 | 0 | 0 | 0 | 0 | 0 | 0 | 0 | 0 | 3.3029 | 1.2475 | 0.99815 | 0.81058 | 0.81133 | 0 | 0 | 0 | 0 | 0 | 6.7975 | 0 | 0 | 0 | 0 | 0 | 0 | 0 | 0 | 0 | 40 | 2 | 4 | 4 | 4 | 4 | 0 | 0 | 0 | 0 | 0 | 0 | 0 | 0
2014-10-16 | 8時 | 0 | 0 | 0 | 0.0051769 | 5.1769 | 0.017682 | 773.6847 | 0.52827 | 断続運転 | 0.017691 | 3914.38 | 69.25 | 0.2493 | 0.23184 | 64.4 | 0.00396 | 1.1 | 0.0135 | 3.75 | 0 | 0.073 | 73.3975 | 132.5036 | 0.93386 | 0 | 0 | 1 | 7805.69 | 64.4 | 33.1 | 3.75 | 0 | 19.25 | 20 | 0 | 0 | 0 | 0 | 0 | 0 | 65 | 0 | 0 | 0 | 2 | 0 | 0 | 0 | 0 | 0 | 0 | 0 | 0 | 0 | 0 | 0 | 0 | 0 | 0 | 0 | 0 | 0 | 0 | 0 | 0 | 0 | 0 | 0 | 0 | 0 | 6.7975 | 0 | 0 | 0 | 0 | 0 | 0 | 0 | 0 | 0 | 3.3029 | 1.2475 | 0.99815 | 0.81058 | 0.81133 | 0 | 0 | 0 | 0 | 0 | 6.7975 | 0 | 0 | 0 | 0 | 0 | 0 | 0 | 0 | 0 | 40 | 2 | 4 | 4 | 4 | 4 | 0 | 0 | 0 | 0 | 0 | 0 | 0 | 0
2014-10-16 | 9時 | 0 | 0 | 0 | 0.0051746 | 5.1746 | 0.01759 | 779.869 | 0.54074 | 断続運転 | 0.017458 | 3915.596 | 68.36 | 0.2461 | 0.22982 | 63.84 | 0.003672 | 1.02 | 0.0126 | 3.5 | 0 | 0.073 | 73.3975 | 132.5036 | 0.93386 | 0 | 0 | 1 | 7805.962 | 63.84 | 33.02 | 3.5 | 0 | 19.3 | 20 | 0 | 0 | 0 | 0 | 0 | 0 | 65 | 0 | 0 | 0 | 2 | 0 | 0 | 0 | 0 | 0 | 0 | 0 | 0 | 0 | 0 | 0 | 0 | 0 | 0 | 0 | 0 | 0 | 0 | 0 | 0 | 0 | 0 | 0 | 0 | 0 | 6.7975 | 0 | 0 | 0 | 0 | 0 | 0 | 0 | 0 | 0 | 3.3029 | 1.2475 | 0.99815 | 0.81058 | 0.81133 | 0 | 0 | 0 | 0 | 0 | 6.7975 | 0 | 0 | 0 | 0 | 0 | 0 | 0 | 0 | 0 | 40 | 2 | 4 | 4 | 4 | 4 | 0 | 0 | 0 | 0 | 0 | 0 | 0 | 0
2014-10-16 | 10時 | 0 | 0 | 0 | 0.0051606 | 5.1606 | 0.016232 | 781.7751 | 0.54456 | 断続運転 | 0.016065 | 3922.892 | 63.02 | 0.22687 | 0.21773 | 60.48 | 0.001944 | 0.54 | 0.0072 | 2 | 0 | 0.073 | 73.3975 | 132.5036 | 0.93386 | 0 | 0 | 1 | 7807.594 | 60.48 | 32.54 | 2 | 0 | 19.6 | 20 | 0 | 0 | 0 | 0 | 0 | 0 | 65 | 0 | 0 | 0 | 2 | 0 | 0 | 0 | 0 | 0 | 0 | 0 | 0 | 0 | 0 | 0 | 0 | 0 | 0 | 0 | 0 | 0 | 0 | 0 | 0 | 0 | 0 | 0 | 0 | 0 | 6.7975 | 0 | 0 | 0 | 0 | 0 | 0 | 0 | 0 | 0 | 3.3029 | 1.2475 | 0.99815 | 0.81058 | 0.81133 | 0 | 0 | 0 | 0 | 0 | 6.7975 | 0 | 0 | 0 | 0 | 0 | 0 | 0 | 0 | 0 | 40 | 2 | 4 | 4 | 4 | 4 | 0 | 0 | 0 | 0 | 0 | 0 | 0 | 0
2014-10-16 | 11時 | 0 | 0 | 0 | 0.0051618 | 5.1618 | 0.016412 | 784.8079 | 0.55061 | 断続運転 | 0.016181 | 3922.284 | 63.465 | 0.22847 | 0.21874 | 60.76 | 0.002088 | 0.58 | 0.00765 | 2.125 | 0 | 0.073 | 73.3975 | 132.5036 | 0.93386 | 0 | 0 | 1 | 7807.458 | 60.76 | 32.58 | 2.125 | 0 | 19.575 | 20 | 0 | 0 | 0 | 0 | 0 | 0 | 65 | 0 | 0 | 0 | 2 | 0 | 0 | 0 | 0 | 0 | 0 | 0 | 0 | 0 | 0 | 0 | 0 | 0 | 0 | 0 | 0 | 0 | 0 | 0 | 0 | 0 | 0 | 0 | 0 | 0 | 6.7975 | 0 | 0 | 0 | 0 | 0 | 0 | 0 | 0 | 0 | 3.3029 | 1.2475 | 0.99815 | 0.81058 | 0.81133 | 0 | 0 | 0 | 0 | 0 | 6.7975 | 0 | 0 | 0 | 0 | 0 | 0 | 0 | 0 | 0 | 40 | 2 | 4 | 4 | 4 | 4 | 0 | 0 | 0 | 0 | 0 | 0 | 0 | 0
2014-10-16 | 12時 | 0 | 0 | 0 | 0.0051641 | 5.1641 | 0.016778 | 790.9919 | 0.56287 | 断続運転 | 0.016413 | 3921.068 | 64.355 | 0.23168 | 0.22075 | 61.32 | 0.002376 | 0.66 | 0.00855 | 2.375 | 0 | 0.073 | 73.3975 | 132.5036 | 0.93386 | 0 | 0 | 1 | 7807.186 | 61.32 | 32.66 | 2.375 | 0 | 19.525 | 20 | 0 | 0 | 0 | 0 | 0 | 0 | 65 | 0 | 0 | 0 | 2 | 0 | 0 | 0 | 0 | 0 | 0 | 0 | 0 | 0 | 0 | 0 | 0 | 0 | 0 | 0 | 0 | 0 | 0 | 0 | 0 | 0 | 0 | 0 | 0 | 0 | 6.7975 | 0 | 0 | 0 | 0 | 0 | 0 | 0 | 0 | 0 | 3.3029 | 1.2475 | 0.99815 | 0.81058 | 0.81133 | 0 | 0 | 0 | 0 | 0 | 6.7975 | 0 | 0 | 0 | 0 | 0 | 0 | 0 | 0 | 0 | 40 | 2 | 4 | 4 | 4 | 4 | 0 | 0 | 0 | 0 | 0 | 0 | 0 | 0
2014-10-16 | 13時 | 0 | 0 | 0 | 0.0051653 | 5.1653 | 0.016963 | 794.1443 | 0.56908 | 断続運転 | 0.016529 | 3920.46 | 64.8 | 0.23328 | 0.22176 | 61.6 | 0.00252 | 0.7 | 0.009 | 2.5 | 0 | 0.073 | 73.3975 | 132.5036 | 0.93386 | 0 | 0 | 1 | 7807.05 | 61.6 | 32.7 | 2.5 | 0 | 19.5 | 20 | 0 | 0 | 0 | 0 | 0 | 0 | 65 | 0 | 0 | 0 | 2 | 0 | 0 | 0 | 0 | 0 | 0 | 0 | 0 | 0 | 0 | 0 | 0 | 0 | 0 | 0 | 0 | 0 | 0 | 0 | 0 | 0 | 0 | 0 | 0 | 0 | 6.7975 | 0 | 0 | 0 | 0 | 0 | 0 | 0 | 0 | 0 | 3.3029 | 1.2475 | 0.99815 | 0.81058 | 0.81133 | 0 | 0 | 0 | 0 | 0 | 6.7975 | 0 | 0 | 0 | 0 | 0 | 0 | 0 | 0 | 0 | 40 | 2 | 4 | 4 | 4 | 4 | 0 | 0 | 0 | 0 | 0 | 0 | 0 | 0
2014-10-16 | 14時 | 0 | 0 | 0 | 0.0051711 | 5.1711 | 0.017711 | 801.1651 | 0.5828 | 断続運転 | 0.017109 | 3917.42 | 67.025 | 0.24129 | 0.2268 | 63 | 0.00324 | 0.9 | 0.01125 | 3.125 | 0 | 0.073 | 73.3975 | 132.5036 | 0.93386 | 0 | 0 | 1 | 7806.37 | 63 | 32.9 | 3.125 | 0 | 19.375 | 20 | 0 | 0 | 0 | 0 | 0 | 0 | 65 | 0 | 0 | 0 | 2 | 0 | 0 | 0 | 0 | 0 | 0 | 0 | 0 | 0 | 0 | 0 | 0 | 0 | 0 | 0 | 0 | 0 | 0 | 0 | 0 | 0 | 0 | 0 | 0 | 0 | 6.7975 | 0 | 0 | 0 | 0 | 0 | 0 | 0 | 0 | 0 | 3.3029 | 1.2475 | 0.99815 | 0.81058 | 0.81133 | 0 | 0 | 0 | 0 | 0 | 6.7975 | 0 | 0 | 0 | 0 | 0 | 0 | 0 | 0 | 0 | 40 | 2 | 4 | 4 | 4 | 4 | 0 | 0 | 0 | 0 | 0 | 0 | 0 | 0
2014-10-16 | 15時 | 0 | 0 | 0 | 0.0051757 | 5.1757 | 0.018205 | 801.7862 | 0.58401 | 断続運転 | 0.017575 | 3914.988 | 68.805 | 0.2477 | 0.23083 | 64.12 | 0.003816 | 1.06 | 0.01305 | 3.625 | 0 | 0.073 | 73.3975 | 132.5036 | 0.93386 | 0 | 0 | 1 | 7805.826 | 64.12 | 33.06 | 3.625 | 0 | 19.275 | 20 | 0 | 0 | 0 | 0 | 0 | 0 | 65 | 0 | 0 | 0 | 2 | 0 | 0 | 0 | 0 | 0 | 0 | 0 | 0 | 0 | 0 | 0 | 0 | 0 | 0 | 0 | 0 | 0 | 0 | 0 | 0 | 0 | 0 | 0 | 0 | 0 | 6.7975 | 0 | 0 | 0 | 0 | 0 | 0 | 0 | 0 | 0 | 3.3029 | 1.2475 | 0.99815 | 0.81058 | 0.81133 | 0 | 0 | 0 | 0 | 0 | 6.7975 | 0 | 0 | 0 | 0 | 0 | 0 | 0 | 0 | 0 | 40 | 2 | 4 | 4 | 4 | 4 | 0 | 0 | 0 | 0 | 0 | 0 | 0 | 0
2014-10-16 | 16時 | 0 | 0 | 0 | 0.0051886 | 5.1886 | 0.019626 | 805.8834 | 0.59195 | 断続運転 | 0.018857 | 3908.3 | 73.7 | 0.26532 | 0.24192 | 67.2 | 0.0054 | 1.5 | 0.018 | 5 | 0 | 0.073 | 73.3975 | 132.5036 | 0.93386 | 0 | 0 | 1 | 7804.33 | 67.2 | 33.5 | 5 | 0 | 19 | 20 | 0 | 0 | 0 | 0 | 0 | 0 | 65 | 0 | 0 | 0 | 2 | 0 | 0 | 0 | 0 | 0 | 0 | 0 | 0 | 0 | 0 | 0 | 0 | 0 | 0 | 0 | 0 | 0 | 0 | 0 | 0 | 0 | 0 | 0 | 0 | 0 | 6.7975 | 0 | 0 | 0 | 0 | 0 | 0 | 0 | 0 | 0 | 3.3029 | 1.2475 | 0.99815 | 0.81058 | 0.81133 | 0 | 0 | 0 | 0 | 0 | 6.7975 | 0 | 0 | 0 | 0 | 0 | 0 | 0 | 0 | 0 | 40 | 2 | 4 | 4 | 4 | 4 | 0 | 0 | 0 | 0 | 0 | 0 | 0 | 0
2014-10-16 | 17時 | 0 | 0 | 0 | 0.0052014 | 5.2014 | 0.020938 | 805.165 | 0.59056 | 断続運転 | 0.020144 | 3901.612 | 78.595 | 0.28294 | 0.25301 | 70.28 | 0.006984 | 1.94 | 0.02295 | 6.375 | 0 | 0.073 | 73.3975 | 132.5036 | 0.93386 | 0 | 0 | 1 | 7802.834 | 70.28 | 33.94 | 6.375 | 0 | 18.725 | 20 | 0 | 0 | 0 | 0 | 0 | 0 | 65 | 0 | 0 | 0 | 2 | 0 | 0 | 0 | 0 | 0 | 0 | 0 | 0 | 0 | 0 | 0 | 0 | 0 | 0 | 0 | 0 | 0 | 0 | 0 | 0 | 0 | 0 | 0 | 0 | 0 | 6.7975 | 0 | 0 | 0 | 0 | 0 | 0 | 0 | 0 | 0 | 3.3029 | 1.2475 | 0.99815 | 0.81058 | 0.81133 | 0 | 0 | 0 | 0 | 0 | 6.7975 | 0 | 0 | 0 | 0 | 0 | 0 | 0 | 0 | 0 | 40 | 2 | 4 | 4 | 4 | 4 | 0 | 0 | 0 | 0 | 0 | 0 | 0 | 0
2014-10-16 | 18時 | 0 | 0 | 0 | 0.0051991 | 5.1991 | 0.020703 | 805.4228 | 0.59106 | 断続運転 | 0.01991 | 3902.828 | 77.705 | 0.27974 | 0.25099 | 69.72 | 0.006696 | 1.86 | 0.02205 | 6.125 | 0 | 0.073 | 73.3975 | 132.5036 | 0.93386 | 0 | 0 | 1 | 7803.106 | 69.72 | 33.86 | 6.125 | 0 | 18.775 | 20 | 0 | 0 | 0 | 0 | 0 | 0 | 65 | 0 | 0 | 0 | 2 | 0 | 0 | 0 | 0 | 0 | 0 | 0 | 0 | 0 | 0 | 0 | 0 | 0 | 0 | 0 | 0 | 0 | 0 | 0 | 0 | 0 | 0 | 0 | 0 | 0 | 6.7975 | 0 | 0 | 0 | 0 | 0 | 0 | 0 | 0 | 0 | 3.3029 | 1.2475 | 0.99815 | 0.81058 | 0.81133 | 0 | 0 | 0 | 0 | 0 | 6.7975 | 0 | 0 | 0 | 0 | 0 | 0 | 0 | 0 | 0 | 40 | 2 | 4 | 4 | 4 | 4 | 0 | 0 | 0 | 0 | 0 | 0 | 0 | 0
2014-10-16 | 19時 | 0 | 0 | 0 | 0.0051886 | 5.1886 | 0.019709 | 809.329 | 0.59859 | 断続運転 | 0.018857 | 3908.3 | 73.7 | 0.26532 | 0.24192 | 67.2 | 0.0054 | 1.5 | 0.018 | 5 | 0 | 0.073 | 73.3975 | 132.5036 | 0.93386 | 0 | 0 | 1 | 7804.33 | 67.2 | 33.5 | 5 | 0 | 19 | 20 | 0 | 0 | 0 | 0 | 0 | 0 | 65 | 0 | 0 | 0 | 2 | 0 | 0 | 0 | 0 | 0 | 0 | 0 | 0 | 0 | 0 | 0 | 0 | 0 | 0 | 0 | 0 | 0 | 0 | 0 | 0 | 0 | 0 | 0 | 0 | 0 | 6.7975 | 0 | 0 | 0 | 0 | 0 | 0 | 0 | 0 | 0 | 3.3029 | 1.2475 | 0.99815 | 0.81058 | 0.81133 | 0 | 0 | 0 | 0 | 0 | 6.7975 | 0 | 0 | 0 | 0 | 0 | 0 | 0 | 0 | 0 | 40 | 2 | 4 | 4 | 4 | 4 | 0 | 0 | 0 | 0 | 0 | 0 | 0 | 0
2014-10-16 | 20時 | 0 | 0 | 0 | 0.005212 | 5.212 | 0.022084 | 807.1768 | 0.59444 | 断続運転 | 0.0212 | 3896.14 | 82.6 | 0.29736 | 0.26208 | 72.8 | 0.00828 | 2.3 | 0.027 | 7.5 | 0 | 0.073 | 73.3975 | 132.5036 | 0.93386 | 0 | 0 | 1 | 7801.61 | 72.8 | 34.3 | 7.5 | 0 | 18.5 | 20 | 0 | 0 | 0 | 0 | 0 | 0 | 65 | 0 | 0 | 0 | 2 | 0 | 0 | 0 | 0 | 0 | 0 | 0 | 0 | 0 | 0 | 0 | 0 | 0 | 0 | 0 | 0 | 0 | 0 | 0 | 0 | 0 | 0 | 0 | 0 | 0 | 6.7975 | 0 | 0 | 0 | 0 | 0 | 0 | 0 | 0 | 0 | 3.3029 | 1.2475 | 0.99815 | 0.81058 | 0.81133 | 0 | 0 | 0 | 0 | 0 | 6.7975 | 0 | 0 | 0 | 0 | 0 | 0 | 0 | 0 | 0 | 40 | 2 | 4 | 4 | 4 | 4 | 0 | 0 | 0 | 0 | 0 | 0 | 0 | 0
2014-10-16 | 21時 | 0 | 0 | 0 | 0.0051792 | 5.1792 | 0.018572 | 802.1227 | 0.58466 | 断続運転 | 0.017924 | 3913.164 | 70.14 | 0.2525 | 0.23386 | 64.96 | 0.004248 | 1.18 | 0.0144 | 4 | 0 | 0.073 | 73.3975 | 132.5036 | 0.93386 | 0 | 0 | 1 | 7805.418 | 64.96 | 33.18 | 4 | 0 | 19.2 | 20 | 0 | 0 | 0 | 0 | 0 | 0 | 65 | 0 | 0 | 0 | 2 | 0 | 0 | 0 | 0 | 0 | 0 | 0 | 0 | 0 | 0 | 0 | 0 | 0 | 0 | 0 | 0 | 0 | 0 | 0 | 0 | 0 | 0 | 0 | 0 | 0 | 6.7975 | 0 | 0 | 0 | 0 | 0 | 0 | 0 | 0 | 0 | 3.3029 | 1.2475 | 0.99815 | 0.81058 | 0.81133 | 0 | 0 | 0 | 0 | 0 | 6.7975 | 0 | 0 | 0 | 0 | 0 | 0 | 0 | 0 | 0 | 40 | 2 | 4 | 4 | 4 | 4 | 0 | 0 | 0 | 0 | 0 | 0 | 0 | 0
2014-10-16 | 22時 | 0 | 0 | 0 | 0.0051769 | 5.1769 | 0.018182 | 795.5301 | 0.5718 | 断続運転 | 0.017691 | 3914.38 | 69.25 | 0.2493 | 0.23184 | 64.4 | 0.00396 | 1.1 | 0.0135 | 3.75 | 0 | 0.073 | 73.3975 | 132.5036 | 0.93386 | 0 | 0 | 1 | 7805.69 | 64.4 | 33.1 | 3.75 | 0 | 19.25 | 20 | 0 | 0 | 0 | 0 | 0 | 0 | 65 | 0 | 0 | 0 | 2 | 0 | 0 | 0 | 0 | 0 | 0 | 0 | 0 | 0 | 0 | 0 | 0 | 0 | 0 | 0 | 0 | 0 | 0 | 0 | 0 | 0 | 0 | 0 | 0 | 0 | 6.7975 | 0 | 0 | 0 | 0 | 0 | 0 | 0 | 0 | 0 | 3.3029 | 1.2475 | 0.99815 | 0.81058 | 0.81133 | 0 | 0 | 0 | 0 | 0 | 6.7975 | 0 | 0 | 0 | 0 | 0 | 0 | 0 | 0 | 0 | 40 | 2 | 4 | 4 | 4 | 4 | 0 | 0 | 0 | 0 | 0 | 0 | 0 | 0
2014-10-16 | 23時 | 0 | 0 | 0 | 0.0051769 | 5.1769 | 0.017966 | 786.0751 | 0.55313 | 断続運転 | 0.017691 | 3914.38 | 69.25 | 0.2493 | 0.23184 | 64.4 | 0.00396 | 1.1 | 0.0135 | 3.75 | 0 | 0.073 | 73.3975 | 132.5036 | 0.93386 | 0 | 0 | 1 | 7805.69 | 64.4 | 33.1 | 3.75 | 0 | 19.25 | 20 | 0 | 0 | 0 | 0 | 0 | 0 | 65 | 0 | 0 | 0 | 2 | 0 | 0 | 0 | 0 | 0 | 0 | 0 | 0 | 0 | 0 | 0 | 0 | 0 | 0 | 0 | 0 | 0 | 0 | 0 | 0 | 0 | 0 | 0 | 0 | 0 | 6.7975 | 0 | 0 | 0 | 0 | 0 | 0 | 0 | 0 | 0 | 3.3029 | 1.2475 | 0.99815 | 0.81058 | 0.81133 | 0 | 0 | 0 | 0 | 0 | 6.7975 | 0 | 0 | 0 | 0 | 0 | 0 | 0 | 0 | 0 | 40 | 2 | 4 | 4 | 4 | 4 | 0 | 0 | 0 | 0 | 0 | 0 | 0 | 0
2014-10-17 | 0時 | 0 | 0 | 0 | 0.0051804 | 5.1804 | 0.01817 | 779.7211 | 0.54044 | 断続運転 | 0.018041 | 3912.556 | 70.585 | 0.25411 | 0.23486 | 65.24 | 0.004392 | 1.22 | 0.01485 | 4.125 | 0 | 0.073 | 73.3975 | 132.5036 | 0.93386 | 0 | 0 | 1 | 7805.282 | 65.24 | 33.22 | 4.125 | 0 | 19.175 | 20 | 0 | 0 | 0 | 0 | 0 | 0 | 65 | 0 | 0 | 0 | 2 | 0 | 0 | 0 | 0 | 0 | 0 | 0 | 0 | 0 | 0 | 0 | 0 | 0 | 0 | 0 | 0 | 0 | 0 | 0 | 0 | 0 | 0 | 0 | 0 | 0 | 6.7975 | 0 | 0 | 0 | 0 | 0 | 0 | 0 | 0 | 0 | 3.3029 | 1.2475 | 0.99815 | 0.81058 | 0.81133 | 0 | 0 | 0 | 0 | 0 | 6.7975 | 0 | 0 | 0 | 0 | 0 | 0 | 0 | 0 | 0 | 40 | 2 | 4 | 4 | 4 | 4 | 0 | 0 | 0 | 0 | 0 | 0 | 0 | 0
2014-10-17 | 1時 | 0 | 0 | 0 | 0.0051968 | 5.1968 | 0.019577 | 770.6472 | 0.5221 | 断続運転 | 0.019676 | 3904.044 | 76.815 | 0.27653 | 0.24898 | 69.16 | 0.006408 | 1.78 | 0.02115 | 5.875 | 0 | 0.073 | 73.3975 | 132.5036 | 0.93386 | 0 | 0 | 1 | 7803.378 | 69.16 | 33.78 | 5.875 | 0 | 18.825 | 20 | 0 | 0 | 0 | 0 | 0 | 0 | 65 | 0 | 0 | 0 | 2 | 0 | 0 | 0 | 0 | 0 | 0 | 0 | 0 | 0 | 0 | 0 | 0 | 0 | 0 | 0 | 0 | 0 | 0 | 0 | 0 | 0 | 0 | 0 | 0 | 0 | 6.7975 | 0 | 0 | 0 | 0 | 0 | 0 | 0 | 0 | 0 | 3.3029 | 1.2475 | 0.99815 | 0.81058 | 0.81133 | 0 | 0 | 0 | 0 | 0 | 6.7975 | 0 | 0 | 0 | 0 | 0 | 0 | 0 | 0 | 0 | 40 | 2 | 4 | 4 | 4 | 4 | 0 | 0 | 0 | 0 | 0 | 0 | 0 | 0
2014-10-17 | 2時 | 0 | 0 | 0 | 0.0051932 | 5.1932 | 0.019085 | 764.8353 | 0.51022 | 断続運転 | 0.019325 | 3905.868 | 75.48 | 0.27173 | 0.24595 | 68.32 | 0.005976 | 1.66 | 0.0198 | 5.5 | 0 | 0.073 | 73.3975 | 132.5036 | 0.93386 | 0 | 0 | 1 | 7803.786 | 68.32 | 33.66 | 5.5 | 0 | 18.9 | 20 | 0 | 0 | 0 | 0 | 0 | 0 | 65 | 0 | 0 | 0 | 2 | 0 | 0 | 0 | 0 | 0 | 0 | 0 | 0 | 0 | 0 | 0 | 0 | 0 | 0 | 0 | 0 | 0 | 0 | 0 | 0 | 0 | 0 | 0 | 0 | 0 | 6.7975 | 0 | 0 | 0 | 0 | 0 | 0 | 0 | 0 | 0 | 3.3029 | 1.2475 | 0.99815 | 0.81058 | 0.81133 | 0 | 0 | 0 | 0 | 0 | 6.7975 | 0 | 0 | 0 | 0 | 0 | 0 | 0 | 0 | 0 | 40 | 2 | 4 | 4 | 4 | 4 | 0 | 0 | 0 | 0 | 0 | 0 | 0 | 0
2014-10-17 | 3時 | 0 | 0 | 0 | 0.0051956 | 5.1956 | 0.019814 | 784.6188 | 0.55023 | 断続運転 | 0.019559 | 3904.652 | 76.37 | 0.27493 | 0.24797 | 68.88 | 0.006264 | 1.74 | 0.0207 | 5.75 | 0 | 0.073 | 73.3975 | 132.5036 | 0.93386 | 0 | 0 | 1 | 7803.514 | 68.88 | 33.74 | 5.75 | 0 | 18.85 | 20 | 0 | 0 | 0 | 0 | 0 | 0 | 65 | 0 | 0 | 0 | 2 | 0 | 0 | 0 | 0 | 0 | 0 | 0 | 0 | 0 | 0 | 0 | 0 | 0 | 0 | 0 | 0 | 0 | 0 | 0 | 0 | 0 | 0 | 0 | 0 | 0 | 6.7975 | 0 | 0 | 0 | 0 | 0 | 0 | 0 | 0 | 0 | 3.3029 | 1.2475 | 0.99815 | 0.81058 | 0.81133 | 0 | 0 | 0 | 0 | 0 | 6.7975 | 0 | 0 | 0 | 0 | 0 | 0 | 0 | 0 | 0 | 40 | 2 | 4 | 4 | 4 | 4 | 0 | 0 | 0 | 0 | 0 | 0 | 0 | 0
2014-10-17 | 4時 | 0.11629 | 0.11629 | 0 | 0.005369 | 5.369 | 0.037919 | 799.9521 | 0.58044 | 断続運転 | 0.036901 | 3906.3112 | 144.148 | 0.51893 | 0.25603 | 71.12 | 0.007416 | 2.06 | 0.0243 | 6.75 | 0.23118 | 0.073 | 73.6038 | 201.2696 | 0.93386 | 64.218 | 0 | 1 | 7815.0142 | 71.12 | 34.06 | 6.75 | 64.218 | 18.65 | 19.8599 | 1.233 | 6.7975 | 0 | 0 | 0 | 0 | 65 | 0.23118 | 0.031543 | 0.23118 | 2 | 0.23118 | 0 | 0 | 0 | 0 | 0.031543 | 0 | 0 | 0 | 0 | 0.016774 | 0 | 0 | 0 | 0 | 0.21441 | 0 | 0 | 0 | 0 | 0.21441 | 0 | 0 | 0 | 0 | 6.7975 | 0 | 0 | 0 | 0 | 0 | 0 | 0 | 0 | 0 | 3.3029 | 1.2475 | 0.99815 | 0.81058 | 0.81133 | 0 | 0 | 0 | 0 | 0 | 6.7975 | 0 | 0 | 0 | 0 | 0.21441 | 0 | 0 | 0 | 0 | 40 | 2 | 4 | 4 | 4 | 4 | 0 | 0 | 0 | 0 | 0 | 0 | 0 | 0
2014-10-17 | 5時 | 0.16713 | 0.16713 | 0 | 0.0058486 | 5.8486 | 0.088286 | 821.3995 | 0.62161 | 断続運転 | 0.084859 | 3867.5522 | 328.1982 | 1.1815 | 0.27821 | 77.28 | 0.010584 | 2.94 | 0.0342 | 9.5 | 0.85852 | 0.073 | 74.1636 | 387.8714 | 0.93386 | 238.4782 | 0 | 1 | 7763.0389 | 77.28 | 34.94 | 9.5 | 238.4782 | 18.1 | 20.4051 | 4.5789 | 6.7975 | 0 | 0 | 0 | 0 | 65 | 0.85852 | 0.11659 | 0.85852 | 2 | 0.85852 | 0 | 0 | 0 | 0 | 0.11659 | 0 | 0 | 0 | 0 | 0.066014 | 0 | 0 | 0 | 0 | 0.79251 | 0 | 0 | 0 | 0 | 0.79251 | 0 | 0 | 0 | 0 | 6.7975 | 0 | 0 | 0 | 0 | 0 | 0 | 0 | 0 | 0 | 3.3029 | 1.2475 | 0.99815 | 0.81058 | 0.81133 | 0 | 0 | 0 | 0 | 0 | 6.7975 | 0 | 0 | 0 | 0 | 0.79251 | 0 | 0 | 0 | 0 | 40 | 2 | 4 | 4 | 4 | 4 | 0 | 0 | 0 | 0 | 0 | 0 | 0 | 0
2014-10-17 | 6時 | 0 | 0 | 0 | 0.0052474 | 5.2474 | 0.026808 | 840.4362 | 0.65717 | 断続運転 | 0.024743 | 3877.9 | 95.95 | 0.34542 | 0.29232 | 81.2 | 0.0126 | 3.5 | 0.0405 | 11.25 | 0 | 0.073 | 73.3975 | 132.5036 | 0.93386 | 0 | 0 | 1 | 7797.53 | 81.2 | 35.5 | 11.25 | 0 | 17.75 | 20 | 0 | 0 | 0 | 0 | 0 | 0 | 65 | 0 | 0 | 0 | 2 | 0 | 0 | 0 | 0 | 0 | 0 | 0 | 0 | 0 | 0 | 0 | 0 | 0 | 0 | 0 | 0 | 0 | 0 | 0 | 0 | 0 | 0 | 0 | 0 | 0 | 6.7975 | 0 | 0 | 0 | 0 | 0 | 0 | 0 | 0 | 0 | 3.3029 | 1.2475 | 0.99815 | 0.81058 | 0.81133 | 0 | 0 | 0 | 0 | 0 | 6.7975 | 0 | 0 | 0 | 0 | 0 | 0 | 0 | 0 | 0 | 40 | 2 | 4 | 4 | 4 | 4 | 0 | 0 | 0 | 0 | 0 | 0 | 0 | 0
2014-10-17 | 7時 | 0 | 0 | 0 | 0.0052498 | 5.2498 | 0.02786 | 865.1705 | 0.70211 | 断続運転 | 0.02498 | 3876.684 | 96.84 | 0.34862 | 0.29434 | 81.76 | 0.012888 | 3.58 | 0.0414 | 11.5 | 0 | 0.073 | 73.3975 | 132.5036 | 0.93386 | 0 | 0 | 1 | 7797.258 | 81.76 | 35.58 | 11.5 | 0 | 17.7 | 20 | 0 | 0 | 0 | 0 | 0 | 0 | 65 | 0 | 0 | 0 | 2 | 0 | 0 | 0 | 0 | 0 | 0 | 0 | 0 | 0 | 0 | 0 | 0 | 0 | 0 | 0 | 0 | 0 | 0 | 0 | 0 | 0 | 0 | 0 | 0 | 0 | 6.7975 | 0 | 0 | 0 | 0 | 0 | 0 | 0 | 0 | 0 | 3.3029 | 1.2475 | 0.99815 | 0.81058 | 0.81133 | 0 | 0 | 0 | 0 | 0 | 6.7975 | 0 | 0 | 0 | 0 | 0 | 0 | 0 | 0 | 0 | 40 | 2 | 4 | 4 | 4 | 4 | 0 | 0 | 0 | 0 | 0 | 0 | 0 | 0
2014-10-17 | 8時 | 0 | 0 | 0 | 0.0052593 | 5.2593 | 0.029921 | 895.35 | 0.75518 | 断続運転 | 0.025931 | 3871.82 | 100.4 | 0.36144 | 0.3024 | 84 | 0.01404 | 3.9 | 0.045 | 12.5 | 0 | 0.073 | 73.3975 | 132.5036 | 0.93386 | 0 | 0 | 1 | 7796.17 | 84 | 35.9 | 12.5 | 0 | 17.5 | 20 | 0 | 0 | 0 | 0 | 0 | 0 | 65 | 0 | 0 | 0 | 2 | 0 | 0 | 0 | 0 | 0 | 0 | 0 | 0 | 0 | 0 | 0 | 0 | 0 | 0 | 0 | 0 | 0 | 0 | 0 | 0 | 0 | 0 | 0 | 0 | 0 | 6.7975 | 0 | 0 | 0 | 0 | 0 | 0 | 0 | 0 | 0 | 3.3029 | 1.2475 | 0.99815 | 0.81058 | 0.81133 | 0 | 0 | 0 | 0 | 0 | 6.7975 | 0 | 0 | 0 | 0 | 0 | 0 | 0 | 0 | 0 | 40 | 2 | 4 | 4 | 4 | 4 | 0 | 0 | 0 | 0 | 0 | 0 | 0 | 0
2014-10-17 | 9時 | 0 | 0 | 0 | 0.0052462 | 5.2462 | 0.028837 | 908.3556 | 0.7775 | 断続運転 | 0.024624 | 3878.508 | 95.505 | 0.34382 | 0.29131 | 80.92 | 0.012456 | 3.46 | 0.04005 | 11.125 | 0 | 0.073 | 73.3975 | 132.5036 | 0.93386 | 0 | 0 | 1 | 7797.666 | 80.92 | 35.46 | 11.125 | 0 | 17.775 | 20 | 0 | 0 | 0 | 0 | 0 | 0 | 65 | 0 | 0 | 0 | 2 | 0 | 0 | 0 | 0 | 0 | 0 | 0 | 0 | 0 | 0 | 0 | 0 | 0 | 0 | 0 | 0 | 0 | 0 | 0 | 0 | 0 | 0 | 0 | 0 | 0 | 6.7975 | 0 | 0 | 0 | 0 | 0 | 0 | 0 | 0 | 0 | 3.3029 | 1.2475 | 0.99815 | 0.81058 | 0.81133 | 0 | 0 | 0 | 0 | 0 | 6.7975 | 0 | 0 | 0 | 0 | 0 | 0 | 0 | 0 | 0 | 40 | 2 | 4 | 4 | 4 | 4 | 0 | 0 | 0 | 0 | 0 | 0 | 0 | 0
2014-10-17 | 10時 | 0 | 0 | 0 | 0.0052462 | 5.2462 | 0.029182 | 919.2307 | 0.79592 | 断続運転 | 0.024624 | 3878.508 | 95.505 | 0.34382 | 0.29131 | 80.92 | 0.012456 | 3.46 | 0.04005 | 11.125 | 0 | 0.073 | 73.3975 | 132.5036 | 0.93386 | 0 | 0 | 1 | 7797.666 | 80.92 | 35.46 | 11.125 | 0 | 17.775 | 20 | 0 | 0 | 0 | 0 | 0 | 0 | 65 | 0 | 0 | 0 | 2 | 0 | 0 | 0 | 0 | 0 | 0 | 0 | 0 | 0 | 0 | 0 | 0 | 0 | 0 | 0 | 0 | 0 | 0 | 0 | 0 | 0 | 0 | 0 | 0 | 0 | 6.7975 | 0 | 0 | 0 | 0 | 0 | 0 | 0 | 0 | 0 | 3.3029 | 1.2475 | 0.99815 | 0.81058 | 0.81133 | 0 | 0 | 0 | 0 | 0 | 6.7975 | 0 | 0 | 0 | 0 | 0 | 0 | 0 | 0 | 0 | 40 | 2 | 4 | 4 | 4 | 4 | 0 | 0 | 0 | 0 | 0 | 0 | 0 | 0
2014-10-17 | 11時 | 0 | 0 | 0 | 0.0052629 | 5.2629 | 0.031302 | 924.0609 | 0.80403 | 断続運転 | 0.026288 | 3869.996 | 101.735 | 0.36625 | 0.30542 | 84.84 | 0.014472 | 4.02 | 0.04635 | 12.875 | 0 | 0.073 | 73.3975 | 132.5036 | 0.93386 | 0 | 0 | 1 | 7795.762 | 84.84 | 36.02 | 12.875 | 0 | 17.425 | 20 | 0 | 0 | 0 | 0 | 0 | 0 | 65 | 0 | 0 | 0 | 2 | 0 | 0 | 0 | 0 | 0 | 0 | 0 | 0 | 0 | 0 | 0 | 0 | 0 | 0 | 0 | 0 | 0 | 0 | 0 | 0 | 0 | 0 | 0 | 0 | 0 | 6.7975 | 0 | 0 | 0 | 0 | 0 | 0 | 0 | 0 | 0 | 3.3029 | 1.2475 | 0.99815 | 0.81058 | 0.81133 | 0 | 0 | 0 | 0 | 0 | 6.7975 | 0 | 0 | 0 | 0 | 0 | 0 | 0 | 0 | 0 | 40 | 2 | 4 | 4 | 4 | 4 | 0 | 0 | 0 | 0 | 0 | 0 | 0 | 0
2014-10-17 | 12時 | 0 | 0 | 0 | 0.0052629 | 5.2629 | 0.031714 | 936.221 | 0.82428 | 断続運転 | 0.026288 | 3869.996 | 101.735 | 0.36625 | 0.30542 | 84.84 | 0.014472 | 4.02 | 0.04635 | 12.875 | 0 | 0.073 | 73.3975 | 132.5036 | 0.93386 | 0 | 0 | 1 | 7795.762 | 84.84 | 36.02 | 12.875 | 0 | 17.425 | 20 | 0 | 0 | 0 | 0 | 0 | 0 | 65 | 0 | 0 | 0 | 2 | 0 | 0 | 0 | 0 | 0 | 0 | 0 | 0 | 0 | 0 | 0 | 0 | 0 | 0 | 0 | 0 | 0 | 0 | 0 | 0 | 0 | 0 | 0 | 0 | 0 | 6.7975 | 0 | 0 | 0 | 0 | 0 | 0 | 0 | 0 | 0 | 3.3029 | 1.2475 | 0.99815 | 0.81058 | 0.81133 | 0 | 0 | 0 | 0 | 0 | 6.7975 | 0 | 0 | 0 | 0 | 0 | 0 | 0 | 0 | 0 | 40 | 2 | 4 | 4 | 4 | 4 | 0 | 0 | 0 | 0 | 0 | 0 | 0 | 0
2014-10-17 | 13時 | 0.15089 | 0.15089 | 0 | 0.0056004 | 5.6004 | 0.072287 | 943.6622 | 0.83654 | 断続運転 | 0.060042 | 3862.4102 | 231.9072 | 0.83487 | 0.32659 | 90.72 | 0.017496 | 4.86 | 0.0558 | 15.5 | 0.43498 | 0.073 | 73.7857 | 261.888 | 0.93386 | 120.8272 | 0 | 1 | 7802.9065 | 90.72 | 36.86 | 15.5 | 120.8272 | 16.9 | 19.8887 | 2.3199 | 6.7975 | 0 | 0 | 0 | 0 | 65 | 0.43498 | 0.058474 | 0.43498 | 2 | 0.43498 | 0 | 0 | 0 | 0 | 0.058474 | 0 | 0 | 0 | 0 | 0.037502 | 0 | 0 | 0 | 0 | 0.39748 | 0 | 0 | 0 | 0 | 0.39748 | 0 | 0 | 0 | 0 | 6.7975 | 0 | 0 | 0 | 0 | 0 | 0 | 0 | 0 | 0 | 3.3029 | 1.2475 | 0.99815 | 0.81058 | 0.81133 | 0 | 0 | 0 | 0 | 0 | 6.7975 | 0 | 0 | 0 | 0 | 0.39748 | 0 | 0 | 0 | 0 | 40 | 2 | 4 | 4 | 4 | 4 | 0 | 0 | 0 | 0 | 0 | 0 | 0 | 0
2014-10-17 | 14時 | 0.24797 | 0.24797 | 0 | 0.006395 | 6.395 | 0.16857 | 969.2529 | 0.87804 | 断続運転 | 0.1395 | 3745.7024 | 522.5136 | 1.881 | 0.34373 | 95.48 | 0.019944 | 5.54 | 0.06345 | 17.625 | 1.4539 | 0.073 | 74.6949 | 564.9751 | 0.93386 | 403.8686 | 0 | 1 | 7595.3215 | 95.48 | 37.54 | 17.625 | 403.8686 | 16.475 | 22.1733 | 7.7544 | 6.7975 | 0 | 0 | 0 | 0 | 65 | 1.4539 | 0.19475 | 1.4539 | 2 | 1.4539 | 0 | 0 | 0 | 0 | 0.19475 | 0 | 0 | 0 | 0 | 0.13009 | 0 | 0 | 0 | 0 | 1.3238 | 0 | 0 | 0 | 0 | 1.3238 | 0 | 0 | 0 | 0 | 6.7975 | 0 | 0 | 0 | 0 | 0 | 0 | 0 | 0 | 0 | 3.3029 | 1.2475 | 0.99815 | 0.81058 | 0.81133 | 0 | 0 | 0 | 0 | 0 | 6.7975 | 0 | 0 | 0 | 0 | 1.3238 | 0 | 0 | 0 | 0 | 40 | 2 | 4 | 4 | 4 | 4 | 0 | 0 | 0 | 0 | 0 | 0 | 0 | 0
2014-10-17 | 15時 | 0.25304 | 0.25304 | 0 | 0.006426 | 6.426 | 0.17362 | 977.4399 | 0.8911 | 断続運転 | 0.1426 | 3737.9565 | 533.0174 | 1.9189 | 0.34574 | 96.04 | 0.020232 | 5.62 | 0.06435 | 17.875 | 1.4885 | 0.073 | 74.7258 | 575.2697 | 0.93386 | 413.4824 | 0 | 1 | 7582.4483 | 96.04 | 37.62 | 17.875 | 413.4824 | 16.425 | 22.3136 | 7.939 | 6.7975 | 0 | 0 | 0 | 0 | 65 | 1.4885 | 0.19931 | 1.4885 | 2 | 1.4885 | 0 | 0 | 0 | 0 | 0.19931 | 0 | 0 | 0 | 0 | 0.13375 | 0 | 0 | 0 | 0 | 1.3548 | 0 | 0 | 0 | 0 | 1.3548 | 0 | 0 | 0 | 0 | 6.7975 | 0 | 0 | 0 | 0 | 0 | 0 | 0 | 0 | 0 | 3.3029 | 1.2475 | 0.99815 | 0.81058 | 0.81133 | 0 | 0 | 0 | 0 | 0 | 6.7975 | 0 | 0 | 0 | 0 | 1.3548 | 0 | 0 | 0 | 0 | 40 | 2 | 4 | 4 | 4 | 4 | 0 | 0 | 0 | 0 | 0 | 0 | 0 | 0
2014-10-17 | 16時 | 0.26323 | 0.26323 | 0 | 0.0064955 | 6.4955 | 0.18373 | 988.283 | 0.90824 | 断続運転 | 0.14955 | 3720.9504 | 556.4599 | 2.0033 | 0.34675 | 96.32 | 0.020376 | 5.66 | 0.0648 | 18 | 1.5713 | 0.073 | 74.7997 | 599.896 | 0.93386 | 436.4799 | 0 | 1 | 7550.6679 | 96.32 | 37.66 | 18 | 436.4799 | 16.4 | 22.6658 | 8.3806 | 6.7975 | 0 | 0 | 0 | 0 | 65 | 1.5713 | 0.21035 | 1.5713 | 2 | 1.5713 | 0 | 0 | 0 | 0 | 0.21035 | 0 | 0 | 0 | 0 | 0.14149 | 0 | 0 | 0 | 0 | 1.4298 | 0 | 0 | 0 | 0 | 1.4298 | 0 | 0 | 0 | 0 | 6.7975 | 0 | 0 | 0 | 0 | 0 | 0 | 0 | 0 | 0 | 3.3029 | 1.2475 | 0.99815 | 0.81058 | 0.81133 | 0 | 0 | 0 | 0 | 0 | 6.7975 | 0 | 0 | 0 | 0 | 1.4298 | 0 | 0 | 0 | 0 | 40 | 2 | 4 | 4 | 4 | 4 | 0 | 0 | 0 | 0 | 0 | 0 | 0 | 0
2014-10-17 | 17時 | 0.65095 | 0.65095 | 0 | 0.0093033 | 9.3033 | 0.56865 | 1148.2979 | 1.1436 | 断続運転 | 0.43033 | 2914.476 | 1254.1729 | 4.515 | 0.34574 | 96.04 | 0.020232 | 5.62 | 0.06435 | 17.875 | 4.0847 | 0.073 | 77.0425 | 1347.4992 | 0.93386 | 1134.6379 | 0 | 1 | 5993.322 | 96.04 | 37.62 | 17.875 | 1134.6379 | 16.425 | 40 | 21.7855 | 6.7975 | 0 | 0 | 0 | 0 | 65 | 4.0847 | 0.54691 | 4.0847 | 2 | 4.0847 | 0 | 0 | 0 | 0 | 0.54691 | 0 | 0 | 0 | 0 | 0.36703 | 0 | 0 | 0 | 0 | 3.7177 | 0 | 0 | 0 | 0 | 3.7177 | 0 | 0 | 0 | 0 | 6.7975 | 0 | 0 | 0 | 0 | 0 | 0 | 0 | 0 | 0 | 3.3029 | 1.2475 | 0.99815 | 0.81058 | 0.81133 | 0 | 0 | 0 | 0 | 0 | 6.7975 | 0 | 0 | 0 | 0 | 3.7177 | 0 | 0 | 0 | 0 | 40 | 2 | 4 | 4 | 4 | 4 | 0 | 0 | 0 | 0 | 0 | 0 | 0 | 0
2014-10-17 | 18時 | 0.68253 | 0.68253 | 0 | 0.0095412 | 9.5412 | 0.59998 | 1155.3295 | 1.1533 | 断続運転 | 0.45412 | 2912.044 | 1322.4075 | 4.7607 | 0.34978 | 97.16 | 0.020808 | 5.78 | 0.06615 | 18.375 | 4.3239 | 0.073 | 77.256 | 1418.6603 | 0.93386 | 1201.0925 | 0 | 1 | 5992.778 | 97.16 | 37.78 | 18.375 | 1201.0925 | 16.325 | 40 | 23.0614 | 6.7975 | 0 | 0 | 0 | 0 | 65 | 4.3239 | 0.57846 | 4.3239 | 2 | 4.3239 | 0 | 0 | 0 | 0 | 0.57846 | 0 | 0 | 0 | 0 | 0.39183 | 0 | 0 | 0 | 0 | 3.9321 | 0 | 0 | 0 | 0 | 3.9321 | 0 | 0 | 0 | 0 | 6.7975 | 0 | 0 | 0 | 0 | 0 | 0 | 0 | 0 | 0 | 3.3029 | 1.2475 | 0.99815 | 0.81058 | 0.81133 | 0 | 0 | 0 | 0 | 0 | 6.7975 | 0 | 0 | 0 | 0 | 3.9321 | 0 | 0 | 0 | 0 | 40 | 2 | 4 | 4 | 4 | 4 | 0 | 0 | 0 | 0 | 0 | 0 | 0 | 0
2014-10-17 | 19時 | 0.26736 | 0.26736 | 0 | 0.0065092 | 6.5092 | 0.18785 | 1001.5818 | 0.92903 | 断続運転 | 0.15092 | 3715.7869 | 560.8044 | 2.0189 | 0.35381 | 98.28 | 0.021384 | 5.94 | 0.06795 | 18.875 | 1.5758 | 0.073 | 74.8036 | 601.2125 | 0.93386 | 437.7094 | 0 | 1 | 7547.9646 | 98.28 | 37.94 | 18.875 | 437.7094 | 16.225 | 22.6852 | 8.4042 | 6.7975 | 0 | 0 | 0 | 0 | 65 | 1.5758 | 0.21063 | 1.5758 | 2 | 1.5758 | 0 | 0 | 0 | 0 | 0.21063 | 0 | 0 | 0 | 0 | 0.14399 | 0 | 0 | 0 | 0 | 1.4318 | 0 | 0 | 0 | 0 | 1.4318 | 0 | 0 | 0 | 0 | 6.7975 | 0 | 0 | 0 | 0 | 0 | 0 | 0 | 0 | 0 | 3.3029 | 1.2475 | 0.99815 | 0.81058 | 0.81133 | 0 | 0 | 0 | 0 | 0 | 6.7975 | 0 | 0 | 0 | 0 | 1.4318 | 0 | 0 | 0 | 0 | 40 | 2 | 4 | 4 | 4 | 4 | 0 | 0 | 0 | 0 | 0 | 0 | 0 | 0
2014-10-17 | 20時 | 0.33374 | 0.33374 | 0 | 0.0070164 | 7.0164 | 0.25373 | 1027.2672 | 0.96848 | 断続運転 | 0.20164 | 3571.3951 | 720.1304 | 2.5925 | 0.35582 | 98.84 | 0.021672 | 6.02 | 0.06885 | 19.125 | 2.1461 | 0.073 | 75.3126 | 770.8694 | 0.93386 | 596.1454 | 0 | 1 | 7271.3965 | 98.84 | 38.02 | 19.125 | 596.1454 | 16.175 | 25.7603 | 11.4462 | 6.7975 | 0 | 0 | 0 | 0 | 65 | 2.1461 | 0.28675 | 2.1461 | 2 | 2.1461 | 0 | 0 | 0 | 0 | 0.28675 | 0 | 0 | 0 | 0 | 0.19693 | 0 | 0 | 0 | 0 | 1.9492 | 0 | 0 | 0 | 0 | 1.9492 | 0 | 0 | 0 | 0 | 6.7975 | 0 | 0 | 0 | 0 | 0 | 0 | 0 | 0 | 0 | 3.3029 | 1.2475 | 0.99815 | 0.81058 | 0.81133 | 0 | 0 | 0 | 0 | 0 | 6.7975 | 0 | 0 | 0 | 0 | 1.9492 | 0 | 0 | 0 | 0 | 40 | 2 | 4 | 4 | 4 | 4 | 0 | 0 | 0 | 0 | 0 | 0 | 0 | 0
2014-10-17 | 21時 | 0.38919 | 0.38919 | 0 | 0.0073755 | 7.3755 | 0.30882 | 1072.0495 | 1.0352 | 断続運転 | 0.23755 | 3453.9479 | 820.4779 | 2.9537 | 0.35179 | 97.72 | 0.021096 | 5.86 | 0.06705 | 18.625 | 2.5138 | 0.073 | 75.6407 | 880.2298 | 0.93386 | 698.2729 | 0 | 1 | 7040.6014 | 97.72 | 37.86 | 18.625 | 698.2729 | 16.275 | 28.3351 | 13.4071 | 6.7975 | 0 | 0 | 0 | 0 | 65 | 2.5138 | 0.33616 | 2.5138 | 2 | 2.5138 | 0 | 0 | 0 | 0 | 0.33616 | 0 | 0 | 0 | 0 | 0.22875 | 0 | 0 | 0 | 0 | 2.285 | 0 | 0 | 0 | 0 | 2.285 | 0 | 0 | 0 | 0 | 6.7975 | 0 | 0 | 0 | 0 | 0 | 0 | 0 | 0 | 0 | 3.3029 | 1.2475 | 0.99815 | 0.81058 | 0.81133 | 0 | 0 | 0 | 0 | 0 | 6.7975 | 0 | 0 | 0 | 0 | 2.285 | 0 | 0 | 0 | 0 | 40 | 2 | 4 | 4 | 4 | 4 | 0 | 0 | 0 | 0 | 0 | 0 | 0 | 0
2014-10-17 | 22時 | 0.45529 | 0.45529 | 0 | 0.0078415 | 7.8415 | 0.37444 | 1100.8034 | 1.0769 | 断続運転 | 0.28415 | 3293.0417 | 935.7175 | 3.3686 | 0.35683 | 99.12 | 0.021816 | 6.06 | 0.0693 | 19.25 | 2.9206 | 0.073 | 76.0037 | 1001.2483 | 0.93386 | 811.2875 | 0 | 1 | 6735.2764 | 99.12 | 38.06 | 19.25 | 811.2875 | 16.15 | 31.7256 | 15.577 | 6.7975 | 0 | 0 | 0 | 0 | 65 | 2.9206 | 0.39015 | 2.9206 | 2 | 2.9206 | 0 | 0 | 0 | 0 | 0.39015 | 0 | 0 | 0 | 0 | 0.26855 | 0 | 0 | 0 | 0 | 2.6521 | 0 | 0 | 0 | 0 | 2.6521 | 0 | 0 | 0 | 0 | 6.7975 | 0 | 0 | 0 | 0 | 0 | 0 | 0 | 0 | 0 | 3.3029 | 1.2475 | 0.99815 | 0.81058 | 0.81133 | 0 | 0 | 0 | 0 | 0 | 6.7975 | 0 | 0 | 0 | 0 | 2.6521 | 0 | 0 | 0 | 0 | 40 | 2 | 4 | 4 | 4 | 4 | 0 | 0 | 0 | 0 | 0 | 0 | 0 | 0
2014-10-17 | 23時 | 0.71159 | 0.71159 | 0 | 0.0097261 | 9.7261 | 0.62886 | 1169.2182 | 1.1723 | 断続運転 | 0.47261 | 2893.196 | 1367.348 | 4.9225 | 0.38102 | 105.84 | 0.025272 | 7.02 | 0.0801 | 22.25 | 4.4361 | 0.073 | 77.356 | 1452.0116 | 0.93386 | 1232.238 | 0 | 1 | 5988.562 | 105.84 | 39.02 | 22.25 | 1232.238 | 15.55 | 40 | 23.6594 | 6.7975 | 0 | 0 | 0 | 0 | 65 | 4.4361 | 0.58963 | 4.4361 | 2 | 4.4361 | 0 | 0 | 0 | 0 | 0.58963 | 0 | 0 | 0 | 0 | 0.42801 | 0 | 0 | 0 | 0 | 4.0081 | 0 | 0 | 0 | 0 | 4.0081 | 0 | 0 | 0 | 0 | 6.7975 | 0 | 0 | 0 | 0 | 0 | 0 | 0 | 0 | 0 | 3.3029 | 1.2475 | 0.99815 | 0.81058 | 0.81133 | 0 | 0 | 0 | 0 | 0 | 6.7975 | 0 | 0 | 0 | 0 | 4.0081 | 0 | 0 | 0 | 0 | 40 | 2 | 4 | 4 | 4 | 4 | 0 | 0 | 0 | 0 | 0 | 0 | 0 | 0
2014-10-18 | 0時 | 0.73882 | 0.73882 | 0 | 0.0098824 | 9.8824 | 0.65594 | 1185.3414 | 1.1941 | 断続運転 | 0.48824 | 2895.02 | 1413.461 | 5.0885 | 0.378 | 105 | 0.02484 | 6.9 | 0.07875 | 21.875 | 4.6069 | 0.073 | 77.5085 | 1502.82 | 0.93386 | 1279.686 | 0 | 1 | 5988.97 | 105 | 38.9 | 21.875 | 1279.686 | 15.625 | 40 | 24.5705 | 6.7975 | 0 | 0 | 0 | 0 | 65 | 4.6069 | 0.61272 | 4.6069 | 2 | 4.6069 | 0 | 0 | 0 | 0 | 0.61272 | 0 | 0 | 0 | 0 | 0.44189 | 0 | 0 | 0 | 0 | 4.165 | 0 | 0 | 0 | 0 | 4.165 | 0 | 0 | 0 | 0 | 6.7975 | 0 | 0 | 0 | 0 | 0 | 0 | 0 | 0 | 0 | 3.3029 | 1.2475 | 0.99815 | 0.81058 | 0.81133 | 0 | 0 | 0 | 0 | 0 | 6.7975 | 0 | 0 | 0 | 0 | 4.165 | 0 | 0 | 0 | 0 | 40 | 2 | 4 | 4 | 4 | 4 | 0 | 0 | 0 | 0 | 0 | 0 | 0 | 0
2014-10-18 | 1時 | 0.73625 | 0.73625 | 0 | 0.0098152 | 9.8152 | 0.65344 | 1195.1935 | 1.2074 | 断続運転 | 0.48152 | 2901.1 | 1396.9467 | 5.029 | 0.36792 | 102.2 | 0.0234 | 6.5 | 0.07425 | 20.625 | 4.5634 | 0.073 | 77.4697 | 1489.9013 | 0.93386 | 1267.6217 | 0 | 1 | 5990.33 | 102.2 | 38.5 | 20.625 | 1267.6217 | 15.875 | 40 | 24.3388 | 6.7975 | 0 | 0 | 0 | 0 | 65 | 4.5634 | 0.60821 | 4.5634 | 2 | 4.5634 | 0 | 0 | 0 | 0 | 0.60821 | 0 | 0 | 0 | 0 | 0.42911 | 0 | 0 | 0 | 0 | 4.1343 | 0 | 0 | 0 | 0 | 4.1343 | 0 | 0 | 0 | 0 | 6.7975 | 0 | 0 | 0 | 0 | 0 | 0 | 0 | 0 | 0 | 3.3029 | 1.2475 | 0.99815 | 0.81058 | 0.81133 | 0 | 0 | 0 | 0 | 0 | 6.7975 | 0 | 0 | 0 | 0 | 4.1343 | 0 | 0 | 0 | 0 | 40 | 2 | 4 | 4 | 4 | 4 | 0 | 0 | 0 | 0 | 0 | 0 | 0 | 0
2014-10-18 | 2時 | 0.76426 | 0.76426 | 0 | 0.010028 | 10.0284 | 0.68124 | 1199.8568 | 1.2136 | 断続運転 | 0.50284 | 2896.236 | 1456.3506 | 5.2429 | 0.37598 | 104.44 | 0.024552 | 6.82 | 0.07785 | 21.625 | 4.7645 | 0.073 | 77.6491 | 1549.7001 | 0.93386 | 1323.4656 | 0 | 1 | 5989.242 | 104.44 | 38.82 | 21.625 | 1323.4656 | 15.675 | 40 | 25.411 | 6.7975 | 0 | 0 | 0 | 0 | 65 | 4.7645 | 0.63395 | 4.7645 | 2 | 4.7645 | 0 | 0 | 0 | 0 | 0.63395 | 0 | 0 | 0 | 0 | 0.45521 | 0 | 0 | 0 | 0 | 4.3093 | 0 | 0 | 0 | 0 | 4.3093 | 0 | 0 | 0 | 0 | 6.7975 | 0 | 0 | 0 | 0 | 0 | 0 | 0 | 0 | 0 | 3.3029 | 1.2475 | 0.99815 | 0.81058 | 0.81133 | 0 | 0 | 0 | 0 | 0 | 6.7975 | 0 | 0 | 0 | 0 | 4.3093 | 0 | 0 | 0 | 0 | 40 | 2 | 4 | 4 | 4 | 4 | 0 | 0 | 0 | 0 | 0 | 0 | 0 | 0
2014-10-18 | 3時 | 0.76806 | 0.76806 | 0 | 0.0099781 | 9.9781 | 0.68508 | 1217.2413 | 1.2366 | 断続運転 | 0.49781 | 2899.884 | 1443.5881 | 5.1969 | 0.36994 | 102.76 | 0.023688 | 6.58 | 0.07515 | 20.875 | 4.7281 | 0.073 | 77.6167 | 1538.8929 | 0.93386 | 1313.3731 | 0 | 1 | 5990.058 | 102.76 | 38.58 | 20.875 | 1313.3731 | 15.825 | 40 | 25.2173 | 6.7975 | 0 | 0 | 0 | 0 | 65 | 4.7281 | 0.6299 | 4.7281 | 2 | 4.7281 | 0 | 0 | 0 | 0 | 0.6299 | 0 | 0 | 0 | 0 | 0.44639 | 0 | 0 | 0 | 0 | 4.2818 | 0 | 0 | 0 | 0 | 4.2818 | 0 | 0 | 0 | 0 | 6.7975 | 0 | 0 | 0 | 0 | 0 | 0 | 0 | 0 | 0 | 3.3029 | 1.2475 | 0.99815 | 0.81058 | 0.81133 | 0 | 0 | 0 | 0 | 0 | 6.7975 | 0 | 0 | 0 | 0 | 4.2818 | 0 | 0 | 0 | 0 | 40 | 2 | 4 | 4 | 4 | 4 | 0 | 0 | 0 | 0 | 0 | 0 | 0 | 0
2014-10-18 | 4時 | 0.77223 | 0.77223 | 0 | 0.010013 | 10.0126 | 0.68922 | 1217.2413 | 1.2366 | 断続運転 | 0.50126 | 2899.884 | 1453.6014 | 5.233 | 0.36994 | 102.76 | 0.023688 | 6.58 | 0.07515 | 20.875 | 4.7642 | 0.073 | 77.6488 | 1549.6153 | 0.93386 | 1323.3864 | 0 | 1 | 5990.058 | 102.76 | 38.58 | 20.875 | 1323.3864 | 15.825 | 40 | 25.4095 | 6.7975 | 0 | 0 | 0 | 0 | 65 | 4.7642 | 0.6347 | 4.7642 | 2 | 4.7642 | 0 | 0 | 0 | 0 | 0.6347 | 0 | 0 | 0 | 0 | 0.44979 | 0 | 0 | 0 | 0 | 4.3144 | 0 | 0 | 0 | 0 | 4.3144 | 0 | 0 | 0 | 0 | 6.7975 | 0 | 0 | 0 | 0 | 0 | 0 | 0 | 0 | 0 | 3.3029 | 1.2475 | 0.99815 | 0.81058 | 0.81133 | 0 | 0 | 0 | 0 | 0 | 6.7975 | 0 | 0 | 0 | 0 | 4.3144 | 0 | 0 | 0 | 0 | 40 | 2 | 4 | 4 | 4 | 4 | 0 | 0 | 0 | 0 | 0 | 0 | 0 | 0
2014-10-18 | 5時 | 0.89609 | 0.89609 | 0 | 0.010994 | 10.9945 | 0.8121 | 1229.9342 | 1.2533 | 断続運転 | 0.59945 | 2900.492 | 1738.6932 | 6.2593 | 0.36893 | 102.48 | 0.023544 | 6.54 | 0.0747 | 20.75 | 5.7921 | 0.073 | 78.5661 | 1855.3745 | 0.93386 | 1608.9232 | 0 | 1 | 5990.194 | 102.48 | 38.54 | 20.75 | 1608.9232 | 15.85 | 40 | 30.8919 | 6.7975 | 0 | 0 | 0 | 0 | 65 | 5.7921 | 0.77181 | 5.7921 | 2 | 5.7921 | 0 | 0 | 0 | 0 | 0.77181 | 0 | 0 | 0 | 0 | 0.54575 | 0 | 0 | 0 | 0 | 5.2464 | 0 | 0 | 0 | 0 | 5.2464 | 0 | 0 | 0 | 0 | 6.7975 | 0 | 0 | 0 | 0 | 0 | 0 | 0 | 0 | 0 | 3.3029 | 1.2475 | 0.99815 | 0.81058 | 0.81133 | 0 | 0 | 0 | 0 | 0 | 6.7975 | 0 | 0 | 0 | 0 | 5.2464 | 0 | 0 | 0 | 0 | 40 | 2 | 4 | 4 | 4 | 4 | 0 | 0 | 0 | 0 | 0 | 0 | 0 | 0
2014-10-18 | 6時 | 0.33183 | 0.33183 | 0 | 0.0068804 | 6.8804 | 0.25194 | 1089.6165 | 1.0608 | 断続運転 | 0.18804 | 3610.948 | 679.0113 | 2.4444 | 0.37094 | 103.04 | 0.023832 | 6.62 | 0.0756 | 21 | 1.9741 | 0.073 | 75.1591 | 719.6905 | 0.93386 | 548.3513 | 0 | 1 | 7363.2839 | 103.04 | 38.62 | 21 | 548.3513 | 15.8 | 24.7149 | 10.5286 | 6.7975 | 0 | 0 | 0 | 0 | 65 | 1.9741 | 0.26294 | 1.9741 | 2 | 1.9741 | 0 | 0 | 0 | 0 | 0.26294 | 0 | 0 | 0 | 0 | 0.18675 | 0 | 0 | 0 | 0 | 1.7873 | 0 | 0 | 0 | 0 | 1.7873 | 0 | 0 | 0 | 0 | 6.7975 | 0 | 0 | 0 | 0 | 0 | 0 | 0 | 0 | 0 | 3.3029 | 1.2475 | 0.99815 | 0.81058 | 0.81133 | 0 | 0 | 0 | 0 | 0 | 6.7975 | 0 | 0 | 0 | 0 | 1.7873 | 0 | 0 | 0 | 0 | 40 | 2 | 4 | 4 | 4 | 4 | 0 | 0 | 0 | 0 | 0 | 0 | 0 | 0
2014-10-18 | 7時 | 0 | 0 | 0 | 0.0053145 | 5.3145 | 0.042584 | 1052.5632 | 1.0065 | 断続運転 | 0.031445 | 3843.852 | 120.87 | 0.43513 | 0.34877 | 96.88 | 0.020664 | 5.74 | 0.0657 | 18.25 | 0 | 0.073 | 73.3975 | 132.5036 | 0.93386 | 0 | 0 | 1 | 7789.914 | 96.88 | 37.74 | 18.25 | 0 | 16.35 | 20 | 0 | 0 | 0 | 0 | 0 | 0 | 65 | 0 | 0 | 0 | 2 | 0 | 0 | 0 | 0 | 0 | 0 | 0 | 0 | 0 | 0 | 0 | 0 | 0 | 0 | 0 | 0 | 0 | 0 | 0 | 0 | 0 | 0 | 0 | 0 | 0 | 6.7975 | 0 | 0 | 0 | 0 | 0 | 0 | 0 | 0 | 0 | 3.3029 | 1.2475 | 0.99815 | 0.81058 | 0.81133 | 0 | 0 | 0 | 0 | 0 | 6.7975 | 0 | 0 | 0 | 0 | 0 | 0 | 0 | 0 | 0 | 40 | 2 | 4 | 4 | 4 | 4 | 0 | 0 | 0 | 0 | 0 | 0 | 0 | 0
2014-10-18 | 8時 | 0 | 0 | 0 | 0.0052952 | 5.2952 | 0.040258 | 1059.4208 | 1.0167 | 断続運転 | 0.029518 | 3853.58 | 113.75 | 0.4095 | 0.33264 | 92.4 | 0.01836 | 5.1 | 0.0585 | 16.25 | 0 | 0.073 | 73.3975 | 132.5036 | 0.93386 | 0 | 0 | 1 | 7792.09 | 92.4 | 37.1 | 16.25 | 0 | 16.75 | 20 | 0 | 0 | 0 | 0 | 0 | 0 | 65 | 0 | 0 | 0 | 2 | 0 | 0 | 0 | 0 | 0 | 0 | 0 | 0 | 0 | 0 | 0 | 0 | 0 | 0 | 0 | 0 | 0 | 0 | 0 | 0 | 0 | 0 | 0 | 0 | 0 | 6.7975 | 0 | 0 | 0 | 0 | 0 | 0 | 0 | 0 | 0 | 3.3029 | 1.2475 | 0.99815 | 0.81058 | 0.81133 | 0 | 0 | 0 | 0 | 0 | 6.7975 | 0 | 0 | 0 | 0 | 0 | 0 | 0 | 0 | 0 | 40 | 2 | 4 | 4 | 4 | 4 | 0 | 0 | 0 | 0 | 0 | 0 | 0 | 0
2014-10-18 | 9時 | 0 | 0 | 0 | 0.0052844 | 5.2844 | 0.038964 | 1063.9695 | 1.0234 | 断続運転 | 0.028438 | 3859.052 | 109.745 | 0.39508 | 0.32357 | 89.88 | 0.017064 | 4.74 | 0.05445 | 15.125 | 0 | 0.073 | 73.3975 | 132.5036 | 0.93386 | 0 | 0 | 1 | 7793.314 | 89.88 | 36.74 | 15.125 | 0 | 16.975 | 20 | 0 | 0 | 0 | 0 | 0 | 0 | 65 | 0 | 0 | 0 | 2 | 0 | 0 | 0 | 0 | 0 | 0 | 0 | 0 | 0 | 0 | 0 | 0 | 0 | 0 | 0 | 0 | 0 | 0 | 0 | 0 | 0 | 0 | 0 | 0 | 0 | 6.7975 | 0 | 0 | 0 | 0 | 0 | 0 | 0 | 0 | 0 | 3.3029 | 1.2475 | 0.99815 | 0.81058 | 0.81133 | 0 | 0 | 0 | 0 | 0 | 6.7975 | 0 | 0 | 0 | 0 | 0 | 0 | 0 | 0 | 0 | 40 | 2 | 4 | 4 | 4 | 4 | 0 | 0 | 0 | 0 | 0 | 0 | 0 | 0
2014-10-18 | 10時 | 0 | 0 | 0 | 0.0052724 | 5.2724 | 0.037399 | 1065.6763 | 1.0259 | 断続運転 | 0.027242 | 3865.132 | 105.295 | 0.37906 | 0.31349 | 87.08 | 0.015624 | 4.34 | 0.04995 | 13.875 | 0 | 0.073 | 73.3975 | 132.5036 | 0.93386 | 0 | 0 | 1 | 7794.674 | 87.08 | 36.34 | 13.875 | 0 | 17.225 | 20 | 0 | 0 | 0 | 0 | 0 | 0 | 65 | 0 | 0 | 0 | 2 | 0 | 0 | 0 | 0 | 0 | 0 | 0 | 0 | 0 | 0 | 0 | 0 | 0 | 0 | 0 | 0 | 0 | 0 | 0 | 0 | 0 | 0 | 0 | 0 | 0 | 6.7975 | 0 | 0 | 0 | 0 | 0 | 0 | 0 | 0 | 0 | 3.3029 | 1.2475 | 0.99815 | 0.81058 | 0.81133 | 0 | 0 | 0 | 0 | 0 | 6.7975 | 0 | 0 | 0 | 0 | 0 | 0 | 0 | 0 | 0 | 40 | 2 | 4 | 4 | 4 | 4 | 0 | 0 | 0 | 0 | 0 | 0 | 0 | 0
2014-10-18 | 11時 | 0 | 0 | 0 | 0.0052641 | 5.2641 | 0.036326 | 1067.5603 | 1.0287 | 断続運転 | 0.026407 | 3869.388 | 102.18 | 0.36785 | 0.30643 | 85.12 | 0.014616 | 4.06 | 0.0468 | 13 | 0 | 0.073 | 73.3975 | 132.5036 | 0.93386 | 0 | 0 | 1 | 7795.626 | 85.12 | 36.06 | 13 | 0 | 17.4 | 20 | 0 | 0 | 0 | 0 | 0 | 0 | 65 | 0 | 0 | 0 | 2 | 0 | 0 | 0 | 0 | 0 | 0 | 0 | 0 | 0 | 0 | 0 | 0 | 0 | 0 | 0 | 0 | 0 | 0 | 0 | 0 | 0 | 0 | 0 | 0 | 0 | 6.7975 | 0 | 0 | 0 | 0 | 0 | 0 | 0 | 0 | 0 | 3.3029 | 1.2475 | 0.99815 | 0.81058 | 0.81133 | 0 | 0 | 0 | 0 | 0 | 6.7975 | 0 | 0 | 0 | 0 | 0 | 0 | 0 | 0 | 0 | 40 | 2 | 4 | 4 | 4 | 4 | 0 | 0 | 0 | 0 | 0 | 0 | 0 | 0
2014-10-18 | 12時 | 0 | 0 | 0 | 0.0052676 | 5.2676 | 0.036897 | 1069.9689 | 1.0322 | 断続運転 | 0.026765 | 3867.564 | 103.515 | 0.37265 | 0.30946 | 85.96 | 0.015048 | 4.18 | 0.04815 | 13.375 | 0 | 0.073 | 73.3975 | 132.5036 | 0.93386 | 0 | 0 | 1 | 7795.218 | 85.96 | 36.18 | 13.375 | 0 | 17.325 | 20 | 0 | 0 | 0 | 0 | 0 | 0 | 65 | 0 | 0 | 0 | 2 | 0 | 0 | 0 | 0 | 0 | 0 | 0 | 0 | 0 | 0 | 0 | 0 | 0 | 0 | 0 | 0 | 0 | 0 | 0 | 0 | 0 | 0 | 0 | 0 | 0 | 6.7975 | 0 | 0 | 0 | 0 | 0 | 0 | 0 | 0 | 0 | 3.3029 | 1.2475 | 0.99815 | 0.81058 | 0.81133 | 0 | 0 | 0 | 0 | 0 | 6.7975 | 0 | 0 | 0 | 0 | 0 | 0 | 0 | 0 | 0 | 40 | 2 | 4 | 4 | 4 | 4 | 0 | 0 | 0 | 0 | 0 | 0 | 0 | 0
2014-10-18 | 13時 | 0 | 0 | 0 | 0.0052593 | 5.2593 | 0.03579 | 1070.9841 | 1.0337 | 断続運転 | 0.025931 | 3871.82 | 100.4 | 0.36144 | 0.3024 | 84 | 0.01404 | 3.9 | 0.045 | 12.5 | 0 | 0.073 | 73.3975 | 132.5036 | 0.93386 | 0 | 0 | 1 | 7796.17 | 84 | 35.9 | 12.5 | 0 | 17.5 | 20 | 0 | 0 | 0 | 0 | 0 | 0 | 65 | 0 | 0 | 0 | 2 | 0 | 0 | 0 | 0 | 0 | 0 | 0 | 0 | 0 | 0 | 0 | 0 | 0 | 0 | 0 | 0 | 0 | 0 | 0 | 0 | 0 | 0 | 0 | 0 | 0 | 6.7975 | 0 | 0 | 0 | 0 | 0 | 0 | 0 | 0 | 0 | 3.3029 | 1.2475 | 0.99815 | 0.81058 | 0.81133 | 0 | 0 | 0 | 0 | 0 | 6.7975 | 0 | 0 | 0 | 0 | 0 | 0 | 0 | 0 | 0 | 40 | 2 | 4 | 4 | 4 | 4 | 0 | 0 | 0 | 0 | 0 | 0 | 0 | 0
2014-10-18 | 14時 | 0 | 0 | 0 | 0.0052676 | 5.2676 | 0.037392 | 1084.3377 | 1.0531 | 断続運転 | 0.026765 | 3867.564 | 103.515 | 0.37265 | 0.30946 | 85.96 | 0.015048 | 4.18 | 0.04815 | 13.375 | 0 | 0.073 | 73.3975 | 132.5036 | 0.93386 | 0 | 0 | 1 | 7795.218 | 85.96 | 36.18 | 13.375 | 0 | 17.325 | 20 | 0 | 0 | 0 | 0 | 0 | 0 | 65 | 0 | 0 | 0 | 2 | 0 | 0 | 0 | 0 | 0 | 0 | 0 | 0 | 0 | 0 | 0 | 0 | 0 | 0 | 0 | 0 | 0 | 0 | 0 | 0 | 0 | 0 | 0 | 0 | 0 | 6.7975 | 0 | 0 | 0 | 0 | 0 | 0 | 0 | 0 | 0 | 3.3029 | 1.2475 | 0.99815 | 0.81058 | 0.81133 | 0 | 0 | 0 | 0 | 0 | 6.7975 | 0 | 0 | 0 | 0 | 0 | 0 | 0 | 0 | 0 | 40 | 2 | 4 | 4 | 4 | 4 | 0 | 0 | 0 | 0 | 0 | 0 | 0 | 0
2014-10-18 | 15時 | 0 | 0 | 0 | 0.0052748 | 5.2748 | 0.038035 | 1074.4513 | 1.0388 | 断続運転 | 0.027481 | 3863.916 | 106.185 | 0.38227 | 0.3155 | 87.64 | 0.015912 | 4.42 | 0.05085 | 14.125 | 0 | 0.073 | 73.3975 | 132.5036 | 0.93386 | 0 | 0 | 1 | 7794.402 | 87.64 | 36.42 | 14.125 | 0 | 17.175 | 20 | 0 | 0 | 0 | 0 | 0 | 0 | 65 | 0 | 0 | 0 | 2 | 0 | 0 | 0 | 0 | 0 | 0 | 0 | 0 | 0 | 0 | 0 | 0 | 0 | 0 | 0 | 0 | 0 | 0 | 0 | 0 | 0 | 0 | 0 | 0 | 0 | 6.7975 | 0 | 0 | 0 | 0 | 0 | 0 | 0 | 0 | 0 | 3.3029 | 1.2475 | 0.99815 | 0.81058 | 0.81133 | 0 | 0 | 0 | 0 | 0 | 6.7975 | 0 | 0 | 0 | 0 | 0 | 0 | 0 | 0 | 0 | 40 | 2 | 4 | 4 | 4 | 4 | 0 | 0 | 0 | 0 | 0 | 0 | 0 | 0
2014-10-18 | 16時 | 0 | 0 | 0 | 0.0052784 | 5.2784 | 0.038328 | 1068.9132 | 1.0306 | 断続運転 | 0.02784 | 3862.092 | 107.52 | 0.38707 | 0.31853 | 88.48 | 0.016344 | 4.54 | 0.0522 | 14.5 | 0 | 0.073 | 73.3975 | 132.5036 | 0.93386 | 0 | 0 | 1 | 7793.994 | 88.48 | 36.54 | 14.5 | 0 | 17.1 | 20 | 0 | 0 | 0 | 0 | 0 | 0 | 65 | 0 | 0 | 0 | 2 | 0 | 0 | 0 | 0 | 0 | 0 | 0 | 0 | 0 | 0 | 0 | 0 | 0 | 0 | 0 | 0 | 0 | 0 | 0 | 0 | 0 | 0 | 0 | 0 | 0 | 6.7975 | 0 | 0 | 0 | 0 | 0 | 0 | 0 | 0 | 0 | 3.3029 | 1.2475 | 0.99815 | 0.81058 | 0.81133 | 0 | 0 | 0 | 0 | 0 | 6.7975 | 0 | 0 | 0 | 0 | 0 | 0 | 0 | 0 | 0 | 40 | 2 | 4 | 4 | 4 | 4 | 0 | 0 | 0 | 0 | 0 | 0 | 0 | 0
2014-10-18 | 17時 | 0.28962 | 0.28962 | 0 | 0.0065513 | 6.5513 | 0.21007 | 1090.9868 | 1.0628 | 断続運転 | 0.15513 | 3713.2846 | 576.0599 | 2.0738 | 0.31853 | 88.48 | 0.016344 | 4.54 | 0.0522 | 14.5 | 1.6867 | 0.073 | 74.9027 | 634.2266 | 0.93386 | 468.5399 | 0 | 1 | 7506.8302 | 88.48 | 36.54 | 14.5 | 468.5399 | 17.1 | 23.196 | 8.9961 | 6.7975 | 0 | 0 | 0 | 0 | 65 | 1.6867 | 0.22713 | 1.6867 | 2 | 1.6867 | 0 | 0 | 0 | 0 | 0.22713 | 0 | 0 | 0 | 0 | 0.14283 | 0 | 0 | 0 | 0 | 1.5439 | 0 | 0 | 0 | 0 | 1.5439 | 0 | 0 | 0 | 0 | 6.7975 | 0 | 0 | 0 | 0 | 0 | 0 | 0 | 0 | 0 | 3.3029 | 1.2475 | 0.99815 | 0.81058 | 0.81133 | 0 | 0 | 0 | 0 | 0 | 6.7975 | 0 | 0 | 0 | 0 | 1.5439 | 0 | 0 | 0 | 0 | 40 | 2 | 4 | 4 | 4 | 4 | 0 | 0 | 0 | 0 | 0 | 0 | 0 | 0
2014-10-18 | 18時 | 0.3092 | 0.3092 | 0 | 0.0067024 | 6.7024 | 0.2295 | 1090.8073 | 1.0625 | 断続運転 | 0.17024 | 3671.8132 | 625.0905 | 2.2503 | 0.31651 | 87.92 | 0.016056 | 4.46 | 0.0513 | 14.25 | 1.8665 | 0.073 | 75.063 | 687.6827 | 0.93386 | 518.4605 | 0 | 1 | 7424.7254 | 87.92 | 36.46 | 14.25 | 518.4605 | 17.15 | 24.1129 | 9.9546 | 6.7975 | 0 | 0 | 0 | 0 | 65 | 1.8665 | 0.25143 | 1.8665 | 2 | 1.8665 | 0 | 0 | 0 | 0 | 0.25143 | 0 | 0 | 0 | 0 | 0.15732 | 0 | 0 | 0 | 0 | 1.7091 | 0 | 0 | 0 | 0 | 1.7091 | 0 | 0 | 0 | 0 | 6.7975 | 0 | 0 | 0 | 0 | 0 | 0 | 0 | 0 | 0 | 3.3029 | 1.2475 | 0.99815 | 0.81058 | 0.81133 | 0 | 0 | 0 | 0 | 0 | 6.7975 | 0 | 0 | 0 | 0 | 1.7091 | 0 | 0 | 0 | 0 | 40 | 2 | 4 | 4 | 4 | 4 | 0 | 0 | 0 | 0 | 0 | 0 | 0 | 0
2014-10-18 | 19時 | 0.15256 | 0.15256 | 0 | 0.0055589 | 5.5589 | 0.074002 | 1036.5727 | 0.98256 | 断続運転 | 0.055889 | 3869.8628 | 216.2813 | 0.77861 | 0.3155 | 87.64 | 0.015912 | 4.42 | 0.05085 | 14.125 | 0.39635 | 0.073 | 73.7512 | 250.3971 | 0.93386 | 110.0963 | 0 | 1 | 7805.8779 | 87.64 | 36.42 | 14.125 | 110.0963 | 17.175 | 19.8723 | 2.1139 | 6.7975 | 0 | 0 | 0 | 0 | 65 | 0.39635 | 0.053404 | 0.39635 | 2 | 0.39635 | 0 | 0 | 0 | 0 | 0.053404 | 0 | 0 | 0 | 0 | 0.033331 | 0 | 0 | 0 | 0 | 0.36302 | 0 | 0 | 0 | 0 | 0.36302 | 0 | 0 | 0 | 0 | 6.7975 | 0 | 0 | 0 | 0 | 0 | 0 | 0 | 0 | 0 | 3.3029 | 1.2475 | 0.99815 | 0.81058 | 0.81133 | 0 | 0 | 0 | 0 | 0 | 6.7975 | 0 | 0 | 0 | 0 | 0.36302 | 0 | 0 | 0 | 0 | 40 | 2 | 4 | 4 | 4 | 4 | 0 | 0 | 0 | 0 | 0 | 0 | 0 | 0
2014-10-18 | 20時 | 0.18662 | 0.18662 | 0 | 0.0058239 | 5.8239 | 0.10779 | 1032.2021 | 0.97596 | 断続運転 | 0.08239 | 3853.6425 | 317.5015 | 1.143 | 0.3145 | 87.36 | 0.015768 | 4.38 | 0.0504 | 14 | 0.76234 | 0.073 | 74.0778 | 359.2625 | 0.93386 | 211.7615 | 0 | 1 | 7773.5392 | 87.36 | 36.38 | 14 | 211.7615 | 17.2 | 20.2337 | 4.0659 | 6.7975 | 0 | 0 | 0 | 0 | 65 | 0.76234 | 0.10274 | 0.76234 | 2 | 0.76234 | 0 | 0 | 0 | 0 | 0.10274 | 0 | 0 | 0 | 0 | 0.063963 | 0 | 0 | 0 | 0 | 0.69838 | 0 | 0 | 0 | 0 | 0.69838 | 0 | 0 | 0 | 0 | 6.7975 | 0 | 0 | 0 | 0 | 0 | 0 | 0 | 0 | 0 | 3.3029 | 1.2475 | 0.99815 | 0.81058 | 0.81133 | 0 | 0 | 0 | 0 | 0 | 6.7975 | 0 | 0 | 0 | 0 | 0.69838 | 0 | 0 | 0 | 0 | 40 | 2 | 4 | 4 | 4 | 4 | 0 | 0 | 0 | 0 | 0 | 0 | 0 | 0
2014-10-18 | 21時 | 0.22651 | 0.22651 | 0 | 0.0061441 | 6.1441 | 0.14737 | 1025.6814 | 0.96607 | 断続運転 | 0.11441 | 3808.6186 | 435.7515 | 1.5687 | 0.31046 | 86.24 | 0.015192 | 4.22 | 0.0486 | 13.5 | 1.1944 | 0.073 | 74.4634 | 487.7933 | 0.93386 | 331.7915 | 0 | 1 | 7682.5043 | 86.24 | 36.22 | 13.5 | 331.7915 | 17.3 | 21.253 | 6.3705 | 6.7975 | 0 | 0 | 0 | 0 | 65 | 1.1944 | 0.16111 | 1.1944 | 2 | 1.1944 | 0 | 0 | 0 | 0 | 0.16111 | 0 | 0 | 0 | 0 | 0.099294 | 0 | 0 | 0 | 0 | 1.0952 | 0 | 0 | 0 | 0 | 1.0952 | 0 | 0 | 0 | 0 | 6.7975 | 0 | 0 | 0 | 0 | 0 | 0 | 0 | 0 | 0 | 3.3029 | 1.2475 | 0.99815 | 0.81058 | 0.81133 | 0 | 0 | 0 | 0 | 0 | 6.7975 | 0 | 0 | 0 | 0 | 1.0952 | 0 | 0 | 0 | 0 | 40 | 2 | 4 | 4 | 4 | 4 | 0 | 0 | 0 | 0 | 0 | 0 | 0 | 0
2014-10-18 | 22時 | 0.27036 | 0.27036 | 0 | 0.0064845 | 6.4845 | 0.19088 | 1034.0105 | 0.9787 | 断続運転 | 0.14845 | 3731.8684 | 553.9773 | 1.9943 | 0.31349 | 87.08 | 0.015624 | 4.34 | 0.04995 | 13.875 | 1.6153 | 0.073 | 74.8389 | 612.9626 | 0.93386 | 448.6823 | 0 | 1 | 7537.5062 | 87.08 | 36.34 | 13.875 | 448.6823 | 17.225 | 22.8622 | 8.6149 | 6.7975 | 0 | 0 | 0 | 0 | 65 | 1.6153 | 0.21773 | 1.6153 | 2 | 1.6153 | 0 | 0 | 0 | 0 | 0.21773 | 0 | 0 | 0 | 0 | 0.13521 | 0 | 0 | 0 | 0 | 1.48 | 0 | 0 | 0 | 0 | 1.48 | 0 | 0 | 0 | 0 | 6.7975 | 0 | 0 | 0 | 0 | 0 | 0 | 0 | 0 | 0 | 3.3029 | 1.2475 | 0.99815 | 0.81058 | 0.81133 | 0 | 0 | 0 | 0 | 0 | 6.7975 | 0 | 0 | 0 | 0 | 1.48 | 0 | 0 | 0 | 0 | 40 | 2 | 4 | 4 | 4 | 4 | 0 | 0 | 0 | 0 | 0 | 0 | 0 | 0
2014-10-18 | 23時 | 0.40723 | 0.40723 | 0 | 0.0074832 | 7.4832 | 0.32674 | 1088.3478 | 1.0589 | 断続運転 | 0.24832 | 3417.3442 | 848.5788 | 3.0549 | 0.31147 | 86.52 | 0.015336 | 4.26 | 0.04905 | 13.625 | 2.679 | 0.073 | 75.7881 | 929.3816 | 0.93386 | 744.1738 | 0 | 1 | 6928.4728 | 86.52 | 36.26 | 13.625 | 744.1738 | 17.275 | 29.6436 | 14.2884 | 6.7975 | 0 | 0 | 0 | 0 | 65 | 2.679 | 0.36128 | 2.679 | 2 | 2.679 | 0 | 0 | 0 | 0 | 0.36128 | 0 | 0 | 0 | 0 | 0.22323 | 0 | 0 | 0 | 0 | 2.4558 | 0 | 0 | 0 | 0 | 2.4558 | 0 | 0 | 0 | 0 | 6.7975 | 0 | 0 | 0 | 0 | 0 | 0 | 0 | 0 | 0 | 3.3029 | 1.2475 | 0.99815 | 0.81058 | 0.81133 | 0 | 0 | 0 | 0 | 0 | 6.7975 | 0 | 0 | 0 | 0 | 2.4558 | 0 | 0 | 0 | 0 | 40 | 2 | 4 | 4 | 4 | 4 | 0 | 0 | 0 | 0 | 0 | 0 | 0 | 0
2014-10-19 | 0時 | 0.41672 | 0.41672 | 0 | 0.0075806 | 7.5806 | 0.33614 | 1080.2828 | 1.0473 | 断続運転 | 0.25806 | 3383.0108 | 873.0213 | 3.1429 | 0.30744 | 85.4 | 0.01476 | 4.1 | 0.04725 | 13.125 | 2.7734 | 0.073 | 75.8724 | 957.4611 | 0.93386 | 770.3963 | 0 | 1 | 6858.0681 | 85.4 | 36.1 | 13.125 | 770.3963 | 17.375 | 30.4332 | 14.7919 | 6.7975 | 0 | 0 | 0 | 0 | 65 | 2.7734 | 0.37432 | 2.7734 | 2 | 2.7734 | 0 | 0 | 0 | 0 | 0.37432 | 0 | 0 | 0 | 0 | 0.22894 | 0 | 0 | 0 | 0 | 2.5445 | 0 | 0 | 0 | 0 | 2.5445 | 0 | 0 | 0 | 0 | 6.7975 | 0 | 0 | 0 | 0 | 0 | 0 | 0 | 0 | 0 | 3.3029 | 1.2475 | 0.99815 | 0.81058 | 0.81133 | 0 | 0 | 0 | 0 | 0 | 6.7975 | 0 | 0 | 0 | 0 | 2.5445 | 0 | 0 | 0 | 0 | 40 | 2 | 4 | 4 | 4 | 4 | 0 | 0 | 0 | 0 | 0 | 0 | 0 | 0
2014-10-19 | 1時 | 0.41131 | 0.41131 | 0 | 0.0075593 | 7.5593 | 0.33075 | 1071.1683 | 1.034 | 断続運転 | 0.25593 | 3390.4307 | 867.725 | 3.1238 | 0.3024 | 84 | 0.01404 | 3.9 | 0.045 | 12.5 | 2.7624 | 0.073 | 75.8625 | 954.1723 | 0.93386 | 767.325 | 0 | 1 | 6867.2002 | 84 | 35.9 | 12.5 | 767.325 | 17.5 | 30.3391 | 14.7329 | 6.7975 | 0 | 0 | 0 | 0 | 65 | 2.7624 | 0.37323 | 2.7624 | 2 | 2.7624 | 0 | 0 | 0 | 0 | 0.37323 | 0 | 0 | 0 | 0 | 0.22535 | 0 | 0 | 0 | 0 | 2.537 | 0 | 0 | 0 | 0 | 2.537 | 0 | 0 | 0 | 0 | 6.7975 | 0 | 0 | 0 | 0 | 0 | 0 | 0 | 0 | 0 | 3.3029 | 1.2475 | 0.99815 | 0.81058 | 0.81133 | 0 | 0 | 0 | 0 | 0 | 6.7975 | 0 | 0 | 0 | 0 | 2.537 | 0 | 0 | 0 | 0 | 40 | 2 | 4 | 4 | 4 | 4 | 0 | 0 | 0 | 0 | 0 | 0 | 0 | 0
2014-10-19 | 2時 | 0.40644 | 0.40644 | 0 | 0.0075547 | 7.5547 | 0.32588 | 1057.182 | 1.0134 | 断続運転 | 0.25547 | 3392.0295 | 866.5658 | 3.1196 | 0.30038 | 83.44 | 0.013752 | 3.82 | 0.0441 | 12.25 | 2.7614 | 0.073 | 75.8617 | 953.8841 | 0.93386 | 767.0558 | 0 | 1 | 6868.2111 | 83.44 | 35.82 | 12.25 | 767.0558 | 17.55 | 30.3309 | 14.7278 | 6.7975 | 0 | 0 | 0 | 0 | 65 | 2.7614 | 0.37325 | 2.7614 | 2 | 2.7614 | 0 | 0 | 0 | 0 | 0.37325 | 0 | 0 | 0 | 0 | 0.2242 | 0 | 0 | 0 | 0 | 2.5372 | 0 | 0 | 0 | 0 | 2.5372 | 0 | 0 | 0 | 0 | 6.7975 | 0 | 0 | 0 | 0 | 0 | 0 | 0 | 0 | 0 | 3.3029 | 1.2475 | 0.99815 | 0.81058 | 0.81133 | 0 | 0 | 0 | 0 | 0 | 6.7975 | 0 | 0 | 0 | 0 | 2.5372 | 0 | 0 | 0 | 0 | 40 | 2 | 4 | 4 | 4 | 4 | 0 | 0 | 0 | 0 | 0 | 0 | 0 | 0
2014-10-19 | 3時 | 0.39609 | 0.39609 | 0 | 0.0075097 | 7.5097 | 0.31558 | 1040.8262 | 0.98896 | 断続運転 | 0.25097 | 3407.9108 | 855.2752 | 3.079 | 0.29736 | 82.6 | 0.01332 | 3.7 | 0.04275 | 11.875 | 2.7256 | 0.073 | 75.8297 | 943.2234 | 0.93386 | 757.1002 | 0 | 1 | 6895.7463 | 82.6 | 35.7 | 11.875 | 757.1002 | 17.625 | 30.029 | 14.5366 | 6.7975 | 0 | 0 | 0 | 0 | 65 | 2.7256 | 0.36864 | 2.7256 | 2 | 2.7256 | 0 | 0 | 0 | 0 | 0.36864 | 0 | 0 | 0 | 0 | 0.2197 | 0 | 0 | 0 | 0 | 2.5059 | 0 | 0 | 0 | 0 | 2.5059 | 0 | 0 | 0 | 0 | 6.7975 | 0 | 0 | 0 | 0 | 0 | 0 | 0 | 0 | 0 | 3.3029 | 1.2475 | 0.99815 | 0.81058 | 0.81133 | 0 | 0 | 0 | 0 | 0 | 6.7975 | 0 | 0 | 0 | 0 | 2.5059 | 0 | 0 | 0 | 0 | 40 | 2 | 4 | 4 | 4 | 4 | 0 | 0 | 0 | 0 | 0 | 0 | 0 | 0
2014-10-19 | 4時 | 0.3987 | 0.3987 | 0 | 0.007557 | 7.557 | 0.31814 | 1031.2235 | 0.97448 | 断続運転 | 0.2557 | 3391.2138 | 867.1211 | 3.1216 | 0.29938 | 83.16 | 0.013608 | 3.78 | 0.04365 | 12.125 | 2.765 | 0.073 | 75.8649 | 954.9552 | 0.93386 | 768.0561 | 0 | 1 | 6865.5996 | 83.16 | 35.78 | 12.125 | 768.0561 | 17.575 | 30.3615 | 14.747 | 6.7975 | 0 | 0 | 0 | 0 | 65 | 2.765 | 0.37382 | 2.765 | 2 | 2.765 | 0 | 0 | 0 | 0 | 0.37382 | 0 | 0 | 0 | 0 | 0.22395 | 0 | 0 | 0 | 0 | 2.541 | 0 | 0 | 0 | 0 | 2.541 | 0 | 0 | 0 | 0 | 6.7975 | 0 | 0 | 0 | 0 | 0 | 0 | 0 | 0 | 0 | 3.3029 | 1.2475 | 0.99815 | 0.81058 | 0.81133 | 0 | 0 | 0 | 0 | 0 | 6.7975 | 0 | 0 | 0 | 0 | 2.541 | 0 | 0 | 0 | 0 | 40 | 2 | 4 | 4 | 4 | 4 | 0 | 0 | 0 | 0 | 0 | 0 | 0 | 0
2014-10-19 | 5時 | 0.48141 | 0.48141 | 0 | 0.0082001 | 8.2001 | 0.40021 | 1055.0357 | 1.0102 | 断続運転 | 0.32001 | 3163.258 | 1012.2702 | 3.6442 | 0.30341 | 84.28 | 0.014184 | 3.94 | 0.04545 | 12.625 | 3.2811 | 0.073 | 76.3254 | 1108.4781 | 0.93386 | 911.4252 | 0 | 1 | 6429.8469 | 84.28 | 35.94 | 12.625 | 911.4252 | 17.475 | 35.2052 | 17.4997 | 6.7975 | 0 | 0 | 0 | 0 | 65 | 3.2811 | 0.44322 | 3.2811 | 2 | 3.2811 | 0 | 0 | 0 | 0 | 0.44322 | 0 | 0 | 0 | 0 | 0.26831 | 0 | 0 | 0 | 0 | 3.0128 | 0 | 0 | 0 | 0 | 3.0128 | 0 | 0 | 0 | 0 | 6.7975 | 0 | 0 | 0 | 0 | 0 | 0 | 0 | 0 | 0 | 3.3029 | 1.2475 | 0.99815 | 0.81058 | 0.81133 | 0 | 0 | 0 | 0 | 0 | 6.7975 | 0 | 0 | 0 | 0 | 3.0128 | 0 | 0 | 0 | 0 | 40 | 2 | 4 | 4 | 4 | 4 | 0 | 0 | 0 | 0 | 0 | 0 | 0 | 0
2014-10-19 | 6時 | 0.17013 | 0.17013 | 0 | 0.0057866 | 5.7866 | 0.09134 | 915.1639 | 0.78906 | 断続運転 | 0.078657 | 3866.0198 | 304.0892 | 1.0947 | 0.29635 | 82.32 | 0.013176 | 3.66 | 0.0423 | 11.75 | 0.74289 | 0.073 | 74.0604 | 353.4776 | 0.93386 | 206.3592 | 0 | 1 | 7778.7532 | 82.32 | 35.66 | 11.75 | 206.3592 | 17.65 | 20.2029 | 3.9622 | 6.7975 | 0 | 0 | 0 | 0 | 65 | 0.74289 | 0.1005 | 0.74289 | 2 | 0.74289 | 0 | 0 | 0 | 0 | 0.1005 | 0 | 0 | 0 | 0 | 0.059737 | 0 | 0 | 0 | 0 | 0.68316 | 0 | 0 | 0 | 0 | 0.68316 | 0 | 0 | 0 | 0 | 6.7975 | 0 | 0 | 0 | 0 | 0 | 0 | 0 | 0 | 0 | 3.3029 | 1.2475 | 0.99815 | 0.81058 | 0.81133 | 0 | 0 | 0 | 0 | 0 | 6.7975 | 0 | 0 | 0 | 0 | 0.68316 | 0 | 0 | 0 | 0 | 40 | 2 | 4 | 4 | 4 | 4 | 0 | 0 | 0 | 0 | 0 | 0 | 0 | 0
2014-10-19 | 7時 | 0.15434 | 0.15434 | 0 | 0.0056617 | 5.6617 | 0.075674 | 898.0118 | 0.75978 | 断続運転 | 0.066169 | 3881.3197 | 256.8232 | 0.92456 | 0.28627 | 79.52 | 0.011736 | 3.26 | 0.0378 | 10.5 | 0.58876 | 0.073 | 73.9229 | 307.6293 | 0.93386 | 163.5432 | 0 | 1 | 7797.9054 | 79.52 | 35.26 | 10.5 | 163.5432 | 17.9 | 20.0049 | 3.1401 | 6.7975 | 0 | 0 | 0 | 0 | 65 | 0.58876 | 0.079817 | 0.58876 | 2 | 0.58876 | 0 | 0 | 0 | 0 | 0.079817 | 0 | 0 | 0 | 0 | 0.046194 | 0 | 0 | 0 | 0 | 0.54256 | 0 | 0 | 0 | 0 | 0.54256 | 0 | 0 | 0 | 0 | 6.7975 | 0 | 0 | 0 | 0 | 0 | 0 | 0 | 0 | 0 | 3.3029 | 1.2475 | 0.99815 | 0.81058 | 0.81133 | 0 | 0 | 0 | 0 | 0 | 6.7975 | 0 | 0 | 0 | 0 | 0.54256 | 0 | 0 | 0 | 0 | 40 | 2 | 4 | 4 | 4 | 4 | 0 | 0 | 0 | 0 | 0 | 0 | 0 | 0
2014-10-19 | 8時 | 0.11517 | 0.11517 | 0 | 0.0053229 | 5.3229 | 0.036848 | 887.2059 | 0.74104 | 断続運転 | 0.032288 | 3891.1142 | 125.6372 | 0.45229 | 0.27821 | 77.28 | 0.010584 | 2.94 | 0.0342 | 9.5 | 0.1293 | 0.073 | 73.5129 | 170.9645 | 0.93386 | 35.9172 | 0 | 1 | 7808.5082 | 77.28 | 34.94 | 9.5 | 35.9172 | 18.1 | 19.899 | 0.68962 | 6.7975 | 0 | 0 | 0 | 0 | 65 | 0.1293 | 0.017559 | 0.1293 | 2 | 0.1293 | 0 | 0 | 0 | 0 | 0.017559 | 0 | 0 | 0 | 0 | 0.0099424 | 0 | 0 | 0 | 0 | 0.11936 | 0 | 0 | 0 | 0 | 0.11936 | 0 | 0 | 0 | 0 | 6.7975 | 0 | 0 | 0 | 0 | 0 | 0 | 0 | 0 | 0 | 3.3029 | 1.2475 | 0.99815 | 0.81058 | 0.81133 | 0 | 0 | 0 | 0 | 0 | 6.7975 | 0 | 0 | 0 | 0 | 0.11936 | 0 | 0 | 0 | 0 | 40 | 2 | 4 | 4 | 4 | 4 | 0 | 0 | 0 | 0 | 0 | 0 | 0 | 0
2014-10-19 | 9時 | 0.14754 | 0.14754 | 0 | 0.0056122 | 5.6122 | 0.06893 | 882.8168 | 0.73337 | 断続運転 | 0.061221 | 3889.0841 | 238.0936 | 0.85714 | 0.2772 | 77 | 0.01044 | 2.9 | 0.03375 | 9.375 | 0.53575 | 0.073 | 73.8756 | 291.8618 | 0.93386 | 148.8186 | 0 | 1 | 7803.5531 | 77 | 34.9 | 9.375 | 148.8186 | 18.125 | 19.9557 | 2.8574 | 6.7975 | 0 | 0 | 0 | 0 | 65 | 0.53575 | 0.07277 | 0.53575 | 2 | 0.53575 | 0 | 0 | 0 | 0 | 0.07277 | 0 | 0 | 0 | 0 | 0.04109 | 0 | 0 | 0 | 0 | 0.49466 | 0 | 0 | 0 | 0 | 0.49466 | 0 | 0 | 0 | 0 | 6.7975 | 0 | 0 | 0 | 0 | 0 | 0 | 0 | 0 | 0 | 3.3029 | 1.2475 | 0.99815 | 0.81058 | 0.81133 | 0 | 0 | 0 | 0 | 0 | 6.7975 | 0 | 0 | 0 | 0 | 0.49466 | 0 | 0 | 0 | 0 | 40 | 2 | 4 | 4 | 4 | 4 | 0 | 0 | 0 | 0 | 0 | 0 | 0 | 0
2014-10-19 | 10時 | 0.15065 | 0.15065 | 0 | 0.0056467 | 5.6467 | 0.071999 | 873.7872 | 0.71746 | 断続運転 | 0.064673 | 3889.1407 | 251.5222 | 0.90548 | 0.27317 | 75.88 | 0.009864 | 2.74 | 0.03195 | 8.875 | 0.5905 | 0.073 | 73.9244 | 308.1475 | 0.93386 | 164.0272 | 0 | 1 | 7799.5133 | 75.88 | 34.74 | 8.875 | 164.0272 | 18.225 | 20.0067 | 3.1494 | 6.7975 | 0 | 0 | 0 | 0 | 65 | 0.5905 | 0.080275 | 0.5905 | 2 | 0.5905 | 0 | 0 | 0 | 0 | 0.080275 | 0 | 0 | 0 | 0 | 0.044825 | 0 | 0 | 0 | 0 | 0.54567 | 0 | 0 | 0 | 0 | 0.54567 | 0 | 0 | 0 | 0 | 6.7975 | 0 | 0 | 0 | 0 | 0 | 0 | 0 | 0 | 0 | 3.3029 | 1.2475 | 0.99815 | 0.81058 | 0.81133 | 0 | 0 | 0 | 0 | 0 | 6.7975 | 0 | 0 | 0 | 0 | 0.54567 | 0 | 0 | 0 | 0 | 40 | 2 | 4 | 4 | 4 | 4 | 0 | 0 | 0 | 0 | 0 | 0 | 0 | 0
2014-10-19 | 11時 | 0.13453 | 0.13453 | 0 | 0.0055075 | 5.5075 | 0.056023 | 862.8471 | 0.69795 | 断続運転 | 0.050752 | 3891.3253 | 197.4932 | 0.71098 | 0.28022 | 77.84 | 0.010872 | 3.02 | 0.0351 | 9.75 | 0.38478 | 0.073 | 73.7409 | 246.9565 | 0.93386 | 106.8832 | 0 | 1 | 7810.9901 | 77.84 | 35.02 | 9.75 | 106.8832 | 18.05 | 19.8684 | 2.0522 | 6.7975 | 0 | 0 | 0 | 0 | 65 | 0.38478 | 0.052231 | 0.38478 | 2 | 0.38478 | 0 | 0 | 0 | 0 | 0.052231 | 0 | 0 | 0 | 0 | 0.029738 | 0 | 0 | 0 | 0 | 0.35504 | 0 | 0 | 0 | 0 | 0.35504 | 0 | 0 | 0 | 0 | 6.7975 | 0 | 0 | 0 | 0 | 0 | 0 | 0 | 0 | 0 | 3.3029 | 1.2475 | 0.99815 | 0.81058 | 0.81133 | 0 | 0 | 0 | 0 | 0 | 6.7975 | 0 | 0 | 0 | 0 | 0.35504 | 0 | 0 | 0 | 0 | 40 | 2 | 4 | 4 | 4 | 4 | 0 | 0 | 0 | 0 | 0 | 0 | 0 | 0
2014-10-19 | 12時 | 0 | 0 | 0 | 0.0052214 | 5.2214 | 0.024447 | 855.7856 | 0.68522 | 断続運転 | 0.022142 | 3891.276 | 86.16 | 0.31018 | 0.27014 | 75.04 | 0.009432 | 2.62 | 0.0306 | 8.5 | 0 | 0.073 | 73.3975 | 132.5036 | 0.93386 | 0 | 0 | 1 | 7800.522 | 75.04 | 34.62 | 8.5 | 0 | 18.3 | 20 | 0 | 0 | 0 | 0 | 0 | 0 | 65 | 0 | 0 | 0 | 2 | 0 | 0 | 0 | 0 | 0 | 0 | 0 | 0 | 0 | 0 | 0 | 0 | 0 | 0 | 0 | 0 | 0 | 0 | 0 | 0 | 0 | 0 | 0 | 0 | 0 | 6.7975 | 0 | 0 | 0 | 0 | 0 | 0 | 0 | 0 | 0 | 3.3029 | 1.2475 | 0.99815 | 0.81058 | 0.81133 | 0 | 0 | 0 | 0 | 0 | 6.7975 | 0 | 0 | 0 | 0 | 0 | 0 | 0 | 0 | 0 | 40 | 2 | 4 | 4 | 4 | 4 | 0 | 0 | 0 | 0 | 0 | 0 | 0 | 0
2014-10-19 | 13時 | 0.13219 | 0.13219 | 0 | 0.0054934 | 5.4934 | 0.053701 | 850.4884 | 0.6756 | 断続運転 | 0.049335 | 3898.0286 | 192.3101 | 0.69232 | 0.26914 | 74.76 | 0.009288 | 2.58 | 0.03015 | 8.375 | 0.38374 | 0.073 | 73.7399 | 246.6479 | 0.93386 | 106.5951 | 0 | 1 | 7812.5157 | 74.76 | 34.58 | 8.375 | 106.5951 | 18.325 | 19.868 | 2.0467 | 6.7975 | 0 | 0 | 0 | 0 | 65 | 0.38374 | 0.052212 | 0.38374 | 2 | 0.38374 | 0 | 0 | 0 | 0 | 0.052212 | 0 | 0 | 0 | 0 | 0.028828 | 0 | 0 | 0 | 0 | 0.35491 | 0 | 0 | 0 | 0 | 0.35491 | 0 | 0 | 0 | 0 | 6.7975 | 0 | 0 | 0 | 0 | 0 | 0 | 0 | 0 | 0 | 3.3029 | 1.2475 | 0.99815 | 0.81058 | 0.81133 | 0 | 0 | 0 | 0 | 0 | 6.7975 | 0 | 0 | 0 | 0 | 0.35491 | 0 | 0 | 0 | 0 | 40 | 2 | 4 | 4 | 4 | 4 | 0 | 0 | 0 | 0 | 0 | 0 | 0 | 0
2014-10-19 | 14時 | 0.17484 | 0.17484 | 0 | 0.0058971 | 5.8971 | 0.095938 | 845.5177 | 0.66652 | 断続運転 | 0.089711 | 3862.1326 | 346.4753 | 1.2473 | 0.27619 | 76.72 | 0.010296 | 2.86 | 0.0333 | 9.25 | 0.92752 | 0.073 | 74.2252 | 408.3959 | 0.93386 | 257.6453 | 0 | 1 | 7750.5058 | 76.72 | 34.86 | 9.25 | 257.6453 | 18.15 | 20.5476 | 4.9469 | 6.7975 | 0 | 0 | 0 | 0 | 65 | 0.92752 | 0.12601 | 0.92752 | 2 | 0.92752 | 0 | 0 | 0 | 0 | 0.12601 | 0 | 0 | 0 | 0 | 0.070956 | 0 | 0 | 0 | 0 | 0.85657 | 0 | 0 | 0 | 0 | 0.85657 | 0 | 0 | 0 | 0 | 6.7975 | 0 | 0 | 0 | 0 | 0 | 0 | 0 | 0 | 0 | 3.3029 | 1.2475 | 0.99815 | 0.81058 | 0.81133 | 0 | 0 | 0 | 0 | 0 | 6.7975 | 0 | 0 | 0 | 0 | 0.85657 | 0 | 0 | 0 | 0 | 40 | 2 | 4 | 4 | 4 | 4 | 0 | 0 | 0 | 0 | 0 | 0 | 0 | 0
2014-10-19 | 15時 | 0.15454 | 0.15454 | 0 | 0.0057099 | 5.7099 | 0.075834 | 840.0208 | 0.6564 | 断続運転 | 0.070987 | 3879.3328 | 275.3812 | 0.99137 | 0.28325 | 78.68 | 0.011304 | 3.14 | 0.03645 | 10.125 | 0.66037 | 0.073 | 73.9868 | 328.9311 | 0.93386 | 183.4362 | 0 | 1 | 7790.9592 | 78.68 | 35.14 | 10.125 | 183.4362 | 17.975 | 20.0868 | 3.522 | 6.7975 | 0 | 0 | 0 | 0 | 65 | 0.66037 | 0.089583 | 0.66037 | 2 | 0.66037 | 0 | 0 | 0 | 0 | 0.089583 | 0 | 0 | 0 | 0 | 0.051425 | 0 | 0 | 0 | 0 | 0.60895 | 0 | 0 | 0 | 0 | 0.60895 | 0 | 0 | 0 | 0 | 6.7975 | 0 | 0 | 0 | 0 | 0 | 0 | 0 | 0 | 0 | 3.3029 | 1.2475 | 0.99815 | 0.81058 | 0.81133 | 0 | 0 | 0 | 0 | 0 | 6.7975 | 0 | 0 | 0 | 0 | 0.60895 | 0 | 0 | 0 | 0 | 40 | 2 | 4 | 4 | 4 | 4 | 0 | 0 | 0 | 0 | 0 | 0 | 0 | 0
2014-10-19 | 16時 | 0.15002 | 0.15002 | 0 | 0.0056707 | 5.6707 | 0.071348 | 835.5018 | 0.64804 | 断続運転 | 0.067072 | 3877.5715 | 260.0771 | 0.93628 | 0.29232 | 81.2 | 0.0126 | 3.5 | 0.0405 | 11.25 | 0.59086 | 0.073 | 73.9248 | 308.2545 | 0.93386 | 164.1271 | 0 | 1 | 7796.8961 | 81.2 | 35.5 | 11.25 | 164.1271 | 17.75 | 20.0071 | 3.1513 | 6.7975 | 0 | 0 | 0 | 0 | 65 | 0.59086 | 0.080001 | 0.59086 | 2 | 0.59086 | 0 | 0 | 0 | 0 | 0.080001 | 0 | 0 | 0 | 0 | 0.047051 | 0 | 0 | 0 | 0 | 0.54381 | 0 | 0 | 0 | 0 | 0.54381 | 0 | 0 | 0 | 0 | 6.7975 | 0 | 0 | 0 | 0 | 0 | 0 | 0 | 0 | 0 | 3.3029 | 1.2475 | 0.99815 | 0.81058 | 0.81133 | 0 | 0 | 0 | 0 | 0 | 6.7975 | 0 | 0 | 0 | 0 | 0.54381 | 0 | 0 | 0 | 0 | 40 | 2 | 4 | 4 | 4 | 4 | 0 | 0 | 0 | 0 | 0 | 0 | 0 | 0
2014-10-19 | 17時 | 0.26519 | 0.26519 | 0 | 0.0067369 | 6.7369 | 0.18545 | 864.8224 | 0.70149 | 断続運転 | 0.17369 | 3665.8531 | 636.7075 | 2.2921 | 0.29131 | 80.92 | 0.012456 | 3.46 | 0.04005 | 11.125 | 1.9483 | 0.073 | 75.1361 | 712.0353 | 0.93386 | 541.2025 | 0 | 1 | 7387.2914 | 80.92 | 35.46 | 11.125 | 541.2025 | 17.775 | 24.5673 | 10.3913 | 6.7975 | 0 | 0 | 0 | 0 | 65 | 1.9483 | 0.26385 | 1.9483 | 2 | 1.9483 | 0 | 0 | 0 | 0 | 0.26385 | 0 | 0 | 0 | 0 | 0.15477 | 0 | 0 | 0 | 0 | 1.7936 | 0 | 0 | 0 | 0 | 1.7936 | 0 | 0 | 0 | 0 | 6.7975 | 0 | 0 | 0 | 0 | 0 | 0 | 0 | 0 | 0 | 3.3029 | 1.2475 | 0.99815 | 0.81058 | 0.81133 | 0 | 0 | 0 | 0 | 0 | 6.7975 | 0 | 0 | 0 | 0 | 1.7936 | 0 | 0 | 0 | 0 | 40 | 2 | 4 | 4 | 4 | 4 | 0 | 0 | 0 | 0 | 0 | 0 | 0 | 0
2014-10-19 | 18時 | 0.2549 | 0.2549 | 0 | 0.0066535 | 6.6535 | 0.17524 | 856.4074 | 0.68635 | 断続運転 | 0.16535 | 3690.5996 | 610.2237 | 2.1968 | 0.2903 | 80.64 | 0.012312 | 3.42 | 0.0396 | 11 | 1.8546 | 0.073 | 75.0525 | 684.1524 | 0.93386 | 515.1637 | 0 | 1 | 7434.0091 | 80.64 | 35.42 | 11 | 515.1637 | 17.8 | 24.0489 | 9.8913 | 6.7975 | 0 | 0 | 0 | 0 | 65 | 1.8546 | 0.25121 | 1.8546 | 2 | 1.8546 | 0 | 0 | 0 | 0 | 0.25121 | 0 | 0 | 0 | 0 | 0.14696 | 0 | 0 | 0 | 0 | 1.7076 | 0 | 0 | 0 | 0 | 1.7076 | 0 | 0 | 0 | 0 | 6.7975 | 0 | 0 | 0 | 0 | 0 | 0 | 0 | 0 | 0 | 3.3029 | 1.2475 | 0.99815 | 0.81058 | 0.81133 | 0 | 0 | 0 | 0 | 0 | 6.7975 | 0 | 0 | 0 | 0 | 1.7076 | 0 | 0 | 0 | 0 | 40 | 2 | 4 | 4 | 4 | 4 | 0 | 0 | 0 | 0 | 0 | 0 | 0 | 0
2014-10-19 | 19時 | 0.11589 | 0.11589 | 0 | 0.0053546 | 5.3546 | 0.037531 | 823.6 | 0.62576 | 断続運転 | 0.03546 | 3881.8199 | 137.6513 | 0.49554 | 0.29434 | 81.76 | 0.012888 | 3.58 | 0.0414 | 11.5 | 0.14692 | 0.073 | 73.5286 | 176.2052 | 0.93386 | 40.8113 | 0 | 1 | 7807.1691 | 81.76 | 35.58 | 11.5 | 40.8113 | 17.7 | 19.8897 | 0.78359 | 6.7975 | 0 | 0 | 0 | 0 | 65 | 0.14692 | 0.019884 | 0.14692 | 2 | 0.14692 | 0 | 0 | 0 | 0 | 0.019884 | 0 | 0 | 0 | 0 | 0.011757 | 0 | 0 | 0 | 0 | 0.13516 | 0 | 0 | 0 | 0 | 0.13516 | 0 | 0 | 0 | 0 | 6.7975 | 0 | 0 | 0 | 0 | 0 | 0 | 0 | 0 | 0 | 3.3029 | 1.2475 | 0.99815 | 0.81058 | 0.81133 | 0 | 0 | 0 | 0 | 0 | 6.7975 | 0 | 0 | 0 | 0 | 0.13516 | 0 | 0 | 0 | 0 | 40 | 2 | 4 | 4 | 4 | 4 | 0 | 0 | 0 | 0 | 0 | 0 | 0 | 0
2014-10-19 | 20時 | 0.14801 | 0.14801 | 0 | 0.005663 | 5.663 | 0.069343 | 821.2744 | 0.62137 | 断続運転 | 0.066301 | 3878.5997 | 257.1544 | 0.92576 | 0.29131 | 80.92 | 0.012456 | 3.46 | 0.04005 | 11.125 | 0.58194 | 0.073 | 73.9168 | 305.6013 | 0.93386 | 161.6494 | 0 | 1 | 7797.843 | 80.92 | 35.46 | 11.125 | 161.6494 | 17.775 | 19.998 | 3.1037 | 6.7975 | 0 | 0 | 0 | 0 | 65 | 0.58194 | 0.07881 | 0.58194 | 2 | 0.58194 | 0 | 0 | 0 | 0 | 0.07881 | 0 | 0 | 0 | 0 | 0.046227 | 0 | 0 | 0 | 0 | 0.53571 | 0 | 0 | 0 | 0 | 0.53571 | 0 | 0 | 0 | 0 | 6.7975 | 0 | 0 | 0 | 0 | 0 | 0 | 0 | 0 | 0 | 3.3029 | 1.2475 | 0.99815 | 0.81058 | 0.81133 | 0 | 0 | 0 | 0 | 0 | 6.7975 | 0 | 0 | 0 | 0 | 0.53571 | 0 | 0 | 0 | 0 | 40 | 2 | 4 | 4 | 4 | 4 | 0 | 0 | 0 | 0 | 0 | 0 | 0 | 0
2014-10-19 | 21時 | 0.17294 | 0.17294 | 0 | 0.0059001 | 5.9001 | 0.094037 | 826.0668 | 0.63041 | 断続運転 | 0.090012 | 3856.0925 | 347.0931 | 1.2495 | 0.2893 | 80.36 | 0.012168 | 3.38 | 0.03915 | 10.875 | 0.90892 | 0.073 | 74.2086 | 402.8628 | 0.93386 | 252.4781 | 0 | 1 | 7752.3346 | 80.36 | 35.38 | 10.875 | 252.4781 | 17.825 | 20.5075 | 4.8477 | 6.7975 | 0 | 0 | 0 | 0 | 65 | 0.90892 | 0.12314 | 0.90892 | 2 | 0.90892 | 0 | 0 | 0 | 0 | 0.12314 | 0 | 0 | 0 | 0 | 0.071847 | 0 | 0 | 0 | 0 | 0.83707 | 0 | 0 | 0 | 0 | 0.83707 | 0 | 0 | 0 | 0 | 6.7975 | 0 | 0 | 0 | 0 | 0 | 0 | 0 | 0 | 0 | 3.3029 | 1.2475 | 0.99815 | 0.81058 | 0.81133 | 0 | 0 | 0 | 0 | 0 | 6.7975 | 0 | 0 | 0 | 0 | 0.83707 | 0 | 0 | 0 | 0 | 40 | 2 | 4 | 4 | 4 | 4 | 0 | 0 | 0 | 0 | 0 | 0 | 0 | 0
2014-10-19 | 22時 | 0.19109 | 0.19109 | 0 | 0.0060784 | 6.0784 | 0.11201 | 825.562 | 0.62946 | 断続運転 | 0.10784 | 3828.2546 | 412.826 | 1.4862 | 0.2893 | 80.36 | 0.012168 | 3.38 | 0.03915 | 10.875 | 1.1456 | 0.073 | 74.4198 | 473.251 | 0.93386 | 318.211 | 0 | 1 | 7698.6139 | 80.36 | 35.38 | 10.875 | 318.211 | 17.825 | 21.1054 | 6.1098 | 6.7975 | 0 | 0 | 0 | 0 | 65 | 1.1456 | 0.1552 | 1.1456 | 2 | 1.1456 | 0 | 0 | 0 | 0 | 0.1552 | 0 | 0 | 0 | 0 | 0.090552 | 0 | 0 | 0 | 0 | 1.055 | 0 | 0 | 0 | 0 | 1.055 | 0 | 0 | 0 | 0 | 6.7975 | 0 | 0 | 0 | 0 | 0 | 0 | 0 | 0 | 0 | 3.3029 | 1.2475 | 0.99815 | 0.81058 | 0.81133 | 0 | 0 | 0 | 0 | 0 | 6.7975 | 0 | 0 | 0 | 0 | 1.055 | 0 | 0 | 0 | 0 | 40 | 2 | 4 | 4 | 4 | 4 | 0 | 0 | 0 | 0 | 0 | 0 | 0 | 0
2014-10-19 | 23時 | 0.28427 | 0.28427 | 0 | 0.0069333 | 6.9333 | 0.20433 | 860.8374 | 0.69434 | 断続運転 | 0.19333 | 3604.9025 | 696.9229 | 2.5089 | 0.2893 | 80.36 | 0.012168 | 3.38 | 0.03915 | 10.875 | 2.1683 | 0.073 | 75.3324 | 777.4683 | 0.93386 | 602.3079 | 0 | 1 | 7267.5963 | 80.36 | 35.38 | 10.875 | 602.3079 | 17.825 | 25.9025 | 11.5645 | 6.7975 | 0 | 0 | 0 | 0 | 65 | 2.1683 | 0.29377 | 2.1683 | 2 | 2.1683 | 0 | 0 | 0 | 0 | 0.29377 | 0 | 0 | 0 | 0 | 0.1714 | 0 | 0 | 0 | 0 | 1.9969 | 0 | 0 | 0 | 0 | 1.9969 | 0 | 0 | 0 | 0 | 6.7975 | 0 | 0 | 0 | 0 | 0 | 0 | 0 | 0 | 0 | 3.3029 | 1.2475 | 0.99815 | 0.81058 | 0.81133 | 0 | 0 | 0 | 0 | 0 | 6.7975 | 0 | 0 | 0 | 0 | 1.9969 | 0 | 0 | 0 | 0 | 40 | 2 | 4 | 4 | 4 | 4 | 0 | 0 | 0 | 0 | 0 | 0 | 0 | 0
2014-10-20 | 0時 | 0.29301 | 0.29301 | 0 | 0.0070072 | 7.0072 | 0.213 | 866.0937 | 0.70376 | 断続運転 | 0.20072 | 3580.9892 | 718.7886 | 2.5876 | 0.28728 | 79.8 | 0.01188 | 3.3 | 0.03825 | 10.625 | 2.2502 | 0.073 | 75.4055 | 801.8357 | 0.93386 | 625.0636 | 0 | 1 | 7219.3745 | 79.8 | 35.3 | 10.625 | 625.0636 | 17.875 | 26.4422 | 12.0015 | 6.7975 | 0 | 0 | 0 | 0 | 65 | 2.2502 | 0.305 | 2.2502 | 2 | 2.2502 | 0 | 0 | 0 | 0 | 0.305 | 0 | 0 | 0 | 0 | 0.17699 | 0 | 0 | 0 | 0 | 2.0732 | 0 | 0 | 0 | 0 | 2.0732 | 0 | 0 | 0 | 0 | 6.7975 | 0 | 0 | 0 | 0 | 0 | 0 | 0 | 0 | 0 | 3.3029 | 1.2475 | 0.99815 | 0.81058 | 0.81133 | 0 | 0 | 0 | 0 | 0 | 6.7975 | 0 | 0 | 0 | 0 | 2.0732 | 0 | 0 | 0 | 0 | 40 | 2 | 4 | 4 | 4 | 4 | 0 | 0 | 0 | 0 | 0 | 0 | 0 | 0
2014-10-20 | 1時 | 0.29945 | 0.29945 | 0 | 0.0070761 | 7.0761 | 0.21938 | 864.118 | 0.70023 | 断続運転 | 0.20761 | 3558.0628 | 738.6737 | 2.6592 | 0.28829 | 80.08 | 0.012024 | 3.34 | 0.0387 | 10.75 | 2.3202 | 0.073 | 75.468 | 822.6526 | 0.93386 | 644.5037 | 0 | 1 | 7176.1693 | 80.08 | 35.34 | 10.75 | 644.5037 | 17.85 | 26.9216 | 12.3747 | 6.7975 | 0 | 0 | 0 | 0 | 65 | 2.3202 | 0.31442 | 2.3202 | 2 | 2.3202 | 0 | 0 | 0 | 0 | 0.31442 | 0 | 0 | 0 | 0 | 0.18295 | 0 | 0 | 0 | 0 | 2.1373 | 0 | 0 | 0 | 0 | 2.1373 | 0 | 0 | 0 | 0 | 6.7975 | 0 | 0 | 0 | 0 | 0 | 0 | 0 | 0 | 0 | 3.3029 | 1.2475 | 0.99815 | 0.81058 | 0.81133 | 0 | 0 | 0 | 0 | 0 | 6.7975 | 0 | 0 | 0 | 0 | 2.1373 | 0 | 0 | 0 | 0 | 40 | 2 | 4 | 4 | 4 | 4 | 0 | 0 | 0 | 0 | 0 | 0 | 0 | 0
2014-10-20 | 2時 | 0.30195 | 0.30195 | 0 | 0.0071091 | 7.1091 | 0.22184 | 860.9187 | 0.69448 | 断続運転 | 0.21091 | 3546.9568 | 748.1018 | 2.6932 | 0.28829 | 80.08 | 0.012024 | 3.34 | 0.0387 | 10.75 | 2.3542 | 0.073 | 75.4982 | 832.7483 | 0.93386 | 653.9318 | 0 | 1 | 7154.7371 | 80.08 | 35.34 | 10.75 | 653.9318 | 17.85 | 27.1601 | 12.5557 | 6.7975 | 0 | 0 | 0 | 0 | 65 | 2.3542 | 0.31902 | 2.3542 | 2 | 2.3542 | 0 | 0 | 0 | 0 | 0.31902 | 0 | 0 | 0 | 0 | 0.18563 | 0 | 0 | 0 | 0 | 2.1685 | 0 | 0 | 0 | 0 | 2.1685 | 0 | 0 | 0 | 0 | 6.7975 | 0 | 0 | 0 | 0 | 0 | 0 | 0 | 0 | 0 | 3.3029 | 1.2475 | 0.99815 | 0.81058 | 0.81133 | 0 | 0 | 0 | 0 | 0 | 6.7975 | 0 | 0 | 0 | 0 | 2.1685 | 0 | 0 | 0 | 0 | 40 | 2 | 4 | 4 | 4 | 4 | 0 | 0 | 0 | 0 | 0 | 0 | 0 | 0
2014-10-20 | 3時 | 0.31317 | 0.31317 | 0 | 0.0071887 | 7.1887 | 0.23298 | 873.2135 | 0.71644 | 断続運転 | 0.21887 | 3519.7932 | 770.3875 | 2.7734 | 0.29131 | 80.92 | 0.012456 | 3.46 | 0.04005 | 11.125 | 2.4296 | 0.073 | 75.5655 | 855.1829 | 0.93386 | 674.8825 | 0 | 1 | 7105.4297 | 80.92 | 35.46 | 11.125 | 674.8825 | 17.775 | 27.7044 | 12.958 | 6.7975 | 0 | 0 | 0 | 0 | 65 | 2.4296 | 0.32903 | 2.4296 | 2 | 2.4296 | 0 | 0 | 0 | 0 | 0.32903 | 0 | 0 | 0 | 0 | 0.193 | 0 | 0 | 0 | 0 | 2.2366 | 0 | 0 | 0 | 0 | 2.2366 | 0 | 0 | 0 | 0 | 6.7975 | 0 | 0 | 0 | 0 | 0 | 0 | 0 | 0 | 0 | 3.3029 | 1.2475 | 0.99815 | 0.81058 | 0.81133 | 0 | 0 | 0 | 0 | 0 | 6.7975 | 0 | 0 | 0 | 0 | 2.2366 | 0 | 0 | 0 | 0 | 40 | 2 | 4 | 4 | 4 | 4 | 0 | 0 | 0 | 0 | 0 | 0 | 0 | 0
2014-10-20 | 4時 | 0.32351 | 0.32351 | 0 | 0.0072707 | 7.2707 | 0.24324 | 880.779 | 0.72979 | 断続運転 | 0.22707 | 3491.5237 | 792.827 | 2.8542 | 0.29434 | 81.76 | 0.012888 | 3.58 | 0.0414 | 11.5 | 2.5056 | 0.073 | 75.6333 | 877.782 | 0.93386 | 695.987 | 0 | 1 | 7053.988 | 81.76 | 35.58 | 11.5 | 695.987 | 17.7 | 28.2723 | 13.3632 | 6.7975 | 0 | 0 | 0 | 0 | 65 | 2.5056 | 0.3391 | 2.5056 | 2 | 2.5056 | 0 | 0 | 0 | 0 | 0.3391 | 0 | 0 | 0 | 0 | 0.2005 | 0 | 0 | 0 | 0 | 2.3051 | 0 | 0 | 0 | 0 | 2.3051 | 0 | 0 | 0 | 0 | 6.7975 | 0 | 0 | 0 | 0 | 0 | 0 | 0 | 0 | 0 | 3.3029 | 1.2475 | 0.99815 | 0.81058 | 0.81133 | 0 | 0 | 0 | 0 | 0 | 6.7975 | 0 | 0 | 0 | 0 | 2.3051 | 0 | 0 | 0 | 0 | 40 | 2 | 4 | 4 | 4 | 4 | 0 | 0 | 0 | 0 | 0 | 0 | 0 | 0
2014-10-20 | 5時 | 0.39654 | 0.39654 | 0 | 0.0078748 | 7.8748 | 0.31566 | 918.1001 | 0.79402 | 断続運転 | 0.28748 | 3278.1376 | 942.3838 | 3.3926 | 0.29938 | 83.16 | 0.013608 | 3.78 | 0.04365 | 12.125 | 3.0359 | 0.073 | 76.1066 | 1035.5482 | 0.93386 | 843.3188 | 0 | 1 | 6647.3888 | 83.16 | 35.78 | 12.125 | 843.3188 | 17.575 | 32.7901 | 16.192 | 6.7975 | 0 | 0 | 0 | 0 | 65 | 3.0359 | 0.41045 | 3.0359 | 2 | 3.0359 | 0 | 0 | 0 | 0 | 0.41045 | 0 | 0 | 0 | 0 | 0.2459 | 0 | 0 | 0 | 0 | 2.7901 | 0 | 0 | 0 | 0 | 2.7901 | 0 | 0 | 0 | 0 | 6.7975 | 0 | 0 | 0 | 0 | 0 | 0 | 0 | 0 | 0 | 3.3029 | 1.2475 | 0.99815 | 0.81058 | 0.81133 | 0 | 0 | 0 | 0 | 0 | 6.7975 | 0 | 0 | 0 | 0 | 2.7901 | 0 | 0 | 0 | 0 | 40 | 2 | 4 | 4 | 4 | 4 | 0 | 0 | 0 | 0 | 0 | 0 | 0 | 0
2014-10-20 | 6時 | 0.1549 | 0.1549 | 0 | 0.0057248 | 5.7248 | 0.076173 | 826.781 | 0.63175 | 断続運転 | 0.072477 | 3870.0276 | 280.4886 | 1.0098 | 0.29938 | 83.16 | 0.013608 | 3.78 | 0.04365 | 12.125 | 0.65312 | 0.073 | 73.9803 | 326.776 | 0.93386 | 181.4236 | 0 | 1 | 7789.5992 | 83.16 | 35.78 | 12.125 | 181.4236 | 17.575 | 20.0777 | 3.4834 | 6.7975 | 0 | 0 | 0 | 0 | 65 | 0.65312 | 0.0883 | 0.65312 | 2 | 0.65312 | 0 | 0 | 0 | 0 | 0.0883 | 0 | 0 | 0 | 0 | 0.0529 | 0 | 0 | 0 | 0 | 0.60022 | 0 | 0 | 0 | 0 | 0.60022 | 0 | 0 | 0 | 0 | 6.7975 | 0 | 0 | 0 | 0 | 0 | 0 | 0 | 0 | 0 | 3.3029 | 1.2475 | 0.99815 | 0.81058 | 0.81133 | 0 | 0 | 0 | 0 | 0 | 6.7975 | 0 | 0 | 0 | 0 | 0.60022 | 0 | 0 | 0 | 0 | 40 | 2 | 4 | 4 | 4 | 4 | 0 | 0 | 0 | 0 | 0 | 0 | 0 | 0
2014-10-20 | 7時 | 0.15995 | 0.15995 | 0 | 0.0057664 | 5.7664 | 0.081181 | 834.2941 | 0.64579 | 断続運転 | 0.07664 | 3864.0087 | 296.1361 | 1.0661 | 0.30442 | 84.56 | 0.014328 | 3.98 | 0.0459 | 12.75 | 0.70145 | 0.073 | 74.0234 | 341.1491 | 0.93386 | 194.8461 | 0 | 1 | 7783.1705 | 84.56 | 35.98 | 12.75 | 194.8461 | 17.45 | 20.1417 | 3.7411 | 6.7975 | 0 | 0 | 0 | 0 | 65 | 0.70145 | 0.094733 | 0.70145 | 2 | 0.70145 | 0 | 0 | 0 | 0 | 0.094733 | 0 | 0 | 0 | 0 | 0.057495 | 0 | 0 | 0 | 0 | 0.64395 | 0 | 0 | 0 | 0 | 0.64395 | 0 | 0 | 0 | 0 | 6.7975 | 0 | 0 | 0 | 0 | 0 | 0 | 0 | 0 | 0 | 3.3029 | 1.2475 | 0.99815 | 0.81058 | 0.81133 | 0 | 0 | 0 | 0 | 0 | 6.7975 | 0 | 0 | 0 | 0 | 0.64395 | 0 | 0 | 0 | 0 | 40 | 2 | 4 | 4 | 4 | 4 | 0 | 0 | 0 | 0 | 0 | 0 | 0 | 0
2014-10-20 | 8時 | 0.14626 | 0.14626 | 0 | 0.005631 | 5.631 | 0.067632 | 840.8138 | 0.65787 | 断続運転 | 0.063103 | 3875.6141 | 244.563 | 0.88043 | 0.30038 | 83.44 | 0.013752 | 3.82 | 0.0441 | 12.25 | 0.52219 | 0.073 | 73.8635 | 287.8295 | 0.93386 | 145.053 | 0 | 1 | 7801.4172 | 83.44 | 35.82 | 12.25 | 145.053 | 17.55 | 19.9446 | 2.7851 | 6.7975 | 0 | 0 | 0 | 0 | 65 | 0.52219 | 0.070584 | 0.52219 | 2 | 0.52219 | 0 | 0 | 0 | 0 | 0.070584 | 0 | 0 | 0 | 0 | 0.042396 | 0 | 0 | 0 | 0 | 0.47979 | 0 | 0 | 0 | 0 | 0.47979 | 0 | 0 | 0 | 0 | 6.7975 | 0 | 0 | 0 | 0 | 0 | 0 | 0 | 0 | 0 | 3.3029 | 1.2475 | 0.99815 | 0.81058 | 0.81133 | 0 | 0 | 0 | 0 | 0 | 6.7975 | 0 | 0 | 0 | 0 | 0.47979 | 0 | 0 | 0 | 0 | 40 | 2 | 4 | 4 | 4 | 4 | 0 | 0 | 0 | 0 | 0 | 0 | 0 | 0
2014-10-20 | 9時 | 0.20166 | 0.20166 | 0 | 0.0061333 | 6.1333 | 0.12253 | 860.7148 | 0.69412 | 断続運転 | 0.11333 | 3813.848 | 432.2127 | 1.556 | 0.30139 | 83.72 | 0.013896 | 3.86 | 0.04455 | 12.375 | 1.1961 | 0.073 | 74.4649 | 488.2925 | 0.93386 | 332.2577 | 0 | 1 | 7683.2602 | 83.72 | 35.86 | 12.375 | 332.2577 | 17.525 | 21.2582 | 6.3795 | 6.7975 | 0 | 0 | 0 | 0 | 65 | 1.1961 | 0.16164 | 1.1961 | 2 | 1.1961 | 0 | 0 | 0 | 0 | 0.16164 | 0 | 0 | 0 | 0 | 0.097346 | 0 | 0 | 0 | 0 | 1.0988 | 0 | 0 | 0 | 0 | 1.0988 | 0 | 0 | 0 | 0 | 6.7975 | 0 | 0 | 0 | 0 | 0 | 0 | 0 | 0 | 0 | 3.3029 | 1.2475 | 0.99815 | 0.81058 | 0.81133 | 0 | 0 | 0 | 0 | 0 | 6.7975 | 0 | 0 | 0 | 0 | 1.0988 | 0 | 0 | 0 | 0 | 40 | 2 | 4 | 4 | 4 | 4 | 0 | 0 | 0 | 0 | 0 | 0 | 0 | 0
2014-10-20 | 10時 | 0.19554 | 0.19554 | 0 | 0.0060628 | 6.0628 | 0.11648 | 870.665 | 0.71191 | 断続運転 | 0.10628 | 3827.2317 | 406.7567 | 1.4643 | 0.29938 | 83.16 | 0.013608 | 3.78 | 0.04365 | 12.125 | 1.1077 | 0.073 | 74.386 | 461.9867 | 0.93386 | 307.6917 | 0 | 1 | 7707.013 | 83.16 | 35.78 | 12.125 | 307.6917 | 17.575 | 20.9968 | 5.9078 | 6.7975 | 0 | 0 | 0 | 0 | 65 | 1.1077 | 0.14976 | 1.1077 | 2 | 1.1077 | 0 | 0 | 0 | 0 | 0.14976 | 0 | 0 | 0 | 0 | 0.089718 | 0 | 0 | 0 | 0 | 1.018 | 0 | 0 | 0 | 0 | 1.018 | 0 | 0 | 0 | 0 | 6.7975 | 0 | 0 | 0 | 0 | 0 | 0 | 0 | 0 | 0 | 3.3029 | 1.2475 | 0.99815 | 0.81058 | 0.81133 | 0 | 0 | 0 | 0 | 0 | 6.7975 | 0 | 0 | 0 | 0 | 1.018 | 0 | 0 | 0 | 0 | 40 | 2 | 4 | 4 | 4 | 4 | 0 | 0 | 0 | 0 | 0 | 0 | 0 | 0
2014-10-20 | 11時 | 0.12887 | 0.12887 | 0 | 0.0054486 | 5.4486 | 0.050417 | 877.0585 | 0.72324 | 断続運転 | 0.044856 | 3891.4006 | 174.5527 | 0.62839 | 0.28123 | 78.12 | 0.011016 | 3.06 | 0.03555 | 9.875 | 0.30059 | 0.073 | 73.6657 | 221.9147 | 0.93386 | 83.4977 | 0 | 1 | 7812.1728 | 78.12 | 35.06 | 9.875 | 83.4977 | 18.025 | 19.8537 | 1.6032 | 6.7975 | 0 | 0 | 0 | 0 | 65 | 0.30059 | 0.040794 | 0.30059 | 2 | 0.30059 | 0 | 0 | 0 | 0 | 0.040794 | 0 | 0 | 0 | 0 | 0.02329 | 0 | 0 | 0 | 0 | 0.2773 | 0 | 0 | 0 | 0 | 0.2773 | 0 | 0 | 0 | 0 | 6.7975 | 0 | 0 | 0 | 0 | 0 | 0 | 0 | 0 | 0 | 3.3029 | 1.2475 | 0.99815 | 0.81058 | 0.81133 | 0 | 0 | 0 | 0 | 0 | 6.7975 | 0 | 0 | 0 | 0 | 0.2773 | 0 | 0 | 0 | 0 | 40 | 2 | 4 | 4 | 4 | 4 | 0 | 0 | 0 | 0 | 0 | 0 | 0 | 0
2014-10-20 | 12時 | 0 | 0 | 0 | 0.005225 | 5.225 | 0.025625 | 882.9992 | 0.73369 | 断続運転 | 0.022495 | 3889.452 | 87.495 | 0.31498 | 0.27317 | 75.88 | 0.009864 | 2.74 | 0.03195 | 8.875 | 0 | 0.073 | 73.3975 | 132.5036 | 0.93386 | 0 | 0 | 1 | 7800.114 | 75.88 | 34.74 | 8.875 | 0 | 18.225 | 20 | 0 | 0 | 0 | 0 | 0 | 0 | 65 | 0 | 0 | 0 | 2 | 0 | 0 | 0 | 0 | 0 | 0 | 0 | 0 | 0 | 0 | 0 | 0 | 0 | 0 | 0 | 0 | 0 | 0 | 0 | 0 | 0 | 0 | 0 | 0 | 0 | 6.7975 | 0 | 0 | 0 | 0 | 0 | 0 | 0 | 0 | 0 | 3.3029 | 1.2475 | 0.99815 | 0.81058 | 0.81133 | 0 | 0 | 0 | 0 | 0 | 6.7975 | 0 | 0 | 0 | 0 | 0 | 0 | 0 | 0 | 0 | 40 | 2 | 4 | 4 | 4 | 4 | 0 | 0 | 0 | 0 | 0 | 0 | 0 | 0
2014-10-20 | 13時 | 0 | 0 | 0 | 0.0052462 | 5.2462 | 0.028327 | 892.2936 | 0.74989 | 断続運転 | 0.024624 | 3878.508 | 95.505 | 0.34382 | 0.29131 | 80.92 | 0.012456 | 3.46 | 0.04005 | 11.125 | 0 | 0.073 | 73.3975 | 132.5036 | 0.93386 | 0 | 0 | 1 | 7797.666 | 80.92 | 35.46 | 11.125 | 0 | 17.775 | 20 | 0 | 0 | 0 | 0 | 0 | 0 | 65 | 0 | 0 | 0 | 2 | 0 | 0 | 0 | 0 | 0 | 0 | 0 | 0 | 0 | 0 | 0 | 0 | 0 | 0 | 0 | 0 | 0 | 0 | 0 | 0 | 0 | 0 | 0 | 0 | 0 | 6.7975 | 0 | 0 | 0 | 0 | 0 | 0 | 0 | 0 | 0 | 3.3029 | 1.2475 | 0.99815 | 0.81058 | 0.81133 | 0 | 0 | 0 | 0 | 0 | 6.7975 | 0 | 0 | 0 | 0 | 0 | 0 | 0 | 0 | 0 | 40 | 2 | 4 | 4 | 4 | 4 | 0 | 0 | 0 | 0 | 0 | 0 | 0 | 0
2014-10-20 | 14時 | 0.11947 | 0.11947 | 0 | 0.0053547 | 5.3547 | 0.041115 | 901.9032 | 0.76647 | 断続運転 | 0.035474 | 3882.4711 | 137.7267 | 0.49582 | 0.29333 | 81.48 | 0.012744 | 3.54 | 0.04095 | 11.375 | 0.14879 | 0.073 | 73.5303 | 176.7625 | 0.93386 | 41.3317 | 0 | 1 | 7807.3884 | 81.48 | 35.54 | 11.375 | 41.3317 | 17.725 | 19.8888 | 0.79358 | 6.7975 | 0 | 0 | 0 | 0 | 65 | 0.14879 | 0.020142 | 0.14879 | 2 | 0.14879 | 0 | 0 | 0 | 0 | 0.020142 | 0 | 0 | 0 | 0 | 0.011878 | 0 | 0 | 0 | 0 | 0.13692 | 0 | 0 | 0 | 0 | 0.13692 | 0 | 0 | 0 | 0 | 6.7975 | 0 | 0 | 0 | 0 | 0 | 0 | 0 | 0 | 0 | 3.3029 | 1.2475 | 0.99815 | 0.81058 | 0.81133 | 0 | 0 | 0 | 0 | 0 | 6.7975 | 0 | 0 | 0 | 0 | 0.13692 | 0 | 0 | 0 | 0 | 40 | 2 | 4 | 4 | 4 | 4 | 0 | 0 | 0 | 0 | 0 | 0 | 0 | 0
2014-10-20 | 15時 | 0.12433 | 0.12433 | 0 | 0.0053921 | 5.3921 | 0.045934 | 912.7026 | 0.78489 | 断続運転 | 0.039206 | 3884.0825 | 152.2794 | 0.54821 | 0.29232 | 81.2 | 0.0126 | 3.5 | 0.0405 | 11.25 | 0.20279 | 0.073 | 73.5785 | 192.8223 | 0.93386 | 56.3294 | 0 | 1 | 7809.4609 | 81.2 | 35.5 | 11.25 | 56.3294 | 17.75 | 19.8672 | 1.0815 | 6.7975 | 0 | 0 | 0 | 0 | 65 | 0.20279 | 0.027457 | 0.20279 | 2 | 0.20279 | 0 | 0 | 0 | 0 | 0.027457 | 0 | 0 | 0 | 0 | 0.016148 | 0 | 0 | 0 | 0 | 0.18664 | 0 | 0 | 0 | 0 | 0.18664 | 0 | 0 | 0 | 0 | 6.7975 | 0 | 0 | 0 | 0 | 0 | 0 | 0 | 0 | 0 | 3.3029 | 1.2475 | 0.99815 | 0.81058 | 0.81133 | 0 | 0 | 0 | 0 | 0 | 6.7975 | 0 | 0 | 0 | 0 | 0.18664 | 0 | 0 | 0 | 0 | 40 | 2 | 4 | 4 | 4 | 4 | 0 | 0 | 0 | 0 | 0 | 0 | 0 | 0
2014-10-20 | 16時 | 0.14207 | 0.14207 | 0 | 0.0055381 | 5.5381 | 0.063532 | 923.706 | 0.80344 | 断続運転 | 0.053812 | 3879.6143 | 208.768 | 0.75156 | 0.29938 | 83.16 | 0.013608 | 3.78 | 0.04365 | 12.125 | 0.39493 | 0.073 | 73.7499 | 249.976 | 0.93386 | 109.703 | 0 | 1 | 7808.0993 | 83.16 | 35.78 | 12.125 | 109.703 | 17.575 | 19.8718 | 2.1063 | 6.7975 | 0 | 0 | 0 | 0 | 65 | 0.39493 | 0.053393 | 0.39493 | 2 | 0.39493 | 0 | 0 | 0 | 0 | 0.053393 | 0 | 0 | 0 | 0 | 0.031988 | 0 | 0 | 0 | 0 | 0.36294 | 0 | 0 | 0 | 0 | 0.36294 | 0 | 0 | 0 | 0 | 6.7975 | 0 | 0 | 0 | 0 | 0 | 0 | 0 | 0 | 0 | 3.3029 | 1.2475 | 0.99815 | 0.81058 | 0.81133 | 0 | 0 | 0 | 0 | 0 | 6.7975 | 0 | 0 | 0 | 0 | 0.36294 | 0 | 0 | 0 | 0 | 40 | 2 | 4 | 4 | 4 | 4 | 0 | 0 | 0 | 0 | 0 | 0 | 0 | 0
2014-10-20 | 17時 | 0.32245 | 0.32245 | 0 | 0.0070047 | 7.0047 | 0.24244 | 986.9888 | 0.9062 | 断続運転 | 0.20047 | 3579.637 | 717.6007 | 2.5834 | 0.31147 | 86.52 | 0.015336 | 4.26 | 0.04905 | 13.625 | 2.2075 | 0.073 | 75.3674 | 789.1272 | 0.93386 | 613.1957 | 0 | 1 | 7241.6603 | 86.52 | 36.26 | 13.625 | 613.1957 | 17.275 | 26.1579 | 11.7736 | 6.7975 | 0 | 0 | 0 | 0 | 65 | 2.2075 | 0.29769 | 2.2075 | 2 | 2.2075 | 0 | 0 | 0 | 0 | 0.29769 | 0 | 0 | 0 | 0 | 0.18394 | 0 | 0 | 0 | 0 | 2.0236 | 0 | 0 | 0 | 0 | 2.0236 | 0 | 0 | 0 | 0 | 6.7975 | 0 | 0 | 0 | 0 | 0 | 0 | 0 | 0 | 0 | 3.3029 | 1.2475 | 0.99815 | 0.81058 | 0.81133 | 0 | 0 | 0 | 0 | 0 | 6.7975 | 0 | 0 | 0 | 0 | 2.0236 | 0 | 0 | 0 | 0 | 40 | 2 | 4 | 4 | 4 | 4 | 0 | 0 | 0 | 0 | 0 | 0 | 0 | 0
2014-10-20 | 18時 | 0.38408 | 0.38408 | 0 | 0.0074405 | 7.4405 | 0.30364 | 1027.837 | 0.96935 | 断続運転 | 0.24405 | 3432.2466 | 837.6397 | 3.0155 | 0.31349 | 87.08 | 0.015624 | 4.34 | 0.04995 | 13.875 | 2.6364 | 0.073 | 75.7501 | 916.7147 | 0.93386 | 732.3447 | 0 | 1 | 6959.3056 | 87.08 | 36.34 | 13.875 | 732.3447 | 17.225 | 29.2974 | 14.0613 | 6.7975 | 0 | 0 | 0 | 0 | 65 | 2.6364 | 0.35539 | 2.6364 | 2 | 2.6364 | 0 | 0 | 0 | 0 | 0.35539 | 0 | 0 | 0 | 0 | 0.2207 | 0 | 0 | 0 | 0 | 2.4157 | 0 | 0 | 0 | 0 | 2.4157 | 0 | 0 | 0 | 0 | 6.7975 | 0 | 0 | 0 | 0 | 0 | 0 | 0 | 0 | 0 | 3.3029 | 1.2475 | 0.99815 | 0.81058 | 0.81133 | 0 | 0 | 0 | 0 | 0 | 6.7975 | 0 | 0 | 0 | 0 | 2.4157 | 0 | 0 | 0 | 0 | 40 | 2 | 4 | 4 | 4 | 4 | 0 | 0 | 0 | 0 | 0 | 0 | 0 | 0
2014-10-20 | 19時 | 0.16921 | 0.16921 | 0 | 0.0057408 | 5.7408 | 0.090468 | 961.1941 | 0.86508 | 断続運転 | 0.074076 | 3859.1055 | 285.8687 | 1.0291 | 0.31853 | 88.48 | 0.016344 | 4.54 | 0.0522 | 14.5 | 0.64206 | 0.073 | 73.9705 | 323.4834 | 0.93386 | 178.3487 | 0 | 1 | 7788.2307 | 88.48 | 36.54 | 14.5 | 178.3487 | 17.1 | 20.0641 | 3.4244 | 6.7975 | 0 | 0 | 0 | 0 | 65 | 0.64206 | 0.086456 | 0.64206 | 2 | 0.64206 | 0 | 0 | 0 | 0 | 0.086456 | 0 | 0 | 0 | 0 | 0.054367 | 0 | 0 | 0 | 0 | 0.58769 | 0 | 0 | 0 | 0 | 0.58769 | 0 | 0 | 0 | 0 | 6.7975 | 0 | 0 | 0 | 0 | 0 | 0 | 0 | 0 | 0 | 3.3029 | 1.2475 | 0.99815 | 0.81058 | 0.81133 | 0 | 0 | 0 | 0 | 0 | 6.7975 | 0 | 0 | 0 | 0 | 0.58769 | 0 | 0 | 0 | 0 | 40 | 2 | 4 | 4 | 4 | 4 | 0 | 0 | 0 | 0 | 0 | 0 | 0 | 0
2014-10-20 | 20時 | 0.23379 | 0.23379 | 0 | 0.0062589 | 6.2589 | 0.15453 | 980.7012 | 0.89627 | 断続運転 | 0.12589 | 3781.2054 | 476.0311 | 1.7137 | 0.32458 | 90.16 | 0.017208 | 4.78 | 0.0549 | 15.25 | 1.317 | 0.073 | 74.5728 | 524.2544 | 0.93386 | 365.8411 | 0 | 1 | 7644.1253 | 90.16 | 36.78 | 15.25 | 365.8411 | 16.95 | 21.6589 | 7.0243 | 6.7975 | 0 | 0 | 0 | 0 | 65 | 1.317 | 0.17712 | 1.317 | 2 | 1.317 | 0 | 0 | 0 | 0 | 0.17712 | 0 | 0 | 0 | 0 | 0.11304 | 0 | 0 | 0 | 0 | 1.204 | 0 | 0 | 0 | 0 | 1.204 | 0 | 0 | 0 | 0 | 6.7975 | 0 | 0 | 0 | 0 | 0 | 0 | 0 | 0 | 0 | 3.3029 | 1.2475 | 0.99815 | 0.81058 | 0.81133 | 0 | 0 | 0 | 0 | 0 | 6.7975 | 0 | 0 | 0 | 0 | 1.204 | 0 | 0 | 0 | 0 | 40 | 2 | 4 | 4 | 4 | 4 | 0 | 0 | 0 | 0 | 0 | 0 | 0 | 0
2014-10-20 | 21時 | 0.30589 | 0.30589 | 0 | 0.006801 | 6.801 | 0.22609 | 1018.6632 | 0.95537 | 断続運転 | 0.1801 | 3639.9932 | 655.5447 | 2.36 | 0.33466 | 92.96 | 0.018648 | 5.18 | 0.0594 | 16.5 | 1.9473 | 0.073 | 75.1351 | 711.7164 | 0.93386 | 540.9047 | 0 | 1 | 7381.9915 | 92.96 | 37.18 | 16.5 | 540.9047 | 16.7 | 24.5612 | 10.3856 | 6.7975 | 0 | 0 | 0 | 0 | 65 | 1.9473 | 0.26133 | 1.9473 | 2 | 1.9473 | 0 | 0 | 0 | 0 | 0.26133 | 0 | 0 | 0 | 0 | 0.17088 | 0 | 0 | 0 | 0 | 1.7764 | 0 | 0 | 0 | 0 | 1.7764 | 0 | 0 | 0 | 0 | 6.7975 | 0 | 0 | 0 | 0 | 0 | 0 | 0 | 0 | 0 | 3.3029 | 1.2475 | 0.99815 | 0.81058 | 0.81133 | 0 | 0 | 0 | 0 | 0 | 6.7975 | 0 | 0 | 0 | 0 | 1.7764 | 0 | 0 | 0 | 0 | 40 | 2 | 4 | 4 | 4 | 4 | 0 | 0 | 0 | 0 | 0 | 0 | 0 | 0
2014-10-20 | 22時 | 0.36949 | 0.36949 | 0 | 0.0072773 | 7.2773 | 0.28921 | 1044.3941 | 0.99431 | 断続運転 | 0.22773 | 3487.4643 | 794.2022 | 2.8591 | 0.34171 | 94.92 | 0.019656 | 5.46 | 0.06255 | 17.375 | 2.4352 | 0.073 | 75.5706 | 856.8584 | 0.93386 | 676.4472 | 0 | 1 | 7094.9073 | 94.92 | 37.46 | 17.375 | 676.4472 | 16.525 | 27.7458 | 12.988 | 6.7975 | 0 | 0 | 0 | 0 | 65 | 2.4352 | 0.32633 | 2.4352 | 2 | 2.4352 | 0 | 0 | 0 | 0 | 0.32633 | 0 | 0 | 0 | 0 | 0.21696 | 0 | 0 | 0 | 0 | 2.2183 | 0 | 0 | 0 | 0 | 2.2183 | 0 | 0 | 0 | 0 | 6.7975 | 0 | 0 | 0 | 0 | 0 | 0 | 0 | 0 | 0 | 3.3029 | 1.2475 | 0.99815 | 0.81058 | 0.81133 | 0 | 0 | 0 | 0 | 0 | 6.7975 | 0 | 0 | 0 | 0 | 2.2183 | 0 | 0 | 0 | 0 | 40 | 2 | 4 | 4 | 4 | 4 | 0 | 0 | 0 | 0 | 0 | 0 | 0 | 0
2014-10-20 | 23時 | 0.61093 | 0.61093 | 0 | 0.0089127 | 8.9127 | 0.52902 | 1162.7757 | 1.1635 | 断続運転 | 0.39127 | 2927.699 | 1145.5062 | 4.1238 | 0.34877 | 96.88 | 0.020664 | 5.74 | 0.0657 | 18.25 | 3.6887 | 0.073 | 76.6891 | 1229.7069 | 0.93386 | 1024.6362 | 0 | 1 | 6021.9512 | 96.88 | 37.74 | 18.25 | 1024.6362 | 16.35 | 39.6768 | 19.6734 | 6.7975 | 0 | 0 | 0 | 0 | 65 | 3.6887 | 0.49358 | 3.6887 | 2 | 3.6887 | 0 | 0 | 0 | 0 | 0.49358 | 0 | 0 | 0 | 0 | 0.33356 | 0 | 0 | 0 | 0 | 3.3551 | 0 | 0 | 0 | 0 | 3.3551 | 0 | 0 | 0 | 0 | 6.7975 | 0 | 0 | 0 | 0 | 0 | 0 | 0 | 0 | 0 | 3.3029 | 1.2475 | 0.99815 | 0.81058 | 0.81133 | 0 | 0 | 0 | 0 | 0 | 6.7975 | 0 | 0 | 0 | 0 | 3.3551 | 0 | 0 | 0 | 0 | 40 | 2 | 4 | 4 | 4 | 4 | 0 | 0 | 0 | 0 | 0 | 0 | 0 | 0
2014-10-21 | 0時 | 0.63756 | 0.63756 | 0 | 0.0090744 | 9.0744 | 0.55549 | 1177.5554 | 1.1836 | 断続運転 | 0.40744 | 2914.476 | 1187.4743 | 4.2749 | 0.34574 | 96.04 | 0.020232 | 5.62 | 0.06435 | 17.875 | 3.8446 | 0.073 | 76.8282 | 1276.0768 | 0.93386 | 1067.9393 | 0 | 1 | 5993.322 | 96.04 | 37.62 | 17.875 | 1067.9393 | 16.425 | 40 | 20.5048 | 6.7975 | 0 | 0 | 0 | 0 | 65 | 3.8446 | 0.51476 | 3.8446 | 2 | 3.8446 | 0 | 0 | 0 | 0 | 0.51476 | 0 | 0 | 0 | 0 | 0.34546 | 0 | 0 | 0 | 0 | 3.4991 | 0 | 0 | 0 | 0 | 3.4991 | 0 | 0 | 0 | 0 | 6.7975 | 0 | 0 | 0 | 0 | 0 | 0 | 0 | 0 | 0 | 3.3029 | 1.2475 | 0.99815 | 0.81058 | 0.81133 | 0 | 0 | 0 | 0 | 0 | 6.7975 | 0 | 0 | 0 | 0 | 3.4991 | 0 | 0 | 0 | 0 | 40 | 2 | 4 | 4 | 4 | 4 | 0 | 0 | 0 | 0 | 0 | 0 | 0 | 0
2014-10-21 | 1時 | 0.6626 | 0.6626 | 0 | 0.0092454 | 9.2454 | 0.58035 | 1186.0826 | 1.1951 | 断続運転 | 0.42454 | 2912.652 | 1236.5403 | 4.4515 | 0.34877 | 96.88 | 0.020664 | 5.74 | 0.0657 | 18.25 | 4.0164 | 0.073 | 76.9816 | 1327.1883 | 0.93386 | 1115.6703 | 0 | 1 | 5992.914 | 96.88 | 37.74 | 18.25 | 1115.6703 | 16.35 | 40 | 21.4213 | 6.7975 | 0 | 0 | 0 | 0 | 65 | 4.0164 | 0.53743 | 4.0164 | 2 | 4.0164 | 0 | 0 | 0 | 0 | 0.53743 | 0 | 0 | 0 | 0 | 0.36319 | 0 | 0 | 0 | 0 | 3.6532 | 0 | 0 | 0 | 0 | 3.6532 | 0 | 0 | 0 | 0 | 6.7975 | 0 | 0 | 0 | 0 | 0 | 0 | 0 | 0 | 0 | 3.3029 | 1.2475 | 0.99815 | 0.81058 | 0.81133 | 0 | 0 | 0 | 0 | 0 | 6.7975 | 0 | 0 | 0 | 0 | 3.6532 | 0 | 0 | 0 | 0 | 40 | 2 | 4 | 4 | 4 | 4 | 0 | 0 | 0 | 0 | 0 | 0 | 0 | 0
2014-10-21 | 2時 | 0.67711 | 0.67711 | 0 | 0.0093687 | 9.3687 | 0.59474 | 1185.0501 | 1.1938 | 断続運転 | 0.43687 | 2911.436 | 1271.9137 | 4.5789 | 0.35078 | 97.44 | 0.020952 | 5.82 | 0.0666 | 18.5 | 4.1406 | 0.073 | 77.0923 | 1364.1139 | 0.93386 | 1150.1537 | 0 | 1 | 5992.642 | 97.44 | 37.82 | 18.5 | 1150.1537 | 16.3 | 40 | 22.0834 | 6.7975 | 0 | 0 | 0 | 0 | 65 | 4.1406 | 0.55381 | 4.1406 | 2 | 4.1406 | 0 | 0 | 0 | 0 | 0.55381 | 0 | 0 | 0 | 0 | 0.376 | 0 | 0 | 0 | 0 | 3.7646 | 0 | 0 | 0 | 0 | 3.7646 | 0 | 0 | 0 | 0 | 6.7975 | 0 | 0 | 0 | 0 | 0 | 0 | 0 | 0 | 0 | 3.3029 | 1.2475 | 0.99815 | 0.81058 | 0.81133 | 0 | 0 | 0 | 0 | 0 | 6.7975 | 0 | 0 | 0 | 0 | 3.7646 | 0 | 0 | 0 | 0 | 40 | 2 | 4 | 4 | 4 | 4 | 0 | 0 | 0 | 0 | 0 | 0 | 0 | 0
2014-10-21 | 3時 | 0.69758 | 0.69758 | 0 | 0.009554 | 9.554 | 0.61502 | 1181.3474 | 1.1888 | 断続運転 | 0.4554 | 2907.788 | 1324.2097 | 4.7672 | 0.35683 | 99.12 | 0.021816 | 6.06 | 0.0693 | 19.25 | 4.3192 | 0.073 | 77.2518 | 1417.2546 | 0.93386 | 1199.7797 | 0 | 1 | 5991.826 | 99.12 | 38.06 | 19.25 | 1199.7797 | 16.15 | 40 | 23.0362 | 6.7975 | 0 | 0 | 0 | 0 | 65 | 4.3192 | 0.57698 | 4.3192 | 2 | 4.3192 | 0 | 0 | 0 | 0 | 0.57698 | 0 | 0 | 0 | 0 | 0.39715 | 0 | 0 | 0 | 0 | 3.9221 | 0 | 0 | 0 | 0 | 3.9221 | 0 | 0 | 0 | 0 | 6.7975 | 0 | 0 | 0 | 0 | 0 | 0 | 0 | 0 | 0 | 3.3029 | 1.2475 | 0.99815 | 0.81058 | 0.81133 | 0 | 0 | 0 | 0 | 0 | 6.7975 | 0 | 0 | 0 | 0 | 3.9221 | 0 | 0 | 0 | 0 | 40 | 2 | 4 | 4 | 4 | 4 | 0 | 0 | 0 | 0 | 0 | 0 | 0 | 0
2014-10-21 | 4時 | 0.71697 | 0.71697 | 0 | 0.0097376 | 9.7376 | 0.63424 | 1176.705 | 1.1825 | 断続運転 | 0.47376 | 2904.14 | 1375.851 | 4.9531 | 0.36288 | 100.8 | 0.02268 | 6.3 | 0.072 | 20 | 4.4955 | 0.073 | 77.4091 | 1469.6941 | 0.93386 | 1248.751 | 0 | 1 | 5991.01 | 100.8 | 38.3 | 20 | 1248.751 | 16 | 40 | 23.9765 | 6.7975 | 0 | 0 | 0 | 0 | 65 | 4.4955 | 0.59978 | 4.4955 | 2 | 4.4955 | 0 | 0 | 0 | 0 | 0.59978 | 0 | 0 | 0 | 0 | 0.41847 | 0 | 0 | 0 | 0 | 4.077 | 0 | 0 | 0 | 0 | 4.077 | 0 | 0 | 0 | 0 | 6.7975 | 0 | 0 | 0 | 0 | 0 | 0 | 0 | 0 | 0 | 3.3029 | 1.2475 | 0.99815 | 0.81058 | 0.81133 | 0 | 0 | 0 | 0 | 0 | 6.7975 | 0 | 0 | 0 | 0 | 4.077 | 0 | 0 | 0 | 0 | 40 | 2 | 4 | 4 | 4 | 4 | 0 | 0 | 0 | 0 | 0 | 0 | 0 | 0
2014-10-21 | 5時 | 0.70041 | 0.70041 | 0 | 0.0095907 | 9.5907 | 0.61782 | 1178.3594 | 1.1847 | 断続運転 | 0.45907 | 2905.356 | 1333.7688 | 4.8016 | 0.36086 | 100.24 | 0.022392 | 6.22 | 0.0711 | 19.75 | 4.3472 | 0.073 | 77.2768 | 1425.5846 | 0.93386 | 1207.5588 | 0 | 1 | 5991.282 | 100.24 | 38.22 | 19.75 | 1207.5588 | 16.05 | 40 | 23.1856 | 6.7975 | 0 | 0 | 0 | 0 | 65 | 4.3472 | 0.58024 | 4.3472 | 2 | 4.3472 | 0 | 0 | 0 | 0 | 0.58024 | 0 | 0 | 0 | 0 | 0.40302 | 0 | 0 | 0 | 0 | 3.9442 | 0 | 0 | 0 | 0 | 3.9442 | 0 | 0 | 0 | 0 | 6.7975 | 0 | 0 | 0 | 0 | 0 | 0 | 0 | 0 | 0 | 3.3029 | 1.2475 | 0.99815 | 0.81058 | 0.81133 | 0 | 0 | 0 | 0 | 0 | 6.7975 | 0 | 0 | 0 | 0 | 3.9442 | 0 | 0 | 0 | 0 | 40 | 2 | 4 | 4 | 4 | 4 | 0 | 0 | 0 | 0 | 0 | 0 | 0 | 0
2014-10-21 | 6時 | 0.53426 | 0.53426 | 0 | 0.0083896 | 8.3896 | 0.45287 | 1132.9359 | 1.1223 | 断続運転 | 0.33896 | 3102.7823 | 1051.71 | 3.7862 | 0.3528 | 98 | 0.02124 | 5.9 | 0.0675 | 18.75 | 3.3446 | 0.073 | 76.3821 | 1127.3619 | 0.93386 | 929.06 | 0 | 1 | 6363.9706 | 98 | 37.9 | 18.75 | 929.06 | 16.25 | 35.8642 | 17.8383 | 6.7975 | 0 | 0 | 0 | 0 | 65 | 3.3446 | 0.44717 | 3.3446 | 2 | 3.3446 | 0 | 0 | 0 | 0 | 0.44717 | 0 | 0 | 0 | 0 | 0.30499 | 0 | 0 | 0 | 0 | 3.0396 | 0 | 0 | 0 | 0 | 3.0396 | 0 | 0 | 0 | 0 | 6.7975 | 0 | 0 | 0 | 0 | 0 | 0 | 0 | 0 | 0 | 3.3029 | 1.2475 | 0.99815 | 0.81058 | 0.81133 | 0 | 0 | 0 | 0 | 0 | 6.7975 | 0 | 0 | 0 | 0 | 3.0396 | 0 | 0 | 0 | 0 | 40 | 2 | 4 | 4 | 4 | 4 | 0 | 0 | 0 | 0 | 0 | 0 | 0 | 0
2014-10-21 | 7時 | 0.31746 | 0.31746 | 0 | 0.0068693 | 6.8693 | 0.23759 | 1033.3197 | 0.97765 | 断続運転 | 0.18693 | 3617.6289 | 676.2545 | 2.4345 | 0.34776 | 96.6 | 0.02052 | 5.7 | 0.06525 | 18.125 | 2.001 | 0.073 | 75.1831 | 727.6982 | 0.93386 | 555.8295 | 0 | 1 | 7352.3187 | 96.6 | 37.7 | 18.125 | 555.8295 | 16.375 | 24.8718 | 10.6721 | 6.7975 | 0 | 0 | 0 | 0 | 65 | 2.001 | 0.26781 | 2.001 | 2 | 2.001 | 0 | 0 | 0 | 0 | 0.26781 | 0 | 0 | 0 | 0 | 0.18056 | 0 | 0 | 0 | 0 | 1.8204 | 0 | 0 | 0 | 0 | 1.8204 | 0 | 0 | 0 | 0 | 6.7975 | 0 | 0 | 0 | 0 | 0 | 0 | 0 | 0 | 0 | 3.3029 | 1.2475 | 0.99815 | 0.81058 | 0.81133 | 0 | 0 | 0 | 0 | 0 | 6.7975 | 0 | 0 | 0 | 0 | 1.8204 | 0 | 0 | 0 | 0 | 40 | 2 | 4 | 4 | 4 | 4 | 0 | 0 | 0 | 0 | 0 | 0 | 0 | 0
2014-10-21 | 8時 | 0 | 0 | 0 | 0.0052916 | 5.2916 | 0.037372 | 995.5089 | 0.91956 | 断続運転 | 0.029158 | 3855.404 | 112.415 | 0.40469 | 0.32962 | 91.56 | 0.017928 | 4.98 | 0.05715 | 15.875 | 0 | 0.073 | 73.3975 | 132.5036 | 0.93386 | 0 | 0 | 1 | 7792.498 | 91.56 | 36.98 | 15.875 | 0 | 16.825 | 20 | 0 | 0 | 0 | 0 | 0 | 0 | 65 | 0 | 0 | 0 | 2 | 0 | 0 | 0 | 0 | 0 | 0 | 0 | 0 | 0 | 0 | 0 | 0 | 0 | 0 | 0 | 0 | 0 | 0 | 0 | 0 | 0 | 0 | 0 | 0 | 0 | 6.7975 | 0 | 0 | 0 | 0 | 0 | 0 | 0 | 0 | 0 | 3.3029 | 1.2475 | 0.99815 | 0.81058 | 0.81133 | 0 | 0 | 0 | 0 | 0 | 6.7975 | 0 | 0 | 0 | 0 | 0 | 0 | 0 | 0 | 0 | 40 | 2 | 4 | 4 | 4 | 4 | 0 | 0 | 0 | 0 | 0 | 0 | 0 | 0
2014-10-21 | 9時 | 0 | 0 | 0 | 0.0052546 | 5.2546 | 0.032904 | 1002.8877 | 0.93105 | 断続運転 | 0.025455 | 3874.252 | 98.62 | 0.35503 | 0.29837 | 82.88 | 0.013464 | 3.74 | 0.0432 | 12 | 0 | 0.073 | 73.3975 | 132.5036 | 0.93386 | 0 | 0 | 1 | 7796.714 | 82.88 | 35.74 | 12 | 0 | 17.6 | 20 | 0 | 0 | 0 | 0 | 0 | 0 | 65 | 0 | 0 | 0 | 2 | 0 | 0 | 0 | 0 | 0 | 0 | 0 | 0 | 0 | 0 | 0 | 0 | 0 | 0 | 0 | 0 | 0 | 0 | 0 | 0 | 0 | 0 | 0 | 0 | 0 | 6.7975 | 0 | 0 | 0 | 0 | 0 | 0 | 0 | 0 | 0 | 3.3029 | 1.2475 | 0.99815 | 0.81058 | 0.81133 | 0 | 0 | 0 | 0 | 0 | 6.7975 | 0 | 0 | 0 | 0 | 0 | 0 | 0 | 0 | 0 | 40 | 2 | 4 | 4 | 4 | 4 | 0 | 0 | 0 | 0 | 0 | 0 | 0 | 0
2014-10-21 | 10時 | 0 | 0 | 0 | 0.0052368 | 5.2368 | 0.030869 | 1011.0206 | 0.94363 | 断続運転 | 0.023677 | 3883.372 | 91.945 | 0.331 | 0.28325 | 78.68 | 0.011304 | 3.14 | 0.03645 | 10.125 | 0 | 0.073 | 73.3975 | 132.5036 | 0.93386 | 0 | 0 | 1 | 7798.754 | 78.68 | 35.14 | 10.125 | 0 | 17.975 | 20 | 0 | 0 | 0 | 0 | 0 | 0 | 65 | 0 | 0 | 0 | 2 | 0 | 0 | 0 | 0 | 0 | 0 | 0 | 0 | 0 | 0 | 0 | 0 | 0 | 0 | 0 | 0 | 0 | 0 | 0 | 0 | 0 | 0 | 0 | 0 | 0 | 6.7975 | 0 | 0 | 0 | 0 | 0 | 0 | 0 | 0 | 0 | 3.3029 | 1.2475 | 0.99815 | 0.81058 | 0.81133 | 0 | 0 | 0 | 0 | 0 | 6.7975 | 0 | 0 | 0 | 0 | 0 | 0 | 0 | 0 | 0 | 40 | 2 | 4 | 4 | 4 | 4 | 0 | 0 | 0 | 0 | 0 | 0 | 0 | 0
2014-10-21 | 11時 | 0 | 0 | 0 | 0.0052368 | 5.2368 | 0.031219 | 1022.486 | 0.96121 | 断続運転 | 0.023677 | 3883.372 | 91.945 | 0.331 | 0.28325 | 78.68 | 0.011304 | 3.14 | 0.03645 | 10.125 | 0 | 0.073 | 73.3975 | 132.5036 | 0.93386 | 0 | 0 | 1 | 7798.754 | 78.68 | 35.14 | 10.125 | 0 | 17.975 | 20 | 0 | 0 | 0 | 0 | 0 | 0 | 65 | 0 | 0 | 0 | 2 | 0 | 0 | 0 | 0 | 0 | 0 | 0 | 0 | 0 | 0 | 0 | 0 | 0 | 0 | 0 | 0 | 0 | 0 | 0 | 0 | 0 | 0 | 0 | 0 | 0 | 6.7975 | 0 | 0 | 0 | 0 | 0 | 0 | 0 | 0 | 0 | 3.3029 | 1.2475 | 0.99815 | 0.81058 | 0.81133 | 0 | 0 | 0 | 0 | 0 | 6.7975 | 0 | 0 | 0 | 0 | 0 | 0 | 0 | 0 | 0 | 40 | 2 | 4 | 4 | 4 | 4 | 0 | 0 | 0 | 0 | 0 | 0 | 0 | 0
2014-10-21 | 12時 | 0 | 0 | 0 | 0.0052273 | 5.2273 | 0.030245 | 1031.475 | 0.97486 | 断続運転 | 0.022731 | 3888.236 | 88.385 | 0.31819 | 0.27518 | 76.44 | 0.010152 | 2.82 | 0.03285 | 9.125 | 0 | 0.073 | 73.3975 | 132.5036 | 0.93386 | 0 | 0 | 1 | 7799.842 | 76.44 | 34.82 | 9.125 | 0 | 18.175 | 20 | 0 | 0 | 0 | 0 | 0 | 0 | 65 | 0 | 0 | 0 | 2 | 0 | 0 | 0 | 0 | 0 | 0 | 0 | 0 | 0 | 0 | 0 | 0 | 0 | 0 | 0 | 0 | 0 | 0 | 0 | 0 | 0 | 0 | 0 | 0 | 0 | 6.7975 | 0 | 0 | 0 | 0 | 0 | 0 | 0 | 0 | 0 | 3.3029 | 1.2475 | 0.99815 | 0.81058 | 0.81133 | 0 | 0 | 0 | 0 | 0 | 6.7975 | 0 | 0 | 0 | 0 | 0 | 0 | 0 | 0 | 0 | 40 | 2 | 4 | 4 | 4 | 4 | 0 | 0 | 0 | 0 | 0 | 0 | 0 | 0
2014-10-21 | 13時 | 0 | 0 | 0 | 0.0052261 | 5.2261 | 0.030378 | 1041.3844 | 0.9898 | 断続運転 | 0.022613 | 3888.844 | 87.94 | 0.31658 | 0.27418 | 76.16 | 0.010008 | 2.78 | 0.0324 | 9 | 0 | 0.073 | 73.3975 | 132.5036 | 0.93386 | 0 | 0 | 1 | 7799.978 | 76.16 | 34.78 | 9 | 0 | 18.2 | 20 | 0 | 0 | 0 | 0 | 0 | 0 | 65 | 0 | 0 | 0 | 2 | 0 | 0 | 0 | 0 | 0 | 0 | 0 | 0 | 0 | 0 | 0 | 0 | 0 | 0 | 0 | 0 | 0 | 0 | 0 | 0 | 0 | 0 | 0 | 0 | 0 | 6.7975 | 0 | 0 | 0 | 0 | 0 | 0 | 0 | 0 | 0 | 3.3029 | 1.2475 | 0.99815 | 0.81058 | 0.81133 | 0 | 0 | 0 | 0 | 0 | 6.7975 | 0 | 0 | 0 | 0 | 0 | 0 | 0 | 0 | 0 | 40 | 2 | 4 | 4 | 4 | 4 | 0 | 0 | 0 | 0 | 0 | 0 | 0 | 0
2014-10-21 | 14時 | 0 | 0 | 0 | 0.0052332 | 5.2332 | 0.031882 | 1059.9596 | 1.0175 | 断続運転 | 0.023322 | 3885.196 | 90.61 | 0.3262 | 0.28022 | 77.84 | 0.010872 | 3.02 | 0.0351 | 9.75 | 0 | 0.073 | 73.3975 | 132.5036 | 0.93386 | 0 | 0 | 1 | 7799.162 | 77.84 | 35.02 | 9.75 | 0 | 18.05 | 20 | 0 | 0 | 0 | 0 | 0 | 0 | 65 | 0 | 0 | 0 | 2 | 0 | 0 | 0 | 0 | 0 | 0 | 0 | 0 | 0 | 0 | 0 | 0 | 0 | 0 | 0 | 0 | 0 | 0 | 0 | 0 | 0 | 0 | 0 | 0 | 0 | 6.7975 | 0 | 0 | 0 | 0 | 0 | 0 | 0 | 0 | 0 | 3.3029 | 1.2475 | 0.99815 | 0.81058 | 0.81133 | 0 | 0 | 0 | 0 | 0 | 6.7975 | 0 | 0 | 0 | 0 | 0 | 0 | 0 | 0 | 0 | 40 | 2 | 4 | 4 | 4 | 4 | 0 | 0 | 0 | 0 | 0 | 0 | 0 | 0
2014-10-21 | 15時 | 0 | 0 | 0 | 0.0052391 | 5.2391 | 0.032683 | 1059.9057 | 1.0174 | 断続運転 | 0.023913 | 3882.156 | 92.835 | 0.33421 | 0.28526 | 79.24 | 0.011592 | 3.22 | 0.03735 | 10.375 | 0 | 0.073 | 73.3975 | 132.5036 | 0.93386 | 0 | 0 | 1 | 7798.482 | 79.24 | 35.22 | 10.375 | 0 | 17.925 | 20 | 0 | 0 | 0 | 0 | 0 | 0 | 65 | 0 | 0 | 0 | 2 | 0 | 0 | 0 | 0 | 0 | 0 | 0 | 0 | 0 | 0 | 0 | 0 | 0 | 0 | 0 | 0 | 0 | 0 | 0 | 0 | 0 | 0 | 0 | 0 | 0 | 6.7975 | 0 | 0 | 0 | 0 | 0 | 0 | 0 | 0 | 0 | 3.3029 | 1.2475 | 0.99815 | 0.81058 | 0.81133 | 0 | 0 | 0 | 0 | 0 | 6.7975 | 0 | 0 | 0 | 0 | 0 | 0 | 0 | 0 | 0 | 40 | 2 | 4 | 4 | 4 | 4 | 0 | 0 | 0 | 0 | 0 | 0 | 0 | 0
2014-10-21 | 16時 | 0 | 0 | 0 | 0.00527 | 5.27 | 0.03753 | 1078.7828 | 1.0451 | 断続運転 | 0.027004 | 3866.348 | 104.405 | 0.37586 | 0.31147 | 86.52 | 0.015336 | 4.26 | 0.04905 | 13.625 | 0 | 0.073 | 73.3975 | 132.5036 | 0.93386 | 0 | 0 | 1 | 7794.946 | 86.52 | 36.26 | 13.625 | 0 | 17.275 | 20 | 0 | 0 | 0 | 0 | 0 | 0 | 65 | 0 | 0 | 0 | 2 | 0 | 0 | 0 | 0 | 0 | 0 | 0 | 0 | 0 | 0 | 0 | 0 | 0 | 0 | 0 | 0 | 0 | 0 | 0 | 0 | 0 | 0 | 0 | 0 | 0 | 6.7975 | 0 | 0 | 0 | 0 | 0 | 0 | 0 | 0 | 0 | 3.3029 | 1.2475 | 0.99815 | 0.81058 | 0.81133 | 0 | 0 | 0 | 0 | 0 | 6.7975 | 0 | 0 | 0 | 0 | 0 | 0 | 0 | 0 | 0 | 40 | 2 | 4 | 4 | 4 | 4 | 0 | 0 | 0 | 0 | 0 | 0 | 0 | 0
2014-10-21 | 17時 | 0 | 0 | 0 | 0.005294 | 5.294 | 0.041027 | 1084.0238 | 1.0527 | 断続運転 | 0.029398 | 3854.188 | 113.305 | 0.4079 | 0.33163 | 92.12 | 0.018216 | 5.06 | 0.05805 | 16.125 | 0 | 0.073 | 73.3975 | 132.5036 | 0.93386 | 0 | 0 | 1 | 7792.226 | 92.12 | 37.06 | 16.125 | 0 | 16.775 | 20 | 0 | 0 | 0 | 0 | 0 | 0 | 65 | 0 | 0 | 0 | 2 | 0 | 0 | 0 | 0 | 0 | 0 | 0 | 0 | 0 | 0 | 0 | 0 | 0 | 0 | 0 | 0 | 0 | 0 | 0 | 0 | 0 | 0 | 0 | 0 | 0 | 6.7975 | 0 | 0 | 0 | 0 | 0 | 0 | 0 | 0 | 0 | 3.3029 | 1.2475 | 0.99815 | 0.81058 | 0.81133 | 0 | 0 | 0 | 0 | 0 | 6.7975 | 0 | 0 | 0 | 0 | 0 | 0 | 0 | 0 | 0 | 40 | 2 | 4 | 4 | 4 | 4 | 0 | 0 | 0 | 0 | 0 | 0 | 0 | 0
2014-10-21 | 18時 | 0 | 0 | 0 | 0.005312 | 5.312 | 0.043367 | 1080.1377 | 1.047 | 断続運転 | 0.031204 | 3845.068 | 119.98 | 0.43193 | 0.34675 | 96.32 | 0.020376 | 5.66 | 0.0648 | 18 | 0 | 0.073 | 73.3975 | 132.5036 | 0.93386 | 0 | 0 | 1 | 7790.186 | 96.32 | 37.66 | 18 | 0 | 16.4 | 20 | 0 | 0 | 0 | 0 | 0 | 0 | 65 | 0 | 0 | 0 | 2 | 0 | 0 | 0 | 0 | 0 | 0 | 0 | 0 | 0 | 0 | 0 | 0 | 0 | 0 | 0 | 0 | 0 | 0 | 0 | 0 | 0 | 0 | 0 | 0 | 0 | 6.7975 | 0 | 0 | 0 | 0 | 0 | 0 | 0 | 0 | 0 | 3.3029 | 1.2475 | 0.99815 | 0.81058 | 0.81133 | 0 | 0 | 0 | 0 | 0 | 6.7975 | 0 | 0 | 0 | 0 | 0 | 0 | 0 | 0 | 0 | 40 | 2 | 4 | 4 | 4 | 4 | 0 | 0 | 0 | 0 | 0 | 0 | 0 | 0
2014-10-21 | 19時 | 0 | 0 | 0 | 0.0053217 | 5.3217 | 0.044729 | 1080.8971 | 1.0481 | 断続運転 | 0.03217 | 3840.204 | 123.54 | 0.44474 | 0.35482 | 98.56 | 0.021528 | 5.98 | 0.0684 | 19 | 0 | 0.073 | 73.3975 | 132.5036 | 0.93386 | 0 | 0 | 1 | 7789.098 | 98.56 | 37.98 | 19 | 0 | 16.2 | 20 | 0 | 0 | 0 | 0 | 0 | 0 | 65 | 0 | 0 | 0 | 2 | 0 | 0 | 0 | 0 | 0 | 0 | 0 | 0 | 0 | 0 | 0 | 0 | 0 | 0 | 0 | 0 | 0 | 0 | 0 | 0 | 0 | 0 | 0 | 0 | 0 | 6.7975 | 0 | 0 | 0 | 0 | 0 | 0 | 0 | 0 | 0 | 3.3029 | 1.2475 | 0.99815 | 0.81058 | 0.81133 | 0 | 0 | 0 | 0 | 0 | 6.7975 | 0 | 0 | 0 | 0 | 0 | 0 | 0 | 0 | 0 | 40 | 2 | 4 | 4 | 4 | 4 | 0 | 0 | 0 | 0 | 0 | 0 | 0 | 0
2014-10-21 | 20時 | 0 | 0 | 0 | 0.0053278 | 5.3278 | 0.044708 | 1060.6095 | 1.0184 | 断続運転 | 0.032776 | 3837.164 | 125.765 | 0.45275 | 0.35986 | 99.96 | 0.022248 | 6.18 | 0.07065 | 19.625 | 0 | 0.073 | 73.3975 | 132.5036 | 0.93386 | 0 | 0 | 1 | 7788.418 | 99.96 | 38.18 | 19.625 | 0 | 16.075 | 20 | 0 | 0 | 0 | 0 | 0 | 0 | 65 | 0 | 0 | 0 | 2 | 0 | 0 | 0 | 0 | 0 | 0 | 0 | 0 | 0 | 0 | 0 | 0 | 0 | 0 | 0 | 0 | 0 | 0 | 0 | 0 | 0 | 0 | 0 | 0 | 0 | 6.7975 | 0 | 0 | 0 | 0 | 0 | 0 | 0 | 0 | 0 | 3.3029 | 1.2475 | 0.99815 | 0.81058 | 0.81133 | 0 | 0 | 0 | 0 | 0 | 6.7975 | 0 | 0 | 0 | 0 | 0 | 0 | 0 | 0 | 0 | 40 | 2 | 4 | 4 | 4 | 4 | 0 | 0 | 0 | 0 | 0 | 0 | 0 | 0
2014-10-21 | 21時 | 0.13657 | 0.13657 | 0 | 0.0054287 | 5.4287 | 0.058142 | 1057.6416 | 1.014 | 断続運転 | 0.042872 | 3837.5845 | 164.5234 | 0.59228 | 0.36691 | 101.92 | 0.023256 | 6.46 | 0.0738 | 20.5 | 0.12832 | 0.073 | 73.512 | 170.6713 | 0.93386 | 35.6434 | 0 | 1 | 7796.4906 | 101.92 | 38.46 | 20.5 | 35.6434 | 15.9 | 19.8996 | 0.68437 | 6.7975 | 0 | 0 | 0 | 0 | 65 | 0.12832 | 0.017105 | 0.12832 | 2 | 0.12832 | 0 | 0 | 0 | 0 | 0.017105 | 0 | 0 | 0 | 0 | 0.012042 | 0 | 0 | 0 | 0 | 0.11627 | 0 | 0 | 0 | 0 | 0.11627 | 0 | 0 | 0 | 0 | 6.7975 | 0 | 0 | 0 | 0 | 0 | 0 | 0 | 0 | 0 | 3.3029 | 1.2475 | 0.99815 | 0.81058 | 0.81133 | 0 | 0 | 0 | 0 | 0 | 6.7975 | 0 | 0 | 0 | 0 | 0.11627 | 0 | 0 | 0 | 0 | 40 | 2 | 4 | 4 | 4 | 4 | 0 | 0 | 0 | 0 | 0 | 0 | 0 | 0
2014-10-21 | 22時 | 0.33545 | 0.33545 | 0 | 0.0068845 | 6.8845 | 0.25556 | 1103.0336 | 1.08 | 断続運転 | 0.18845 | 3610.3455 | 680.353 | 2.4493 | 0.36691 | 101.92 | 0.023256 | 6.46 | 0.0738 | 20.5 | 1.9853 | 0.073 | 75.1691 | 723.0332 | 0.93386 | 551.473 | 0 | 1 | 7357.972 | 101.92 | 38.46 | 20.5 | 551.473 | 15.9 | 24.7801 | 10.5885 | 6.7975 | 0 | 0 | 0 | 0 | 65 | 1.9853 | 0.26465 | 1.9853 | 2 | 1.9853 | 0 | 0 | 0 | 0 | 0.26465 | 0 | 0 | 0 | 0 | 0.18631 | 0 | 0 | 0 | 0 | 1.799 | 0 | 0 | 0 | 0 | 1.799 | 0 | 0 | 0 | 0 | 6.7975 | 0 | 0 | 0 | 0 | 0 | 0 | 0 | 0 | 0 | 3.3029 | 1.2475 | 0.99815 | 0.81058 | 0.81133 | 0 | 0 | 0 | 0 | 0 | 6.7975 | 0 | 0 | 0 | 0 | 1.799 | 0 | 0 | 0 | 0 | 40 | 2 | 4 | 4 | 4 | 4 | 0 | 0 | 0 | 0 | 0 | 0 | 0 | 0
2014-10-21 | 23時 | 0.40748 | 0.40748 | 0 | 0.007379 | 7.379 | 0.3271 | 1133.932 | 1.1237 | 断続運転 | 0.2379 | 3452.1652 | 821.2869 | 2.9566 | 0.36994 | 102.76 | 0.023688 | 6.58 | 0.07515 | 20.875 | 2.4879 | 0.073 | 75.6176 | 872.5188 | 0.93386 | 691.0719 | 0 | 1 | 7055.8326 | 102.76 | 38.58 | 20.875 | 691.0719 | 15.825 | 28.1383 | 13.2688 | 6.7975 | 0 | 0 | 0 | 0 | 65 | 2.4879 | 0.33144 | 2.4879 | 2 | 2.4879 | 0 | 0 | 0 | 0 | 0.33144 | 0 | 0 | 0 | 0 | 0.23488 | 0 | 0 | 0 | 0 | 2.253 | 0 | 0 | 0 | 0 | 2.253 | 0 | 0 | 0 | 0 | 6.7975 | 0 | 0 | 0 | 0 | 0 | 0 | 0 | 0 | 0 | 3.3029 | 1.2475 | 0.99815 | 0.81058 | 0.81133 | 0 | 0 | 0 | 0 | 0 | 6.7975 | 0 | 0 | 0 | 0 | 2.253 | 0 | 0 | 0 | 0 | 40 | 2 | 4 | 4 | 4 | 4 | 0 | 0 | 0 | 0 | 0 | 0 | 0 | 0
2014-10-22 | 0時 | 0.63854 | 0.63854 | 0 | 0.0088674 | 8.8674 | 0.55667 | 1236.3586 | 1.2617 | 断続運転 | 0.38674 | 2946.712 | 1139.6185 | 4.1026 | 0.37901 | 105.28 | 0.024984 | 6.94 | 0.0792 | 22 | 3.6194 | 0.073 | 76.6273 | 1209.1068 | 0.93386 | 1005.3985 | 0 | 1 | 6089.7609 | 105.28 | 38.94 | 22 | 1005.3985 | 15.6 | 38.8767 | 19.304 | 6.7975 | 0 | 0 | 0 | 0 | 65 | 3.6194 | 0.48129 | 3.6194 | 2 | 3.6194 | 0 | 0 | 0 | 0 | 0.48129 | 0 | 0 | 0 | 0 | 0.34785 | 0 | 0 | 0 | 0 | 3.2716 | 0 | 0 | 0 | 0 | 3.2716 | 0 | 0 | 0 | 0 | 6.7975 | 0 | 0 | 0 | 0 | 0 | 0 | 0 | 0 | 0 | 3.3029 | 1.2475 | 0.99815 | 0.81058 | 0.81133 | 0 | 0 | 0 | 0 | 0 | 6.7975 | 0 | 0 | 0 | 0 | 3.2716 | 0 | 0 | 0 | 0 | 40 | 2 | 4 | 4 | 4 | 4 | 0 | 0 | 0 | 0 | 0 | 0 | 0 | 0
2014-10-22 | 1時 | 0.71254 | 0.71254 | 0 | 0.0094078 | 9.4078 | 0.63013 | 1245.71 | 1.2738 | 断続運転 | 0.44078 | 2892.588 | 1274.9863 | 4.59 | 0.38203 | 106.12 | 0.025416 | 7.06 | 0.08055 | 22.375 | 4.102 | 0.073 | 77.0579 | 1352.6322 | 0.93386 | 1139.4313 | 0 | 1 | 5988.426 | 106.12 | 39.06 | 22.375 | 1139.4313 | 15.525 | 40 | 21.8775 | 6.7975 | 0 | 0 | 0 | 0 | 65 | 4.102 | 0.54511 | 4.102 | 2 | 4.102 | 0 | 0 | 0 | 0 | 0.54511 | 0 | 0 | 0 | 0 | 0.39654 | 0 | 0 | 0 | 0 | 3.7054 | 0 | 0 | 0 | 0 | 3.7054 | 0 | 0 | 0 | 0 | 6.7975 | 0 | 0 | 0 | 0 | 0 | 0 | 0 | 0 | 0 | 3.3029 | 1.2475 | 0.99815 | 0.81058 | 0.81133 | 0 | 0 | 0 | 0 | 0 | 6.7975 | 0 | 0 | 0 | 0 | 3.7054 | 0 | 0 | 0 | 0 | 40 | 2 | 4 | 4 | 4 | 4 | 0 | 0 | 0 | 0 | 0 | 0 | 0 | 0
2014-10-22 | 2時 | 0.74339 | 0.74339 | 0 | 0.0096417 | 9.6417 | 0.66075 | 1248.0679 | 1.2769 | 断続運転 | 0.46417 | 2894.412 | 1343.5014 | 4.8366 | 0.37901 | 105.28 | 0.024984 | 6.94 | 0.0792 | 22 | 4.3534 | 0.073 | 77.2823 | 1427.4292 | 0.93386 | 1209.2814 | 0 | 1 | 5988.834 | 105.28 | 38.94 | 22 | 1209.2814 | 15.6 | 40 | 23.2187 | 6.7975 | 0 | 0 | 0 | 0 | 65 | 4.3534 | 0.57889 | 4.3534 | 2 | 4.3534 | 0 | 0 | 0 | 0 | 0.57889 | 0 | 0 | 0 | 0 | 0.4184 | 0 | 0 | 0 | 0 | 3.935 | 0 | 0 | 0 | 0 | 3.935 | 0 | 0 | 0 | 0 | 6.7975 | 0 | 0 | 0 | 0 | 0 | 0 | 0 | 0 | 0 | 3.3029 | 1.2475 | 0.99815 | 0.81058 | 0.81133 | 0 | 0 | 0 | 0 | 0 | 6.7975 | 0 | 0 | 0 | 0 | 3.935 | 0 | 0 | 0 | 0 | 40 | 2 | 4 | 4 | 4 | 4 | 0 | 0 | 0 | 0 | 0 | 0 | 0 | 0
2014-10-22 | 3時 | 0.76973 | 0.76973 | 0 | 0.010013 | 10.0129 | 0.68672 | 1212.7719 | 1.2307 | 断続運転 | 0.50129 | 2888.94 | 1448.1967 | 5.2135 | 0.38808 | 107.8 | 0.02628 | 7.3 | 0.08325 | 23.125 | 4.7159 | 0.073 | 77.6058 | 1535.2506 | 0.93386 | 1309.9717 | 0 | 1 | 5987.61 | 107.8 | 39.3 | 23.125 | 1309.9717 | 15.375 | 40 | 25.152 | 6.7975 | 0 | 0 | 0 | 0 | 65 | 4.7159 | 0.62592 | 4.7159 | 2 | 4.7159 | 0 | 0 | 0 | 0 | 0.62592 | 0 | 0 | 0 | 0 | 0.4612 | 0 | 0 | 0 | 0 | 4.2547 | 0 | 0 | 0 | 0 | 4.2547 | 0 | 0 | 0 | 0 | 6.7975 | 0 | 0 | 0 | 0 | 0 | 0 | 0 | 0 | 0 | 3.3029 | 1.2475 | 0.99815 | 0.81058 | 0.81133 | 0 | 0 | 0 | 0 | 0 | 6.7975 | 0 | 0 | 0 | 0 | 4.2547 | 0 | 0 | 0 | 0 | 40 | 2 | 4 | 4 | 4 | 4 | 0 | 0 | 0 | 0 | 0 | 0 | 0 | 0
2014-10-22 | 4時 | 0.77317 | 0.77317 | 0 | 0.010166 | 10.166 | 0.69 | 1187.1611 | 1.1966 | 断続運転 | 0.5166 | 2889.548 | 1492.7421 | 5.3739 | 0.38707 | 107.52 | 0.026136 | 7.26 | 0.0828 | 23 | 4.8779 | 0.073 | 77.7503 | 1583.4273 | 0.93386 | 1354.9621 | 0 | 1 | 5987.746 | 107.52 | 39.26 | 23 | 1354.9621 | 15.4 | 40 | 26.0158 | 6.7975 | 0 | 0 | 0 | 0 | 65 | 4.8779 | 0.64755 | 4.8779 | 2 | 4.8779 | 0 | 0 | 0 | 0 | 0.64755 | 0 | 0 | 0 | 0 | 0.47613 | 0 | 0 | 0 | 0 | 4.4017 | 0 | 0 | 0 | 0 | 4.4017 | 0 | 0 | 0 | 0 | 6.7975 | 0 | 0 | 0 | 0 | 0 | 0 | 0 | 0 | 0 | 3.3029 | 1.2475 | 0.99815 | 0.81058 | 0.81133 | 0 | 0 | 0 | 0 | 0 | 6.7975 | 0 | 0 | 0 | 0 | 4.4017 | 0 | 0 | 0 | 0 | 40 | 2 | 4 | 4 | 4 | 4 | 0 | 0 | 0 | 0 | 0 | 0 | 0 | 0
2014-10-22 | 5時 | 0.77251 | 0.77251 | 0 | 0.010148 | 10.1475 | 0.68936 | 1189.7403 | 1.2001 | 断続運転 | 0.51475 | 2890.764 | 1488.028 | 5.3569 | 0.38506 | 106.96 | 0.025848 | 7.18 | 0.0819 | 22.75 | 4.8641 | 0.073 | 77.738 | 1579.3323 | 0.93386 | 1351.138 | 0 | 1 | 5988.018 | 106.96 | 39.18 | 22.75 | 1351.138 | 15.45 | 40 | 25.9424 | 6.7975 | 0 | 0 | 0 | 0 | 65 | 4.8641 | 0.64599 | 4.8641 | 2 | 4.8641 | 0 | 0 | 0 | 0 | 0.64599 | 0 | 0 | 0 | 0 | 0.47296 | 0 | 0 | 0 | 0 | 4.3911 | 0 | 0 | 0 | 0 | 4.3911 | 0 | 0 | 0 | 0 | 6.7975 | 0 | 0 | 0 | 0 | 0 | 0 | 0 | 0 | 0 | 3.3029 | 1.2475 | 0.99815 | 0.81058 | 0.81133 | 0 | 0 | 0 | 0 | 0 | 6.7975 | 0 | 0 | 0 | 0 | 4.3911 | 0 | 0 | 0 | 0 | 40 | 2 | 4 | 4 | 4 | 4 | 0 | 0 | 0 | 0 | 0 | 0 | 0 | 0
2014-10-22 | 6時 | 0.63605 | 0.63605 | 0 | 0.0091875 | 9.1875 | 0.55386 | 1145.8221 | 1.1402 | 断続運転 | 0.41875 | 2899.276 | 1214.0833 | 4.3707 | 0.37094 | 103.04 | 0.023832 | 6.62 | 0.0756 | 21 | 3.9003 | 0.073 | 76.878 | 1292.6574 | 0.93386 | 1083.4233 | 0 | 1 | 5989.922 | 103.04 | 38.62 | 21 | 1083.4233 | 15.8 | 40 | 20.8021 | 6.7975 | 0 | 0 | 0 | 0 | 65 | 3.9003 | 0.51951 | 3.9003 | 2 | 3.9003 | 0 | 0 | 0 | 0 | 0.51951 | 0 | 0 | 0 | 0 | 0.36897 | 0 | 0 | 0 | 0 | 3.5314 | 0 | 0 | 0 | 0 | 3.5314 | 0 | 0 | 0 | 0 | 6.7975 | 0 | 0 | 0 | 0 | 0 | 0 | 0 | 0 | 0 | 3.3029 | 1.2475 | 0.99815 | 0.81058 | 0.81133 | 0 | 0 | 0 | 0 | 0 | 6.7975 | 0 | 0 | 0 | 0 | 3.5314 | 0 | 0 | 0 | 0 | 40 | 2 | 4 | 4 | 4 | 4 | 0 | 0 | 0 | 0 | 0 | 0 | 0 | 0
2014-10-22 | 7時 | 0.15531 | 0.15531 | 0 | 0.0056332 | 5.6332 | 0.076681 | 950.0738 | 0.84704 | 断続運転 | 0.063323 | 3839.7402 | 243.144 | 0.87532 | 0.3649 | 101.36 | 0.022968 | 6.38 | 0.0729 | 20.25 | 0.41455 | 0.073 | 73.7674 | 255.813 | 0.93386 | 115.154 | 0 | 1 | 7798.5759 | 101.36 | 38.38 | 20.25 | 115.154 | 15.95 | 19.8794 | 2.211 | 6.7975 | 0 | 0 | 0 | 0 | 65 | 0.41455 | 0.055286 | 0.41455 | 2 | 0.41455 | 0 | 0 | 0 | 0 | 0.055286 | 0 | 0 | 0 | 0 | 0.038747 | 0 | 0 | 0 | 0 | 0.37581 | 0 | 0 | 0 | 0 | 0.37581 | 0 | 0 | 0 | 0 | 6.7975 | 0 | 0 | 0 | 0 | 0 | 0 | 0 | 0 | 0 | 3.3029 | 1.2475 | 0.99815 | 0.81058 | 0.81133 | 0 | 0 | 0 | 0 | 0 | 6.7975 | 0 | 0 | 0 | 0 | 0.37581 | 0 | 0 | 0 | 0 | 40 | 2 | 4 | 4 | 4 | 4 | 0 | 0 | 0 | 0 | 0 | 0 | 0 | 0
2014-10-22 | 8時 | 0 | 0 | 0 | 0.0052569 | 5.2569 | 0.031403 | 948.3501 | 0.84422 | 断続運転 | 0.025693 | 3873.036 | 99.51 | 0.35824 | 0.30038 | 83.44 | 0.013752 | 3.82 | 0.0441 | 12.25 | 0 | 0.073 | 73.3975 | 132.5036 | 0.93386 | 0 | 0 | 1 | 7796.442 | 83.44 | 35.82 | 12.25 | 0 | 17.55 | 20 | 0 | 0 | 0 | 0 | 0 | 0 | 65 | 0 | 0 | 0 | 2 | 0 | 0 | 0 | 0 | 0 | 0 | 0 | 0 | 0 | 0 | 0 | 0 | 0 | 0 | 0 | 0 | 0 | 0 | 0 | 0 | 0 | 0 | 0 | 0 | 0 | 6.7975 | 0 | 0 | 0 | 0 | 0 | 0 | 0 | 0 | 0 | 3.3029 | 1.2475 | 0.99815 | 0.81058 | 0.81133 | 0 | 0 | 0 | 0 | 0 | 6.7975 | 0 | 0 | 0 | 0 | 0 | 0 | 0 | 0 | 0 | 40 | 2 | 4 | 4 | 4 | 4 | 0 | 0 | 0 | 0 | 0 | 0 | 0 | 0
2014-10-22 | 9時 | 0 | 0 | 0 | 0.0052261 | 5.2261 | 0.027604 | 946.2842 | 0.84084 | 断続運転 | 0.022613 | 3888.844 | 87.94 | 0.31658 | 0.27418 | 76.16 | 0.010008 | 2.78 | 0.0324 | 9 | 0 | 0.073 | 73.3975 | 132.5036 | 0.93386 | 0 | 0 | 1 | 7799.978 | 76.16 | 34.78 | 9 | 0 | 18.2 | 20 | 0 | 0 | 0 | 0 | 0 | 0 | 65 | 0 | 0 | 0 | 2 | 0 | 0 | 0 | 0 | 0 | 0 | 0 | 0 | 0 | 0 | 0 | 0 | 0 | 0 | 0 | 0 | 0 | 0 | 0 | 0 | 0 | 0 | 0 | 0 | 0 | 6.7975 | 0 | 0 | 0 | 0 | 0 | 0 | 0 | 0 | 0 | 3.3029 | 1.2475 | 0.99815 | 0.81058 | 0.81133 | 0 | 0 | 0 | 0 | 0 | 6.7975 | 0 | 0 | 0 | 0 | 0 | 0 | 0 | 0 | 0 | 40 | 2 | 4 | 4 | 4 | 4 | 0 | 0 | 0 | 0 | 0 | 0 | 0 | 0
2014-10-22 | 10時 | 0 | 0 | 0 | 0.0052155 | 5.2155 | 0.026183 | 941.4099 | 0.83284 | 断続運転 | 0.021553 | 3894.316 | 83.935 | 0.30217 | 0.2651 | 73.64 | 0.008712 | 2.42 | 0.02835 | 7.875 | 0 | 0.073 | 73.3975 | 132.5036 | 0.93386 | 0 | 0 | 1 | 7801.202 | 73.64 | 34.42 | 7.875 | 0 | 18.425 | 20 | 0 | 0 | 0 | 0 | 0 | 0 | 65 | 0 | 0 | 0 | 2 | 0 | 0 | 0 | 0 | 0 | 0 | 0 | 0 | 0 | 0 | 0 | 0 | 0 | 0 | 0 | 0 | 0 | 0 | 0 | 0 | 0 | 0 | 0 | 0 | 0 | 6.7975 | 0 | 0 | 0 | 0 | 0 | 0 | 0 | 0 | 0 | 3.3029 | 1.2475 | 0.99815 | 0.81058 | 0.81133 | 0 | 0 | 0 | 0 | 0 | 6.7975 | 0 | 0 | 0 | 0 | 0 | 0 | 0 | 0 | 0 | 40 | 2 | 4 | 4 | 4 | 4 | 0 | 0 | 0 | 0 | 0 | 0 | 0 | 0
2014-10-22 | 11時 | 0 | 0 | 0 | 0.0052003 | 5.2003 | 0.024116 | 932.7591 | 0.81854 | 断続運転 | 0.020027 | 3902.22 | 78.15 | 0.28134 | 0.252 | 70 | 0.00684 | 1.9 | 0.0225 | 6.25 | 0 | 0.073 | 73.3975 | 132.5036 | 0.93386 | 0 | 0 | 1 | 7802.97 | 70 | 33.9 | 6.25 | 0 | 18.75 | 20 | 0 | 0 | 0 | 0 | 0 | 0 | 65 | 0 | 0 | 0 | 2 | 0 | 0 | 0 | 0 | 0 | 0 | 0 | 0 | 0 | 0 | 0 | 0 | 0 | 0 | 0 | 0 | 0 | 0 | 0 | 0 | 0 | 0 | 0 | 0 | 0 | 6.7975 | 0 | 0 | 0 | 0 | 0 | 0 | 0 | 0 | 0 | 3.3029 | 1.2475 | 0.99815 | 0.81058 | 0.81133 | 0 | 0 | 0 | 0 | 0 | 6.7975 | 0 | 0 | 0 | 0 | 0 | 0 | 0 | 0 | 0 | 40 | 2 | 4 | 4 | 4 | 4 | 0 | 0 | 0 | 0 | 0 | 0 | 0 | 0
2014-10-22 | 12時 | 0 | 0 | 0 | 0.005205 | 5.205 | 0.024753 | 935.6113 | 0.82327 | 断続運転 | 0.020496 | 3899.788 | 79.93 | 0.28775 | 0.25603 | 71.12 | 0.007416 | 2.06 | 0.0243 | 6.75 | 0 | 0.073 | 73.3975 | 132.5036 | 0.93386 | 0 | 0 | 1 | 7802.426 | 71.12 | 34.06 | 6.75 | 0 | 18.65 | 20 | 0 | 0 | 0 | 0 | 0 | 0 | 65 | 0 | 0 | 0 | 2 | 0 | 0 | 0 | 0 | 0 | 0 | 0 | 0 | 0 | 0 | 0 | 0 | 0 | 0 | 0 | 0 | 0 | 0 | 0 | 0 | 0 | 0 | 0 | 0 | 0 | 6.7975 | 0 | 0 | 0 | 0 | 0 | 0 | 0 | 0 | 0 | 3.3029 | 1.2475 | 0.99815 | 0.81058 | 0.81133 | 0 | 0 | 0 | 0 | 0 | 6.7975 | 0 | 0 | 0 | 0 | 0 | 0 | 0 | 0 | 0 | 40 | 2 | 4 | 4 | 4 | 4 | 0 | 0 | 0 | 0 | 0 | 0 | 0 | 0
2014-10-22 | 13時 | 0 | 0 | 0 | 0.0052179 | 5.2179 | 0.026365 | 937.7931 | 0.82688 | 断続運転 | 0.021789 | 3893.1 | 84.825 | 0.30537 | 0.26712 | 74.2 | 0.009 | 2.5 | 0.02925 | 8.125 | 0 | 0.073 | 73.3975 | 132.5036 | 0.93386 | 0 | 0 | 1 | 7800.93 | 74.2 | 34.5 | 8.125 | 0 | 18.375 | 20 | 0 | 0 | 0 | 0 | 0 | 0 | 65 | 0 | 0 | 0 | 2 | 0 | 0 | 0 | 0 | 0 | 0 | 0 | 0 | 0 | 0 | 0 | 0 | 0 | 0 | 0 | 0 | 0 | 0 | 0 | 0 | 0 | 0 | 0 | 0 | 0 | 6.7975 | 0 | 0 | 0 | 0 | 0 | 0 | 0 | 0 | 0 | 3.3029 | 1.2475 | 0.99815 | 0.81058 | 0.81133 | 0 | 0 | 0 | 0 | 0 | 6.7975 | 0 | 0 | 0 | 0 | 0 | 0 | 0 | 0 | 0 | 40 | 2 | 4 | 4 | 4 | 4 | 0 | 0 | 0 | 0 | 0 | 0 | 0 | 0
2014-10-22 | 14時 | 0 | 0 | 0 | 0.0052202 | 5.2202 | 0.026678 | 938.8445 | 0.82861 | 断続運転 | 0.022024 | 3891.884 | 85.715 | 0.30857 | 0.26914 | 74.76 | 0.009288 | 2.58 | 0.03015 | 8.375 | 0 | 0.073 | 73.3975 | 132.5036 | 0.93386 | 0 | 0 | 1 | 7800.658 | 74.76 | 34.58 | 8.375 | 0 | 18.325 | 20 | 0 | 0 | 0 | 0 | 0 | 0 | 65 | 0 | 0 | 0 | 2 | 0 | 0 | 0 | 0 | 0 | 0 | 0 | 0 | 0 | 0 | 0 | 0 | 0 | 0 | 0 | 0 | 0 | 0 | 0 | 0 | 0 | 0 | 0 | 0 | 0 | 6.7975 | 0 | 0 | 0 | 0 | 0 | 0 | 0 | 0 | 0 | 3.3029 | 1.2475 | 0.99815 | 0.81058 | 0.81133 | 0 | 0 | 0 | 0 | 0 | 6.7975 | 0 | 0 | 0 | 0 | 0 | 0 | 0 | 0 | 0 | 40 | 2 | 4 | 4 | 4 | 4 | 0 | 0 | 0 | 0 | 0 | 0 | 0 | 0
2014-10-22 | 15時 | 0 | 0 | 0 | 0.0052238 | 5.2238 | 0.027004 | 935.4022 | 0.82292 | 断続運転 | 0.022378 | 3890.06 | 87.05 | 0.31338 | 0.27216 | 75.6 | 0.00972 | 2.7 | 0.0315 | 8.75 | 0 | 0.073 | 73.3975 | 132.5036 | 0.93386 | 0 | 0 | 1 | 7800.25 | 75.6 | 34.7 | 8.75 | 0 | 18.25 | 20 | 0 | 0 | 0 | 0 | 0 | 0 | 65 | 0 | 0 | 0 | 2 | 0 | 0 | 0 | 0 | 0 | 0 | 0 | 0 | 0 | 0 | 0 | 0 | 0 | 0 | 0 | 0 | 0 | 0 | 0 | 0 | 0 | 0 | 0 | 0 | 0 | 6.7975 | 0 | 0 | 0 | 0 | 0 | 0 | 0 | 0 | 0 | 3.3029 | 1.2475 | 0.99815 | 0.81058 | 0.81133 | 0 | 0 | 0 | 0 | 0 | 6.7975 | 0 | 0 | 0 | 0 | 0 | 0 | 0 | 0 | 0 | 40 | 2 | 4 | 4 | 4 | 4 | 0 | 0 | 0 | 0 | 0 | 0 | 0 | 0
2014-10-22 | 16時 | 0 | 0 | 0 | 0.0052522 | 5.2522 | 0.030063 | 924.8542 | 0.80536 | 断続運転 | 0.025218 | 3875.468 | 97.73 | 0.35183 | 0.29635 | 82.32 | 0.013176 | 3.66 | 0.0423 | 11.75 | 0 | 0.073 | 73.3975 | 132.5036 | 0.93386 | 0 | 0 | 1 | 7796.986 | 82.32 | 35.66 | 11.75 | 0 | 17.65 | 20 | 0 | 0 | 0 | 0 | 0 | 0 | 65 | 0 | 0 | 0 | 2 | 0 | 0 | 0 | 0 | 0 | 0 | 0 | 0 | 0 | 0 | 0 | 0 | 0 | 0 | 0 | 0 | 0 | 0 | 0 | 0 | 0 | 0 | 0 | 0 | 0 | 6.7975 | 0 | 0 | 0 | 0 | 0 | 0 | 0 | 0 | 0 | 3.3029 | 1.2475 | 0.99815 | 0.81058 | 0.81133 | 0 | 0 | 0 | 0 | 0 | 6.7975 | 0 | 0 | 0 | 0 | 0 | 0 | 0 | 0 | 0 | 40 | 2 | 4 | 4 | 4 | 4 | 0 | 0 | 0 | 0 | 0 | 0 | 0 | 0
2014-10-22 | 17時 | 0 | 0 | 0 | 0.0052534 | 5.2534 | 0.029647 | 907.8074 | 0.77657 | 断続運転 | 0.025336 | 3874.86 | 98.175 | 0.35343 | 0.29736 | 82.6 | 0.01332 | 3.7 | 0.04275 | 11.875 | 0 | 0.073 | 73.3975 | 132.5036 | 0.93386 | 0 | 0 | 1 | 7796.85 | 82.6 | 35.7 | 11.875 | 0 | 17.625 | 20 | 0 | 0 | 0 | 0 | 0 | 0 | 65 | 0 | 0 | 0 | 2 | 0 | 0 | 0 | 0 | 0 | 0 | 0 | 0 | 0 | 0 | 0 | 0 | 0 | 0 | 0 | 0 | 0 | 0 | 0 | 0 | 0 | 0 | 0 | 0 | 0 | 6.7975 | 0 | 0 | 0 | 0 | 0 | 0 | 0 | 0 | 0 | 3.3029 | 1.2475 | 0.99815 | 0.81058 | 0.81133 | 0 | 0 | 0 | 0 | 0 | 6.7975 | 0 | 0 | 0 | 0 | 0 | 0 | 0 | 0 | 0 | 40 | 2 | 4 | 4 | 4 | 4 | 0 | 0 | 0 | 0 | 0 | 0 | 0 | 0
2014-10-22 | 18時 | 0 | 0 | 0 | 0.0052557 | 5.2557 | 0.029539 | 896.1753 | 0.75661 | 断続運転 | 0.025574 | 3873.644 | 99.065 | 0.35663 | 0.29938 | 83.16 | 0.013608 | 3.78 | 0.04365 | 12.125 | 0 | 0.073 | 73.3975 | 132.5036 | 0.93386 | 0 | 0 | 1 | 7796.578 | 83.16 | 35.78 | 12.125 | 0 | 17.575 | 20 | 0 | 0 | 0 | 0 | 0 | 0 | 65 | 0 | 0 | 0 | 2 | 0 | 0 | 0 | 0 | 0 | 0 | 0 | 0 | 0 | 0 | 0 | 0 | 0 | 0 | 0 | 0 | 0 | 0 | 0 | 0 | 0 | 0 | 0 | 0 | 0 | 6.7975 | 0 | 0 | 0 | 0 | 0 | 0 | 0 | 0 | 0 | 3.3029 | 1.2475 | 0.99815 | 0.81058 | 0.81133 | 0 | 0 | 0 | 0 | 0 | 6.7975 | 0 | 0 | 0 | 0 | 0 | 0 | 0 | 0 | 0 | 40 | 2 | 4 | 4 | 4 | 4 | 0 | 0 | 0 | 0 | 0 | 0 | 0 | 0
2014-10-22 | 19時 | 0 | 0 | 0 | 0.0052581 | 5.2581 | 0.029418 | 884.333 | 0.73602 | 断続運転 | 0.025812 | 3872.428 | 99.955 | 0.35984 | 0.30139 | 83.72 | 0.013896 | 3.86 | 0.04455 | 12.375 | 0 | 0.073 | 73.3975 | 132.5036 | 0.93386 | 0 | 0 | 1 | 7796.306 | 83.72 | 35.86 | 12.375 | 0 | 17.525 | 20 | 0 | 0 | 0 | 0 | 0 | 0 | 65 | 0 | 0 | 0 | 2 | 0 | 0 | 0 | 0 | 0 | 0 | 0 | 0 | 0 | 0 | 0 | 0 | 0 | 0 | 0 | 0 | 0 | 0 | 0 | 0 | 0 | 0 | 0 | 0 | 0 | 6.7975 | 0 | 0 | 0 | 0 | 0 | 0 | 0 | 0 | 0 | 3.3029 | 1.2475 | 0.99815 | 0.81058 | 0.81133 | 0 | 0 | 0 | 0 | 0 | 6.7975 | 0 | 0 | 0 | 0 | 0 | 0 | 0 | 0 | 0 | 40 | 2 | 4 | 4 | 4 | 4 | 0 | 0 | 0 | 0 | 0 | 0 | 0 | 0
2014-10-22 | 20時 | 0 | 0 | 0 | 0.0052522 | 5.2522 | 0.028271 | 869.7209 | 0.71023 | 断続運転 | 0.025218 | 3875.468 | 97.73 | 0.35183 | 0.29635 | 82.32 | 0.013176 | 3.66 | 0.0423 | 11.75 | 0 | 0.073 | 73.3975 | 132.5036 | 0.93386 | 0 | 0 | 1 | 7796.986 | 82.32 | 35.66 | 11.75 | 0 | 17.65 | 20 | 0 | 0 | 0 | 0 | 0 | 0 | 65 | 0 | 0 | 0 | 2 | 0 | 0 | 0 | 0 | 0 | 0 | 0 | 0 | 0 | 0 | 0 | 0 | 0 | 0 | 0 | 0 | 0 | 0 | 0 | 0 | 0 | 0 | 0 | 0 | 0 | 6.7975 | 0 | 0 | 0 | 0 | 0 | 0 | 0 | 0 | 0 | 3.3029 | 1.2475 | 0.99815 | 0.81058 | 0.81133 | 0 | 0 | 0 | 0 | 0 | 6.7975 | 0 | 0 | 0 | 0 | 0 | 0 | 0 | 0 | 0 | 40 | 2 | 4 | 4 | 4 | 4 | 0 | 0 | 0 | 0 | 0 | 0 | 0 | 0
2014-10-22 | 21時 | 0 | 0 | 0 | 0.0052605 | 5.2605 | 0.029472 | 877.9172 | 0.72475 | 断続運転 | 0.02605 | 3871.212 | 100.845 | 0.36304 | 0.30341 | 84.28 | 0.014184 | 3.94 | 0.04545 | 12.625 | 0 | 0.073 | 73.3975 | 132.5036 | 0.93386 | 0 | 0 | 1 | 7796.034 | 84.28 | 35.94 | 12.625 | 0 | 17.475 | 20 | 0 | 0 | 0 | 0 | 0 | 0 | 65 | 0 | 0 | 0 | 2 | 0 | 0 | 0 | 0 | 0 | 0 | 0 | 0 | 0 | 0 | 0 | 0 | 0 | 0 | 0 | 0 | 0 | 0 | 0 | 0 | 0 | 0 | 0 | 0 | 0 | 6.7975 | 0 | 0 | 0 | 0 | 0 | 0 | 0 | 0 | 0 | 3.3029 | 1.2475 | 0.99815 | 0.81058 | 0.81133 | 0 | 0 | 0 | 0 | 0 | 6.7975 | 0 | 0 | 0 | 0 | 0 | 0 | 0 | 0 | 0 | 40 | 2 | 4 | 4 | 4 | 4 | 0 | 0 | 0 | 0 | 0 | 0 | 0 | 0
2014-10-22 | 22時 | 0.14671 | 0.14671 | 0 | 0.0056019 | 5.6019 | 0.06811 | 887.0072 | 0.7407 | 断続運転 | 0.060188 | 3873.0695 | 233.1138 | 0.83921 | 0.30744 | 85.4 | 0.01476 | 4.1 | 0.04725 | 13.125 | 0.46976 | 0.073 | 73.8167 | 272.2339 | 0.93386 | 130.4888 | 0 | 1 | 7803.7678 | 85.4 | 36.1 | 13.125 | 130.4888 | 17.375 | 19.9079 | 2.5054 | 6.7975 | 0 | 0 | 0 | 0 | 65 | 0.46976 | 0.063403 | 0.46976 | 2 | 0.46976 | 0 | 0 | 0 | 0 | 0.063403 | 0 | 0 | 0 | 0 | 0.038778 | 0 | 0 | 0 | 0 | 0.43098 | 0 | 0 | 0 | 0 | 0.43098 | 0 | 0 | 0 | 0 | 6.7975 | 0 | 0 | 0 | 0 | 0 | 0 | 0 | 0 | 0 | 3.3029 | 1.2475 | 0.99815 | 0.81058 | 0.81133 | 0 | 0 | 0 | 0 | 0 | 6.7975 | 0 | 0 | 0 | 0 | 0.43098 | 0 | 0 | 0 | 0 | 40 | 2 | 4 | 4 | 4 | 4 | 0 | 0 | 0 | 0 | 0 | 0 | 0 | 0
2014-10-22 | 23時 | 0.22452 | 0.22452 | 0 | 0.0062747 | 6.2747 | 0.14525 | 910.7622 | 0.7816 | 断続運転 | 0.12747 | 3781.0311 | 481.9841 | 1.7351 | 0.3145 | 87.36 | 0.015768 | 4.38 | 0.0504 | 14 | 1.3545 | 0.073 | 74.6062 | 535.3941 | 0.93386 | 376.2441 | 0 | 1 | 7633.4162 | 87.36 | 36.38 | 14 | 376.2441 | 17.2 | 21.7932 | 7.224 | 6.7975 | 0 | 0 | 0 | 0 | 65 | 1.3545 | 0.18254 | 1.3545 | 2 | 1.3545 | 0 | 0 | 0 | 0 | 0.18254 | 0 | 0 | 0 | 0 | 0.11365 | 0 | 0 | 0 | 0 | 1.2408 | 0 | 0 | 0 | 0 | 1.2408 | 0 | 0 | 0 | 0 | 6.7975 | 0 | 0 | 0 | 0 | 0 | 0 | 0 | 0 | 0 | 3.3029 | 1.2475 | 0.99815 | 0.81058 | 0.81133 | 0 | 0 | 0 | 0 | 0 | 6.7975 | 0 | 0 | 0 | 0 | 1.2408 | 0 | 0 | 0 | 0 | 40 | 2 | 4 | 4 | 4 | 4 | 0 | 0 | 0 | 0 | 0 | 0 | 0 | 0
2014-10-23 | 0時 | 0.25869 | 0.25869 | 0 | 0.006543 | 6.543 | 0.17915 | 935.234 | 0.82265 | 断続運転 | 0.1543 | 3716.6206 | 573.4662 | 2.0645 | 0.31349 | 87.08 | 0.015624 | 4.34 | 0.04995 | 13.875 | 1.6854 | 0.073 | 74.9015 | 633.8318 | 0.93386 | 468.1712 | 0 | 1 | 7508.0815 | 87.08 | 36.34 | 13.875 | 468.1712 | 17.225 | 23.1897 | 8.9891 | 6.7975 | 0 | 0 | 0 | 0 | 65 | 1.6854 | 0.22719 | 1.6854 | 2 | 1.6854 | 0 | 0 | 0 | 0 | 0.22719 | 0 | 0 | 0 | 0 | 0.14109 | 0 | 0 | 0 | 0 | 1.5443 | 0 | 0 | 0 | 0 | 1.5443 | 0 | 0 | 0 | 0 | 6.7975 | 0 | 0 | 0 | 0 | 0 | 0 | 0 | 0 | 0 | 3.3029 | 1.2475 | 0.99815 | 0.81058 | 0.81133 | 0 | 0 | 0 | 0 | 0 | 6.7975 | 0 | 0 | 0 | 0 | 1.5443 | 0 | 0 | 0 | 0 | 40 | 2 | 4 | 4 | 4 | 4 | 0 | 0 | 0 | 0 | 0 | 0 | 0 | 0
2014-10-23 | 1時 | 0.31163 | 0.31163 | 0 | 0.006943 | 6.943 | 0.23169 | 971.4447 | 0.88154 | 断続運転 | 0.1943 | 3599.8372 | 699.4646 | 2.5181 | 0.30744 | 85.4 | 0.01476 | 4.1 | 0.04725 | 13.125 | 2.1486 | 0.073 | 75.3148 | 771.6127 | 0.93386 | 596.8396 | 0 | 1 | 7276.4928 | 85.4 | 36.1 | 13.125 | 596.8396 | 17.375 | 25.7763 | 11.4595 | 6.7975 | 0 | 0 | 0 | 0 | 65 | 2.1486 | 0.29 | 2.1486 | 2 | 2.1486 | 0 | 0 | 0 | 0 | 0.29 | 0 | 0 | 0 | 0 | 0.17737 | 0 | 0 | 0 | 0 | 1.9713 | 0 | 0 | 0 | 0 | 1.9713 | 0 | 0 | 0 | 0 | 6.7975 | 0 | 0 | 0 | 0 | 0 | 0 | 0 | 0 | 0 | 3.3029 | 1.2475 | 0.99815 | 0.81058 | 0.81133 | 0 | 0 | 0 | 0 | 0 | 6.7975 | 0 | 0 | 0 | 0 | 1.9713 | 0 | 0 | 0 | 0 | 40 | 2 | 4 | 4 | 4 | 4 | 0 | 0 | 0 | 0 | 0 | 0 | 0 | 0
2014-10-23 | 2時 | 0.34765 | 0.34765 | 0 | 0.0072103 | 7.2103 | 0.26744 | 993.2183 | 0.91598 | 断続運転 | 0.22103 | 3511.5573 | 776.1431 | 2.7941 | 0.31046 | 86.24 | 0.015192 | 4.22 | 0.0486 | 13.5 | 2.4199 | 0.073 | 75.5569 | 852.2922 | 0.93386 | 672.1831 | 0 | 1 | 7109.2449 | 86.24 | 36.22 | 13.5 | 672.1831 | 17.3 | 27.6331 | 12.9062 | 6.7975 | 0 | 0 | 0 | 0 | 65 | 2.4199 | 0.3264 | 2.4199 | 2 | 2.4199 | 0 | 0 | 0 | 0 | 0.3264 | 0 | 0 | 0 | 0 | 0.20116 | 0 | 0 | 0 | 0 | 2.2187 | 0 | 0 | 0 | 0 | 2.2187 | 0 | 0 | 0 | 0 | 6.7975 | 0 | 0 | 0 | 0 | 0 | 0 | 0 | 0 | 0 | 3.3029 | 1.2475 | 0.99815 | 0.81058 | 0.81133 | 0 | 0 | 0 | 0 | 0 | 6.7975 | 0 | 0 | 0 | 0 | 2.2187 | 0 | 0 | 0 | 0 | 40 | 2 | 4 | 4 | 4 | 4 | 0 | 0 | 0 | 0 | 0 | 0 | 0 | 0
2014-10-23 | 3時 | 0.39667 | 0.39667 | 0 | 0.0075351 | 7.5351 | 0.31614 | 1032.9447 | 0.97709 | 断続運転 | 0.25351 | 3399.1869 | 861.7194 | 3.1022 | 0.31752 | 88.2 | 0.0162 | 4.5 | 0.05175 | 14.375 | 2.7167 | 0.073 | 75.8218 | 940.5937 | 0.93386 | 754.6444 | 0 | 1 | 6899.6571 | 88.2 | 36.5 | 14.375 | 754.6444 | 17.125 | 29.9552 | 14.4895 | 6.7975 | 0 | 0 | 0 | 0 | 65 | 2.7167 | 0.3659 | 2.7167 | 2 | 2.7167 | 0 | 0 | 0 | 0 | 0.3659 | 0 | 0 | 0 | 0 | 0.22952 | 0 | 0 | 0 | 0 | 2.4872 | 0 | 0 | 0 | 0 | 2.4872 | 0 | 0 | 0 | 0 | 6.7975 | 0 | 0 | 0 | 0 | 0 | 0 | 0 | 0 | 0 | 3.3029 | 1.2475 | 0.99815 | 0.81058 | 0.81133 | 0 | 0 | 0 | 0 | 0 | 6.7975 | 0 | 0 | 0 | 0 | 2.4872 | 0 | 0 | 0 | 0 | 40 | 2 | 4 | 4 | 4 | 4 | 0 | 0 | 0 | 0 | 0 | 0 | 0 | 0
2014-10-23 | 4時 | 0.44222 | 0.44222 | 0 | 0.0078116 | 7.8116 | 0.36141 | 1072.8788 | 1.0365 | 断続運転 | 0.28116 | 3301.8777 | 928.3636 | 3.3421 | 0.32256 | 89.6 | 0.01692 | 4.7 | 0.054 | 15 | 2.9486 | 0.073 | 76.0287 | 1009.5752 | 0.93386 | 819.0636 | 0 | 1 | 6717.0595 | 89.6 | 36.7 | 15 | 819.0636 | 17 | 31.9799 | 15.7263 | 6.7975 | 0 | 0 | 0 | 0 | 65 | 2.9486 | 0.39671 | 2.9486 | 2 | 2.9486 | 0 | 0 | 0 | 0 | 0.39671 | 0 | 0 | 0 | 0 | 0.25195 | 0 | 0 | 0 | 0 | 2.6967 | 0 | 0 | 0 | 0 | 2.6967 | 0 | 0 | 0 | 0 | 6.7975 | 0 | 0 | 0 | 0 | 0 | 0 | 0 | 0 | 0 | 3.3029 | 1.2475 | 0.99815 | 0.81058 | 0.81133 | 0 | 0 | 0 | 0 | 0 | 6.7975 | 0 | 0 | 0 | 0 | 2.6967 | 0 | 0 | 0 | 0 | 40 | 2 | 4 | 4 | 4 | 4 | 0 | 0 | 0 | 0 | 0 | 0 | 0 | 0
2014-10-23 | 5時 | 0.6333 | 0.6333 | 0 | 0.0090535 | 9.0535 | 0.55124 | 1173.9112 | 1.1787 | 断続運転 | 0.40535 | 2926.028 | 1186.0795 | 4.2699 | 0.32659 | 90.72 | 0.017496 | 4.86 | 0.0558 | 15.5 | 3.87 | 0.073 | 76.8509 | 1283.6371 | 0.93386 | 1074.9995 | 0 | 1 | 5995.906 | 90.72 | 36.86 | 15.5 | 1074.9995 | 16.9 | 40 | 20.6404 | 6.7975 | 0 | 0 | 0 | 0 | 65 | 3.87 | 0.52024 | 3.87 | 2 | 3.87 | 0 | 0 | 0 | 0 | 0.52024 | 0 | 0 | 0 | 0 | 0.33366 | 0 | 0 | 0 | 0 | 3.5363 | 0 | 0 | 0 | 0 | 3.5363 | 0 | 0 | 0 | 0 | 6.7975 | 0 | 0 | 0 | 0 | 0 | 0 | 0 | 0 | 0 | 3.3029 | 1.2475 | 0.99815 | 0.81058 | 0.81133 | 0 | 0 | 0 | 0 | 0 | 6.7975 | 0 | 0 | 0 | 0 | 3.5363 | 0 | 0 | 0 | 0 | 40 | 2 | 4 | 4 | 4 | 4 | 0 | 0 | 0 | 0 | 0 | 0 | 0 | 0
2014-10-23 | 6時 | 0.22355 | 0.22355 | 0 | 0.0061349 | 6.1349 | 0.14441 | 1013.0428 | 0.94674 | 断続運転 | 0.11349 | 3803.8037 | 431.6792 | 1.554 | 0.32861 | 91.28 | 0.017784 | 4.94 | 0.0567 | 15.75 | 1.151 | 0.073 | 74.4246 | 474.8553 | 0.93386 | 319.7092 | 0 | 1 | 7691.884 | 91.28 | 36.94 | 15.75 | 319.7092 | 16.85 | 21.1213 | 6.1385 | 6.7975 | 0 | 0 | 0 | 0 | 65 | 1.151 | 0.15466 | 1.151 | 2 | 1.151 | 0 | 0 | 0 | 0 | 0.15466 | 0 | 0 | 0 | 0 | 0.099674 | 0 | 0 | 0 | 0 | 1.0513 | 0 | 0 | 0 | 0 | 1.0513 | 0 | 0 | 0 | 0 | 6.7975 | 0 | 0 | 0 | 0 | 0 | 0 | 0 | 0 | 0 | 3.3029 | 1.2475 | 0.99815 | 0.81058 | 0.81133 | 0 | 0 | 0 | 0 | 0 | 6.7975 | 0 | 0 | 0 | 0 | 1.0513 | 0 | 0 | 0 | 0 | 40 | 2 | 4 | 4 | 4 | 4 | 0 | 0 | 0 | 0 | 0 | 0 | 0 | 0
2014-10-23 | 7時 | 0.21981 | 0.21981 | 0 | 0.0060831 | 6.0831 | 0.14072 | 1032.767 | 0.97682 | 断続運転 | 0.10831 | 3816.9155 | 413.4264 | 1.4883 | 0.31752 | 88.2 | 0.0162 | 4.5 | 0.05175 | 14.375 | 1.1029 | 0.073 | 74.3817 | 460.5515 | 0.93386 | 306.3514 | 0 | 1 | 7705.7766 | 88.2 | 36.5 | 14.375 | 306.3514 | 17.125 | 20.9833 | 5.8821 | 6.7975 | 0 | 0 | 0 | 0 | 65 | 1.1029 | 0.14854 | 1.1029 | 2 | 1.1029 | 0 | 0 | 0 | 0 | 0.14854 | 0 | 0 | 0 | 0 | 0.093173 | 0 | 0 | 0 | 0 | 1.0097 | 0 | 0 | 0 | 0 | 1.0097 | 0 | 0 | 0 | 0 | 6.7975 | 0 | 0 | 0 | 0 | 0 | 0 | 0 | 0 | 0 | 3.3029 | 1.2475 | 0.99815 | 0.81058 | 0.81133 | 0 | 0 | 0 | 0 | 0 | 6.7975 | 0 | 0 | 0 | 0 | 1.0097 | 0 | 0 | 0 | 0 | 40 | 2 | 4 | 4 | 4 | 4 | 0 | 0 | 0 | 0 | 0 | 0 | 0 | 0
2014-10-23 | 8時 | 0.18279 | 0.18279 | 0 | 0.0057833 | 5.7833 | 0.10401 | 1046.3041 | 0.99717 | 断続運転 | 0.078331 | 3857.0604 | 302.1292 | 1.0877 | 0.3155 | 87.64 | 0.015912 | 4.42 | 0.05085 | 14.125 | 0.7054 | 0.073 | 74.027 | 342.325 | 0.93386 | 195.9442 | 0 | 1 | 7781.1723 | 87.64 | 36.42 | 14.125 | 195.9442 | 17.175 | 20.1472 | 3.7622 | 6.7975 | 0 | 0 | 0 | 0 | 65 | 0.7054 | 0.095046 | 0.7054 | 2 | 0.7054 | 0 | 0 | 0 | 0 | 0.095046 | 0 | 0 | 0 | 0 | 0.059322 | 0 | 0 | 0 | 0 | 0.64608 | 0 | 0 | 0 | 0 | 0.64608 | 0 | 0 | 0 | 0 | 6.7975 | 0 | 0 | 0 | 0 | 0 | 0 | 0 | 0 | 0 | 3.3029 | 1.2475 | 0.99815 | 0.81058 | 0.81133 | 0 | 0 | 0 | 0 | 0 | 6.7975 | 0 | 0 | 0 | 0 | 0.64608 | 0 | 0 | 0 | 0 | 40 | 2 | 4 | 4 | 4 | 4 | 0 | 0 | 0 | 0 | 0 | 0 | 0 | 0
2014-10-23 | 9時 | 0.24435 | 0.24435 | 0 | 0.0062607 | 6.2607 | 0.16509 | 1046.3268 | 0.9972 | 断続運転 | 0.12607 | 3783.3947 | 476.9658 | 1.7171 | 0.31651 | 87.92 | 0.016056 | 4.46 | 0.0513 | 14.25 | 1.3332 | 0.073 | 74.5872 | 529.0675 | 0.93386 | 370.3358 | 0 | 1 | 7640.0518 | 87.92 | 36.46 | 14.25 | 370.3358 | 17.15 | 21.7164 | 7.1106 | 6.7975 | 0 | 0 | 0 | 0 | 65 | 1.3332 | 0.1796 | 1.3332 | 2 | 1.3332 | 0 | 0 | 0 | 0 | 0.1796 | 0 | 0 | 0 | 0 | 0.11238 | 0 | 0 | 0 | 0 | 1.2208 | 0 | 0 | 0 | 0 | 1.2208 | 0 | 0 | 0 | 0 | 6.7975 | 0 | 0 | 0 | 0 | 0 | 0 | 0 | 0 | 0 | 3.3029 | 1.2475 | 0.99815 | 0.81058 | 0.81133 | 0 | 0 | 0 | 0 | 0 | 6.7975 | 0 | 0 | 0 | 0 | 1.2208 | 0 | 0 | 0 | 0 | 40 | 2 | 4 | 4 | 4 | 4 | 0 | 0 | 0 | 0 | 0 | 0 | 0 | 0
2014-10-23 | 10時 | 0.19844 | 0.19844 | 0 | 0.0059274 | 5.9274 | 0.11951 | 1019.7141 | 0.95697 | 断続運転 | 0.092742 | 3842.4526 | 356.3569 | 1.2829 | 0.31248 | 86.8 | 0.01548 | 4.3 | 0.0495 | 13.75 | 0.90542 | 0.073 | 74.2055 | 401.8228 | 0.93386 | 251.5069 | 0 | 1 | 7749.8707 | 86.8 | 36.3 | 13.75 | 251.5069 | 17.25 | 20.5002 | 4.829 | 6.7975 | 0 | 0 | 0 | 0 | 65 | 0.90542 | 0.12207 | 0.90542 | 2 | 0.90542 | 0 | 0 | 0 | 0 | 0.12207 | 0 | 0 | 0 | 0 | 0.075618 | 0 | 0 | 0 | 0 | 0.82981 | 0 | 0 | 0 | 0 | 0.82981 | 0 | 0 | 0 | 0 | 6.7975 | 0 | 0 | 0 | 0 | 0 | 0 | 0 | 0 | 0 | 3.3029 | 1.2475 | 0.99815 | 0.81058 | 0.81133 | 0 | 0 | 0 | 0 | 0 | 6.7975 | 0 | 0 | 0 | 0 | 0.82981 | 0 | 0 | 0 | 0 | 40 | 2 | 4 | 4 | 4 | 4 | 0 | 0 | 0 | 0 | 0 | 0 | 0 | 0
2014-10-23 | 11時 | 0.18441 | 0.18441 | 0 | 0.0058229 | 5.8229 | 0.10558 | 1012.2634 | 0.94554 | 断続運転 | 0.082289 | 3844.1066 | 316.3272 | 1.1388 | 0.33466 | 92.96 | 0.018648 | 5.18 | 0.0594 | 16.5 | 0.72607 | 0.073 | 74.0454 | 348.4747 | 0.93386 | 201.6872 | 0 | 1 | 7775.8832 | 92.96 | 37.18 | 16.5 | 201.6872 | 16.7 | 20.1773 | 3.8725 | 6.7975 | 0 | 0 | 0 | 0 | 65 | 0.72607 | 0.097441 | 0.72607 | 2 | 0.72607 | 0 | 0 | 0 | 0 | 0.097441 | 0 | 0 | 0 | 0 | 0.063715 | 0 | 0 | 0 | 0 | 0.66236 | 0 | 0 | 0 | 0 | 0.66236 | 0 | 0 | 0 | 0 | 6.7975 | 0 | 0 | 0 | 0 | 0 | 0 | 0 | 0 | 0 | 3.3029 | 1.2475 | 0.99815 | 0.81058 | 0.81133 | 0 | 0 | 0 | 0 | 0 | 6.7975 | 0 | 0 | 0 | 0 | 0.66236 | 0 | 0 | 0 | 0 | 40 | 2 | 4 | 4 | 4 | 4 | 0 | 0 | 0 | 0 | 0 | 0 | 0 | 0
2014-10-23 | 12時 | 0 | 0 | 0 | 0.0052784 | 5.2784 | 0.035697 | 995.535 | 0.9196 | 断続運転 | 0.02784 | 3862.092 | 107.52 | 0.38707 | 0.31853 | 88.48 | 0.016344 | 4.54 | 0.0522 | 14.5 | 0 | 0.073 | 73.3975 | 132.5036 | 0.93386 | 0 | 0 | 1 | 7793.994 | 88.48 | 36.54 | 14.5 | 0 | 17.1 | 20 | 0 | 0 | 0 | 0 | 0 | 0 | 65 | 0 | 0 | 0 | 2 | 0 | 0 | 0 | 0 | 0 | 0 | 0 | 0 | 0 | 0 | 0 | 0 | 0 | 0 | 0 | 0 | 0 | 0 | 0 | 0 | 0 | 0 | 0 | 0 | 0 | 6.7975 | 0 | 0 | 0 | 0 | 0 | 0 | 0 | 0 | 0 | 3.3029 | 1.2475 | 0.99815 | 0.81058 | 0.81133 | 0 | 0 | 0 | 0 | 0 | 6.7975 | 0 | 0 | 0 | 0 | 0 | 0 | 0 | 0 | 0 | 40 | 2 | 4 | 4 | 4 | 4 | 0 | 0 | 0 | 0 | 0 | 0 | 0 | 0
2014-10-23 | 13時 | 0.2229 | 0.2229 | 0 | 0.0061477 | 6.1477 | 0.14375 | 997.5153 | 0.9227 | 断続運転 | 0.11477 | 3800.4139 | 436.1583 | 1.5702 | 0.33163 | 92.12 | 0.018216 | 5.06 | 0.05805 | 16.125 | 1.1623 | 0.073 | 74.4347 | 478.2221 | 0.93386 | 322.8533 | 0 | 1 | 7688.4544 | 92.12 | 37.06 | 16.125 | 322.8533 | 16.775 | 21.1549 | 6.1989 | 6.7975 | 0 | 0 | 0 | 0 | 65 | 1.1623 | 0.15608 | 1.1623 | 2 | 1.1623 | 0 | 0 | 0 | 0 | 0.15608 | 0 | 0 | 0 | 0 | 0.10132 | 0 | 0 | 0 | 0 | 1.0609 | 0 | 0 | 0 | 0 | 1.0609 | 0 | 0 | 0 | 0 | 6.7975 | 0 | 0 | 0 | 0 | 0 | 0 | 0 | 0 | 0 | 3.3029 | 1.2475 | 0.99815 | 0.81058 | 0.81133 | 0 | 0 | 0 | 0 | 0 | 6.7975 | 0 | 0 | 0 | 0 | 1.0609 | 0 | 0 | 0 | 0 | 40 | 2 | 4 | 4 | 4 | 4 | 0 | 0 | 0 | 0 | 0 | 0 | 0 | 0
2014-10-23 | 14時 | 0.37015 | 0.37015 | 0 | 0.0073099 | 7.3099 | 0.28984 | 1032.8646 | 0.97697 | 断続運転 | 0.23099 | 3476.207 | 802.962 | 2.8907 | 0.34877 | 96.88 | 0.020664 | 5.74 | 0.0657 | 18.25 | 2.4555 | 0.073 | 75.5887 | 862.903 | 0.93386 | 682.092 | 0 | 1 | 7080.4445 | 96.88 | 37.74 | 18.25 | 682.092 | 16.35 | 27.8962 | 13.0964 | 6.7975 | 0 | 0 | 0 | 0 | 65 | 2.4555 | 0.32857 | 2.4555 | 2 | 2.4555 | 0 | 0 | 0 | 0 | 0.32857 | 0 | 0 | 0 | 0 | 0.22205 | 0 | 0 | 0 | 0 | 2.2335 | 0 | 0 | 0 | 0 | 2.2335 | 0 | 0 | 0 | 0 | 6.7975 | 0 | 0 | 0 | 0 | 0 | 0 | 0 | 0 | 0 | 3.3029 | 1.2475 | 0.99815 | 0.81058 | 0.81133 | 0 | 0 | 0 | 0 | 0 | 6.7975 | 0 | 0 | 0 | 0 | 2.2335 | 0 | 0 | 0 | 0 | 40 | 2 | 4 | 4 | 4 | 4 | 0 | 0 | 0 | 0 | 0 | 0 | 0 | 0
2014-10-23 | 15時 | 0.3249 | 0.3249 | 0 | 0.0069514 | 6.9514 | 0.24494 | 1022.8779 | 0.9618 | 断続運転 | 0.19514 | 3593.0776 | 701.1382 | 2.5241 | 0.34373 | 95.48 | 0.019944 | 5.54 | 0.06345 | 17.625 | 2.097 | 0.073 | 75.2688 | 756.2503 | 0.93386 | 582.4932 | 0 | 1 | 7300.7911 | 95.48 | 37.54 | 17.625 | 582.4932 | 16.475 | 25.4513 | 11.1841 | 6.7975 | 0 | 0 | 0 | 0 | 65 | 2.097 | 0.28089 | 2.097 | 2 | 2.097 | 0 | 0 | 0 | 0 | 0.28089 | 0 | 0 | 0 | 0 | 0.18762 | 0 | 0 | 0 | 0 | 1.9094 | 0 | 0 | 0 | 0 | 1.9094 | 0 | 0 | 0 | 0 | 6.7975 | 0 | 0 | 0 | 0 | 0 | 0 | 0 | 0 | 0 | 3.3029 | 1.2475 | 0.99815 | 0.81058 | 0.81133 | 0 | 0 | 0 | 0 | 0 | 6.7975 | 0 | 0 | 0 | 0 | 1.9094 | 0 | 0 | 0 | 0 | 40 | 2 | 4 | 4 | 4 | 4 | 0 | 0 | 0 | 0 | 0 | 0 | 0 | 0
2014-10-23 | 16時 | 0.30675 | 0.30675 | 0 | 0.0068139 | 6.8139 | 0.22694 | 1015.544 | 0.95059 | 断続運転 | 0.18139 | 3634.9056 | 659.3391 | 2.3736 | 0.34272 | 95.2 | 0.0198 | 5.5 | 0.063 | 17.5 | 1.9481 | 0.073 | 75.1359 | 711.9675 | 0.93386 | 541.1391 | 0 | 1 | 7380.472 | 95.2 | 37.5 | 17.5 | 541.1391 | 16.5 | 24.566 | 10.3901 | 6.7975 | 0 | 0 | 0 | 0 | 65 | 1.9481 | 0.261 | 1.9481 | 2 | 1.9481 | 0 | 0 | 0 | 0 | 0.261 | 0 | 0 | 0 | 0 | 0.17393 | 0 | 0 | 0 | 0 | 1.7742 | 0 | 0 | 0 | 0 | 1.7742 | 0 | 0 | 0 | 0 | 6.7975 | 0 | 0 | 0 | 0 | 0 | 0 | 0 | 0 | 0 | 3.3029 | 1.2475 | 0.99815 | 0.81058 | 0.81133 | 0 | 0 | 0 | 0 | 0 | 6.7975 | 0 | 0 | 0 | 0 | 1.7742 | 0 | 0 | 0 | 0 | 40 | 2 | 4 | 4 | 4 | 4 | 0 | 0 | 0 | 0 | 0 | 0 | 0 | 0
2014-10-23 | 17時 | 0.69604 | 0.69604 | 0 | 0.0096447 | 9.6447 | 0.6134 | 1157.9808 | 1.157 | 断続運転 | 0.46447 | 2914.476 | 1353.6796 | 4.8732 | 0.34574 | 96.04 | 0.020232 | 5.62 | 0.06435 | 17.875 | 4.4429 | 0.073 | 77.3622 | 1454.0533 | 0.93386 | 1234.1446 | 0 | 1 | 5993.322 | 96.04 | 37.62 | 17.875 | 1234.1446 | 16.425 | 40 | 23.696 | 6.7975 | 0 | 0 | 0 | 0 | 65 | 4.4429 | 0.59488 | 4.4429 | 2 | 4.4429 | 0 | 0 | 0 | 0 | 0.59488 | 0 | 0 | 0 | 0 | 0.39922 | 0 | 0 | 0 | 0 | 4.0437 | 0 | 0 | 0 | 0 | 4.0437 | 0 | 0 | 0 | 0 | 6.7975 | 0 | 0 | 0 | 0 | 0 | 0 | 0 | 0 | 0 | 3.3029 | 1.2475 | 0.99815 | 0.81058 | 0.81133 | 0 | 0 | 0 | 0 | 0 | 6.7975 | 0 | 0 | 0 | 0 | 4.0437 | 0 | 0 | 0 | 0 | 40 | 2 | 4 | 4 | 4 | 4 | 0 | 0 | 0 | 0 | 0 | 0 | 0 | 0
2014-10-23 | 18時 | 0.68704 | 0.68704 | 0 | 0.0095602 | 9.5602 | 0.60448 | 1159.7065 | 1.1593 | 断続運転 | 0.45602 | 2916.3 | 1329.8976 | 4.7876 | 0.34272 | 95.2 | 0.0198 | 5.5 | 0.063 | 17.5 | 4.3621 | 0.073 | 77.29 | 1430.0165 | 0.93386 | 1211.6976 | 0 | 1 | 5993.73 | 95.2 | 37.5 | 17.5 | 1211.6976 | 16.5 | 40 | 23.2651 | 6.7975 | 0 | 0 | 0 | 0 | 65 | 4.3621 | 0.58443 | 4.3621 | 2 | 4.3621 | 0 | 0 | 0 | 0 | 0.58443 | 0 | 0 | 0 | 0 | 0.38946 | 0 | 0 | 0 | 0 | 3.9726 | 0 | 0 | 0 | 0 | 3.9726 | 0 | 0 | 0 | 0 | 6.7975 | 0 | 0 | 0 | 0 | 0 | 0 | 0 | 0 | 0 | 3.3029 | 1.2475 | 0.99815 | 0.81058 | 0.81133 | 0 | 0 | 0 | 0 | 0 | 6.7975 | 0 | 0 | 0 | 0 | 3.9726 | 0 | 0 | 0 | 0 | 40 | 2 | 4 | 4 | 4 | 4 | 0 | 0 | 0 | 0 | 0 | 0 | 0 | 0
2014-10-23 | 19時 | 0.27743 | 0.27743 | 0 | 0.0065935 | 6.5935 | 0.19784 | 1001.5192 | 0.92893 | 断続運転 | 0.15935 | 3695.9321 | 588.9286 | 2.1201 | 0.34675 | 96.32 | 0.020376 | 5.66 | 0.0648 | 18 | 1.6882 | 0.073 | 74.904 | 634.6642 | 0.93386 | 468.9486 | 0 | 1 | 7502.3883 | 96.32 | 37.66 | 18 | 468.9486 | 16.4 | 23.2031 | 9.004 | 6.7975 | 0 | 0 | 0 | 0 | 65 | 1.6882 | 0.22599 | 1.6882 | 2 | 1.6882 | 0 | 0 | 0 | 0 | 0.22599 | 0 | 0 | 0 | 0 | 0.15202 | 0 | 0 | 0 | 0 | 1.5362 | 0 | 0 | 0 | 0 | 1.5362 | 0 | 0 | 0 | 0 | 6.7975 | 0 | 0 | 0 | 0 | 0 | 0 | 0 | 0 | 0 | 3.3029 | 1.2475 | 0.99815 | 0.81058 | 0.81133 | 0 | 0 | 0 | 0 | 0 | 6.7975 | 0 | 0 | 0 | 0 | 1.5362 | 0 | 0 | 0 | 0 | 40 | 2 | 4 | 4 | 4 | 4 | 0 | 0 | 0 | 0 | 0 | 0 | 0 | 0
2014-10-23 | 20時 | 0.32162 | 0.32162 | 0 | 0.0069239 | 6.9239 | 0.2417 | 1022.9516 | 0.96192 | 断続運転 | 0.19239 | 3601.9612 | 692.966 | 2.4947 | 0.3407 | 94.64 | 0.019512 | 5.42 | 0.0621 | 17.25 | 2.0724 | 0.073 | 75.2468 | 748.9289 | 0.93386 | 575.656 | 0 | 1 | 7314.8225 | 94.64 | 37.42 | 17.25 | 575.656 | 16.55 | 25.2997 | 11.0528 | 6.7975 | 0 | 0 | 0 | 0 | 65 | 2.0724 | 0.27777 | 2.0724 | 2 | 2.0724 | 0 | 0 | 0 | 0 | 0.27777 | 0 | 0 | 0 | 0 | 0.18423 | 0 | 0 | 0 | 0 | 1.8881 | 0 | 0 | 0 | 0 | 1.8881 | 0 | 0 | 0 | 0 | 6.7975 | 0 | 0 | 0 | 0 | 0 | 0 | 0 | 0 | 0 | 3.3029 | 1.2475 | 0.99815 | 0.81058 | 0.81133 | 0 | 0 | 0 | 0 | 0 | 6.7975 | 0 | 0 | 0 | 0 | 1.8881 | 0 | 0 | 0 | 0 | 40 | 2 | 4 | 4 | 4 | 4 | 0 | 0 | 0 | 0 | 0 | 0 | 0 | 0
2014-10-23 | 21時 | 0.40723 | 0.40723 | 0 | 0.007569 | 7.569 | 0.32666 | 1054.1943 | 1.0089 | 断続運転 | 0.2569 | 3387.6372 | 870.3003 | 3.1331 | 0.35482 | 98.56 | 0.021528 | 5.98 | 0.0684 | 19 | 2.6883 | 0.073 | 75.7965 | 932.1512 | 0.93386 | 746.7603 | 0 | 1 | 6915.7491 | 98.56 | 37.98 | 19 | 746.7603 | 16.2 | 29.7201 | 14.3381 | 6.7975 | 0 | 0 | 0 | 0 | 65 | 2.6883 | 0.35927 | 2.6883 | 2 | 2.6883 | 0 | 0 | 0 | 0 | 0.35927 | 0 | 0 | 0 | 0 | 0.24617 | 0 | 0 | 0 | 0 | 2.4422 | 0 | 0 | 0 | 0 | 2.4422 | 0 | 0 | 0 | 0 | 6.7975 | 0 | 0 | 0 | 0 | 0 | 0 | 0 | 0 | 0 | 3.3029 | 1.2475 | 0.99815 | 0.81058 | 0.81133 | 0 | 0 | 0 | 0 | 0 | 6.7975 | 0 | 0 | 0 | 0 | 2.4422 | 0 | 0 | 0 | 0 | 40 | 2 | 4 | 4 | 4 | 4 | 0 | 0 | 0 | 0 | 0 | 0 | 0 | 0
2014-10-23 | 22時 | 0.45954 | 0.45954 | 0 | 0.0079352 | 7.9352 | 0.3786 | 1080.288 | 1.0473 | 断続運転 | 0.29352 | 3260.2016 | 956.9296 | 3.4449 | 0.35381 | 98.28 | 0.021384 | 5.94 | 0.06795 | 18.875 | 3.0018 | 0.073 | 76.0762 | 1025.3923 | 0.93386 | 833.8346 | 0 | 1 | 6668.7906 | 98.28 | 37.94 | 18.875 | 833.8346 | 16.225 | 32.4702 | 16.0099 | 6.7975 | 0 | 0 | 0 | 0 | 65 | 3.0018 | 0.40125 | 3.0018 | 2 | 3.0018 | 0 | 0 | 0 | 0 | 0.40125 | 0 | 0 | 0 | 0 | 0.2743 | 0 | 0 | 0 | 0 | 2.7275 | 0 | 0 | 0 | 0 | 2.7275 | 0 | 0 | 0 | 0 | 6.7975 | 0 | 0 | 0 | 0 | 0 | 0 | 0 | 0 | 0 | 3.3029 | 1.2475 | 0.99815 | 0.81058 | 0.81133 | 0 | 0 | 0 | 0 | 0 | 6.7975 | 0 | 0 | 0 | 0 | 2.7275 | 0 | 0 | 0 | 0 | 40 | 2 | 4 | 4 | 4 | 4 | 0 | 0 | 0 | 0 | 0 | 0 | 0 | 0
2014-10-23 | 23時 | 0.65695 | 0.65695 | 0 | 0.0093408 | 9.3408 | 0.57461 | 1151.4354 | 1.148 | 断続運転 | 0.43408 | 2909.004 | 1262.7465 | 4.5459 | 0.35482 | 98.56 | 0.021528 | 5.98 | 0.0684 | 19 | 4.1011 | 0.073 | 77.0572 | 1352.3914 | 0.93386 | 1139.2065 | 0 | 1 | 5992.098 | 98.56 | 37.98 | 19 | 1139.2065 | 16.2 | 40 | 21.8732 | 6.7975 | 0 | 0 | 0 | 0 | 65 | 4.1011 | 0.54808 | 4.1011 | 2 | 4.1011 | 0 | 0 | 0 | 0 | 0.54808 | 0 | 0 | 0 | 0 | 0.37554 | 0 | 0 | 0 | 0 | 3.7256 | 0 | 0 | 0 | 0 | 3.7256 | 0 | 0 | 0 | 0 | 6.7975 | 0 | 0 | 0 | 0 | 0 | 0 | 0 | 0 | 0 | 3.3029 | 1.2475 | 0.99815 | 0.81058 | 0.81133 | 0 | 0 | 0 | 0 | 0 | 6.7975 | 0 | 0 | 0 | 0 | 3.7256 | 0 | 0 | 0 | 0 | 40 | 2 | 4 | 4 | 4 | 4 | 0 | 0 | 0 | 0 | 0 | 0 | 0 | 0
2014-10-24 | 0時 | 0.65917 | 0.65917 | 0 | 0.0093854 | 9.3854 | 0.57679 | 1145.3933 | 1.1396 | 断続運転 | 0.43854 | 2912.044 | 1277.0501 | 4.5974 | 0.34978 | 97.16 | 0.020808 | 5.78 | 0.06615 | 18.375 | 4.1606 | 0.073 | 77.1103 | 1370.0906 | 0.93386 | 1155.7351 | 0 | 1 | 5992.778 | 97.16 | 37.78 | 18.375 | 1155.7351 | 16.325 | 40 | 22.1906 | 6.7975 | 0 | 0 | 0 | 0 | 65 | 4.1606 | 0.55662 | 4.1606 | 2 | 4.1606 | 0 | 0 | 0 | 0 | 0.55662 | 0 | 0 | 0 | 0 | 0.37703 | 0 | 0 | 0 | 0 | 3.7836 | 0 | 0 | 0 | 0 | 3.7836 | 0 | 0 | 0 | 0 | 6.7975 | 0 | 0 | 0 | 0 | 0 | 0 | 0 | 0 | 0 | 3.3029 | 1.2475 | 0.99815 | 0.81058 | 0.81133 | 0 | 0 | 0 | 0 | 0 | 6.7975 | 0 | 0 | 0 | 0 | 3.7836 | 0 | 0 | 0 | 0 | 40 | 2 | 4 | 4 | 4 | 4 | 0 | 0 | 0 | 0 | 0 | 0 | 0 | 0
2014-10-24 | 1時 | 0.66328 | 0.66328 | 0 | 0.009414 | 9.414 | 0.58087 | 1146.8969 | 1.1417 | 断続運転 | 0.4414 | 2913.26 | 1285.9161 | 4.6293 | 0.34776 | 96.6 | 0.02052 | 5.7 | 0.06525 | 18.125 | 4.1958 | 0.073 | 77.1416 | 1380.5375 | 0.93386 | 1165.4911 | 0 | 1 | 5993.05 | 96.6 | 37.7 | 18.125 | 1165.4911 | 16.375 | 40 | 22.3779 | 6.7975 | 0 | 0 | 0 | 0 | 65 | 4.1958 | 0.56155 | 4.1958 | 2 | 4.1958 | 0 | 0 | 0 | 0 | 0.56155 | 0 | 0 | 0 | 0 | 0.37861 | 0 | 0 | 0 | 0 | 3.8172 | 0 | 0 | 0 | 0 | 3.8172 | 0 | 0 | 0 | 0 | 6.7975 | 0 | 0 | 0 | 0 | 0 | 0 | 0 | 0 | 0 | 3.3029 | 1.2475 | 0.99815 | 0.81058 | 0.81133 | 0 | 0 | 0 | 0 | 0 | 6.7975 | 0 | 0 | 0 | 0 | 3.8172 | 0 | 0 | 0 | 0 | 40 | 2 | 4 | 4 | 4 | 4 | 0 | 0 | 0 | 0 | 0 | 0 | 0 | 0
2014-10-24 | 2時 | 0.67866 | 0.67866 | 0 | 0.0095672 | 9.5672 | 0.59609 | 1142.073 | 1.135 | 断続運転 | 0.45672 | 2909.612 | 1328.8766 | 4.784 | 0.35381 | 98.28 | 0.021384 | 5.94 | 0.06795 | 18.875 | 4.3408 | 0.073 | 77.271 | 1423.6815 | 0.93386 | 1205.7816 | 0 | 1 | 5992.234 | 98.28 | 37.94 | 18.875 | 1205.7816 | 16.225 | 40 | 23.1515 | 6.7975 | 0 | 0 | 0 | 0 | 65 | 4.3408 | 0.58023 | 4.3408 | 2 | 4.3408 | 0 | 0 | 0 | 0 | 0.58023 | 0 | 0 | 0 | 0 | 0.39666 | 0 | 0 | 0 | 0 | 3.9442 | 0 | 0 | 0 | 0 | 3.9442 | 0 | 0 | 0 | 0 | 6.7975 | 0 | 0 | 0 | 0 | 0 | 0 | 0 | 0 | 0 | 3.3029 | 1.2475 | 0.99815 | 0.81058 | 0.81133 | 0 | 0 | 0 | 0 | 0 | 6.7975 | 0 | 0 | 0 | 0 | 3.9442 | 0 | 0 | 0 | 0 | 40 | 2 | 4 | 4 | 4 | 4 | 0 | 0 | 0 | 0 | 0 | 0 | 0 | 0
2014-10-24 | 3時 | 0.69076 | 0.69076 | 0 | 0.0096894 | 9.6894 | 0.60807 | 1138.3252 | 1.1298 | 断続運転 | 0.46894 | 2907.18 | 1363.2813 | 4.9078 | 0.35784 | 99.4 | 0.02196 | 6.1 | 0.06975 | 19.375 | 4.4583 | 0.073 | 77.3759 | 1458.6167 | 0.93386 | 1238.4063 | 0 | 1 | 5991.69 | 99.4 | 38.1 | 19.375 | 1238.4063 | 16.125 | 40 | 23.7779 | 6.7975 | 0 | 0 | 0 | 0 | 65 | 4.4583 | 0.59543 | 4.4583 | 2 | 4.4583 | 0 | 0 | 0 | 0 | 0.59543 | 0 | 0 | 0 | 0 | 0.41078 | 0 | 0 | 0 | 0 | 4.0475 | 0 | 0 | 0 | 0 | 4.0475 | 0 | 0 | 0 | 0 | 6.7975 | 0 | 0 | 0 | 0 | 0 | 0 | 0 | 0 | 0 | 3.3029 | 1.2475 | 0.99815 | 0.81058 | 0.81133 | 0 | 0 | 0 | 0 | 0 | 6.7975 | 0 | 0 | 0 | 0 | 4.0475 | 0 | 0 | 0 | 0 | 40 | 2 | 4 | 4 | 4 | 4 | 0 | 0 | 0 | 0 | 0 | 0 | 0 | 0
2014-10-24 | 4時 | 0.69631 | 0.69631 | 0 | 0.0097377 | 9.7377 | 0.61357 | 1138.3252 | 1.1298 | 断続運転 | 0.47377 | 2907.18 | 1377.3459 | 4.9584 | 0.35784 | 99.4 | 0.02196 | 6.1 | 0.06975 | 19.375 | 4.5089 | 0.073 | 77.421 | 1473.6775 | 0.93386 | 1252.4709 | 0 | 1 | 5991.69 | 99.4 | 38.1 | 19.375 | 1252.4709 | 16.125 | 40 | 24.0479 | 6.7975 | 0 | 0 | 0 | 0 | 65 | 4.5089 | 0.6022 | 4.5089 | 2 | 4.5089 | 0 | 0 | 0 | 0 | 0.6022 | 0 | 0 | 0 | 0 | 0.41545 | 0 | 0 | 0 | 0 | 4.0935 | 0 | 0 | 0 | 0 | 4.0935 | 0 | 0 | 0 | 0 | 6.7975 | 0 | 0 | 0 | 0 | 0 | 0 | 0 | 0 | 0 | 3.3029 | 1.2475 | 0.99815 | 0.81058 | 0.81133 | 0 | 0 | 0 | 0 | 0 | 6.7975 | 0 | 0 | 0 | 0 | 4.0935 | 0 | 0 | 0 | 0 | 40 | 2 | 4 | 4 | 4 | 4 | 0 | 0 | 0 | 0 | 0 | 0 | 0 | 0
2014-10-24 | 5時 | 0.80446 | 0.80446 | 0 | 0.010695 | 10.6953 | 0.72077 | 1140.2532 | 1.1325 | 断続運転 | 0.56953 | 2908.396 | 1656.4043 | 5.9631 | 0.35582 | 98.84 | 0.021672 | 6.02 | 0.06885 | 19.125 | 5.5167 | 0.073 | 78.3204 | 1773.4524 | 0.93386 | 1532.4193 | 0 | 1 | 5991.962 | 98.84 | 38.02 | 19.125 | 1532.4193 | 16.175 | 40 | 29.423 | 6.7975 | 0 | 0 | 0 | 0 | 65 | 5.5167 | 0.73711 | 5.5167 | 2 | 5.5167 | 0 | 0 | 0 | 0 | 0.73711 | 0 | 0 | 0 | 0 | 0.50621 | 0 | 0 | 0 | 0 | 5.0105 | 0 | 0 | 0 | 0 | 5.0105 | 0 | 0 | 0 | 0 | 6.7975 | 0 | 0 | 0 | 0 | 0 | 0 | 0 | 0 | 0 | 3.3029 | 1.2475 | 0.99815 | 0.81058 | 0.81133 | 0 | 0 | 0 | 0 | 0 | 6.7975 | 0 | 0 | 0 | 0 | 5.0105 | 0 | 0 | 0 | 0 | 40 | 2 | 4 | 4 | 4 | 4 | 0 | 0 | 0 | 0 | 0 | 0 | 0 | 0
2014-10-24 | 6時 | 0.36379 | 0.36379 | 0 | 0.0072756 | 7.2756 | 0.28351 | 1024.5188 | 0.9643 | 断続運転 | 0.22756 | 3487.3532 | 793.5875 | 2.8569 | 0.35582 | 98.84 | 0.021672 | 6.02 | 0.06885 | 19.125 | 2.4106 | 0.073 | 75.5486 | 849.5289 | 0.93386 | 669.6025 | 0 | 1 | 7109.215 | 98.84 | 38.02 | 19.125 | 669.6025 | 16.175 | 27.5654 | 12.8566 | 6.7975 | 0 | 0 | 0 | 0 | 65 | 2.4106 | 0.32208 | 2.4106 | 2 | 2.4106 | 0 | 0 | 0 | 0 | 0.32208 | 0 | 0 | 0 | 0 | 0.22119 | 0 | 0 | 0 | 0 | 2.1894 | 0 | 0 | 0 | 0 | 2.1894 | 0 | 0 | 0 | 0 | 6.7975 | 0 | 0 | 0 | 0 | 0 | 0 | 0 | 0 | 0 | 3.3029 | 1.2475 | 0.99815 | 0.81058 | 0.81133 | 0 | 0 | 0 | 0 | 0 | 6.7975 | 0 | 0 | 0 | 0 | 2.1894 | 0 | 0 | 0 | 0 | 40 | 2 | 4 | 4 | 4 | 4 | 0 | 0 | 0 | 0 | 0 | 0 | 0 | 0
2014-10-24 | 7時 | 0.33323 | 0.33323 | 0 | 0.0070319 | 7.0319 | 0.25319 | 1017.7211 | 0.95392 | 断続運転 | 0.20319 | 3567.5457 | 724.8957 | 2.6096 | 0.34574 | 96.04 | 0.020232 | 5.62 | 0.06435 | 17.875 | 2.1793 | 0.073 | 75.3422 | 780.7373 | 0.93386 | 605.3607 | 0 | 1 | 7253.595 | 96.04 | 37.62 | 17.875 | 605.3607 | 16.425 | 25.9736 | 11.6232 | 6.7975 | 0 | 0 | 0 | 0 | 65 | 2.1793 | 0.29179 | 2.1793 | 2 | 2.1793 | 0 | 0 | 0 | 0 | 0.29179 | 0 | 0 | 0 | 0 | 0.19582 | 0 | 0 | 0 | 0 | 1.9835 | 0 | 0 | 0 | 0 | 1.9835 | 0 | 0 | 0 | 0 | 6.7975 | 0 | 0 | 0 | 0 | 0 | 0 | 0 | 0 | 0 | 3.3029 | 1.2475 | 0.99815 | 0.81058 | 0.81133 | 0 | 0 | 0 | 0 | 0 | 6.7975 | 0 | 0 | 0 | 0 | 1.9835 | 0 | 0 | 0 | 0 | 40 | 2 | 4 | 4 | 4 | 4 | 0 | 0 | 0 | 0 | 0 | 0 | 0 | 0
2014-10-24 | 8時 | 0.24975 | 0.24975 | 0 | 0.0063879 | 6.3879 | 0.17037 | 984.3513 | 0.90204 | 断続運転 | 0.13879 | 3751.2753 | 520.6457 | 1.8743 | 0.32962 | 91.56 | 0.017928 | 4.98 | 0.05715 | 15.875 | 1.4696 | 0.073 | 74.7089 | 569.6461 | 0.93386 | 408.2307 | 0 | 1 | 7591.5537 | 91.56 | 36.98 | 15.875 | 408.2307 | 16.825 | 22.2364 | 7.8382 | 6.7975 | 0 | 0 | 0 | 0 | 65 | 1.4696 | 0.19744 | 1.4696 | 2 | 1.4696 | 0 | 0 | 0 | 0 | 0.19744 | 0 | 0 | 0 | 0 | 0.12755 | 0 | 0 | 0 | 0 | 1.3421 | 0 | 0 | 0 | 0 | 1.3421 | 0 | 0 | 0 | 0 | 6.7975 | 0 | 0 | 0 | 0 | 0 | 0 | 0 | 0 | 0 | 3.3029 | 1.2475 | 0.99815 | 0.81058 | 0.81133 | 0 | 0 | 0 | 0 | 0 | 6.7975 | 0 | 0 | 0 | 0 | 1.3421 | 0 | 0 | 0 | 0 | 40 | 2 | 4 | 4 | 4 | 4 | 0 | 0 | 0 | 0 | 0 | 0 | 0 | 0
2014-10-24 | 9時 | 0.23943 | 0.23943 | 0 | 0.0062928 | 6.2928 | 0.16014 | 990.6174 | 0.9119 | 断続運転 | 0.12928 | 3777.7227 | 488.3968 | 1.7582 | 0.31248 | 86.8 | 0.01548 | 4.3 | 0.0495 | 13.75 | 1.3808 | 0.073 | 74.6296 | 543.2141 | 0.93386 | 383.5468 | 0 | 1 | 7624.9571 | 86.8 | 36.3 | 13.75 | 383.5468 | 17.25 | 21.8904 | 7.3642 | 6.7975 | 0 | 0 | 0 | 0 | 65 | 1.3808 | 0.18616 | 1.3808 | 2 | 1.3808 | 0 | 0 | 0 | 0 | 0.18616 | 0 | 0 | 0 | 0 | 0.11532 | 0 | 0 | 0 | 0 | 1.2655 | 0 | 0 | 0 | 0 | 1.2655 | 0 | 0 | 0 | 0 | 6.7975 | 0 | 0 | 0 | 0 | 0 | 0 | 0 | 0 | 0 | 3.3029 | 1.2475 | 0.99815 | 0.81058 | 0.81133 | 0 | 0 | 0 | 0 | 0 | 6.7975 | 0 | 0 | 0 | 0 | 1.2655 | 0 | 0 | 0 | 0 | 40 | 2 | 4 | 4 | 4 | 4 | 0 | 0 | 0 | 0 | 0 | 0 | 0 | 0
2014-10-24 | 10時 | 0.25066 | 0.25066 | 0 | 0.0063725 | 6.3725 | 0.17129 | 1000.3867 | 0.92717 | 断続運転 | 0.13725 | 3761.009 | 516.182 | 1.8583 | 0.30744 | 85.4 | 0.01476 | 4.1 | 0.04725 | 13.125 | 1.4888 | 0.073 | 74.726 | 575.3497 | 0.93386 | 413.557 | 0 | 1 | 7587.517 | 85.4 | 36.1 | 13.125 | 413.557 | 17.375 | 22.3147 | 7.9405 | 6.7975 | 0 | 0 | 0 | 0 | 65 | 1.4888 | 0.20094 | 1.4888 | 2 | 1.4888 | 0 | 0 | 0 | 0 | 0.20094 | 0 | 0 | 0 | 0 | 0.1229 | 0 | 0 | 0 | 0 | 1.3659 | 0 | 0 | 0 | 0 | 1.3659 | 0 | 0 | 0 | 0 | 6.7975 | 0 | 0 | 0 | 0 | 0 | 0 | 0 | 0 | 0 | 3.3029 | 1.2475 | 0.99815 | 0.81058 | 0.81133 | 0 | 0 | 0 | 0 | 0 | 6.7975 | 0 | 0 | 0 | 0 | 1.3659 | 0 | 0 | 0 | 0 | 40 | 2 | 4 | 4 | 4 | 4 | 0 | 0 | 0 | 0 | 0 | 0 | 0 | 0
2014-10-24 | 11時 | 0.24582 | 0.24582 | 0 | 0.0063258 | 6.3258 | 0.1665 | 1005.2927 | 0.93478 | 断続運転 | 0.13258 | 3771.2709 | 499.9824 | 1.7999 | 0.30946 | 85.96 | 0.015048 | 4.18 | 0.04815 | 13.375 | 1.4273 | 0.073 | 74.6711 | 557.0498 | 0.93386 | 396.4674 | 0 | 1 | 7609.3946 | 85.96 | 36.18 | 13.375 | 396.4674 | 17.325 | 22.0682 | 7.6123 | 6.7975 | 0 | 0 | 0 | 0 | 65 | 1.4273 | 0.19256 | 1.4273 | 2 | 1.4273 | 0 | 0 | 0 | 0 | 0.19256 | 0 | 0 | 0 | 0 | 0.11837 | 0 | 0 | 0 | 0 | 1.3089 | 0 | 0 | 0 | 0 | 1.3089 | 0 | 0 | 0 | 0 | 6.7975 | 0 | 0 | 0 | 0 | 0 | 0 | 0 | 0 | 0 | 3.3029 | 1.2475 | 0.99815 | 0.81058 | 0.81133 | 0 | 0 | 0 | 0 | 0 | 6.7975 | 0 | 0 | 0 | 0 | 1.3089 | 0 | 0 | 0 | 0 | 40 | 2 | 4 | 4 | 4 | 4 | 0 | 0 | 0 | 0 | 0 | 0 | 0 | 0
2014-10-24 | 12時 | 0.1214 | 0.1214 | 0 | 0.005337 | 5.337 | 0.04306 | 993.791 | 0.91688 | 断続運転 | 0.033699 | 3870.0205 | 130.4165 | 0.4695 | 0.31147 | 86.52 | 0.015336 | 4.26 | 0.04905 | 13.625 | 0.093642 | 0.073 | 73.4811 | 160.3573 | 0.93386 | 26.0115 | 0 | 1 | 7802.0331 | 86.52 | 36.26 | 13.625 | 26.0115 | 17.275 | 19.9211 | 0.49943 | 6.7975 | 0 | 0 | 0 | 0 | 65 | 0.093642 | 0.012628 | 0.093642 | 2 | 0.093642 | 0 | 0 | 0 | 0 | 0.012628 | 0 | 0 | 0 | 0 | 0.0078025 | 0 | 0 | 0 | 0 | 0.085839 | 0 | 0 | 0 | 0 | 0.085839 | 0 | 0 | 0 | 0 | 6.7975 | 0 | 0 | 0 | 0 | 0 | 0 | 0 | 0 | 0 | 3.3029 | 1.2475 | 0.99815 | 0.81058 | 0.81133 | 0 | 0 | 0 | 0 | 0 | 6.7975 | 0 | 0 | 0 | 0 | 0.085839 | 0 | 0 | 0 | 0 | 40 | 2 | 4 | 4 | 4 | 4 | 0 | 0 | 0 | 0 | 0 | 0 | 0 | 0
2014-10-24 | 13時 | 0.13007 | 0.13007 | 0 | 0.0054061 | 5.4061 | 0.051664 | 991.4464 | 0.9132 | 断続運転 | 0.040611 | 3885.5851 | 157.7984 | 0.56807 | 0.2903 | 80.64 | 0.012312 | 3.42 | 0.0396 | 11 | 0.22586 | 0.073 | 73.5991 | 199.6853 | 0.93386 | 62.7384 | 0 | 1 | 7810.2859 | 80.64 | 35.42 | 11 | 62.7384 | 17.8 | 19.8611 | 1.2046 | 6.7975 | 0 | 0 | 0 | 0 | 65 | 0.22586 | 0.030594 | 0.22586 | 2 | 0.22586 | 0 | 0 | 0 | 0 | 0.030594 | 0 | 0 | 0 | 0 | 0.017897 | 0 | 0 | 0 | 0 | 0.20796 | 0 | 0 | 0 | 0 | 0.20796 | 0 | 0 | 0 | 0 | 6.7975 | 0 | 0 | 0 | 0 | 0 | 0 | 0 | 0 | 0 | 3.3029 | 1.2475 | 0.99815 | 0.81058 | 0.81133 | 0 | 0 | 0 | 0 | 0 | 6.7975 | 0 | 0 | 0 | 0 | 0.20796 | 0 | 0 | 0 | 0 | 40 | 2 | 4 | 4 | 4 | 4 | 0 | 0 | 0 | 0 | 0 | 0 | 0 | 0
2014-10-24 | 14時 | 0.12327 | 0.12327 | 0 | 0.0053517 | 5.3517 | 0.044917 | 993.823 | 0.91693 | 断続運転 | 0.035167 | 3881.723 | 136.508 | 0.49143 | 0.29434 | 81.76 | 0.012888 | 3.58 | 0.0414 | 11.5 | 0.1428 | 0.073 | 73.5249 | 174.981 | 0.93386 | 39.668 | 0 | 1 | 7806.9822 | 81.76 | 35.58 | 11.5 | 39.668 | 17.7 | 19.8918 | 0.76164 | 6.7975 | 0 | 0 | 0 | 0 | 65 | 0.1428 | 0.019327 | 0.1428 | 2 | 0.1428 | 0 | 0 | 0 | 0 | 0.019327 | 0 | 0 | 0 | 0 | 0.011427 | 0 | 0 | 0 | 0 | 0.13138 | 0 | 0 | 0 | 0 | 0.13138 | 0 | 0 | 0 | 0 | 6.7975 | 0 | 0 | 0 | 0 | 0 | 0 | 0 | 0 | 0 | 3.3029 | 1.2475 | 0.99815 | 0.81058 | 0.81133 | 0 | 0 | 0 | 0 | 0 | 6.7975 | 0 | 0 | 0 | 0 | 0.13138 | 0 | 0 | 0 | 0 | 40 | 2 | 4 | 4 | 4 | 4 | 0 | 0 | 0 | 0 | 0 | 0 | 0 | 0
2014-10-24 | 15時 | 0.12671 | 0.12671 | 0 | 0.0053757 | 5.3757 | 0.048337 | 1001.8358 | 0.92942 | 断続運転 | 0.037568 | 3879.8751 | 145.7607 | 0.52474 | 0.29837 | 82.88 | 0.013464 | 3.74 | 0.0432 | 12 | 0.16971 | 0.073 | 73.5489 | 182.9829 | 0.93386 | 47.1407 | 0 | 1 | 7807.5653 | 82.88 | 35.74 | 12 | 47.1407 | 17.6 | 19.8792 | 0.90512 | 6.7975 | 0 | 0 | 0 | 0 | 65 | 0.16971 | 0.022949 | 0.16971 | 2 | 0.16971 | 0 | 0 | 0 | 0 | 0.022949 | 0 | 0 | 0 | 0 | 0.013712 | 0 | 0 | 0 | 0 | 0.15599 | 0 | 0 | 0 | 0 | 0.15599 | 0 | 0 | 0 | 0 | 6.7975 | 0 | 0 | 0 | 0 | 0 | 0 | 0 | 0 | 0 | 3.3029 | 1.2475 | 0.99815 | 0.81058 | 0.81133 | 0 | 0 | 0 | 0 | 0 | 6.7975 | 0 | 0 | 0 | 0 | 0.15599 | 0 | 0 | 0 | 0 | 40 | 2 | 4 | 4 | 4 | 4 | 0 | 0 | 0 | 0 | 0 | 0 | 0 | 0
2014-10-24 | 16時 | 0.17125 | 0.17125 | 0 | 0.0057213 | 5.7213 | 0.092528 | 1009.0366 | 0.94057 | 断続運転 | 0.07213 | 3863.1271 | 278.6474 | 1.0031 | 0.31349 | 87.08 | 0.015624 | 4.34 | 0.04995 | 13.875 | 0.62407 | 0.073 | 73.9544 | 318.1332 | 0.93386 | 173.3524 | 0 | 1 | 7790.805 | 87.08 | 36.34 | 13.875 | 173.3524 | 17.225 | 20.0431 | 3.3284 | 6.7975 | 0 | 0 | 0 | 0 | 65 | 0.62407 | 0.084123 | 0.62407 | 2 | 0.62407 | 0 | 0 | 0 | 0 | 0.084123 | 0 | 0 | 0 | 0 | 0.052241 | 0 | 0 | 0 | 0 | 0.57183 | 0 | 0 | 0 | 0 | 0.57183 | 0 | 0 | 0 | 0 | 6.7975 | 0 | 0 | 0 | 0 | 0 | 0 | 0 | 0 | 0 | 3.3029 | 1.2475 | 0.99815 | 0.81058 | 0.81133 | 0 | 0 | 0 | 0 | 0 | 6.7975 | 0 | 0 | 0 | 0 | 0.57183 | 0 | 0 | 0 | 0 | 40 | 2 | 4 | 4 | 4 | 4 | 0 | 0 | 0 | 0 | 0 | 0 | 0 | 0
2014-10-24 | 17時 | 0.47012 | 0.47012 | 0 | 0.0078726 | 7.8726 | 0.38925 | 1132.9041 | 1.1222 | 断続運転 | 0.28726 | 3280.7935 | 942.4489 | 3.3928 | 0.33062 | 91.84 | 0.018072 | 5.02 | 0.0576 | 16 | 2.9865 | 0.073 | 76.0625 | 1020.8459 | 0.93386 | 829.5889 | 0 | 1 | 6684.6704 | 91.84 | 37.02 | 16 | 829.5889 | 16.8 | 32.3282 | 15.9284 | 6.7975 | 0 | 0 | 0 | 0 | 65 | 2.9865 | 0.40114 | 2.9865 | 2 | 2.9865 | 0 | 0 | 0 | 0 | 0.40114 | 0 | 0 | 0 | 0 | 0.25978 | 0 | 0 | 0 | 0 | 2.7267 | 0 | 0 | 0 | 0 | 2.7267 | 0 | 0 | 0 | 0 | 6.7975 | 0 | 0 | 0 | 0 | 0 | 0 | 0 | 0 | 0 | 3.3029 | 1.2475 | 0.99815 | 0.81058 | 0.81133 | 0 | 0 | 0 | 0 | 0 | 6.7975 | 0 | 0 | 0 | 0 | 2.7267 | 0 | 0 | 0 | 0 | 40 | 2 | 4 | 4 | 4 | 4 | 0 | 0 | 0 | 0 | 0 | 0 | 0 | 0
2014-10-24 | 18時 | 0.55048 | 0.55048 | 0 | 0.0083733 | 8.3733 | 0.46911 | 1178.6841 | 1.1852 | 断続運転 | 0.33733 | 3105.6925 | 1047.6483 | 3.7715 | 0.32861 | 91.28 | 0.017784 | 4.94 | 0.0567 | 15.75 | 3.3684 | 0.073 | 76.4033 | 1134.4488 | 0.93386 | 935.6783 | 0 | 1 | 6344.6915 | 91.28 | 36.94 | 15.75 | 935.6783 | 16.85 | 36.1151 | 17.9654 | 6.7975 | 0 | 0 | 0 | 0 | 65 | 3.3684 | 0.45262 | 3.3684 | 2 | 3.3684 | 0 | 0 | 0 | 0 | 0.45262 | 0 | 0 | 0 | 0 | 0.29171 | 0 | 0 | 0 | 0 | 3.0767 | 0 | 0 | 0 | 0 | 3.0767 | 0 | 0 | 0 | 0 | 6.7975 | 0 | 0 | 0 | 0 | 0 | 0 | 0 | 0 | 0 | 3.3029 | 1.2475 | 0.99815 | 0.81058 | 0.81133 | 0 | 0 | 0 | 0 | 0 | 6.7975 | 0 | 0 | 0 | 0 | 3.0767 | 0 | 0 | 0 | 0 | 40 | 2 | 4 | 4 | 4 | 4 | 0 | 0 | 0 | 0 | 0 | 0 | 0 | 0
2014-10-24 | 19時 | 0.20805 | 0.20805 | 0 | 0.0059918 | 5.9918 | 0.12906 | 1031.672 | 0.97516 | 断続運転 | 0.099178 | 3828.0409 | 379.6593 | 1.3668 | 0.32558 | 90.44 | 0.017352 | 4.82 | 0.05535 | 15.375 | 0.96849 | 0.073 | 74.2617 | 420.5808 | 0.93386 | 269.0243 | 0 | 1 | 7735.5444 | 90.44 | 36.82 | 15.375 | 269.0243 | 16.925 | 20.6399 | 5.1654 | 6.7975 | 0 | 0 | 0 | 0 | 65 | 0.96849 | 0.13022 | 0.96849 | 2 | 0.96849 | 0 | 0 | 0 | 0 | 0.13022 | 0 | 0 | 0 | 0 | 0.083313 | 0 | 0 | 0 | 0 | 0.88517 | 0 | 0 | 0 | 0 | 0.88517 | 0 | 0 | 0 | 0 | 6.7975 | 0 | 0 | 0 | 0 | 0 | 0 | 0 | 0 | 0 | 3.3029 | 1.2475 | 0.99815 | 0.81058 | 0.81133 | 0 | 0 | 0 | 0 | 0 | 6.7975 | 0 | 0 | 0 | 0 | 0.88517 | 0 | 0 | 0 | 0 | 40 | 2 | 4 | 4 | 4 | 4 | 0 | 0 | 0 | 0 | 0 | 0 | 0 | 0
2014-10-24 | 20時 | 0.24137 | 0.24137 | 0 | 0.0062476 | 6.2476 | 0.16212 | 1037.9106 | 0.98458 | 断続運転 | 0.12476 | 3786.7883 | 472.4218 | 1.7007 | 0.3145 | 87.36 | 0.015768 | 4.38 | 0.0504 | 14 | 1.3201 | 0.073 | 74.5755 | 525.1546 | 0.93386 | 366.6818 | 0 | 1 | 7644.5261 | 87.36 | 36.38 | 14 | 366.6818 | 17.2 | 21.6696 | 7.0404 | 6.7975 | 0 | 0 | 0 | 0 | 65 | 1.3201 | 0.1779 | 1.3201 | 2 | 1.3201 | 0 | 0 | 0 | 0 | 0.1779 | 0 | 0 | 0 | 0 | 0.11076 | 0 | 0 | 0 | 0 | 1.2093 | 0 | 0 | 0 | 0 | 1.2093 | 0 | 0 | 0 | 0 | 6.7975 | 0 | 0 | 0 | 0 | 0 | 0 | 0 | 0 | 0 | 3.3029 | 1.2475 | 0.99815 | 0.81058 | 0.81133 | 0 | 0 | 0 | 0 | 0 | 6.7975 | 0 | 0 | 0 | 0 | 1.2093 | 0 | 0 | 0 | 0 | 40 | 2 | 4 | 4 | 4 | 4 | 0 | 0 | 0 | 0 | 0 | 0 | 0 | 0
2014-10-24 | 21時 | 0.27 | 0.27 | 0 | 0.0065019 | 6.5019 | 0.1905 | 1020.4977 | 0.95817 | 断続運転 | 0.15019 | 3727.8606 | 559.8784 | 2.0156 | 0.31147 | 86.52 | 0.015336 | 4.26 | 0.04905 | 13.625 | 1.6397 | 0.073 | 74.8607 | 620.2347 | 0.93386 | 455.4734 | 0 | 1 | 7527.6974 | 86.52 | 36.26 | 13.625 | 455.4734 | 17.275 | 22.9744 | 8.7453 | 6.7975 | 0 | 0 | 0 | 0 | 65 | 1.6397 | 0.22112 | 1.6397 | 2 | 1.6397 | 0 | 0 | 0 | 0 | 0.22112 | 0 | 0 | 0 | 0 | 0.13663 | 0 | 0 | 0 | 0 | 1.5031 | 0 | 0 | 0 | 0 | 1.5031 | 0 | 0 | 0 | 0 | 6.7975 | 0 | 0 | 0 | 0 | 0 | 0 | 0 | 0 | 0 | 3.3029 | 1.2475 | 0.99815 | 0.81058 | 0.81133 | 0 | 0 | 0 | 0 | 0 | 6.7975 | 0 | 0 | 0 | 0 | 1.5031 | 0 | 0 | 0 | 0 | 40 | 2 | 4 | 4 | 4 | 4 | 0 | 0 | 0 | 0 | 0 | 0 | 0 | 0
2014-10-24 | 22時 | 0.29158 | 0.29158 | 0 | 0.0067082 | 6.7082 | 0.21187 | 1003.7656 | 0.93242 | 断続運転 | 0.17082 | 3671.0142 | 627.0784 | 2.2575 | 0.31147 | 86.52 | 0.015336 | 4.26 | 0.04905 | 13.625 | 1.8816 | 0.073 | 75.0766 | 692.194 | 0.93386 | 522.6734 | 0 | 1 | 7417.9971 | 86.52 | 36.26 | 13.625 | 522.6734 | 17.275 | 24.1953 | 10.0355 | 6.7975 | 0 | 0 | 0 | 0 | 65 | 1.8816 | 0.25375 | 1.8816 | 2 | 1.8816 | 0 | 0 | 0 | 0 | 0.25375 | 0 | 0 | 0 | 0 | 0.15678 | 0 | 0 | 0 | 0 | 1.7248 | 0 | 0 | 0 | 0 | 1.7248 | 0 | 0 | 0 | 0 | 6.7975 | 0 | 0 | 0 | 0 | 0 | 0 | 0 | 0 | 0 | 3.3029 | 1.2475 | 0.99815 | 0.81058 | 0.81133 | 0 | 0 | 0 | 0 | 0 | 6.7975 | 0 | 0 | 0 | 0 | 1.7248 | 0 | 0 | 0 | 0 | 40 | 2 | 4 | 4 | 4 | 4 | 0 | 0 | 0 | 0 | 0 | 0 | 0 | 0
2014-10-24 | 23時 | 0.41551 | 0.41551 | 0 | 0.0076983 | 7.6983 | 0.33481 | 1032.4378 | 0.97632 | 断続運転 | 0.26983 | 3341.4142 | 901.6079 | 3.2458 | 0.30946 | 85.96 | 0.015048 | 4.18 | 0.04815 | 13.375 | 2.8731 | 0.073 | 75.9614 | 987.1193 | 0.93386 | 798.0929 | 0 | 1 | 6779.8709 | 85.96 | 36.18 | 13.375 | 798.0929 | 17.325 | 31.3005 | 15.3237 | 6.7975 | 0 | 0 | 0 | 0 | 65 | 2.8731 | 0.38762 | 2.8731 | 2 | 2.8731 | 0 | 0 | 0 | 0 | 0.38762 | 0 | 0 | 0 | 0 | 0.23829 | 0 | 0 | 0 | 0 | 2.6348 | 0 | 0 | 0 | 0 | 2.6348 | 0 | 0 | 0 | 0 | 6.7975 | 0 | 0 | 0 | 0 | 0 | 0 | 0 | 0 | 0 | 3.3029 | 1.2475 | 0.99815 | 0.81058 | 0.81133 | 0 | 0 | 0 | 0 | 0 | 6.7975 | 0 | 0 | 0 | 0 | 2.6348 | 0 | 0 | 0 | 0 | 40 | 2 | 4 | 4 | 4 | 4 | 0 | 0 | 0 | 0 | 0 | 0 | 0 | 0
2014-10-25 | 0時 | 0.40659 | 0.40659 | 0 | 0.0076916 | 7.6916 | 0.3259 | 1007.2666 | 0.93784 | 断続運転 | 0.26916 | 3343.558 | 899.949 | 3.2398 | 0.30341 | 84.28 | 0.014184 | 3.94 | 0.04545 | 12.625 | 2.8768 | 0.073 | 75.9646 | 988.202 | 0.93386 | 799.104 | 0 | 1 | 6777.7842 | 84.28 | 35.94 | 12.625 | 799.104 | 17.475 | 31.3328 | 15.3431 | 6.7975 | 0 | 0 | 0 | 0 | 65 | 2.8768 | 0.3886 | 2.8768 | 2 | 2.8768 | 0 | 0 | 0 | 0 | 0.3886 | 0 | 0 | 0 | 0 | 0.23524 | 0 | 0 | 0 | 0 | 2.6415 | 0 | 0 | 0 | 0 | 2.6415 | 0 | 0 | 0 | 0 | 6.7975 | 0 | 0 | 0 | 0 | 0 | 0 | 0 | 0 | 0 | 3.3029 | 1.2475 | 0.99815 | 0.81058 | 0.81133 | 0 | 0 | 0 | 0 | 0 | 6.7975 | 0 | 0 | 0 | 0 | 2.6415 | 0 | 0 | 0 | 0 | 40 | 2 | 4 | 4 | 4 | 4 | 0 | 0 | 0 | 0 | 0 | 0 | 0 | 0
2014-10-25 | 1時 | 0.39649 | 0.39649 | 0 | 0.0076904 | 7.6904 | 0.31579 | 976.4623 | 0.88954 | 断続運転 | 0.26904 | 3343.9194 | 899.6328 | 3.2387 | 0.30139 | 83.72 | 0.013896 | 3.86 | 0.04455 | 12.375 | 2.8788 | 0.073 | 75.9664 | 988.8164 | 0.93386 | 799.6778 | 0 | 1 | 6776.407 | 83.72 | 35.86 | 12.375 | 799.6778 | 17.525 | 31.3511 | 15.3541 | 6.7975 | 0 | 0 | 0 | 0 | 65 | 2.8788 | 0.38905 | 2.8788 | 2 | 2.8788 | 0 | 0 | 0 | 0 | 0.38905 | 0 | 0 | 0 | 0 | 0.23429 | 0 | 0 | 0 | 0 | 2.6445 | 0 | 0 | 0 | 0 | 2.6445 | 0 | 0 | 0 | 0 | 6.7975 | 0 | 0 | 0 | 0 | 0 | 0 | 0 | 0 | 0 | 3.3029 | 1.2475 | 0.99815 | 0.81058 | 0.81133 | 0 | 0 | 0 | 0 | 0 | 6.7975 | 0 | 0 | 0 | 0 | 2.6445 | 0 | 0 | 0 | 0 | 40 | 2 | 4 | 4 | 4 | 4 | 0 | 0 | 0 | 0 | 0 | 0 | 0 | 0
2014-10-25 | 2時 | 0.37624 | 0.37624 | 0 | 0.0075986 | 7.5986 | 0.29564 | 944.0397 | 0.83716 | 断続運転 | 0.25986 | 3376.3657 | 877.3673 | 3.1585 | 0.29534 | 82.04 | 0.013032 | 3.62 | 0.04185 | 11.625 | 2.8083 | 0.073 | 75.9035 | 967.8332 | 0.93386 | 780.0823 | 0 | 1 | 6832.7971 | 82.04 | 35.62 | 11.625 | 780.0823 | 17.675 | 30.7326 | 14.9779 | 6.7975 | 0 | 0 | 0 | 0 | 65 | 2.8083 | 0.37999 | 2.8083 | 2 | 2.8083 | 0 | 0 | 0 | 0 | 0.37999 | 0 | 0 | 0 | 0 | 0.22527 | 0 | 0 | 0 | 0 | 2.583 | 0 | 0 | 0 | 0 | 2.583 | 0 | 0 | 0 | 0 | 6.7975 | 0 | 0 | 0 | 0 | 0 | 0 | 0 | 0 | 0 | 3.3029 | 1.2475 | 0.99815 | 0.81058 | 0.81133 | 0 | 0 | 0 | 0 | 0 | 6.7975 | 0 | 0 | 0 | 0 | 2.583 | 0 | 0 | 0 | 0 | 40 | 2 | 4 | 4 | 4 | 4 | 0 | 0 | 0 | 0 | 0 | 0 | 0 | 0
2014-10-25 | 3時 | 0.36379 | 0.36379 | 0 | 0.0074923 | 7.4923 | 0.2833 | 940.4251 | 0.83122 | 断続運転 | 0.24923 | 3413.974 | 850.8591 | 3.0631 | 0.2893 | 80.36 | 0.012168 | 3.38 | 0.03915 | 10.875 | 2.7225 | 0.073 | 75.8269 | 942.3067 | 0.93386 | 756.2441 | 0 | 1 | 6899.1485 | 80.36 | 35.38 | 10.875 | 756.2441 | 17.825 | 30.0032 | 14.5202 | 6.7975 | 0 | 0 | 0 | 0 | 65 | 2.7225 | 0.36885 | 2.7225 | 2 | 2.7225 | 0 | 0 | 0 | 0 | 0.36885 | 0 | 0 | 0 | 0 | 0.2152 | 0 | 0 | 0 | 0 | 2.5073 | 0 | 0 | 0 | 0 | 2.5073 | 0 | 0 | 0 | 0 | 6.7975 | 0 | 0 | 0 | 0 | 0 | 0 | 0 | 0 | 0 | 3.3029 | 1.2475 | 0.99815 | 0.81058 | 0.81133 | 0 | 0 | 0 | 0 | 0 | 6.7975 | 0 | 0 | 0 | 0 | 2.5073 | 0 | 0 | 0 | 0 | 40 | 2 | 4 | 4 | 4 | 4 | 0 | 0 | 0 | 0 | 0 | 0 | 0 | 0
2014-10-25 | 4時 | 0.36502 | 0.36502 | 0 | 0.0075165 | 7.5165 | 0.28451 | 935.9579 | 0.82384 | 断続運転 | 0.25165 | 3405.3895 | 856.9782 | 3.0851 | 0.2903 | 80.64 | 0.012312 | 3.42 | 0.0396 | 11 | 2.7429 | 0.073 | 75.8451 | 948.3826 | 0.93386 | 761.9182 | 0 | 1 | 6883.6198 | 80.64 | 35.42 | 11 | 761.9182 | 17.8 | 30.1745 | 14.6291 | 6.7975 | 0 | 0 | 0 | 0 | 65 | 2.7429 | 0.37154 | 2.7429 | 2 | 2.7429 | 0 | 0 | 0 | 0 | 0.37154 | 0 | 0 | 0 | 0 | 0.21735 | 0 | 0 | 0 | 0 | 2.5256 | 0 | 0 | 0 | 0 | 2.5256 | 0 | 0 | 0 | 0 | 6.7975 | 0 | 0 | 0 | 0 | 0 | 0 | 0 | 0 | 0 | 3.3029 | 1.2475 | 0.99815 | 0.81058 | 0.81133 | 0 | 0 | 0 | 0 | 0 | 6.7975 | 0 | 0 | 0 | 0 | 2.5256 | 0 | 0 | 0 | 0 | 40 | 2 | 4 | 4 | 4 | 4 | 0 | 0 | 0 | 0 | 0 | 0 | 0 | 0
2014-10-25 | 5時 | 0.43101 | 0.43101 | 0 | 0.0080526 | 8.0526 | 0.34996 | 963.2452 | 0.86839 | 断続運転 | 0.30526 | 3214.3211 | 981.1877 | 3.5323 | 0.29232 | 81.2 | 0.0126 | 3.5 | 0.0405 | 11.25 | 3.1869 | 0.073 | 76.2413 | 1080.4359 | 0.93386 | 885.2377 | 0 | 1 | 6516.9767 | 81.2 | 35.5 | 11.25 | 885.2377 | 17.75 | 34.2521 | 16.9969 | 6.7975 | 0 | 0 | 0 | 0 | 65 | 3.1869 | 0.43149 | 3.1869 | 2 | 3.1869 | 0 | 0 | 0 | 0 | 0.43149 | 0 | 0 | 0 | 0 | 0.25377 | 0 | 0 | 0 | 0 | 2.9331 | 0 | 0 | 0 | 0 | 2.9331 | 0 | 0 | 0 | 0 | 6.7975 | 0 | 0 | 0 | 0 | 0 | 0 | 0 | 0 | 0 | 3.3029 | 1.2475 | 0.99815 | 0.81058 | 0.81133 | 0 | 0 | 0 | 0 | 0 | 6.7975 | 0 | 0 | 0 | 0 | 2.9331 | 0 | 0 | 0 | 0 | 40 | 2 | 4 | 4 | 4 | 4 | 0 | 0 | 0 | 0 | 0 | 0 | 0 | 0
2014-10-25 | 6時 | 0 | 0 | 0 | 0.0052403 | 5.2403 | 0.026274 | 847.8777 | 0.67084 | 断続運転 | 0.024032 | 3881.548 | 93.28 | 0.33581 | 0.28627 | 79.52 | 0.011736 | 3.26 | 0.0378 | 10.5 | 0 | 0.073 | 73.3975 | 132.5036 | 0.93386 | 0 | 0 | 1 | 7798.346 | 79.52 | 35.26 | 10.5 | 0 | 17.9 | 20 | 0 | 0 | 0 | 0 | 0 | 0 | 65 | 0 | 0 | 0 | 2 | 0 | 0 | 0 | 0 | 0 | 0 | 0 | 0 | 0 | 0 | 0 | 0 | 0 | 0 | 0 | 0 | 0 | 0 | 0 | 0 | 0 | 0 | 0 | 0 | 0 | 6.7975 | 0 | 0 | 0 | 0 | 0 | 0 | 0 | 0 | 0 | 3.3029 | 1.2475 | 0.99815 | 0.81058 | 0.81133 | 0 | 0 | 0 | 0 | 0 | 6.7975 | 0 | 0 | 0 | 0 | 0 | 0 | 0 | 0 | 0 | 40 | 2 | 4 | 4 | 4 | 4 | 0 | 0 | 0 | 0 | 0 | 0 | 0 | 0
2014-10-25 | 7時 | 0 | 0 | 0 | 0.0052238 | 5.2238 | 0.024572 | 851.1698 | 0.67684 | 断続運転 | 0.022378 | 3890.06 | 87.05 | 0.31338 | 0.27216 | 75.6 | 0.00972 | 2.7 | 0.0315 | 8.75 | 0 | 0.073 | 73.3975 | 132.5036 | 0.93386 | 0 | 0 | 1 | 7800.25 | 75.6 | 34.7 | 8.75 | 0 | 18.25 | 20 | 0 | 0 | 0 | 0 | 0 | 0 | 65 | 0 | 0 | 0 | 2 | 0 | 0 | 0 | 0 | 0 | 0 | 0 | 0 | 0 | 0 | 0 | 0 | 0 | 0 | 0 | 0 | 0 | 0 | 0 | 0 | 0 | 0 | 0 | 0 | 0 | 6.7975 | 0 | 0 | 0 | 0 | 0 | 0 | 0 | 0 | 0 | 3.3029 | 1.2475 | 0.99815 | 0.81058 | 0.81133 | 0 | 0 | 0 | 0 | 0 | 6.7975 | 0 | 0 | 0 | 0 | 0 | 0 | 0 | 0 | 0 | 40 | 2 | 4 | 4 | 4 | 4 | 0 | 0 | 0 | 0 | 0 | 0 | 0 | 0
2014-10-25 | 8時 | 0 | 0 | 0 | 0.005205 | 5.205 | 0.022309 | 843.2569 | 0.66236 | 断続運転 | 0.020496 | 3899.788 | 79.93 | 0.28775 | 0.25603 | 71.12 | 0.007416 | 2.06 | 0.0243 | 6.75 | 0 | 0.073 | 73.3975 | 132.5036 | 0.93386 | 0 | 0 | 1 | 7802.426 | 71.12 | 34.06 | 6.75 | 0 | 18.65 | 20 | 0 | 0 | 0 | 0 | 0 | 0 | 65 | 0 | 0 | 0 | 2 | 0 | 0 | 0 | 0 | 0 | 0 | 0 | 0 | 0 | 0 | 0 | 0 | 0 | 0 | 0 | 0 | 0 | 0 | 0 | 0 | 0 | 0 | 0 | 0 | 0 | 6.7975 | 0 | 0 | 0 | 0 | 0 | 0 | 0 | 0 | 0 | 3.3029 | 1.2475 | 0.99815 | 0.81058 | 0.81133 | 0 | 0 | 0 | 0 | 0 | 6.7975 | 0 | 0 | 0 | 0 | 0 | 0 | 0 | 0 | 0 | 40 | 2 | 4 | 4 | 4 | 4 | 0 | 0 | 0 | 0 | 0 | 0 | 0 | 0
2014-10-25 | 9時 | 0 | 0 | 0 | 0.0051804 | 5.1804 | 0.019555 | 839.1451 | 0.65479 | 断続運転 | 0.018041 | 3912.556 | 70.585 | 0.25411 | 0.23486 | 65.24 | 0.004392 | 1.22 | 0.01485 | 4.125 | 0 | 0.073 | 73.3975 | 132.5036 | 0.93386 | 0 | 0 | 1 | 7805.282 | 65.24 | 33.22 | 4.125 | 0 | 19.175 | 20 | 0 | 0 | 0 | 0 | 0 | 0 | 65 | 0 | 0 | 0 | 2 | 0 | 0 | 0 | 0 | 0 | 0 | 0 | 0 | 0 | 0 | 0 | 0 | 0 | 0 | 0 | 0 | 0 | 0 | 0 | 0 | 0 | 0 | 0 | 0 | 0 | 6.7975 | 0 | 0 | 0 | 0 | 0 | 0 | 0 | 0 | 0 | 3.3029 | 1.2475 | 0.99815 | 0.81058 | 0.81133 | 0 | 0 | 0 | 0 | 0 | 6.7975 | 0 | 0 | 0 | 0 | 0 | 0 | 0 | 0 | 0 | 40 | 2 | 4 | 4 | 4 | 4 | 0 | 0 | 0 | 0 | 0 | 0 | 0 | 0
2014-10-25 | 10時 | 0 | 0 | 0 | 0.0051676 | 5.1676 | 0.017945 | 828.5235 | 0.63502 | 断続運転 | 0.016761 | 3919.244 | 65.69 | 0.23648 | 0.22378 | 62.16 | 0.002808 | 0.78 | 0.0099 | 2.75 | 0 | 0.073 | 73.3975 | 132.5036 | 0.93386 | 0 | 0 | 1 | 7806.778 | 62.16 | 32.78 | 2.75 | 0 | 19.45 | 20 | 0 | 0 | 0 | 0 | 0 | 0 | 65 | 0 | 0 | 0 | 2 | 0 | 0 | 0 | 0 | 0 | 0 | 0 | 0 | 0 | 0 | 0 | 0 | 0 | 0 | 0 | 0 | 0 | 0 | 0 | 0 | 0 | 0 | 0 | 0 | 0 | 6.7975 | 0 | 0 | 0 | 0 | 0 | 0 | 0 | 0 | 0 | 3.3029 | 1.2475 | 0.99815 | 0.81058 | 0.81133 | 0 | 0 | 0 | 0 | 0 | 6.7975 | 0 | 0 | 0 | 0 | 0 | 0 | 0 | 0 | 0 | 40 | 2 | 4 | 4 | 4 | 4 | 0 | 0 | 0 | 0 | 0 | 0 | 0 | 0
2014-10-25 | 11時 | 0 | 0 | 0 | 0.005163 | 5.163 | 0.01735 | 823.7522 | 0.62605 | 断続運転 | 0.016297 | 3921.676 | 63.91 | 0.23008 | 0.21974 | 61.04 | 0.002232 | 0.62 | 0.0081 | 2.25 | 0 | 0.073 | 73.3975 | 132.5036 | 0.93386 | 0 | 0 | 1 | 7807.322 | 61.04 | 32.62 | 2.25 | 0 | 19.55 | 20 | 0 | 0 | 0 | 0 | 0 | 0 | 65 | 0 | 0 | 0 | 2 | 0 | 0 | 0 | 0 | 0 | 0 | 0 | 0 | 0 | 0 | 0 | 0 | 0 | 0 | 0 | 0 | 0 | 0 | 0 | 0 | 0 | 0 | 0 | 0 | 0 | 6.7975 | 0 | 0 | 0 | 0 | 0 | 0 | 0 | 0 | 0 | 3.3029 | 1.2475 | 0.99815 | 0.81058 | 0.81133 | 0 | 0 | 0 | 0 | 0 | 6.7975 | 0 | 0 | 0 | 0 | 0 | 0 | 0 | 0 | 0 | 40 | 2 | 4 | 4 | 4 | 4 | 0 | 0 | 0 | 0 | 0 | 0 | 0 | 0
2014-10-25 | 12時 | 0 | 0 | 0 | 0.005156 | 5.156 | 0.016499 | 818.0894 | 0.61533 | 断続運転 | 0.015601 | 3925.324 | 61.24 | 0.22046 | 0.2137 | 59.36 | 0.001368 | 0.38 | 0.0054 | 1.5 | 0 | 0.073 | 73.3975 | 132.5036 | 0.93386 | 0 | 0 | 1 | 7808.138 | 59.36 | 32.38 | 1.5 | 0 | 19.7 | 20 | 0 | 0 | 0 | 0 | 0 | 0 | 65 | 0 | 0 | 0 | 2 | 0 | 0 | 0 | 0 | 0 | 0 | 0 | 0 | 0 | 0 | 0 | 0 | 0 | 0 | 0 | 0 | 0 | 0 | 0 | 0 | 0 | 0 | 0 | 0 | 0 | 6.7975 | 0 | 0 | 0 | 0 | 0 | 0 | 0 | 0 | 0 | 3.3029 | 1.2475 | 0.99815 | 0.81058 | 0.81133 | 0 | 0 | 0 | 0 | 0 | 6.7975 | 0 | 0 | 0 | 0 | 0 | 0 | 0 | 0 | 0 | 40 | 2 | 4 | 4 | 4 | 4 | 0 | 0 | 0 | 0 | 0 | 0 | 0 | 0
2014-10-25 | 13時 | 0 | 0 | 0 | 0.0051618 | 5.1618 | 0.017091 | 817.2522 | 0.61374 | 断続運転 | 0.016181 | 3922.284 | 63.465 | 0.22847 | 0.21874 | 60.76 | 0.002088 | 0.58 | 0.00765 | 2.125 | 0 | 0.073 | 73.3975 | 132.5036 | 0.93386 | 0 | 0 | 1 | 7807.458 | 60.76 | 32.58 | 2.125 | 0 | 19.575 | 20 | 0 | 0 | 0 | 0 | 0 | 0 | 65 | 0 | 0 | 0 | 2 | 0 | 0 | 0 | 0 | 0 | 0 | 0 | 0 | 0 | 0 | 0 | 0 | 0 | 0 | 0 | 0 | 0 | 0 | 0 | 0 | 0 | 0 | 0 | 0 | 0 | 6.7975 | 0 | 0 | 0 | 0 | 0 | 0 | 0 | 0 | 0 | 3.3029 | 1.2475 | 0.99815 | 0.81058 | 0.81133 | 0 | 0 | 0 | 0 | 0 | 6.7975 | 0 | 0 | 0 | 0 | 0 | 0 | 0 | 0 | 0 | 40 | 2 | 4 | 4 | 4 | 4 | 0 | 0 | 0 | 0 | 0 | 0 | 0 | 0
2014-10-25 | 14時 | 0 | 0 | 0 | 0.0051781 | 5.1781 | 0.01875 | 815.0561 | 0.60956 | 断続運転 | 0.017808 | 3913.772 | 69.695 | 0.2509 | 0.23285 | 64.68 | 0.004104 | 1.14 | 0.01395 | 3.875 | 0 | 0.073 | 73.3975 | 132.5036 | 0.93386 | 0 | 0 | 1 | 7805.554 | 64.68 | 33.14 | 3.875 | 0 | 19.225 | 20 | 0 | 0 | 0 | 0 | 0 | 0 | 65 | 0 | 0 | 0 | 2 | 0 | 0 | 0 | 0 | 0 | 0 | 0 | 0 | 0 | 0 | 0 | 0 | 0 | 0 | 0 | 0 | 0 | 0 | 0 | 0 | 0 | 0 | 0 | 0 | 0 | 6.7975 | 0 | 0 | 0 | 0 | 0 | 0 | 0 | 0 | 0 | 3.3029 | 1.2475 | 0.99815 | 0.81058 | 0.81133 | 0 | 0 | 0 | 0 | 0 | 6.7975 | 0 | 0 | 0 | 0 | 0 | 0 | 0 | 0 | 0 | 40 | 2 | 4 | 4 | 4 | 4 | 0 | 0 | 0 | 0 | 0 | 0 | 0 | 0
2014-10-25 | 15時 | 0 | 0 | 0 | 0.0051886 | 5.1886 | 0.019879 | 816.2729 | 0.61188 | 断続運転 | 0.018857 | 3908.3 | 73.7 | 0.26532 | 0.24192 | 67.2 | 0.0054 | 1.5 | 0.018 | 5 | 0 | 0.073 | 73.3975 | 132.5036 | 0.93386 | 0 | 0 | 1 | 7804.33 | 67.2 | 33.5 | 5 | 0 | 19 | 20 | 0 | 0 | 0 | 0 | 0 | 0 | 65 | 0 | 0 | 0 | 2 | 0 | 0 | 0 | 0 | 0 | 0 | 0 | 0 | 0 | 0 | 0 | 0 | 0 | 0 | 0 | 0 | 0 | 0 | 0 | 0 | 0 | 0 | 0 | 0 | 0 | 6.7975 | 0 | 0 | 0 | 0 | 0 | 0 | 0 | 0 | 0 | 3.3029 | 1.2475 | 0.99815 | 0.81058 | 0.81133 | 0 | 0 | 0 | 0 | 0 | 6.7975 | 0 | 0 | 0 | 0 | 0 | 0 | 0 | 0 | 0 | 40 | 2 | 4 | 4 | 4 | 4 | 0 | 0 | 0 | 0 | 0 | 0 | 0 | 0
2014-10-25 | 16時 | 0 | 0 | 0 | 0.0051979 | 5.1979 | 0.020864 | 816.4649 | 0.61224 | 断続運転 | 0.019793 | 3903.436 | 77.26 | 0.27814 | 0.24998 | 69.44 | 0.006552 | 1.82 | 0.0216 | 6 | 0 | 0.073 | 73.3975 | 132.5036 | 0.93386 | 0 | 0 | 1 | 7803.242 | 69.44 | 33.82 | 6 | 0 | 18.8 | 20 | 0 | 0 | 0 | 0 | 0 | 0 | 65 | 0 | 0 | 0 | 2 | 0 | 0 | 0 | 0 | 0 | 0 | 0 | 0 | 0 | 0 | 0 | 0 | 0 | 0 | 0 | 0 | 0 | 0 | 0 | 0 | 0 | 0 | 0 | 0 | 0 | 6.7975 | 0 | 0 | 0 | 0 | 0 | 0 | 0 | 0 | 0 | 3.3029 | 1.2475 | 0.99815 | 0.81058 | 0.81133 | 0 | 0 | 0 | 0 | 0 | 6.7975 | 0 | 0 | 0 | 0 | 0 | 0 | 0 | 0 | 0 | 40 | 2 | 4 | 4 | 4 | 4 | 0 | 0 | 0 | 0 | 0 | 0 | 0 | 0
2014-10-25 | 17時 | 0 | 0 | 0 | 0.0052026 | 5.2026 | 0.021349 | 816.2288 | 0.61179 | 断続運転 | 0.020261 | 3901.004 | 79.04 | 0.28454 | 0.25402 | 70.56 | 0.007128 | 1.98 | 0.0234 | 6.5 | 0 | 0.073 | 73.3975 | 132.5036 | 0.93386 | 0 | 0 | 1 | 7802.698 | 70.56 | 33.98 | 6.5 | 0 | 18.7 | 20 | 0 | 0 | 0 | 0 | 0 | 0 | 65 | 0 | 0 | 0 | 2 | 0 | 0 | 0 | 0 | 0 | 0 | 0 | 0 | 0 | 0 | 0 | 0 | 0 | 0 | 0 | 0 | 0 | 0 | 0 | 0 | 0 | 0 | 0 | 0 | 0 | 6.7975 | 0 | 0 | 0 | 0 | 0 | 0 | 0 | 0 | 0 | 3.3029 | 1.2475 | 0.99815 | 0.81058 | 0.81133 | 0 | 0 | 0 | 0 | 0 | 6.7975 | 0 | 0 | 0 | 0 | 0 | 0 | 0 | 0 | 0 | 40 | 2 | 4 | 4 | 4 | 4 | 0 | 0 | 0 | 0 | 0 | 0 | 0 | 0
2014-10-25 | 18時 | 0 | 0 | 0 | 0.0052038 | 5.2038 | 0.021369 | 812.3516 | 0.60439 | 断続運転 | 0.020379 | 3900.396 | 79.485 | 0.28615 | 0.25502 | 70.84 | 0.007272 | 2.02 | 0.02385 | 6.625 | 0 | 0.073 | 73.3975 | 132.5036 | 0.93386 | 0 | 0 | 1 | 7802.562 | 70.84 | 34.02 | 6.625 | 0 | 18.675 | 20 | 0 | 0 | 0 | 0 | 0 | 0 | 65 | 0 | 0 | 0 | 2 | 0 | 0 | 0 | 0 | 0 | 0 | 0 | 0 | 0 | 0 | 0 | 0 | 0 | 0 | 0 | 0 | 0 | 0 | 0 | 0 | 0 | 0 | 0 | 0 | 0 | 6.7975 | 0 | 0 | 0 | 0 | 0 | 0 | 0 | 0 | 0 | 3.3029 | 1.2475 | 0.99815 | 0.81058 | 0.81133 | 0 | 0 | 0 | 0 | 0 | 6.7975 | 0 | 0 | 0 | 0 | 0 | 0 | 0 | 0 | 0 | 40 | 2 | 4 | 4 | 4 | 4 | 0 | 0 | 0 | 0 | 0 | 0 | 0 | 0
2014-10-25 | 19時 | 0 | 0 | 0 | 0.0051979 | 5.1979 | 0.02077 | 812.8005 | 0.60525 | 断続運転 | 0.019793 | 3903.436 | 77.26 | 0.27814 | 0.24998 | 69.44 | 0.006552 | 1.82 | 0.0216 | 6 | 0 | 0.073 | 73.3975 | 132.5036 | 0.93386 | 0 | 0 | 1 | 7803.242 | 69.44 | 33.82 | 6 | 0 | 18.8 | 20 | 0 | 0 | 0 | 0 | 0 | 0 | 65 | 0 | 0 | 0 | 2 | 0 | 0 | 0 | 0 | 0 | 0 | 0 | 0 | 0 | 0 | 0 | 0 | 0 | 0 | 0 | 0 | 0 | 0 | 0 | 0 | 0 | 0 | 0 | 0 | 0 | 6.7975 | 0 | 0 | 0 | 0 | 0 | 0 | 0 | 0 | 0 | 3.3029 | 1.2475 | 0.99815 | 0.81058 | 0.81133 | 0 | 0 | 0 | 0 | 0 | 6.7975 | 0 | 0 | 0 | 0 | 0 | 0 | 0 | 0 | 0 | 40 | 2 | 4 | 4 | 4 | 4 | 0 | 0 | 0 | 0 | 0 | 0 | 0 | 0
2014-10-25 | 20時 | 0 | 0 | 0 | 0.0051932 | 5.1932 | 0.020196 | 809.3522 | 0.59863 | 断続運転 | 0.019325 | 3905.868 | 75.48 | 0.27173 | 0.24595 | 68.32 | 0.005976 | 1.66 | 0.0198 | 5.5 | 0 | 0.073 | 73.3975 | 132.5036 | 0.93386 | 0 | 0 | 1 | 7803.786 | 68.32 | 33.66 | 5.5 | 0 | 18.9 | 20 | 0 | 0 | 0 | 0 | 0 | 0 | 65 | 0 | 0 | 0 | 2 | 0 | 0 | 0 | 0 | 0 | 0 | 0 | 0 | 0 | 0 | 0 | 0 | 0 | 0 | 0 | 0 | 0 | 0 | 0 | 0 | 0 | 0 | 0 | 0 | 0 | 6.7975 | 0 | 0 | 0 | 0 | 0 | 0 | 0 | 0 | 0 | 3.3029 | 1.2475 | 0.99815 | 0.81058 | 0.81133 | 0 | 0 | 0 | 0 | 0 | 6.7975 | 0 | 0 | 0 | 0 | 0 | 0 | 0 | 0 | 0 | 40 | 2 | 4 | 4 | 4 | 4 | 0 | 0 | 0 | 0 | 0 | 0 | 0 | 0
2014-10-25 | 21時 | 0 | 0 | 0 | 0.0051956 | 5.1956 | 0.020437 | 809.2818 | 0.5985 | 断続運転 | 0.019559 | 3904.652 | 76.37 | 0.27493 | 0.24797 | 68.88 | 0.006264 | 1.74 | 0.0207 | 5.75 | 0 | 0.073 | 73.3975 | 132.5036 | 0.93386 | 0 | 0 | 1 | 7803.514 | 68.88 | 33.74 | 5.75 | 0 | 18.85 | 20 | 0 | 0 | 0 | 0 | 0 | 0 | 65 | 0 | 0 | 0 | 2 | 0 | 0 | 0 | 0 | 0 | 0 | 0 | 0 | 0 | 0 | 0 | 0 | 0 | 0 | 0 | 0 | 0 | 0 | 0 | 0 | 0 | 0 | 0 | 0 | 0 | 6.7975 | 0 | 0 | 0 | 0 | 0 | 0 | 0 | 0 | 0 | 3.3029 | 1.2475 | 0.99815 | 0.81058 | 0.81133 | 0 | 0 | 0 | 0 | 0 | 6.7975 | 0 | 0 | 0 | 0 | 0 | 0 | 0 | 0 | 0 | 40 | 2 | 4 | 4 | 4 | 4 | 0 | 0 | 0 | 0 | 0 | 0 | 0 | 0
2014-10-25 | 22時 | 0 | 0 | 0 | 0.0051932 | 5.1932 | 0.020196 | 809.3522 | 0.59863 | 断続運転 | 0.019325 | 3905.868 | 75.48 | 0.27173 | 0.24595 | 68.32 | 0.005976 | 1.66 | 0.0198 | 5.5 | 0 | 0.073 | 73.3975 | 132.5036 | 0.93386 | 0 | 0 | 1 | 7803.786 | 68.32 | 33.66 | 5.5 | 0 | 18.9 | 20 | 0 | 0 | 0 | 0 | 0 | 0 | 65 | 0 | 0 | 0 | 2 | 0 | 0 | 0 | 0 | 0 | 0 | 0 | 0 | 0 | 0 | 0 | 0 | 0 | 0 | 0 | 0 | 0 | 0 | 0 | 0 | 0 | 0 | 0 | 0 | 0 | 6.7975 | 0 | 0 | 0 | 0 | 0 | 0 | 0 | 0 | 0 | 3.3029 | 1.2475 | 0.99815 | 0.81058 | 0.81133 | 0 | 0 | 0 | 0 | 0 | 6.7975 | 0 | 0 | 0 | 0 | 0 | 0 | 0 | 0 | 0 | 40 | 2 | 4 | 4 | 4 | 4 | 0 | 0 | 0 | 0 | 0 | 0 | 0 | 0
2014-10-25 | 23時 | 0 | 0 | 0 | 0.0051921 | 5.1921 | 0.020075 | 809.3668 | 0.59866 | 断続運転 | 0.019208 | 3906.476 | 75.035 | 0.27013 | 0.24494 | 68.04 | 0.005832 | 1.62 | 0.01935 | 5.375 | 0 | 0.073 | 73.3975 | 132.5036 | 0.93386 | 0 | 0 | 1 | 7803.922 | 68.04 | 33.62 | 5.375 | 0 | 18.925 | 20 | 0 | 0 | 0 | 0 | 0 | 0 | 65 | 0 | 0 | 0 | 2 | 0 | 0 | 0 | 0 | 0 | 0 | 0 | 0 | 0 | 0 | 0 | 0 | 0 | 0 | 0 | 0 | 0 | 0 | 0 | 0 | 0 | 0 | 0 | 0 | 0 | 6.7975 | 0 | 0 | 0 | 0 | 0 | 0 | 0 | 0 | 0 | 3.3029 | 1.2475 | 0.99815 | 0.81058 | 0.81133 | 0 | 0 | 0 | 0 | 0 | 6.7975 | 0 | 0 | 0 | 0 | 0 | 0 | 0 | 0 | 0 | 40 | 2 | 4 | 4 | 4 | 4 | 0 | 0 | 0 | 0 | 0 | 0 | 0 | 0
2014-10-26 | 0時 | 0 | 0 | 0 | 0.0051897 | 5.1897 | 0.019831 | 809.355 | 0.59864 | 断続運転 | 0.018974 | 3907.692 | 74.145 | 0.26692 | 0.24293 | 67.48 | 0.005544 | 1.54 | 0.01845 | 5.125 | 0 | 0.073 | 73.3975 | 132.5036 | 0.93386 | 0 | 0 | 1 | 7804.194 | 67.48 | 33.54 | 5.125 | 0 | 18.975 | 20 | 0 | 0 | 0 | 0 | 0 | 0 | 65 | 0 | 0 | 0 | 2 | 0 | 0 | 0 | 0 | 0 | 0 | 0 | 0 | 0 | 0 | 0 | 0 | 0 | 0 | 0 | 0 | 0 | 0 | 0 | 0 | 0 | 0 | 0 | 0 | 0 | 6.7975 | 0 | 0 | 0 | 0 | 0 | 0 | 0 | 0 | 0 | 3.3029 | 1.2475 | 0.99815 | 0.81058 | 0.81133 | 0 | 0 | 0 | 0 | 0 | 6.7975 | 0 | 0 | 0 | 0 | 0 | 0 | 0 | 0 | 0 | 40 | 2 | 4 | 4 | 4 | 4 | 0 | 0 | 0 | 0 | 0 | 0 | 0 | 0
2014-10-26 | 1時 | 0 | 0 | 0 | 0.0051932 | 5.1932 | 0.020196 | 809.3522 | 0.59863 | 断続運転 | 0.019325 | 3905.868 | 75.48 | 0.27173 | 0.24595 | 68.32 | 0.005976 | 1.66 | 0.0198 | 5.5 | 0 | 0.073 | 73.3975 | 132.5036 | 0.93386 | 0 | 0 | 1 | 7803.786 | 68.32 | 33.66 | 5.5 | 0 | 18.9 | 20 | 0 | 0 | 0 | 0 | 0 | 0 | 65 | 0 | 0 | 0 | 2 | 0 | 0 | 0 | 0 | 0 | 0 | 0 | 0 | 0 | 0 | 0 | 0 | 0 | 0 | 0 | 0 | 0 | 0 | 0 | 0 | 0 | 0 | 0 | 0 | 0 | 6.7975 | 0 | 0 | 0 | 0 | 0 | 0 | 0 | 0 | 0 | 3.3029 | 1.2475 | 0.99815 | 0.81058 | 0.81133 | 0 | 0 | 0 | 0 | 0 | 6.7975 | 0 | 0 | 0 | 0 | 0 | 0 | 0 | 0 | 0 | 40 | 2 | 4 | 4 | 4 | 4 | 0 | 0 | 0 | 0 | 0 | 0 | 0 | 0
2014-10-26 | 2時 | 0 | 0 | 0 | 0.0051968 | 5.1968 | 0.020557 | 809.2257 | 0.59839 | 断続運転 | 0.019676 | 3904.044 | 76.815 | 0.27653 | 0.24898 | 69.16 | 0.006408 | 1.78 | 0.02115 | 5.875 | 0 | 0.073 | 73.3975 | 132.5036 | 0.93386 | 0 | 0 | 1 | 7803.378 | 69.16 | 33.78 | 5.875 | 0 | 18.825 | 20 | 0 | 0 | 0 | 0 | 0 | 0 | 65 | 0 | 0 | 0 | 2 | 0 | 0 | 0 | 0 | 0 | 0 | 0 | 0 | 0 | 0 | 0 | 0 | 0 | 0 | 0 | 0 | 0 | 0 | 0 | 0 | 0 | 0 | 0 | 0 | 0 | 6.7975 | 0 | 0 | 0 | 0 | 0 | 0 | 0 | 0 | 0 | 3.3029 | 1.2475 | 0.99815 | 0.81058 | 0.81133 | 0 | 0 | 0 | 0 | 0 | 6.7975 | 0 | 0 | 0 | 0 | 0 | 0 | 0 | 0 | 0 | 40 | 2 | 4 | 4 | 4 | 4 | 0 | 0 | 0 | 0 | 0 | 0 | 0 | 0
2014-10-26 | 3時 | 0 | 0 | 0 | 0.0051956 | 5.1956 | 0.020711 | 820.1355 | 0.61921 | 断続運転 | 0.019559 | 3904.652 | 76.37 | 0.27493 | 0.24797 | 68.88 | 0.006264 | 1.74 | 0.0207 | 5.75 | 0 | 0.073 | 73.3975 | 132.5036 | 0.93386 | 0 | 0 | 1 | 7803.514 | 68.88 | 33.74 | 5.75 | 0 | 18.85 | 20 | 0 | 0 | 0 | 0 | 0 | 0 | 65 | 0 | 0 | 0 | 2 | 0 | 0 | 0 | 0 | 0 | 0 | 0 | 0 | 0 | 0 | 0 | 0 | 0 | 0 | 0 | 0 | 0 | 0 | 0 | 0 | 0 | 0 | 0 | 0 | 0 | 6.7975 | 0 | 0 | 0 | 0 | 0 | 0 | 0 | 0 | 0 | 3.3029 | 1.2475 | 0.99815 | 0.81058 | 0.81133 | 0 | 0 | 0 | 0 | 0 | 6.7975 | 0 | 0 | 0 | 0 | 0 | 0 | 0 | 0 | 0 | 40 | 2 | 4 | 4 | 4 | 4 | 0 | 0 | 0 | 0 | 0 | 0 | 0 | 0
2014-10-26 | 4時 | 0 | 0 | 0 | 0.0051991 | 5.1991 | 0.021273 | 827.6089 | 0.6333 | 断続運転 | 0.01991 | 3902.828 | 77.705 | 0.27974 | 0.25099 | 69.72 | 0.006696 | 1.86 | 0.02205 | 6.125 | 0 | 0.073 | 73.3975 | 132.5036 | 0.93386 | 0 | 0 | 1 | 7803.106 | 69.72 | 33.86 | 6.125 | 0 | 18.775 | 20 | 0 | 0 | 0 | 0 | 0 | 0 | 65 | 0 | 0 | 0 | 2 | 0 | 0 | 0 | 0 | 0 | 0 | 0 | 0 | 0 | 0 | 0 | 0 | 0 | 0 | 0 | 0 | 0 | 0 | 0 | 0 | 0 | 0 | 0 | 0 | 0 | 6.7975 | 0 | 0 | 0 | 0 | 0 | 0 | 0 | 0 | 0 | 3.3029 | 1.2475 | 0.99815 | 0.81058 | 0.81133 | 0 | 0 | 0 | 0 | 0 | 6.7975 | 0 | 0 | 0 | 0 | 0 | 0 | 0 | 0 | 0 | 40 | 2 | 4 | 4 | 4 | 4 | 0 | 0 | 0 | 0 | 0 | 0 | 0 | 0
2014-10-26 | 5時 | 0 | 0 | 0 | 0.0051968 | 5.1968 | 0.021307 | 838.7397 | 0.65404 | 断続運転 | 0.019676 | 3904.044 | 76.815 | 0.27653 | 0.24898 | 69.16 | 0.006408 | 1.78 | 0.02115 | 5.875 | 0 | 0.073 | 73.3975 | 132.5036 | 0.93386 | 0 | 0 | 1 | 7803.378 | 69.16 | 33.78 | 5.875 | 0 | 18.825 | 20 | 0 | 0 | 0 | 0 | 0 | 0 | 65 | 0 | 0 | 0 | 2 | 0 | 0 | 0 | 0 | 0 | 0 | 0 | 0 | 0 | 0 | 0 | 0 | 0 | 0 | 0 | 0 | 0 | 0 | 0 | 0 | 0 | 0 | 0 | 0 | 0 | 6.7975 | 0 | 0 | 0 | 0 | 0 | 0 | 0 | 0 | 0 | 3.3029 | 1.2475 | 0.99815 | 0.81058 | 0.81133 | 0 | 0 | 0 | 0 | 0 | 6.7975 | 0 | 0 | 0 | 0 | 0 | 0 | 0 | 0 | 0 | 40 | 2 | 4 | 4 | 4 | 4 | 0 | 0 | 0 | 0 | 0 | 0 | 0 | 0
2014-10-26 | 6時 | 0 | 0 | 0 | 0.0051979 | 5.1979 | 0.021631 | 846.4824 | 0.66828 | 断続運転 | 0.019793 | 3903.436 | 77.26 | 0.27814 | 0.24998 | 69.44 | 0.006552 | 1.82 | 0.0216 | 6 | 0 | 0.073 | 73.3975 | 132.5036 | 0.93386 | 0 | 0 | 1 | 7803.242 | 69.44 | 33.82 | 6 | 0 | 18.8 | 20 | 0 | 0 | 0 | 0 | 0 | 0 | 65 | 0 | 0 | 0 | 2 | 0 | 0 | 0 | 0 | 0 | 0 | 0 | 0 | 0 | 0 | 0 | 0 | 0 | 0 | 0 | 0 | 0 | 0 | 0 | 0 | 0 | 0 | 0 | 0 | 0 | 6.7975 | 0 | 0 | 0 | 0 | 0 | 0 | 0 | 0 | 0 | 3.3029 | 1.2475 | 0.99815 | 0.81058 | 0.81133 | 0 | 0 | 0 | 0 | 0 | 6.7975 | 0 | 0 | 0 | 0 | 0 | 0 | 0 | 0 | 0 | 40 | 2 | 4 | 4 | 4 | 4 | 0 | 0 | 0 | 0 | 0 | 0 | 0 | 0
2014-10-26 | 7時 | 0 | 0 | 0 | 0.0051897 | 5.1897 | 0.020976 | 856.062 | 0.68572 | 断続運転 | 0.018974 | 3907.692 | 74.145 | 0.26692 | 0.24293 | 67.48 | 0.005544 | 1.54 | 0.01845 | 5.125 | 0 | 0.073 | 73.3975 | 132.5036 | 0.93386 | 0 | 0 | 1 | 7804.194 | 67.48 | 33.54 | 5.125 | 0 | 18.975 | 20 | 0 | 0 | 0 | 0 | 0 | 0 | 65 | 0 | 0 | 0 | 2 | 0 | 0 | 0 | 0 | 0 | 0 | 0 | 0 | 0 | 0 | 0 | 0 | 0 | 0 | 0 | 0 | 0 | 0 | 0 | 0 | 0 | 0 | 0 | 0 | 0 | 6.7975 | 0 | 0 | 0 | 0 | 0 | 0 | 0 | 0 | 0 | 3.3029 | 1.2475 | 0.99815 | 0.81058 | 0.81133 | 0 | 0 | 0 | 0 | 0 | 6.7975 | 0 | 0 | 0 | 0 | 0 | 0 | 0 | 0 | 0 | 40 | 2 | 4 | 4 | 4 | 4 | 0 | 0 | 0 | 0 | 0 | 0 | 0 | 0
2014-10-26 | 8時 | 0 | 0 | 0 | 0.0051827 | 5.1827 | 0.020323 | 861.0361 | 0.69469 | 断続運転 | 0.018274 | 3911.34 | 71.475 | 0.25731 | 0.23688 | 65.8 | 0.00468 | 1.3 | 0.01575 | 4.375 | 0 | 0.073 | 73.3975 | 132.5036 | 0.93386 | 0 | 0 | 1 | 7805.01 | 65.8 | 33.3 | 4.375 | 0 | 19.125 | 20 | 0 | 0 | 0 | 0 | 0 | 0 | 65 | 0 | 0 | 0 | 2 | 0 | 0 | 0 | 0 | 0 | 0 | 0 | 0 | 0 | 0 | 0 | 0 | 0 | 0 | 0 | 0 | 0 | 0 | 0 | 0 | 0 | 0 | 0 | 0 | 0 | 6.7975 | 0 | 0 | 0 | 0 | 0 | 0 | 0 | 0 | 0 | 3.3029 | 1.2475 | 0.99815 | 0.81058 | 0.81133 | 0 | 0 | 0 | 0 | 0 | 6.7975 | 0 | 0 | 0 | 0 | 0 | 0 | 0 | 0 | 0 | 40 | 2 | 4 | 4 | 4 | 4 | 0 | 0 | 0 | 0 | 0 | 0 | 0 | 0
2014-10-26 | 9時 | 0 | 0 | 0 | 0.0051804 | 5.1804 | 0.019798 | 849.5592 | 0.67391 | 断続運転 | 0.018041 | 3912.556 | 70.585 | 0.25411 | 0.23486 | 65.24 | 0.004392 | 1.22 | 0.01485 | 4.125 | 0 | 0.073 | 73.3975 | 132.5036 | 0.93386 | 0 | 0 | 1 | 7805.282 | 65.24 | 33.22 | 4.125 | 0 | 19.175 | 20 | 0 | 0 | 0 | 0 | 0 | 0 | 65 | 0 | 0 | 0 | 2 | 0 | 0 | 0 | 0 | 0 | 0 | 0 | 0 | 0 | 0 | 0 | 0 | 0 | 0 | 0 | 0 | 0 | 0 | 0 | 0 | 0 | 0 | 0 | 0 | 0 | 6.7975 | 0 | 0 | 0 | 0 | 0 | 0 | 0 | 0 | 0 | 3.3029 | 1.2475 | 0.99815 | 0.81058 | 0.81133 | 0 | 0 | 0 | 0 | 0 | 6.7975 | 0 | 0 | 0 | 0 | 0 | 0 | 0 | 0 | 0 | 40 | 2 | 4 | 4 | 4 | 4 | 0 | 0 | 0 | 0 | 0 | 0 | 0 | 0
2014-10-26 | 10時 | 0 | 0 | 0 | 0.0051618 | 5.1618 | 0.01741 | 832.5312 | 0.64251 | 断続運転 | 0.016181 | 3922.284 | 63.465 | 0.22847 | 0.21874 | 60.76 | 0.002088 | 0.58 | 0.00765 | 2.125 | 0 | 0.073 | 73.3975 | 132.5036 | 0.93386 | 0 | 0 | 1 | 7807.458 | 60.76 | 32.58 | 2.125 | 0 | 19.575 | 20 | 0 | 0 | 0 | 0 | 0 | 0 | 65 | 0 | 0 | 0 | 2 | 0 | 0 | 0 | 0 | 0 | 0 | 0 | 0 | 0 | 0 | 0 | 0 | 0 | 0 | 0 | 0 | 0 | 0 | 0 | 0 | 0 | 0 | 0 | 0 | 0 | 6.7975 | 0 | 0 | 0 | 0 | 0 | 0 | 0 | 0 | 0 | 3.3029 | 1.2475 | 0.99815 | 0.81058 | 0.81133 | 0 | 0 | 0 | 0 | 0 | 6.7975 | 0 | 0 | 0 | 0 | 0 | 0 | 0 | 0 | 0 | 40 | 2 | 4 | 4 | 4 | 4 | 0 | 0 | 0 | 0 | 0 | 0 | 0 | 0
2014-10-26 | 11時 | 0 | 0 | 0 | 0.0051618 | 5.1618 | 0.017154 | 820.2813 | 0.61949 | 断続運転 | 0.016181 | 3922.284 | 63.465 | 0.22847 | 0.21874 | 60.76 | 0.002088 | 0.58 | 0.00765 | 2.125 | 0 | 0.073 | 73.3975 | 132.5036 | 0.93386 | 0 | 0 | 1 | 7807.458 | 60.76 | 32.58 | 2.125 | 0 | 19.575 | 20 | 0 | 0 | 0 | 0 | 0 | 0 | 65 | 0 | 0 | 0 | 2 | 0 | 0 | 0 | 0 | 0 | 0 | 0 | 0 | 0 | 0 | 0 | 0 | 0 | 0 | 0 | 0 | 0 | 0 | 0 | 0 | 0 | 0 | 0 | 0 | 0 | 6.7975 | 0 | 0 | 0 | 0 | 0 | 0 | 0 | 0 | 0 | 3.3029 | 1.2475 | 0.99815 | 0.81058 | 0.81133 | 0 | 0 | 0 | 0 | 0 | 6.7975 | 0 | 0 | 0 | 0 | 0 | 0 | 0 | 0 | 0 | 40 | 2 | 4 | 4 | 4 | 4 | 0 | 0 | 0 | 0 | 0 | 0 | 0 | 0
2014-10-26 | 12時 | 0 | 0 | 0 | 0.0051688 | 5.1688 | 0.017733 | 813.1454 | 0.60591 | 断続運転 | 0.016877 | 3918.636 | 66.135 | 0.23809 | 0.22478 | 62.44 | 0.002952 | 0.82 | 0.01035 | 2.875 | 0 | 0.073 | 73.3975 | 132.5036 | 0.93386 | 0 | 0 | 1 | 7806.642 | 62.44 | 32.82 | 2.875 | 0 | 19.425 | 20 | 0 | 0 | 0 | 0 | 0 | 0 | 65 | 0 | 0 | 0 | 2 | 0 | 0 | 0 | 0 | 0 | 0 | 0 | 0 | 0 | 0 | 0 | 0 | 0 | 0 | 0 | 0 | 0 | 0 | 0 | 0 | 0 | 0 | 0 | 0 | 0 | 6.7975 | 0 | 0 | 0 | 0 | 0 | 0 | 0 | 0 | 0 | 3.3029 | 1.2475 | 0.99815 | 0.81058 | 0.81133 | 0 | 0 | 0 | 0 | 0 | 6.7975 | 0 | 0 | 0 | 0 | 0 | 0 | 0 | 0 | 0 | 40 | 2 | 4 | 4 | 4 | 4 | 0 | 0 | 0 | 0 | 0 | 0 | 0 | 0
2014-10-26 | 13時 | 0 | 0 | 0 | 0.0051968 | 5.1968 | 0.020466 | 805.623 | 0.59144 | 断続運転 | 0.019676 | 3904.044 | 76.815 | 0.27653 | 0.24898 | 69.16 | 0.006408 | 1.78 | 0.02115 | 5.875 | 0 | 0.073 | 73.3975 | 132.5036 | 0.93386 | 0 | 0 | 1 | 7803.378 | 69.16 | 33.78 | 5.875 | 0 | 18.825 | 20 | 0 | 0 | 0 | 0 | 0 | 0 | 65 | 0 | 0 | 0 | 2 | 0 | 0 | 0 | 0 | 0 | 0 | 0 | 0 | 0 | 0 | 0 | 0 | 0 | 0 | 0 | 0 | 0 | 0 | 0 | 0 | 0 | 0 | 0 | 0 | 0 | 6.7975 | 0 | 0 | 0 | 0 | 0 | 0 | 0 | 0 | 0 | 3.3029 | 1.2475 | 0.99815 | 0.81058 | 0.81133 | 0 | 0 | 0 | 0 | 0 | 6.7975 | 0 | 0 | 0 | 0 | 0 | 0 | 0 | 0 | 0 | 40 | 2 | 4 | 4 | 4 | 4 | 0 | 0 | 0 | 0 | 0 | 0 | 0 | 0
2014-10-26 | 14時 | 0 | 0 | 0 | 0.0052214 | 5.2214 | 0.022407 | 784.3809 | 0.54976 | 断続運転 | 0.022142 | 3891.276 | 86.16 | 0.31018 | 0.27014 | 75.04 | 0.009432 | 2.62 | 0.0306 | 8.5 | 0 | 0.073 | 73.3975 | 132.5036 | 0.93386 | 0 | 0 | 1 | 7800.522 | 75.04 | 34.62 | 8.5 | 0 | 18.3 | 20 | 0 | 0 | 0 | 0 | 0 | 0 | 65 | 0 | 0 | 0 | 2 | 0 | 0 | 0 | 0 | 0 | 0 | 0 | 0 | 0 | 0 | 0 | 0 | 0 | 0 | 0 | 0 | 0 | 0 | 0 | 0 | 0 | 0 | 0 | 0 | 0 | 6.7975 | 0 | 0 | 0 | 0 | 0 | 0 | 0 | 0 | 0 | 3.3029 | 1.2475 | 0.99815 | 0.81058 | 0.81133 | 0 | 0 | 0 | 0 | 0 | 6.7975 | 0 | 0 | 0 | 0 | 0 | 0 | 0 | 0 | 0 | 40 | 2 | 4 | 4 | 4 | 4 | 0 | 0 | 0 | 0 | 0 | 0 | 0 | 0
2014-10-26 | 15時 | 0 | 0 | 0 | 0.0052238 | 5.2238 | 0.023326 | 808.008 | 0.59605 | 断続運転 | 0.022378 | 3890.06 | 87.05 | 0.31338 | 0.27216 | 75.6 | 0.00972 | 2.7 | 0.0315 | 8.75 | 0 | 0.073 | 73.3975 | 132.5036 | 0.93386 | 0 | 0 | 1 | 7800.25 | 75.6 | 34.7 | 8.75 | 0 | 18.25 | 20 | 0 | 0 | 0 | 0 | 0 | 0 | 65 | 0 | 0 | 0 | 2 | 0 | 0 | 0 | 0 | 0 | 0 | 0 | 0 | 0 | 0 | 0 | 0 | 0 | 0 | 0 | 0 | 0 | 0 | 0 | 0 | 0 | 0 | 0 | 0 | 0 | 6.7975 | 0 | 0 | 0 | 0 | 0 | 0 | 0 | 0 | 0 | 3.3029 | 1.2475 | 0.99815 | 0.81058 | 0.81133 | 0 | 0 | 0 | 0 | 0 | 6.7975 | 0 | 0 | 0 | 0 | 0 | 0 | 0 | 0 | 0 | 40 | 2 | 4 | 4 | 4 | 4 | 0 | 0 | 0 | 0 | 0 | 0 | 0 | 0
2014-10-26 | 16時 | 0 | 0 | 0 | 0.0052214 | 5.2214 | 0.023703 | 829.756 | 0.63733 | 断続運転 | 0.022142 | 3891.276 | 86.16 | 0.31018 | 0.27014 | 75.04 | 0.009432 | 2.62 | 0.0306 | 8.5 | 0 | 0.073 | 73.3975 | 132.5036 | 0.93386 | 0 | 0 | 1 | 7800.522 | 75.04 | 34.62 | 8.5 | 0 | 18.3 | 20 | 0 | 0 | 0 | 0 | 0 | 0 | 65 | 0 | 0 | 0 | 2 | 0 | 0 | 0 | 0 | 0 | 0 | 0 | 0 | 0 | 0 | 0 | 0 | 0 | 0 | 0 | 0 | 0 | 0 | 0 | 0 | 0 | 0 | 0 | 0 | 0 | 6.7975 | 0 | 0 | 0 | 0 | 0 | 0 | 0 | 0 | 0 | 3.3029 | 1.2475 | 0.99815 | 0.81058 | 0.81133 | 0 | 0 | 0 | 0 | 0 | 6.7975 | 0 | 0 | 0 | 0 | 0 | 0 | 0 | 0 | 0 | 40 | 2 | 4 | 4 | 4 | 4 | 0 | 0 | 0 | 0 | 0 | 0 | 0 | 0
2014-10-26 | 17時 | 0 | 0 | 0 | 0.0052261 | 5.2261 | 0.024821 | 850.8932 | 0.67634 | 断続運転 | 0.022613 | 3888.844 | 87.94 | 0.31658 | 0.27418 | 76.16 | 0.010008 | 2.78 | 0.0324 | 9 | 0 | 0.073 | 73.3975 | 132.5036 | 0.93386 | 0 | 0 | 1 | 7799.978 | 76.16 | 34.78 | 9 | 0 | 18.2 | 20 | 0 | 0 | 0 | 0 | 0 | 0 | 65 | 0 | 0 | 0 | 2 | 0 | 0 | 0 | 0 | 0 | 0 | 0 | 0 | 0 | 0 | 0 | 0 | 0 | 0 | 0 | 0 | 0 | 0 | 0 | 0 | 0 | 0 | 0 | 0 | 0 | 6.7975 | 0 | 0 | 0 | 0 | 0 | 0 | 0 | 0 | 0 | 3.3029 | 1.2475 | 0.99815 | 0.81058 | 0.81133 | 0 | 0 | 0 | 0 | 0 | 6.7975 | 0 | 0 | 0 | 0 | 0 | 0 | 0 | 0 | 0 | 40 | 2 | 4 | 4 | 4 | 4 | 0 | 0 | 0 | 0 | 0 | 0 | 0 | 0
2014-10-26 | 18時 | 0 | 0 | 0 | 0.0052534 | 5.2534 | 0.028566 | 874.7303 | 0.71912 | 断続運転 | 0.025336 | 3874.86 | 98.175 | 0.35343 | 0.29736 | 82.6 | 0.01332 | 3.7 | 0.04275 | 11.875 | 0 | 0.073 | 73.3975 | 132.5036 | 0.93386 | 0 | 0 | 1 | 7796.85 | 82.6 | 35.7 | 11.875 | 0 | 17.625 | 20 | 0 | 0 | 0 | 0 | 0 | 0 | 65 | 0 | 0 | 0 | 2 | 0 | 0 | 0 | 0 | 0 | 0 | 0 | 0 | 0 | 0 | 0 | 0 | 0 | 0 | 0 | 0 | 0 | 0 | 0 | 0 | 0 | 0 | 0 | 0 | 0 | 6.7975 | 0 | 0 | 0 | 0 | 0 | 0 | 0 | 0 | 0 | 3.3029 | 1.2475 | 0.99815 | 0.81058 | 0.81133 | 0 | 0 | 0 | 0 | 0 | 6.7975 | 0 | 0 | 0 | 0 | 0 | 0 | 0 | 0 | 0 | 40 | 2 | 4 | 4 | 4 | 4 | 0 | 0 | 0 | 0 | 0 | 0 | 0 | 0
2014-10-26 | 19時 | 0 | 0 | 0 | 0.0052546 | 5.2546 | 0.029595 | 902.018 | 0.76667 | 断続運転 | 0.025455 | 3874.252 | 98.62 | 0.35503 | 0.29837 | 82.88 | 0.013464 | 3.74 | 0.0432 | 12 | 0 | 0.073 | 73.3975 | 132.5036 | 0.93386 | 0 | 0 | 1 | 7796.714 | 82.88 | 35.74 | 12 | 0 | 17.6 | 20 | 0 | 0 | 0 | 0 | 0 | 0 | 65 | 0 | 0 | 0 | 2 | 0 | 0 | 0 | 0 | 0 | 0 | 0 | 0 | 0 | 0 | 0 | 0 | 0 | 0 | 0 | 0 | 0 | 0 | 0 | 0 | 0 | 0 | 0 | 0 | 0 | 6.7975 | 0 | 0 | 0 | 0 | 0 | 0 | 0 | 0 | 0 | 3.3029 | 1.2475 | 0.99815 | 0.81058 | 0.81133 | 0 | 0 | 0 | 0 | 0 | 6.7975 | 0 | 0 | 0 | 0 | 0 | 0 | 0 | 0 | 0 | 40 | 2 | 4 | 4 | 4 | 4 | 0 | 0 | 0 | 0 | 0 | 0 | 0 | 0
2014-10-26 | 20時 | 0 | 0 | 0 | 0.0052474 | 5.2474 | 0.029676 | 930.3358 | 0.81451 | 断続運転 | 0.024743 | 3877.9 | 95.95 | 0.34542 | 0.29232 | 81.2 | 0.0126 | 3.5 | 0.0405 | 11.25 | 0 | 0.073 | 73.3975 | 132.5036 | 0.93386 | 0 | 0 | 1 | 7797.53 | 81.2 | 35.5 | 11.25 | 0 | 17.75 | 20 | 0 | 0 | 0 | 0 | 0 | 0 | 65 | 0 | 0 | 0 | 2 | 0 | 0 | 0 | 0 | 0 | 0 | 0 | 0 | 0 | 0 | 0 | 0 | 0 | 0 | 0 | 0 | 0 | 0 | 0 | 0 | 0 | 0 | 0 | 0 | 0 | 6.7975 | 0 | 0 | 0 | 0 | 0 | 0 | 0 | 0 | 0 | 3.3029 | 1.2475 | 0.99815 | 0.81058 | 0.81133 | 0 | 0 | 0 | 0 | 0 | 6.7975 | 0 | 0 | 0 | 0 | 0 | 0 | 0 | 0 | 0 | 40 | 2 | 4 | 4 | 4 | 4 | 0 | 0 | 0 | 0 | 0 | 0 | 0 | 0
2014-10-26 | 21時 | 0 | 0 | 0 | 0.0052688 | 5.2688 | 0.032405 | 935.579 | 0.82322 | 断続運転 | 0.026884 | 3866.956 | 103.96 | 0.37426 | 0.31046 | 86.24 | 0.015192 | 4.22 | 0.0486 | 13.5 | 0 | 0.073 | 73.3975 | 132.5036 | 0.93386 | 0 | 0 | 1 | 7795.082 | 86.24 | 36.22 | 13.5 | 0 | 17.3 | 20 | 0 | 0 | 0 | 0 | 0 | 0 | 65 | 0 | 0 | 0 | 2 | 0 | 0 | 0 | 0 | 0 | 0 | 0 | 0 | 0 | 0 | 0 | 0 | 0 | 0 | 0 | 0 | 0 | 0 | 0 | 0 | 0 | 0 | 0 | 0 | 0 | 6.7975 | 0 | 0 | 0 | 0 | 0 | 0 | 0 | 0 | 0 | 3.3029 | 1.2475 | 0.99815 | 0.81058 | 0.81133 | 0 | 0 | 0 | 0 | 0 | 6.7975 | 0 | 0 | 0 | 0 | 0 | 0 | 0 | 0 | 0 | 40 | 2 | 4 | 4 | 4 | 4 | 0 | 0 | 0 | 0 | 0 | 0 | 0 | 0
2014-10-26 | 22時 | 0.14147 | 0.14147 | 0 | 0.005528 | 5.528 | 0.062947 | 932.4691 | 0.81806 | 断続運転 | 0.052799 | 3868.6569 | 204.2603 | 0.73534 | 0.31853 | 88.48 | 0.016344 | 4.54 | 0.0522 | 14.5 | 0.34827 | 0.073 | 73.7083 | 236.0952 | 0.93386 | 96.7403 | 0 | 1 | 7806.6628 | 88.48 | 36.54 | 14.5 | 96.7403 | 17.1 | 19.859 | 1.8575 | 6.7975 | 0 | 0 | 0 | 0 | 65 | 0.34827 | 0.046896 | 0.34827 | 2 | 0.34827 | 0 | 0 | 0 | 0 | 0.046896 | 0 | 0 | 0 | 0 | 0.02949 | 0 | 0 | 0 | 0 | 0.31878 | 0 | 0 | 0 | 0 | 0.31878 | 0 | 0 | 0 | 0 | 6.7975 | 0 | 0 | 0 | 0 | 0 | 0 | 0 | 0 | 0 | 3.3029 | 1.2475 | 0.99815 | 0.81058 | 0.81133 | 0 | 0 | 0 | 0 | 0 | 6.7975 | 0 | 0 | 0 | 0 | 0.31878 | 0 | 0 | 0 | 0 | 40 | 2 | 4 | 4 | 4 | 4 | 0 | 0 | 0 | 0 | 0 | 0 | 0 | 0
2014-10-26 | 23時 | 0.2452 | 0.2452 | 0 | 0.0063864 | 6.3864 | 0.16581 | 959.0724 | 0.86166 | 断続運転 | 0.13864 | 3754.4126 | 520.5056 | 1.8738 | 0.31954 | 88.76 | 0.016488 | 4.58 | 0.05265 | 14.625 | 1.4851 | 0.073 | 74.7228 | 574.2613 | 0.93386 | 412.5406 | 0 | 1 | 7587.235 | 88.76 | 36.58 | 14.625 | 412.5406 | 17.075 | 22.2996 | 7.9209 | 6.7975 | 0 | 0 | 0 | 0 | 65 | 1.4851 | 0.19994 | 1.4851 | 2 | 1.4851 | 0 | 0 | 0 | 0 | 0.19994 | 0 | 0 | 0 | 0 | 0.12604 | 0 | 0 | 0 | 0 | 1.3591 | 0 | 0 | 0 | 0 | 1.3591 | 0 | 0 | 0 | 0 | 6.7975 | 0 | 0 | 0 | 0 | 0 | 0 | 0 | 0 | 0 | 3.3029 | 1.2475 | 0.99815 | 0.81058 | 0.81133 | 0 | 0 | 0 | 0 | 0 | 6.7975 | 0 | 0 | 0 | 0 | 1.3591 | 0 | 0 | 0 | 0 | 40 | 2 | 4 | 4 | 4 | 4 | 0 | 0 | 0 | 0 | 0 | 0 | 0 | 0
2014-10-27 | 0時 | 0.33792 | 0.33792 | 0 | 0.0071169 | 7.1169 | 0.2578 | 997.0262 | 0.92193 | 断続運転 | 0.21169 | 3542.1208 | 749.8191 | 2.6993 | 0.32155 | 89.32 | 0.016776 | 4.66 | 0.05355 | 14.875 | 2.3075 | 0.073 | 75.4566 | 818.8623 | 0.93386 | 640.9641 | 0 | 1 | 7179.6358 | 89.32 | 36.66 | 14.875 | 640.9641 | 17.025 | 26.8331 | 12.3068 | 6.7975 | 0 | 0 | 0 | 0 | 65 | 2.3075 | 0.31052 | 2.3075 | 2 | 2.3075 | 0 | 0 | 0 | 0 | 0.31052 | 0 | 0 | 0 | 0 | 0.19672 | 0 | 0 | 0 | 0 | 2.1107 | 0 | 0 | 0 | 0 | 2.1107 | 0 | 0 | 0 | 0 | 6.7975 | 0 | 0 | 0 | 0 | 0 | 0 | 0 | 0 | 0 | 3.3029 | 1.2475 | 0.99815 | 0.81058 | 0.81133 | 0 | 0 | 0 | 0 | 0 | 6.7975 | 0 | 0 | 0 | 0 | 2.1107 | 0 | 0 | 0 | 0 | 40 | 2 | 4 | 4 | 4 | 4 | 0 | 0 | 0 | 0 | 0 | 0 | 0 | 0
2014-10-27 | 1時 | 0.38539 | 0.38539 | 0 | 0.0074757 | 7.4757 | 0.30491 | 1018.4886 | 0.9551 | 断続運転 | 0.24757 | 3419.9505 | 846.6747 | 3.048 | 0.32458 | 90.16 | 0.017208 | 4.78 | 0.0549 | 15.25 | 2.6513 | 0.073 | 75.7634 | 921.1478 | 0.93386 | 736.4847 | 0 | 1 | 6946.9873 | 90.16 | 36.78 | 15.25 | 736.4847 | 16.95 | 29.4178 | 14.1408 | 6.7975 | 0 | 0 | 0 | 0 | 65 | 2.6513 | 0.35657 | 2.6513 | 2 | 2.6513 | 0 | 0 | 0 | 0 | 0.35657 | 0 | 0 | 0 | 0 | 0.22757 | 0 | 0 | 0 | 0 | 2.4238 | 0 | 0 | 0 | 0 | 2.4238 | 0 | 0 | 0 | 0 | 6.7975 | 0 | 0 | 0 | 0 | 0 | 0 | 0 | 0 | 0 | 3.3029 | 1.2475 | 0.99815 | 0.81058 | 0.81133 | 0 | 0 | 0 | 0 | 0 | 6.7975 | 0 | 0 | 0 | 0 | 2.4238 | 0 | 0 | 0 | 0 | 40 | 2 | 4 | 4 | 4 | 4 | 0 | 0 | 0 | 0 | 0 | 0 | 0 | 0
2014-10-27 | 2時 | 0.43466 | 0.43466 | 0 | 0.0078434 | 7.8434 | 0.35382 | 1039.5213 | 0.987 | 断続運転 | 0.28434 | 3291.0825 | 935.7897 | 3.3688 | 0.33062 | 91.84 | 0.018072 | 5.02 | 0.0576 | 16 | 2.9625 | 0.073 | 76.0411 | 1013.7151 | 0.93386 | 822.9297 | 0 | 1 | 6704.5258 | 91.84 | 37.02 | 16 | 822.9297 | 16.8 | 32.1072 | 15.8006 | 6.7975 | 0 | 0 | 0 | 0 | 65 | 2.9625 | 0.39792 | 2.9625 | 2 | 2.9625 | 0 | 0 | 0 | 0 | 0.39792 | 0 | 0 | 0 | 0 | 0.2577 | 0 | 0 | 0 | 0 | 2.7048 | 0 | 0 | 0 | 0 | 2.7048 | 0 | 0 | 0 | 0 | 6.7975 | 0 | 0 | 0 | 0 | 0 | 0 | 0 | 0 | 0 | 3.3029 | 1.2475 | 0.99815 | 0.81058 | 0.81133 | 0 | 0 | 0 | 0 | 0 | 6.7975 | 0 | 0 | 0 | 0 | 2.7048 | 0 | 0 | 0 | 0 | 40 | 2 | 4 | 4 | 4 | 4 | 0 | 0 | 0 | 0 | 0 | 0 | 0 | 0
2014-10-27 | 3時 | 0.45414 | 0.45414 | 0 | 0.0079998 | 7.9998 | 0.37314 | 1043.6324 | 0.99317 | 断続運転 | 0.29998 | 3235.9043 | 970.699 | 3.4945 | 0.32861 | 91.28 | 0.017784 | 4.94 | 0.0567 | 15.75 | 3.0914 | 0.073 | 76.1561 | 1052.0498 | 0.93386 | 858.729 | 0 | 1 | 6595.97 | 91.28 | 36.94 | 15.75 | 858.729 | 16.85 | 33.3185 | 16.4879 | 6.7975 | 0 | 0 | 0 | 0 | 65 | 3.0914 | 0.4154 | 3.0914 | 2 | 3.0914 | 0 | 0 | 0 | 0 | 0.4154 | 0 | 0 | 0 | 0 | 0.26772 | 0 | 0 | 0 | 0 | 2.8237 | 0 | 0 | 0 | 0 | 2.8237 | 0 | 0 | 0 | 0 | 6.7975 | 0 | 0 | 0 | 0 | 0 | 0 | 0 | 0 | 0 | 3.3029 | 1.2475 | 0.99815 | 0.81058 | 0.81133 | 0 | 0 | 0 | 0 | 0 | 6.7975 | 0 | 0 | 0 | 0 | 2.8237 | 0 | 0 | 0 | 0 | 40 | 2 | 4 | 4 | 4 | 4 | 0 | 0 | 0 | 0 | 0 | 0 | 0 | 0
2014-10-27 | 4時 | 0.47525 | 0.47525 | 0 | 0.0081503 | 8.1503 | 0.3941 | 1053.9128 | 1.0085 | 断続運転 | 0.31503 | 3183.1136 | 1002.7778 | 3.61 | 0.32861 | 91.28 | 0.017784 | 4.94 | 0.0567 | 15.75 | 3.2069 | 0.073 | 76.2592 | 1086.4005 | 0.93386 | 890.8078 | 0 | 1 | 6494.0962 | 91.28 | 36.94 | 15.75 | 890.8078 | 16.85 | 34.4523 | 17.1039 | 6.7975 | 0 | 0 | 0 | 0 | 65 | 3.2069 | 0.43092 | 3.2069 | 2 | 3.2069 | 0 | 0 | 0 | 0 | 0.43092 | 0 | 0 | 0 | 0 | 0.27772 | 0 | 0 | 0 | 0 | 2.9292 | 0 | 0 | 0 | 0 | 2.9292 | 0 | 0 | 0 | 0 | 6.7975 | 0 | 0 | 0 | 0 | 0 | 0 | 0 | 0 | 0 | 3.3029 | 1.2475 | 0.99815 | 0.81058 | 0.81133 | 0 | 0 | 0 | 0 | 0 | 6.7975 | 0 | 0 | 0 | 0 | 2.9292 | 0 | 0 | 0 | 0 | 40 | 2 | 4 | 4 | 4 | 4 | 0 | 0 | 0 | 0 | 0 | 0 | 0 | 0
2014-10-27 | 5時 | 0.61606 | 0.61606 | 0 | 0.0092185 | 9.2185 | 0.53384 | 1097.2089 | 1.0717 | 断続運転 | 0.42185 | 2924.812 | 1233.8253 | 4.4418 | 0.32861 | 91.28 | 0.017784 | 4.94 | 0.0567 | 15.75 | 4.0387 | 0.073 | 77.0014 | 1333.8113 | 0.93386 | 1121.8553 | 0 | 1 | 5995.634 | 91.28 | 36.94 | 15.75 | 1121.8553 | 16.85 | 40 | 21.5401 | 6.7975 | 0 | 0 | 0 | 0 | 65 | 4.0387 | 0.54269 | 4.0387 | 2 | 4.0387 | 0 | 0 | 0 | 0 | 0.54269 | 0 | 0 | 0 | 0 | 0.34975 | 0 | 0 | 0 | 0 | 3.6889 | 0 | 0 | 0 | 0 | 3.6889 | 0 | 0 | 0 | 0 | 6.7975 | 0 | 0 | 0 | 0 | 0 | 0 | 0 | 0 | 0 | 3.3029 | 1.2475 | 0.99815 | 0.81058 | 0.81133 | 0 | 0 | 0 | 0 | 0 | 6.7975 | 0 | 0 | 0 | 0 | 3.6889 | 0 | 0 | 0 | 0 | 40 | 2 | 4 | 4 | 4 | 4 | 0 | 0 | 0 | 0 | 0 | 0 | 0 | 0
2014-10-27 | 6時 | 0.15921 | 0.15921 | 0 | 0.0056858 | 5.6858 | 0.080523 | 922.6765 | 0.80171 | 断続運転 | 0.068575 | 3858.0724 | 264.5675 | 0.95244 | 0.3276 | 91 | 0.01764 | 4.9 | 0.05625 | 15.625 | 0.55095 | 0.073 | 73.8892 | 296.3849 | 0.93386 | 153.0425 | 0 | 1 | 7795.5729 | 91 | 36.9 | 15.625 | 153.0425 | 16.875 | 19.9688 | 2.9385 | 6.7975 | 0 | 0 | 0 | 0 | 65 | 0.55095 | 0.074048 | 0.55095 | 2 | 0.55095 | 0 | 0 | 0 | 0 | 0.074048 | 0 | 0 | 0 | 0 | 0.047607 | 0 | 0 | 0 | 0 | 0.50335 | 0 | 0 | 0 | 0 | 0.50335 | 0 | 0 | 0 | 0 | 6.7975 | 0 | 0 | 0 | 0 | 0 | 0 | 0 | 0 | 0 | 3.3029 | 1.2475 | 0.99815 | 0.81058 | 0.81133 | 0 | 0 | 0 | 0 | 0 | 6.7975 | 0 | 0 | 0 | 0 | 0.50335 | 0 | 0 | 0 | 0 | 40 | 2 | 4 | 4 | 4 | 4 | 0 | 0 | 0 | 0 | 0 | 0 | 0 | 0
2014-10-27 | 7時 | 0 | 0 | 0 | 0.0052748 | 5.2748 | 0.032621 | 921.512 | 0.79976 | 断続運転 | 0.027481 | 3863.916 | 106.185 | 0.38227 | 0.3155 | 87.64 | 0.015912 | 4.42 | 0.05085 | 14.125 | 0 | 0.073 | 73.3975 | 132.5036 | 0.93386 | 0 | 0 | 1 | 7794.402 | 87.64 | 36.42 | 14.125 | 0 | 17.175 | 20 | 0 | 0 | 0 | 0 | 0 | 0 | 65 | 0 | 0 | 0 | 2 | 0 | 0 | 0 | 0 | 0 | 0 | 0 | 0 | 0 | 0 | 0 | 0 | 0 | 0 | 0 | 0 | 0 | 0 | 0 | 0 | 0 | 0 | 0 | 0 | 0 | 6.7975 | 0 | 0 | 0 | 0 | 0 | 0 | 0 | 0 | 0 | 3.3029 | 1.2475 | 0.99815 | 0.81058 | 0.81133 | 0 | 0 | 0 | 0 | 0 | 6.7975 | 0 | 0 | 0 | 0 | 0 | 0 | 0 | 0 | 0 | 40 | 2 | 4 | 4 | 4 | 4 | 0 | 0 | 0 | 0 | 0 | 0 | 0 | 0
2014-10-27 | 8時 | 0 | 0 | 0 | 0.0052641 | 5.2641 | 0.031231 | 917.828 | 0.79356 | 断続運転 | 0.026407 | 3869.388 | 102.18 | 0.36785 | 0.30643 | 85.12 | 0.014616 | 4.06 | 0.0468 | 13 | 0 | 0.073 | 73.3975 | 132.5036 | 0.93386 | 0 | 0 | 1 | 7795.626 | 85.12 | 36.06 | 13 | 0 | 17.4 | 20 | 0 | 0 | 0 | 0 | 0 | 0 | 65 | 0 | 0 | 0 | 2 | 0 | 0 | 0 | 0 | 0 | 0 | 0 | 0 | 0 | 0 | 0 | 0 | 0 | 0 | 0 | 0 | 0 | 0 | 0 | 0 | 0 | 0 | 0 | 0 | 0 | 6.7975 | 0 | 0 | 0 | 0 | 0 | 0 | 0 | 0 | 0 | 3.3029 | 1.2475 | 0.99815 | 0.81058 | 0.81133 | 0 | 0 | 0 | 0 | 0 | 6.7975 | 0 | 0 | 0 | 0 | 0 | 0 | 0 | 0 | 0 | 40 | 2 | 4 | 4 | 4 | 4 | 0 | 0 | 0 | 0 | 0 | 0 | 0 | 0
2014-10-27 | 9時 | 0 | 0 | 0 | 0.0052569 | 5.2569 | 0.030426 | 918.8447 | 0.79527 | 断続運転 | 0.025693 | 3873.036 | 99.51 | 0.35824 | 0.30038 | 83.44 | 0.013752 | 3.82 | 0.0441 | 12.25 | 0 | 0.073 | 73.3975 | 132.5036 | 0.93386 | 0 | 0 | 1 | 7796.442 | 83.44 | 35.82 | 12.25 | 0 | 17.55 | 20 | 0 | 0 | 0 | 0 | 0 | 0 | 65 | 0 | 0 | 0 | 2 | 0 | 0 | 0 | 0 | 0 | 0 | 0 | 0 | 0 | 0 | 0 | 0 | 0 | 0 | 0 | 0 | 0 | 0 | 0 | 0 | 0 | 0 | 0 | 0 | 0 | 6.7975 | 0 | 0 | 0 | 0 | 0 | 0 | 0 | 0 | 0 | 3.3029 | 1.2475 | 0.99815 | 0.81058 | 0.81133 | 0 | 0 | 0 | 0 | 0 | 6.7975 | 0 | 0 | 0 | 0 | 0 | 0 | 0 | 0 | 0 | 40 | 2 | 4 | 4 | 4 | 4 | 0 | 0 | 0 | 0 | 0 | 0 | 0 | 0
2014-10-27 | 10時 | 0 | 0 | 0 | 0.0052569 | 5.2569 | 0.030619 | 924.6704 | 0.80506 | 断続運転 | 0.025693 | 3873.036 | 99.51 | 0.35824 | 0.30038 | 83.44 | 0.013752 | 3.82 | 0.0441 | 12.25 | 0 | 0.073 | 73.3975 | 132.5036 | 0.93386 | 0 | 0 | 1 | 7796.442 | 83.44 | 35.82 | 12.25 | 0 | 17.55 | 20 | 0 | 0 | 0 | 0 | 0 | 0 | 65 | 0 | 0 | 0 | 2 | 0 | 0 | 0 | 0 | 0 | 0 | 0 | 0 | 0 | 0 | 0 | 0 | 0 | 0 | 0 | 0 | 0 | 0 | 0 | 0 | 0 | 0 | 0 | 0 | 0 | 6.7975 | 0 | 0 | 0 | 0 | 0 | 0 | 0 | 0 | 0 | 3.3029 | 1.2475 | 0.99815 | 0.81058 | 0.81133 | 0 | 0 | 0 | 0 | 0 | 6.7975 | 0 | 0 | 0 | 0 | 0 | 0 | 0 | 0 | 0 | 40 | 2 | 4 | 4 | 4 | 4 | 0 | 0 | 0 | 0 | 0 | 0 | 0 | 0
2014-10-27 | 11時 | 0 | 0 | 0 | 0.0052498 | 5.2498 | 0.029963 | 930.4814 | 0.81476 | 断続運転 | 0.02498 | 3876.684 | 96.84 | 0.34862 | 0.29434 | 81.76 | 0.012888 | 3.58 | 0.0414 | 11.5 | 0 | 0.073 | 73.3975 | 132.5036 | 0.93386 | 0 | 0 | 1 | 7797.258 | 81.76 | 35.58 | 11.5 | 0 | 17.7 | 20 | 0 | 0 | 0 | 0 | 0 | 0 | 65 | 0 | 0 | 0 | 2 | 0 | 0 | 0 | 0 | 0 | 0 | 0 | 0 | 0 | 0 | 0 | 0 | 0 | 0 | 0 | 0 | 0 | 0 | 0 | 0 | 0 | 0 | 0 | 0 | 0 | 6.7975 | 0 | 0 | 0 | 0 | 0 | 0 | 0 | 0 | 0 | 3.3029 | 1.2475 | 0.99815 | 0.81058 | 0.81133 | 0 | 0 | 0 | 0 | 0 | 6.7975 | 0 | 0 | 0 | 0 | 0 | 0 | 0 | 0 | 0 | 40 | 2 | 4 | 4 | 4 | 4 | 0 | 0 | 0 | 0 | 0 | 0 | 0 | 0
2014-10-27 | 12時 | 0 | 0 | 0 | 0.0052641 | 5.2641 | 0.031644 | 929.9869 | 0.81393 | 断続運転 | 0.026407 | 3869.388 | 102.18 | 0.36785 | 0.30643 | 85.12 | 0.014616 | 4.06 | 0.0468 | 13 | 0 | 0.073 | 73.3975 | 132.5036 | 0.93386 | 0 | 0 | 1 | 7795.626 | 85.12 | 36.06 | 13 | 0 | 17.4 | 20 | 0 | 0 | 0 | 0 | 0 | 0 | 65 | 0 | 0 | 0 | 2 | 0 | 0 | 0 | 0 | 0 | 0 | 0 | 0 | 0 | 0 | 0 | 0 | 0 | 0 | 0 | 0 | 0 | 0 | 0 | 0 | 0 | 0 | 0 | 0 | 0 | 6.7975 | 0 | 0 | 0 | 0 | 0 | 0 | 0 | 0 | 0 | 3.3029 | 1.2475 | 0.99815 | 0.81058 | 0.81133 | 0 | 0 | 0 | 0 | 0 | 6.7975 | 0 | 0 | 0 | 0 | 0 | 0 | 0 | 0 | 0 | 40 | 2 | 4 | 4 | 4 | 4 | 0 | 0 | 0 | 0 | 0 | 0 | 0 | 0
2014-10-27 | 13時 | 0 | 0 | 0 | 0.0052581 | 5.2581 | 0.031151 | 936.4255 | 0.82462 | 断続運転 | 0.025812 | 3872.428 | 99.955 | 0.35984 | 0.30139 | 83.72 | 0.013896 | 3.86 | 0.04455 | 12.375 | 0 | 0.073 | 73.3975 | 132.5036 | 0.93386 | 0 | 0 | 1 | 7796.306 | 83.72 | 35.86 | 12.375 | 0 | 17.525 | 20 | 0 | 0 | 0 | 0 | 0 | 0 | 65 | 0 | 0 | 0 | 2 | 0 | 0 | 0 | 0 | 0 | 0 | 0 | 0 | 0 | 0 | 0 | 0 | 0 | 0 | 0 | 0 | 0 | 0 | 0 | 0 | 0 | 0 | 0 | 0 | 0 | 6.7975 | 0 | 0 | 0 | 0 | 0 | 0 | 0 | 0 | 0 | 3.3029 | 1.2475 | 0.99815 | 0.81058 | 0.81133 | 0 | 0 | 0 | 0 | 0 | 6.7975 | 0 | 0 | 0 | 0 | 0 | 0 | 0 | 0 | 0 | 40 | 2 | 4 | 4 | 4 | 4 | 0 | 0 | 0 | 0 | 0 | 0 | 0 | 0
2014-10-27 | 14時 | 0.17069 | 0.17069 | 0 | 0.0057722 | 5.7722 | 0.091921 | 937.7676 | 0.82684 | 断続運転 | 0.077217 | 3865.451 | 298.4775 | 1.0745 | 0.30038 | 83.44 | 0.013752 | 3.82 | 0.0441 | 12.25 | 0.71628 | 0.073 | 74.0367 | 345.5624 | 0.93386 | 198.9675 | 0 | 1 | 7781.8047 | 83.44 | 35.82 | 12.25 | 198.9675 | 17.55 | 20.1629 | 3.8203 | 6.7975 | 0 | 0 | 0 | 0 | 65 | 0.71628 | 0.096819 | 0.71628 | 2 | 0.71628 | 0 | 0 | 0 | 0 | 0.096819 | 0 | 0 | 0 | 0 | 0.058155 | 0 | 0 | 0 | 0 | 0.65813 | 0 | 0 | 0 | 0 | 0.65813 | 0 | 0 | 0 | 0 | 6.7975 | 0 | 0 | 0 | 0 | 0 | 0 | 0 | 0 | 0 | 3.3029 | 1.2475 | 0.99815 | 0.81058 | 0.81133 | 0 | 0 | 0 | 0 | 0 | 6.7975 | 0 | 0 | 0 | 0 | 0.65813 | 0 | 0 | 0 | 0 | 40 | 2 | 4 | 4 | 4 | 4 | 0 | 0 | 0 | 0 | 0 | 0 | 0 | 0
2014-10-27 | 15時 | 0.15875 | 0.15875 | 0 | 0.0056675 | 5.6675 | 0.080079 | 942.1994 | 0.83414 | 断続運転 | 0.066748 | 3874.6158 | 258.6237 | 0.93105 | 0.29837 | 82.88 | 0.013464 | 3.74 | 0.0432 | 12 | 0.57601 | 0.073 | 73.9115 | 303.8391 | 0.93386 | 160.0037 | 0 | 1 | 7797.416 | 82.88 | 35.74 | 12 | 160.0037 | 17.6 | 19.9922 | 3.0721 | 6.7975 | 0 | 0 | 0 | 0 | 65 | 0.57601 | 0.077892 | 0.57601 | 2 | 0.57601 | 0 | 0 | 0 | 0 | 0.077892 | 0 | 0 | 0 | 0 | 0.046542 | 0 | 0 | 0 | 0 | 0.52947 | 0 | 0 | 0 | 0 | 0.52947 | 0 | 0 | 0 | 0 | 6.7975 | 0 | 0 | 0 | 0 | 0 | 0 | 0 | 0 | 0 | 3.3029 | 1.2475 | 0.99815 | 0.81058 | 0.81133 | 0 | 0 | 0 | 0 | 0 | 6.7975 | 0 | 0 | 0 | 0 | 0.52947 | 0 | 0 | 0 | 0 | 40 | 2 | 4 | 4 | 4 | 4 | 0 | 0 | 0 | 0 | 0 | 0 | 0 | 0
2014-10-27 | 16時 | 0.16601 | 0.16601 | 0 | 0.0057236 | 5.7236 | 0.08729 | 948.99 | 0.84527 | 断続運転 | 0.072357 | 3866.0415 | 279.7356 | 1.007 | 0.30744 | 85.4 | 0.01476 | 4.1 | 0.04725 | 13.125 | 0.6376 | 0.073 | 73.9665 | 322.1576 | 0.93386 | 177.1106 | 0 | 1 | 7790.2054 | 85.4 | 36.1 | 13.125 | 177.1106 | 17.375 | 20.0588 | 3.4006 | 6.7975 | 0 | 0 | 0 | 0 | 65 | 0.6376 | 0.086056 | 0.6376 | 2 | 0.6376 | 0 | 0 | 0 | 0 | 0.086056 | 0 | 0 | 0 | 0 | 0.052633 | 0 | 0 | 0 | 0 | 0.58497 | 0 | 0 | 0 | 0 | 0.58497 | 0 | 0 | 0 | 0 | 6.7975 | 0 | 0 | 0 | 0 | 0 | 0 | 0 | 0 | 0 | 3.3029 | 1.2475 | 0.99815 | 0.81058 | 0.81133 | 0 | 0 | 0 | 0 | 0 | 6.7975 | 0 | 0 | 0 | 0 | 0.58497 | 0 | 0 | 0 | 0 | 40 | 2 | 4 | 4 | 4 | 4 | 0 | 0 | 0 | 0 | 0 | 0 | 0 | 0
2014-10-27 | 17時 | 0.3647 | 0.3647 | 0 | 0.0072707 | 7.2707 | 0.28443 | 1029.9027 | 0.97248 | 断続運転 | 0.22707 | 3490.7117 | 792.6424 | 2.8535 | 0.31752 | 88.2 | 0.0162 | 4.5 | 0.05175 | 14.375 | 2.468 | 0.073 | 75.5999 | 866.6245 | 0.93386 | 685.5674 | 0 | 1 | 7076.2789 | 88.2 | 36.5 | 14.375 | 685.5674 | 17.125 | 27.9894 | 13.1632 | 6.7975 | 0 | 0 | 0 | 0 | 65 | 2.468 | 0.33241 | 2.468 | 2 | 2.468 | 0 | 0 | 0 | 0 | 0.33241 | 0 | 0 | 0 | 0 | 0.20851 | 0 | 0 | 0 | 0 | 2.2595 | 0 | 0 | 0 | 0 | 2.2595 | 0 | 0 | 0 | 0 | 6.7975 | 0 | 0 | 0 | 0 | 0 | 0 | 0 | 0 | 0 | 3.3029 | 1.2475 | 0.99815 | 0.81058 | 0.81133 | 0 | 0 | 0 | 0 | 0 | 6.7975 | 0 | 0 | 0 | 0 | 2.2595 | 0 | 0 | 0 | 0 | 40 | 2 | 4 | 4 | 4 | 4 | 0 | 0 | 0 | 0 | 0 | 0 | 0 | 0
2014-10-27 | 18時 | 0.51782 | 0.51782 | 0 | 0.0083409 | 8.3409 | 0.43648 | 1106.392 | 1.0848 | 断続運転 | 0.33409 | 3117.211 | 1041.42 | 3.7491 | 0.33163 | 92.12 | 0.018216 | 5.06 | 0.05805 | 16.125 | 3.3412 | 0.073 | 76.379 | 1126.3499 | 0.93386 | 928.115 | 0 | 1 | 6370.0313 | 92.12 | 37.06 | 16.125 | 928.115 | 16.775 | 35.8285 | 17.8202 | 6.7975 | 0 | 0 | 0 | 0 | 65 | 3.3412 | 0.44868 | 3.3412 | 2 | 3.3412 | 0 | 0 | 0 | 0 | 0.44868 | 0 | 0 | 0 | 0 | 0.29128 | 0 | 0 | 0 | 0 | 3.0499 | 0 | 0 | 0 | 0 | 3.0499 | 0 | 0 | 0 | 0 | 6.7975 | 0 | 0 | 0 | 0 | 0 | 0 | 0 | 0 | 0 | 3.3029 | 1.2475 | 0.99815 | 0.81058 | 0.81133 | 0 | 0 | 0 | 0 | 0 | 6.7975 | 0 | 0 | 0 | 0 | 3.0499 | 0 | 0 | 0 | 0 | 40 | 2 | 4 | 4 | 4 | 4 | 0 | 0 | 0 | 0 | 0 | 0 | 0 | 0
2014-10-27 | 19時 | 0.21408 | 0.21408 | 0 | 0.006098 | 6.098 | 0.13498 | 977.6712 | 0.89146 | 断続運転 | 0.1098 | 3806.3862 | 417.926 | 1.5045 | 0.33869 | 94.08 | 0.019224 | 5.34 | 0.0612 | 17 | 1.0854 | 0.073 | 74.3661 | 455.363 | 0.93386 | 301.506 | 0 | 1 | 7707.2408 | 94.08 | 37.34 | 17 | 301.506 | 16.6 | 20.9353 | 5.789 | 6.7975 | 0 | 0 | 0 | 0 | 65 | 1.0854 | 0.14554 | 1.0854 | 2 | 1.0854 | 0 | 0 | 0 | 0 | 0.14554 | 0 | 0 | 0 | 0 | 0.09608 | 0 | 0 | 0 | 0 | 0.98934 | 0 | 0 | 0 | 0 | 0.98934 | 0 | 0 | 0 | 0 | 6.7975 | 0 | 0 | 0 | 0 | 0 | 0 | 0 | 0 | 0 | 3.3029 | 1.2475 | 0.99815 | 0.81058 | 0.81133 | 0 | 0 | 0 | 0 | 0 | 6.7975 | 0 | 0 | 0 | 0 | 0.98934 | 0 | 0 | 0 | 0 | 40 | 2 | 4 | 4 | 4 | 4 | 0 | 0 | 0 | 0 | 0 | 0 | 0 | 0
2014-10-27 | 20時 | 0.29466 | 0.29466 | 0 | 0.006727 | 6.727 | 0.21493 | 1007.7155 | 0.93853 | 断続運転 | 0.1727 | 3659.1952 | 631.9608 | 2.2751 | 0.34776 | 96.6 | 0.02052 | 5.7 | 0.06525 | 18.125 | 1.8415 | 0.073 | 75.0408 | 680.2675 | 0.93386 | 511.5358 | 0 | 1 | 7432.5319 | 96.6 | 37.7 | 18.125 | 511.5358 | 16.375 | 23.9791 | 9.8217 | 6.7975 | 0 | 0 | 0 | 0 | 65 | 1.8415 | 0.24647 | 1.8415 | 2 | 1.8415 | 0 | 0 | 0 | 0 | 0.24647 | 0 | 0 | 0 | 0 | 0.16617 | 0 | 0 | 0 | 0 | 1.6754 | 0 | 0 | 0 | 0 | 1.6754 | 0 | 0 | 0 | 0 | 6.7975 | 0 | 0 | 0 | 0 | 0 | 0 | 0 | 0 | 0 | 3.3029 | 1.2475 | 0.99815 | 0.81058 | 0.81133 | 0 | 0 | 0 | 0 | 0 | 6.7975 | 0 | 0 | 0 | 0 | 1.6754 | 0 | 0 | 0 | 0 | 40 | 2 | 4 | 4 | 4 | 4 | 0 | 0 | 0 | 0 | 0 | 0 | 0 | 0
2014-10-27 | 21時 | 0.36775 | 0.36775 | 0 | 0.0072803 | 7.2803 | 0.28747 | 1036.8464 | 0.98298 | 断続運転 | 0.22803 | 3485.9406 | 794.8989 | 2.8616 | 0.3528 | 98 | 0.02124 | 5.9 | 0.0675 | 18.75 | 2.4201 | 0.073 | 75.5571 | 852.3627 | 0.93386 | 672.2489 | 0 | 1 | 7103.3772 | 98 | 37.9 | 18.75 | 672.2489 | 16.25 | 27.6349 | 12.9074 | 6.7975 | 0 | 0 | 0 | 0 | 65 | 2.4201 | 0.32356 | 2.4201 | 2 | 2.4201 | 0 | 0 | 0 | 0 | 0.32356 | 0 | 0 | 0 | 0 | 0.22069 | 0 | 0 | 0 | 0 | 2.1994 | 0 | 0 | 0 | 0 | 2.1994 | 0 | 0 | 0 | 0 | 6.7975 | 0 | 0 | 0 | 0 | 0 | 0 | 0 | 0 | 0 | 3.3029 | 1.2475 | 0.99815 | 0.81058 | 0.81133 | 0 | 0 | 0 | 0 | 0 | 6.7975 | 0 | 0 | 0 | 0 | 2.1994 | 0 | 0 | 0 | 0 | 40 | 2 | 4 | 4 | 4 | 4 | 0 | 0 | 0 | 0 | 0 | 0 | 0 | 0
2014-10-27 | 22時 | 0.44051 | 0.44051 | 0 | 0.0078114 | 7.8114 | 0.3597 | 1067.8919 | 1.0291 | 断続運転 | 0.28114 | 3303.5718 | 928.7685 | 3.3436 | 0.35784 | 99.4 | 0.02196 | 6.1 | 0.06975 | 19.375 | 2.894 | 0.073 | 75.98 | 993.3307 | 0.93386 | 803.8935 | 0 | 1 | 6756.6342 | 99.4 | 38.1 | 19.375 | 803.8935 | 16.125 | 31.4864 | 15.4351 | 6.7975 | 0 | 0 | 0 | 0 | 65 | 2.894 | 0.38652 | 2.894 | 2 | 2.894 | 0 | 0 | 0 | 0 | 0.38652 | 0 | 0 | 0 | 0 | 0.26665 | 0 | 0 | 0 | 0 | 2.6274 | 0 | 0 | 0 | 0 | 2.6274 | 0 | 0 | 0 | 0 | 6.7975 | 0 | 0 | 0 | 0 | 0 | 0 | 0 | 0 | 0 | 3.3029 | 1.2475 | 0.99815 | 0.81058 | 0.81133 | 0 | 0 | 0 | 0 | 0 | 6.7975 | 0 | 0 | 0 | 0 | 2.6274 | 0 | 0 | 0 | 0 | 40 | 2 | 4 | 4 | 4 | 4 | 0 | 0 | 0 | 0 | 0 | 0 | 0 | 0
2014-10-27 | 23時 | 0.64122 | 0.64122 | 0 | 0.0092048 | 9.2048 | 0.55901 | 1152.2667 | 1.1491 | 断続運転 | 0.42048 | 2909.612 | 1223.4303 | 4.4043 | 0.35381 | 98.28 | 0.021384 | 5.94 | 0.06795 | 18.875 | 3.9612 | 0.073 | 76.9323 | 1310.7672 | 0.93386 | 1100.3353 | 0 | 1 | 5992.234 | 98.28 | 37.94 | 18.875 | 1100.3353 | 16.225 | 40 | 21.1269 | 6.7975 | 0 | 0 | 0 | 0 | 65 | 3.9612 | 0.52949 | 3.9612 | 2 | 3.9612 | 0 | 0 | 0 | 0 | 0.52949 | 0 | 0 | 0 | 0 | 0.36197 | 0 | 0 | 0 | 0 | 3.5992 | 0 | 0 | 0 | 0 | 3.5992 | 0 | 0 | 0 | 0 | 6.7975 | 0 | 0 | 0 | 0 | 0 | 0 | 0 | 0 | 0 | 3.3029 | 1.2475 | 0.99815 | 0.81058 | 0.81133 | 0 | 0 | 0 | 0 | 0 | 6.7975 | 0 | 0 | 0 | 0 | 3.5992 | 0 | 0 | 0 | 0 | 40 | 2 | 4 | 4 | 4 | 4 | 0 | 0 | 0 | 0 | 0 | 0 | 0 | 0
2014-10-28 | 0時 | 0.66635 | 0.66635 | 0 | 0.009428 | 9.428 | 0.58392 | 1149.6927 | 1.1456 | 断続運転 | 0.4428 | 2907.788 | 1287.5785 | 4.6353 | 0.35683 | 99.12 | 0.021816 | 6.06 | 0.0693 | 19.25 | 4.1873 | 0.073 | 77.1341 | 1378.029 | 0.93386 | 1163.1485 | 0 | 1 | 5991.826 | 99.12 | 38.06 | 19.25 | 1163.1485 | 16.15 | 40 | 22.3329 | 6.7975 | 0 | 0 | 0 | 0 | 65 | 4.1873 | 0.55937 | 4.1873 | 2 | 4.1873 | 0 | 0 | 0 | 0 | 0.55937 | 0 | 0 | 0 | 0 | 0.38502 | 0 | 0 | 0 | 0 | 3.8023 | 0 | 0 | 0 | 0 | 3.8023 | 0 | 0 | 0 | 0 | 6.7975 | 0 | 0 | 0 | 0 | 0 | 0 | 0 | 0 | 0 | 3.3029 | 1.2475 | 0.99815 | 0.81058 | 0.81133 | 0 | 0 | 0 | 0 | 0 | 6.7975 | 0 | 0 | 0 | 0 | 3.8023 | 0 | 0 | 0 | 0 | 40 | 2 | 4 | 4 | 4 | 4 | 0 | 0 | 0 | 0 | 0 | 0 | 0 | 0
2014-10-28 | 1時 | 0.66798 | 0.66798 | 0 | 0.0094207 | 9.4207 | 0.58556 | 1154.6028 | 1.1523 | 断続運転 | 0.44207 | 2911.436 | 1287.0711 | 4.6335 | 0.35078 | 97.44 | 0.020952 | 5.82 | 0.0666 | 18.5 | 4.1951 | 0.073 | 77.141 | 1380.3447 | 0.93386 | 1165.3111 | 0 | 1 | 5992.642 | 97.44 | 37.82 | 18.5 | 1165.3111 | 16.3 | 40 | 22.3744 | 6.7975 | 0 | 0 | 0 | 0 | 65 | 4.1951 | 0.56111 | 4.1951 | 2 | 4.1951 | 0 | 0 | 0 | 0 | 0.56111 | 0 | 0 | 0 | 0 | 0.38095 | 0 | 0 | 0 | 0 | 3.8142 | 0 | 0 | 0 | 0 | 3.8142 | 0 | 0 | 0 | 0 | 6.7975 | 0 | 0 | 0 | 0 | 0 | 0 | 0 | 0 | 0 | 3.3029 | 1.2475 | 0.99815 | 0.81058 | 0.81133 | 0 | 0 | 0 | 0 | 0 | 6.7975 | 0 | 0 | 0 | 0 | 3.8142 | 0 | 0 | 0 | 0 | 40 | 2 | 4 | 4 | 4 | 4 | 0 | 0 | 0 | 0 | 0 | 0 | 0 | 0
2014-10-28 | 2時 | 0.66721 | 0.66721 | 0 | 0.0094541 | 9.4541 | 0.58476 | 1145.3933 | 1.1396 | 断続運転 | 0.44541 | 2912.044 | 1297.0559 | 4.6694 | 0.34978 | 97.16 | 0.020808 | 5.78 | 0.06615 | 18.375 | 4.2327 | 0.073 | 77.1745 | 1391.5132 | 0.93386 | 1175.7409 | 0 | 1 | 5992.778 | 97.16 | 37.78 | 18.375 | 1175.7409 | 16.325 | 40 | 22.5747 | 6.7975 | 0 | 0 | 0 | 0 | 65 | 4.2327 | 0.56625 | 4.2327 | 2 | 4.2327 | 0 | 0 | 0 | 0 | 0.56625 | 0 | 0 | 0 | 0 | 0.38356 | 0 | 0 | 0 | 0 | 3.8491 | 0 | 0 | 0 | 0 | 3.8491 | 0 | 0 | 0 | 0 | 6.7975 | 0 | 0 | 0 | 0 | 0 | 0 | 0 | 0 | 0 | 3.3029 | 1.2475 | 0.99815 | 0.81058 | 0.81133 | 0 | 0 | 0 | 0 | 0 | 6.7975 | 0 | 0 | 0 | 0 | 3.8491 | 0 | 0 | 0 | 0 | 40 | 2 | 4 | 4 | 4 | 4 | 0 | 0 | 0 | 0 | 0 | 0 | 0 | 0
2014-10-28 | 3時 | 0.66133 | 0.66133 | 0 | 0.0094362 | 9.4362 | 0.57889 | 1137.9348 | 1.1293 | 断続運転 | 0.44362 | 2913.868 | 1292.6574 | 4.6536 | 0.34675 | 96.32 | 0.020376 | 5.66 | 0.0648 | 18 | 4.2216 | 0.073 | 77.1647 | 1388.2328 | 0.93386 | 1172.6774 | 0 | 1 | 5993.186 | 96.32 | 37.66 | 18 | 1172.6774 | 16.4 | 40 | 22.5159 | 6.7975 | 0 | 0 | 0 | 0 | 65 | 4.2216 | 0.56513 | 4.2216 | 2 | 4.2216 | 0 | 0 | 0 | 0 | 0.56513 | 0 | 0 | 0 | 0 | 0.38014 | 0 | 0 | 0 | 0 | 3.8415 | 0 | 0 | 0 | 0 | 3.8415 | 0 | 0 | 0 | 0 | 6.7975 | 0 | 0 | 0 | 0 | 0 | 0 | 0 | 0 | 0 | 3.3029 | 1.2475 | 0.99815 | 0.81058 | 0.81133 | 0 | 0 | 0 | 0 | 0 | 6.7975 | 0 | 0 | 0 | 0 | 3.8415 | 0 | 0 | 0 | 0 | 40 | 2 | 4 | 4 | 4 | 4 | 0 | 0 | 0 | 0 | 0 | 0 | 0 | 0
2014-10-28 | 4時 | 0.64471 | 0.64471 | 0 | 0.0093582 | 9.3582 | 0.56235 | 1122.8904 | 1.1082 | 断続運転 | 0.43582 | 2916.908 | 1271.255 | 4.5765 | 0.34171 | 94.92 | 0.019656 | 5.46 | 0.06255 | 17.375 | 4.1526 | 0.073 | 77.1031 | 1367.6971 | 0.93386 | 1153.5 | 0 | 1 | 5993.866 | 94.92 | 37.46 | 17.375 | 1153.5 | 16.525 | 40 | 22.1476 | 6.7975 | 0 | 0 | 0 | 0 | 65 | 4.1526 | 0.55647 | 4.1526 | 2 | 4.1526 | 0 | 0 | 0 | 0 | 0.55647 | 0 | 0 | 0 | 0 | 0.36996 | 0 | 0 | 0 | 0 | 3.7826 | 0 | 0 | 0 | 0 | 3.7826 | 0 | 0 | 0 | 0 | 6.7975 | 0 | 0 | 0 | 0 | 0 | 0 | 0 | 0 | 0 | 3.3029 | 1.2475 | 0.99815 | 0.81058 | 0.81133 | 0 | 0 | 0 | 0 | 0 | 6.7975 | 0 | 0 | 0 | 0 | 3.7826 | 0 | 0 | 0 | 0 | 40 | 2 | 4 | 4 | 4 | 4 | 0 | 0 | 0 | 0 | 0 | 0 | 0 | 0
2014-10-28 | 5時 | 0.64232 | 0.64232 | 0 | 0.0093812 | 9.3812 | 0.55994 | 1112.8933 | 1.0941 | 断続運転 | 0.43812 | 2916.3 | 1277.6772 | 4.5996 | 0.34272 | 95.2 | 0.0198 | 5.5 | 0.063 | 17.5 | 4.1741 | 0.073 | 77.1223 | 1374.0977 | 0.93386 | 1159.4772 | 0 | 1 | 5993.73 | 95.2 | 37.5 | 17.5 | 1159.4772 | 16.5 | 40 | 22.2624 | 6.7975 | 0 | 0 | 0 | 0 | 65 | 4.1741 | 0.55924 | 4.1741 | 2 | 4.1741 | 0 | 0 | 0 | 0 | 0.55924 | 0 | 0 | 0 | 0 | 0.37268 | 0 | 0 | 0 | 0 | 3.8014 | 0 | 0 | 0 | 0 | 3.8014 | 0 | 0 | 0 | 0 | 6.7975 | 0 | 0 | 0 | 0 | 0 | 0 | 0 | 0 | 0 | 3.3029 | 1.2475 | 0.99815 | 0.81058 | 0.81133 | 0 | 0 | 0 | 0 | 0 | 6.7975 | 0 | 0 | 0 | 0 | 3.8014 | 0 | 0 | 0 | 0 | 40 | 2 | 4 | 4 | 4 | 4 | 0 | 0 | 0 | 0 | 0 | 0 | 0 | 0
2014-10-28 | 6時 | 0.59543 | 0.59543 | 0 | 0.0090403 | 9.0403 | 0.51339 | 1096.4868 | 1.0707 | 断続運転 | 0.40403 | 2917.516 | 1178.7776 | 4.2436 | 0.3407 | 94.64 | 0.019512 | 5.42 | 0.0621 | 17.25 | 3.8213 | 0.073 | 76.8074 | 1269.1468 | 0.93386 | 1061.4676 | 0 | 1 | 5994.002 | 94.64 | 37.42 | 17.25 | 1061.4676 | 16.55 | 40 | 20.3806 | 6.7975 | 0 | 0 | 0 | 0 | 65 | 3.8213 | 0.51218 | 3.8213 | 2 | 3.8213 | 0 | 0 | 0 | 0 | 0.51218 | 0 | 0 | 0 | 0 | 0.33972 | 0 | 0 | 0 | 0 | 3.4816 | 0 | 0 | 0 | 0 | 3.4816 | 0 | 0 | 0 | 0 | 6.7975 | 0 | 0 | 0 | 0 | 0 | 0 | 0 | 0 | 0 | 3.3029 | 1.2475 | 0.99815 | 0.81058 | 0.81133 | 0 | 0 | 0 | 0 | 0 | 6.7975 | 0 | 0 | 0 | 0 | 3.4816 | 0 | 0 | 0 | 0 | 40 | 2 | 4 | 4 | 4 | 4 | 0 | 0 | 0 | 0 | 0 | 0 | 0 | 0
2014-10-28 | 7時 | 0.35521 | 0.35521 | 0 | 0.0072902 | 7.2902 | 0.27492 | 987.5543 | 0.90709 | 断続運転 | 0.22902 | 3483.5828 | 797.8087 | 2.8721 | 0.33062 | 91.84 | 0.018072 | 5.02 | 0.0576 | 16 | 2.4658 | 0.073 | 75.5979 | 865.9619 | 0.93386 | 684.9487 | 0 | 1 | 7076.0066 | 91.84 | 37.02 | 16 | 684.9487 | 16.8 | 27.9728 | 13.1513 | 6.7975 | 0 | 0 | 0 | 0 | 65 | 2.4658 | 0.3312 | 2.4658 | 2 | 2.4658 | 0 | 0 | 0 | 0 | 0.3312 | 0 | 0 | 0 | 0 | 0.21449 | 0 | 0 | 0 | 0 | 2.2513 | 0 | 0 | 0 | 0 | 2.2513 | 0 | 0 | 0 | 0 | 6.7975 | 0 | 0 | 0 | 0 | 0 | 0 | 0 | 0 | 0 | 3.3029 | 1.2475 | 0.99815 | 0.81058 | 0.81133 | 0 | 0 | 0 | 0 | 0 | 6.7975 | 0 | 0 | 0 | 0 | 2.2513 | 0 | 0 | 0 | 0 | 40 | 2 | 4 | 4 | 4 | 4 | 0 | 0 | 0 | 0 | 0 | 0 | 0 | 0
2014-10-28 | 8時 | 0.17667 | 0.17667 | 0 | 0.005844 | 5.844 | 0.097827 | 914.9974 | 0.78878 | 断続運転 | 0.0844 | 3848.7098 | 324.8302 | 1.1694 | 0.32054 | 89.04 | 0.016632 | 4.62 | 0.0531 | 14.75 | 0.77911 | 0.073 | 74.0928 | 364.2511 | 0.93386 | 216.4202 | 0 | 1 | 7770.2441 | 89.04 | 36.62 | 14.75 | 216.4202 | 17.05 | 20.2613 | 4.1554 | 6.7975 | 0 | 0 | 0 | 0 | 65 | 0.77911 | 0.10487 | 0.77911 | 2 | 0.77911 | 0 | 0 | 0 | 0 | 0.10487 | 0 | 0 | 0 | 0 | 0.066272 | 0 | 0 | 0 | 0 | 0.71284 | 0 | 0 | 0 | 0 | 0.71284 | 0 | 0 | 0 | 0 | 6.7975 | 0 | 0 | 0 | 0 | 0 | 0 | 0 | 0 | 0 | 3.3029 | 1.2475 | 0.99815 | 0.81058 | 0.81133 | 0 | 0 | 0 | 0 | 0 | 6.7975 | 0 | 0 | 0 | 0 | 0.71284 | 0 | 0 | 0 | 0 | 40 | 2 | 4 | 4 | 4 | 4 | 0 | 0 | 0 | 0 | 0 | 0 | 0 | 0
2014-10-28 | 9時 | 0.11418 | 0.11418 | 0 | 0.0053123 | 5.3123 | 0.035872 | 892.7653 | 0.75071 | 断続運転 | 0.031228 | 3870.8377 | 120.8781 | 0.43516 | 0.30845 | 85.68 | 0.014904 | 4.14 | 0.0477 | 13.25 | 0.064109 | 0.073 | 73.4547 | 151.5728 | 0.93386 | 17.8081 | 0 | 1 | 7800.4983 | 85.68 | 36.14 | 13.25 | 17.8081 | 17.35 | 19.9427 | 0.34192 | 6.7975 | 0 | 0 | 0 | 0 | 65 | 0.064109 | 0.0086509 | 0.064109 | 2 | 0.064109 | 0 | 0 | 0 | 0 | 0.0086509 | 0 | 0 | 0 | 0 | 0.0053045 | 0 | 0 | 0 | 0 | 0.058804 | 0 | 0 | 0 | 0 | 0.058804 | 0 | 0 | 0 | 0 | 6.7975 | 0 | 0 | 0 | 0 | 0 | 0 | 0 | 0 | 0 | 3.3029 | 1.2475 | 0.99815 | 0.81058 | 0.81133 | 0 | 0 | 0 | 0 | 0 | 6.7975 | 0 | 0 | 0 | 0 | 0.058804 | 0 | 0 | 0 | 0 | 40 | 2 | 4 | 4 | 4 | 4 | 0 | 0 | 0 | 0 | 0 | 0 | 0 | 0
2014-10-28 | 10時 | 0 | 0 | 0 | 0.0052486 | 5.2486 | 0.028075 | 876.0006 | 0.72137 | 断続運転 | 0.024861 | 3877.292 | 96.395 | 0.34702 | 0.29333 | 81.48 | 0.012744 | 3.54 | 0.04095 | 11.375 | 0 | 0.073 | 73.3975 | 132.5036 | 0.93386 | 0 | 0 | 1 | 7797.394 | 81.48 | 35.54 | 11.375 | 0 | 17.725 | 20 | 0 | 0 | 0 | 0 | 0 | 0 | 65 | 0 | 0 | 0 | 2 | 0 | 0 | 0 | 0 | 0 | 0 | 0 | 0 | 0 | 0 | 0 | 0 | 0 | 0 | 0 | 0 | 0 | 0 | 0 | 0 | 0 | 0 | 0 | 0 | 0 | 6.7975 | 0 | 0 | 0 | 0 | 0 | 0 | 0 | 0 | 0 | 3.3029 | 1.2475 | 0.99815 | 0.81058 | 0.81133 | 0 | 0 | 0 | 0 | 0 | 6.7975 | 0 | 0 | 0 | 0 | 0 | 0 | 0 | 0 | 0 | 40 | 2 | 4 | 4 | 4 | 4 | 0 | 0 | 0 | 0 | 0 | 0 | 0 | 0
2014-10-28 | 11時 | 0 | 0 | 0 | 0.005225 | 5.225 | 0.024958 | 860.0392 | 0.6929 | 断続運転 | 0.022495 | 3889.452 | 87.495 | 0.31498 | 0.27317 | 75.88 | 0.009864 | 2.74 | 0.03195 | 8.875 | 0 | 0.073 | 73.3975 | 132.5036 | 0.93386 | 0 | 0 | 1 | 7800.114 | 75.88 | 34.74 | 8.875 | 0 | 18.225 | 20 | 0 | 0 | 0 | 0 | 0 | 0 | 65 | 0 | 0 | 0 | 2 | 0 | 0 | 0 | 0 | 0 | 0 | 0 | 0 | 0 | 0 | 0 | 0 | 0 | 0 | 0 | 0 | 0 | 0 | 0 | 0 | 0 | 0 | 0 | 0 | 0 | 6.7975 | 0 | 0 | 0 | 0 | 0 | 0 | 0 | 0 | 0 | 3.3029 | 1.2475 | 0.99815 | 0.81058 | 0.81133 | 0 | 0 | 0 | 0 | 0 | 6.7975 | 0 | 0 | 0 | 0 | 0 | 0 | 0 | 0 | 0 | 40 | 2 | 4 | 4 | 4 | 4 | 0 | 0 | 0 | 0 | 0 | 0 | 0 | 0
2014-10-28 | 12時 | 0 | 0 | 0 | 0.0052026 | 5.2026 | 0.022052 | 843.1129 | 0.6621 | 断続運転 | 0.020261 | 3901.004 | 79.04 | 0.28454 | 0.25402 | 70.56 | 0.007128 | 1.98 | 0.0234 | 6.5 | 0 | 0.073 | 73.3975 | 132.5036 | 0.93386 | 0 | 0 | 1 | 7802.698 | 70.56 | 33.98 | 6.5 | 0 | 18.7 | 20 | 0 | 0 | 0 | 0 | 0 | 0 | 65 | 0 | 0 | 0 | 2 | 0 | 0 | 0 | 0 | 0 | 0 | 0 | 0 | 0 | 0 | 0 | 0 | 0 | 0 | 0 | 0 | 0 | 0 | 0 | 0 | 0 | 0 | 0 | 0 | 0 | 6.7975 | 0 | 0 | 0 | 0 | 0 | 0 | 0 | 0 | 0 | 3.3029 | 1.2475 | 0.99815 | 0.81058 | 0.81133 | 0 | 0 | 0 | 0 | 0 | 6.7975 | 0 | 0 | 0 | 0 | 0 | 0 | 0 | 0 | 0 | 40 | 2 | 4 | 4 | 4 | 4 | 0 | 0 | 0 | 0 | 0 | 0 | 0 | 0
2014-10-28 | 13時 | 0.12661 | 0.12661 | 0 | 0.0054547 | 5.4547 | 0.048155 | 826.632 | 0.63147 | 断続運転 | 0.045465 | 3908.0951 | 177.6821 | 0.63966 | 0.25301 | 70.28 | 0.006984 | 1.94 | 0.02295 | 6.375 | 0.35671 | 0.073 | 73.7158 | 238.6083 | 0.93386 | 99.0871 | 0 | 1 | 7815.3449 | 70.28 | 33.94 | 6.375 | 99.0871 | 18.725 | 19.8608 | 1.9025 | 6.7975 | 0 | 0 | 0 | 0 | 65 | 0.35671 | 0.048701 | 0.35671 | 2 | 0.35671 | 0 | 0 | 0 | 0 | 0.048701 | 0 | 0 | 0 | 0 | 0.025669 | 0 | 0 | 0 | 0 | 0.33104 | 0 | 0 | 0 | 0 | 0.33104 | 0 | 0 | 0 | 0 | 6.7975 | 0 | 0 | 0 | 0 | 0 | 0 | 0 | 0 | 0 | 3.3029 | 1.2475 | 0.99815 | 0.81058 | 0.81133 | 0 | 0 | 0 | 0 | 0 | 6.7975 | 0 | 0 | 0 | 0 | 0.33104 | 0 | 0 | 0 | 0 | 40 | 2 | 4 | 4 | 4 | 4 | 0 | 0 | 0 | 0 | 0 | 0 | 0 | 0
2014-10-28 | 14時 | 0.15646 | 0.15646 | 0 | 0.0057571 | 5.7571 | 0.077707 | 808.2268 | 0.59647 | 断続運転 | 0.075706 | 3884.3614 | 294.0689 | 1.0586 | 0.2641 | 73.36 | 0.008568 | 2.38 | 0.0279 | 7.75 | 0.75808 | 0.073 | 74.074 | 357.9961 | 0.93386 | 210.5789 | 0 | 1 | 7780.9547 | 73.36 | 34.38 | 7.75 | 210.5789 | 18.45 | 20.2269 | 4.0432 | 6.7975 | 0 | 0 | 0 | 0 | 65 | 0.75808 | 0.10326 | 0.75808 | 2 | 0.75808 | 0 | 0 | 0 | 0 | 0.10326 | 0 | 0 | 0 | 0 | 0.056202 | 0 | 0 | 0 | 0 | 0.70188 | 0 | 0 | 0 | 0 | 0.70188 | 0 | 0 | 0 | 0 | 6.7975 | 0 | 0 | 0 | 0 | 0 | 0 | 0 | 0 | 0 | 3.3029 | 1.2475 | 0.99815 | 0.81058 | 0.81133 | 0 | 0 | 0 | 0 | 0 | 6.7975 | 0 | 0 | 0 | 0 | 0.70188 | 0 | 0 | 0 | 0 | 40 | 2 | 4 | 4 | 4 | 4 | 0 | 0 | 0 | 0 | 0 | 0 | 0 | 0
2014-10-28 | 15時 | 0.12766 | 0.12766 | 0 | 0.0054719 | 5.4719 | 0.049186 | 813.9378 | 0.60742 | 断続運転 | 0.047186 | 3894.2484 | 183.7549 | 0.66152 | 0.27619 | 76.72 | 0.010296 | 2.86 | 0.0333 | 9.25 | 0.34173 | 0.073 | 73.7025 | 234.1513 | 0.93386 | 94.9249 | 0 | 1 | 7812.4818 | 76.72 | 34.86 | 9.25 | 94.9249 | 18.15 | 19.8578 | 1.8226 | 6.7975 | 0 | 0 | 0 | 0 | 65 | 0.34173 | 0.046427 | 0.34173 | 2 | 0.34173 | 0 | 0 | 0 | 0 | 0.046427 | 0 | 0 | 0 | 0 | 0.026142 | 0 | 0 | 0 | 0 | 0.31559 | 0 | 0 | 0 | 0 | 0.31559 | 0 | 0 | 0 | 0 | 6.7975 | 0 | 0 | 0 | 0 | 0 | 0 | 0 | 0 | 0 | 3.3029 | 1.2475 | 0.99815 | 0.81058 | 0.81133 | 0 | 0 | 0 | 0 | 0 | 6.7975 | 0 | 0 | 0 | 0 | 0.31559 | 0 | 0 | 0 | 0 | 40 | 2 | 4 | 4 | 4 | 4 | 0 | 0 | 0 | 0 | 0 | 0 | 0 | 0
2014-10-28 | 16時 | 0.23345 | 0.23345 | 0 | 0.0064759 | 6.4759 | 0.15397 | 838.6849 | 0.65393 | 断続運転 | 0.14759 | 3739.5439 | 551.9281 | 1.9869 | 0.2903 | 80.64 | 0.012312 | 3.42 | 0.0396 | 11 | 1.6447 | 0.073 | 74.8652 | 621.7281 | 0.93386 | 456.8681 | 0 | 1 | 7528.4603 | 80.64 | 35.42 | 11 | 456.8681 | 17.8 | 22.9977 | 8.772 | 6.7975 | 0 | 0 | 0 | 0 | 65 | 1.6447 | 0.22279 | 1.6447 | 2 | 1.6447 | 0 | 0 | 0 | 0 | 0.22279 | 0 | 0 | 0 | 0 | 0.13033 | 0 | 0 | 0 | 0 | 1.5144 | 0 | 0 | 0 | 0 | 1.5144 | 0 | 0 | 0 | 0 | 6.7975 | 0 | 0 | 0 | 0 | 0 | 0 | 0 | 0 | 0 | 3.3029 | 1.2475 | 0.99815 | 0.81058 | 0.81133 | 0 | 0 | 0 | 0 | 0 | 6.7975 | 0 | 0 | 0 | 0 | 1.5144 | 0 | 0 | 0 | 0 | 40 | 2 | 4 | 4 | 4 | 4 | 0 | 0 | 0 | 0 | 0 | 0 | 0 | 0
2014-10-28 | 17時 | 0.27996 | 0.27996 | 0 | 0.0068737 | 6.8737 | 0.20009 | 868.2774 | 0.70766 | 断続運転 | 0.18737 | 3623.0752 | 678.8539 | 2.4439 | 0.29635 | 82.32 | 0.013176 | 3.66 | 0.0423 | 11.75 | 2.092 | 0.073 | 75.2644 | 754.784 | 0.93386 | 581.1239 | 0 | 1 | 7309.9264 | 82.32 | 35.66 | 11.75 | 581.1239 | 17.65 | 25.4208 | 11.1578 | 6.7975 | 0 | 0 | 0 | 0 | 65 | 2.092 | 0.28302 | 2.092 | 2 | 2.092 | 0 | 0 | 0 | 0 | 0.28302 | 0 | 0 | 0 | 0 | 0.16822 | 0 | 0 | 0 | 0 | 1.9238 | 0 | 0 | 0 | 0 | 1.9238 | 0 | 0 | 0 | 0 | 6.7975 | 0 | 0 | 0 | 0 | 0 | 0 | 0 | 0 | 0 | 3.3029 | 1.2475 | 0.99815 | 0.81058 | 0.81133 | 0 | 0 | 0 | 0 | 0 | 6.7975 | 0 | 0 | 0 | 0 | 1.9238 | 0 | 0 | 0 | 0 | 40 | 2 | 4 | 4 | 4 | 4 | 0 | 0 | 0 | 0 | 0 | 0 | 0 | 0
2014-10-28 | 18時 | 0.12881 | 0.12881 | 0 | 0.0054658 | 5.4658 | 0.050346 | 843.9128 | 0.66357 | 断続運転 | 0.046575 | 3884.0985 | 180.9033 | 0.65125 | 0.29333 | 81.48 | 0.012744 | 3.54 | 0.04095 | 11.375 | 0.30423 | 0.073 | 73.669 | 222.9969 | 0.93386 | 84.5083 | 0 | 1 | 7810.529 | 81.48 | 35.54 | 11.375 | 84.5083 | 17.725 | 19.8538 | 1.6226 | 6.7975 | 0 | 0 | 0 | 0 | 65 | 0.30423 | 0.041183 | 0.30423 | 2 | 0.30423 | 0 | 0 | 0 | 0 | 0.041183 | 0 | 0 | 0 | 0 | 0.024286 | 0 | 0 | 0 | 0 | 0.27994 | 0 | 0 | 0 | 0 | 0.27994 | 0 | 0 | 0 | 0 | 6.7975 | 0 | 0 | 0 | 0 | 0 | 0 | 0 | 0 | 0 | 3.3029 | 1.2475 | 0.99815 | 0.81058 | 0.81133 | 0 | 0 | 0 | 0 | 0 | 6.7975 | 0 | 0 | 0 | 0 | 0.27994 | 0 | 0 | 0 | 0 | 40 | 2 | 4 | 4 | 4 | 4 | 0 | 0 | 0 | 0 | 0 | 0 | 0 | 0
2014-10-28 | 19時 | 0.17584 | 0.17584 | 0 | 0.005898 | 5.898 | 0.096941 | 853.5111 | 0.6811 | 断続運転 | 0.089802 | 3850.2101 | 345.7559 | 1.2447 | 0.30341 | 84.28 | 0.014184 | 3.94 | 0.04545 | 12.625 | 0.88168 | 0.073 | 74.1843 | 394.7597 | 0.93386 | 244.9109 | 0 | 1 | 7755.5052 | 84.28 | 35.94 | 12.625 | 244.9109 | 17.475 | 20.4511 | 4.7024 | 6.7975 | 0 | 0 | 0 | 0 | 65 | 0.88168 | 0.1191 | 0.88168 | 2 | 0.88168 | 0 | 0 | 0 | 0 | 0.1191 | 0 | 0 | 0 | 0 | 0.072097 | 0 | 0 | 0 | 0 | 0.80958 | 0 | 0 | 0 | 0 | 0.80958 | 0 | 0 | 0 | 0 | 6.7975 | 0 | 0 | 0 | 0 | 0 | 0 | 0 | 0 | 0 | 3.3029 | 1.2475 | 0.99815 | 0.81058 | 0.81133 | 0 | 0 | 0 | 0 | 0 | 6.7975 | 0 | 0 | 0 | 0 | 0.80958 | 0 | 0 | 0 | 0 | 40 | 2 | 4 | 4 | 4 | 4 | 0 | 0 | 0 | 0 | 0 | 0 | 0 | 0
2014-10-28 | 20時 | 0.19571 | 0.19571 | 0 | 0.0060653 | 6.0653 | 0.11665 | 869.965 | 0.71067 | 断続運転 | 0.10653 | 3822.6086 | 407.2132 | 1.466 | 0.31046 | 86.24 | 0.015192 | 4.22 | 0.0486 | 13.5 | 1.0917 | 0.073 | 74.3717 | 457.2339 | 0.93386 | 303.2532 | 0 | 1 | 7709.5018 | 86.24 | 36.22 | 13.5 | 303.2532 | 17.3 | 20.9525 | 5.8226 | 6.7975 | 0 | 0 | 0 | 0 | 65 | 1.0917 | 0.14725 | 1.0917 | 2 | 1.0917 | 0 | 0 | 0 | 0 | 0.14725 | 0 | 0 | 0 | 0 | 0.090754 | 0 | 0 | 0 | 0 | 1.001 | 0 | 0 | 0 | 0 | 1.001 | 0 | 0 | 0 | 0 | 6.7975 | 0 | 0 | 0 | 0 | 0 | 0 | 0 | 0 | 0 | 3.3029 | 1.2475 | 0.99815 | 0.81058 | 0.81133 | 0 | 0 | 0 | 0 | 0 | 6.7975 | 0 | 0 | 0 | 0 | 1.001 | 0 | 0 | 0 | 0 | 40 | 2 | 4 | 4 | 4 | 4 | 0 | 0 | 0 | 0 | 0 | 0 | 0 | 0
2014-10-28 | 21時 | 0.23349 | 0.23349 | 0 | 0.0063843 | 6.3843 | 0.1541 | 892.6379 | 0.75049 | 断続運転 | 0.13843 | 3757.3786 | 520.1272 | 1.8725 | 0.31046 | 86.24 | 0.015192 | 4.22 | 0.0486 | 13.5 | 1.4982 | 0.073 | 74.7344 | 578.1447 | 0.93386 | 416.1672 | 0 | 1 | 7583.6231 | 86.24 | 36.22 | 13.5 | 416.1672 | 17.3 | 22.3535 | 7.9906 | 6.7975 | 0 | 0 | 0 | 0 | 65 | 1.4982 | 0.20208 | 1.4982 | 2 | 1.4982 | 0 | 0 | 0 | 0 | 0.20208 | 0 | 0 | 0 | 0 | 0.12455 | 0 | 0 | 0 | 0 | 1.3737 | 0 | 0 | 0 | 0 | 1.3737 | 0 | 0 | 0 | 0 | 6.7975 | 0 | 0 | 0 | 0 | 0 | 0 | 0 | 0 | 0 | 3.3029 | 1.2475 | 0.99815 | 0.81058 | 0.81133 | 0 | 0 | 0 | 0 | 0 | 6.7975 | 0 | 0 | 0 | 0 | 1.3737 | 0 | 0 | 0 | 0 | 40 | 2 | 4 | 4 | 4 | 4 | 0 | 0 | 0 | 0 | 0 | 0 | 0 | 0
2014-10-28 | 22時 | 0.38462 | 0.38462 | 0 | 0.0075822 | 7.5822 | 0.30404 | 976.581 | 0.88973 | 断続運転 | 0.25822 | 3382.5375 | 873.4294 | 3.1443 | 0.31147 | 86.52 | 0.015336 | 4.26 | 0.04905 | 13.625 | 2.7685 | 0.073 | 75.868 | 955.9921 | 0.93386 | 769.0244 | 0 | 1 | 6861.304 | 86.52 | 36.26 | 13.625 | 769.0244 | 17.275 | 30.3911 | 14.7656 | 6.7975 | 0 | 0 | 0 | 0 | 65 | 2.7685 | 0.37334 | 2.7685 | 2 | 2.7685 | 0 | 0 | 0 | 0 | 0.37334 | 0 | 0 | 0 | 0 | 0.23068 | 0 | 0 | 0 | 0 | 2.5378 | 0 | 0 | 0 | 0 | 2.5378 | 0 | 0 | 0 | 0 | 6.7975 | 0 | 0 | 0 | 0 | 0 | 0 | 0 | 0 | 0 | 3.3029 | 1.2475 | 0.99815 | 0.81058 | 0.81133 | 0 | 0 | 0 | 0 | 0 | 6.7975 | 0 | 0 | 0 | 0 | 2.5378 | 0 | 0 | 0 | 0 | 40 | 2 | 4 | 4 | 4 | 4 | 0 | 0 | 0 | 0 | 0 | 0 | 0 | 0
2014-10-28 | 23時 | 0.41912 | 0.41912 | 0 | 0.0078127 | 7.8127 | 0.33831 | 1003.946 | 0.9327 | 断続運転 | 0.28127 | 3301.022 | 928.4824 | 3.3425 | 0.31349 | 87.08 | 0.015624 | 4.34 | 0.04995 | 13.875 | 2.9635 | 0.073 | 76.042 | 1013.9911 | 0.93386 | 823.1874 | 0 | 1 | 6706.0725 | 87.08 | 36.34 | 13.875 | 823.1874 | 17.225 | 32.1158 | 15.8055 | 6.7975 | 0 | 0 | 0 | 0 | 65 | 2.9635 | 0.39947 | 2.9635 | 2 | 2.9635 | 0 | 0 | 0 | 0 | 0.39947 | 0 | 0 | 0 | 0 | 0.24807 | 0 | 0 | 0 | 0 | 2.7154 | 0 | 0 | 0 | 0 | 2.7154 | 0 | 0 | 0 | 0 | 6.7975 | 0 | 0 | 0 | 0 | 0 | 0 | 0 | 0 | 0 | 3.3029 | 1.2475 | 0.99815 | 0.81058 | 0.81133 | 0 | 0 | 0 | 0 | 0 | 6.7975 | 0 | 0 | 0 | 0 | 2.7154 | 0 | 0 | 0 | 0 | 40 | 2 | 4 | 4 | 4 | 4 | 0 | 0 | 0 | 0 | 0 | 0 | 0 | 0
2014-10-29 | 0時 | 0.4669 | 0.4669 | 0 | 0.008141 | 8.141 | 0.38576 | 1034.3859 | 0.97927 | 断続運転 | 0.3141 | 3185.815 | 1000.6714 | 3.6024 | 0.32256 | 89.6 | 0.01692 | 4.7 | 0.054 | 15 | 3.2089 | 0.073 | 76.261 | 1087.0041 | 0.93386 | 891.3714 | 0 | 1 | 6493.0854 | 89.6 | 36.7 | 15 | 891.3714 | 17 | 34.4726 | 17.1147 | 6.7975 | 0 | 0 | 0 | 0 | 65 | 3.2089 | 0.43174 | 3.2089 | 2 | 3.2089 | 0 | 0 | 0 | 0 | 0.43174 | 0 | 0 | 0 | 0 | 0.27419 | 0 | 0 | 0 | 0 | 2.9347 | 0 | 0 | 0 | 0 | 2.9347 | 0 | 0 | 0 | 0 | 6.7975 | 0 | 0 | 0 | 0 | 0 | 0 | 0 | 0 | 0 | 3.3029 | 1.2475 | 0.99815 | 0.81058 | 0.81133 | 0 | 0 | 0 | 0 | 0 | 6.7975 | 0 | 0 | 0 | 0 | 2.9347 | 0 | 0 | 0 | 0 | 40 | 2 | 4 | 4 | 4 | 4 | 0 | 0 | 0 | 0 | 0 | 0 | 0 | 0
2014-10-29 | 1時 | 0.48359 | 0.48359 | 0 | 0.0081959 | 8.1959 | 0.4024 | 1062.061 | 1.0206 | 断続運転 | 0.31959 | 3166.4179 | 1011.959 | 3.6431 | 0.32054 | 89.04 | 0.016632 | 4.62 | 0.0531 | 14.75 | 3.2528 | 0.073 | 76.3001 | 1100.0441 | 0.93386 | 903.549 | 0 | 1 | 6453.5789 | 89.04 | 36.62 | 14.75 | 903.549 | 17.05 | 34.9153 | 17.3485 | 6.7975 | 0 | 0 | 0 | 0 | 65 | 3.2528 | 0.43782 | 3.2528 | 2 | 3.2528 | 0 | 0 | 0 | 0 | 0.43782 | 0 | 0 | 0 | 0 | 0.27669 | 0 | 0 | 0 | 0 | 2.9761 | 0 | 0 | 0 | 0 | 2.9761 | 0 | 0 | 0 | 0 | 6.7975 | 0 | 0 | 0 | 0 | 0 | 0 | 0 | 0 | 0 | 3.3029 | 1.2475 | 0.99815 | 0.81058 | 0.81133 | 0 | 0 | 0 | 0 | 0 | 6.7975 | 0 | 0 | 0 | 0 | 2.9761 | 0 | 0 | 0 | 0 | 40 | 2 | 4 | 4 | 4 | 4 | 0 | 0 | 0 | 0 | 0 | 0 | 0 | 0
2014-10-29 | 2時 | 0.5723 | 0.5723 | 0 | 0.008802 | 8.802 | 0.4905 | 1106.2047 | 1.0846 | 断続運転 | 0.3802 | 2962.5651 | 1126.3551 | 4.0549 | 0.3397 | 94.36 | 0.019368 | 5.38 | 0.06165 | 17.125 | 3.6342 | 0.073 | 76.6405 | 1213.4881 | 0.93386 | 1009.4901 | 0 | 1 | 6079.8989 | 94.36 | 37.38 | 17.125 | 1009.4901 | 16.575 | 39.0455 | 19.3826 | 6.7975 | 0 | 0 | 0 | 0 | 65 | 3.6342 | 0.4872 | 3.6342 | 2 | 3.6342 | 0 | 0 | 0 | 0 | 0.4872 | 0 | 0 | 0 | 0 | 0.32239 | 0 | 0 | 0 | 0 | 3.3118 | 0 | 0 | 0 | 0 | 3.3118 | 0 | 0 | 0 | 0 | 6.7975 | 0 | 0 | 0 | 0 | 0 | 0 | 0 | 0 | 0 | 3.3029 | 1.2475 | 0.99815 | 0.81058 | 0.81133 | 0 | 0 | 0 | 0 | 0 | 6.7975 | 0 | 0 | 0 | 0 | 3.3118 | 0 | 0 | 0 | 0 | 40 | 2 | 4 | 4 | 4 | 4 | 0 | 0 | 0 | 0 | 0 | 0 | 0 | 0
2014-10-29 | 3時 | 0.57322 | 0.57322 | 0 | 0.0087128 | 8.7128 | 0.4915 | 1132.3794 | 1.1215 | 断続運転 | 0.37128 | 2990.966 | 1110.4865 | 3.9978 | 0.33163 | 92.12 | 0.018216 | 5.06 | 0.05805 | 16.125 | 3.5899 | 0.073 | 76.6009 | 1200.3078 | 0.93386 | 997.1815 | 0 | 1 | 6126.4078 | 92.12 | 37.06 | 16.125 | 997.1815 | 16.775 | 38.54 | 19.1463 | 6.7975 | 0 | 0 | 0 | 0 | 65 | 3.5899 | 0.48207 | 3.5899 | 2 | 3.5899 | 0 | 0 | 0 | 0 | 0.48207 | 0 | 0 | 0 | 0 | 0.31295 | 0 | 0 | 0 | 0 | 3.2769 | 0 | 0 | 0 | 0 | 3.2769 | 0 | 0 | 0 | 0 | 6.7975 | 0 | 0 | 0 | 0 | 0 | 0 | 0 | 0 | 0 | 3.3029 | 1.2475 | 0.99815 | 0.81058 | 0.81133 | 0 | 0 | 0 | 0 | 0 | 6.7975 | 0 | 0 | 0 | 0 | 3.2769 | 0 | 0 | 0 | 0 | 40 | 2 | 4 | 4 | 4 | 4 | 0 | 0 | 0 | 0 | 0 | 0 | 0 | 0
2014-10-29 | 4時 | 0.60166 | 0.60166 | 0 | 0.0088248 | 8.8248 | 0.51983 | 1166.0897 | 1.1681 | 断続運転 | 0.38248 | 2954.0492 | 1129.8513 | 4.0675 | 0.33264 | 92.4 | 0.01836 | 5.1 | 0.0585 | 16.25 | 3.658 | 0.073 | 76.6617 | 1220.5675 | 0.93386 | 1016.1013 | 0 | 1 | 6056.2042 | 92.4 | 37.1 | 16.25 | 1016.1013 | 16.75 | 39.3198 | 19.5095 | 6.7975 | 0 | 0 | 0 | 0 | 65 | 3.658 | 0.49112 | 3.658 | 2 | 3.658 | 0 | 0 | 0 | 0 | 0.49112 | 0 | 0 | 0 | 0 | 0.31959 | 0 | 0 | 0 | 0 | 3.3384 | 0 | 0 | 0 | 0 | 3.3384 | 0 | 0 | 0 | 0 | 6.7975 | 0 | 0 | 0 | 0 | 0 | 0 | 0 | 0 | 0 | 3.3029 | 1.2475 | 0.99815 | 0.81058 | 0.81133 | 0 | 0 | 0 | 0 | 0 | 6.7975 | 0 | 0 | 0 | 0 | 3.3384 | 0 | 0 | 0 | 0 | 40 | 2 | 4 | 4 | 4 | 4 | 0 | 0 | 0 | 0 | 0 | 0 | 0 | 0
2014-10-29 | 5時 | 0.6387 | 0.6387 | 0 | 0.0090007 | 9.0007 | 0.5567 | 1199.4821 | 1.2131 | 断続運転 | 0.40007 | 2919.34 | 1167.9494 | 4.2046 | 0.33768 | 93.8 | 0.01908 | 5.3 | 0.06075 | 16.875 | 3.7871 | 0.073 | 76.7769 | 1258.9813 | 0.93386 | 1051.9744 | 0 | 1 | 5994.41 | 93.8 | 37.3 | 16.875 | 1051.9744 | 16.625 | 40 | 20.1983 | 6.7975 | 0 | 0 | 0 | 0 | 65 | 3.7871 | 0.50792 | 3.7871 | 2 | 3.7871 | 0 | 0 | 0 | 0 | 0.50792 | 0 | 0 | 0 | 0 | 0.3345 | 0 | 0 | 0 | 0 | 3.4526 | 0 | 0 | 0 | 0 | 3.4526 | 0 | 0 | 0 | 0 | 6.7975 | 0 | 0 | 0 | 0 | 0 | 0 | 0 | 0 | 0 | 3.3029 | 1.2475 | 0.99815 | 0.81058 | 0.81133 | 0 | 0 | 0 | 0 | 0 | 6.7975 | 0 | 0 | 0 | 0 | 3.4526 | 0 | 0 | 0 | 0 | 40 | 2 | 4 | 4 | 4 | 4 | 0 | 0 | 0 | 0 | 0 | 0 | 0 | 0
2014-10-29 | 6時 | 0.45291 | 0.45291 | 0 | 0.0077209 | 7.7209 | 0.37219 | 1138.8807 | 1.1306 | 断続運転 | 0.27209 | 3334.4162 | 907.2598 | 3.2661 | 0.33667 | 93.52 | 0.018936 | 5.26 | 0.0603 | 16.75 | 2.8502 | 0.073 | 75.9409 | 980.3055 | 0.93386 | 791.7298 | 0 | 1 | 6794.3734 | 93.52 | 37.26 | 16.75 | 791.7298 | 16.65 | 31.0982 | 15.2015 | 6.7975 | 0 | 0 | 0 | 0 | 65 | 2.8502 | 0.38235 | 2.8502 | 2 | 2.8502 | 0 | 0 | 0 | 0 | 0.38235 | 0 | 0 | 0 | 0 | 0.25121 | 0 | 0 | 0 | 0 | 2.599 | 0 | 0 | 0 | 0 | 2.599 | 0 | 0 | 0 | 0 | 6.7975 | 0 | 0 | 0 | 0 | 0 | 0 | 0 | 0 | 0 | 3.3029 | 1.2475 | 0.99815 | 0.81058 | 0.81133 | 0 | 0 | 0 | 0 | 0 | 6.7975 | 0 | 0 | 0 | 0 | 2.599 | 0 | 0 | 0 | 0 | 40 | 2 | 4 | 4 | 4 | 4 | 0 | 0 | 0 | 0 | 0 | 0 | 0 | 0
2014-10-29 | 7時 | 0 | 0 | 0 | 0.0052844 | 5.2844 | 0.038679 | 1056.1866 | 1.0119 | 断続運転 | 0.028438 | 3859.052 | 109.745 | 0.39508 | 0.32357 | 89.88 | 0.017064 | 4.74 | 0.05445 | 15.125 | 0 | 0.073 | 73.3975 | 132.5036 | 0.93386 | 0 | 0 | 1 | 7793.314 | 89.88 | 36.74 | 15.125 | 0 | 16.975 | 20 | 0 | 0 | 0 | 0 | 0 | 0 | 65 | 0 | 0 | 0 | 2 | 0 | 0 | 0 | 0 | 0 | 0 | 0 | 0 | 0 | 0 | 0 | 0 | 0 | 0 | 0 | 0 | 0 | 0 | 0 | 0 | 0 | 0 | 0 | 0 | 0 | 6.7975 | 0 | 0 | 0 | 0 | 0 | 0 | 0 | 0 | 0 | 3.3029 | 1.2475 | 0.99815 | 0.81058 | 0.81133 | 0 | 0 | 0 | 0 | 0 | 6.7975 | 0 | 0 | 0 | 0 | 0 | 0 | 0 | 0 | 0 | 40 | 2 | 4 | 4 | 4 | 4 | 0 | 0 | 0 | 0 | 0 | 0 | 0 | 0
2014-10-29 | 8時 | 0 | 0 | 0 | 0.00527 | 5.27 | 0.037277 | 1071.5135 | 1.0345 | 断続運転 | 0.027004 | 3866.348 | 104.405 | 0.37586 | 0.31147 | 86.52 | 0.015336 | 4.26 | 0.04905 | 13.625 | 0 | 0.073 | 73.3975 | 132.5036 | 0.93386 | 0 | 0 | 1 | 7794.946 | 86.52 | 36.26 | 13.625 | 0 | 17.275 | 20 | 0 | 0 | 0 | 0 | 0 | 0 | 65 | 0 | 0 | 0 | 2 | 0 | 0 | 0 | 0 | 0 | 0 | 0 | 0 | 0 | 0 | 0 | 0 | 0 | 0 | 0 | 0 | 0 | 0 | 0 | 0 | 0 | 0 | 0 | 0 | 0 | 6.7975 | 0 | 0 | 0 | 0 | 0 | 0 | 0 | 0 | 0 | 3.3029 | 1.2475 | 0.99815 | 0.81058 | 0.81133 | 0 | 0 | 0 | 0 | 0 | 6.7975 | 0 | 0 | 0 | 0 | 0 | 0 | 0 | 0 | 0 | 40 | 2 | 4 | 4 | 4 | 4 | 0 | 0 | 0 | 0 | 0 | 0 | 0 | 0
2014-10-29 | 9時 | 0 | 0 | 0 | 0.0052617 | 5.2617 | 0.035944 | 1065.8949 | 1.0262 | 断続運転 | 0.026169 | 3870.604 | 101.29 | 0.36464 | 0.30442 | 84.56 | 0.014328 | 3.98 | 0.0459 | 12.75 | 0 | 0.073 | 73.3975 | 132.5036 | 0.93386 | 0 | 0 | 1 | 7795.898 | 84.56 | 35.98 | 12.75 | 0 | 17.45 | 20 | 0 | 0 | 0 | 0 | 0 | 0 | 65 | 0 | 0 | 0 | 2 | 0 | 0 | 0 | 0 | 0 | 0 | 0 | 0 | 0 | 0 | 0 | 0 | 0 | 0 | 0 | 0 | 0 | 0 | 0 | 0 | 0 | 0 | 0 | 0 | 0 | 6.7975 | 0 | 0 | 0 | 0 | 0 | 0 | 0 | 0 | 0 | 3.3029 | 1.2475 | 0.99815 | 0.81058 | 0.81133 | 0 | 0 | 0 | 0 | 0 | 6.7975 | 0 | 0 | 0 | 0 | 0 | 0 | 0 | 0 | 0 | 40 | 2 | 4 | 4 | 4 | 4 | 0 | 0 | 0 | 0 | 0 | 0 | 0 | 0
2014-10-29 | 10時 | 0 | 0 | 0 | 0.0052665 | 5.2665 | 0.036464 | 1062.1107 | 1.0206 | 断続運転 | 0.026646 | 3868.172 | 103.07 | 0.37105 | 0.30845 | 85.68 | 0.014904 | 4.14 | 0.0477 | 13.25 | 0 | 0.073 | 73.3975 | 132.5036 | 0.93386 | 0 | 0 | 1 | 7795.354 | 85.68 | 36.14 | 13.25 | 0 | 17.35 | 20 | 0 | 0 | 0 | 0 | 0 | 0 | 65 | 0 | 0 | 0 | 2 | 0 | 0 | 0 | 0 | 0 | 0 | 0 | 0 | 0 | 0 | 0 | 0 | 0 | 0 | 0 | 0 | 0 | 0 | 0 | 0 | 0 | 0 | 0 | 0 | 0 | 6.7975 | 0 | 0 | 0 | 0 | 0 | 0 | 0 | 0 | 0 | 3.3029 | 1.2475 | 0.99815 | 0.81058 | 0.81133 | 0 | 0 | 0 | 0 | 0 | 6.7975 | 0 | 0 | 0 | 0 | 0 | 0 | 0 | 0 | 0 | 40 | 2 | 4 | 4 | 4 | 4 | 0 | 0 | 0 | 0 | 0 | 0 | 0 | 0
2014-10-29 | 11時 | 0 | 0 | 0 | 0.0052676 | 5.2676 | 0.036651 | 1062.8494 | 1.0217 | 断続運転 | 0.026765 | 3867.564 | 103.515 | 0.37265 | 0.30946 | 85.96 | 0.015048 | 4.18 | 0.04815 | 13.375 | 0 | 0.073 | 73.3975 | 132.5036 | 0.93386 | 0 | 0 | 1 | 7795.218 | 85.96 | 36.18 | 13.375 | 0 | 17.325 | 20 | 0 | 0 | 0 | 0 | 0 | 0 | 65 | 0 | 0 | 0 | 2 | 0 | 0 | 0 | 0 | 0 | 0 | 0 | 0 | 0 | 0 | 0 | 0 | 0 | 0 | 0 | 0 | 0 | 0 | 0 | 0 | 0 | 0 | 0 | 0 | 0 | 6.7975 | 0 | 0 | 0 | 0 | 0 | 0 | 0 | 0 | 0 | 3.3029 | 1.2475 | 0.99815 | 0.81058 | 0.81133 | 0 | 0 | 0 | 0 | 0 | 6.7975 | 0 | 0 | 0 | 0 | 0 | 0 | 0 | 0 | 0 | 40 | 2 | 4 | 4 | 4 | 4 | 0 | 0 | 0 | 0 | 0 | 0 | 0 | 0
2014-10-29 | 12時 | 0 | 0 | 0 | 0.0052736 | 5.2736 | 0.037585 | 1066.3505 | 1.0269 | 断続運転 | 0.027362 | 3864.524 | 105.74 | 0.38066 | 0.3145 | 87.36 | 0.015768 | 4.38 | 0.0504 | 14 | 0 | 0.073 | 73.3975 | 132.5036 | 0.93386 | 0 | 0 | 1 | 7794.538 | 87.36 | 36.38 | 14 | 0 | 17.2 | 20 | 0 | 0 | 0 | 0 | 0 | 0 | 65 | 0 | 0 | 0 | 2 | 0 | 0 | 0 | 0 | 0 | 0 | 0 | 0 | 0 | 0 | 0 | 0 | 0 | 0 | 0 | 0 | 0 | 0 | 0 | 0 | 0 | 0 | 0 | 0 | 0 | 6.7975 | 0 | 0 | 0 | 0 | 0 | 0 | 0 | 0 | 0 | 3.3029 | 1.2475 | 0.99815 | 0.81058 | 0.81133 | 0 | 0 | 0 | 0 | 0 | 6.7975 | 0 | 0 | 0 | 0 | 0 | 0 | 0 | 0 | 0 | 40 | 2 | 4 | 4 | 4 | 4 | 0 | 0 | 0 | 0 | 0 | 0 | 0 | 0
2014-10-29 | 13時 | 0 | 0 | 0 | 0.005282 | 5.282 | 0.038603 | 1062.9682 | 1.0219 | 断続運転 | 0.028199 | 3860.268 | 108.855 | 0.39188 | 0.32155 | 89.32 | 0.016776 | 4.66 | 0.05355 | 14.875 | 0 | 0.073 | 73.3975 | 132.5036 | 0.93386 | 0 | 0 | 1 | 7793.586 | 89.32 | 36.66 | 14.875 | 0 | 17.025 | 20 | 0 | 0 | 0 | 0 | 0 | 0 | 65 | 0 | 0 | 0 | 2 | 0 | 0 | 0 | 0 | 0 | 0 | 0 | 0 | 0 | 0 | 0 | 0 | 0 | 0 | 0 | 0 | 0 | 0 | 0 | 0 | 0 | 0 | 0 | 0 | 0 | 6.7975 | 0 | 0 | 0 | 0 | 0 | 0 | 0 | 0 | 0 | 3.3029 | 1.2475 | 0.99815 | 0.81058 | 0.81133 | 0 | 0 | 0 | 0 | 0 | 6.7975 | 0 | 0 | 0 | 0 | 0 | 0 | 0 | 0 | 0 | 40 | 2 | 4 | 4 | 4 | 4 | 0 | 0 | 0 | 0 | 0 | 0 | 0 | 0
2014-10-29 | 14時 | 0 | 0 | 0 | 0.0052904 | 5.2904 | 0.039561 | 1058.1426 | 1.0148 | 断続運転 | 0.029038 | 3856.012 | 111.97 | 0.40309 | 0.32861 | 91.28 | 0.017784 | 4.94 | 0.0567 | 15.75 | 0 | 0.073 | 73.3975 | 132.5036 | 0.93386 | 0 | 0 | 1 | 7792.634 | 91.28 | 36.94 | 15.75 | 0 | 16.85 | 20 | 0 | 0 | 0 | 0 | 0 | 0 | 65 | 0 | 0 | 0 | 2 | 0 | 0 | 0 | 0 | 0 | 0 | 0 | 0 | 0 | 0 | 0 | 0 | 0 | 0 | 0 | 0 | 0 | 0 | 0 | 0 | 0 | 0 | 0 | 0 | 0 | 6.7975 | 0 | 0 | 0 | 0 | 0 | 0 | 0 | 0 | 0 | 3.3029 | 1.2475 | 0.99815 | 0.81058 | 0.81133 | 0 | 0 | 0 | 0 | 0 | 6.7975 | 0 | 0 | 0 | 0 | 0 | 0 | 0 | 0 | 0 | 40 | 2 | 4 | 4 | 4 | 4 | 0 | 0 | 0 | 0 | 0 | 0 | 0 | 0
2014-10-29 | 15時 | 0 | 0 | 0 | 0.0052856 | 5.2856 | 0.039435 | 1072.3394 | 1.0357 | 断続運転 | 0.028558 | 3858.444 | 110.19 | 0.39668 | 0.32458 | 90.16 | 0.017208 | 4.78 | 0.0549 | 15.25 | 0 | 0.073 | 73.3975 | 132.5036 | 0.93386 | 0 | 0 | 1 | 7793.178 | 90.16 | 36.78 | 15.25 | 0 | 16.95 | 20 | 0 | 0 | 0 | 0 | 0 | 0 | 65 | 0 | 0 | 0 | 2 | 0 | 0 | 0 | 0 | 0 | 0 | 0 | 0 | 0 | 0 | 0 | 0 | 0 | 0 | 0 | 0 | 0 | 0 | 0 | 0 | 0 | 0 | 0 | 0 | 0 | 6.7975 | 0 | 0 | 0 | 0 | 0 | 0 | 0 | 0 | 0 | 3.3029 | 1.2475 | 0.99815 | 0.81058 | 0.81133 | 0 | 0 | 0 | 0 | 0 | 6.7975 | 0 | 0 | 0 | 0 | 0 | 0 | 0 | 0 | 0 | 40 | 2 | 4 | 4 | 4 | 4 | 0 | 0 | 0 | 0 | 0 | 0 | 0 | 0
2014-10-29 | 16時 | 0 | 0 | 0 | 0.0053 | 5.3 | 0.041609 | 1077.5749 | 1.0433 | 断続運転 | 0.029999 | 3851.148 | 115.53 | 0.41591 | 0.33667 | 93.52 | 0.018936 | 5.26 | 0.0603 | 16.75 | 0 | 0.073 | 73.3975 | 132.5036 | 0.93386 | 0 | 0 | 1 | 7791.546 | 93.52 | 37.26 | 16.75 | 0 | 16.65 | 20 | 0 | 0 | 0 | 0 | 0 | 0 | 65 | 0 | 0 | 0 | 2 | 0 | 0 | 0 | 0 | 0 | 0 | 0 | 0 | 0 | 0 | 0 | 0 | 0 | 0 | 0 | 0 | 0 | 0 | 0 | 0 | 0 | 0 | 0 | 0 | 0 | 6.7975 | 0 | 0 | 0 | 0 | 0 | 0 | 0 | 0 | 0 | 3.3029 | 1.2475 | 0.99815 | 0.81058 | 0.81133 | 0 | 0 | 0 | 0 | 0 | 6.7975 | 0 | 0 | 0 | 0 | 0 | 0 | 0 | 0 | 0 | 40 | 2 | 4 | 4 | 4 | 4 | 0 | 0 | 0 | 0 | 0 | 0 | 0 | 0
2014-10-29 | 17時 | 0.22366 | 0.22366 | 0 | 0.0060479 | 6.0479 | 0.14461 | 1095.8639 | 1.0698 | 断続運転 | 0.10479 | 3811.9408 | 399.4448 | 1.438 | 0.34474 | 95.76 | 0.020088 | 5.58 | 0.0639 | 17.75 | 1.0093 | 0.073 | 74.2981 | 432.7138 | 0.93386 | 280.3548 | 0 | 1 | 7724.1835 | 95.76 | 37.58 | 17.75 | 280.3548 | 16.45 | 20.7376 | 5.3829 | 6.7975 | 0 | 0 | 0 | 0 | 65 | 1.0093 | 0.13516 | 1.0093 | 2 | 1.0093 | 0 | 0 | 0 | 0 | 0.13516 | 0 | 0 | 0 | 0 | 0.090497 | 0 | 0 | 0 | 0 | 0.91878 | 0 | 0 | 0 | 0 | 0.91878 | 0 | 0 | 0 | 0 | 6.7975 | 0 | 0 | 0 | 0 | 0 | 0 | 0 | 0 | 0 | 3.3029 | 1.2475 | 0.99815 | 0.81058 | 0.81133 | 0 | 0 | 0 | 0 | 0 | 6.7975 | 0 | 0 | 0 | 0 | 0.91878 | 0 | 0 | 0 | 0 | 40 | 2 | 4 | 4 | 4 | 4 | 0 | 0 | 0 | 0 | 0 | 0 | 0 | 0
2014-10-29 | 18時 | 0.14439 | 0.14439 | 0 | 0.0054694 | 5.4694 | 0.065924 | 1096.5297 | 1.0707 | 断続運転 | 0.046942 | 3853.3419 | 180.8846 | 0.65118 | 0.34373 | 95.48 | 0.019944 | 5.54 | 0.06345 | 17.625 | 0.22406 | 0.073 | 73.5975 | 199.1511 | 0.93386 | 62.2396 | 0 | 1 | 7803.0407 | 95.48 | 37.54 | 17.625 | 62.2396 | 16.475 | 19.8615 | 1.195 | 6.7975 | 0 | 0 | 0 | 0 | 65 | 0.22406 | 0.030013 | 0.22406 | 2 | 0.22406 | 0 | 0 | 0 | 0 | 0.030013 | 0 | 0 | 0 | 0 | 0.020048 | 0 | 0 | 0 | 0 | 0.20401 | 0 | 0 | 0 | 0 | 0.20401 | 0 | 0 | 0 | 0 | 6.7975 | 0 | 0 | 0 | 0 | 0 | 0 | 0 | 0 | 0 | 3.3029 | 1.2475 | 0.99815 | 0.81058 | 0.81133 | 0 | 0 | 0 | 0 | 0 | 6.7975 | 0 | 0 | 0 | 0 | 0.20401 | 0 | 0 | 0 | 0 | 40 | 2 | 4 | 4 | 4 | 4 | 0 | 0 | 0 | 0 | 0 | 0 | 0 | 0
2014-10-29 | 19時 | 0.20134 | 0.20134 | 0 | 0.0058794 | 5.8794 | 0.12246 | 1100.4234 | 1.0763 | 断続運転 | 0.087943 | 3834.1263 | 337.1852 | 1.2139 | 0.34373 | 95.48 | 0.019944 | 5.54 | 0.06345 | 17.625 | 0.78674 | 0.073 | 74.0996 | 366.5213 | 0.93386 | 218.5402 | 0 | 1 | 7765.9592 | 95.48 | 37.54 | 17.625 | 218.5402 | 16.475 | 20.2742 | 4.1961 | 6.7975 | 0 | 0 | 0 | 0 | 65 | 0.78674 | 0.10538 | 0.78674 | 2 | 0.78674 | 0 | 0 | 0 | 0 | 0.10538 | 0 | 0 | 0 | 0 | 0.070393 | 0 | 0 | 0 | 0 | 0.71635 | 0 | 0 | 0 | 0 | 0.71635 | 0 | 0 | 0 | 0 | 6.7975 | 0 | 0 | 0 | 0 | 0 | 0 | 0 | 0 | 0 | 3.3029 | 1.2475 | 0.99815 | 0.81058 | 0.81133 | 0 | 0 | 0 | 0 | 0 | 6.7975 | 0 | 0 | 0 | 0 | 0.71635 | 0 | 0 | 0 | 0 | 40 | 2 | 4 | 4 | 4 | 4 | 0 | 0 | 0 | 0 | 0 | 0 | 0 | 0
2014-10-29 | 20時 | 0.2411 | 0.2411 | 0 | 0.0061516 | 6.1516 | 0.16194 | 1120.0905 | 1.1043 | 断続運転 | 0.11516 | 3792.3629 | 436.7172 | 1.5722 | 0.35179 | 97.72 | 0.021096 | 5.86 | 0.06705 | 18.625 | 1.1322 | 0.073 | 74.4079 | 469.2903 | 0.93386 | 314.5122 | 0 | 1 | 7693.6639 | 97.72 | 37.86 | 18.625 | 314.5122 | 16.275 | 21.0667 | 6.0388 | 6.7975 | 0 | 0 | 0 | 0 | 65 | 1.1322 | 0.15141 | 1.1322 | 2 | 1.1322 | 0 | 0 | 0 | 0 | 0.15141 | 0 | 0 | 0 | 0 | 0.10303 | 0 | 0 | 0 | 0 | 1.0292 | 0 | 0 | 0 | 0 | 1.0292 | 0 | 0 | 0 | 0 | 6.7975 | 0 | 0 | 0 | 0 | 0 | 0 | 0 | 0 | 0 | 3.3029 | 1.2475 | 0.99815 | 0.81058 | 0.81133 | 0 | 0 | 0 | 0 | 0 | 6.7975 | 0 | 0 | 0 | 0 | 1.0292 | 0 | 0 | 0 | 0 | 40 | 2 | 4 | 4 | 4 | 4 | 0 | 0 | 0 | 0 | 0 | 0 | 0 | 0
2014-10-29 | 21時 | 0.29641 | 0.29641 | 0 | 0.0065221 | 6.5221 | 0.21689 | 1147.1155 | 1.142 | 断続運転 | 0.15221 | 3712.605 | 565.0819 | 2.0343 | 0.35381 | 98.28 | 0.021384 | 5.94 | 0.06795 | 18.875 | 1.5912 | 0.073 | 74.8174 | 605.793 | 0.93386 | 441.9869 | 0 | 1 | 7541.8243 | 98.28 | 37.94 | 18.875 | 441.9869 | 16.225 | 22.7536 | 8.4863 | 6.7975 | 0 | 0 | 0 | 0 | 65 | 1.5912 | 0.21269 | 1.5912 | 2 | 1.5912 | 0 | 0 | 0 | 0 | 0.21269 | 0 | 0 | 0 | 0 | 0.1454 | 0 | 0 | 0 | 0 | 1.4458 | 0 | 0 | 0 | 0 | 1.4458 | 0 | 0 | 0 | 0 | 6.7975 | 0 | 0 | 0 | 0 | 0 | 0 | 0 | 0 | 0 | 3.3029 | 1.2475 | 0.99815 | 0.81058 | 0.81133 | 0 | 0 | 0 | 0 | 0 | 6.7975 | 0 | 0 | 0 | 0 | 1.4458 | 0 | 0 | 0 | 0 | 40 | 2 | 4 | 4 | 4 | 4 | 0 | 0 | 0 | 0 | 0 | 0 | 0 | 0
2014-10-29 | 22時 | 0.62836 | 0.62836 | 0 | 0.0085925 | 8.5925 | 0.54677 | 1297.677 | 1.34 | 断続運転 | 0.35925 | 3034.8822 | 1090.2816 | 3.925 | 0.35986 | 99.96 | 0.022248 | 6.18 | 0.07065 | 19.625 | 3.4723 | 0.073 | 76.496 | 1165.3295 | 0.93386 | 964.5166 | 0 | 1 | 6240.2002 | 99.96 | 38.18 | 19.625 | 964.5166 | 16.075 | 37.2311 | 18.5191 | 6.7975 | 0 | 0 | 0 | 0 | 65 | 3.4723 | 0.46355 | 3.4723 | 2 | 3.4723 | 0 | 0 | 0 | 0 | 0.46355 | 0 | 0 | 0 | 0 | 0.32125 | 0 | 0 | 0 | 0 | 3.151 | 0 | 0 | 0 | 0 | 3.151 | 0 | 0 | 0 | 0 | 6.7975 | 0 | 0 | 0 | 0 | 0 | 0 | 0 | 0 | 0 | 3.3029 | 1.2475 | 0.99815 | 0.81058 | 0.81133 | 0 | 0 | 0 | 0 | 0 | 6.7975 | 0 | 0 | 0 | 0 | 3.151 | 0 | 0 | 0 | 0 | 40 | 2 | 4 | 4 | 4 | 4 | 0 | 0 | 0 | 0 | 0 | 0 | 0 | 0
2014-10-29 | 23時 | 0.78314 | 0.78314 | 0 | 0.0096289 | 9.6289 | 0.70051 | 1326.3771 | 1.3757 | 断続運転 | 0.46289 | 2890.156 | 1337.8369 | 4.8162 | 0.38606 | 107.24 | 0.025992 | 7.22 | 0.08235 | 22.875 | 4.3218 | 0.073 | 77.2541 | 1418.0278 | 0.93386 | 1200.5019 | 0 | 1 | 5987.882 | 107.24 | 39.22 | 22.875 | 1200.5019 | 15.425 | 40 | 23.0501 | 6.7975 | 0 | 0 | 0 | 0 | 65 | 4.3218 | 0.57385 | 4.3218 | 2 | 4.3218 | 0 | 0 | 0 | 0 | 0.57385 | 0 | 0 | 0 | 0 | 0.42104 | 0 | 0 | 0 | 0 | 3.9008 | 0 | 0 | 0 | 0 | 3.9008 | 0 | 0 | 0 | 0 | 6.7975 | 0 | 0 | 0 | 0 | 0 | 0 | 0 | 0 | 0 | 3.3029 | 1.2475 | 0.99815 | 0.81058 | 0.81133 | 0 | 0 | 0 | 0 | 0 | 6.7975 | 0 | 0 | 0 | 0 | 3.9008 | 0 | 0 | 0 | 0 | 40 | 2 | 4 | 4 | 4 | 4 | 0 | 0 | 0 | 0 | 0 | 0 | 0 | 0
2014-10-30 | 0時 | 0.80883 | 0.80883 | 0 | 0.0098144 | 9.8144 | 0.72601 | 1328.1548 | 1.3779 | 断続運転 | 0.48144 | 2893.804 | 1393.1794 | 5.0154 | 0.38002 | 105.56 | 0.025128 | 6.98 | 0.07965 | 22.125 | 4.5307 | 0.073 | 77.4404 | 1480.149 | 0.93386 | 1258.5144 | 0 | 1 | 5988.698 | 105.56 | 38.98 | 22.125 | 1258.5144 | 15.575 | 40 | 24.164 | 6.7975 | 0 | 0 | 0 | 0 | 65 | 4.5307 | 0.60233 | 4.5307 | 2 | 4.5307 | 0 | 0 | 0 | 0 | 0.60233 | 0 | 0 | 0 | 0 | 0.43628 | 0 | 0 | 0 | 0 | 4.0944 | 0 | 0 | 0 | 0 | 4.0944 | 0 | 0 | 0 | 0 | 6.7975 | 0 | 0 | 0 | 0 | 0 | 0 | 0 | 0 | 0 | 3.3029 | 1.2475 | 0.99815 | 0.81058 | 0.81133 | 0 | 0 | 0 | 0 | 0 | 6.7975 | 0 | 0 | 0 | 0 | 4.0944 | 0 | 0 | 0 | 0 | 40 | 2 | 4 | 4 | 4 | 4 | 0 | 0 | 0 | 0 | 0 | 0 | 0 | 0
2014-10-30 | 1時 | 0.79028 | 0.79028 | 0 | 0.0096742 | 9.6742 | 0.70761 | 1328.424 | 1.3783 | 断続運転 | 0.46742 | 2904.14 | 1357.4454 | 4.8868 | 0.36288 | 100.8 | 0.02268 | 6.3 | 0.072 | 20 | 4.4292 | 0.073 | 77.35 | 1449.985 | 0.93386 | 1230.3454 | 0 | 1 | 5991.01 | 100.8 | 38.3 | 20 | 1230.3454 | 16 | 40 | 23.6231 | 6.7975 | 0 | 0 | 0 | 0 | 65 | 4.4292 | 0.59094 | 4.4292 | 2 | 4.4292 | 0 | 0 | 0 | 0 | 0.59094 | 0 | 0 | 0 | 0 | 0.41231 | 0 | 0 | 0 | 0 | 4.0169 | 0 | 0 | 0 | 0 | 4.0169 | 0 | 0 | 0 | 0 | 6.7975 | 0 | 0 | 0 | 0 | 0 | 0 | 0 | 0 | 0 | 3.3029 | 1.2475 | 0.99815 | 0.81058 | 0.81133 | 0 | 0 | 0 | 0 | 0 | 6.7975 | 0 | 0 | 0 | 0 | 4.0169 | 0 | 0 | 0 | 0 | 40 | 2 | 4 | 4 | 4 | 4 | 0 | 0 | 0 | 0 | 0 | 0 | 0 | 0
2014-10-30 | 2時 | 0.76929 | 0.76929 | 0 | 0.009532 | 9.532 | 0.68676 | 1324.7774 | 1.3738 | 断続運転 | 0.4532 | 2911.436 | 1319.4685 | 4.7501 | 0.35078 | 97.44 | 0.020952 | 5.82 | 0.0666 | 18.5 | 4.3118 | 0.073 | 77.2451 | 1415.0366 | 0.93386 | 1197.7085 | 0 | 1 | 5992.642 | 97.44 | 37.82 | 18.5 | 1197.7085 | 16.3 | 40 | 22.9965 | 6.7975 | 0 | 0 | 0 | 0 | 65 | 4.3118 | 0.57671 | 4.3118 | 2 | 4.3118 | 0 | 0 | 0 | 0 | 0.57671 | 0 | 0 | 0 | 0 | 0.39154 | 0 | 0 | 0 | 0 | 3.9202 | 0 | 0 | 0 | 0 | 3.9202 | 0 | 0 | 0 | 0 | 6.7975 | 0 | 0 | 0 | 0 | 0 | 0 | 0 | 0 | 0 | 3.3029 | 1.2475 | 0.99815 | 0.81058 | 0.81133 | 0 | 0 | 0 | 0 | 0 | 6.7975 | 0 | 0 | 0 | 0 | 3.9202 | 0 | 0 | 0 | 0 | 40 | 2 | 4 | 4 | 4 | 4 | 0 | 0 | 0 | 0 | 0 | 0 | 0 | 0
2014-10-30 | 3時 | 0.77079 | 0.77079 | 0 | 0.0096283 | 9.6283 | 0.68816 | 1303.156 | 1.3469 | 断続運転 | 0.46283 | 2909.612 | 1346.6498 | 4.8479 | 0.35381 | 98.28 | 0.021384 | 5.94 | 0.06795 | 18.875 | 4.4048 | 0.073 | 77.3281 | 1442.7134 | 0.93386 | 1223.5548 | 0 | 1 | 5992.234 | 98.28 | 37.94 | 18.875 | 1223.5548 | 16.225 | 40 | 23.4927 | 6.7975 | 0 | 0 | 0 | 0 | 65 | 4.4048 | 0.58879 | 4.4048 | 2 | 4.4048 | 0 | 0 | 0 | 0 | 0.58879 | 0 | 0 | 0 | 0 | 0.40251 | 0 | 0 | 0 | 0 | 4.0023 | 0 | 0 | 0 | 0 | 4.0023 | 0 | 0 | 0 | 0 | 6.7975 | 0 | 0 | 0 | 0 | 0 | 0 | 0 | 0 | 0 | 3.3029 | 1.2475 | 0.99815 | 0.81058 | 0.81133 | 0 | 0 | 0 | 0 | 0 | 6.7975 | 0 | 0 | 0 | 0 | 4.0023 | 0 | 0 | 0 | 0 | 40 | 2 | 4 | 4 | 4 | 4 | 0 | 0 | 0 | 0 | 0 | 0 | 0 | 0
2014-10-30 | 4時 | 0.76045 | 0.76045 | 0 | 0.0095975 | 9.5975 | 0.67786 | 1291.2075 | 1.3319 | 断続運転 | 0.45975 | 2912.044 | 1338.8011 | 4.8197 | 0.34978 | 97.16 | 0.020808 | 5.78 | 0.06615 | 18.375 | 4.3829 | 0.073 | 77.3086 | 1436.2149 | 0.93386 | 1217.4861 | 0 | 1 | 5992.778 | 97.16 | 37.78 | 18.375 | 1217.4861 | 16.325 | 40 | 23.3762 | 6.7975 | 0 | 0 | 0 | 0 | 65 | 4.3829 | 0.58636 | 4.3829 | 2 | 4.3829 | 0 | 0 | 0 | 0 | 0.58636 | 0 | 0 | 0 | 0 | 0.39717 | 0 | 0 | 0 | 0 | 3.9858 | 0 | 0 | 0 | 0 | 3.9858 | 0 | 0 | 0 | 0 | 6.7975 | 0 | 0 | 0 | 0 | 0 | 0 | 0 | 0 | 0 | 3.3029 | 1.2475 | 0.99815 | 0.81058 | 0.81133 | 0 | 0 | 0 | 0 | 0 | 6.7975 | 0 | 0 | 0 | 0 | 3.9858 | 0 | 0 | 0 | 0 | 40 | 2 | 4 | 4 | 4 | 4 | 0 | 0 | 0 | 0 | 0 | 0 | 0 | 0
2014-10-30 | 5時 | 0.86844 | 0.86844 | 0 | 0.01055 | 10.5497 | 0.78489 | 1269.5331 | 1.3044 | 断続運転 | 0.55497 | 2911.436 | 1615.7478 | 5.8167 | 0.35078 | 97.44 | 0.020952 | 5.82 | 0.0666 | 18.5 | 5.3784 | 0.073 | 78.1969 | 1732.2991 | 0.93386 | 1493.9878 | 0 | 1 | 5992.642 | 97.44 | 37.82 | 18.5 | 1493.9878 | 16.3 | 40 | 28.6851 | 6.7975 | 0 | 0 | 0 | 0 | 65 | 5.3784 | 0.71937 | 5.3784 | 2 | 5.3784 | 0 | 0 | 0 | 0 | 0.71937 | 0 | 0 | 0 | 0 | 0.4884 | 0 | 0 | 0 | 0 | 4.89 | 0 | 0 | 0 | 0 | 4.89 | 0 | 0 | 0 | 0 | 6.7975 | 0 | 0 | 0 | 0 | 0 | 0 | 0 | 0 | 0 | 3.3029 | 1.2475 | 0.99815 | 0.81058 | 0.81133 | 0 | 0 | 0 | 0 | 0 | 6.7975 | 0 | 0 | 0 | 0 | 4.89 | 0 | 0 | 0 | 0 | 40 | 2 | 4 | 4 | 4 | 4 | 0 | 0 | 0 | 0 | 0 | 0 | 0 | 0
2014-10-30 | 6時 | 0.26247 | 0.26247 | 0 | 0.0063713 | 6.3713 | 0.1831 | 1070.2363 | 1.0326 | 断続運転 | 0.13713 | 3748.1424 | 513.9715 | 1.8503 | 0.35381 | 98.28 | 0.021384 | 5.94 | 0.06795 | 18.875 | 1.4072 | 0.073 | 74.6532 | 551.0629 | 0.93386 | 390.8765 | 0 | 1 | 7610.4032 | 98.28 | 37.94 | 18.875 | 390.8765 | 16.225 | 21.9903 | 7.505 | 6.7975 | 0 | 0 | 0 | 0 | 65 | 1.4072 | 0.18809 | 1.4072 | 2 | 1.4072 | 0 | 0 | 0 | 0 | 0.18809 | 0 | 0 | 0 | 0 | 0.12858 | 0 | 0 | 0 | 0 | 1.2786 | 0 | 0 | 0 | 0 | 1.2786 | 0 | 0 | 0 | 0 | 6.7975 | 0 | 0 | 0 | 0 | 0 | 0 | 0 | 0 | 0 | 3.3029 | 1.2475 | 0.99815 | 0.81058 | 0.81133 | 0 | 0 | 0 | 0 | 0 | 6.7975 | 0 | 0 | 0 | 0 | 1.2786 | 0 | 0 | 0 | 0 | 40 | 2 | 4 | 4 | 4 | 4 | 0 | 0 | 0 | 0 | 0 | 0 | 0 | 0
2014-10-30 | 7時 | 0.16356 | 0.16356 | 0 | 0.0056443 | 5.6443 | 0.084916 | 1034.3919 | 0.97927 | 断続運転 | 0.064428 | 3852.9602 | 248.2393 | 0.89366 | 0.3407 | 94.64 | 0.019512 | 5.42 | 0.0621 | 17.25 | 0.47135 | 0.073 | 73.8181 | 272.7056 | 0.93386 | 130.9293 | 0 | 1 | 7799.1924 | 94.64 | 37.42 | 17.25 | 130.9293 | 16.55 | 19.9088 | 2.5139 | 6.7975 | 0 | 0 | 0 | 0 | 65 | 0.47135 | 0.063176 | 0.47135 | 2 | 0.47135 | 0 | 0 | 0 | 0 | 0.063176 | 0 | 0 | 0 | 0 | 0.041903 | 0 | 0 | 0 | 0 | 0.42944 | 0 | 0 | 0 | 0 | 0.42944 | 0 | 0 | 0 | 0 | 6.7975 | 0 | 0 | 0 | 0 | 0 | 0 | 0 | 0 | 0 | 3.3029 | 1.2475 | 0.99815 | 0.81058 | 0.81133 | 0 | 0 | 0 | 0 | 0 | 6.7975 | 0 | 0 | 0 | 0 | 0.42944 | 0 | 0 | 0 | 0 | 40 | 2 | 4 | 4 | 4 | 4 | 0 | 0 | 0 | 0 | 0 | 0 | 0 | 0
2014-10-30 | 8時 | 0 | 0 | 0 | 0.0052665 | 5.2665 | 0.034806 | 1013.8311 | 0.94796 | 断続運転 | 0.026646 | 3868.172 | 103.07 | 0.37105 | 0.30845 | 85.68 | 0.014904 | 4.14 | 0.0477 | 13.25 | 0 | 0.073 | 73.3975 | 132.5036 | 0.93386 | 0 | 0 | 1 | 7795.354 | 85.68 | 36.14 | 13.25 | 0 | 17.35 | 20 | 0 | 0 | 0 | 0 | 0 | 0 | 65 | 0 | 0 | 0 | 2 | 0 | 0 | 0 | 0 | 0 | 0 | 0 | 0 | 0 | 0 | 0 | 0 | 0 | 0 | 0 | 0 | 0 | 0 | 0 | 0 | 0 | 0 | 0 | 0 | 0 | 6.7975 | 0 | 0 | 0 | 0 | 0 | 0 | 0 | 0 | 0 | 3.3029 | 1.2475 | 0.99815 | 0.81058 | 0.81133 | 0 | 0 | 0 | 0 | 0 | 6.7975 | 0 | 0 | 0 | 0 | 0 | 0 | 0 | 0 | 0 | 40 | 2 | 4 | 4 | 4 | 4 | 0 | 0 | 0 | 0 | 0 | 0 | 0 | 0
2014-10-30 | 9時 | 0 | 0 | 0 | 0.0052474 | 5.2474 | 0.032272 | 1011.7361 | 0.94473 | 断続運転 | 0.024743 | 3877.9 | 95.95 | 0.34542 | 0.29232 | 81.2 | 0.0126 | 3.5 | 0.0405 | 11.25 | 0 | 0.073 | 73.3975 | 132.5036 | 0.93386 | 0 | 0 | 1 | 7797.53 | 81.2 | 35.5 | 11.25 | 0 | 17.75 | 20 | 0 | 0 | 0 | 0 | 0 | 0 | 65 | 0 | 0 | 0 | 2 | 0 | 0 | 0 | 0 | 0 | 0 | 0 | 0 | 0 | 0 | 0 | 0 | 0 | 0 | 0 | 0 | 0 | 0 | 0 | 0 | 0 | 0 | 0 | 0 | 0 | 6.7975 | 0 | 0 | 0 | 0 | 0 | 0 | 0 | 0 | 0 | 3.3029 | 1.2475 | 0.99815 | 0.81058 | 0.81133 | 0 | 0 | 0 | 0 | 0 | 6.7975 | 0 | 0 | 0 | 0 | 0 | 0 | 0 | 0 | 0 | 40 | 2 | 4 | 4 | 4 | 4 | 0 | 0 | 0 | 0 | 0 | 0 | 0 | 0
2014-10-30 | 10時 | 0 | 0 | 0 | 0.0052344 | 5.2344 | 0.030344 | 1003.7851 | 0.93245 | 断続運転 | 0.02344 | 3884.588 | 91.055 | 0.3278 | 0.28123 | 78.12 | 0.011016 | 3.06 | 0.03555 | 9.875 | 0 | 0.073 | 73.3975 | 132.5036 | 0.93386 | 0 | 0 | 1 | 7799.026 | 78.12 | 35.06 | 9.875 | 0 | 18.025 | 20 | 0 | 0 | 0 | 0 | 0 | 0 | 65 | 0 | 0 | 0 | 2 | 0 | 0 | 0 | 0 | 0 | 0 | 0 | 0 | 0 | 0 | 0 | 0 | 0 | 0 | 0 | 0 | 0 | 0 | 0 | 0 | 0 | 0 | 0 | 0 | 0 | 6.7975 | 0 | 0 | 0 | 0 | 0 | 0 | 0 | 0 | 0 | 3.3029 | 1.2475 | 0.99815 | 0.81058 | 0.81133 | 0 | 0 | 0 | 0 | 0 | 6.7975 | 0 | 0 | 0 | 0 | 0 | 0 | 0 | 0 | 0 | 40 | 2 | 4 | 4 | 4 | 4 | 0 | 0 | 0 | 0 | 0 | 0 | 0 | 0
2014-10-30 | 11時 | 0 | 0 | 0 | 0.0052214 | 5.2214 | 0.02841 | 994.5095 | 0.918 | 断続運転 | 0.022142 | 3891.276 | 86.16 | 0.31018 | 0.27014 | 75.04 | 0.009432 | 2.62 | 0.0306 | 8.5 | 0 | 0.073 | 73.3975 | 132.5036 | 0.93386 | 0 | 0 | 1 | 7800.522 | 75.04 | 34.62 | 8.5 | 0 | 18.3 | 20 | 0 | 0 | 0 | 0 | 0 | 0 | 65 | 0 | 0 | 0 | 2 | 0 | 0 | 0 | 0 | 0 | 0 | 0 | 0 | 0 | 0 | 0 | 0 | 0 | 0 | 0 | 0 | 0 | 0 | 0 | 0 | 0 | 0 | 0 | 0 | 0 | 6.7975 | 0 | 0 | 0 | 0 | 0 | 0 | 0 | 0 | 0 | 3.3029 | 1.2475 | 0.99815 | 0.81058 | 0.81133 | 0 | 0 | 0 | 0 | 0 | 6.7975 | 0 | 0 | 0 | 0 | 0 | 0 | 0 | 0 | 0 | 40 | 2 | 4 | 4 | 4 | 4 | 0 | 0 | 0 | 0 | 0 | 0 | 0 | 0
2014-10-30 | 12時 | 0 | 0 | 0 | 0.0052226 | 5.2226 | 0.028586 | 995.4034 | 0.9194 | 断続運転 | 0.02226 | 3890.668 | 86.605 | 0.31178 | 0.27115 | 75.32 | 0.009576 | 2.66 | 0.03105 | 8.625 | 0 | 0.073 | 73.3975 | 132.5036 | 0.93386 | 0 | 0 | 1 | 7800.386 | 75.32 | 34.66 | 8.625 | 0 | 18.275 | 20 | 0 | 0 | 0 | 0 | 0 | 0 | 65 | 0 | 0 | 0 | 2 | 0 | 0 | 0 | 0 | 0 | 0 | 0 | 0 | 0 | 0 | 0 | 0 | 0 | 0 | 0 | 0 | 0 | 0 | 0 | 0 | 0 | 0 | 0 | 0 | 0 | 6.7975 | 0 | 0 | 0 | 0 | 0 | 0 | 0 | 0 | 0 | 3.3029 | 1.2475 | 0.99815 | 0.81058 | 0.81133 | 0 | 0 | 0 | 0 | 0 | 6.7975 | 0 | 0 | 0 | 0 | 0 | 0 | 0 | 0 | 0 | 40 | 2 | 4 | 4 | 4 | 4 | 0 | 0 | 0 | 0 | 0 | 0 | 0 | 0
2014-10-30 | 13時 | 0 | 0 | 0 | 0.0052202 | 5.2202 | 0.028234 | 993.6058 | 0.91659 | 断続運転 | 0.022024 | 3891.884 | 85.715 | 0.30857 | 0.26914 | 74.76 | 0.009288 | 2.58 | 0.03015 | 8.375 | 0 | 0.073 | 73.3975 | 132.5036 | 0.93386 | 0 | 0 | 1 | 7800.658 | 74.76 | 34.58 | 8.375 | 0 | 18.325 | 20 | 0 | 0 | 0 | 0 | 0 | 0 | 65 | 0 | 0 | 0 | 2 | 0 | 0 | 0 | 0 | 0 | 0 | 0 | 0 | 0 | 0 | 0 | 0 | 0 | 0 | 0 | 0 | 0 | 0 | 0 | 0 | 0 | 0 | 0 | 0 | 0 | 6.7975 | 0 | 0 | 0 | 0 | 0 | 0 | 0 | 0 | 0 | 3.3029 | 1.2475 | 0.99815 | 0.81058 | 0.81133 | 0 | 0 | 0 | 0 | 0 | 6.7975 | 0 | 0 | 0 | 0 | 0 | 0 | 0 | 0 | 0 | 40 | 2 | 4 | 4 | 4 | 4 | 0 | 0 | 0 | 0 | 0 | 0 | 0 | 0
2014-10-30 | 14時 | 0 | 0 | 0 | 0.0052273 | 5.2273 | 0.029289 | 998.88 | 0.92482 | 断続運転 | 0.022731 | 3888.236 | 88.385 | 0.31819 | 0.27518 | 76.44 | 0.010152 | 2.82 | 0.03285 | 9.125 | 0 | 0.073 | 73.3975 | 132.5036 | 0.93386 | 0 | 0 | 1 | 7799.842 | 76.44 | 34.82 | 9.125 | 0 | 18.175 | 20 | 0 | 0 | 0 | 0 | 0 | 0 | 65 | 0 | 0 | 0 | 2 | 0 | 0 | 0 | 0 | 0 | 0 | 0 | 0 | 0 | 0 | 0 | 0 | 0 | 0 | 0 | 0 | 0 | 0 | 0 | 0 | 0 | 0 | 0 | 0 | 0 | 6.7975 | 0 | 0 | 0 | 0 | 0 | 0 | 0 | 0 | 0 | 3.3029 | 1.2475 | 0.99815 | 0.81058 | 0.81133 | 0 | 0 | 0 | 0 | 0 | 6.7975 | 0 | 0 | 0 | 0 | 0 | 0 | 0 | 0 | 0 | 40 | 2 | 4 | 4 | 4 | 4 | 0 | 0 | 0 | 0 | 0 | 0 | 0 | 0
2014-10-30 | 15時 | 0 | 0 | 0 | 0.0052439 | 5.2439 | 0.031748 | 1009.708 | 0.94161 | 断続運転 | 0.024387 | 3879.724 | 94.615 | 0.34061 | 0.2893 | 80.36 | 0.012168 | 3.38 | 0.03915 | 10.875 | 0 | 0.073 | 73.3975 | 132.5036 | 0.93386 | 0 | 0 | 1 | 7797.938 | 80.36 | 35.38 | 10.875 | 0 | 17.825 | 20 | 0 | 0 | 0 | 0 | 0 | 0 | 65 | 0 | 0 | 0 | 2 | 0 | 0 | 0 | 0 | 0 | 0 | 0 | 0 | 0 | 0 | 0 | 0 | 0 | 0 | 0 | 0 | 0 | 0 | 0 | 0 | 0 | 0 | 0 | 0 | 0 | 6.7975 | 0 | 0 | 0 | 0 | 0 | 0 | 0 | 0 | 0 | 3.3029 | 1.2475 | 0.99815 | 0.81058 | 0.81133 | 0 | 0 | 0 | 0 | 0 | 6.7975 | 0 | 0 | 0 | 0 | 0 | 0 | 0 | 0 | 0 | 40 | 2 | 4 | 4 | 4 | 4 | 0 | 0 | 0 | 0 | 0 | 0 | 0 | 0
2014-10-30 | 16時 | 0 | 0 | 0 | 0.0052665 | 5.2665 | 0.035039 | 1020.6007 | 0.95833 | 断続運転 | 0.026646 | 3868.172 | 103.07 | 0.37105 | 0.30845 | 85.68 | 0.014904 | 4.14 | 0.0477 | 13.25 | 0 | 0.073 | 73.3975 | 132.5036 | 0.93386 | 0 | 0 | 1 | 7795.354 | 85.68 | 36.14 | 13.25 | 0 | 17.35 | 20 | 0 | 0 | 0 | 0 | 0 | 0 | 65 | 0 | 0 | 0 | 2 | 0 | 0 | 0 | 0 | 0 | 0 | 0 | 0 | 0 | 0 | 0 | 0 | 0 | 0 | 0 | 0 | 0 | 0 | 0 | 0 | 0 | 0 | 0 | 0 | 0 | 6.7975 | 0 | 0 | 0 | 0 | 0 | 0 | 0 | 0 | 0 | 3.3029 | 1.2475 | 0.99815 | 0.81058 | 0.81133 | 0 | 0 | 0 | 0 | 0 | 6.7975 | 0 | 0 | 0 | 0 | 0 | 0 | 0 | 0 | 0 | 40 | 2 | 4 | 4 | 4 | 4 | 0 | 0 | 0 | 0 | 0 | 0 | 0 | 0
2014-10-30 | 17時 | 0 | 0 | 0 | 0.0052856 | 5.2856 | 0.037723 | 1025.7787 | 0.96622 | 断続運転 | 0.028558 | 3858.444 | 110.19 | 0.39668 | 0.32458 | 90.16 | 0.017208 | 4.78 | 0.0549 | 15.25 | 0 | 0.073 | 73.3975 | 132.5036 | 0.93386 | 0 | 0 | 1 | 7793.178 | 90.16 | 36.78 | 15.25 | 0 | 16.95 | 20 | 0 | 0 | 0 | 0 | 0 | 0 | 65 | 0 | 0 | 0 | 2 | 0 | 0 | 0 | 0 | 0 | 0 | 0 | 0 | 0 | 0 | 0 | 0 | 0 | 0 | 0 | 0 | 0 | 0 | 0 | 0 | 0 | 0 | 0 | 0 | 0 | 6.7975 | 0 | 0 | 0 | 0 | 0 | 0 | 0 | 0 | 0 | 3.3029 | 1.2475 | 0.99815 | 0.81058 | 0.81133 | 0 | 0 | 0 | 0 | 0 | 6.7975 | 0 | 0 | 0 | 0 | 0 | 0 | 0 | 0 | 0 | 40 | 2 | 4 | 4 | 4 | 4 | 0 | 0 | 0 | 0 | 0 | 0 | 0 | 0
2014-10-30 | 18時 | 0 | 0 | 0 | 0.0053072 | 5.3072 | 0.040581 | 1026.4667 | 0.96727 | 断続運転 | 0.030721 | 3847.5 | 118.2 | 0.42552 | 0.34272 | 95.2 | 0.0198 | 5.5 | 0.063 | 17.5 | 0 | 0.073 | 73.3975 | 132.5036 | 0.93386 | 0 | 0 | 1 | 7790.73 | 95.2 | 37.5 | 17.5 | 0 | 16.5 | 20 | 0 | 0 | 0 | 0 | 0 | 0 | 65 | 0 | 0 | 0 | 2 | 0 | 0 | 0 | 0 | 0 | 0 | 0 | 0 | 0 | 0 | 0 | 0 | 0 | 0 | 0 | 0 | 0 | 0 | 0 | 0 | 0 | 0 | 0 | 0 | 0 | 6.7975 | 0 | 0 | 0 | 0 | 0 | 0 | 0 | 0 | 0 | 3.3029 | 1.2475 | 0.99815 | 0.81058 | 0.81133 | 0 | 0 | 0 | 0 | 0 | 6.7975 | 0 | 0 | 0 | 0 | 0 | 0 | 0 | 0 | 0 | 40 | 2 | 4 | 4 | 4 | 4 | 0 | 0 | 0 | 0 | 0 | 0 | 0 | 0
2014-10-30 | 19時 | 0 | 0 | 0 | 0.0053132 | 5.3132 | 0.041335 | 1025.5788 | 0.96592 | 断続運転 | 0.031324 | 3844.46 | 120.425 | 0.43353 | 0.34776 | 96.6 | 0.02052 | 5.7 | 0.06525 | 18.125 | 0 | 0.073 | 73.3975 | 132.5036 | 0.93386 | 0 | 0 | 1 | 7790.05 | 96.6 | 37.7 | 18.125 | 0 | 16.375 | 20 | 0 | 0 | 0 | 0 | 0 | 0 | 65 | 0 | 0 | 0 | 2 | 0 | 0 | 0 | 0 | 0 | 0 | 0 | 0 | 0 | 0 | 0 | 0 | 0 | 0 | 0 | 0 | 0 | 0 | 0 | 0 | 0 | 0 | 0 | 0 | 0 | 6.7975 | 0 | 0 | 0 | 0 | 0 | 0 | 0 | 0 | 0 | 3.3029 | 1.2475 | 0.99815 | 0.81058 | 0.81133 | 0 | 0 | 0 | 0 | 0 | 6.7975 | 0 | 0 | 0 | 0 | 0 | 0 | 0 | 0 | 0 | 40 | 2 | 4 | 4 | 4 | 4 | 0 | 0 | 0 | 0 | 0 | 0 | 0 | 0
2014-10-30 | 20時 | 0 | 0 | 0 | 0.0053181 | 5.3181 | 0.041922 | 1024.5051 | 0.96428 | 断続運転 | 0.031807 | 3842.028 | 122.205 | 0.43994 | 0.35179 | 97.72 | 0.021096 | 5.86 | 0.06705 | 18.625 | 0 | 0.073 | 73.3975 | 132.5036 | 0.93386 | 0 | 0 | 1 | 7789.506 | 97.72 | 37.86 | 18.625 | 0 | 16.275 | 20 | 0 | 0 | 0 | 0 | 0 | 0 | 65 | 0 | 0 | 0 | 2 | 0 | 0 | 0 | 0 | 0 | 0 | 0 | 0 | 0 | 0 | 0 | 0 | 0 | 0 | 0 | 0 | 0 | 0 | 0 | 0 | 0 | 0 | 0 | 0 | 0 | 6.7975 | 0 | 0 | 0 | 0 | 0 | 0 | 0 | 0 | 0 | 3.3029 | 1.2475 | 0.99815 | 0.81058 | 0.81133 | 0 | 0 | 0 | 0 | 0 | 6.7975 | 0 | 0 | 0 | 0 | 0 | 0 | 0 | 0 | 0 | 40 | 2 | 4 | 4 | 4 | 4 | 0 | 0 | 0 | 0 | 0 | 0 | 0 | 0
2014-10-30 | 21時 | 0.1464 | 0.1464 | 0 | 0.0055159 | 5.5159 | 0.067886 | 1028.8664 | 0.97091 | 断続運転 | 0.051588 | 3842.6727 | 198.2365 | 0.71365 | 0.36187 | 100.52 | 0.022536 | 6.26 | 0.07155 | 19.875 | 0.25769 | 0.073 | 73.6275 | 209.1546 | 0.93386 | 71.5815 | 0 | 1 | 7801.1231 | 100.52 | 38.26 | 19.875 | 71.5815 | 16.025 | 19.8556 | 1.3744 | 6.7975 | 0 | 0 | 0 | 0 | 65 | 0.25769 | 0.034388 | 0.25769 | 2 | 0.25769 | 0 | 0 | 0 | 0 | 0.034388 | 0 | 0 | 0 | 0 | 0.023939 | 0 | 0 | 0 | 0 | 0.23375 | 0 | 0 | 0 | 0 | 0.23375 | 0 | 0 | 0 | 0 | 6.7975 | 0 | 0 | 0 | 0 | 0 | 0 | 0 | 0 | 0 | 3.3029 | 1.2475 | 0.99815 | 0.81058 | 0.81133 | 0 | 0 | 0 | 0 | 0 | 6.7975 | 0 | 0 | 0 | 0 | 0.23375 | 0 | 0 | 0 | 0 | 40 | 2 | 4 | 4 | 4 | 4 | 0 | 0 | 0 | 0 | 0 | 0 | 0 | 0
2014-10-30 | 22時 | 0.25855 | 0.25855 | 0 | 0.006363 | 6.363 | 0.17918 | 1053.4877 | 1.0079 | 断続運転 | 0.1363 | 3745.4337 | 510.4988 | 1.8378 | 0.36893 | 102.48 | 0.023544 | 6.54 | 0.0747 | 20.75 | 1.3706 | 0.073 | 74.6206 | 540.1965 | 0.93386 | 380.7288 | 0 | 1 | 7620.7356 | 102.48 | 38.54 | 20.75 | 380.7288 | 15.85 | 21.8526 | 7.3101 | 6.7975 | 0 | 0 | 0 | 0 | 65 | 1.3706 | 0.18264 | 1.3706 | 2 | 1.3706 | 0 | 0 | 0 | 0 | 0.18264 | 0 | 0 | 0 | 0 | 0.12914 | 0 | 0 | 0 | 0 | 1.2415 | 0 | 0 | 0 | 0 | 1.2415 | 0 | 0 | 0 | 0 | 6.7975 | 0 | 0 | 0 | 0 | 0 | 0 | 0 | 0 | 0 | 3.3029 | 1.2475 | 0.99815 | 0.81058 | 0.81133 | 0 | 0 | 0 | 0 | 0 | 6.7975 | 0 | 0 | 0 | 0 | 1.2415 | 0 | 0 | 0 | 0 | 40 | 2 | 4 | 4 | 4 | 4 | 0 | 0 | 0 | 0 | 0 | 0 | 0 | 0
2014-10-30 | 23時 | 0.38611 | 0.38611 | 0 | 0.0072744 | 7.2744 | 0.30583 | 1105.7376 | 1.0839 | 断続運転 | 0.22744 | 3487.1188 | 793.1117 | 2.8552 | 0.36792 | 102.2 | 0.0234 | 6.5 | 0.07425 | 20.625 | 2.3896 | 0.073 | 75.5299 | 843.3013 | 0.93386 | 663.7867 | 0 | 1 | 7121.2103 | 102.2 | 38.5 | 20.625 | 663.7867 | 15.875 | 27.4137 | 12.745 | 6.7975 | 0 | 0 | 0 | 0 | 65 | 2.3896 | 0.31849 | 2.3896 | 2 | 2.3896 | 0 | 0 | 0 | 0 | 0.31849 | 0 | 0 | 0 | 0 | 0.2247 | 0 | 0 | 0 | 0 | 2.1649 | 0 | 0 | 0 | 0 | 2.1649 | 0 | 0 | 0 | 0 | 6.7975 | 0 | 0 | 0 | 0 | 0 | 0 | 0 | 0 | 0 | 3.3029 | 1.2475 | 0.99815 | 0.81058 | 0.81133 | 0 | 0 | 0 | 0 | 0 | 6.7975 | 0 | 0 | 0 | 0 | 2.1649 | 0 | 0 | 0 | 0 | 40 | 2 | 4 | 4 | 4 | 4 | 0 | 0 | 0 | 0 | 0 | 0 | 0 | 0
2014-10-31 | 0時 | 0.51127 | 0.51127 | 0 | 0.0081015 | 8.1015 | 0.43016 | 1166.905 | 1.1692 | 断続運転 | 0.31015 | 3203.1303 | 993.4414 | 3.5764 | 0.3649 | 101.36 | 0.022968 | 6.38 | 0.0729 | 20.25 | 3.1156 | 0.073 | 76.1777 | 1059.2483 | 0.93386 | 865.4514 | 0 | 1 | 6570.0666 | 101.36 | 38.38 | 20.25 | 865.4514 | 15.95 | 33.5523 | 16.617 | 6.7975 | 0 | 0 | 0 | 0 | 65 | 3.1156 | 0.41551 | 3.1156 | 2 | 3.1156 | 0 | 0 | 0 | 0 | 0.41551 | 0 | 0 | 0 | 0 | 0.2912 | 0 | 0 | 0 | 0 | 2.8244 | 0 | 0 | 0 | 0 | 2.8244 | 0 | 0 | 0 | 0 | 6.7975 | 0 | 0 | 0 | 0 | 0 | 0 | 0 | 0 | 0 | 3.3029 | 1.2475 | 0.99815 | 0.81058 | 0.81133 | 0 | 0 | 0 | 0 | 0 | 6.7975 | 0 | 0 | 0 | 0 | 2.8244 | 0 | 0 | 0 | 0 | 40 | 2 | 4 | 4 | 4 | 4 | 0 | 0 | 0 | 0 | 0 | 0 | 0 | 0
2014-10-31 | 1時 | 0.66232 | 0.66232 | 0 | 0.0090329 | 9.0329 | 0.58029 | 1241.4219 | 1.2683 | 断続運転 | 0.40329 | 2899.884 | 1169.4885 | 4.2102 | 0.36994 | 102.76 | 0.023688 | 6.58 | 0.07515 | 20.875 | 3.7414 | 0.073 | 76.7361 | 1245.3809 | 0.93386 | 1039.2735 | 0 | 1 | 5990.058 | 102.76 | 38.58 | 20.875 | 1039.2735 | 15.825 | 40 | 19.9544 | 6.7975 | 0 | 0 | 0 | 0 | 65 | 3.7414 | 0.49844 | 3.7414 | 2 | 3.7414 | 0 | 0 | 0 | 0 | 0.49844 | 0 | 0 | 0 | 0 | 0.35323 | 0 | 0 | 0 | 0 | 3.3882 | 0 | 0 | 0 | 0 | 3.3882 | 0 | 0 | 0 | 0 | 6.7975 | 0 | 0 | 0 | 0 | 0 | 0 | 0 | 0 | 0 | 3.3029 | 1.2475 | 0.99815 | 0.81058 | 0.81133 | 0 | 0 | 0 | 0 | 0 | 6.7975 | 0 | 0 | 0 | 0 | 3.3882 | 0 | 0 | 0 | 0 | 40 | 2 | 4 | 4 | 4 | 4 | 0 | 0 | 0 | 0 | 0 | 0 | 0 | 0
2014-10-31 | 2時 | 0.70928 | 0.70928 | 0 | 0.0094093 | 9.4093 | 0.62687 | 1238.8735 | 1.265 | 断続運転 | 0.44093 | 2897.452 | 1277.5862 | 4.5993 | 0.37397 | 103.88 | 0.024264 | 6.74 | 0.07695 | 21.375 | 4.1241 | 0.073 | 77.0777 | 1359.2282 | 0.93386 | 1145.5912 | 0 | 1 | 5989.514 | 103.88 | 38.74 | 21.375 | 1145.5912 | 15.725 | 40 | 21.9958 | 6.7975 | 0 | 0 | 0 | 0 | 65 | 4.1241 | 0.54897 | 4.1241 | 2 | 4.1241 | 0 | 0 | 0 | 0 | 0.54897 | 0 | 0 | 0 | 0 | 0.39248 | 0 | 0 | 0 | 0 | 3.7317 | 0 | 0 | 0 | 0 | 3.7317 | 0 | 0 | 0 | 0 | 6.7975 | 0 | 0 | 0 | 0 | 0 | 0 | 0 | 0 | 0 | 3.3029 | 1.2475 | 0.99815 | 0.81058 | 0.81133 | 0 | 0 | 0 | 0 | 0 | 6.7975 | 0 | 0 | 0 | 0 | 3.7317 | 0 | 0 | 0 | 0 | 40 | 2 | 4 | 4 | 4 | 4 | 0 | 0 | 0 | 0 | 0 | 0 | 0 | 0
2014-10-31 | 3時 | 0.70657 | 0.70657 | 0 | 0.0094643 | 9.4643 | 0.6241 | 1220.0029 | 1.2403 | 断続運転 | 0.44643 | 2902.316 | 1295.6683 | 4.6644 | 0.3659 | 101.64 | 0.023112 | 6.42 | 0.07335 | 20.375 | 4.202 | 0.073 | 77.1472 | 1382.4031 | 0.93386 | 1167.2333 | 0 | 1 | 5990.602 | 101.64 | 38.42 | 20.375 | 1167.2333 | 15.925 | 40 | 22.4113 | 6.7975 | 0 | 0 | 0 | 0 | 65 | 4.202 | 0.56028 | 4.202 | 2 | 4.202 | 0 | 0 | 0 | 0 | 0.56028 | 0 | 0 | 0 | 0 | 0.39354 | 0 | 0 | 0 | 0 | 3.8085 | 0 | 0 | 0 | 0 | 3.8085 | 0 | 0 | 0 | 0 | 6.7975 | 0 | 0 | 0 | 0 | 0 | 0 | 0 | 0 | 0 | 3.3029 | 1.2475 | 0.99815 | 0.81058 | 0.81133 | 0 | 0 | 0 | 0 | 0 | 6.7975 | 0 | 0 | 0 | 0 | 3.8085 | 0 | 0 | 0 | 0 | 40 | 2 | 4 | 4 | 4 | 4 | 0 | 0 | 0 | 0 | 0 | 0 | 0 | 0
2014-10-31 | 4時 | 0.68817 | 0.68817 | 0 | 0.0093816 | 9.3816 | 0.60579 | 1203.9105 | 1.219 | 断続運転 | 0.43816 | 2909.004 | 1274.607 | 4.5886 | 0.35482 | 98.56 | 0.021528 | 5.98 | 0.0684 | 19 | 4.1438 | 0.073 | 77.0953 | 1365.0919 | 0.93386 | 1151.067 | 0 | 1 | 5992.098 | 98.56 | 37.98 | 19 | 1151.067 | 16.2 | 40 | 22.1009 | 6.7975 | 0 | 0 | 0 | 0 | 65 | 4.1438 | 0.55379 | 4.1438 | 2 | 4.1438 | 0 | 0 | 0 | 0 | 0.55379 | 0 | 0 | 0 | 0 | 0.37945 | 0 | 0 | 0 | 0 | 3.7644 | 0 | 0 | 0 | 0 | 3.7644 | 0 | 0 | 0 | 0 | 6.7975 | 0 | 0 | 0 | 0 | 0 | 0 | 0 | 0 | 0 | 3.3029 | 1.2475 | 0.99815 | 0.81058 | 0.81133 | 0 | 0 | 0 | 0 | 0 | 6.7975 | 0 | 0 | 0 | 0 | 3.7644 | 0 | 0 | 0 | 0 | 40 | 2 | 4 | 4 | 4 | 4 | 0 | 0 | 0 | 0 | 0 | 0 | 0 | 0
2014-10-31 | 5時 | 0.68059 | 0.68059 | 0 | 0.0093745 | 9.3745 | 0.59822 | 1190.5776 | 1.2012 | 断続運転 | 0.43745 | 2930.892 | 1282.1185 | 4.6156 | 0.31853 | 88.48 | 0.016344 | 4.54 | 0.0522 | 14.5 | 4.2286 | 0.073 | 77.1709 | 1390.29 | 0.93386 | 1174.5985 | 0 | 1 | 5996.994 | 88.48 | 36.54 | 14.5 | 1174.5985 | 17.1 | 40 | 22.5527 | 6.7975 | 0 | 0 | 0 | 0 | 65 | 4.2286 | 0.5694 | 4.2286 | 2 | 4.2286 | 0 | 0 | 0 | 0 | 0.5694 | 0 | 0 | 0 | 0 | 0.35806 | 0 | 0 | 0 | 0 | 3.8705 | 0 | 0 | 0 | 0 | 3.8705 | 0 | 0 | 0 | 0 | 6.7975 | 0 | 0 | 0 | 0 | 0 | 0 | 0 | 0 | 0 | 3.3029 | 1.2475 | 0.99815 | 0.81058 | 0.81133 | 0 | 0 | 0 | 0 | 0 | 6.7975 | 0 | 0 | 0 | 0 | 3.8705 | 0 | 0 | 0 | 0 | 40 | 2 | 4 | 4 | 4 | 4 | 0 | 0 | 0 | 0 | 0 | 0 | 0 | 0
2014-10-31 | 6時 | 0.35482 | 0.35482 | 0 | 0.0071807 | 7.1807 | 0.27464 | 1032.9115 | 0.97704 | 断続運転 | 0.21807 | 3518.3304 | 767.2417 | 2.7621 | 0.36086 | 100.24 | 0.022392 | 6.22 | 0.0711 | 19.75 | 2.3077 | 0.073 | 75.4568 | 818.9347 | 0.93386 | 641.0317 | 0 | 1 | 7174.1803 | 100.24 | 38.22 | 19.75 | 641.0317 | 16.05 | 26.8347 | 12.3081 | 6.7975 | 0 | 0 | 0 | 0 | 65 | 2.3077 | 0.30802 | 2.3077 | 2 | 2.3077 | 0 | 0 | 0 | 0 | 0.30802 | 0 | 0 | 0 | 0 | 0.21394 | 0 | 0 | 0 | 0 | 2.0938 | 0 | 0 | 0 | 0 | 2.0938 | 0 | 0 | 0 | 0 | 6.7975 | 0 | 0 | 0 | 0 | 0 | 0 | 0 | 0 | 0 | 3.3029 | 1.2475 | 0.99815 | 0.81058 | 0.81133 | 0 | 0 | 0 | 0 | 0 | 6.7975 | 0 | 0 | 0 | 0 | 2.0938 | 0 | 0 | 0 | 0 | 40 | 2 | 4 | 4 | 4 | 4 | 0 | 0 | 0 | 0 | 0 | 0 | 0 | 0
2014-10-31 | 7時 | 0.34337 | 0.34337 | 0 | 0.0071166 | 7.1166 | 0.26325 | 1018.209 | 0.95467 | 断続運転 | 0.21166 | 3539.8298 | 749.2575 | 2.6973 | 0.35179 | 97.72 | 0.021096 | 5.86 | 0.06705 | 18.625 | 2.2574 | 0.073 | 75.4119 | 803.9654 | 0.93386 | 627.0525 | 0 | 1 | 7206.3335 | 97.72 | 37.86 | 18.625 | 627.0525 | 16.275 | 26.4905 | 12.0396 | 6.7975 | 0 | 0 | 0 | 0 | 65 | 2.2574 | 0.30187 | 2.2574 | 2 | 2.2574 | 0 | 0 | 0 | 0 | 0.30187 | 0 | 0 | 0 | 0 | 0.20542 | 0 | 0 | 0 | 0 | 2.052 | 0 | 0 | 0 | 0 | 2.052 | 0 | 0 | 0 | 0 | 6.7975 | 0 | 0 | 0 | 0 | 0 | 0 | 0 | 0 | 0 | 3.3029 | 1.2475 | 0.99815 | 0.81058 | 0.81133 | 0 | 0 | 0 | 0 | 0 | 6.7975 | 0 | 0 | 0 | 0 | 2.052 | 0 | 0 | 0 | 0 | 40 | 2 | 4 | 4 | 4 | 4 | 0 | 0 | 0 | 0 | 0 | 0 | 0 | 0
2014-10-31 | 8時 | 0.25459 | 0.25459 | 0 | 0.0064239 | 6.4239 | 0.17516 | 987.5234 | 0.90704 | 断続運転 | 0.14239 | 3744.1218 | 533.1185 | 1.9192 | 0.32458 | 90.16 | 0.017208 | 4.78 | 0.0549 | 15.25 | 1.5225 | 0.073 | 74.7562 | 585.3848 | 0.93386 | 422.9285 | 0 | 1 | 7572.5627 | 90.16 | 36.78 | 15.25 | 422.9285 | 16.95 | 22.4554 | 8.1204 | 6.7975 | 0 | 0 | 0 | 0 | 65 | 1.5225 | 0.20476 | 1.5225 | 2 | 1.5225 | 0 | 0 | 0 | 0 | 0.20476 | 0 | 0 | 0 | 0 | 0.13068 | 0 | 0 | 0 | 0 | 1.3919 | 0 | 0 | 0 | 0 | 1.3919 | 0 | 0 | 0 | 0 | 6.7975 | 0 | 0 | 0 | 0 | 0 | 0 | 0 | 0 | 0 | 3.3029 | 1.2475 | 0.99815 | 0.81058 | 0.81133 | 0 | 0 | 0 | 0 | 0 | 6.7975 | 0 | 0 | 0 | 0 | 1.3919 | 0 | 0 | 0 | 0 | 40 | 2 | 4 | 4 | 4 | 4 | 0 | 0 | 0 | 0 | 0 | 0 | 0 | 0
2014-10-31 | 9時 | 0.28671 | 0.28671 | 0 | 0.0067261 | 6.7261 | 0.20698 | 970.93 | 0.88072 | 断続運転 | 0.17261 | 3665.6081 | 632.7331 | 2.2778 | 0.31248 | 86.8 | 0.01548 | 4.3 | 0.0495 | 13.75 | 1.9004 | 0.073 | 75.0933 | 697.7726 | 0.93386 | 527.8831 | 0 | 1 | 7408.6019 | 86.8 | 36.3 | 13.75 | 527.8831 | 17.25 | 24.2984 | 10.1356 | 6.7975 | 0 | 0 | 0 | 0 | 65 | 1.9004 | 0.25622 | 1.9004 | 2 | 1.9004 | 0 | 0 | 0 | 0 | 0.25622 | 0 | 0 | 0 | 0 | 0.15871 | 0 | 0 | 0 | 0 | 1.7417 | 0 | 0 | 0 | 0 | 1.7417 | 0 | 0 | 0 | 0 | 6.7975 | 0 | 0 | 0 | 0 | 0 | 0 | 0 | 0 | 0 | 3.3029 | 1.2475 | 0.99815 | 0.81058 | 0.81133 | 0 | 0 | 0 | 0 | 0 | 6.7975 | 0 | 0 | 0 | 0 | 1.7417 | 0 | 0 | 0 | 0 | 40 | 2 | 4 | 4 | 4 | 4 | 0 | 0 | 0 | 0 | 0 | 0 | 0 | 0
2014-10-31 | 10時 | 0.26121 | 0.26121 | 0 | 0.0065556 | 6.5556 | 0.18166 | 940.9527 | 0.83209 | 断続運転 | 0.15556 | 3716.7069 | 578.1786 | 2.0814 | 0.29736 | 82.6 | 0.01332 | 3.7 | 0.04275 | 11.875 | 1.728 | 0.073 | 74.9395 | 646.5022 | 0.93386 | 480.0036 | 0 | 1 | 7491.6512 | 82.6 | 35.7 | 11.875 | 480.0036 | 17.625 | 23.3968 | 9.2163 | 6.7975 | 0 | 0 | 0 | 0 | 65 | 1.728 | 0.23372 | 1.728 | 2 | 1.728 | 0 | 0 | 0 | 0 | 0.23372 | 0 | 0 | 0 | 0 | 0.13929 | 0 | 0 | 0 | 0 | 1.5887 | 0 | 0 | 0 | 0 | 1.5887 | 0 | 0 | 0 | 0 | 6.7975 | 0 | 0 | 0 | 0 | 0 | 0 | 0 | 0 | 0 | 3.3029 | 1.2475 | 0.99815 | 0.81058 | 0.81133 | 0 | 0 | 0 | 0 | 0 | 6.7975 | 0 | 0 | 0 | 0 | 1.5887 | 0 | 0 | 0 | 0 | 40 | 2 | 4 | 4 | 4 | 4 | 0 | 0 | 0 | 0 | 0 | 0 | 0 | 0
2014-10-31 | 11時 | 0.20541 | 0.20541 | 0 | 0.0061194 | 6.1194 | 0.12629 | 897.7213 | 0.75928 | 断続運転 | 0.11194 | 3821.773 | 427.8219 | 1.5402 | 0.28627 | 79.52 | 0.011736 | 3.26 | 0.0378 | 10.5 | 1.2044 | 0.073 | 74.4722 | 490.7385 | 0.93386 | 334.5419 | 0 | 1 | 7682.9942 | 79.52 | 35.26 | 10.5 | 334.5419 | 17.9 | 21.2838 | 6.4233 | 6.7975 | 0 | 0 | 0 | 0 | 65 | 1.2044 | 0.16327 | 1.2044 | 2 | 1.2044 | 0 | 0 | 0 | 0 | 0.16327 | 0 | 0 | 0 | 0 | 0.094493 | 0 | 0 | 0 | 0 | 1.1099 | 0 | 0 | 0 | 0 | 1.1099 | 0 | 0 | 0 | 0 | 6.7975 | 0 | 0 | 0 | 0 | 0 | 0 | 0 | 0 | 0 | 3.3029 | 1.2475 | 0.99815 | 0.81058 | 0.81133 | 0 | 0 | 0 | 0 | 0 | 6.7975 | 0 | 0 | 0 | 0 | 1.1099 | 0 | 0 | 0 | 0 | 40 | 2 | 4 | 4 | 4 | 4 | 0 | 0 | 0 | 0 | 0 | 0 | 0 | 0
2014-10-31 | 12時 | 0.10792 | 0.10792 | 0 | 0.0052654 | 5.2654 | 0.029651 | 867.0899 | 0.70554 | 断続運転 | 0.02654 | 3902.523 | 103.5731 | 0.37286 | 0.25704 | 71.4 | 0.00756 | 2.1 | 0.02475 | 6.875 | 0.083513 | 0.073 | 73.472 | 157.3446 | 0.93386 | 23.1981 | 0 | 1 | 7808.7412 | 71.4 | 34.1 | 6.875 | 23.1981 | 18.625 | 19.9282 | 0.44541 | 6.7975 | 0 | 0 | 0 | 0 | 65 | 0.083513 | 0.011392 | 0.083513 | 2 | 0.083513 | 0 | 0 | 0 | 0 | 0.011392 | 0 | 0 | 0 | 0 | 0.0060759 | 0 | 0 | 0 | 0 | 0.077437 | 0 | 0 | 0 | 0 | 0.077437 | 0 | 0 | 0 | 0 | 6.7975 | 0 | 0 | 0 | 0 | 0 | 0 | 0 | 0 | 0 | 3.3029 | 1.2475 | 0.99815 | 0.81058 | 0.81133 | 0 | 0 | 0 | 0 | 0 | 6.7975 | 0 | 0 | 0 | 0 | 0.077437 | 0 | 0 | 0 | 0 | 40 | 2 | 4 | 4 | 4 | 4 | 0 | 0 | 0 | 0 | 0 | 0 | 0 | 0
2014-10-31 | 13時 | 0.14563 | 0.14563 | 0 | 0.005621 | 5.621 | 0.067009 | 846.2328 | 0.66783 | 断続運転 | 0.062103 | 3903.9834 | 242.45 | 0.87282 | 0.24797 | 68.88 | 0.006264 | 1.74 | 0.0207 | 5.75 | 0.59789 | 0.073 | 73.931 | 310.3457 | 0.93386 | 166.08 | 0 | 1 | 7802.2237 | 68.88 | 33.74 | 5.75 | 166.08 | 18.85 | 20.0144 | 3.1888 | 6.7975 | 0 | 0 | 0 | 0 | 65 | 0.59789 | 0.081715 | 0.59789 | 2 | 0.59789 | 0 | 0 | 0 | 0 | 0.081715 | 0 | 0 | 0 | 0 | 0.042431 | 0 | 0 | 0 | 0 | 0.55546 | 0 | 0 | 0 | 0 | 0.55546 | 0 | 0 | 0 | 0 | 6.7975 | 0 | 0 | 0 | 0 | 0 | 0 | 0 | 0 | 0 | 3.3029 | 1.2475 | 0.99815 | 0.81058 | 0.81133 | 0 | 0 | 0 | 0 | 0 | 6.7975 | 0 | 0 | 0 | 0 | 0.55546 | 0 | 0 | 0 | 0 | 40 | 2 | 4 | 4 | 4 | 4 | 0 | 0 | 0 | 0 | 0 | 0 | 0 | 0
2014-10-31 | 14時 | 0.1629 | 0.1629 | 0 | 0.0057951 | 5.7951 | 0.084101 | 833.8122 | 0.6449 | 断続運転 | 0.079509 | 3887.6329 | 309.1024 | 1.1128 | 0.24797 | 68.88 | 0.006264 | 1.74 | 0.0207 | 5.75 | 0.83784 | 0.073 | 74.1452 | 381.7187 | 0.93386 | 232.7324 | 0 | 1 | 7770.6711 | 68.88 | 33.74 | 5.75 | 232.7324 | 18.85 | 20.3655 | 4.4686 | 6.7975 | 0 | 0 | 0 | 0 | 65 | 0.83784 | 0.11451 | 0.83784 | 2 | 0.83784 | 0 | 0 | 0 | 0 | 0.11451 | 0 | 0 | 0 | 0 | 0.059459 | 0 | 0 | 0 | 0 | 0.77838 | 0 | 0 | 0 | 0 | 0.77838 | 0 | 0 | 0 | 0 | 6.7975 | 0 | 0 | 0 | 0 | 0 | 0 | 0 | 0 | 0 | 3.3029 | 1.2475 | 0.99815 | 0.81058 | 0.81133 | 0 | 0 | 0 | 0 | 0 | 6.7975 | 0 | 0 | 0 | 0 | 0.77838 | 0 | 0 | 0 | 0 | 40 | 2 | 4 | 4 | 4 | 4 | 0 | 0 | 0 | 0 | 0 | 0 | 0 | 0
2014-10-31 | 15時 | 0.12687 | 0.12687 | 0 | 0.0054508 | 5.4508 | 0.04842 | 838.1814 | 0.653 | 断続運転 | 0.045081 | 3907.5566 | 176.1554 | 0.63416 | 0.25402 | 70.56 | 0.007128 | 1.98 | 0.0234 | 6.5 | 0.34962 | 0.073 | 73.7095 | 236.4969 | 0.93386 | 97.1154 | 0 | 1 | 7815.343 | 70.56 | 33.98 | 6.5 | 97.1154 | 18.7 | 19.8593 | 1.8647 | 6.7975 | 0 | 0 | 0 | 0 | 65 | 0.34962 | 0.047721 | 0.34962 | 2 | 0.34962 | 0 | 0 | 0 | 0 | 0.047721 | 0 | 0 | 0 | 0 | 0.025228 | 0 | 0 | 0 | 0 | 0.32439 | 0 | 0 | 0 | 0 | 0.32439 | 0 | 0 | 0 | 0 | 6.7975 | 0 | 0 | 0 | 0 | 0 | 0 | 0 | 0 | 0 | 3.3029 | 1.2475 | 0.99815 | 0.81058 | 0.81133 | 0 | 0 | 0 | 0 | 0 | 6.7975 | 0 | 0 | 0 | 0 | 0.32439 | 0 | 0 | 0 | 0 | 40 | 2 | 4 | 4 | 4 | 4 | 0 | 0 | 0 | 0 | 0 | 0 | 0 | 0
2014-10-31 | 16時 | 0.11436 | 0.11436 | 0 | 0.0053326 | 5.3326 | 0.036031 | 842.4783 | 0.66093 | 断続運転 | 0.033259 | 3902.4056 | 129.7891 | 0.46724 | 0.26107 | 72.52 | 0.008136 | 2.26 | 0.02655 | 7.375 | 0.17148 | 0.073 | 73.5505 | 183.5112 | 0.93386 | 47.6341 | 0 | 1 | 7812.6638 | 72.52 | 34.26 | 7.375 | 47.6341 | 18.525 | 19.8785 | 0.91459 | 6.7975 | 0 | 0 | 0 | 0 | 65 | 0.17148 | 0.023372 | 0.17148 | 2 | 0.17148 | 0 | 0 | 0 | 0 | 0.023372 | 0 | 0 | 0 | 0 | 0.012612 | 0 | 0 | 0 | 0 | 0.15887 | 0 | 0 | 0 | 0 | 0.15887 | 0 | 0 | 0 | 0 | 6.7975 | 0 | 0 | 0 | 0 | 0 | 0 | 0 | 0 | 0 | 3.3029 | 1.2475 | 0.99815 | 0.81058 | 0.81133 | 0 | 0 | 0 | 0 | 0 | 6.7975 | 0 | 0 | 0 | 0 | 0.15887 | 0 | 0 | 0 | 0 | 40 | 2 | 4 | 4 | 4 | 4 | 0 | 0 | 0 | 0 | 0 | 0 | 0 | 0
2014-10-31 | 17時 | 0.17567 | 0.17567 | 0 | 0.0058981 | 5.8981 | 0.096771 | 851.9332 | 0.67823 | 断続運転 | 0.089811 | 3867.5532 | 347.3488 | 1.2505 | 0.26309 | 73.08 | 0.008424 | 2.34 | 0.02745 | 7.625 | 0.95149 | 0.073 | 74.2466 | 415.526 | 0.93386 | 264.3038 | 0 | 1 | 7747.4814 | 73.08 | 34.34 | 7.625 | 264.3038 | 18.475 | 20.6009 | 5.0747 | 6.7975 | 0 | 0 | 0 | 0 | 65 | 0.95149 | 0.12963 | 0.95149 | 2 | 0.95149 | 0 | 0 | 0 | 0 | 0.12963 | 0 | 0 | 0 | 0 | 0.070353 | 0 | 0 | 0 | 0 | 0.88114 | 0 | 0 | 0 | 0 | 0.88114 | 0 | 0 | 0 | 0 | 6.7975 | 0 | 0 | 0 | 0 | 0 | 0 | 0 | 0 | 0 | 3.3029 | 1.2475 | 0.99815 | 0.81058 | 0.81133 | 0 | 0 | 0 | 0 | 0 | 6.7975 | 0 | 0 | 0 | 0 | 0.88114 | 0 | 0 | 0 | 0 | 40 | 2 | 4 | 4 | 4 | 4 | 0 | 0 | 0 | 0 | 0 | 0 | 0 | 0
2014-10-31 | 18時 | 0.22146 | 0.22146 | 0 | 0.0062853 | 6.2853 | 0.14217 | 884.4452 | 0.73622 | 断続運転 | 0.12853 | 3788.9661 | 486.9808 | 1.7531 | 0.28022 | 77.84 | 0.010872 | 3.02 | 0.0351 | 9.75 | 1.4269 | 0.073 | 74.6708 | 556.9462 | 0.93386 | 396.3708 | 0 | 1 | 7613.4606 | 77.84 | 35.02 | 9.75 | 396.3708 | 18.05 | 22.0668 | 7.6105 | 6.7975 | 0 | 0 | 0 | 0 | 65 | 1.4269 | 0.1937 | 1.4269 | 2 | 1.4269 | 0 | 0 | 0 | 0 | 0.1937 | 0 | 0 | 0 | 0 | 0.11028 | 0 | 0 | 0 | 0 | 1.3167 | 0 | 0 | 0 | 0 | 1.3167 | 0 | 0 | 0 | 0 | 6.7975 | 0 | 0 | 0 | 0 | 0 | 0 | 0 | 0 | 0 | 3.3029 | 1.2475 | 0.99815 | 0.81058 | 0.81133 | 0 | 0 | 0 | 0 | 0 | 6.7975 | 0 | 0 | 0 | 0 | 1.3167 | 0 | 0 | 0 | 0 | 40 | 2 | 4 | 4 | 4 | 4 | 0 | 0 | 0 | 0 | 0 | 0 | 0 | 0
2014-10-31 | 19時 | 0.13358 | 0.13358 | 0 | 0.005492 | 5.492 | 0.055091 | 874.947 | 0.71951 | 断続運転 | 0.049196 | 3875.5487 | 190.6609 | 0.68638 | 0.30744 | 85.4 | 0.01476 | 4.1 | 0.04725 | 13.125 | 0.31693 | 0.073 | 73.6803 | 226.7744 | 0.93386 | 88.0359 | 0 | 1 | 7808.552 | 85.4 | 36.1 | 13.125 | 88.0359 | 17.375 | 19.8546 | 1.6903 | 6.7975 | 0 | 0 | 0 | 0 | 65 | 0.31693 | 0.042775 | 0.31693 | 2 | 0.31693 | 0 | 0 | 0 | 0 | 0.042775 | 0 | 0 | 0 | 0 | 0.026162 | 0 | 0 | 0 | 0 | 0.29077 | 0 | 0 | 0 | 0 | 0.29077 | 0 | 0 | 0 | 0 | 6.7975 | 0 | 0 | 0 | 0 | 0 | 0 | 0 | 0 | 0 | 3.3029 | 1.2475 | 0.99815 | 0.81058 | 0.81133 | 0 | 0 | 0 | 0 | 0 | 6.7975 | 0 | 0 | 0 | 0 | 0.29077 | 0 | 0 | 0 | 0 | 40 | 2 | 4 | 4 | 4 | 4 | 0 | 0 | 0 | 0 | 0 | 0 | 0 | 0
2014-10-31 | 20時 | 0.20315 | 0.20315 | 0 | 0.0060938 | 6.0938 | 0.12406 | 901.8631 | 0.7664 | 断続運転 | 0.10938 | 3814.3374 | 417.2141 | 1.502 | 0.31954 | 88.76 | 0.016488 | 4.58 | 0.05265 | 14.625 | 1.1133 | 0.073 | 74.391 | 463.6544 | 0.93386 | 309.2491 | 0 | 1 | 7702.876 | 88.76 | 36.58 | 14.625 | 309.2491 | 17.075 | 21.0126 | 5.9377 | 6.7975 | 0 | 0 | 0 | 0 | 65 | 1.1133 | 0.14988 | 1.1133 | 2 | 1.1133 | 0 | 0 | 0 | 0 | 0.14988 | 0 | 0 | 0 | 0 | 0.094484 | 0 | 0 | 0 | 0 | 1.0188 | 0 | 0 | 0 | 0 | 1.0188 | 0 | 0 | 0 | 0 | 6.7975 | 0 | 0 | 0 | 0 | 0 | 0 | 0 | 0 | 0 | 3.3029 | 1.2475 | 0.99815 | 0.81058 | 0.81133 | 0 | 0 | 0 | 0 | 0 | 6.7975 | 0 | 0 | 0 | 0 | 1.0188 | 0 | 0 | 0 | 0 | 40 | 2 | 4 | 4 | 4 | 4 | 0 | 0 | 0 | 0 | 0 | 0 | 0 | 0
2014-10-31 | 21時 | 0.26483 | 0.26483 | 0 | 0.0065834 | 6.5834 | 0.18524 | 943.4281 | 0.83616 | 断続運転 | 0.15834 | 3702.9797 | 586.3345 | 2.1108 | 0.32659 | 90.72 | 0.017496 | 4.86 | 0.0558 | 15.5 | 1.7109 | 0.073 | 74.9243 | 641.4167 | 0.93386 | 475.2545 | 0 | 1 | 7495.2425 | 90.72 | 36.86 | 15.5 | 475.2545 | 16.9 | 23.3129 | 9.1251 | 6.7975 | 0 | 0 | 0 | 0 | 65 | 1.7109 | 0.23 | 1.7109 | 2 | 1.7109 | 0 | 0 | 0 | 0 | 0.23 | 0 | 0 | 0 | 0 | 0.14751 | 0 | 0 | 0 | 0 | 1.5634 | 0 | 0 | 0 | 0 | 1.5634 | 0 | 0 | 0 | 0 | 6.7975 | 0 | 0 | 0 | 0 | 0 | 0 | 0 | 0 | 0 | 3.3029 | 1.2475 | 0.99815 | 0.81058 | 0.81133 | 0 | 0 | 0 | 0 | 0 | 6.7975 | 0 | 0 | 0 | 0 | 1.5634 | 0 | 0 | 0 | 0 | 40 | 2 | 4 | 4 | 4 | 4 | 0 | 0 | 0 | 0 | 0 | 0 | 0 | 0
2014-10-31 | 22時 | 0.33259 | 0.33259 | 0 | 0.007094 | 7.094 | 0.2525 | 986.5351 | 0.90548 | 断続運転 | 0.2094 | 3548.4242 | 743.0466 | 2.675 | 0.33667 | 93.52 | 0.018936 | 5.26 | 0.0603 | 16.75 | 2.2591 | 0.073 | 75.4134 | 804.4623 | 0.93386 | 627.5166 | 0 | 1 | 7207.3594 | 93.52 | 37.26 | 16.75 | 627.5166 | 16.65 | 26.5018 | 12.0486 | 6.7975 | 0 | 0 | 0 | 0 | 65 | 2.2591 | 0.30304 | 2.2591 | 2 | 2.2591 | 0 | 0 | 0 | 0 | 0.30304 | 0 | 0 | 0 | 0 | 0.1991 | 0 | 0 | 0 | 0 | 2.06 | 0 | 0 | 0 | 0 | 2.06 | 0 | 0 | 0 | 0 | 6.7975 | 0 | 0 | 0 | 0 | 0 | 0 | 0 | 0 | 0 | 3.3029 | 1.2475 | 0.99815 | 0.81058 | 0.81133 | 0 | 0 | 0 | 0 | 0 | 6.7975 | 0 | 0 | 0 | 0 | 2.06 | 0 | 0 | 0 | 0 | 40 | 2 | 4 | 4 | 4 | 4 | 0 | 0 | 0 | 0 | 0 | 0 | 0 | 0
2014-10-31 | 23時 | 0.54328 | 0.54328 | 0 | 0.0085543 | 8.5543 | 0.46173 | 1106.4878 | 1.085 | 断続運転 | 0.35543 | 3045.3661 | 1082.4095 | 3.8967 | 0.3407 | 94.64 | 0.019512 | 5.42 | 0.0621 | 17.25 | 3.4744 | 0.073 | 76.4979 | 1165.9537 | 0.93386 | 965.0995 | 0 | 1 | 6240.7229 | 94.64 | 37.42 | 17.25 | 965.0995 | 16.55 | 37.2541 | 18.5303 | 6.7975 | 0 | 0 | 0 | 0 | 65 | 3.4744 | 0.46568 | 3.4744 | 2 | 3.4744 | 0 | 0 | 0 | 0 | 0.46568 | 0 | 0 | 0 | 0 | 0.30887 | 0 | 0 | 0 | 0 | 3.1655 | 0 | 0 | 0 | 0 | 3.1655 | 0 | 0 | 0 | 0 | 6.7975 | 0 | 0 | 0 | 0 | 0 | 0 | 0 | 0 | 0 | 3.3029 | 1.2475 | 0.99815 | 0.81058 | 0.81133 | 0 | 0 | 0 | 0 | 0 | 6.7975 | 0 | 0 | 0 | 0 | 3.1655 | 0 | 0 | 0 | 0 | 40 | 2 | 4 | 4 | 4 | 4 | 0 | 0 | 0 | 0 | 0 | 0 | 0 | 0
2014-11-01 | 0時 | 0.62644 | 0.62644 | 0 | 0.0090664 | 9.0664 | 0.54438 | 1156.0304 | 1.1543 | 断続運転 | 0.40664 | 2912.652 | 1184.3926 | 4.2638 | 0.34877 | 96.88 | 0.020664 | 5.74 | 0.0657 | 18.25 | 3.8287 | 0.073 | 76.814 | 1271.3474 | 0.93386 | 1063.5226 | 0 | 1 | 5992.914 | 96.88 | 37.74 | 18.25 | 1063.5226 | 16.35 | 40 | 20.42 | 6.7975 | 0 | 0 | 0 | 0 | 65 | 3.8287 | 0.51231 | 3.8287 | 2 | 3.8287 | 0 | 0 | 0 | 0 | 0.51231 | 0 | 0 | 0 | 0 | 0.34622 | 0 | 0 | 0 | 0 | 3.4825 | 0 | 0 | 0 | 0 | 3.4825 | 0 | 0 | 0 | 0 | 6.7975 | 0 | 0 | 0 | 0 | 0 | 0 | 0 | 0 | 0 | 3.3029 | 1.2475 | 0.99815 | 0.81058 | 0.81133 | 0 | 0 | 0 | 0 | 0 | 6.7975 | 0 | 0 | 0 | 0 | 3.4825 | 0 | 0 | 0 | 0 | 40 | 2 | 4 | 4 | 4 | 4 | 0 | 0 | 0 | 0 | 0 | 0 | 0 | 0
2014-11-01 | 1時 | 0.68828 | 0.68828 | 0 | 0.0095618 | 9.5618 | 0.60572 | 1161.7292 | 1.1621 | 断続運転 | 0.45618 | 2901.708 | 1323.6919 | 4.7653 | 0.36691 | 101.92 | 0.023256 | 6.46 | 0.0738 | 20.5 | 4.3013 | 0.073 | 77.2358 | 1411.9349 | 0.93386 | 1194.8119 | 0 | 1 | 5990.466 | 101.92 | 38.46 | 20.5 | 1194.8119 | 15.9 | 40 | 22.9408 | 6.7975 | 0 | 0 | 0 | 0 | 65 | 4.3013 | 0.5734 | 4.3013 | 2 | 4.3013 | 0 | 0 | 0 | 0 | 0.5734 | 0 | 0 | 0 | 0 | 0.40365 | 0 | 0 | 0 | 0 | 3.8977 | 0 | 0 | 0 | 0 | 3.8977 | 0 | 0 | 0 | 0 | 6.7975 | 0 | 0 | 0 | 0 | 0 | 0 | 0 | 0 | 0 | 3.3029 | 1.2475 | 0.99815 | 0.81058 | 0.81133 | 0 | 0 | 0 | 0 | 0 | 6.7975 | 0 | 0 | 0 | 0 | 3.8977 | 0 | 0 | 0 | 0 | 40 | 2 | 4 | 4 | 4 | 4 | 0 | 0 | 0 | 0 | 0 | 0 | 0 | 0
2014-11-01 | 2時 | 0.74247 | 0.74247 | 0 | 0.0099029 | 9.9029 | 0.65957 | 1187.5416 | 1.1971 | 断続運転 | 0.49029 | 2896.236 | 1420.0047 | 5.112 | 0.37598 | 104.44 | 0.024552 | 6.82 | 0.07785 | 21.625 | 4.6336 | 0.073 | 77.5323 | 1510.7801 | 0.93386 | 1287.1197 | 0 | 1 | 5989.242 | 104.44 | 38.82 | 21.625 | 1287.1197 | 15.675 | 40 | 24.7132 | 6.7975 | 0 | 0 | 0 | 0 | 65 | 4.6336 | 0.61654 | 4.6336 | 2 | 4.6336 | 0 | 0 | 0 | 0 | 0.61654 | 0 | 0 | 0 | 0 | 0.44271 | 0 | 0 | 0 | 0 | 4.1909 | 0 | 0 | 0 | 0 | 4.1909 | 0 | 0 | 0 | 0 | 6.7975 | 0 | 0 | 0 | 0 | 0 | 0 | 0 | 0 | 0 | 3.3029 | 1.2475 | 0.99815 | 0.81058 | 0.81133 | 0 | 0 | 0 | 0 | 0 | 6.7975 | 0 | 0 | 0 | 0 | 4.1909 | 0 | 0 | 0 | 0 | 40 | 2 | 4 | 4 | 4 | 4 | 0 | 0 | 0 | 0 | 0 | 0 | 0 | 0
2014-11-01 | 3時 | 0.77806 | 0.77806 | 0 | 0.010094 | 10.0937 | 0.69497 | 1210.3977 | 1.2276 | 断続運転 | 0.50937 | 2895.02 | 1474.6433 | 5.3087 | 0.378 | 105 | 0.02484 | 6.9 | 0.07875 | 21.875 | 4.8271 | 0.073 | 77.705 | 1568.3353 | 0.93386 | 1340.8683 | 0 | 1 | 5988.97 | 105 | 38.9 | 21.875 | 1340.8683 | 15.625 | 40 | 25.7452 | 6.7975 | 0 | 0 | 0 | 0 | 65 | 4.8271 | 0.64201 | 4.8271 | 2 | 4.8271 | 0 | 0 | 0 | 0 | 0.64201 | 0 | 0 | 0 | 0 | 0.46301 | 0 | 0 | 0 | 0 | 4.3641 | 0 | 0 | 0 | 0 | 4.3641 | 0 | 0 | 0 | 0 | 6.7975 | 0 | 0 | 0 | 0 | 0 | 0 | 0 | 0 | 0 | 3.3029 | 1.2475 | 0.99815 | 0.81058 | 0.81133 | 0 | 0 | 0 | 0 | 0 | 6.7975 | 0 | 0 | 0 | 0 | 4.3641 | 0 | 0 | 0 | 0 | 40 | 2 | 4 | 4 | 4 | 4 | 0 | 0 | 0 | 0 | 0 | 0 | 0 | 0
2014-11-01 | 4時 | 0.84442 | 0.84442 | 0 | 0.010534 | 10.5342 | 0.76089 | 1233.6579 | 1.2582 | 断続運転 | 0.55342 | 2885.292 | 1596.7877 | 5.7484 | 0.39413 | 109.48 | 0.027144 | 7.54 | 0.08595 | 23.875 | 5.2412 | 0.073 | 78.0745 | 1691.5061 | 0.93386 | 1455.8927 | 0 | 1 | 5986.794 | 109.48 | 39.54 | 23.875 | 1455.8927 | 15.225 | 40 | 27.9537 | 6.7975 | 0 | 0 | 0 | 0 | 65 | 5.2412 | 0.69477 | 5.2412 | 2 | 5.2412 | 0 | 0 | 0 | 0 | 0.69477 | 0 | 0 | 0 | 0 | 0.51847 | 0 | 0 | 0 | 0 | 4.7227 | 0 | 0 | 0 | 0 | 4.7227 | 0 | 0 | 0 | 0 | 6.7975 | 0 | 0 | 0 | 0 | 0 | 0 | 0 | 0 | 0 | 3.3029 | 1.2475 | 0.99815 | 0.81058 | 0.81133 | 0 | 0 | 0 | 0 | 0 | 6.7975 | 0 | 0 | 0 | 0 | 4.7227 | 0 | 0 | 0 | 0 | 40 | 2 | 4 | 4 | 4 | 4 | 0 | 0 | 0 | 0 | 0 | 0 | 0 | 0
2014-11-01 | 5時 | 1.0408 | 1.0408 | 0 | 0.01207 | 12.0698 | 0.95569 | 1260.6795 | 1.2931 | 断続運転 | 0.70698 | 2884.076 | 2038.9954 | 7.3404 | 0.39614 | 110.04 | 0.027432 | 7.62 | 0.08685 | 24.125 | 6.83 | 0.073 | 79.4922 | 2164.0789 | 0.93386 | 1897.2104 | 0 | 1 | 5986.522 | 110.04 | 39.62 | 24.125 | 1897.2104 | 15.175 | 40 | 36.4272 | 6.7975 | 0 | 0 | 0 | 0 | 65 | 6.83 | 0.905 | 6.83 | 2 | 6.83 | 0 | 0 | 0 | 0 | 0.905 | 0 | 0 | 0 | 0 | 0.67818 | 0 | 0 | 0 | 0 | 6.1518 | 0 | 0 | 0 | 0 | 6.1518 | 0 | 0 | 0 | 0 | 6.7975 | 0 | 0 | 0 | 0 | 0 | 0 | 0 | 0 | 0 | 3.3029 | 1.2475 | 0.99815 | 0.81058 | 0.81133 | 0 | 0 | 0 | 0 | 0 | 6.7975 | 0 | 0 | 0 | 0 | 6.1518 | 0 | 0 | 0 | 0 | 40 | 2 | 4 | 4 | 4 | 4 | 0 | 0 | 0 | 0 | 0 | 0 | 0 | 0
2014-11-01 | 6時 | 0.32763 | 0.32763 | 0 | 0.0068386 | 6.8386 | 0.24779 | 1094.7348 | 1.0681 | 断続運転 | 0.18386 | 3619.9178 | 665.5678 | 2.396 | 0.3911 | 108.64 | 0.026712 | 7.42 | 0.0846 | 23.5 | 1.8936 | 0.073 | 75.0873 | 695.7645 | 0.93386 | 526.0078 | 0 | 1 | 7401.3394 | 108.64 | 39.42 | 23.5 | 526.0078 | 15.3 | 24.2611 | 10.0996 | 6.7975 | 0 | 0 | 0 | 0 | 65 | 1.8936 | 0.25118 | 1.8936 | 2 | 1.8936 | 0 | 0 | 0 | 0 | 0.25118 | 0 | 0 | 0 | 0 | 0.18626 | 0 | 0 | 0 | 0 | 1.7074 | 0 | 0 | 0 | 0 | 1.7074 | 0 | 0 | 0 | 0 | 6.7975 | 0 | 0 | 0 | 0 | 0 | 0 | 0 | 0 | 0 | 3.3029 | 1.2475 | 0.99815 | 0.81058 | 0.81133 | 0 | 0 | 0 | 0 | 0 | 6.7975 | 0 | 0 | 0 | 0 | 1.7074 | 0 | 0 | 0 | 0 | 40 | 2 | 4 | 4 | 4 | 4 | 0 | 0 | 0 | 0 | 0 | 0 | 0 | 0
2014-11-01 | 7時 | 0.22 | 0.22 | 0 | 0.006061 | 6.061 | 0.14094 | 1055.2767 | 1.0105 | 断続運転 | 0.1061 | 3801.8165 | 403.355 | 1.4521 | 0.3649 | 101.36 | 0.022968 | 6.38 | 0.0729 | 20.25 | 0.99131 | 0.073 | 74.2821 | 427.3706 | 0.93386 | 275.365 | 0 | 1 | 7725.392 | 101.36 | 38.38 | 20.25 | 275.365 | 15.95 | 20.6939 | 5.2871 | 6.7975 | 0 | 0 | 0 | 0 | 65 | 0.99131 | 0.1322 | 0.99131 | 2 | 0.99131 | 0 | 0 | 0 | 0 | 0.1322 | 0 | 0 | 0 | 0 | 0.092654 | 0 | 0 | 0 | 0 | 0.89866 | 0 | 0 | 0 | 0 | 0.89866 | 0 | 0 | 0 | 0 | 6.7975 | 0 | 0 | 0 | 0 | 0 | 0 | 0 | 0 | 0 | 3.3029 | 1.2475 | 0.99815 | 0.81058 | 0.81133 | 0 | 0 | 0 | 0 | 0 | 6.7975 | 0 | 0 | 0 | 0 | 0.89866 | 0 | 0 | 0 | 0 | 40 | 2 | 4 | 4 | 4 | 4 | 0 | 0 | 0 | 0 | 0 | 0 | 0 | 0
2014-11-01 | 8時 | 0 | 0 | 0 | 0.0053145 | 5.3145 | 0.041483 | 1025.3411 | 0.96556 | 断続運転 | 0.031445 | 3843.852 | 120.87 | 0.43513 | 0.34877 | 96.88 | 0.020664 | 5.74 | 0.0657 | 18.25 | 0 | 0.073 | 73.3975 | 132.5036 | 0.93386 | 0 | 0 | 1 | 7789.914 | 96.88 | 37.74 | 18.25 | 0 | 16.35 | 20 | 0 | 0 | 0 | 0 | 0 | 0 | 65 | 0 | 0 | 0 | 2 | 0 | 0 | 0 | 0 | 0 | 0 | 0 | 0 | 0 | 0 | 0 | 0 | 0 | 0 | 0 | 0 | 0 | 0 | 0 | 0 | 0 | 0 | 0 | 0 | 0 | 6.7975 | 0 | 0 | 0 | 0 | 0 | 0 | 0 | 0 | 0 | 3.3029 | 1.2475 | 0.99815 | 0.81058 | 0.81133 | 0 | 0 | 0 | 0 | 0 | 6.7975 | 0 | 0 | 0 | 0 | 0 | 0 | 0 | 0 | 0 | 40 | 2 | 4 | 4 | 4 | 4 | 0 | 0 | 0 | 0 | 0 | 0 | 0 | 0
2014-11-01 | 9時 | 0 | 0 | 0 | 0.0052892 | 5.2892 | 0.037639 | 1010.8747 | 0.94341 | 断続運転 | 0.028918 | 3856.62 | 111.525 | 0.40149 | 0.3276 | 91 | 0.01764 | 4.9 | 0.05625 | 15.625 | 0 | 0.073 | 73.3975 | 132.5036 | 0.93386 | 0 | 0 | 1 | 7792.77 | 91 | 36.9 | 15.625 | 0 | 16.875 | 20 | 0 | 0 | 0 | 0 | 0 | 0 | 65 | 0 | 0 | 0 | 2 | 0 | 0 | 0 | 0 | 0 | 0 | 0 | 0 | 0 | 0 | 0 | 0 | 0 | 0 | 0 | 0 | 0 | 0 | 0 | 0 | 0 | 0 | 0 | 0 | 0 | 6.7975 | 0 | 0 | 0 | 0 | 0 | 0 | 0 | 0 | 0 | 3.3029 | 1.2475 | 0.99815 | 0.81058 | 0.81133 | 0 | 0 | 0 | 0 | 0 | 6.7975 | 0 | 0 | 0 | 0 | 0 | 0 | 0 | 0 | 0 | 40 | 2 | 4 | 4 | 4 | 4 | 0 | 0 | 0 | 0 | 0 | 0 | 0 | 0
2014-11-01 | 10時 | 0 | 0 | 0 | 0.0052534 | 5.2534 | 0.032133 | 983.9444 | 0.9014 | 断続運転 | 0.025336 | 3874.86 | 98.175 | 0.35343 | 0.29736 | 82.6 | 0.01332 | 3.7 | 0.04275 | 11.875 | 0 | 0.073 | 73.3975 | 132.5036 | 0.93386 | 0 | 0 | 1 | 7796.85 | 82.6 | 35.7 | 11.875 | 0 | 17.625 | 20 | 0 | 0 | 0 | 0 | 0 | 0 | 65 | 0 | 0 | 0 | 2 | 0 | 0 | 0 | 0 | 0 | 0 | 0 | 0 | 0 | 0 | 0 | 0 | 0 | 0 | 0 | 0 | 0 | 0 | 0 | 0 | 0 | 0 | 0 | 0 | 0 | 6.7975 | 0 | 0 | 0 | 0 | 0 | 0 | 0 | 0 | 0 | 3.3029 | 1.2475 | 0.99815 | 0.81058 | 0.81133 | 0 | 0 | 0 | 0 | 0 | 6.7975 | 0 | 0 | 0 | 0 | 0 | 0 | 0 | 0 | 0 | 40 | 2 | 4 | 4 | 4 | 4 | 0 | 0 | 0 | 0 | 0 | 0 | 0 | 0
2014-11-01 | 11時 | 0 | 0 | 0 | 0.0052486 | 5.2486 | 0.031865 | 994.2501 | 0.9176 | 断続運転 | 0.024861 | 3877.292 | 96.395 | 0.34702 | 0.29333 | 81.48 | 0.012744 | 3.54 | 0.04095 | 11.375 | 0 | 0.073 | 73.3975 | 132.5036 | 0.93386 | 0 | 0 | 1 | 7797.394 | 81.48 | 35.54 | 11.375 | 0 | 17.725 | 20 | 0 | 0 | 0 | 0 | 0 | 0 | 65 | 0 | 0 | 0 | 2 | 0 | 0 | 0 | 0 | 0 | 0 | 0 | 0 | 0 | 0 | 0 | 0 | 0 | 0 | 0 | 0 | 0 | 0 | 0 | 0 | 0 | 0 | 0 | 0 | 0 | 6.7975 | 0 | 0 | 0 | 0 | 0 | 0 | 0 | 0 | 0 | 3.3029 | 1.2475 | 0.99815 | 0.81058 | 0.81133 | 0 | 0 | 0 | 0 | 0 | 6.7975 | 0 | 0 | 0 | 0 | 0 | 0 | 0 | 0 | 0 | 40 | 2 | 4 | 4 | 4 | 4 | 0 | 0 | 0 | 0 | 0 | 0 | 0 | 0
2014-11-01 | 12時 | 0 | 0 | 0 | 0.0052415 | 5.2415 | 0.031397 | 1008.2963 | 0.93943 | 断続運転 | 0.02415 | 3880.94 | 93.725 | 0.33741 | 0.28728 | 79.8 | 0.01188 | 3.3 | 0.03825 | 10.625 | 0 | 0.073 | 73.3975 | 132.5036 | 0.93386 | 0 | 0 | 1 | 7798.21 | 79.8 | 35.3 | 10.625 | 0 | 17.875 | 20 | 0 | 0 | 0 | 0 | 0 | 0 | 65 | 0 | 0 | 0 | 2 | 0 | 0 | 0 | 0 | 0 | 0 | 0 | 0 | 0 | 0 | 0 | 0 | 0 | 0 | 0 | 0 | 0 | 0 | 0 | 0 | 0 | 0 | 0 | 0 | 0 | 6.7975 | 0 | 0 | 0 | 0 | 0 | 0 | 0 | 0 | 0 | 3.3029 | 1.2475 | 0.99815 | 0.81058 | 0.81133 | 0 | 0 | 0 | 0 | 0 | 6.7975 | 0 | 0 | 0 | 0 | 0 | 0 | 0 | 0 | 0 | 40 | 2 | 4 | 4 | 4 | 4 | 0 | 0 | 0 | 0 | 0 | 0 | 0 | 0
2014-11-01 | 13時 | 0 | 0 | 0 | 0.0052356 | 5.2356 | 0.03052 | 1004.565 | 0.93366 | 断続運転 | 0.023558 | 3883.98 | 91.5 | 0.3294 | 0.28224 | 78.4 | 0.01116 | 3.1 | 0.036 | 10 | 0 | 0.073 | 73.3975 | 132.5036 | 0.93386 | 0 | 0 | 1 | 7798.89 | 78.4 | 35.1 | 10 | 0 | 18 | 20 | 0 | 0 | 0 | 0 | 0 | 0 | 65 | 0 | 0 | 0 | 2 | 0 | 0 | 0 | 0 | 0 | 0 | 0 | 0 | 0 | 0 | 0 | 0 | 0 | 0 | 0 | 0 | 0 | 0 | 0 | 0 | 0 | 0 | 0 | 0 | 0 | 6.7975 | 0 | 0 | 0 | 0 | 0 | 0 | 0 | 0 | 0 | 3.3029 | 1.2475 | 0.99815 | 0.81058 | 0.81133 | 0 | 0 | 0 | 0 | 0 | 6.7975 | 0 | 0 | 0 | 0 | 0 | 0 | 0 | 0 | 0 | 40 | 2 | 4 | 4 | 4 | 4 | 0 | 0 | 0 | 0 | 0 | 0 | 0 | 0
2014-11-01 | 14時 | 0 | 0 | 0 | 0.0052451 | 5.2451 | 0.031548 | 998.5288 | 0.92428 | 断続運転 | 0.024506 | 3879.116 | 95.06 | 0.34222 | 0.2903 | 80.64 | 0.012312 | 3.42 | 0.0396 | 11 | 0 | 0.073 | 73.3975 | 132.5036 | 0.93386 | 0 | 0 | 1 | 7797.802 | 80.64 | 35.42 | 11 | 0 | 17.8 | 20 | 0 | 0 | 0 | 0 | 0 | 0 | 65 | 0 | 0 | 0 | 2 | 0 | 0 | 0 | 0 | 0 | 0 | 0 | 0 | 0 | 0 | 0 | 0 | 0 | 0 | 0 | 0 | 0 | 0 | 0 | 0 | 0 | 0 | 0 | 0 | 0 | 6.7975 | 0 | 0 | 0 | 0 | 0 | 0 | 0 | 0 | 0 | 3.3029 | 1.2475 | 0.99815 | 0.81058 | 0.81133 | 0 | 0 | 0 | 0 | 0 | 6.7975 | 0 | 0 | 0 | 0 | 0 | 0 | 0 | 0 | 0 | 40 | 2 | 4 | 4 | 4 | 4 | 0 | 0 | 0 | 0 | 0 | 0 | 0 | 0
2014-11-01 | 15時 | 0 | 0 | 0 | 0.0052641 | 5.2641 | 0.034244 | 1006.3758 | 0.93646 | 断続運転 | 0.026407 | 3869.388 | 102.18 | 0.36785 | 0.30643 | 85.12 | 0.014616 | 4.06 | 0.0468 | 13 | 0 | 0.073 | 73.3975 | 132.5036 | 0.93386 | 0 | 0 | 1 | 7795.626 | 85.12 | 36.06 | 13 | 0 | 17.4 | 20 | 0 | 0 | 0 | 0 | 0 | 0 | 65 | 0 | 0 | 0 | 2 | 0 | 0 | 0 | 0 | 0 | 0 | 0 | 0 | 0 | 0 | 0 | 0 | 0 | 0 | 0 | 0 | 0 | 0 | 0 | 0 | 0 | 0 | 0 | 0 | 0 | 6.7975 | 0 | 0 | 0 | 0 | 0 | 0 | 0 | 0 | 0 | 3.3029 | 1.2475 | 0.99815 | 0.81058 | 0.81133 | 0 | 0 | 0 | 0 | 0 | 6.7975 | 0 | 0 | 0 | 0 | 0 | 0 | 0 | 0 | 0 | 40 | 2 | 4 | 4 | 4 | 4 | 0 | 0 | 0 | 0 | 0 | 0 | 0 | 0
2014-11-01 | 16時 | 0 | 0 | 0 | 0.0052736 | 5.2736 | 0.036057 | 1023.005 | 0.962 | 断続運転 | 0.027362 | 3864.524 | 105.74 | 0.38066 | 0.3145 | 87.36 | 0.015768 | 4.38 | 0.0504 | 14 | 0 | 0.073 | 73.3975 | 132.5036 | 0.93386 | 0 | 0 | 1 | 7794.538 | 87.36 | 36.38 | 14 | 0 | 17.2 | 20 | 0 | 0 | 0 | 0 | 0 | 0 | 65 | 0 | 0 | 0 | 2 | 0 | 0 | 0 | 0 | 0 | 0 | 0 | 0 | 0 | 0 | 0 | 0 | 0 | 0 | 0 | 0 | 0 | 0 | 0 | 0 | 0 | 0 | 0 | 0 | 0 | 6.7975 | 0 | 0 | 0 | 0 | 0 | 0 | 0 | 0 | 0 | 3.3029 | 1.2475 | 0.99815 | 0.81058 | 0.81133 | 0 | 0 | 0 | 0 | 0 | 6.7975 | 0 | 0 | 0 | 0 | 0 | 0 | 0 | 0 | 0 | 40 | 2 | 4 | 4 | 4 | 4 | 0 | 0 | 0 | 0 | 0 | 0 | 0 | 0
2014-11-01 | 17時 | 0 | 0 | 0 | 0.0052844 | 5.2844 | 0.037836 | 1033.1495 | 0.9774 | 断続運転 | 0.028438 | 3859.052 | 109.745 | 0.39508 | 0.32357 | 89.88 | 0.017064 | 4.74 | 0.05445 | 15.125 | 0 | 0.073 | 73.3975 | 132.5036 | 0.93386 | 0 | 0 | 1 | 7793.314 | 89.88 | 36.74 | 15.125 | 0 | 16.975 | 20 | 0 | 0 | 0 | 0 | 0 | 0 | 65 | 0 | 0 | 0 | 2 | 0 | 0 | 0 | 0 | 0 | 0 | 0 | 0 | 0 | 0 | 0 | 0 | 0 | 0 | 0 | 0 | 0 | 0 | 0 | 0 | 0 | 0 | 0 | 0 | 0 | 6.7975 | 0 | 0 | 0 | 0 | 0 | 0 | 0 | 0 | 0 | 3.3029 | 1.2475 | 0.99815 | 0.81058 | 0.81133 | 0 | 0 | 0 | 0 | 0 | 6.7975 | 0 | 0 | 0 | 0 | 0 | 0 | 0 | 0 | 0 | 40 | 2 | 4 | 4 | 4 | 4 | 0 | 0 | 0 | 0 | 0 | 0 | 0 | 0
2014-11-01 | 18時 | 0.16845 | 0.16845 | 0 | 0.0056762 | 5.6762 | 0.089779 | 1043.0396 | 0.99228 | 断続運転 | 0.067616 | 3853.7275 | 260.5725 | 0.93806 | 0.33667 | 93.52 | 0.018936 | 5.26 | 0.0603 | 16.75 | 0.52215 | 0.073 | 73.8635 | 287.8183 | 0.93386 | 145.0425 | 0 | 1 | 7796.5238 | 93.52 | 37.26 | 16.75 | 145.0425 | 16.65 | 19.9446 | 2.7849 | 6.7975 | 0 | 0 | 0 | 0 | 65 | 0.52215 | 0.070045 | 0.52215 | 2 | 0.52215 | 0 | 0 | 0 | 0 | 0.070045 | 0 | 0 | 0 | 0 | 0.04602 | 0 | 0 | 0 | 0 | 0.47613 | 0 | 0 | 0 | 0 | 0.47613 | 0 | 0 | 0 | 0 | 6.7975 | 0 | 0 | 0 | 0 | 0 | 0 | 0 | 0 | 0 | 3.3029 | 1.2475 | 0.99815 | 0.81058 | 0.81133 | 0 | 0 | 0 | 0 | 0 | 6.7975 | 0 | 0 | 0 | 0 | 0.47613 | 0 | 0 | 0 | 0 | 40 | 2 | 4 | 4 | 4 | 4 | 0 | 0 | 0 | 0 | 0 | 0 | 0 | 0
2014-11-01 | 19時 | 0.13762 | 0.13762 | 0 | 0.0054475 | 5.4475 | 0.059172 | 1031.7547 | 0.97529 | 断続運転 | 0.04475 | 3845.9253 | 172.1061 | 0.61958 | 0.35482 | 98.56 | 0.021528 | 5.98 | 0.0684 | 19 | 0.17484 | 0.073 | 73.5535 | 184.5092 | 0.93386 | 48.5661 | 0 | 1 | 7800.1389 | 98.56 | 37.98 | 19 | 48.5661 | 16.2 | 19.8771 | 0.93249 | 6.7975 | 0 | 0 | 0 | 0 | 65 | 0.17484 | 0.023366 | 0.17484 | 2 | 0.17484 | 0 | 0 | 0 | 0 | 0.023366 | 0 | 0 | 0 | 0 | 0.01601 | 0 | 0 | 0 | 0 | 0.15883 | 0 | 0 | 0 | 0 | 0.15883 | 0 | 0 | 0 | 0 | 6.7975 | 0 | 0 | 0 | 0 | 0 | 0 | 0 | 0 | 0 | 3.3029 | 1.2475 | 0.99815 | 0.81058 | 0.81133 | 0 | 0 | 0 | 0 | 0 | 6.7975 | 0 | 0 | 0 | 0 | 0.15883 | 0 | 0 | 0 | 0 | 40 | 2 | 4 | 4 | 4 | 4 | 0 | 0 | 0 | 0 | 0 | 0 | 0 | 0
2014-11-01 | 20時 | 0.22526 | 0.22526 | 0 | 0.006114 | 6.114 | 0.14615 | 1043.7877 | 0.9934 | 断続運転 | 0.1114 | 3791.7097 | 422.396 | 1.5206 | 0.36994 | 102.76 | 0.023688 | 6.58 | 0.07515 | 20.875 | 1.0519 | 0.073 | 74.3361 | 445.3775 | 0.93386 | 292.181 | 0 | 1 | 7711.0748 | 102.76 | 38.58 | 20.875 | 292.181 | 15.825 | 20.8457 | 5.61 | 6.7975 | 0 | 0 | 0 | 0 | 65 | 1.0519 | 0.14013 | 1.0519 | 2 | 1.0519 | 0 | 0 | 0 | 0 | 0.14013 | 0 | 0 | 0 | 0 | 0.099306 | 0 | 0 | 0 | 0 | 0.95255 | 0 | 0 | 0 | 0 | 0.95255 | 0 | 0 | 0 | 0 | 6.7975 | 0 | 0 | 0 | 0 | 0 | 0 | 0 | 0 | 0 | 3.3029 | 1.2475 | 0.99815 | 0.81058 | 0.81133 | 0 | 0 | 0 | 0 | 0 | 6.7975 | 0 | 0 | 0 | 0 | 0.95255 | 0 | 0 | 0 | 0 | 40 | 2 | 4 | 4 | 4 | 4 | 0 | 0 | 0 | 0 | 0 | 0 | 0 | 0
2014-11-01 | 21時 | 0.30254 | 0.30254 | 0 | 0.0066829 | 6.6829 | 0.22286 | 1070.9425 | 1.0336 | 断続運転 | 0.16829 | 3664.8773 | 616.7614 | 2.2203 | 0.38102 | 105.84 | 0.025272 | 7.02 | 0.0801 | 22.25 | 1.7339 | 0.073 | 74.9448 | 648.2666 | 0.93386 | 481.6514 | 0 | 1 | 7477.7278 | 105.84 | 39.02 | 22.25 | 481.6514 | 15.55 | 23.4261 | 9.2479 | 6.7975 | 0 | 0 | 0 | 0 | 65 | 1.7339 | 0.23047 | 1.7339 | 2 | 1.7339 | 0 | 0 | 0 | 0 | 0.23047 | 0 | 0 | 0 | 0 | 0.1673 | 0 | 0 | 0 | 0 | 1.5666 | 0 | 0 | 0 | 0 | 1.5666 | 0 | 0 | 0 | 0 | 6.7975 | 0 | 0 | 0 | 0 | 0 | 0 | 0 | 0 | 0 | 3.3029 | 1.2475 | 0.99815 | 0.81058 | 0.81133 | 0 | 0 | 0 | 0 | 0 | 6.7975 | 0 | 0 | 0 | 0 | 1.5666 | 0 | 0 | 0 | 0 | 40 | 2 | 4 | 4 | 4 | 4 | 0 | 0 | 0 | 0 | 0 | 0 | 0 | 0
2014-11-01 | 22時 | 0.39003 | 0.39003 | 0 | 0.0072779 | 7.2779 | 0.30975 | 1118.2877 | 1.1017 | 断続運転 | 0.22779 | 3485.1529 | 793.8982 | 2.858 | 0.38203 | 106.12 | 0.025416 | 7.06 | 0.08055 | 22.375 | 2.37 | 0.073 | 75.5124 | 837.4722 | 0.93386 | 658.3432 | 0 | 1 | 7131.9388 | 106.12 | 39.06 | 22.375 | 658.3432 | 15.525 | 27.2731 | 12.6404 | 6.7975 | 0 | 0 | 0 | 0 | 65 | 2.37 | 0.31496 | 2.37 | 2 | 2.37 | 0 | 0 | 0 | 0 | 0.31496 | 0 | 0 | 0 | 0 | 0.22911 | 0 | 0 | 0 | 0 | 2.1409 | 0 | 0 | 0 | 0 | 2.1409 | 0 | 0 | 0 | 0 | 6.7975 | 0 | 0 | 0 | 0 | 0 | 0 | 0 | 0 | 0 | 3.3029 | 1.2475 | 0.99815 | 0.81058 | 0.81133 | 0 | 0 | 0 | 0 | 0 | 6.7975 | 0 | 0 | 0 | 0 | 2.1409 | 0 | 0 | 0 | 0 | 40 | 2 | 4 | 4 | 4 | 4 | 0 | 0 | 0 | 0 | 0 | 0 | 0 | 0
2014-11-01 | 23時 | 0.72174 | 0.72174 | 0 | 0.0094428 | 9.4428 | 0.6393 | 1255.0281 | 1.2859 | 断続運転 | 0.44428 | 2889.548 | 1283.775 | 4.6216 | 0.38707 | 107.52 | 0.026136 | 7.26 | 0.0828 | 23 | 4.1256 | 0.073 | 77.079 | 1359.6607 | 0.93386 | 1145.995 | 0 | 1 | 5987.746 | 107.52 | 39.26 | 23 | 1145.995 | 15.4 | 40 | 22.0035 | 6.7975 | 0 | 0 | 0 | 0 | 65 | 4.1256 | 0.54768 | 4.1256 | 2 | 4.1256 | 0 | 0 | 0 | 0 | 0.54768 | 0 | 0 | 0 | 0 | 0.4027 | 0 | 0 | 0 | 0 | 3.7229 | 0 | 0 | 0 | 0 | 3.7229 | 0 | 0 | 0 | 0 | 6.7975 | 0 | 0 | 0 | 0 | 0 | 0 | 0 | 0 | 0 | 3.3029 | 1.2475 | 0.99815 | 0.81058 | 0.81133 | 0 | 0 | 0 | 0 | 0 | 6.7975 | 0 | 0 | 0 | 0 | 3.7229 | 0 | 0 | 0 | 0 | 40 | 2 | 4 | 4 | 4 | 4 | 0 | 0 | 0 | 0 | 0 | 0 | 0 | 0
2014-11-02 | 0時 | 0.79541 | 0.79541 | 0 | 0.009992 | 9.992 | 0.71242 | 1262.731 | 1.2958 | 断続運転 | 0.4992 | 2885.292 | 1440.3506 | 5.1853 | 0.39413 | 109.48 | 0.027144 | 7.54 | 0.08595 | 23.875 | 4.678 | 0.073 | 77.572 | 1523.9897 | 0.93386 | 1299.4556 | 0 | 1 | 5986.794 | 109.48 | 39.54 | 23.875 | 1299.4556 | 15.225 | 40 | 24.95 | 6.7975 | 0 | 0 | 0 | 0 | 65 | 4.678 | 0.62012 | 4.678 | 2 | 4.678 | 0 | 0 | 0 | 0 | 0.62012 | 0 | 0 | 0 | 0 | 0.46276 | 0 | 0 | 0 | 0 | 4.2153 | 0 | 0 | 0 | 0 | 4.2153 | 0 | 0 | 0 | 0 | 6.7975 | 0 | 0 | 0 | 0 | 0 | 0 | 0 | 0 | 0 | 3.3029 | 1.2475 | 0.99815 | 0.81058 | 0.81133 | 0 | 0 | 0 | 0 | 0 | 6.7975 | 0 | 0 | 0 | 0 | 4.2153 | 0 | 0 | 0 | 0 | 40 | 2 | 4 | 4 | 4 | 4 | 0 | 0 | 0 | 0 | 0 | 0 | 0 | 0
2014-11-02 | 1時 | 0.84083 | 0.84083 | 0 | 0.010292 | 10.2916 | 0.75754 | 1276.5601 | 1.3134 | 断続運転 | 0.52916 | 2884.684 | 1526.4608 | 5.4953 | 0.39514 | 109.76 | 0.027288 | 7.58 | 0.0864 | 24 | 4.9864 | 0.073 | 77.8472 | 1615.7219 | 0.93386 | 1385.1208 | 0 | 1 | 5986.658 | 109.76 | 39.58 | 24 | 1385.1208 | 15.2 | 40 | 26.5949 | 6.7975 | 0 | 0 | 0 | 0 | 65 | 4.9864 | 0.66086 | 4.9864 | 2 | 4.9864 | 0 | 0 | 0 | 0 | 0.66086 | 0 | 0 | 0 | 0 | 0.49419 | 0 | 0 | 0 | 0 | 4.4922 | 0 | 0 | 0 | 0 | 4.4922 | 0 | 0 | 0 | 0 | 6.7975 | 0 | 0 | 0 | 0 | 0 | 0 | 0 | 0 | 0 | 3.3029 | 1.2475 | 0.99815 | 0.81058 | 0.81133 | 0 | 0 | 0 | 0 | 0 | 6.7975 | 0 | 0 | 0 | 0 | 4.4922 | 0 | 0 | 0 | 0 | 40 | 2 | 4 | 4 | 4 | 4 | 0 | 0 | 0 | 0 | 0 | 0 | 0 | 0
2014-11-02 | 2時 | 0.88977 | 0.88977 | 0 | 0.01065 | 10.6503 | 0.80612 | 1283.9595 | 1.3228 | 断続運転 | 0.56503 | 2879.82 | 1627.1886 | 5.8579 | 0.4032 | 112 | 0.02844 | 7.9 | 0.09 | 25 | 5.3362 | 0.073 | 78.1593 | 1719.7714 | 0.93386 | 1482.2886 | 0 | 1 | 5985.57 | 112 | 39.9 | 25 | 1482.2886 | 15 | 40 | 28.4605 | 6.7975 | 0 | 0 | 0 | 0 | 65 | 5.3362 | 0.70605 | 5.3362 | 2 | 5.3362 | 0 | 0 | 0 | 0 | 0.70605 | 0 | 0 | 0 | 0 | 0.53683 | 0 | 0 | 0 | 0 | 4.7994 | 0 | 0 | 0 | 0 | 4.7994 | 0 | 0 | 0 | 0 | 6.7975 | 0 | 0 | 0 | 0 | 0 | 0 | 0 | 0 | 0 | 3.3029 | 1.2475 | 0.99815 | 0.81058 | 0.81133 | 0 | 0 | 0 | 0 | 0 | 6.7975 | 0 | 0 | 0 | 0 | 4.7994 | 0 | 0 | 0 | 0 | 40 | 2 | 4 | 4 | 4 | 4 | 0 | 0 | 0 | 0 | 0 | 0 | 0 | 0
2014-11-02 | 3時 | 0.89277 | 0.89277 | 0 | 0.010728 | 10.7281 | 0.80904 | 1273.6422 | 1.3097 | 断続運転 | 0.57281 | 2882.86 | 1651.3211 | 5.9448 | 0.39816 | 110.6 | 0.02772 | 7.7 | 0.08775 | 24.375 | 5.4311 | 0.073 | 78.244 | 1747.9956 | 0.93386 | 1508.6461 | 0 | 1 | 5986.25 | 110.6 | 39.7 | 24.375 | 1508.6461 | 15.125 | 40 | 28.9666 | 6.7975 | 0 | 0 | 0 | 0 | 65 | 5.4311 | 0.71935 | 5.4311 | 2 | 5.4311 | 0 | 0 | 0 | 0 | 0.71935 | 0 | 0 | 0 | 0 | 0.54131 | 0 | 0 | 0 | 0 | 4.8898 | 0 | 0 | 0 | 0 | 4.8898 | 0 | 0 | 0 | 0 | 6.7975 | 0 | 0 | 0 | 0 | 0 | 0 | 0 | 0 | 0 | 3.3029 | 1.2475 | 0.99815 | 0.81058 | 0.81133 | 0 | 0 | 0 | 0 | 0 | 6.7975 | 0 | 0 | 0 | 0 | 4.8898 | 0 | 0 | 0 | 0 | 40 | 2 | 4 | 4 | 4 | 4 | 0 | 0 | 0 | 0 | 0 | 0 | 0 | 0
2014-11-02 | 4時 | 0.88904 | 0.88904 | 0 | 0.010749 | 10.7494 | 0.80529 | 1263.7114 | 1.297 | 断続運転 | 0.57494 | 2885.9 | 1659.2319 | 5.9732 | 0.39312 | 109.2 | 0.027 | 7.5 | 0.0855 | 23.75 | 5.4676 | 0.073 | 78.2765 | 1758.8493 | 0.93386 | 1518.7819 | 0 | 1 | 5986.93 | 109.2 | 39.5 | 23.75 | 1518.7819 | 15.25 | 40 | 29.1612 | 6.7975 | 0 | 0 | 0 | 0 | 65 | 5.4676 | 0.72494 | 5.4676 | 2 | 5.4676 | 0 | 0 | 0 | 0 | 0.72494 | 0 | 0 | 0 | 0 | 0.53984 | 0 | 0 | 0 | 0 | 4.9278 | 0 | 0 | 0 | 0 | 4.9278 | 0 | 0 | 0 | 0 | 6.7975 | 0 | 0 | 0 | 0 | 0 | 0 | 0 | 0 | 0 | 3.3029 | 1.2475 | 0.99815 | 0.81058 | 0.81133 | 0 | 0 | 0 | 0 | 0 | 6.7975 | 0 | 0 | 0 | 0 | 4.9278 | 0 | 0 | 0 | 0 | 40 | 2 | 4 | 4 | 4 | 4 | 0 | 0 | 0 | 0 | 0 | 0 | 0 | 0
2014-11-02 | 5時 | 1.0546 | 1.0546 | 0 | 0.012179 | 12.1791 | 0.96942 | 1262.731 | 1.2958 | 断続運転 | 0.71791 | 2885.292 | 2071.3762 | 7.457 | 0.39413 | 109.48 | 0.027144 | 7.54 | 0.08595 | 23.875 | 6.9497 | 0.073 | 79.5991 | 2199.7061 | 0.93386 | 1930.4812 | 0 | 1 | 5986.794 | 109.48 | 39.54 | 23.875 | 1930.4812 | 15.225 | 40 | 37.066 | 6.7975 | 0 | 0 | 0 | 0 | 65 | 6.9497 | 0.92126 | 6.9497 | 2 | 6.9497 | 0 | 0 | 0 | 0 | 0.92126 | 0 | 0 | 0 | 0 | 0.68747 | 0 | 0 | 0 | 0 | 6.2623 | 0 | 0 | 0 | 0 | 6.2623 | 0 | 0 | 0 | 0 | 6.7975 | 0 | 0 | 0 | 0 | 0 | 0 | 0 | 0 | 0 | 3.3029 | 1.2475 | 0.99815 | 0.81058 | 0.81133 | 0 | 0 | 0 | 0 | 0 | 6.7975 | 0 | 0 | 0 | 0 | 6.2623 | 0 | 0 | 0 | 0 | 40 | 2 | 4 | 4 | 4 | 4 | 0 | 0 | 0 | 0 | 0 | 0 | 0 | 0
2014-11-02 | 6時 | 0.35632 | 0.35632 | 0 | 0.0070434 | 7.0434 | 0.27627 | 1104.6141 | 1.0823 | 断続運転 | 0.20434 | 3560.315 | 727.5113 | 2.619 | 0.38002 | 105.56 | 0.025128 | 6.98 | 0.07965 | 22.125 | 2.1342 | 0.073 | 75.302 | 767.3366 | 0.93386 | 592.8463 | 0 | 1 | 7274.9097 | 105.56 | 38.98 | 22.125 | 592.8463 | 15.575 | 25.6849 | 11.3829 | 6.7975 | 0 | 0 | 0 | 0 | 65 | 2.1342 | 0.28374 | 2.1342 | 2 | 2.1342 | 0 | 0 | 0 | 0 | 0.28374 | 0 | 0 | 0 | 0 | 0.20552 | 0 | 0 | 0 | 0 | 1.9287 | 0 | 0 | 0 | 0 | 1.9287 | 0 | 0 | 0 | 0 | 6.7975 | 0 | 0 | 0 | 0 | 0 | 0 | 0 | 0 | 0 | 3.3029 | 1.2475 | 0.99815 | 0.81058 | 0.81133 | 0 | 0 | 0 | 0 | 0 | 6.7975 | 0 | 0 | 0 | 0 | 1.9287 | 0 | 0 | 0 | 0 | 40 | 2 | 4 | 4 | 4 | 4 | 0 | 0 | 0 | 0 | 0 | 0 | 0 | 0
2014-11-02 | 7時 | 0.32272 | 0.32272 | 0 | 0.0068432 | 6.8432 | 0.24287 | 1070.4525 | 1.0329 | 断続運転 | 0.18432 | 3622.9803 | 667.7998 | 2.4041 | 0.36389 | 101.08 | 0.022824 | 6.34 | 0.07245 | 20.125 | 1.9449 | 0.073 | 75.1331 | 711.0205 | 0.93386 | 540.2548 | 0 | 1 | 7379.2424 | 101.08 | 38.34 | 20.125 | 540.2548 | 15.975 | 24.5479 | 10.3731 | 6.7975 | 0 | 0 | 0 | 0 | 65 | 1.9449 | 0.25943 | 1.9449 | 2 | 1.9449 | 0 | 0 | 0 | 0 | 0.25943 | 0 | 0 | 0 | 0 | 0.18141 | 0 | 0 | 0 | 0 | 1.7635 | 0 | 0 | 0 | 0 | 1.7635 | 0 | 0 | 0 | 0 | 6.7975 | 0 | 0 | 0 | 0 | 0 | 0 | 0 | 0 | 0 | 3.3029 | 1.2475 | 0.99815 | 0.81058 | 0.81133 | 0 | 0 | 0 | 0 | 0 | 6.7975 | 0 | 0 | 0 | 0 | 1.7635 | 0 | 0 | 0 | 0 | 40 | 2 | 4 | 4 | 4 | 4 | 0 | 0 | 0 | 0 | 0 | 0 | 0 | 0
2014-11-02 | 8時 | 0.20571 | 0.20571 | 0 | 0.005978 | 5.978 | 0.12673 | 1026.9566 | 0.96801 | 断続運転 | 0.097798 | 3816.6387 | 373.261 | 1.3437 | 0.35683 | 99.12 | 0.021816 | 6.06 | 0.0693 | 19.25 | 0.89579 | 0.073 | 74.1969 | 398.9574 | 0.93386 | 248.831 | 0 | 1 | 7745.697 | 99.12 | 38.06 | 19.25 | 248.831 | 16.15 | 20.48 | 4.7777 | 6.7975 | 0 | 0 | 0 | 0 | 65 | 0.89579 | 0.11966 | 0.89579 | 2 | 0.89579 | 0 | 0 | 0 | 0 | 0.11966 | 0 | 0 | 0 | 0 | 0.082367 | 0 | 0 | 0 | 0 | 0.81342 | 0 | 0 | 0 | 0 | 0.81342 | 0 | 0 | 0 | 0 | 6.7975 | 0 | 0 | 0 | 0 | 0 | 0 | 0 | 0 | 0 | 3.3029 | 1.2475 | 0.99815 | 0.81058 | 0.81133 | 0 | 0 | 0 | 0 | 0 | 6.7975 | 0 | 0 | 0 | 0 | 0.81342 | 0 | 0 | 0 | 0 | 40 | 2 | 4 | 4 | 4 | 4 | 0 | 0 | 0 | 0 | 0 | 0 | 0 | 0
2014-11-02 | 9時 | 0 | 0 | 0 | 0.0052856 | 5.2856 | 0.036349 | 988.4199 | 0.90845 | 断続運転 | 0.028558 | 3858.444 | 110.19 | 0.39668 | 0.32458 | 90.16 | 0.017208 | 4.78 | 0.0549 | 15.25 | 0 | 0.073 | 73.3975 | 132.5036 | 0.93386 | 0 | 0 | 1 | 7793.178 | 90.16 | 36.78 | 15.25 | 0 | 16.95 | 20 | 0 | 0 | 0 | 0 | 0 | 0 | 65 | 0 | 0 | 0 | 2 | 0 | 0 | 0 | 0 | 0 | 0 | 0 | 0 | 0 | 0 | 0 | 0 | 0 | 0 | 0 | 0 | 0 | 0 | 0 | 0 | 0 | 0 | 0 | 0 | 0 | 6.7975 | 0 | 0 | 0 | 0 | 0 | 0 | 0 | 0 | 0 | 3.3029 | 1.2475 | 0.99815 | 0.81058 | 0.81133 | 0 | 0 | 0 | 0 | 0 | 6.7975 | 0 | 0 | 0 | 0 | 0 | 0 | 0 | 0 | 0 | 40 | 2 | 4 | 4 | 4 | 4 | 0 | 0 | 0 | 0 | 0 | 0 | 0 | 0
2014-11-02 | 10時 | 0 | 0 | 0 | 0.005251 | 5.251 | 0.031809 | 983.1664 | 0.90017 | 断続運転 | 0.025099 | 3876.076 | 97.285 | 0.35023 | 0.29534 | 82.04 | 0.013032 | 3.62 | 0.04185 | 11.625 | 0 | 0.073 | 73.3975 | 132.5036 | 0.93386 | 0 | 0 | 1 | 7797.122 | 82.04 | 35.62 | 11.625 | 0 | 17.675 | 20 | 0 | 0 | 0 | 0 | 0 | 0 | 65 | 0 | 0 | 0 | 2 | 0 | 0 | 0 | 0 | 0 | 0 | 0 | 0 | 0 | 0 | 0 | 0 | 0 | 0 | 0 | 0 | 0 | 0 | 0 | 0 | 0 | 0 | 0 | 0 | 0 | 6.7975 | 0 | 0 | 0 | 0 | 0 | 0 | 0 | 0 | 0 | 3.3029 | 1.2475 | 0.99815 | 0.81058 | 0.81133 | 0 | 0 | 0 | 0 | 0 | 6.7975 | 0 | 0 | 0 | 0 | 0 | 0 | 0 | 0 | 0 | 40 | 2 | 4 | 4 | 4 | 4 | 0 | 0 | 0 | 0 | 0 | 0 | 0 | 0
2014-11-02 | 11時 | 0 | 0 | 0 | 0.005251 | 5.251 | 0.031615 | 977.1759 | 0.89068 | 断続運転 | 0.025099 | 3876.076 | 97.285 | 0.35023 | 0.29534 | 82.04 | 0.013032 | 3.62 | 0.04185 | 11.625 | 0 | 0.073 | 73.3975 | 132.5036 | 0.93386 | 0 | 0 | 1 | 7797.122 | 82.04 | 35.62 | 11.625 | 0 | 17.675 | 20 | 0 | 0 | 0 | 0 | 0 | 0 | 65 | 0 | 0 | 0 | 2 | 0 | 0 | 0 | 0 | 0 | 0 | 0 | 0 | 0 | 0 | 0 | 0 | 0 | 0 | 0 | 0 | 0 | 0 | 0 | 0 | 0 | 0 | 0 | 0 | 0 | 6.7975 | 0 | 0 | 0 | 0 | 0 | 0 | 0 | 0 | 0 | 3.3029 | 1.2475 | 0.99815 | 0.81058 | 0.81133 | 0 | 0 | 0 | 0 | 0 | 6.7975 | 0 | 0 | 0 | 0 | 0 | 0 | 0 | 0 | 0 | 40 | 2 | 4 | 4 | 4 | 4 | 0 | 0 | 0 | 0 | 0 | 0 | 0 | 0
2014-11-02 | 12時 | 0 | 0 | 0 | 0.0052391 | 5.2391 | 0.030172 | 978.4577 | 0.89271 | 断続運転 | 0.023913 | 3882.156 | 92.835 | 0.33421 | 0.28526 | 79.24 | 0.011592 | 3.22 | 0.03735 | 10.375 | 0 | 0.073 | 73.3975 | 132.5036 | 0.93386 | 0 | 0 | 1 | 7798.482 | 79.24 | 35.22 | 10.375 | 0 | 17.925 | 20 | 0 | 0 | 0 | 0 | 0 | 0 | 65 | 0 | 0 | 0 | 2 | 0 | 0 | 0 | 0 | 0 | 0 | 0 | 0 | 0 | 0 | 0 | 0 | 0 | 0 | 0 | 0 | 0 | 0 | 0 | 0 | 0 | 0 | 0 | 0 | 0 | 6.7975 | 0 | 0 | 0 | 0 | 0 | 0 | 0 | 0 | 0 | 3.3029 | 1.2475 | 0.99815 | 0.81058 | 0.81133 | 0 | 0 | 0 | 0 | 0 | 6.7975 | 0 | 0 | 0 | 0 | 0 | 0 | 0 | 0 | 0 | 40 | 2 | 4 | 4 | 4 | 4 | 0 | 0 | 0 | 0 | 0 | 0 | 0 | 0
2014-11-02 | 13時 | 0 | 0 | 0 | 0.0052415 | 5.2415 | 0.030857 | 990.925 | 0.91239 | 断続運転 | 0.02415 | 3880.94 | 93.725 | 0.33741 | 0.28728 | 79.8 | 0.01188 | 3.3 | 0.03825 | 10.625 | 0 | 0.073 | 73.3975 | 132.5036 | 0.93386 | 0 | 0 | 1 | 7798.21 | 79.8 | 35.3 | 10.625 | 0 | 17.875 | 20 | 0 | 0 | 0 | 0 | 0 | 0 | 65 | 0 | 0 | 0 | 2 | 0 | 0 | 0 | 0 | 0 | 0 | 0 | 0 | 0 | 0 | 0 | 0 | 0 | 0 | 0 | 0 | 0 | 0 | 0 | 0 | 0 | 0 | 0 | 0 | 0 | 6.7975 | 0 | 0 | 0 | 0 | 0 | 0 | 0 | 0 | 0 | 3.3029 | 1.2475 | 0.99815 | 0.81058 | 0.81133 | 0 | 0 | 0 | 0 | 0 | 6.7975 | 0 | 0 | 0 | 0 | 0 | 0 | 0 | 0 | 0 | 40 | 2 | 4 | 4 | 4 | 4 | 0 | 0 | 0 | 0 | 0 | 0 | 0 | 0
2014-11-02 | 14時 | 0 | 0 | 0 | 0.0052415 | 5.2415 | 0.030857 | 990.925 | 0.91239 | 断続運転 | 0.02415 | 3880.94 | 93.725 | 0.33741 | 0.28728 | 79.8 | 0.01188 | 3.3 | 0.03825 | 10.625 | 0 | 0.073 | 73.3975 | 132.5036 | 0.93386 | 0 | 0 | 1 | 7798.21 | 79.8 | 35.3 | 10.625 | 0 | 17.875 | 20 | 0 | 0 | 0 | 0 | 0 | 0 | 65 | 0 | 0 | 0 | 2 | 0 | 0 | 0 | 0 | 0 | 0 | 0 | 0 | 0 | 0 | 0 | 0 | 0 | 0 | 0 | 0 | 0 | 0 | 0 | 0 | 0 | 0 | 0 | 0 | 0 | 6.7975 | 0 | 0 | 0 | 0 | 0 | 0 | 0 | 0 | 0 | 3.3029 | 1.2475 | 0.99815 | 0.81058 | 0.81133 | 0 | 0 | 0 | 0 | 0 | 6.7975 | 0 | 0 | 0 | 0 | 0 | 0 | 0 | 0 | 0 | 40 | 2 | 4 | 4 | 4 | 4 | 0 | 0 | 0 | 0 | 0 | 0 | 0 | 0
2014-11-02 | 15時 | 0 | 0 | 0 | 0.005251 | 5.251 | 0.031615 | 977.1759 | 0.89068 | 断続運転 | 0.025099 | 3876.076 | 97.285 | 0.35023 | 0.29534 | 82.04 | 0.013032 | 3.62 | 0.04185 | 11.625 | 0 | 0.073 | 73.3975 | 132.5036 | 0.93386 | 0 | 0 | 1 | 7797.122 | 82.04 | 35.62 | 11.625 | 0 | 17.675 | 20 | 0 | 0 | 0 | 0 | 0 | 0 | 65 | 0 | 0 | 0 | 2 | 0 | 0 | 0 | 0 | 0 | 0 | 0 | 0 | 0 | 0 | 0 | 0 | 0 | 0 | 0 | 0 | 0 | 0 | 0 | 0 | 0 | 0 | 0 | 0 | 0 | 6.7975 | 0 | 0 | 0 | 0 | 0 | 0 | 0 | 0 | 0 | 3.3029 | 1.2475 | 0.99815 | 0.81058 | 0.81133 | 0 | 0 | 0 | 0 | 0 | 6.7975 | 0 | 0 | 0 | 0 | 0 | 0 | 0 | 0 | 0 | 40 | 2 | 4 | 4 | 4 | 4 | 0 | 0 | 0 | 0 | 0 | 0 | 0 | 0
2014-11-02 | 16時 | 0 | 0 | 0 | 0.0052641 | 5.2641 | 0.033355 | 980.2564 | 0.89556 | 断続運転 | 0.026407 | 3869.388 | 102.18 | 0.36785 | 0.30643 | 85.12 | 0.014616 | 4.06 | 0.0468 | 13 | 0 | 0.073 | 73.3975 | 132.5036 | 0.93386 | 0 | 0 | 1 | 7795.626 | 85.12 | 36.06 | 13 | 0 | 17.4 | 20 | 0 | 0 | 0 | 0 | 0 | 0 | 65 | 0 | 0 | 0 | 2 | 0 | 0 | 0 | 0 | 0 | 0 | 0 | 0 | 0 | 0 | 0 | 0 | 0 | 0 | 0 | 0 | 0 | 0 | 0 | 0 | 0 | 0 | 0 | 0 | 0 | 6.7975 | 0 | 0 | 0 | 0 | 0 | 0 | 0 | 0 | 0 | 3.3029 | 1.2475 | 0.99815 | 0.81058 | 0.81133 | 0 | 0 | 0 | 0 | 0 | 6.7975 | 0 | 0 | 0 | 0 | 0 | 0 | 0 | 0 | 0 | 40 | 2 | 4 | 4 | 4 | 4 | 0 | 0 | 0 | 0 | 0 | 0 | 0 | 0
2014-11-02 | 17時 | 0.27528 | 0.27528 | 0 | 0.0065519 | 6.5519 | 0.19573 | 1016.1738 | 0.95155 | 断続運転 | 0.15519 | 3714.4781 | 576.4333 | 2.0752 | 0.31248 | 86.8 | 0.01548 | 4.3 | 0.0495 | 13.75 | 1.6977 | 0.073 | 74.9125 | 637.4855 | 0.93386 | 471.5833 | 0 | 1 | 7502.9096 | 86.8 | 36.3 | 13.75 | 471.5833 | 17.25 | 23.2488 | 9.0546 | 6.7975 | 0 | 0 | 0 | 0 | 65 | 1.6977 | 0.22889 | 1.6977 | 2 | 1.6977 | 0 | 0 | 0 | 0 | 0.22889 | 0 | 0 | 0 | 0 | 0.14179 | 0 | 0 | 0 | 0 | 1.5559 | 0 | 0 | 0 | 0 | 1.5559 | 0 | 0 | 0 | 0 | 6.7975 | 0 | 0 | 0 | 0 | 0 | 0 | 0 | 0 | 0 | 3.3029 | 1.2475 | 0.99815 | 0.81058 | 0.81133 | 0 | 0 | 0 | 0 | 0 | 6.7975 | 0 | 0 | 0 | 0 | 1.5559 | 0 | 0 | 0 | 0 | 40 | 2 | 4 | 4 | 4 | 4 | 0 | 0 | 0 | 0 | 0 | 0 | 0 | 0
2014-11-02 | 18時 | 0.30575 | 0.30575 | 0 | 0.0067582 | 6.7582 | 0.22599 | 1041.6675 | 0.99022 | 断続運転 | 0.17582 | 3655.8211 | 642.7812 | 2.314 | 0.3145 | 87.36 | 0.015768 | 4.38 | 0.0504 | 14 | 1.9333 | 0.073 | 75.1227 | 707.5793 | 0.93386 | 537.0412 | 0 | 1 | 7391.7898 | 87.36 | 36.38 | 14 | 537.0412 | 17.2 | 24.4825 | 10.3114 | 6.7975 | 0 | 0 | 0 | 0 | 65 | 1.9333 | 0.26056 | 1.9333 | 2 | 1.9333 | 0 | 0 | 0 | 0 | 0.26056 | 0 | 0 | 0 | 0 | 0.16221 | 0 | 0 | 0 | 0 | 1.7711 | 0 | 0 | 0 | 0 | 1.7711 | 0 | 0 | 0 | 0 | 6.7975 | 0 | 0 | 0 | 0 | 0 | 0 | 0 | 0 | 0 | 3.3029 | 1.2475 | 0.99815 | 0.81058 | 0.81133 | 0 | 0 | 0 | 0 | 0 | 6.7975 | 0 | 0 | 0 | 0 | 1.7711 | 0 | 0 | 0 | 0 | 40 | 2 | 4 | 4 | 4 | 4 | 0 | 0 | 0 | 0 | 0 | 0 | 0 | 0
2014-11-02 | 19時 | 0.16014 | 0.16014 | 0 | 0.0056382 | 5.6382 | 0.081497 | 1002.0336 | 0.92973 | 断続運転 | 0.063819 | 3865.4146 | 246.6879 | 0.88808 | 0.31853 | 88.48 | 0.016344 | 4.54 | 0.0522 | 14.5 | 0.501 | 0.073 | 73.8446 | 281.5277 | 0.93386 | 139.1679 | 0 | 1 | 7800.4059 | 88.48 | 36.54 | 14.5 | 139.1679 | 17.1 | 19.9286 | 2.6721 | 6.7975 | 0 | 0 | 0 | 0 | 65 | 0.501 | 0.067463 | 0.501 | 2 | 0.501 | 0 | 0 | 0 | 0 | 0.067463 | 0 | 0 | 0 | 0 | 0.042423 | 0 | 0 | 0 | 0 | 0.45858 | 0 | 0 | 0 | 0 | 0.45858 | 0 | 0 | 0 | 0 | 6.7975 | 0 | 0 | 0 | 0 | 0 | 0 | 0 | 0 | 0 | 3.3029 | 1.2475 | 0.99815 | 0.81058 | 0.81133 | 0 | 0 | 0 | 0 | 0 | 6.7975 | 0 | 0 | 0 | 0 | 0.45858 | 0 | 0 | 0 | 0 | 40 | 2 | 4 | 4 | 4 | 4 | 0 | 0 | 0 | 0 | 0 | 0 | 0 | 0
2014-11-02 | 20時 | 0.20605 | 0.20605 | 0 | 0.0059849 | 5.9849 | 0.12706 | 1022.5509 | 0.96131 | 断続運転 | 0.098494 | 3832.3707 | 377.4653 | 1.3589 | 0.31752 | 88.2 | 0.0162 | 4.5 | 0.05175 | 14.375 | 0.97341 | 0.073 | 74.2661 | 422.0436 | 0.93386 | 270.3903 | 0 | 1 | 7735.6014 | 88.2 | 36.5 | 14.375 | 270.3903 | 17.125 | 20.6514 | 5.1916 | 6.7975 | 0 | 0 | 0 | 0 | 65 | 0.97341 | 0.1311 | 0.97341 | 2 | 0.97341 | 0 | 0 | 0 | 0 | 0.1311 | 0 | 0 | 0 | 0 | 0.082236 | 0 | 0 | 0 | 0 | 0.89117 | 0 | 0 | 0 | 0 | 0.89117 | 0 | 0 | 0 | 0 | 6.7975 | 0 | 0 | 0 | 0 | 0 | 0 | 0 | 0 | 0 | 3.3029 | 1.2475 | 0.99815 | 0.81058 | 0.81133 | 0 | 0 | 0 | 0 | 0 | 6.7975 | 0 | 0 | 0 | 0 | 0.89117 | 0 | 0 | 0 | 0 | 40 | 2 | 4 | 4 | 4 | 4 | 0 | 0 | 0 | 0 | 0 | 0 | 0 | 0
2014-11-02 | 21時 | 0.26067 | 0.26067 | 0 | 0.0063826 | 6.3826 | 0.18129 | 1051.3126 | 1.0046 | 断続運転 | 0.13826 | 3756.4001 | 519.3718 | 1.8697 | 0.3155 | 87.64 | 0.015912 | 4.42 | 0.05085 | 14.125 | 1.4875 | 0.073 | 74.7249 | 574.9533 | 0.93386 | 413.1868 | 0 | 1 | 7586.9212 | 87.64 | 36.42 | 14.125 | 413.1868 | 17.175 | 22.3092 | 7.9333 | 6.7975 | 0 | 0 | 0 | 0 | 65 | 1.4875 | 0.20042 | 1.4875 | 2 | 1.4875 | 0 | 0 | 0 | 0 | 0.20042 | 0 | 0 | 0 | 0 | 0.12509 | 0 | 0 | 0 | 0 | 1.3624 | 0 | 0 | 0 | 0 | 1.3624 | 0 | 0 | 0 | 0 | 6.7975 | 0 | 0 | 0 | 0 | 0 | 0 | 0 | 0 | 0 | 3.3029 | 1.2475 | 0.99815 | 0.81058 | 0.81133 | 0 | 0 | 0 | 0 | 0 | 6.7975 | 0 | 0 | 0 | 0 | 1.3624 | 0 | 0 | 0 | 0 | 40 | 2 | 4 | 4 | 4 | 4 | 0 | 0 | 0 | 0 | 0 | 0 | 0 | 0
2014-11-02 | 22時 | 0.30127 | 0.30127 | 0 | 0.0066689 | 6.6689 | 0.22161 | 1073.4221 | 1.0373 | 断続運転 | 0.16689 | 3681.5892 | 614.4162 | 2.2119 | 0.3155 | 87.64 | 0.015912 | 4.42 | 0.05085 | 14.125 | 1.8296 | 0.073 | 75.0302 | 676.7289 | 0.93386 | 508.2312 | 0 | 1 | 7442.5536 | 87.64 | 36.42 | 14.125 | 508.2312 | 17.175 | 23.916 | 9.7582 | 6.7975 | 0 | 0 | 0 | 0 | 65 | 1.8296 | 0.24653 | 1.8296 | 2 | 1.8296 | 0 | 0 | 0 | 0 | 0.24653 | 0 | 0 | 0 | 0 | 0.15387 | 0 | 0 | 0 | 0 | 1.6758 | 0 | 0 | 0 | 0 | 1.6758 | 0 | 0 | 0 | 0 | 6.7975 | 0 | 0 | 0 | 0 | 0 | 0 | 0 | 0 | 0 | 3.3029 | 1.2475 | 0.99815 | 0.81058 | 0.81133 | 0 | 0 | 0 | 0 | 0 | 6.7975 | 0 | 0 | 0 | 0 | 1.6758 | 0 | 0 | 0 | 0 | 40 | 2 | 4 | 4 | 4 | 4 | 0 | 0 | 0 | 0 | 0 | 0 | 0 | 0
2014-11-02 | 23時 | 0.49625 | 0.49625 | 0 | 0.0079852 | 7.9852 | 0.41527 | 1166.6299 | 1.1688 | 断続運転 | 0.29852 | 3240.7238 | 967.4369 | 3.4828 | 0.32458 | 90.16 | 0.017208 | 4.78 | 0.0549 | 15.25 | 3.0861 | 0.073 | 76.1514 | 1050.4628 | 0.93386 | 857.2469 | 0 | 1 | 6601.1212 | 90.16 | 36.78 | 15.25 | 857.2469 | 16.95 | 33.2672 | 16.4595 | 6.7975 | 0 | 0 | 0 | 0 | 65 | 3.0861 | 0.41503 | 3.0861 | 2 | 3.0861 | 0 | 0 | 0 | 0 | 0.41503 | 0 | 0 | 0 | 0 | 0.26488 | 0 | 0 | 0 | 0 | 2.8212 | 0 | 0 | 0 | 0 | 2.8212 | 0 | 0 | 0 | 0 | 6.7975 | 0 | 0 | 0 | 0 | 0 | 0 | 0 | 0 | 0 | 3.3029 | 1.2475 | 0.99815 | 0.81058 | 0.81133 | 0 | 0 | 0 | 0 | 0 | 6.7975 | 0 | 0 | 0 | 0 | 2.8212 | 0 | 0 | 0 | 0 | 40 | 2 | 4 | 4 | 4 | 4 | 0 | 0 | 0 | 0 | 0 | 0 | 0 | 0
2014-11-03 | 0時 | 0.54506 | 0.54506 | 0 | 0.0083168 | 8.3168 | 0.46374 | 1183.2313 | 1.1913 | 断続運転 | 0.33168 | 3125.0797 | 1036.5387 | 3.7315 | 0.3276 | 91 | 0.01764 | 4.9 | 0.05625 | 15.625 | 3.33 | 0.073 | 76.3691 | 1123.0289 | 0.93386 | 925.0137 | 0 | 1 | 6381.0669 | 91 | 36.9 | 15.625 | 925.0137 | 16.875 | 35.7118 | 17.7606 | 6.7975 | 0 | 0 | 0 | 0 | 65 | 3.33 | 0.44756 | 3.33 | 2 | 3.33 | 0 | 0 | 0 | 0 | 0.44756 | 0 | 0 | 0 | 0 | 0.28775 | 0 | 0 | 0 | 0 | 3.0423 | 0 | 0 | 0 | 0 | 3.0423 | 0 | 0 | 0 | 0 | 6.7975 | 0 | 0 | 0 | 0 | 0 | 0 | 0 | 0 | 0 | 3.3029 | 1.2475 | 0.99815 | 0.81058 | 0.81133 | 0 | 0 | 0 | 0 | 0 | 6.7975 | 0 | 0 | 0 | 0 | 3.0423 | 0 | 0 | 0 | 0 | 40 | 2 | 4 | 4 | 4 | 4 | 0 | 0 | 0 | 0 | 0 | 0 | 0 | 0
2014-11-03 | 1時 | 0.59596 | 0.59596 | 0 | 0.008613 | 8.613 | 0.51435 | 1214.467 | 1.233 | 断続運転 | 0.3613 | 3024.3894 | 1092.7181 | 3.9338 | 0.33163 | 92.12 | 0.018216 | 5.06 | 0.05805 | 16.125 | 3.5259 | 0.073 | 76.5438 | 1181.281 | 0.93386 | 979.4131 | 0 | 1 | 6190.9072 | 92.12 | 37.06 | 16.125 | 979.4131 | 16.775 | 37.8221 | 18.8051 | 6.7975 | 0 | 0 | 0 | 0 | 65 | 3.5259 | 0.47348 | 3.5259 | 2 | 3.5259 | 0 | 0 | 0 | 0 | 0.47348 | 0 | 0 | 0 | 0 | 0.30738 | 0 | 0 | 0 | 0 | 3.2185 | 0 | 0 | 0 | 0 | 3.2185 | 0 | 0 | 0 | 0 | 6.7975 | 0 | 0 | 0 | 0 | 0 | 0 | 0 | 0 | 0 | 3.3029 | 1.2475 | 0.99815 | 0.81058 | 0.81133 | 0 | 0 | 0 | 0 | 0 | 6.7975 | 0 | 0 | 0 | 0 | 3.2185 | 0 | 0 | 0 | 0 | 40 | 2 | 4 | 4 | 4 | 4 | 0 | 0 | 0 | 0 | 0 | 0 | 0 | 0
2014-11-03 | 2時 | 0.63044 | 0.63044 | 0 | 0.0088263 | 8.8263 | 0.54861 | 1230.2149 | 1.2537 | 断続運転 | 0.38263 | 2953.7019 | 1130.1618 | 4.0686 | 0.33365 | 92.68 | 0.018504 | 5.14 | 0.05895 | 16.375 | 3.6575 | 0.073 | 76.6613 | 1220.4236 | 0.93386 | 1015.9668 | 0 | 1 | 6056.5712 | 92.68 | 37.14 | 16.375 | 1015.9668 | 16.725 | 39.3142 | 19.507 | 6.7975 | 0 | 0 | 0 | 0 | 65 | 3.6575 | 0.49095 | 3.6575 | 2 | 3.6575 | 0 | 0 | 0 | 0 | 0.49095 | 0 | 0 | 0 | 0 | 0.32025 | 0 | 0 | 0 | 0 | 3.3372 | 0 | 0 | 0 | 0 | 3.3372 | 0 | 0 | 0 | 0 | 6.7975 | 0 | 0 | 0 | 0 | 0 | 0 | 0 | 0 | 0 | 3.3029 | 1.2475 | 0.99815 | 0.81058 | 0.81133 | 0 | 0 | 0 | 0 | 0 | 6.7975 | 0 | 0 | 0 | 0 | 3.3372 | 0 | 0 | 0 | 0 | 40 | 2 | 4 | 4 | 4 | 4 | 0 | 0 | 0 | 0 | 0 | 0 | 0 | 0
2014-11-03 | 3時 | 0.66574 | 0.66574 | 0 | 0.0091879 | 9.1879 | 0.58355 | 1207.1439 | 1.2233 | 断続運転 | 0.41879 | 2913.868 | 1220.3057 | 4.3931 | 0.34675 | 96.32 | 0.020376 | 5.66 | 0.0648 | 18 | 3.9612 | 0.073 | 76.9323 | 1310.7569 | 0.93386 | 1100.3257 | 0 | 1 | 5993.186 | 96.32 | 37.66 | 18 | 1100.3257 | 16.4 | 40 | 21.1267 | 6.7975 | 0 | 0 | 0 | 0 | 65 | 3.9612 | 0.53026 | 3.9612 | 2 | 3.9612 | 0 | 0 | 0 | 0 | 0.53026 | 0 | 0 | 0 | 0 | 0.35669 | 0 | 0 | 0 | 0 | 3.6045 | 0 | 0 | 0 | 0 | 3.6045 | 0 | 0 | 0 | 0 | 6.7975 | 0 | 0 | 0 | 0 | 0 | 0 | 0 | 0 | 0 | 3.3029 | 1.2475 | 0.99815 | 0.81058 | 0.81133 | 0 | 0 | 0 | 0 | 0 | 6.7975 | 0 | 0 | 0 | 0 | 3.6045 | 0 | 0 | 0 | 0 | 40 | 2 | 4 | 4 | 4 | 4 | 0 | 0 | 0 | 0 | 0 | 0 | 0 | 0
2014-11-03 | 4時 | 0.68773 | 0.68773 | 0 | 0.0094721 | 9.4721 | 0.60526 | 1181.3474 | 1.1888 | 断続運転 | 0.44721 | 2907.788 | 1300.3777 | 4.6814 | 0.35683 | 99.12 | 0.021816 | 6.06 | 0.0693 | 19.25 | 4.2334 | 0.073 | 77.1752 | 1391.7347 | 0.93386 | 1175.9477 | 0 | 1 | 5991.826 | 99.12 | 38.06 | 19.25 | 1175.9477 | 16.15 | 40 | 22.5786 | 6.7975 | 0 | 0 | 0 | 0 | 65 | 4.2334 | 0.56552 | 4.2334 | 2 | 4.2334 | 0 | 0 | 0 | 0 | 0.56552 | 0 | 0 | 0 | 0 | 0.38926 | 0 | 0 | 0 | 0 | 3.8442 | 0 | 0 | 0 | 0 | 3.8442 | 0 | 0 | 0 | 0 | 6.7975 | 0 | 0 | 0 | 0 | 0 | 0 | 0 | 0 | 0 | 3.3029 | 1.2475 | 0.99815 | 0.81058 | 0.81133 | 0 | 0 | 0 | 0 | 0 | 6.7975 | 0 | 0 | 0 | 0 | 3.8442 | 0 | 0 | 0 | 0 | 40 | 2 | 4 | 4 | 4 | 4 | 0 | 0 | 0 | 0 | 0 | 0 | 0 | 0
2014-11-03 | 5時 | 0.70933 | 0.70933 | 0 | 0.0095562 | 9.5562 | 0.62677 | 1203.3957 | 1.2183 | 断続運転 | 0.45562 | 2908.396 | 1325.1358 | 4.7705 | 0.35582 | 98.84 | 0.021672 | 6.02 | 0.06885 | 19.125 | 4.3241 | 0.073 | 77.2562 | 1418.7228 | 0.93386 | 1201.1508 | 0 | 1 | 5991.962 | 98.84 | 38.02 | 19.125 | 1201.1508 | 16.175 | 40 | 23.0626 | 6.7975 | 0 | 0 | 0 | 0 | 65 | 4.3241 | 0.57776 | 4.3241 | 2 | 4.3241 | 0 | 0 | 0 | 0 | 0.57776 | 0 | 0 | 0 | 0 | 0.39678 | 0 | 0 | 0 | 0 | 3.9274 | 0 | 0 | 0 | 0 | 3.9274 | 0 | 0 | 0 | 0 | 6.7975 | 0 | 0 | 0 | 0 | 0 | 0 | 0 | 0 | 0 | 3.3029 | 1.2475 | 0.99815 | 0.81058 | 0.81133 | 0 | 0 | 0 | 0 | 0 | 6.7975 | 0 | 0 | 0 | 0 | 3.9274 | 0 | 0 | 0 | 0 | 40 | 2 | 4 | 4 | 4 | 4 | 0 | 0 | 0 | 0 | 0 | 0 | 0 | 0
2014-11-03 | 6時 | 0.6146 | 0.6146 | 0 | 0.0088858 | 8.8858 | 0.53272 | 1178.1535 | 1.1844 | 断続運転 | 0.38858 | 2937.0187 | 1141.2601 | 4.1085 | 0.3528 | 98 | 0.02124 | 5.9 | 0.0675 | 18.75 | 3.667 | 0.073 | 76.6698 | 1223.2541 | 0.93386 | 1018.6101 | 0 | 1 | 6044.0853 | 98 | 37.9 | 18.75 | 1018.6101 | 16.25 | 39.4244 | 19.5577 | 6.7975 | 0 | 0 | 0 | 0 | 65 | 3.667 | 0.49027 | 3.667 | 2 | 3.667 | 0 | 0 | 0 | 0 | 0.49027 | 0 | 0 | 0 | 0 | 0.33439 | 0 | 0 | 0 | 0 | 3.3326 | 0 | 0 | 0 | 0 | 3.3326 | 0 | 0 | 0 | 0 | 6.7975 | 0 | 0 | 0 | 0 | 0 | 0 | 0 | 0 | 0 | 3.3029 | 1.2475 | 0.99815 | 0.81058 | 0.81133 | 0 | 0 | 0 | 0 | 0 | 6.7975 | 0 | 0 | 0 | 0 | 3.3326 | 0 | 0 | 0 | 0 | 40 | 2 | 4 | 4 | 4 | 4 | 0 | 0 | 0 | 0 | 0 | 0 | 0 | 0
2014-11-03 | 7時 | 0.38511 | 0.38511 | 0 | 0.0073631 | 7.3631 | 0.30475 | 1063.0992 | 1.0221 | 断続運転 | 0.23631 | 3458.2037 | 817.2079 | 2.9419 | 0.34978 | 97.16 | 0.020808 | 5.78 | 0.06615 | 18.375 | 2.5052 | 0.073 | 75.633 | 877.6813 | 0.93386 | 695.8929 | 0 | 1 | 7046.7395 | 97.16 | 37.78 | 18.375 | 695.8929 | 16.325 | 28.2698 | 13.3614 | 6.7975 | 0 | 0 | 0 | 0 | 65 | 2.5052 | 0.33515 | 2.5052 | 2 | 2.5052 | 0 | 0 | 0 | 0 | 0.33515 | 0 | 0 | 0 | 0 | 0.22702 | 0 | 0 | 0 | 0 | 2.2782 | 0 | 0 | 0 | 0 | 2.2782 | 0 | 0 | 0 | 0 | 6.7975 | 0 | 0 | 0 | 0 | 0 | 0 | 0 | 0 | 0 | 3.3029 | 1.2475 | 0.99815 | 0.81058 | 0.81133 | 0 | 0 | 0 | 0 | 0 | 6.7975 | 0 | 0 | 0 | 0 | 2.2782 | 0 | 0 | 0 | 0 | 40 | 2 | 4 | 4 | 4 | 4 | 0 | 0 | 0 | 0 | 0 | 0 | 0 | 0
2014-11-03 | 8時 | 0 | 0 | 0 | 0.0052724 | 5.2724 | 0.03373 | 961.1438 | 0.865 | 断続運転 | 0.027242 | 3865.132 | 105.295 | 0.37906 | 0.31349 | 87.08 | 0.015624 | 4.34 | 0.04995 | 13.875 | 0 | 0.073 | 73.3975 | 132.5036 | 0.93386 | 0 | 0 | 1 | 7794.674 | 87.08 | 36.34 | 13.875 | 0 | 17.225 | 20 | 0 | 0 | 0 | 0 | 0 | 0 | 65 | 0 | 0 | 0 | 2 | 0 | 0 | 0 | 0 | 0 | 0 | 0 | 0 | 0 | 0 | 0 | 0 | 0 | 0 | 0 | 0 | 0 | 0 | 0 | 0 | 0 | 0 | 0 | 0 | 0 | 6.7975 | 0 | 0 | 0 | 0 | 0 | 0 | 0 | 0 | 0 | 3.3029 | 1.2475 | 0.99815 | 0.81058 | 0.81133 | 0 | 0 | 0 | 0 | 0 | 6.7975 | 0 | 0 | 0 | 0 | 0 | 0 | 0 | 0 | 0 | 40 | 2 | 4 | 4 | 4 | 4 | 0 | 0 | 0 | 0 | 0 | 0 | 0 | 0
2014-11-03 | 9時 | 0 | 0 | 0 | 0.0052309 | 5.2309 | 0.026731 | 897.7301 | 0.75929 | 断続運転 | 0.023086 | 3886.412 | 89.72 | 0.32299 | 0.27821 | 77.28 | 0.010584 | 2.94 | 0.0342 | 9.5 | 0 | 0.073 | 73.3975 | 132.5036 | 0.93386 | 0 | 0 | 1 | 7799.434 | 77.28 | 34.94 | 9.5 | 0 | 18.1 | 20 | 0 | 0 | 0 | 0 | 0 | 0 | 65 | 0 | 0 | 0 | 2 | 0 | 0 | 0 | 0 | 0 | 0 | 0 | 0 | 0 | 0 | 0 | 0 | 0 | 0 | 0 | 0 | 0 | 0 | 0 | 0 | 0 | 0 | 0 | 0 | 0 | 6.7975 | 0 | 0 | 0 | 0 | 0 | 0 | 0 | 0 | 0 | 3.3029 | 1.2475 | 0.99815 | 0.81058 | 0.81133 | 0 | 0 | 0 | 0 | 0 | 6.7975 | 0 | 0 | 0 | 0 | 0 | 0 | 0 | 0 | 0 | 40 | 2 | 4 | 4 | 4 | 4 | 0 | 0 | 0 | 0 | 0 | 0 | 0 | 0
2014-11-03 | 10時 | 0 | 0 | 0 | 0.005225 | 5.225 | 0.02576 | 887.6703 | 0.74185 | 断続運転 | 0.022495 | 3889.452 | 87.495 | 0.31498 | 0.27317 | 75.88 | 0.009864 | 2.74 | 0.03195 | 8.875 | 0 | 0.073 | 73.3975 | 132.5036 | 0.93386 | 0 | 0 | 1 | 7800.114 | 75.88 | 34.74 | 8.875 | 0 | 18.225 | 20 | 0 | 0 | 0 | 0 | 0 | 0 | 65 | 0 | 0 | 0 | 2 | 0 | 0 | 0 | 0 | 0 | 0 | 0 | 0 | 0 | 0 | 0 | 0 | 0 | 0 | 0 | 0 | 0 | 0 | 0 | 0 | 0 | 0 | 0 | 0 | 0 | 6.7975 | 0 | 0 | 0 | 0 | 0 | 0 | 0 | 0 | 0 | 3.3029 | 1.2475 | 0.99815 | 0.81058 | 0.81133 | 0 | 0 | 0 | 0 | 0 | 6.7975 | 0 | 0 | 0 | 0 | 0 | 0 | 0 | 0 | 0 | 40 | 2 | 4 | 4 | 4 | 4 | 0 | 0 | 0 | 0 | 0 | 0 | 0 | 0
2014-11-03 | 11時 | 0 | 0 | 0 | 0.0052144 | 5.2144 | 0.02415 | 873.067 | 0.71618 | 断続運転 | 0.021436 | 3894.924 | 83.49 | 0.30056 | 0.2641 | 73.36 | 0.008568 | 2.38 | 0.0279 | 7.75 | 0 | 0.073 | 73.3975 | 132.5036 | 0.93386 | 0 | 0 | 1 | 7801.338 | 73.36 | 34.38 | 7.75 | 0 | 18.45 | 20 | 0 | 0 | 0 | 0 | 0 | 0 | 65 | 0 | 0 | 0 | 2 | 0 | 0 | 0 | 0 | 0 | 0 | 0 | 0 | 0 | 0 | 0 | 0 | 0 | 0 | 0 | 0 | 0 | 0 | 0 | 0 | 0 | 0 | 0 | 0 | 0 | 6.7975 | 0 | 0 | 0 | 0 | 0 | 0 | 0 | 0 | 0 | 3.3029 | 1.2475 | 0.99815 | 0.81058 | 0.81133 | 0 | 0 | 0 | 0 | 0 | 6.7975 | 0 | 0 | 0 | 0 | 0 | 0 | 0 | 0 | 0 | 40 | 2 | 4 | 4 | 4 | 4 | 0 | 0 | 0 | 0 | 0 | 0 | 0 | 0
2014-11-03 | 12時 | 0 | 0 | 0 | 0.0052108 | 5.2108 | 0.023742 | 872.5893 | 0.71533 | 断続運転 | 0.021083 | 3896.748 | 82.155 | 0.29576 | 0.26107 | 72.52 | 0.008136 | 2.26 | 0.02655 | 7.375 | 0 | 0.073 | 73.3975 | 132.5036 | 0.93386 | 0 | 0 | 1 | 7801.746 | 72.52 | 34.26 | 7.375 | 0 | 18.525 | 20 | 0 | 0 | 0 | 0 | 0 | 0 | 65 | 0 | 0 | 0 | 2 | 0 | 0 | 0 | 0 | 0 | 0 | 0 | 0 | 0 | 0 | 0 | 0 | 0 | 0 | 0 | 0 | 0 | 0 | 0 | 0 | 0 | 0 | 0 | 0 | 0 | 6.7975 | 0 | 0 | 0 | 0 | 0 | 0 | 0 | 0 | 0 | 3.3029 | 1.2475 | 0.99815 | 0.81058 | 0.81133 | 0 | 0 | 0 | 0 | 0 | 6.7975 | 0 | 0 | 0 | 0 | 0 | 0 | 0 | 0 | 0 | 40 | 2 | 4 | 4 | 4 | 4 | 0 | 0 | 0 | 0 | 0 | 0 | 0 | 0
2014-11-03 | 13時 | 0 | 0 | 0 | 0.0052085 | 5.2085 | 0.023582 | 876.4103 | 0.72209 | 断続運転 | 0.020848 | 3897.964 | 81.265 | 0.29255 | 0.25906 | 71.96 | 0.007848 | 2.18 | 0.02565 | 7.125 | 0 | 0.073 | 73.3975 | 132.5036 | 0.93386 | 0 | 0 | 1 | 7802.018 | 71.96 | 34.18 | 7.125 | 0 | 18.575 | 20 | 0 | 0 | 0 | 0 | 0 | 0 | 65 | 0 | 0 | 0 | 2 | 0 | 0 | 0 | 0 | 0 | 0 | 0 | 0 | 0 | 0 | 0 | 0 | 0 | 0 | 0 | 0 | 0 | 0 | 0 | 0 | 0 | 0 | 0 | 0 | 0 | 6.7975 | 0 | 0 | 0 | 0 | 0 | 0 | 0 | 0 | 0 | 3.3029 | 1.2475 | 0.99815 | 0.81058 | 0.81133 | 0 | 0 | 0 | 0 | 0 | 6.7975 | 0 | 0 | 0 | 0 | 0 | 0 | 0 | 0 | 0 | 40 | 2 | 4 | 4 | 4 | 4 | 0 | 0 | 0 | 0 | 0 | 0 | 0 | 0
2014-11-03 | 14時 | 0 | 0 | 0 | 0.0052155 | 5.2155 | 0.024407 | 877.5785 | 0.72416 | 断続運転 | 0.021553 | 3894.316 | 83.935 | 0.30217 | 0.2651 | 73.64 | 0.008712 | 2.42 | 0.02835 | 7.875 | 0 | 0.073 | 73.3975 | 132.5036 | 0.93386 | 0 | 0 | 1 | 7801.202 | 73.64 | 34.42 | 7.875 | 0 | 18.425 | 20 | 0 | 0 | 0 | 0 | 0 | 0 | 65 | 0 | 0 | 0 | 2 | 0 | 0 | 0 | 0 | 0 | 0 | 0 | 0 | 0 | 0 | 0 | 0 | 0 | 0 | 0 | 0 | 0 | 0 | 0 | 0 | 0 | 0 | 0 | 0 | 0 | 6.7975 | 0 | 0 | 0 | 0 | 0 | 0 | 0 | 0 | 0 | 3.3029 | 1.2475 | 0.99815 | 0.81058 | 0.81133 | 0 | 0 | 0 | 0 | 0 | 6.7975 | 0 | 0 | 0 | 0 | 0 | 0 | 0 | 0 | 0 | 40 | 2 | 4 | 4 | 4 | 4 | 0 | 0 | 0 | 0 | 0 | 0 | 0 | 0
2014-11-03 | 15時 | 0 | 0 | 0 | 0.005225 | 5.225 | 0.025625 | 882.9992 | 0.73369 | 断続運転 | 0.022495 | 3889.452 | 87.495 | 0.31498 | 0.27317 | 75.88 | 0.009864 | 2.74 | 0.03195 | 8.875 | 0 | 0.073 | 73.3975 | 132.5036 | 0.93386 | 0 | 0 | 1 | 7800.114 | 75.88 | 34.74 | 8.875 | 0 | 18.225 | 20 | 0 | 0 | 0 | 0 | 0 | 0 | 65 | 0 | 0 | 0 | 2 | 0 | 0 | 0 | 0 | 0 | 0 | 0 | 0 | 0 | 0 | 0 | 0 | 0 | 0 | 0 | 0 | 0 | 0 | 0 | 0 | 0 | 0 | 0 | 0 | 0 | 6.7975 | 0 | 0 | 0 | 0 | 0 | 0 | 0 | 0 | 0 | 3.3029 | 1.2475 | 0.99815 | 0.81058 | 0.81133 | 0 | 0 | 0 | 0 | 0 | 6.7975 | 0 | 0 | 0 | 0 | 0 | 0 | 0 | 0 | 0 | 40 | 2 | 4 | 4 | 4 | 4 | 0 | 0 | 0 | 0 | 0 | 0 | 0 | 0
2014-11-03 | 16時 | 0 | 0 | 0 | 0.0052391 | 5.2391 | 0.027533 | 892.881 | 0.75091 | 断続運転 | 0.023913 | 3882.156 | 92.835 | 0.33421 | 0.28526 | 79.24 | 0.011592 | 3.22 | 0.03735 | 10.375 | 0 | 0.073 | 73.3975 | 132.5036 | 0.93386 | 0 | 0 | 1 | 7798.482 | 79.24 | 35.22 | 10.375 | 0 | 17.925 | 20 | 0 | 0 | 0 | 0 | 0 | 0 | 65 | 0 | 0 | 0 | 2 | 0 | 0 | 0 | 0 | 0 | 0 | 0 | 0 | 0 | 0 | 0 | 0 | 0 | 0 | 0 | 0 | 0 | 0 | 0 | 0 | 0 | 0 | 0 | 0 | 0 | 6.7975 | 0 | 0 | 0 | 0 | 0 | 0 | 0 | 0 | 0 | 3.3029 | 1.2475 | 0.99815 | 0.81058 | 0.81133 | 0 | 0 | 0 | 0 | 0 | 6.7975 | 0 | 0 | 0 | 0 | 0 | 0 | 0 | 0 | 0 | 40 | 2 | 4 | 4 | 4 | 4 | 0 | 0 | 0 | 0 | 0 | 0 | 0 | 0
2014-11-03 | 17時 | 0 | 0 | 0 | 0.0052368 | 5.2368 | 0.027111 | 887.9294 | 0.7423 | 断続運転 | 0.023677 | 3883.372 | 91.945 | 0.331 | 0.28325 | 78.68 | 0.011304 | 3.14 | 0.03645 | 10.125 | 0 | 0.073 | 73.3975 | 132.5036 | 0.93386 | 0 | 0 | 1 | 7798.754 | 78.68 | 35.14 | 10.125 | 0 | 17.975 | 20 | 0 | 0 | 0 | 0 | 0 | 0 | 65 | 0 | 0 | 0 | 2 | 0 | 0 | 0 | 0 | 0 | 0 | 0 | 0 | 0 | 0 | 0 | 0 | 0 | 0 | 0 | 0 | 0 | 0 | 0 | 0 | 0 | 0 | 0 | 0 | 0 | 6.7975 | 0 | 0 | 0 | 0 | 0 | 0 | 0 | 0 | 0 | 3.3029 | 1.2475 | 0.99815 | 0.81058 | 0.81133 | 0 | 0 | 0 | 0 | 0 | 6.7975 | 0 | 0 | 0 | 0 | 0 | 0 | 0 | 0 | 0 | 40 | 2 | 4 | 4 | 4 | 4 | 0 | 0 | 0 | 0 | 0 | 0 | 0 | 0
2014-11-03 | 18時 | 0 | 0 | 0 | 0.0052391 | 5.2391 | 0.027065 | 877.7177 | 0.7244 | 断続運転 | 0.023913 | 3882.156 | 92.835 | 0.33421 | 0.28526 | 79.24 | 0.011592 | 3.22 | 0.03735 | 10.375 | 0 | 0.073 | 73.3975 | 132.5036 | 0.93386 | 0 | 0 | 1 | 7798.482 | 79.24 | 35.22 | 10.375 | 0 | 17.925 | 20 | 0 | 0 | 0 | 0 | 0 | 0 | 65 | 0 | 0 | 0 | 2 | 0 | 0 | 0 | 0 | 0 | 0 | 0 | 0 | 0 | 0 | 0 | 0 | 0 | 0 | 0 | 0 | 0 | 0 | 0 | 0 | 0 | 0 | 0 | 0 | 0 | 6.7975 | 0 | 0 | 0 | 0 | 0 | 0 | 0 | 0 | 0 | 3.3029 | 1.2475 | 0.99815 | 0.81058 | 0.81133 | 0 | 0 | 0 | 0 | 0 | 6.7975 | 0 | 0 | 0 | 0 | 0 | 0 | 0 | 0 | 0 | 40 | 2 | 4 | 4 | 4 | 4 | 0 | 0 | 0 | 0 | 0 | 0 | 0 | 0
2014-11-03 | 19時 | 0 | 0 | 0 | 0.0052356 | 5.2356 | 0.026678 | 878.0889 | 0.72506 | 断続運転 | 0.023558 | 3883.98 | 91.5 | 0.3294 | 0.28224 | 78.4 | 0.01116 | 3.1 | 0.036 | 10 | 0 | 0.073 | 73.3975 | 132.5036 | 0.93386 | 0 | 0 | 1 | 7798.89 | 78.4 | 35.1 | 10 | 0 | 18 | 20 | 0 | 0 | 0 | 0 | 0 | 0 | 65 | 0 | 0 | 0 | 2 | 0 | 0 | 0 | 0 | 0 | 0 | 0 | 0 | 0 | 0 | 0 | 0 | 0 | 0 | 0 | 0 | 0 | 0 | 0 | 0 | 0 | 0 | 0 | 0 | 0 | 6.7975 | 0 | 0 | 0 | 0 | 0 | 0 | 0 | 0 | 0 | 3.3029 | 1.2475 | 0.99815 | 0.81058 | 0.81133 | 0 | 0 | 0 | 0 | 0 | 6.7975 | 0 | 0 | 0 | 0 | 0 | 0 | 0 | 0 | 0 | 40 | 2 | 4 | 4 | 4 | 4 | 0 | 0 | 0 | 0 | 0 | 0 | 0 | 0
2014-11-03 | 20時 | 0 | 0 | 0 | 0.005232 | 5.232 | 0.025999 | 868.7388 | 0.70849 | 断続運転 | 0.023204 | 3885.804 | 90.165 | 0.32459 | 0.27922 | 77.56 | 0.010728 | 2.98 | 0.03465 | 9.625 | 0 | 0.073 | 73.3975 | 132.5036 | 0.93386 | 0 | 0 | 1 | 7799.298 | 77.56 | 34.98 | 9.625 | 0 | 18.075 | 20 | 0 | 0 | 0 | 0 | 0 | 0 | 65 | 0 | 0 | 0 | 2 | 0 | 0 | 0 | 0 | 0 | 0 | 0 | 0 | 0 | 0 | 0 | 0 | 0 | 0 | 0 | 0 | 0 | 0 | 0 | 0 | 0 | 0 | 0 | 0 | 0 | 6.7975 | 0 | 0 | 0 | 0 | 0 | 0 | 0 | 0 | 0 | 3.3029 | 1.2475 | 0.99815 | 0.81058 | 0.81133 | 0 | 0 | 0 | 0 | 0 | 6.7975 | 0 | 0 | 0 | 0 | 0 | 0 | 0 | 0 | 0 | 40 | 2 | 4 | 4 | 4 | 4 | 0 | 0 | 0 | 0 | 0 | 0 | 0 | 0
2014-11-03 | 21時 | 0 | 0 | 0 | 0.0052273 | 5.2273 | 0.025619 | 873.7232 | 0.71734 | 断続運転 | 0.022731 | 3888.236 | 88.385 | 0.31819 | 0.27518 | 76.44 | 0.010152 | 2.82 | 0.03285 | 9.125 | 0 | 0.073 | 73.3975 | 132.5036 | 0.93386 | 0 | 0 | 1 | 7799.842 | 76.44 | 34.82 | 9.125 | 0 | 18.175 | 20 | 0 | 0 | 0 | 0 | 0 | 0 | 65 | 0 | 0 | 0 | 2 | 0 | 0 | 0 | 0 | 0 | 0 | 0 | 0 | 0 | 0 | 0 | 0 | 0 | 0 | 0 | 0 | 0 | 0 | 0 | 0 | 0 | 0 | 0 | 0 | 0 | 6.7975 | 0 | 0 | 0 | 0 | 0 | 0 | 0 | 0 | 0 | 3.3029 | 1.2475 | 0.99815 | 0.81058 | 0.81133 | 0 | 0 | 0 | 0 | 0 | 6.7975 | 0 | 0 | 0 | 0 | 0 | 0 | 0 | 0 | 0 | 40 | 2 | 4 | 4 | 4 | 4 | 0 | 0 | 0 | 0 | 0 | 0 | 0 | 0
2014-11-03 | 22時 | 0 | 0 | 0 | 0.0052167 | 5.2167 | 0.024176 | 864.5698 | 0.70104 | 断続運転 | 0.021671 | 3893.708 | 84.38 | 0.30377 | 0.26611 | 73.92 | 0.008856 | 2.46 | 0.0288 | 8 | 0 | 0.073 | 73.3975 | 132.5036 | 0.93386 | 0 | 0 | 1 | 7801.066 | 73.92 | 34.46 | 8 | 0 | 18.4 | 20 | 0 | 0 | 0 | 0 | 0 | 0 | 65 | 0 | 0 | 0 | 2 | 0 | 0 | 0 | 0 | 0 | 0 | 0 | 0 | 0 | 0 | 0 | 0 | 0 | 0 | 0 | 0 | 0 | 0 | 0 | 0 | 0 | 0 | 0 | 0 | 0 | 6.7975 | 0 | 0 | 0 | 0 | 0 | 0 | 0 | 0 | 0 | 3.3029 | 1.2475 | 0.99815 | 0.81058 | 0.81133 | 0 | 0 | 0 | 0 | 0 | 6.7975 | 0 | 0 | 0 | 0 | 0 | 0 | 0 | 0 | 0 | 40 | 2 | 4 | 4 | 4 | 4 | 0 | 0 | 0 | 0 | 0 | 0 | 0 | 0
2014-11-03 | 23時 | 0.14809 | 0.14809 | 0 | 0.0056303 | 5.6303 | 0.069464 | 864.5391 | 0.70098 | 断続運転 | 0.063033 | 3893.8974 | 245.4423 | 0.88359 | 0.26611 | 73.92 | 0.008856 | 2.46 | 0.0288 | 8 | 0.57982 | 0.073 | 73.9149 | 304.9727 | 0.93386 | 161.0623 | 0 | 1 | 7801.4315 | 73.92 | 34.46 | 8 | 161.0623 | 18.4 | 19.9959 | 3.0925 | 6.7975 | 0 | 0 | 0 | 0 | 65 | 0.57982 | 0.078942 | 0.57982 | 2 | 0.57982 | 0 | 0 | 0 | 0 | 0.078942 | 0 | 0 | 0 | 0 | 0.043215 | 0 | 0 | 0 | 0 | 0.53661 | 0 | 0 | 0 | 0 | 0.53661 | 0 | 0 | 0 | 0 | 6.7975 | 0 | 0 | 0 | 0 | 0 | 0 | 0 | 0 | 0 | 3.3029 | 1.2475 | 0.99815 | 0.81058 | 0.81133 | 0 | 0 | 0 | 0 | 0 | 6.7975 | 0 | 0 | 0 | 0 | 0.53661 | 0 | 0 | 0 | 0 | 40 | 2 | 4 | 4 | 4 | 4 | 0 | 0 | 0 | 0 | 0 | 0 | 0 | 0
2014-11-04 | 0時 | 0.16758 | 0.16758 | 0 | 0.0057997 | 5.7997 | 0.088782 | 875.2997 | 0.72013 | 断続運転 | 0.079967 | 3880.669 | 310.3261 | 1.1172 | 0.26208 | 72.8 | 0.00828 | 2.3 | 0.027 | 7.5 | 0.81981 | 0.073 | 74.1291 | 376.3578 | 0.93386 | 227.7261 | 0 | 1 | 7771.7545 | 72.8 | 34.3 | 7.5 | 227.7261 | 18.5 | 20.3323 | 4.3724 | 6.7975 | 0 | 0 | 0 | 0 | 65 | 0.81981 | 0.11171 | 0.81981 | 2 | 0.81981 | 0 | 0 | 0 | 0 | 0.11171 | 0 | 0 | 0 | 0 | 0.060455 | 0 | 0 | 0 | 0 | 0.75936 | 0 | 0 | 0 | 0 | 0.75936 | 0 | 0 | 0 | 0 | 6.7975 | 0 | 0 | 0 | 0 | 0 | 0 | 0 | 0 | 0 | 3.3029 | 1.2475 | 0.99815 | 0.81058 | 0.81133 | 0 | 0 | 0 | 0 | 0 | 6.7975 | 0 | 0 | 0 | 0 | 0.75936 | 0 | 0 | 0 | 0 | 40 | 2 | 4 | 4 | 4 | 4 | 0 | 0 | 0 | 0 | 0 | 0 | 0 | 0
2014-11-04 | 1時 | 0.17411 | 0.17411 | 0 | 0.0058467 | 5.8467 | 0.095259 | 888.2291 | 0.74283 | 断続運転 | 0.084668 | 3876.7141 | 328.2321 | 1.1816 | 0.25805 | 71.68 | 0.007704 | 2.14 | 0.0252 | 7 | 0.89068 | 0.073 | 74.1923 | 397.4379 | 0.93386 | 247.4121 | 0 | 1 | 7759.9733 | 71.68 | 34.14 | 7 | 247.4121 | 18.6 | 20.4695 | 4.7504 | 6.7975 | 0 | 0 | 0 | 0 | 65 | 0.89068 | 0.12147 | 0.89068 | 2 | 0.89068 | 0 | 0 | 0 | 0 | 0.12147 | 0 | 0 | 0 | 0 | 0.064976 | 0 | 0 | 0 | 0 | 0.82571 | 0 | 0 | 0 | 0 | 0.82571 | 0 | 0 | 0 | 0 | 6.7975 | 0 | 0 | 0 | 0 | 0 | 0 | 0 | 0 | 0 | 3.3029 | 1.2475 | 0.99815 | 0.81058 | 0.81133 | 0 | 0 | 0 | 0 | 0 | 6.7975 | 0 | 0 | 0 | 0 | 0.82571 | 0 | 0 | 0 | 0 | 40 | 2 | 4 | 4 | 4 | 4 | 0 | 0 | 0 | 0 | 0 | 0 | 0 | 0
2014-11-04 | 2時 | 0.26419 | 0.26419 | 0 | 0.006657 | 6.657 | 0.18453 | 899.9467 | 0.76311 | 断続運転 | 0.1657 | 3686.2808 | 610.8091 | 2.1989 | 0.30845 | 85.68 | 0.014904 | 4.14 | 0.0477 | 13.25 | 1.8279 | 0.073 | 75.0286 | 676.202 | 0.93386 | 507.7391 | 0 | 1 | 7444.3461 | 85.68 | 36.14 | 13.25 | 507.7391 | 17.35 | 23.9066 | 9.7488 | 6.7975 | 0 | 0 | 0 | 0 | 65 | 1.8279 | 0.24665 | 1.8279 | 2 | 1.8279 | 0 | 0 | 0 | 0 | 0.24665 | 0 | 0 | 0 | 0 | 0.15124 | 0 | 0 | 0 | 0 | 1.6766 | 0 | 0 | 0 | 0 | 1.6766 | 0 | 0 | 0 | 0 | 6.7975 | 0 | 0 | 0 | 0 | 0 | 0 | 0 | 0 | 0 | 3.3029 | 1.2475 | 0.99815 | 0.81058 | 0.81133 | 0 | 0 | 0 | 0 | 0 | 6.7975 | 0 | 0 | 0 | 0 | 1.6766 | 0 | 0 | 0 | 0 | 40 | 2 | 4 | 4 | 4 | 4 | 0 | 0 | 0 | 0 | 0 | 0 | 0 | 0
2014-11-04 | 3時 | 0.27827 | 0.27827 | 0 | 0.0068072 | 6.8072 | 0.19846 | 891.2409 | 0.74806 | 断続運転 | 0.18072 | 3643.6084 | 658.4743 | 2.3705 | 0.29736 | 82.6 | 0.01332 | 3.7 | 0.04275 | 11.875 | 2.0171 | 0.073 | 75.1975 | 732.4846 | 0.93386 | 560.2993 | 0 | 1 | 7350.588 | 82.6 | 35.7 | 11.875 | 560.2993 | 17.625 | 24.9667 | 10.758 | 6.7975 | 0 | 0 | 0 | 0 | 65 | 2.0171 | 0.27282 | 2.0171 | 2 | 2.0171 | 0 | 0 | 0 | 0 | 0.27282 | 0 | 0 | 0 | 0 | 0.16259 | 0 | 0 | 0 | 0 | 1.8545 | 0 | 0 | 0 | 0 | 1.8545 | 0 | 0 | 0 | 0 | 6.7975 | 0 | 0 | 0 | 0 | 0 | 0 | 0 | 0 | 0 | 3.3029 | 1.2475 | 0.99815 | 0.81058 | 0.81133 | 0 | 0 | 0 | 0 | 0 | 6.7975 | 0 | 0 | 0 | 0 | 1.8545 | 0 | 0 | 0 | 0 | 40 | 2 | 4 | 4 | 4 | 4 | 0 | 0 | 0 | 0 | 0 | 0 | 0 | 0
2014-11-04 | 4時 | 0.29693 | 0.29693 | 0 | 0.0069902 | 6.9902 | 0.21694 | 889.259 | 0.74462 | 断続運転 | 0.19902 | 3585.5853 | 713.5853 | 2.5689 | 0.29837 | 82.88 | 0.013464 | 3.74 | 0.0432 | 12 | 2.2139 | 0.073 | 75.3731 | 791.0222 | 0.93386 | 614.9653 | 0 | 1 | 7239.6543 | 82.88 | 35.74 | 12 | 614.9653 | 17.6 | 26.1999 | 11.8076 | 6.7975 | 0 | 0 | 0 | 0 | 65 | 2.2139 | 0.29937 | 2.2139 | 2 | 2.2139 | 0 | 0 | 0 | 0 | 0.29937 | 0 | 0 | 0 | 0 | 0.17888 | 0 | 0 | 0 | 0 | 2.035 | 0 | 0 | 0 | 0 | 2.035 | 0 | 0 | 0 | 0 | 6.7975 | 0 | 0 | 0 | 0 | 0 | 0 | 0 | 0 | 0 | 3.3029 | 1.2475 | 0.99815 | 0.81058 | 0.81133 | 0 | 0 | 0 | 0 | 0 | 6.7975 | 0 | 0 | 0 | 0 | 2.035 | 0 | 0 | 0 | 0 | 40 | 2 | 4 | 4 | 4 | 4 | 0 | 0 | 0 | 0 | 0 | 0 | 0 | 0
2014-11-04 | 5時 | 0.38916 | 0.38916 | 0 | 0.0075666 | 7.5666 | 0.30859 | 996.7711 | 0.92153 | 断続運転 | 0.25666 | 3388.1739 | 869.6158 | 3.1306 | 0.32155 | 89.32 | 0.016776 | 4.66 | 0.05355 | 14.875 | 2.7387 | 0.073 | 75.8414 | 947.1433 | 0.93386 | 760.7608 | 0 | 1 | 6882.5539 | 89.32 | 36.66 | 14.875 | 760.7608 | 17.025 | 30.1395 | 14.6069 | 6.7975 | 0 | 0 | 0 | 0 | 65 | 2.7387 | 0.36855 | 2.7387 | 2 | 2.7387 | 0 | 0 | 0 | 0 | 0.36855 | 0 | 0 | 0 | 0 | 0.23349 | 0 | 0 | 0 | 0 | 2.5053 | 0 | 0 | 0 | 0 | 2.5053 | 0 | 0 | 0 | 0 | 6.7975 | 0 | 0 | 0 | 0 | 0 | 0 | 0 | 0 | 0 | 3.3029 | 1.2475 | 0.99815 | 0.81058 | 0.81133 | 0 | 0 | 0 | 0 | 0 | 6.7975 | 0 | 0 | 0 | 0 | 2.5053 | 0 | 0 | 0 | 0 | 40 | 2 | 4 | 4 | 4 | 4 | 0 | 0 | 0 | 0 | 0 | 0 | 0 | 0
2014-11-04 | 6時 | 0.3671 | 0.3671 | 0 | 0.0073075 | 7.3075 | 0.28679 | 1022.9699 | 0.96194 | 断続運転 | 0.23075 | 3477.9563 | 802.5357 | 2.8891 | 0.32357 | 89.88 | 0.017064 | 4.74 | 0.05445 | 15.125 | 2.494 | 0.073 | 75.6231 | 874.3593 | 0.93386 | 692.7907 | 0 | 1 | 7057.8877 | 89.88 | 36.74 | 15.125 | 692.7907 | 16.975 | 28.185 | 13.3018 | 6.7975 | 0 | 0 | 0 | 0 | 65 | 2.494 | 0.33548 | 2.494 | 2 | 2.494 | 0 | 0 | 0 | 0 | 0.33548 | 0 | 0 | 0 | 0 | 0.21359 | 0 | 0 | 0 | 0 | 2.2805 | 0 | 0 | 0 | 0 | 2.2805 | 0 | 0 | 0 | 0 | 6.7975 | 0 | 0 | 0 | 0 | 0 | 0 | 0 | 0 | 0 | 3.3029 | 1.2475 | 0.99815 | 0.81058 | 0.81133 | 0 | 0 | 0 | 0 | 0 | 6.7975 | 0 | 0 | 0 | 0 | 2.2805 | 0 | 0 | 0 | 0 | 40 | 2 | 4 | 4 | 4 | 4 | 0 | 0 | 0 | 0 | 0 | 0 | 0 | 0
2014-11-04 | 7時 | 0.27877 | 0.27877 | 0 | 0.0065456 | 6.5456 | 0.19922 | 1038.3167 | 0.98519 | 断続運転 | 0.15456 | 3712.772 | 573.8415 | 2.0658 | 0.3276 | 91 | 0.01764 | 4.9 | 0.05625 | 15.625 | 1.6643 | 0.073 | 74.8827 | 627.5624 | 0.93386 | 462.3165 | 0 | 1 | 7515.1768 | 91 | 36.9 | 15.625 | 462.3165 | 16.875 | 23.0895 | 8.8767 | 6.7975 | 0 | 0 | 0 | 0 | 65 | 1.6643 | 0.22369 | 1.6643 | 2 | 1.6643 | 0 | 0 | 0 | 0 | 0.22369 | 0 | 0 | 0 | 0 | 0.14381 | 0 | 0 | 0 | 0 | 1.5205 | 0 | 0 | 0 | 0 | 1.5205 | 0 | 0 | 0 | 0 | 6.7975 | 0 | 0 | 0 | 0 | 0 | 0 | 0 | 0 | 0 | 3.3029 | 1.2475 | 0.99815 | 0.81058 | 0.81133 | 0 | 0 | 0 | 0 | 0 | 6.7975 | 0 | 0 | 0 | 0 | 1.5205 | 0 | 0 | 0 | 0 | 40 | 2 | 4 | 4 | 4 | 4 | 0 | 0 | 0 | 0 | 0 | 0 | 0 | 0
2014-11-04 | 8時 | 0.15371 | 0.15371 | 0 | 0.0055975 | 5.5975 | 0.075115 | 985.312 | 0.90356 | 断続運転 | 0.059748 | 3856.7817 | 230.4356 | 0.82957 | 0.33667 | 93.52 | 0.018936 | 5.26 | 0.0603 | 16.75 | 0.41366 | 0.073 | 73.7666 | 255.5471 | 0.93386 | 114.9056 | 0 | 1 | 7802.4176 | 93.52 | 37.26 | 16.75 | 114.9056 | 16.65 | 19.879 | 2.2062 | 6.7975 | 0 | 0 | 0 | 0 | 65 | 0.41366 | 0.055491 | 0.41366 | 2 | 0.41366 | 0 | 0 | 0 | 0 | 0.055491 | 0 | 0 | 0 | 0 | 0.036458 | 0 | 0 | 0 | 0 | 0.3772 | 0 | 0 | 0 | 0 | 0.3772 | 0 | 0 | 0 | 0 | 6.7975 | 0 | 0 | 0 | 0 | 0 | 0 | 0 | 0 | 0 | 3.3029 | 1.2475 | 0.99815 | 0.81058 | 0.81133 | 0 | 0 | 0 | 0 | 0 | 6.7975 | 0 | 0 | 0 | 0 | 0.3772 | 0 | 0 | 0 | 0 | 40 | 2 | 4 | 4 | 4 | 4 | 0 | 0 | 0 | 0 | 0 | 0 | 0 | 0
2014-11-04 | 9時 | 0 | 0 | 0 | 0.0053 | 5.3 | 0.041277 | 1068.9734 | 1.0307 | 断続運転 | 0.029999 | 3851.148 | 115.53 | 0.41591 | 0.33667 | 93.52 | 0.018936 | 5.26 | 0.0603 | 16.75 | 0 | 0.073 | 73.3975 | 132.5036 | 0.93386 | 0 | 0 | 1 | 7791.546 | 93.52 | 37.26 | 16.75 | 0 | 16.65 | 20 | 0 | 0 | 0 | 0 | 0 | 0 | 65 | 0 | 0 | 0 | 2 | 0 | 0 | 0 | 0 | 0 | 0 | 0 | 0 | 0 | 0 | 0 | 0 | 0 | 0 | 0 | 0 | 0 | 0 | 0 | 0 | 0 | 0 | 0 | 0 | 0 | 6.7975 | 0 | 0 | 0 | 0 | 0 | 0 | 0 | 0 | 0 | 3.3029 | 1.2475 | 0.99815 | 0.81058 | 0.81133 | 0 | 0 | 0 | 0 | 0 | 6.7975 | 0 | 0 | 0 | 0 | 0 | 0 | 0 | 0 | 0 | 40 | 2 | 4 | 4 | 4 | 4 | 0 | 0 | 0 | 0 | 0 | 0 | 0 | 0
2014-11-04 | 10時 | 0 | 0 | 0 | 0.0053012 | 5.3012 | 0.043503 | 1122.1654 | 1.1072 | 断続運転 | 0.030119 | 3850.54 | 115.975 | 0.41751 | 0.33768 | 93.8 | 0.01908 | 5.3 | 0.06075 | 16.875 | 0 | 0.073 | 73.3975 | 132.5036 | 0.93386 | 0 | 0 | 1 | 7791.41 | 93.8 | 37.3 | 16.875 | 0 | 16.625 | 20 | 0 | 0 | 0 | 0 | 0 | 0 | 65 | 0 | 0 | 0 | 2 | 0 | 0 | 0 | 0 | 0 | 0 | 0 | 0 | 0 | 0 | 0 | 0 | 0 | 0 | 0 | 0 | 0 | 0 | 0 | 0 | 0 | 0 | 0 | 0 | 0 | 6.7975 | 0 | 0 | 0 | 0 | 0 | 0 | 0 | 0 | 0 | 3.3029 | 1.2475 | 0.99815 | 0.81058 | 0.81133 | 0 | 0 | 0 | 0 | 0 | 6.7975 | 0 | 0 | 0 | 0 | 0 | 0 | 0 | 0 | 0 | 40 | 2 | 4 | 4 | 4 | 4 | 0 | 0 | 0 | 0 | 0 | 0 | 0 | 0
2014-11-04 | 11時 | 0 | 0 | 0 | 0.0053048 | 5.3048 | 0.043733 | 1114.8598 | 1.0969 | 断続運転 | 0.03048 | 3848.716 | 117.31 | 0.42232 | 0.3407 | 94.64 | 0.019512 | 5.42 | 0.0621 | 17.25 | 0 | 0.073 | 73.3975 | 132.5036 | 0.93386 | 0 | 0 | 1 | 7791.002 | 94.64 | 37.42 | 17.25 | 0 | 16.55 | 20 | 0 | 0 | 0 | 0 | 0 | 0 | 65 | 0 | 0 | 0 | 2 | 0 | 0 | 0 | 0 | 0 | 0 | 0 | 0 | 0 | 0 | 0 | 0 | 0 | 0 | 0 | 0 | 0 | 0 | 0 | 0 | 0 | 0 | 0 | 0 | 0 | 6.7975 | 0 | 0 | 0 | 0 | 0 | 0 | 0 | 0 | 0 | 3.3029 | 1.2475 | 0.99815 | 0.81058 | 0.81133 | 0 | 0 | 0 | 0 | 0 | 6.7975 | 0 | 0 | 0 | 0 | 0 | 0 | 0 | 0 | 0 | 40 | 2 | 4 | 4 | 4 | 4 | 0 | 0 | 0 | 0 | 0 | 0 | 0 | 0
2014-11-04 | 12時 | 0 | 0 | 0 | 0.0053 | 5.3 | 0.043652 | 1130.4859 | 1.1189 | 断続運転 | 0.029999 | 3851.148 | 115.53 | 0.41591 | 0.33667 | 93.52 | 0.018936 | 5.26 | 0.0603 | 16.75 | 0 | 0.073 | 73.3975 | 132.5036 | 0.93386 | 0 | 0 | 1 | 7791.546 | 93.52 | 37.26 | 16.75 | 0 | 16.65 | 20 | 0 | 0 | 0 | 0 | 0 | 0 | 65 | 0 | 0 | 0 | 2 | 0 | 0 | 0 | 0 | 0 | 0 | 0 | 0 | 0 | 0 | 0 | 0 | 0 | 0 | 0 | 0 | 0 | 0 | 0 | 0 | 0 | 0 | 0 | 0 | 0 | 6.7975 | 0 | 0 | 0 | 0 | 0 | 0 | 0 | 0 | 0 | 3.3029 | 1.2475 | 0.99815 | 0.81058 | 0.81133 | 0 | 0 | 0 | 0 | 0 | 6.7975 | 0 | 0 | 0 | 0 | 0 | 0 | 0 | 0 | 0 | 40 | 2 | 4 | 4 | 4 | 4 | 0 | 0 | 0 | 0 | 0 | 0 | 0 | 0
2014-11-04 | 13時 | 0 | 0 | 0 | 0.0053157 | 5.3157 | 0.044658 | 1099.6451 | 1.0752 | 断続運転 | 0.031566 | 3843.244 | 121.315 | 0.43673 | 0.34978 | 97.16 | 0.020808 | 5.78 | 0.06615 | 18.375 | 0 | 0.073 | 73.3975 | 132.5036 | 0.93386 | 0 | 0 | 1 | 7789.778 | 97.16 | 37.78 | 18.375 | 0 | 16.325 | 20 | 0 | 0 | 0 | 0 | 0 | 0 | 65 | 0 | 0 | 0 | 2 | 0 | 0 | 0 | 0 | 0 | 0 | 0 | 0 | 0 | 0 | 0 | 0 | 0 | 0 | 0 | 0 | 0 | 0 | 0 | 0 | 0 | 0 | 0 | 0 | 0 | 6.7975 | 0 | 0 | 0 | 0 | 0 | 0 | 0 | 0 | 0 | 3.3029 | 1.2475 | 0.99815 | 0.81058 | 0.81133 | 0 | 0 | 0 | 0 | 0 | 6.7975 | 0 | 0 | 0 | 0 | 0 | 0 | 0 | 0 | 0 | 40 | 2 | 4 | 4 | 4 | 4 | 0 | 0 | 0 | 0 | 0 | 0 | 0 | 0
2014-11-04 | 14時 | 0.13899 | 0.13899 | 0 | 0.0054223 | 5.4223 | 0.060572 | 1118.3488 | 1.1018 | 断続運転 | 0.042231 | 3847.7655 | 162.4949 | 0.58498 | 0.35078 | 97.44 | 0.020952 | 5.82 | 0.0666 | 18.5 | 0.14665 | 0.073 | 73.5284 | 176.1234 | 0.93386 | 40.7349 | 0 | 1 | 7799.5408 | 97.44 | 37.82 | 18.5 | 40.7349 | 16.3 | 19.8898 | 0.78213 | 6.7975 | 0 | 0 | 0 | 0 | 65 | 0.14665 | 0.019614 | 0.14665 | 2 | 0.14665 | 0 | 0 | 0 | 0 | 0.019614 | 0 | 0 | 0 | 0 | 0.013317 | 0 | 0 | 0 | 0 | 0.13333 | 0 | 0 | 0 | 0 | 0.13333 | 0 | 0 | 0 | 0 | 6.7975 | 0 | 0 | 0 | 0 | 0 | 0 | 0 | 0 | 0 | 3.3029 | 1.2475 | 0.99815 | 0.81058 | 0.81133 | 0 | 0 | 0 | 0 | 0 | 6.7975 | 0 | 0 | 0 | 0 | 0.13333 | 0 | 0 | 0 | 0 | 40 | 2 | 4 | 4 | 4 | 4 | 0 | 0 | 0 | 0 | 0 | 0 | 0 | 0
2014-11-04 | 15時 | 0.22749 | 0.22749 | 0 | 0.0060346 | 6.0346 | 0.14845 | 1138.9603 | 1.1307 | 断続運転 | 0.10346 | 3807.2725 | 393.9168 | 1.4181 | 0.36086 | 100.24 | 0.022392 | 6.22 | 0.0711 | 19.75 | 0.96374 | 0.073 | 74.2575 | 419.1699 | 0.93386 | 267.7068 | 0 | 1 | 7731.7716 | 100.24 | 38.22 | 19.75 | 267.7068 | 16.05 | 20.6289 | 5.1401 | 6.7975 | 0 | 0 | 0 | 0 | 65 | 0.96374 | 0.12863 | 0.96374 | 2 | 0.96374 | 0 | 0 | 0 | 0 | 0.12863 | 0 | 0 | 0 | 0 | 0.089347 | 0 | 0 | 0 | 0 | 0.8744 | 0 | 0 | 0 | 0 | 0.8744 | 0 | 0 | 0 | 0 | 6.7975 | 0 | 0 | 0 | 0 | 0 | 0 | 0 | 0 | 0 | 3.3029 | 1.2475 | 0.99815 | 0.81058 | 0.81133 | 0 | 0 | 0 | 0 | 0 | 6.7975 | 0 | 0 | 0 | 0 | 0.8744 | 0 | 0 | 0 | 0 | 40 | 2 | 4 | 4 | 4 | 4 | 0 | 0 | 0 | 0 | 0 | 0 | 0 | 0
2014-11-04 | 16時 | 0.70116 | 0.70116 | 0 | 0.0090173 | 9.0173 | 0.61914 | 1329.1249 | 1.3791 | 断続運転 | 0.40173 | 2898.668 | 1164.475 | 4.1921 | 0.37195 | 103.32 | 0.023976 | 6.66 | 0.07605 | 21.125 | 3.7201 | 0.073 | 76.7172 | 1239.0592 | 0.93386 | 1033.37 | 0 | 1 | 5989.786 | 103.32 | 38.66 | 21.125 | 1033.37 | 15.775 | 40 | 19.8411 | 6.7975 | 0 | 0 | 0 | 0 | 65 | 3.7201 | 0.4954 | 3.7201 | 2 | 3.7201 | 0 | 0 | 0 | 0 | 0.4954 | 0 | 0 | 0 | 0 | 0.35263 | 0 | 0 | 0 | 0 | 3.3675 | 0 | 0 | 0 | 0 | 3.3675 | 0 | 0 | 0 | 0 | 6.7975 | 0 | 0 | 0 | 0 | 0 | 0 | 0 | 0 | 0 | 3.3029 | 1.2475 | 0.99815 | 0.81058 | 0.81133 | 0 | 0 | 0 | 0 | 0 | 6.7975 | 0 | 0 | 0 | 0 | 3.3675 | 0 | 0 | 0 | 0 | 40 | 2 | 4 | 4 | 4 | 4 | 0 | 0 | 0 | 0 | 0 | 0 | 0 | 0
2014-11-04 | 17時 | 0.89469 | 0.89469 | 0 | 0.010284 | 10.2842 | 0.81141 | 1368.993 | 1.4277 | 断続運転 | 0.52842 | 2898.06 | 1531.3897 | 5.513 | 0.37296 | 103.6 | 0.02412 | 6.7 | 0.0765 | 21.25 | 5.0394 | 0.073 | 77.8944 | 1631.4832 | 0.93386 | 1399.8397 | 0 | 1 | 5989.65 | 103.6 | 38.7 | 21.25 | 1399.8397 | 15.75 | 40 | 26.8775 | 6.7975 | 0 | 0 | 0 | 0 | 65 | 5.0394 | 0.67095 | 5.0394 | 2 | 5.0394 | 0 | 0 | 0 | 0 | 0.67095 | 0 | 0 | 0 | 0 | 0.47863 | 0 | 0 | 0 | 0 | 4.5608 | 0 | 0 | 0 | 0 | 4.5608 | 0 | 0 | 0 | 0 | 6.7975 | 0 | 0 | 0 | 0 | 0 | 0 | 0 | 0 | 0 | 3.3029 | 1.2475 | 0.99815 | 0.81058 | 0.81133 | 0 | 0 | 0 | 0 | 0 | 6.7975 | 0 | 0 | 0 | 0 | 4.5608 | 0 | 0 | 0 | 0 | 40 | 2 | 4 | 4 | 4 | 4 | 0 | 0 | 0 | 0 | 0 | 0 | 0 | 0
2014-11-04 | 18時 | 0.40533 | 0.40533 | 0 | 0.0071544 | 7.1544 | 0.32518 | 1237.0221 | 1.2626 | 断続運転 | 0.21544 | 3525.4167 | 759.5003 | 2.7342 | 0.37901 | 105.28 | 0.024984 | 6.94 | 0.0792 | 22 | 2.251 | 0.073 | 75.4062 | 802.0677 | 0.93386 | 625.2803 | 0 | 1 | 7206.5267 | 105.28 | 38.94 | 22 | 625.2803 | 15.6 | 26.4475 | 12.0056 | 6.7975 | 0 | 0 | 0 | 0 | 65 | 2.251 | 0.29932 | 2.251 | 2 | 2.251 | 0 | 0 | 0 | 0 | 0.29932 | 0 | 0 | 0 | 0 | 0.21634 | 0 | 0 | 0 | 0 | 2.0347 | 0 | 0 | 0 | 0 | 2.0347 | 0 | 0 | 0 | 0 | 6.7975 | 0 | 0 | 0 | 0 | 0 | 0 | 0 | 0 | 0 | 3.3029 | 1.2475 | 0.99815 | 0.81058 | 0.81133 | 0 | 0 | 0 | 0 | 0 | 6.7975 | 0 | 0 | 0 | 0 | 2.0347 | 0 | 0 | 0 | 0 | 40 | 2 | 4 | 4 | 4 | 4 | 0 | 0 | 0 | 0 | 0 | 0 | 0 | 0
2014-11-04 | 19時 | 0.52173 | 0.52173 | 0 | 0.0078006 | 7.8006 | 0.44093 | 1313.7168 | 1.3601 | 断続運転 | 0.28006 | 3308.1964 | 926.4784 | 3.3353 | 0.38102 | 105.84 | 0.025272 | 7.02 | 0.0801 | 22.25 | 2.8489 | 0.073 | 75.9398 | 979.9186 | 0.93386 | 791.3684 | 0 | 1 | 6789.4165 | 105.84 | 39.02 | 22.25 | 791.3684 | 15.55 | 31.0868 | 15.1946 | 6.7975 | 0 | 0 | 0 | 0 | 65 | 2.8489 | 0.37867 | 2.8489 | 2 | 2.8489 | 0 | 0 | 0 | 0 | 0.37867 | 0 | 0 | 0 | 0 | 0.27487 | 0 | 0 | 0 | 0 | 2.5741 | 0 | 0 | 0 | 0 | 2.5741 | 0 | 0 | 0 | 0 | 6.7975 | 0 | 0 | 0 | 0 | 0 | 0 | 0 | 0 | 0 | 3.3029 | 1.2475 | 0.99815 | 0.81058 | 0.81133 | 0 | 0 | 0 | 0 | 0 | 6.7975 | 0 | 0 | 0 | 0 | 2.5741 | 0 | 0 | 0 | 0 | 40 | 2 | 4 | 4 | 4 | 4 | 0 | 0 | 0 | 0 | 0 | 0 | 0 | 0
2014-11-04 | 20時 | 0.58566 | 0.58566 | 0 | 0.0082267 | 8.2267 | 0.50444 | 1319.7942 | 1.3676 | 断続運転 | 0.32267 | 3161.9206 | 1020.2419 | 3.6729 | 0.38808 | 107.8 | 0.02628 | 7.3 | 0.08325 | 23.125 | 3.1753 | 0.073 | 76.231 | 1076.987 | 0.93386 | 882.0169 | 0 | 1 | 6514.3993 | 107.8 | 39.3 | 23.125 | 882.0169 | 15.375 | 34.137 | 16.9351 | 6.7975 | 0 | 0 | 0 | 0 | 65 | 3.1753 | 0.42144 | 3.1753 | 2 | 3.1753 | 0 | 0 | 0 | 0 | 0.42144 | 0 | 0 | 0 | 0 | 0.31053 | 0 | 0 | 0 | 0 | 2.8647 | 0 | 0 | 0 | 0 | 2.8647 | 0 | 0 | 0 | 0 | 6.7975 | 0 | 0 | 0 | 0 | 0 | 0 | 0 | 0 | 0 | 3.3029 | 1.2475 | 0.99815 | 0.81058 | 0.81133 | 0 | 0 | 0 | 0 | 0 | 6.7975 | 0 | 0 | 0 | 0 | 2.8647 | 0 | 0 | 0 | 0 | 40 | 2 | 4 | 4 | 4 | 4 | 0 | 0 | 0 | 0 | 0 | 0 | 0 | 0
2014-11-04 | 21時 | 0.74282 | 0.74282 | 0 | 0.0090754 | 9.0754 | 0.66074 | 1400.368 | 1.4652 | 断続運転 | 0.40754 | 2887.116 | 1176.6174 | 4.2358 | 0.3911 | 108.64 | 0.026712 | 7.42 | 0.0846 | 23.5 | 3.7334 | 0.073 | 76.729 | 1243.0079 | 0.93386 | 1037.0574 | 0 | 1 | 5987.202 | 108.64 | 39.42 | 23.5 | 1037.0574 | 15.3 | 40 | 19.9119 | 6.7975 | 0 | 0 | 0 | 0 | 65 | 3.7334 | 0.49521 | 3.7334 | 2 | 3.7334 | 0 | 0 | 0 | 0 | 0.49521 | 0 | 0 | 0 | 0 | 0.36722 | 0 | 0 | 0 | 0 | 3.3662 | 0 | 0 | 0 | 0 | 3.3662 | 0 | 0 | 0 | 0 | 6.7975 | 0 | 0 | 0 | 0 | 0 | 0 | 0 | 0 | 0 | 3.3029 | 1.2475 | 0.99815 | 0.81058 | 0.81133 | 0 | 0 | 0 | 0 | 0 | 6.7975 | 0 | 0 | 0 | 0 | 3.3662 | 0 | 0 | 0 | 0 | 40 | 2 | 4 | 4 | 4 | 4 | 0 | 0 | 0 | 0 | 0 | 0 | 0 | 0
2014-11-04 | 22時 | 0.95304 | 0.95304 | 0 | 0.010581 | 10.5807 | 0.86946 | 1399.6159 | 1.4643 | 断続運転 | 0.55807 | 2881.644 | 1608.1543 | 5.7894 | 0.40018 | 111.16 | 0.028008 | 7.78 | 0.08865 | 24.625 | 5.2725 | 0.073 | 78.1025 | 1700.8185 | 0.93386 | 1464.5893 | 0 | 1 | 5985.978 | 111.16 | 39.78 | 24.625 | 1464.5893 | 15.075 | 40 | 28.1207 | 6.7975 | 0 | 0 | 0 | 0 | 65 | 5.2725 | 0.69806 | 5.2725 | 2 | 5.2725 | 0 | 0 | 0 | 0 | 0.69806 | 0 | 0 | 0 | 0 | 0.52747 | 0 | 0 | 0 | 0 | 4.7451 | 0 | 0 | 0 | 0 | 4.7451 | 0 | 0 | 0 | 0 | 6.7975 | 0 | 0 | 0 | 0 | 0 | 0 | 0 | 0 | 0 | 3.3029 | 1.2475 | 0.99815 | 0.81058 | 0.81133 | 0 | 0 | 0 | 0 | 0 | 6.7975 | 0 | 0 | 0 | 0 | 4.7451 | 0 | 0 | 0 | 0 | 40 | 2 | 4 | 4 | 4 | 4 | 0 | 0 | 0 | 0 | 0 | 0 | 0 | 0
2014-11-04 | 23時 | 0.9907 | 0.9907 | 0 | 0.010706 | 10.7058 | 0.907 | 1432.6143 | 1.5031 | 断続運転 | 0.57058 | 2884.684 | 1645.929 | 5.9253 | 0.39514 | 109.76 | 0.027288 | 7.58 | 0.0864 | 24 | 5.4165 | 0.073 | 78.231 | 1743.6512 | 0.93386 | 1504.589 | 0 | 1 | 5986.658 | 109.76 | 39.58 | 24 | 1504.589 | 15.2 | 40 | 28.8887 | 6.7975 | 0 | 0 | 0 | 0 | 65 | 5.4165 | 0.71786 | 5.4165 | 2 | 5.4165 | 0 | 0 | 0 | 0 | 0.71786 | 0 | 0 | 0 | 0 | 0.53682 | 0 | 0 | 0 | 0 | 4.8797 | 0 | 0 | 0 | 0 | 4.8797 | 0 | 0 | 0 | 0 | 6.7975 | 0 | 0 | 0 | 0 | 0 | 0 | 0 | 0 | 0 | 3.3029 | 1.2475 | 0.99815 | 0.81058 | 0.81133 | 0 | 0 | 0 | 0 | 0 | 6.7975 | 0 | 0 | 0 | 0 | 4.8797 | 0 | 0 | 0 | 0 | 40 | 2 | 4 | 4 | 4 | 4 | 0 | 0 | 0 | 0 | 0 | 0 | 0 | 0
2014-11-05 | 0時 | 0.98884 | 0.98884 | 0 | 0.010932 | 10.9319 | 0.90491 | 1382.7527 | 1.4442 | 断続運転 | 0.59319 | 2881.036 | 1709.0079 | 6.1524 | 0.40118 | 111.44 | 0.028152 | 7.82 | 0.0891 | 24.75 | 5.634 | 0.073 | 78.425 | 1808.3383 | 0.93386 | 1564.9979 | 0 | 1 | 5985.842 | 111.44 | 39.82 | 24.75 | 1564.9979 | 15.05 | 40 | 30.0486 | 6.7975 | 0 | 0 | 0 | 0 | 65 | 5.634 | 0.74576 | 5.634 | 2 | 5.634 | 0 | 0 | 0 | 0 | 0.74576 | 0 | 0 | 0 | 0 | 0.56468 | 0 | 0 | 0 | 0 | 5.0693 | 0 | 0 | 0 | 0 | 5.0693 | 0 | 0 | 0 | 0 | 6.7975 | 0 | 0 | 0 | 0 | 0 | 0 | 0 | 0 | 0 | 3.3029 | 1.2475 | 0.99815 | 0.81058 | 0.81133 | 0 | 0 | 0 | 0 | 0 | 6.7975 | 0 | 0 | 0 | 0 | 5.0693 | 0 | 0 | 0 | 0 | 40 | 2 | 4 | 4 | 4 | 4 | 0 | 0 | 0 | 0 | 0 | 0 | 0 | 0
2014-11-05 | 1時 | 0.97543 | 0.97543 | 0 | 0.011274 | 11.2736 | 0.89116 | 1298.7433 | 1.3414 | 断続運転 | 0.62736 | 2873.132 | 1802.4885 | 6.489 | 0.41429 | 115.08 | 0.030024 | 8.34 | 0.09495 | 26.375 | 5.9497 | 0.073 | 78.7067 | 1902.2448 | 0.93386 | 1652.6935 | 0 | 1 | 5984.074 | 115.08 | 40.34 | 26.375 | 1652.6935 | 14.725 | 40 | 31.7323 | 6.7975 | 0 | 0 | 0 | 0 | 65 | 5.9497 | 0.78543 | 5.9497 | 2 | 5.9497 | 0 | 0 | 0 | 0 | 0.78543 | 0 | 0 | 0 | 0 | 0.61071 | 0 | 0 | 0 | 0 | 5.339 | 0 | 0 | 0 | 0 | 5.339 | 0 | 0 | 0 | 0 | 6.7975 | 0 | 0 | 0 | 0 | 0 | 0 | 0 | 0 | 0 | 3.3029 | 1.2475 | 0.99815 | 0.81058 | 0.81133 | 0 | 0 | 0 | 0 | 0 | 6.7975 | 0 | 0 | 0 | 0 | 5.339 | 0 | 0 | 0 | 0 | 40 | 2 | 4 | 4 | 4 | 4 | 0 | 0 | 0 | 0 | 0 | 0 | 0 | 0
2014-11-05 | 2時 | 1.0051 | 1.0051 | 0 | 0.011458 | 11.4583 | 0.92067 | 1309.4281 | 1.3547 | 断続運転 | 0.64583 | 2870.7 | 1853.996 | 6.6744 | 0.41832 | 116.2 | 0.0306 | 8.5 | 0.09675 | 26.875 | 6.1287 | 0.073 | 78.8665 | 1955.4941 | 0.93386 | 1702.421 | 0 | 1 | 5983.53 | 116.2 | 40.5 | 26.875 | 1702.421 | 14.625 | 40 | 32.6871 | 6.7975 | 0 | 0 | 0 | 0 | 65 | 6.1287 | 0.8084 | 6.1287 | 2 | 6.1287 | 0 | 0 | 0 | 0 | 0.8084 | 0 | 0 | 0 | 0 | 0.63362 | 0 | 0 | 0 | 0 | 5.4951 | 0 | 0 | 0 | 0 | 5.4951 | 0 | 0 | 0 | 0 | 6.7975 | 0 | 0 | 0 | 0 | 0 | 0 | 0 | 0 | 0 | 3.3029 | 1.2475 | 0.99815 | 0.81058 | 0.81133 | 0 | 0 | 0 | 0 | 0 | 6.7975 | 0 | 0 | 0 | 0 | 5.4951 | 0 | 0 | 0 | 0 | 40 | 2 | 4 | 4 | 4 | 4 | 0 | 0 | 0 | 0 | 0 | 0 | 0 | 0
2014-11-05 | 3時 | 1.016 | 1.016 | 0 | 0.011549 | 11.5485 | 0.93142 | 1309.4281 | 1.3547 | 断続運転 | 0.65485 | 2870.7 | 1879.8916 | 6.7676 | 0.41832 | 116.2 | 0.0306 | 8.5 | 0.09675 | 26.875 | 6.2219 | 0.073 | 78.9497 | 1983.2236 | 0.93386 | 1728.3166 | 0 | 1 | 5983.53 | 116.2 | 40.5 | 26.875 | 1728.3166 | 14.625 | 40 | 33.1843 | 6.7975 | 0 | 0 | 0 | 0 | 65 | 6.2219 | 0.82069 | 6.2219 | 2 | 6.2219 | 0 | 0 | 0 | 0 | 0.82069 | 0 | 0 | 0 | 0 | 0.64326 | 0 | 0 | 0 | 0 | 5.5787 | 0 | 0 | 0 | 0 | 5.5787 | 0 | 0 | 0 | 0 | 6.7975 | 0 | 0 | 0 | 0 | 0 | 0 | 0 | 0 | 0 | 3.3029 | 1.2475 | 0.99815 | 0.81058 | 0.81133 | 0 | 0 | 0 | 0 | 0 | 6.7975 | 0 | 0 | 0 | 0 | 5.5787 | 0 | 0 | 0 | 0 | 40 | 2 | 4 | 4 | 4 | 4 | 0 | 0 | 0 | 0 | 0 | 0 | 0 | 0
2014-11-05 | 4時 | 1.0724 | 1.0724 | 0 | 0.011718 | 11.7184 | 0.98769 | 1359.1654 | 1.4158 | 断続運転 | 0.67184 | 2868.268 | 1927.0107 | 6.9372 | 0.42235 | 117.32 | 0.031176 | 8.66 | 0.09855 | 27.375 | 6.3852 | 0.073 | 79.0953 | 2031.7738 | 0.93386 | 1773.6557 | 0 | 1 | 5982.986 | 117.32 | 40.66 | 27.375 | 1773.6557 | 14.525 | 40 | 34.0549 | 6.7975 | 0 | 0 | 0 | 0 | 65 | 6.3852 | 0.84153 | 6.3852 | 2 | 6.3852 | 0 | 0 | 0 | 0 | 0.84153 | 0 | 0 | 0 | 0 | 0.66486 | 0 | 0 | 0 | 0 | 5.7203 | 0 | 0 | 0 | 0 | 5.7203 | 0 | 0 | 0 | 0 | 6.7975 | 0 | 0 | 0 | 0 | 0 | 0 | 0 | 0 | 0 | 3.3029 | 1.2475 | 0.99815 | 0.81058 | 0.81133 | 0 | 0 | 0 | 0 | 0 | 6.7975 | 0 | 0 | 0 | 0 | 5.7203 | 0 | 0 | 0 | 0 | 40 | 2 | 4 | 4 | 4 | 4 | 0 | 0 | 0 | 0 | 0 | 0 | 0 | 0
2014-11-05 | 5時 | 1.141 | 1.141 | 0 | 0.011977 | 11.9769 | 1.056 | 1408.2991 | 1.4746 | 断続運転 | 0.69769 | 2863.404 | 1997.7725 | 7.192 | 0.43042 | 119.56 | 0.032328 | 8.98 | 0.10215 | 28.375 | 6.6271 | 0.073 | 79.3112 | 2103.735 | 0.93386 | 1840.8575 | 0 | 1 | 5981.898 | 119.56 | 40.98 | 28.375 | 1840.8575 | 14.325 | 40 | 35.3452 | 6.7975 | 0 | 0 | 0 | 0 | 65 | 6.6271 | 0.87197 | 6.6271 | 2 | 6.6271 | 0 | 0 | 0 | 0 | 0.87197 | 0 | 0 | 0 | 0 | 0.69984 | 0 | 0 | 0 | 0 | 5.9273 | 0 | 0 | 0 | 0 | 5.9273 | 0 | 0 | 0 | 0 | 6.7975 | 0 | 0 | 0 | 0 | 0 | 0 | 0 | 0 | 0 | 3.3029 | 1.2475 | 0.99815 | 0.81058 | 0.81133 | 0 | 0 | 0 | 0 | 0 | 6.7975 | 0 | 0 | 0 | 0 | 5.9273 | 0 | 0 | 0 | 0 | 40 | 2 | 4 | 4 | 4 | 4 | 0 | 0 | 0 | 0 | 0 | 0 | 0 | 0
2014-11-05 | 6時 | 1.0319 | 1.0319 | 0 | 0.011124 | 11.1238 | 0.94777 | 1409.7037 | 1.4762 | 断続運転 | 0.61238 | 2864.012 | 1753.8622 | 6.3139 | 0.42941 | 119.28 | 0.032184 | 8.94 | 0.1017 | 28.25 | 5.7506 | 0.073 | 78.5291 | 1843.0269 | 0.93386 | 1597.3922 | 0 | 1 | 5982.034 | 119.28 | 40.94 | 28.25 | 1597.3922 | 14.35 | 40 | 30.6705 | 6.7975 | 0 | 0 | 0 | 0 | 65 | 5.7506 | 0.7568 | 5.7506 | 2 | 5.7506 | 0 | 0 | 0 | 0 | 0.7568 | 0 | 0 | 0 | 0 | 0.60622 | 0 | 0 | 0 | 0 | 5.1444 | 0 | 0 | 0 | 0 | 5.1444 | 0 | 0 | 0 | 0 | 6.7975 | 0 | 0 | 0 | 0 | 0 | 0 | 0 | 0 | 0 | 3.3029 | 1.2475 | 0.99815 | 0.81058 | 0.81133 | 0 | 0 | 0 | 0 | 0 | 6.7975 | 0 | 0 | 0 | 0 | 5.1444 | 0 | 0 | 0 | 0 | 40 | 2 | 4 | 4 | 4 | 4 | 0 | 0 | 0 | 0 | 0 | 0 | 0 | 0
2014-11-05 | 7時 | 0.86251 | 0.86251 | 0 | 0.0096733 | 9.6733 | 0.77984 | 1464.2613 | 1.5397 | 断続運転 | 0.46733 | 2873.132 | 1342.7077 | 4.8337 | 0.41429 | 115.08 | 0.030024 | 8.34 | 0.09495 | 26.375 | 4.2945 | 0.073 | 77.2297 | 1409.9012 | 0.93386 | 1192.9127 | 0 | 1 | 5984.074 | 115.08 | 40.34 | 26.375 | 1192.9127 | 14.725 | 40 | 22.9044 | 6.7975 | 0 | 0 | 0 | 0 | 65 | 4.2945 | 0.56692 | 4.2945 | 2 | 4.2945 | 0 | 0 | 0 | 0 | 0.56692 | 0 | 0 | 0 | 0 | 0.44081 | 0 | 0 | 0 | 0 | 3.8537 | 0 | 0 | 0 | 0 | 3.8537 | 0 | 0 | 0 | 0 | 6.7975 | 0 | 0 | 0 | 0 | 0 | 0 | 0 | 0 | 0 | 3.3029 | 1.2475 | 0.99815 | 0.81058 | 0.81133 | 0 | 0 | 0 | 0 | 0 | 6.7975 | 0 | 0 | 0 | 0 | 3.8537 | 0 | 0 | 0 | 0 | 40 | 2 | 4 | 4 | 4 | 4 | 0 | 0 | 0 | 0 | 0 | 0 | 0 | 0
2014-11-05 | 8時 | 0.40887 | 0.40887 | 0 | 0.0071195 | 7.1195 | 0.32875 | 1269.9298 | 1.305 | 断続運転 | 0.21195 | 3533.1438 | 748.851 | 2.6959 | 0.41328 | 114.8 | 0.02988 | 8.3 | 0.0945 | 26.25 | 2.1582 | 0.073 | 75.3234 | 774.4627 | 0.93386 | 599.501 | 0 | 1 | 7256.7063 | 114.8 | 40.3 | 26.25 | 599.501 | 14.75 | 25.8375 | 11.5106 | 6.7975 | 0 | 0 | 0 | 0 | 65 | 2.1582 | 0.28497 | 2.1582 | 2 | 2.1582 | 0 | 0 | 0 | 0 | 0.28497 | 0 | 0 | 0 | 0 | 0.22113 | 0 | 0 | 0 | 0 | 1.9371 | 0 | 0 | 0 | 0 | 1.9371 | 0 | 0 | 0 | 0 | 6.7975 | 0 | 0 | 0 | 0 | 0 | 0 | 0 | 0 | 0 | 3.3029 | 1.2475 | 0.99815 | 0.81058 | 0.81133 | 0 | 0 | 0 | 0 | 0 | 6.7975 | 0 | 0 | 0 | 0 | 1.9371 | 0 | 0 | 0 | 0 | 40 | 2 | 4 | 4 | 4 | 4 | 0 | 0 | 0 | 0 | 0 | 0 | 0 | 0
2014-11-05 | 9時 | 0.33668 | 0.33668 | 0 | 0.0066486 | 6.6486 | 0.25703 | 1259.6306 | 1.2918 | 断続運転 | 0.16486 | 3667.8733 | 604.6786 | 2.1768 | 0.40824 | 113.4 | 0.02916 | 8.1 | 0.09225 | 25.625 | 1.6472 | 0.073 | 74.8674 | 622.4622 | 0.93386 | 457.5536 | 0 | 1 | 7511.5166 | 113.4 | 40.1 | 25.625 | 457.5536 | 14.875 | 23.0092 | 8.7852 | 6.7975 | 0 | 0 | 0 | 0 | 65 | 1.6472 | 0.21772 | 1.6472 | 2 | 1.6472 | 0 | 0 | 0 | 0 | 0.21772 | 0 | 0 | 0 | 0 | 0.16724 | 0 | 0 | 0 | 0 | 1.48 | 0 | 0 | 0 | 0 | 1.48 | 0 | 0 | 0 | 0 | 6.7975 | 0 | 0 | 0 | 0 | 0 | 0 | 0 | 0 | 0 | 3.3029 | 1.2475 | 0.99815 | 0.81058 | 0.81133 | 0 | 0 | 0 | 0 | 0 | 6.7975 | 0 | 0 | 0 | 0 | 1.48 | 0 | 0 | 0 | 0 | 40 | 2 | 4 | 4 | 4 | 4 | 0 | 0 | 0 | 0 | 0 | 0 | 0 | 0
2014-11-05 | 10時 | 0.20417 | 0.20417 | 0 | 0.005816 | 5.816 | 0.12536 | 1211.7573 | 1.2294 | 断続運転 | 0.0816 | 3807.2197 | 310.6673 | 1.1184 | 0.40925 | 113.68 | 0.029304 | 8.14 | 0.0927 | 25.75 | 0.58715 | 0.073 | 73.9215 | 307.1518 | 0.93386 | 163.0973 | 0 | 1 | 7781.4601 | 113.68 | 40.14 | 25.75 | 163.0973 | 14.85 | 20.0033 | 3.1315 | 6.7975 | 0 | 0 | 0 | 0 | 65 | 0.58715 | 0.077591 | 0.58715 | 2 | 0.58715 | 0 | 0 | 0 | 0 | 0.077591 | 0 | 0 | 0 | 0 | 0.059723 | 0 | 0 | 0 | 0 | 0.52743 | 0 | 0 | 0 | 0 | 0.52743 | 0 | 0 | 0 | 0 | 6.7975 | 0 | 0 | 0 | 0 | 0 | 0 | 0 | 0 | 0 | 3.3029 | 1.2475 | 0.99815 | 0.81058 | 0.81133 | 0 | 0 | 0 | 0 | 0 | 6.7975 | 0 | 0 | 0 | 0 | 0.52743 | 0 | 0 | 0 | 0 | 40 | 2 | 4 | 4 | 4 | 4 | 0 | 0 | 0 | 0 | 0 | 0 | 0 | 0
2014-11-05 | 11時 | 0.73676 | 0.73676 | 0 | 0.0091599 | 9.1599 | 0.6546 | 1362.2177 | 1.4195 | 断続運転 | 0.41599 | 2869.484 | 1193.688 | 4.2973 | 0.42034 | 116.76 | 0.030888 | 8.58 | 0.09765 | 27.125 | 3.7484 | 0.073 | 76.7424 | 1247.4684 | 0.93386 | 1041.223 | 0 | 1 | 5983.258 | 116.76 | 40.58 | 27.125 | 1041.223 | 14.575 | 40 | 19.9919 | 6.7975 | 0 | 0 | 0 | 0 | 65 | 3.7484 | 0.49422 | 3.7484 | 2 | 3.7484 | 0 | 0 | 0 | 0 | 0.49422 | 0 | 0 | 0 | 0 | 0.38892 | 0 | 0 | 0 | 0 | 3.3595 | 0 | 0 | 0 | 0 | 3.3595 | 0 | 0 | 0 | 0 | 6.7975 | 0 | 0 | 0 | 0 | 0 | 0 | 0 | 0 | 0 | 3.3029 | 1.2475 | 0.99815 | 0.81058 | 0.81133 | 0 | 0 | 0 | 0 | 0 | 6.7975 | 0 | 0 | 0 | 0 | 3.3595 | 0 | 0 | 0 | 0 | 40 | 2 | 4 | 4 | 4 | 4 | 0 | 0 | 0 | 0 | 0 | 0 | 0 | 0
2014-11-05 | 12時 | 0.62076 | 0.62076 | 0 | 0.0085402 | 8.5402 | 0.53922 | 1296.8433 | 1.339 | 断続運転 | 0.35402 | 3059.4463 | 1083.1023 | 3.8992 | 0.42134 | 117.04 | 0.031032 | 8.62 | 0.0981 | 27.25 | 3.3487 | 0.073 | 76.3857 | 1128.5743 | 0.93386 | 930.1923 | 0 | 1 | 6350.8784 | 117.04 | 40.62 | 27.25 | 930.1923 | 14.55 | 35.907 | 17.86 | 6.7975 | 0 | 0 | 0 | 0 | 65 | 3.3487 | 0.44143 | 3.3487 | 2 | 3.3487 | 0 | 0 | 0 | 0 | 0.44143 | 0 | 0 | 0 | 0 | 0.34807 | 0 | 0 | 0 | 0 | 3.0006 | 0 | 0 | 0 | 0 | 3.0006 | 0 | 0 | 0 | 0 | 6.7975 | 0 | 0 | 0 | 0 | 0 | 0 | 0 | 0 | 0 | 3.3029 | 1.2475 | 0.99815 | 0.81058 | 0.81133 | 0 | 0 | 0 | 0 | 0 | 6.7975 | 0 | 0 | 0 | 0 | 3.0006 | 0 | 0 | 0 | 0 | 40 | 2 | 4 | 4 | 4 | 4 | 0 | 0 | 0 | 0 | 0 | 0 | 0 | 0
2014-11-05 | 13時 | 0.73035 | 0.73035 | 0 | 0.0091314 | 9.1314 | 0.64821 | 1357.225 | 1.4135 | 断続運転 | 0.41314 | 2869.1386 | 1185.3462 | 4.2672 | 0.42336 | 117.6 | 0.03132 | 8.7 | 0.099 | 27.5 | 3.7136 | 0.073 | 76.7113 | 1237.1064 | 0.93386 | 1031.5462 | 0 | 1 | 5985.7034 | 117.6 | 40.7 | 27.5 | 1031.5462 | 14.5 | 39.9682 | 19.8061 | 6.7975 | 0 | 0 | 0 | 0 | 65 | 3.7136 | 0.48933 | 3.7136 | 2 | 3.7136 | 0 | 0 | 0 | 0 | 0.48933 | 0 | 0 | 0 | 0 | 0.38737 | 0 | 0 | 0 | 0 | 3.3262 | 0 | 0 | 0 | 0 | 3.3262 | 0 | 0 | 0 | 0 | 6.7975 | 0 | 0 | 0 | 0 | 0 | 0 | 0 | 0 | 0 | 3.3029 | 1.2475 | 0.99815 | 0.81058 | 0.81133 | 0 | 0 | 0 | 0 | 0 | 6.7975 | 0 | 0 | 0 | 0 | 3.3262 | 0 | 0 | 0 | 0 | 40 | 2 | 4 | 4 | 4 | 4 | 0 | 0 | 0 | 0 | 0 | 0 | 0 | 0
2014-11-05 | 14時 | 0.86214 | 0.86214 | 0 | 0.0099847 | 9.9847 | 0.77915 | 1382.7895 | 1.4443 | 断続運転 | 0.49847 | 2870.092 | 1430.6519 | 5.1503 | 0.41933 | 116.48 | 0.030744 | 8.54 | 0.0972 | 27 | 4.6031 | 0.073 | 77.5051 | 1501.6912 | 0.93386 | 1278.6319 | 0 | 1 | 5983.394 | 116.48 | 40.54 | 27 | 1278.6319 | 14.6 | 40 | 24.5502 | 6.7975 | 0 | 0 | 0 | 0 | 65 | 4.6031 | 0.60703 | 4.6031 | 2 | 4.6031 | 0 | 0 | 0 | 0 | 0.60703 | 0 | 0 | 0 | 0 | 0.47675 | 0 | 0 | 0 | 0 | 4.1263 | 0 | 0 | 0 | 0 | 4.1263 | 0 | 0 | 0 | 0 | 6.7975 | 0 | 0 | 0 | 0 | 0 | 0 | 0 | 0 | 0 | 3.3029 | 1.2475 | 0.99815 | 0.81058 | 0.81133 | 0 | 0 | 0 | 0 | 0 | 6.7975 | 0 | 0 | 0 | 0 | 4.1263 | 0 | 0 | 0 | 0 | 40 | 2 | 4 | 4 | 4 | 4 | 0 | 0 | 0 | 0 | 0 | 0 | 0 | 0
2014-11-05 | 15時 | 0.83246 | 0.83246 | 0 | 0.0097294 | 9.7294 | 0.74973 | 1393.0836 | 1.4565 | 断続運転 | 0.47294 | 2865.836 | 1355.3654 | 4.8793 | 0.42638 | 118.44 | 0.031752 | 8.82 | 0.10035 | 27.875 | 4.3208 | 0.073 | 77.2532 | 1417.7371 | 0.93386 | 1200.2304 | 0 | 1 | 5982.442 | 118.44 | 40.82 | 27.875 | 1200.2304 | 14.425 | 40 | 23.0449 | 6.7975 | 0 | 0 | 0 | 0 | 65 | 4.3208 | 0.56899 | 4.3208 | 2 | 4.3208 | 0 | 0 | 0 | 0 | 0.56899 | 0 | 0 | 0 | 0 | 0.4531 | 0 | 0 | 0 | 0 | 3.8677 | 0 | 0 | 0 | 0 | 3.8677 | 0 | 0 | 0 | 0 | 6.7975 | 0 | 0 | 0 | 0 | 0 | 0 | 0 | 0 | 0 | 3.3029 | 1.2475 | 0.99815 | 0.81058 | 0.81133 | 0 | 0 | 0 | 0 | 0 | 6.7975 | 0 | 0 | 0 | 0 | 3.8677 | 0 | 0 | 0 | 0 | 40 | 2 | 4 | 4 | 4 | 4 | 0 | 0 | 0 | 0 | 0 | 0 | 0 | 0
2014-11-05 | 16時 | 1.187 | 1.187 | 0 | 0.012854 | 12.8544 | 1.1011 | 1332.7128 | 1.3836 | 断続運転 | 0.78544 | 3322.1485 | 2609.3539 | 9.3937 | 0.63101 | 175.28 | 0.14738 | 40.94 | 0.4617 | 128.25 | 8.1536 | 0.073 | 81.1414 | 2713.7865 | 0.91759 | 2264.8839 | 0 | 1 | 6864.5873 | 175.28 | 40.94 | 128.25 | 2264.8839 | 14.35 | 30.1775 | 21.7433 | 13.5951 | 0 | 0 | 0 | 0 | 85 | 8.1536 | 0.54931 | 8.1536 | 1 | 8.1536 | 0 | 0 | 0 | 0 | 0.54931 | 0 | 0 | 0 | 0 | 0.68569 | 0 | 0 | 0 | 0 | 7.4679 | 0 | 0 | 0 | 0 | 7.4679 | 0 | 0 | 0 | 0 | 13.5951 | 0 | 0 | 0 | 0 | 0 | 0 | 0 | 0 | 0 | 6.6058 | 2.495 | 1.9963 | 1.6212 | 1.6227 | 0 | 0 | 0 | 0 | 0 | 13.5951 | 0 | 0 | 0 | 0 | 7.4679 | 0 | 0 | 0 | 0 | 60 | 1 | 4 | 4 | 4 | 4 | 0 | 0 | 0 | 0 | 0 | 0 | 0 | 0
2014-11-05 | 17時 | 1.2695 | 1.2695 | 0 | 0.013304 | 13.3042 | 1.1832 | 1369.2241 | 1.428 | 断続運転 | 0.83042 | 3268.7411 | 2714.4362 | 9.772 | 0.62899 | 174.72 | 0.1471 | 40.86 | 0.4608 | 128 | 8.5351 | 0.073 | 81.4878 | 2829.2762 | 0.91759 | 2370.8562 | 0 | 1 | 6759.4489 | 174.72 | 40.86 | 128 | 2370.8562 | 14.4 | 31.3507 | 22.7607 | 13.5951 | 0 | 0 | 0 | 0 | 85 | 8.5351 | 0.57513 | 8.5351 | 1 | 8.5351 | 0 | 0 | 0 | 0 | 0.57513 | 0 | 0 | 0 | 0 | 0.71612 | 0 | 0 | 0 | 0 | 7.819 | 0 | 0 | 0 | 0 | 7.819 | 0 | 0 | 0 | 0 | 13.5951 | 0 | 0 | 0 | 0 | 0 | 0 | 0 | 0 | 0 | 6.6058 | 2.495 | 1.9963 | 1.6212 | 1.6227 | 0 | 0 | 0 | 0 | 0 | 13.5951 | 0 | 0 | 0 | 0 | 7.819 | 0 | 0 | 0 | 0 | 60 | 1 | 4 | 4 | 4 | 4 | 0 | 0 | 0 | 0 | 0 | 0 | 0 | 0
2014-11-05 | 18時 | 0.89053 | 0.89053 | 0 | 0.010009 | 10.0086 | 0.80752 | 1427.1819 | 1.4967 | 断続運転 | 0.50086 | 2862.188 | 1433.5465 | 5.1608 | 0.43243 | 120.12 | 0.032616 | 9.06 | 0.10305 | 28.625 | 4.5927 | 0.073 | 77.4958 | 1498.5961 | 0.93386 | 1275.7415 | 0 | 1 | 5981.626 | 120.12 | 41.06 | 28.625 | 1275.7415 | 14.275 | 40 | 24.4947 | 6.7975 | 0 | 0 | 0 | 0 | 65 | 4.5927 | 0.60404 | 4.5927 | 2 | 4.5927 | 0 | 0 | 0 | 0 | 0.60404 | 0 | 0 | 0 | 0 | 0.48669 | 0 | 0 | 0 | 0 | 4.106 | 0 | 0 | 0 | 0 | 4.106 | 0 | 0 | 0 | 0 | 6.7975 | 0 | 0 | 0 | 0 | 0 | 0 | 0 | 0 | 0 | 3.3029 | 1.2475 | 0.99815 | 0.81058 | 0.81133 | 0 | 0 | 0 | 0 | 0 | 6.7975 | 0 | 0 | 0 | 0 | 4.106 | 0 | 0 | 0 | 0 | 40 | 2 | 4 | 4 | 4 | 4 | 0 | 0 | 0 | 0 | 0 | 0 | 0 | 0
2014-11-05 | 19時 | 0.91895 | 0.91895 | 0 | 0.010431 | 10.4308 | 0.83552 | 1376.797 | 1.4371 | 断続運転 | 0.54308 | 2859.756 | 1553.0785 | 5.5911 | 0.43646 | 121.24 | 0.033192 | 9.22 | 0.10485 | 29.125 | 5.0166 | 0.073 | 77.8741 | 1624.6876 | 0.93386 | 1393.4935 | 0 | 1 | 5981.082 | 121.24 | 41.22 | 29.125 | 1393.4935 | 14.175 | 40 | 26.7556 | 6.7975 | 0 | 0 | 0 | 0 | 65 | 5.0166 | 0.65925 | 5.0166 | 2 | 5.0166 | 0 | 0 | 0 | 0 | 0.65925 | 0 | 0 | 0 | 0 | 0.5353 | 0 | 0 | 0 | 0 | 4.4813 | 0 | 0 | 0 | 0 | 4.4813 | 0 | 0 | 0 | 0 | 6.7975 | 0 | 0 | 0 | 0 | 0 | 0 | 0 | 0 | 0 | 3.3029 | 1.2475 | 0.99815 | 0.81058 | 0.81133 | 0 | 0 | 0 | 0 | 0 | 6.7975 | 0 | 0 | 0 | 0 | 4.4813 | 0 | 0 | 0 | 0 | 40 | 2 | 4 | 4 | 4 | 4 | 0 | 0 | 0 | 0 | 0 | 0 | 0 | 0
2014-11-05 | 20時 | 0.95115 | 0.95115 | 0 | 0.010593 | 10.5935 | 0.86755 | 1393.8133 | 1.4574 | 断続運転 | 0.55935 | 2857.932 | 1598.5822 | 5.7549 | 0.43949 | 122.08 | 0.033624 | 9.34 | 0.1062 | 29.5 | 5.1756 | 0.073 | 78.016 | 1671.9844 | 0.93386 | 1437.6622 | 0 | 1 | 5980.674 | 122.08 | 41.34 | 29.5 | 1437.6622 | 14.1 | 40 | 27.6037 | 6.7975 | 0 | 0 | 0 | 0 | 65 | 5.1756 | 0.67973 | 5.1756 | 2 | 5.1756 | 0 | 0 | 0 | 0 | 0.67973 | 0 | 0 | 0 | 0 | 0.55512 | 0 | 0 | 0 | 0 | 4.6205 | 0 | 0 | 0 | 0 | 4.6205 | 0 | 0 | 0 | 0 | 6.7975 | 0 | 0 | 0 | 0 | 0 | 0 | 0 | 0 | 0 | 3.3029 | 1.2475 | 0.99815 | 0.81058 | 0.81133 | 0 | 0 | 0 | 0 | 0 | 6.7975 | 0 | 0 | 0 | 0 | 4.6205 | 0 | 0 | 0 | 0 | 40 | 2 | 4 | 4 | 4 | 4 | 0 | 0 | 0 | 0 | 0 | 0 | 0 | 0
2014-11-05 | 21時 | 1.0068 | 1.0068 | 0 | 0.011014 | 11.0139 | 0.92284 | 1393.8133 | 1.4574 | 断続運転 | 0.60139 | 2857.932 | 1718.743 | 6.1875 | 0.43949 | 122.08 | 0.033624 | 9.34 | 0.1062 | 29.5 | 5.6082 | 0.073 | 78.402 | 1800.6553 | 0.93386 | 1557.823 | 0 | 1 | 5980.674 | 122.08 | 41.34 | 29.5 | 1557.823 | 14.1 | 40 | 29.9108 | 6.7975 | 0 | 0 | 0 | 0 | 65 | 5.6082 | 0.73654 | 5.6082 | 2 | 5.6082 | 0 | 0 | 0 | 0 | 0.73654 | 0 | 0 | 0 | 0 | 0.60152 | 0 | 0 | 0 | 0 | 5.0066 | 0 | 0 | 0 | 0 | 5.0066 | 0 | 0 | 0 | 0 | 6.7975 | 0 | 0 | 0 | 0 | 0 | 0 | 0 | 0 | 0 | 3.3029 | 1.2475 | 0.99815 | 0.81058 | 0.81133 | 0 | 0 | 0 | 0 | 0 | 6.7975 | 0 | 0 | 0 | 0 | 5.0066 | 0 | 0 | 0 | 0 | 40 | 2 | 4 | 4 | 4 | 4 | 0 | 0 | 0 | 0 | 0 | 0 | 0 | 0
2014-11-05 | 22時 | 1.1744 | 1.1744 | 0 | 0.012346 | 12.346 | 1.089 | 1391.9931 | 1.4552 | 断続運転 | 0.7346 | 2857.324 | 2099.0024 | 7.5564 | 0.4405 | 122.36 | 0.033768 | 9.38 | 0.10665 | 29.625 | 6.9755 | 0.073 | 79.6221 | 2207.3691 | 0.93386 | 1937.6374 | 0 | 1 | 5980.538 | 122.36 | 41.38 | 29.625 | 1937.6374 | 14.075 | 40 | 37.2034 | 6.7975 | 0 | 0 | 0 | 0 | 65 | 6.9755 | 0.91593 | 6.9755 | 2 | 6.9755 | 0 | 0 | 0 | 0 | 0.91593 | 0 | 0 | 0 | 0 | 0.74945 | 0 | 0 | 0 | 0 | 6.226 | 0 | 0 | 0 | 0 | 6.226 | 0 | 0 | 0 | 0 | 6.7975 | 0 | 0 | 0 | 0 | 0 | 0 | 0 | 0 | 0 | 3.3029 | 1.2475 | 0.99815 | 0.81058 | 0.81133 | 0 | 0 | 0 | 0 | 0 | 6.7975 | 0 | 0 | 0 | 0 | 6.226 | 0 | 0 | 0 | 0 | 40 | 2 | 4 | 4 | 4 | 4 | 0 | 0 | 0 | 0 | 0 | 0 | 0 | 0
2014-11-05 | 23時 | 1.1966 | 1.1966 | 0 | 0.012566 | 12.5662 | 1.1111 | 1386.2711 | 1.4484 | 断続運転 | 0.75662 | 2855.5 | 2160.524 | 7.7779 | 0.44352 | 123.2 | 0.0342 | 9.5 | 0.108 | 30 | 7.1922 | 0.073 | 79.8155 | 2271.8182 | 0.93386 | 1997.824 | 0 | 1 | 5980.13 | 123.2 | 41.5 | 30 | 1997.824 | 14 | 40 | 38.359 | 6.7975 | 0 | 0 | 0 | 0 | 65 | 7.1922 | 0.9438 | 7.1922 | 2 | 7.1922 | 0 | 0 | 0 | 0 | 0.9438 | 0 | 0 | 0 | 0 | 0.77669 | 0 | 0 | 0 | 0 | 6.4155 | 0 | 0 | 0 | 0 | 6.4155 | 0 | 0 | 0 | 0 | 6.7975 | 0 | 0 | 0 | 0 | 0 | 0 | 0 | 0 | 0 | 3.3029 | 1.2475 | 0.99815 | 0.81058 | 0.81133 | 0 | 0 | 0 | 0 | 0 | 6.7975 | 0 | 0 | 0 | 0 | 6.4155 | 0 | 0 | 0 | 0 | 40 | 2 | 4 | 4 | 4 | 4 | 0 | 0 | 0 | 0 | 0 | 0 | 0 | 0
2014-11-06 | 0時 | 1.1737 | 1.1737 | 0 | 0.012372 | 12.3723 | 1.0884 | 1387.0638 | 1.4494 | 断続運転 | 0.73723 | 2863.404 | 2110.9994 | 7.5996 | 0.43042 | 119.56 | 0.032328 | 8.98 | 0.10215 | 28.375 | 7.0347 | 0.073 | 79.6749 | 2224.9809 | 0.93386 | 1954.0844 | 0 | 1 | 5981.898 | 119.56 | 40.98 | 28.375 | 1954.0844 | 14.325 | 40 | 37.5192 | 6.7975 | 0 | 0 | 0 | 0 | 65 | 7.0347 | 0.9256 | 7.0347 | 2 | 7.0347 | 0 | 0 | 0 | 0 | 0.9256 | 0 | 0 | 0 | 0 | 0.74288 | 0 | 0 | 0 | 0 | 6.2918 | 0 | 0 | 0 | 0 | 6.2918 | 0 | 0 | 0 | 0 | 6.7975 | 0 | 0 | 0 | 0 | 0 | 0 | 0 | 0 | 0 | 3.3029 | 1.2475 | 0.99815 | 0.81058 | 0.81133 | 0 | 0 | 0 | 0 | 0 | 6.7975 | 0 | 0 | 0 | 0 | 6.2918 | 0 | 0 | 0 | 0 | 40 | 2 | 4 | 4 | 4 | 4 | 0 | 0 | 0 | 0 | 0 | 0 | 0 | 0
2014-11-06 | 1時 | 1.1554 | 1.1554 | 0 | 0.012334 | 12.3345 | 1.07 | 1369.4767 | 1.4283 | 断続運転 | 0.73345 | 2864.62 | 2101.0546 | 7.5638 | 0.4284 | 119 | 0.03204 | 8.9 | 0.10125 | 28.125 | 7.0021 | 0.073 | 79.6459 | 2215.2848 | 0.93386 | 1945.0296 | 0 | 1 | 5982.17 | 119 | 40.9 | 28.125 | 1945.0296 | 14.375 | 40 | 37.3453 | 6.7975 | 0 | 0 | 0 | 0 | 65 | 7.0021 | 0.9217 | 7.0021 | 2 | 7.0021 | 0 | 0 | 0 | 0 | 0.9217 | 0 | 0 | 0 | 0 | 0.73686 | 0 | 0 | 0 | 0 | 6.2652 | 0 | 0 | 0 | 0 | 6.2652 | 0 | 0 | 0 | 0 | 6.7975 | 0 | 0 | 0 | 0 | 0 | 0 | 0 | 0 | 0 | 3.3029 | 1.2475 | 0.99815 | 0.81058 | 0.81133 | 0 | 0 | 0 | 0 | 0 | 6.7975 | 0 | 0 | 0 | 0 | 6.2652 | 0 | 0 | 0 | 0 | 40 | 2 | 4 | 4 | 4 | 4 | 0 | 0 | 0 | 0 | 0 | 0 | 0 | 0
2014-11-06 | 2時 | 1.1523 | 1.1523 | 0 | 0.012288 | 12.2885 | 1.067 | 1372.7159 | 1.4322 | 断続運転 | 0.72885 | 2865.836 | 2088.7529 | 7.5195 | 0.42638 | 118.44 | 0.031752 | 8.82 | 0.10035 | 27.875 | 6.961 | 0.073 | 79.6092 | 2203.0649 | 0.93386 | 1933.6179 | 0 | 1 | 5982.442 | 118.44 | 40.82 | 27.875 | 1933.6179 | 14.425 | 40 | 37.1262 | 6.7975 | 0 | 0 | 0 | 0 | 65 | 6.961 | 0.91667 | 6.961 | 2 | 6.961 | 0 | 0 | 0 | 0 | 0.91667 | 0 | 0 | 0 | 0 | 0.72997 | 0 | 0 | 0 | 0 | 6.2311 | 0 | 0 | 0 | 0 | 6.2311 | 0 | 0 | 0 | 0 | 6.7975 | 0 | 0 | 0 | 0 | 0 | 0 | 0 | 0 | 0 | 3.3029 | 1.2475 | 0.99815 | 0.81058 | 0.81133 | 0 | 0 | 0 | 0 | 0 | 6.7975 | 0 | 0 | 0 | 0 | 6.2311 | 0 | 0 | 0 | 0 | 40 | 2 | 4 | 4 | 4 | 4 | 0 | 0 | 0 | 0 | 0 | 0 | 0 | 0
2014-11-06 | 3時 | 1.1695 | 1.1695 | 0 | 0.012308 | 12.3082 | 1.0842 | 1391.6391 | 1.4548 | 断続運転 | 0.73082 | 2865.228 | 2093.9663 | 7.5383 | 0.42739 | 118.72 | 0.031896 | 8.86 | 0.1008 | 28 | 6.9782 | 0.073 | 79.6245 | 2208.171 | 0.93386 | 1938.3863 | 0 | 1 | 5982.306 | 118.72 | 40.86 | 28 | 1938.3863 | 14.4 | 40 | 37.2178 | 6.7975 | 0 | 0 | 0 | 0 | 65 | 6.9782 | 0.91874 | 6.9782 | 2 | 6.9782 | 0 | 0 | 0 | 0 | 0.91874 | 0 | 0 | 0 | 0 | 0.73305 | 0 | 0 | 0 | 0 | 6.2451 | 0 | 0 | 0 | 0 | 6.2451 | 0 | 0 | 0 | 0 | 6.7975 | 0 | 0 | 0 | 0 | 0 | 0 | 0 | 0 | 0 | 3.3029 | 1.2475 | 0.99815 | 0.81058 | 0.81133 | 0 | 0 | 0 | 0 | 0 | 6.7975 | 0 | 0 | 0 | 0 | 6.2451 | 0 | 0 | 0 | 0 | 40 | 2 | 4 | 4 | 4 | 4 | 0 | 0 | 0 | 0 | 0 | 0 | 0 | 0
2014-11-06 | 4時 | 1.1515 | 1.1515 | 0 | 0.012271 | 12.2715 | 1.0662 | 1374.2744 | 1.4341 | 断続運転 | 0.72715 | 2866.444 | 2084.322 | 7.5036 | 0.42538 | 118.16 | 0.031608 | 8.78 | 0.0999 | 27.75 | 6.9467 | 0.073 | 79.5964 | 2198.7967 | 0.93386 | 1929.632 | 0 | 1 | 5982.578 | 118.16 | 40.78 | 27.75 | 1929.632 | 14.45 | 40 | 37.0497 | 6.7975 | 0 | 0 | 0 | 0 | 65 | 6.9467 | 0.91496 | 6.9467 | 2 | 6.9467 | 0 | 0 | 0 | 0 | 0.91496 | 0 | 0 | 0 | 0 | 0.72718 | 0 | 0 | 0 | 0 | 6.2195 | 0 | 0 | 0 | 0 | 6.2195 | 0 | 0 | 0 | 0 | 6.7975 | 0 | 0 | 0 | 0 | 0 | 0 | 0 | 0 | 0 | 3.3029 | 1.2475 | 0.99815 | 0.81058 | 0.81133 | 0 | 0 | 0 | 0 | 0 | 6.7975 | 0 | 0 | 0 | 0 | 6.2195 | 0 | 0 | 0 | 0 | 40 | 2 | 4 | 4 | 4 | 4 | 0 | 0 | 0 | 0 | 0 | 0 | 0 | 0
2014-11-06 | 5時 | 1.2258 | 1.2258 | 0 | 0.013067 | 13.0668 | 1.1397 | 1350.043 | 1.4048 | 断続運転 | 0.80668 | 3298.5833 | 2660.9164 | 9.5793 | 0.62395 | 173.32 | 0.14638 | 40.66 | 0.45855 | 127.375 | 8.3504 | 0.073 | 81.3201 | 2773.3746 | 0.91759 | 2319.5614 | 0 | 1 | 6811.8508 | 173.32 | 40.66 | 127.375 | 2319.5614 | 14.525 | 30.775 | 22.2682 | 13.5951 | 0 | 0 | 0 | 0 | 85 | 8.3504 | 0.56299 | 8.3504 | 1 | 8.3504 | 0 | 0 | 0 | 0 | 0.56299 | 0 | 0 | 0 | 0 | 0.69659 | 0 | 0 | 0 | 0 | 7.6538 | 0 | 0 | 0 | 0 | 7.6538 | 0 | 0 | 0 | 0 | 13.5951 | 0 | 0 | 0 | 0 | 0 | 0 | 0 | 0 | 0 | 6.6058 | 2.495 | 1.9963 | 1.6212 | 1.6227 | 0 | 0 | 0 | 0 | 0 | 13.5951 | 0 | 0 | 0 | 0 | 7.6538 | 0 | 0 | 0 | 0 | 60 | 1 | 4 | 4 | 4 | 4 | 0 | 0 | 0 | 0 | 0 | 0 | 0 | 0
2014-11-06 | 6時 | 0.88204 | 0.88204 | 0 | 0.01029 | 10.29 | 0.79875 | 1346.3508 | 1.4003 | 断続運転 | 0.529 | 2870.7 | 1518.5971 | 5.4669 | 0.41832 | 116.2 | 0.0306 | 8.5 | 0.09675 | 26.875 | 4.9213 | 0.073 | 77.789 | 1596.3414 | 0.93386 | 1367.0221 | 0 | 1 | 5983.53 | 116.2 | 40.5 | 26.875 | 1367.0221 | 14.625 | 40 | 26.2473 | 6.7975 | 0 | 0 | 0 | 0 | 65 | 4.9213 | 0.64913 | 4.9213 | 2 | 4.9213 | 0 | 0 | 0 | 0 | 0.64913 | 0 | 0 | 0 | 0 | 0.50879 | 0 | 0 | 0 | 0 | 4.4125 | 0 | 0 | 0 | 0 | 4.4125 | 0 | 0 | 0 | 0 | 6.7975 | 0 | 0 | 0 | 0 | 0 | 0 | 0 | 0 | 0 | 3.3029 | 1.2475 | 0.99815 | 0.81058 | 0.81133 | 0 | 0 | 0 | 0 | 0 | 6.7975 | 0 | 0 | 0 | 0 | 4.4125 | 0 | 0 | 0 | 0 | 40 | 2 | 4 | 4 | 4 | 4 | 0 | 0 | 0 | 0 | 0 | 0 | 0 | 0
2014-11-06 | 7時 | 0.87335 | 0.87335 | 0 | 0.010217 | 10.2172 | 0.79014 | 1347.8797 | 1.4021 | 断続運転 | 0.52172 | 2871.308 | 1498.0238 | 5.3929 | 0.41731 | 115.92 | 0.030456 | 8.46 | 0.0963 | 26.75 | 4.8488 | 0.073 | 77.7244 | 1574.7875 | 0.93386 | 1346.8938 | 0 | 1 | 5983.666 | 115.92 | 40.46 | 26.75 | 1346.8938 | 14.65 | 40 | 25.8609 | 6.7975 | 0 | 0 | 0 | 0 | 65 | 4.8488 | 0.63971 | 4.8488 | 2 | 4.8488 | 0 | 0 | 0 | 0 | 0.63971 | 0 | 0 | 0 | 0 | 0.5004 | 0 | 0 | 0 | 0 | 4.3484 | 0 | 0 | 0 | 0 | 4.3484 | 0 | 0 | 0 | 0 | 6.7975 | 0 | 0 | 0 | 0 | 0 | 0 | 0 | 0 | 0 | 3.3029 | 1.2475 | 0.99815 | 0.81058 | 0.81133 | 0 | 0 | 0 | 0 | 0 | 6.7975 | 0 | 0 | 0 | 0 | 4.3484 | 0 | 0 | 0 | 0 | 40 | 2 | 4 | 4 | 4 | 4 | 0 | 0 | 0 | 0 | 0 | 0 | 0 | 0
2014-11-06 | 8時 | 0.80462 | 0.80462 | 0 | 0.0097348 | 9.7348 | 0.72189 | 1340.012 | 1.3925 | 断続運転 | 0.47348 | 2875.564 | 1361.5173 | 4.9015 | 0.41026 | 113.96 | 0.029448 | 8.18 | 0.09315 | 25.875 | 4.3686 | 0.073 | 77.2958 | 1431.949 | 0.93386 | 1213.5023 | 0 | 1 | 5984.618 | 113.96 | 40.18 | 25.875 | 1213.5023 | 14.825 | 40 | 23.2997 | 6.7975 | 0 | 0 | 0 | 0 | 65 | 4.3686 | 0.57719 | 4.3686 | 2 | 4.3686 | 0 | 0 | 0 | 0 | 0.57719 | 0 | 0 | 0 | 0 | 0.44517 | 0 | 0 | 0 | 0 | 3.9234 | 0 | 0 | 0 | 0 | 3.9234 | 0 | 0 | 0 | 0 | 6.7975 | 0 | 0 | 0 | 0 | 0 | 0 | 0 | 0 | 0 | 3.3029 | 1.2475 | 0.99815 | 0.81058 | 0.81133 | 0 | 0 | 0 | 0 | 0 | 6.7975 | 0 | 0 | 0 | 0 | 3.9234 | 0 | 0 | 0 | 0 | 40 | 2 | 4 | 4 | 4 | 4 | 0 | 0 | 0 | 0 | 0 | 0 | 0 | 0
2014-11-06 | 9時 | 0.86084 | 0.86084 | 0 | 0.010197 | 10.197 | 0.77764 | 1331.0264 | 1.3815 | 断続運転 | 0.5197 | 2879.212 | 1496.3255 | 5.3868 | 0.40421 | 112.28 | 0.028584 | 7.94 | 0.09045 | 25.125 | 4.8635 | 0.073 | 77.7375 | 1579.1637 | 0.93386 | 1350.9805 | 0 | 1 | 5985.434 | 112.28 | 39.94 | 25.125 | 1350.9805 | 14.975 | 40 | 25.9393 | 6.7975 | 0 | 0 | 0 | 0 | 65 | 4.8635 | 0.64337 | 4.8635 | 2 | 4.8635 | 0 | 0 | 0 | 0 | 0.64337 | 0 | 0 | 0 | 0 | 0.49018 | 0 | 0 | 0 | 0 | 4.3734 | 0 | 0 | 0 | 0 | 4.3734 | 0 | 0 | 0 | 0 | 6.7975 | 0 | 0 | 0 | 0 | 0 | 0 | 0 | 0 | 0 | 3.3029 | 1.2475 | 0.99815 | 0.81058 | 0.81133 | 0 | 0 | 0 | 0 | 0 | 6.7975 | 0 | 0 | 0 | 0 | 4.3734 | 0 | 0 | 0 | 0 | 40 | 2 | 4 | 4 | 4 | 4 | 0 | 0 | 0 | 0 | 0 | 0 | 0 | 0
2014-11-06 | 10時 | 0.84316 | 0.84316 | 0 | 0.010025 | 10.0253 | 0.76013 | 1339.5386 | 1.3919 | 断続運転 | 0.50253 | 2887.724 | 1451.1752 | 5.2242 | 0.3901 | 108.36 | 0.026568 | 7.38 | 0.08415 | 23.375 | 4.7234 | 0.073 | 77.6125 | 1537.487 | 0.93386 | 1312.0602 | 0 | 1 | 5987.338 | 108.36 | 39.38 | 23.375 | 1312.0602 | 15.325 | 40 | 25.1921 | 6.7975 | 0 | 0 | 0 | 0 | 65 | 4.7234 | 0.62666 | 4.7234 | 2 | 4.7234 | 0 | 0 | 0 | 0 | 0.62666 | 0 | 0 | 0 | 0 | 0.46371 | 0 | 0 | 0 | 0 | 4.2597 | 0 | 0 | 0 | 0 | 4.2597 | 0 | 0 | 0 | 0 | 6.7975 | 0 | 0 | 0 | 0 | 0 | 0 | 0 | 0 | 0 | 3.3029 | 1.2475 | 0.99815 | 0.81058 | 0.81133 | 0 | 0 | 0 | 0 | 0 | 6.7975 | 0 | 0 | 0 | 0 | 4.2597 | 0 | 0 | 0 | 0 | 40 | 2 | 4 | 4 | 4 | 4 | 0 | 0 | 0 | 0 | 0 | 0 | 0 | 0
2014-11-06 | 11時 | 0.82055 | 0.82055 | 0 | 0.0098448 | 9.8448 | 0.73771 | 1342.1327 | 1.3951 | 断続運転 | 0.48448 | 2894.412 | 1402.2862 | 5.0482 | 0.37901 | 105.28 | 0.024984 | 6.94 | 0.0792 | 22 | 4.565 | 0.073 | 77.4711 | 1490.3772 | 0.93386 | 1268.0662 | 0 | 1 | 5988.834 | 105.28 | 38.94 | 22 | 1268.0662 | 15.6 | 40 | 24.3474 | 6.7975 | 0 | 0 | 0 | 0 | 65 | 4.565 | 0.60703 | 4.565 | 2 | 4.565 | 0 | 0 | 0 | 0 | 0.60703 | 0 | 0 | 0 | 0 | 0.43873 | 0 | 0 | 0 | 0 | 4.1263 | 0 | 0 | 0 | 0 | 4.1263 | 0 | 0 | 0 | 0 | 6.7975 | 0 | 0 | 0 | 0 | 0 | 0 | 0 | 0 | 0 | 3.3029 | 1.2475 | 0.99815 | 0.81058 | 0.81133 | 0 | 0 | 0 | 0 | 0 | 6.7975 | 0 | 0 | 0 | 0 | 4.1263 | 0 | 0 | 0 | 0 | 40 | 2 | 4 | 4 | 4 | 4 | 0 | 0 | 0 | 0 | 0 | 0 | 0 | 0
2014-11-06 | 12時 | 0.60073 | 0.60073 | 0 | 0.0084331 | 8.4331 | 0.5193 | 1284.1529 | 1.323 | 断続運転 | 0.34331 | 3090.245 | 1060.9238 | 3.8193 | 0.37397 | 103.88 | 0.024264 | 6.74 | 0.07695 | 21.375 | 3.3441 | 0.073 | 76.3817 | 1127.2214 | 0.93386 | 928.9288 | 0 | 1 | 6361.5597 | 103.88 | 38.74 | 21.375 | 928.9288 | 15.725 | 35.8593 | 17.8358 | 6.7975 | 0 | 0 | 0 | 0 | 65 | 3.3441 | 0.44515 | 3.3441 | 2 | 3.3441 | 0 | 0 | 0 | 0 | 0.44515 | 0 | 0 | 0 | 0 | 0.31825 | 0 | 0 | 0 | 0 | 3.0259 | 0 | 0 | 0 | 0 | 3.0259 | 0 | 0 | 0 | 0 | 6.7975 | 0 | 0 | 0 | 0 | 0 | 0 | 0 | 0 | 0 | 3.3029 | 1.2475 | 0.99815 | 0.81058 | 0.81133 | 0 | 0 | 0 | 0 | 0 | 6.7975 | 0 | 0 | 0 | 0 | 3.0259 | 0 | 0 | 0 | 0 | 40 | 2 | 4 | 4 | 4 | 4 | 0 | 0 | 0 | 0 | 0 | 0 | 0 | 0
2014-11-06 | 13時 | 0.77386 | 0.77386 | 0 | 0.0096523 | 9.6523 | 0.69121 | 1302.9962 | 1.3467 | 断続運転 | 0.46523 | 2898.06 | 1348.2632 | 4.8537 | 0.37296 | 103.6 | 0.02412 | 6.7 | 0.0765 | 21.25 | 4.3802 | 0.073 | 77.3062 | 1435.3873 | 0.93386 | 1216.7132 | 0 | 1 | 5989.65 | 103.6 | 38.7 | 21.25 | 1216.7132 | 15.75 | 40 | 23.3614 | 6.7975 | 0 | 0 | 0 | 0 | 65 | 4.3802 | 0.58318 | 4.3802 | 2 | 4.3802 | 0 | 0 | 0 | 0 | 0.58318 | 0 | 0 | 0 | 0 | 0.41602 | 0 | 0 | 0 | 0 | 3.9642 | 0 | 0 | 0 | 0 | 3.9642 | 0 | 0 | 0 | 0 | 6.7975 | 0 | 0 | 0 | 0 | 0 | 0 | 0 | 0 | 0 | 3.3029 | 1.2475 | 0.99815 | 0.81058 | 0.81133 | 0 | 0 | 0 | 0 | 0 | 6.7975 | 0 | 0 | 0 | 0 | 3.9642 | 0 | 0 | 0 | 0 | 40 | 2 | 4 | 4 | 4 | 4 | 0 | 0 | 0 | 0 | 0 | 0 | 0 | 0
2014-11-06 | 14時 | 0.80435 | 0.80435 | 0 | 0.010016 | 10.0161 | 0.72133 | 1273.2011 | 1.3091 | 断続運転 | 0.50161 | 2893.196 | 1451.2424 | 5.2245 | 0.38102 | 105.84 | 0.025272 | 7.02 | 0.0801 | 22.25 | 4.7381 | 0.073 | 77.6255 | 1541.8476 | 0.93386 | 1316.1324 | 0 | 1 | 5988.562 | 105.84 | 39.02 | 22.25 | 1316.1324 | 15.55 | 40 | 25.2702 | 6.7975 | 0 | 0 | 0 | 0 | 65 | 4.7381 | 0.62978 | 4.7381 | 2 | 4.7381 | 0 | 0 | 0 | 0 | 0.62978 | 0 | 0 | 0 | 0 | 0.45715 | 0 | 0 | 0 | 0 | 4.2809 | 0 | 0 | 0 | 0 | 4.2809 | 0 | 0 | 0 | 0 | 6.7975 | 0 | 0 | 0 | 0 | 0 | 0 | 0 | 0 | 0 | 3.3029 | 1.2475 | 0.99815 | 0.81058 | 0.81133 | 0 | 0 | 0 | 0 | 0 | 6.7975 | 0 | 0 | 0 | 0 | 4.2809 | 0 | 0 | 0 | 0 | 40 | 2 | 4 | 4 | 4 | 4 | 0 | 0 | 0 | 0 | 0 | 0 | 0 | 0
2014-11-06 | 15時 | 0.73237 | 0.73237 | 0 | 0.0095191 | 9.5191 | 0.64986 | 1256.7349 | 1.2881 | 断続運転 | 0.45191 | 2890.764 | 1306.3739 | 4.7029 | 0.38506 | 106.96 | 0.025848 | 7.18 | 0.0819 | 22.75 | 4.2101 | 0.073 | 77.1544 | 1384.8131 | 0.93386 | 1169.4839 | 0 | 1 | 5988.018 | 106.96 | 39.18 | 22.75 | 1169.4839 | 15.45 | 40 | 22.4545 | 6.7975 | 0 | 0 | 0 | 0 | 65 | 4.2101 | 0.55914 | 4.2101 | 2 | 4.2101 | 0 | 0 | 0 | 0 | 0.55914 | 0 | 0 | 0 | 0 | 0.40937 | 0 | 0 | 0 | 0 | 3.8008 | 0 | 0 | 0 | 0 | 3.8008 | 0 | 0 | 0 | 0 | 6.7975 | 0 | 0 | 0 | 0 | 0 | 0 | 0 | 0 | 0 | 3.3029 | 1.2475 | 0.99815 | 0.81058 | 0.81133 | 0 | 0 | 0 | 0 | 0 | 6.7975 | 0 | 0 | 0 | 0 | 3.8008 | 0 | 0 | 0 | 0 | 40 | 2 | 4 | 4 | 4 | 4 | 0 | 0 | 0 | 0 | 0 | 0 | 0 | 0
2014-11-06 | 16時 | 0.69397 | 0.69397 | 0 | 0.0092761 | 9.2761 | 0.6117 | 1242.1663 | 1.2692 | 断続運転 | 0.42761 | 2890.156 | 1235.8681 | 4.4491 | 0.38606 | 107.24 | 0.025992 | 7.22 | 0.08235 | 22.875 | 3.9547 | 0.073 | 76.9265 | 1308.8374 | 0.93386 | 1098.5331 | 0 | 1 | 5987.882 | 107.24 | 39.22 | 22.875 | 1098.5331 | 15.425 | 40 | 21.0923 | 6.7975 | 0 | 0 | 0 | 0 | 65 | 3.9547 | 0.52511 | 3.9547 | 2 | 3.9547 | 0 | 0 | 0 | 0 | 0.52511 | 0 | 0 | 0 | 0 | 0.38528 | 0 | 0 | 0 | 0 | 3.5694 | 0 | 0 | 0 | 0 | 3.5694 | 0 | 0 | 0 | 0 | 6.7975 | 0 | 0 | 0 | 0 | 0 | 0 | 0 | 0 | 0 | 3.3029 | 1.2475 | 0.99815 | 0.81058 | 0.81133 | 0 | 0 | 0 | 0 | 0 | 6.7975 | 0 | 0 | 0 | 0 | 3.5694 | 0 | 0 | 0 | 0 | 40 | 2 | 4 | 4 | 4 | 4 | 0 | 0 | 0 | 0 | 0 | 0 | 0 | 0
2014-11-06 | 17時 | 1.0317 | 1.0317 | 0 | 0.012195 | 12.1952 | 0.94647 | 1230.5654 | 1.2541 | 断続運転 | 0.71952 | 2891.372 | 2080.3959 | 7.4894 | 0.38405 | 106.68 | 0.025704 | 7.14 | 0.08145 | 22.625 | 6.9982 | 0.073 | 79.6424 | 2214.1297 | 0.93386 | 1943.9509 | 0 | 1 | 5988.154 | 106.68 | 39.14 | 22.625 | 1943.9509 | 15.475 | 40 | 37.3246 | 6.7975 | 0 | 0 | 0 | 0 | 65 | 6.9982 | 0.92961 | 6.9982 | 2 | 6.9982 | 0 | 0 | 0 | 0 | 0.92961 | 0 | 0 | 0 | 0 | 0.67916 | 0 | 0 | 0 | 0 | 6.3191 | 0 | 0 | 0 | 0 | 6.3191 | 0 | 0 | 0 | 0 | 6.7975 | 0 | 0 | 0 | 0 | 0 | 0 | 0 | 0 | 0 | 3.3029 | 1.2475 | 0.99815 | 0.81058 | 0.81133 | 0 | 0 | 0 | 0 | 0 | 6.7975 | 0 | 0 | 0 | 0 | 6.3191 | 0 | 0 | 0 | 0 | 40 | 2 | 4 | 4 | 4 | 4 | 0 | 0 | 0 | 0 | 0 | 0 | 0 | 0
2014-11-06 | 18時 | 1.0464 | 1.0464 | 0 | 0.012248 | 12.2481 | 0.96117 | 1242.1663 | 1.2692 | 断続運転 | 0.72481 | 2890.156 | 2094.8106 | 7.5413 | 0.38606 | 107.24 | 0.025992 | 7.22 | 0.08235 | 22.875 | 7.0469 | 0.073 | 79.6858 | 2228.6122 | 0.93386 | 1957.4756 | 0 | 1 | 5987.882 | 107.24 | 39.22 | 22.875 | 1957.4756 | 15.425 | 40 | 37.5843 | 6.7975 | 0 | 0 | 0 | 0 | 65 | 7.0469 | 0.93569 | 7.0469 | 2 | 7.0469 | 0 | 0 | 0 | 0 | 0.93569 | 0 | 0 | 0 | 0 | 0.68653 | 0 | 0 | 0 | 0 | 6.3604 | 0 | 0 | 0 | 0 | 6.3604 | 0 | 0 | 0 | 0 | 6.7975 | 0 | 0 | 0 | 0 | 0 | 0 | 0 | 0 | 0 | 3.3029 | 1.2475 | 0.99815 | 0.81058 | 0.81133 | 0 | 0 | 0 | 0 | 0 | 6.7975 | 0 | 0 | 0 | 0 | 6.3604 | 0 | 0 | 0 | 0 | 40 | 2 | 4 | 4 | 4 | 4 | 0 | 0 | 0 | 0 | 0 | 0 | 0 | 0
2014-11-06 | 19時 | 0.58058 | 0.58058 | 0 | 0.0085207 | 8.5207 | 0.49906 | 1206.2487 | 1.2221 | 断続運転 | 0.35207 | 3061.8264 | 1077.9871 | 3.8808 | 0.38405 | 106.68 | 0.025704 | 7.14 | 0.08145 | 22.625 | 3.3896 | 0.073 | 76.4222 | 1140.7279 | 0.93386 | 941.5421 | 0 | 1 | 6317.0914 | 106.68 | 39.14 | 22.625 | 941.5421 | 15.475 | 36.339 | 18.078 | 6.7975 | 0 | 0 | 0 | 0 | 65 | 3.3896 | 0.45025 | 3.3896 | 2 | 3.3896 | 0 | 0 | 0 | 0 | 0.45025 | 0 | 0 | 0 | 0 | 0.32895 | 0 | 0 | 0 | 0 | 3.0606 | 0 | 0 | 0 | 0 | 3.0606 | 0 | 0 | 0 | 0 | 6.7975 | 0 | 0 | 0 | 0 | 0 | 0 | 0 | 0 | 0 | 3.3029 | 1.2475 | 0.99815 | 0.81058 | 0.81133 | 0 | 0 | 0 | 0 | 0 | 6.7975 | 0 | 0 | 0 | 0 | 3.0606 | 0 | 0 | 0 | 0 | 40 | 2 | 4 | 4 | 4 | 4 | 0 | 0 | 0 | 0 | 0 | 0 | 0 | 0
2014-11-06 | 20時 | 0.65935 | 0.65935 | 0 | 0.0089951 | 8.9951 | 0.57736 | 1245.5553 | 1.2736 | 断続運転 | 0.39951 | 2905.6023 | 1160.8254 | 4.179 | 0.37901 | 105.28 | 0.024984 | 6.94 | 0.0792 | 22 | 3.6958 | 0.073 | 76.6954 | 1231.8156 | 0.93386 | 1026.6054 | 0 | 1 | 6010.4286 | 105.28 | 38.94 | 22 | 1026.6054 | 15.6 | 39.7597 | 19.7112 | 6.7975 | 0 | 0 | 0 | 0 | 65 | 3.6958 | 0.49144 | 3.6958 | 2 | 3.6958 | 0 | 0 | 0 | 0 | 0.49144 | 0 | 0 | 0 | 0 | 0.35519 | 0 | 0 | 0 | 0 | 3.3406 | 0 | 0 | 0 | 0 | 3.3406 | 0 | 0 | 0 | 0 | 6.7975 | 0 | 0 | 0 | 0 | 0 | 0 | 0 | 0 | 0 | 3.3029 | 1.2475 | 0.99815 | 0.81058 | 0.81133 | 0 | 0 | 0 | 0 | 0 | 6.7975 | 0 | 0 | 0 | 0 | 3.3406 | 0 | 0 | 0 | 0 | 40 | 2 | 4 | 4 | 4 | 4 | 0 | 0 | 0 | 0 | 0 | 0 | 0 | 0
2014-11-06 | 21時 | 0.66974 | 0.66974 | 0 | 0.0092448 | 9.2448 | 0.5875 | 1200.8343 | 1.2149 | 断続運転 | 0.42448 | 2896.844 | 1229.6583 | 4.4268 | 0.37498 | 104.16 | 0.024408 | 6.78 | 0.0774 | 21.5 | 3.95 | 0.073 | 76.9223 | 1307.4295 | 0.93386 | 1097.2183 | 0 | 1 | 5989.378 | 104.16 | 38.78 | 21.5 | 1097.2183 | 15.7 | 40 | 21.067 | 6.7975 | 0 | 0 | 0 | 0 | 65 | 3.95 | 0.52568 | 3.95 | 2 | 3.95 | 0 | 0 | 0 | 0 | 0.52568 | 0 | 0 | 0 | 0 | 0.37665 | 0 | 0 | 0 | 0 | 3.5733 | 0 | 0 | 0 | 0 | 3.5733 | 0 | 0 | 0 | 0 | 6.7975 | 0 | 0 | 0 | 0 | 0 | 0 | 0 | 0 | 0 | 3.3029 | 1.2475 | 0.99815 | 0.81058 | 0.81133 | 0 | 0 | 0 | 0 | 0 | 6.7975 | 0 | 0 | 0 | 0 | 3.5733 | 0 | 0 | 0 | 0 | 40 | 2 | 4 | 4 | 4 | 4 | 0 | 0 | 0 | 0 | 0 | 0 | 0 | 0
2014-11-06 | 22時 | 0.66417 | 0.66417 | 0 | 0.0093111 | 9.3111 | 0.58186 | 1173.0678 | 1.1775 | 断続運転 | 0.43111 | 2901.708 | 1250.9688 | 4.5035 | 0.36691 | 101.92 | 0.023256 | 6.46 | 0.0738 | 20.5 | 4.0395 | 0.073 | 77.0022 | 1334.0614 | 0.93386 | 1122.0888 | 0 | 1 | 5990.466 | 101.92 | 38.46 | 20.5 | 1122.0888 | 15.9 | 40 | 21.5445 | 6.7975 | 0 | 0 | 0 | 0 | 65 | 4.0395 | 0.53849 | 4.0395 | 2 | 4.0395 | 0 | 0 | 0 | 0 | 0.53849 | 0 | 0 | 0 | 0 | 0.37908 | 0 | 0 | 0 | 0 | 3.6604 | 0 | 0 | 0 | 0 | 3.6604 | 0 | 0 | 0 | 0 | 6.7975 | 0 | 0 | 0 | 0 | 0 | 0 | 0 | 0 | 0 | 3.3029 | 1.2475 | 0.99815 | 0.81058 | 0.81133 | 0 | 0 | 0 | 0 | 0 | 6.7975 | 0 | 0 | 0 | 0 | 3.6604 | 0 | 0 | 0 | 0 | 40 | 2 | 4 | 4 | 4 | 4 | 0 | 0 | 0 | 0 | 0 | 0 | 0 | 0
2014-11-06 | 23時 | 0.7517 | 0.7517 | 0 | 0.010133 | 10.1333 | 0.66856 | 1156.6223 | 1.1551 | 断続運転 | 0.51333 | 2905.356 | 1491.4012 | 5.369 | 0.36086 | 100.24 | 0.022392 | 6.22 | 0.0711 | 19.75 | 4.9147 | 0.073 | 77.7831 | 1594.3809 | 0.93386 | 1365.1912 | 0 | 1 | 5991.282 | 100.24 | 38.22 | 19.75 | 1365.1912 | 16.05 | 40 | 26.2122 | 6.7975 | 0 | 0 | 0 | 0 | 65 | 4.9147 | 0.65598 | 4.9147 | 2 | 4.9147 | 0 | 0 | 0 | 0 | 0.65598 | 0 | 0 | 0 | 0 | 0.45563 | 0 | 0 | 0 | 0 | 4.4591 | 0 | 0 | 0 | 0 | 4.4591 | 0 | 0 | 0 | 0 | 6.7975 | 0 | 0 | 0 | 0 | 0 | 0 | 0 | 0 | 0 | 3.3029 | 1.2475 | 0.99815 | 0.81058 | 0.81133 | 0 | 0 | 0 | 0 | 0 | 6.7975 | 0 | 0 | 0 | 0 | 4.4591 | 0 | 0 | 0 | 0 | 40 | 2 | 4 | 4 | 4 | 4 | 0 | 0 | 0 | 0 | 0 | 0 | 0 | 0
2014-11-07 | 0時 | 0.8 | 0.8 | 0 | 0.010454 | 10.4538 | 0.71654 | 1176.4656 | 1.1822 | 断続運転 | 0.54538 | 2896.844 | 1579.8811 | 5.6876 | 0.37498 | 104.16 | 0.024408 | 6.78 | 0.0774 | 21.5 | 5.2108 | 0.073 | 78.0474 | 1682.4559 | 0.93386 | 1447.4411 | 0 | 1 | 5989.378 | 104.16 | 38.78 | 21.5 | 1447.4411 | 15.7 | 40 | 27.7914 | 6.7975 | 0 | 0 | 0 | 0 | 65 | 5.2108 | 0.69348 | 5.2108 | 2 | 5.2108 | 0 | 0 | 0 | 0 | 0.69348 | 0 | 0 | 0 | 0 | 0.49687 | 0 | 0 | 0 | 0 | 4.7139 | 0 | 0 | 0 | 0 | 4.7139 | 0 | 0 | 0 | 0 | 6.7975 | 0 | 0 | 0 | 0 | 0 | 0 | 0 | 0 | 0 | 3.3029 | 1.2475 | 0.99815 | 0.81058 | 0.81133 | 0 | 0 | 0 | 0 | 0 | 6.7975 | 0 | 0 | 0 | 0 | 4.7139 | 0 | 0 | 0 | 0 | 40 | 2 | 4 | 4 | 4 | 4 | 0 | 0 | 0 | 0 | 0 | 0 | 0 | 0
2014-11-07 | 1時 | 0.7588 | 0.7588 | 0 | 0.010262 | 10.2625 | 0.67554 | 1143.811 | 1.1374 | 断続運転 | 0.52625 | 2904.14 | 1528.2985 | 5.5019 | 0.36288 | 100.8 | 0.02268 | 6.3 | 0.072 | 20 | 5.0443 | 0.073 | 77.8988 | 1632.9382 | 0.93386 | 1401.1985 | 0 | 1 | 5991.01 | 100.8 | 38.3 | 20 | 1401.1985 | 16 | 40 | 26.9035 | 6.7975 | 0 | 0 | 0 | 0 | 65 | 5.0443 | 0.673 | 5.0443 | 2 | 5.0443 | 0 | 0 | 0 | 0 | 0.673 | 0 | 0 | 0 | 0 | 0.46956 | 0 | 0 | 0 | 0 | 4.5748 | 0 | 0 | 0 | 0 | 4.5748 | 0 | 0 | 0 | 0 | 6.7975 | 0 | 0 | 0 | 0 | 0 | 0 | 0 | 0 | 0 | 3.3029 | 1.2475 | 0.99815 | 0.81058 | 0.81133 | 0 | 0 | 0 | 0 | 0 | 6.7975 | 0 | 0 | 0 | 0 | 4.5748 | 0 | 0 | 0 | 0 | 40 | 2 | 4 | 4 | 4 | 4 | 0 | 0 | 0 | 0 | 0 | 0 | 0 | 0
2014-11-07 | 2時 | 0.76998 | 0.76998 | 0 | 0.010327 | 10.3269 | 0.68665 | 1150.4835 | 1.1466 | 断続運転 | 0.53269 | 2901.708 | 1545.7053 | 5.5645 | 0.36691 | 101.92 | 0.023256 | 6.46 | 0.0738 | 20.5 | 5.1006 | 0.073 | 77.949 | 1649.6718 | 0.93386 | 1416.8253 | 0 | 1 | 5990.466 | 101.92 | 38.46 | 20.5 | 1416.8253 | 15.9 | 40 | 27.2036 | 6.7975 | 0 | 0 | 0 | 0 | 65 | 5.1006 | 0.67994 | 5.1006 | 2 | 5.1006 | 0 | 0 | 0 | 0 | 0.67994 | 0 | 0 | 0 | 0 | 0.47866 | 0 | 0 | 0 | 0 | 4.6219 | 0 | 0 | 0 | 0 | 4.6219 | 0 | 0 | 0 | 0 | 6.7975 | 0 | 0 | 0 | 0 | 0 | 0 | 0 | 0 | 0 | 3.3029 | 1.2475 | 0.99815 | 0.81058 | 0.81133 | 0 | 0 | 0 | 0 | 0 | 6.7975 | 0 | 0 | 0 | 0 | 4.6219 | 0 | 0 | 0 | 0 | 40 | 2 | 4 | 4 | 4 | 4 | 0 | 0 | 0 | 0 | 0 | 0 | 0 | 0
2014-11-07 | 3時 | 0.76826 | 0.76826 | 0 | 0.010306 | 10.3058 | 0.68496 | 1151.5769 | 1.1481 | 断続運転 | 0.53058 | 2902.316 | 1539.9184 | 5.5437 | 0.3659 | 101.64 | 0.023112 | 6.42 | 0.07335 | 20.375 | 5.0813 | 0.073 | 77.9319 | 1643.9516 | 0.93386 | 1411.4834 | 0 | 1 | 5990.602 | 101.64 | 38.42 | 20.375 | 1411.4834 | 15.925 | 40 | 27.101 | 6.7975 | 0 | 0 | 0 | 0 | 65 | 5.0813 | 0.67752 | 5.0813 | 2 | 5.0813 | 0 | 0 | 0 | 0 | 0.67752 | 0 | 0 | 0 | 0 | 0.47589 | 0 | 0 | 0 | 0 | 4.6054 | 0 | 0 | 0 | 0 | 4.6054 | 0 | 0 | 0 | 0 | 6.7975 | 0 | 0 | 0 | 0 | 0 | 0 | 0 | 0 | 0 | 3.3029 | 1.2475 | 0.99815 | 0.81058 | 0.81133 | 0 | 0 | 0 | 0 | 0 | 6.7975 | 0 | 0 | 0 | 0 | 4.6054 | 0 | 0 | 0 | 0 | 40 | 2 | 4 | 4 | 4 | 4 | 0 | 0 | 0 | 0 | 0 | 0 | 0 | 0
2014-11-07 | 4時 | 0.74891 | 0.74891 | 0 | 0.010225 | 10.2249 | 0.66568 | 1134.1385 | 1.124 | 断続運転 | 0.52249 | 2904.748 | 1517.6909 | 5.4637 | 0.36187 | 100.52 | 0.022536 | 6.26 | 0.07155 | 19.875 | 5.0077 | 0.073 | 77.8662 | 1622.0559 | 0.93386 | 1391.0359 | 0 | 1 | 5991.146 | 100.52 | 38.26 | 19.875 | 1391.0359 | 16.025 | 40 | 26.7084 | 6.7975 | 0 | 0 | 0 | 0 | 65 | 5.0077 | 0.66826 | 5.0077 | 2 | 5.0077 | 0 | 0 | 0 | 0 | 0.66826 | 0 | 0 | 0 | 0 | 0.46521 | 0 | 0 | 0 | 0 | 4.5425 | 0 | 0 | 0 | 0 | 4.5425 | 0 | 0 | 0 | 0 | 6.7975 | 0 | 0 | 0 | 0 | 0 | 0 | 0 | 0 | 0 | 3.3029 | 1.2475 | 0.99815 | 0.81058 | 0.81133 | 0 | 0 | 0 | 0 | 0 | 6.7975 | 0 | 0 | 0 | 0 | 4.5425 | 0 | 0 | 0 | 0 | 40 | 2 | 4 | 4 | 4 | 4 | 0 | 0 | 0 | 0 | 0 | 0 | 0 | 0
2014-11-07 | 5時 | 0.79008 | 0.79008 | 0 | 0.010801 | 10.8009 | 0.70628 | 1099.9366 | 1.0756 | 断続運転 | 0.58009 | 2913.868 | 1690.3165 | 6.0851 | 0.34675 | 96.32 | 0.020376 | 5.66 | 0.0648 | 18 | 5.6532 | 0.073 | 78.4422 | 1814.0551 | 0.93386 | 1570.3365 | 0 | 1 | 5993.186 | 96.32 | 37.66 | 18 | 1570.3365 | 16.4 | 40 | 30.1511 | 6.7975 | 0 | 0 | 0 | 0 | 65 | 5.6532 | 0.75677 | 5.6532 | 2 | 5.6532 | 0 | 0 | 0 | 0 | 0.75677 | 0 | 0 | 0 | 0 | 0.50905 | 0 | 0 | 0 | 0 | 5.1442 | 0 | 0 | 0 | 0 | 5.1442 | 0 | 0 | 0 | 0 | 6.7975 | 0 | 0 | 0 | 0 | 0 | 0 | 0 | 0 | 0 | 3.3029 | 1.2475 | 0.99815 | 0.81058 | 0.81133 | 0 | 0 | 0 | 0 | 0 | 6.7975 | 0 | 0 | 0 | 0 | 5.1442 | 0 | 0 | 0 | 0 | 40 | 2 | 4 | 4 | 4 | 4 | 0 | 0 | 0 | 0 | 0 | 0 | 0 | 0
2014-11-07 | 6時 | 0.3661 | 0.3661 | 0 | 0.0073589 | 7.3589 | 0.28574 | 998.4275 | 0.92412 | 断続運転 | 0.23589 | 3459.5858 | 816.0898 | 2.9379 | 0.35078 | 97.44 | 0.020952 | 5.82 | 0.0666 | 18.5 | 2.4996 | 0.073 | 75.628 | 876.0074 | 0.93386 | 694.3298 | 0 | 1 | 7050.4439 | 97.44 | 37.82 | 18.5 | 694.3298 | 16.3 | 28.227 | 13.3314 | 6.7975 | 0 | 0 | 0 | 0 | 65 | 2.4996 | 0.33433 | 2.4996 | 2 | 2.4996 | 0 | 0 | 0 | 0 | 0.33433 | 0 | 0 | 0 | 0 | 0.22698 | 0 | 0 | 0 | 0 | 2.2726 | 0 | 0 | 0 | 0 | 2.2726 | 0 | 0 | 0 | 0 | 6.7975 | 0 | 0 | 0 | 0 | 0 | 0 | 0 | 0 | 0 | 3.3029 | 1.2475 | 0.99815 | 0.81058 | 0.81133 | 0 | 0 | 0 | 0 | 0 | 6.7975 | 0 | 0 | 0 | 0 | 2.2726 | 0 | 0 | 0 | 0 | 40 | 2 | 4 | 4 | 4 | 4 | 0 | 0 | 0 | 0 | 0 | 0 | 0 | 0
2014-11-07 | 7時 | 0.27236 | 0.27236 | 0 | 0.0066929 | 6.6929 | 0.19267 | 920.65 | 0.79831 | 断続運転 | 0.16929 | 3672.7383 | 621.7465 | 2.2383 | 0.32659 | 90.72 | 0.017496 | 4.86 | 0.0558 | 15.5 | 1.8384 | 0.073 | 75.038 | 679.3366 | 0.93386 | 510.6665 | 0 | 1 | 7436.8836 | 90.72 | 36.86 | 15.5 | 510.6665 | 16.9 | 23.9624 | 9.805 | 6.7975 | 0 | 0 | 0 | 0 | 65 | 1.8384 | 0.24713 | 1.8384 | 2 | 1.8384 | 0 | 0 | 0 | 0 | 0.24713 | 0 | 0 | 0 | 0 | 0.1585 | 0 | 0 | 0 | 0 | 1.6799 | 0 | 0 | 0 | 0 | 1.6799 | 0 | 0 | 0 | 0 | 6.7975 | 0 | 0 | 0 | 0 | 0 | 0 | 0 | 0 | 0 | 3.3029 | 1.2475 | 0.99815 | 0.81058 | 0.81133 | 0 | 0 | 0 | 0 | 0 | 6.7975 | 0 | 0 | 0 | 0 | 1.6799 | 0 | 0 | 0 | 0 | 40 | 2 | 4 | 4 | 4 | 4 | 0 | 0 | 0 | 0 | 0 | 0 | 0 | 0
2014-11-07 | 8時 | 0.21371 | 0.21371 | 0 | 0.006189 | 6.189 | 0.13452 | 902.1002 | 0.76681 | 断続運転 | 0.1189 | 3795.549 | 451.2844 | 1.6246 | 0.32357 | 89.88 | 0.017064 | 4.74 | 0.05445 | 15.125 | 1.2295 | 0.073 | 74.4947 | 498.2316 | 0.93386 | 341.5394 | 0 | 1 | 7670.7679 | 89.88 | 36.74 | 15.125 | 341.5394 | 16.975 | 21.3639 | 6.5577 | 6.7975 | 0 | 0 | 0 | 0 | 65 | 1.2295 | 0.16539 | 1.2295 | 2 | 1.2295 | 0 | 0 | 0 | 0 | 0.16539 | 0 | 0 | 0 | 0 | 0.1053 | 0 | 0 | 0 | 0 | 1.1242 | 0 | 0 | 0 | 0 | 1.1242 | 0 | 0 | 0 | 0 | 6.7975 | 0 | 0 | 0 | 0 | 0 | 0 | 0 | 0 | 0 | 3.3029 | 1.2475 | 0.99815 | 0.81058 | 0.81133 | 0 | 0 | 0 | 0 | 0 | 6.7975 | 0 | 0 | 0 | 0 | 1.1242 | 0 | 0 | 0 | 0 | 40 | 2 | 4 | 4 | 4 | 4 | 0 | 0 | 0 | 0 | 0 | 0 | 0 | 0
2014-11-07 | 9時 | 0 | 0 | 0 | 0.0052498 | 5.2498 | 0.028891 | 897.2019 | 0.75838 | 断続運転 | 0.02498 | 3876.684 | 96.84 | 0.34862 | 0.29434 | 81.76 | 0.012888 | 3.58 | 0.0414 | 11.5 | 0 | 0.073 | 73.3975 | 132.5036 | 0.93386 | 0 | 0 | 1 | 7797.258 | 81.76 | 35.58 | 11.5 | 0 | 17.7 | 20 | 0 | 0 | 0 | 0 | 0 | 0 | 65 | 0 | 0 | 0 | 2 | 0 | 0 | 0 | 0 | 0 | 0 | 0 | 0 | 0 | 0 | 0 | 0 | 0 | 0 | 0 | 0 | 0 | 0 | 0 | 0 | 0 | 0 | 0 | 0 | 0 | 6.7975 | 0 | 0 | 0 | 0 | 0 | 0 | 0 | 0 | 0 | 3.3029 | 1.2475 | 0.99815 | 0.81058 | 0.81133 | 0 | 0 | 0 | 0 | 0 | 6.7975 | 0 | 0 | 0 | 0 | 0 | 0 | 0 | 0 | 0 | 40 | 2 | 4 | 4 | 4 | 4 | 0 | 0 | 0 | 0 | 0 | 0 | 0 | 0
2014-11-07 | 10時 | 0 | 0 | 0 | 0.0052273 | 5.2273 | 0.026033 | 887.8423 | 0.74215 | 断続運転 | 0.022731 | 3888.236 | 88.385 | 0.31819 | 0.27518 | 76.44 | 0.010152 | 2.82 | 0.03285 | 9.125 | 0 | 0.073 | 73.3975 | 132.5036 | 0.93386 | 0 | 0 | 1 | 7799.842 | 76.44 | 34.82 | 9.125 | 0 | 18.175 | 20 | 0 | 0 | 0 | 0 | 0 | 0 | 65 | 0 | 0 | 0 | 2 | 0 | 0 | 0 | 0 | 0 | 0 | 0 | 0 | 0 | 0 | 0 | 0 | 0 | 0 | 0 | 0 | 0 | 0 | 0 | 0 | 0 | 0 | 0 | 0 | 0 | 6.7975 | 0 | 0 | 0 | 0 | 0 | 0 | 0 | 0 | 0 | 3.3029 | 1.2475 | 0.99815 | 0.81058 | 0.81133 | 0 | 0 | 0 | 0 | 0 | 6.7975 | 0 | 0 | 0 | 0 | 0 | 0 | 0 | 0 | 0 | 40 | 2 | 4 | 4 | 4 | 4 | 0 | 0 | 0 | 0 | 0 | 0 | 0 | 0
2014-11-07 | 11時 | 0 | 0 | 0 | 0.0052144 | 5.2144 | 0.025131 | 908.5336 | 0.7778 | 断続運転 | 0.021436 | 3894.924 | 83.49 | 0.30056 | 0.2641 | 73.36 | 0.008568 | 2.38 | 0.0279 | 7.75 | 0 | 0.073 | 73.3975 | 132.5036 | 0.93386 | 0 | 0 | 1 | 7801.338 | 73.36 | 34.38 | 7.75 | 0 | 18.45 | 20 | 0 | 0 | 0 | 0 | 0 | 0 | 65 | 0 | 0 | 0 | 2 | 0 | 0 | 0 | 0 | 0 | 0 | 0 | 0 | 0 | 0 | 0 | 0 | 0 | 0 | 0 | 0 | 0 | 0 | 0 | 0 | 0 | 0 | 0 | 0 | 0 | 6.7975 | 0 | 0 | 0 | 0 | 0 | 0 | 0 | 0 | 0 | 3.3029 | 1.2475 | 0.99815 | 0.81058 | 0.81133 | 0 | 0 | 0 | 0 | 0 | 6.7975 | 0 | 0 | 0 | 0 | 0 | 0 | 0 | 0 | 0 | 40 | 2 | 4 | 4 | 4 | 4 | 0 | 0 | 0 | 0 | 0 | 0 | 0 | 0
2014-11-07 | 12時 | 0 | 0 | 0 | 0.0052085 | 5.2085 | 0.023926 | 889.1649 | 0.74446 | 断続運転 | 0.020848 | 3897.964 | 81.265 | 0.29255 | 0.25906 | 71.96 | 0.007848 | 2.18 | 0.02565 | 7.125 | 0 | 0.073 | 73.3975 | 132.5036 | 0.93386 | 0 | 0 | 1 | 7802.018 | 71.96 | 34.18 | 7.125 | 0 | 18.575 | 20 | 0 | 0 | 0 | 0 | 0 | 0 | 65 | 0 | 0 | 0 | 2 | 0 | 0 | 0 | 0 | 0 | 0 | 0 | 0 | 0 | 0 | 0 | 0 | 0 | 0 | 0 | 0 | 0 | 0 | 0 | 0 | 0 | 0 | 0 | 0 | 0 | 6.7975 | 0 | 0 | 0 | 0 | 0 | 0 | 0 | 0 | 0 | 3.3029 | 1.2475 | 0.99815 | 0.81058 | 0.81133 | 0 | 0 | 0 | 0 | 0 | 6.7975 | 0 | 0 | 0 | 0 | 0 | 0 | 0 | 0 | 0 | 40 | 2 | 4 | 4 | 4 | 4 | 0 | 0 | 0 | 0 | 0 | 0 | 0 | 0
2014-11-07 | 13時 | 0 | 0 | 0 | 0.0052108 | 5.2108 | 0.024688 | 907.3392 | 0.77577 | 断続運転 | 0.021083 | 3896.748 | 82.155 | 0.29576 | 0.26107 | 72.52 | 0.008136 | 2.26 | 0.02655 | 7.375 | 0 | 0.073 | 73.3975 | 132.5036 | 0.93386 | 0 | 0 | 1 | 7801.746 | 72.52 | 34.26 | 7.375 | 0 | 18.525 | 20 | 0 | 0 | 0 | 0 | 0 | 0 | 65 | 0 | 0 | 0 | 2 | 0 | 0 | 0 | 0 | 0 | 0 | 0 | 0 | 0 | 0 | 0 | 0 | 0 | 0 | 0 | 0 | 0 | 0 | 0 | 0 | 0 | 0 | 0 | 0 | 0 | 6.7975 | 0 | 0 | 0 | 0 | 0 | 0 | 0 | 0 | 0 | 3.3029 | 1.2475 | 0.99815 | 0.81058 | 0.81133 | 0 | 0 | 0 | 0 | 0 | 6.7975 | 0 | 0 | 0 | 0 | 0 | 0 | 0 | 0 | 0 | 40 | 2 | 4 | 4 | 4 | 4 | 0 | 0 | 0 | 0 | 0 | 0 | 0 | 0
2014-11-07 | 14時 | 0 | 0 | 0 | 0.0052261 | 5.2261 | 0.026174 | 897.2483 | 0.75846 | 断続運転 | 0.022613 | 3888.844 | 87.94 | 0.31658 | 0.27418 | 76.16 | 0.010008 | 2.78 | 0.0324 | 9 | 0 | 0.073 | 73.3975 | 132.5036 | 0.93386 | 0 | 0 | 1 | 7799.978 | 76.16 | 34.78 | 9 | 0 | 18.2 | 20 | 0 | 0 | 0 | 0 | 0 | 0 | 65 | 0 | 0 | 0 | 2 | 0 | 0 | 0 | 0 | 0 | 0 | 0 | 0 | 0 | 0 | 0 | 0 | 0 | 0 | 0 | 0 | 0 | 0 | 0 | 0 | 0 | 0 | 0 | 0 | 0 | 6.7975 | 0 | 0 | 0 | 0 | 0 | 0 | 0 | 0 | 0 | 3.3029 | 1.2475 | 0.99815 | 0.81058 | 0.81133 | 0 | 0 | 0 | 0 | 0 | 6.7975 | 0 | 0 | 0 | 0 | 0 | 0 | 0 | 0 | 0 | 40 | 2 | 4 | 4 | 4 | 4 | 0 | 0 | 0 | 0 | 0 | 0 | 0 | 0
2014-11-07 | 15時 | 0 | 0 | 0 | 0.0052379 | 5.2379 | 0.027869 | 908.2615 | 0.77734 | 断続運転 | 0.023795 | 3882.764 | 92.39 | 0.3326 | 0.28426 | 78.96 | 0.011448 | 3.18 | 0.0369 | 10.25 | 0 | 0.073 | 73.3975 | 132.5036 | 0.93386 | 0 | 0 | 1 | 7798.618 | 78.96 | 35.18 | 10.25 | 0 | 17.95 | 20 | 0 | 0 | 0 | 0 | 0 | 0 | 65 | 0 | 0 | 0 | 2 | 0 | 0 | 0 | 0 | 0 | 0 | 0 | 0 | 0 | 0 | 0 | 0 | 0 | 0 | 0 | 0 | 0 | 0 | 0 | 0 | 0 | 0 | 0 | 0 | 0 | 6.7975 | 0 | 0 | 0 | 0 | 0 | 0 | 0 | 0 | 0 | 3.3029 | 1.2475 | 0.99815 | 0.81058 | 0.81133 | 0 | 0 | 0 | 0 | 0 | 6.7975 | 0 | 0 | 0 | 0 | 0 | 0 | 0 | 0 | 0 | 40 | 2 | 4 | 4 | 4 | 4 | 0 | 0 | 0 | 0 | 0 | 0 | 0 | 0
2014-11-07 | 16時 | 0 | 0 | 0 | 0.0052486 | 5.2486 | 0.02964 | 924.8206 | 0.80531 | 断続運転 | 0.024861 | 3877.292 | 96.395 | 0.34702 | 0.29333 | 81.48 | 0.012744 | 3.54 | 0.04095 | 11.375 | 0 | 0.073 | 73.3975 | 132.5036 | 0.93386 | 0 | 0 | 1 | 7797.394 | 81.48 | 35.54 | 11.375 | 0 | 17.725 | 20 | 0 | 0 | 0 | 0 | 0 | 0 | 65 | 0 | 0 | 0 | 2 | 0 | 0 | 0 | 0 | 0 | 0 | 0 | 0 | 0 | 0 | 0 | 0 | 0 | 0 | 0 | 0 | 0 | 0 | 0 | 0 | 0 | 0 | 0 | 0 | 0 | 6.7975 | 0 | 0 | 0 | 0 | 0 | 0 | 0 | 0 | 0 | 3.3029 | 1.2475 | 0.99815 | 0.81058 | 0.81133 | 0 | 0 | 0 | 0 | 0 | 6.7975 | 0 | 0 | 0 | 0 | 0 | 0 | 0 | 0 | 0 | 40 | 2 | 4 | 4 | 4 | 4 | 0 | 0 | 0 | 0 | 0 | 0 | 0 | 0
2014-11-07 | 17時 | 0 | 0 | 0 | 0.0052581 | 5.2581 | 0.031151 | 936.4255 | 0.82462 | 断続運転 | 0.025812 | 3872.428 | 99.955 | 0.35984 | 0.30139 | 83.72 | 0.013896 | 3.86 | 0.04455 | 12.375 | 0 | 0.073 | 73.3975 | 132.5036 | 0.93386 | 0 | 0 | 1 | 7796.306 | 83.72 | 35.86 | 12.375 | 0 | 17.525 | 20 | 0 | 0 | 0 | 0 | 0 | 0 | 65 | 0 | 0 | 0 | 2 | 0 | 0 | 0 | 0 | 0 | 0 | 0 | 0 | 0 | 0 | 0 | 0 | 0 | 0 | 0 | 0 | 0 | 0 | 0 | 0 | 0 | 0 | 0 | 0 | 0 | 6.7975 | 0 | 0 | 0 | 0 | 0 | 0 | 0 | 0 | 0 | 3.3029 | 1.2475 | 0.99815 | 0.81058 | 0.81133 | 0 | 0 | 0 | 0 | 0 | 6.7975 | 0 | 0 | 0 | 0 | 0 | 0 | 0 | 0 | 0 | 40 | 2 | 4 | 4 | 4 | 4 | 0 | 0 | 0 | 0 | 0 | 0 | 0 | 0
2014-11-07 | 18時 | 0 | 0 | 0 | 0.0052605 | 5.2605 | 0.031231 | 930.337 | 0.81452 | 断続運転 | 0.02605 | 3871.212 | 100.845 | 0.36304 | 0.30341 | 84.28 | 0.014184 | 3.94 | 0.04545 | 12.625 | 0 | 0.073 | 73.3975 | 132.5036 | 0.93386 | 0 | 0 | 1 | 7796.034 | 84.28 | 35.94 | 12.625 | 0 | 17.475 | 20 | 0 | 0 | 0 | 0 | 0 | 0 | 65 | 0 | 0 | 0 | 2 | 0 | 0 | 0 | 0 | 0 | 0 | 0 | 0 | 0 | 0 | 0 | 0 | 0 | 0 | 0 | 0 | 0 | 0 | 0 | 0 | 0 | 0 | 0 | 0 | 0 | 6.7975 | 0 | 0 | 0 | 0 | 0 | 0 | 0 | 0 | 0 | 3.3029 | 1.2475 | 0.99815 | 0.81058 | 0.81133 | 0 | 0 | 0 | 0 | 0 | 6.7975 | 0 | 0 | 0 | 0 | 0 | 0 | 0 | 0 | 0 | 40 | 2 | 4 | 4 | 4 | 4 | 0 | 0 | 0 | 0 | 0 | 0 | 0 | 0
2014-11-07 | 19時 | 0 | 0 | 0 | 0.0052629 | 5.2629 | 0.031098 | 918.0412 | 0.79392 | 断続運転 | 0.026288 | 3869.996 | 101.735 | 0.36625 | 0.30542 | 84.84 | 0.014472 | 4.02 | 0.04635 | 12.875 | 0 | 0.073 | 73.3975 | 132.5036 | 0.93386 | 0 | 0 | 1 | 7795.762 | 84.84 | 36.02 | 12.875 | 0 | 17.425 | 20 | 0 | 0 | 0 | 0 | 0 | 0 | 65 | 0 | 0 | 0 | 2 | 0 | 0 | 0 | 0 | 0 | 0 | 0 | 0 | 0 | 0 | 0 | 0 | 0 | 0 | 0 | 0 | 0 | 0 | 0 | 0 | 0 | 0 | 0 | 0 | 0 | 6.7975 | 0 | 0 | 0 | 0 | 0 | 0 | 0 | 0 | 0 | 3.3029 | 1.2475 | 0.99815 | 0.81058 | 0.81133 | 0 | 0 | 0 | 0 | 0 | 6.7975 | 0 | 0 | 0 | 0 | 0 | 0 | 0 | 0 | 0 | 40 | 2 | 4 | 4 | 4 | 4 | 0 | 0 | 0 | 0 | 0 | 0 | 0 | 0
2014-11-07 | 20時 | 0 | 0 | 0 | 0.0052617 | 5.2617 | 0.03178 | 942.3972 | 0.83447 | 断続運転 | 0.026169 | 3870.604 | 101.29 | 0.36464 | 0.30442 | 84.56 | 0.014328 | 3.98 | 0.0459 | 12.75 | 0 | 0.073 | 73.3975 | 132.5036 | 0.93386 | 0 | 0 | 1 | 7795.898 | 84.56 | 35.98 | 12.75 | 0 | 17.45 | 20 | 0 | 0 | 0 | 0 | 0 | 0 | 65 | 0 | 0 | 0 | 2 | 0 | 0 | 0 | 0 | 0 | 0 | 0 | 0 | 0 | 0 | 0 | 0 | 0 | 0 | 0 | 0 | 0 | 0 | 0 | 0 | 0 | 0 | 0 | 0 | 0 | 6.7975 | 0 | 0 | 0 | 0 | 0 | 0 | 0 | 0 | 0 | 3.3029 | 1.2475 | 0.99815 | 0.81058 | 0.81133 | 0 | 0 | 0 | 0 | 0 | 6.7975 | 0 | 0 | 0 | 0 | 0 | 0 | 0 | 0 | 0 | 40 | 2 | 4 | 4 | 4 | 4 | 0 | 0 | 0 | 0 | 0 | 0 | 0 | 0
2014-11-07 | 21時 | 0.12594 | 0.12594 | 0 | 0.0053909 | 5.3909 | 0.047544 | 947.444 | 0.84274 | 断続運転 | 0.039091 | 3873.8797 | 151.4338 | 0.54516 | 0.30845 | 85.68 | 0.014904 | 4.14 | 0.0477 | 13.25 | 0.17411 | 0.073 | 73.5529 | 184.2926 | 0.93386 | 48.3638 | 0 | 1 | 7806.3685 | 85.68 | 36.14 | 13.25 | 48.3638 | 17.35 | 19.8774 | 0.9286 | 6.7975 | 0 | 0 | 0 | 0 | 65 | 0.17411 | 0.023494 | 0.17411 | 2 | 0.17411 | 0 | 0 | 0 | 0 | 0.023494 | 0 | 0 | 0 | 0 | 0.014406 | 0 | 0 | 0 | 0 | 0.1597 | 0 | 0 | 0 | 0 | 0.1597 | 0 | 0 | 0 | 0 | 6.7975 | 0 | 0 | 0 | 0 | 0 | 0 | 0 | 0 | 0 | 3.3029 | 1.2475 | 0.99815 | 0.81058 | 0.81133 | 0 | 0 | 0 | 0 | 0 | 6.7975 | 0 | 0 | 0 | 0 | 0.1597 | 0 | 0 | 0 | 0 | 40 | 2 | 4 | 4 | 4 | 4 | 0 | 0 | 0 | 0 | 0 | 0 | 0 | 0
2014-11-07 | 22時 | 0.21177 | 0.21177 | 0 | 0.0061032 | 6.1032 | 0.13267 | 956.4682 | 0.85744 | 断続運転 | 0.11032 | 3807.0391 | 420.0053 | 1.512 | 0.33466 | 92.96 | 0.018648 | 5.18 | 0.0594 | 16.5 | 1.0993 | 0.073 | 74.3785 | 459.4956 | 0.93386 | 305.3653 | 0 | 1 | 7704.3514 | 92.96 | 37.18 | 16.5 | 305.3653 | 16.7 | 20.9735 | 5.8631 | 6.7975 | 0 | 0 | 0 | 0 | 65 | 1.0993 | 0.14753 | 1.0993 | 2 | 1.0993 | 0 | 0 | 0 | 0 | 0.14753 | 0 | 0 | 0 | 0 | 0.096468 | 0 | 0 | 0 | 0 | 1.0028 | 0 | 0 | 0 | 0 | 1.0028 | 0 | 0 | 0 | 0 | 6.7975 | 0 | 0 | 0 | 0 | 0 | 0 | 0 | 0 | 0 | 3.3029 | 1.2475 | 0.99815 | 0.81058 | 0.81133 | 0 | 0 | 0 | 0 | 0 | 6.7975 | 0 | 0 | 0 | 0 | 1.0028 | 0 | 0 | 0 | 0 | 40 | 2 | 4 | 4 | 4 | 4 | 0 | 0 | 0 | 0 | 0 | 0 | 0 | 0
2014-11-07 | 23時 | 0.31779 | 0.31779 | 0 | 0.0069523 | 6.9523 | 0.23784 | 992.7518 | 0.91525 | 断続運転 | 0.19523 | 3593.3915 | 701.5285 | 2.5255 | 0.33869 | 94.08 | 0.019224 | 5.34 | 0.0612 | 17 | 2.1064 | 0.073 | 75.2772 | 759.0508 | 0.93386 | 585.1085 | 0 | 1 | 7296.2104 | 94.08 | 37.34 | 17 | 585.1085 | 16.6 | 25.5099 | 11.2343 | 6.7975 | 0 | 0 | 0 | 0 | 65 | 2.1064 | 0.28245 | 2.1064 | 2 | 2.1064 | 0 | 0 | 0 | 0 | 0.28245 | 0 | 0 | 0 | 0 | 0.18645 | 0 | 0 | 0 | 0 | 1.9199 | 0 | 0 | 0 | 0 | 1.9199 | 0 | 0 | 0 | 0 | 6.7975 | 0 | 0 | 0 | 0 | 0 | 0 | 0 | 0 | 0 | 3.3029 | 1.2475 | 0.99815 | 0.81058 | 0.81133 | 0 | 0 | 0 | 0 | 0 | 6.7975 | 0 | 0 | 0 | 0 | 1.9199 | 0 | 0 | 0 | 0 | 40 | 2 | 4 | 4 | 4 | 4 | 0 | 0 | 0 | 0 | 0 | 0 | 0 | 0
2014-11-08 | 0時 | 0.44486 | 0.44486 | 0 | 0.0078486 | 7.8486 | 0.36401 | 1067.689 | 1.0289 | 断続運転 | 0.28486 | 3289.6925 | 937.0877 | 3.3735 | 0.33869 | 94.08 | 0.019224 | 5.34 | 0.0612 | 17 | 2.9544 | 0.073 | 76.0339 | 1011.2929 | 0.93386 | 820.6677 | 0 | 1 | 6710.1418 | 94.08 | 37.34 | 17 | 820.6677 | 16.6 | 32.0326 | 15.7571 | 6.7975 | 0 | 0 | 0 | 0 | 65 | 2.9544 | 0.39616 | 2.9544 | 2 | 2.9544 | 0 | 0 | 0 | 0 | 0.39616 | 0 | 0 | 0 | 0 | 0.26152 | 0 | 0 | 0 | 0 | 2.6929 | 0 | 0 | 0 | 0 | 2.6929 | 0 | 0 | 0 | 0 | 6.7975 | 0 | 0 | 0 | 0 | 0 | 0 | 0 | 0 | 0 | 3.3029 | 1.2475 | 0.99815 | 0.81058 | 0.81133 | 0 | 0 | 0 | 0 | 0 | 6.7975 | 0 | 0 | 0 | 0 | 2.6929 | 0 | 0 | 0 | 0 | 40 | 2 | 4 | 4 | 4 | 4 | 0 | 0 | 0 | 0 | 0 | 0 | 0 | 0
2014-11-08 | 1時 | 0.45654 | 0.45654 | 0 | 0.007995 | 7.995 | 0.37554 | 1051.8761 | 1.0055 | 断続運転 | 0.2995 | 3237.5138 | 969.6326 | 3.4907 | 0.3276 | 91 | 0.01764 | 4.9 | 0.05625 | 15.625 | 3.0892 | 0.073 | 76.1542 | 1051.3844 | 0.93386 | 858.1076 | 0 | 1 | 6598.0387 | 91 | 36.9 | 15.625 | 858.1076 | 16.875 | 33.297 | 16.476 | 6.7975 | 0 | 0 | 0 | 0 | 65 | 3.0892 | 0.41519 | 3.0892 | 2 | 3.0892 | 0 | 0 | 0 | 0 | 0.41519 | 0 | 0 | 0 | 0 | 0.26693 | 0 | 0 | 0 | 0 | 2.8223 | 0 | 0 | 0 | 0 | 2.8223 | 0 | 0 | 0 | 0 | 6.7975 | 0 | 0 | 0 | 0 | 0 | 0 | 0 | 0 | 0 | 3.3029 | 1.2475 | 0.99815 | 0.81058 | 0.81133 | 0 | 0 | 0 | 0 | 0 | 6.7975 | 0 | 0 | 0 | 0 | 2.8223 | 0 | 0 | 0 | 0 | 40 | 2 | 4 | 4 | 4 | 4 | 0 | 0 | 0 | 0 | 0 | 0 | 0 | 0
2014-11-08 | 2時 | 0.49253 | 0.49253 | 0 | 0.0082507 | 8.2507 | 0.41128 | 1068.8128 | 1.0305 | 断続運転 | 0.32507 | 3148.137 | 1023.3493 | 3.6841 | 0.32861 | 91.28 | 0.017784 | 4.94 | 0.0567 | 15.75 | 3.281 | 0.073 | 76.3253 | 1108.429 | 0.93386 | 911.3793 | 0 | 1 | 6426.5994 | 91.28 | 36.94 | 15.75 | 911.3793 | 16.85 | 35.2035 | 17.4988 | 6.7975 | 0 | 0 | 0 | 0 | 65 | 3.281 | 0.44087 | 3.281 | 2 | 3.281 | 0 | 0 | 0 | 0 | 0.44087 | 0 | 0 | 0 | 0 | 0.28414 | 0 | 0 | 0 | 0 | 2.9968 | 0 | 0 | 0 | 0 | 2.9968 | 0 | 0 | 0 | 0 | 6.7975 | 0 | 0 | 0 | 0 | 0 | 0 | 0 | 0 | 0 | 3.3029 | 1.2475 | 0.99815 | 0.81058 | 0.81133 | 0 | 0 | 0 | 0 | 0 | 6.7975 | 0 | 0 | 0 | 0 | 2.9968 | 0 | 0 | 0 | 0 | 40 | 2 | 4 | 4 | 4 | 4 | 0 | 0 | 0 | 0 | 0 | 0 | 0 | 0
2014-11-08 | 3時 | 0.50649 | 0.50649 | 0 | 0.0083666 | 8.3666 | 0.42512 | 1070.1017 | 1.0324 | 断続運転 | 0.33666 | 3107.7782 | 1046.2673 | 3.7666 | 0.32659 | 90.72 | 0.017496 | 4.86 | 0.0558 | 15.5 | 3.3667 | 0.073 | 76.4018 | 1133.9231 | 0.93386 | 935.1873 | 0 | 1 | 6346.6418 | 90.72 | 36.86 | 15.5 | 935.1873 | 16.9 | 36.0964 | 17.956 | 6.7975 | 0 | 0 | 0 | 0 | 65 | 3.3667 | 0.45258 | 3.3667 | 2 | 3.3667 | 0 | 0 | 0 | 0 | 0.45258 | 0 | 0 | 0 | 0 | 0.29026 | 0 | 0 | 0 | 0 | 3.0764 | 0 | 0 | 0 | 0 | 3.0764 | 0 | 0 | 0 | 0 | 6.7975 | 0 | 0 | 0 | 0 | 0 | 0 | 0 | 0 | 0 | 3.3029 | 1.2475 | 0.99815 | 0.81058 | 0.81133 | 0 | 0 | 0 | 0 | 0 | 6.7975 | 0 | 0 | 0 | 0 | 3.0764 | 0 | 0 | 0 | 0 | 40 | 2 | 4 | 4 | 4 | 4 | 0 | 0 | 0 | 0 | 0 | 0 | 0 | 0
2014-11-08 | 4時 | 0.41712 | 0.41712 | 0 | 0.0078132 | 7.8132 | 0.33631 | 997.8509 | 0.92322 | 断続運転 | 0.28132 | 3300.0649 | 928.3811 | 3.3422 | 0.29938 | 83.16 | 0.013608 | 3.78 | 0.04365 | 12.125 | 2.9855 | 0.073 | 76.0617 | 1020.5538 | 0.93386 | 829.3161 | 0 | 1 | 6689.7033 | 83.16 | 35.78 | 12.125 | 829.3161 | 17.575 | 32.3191 | 15.9232 | 6.7975 | 0 | 0 | 0 | 0 | 65 | 2.9855 | 0.40364 | 2.9855 | 2 | 2.9855 | 0 | 0 | 0 | 0 | 0.40364 | 0 | 0 | 0 | 0 | 0.24181 | 0 | 0 | 0 | 0 | 2.7437 | 0 | 0 | 0 | 0 | 2.7437 | 0 | 0 | 0 | 0 | 6.7975 | 0 | 0 | 0 | 0 | 0 | 0 | 0 | 0 | 0 | 3.3029 | 1.2475 | 0.99815 | 0.81058 | 0.81133 | 0 | 0 | 0 | 0 | 0 | 6.7975 | 0 | 0 | 0 | 0 | 2.7437 | 0 | 0 | 0 | 0 | 40 | 2 | 4 | 4 | 4 | 4 | 0 | 0 | 0 | 0 | 0 | 0 | 0 | 0
2014-11-08 | 5時 | 0.47269 | 0.47269 | 0 | 0.0082362 | 8.2362 | 0.39145 | 1021.4437 | 0.95962 | 断続運転 | 0.32362 | 3149.751 | 1019.313 | 3.6695 | 0.29534 | 82.04 | 0.013032 | 3.62 | 0.04185 | 11.625 | 3.3193 | 0.073 | 76.3595 | 1119.8318 | 0.93386 | 922.028 | 0 | 1 | 6395.4833 | 82.04 | 35.62 | 11.625 | 922.028 | 17.675 | 35.5998 | 17.7033 | 6.7975 | 0 | 0 | 0 | 0 | 65 | 3.3193 | 0.44914 | 3.3193 | 2 | 3.3193 | 0 | 0 | 0 | 0 | 0.44914 | 0 | 0 | 0 | 0 | 0.26626 | 0 | 0 | 0 | 0 | 3.053 | 0 | 0 | 0 | 0 | 3.053 | 0 | 0 | 0 | 0 | 6.7975 | 0 | 0 | 0 | 0 | 0 | 0 | 0 | 0 | 0 | 3.3029 | 1.2475 | 0.99815 | 0.81058 | 0.81133 | 0 | 0 | 0 | 0 | 0 | 6.7975 | 0 | 0 | 0 | 0 | 3.053 | 0 | 0 | 0 | 0 | 40 | 2 | 4 | 4 | 4 | 4 | 0 | 0 | 0 | 0 | 0 | 0 | 0 | 0
2014-11-08 | 6時 | 0.20653 | 0.20653 | 0 | 0.0061143 | 6.1143 | 0.12742 | 909.7639 | 0.7799 | 断続運転 | 0.11143 | 3816.2685 | 425.2606 | 1.5309 | 0.30442 | 84.56 | 0.014328 | 3.98 | 0.0459 | 12.75 | 1.1663 | 0.073 | 74.4383 | 479.4185 | 0.93386 | 323.9706 | 0 | 1 | 7691.043 | 84.56 | 35.98 | 12.75 | 323.9706 | 17.45 | 21.167 | 6.2204 | 6.7975 | 0 | 0 | 0 | 0 | 65 | 1.1663 | 0.15751 | 1.1663 | 2 | 1.1663 | 0 | 0 | 0 | 0 | 0.15751 | 0 | 0 | 0 | 0 | 0.095597 | 0 | 0 | 0 | 0 | 1.0707 | 0 | 0 | 0 | 0 | 1.0707 | 0 | 0 | 0 | 0 | 6.7975 | 0 | 0 | 0 | 0 | 0 | 0 | 0 | 0 | 0 | 3.3029 | 1.2475 | 0.99815 | 0.81058 | 0.81133 | 0 | 0 | 0 | 0 | 0 | 6.7975 | 0 | 0 | 0 | 0 | 1.0707 | 0 | 0 | 0 | 0 | 40 | 2 | 4 | 4 | 4 | 4 | 0 | 0 | 0 | 0 | 0 | 0 | 0 | 0
2014-11-08 | 7時 | 0.18897 | 0.18897 | 0 | 0.0059709 | 5.9709 | 0.11 | 897.6991 | 0.75924 | 断続運転 | 0.097088 | 3844.7954 | 373.2838 | 1.3438 | 0.29232 | 81.2 | 0.0126 | 3.5 | 0.0405 | 11.25 | 0.9984 | 0.073 | 74.2884 | 429.4788 | 0.93386 | 277.3338 | 0 | 1 | 7733.6458 | 81.2 | 35.5 | 11.25 | 277.3338 | 17.75 | 20.711 | 5.3249 | 6.7975 | 0 | 0 | 0 | 0 | 65 | 0.9984 | 0.13518 | 0.9984 | 2 | 0.9984 | 0 | 0 | 0 | 0 | 0.13518 | 0 | 0 | 0 | 0 | 0.079504 | 0 | 0 | 0 | 0 | 0.9189 | 0 | 0 | 0 | 0 | 0.9189 | 0 | 0 | 0 | 0 | 6.7975 | 0 | 0 | 0 | 0 | 0 | 0 | 0 | 0 | 0 | 3.3029 | 1.2475 | 0.99815 | 0.81058 | 0.81133 | 0 | 0 | 0 | 0 | 0 | 6.7975 | 0 | 0 | 0 | 0 | 0.9189 | 0 | 0 | 0 | 0 | 40 | 2 | 4 | 4 | 4 | 4 | 0 | 0 | 0 | 0 | 0 | 0 | 0 | 0
2014-11-08 | 8時 | 0.18126 | 0.18126 | 0 | 0.0058955 | 5.8955 | 0.10236 | 903.6698 | 0.7695 | 断続運転 | 0.089553 | 3849.6354 | 344.7471 | 1.2411 | 0.30542 | 84.84 | 0.014472 | 4.02 | 0.04635 | 12.875 | 0.87484 | 0.073 | 74.1782 | 392.7263 | 0.93386 | 243.0121 | 0 | 1 | 7756.4707 | 84.84 | 36.02 | 12.875 | 243.0121 | 17.425 | 20.4373 | 4.6659 | 6.7975 | 0 | 0 | 0 | 0 | 65 | 0.87484 | 0.11813 | 0.87484 | 2 | 0.87484 | 0 | 0 | 0 | 0 | 0.11813 | 0 | 0 | 0 | 0 | 0.071878 | 0 | 0 | 0 | 0 | 0.80297 | 0 | 0 | 0 | 0 | 0.80297 | 0 | 0 | 0 | 0 | 6.7975 | 0 | 0 | 0 | 0 | 0 | 0 | 0 | 0 | 0 | 3.3029 | 1.2475 | 0.99815 | 0.81058 | 0.81133 | 0 | 0 | 0 | 0 | 0 | 6.7975 | 0 | 0 | 0 | 0 | 0.80297 | 0 | 0 | 0 | 0 | 40 | 2 | 4 | 4 | 4 | 4 | 0 | 0 | 0 | 0 | 0 | 0 | 0 | 0
2014-11-08 | 9時 | 0.18836 | 0.18836 | 0 | 0.0059906 | 5.9906 | 0.10937 | 875.3576 | 0.72023 | 断続運転 | 0.099056 | 3847.781 | 381.1466 | 1.3721 | 0.2772 | 77 | 0.01044 | 2.9 | 0.03375 | 9.375 | 1.0507 | 0.073 | 74.3351 | 445.0462 | 0.93386 | 291.8716 | 0 | 1 | 7723.8479 | 77 | 34.9 | 9.375 | 291.8716 | 18.125 | 20.8428 | 5.604 | 6.7975 | 0 | 0 | 0 | 0 | 65 | 1.0507 | 0.14272 | 1.0507 | 2 | 1.0507 | 0 | 0 | 0 | 0 | 0.14272 | 0 | 0 | 0 | 0 | 0.080588 | 0 | 0 | 0 | 0 | 0.97015 | 0 | 0 | 0 | 0 | 0.97015 | 0 | 0 | 0 | 0 | 6.7975 | 0 | 0 | 0 | 0 | 0 | 0 | 0 | 0 | 0 | 3.3029 | 1.2475 | 0.99815 | 0.81058 | 0.81133 | 0 | 0 | 0 | 0 | 0 | 6.7975 | 0 | 0 | 0 | 0 | 0.97015 | 0 | 0 | 0 | 0 | 40 | 2 | 4 | 4 | 4 | 4 | 0 | 0 | 0 | 0 | 0 | 0 | 0 | 0
2014-11-08 | 10時 | 0.19931 | 0.19931 | 0 | 0.0061009 | 6.1009 | 0.12021 | 868.4555 | 0.70798 | 断続運転 | 0.11009 | 3827.4045 | 421.3489 | 1.5169 | 0.28022 | 77.84 | 0.010872 | 3.02 | 0.0351 | 9.75 | 1.1907 | 0.073 | 74.46 | 486.6662 | 0.93386 | 330.7389 | 0 | 1 | 7687.6379 | 77.84 | 35.02 | 9.75 | 330.7389 | 18.05 | 21.2412 | 6.3503 | 6.7975 | 0 | 0 | 0 | 0 | 65 | 1.1907 | 0.16162 | 1.1907 | 2 | 1.1907 | 0 | 0 | 0 | 0 | 0.16162 | 0 | 0 | 0 | 0 | 0.09202 | 0 | 0 | 0 | 0 | 1.0986 | 0 | 0 | 0 | 0 | 1.0986 | 0 | 0 | 0 | 0 | 6.7975 | 0 | 0 | 0 | 0 | 0 | 0 | 0 | 0 | 0 | 3.3029 | 1.2475 | 0.99815 | 0.81058 | 0.81133 | 0 | 0 | 0 | 0 | 0 | 6.7975 | 0 | 0 | 0 | 0 | 1.0986 | 0 | 0 | 0 | 0 | 40 | 2 | 4 | 4 | 4 | 4 | 0 | 0 | 0 | 0 | 0 | 0 | 0 | 0
2014-11-08 | 11時 | 0.16694 | 0.16694 | 0 | 0.0057977 | 5.7977 | 0.088144 | 871.0767 | 0.71265 | 断続運転 | 0.079772 | 3873.9065 | 309.0304 | 1.1125 | 0.2772 | 77 | 0.01044 | 2.9 | 0.03375 | 9.375 | 0.79112 | 0.073 | 74.1035 | 367.8225 | 0.93386 | 219.7554 | 0 | 1 | 7774.2639 | 77 | 34.9 | 9.375 | 219.7554 | 18.125 | 20.2816 | 4.2194 | 6.7975 | 0 | 0 | 0 | 0 | 65 | 0.79112 | 0.10746 | 0.79112 | 2 | 0.79112 | 0 | 0 | 0 | 0 | 0.10746 | 0 | 0 | 0 | 0 | 0.060676 | 0 | 0 | 0 | 0 | 0.73044 | 0 | 0 | 0 | 0 | 0.73044 | 0 | 0 | 0 | 0 | 6.7975 | 0 | 0 | 0 | 0 | 0 | 0 | 0 | 0 | 0 | 3.3029 | 1.2475 | 0.99815 | 0.81058 | 0.81133 | 0 | 0 | 0 | 0 | 0 | 6.7975 | 0 | 0 | 0 | 0 | 0.73044 | 0 | 0 | 0 | 0 | 40 | 2 | 4 | 4 | 4 | 4 | 0 | 0 | 0 | 0 | 0 | 0 | 0 | 0
2014-11-08 | 12時 | 0.12003 | 0.12003 | 0 | 0.0053841 | 5.3841 | 0.041646 | 844.5413 | 0.66472 | 断続運転 | 0.038406 | 3892.7596 | 149.505 | 0.53822 | 0.27821 | 77.28 | 0.010584 | 2.94 | 0.0342 | 9.5 | 0.21523 | 0.073 | 73.5896 | 196.5227 | 0.93386 | 59.785 | 0 | 1 | 7811.6835 | 77.28 | 34.94 | 9.5 | 59.785 | 18.1 | 19.8637 | 1.1479 | 6.7975 | 0 | 0 | 0 | 0 | 65 | 0.21523 | 0.029228 | 0.21523 | 2 | 0.21523 | 0 | 0 | 0 | 0 | 0.029228 | 0 | 0 | 0 | 0 | 0.016549 | 0 | 0 | 0 | 0 | 0.19868 | 0 | 0 | 0 | 0 | 0.19868 | 0 | 0 | 0 | 0 | 6.7975 | 0 | 0 | 0 | 0 | 0 | 0 | 0 | 0 | 0 | 3.3029 | 1.2475 | 0.99815 | 0.81058 | 0.81133 | 0 | 0 | 0 | 0 | 0 | 6.7975 | 0 | 0 | 0 | 0 | 0.19868 | 0 | 0 | 0 | 0 | 40 | 2 | 4 | 4 | 4 | 4 | 0 | 0 | 0 | 0 | 0 | 0 | 0 | 0
2014-11-08 | 13時 | 0.19681 | 0.19681 | 0 | 0.0060945 | 6.0945 | 0.11772 | 855.1926 | 0.68415 | 断続運転 | 0.10945 | 3830.0209 | 419.2125 | 1.5092 | 0.27619 | 76.72 | 0.010296 | 2.86 | 0.0333 | 9.25 | 1.1894 | 0.073 | 74.4589 | 486.2845 | 0.93386 | 330.3825 | 0 | 1 | 7688.5376 | 76.72 | 34.86 | 9.25 | 330.3825 | 18.15 | 21.2373 | 6.3435 | 6.7975 | 0 | 0 | 0 | 0 | 65 | 1.1894 | 0.16159 | 1.1894 | 2 | 1.1894 | 0 | 0 | 0 | 0 | 0.16159 | 0 | 0 | 0 | 0 | 0.090987 | 0 | 0 | 0 | 0 | 1.0984 | 0 | 0 | 0 | 0 | 1.0984 | 0 | 0 | 0 | 0 | 6.7975 | 0 | 0 | 0 | 0 | 0 | 0 | 0 | 0 | 0 | 3.3029 | 1.2475 | 0.99815 | 0.81058 | 0.81133 | 0 | 0 | 0 | 0 | 0 | 6.7975 | 0 | 0 | 0 | 0 | 1.0984 | 0 | 0 | 0 | 0 | 40 | 2 | 4 | 4 | 4 | 4 | 0 | 0 | 0 | 0 | 0 | 0 | 0 | 0
2014-11-08 | 14時 | 0.22864 | 0.22864 | 0 | 0.0063978 | 6.3978 | 0.14924 | 856.4322 | 0.68639 | 断続運転 | 0.13978 | 3762.7456 | 525.9677 | 1.8935 | 0.2772 | 77 | 0.01044 | 2.9 | 0.03375 | 9.375 | 1.5721 | 0.073 | 74.8004 | 600.1239 | 0.93386 | 436.6927 | 0 | 1 | 7559.7493 | 77 | 34.9 | 9.375 | 436.6927 | 18.125 | 22.6691 | 8.3847 | 6.7975 | 0 | 0 | 0 | 0 | 65 | 1.5721 | 0.21354 | 1.5721 | 2 | 1.5721 | 0 | 0 | 0 | 0 | 0.21354 | 0 | 0 | 0 | 0 | 0.12057 | 0 | 0 | 0 | 0 | 1.4515 | 0 | 0 | 0 | 0 | 1.4515 | 0 | 0 | 0 | 0 | 6.7975 | 0 | 0 | 0 | 0 | 0 | 0 | 0 | 0 | 0 | 3.3029 | 1.2475 | 0.99815 | 0.81058 | 0.81133 | 0 | 0 | 0 | 0 | 0 | 6.7975 | 0 | 0 | 0 | 0 | 1.4515 | 0 | 0 | 0 | 0 | 40 | 2 | 4 | 4 | 4 | 4 | 0 | 0 | 0 | 0 | 0 | 0 | 0 | 0
2014-11-08 | 15時 | 0.18013 | 0.18013 | 0 | 0.0059469 | 5.9469 | 0.10118 | 846.0676 | 0.66752 | 断続運転 | 0.09469 | 3854.1592 | 364.9491 | 1.3138 | 0.27821 | 77.28 | 0.010584 | 2.94 | 0.0342 | 9.5 | 0.99082 | 0.073 | 74.2817 | 427.2251 | 0.93386 | 275.2291 | 0 | 1 | 7737.1936 | 77.28 | 34.94 | 9.5 | 275.2291 | 18.1 | 20.6927 | 5.2845 | 6.7975 | 0 | 0 | 0 | 0 | 65 | 0.99082 | 0.13455 | 0.99082 | 2 | 0.99082 | 0 | 0 | 0 | 0 | 0.13455 | 0 | 0 | 0 | 0 | 0.076187 | 0 | 0 | 0 | 0 | 0.91464 | 0 | 0 | 0 | 0 | 0.91464 | 0 | 0 | 0 | 0 | 6.7975 | 0 | 0 | 0 | 0 | 0 | 0 | 0 | 0 | 0 | 3.3029 | 1.2475 | 0.99815 | 0.81058 | 0.81133 | 0 | 0 | 0 | 0 | 0 | 6.7975 | 0 | 0 | 0 | 0 | 0.91464 | 0 | 0 | 0 | 0 | 40 | 2 | 4 | 4 | 4 | 4 | 0 | 0 | 0 | 0 | 0 | 0 | 0 | 0
2014-11-08 | 16時 | 0.14487 | 0.14487 | 0 | 0.0056072 | 5.6072 | 0.066261 | 855.4867 | 0.68468 | 断続運転 | 0.060721 | 3893.139 | 236.3956 | 0.85102 | 0.27014 | 75.04 | 0.009432 | 2.62 | 0.0306 | 8.5 | 0.54085 | 0.073 | 73.8801 | 293.3792 | 0.93386 | 150.2356 | 0 | 1 | 7804.1172 | 75.04 | 34.62 | 8.5 | 150.2356 | 18.3 | 19.96 | 2.8846 | 6.7975 | 0 | 0 | 0 | 0 | 65 | 0.54085 | 0.073573 | 0.54085 | 2 | 0.54085 | 0 | 0 | 0 | 0 | 0.073573 | 0 | 0 | 0 | 0 | 0.040737 | 0 | 0 | 0 | 0 | 0.50011 | 0 | 0 | 0 | 0 | 0.50011 | 0 | 0 | 0 | 0 | 6.7975 | 0 | 0 | 0 | 0 | 0 | 0 | 0 | 0 | 0 | 3.3029 | 1.2475 | 0.99815 | 0.81058 | 0.81133 | 0 | 0 | 0 | 0 | 0 | 6.7975 | 0 | 0 | 0 | 0 | 0.50011 | 0 | 0 | 0 | 0 | 40 | 2 | 4 | 4 | 4 | 4 | 0 | 0 | 0 | 0 | 0 | 0 | 0 | 0
2014-11-08 | 17時 | 0.2353 | 0.2353 | 0 | 0.006497 | 6.497 | 0.1558 | 837.2173 | 0.65122 | 断続運転 | 0.1497 | 3736.7041 | 559.3791 | 2.0138 | 0.27821 | 77.28 | 0.010584 | 2.94 | 0.0342 | 9.5 | 1.6908 | 0.073 | 74.9063 | 635.4251 | 0.93386 | 469.6591 | 0 | 1 | 7510.5326 | 77.28 | 34.94 | 9.5 | 469.6591 | 18.1 | 23.2154 | 9.0176 | 6.7975 | 0 | 0 | 0 | 0 | 65 | 1.6908 | 0.22961 | 1.6908 | 2 | 1.6908 | 0 | 0 | 0 | 0 | 0.22961 | 0 | 0 | 0 | 0 | 0.13001 | 0 | 0 | 0 | 0 | 1.5608 | 0 | 0 | 0 | 0 | 1.5608 | 0 | 0 | 0 | 0 | 6.7975 | 0 | 0 | 0 | 0 | 0 | 0 | 0 | 0 | 0 | 3.3029 | 1.2475 | 0.99815 | 0.81058 | 0.81133 | 0 | 0 | 0 | 0 | 0 | 6.7975 | 0 | 0 | 0 | 0 | 1.5608 | 0 | 0 | 0 | 0 | 40 | 2 | 4 | 4 | 4 | 4 | 0 | 0 | 0 | 0 | 0 | 0 | 0 | 0
2014-11-08 | 18時 | 0.22376 | 0.22376 | 0 | 0.0063974 | 6.3974 | 0.14436 | 828.6743 | 0.6353 | 断続運転 | 0.13974 | 3762.5984 | 525.7872 | 1.8928 | 0.27821 | 77.28 | 0.010584 | 2.94 | 0.0342 | 9.5 | 1.5698 | 0.073 | 74.7984 | 599.4541 | 0.93386 | 436.0672 | 0 | 1 | 7560.5024 | 77.28 | 34.94 | 9.5 | 436.0672 | 18.1 | 22.6592 | 8.3727 | 6.7975 | 0 | 0 | 0 | 0 | 65 | 1.5698 | 0.21319 | 1.5698 | 2 | 1.5698 | 0 | 0 | 0 | 0 | 0.21319 | 0 | 0 | 0 | 0 | 0.12071 | 0 | 0 | 0 | 0 | 1.4491 | 0 | 0 | 0 | 0 | 1.4491 | 0 | 0 | 0 | 0 | 6.7975 | 0 | 0 | 0 | 0 | 0 | 0 | 0 | 0 | 0 | 3.3029 | 1.2475 | 0.99815 | 0.81058 | 0.81133 | 0 | 0 | 0 | 0 | 0 | 6.7975 | 0 | 0 | 0 | 0 | 1.4491 | 0 | 0 | 0 | 0 | 40 | 2 | 4 | 4 | 4 | 4 | 0 | 0 | 0 | 0 | 0 | 0 | 0 | 0
2014-11-08 | 19時 | 0.10702 | 0.10702 | 0 | 0.0052795 | 5.2795 | 0.028738 | 798.4521 | 0.57751 | 断続運転 | 0.027945 | 3886.5538 | 108.6113 | 0.391 | 0.28224 | 78.4 | 0.01116 | 3.1 | 0.036 | 10 | 0.061601 | 0.073 | 73.4525 | 150.8267 | 0.93386 | 17.1113 | 0 | 1 | 7803.8569 | 78.4 | 35.1 | 10 | 17.1113 | 18 | 19.9447 | 0.32854 | 6.7975 | 0 | 0 | 0 | 0 | 65 | 0.061601 | 0.0083583 | 0.061601 | 2 | 0.061601 | 0 | 0 | 0 | 0 | 0.0083583 | 0 | 0 | 0 | 0 | 0.004785 | 0 | 0 | 0 | 0 | 0.056816 | 0 | 0 | 0 | 0 | 0.056816 | 0 | 0 | 0 | 0 | 6.7975 | 0 | 0 | 0 | 0 | 0 | 0 | 0 | 0 | 0 | 3.3029 | 1.2475 | 0.99815 | 0.81058 | 0.81133 | 0 | 0 | 0 | 0 | 0 | 6.7975 | 0 | 0 | 0 | 0 | 0.056816 | 0 | 0 | 0 | 0 | 40 | 2 | 4 | 4 | 4 | 4 | 0 | 0 | 0 | 0 | 0 | 0 | 0 | 0
2014-11-08 | 20時 | 0.14446 | 0.14446 | 0 | 0.0056405 | 5.6405 | 0.065822 | 806.473 | 0.59308 | 断続運転 | 0.064047 | 3883.7115 | 248.7416 | 0.89547 | 0.28426 | 78.96 | 0.011448 | 3.18 | 0.0369 | 10.25 | 0.56287 | 0.073 | 73.8998 | 299.9283 | 0.93386 | 156.3516 | 0 | 1 | 7800.4464 | 78.96 | 35.18 | 10.25 | 156.3516 | 17.95 | 19.9797 | 3.002 | 6.7975 | 0 | 0 | 0 | 0 | 65 | 0.56287 | 0.07634 | 0.56287 | 2 | 0.56287 | 0 | 0 | 0 | 0 | 0.07634 | 0 | 0 | 0 | 0 | 0.043942 | 0 | 0 | 0 | 0 | 0.51892 | 0 | 0 | 0 | 0 | 0.51892 | 0 | 0 | 0 | 0 | 6.7975 | 0 | 0 | 0 | 0 | 0 | 0 | 0 | 0 | 0 | 3.3029 | 1.2475 | 0.99815 | 0.81058 | 0.81133 | 0 | 0 | 0 | 0 | 0 | 6.7975 | 0 | 0 | 0 | 0 | 0.51892 | 0 | 0 | 0 | 0 | 40 | 2 | 4 | 4 | 4 | 4 | 0 | 0 | 0 | 0 | 0 | 0 | 0 | 0
2014-11-08 | 21時 | 0.19157 | 0.19157 | 0 | 0.0060902 | 6.0902 | 0.11248 | 820.3291 | 0.61958 | 断続運転 | 0.10902 | 3823.1871 | 416.7994 | 1.5005 | 0.29736 | 82.6 | 0.01332 | 3.7 | 0.04275 | 11.875 | 1.147 | 0.073 | 74.4211 | 473.6937 | 0.93386 | 318.6244 | 0 | 1 | 7697.1333 | 82.6 | 35.7 | 11.875 | 318.6244 | 17.625 | 21.1098 | 6.1177 | 6.7975 | 0 | 0 | 0 | 0 | 65 | 1.147 | 0.15514 | 1.147 | 2 | 1.147 | 0 | 0 | 0 | 0 | 0.15514 | 0 | 0 | 0 | 0 | 0.092459 | 0 | 0 | 0 | 0 | 1.0546 | 0 | 0 | 0 | 0 | 1.0546 | 0 | 0 | 0 | 0 | 6.7975 | 0 | 0 | 0 | 0 | 0 | 0 | 0 | 0 | 0 | 3.3029 | 1.2475 | 0.99815 | 0.81058 | 0.81133 | 0 | 0 | 0 | 0 | 0 | 6.7975 | 0 | 0 | 0 | 0 | 1.0546 | 0 | 0 | 0 | 0 | 40 | 2 | 4 | 4 | 4 | 4 | 0 | 0 | 0 | 0 | 0 | 0 | 0 | 0
2014-11-08 | 22時 | 0.22821 | 0.22821 | 0 | 0.0064094 | 6.4094 | 0.1488 | 847.1665 | 0.66954 | 断続運転 | 0.14094 | 3753.1755 | 528.9743 | 1.9043 | 0.30341 | 84.28 | 0.014184 | 3.94 | 0.04545 | 12.625 | 1.5413 | 0.073 | 74.7729 | 590.9541 | 0.93386 | 428.1293 | 0 | 1 | 7568.2509 | 84.28 | 35.94 | 12.625 | 428.1293 | 17.475 | 22.5351 | 8.2202 | 6.7975 | 0 | 0 | 0 | 0 | 65 | 1.5413 | 0.2082 | 1.5413 | 2 | 1.5413 | 0 | 0 | 0 | 0 | 0.2082 | 0 | 0 | 0 | 0 | 0.12603 | 0 | 0 | 0 | 0 | 1.4152 | 0 | 0 | 0 | 0 | 1.4152 | 0 | 0 | 0 | 0 | 6.7975 | 0 | 0 | 0 | 0 | 0 | 0 | 0 | 0 | 0 | 3.3029 | 1.2475 | 0.99815 | 0.81058 | 0.81133 | 0 | 0 | 0 | 0 | 0 | 6.7975 | 0 | 0 | 0 | 0 | 1.4152 | 0 | 0 | 0 | 0 | 40 | 2 | 4 | 4 | 4 | 4 | 0 | 0 | 0 | 0 | 0 | 0 | 0 | 0
2014-11-08 | 23時 | 0.36443 | 0.36443 | 0 | 0.0075115 | 7.5115 | 0.28392 | 935.772 | 0.82354 | 断続運転 | 0.25115 | 3407.3737 | 855.7676 | 3.0808 | 0.30845 | 85.68 | 0.014904 | 4.14 | 0.0477 | 13.25 | 2.7097 | 0.073 | 75.8155 | 938.509 | 0.93386 | 752.6976 | 0 | 1 | 6906.1202 | 85.68 | 36.14 | 13.25 | 752.6976 | 17.35 | 29.8969 | 14.4521 | 6.7975 | 0 | 0 | 0 | 0 | 65 | 2.7097 | 0.36565 | 2.7097 | 2 | 2.7097 | 0 | 0 | 0 | 0 | 0.36565 | 0 | 0 | 0 | 0 | 0.22421 | 0 | 0 | 0 | 0 | 2.4855 | 0 | 0 | 0 | 0 | 2.4855 | 0 | 0 | 0 | 0 | 6.7975 | 0 | 0 | 0 | 0 | 0 | 0 | 0 | 0 | 0 | 3.3029 | 1.2475 | 0.99815 | 0.81058 | 0.81133 | 0 | 0 | 0 | 0 | 0 | 6.7975 | 0 | 0 | 0 | 0 | 2.4855 | 0 | 0 | 0 | 0 | 40 | 2 | 4 | 4 | 4 | 4 | 0 | 0 | 0 | 0 | 0 | 0 | 0 | 0
2014-11-09 | 0時 | 0.42306 | 0.42306 | 0 | 0.0078827 | 7.8827 | 0.34218 | 992.7108 | 0.91519 | 断続運転 | 0.28827 | 3276.4111 | 944.4816 | 3.4001 | 0.31651 | 87.92 | 0.016056 | 4.46 | 0.0513 | 14.25 | 3.0163 | 0.073 | 76.0891 | 1029.6938 | 0.93386 | 837.8516 | 0 | 1 | 6661.6912 | 87.92 | 36.46 | 14.25 | 837.8516 | 17.15 | 32.6052 | 16.0871 | 6.7975 | 0 | 0 | 0 | 0 | 65 | 3.0163 | 0.40633 | 3.0163 | 2 | 3.0163 | 0 | 0 | 0 | 0 | 0.40633 | 0 | 0 | 0 | 0 | 0.25424 | 0 | 0 | 0 | 0 | 2.762 | 0 | 0 | 0 | 0 | 2.762 | 0 | 0 | 0 | 0 | 6.7975 | 0 | 0 | 0 | 0 | 0 | 0 | 0 | 0 | 0 | 3.3029 | 1.2475 | 0.99815 | 0.81058 | 0.81133 | 0 | 0 | 0 | 0 | 0 | 6.7975 | 0 | 0 | 0 | 0 | 2.762 | 0 | 0 | 0 | 0 | 40 | 2 | 4 | 4 | 4 | 4 | 0 | 0 | 0 | 0 | 0 | 0 | 0 | 0
2014-11-09 | 1時 | 0.46032 | 0.46032 | 0 | 0.0080654 | 8.0654 | 0.37926 | 1039.8919 | 0.98756 | 断続運転 | 0.30654 | 3211.9372 | 984.5892 | 3.5445 | 0.31752 | 88.2 | 0.0162 | 4.5 | 0.05175 | 14.375 | 3.1591 | 0.073 | 76.2165 | 1072.1654 | 0.93386 | 877.5142 | 0 | 1 | 6538.3088 | 88.2 | 36.5 | 14.375 | 877.5142 | 17.125 | 33.9769 | 16.8486 | 6.7975 | 0 | 0 | 0 | 0 | 65 | 3.1591 | 0.42547 | 3.1591 | 2 | 3.1591 | 0 | 0 | 0 | 0 | 0.42547 | 0 | 0 | 0 | 0 | 0.26689 | 0 | 0 | 0 | 0 | 2.8922 | 0 | 0 | 0 | 0 | 2.8922 | 0 | 0 | 0 | 0 | 6.7975 | 0 | 0 | 0 | 0 | 0 | 0 | 0 | 0 | 0 | 3.3029 | 1.2475 | 0.99815 | 0.81058 | 0.81133 | 0 | 0 | 0 | 0 | 0 | 6.7975 | 0 | 0 | 0 | 0 | 2.8922 | 0 | 0 | 0 | 0 | 40 | 2 | 4 | 4 | 4 | 4 | 0 | 0 | 0 | 0 | 0 | 0 | 0 | 0
2014-11-09 | 2時 | 0.50076 | 0.50076 | 0 | 0.0083663 | 8.3663 | 0.41939 | 1055.775 | 1.0113 | 断続運転 | 0.33663 | 3107.6663 | 1046.1268 | 3.7661 | 0.32458 | 90.16 | 0.017208 | 4.78 | 0.0549 | 15.25 | 3.3694 | 0.073 | 76.4042 | 1134.7256 | 0.93386 | 935.9368 | 0 | 1 | 6344.3513 | 90.16 | 36.78 | 15.25 | 935.9368 | 16.95 | 36.1249 | 17.9703 | 6.7975 | 0 | 0 | 0 | 0 | 65 | 3.3694 | 0.45313 | 3.3694 | 2 | 3.3694 | 0 | 0 | 0 | 0 | 0.45313 | 0 | 0 | 0 | 0 | 0.2892 | 0 | 0 | 0 | 0 | 3.0802 | 0 | 0 | 0 | 0 | 3.0802 | 0 | 0 | 0 | 0 | 6.7975 | 0 | 0 | 0 | 0 | 0 | 0 | 0 | 0 | 0 | 3.3029 | 1.2475 | 0.99815 | 0.81058 | 0.81133 | 0 | 0 | 0 | 0 | 0 | 6.7975 | 0 | 0 | 0 | 0 | 3.0802 | 0 | 0 | 0 | 0 | 40 | 2 | 4 | 4 | 4 | 4 | 0 | 0 | 0 | 0 | 0 | 0 | 0 | 0
2014-11-09 | 3時 | 0.5631 | 0.5631 | 0 | 0.0087499 | 8.7499 | 0.48135 | 1099.1249 | 1.0744 | 断続運転 | 0.37499 | 2978.929 | 1117.0557 | 4.0214 | 0.33365 | 92.68 | 0.018504 | 5.14 | 0.05895 | 16.375 | 3.6103 | 0.073 | 76.6192 | 1206.3893 | 0.93386 | 1002.8607 | 0 | 1 | 6105.2537 | 92.68 | 37.14 | 16.375 | 1002.8607 | 16.725 | 38.7724 | 19.2553 | 6.7975 | 0 | 0 | 0 | 0 | 65 | 3.6103 | 0.48461 | 3.6103 | 2 | 3.6103 | 0 | 0 | 0 | 0 | 0.48461 | 0 | 0 | 0 | 0 | 0.31612 | 0 | 0 | 0 | 0 | 3.2942 | 0 | 0 | 0 | 0 | 3.2942 | 0 | 0 | 0 | 0 | 6.7975 | 0 | 0 | 0 | 0 | 0 | 0 | 0 | 0 | 0 | 3.3029 | 1.2475 | 0.99815 | 0.81058 | 0.81133 | 0 | 0 | 0 | 0 | 0 | 6.7975 | 0 | 0 | 0 | 0 | 3.2942 | 0 | 0 | 0 | 0 | 40 | 2 | 4 | 4 | 4 | 4 | 0 | 0 | 0 | 0 | 0 | 0 | 0 | 0
2014-11-09 | 4時 | 0.59918 | 0.59918 | 0 | 0.008951 | 8.951 | 0.51723 | 1126.9705 | 1.1139 | 断続運転 | 0.3951 | 2920.556 | 1153.91 | 4.1541 | 0.33566 | 93.24 | 0.018792 | 5.22 | 0.05985 | 16.625 | 3.7398 | 0.073 | 76.7347 | 1244.9007 | 0.93386 | 1038.825 | 0 | 1 | 5994.682 | 93.24 | 37.22 | 16.625 | 1038.825 | 16.675 | 40 | 19.9458 | 6.7975 | 0 | 0 | 0 | 0 | 65 | 3.7398 | 0.50178 | 3.7398 | 2 | 3.7398 | 0 | 0 | 0 | 0 | 0.50178 | 0 | 0 | 0 | 0 | 0.32889 | 0 | 0 | 0 | 0 | 3.4109 | 0 | 0 | 0 | 0 | 3.4109 | 0 | 0 | 0 | 0 | 6.7975 | 0 | 0 | 0 | 0 | 0 | 0 | 0 | 0 | 0 | 3.3029 | 1.2475 | 0.99815 | 0.81058 | 0.81133 | 0 | 0 | 0 | 0 | 0 | 6.7975 | 0 | 0 | 0 | 0 | 3.4109 | 0 | 0 | 0 | 0 | 40 | 2 | 4 | 4 | 4 | 4 | 0 | 0 | 0 | 0 | 0 | 0 | 0 | 0
2014-11-09 | 5時 | 0.72921 | 0.72921 | 0 | 0.0099654 | 9.9654 | 0.64625 | 1150.7983 | 1.1471 | 断続運転 | 0.49654 | 2916.908 | 1448.3512 | 5.2141 | 0.34171 | 94.92 | 0.019656 | 5.46 | 0.06255 | 17.375 | 4.7901 | 0.073 | 77.672 | 1557.3358 | 0.93386 | 1330.5962 | 0 | 1 | 5993.866 | 94.92 | 37.46 | 17.375 | 1330.5962 | 16.525 | 40 | 25.548 | 6.7975 | 0 | 0 | 0 | 0 | 65 | 4.7901 | 0.64191 | 4.7901 | 2 | 4.7901 | 0 | 0 | 0 | 0 | 0.64191 | 0 | 0 | 0 | 0 | 0.42676 | 0 | 0 | 0 | 0 | 4.3634 | 0 | 0 | 0 | 0 | 4.3634 | 0 | 0 | 0 | 0 | 6.7975 | 0 | 0 | 0 | 0 | 0 | 0 | 0 | 0 | 0 | 3.3029 | 1.2475 | 0.99815 | 0.81058 | 0.81133 | 0 | 0 | 0 | 0 | 0 | 6.7975 | 0 | 0 | 0 | 0 | 4.3634 | 0 | 0 | 0 | 0 | 40 | 2 | 4 | 4 | 4 | 4 | 0 | 0 | 0 | 0 | 0 | 0 | 0 | 0
2014-11-09 | 6時 | 0.34581 | 0.34581 | 0 | 0.0071427 | 7.1427 | 0.26567 | 1015.7927 | 0.95097 | 断続運転 | 0.21427 | 3531.8395 | 756.7734 | 2.7244 | 0.34574 | 96.04 | 0.020232 | 5.62 | 0.06435 | 17.875 | 2.2941 | 0.073 | 75.4446 | 814.8727 | 0.93386 | 637.2384 | 0 | 1 | 7184.6904 | 96.04 | 37.62 | 17.875 | 637.2384 | 16.425 | 26.7405 | 12.2352 | 6.7975 | 0 | 0 | 0 | 0 | 65 | 2.2941 | 0.30716 | 2.2941 | 2 | 2.2941 | 0 | 0 | 0 | 0 | 0.30716 | 0 | 0 | 0 | 0 | 0.20613 | 0 | 0 | 0 | 0 | 2.0879 | 0 | 0 | 0 | 0 | 2.0879 | 0 | 0 | 0 | 0 | 6.7975 | 0 | 0 | 0 | 0 | 0 | 0 | 0 | 0 | 0 | 3.3029 | 1.2475 | 0.99815 | 0.81058 | 0.81133 | 0 | 0 | 0 | 0 | 0 | 6.7975 | 0 | 0 | 0 | 0 | 2.0879 | 0 | 0 | 0 | 0 | 40 | 2 | 4 | 4 | 4 | 4 | 0 | 0 | 0 | 0 | 0 | 0 | 0 | 0
2014-11-09 | 7時 | 0.3703 | 0.3703 | 0 | 0.0073143 | 7.3143 | 0.28998 | 1031.5083 | 0.97492 | 断続運転 | 0.23143 | 3474.6405 | 804.1333 | 2.8949 | 0.35078 | 97.44 | 0.020952 | 5.82 | 0.0666 | 18.5 | 2.4565 | 0.073 | 75.5896 | 863.2042 | 0.93386 | 682.3733 | 0 | 1 | 7079.496 | 97.44 | 37.82 | 18.5 | 682.3733 | 16.3 | 27.9037 | 13.1018 | 6.7975 | 0 | 0 | 0 | 0 | 65 | 2.4565 | 0.32857 | 2.4565 | 2 | 2.4565 | 0 | 0 | 0 | 0 | 0.32857 | 0 | 0 | 0 | 0 | 0.22307 | 0 | 0 | 0 | 0 | 2.2335 | 0 | 0 | 0 | 0 | 2.2335 | 0 | 0 | 0 | 0 | 6.7975 | 0 | 0 | 0 | 0 | 0 | 0 | 0 | 0 | 0 | 3.3029 | 1.2475 | 0.99815 | 0.81058 | 0.81133 | 0 | 0 | 0 | 0 | 0 | 6.7975 | 0 | 0 | 0 | 0 | 2.2335 | 0 | 0 | 0 | 0 | 40 | 2 | 4 | 4 | 4 | 4 | 0 | 0 | 0 | 0 | 0 | 0 | 0 | 0
2014-11-09 | 8時 | 0.3238 | 0.3238 | 0 | 0.0068533 | 6.8533 | 0.24395 | 1069.6388 | 1.0317 | 断続運転 | 0.18533 | 3622.8763 | 671.4288 | 2.4171 | 0.34474 | 95.76 | 0.020088 | 5.58 | 0.0639 | 17.75 | 1.9884 | 0.073 | 75.1719 | 723.9603 | 0.93386 | 552.3388 | 0 | 1 | 7359.333 | 95.76 | 37.58 | 17.75 | 552.3388 | 16.45 | 24.7983 | 10.6051 | 6.7975 | 0 | 0 | 0 | 0 | 65 | 1.9884 | 0.26629 | 1.9884 | 2 | 1.9884 | 0 | 0 | 0 | 0 | 0.26629 | 0 | 0 | 0 | 0 | 0.17829 | 0 | 0 | 0 | 0 | 1.8101 | 0 | 0 | 0 | 0 | 1.8101 | 0 | 0 | 0 | 0 | 6.7975 | 0 | 0 | 0 | 0 | 0 | 0 | 0 | 0 | 0 | 3.3029 | 1.2475 | 0.99815 | 0.81058 | 0.81133 | 0 | 0 | 0 | 0 | 0 | 6.7975 | 0 | 0 | 0 | 0 | 1.8101 | 0 | 0 | 0 | 0 | 40 | 2 | 4 | 4 | 4 | 4 | 0 | 0 | 0 | 0 | 0 | 0 | 0 | 0
2014-11-09 | 9時 | 0.43109 | 0.43109 | 0 | 0.0074822 | 7.4822 | 0.35061 | 1168.266 | 1.171 | 断続運転 | 0.24822 | 3417.6136 | 848.3058 | 3.0539 | 0.34474 | 95.76 | 0.020088 | 5.58 | 0.0639 | 17.75 | 2.6252 | 0.073 | 75.7401 | 913.3642 | 0.93386 | 729.2158 | 0 | 1 | 6963.2235 | 95.76 | 37.58 | 17.75 | 729.2158 | 16.45 | 29.2068 | 14.0012 | 6.7975 | 0 | 0 | 0 | 0 | 65 | 2.6252 | 0.35157 | 2.6252 | 2 | 2.6252 | 0 | 0 | 0 | 0 | 0.35157 | 0 | 0 | 0 | 0 | 0.23539 | 0 | 0 | 0 | 0 | 2.3898 | 0 | 0 | 0 | 0 | 2.3898 | 0 | 0 | 0 | 0 | 6.7975 | 0 | 0 | 0 | 0 | 0 | 0 | 0 | 0 | 0 | 3.3029 | 1.2475 | 0.99815 | 0.81058 | 0.81133 | 0 | 0 | 0 | 0 | 0 | 6.7975 | 0 | 0 | 0 | 0 | 2.3898 | 0 | 0 | 0 | 0 | 40 | 2 | 4 | 4 | 4 | 4 | 0 | 0 | 0 | 0 | 0 | 0 | 0 | 0
2014-11-09 | 10時 | 0.4738 | 0.4738 | 0 | 0.0076539 | 7.6539 | 0.39315 | 1231.1002 | 1.2548 | 断続運転 | 0.26539 | 3358.0738 | 891.192 | 3.2083 | 0.34474 | 95.76 | 0.020088 | 5.58 | 0.0639 | 17.75 | 2.7796 | 0.073 | 75.8779 | 959.2877 | 0.93386 | 772.102 | 0 | 1 | 6848.3256 | 95.76 | 37.58 | 17.75 | 772.102 | 16.45 | 30.4856 | 14.8247 | 6.7975 | 0 | 0 | 0 | 0 | 65 | 2.7796 | 0.37224 | 2.7796 | 2 | 2.7796 | 0 | 0 | 0 | 0 | 0.37224 | 0 | 0 | 0 | 0 | 0.24923 | 0 | 0 | 0 | 0 | 2.5303 | 0 | 0 | 0 | 0 | 2.5303 | 0 | 0 | 0 | 0 | 6.7975 | 0 | 0 | 0 | 0 | 0 | 0 | 0 | 0 | 0 | 3.3029 | 1.2475 | 0.99815 | 0.81058 | 0.81133 | 0 | 0 | 0 | 0 | 0 | 6.7975 | 0 | 0 | 0 | 0 | 2.5303 | 0 | 0 | 0 | 0 | 40 | 2 | 4 | 4 | 4 | 4 | 0 | 0 | 0 | 0 | 0 | 0 | 0 | 0
2014-11-09 | 11時 | 0.16432 | 0.16432 | 0 | 0.0055938 | 5.5938 | 0.08573 | 1131.3925 | 1.1201 | 断続運転 | 0.05938 | 3855.149 | 228.9205 | 0.82411 | 0.3397 | 94.36 | 0.019368 | 5.38 | 0.06165 | 17.125 | 0.4034 | 0.073 | 73.7575 | 252.4951 | 0.93386 | 112.0555 | 0 | 1 | 7802.3789 | 94.36 | 37.38 | 17.125 | 112.0555 | 16.575 | 19.8749 | 2.1515 | 6.7975 | 0 | 0 | 0 | 0 | 65 | 0.4034 | 0.054081 | 0.4034 | 2 | 0.4034 | 0 | 0 | 0 | 0 | 0.054081 | 0 | 0 | 0 | 0 | 0.035785 | 0 | 0 | 0 | 0 | 0.36761 | 0 | 0 | 0 | 0 | 0.36761 | 0 | 0 | 0 | 0 | 6.7975 | 0 | 0 | 0 | 0 | 0 | 0 | 0 | 0 | 0 | 3.3029 | 1.2475 | 0.99815 | 0.81058 | 0.81133 | 0 | 0 | 0 | 0 | 0 | 6.7975 | 0 | 0 | 0 | 0 | 0.36761 | 0 | 0 | 0 | 0 | 40 | 2 | 4 | 4 | 4 | 4 | 0 | 0 | 0 | 0 | 0 | 0 | 0 | 0
2014-11-09 | 12時 | 0.23414 | 0.23414 | 0 | 0.0061443 | 6.1443 | 0.155 | 1078.6558 | 1.0449 | 断続運転 | 0.11443 | 3788.7191 | 433.5273 | 1.5607 | 0.3649 | 101.36 | 0.022968 | 6.38 | 0.0729 | 20.25 | 1.0999 | 0.073 | 74.379 | 459.6797 | 0.93386 | 305.5373 | 0 | 1 | 7700.117 | 101.36 | 38.38 | 20.25 | 305.5373 | 15.95 | 20.9752 | 5.8664 | 6.7975 | 0 | 0 | 0 | 0 | 65 | 1.0999 | 0.14669 | 1.0999 | 2 | 1.0999 | 0 | 0 | 0 | 0 | 0.14669 | 0 | 0 | 0 | 0 | 0.10281 | 0 | 0 | 0 | 0 | 0.99713 | 0 | 0 | 0 | 0 | 0.99713 | 0 | 0 | 0 | 0 | 6.7975 | 0 | 0 | 0 | 0 | 0 | 0 | 0 | 0 | 0 | 3.3029 | 1.2475 | 0.99815 | 0.81058 | 0.81133 | 0 | 0 | 0 | 0 | 0 | 6.7975 | 0 | 0 | 0 | 0 | 0.99713 | 0 | 0 | 0 | 0 | 40 | 2 | 4 | 4 | 4 | 4 | 0 | 0 | 0 | 0 | 0 | 0 | 0 | 0
2014-11-09 | 13時 | 0.4621 | 0.4621 | 0 | 0.0077114 | 7.7114 | 0.38138 | 1170.8034 | 1.1745 | 断続運転 | 0.27114 | 3338.6031 | 905.2228 | 3.2588 | 0.36691 | 101.92 | 0.023256 | 6.46 | 0.0738 | 20.5 | 2.7948 | 0.073 | 75.8915 | 963.8288 | 0.93386 | 776.3428 | 0 | 1 | 6833.5721 | 101.92 | 38.46 | 20.5 | 776.3428 | 15.9 | 30.6165 | 14.9061 | 6.7975 | 0 | 0 | 0 | 0 | 65 | 2.7948 | 0.37257 | 2.7948 | 2 | 2.7948 | 0 | 0 | 0 | 0 | 0.37257 | 0 | 0 | 0 | 0 | 0.26228 | 0 | 0 | 0 | 0 | 2.5326 | 0 | 0 | 0 | 0 | 2.5326 | 0 | 0 | 0 | 0 | 6.7975 | 0 | 0 | 0 | 0 | 0 | 0 | 0 | 0 | 0 | 3.3029 | 1.2475 | 0.99815 | 0.81058 | 0.81133 | 0 | 0 | 0 | 0 | 0 | 6.7975 | 0 | 0 | 0 | 0 | 2.5326 | 0 | 0 | 0 | 0 | 40 | 2 | 4 | 4 | 4 | 4 | 0 | 0 | 0 | 0 | 0 | 0 | 0 | 0
2014-11-09 | 14時 | 0.57655 | 0.57655 | 0 | 0.0083972 | 8.3972 | 0.49515 | 1236.1731 | 1.2614 | 断続運転 | 0.33972 | 3101.0443 | 1053.4903 | 3.7926 | 0.36086 | 100.24 | 0.022392 | 6.22 | 0.0711 | 19.75 | 3.3382 | 0.073 | 76.3764 | 1125.456 | 0.93386 | 927.2803 | 0 | 1 | 6368.915 | 100.24 | 38.22 | 19.75 | 927.2803 | 16.05 | 35.7971 | 17.8041 | 6.7975 | 0 | 0 | 0 | 0 | 65 | 3.3382 | 0.44556 | 3.3382 | 2 | 3.3382 | 0 | 0 | 0 | 0 | 0.44556 | 0 | 0 | 0 | 0 | 0.30948 | 0 | 0 | 0 | 0 | 3.0287 | 0 | 0 | 0 | 0 | 3.0287 | 0 | 0 | 0 | 0 | 6.7975 | 0 | 0 | 0 | 0 | 0 | 0 | 0 | 0 | 0 | 3.3029 | 1.2475 | 0.99815 | 0.81058 | 0.81133 | 0 | 0 | 0 | 0 | 0 | 6.7975 | 0 | 0 | 0 | 0 | 3.0287 | 0 | 0 | 0 | 0 | 40 | 2 | 4 | 4 | 4 | 4 | 0 | 0 | 0 | 0 | 0 | 0 | 0 | 0
2014-11-09 | 15時 | 0.53449 | 0.53449 | 0 | 0.0080888 | 8.0888 | 0.4534 | 1234.5383 | 1.2593 | 断続運転 | 0.30888 | 3207.581 | 990.7697 | 3.5668 | 0.3659 | 101.64 | 0.023112 | 6.42 | 0.07335 | 20.375 | 3.1044 | 0.073 | 76.1677 | 1055.9108 | 0.93386 | 862.3347 | 0 | 1 | 6579.6927 | 101.64 | 38.42 | 20.375 | 862.3347 | 15.925 | 33.4436 | 16.5572 | 6.7975 | 0 | 0 | 0 | 0 | 65 | 3.1044 | 0.41392 | 3.1044 | 2 | 3.1044 | 0 | 0 | 0 | 0 | 0.41392 | 0 | 0 | 0 | 0 | 0.29074 | 0 | 0 | 0 | 0 | 2.8137 | 0 | 0 | 0 | 0 | 2.8137 | 0 | 0 | 0 | 0 | 6.7975 | 0 | 0 | 0 | 0 | 0 | 0 | 0 | 0 | 0 | 3.3029 | 1.2475 | 0.99815 | 0.81058 | 0.81133 | 0 | 0 | 0 | 0 | 0 | 6.7975 | 0 | 0 | 0 | 0 | 2.8137 | 0 | 0 | 0 | 0 | 40 | 2 | 4 | 4 | 4 | 4 | 0 | 0 | 0 | 0 | 0 | 0 | 0 | 0
2014-11-09 | 16時 | 0.51813 | 0.51813 | 0 | 0.0080193 | 8.0193 | 0.43711 | 1215.2831 | 1.2341 | 断続運転 | 0.30193 | 3232.0989 | 975.8541 | 3.5131 | 0.37195 | 103.32 | 0.023976 | 6.66 | 0.07605 | 21.125 | 3.0411 | 0.073 | 76.1112 | 1037.0798 | 0.93386 | 844.7491 | 0 | 1 | 6633.2304 | 103.32 | 38.66 | 21.125 | 844.7491 | 15.775 | 32.8387 | 16.2195 | 6.7975 | 0 | 0 | 0 | 0 | 65 | 3.0411 | 0.40498 | 3.0411 | 2 | 3.0411 | 0 | 0 | 0 | 0 | 0.40498 | 0 | 0 | 0 | 0 | 0.28826 | 0 | 0 | 0 | 0 | 2.7528 | 0 | 0 | 0 | 0 | 2.7528 | 0 | 0 | 0 | 0 | 6.7975 | 0 | 0 | 0 | 0 | 0 | 0 | 0 | 0 | 0 | 3.3029 | 1.2475 | 0.99815 | 0.81058 | 0.81133 | 0 | 0 | 0 | 0 | 0 | 6.7975 | 0 | 0 | 0 | 0 | 2.7528 | 0 | 0 | 0 | 0 | 40 | 2 | 4 | 4 | 4 | 4 | 0 | 0 | 0 | 0 | 0 | 0 | 0 | 0
2014-11-09 | 17時 | 0.97717 | 0.97717 | 0 | 0.011344 | 11.3439 | 0.89282 | 1289.0262 | 1.3292 | 断続運転 | 0.63439 | 2896.236 | 1837.3459 | 6.6144 | 0.37598 | 104.44 | 0.024552 | 6.82 | 0.07785 | 21.625 | 6.1361 | 0.073 | 78.873 | 1957.6784 | 0.93386 | 1704.4609 | 0 | 1 | 5989.242 | 104.44 | 38.82 | 21.625 | 1704.4609 | 15.675 | 40 | 32.7263 | 6.7975 | 0 | 0 | 0 | 0 | 65 | 6.1361 | 0.81644 | 6.1361 | 2 | 6.1361 | 0 | 0 | 0 | 0 | 0.81644 | 0 | 0 | 0 | 0 | 0.58626 | 0 | 0 | 0 | 0 | 5.5498 | 0 | 0 | 0 | 0 | 5.5498 | 0 | 0 | 0 | 0 | 6.7975 | 0 | 0 | 0 | 0 | 0 | 0 | 0 | 0 | 0 | 3.3029 | 1.2475 | 0.99815 | 0.81058 | 0.81133 | 0 | 0 | 0 | 0 | 0 | 6.7975 | 0 | 0 | 0 | 0 | 5.5498 | 0 | 0 | 0 | 0 | 40 | 2 | 4 | 4 | 4 | 4 | 0 | 0 | 0 | 0 | 0 | 0 | 0 | 0
2014-11-09 | 18時 | 0.96228 | 0.96228 | 0 | 0.011137 | 11.1373 | 0.87815 | 1303.7265 | 1.3476 | 断続運転 | 0.61373 | 2900.492 | 1780.106 | 6.4084 | 0.36893 | 102.48 | 0.023544 | 6.54 | 0.0747 | 20.75 | 5.9412 | 0.073 | 78.6992 | 1899.7203 | 0.93386 | 1650.336 | 0 | 1 | 5990.194 | 102.48 | 38.54 | 20.75 | 1650.336 | 15.85 | 40 | 31.6871 | 6.7975 | 0 | 0 | 0 | 0 | 65 | 5.9412 | 0.79167 | 5.9412 | 2 | 5.9412 | 0 | 0 | 0 | 0 | 0.79167 | 0 | 0 | 0 | 0 | 0.55979 | 0 | 0 | 0 | 0 | 5.3814 | 0 | 0 | 0 | 0 | 5.3814 | 0 | 0 | 0 | 0 | 6.7975 | 0 | 0 | 0 | 0 | 0 | 0 | 0 | 0 | 0 | 3.3029 | 1.2475 | 0.99815 | 0.81058 | 0.81133 | 0 | 0 | 0 | 0 | 0 | 6.7975 | 0 | 0 | 0 | 0 | 5.3814 | 0 | 0 | 0 | 0 | 40 | 2 | 4 | 4 | 4 | 4 | 0 | 0 | 0 | 0 | 0 | 0 | 0 | 0
2014-11-09 | 19時 | 0.46809 | 0.46809 | 0 | 0.0076817 | 7.6817 | 0.38741 | 1201.4597 | 1.2157 | 断続運転 | 0.26817 | 3348.9682 | 898.1031 | 3.2332 | 0.37296 | 103.6 | 0.02412 | 6.7 | 0.0765 | 21.25 | 2.7596 | 0.073 | 75.86 | 953.3458 | 0.93386 | 766.5531 | 0 | 1 | 6859.7983 | 103.6 | 38.7 | 21.25 | 766.5531 | 15.75 | 30.3155 | 14.7181 | 6.7975 | 0 | 0 | 0 | 0 | 65 | 2.7596 | 0.36741 | 2.7596 | 2 | 2.7596 | 0 | 0 | 0 | 0 | 0.36741 | 0 | 0 | 0 | 0 | 0.2621 | 0 | 0 | 0 | 0 | 2.4975 | 0 | 0 | 0 | 0 | 2.4975 | 0 | 0 | 0 | 0 | 6.7975 | 0 | 0 | 0 | 0 | 0 | 0 | 0 | 0 | 0 | 3.3029 | 1.2475 | 0.99815 | 0.81058 | 0.81133 | 0 | 0 | 0 | 0 | 0 | 6.7975 | 0 | 0 | 0 | 0 | 2.4975 | 0 | 0 | 0 | 0 | 40 | 2 | 4 | 4 | 4 | 4 | 0 | 0 | 0 | 0 | 0 | 0 | 0 | 0
2014-11-09 | 20時 | 0.56118 | 0.56118 | 0 | 0.008169 | 8.169 | 0.48001 | 1276.7393 | 1.3136 | 断続運転 | 0.3169 | 3180.1277 | 1007.7694 | 3.628 | 0.36893 | 102.48 | 0.023544 | 6.54 | 0.0747 | 20.75 | 3.1608 | 0.073 | 76.2181 | 1072.685 | 0.93386 | 877.9994 | 0 | 1 | 6529.826 | 102.48 | 38.54 | 20.75 | 877.9994 | 15.85 | 33.9941 | 16.8579 | 6.7975 | 0 | 0 | 0 | 0 | 65 | 3.1608 | 0.42118 | 3.1608 | 2 | 3.1608 | 0 | 0 | 0 | 0 | 0.42118 | 0 | 0 | 0 | 0 | 0.29782 | 0 | 0 | 0 | 0 | 2.863 | 0 | 0 | 0 | 0 | 2.863 | 0 | 0 | 0 | 0 | 6.7975 | 0 | 0 | 0 | 0 | 0 | 0 | 0 | 0 | 0 | 3.3029 | 1.2475 | 0.99815 | 0.81058 | 0.81133 | 0 | 0 | 0 | 0 | 0 | 6.7975 | 0 | 0 | 0 | 0 | 2.863 | 0 | 0 | 0 | 0 | 40 | 2 | 4 | 4 | 4 | 4 | 0 | 0 | 0 | 0 | 0 | 0 | 0 | 0
2014-11-09 | 21時 | 0.67089 | 0.67089 | 0 | 0.0090283 | 9.0283 | 0.58886 | 1261.0346 | 1.2936 | 断続運転 | 0.40283 | 2895.0242 | 1166.2058 | 4.1983 | 0.37901 | 105.28 | 0.024984 | 6.94 | 0.0792 | 22 | 3.7151 | 0.073 | 76.7127 | 1237.577 | 0.93386 | 1031.9858 | 0 | 1 | 5990.0154 | 105.28 | 38.94 | 22 | 1031.9858 | 15.6 | 39.9869 | 19.8145 | 6.7975 | 0 | 0 | 0 | 0 | 65 | 3.7151 | 0.49402 | 3.7151 | 2 | 3.7151 | 0 | 0 | 0 | 0 | 0.49402 | 0 | 0 | 0 | 0 | 0.35705 | 0 | 0 | 0 | 0 | 3.3581 | 0 | 0 | 0 | 0 | 3.3581 | 0 | 0 | 0 | 0 | 6.7975 | 0 | 0 | 0 | 0 | 0 | 0 | 0 | 0 | 0 | 3.3029 | 1.2475 | 0.99815 | 0.81058 | 0.81133 | 0 | 0 | 0 | 0 | 0 | 6.7975 | 0 | 0 | 0 | 0 | 3.3581 | 0 | 0 | 0 | 0 | 40 | 2 | 4 | 4 | 4 | 4 | 0 | 0 | 0 | 0 | 0 | 0 | 0 | 0
2014-11-09 | 22時 | 0.74262 | 0.74262 | 0 | 0.0093209 | 9.3209 | 0.6603 | 1328.544 | 1.3784 | 断続運転 | 0.43209 | 2895.02 | 1250.9163 | 4.5033 | 0.378 | 105 | 0.02484 | 6.9 | 0.07875 | 21.875 | 4.0217 | 0.073 | 76.9863 | 1328.7635 | 0.93386 | 1117.1413 | 0 | 1 | 5988.97 | 105 | 38.9 | 21.875 | 1117.1413 | 15.625 | 40 | 21.4495 | 6.7975 | 0 | 0 | 0 | 0 | 65 | 4.0217 | 0.53489 | 4.0217 | 2 | 4.0217 | 0 | 0 | 0 | 0 | 0.53489 | 0 | 0 | 0 | 0 | 0.38576 | 0 | 0 | 0 | 0 | 3.6359 | 0 | 0 | 0 | 0 | 3.6359 | 0 | 0 | 0 | 0 | 6.7975 | 0 | 0 | 0 | 0 | 0 | 0 | 0 | 0 | 0 | 3.3029 | 1.2475 | 0.99815 | 0.81058 | 0.81133 | 0 | 0 | 0 | 0 | 0 | 6.7975 | 0 | 0 | 0 | 0 | 3.6359 | 0 | 0 | 0 | 0 | 40 | 2 | 4 | 4 | 4 | 4 | 0 | 0 | 0 | 0 | 0 | 0 | 0 | 0
2014-11-09 | 23時 | 0.90964 | 0.90964 | 0 | 0.010529 | 10.5287 | 0.82611 | 1340.5544 | 1.3932 | 断続運転 | 0.55287 | 2889.548 | 1597.5425 | 5.7512 | 0.38707 | 107.52 | 0.026136 | 7.26 | 0.0828 | 23 | 5.2551 | 0.073 | 78.0869 | 1695.6499 | 0.93386 | 1459.7625 | 0 | 1 | 5987.746 | 107.52 | 39.26 | 23 | 1459.7625 | 15.4 | 40 | 28.028 | 6.7975 | 0 | 0 | 0 | 0 | 65 | 5.2551 | 0.69763 | 5.2551 | 2 | 5.2551 | 0 | 0 | 0 | 0 | 0.69763 | 0 | 0 | 0 | 0 | 0.51296 | 0 | 0 | 0 | 0 | 4.7422 | 0 | 0 | 0 | 0 | 4.7422 | 0 | 0 | 0 | 0 | 6.7975 | 0 | 0 | 0 | 0 | 0 | 0 | 0 | 0 | 0 | 3.3029 | 1.2475 | 0.99815 | 0.81058 | 0.81133 | 0 | 0 | 0 | 0 | 0 | 6.7975 | 0 | 0 | 0 | 0 | 4.7422 | 0 | 0 | 0 | 0 | 40 | 2 | 4 | 4 | 4 | 4 | 0 | 0 | 0 | 0 | 0 | 0 | 0 | 0
2014-11-10 | 0時 | 0.93209 | 0.93209 | 0 | 0.010561 | 10.5606 | 0.84853 | 1370.1637 | 1.4291 | 断続運転 | 0.55606 | 2893.196 | 1608.7761 | 5.7916 | 0.38102 | 105.84 | 0.025272 | 7.02 | 0.0801 | 22.25 | 5.3052 | 0.073 | 78.1316 | 1710.5382 | 0.93386 | 1473.6661 | 0 | 1 | 5988.562 | 105.84 | 39.02 | 22.25 | 1473.6661 | 15.55 | 40 | 28.295 | 6.7975 | 0 | 0 | 0 | 0 | 65 | 5.3052 | 0.70516 | 5.3052 | 2 | 5.3052 | 0 | 0 | 0 | 0 | 0.70516 | 0 | 0 | 0 | 0 | 0.51186 | 0 | 0 | 0 | 0 | 4.7933 | 0 | 0 | 0 | 0 | 4.7933 | 0 | 0 | 0 | 0 | 6.7975 | 0 | 0 | 0 | 0 | 0 | 0 | 0 | 0 | 0 | 3.3029 | 1.2475 | 0.99815 | 0.81058 | 0.81133 | 0 | 0 | 0 | 0 | 0 | 6.7975 | 0 | 0 | 0 | 0 | 4.7933 | 0 | 0 | 0 | 0 | 40 | 2 | 4 | 4 | 4 | 4 | 0 | 0 | 0 | 0 | 0 | 0 | 0 | 0
2014-11-10 | 1時 | 0.91084 | 0.91084 | 0 | 0.010847 | 10.8474 | 0.82699 | 1279.2088 | 1.3168 | 断続運転 | 0.58474 | 2886.508 | 1687.8618 | 6.0763 | 0.39211 | 108.92 | 0.026856 | 7.46 | 0.08505 | 23.625 | 5.5723 | 0.073 | 78.3699 | 1789.9833 | 0.93386 | 1547.8568 | 0 | 1 | 5987.066 | 108.92 | 39.46 | 23.625 | 1547.8568 | 15.275 | 40 | 29.7194 | 6.7975 | 0 | 0 | 0 | 0 | 65 | 5.5723 | 0.73897 | 5.5723 | 2 | 5.5723 | 0 | 0 | 0 | 0 | 0.73897 | 0 | 0 | 0 | 0 | 0.54913 | 0 | 0 | 0 | 0 | 5.0232 | 0 | 0 | 0 | 0 | 5.0232 | 0 | 0 | 0 | 0 | 6.7975 | 0 | 0 | 0 | 0 | 0 | 0 | 0 | 0 | 0 | 3.3029 | 1.2475 | 0.99815 | 0.81058 | 0.81133 | 0 | 0 | 0 | 0 | 0 | 6.7975 | 0 | 0 | 0 | 0 | 5.0232 | 0 | 0 | 0 | 0 | 40 | 2 | 4 | 4 | 4 | 4 | 0 | 0 | 0 | 0 | 0 | 0 | 0 | 0
2014-11-10 | 2時 | 0.93081 | 0.93081 | 0 | 0.011043 | 11.0434 | 0.84677 | 1273.6422 | 1.3097 | 断続運転 | 0.60434 | 2882.86 | 1742.2202 | 6.272 | 0.39816 | 110.6 | 0.02772 | 7.7 | 0.08775 | 24.375 | 5.7584 | 0.073 | 78.536 | 1845.3323 | 0.93386 | 1599.5452 | 0 | 1 | 5986.25 | 110.6 | 39.7 | 24.375 | 1599.5452 | 15.125 | 40 | 30.7119 | 6.7975 | 0 | 0 | 0 | 0 | 65 | 5.7584 | 0.76269 | 5.7584 | 2 | 5.7584 | 0 | 0 | 0 | 0 | 0.76269 | 0 | 0 | 0 | 0 | 0.57393 | 0 | 0 | 0 | 0 | 5.1844 | 0 | 0 | 0 | 0 | 5.1844 | 0 | 0 | 0 | 0 | 6.7975 | 0 | 0 | 0 | 0 | 0 | 0 | 0 | 0 | 0 | 3.3029 | 1.2475 | 0.99815 | 0.81058 | 0.81133 | 0 | 0 | 0 | 0 | 0 | 6.7975 | 0 | 0 | 0 | 0 | 5.1844 | 0 | 0 | 0 | 0 | 40 | 2 | 4 | 4 | 4 | 4 | 0 | 0 | 0 | 0 | 0 | 0 | 0 | 0
2014-11-10 | 3時 | 0.95636 | 0.95636 | 0 | 0.010894 | 10.8936 | 0.87247 | 1340.5544 | 1.3932 | 断続運転 | 0.58936 | 2889.548 | 1702.9735 | 6.1307 | 0.38707 | 107.52 | 0.026136 | 7.26 | 0.0828 | 23 | 5.6347 | 0.073 | 78.4256 | 1808.5478 | 0.93386 | 1565.1935 | 0 | 1 | 5987.746 | 107.52 | 39.26 | 23 | 1565.1935 | 15.4 | 40 | 30.0523 | 6.7975 | 0 | 0 | 0 | 0 | 65 | 5.6347 | 0.74802 | 5.6347 | 2 | 5.6347 | 0 | 0 | 0 | 0 | 0.74802 | 0 | 0 | 0 | 0 | 0.55 | 0 | 0 | 0 | 0 | 5.0847 | 0 | 0 | 0 | 0 | 5.0847 | 0 | 0 | 0 | 0 | 6.7975 | 0 | 0 | 0 | 0 | 0 | 0 | 0 | 0 | 0 | 3.3029 | 1.2475 | 0.99815 | 0.81058 | 0.81133 | 0 | 0 | 0 | 0 | 0 | 6.7975 | 0 | 0 | 0 | 0 | 5.0847 | 0 | 0 | 0 | 0 | 40 | 2 | 4 | 4 | 4 | 4 | 0 | 0 | 0 | 0 | 0 | 0 | 0 | 0
2014-11-10 | 4時 | 0.95863 | 0.95863 | 0 | 0.010997 | 10.997 | 0.87463 | 1324.1711 | 1.373 | 断続運転 | 0.5997 | 2887.116 | 1731.3958 | 6.233 | 0.3911 | 108.64 | 0.026712 | 7.42 | 0.0846 | 23.5 | 5.7306 | 0.073 | 78.5112 | 1837.077 | 0.93386 | 1591.8358 | 0 | 1 | 5987.202 | 108.64 | 39.42 | 23.5 | 1591.8358 | 15.3 | 40 | 30.5639 | 6.7975 | 0 | 0 | 0 | 0 | 65 | 5.7306 | 0.76012 | 5.7306 | 2 | 5.7306 | 0 | 0 | 0 | 0 | 0.76012 | 0 | 0 | 0 | 0 | 0.56366 | 0 | 0 | 0 | 0 | 5.1669 | 0 | 0 | 0 | 0 | 5.1669 | 0 | 0 | 0 | 0 | 6.7975 | 0 | 0 | 0 | 0 | 0 | 0 | 0 | 0 | 0 | 3.3029 | 1.2475 | 0.99815 | 0.81058 | 0.81133 | 0 | 0 | 0 | 0 | 0 | 6.7975 | 0 | 0 | 0 | 0 | 5.1669 | 0 | 0 | 0 | 0 | 40 | 2 | 4 | 4 | 4 | 4 | 0 | 0 | 0 | 0 | 0 | 0 | 0 | 0
2014-11-10 | 5時 | 1.1116 | 1.1116 | 0 | 0.012256 | 12.2564 | 1.0263 | 1325.1345 | 1.3742 | 断続運転 | 0.72564 | 2888.332 | 2095.8997 | 7.5452 | 0.38909 | 108.08 | 0.026424 | 7.34 | 0.0837 | 23.25 | 7.046 | 0.073 | 79.685 | 2228.349 | 0.93386 | 1957.2297 | 0 | 1 | 5987.474 | 108.08 | 39.34 | 23.25 | 1957.2297 | 15.35 | 40 | 37.5796 | 6.7975 | 0 | 0 | 0 | 0 | 65 | 7.046 | 0.93499 | 7.046 | 2 | 7.046 | 0 | 0 | 0 | 0 | 0.93499 | 0 | 0 | 0 | 0 | 0.69041 | 0 | 0 | 0 | 0 | 6.3556 | 0 | 0 | 0 | 0 | 6.3556 | 0 | 0 | 0 | 0 | 6.7975 | 0 | 0 | 0 | 0 | 0 | 0 | 0 | 0 | 0 | 3.3029 | 1.2475 | 0.99815 | 0.81058 | 0.81133 | 0 | 0 | 0 | 0 | 0 | 6.7975 | 0 | 0 | 0 | 0 | 6.3556 | 0 | 0 | 0 | 0 | 40 | 2 | 4 | 4 | 4 | 4 | 0 | 0 | 0 | 0 | 0 | 0 | 0 | 0
2014-11-10 | 6時 | 0.71931 | 0.71931 | 0 | 0.0091074 | 9.1074 | 0.63721 | 1341.1011 | 1.3938 | 断続運転 | 0.41074 | 2890.764 | 1187.3564 | 4.2745 | 0.38506 | 106.96 | 0.025848 | 7.18 | 0.0819 | 22.75 | 3.7817 | 0.073 | 76.7721 | 1257.3665 | 0.93386 | 1050.4664 | 0 | 1 | 5988.018 | 106.96 | 39.18 | 22.75 | 1050.4664 | 15.45 | 40 | 20.1694 | 6.7975 | 0 | 0 | 0 | 0 | 65 | 3.7817 | 0.50224 | 3.7817 | 2 | 3.7817 | 0 | 0 | 0 | 0 | 0.50224 | 0 | 0 | 0 | 0 | 0.36771 | 0 | 0 | 0 | 0 | 3.414 | 0 | 0 | 0 | 0 | 3.414 | 0 | 0 | 0 | 0 | 6.7975 | 0 | 0 | 0 | 0 | 0 | 0 | 0 | 0 | 0 | 3.3029 | 1.2475 | 0.99815 | 0.81058 | 0.81133 | 0 | 0 | 0 | 0 | 0 | 6.7975 | 0 | 0 | 0 | 0 | 3.414 | 0 | 0 | 0 | 0 | 40 | 2 | 4 | 4 | 4 | 4 | 0 | 0 | 0 | 0 | 0 | 0 | 0 | 0
2014-11-10 | 7時 | 0.66342 | 0.66342 | 0 | 0.0087326 | 8.7326 | 0.58169 | 1333.7507 | 1.3848 | 断続運転 | 0.37326 | 2989.8408 | 1115.9929 | 4.0176 | 0.37195 | 103.32 | 0.023976 | 6.66 | 0.07605 | 21.125 | 3.5456 | 0.073 | 76.5614 | 1187.1436 | 0.93386 | 984.8879 | 0 | 1 | 6165.7284 | 103.32 | 38.66 | 21.125 | 984.8879 | 15.775 | 38.0418 | 18.9102 | 6.7975 | 0 | 0 | 0 | 0 | 65 | 3.5456 | 0.47216 | 3.5456 | 2 | 3.5456 | 0 | 0 | 0 | 0 | 0.47216 | 0 | 0 | 0 | 0 | 0.33608 | 0 | 0 | 0 | 0 | 3.2095 | 0 | 0 | 0 | 0 | 3.2095 | 0 | 0 | 0 | 0 | 6.7975 | 0 | 0 | 0 | 0 | 0 | 0 | 0 | 0 | 0 | 3.3029 | 1.2475 | 0.99815 | 0.81058 | 0.81133 | 0 | 0 | 0 | 0 | 0 | 6.7975 | 0 | 0 | 0 | 0 | 3.2095 | 0 | 0 | 0 | 0 | 40 | 2 | 4 | 4 | 4 | 4 | 0 | 0 | 0 | 0 | 0 | 0 | 0 | 0
2014-11-10 | 8時 | 0.54237 | 0.54237 | 0 | 0.0081393 | 8.1393 | 0.46123 | 1237.393 | 1.263 | 断続運転 | 0.31393 | 3190.4473 | 1001.5734 | 3.6057 | 0.36994 | 102.76 | 0.023688 | 6.58 | 0.07515 | 20.875 | 3.1369 | 0.073 | 76.1967 | 1065.5736 | 0.93386 | 871.3584 | 0 | 1 | 6550.7778 | 102.76 | 38.58 | 20.875 | 871.3584 | 15.825 | 33.7594 | 16.7304 | 6.7975 | 0 | 0 | 0 | 0 | 65 | 3.1369 | 0.41791 | 3.1369 | 2 | 3.1369 | 0 | 0 | 0 | 0 | 0.41791 | 0 | 0 | 0 | 0 | 0.29616 | 0 | 0 | 0 | 0 | 2.8407 | 0 | 0 | 0 | 0 | 2.8407 | 0 | 0 | 0 | 0 | 6.7975 | 0 | 0 | 0 | 0 | 0 | 0 | 0 | 0 | 0 | 3.3029 | 1.2475 | 0.99815 | 0.81058 | 0.81133 | 0 | 0 | 0 | 0 | 0 | 6.7975 | 0 | 0 | 0 | 0 | 2.8407 | 0 | 0 | 0 | 0 | 40 | 2 | 4 | 4 | 4 | 4 | 0 | 0 | 0 | 0 | 0 | 0 | 0 | 0
2014-11-10 | 9時 | 0.62265 | 0.62265 | 0 | 0.0087695 | 8.7695 | 0.54088 | 1229.28 | 1.2525 | 断続運転 | 0.37695 | 2976.3535 | 1121.9248 | 4.0389 | 0.36187 | 100.52 | 0.022536 | 6.26 | 0.07155 | 19.875 | 3.583 | 0.073 | 76.5948 | 1198.2607 | 0.93386 | 995.2698 | 0 | 1 | 6129.3279 | 100.52 | 38.26 | 19.875 | 995.2698 | 16.025 | 38.4621 | 19.1096 | 6.7975 | 0 | 0 | 0 | 0 | 65 | 3.583 | 0.47813 | 3.583 | 2 | 3.583 | 0 | 0 | 0 | 0 | 0.47813 | 0 | 0 | 0 | 0 | 0.33285 | 0 | 0 | 0 | 0 | 3.2501 | 0 | 0 | 0 | 0 | 3.2501 | 0 | 0 | 0 | 0 | 6.7975 | 0 | 0 | 0 | 0 | 0 | 0 | 0 | 0 | 0 | 3.3029 | 1.2475 | 0.99815 | 0.81058 | 0.81133 | 0 | 0 | 0 | 0 | 0 | 6.7975 | 0 | 0 | 0 | 0 | 3.2501 | 0 | 0 | 0 | 0 | 40 | 2 | 4 | 4 | 4 | 4 | 0 | 0 | 0 | 0 | 0 | 0 | 0 | 0
2014-11-10 | 10時 | 0.41877 | 0.41877 | 0 | 0.0074983 | 7.4983 | 0.33827 | 1120.3642 | 1.1046 | 断続運転 | 0.24983 | 3412.0144 | 852.4383 | 3.0688 | 0.34877 | 96.88 | 0.020664 | 5.74 | 0.0657 | 18.25 | 2.6336 | 0.073 | 75.7476 | 915.8833 | 0.93386 | 731.5683 | 0 | 1 | 6956.5676 | 96.88 | 37.74 | 18.25 | 731.5683 | 16.35 | 29.2749 | 14.0464 | 6.7975 | 0 | 0 | 0 | 0 | 65 | 2.6336 | 0.35241 | 2.6336 | 2 | 2.6336 | 0 | 0 | 0 | 0 | 0.35241 | 0 | 0 | 0 | 0 | 0.23815 | 0 | 0 | 0 | 0 | 2.3955 | 0 | 0 | 0 | 0 | 2.3955 | 0 | 0 | 0 | 0 | 6.7975 | 0 | 0 | 0 | 0 | 0 | 0 | 0 | 0 | 0 | 3.3029 | 1.2475 | 0.99815 | 0.81058 | 0.81133 | 0 | 0 | 0 | 0 | 0 | 6.7975 | 0 | 0 | 0 | 0 | 2.3955 | 0 | 0 | 0 | 0 | 40 | 2 | 4 | 4 | 4 | 4 | 0 | 0 | 0 | 0 | 0 | 0 | 0 | 0
2014-11-10 | 11時 | 0.55937 | 0.55937 | 0 | 0.008466 | 8.466 | 0.4779 | 1171.5971 | 1.1756 | 断続運転 | 0.3466 | 3076.1389 | 1066.2028 | 3.8383 | 0.34776 | 96.6 | 0.02052 | 5.7 | 0.06525 | 18.125 | 3.4048 | 0.073 | 76.4358 | 1145.2636 | 0.93386 | 945.7778 | 0 | 1 | 6307.3686 | 96.6 | 37.7 | 18.125 | 945.7778 | 16.375 | 36.5017 | 18.1593 | 6.7975 | 0 | 0 | 0 | 0 | 65 | 3.4048 | 0.45569 | 3.4048 | 2 | 3.4048 | 0 | 0 | 0 | 0 | 0.45569 | 0 | 0 | 0 | 0 | 0.30724 | 0 | 0 | 0 | 0 | 3.0976 | 0 | 0 | 0 | 0 | 3.0976 | 0 | 0 | 0 | 0 | 6.7975 | 0 | 0 | 0 | 0 | 0 | 0 | 0 | 0 | 0 | 3.3029 | 1.2475 | 0.99815 | 0.81058 | 0.81133 | 0 | 0 | 0 | 0 | 0 | 6.7975 | 0 | 0 | 0 | 0 | 3.0976 | 0 | 0 | 0 | 0 | 40 | 2 | 4 | 4 | 4 | 4 | 0 | 0 | 0 | 0 | 0 | 0 | 0 | 0
2014-11-10 | 12時 | 0.28823 | 0.28823 | 0 | 0.0066049 | 6.6049 | 0.20863 | 1048.9319 | 1.0011 | 断続運転 | 0.16049 | 3695.4852 | 593.1001 | 2.1352 | 0.33466 | 92.96 | 0.018648 | 5.18 | 0.0594 | 16.5 | 1.7225 | 0.073 | 74.9345 | 644.8493 | 0.93386 | 478.4601 | 0 | 1 | 7489.0783 | 92.96 | 37.18 | 16.5 | 478.4601 | 16.7 | 23.3694 | 9.1866 | 6.7975 | 0 | 0 | 0 | 0 | 65 | 1.7225 | 0.23116 | 1.7225 | 2 | 1.7225 | 0 | 0 | 0 | 0 | 0.23116 | 0 | 0 | 0 | 0 | 0.15115 | 0 | 0 | 0 | 0 | 1.5713 | 0 | 0 | 0 | 0 | 1.5713 | 0 | 0 | 0 | 0 | 6.7975 | 0 | 0 | 0 | 0 | 0 | 0 | 0 | 0 | 0 | 3.3029 | 1.2475 | 0.99815 | 0.81058 | 0.81133 | 0 | 0 | 0 | 0 | 0 | 6.7975 | 0 | 0 | 0 | 0 | 1.5713 | 0 | 0 | 0 | 0 | 40 | 2 | 4 | 4 | 4 | 4 | 0 | 0 | 0 | 0 | 0 | 0 | 0 | 0
2014-11-10 | 13時 | 0.58892 | 0.58892 | 0 | 0.00865 | 8.65 | 0.50727 | 1186.8084 | 1.1961 | 断続運転 | 0.365 | 3015.9291 | 1100.8022 | 3.9629 | 0.36187 | 100.52 | 0.022536 | 6.26 | 0.07155 | 19.875 | 3.5069 | 0.073 | 76.5269 | 1175.6422 | 0.93386 | 974.1472 | 0 | 1 | 6205.6998 | 100.52 | 38.26 | 19.875 | 974.1472 | 16.025 | 37.6121 | 18.704 | 6.7975 | 0 | 0 | 0 | 0 | 65 | 3.5069 | 0.46799 | 3.5069 | 2 | 3.5069 | 0 | 0 | 0 | 0 | 0.46799 | 0 | 0 | 0 | 0 | 0.32579 | 0 | 0 | 0 | 0 | 3.1811 | 0 | 0 | 0 | 0 | 3.1811 | 0 | 0 | 0 | 0 | 6.7975 | 0 | 0 | 0 | 0 | 0 | 0 | 0 | 0 | 0 | 3.3029 | 1.2475 | 0.99815 | 0.81058 | 0.81133 | 0 | 0 | 0 | 0 | 0 | 6.7975 | 0 | 0 | 0 | 0 | 3.1811 | 0 | 0 | 0 | 0 | 40 | 2 | 4 | 4 | 4 | 4 | 0 | 0 | 0 | 0 | 0 | 0 | 0 | 0
2014-11-10 | 14時 | 0.63992 | 0.63992 | 0 | 0.0089554 | 8.9554 | 0.55797 | 1214.5215 | 1.2331 | 断続運転 | 0.39554 | 2914.4603 | 1152.7938 | 4.1501 | 0.3528 | 98 | 0.02124 | 5.9 | 0.0675 | 18.75 | 3.7085 | 0.073 | 76.7068 | 1235.6046 | 0.93386 | 1030.1438 | 0 | 1 | 6000.5528 | 98 | 37.9 | 18.75 | 1030.1438 | 16.25 | 39.9089 | 19.7792 | 6.7975 | 0 | 0 | 0 | 0 | 65 | 3.7085 | 0.49582 | 3.7085 | 2 | 3.7085 | 0 | 0 | 0 | 0 | 0.49582 | 0 | 0 | 0 | 0 | 0.33818 | 0 | 0 | 0 | 0 | 3.3703 | 0 | 0 | 0 | 0 | 3.3703 | 0 | 0 | 0 | 0 | 6.7975 | 0 | 0 | 0 | 0 | 0 | 0 | 0 | 0 | 0 | 3.3029 | 1.2475 | 0.99815 | 0.81058 | 0.81133 | 0 | 0 | 0 | 0 | 0 | 6.7975 | 0 | 0 | 0 | 0 | 3.3703 | 0 | 0 | 0 | 0 | 40 | 2 | 4 | 4 | 4 | 4 | 0 | 0 | 0 | 0 | 0 | 0 | 0 | 0
2014-11-10 | 15時 | 0.51761 | 0.51761 | 0 | 0.0082023 | 8.2023 | 0.43641 | 1149.7376 | 1.1456 | 断続運転 | 0.32023 | 3167.2134 | 1014.2366 | 3.6513 | 0.3528 | 98 | 0.02124 | 5.9 | 0.0675 | 18.75 | 3.2097 | 0.073 | 76.2617 | 1087.2344 | 0.93386 | 891.5866 | 0 | 1 | 6488.3077 | 98 | 37.9 | 18.75 | 891.5866 | 16.25 | 34.4804 | 17.1188 | 6.7975 | 0 | 0 | 0 | 0 | 65 | 3.2097 | 0.42913 | 3.2097 | 2 | 3.2097 | 0 | 0 | 0 | 0 | 0.42913 | 0 | 0 | 0 | 0 | 0.29269 | 0 | 0 | 0 | 0 | 2.917 | 0 | 0 | 0 | 0 | 2.917 | 0 | 0 | 0 | 0 | 6.7975 | 0 | 0 | 0 | 0 | 0 | 0 | 0 | 0 | 0 | 3.3029 | 1.2475 | 0.99815 | 0.81058 | 0.81133 | 0 | 0 | 0 | 0 | 0 | 6.7975 | 0 | 0 | 0 | 0 | 2.917 | 0 | 0 | 0 | 0 | 40 | 2 | 4 | 4 | 4 | 4 | 0 | 0 | 0 | 0 | 0 | 0 | 0 | 0
2014-11-10 | 16時 | 0.49694 | 0.49694 | 0 | 0.0080855 | 8.0855 | 0.41585 | 1133.431 | 1.123 | 断続運転 | 0.30855 | 3208.5962 | 990.0037 | 3.564 | 0.36389 | 101.08 | 0.022824 | 6.34 | 0.07245 | 20.125 | 3.1049 | 0.073 | 76.1681 | 1056.0436 | 0.93386 | 862.4587 | 0 | 1 | 6579.5772 | 101.08 | 38.34 | 20.125 | 862.4587 | 15.975 | 33.4479 | 16.5595 | 6.7975 | 0 | 0 | 0 | 0 | 65 | 3.1049 | 0.41416 | 3.1049 | 2 | 3.1049 | 0 | 0 | 0 | 0 | 0.41416 | 0 | 0 | 0 | 0 | 0.28961 | 0 | 0 | 0 | 0 | 2.8152 | 0 | 0 | 0 | 0 | 2.8152 | 0 | 0 | 0 | 0 | 6.7975 | 0 | 0 | 0 | 0 | 0 | 0 | 0 | 0 | 0 | 3.3029 | 1.2475 | 0.99815 | 0.81058 | 0.81133 | 0 | 0 | 0 | 0 | 0 | 6.7975 | 0 | 0 | 0 | 0 | 2.8152 | 0 | 0 | 0 | 0 | 40 | 2 | 4 | 4 | 4 | 4 | 0 | 0 | 0 | 0 | 0 | 0 | 0 | 0
2014-11-10 | 17時 | 0.86752 | 0.86752 | 0 | 0.010848 | 10.8476 | 0.78367 | 1212.1765 | 1.23 | 断続運転 | 0.58476 | 2905.964 | 1699.2771 | 6.1174 | 0.35986 | 99.96 | 0.022248 | 6.18 | 0.07065 | 19.625 | 5.6646 | 0.073 | 78.4524 | 1817.4556 | 0.93386 | 1573.5121 | 0 | 1 | 5991.418 | 99.96 | 38.18 | 19.625 | 1573.5121 | 16.075 | 40 | 30.212 | 6.7975 | 0 | 0 | 0 | 0 | 65 | 5.6646 | 0.75624 | 5.6646 | 2 | 5.6646 | 0 | 0 | 0 | 0 | 0.75624 | 0 | 0 | 0 | 0 | 0.52408 | 0 | 0 | 0 | 0 | 5.1406 | 0 | 0 | 0 | 0 | 5.1406 | 0 | 0 | 0 | 0 | 6.7975 | 0 | 0 | 0 | 0 | 0 | 0 | 0 | 0 | 0 | 3.3029 | 1.2475 | 0.99815 | 0.81058 | 0.81133 | 0 | 0 | 0 | 0 | 0 | 6.7975 | 0 | 0 | 0 | 0 | 5.1406 | 0 | 0 | 0 | 0 | 40 | 2 | 4 | 4 | 4 | 4 | 0 | 0 | 0 | 0 | 0 | 0 | 0 | 0
2014-11-10 | 18時 | 0.87786 | 0.87786 | 0 | 0.010747 | 10.7472 | 0.79411 | 1246.5781 | 1.275 | 断続運転 | 0.57472 | 2907.18 | 1670.8127 | 6.0149 | 0.35784 | 99.4 | 0.02196 | 6.1 | 0.06975 | 19.375 | 5.5654 | 0.073 | 78.3638 | 1787.9282 | 0.93386 | 1545.9377 | 0 | 1 | 5991.69 | 99.4 | 38.1 | 19.375 | 1545.9377 | 16.125 | 40 | 29.6826 | 6.7975 | 0 | 0 | 0 | 0 | 65 | 5.5654 | 0.7433 | 5.5654 | 2 | 5.5654 | 0 | 0 | 0 | 0 | 0.7433 | 0 | 0 | 0 | 0 | 0.51279 | 0 | 0 | 0 | 0 | 5.0526 | 0 | 0 | 0 | 0 | 5.0526 | 0 | 0 | 0 | 0 | 6.7975 | 0 | 0 | 0 | 0 | 0 | 0 | 0 | 0 | 0 | 3.3029 | 1.2475 | 0.99815 | 0.81058 | 0.81133 | 0 | 0 | 0 | 0 | 0 | 6.7975 | 0 | 0 | 0 | 0 | 5.0526 | 0 | 0 | 0 | 0 | 40 | 2 | 4 | 4 | 4 | 4 | 0 | 0 | 0 | 0 | 0 | 0 | 0 | 0
2014-11-10 | 19時 | 0.41317 | 0.41317 | 0 | 0.0073869 | 7.3869 | 0.33278 | 1150.0598 | 1.1461 | 断続運転 | 0.23869 | 3449.8651 | 823.4575 | 2.9644 | 0.35885 | 99.68 | 0.022104 | 6.14 | 0.0702 | 19.5 | 2.5133 | 0.073 | 75.6403 | 880.0849 | 0.93386 | 698.1375 | 0 | 1 | 7039.9836 | 99.68 | 38.14 | 19.5 | 698.1375 | 16.1 | 28.3313 | 13.4045 | 6.7975 | 0 | 0 | 0 | 0 | 65 | 2.5133 | 0.3356 | 2.5133 | 2 | 2.5133 | 0 | 0 | 0 | 0 | 0.3356 | 0 | 0 | 0 | 0 | 0.23205 | 0 | 0 | 0 | 0 | 2.2812 | 0 | 0 | 0 | 0 | 2.2812 | 0 | 0 | 0 | 0 | 6.7975 | 0 | 0 | 0 | 0 | 0 | 0 | 0 | 0 | 0 | 3.3029 | 1.2475 | 0.99815 | 0.81058 | 0.81133 | 0 | 0 | 0 | 0 | 0 | 6.7975 | 0 | 0 | 0 | 0 | 2.2812 | 0 | 0 | 0 | 0 | 40 | 2 | 4 | 4 | 4 | 4 | 0 | 0 | 0 | 0 | 0 | 0 | 0 | 0
2014-11-10 | 20時 | 0.53214 | 0.53214 | 0 | 0.0080482 | 8.0482 | 0.45109 | 1243.2426 | 1.2706 | 断続運転 | 0.30482 | 3221.6619 | 982.0282 | 3.5353 | 0.3659 | 101.64 | 0.023112 | 6.42 | 0.07335 | 20.375 | 3.0729 | 0.073 | 76.1397 | 1046.5503 | 0.93386 | 853.5932 | 0 | 1 | 6606.8655 | 101.64 | 38.42 | 20.375 | 853.5932 | 15.925 | 33.1412 | 16.3893 | 6.7975 | 0 | 0 | 0 | 0 | 65 | 3.0729 | 0.40973 | 3.0729 | 2 | 3.0729 | 0 | 0 | 0 | 0 | 0.40973 | 0 | 0 | 0 | 0 | 0.2878 | 0 | 0 | 0 | 0 | 2.7851 | 0 | 0 | 0 | 0 | 2.7851 | 0 | 0 | 0 | 0 | 6.7975 | 0 | 0 | 0 | 0 | 0 | 0 | 0 | 0 | 0 | 3.3029 | 1.2475 | 0.99815 | 0.81058 | 0.81133 | 0 | 0 | 0 | 0 | 0 | 6.7975 | 0 | 0 | 0 | 0 | 2.7851 | 0 | 0 | 0 | 0 | 40 | 2 | 4 | 4 | 4 | 4 | 0 | 0 | 0 | 0 | 0 | 0 | 0 | 0
2014-11-10 | 21時 | 0.65821 | 0.65821 | 0 | 0.0087682 | 8.7682 | 0.57645 | 1310.4892 | 1.3561 | 断続運転 | 0.37682 | 2978.1176 | 1122.2272 | 4.04 | 0.37195 | 103.32 | 0.023976 | 6.66 | 0.07605 | 21.125 | 3.568 | 0.073 | 76.5815 | 1193.8193 | 0.93386 | 991.1222 | 0 | 1 | 6143.1052 | 103.32 | 38.66 | 21.125 | 991.1222 | 15.775 | 38.2936 | 19.0299 | 6.7975 | 0 | 0 | 0 | 0 | 65 | 3.568 | 0.47515 | 3.568 | 2 | 3.568 | 0 | 0 | 0 | 0 | 0.47515 | 0 | 0 | 0 | 0 | 0.33821 | 0 | 0 | 0 | 0 | 3.2298 | 0 | 0 | 0 | 0 | 3.2298 | 0 | 0 | 0 | 0 | 6.7975 | 0 | 0 | 0 | 0 | 0 | 0 | 0 | 0 | 0 | 3.3029 | 1.2475 | 0.99815 | 0.81058 | 0.81133 | 0 | 0 | 0 | 0 | 0 | 6.7975 | 0 | 0 | 0 | 0 | 3.2298 | 0 | 0 | 0 | 0 | 40 | 2 | 4 | 4 | 4 | 4 | 0 | 0 | 0 | 0 | 0 | 0 | 0 | 0
2014-11-10 | 22時 | 0.72782 | 0.72782 | 0 | 0.009211 | 9.211 | 0.64561 | 1329.0274 | 1.379 | 断続運転 | 0.4211 | 2897.452 | 1220.1143 | 4.3924 | 0.37397 | 103.88 | 0.024264 | 6.74 | 0.07695 | 21.375 | 3.9172 | 0.073 | 76.8931 | 1297.6861 | 0.93386 | 1088.1193 | 0 | 1 | 5989.514 | 103.88 | 38.74 | 21.375 | 1088.1193 | 15.725 | 40 | 20.8923 | 6.7975 | 0 | 0 | 0 | 0 | 65 | 3.9172 | 0.52143 | 3.9172 | 2 | 3.9172 | 0 | 0 | 0 | 0 | 0.52143 | 0 | 0 | 0 | 0 | 0.37279 | 0 | 0 | 0 | 0 | 3.5444 | 0 | 0 | 0 | 0 | 3.5444 | 0 | 0 | 0 | 0 | 6.7975 | 0 | 0 | 0 | 0 | 0 | 0 | 0 | 0 | 0 | 3.3029 | 1.2475 | 0.99815 | 0.81058 | 0.81133 | 0 | 0 | 0 | 0 | 0 | 6.7975 | 0 | 0 | 0 | 0 | 3.5444 | 0 | 0 | 0 | 0 | 40 | 2 | 4 | 4 | 4 | 4 | 0 | 0 | 0 | 0 | 0 | 0 | 0 | 0
2014-11-10 | 23時 | 0.90329 | 0.90329 | 0 | 0.010344 | 10.3441 | 0.81995 | 1370.0083 | 1.4289 | 断続運転 | 0.53441 | 2894.412 | 1546.7914 | 5.5684 | 0.37901 | 105.28 | 0.024984 | 6.94 | 0.0792 | 22 | 5.0853 | 0.073 | 77.9354 | 1645.1167 | 0.93386 | 1412.5714 | 0 | 1 | 5988.834 | 105.28 | 38.94 | 22 | 1412.5714 | 15.6 | 40 | 27.1219 | 6.7975 | 0 | 0 | 0 | 0 | 65 | 5.0853 | 0.67621 | 5.0853 | 2 | 5.0853 | 0 | 0 | 0 | 0 | 0.67621 | 0 | 0 | 0 | 0 | 0.48873 | 0 | 0 | 0 | 0 | 4.5965 | 0 | 0 | 0 | 0 | 4.5965 | 0 | 0 | 0 | 0 | 6.7975 | 0 | 0 | 0 | 0 | 0 | 0 | 0 | 0 | 0 | 3.3029 | 1.2475 | 0.99815 | 0.81058 | 0.81133 | 0 | 0 | 0 | 0 | 0 | 6.7975 | 0 | 0 | 0 | 0 | 4.5965 | 0 | 0 | 0 | 0 | 40 | 2 | 4 | 4 | 4 | 4 | 0 | 0 | 0 | 0 | 0 | 0 | 0 | 0
2014-11-11 | 0時 | 0.93563 | 0.93563 | 0 | 0.010587 | 10.5872 | 0.85205 | 1370.2196 | 1.4292 | 断続運転 | 0.55872 | 2891.372 | 1615.4628 | 5.8157 | 0.38405 | 106.68 | 0.025704 | 7.14 | 0.08145 | 22.625 | 5.3245 | 0.073 | 78.1488 | 1716.2689 | 0.93386 | 1479.0178 | 0 | 1 | 5988.154 | 106.68 | 39.14 | 22.625 | 1479.0178 | 15.475 | 40 | 28.3977 | 6.7975 | 0 | 0 | 0 | 0 | 65 | 5.3245 | 0.70728 | 5.3245 | 2 | 5.3245 | 0 | 0 | 0 | 0 | 0.70728 | 0 | 0 | 0 | 0 | 0.51672 | 0 | 0 | 0 | 0 | 4.8077 | 0 | 0 | 0 | 0 | 4.8077 | 0 | 0 | 0 | 0 | 6.7975 | 0 | 0 | 0 | 0 | 0 | 0 | 0 | 0 | 0 | 3.3029 | 1.2475 | 0.99815 | 0.81058 | 0.81133 | 0 | 0 | 0 | 0 | 0 | 6.7975 | 0 | 0 | 0 | 0 | 4.8077 | 0 | 0 | 0 | 0 | 40 | 2 | 4 | 4 | 4 | 4 | 0 | 0 | 0 | 0 | 0 | 0 | 0 | 0
2014-11-11 | 1時 | 0.95341 | 0.95341 | 0 | 0.010884 | 10.8844 | 0.86953 | 1337.8092 | 1.3898 | 断続運転 | 0.58844 | 2885.292 | 1697.8146 | 6.1121 | 0.39413 | 109.48 | 0.027144 | 7.54 | 0.08595 | 23.875 | 5.6049 | 0.073 | 78.3991 | 1799.6879 | 0.93386 | 1556.9196 | 0 | 1 | 5986.794 | 109.48 | 39.54 | 23.875 | 1556.9196 | 15.225 | 40 | 29.8935 | 6.7975 | 0 | 0 | 0 | 0 | 65 | 5.6049 | 0.74299 | 5.6049 | 2 | 5.6049 | 0 | 0 | 0 | 0 | 0.74299 | 0 | 0 | 0 | 0 | 0.55444 | 0 | 0 | 0 | 0 | 5.0505 | 0 | 0 | 0 | 0 | 5.0505 | 0 | 0 | 0 | 0 | 6.7975 | 0 | 0 | 0 | 0 | 0 | 0 | 0 | 0 | 0 | 3.3029 | 1.2475 | 0.99815 | 0.81058 | 0.81133 | 0 | 0 | 0 | 0 | 0 | 6.7975 | 0 | 0 | 0 | 0 | 5.0505 | 0 | 0 | 0 | 0 | 40 | 2 | 4 | 4 | 4 | 4 | 0 | 0 | 0 | 0 | 0 | 0 | 0 | 0
2014-11-11 | 2時 | 0.96551 | 0.96551 | 0 | 0.01098 | 10.9801 | 0.88153 | 1337.8092 | 1.3898 | 断続運転 | 0.59801 | 2885.292 | 1725.4326 | 6.2116 | 0.39413 | 109.48 | 0.027144 | 7.54 | 0.08595 | 23.875 | 5.7043 | 0.073 | 78.4878 | 1829.2619 | 0.93386 | 1584.5376 | 0 | 1 | 5986.794 | 109.48 | 39.54 | 23.875 | 1584.5376 | 15.225 | 40 | 30.4237 | 6.7975 | 0 | 0 | 0 | 0 | 65 | 5.7043 | 0.75617 | 5.7043 | 2 | 5.7043 | 0 | 0 | 0 | 0 | 0.75617 | 0 | 0 | 0 | 0 | 0.56428 | 0 | 0 | 0 | 0 | 5.1401 | 0 | 0 | 0 | 0 | 5.1401 | 0 | 0 | 0 | 0 | 6.7975 | 0 | 0 | 0 | 0 | 0 | 0 | 0 | 0 | 0 | 3.3029 | 1.2475 | 0.99815 | 0.81058 | 0.81133 | 0 | 0 | 0 | 0 | 0 | 6.7975 | 0 | 0 | 0 | 0 | 5.1401 | 0 | 0 | 0 | 0 | 40 | 2 | 4 | 4 | 4 | 4 | 0 | 0 | 0 | 0 | 0 | 0 | 0 | 0
2014-11-11 | 3時 | 1.0046 | 1.0046 | 0 | 0.011132 | 11.1324 | 0.9205 | 1367.5086 | 1.4259 | 断続運転 | 0.61324 | 2882.86 | 1767.898 | 6.3644 | 0.39816 | 110.6 | 0.02772 | 7.7 | 0.08775 | 24.375 | 5.8508 | 0.073 | 78.6185 | 1872.8287 | 0.93386 | 1625.223 | 0 | 1 | 5986.25 | 110.6 | 39.7 | 24.375 | 1625.223 | 15.125 | 40 | 31.2049 | 6.7975 | 0 | 0 | 0 | 0 | 65 | 5.8508 | 0.77494 | 5.8508 | 2 | 5.8508 | 0 | 0 | 0 | 0 | 0.77494 | 0 | 0 | 0 | 0 | 0.58314 | 0 | 0 | 0 | 0 | 5.2677 | 0 | 0 | 0 | 0 | 5.2677 | 0 | 0 | 0 | 0 | 6.7975 | 0 | 0 | 0 | 0 | 0 | 0 | 0 | 0 | 0 | 3.3029 | 1.2475 | 0.99815 | 0.81058 | 0.81133 | 0 | 0 | 0 | 0 | 0 | 6.7975 | 0 | 0 | 0 | 0 | 5.2677 | 0 | 0 | 0 | 0 | 40 | 2 | 4 | 4 | 4 | 4 | 0 | 0 | 0 | 0 | 0 | 0 | 0 | 0
2014-11-11 | 4時 | 0.99366 | 0.99366 | 0 | 0.01122 | 11.2199 | 0.90944 | 1335.0252 | 1.3864 | 断続運転 | 0.62199 | 2882.252 | 1792.7224 | 6.4538 | 0.39917 | 110.88 | 0.027864 | 7.74 | 0.0882 | 24.5 | 5.9386 | 0.073 | 78.6968 | 1898.9348 | 0.93386 | 1649.6024 | 0 | 1 | 5986.114 | 110.88 | 39.74 | 24.5 | 1649.6024 | 15.1 | 40 | 31.673 | 6.7975 | 0 | 0 | 0 | 0 | 65 | 5.9386 | 0.7864 | 5.9386 | 2 | 5.9386 | 0 | 0 | 0 | 0 | 0.7864 | 0 | 0 | 0 | 0 | 0.59299 | 0 | 0 | 0 | 0 | 5.3456 | 0 | 0 | 0 | 0 | 5.3456 | 0 | 0 | 0 | 0 | 6.7975 | 0 | 0 | 0 | 0 | 0 | 0 | 0 | 0 | 0 | 3.3029 | 1.2475 | 0.99815 | 0.81058 | 0.81133 | 0 | 0 | 0 | 0 | 0 | 6.7975 | 0 | 0 | 0 | 0 | 5.3456 | 0 | 0 | 0 | 0 | 40 | 2 | 4 | 4 | 4 | 4 | 0 | 0 | 0 | 0 | 0 | 0 | 0 | 0
2014-11-11 | 5時 | 1.0383 | 1.0383 | 0 | 0.011222 | 11.222 | 0.95411 | 1400.2037 | 1.465 | 断続運転 | 0.6222 | 2884.076 | 1794.4644 | 6.4601 | 0.39614 | 110.04 | 0.027432 | 7.62 | 0.08685 | 24.125 | 5.9496 | 0.073 | 78.7067 | 1902.2296 | 0.93386 | 1652.6794 | 0 | 1 | 5986.522 | 110.04 | 39.62 | 24.125 | 1652.6794 | 15.175 | 40 | 31.7321 | 6.7975 | 0 | 0 | 0 | 0 | 65 | 5.9496 | 0.78836 | 5.9496 | 2 | 5.9496 | 0 | 0 | 0 | 0 | 0.78836 | 0 | 0 | 0 | 0 | 0.59077 | 0 | 0 | 0 | 0 | 5.3589 | 0 | 0 | 0 | 0 | 5.3589 | 0 | 0 | 0 | 0 | 6.7975 | 0 | 0 | 0 | 0 | 0 | 0 | 0 | 0 | 0 | 3.3029 | 1.2475 | 0.99815 | 0.81058 | 0.81133 | 0 | 0 | 0 | 0 | 0 | 6.7975 | 0 | 0 | 0 | 0 | 5.3589 | 0 | 0 | 0 | 0 | 40 | 2 | 4 | 4 | 4 | 4 | 0 | 0 | 0 | 0 | 0 | 0 | 0 | 0
2014-11-11 | 6時 | 1.0058 | 1.0058 | 0 | 0.010894 | 10.8938 | 0.92187 | 1416.414 | 1.4841 | 断続運転 | 0.58938 | 2884.076 | 1699.8162 | 6.1193 | 0.39614 | 110.04 | 0.027432 | 7.62 | 0.08685 | 24.125 | 5.6089 | 0.073 | 78.4026 | 1800.8782 | 0.93386 | 1558.0312 | 0 | 1 | 5986.522 | 110.04 | 39.62 | 24.125 | 1558.0312 | 15.175 | 40 | 29.9148 | 6.7975 | 0 | 0 | 0 | 0 | 65 | 5.6089 | 0.74321 | 5.6089 | 2 | 5.6089 | 0 | 0 | 0 | 0 | 0.74321 | 0 | 0 | 0 | 0 | 0.55694 | 0 | 0 | 0 | 0 | 5.052 | 0 | 0 | 0 | 0 | 5.052 | 0 | 0 | 0 | 0 | 6.7975 | 0 | 0 | 0 | 0 | 0 | 0 | 0 | 0 | 0 | 3.3029 | 1.2475 | 0.99815 | 0.81058 | 0.81133 | 0 | 0 | 0 | 0 | 0 | 6.7975 | 0 | 0 | 0 | 0 | 5.052 | 0 | 0 | 0 | 0 | 40 | 2 | 4 | 4 | 4 | 4 | 0 | 0 | 0 | 0 | 0 | 0 | 0 | 0
2014-11-11 | 7時 | 0.67196 | 0.67196 | 0 | 0.0086443 | 8.6443 | 0.59031 | 1383.05 | 1.4446 | 断続運転 | 0.36443 | 3020.9747 | 1100.926 | 3.9633 | 0.38707 | 107.52 | 0.026136 | 7.26 | 0.0828 | 23 | 3.4673 | 0.073 | 76.4916 | 1163.8619 | 0.93386 | 963.146 | 0 | 1 | 6241.369 | 107.52 | 39.26 | 23 | 963.146 | 15.4 | 37.1773 | 18.4928 | 6.7975 | 0 | 0 | 0 | 0 | 65 | 3.4673 | 0.4603 | 3.4673 | 2 | 3.4673 | 0 | 0 | 0 | 0 | 0.4603 | 0 | 0 | 0 | 0 | 0.33845 | 0 | 0 | 0 | 0 | 3.1289 | 0 | 0 | 0 | 0 | 3.1289 | 0 | 0 | 0 | 0 | 6.7975 | 0 | 0 | 0 | 0 | 0 | 0 | 0 | 0 | 0 | 3.3029 | 1.2475 | 0.99815 | 0.81058 | 0.81133 | 0 | 0 | 0 | 0 | 0 | 6.7975 | 0 | 0 | 0 | 0 | 3.1289 | 0 | 0 | 0 | 0 | 40 | 2 | 4 | 4 | 4 | 4 | 0 | 0 | 0 | 0 | 0 | 0 | 0 | 0
2014-11-11 | 8時 | 0 | 0 | 0 | 0.0053484 | 5.3484 | 0.052442 | 1171.0574 | 1.1748 | 断続運転 | 0.034841 | 3826.828 | 133.33 | 0.47999 | 0.37699 | 104.72 | 0.024696 | 6.86 | 0.0783 | 21.75 | 0 | 0.073 | 73.3975 | 132.5036 | 0.93386 | 0 | 0 | 1 | 7786.106 | 104.72 | 38.86 | 21.75 | 0 | 15.65 | 20 | 0 | 0 | 0 | 0 | 0 | 0 | 65 | 0 | 0 | 0 | 2 | 0 | 0 | 0 | 0 | 0 | 0 | 0 | 0 | 0 | 0 | 0 | 0 | 0 | 0 | 0 | 0 | 0 | 0 | 0 | 0 | 0 | 0 | 0 | 0 | 0 | 6.7975 | 0 | 0 | 0 | 0 | 0 | 0 | 0 | 0 | 0 | 3.3029 | 1.2475 | 0.99815 | 0.81058 | 0.81133 | 0 | 0 | 0 | 0 | 0 | 6.7975 | 0 | 0 | 0 | 0 | 0 | 0 | 0 | 0 | 0 | 40 | 2 | 4 | 4 | 4 | 4 | 0 | 0 | 0 | 0 | 0 | 0 | 0 | 0
2014-11-11 | 9時 | 0 | 0 | 0 | 0.0053387 | 5.3387 | 0.051906 | 1192.0553 | 1.2032 | 断続運転 | 0.033868 | 3831.692 | 129.77 | 0.46717 | 0.36893 | 102.48 | 0.023544 | 6.54 | 0.0747 | 20.75 | 0 | 0.073 | 73.3975 | 132.5036 | 0.93386 | 0 | 0 | 1 | 7787.194 | 102.48 | 38.54 | 20.75 | 0 | 15.85 | 20 | 0 | 0 | 0 | 0 | 0 | 0 | 65 | 0 | 0 | 0 | 2 | 0 | 0 | 0 | 0 | 0 | 0 | 0 | 0 | 0 | 0 | 0 | 0 | 0 | 0 | 0 | 0 | 0 | 0 | 0 | 0 | 0 | 0 | 0 | 0 | 0 | 6.7975 | 0 | 0 | 0 | 0 | 0 | 0 | 0 | 0 | 0 | 3.3029 | 1.2475 | 0.99815 | 0.81058 | 0.81133 | 0 | 0 | 0 | 0 | 0 | 6.7975 | 0 | 0 | 0 | 0 | 0 | 0 | 0 | 0 | 0 | 40 | 2 | 4 | 4 | 4 | 4 | 0 | 0 | 0 | 0 | 0 | 0 | 0 | 0
2014-11-11 | 10時 | 0 | 0 | 0 | 0.0053484 | 5.3484 | 0.052994 | 1183.3817 | 1.1915 | 断続運転 | 0.034841 | 3826.828 | 133.33 | 0.47999 | 0.37699 | 104.72 | 0.024696 | 6.86 | 0.0783 | 21.75 | 0 | 0.073 | 73.3975 | 132.5036 | 0.93386 | 0 | 0 | 1 | 7786.106 | 104.72 | 38.86 | 21.75 | 0 | 15.65 | 20 | 0 | 0 | 0 | 0 | 0 | 0 | 65 | 0 | 0 | 0 | 2 | 0 | 0 | 0 | 0 | 0 | 0 | 0 | 0 | 0 | 0 | 0 | 0 | 0 | 0 | 0 | 0 | 0 | 0 | 0 | 0 | 0 | 0 | 0 | 0 | 0 | 6.7975 | 0 | 0 | 0 | 0 | 0 | 0 | 0 | 0 | 0 | 3.3029 | 1.2475 | 0.99815 | 0.81058 | 0.81133 | 0 | 0 | 0 | 0 | 0 | 6.7975 | 0 | 0 | 0 | 0 | 0 | 0 | 0 | 0 | 0 | 40 | 2 | 4 | 4 | 4 | 4 | 0 | 0 | 0 | 0 | 0 | 0 | 0 | 0
2014-11-11 | 11時 | 0.31902 | 0.31902 | 0 | 0.0066245 | 6.6245 | 0.2394 | 1189.8024 | 1.2001 | 断続運転 | 0.16245 | 3681.792 | 598.1032 | 2.1532 | 0.37397 | 103.88 | 0.024264 | 6.74 | 0.07695 | 21.375 | 1.678 | 0.073 | 74.8949 | 631.6227 | 0.93386 | 466.1082 | 0 | 1 | 7503.1082 | 103.88 | 38.74 | 21.375 | 466.1082 | 15.725 | 23.1542 | 8.9495 | 6.7975 | 0 | 0 | 0 | 0 | 65 | 1.678 | 0.22336 | 1.678 | 2 | 1.678 | 0 | 0 | 0 | 0 | 0.22336 | 0 | 0 | 0 | 0 | 0.15969 | 0 | 0 | 0 | 0 | 1.5183 | 0 | 0 | 0 | 0 | 1.5183 | 0 | 0 | 0 | 0 | 6.7975 | 0 | 0 | 0 | 0 | 0 | 0 | 0 | 0 | 0 | 3.3029 | 1.2475 | 0.99815 | 0.81058 | 0.81133 | 0 | 0 | 0 | 0 | 0 | 6.7975 | 0 | 0 | 0 | 0 | 1.5183 | 0 | 0 | 0 | 0 | 40 | 2 | 4 | 4 | 4 | 4 | 0 | 0 | 0 | 0 | 0 | 0 | 0 | 0
2014-11-11 | 12時 | 0.35768 | 0.35768 | 0 | 0.00695 | 6.95 | 0.27773 | 1160.5404 | 1.1605 | 断続運転 | 0.195 | 3589.2812 | 699.9236 | 2.5197 | 0.37699 | 104.72 | 0.024696 | 6.86 | 0.0783 | 21.75 | 2.0397 | 0.073 | 75.2177 | 739.2247 | 0.93386 | 566.5936 | 0 | 1 | 7327.6958 | 104.72 | 38.86 | 21.75 | 566.5936 | 15.65 | 25.102 | 10.8788 | 6.7975 | 0 | 0 | 0 | 0 | 65 | 2.0397 | 0.27134 | 2.0397 | 2 | 2.0397 | 0 | 0 | 0 | 0 | 0.27134 | 0 | 0 | 0 | 0 | 0.19527 | 0 | 0 | 0 | 0 | 1.8445 | 0 | 0 | 0 | 0 | 1.8445 | 0 | 0 | 0 | 0 | 6.7975 | 0 | 0 | 0 | 0 | 0 | 0 | 0 | 0 | 0 | 3.3029 | 1.2475 | 0.99815 | 0.81058 | 0.81133 | 0 | 0 | 0 | 0 | 0 | 6.7975 | 0 | 0 | 0 | 0 | 1.8445 | 0 | 0 | 0 | 0 | 40 | 2 | 4 | 4 | 4 | 4 | 0 | 0 | 0 | 0 | 0 | 0 | 0 | 0
2014-11-11 | 13時 | 0.5737 | 0.5737 | 0 | 0.0083028 | 8.3028 | 0.4924 | 1261.2203 | 1.2938 | 断続運転 | 0.33028 | 3134.6217 | 1035.2931 | 3.7271 | 0.37397 | 103.88 | 0.024264 | 6.74 | 0.07695 | 21.375 | 3.2519 | 0.073 | 76.2993 | 1099.7754 | 0.93386 | 903.2981 | 0 | 1 | 6447.1965 | 103.88 | 38.74 | 21.375 | 903.2981 | 15.725 | 34.9061 | 17.3437 | 6.7975 | 0 | 0 | 0 | 0 | 65 | 3.2519 | 0.43286 | 3.2519 | 2 | 3.2519 | 0 | 0 | 0 | 0 | 0.43286 | 0 | 0 | 0 | 0 | 0.30947 | 0 | 0 | 0 | 0 | 2.9424 | 0 | 0 | 0 | 0 | 2.9424 | 0 | 0 | 0 | 0 | 6.7975 | 0 | 0 | 0 | 0 | 0 | 0 | 0 | 0 | 0 | 3.3029 | 1.2475 | 0.99815 | 0.81058 | 0.81133 | 0 | 0 | 0 | 0 | 0 | 6.7975 | 0 | 0 | 0 | 0 | 2.9424 | 0 | 0 | 0 | 0 | 40 | 2 | 4 | 4 | 4 | 4 | 0 | 0 | 0 | 0 | 0 | 0 | 0 | 0
2014-11-11 | 14時 | 0.71839 | 0.71839 | 0 | 0.0091928 | 9.1928 | 0.6362 | 1314.7022 | 1.3613 | 断続運転 | 0.41928 | 2894.412 | 1213.5554 | 4.3688 | 0.37901 | 105.28 | 0.024984 | 6.94 | 0.0792 | 22 | 3.8856 | 0.073 | 76.8648 | 1288.2801 | 0.93386 | 1079.3354 | 0 | 1 | 5988.834 | 105.28 | 38.94 | 22 | 1079.3354 | 15.6 | 40 | 20.7237 | 6.7975 | 0 | 0 | 0 | 0 | 65 | 3.8856 | 0.51668 | 3.8856 | 2 | 3.8856 | 0 | 0 | 0 | 0 | 0.51668 | 0 | 0 | 0 | 0 | 0.37344 | 0 | 0 | 0 | 0 | 3.5122 | 0 | 0 | 0 | 0 | 3.5122 | 0 | 0 | 0 | 0 | 6.7975 | 0 | 0 | 0 | 0 | 0 | 0 | 0 | 0 | 0 | 3.3029 | 1.2475 | 0.99815 | 0.81058 | 0.81133 | 0 | 0 | 0 | 0 | 0 | 6.7975 | 0 | 0 | 0 | 0 | 3.5122 | 0 | 0 | 0 | 0 | 40 | 2 | 4 | 4 | 4 | 4 | 0 | 0 | 0 | 0 | 0 | 0 | 0 | 0
2014-11-11 | 15時 | 0.61366 | 0.61366 | 0 | 0.0085861 | 8.5861 | 0.53207 | 1264.8234 | 1.2984 | 断続運転 | 0.35861 | 3039.9444 | 1090.1659 | 3.9246 | 0.38405 | 106.68 | 0.025704 | 7.14 | 0.08145 | 22.625 | 3.4334 | 0.073 | 76.4613 | 1153.7692 | 0.93386 | 953.7209 | 0 | 1 | 6274.8642 | 106.68 | 39.14 | 22.625 | 953.7209 | 15.475 | 36.809 | 18.3118 | 6.7975 | 0 | 0 | 0 | 0 | 65 | 3.4334 | 0.45608 | 3.4334 | 2 | 3.4334 | 0 | 0 | 0 | 0 | 0.45608 | 0 | 0 | 0 | 0 | 0.3332 | 0 | 0 | 0 | 0 | 3.1002 | 0 | 0 | 0 | 0 | 3.1002 | 0 | 0 | 0 | 0 | 6.7975 | 0 | 0 | 0 | 0 | 0 | 0 | 0 | 0 | 0 | 3.3029 | 1.2475 | 0.99815 | 0.81058 | 0.81133 | 0 | 0 | 0 | 0 | 0 | 6.7975 | 0 | 0 | 0 | 0 | 3.1002 | 0 | 0 | 0 | 0 | 40 | 2 | 4 | 4 | 4 | 4 | 0 | 0 | 0 | 0 | 0 | 0 | 0 | 0
2014-11-11 | 16時 | 1.0149 | 1.0149 | 0 | 0.011799 | 11.7985 | 0.93009 | 1267.3357 | 1.3016 | 断続運転 | 0.67985 | 2888.332 | 1963.6419 | 7.0691 | 0.38909 | 108.08 | 0.026424 | 7.34 | 0.0837 | 23.25 | 6.5699 | 0.073 | 79.2602 | 2086.7244 | 0.93386 | 1824.9719 | 0 | 1 | 5987.474 | 108.08 | 39.34 | 23.25 | 1824.9719 | 15.35 | 40 | 35.0402 | 6.7975 | 0 | 0 | 0 | 0 | 65 | 6.5699 | 0.87181 | 6.5699 | 2 | 6.5699 | 0 | 0 | 0 | 0 | 0.87181 | 0 | 0 | 0 | 0 | 0.64375 | 0 | 0 | 0 | 0 | 5.9261 | 0 | 0 | 0 | 0 | 5.9261 | 0 | 0 | 0 | 0 | 6.7975 | 0 | 0 | 0 | 0 | 0 | 0 | 0 | 0 | 0 | 3.3029 | 1.2475 | 0.99815 | 0.81058 | 0.81133 | 0 | 0 | 0 | 0 | 0 | 6.7975 | 0 | 0 | 0 | 0 | 5.9261 | 0 | 0 | 0 | 0 | 40 | 2 | 4 | 4 | 4 | 4 | 0 | 0 | 0 | 0 | 0 | 0 | 0 | 0
2014-11-11 | 17時 | 1.0777 | 1.0777 | 0 | 0.012271 | 12.2712 | 0.99243 | 1279.2088 | 1.3168 | 断続運転 | 0.72712 | 2886.508 | 2098.8468 | 7.5558 | 0.39211 | 108.92 | 0.026856 | 7.46 | 0.08505 | 23.625 | 7.0518 | 0.073 | 79.6902 | 2230.0752 | 0.93386 | 1958.8418 | 0 | 1 | 5987.066 | 108.92 | 39.46 | 23.625 | 1958.8418 | 15.275 | 40 | 37.6105 | 6.7975 | 0 | 0 | 0 | 0 | 65 | 7.0518 | 0.93518 | 7.0518 | 2 | 7.0518 | 0 | 0 | 0 | 0 | 0.93518 | 0 | 0 | 0 | 0 | 0.69494 | 0 | 0 | 0 | 0 | 6.3569 | 0 | 0 | 0 | 0 | 6.3569 | 0 | 0 | 0 | 0 | 6.7975 | 0 | 0 | 0 | 0 | 0 | 0 | 0 | 0 | 0 | 3.3029 | 1.2475 | 0.99815 | 0.81058 | 0.81133 | 0 | 0 | 0 | 0 | 0 | 6.7975 | 0 | 0 | 0 | 0 | 6.3569 | 0 | 0 | 0 | 0 | 40 | 2 | 4 | 4 | 4 | 4 | 0 | 0 | 0 | 0 | 0 | 0 | 0 | 0
2014-11-11 | 18時 | 0.63556 | 0.63556 | 0 | 0.008777 | 8.777 | 0.55378 | 1256.3509 | 1.2876 | 断続運転 | 0.3777 | 2978.202 | 1124.8554 | 4.0495 | 0.39413 | 109.48 | 0.027144 | 7.54 | 0.08595 | 23.875 | 3.5423 | 0.073 | 76.5585 | 1186.1504 | 0.93386 | 983.9604 | 0 | 1 | 6166.0887 | 109.48 | 39.54 | 23.875 | 983.9604 | 15.225 | 38.0045 | 18.8924 | 6.7975 | 0 | 0 | 0 | 0 | 65 | 3.5423 | 0.46956 | 3.5423 | 2 | 3.5423 | 0 | 0 | 0 | 0 | 0.46956 | 0 | 0 | 0 | 0 | 0.3504 | 0 | 0 | 0 | 0 | 3.1919 | 0 | 0 | 0 | 0 | 3.1919 | 0 | 0 | 0 | 0 | 6.7975 | 0 | 0 | 0 | 0 | 0 | 0 | 0 | 0 | 0 | 3.3029 | 1.2475 | 0.99815 | 0.81058 | 0.81133 | 0 | 0 | 0 | 0 | 0 | 6.7975 | 0 | 0 | 0 | 0 | 3.1919 | 0 | 0 | 0 | 0 | 40 | 2 | 4 | 4 | 4 | 4 | 0 | 0 | 0 | 0 | 0 | 0 | 0 | 0
2014-11-11 | 19時 | 0.72517 | 0.72517 | 0 | 0.0093379 | 9.3379 | 0.64283 | 1288.9236 | 1.329 | 断続運転 | 0.43379 | 2882.86 | 1250.5463 | 4.502 | 0.39816 | 110.6 | 0.02772 | 7.7 | 0.08775 | 24.375 | 3.9883 | 0.073 | 76.9565 | 1318.837 | 0.93386 | 1107.8713 | 0 | 1 | 5986.25 | 110.6 | 39.7 | 24.375 | 1107.8713 | 15.125 | 40 | 21.2716 | 6.7975 | 0 | 0 | 0 | 0 | 65 | 3.9883 | 0.52825 | 3.9883 | 2 | 3.9883 | 0 | 0 | 0 | 0 | 0.52825 | 0 | 0 | 0 | 0 | 0.39751 | 0 | 0 | 0 | 0 | 3.5908 | 0 | 0 | 0 | 0 | 3.5908 | 0 | 0 | 0 | 0 | 6.7975 | 0 | 0 | 0 | 0 | 0 | 0 | 0 | 0 | 0 | 3.3029 | 1.2475 | 0.99815 | 0.81058 | 0.81133 | 0 | 0 | 0 | 0 | 0 | 6.7975 | 0 | 0 | 0 | 0 | 3.5908 | 0 | 0 | 0 | 0 | 40 | 2 | 4 | 4 | 4 | 4 | 0 | 0 | 0 | 0 | 0 | 0 | 0 | 0
2014-11-11 | 20時 | 0.74611 | 0.74611 | 0 | 0.0095123 | 9.5123 | 0.6636 | 1285.0145 | 1.3241 | 断続運転 | 0.45123 | 2880.428 | 1299.7495 | 4.6791 | 0.40219 | 111.72 | 0.028296 | 7.86 | 0.08955 | 24.875 | 4.1591 | 0.073 | 77.1089 | 1369.6188 | 0.93386 | 1155.2945 | 0 | 1 | 5985.706 | 111.72 | 39.86 | 24.875 | 1155.2945 | 15.025 | 40 | 22.1821 | 6.7975 | 0 | 0 | 0 | 0 | 65 | 4.1591 | 0.55041 | 4.1591 | 2 | 4.1591 | 0 | 0 | 0 | 0 | 0.55041 | 0 | 0 | 0 | 0 | 0.41763 | 0 | 0 | 0 | 0 | 3.7414 | 0 | 0 | 0 | 0 | 3.7414 | 0 | 0 | 0 | 0 | 6.7975 | 0 | 0 | 0 | 0 | 0 | 0 | 0 | 0 | 0 | 3.3029 | 1.2475 | 0.99815 | 0.81058 | 0.81133 | 0 | 0 | 0 | 0 | 0 | 6.7975 | 0 | 0 | 0 | 0 | 3.7414 | 0 | 0 | 0 | 0 | 40 | 2 | 4 | 4 | 4 | 4 | 0 | 0 | 0 | 0 | 0 | 0 | 0 | 0
2014-11-11 | 21時 | 0.79994 | 0.79994 | 0 | 0.009846 | 9.846 | 0.7171 | 1304.3501 | 1.3484 | 断続運転 | 0.4846 | 2882.86 | 1397.0375 | 5.0293 | 0.39816 | 110.6 | 0.02772 | 7.7 | 0.08775 | 24.375 | 4.5157 | 0.073 | 77.4271 | 1475.703 | 0.93386 | 1254.3625 | 0 | 1 | 5986.25 | 110.6 | 39.7 | 24.375 | 1254.3625 | 15.125 | 40 | 24.0842 | 6.7975 | 0 | 0 | 0 | 0 | 65 | 4.5157 | 0.5981 | 4.5157 | 2 | 4.5157 | 0 | 0 | 0 | 0 | 0.5981 | 0 | 0 | 0 | 0 | 0.45007 | 0 | 0 | 0 | 0 | 4.0656 | 0 | 0 | 0 | 0 | 4.0656 | 0 | 0 | 0 | 0 | 6.7975 | 0 | 0 | 0 | 0 | 0 | 0 | 0 | 0 | 0 | 3.3029 | 1.2475 | 0.99815 | 0.81058 | 0.81133 | 0 | 0 | 0 | 0 | 0 | 6.7975 | 0 | 0 | 0 | 0 | 4.0656 | 0 | 0 | 0 | 0 | 40 | 2 | 4 | 4 | 4 | 4 | 0 | 0 | 0 | 0 | 0 | 0 | 0 | 0
2014-11-11 | 22時 | 0.98116 | 0.98116 | 0 | 0.010939 | 10.9388 | 0.89722 | 1369.6726 | 1.4285 | 断続運転 | 0.59388 | 2887.724 | 1714.9491 | 6.1738 | 0.3901 | 108.36 | 0.026568 | 7.38 | 0.08415 | 23.375 | 5.673 | 0.073 | 78.4598 | 1819.942 | 0.93386 | 1575.8341 | 0 | 1 | 5987.338 | 108.36 | 39.38 | 23.375 | 1575.8341 | 15.325 | 40 | 30.2566 | 6.7975 | 0 | 0 | 0 | 0 | 65 | 5.673 | 0.75264 | 5.673 | 2 | 5.673 | 0 | 0 | 0 | 0 | 0.75264 | 0 | 0 | 0 | 0 | 0.55693 | 0 | 0 | 0 | 0 | 5.1161 | 0 | 0 | 0 | 0 | 5.1161 | 0 | 0 | 0 | 0 | 6.7975 | 0 | 0 | 0 | 0 | 0 | 0 | 0 | 0 | 0 | 3.3029 | 1.2475 | 0.99815 | 0.81058 | 0.81133 | 0 | 0 | 0 | 0 | 0 | 6.7975 | 0 | 0 | 0 | 0 | 5.1161 | 0 | 0 | 0 | 0 | 40 | 2 | 4 | 4 | 4 | 4 | 0 | 0 | 0 | 0 | 0 | 0 | 0 | 0
2014-11-11 | 23時 | 1.0035 | 1.0035 | 0 | 0.011207 | 11.2067 | 0.91933 | 1351.976 | 1.4071 | 断続運転 | 0.62067 | 2883.468 | 1789.6686 | 6.4428 | 0.39715 | 110.32 | 0.027576 | 7.66 | 0.0873 | 24.25 | 5.9308 | 0.073 | 78.6899 | 1896.6177 | 0.93386 | 1647.4386 | 0 | 1 | 5986.386 | 110.32 | 39.66 | 24.25 | 1647.4386 | 15.15 | 40 | 31.6315 | 6.7975 | 0 | 0 | 0 | 0 | 65 | 5.9308 | 0.78569 | 5.9308 | 2 | 5.9308 | 0 | 0 | 0 | 0 | 0.78569 | 0 | 0 | 0 | 0 | 0.59 | 0 | 0 | 0 | 0 | 5.3408 | 0 | 0 | 0 | 0 | 5.3408 | 0 | 0 | 0 | 0 | 6.7975 | 0 | 0 | 0 | 0 | 0 | 0 | 0 | 0 | 0 | 3.3029 | 1.2475 | 0.99815 | 0.81058 | 0.81133 | 0 | 0 | 0 | 0 | 0 | 6.7975 | 0 | 0 | 0 | 0 | 5.3408 | 0 | 0 | 0 | 0 | 40 | 2 | 4 | 4 | 4 | 4 | 0 | 0 | 0 | 0 | 0 | 0 | 0 | 0
2014-11-12 | 0時 | 1.0113 | 1.0113 | 0 | 0.011175 | 11.175 | 0.9271 | 1369.2888 | 1.4281 | 断続運転 | 0.6175 | 2886.508 | 1782.4304 | 6.4167 | 0.39211 | 108.92 | 0.026856 | 7.46 | 0.08505 | 23.625 | 5.9127 | 0.073 | 78.6737 | 1891.2494 | 0.93386 | 1642.4254 | 0 | 1 | 5987.066 | 108.92 | 39.46 | 23.625 | 1642.4254 | 15.275 | 40 | 31.5352 | 6.7975 | 0 | 0 | 0 | 0 | 65 | 5.9127 | 0.78412 | 5.9127 | 2 | 5.9127 | 0 | 0 | 0 | 0 | 0.78412 | 0 | 0 | 0 | 0 | 0.58268 | 0 | 0 | 0 | 0 | 5.3301 | 0 | 0 | 0 | 0 | 5.3301 | 0 | 0 | 0 | 0 | 6.7975 | 0 | 0 | 0 | 0 | 0 | 0 | 0 | 0 | 0 | 3.3029 | 1.2475 | 0.99815 | 0.81058 | 0.81133 | 0 | 0 | 0 | 0 | 0 | 6.7975 | 0 | 0 | 0 | 0 | 5.3301 | 0 | 0 | 0 | 0 | 40 | 2 | 4 | 4 | 4 | 4 | 0 | 0 | 0 | 0 | 0 | 0 | 0 | 0
2014-11-12 | 1時 | 1.0241 | 1.0241 | 0 | 0.011281 | 11.2814 | 0.9398 | 1368.2086 | 1.4268 | 断続運転 | 0.62814 | 2884.076 | 1811.5927 | 6.5217 | 0.39614 | 110.04 | 0.027432 | 7.62 | 0.08685 | 24.125 | 6.0113 | 0.073 | 78.7617 | 1920.5711 | 0.93386 | 1669.8077 | 0 | 1 | 5986.522 | 110.04 | 39.62 | 24.125 | 1669.8077 | 15.175 | 40 | 32.0609 | 6.7975 | 0 | 0 | 0 | 0 | 65 | 6.0113 | 0.79653 | 6.0113 | 2 | 6.0113 | 0 | 0 | 0 | 0 | 0.79653 | 0 | 0 | 0 | 0 | 0.59689 | 0 | 0 | 0 | 0 | 5.4144 | 0 | 0 | 0 | 0 | 5.4144 | 0 | 0 | 0 | 0 | 6.7975 | 0 | 0 | 0 | 0 | 0 | 0 | 0 | 0 | 0 | 3.3029 | 1.2475 | 0.99815 | 0.81058 | 0.81133 | 0 | 0 | 0 | 0 | 0 | 6.7975 | 0 | 0 | 0 | 0 | 5.4144 | 0 | 0 | 0 | 0 | 40 | 2 | 4 | 4 | 4 | 4 | 0 | 0 | 0 | 0 | 0 | 0 | 0 | 0
2014-11-12 | 2時 | 1.0439 | 1.0439 | 0 | 0.011454 | 11.4542 | 0.95942 | 1365.2775 | 1.4232 | 断続運転 | 0.64542 | 2879.82 | 1858.6904 | 6.6913 | 0.4032 | 112 | 0.02844 | 7.9 | 0.09 | 25 | 6.1696 | 0.073 | 78.903 | 1967.6687 | 0.93386 | 1713.7904 | 0 | 1 | 5985.57 | 112 | 39.9 | 25 | 1713.7904 | 15 | 40 | 32.9054 | 6.7975 | 0 | 0 | 0 | 0 | 65 | 6.1696 | 0.81632 | 6.1696 | 2 | 6.1696 | 0 | 0 | 0 | 0 | 0.81632 | 0 | 0 | 0 | 0 | 0.62067 | 0 | 0 | 0 | 0 | 5.549 | 0 | 0 | 0 | 0 | 5.549 | 0 | 0 | 0 | 0 | 6.7975 | 0 | 0 | 0 | 0 | 0 | 0 | 0 | 0 | 0 | 3.3029 | 1.2475 | 0.99815 | 0.81058 | 0.81133 | 0 | 0 | 0 | 0 | 0 | 6.7975 | 0 | 0 | 0 | 0 | 5.549 | 0 | 0 | 0 | 0 | 40 | 2 | 4 | 4 | 4 | 4 | 0 | 0 | 0 | 0 | 0 | 0 | 0 | 0
2014-11-12 | 3時 | 1.0548 | 1.0548 | 0 | 0.011559 | 11.5593 | 0.97026 | 1362.1596 | 1.4195 | 断続運転 | 0.65593 | 2877.996 | 1887.7606 | 6.7959 | 0.40622 | 112.84 | 0.028872 | 8.02 | 0.09135 | 25.375 | 6.2695 | 0.073 | 78.9921 | 1997.3682 | 0.93386 | 1741.5256 | 0 | 1 | 5985.162 | 112.84 | 40.02 | 25.375 | 1741.5256 | 14.925 | 40 | 33.438 | 6.7975 | 0 | 0 | 0 | 0 | 65 | 6.2695 | 0.82902 | 6.2695 | 2 | 6.2695 | 0 | 0 | 0 | 0 | 0.82902 | 0 | 0 | 0 | 0 | 0.63422 | 0 | 0 | 0 | 0 | 5.6353 | 0 | 0 | 0 | 0 | 5.6353 | 0 | 0 | 0 | 0 | 6.7975 | 0 | 0 | 0 | 0 | 0 | 0 | 0 | 0 | 0 | 3.3029 | 1.2475 | 0.99815 | 0.81058 | 0.81133 | 0 | 0 | 0 | 0 | 0 | 6.7975 | 0 | 0 | 0 | 0 | 5.6353 | 0 | 0 | 0 | 0 | 40 | 2 | 4 | 4 | 4 | 4 | 0 | 0 | 0 | 0 | 0 | 0 | 0 | 0
2014-11-12 | 4時 | 1.0426 | 1.0426 | 0 | 0.011538 | 11.538 | 0.95807 | 1348.7016 | 1.4031 | 断続運転 | 0.6538 | 2879.82 | 1882.8317 | 6.7782 | 0.4032 | 112 | 0.02844 | 7.9 | 0.09 | 25 | 6.2566 | 0.073 | 78.9806 | 1993.5197 | 0.93386 | 1737.9317 | 0 | 1 | 5985.57 | 112 | 39.9 | 25 | 1737.9317 | 15 | 40 | 33.369 | 6.7975 | 0 | 0 | 0 | 0 | 65 | 6.2566 | 0.82782 | 6.2566 | 2 | 6.2566 | 0 | 0 | 0 | 0 | 0.82782 | 0 | 0 | 0 | 0 | 0.62941 | 0 | 0 | 0 | 0 | 5.6271 | 0 | 0 | 0 | 0 | 5.6271 | 0 | 0 | 0 | 0 | 6.7975 | 0 | 0 | 0 | 0 | 0 | 0 | 0 | 0 | 0 | 3.3029 | 1.2475 | 0.99815 | 0.81058 | 0.81133 | 0 | 0 | 0 | 0 | 0 | 6.7975 | 0 | 0 | 0 | 0 | 5.6271 | 0 | 0 | 0 | 0 | 40 | 2 | 4 | 4 | 4 | 4 | 0 | 0 | 0 | 0 | 0 | 0 | 0 | 0
2014-11-12 | 5時 | 1.0882 | 1.0882 | 0 | 0.011629 | 11.629 | 1.0036 | 1396.5724 | 1.4607 | 断続運転 | 0.6629 | 2877.996 | 1907.8359 | 6.8682 | 0.40622 | 112.84 | 0.028872 | 8.02 | 0.09135 | 25.375 | 6.3418 | 0.073 | 79.0566 | 2018.8652 | 0.93386 | 1761.6009 | 0 | 1 | 5985.162 | 112.84 | 40.02 | 25.375 | 1761.6009 | 14.925 | 40 | 33.8234 | 6.7975 | 0 | 0 | 0 | 0 | 65 | 6.3418 | 0.83857 | 6.3418 | 2 | 6.3418 | 0 | 0 | 0 | 0 | 0.83857 | 0 | 0 | 0 | 0 | 0.64153 | 0 | 0 | 0 | 0 | 5.7002 | 0 | 0 | 0 | 0 | 5.7002 | 0 | 0 | 0 | 0 | 6.7975 | 0 | 0 | 0 | 0 | 0 | 0 | 0 | 0 | 0 | 3.3029 | 1.2475 | 0.99815 | 0.81058 | 0.81133 | 0 | 0 | 0 | 0 | 0 | 6.7975 | 0 | 0 | 0 | 0 | 5.7002 | 0 | 0 | 0 | 0 | 40 | 2 | 4 | 4 | 4 | 4 | 0 | 0 | 0 | 0 | 0 | 0 | 0 | 0
2014-11-12 | 6時 | 1.025 | 1.025 | 0 | 0.011127 | 11.1266 | 0.94087 | 1398.8988 | 1.4634 | 断続運転 | 0.61266 | 2879.82 | 1764.3492 | 6.3517 | 0.4032 | 112 | 0.02844 | 7.9 | 0.09 | 25 | 5.83 | 0.073 | 78.5999 | 1866.646 | 0.93386 | 1619.4492 | 0 | 1 | 5985.57 | 112 | 39.9 | 25 | 1619.4492 | 15 | 40 | 31.094 | 6.7975 | 0 | 0 | 0 | 0 | 65 | 5.83 | 0.77139 | 5.83 | 2 | 5.83 | 0 | 0 | 0 | 0 | 0.77139 | 0 | 0 | 0 | 0 | 0.5865 | 0 | 0 | 0 | 0 | 5.2435 | 0 | 0 | 0 | 0 | 5.2435 | 0 | 0 | 0 | 0 | 6.7975 | 0 | 0 | 0 | 0 | 0 | 0 | 0 | 0 | 0 | 3.3029 | 1.2475 | 0.99815 | 0.81058 | 0.81133 | 0 | 0 | 0 | 0 | 0 | 6.7975 | 0 | 0 | 0 | 0 | 5.2435 | 0 | 0 | 0 | 0 | 40 | 2 | 4 | 4 | 4 | 4 | 0 | 0 | 0 | 0 | 0 | 0 | 0 | 0
2014-11-12 | 7時 | 0.80544 | 0.80544 | 0 | 0.0096263 | 9.6263 | 0.72282 | 1369.2888 | 1.4281 | 断続運転 | 0.46263 | 2886.508 | 1335.399 | 4.8074 | 0.39211 | 108.92 | 0.026856 | 7.46 | 0.08505 | 23.625 | 4.3034 | 0.073 | 77.2377 | 1412.5582 | 0.93386 | 1195.394 | 0 | 1 | 5987.066 | 108.92 | 39.46 | 23.625 | 1195.394 | 15.275 | 40 | 22.952 | 6.7975 | 0 | 0 | 0 | 0 | 65 | 4.3034 | 0.5707 | 4.3034 | 2 | 4.3034 | 0 | 0 | 0 | 0 | 0.5707 | 0 | 0 | 0 | 0 | 0.42409 | 0 | 0 | 0 | 0 | 3.8793 | 0 | 0 | 0 | 0 | 3.8793 | 0 | 0 | 0 | 0 | 6.7975 | 0 | 0 | 0 | 0 | 0 | 0 | 0 | 0 | 0 | 3.3029 | 1.2475 | 0.99815 | 0.81058 | 0.81133 | 0 | 0 | 0 | 0 | 0 | 6.7975 | 0 | 0 | 0 | 0 | 3.8793 | 0 | 0 | 0 | 0 | 40 | 2 | 4 | 4 | 4 | 4 | 0 | 0 | 0 | 0 | 0 | 0 | 0 | 0
2014-11-12 | 8時 | 0.44022 | 0.44022 | 0 | 0.0074178 | 7.4178 | 0.3598 | 1228.6152 | 1.2516 | 断続運転 | 0.24178 | 3438.6203 | 831.3838 | 2.993 | 0.38707 | 107.52 | 0.026136 | 7.26 | 0.0828 | 23 | 2.497 | 0.073 | 75.6257 | 875.23 | 0.93386 | 693.6038 | 0 | 1 | 7047.3282 | 107.52 | 39.26 | 23 | 693.6038 | 15.4 | 28.2072 | 13.3175 | 6.7975 | 0 | 0 | 0 | 0 | 65 | 2.497 | 0.33148 | 2.497 | 2 | 2.497 | 0 | 0 | 0 | 0 | 0.33148 | 0 | 0 | 0 | 0 | 0.24373 | 0 | 0 | 0 | 0 | 2.2532 | 0 | 0 | 0 | 0 | 2.2532 | 0 | 0 | 0 | 0 | 6.7975 | 0 | 0 | 0 | 0 | 0 | 0 | 0 | 0 | 0 | 3.3029 | 1.2475 | 0.99815 | 0.81058 | 0.81133 | 0 | 0 | 0 | 0 | 0 | 6.7975 | 0 | 0 | 0 | 0 | 2.2532 | 0 | 0 | 0 | 0 | 40 | 2 | 4 | 4 | 4 | 4 | 0 | 0 | 0 | 0 | 0 | 0 | 0 | 0
2014-11-12 | 9時 | 0 | 0 | 0 | 0.005346 | 5.346 | 0.049944 | 1123.0504 | 1.1084 | 断続運転 | 0.034597 | 3828.044 | 132.44 | 0.47678 | 0.37498 | 104.16 | 0.024408 | 6.78 | 0.0774 | 21.5 | 0 | 0.073 | 73.3975 | 132.5036 | 0.93386 | 0 | 0 | 1 | 7786.378 | 104.16 | 38.78 | 21.5 | 0 | 15.7 | 20 | 0 | 0 | 0 | 0 | 0 | 0 | 65 | 0 | 0 | 0 | 2 | 0 | 0 | 0 | 0 | 0 | 0 | 0 | 0 | 0 | 0 | 0 | 0 | 0 | 0 | 0 | 0 | 0 | 0 | 0 | 0 | 0 | 0 | 0 | 0 | 0 | 6.7975 | 0 | 0 | 0 | 0 | 0 | 0 | 0 | 0 | 0 | 3.3029 | 1.2475 | 0.99815 | 0.81058 | 0.81133 | 0 | 0 | 0 | 0 | 0 | 6.7975 | 0 | 0 | 0 | 0 | 0 | 0 | 0 | 0 | 0 | 40 | 2 | 4 | 4 | 4 | 4 | 0 | 0 | 0 | 0 | 0 | 0 | 0 | 0
2014-11-12 | 10時 | 0 | 0 | 0 | 0.0053314 | 5.3314 | 0.047841 | 1122.5962 | 1.1078 | 断続運転 | 0.033139 | 3835.34 | 127.1 | 0.45756 | 0.36288 | 100.8 | 0.02268 | 6.3 | 0.072 | 20 | 0 | 0.073 | 73.3975 | 132.5036 | 0.93386 | 0 | 0 | 1 | 7788.01 | 100.8 | 38.3 | 20 | 0 | 16 | 20 | 0 | 0 | 0 | 0 | 0 | 0 | 65 | 0 | 0 | 0 | 2 | 0 | 0 | 0 | 0 | 0 | 0 | 0 | 0 | 0 | 0 | 0 | 0 | 0 | 0 | 0 | 0 | 0 | 0 | 0 | 0 | 0 | 0 | 0 | 0 | 0 | 6.7975 | 0 | 0 | 0 | 0 | 0 | 0 | 0 | 0 | 0 | 3.3029 | 1.2475 | 0.99815 | 0.81058 | 0.81133 | 0 | 0 | 0 | 0 | 0 | 6.7975 | 0 | 0 | 0 | 0 | 0 | 0 | 0 | 0 | 0 | 40 | 2 | 4 | 4 | 4 | 4 | 0 | 0 | 0 | 0 | 0 | 0 | 0 | 0
2014-11-12 | 11時 | 0 | 0 | 0 | 0.005329 | 5.329 | 0.049761 | 1176.1698 | 1.1818 | 断続運転 | 0.032897 | 3836.556 | 126.21 | 0.45436 | 0.36086 | 100.24 | 0.022392 | 6.22 | 0.0711 | 19.75 | 0 | 0.073 | 73.3975 | 132.5036 | 0.93386 | 0 | 0 | 1 | 7788.282 | 100.24 | 38.22 | 19.75 | 0 | 16.05 | 20 | 0 | 0 | 0 | 0 | 0 | 0 | 65 | 0 | 0 | 0 | 2 | 0 | 0 | 0 | 0 | 0 | 0 | 0 | 0 | 0 | 0 | 0 | 0 | 0 | 0 | 0 | 0 | 0 | 0 | 0 | 0 | 0 | 0 | 0 | 0 | 0 | 6.7975 | 0 | 0 | 0 | 0 | 0 | 0 | 0 | 0 | 0 | 3.3029 | 1.2475 | 0.99815 | 0.81058 | 0.81133 | 0 | 0 | 0 | 0 | 0 | 6.7975 | 0 | 0 | 0 | 0 | 0 | 0 | 0 | 0 | 0 | 40 | 2 | 4 | 4 | 4 | 4 | 0 | 0 | 0 | 0 | 0 | 0 | 0 | 0
2014-11-12 | 12時 | 0.13579 | 0.13579 | 0 | 0.0053903 | 5.3903 | 0.0574 | 1145.5265 | 1.1398 | 断続運転 | 0.039033 | 3833.2923 | 149.6258 | 0.53865 | 0.37094 | 103.04 | 0.023832 | 6.62 | 0.0756 | 21 | 0.068277 | 0.073 | 73.4584 | 152.8126 | 0.93386 | 18.9658 | 0 | 1 | 7792.3568 | 103.04 | 38.62 | 21 | 18.9658 | 15.8 | 19.9395 | 0.36415 | 6.7975 | 0 | 0 | 0 | 0 | 65 | 0.068277 | 0.0090942 | 0.068277 | 2 | 0.068277 | 0 | 0 | 0 | 0 | 0.0090942 | 0 | 0 | 0 | 0 | 0.006459 | 0 | 0 | 0 | 0 | 0.061818 | 0 | 0 | 0 | 0 | 0.061818 | 0 | 0 | 0 | 0 | 6.7975 | 0 | 0 | 0 | 0 | 0 | 0 | 0 | 0 | 0 | 3.3029 | 1.2475 | 0.99815 | 0.81058 | 0.81133 | 0 | 0 | 0 | 0 | 0 | 6.7975 | 0 | 0 | 0 | 0 | 0.061818 | 0 | 0 | 0 | 0 | 40 | 2 | 4 | 4 | 4 | 4 | 0 | 0 | 0 | 0 | 0 | 0 | 0 | 0
2014-11-12 | 13時 | 0.31851 | 0.31851 | 0 | 0.0067847 | 6.7847 | 0.23873 | 1084.8697 | 1.0539 | 断続運転 | 0.17847 | 3636.2111 | 648.9723 | 2.3363 | 0.38506 | 106.96 | 0.025848 | 7.18 | 0.0819 | 22.75 | 1.8435 | 0.073 | 75.0426 | 680.8527 | 0.93386 | 512.0823 | 0 | 1 | 7426.5581 | 106.96 | 39.18 | 22.75 | 512.0823 | 15.45 | 23.9895 | 9.8322 | 6.7975 | 0 | 0 | 0 | 0 | 65 | 1.8435 | 0.24483 | 1.8435 | 2 | 1.8435 | 0 | 0 | 0 | 0 | 0.24483 | 0 | 0 | 0 | 0 | 0.17925 | 0 | 0 | 0 | 0 | 1.6642 | 0 | 0 | 0 | 0 | 1.6642 | 0 | 0 | 0 | 0 | 6.7975 | 0 | 0 | 0 | 0 | 0 | 0 | 0 | 0 | 0 | 3.3029 | 1.2475 | 0.99815 | 0.81058 | 0.81133 | 0 | 0 | 0 | 0 | 0 | 6.7975 | 0 | 0 | 0 | 0 | 1.6642 | 0 | 0 | 0 | 0 | 40 | 2 | 4 | 4 | 4 | 4 | 0 | 0 | 0 | 0 | 0 | 0 | 0 | 0
2014-11-12 | 14時 | 0.42119 | 0.42119 | 0 | 0.0073827 | 7.3827 | 0.3408 | 1179.7344 | 1.1866 | 断続運転 | 0.23827 | 3450.8731 | 822.237 | 2.9601 | 0.37195 | 103.32 | 0.023976 | 6.66 | 0.07605 | 21.125 | 2.4881 | 0.073 | 75.6177 | 872.5832 | 0.93386 | 691.132 | 0 | 1 | 7055.4138 | 103.32 | 38.66 | 21.125 | 691.132 | 15.775 | 28.1399 | 13.27 | 6.7975 | 0 | 0 | 0 | 0 | 65 | 2.4881 | 0.33133 | 2.4881 | 2 | 2.4881 | 0 | 0 | 0 | 0 | 0.33133 | 0 | 0 | 0 | 0 | 0.23584 | 0 | 0 | 0 | 0 | 2.2522 | 0 | 0 | 0 | 0 | 2.2522 | 0 | 0 | 0 | 0 | 6.7975 | 0 | 0 | 0 | 0 | 0 | 0 | 0 | 0 | 0 | 3.3029 | 1.2475 | 0.99815 | 0.81058 | 0.81133 | 0 | 0 | 0 | 0 | 0 | 6.7975 | 0 | 0 | 0 | 0 | 2.2522 | 0 | 0 | 0 | 0 | 40 | 2 | 4 | 4 | 4 | 4 | 0 | 0 | 0 | 0 | 0 | 0 | 0 | 0
2014-11-12 | 15時 | 0.4474 | 0.4474 | 0 | 0.0075038 | 7.5038 | 0.36689 | 1212.6839 | 1.2306 | 断続運転 | 0.25038 | 3409.9321 | 853.7883 | 3.0736 | 0.37195 | 103.32 | 0.023976 | 6.66 | 0.07605 | 21.125 | 2.6017 | 0.073 | 75.7191 | 906.369 | 0.93386 | 722.6833 | 0 | 1 | 6976.4071 | 103.32 | 38.66 | 21.125 | 722.6833 | 15.775 | 29.0192 | 13.8758 | 6.7975 | 0 | 0 | 0 | 0 | 65 | 2.6017 | 0.34646 | 2.6017 | 2 | 2.6017 | 0 | 0 | 0 | 0 | 0.34646 | 0 | 0 | 0 | 0 | 0.24661 | 0 | 0 | 0 | 0 | 2.3551 | 0 | 0 | 0 | 0 | 2.3551 | 0 | 0 | 0 | 0 | 6.7975 | 0 | 0 | 0 | 0 | 0 | 0 | 0 | 0 | 0 | 3.3029 | 1.2475 | 0.99815 | 0.81058 | 0.81133 | 0 | 0 | 0 | 0 | 0 | 6.7975 | 0 | 0 | 0 | 0 | 2.3551 | 0 | 0 | 0 | 0 | 40 | 2 | 4 | 4 | 4 | 4 | 0 | 0 | 0 | 0 | 0 | 0 | 0 | 0
2014-11-12 | 16時 | 0.94616 | 0.94616 | 0 | 0.010873 | 10.8731 | 0.86229 | 1328.8344 | 1.3788 | 断続運転 | 0.58731 | 2896.236 | 1700.9956 | 6.1236 | 0.37598 | 104.44 | 0.024552 | 6.82 | 0.07785 | 21.625 | 5.6452 | 0.073 | 78.435 | 1811.6715 | 0.93386 | 1568.1106 | 0 | 1 | 5989.242 | 104.44 | 38.82 | 21.625 | 1568.1106 | 15.675 | 40 | 30.1083 | 6.7975 | 0 | 0 | 0 | 0 | 65 | 5.6452 | 0.75113 | 5.6452 | 2 | 5.6452 | 0 | 0 | 0 | 0 | 0.75113 | 0 | 0 | 0 | 0 | 0.53936 | 0 | 0 | 0 | 0 | 5.1058 | 0 | 0 | 0 | 0 | 5.1058 | 0 | 0 | 0 | 0 | 6.7975 | 0 | 0 | 0 | 0 | 0 | 0 | 0 | 0 | 0 | 3.3029 | 1.2475 | 0.99815 | 0.81058 | 0.81133 | 0 | 0 | 0 | 0 | 0 | 6.7975 | 0 | 0 | 0 | 0 | 5.1058 | 0 | 0 | 0 | 0 | 40 | 2 | 4 | 4 | 4 | 4 | 0 | 0 | 0 | 0 | 0 | 0 | 0 | 0
2014-11-12 | 17時 | 0.9846 | 0.9846 | 0 | 0.011332 | 11.3318 | 0.90027 | 1301.8696 | 1.3453 | 断続運転 | 0.63318 | 2895.628 | 1833.4418 | 6.6004 | 0.37699 | 104.72 | 0.024696 | 6.86 | 0.0783 | 21.75 | 6.1204 | 0.073 | 78.8591 | 1953.0213 | 0.93386 | 1700.1118 | 0 | 1 | 5989.106 | 104.72 | 38.86 | 21.75 | 1700.1118 | 15.65 | 40 | 32.6428 | 6.7975 | 0 | 0 | 0 | 0 | 65 | 6.1204 | 0.81419 | 6.1204 | 2 | 6.1204 | 0 | 0 | 0 | 0 | 0.81419 | 0 | 0 | 0 | 0 | 0.58591 | 0 | 0 | 0 | 0 | 5.5345 | 0 | 0 | 0 | 0 | 5.5345 | 0 | 0 | 0 | 0 | 6.7975 | 0 | 0 | 0 | 0 | 0 | 0 | 0 | 0 | 0 | 3.3029 | 1.2475 | 0.99815 | 0.81058 | 0.81133 | 0 | 0 | 0 | 0 | 0 | 6.7975 | 0 | 0 | 0 | 0 | 5.5345 | 0 | 0 | 0 | 0 | 40 | 2 | 4 | 4 | 4 | 4 | 0 | 0 | 0 | 0 | 0 | 0 | 0 | 0
2014-11-12 | 18時 | 0.49818 | 0.49818 | 0 | 0.0078742 | 7.8742 | 0.4173 | 1213.9316 | 1.2323 | 断続運転 | 0.28742 | 3282.6333 | 943.5023 | 3.3966 | 0.378 | 105 | 0.02484 | 6.9 | 0.07875 | 21.875 | 2.915 | 0.073 | 75.9987 | 999.5777 | 0.93386 | 809.7273 | 0 | 1 | 6736.9737 | 105 | 38.9 | 21.875 | 809.7273 | 15.625 | 31.675 | 15.5471 | 6.7975 | 0 | 0 | 0 | 0 | 65 | 2.915 | 0.3877 | 2.915 | 2 | 2.915 | 0 | 0 | 0 | 0 | 0.3877 | 0 | 0 | 0 | 0 | 0.27961 | 0 | 0 | 0 | 0 | 2.6354 | 0 | 0 | 0 | 0 | 2.6354 | 0 | 0 | 0 | 0 | 6.7975 | 0 | 0 | 0 | 0 | 0 | 0 | 0 | 0 | 0 | 3.3029 | 1.2475 | 0.99815 | 0.81058 | 0.81133 | 0 | 0 | 0 | 0 | 0 | 6.7975 | 0 | 0 | 0 | 0 | 2.6354 | 0 | 0 | 0 | 0 | 40 | 2 | 4 | 4 | 4 | 4 | 0 | 0 | 0 | 0 | 0 | 0 | 0 | 0
2014-11-12 | 19時 | 0.60302 | 0.60302 | 0 | 0.0085931 | 8.5931 | 0.52143 | 1237.3475 | 1.263 | 断続運転 | 0.35931 | 3037.7444 | 1091.4903 | 3.9294 | 0.38506 | 106.96 | 0.025848 | 7.18 | 0.0819 | 22.75 | 3.4366 | 0.073 | 76.4641 | 1154.7109 | 0.93386 | 954.6003 | 0 | 1 | 6271.6561 | 106.96 | 39.18 | 22.75 | 954.6003 | 15.45 | 36.8432 | 18.3287 | 6.7975 | 0 | 0 | 0 | 0 | 65 | 3.4366 | 0.4564 | 3.4366 | 2 | 3.4366 | 0 | 0 | 0 | 0 | 0.4564 | 0 | 0 | 0 | 0 | 0.33415 | 0 | 0 | 0 | 0 | 3.1024 | 0 | 0 | 0 | 0 | 3.1024 | 0 | 0 | 0 | 0 | 6.7975 | 0 | 0 | 0 | 0 | 0 | 0 | 0 | 0 | 0 | 3.3029 | 1.2475 | 0.99815 | 0.81058 | 0.81133 | 0 | 0 | 0 | 0 | 0 | 6.7975 | 0 | 0 | 0 | 0 | 3.1024 | 0 | 0 | 0 | 0 | 40 | 2 | 4 | 4 | 4 | 4 | 0 | 0 | 0 | 0 | 0 | 0 | 0 | 0
2014-11-12 | 20時 | 0.64696 | 0.64696 | 0 | 0.0088682 | 8.8682 | 0.56509 | 1254.8478 | 1.2856 | 断続運転 | 0.38682 | 2947.7284 | 1140.2318 | 4.1048 | 0.38808 | 107.8 | 0.02628 | 7.3 | 0.08325 | 23.125 | 3.6072 | 0.073 | 76.6164 | 1205.4748 | 0.93386 | 1002.0068 | 0 | 1 | 6101.0579 | 107.8 | 39.3 | 23.125 | 1002.0068 | 15.375 | 38.7374 | 19.2389 | 6.7975 | 0 | 0 | 0 | 0 | 65 | 3.6072 | 0.47877 | 3.6072 | 2 | 3.6072 | 0 | 0 | 0 | 0 | 0.47877 | 0 | 0 | 0 | 0 | 0.35278 | 0 | 0 | 0 | 0 | 3.2544 | 0 | 0 | 0 | 0 | 3.2544 | 0 | 0 | 0 | 0 | 6.7975 | 0 | 0 | 0 | 0 | 0 | 0 | 0 | 0 | 0 | 3.3029 | 1.2475 | 0.99815 | 0.81058 | 0.81133 | 0 | 0 | 0 | 0 | 0 | 6.7975 | 0 | 0 | 0 | 0 | 3.2544 | 0 | 0 | 0 | 0 | 40 | 2 | 4 | 4 | 4 | 4 | 0 | 0 | 0 | 0 | 0 | 0 | 0 | 0
2014-11-12 | 21時 | 0.72678 | 0.72678 | 0 | 0.0093166 | 9.3166 | 0.64446 | 1297.8176 | 1.3402 | 断続運転 | 0.43166 | 2890.156 | 1247.5771 | 4.4913 | 0.38606 | 107.24 | 0.025992 | 7.22 | 0.08235 | 22.875 | 3.9969 | 0.073 | 76.9641 | 1321.3757 | 0.93386 | 1110.2421 | 0 | 1 | 5987.882 | 107.24 | 39.22 | 22.875 | 1110.2421 | 15.425 | 40 | 21.3171 | 6.7975 | 0 | 0 | 0 | 0 | 65 | 3.9969 | 0.53071 | 3.9969 | 2 | 3.9969 | 0 | 0 | 0 | 0 | 0.53071 | 0 | 0 | 0 | 0 | 0.38939 | 0 | 0 | 0 | 0 | 3.6075 | 0 | 0 | 0 | 0 | 3.6075 | 0 | 0 | 0 | 0 | 6.7975 | 0 | 0 | 0 | 0 | 0 | 0 | 0 | 0 | 0 | 3.3029 | 1.2475 | 0.99815 | 0.81058 | 0.81133 | 0 | 0 | 0 | 0 | 0 | 6.7975 | 0 | 0 | 0 | 0 | 3.6075 | 0 | 0 | 0 | 0 | 40 | 2 | 4 | 4 | 4 | 4 | 0 | 0 | 0 | 0 | 0 | 0 | 0 | 0
2014-11-12 | 22時 | 0.89694 | 0.89694 | 0 | 0.010567 | 10.5673 | 0.81337 | 1312.036 | 1.358 | 断続運転 | 0.55673 | 2890.156 | 1609.023 | 5.7925 | 0.38606 | 107.24 | 0.025992 | 7.22 | 0.08235 | 22.875 | 5.2981 | 0.073 | 78.1253 | 1708.42 | 0.93386 | 1471.688 | 0 | 1 | 5987.882 | 107.24 | 39.22 | 22.875 | 1471.688 | 15.425 | 40 | 28.257 | 6.7975 | 0 | 0 | 0 | 0 | 65 | 5.2981 | 0.70348 | 5.2981 | 2 | 5.2981 | 0 | 0 | 0 | 0 | 0.70348 | 0 | 0 | 0 | 0 | 0.51615 | 0 | 0 | 0 | 0 | 4.7819 | 0 | 0 | 0 | 0 | 4.7819 | 0 | 0 | 0 | 0 | 6.7975 | 0 | 0 | 0 | 0 | 0 | 0 | 0 | 0 | 0 | 3.3029 | 1.2475 | 0.99815 | 0.81058 | 0.81133 | 0 | 0 | 0 | 0 | 0 | 6.7975 | 0 | 0 | 0 | 0 | 4.7819 | 0 | 0 | 0 | 0 | 40 | 2 | 4 | 4 | 4 | 4 | 0 | 0 | 0 | 0 | 0 | 0 | 0 | 0
2014-11-12 | 23時 | 0.91318 | 0.91318 | 0 | 0.010778 | 10.7784 | 0.8294 | 1295.9797 | 1.3379 | 断続運転 | 0.57784 | 2888.332 | 1668.9988 | 6.0084 | 0.38909 | 108.08 | 0.026424 | 7.34 | 0.0837 | 23.25 | 5.5092 | 0.073 | 78.3136 | 1771.2139 | 0.93386 | 1530.3288 | 0 | 1 | 5987.474 | 108.08 | 39.34 | 23.25 | 1530.3288 | 15.35 | 40 | 29.3829 | 6.7975 | 0 | 0 | 0 | 0 | 65 | 5.5092 | 0.73105 | 5.5092 | 2 | 5.5092 | 0 | 0 | 0 | 0 | 0.73105 | 0 | 0 | 0 | 0 | 0.53982 | 0 | 0 | 0 | 0 | 4.9694 | 0 | 0 | 0 | 0 | 4.9694 | 0 | 0 | 0 | 0 | 6.7975 | 0 | 0 | 0 | 0 | 0 | 0 | 0 | 0 | 0 | 3.3029 | 1.2475 | 0.99815 | 0.81058 | 0.81133 | 0 | 0 | 0 | 0 | 0 | 6.7975 | 0 | 0 | 0 | 0 | 4.9694 | 0 | 0 | 0 | 0 | 40 | 2 | 4 | 4 | 4 | 4 | 0 | 0 | 0 | 0 | 0 | 0 | 0 | 0
2014-11-13 | 0時 | 0.9283 | 0.9283 | 0 | 0.01082 | 10.8197 | 0.84448 | 1311.549 | 1.3574 | 断続運転 | 0.58197 | 2889.548 | 1681.6407 | 6.0539 | 0.38707 | 107.52 | 0.026136 | 7.26 | 0.0828 | 23 | 5.5579 | 0.073 | 78.3571 | 1785.7042 | 0.93386 | 1543.8607 | 0 | 1 | 5987.746 | 107.52 | 39.26 | 23 | 1543.8607 | 15.4 | 40 | 29.6427 | 6.7975 | 0 | 0 | 0 | 0 | 65 | 5.5579 | 0.73783 | 5.5579 | 2 | 5.5579 | 0 | 0 | 0 | 0 | 0.73783 | 0 | 0 | 0 | 0 | 0.54251 | 0 | 0 | 0 | 0 | 5.0154 | 0 | 0 | 0 | 0 | 5.0154 | 0 | 0 | 0 | 0 | 6.7975 | 0 | 0 | 0 | 0 | 0 | 0 | 0 | 0 | 0 | 3.3029 | 1.2475 | 0.99815 | 0.81058 | 0.81133 | 0 | 0 | 0 | 0 | 0 | 6.7975 | 0 | 0 | 0 | 0 | 5.0154 | 0 | 0 | 0 | 0 | 40 | 2 | 4 | 4 | 4 | 4 | 0 | 0 | 0 | 0 | 0 | 0 | 0 | 0
2014-11-13 | 1時 | 0.92384 | 0.92384 | 0 | 0.011063 | 11.0633 | 0.83977 | 1259.608 | 1.2917 | 断続運転 | 0.60633 | 2883.468 | 1748.3321 | 6.294 | 0.39715 | 110.32 | 0.027576 | 7.66 | 0.0873 | 24.25 | 5.782 | 0.073 | 78.5571 | 1852.3537 | 0.93386 | 1606.1021 | 0 | 1 | 5986.386 | 110.32 | 39.66 | 24.25 | 1606.1021 | 15.15 | 40 | 30.8378 | 6.7975 | 0 | 0 | 0 | 0 | 65 | 5.782 | 0.76598 | 5.782 | 2 | 5.782 | 0 | 0 | 0 | 0 | 0.76598 | 0 | 0 | 0 | 0 | 0.5752 | 0 | 0 | 0 | 0 | 5.2068 | 0 | 0 | 0 | 0 | 5.2068 | 0 | 0 | 0 | 0 | 6.7975 | 0 | 0 | 0 | 0 | 0 | 0 | 0 | 0 | 0 | 3.3029 | 1.2475 | 0.99815 | 0.81058 | 0.81133 | 0 | 0 | 0 | 0 | 0 | 6.7975 | 0 | 0 | 0 | 0 | 5.2068 | 0 | 0 | 0 | 0 | 40 | 2 | 4 | 4 | 4 | 4 | 0 | 0 | 0 | 0 | 0 | 0 | 0 | 0
2014-11-13 | 2時 | 0.93066 | 0.93066 | 0 | 0.011121 | 11.1211 | 0.84654 | 1259.608 | 1.2917 | 断続運転 | 0.61211 | 2883.468 | 1765.0001 | 6.354 | 0.39715 | 110.32 | 0.027576 | 7.66 | 0.0873 | 24.25 | 5.842 | 0.073 | 78.6106 | 1870.2021 | 0.93386 | 1622.7701 | 0 | 1 | 5986.386 | 110.32 | 39.66 | 24.25 | 1622.7701 | 15.15 | 40 | 31.1578 | 6.7975 | 0 | 0 | 0 | 0 | 65 | 5.842 | 0.77393 | 5.842 | 2 | 5.842 | 0 | 0 | 0 | 0 | 0.77393 | 0 | 0 | 0 | 0 | 0.58117 | 0 | 0 | 0 | 0 | 5.2608 | 0 | 0 | 0 | 0 | 5.2608 | 0 | 0 | 0 | 0 | 6.7975 | 0 | 0 | 0 | 0 | 0 | 0 | 0 | 0 | 0 | 3.3029 | 1.2475 | 0.99815 | 0.81058 | 0.81133 | 0 | 0 | 0 | 0 | 0 | 6.7975 | 0 | 0 | 0 | 0 | 5.2608 | 0 | 0 | 0 | 0 | 40 | 2 | 4 | 4 | 4 | 4 | 0 | 0 | 0 | 0 | 0 | 0 | 0 | 0
2014-11-13 | 3時 | 0.94196 | 0.94196 | 0 | 0.01112 | 11.1203 | 0.85784 | 1276.5601 | 1.3134 | 断続運転 | 0.61203 | 2884.684 | 1765.5212 | 6.3559 | 0.39514 | 109.76 | 0.027288 | 7.58 | 0.0864 | 24 | 5.8471 | 0.073 | 78.6151 | 1871.7131 | 0.93386 | 1624.1812 | 0 | 1 | 5986.658 | 109.76 | 39.58 | 24 | 1624.1812 | 15.2 | 40 | 31.1849 | 6.7975 | 0 | 0 | 0 | 0 | 65 | 5.8471 | 0.77492 | 5.8471 | 2 | 5.8471 | 0 | 0 | 0 | 0 | 0.77492 | 0 | 0 | 0 | 0 | 0.57949 | 0 | 0 | 0 | 0 | 5.2676 | 0 | 0 | 0 | 0 | 5.2676 | 0 | 0 | 0 | 0 | 6.7975 | 0 | 0 | 0 | 0 | 0 | 0 | 0 | 0 | 0 | 3.3029 | 1.2475 | 0.99815 | 0.81058 | 0.81133 | 0 | 0 | 0 | 0 | 0 | 6.7975 | 0 | 0 | 0 | 0 | 5.2676 | 0 | 0 | 0 | 0 | 40 | 2 | 4 | 4 | 4 | 4 | 0 | 0 | 0 | 0 | 0 | 0 | 0 | 0
2014-11-13 | 4時 | 0.94353 | 0.94353 | 0 | 0.011128 | 11.1283 | 0.85941 | 1277.4726 | 1.3146 | 断続運転 | 0.61283 | 2885.292 | 1768.2027 | 6.3655 | 0.39413 | 109.48 | 0.027144 | 7.54 | 0.08595 | 23.875 | 5.8583 | 0.073 | 78.6252 | 1875.0611 | 0.93386 | 1627.3077 | 0 | 1 | 5986.794 | 109.48 | 39.54 | 23.875 | 1627.3077 | 15.225 | 40 | 31.2449 | 6.7975 | 0 | 0 | 0 | 0 | 65 | 5.8583 | 0.77658 | 5.8583 | 2 | 5.8583 | 0 | 0 | 0 | 0 | 0.77658 | 0 | 0 | 0 | 0 | 0.57951 | 0 | 0 | 0 | 0 | 5.2788 | 0 | 0 | 0 | 0 | 5.2788 | 0 | 0 | 0 | 0 | 6.7975 | 0 | 0 | 0 | 0 | 0 | 0 | 0 | 0 | 0 | 3.3029 | 1.2475 | 0.99815 | 0.81058 | 0.81133 | 0 | 0 | 0 | 0 | 0 | 6.7975 | 0 | 0 | 0 | 0 | 5.2788 | 0 | 0 | 0 | 0 | 40 | 2 | 4 | 4 | 4 | 4 | 0 | 0 | 0 | 0 | 0 | 0 | 0 | 0
2014-11-13 | 5時 | 1.0968 | 1.0968 | 0 | 0.012589 | 12.5894 | 1.0112 | 1258.5056 | 1.2903 | 断続運転 | 0.75894 | 2882.86 | 2187.9268 | 7.8765 | 0.39816 | 110.6 | 0.02772 | 7.7 | 0.08775 | 24.375 | 7.3629 | 0.073 | 79.9678 | 2322.6049 | 0.93386 | 2045.2518 | 0 | 1 | 5986.25 | 110.6 | 39.7 | 24.375 | 2045.2518 | 15.125 | 40 | 39.2696 | 6.7975 | 0 | 0 | 0 | 0 | 65 | 7.3629 | 0.97522 | 7.3629 | 2 | 7.3629 | 0 | 0 | 0 | 0 | 0.97522 | 0 | 0 | 0 | 0 | 0.73385 | 0 | 0 | 0 | 0 | 6.6291 | 0 | 0 | 0 | 0 | 6.6291 | 0 | 0 | 0 | 0 | 6.7975 | 0 | 0 | 0 | 0 | 0 | 0 | 0 | 0 | 0 | 3.3029 | 1.2475 | 0.99815 | 0.81058 | 0.81133 | 0 | 0 | 0 | 0 | 0 | 6.7975 | 0 | 0 | 0 | 0 | 6.6291 | 0 | 0 | 0 | 0 | 40 | 2 | 4 | 4 | 4 | 4 | 0 | 0 | 0 | 0 | 0 | 0 | 0 | 0
2014-11-13 | 6時 | 0.7208 | 0.7208 | 0 | 0.0094918 | 9.4918 | 0.63831 | 1241.0198 | 1.2678 | 断続運転 | 0.44918 | 2881.644 | 1294.3807 | 4.6598 | 0.40018 | 111.16 | 0.028008 | 7.78 | 0.08865 | 24.625 | 4.1429 | 0.073 | 77.0945 | 1364.8227 | 0.93386 | 1150.8157 | 0 | 1 | 5985.978 | 111.16 | 39.78 | 24.625 | 1150.8157 | 15.075 | 40 | 22.0961 | 6.7975 | 0 | 0 | 0 | 0 | 65 | 4.1429 | 0.5485 | 4.1429 | 2 | 4.1429 | 0 | 0 | 0 | 0 | 0.5485 | 0 | 0 | 0 | 0 | 0.41446 | 0 | 0 | 0 | 0 | 3.7285 | 0 | 0 | 0 | 0 | 3.7285 | 0 | 0 | 0 | 0 | 6.7975 | 0 | 0 | 0 | 0 | 0 | 0 | 0 | 0 | 0 | 3.3029 | 1.2475 | 0.99815 | 0.81058 | 0.81133 | 0 | 0 | 0 | 0 | 0 | 6.7975 | 0 | 0 | 0 | 0 | 3.7285 | 0 | 0 | 0 | 0 | 40 | 2 | 4 | 4 | 4 | 4 | 0 | 0 | 0 | 0 | 0 | 0 | 0 | 0
2014-11-13 | 7時 | 0.70726 | 0.70726 | 0 | 0.009375 | 9.375 | 0.62489 | 1243.5138 | 1.271 | 断続運転 | 0.4375 | 2882.86 | 1261.2644 | 4.5406 | 0.39816 | 110.6 | 0.02772 | 7.7 | 0.08775 | 24.375 | 4.0269 | 0.073 | 76.9909 | 1330.3142 | 0.93386 | 1118.5894 | 0 | 1 | 5986.25 | 110.6 | 39.7 | 24.375 | 1118.5894 | 15.125 | 40 | 21.4773 | 6.7975 | 0 | 0 | 0 | 0 | 65 | 4.0269 | 0.53337 | 4.0269 | 2 | 4.0269 | 0 | 0 | 0 | 0 | 0.53337 | 0 | 0 | 0 | 0 | 0.40136 | 0 | 0 | 0 | 0 | 3.6256 | 0 | 0 | 0 | 0 | 3.6256 | 0 | 0 | 0 | 0 | 6.7975 | 0 | 0 | 0 | 0 | 0 | 0 | 0 | 0 | 0 | 3.3029 | 1.2475 | 0.99815 | 0.81058 | 0.81133 | 0 | 0 | 0 | 0 | 0 | 6.7975 | 0 | 0 | 0 | 0 | 3.6256 | 0 | 0 | 0 | 0 | 40 | 2 | 4 | 4 | 4 | 4 | 0 | 0 | 0 | 0 | 0 | 0 | 0 | 0
2014-11-13 | 8時 | 0.46396 | 0.46396 | 0 | 0.0077863 | 7.7863 | 0.38318 | 1147.0695 | 1.1419 | 断続運転 | 0.27863 | 3313.3721 | 923.1884 | 3.3235 | 0.38909 | 108.08 | 0.026424 | 7.34 | 0.0837 | 23.25 | 2.8243 | 0.073 | 75.9178 | 972.5834 | 0.93386 | 784.5184 | 0 | 1 | 6807.7028 | 108.08 | 39.34 | 23.25 | 784.5184 | 15.35 | 30.8711 | 15.0631 | 6.7975 | 0 | 0 | 0 | 0 | 65 | 2.8243 | 0.37477 | 2.8243 | 2 | 2.8243 | 0 | 0 | 0 | 0 | 0.37477 | 0 | 0 | 0 | 0 | 0.27674 | 0 | 0 | 0 | 0 | 2.5475 | 0 | 0 | 0 | 0 | 2.5475 | 0 | 0 | 0 | 0 | 6.7975 | 0 | 0 | 0 | 0 | 0 | 0 | 0 | 0 | 0 | 3.3029 | 1.2475 | 0.99815 | 0.81058 | 0.81133 | 0 | 0 | 0 | 0 | 0 | 6.7975 | 0 | 0 | 0 | 0 | 2.5475 | 0 | 0 | 0 | 0 | 40 | 2 | 4 | 4 | 4 | 4 | 0 | 0 | 0 | 0 | 0 | 0 | 0 | 0
2014-11-13 | 9時 | 0.36227 | 0.36227 | 0 | 0.007122 | 7.122 | 0.28215 | 1088.7255 | 1.0595 | 断続運転 | 0.2122 | 3534.7998 | 750.0691 | 2.7002 | 0.38909 | 108.08 | 0.026424 | 7.34 | 0.0837 | 23.25 | 2.201 | 0.073 | 75.3616 | 787.2034 | 0.93386 | 611.3991 | 0 | 1 | 7235.007 | 108.08 | 39.34 | 23.25 | 611.3991 | 15.35 | 26.1154 | 11.7391 | 6.7975 | 0 | 0 | 0 | 0 | 65 | 2.201 | 0.29207 | 2.201 | 2 | 2.201 | 0 | 0 | 0 | 0 | 0.29207 | 0 | 0 | 0 | 0 | 0.21567 | 0 | 0 | 0 | 0 | 1.9854 | 0 | 0 | 0 | 0 | 1.9854 | 0 | 0 | 0 | 0 | 6.7975 | 0 | 0 | 0 | 0 | 0 | 0 | 0 | 0 | 0 | 3.3029 | 1.2475 | 0.99815 | 0.81058 | 0.81133 | 0 | 0 | 0 | 0 | 0 | 6.7975 | 0 | 0 | 0 | 0 | 1.9854 | 0 | 0 | 0 | 0 | 40 | 2 | 4 | 4 | 4 | 4 | 0 | 0 | 0 | 0 | 0 | 0 | 0 | 0
2014-11-13 | 10時 | 0.43811 | 0.43811 | 0 | 0.0075945 | 7.5945 | 0.35752 | 1143.2625 | 1.1367 | 断続運転 | 0.25945 | 3378.9587 | 876.6779 | 3.156 | 0.39211 | 108.92 | 0.026856 | 7.46 | 0.08505 | 23.625 | 2.652 | 0.073 | 75.764 | 921.3494 | 0.93386 | 736.6729 | 0 | 1 | 6937.3816 | 108.92 | 39.46 | 23.625 | 736.6729 | 15.275 | 29.4233 | 14.1444 | 6.7975 | 0 | 0 | 0 | 0 | 65 | 2.652 | 0.3517 | 2.652 | 2 | 2.652 | 0 | 0 | 0 | 0 | 0.3517 | 0 | 0 | 0 | 0 | 0.26135 | 0 | 0 | 0 | 0 | 2.3907 | 0 | 0 | 0 | 0 | 2.3907 | 0 | 0 | 0 | 0 | 6.7975 | 0 | 0 | 0 | 0 | 0 | 0 | 0 | 0 | 0 | 3.3029 | 1.2475 | 0.99815 | 0.81058 | 0.81133 | 0 | 0 | 0 | 0 | 0 | 6.7975 | 0 | 0 | 0 | 0 | 2.3907 | 0 | 0 | 0 | 0 | 40 | 2 | 4 | 4 | 4 | 4 | 0 | 0 | 0 | 0 | 0 | 0 | 0 | 0
2014-11-13 | 11時 | 0.63706 | 0.63706 | 0 | 0.0088916 | 8.8916 | 0.55517 | 1226.1685 | 1.2484 | 断続運転 | 0.38916 | 2938.7453 | 1143.6368 | 4.1171 | 0.378 | 105 | 0.02484 | 6.9 | 0.07875 | 21.875 | 3.6355 | 0.073 | 76.6417 | 1213.8862 | 0.93386 | 1009.8618 | 0 | 1 | 6073.3497 | 105 | 38.9 | 21.875 | 1009.8618 | 15.625 | 39.0609 | 19.3897 | 6.7975 | 0 | 0 | 0 | 0 | 65 | 3.6355 | 0.48353 | 3.6355 | 2 | 3.6355 | 0 | 0 | 0 | 0 | 0.48353 | 0 | 0 | 0 | 0 | 0.34871 | 0 | 0 | 0 | 0 | 3.2868 | 0 | 0 | 0 | 0 | 3.2868 | 0 | 0 | 0 | 0 | 6.7975 | 0 | 0 | 0 | 0 | 0 | 0 | 0 | 0 | 0 | 3.3029 | 1.2475 | 0.99815 | 0.81058 | 0.81133 | 0 | 0 | 0 | 0 | 0 | 6.7975 | 0 | 0 | 0 | 0 | 3.2868 | 0 | 0 | 0 | 0 | 40 | 2 | 4 | 4 | 4 | 4 | 0 | 0 | 0 | 0 | 0 | 0 | 0 | 0
2014-11-13 | 12時 | 0.16917 | 0.16917 | 0 | 0.0056458 | 5.6458 | 0.090529 | 1100.2346 | 1.076 | 断続運転 | 0.064579 | 3839.3774 | 247.9428 | 0.89259 | 0.3649 | 101.36 | 0.022968 | 6.38 | 0.0729 | 20.25 | 0.43183 | 0.073 | 73.7829 | 260.9517 | 0.93386 | 119.9528 | 0 | 1 | 7797.8759 | 101.36 | 38.38 | 20.25 | 119.9528 | 15.95 | 19.8872 | 2.3031 | 6.7975 | 0 | 0 | 0 | 0 | 65 | 0.43183 | 0.05759 | 0.43183 | 2 | 0.43183 | 0 | 0 | 0 | 0 | 0.05759 | 0 | 0 | 0 | 0 | 0.040361 | 0 | 0 | 0 | 0 | 0.39147 | 0 | 0 | 0 | 0 | 0.39147 | 0 | 0 | 0 | 0 | 6.7975 | 0 | 0 | 0 | 0 | 0 | 0 | 0 | 0 | 0 | 3.3029 | 1.2475 | 0.99815 | 0.81058 | 0.81133 | 0 | 0 | 0 | 0 | 0 | 6.7975 | 0 | 0 | 0 | 0 | 0.39147 | 0 | 0 | 0 | 0 | 40 | 2 | 4 | 4 | 4 | 4 | 0 | 0 | 0 | 0 | 0 | 0 | 0 | 0
2014-11-13 | 13時 | 0.32903 | 0.32903 | 0 | 0.0067394 | 6.7394 | 0.24929 | 1160.8809 | 1.1609 | 断続運転 | 0.17394 | 3652.2118 | 635.2661 | 2.287 | 0.36691 | 101.92 | 0.023256 | 6.46 | 0.0738 | 20.5 | 1.823 | 0.073 | 75.0243 | 674.7531 | 0.93386 | 506.3861 | 0 | 1 | 7438.7643 | 101.92 | 38.46 | 20.5 | 506.3861 | 15.9 | 23.8809 | 9.7228 | 6.7975 | 0 | 0 | 0 | 0 | 65 | 1.823 | 0.24302 | 1.823 | 2 | 1.823 | 0 | 0 | 0 | 0 | 0.24302 | 0 | 0 | 0 | 0 | 0.17108 | 0 | 0 | 0 | 0 | 1.6519 | 0 | 0 | 0 | 0 | 1.6519 | 0 | 0 | 0 | 0 | 6.7975 | 0 | 0 | 0 | 0 | 0 | 0 | 0 | 0 | 0 | 3.3029 | 1.2475 | 0.99815 | 0.81058 | 0.81133 | 0 | 0 | 0 | 0 | 0 | 6.7975 | 0 | 0 | 0 | 0 | 1.6519 | 0 | 0 | 0 | 0 | 40 | 2 | 4 | 4 | 4 | 4 | 0 | 0 | 0 | 0 | 0 | 0 | 0 | 0
2014-11-13 | 14時 | 0.48519 | 0.48519 | 0 | 0.007737 | 7.737 | 0.40445 | 1230.8589 | 1.2545 | 断続運転 | 0.2737 | 3329.7577 | 911.3586 | 3.2809 | 0.36792 | 102.2 | 0.0234 | 6.5 | 0.07425 | 20.625 | 2.8153 | 0.073 | 75.9098 | 969.9227 | 0.93386 | 782.0336 | 0 | 1 | 6817.54 | 102.2 | 38.5 | 20.625 | 782.0336 | 15.875 | 30.7934 | 15.0153 | 6.7975 | 0 | 0 | 0 | 0 | 65 | 2.8153 | 0.37522 | 2.8153 | 2 | 2.8153 | 0 | 0 | 0 | 0 | 0.37522 | 0 | 0 | 0 | 0 | 0.26473 | 0 | 0 | 0 | 0 | 2.5506 | 0 | 0 | 0 | 0 | 2.5506 | 0 | 0 | 0 | 0 | 6.7975 | 0 | 0 | 0 | 0 | 0 | 0 | 0 | 0 | 0 | 3.3029 | 1.2475 | 0.99815 | 0.81058 | 0.81133 | 0 | 0 | 0 | 0 | 0 | 6.7975 | 0 | 0 | 0 | 0 | 2.5506 | 0 | 0 | 0 | 0 | 40 | 2 | 4 | 4 | 4 | 4 | 0 | 0 | 0 | 0 | 0 | 0 | 0 | 0
2014-11-13 | 15時 | 0.58463 | 0.58463 | 0 | 0.0083117 | 8.3117 | 0.50332 | 1286.0157 | 1.3254 | 断続運転 | 0.33117 | 3132.2289 | 1037.3145 | 3.7343 | 0.38102 | 105.84 | 0.025272 | 7.02 | 0.0801 | 22.25 | 3.2479 | 0.073 | 76.2958 | 1098.6043 | 0.93386 | 902.2045 | 0 | 1 | 6449.84 | 105.84 | 39.02 | 22.25 | 902.2045 | 15.55 | 34.8661 | 17.3227 | 6.7975 | 0 | 0 | 0 | 0 | 65 | 3.2479 | 0.43171 | 3.2479 | 2 | 3.2479 | 0 | 0 | 0 | 0 | 0.43171 | 0 | 0 | 0 | 0 | 0.31337 | 0 | 0 | 0 | 0 | 2.9346 | 0 | 0 | 0 | 0 | 2.9346 | 0 | 0 | 0 | 0 | 6.7975 | 0 | 0 | 0 | 0 | 0 | 0 | 0 | 0 | 0 | 3.3029 | 1.2475 | 0.99815 | 0.81058 | 0.81133 | 0 | 0 | 0 | 0 | 0 | 6.7975 | 0 | 0 | 0 | 0 | 2.9346 | 0 | 0 | 0 | 0 | 40 | 2 | 4 | 4 | 4 | 4 | 0 | 0 | 0 | 0 | 0 | 0 | 0 | 0
2014-11-13 | 16時 | 0.61052 | 0.61052 | 0 | 0.0083673 | 8.3673 | 0.52915 | 1331.7019 | 1.3823 | 断続運転 | 0.33673 | 3113.4063 | 1048.3891 | 3.7742 | 0.38203 | 106.12 | 0.025416 | 7.06 | 0.08055 | 22.375 | 3.2862 | 0.073 | 76.33 | 1109.9868 | 0.93386 | 912.8341 | 0 | 1 | 6414.554 | 106.12 | 39.06 | 22.375 | 912.8341 | 15.525 | 35.2573 | 17.5268 | 6.7975 | 0 | 0 | 0 | 0 | 65 | 3.2862 | 0.43671 | 3.2862 | 2 | 3.2862 | 0 | 0 | 0 | 0 | 0.43671 | 0 | 0 | 0 | 0 | 0.31768 | 0 | 0 | 0 | 0 | 2.9685 | 0 | 0 | 0 | 0 | 2.9685 | 0 | 0 | 0 | 0 | 6.7975 | 0 | 0 | 0 | 0 | 0 | 0 | 0 | 0 | 0 | 3.3029 | 1.2475 | 0.99815 | 0.81058 | 0.81133 | 0 | 0 | 0 | 0 | 0 | 6.7975 | 0 | 0 | 0 | 0 | 2.9685 | 0 | 0 | 0 | 0 | 40 | 2 | 4 | 4 | 4 | 4 | 0 | 0 | 0 | 0 | 0 | 0 | 0 | 0
2014-11-13 | 17時 | 1.1015 | 1.1015 | 0 | 0.011719 | 11.7187 | 1.0168 | 1399.148 | 1.4637 | 断続運転 | 0.67187 | 2892.588 | 1943.4392 | 6.9964 | 0.38203 | 106.12 | 0.025416 | 7.06 | 0.08055 | 22.375 | 6.5084 | 0.073 | 79.2053 | 2068.4264 | 0.93386 | 1807.8842 | 0 | 1 | 5988.426 | 106.12 | 39.06 | 22.375 | 1807.8842 | 15.525 | 40 | 34.7121 | 6.7975 | 0 | 0 | 0 | 0 | 65 | 6.5084 | 0.8649 | 6.5084 | 2 | 6.5084 | 0 | 0 | 0 | 0 | 0.8649 | 0 | 0 | 0 | 0 | 0.62918 | 0 | 0 | 0 | 0 | 5.8792 | 0 | 0 | 0 | 0 | 5.8792 | 0 | 0 | 0 | 0 | 6.7975 | 0 | 0 | 0 | 0 | 0 | 0 | 0 | 0 | 0 | 3.3029 | 1.2475 | 0.99815 | 0.81058 | 0.81133 | 0 | 0 | 0 | 0 | 0 | 6.7975 | 0 | 0 | 0 | 0 | 5.8792 | 0 | 0 | 0 | 0 | 40 | 2 | 4 | 4 | 4 | 4 | 0 | 0 | 0 | 0 | 0 | 0 | 0 | 0
2014-11-13 | 18時 | 1.1103 | 1.1103 | 0 | 0.012506 | 12.5059 | 1.0248 | 1287.0301 | 1.3266 | 断続運転 | 0.75059 | 2881.644 | 2162.9451 | 7.7866 | 0.40018 | 111.16 | 0.028008 | 7.78 | 0.08865 | 24.625 | 7.2698 | 0.073 | 79.8847 | 2294.901 | 0.93386 | 2019.3801 | 0 | 1 | 5985.978 | 111.16 | 39.78 | 24.625 | 2019.3801 | 15.075 | 40 | 38.7729 | 6.7975 | 0 | 0 | 0 | 0 | 65 | 7.2698 | 0.96248 | 7.2698 | 2 | 7.2698 | 0 | 0 | 0 | 0 | 0.96248 | 0 | 0 | 0 | 0 | 0.72728 | 0 | 0 | 0 | 0 | 6.5425 | 0 | 0 | 0 | 0 | 6.5425 | 0 | 0 | 0 | 0 | 6.7975 | 0 | 0 | 0 | 0 | 0 | 0 | 0 | 0 | 0 | 3.3029 | 1.2475 | 0.99815 | 0.81058 | 0.81133 | 0 | 0 | 0 | 0 | 0 | 6.7975 | 0 | 0 | 0 | 0 | 6.5425 | 0 | 0 | 0 | 0 | 40 | 2 | 4 | 4 | 4 | 4 | 0 | 0 | 0 | 0 | 0 | 0 | 0 | 0
2014-11-13 | 19時 | 0.6428 | 0.6428 | 0 | 0.0088044 | 8.8044 | 0.561 | 1264.48 | 1.298 | 断続運転 | 0.38044 | 2970.3256 | 1130.0231 | 4.0681 | 0.40219 | 111.72 | 0.028296 | 7.86 | 0.08955 | 24.875 | 3.548 | 0.073 | 76.5636 | 1187.8719 | 0.93386 | 985.5681 | 0 | 1 | 6159.1876 | 111.72 | 39.86 | 24.875 | 985.5681 | 15.025 | 38.0692 | 18.9233 | 6.7975 | 0 | 0 | 0 | 0 | 65 | 3.548 | 0.46955 | 3.548 | 2 | 3.548 | 0 | 0 | 0 | 0 | 0.46955 | 0 | 0 | 0 | 0 | 0.35627 | 0 | 0 | 0 | 0 | 3.1918 | 0 | 0 | 0 | 0 | 3.1918 | 0 | 0 | 0 | 0 | 6.7975 | 0 | 0 | 0 | 0 | 0 | 0 | 0 | 0 | 0 | 3.3029 | 1.2475 | 0.99815 | 0.81058 | 0.81133 | 0 | 0 | 0 | 0 | 0 | 6.7975 | 0 | 0 | 0 | 0 | 3.1918 | 0 | 0 | 0 | 0 | 40 | 2 | 4 | 4 | 4 | 4 | 0 | 0 | 0 | 0 | 0 | 0 | 0 | 0
2014-11-13 | 20時 | 0.74431 | 0.74431 | 0 | 0.0093054 | 9.3054 | 0.662 | 1336.2233 | 1.3879 | 断続運転 | 0.43054 | 2883.468 | 1241.4422 | 4.4692 | 0.39715 | 110.32 | 0.027576 | 7.66 | 0.0873 | 24.25 | 3.9572 | 0.073 | 76.9287 | 1309.5646 | 0.93386 | 1099.2122 | 0 | 1 | 5986.386 | 110.32 | 39.66 | 24.25 | 1099.2122 | 15.15 | 40 | 21.1053 | 6.7975 | 0 | 0 | 0 | 0 | 65 | 3.9572 | 0.52423 | 3.9572 | 2 | 3.9572 | 0 | 0 | 0 | 0 | 0.52423 | 0 | 0 | 0 | 0 | 0.39366 | 0 | 0 | 0 | 0 | 3.5635 | 0 | 0 | 0 | 0 | 3.5635 | 0 | 0 | 0 | 0 | 6.7975 | 0 | 0 | 0 | 0 | 0 | 0 | 0 | 0 | 0 | 3.3029 | 1.2475 | 0.99815 | 0.81058 | 0.81133 | 0 | 0 | 0 | 0 | 0 | 6.7975 | 0 | 0 | 0 | 0 | 3.5635 | 0 | 0 | 0 | 0 | 40 | 2 | 4 | 4 | 4 | 4 | 0 | 0 | 0 | 0 | 0 | 0 | 0 | 0
2014-11-13 | 21時 | 0.81248 | 0.81248 | 0 | 0.0096815 | 9.6815 | 0.7298 | 1368.2086 | 1.4268 | 断続運転 | 0.46815 | 2884.076 | 1350.1809 | 4.8607 | 0.39614 | 110.04 | 0.027432 | 7.62 | 0.08685 | 24.125 | 4.3502 | 0.073 | 77.2794 | 1426.4809 | 0.93386 | 1208.3959 | 0 | 1 | 5986.522 | 110.04 | 39.62 | 24.125 | 1208.3959 | 15.175 | 40 | 23.2017 | 6.7975 | 0 | 0 | 0 | 0 | 65 | 4.3502 | 0.57643 | 4.3502 | 2 | 4.3502 | 0 | 0 | 0 | 0 | 0.57643 | 0 | 0 | 0 | 0 | 0.43195 | 0 | 0 | 0 | 0 | 3.9183 | 0 | 0 | 0 | 0 | 3.9183 | 0 | 0 | 0 | 0 | 6.7975 | 0 | 0 | 0 | 0 | 0 | 0 | 0 | 0 | 0 | 3.3029 | 1.2475 | 0.99815 | 0.81058 | 0.81133 | 0 | 0 | 0 | 0 | 0 | 6.7975 | 0 | 0 | 0 | 0 | 3.9183 | 0 | 0 | 0 | 0 | 40 | 2 | 4 | 4 | 4 | 4 | 0 | 0 | 0 | 0 | 0 | 0 | 0 | 0
2014-11-13 | 22時 | 0.85401 | 0.85401 | 0 | 0.0099854 | 9.9854 | 0.77103 | 1368.2086 | 1.4268 | 断続運転 | 0.49854 | 2884.076 | 1437.8142 | 5.1761 | 0.39614 | 110.04 | 0.027432 | 7.62 | 0.08685 | 24.125 | 4.6657 | 0.073 | 77.561 | 1520.3206 | 0.93386 | 1296.0292 | 0 | 1 | 5986.522 | 110.04 | 39.62 | 24.125 | 1296.0292 | 15.175 | 40 | 24.8843 | 6.7975 | 0 | 0 | 0 | 0 | 65 | 4.6657 | 0.61823 | 4.6657 | 2 | 4.6657 | 0 | 0 | 0 | 0 | 0.61823 | 0 | 0 | 0 | 0 | 0.46328 | 0 | 0 | 0 | 0 | 4.2024 | 0 | 0 | 0 | 0 | 4.2024 | 0 | 0 | 0 | 0 | 6.7975 | 0 | 0 | 0 | 0 | 0 | 0 | 0 | 0 | 0 | 3.3029 | 1.2475 | 0.99815 | 0.81058 | 0.81133 | 0 | 0 | 0 | 0 | 0 | 6.7975 | 0 | 0 | 0 | 0 | 4.2024 | 0 | 0 | 0 | 0 | 40 | 2 | 4 | 4 | 4 | 4 | 0 | 0 | 0 | 0 | 0 | 0 | 0 | 0
2014-11-13 | 23時 | 0.95569 | 0.95569 | 0 | 0.011231 | 11.2315 | 0.87146 | 1277.2671 | 1.3143 | 断続運転 | 0.62315 | 2877.388 | 1793.043 | 6.455 | 0.40723 | 113.12 | 0.029016 | 8.06 | 0.0918 | 25.5 | 5.9269 | 0.073 | 78.6864 | 1895.4659 | 0.93386 | 1646.363 | 0 | 1 | 5985.026 | 113.12 | 40.06 | 25.5 | 1646.363 | 14.9 | 40 | 31.6108 | 6.7975 | 0 | 0 | 0 | 0 | 65 | 5.9269 | 0.78356 | 5.9269 | 2 | 5.9269 | 0 | 0 | 0 | 0 | 0.78356 | 0 | 0 | 0 | 0 | 0.60066 | 0 | 0 | 0 | 0 | 5.3262 | 0 | 0 | 0 | 0 | 5.3262 | 0 | 0 | 0 | 0 | 6.7975 | 0 | 0 | 0 | 0 | 0 | 0 | 0 | 0 | 0 | 3.3029 | 1.2475 | 0.99815 | 0.81058 | 0.81133 | 0 | 0 | 0 | 0 | 0 | 6.7975 | 0 | 0 | 0 | 0 | 5.3262 | 0 | 0 | 0 | 0 | 40 | 2 | 4 | 4 | 4 | 4 | 0 | 0 | 0 | 0 | 0 | 0 | 0 | 0
2014-11-14 | 0時 | 0.98135 | 0.98135 | 0 | 0.011333 | 11.3334 | 0.89701 | 1296.8779 | 1.339 | 断続運転 | 0.63334 | 2878.604 | 1823.1395 | 6.5633 | 0.40522 | 112.56 | 0.028728 | 7.98 | 0.0909 | 25.25 | 6.0385 | 0.073 | 78.7859 | 1928.6469 | 0.93386 | 1677.3495 | 0 | 1 | 5985.298 | 112.56 | 39.98 | 25.25 | 1677.3495 | 14.95 | 40 | 32.2058 | 6.7975 | 0 | 0 | 0 | 0 | 65 | 6.0385 | 0.79863 | 6.0385 | 2 | 6.0385 | 0 | 0 | 0 | 0 | 0.79863 | 0 | 0 | 0 | 0 | 0.60972 | 0 | 0 | 0 | 0 | 5.4287 | 0 | 0 | 0 | 0 | 5.4287 | 0 | 0 | 0 | 0 | 6.7975 | 0 | 0 | 0 | 0 | 0 | 0 | 0 | 0 | 0 | 3.3029 | 1.2475 | 0.99815 | 0.81058 | 0.81133 | 0 | 0 | 0 | 0 | 0 | 6.7975 | 0 | 0 | 0 | 0 | 5.4287 | 0 | 0 | 0 | 0 | 40 | 2 | 4 | 4 | 4 | 4 | 0 | 0 | 0 | 0 | 0 | 0 | 0 | 0
2014-11-14 | 1時 | 0.98196 | 0.98196 | 0 | 0.011464 | 11.4643 | 0.8975 | 1275.4956 | 1.312 | 断続運転 | 0.64643 | 2876.78 | 1859.6239 | 6.6946 | 0.40824 | 113.4 | 0.02916 | 8.1 | 0.09225 | 25.625 | 6.165 | 0.073 | 78.8989 | 1966.2857 | 0.93386 | 1712.4989 | 0 | 1 | 5984.89 | 113.4 | 40.1 | 25.625 | 1712.4989 | 14.875 | 40 | 32.8806 | 6.7975 | 0 | 0 | 0 | 0 | 65 | 6.165 | 0.81486 | 6.165 | 2 | 6.165 | 0 | 0 | 0 | 0 | 0.81486 | 0 | 0 | 0 | 0 | 0.62594 | 0 | 0 | 0 | 0 | 5.5391 | 0 | 0 | 0 | 0 | 5.5391 | 0 | 0 | 0 | 0 | 6.7975 | 0 | 0 | 0 | 0 | 0 | 0 | 0 | 0 | 0 | 3.3029 | 1.2475 | 0.99815 | 0.81058 | 0.81133 | 0 | 0 | 0 | 0 | 0 | 6.7975 | 0 | 0 | 0 | 0 | 5.5391 | 0 | 0 | 0 | 0 | 40 | 2 | 4 | 4 | 4 | 4 | 0 | 0 | 0 | 0 | 0 | 0 | 0 | 0
2014-11-14 | 2時 | 1.0027 | 1.0027 | 0 | 0.011562 | 11.5617 | 0.91816 | 1288.6152 | 1.3286 | 断続運転 | 0.65617 | 2875.564 | 1886.8713 | 6.7927 | 0.41026 | 113.96 | 0.029448 | 8.18 | 0.09315 | 25.875 | 6.2599 | 0.073 | 78.9835 | 1994.5098 | 0.93386 | 1738.8563 | 0 | 1 | 5984.618 | 113.96 | 40.18 | 25.875 | 1738.8563 | 14.825 | 40 | 33.3867 | 6.7975 | 0 | 0 | 0 | 0 | 65 | 6.2599 | 0.82706 | 6.2599 | 2 | 6.2599 | 0 | 0 | 0 | 0 | 0.82706 | 0 | 0 | 0 | 0 | 0.6379 | 0 | 0 | 0 | 0 | 5.622 | 0 | 0 | 0 | 0 | 5.622 | 0 | 0 | 0 | 0 | 6.7975 | 0 | 0 | 0 | 0 | 0 | 0 | 0 | 0 | 0 | 3.3029 | 1.2475 | 0.99815 | 0.81058 | 0.81133 | 0 | 0 | 0 | 0 | 0 | 6.7975 | 0 | 0 | 0 | 0 | 5.622 | 0 | 0 | 0 | 0 | 40 | 2 | 4 | 4 | 4 | 4 | 0 | 0 | 0 | 0 | 0 | 0 | 0 | 0
2014-11-14 | 3時 | 1.0571 | 1.0571 | 0 | 0.011466 | 11.4659 | 0.97266 | 1382.0099 | 1.4433 | 断続運転 | 0.64659 | 2879.82 | 1862.0751 | 6.7035 | 0.4032 | 112 | 0.02844 | 7.9 | 0.09 | 25 | 6.1818 | 0.073 | 78.9139 | 1971.2931 | 0.93386 | 1717.1751 | 0 | 1 | 5985.57 | 112 | 39.9 | 25 | 1717.1751 | 15 | 40 | 32.9704 | 6.7975 | 0 | 0 | 0 | 0 | 65 | 6.1818 | 0.81793 | 6.1818 | 2 | 6.1818 | 0 | 0 | 0 | 0 | 0.81793 | 0 | 0 | 0 | 0 | 0.6219 | 0 | 0 | 0 | 0 | 5.5599 | 0 | 0 | 0 | 0 | 5.5599 | 0 | 0 | 0 | 0 | 6.7975 | 0 | 0 | 0 | 0 | 0 | 0 | 0 | 0 | 0 | 3.3029 | 1.2475 | 0.99815 | 0.81058 | 0.81133 | 0 | 0 | 0 | 0 | 0 | 6.7975 | 0 | 0 | 0 | 0 | 5.5599 | 0 | 0 | 0 | 0 | 40 | 2 | 4 | 4 | 4 | 4 | 0 | 0 | 0 | 0 | 0 | 0 | 0 | 0
2014-11-14 | 4時 | 1.0844 | 1.0844 | 0 | 0.011492 | 11.4919 | 0.9999 | 1415.9445 | 1.4836 | 断続運転 | 0.64919 | 2879.82 | 1869.5557 | 6.7304 | 0.4032 | 112 | 0.02844 | 7.9 | 0.09 | 25 | 6.2088 | 0.073 | 78.9379 | 1979.3035 | 0.93386 | 1724.6557 | 0 | 1 | 5985.57 | 112 | 39.9 | 25 | 1724.6557 | 15 | 40 | 33.114 | 6.7975 | 0 | 0 | 0 | 0 | 65 | 6.2088 | 0.8215 | 6.2088 | 2 | 6.2088 | 0 | 0 | 0 | 0 | 0.8215 | 0 | 0 | 0 | 0 | 0.6246 | 0 | 0 | 0 | 0 | 5.5842 | 0 | 0 | 0 | 0 | 5.5842 | 0 | 0 | 0 | 0 | 6.7975 | 0 | 0 | 0 | 0 | 0 | 0 | 0 | 0 | 0 | 3.3029 | 1.2475 | 0.99815 | 0.81058 | 0.81133 | 0 | 0 | 0 | 0 | 0 | 6.7975 | 0 | 0 | 0 | 0 | 5.5842 | 0 | 0 | 0 | 0 | 40 | 2 | 4 | 4 | 4 | 4 | 0 | 0 | 0 | 0 | 0 | 0 | 0 | 0
2014-11-14 | 5時 | 1.1151 | 1.1151 | 0 | 0.012164 | 12.1641 | 1.03 | 1343.9147 | 1.3973 | 断続運転 | 0.71641 | 3411.3132 | 2443.8846 | 8.798 | 0.60682 | 168.56 | 0.14393 | 39.98 | 0.4509 | 125.25 | 7.5963 | 0.073 | 80.6353 | 2545.0953 | 0.91759 | 2110.0946 | 0 | 1 | 7011.7594 | 168.56 | 39.98 | 125.25 | 2110.0946 | 14.95 | 28.5758 | 20.2573 | 13.5951 | 0 | 0 | 0 | 0 | 85 | 7.5963 | 0.51307 | 7.5963 | 1 | 7.5963 | 0 | 0 | 0 | 0 | 0.51307 | 0 | 0 | 0 | 0 | 0.62117 | 0 | 0 | 0 | 0 | 6.9752 | 0 | 0 | 0 | 0 | 6.9752 | 0 | 0 | 0 | 0 | 13.5951 | 0 | 0 | 0 | 0 | 0 | 0 | 0 | 0 | 0 | 6.6058 | 2.495 | 1.9963 | 1.6212 | 1.6227 | 0 | 0 | 0 | 0 | 0 | 13.5951 | 0 | 0 | 0 | 0 | 6.9752 | 0 | 0 | 0 | 0 | 60 | 1 | 4 | 4 | 4 | 4 | 0 | 0 | 0 | 0 | 0 | 0 | 0 | 0
2014-11-14 | 6時 | 0.79052 | 0.79052 | 0 | 0.0094225 | 9.4225 | 0.70809 | 1395.7281 | 1.4597 | 断続運転 | 0.44225 | 2877.388 | 1272.5172 | 4.5811 | 0.40723 | 113.12 | 0.029016 | 8.06 | 0.0918 | 25.5 | 4.053 | 0.073 | 77.0142 | 1338.0753 | 0.93386 | 1125.8372 | 0 | 1 | 5985.026 | 113.12 | 40.06 | 25.5 | 1125.8372 | 14.9 | 40 | 21.6165 | 6.7975 | 0 | 0 | 0 | 0 | 65 | 4.053 | 0.53582 | 4.053 | 2 | 4.053 | 0 | 0 | 0 | 0 | 0.53582 | 0 | 0 | 0 | 0 | 0.41075 | 0 | 0 | 0 | 0 | 3.6423 | 0 | 0 | 0 | 0 | 3.6423 | 0 | 0 | 0 | 0 | 6.7975 | 0 | 0 | 0 | 0 | 0 | 0 | 0 | 0 | 0 | 3.3029 | 1.2475 | 0.99815 | 0.81058 | 0.81133 | 0 | 0 | 0 | 0 | 0 | 6.7975 | 0 | 0 | 0 | 0 | 3.6423 | 0 | 0 | 0 | 0 | 40 | 2 | 4 | 4 | 4 | 4 | 0 | 0 | 0 | 0 | 0 | 0 | 0 | 0
2014-11-14 | 7時 | 0.65256 | 0.65256 | 0 | 0.0085744 | 8.5744 | 0.57099 | 1361.3537 | 1.4185 | 断続運転 | 0.35744 | 3045.1547 | 1088.4599 | 3.9185 | 0.39514 | 109.76 | 0.027288 | 7.58 | 0.0864 | 24 | 3.4096 | 0.073 | 76.4401 | 1146.7008 | 0.93386 | 947.1199 | 0 | 1 | 6296.3293 | 109.76 | 39.58 | 24 | 947.1199 | 15.2 | 36.5535 | 18.1851 | 6.7975 | 0 | 0 | 0 | 0 | 65 | 3.4096 | 0.45189 | 3.4096 | 2 | 3.4096 | 0 | 0 | 0 | 0 | 0.45189 | 0 | 0 | 0 | 0 | 0.33792 | 0 | 0 | 0 | 0 | 3.0717 | 0 | 0 | 0 | 0 | 3.0717 | 0 | 0 | 0 | 0 | 6.7975 | 0 | 0 | 0 | 0 | 0 | 0 | 0 | 0 | 0 | 3.3029 | 1.2475 | 0.99815 | 0.81058 | 0.81133 | 0 | 0 | 0 | 0 | 0 | 6.7975 | 0 | 0 | 0 | 0 | 3.0717 | 0 | 0 | 0 | 0 | 40 | 2 | 4 | 4 | 4 | 4 | 0 | 0 | 0 | 0 | 0 | 0 | 0 | 0
2014-11-14 | 8時 | 0.24266 | 0.24266 | 0 | 0.0060909 | 6.0909 | 0.16357 | 1192.1844 | 1.2033 | 断続運転 | 0.10909 | 3789.6197 | 413.4042 | 1.4883 | 0.38405 | 106.68 | 0.025704 | 7.14 | 0.08145 | 22.625 | 0.99705 | 0.073 | 74.2872 | 429.0777 | 0.93386 | 276.9592 | 0 | 1 | 7721.5637 | 106.68 | 39.14 | 22.625 | 276.9592 | 15.475 | 20.7077 | 5.3177 | 6.7975 | 0 | 0 | 0 | 0 | 65 | 0.99705 | 0.13244 | 0.99705 | 2 | 0.99705 | 0 | 0 | 0 | 0 | 0.13244 | 0 | 0 | 0 | 0 | 0.096761 | 0 | 0 | 0 | 0 | 0.90029 | 0 | 0 | 0 | 0 | 0.90029 | 0 | 0 | 0 | 0 | 6.7975 | 0 | 0 | 0 | 0 | 0 | 0 | 0 | 0 | 0 | 3.3029 | 1.2475 | 0.99815 | 0.81058 | 0.81133 | 0 | 0 | 0 | 0 | 0 | 6.7975 | 0 | 0 | 0 | 0 | 0.90029 | 0 | 0 | 0 | 0 | 40 | 2 | 4 | 4 | 4 | 4 | 0 | 0 | 0 | 0 | 0 | 0 | 0 | 0
2014-11-14 | 9時 | 0.23473 | 0.23473 | 0 | 0.0060286 | 6.0286 | 0.1557 | 1201.3657 | 1.2156 | 断続運転 | 0.10286 | 3801.3219 | 391.0046 | 1.4076 | 0.37699 | 104.72 | 0.024696 | 6.86 | 0.0783 | 21.75 | 0.92763 | 0.073 | 74.2253 | 408.4273 | 0.93386 | 257.6746 | 0 | 1 | 7736.8851 | 104.72 | 38.86 | 21.75 | 257.6746 | 15.65 | 20.5478 | 4.9475 | 6.7975 | 0 | 0 | 0 | 0 | 65 | 0.92763 | 0.1234 | 0.92763 | 2 | 0.92763 | 0 | 0 | 0 | 0 | 0.1234 | 0 | 0 | 0 | 0 | 0.088803 | 0 | 0 | 0 | 0 | 0.83883 | 0 | 0 | 0 | 0 | 0.83883 | 0 | 0 | 0 | 0 | 6.7975 | 0 | 0 | 0 | 0 | 0 | 0 | 0 | 0 | 0 | 3.3029 | 1.2475 | 0.99815 | 0.81058 | 0.81133 | 0 | 0 | 0 | 0 | 0 | 6.7975 | 0 | 0 | 0 | 0 | 0.83883 | 0 | 0 | 0 | 0 | 40 | 2 | 4 | 4 | 4 | 4 | 0 | 0 | 0 | 0 | 0 | 0 | 0 | 0
2014-11-14 | 10時 | 0 | 0 | 0 | 0.0053423 | 5.3423 | 0.053059 | 1205.6801 | 1.2213 | 断続運転 | 0.034232 | 3829.868 | 131.105 | 0.47198 | 0.37195 | 103.32 | 0.023976 | 6.66 | 0.07605 | 21.125 | 0 | 0.073 | 73.3975 | 132.5036 | 0.93386 | 0 | 0 | 1 | 7786.786 | 103.32 | 38.66 | 21.125 | 0 | 15.775 | 20 | 0 | 0 | 0 | 0 | 0 | 0 | 65 | 0 | 0 | 0 | 2 | 0 | 0 | 0 | 0 | 0 | 0 | 0 | 0 | 0 | 0 | 0 | 0 | 0 | 0 | 0 | 0 | 0 | 0 | 0 | 0 | 0 | 0 | 0 | 0 | 0 | 6.7975 | 0 | 0 | 0 | 0 | 0 | 0 | 0 | 0 | 0 | 3.3029 | 1.2475 | 0.99815 | 0.81058 | 0.81133 | 0 | 0 | 0 | 0 | 0 | 6.7975 | 0 | 0 | 0 | 0 | 0 | 0 | 0 | 0 | 0 | 40 | 2 | 4 | 4 | 4 | 4 | 0 | 0 | 0 | 0 | 0 | 0 | 0 | 0
2014-11-14 | 11時 | 0.14083 | 0.14083 | 0 | 0.0054161 | 5.4161 | 0.062413 | 1169.204 | 1.1723 | 断続運転 | 0.041614 | 3833.1515 | 159.5129 | 0.57425 | 0.37296 | 103.6 | 0.02412 | 6.7 | 0.0765 | 21.25 | 0.10067 | 0.073 | 73.4873 | 162.4468 | 0.93386 | 27.9629 | 0 | 1 | 7794.1596 | 103.6 | 38.7 | 21.25 | 27.9629 | 15.75 | 19.9164 | 0.5369 | 6.7975 | 0 | 0 | 0 | 0 | 65 | 0.10067 | 0.013403 | 0.10067 | 2 | 0.10067 | 0 | 0 | 0 | 0 | 0.013403 | 0 | 0 | 0 | 0 | 0.009561 | 0 | 0 | 0 | 0 | 0.091105 | 0 | 0 | 0 | 0 | 0.091105 | 0 | 0 | 0 | 0 | 6.7975 | 0 | 0 | 0 | 0 | 0 | 0 | 0 | 0 | 0 | 3.3029 | 1.2475 | 0.99815 | 0.81058 | 0.81133 | 0 | 0 | 0 | 0 | 0 | 6.7975 | 0 | 0 | 0 | 0 | 0.091105 | 0 | 0 | 0 | 0 | 40 | 2 | 4 | 4 | 4 | 4 | 0 | 0 | 0 | 0 | 0 | 0 | 0 | 0
2014-11-14 | 12時 | 0.21709 | 0.21709 | 0 | 0.0059152 | 5.9152 | 0.13818 | 1194.378 | 1.2063 | 断続運転 | 0.091518 | 3819.0624 | 349.5112 | 1.2582 | 0.36792 | 102.2 | 0.0234 | 6.5 | 0.07425 | 20.625 | 0.79267 | 0.073 | 74.1049 | 368.2839 | 0.93386 | 220.1862 | 0 | 1 | 7761.7845 | 102.2 | 38.5 | 20.625 | 220.1862 | 15.875 | 20.2843 | 4.2277 | 6.7975 | 0 | 0 | 0 | 0 | 65 | 0.79267 | 0.10565 | 0.79267 | 2 | 0.79267 | 0 | 0 | 0 | 0 | 0.10565 | 0 | 0 | 0 | 0 | 0.074537 | 0 | 0 | 0 | 0 | 0.71813 | 0 | 0 | 0 | 0 | 0.71813 | 0 | 0 | 0 | 0 | 6.7975 | 0 | 0 | 0 | 0 | 0 | 0 | 0 | 0 | 0 | 3.3029 | 1.2475 | 0.99815 | 0.81058 | 0.81133 | 0 | 0 | 0 | 0 | 0 | 6.7975 | 0 | 0 | 0 | 0 | 0.71813 | 0 | 0 | 0 | 0 | 40 | 2 | 4 | 4 | 4 | 4 | 0 | 0 | 0 | 0 | 0 | 0 | 0 | 0
2014-11-14 | 13時 | 0.38237 | 0.38237 | 0 | 0.0072015 | 7.2015 | 0.30217 | 1126.3821 | 1.1131 | 断続運転 | 0.22015 | 3509.0143 | 772.5037 | 2.781 | 0.39514 | 109.76 | 0.027288 | 7.58 | 0.0864 | 24 | 2.2722 | 0.073 | 75.4251 | 808.3678 | 0.93386 | 631.1637 | 0 | 1 | 7191.4706 | 109.76 | 39.58 | 24 | 631.1637 | 15.2 | 26.5908 | 12.1186 | 6.7975 | 0 | 0 | 0 | 0 | 65 | 2.2722 | 0.30114 | 2.2722 | 2 | 2.2722 | 0 | 0 | 0 | 0 | 0.30114 | 0 | 0 | 0 | 0 | 0.22519 | 0 | 0 | 0 | 0 | 2.047 | 0 | 0 | 0 | 0 | 2.047 | 0 | 0 | 0 | 0 | 6.7975 | 0 | 0 | 0 | 0 | 0 | 0 | 0 | 0 | 0 | 3.3029 | 1.2475 | 0.99815 | 0.81058 | 0.81133 | 0 | 0 | 0 | 0 | 0 | 6.7975 | 0 | 0 | 0 | 0 | 2.047 | 0 | 0 | 0 | 0 | 40 | 2 | 4 | 4 | 4 | 4 | 0 | 0 | 0 | 0 | 0 | 0 | 0 | 0
2014-11-14 | 14時 | 0.54092 | 0.54092 | 0 | 0.0081441 | 8.1441 | 0.45978 | 1231.7663 | 1.2557 | 断続運転 | 0.31441 | 3189.8192 | 1002.9055 | 3.6105 | 0.38304 | 106.4 | 0.02556 | 7.1 | 0.081 | 22.5 | 3.1209 | 0.073 | 76.1824 | 1060.8054 | 0.93386 | 866.9055 | 0 | 1 | 6563.0505 | 106.4 | 39.1 | 22.5 | 866.9055 | 15.5 | 33.6031 | 16.6449 | 6.7975 | 0 | 0 | 0 | 0 | 65 | 3.1209 | 0.41465 | 3.1209 | 2 | 3.1209 | 0 | 0 | 0 | 0 | 0.41465 | 0 | 0 | 0 | 0 | 0.30228 | 0 | 0 | 0 | 0 | 2.8186 | 0 | 0 | 0 | 0 | 2.8186 | 0 | 0 | 0 | 0 | 6.7975 | 0 | 0 | 0 | 0 | 0 | 0 | 0 | 0 | 0 | 3.3029 | 1.2475 | 0.99815 | 0.81058 | 0.81133 | 0 | 0 | 0 | 0 | 0 | 6.7975 | 0 | 0 | 0 | 0 | 2.8186 | 0 | 0 | 0 | 0 | 40 | 2 | 4 | 4 | 4 | 4 | 0 | 0 | 0 | 0 | 0 | 0 | 0 | 0
2014-11-14 | 15時 | 0.59966 | 0.59966 | 0 | 0.0083366 | 8.3366 | 0.51833 | 1315.3803 | 1.3621 | 断続運転 | 0.33366 | 3123.7619 | 1042.2726 | 3.7522 | 0.38102 | 105.84 | 0.025272 | 7.02 | 0.0801 | 22.25 | 3.2658 | 0.073 | 76.3117 | 1103.9136 | 0.93386 | 907.1626 | 0 | 1 | 6433.5008 | 105.84 | 39.02 | 22.25 | 907.1626 | 15.55 | 35.048 | 17.4179 | 6.7975 | 0 | 0 | 0 | 0 | 65 | 3.2658 | 0.43408 | 3.2658 | 2 | 3.2658 | 0 | 0 | 0 | 0 | 0.43408 | 0 | 0 | 0 | 0 | 0.31509 | 0 | 0 | 0 | 0 | 2.9507 | 0 | 0 | 0 | 0 | 2.9507 | 0 | 0 | 0 | 0 | 6.7975 | 0 | 0 | 0 | 0 | 0 | 0 | 0 | 0 | 0 | 3.3029 | 1.2475 | 0.99815 | 0.81058 | 0.81133 | 0 | 0 | 0 | 0 | 0 | 6.7975 | 0 | 0 | 0 | 0 | 2.9507 | 0 | 0 | 0 | 0 | 40 | 2 | 4 | 4 | 4 | 4 | 0 | 0 | 0 | 0 | 0 | 0 | 0 | 0
2014-11-14 | 16時 | 0.62306 | 0.62306 | 0 | 0.0084735 | 8.4735 | 0.54159 | 1325.1509 | 1.3742 | 断続運転 | 0.34735 | 3078.0312 | 1069.1569 | 3.849 | 0.38707 | 107.52 | 0.026136 | 7.26 | 0.0828 | 23 | 3.353 | 0.073 | 76.3895 | 1129.8428 | 0.93386 | 931.3769 | 0 | 1 | 6351.4749 | 107.52 | 39.26 | 23 | 931.3769 | 15.4 | 35.9518 | 17.8828 | 6.7975 | 0 | 0 | 0 | 0 | 65 | 3.353 | 0.44511 | 3.353 | 2 | 3.353 | 0 | 0 | 0 | 0 | 0.44511 | 0 | 0 | 0 | 0 | 0.32728 | 0 | 0 | 0 | 0 | 3.0257 | 0 | 0 | 0 | 0 | 3.0257 | 0 | 0 | 0 | 0 | 6.7975 | 0 | 0 | 0 | 0 | 0 | 0 | 0 | 0 | 0 | 3.3029 | 1.2475 | 0.99815 | 0.81058 | 0.81133 | 0 | 0 | 0 | 0 | 0 | 6.7975 | 0 | 0 | 0 | 0 | 3.0257 | 0 | 0 | 0 | 0 | 40 | 2 | 4 | 4 | 4 | 4 | 0 | 0 | 0 | 0 | 0 | 0 | 0 | 0
2014-11-14 | 17時 | 1.1104 | 1.1104 | 0 | 0.012164 | 12.1639 | 1.0253 | 1337.8092 | 1.3898 | 断続運転 | 0.71639 | 2885.292 | 2066.9916 | 7.4412 | 0.39413 | 109.48 | 0.027144 | 7.54 | 0.08595 | 23.875 | 6.9339 | 0.073 | 79.585 | 2195.011 | 0.93386 | 1926.0966 | 0 | 1 | 5986.794 | 109.48 | 39.54 | 23.875 | 1926.0966 | 15.225 | 40 | 36.9818 | 6.7975 | 0 | 0 | 0 | 0 | 65 | 6.9339 | 0.91916 | 6.9339 | 2 | 6.9339 | 0 | 0 | 0 | 0 | 0.91916 | 0 | 0 | 0 | 0 | 0.68591 | 0 | 0 | 0 | 0 | 6.248 | 0 | 0 | 0 | 0 | 6.248 | 0 | 0 | 0 | 0 | 6.7975 | 0 | 0 | 0 | 0 | 0 | 0 | 0 | 0 | 0 | 3.3029 | 1.2475 | 0.99815 | 0.81058 | 0.81133 | 0 | 0 | 0 | 0 | 0 | 6.7975 | 0 | 0 | 0 | 0 | 6.248 | 0 | 0 | 0 | 0 | 40 | 2 | 4 | 4 | 4 | 4 | 0 | 0 | 0 | 0 | 0 | 0 | 0 | 0
2014-11-14 | 18時 | 1.1377 | 1.1377 | 0 | 0.012292 | 12.2925 | 1.0524 | 1353.2365 | 1.4086 | 断続運転 | 0.72925 | 2885.292 | 2104.0918 | 7.5747 | 0.39413 | 109.48 | 0.027144 | 7.54 | 0.08595 | 23.875 | 7.0675 | 0.073 | 79.7042 | 2234.7387 | 0.93386 | 1963.1968 | 0 | 1 | 5986.794 | 109.48 | 39.54 | 23.875 | 1963.1968 | 15.225 | 40 | 37.6941 | 6.7975 | 0 | 0 | 0 | 0 | 65 | 7.0675 | 0.93687 | 7.0675 | 2 | 7.0675 | 0 | 0 | 0 | 0 | 0.93687 | 0 | 0 | 0 | 0 | 0.69912 | 0 | 0 | 0 | 0 | 6.3684 | 0 | 0 | 0 | 0 | 6.3684 | 0 | 0 | 0 | 0 | 6.7975 | 0 | 0 | 0 | 0 | 0 | 0 | 0 | 0 | 0 | 3.3029 | 1.2475 | 0.99815 | 0.81058 | 0.81133 | 0 | 0 | 0 | 0 | 0 | 6.7975 | 0 | 0 | 0 | 0 | 6.3684 | 0 | 0 | 0 | 0 | 40 | 2 | 4 | 4 | 4 | 4 | 0 | 0 | 0 | 0 | 0 | 0 | 0 | 0
2014-11-14 | 19時 | 0.61791 | 0.61791 | 0 | 0.0083774 | 8.3774 | 0.53653 | 1346.6147 | 1.4006 | 断続運転 | 0.33774 | 3110.587 | 1050.5785 | 3.7821 | 0.38808 | 107.8 | 0.02628 | 7.3 | 0.08325 | 23.125 | 3.2845 | 0.073 | 76.3284 | 1109.4721 | 0.93386 | 912.3535 | 0 | 1 | 6415.3372 | 107.8 | 39.3 | 23.125 | 912.3535 | 15.375 | 35.2395 | 17.5175 | 6.7975 | 0 | 0 | 0 | 0 | 65 | 3.2845 | 0.43593 | 3.2845 | 2 | 3.2845 | 0 | 0 | 0 | 0 | 0.43593 | 0 | 0 | 0 | 0 | 0.32121 | 0 | 0 | 0 | 0 | 2.9633 | 0 | 0 | 0 | 0 | 2.9633 | 0 | 0 | 0 | 0 | 6.7975 | 0 | 0 | 0 | 0 | 0 | 0 | 0 | 0 | 0 | 3.3029 | 1.2475 | 0.99815 | 0.81058 | 0.81133 | 0 | 0 | 0 | 0 | 0 | 6.7975 | 0 | 0 | 0 | 0 | 2.9633 | 0 | 0 | 0 | 0 | 40 | 2 | 4 | 4 | 4 | 4 | 0 | 0 | 0 | 0 | 0 | 0 | 0 | 0
2014-11-14 | 20時 | 0.75002 | 0.75002 | 0 | 0.0090759 | 9.0759 | 0.66794 | 1415.4718 | 1.483 | 断続運転 | 0.40759 | 2888.94 | 1177.5072 | 4.239 | 0.38808 | 107.8 | 0.02628 | 7.3 | 0.08325 | 23.125 | 3.7414 | 0.073 | 76.7362 | 1245.3902 | 0.93386 | 1039.2822 | 0 | 1 | 5987.61 | 107.8 | 39.3 | 23.125 | 1039.2822 | 15.375 | 40 | 19.9546 | 6.7975 | 0 | 0 | 0 | 0 | 65 | 3.7414 | 0.49658 | 3.7414 | 2 | 3.7414 | 0 | 0 | 0 | 0 | 0.49658 | 0 | 0 | 0 | 0 | 0.3659 | 0 | 0 | 0 | 0 | 3.3755 | 0 | 0 | 0 | 0 | 3.3755 | 0 | 0 | 0 | 0 | 6.7975 | 0 | 0 | 0 | 0 | 0 | 0 | 0 | 0 | 0 | 3.3029 | 1.2475 | 0.99815 | 0.81058 | 0.81133 | 0 | 0 | 0 | 0 | 0 | 6.7975 | 0 | 0 | 0 | 0 | 3.3755 | 0 | 0 | 0 | 0 | 40 | 2 | 4 | 4 | 4 | 4 | 0 | 0 | 0 | 0 | 0 | 0 | 0 | 0
2014-11-14 | 21時 | 0.817 | 0.817 | 0 | 0.0095345 | 9.5345 | 0.73447 | 1416.1336 | 1.4838 | 断続運転 | 0.45345 | 2886.508 | 1308.8758 | 4.712 | 0.39211 | 108.92 | 0.026856 | 7.46 | 0.08505 | 23.625 | 4.2079 | 0.073 | 77.1525 | 1384.1566 | 0.93386 | 1168.8708 | 0 | 1 | 5987.066 | 108.92 | 39.46 | 23.625 | 1168.8708 | 15.275 | 40 | 22.4428 | 6.7975 | 0 | 0 | 0 | 0 | 65 | 4.2079 | 0.55803 | 4.2079 | 2 | 4.2079 | 0 | 0 | 0 | 0 | 0.55803 | 0 | 0 | 0 | 0 | 0.41468 | 0 | 0 | 0 | 0 | 3.7933 | 0 | 0 | 0 | 0 | 3.7933 | 0 | 0 | 0 | 0 | 6.7975 | 0 | 0 | 0 | 0 | 0 | 0 | 0 | 0 | 0 | 3.3029 | 1.2475 | 0.99815 | 0.81058 | 0.81133 | 0 | 0 | 0 | 0 | 0 | 6.7975 | 0 | 0 | 0 | 0 | 3.7933 | 0 | 0 | 0 | 0 | 40 | 2 | 4 | 4 | 4 | 4 | 0 | 0 | 0 | 0 | 0 | 0 | 0 | 0
2014-11-14 | 22時 | 0.84635 | 0.84635 | 0 | 0.010003 | 10.0028 | 0.76335 | 1350.4666 | 1.4053 | 断続運転 | 0.50028 | 2881.644 | 1441.6316 | 5.1899 | 0.40018 | 111.16 | 0.028008 | 7.78 | 0.08865 | 24.625 | 4.673 | 0.073 | 77.5675 | 1522.5023 | 0.93386 | 1298.0666 | 0 | 1 | 5985.978 | 111.16 | 39.78 | 24.625 | 1298.0666 | 15.075 | 40 | 24.9234 | 6.7975 | 0 | 0 | 0 | 0 | 65 | 4.673 | 0.61869 | 4.673 | 2 | 4.673 | 0 | 0 | 0 | 0 | 0.61869 | 0 | 0 | 0 | 0 | 0.4675 | 0 | 0 | 0 | 0 | 4.2055 | 0 | 0 | 0 | 0 | 4.2055 | 0 | 0 | 0 | 0 | 6.7975 | 0 | 0 | 0 | 0 | 0 | 0 | 0 | 0 | 0 | 3.3029 | 1.2475 | 0.99815 | 0.81058 | 0.81133 | 0 | 0 | 0 | 0 | 0 | 6.7975 | 0 | 0 | 0 | 0 | 4.2055 | 0 | 0 | 0 | 0 | 40 | 2 | 4 | 4 | 4 | 4 | 0 | 0 | 0 | 0 | 0 | 0 | 0 | 0
2014-11-14 | 23時 | 0.95392 | 0.95392 | 0 | 0.011079 | 11.0794 | 0.86984 | 1301.7777 | 1.3452 | 断続運転 | 0.60794 | 2881.036 | 1751.4939 | 6.3054 | 0.40118 | 111.44 | 0.028152 | 7.82 | 0.0891 | 24.75 | 5.7869 | 0.073 | 78.5615 | 1853.8333 | 0.93386 | 1607.4839 | 0 | 1 | 5985.842 | 111.44 | 39.82 | 24.75 | 1607.4839 | 15.05 | 40 | 30.8643 | 6.7975 | 0 | 0 | 0 | 0 | 65 | 5.7869 | 0.766 | 5.7869 | 2 | 5.7869 | 0 | 0 | 0 | 0 | 0.766 | 0 | 0 | 0 | 0 | 0.58001 | 0 | 0 | 0 | 0 | 5.2069 | 0 | 0 | 0 | 0 | 5.2069 | 0 | 0 | 0 | 0 | 6.7975 | 0 | 0 | 0 | 0 | 0 | 0 | 0 | 0 | 0 | 3.3029 | 1.2475 | 0.99815 | 0.81058 | 0.81133 | 0 | 0 | 0 | 0 | 0 | 6.7975 | 0 | 0 | 0 | 0 | 5.2069 | 0 | 0 | 0 | 0 | 40 | 2 | 4 | 4 | 4 | 4 | 0 | 0 | 0 | 0 | 0 | 0 | 0 | 0
2014-11-15 | 0時 | 0.98218 | 0.98218 | 0 | 0.011118 | 11.1183 | 0.89806 | 1336.7799 | 1.3885 | 断続運転 | 0.61183 | 2884.076 | 1764.5691 | 6.3524 | 0.39614 | 110.04 | 0.027432 | 7.62 | 0.08685 | 24.125 | 5.842 | 0.073 | 78.6107 | 1870.2171 | 0.93386 | 1622.7841 | 0 | 1 | 5986.522 | 110.04 | 39.62 | 24.125 | 1622.7841 | 15.175 | 40 | 31.1581 | 6.7975 | 0 | 0 | 0 | 0 | 65 | 5.842 | 0.7741 | 5.842 | 2 | 5.842 | 0 | 0 | 0 | 0 | 0.7741 | 0 | 0 | 0 | 0 | 0.58008 | 0 | 0 | 0 | 0 | 5.2619 | 0 | 0 | 0 | 0 | 5.2619 | 0 | 0 | 0 | 0 | 6.7975 | 0 | 0 | 0 | 0 | 0 | 0 | 0 | 0 | 0 | 3.3029 | 1.2475 | 0.99815 | 0.81058 | 0.81133 | 0 | 0 | 0 | 0 | 0 | 6.7975 | 0 | 0 | 0 | 0 | 5.2619 | 0 | 0 | 0 | 0 | 40 | 2 | 4 | 4 | 4 | 4 | 0 | 0 | 0 | 0 | 0 | 0 | 0 | 0
2014-11-15 | 1時 | 1.045 | 1.045 | 0 | 0.011278 | 11.2777 | 0.96076 | 1399.4037 | 1.464 | 断続運転 | 0.62777 | 2881.036 | 1808.6358 | 6.5111 | 0.40118 | 111.44 | 0.028152 | 7.82 | 0.0891 | 24.75 | 5.9927 | 0.073 | 78.7451 | 1915.0221 | 0.93386 | 1664.6258 | 0 | 1 | 5985.842 | 111.44 | 39.82 | 24.75 | 1664.6258 | 15.05 | 40 | 31.9615 | 6.7975 | 0 | 0 | 0 | 0 | 65 | 5.9927 | 0.79323 | 5.9927 | 2 | 5.9927 | 0 | 0 | 0 | 0 | 0.79323 | 0 | 0 | 0 | 0 | 0.60063 | 0 | 0 | 0 | 0 | 5.392 | 0 | 0 | 0 | 0 | 5.392 | 0 | 0 | 0 | 0 | 6.7975 | 0 | 0 | 0 | 0 | 0 | 0 | 0 | 0 | 0 | 3.3029 | 1.2475 | 0.99815 | 0.81058 | 0.81133 | 0 | 0 | 0 | 0 | 0 | 6.7975 | 0 | 0 | 0 | 0 | 5.392 | 0 | 0 | 0 | 0 | 40 | 2 | 4 | 4 | 4 | 4 | 0 | 0 | 0 | 0 | 0 | 0 | 0 | 0
2014-11-15 | 2時 | 1.0521 | 1.0521 | 0 | 0.011447 | 11.4468 | 0.96765 | 1378.3046 | 1.4389 | 断続運転 | 0.64468 | 2877.388 | 1855.0085 | 6.678 | 0.40723 | 113.12 | 0.029016 | 8.06 | 0.0918 | 25.5 | 6.15 | 0.073 | 78.8855 | 1961.8199 | 0.93386 | 1708.3285 | 0 | 1 | 5985.026 | 113.12 | 40.06 | 25.5 | 1708.3285 | 14.9 | 40 | 32.8006 | 6.7975 | 0 | 0 | 0 | 0 | 65 | 6.15 | 0.81305 | 6.15 | 2 | 6.15 | 0 | 0 | 0 | 0 | 0.81305 | 0 | 0 | 0 | 0 | 0.62327 | 0 | 0 | 0 | 0 | 5.5267 | 0 | 0 | 0 | 0 | 5.5267 | 0 | 0 | 0 | 0 | 6.7975 | 0 | 0 | 0 | 0 | 0 | 0 | 0 | 0 | 0 | 3.3029 | 1.2475 | 0.99815 | 0.81058 | 0.81133 | 0 | 0 | 0 | 0 | 0 | 6.7975 | 0 | 0 | 0 | 0 | 5.5267 | 0 | 0 | 0 | 0 | 40 | 2 | 4 | 4 | 4 | 4 | 0 | 0 | 0 | 0 | 0 | 0 | 0 | 0
2014-11-15 | 3時 | 1.0181 | 1.0181 | 0 | 0.01162 | 11.6199 | 0.9335 | 1300.5107 | 1.3436 | 断続運転 | 0.66199 | 2873.74 | 1902.401 | 6.8486 | 0.41328 | 114.8 | 0.02988 | 8.3 | 0.0945 | 26.25 | 6.311 | 0.073 | 79.0291 | 2009.7098 | 0.93386 | 1753.051 | 0 | 1 | 5984.21 | 114.8 | 40.3 | 26.25 | 1753.051 | 14.75 | 40 | 33.6593 | 6.7975 | 0 | 0 | 0 | 0 | 65 | 6.311 | 0.8333 | 6.311 | 2 | 6.311 | 0 | 0 | 0 | 0 | 0.8333 | 0 | 0 | 0 | 0 | 0.64662 | 0 | 0 | 0 | 0 | 5.6644 | 0 | 0 | 0 | 0 | 5.6644 | 0 | 0 | 0 | 0 | 6.7975 | 0 | 0 | 0 | 0 | 0 | 0 | 0 | 0 | 0 | 3.3029 | 1.2475 | 0.99815 | 0.81058 | 0.81133 | 0 | 0 | 0 | 0 | 0 | 6.7975 | 0 | 0 | 0 | 0 | 5.6644 | 0 | 0 | 0 | 0 | 40 | 2 | 4 | 4 | 4 | 4 | 0 | 0 | 0 | 0 | 0 | 0 | 0 | 0
2014-11-15 | 4時 | 1.062 | 1.062 | 0 | 0.011865 | 11.865 | 0.97713 | 1320.7179 | 1.3688 | 断続運転 | 0.6865 | 2868.268 | 1969.0664 | 7.0886 | 0.42235 | 117.32 | 0.031176 | 8.66 | 0.09855 | 27.375 | 6.5366 | 0.073 | 79.2304 | 2076.8079 | 0.93386 | 1815.7114 | 0 | 1 | 5982.986 | 117.32 | 40.66 | 27.375 | 1815.7114 | 14.525 | 40 | 34.8624 | 6.7975 | 0 | 0 | 0 | 0 | 65 | 6.5366 | 0.86148 | 6.5366 | 2 | 6.5366 | 0 | 0 | 0 | 0 | 0.86148 | 0 | 0 | 0 | 0 | 0.68063 | 0 | 0 | 0 | 0 | 5.8559 | 0 | 0 | 0 | 0 | 5.8559 | 0 | 0 | 0 | 0 | 6.7975 | 0 | 0 | 0 | 0 | 0 | 0 | 0 | 0 | 0 | 3.3029 | 1.2475 | 0.99815 | 0.81058 | 0.81133 | 0 | 0 | 0 | 0 | 0 | 6.7975 | 0 | 0 | 0 | 0 | 5.8559 | 0 | 0 | 0 | 0 | 40 | 2 | 4 | 4 | 4 | 4 | 0 | 0 | 0 | 0 | 0 | 0 | 0 | 0
2014-11-15 | 5時 | 1.1377 | 1.1377 | 0 | 0.012779 | 12.7794 | 1.0519 | 1283.115 | 1.3217 | 断続運転 | 0.77794 | 3332.7803 | 2592.7151 | 9.3338 | 0.62496 | 173.6 | 0.14652 | 40.7 | 0.459 | 127.5 | 8.1033 | 0.073 | 81.0957 | 2698.563 | 0.91759 | 2250.9151 | 0 | 1 | 6878.8806 | 173.6 | 40.7 | 127.5 | 2250.9151 | 14.5 | 30.0275 | 21.6092 | 13.5951 | 0 | 0 | 0 | 0 | 85 | 8.1033 | 0.54627 | 8.1033 | 1 | 8.1033 | 0 | 0 | 0 | 0 | 0.54627 | 0 | 0 | 0 | 0 | 0.67676 | 0 | 0 | 0 | 0 | 7.4265 | 0 | 0 | 0 | 0 | 7.4265 | 0 | 0 | 0 | 0 | 13.5951 | 0 | 0 | 0 | 0 | 0 | 0 | 0 | 0 | 0 | 6.6058 | 2.495 | 1.9963 | 1.6212 | 1.6227 | 0 | 0 | 0 | 0 | 0 | 13.5951 | 0 | 0 | 0 | 0 | 7.4265 | 0 | 0 | 0 | 0 | 60 | 1 | 4 | 4 | 4 | 4 | 0 | 0 | 0 | 0 | 0 | 0 | 0 | 0
2014-11-15 | 6時 | 0.79632 | 0.79632 | 0 | 0.009458 | 9.458 | 0.71386 | 1397.1796 | 1.4614 | 断続運転 | 0.4458 | 2867.66 | 1278.4119 | 4.6023 | 0.42336 | 117.6 | 0.03132 | 8.7 | 0.099 | 27.5 | 4.0486 | 0.073 | 77.0103 | 1336.7631 | 0.93386 | 1124.6119 | 0 | 1 | 5982.85 | 117.6 | 40.7 | 27.5 | 1124.6119 | 14.5 | 40 | 21.593 | 6.7975 | 0 | 0 | 0 | 0 | 65 | 4.0486 | 0.53347 | 4.0486 | 2 | 4.0486 | 0 | 0 | 0 | 0 | 0.53347 | 0 | 0 | 0 | 0 | 0.42231 | 0 | 0 | 0 | 0 | 3.6263 | 0 | 0 | 0 | 0 | 3.6263 | 0 | 0 | 0 | 0 | 6.7975 | 0 | 0 | 0 | 0 | 0 | 0 | 0 | 0 | 0 | 3.3029 | 1.2475 | 0.99815 | 0.81058 | 0.81133 | 0 | 0 | 0 | 0 | 0 | 6.7975 | 0 | 0 | 0 | 0 | 3.6263 | 0 | 0 | 0 | 0 | 40 | 2 | 4 | 4 | 4 | 4 | 0 | 0 | 0 | 0 | 0 | 0 | 0 | 0
2014-11-15 | 7時 | 0.63142 | 0.63142 | 0 | 0.008438 | 8.438 | 0.54998 | 1358.281 | 1.4148 | 断続運転 | 0.3438 | 3092.3958 | 1063.1574 | 3.8274 | 0.41026 | 113.96 | 0.029448 | 8.18 | 0.09315 | 25.875 | 3.2945 | 0.073 | 76.3374 | 1112.4586 | 0.93386 | 915.1424 | 0 | 1 | 6403.0531 | 113.96 | 40.18 | 25.875 | 915.1424 | 14.825 | 35.343 | 17.5711 | 6.7975 | 0 | 0 | 0 | 0 | 65 | 3.2945 | 0.43527 | 3.2945 | 2 | 3.2945 | 0 | 0 | 0 | 0 | 0.43527 | 0 | 0 | 0 | 0 | 0.33572 | 0 | 0 | 0 | 0 | 2.9588 | 0 | 0 | 0 | 0 | 2.9588 | 0 | 0 | 0 | 0 | 6.7975 | 0 | 0 | 0 | 0 | 0 | 0 | 0 | 0 | 0 | 3.3029 | 1.2475 | 0.99815 | 0.81058 | 0.81133 | 0 | 0 | 0 | 0 | 0 | 6.7975 | 0 | 0 | 0 | 0 | 2.9588 | 0 | 0 | 0 | 0 | 40 | 2 | 4 | 4 | 4 | 4 | 0 | 0 | 0 | 0 | 0 | 0 | 0 | 0
2014-11-15 | 8時 | 0.5737 | 0.5737 | 0 | 0.0080987 | 8.0987 | 0.4926 | 1337.3801 | 1.3893 | 断続運転 | 0.30987 | 3206.6986 | 993.6495 | 3.5771 | 0.40118 | 111.44 | 0.028152 | 7.82 | 0.0891 | 24.75 | 3.0587 | 0.073 | 76.1269 | 1042.3165 | 0.93386 | 849.6395 | 0 | 1 | 6614.2953 | 111.44 | 39.82 | 24.75 | 849.6395 | 15.05 | 33.0055 | 16.3134 | 6.7975 | 0 | 0 | 0 | 0 | 65 | 3.0587 | 0.40487 | 3.0587 | 2 | 3.0587 | 0 | 0 | 0 | 0 | 0.40487 | 0 | 0 | 0 | 0 | 0.30657 | 0 | 0 | 0 | 0 | 2.7521 | 0 | 0 | 0 | 0 | 2.7521 | 0 | 0 | 0 | 0 | 6.7975 | 0 | 0 | 0 | 0 | 0 | 0 | 0 | 0 | 0 | 3.3029 | 1.2475 | 0.99815 | 0.81058 | 0.81133 | 0 | 0 | 0 | 0 | 0 | 6.7975 | 0 | 0 | 0 | 0 | 2.7521 | 0 | 0 | 0 | 0 | 40 | 2 | 4 | 4 | 4 | 4 | 0 | 0 | 0 | 0 | 0 | 0 | 0 | 0
2014-11-15 | 9時 | 0.39212 | 0.39212 | 0 | 0.0070295 | 7.0295 | 0.31209 | 1255.9024 | 1.287 | 断続運転 | 0.20295 | 3562.7419 | 723.0451 | 2.603 | 0.39614 | 110.04 | 0.027432 | 7.62 | 0.08685 | 24.125 | 2.0925 | 0.073 | 75.2648 | 754.9299 | 0.93386 | 581.2601 | 0 | 1 | 7296.1898 | 110.04 | 39.62 | 24.125 | 581.2601 | 15.175 | 25.4238 | 11.1604 | 6.7975 | 0 | 0 | 0 | 0 | 65 | 2.0925 | 0.27727 | 2.0925 | 2 | 2.0925 | 0 | 0 | 0 | 0 | 0.27727 | 0 | 0 | 0 | 0 | 0.20778 | 0 | 0 | 0 | 0 | 1.8848 | 0 | 0 | 0 | 0 | 1.8848 | 0 | 0 | 0 | 0 | 6.7975 | 0 | 0 | 0 | 0 | 0 | 0 | 0 | 0 | 0 | 3.3029 | 1.2475 | 0.99815 | 0.81058 | 0.81133 | 0 | 0 | 0 | 0 | 0 | 6.7975 | 0 | 0 | 0 | 0 | 1.8848 | 0 | 0 | 0 | 0 | 40 | 2 | 4 | 4 | 4 | 4 | 0 | 0 | 0 | 0 | 0 | 0 | 0 | 0
2014-11-15 | 10時 | 0.28143 | 0.28143 | 0 | 0.0063464 | 6.3464 | 0.20209 | 1202.1946 | 1.2167 | 断続運転 | 0.13464 | 3741.3578 | 503.7452 | 1.8135 | 0.39312 | 109.2 | 0.027 | 7.5 | 0.0855 | 23.75 | 1.3079 | 0.073 | 74.5646 | 521.5282 | 0.93386 | 363.2952 | 0 | 1 | 7637.765 | 109.2 | 39.5 | 23.75 | 363.2952 | 15.25 | 21.6268 | 6.9754 | 6.7975 | 0 | 0 | 0 | 0 | 65 | 1.3079 | 0.17341 | 1.3079 | 2 | 1.3079 | 0 | 0 | 0 | 0 | 0.17341 | 0 | 0 | 0 | 0 | 0.12913 | 0 | 0 | 0 | 0 | 1.1787 | 0 | 0 | 0 | 0 | 1.1787 | 0 | 0 | 0 | 0 | 6.7975 | 0 | 0 | 0 | 0 | 0 | 0 | 0 | 0 | 0 | 3.3029 | 1.2475 | 0.99815 | 0.81058 | 0.81133 | 0 | 0 | 0 | 0 | 0 | 6.7975 | 0 | 0 | 0 | 0 | 1.1787 | 0 | 0 | 0 | 0 | 40 | 2 | 4 | 4 | 4 | 4 | 0 | 0 | 0 | 0 | 0 | 0 | 0 | 0
2014-11-15 | 11時 | 0.31675 | 0.31675 | 0 | 0.0066118 | 6.6118 | 0.23714 | 1187.4029 | 1.1969 | 断続運転 | 0.16118 | 3680.6739 | 593.2585 | 2.1357 | 0.39312 | 109.2 | 0.027 | 7.5 | 0.0855 | 23.75 | 1.6301 | 0.073 | 74.8521 | 617.3811 | 0.93386 | 452.8085 | 0 | 1 | 7520.6592 | 109.2 | 39.5 | 23.75 | 452.8085 | 15.25 | 22.9301 | 8.6941 | 6.7975 | 0 | 0 | 0 | 0 | 65 | 1.6301 | 0.21613 | 1.6301 | 2 | 1.6301 | 0 | 0 | 0 | 0 | 0.21613 | 0 | 0 | 0 | 0 | 0.16095 | 0 | 0 | 0 | 0 | 1.4692 | 0 | 0 | 0 | 0 | 1.4692 | 0 | 0 | 0 | 0 | 6.7975 | 0 | 0 | 0 | 0 | 0 | 0 | 0 | 0 | 0 | 3.3029 | 1.2475 | 0.99815 | 0.81058 | 0.81133 | 0 | 0 | 0 | 0 | 0 | 6.7975 | 0 | 0 | 0 | 0 | 1.4692 | 0 | 0 | 0 | 0 | 40 | 2 | 4 | 4 | 4 | 4 | 0 | 0 | 0 | 0 | 0 | 0 | 0 | 0
2014-11-15 | 12時 | 0 | 0 | 0 | 0.0053692 | 5.3692 | 0.054914 | 1157.999 | 1.157 | 断続運転 | 0.036917 | 3816.492 | 140.895 | 0.50722 | 0.39413 | 109.48 | 0.027144 | 7.54 | 0.08595 | 23.875 | 0 | 0.073 | 73.3975 | 132.5036 | 0.93386 | 0 | 0 | 1 | 7783.794 | 109.48 | 39.54 | 23.875 | 0 | 15.225 | 20 | 0 | 0 | 0 | 0 | 0 | 0 | 65 | 0 | 0 | 0 | 2 | 0 | 0 | 0 | 0 | 0 | 0 | 0 | 0 | 0 | 0 | 0 | 0 | 0 | 0 | 0 | 0 | 0 | 0 | 0 | 0 | 0 | 0 | 0 | 0 | 0 | 6.7975 | 0 | 0 | 0 | 0 | 0 | 0 | 0 | 0 | 0 | 3.3029 | 1.2475 | 0.99815 | 0.81058 | 0.81133 | 0 | 0 | 0 | 0 | 0 | 6.7975 | 0 | 0 | 0 | 0 | 0 | 0 | 0 | 0 | 0 | 40 | 2 | 4 | 4 | 4 | 4 | 0 | 0 | 0 | 0 | 0 | 0 | 0 | 0
2014-11-15 | 13時 | 0.33017 | 0.33017 | 0 | 0.0067423 | 6.7423 | 0.25042 | 1164.3212 | 1.1656 | 断続運転 | 0.17423 | 3645.4303 | 635.1501 | 2.2865 | 0.39816 | 110.6 | 0.02772 | 7.7 | 0.08775 | 24.375 | 1.7729 | 0.073 | 74.9796 | 659.8569 | 0.93386 | 492.4751 | 0 | 1 | 7457.8338 | 110.6 | 39.7 | 24.375 | 492.4751 | 15.125 | 23.6218 | 9.4557 | 6.7975 | 0 | 0 | 0 | 0 | 65 | 1.7729 | 0.23482 | 1.7729 | 2 | 1.7729 | 0 | 0 | 0 | 0 | 0.23482 | 0 | 0 | 0 | 0 | 0.1767 | 0 | 0 | 0 | 0 | 1.5962 | 0 | 0 | 0 | 0 | 1.5962 | 0 | 0 | 0 | 0 | 6.7975 | 0 | 0 | 0 | 0 | 0 | 0 | 0 | 0 | 0 | 3.3029 | 1.2475 | 0.99815 | 0.81058 | 0.81133 | 0 | 0 | 0 | 0 | 0 | 6.7975 | 0 | 0 | 0 | 0 | 1.5962 | 0 | 0 | 0 | 0 | 40 | 2 | 4 | 4 | 4 | 4 | 0 | 0 | 0 | 0 | 0 | 0 | 0 | 0
2014-11-15 | 14時 | 0.46105 | 0.46105 | 0 | 0.007502 | 7.502 | 0.38055 | 1258.6751 | 1.2905 | 断続運転 | 0.2502 | 3410.0668 | 853.1961 | 3.0715 | 0.40118 | 111.44 | 0.028152 | 7.82 | 0.0891 | 24.75 | 2.5531 | 0.073 | 75.6757 | 891.9159 | 0.93386 | 709.1861 | 0 | 1 | 7006.7488 | 111.44 | 39.82 | 24.75 | 709.1861 | 15.05 | 28.6377 | 13.6166 | 6.7975 | 0 | 0 | 0 | 0 | 65 | 2.5531 | 0.33794 | 2.5531 | 2 | 2.5531 | 0 | 0 | 0 | 0 | 0.33794 | 0 | 0 | 0 | 0 | 0.25589 | 0 | 0 | 0 | 0 | 2.2972 | 0 | 0 | 0 | 0 | 2.2972 | 0 | 0 | 0 | 0 | 6.7975 | 0 | 0 | 0 | 0 | 0 | 0 | 0 | 0 | 0 | 3.3029 | 1.2475 | 0.99815 | 0.81058 | 0.81133 | 0 | 0 | 0 | 0 | 0 | 6.7975 | 0 | 0 | 0 | 0 | 2.2972 | 0 | 0 | 0 | 0 | 40 | 2 | 4 | 4 | 4 | 4 | 0 | 0 | 0 | 0 | 0 | 0 | 0 | 0
2014-11-15 | 15時 | 0.59956 | 0.59956 | 0 | 0.0082858 | 8.2858 | 0.51827 | 1333.7111 | 1.3848 | 断続運転 | 0.32858 | 3143.2385 | 1032.8169 | 3.7181 | 0.40522 | 112.56 | 0.028728 | 7.98 | 0.0909 | 25.25 | 3.1933 | 0.073 | 76.2471 | 1082.3519 | 0.93386 | 887.0269 | 0 | 1 | 6495.9812 | 112.56 | 39.98 | 25.25 | 887.0269 | 14.95 | 34.3163 | 17.0313 | 6.7975 | 0 | 0 | 0 | 0 | 65 | 3.1933 | 0.42234 | 3.1933 | 2 | 3.1933 | 0 | 0 | 0 | 0 | 0.42234 | 0 | 0 | 0 | 0 | 0.32244 | 0 | 0 | 0 | 0 | 2.8709 | 0 | 0 | 0 | 0 | 2.8709 | 0 | 0 | 0 | 0 | 6.7975 | 0 | 0 | 0 | 0 | 0 | 0 | 0 | 0 | 0 | 3.3029 | 1.2475 | 0.99815 | 0.81058 | 0.81133 | 0 | 0 | 0 | 0 | 0 | 6.7975 | 0 | 0 | 0 | 0 | 2.8709 | 0 | 0 | 0 | 0 | 40 | 2 | 4 | 4 | 4 | 4 | 0 | 0 | 0 | 0 | 0 | 0 | 0 | 0
2014-11-15 | 16時 | 0.7202 | 0.7202 | 0 | 0.0089723 | 8.9723 | 0.63823 | 1383.9318 | 1.4456 | 断続運転 | 0.39723 | 2917.2201 | 1158.821 | 4.1718 | 0.40925 | 113.68 | 0.029304 | 8.14 | 0.0927 | 25.75 | 3.6405 | 0.073 | 76.6461 | 1215.3738 | 0.93386 | 1011.251 | 0 | 1 | 6063.9673 | 113.68 | 40.14 | 25.75 | 1011.251 | 14.85 | 39.1184 | 19.4164 | 6.7975 | 0 | 0 | 0 | 0 | 65 | 3.6405 | 0.48109 | 3.6405 | 2 | 3.6405 | 0 | 0 | 0 | 0 | 0.48109 | 0 | 0 | 0 | 0 | 0.3703 | 0 | 0 | 0 | 0 | 3.2702 | 0 | 0 | 0 | 0 | 3.2702 | 0 | 0 | 0 | 0 | 6.7975 | 0 | 0 | 0 | 0 | 0 | 0 | 0 | 0 | 0 | 3.3029 | 1.2475 | 0.99815 | 0.81058 | 0.81133 | 0 | 0 | 0 | 0 | 0 | 6.7975 | 0 | 0 | 0 | 0 | 3.2702 | 0 | 0 | 0 | 0 | 40 | 2 | 4 | 4 | 4 | 4 | 0 | 0 | 0 | 0 | 0 | 0 | 0 | 0
2014-11-15 | 17時 | 1.2228 | 1.2228 | 0 | 0.012719 | 12.7195 | 1.1371 | 1395.7281 | 1.4597 | 断続運転 | 0.77195 | 2877.388 | 2221.1877 | 7.9963 | 0.40723 | 113.12 | 0.029016 | 8.06 | 0.0918 | 25.5 | 7.4682 | 0.073 | 80.0618 | 2353.9328 | 0.93386 | 2074.5077 | 0 | 1 | 5985.026 | 113.12 | 40.06 | 25.5 | 2074.5077 | 14.9 | 40 | 39.8313 | 6.7975 | 0 | 0 | 0 | 0 | 65 | 7.4682 | 0.98732 | 7.4682 | 2 | 7.4682 | 0 | 0 | 0 | 0 | 0.98732 | 0 | 0 | 0 | 0 | 0.75687 | 0 | 0 | 0 | 0 | 6.7114 | 0 | 0 | 0 | 0 | 6.7114 | 0 | 0 | 0 | 0 | 6.7975 | 0 | 0 | 0 | 0 | 0 | 0 | 0 | 0 | 0 | 3.3029 | 1.2475 | 0.99815 | 0.81058 | 0.81133 | 0 | 0 | 0 | 0 | 0 | 6.7975 | 0 | 0 | 0 | 0 | 6.7114 | 0 | 0 | 0 | 0 | 40 | 2 | 4 | 4 | 4 | 4 | 0 | 0 | 0 | 0 | 0 | 0 | 0 | 0
2014-11-15 | 18時 | 1.1006 | 1.1006 | 0 | 0.012071 | 12.0707 | 1.0156 | 1339.5455 | 1.3919 | 断続運転 | 0.70707 | 3421.7339 | 2419.3946 | 8.7098 | 0.60883 | 169.12 | 0.14422 | 40.06 | 0.4518 | 125.5 | 7.505 | 0.073 | 80.5523 | 2517.4358 | 0.91759 | 2084.7146 | 0 | 1 | 7033.9434 | 169.12 | 40.06 | 125.5 | 2084.7146 | 14.9 | 28.3259 | 20.0137 | 13.5951 | 0 | 0 | 0 | 0 | 85 | 7.505 | 0.50679 | 7.505 | 1 | 7.505 | 0 | 0 | 0 | 0 | 0.50679 | 0 | 0 | 0 | 0 | 0.61516 | 0 | 0 | 0 | 0 | 6.8898 | 0 | 0 | 0 | 0 | 6.8898 | 0 | 0 | 0 | 0 | 13.5951 | 0 | 0 | 0 | 0 | 0 | 0 | 0 | 0 | 0 | 6.6058 | 2.495 | 1.9963 | 1.6212 | 1.6227 | 0 | 0 | 0 | 0 | 0 | 13.5951 | 0 | 0 | 0 | 0 | 6.8898 | 0 | 0 | 0 | 0 | 60 | 1 | 4 | 4 | 4 | 4 | 0 | 0 | 0 | 0 | 0 | 0 | 0 | 0
2014-11-15 | 19時 | 0.73109 | 0.73109 | 0 | 0.0092864 | 9.2864 | 0.6488 | 1314.7069 | 1.3613 | 断続運転 | 0.42864 | 2872.524 | 1231.2866 | 4.4326 | 0.4153 | 115.36 | 0.030168 | 8.38 | 0.0954 | 26.5 | 3.8918 | 0.073 | 76.8703 | 1290.1124 | 0.93386 | 1081.0466 | 0 | 1 | 5983.938 | 115.36 | 40.38 | 26.5 | 1081.0466 | 14.7 | 40 | 20.7565 | 6.7975 | 0 | 0 | 0 | 0 | 65 | 3.8918 | 0.51365 | 3.8918 | 2 | 3.8918 | 0 | 0 | 0 | 0 | 0.51365 | 0 | 0 | 0 | 0 | 0.40019 | 0 | 0 | 0 | 0 | 3.4916 | 0 | 0 | 0 | 0 | 3.4916 | 0 | 0 | 0 | 0 | 6.7975 | 0 | 0 | 0 | 0 | 0 | 0 | 0 | 0 | 0 | 3.3029 | 1.2475 | 0.99815 | 0.81058 | 0.81133 | 0 | 0 | 0 | 0 | 0 | 6.7975 | 0 | 0 | 0 | 0 | 3.4916 | 0 | 0 | 0 | 0 | 40 | 2 | 4 | 4 | 4 | 4 | 0 | 0 | 0 | 0 | 0 | 0 | 0 | 0
2014-11-15 | 20時 | 0.78933 | 0.78933 | 0 | 0.0098113 | 9.8113 | 0.70651 | 1293.1969 | 1.3344 | 断続運転 | 0.48113 | 2871.308 | 1381.4793 | 4.9733 | 0.41731 | 115.92 | 0.030456 | 8.46 | 0.0963 | 26.75 | 4.4293 | 0.073 | 77.35 | 1449.9892 | 0.93386 | 1230.3493 | 0 | 1 | 5983.666 | 115.92 | 40.46 | 26.75 | 1230.3493 | 14.65 | 40 | 23.6232 | 6.7975 | 0 | 0 | 0 | 0 | 65 | 4.4293 | 0.58435 | 4.4293 | 2 | 4.4293 | 0 | 0 | 0 | 0 | 0.58435 | 0 | 0 | 0 | 0 | 0.4571 | 0 | 0 | 0 | 0 | 3.9722 | 0 | 0 | 0 | 0 | 3.9722 | 0 | 0 | 0 | 0 | 6.7975 | 0 | 0 | 0 | 0 | 0 | 0 | 0 | 0 | 0 | 3.3029 | 1.2475 | 0.99815 | 0.81058 | 0.81133 | 0 | 0 | 0 | 0 | 0 | 6.7975 | 0 | 0 | 0 | 0 | 3.9722 | 0 | 0 | 0 | 0 | 40 | 2 | 4 | 4 | 4 | 4 | 0 | 0 | 0 | 0 | 0 | 0 | 0 | 0
2014-11-15 | 21時 | 0.84462 | 0.84462 | 0 | 0.010243 | 10.2435 | 0.76138 | 1293.1969 | 1.3344 | 断続運転 | 0.52435 | 2871.308 | 1505.562 | 5.42 | 0.41731 | 115.92 | 0.030456 | 8.46 | 0.0963 | 26.75 | 4.876 | 0.073 | 77.7486 | 1582.8597 | 0.93386 | 1354.432 | 0 | 1 | 5983.666 | 115.92 | 40.46 | 26.75 | 1354.432 | 14.65 | 40 | 26.0056 | 6.7975 | 0 | 0 | 0 | 0 | 65 | 4.876 | 0.64329 | 4.876 | 2 | 4.876 | 0 | 0 | 0 | 0 | 0.64329 | 0 | 0 | 0 | 0 | 0.5032 | 0 | 0 | 0 | 0 | 4.3728 | 0 | 0 | 0 | 0 | 4.3728 | 0 | 0 | 0 | 0 | 6.7975 | 0 | 0 | 0 | 0 | 0 | 0 | 0 | 0 | 0 | 3.3029 | 1.2475 | 0.99815 | 0.81058 | 0.81133 | 0 | 0 | 0 | 0 | 0 | 6.7975 | 0 | 0 | 0 | 0 | 4.3728 | 0 | 0 | 0 | 0 | 40 | 2 | 4 | 4 | 4 | 4 | 0 | 0 | 0 | 0 | 0 | 0 | 0 | 0
2014-11-15 | 22時 | 0.91199 | 0.91199 | 0 | 0.010609 | 10.6087 | 0.82839 | 1327.7897 | 1.3775 | 断続運転 | 0.56087 | 2870.7 | 1610.094 | 5.7963 | 0.41832 | 116.2 | 0.0306 | 8.5 | 0.09675 | 26.875 | 5.2507 | 0.073 | 78.083 | 1694.3183 | 0.93386 | 1458.519 | 0 | 1 | 5983.53 | 116.2 | 40.5 | 26.875 | 1458.519 | 14.625 | 40 | 28.0041 | 6.7975 | 0 | 0 | 0 | 0 | 65 | 5.2507 | 0.69258 | 5.2507 | 2 | 5.2507 | 0 | 0 | 0 | 0 | 0.69258 | 0 | 0 | 0 | 0 | 0.54285 | 0 | 0 | 0 | 0 | 4.7078 | 0 | 0 | 0 | 0 | 4.7078 | 0 | 0 | 0 | 0 | 6.7975 | 0 | 0 | 0 | 0 | 0 | 0 | 0 | 0 | 0 | 3.3029 | 1.2475 | 0.99815 | 0.81058 | 0.81133 | 0 | 0 | 0 | 0 | 0 | 6.7975 | 0 | 0 | 0 | 0 | 4.7078 | 0 | 0 | 0 | 0 | 40 | 2 | 4 | 4 | 4 | 4 | 0 | 0 | 0 | 0 | 0 | 0 | 0 | 0
2014-11-15 | 23時 | 1.0489 | 1.0489 | 0 | 0.011755 | 11.7552 | 0.96412 | 1320.7179 | 1.3688 | 断続運転 | 0.67552 | 2868.268 | 1937.5704 | 6.9753 | 0.42235 | 117.32 | 0.031176 | 8.66 | 0.09855 | 27.375 | 6.4232 | 0.073 | 79.1292 | 2043.0813 | 0.93386 | 1784.2154 | 0 | 1 | 5982.986 | 117.32 | 40.66 | 27.375 | 1784.2154 | 14.525 | 40 | 34.2576 | 6.7975 | 0 | 0 | 0 | 0 | 65 | 6.4232 | 0.84654 | 6.4232 | 2 | 6.4232 | 0 | 0 | 0 | 0 | 0.84654 | 0 | 0 | 0 | 0 | 0.66882 | 0 | 0 | 0 | 0 | 5.7544 | 0 | 0 | 0 | 0 | 5.7544 | 0 | 0 | 0 | 0 | 6.7975 | 0 | 0 | 0 | 0 | 0 | 0 | 0 | 0 | 0 | 3.3029 | 1.2475 | 0.99815 | 0.81058 | 0.81133 | 0 | 0 | 0 | 0 | 0 | 6.7975 | 0 | 0 | 0 | 0 | 5.7544 | 0 | 0 | 0 | 0 | 40 | 2 | 4 | 4 | 4 | 4 | 0 | 0 | 0 | 0 | 0 | 0 | 0 | 0
2014-11-16 | 0時 | 1.1458 | 1.1458 | 0 | 0.011819 | 11.819 | 1.061 | 1442.1555 | 1.5142 | 断続運転 | 0.6819 | 2870.7 | 1957.5221 | 7.0471 | 0.41832 | 116.2 | 0.0306 | 8.5 | 0.09675 | 26.875 | 6.5014 | 0.073 | 79.1991 | 2066.3521 | 0.93386 | 1805.9471 | 0 | 1 | 5983.53 | 116.2 | 40.5 | 26.875 | 1805.9471 | 14.625 | 40 | 34.6749 | 6.7975 | 0 | 0 | 0 | 0 | 65 | 6.5014 | 0.85755 | 6.5014 | 2 | 6.5014 | 0 | 0 | 0 | 0 | 0.85755 | 0 | 0 | 0 | 0 | 0.67216 | 0 | 0 | 0 | 0 | 5.8293 | 0 | 0 | 0 | 0 | 5.8293 | 0 | 0 | 0 | 0 | 6.7975 | 0 | 0 | 0 | 0 | 0 | 0 | 0 | 0 | 0 | 3.3029 | 1.2475 | 0.99815 | 0.81058 | 0.81133 | 0 | 0 | 0 | 0 | 0 | 6.7975 | 0 | 0 | 0 | 0 | 5.8293 | 0 | 0 | 0 | 0 | 40 | 2 | 4 | 4 | 4 | 4 | 0 | 0 | 0 | 0 | 0 | 0 | 0 | 0
2014-11-16 | 1時 | 1.1286 | 1.1286 | 0 | 0.012124 | 12.1243 | 1.0435 | 1367.7954 | 1.4263 | 断続運転 | 0.71243 | 2864.012 | 2040.4156 | 7.3455 | 0.42941 | 119.28 | 0.032184 | 8.94 | 0.1017 | 28.25 | 6.7822 | 0.073 | 79.4496 | 2149.8747 | 0.93386 | 1883.9456 | 0 | 1 | 5982.034 | 119.28 | 40.94 | 28.25 | 1883.9456 | 14.35 | 40 | 36.1725 | 6.7975 | 0 | 0 | 0 | 0 | 65 | 6.7822 | 0.89257 | 6.7822 | 2 | 6.7822 | 0 | 0 | 0 | 0 | 0.89257 | 0 | 0 | 0 | 0 | 0.71497 | 0 | 0 | 0 | 0 | 6.0672 | 0 | 0 | 0 | 0 | 6.0672 | 0 | 0 | 0 | 0 | 6.7975 | 0 | 0 | 0 | 0 | 0 | 0 | 0 | 0 | 0 | 3.3029 | 1.2475 | 0.99815 | 0.81058 | 0.81133 | 0 | 0 | 0 | 0 | 0 | 6.7975 | 0 | 0 | 0 | 0 | 6.0672 | 0 | 0 | 0 | 0 | 40 | 2 | 4 | 4 | 4 | 4 | 0 | 0 | 0 | 0 | 0 | 0 | 0 | 0
2014-11-16 | 2時 | 1.1234 | 1.1234 | 0 | 0.012212 | 12.212 | 1.0382 | 1347.2009 | 1.4013 | 断続運転 | 0.7212 | 2864.012 | 2065.5242 | 7.4359 | 0.42941 | 119.28 | 0.032184 | 8.94 | 0.1017 | 28.25 | 6.8726 | 0.073 | 79.5303 | 2176.7616 | 0.93386 | 1909.0542 | 0 | 1 | 5982.034 | 119.28 | 40.94 | 28.25 | 1909.0542 | 14.35 | 40 | 36.6546 | 6.7975 | 0 | 0 | 0 | 0 | 65 | 6.8726 | 0.90446 | 6.8726 | 2 | 6.8726 | 0 | 0 | 0 | 0 | 0.90446 | 0 | 0 | 0 | 0 | 0.72449 | 0 | 0 | 0 | 0 | 6.1481 | 0 | 0 | 0 | 0 | 6.1481 | 0 | 0 | 0 | 0 | 6.7975 | 0 | 0 | 0 | 0 | 0 | 0 | 0 | 0 | 0 | 3.3029 | 1.2475 | 0.99815 | 0.81058 | 0.81133 | 0 | 0 | 0 | 0 | 0 | 6.7975 | 0 | 0 | 0 | 0 | 6.1481 | 0 | 0 | 0 | 0 | 40 | 2 | 4 | 4 | 4 | 4 | 0 | 0 | 0 | 0 | 0 | 0 | 0 | 0
2014-11-16 | 3時 | 1.1079 | 1.1079 | 0 | 0.012129 | 12.1293 | 1.0227 | 1339.835 | 1.3923 | 断続運転 | 0.71293 | 2868.268 | 2044.8637 | 7.3615 | 0.42235 | 117.32 | 0.031176 | 8.66 | 0.09855 | 27.375 | 6.8094 | 0.073 | 79.4739 | 2157.9734 | 0.93386 | 1891.5087 | 0 | 1 | 5982.986 | 117.32 | 40.66 | 27.375 | 1891.5087 | 14.525 | 40 | 36.3177 | 6.7975 | 0 | 0 | 0 | 0 | 65 | 6.8094 | 0.89744 | 6.8094 | 2 | 6.8094 | 0 | 0 | 0 | 0 | 0.89744 | 0 | 0 | 0 | 0 | 0.70904 | 0 | 0 | 0 | 0 | 6.1004 | 0 | 0 | 0 | 0 | 6.1004 | 0 | 0 | 0 | 0 | 6.7975 | 0 | 0 | 0 | 0 | 0 | 0 | 0 | 0 | 0 | 3.3029 | 1.2475 | 0.99815 | 0.81058 | 0.81133 | 0 | 0 | 0 | 0 | 0 | 6.7975 | 0 | 0 | 0 | 0 | 6.1004 | 0 | 0 | 0 | 0 | 40 | 2 | 4 | 4 | 4 | 4 | 0 | 0 | 0 | 0 | 0 | 0 | 0 | 0
2014-11-16 | 4時 | 1.0953 | 1.0953 | 0 | 0.012123 | 12.1234 | 1.0102 | 1324.3358 | 1.3732 | 断続運転 | 0.71234 | 2869.484 | 2044.058 | 7.3586 | 0.42034 | 116.76 | 0.030888 | 8.58 | 0.09765 | 27.125 | 6.8097 | 0.073 | 79.4742 | 2158.0637 | 0.93386 | 1891.593 | 0 | 1 | 5983.258 | 116.76 | 40.58 | 27.125 | 1891.593 | 14.575 | 40 | 36.3193 | 6.7975 | 0 | 0 | 0 | 0 | 65 | 6.8097 | 0.89785 | 6.8097 | 2 | 6.8097 | 0 | 0 | 0 | 0 | 0.89785 | 0 | 0 | 0 | 0 | 0.70655 | 0 | 0 | 0 | 0 | 6.1032 | 0 | 0 | 0 | 0 | 6.1032 | 0 | 0 | 0 | 0 | 6.7975 | 0 | 0 | 0 | 0 | 0 | 0 | 0 | 0 | 0 | 3.3029 | 1.2475 | 0.99815 | 0.81058 | 0.81133 | 0 | 0 | 0 | 0 | 0 | 6.7975 | 0 | 0 | 0 | 0 | 6.1032 | 0 | 0 | 0 | 0 | 40 | 2 | 4 | 4 | 4 | 4 | 0 | 0 | 0 | 0 | 0 | 0 | 0 | 0
2014-11-16 | 5時 | 1.1409 | 1.1409 | 0 | 0.012836 | 12.8358 | 1.0551 | 1279.4542 | 1.3171 | 断続運転 | 0.78358 | 3327.9664 | 2607.722 | 9.3878 | 0.6179 | 171.64 | 0.14551 | 40.42 | 0.45585 | 126.625 | 8.1685 | 0.073 | 81.1549 | 2718.3125 | 0.91759 | 2269.037 | 0 | 1 | 6862.3297 | 171.64 | 40.42 | 126.625 | 2269.037 | 14.675 | 30.2223 | 21.7832 | 13.5951 | 0 | 0 | 0 | 0 | 85 | 8.1685 | 0.55107 | 8.1685 | 1 | 8.1685 | 0 | 0 | 0 | 0 | 0.55107 | 0 | 0 | 0 | 0 | 0.67667 | 0 | 0 | 0 | 0 | 7.4919 | 0 | 0 | 0 | 0 | 7.4919 | 0 | 0 | 0 | 0 | 13.5951 | 0 | 0 | 0 | 0 | 0 | 0 | 0 | 0 | 0 | 6.6058 | 2.495 | 1.9963 | 1.6212 | 1.6227 | 0 | 0 | 0 | 0 | 0 | 13.5951 | 0 | 0 | 0 | 0 | 7.4919 | 0 | 0 | 0 | 0 | 60 | 1 | 4 | 4 | 4 | 4 | 0 | 0 | 0 | 0 | 0 | 0 | 0 | 0
2014-11-16 | 6時 | 0.79923 | 0.79923 | 0 | 0.0097304 | 9.7304 | 0.7165 | 1331.082 | 1.3815 | 断続運転 | 0.47304 | 2871.916 | 1358.5396 | 4.8907 | 0.4163 | 115.64 | 0.030312 | 8.42 | 0.09585 | 26.625 | 4.3483 | 0.073 | 77.2777 | 1425.9013 | 0.93386 | 1207.8546 | 0 | 1 | 5983.802 | 115.64 | 40.42 | 26.625 | 1207.8546 | 14.675 | 40 | 23.1913 | 6.7975 | 0 | 0 | 0 | 0 | 65 | 4.3483 | 0.57379 | 4.3483 | 2 | 4.3483 | 0 | 0 | 0 | 0 | 0.57379 | 0 | 0 | 0 | 0 | 0.44794 | 0 | 0 | 0 | 0 | 3.9003 | 0 | 0 | 0 | 0 | 3.9003 | 0 | 0 | 0 | 0 | 6.7975 | 0 | 0 | 0 | 0 | 0 | 0 | 0 | 0 | 0 | 3.3029 | 1.2475 | 0.99815 | 0.81058 | 0.81133 | 0 | 0 | 0 | 0 | 0 | 6.7975 | 0 | 0 | 0 | 0 | 3.9003 | 0 | 0 | 0 | 0 | 40 | 2 | 4 | 4 | 4 | 4 | 0 | 0 | 0 | 0 | 0 | 0 | 0 | 0
2014-11-16 | 7時 | 0.75821 | 0.75821 | 0 | 0.0094033 | 9.4033 | 0.6758 | 1337.1908 | 1.389 | 断続運転 | 0.44033 | 2874.348 | 1265.6728 | 4.5564 | 0.41227 | 114.52 | 0.029736 | 8.26 | 0.09405 | 26.125 | 4.0204 | 0.073 | 76.9851 | 1328.3636 | 0.93386 | 1116.7678 | 0 | 1 | 5984.346 | 114.52 | 40.26 | 26.125 | 1116.7678 | 14.775 | 40 | 21.4424 | 6.7975 | 0 | 0 | 0 | 0 | 65 | 4.0204 | 0.53096 | 4.0204 | 2 | 4.0204 | 0 | 0 | 0 | 0 | 0.53096 | 0 | 0 | 0 | 0 | 0.41118 | 0 | 0 | 0 | 0 | 3.6092 | 0 | 0 | 0 | 0 | 3.6092 | 0 | 0 | 0 | 0 | 6.7975 | 0 | 0 | 0 | 0 | 0 | 0 | 0 | 0 | 0 | 3.3029 | 1.2475 | 0.99815 | 0.81058 | 0.81133 | 0 | 0 | 0 | 0 | 0 | 6.7975 | 0 | 0 | 0 | 0 | 3.6092 | 0 | 0 | 0 | 0 | 40 | 2 | 4 | 4 | 4 | 4 | 0 | 0 | 0 | 0 | 0 | 0 | 0 | 0
2014-11-16 | 8時 | 0.60747 | 0.60747 | 0 | 0.0083555 | 8.3555 | 0.52611 | 1328.3072 | 1.3781 | 断続運転 | 0.33555 | 3118.7127 | 1046.4785 | 3.7673 | 0.39514 | 109.76 | 0.027288 | 7.58 | 0.0864 | 24 | 3.2585 | 0.073 | 76.3052 | 1101.7461 | 0.93386 | 905.1385 | 0 | 1 | 6438.2791 | 109.76 | 39.58 | 24 | 905.1385 | 15.2 | 34.9736 | 17.379 | 6.7975 | 0 | 0 | 0 | 0 | 65 | 3.2585 | 0.43186 | 3.2585 | 2 | 3.2585 | 0 | 0 | 0 | 0 | 0.43186 | 0 | 0 | 0 | 0 | 0.32294 | 0 | 0 | 0 | 0 | 2.9356 | 0 | 0 | 0 | 0 | 2.9356 | 0 | 0 | 0 | 0 | 6.7975 | 0 | 0 | 0 | 0 | 0 | 0 | 0 | 0 | 0 | 3.3029 | 1.2475 | 0.99815 | 0.81058 | 0.81133 | 0 | 0 | 0 | 0 | 0 | 6.7975 | 0 | 0 | 0 | 0 | 2.9356 | 0 | 0 | 0 | 0 | 40 | 2 | 4 | 4 | 4 | 4 | 0 | 0 | 0 | 0 | 0 | 0 | 0 | 0
2014-11-16 | 9時 | 0.17599 | 0.17599 | 0 | 0.0056376 | 5.6376 | 0.097351 | 1198.0288 | 1.2112 | 断続運転 | 0.063761 | 3825.161 | 243.8976 | 0.87803 | 0.3901 | 108.36 | 0.026568 | 7.38 | 0.08415 | 23.375 | 0.37722 | 0.073 | 73.7341 | 244.7071 | 0.93386 | 104.7826 | 0 | 1 | 7796.374 | 108.36 | 39.38 | 23.375 | 104.7826 | 15.325 | 19.866 | 2.0119 | 6.7975 | 0 | 0 | 0 | 0 | 65 | 0.37722 | 0.050045 | 0.37722 | 2 | 0.37722 | 0 | 0 | 0 | 0 | 0.050045 | 0 | 0 | 0 | 0 | 0.037032 | 0 | 0 | 0 | 0 | 0.34018 | 0 | 0 | 0 | 0 | 0.34018 | 0 | 0 | 0 | 0 | 6.7975 | 0 | 0 | 0 | 0 | 0 | 0 | 0 | 0 | 0 | 3.3029 | 1.2475 | 0.99815 | 0.81058 | 0.81133 | 0 | 0 | 0 | 0 | 0 | 6.7975 | 0 | 0 | 0 | 0 | 0.34018 | 0 | 0 | 0 | 0 | 40 | 2 | 4 | 4 | 4 | 4 | 0 | 0 | 0 | 0 | 0 | 0 | 0 | 0
2014-11-16 | 10時 | 0 | 0 | 0 | 0.0053411 | 5.3411 | 0.052847 | 1205.094 | 1.2206 | 断続運転 | 0.034111 | 3830.476 | 130.66 | 0.47038 | 0.37094 | 103.04 | 0.023832 | 6.62 | 0.0756 | 21 | 0 | 0.073 | 73.3975 | 132.5036 | 0.93386 | 0 | 0 | 1 | 7786.922 | 103.04 | 38.62 | 21 | 0 | 15.8 | 20 | 0 | 0 | 0 | 0 | 0 | 0 | 65 | 0 | 0 | 0 | 2 | 0 | 0 | 0 | 0 | 0 | 0 | 0 | 0 | 0 | 0 | 0 | 0 | 0 | 0 | 0 | 0 | 0 | 0 | 0 | 0 | 0 | 0 | 0 | 0 | 0 | 6.7975 | 0 | 0 | 0 | 0 | 0 | 0 | 0 | 0 | 0 | 3.3029 | 1.2475 | 0.99815 | 0.81058 | 0.81133 | 0 | 0 | 0 | 0 | 0 | 6.7975 | 0 | 0 | 0 | 0 | 0 | 0 | 0 | 0 | 0 | 40 | 2 | 4 | 4 | 4 | 4 | 0 | 0 | 0 | 0 | 0 | 0 | 0 | 0
2014-11-16 | 11時 | 0 | 0 | 0 | 0.0053314 | 5.3314 | 0.05065 | 1188.5211 | 1.1984 | 断続運転 | 0.033139 | 3835.34 | 127.1 | 0.45756 | 0.36288 | 100.8 | 0.02268 | 6.3 | 0.072 | 20 | 0 | 0.073 | 73.3975 | 132.5036 | 0.93386 | 0 | 0 | 1 | 7788.01 | 100.8 | 38.3 | 20 | 0 | 16 | 20 | 0 | 0 | 0 | 0 | 0 | 0 | 65 | 0 | 0 | 0 | 2 | 0 | 0 | 0 | 0 | 0 | 0 | 0 | 0 | 0 | 0 | 0 | 0 | 0 | 0 | 0 | 0 | 0 | 0 | 0 | 0 | 0 | 0 | 0 | 0 | 0 | 6.7975 | 0 | 0 | 0 | 0 | 0 | 0 | 0 | 0 | 0 | 3.3029 | 1.2475 | 0.99815 | 0.81058 | 0.81133 | 0 | 0 | 0 | 0 | 0 | 6.7975 | 0 | 0 | 0 | 0 | 0 | 0 | 0 | 0 | 0 | 40 | 2 | 4 | 4 | 4 | 4 | 0 | 0 | 0 | 0 | 0 | 0 | 0 | 0
2014-11-16 | 12時 | 0 | 0 | 0 | 0.0053205 | 5.3205 | 0.048737 | 1182.1549 | 1.1898 | 断続運転 | 0.032049 | 3840.812 | 123.095 | 0.44314 | 0.35381 | 98.28 | 0.021384 | 5.94 | 0.06795 | 18.875 | 0 | 0.073 | 73.3975 | 132.5036 | 0.93386 | 0 | 0 | 1 | 7789.234 | 98.28 | 37.94 | 18.875 | 0 | 16.225 | 20 | 0 | 0 | 0 | 0 | 0 | 0 | 65 | 0 | 0 | 0 | 2 | 0 | 0 | 0 | 0 | 0 | 0 | 0 | 0 | 0 | 0 | 0 | 0 | 0 | 0 | 0 | 0 | 0 | 0 | 0 | 0 | 0 | 0 | 0 | 0 | 0 | 6.7975 | 0 | 0 | 0 | 0 | 0 | 0 | 0 | 0 | 0 | 3.3029 | 1.2475 | 0.99815 | 0.81058 | 0.81133 | 0 | 0 | 0 | 0 | 0 | 6.7975 | 0 | 0 | 0 | 0 | 0 | 0 | 0 | 0 | 0 | 40 | 2 | 4 | 4 | 4 | 4 | 0 | 0 | 0 | 0 | 0 | 0 | 0 | 0
2014-11-16 | 13時 | 0 | 0 | 0 | 0.0053169 | 5.3169 | 0.048094 | 1179.7658 | 1.1866 | 断続運転 | 0.031687 | 3842.636 | 121.76 | 0.43834 | 0.35078 | 97.44 | 0.020952 | 5.82 | 0.0666 | 18.5 | 0 | 0.073 | 73.3975 | 132.5036 | 0.93386 | 0 | 0 | 1 | 7789.642 | 97.44 | 37.82 | 18.5 | 0 | 16.3 | 20 | 0 | 0 | 0 | 0 | 0 | 0 | 65 | 0 | 0 | 0 | 2 | 0 | 0 | 0 | 0 | 0 | 0 | 0 | 0 | 0 | 0 | 0 | 0 | 0 | 0 | 0 | 0 | 0 | 0 | 0 | 0 | 0 | 0 | 0 | 0 | 0 | 6.7975 | 0 | 0 | 0 | 0 | 0 | 0 | 0 | 0 | 0 | 3.3029 | 1.2475 | 0.99815 | 0.81058 | 0.81133 | 0 | 0 | 0 | 0 | 0 | 6.7975 | 0 | 0 | 0 | 0 | 0 | 0 | 0 | 0 | 0 | 40 | 2 | 4 | 4 | 4 | 4 | 0 | 0 | 0 | 0 | 0 | 0 | 0 | 0
2014-11-16 | 14時 | 0.18635 | 0.18635 | 0 | 0.0057129 | 5.7129 | 0.10764 | 1187.3739 | 1.1969 | 断続運転 | 0.071286 | 3838.2692 | 273.6168 | 0.98502 | 0.36187 | 100.52 | 0.022536 | 6.26 | 0.07155 | 19.875 | 0.52906 | 0.073 | 73.8696 | 289.8735 | 0.93386 | 146.9618 | 0 | 1 | 7792.6254 | 100.52 | 38.26 | 19.875 | 146.9618 | 16.025 | 19.9501 | 2.8217 | 6.7975 | 0 | 0 | 0 | 0 | 65 | 0.52906 | 0.070601 | 0.52906 | 2 | 0.52906 | 0 | 0 | 0 | 0 | 0.070601 | 0 | 0 | 0 | 0 | 0.049149 | 0 | 0 | 0 | 0 | 0.47991 | 0 | 0 | 0 | 0 | 0.47991 | 0 | 0 | 0 | 0 | 6.7975 | 0 | 0 | 0 | 0 | 0 | 0 | 0 | 0 | 0 | 3.3029 | 1.2475 | 0.99815 | 0.81058 | 0.81133 | 0 | 0 | 0 | 0 | 0 | 6.7975 | 0 | 0 | 0 | 0 | 0.47991 | 0 | 0 | 0 | 0 | 40 | 2 | 4 | 4 | 4 | 4 | 0 | 0 | 0 | 0 | 0 | 0 | 0 | 0
2014-11-16 | 15時 | 0.30125 | 0.30125 | 0 | 0.0064683 | 6.4683 | 0.22178 | 1214.0432 | 1.2324 | 断続運転 | 0.14683 | 3722.82 | 546.6333 | 1.9679 | 0.3649 | 101.36 | 0.022968 | 6.38 | 0.0729 | 20.25 | 1.5071 | 0.073 | 74.7424 | 580.7961 | 0.93386 | 418.6433 | 0 | 1 | 7572.9471 | 101.36 | 38.38 | 20.25 | 418.6433 | 15.95 | 22.3905 | 8.0381 | 6.7975 | 0 | 0 | 0 | 0 | 65 | 1.5071 | 0.20099 | 1.5071 | 2 | 1.5071 | 0 | 0 | 0 | 0 | 0.20099 | 0 | 0 | 0 | 0 | 0.14086 | 0 | 0 | 0 | 0 | 1.3663 | 0 | 0 | 0 | 0 | 1.3663 | 0 | 0 | 0 | 0 | 6.7975 | 0 | 0 | 0 | 0 | 0 | 0 | 0 | 0 | 0 | 3.3029 | 1.2475 | 0.99815 | 0.81058 | 0.81133 | 0 | 0 | 0 | 0 | 0 | 6.7975 | 0 | 0 | 0 | 0 | 1.3663 | 0 | 0 | 0 | 0 | 40 | 2 | 4 | 4 | 4 | 4 | 0 | 0 | 0 | 0 | 0 | 0 | 0 | 0
2014-11-16 | 16時 | 0.32679 | 0.32679 | 0 | 0.0066605 | 6.6605 | 0.24713 | 1202.8695 | 1.2176 | 断続運転 | 0.16605 | 3673.3935 | 609.9494 | 2.1958 | 0.36893 | 102.48 | 0.023544 | 6.54 | 0.0747 | 20.75 | 1.7286 | 0.073 | 74.9401 | 646.6904 | 0.93386 | 480.1794 | 0 | 1 | 7481.7146 | 102.48 | 38.54 | 20.75 | 480.1794 | 15.85 | 23.3999 | 9.2196 | 6.7975 | 0 | 0 | 0 | 0 | 65 | 1.7286 | 0.23034 | 1.7286 | 2 | 1.7286 | 0 | 0 | 0 | 0 | 0.23034 | 0 | 0 | 0 | 0 | 0.16288 | 0 | 0 | 0 | 0 | 1.5658 | 0 | 0 | 0 | 0 | 1.5658 | 0 | 0 | 0 | 0 | 6.7975 | 0 | 0 | 0 | 0 | 0 | 0 | 0 | 0 | 0 | 3.3029 | 1.2475 | 0.99815 | 0.81058 | 0.81133 | 0 | 0 | 0 | 0 | 0 | 6.7975 | 0 | 0 | 0 | 0 | 1.5658 | 0 | 0 | 0 | 0 | 40 | 2 | 4 | 4 | 4 | 4 | 0 | 0 | 0 | 0 | 0 | 0 | 0 | 0
2014-11-16 | 17時 | 0.82412 | 0.82412 | 0 | 0.0097675 | 9.7675 | 0.74135 | 1367.8748 | 1.4264 | 断続運転 | 0.47675 | 2900.492 | 1382.7962 | 4.9781 | 0.36893 | 102.48 | 0.023544 | 6.54 | 0.0747 | 20.75 | 4.5109 | 0.073 | 77.4228 | 1474.2721 | 0.93386 | 1253.0262 | 0 | 1 | 5990.194 | 102.48 | 38.54 | 20.75 | 1253.0262 | 15.85 | 40 | 24.0586 | 6.7975 | 0 | 0 | 0 | 0 | 65 | 4.5109 | 0.60108 | 4.5109 | 2 | 4.5109 | 0 | 0 | 0 | 0 | 0.60108 | 0 | 0 | 0 | 0 | 0.42503 | 0 | 0 | 0 | 0 | 4.0859 | 0 | 0 | 0 | 0 | 4.0859 | 0 | 0 | 0 | 0 | 6.7975 | 0 | 0 | 0 | 0 | 0 | 0 | 0 | 0 | 0 | 3.3029 | 1.2475 | 0.99815 | 0.81058 | 0.81133 | 0 | 0 | 0 | 0 | 0 | 6.7975 | 0 | 0 | 0 | 0 | 4.0859 | 0 | 0 | 0 | 0 | 40 | 2 | 4 | 4 | 4 | 4 | 0 | 0 | 0 | 0 | 0 | 0 | 0 | 0
2014-11-16 | 18時 | 0.94006 | 0.94006 | 0 | 0.010568 | 10.5682 | 0.85649 | 1381.4026 | 1.4426 | 断続運転 | 0.55682 | 2899.884 | 1614.7099 | 5.813 | 0.36994 | 102.76 | 0.023688 | 6.58 | 0.07515 | 20.875 | 5.3442 | 0.073 | 78.1664 | 1722.1339 | 0.93386 | 1484.4949 | 0 | 1 | 5990.058 | 102.76 | 38.58 | 20.875 | 1484.4949 | 15.825 | 40 | 28.5029 | 6.7975 | 0 | 0 | 0 | 0 | 65 | 5.3442 | 0.71197 | 5.3442 | 2 | 5.3442 | 0 | 0 | 0 | 0 | 0.71197 | 0 | 0 | 0 | 0 | 0.50455 | 0 | 0 | 0 | 0 | 4.8396 | 0 | 0 | 0 | 0 | 4.8396 | 0 | 0 | 0 | 0 | 6.7975 | 0 | 0 | 0 | 0 | 0 | 0 | 0 | 0 | 0 | 3.3029 | 1.2475 | 0.99815 | 0.81058 | 0.81133 | 0 | 0 | 0 | 0 | 0 | 6.7975 | 0 | 0 | 0 | 0 | 4.8396 | 0 | 0 | 0 | 0 | 40 | 2 | 4 | 4 | 4 | 4 | 0 | 0 | 0 | 0 | 0 | 0 | 0 | 0
2014-11-16 | 19時 | 0.40511 | 0.40511 | 0 | 0.0071562 | 7.1562 | 0.32495 | 1235.184 | 1.2602 | 断続運転 | 0.21562 | 3525.7436 | 760.2139 | 2.7368 | 0.36792 | 102.2 | 0.0234 | 6.5 | 0.07425 | 20.625 | 2.2712 | 0.073 | 75.4242 | 808.0735 | 0.93386 | 630.8889 | 0 | 1 | 7195.7473 | 102.2 | 38.5 | 20.625 | 630.8889 | 15.875 | 26.5841 | 12.1133 | 6.7975 | 0 | 0 | 0 | 0 | 65 | 2.2712 | 0.3027 | 2.2712 | 2 | 2.2712 | 0 | 0 | 0 | 0 | 0.3027 | 0 | 0 | 0 | 0 | 0.21357 | 0 | 0 | 0 | 0 | 2.0576 | 0 | 0 | 0 | 0 | 2.0576 | 0 | 0 | 0 | 0 | 6.7975 | 0 | 0 | 0 | 0 | 0 | 0 | 0 | 0 | 0 | 3.3029 | 1.2475 | 0.99815 | 0.81058 | 0.81133 | 0 | 0 | 0 | 0 | 0 | 6.7975 | 0 | 0 | 0 | 0 | 2.0576 | 0 | 0 | 0 | 0 | 40 | 2 | 4 | 4 | 4 | 4 | 0 | 0 | 0 | 0 | 0 | 0 | 0 | 0
2014-11-16 | 20時 | 0.5012 | 0.5012 | 0 | 0.0077617 | 7.7617 | 0.42044 | 1268.9354 | 1.3037 | 断続運転 | 0.27617 | 3321.1682 | 917.2137 | 3.302 | 0.36691 | 101.92 | 0.023256 | 6.46 | 0.0738 | 20.5 | 2.838 | 0.073 | 75.93 | 976.669 | 0.93386 | 788.3337 | 0 | 1 | 6799.9269 | 101.92 | 38.46 | 20.5 | 788.3337 | 15.9 | 30.991 | 15.1363 | 6.7975 | 0 | 0 | 0 | 0 | 65 | 2.838 | 0.37832 | 2.838 | 2 | 2.838 | 0 | 0 | 0 | 0 | 0.37832 | 0 | 0 | 0 | 0 | 0.26633 | 0 | 0 | 0 | 0 | 2.5717 | 0 | 0 | 0 | 0 | 2.5717 | 0 | 0 | 0 | 0 | 6.7975 | 0 | 0 | 0 | 0 | 0 | 0 | 0 | 0 | 0 | 3.3029 | 1.2475 | 0.99815 | 0.81058 | 0.81133 | 0 | 0 | 0 | 0 | 0 | 6.7975 | 0 | 0 | 0 | 0 | 2.5717 | 0 | 0 | 0 | 0 | 40 | 2 | 4 | 4 | 4 | 4 | 0 | 0 | 0 | 0 | 0 | 0 | 0 | 0
2014-11-16 | 21時 | 0.57976 | 0.57976 | 0 | 0.0082788 | 8.2788 | 0.49848 | 1285.2861 | 1.3244 | 断続運転 | 0.32788 | 3141.876 | 1030.154 | 3.7086 | 0.36389 | 101.08 | 0.022824 | 6.34 | 0.07245 | 20.125 | 3.2494 | 0.073 | 76.2971 | 1099.0375 | 0.93386 | 902.609 | 0 | 1 | 6450.8227 | 101.08 | 38.34 | 20.125 | 902.609 | 15.975 | 34.8809 | 17.3304 | 6.7975 | 0 | 0 | 0 | 0 | 65 | 3.2494 | 0.43344 | 3.2494 | 2 | 3.2494 | 0 | 0 | 0 | 0 | 0.43344 | 0 | 0 | 0 | 0 | 0.30309 | 0 | 0 | 0 | 0 | 2.9463 | 0 | 0 | 0 | 0 | 2.9463 | 0 | 0 | 0 | 0 | 6.7975 | 0 | 0 | 0 | 0 | 0 | 0 | 0 | 0 | 0 | 3.3029 | 1.2475 | 0.99815 | 0.81058 | 0.81133 | 0 | 0 | 0 | 0 | 0 | 6.7975 | 0 | 0 | 0 | 0 | 2.9463 | 0 | 0 | 0 | 0 | 40 | 2 | 4 | 4 | 4 | 4 | 0 | 0 | 0 | 0 | 0 | 0 | 0 | 0
2014-11-16 | 22時 | 0.64269 | 0.64269 | 0 | 0.0087368 | 8.7368 | 0.56095 | 1284.8979 | 1.324 | 断続運転 | 0.37368 | 2987.2509 | 1116.2797 | 4.0186 | 0.36288 | 100.8 | 0.02268 | 6.3 | 0.072 | 20 | 3.561 | 0.073 | 76.5752 | 1191.7393 | 0.93386 | 989.1797 | 0 | 1 | 6151.3947 | 100.8 | 38.3 | 20 | 989.1797 | 16 | 38.215 | 18.9926 | 6.7975 | 0 | 0 | 0 | 0 | 65 | 3.561 | 0.47511 | 3.561 | 2 | 3.561 | 0 | 0 | 0 | 0 | 0.47511 | 0 | 0 | 0 | 0 | 0.33149 | 0 | 0 | 0 | 0 | 3.2296 | 0 | 0 | 0 | 0 | 3.2296 | 0 | 0 | 0 | 0 | 6.7975 | 0 | 0 | 0 | 0 | 0 | 0 | 0 | 0 | 0 | 3.3029 | 1.2475 | 0.99815 | 0.81058 | 0.81133 | 0 | 0 | 0 | 0 | 0 | 6.7975 | 0 | 0 | 0 | 0 | 3.2296 | 0 | 0 | 0 | 0 | 40 | 2 | 4 | 4 | 4 | 4 | 0 | 0 | 0 | 0 | 0 | 0 | 0 | 0
2014-11-16 | 23時 | 0.79975 | 0.79975 | 0 | 0.0098972 | 9.8972 | 0.71685 | 1291.9927 | 1.3329 | 断続運転 | 0.48972 | 2903.532 | 1421.9282 | 5.1189 | 0.36389 | 101.08 | 0.022824 | 6.34 | 0.07245 | 20.125 | 4.6598 | 0.073 | 77.5557 | 1518.5581 | 0.93386 | 1294.3832 | 0 | 1 | 5990.874 | 101.08 | 38.34 | 20.125 | 1294.3832 | 15.975 | 40 | 24.8527 | 6.7975 | 0 | 0 | 0 | 0 | 65 | 4.6598 | 0.62157 | 4.6598 | 2 | 4.6598 | 0 | 0 | 0 | 0 | 0.62157 | 0 | 0 | 0 | 0 | 0.43465 | 0 | 0 | 0 | 0 | 4.2251 | 0 | 0 | 0 | 0 | 4.2251 | 0 | 0 | 0 | 0 | 6.7975 | 0 | 0 | 0 | 0 | 0 | 0 | 0 | 0 | 0 | 3.3029 | 1.2475 | 0.99815 | 0.81058 | 0.81133 | 0 | 0 | 0 | 0 | 0 | 6.7975 | 0 | 0 | 0 | 0 | 4.2251 | 0 | 0 | 0 | 0 | 40 | 2 | 4 | 4 | 4 | 4 | 0 | 0 | 0 | 0 | 0 | 0 | 0 | 0
2014-11-17 | 0時 | 0.81162 | 0.81162 | 0 | 0.009989 | 9.989 | 0.72863 | 1292.1495 | 1.3331 | 断続運転 | 0.4989 | 2904.748 | 1449.1755 | 5.217 | 0.36187 | 100.52 | 0.022536 | 6.26 | 0.07155 | 19.875 | 4.7611 | 0.073 | 77.6461 | 1548.6881 | 0.93386 | 1322.5205 | 0 | 1 | 5991.146 | 100.52 | 38.26 | 19.875 | 1322.5205 | 16.025 | 40 | 25.3929 | 6.7975 | 0 | 0 | 0 | 0 | 65 | 4.7611 | 0.63535 | 4.7611 | 2 | 4.7611 | 0 | 0 | 0 | 0 | 0.63535 | 0 | 0 | 0 | 0 | 0.44229 | 0 | 0 | 0 | 0 | 4.3188 | 0 | 0 | 0 | 0 | 4.3188 | 0 | 0 | 0 | 0 | 6.7975 | 0 | 0 | 0 | 0 | 0 | 0 | 0 | 0 | 0 | 3.3029 | 1.2475 | 0.99815 | 0.81058 | 0.81133 | 0 | 0 | 0 | 0 | 0 | 6.7975 | 0 | 0 | 0 | 0 | 4.3188 | 0 | 0 | 0 | 0 | 40 | 2 | 4 | 4 | 4 | 4 | 0 | 0 | 0 | 0 | 0 | 0 | 0 | 0
2014-11-17 | 1時 | 0.80531 | 0.80531 | 0 | 0.0099402 | 9.9402 | 0.72237 | 1292.0727 | 1.333 | 断続運転 | 0.49402 | 2908.396 | 1436.7916 | 5.1724 | 0.35582 | 98.84 | 0.021672 | 6.02 | 0.06885 | 19.125 | 4.7261 | 0.073 | 77.6149 | 1538.2862 | 0.93386 | 1312.8066 | 0 | 1 | 5991.962 | 98.84 | 38.02 | 19.125 | 1312.8066 | 16.175 | 40 | 25.2064 | 6.7975 | 0 | 0 | 0 | 0 | 65 | 4.7261 | 0.63147 | 4.7261 | 2 | 4.7261 | 0 | 0 | 0 | 0 | 0.63147 | 0 | 0 | 0 | 0 | 0.43366 | 0 | 0 | 0 | 0 | 4.2924 | 0 | 0 | 0 | 0 | 4.2924 | 0 | 0 | 0 | 0 | 6.7975 | 0 | 0 | 0 | 0 | 0 | 0 | 0 | 0 | 0 | 3.3029 | 1.2475 | 0.99815 | 0.81058 | 0.81133 | 0 | 0 | 0 | 0 | 0 | 6.7975 | 0 | 0 | 0 | 0 | 4.2924 | 0 | 0 | 0 | 0 | 40 | 2 | 4 | 4 | 4 | 4 | 0 | 0 | 0 | 0 | 0 | 0 | 0 | 0
2014-11-17 | 2時 | 0.78676 | 0.78676 | 0 | 0.0098463 | 9.8463 | 0.70391 | 1280.3112 | 1.3182 | 断続運転 | 0.48463 | 2912.044 | 1411.2593 | 5.0805 | 0.34978 | 97.16 | 0.020808 | 5.78 | 0.06615 | 18.375 | 4.6438 | 0.073 | 77.5414 | 1513.8048 | 0.93386 | 1289.9443 | 0 | 1 | 5992.778 | 97.16 | 37.78 | 18.375 | 1289.9443 | 16.325 | 40 | 24.7674 | 6.7975 | 0 | 0 | 0 | 0 | 65 | 4.6438 | 0.62125 | 4.6438 | 2 | 4.6438 | 0 | 0 | 0 | 0 | 0.62125 | 0 | 0 | 0 | 0 | 0.42081 | 0 | 0 | 0 | 0 | 4.223 | 0 | 0 | 0 | 0 | 4.223 | 0 | 0 | 0 | 0 | 6.7975 | 0 | 0 | 0 | 0 | 0 | 0 | 0 | 0 | 0 | 3.3029 | 1.2475 | 0.99815 | 0.81058 | 0.81133 | 0 | 0 | 0 | 0 | 0 | 6.7975 | 0 | 0 | 0 | 0 | 4.223 | 0 | 0 | 0 | 0 | 40 | 2 | 4 | 4 | 4 | 4 | 0 | 0 | 0 | 0 | 0 | 0 | 0 | 0
2014-11-17 | 3時 | 0.78268 | 0.78268 | 0 | 0.0098608 | 9.8608 | 0.69982 | 1269.5331 | 1.3044 | 断続運転 | 0.48608 | 2911.436 | 1415.2049 | 5.0947 | 0.35078 | 97.44 | 0.020952 | 5.82 | 0.0666 | 18.5 | 4.6564 | 0.073 | 77.5527 | 1517.5533 | 0.93386 | 1293.4449 | 0 | 1 | 5992.642 | 97.44 | 37.82 | 18.5 | 1293.4449 | 16.3 | 40 | 24.8346 | 6.7975 | 0 | 0 | 0 | 0 | 65 | 4.6564 | 0.62281 | 4.6564 | 2 | 4.6564 | 0 | 0 | 0 | 0 | 0.62281 | 0 | 0 | 0 | 0 | 0.42284 | 0 | 0 | 0 | 0 | 4.2336 | 0 | 0 | 0 | 0 | 4.2336 | 0 | 0 | 0 | 0 | 6.7975 | 0 | 0 | 0 | 0 | 0 | 0 | 0 | 0 | 0 | 3.3029 | 1.2475 | 0.99815 | 0.81058 | 0.81133 | 0 | 0 | 0 | 0 | 0 | 6.7975 | 0 | 0 | 0 | 0 | 4.2336 | 0 | 0 | 0 | 0 | 40 | 2 | 4 | 4 | 4 | 4 | 0 | 0 | 0 | 0 | 0 | 0 | 0 | 0
2014-11-17 | 4時 | 0.77201 | 0.77201 | 0 | 0.0098233 | 9.8233 | 0.68919 | 1258.7505 | 1.2906 | 断続運転 | 0.48233 | 2912.652 | 1404.8494 | 5.0575 | 0.34877 | 96.88 | 0.020664 | 5.74 | 0.0657 | 18.25 | 4.6223 | 0.073 | 77.5223 | 1507.4174 | 0.93386 | 1283.9794 | 0 | 1 | 5992.914 | 96.88 | 37.74 | 18.25 | 1283.9794 | 16.35 | 40 | 24.6529 | 6.7975 | 0 | 0 | 0 | 0 | 65 | 4.6223 | 0.61851 | 4.6223 | 2 | 4.6223 | 0 | 0 | 0 | 0 | 0.61851 | 0 | 0 | 0 | 0 | 0.41799 | 0 | 0 | 0 | 0 | 4.2043 | 0 | 0 | 0 | 0 | 4.2043 | 0 | 0 | 0 | 0 | 6.7975 | 0 | 0 | 0 | 0 | 0 | 0 | 0 | 0 | 0 | 3.3029 | 1.2475 | 0.99815 | 0.81058 | 0.81133 | 0 | 0 | 0 | 0 | 0 | 6.7975 | 0 | 0 | 0 | 0 | 4.2043 | 0 | 0 | 0 | 0 | 40 | 2 | 4 | 4 | 4 | 4 | 0 | 0 | 0 | 0 | 0 | 0 | 0 | 0
2014-11-17 | 5時 | 0.84039 | 0.84039 | 0 | 0.010529 | 10.5294 | 0.75686 | 1228.0522 | 1.2508 | 断続運転 | 0.55294 | 2916.3 | 1612.5276 | 5.8051 | 0.34272 | 95.2 | 0.0198 | 5.5 | 0.063 | 17.5 | 5.3796 | 0.073 | 78.198 | 1732.663 | 0.93386 | 1494.3276 | 0 | 1 | 5993.73 | 95.2 | 37.5 | 17.5 | 1494.3276 | 16.5 | 40 | 28.6917 | 6.7975 | 0 | 0 | 0 | 0 | 65 | 5.3796 | 0.72074 | 5.3796 | 2 | 5.3796 | 0 | 0 | 0 | 0 | 0.72074 | 0 | 0 | 0 | 0 | 0.4803 | 0 | 0 | 0 | 0 | 4.8993 | 0 | 0 | 0 | 0 | 4.8993 | 0 | 0 | 0 | 0 | 6.7975 | 0 | 0 | 0 | 0 | 0 | 0 | 0 | 0 | 0 | 3.3029 | 1.2475 | 0.99815 | 0.81058 | 0.81133 | 0 | 0 | 0 | 0 | 0 | 6.7975 | 0 | 0 | 0 | 0 | 4.8993 | 0 | 0 | 0 | 0 | 40 | 2 | 4 | 4 | 4 | 4 | 0 | 0 | 0 | 0 | 0 | 0 | 0 | 0
2014-11-17 | 6時 | 0.37128 | 0.37128 | 0 | 0.0071699 | 7.1699 | 0.29111 | 1099.9503 | 1.0756 | 断続運転 | 0.21699 | 3523.5439 | 764.5821 | 2.7525 | 0.33667 | 93.52 | 0.018936 | 5.26 | 0.0603 | 16.75 | 2.3366 | 0.073 | 75.4826 | 827.5231 | 0.93386 | 649.0521 | 0 | 1 | 7159.3462 | 93.52 | 37.26 | 16.75 | 649.0521 | 16.65 | 27.0362 | 12.462 | 6.7975 | 0 | 0 | 0 | 0 | 65 | 2.3366 | 0.31344 | 2.3366 | 2 | 2.3366 | 0 | 0 | 0 | 0 | 0.31344 | 0 | 0 | 0 | 0 | 0.20594 | 0 | 0 | 0 | 0 | 2.1307 | 0 | 0 | 0 | 0 | 2.1307 | 0 | 0 | 0 | 0 | 6.7975 | 0 | 0 | 0 | 0 | 0 | 0 | 0 | 0 | 0 | 3.3029 | 1.2475 | 0.99815 | 0.81058 | 0.81133 | 0 | 0 | 0 | 0 | 0 | 6.7975 | 0 | 0 | 0 | 0 | 2.1307 | 0 | 0 | 0 | 0 | 40 | 2 | 4 | 4 | 4 | 4 | 0 | 0 | 0 | 0 | 0 | 0 | 0 | 0
2014-11-17 | 7時 | 0.19713 | 0.19713 | 0 | 0.005895 | 5.895 | 0.11824 | 1044.439 | 0.99438 | 断続運転 | 0.089499 | 3841.1541 | 343.7813 | 1.2376 | 0.32458 | 90.16 | 0.017208 | 4.78 | 0.0549 | 15.25 | 0.84093 | 0.073 | 74.1479 | 382.6384 | 0.93386 | 233.5913 | 0 | 1 | 7759.8125 | 90.16 | 36.78 | 15.25 | 233.5913 | 16.95 | 20.3713 | 4.485 | 6.7975 | 0 | 0 | 0 | 0 | 65 | 0.84093 | 0.11309 | 0.84093 | 2 | 0.84093 | 0 | 0 | 0 | 0 | 0.11309 | 0 | 0 | 0 | 0 | 0.072179 | 0 | 0 | 0 | 0 | 0.76875 | 0 | 0 | 0 | 0 | 0.76875 | 0 | 0 | 0 | 0 | 6.7975 | 0 | 0 | 0 | 0 | 0 | 0 | 0 | 0 | 0 | 3.3029 | 1.2475 | 0.99815 | 0.81058 | 0.81133 | 0 | 0 | 0 | 0 | 0 | 6.7975 | 0 | 0 | 0 | 0 | 0.76875 | 0 | 0 | 0 | 0 | 40 | 2 | 4 | 4 | 4 | 4 | 0 | 0 | 0 | 0 | 0 | 0 | 0 | 0
2014-11-17 | 8時 | 0.23344 | 0.23344 | 0 | 0.006172 | 6.172 | 0.15427 | 1048.9862 | 1.0012 | 断続運転 | 0.1172 | 3802.2711 | 445.6427 | 1.6043 | 0.31349 | 87.08 | 0.015624 | 4.34 | 0.04995 | 13.875 | 1.2253 | 0.073 | 74.4909 | 496.9555 | 0.93386 | 340.3477 | 0 | 1 | 7673.367 | 87.08 | 36.34 | 13.875 | 340.3477 | 17.225 | 21.3501 | 6.5348 | 6.7975 | 0 | 0 | 0 | 0 | 65 | 1.2253 | 0.16516 | 1.2253 | 2 | 1.2253 | 0 | 0 | 0 | 0 | 0.16516 | 0 | 0 | 0 | 0 | 0.10257 | 0 | 0 | 0 | 0 | 1.1227 | 0 | 0 | 0 | 0 | 1.1227 | 0 | 0 | 0 | 0 | 6.7975 | 0 | 0 | 0 | 0 | 0 | 0 | 0 | 0 | 0 | 3.3029 | 1.2475 | 0.99815 | 0.81058 | 0.81133 | 0 | 0 | 0 | 0 | 0 | 6.7975 | 0 | 0 | 0 | 0 | 1.1227 | 0 | 0 | 0 | 0 | 40 | 2 | 4 | 4 | 4 | 4 | 0 | 0 | 0 | 0 | 0 | 0 | 0 | 0
2014-11-17 | 9時 | 0.31994 | 0.31994 | 0 | 0.0068619 | 6.8619 | 0.24008 | 1048.0538 | 0.99978 | 断続運転 | 0.18619 | 3624.0446 | 674.7686 | 2.4292 | 0.31752 | 88.2 | 0.0162 | 4.5 | 0.05175 | 14.375 | 2.0437 | 0.073 | 75.2212 | 740.4026 | 0.93386 | 567.6936 | 0 | 1 | 7333.5804 | 88.2 | 36.5 | 14.375 | 567.6936 | 17.125 | 25.1258 | 10.8999 | 6.7975 | 0 | 0 | 0 | 0 | 65 | 2.0437 | 0.27525 | 2.0437 | 2 | 2.0437 | 0 | 0 | 0 | 0 | 0.27525 | 0 | 0 | 0 | 0 | 0.17266 | 0 | 0 | 0 | 0 | 1.871 | 0 | 0 | 0 | 0 | 1.871 | 0 | 0 | 0 | 0 | 6.7975 | 0 | 0 | 0 | 0 | 0 | 0 | 0 | 0 | 0 | 3.3029 | 1.2475 | 0.99815 | 0.81058 | 0.81133 | 0 | 0 | 0 | 0 | 0 | 6.7975 | 0 | 0 | 0 | 0 | 1.871 | 0 | 0 | 0 | 0 | 40 | 2 | 4 | 4 | 4 | 4 | 0 | 0 | 0 | 0 | 0 | 0 | 0 | 0
2014-11-17 | 10時 | 0.3999 | 0.3999 | 0 | 0.0075175 | 7.5175 | 0.31938 | 1050.3167 | 1.0032 | 断続運転 | 0.25175 | 3405.3993 | 857.313 | 3.0863 | 0.32861 | 91.28 | 0.017784 | 4.94 | 0.0567 | 15.75 | 2.6832 | 0.073 | 75.7919 | 930.6335 | 0.93386 | 745.343 | 0 | 1 | 6923.056 | 91.28 | 36.94 | 15.75 | 745.343 | 16.85 | 29.6781 | 14.3109 | 6.7975 | 0 | 0 | 0 | 0 | 65 | 2.6832 | 0.36055 | 2.6832 | 2 | 2.6832 | 0 | 0 | 0 | 0 | 0.36055 | 0 | 0 | 0 | 0 | 0.23237 | 0 | 0 | 0 | 0 | 2.4509 | 0 | 0 | 0 | 0 | 2.4509 | 0 | 0 | 0 | 0 | 6.7975 | 0 | 0 | 0 | 0 | 0 | 0 | 0 | 0 | 0 | 3.3029 | 1.2475 | 0.99815 | 0.81058 | 0.81133 | 0 | 0 | 0 | 0 | 0 | 6.7975 | 0 | 0 | 0 | 0 | 2.4509 | 0 | 0 | 0 | 0 | 40 | 2 | 4 | 4 | 4 | 4 | 0 | 0 | 0 | 0 | 0 | 0 | 0 | 0
2014-11-17 | 11時 | 0.461 | 0.461 | 0 | 0.0080416 | 8.0416 | 0.37996 | 1049.269 | 1.0016 | 断続運転 | 0.30416 | 3221.7401 | 979.935 | 3.5278 | 0.33566 | 93.24 | 0.018792 | 5.22 | 0.05985 | 16.625 | 3.1135 | 0.073 | 76.1758 | 1058.6043 | 0.93386 | 864.85 | 0 | 1 | 6575.8974 | 93.24 | 37.22 | 16.625 | 864.85 | 16.675 | 33.5313 | 16.6055 | 6.7975 | 0 | 0 | 0 | 0 | 65 | 3.1135 | 0.41775 | 3.1135 | 2 | 3.1135 | 0 | 0 | 0 | 0 | 0.41775 | 0 | 0 | 0 | 0 | 0.27381 | 0 | 0 | 0 | 0 | 2.8396 | 0 | 0 | 0 | 0 | 2.8396 | 0 | 0 | 0 | 0 | 6.7975 | 0 | 0 | 0 | 0 | 0 | 0 | 0 | 0 | 0 | 3.3029 | 1.2475 | 0.99815 | 0.81058 | 0.81133 | 0 | 0 | 0 | 0 | 0 | 6.7975 | 0 | 0 | 0 | 0 | 2.8396 | 0 | 0 | 0 | 0 | 40 | 2 | 4 | 4 | 4 | 4 | 0 | 0 | 0 | 0 | 0 | 0 | 0 | 0
2014-11-17 | 12時 | 0.26346 | 0.26346 | 0 | 0.0065722 | 6.5722 | 0.18388 | 942.8975 | 0.83529 | 断続運転 | 0.15722 | 3705.9807 | 582.6452 | 2.0975 | 0.32659 | 90.72 | 0.017496 | 4.86 | 0.0558 | 15.5 | 1.6976 | 0.073 | 74.9124 | 637.4662 | 0.93386 | 471.5652 | 0 | 1 | 7501.0338 | 90.72 | 36.86 | 15.5 | 471.5652 | 16.9 | 23.2484 | 9.0542 | 6.7975 | 0 | 0 | 0 | 0 | 65 | 1.6976 | 0.22821 | 1.6976 | 2 | 1.6976 | 0 | 0 | 0 | 0 | 0.22821 | 0 | 0 | 0 | 0 | 0.14636 | 0 | 0 | 0 | 0 | 1.5513 | 0 | 0 | 0 | 0 | 1.5513 | 0 | 0 | 0 | 0 | 6.7975 | 0 | 0 | 0 | 0 | 0 | 0 | 0 | 0 | 0 | 3.3029 | 1.2475 | 0.99815 | 0.81058 | 0.81133 | 0 | 0 | 0 | 0 | 0 | 6.7975 | 0 | 0 | 0 | 0 | 1.5513 | 0 | 0 | 0 | 0 | 40 | 2 | 4 | 4 | 4 | 4 | 0 | 0 | 0 | 0 | 0 | 0 | 0 | 0
2014-11-17 | 13時 | 0.37545 | 0.37545 | 0 | 0.0074455 | 7.4455 | 0.29501 | 996.7245 | 0.92146 | 断続運転 | 0.24455 | 3430.4681 | 838.9175 | 3.0201 | 0.32054 | 89.04 | 0.016632 | 4.62 | 0.0531 | 14.75 | 2.6298 | 0.073 | 75.7442 | 914.7473 | 0.93386 | 730.5075 | 0 | 1 | 6963.1346 | 89.04 | 36.62 | 14.75 | 730.5075 | 17.05 | 29.2442 | 14.026 | 6.7975 | 0 | 0 | 0 | 0 | 65 | 2.6298 | 0.35397 | 2.6298 | 2 | 2.6298 | 0 | 0 | 0 | 0 | 0.35397 | 0 | 0 | 0 | 0 | 0.2237 | 0 | 0 | 0 | 0 | 2.4061 | 0 | 0 | 0 | 0 | 2.4061 | 0 | 0 | 0 | 0 | 6.7975 | 0 | 0 | 0 | 0 | 0 | 0 | 0 | 0 | 0 | 3.3029 | 1.2475 | 0.99815 | 0.81058 | 0.81133 | 0 | 0 | 0 | 0 | 0 | 6.7975 | 0 | 0 | 0 | 0 | 2.4061 | 0 | 0 | 0 | 0 | 40 | 2 | 4 | 4 | 4 | 4 | 0 | 0 | 0 | 0 | 0 | 0 | 0 | 0
2014-11-17 | 14時 | 0.42023 | 0.42023 | 0 | 0.0077407 | 7.7407 | 0.33949 | 1031.863 | 0.97545 | 断続運転 | 0.27407 | 3327.263 | 911.9192 | 3.2829 | 0.33163 | 92.12 | 0.018216 | 5.06 | 0.05805 | 16.125 | 2.875 | 0.073 | 75.963 | 987.6775 | 0.93386 | 798.6142 | 0 | 1 | 6775.3829 | 92.12 | 37.06 | 16.125 | 798.6142 | 16.775 | 31.3171 | 15.3337 | 6.7975 | 0 | 0 | 0 | 0 | 65 | 2.875 | 0.38608 | 2.875 | 2 | 2.875 | 0 | 0 | 0 | 0 | 0.38608 | 0 | 0 | 0 | 0 | 0.25064 | 0 | 0 | 0 | 0 | 2.6244 | 0 | 0 | 0 | 0 | 2.6244 | 0 | 0 | 0 | 0 | 6.7975 | 0 | 0 | 0 | 0 | 0 | 0 | 0 | 0 | 0 | 3.3029 | 1.2475 | 0.99815 | 0.81058 | 0.81133 | 0 | 0 | 0 | 0 | 0 | 6.7975 | 0 | 0 | 0 | 0 | 2.6244 | 0 | 0 | 0 | 0 | 40 | 2 | 4 | 4 | 4 | 4 | 0 | 0 | 0 | 0 | 0 | 0 | 0 | 0
2014-11-17 | 15時 | 0.39231 | 0.39231 | 0 | 0.0074496 | 7.4496 | 0.31186 | 1052.041 | 1.0057 | 断続運転 | 0.24496 | 3428.9537 | 839.9495 | 3.0238 | 0.33264 | 92.4 | 0.01836 | 5.1 | 0.0585 | 16.25 | 2.6143 | 0.073 | 75.7304 | 910.1343 | 0.93386 | 726.1995 | 0 | 1 | 6972.6597 | 92.4 | 37.1 | 16.25 | 726.1995 | 16.75 | 29.12 | 13.9433 | 6.7975 | 0 | 0 | 0 | 0 | 65 | 2.6143 | 0.351 | 2.6143 | 2 | 2.6143 | 0 | 0 | 0 | 0 | 0.351 | 0 | 0 | 0 | 0 | 0.22841 | 0 | 0 | 0 | 0 | 2.3859 | 0 | 0 | 0 | 0 | 2.3859 | 0 | 0 | 0 | 0 | 6.7975 | 0 | 0 | 0 | 0 | 0 | 0 | 0 | 0 | 0 | 3.3029 | 1.2475 | 0.99815 | 0.81058 | 0.81133 | 0 | 0 | 0 | 0 | 0 | 6.7975 | 0 | 0 | 0 | 0 | 2.3859 | 0 | 0 | 0 | 0 | 40 | 2 | 4 | 4 | 4 | 4 | 0 | 0 | 0 | 0 | 0 | 0 | 0 | 0
2014-11-17 | 16時 | 0.38223 | 0.38223 | 0 | 0.007279 | 7.279 | 0.30195 | 1089.6447 | 1.0608 | 断続運転 | 0.2279 | 3487.0767 | 794.7019 | 2.8609 | 0.33768 | 93.8 | 0.01908 | 5.3 | 0.06075 | 16.875 | 2.4434 | 0.073 | 75.5779 | 859.2996 | 0.93386 | 678.7269 | 0 | 1 | 7090.0102 | 93.8 | 37.3 | 16.875 | 678.7269 | 16.625 | 27.8063 | 13.0318 | 6.7975 | 0 | 0 | 0 | 0 | 65 | 2.4434 | 0.32771 | 2.4434 | 2 | 2.4434 | 0 | 0 | 0 | 0 | 0.32771 | 0 | 0 | 0 | 0 | 0.21582 | 0 | 0 | 0 | 0 | 2.2276 | 0 | 0 | 0 | 0 | 2.2276 | 0 | 0 | 0 | 0 | 6.7975 | 0 | 0 | 0 | 0 | 0 | 0 | 0 | 0 | 0 | 3.3029 | 1.2475 | 0.99815 | 0.81058 | 0.81133 | 0 | 0 | 0 | 0 | 0 | 6.7975 | 0 | 0 | 0 | 0 | 2.2276 | 0 | 0 | 0 | 0 | 40 | 2 | 4 | 4 | 4 | 4 | 0 | 0 | 0 | 0 | 0 | 0 | 0 | 0
2014-11-17 | 17時 | 0.778 | 0.778 | 0 | 0.010106 | 10.1062 | 0.6949 | 1207.7131 | 1.224 | 断続運転 | 0.51062 | 2915.084 | 1488.4962 | 5.3586 | 0.34474 | 95.76 | 0.020088 | 5.58 | 0.0639 | 17.75 | 4.9299 | 0.073 | 77.7967 | 1598.8944 | 0.93386 | 1369.4062 | 0 | 1 | 5993.458 | 95.76 | 37.58 | 17.75 | 1369.4062 | 16.45 | 40 | 26.2931 | 6.7975 | 0 | 0 | 0 | 0 | 65 | 4.9299 | 0.66021 | 4.9299 | 2 | 4.9299 | 0 | 0 | 0 | 0 | 0.66021 | 0 | 0 | 0 | 0 | 0.44204 | 0 | 0 | 0 | 0 | 4.4878 | 0 | 0 | 0 | 0 | 4.4878 | 0 | 0 | 0 | 0 | 6.7975 | 0 | 0 | 0 | 0 | 0 | 0 | 0 | 0 | 0 | 3.3029 | 1.2475 | 0.99815 | 0.81058 | 0.81133 | 0 | 0 | 0 | 0 | 0 | 6.7975 | 0 | 0 | 0 | 0 | 4.4878 | 0 | 0 | 0 | 0 | 40 | 2 | 4 | 4 | 4 | 4 | 0 | 0 | 0 | 0 | 0 | 0 | 0 | 0
2014-11-17 | 18時 | 0.78851 | 0.78851 | 0 | 0.009958 | 9.958 | 0.70556 | 1258.0486 | 1.2897 | 断続運転 | 0.4958 | 2917.516 | 1446.493 | 5.2074 | 0.3407 | 94.64 | 0.019512 | 5.42 | 0.0621 | 17.25 | 4.7851 | 0.073 | 77.6675 | 1555.8225 | 0.93386 | 1329.183 | 0 | 1 | 5994.002 | 94.64 | 37.42 | 17.25 | 1329.183 | 16.55 | 40 | 25.5208 | 6.7975 | 0 | 0 | 0 | 0 | 65 | 4.7851 | 0.64136 | 4.7851 | 2 | 4.7851 | 0 | 0 | 0 | 0 | 0.64136 | 0 | 0 | 0 | 0 | 0.4254 | 0 | 0 | 0 | 0 | 4.3597 | 0 | 0 | 0 | 0 | 4.3597 | 0 | 0 | 0 | 0 | 6.7975 | 0 | 0 | 0 | 0 | 0 | 0 | 0 | 0 | 0 | 3.3029 | 1.2475 | 0.99815 | 0.81058 | 0.81133 | 0 | 0 | 0 | 0 | 0 | 6.7975 | 0 | 0 | 0 | 0 | 4.3597 | 0 | 0 | 0 | 0 | 40 | 2 | 4 | 4 | 4 | 4 | 0 | 0 | 0 | 0 | 0 | 0 | 0 | 0
2014-11-17 | 19時 | 0.35646 | 0.35646 | 0 | 0.0070373 | 7.0373 | 0.27642 | 1108.3143 | 1.0876 | 断続運転 | 0.20373 | 3565.6302 | 726.4287 | 2.6151 | 0.34776 | 96.6 | 0.02052 | 5.7 | 0.06525 | 18.125 | 2.1816 | 0.073 | 75.3443 | 781.4259 | 0.93386 | 606.0037 | 0 | 1 | 7251.9731 | 96.6 | 37.7 | 18.125 | 606.0037 | 16.375 | 25.9886 | 11.6355 | 6.7975 | 0 | 0 | 0 | 0 | 65 | 2.1816 | 0.29198 | 2.1816 | 2 | 2.1816 | 0 | 0 | 0 | 0 | 0.29198 | 0 | 0 | 0 | 0 | 0.19686 | 0 | 0 | 0 | 0 | 1.9848 | 0 | 0 | 0 | 0 | 1.9848 | 0 | 0 | 0 | 0 | 6.7975 | 0 | 0 | 0 | 0 | 0 | 0 | 0 | 0 | 0 | 3.3029 | 1.2475 | 0.99815 | 0.81058 | 0.81133 | 0 | 0 | 0 | 0 | 0 | 6.7975 | 0 | 0 | 0 | 0 | 1.9848 | 0 | 0 | 0 | 0 | 40 | 2 | 4 | 4 | 4 | 4 | 0 | 0 | 0 | 0 | 0 | 0 | 0 | 0
2014-11-17 | 20時 | 0.44819 | 0.44819 | 0 | 0.0076341 | 7.6341 | 0.36755 | 1158.96 | 1.1583 | 断続運転 | 0.26341 | 3365.0911 | 886.4092 | 3.1911 | 0.3528 | 98 | 0.02124 | 5.9 | 0.0675 | 18.75 | 2.7495 | 0.073 | 75.8511 | 950.3541 | 0.93386 | 763.7592 | 0 | 1 | 6870.1656 | 98 | 37.9 | 18.75 | 763.7592 | 16.25 | 30.2304 | 14.6645 | 6.7975 | 0 | 0 | 0 | 0 | 65 | 2.7495 | 0.36761 | 2.7495 | 2 | 2.7495 | 0 | 0 | 0 | 0 | 0.36761 | 0 | 0 | 0 | 0 | 0.25073 | 0 | 0 | 0 | 0 | 2.4988 | 0 | 0 | 0 | 0 | 2.4988 | 0 | 0 | 0 | 0 | 6.7975 | 0 | 0 | 0 | 0 | 0 | 0 | 0 | 0 | 0 | 3.3029 | 1.2475 | 0.99815 | 0.81058 | 0.81133 | 0 | 0 | 0 | 0 | 0 | 6.7975 | 0 | 0 | 0 | 0 | 2.4988 | 0 | 0 | 0 | 0 | 40 | 2 | 4 | 4 | 4 | 4 | 0 | 0 | 0 | 0 | 0 | 0 | 0 | 0
2014-11-17 | 21時 | 0.57857 | 0.57857 | 0 | 0.0084722 | 8.4722 | 0.4971 | 1216.6996 | 1.2359 | 断続運転 | 0.34722 | 3076.113 | 1068.1016 | 3.8452 | 0.3659 | 101.64 | 0.023112 | 6.42 | 0.07335 | 20.375 | 3.3828 | 0.073 | 76.4162 | 1138.7195 | 0.93386 | 939.6666 | 0 | 1 | 6325.9898 | 101.64 | 38.42 | 20.375 | 939.6666 | 15.925 | 36.2672 | 18.042 | 6.7975 | 0 | 0 | 0 | 0 | 65 | 3.3828 | 0.45104 | 3.3828 | 2 | 3.3828 | 0 | 0 | 0 | 0 | 0.45104 | 0 | 0 | 0 | 0 | 0.31682 | 0 | 0 | 0 | 0 | 3.066 | 0 | 0 | 0 | 0 | 3.066 | 0 | 0 | 0 | 0 | 6.7975 | 0 | 0 | 0 | 0 | 0 | 0 | 0 | 0 | 0 | 3.3029 | 1.2475 | 0.99815 | 0.81058 | 0.81133 | 0 | 0 | 0 | 0 | 0 | 6.7975 | 0 | 0 | 0 | 0 | 3.066 | 0 | 0 | 0 | 0 | 40 | 2 | 4 | 4 | 4 | 4 | 0 | 0 | 0 | 0 | 0 | 0 | 0 | 0
2014-11-17 | 22時 | 0.66817 | 0.66817 | 0 | 0.0089866 | 8.9866 | 0.58619 | 1267.0128 | 1.3012 | 断続運転 | 0.39866 | 2906.2282 | 1158.6094 | 4.171 | 0.3649 | 101.36 | 0.022968 | 6.38 | 0.0729 | 20.25 | 3.7102 | 0.073 | 76.7083 | 1236.1139 | 0.93386 | 1030.6194 | 0 | 1 | 5997.1143 | 101.36 | 38.38 | 20.25 | 1030.6194 | 15.95 | 39.929 | 19.7883 | 6.7975 | 0 | 0 | 0 | 0 | 65 | 3.7102 | 0.4948 | 3.7102 | 2 | 3.7102 | 0 | 0 | 0 | 0 | 0.4948 | 0 | 0 | 0 | 0 | 0.34678 | 0 | 0 | 0 | 0 | 3.3635 | 0 | 0 | 0 | 0 | 3.3635 | 0 | 0 | 0 | 0 | 6.7975 | 0 | 0 | 0 | 0 | 0 | 0 | 0 | 0 | 0 | 3.3029 | 1.2475 | 0.99815 | 0.81058 | 0.81133 | 0 | 0 | 0 | 0 | 0 | 6.7975 | 0 | 0 | 0 | 0 | 3.3635 | 0 | 0 | 0 | 0 | 40 | 2 | 4 | 4 | 4 | 4 | 0 | 0 | 0 | 0 | 0 | 0 | 0 | 0
2014-11-17 | 23時 | 0.8215 | 0.8215 | 0 | 0.010193 | 10.1926 | 0.73831 | 1264.6236 | 1.2982 | 断続運転 | 0.51926 | 2898.06 | 1504.8602 | 5.4175 | 0.37296 | 103.6 | 0.02412 | 6.7 | 0.0765 | 21.25 | 4.9439 | 0.073 | 77.8092 | 1603.0748 | 0.93386 | 1373.3102 | 0 | 1 | 5989.65 | 103.6 | 38.7 | 21.25 | 1373.3102 | 15.75 | 40 | 26.3681 | 6.7975 | 0 | 0 | 0 | 0 | 65 | 4.9439 | 0.65823 | 4.9439 | 2 | 4.9439 | 0 | 0 | 0 | 0 | 0.65823 | 0 | 0 | 0 | 0 | 0.46956 | 0 | 0 | 0 | 0 | 4.4744 | 0 | 0 | 0 | 0 | 4.4744 | 0 | 0 | 0 | 0 | 6.7975 | 0 | 0 | 0 | 0 | 0 | 0 | 0 | 0 | 0 | 3.3029 | 1.2475 | 0.99815 | 0.81058 | 0.81133 | 0 | 0 | 0 | 0 | 0 | 6.7975 | 0 | 0 | 0 | 0 | 4.4744 | 0 | 0 | 0 | 0 | 40 | 2 | 4 | 4 | 4 | 4 | 0 | 0 | 0 | 0 | 0 | 0 | 0 | 0
2014-11-18 | 0時 | 0.8496 | 0.8496 | 0 | 0.010358 | 10.3584 | 0.76624 | 1277.3126 | 1.3143 | 断続運転 | 0.53584 | 2898.06 | 1552.9043 | 5.5905 | 0.37296 | 103.6 | 0.02412 | 6.7 | 0.0765 | 21.25 | 5.1169 | 0.073 | 77.9636 | 1654.5215 | 0.93386 | 1421.3543 | 0 | 1 | 5989.65 | 103.6 | 38.7 | 21.25 | 1421.3543 | 15.75 | 40 | 27.2905 | 6.7975 | 0 | 0 | 0 | 0 | 65 | 5.1169 | 0.68126 | 5.1169 | 2 | 5.1169 | 0 | 0 | 0 | 0 | 0.68126 | 0 | 0 | 0 | 0 | 0.48599 | 0 | 0 | 0 | 0 | 4.6309 | 0 | 0 | 0 | 0 | 4.6309 | 0 | 0 | 0 | 0 | 6.7975 | 0 | 0 | 0 | 0 | 0 | 0 | 0 | 0 | 0 | 3.3029 | 1.2475 | 0.99815 | 0.81058 | 0.81133 | 0 | 0 | 0 | 0 | 0 | 6.7975 | 0 | 0 | 0 | 0 | 4.6309 | 0 | 0 | 0 | 0 | 40 | 2 | 4 | 4 | 4 | 4 | 0 | 0 | 0 | 0 | 0 | 0 | 0 | 0
2014-11-18 | 1時 | 0.85606 | 0.85606 | 0 | 0.010476 | 10.4757 | 0.77258 | 1264.1153 | 1.2975 | 断続運転 | 0.54757 | 2897.452 | 1586.5548 | 5.7116 | 0.37397 | 103.88 | 0.024264 | 6.74 | 0.07695 | 21.375 | 5.2364 | 0.073 | 78.0702 | 1690.0787 | 0.93386 | 1454.5598 | 0 | 1 | 5989.514 | 103.88 | 38.74 | 21.375 | 1454.5598 | 15.725 | 40 | 27.9281 | 6.7975 | 0 | 0 | 0 | 0 | 65 | 5.2364 | 0.69703 | 5.2364 | 2 | 5.2364 | 0 | 0 | 0 | 0 | 0.69703 | 0 | 0 | 0 | 0 | 0.49833 | 0 | 0 | 0 | 0 | 4.7381 | 0 | 0 | 0 | 0 | 4.7381 | 0 | 0 | 0 | 0 | 6.7975 | 0 | 0 | 0 | 0 | 0 | 0 | 0 | 0 | 0 | 3.3029 | 1.2475 | 0.99815 | 0.81058 | 0.81133 | 0 | 0 | 0 | 0 | 0 | 6.7975 | 0 | 0 | 0 | 0 | 4.7381 | 0 | 0 | 0 | 0 | 40 | 2 | 4 | 4 | 4 | 4 | 0 | 0 | 0 | 0 | 0 | 0 | 0 | 0
2014-11-18 | 2時 | 0.85829 | 0.85829 | 0 | 0.010561 | 10.5615 | 0.77473 | 1250.8224 | 1.2804 | 断続運転 | 0.55615 | 2896.844 | 1611.0753 | 5.7999 | 0.37498 | 104.16 | 0.024408 | 6.78 | 0.0774 | 21.5 | 5.3231 | 0.073 | 78.1476 | 1715.8593 | 0.93386 | 1478.6353 | 0 | 1 | 5989.378 | 104.16 | 38.78 | 21.5 | 1478.6353 | 15.7 | 40 | 28.3904 | 6.7975 | 0 | 0 | 0 | 0 | 65 | 5.3231 | 0.70842 | 5.3231 | 2 | 5.3231 | 0 | 0 | 0 | 0 | 0.70842 | 0 | 0 | 0 | 0 | 0.50758 | 0 | 0 | 0 | 0 | 4.8155 | 0 | 0 | 0 | 0 | 4.8155 | 0 | 0 | 0 | 0 | 6.7975 | 0 | 0 | 0 | 0 | 0 | 0 | 0 | 0 | 0 | 3.3029 | 1.2475 | 0.99815 | 0.81058 | 0.81133 | 0 | 0 | 0 | 0 | 0 | 6.7975 | 0 | 0 | 0 | 0 | 4.8155 | 0 | 0 | 0 | 0 | 40 | 2 | 4 | 4 | 4 | 4 | 0 | 0 | 0 | 0 | 0 | 0 | 0 | 0
2014-11-18 | 3時 | 0.89588 | 0.89588 | 0 | 0.010678 | 10.6783 | 0.8122 | 1288.179 | 1.3281 | 断続運転 | 0.56783 | 2895.02 | 1643.8775 | 5.918 | 0.378 | 105 | 0.02484 | 6.9 | 0.07875 | 21.875 | 5.4364 | 0.073 | 78.2487 | 1749.5551 | 0.93386 | 1510.1025 | 0 | 1 | 5988.97 | 105 | 38.9 | 21.875 | 1510.1025 | 15.625 | 40 | 28.9945 | 6.7975 | 0 | 0 | 0 | 0 | 65 | 5.4364 | 0.72304 | 5.4364 | 2 | 5.4364 | 0 | 0 | 0 | 0 | 0.72304 | 0 | 0 | 0 | 0 | 0.52145 | 0 | 0 | 0 | 0 | 4.9149 | 0 | 0 | 0 | 0 | 4.9149 | 0 | 0 | 0 | 0 | 6.7975 | 0 | 0 | 0 | 0 | 0 | 0 | 0 | 0 | 0 | 3.3029 | 1.2475 | 0.99815 | 0.81058 | 0.81133 | 0 | 0 | 0 | 0 | 0 | 6.7975 | 0 | 0 | 0 | 0 | 4.9149 | 0 | 0 | 0 | 0 | 40 | 2 | 4 | 4 | 4 | 4 | 0 | 0 | 0 | 0 | 0 | 0 | 0 | 0
2014-11-18 | 4時 | 0.91668 | 0.91668 | 0 | 0.010708 | 10.7081 | 0.83298 | 1315.2315 | 1.362 | 断続運転 | 0.57081 | 2895.628 | 1652.8588 | 5.9503 | 0.37699 | 104.72 | 0.024696 | 6.86 | 0.0783 | 21.75 | 5.4703 | 0.073 | 78.2789 | 1759.6491 | 0.93386 | 1519.5288 | 0 | 1 | 5989.106 | 104.72 | 38.86 | 21.75 | 1519.5288 | 15.65 | 40 | 29.1755 | 6.7975 | 0 | 0 | 0 | 0 | 65 | 5.4703 | 0.72771 | 5.4703 | 2 | 5.4703 | 0 | 0 | 0 | 0 | 0.72771 | 0 | 0 | 0 | 0 | 0.52368 | 0 | 0 | 0 | 0 | 4.9466 | 0 | 0 | 0 | 0 | 4.9466 | 0 | 0 | 0 | 0 | 6.7975 | 0 | 0 | 0 | 0 | 0 | 0 | 0 | 0 | 0 | 3.3029 | 1.2475 | 0.99815 | 0.81058 | 0.81133 | 0 | 0 | 0 | 0 | 0 | 6.7975 | 0 | 0 | 0 | 0 | 4.9466 | 0 | 0 | 0 | 0 | 40 | 2 | 4 | 4 | 4 | 4 | 0 | 0 | 0 | 0 | 0 | 0 | 0 | 0
2014-11-18 | 5時 | 0.89241 | 0.89241 | 0 | 0.010572 | 10.5716 | 0.80884 | 1303.8487 | 1.3478 | 断続運転 | 0.55716 | 2901.1 | 1616.3879 | 5.819 | 0.36792 | 102.2 | 0.0234 | 6.5 | 0.07425 | 20.625 | 5.3534 | 0.073 | 78.1747 | 1724.8838 | 0.93386 | 1487.0629 | 0 | 1 | 5990.33 | 102.2 | 38.5 | 20.625 | 1487.0629 | 15.875 | 40 | 28.5522 | 6.7975 | 0 | 0 | 0 | 0 | 65 | 5.3534 | 0.7135 | 5.3534 | 2 | 5.3534 | 0 | 0 | 0 | 0 | 0.7135 | 0 | 0 | 0 | 0 | 0.5034 | 0 | 0 | 0 | 0 | 4.85 | 0 | 0 | 0 | 0 | 4.85 | 0 | 0 | 0 | 0 | 6.7975 | 0 | 0 | 0 | 0 | 0 | 0 | 0 | 0 | 0 | 3.3029 | 1.2475 | 0.99815 | 0.81058 | 0.81133 | 0 | 0 | 0 | 0 | 0 | 6.7975 | 0 | 0 | 0 | 0 | 4.85 | 0 | 0 | 0 | 0 | 40 | 2 | 4 | 4 | 4 | 4 | 0 | 0 | 0 | 0 | 0 | 0 | 0 | 0
2014-11-18 | 6時 | 0.6192 | 0.6192 | 0 | 0.0087514 | 8.7514 | 0.53745 | 1226.7571 | 1.2491 | 断続運転 | 0.37514 | 2986.4224 | 1120.3349 | 4.0332 | 0.39312 | 109.2 | 0.027 | 7.5 | 0.0855 | 23.75 | 3.5276 | 0.073 | 76.5454 | 1181.7862 | 0.93386 | 979.8849 | 0 | 1 | 6180.915 | 109.2 | 39.5 | 23.75 | 979.8849 | 15.25 | 37.841 | 18.8142 | 6.7975 | 0 | 0 | 0 | 0 | 65 | 3.5276 | 0.46771 | 3.5276 | 2 | 3.5276 | 0 | 0 | 0 | 0 | 0.46771 | 0 | 0 | 0 | 0 | 0.34829 | 0 | 0 | 0 | 0 | 3.1793 | 0 | 0 | 0 | 0 | 3.1793 | 0 | 0 | 0 | 0 | 6.7975 | 0 | 0 | 0 | 0 | 0 | 0 | 0 | 0 | 0 | 3.3029 | 1.2475 | 0.99815 | 0.81058 | 0.81133 | 0 | 0 | 0 | 0 | 0 | 6.7975 | 0 | 0 | 0 | 0 | 3.1793 | 0 | 0 | 0 | 0 | 40 | 2 | 4 | 4 | 4 | 4 | 0 | 0 | 0 | 0 | 0 | 0 | 0 | 0
2014-11-18 | 7時 | 0.30967 | 0.30967 | 0 | 0.0066965 | 6.6965 | 0.22997 | 1096.6483 | 1.0709 | 断続運転 | 0.16965 | 3661.6273 | 621.2129 | 2.2364 | 0.37901 | 105.28 | 0.024984 | 6.94 | 0.0792 | 22 | 1.7532 | 0.073 | 74.962 | 653.9865 | 0.93386 | 486.9929 | 0 | 1 | 7469.3816 | 105.28 | 38.94 | 22 | 486.9929 | 15.6 | 23.522 | 9.3505 | 6.7975 | 0 | 0 | 0 | 0 | 65 | 1.7532 | 0.23313 | 1.7532 | 2 | 1.7532 | 0 | 0 | 0 | 0 | 0.23313 | 0 | 0 | 0 | 0 | 0.16849 | 0 | 0 | 0 | 0 | 1.5847 | 0 | 0 | 0 | 0 | 1.5847 | 0 | 0 | 0 | 0 | 6.7975 | 0 | 0 | 0 | 0 | 0 | 0 | 0 | 0 | 0 | 3.3029 | 1.2475 | 0.99815 | 0.81058 | 0.81133 | 0 | 0 | 0 | 0 | 0 | 6.7975 | 0 | 0 | 0 | 0 | 1.5847 | 0 | 0 | 0 | 0 | 40 | 2 | 4 | 4 | 4 | 4 | 0 | 0 | 0 | 0 | 0 | 0 | 0 | 0
2014-11-18 | 8時 | 0.16326 | 0.16326 | 0 | 0.0056328 | 5.6328 | 0.084632 | 1049.3003 | 1.0016 | 断続運転 | 0.063279 | 3842.045 | 243.1194 | 0.87523 | 0.36086 | 100.24 | 0.022392 | 6.22 | 0.0711 | 19.75 | 0.42087 | 0.073 | 73.7731 | 257.6928 | 0.93386 | 116.9094 | 0 | 1 | 7798.8746 | 100.24 | 38.22 | 19.75 | 116.9094 | 16.05 | 19.8821 | 2.2447 | 6.7975 | 0 | 0 | 0 | 0 | 65 | 0.42087 | 0.056176 | 0.42087 | 2 | 0.42087 | 0 | 0 | 0 | 0 | 0.056176 | 0 | 0 | 0 | 0 | 0.039018 | 0 | 0 | 0 | 0 | 0.38186 | 0 | 0 | 0 | 0 | 0.38186 | 0 | 0 | 0 | 0 | 6.7975 | 0 | 0 | 0 | 0 | 0 | 0 | 0 | 0 | 0 | 3.3029 | 1.2475 | 0.99815 | 0.81058 | 0.81133 | 0 | 0 | 0 | 0 | 0 | 6.7975 | 0 | 0 | 0 | 0 | 0.38186 | 0 | 0 | 0 | 0 | 40 | 2 | 4 | 4 | 4 | 4 | 0 | 0 | 0 | 0 | 0 | 0 | 0 | 0
2014-11-18 | 9時 | 0 | 0 | 0 | 0.0053036 | 5.3036 | 0.041458 | 1061.0135 | 1.019 | 断続運転 | 0.03036 | 3849.324 | 116.865 | 0.42071 | 0.3397 | 94.36 | 0.019368 | 5.38 | 0.06165 | 17.125 | 0 | 0.073 | 73.3975 | 132.5036 | 0.93386 | 0 | 0 | 1 | 7791.138 | 94.36 | 37.38 | 17.125 | 0 | 16.575 | 20 | 0 | 0 | 0 | 0 | 0 | 0 | 65 | 0 | 0 | 0 | 2 | 0 | 0 | 0 | 0 | 0 | 0 | 0 | 0 | 0 | 0 | 0 | 0 | 0 | 0 | 0 | 0 | 0 | 0 | 0 | 0 | 0 | 0 | 0 | 0 | 0 | 6.7975 | 0 | 0 | 0 | 0 | 0 | 0 | 0 | 0 | 0 | 3.3029 | 1.2475 | 0.99815 | 0.81058 | 0.81133 | 0 | 0 | 0 | 0 | 0 | 6.7975 | 0 | 0 | 0 | 0 | 0 | 0 | 0 | 0 | 0 | 40 | 2 | 4 | 4 | 4 | 4 | 0 | 0 | 0 | 0 | 0 | 0 | 0 | 0
2014-11-18 | 10時 | 0 | 0 | 0 | 0.0053169 | 5.3169 | 0.041408 | 1015.7549 | 0.95091 | 断続運転 | 0.031687 | 3842.636 | 121.76 | 0.43834 | 0.35078 | 97.44 | 0.020952 | 5.82 | 0.0666 | 18.5 | 0 | 0.073 | 73.3975 | 132.5036 | 0.93386 | 0 | 0 | 1 | 7789.642 | 97.44 | 37.82 | 18.5 | 0 | 16.3 | 20 | 0 | 0 | 0 | 0 | 0 | 0 | 65 | 0 | 0 | 0 | 2 | 0 | 0 | 0 | 0 | 0 | 0 | 0 | 0 | 0 | 0 | 0 | 0 | 0 | 0 | 0 | 0 | 0 | 0 | 0 | 0 | 0 | 0 | 0 | 0 | 0 | 6.7975 | 0 | 0 | 0 | 0 | 0 | 0 | 0 | 0 | 0 | 3.3029 | 1.2475 | 0.99815 | 0.81058 | 0.81133 | 0 | 0 | 0 | 0 | 0 | 6.7975 | 0 | 0 | 0 | 0 | 0 | 0 | 0 | 0 | 0 | 40 | 2 | 4 | 4 | 4 | 4 | 0 | 0 | 0 | 0 | 0 | 0 | 0 | 0
2014-11-18 | 11時 | 0 | 0 | 0 | 0.0053036 | 5.3036 | 0.039143 | 1001.7516 | 0.92929 | 断続運転 | 0.03036 | 3849.324 | 116.865 | 0.42071 | 0.3397 | 94.36 | 0.019368 | 5.38 | 0.06165 | 17.125 | 0 | 0.073 | 73.3975 | 132.5036 | 0.93386 | 0 | 0 | 1 | 7791.138 | 94.36 | 37.38 | 17.125 | 0 | 16.575 | 20 | 0 | 0 | 0 | 0 | 0 | 0 | 65 | 0 | 0 | 0 | 2 | 0 | 0 | 0 | 0 | 0 | 0 | 0 | 0 | 0 | 0 | 0 | 0 | 0 | 0 | 0 | 0 | 0 | 0 | 0 | 0 | 0 | 0 | 0 | 0 | 0 | 6.7975 | 0 | 0 | 0 | 0 | 0 | 0 | 0 | 0 | 0 | 3.3029 | 1.2475 | 0.99815 | 0.81058 | 0.81133 | 0 | 0 | 0 | 0 | 0 | 6.7975 | 0 | 0 | 0 | 0 | 0 | 0 | 0 | 0 | 0 | 40 | 2 | 4 | 4 | 4 | 4 | 0 | 0 | 0 | 0 | 0 | 0 | 0 | 0
2014-11-18 | 12時 | 0 | 0 | 0 | 0.005276 | 5.276 | 0.03743 | 1052.8123 | 1.0069 | 断続運転 | 0.027601 | 3863.308 | 106.63 | 0.38387 | 0.31651 | 87.92 | 0.016056 | 4.46 | 0.0513 | 14.25 | 0 | 0.073 | 73.3975 | 132.5036 | 0.93386 | 0 | 0 | 1 | 7794.266 | 87.92 | 36.46 | 14.25 | 0 | 17.15 | 20 | 0 | 0 | 0 | 0 | 0 | 0 | 65 | 0 | 0 | 0 | 2 | 0 | 0 | 0 | 0 | 0 | 0 | 0 | 0 | 0 | 0 | 0 | 0 | 0 | 0 | 0 | 0 | 0 | 0 | 0 | 0 | 0 | 0 | 0 | 0 | 0 | 6.7975 | 0 | 0 | 0 | 0 | 0 | 0 | 0 | 0 | 0 | 3.3029 | 1.2475 | 0.99815 | 0.81058 | 0.81133 | 0 | 0 | 0 | 0 | 0 | 6.7975 | 0 | 0 | 0 | 0 | 0 | 0 | 0 | 0 | 0 | 40 | 2 | 4 | 4 | 4 | 4 | 0 | 0 | 0 | 0 | 0 | 0 | 0 | 0
2014-11-18 | 13時 | 0 | 0 | 0 | 0.0052712 | 5.2712 | 0.03696 | 1057.7558 | 1.0142 | 断続運転 | 0.027123 | 3865.74 | 104.85 | 0.37746 | 0.31248 | 86.8 | 0.01548 | 4.3 | 0.0495 | 13.75 | 0 | 0.073 | 73.3975 | 132.5036 | 0.93386 | 0 | 0 | 1 | 7794.81 | 86.8 | 36.3 | 13.75 | 0 | 17.25 | 20 | 0 | 0 | 0 | 0 | 0 | 0 | 65 | 0 | 0 | 0 | 2 | 0 | 0 | 0 | 0 | 0 | 0 | 0 | 0 | 0 | 0 | 0 | 0 | 0 | 0 | 0 | 0 | 0 | 0 | 0 | 0 | 0 | 0 | 0 | 0 | 0 | 6.7975 | 0 | 0 | 0 | 0 | 0 | 0 | 0 | 0 | 0 | 3.3029 | 1.2475 | 0.99815 | 0.81058 | 0.81133 | 0 | 0 | 0 | 0 | 0 | 6.7975 | 0 | 0 | 0 | 0 | 0 | 0 | 0 | 0 | 0 | 40 | 2 | 4 | 4 | 4 | 4 | 0 | 0 | 0 | 0 | 0 | 0 | 0 | 0
2014-11-18 | 14時 | 0.15513 | 0.15513 | 0 | 0.0055894 | 5.5894 | 0.076538 | 1017.5804 | 0.95371 | 断続運転 | 0.058936 | 3861.5954 | 227.5852 | 0.81931 | 0.32861 | 91.28 | 0.017784 | 4.94 | 0.0567 | 15.75 | 0.41621 | 0.073 | 73.7689 | 256.3069 | 0.93386 | 115.6152 | 0 | 1 | 7803.4086 | 91.28 | 36.94 | 15.75 | 115.6152 | 16.85 | 19.8801 | 2.2199 | 6.7975 | 0 | 0 | 0 | 0 | 65 | 0.41621 | 0.055928 | 0.41621 | 2 | 0.41621 | 0 | 0 | 0 | 0 | 0.055928 | 0 | 0 | 0 | 0 | 0.036045 | 0 | 0 | 0 | 0 | 0.38017 | 0 | 0 | 0 | 0 | 0.38017 | 0 | 0 | 0 | 0 | 6.7975 | 0 | 0 | 0 | 0 | 0 | 0 | 0 | 0 | 0 | 3.3029 | 1.2475 | 0.99815 | 0.81058 | 0.81133 | 0 | 0 | 0 | 0 | 0 | 6.7975 | 0 | 0 | 0 | 0 | 0.38017 | 0 | 0 | 0 | 0 | 40 | 2 | 4 | 4 | 4 | 4 | 0 | 0 | 0 | 0 | 0 | 0 | 0 | 0
2014-11-18 | 15時 | 0.21038 | 0.21038 | 0 | 0.0060257 | 6.0257 | 0.13136 | 1016.2883 | 0.95173 | 断続運転 | 0.10257 | 3817.7009 | 391.5951 | 1.4097 | 0.33869 | 94.08 | 0.019224 | 5.34 | 0.0612 | 17 | 0.99063 | 0.073 | 74.2815 | 427.1673 | 0.93386 | 275.1751 | 0 | 1 | 7729.0755 | 94.08 | 37.34 | 17 | 275.1751 | 16.6 | 20.6922 | 5.2835 | 6.7975 | 0 | 0 | 0 | 0 | 65 | 0.99063 | 0.13283 | 0.99063 | 2 | 0.99063 | 0 | 0 | 0 | 0 | 0.13283 | 0 | 0 | 0 | 0 | 0.087689 | 0 | 0 | 0 | 0 | 0.90294 | 0 | 0 | 0 | 0 | 0.90294 | 0 | 0 | 0 | 0 | 6.7975 | 0 | 0 | 0 | 0 | 0 | 0 | 0 | 0 | 0 | 3.3029 | 1.2475 | 0.99815 | 0.81058 | 0.81133 | 0 | 0 | 0 | 0 | 0 | 6.7975 | 0 | 0 | 0 | 0 | 0.90294 | 0 | 0 | 0 | 0 | 40 | 2 | 4 | 4 | 4 | 4 | 0 | 0 | 0 | 0 | 0 | 0 | 0 | 0
2014-11-18 | 16時 | 0.61491 | 0.61491 | 0 | 0.0087855 | 8.7855 | 0.53312 | 1207.0398 | 1.2232 | 断続運転 | 0.37855 | 2971.232 | 1124.7478 | 4.0491 | 0.36288 | 100.8 | 0.02268 | 6.3 | 0.072 | 20 | 3.5915 | 0.073 | 76.6024 | 1200.8072 | 0.93386 | 997.6478 | 0 | 1 | 6120.482 | 100.8 | 38.3 | 20 | 997.6478 | 16 | 38.559 | 19.1552 | 6.7975 | 0 | 0 | 0 | 0 | 65 | 3.5915 | 0.47918 | 3.5915 | 2 | 3.5915 | 0 | 0 | 0 | 0 | 0.47918 | 0 | 0 | 0 | 0 | 0.33432 | 0 | 0 | 0 | 0 | 3.2572 | 0 | 0 | 0 | 0 | 3.2572 | 0 | 0 | 0 | 0 | 6.7975 | 0 | 0 | 0 | 0 | 0 | 0 | 0 | 0 | 0 | 3.3029 | 1.2475 | 0.99815 | 0.81058 | 0.81133 | 0 | 0 | 0 | 0 | 0 | 6.7975 | 0 | 0 | 0 | 0 | 3.2572 | 0 | 0 | 0 | 0 | 40 | 2 | 4 | 4 | 4 | 4 | 0 | 0 | 0 | 0 | 0 | 0 | 0 | 0
2014-11-18 | 17時 | 0.74312 | 0.74312 | 0 | 0.0098933 | 9.8933 | 0.66022 | 1190.7609 | 1.2014 | 断続運転 | 0.48933 | 2906.572 | 1422.2758 | 5.1202 | 0.35885 | 99.68 | 0.022104 | 6.14 | 0.0702 | 19.5 | 4.669 | 0.073 | 77.5639 | 1521.3129 | 0.93386 | 1296.9558 | 0 | 1 | 5991.554 | 99.68 | 38.14 | 19.5 | 1296.9558 | 16.1 | 40 | 24.902 | 6.7975 | 0 | 0 | 0 | 0 | 65 | 4.669 | 0.62346 | 4.669 | 2 | 4.669 | 0 | 0 | 0 | 0 | 0.62346 | 0 | 0 | 0 | 0 | 0.43109 | 0 | 0 | 0 | 0 | 4.238 | 0 | 0 | 0 | 0 | 4.238 | 0 | 0 | 0 | 0 | 6.7975 | 0 | 0 | 0 | 0 | 0 | 0 | 0 | 0 | 0 | 3.3029 | 1.2475 | 0.99815 | 0.81058 | 0.81133 | 0 | 0 | 0 | 0 | 0 | 6.7975 | 0 | 0 | 0 | 0 | 4.238 | 0 | 0 | 0 | 0 | 40 | 2 | 4 | 4 | 4 | 4 | 0 | 0 | 0 | 0 | 0 | 0 | 0 | 0
2014-11-18 | 18時 | 0.32316 | 0.32316 | 0 | 0.0068736 | 6.8736 | 0.24328 | 1055.771 | 1.0113 | 断続運転 | 0.18736 | 3614.8962 | 677.2917 | 2.4383 | 0.35784 | 99.4 | 0.02196 | 6.1 | 0.06975 | 19.375 | 1.9887 | 0.073 | 75.1721 | 724.0437 | 0.93386 | 552.4167 | 0 | 1 | 7357.4181 | 99.4 | 38.1 | 19.375 | 552.4167 | 16.125 | 24.7999 | 10.6066 | 6.7975 | 0 | 0 | 0 | 0 | 65 | 1.9887 | 0.26561 | 1.9887 | 2 | 1.9887 | 0 | 0 | 0 | 0 | 0.26561 | 0 | 0 | 0 | 0 | 0.18324 | 0 | 0 | 0 | 0 | 1.8055 | 0 | 0 | 0 | 0 | 1.8055 | 0 | 0 | 0 | 0 | 6.7975 | 0 | 0 | 0 | 0 | 0 | 0 | 0 | 0 | 0 | 3.3029 | 1.2475 | 0.99815 | 0.81058 | 0.81133 | 0 | 0 | 0 | 0 | 0 | 6.7975 | 0 | 0 | 0 | 0 | 1.8055 | 0 | 0 | 0 | 0 | 40 | 2 | 4 | 4 | 4 | 4 | 0 | 0 | 0 | 0 | 0 | 0 | 0 | 0
2014-11-18 | 19時 | 0.41742 | 0.41742 | 0 | 0.0075521 | 7.5521 | 0.33687 | 1093.8524 | 1.0669 | 断続運転 | 0.25521 | 3393.4792 | 866.0544 | 3.1178 | 0.3659 | 101.64 | 0.023112 | 6.42 | 0.07335 | 20.375 | 2.6554 | 0.073 | 75.7671 | 922.3629 | 0.93386 | 737.6194 | 0 | 1 | 6938.433 | 101.64 | 38.42 | 20.375 | 737.6194 | 15.925 | 29.451 | 14.1626 | 6.7975 | 0 | 0 | 0 | 0 | 65 | 2.6554 | 0.35406 | 2.6554 | 2 | 2.6554 | 0 | 0 | 0 | 0 | 0.35406 | 0 | 0 | 0 | 0 | 0.24869 | 0 | 0 | 0 | 0 | 2.4067 | 0 | 0 | 0 | 0 | 2.4067 | 0 | 0 | 0 | 0 | 6.7975 | 0 | 0 | 0 | 0 | 0 | 0 | 0 | 0 | 0 | 3.3029 | 1.2475 | 0.99815 | 0.81058 | 0.81133 | 0 | 0 | 0 | 0 | 0 | 6.7975 | 0 | 0 | 0 | 0 | 2.4067 | 0 | 0 | 0 | 0 | 40 | 2 | 4 | 4 | 4 | 4 | 0 | 0 | 0 | 0 | 0 | 0 | 0 | 0
2014-11-18 | 20時 | 0.47046 | 0.47046 | 0 | 0.0078978 | 7.8978 | 0.38957 | 1124.7647 | 1.1108 | 断続運転 | 0.28978 | 3274.1501 | 948.7712 | 3.4156 | 0.37094 | 103.04 | 0.023832 | 6.62 | 0.0756 | 21 | 2.9452 | 0.073 | 76.0257 | 1008.5553 | 0.93386 | 818.1112 | 0 | 1 | 6713.3421 | 103.04 | 38.62 | 21 | 818.1112 | 15.8 | 31.9486 | 15.708 | 6.7975 | 0 | 0 | 0 | 0 | 65 | 2.9452 | 0.39229 | 2.9452 | 2 | 2.9452 | 0 | 0 | 0 | 0 | 0.39229 | 0 | 0 | 0 | 0 | 0.27862 | 0 | 0 | 0 | 0 | 2.6666 | 0 | 0 | 0 | 0 | 2.6666 | 0 | 0 | 0 | 0 | 6.7975 | 0 | 0 | 0 | 0 | 0 | 0 | 0 | 0 | 0 | 3.3029 | 1.2475 | 0.99815 | 0.81058 | 0.81133 | 0 | 0 | 0 | 0 | 0 | 6.7975 | 0 | 0 | 0 | 0 | 2.6666 | 0 | 0 | 0 | 0 | 40 | 2 | 4 | 4 | 4 | 4 | 0 | 0 | 0 | 0 | 0 | 0 | 0 | 0
2014-11-18 | 21時 | 0.61512 | 0.61512 | 0 | 0.0088318 | 8.8318 | 0.53329 | 1194.3093 | 1.2062 | 断続運転 | 0.38318 | 2958.4355 | 1133.6066 | 4.081 | 0.38002 | 105.56 | 0.025128 | 6.98 | 0.07965 | 22.125 | 3.5962 | 0.073 | 76.6066 | 1202.1926 | 0.93386 | 998.9416 | 0 | 1 | 6113.4218 | 105.56 | 38.98 | 22.125 | 998.9416 | 15.575 | 38.6119 | 19.1801 | 6.7975 | 0 | 0 | 0 | 0 | 65 | 3.5962 | 0.4781 | 3.5962 | 2 | 3.5962 | 0 | 0 | 0 | 0 | 0.4781 | 0 | 0 | 0 | 0 | 0.3463 | 0 | 0 | 0 | 0 | 3.2499 | 0 | 0 | 0 | 0 | 3.2499 | 0 | 0 | 0 | 0 | 6.7975 | 0 | 0 | 0 | 0 | 0 | 0 | 0 | 0 | 0 | 3.3029 | 1.2475 | 0.99815 | 0.81058 | 0.81133 | 0 | 0 | 0 | 0 | 0 | 6.7975 | 0 | 0 | 0 | 0 | 3.2499 | 0 | 0 | 0 | 0 | 40 | 2 | 4 | 4 | 4 | 4 | 0 | 0 | 0 | 0 | 0 | 0 | 0 | 0
2014-11-18 | 22時 | 0.82385 | 0.82385 | 0 | 0.010393 | 10.393 | 0.74046 | 1227.5108 | 1.2501 | 断続運転 | 0.5393 | 2889.548 | 1558.3362 | 5.61 | 0.38707 | 107.52 | 0.026136 | 7.26 | 0.0828 | 23 | 5.114 | 0.073 | 77.961 | 1653.6669 | 0.93386 | 1420.5562 | 0 | 1 | 5987.746 | 107.52 | 39.26 | 23 | 1420.5562 | 15.4 | 40 | 27.2752 | 6.7975 | 0 | 0 | 0 | 0 | 65 | 5.114 | 0.6789 | 5.114 | 2 | 5.114 | 0 | 0 | 0 | 0 | 0.6789 | 0 | 0 | 0 | 0 | 0.49918 | 0 | 0 | 0 | 0 | 4.6148 | 0 | 0 | 0 | 0 | 4.6148 | 0 | 0 | 0 | 0 | 6.7975 | 0 | 0 | 0 | 0 | 0 | 0 | 0 | 0 | 0 | 3.3029 | 1.2475 | 0.99815 | 0.81058 | 0.81133 | 0 | 0 | 0 | 0 | 0 | 6.7975 | 0 | 0 | 0 | 0 | 4.6148 | 0 | 0 | 0 | 0 | 40 | 2 | 4 | 4 | 4 | 4 | 0 | 0 | 0 | 0 | 0 | 0 | 0 | 0
2014-11-18 | 23時 | 0.84168 | 0.84168 | 0 | 0.010609 | 10.6087 | 0.75807 | 1215.0728 | 1.2338 | 断続運転 | 0.56087 | 2890.156 | 1621.0141 | 5.8357 | 0.38606 | 107.24 | 0.025992 | 7.22 | 0.08235 | 22.875 | 5.3412 | 0.073 | 78.1638 | 1721.2603 | 0.93386 | 1483.6791 | 0 | 1 | 5987.882 | 107.24 | 39.22 | 22.875 | 1483.6791 | 15.425 | 40 | 28.4872 | 6.7975 | 0 | 0 | 0 | 0 | 65 | 5.3412 | 0.70921 | 5.3412 | 2 | 5.3412 | 0 | 0 | 0 | 0 | 0.70921 | 0 | 0 | 0 | 0 | 0.52036 | 0 | 0 | 0 | 0 | 4.8209 | 0 | 0 | 0 | 0 | 4.8209 | 0 | 0 | 0 | 0 | 6.7975 | 0 | 0 | 0 | 0 | 0 | 0 | 0 | 0 | 0 | 3.3029 | 1.2475 | 0.99815 | 0.81058 | 0.81133 | 0 | 0 | 0 | 0 | 0 | 6.7975 | 0 | 0 | 0 | 0 | 4.8209 | 0 | 0 | 0 | 0 | 40 | 2 | 4 | 4 | 4 | 4 | 0 | 0 | 0 | 0 | 0 | 0 | 0 | 0
2014-11-19 | 0時 | 0.88626 | 0.88626 | 0 | 0.010883 | 10.8826 | 0.80238 | 1234.8278 | 1.2597 | 断続運転 | 0.58826 | 2885.9 | 1697.65 | 6.1115 | 0.39312 | 109.2 | 0.027 | 7.5 | 0.0855 | 23.75 | 5.6059 | 0.073 | 78.4 | 1799.9882 | 0.93386 | 1557.2 | 0 | 1 | 5986.93 | 109.2 | 39.5 | 23.75 | 1557.2 | 15.25 | 40 | 29.8988 | 6.7975 | 0 | 0 | 0 | 0 | 65 | 5.6059 | 0.74327 | 5.6059 | 2 | 5.6059 | 0 | 0 | 0 | 0 | 0.74327 | 0 | 0 | 0 | 0 | 0.55349 | 0 | 0 | 0 | 0 | 5.0524 | 0 | 0 | 0 | 0 | 5.0524 | 0 | 0 | 0 | 0 | 6.7975 | 0 | 0 | 0 | 0 | 0 | 0 | 0 | 0 | 0 | 3.3029 | 1.2475 | 0.99815 | 0.81058 | 0.81133 | 0 | 0 | 0 | 0 | 0 | 6.7975 | 0 | 0 | 0 | 0 | 5.0524 | 0 | 0 | 0 | 0 | 40 | 2 | 4 | 4 | 4 | 4 | 0 | 0 | 0 | 0 | 0 | 0 | 0 | 0
2014-11-19 | 1時 | 0.92996 | 0.92996 | 0 | 0.011135 | 11.1345 | 0.84582 | 1256.2076 | 1.2874 | 断続運転 | 0.61345 | 2881.644 | 1767.7496 | 6.3639 | 0.40018 | 111.16 | 0.028008 | 7.78 | 0.08865 | 24.625 | 5.8471 | 0.073 | 78.6152 | 1871.7168 | 0.93386 | 1624.1846 | 0 | 1 | 5985.978 | 111.16 | 39.78 | 24.625 | 1624.1846 | 15.075 | 40 | 31.185 | 6.7975 | 0 | 0 | 0 | 0 | 65 | 5.8471 | 0.77412 | 5.8471 | 2 | 5.8471 | 0 | 0 | 0 | 0 | 0.77412 | 0 | 0 | 0 | 0 | 0.58495 | 0 | 0 | 0 | 0 | 5.2621 | 0 | 0 | 0 | 0 | 5.2621 | 0 | 0 | 0 | 0 | 6.7975 | 0 | 0 | 0 | 0 | 0 | 0 | 0 | 0 | 0 | 3.3029 | 1.2475 | 0.99815 | 0.81058 | 0.81133 | 0 | 0 | 0 | 0 | 0 | 6.7975 | 0 | 0 | 0 | 0 | 5.2621 | 0 | 0 | 0 | 0 | 40 | 2 | 4 | 4 | 4 | 4 | 0 | 0 | 0 | 0 | 0 | 0 | 0 | 0
2014-11-19 | 2時 | 0.97548 | 0.97548 | 0 | 0.01142 | 11.4198 | 0.89106 | 1273.684 | 1.3097 | 断続運転 | 0.64198 | 2876.172 | 1846.4511 | 6.6472 | 0.40925 | 113.68 | 0.029304 | 8.14 | 0.0927 | 25.75 | 6.116 | 0.073 | 78.8551 | 1951.7035 | 0.93386 | 1698.8811 | 0 | 1 | 5984.754 | 113.68 | 40.14 | 25.75 | 1698.8811 | 14.85 | 40 | 32.6192 | 6.7975 | 0 | 0 | 0 | 0 | 65 | 6.116 | 0.80822 | 6.116 | 2 | 6.116 | 0 | 0 | 0 | 0 | 0.80822 | 0 | 0 | 0 | 0 | 0.6221 | 0 | 0 | 0 | 0 | 5.4939 | 0 | 0 | 0 | 0 | 5.4939 | 0 | 0 | 0 | 0 | 6.7975 | 0 | 0 | 0 | 0 | 0 | 0 | 0 | 0 | 0 | 3.3029 | 1.2475 | 0.99815 | 0.81058 | 0.81133 | 0 | 0 | 0 | 0 | 0 | 6.7975 | 0 | 0 | 0 | 0 | 5.4939 | 0 | 0 | 0 | 0 | 40 | 2 | 4 | 4 | 4 | 4 | 0 | 0 | 0 | 0 | 0 | 0 | 0 | 0
2014-11-19 | 3時 | 0.98343 | 0.98343 | 0 | 0.011446 | 11.4457 | 0.89898 | 1280.6916 | 1.3186 | 断続運転 | 0.64457 | 2878.604 | 1855.4536 | 6.6796 | 0.40522 | 112.56 | 0.028728 | 7.98 | 0.0909 | 25.25 | 6.1548 | 0.073 | 78.8897 | 1963.2496 | 0.93386 | 1709.6636 | 0 | 1 | 5985.298 | 112.56 | 39.98 | 25.25 | 1709.6636 | 14.95 | 40 | 32.8262 | 6.7975 | 0 | 0 | 0 | 0 | 65 | 6.1548 | 0.81402 | 6.1548 | 2 | 6.1548 | 0 | 0 | 0 | 0 | 0.81402 | 0 | 0 | 0 | 0 | 0.62147 | 0 | 0 | 0 | 0 | 5.5333 | 0 | 0 | 0 | 0 | 5.5333 | 0 | 0 | 0 | 0 | 6.7975 | 0 | 0 | 0 | 0 | 0 | 0 | 0 | 0 | 0 | 3.3029 | 1.2475 | 0.99815 | 0.81058 | 0.81133 | 0 | 0 | 0 | 0 | 0 | 6.7975 | 0 | 0 | 0 | 0 | 5.5333 | 0 | 0 | 0 | 0 | 40 | 2 | 4 | 4 | 4 | 4 | 0 | 0 | 0 | 0 | 0 | 0 | 0 | 0
2014-11-19 | 4時 | 1.0276 | 1.0276 | 0 | 0.011722 | 11.7223 | 0.94292 | 1296.9354 | 1.3391 | 断続運転 | 0.67223 | 2872.524 | 1930.999 | 6.9516 | 0.4153 | 115.36 | 0.030168 | 8.38 | 0.0954 | 26.5 | 6.4107 | 0.073 | 79.1181 | 2039.3802 | 0.93386 | 1780.759 | 0 | 1 | 5983.938 | 115.36 | 40.38 | 26.5 | 1780.759 | 14.7 | 40 | 34.1913 | 6.7975 | 0 | 0 | 0 | 0 | 65 | 6.4107 | 0.84612 | 6.4107 | 2 | 6.4107 | 0 | 0 | 0 | 0 | 0.84612 | 0 | 0 | 0 | 0 | 0.65922 | 0 | 0 | 0 | 0 | 5.7515 | 0 | 0 | 0 | 0 | 5.7515 | 0 | 0 | 0 | 0 | 6.7975 | 0 | 0 | 0 | 0 | 0 | 0 | 0 | 0 | 0 | 3.3029 | 1.2475 | 0.99815 | 0.81058 | 0.81133 | 0 | 0 | 0 | 0 | 0 | 6.7975 | 0 | 0 | 0 | 0 | 5.7515 | 0 | 0 | 0 | 0 | 40 | 2 | 4 | 4 | 4 | 4 | 0 | 0 | 0 | 0 | 0 | 0 | 0 | 0
2014-11-19 | 5時 | 1.0393 | 1.0393 | 0 | 0.011833 | 11.8331 | 0.95446 | 1295.0867 | 1.3368 | 断続運転 | 0.68331 | 2871.916 | 1962.3998 | 7.0646 | 0.4163 | 115.64 | 0.030312 | 8.42 | 0.09585 | 26.625 | 6.5222 | 0.073 | 79.2176 | 2072.5284 | 0.93386 | 1811.7148 | 0 | 1 | 5983.802 | 115.64 | 40.42 | 26.625 | 1811.7148 | 14.675 | 40 | 34.7856 | 6.7975 | 0 | 0 | 0 | 0 | 65 | 6.5222 | 0.86065 | 6.5222 | 2 | 6.5222 | 0 | 0 | 0 | 0 | 0.86065 | 0 | 0 | 0 | 0 | 0.67189 | 0 | 0 | 0 | 0 | 5.8503 | 0 | 0 | 0 | 0 | 5.8503 | 0 | 0 | 0 | 0 | 6.7975 | 0 | 0 | 0 | 0 | 0 | 0 | 0 | 0 | 0 | 3.3029 | 1.2475 | 0.99815 | 0.81058 | 0.81133 | 0 | 0 | 0 | 0 | 0 | 6.7975 | 0 | 0 | 0 | 0 | 5.8503 | 0 | 0 | 0 | 0 | 40 | 2 | 4 | 4 | 4 | 4 | 0 | 0 | 0 | 0 | 0 | 0 | 0 | 0
2014-11-19 | 6時 | 1.0117 | 1.0117 | 0 | 0.011622 | 11.6215 | 0.92705 | 1291.2658 | 1.332 | 断続運転 | 0.66215 | 2870.7 | 1900.8365 | 6.843 | 0.41832 | 116.2 | 0.0306 | 8.5 | 0.09675 | 26.875 | 6.2973 | 0.073 | 79.017 | 2005.6519 | 0.93386 | 1749.2615 | 0 | 1 | 5983.53 | 116.2 | 40.5 | 26.875 | 1749.2615 | 14.625 | 40 | 33.5865 | 6.7975 | 0 | 0 | 0 | 0 | 65 | 6.2973 | 0.83064 | 6.2973 | 2 | 6.2973 | 0 | 0 | 0 | 0 | 0.83064 | 0 | 0 | 0 | 0 | 0.65106 | 0 | 0 | 0 | 0 | 5.6463 | 0 | 0 | 0 | 0 | 5.6463 | 0 | 0 | 0 | 0 | 6.7975 | 0 | 0 | 0 | 0 | 0 | 0 | 0 | 0 | 0 | 3.3029 | 1.2475 | 0.99815 | 0.81058 | 0.81133 | 0 | 0 | 0 | 0 | 0 | 6.7975 | 0 | 0 | 0 | 0 | 5.6463 | 0 | 0 | 0 | 0 | 40 | 2 | 4 | 4 | 4 | 4 | 0 | 0 | 0 | 0 | 0 | 0 | 0 | 0
2014-11-19 | 7時 | 0.57669 | 0.57669 | 0 | 0.0084317 | 8.4317 | 0.49526 | 1225.149 | 1.247 | 断続運転 | 0.34317 | 3093.371 | 1061.5593 | 3.8216 | 0.39917 | 110.88 | 0.027864 | 7.74 | 0.0882 | 24.5 | 3.3064 | 0.073 | 76.348 | 1115.9889 | 0.93386 | 918.4393 | 0 | 1 | 6393.5248 | 110.88 | 39.74 | 24.5 | 918.4393 | 15.1 | 35.4657 | 17.6344 | 6.7975 | 0 | 0 | 0 | 0 | 65 | 3.3064 | 0.43784 | 3.3064 | 2 | 3.3064 | 0 | 0 | 0 | 0 | 0.43784 | 0 | 0 | 0 | 0 | 0.33016 | 0 | 0 | 0 | 0 | 2.9762 | 0 | 0 | 0 | 0 | 2.9762 | 0 | 0 | 0 | 0 | 6.7975 | 0 | 0 | 0 | 0 | 0 | 0 | 0 | 0 | 0 | 3.3029 | 1.2475 | 0.99815 | 0.81058 | 0.81133 | 0 | 0 | 0 | 0 | 0 | 6.7975 | 0 | 0 | 0 | 0 | 2.9762 | 0 | 0 | 0 | 0 | 40 | 2 | 4 | 4 | 4 | 4 | 0 | 0 | 0 | 0 | 0 | 0 | 0 | 0
2014-11-19 | 8時 | 0.27467 | 0.27467 | 0 | 0.0064457 | 6.4457 | 0.19522 | 1084.6813 | 1.0536 | 断続運転 | 0.14457 | 3724.4873 | 538.454 | 1.9384 | 0.378 | 105 | 0.02484 | 6.9 | 0.07875 | 21.875 | 1.4568 | 0.073 | 74.6975 | 565.8429 | 0.93386 | 404.679 | 0 | 1 | 7589.6496 | 105 | 38.9 | 21.875 | 404.679 | 15.625 | 22.185 | 7.77 | 6.7975 | 0 | 0 | 0 | 0 | 65 | 1.4568 | 0.19376 | 1.4568 | 2 | 1.4568 | 0 | 0 | 0 | 0 | 0.19376 | 0 | 0 | 0 | 0 | 0.13974 | 0 | 0 | 0 | 0 | 1.3171 | 0 | 0 | 0 | 0 | 1.3171 | 0 | 0 | 0 | 0 | 6.7975 | 0 | 0 | 0 | 0 | 0 | 0 | 0 | 0 | 0 | 3.3029 | 1.2475 | 0.99815 | 0.81058 | 0.81133 | 0 | 0 | 0 | 0 | 0 | 6.7975 | 0 | 0 | 0 | 0 | 1.3171 | 0 | 0 | 0 | 0 | 40 | 2 | 4 | 4 | 4 | 4 | 0 | 0 | 0 | 0 | 0 | 0 | 0 | 0
2014-11-19 | 9時 | 0.32206 | 0.32206 | 0 | 0.0067793 | 6.7793 | 0.24228 | 1104.1869 | 1.0817 | 断続運転 | 0.17793 | 3636.6205 | 647.0778 | 2.3295 | 0.3911 | 108.64 | 0.026712 | 7.42 | 0.0846 | 23.5 | 1.8271 | 0.073 | 75.0279 | 675.965 | 0.93386 | 507.5178 | 0 | 1 | 7433.5718 | 108.64 | 39.42 | 23.5 | 507.5178 | 15.3 | 23.9024 | 9.7445 | 6.7975 | 0 | 0 | 0 | 0 | 65 | 1.8271 | 0.24235 | 1.8271 | 2 | 1.8271 | 0 | 0 | 0 | 0 | 0.24235 | 0 | 0 | 0 | 0 | 0.17971 | 0 | 0 | 0 | 0 | 1.6474 | 0 | 0 | 0 | 0 | 1.6474 | 0 | 0 | 0 | 0 | 6.7975 | 0 | 0 | 0 | 0 | 0 | 0 | 0 | 0 | 0 | 3.3029 | 1.2475 | 0.99815 | 0.81058 | 0.81133 | 0 | 0 | 0 | 0 | 0 | 6.7975 | 0 | 0 | 0 | 0 | 1.6474 | 0 | 0 | 0 | 0 | 40 | 2 | 4 | 4 | 4 | 4 | 0 | 0 | 0 | 0 | 0 | 0 | 0 | 0
2014-11-19 | 10時 | 0.28389 | 0.28389 | 0 | 0.006536 | 6.536 | 0.20435 | 1071.4413 | 1.0344 | 断続運転 | 0.1536 | 3705.1858 | 569.1033 | 2.0488 | 0.36994 | 102.76 | 0.023688 | 6.58 | 0.07515 | 20.875 | 1.58 | 0.073 | 74.8074 | 602.4749 | 0.93386 | 438.8883 | 0 | 1 | 7544.1036 | 102.76 | 38.58 | 20.875 | 438.8883 | 15.825 | 22.704 | 8.4268 | 6.7975 | 0 | 0 | 0 | 0 | 65 | 1.58 | 0.21049 | 1.58 | 2 | 1.58 | 0 | 0 | 0 | 0 | 0.21049 | 0 | 0 | 0 | 0 | 0.14917 | 0 | 0 | 0 | 0 | 1.4308 | 0 | 0 | 0 | 0 | 1.4308 | 0 | 0 | 0 | 0 | 6.7975 | 0 | 0 | 0 | 0 | 0 | 0 | 0 | 0 | 0 | 3.3029 | 1.2475 | 0.99815 | 0.81058 | 0.81133 | 0 | 0 | 0 | 0 | 0 | 6.7975 | 0 | 0 | 0 | 0 | 1.4308 | 0 | 0 | 0 | 0 | 40 | 2 | 4 | 4 | 4 | 4 | 0 | 0 | 0 | 0 | 0 | 0 | 0 | 0
2014-11-19 | 11時 | 0.59371 | 0.59371 | 0 | 0.0085458 | 8.5458 | 0.51217 | 1230.0179 | 1.2534 | 断続運転 | 0.35458 | 3052.1417 | 1082.2206 | 3.896 | 0.37296 | 103.6 | 0.02412 | 6.7 | 0.0765 | 21.25 | 3.4224 | 0.073 | 76.4515 | 1150.503 | 0.93386 | 950.6706 | 0 | 1 | 6286.992 | 103.6 | 38.7 | 21.25 | 950.6706 | 15.75 | 36.6907 | 18.2532 | 6.7975 | 0 | 0 | 0 | 0 | 65 | 3.4224 | 0.45566 | 3.4224 | 2 | 3.4224 | 0 | 0 | 0 | 0 | 0.45566 | 0 | 0 | 0 | 0 | 0.32505 | 0 | 0 | 0 | 0 | 3.0974 | 0 | 0 | 0 | 0 | 3.0974 | 0 | 0 | 0 | 0 | 6.7975 | 0 | 0 | 0 | 0 | 0 | 0 | 0 | 0 | 0 | 3.3029 | 1.2475 | 0.99815 | 0.81058 | 0.81133 | 0 | 0 | 0 | 0 | 0 | 6.7975 | 0 | 0 | 0 | 0 | 3.0974 | 0 | 0 | 0 | 0 | 40 | 2 | 4 | 4 | 4 | 4 | 0 | 0 | 0 | 0 | 0 | 0 | 0 | 0
2014-11-19 | 12時 | 0.48111 | 0.48111 | 0 | 0.0078796 | 7.8796 | 0.40023 | 1162.2623 | 1.1628 | 断続運転 | 0.28796 | 3280.1036 | 944.5446 | 3.4004 | 0.36389 | 101.08 | 0.022824 | 6.34 | 0.07245 | 20.125 | 2.9412 | 0.073 | 76.0221 | 1007.365 | 0.93386 | 816.9996 | 0 | 1 | 6717.5698 | 101.08 | 38.34 | 20.125 | 816.9996 | 15.975 | 31.9121 | 15.6867 | 6.7975 | 0 | 0 | 0 | 0 | 65 | 2.9412 | 0.39233 | 2.9412 | 2 | 2.9412 | 0 | 0 | 0 | 0 | 0.39233 | 0 | 0 | 0 | 0 | 0.27434 | 0 | 0 | 0 | 0 | 2.6669 | 0 | 0 | 0 | 0 | 2.6669 | 0 | 0 | 0 | 0 | 6.7975 | 0 | 0 | 0 | 0 | 0 | 0 | 0 | 0 | 0 | 3.3029 | 1.2475 | 0.99815 | 0.81058 | 0.81133 | 0 | 0 | 0 | 0 | 0 | 6.7975 | 0 | 0 | 0 | 0 | 2.6669 | 0 | 0 | 0 | 0 | 40 | 2 | 4 | 4 | 4 | 4 | 0 | 0 | 0 | 0 | 0 | 0 | 0 | 0
2014-11-19 | 13時 | 0.70284 | 0.70284 | 0 | 0.009301 | 9.301 | 0.62054 | 1253.6583 | 1.2841 | 断続運転 | 0.4301 | 2899.884 | 1247.2422 | 4.4901 | 0.36994 | 102.76 | 0.023688 | 6.58 | 0.07515 | 20.875 | 4.0213 | 0.073 | 76.9859 | 1328.6413 | 0.93386 | 1117.0272 | 0 | 1 | 5990.058 | 102.76 | 38.58 | 20.875 | 1117.0272 | 15.825 | 40 | 21.4474 | 6.7975 | 0 | 0 | 0 | 0 | 65 | 4.0213 | 0.53573 | 4.0213 | 2 | 4.0213 | 0 | 0 | 0 | 0 | 0.53573 | 0 | 0 | 0 | 0 | 0.37965 | 0 | 0 | 0 | 0 | 3.6416 | 0 | 0 | 0 | 0 | 3.6416 | 0 | 0 | 0 | 0 | 6.7975 | 0 | 0 | 0 | 0 | 0 | 0 | 0 | 0 | 0 | 3.3029 | 1.2475 | 0.99815 | 0.81058 | 0.81133 | 0 | 0 | 0 | 0 | 0 | 6.7975 | 0 | 0 | 0 | 0 | 3.6416 | 0 | 0 | 0 | 0 | 40 | 2 | 4 | 4 | 4 | 4 | 0 | 0 | 0 | 0 | 0 | 0 | 0 | 0
2014-11-19 | 14時 | 0.72935 | 0.72935 | 0 | 0.0097739 | 9.7739 | 0.64658 | 1191.5942 | 1.2025 | 断続運転 | 0.47739 | 2898.668 | 1383.8023 | 4.9817 | 0.37195 | 103.32 | 0.023976 | 6.66 | 0.07605 | 21.125 | 4.5097 | 0.073 | 77.4218 | 1473.9199 | 0.93386 | 1252.6973 | 0 | 1 | 5989.786 | 103.32 | 38.66 | 21.125 | 1252.6973 | 15.775 | 40 | 24.0523 | 6.7975 | 0 | 0 | 0 | 0 | 65 | 4.5097 | 0.60055 | 4.5097 | 2 | 4.5097 | 0 | 0 | 0 | 0 | 0.60055 | 0 | 0 | 0 | 0 | 0.42747 | 0 | 0 | 0 | 0 | 4.0822 | 0 | 0 | 0 | 0 | 4.0822 | 0 | 0 | 0 | 0 | 6.7975 | 0 | 0 | 0 | 0 | 0 | 0 | 0 | 0 | 0 | 3.3029 | 1.2475 | 0.99815 | 0.81058 | 0.81133 | 0 | 0 | 0 | 0 | 0 | 6.7975 | 0 | 0 | 0 | 0 | 4.0822 | 0 | 0 | 0 | 0 | 40 | 2 | 4 | 4 | 4 | 4 | 0 | 0 | 0 | 0 | 0 | 0 | 0 | 0
2014-11-19 | 15時 | 0.64493 | 0.64493 | 0 | 0.0091043 | 9.1043 | 0.56282 | 1185.3414 | 1.1941 | 断続運転 | 0.41043 | 2895.02 | 1188.2098 | 4.2776 | 0.378 | 105 | 0.02484 | 6.9 | 0.07875 | 21.875 | 3.796 | 0.073 | 76.7848 | 1261.616 | 0.93386 | 1054.4348 | 0 | 1 | 5988.97 | 105 | 38.9 | 21.875 | 1054.4348 | 15.625 | 40 | 20.2456 | 6.7975 | 0 | 0 | 0 | 0 | 65 | 3.796 | 0.50487 | 3.796 | 2 | 3.796 | 0 | 0 | 0 | 0 | 0.50487 | 0 | 0 | 0 | 0 | 0.36411 | 0 | 0 | 0 | 0 | 3.4319 | 0 | 0 | 0 | 0 | 3.4319 | 0 | 0 | 0 | 0 | 6.7975 | 0 | 0 | 0 | 0 | 0 | 0 | 0 | 0 | 0 | 3.3029 | 1.2475 | 0.99815 | 0.81058 | 0.81133 | 0 | 0 | 0 | 0 | 0 | 6.7975 | 0 | 0 | 0 | 0 | 3.4319 | 0 | 0 | 0 | 0 | 40 | 2 | 4 | 4 | 4 | 4 | 0 | 0 | 0 | 0 | 0 | 0 | 0 | 0
2014-11-19 | 16時 | 0.88229 | 0.88229 | 0 | 0.011295 | 11.2952 | 0.79799 | 1159.5986 | 1.1592 | 断続運転 | 0.62952 | 2900.492 | 1825.9289 | 6.5733 | 0.36893 | 102.48 | 0.023544 | 6.54 | 0.0747 | 20.75 | 6.1062 | 0.073 | 78.8464 | 1948.7885 | 0.93386 | 1696.1589 | 0 | 1 | 5990.194 | 102.48 | 38.54 | 20.75 | 1696.1589 | 15.85 | 40 | 32.5669 | 6.7975 | 0 | 0 | 0 | 0 | 65 | 6.1062 | 0.81365 | 6.1062 | 2 | 6.1062 | 0 | 0 | 0 | 0 | 0.81365 | 0 | 0 | 0 | 0 | 0.57534 | 0 | 0 | 0 | 0 | 5.5308 | 0 | 0 | 0 | 0 | 5.5308 | 0 | 0 | 0 | 0 | 6.7975 | 0 | 0 | 0 | 0 | 0 | 0 | 0 | 0 | 0 | 3.3029 | 1.2475 | 0.99815 | 0.81058 | 0.81133 | 0 | 0 | 0 | 0 | 0 | 6.7975 | 0 | 0 | 0 | 0 | 5.5308 | 0 | 0 | 0 | 0 | 40 | 2 | 4 | 4 | 4 | 4 | 0 | 0 | 0 | 0 | 0 | 0 | 0 | 0
2014-11-19 | 17時 | 0.90337 | 0.90337 | 0 | 0.011492 | 11.492 | 0.81888 | 1159.5986 | 1.1592 | 断続運転 | 0.6492 | 2900.492 | 1882.9935 | 6.7788 | 0.36893 | 102.48 | 0.023544 | 6.54 | 0.0747 | 20.75 | 6.3116 | 0.073 | 79.0297 | 2009.8945 | 0.93386 | 1753.2235 | 0 | 1 | 5990.194 | 102.48 | 38.54 | 20.75 | 1753.2235 | 15.85 | 40 | 33.6626 | 6.7975 | 0 | 0 | 0 | 0 | 65 | 6.3116 | 0.84103 | 6.3116 | 2 | 6.3116 | 0 | 0 | 0 | 0 | 0.84103 | 0 | 0 | 0 | 0 | 0.59469 | 0 | 0 | 0 | 0 | 5.7169 | 0 | 0 | 0 | 0 | 5.7169 | 0 | 0 | 0 | 0 | 6.7975 | 0 | 0 | 0 | 0 | 0 | 0 | 0 | 0 | 0 | 3.3029 | 1.2475 | 0.99815 | 0.81058 | 0.81133 | 0 | 0 | 0 | 0 | 0 | 6.7975 | 0 | 0 | 0 | 0 | 5.7169 | 0 | 0 | 0 | 0 | 40 | 2 | 4 | 4 | 4 | 4 | 0 | 0 | 0 | 0 | 0 | 0 | 0 | 0
2014-11-19 | 18時 | 0.5321 | 0.5321 | 0 | 0.0083582 | 8.3582 | 0.45074 | 1137.164 | 1.1282 | 断続運転 | 0.33582 | 3116.201 | 1046.491 | 3.7674 | 0.37901 | 105.28 | 0.024984 | 6.94 | 0.0792 | 22 | 3.2842 | 0.073 | 76.3282 | 1109.3838 | 0.93386 | 912.271 | 0 | 1 | 6416.8353 | 105.28 | 38.94 | 22 | 912.271 | 15.6 | 35.2365 | 17.516 | 6.7975 | 0 | 0 | 0 | 0 | 65 | 3.2842 | 0.43671 | 3.2842 | 2 | 3.2842 | 0 | 0 | 0 | 0 | 0.43671 | 0 | 0 | 0 | 0 | 0.31563 | 0 | 0 | 0 | 0 | 2.9685 | 0 | 0 | 0 | 0 | 2.9685 | 0 | 0 | 0 | 0 | 6.7975 | 0 | 0 | 0 | 0 | 0 | 0 | 0 | 0 | 0 | 3.3029 | 1.2475 | 0.99815 | 0.81058 | 0.81133 | 0 | 0 | 0 | 0 | 0 | 6.7975 | 0 | 0 | 0 | 0 | 2.9685 | 0 | 0 | 0 | 0 | 40 | 2 | 4 | 4 | 4 | 4 | 0 | 0 | 0 | 0 | 0 | 0 | 0 | 0
2014-11-19 | 19時 | 0.59531 | 0.59531 | 0 | 0.0087581 | 8.7581 | 0.51355 | 1170.3341 | 1.1738 | 断続運転 | 0.37581 | 2981.8465 | 1120.6145 | 4.0342 | 0.37498 | 104.16 | 0.024408 | 6.78 | 0.0774 | 21.5 | 3.5574 | 0.073 | 76.572 | 1190.6629 | 0.93386 | 988.1745 | 0 | 1 | 6153.4132 | 104.16 | 38.78 | 21.5 | 988.1745 | 15.7 | 38.1743 | 18.9733 | 6.7975 | 0 | 0 | 0 | 0 | 65 | 3.5574 | 0.47344 | 3.5574 | 2 | 3.5574 | 0 | 0 | 0 | 0 | 0.47344 | 0 | 0 | 0 | 0 | 0.33922 | 0 | 0 | 0 | 0 | 3.2182 | 0 | 0 | 0 | 0 | 3.2182 | 0 | 0 | 0 | 0 | 6.7975 | 0 | 0 | 0 | 0 | 0 | 0 | 0 | 0 | 0 | 3.3029 | 1.2475 | 0.99815 | 0.81058 | 0.81133 | 0 | 0 | 0 | 0 | 0 | 6.7975 | 0 | 0 | 0 | 0 | 3.2182 | 0 | 0 | 0 | 0 | 40 | 2 | 4 | 4 | 4 | 4 | 0 | 0 | 0 | 0 | 0 | 0 | 0 | 0
2014-11-19 | 20時 | 0.61687 | 0.61687 | 0 | 0.008908 | 8.908 | 0.53496 | 1177.0765 | 1.183 | 断続運転 | 0.3908 | 2933.4395 | 1146.3879 | 4.127 | 0.378 | 105 | 0.02484 | 6.9 | 0.07875 | 21.875 | 3.6454 | 0.073 | 76.6505 | 1216.8321 | 0.93386 | 1012.6129 | 0 | 1 | 6063.1108 | 105 | 38.9 | 21.875 | 1012.6129 | 15.625 | 39.1748 | 19.4426 | 6.7975 | 0 | 0 | 0 | 0 | 65 | 3.6454 | 0.48484 | 3.6454 | 2 | 3.6454 | 0 | 0 | 0 | 0 | 0.48484 | 0 | 0 | 0 | 0 | 0.34966 | 0 | 0 | 0 | 0 | 3.2957 | 0 | 0 | 0 | 0 | 3.2957 | 0 | 0 | 0 | 0 | 6.7975 | 0 | 0 | 0 | 0 | 0 | 0 | 0 | 0 | 0 | 3.3029 | 1.2475 | 0.99815 | 0.81058 | 0.81133 | 0 | 0 | 0 | 0 | 0 | 6.7975 | 0 | 0 | 0 | 0 | 3.2957 | 0 | 0 | 0 | 0 | 40 | 2 | 4 | 4 | 4 | 4 | 0 | 0 | 0 | 0 | 0 | 0 | 0 | 0
2014-11-19 | 21時 | 0.68433 | 0.68433 | 0 | 0.0093935 | 9.3935 | 0.60193 | 1193.3804 | 1.2049 | 断続運転 | 0.43935 | 2892.588 | 1270.8654 | 4.5751 | 0.38203 | 106.12 | 0.025416 | 7.06 | 0.08055 | 22.375 | 4.0871 | 0.073 | 77.0447 | 1348.2194 | 0.93386 | 1135.3104 | 0 | 1 | 5988.426 | 106.12 | 39.06 | 22.375 | 1135.3104 | 15.525 | 40 | 21.7984 | 6.7975 | 0 | 0 | 0 | 0 | 65 | 4.0871 | 0.54314 | 4.0871 | 2 | 4.0871 | 0 | 0 | 0 | 0 | 0.54314 | 0 | 0 | 0 | 0 | 0.39511 | 0 | 0 | 0 | 0 | 3.692 | 0 | 0 | 0 | 0 | 3.692 | 0 | 0 | 0 | 0 | 6.7975 | 0 | 0 | 0 | 0 | 0 | 0 | 0 | 0 | 0 | 3.3029 | 1.2475 | 0.99815 | 0.81058 | 0.81133 | 0 | 0 | 0 | 0 | 0 | 6.7975 | 0 | 0 | 0 | 0 | 3.692 | 0 | 0 | 0 | 0 | 40 | 2 | 4 | 4 | 4 | 4 | 0 | 0 | 0 | 0 | 0 | 0 | 0 | 0
2014-11-19 | 22時 | 0.83073 | 0.83073 | 0 | 0.010638 | 10.6377 | 0.74709 | 1192.1973 | 1.2034 | 断続運転 | 0.56377 | 2891.98 | 1630.4255 | 5.8695 | 0.38304 | 106.4 | 0.02556 | 7.1 | 0.081 | 22.5 | 5.3799 | 0.073 | 78.1983 | 1732.7679 | 0.93386 | 1494.4255 | 0 | 1 | 5988.29 | 106.4 | 39.1 | 22.5 | 1494.4255 | 15.5 | 40 | 28.6935 | 6.7975 | 0 | 0 | 0 | 0 | 65 | 5.3799 | 0.71479 | 5.3799 | 2 | 5.3799 | 0 | 0 | 0 | 0 | 0.71479 | 0 | 0 | 0 | 0 | 0.5211 | 0 | 0 | 0 | 0 | 4.8588 | 0 | 0 | 0 | 0 | 4.8588 | 0 | 0 | 0 | 0 | 6.7975 | 0 | 0 | 0 | 0 | 0 | 0 | 0 | 0 | 0 | 3.3029 | 1.2475 | 0.99815 | 0.81058 | 0.81133 | 0 | 0 | 0 | 0 | 0 | 6.7975 | 0 | 0 | 0 | 0 | 4.8588 | 0 | 0 | 0 | 0 | 40 | 2 | 4 | 4 | 4 | 4 | 0 | 0 | 0 | 0 | 0 | 0 | 0 | 0
2014-11-19 | 23時 | 0.84178 | 0.84178 | 0 | 0.010715 | 10.7153 | 0.75806 | 1195.657 | 1.208 | 断続運転 | 0.57153 | 2893.804 | 1653.9044 | 5.9541 | 0.38002 | 105.56 | 0.025128 | 6.98 | 0.07965 | 22.125 | 5.4693 | 0.073 | 78.278 | 1759.3392 | 0.93386 | 1519.2394 | 0 | 1 | 5988.698 | 105.56 | 38.98 | 22.125 | 1519.2394 | 15.575 | 40 | 29.17 | 6.7975 | 0 | 0 | 0 | 0 | 65 | 5.4693 | 0.72712 | 5.4693 | 2 | 5.4693 | 0 | 0 | 0 | 0 | 0.72712 | 0 | 0 | 0 | 0 | 0.52667 | 0 | 0 | 0 | 0 | 4.9426 | 0 | 0 | 0 | 0 | 4.9426 | 0 | 0 | 0 | 0 | 6.7975 | 0 | 0 | 0 | 0 | 0 | 0 | 0 | 0 | 0 | 3.3029 | 1.2475 | 0.99815 | 0.81058 | 0.81133 | 0 | 0 | 0 | 0 | 0 | 6.7975 | 0 | 0 | 0 | 0 | 4.9426 | 0 | 0 | 0 | 0 | 40 | 2 | 4 | 4 | 4 | 4 | 0 | 0 | 0 | 0 | 0 | 0 | 0 | 0
2014-11-20 | 0時 | 0.8393 | 0.8393 | 0 | 0.010764 | 10.7643 | 0.75554 | 1183.0232 | 1.191 | 断続運転 | 0.57643 | 2893.804 | 1668.076 | 6.0051 | 0.38002 | 105.56 | 0.025128 | 6.98 | 0.07965 | 22.125 | 5.5203 | 0.073 | 78.3235 | 1774.5144 | 0.93386 | 1533.411 | 0 | 1 | 5988.698 | 105.56 | 38.98 | 22.125 | 1533.411 | 15.575 | 40 | 29.4421 | 6.7975 | 0 | 0 | 0 | 0 | 65 | 5.5203 | 0.7339 | 5.5203 | 2 | 5.5203 | 0 | 0 | 0 | 0 | 0.7339 | 0 | 0 | 0 | 0 | 0.53158 | 0 | 0 | 0 | 0 | 4.9887 | 0 | 0 | 0 | 0 | 4.9887 | 0 | 0 | 0 | 0 | 6.7975 | 0 | 0 | 0 | 0 | 0 | 0 | 0 | 0 | 0 | 3.3029 | 1.2475 | 0.99815 | 0.81058 | 0.81133 | 0 | 0 | 0 | 0 | 0 | 6.7975 | 0 | 0 | 0 | 0 | 4.9887 | 0 | 0 | 0 | 0 | 40 | 2 | 4 | 4 | 4 | 4 | 0 | 0 | 0 | 0 | 0 | 0 | 0 | 0
2014-11-20 | 1時 | 0.85575 | 0.85575 | 0 | 0.010865 | 10.8646 | 0.77188 | 1190.984 | 1.2017 | 断続運転 | 0.58646 | 2891.372 | 1695.68 | 6.1044 | 0.38405 | 106.68 | 0.025704 | 7.14 | 0.08145 | 22.625 | 5.6132 | 0.073 | 78.4065 | 1802.1673 | 0.93386 | 1559.235 | 0 | 1 | 5988.154 | 106.68 | 39.14 | 22.625 | 1559.235 | 15.475 | 40 | 29.9379 | 6.7975 | 0 | 0 | 0 | 0 | 65 | 5.6132 | 0.74564 | 5.6132 | 2 | 5.6132 | 0 | 0 | 0 | 0 | 0.74564 | 0 | 0 | 0 | 0 | 0.54475 | 0 | 0 | 0 | 0 | 5.0685 | 0 | 0 | 0 | 0 | 5.0685 | 0 | 0 | 0 | 0 | 6.7975 | 0 | 0 | 0 | 0 | 0 | 0 | 0 | 0 | 0 | 3.3029 | 1.2475 | 0.99815 | 0.81058 | 0.81133 | 0 | 0 | 0 | 0 | 0 | 6.7975 | 0 | 0 | 0 | 0 | 5.0685 | 0 | 0 | 0 | 0 | 40 | 2 | 4 | 4 | 4 | 4 | 0 | 0 | 0 | 0 | 0 | 0 | 0 | 0
2014-11-20 | 2時 | 0.86283 | 0.86283 | 0 | 0.01095 | 10.9497 | 0.77888 | 1187.1611 | 1.1966 | 断続運転 | 0.59497 | 2889.548 | 1719.1912 | 6.1891 | 0.38707 | 107.52 | 0.026136 | 7.26 | 0.0828 | 23 | 5.6931 | 0.073 | 78.4777 | 1825.9141 | 0.93386 | 1581.4112 | 0 | 1 | 5987.746 | 107.52 | 39.26 | 23 | 1581.4112 | 15.4 | 40 | 30.3637 | 6.7975 | 0 | 0 | 0 | 0 | 65 | 5.6931 | 0.75577 | 5.6931 | 2 | 5.6931 | 0 | 0 | 0 | 0 | 0.75577 | 0 | 0 | 0 | 0 | 0.5557 | 0 | 0 | 0 | 0 | 5.1374 | 0 | 0 | 0 | 0 | 5.1374 | 0 | 0 | 0 | 0 | 6.7975 | 0 | 0 | 0 | 0 | 0 | 0 | 0 | 0 | 0 | 3.3029 | 1.2475 | 0.99815 | 0.81058 | 0.81133 | 0 | 0 | 0 | 0 | 0 | 6.7975 | 0 | 0 | 0 | 0 | 5.1374 | 0 | 0 | 0 | 0 | 40 | 2 | 4 | 4 | 4 | 4 | 0 | 0 | 0 | 0 | 0 | 0 | 0 | 0
2014-11-20 | 3時 | 0.86572 | 0.86572 | 0 | 0.010975 | 10.9754 | 0.78174 | 1187.1611 | 1.1966 | 断続運転 | 0.59754 | 2889.548 | 1726.6268 | 6.2159 | 0.38707 | 107.52 | 0.026136 | 7.26 | 0.0828 | 23 | 5.7198 | 0.073 | 78.5016 | 1833.8762 | 0.93386 | 1588.8468 | 0 | 1 | 5987.746 | 107.52 | 39.26 | 23 | 1588.8468 | 15.4 | 40 | 30.5065 | 6.7975 | 0 | 0 | 0 | 0 | 65 | 5.7198 | 0.75932 | 5.7198 | 2 | 5.7198 | 0 | 0 | 0 | 0 | 0.75932 | 0 | 0 | 0 | 0 | 0.55832 | 0 | 0 | 0 | 0 | 5.1615 | 0 | 0 | 0 | 0 | 5.1615 | 0 | 0 | 0 | 0 | 6.7975 | 0 | 0 | 0 | 0 | 0 | 0 | 0 | 0 | 0 | 3.3029 | 1.2475 | 0.99815 | 0.81058 | 0.81133 | 0 | 0 | 0 | 0 | 0 | 6.7975 | 0 | 0 | 0 | 0 | 5.1615 | 0 | 0 | 0 | 0 | 40 | 2 | 4 | 4 | 4 | 4 | 0 | 0 | 0 | 0 | 0 | 0 | 0 | 0
2014-11-20 | 4時 | 0.8679 | 0.8679 | 0 | 0.010995 | 10.9949 | 0.7839 | 1187.1611 | 1.1966 | 断続運転 | 0.59949 | 2889.548 | 1732.251 | 6.2361 | 0.38707 | 107.52 | 0.026136 | 7.26 | 0.0828 | 23 | 5.7401 | 0.073 | 78.5197 | 1839.8988 | 0.93386 | 1594.471 | 0 | 1 | 5987.746 | 107.52 | 39.26 | 23 | 1594.471 | 15.4 | 40 | 30.6145 | 6.7975 | 0 | 0 | 0 | 0 | 65 | 5.7401 | 0.76201 | 5.7401 | 2 | 5.7401 | 0 | 0 | 0 | 0 | 0.76201 | 0 | 0 | 0 | 0 | 0.56029 | 0 | 0 | 0 | 0 | 5.1798 | 0 | 0 | 0 | 0 | 5.1798 | 0 | 0 | 0 | 0 | 6.7975 | 0 | 0 | 0 | 0 | 0 | 0 | 0 | 0 | 0 | 3.3029 | 1.2475 | 0.99815 | 0.81058 | 0.81133 | 0 | 0 | 0 | 0 | 0 | 6.7975 | 0 | 0 | 0 | 0 | 5.1798 | 0 | 0 | 0 | 0 | 40 | 2 | 4 | 4 | 4 | 4 | 0 | 0 | 0 | 0 | 0 | 0 | 0 | 0
2014-11-20 | 5時 | 1.0053 | 1.0053 | 0 | 0.012262 | 12.2622 | 0.92007 | 1187.1611 | 1.1966 | 断続運転 | 0.72622 | 2889.548 | 2098.4353 | 7.5544 | 0.38707 | 107.52 | 0.026136 | 7.26 | 0.0828 | 23 | 7.0584 | 0.073 | 79.6961 | 2232.0171 | 0.93386 | 1960.6553 | 0 | 1 | 5987.746 | 107.52 | 39.26 | 23 | 1960.6553 | 15.4 | 40 | 37.6453 | 6.7975 | 0 | 0 | 0 | 0 | 65 | 7.0584 | 0.93702 | 7.0584 | 2 | 7.0584 | 0 | 0 | 0 | 0 | 0.93702 | 0 | 0 | 0 | 0 | 0.68897 | 0 | 0 | 0 | 0 | 6.3694 | 0 | 0 | 0 | 0 | 6.3694 | 0 | 0 | 0 | 0 | 6.7975 | 0 | 0 | 0 | 0 | 0 | 0 | 0 | 0 | 0 | 3.3029 | 1.2475 | 0.99815 | 0.81058 | 0.81133 | 0 | 0 | 0 | 0 | 0 | 6.7975 | 0 | 0 | 0 | 0 | 6.3694 | 0 | 0 | 0 | 0 | 40 | 2 | 4 | 4 | 4 | 4 | 0 | 0 | 0 | 0 | 0 | 0 | 0 | 0
2014-11-20 | 6時 | 0.65111 | 0.65111 | 0 | 0.0091424 | 9.1424 | 0.56897 | 1188.466 | 1.1983 | 断続運転 | 0.41424 | 2890.156 | 1197.2291 | 4.31 | 0.38606 | 107.24 | 0.025992 | 7.22 | 0.08235 | 22.875 | 3.8156 | 0.073 | 76.8024 | 1267.4618 | 0.93386 | 1059.8941 | 0 | 1 | 5987.882 | 107.24 | 39.22 | 22.875 | 1059.8941 | 15.425 | 40 | 20.3504 | 6.7975 | 0 | 0 | 0 | 0 | 65 | 3.8156 | 0.50664 | 3.8156 | 2 | 3.8156 | 0 | 0 | 0 | 0 | 0.50664 | 0 | 0 | 0 | 0 | 0.37173 | 0 | 0 | 0 | 0 | 3.4439 | 0 | 0 | 0 | 0 | 3.4439 | 0 | 0 | 0 | 0 | 6.7975 | 0 | 0 | 0 | 0 | 0 | 0 | 0 | 0 | 0 | 3.3029 | 1.2475 | 0.99815 | 0.81058 | 0.81133 | 0 | 0 | 0 | 0 | 0 | 6.7975 | 0 | 0 | 0 | 0 | 3.4439 | 0 | 0 | 0 | 0 | 40 | 2 | 4 | 4 | 4 | 4 | 0 | 0 | 0 | 0 | 0 | 0 | 0 | 0
2014-11-20 | 7時 | 0.57261 | 0.57261 | 0 | 0.0086891 | 8.6891 | 0.49092 | 1137.5846 | 1.1288 | 断続運転 | 0.36891 | 3004.9942 | 1108.5737 | 3.9909 | 0.378 | 105 | 0.02484 | 6.9 | 0.07875 | 21.875 | 3.5093 | 0.073 | 76.529 | 1176.3399 | 0.93386 | 974.7987 | 0 | 1 | 6201.1948 | 105 | 38.9 | 21.875 | 974.7987 | 15.625 | 37.638 | 18.7165 | 6.7975 | 0 | 0 | 0 | 0 | 65 | 3.5093 | 0.46674 | 3.5093 | 2 | 3.5093 | 0 | 0 | 0 | 0 | 0.46674 | 0 | 0 | 0 | 0 | 0.33661 | 0 | 0 | 0 | 0 | 3.1727 | 0 | 0 | 0 | 0 | 3.1727 | 0 | 0 | 0 | 0 | 6.7975 | 0 | 0 | 0 | 0 | 0 | 0 | 0 | 0 | 0 | 3.3029 | 1.2475 | 0.99815 | 0.81058 | 0.81133 | 0 | 0 | 0 | 0 | 0 | 6.7975 | 0 | 0 | 0 | 0 | 3.1727 | 0 | 0 | 0 | 0 | 40 | 2 | 4 | 4 | 4 | 4 | 0 | 0 | 0 | 0 | 0 | 0 | 0 | 0
2014-11-20 | 8時 | 0.16643 | 0.16643 | 0 | 0.0057012 | 5.7012 | 0.087732 | 983.6421 | 0.90092 | 断続運転 | 0.070115 | 3840.4943 | 269.2764 | 0.96939 | 0.35885 | 99.68 | 0.022104 | 6.14 | 0.0702 | 19.5 | 0.51824 | 0.073 | 73.86 | 286.6553 | 0.93386 | 143.9564 | 0 | 1 | 7793.8074 | 99.68 | 38.14 | 19.5 | 143.9564 | 16.1 | 19.9415 | 2.764 | 6.7975 | 0 | 0 | 0 | 0 | 65 | 0.51824 | 0.069201 | 0.51824 | 2 | 0.51824 | 0 | 0 | 0 | 0 | 0.069201 | 0 | 0 | 0 | 0 | 0.047849 | 0 | 0 | 0 | 0 | 0.47039 | 0 | 0 | 0 | 0 | 0.47039 | 0 | 0 | 0 | 0 | 6.7975 | 0 | 0 | 0 | 0 | 0 | 0 | 0 | 0 | 0 | 3.3029 | 1.2475 | 0.99815 | 0.81058 | 0.81133 | 0 | 0 | 0 | 0 | 0 | 6.7975 | 0 | 0 | 0 | 0 | 0.47039 | 0 | 0 | 0 | 0 | 40 | 2 | 4 | 4 | 4 | 4 | 0 | 0 | 0 | 0 | 0 | 0 | 0 | 0
2014-11-20 | 9時 | 0.29982 | 0.29982 | 0 | 0.00677 | 6.77 | 0.22005 | 1007.9062 | 0.93883 | 断続運転 | 0.177 | 3646.4061 | 645.4111 | 2.3235 | 0.35078 | 97.44 | 0.020952 | 5.82 | 0.0666 | 18.5 | 1.8851 | 0.073 | 75.0797 | 693.2408 | 0.93386 | 523.6511 | 0 | 1 | 7410.9638 | 97.44 | 37.82 | 18.5 | 523.6511 | 16.3 | 24.2146 | 10.0543 | 6.7975 | 0 | 0 | 0 | 0 | 65 | 1.8851 | 0.25214 | 1.8851 | 2 | 1.8851 | 0 | 0 | 0 | 0 | 0.25214 | 0 | 0 | 0 | 0 | 0.17119 | 0 | 0 | 0 | 0 | 1.714 | 0 | 0 | 0 | 0 | 1.714 | 0 | 0 | 0 | 0 | 6.7975 | 0 | 0 | 0 | 0 | 0 | 0 | 0 | 0 | 0 | 3.3029 | 1.2475 | 0.99815 | 0.81058 | 0.81133 | 0 | 0 | 0 | 0 | 0 | 6.7975 | 0 | 0 | 0 | 0 | 1.714 | 0 | 0 | 0 | 0 | 40 | 2 | 4 | 4 | 4 | 4 | 0 | 0 | 0 | 0 | 0 | 0 | 0 | 0
2014-11-20 | 10時 | 0.37516 | 0.37516 | 0 | 0.0073482 | 7.3482 | 0.29482 | 1034.5397 | 0.9795 | 断続運転 | 0.23482 | 3463.2436 | 813.2415 | 2.9277 | 0.34978 | 97.16 | 0.020808 | 5.78 | 0.06615 | 18.375 | 2.4909 | 0.073 | 75.6203 | 873.4339 | 0.93386 | 691.9265 | 0 | 1 | 7056.4653 | 97.16 | 37.78 | 18.375 | 691.9265 | 16.325 | 28.1615 | 13.2853 | 6.7975 | 0 | 0 | 0 | 0 | 65 | 2.4909 | 0.33324 | 2.4909 | 2 | 2.4909 | 0 | 0 | 0 | 0 | 0.33324 | 0 | 0 | 0 | 0 | 0.22572 | 0 | 0 | 0 | 0 | 2.2652 | 0 | 0 | 0 | 0 | 2.2652 | 0 | 0 | 0 | 0 | 6.7975 | 0 | 0 | 0 | 0 | 0 | 0 | 0 | 0 | 0 | 3.3029 | 1.2475 | 0.99815 | 0.81058 | 0.81133 | 0 | 0 | 0 | 0 | 0 | 6.7975 | 0 | 0 | 0 | 0 | 2.2652 | 0 | 0 | 0 | 0 | 40 | 2 | 4 | 4 | 4 | 4 | 0 | 0 | 0 | 0 | 0 | 0 | 0 | 0
2014-11-20 | 11時 | 0.31109 | 0.31109 | 0 | 0.0068047 | 6.8047 | 0.23129 | 1040.0112 | 0.98774 | 断続運転 | 0.18047 | 3637.3061 | 656.422 | 2.3631 | 0.34474 | 95.76 | 0.020088 | 5.58 | 0.0639 | 17.75 | 1.9344 | 0.073 | 75.1237 | 707.8907 | 0.93386 | 537.332 | 0 | 1 | 7387.1791 | 95.76 | 37.58 | 17.75 | 537.332 | 16.45 | 24.4884 | 10.317 | 6.7975 | 0 | 0 | 0 | 0 | 65 | 1.9344 | 0.25906 | 1.9344 | 2 | 1.9344 | 0 | 0 | 0 | 0 | 0.25906 | 0 | 0 | 0 | 0 | 0.17345 | 0 | 0 | 0 | 0 | 1.7609 | 0 | 0 | 0 | 0 | 1.7609 | 0 | 0 | 0 | 0 | 6.7975 | 0 | 0 | 0 | 0 | 0 | 0 | 0 | 0 | 0 | 3.3029 | 1.2475 | 0.99815 | 0.81058 | 0.81133 | 0 | 0 | 0 | 0 | 0 | 6.7975 | 0 | 0 | 0 | 0 | 1.7609 | 0 | 0 | 0 | 0 | 40 | 2 | 4 | 4 | 4 | 4 | 0 | 0 | 0 | 0 | 0 | 0 | 0 | 0
2014-11-20 | 12時 | 0.16561 | 0.16561 | 0 | 0.0056723 | 5.6723 | 0.086936 | 1015.7514 | 0.9509 | 断続運転 | 0.067226 | 3847.3407 | 258.6419 | 0.93111 | 0.34877 | 96.88 | 0.020664 | 5.74 | 0.0657 | 18.25 | 0.49598 | 0.073 | 73.8401 | 280.0328 | 0.93386 | 137.7719 | 0 | 1 | 7796.6463 | 96.88 | 37.74 | 18.25 | 137.7719 | 16.35 | 19.9251 | 2.6453 | 6.7975 | 0 | 0 | 0 | 0 | 65 | 0.49598 | 0.066367 | 0.49598 | 2 | 0.49598 | 0 | 0 | 0 | 0 | 0.066367 | 0 | 0 | 0 | 0 | 0.04485 | 0 | 0 | 0 | 0 | 0.45113 | 0 | 0 | 0 | 0 | 0.45113 | 0 | 0 | 0 | 0 | 6.7975 | 0 | 0 | 0 | 0 | 0 | 0 | 0 | 0 | 0 | 3.3029 | 1.2475 | 0.99815 | 0.81058 | 0.81133 | 0 | 0 | 0 | 0 | 0 | 6.7975 | 0 | 0 | 0 | 0 | 0.45113 | 0 | 0 | 0 | 0 | 40 | 2 | 4 | 4 | 4 | 4 | 0 | 0 | 0 | 0 | 0 | 0 | 0 | 0
2014-11-20 | 13時 | 0.35583 | 0.35583 | 0 | 0.0070639 | 7.0639 | 0.27577 | 1092.2417 | 1.0646 | 断続運転 | 0.20639 | 3557.6089 | 734.2702 | 2.6434 | 0.34272 | 95.2 | 0.0198 | 5.5 | 0.063 | 17.5 | 2.2179 | 0.073 | 75.3766 | 792.2054 | 0.93386 | 616.0702 | 0 | 1 | 7231.3075 | 95.2 | 37.5 | 17.5 | 616.0702 | 16.5 | 26.2262 | 11.8288 | 6.7975 | 0 | 0 | 0 | 0 | 65 | 2.2179 | 0.29714 | 2.2179 | 2 | 2.2179 | 0 | 0 | 0 | 0 | 0.29714 | 0 | 0 | 0 | 0 | 0.19802 | 0 | 0 | 0 | 0 | 2.0198 | 0 | 0 | 0 | 0 | 2.0198 | 0 | 0 | 0 | 0 | 6.7975 | 0 | 0 | 0 | 0 | 0 | 0 | 0 | 0 | 0 | 3.3029 | 1.2475 | 0.99815 | 0.81058 | 0.81133 | 0 | 0 | 0 | 0 | 0 | 6.7975 | 0 | 0 | 0 | 0 | 2.0198 | 0 | 0 | 0 | 0 | 40 | 2 | 4 | 4 | 4 | 4 | 0 | 0 | 0 | 0 | 0 | 0 | 0 | 0
2014-11-20 | 14時 | 0.53952 | 0.53952 | 0 | 0.0083514 | 8.3514 | 0.45817 | 1158.0371 | 1.157 | 断続運転 | 0.33514 | 3116.2599 | 1044.3926 | 3.7598 | 0.35683 | 99.12 | 0.021816 | 6.06 | 0.0693 | 19.25 | 3.3119 | 0.073 | 76.3529 | 1117.6201 | 0.93386 | 919.9626 | 0 | 1 | 6394.1283 | 99.12 | 38.06 | 19.25 | 919.9626 | 16.15 | 35.5225 | 17.6636 | 6.7975 | 0 | 0 | 0 | 0 | 65 | 3.3119 | 0.44242 | 3.3119 | 2 | 3.3119 | 0 | 0 | 0 | 0 | 0.44242 | 0 | 0 | 0 | 0 | 0.30452 | 0 | 0 | 0 | 0 | 3.0073 | 0 | 0 | 0 | 0 | 3.0073 | 0 | 0 | 0 | 0 | 6.7975 | 0 | 0 | 0 | 0 | 0 | 0 | 0 | 0 | 0 | 3.3029 | 1.2475 | 0.99815 | 0.81058 | 0.81133 | 0 | 0 | 0 | 0 | 0 | 6.7975 | 0 | 0 | 0 | 0 | 3.0073 | 0 | 0 | 0 | 0 | 40 | 2 | 4 | 4 | 4 | 4 | 0 | 0 | 0 | 0 | 0 | 0 | 0 | 0
2014-11-20 | 15時 | 0.53792 | 0.53792 | 0 | 0.0083697 | 8.3697 | 0.45655 | 1148.2773 | 1.1436 | 断続運転 | 0.33697 | 3111.3908 | 1048.431 | 3.7744 | 0.36994 | 102.76 | 0.023688 | 6.58 | 0.07515 | 20.875 | 3.3056 | 0.073 | 76.3472 | 1115.7498 | 0.93386 | 918.216 | 0 | 1 | 6398.217 | 102.76 | 38.58 | 20.875 | 918.216 | 15.825 | 35.4573 | 17.6301 | 6.7975 | 0 | 0 | 0 | 0 | 65 | 3.3056 | 0.44038 | 3.3056 | 2 | 3.3056 | 0 | 0 | 0 | 0 | 0.44038 | 0 | 0 | 0 | 0 | 0.31208 | 0 | 0 | 0 | 0 | 2.9935 | 0 | 0 | 0 | 0 | 2.9935 | 0 | 0 | 0 | 0 | 6.7975 | 0 | 0 | 0 | 0 | 0 | 0 | 0 | 0 | 0 | 3.3029 | 1.2475 | 0.99815 | 0.81058 | 0.81133 | 0 | 0 | 0 | 0 | 0 | 6.7975 | 0 | 0 | 0 | 0 | 2.9935 | 0 | 0 | 0 | 0 | 40 | 2 | 4 | 4 | 4 | 4 | 0 | 0 | 0 | 0 | 0 | 0 | 0 | 0
2014-11-20 | 16時 | 0.62486 | 0.62486 | 0 | 0.0088369 | 8.8369 | 0.54302 | 1214.6606 | 1.2332 | 断続運転 | 0.38369 | 2958.9763 | 1135.3149 | 4.0871 | 0.39614 | 110.04 | 0.027432 | 7.62 | 0.08685 | 24.125 | 3.5767 | 0.073 | 76.5892 | 1196.3976 | 0.93386 | 993.5299 | 0 | 1 | 6131.0623 | 110.04 | 39.62 | 24.125 | 993.5299 | 15.175 | 38.3913 | 19.0762 | 6.7975 | 0 | 0 | 0 | 0 | 65 | 3.5767 | 0.47393 | 3.5767 | 2 | 3.5767 | 0 | 0 | 0 | 0 | 0.47393 | 0 | 0 | 0 | 0 | 0.35515 | 0 | 0 | 0 | 0 | 3.2216 | 0 | 0 | 0 | 0 | 3.2216 | 0 | 0 | 0 | 0 | 6.7975 | 0 | 0 | 0 | 0 | 0 | 0 | 0 | 0 | 0 | 3.3029 | 1.2475 | 0.99815 | 0.81058 | 0.81133 | 0 | 0 | 0 | 0 | 0 | 6.7975 | 0 | 0 | 0 | 0 | 3.2216 | 0 | 0 | 0 | 0 | 40 | 2 | 4 | 4 | 4 | 4 | 0 | 0 | 0 | 0 | 0 | 0 | 0 | 0
2014-11-20 | 17時 | 1.0191 | 1.0191 | 0 | 0.012141 | 12.141 | 0.93391 | 1221.8184 | 1.2427 | 断続運転 | 0.7141 | 2886.508 | 2061.2612 | 7.4205 | 0.39211 | 108.92 | 0.026856 | 7.46 | 0.08505 | 23.625 | 6.9165 | 0.073 | 79.5695 | 2189.8277 | 0.93386 | 1921.2562 | 0 | 1 | 5987.066 | 108.92 | 39.46 | 23.625 | 1921.2562 | 15.275 | 40 | 36.8889 | 6.7975 | 0 | 0 | 0 | 0 | 65 | 6.9165 | 0.91723 | 6.9165 | 2 | 6.9165 | 0 | 0 | 0 | 0 | 0.91723 | 0 | 0 | 0 | 0 | 0.6816 | 0 | 0 | 0 | 0 | 6.2349 | 0 | 0 | 0 | 0 | 6.2349 | 0 | 0 | 0 | 0 | 6.7975 | 0 | 0 | 0 | 0 | 0 | 0 | 0 | 0 | 0 | 3.3029 | 1.2475 | 0.99815 | 0.81058 | 0.81133 | 0 | 0 | 0 | 0 | 0 | 6.7975 | 0 | 0 | 0 | 0 | 6.2349 | 0 | 0 | 0 | 0 | 40 | 2 | 4 | 4 | 4 | 4 | 0 | 0 | 0 | 0 | 0 | 0 | 0 | 0
2014-11-20 | 18時 | 1.0267 | 1.0267 | 0 | 0.012203 | 12.2033 | 0.94154 | 1223.018 | 1.2442 | 断続運転 | 0.72033 | 2887.116 | 2079.6654 | 7.4868 | 0.3911 | 108.64 | 0.026712 | 7.42 | 0.0846 | 23.5 | 6.9844 | 0.073 | 79.63 | 2210.0118 | 0.93386 | 1940.1054 | 0 | 1 | 5987.202 | 108.64 | 39.42 | 23.5 | 1940.1054 | 15.3 | 40 | 37.2508 | 6.7975 | 0 | 0 | 0 | 0 | 65 | 6.9844 | 0.92642 | 6.9844 | 2 | 6.9844 | 0 | 0 | 0 | 0 | 0.92642 | 0 | 0 | 0 | 0 | 0.68698 | 0 | 0 | 0 | 0 | 6.2974 | 0 | 0 | 0 | 0 | 6.2974 | 0 | 0 | 0 | 0 | 6.7975 | 0 | 0 | 0 | 0 | 0 | 0 | 0 | 0 | 0 | 3.3029 | 1.2475 | 0.99815 | 0.81058 | 0.81133 | 0 | 0 | 0 | 0 | 0 | 6.7975 | 0 | 0 | 0 | 0 | 6.2974 | 0 | 0 | 0 | 0 | 40 | 2 | 4 | 4 | 4 | 4 | 0 | 0 | 0 | 0 | 0 | 0 | 0 | 0
2014-11-20 | 19時 | 0.59253 | 0.59253 | 0 | 0.0086375 | 8.6375 | 0.51089 | 1198.9604 | 1.2124 | 断続運転 | 0.36375 | 3024.4259 | 1100.1491 | 3.9605 | 0.39715 | 110.32 | 0.027576 | 7.66 | 0.0873 | 24.25 | 3.4485 | 0.073 | 76.4748 | 1158.2648 | 0.93386 | 957.9191 | 0 | 1 | 6258.402 | 110.32 | 39.66 | 24.25 | 957.9191 | 15.15 | 36.9726 | 18.3924 | 6.7975 | 0 | 0 | 0 | 0 | 65 | 3.4485 | 0.45685 | 3.4485 | 2 | 3.4485 | 0 | 0 | 0 | 0 | 0.45685 | 0 | 0 | 0 | 0 | 0.34306 | 0 | 0 | 0 | 0 | 3.1054 | 0 | 0 | 0 | 0 | 3.1054 | 0 | 0 | 0 | 0 | 6.7975 | 0 | 0 | 0 | 0 | 0 | 0 | 0 | 0 | 0 | 3.3029 | 1.2475 | 0.99815 | 0.81058 | 0.81133 | 0 | 0 | 0 | 0 | 0 | 6.7975 | 0 | 0 | 0 | 0 | 3.1054 | 0 | 0 | 0 | 0 | 40 | 2 | 4 | 4 | 4 | 4 | 0 | 0 | 0 | 0 | 0 | 0 | 0 | 0
2014-11-20 | 20時 | 0.70206 | 0.70206 | 0 | 0.009344 | 9.344 | 0.61971 | 1241.0198 | 1.2678 | 断続運転 | 0.4344 | 2881.644 | 1251.7791 | 4.5064 | 0.40018 | 111.16 | 0.028008 | 7.78 | 0.08865 | 24.625 | 3.9896 | 0.073 | 76.9576 | 1319.2041 | 0.93386 | 1108.2141 | 0 | 1 | 5985.978 | 111.16 | 39.78 | 24.625 | 1108.2141 | 15.075 | 40 | 21.2781 | 6.7975 | 0 | 0 | 0 | 0 | 65 | 3.9896 | 0.5282 | 3.9896 | 2 | 3.9896 | 0 | 0 | 0 | 0 | 0.5282 | 0 | 0 | 0 | 0 | 0.39912 | 0 | 0 | 0 | 0 | 3.5904 | 0 | 0 | 0 | 0 | 3.5904 | 0 | 0 | 0 | 0 | 6.7975 | 0 | 0 | 0 | 0 | 0 | 0 | 0 | 0 | 0 | 3.3029 | 1.2475 | 0.99815 | 0.81058 | 0.81133 | 0 | 0 | 0 | 0 | 0 | 6.7975 | 0 | 0 | 0 | 0 | 3.5904 | 0 | 0 | 0 | 0 | 40 | 2 | 4 | 4 | 4 | 4 | 0 | 0 | 0 | 0 | 0 | 0 | 0 | 0
2014-11-20 | 21時 | 0.74879 | 0.74879 | 0 | 0.0096989 | 9.6989 | 0.66609 | 1244.7135 | 1.2725 | 断続運転 | 0.46989 | 2883.468 | 1354.9075 | 4.8777 | 0.39715 | 110.32 | 0.027576 | 7.66 | 0.0873 | 24.25 | 4.3656 | 0.073 | 77.2932 | 1431.0658 | 0.93386 | 1212.6775 | 0 | 1 | 5986.386 | 110.32 | 39.66 | 24.25 | 1212.6775 | 15.15 | 40 | 23.2839 | 6.7975 | 0 | 0 | 0 | 0 | 65 | 4.3656 | 0.57835 | 4.3656 | 2 | 4.3656 | 0 | 0 | 0 | 0 | 0.57835 | 0 | 0 | 0 | 0 | 0.4343 | 0 | 0 | 0 | 0 | 3.9313 | 0 | 0 | 0 | 0 | 3.9313 | 0 | 0 | 0 | 0 | 6.7975 | 0 | 0 | 0 | 0 | 0 | 0 | 0 | 0 | 0 | 3.3029 | 1.2475 | 0.99815 | 0.81058 | 0.81133 | 0 | 0 | 0 | 0 | 0 | 6.7975 | 0 | 0 | 0 | 0 | 3.9313 | 0 | 0 | 0 | 0 | 40 | 2 | 4 | 4 | 4 | 4 | 0 | 0 | 0 | 0 | 0 | 0 | 0 | 0
2014-11-20 | 22時 | 0.7911 | 0.7911 | 0 | 0.010051 | 10.0508 | 0.70805 | 1242.2826 | 1.2694 | 断続運転 | 0.50508 | 2882.252 | 1455.7723 | 5.2408 | 0.39917 | 110.88 | 0.027864 | 7.74 | 0.0882 | 24.5 | 4.7255 | 0.073 | 77.6144 | 1538.121 | 0.93386 | 1312.6523 | 0 | 1 | 5986.114 | 110.88 | 39.74 | 24.5 | 1312.6523 | 15.1 | 40 | 25.2034 | 6.7975 | 0 | 0 | 0 | 0 | 65 | 4.7255 | 0.62577 | 4.7255 | 2 | 4.7255 | 0 | 0 | 0 | 0 | 0.62577 | 0 | 0 | 0 | 0 | 0.47187 | 0 | 0 | 0 | 0 | 4.2537 | 0 | 0 | 0 | 0 | 4.2537 | 0 | 0 | 0 | 0 | 6.7975 | 0 | 0 | 0 | 0 | 0 | 0 | 0 | 0 | 0 | 3.3029 | 1.2475 | 0.99815 | 0.81058 | 0.81133 | 0 | 0 | 0 | 0 | 0 | 6.7975 | 0 | 0 | 0 | 0 | 4.2537 | 0 | 0 | 0 | 0 | 40 | 2 | 4 | 4 | 4 | 4 | 0 | 0 | 0 | 0 | 0 | 0 | 0 | 0
2014-11-20 | 23時 | 0.91433 | 0.91433 | 0 | 0.011074 | 11.0738 | 0.83026 | 1243.5138 | 1.271 | 断続運転 | 0.60738 | 2882.86 | 1750.9926 | 6.3036 | 0.39816 | 110.6 | 0.02772 | 7.7 | 0.08775 | 24.375 | 5.7899 | 0.073 | 78.5642 | 1854.726 | 0.93386 | 1608.3176 | 0 | 1 | 5986.25 | 110.6 | 39.7 | 24.375 | 1608.3176 | 15.125 | 40 | 30.8803 | 6.7975 | 0 | 0 | 0 | 0 | 65 | 5.7899 | 0.76688 | 5.7899 | 2 | 5.7899 | 0 | 0 | 0 | 0 | 0.76688 | 0 | 0 | 0 | 0 | 0.57707 | 0 | 0 | 0 | 0 | 5.2129 | 0 | 0 | 0 | 0 | 5.2129 | 0 | 0 | 0 | 0 | 6.7975 | 0 | 0 | 0 | 0 | 0 | 0 | 0 | 0 | 0 | 3.3029 | 1.2475 | 0.99815 | 0.81058 | 0.81133 | 0 | 0 | 0 | 0 | 0 | 6.7975 | 0 | 0 | 0 | 0 | 5.2129 | 0 | 0 | 0 | 0 | 40 | 2 | 4 | 4 | 4 | 4 | 0 | 0 | 0 | 0 | 0 | 0 | 0 | 0
2014-11-21 | 0時 | 0.92374 | 0.92374 | 0 | 0.011134 | 11.1342 | 0.8396 | 1247.0195 | 1.2755 | 断続運転 | 0.61342 | 2884.684 | 1769.5356 | 6.3703 | 0.39514 | 109.76 | 0.027288 | 7.58 | 0.0864 | 24 | 5.8615 | 0.073 | 78.628 | 1876.0118 | 0.93386 | 1628.1956 | 0 | 1 | 5986.658 | 109.76 | 39.58 | 24 | 1628.1956 | 15.2 | 40 | 31.262 | 6.7975 | 0 | 0 | 0 | 0 | 65 | 5.8615 | 0.77684 | 5.8615 | 2 | 5.8615 | 0 | 0 | 0 | 0 | 0.77684 | 0 | 0 | 0 | 0 | 0.58092 | 0 | 0 | 0 | 0 | 5.2806 | 0 | 0 | 0 | 0 | 5.2806 | 0 | 0 | 0 | 0 | 6.7975 | 0 | 0 | 0 | 0 | 0 | 0 | 0 | 0 | 0 | 3.3029 | 1.2475 | 0.99815 | 0.81058 | 0.81133 | 0 | 0 | 0 | 0 | 0 | 6.7975 | 0 | 0 | 0 | 0 | 5.2806 | 0 | 0 | 0 | 0 | 40 | 2 | 4 | 4 | 4 | 4 | 0 | 0 | 0 | 0 | 0 | 0 | 0 | 0
2014-11-21 | 1時 | 0.94846 | 0.94846 | 0 | 0.01117 | 11.1696 | 0.86429 | 1277.4726 | 1.3146 | 断続運転 | 0.61696 | 2885.292 | 1780.1071 | 6.4084 | 0.39413 | 109.48 | 0.027144 | 7.54 | 0.08595 | 23.875 | 5.9012 | 0.073 | 78.6634 | 1887.8085 | 0.93386 | 1639.2121 | 0 | 1 | 5986.794 | 109.48 | 39.54 | 23.875 | 1639.2121 | 15.225 | 40 | 31.4735 | 6.7975 | 0 | 0 | 0 | 0 | 65 | 5.9012 | 0.78226 | 5.9012 | 2 | 5.9012 | 0 | 0 | 0 | 0 | 0.78226 | 0 | 0 | 0 | 0 | 0.58375 | 0 | 0 | 0 | 0 | 5.3174 | 0 | 0 | 0 | 0 | 5.3174 | 0 | 0 | 0 | 0 | 6.7975 | 0 | 0 | 0 | 0 | 0 | 0 | 0 | 0 | 0 | 3.3029 | 1.2475 | 0.99815 | 0.81058 | 0.81133 | 0 | 0 | 0 | 0 | 0 | 6.7975 | 0 | 0 | 0 | 0 | 5.3174 | 0 | 0 | 0 | 0 | 40 | 2 | 4 | 4 | 4 | 4 | 0 | 0 | 0 | 0 | 0 | 0 | 0 | 0
2014-11-21 | 2時 | 0.94756 | 0.94756 | 0 | 0.011265 | 11.2649 | 0.8633 | 1259.608 | 1.2917 | 断続運転 | 0.62649 | 2883.468 | 1806.4721 | 6.5033 | 0.39715 | 110.32 | 0.027576 | 7.66 | 0.0873 | 24.25 | 5.9913 | 0.073 | 78.7438 | 1914.6112 | 0.93386 | 1664.2421 | 0 | 1 | 5986.386 | 110.32 | 39.66 | 24.25 | 1664.2421 | 15.15 | 40 | 31.9541 | 6.7975 | 0 | 0 | 0 | 0 | 65 | 5.9913 | 0.79371 | 5.9913 | 2 | 5.9913 | 0 | 0 | 0 | 0 | 0.79371 | 0 | 0 | 0 | 0 | 0.59602 | 0 | 0 | 0 | 0 | 5.3953 | 0 | 0 | 0 | 0 | 5.3953 | 0 | 0 | 0 | 0 | 6.7975 | 0 | 0 | 0 | 0 | 0 | 0 | 0 | 0 | 0 | 3.3029 | 1.2475 | 0.99815 | 0.81058 | 0.81133 | 0 | 0 | 0 | 0 | 0 | 6.7975 | 0 | 0 | 0 | 0 | 5.3953 | 0 | 0 | 0 | 0 | 40 | 2 | 4 | 4 | 4 | 4 | 0 | 0 | 0 | 0 | 0 | 0 | 0 | 0
2014-11-21 | 3時 | 0.97297 | 0.97297 | 0 | 0.011442 | 11.4418 | 0.88853 | 1266.4345 | 1.3005 | 断続運転 | 0.64418 | 2879.212 | 1854.7376 | 6.6771 | 0.40421 | 112.28 | 0.028584 | 7.94 | 0.09045 | 25.125 | 6.1538 | 0.073 | 78.8889 | 1962.9594 | 0.93386 | 1709.3926 | 0 | 1 | 5985.434 | 112.28 | 39.94 | 25.125 | 1709.3926 | 14.975 | 40 | 32.821 | 6.7975 | 0 | 0 | 0 | 0 | 65 | 6.1538 | 0.81406 | 6.1538 | 2 | 6.1538 | 0 | 0 | 0 | 0 | 0.81406 | 0 | 0 | 0 | 0 | 0.62022 | 0 | 0 | 0 | 0 | 5.5336 | 0 | 0 | 0 | 0 | 5.5336 | 0 | 0 | 0 | 0 | 6.7975 | 0 | 0 | 0 | 0 | 0 | 0 | 0 | 0 | 0 | 3.3029 | 1.2475 | 0.99815 | 0.81058 | 0.81133 | 0 | 0 | 0 | 0 | 0 | 6.7975 | 0 | 0 | 0 | 0 | 5.5336 | 0 | 0 | 0 | 0 | 40 | 2 | 4 | 4 | 4 | 4 | 0 | 0 | 0 | 0 | 0 | 0 | 0 | 0
2014-11-21 | 4時 | 0.99155 | 0.99155 | 0 | 0.011515 | 11.5146 | 0.90703 | 1280.6916 | 1.3186 | 断続運転 | 0.65146 | 2878.604 | 1875.3051 | 6.7511 | 0.40522 | 112.56 | 0.028728 | 7.98 | 0.0909 | 25.25 | 6.2263 | 0.073 | 78.9535 | 1984.507 | 0.93386 | 1729.5151 | 0 | 1 | 5985.298 | 112.56 | 39.98 | 25.25 | 1729.5151 | 14.95 | 40 | 33.2074 | 6.7975 | 0 | 0 | 0 | 0 | 65 | 6.2263 | 0.82347 | 6.2263 | 2 | 6.2263 | 0 | 0 | 0 | 0 | 0.82347 | 0 | 0 | 0 | 0 | 0.62868 | 0 | 0 | 0 | 0 | 5.5976 | 0 | 0 | 0 | 0 | 5.5976 | 0 | 0 | 0 | 0 | 6.7975 | 0 | 0 | 0 | 0 | 0 | 0 | 0 | 0 | 0 | 3.3029 | 1.2475 | 0.99815 | 0.81058 | 0.81133 | 0 | 0 | 0 | 0 | 0 | 6.7975 | 0 | 0 | 0 | 0 | 5.5976 | 0 | 0 | 0 | 0 | 40 | 2 | 4 | 4 | 4 | 4 | 0 | 0 | 0 | 0 | 0 | 0 | 0 | 0
2014-11-21 | 5時 | 1.033 | 1.033 | 0 | 0.012221 | 12.221 | 0.94783 | 1228.705 | 1.2517 | 断続運転 | 0.7221 | 3403.9694 | 2457.9957 | 8.8488 | 0.60883 | 169.12 | 0.14422 | 40.06 | 0.4518 | 125.5 | 7.6439 | 0.073 | 80.6785 | 2559.5038 | 0.91759 | 2123.3157 | 0 | 1 | 6999.6622 | 169.12 | 40.06 | 125.5 | 2123.3157 | 14.9 | 28.7074 | 20.3842 | 13.5951 | 0 | 0 | 0 | 0 | 85 | 7.6439 | 0.51617 | 7.6439 | 1 | 7.6439 | 0 | 0 | 0 | 0 | 0.51617 | 0 | 0 | 0 | 0 | 0.62655 | 0 | 0 | 0 | 0 | 7.0174 | 0 | 0 | 0 | 0 | 7.0174 | 0 | 0 | 0 | 0 | 13.5951 | 0 | 0 | 0 | 0 | 0 | 0 | 0 | 0 | 0 | 6.6058 | 2.495 | 1.9963 | 1.6212 | 1.6227 | 0 | 0 | 0 | 0 | 0 | 13.5951 | 0 | 0 | 0 | 0 | 7.0174 | 0 | 0 | 0 | 0 | 60 | 1 | 4 | 4 | 4 | 4 | 0 | 0 | 0 | 0 | 0 | 0 | 0 | 0
2014-11-21 | 6時 | 0.78803 | 0.78803 | 0 | 0.0097794 | 9.7794 | 0.70525 | 1298.4137 | 1.341 | 断続運転 | 0.47794 | 2879.212 | 1376.0992 | 4.954 | 0.40421 | 112.28 | 0.028584 | 7.94 | 0.09045 | 25.125 | 4.4307 | 0.073 | 77.3513 | 1450.4227 | 0.93386 | 1230.7542 | 0 | 1 | 5985.434 | 112.28 | 39.94 | 25.125 | 1230.7542 | 14.975 | 40 | 23.631 | 6.7975 | 0 | 0 | 0 | 0 | 65 | 4.4307 | 0.58612 | 4.4307 | 2 | 4.4307 | 0 | 0 | 0 | 0 | 0.58612 | 0 | 0 | 0 | 0 | 0.44656 | 0 | 0 | 0 | 0 | 3.9842 | 0 | 0 | 0 | 0 | 3.9842 | 0 | 0 | 0 | 0 | 6.7975 | 0 | 0 | 0 | 0 | 0 | 0 | 0 | 0 | 0 | 3.3029 | 1.2475 | 0.99815 | 0.81058 | 0.81133 | 0 | 0 | 0 | 0 | 0 | 6.7975 | 0 | 0 | 0 | 0 | 3.9842 | 0 | 0 | 0 | 0 | 40 | 2 | 4 | 4 | 4 | 4 | 0 | 0 | 0 | 0 | 0 | 0 | 0 | 0
2014-11-21 | 7時 | 0.77131 | 0.77131 | 0 | 0.009698 | 9.698 | 0.68862 | 1287.0301 | 1.3266 | 断続運転 | 0.4698 | 2881.644 | 1353.7837 | 4.8736 | 0.40018 | 111.16 | 0.028008 | 7.78 | 0.08865 | 24.625 | 4.3568 | 0.073 | 77.2853 | 1428.4329 | 0.93386 | 1210.2187 | 0 | 1 | 5985.978 | 111.16 | 39.78 | 24.625 | 1210.2187 | 15.075 | 40 | 23.2367 | 6.7975 | 0 | 0 | 0 | 0 | 65 | 4.3568 | 0.57682 | 4.3568 | 2 | 4.3568 | 0 | 0 | 0 | 0 | 0.57682 | 0 | 0 | 0 | 0 | 0.43586 | 0 | 0 | 0 | 0 | 3.9209 | 0 | 0 | 0 | 0 | 3.9209 | 0 | 0 | 0 | 0 | 6.7975 | 0 | 0 | 0 | 0 | 0 | 0 | 0 | 0 | 0 | 3.3029 | 1.2475 | 0.99815 | 0.81058 | 0.81133 | 0 | 0 | 0 | 0 | 0 | 6.7975 | 0 | 0 | 0 | 0 | 3.9209 | 0 | 0 | 0 | 0 | 40 | 2 | 4 | 4 | 4 | 4 | 0 | 0 | 0 | 0 | 0 | 0 | 0 | 0
2014-11-21 | 8時 | 0.70649 | 0.70649 | 0 | 0.0091791 | 9.1791 | 0.62431 | 1293.8887 | 1.3353 | 断続運転 | 0.41791 | 2886.508 | 1206.3 | 4.3427 | 0.39211 | 108.92 | 0.026856 | 7.46 | 0.08505 | 23.625 | 3.8387 | 0.073 | 76.8229 | 1274.3161 | 0.93386 | 1066.295 | 0 | 1 | 5987.066 | 108.92 | 39.46 | 23.625 | 1066.295 | 15.275 | 40 | 20.4733 | 6.7975 | 0 | 0 | 0 | 0 | 65 | 3.8387 | 0.50906 | 3.8387 | 2 | 3.8387 | 0 | 0 | 0 | 0 | 0.50906 | 0 | 0 | 0 | 0 | 0.37829 | 0 | 0 | 0 | 0 | 3.4604 | 0 | 0 | 0 | 0 | 3.4604 | 0 | 0 | 0 | 0 | 6.7975 | 0 | 0 | 0 | 0 | 0 | 0 | 0 | 0 | 0 | 3.3029 | 1.2475 | 0.99815 | 0.81058 | 0.81133 | 0 | 0 | 0 | 0 | 0 | 6.7975 | 0 | 0 | 0 | 0 | 3.4604 | 0 | 0 | 0 | 0 | 40 | 2 | 4 | 4 | 4 | 4 | 0 | 0 | 0 | 0 | 0 | 0 | 0 | 0
2014-11-21 | 9時 | 0.78718 | 0.78718 | 0 | 0.009795 | 9.795 | 0.70439 | 1293.1344 | 1.3343 | 断続運転 | 0.4795 | 2885.9 | 1383.7953 | 4.9817 | 0.39312 | 109.2 | 0.027 | 7.5 | 0.0855 | 23.75 | 4.476 | 0.073 | 77.3917 | 1463.9056 | 0.93386 | 1243.3453 | 0 | 1 | 5986.93 | 109.2 | 39.5 | 23.75 | 1243.3453 | 15.25 | 40 | 23.8727 | 6.7975 | 0 | 0 | 0 | 0 | 65 | 4.476 | 0.59347 | 4.476 | 2 | 4.476 | 0 | 0 | 0 | 0 | 0.59347 | 0 | 0 | 0 | 0 | 0.44194 | 0 | 0 | 0 | 0 | 4.0341 | 0 | 0 | 0 | 0 | 4.0341 | 0 | 0 | 0 | 0 | 6.7975 | 0 | 0 | 0 | 0 | 0 | 0 | 0 | 0 | 0 | 3.3029 | 1.2475 | 0.99815 | 0.81058 | 0.81133 | 0 | 0 | 0 | 0 | 0 | 6.7975 | 0 | 0 | 0 | 0 | 4.0341 | 0 | 0 | 0 | 0 | 40 | 2 | 4 | 4 | 4 | 4 | 0 | 0 | 0 | 0 | 0 | 0 | 0 | 0
2014-11-21 | 10時 | 0.79676 | 0.79676 | 0 | 0.0097896 | 9.7896 | 0.71397 | 1312.036 | 1.358 | 断続運転 | 0.47896 | 2890.156 | 1384.2581 | 4.9833 | 0.38606 | 107.24 | 0.025992 | 7.22 | 0.08235 | 22.875 | 4.4889 | 0.073 | 77.4032 | 1467.7368 | 0.93386 | 1246.9231 | 0 | 1 | 5987.882 | 107.24 | 39.22 | 22.875 | 1246.9231 | 15.425 | 40 | 23.9414 | 6.7975 | 0 | 0 | 0 | 0 | 65 | 4.4889 | 0.59604 | 4.4889 | 2 | 4.4889 | 0 | 0 | 0 | 0 | 0.59604 | 0 | 0 | 0 | 0 | 0.43732 | 0 | 0 | 0 | 0 | 4.0516 | 0 | 0 | 0 | 0 | 4.0516 | 0 | 0 | 0 | 0 | 6.7975 | 0 | 0 | 0 | 0 | 0 | 0 | 0 | 0 | 0 | 3.3029 | 1.2475 | 0.99815 | 0.81058 | 0.81133 | 0 | 0 | 0 | 0 | 0 | 6.7975 | 0 | 0 | 0 | 0 | 4.0516 | 0 | 0 | 0 | 0 | 40 | 2 | 4 | 4 | 4 | 4 | 0 | 0 | 0 | 0 | 0 | 0 | 0 | 0
2014-11-21 | 11時 | 0.86918 | 0.86918 | 0 | 0.010416 | 10.4162 | 0.78576 | 1297.8176 | 1.3402 | 断続運転 | 0.54162 | 2890.156 | 1565.3577 | 5.6353 | 0.38606 | 107.24 | 0.025992 | 7.22 | 0.08235 | 22.875 | 5.1409 | 0.073 | 77.985 | 1661.6622 | 0.93386 | 1428.0227 | 0 | 1 | 5987.882 | 107.24 | 39.22 | 22.875 | 1428.0227 | 15.425 | 40 | 27.4186 | 6.7975 | 0 | 0 | 0 | 0 | 65 | 5.1409 | 0.68261 | 5.1409 | 2 | 5.1409 | 0 | 0 | 0 | 0 | 0.68261 | 0 | 0 | 0 | 0 | 0.50084 | 0 | 0 | 0 | 0 | 4.64 | 0 | 0 | 0 | 0 | 4.64 | 0 | 0 | 0 | 0 | 6.7975 | 0 | 0 | 0 | 0 | 0 | 0 | 0 | 0 | 0 | 3.3029 | 1.2475 | 0.99815 | 0.81058 | 0.81133 | 0 | 0 | 0 | 0 | 0 | 6.7975 | 0 | 0 | 0 | 0 | 4.64 | 0 | 0 | 0 | 0 | 40 | 2 | 4 | 4 | 4 | 4 | 0 | 0 | 0 | 0 | 0 | 0 | 0 | 0
2014-11-21 | 12時 | 0.5745 | 0.5745 | 0 | 0.0082765 | 8.2765 | 0.49322 | 1272.5297 | 1.3083 | 断続運転 | 0.32765 | 3143.3136 | 1029.9196 | 3.7077 | 0.37094 | 103.04 | 0.023832 | 6.62 | 0.0756 | 21 | 3.2373 | 0.073 | 76.2864 | 1095.4509 | 0.93386 | 899.2596 | 0 | 1 | 6460.8579 | 103.04 | 38.62 | 21 | 899.2596 | 15.8 | 34.7586 | 17.2661 | 6.7975 | 0 | 0 | 0 | 0 | 65 | 3.2373 | 0.4312 | 3.2373 | 2 | 3.2373 | 0 | 0 | 0 | 0 | 0.4312 | 0 | 0 | 0 | 0 | 0.30625 | 0 | 0 | 0 | 0 | 2.9311 | 0 | 0 | 0 | 0 | 2.9311 | 0 | 0 | 0 | 0 | 6.7975 | 0 | 0 | 0 | 0 | 0 | 0 | 0 | 0 | 0 | 3.3029 | 1.2475 | 0.99815 | 0.81058 | 0.81133 | 0 | 0 | 0 | 0 | 0 | 6.7975 | 0 | 0 | 0 | 0 | 2.9311 | 0 | 0 | 0 | 0 | 40 | 2 | 4 | 4 | 4 | 4 | 0 | 0 | 0 | 0 | 0 | 0 | 0 | 0
2014-11-21 | 13時 | 0.48116 | 0.48116 | 0 | 0.007689 | 7.689 | 0.40047 | 1238.8579 | 1.2649 | 断続運転 | 0.2689 | 3346.2571 | 899.8108 | 3.2393 | 0.36288 | 100.8 | 0.02268 | 6.3 | 0.072 | 20 | 2.7818 | 0.073 | 75.8798 | 959.9396 | 0.93386 | 772.7108 | 0 | 1 | 6844.1935 | 100.8 | 38.3 | 20 | 772.7108 | 16 | 30.5044 | 14.8363 | 6.7975 | 0 | 0 | 0 | 0 | 65 | 2.7818 | 0.37114 | 2.7818 | 2 | 2.7818 | 0 | 0 | 0 | 0 | 0.37114 | 0 | 0 | 0 | 0 | 0.25895 | 0 | 0 | 0 | 0 | 2.5228 | 0 | 0 | 0 | 0 | 2.5228 | 0 | 0 | 0 | 0 | 6.7975 | 0 | 0 | 0 | 0 | 0 | 0 | 0 | 0 | 0 | 3.3029 | 1.2475 | 0.99815 | 0.81058 | 0.81133 | 0 | 0 | 0 | 0 | 0 | 6.7975 | 0 | 0 | 0 | 0 | 2.5228 | 0 | 0 | 0 | 0 | 40 | 2 | 4 | 4 | 4 | 4 | 0 | 0 | 0 | 0 | 0 | 0 | 0 | 0
2014-11-21 | 14時 | 0.60704 | 0.60704 | 0 | 0.0084125 | 8.4125 | 0.52562 | 1306.9315 | 1.3516 | 断続運転 | 0.34125 | 3095.6285 | 1056.3716 | 3.8029 | 0.35885 | 99.68 | 0.022104 | 6.14 | 0.0702 | 19.5 | 3.3518 | 0.073 | 76.3885 | 1129.4945 | 0.93386 | 931.0516 | 0 | 1 | 6356.3893 | 99.68 | 38.14 | 19.5 | 931.0516 | 16.1 | 35.9395 | 17.8765 | 6.7975 | 0 | 0 | 0 | 0 | 65 | 3.3518 | 0.44756 | 3.3518 | 2 | 3.3518 | 0 | 0 | 0 | 0 | 0.44756 | 0 | 0 | 0 | 0 | 0.30947 | 0 | 0 | 0 | 0 | 3.0423 | 0 | 0 | 0 | 0 | 3.0423 | 0 | 0 | 0 | 0 | 6.7975 | 0 | 0 | 0 | 0 | 0 | 0 | 0 | 0 | 0 | 3.3029 | 1.2475 | 0.99815 | 0.81058 | 0.81133 | 0 | 0 | 0 | 0 | 0 | 6.7975 | 0 | 0 | 0 | 0 | 3.0423 | 0 | 0 | 0 | 0 | 40 | 2 | 4 | 4 | 4 | 4 | 0 | 0 | 0 | 0 | 0 | 0 | 0 | 0
2014-11-21 | 15時 | 0.64634 | 0.64634 | 0 | 0.0086665 | 8.6665 | 0.56467 | 1315.7193 | 1.3626 | 断続運転 | 0.36665 | 3010.6669 | 1103.8747 | 3.9739 | 0.36389 | 101.08 | 0.022824 | 6.34 | 0.07245 | 20.125 | 3.5148 | 0.073 | 76.5339 | 1177.9792 | 0.93386 | 976.3297 | 0 | 1 | 6197.6194 | 101.08 | 38.34 | 20.125 | 976.3297 | 15.975 | 37.699 | 18.7459 | 6.7975 | 0 | 0 | 0 | 0 | 65 | 3.5148 | 0.46884 | 3.5148 | 2 | 3.5148 | 0 | 0 | 0 | 0 | 0.46884 | 0 | 0 | 0 | 0 | 0.32785 | 0 | 0 | 0 | 0 | 3.1869 | 0 | 0 | 0 | 0 | 3.1869 | 0 | 0 | 0 | 0 | 6.7975 | 0 | 0 | 0 | 0 | 0 | 0 | 0 | 0 | 0 | 3.3029 | 1.2475 | 0.99815 | 0.81058 | 0.81133 | 0 | 0 | 0 | 0 | 0 | 6.7975 | 0 | 0 | 0 | 0 | 3.1869 | 0 | 0 | 0 | 0 | 40 | 2 | 4 | 4 | 4 | 4 | 0 | 0 | 0 | 0 | 0 | 0 | 0 | 0
2014-11-21 | 16時 | 0.67084 | 0.67084 | 0 | 0.0088114 | 8.8114 | 0.58903 | 1325.4601 | 1.3746 | 断続運転 | 0.38114 | 2964.9286 | 1130.064 | 4.0682 | 0.37901 | 105.28 | 0.024984 | 6.94 | 0.0792 | 22 | 3.585 | 0.073 | 76.5966 | 1198.8757 | 0.93386 | 995.844 | 0 | 1 | 6124.9147 | 105.28 | 38.94 | 22 | 995.844 | 15.6 | 38.4855 | 19.1206 | 6.7975 | 0 | 0 | 0 | 0 | 65 | 3.585 | 0.47672 | 3.585 | 2 | 3.585 | 0 | 0 | 0 | 0 | 0.47672 | 0 | 0 | 0 | 0 | 0.34455 | 0 | 0 | 0 | 0 | 3.2405 | 0 | 0 | 0 | 0 | 3.2405 | 0 | 0 | 0 | 0 | 6.7975 | 0 | 0 | 0 | 0 | 0 | 0 | 0 | 0 | 0 | 3.3029 | 1.2475 | 0.99815 | 0.81058 | 0.81133 | 0 | 0 | 0 | 0 | 0 | 6.7975 | 0 | 0 | 0 | 0 | 3.2405 | 0 | 0 | 0 | 0 | 40 | 2 | 4 | 4 | 4 | 4 | 0 | 0 | 0 | 0 | 0 | 0 | 0 | 0
2014-11-21 | 17時 | 1.1118 | 1.1118 | 0 | 0.012062 | 12.0618 | 1.0268 | 1355.718 | 1.4117 | 断続運転 | 0.70618 | 2891.372 | 2041.8189 | 7.3505 | 0.38405 | 106.68 | 0.025704 | 7.14 | 0.08145 | 22.625 | 6.8593 | 0.073 | 79.5185 | 2172.8206 | 0.93386 | 1905.3739 | 0 | 1 | 5988.154 | 106.68 | 39.14 | 22.625 | 1905.3739 | 15.475 | 40 | 36.5839 | 6.7975 | 0 | 0 | 0 | 0 | 65 | 6.8593 | 0.91116 | 6.8593 | 2 | 6.8593 | 0 | 0 | 0 | 0 | 0.91116 | 0 | 0 | 0 | 0 | 0.66568 | 0 | 0 | 0 | 0 | 6.1937 | 0 | 0 | 0 | 0 | 6.1937 | 0 | 0 | 0 | 0 | 6.7975 | 0 | 0 | 0 | 0 | 0 | 0 | 0 | 0 | 0 | 3.3029 | 1.2475 | 0.99815 | 0.81058 | 0.81133 | 0 | 0 | 0 | 0 | 0 | 6.7975 | 0 | 0 | 0 | 0 | 6.1937 | 0 | 0 | 0 | 0 | 40 | 2 | 4 | 4 | 4 | 4 | 0 | 0 | 0 | 0 | 0 | 0 | 0 | 0
2014-11-21 | 18時 | 1.1142 | 1.1142 | 0 | 0.012081 | 12.081 | 1.0292 | 1355.8261 | 1.4118 | 断続運転 | 0.7081 | 2891.98 | 2047.808 | 7.3721 | 0.38304 | 106.4 | 0.02556 | 7.1 | 0.081 | 22.5 | 6.8825 | 0.073 | 79.5391 | 2179.7104 | 0.93386 | 1911.808 | 0 | 1 | 5988.29 | 106.4 | 39.1 | 22.5 | 1911.808 | 15.5 | 40 | 36.7074 | 6.7975 | 0 | 0 | 0 | 0 | 65 | 6.8825 | 0.91443 | 6.8825 | 2 | 6.8825 | 0 | 0 | 0 | 0 | 0.91443 | 0 | 0 | 0 | 0 | 0.66664 | 0 | 0 | 0 | 0 | 6.2159 | 0 | 0 | 0 | 0 | 6.2159 | 0 | 0 | 0 | 0 | 6.7975 | 0 | 0 | 0 | 0 | 0 | 0 | 0 | 0 | 0 | 3.3029 | 1.2475 | 0.99815 | 0.81058 | 0.81133 | 0 | 0 | 0 | 0 | 0 | 6.7975 | 0 | 0 | 0 | 0 | 6.2159 | 0 | 0 | 0 | 0 | 40 | 2 | 4 | 4 | 4 | 4 | 0 | 0 | 0 | 0 | 0 | 0 | 0 | 0
2014-11-21 | 19時 | 0.64789 | 0.64789 | 0 | 0.0086526 | 8.6526 | 0.56624 | 1323.9349 | 1.3727 | 断続運転 | 0.36526 | 3018.4743 | 1102.518 | 3.9691 | 0.38909 | 108.08 | 0.026424 | 7.34 | 0.0837 | 23.25 | 3.4699 | 0.073 | 76.4938 | 1164.6136 | 0.93386 | 963.848 | 0 | 1 | 6238.6184 | 108.08 | 39.34 | 23.25 | 963.848 | 15.35 | 37.2048 | 18.5063 | 6.7975 | 0 | 0 | 0 | 0 | 65 | 3.4699 | 0.46044 | 3.4699 | 2 | 3.4699 | 0 | 0 | 0 | 0 | 0.46044 | 0 | 0 | 0 | 0 | 0.33999 | 0 | 0 | 0 | 0 | 3.1299 | 0 | 0 | 0 | 0 | 3.1299 | 0 | 0 | 0 | 0 | 6.7975 | 0 | 0 | 0 | 0 | 0 | 0 | 0 | 0 | 0 | 3.3029 | 1.2475 | 0.99815 | 0.81058 | 0.81133 | 0 | 0 | 0 | 0 | 0 | 6.7975 | 0 | 0 | 0 | 0 | 3.1299 | 0 | 0 | 0 | 0 | 40 | 2 | 4 | 4 | 4 | 4 | 0 | 0 | 0 | 0 | 0 | 0 | 0 | 0
2014-11-21 | 20時 | 0.7447 | 0.7447 | 0 | 0.0092413 | 9.2413 | 0.66246 | 1355.0351 | 1.4108 | 断続運転 | 0.42413 | 2888.94 | 1225.2951 | 4.4111 | 0.38808 | 107.8 | 0.02628 | 7.3 | 0.08325 | 23.125 | 3.9135 | 0.073 | 76.8897 | 1296.5626 | 0.93386 | 1087.0701 | 0 | 1 | 5987.61 | 107.8 | 39.3 | 23.125 | 1087.0701 | 15.375 | 40 | 20.8722 | 6.7975 | 0 | 0 | 0 | 0 | 65 | 3.9135 | 0.51941 | 3.9135 | 2 | 3.9135 | 0 | 0 | 0 | 0 | 0.51941 | 0 | 0 | 0 | 0 | 0.38273 | 0 | 0 | 0 | 0 | 3.5307 | 0 | 0 | 0 | 0 | 3.5307 | 0 | 0 | 0 | 0 | 6.7975 | 0 | 0 | 0 | 0 | 0 | 0 | 0 | 0 | 0 | 3.3029 | 1.2475 | 0.99815 | 0.81058 | 0.81133 | 0 | 0 | 0 | 0 | 0 | 6.7975 | 0 | 0 | 0 | 0 | 3.5307 | 0 | 0 | 0 | 0 | 40 | 2 | 4 | 4 | 4 | 4 | 0 | 0 | 0 | 0 | 0 | 0 | 0 | 0
2014-11-21 | 21時 | 0.78516 | 0.78516 | 0 | 0.009477 | 9.477 | 0.70269 | 1370.1637 | 1.4291 | 断続運転 | 0.4477 | 2893.196 | 1295.2871 | 4.663 | 0.38102 | 105.84 | 0.025272 | 7.02 | 0.0801 | 22.25 | 4.1766 | 0.073 | 77.1245 | 1374.8472 | 0.93386 | 1160.1771 | 0 | 1 | 5988.562 | 105.84 | 39.02 | 22.25 | 1160.1771 | 15.55 | 40 | 22.2758 | 6.7975 | 0 | 0 | 0 | 0 | 65 | 4.1766 | 0.55515 | 4.1766 | 2 | 4.1766 | 0 | 0 | 0 | 0 | 0.55515 | 0 | 0 | 0 | 0 | 0.40298 | 0 | 0 | 0 | 0 | 3.7737 | 0 | 0 | 0 | 0 | 3.7737 | 0 | 0 | 0 | 0 | 6.7975 | 0 | 0 | 0 | 0 | 0 | 0 | 0 | 0 | 0 | 3.3029 | 1.2475 | 0.99815 | 0.81058 | 0.81133 | 0 | 0 | 0 | 0 | 0 | 6.7975 | 0 | 0 | 0 | 0 | 3.7737 | 0 | 0 | 0 | 0 | 40 | 2 | 4 | 4 | 4 | 4 | 0 | 0 | 0 | 0 | 0 | 0 | 0 | 0
2014-11-21 | 22時 | 0.81939 | 0.81939 | 0 | 0.009671 | 9.671 | 0.73672 | 1383.8994 | 1.4456 | 断続運転 | 0.4671 | 2895.02 | 1352.2669 | 4.8682 | 0.378 | 105 | 0.02484 | 6.9 | 0.07875 | 21.875 | 4.3866 | 0.073 | 77.3119 | 1437.292 | 0.93386 | 1218.4919 | 0 | 1 | 5988.97 | 105 | 38.9 | 21.875 | 1218.4919 | 15.625 | 40 | 23.3955 | 6.7975 | 0 | 0 | 0 | 0 | 65 | 4.3866 | 0.58342 | 4.3866 | 2 | 4.3866 | 0 | 0 | 0 | 0 | 0.58342 | 0 | 0 | 0 | 0 | 0.42076 | 0 | 0 | 0 | 0 | 3.9658 | 0 | 0 | 0 | 0 | 3.9658 | 0 | 0 | 0 | 0 | 6.7975 | 0 | 0 | 0 | 0 | 0 | 0 | 0 | 0 | 0 | 3.3029 | 1.2475 | 0.99815 | 0.81058 | 0.81133 | 0 | 0 | 0 | 0 | 0 | 6.7975 | 0 | 0 | 0 | 0 | 3.9658 | 0 | 0 | 0 | 0 | 40 | 2 | 4 | 4 | 4 | 4 | 0 | 0 | 0 | 0 | 0 | 0 | 0 | 0
2014-11-21 | 23時 | 0.95296 | 0.95296 | 0 | 0.010654 | 10.6536 | 0.86931 | 1383.8994 | 1.4456 | 断続運転 | 0.56536 | 2895.02 | 1636.7421 | 5.8923 | 0.378 | 105 | 0.02484 | 6.9 | 0.07875 | 21.875 | 5.4107 | 0.073 | 78.2257 | 1741.9144 | 0.93386 | 1502.9671 | 0 | 1 | 5988.97 | 105 | 38.9 | 21.875 | 1502.9671 | 15.625 | 40 | 28.8575 | 6.7975 | 0 | 0 | 0 | 0 | 65 | 5.4107 | 0.71963 | 5.4107 | 2 | 5.4107 | 0 | 0 | 0 | 0 | 0.71963 | 0 | 0 | 0 | 0 | 0.51899 | 0 | 0 | 0 | 0 | 4.8917 | 0 | 0 | 0 | 0 | 4.8917 | 0 | 0 | 0 | 0 | 6.7975 | 0 | 0 | 0 | 0 | 0 | 0 | 0 | 0 | 0 | 3.3029 | 1.2475 | 0.99815 | 0.81058 | 0.81133 | 0 | 0 | 0 | 0 | 0 | 6.7975 | 0 | 0 | 0 | 0 | 4.8917 | 0 | 0 | 0 | 0 | 40 | 2 | 4 | 4 | 4 | 4 | 0 | 0 | 0 | 0 | 0 | 0 | 0 | 0
2014-11-22 | 0時 | 0.94415 | 0.94415 | 0 | 0.010657 | 10.6567 | 0.86049 | 1369.2183 | 1.428 | 断続運転 | 0.56567 | 2897.452 | 1639.0133 | 5.9004 | 0.37397 | 103.88 | 0.024264 | 6.74 | 0.07695 | 21.375 | 5.4253 | 0.073 | 78.2388 | 1746.2525 | 0.93386 | 1507.0183 | 0 | 1 | 5989.514 | 103.88 | 38.74 | 21.375 | 1507.0183 | 15.725 | 40 | 28.9353 | 6.7975 | 0 | 0 | 0 | 0 | 65 | 5.4253 | 0.72217 | 5.4253 | 2 | 5.4253 | 0 | 0 | 0 | 0 | 0.72217 | 0 | 0 | 0 | 0 | 0.5163 | 0 | 0 | 0 | 0 | 4.909 | 0 | 0 | 0 | 0 | 4.909 | 0 | 0 | 0 | 0 | 6.7975 | 0 | 0 | 0 | 0 | 0 | 0 | 0 | 0 | 0 | 3.3029 | 1.2475 | 0.99815 | 0.81058 | 0.81133 | 0 | 0 | 0 | 0 | 0 | 6.7975 | 0 | 0 | 0 | 0 | 4.909 | 0 | 0 | 0 | 0 | 40 | 2 | 4 | 4 | 4 | 4 | 0 | 0 | 0 | 0 | 0 | 0 | 0 | 0
2014-11-22 | 1時 | 0.92435 | 0.92435 | 0 | 0.010635 | 10.6347 | 0.84072 | 1342.231 | 1.3952 | 断続運転 | 0.56347 | 2898.668 | 1633.3134 | 5.8799 | 0.37195 | 103.32 | 0.023976 | 6.66 | 0.07605 | 21.125 | 5.408 | 0.073 | 78.2233 | 1741.1019 | 0.93386 | 1502.2084 | 0 | 1 | 5989.786 | 103.32 | 38.66 | 21.125 | 1502.2084 | 15.775 | 40 | 28.843 | 6.7975 | 0 | 0 | 0 | 0 | 65 | 5.408 | 0.72016 | 5.408 | 2 | 5.408 | 0 | 0 | 0 | 0 | 0.72016 | 0 | 0 | 0 | 0 | 0.51261 | 0 | 0 | 0 | 0 | 4.8953 | 0 | 0 | 0 | 0 | 4.8953 | 0 | 0 | 0 | 0 | 6.7975 | 0 | 0 | 0 | 0 | 0 | 0 | 0 | 0 | 0 | 3.3029 | 1.2475 | 0.99815 | 0.81058 | 0.81133 | 0 | 0 | 0 | 0 | 0 | 6.7975 | 0 | 0 | 0 | 0 | 4.8953 | 0 | 0 | 0 | 0 | 40 | 2 | 4 | 4 | 4 | 4 | 0 | 0 | 0 | 0 | 0 | 0 | 0 | 0
2014-11-22 | 2時 | 0.89535 | 0.89535 | 0 | 0.010533 | 10.5333 | 0.81181 | 1316.4072 | 1.3634 | 断続運転 | 0.55333 | 2901.708 | 1605.6151 | 5.7802 | 0.36691 | 101.92 | 0.023256 | 6.46 | 0.0738 | 20.5 | 5.3162 | 0.073 | 78.1415 | 1713.8245 | 0.93386 | 1476.7351 | 0 | 1 | 5990.466 | 101.92 | 38.46 | 20.5 | 1476.7351 | 15.9 | 40 | 28.3539 | 6.7975 | 0 | 0 | 0 | 0 | 65 | 5.3162 | 0.70869 | 5.3162 | 2 | 5.3162 | 0 | 0 | 0 | 0 | 0.70869 | 0 | 0 | 0 | 0 | 0.4989 | 0 | 0 | 0 | 0 | 4.8173 | 0 | 0 | 0 | 0 | 4.8173 | 0 | 0 | 0 | 0 | 6.7975 | 0 | 0 | 0 | 0 | 0 | 0 | 0 | 0 | 0 | 3.3029 | 1.2475 | 0.99815 | 0.81058 | 0.81133 | 0 | 0 | 0 | 0 | 0 | 6.7975 | 0 | 0 | 0 | 0 | 4.8173 | 0 | 0 | 0 | 0 | 40 | 2 | 4 | 4 | 4 | 4 | 0 | 0 | 0 | 0 | 0 | 0 | 0 | 0
2014-11-22 | 3時 | 0.87268 | 0.87268 | 0 | 0.010473 | 10.4729 | 0.78921 | 1291.8793 | 1.3328 | 断続運転 | 0.54729 | 2902.924 | 1588.7393 | 5.7195 | 0.3649 | 101.36 | 0.022968 | 6.38 | 0.0729 | 20.25 | 5.2587 | 0.073 | 78.0901 | 1696.7066 | 0.93386 | 1460.7493 | 0 | 1 | 5990.738 | 101.36 | 38.38 | 20.25 | 1460.7493 | 15.95 | 40 | 28.0469 | 6.7975 | 0 | 0 | 0 | 0 | 65 | 5.2587 | 0.70131 | 5.2587 | 2 | 5.2587 | 0 | 0 | 0 | 0 | 0.70131 | 0 | 0 | 0 | 0 | 0.49151 | 0 | 0 | 0 | 0 | 4.7672 | 0 | 0 | 0 | 0 | 4.7672 | 0 | 0 | 0 | 0 | 6.7975 | 0 | 0 | 0 | 0 | 0 | 0 | 0 | 0 | 0 | 3.3029 | 1.2475 | 0.99815 | 0.81058 | 0.81133 | 0 | 0 | 0 | 0 | 0 | 6.7975 | 0 | 0 | 0 | 0 | 4.7672 | 0 | 0 | 0 | 0 | 40 | 2 | 4 | 4 | 4 | 4 | 0 | 0 | 0 | 0 | 0 | 0 | 0 | 0
2014-11-22 | 4時 | 0.83406 | 0.83406 | 0 | 0.010328 | 10.3279 | 0.75074 | 1257.6414 | 1.2892 | 断続運転 | 0.53279 | 2906.572 | 1548.6038 | 5.575 | 0.35885 | 99.68 | 0.022104 | 6.14 | 0.0702 | 19.5 | 5.1238 | 0.073 | 77.9698 | 1656.5877 | 0.93386 | 1423.2838 | 0 | 1 | 5991.554 | 99.68 | 38.14 | 19.5 | 1423.2838 | 16.1 | 40 | 27.3276 | 6.7975 | 0 | 0 | 0 | 0 | 65 | 5.1238 | 0.68418 | 5.1238 | 2 | 5.1238 | 0 | 0 | 0 | 0 | 0.68418 | 0 | 0 | 0 | 0 | 0.47308 | 0 | 0 | 0 | 0 | 4.6507 | 0 | 0 | 0 | 0 | 4.6507 | 0 | 0 | 0 | 0 | 6.7975 | 0 | 0 | 0 | 0 | 0 | 0 | 0 | 0 | 0 | 3.3029 | 1.2475 | 0.99815 | 0.81058 | 0.81133 | 0 | 0 | 0 | 0 | 0 | 6.7975 | 0 | 0 | 0 | 0 | 4.6507 | 0 | 0 | 0 | 0 | 40 | 2 | 4 | 4 | 4 | 4 | 0 | 0 | 0 | 0 | 0 | 0 | 0 | 0
2014-11-22 | 5時 | 0.92383 | 0.92383 | 0 | 0.011199 | 11.199 | 0.83963 | 1236.0469 | 1.2613 | 断続運転 | 0.6199 | 2908.396 | 1802.9243 | 6.4905 | 0.35582 | 98.84 | 0.021672 | 6.02 | 0.06885 | 19.125 | 6.0442 | 0.073 | 78.791 | 1930.3494 | 0.93386 | 1678.9393 | 0 | 1 | 5991.962 | 98.84 | 38.02 | 19.125 | 1678.9393 | 16.175 | 40 | 32.2363 | 6.7975 | 0 | 0 | 0 | 0 | 65 | 6.0442 | 0.80758 | 6.0442 | 2 | 6.0442 | 0 | 0 | 0 | 0 | 0.80758 | 0 | 0 | 0 | 0 | 0.55461 | 0 | 0 | 0 | 0 | 5.4896 | 0 | 0 | 0 | 0 | 5.4896 | 0 | 0 | 0 | 0 | 6.7975 | 0 | 0 | 0 | 0 | 0 | 0 | 0 | 0 | 0 | 3.3029 | 1.2475 | 0.99815 | 0.81058 | 0.81133 | 0 | 0 | 0 | 0 | 0 | 6.7975 | 0 | 0 | 0 | 0 | 5.4896 | 0 | 0 | 0 | 0 | 40 | 2 | 4 | 4 | 4 | 4 | 0 | 0 | 0 | 0 | 0 | 0 | 0 | 0
2014-11-22 | 6時 | 0.45955 | 0.45955 | 0 | 0.0077488 | 7.7488 | 0.3788 | 1148.2367 | 1.1435 | 断続運転 | 0.27488 | 3325.0735 | 913.9874 | 3.2904 | 0.34877 | 96.88 | 0.020664 | 5.74 | 0.0657 | 18.25 | 2.8552 | 0.073 | 75.9454 | 981.7914 | 0.93386 | 793.1174 | 0 | 1 | 6788.7919 | 96.88 | 37.74 | 18.25 | 793.1174 | 16.35 | 31.1421 | 15.2282 | 6.7975 | 0 | 0 | 0 | 0 | 65 | 2.8552 | 0.38206 | 2.8552 | 2 | 2.8552 | 0 | 0 | 0 | 0 | 0.38206 | 0 | 0 | 0 | 0 | 0.25819 | 0 | 0 | 0 | 0 | 2.597 | 0 | 0 | 0 | 0 | 2.597 | 0 | 0 | 0 | 0 | 6.7975 | 0 | 0 | 0 | 0 | 0 | 0 | 0 | 0 | 0 | 3.3029 | 1.2475 | 0.99815 | 0.81058 | 0.81133 | 0 | 0 | 0 | 0 | 0 | 6.7975 | 0 | 0 | 0 | 0 | 2.597 | 0 | 0 | 0 | 0 | 40 | 2 | 4 | 4 | 4 | 4 | 0 | 0 | 0 | 0 | 0 | 0 | 0 | 0
2014-11-22 | 7時 | 0.43196 | 0.43196 | 0 | 0.0075845 | 7.5845 | 0.35138 | 1127.6563 | 1.1149 | 断続運転 | 0.25845 | 3382.2036 | 874.1405 | 3.1469 | 0.34474 | 95.76 | 0.020088 | 5.58 | 0.0639 | 17.75 | 2.7182 | 0.073 | 75.8231 | 941.0285 | 0.93386 | 755.0505 | 0 | 1 | 6894.8904 | 95.76 | 37.58 | 17.75 | 755.0505 | 16.45 | 29.9674 | 14.4973 | 6.7975 | 0 | 0 | 0 | 0 | 65 | 2.7182 | 0.36402 | 2.7182 | 2 | 2.7182 | 0 | 0 | 0 | 0 | 0.36402 | 0 | 0 | 0 | 0 | 0.24373 | 0 | 0 | 0 | 0 | 2.4745 | 0 | 0 | 0 | 0 | 2.4745 | 0 | 0 | 0 | 0 | 6.7975 | 0 | 0 | 0 | 0 | 0 | 0 | 0 | 0 | 0 | 3.3029 | 1.2475 | 0.99815 | 0.81058 | 0.81133 | 0 | 0 | 0 | 0 | 0 | 6.7975 | 0 | 0 | 0 | 0 | 2.4745 | 0 | 0 | 0 | 0 | 40 | 2 | 4 | 4 | 4 | 4 | 0 | 0 | 0 | 0 | 0 | 0 | 0 | 0
2014-11-22 | 8時 | 0.3616 | 0.3616 | 0 | 0.0071652 | 7.1652 | 0.28144 | 1065.6078 | 1.0258 | 断続運転 | 0.21652 | 3525.2459 | 763.2793 | 2.7478 | 0.33466 | 92.96 | 0.018648 | 5.18 | 0.0594 | 16.5 | 2.3351 | 0.073 | 75.4812 | 827.0811 | 0.93386 | 648.6393 | 0 | 1 | 7160.5559 | 92.96 | 37.18 | 16.5 | 648.6393 | 16.7 | 27.0257 | 12.4541 | 6.7975 | 0 | 0 | 0 | 0 | 65 | 2.3351 | 0.31338 | 2.3351 | 2 | 2.3351 | 0 | 0 | 0 | 0 | 0.31338 | 0 | 0 | 0 | 0 | 0.20491 | 0 | 0 | 0 | 0 | 2.1302 | 0 | 0 | 0 | 0 | 2.1302 | 0 | 0 | 0 | 0 | 6.7975 | 0 | 0 | 0 | 0 | 0 | 0 | 0 | 0 | 0 | 3.3029 | 1.2475 | 0.99815 | 0.81058 | 0.81133 | 0 | 0 | 0 | 0 | 0 | 6.7975 | 0 | 0 | 0 | 0 | 2.1302 | 0 | 0 | 0 | 0 | 40 | 2 | 4 | 4 | 4 | 4 | 0 | 0 | 0 | 0 | 0 | 0 | 0 | 0
2014-11-22 | 9時 | 0.27776 | 0.27776 | 0 | 0.0065604 | 6.5604 | 0.1982 | 1023.6202 | 0.96294 | 断続運転 | 0.15604 | 3709.1036 | 578.7688 | 2.0836 | 0.32659 | 90.72 | 0.017496 | 4.86 | 0.0558 | 15.5 | 1.6837 | 0.073 | 74.8999 | 633.3152 | 0.93386 | 467.6888 | 0 | 1 | 7507.0602 | 90.72 | 36.86 | 15.5 | 467.6888 | 16.9 | 23.1814 | 8.9798 | 6.7975 | 0 | 0 | 0 | 0 | 65 | 1.6837 | 0.22633 | 1.6837 | 2 | 1.6837 | 0 | 0 | 0 | 0 | 0.22633 | 0 | 0 | 0 | 0 | 0.14516 | 0 | 0 | 0 | 0 | 1.5385 | 0 | 0 | 0 | 0 | 1.5385 | 0 | 0 | 0 | 0 | 6.7975 | 0 | 0 | 0 | 0 | 0 | 0 | 0 | 0 | 0 | 3.3029 | 1.2475 | 0.99815 | 0.81058 | 0.81133 | 0 | 0 | 0 | 0 | 0 | 6.7975 | 0 | 0 | 0 | 0 | 1.5385 | 0 | 0 | 0 | 0 | 40 | 2 | 4 | 4 | 4 | 4 | 0 | 0 | 0 | 0 | 0 | 0 | 0 | 0
2014-11-22 | 10時 | 0.31162 | 0.31162 | 0 | 0.0068659 | 6.8659 | 0.23175 | 1009.6714 | 0.94155 | 断続運転 | 0.18659 | 3621.6141 | 675.7497 | 2.4327 | 0.32659 | 90.72 | 0.017496 | 4.86 | 0.0558 | 15.5 | 2.0328 | 0.073 | 75.2115 | 737.1645 | 0.93386 | 564.6697 | 0 | 1 | 7338.2258 | 90.72 | 36.86 | 15.5 | 564.6697 | 16.9 | 25.0604 | 10.8419 | 6.7975 | 0 | 0 | 0 | 0 | 65 | 2.0328 | 0.27327 | 2.0328 | 2 | 2.0328 | 0 | 0 | 0 | 0 | 0.27327 | 0 | 0 | 0 | 0 | 0.17526 | 0 | 0 | 0 | 0 | 1.8575 | 0 | 0 | 0 | 0 | 1.8575 | 0 | 0 | 0 | 0 | 6.7975 | 0 | 0 | 0 | 0 | 0 | 0 | 0 | 0 | 0 | 3.3029 | 1.2475 | 0.99815 | 0.81058 | 0.81133 | 0 | 0 | 0 | 0 | 0 | 6.7975 | 0 | 0 | 0 | 0 | 1.8575 | 0 | 0 | 0 | 0 | 40 | 2 | 4 | 4 | 4 | 4 | 0 | 0 | 0 | 0 | 0 | 0 | 0 | 0
2014-11-22 | 11時 | 0.36739 | 0.36739 | 0 | 0.0073243 | 7.3243 | 0.28706 | 1017.0209 | 0.95285 | 断続運転 | 0.23243 | 3472.2535 | 807.0462 | 2.9054 | 0.32256 | 89.6 | 0.01692 | 4.7 | 0.054 | 15 | 2.5119 | 0.073 | 75.639 | 879.6658 | 0.93386 | 697.7462 | 0 | 1 | 7045.8454 | 89.6 | 36.7 | 15 | 697.7462 | 17 | 28.3206 | 13.397 | 6.7975 | 0 | 0 | 0 | 0 | 65 | 2.5119 | 0.33795 | 2.5119 | 2 | 2.5119 | 0 | 0 | 0 | 0 | 0.33795 | 0 | 0 | 0 | 0 | 0.21463 | 0 | 0 | 0 | 0 | 2.2973 | 0 | 0 | 0 | 0 | 2.2973 | 0 | 0 | 0 | 0 | 6.7975 | 0 | 0 | 0 | 0 | 0 | 0 | 0 | 0 | 0 | 3.3029 | 1.2475 | 0.99815 | 0.81058 | 0.81133 | 0 | 0 | 0 | 0 | 0 | 6.7975 | 0 | 0 | 0 | 0 | 2.2973 | 0 | 0 | 0 | 0 | 40 | 2 | 4 | 4 | 4 | 4 | 0 | 0 | 0 | 0 | 0 | 0 | 0 | 0
2014-11-22 | 12時 | 0.24346 | 0.24346 | 0 | 0.0063813 | 6.3813 | 0.16408 | 952.3927 | 0.85082 | 断続運転 | 0.13813 | 3755.8844 | 518.8014 | 1.8677 | 0.31853 | 88.48 | 0.016344 | 4.54 | 0.0522 | 14.5 | 1.4806 | 0.073 | 74.7187 | 572.9129 | 0.93386 | 411.2814 | 0 | 1 | 7589.0379 | 88.48 | 36.54 | 14.5 | 411.2814 | 17.1 | 22.2811 | 7.8968 | 6.7975 | 0 | 0 | 0 | 0 | 65 | 1.4806 | 0.19937 | 1.4806 | 2 | 1.4806 | 0 | 0 | 0 | 0 | 0.19937 | 0 | 0 | 0 | 0 | 0.12537 | 0 | 0 | 0 | 0 | 1.3552 | 0 | 0 | 0 | 0 | 1.3552 | 0 | 0 | 0 | 0 | 6.7975 | 0 | 0 | 0 | 0 | 0 | 0 | 0 | 0 | 0 | 3.3029 | 1.2475 | 0.99815 | 0.81058 | 0.81133 | 0 | 0 | 0 | 0 | 0 | 6.7975 | 0 | 0 | 0 | 0 | 1.3552 | 0 | 0 | 0 | 0 | 40 | 2 | 4 | 4 | 4 | 4 | 0 | 0 | 0 | 0 | 0 | 0 | 0 | 0
2014-11-22 | 13時 | 0.35282 | 0.35282 | 0 | 0.0072356 | 7.2356 | 0.27258 | 1001.5341 | 0.92895 | 断続運転 | 0.22356 | 3502.9507 | 783.1241 | 2.8192 | 0.31046 | 86.24 | 0.015192 | 4.22 | 0.0486 | 13.5 | 2.445 | 0.073 | 75.5793 | 859.7677 | 0.93386 | 679.1641 | 0 | 1 | 7092.6363 | 86.24 | 36.22 | 13.5 | 679.1641 | 17.3 | 27.818 | 13.0402 | 6.7975 | 0 | 0 | 0 | 0 | 65 | 2.445 | 0.32979 | 2.445 | 2 | 2.445 | 0 | 0 | 0 | 0 | 0.32979 | 0 | 0 | 0 | 0 | 0.20325 | 0 | 0 | 0 | 0 | 2.2417 | 0 | 0 | 0 | 0 | 2.2417 | 0 | 0 | 0 | 0 | 6.7975 | 0 | 0 | 0 | 0 | 0 | 0 | 0 | 0 | 0 | 3.3029 | 1.2475 | 0.99815 | 0.81058 | 0.81133 | 0 | 0 | 0 | 0 | 0 | 6.7975 | 0 | 0 | 0 | 0 | 2.2417 | 0 | 0 | 0 | 0 | 40 | 2 | 4 | 4 | 4 | 4 | 0 | 0 | 0 | 0 | 0 | 0 | 0 | 0
2014-11-22 | 14時 | 0.39255 | 0.39255 | 0 | 0.0075307 | 7.5307 | 0.31201 | 1021.1167 | 0.95912 | 断続運転 | 0.25307 | 3400.6429 | 860.5952 | 3.0981 | 0.30946 | 85.96 | 0.015048 | 4.18 | 0.04815 | 13.375 | 2.7255 | 0.073 | 75.8296 | 943.2019 | 0.93386 | 757.0802 | 0 | 1 | 6894.1686 | 85.96 | 36.18 | 13.375 | 757.0802 | 17.325 | 30.0284 | 14.5362 | 6.7975 | 0 | 0 | 0 | 0 | 65 | 2.7255 | 0.3677 | 2.7255 | 2 | 2.7255 | 0 | 0 | 0 | 0 | 0.3677 | 0 | 0 | 0 | 0 | 0.22604 | 0 | 0 | 0 | 0 | 2.4994 | 0 | 0 | 0 | 0 | 2.4994 | 0 | 0 | 0 | 0 | 6.7975 | 0 | 0 | 0 | 0 | 0 | 0 | 0 | 0 | 0 | 3.3029 | 1.2475 | 0.99815 | 0.81058 | 0.81133 | 0 | 0 | 0 | 0 | 0 | 6.7975 | 0 | 0 | 0 | 0 | 2.4994 | 0 | 0 | 0 | 0 | 40 | 2 | 4 | 4 | 4 | 4 | 0 | 0 | 0 | 0 | 0 | 0 | 0 | 0
2014-11-22 | 15時 | 0.33928 | 0.33928 | 0 | 0.0071349 | 7.1349 | 0.25915 | 994.2728 | 0.91763 | 断続運転 | 0.21349 | 3536.6904 | 755.0579 | 2.7182 | 0.31349 | 87.08 | 0.015624 | 4.34 | 0.04995 | 13.875 | 2.3391 | 0.073 | 75.4849 | 828.2842 | 0.93386 | 649.7629 | 0 | 1 | 7160.8579 | 87.08 | 36.34 | 13.875 | 649.7629 | 17.225 | 27.0542 | 12.4757 | 6.7975 | 0 | 0 | 0 | 0 | 65 | 2.3391 | 0.31531 | 2.3391 | 2 | 2.3391 | 0 | 0 | 0 | 0 | 0.31531 | 0 | 0 | 0 | 0 | 0.19581 | 0 | 0 | 0 | 0 | 2.1433 | 0 | 0 | 0 | 0 | 2.1433 | 0 | 0 | 0 | 0 | 6.7975 | 0 | 0 | 0 | 0 | 0 | 0 | 0 | 0 | 0 | 3.3029 | 1.2475 | 0.99815 | 0.81058 | 0.81133 | 0 | 0 | 0 | 0 | 0 | 6.7975 | 0 | 0 | 0 | 0 | 2.1433 | 0 | 0 | 0 | 0 | 40 | 2 | 4 | 4 | 4 | 4 | 0 | 0 | 0 | 0 | 0 | 0 | 0 | 0
2014-11-22 | 16時 | 0.31048 | 0.31048 | 0 | 0.0069046 | 6.9046 | 0.23058 | 985.2362 | 0.90344 | 断続運転 | 0.19046 | 3610.5718 | 687.6588 | 2.4756 | 0.31954 | 88.76 | 0.016488 | 4.58 | 0.05265 | 14.625 | 2.0869 | 0.073 | 75.2598 | 753.2527 | 0.93386 | 579.6938 | 0 | 1 | 7309.6556 | 88.76 | 36.58 | 14.625 | 579.6938 | 17.075 | 25.389 | 11.1303 | 6.7975 | 0 | 0 | 0 | 0 | 65 | 2.0869 | 0.28095 | 2.0869 | 2 | 2.0869 | 0 | 0 | 0 | 0 | 0.28095 | 0 | 0 | 0 | 0 | 0.17711 | 0 | 0 | 0 | 0 | 1.9098 | 0 | 0 | 0 | 0 | 1.9098 | 0 | 0 | 0 | 0 | 6.7975 | 0 | 0 | 0 | 0 | 0 | 0 | 0 | 0 | 0 | 3.3029 | 1.2475 | 0.99815 | 0.81058 | 0.81133 | 0 | 0 | 0 | 0 | 0 | 6.7975 | 0 | 0 | 0 | 0 | 1.9098 | 0 | 0 | 0 | 0 | 40 | 2 | 4 | 4 | 4 | 4 | 0 | 0 | 0 | 0 | 0 | 0 | 0 | 0
2014-11-22 | 17時 | 0.63803 | 0.63803 | 0 | 0.0091903 | 9.1903 | 0.55584 | 1149.2406 | 1.1449 | 断続運転 | 0.41903 | 2928.46 | 1227.1122 | 4.4176 | 0.32256 | 89.6 | 0.01692 | 4.7 | 0.054 | 15 | 4.0241 | 0.073 | 76.9884 | 1329.4818 | 0.93386 | 1117.8122 | 0 | 1 | 5996.45 | 89.6 | 36.7 | 15 | 1117.8122 | 17 | 40 | 21.4624 | 6.7975 | 0 | 0 | 0 | 0 | 65 | 4.0241 | 0.54141 | 4.0241 | 2 | 4.0241 | 0 | 0 | 0 | 0 | 0.54141 | 0 | 0 | 0 | 0 | 0.34385 | 0 | 0 | 0 | 0 | 3.6803 | 0 | 0 | 0 | 0 | 3.6803 | 0 | 0 | 0 | 0 | 6.7975 | 0 | 0 | 0 | 0 | 0 | 0 | 0 | 0 | 0 | 3.3029 | 1.2475 | 0.99815 | 0.81058 | 0.81133 | 0 | 0 | 0 | 0 | 0 | 6.7975 | 0 | 0 | 0 | 0 | 3.6803 | 0 | 0 | 0 | 0 | 40 | 2 | 4 | 4 | 4 | 4 | 0 | 0 | 0 | 0 | 0 | 0 | 0 | 0
2014-11-22 | 18時 | 0.64181 | 0.64181 | 0 | 0.0090897 | 9.0897 | 0.55972 | 1182.5728 | 1.1904 | 断続運転 | 0.40897 | 2929.068 | 1197.8953 | 4.3124 | 0.32155 | 89.32 | 0.016776 | 4.66 | 0.05355 | 14.875 | 3.9205 | 0.073 | 76.896 | 1298.6723 | 0.93386 | 1089.0403 | 0 | 1 | 5996.586 | 89.32 | 36.66 | 14.875 | 1089.0403 | 17.025 | 40 | 20.91 | 6.7975 | 0 | 0 | 0 | 0 | 65 | 3.9205 | 0.52759 | 3.9205 | 2 | 3.9205 | 0 | 0 | 0 | 0 | 0.52759 | 0 | 0 | 0 | 0 | 0.33424 | 0 | 0 | 0 | 0 | 3.5863 | 0 | 0 | 0 | 0 | 3.5863 | 0 | 0 | 0 | 0 | 6.7975 | 0 | 0 | 0 | 0 | 0 | 0 | 0 | 0 | 0 | 3.3029 | 1.2475 | 0.99815 | 0.81058 | 0.81133 | 0 | 0 | 0 | 0 | 0 | 6.7975 | 0 | 0 | 0 | 0 | 3.5863 | 0 | 0 | 0 | 0 | 40 | 2 | 4 | 4 | 4 | 4 | 0 | 0 | 0 | 0 | 0 | 0 | 0 | 0
2014-11-22 | 19時 | 0.25317 | 0.25317 | 0 | 0.006382 | 6.382 | 0.17379 | 1008.2885 | 0.93942 | 断続運転 | 0.1382 | 3755.728 | 519.0297 | 1.8685 | 0.31853 | 88.48 | 0.016344 | 4.54 | 0.0522 | 14.5 | 1.4814 | 0.073 | 74.7195 | 573.1573 | 0.93386 | 411.5097 | 0 | 1 | 7588.7361 | 88.48 | 36.54 | 14.5 | 411.5097 | 17.1 | 22.2845 | 7.9011 | 6.7975 | 0 | 0 | 0 | 0 | 65 | 1.4814 | 0.19948 | 1.4814 | 2 | 1.4814 | 0 | 0 | 0 | 0 | 0.19948 | 0 | 0 | 0 | 0 | 0.12544 | 0 | 0 | 0 | 0 | 1.356 | 0 | 0 | 0 | 0 | 1.356 | 0 | 0 | 0 | 0 | 6.7975 | 0 | 0 | 0 | 0 | 0 | 0 | 0 | 0 | 0 | 3.3029 | 1.2475 | 0.99815 | 0.81058 | 0.81133 | 0 | 0 | 0 | 0 | 0 | 6.7975 | 0 | 0 | 0 | 0 | 1.356 | 0 | 0 | 0 | 0 | 40 | 2 | 4 | 4 | 4 | 4 | 0 | 0 | 0 | 0 | 0 | 0 | 0 | 0
2014-11-22 | 20時 | 0.30573 | 0.30573 | 0 | 0.0067815 | 6.7815 | 0.22595 | 1028.5662 | 0.97046 | 断続運転 | 0.17815 | 3647.9513 | 649.8953 | 2.3396 | 0.32054 | 89.04 | 0.016632 | 4.62 | 0.0531 | 14.75 | 1.9493 | 0.073 | 75.137 | 712.3381 | 0.93386 | 541.4853 | 0 | 1 | 7382.8266 | 89.04 | 36.62 | 14.75 | 541.4853 | 17.05 | 24.5731 | 10.3967 | 6.7975 | 0 | 0 | 0 | 0 | 65 | 1.9493 | 0.26238 | 1.9493 | 2 | 1.9493 | 0 | 0 | 0 | 0 | 0.26238 | 0 | 0 | 0 | 0 | 0.16581 | 0 | 0 | 0 | 0 | 1.7835 | 0 | 0 | 0 | 0 | 1.7835 | 0 | 0 | 0 | 0 | 6.7975 | 0 | 0 | 0 | 0 | 0 | 0 | 0 | 0 | 0 | 3.3029 | 1.2475 | 0.99815 | 0.81058 | 0.81133 | 0 | 0 | 0 | 0 | 0 | 6.7975 | 0 | 0 | 0 | 0 | 1.7835 | 0 | 0 | 0 | 0 | 40 | 2 | 4 | 4 | 4 | 4 | 0 | 0 | 0 | 0 | 0 | 0 | 0 | 0
2014-11-22 | 21時 | 0.35685 | 0.35685 | 0 | 0.0071573 | 7.1573 | 0.27669 | 1051.2337 | 1.0045 | 断続運転 | 0.21573 | 3528.597 | 761.2128 | 2.7404 | 0.32357 | 89.88 | 0.017064 | 4.74 | 0.05445 | 15.125 | 2.3453 | 0.073 | 75.4903 | 830.1099 | 0.93386 | 651.4678 | 0 | 1 | 7155.6126 | 89.88 | 36.74 | 15.125 | 651.4678 | 16.975 | 27.0974 | 12.5084 | 6.7975 | 0 | 0 | 0 | 0 | 65 | 2.3453 | 0.31547 | 2.3453 | 2 | 2.3453 | 0 | 0 | 0 | 0 | 0.31547 | 0 | 0 | 0 | 0 | 0.20085 | 0 | 0 | 0 | 0 | 2.1444 | 0 | 0 | 0 | 0 | 2.1444 | 0 | 0 | 0 | 0 | 6.7975 | 0 | 0 | 0 | 0 | 0 | 0 | 0 | 0 | 0 | 3.3029 | 1.2475 | 0.99815 | 0.81058 | 0.81133 | 0 | 0 | 0 | 0 | 0 | 6.7975 | 0 | 0 | 0 | 0 | 2.1444 | 0 | 0 | 0 | 0 | 40 | 2 | 4 | 4 | 4 | 4 | 0 | 0 | 0 | 0 | 0 | 0 | 0 | 0
2014-11-22 | 22時 | 0.40473 | 0.40473 | 0 | 0.0074994 | 7.4994 | 0.32423 | 1073.4376 | 1.0373 | 断続運転 | 0.24994 | 3411.7014 | 852.7208 | 3.0698 | 0.3276 | 91 | 0.01764 | 4.9 | 0.05625 | 15.625 | 2.6683 | 0.073 | 75.7786 | 926.1926 | 0.93386 | 741.1958 | 0 | 1 | 6934.1804 | 91 | 36.9 | 15.625 | 741.1958 | 16.875 | 29.5558 | 14.2312 | 6.7975 | 0 | 0 | 0 | 0 | 65 | 2.6683 | 0.35862 | 2.6683 | 2 | 2.6683 | 0 | 0 | 0 | 0 | 0.35862 | 0 | 0 | 0 | 0 | 0.23057 | 0 | 0 | 0 | 0 | 2.4377 | 0 | 0 | 0 | 0 | 2.4377 | 0 | 0 | 0 | 0 | 6.7975 | 0 | 0 | 0 | 0 | 0 | 0 | 0 | 0 | 0 | 3.3029 | 1.2475 | 0.99815 | 0.81058 | 0.81133 | 0 | 0 | 0 | 0 | 0 | 6.7975 | 0 | 0 | 0 | 0 | 2.4377 | 0 | 0 | 0 | 0 | 40 | 2 | 4 | 4 | 4 | 4 | 0 | 0 | 0 | 0 | 0 | 0 | 0 | 0
2014-11-22 | 23時 | 0.61849 | 0.61849 | 0 | 0.008903 | 8.903 | 0.53659 | 1182.0128 | 1.1897 | 断続運転 | 0.3903 | 2927.6749 | 1142.6772 | 4.1136 | 0.3276 | 91 | 0.01764 | 4.9 | 0.05625 | 15.625 | 3.7121 | 0.073 | 76.7101 | 1236.6845 | 0.93386 | 1031.1522 | 0 | 1 | 6000.1214 | 91 | 36.9 | 15.625 | 1031.1522 | 16.875 | 39.9516 | 19.7985 | 6.7975 | 0 | 0 | 0 | 0 | 65 | 3.7121 | 0.49891 | 3.7121 | 2 | 3.7121 | 0 | 0 | 0 | 0 | 0.49891 | 0 | 0 | 0 | 0 | 0.32076 | 0 | 0 | 0 | 0 | 3.3914 | 0 | 0 | 0 | 0 | 3.3914 | 0 | 0 | 0 | 0 | 6.7975 | 0 | 0 | 0 | 0 | 0 | 0 | 0 | 0 | 0 | 3.3029 | 1.2475 | 0.99815 | 0.81058 | 0.81133 | 0 | 0 | 0 | 0 | 0 | 6.7975 | 0 | 0 | 0 | 0 | 3.3914 | 0 | 0 | 0 | 0 | 40 | 2 | 4 | 4 | 4 | 4 | 0 | 0 | 0 | 0 | 0 | 0 | 0 | 0
2014-11-23 | 0時 | 0.64597 | 0.64597 | 0 | 0.0090909 | 9.0909 | 0.56388 | 1191.0341 | 1.2018 | 断続運転 | 0.40909 | 2922.988 | 1195.779 | 4.3048 | 0.33163 | 92.12 | 0.018216 | 5.06 | 0.05805 | 16.125 | 3.8969 | 0.073 | 76.8749 | 1291.6409 | 0.93386 | 1082.474 | 0 | 1 | 5995.226 | 92.12 | 37.06 | 16.125 | 1082.474 | 16.775 | 40 | 20.7839 | 6.7975 | 0 | 0 | 0 | 0 | 65 | 3.8969 | 0.52331 | 3.8969 | 2 | 3.8969 | 0 | 0 | 0 | 0 | 0.52331 | 0 | 0 | 0 | 0 | 0.33972 | 0 | 0 | 0 | 0 | 3.5572 | 0 | 0 | 0 | 0 | 3.5572 | 0 | 0 | 0 | 0 | 6.7975 | 0 | 0 | 0 | 0 | 0 | 0 | 0 | 0 | 0 | 3.3029 | 1.2475 | 0.99815 | 0.81058 | 0.81133 | 0 | 0 | 0 | 0 | 0 | 6.7975 | 0 | 0 | 0 | 0 | 3.5572 | 0 | 0 | 0 | 0 | 40 | 2 | 4 | 4 | 4 | 4 | 0 | 0 | 0 | 0 | 0 | 0 | 0 | 0
2014-11-23 | 1時 | 0.66773 | 0.66773 | 0 | 0.0092327 | 9.2327 | 0.5855 | 1199.7744 | 1.2135 | 断続運転 | 0.42327 | 2920.556 | 1236.1898 | 4.4503 | 0.33566 | 93.24 | 0.018792 | 5.22 | 0.05985 | 16.625 | 4.036 | 0.073 | 76.999 | 1333.0077 | 0.93386 | 1121.1048 | 0 | 1 | 5994.682 | 93.24 | 37.22 | 16.625 | 1121.1048 | 16.675 | 40 | 21.5256 | 6.7975 | 0 | 0 | 0 | 0 | 65 | 4.036 | 0.54153 | 4.036 | 2 | 4.036 | 0 | 0 | 0 | 0 | 0.54153 | 0 | 0 | 0 | 0 | 0.35494 | 0 | 0 | 0 | 0 | 3.681 | 0 | 0 | 0 | 0 | 3.681 | 0 | 0 | 0 | 0 | 6.7975 | 0 | 0 | 0 | 0 | 0 | 0 | 0 | 0 | 0 | 3.3029 | 1.2475 | 0.99815 | 0.81058 | 0.81133 | 0 | 0 | 0 | 0 | 0 | 6.7975 | 0 | 0 | 0 | 0 | 3.681 | 0 | 0 | 0 | 0 | 40 | 2 | 4 | 4 | 4 | 4 | 0 | 0 | 0 | 0 | 0 | 0 | 0 | 0
2014-11-23 | 2時 | 0.66509 | 0.66509 | 0 | 0.0092101 | 9.2101 | 0.58288 | 1200.0978 | 1.2139 | 断続運転 | 0.42101 | 2922.988 | 1230.6156 | 4.4302 | 0.33163 | 92.12 | 0.018216 | 5.06 | 0.05805 | 16.125 | 4.0223 | 0.073 | 76.9868 | 1328.9448 | 0.93386 | 1117.3106 | 0 | 1 | 5995.226 | 92.12 | 37.06 | 16.125 | 1117.3106 | 16.775 | 40 | 21.4528 | 6.7975 | 0 | 0 | 0 | 0 | 65 | 4.0223 | 0.54015 | 4.0223 | 2 | 4.0223 | 0 | 0 | 0 | 0 | 0.54015 | 0 | 0 | 0 | 0 | 0.35065 | 0 | 0 | 0 | 0 | 3.6717 | 0 | 0 | 0 | 0 | 3.6717 | 0 | 0 | 0 | 0 | 6.7975 | 0 | 0 | 0 | 0 | 0 | 0 | 0 | 0 | 0 | 3.3029 | 1.2475 | 0.99815 | 0.81058 | 0.81133 | 0 | 0 | 0 | 0 | 0 | 6.7975 | 0 | 0 | 0 | 0 | 3.6717 | 0 | 0 | 0 | 0 | 40 | 2 | 4 | 4 | 4 | 4 | 0 | 0 | 0 | 0 | 0 | 0 | 0 | 0
2014-11-23 | 3時 | 0.68629 | 0.68629 | 0 | 0.0093458 | 9.3458 | 0.60394 | 1208.9851 | 1.2257 | 断続運転 | 0.43458 | 2919.34 | 1268.6871 | 4.5673 | 0.33768 | 93.8 | 0.01908 | 5.3 | 0.06075 | 16.875 | 4.1498 | 0.073 | 77.1006 | 1366.8534 | 0.93386 | 1152.7121 | 0 | 1 | 5994.41 | 93.8 | 37.3 | 16.875 | 1152.7121 | 16.625 | 40 | 22.1325 | 6.7975 | 0 | 0 | 0 | 0 | 65 | 4.1498 | 0.55656 | 4.1498 | 2 | 4.1498 | 0 | 0 | 0 | 0 | 0.55656 | 0 | 0 | 0 | 0 | 0.36654 | 0 | 0 | 0 | 0 | 3.7832 | 0 | 0 | 0 | 0 | 3.7832 | 0 | 0 | 0 | 0 | 6.7975 | 0 | 0 | 0 | 0 | 0 | 0 | 0 | 0 | 0 | 3.3029 | 1.2475 | 0.99815 | 0.81058 | 0.81133 | 0 | 0 | 0 | 0 | 0 | 6.7975 | 0 | 0 | 0 | 0 | 3.7832 | 0 | 0 | 0 | 0 | 40 | 2 | 4 | 4 | 4 | 4 | 0 | 0 | 0 | 0 | 0 | 0 | 0 | 0
2014-11-23 | 4時 | 0.72269 | 0.72269 | 0 | 0.0096094 | 9.6094 | 0.64008 | 1216.4909 | 1.2357 | 断続運転 | 0.46094 | 2912.044 | 1342.264 | 4.8322 | 0.34978 | 97.16 | 0.020808 | 5.78 | 0.06615 | 18.375 | 4.3954 | 0.073 | 77.3198 | 1439.923 | 0.93386 | 1220.949 | 0 | 1 | 5992.778 | 97.16 | 37.78 | 18.375 | 1220.949 | 16.325 | 40 | 23.4427 | 6.7975 | 0 | 0 | 0 | 0 | 65 | 4.3954 | 0.58802 | 4.3954 | 2 | 4.3954 | 0 | 0 | 0 | 0 | 0.58802 | 0 | 0 | 0 | 0 | 0.3983 | 0 | 0 | 0 | 0 | 3.9971 | 0 | 0 | 0 | 0 | 3.9971 | 0 | 0 | 0 | 0 | 6.7975 | 0 | 0 | 0 | 0 | 0 | 0 | 0 | 0 | 0 | 3.3029 | 1.2475 | 0.99815 | 0.81058 | 0.81133 | 0 | 0 | 0 | 0 | 0 | 6.7975 | 0 | 0 | 0 | 0 | 3.9971 | 0 | 0 | 0 | 0 | 40 | 2 | 4 | 4 | 4 | 4 | 0 | 0 | 0 | 0 | 0 | 0 | 0 | 0
2014-11-23 | 5時 | 0.69811 | 0.69811 | 0 | 0.0094413 | 9.4413 | 0.61566 | 1208.9851 | 1.2257 | 断続運転 | 0.44413 | 2919.34 | 1296.5798 | 4.6677 | 0.33768 | 93.8 | 0.01908 | 5.3 | 0.06075 | 16.875 | 4.2502 | 0.073 | 77.1902 | 1396.7216 | 0.93386 | 1180.6048 | 0 | 1 | 5994.41 | 93.8 | 37.3 | 16.875 | 1180.6048 | 16.625 | 40 | 22.6681 | 6.7975 | 0 | 0 | 0 | 0 | 65 | 4.2502 | 0.57003 | 4.2502 | 2 | 4.2502 | 0 | 0 | 0 | 0 | 0.57003 | 0 | 0 | 0 | 0 | 0.37541 | 0 | 0 | 0 | 0 | 3.8748 | 0 | 0 | 0 | 0 | 3.8748 | 0 | 0 | 0 | 0 | 6.7975 | 0 | 0 | 0 | 0 | 0 | 0 | 0 | 0 | 0 | 3.3029 | 1.2475 | 0.99815 | 0.81058 | 0.81133 | 0 | 0 | 0 | 0 | 0 | 6.7975 | 0 | 0 | 0 | 0 | 3.8748 | 0 | 0 | 0 | 0 | 40 | 2 | 4 | 4 | 4 | 4 | 0 | 0 | 0 | 0 | 0 | 0 | 0 | 0
2014-11-23 | 6時 | 0.64216 | 0.64216 | 0 | 0.009026 | 9.026 | 0.56013 | 1200.1175 | 1.2139 | 断続運転 | 0.4026 | 2924.812 | 1177.5352 | 4.2391 | 0.32861 | 91.28 | 0.017784 | 4.94 | 0.0567 | 15.75 | 3.836 | 0.073 | 76.8206 | 1273.5347 | 0.93386 | 1065.5652 | 0 | 1 | 5995.634 | 91.28 | 36.94 | 15.75 | 1065.5652 | 16.85 | 40 | 20.4593 | 6.7975 | 0 | 0 | 0 | 0 | 65 | 3.836 | 0.51546 | 3.836 | 2 | 3.836 | 0 | 0 | 0 | 0 | 0.51546 | 0 | 0 | 0 | 0 | 0.3322 | 0 | 0 | 0 | 0 | 3.5038 | 0 | 0 | 0 | 0 | 3.5038 | 0 | 0 | 0 | 0 | 6.7975 | 0 | 0 | 0 | 0 | 0 | 0 | 0 | 0 | 0 | 3.3029 | 1.2475 | 0.99815 | 0.81058 | 0.81133 | 0 | 0 | 0 | 0 | 0 | 6.7975 | 0 | 0 | 0 | 0 | 3.5038 | 0 | 0 | 0 | 0 | 40 | 2 | 4 | 4 | 4 | 4 | 0 | 0 | 0 | 0 | 0 | 0 | 0 | 0
2014-11-23 | 7時 | 0.53671 | 0.53671 | 0 | 0.0083528 | 8.3528 | 0.45535 | 1150.4909 | 1.1467 | 断続運転 | 0.33528 | 3115.3701 | 1044.5202 | 3.7603 | 0.3528 | 98 | 0.02124 | 5.9 | 0.0675 | 18.75 | 3.3187 | 0.073 | 76.359 | 1119.6628 | 0.93386 | 921.8702 | 0 | 1 | 6388.262 | 98 | 37.9 | 18.75 | 921.8702 | 16.25 | 35.5939 | 17.7003 | 6.7975 | 0 | 0 | 0 | 0 | 65 | 3.3187 | 0.44371 | 3.3187 | 2 | 3.3187 | 0 | 0 | 0 | 0 | 0.44371 | 0 | 0 | 0 | 0 | 0.30263 | 0 | 0 | 0 | 0 | 3.0161 | 0 | 0 | 0 | 0 | 3.0161 | 0 | 0 | 0 | 0 | 6.7975 | 0 | 0 | 0 | 0 | 0 | 0 | 0 | 0 | 0 | 3.3029 | 1.2475 | 0.99815 | 0.81058 | 0.81133 | 0 | 0 | 0 | 0 | 0 | 6.7975 | 0 | 0 | 0 | 0 | 3.0161 | 0 | 0 | 0 | 0 | 40 | 2 | 4 | 4 | 4 | 4 | 0 | 0 | 0 | 0 | 0 | 0 | 0 | 0
2014-11-23 | 8時 | 0.28131 | 0.28131 | 0 | 0.0066149 | 6.6149 | 0.2017 | 1008.0841 | 0.9391 | 断続運転 | 0.16149 | 3689.156 | 595.7718 | 2.1448 | 0.35179 | 97.72 | 0.021096 | 5.86 | 0.06705 | 18.625 | 1.7048 | 0.073 | 74.9188 | 639.6095 | 0.93386 | 473.5668 | 0 | 1 | 7494.4986 | 97.72 | 37.86 | 18.625 | 473.5668 | 16.275 | 23.2833 | 9.0927 | 6.7975 | 0 | 0 | 0 | 0 | 65 | 1.7048 | 0.22798 | 1.7048 | 2 | 1.7048 | 0 | 0 | 0 | 0 | 0.22798 | 0 | 0 | 0 | 0 | 0.15514 | 0 | 0 | 0 | 0 | 1.5497 | 0 | 0 | 0 | 0 | 1.5497 | 0 | 0 | 0 | 0 | 6.7975 | 0 | 0 | 0 | 0 | 0 | 0 | 0 | 0 | 0 | 3.3029 | 1.2475 | 0.99815 | 0.81058 | 0.81133 | 0 | 0 | 0 | 0 | 0 | 6.7975 | 0 | 0 | 0 | 0 | 1.5497 | 0 | 0 | 0 | 0 | 40 | 2 | 4 | 4 | 4 | 4 | 0 | 0 | 0 | 0 | 0 | 0 | 0 | 0
2014-11-23 | 9時 | 0.17113 | 0.17113 | 0 | 0.0057511 | 5.7511 | 0.092377 | 968.2241 | 0.87639 | 断続運転 | 0.075113 | 3858.2948 | 289.8091 | 1.0433 | 0.31853 | 88.48 | 0.016344 | 4.54 | 0.0522 | 14.5 | 0.65624 | 0.073 | 73.9831 | 327.7028 | 0.93386 | 182.2891 | 0 | 1 | 7786.6663 | 88.48 | 36.54 | 14.5 | 182.2891 | 17.1 | 20.0816 | 3.5 | 6.7975 | 0 | 0 | 0 | 0 | 65 | 0.65624 | 0.088366 | 0.65624 | 2 | 0.65624 | 0 | 0 | 0 | 0 | 0.088366 | 0 | 0 | 0 | 0 | 0.055568 | 0 | 0 | 0 | 0 | 0.60067 | 0 | 0 | 0 | 0 | 0.60067 | 0 | 0 | 0 | 0 | 6.7975 | 0 | 0 | 0 | 0 | 0 | 0 | 0 | 0 | 0 | 3.3029 | 1.2475 | 0.99815 | 0.81058 | 0.81133 | 0 | 0 | 0 | 0 | 0 | 6.7975 | 0 | 0 | 0 | 0 | 0.60067 | 0 | 0 | 0 | 0 | 40 | 2 | 4 | 4 | 4 | 4 | 0 | 0 | 0 | 0 | 0 | 0 | 0 | 0
2014-11-23 | 10時 | 0.15381 | 0.15381 | 0 | 0.005623 | 5.623 | 0.075189 | 946.5657 | 0.84131 | 断続運転 | 0.062302 | 3866.6364 | 240.8995 | 0.86724 | 0.31752 | 88.2 | 0.0162 | 4.5 | 0.05175 | 14.375 | 0.48177 | 0.073 | 73.8274 | 275.8059 | 0.93386 | 133.8245 | 0 | 1 | 7801.7263 | 88.2 | 36.5 | 14.375 | 133.8245 | 17.125 | 19.9155 | 2.5695 | 6.7975 | 0 | 0 | 0 | 0 | 65 | 0.48177 | 0.064886 | 0.48177 | 2 | 0.48177 | 0 | 0 | 0 | 0 | 0.064886 | 0 | 0 | 0 | 0 | 0.040701 | 0 | 0 | 0 | 0 | 0.44107 | 0 | 0 | 0 | 0 | 0.44107 | 0 | 0 | 0 | 0 | 6.7975 | 0 | 0 | 0 | 0 | 0 | 0 | 0 | 0 | 0 | 3.3029 | 1.2475 | 0.99815 | 0.81058 | 0.81133 | 0 | 0 | 0 | 0 | 0 | 6.7975 | 0 | 0 | 0 | 0 | 0.44107 | 0 | 0 | 0 | 0 | 40 | 2 | 4 | 4 | 4 | 4 | 0 | 0 | 0 | 0 | 0 | 0 | 0 | 0
2014-11-23 | 11時 | 0.28063 | 0.28063 | 0 | 0.006686 | 6.686 | 0.20094 | 963.9233 | 0.86948 | 断続運転 | 0.1686 | 3675.0511 | 619.6233 | 2.2306 | 0.32458 | 90.16 | 0.017208 | 4.78 | 0.0549 | 15.25 | 1.834 | 0.073 | 75.034 | 678.0161 | 0.93386 | 509.4333 | 0 | 1 | 7439.2723 | 90.16 | 36.78 | 15.25 | 509.4333 | 16.95 | 23.9389 | 9.7813 | 6.7975 | 0 | 0 | 0 | 0 | 65 | 1.834 | 0.24664 | 1.834 | 2 | 1.834 | 0 | 0 | 0 | 0 | 0.24664 | 0 | 0 | 0 | 0 | 0.15741 | 0 | 0 | 0 | 0 | 1.6765 | 0 | 0 | 0 | 0 | 1.6765 | 0 | 0 | 0 | 0 | 6.7975 | 0 | 0 | 0 | 0 | 0 | 0 | 0 | 0 | 0 | 3.3029 | 1.2475 | 0.99815 | 0.81058 | 0.81133 | 0 | 0 | 0 | 0 | 0 | 6.7975 | 0 | 0 | 0 | 0 | 1.6765 | 0 | 0 | 0 | 0 | 40 | 2 | 4 | 4 | 4 | 4 | 0 | 0 | 0 | 0 | 0 | 0 | 0 | 0
2014-11-23 | 12時 | 0.29156 | 0.29156 | 0 | 0.0068201 | 6.8201 | 0.21174 | 944.4453 | 0.83783 | 断続運転 | 0.18201 | 3634.7479 | 661.5656 | 2.3816 | 0.33163 | 92.12 | 0.018216 | 5.06 | 0.05805 | 16.125 | 1.9737 | 0.073 | 75.1588 | 719.5933 | 0.93386 | 548.2606 | 0 | 1 | 7368.7576 | 92.12 | 37.06 | 16.125 | 548.2606 | 16.775 | 24.7131 | 10.5268 | 6.7975 | 0 | 0 | 0 | 0 | 65 | 1.9737 | 0.26505 | 1.9737 | 2 | 1.9737 | 0 | 0 | 0 | 0 | 0.26505 | 0 | 0 | 0 | 0 | 0.17206 | 0 | 0 | 0 | 0 | 1.8017 | 0 | 0 | 0 | 0 | 1.8017 | 0 | 0 | 0 | 0 | 6.7975 | 0 | 0 | 0 | 0 | 0 | 0 | 0 | 0 | 0 | 3.3029 | 1.2475 | 0.99815 | 0.81058 | 0.81133 | 0 | 0 | 0 | 0 | 0 | 6.7975 | 0 | 0 | 0 | 0 | 1.8017 | 0 | 0 | 0 | 0 | 40 | 2 | 4 | 4 | 4 | 4 | 0 | 0 | 0 | 0 | 0 | 0 | 0 | 0
2014-11-23 | 13時 | 0.42172 | 0.42172 | 0 | 0.0077786 | 7.7786 | 0.34094 | 1023.2291 | 0.96234 | 断続運転 | 0.27786 | 3314.1266 | 920.8585 | 3.3151 | 0.33566 | 93.24 | 0.018792 | 5.22 | 0.05985 | 16.625 | 2.9008 | 0.073 | 75.986 | 995.3438 | 0.93386 | 805.7735 | 0 | 1 | 6754.1819 | 93.24 | 37.22 | 16.625 | 805.7735 | 16.675 | 31.547 | 15.4712 | 6.7975 | 0 | 0 | 0 | 0 | 65 | 2.9008 | 0.38921 | 2.9008 | 2 | 2.9008 | 0 | 0 | 0 | 0 | 0.38921 | 0 | 0 | 0 | 0 | 0.25511 | 0 | 0 | 0 | 0 | 2.6457 | 0 | 0 | 0 | 0 | 2.6457 | 0 | 0 | 0 | 0 | 6.7975 | 0 | 0 | 0 | 0 | 0 | 0 | 0 | 0 | 0 | 3.3029 | 1.2475 | 0.99815 | 0.81058 | 0.81133 | 0 | 0 | 0 | 0 | 0 | 6.7975 | 0 | 0 | 0 | 0 | 2.6457 | 0 | 0 | 0 | 0 | 40 | 2 | 4 | 4 | 4 | 4 | 0 | 0 | 0 | 0 | 0 | 0 | 0 | 0
2014-11-23 | 14時 | 0.56788 | 0.56788 | 0 | 0.008686 | 8.686 | 0.4862 | 1127.4839 | 1.1147 | 断続運転 | 0.3686 | 3002.2124 | 1106.6179 | 3.9838 | 0.34877 | 96.88 | 0.020664 | 5.74 | 0.0657 | 18.25 | 3.5487 | 0.073 | 76.5642 | 1188.0645 | 0.93386 | 985.7479 | 0 | 1 | 6165.7448 | 96.88 | 37.74 | 18.25 | 985.7479 | 16.35 | 38.0765 | 18.9267 | 6.7975 | 0 | 0 | 0 | 0 | 65 | 3.5487 | 0.47485 | 3.5487 | 2 | 3.5487 | 0 | 0 | 0 | 0 | 0.47485 | 0 | 0 | 0 | 0 | 0.3209 | 0 | 0 | 0 | 0 | 3.2278 | 0 | 0 | 0 | 0 | 3.2278 | 0 | 0 | 0 | 0 | 6.7975 | 0 | 0 | 0 | 0 | 0 | 0 | 0 | 0 | 0 | 3.3029 | 1.2475 | 0.99815 | 0.81058 | 0.81133 | 0 | 0 | 0 | 0 | 0 | 6.7975 | 0 | 0 | 0 | 0 | 3.2278 | 0 | 0 | 0 | 0 | 40 | 2 | 4 | 4 | 4 | 4 | 0 | 0 | 0 | 0 | 0 | 0 | 0 | 0
2014-11-23 | 15時 | 0.46828 | 0.46828 | 0 | 0.0079605 | 7.9605 | 0.38732 | 1096.4663 | 1.0706 | 断続運転 | 0.29605 | 3251.7256 | 962.6866 | 3.4657 | 0.35986 | 99.96 | 0.022248 | 6.18 | 0.07065 | 19.625 | 3.0129 | 0.073 | 76.0861 | 1028.6979 | 0.93386 | 836.9216 | 0 | 1 | 6658.6576 | 99.96 | 38.18 | 19.625 | 836.9216 | 16.075 | 32.5738 | 16.0692 | 6.7975 | 0 | 0 | 0 | 0 | 65 | 3.0129 | 0.40223 | 3.0129 | 2 | 3.0129 | 0 | 0 | 0 | 0 | 0.40223 | 0 | 0 | 0 | 0 | 0.27875 | 0 | 0 | 0 | 0 | 2.7342 | 0 | 0 | 0 | 0 | 2.7342 | 0 | 0 | 0 | 0 | 6.7975 | 0 | 0 | 0 | 0 | 0 | 0 | 0 | 0 | 0 | 3.3029 | 1.2475 | 0.99815 | 0.81058 | 0.81133 | 0 | 0 | 0 | 0 | 0 | 6.7975 | 0 | 0 | 0 | 0 | 2.7342 | 0 | 0 | 0 | 0 | 40 | 2 | 4 | 4 | 4 | 4 | 0 | 0 | 0 | 0 | 0 | 0 | 0 | 0
2014-11-23 | 16時 | 0.83451 | 0.83451 | 0 | 0.010699 | 10.6993 | 0.75081 | 1187.0498 | 1.1964 | 断続運転 | 0.56993 | 2903.532 | 1654.8213 | 5.9574 | 0.36389 | 101.08 | 0.022824 | 6.34 | 0.07245 | 20.125 | 5.4982 | 0.073 | 78.3038 | 1767.9452 | 0.93386 | 1527.2763 | 0 | 1 | 5990.874 | 101.08 | 38.34 | 20.125 | 1527.2763 | 15.975 | 40 | 29.3243 | 6.7975 | 0 | 0 | 0 | 0 | 65 | 5.4982 | 0.73341 | 5.4982 | 2 | 5.4982 | 0 | 0 | 0 | 0 | 0.73341 | 0 | 0 | 0 | 0 | 0.51285 | 0 | 0 | 0 | 0 | 4.9853 | 0 | 0 | 0 | 0 | 4.9853 | 0 | 0 | 0 | 0 | 6.7975 | 0 | 0 | 0 | 0 | 0 | 0 | 0 | 0 | 0 | 3.3029 | 1.2475 | 0.99815 | 0.81058 | 0.81133 | 0 | 0 | 0 | 0 | 0 | 6.7975 | 0 | 0 | 0 | 0 | 4.9853 | 0 | 0 | 0 | 0 | 40 | 2 | 4 | 4 | 4 | 4 | 0 | 0 | 0 | 0 | 0 | 0 | 0 | 0
2014-11-23 | 17時 | 0.89487 | 0.89487 | 0 | 0.011118 | 11.1179 | 0.81075 | 1206.8874 | 1.2229 | 断続運転 | 0.61179 | 2901.1 | 1774.8634 | 6.3895 | 0.36792 | 102.2 | 0.0234 | 6.5 | 0.07425 | 20.625 | 5.9239 | 0.073 | 78.6837 | 1894.583 | 0.93386 | 1645.5384 | 0 | 1 | 5990.33 | 102.2 | 38.5 | 20.625 | 1645.5384 | 15.875 | 40 | 31.595 | 6.7975 | 0 | 0 | 0 | 0 | 65 | 5.9239 | 0.78954 | 5.9239 | 2 | 5.9239 | 0 | 0 | 0 | 0 | 0.78954 | 0 | 0 | 0 | 0 | 0.55705 | 0 | 0 | 0 | 0 | 5.3669 | 0 | 0 | 0 | 0 | 5.3669 | 0 | 0 | 0 | 0 | 6.7975 | 0 | 0 | 0 | 0 | 0 | 0 | 0 | 0 | 0 | 3.3029 | 1.2475 | 0.99815 | 0.81058 | 0.81133 | 0 | 0 | 0 | 0 | 0 | 6.7975 | 0 | 0 | 0 | 0 | 5.3669 | 0 | 0 | 0 | 0 | 40 | 2 | 4 | 4 | 4 | 4 | 0 | 0 | 0 | 0 | 0 | 0 | 0 | 0
2014-11-23 | 18時 | 0.45031 | 0.45031 | 0 | 0.0077319 | 7.7319 | 0.36958 | 1126.668 | 1.1135 | 断続運転 | 0.27319 | 3331.5265 | 910.1406 | 3.2765 | 0.36792 | 102.2 | 0.0234 | 6.5 | 0.07425 | 20.625 | 2.8109 | 0.073 | 75.9059 | 968.6183 | 0.93386 | 780.8156 | 0 | 1 | 6820.9533 | 102.2 | 38.5 | 20.625 | 780.8156 | 15.875 | 30.7554 | 14.992 | 6.7975 | 0 | 0 | 0 | 0 | 65 | 2.8109 | 0.37464 | 2.8109 | 2 | 2.8109 | 0 | 0 | 0 | 0 | 0.37464 | 0 | 0 | 0 | 0 | 0.26432 | 0 | 0 | 0 | 0 | 2.5466 | 0 | 0 | 0 | 0 | 2.5466 | 0 | 0 | 0 | 0 | 6.7975 | 0 | 0 | 0 | 0 | 0 | 0 | 0 | 0 | 0 | 3.3029 | 1.2475 | 0.99815 | 0.81058 | 0.81133 | 0 | 0 | 0 | 0 | 0 | 6.7975 | 0 | 0 | 0 | 0 | 2.5466 | 0 | 0 | 0 | 0 | 40 | 2 | 4 | 4 | 4 | 4 | 0 | 0 | 0 | 0 | 0 | 0 | 0 | 0
2014-11-23 | 19時 | 0.52464 | 0.52464 | 0 | 0.0081632 | 8.1632 | 0.44348 | 1181.5197 | 1.189 | 断続運転 | 0.31632 | 3181.9379 | 1006.5197 | 3.6235 | 0.36691 | 101.92 | 0.023256 | 6.46 | 0.0738 | 20.5 | 3.1595 | 0.073 | 76.2169 | 1072.2998 | 0.93386 | 877.6397 | 0 | 1 | 6531.2447 | 101.92 | 38.46 | 20.5 | 877.6397 | 15.9 | 33.9813 | 16.851 | 6.7975 | 0 | 0 | 0 | 0 | 65 | 3.1595 | 0.42118 | 3.1595 | 2 | 3.1595 | 0 | 0 | 0 | 0 | 0.42118 | 0 | 0 | 0 | 0 | 0.2965 | 0 | 0 | 0 | 0 | 2.863 | 0 | 0 | 0 | 0 | 2.863 | 0 | 0 | 0 | 0 | 6.7975 | 0 | 0 | 0 | 0 | 0 | 0 | 0 | 0 | 0 | 3.3029 | 1.2475 | 0.99815 | 0.81058 | 0.81133 | 0 | 0 | 0 | 0 | 0 | 6.7975 | 0 | 0 | 0 | 0 | 2.863 | 0 | 0 | 0 | 0 | 40 | 2 | 4 | 4 | 4 | 4 | 0 | 0 | 0 | 0 | 0 | 0 | 0 | 0
2014-11-23 | 20時 | 0.5723 | 0.5723 | 0 | 0.008382 | 8.382 | 0.49092 | 1230.6291 | 1.2542 | 断続運転 | 0.3382 | 3107.4069 | 1050.9141 | 3.7833 | 0.37195 | 103.32 | 0.023976 | 6.66 | 0.07605 | 21.125 | 3.3113 | 0.073 | 76.3524 | 1117.4557 | 0.93386 | 919.8091 | 0 | 1 | 6392.6037 | 103.32 | 38.66 | 21.125 | 919.8091 | 15.775 | 35.5168 | 17.6607 | 6.7975 | 0 | 0 | 0 | 0 | 65 | 3.3113 | 0.44096 | 3.3113 | 2 | 3.3113 | 0 | 0 | 0 | 0 | 0.44096 | 0 | 0 | 0 | 0 | 0.31387 | 0 | 0 | 0 | 0 | 2.9974 | 0 | 0 | 0 | 0 | 2.9974 | 0 | 0 | 0 | 0 | 6.7975 | 0 | 0 | 0 | 0 | 0 | 0 | 0 | 0 | 0 | 3.3029 | 1.2475 | 0.99815 | 0.81058 | 0.81133 | 0 | 0 | 0 | 0 | 0 | 6.7975 | 0 | 0 | 0 | 0 | 2.9974 | 0 | 0 | 0 | 0 | 40 | 2 | 4 | 4 | 4 | 4 | 0 | 0 | 0 | 0 | 0 | 0 | 0 | 0
2014-11-23 | 21時 | 0.72446 | 0.72446 | 0 | 0.0091409 | 9.1409 | 0.64232 | 1342.1327 | 1.3951 | 断続運転 | 0.41409 | 2894.412 | 1198.5443 | 4.3148 | 0.37901 | 105.28 | 0.024984 | 6.94 | 0.0792 | 22 | 3.8316 | 0.073 | 76.8166 | 1272.2059 | 0.93386 | 1064.3243 | 0 | 1 | 5988.834 | 105.28 | 38.94 | 22 | 1064.3243 | 15.6 | 40 | 20.4354 | 6.7975 | 0 | 0 | 0 | 0 | 65 | 3.8316 | 0.5095 | 3.8316 | 2 | 3.8316 | 0 | 0 | 0 | 0 | 0.5095 | 0 | 0 | 0 | 0 | 0.36824 | 0 | 0 | 0 | 0 | 3.4633 | 0 | 0 | 0 | 0 | 3.4633 | 0 | 0 | 0 | 0 | 6.7975 | 0 | 0 | 0 | 0 | 0 | 0 | 0 | 0 | 0 | 3.3029 | 1.2475 | 0.99815 | 0.81058 | 0.81133 | 0 | 0 | 0 | 0 | 0 | 6.7975 | 0 | 0 | 0 | 0 | 3.4633 | 0 | 0 | 0 | 0 | 40 | 2 | 4 | 4 | 4 | 4 | 0 | 0 | 0 | 0 | 0 | 0 | 0 | 0
2014-11-23 | 22時 | 0.91807 | 0.91807 | 0 | 0.010454 | 10.4543 | 0.83461 | 1370.2062 | 1.4292 | 断続運転 | 0.54543 | 2892.588 | 1577.7114 | 5.6798 | 0.38203 | 106.12 | 0.025416 | 7.06 | 0.08055 | 22.375 | 5.1918 | 0.073 | 78.0304 | 1676.7969 | 0.93386 | 1442.1564 | 0 | 1 | 5988.426 | 106.12 | 39.06 | 22.375 | 1442.1564 | 15.525 | 40 | 27.69 | 6.7975 | 0 | 0 | 0 | 0 | 65 | 5.1918 | 0.68994 | 5.1918 | 2 | 5.1918 | 0 | 0 | 0 | 0 | 0.68994 | 0 | 0 | 0 | 0 | 0.5019 | 0 | 0 | 0 | 0 | 4.6899 | 0 | 0 | 0 | 0 | 4.6899 | 0 | 0 | 0 | 0 | 6.7975 | 0 | 0 | 0 | 0 | 0 | 0 | 0 | 0 | 0 | 3.3029 | 1.2475 | 0.99815 | 0.81058 | 0.81133 | 0 | 0 | 0 | 0 | 0 | 6.7975 | 0 | 0 | 0 | 0 | 4.6899 | 0 | 0 | 0 | 0 | 40 | 2 | 4 | 4 | 4 | 4 | 0 | 0 | 0 | 0 | 0 | 0 | 0 | 0
2014-11-23 | 23時 | 0.97325 | 0.97325 | 0 | 0.010662 | 10.6617 | 0.88958 | 1414.4422 | 1.4818 | 断続運転 | 0.56617 | 2891.372 | 1637.0212 | 5.8933 | 0.38405 | 106.68 | 0.025704 | 7.14 | 0.08145 | 22.625 | 5.4021 | 0.073 | 78.2181 | 1739.3541 | 0.93386 | 1500.5762 | 0 | 1 | 5988.154 | 106.68 | 39.14 | 22.625 | 1500.5762 | 15.475 | 40 | 28.8116 | 6.7975 | 0 | 0 | 0 | 0 | 65 | 5.4021 | 0.71759 | 5.4021 | 2 | 5.4021 | 0 | 0 | 0 | 0 | 0.71759 | 0 | 0 | 0 | 0 | 0.52426 | 0 | 0 | 0 | 0 | 4.8778 | 0 | 0 | 0 | 0 | 4.8778 | 0 | 0 | 0 | 0 | 6.7975 | 0 | 0 | 0 | 0 | 0 | 0 | 0 | 0 | 0 | 3.3029 | 1.2475 | 0.99815 | 0.81058 | 0.81133 | 0 | 0 | 0 | 0 | 0 | 6.7975 | 0 | 0 | 0 | 0 | 4.8778 | 0 | 0 | 0 | 0 | 40 | 2 | 4 | 4 | 4 | 4 | 0 | 0 | 0 | 0 | 0 | 0 | 0 | 0
2014-11-24 | 0時 | 0.99951 | 0.99951 | 0 | 0.010851 | 10.8508 | 0.91566 | 1415.6723 | 1.4832 | 断続運転 | 0.58508 | 2888.332 | 1689.9007 | 6.0836 | 0.38909 | 108.08 | 0.026424 | 7.34 | 0.0837 | 23.25 | 5.5844 | 0.073 | 78.3808 | 1793.5961 | 0.93386 | 1551.2307 | 0 | 1 | 5987.474 | 108.08 | 39.34 | 23.25 | 1551.2307 | 15.35 | 40 | 29.7842 | 6.7975 | 0 | 0 | 0 | 0 | 65 | 5.5844 | 0.74104 | 5.5844 | 2 | 5.5844 | 0 | 0 | 0 | 0 | 0.74104 | 0 | 0 | 0 | 0 | 0.54719 | 0 | 0 | 0 | 0 | 5.0372 | 0 | 0 | 0 | 0 | 5.0372 | 0 | 0 | 0 | 0 | 6.7975 | 0 | 0 | 0 | 0 | 0 | 0 | 0 | 0 | 0 | 3.3029 | 1.2475 | 0.99815 | 0.81058 | 0.81133 | 0 | 0 | 0 | 0 | 0 | 6.7975 | 0 | 0 | 0 | 0 | 5.0372 | 0 | 0 | 0 | 0 | 40 | 2 | 4 | 4 | 4 | 4 | 0 | 0 | 0 | 0 | 0 | 0 | 0 | 0
2014-11-24 | 1時 | 1.0577 | 1.0577 | 0 | 0.011038 | 11.0383 | 0.97364 | 1465.5027 | 1.5411 | 断続運転 | 0.60383 | 2884.684 | 1741.8724 | 6.2707 | 0.39514 | 109.76 | 0.027288 | 7.58 | 0.0864 | 24 | 5.7619 | 0.073 | 78.5392 | 1846.3895 | 0.93386 | 1600.5324 | 0 | 1 | 5986.658 | 109.76 | 39.58 | 24 | 1600.5324 | 15.2 | 40 | 30.7308 | 6.7975 | 0 | 0 | 0 | 0 | 65 | 5.7619 | 0.76364 | 5.7619 | 2 | 5.7619 | 0 | 0 | 0 | 0 | 0.76364 | 0 | 0 | 0 | 0 | 0.57105 | 0 | 0 | 0 | 0 | 5.1909 | 0 | 0 | 0 | 0 | 5.1909 | 0 | 0 | 0 | 0 | 6.7975 | 0 | 0 | 0 | 0 | 0 | 0 | 0 | 0 | 0 | 3.3029 | 1.2475 | 0.99815 | 0.81058 | 0.81133 | 0 | 0 | 0 | 0 | 0 | 6.7975 | 0 | 0 | 0 | 0 | 5.1909 | 0 | 0 | 0 | 0 | 40 | 2 | 4 | 4 | 4 | 4 | 0 | 0 | 0 | 0 | 0 | 0 | 0 | 0
2014-11-24 | 2時 | 1.0952 | 1.0952 | 0 | 0.011141 | 11.1412 | 1.0111 | 1500.2236 | 1.5806 | 断続運転 | 0.61412 | 2883.468 | 1770.8042 | 6.3749 | 0.39715 | 110.32 | 0.027576 | 7.66 | 0.0873 | 24.25 | 5.8629 | 0.073 | 78.6293 | 1876.4173 | 0.93386 | 1628.5742 | 0 | 1 | 5986.386 | 110.32 | 39.66 | 24.25 | 1628.5742 | 15.15 | 40 | 31.2692 | 6.7975 | 0 | 0 | 0 | 0 | 65 | 5.8629 | 0.7767 | 5.8629 | 2 | 5.8629 | 0 | 0 | 0 | 0 | 0.7767 | 0 | 0 | 0 | 0 | 0.58325 | 0 | 0 | 0 | 0 | 5.2796 | 0 | 0 | 0 | 0 | 5.2796 | 0 | 0 | 0 | 0 | 6.7975 | 0 | 0 | 0 | 0 | 0 | 0 | 0 | 0 | 0 | 3.3029 | 1.2475 | 0.99815 | 0.81058 | 0.81133 | 0 | 0 | 0 | 0 | 0 | 6.7975 | 0 | 0 | 0 | 0 | 5.2796 | 0 | 0 | 0 | 0 | 40 | 2 | 4 | 4 | 4 | 4 | 0 | 0 | 0 | 0 | 0 | 0 | 0 | 0
2014-11-24 | 3時 | 1.0402 | 1.0402 | 0 | 0.011661 | 11.6614 | 0.95557 | 1324.3358 | 1.3732 | 断続運転 | 0.66614 | 2869.484 | 1911.4784 | 6.8813 | 0.42034 | 116.76 | 0.030888 | 8.58 | 0.09765 | 27.125 | 6.3324 | 0.073 | 79.0483 | 2016.0945 | 0.93386 | 1759.0134 | 0 | 1 | 5983.258 | 116.76 | 40.58 | 27.125 | 1759.0134 | 14.575 | 40 | 33.7737 | 6.7975 | 0 | 0 | 0 | 0 | 65 | 6.3324 | 0.83492 | 6.3324 | 2 | 6.3324 | 0 | 0 | 0 | 0 | 0.83492 | 0 | 0 | 0 | 0 | 0.65703 | 0 | 0 | 0 | 0 | 5.6754 | 0 | 0 | 0 | 0 | 5.6754 | 0 | 0 | 0 | 0 | 6.7975 | 0 | 0 | 0 | 0 | 0 | 0 | 0 | 0 | 0 | 3.3029 | 1.2475 | 0.99815 | 0.81058 | 0.81133 | 0 | 0 | 0 | 0 | 0 | 6.7975 | 0 | 0 | 0 | 0 | 5.6754 | 0 | 0 | 0 | 0 | 40 | 2 | 4 | 4 | 4 | 4 | 0 | 0 | 0 | 0 | 0 | 0 | 0 | 0
2014-11-24 | 4時 | 1.056 | 1.056 | 0 | 0.011814 | 11.8144 | 0.97115 | 1320.7179 | 1.3688 | 断続運転 | 0.68144 | 2868.268 | 1954.5603 | 7.0364 | 0.42235 | 117.32 | 0.031176 | 8.66 | 0.09855 | 27.375 | 6.4843 | 0.073 | 79.1838 | 2061.2745 | 0.93386 | 1801.2053 | 0 | 1 | 5982.986 | 117.32 | 40.66 | 27.375 | 1801.2053 | 14.525 | 40 | 34.5838 | 6.7975 | 0 | 0 | 0 | 0 | 65 | 6.4843 | 0.8546 | 6.4843 | 2 | 6.4843 | 0 | 0 | 0 | 0 | 0.8546 | 0 | 0 | 0 | 0 | 0.67519 | 0 | 0 | 0 | 0 | 5.8092 | 0 | 0 | 0 | 0 | 5.8092 | 0 | 0 | 0 | 0 | 6.7975 | 0 | 0 | 0 | 0 | 0 | 0 | 0 | 0 | 0 | 3.3029 | 1.2475 | 0.99815 | 0.81058 | 0.81133 | 0 | 0 | 0 | 0 | 0 | 6.7975 | 0 | 0 | 0 | 0 | 5.8092 | 0 | 0 | 0 | 0 | 40 | 2 | 4 | 4 | 4 | 4 | 0 | 0 | 0 | 0 | 0 | 0 | 0 | 0
2014-11-24 | 5時 | 1.1326 | 1.1326 | 0 | 0.012741 | 12.741 | 1.0468 | 1282.059 | 1.3204 | 断続運転 | 0.7741 | 3337.3815 | 2583.4564 | 9.3004 | 0.62496 | 173.6 | 0.14652 | 40.7 | 0.459 | 127.5 | 8.07 | 0.073 | 81.0654 | 2688.4728 | 0.91759 | 2241.6564 | 0 | 1 | 6887.7597 | 173.6 | 40.7 | 127.5 | 2241.6564 | 14.5 | 29.9287 | 21.5203 | 13.5951 | 0 | 0 | 0 | 0 | 85 | 8.07 | 0.54402 | 8.07 | 1 | 8.07 | 0 | 0 | 0 | 0 | 0.54402 | 0 | 0 | 0 | 0 | 0.67398 | 0 | 0 | 0 | 0 | 7.396 | 0 | 0 | 0 | 0 | 7.396 | 0 | 0 | 0 | 0 | 13.5951 | 0 | 0 | 0 | 0 | 0 | 0 | 0 | 0 | 0 | 6.6058 | 2.495 | 1.9963 | 1.6212 | 1.6227 | 0 | 0 | 0 | 0 | 0 | 13.5951 | 0 | 0 | 0 | 0 | 7.396 | 0 | 0 | 0 | 0 | 60 | 1 | 4 | 4 | 4 | 4 | 0 | 0 | 0 | 0 | 0 | 0 | 0 | 0
2014-11-24 | 6時 | 0.85809 | 0.85809 | 0 | 0.010248 | 10.2485 | 0.77484 | 1314.9785 | 1.3616 | 断続運転 | 0.52485 | 2866.444 | 1504.4396 | 5.416 | 0.42538 | 118.16 | 0.031608 | 8.78 | 0.0999 | 27.75 | 4.8591 | 0.073 | 77.7335 | 1577.8456 | 0.93386 | 1349.7496 | 0 | 1 | 5982.578 | 118.16 | 40.78 | 27.75 | 1349.7496 | 14.45 | 40 | 25.9157 | 6.7975 | 0 | 0 | 0 | 0 | 65 | 4.8591 | 0.64 | 4.8591 | 2 | 4.8591 | 0 | 0 | 0 | 0 | 0.64 | 0 | 0 | 0 | 0 | 0.50865 | 0 | 0 | 0 | 0 | 4.3504 | 0 | 0 | 0 | 0 | 4.3504 | 0 | 0 | 0 | 0 | 6.7975 | 0 | 0 | 0 | 0 | 0 | 0 | 0 | 0 | 0 | 3.3029 | 1.2475 | 0.99815 | 0.81058 | 0.81133 | 0 | 0 | 0 | 0 | 0 | 6.7975 | 0 | 0 | 0 | 0 | 4.3504 | 0 | 0 | 0 | 0 | 40 | 2 | 4 | 4 | 4 | 4 | 0 | 0 | 0 | 0 | 0 | 0 | 0 | 0
2014-11-24 | 7時 | 0.91283 | 0.91283 | 0 | 0.010383 | 10.3828 | 0.82944 | 1377.2708 | 1.4377 | 断続運転 | 0.53828 | 2867.66 | 1543.6086 | 5.557 | 0.42336 | 117.6 | 0.03132 | 8.7 | 0.099 | 27.5 | 5.0033 | 0.073 | 77.8622 | 1620.7417 | 0.93386 | 1389.8086 | 0 | 1 | 5982.85 | 117.6 | 40.7 | 27.5 | 1389.8086 | 14.5 | 40 | 26.6849 | 6.7975 | 0 | 0 | 0 | 0 | 65 | 5.0033 | 0.65927 | 5.0033 | 2 | 5.0033 | 0 | 0 | 0 | 0 | 0.65927 | 0 | 0 | 0 | 0 | 0.5219 | 0 | 0 | 0 | 0 | 4.4814 | 0 | 0 | 0 | 0 | 4.4814 | 0 | 0 | 0 | 0 | 6.7975 | 0 | 0 | 0 | 0 | 0 | 0 | 0 | 0 | 0 | 3.3029 | 1.2475 | 0.99815 | 0.81058 | 0.81133 | 0 | 0 | 0 | 0 | 0 | 6.7975 | 0 | 0 | 0 | 0 | 4.4814 | 0 | 0 | 0 | 0 | 40 | 2 | 4 | 4 | 4 | 4 | 0 | 0 | 0 | 0 | 0 | 0 | 0 | 0
2014-11-24 | 8時 | 0.86755 | 0.86755 | 0 | 0.00965 | 9.65 | 0.7849 | 1480.2491 | 1.5579 | 断続運転 | 0.465 | 2868.876 | 1334.0283 | 4.8025 | 0.42134 | 117.04 | 0.031032 | 8.62 | 0.0981 | 27.25 | 4.252 | 0.073 | 77.1918 | 1397.2715 | 0.93386 | 1181.1183 | 0 | 1 | 5983.122 | 117.04 | 40.62 | 27.25 | 1181.1183 | 14.55 | 40 | 22.6779 | 6.7975 | 0 | 0 | 0 | 0 | 65 | 4.252 | 0.56051 | 4.252 | 2 | 4.252 | 0 | 0 | 0 | 0 | 0.56051 | 0 | 0 | 0 | 0 | 0.44196 | 0 | 0 | 0 | 0 | 3.8101 | 0 | 0 | 0 | 0 | 3.8101 | 0 | 0 | 0 | 0 | 6.7975 | 0 | 0 | 0 | 0 | 0 | 0 | 0 | 0 | 0 | 3.3029 | 1.2475 | 0.99815 | 0.81058 | 0.81133 | 0 | 0 | 0 | 0 | 0 | 6.7975 | 0 | 0 | 0 | 0 | 3.8101 | 0 | 0 | 0 | 0 | 40 | 2 | 4 | 4 | 4 | 4 | 0 | 0 | 0 | 0 | 0 | 0 | 0 | 0
2014-11-24 | 9時 | 1.0249 | 1.0249 | 0 | 0.010649 | 10.6488 | 0.94122 | 1499.4773 | 1.5797 | 断続運転 | 0.56488 | 2867.052 | 1619.536 | 5.8303 | 0.42437 | 117.88 | 0.031464 | 8.74 | 0.09945 | 27.625 | 5.275 | 0.073 | 78.1047 | 1701.57 | 0.93386 | 1465.291 | 0 | 1 | 5982.714 | 117.88 | 40.74 | 27.625 | 1465.291 | 14.475 | 40 | 28.1341 | 6.7975 | 0 | 0 | 0 | 0 | 65 | 5.275 | 0.69493 | 5.275 | 2 | 5.275 | 0 | 0 | 0 | 0 | 0.69493 | 0 | 0 | 0 | 0 | 0.55122 | 0 | 0 | 0 | 0 | 4.7238 | 0 | 0 | 0 | 0 | 4.7238 | 0 | 0 | 0 | 0 | 6.7975 | 0 | 0 | 0 | 0 | 0 | 0 | 0 | 0 | 0 | 3.3029 | 1.2475 | 0.99815 | 0.81058 | 0.81133 | 0 | 0 | 0 | 0 | 0 | 6.7975 | 0 | 0 | 0 | 0 | 4.7238 | 0 | 0 | 0 | 0 | 40 | 2 | 4 | 4 | 4 | 4 | 0 | 0 | 0 | 0 | 0 | 0 | 0 | 0
2014-11-24 | 10時 | 1.0325 | 1.0325 | 0 | 0.011143 | 11.1431 | 0.94838 | 1406.8544 | 1.4729 | 断続運転 | 0.61431 | 2862.796 | 1758.656 | 6.3312 | 0.43142 | 119.84 | 0.032472 | 9.02 | 0.1026 | 28.5 | 5.7647 | 0.073 | 78.5416 | 1847.2072 | 0.93386 | 1601.296 | 0 | 1 | 5981.762 | 119.84 | 41.02 | 28.5 | 1601.296 | 14.3 | 40 | 30.7455 | 6.7975 | 0 | 0 | 0 | 0 | 65 | 5.7647 | 0.75834 | 5.7647 | 2 | 5.7647 | 0 | 0 | 0 | 0 | 0.75834 | 0 | 0 | 0 | 0 | 0.60982 | 0 | 0 | 0 | 0 | 5.1548 | 0 | 0 | 0 | 0 | 5.1548 | 0 | 0 | 0 | 0 | 6.7975 | 0 | 0 | 0 | 0 | 0 | 0 | 0 | 0 | 0 | 3.3029 | 1.2475 | 0.99815 | 0.81058 | 0.81133 | 0 | 0 | 0 | 0 | 0 | 6.7975 | 0 | 0 | 0 | 0 | 5.1548 | 0 | 0 | 0 | 0 | 40 | 2 | 4 | 4 | 4 | 4 | 0 | 0 | 0 | 0 | 0 | 0 | 0 | 0
2014-11-24 | 11時 | 1.1985 | 1.1985 | 0 | 0.012684 | 12.6842 | 1.1128 | 1371.0888 | 1.4302 | 断続運転 | 0.76842 | 2857.932 | 2196.0908 | 7.9059 | 0.43949 | 122.08 | 0.033624 | 9.34 | 0.1062 | 29.5 | 7.3266 | 0.073 | 79.9354 | 2311.81 | 0.93386 | 2035.1708 | 0 | 1 | 5980.674 | 122.08 | 41.34 | 29.5 | 2035.1708 | 14.1 | 40 | 39.0761 | 6.7975 | 0 | 0 | 0 | 0 | 65 | 7.3266 | 0.96223 | 7.3266 | 2 | 7.3266 | 0 | 0 | 0 | 0 | 0.96223 | 0 | 0 | 0 | 0 | 0.78583 | 0 | 0 | 0 | 0 | 6.5408 | 0 | 0 | 0 | 0 | 6.5408 | 0 | 0 | 0 | 0 | 6.7975 | 0 | 0 | 0 | 0 | 0 | 0 | 0 | 0 | 0 | 3.3029 | 1.2475 | 0.99815 | 0.81058 | 0.81133 | 0 | 0 | 0 | 0 | 0 | 6.7975 | 0 | 0 | 0 | 0 | 6.5408 | 0 | 0 | 0 | 0 | 40 | 2 | 4 | 4 | 4 | 4 | 0 | 0 | 0 | 0 | 0 | 0 | 0 | 0
2014-11-24 | 12時 | 0.98654 | 0.98654 | 0 | 0.010655 | 10.6546 | 0.90289 | 1437.1391 | 1.5083 | 断続運転 | 0.56546 | 2856.716 | 1615.3714 | 5.8153 | 0.4415 | 122.64 | 0.033912 | 9.42 | 0.1071 | 29.75 | 5.2328 | 0.073 | 78.067 | 1689.0096 | 0.93386 | 1453.5614 | 0 | 1 | 5980.402 | 122.64 | 41.42 | 29.75 | 1453.5614 | 14.05 | 40 | 27.9089 | 6.7975 | 0 | 0 | 0 | 0 | 65 | 5.2328 | 0.68696 | 5.2328 | 2 | 5.2328 | 0 | 0 | 0 | 0 | 0.68696 | 0 | 0 | 0 | 0 | 0.56318 | 0 | 0 | 0 | 0 | 4.6696 | 0 | 0 | 0 | 0 | 4.6696 | 0 | 0 | 0 | 0 | 6.7975 | 0 | 0 | 0 | 0 | 0 | 0 | 0 | 0 | 0 | 3.3029 | 1.2475 | 0.99815 | 0.81058 | 0.81133 | 0 | 0 | 0 | 0 | 0 | 6.7975 | 0 | 0 | 0 | 0 | 4.6696 | 0 | 0 | 0 | 0 | 40 | 2 | 4 | 4 | 4 | 4 | 0 | 0 | 0 | 0 | 0 | 0 | 0 | 0
2014-11-24 | 13時 | 1.1633 | 1.1633 | 0 | 0.011561 | 11.561 | 1.0788 | 1514.1715 | 1.5962 | 断続運転 | 0.6561 | 2859.756 | 1876.284 | 6.7546 | 0.43646 | 121.24 | 0.033192 | 9.22 | 0.10485 | 29.125 | 6.1801 | 0.073 | 78.9123 | 1970.7832 | 0.93386 | 1716.699 | 0 | 1 | 5981.082 | 121.24 | 41.22 | 29.125 | 1716.699 | 14.175 | 40 | 32.9613 | 6.7975 | 0 | 0 | 0 | 0 | 65 | 6.1801 | 0.81216 | 6.1801 | 2 | 6.1801 | 0 | 0 | 0 | 0 | 0.81216 | 0 | 0 | 0 | 0 | 0.65946 | 0 | 0 | 0 | 0 | 5.5207 | 0 | 0 | 0 | 0 | 5.5207 | 0 | 0 | 0 | 0 | 6.7975 | 0 | 0 | 0 | 0 | 0 | 0 | 0 | 0 | 0 | 3.3029 | 1.2475 | 0.99815 | 0.81058 | 0.81133 | 0 | 0 | 0 | 0 | 0 | 6.7975 | 0 | 0 | 0 | 0 | 5.5207 | 0 | 0 | 0 | 0 | 40 | 2 | 4 | 4 | 4 | 4 | 0 | 0 | 0 | 0 | 0 | 0 | 0 | 0
2014-11-24 | 14時 | 1.1562 | 1.1562 | 0 | 0.012158 | 12.1584 | 1.071 | 1398.4171 | 1.4629 | 断続運転 | 0.71584 | 2851.852 | 2041.4562 | 7.3492 | 0.44957 | 124.88 | 0.035064 | 9.74 | 0.1107 | 30.75 | 6.7539 | 0.073 | 79.4244 | 2141.4586 | 0.93386 | 1876.0862 | 0 | 1 | 5979.314 | 124.88 | 41.74 | 30.75 | 1876.0862 | 13.85 | 40 | 36.0216 | 6.7975 | 0 | 0 | 0 | 0 | 65 | 6.7539 | 0.88519 | 6.7539 | 2 | 6.7539 | 0 | 0 | 0 | 0 | 0.88519 | 0 | 0 | 0 | 0 | 0.73678 | 0 | 0 | 0 | 0 | 6.0171 | 0 | 0 | 0 | 0 | 6.0171 | 0 | 0 | 0 | 0 | 6.7975 | 0 | 0 | 0 | 0 | 0 | 0 | 0 | 0 | 0 | 3.3029 | 1.2475 | 0.99815 | 0.81058 | 0.81133 | 0 | 0 | 0 | 0 | 0 | 6.7975 | 0 | 0 | 0 | 0 | 6.0171 | 0 | 0 | 0 | 0 | 40 | 2 | 4 | 4 | 4 | 4 | 0 | 0 | 0 | 0 | 0 | 0 | 0 | 0
2014-11-24 | 15時 | 1.1008 | 1.1008 | 0 | 0.011767 | 11.7666 | 1.016 | 1389.8051 | 1.4526 | 断続運転 | 0.67666 | 2849.42 | 1928.095 | 6.9411 | 0.4536 | 126 | 0.03564 | 9.9 | 0.1125 | 31.25 | 6.3394 | 0.073 | 79.0545 | 2018.1629 | 0.93386 | 1760.945 | 0 | 1 | 5978.77 | 126 | 41.9 | 31.25 | 1760.945 | 13.75 | 40 | 33.8108 | 6.7975 | 0 | 0 | 0 | 0 | 65 | 6.3394 | 0.83019 | 6.3394 | 2 | 6.3394 | 0 | 0 | 0 | 0 | 0.83019 | 0 | 0 | 0 | 0 | 0.69619 | 0 | 0 | 0 | 0 | 5.6432 | 0 | 0 | 0 | 0 | 5.6432 | 0 | 0 | 0 | 0 | 6.7975 | 0 | 0 | 0 | 0 | 0 | 0 | 0 | 0 | 0 | 3.3029 | 1.2475 | 0.99815 | 0.81058 | 0.81133 | 0 | 0 | 0 | 0 | 0 | 6.7975 | 0 | 0 | 0 | 0 | 5.6432 | 0 | 0 | 0 | 0 | 40 | 2 | 4 | 4 | 4 | 4 | 0 | 0 | 0 | 0 | 0 | 0 | 0 | 0
2014-11-24 | 16時 | 1.0604 | 1.0604 | 0 | 0.011461 | 11.4614 | 0.97598 | 1387.5365 | 1.4499 | 断続運転 | 0.64614 | 2848.812 | 1840.7453 | 6.6267 | 0.45461 | 126.28 | 0.035784 | 9.94 | 0.11295 | 31.375 | 6.0233 | 0.073 | 78.7725 | 1924.1503 | 0.93386 | 1673.1503 | 0 | 1 | 5978.634 | 126.28 | 41.94 | 31.375 | 1673.1503 | 13.725 | 40 | 32.1251 | 6.7975 | 0 | 0 | 0 | 0 | 65 | 6.0233 | 0.78863 | 6.0233 | 2 | 6.0233 | 0 | 0 | 0 | 0 | 0.78863 | 0 | 0 | 0 | 0 | 0.66258 | 0 | 0 | 0 | 0 | 5.3608 | 0 | 0 | 0 | 0 | 5.3608 | 0 | 0 | 0 | 0 | 6.7975 | 0 | 0 | 0 | 0 | 0 | 0 | 0 | 0 | 0 | 3.3029 | 1.2475 | 0.99815 | 0.81058 | 0.81133 | 0 | 0 | 0 | 0 | 0 | 6.7975 | 0 | 0 | 0 | 0 | 5.3608 | 0 | 0 | 0 | 0 | 40 | 2 | 4 | 4 | 4 | 4 | 0 | 0 | 0 | 0 | 0 | 0 | 0 | 0
2014-11-24 | 17時 | 1.6111 | 1.6111 | 0 | 0.015 | 15 | 1.5231 | 1523.08 | 1.6062 | 連続運転 | 1 | 2965.8874 | 3210.0857 | 11.5563 | 0.65722 | 182.56 | 0.15113 | 41.98 | 0.4734 | 131.5 | 10.2746 | 0.073 | 83.0676 | 3355.8615 | 0.91759 | 2854.0457 | 0 | 1 | 6204.0559 | 182.56 | 41.98 | 131.5 | 2854.0457 | 13.7 | 37.4896 | 27.3994 | 13.5951 | 0 | 0 | 0 | 0 | 85 | 10.2746 | 0.69031 | 10.2746 | 1 | 10.2746 | 0 | 0 | 0 | 0 | 0.69031 | 0 | 0 | 0 | 0 | 0.88979 | 0 | 0 | 0 | 0 | 9.3848 | 0 | 0 | 0 | 0 | 9.3848 | 0 | 0 | 0 | 0 | 13.5951 | 0 | 0 | 0 | 0 | 0 | 0 | 0 | 0 | 0 | 6.6058 | 2.495 | 1.9963 | 1.6212 | 1.6227 | 0 | 0 | 0 | 0 | 0 | 13.5951 | 0 | 0 | 0 | 0 | 9.3848 | 0 | 0 | 0 | 0 | 60 | 1 | 4 | 4 | 4 | 4 | 0 | 0 | 0 | 0 | 0 | 0 | 0 | 0
2014-11-24 | 18時 | 1.6911 | 1.6911 | 0 | 0.015 | 15 | 1.6031 | 1603.1271 | 1.6938 | 連続運転 | 1 | 2945.1786 | 3241.0836 | 11.6679 | 0.65822 | 182.84 | 0.15127 | 42.02 | 0.47385 | 131.625 | 10.3846 | 0.073 | 83.1675 | 3389.1583 | 0.91759 | 2884.5986 | 0 | 1 | 6165.1299 | 182.84 | 42.02 | 131.625 | 2884.5986 | 13.675 | 37.9213 | 27.6927 | 13.5951 | 0 | 0 | 0 | 0 | 85 | 10.3846 | 0.69762 | 10.3846 | 1 | 10.3846 | 0 | 0 | 0 | 0 | 0.69762 | 0 | 0 | 0 | 0 | 0.90031 | 0 | 0 | 0 | 0 | 9.4842 | 0 | 0 | 0 | 0 | 9.4842 | 0 | 0 | 0 | 0 | 13.5951 | 0 | 0 | 0 | 0 | 0 | 0 | 0 | 0 | 0 | 6.6058 | 2.495 | 1.9963 | 1.6212 | 1.6227 | 0 | 0 | 0 | 0 | 0 | 13.5951 | 0 | 0 | 0 | 0 | 9.4842 | 0 | 0 | 0 | 0 | 60 | 1 | 4 | 4 | 4 | 4 | 0 | 0 | 0 | 0 | 0 | 0 | 0 | 0
2014-11-24 | 19時 | 1.059 | 1.059 | 0 | 0.011258 | 11.2584 | 0.9747 | 1423.4009 | 1.4923 | 断続運転 | 0.62584 | 2843.948 | 1779.8649 | 6.4075 | 0.46267 | 128.52 | 0.036936 | 10.26 | 0.11655 | 32.375 | 5.7914 | 0.073 | 78.5654 | 1855.1461 | 0.93386 | 1608.7099 | 0 | 1 | 5977.546 | 128.52 | 42.26 | 32.375 | 1608.7099 | 13.525 | 40 | 30.8878 | 6.7975 | 0 | 0 | 0 | 0 | 65 | 5.7914 | 0.75702 | 5.7914 | 2 | 5.7914 | 0 | 0 | 0 | 0 | 0.75702 | 0 | 0 | 0 | 0 | 0.6455 | 0 | 0 | 0 | 0 | 5.1459 | 0 | 0 | 0 | 0 | 5.1459 | 0 | 0 | 0 | 0 | 6.7975 | 0 | 0 | 0 | 0 | 0 | 0 | 0 | 0 | 0 | 3.3029 | 1.2475 | 0.99815 | 0.81058 | 0.81133 | 0 | 0 | 0 | 0 | 0 | 6.7975 | 0 | 0 | 0 | 0 | 5.1459 | 0 | 0 | 0 | 0 | 40 | 2 | 4 | 4 | 4 | 4 | 0 | 0 | 0 | 0 | 0 | 0 | 0 | 0
2014-11-24 | 20時 | 1.1223 | 1.1223 | 0 | 0.011515 | 11.5153 | 1.0378 | 1465.1646 | 1.5407 | 断続運転 | 0.65153 | 2848.204 | 1855.7035 | 6.6805 | 0.45562 | 126.56 | 0.035928 | 9.98 | 0.1134 | 31.5 | 6.0756 | 0.073 | 78.8191 | 1939.6914 | 0.93386 | 1687.6635 | 0 | 1 | 5978.498 | 126.56 | 41.98 | 31.5 | 1687.6635 | 13.7 | 40 | 32.4038 | 6.7975 | 0 | 0 | 0 | 0 | 65 | 6.0756 | 0.79531 | 6.0756 | 2 | 6.0756 | 0 | 0 | 0 | 0 | 0.79531 | 0 | 0 | 0 | 0 | 0.66943 | 0 | 0 | 0 | 0 | 5.4062 | 0 | 0 | 0 | 0 | 5.4062 | 0 | 0 | 0 | 0 | 6.7975 | 0 | 0 | 0 | 0 | 0 | 0 | 0 | 0 | 0 | 3.3029 | 1.2475 | 0.99815 | 0.81058 | 0.81133 | 0 | 0 | 0 | 0 | 0 | 6.7975 | 0 | 0 | 0 | 0 | 5.4062 | 0 | 0 | 0 | 0 | 40 | 2 | 4 | 4 | 4 | 4 | 0 | 0 | 0 | 0 | 0 | 0 | 0 | 0
2014-11-24 | 21時 | 1.1754 | 1.1754 | 0 | 0.011945 | 11.9452 | 1.0904 | 1459.7489 | 1.5345 | 断続運転 | 0.69452 | 2846.38 | 1976.8593 | 7.1167 | 0.45864 | 127.4 | 0.03636 | 10.1 | 0.11475 | 31.875 | 6.5069 | 0.073 | 79.204 | 2067.9982 | 0.93386 | 1807.4843 | 0 | 1 | 5978.09 | 127.4 | 42.1 | 31.875 | 1807.4843 | 13.625 | 40 | 34.7044 | 6.7975 | 0 | 0 | 0 | 0 | 65 | 6.5069 | 0.85125 | 6.5069 | 2 | 6.5069 | 0 | 0 | 0 | 0 | 0.85125 | 0 | 0 | 0 | 0 | 0.72052 | 0 | 0 | 0 | 0 | 5.7864 | 0 | 0 | 0 | 0 | 5.7864 | 0 | 0 | 0 | 0 | 6.7975 | 0 | 0 | 0 | 0 | 0 | 0 | 0 | 0 | 0 | 3.3029 | 1.2475 | 0.99815 | 0.81058 | 0.81133 | 0 | 0 | 0 | 0 | 0 | 6.7975 | 0 | 0 | 0 | 0 | 5.7864 | 0 | 0 | 0 | 0 | 40 | 2 | 4 | 4 | 4 | 4 | 0 | 0 | 0 | 0 | 0 | 0 | 0 | 0
2014-11-24 | 22時 | 1.2215 | 1.2215 | 0 | 0.012348 | 12.3479 | 1.1361 | 1451.8928 | 1.5254 | 断続運転 | 0.73479 | 2843.948 | 2089.7004 | 7.5229 | 0.46267 | 128.52 | 0.036936 | 10.26 | 0.11655 | 32.375 | 6.9068 | 0.073 | 79.5608 | 2186.9249 | 0.93386 | 1918.5454 | 0 | 1 | 5977.546 | 128.52 | 42.26 | 32.375 | 1918.5454 | 13.525 | 40 | 36.8368 | 6.7975 | 0 | 0 | 0 | 0 | 65 | 6.9068 | 0.90282 | 6.9068 | 2 | 6.9068 | 0 | 0 | 0 | 0 | 0.90282 | 0 | 0 | 0 | 0 | 0.76982 | 0 | 0 | 0 | 0 | 6.1369 | 0 | 0 | 0 | 0 | 6.1369 | 0 | 0 | 0 | 0 | 6.7975 | 0 | 0 | 0 | 0 | 0 | 0 | 0 | 0 | 0 | 3.3029 | 1.2475 | 0.99815 | 0.81058 | 0.81133 | 0 | 0 | 0 | 0 | 0 | 6.7975 | 0 | 0 | 0 | 0 | 6.1369 | 0 | 0 | 0 | 0 | 40 | 2 | 4 | 4 | 4 | 4 | 0 | 0 | 0 | 0 | 0 | 0 | 0 | 0
2014-11-24 | 23時 | 1.1838 | 1.1838 | 0 | 0.012558 | 12.5584 | 1.0983 | 1371.4653 | 1.4307 | 断続運転 | 0.75584 | 3347.3232 | 2530.0273 | 9.1081 | 0.66629 | 185.08 | 0.15242 | 42.34 | 0.47745 | 132.625 | 7.8119 | 0.073 | 80.8311 | 2610.3616 | 0.91759 | 2169.9823 | 0 | 1 | 6949.4742 | 185.08 | 42.34 | 132.625 | 2169.9823 | 13.475 | 29.1797 | 20.8322 | 13.5951 | 0 | 0 | 0 | 0 | 85 | 7.8119 | 0.52436 | 7.8119 | 1 | 7.8119 | 0 | 0 | 0 | 0 | 0.52436 | 0 | 0 | 0 | 0 | 0.68327 | 0 | 0 | 0 | 0 | 7.1287 | 0 | 0 | 0 | 0 | 7.1287 | 0 | 0 | 0 | 0 | 13.5951 | 0 | 0 | 0 | 0 | 0 | 0 | 0 | 0 | 0 | 6.6058 | 2.495 | 1.9963 | 1.6212 | 1.6227 | 0 | 0 | 0 | 0 | 0 | 13.5951 | 0 | 0 | 0 | 0 | 7.1287 | 0 | 0 | 0 | 0 | 60 | 1 | 4 | 4 | 4 | 4 | 0 | 0 | 0 | 0 | 0 | 0 | 0 | 0
2014-11-25 | 0時 | 1.2275 | 1.2275 | 0 | 0.012716 | 12.7161 | 1.1418 | 1402.0269 | 1.4672 | 断続運転 | 0.77161 | 3328.4828 | 2568.2887 | 9.2458 | 0.6673 | 185.36 | 0.15257 | 42.38 | 0.4779 | 132.75 | 7.9481 | 0.073 | 80.9547 | 2651.5743 | 0.91759 | 2207.7987 | 0 | 1 | 6914.1538 | 185.36 | 42.38 | 132.75 | 2207.7987 | 13.45 | 29.5713 | 21.1953 | 13.5951 | 0 | 0 | 0 | 0 | 85 | 7.9481 | 0.53344 | 7.9481 | 1 | 7.9481 | 0 | 0 | 0 | 0 | 0.53344 | 0 | 0 | 0 | 0 | 0.69594 | 0 | 0 | 0 | 0 | 7.2521 | 0 | 0 | 0 | 0 | 7.2521 | 0 | 0 | 0 | 0 | 13.5951 | 0 | 0 | 0 | 0 | 0 | 0 | 0 | 0 | 0 | 6.6058 | 2.495 | 1.9963 | 1.6212 | 1.6227 | 0 | 0 | 0 | 0 | 0 | 13.5951 | 0 | 0 | 0 | 0 | 7.2521 | 0 | 0 | 0 | 0 | 60 | 1 | 4 | 4 | 4 | 4 | 0 | 0 | 0 | 0 | 0 | 0 | 0 | 0
2014-11-25 | 1時 | 1.2307 | 1.2307 | 0 | 0.01269 | 12.6902 | 1.145 | 1409.8219 | 1.4764 | 断続運転 | 0.76902 | 3332.6737 | 2562.8936 | 9.2264 | 0.66326 | 184.24 | 0.15199 | 42.22 | 0.4761 | 132.25 | 7.9351 | 0.073 | 80.9429 | 2647.6346 | 0.91759 | 2204.1836 | 0 | 1 | 6918.0921 | 184.24 | 42.22 | 132.25 | 2204.1836 | 13.55 | 29.5336 | 21.1606 | 13.5951 | 0 | 0 | 0 | 0 | 85 | 7.9351 | 0.53279 | 7.9351 | 1 | 7.9351 | 0 | 0 | 0 | 0 | 0.53279 | 0 | 0 | 0 | 0 | 0.69176 | 0 | 0 | 0 | 0 | 7.2433 | 0 | 0 | 0 | 0 | 7.2433 | 0 | 0 | 0 | 0 | 13.5951 | 0 | 0 | 0 | 0 | 0 | 0 | 0 | 0 | 0 | 6.6058 | 2.495 | 1.9963 | 1.6212 | 1.6227 | 0 | 0 | 0 | 0 | 0 | 13.5951 | 0 | 0 | 0 | 0 | 7.2433 | 0 | 0 | 0 | 0 | 60 | 1 | 4 | 4 | 4 | 4 | 0 | 0 | 0 | 0 | 0 | 0 | 0 | 0
2014-11-25 | 2時 | 1.2372 | 1.2372 | 0 | 0.012758 | 12.758 | 1.1514 | 1407.6089 | 1.4738 | 断続運転 | 0.7758 | 3324.105 | 2578.8497 | 9.2839 | 0.66528 | 184.8 | 0.15228 | 42.3 | 0.477 | 132.5 | 7.9893 | 0.073 | 80.9922 | 2664.0537 | 0.91759 | 2219.2497 | 0 | 1 | 6903.6312 | 184.8 | 42.3 | 132.5 | 2219.2497 | 13.5 | 29.6915 | 21.3052 | 13.5951 | 0 | 0 | 0 | 0 | 85 | 7.9893 | 0.53632 | 7.9893 | 1 | 7.9893 | 0 | 0 | 0 | 0 | 0.53632 | 0 | 0 | 0 | 0 | 0.69802 | 0 | 0 | 0 | 0 | 7.2913 | 0 | 0 | 0 | 0 | 7.2913 | 0 | 0 | 0 | 0 | 13.5951 | 0 | 0 | 0 | 0 | 0 | 0 | 0 | 0 | 0 | 6.6058 | 2.495 | 1.9963 | 1.6212 | 1.6227 | 0 | 0 | 0 | 0 | 0 | 13.5951 | 0 | 0 | 0 | 0 | 7.2913 | 0 | 0 | 0 | 0 | 60 | 1 | 4 | 4 | 4 | 4 | 0 | 0 | 0 | 0 | 0 | 0 | 0 | 0
2014-11-25 | 3時 | 1.2134 | 1.2134 | 0 | 0.012713 | 12.7134 | 1.1277 | 1385.0697 | 1.447 | 断続運転 | 0.77134 | 3330.2164 | 2568.7442 | 9.2475 | 0.66226 | 183.96 | 0.15185 | 42.18 | 0.47565 | 132.125 | 7.9577 | 0.073 | 80.9635 | 2654.4956 | 0.91759 | 2210.4792 | 0 | 1 | 6912.3128 | 183.96 | 42.18 | 132.125 | 2210.4792 | 13.575 | 29.5994 | 21.221 | 13.5951 | 0 | 0 | 0 | 0 | 85 | 7.9577 | 0.53437 | 7.9577 | 1 | 7.9577 | 0 | 0 | 0 | 0 | 0.53437 | 0 | 0 | 0 | 0 | 0.69297 | 0 | 0 | 0 | 0 | 7.2648 | 0 | 0 | 0 | 0 | 7.2648 | 0 | 0 | 0 | 0 | 13.5951 | 0 | 0 | 0 | 0 | 0 | 0 | 0 | 0 | 0 | 6.6058 | 2.495 | 1.9963 | 1.6212 | 1.6227 | 0 | 0 | 0 | 0 | 0 | 13.5951 | 0 | 0 | 0 | 0 | 7.2648 | 0 | 0 | 0 | 0 | 60 | 1 | 4 | 4 | 4 | 4 | 0 | 0 | 0 | 0 | 0 | 0 | 0 | 0
2014-11-25 | 4時 | 1.2079 | 1.2079 | 0 | 0.012628 | 12.6276 | 1.1223 | 1391.0583 | 1.4541 | 断続運転 | 0.76276 | 3341.4912 | 2548.745 | 9.1755 | 0.65822 | 182.84 | 0.15127 | 42.02 | 0.47385 | 131.625 | 7.8921 | 0.073 | 80.9039 | 2634.64 | 0.91759 | 2192.26 | 0 | 1 | 6929.9213 | 182.84 | 42.02 | 131.625 | 2192.26 | 13.675 | 29.4095 | 21.0461 | 13.5951 | 0 | 0 | 0 | 0 | 85 | 7.8921 | 0.53019 | 7.8921 | 1 | 7.8921 | 0 | 0 | 0 | 0 | 0.53019 | 0 | 0 | 0 | 0 | 0.68423 | 0 | 0 | 0 | 0 | 7.2079 | 0 | 0 | 0 | 0 | 7.2079 | 0 | 0 | 0 | 0 | 13.5951 | 0 | 0 | 0 | 0 | 0 | 0 | 0 | 0 | 0 | 6.6058 | 2.495 | 1.9963 | 1.6212 | 1.6227 | 0 | 0 | 0 | 0 | 0 | 13.5951 | 0 | 0 | 0 | 0 | 7.2079 | 0 | 0 | 0 | 0 | 60 | 1 | 4 | 4 | 4 | 4 | 0 | 0 | 0 | 0 | 0 | 0 | 0 | 0
2014-11-25 | 5時 | 1.212 | 1.212 | 0 | 0.012691 | 12.6913 | 1.1263 | 1386.6169 | 1.4488 | 断続運転 | 0.76913 | 3333.1151 | 2563.5964 | 9.2289 | 0.66125 | 183.68 | 0.1517 | 42.14 | 0.4752 | 132 | 7.9408 | 0.073 | 80.9481 | 2649.3704 | 0.91759 | 2205.7764 | 0 | 1 | 6916.8694 | 183.68 | 42.14 | 132 | 2205.7764 | 13.6 | 29.5502 | 21.1759 | 13.5951 | 0 | 0 | 0 | 0 | 85 | 7.9408 | 0.53329 | 7.9408 | 1 | 7.9408 | 0 | 0 | 0 | 0 | 0.53329 | 0 | 0 | 0 | 0 | 0.69073 | 0 | 0 | 0 | 0 | 7.2501 | 0 | 0 | 0 | 0 | 7.2501 | 0 | 0 | 0 | 0 | 13.5951 | 0 | 0 | 0 | 0 | 0 | 0 | 0 | 0 | 0 | 6.6058 | 2.495 | 1.9963 | 1.6212 | 1.6227 | 0 | 0 | 0 | 0 | 0 | 13.5951 | 0 | 0 | 0 | 0 | 7.2501 | 0 | 0 | 0 | 0 | 60 | 1 | 4 | 4 | 4 | 4 | 0 | 0 | 0 | 0 | 0 | 0 | 0 | 0
2014-11-25 | 6時 | 1.1675 | 1.1675 | 0 | 0.012337 | 12.3365 | 1.0822 | 1384.7254 | 1.4466 | 断続運転 | 0.73365 | 3375.9771 | 2476.7921 | 8.9165 | 0.65722 | 182.56 | 0.15113 | 41.98 | 0.4734 | 131.5 | 7.6347 | 0.073 | 80.6701 | 2556.7099 | 0.91759 | 2120.7521 | 0 | 1 | 6995.4339 | 182.56 | 41.98 | 131.5 | 2120.7521 | 13.7 | 28.6818 | 20.3596 | 13.5951 | 0 | 0 | 0 | 0 | 85 | 7.6347 | 0.51295 | 7.6347 | 1 | 7.6347 | 0 | 0 | 0 | 0 | 0.51295 | 0 | 0 | 0 | 0 | 0.66117 | 0 | 0 | 0 | 0 | 6.9735 | 0 | 0 | 0 | 0 | 6.9735 | 0 | 0 | 0 | 0 | 13.5951 | 0 | 0 | 0 | 0 | 0 | 0 | 0 | 0 | 0 | 6.6058 | 2.495 | 1.9963 | 1.6212 | 1.6227 | 0 | 0 | 0 | 0 | 0 | 13.5951 | 0 | 0 | 0 | 0 | 6.9735 | 0 | 0 | 0 | 0 | 60 | 1 | 4 | 4 | 4 | 4 | 0 | 0 | 0 | 0 | 0 | 0 | 0 | 0
2014-11-25 | 7時 | 1.1428 | 1.1428 | 0 | 0.01226 | 12.2599 | 1.0576 | 1364.9388 | 1.4228 | 断続運転 | 0.72599 | 3386.1314 | 2458.3107 | 8.8499 | 0.65318 | 181.44 | 0.15055 | 41.82 | 0.4716 | 131 | 7.5746 | 0.073 | 80.6155 | 2538.5086 | 0.91759 | 2104.0507 | 0 | 1 | 7010.8801 | 181.44 | 41.82 | 131 | 2104.0507 | 13.8 | 28.516 | 20.1993 | 13.5951 | 0 | 0 | 0 | 0 | 85 | 7.5746 | 0.50912 | 7.5746 | 1 | 7.5746 | 0 | 0 | 0 | 0 | 0.50912 | 0 | 0 | 0 | 0 | 0.65306 | 0 | 0 | 0 | 0 | 6.9215 | 0 | 0 | 0 | 0 | 6.9215 | 0 | 0 | 0 | 0 | 13.5951 | 0 | 0 | 0 | 0 | 0 | 0 | 0 | 0 | 0 | 6.6058 | 2.495 | 1.9963 | 1.6212 | 1.6227 | 0 | 0 | 0 | 0 | 0 | 13.5951 | 0 | 0 | 0 | 0 | 6.9215 | 0 | 0 | 0 | 0 | 60 | 1 | 4 | 4 | 4 | 4 | 0 | 0 | 0 | 0 | 0 | 0 | 0 | 0
2014-11-25 | 8時 | 0.93803 | 0.93803 | 0 | 0.010305 | 10.3052 | 0.85473 | 1437.1391 | 1.5083 | 断続運転 | 0.53052 | 2856.716 | 1515.5474 | 5.456 | 0.4415 | 122.64 | 0.033912 | 9.42 | 0.1071 | 29.75 | 4.8735 | 0.073 | 77.7463 | 1582.1159 | 0.93386 | 1353.7374 | 0 | 1 | 5980.402 | 122.64 | 41.42 | 29.75 | 1353.7374 | 14.05 | 40 | 25.9923 | 6.7975 | 0 | 0 | 0 | 0 | 65 | 4.8735 | 0.63978 | 4.8735 | 2 | 4.8735 | 0 | 0 | 0 | 0 | 0.63978 | 0 | 0 | 0 | 0 | 0.5245 | 0 | 0 | 0 | 0 | 4.349 | 0 | 0 | 0 | 0 | 4.349 | 0 | 0 | 0 | 0 | 6.7975 | 0 | 0 | 0 | 0 | 0 | 0 | 0 | 0 | 0 | 3.3029 | 1.2475 | 0.99815 | 0.81058 | 0.81133 | 0 | 0 | 0 | 0 | 0 | 6.7975 | 0 | 0 | 0 | 0 | 4.349 | 0 | 0 | 0 | 0 | 40 | 2 | 4 | 4 | 4 | 4 | 0 | 0 | 0 | 0 | 0 | 0 | 0 | 0
2014-11-25 | 9時 | 0.83437 | 0.83437 | 0 | 0.0098375 | 9.8375 | 0.75153 | 1369.0988 | 1.4278 | 断続運転 | 0.48375 | 2857.324 | 1382.2243 | 4.976 | 0.4405 | 122.36 | 0.033768 | 9.38 | 0.10665 | 29.625 | 4.3951 | 0.073 | 77.3195 | 1439.8271 | 0.93386 | 1220.8593 | 0 | 1 | 5980.538 | 122.36 | 41.38 | 29.625 | 1220.8593 | 14.075 | 40 | 23.441 | 6.7975 | 0 | 0 | 0 | 0 | 65 | 4.3951 | 0.5771 | 4.3951 | 2 | 4.3951 | 0 | 0 | 0 | 0 | 0.5771 | 0 | 0 | 0 | 0 | 0.47221 | 0 | 0 | 0 | 0 | 3.9229 | 0 | 0 | 0 | 0 | 3.9229 | 0 | 0 | 0 | 0 | 6.7975 | 0 | 0 | 0 | 0 | 0 | 0 | 0 | 0 | 0 | 3.3029 | 1.2475 | 0.99815 | 0.81058 | 0.81133 | 0 | 0 | 0 | 0 | 0 | 6.7975 | 0 | 0 | 0 | 0 | 3.9229 | 0 | 0 | 0 | 0 | 40 | 2 | 4 | 4 | 4 | 4 | 0 | 0 | 0 | 0 | 0 | 0 | 0 | 0
2014-11-25 | 10時 | 0.81514 | 0.81514 | 0 | 0.0096677 | 9.6677 | 0.73248 | 1376.797 | 1.4371 | 断続運転 | 0.46677 | 2859.756 | 1334.8357 | 4.8054 | 0.43646 | 121.24 | 0.033192 | 9.22 | 0.10485 | 29.125 | 4.2309 | 0.073 | 77.173 | 1390.9883 | 0.93386 | 1175.2507 | 0 | 1 | 5981.082 | 121.24 | 41.22 | 29.125 | 1175.2507 | 14.175 | 40 | 22.5653 | 6.7975 | 0 | 0 | 0 | 0 | 65 | 4.2309 | 0.556 | 4.2309 | 2 | 4.2309 | 0 | 0 | 0 | 0 | 0.556 | 0 | 0 | 0 | 0 | 0.45146 | 0 | 0 | 0 | 0 | 3.7794 | 0 | 0 | 0 | 0 | 3.7794 | 0 | 0 | 0 | 0 | 6.7975 | 0 | 0 | 0 | 0 | 0 | 0 | 0 | 0 | 0 | 3.3029 | 1.2475 | 0.99815 | 0.81058 | 0.81133 | 0 | 0 | 0 | 0 | 0 | 6.7975 | 0 | 0 | 0 | 0 | 3.7794 | 0 | 0 | 0 | 0 | 40 | 2 | 4 | 4 | 4 | 4 | 0 | 0 | 0 | 0 | 0 | 0 | 0 | 0
2014-11-25 | 11時 | 1.1203 | 1.1203 | 0 | 0.011814 | 11.814 | 1.0355 | 1408.2991 | 1.4746 | 断続運転 | 0.6814 | 2863.404 | 1951.1141 | 7.024 | 0.43042 | 119.56 | 0.032328 | 8.98 | 0.10215 | 28.375 | 6.4591 | 0.073 | 79.1613 | 2053.7722 | 0.93386 | 1794.1991 | 0 | 1 | 5981.898 | 119.56 | 40.98 | 28.375 | 1794.1991 | 14.325 | 40 | 34.4493 | 6.7975 | 0 | 0 | 0 | 0 | 65 | 6.4591 | 0.84987 | 6.4591 | 2 | 6.4591 | 0 | 0 | 0 | 0 | 0.84987 | 0 | 0 | 0 | 0 | 0.6821 | 0 | 0 | 0 | 0 | 5.777 | 0 | 0 | 0 | 0 | 5.777 | 0 | 0 | 0 | 0 | 6.7975 | 0 | 0 | 0 | 0 | 0 | 0 | 0 | 0 | 0 | 3.3029 | 1.2475 | 0.99815 | 0.81058 | 0.81133 | 0 | 0 | 0 | 0 | 0 | 6.7975 | 0 | 0 | 0 | 0 | 5.777 | 0 | 0 | 0 | 0 | 40 | 2 | 4 | 4 | 4 | 4 | 0 | 0 | 0 | 0 | 0 | 0 | 0 | 0
2014-11-25 | 12時 | 0.99548 | 0.99548 | 0 | 0.01083 | 10.8303 | 0.91165 | 1413.6798 | 1.4809 | 断続運転 | 0.58303 | 2865.836 | 1670.8646 | 6.0151 | 0.42638 | 118.44 | 0.031752 | 8.82 | 0.10035 | 27.875 | 5.4566 | 0.073 | 78.2667 | 1755.5807 | 0.93386 | 1515.7296 | 0 | 1 | 5982.442 | 118.44 | 40.82 | 27.875 | 1515.7296 | 14.425 | 40 | 29.1026 | 6.7975 | 0 | 0 | 0 | 0 | 65 | 5.4566 | 0.71856 | 5.4566 | 2 | 5.4566 | 0 | 0 | 0 | 0 | 0.71856 | 0 | 0 | 0 | 0 | 0.57221 | 0 | 0 | 0 | 0 | 4.8844 | 0 | 0 | 0 | 0 | 4.8844 | 0 | 0 | 0 | 0 | 6.7975 | 0 | 0 | 0 | 0 | 0 | 0 | 0 | 0 | 0 | 3.3029 | 1.2475 | 0.99815 | 0.81058 | 0.81133 | 0 | 0 | 0 | 0 | 0 | 6.7975 | 0 | 0 | 0 | 0 | 4.8844 | 0 | 0 | 0 | 0 | 40 | 2 | 4 | 4 | 4 | 4 | 0 | 0 | 0 | 0 | 0 | 0 | 0 | 0
2014-11-25 | 13時 | 1.0671 | 1.0671 | 0 | 0.011468 | 11.4678 | 0.98264 | 1395.8535 | 1.4598 | 断続運転 | 0.64678 | 2867.052 | 1854.3579 | 6.6757 | 0.42437 | 117.88 | 0.031464 | 8.74 | 0.09945 | 27.625 | 6.1204 | 0.073 | 78.8591 | 1953.0225 | 0.93386 | 1700.1129 | 0 | 1 | 5982.714 | 117.88 | 40.74 | 27.625 | 1700.1129 | 14.475 | 40 | 32.6428 | 6.7975 | 0 | 0 | 0 | 0 | 65 | 6.1204 | 0.8063 | 6.1204 | 2 | 6.1204 | 0 | 0 | 0 | 0 | 0.8063 | 0 | 0 | 0 | 0 | 0.63956 | 0 | 0 | 0 | 0 | 5.4809 | 0 | 0 | 0 | 0 | 5.4809 | 0 | 0 | 0 | 0 | 6.7975 | 0 | 0 | 0 | 0 | 0 | 0 | 0 | 0 | 0 | 3.3029 | 1.2475 | 0.99815 | 0.81058 | 0.81133 | 0 | 0 | 0 | 0 | 0 | 6.7975 | 0 | 0 | 0 | 0 | 5.4809 | 0 | 0 | 0 | 0 | 40 | 2 | 4 | 4 | 4 | 4 | 0 | 0 | 0 | 0 | 0 | 0 | 0 | 0
2014-11-25 | 14時 | 1.0937 | 1.0937 | 0 | 0.011641 | 11.6408 | 1.0091 | 1402.0982 | 1.4672 | 断続運転 | 0.66408 | 2870.092 | 1905.9756 | 6.8615 | 0.41933 | 116.48 | 0.030744 | 8.54 | 0.0972 | 27 | 6.3142 | 0.073 | 79.032 | 2010.6785 | 0.93386 | 1753.9556 | 0 | 1 | 5983.394 | 116.48 | 40.54 | 27 | 1753.9556 | 14.6 | 40 | 33.6766 | 6.7975 | 0 | 0 | 0 | 0 | 65 | 6.3142 | 0.83269 | 6.3142 | 2 | 6.3142 | 0 | 0 | 0 | 0 | 0.83269 | 0 | 0 | 0 | 0 | 0.65397 | 0 | 0 | 0 | 0 | 5.6603 | 0 | 0 | 0 | 0 | 5.6603 | 0 | 0 | 0 | 0 | 6.7975 | 0 | 0 | 0 | 0 | 0 | 0 | 0 | 0 | 0 | 3.3029 | 1.2475 | 0.99815 | 0.81058 | 0.81133 | 0 | 0 | 0 | 0 | 0 | 6.7975 | 0 | 0 | 0 | 0 | 5.6603 | 0 | 0 | 0 | 0 | 40 | 2 | 4 | 4 | 4 | 4 | 0 | 0 | 0 | 0 | 0 | 0 | 0 | 0
2014-11-25 | 15時 | 0.99443 | 0.99443 | 0 | 0.010767 | 10.7671 | 0.91067 | 1425.3275 | 1.4946 | 断続運転 | 0.57671 | 2872.524 | 1656.6275 | 5.9639 | 0.4153 | 115.36 | 0.030168 | 8.38 | 0.0954 | 26.5 | 5.423 | 0.073 | 78.2367 | 1745.577 | 0.93386 | 1506.3875 | 0 | 1 | 5983.938 | 115.36 | 40.38 | 26.5 | 1506.3875 | 14.7 | 40 | 28.9232 | 6.7975 | 0 | 0 | 0 | 0 | 65 | 5.423 | 0.71575 | 5.423 | 2 | 5.423 | 0 | 0 | 0 | 0 | 0.71575 | 0 | 0 | 0 | 0 | 0.55765 | 0 | 0 | 0 | 0 | 4.8653 | 0 | 0 | 0 | 0 | 4.8653 | 0 | 0 | 0 | 0 | 6.7975 | 0 | 0 | 0 | 0 | 0 | 0 | 0 | 0 | 0 | 3.3029 | 1.2475 | 0.99815 | 0.81058 | 0.81133 | 0 | 0 | 0 | 0 | 0 | 6.7975 | 0 | 0 | 0 | 0 | 4.8653 | 0 | 0 | 0 | 0 | 40 | 2 | 4 | 4 | 4 | 4 | 0 | 0 | 0 | 0 | 0 | 0 | 0 | 0
2014-11-25 | 16時 | 1.2583 | 1.2583 | 0 | 0.013112 | 13.1119 | 1.1722 | 1382.2782 | 1.4437 | 断続運転 | 0.81119 | 3295.8199 | 2673.5355 | 9.6247 | 0.61387 | 170.52 | 0.14494 | 40.26 | 0.45405 | 126.125 | 8.4119 | 0.073 | 81.3759 | 2791.9767 | 0.91759 | 2336.6305 | 0 | 1 | 6796.1452 | 170.52 | 40.26 | 126.125 | 2336.6305 | 14.775 | 30.965 | 22.4321 | 13.5951 | 0 | 0 | 0 | 0 | 85 | 8.4119 | 0.56773 | 8.4119 | 1 | 8.4119 | 0 | 0 | 0 | 0 | 0.56773 | 0 | 0 | 0 | 0 | 0.69357 | 0 | 0 | 0 | 0 | 7.7183 | 0 | 0 | 0 | 0 | 7.7183 | 0 | 0 | 0 | 0 | 13.5951 | 0 | 0 | 0 | 0 | 0 | 0 | 0 | 0 | 0 | 6.6058 | 2.495 | 1.9963 | 1.6212 | 1.6227 | 0 | 0 | 0 | 0 | 0 | 13.5951 | 0 | 0 | 0 | 0 | 7.7183 | 0 | 0 | 0 | 0 | 60 | 1 | 4 | 4 | 4 | 4 | 0 | 0 | 0 | 0 | 0 | 0 | 0 | 0
2014-11-25 | 17時 | 1.2796 | 1.2796 | 0 | 0.01351 | 13.5101 | 1.1931 | 1353.943 | 1.4095 | 断続運転 | 0.85101 | 3247.0111 | 2763.236 | 9.9476 | 0.6169 | 171.36 | 0.14537 | 40.38 | 0.4554 | 126.5 | 8.73 | 0.073 | 81.6648 | 2888.2783 | 0.91759 | 2424.996 | 0 | 1 | 6705.0675 | 171.36 | 40.38 | 126.5 | 2424.996 | 14.7 | 31.9741 | 23.2804 | 13.5951 | 0 | 0 | 0 | 0 | 85 | 8.73 | 0.58901 | 8.73 | 1 | 8.73 | 0 | 0 | 0 | 0 | 0.58901 | 0 | 0 | 0 | 0 | 0.72234 | 0 | 0 | 0 | 0 | 8.0076 | 0 | 0 | 0 | 0 | 8.0076 | 0 | 0 | 0 | 0 | 13.5951 | 0 | 0 | 0 | 0 | 0 | 0 | 0 | 0 | 0 | 6.6058 | 2.495 | 1.9963 | 1.6212 | 1.6227 | 0 | 0 | 0 | 0 | 0 | 13.5951 | 0 | 0 | 0 | 0 | 8.0076 | 0 | 0 | 0 | 0 | 60 | 1 | 4 | 4 | 4 | 4 | 0 | 0 | 0 | 0 | 0 | 0 | 0 | 0
2014-11-25 | 18時 | 0.87788 | 0.87788 | 0 | 0.010057 | 10.0572 | 0.79482 | 1392.9846 | 1.4564 | 断続運転 | 0.50572 | 2875.564 | 1454.2323 | 5.2352 | 0.41026 | 113.96 | 0.029448 | 8.18 | 0.09315 | 25.875 | 4.7024 | 0.073 | 77.5937 | 1531.2303 | 0.93386 | 1306.2173 | 0 | 1 | 5984.618 | 113.96 | 40.18 | 25.875 | 1306.2173 | 14.825 | 40 | 25.0799 | 6.7975 | 0 | 0 | 0 | 0 | 65 | 4.7024 | 0.62128 | 4.7024 | 2 | 4.7024 | 0 | 0 | 0 | 0 | 0.62128 | 0 | 0 | 0 | 0 | 0.47919 | 0 | 0 | 0 | 0 | 4.2232 | 0 | 0 | 0 | 0 | 4.2232 | 0 | 0 | 0 | 0 | 6.7975 | 0 | 0 | 0 | 0 | 0 | 0 | 0 | 0 | 0 | 3.3029 | 1.2475 | 0.99815 | 0.81058 | 0.81133 | 0 | 0 | 0 | 0 | 0 | 6.7975 | 0 | 0 | 0 | 0 | 4.2232 | 0 | 0 | 0 | 0 | 40 | 2 | 4 | 4 | 4 | 4 | 0 | 0 | 0 | 0 | 0 | 0 | 0 | 0
2014-11-25 | 19時 | 0.90968 | 0.90968 | 0 | 0.010197 | 10.1967 | 0.82648 | 1414.6985 | 1.4821 | 断続運転 | 0.51967 | 2878.604 | 1495.9204 | 5.3853 | 0.40522 | 112.56 | 0.028728 | 7.98 | 0.0909 | 25.25 | 4.8605 | 0.073 | 77.7348 | 1578.2534 | 0.93386 | 1350.1304 | 0 | 1 | 5985.298 | 112.56 | 39.98 | 25.25 | 1350.1304 | 14.95 | 40 | 25.923 | 6.7975 | 0 | 0 | 0 | 0 | 65 | 4.8605 | 0.64284 | 4.8605 | 2 | 4.8605 | 0 | 0 | 0 | 0 | 0.64284 | 0 | 0 | 0 | 0 | 0.49078 | 0 | 0 | 0 | 0 | 4.3697 | 0 | 0 | 0 | 0 | 4.3697 | 0 | 0 | 0 | 0 | 6.7975 | 0 | 0 | 0 | 0 | 0 | 0 | 0 | 0 | 0 | 3.3029 | 1.2475 | 0.99815 | 0.81058 | 0.81133 | 0 | 0 | 0 | 0 | 0 | 6.7975 | 0 | 0 | 0 | 0 | 4.3697 | 0 | 0 | 0 | 0 | 40 | 2 | 4 | 4 | 4 | 4 | 0 | 0 | 0 | 0 | 0 | 0 | 0 | 0
2014-11-25 | 20時 | 0.88099 | 0.88099 | 0 | 0.0099842 | 9.9842 | 0.79801 | 1416.3804 | 1.4841 | 断続運転 | 0.49842 | 2884.684 | 1437.7757 | 5.176 | 0.39514 | 109.76 | 0.027288 | 7.58 | 0.0864 | 24 | 4.6672 | 0.073 | 77.5623 | 1520.756 | 0.93386 | 1296.4357 | 0 | 1 | 5986.658 | 109.76 | 39.58 | 24 | 1296.4357 | 15.2 | 40 | 24.8921 | 6.7975 | 0 | 0 | 0 | 0 | 65 | 4.6672 | 0.61855 | 4.6672 | 2 | 4.6672 | 0 | 0 | 0 | 0 | 0.61855 | 0 | 0 | 0 | 0 | 0.46255 | 0 | 0 | 0 | 0 | 4.2046 | 0 | 0 | 0 | 0 | 4.2046 | 0 | 0 | 0 | 0 | 6.7975 | 0 | 0 | 0 | 0 | 0 | 0 | 0 | 0 | 0 | 3.3029 | 1.2475 | 0.99815 | 0.81058 | 0.81133 | 0 | 0 | 0 | 0 | 0 | 6.7975 | 0 | 0 | 0 | 0 | 4.2046 | 0 | 0 | 0 | 0 | 40 | 2 | 4 | 4 | 4 | 4 | 0 | 0 | 0 | 0 | 0 | 0 | 0 | 0
2014-11-25 | 21時 | 0.93992 | 0.93992 | 0 | 0.01041 | 10.4098 | 0.85651 | 1416.0892 | 1.4837 | 断続運転 | 0.54098 | 2880.428 | 1558.265 | 5.6098 | 0.40219 | 111.72 | 0.028296 | 7.86 | 0.08955 | 24.875 | 5.0897 | 0.073 | 77.9393 | 1646.4429 | 0.93386 | 1413.81 | 0 | 1 | 5985.706 | 111.72 | 39.86 | 24.875 | 1413.81 | 15.025 | 40 | 27.1457 | 6.7975 | 0 | 0 | 0 | 0 | 65 | 5.0897 | 0.67357 | 5.0897 | 2 | 5.0897 | 0 | 0 | 0 | 0 | 0.67357 | 0 | 0 | 0 | 0 | 0.51108 | 0 | 0 | 0 | 0 | 4.5786 | 0 | 0 | 0 | 0 | 4.5786 | 0 | 0 | 0 | 0 | 6.7975 | 0 | 0 | 0 | 0 | 0 | 0 | 0 | 0 | 0 | 3.3029 | 1.2475 | 0.99815 | 0.81058 | 0.81133 | 0 | 0 | 0 | 0 | 0 | 6.7975 | 0 | 0 | 0 | 0 | 4.5786 | 0 | 0 | 0 | 0 | 40 | 2 | 4 | 4 | 4 | 4 | 0 | 0 | 0 | 0 | 0 | 0 | 0 | 0
2014-11-25 | 22時 | 1.1313 | 1.1313 | 0 | 0.01178 | 11.7802 | 1.0465 | 1429.1773 | 1.4991 | 断続運転 | 0.67802 | 2875.564 | 1949.6866 | 7.0189 | 0.41026 | 113.96 | 0.029448 | 8.18 | 0.09315 | 25.875 | 6.486 | 0.073 | 79.1853 | 2061.7739 | 0.93386 | 1801.6716 | 0 | 1 | 5984.618 | 113.96 | 40.18 | 25.875 | 1801.6716 | 14.825 | 40 | 34.5928 | 6.7975 | 0 | 0 | 0 | 0 | 65 | 6.486 | 0.85694 | 6.486 | 2 | 6.486 | 0 | 0 | 0 | 0 | 0.85694 | 0 | 0 | 0 | 0 | 0.66094 | 0 | 0 | 0 | 0 | 5.8251 | 0 | 0 | 0 | 0 | 5.8251 | 0 | 0 | 0 | 0 | 6.7975 | 0 | 0 | 0 | 0 | 0 | 0 | 0 | 0 | 0 | 3.3029 | 1.2475 | 0.99815 | 0.81058 | 0.81133 | 0 | 0 | 0 | 0 | 0 | 6.7975 | 0 | 0 | 0 | 0 | 5.8251 | 0 | 0 | 0 | 0 | 40 | 2 | 4 | 4 | 4 | 4 | 0 | 0 | 0 | 0 | 0 | 0 | 0 | 0
2014-11-25 | 23時 | 1.1369 | 1.1369 | 0 | 0.011807 | 11.8067 | 1.0521 | 1432.177 | 1.5026 | 断続運転 | 0.68067 | 2878.604 | 1959.3905 | 7.0538 | 0.40522 | 112.56 | 0.028728 | 7.98 | 0.0909 | 25.25 | 6.529 | 0.073 | 79.2236 | 2074.5475 | 0.93386 | 1813.6005 | 0 | 1 | 5985.298 | 112.56 | 39.98 | 25.25 | 1813.6005 | 14.95 | 40 | 34.8218 | 6.7975 | 0 | 0 | 0 | 0 | 65 | 6.529 | 0.86351 | 6.529 | 2 | 6.529 | 0 | 0 | 0 | 0 | 0.86351 | 0 | 0 | 0 | 0 | 0.65925 | 0 | 0 | 0 | 0 | 5.8697 | 0 | 0 | 0 | 0 | 5.8697 | 0 | 0 | 0 | 0 | 6.7975 | 0 | 0 | 0 | 0 | 0 | 0 | 0 | 0 | 0 | 3.3029 | 1.2475 | 0.99815 | 0.81058 | 0.81133 | 0 | 0 | 0 | 0 | 0 | 6.7975 | 0 | 0 | 0 | 0 | 5.8697 | 0 | 0 | 0 | 0 | 40 | 2 | 4 | 4 | 4 | 4 | 0 | 0 | 0 | 0 | 0 | 0 | 0 | 0
2014-11-26 | 0時 | 1.1144 | 1.1144 | 0 | 0.011722 | 11.722 | 1.0297 | 1416.3657 | 1.4841 | 断続運転 | 0.6722 | 2882.252 | 1937.4494 | 6.9748 | 0.39917 | 110.88 | 0.027864 | 7.74 | 0.0882 | 24.5 | 6.4596 | 0.073 | 79.1617 | 2053.9116 | 0.93386 | 1794.3294 | 0 | 1 | 5986.114 | 110.88 | 39.74 | 24.5 | 1794.3294 | 15.1 | 40 | 34.4518 | 6.7975 | 0 | 0 | 0 | 0 | 65 | 6.4596 | 0.85539 | 6.4596 | 2 | 6.4596 | 0 | 0 | 0 | 0 | 0.85539 | 0 | 0 | 0 | 0 | 0.64502 | 0 | 0 | 0 | 0 | 5.8146 | 0 | 0 | 0 | 0 | 5.8146 | 0 | 0 | 0 | 0 | 6.7975 | 0 | 0 | 0 | 0 | 0 | 0 | 0 | 0 | 0 | 3.3029 | 1.2475 | 0.99815 | 0.81058 | 0.81133 | 0 | 0 | 0 | 0 | 0 | 6.7975 | 0 | 0 | 0 | 0 | 5.8146 | 0 | 0 | 0 | 0 | 40 | 2 | 4 | 4 | 4 | 4 | 0 | 0 | 0 | 0 | 0 | 0 | 0 | 0
2014-11-26 | 1時 | 1.1098 | 1.1098 | 0 | 0.011598 | 11.5978 | 1.0252 | 1432.2394 | 1.5026 | 断続運転 | 0.65978 | 2885.9 | 1904.0582 | 6.8546 | 0.39312 | 109.2 | 0.027 | 7.5 | 0.0855 | 23.75 | 6.349 | 0.073 | 79.063 | 2021.0147 | 0.93386 | 1763.6082 | 0 | 1 | 5986.93 | 109.2 | 39.5 | 23.75 | 1763.6082 | 15.25 | 40 | 33.862 | 6.7975 | 0 | 0 | 0 | 0 | 65 | 6.349 | 0.8418 | 6.349 | 2 | 6.349 | 0 | 0 | 0 | 0 | 0.8418 | 0 | 0 | 0 | 0 | 0.62686 | 0 | 0 | 0 | 0 | 5.7221 | 0 | 0 | 0 | 0 | 5.7221 | 0 | 0 | 0 | 0 | 6.7975 | 0 | 0 | 0 | 0 | 0 | 0 | 0 | 0 | 0 | 3.3029 | 1.2475 | 0.99815 | 0.81058 | 0.81133 | 0 | 0 | 0 | 0 | 0 | 6.7975 | 0 | 0 | 0 | 0 | 5.7221 | 0 | 0 | 0 | 0 | 40 | 2 | 4 | 4 | 4 | 4 | 0 | 0 | 0 | 0 | 0 | 0 | 0 | 0
2014-11-26 | 2時 | 1.0924 | 1.0924 | 0 | 0.011552 | 11.5524 | 1.0078 | 1416.1336 | 1.4838 | 断続運転 | 0.65524 | 2886.508 | 1891.3592 | 6.8089 | 0.39211 | 108.92 | 0.026856 | 7.46 | 0.08505 | 23.625 | 6.3049 | 0.073 | 79.0237 | 2007.8929 | 0.93386 | 1751.3542 | 0 | 1 | 5987.066 | 108.92 | 39.46 | 23.625 | 1751.3542 | 15.275 | 40 | 33.6267 | 6.7975 | 0 | 0 | 0 | 0 | 65 | 6.3049 | 0.83612 | 6.3049 | 2 | 6.3049 | 0 | 0 | 0 | 0 | 0.83612 | 0 | 0 | 0 | 0 | 0.62133 | 0 | 0 | 0 | 0 | 5.6836 | 0 | 0 | 0 | 0 | 5.6836 | 0 | 0 | 0 | 0 | 6.7975 | 0 | 0 | 0 | 0 | 0 | 0 | 0 | 0 | 0 | 3.3029 | 1.2475 | 0.99815 | 0.81058 | 0.81133 | 0 | 0 | 0 | 0 | 0 | 6.7975 | 0 | 0 | 0 | 0 | 5.6836 | 0 | 0 | 0 | 0 | 40 | 2 | 4 | 4 | 4 | 4 | 0 | 0 | 0 | 0 | 0 | 0 | 0 | 0
2014-11-26 | 3時 | 1.0709 | 1.0709 | 0 | 0.011473 | 11.473 | 0.98641 | 1400.2618 | 1.4651 | 断続運転 | 0.6473 | 2888.332 | 1869.6152 | 6.7306 | 0.38909 | 108.08 | 0.026424 | 7.34 | 0.0837 | 23.25 | 6.2314 | 0.073 | 78.9581 | 1986.0384 | 0.93386 | 1730.9452 | 0 | 1 | 5987.474 | 108.08 | 39.34 | 23.25 | 1730.9452 | 15.35 | 40 | 33.2348 | 6.7975 | 0 | 0 | 0 | 0 | 65 | 6.2314 | 0.82689 | 6.2314 | 2 | 6.2314 | 0 | 0 | 0 | 0 | 0.82689 | 0 | 0 | 0 | 0 | 0.61058 | 0 | 0 | 0 | 0 | 5.6208 | 0 | 0 | 0 | 0 | 5.6208 | 0 | 0 | 0 | 0 | 6.7975 | 0 | 0 | 0 | 0 | 0 | 0 | 0 | 0 | 0 | 3.3029 | 1.2475 | 0.99815 | 0.81058 | 0.81133 | 0 | 0 | 0 | 0 | 0 | 6.7975 | 0 | 0 | 0 | 0 | 5.6208 | 0 | 0 | 0 | 0 | 40 | 2 | 4 | 4 | 4 | 4 | 0 | 0 | 0 | 0 | 0 | 0 | 0 | 0
2014-11-26 | 4時 | 1.0548 | 1.0548 | 0 | 0.011431 | 11.4314 | 0.97039 | 1385.0003 | 1.4469 | 断続運転 | 0.64314 | 2888.94 | 1857.9872 | 6.6888 | 0.38808 | 107.8 | 0.02628 | 7.3 | 0.08325 | 23.125 | 6.1911 | 0.073 | 78.9222 | 1974.0634 | 0.93386 | 1719.7622 | 0 | 1 | 5987.61 | 107.8 | 39.3 | 23.125 | 1719.7622 | 15.375 | 40 | 33.0201 | 6.7975 | 0 | 0 | 0 | 0 | 65 | 6.1911 | 0.82172 | 6.1911 | 2 | 6.1911 | 0 | 0 | 0 | 0 | 0.82172 | 0 | 0 | 0 | 0 | 0.60548 | 0 | 0 | 0 | 0 | 5.5857 | 0 | 0 | 0 | 0 | 5.5857 | 0 | 0 | 0 | 0 | 6.7975 | 0 | 0 | 0 | 0 | 0 | 0 | 0 | 0 | 0 | 3.3029 | 1.2475 | 0.99815 | 0.81058 | 0.81133 | 0 | 0 | 0 | 0 | 0 | 6.7975 | 0 | 0 | 0 | 0 | 5.5857 | 0 | 0 | 0 | 0 | 40 | 2 | 4 | 4 | 4 | 4 | 0 | 0 | 0 | 0 | 0 | 0 | 0 | 0
2014-11-26 | 5時 | 1.0449 | 1.0449 | 0 | 0.011437 | 11.437 | 0.96046 | 1369.8262 | 1.4287 | 断続運転 | 0.6437 | 2888.332 | 1859.2119 | 6.6932 | 0.38909 | 108.08 | 0.026424 | 7.34 | 0.0837 | 23.25 | 6.194 | 0.073 | 78.9247 | 1974.8984 | 0.93386 | 1720.5419 | 0 | 1 | 5987.474 | 108.08 | 39.34 | 23.25 | 1720.5419 | 15.35 | 40 | 33.0351 | 6.7975 | 0 | 0 | 0 | 0 | 65 | 6.194 | 0.82192 | 6.194 | 2 | 6.194 | 0 | 0 | 0 | 0 | 0.82192 | 0 | 0 | 0 | 0 | 0.60691 | 0 | 0 | 0 | 0 | 5.587 | 0 | 0 | 0 | 0 | 5.587 | 0 | 0 | 0 | 0 | 6.7975 | 0 | 0 | 0 | 0 | 0 | 0 | 0 | 0 | 0 | 3.3029 | 1.2475 | 0.99815 | 0.81058 | 0.81133 | 0 | 0 | 0 | 0 | 0 | 6.7975 | 0 | 0 | 0 | 0 | 5.587 | 0 | 0 | 0 | 0 | 40 | 2 | 4 | 4 | 4 | 4 | 0 | 0 | 0 | 0 | 0 | 0 | 0 | 0
2014-11-26 | 6時 | 0.91987 | 0.91987 | 0 | 0.010534 | 10.5341 | 0.83633 | 1356.0038 | 1.412 | 断続運転 | 0.55341 | 2893.804 | 1601.4641 | 5.7653 | 0.38002 | 105.56 | 0.025128 | 6.98 | 0.07965 | 22.125 | 5.2805 | 0.073 | 78.1096 | 1703.1848 | 0.93386 | 1466.7991 | 0 | 1 | 5988.698 | 105.56 | 38.98 | 22.125 | 1466.7991 | 15.575 | 40 | 28.1631 | 6.7975 | 0 | 0 | 0 | 0 | 65 | 5.2805 | 0.70202 | 5.2805 | 2 | 5.2805 | 0 | 0 | 0 | 0 | 0.70202 | 0 | 0 | 0 | 0 | 0.50849 | 0 | 0 | 0 | 0 | 4.772 | 0 | 0 | 0 | 0 | 4.772 | 0 | 0 | 0 | 0 | 6.7975 | 0 | 0 | 0 | 0 | 0 | 0 | 0 | 0 | 0 | 3.3029 | 1.2475 | 0.99815 | 0.81058 | 0.81133 | 0 | 0 | 0 | 0 | 0 | 6.7975 | 0 | 0 | 0 | 0 | 4.772 | 0 | 0 | 0 | 0 | 40 | 2 | 4 | 4 | 4 | 4 | 0 | 0 | 0 | 0 | 0 | 0 | 0 | 0
2014-11-26 | 7時 | 0.48248 | 0.48248 | 0 | 0.0076966 | 7.6966 | 0.40178 | 1239.6704 | 1.266 | 断続運転 | 0.26966 | 3343.804 | 901.6876 | 3.2461 | 0.37094 | 103.04 | 0.023832 | 6.62 | 0.0756 | 21 | 2.7757 | 0.073 | 75.8744 | 958.1372 | 0.93386 | 771.0276 | 0 | 1 | 6847.758 | 103.04 | 38.62 | 21 | 771.0276 | 15.8 | 30.4526 | 14.804 | 6.7975 | 0 | 0 | 0 | 0 | 65 | 2.7757 | 0.36971 | 2.7757 | 2 | 2.7757 | 0 | 0 | 0 | 0 | 0.36971 | 0 | 0 | 0 | 0 | 0.26258 | 0 | 0 | 0 | 0 | 2.5131 | 0 | 0 | 0 | 0 | 2.5131 | 0 | 0 | 0 | 0 | 6.7975 | 0 | 0 | 0 | 0 | 0 | 0 | 0 | 0 | 0 | 3.3029 | 1.2475 | 0.99815 | 0.81058 | 0.81133 | 0 | 0 | 0 | 0 | 0 | 6.7975 | 0 | 0 | 0 | 0 | 2.5131 | 0 | 0 | 0 | 0 | 40 | 2 | 4 | 4 | 4 | 4 | 0 | 0 | 0 | 0 | 0 | 0 | 0 | 0
2014-11-26 | 8時 | 0 | 0 | 0 | 0.0053314 | 5.3314 | 0.048299 | 1133.3617 | 1.1229 | 断続運転 | 0.033139 | 3835.34 | 127.1 | 0.45756 | 0.36288 | 100.8 | 0.02268 | 6.3 | 0.072 | 20 | 0 | 0.073 | 73.3975 | 132.5036 | 0.93386 | 0 | 0 | 1 | 7788.01 | 100.8 | 38.3 | 20 | 0 | 16 | 20 | 0 | 0 | 0 | 0 | 0 | 0 | 65 | 0 | 0 | 0 | 2 | 0 | 0 | 0 | 0 | 0 | 0 | 0 | 0 | 0 | 0 | 0 | 0 | 0 | 0 | 0 | 0 | 0 | 0 | 0 | 0 | 0 | 0 | 0 | 0 | 0 | 6.7975 | 0 | 0 | 0 | 0 | 0 | 0 | 0 | 0 | 0 | 3.3029 | 1.2475 | 0.99815 | 0.81058 | 0.81133 | 0 | 0 | 0 | 0 | 0 | 6.7975 | 0 | 0 | 0 | 0 | 0 | 0 | 0 | 0 | 0 | 40 | 2 | 4 | 4 | 4 | 4 | 0 | 0 | 0 | 0 | 0 | 0 | 0 | 0
2014-11-26 | 9時 | 0 | 0 | 0 | 0.0053145 | 5.3145 | 0.044866 | 1108.9701 | 1.0885 | 断続運転 | 0.031445 | 3843.852 | 120.87 | 0.43513 | 0.34877 | 96.88 | 0.020664 | 5.74 | 0.0657 | 18.25 | 0 | 0.073 | 73.3975 | 132.5036 | 0.93386 | 0 | 0 | 1 | 7789.914 | 96.88 | 37.74 | 18.25 | 0 | 16.35 | 20 | 0 | 0 | 0 | 0 | 0 | 0 | 65 | 0 | 0 | 0 | 2 | 0 | 0 | 0 | 0 | 0 | 0 | 0 | 0 | 0 | 0 | 0 | 0 | 0 | 0 | 0 | 0 | 0 | 0 | 0 | 0 | 0 | 0 | 0 | 0 | 0 | 6.7975 | 0 | 0 | 0 | 0 | 0 | 0 | 0 | 0 | 0 | 3.3029 | 1.2475 | 0.99815 | 0.81058 | 0.81133 | 0 | 0 | 0 | 0 | 0 | 6.7975 | 0 | 0 | 0 | 0 | 0 | 0 | 0 | 0 | 0 | 40 | 2 | 4 | 4 | 4 | 4 | 0 | 0 | 0 | 0 | 0 | 0 | 0 | 0
2014-11-26 | 10時 | 0 | 0 | 0 | 0.0052976 | 5.2976 | 0.041908 | 1093.9998 | 1.0671 | 断続運転 | 0.029758 | 3852.364 | 114.64 | 0.4127 | 0.33466 | 92.96 | 0.018648 | 5.18 | 0.0594 | 16.5 | 0 | 0.073 | 73.3975 | 132.5036 | 0.93386 | 0 | 0 | 1 | 7791.818 | 92.96 | 37.18 | 16.5 | 0 | 16.7 | 20 | 0 | 0 | 0 | 0 | 0 | 0 | 65 | 0 | 0 | 0 | 2 | 0 | 0 | 0 | 0 | 0 | 0 | 0 | 0 | 0 | 0 | 0 | 0 | 0 | 0 | 0 | 0 | 0 | 0 | 0 | 0 | 0 | 0 | 0 | 0 | 0 | 6.7975 | 0 | 0 | 0 | 0 | 0 | 0 | 0 | 0 | 0 | 3.3029 | 1.2475 | 0.99815 | 0.81058 | 0.81133 | 0 | 0 | 0 | 0 | 0 | 6.7975 | 0 | 0 | 0 | 0 | 0 | 0 | 0 | 0 | 0 | 40 | 2 | 4 | 4 | 4 | 4 | 0 | 0 | 0 | 0 | 0 | 0 | 0 | 0
2014-11-26 | 11時 | 0 | 0 | 0 | 0.0052832 | 5.2832 | 0.039353 | 1079.0842 | 1.0455 | 断続運転 | 0.028319 | 3859.66 | 109.3 | 0.39348 | 0.32256 | 89.6 | 0.01692 | 4.7 | 0.054 | 15 | 0 | 0.073 | 73.3975 | 132.5036 | 0.93386 | 0 | 0 | 1 | 7793.45 | 89.6 | 36.7 | 15 | 0 | 17 | 20 | 0 | 0 | 0 | 0 | 0 | 0 | 65 | 0 | 0 | 0 | 2 | 0 | 0 | 0 | 0 | 0 | 0 | 0 | 0 | 0 | 0 | 0 | 0 | 0 | 0 | 0 | 0 | 0 | 0 | 0 | 0 | 0 | 0 | 0 | 0 | 0 | 6.7975 | 0 | 0 | 0 | 0 | 0 | 0 | 0 | 0 | 0 | 3.3029 | 1.2475 | 0.99815 | 0.81058 | 0.81133 | 0 | 0 | 0 | 0 | 0 | 6.7975 | 0 | 0 | 0 | 0 | 0 | 0 | 0 | 0 | 0 | 40 | 2 | 4 | 4 | 4 | 4 | 0 | 0 | 0 | 0 | 0 | 0 | 0 | 0
2014-11-26 | 12時 | 0 | 0 | 0 | 0.0052844 | 5.2844 | 0.039251 | 1071.8042 | 1.0349 | 断続運転 | 0.028438 | 3859.052 | 109.745 | 0.39508 | 0.32357 | 89.88 | 0.017064 | 4.74 | 0.05445 | 15.125 | 0 | 0.073 | 73.3975 | 132.5036 | 0.93386 | 0 | 0 | 1 | 7793.314 | 89.88 | 36.74 | 15.125 | 0 | 16.975 | 20 | 0 | 0 | 0 | 0 | 0 | 0 | 65 | 0 | 0 | 0 | 2 | 0 | 0 | 0 | 0 | 0 | 0 | 0 | 0 | 0 | 0 | 0 | 0 | 0 | 0 | 0 | 0 | 0 | 0 | 0 | 0 | 0 | 0 | 0 | 0 | 0 | 6.7975 | 0 | 0 | 0 | 0 | 0 | 0 | 0 | 0 | 0 | 3.3029 | 1.2475 | 0.99815 | 0.81058 | 0.81133 | 0 | 0 | 0 | 0 | 0 | 6.7975 | 0 | 0 | 0 | 0 | 0 | 0 | 0 | 0 | 0 | 40 | 2 | 4 | 4 | 4 | 4 | 0 | 0 | 0 | 0 | 0 | 0 | 0 | 0
2014-11-26 | 13時 | 0 | 0 | 0 | 0.0052928 | 5.2928 | 0.041157 | 1091.8885 | 1.0641 | 断続運転 | 0.029278 | 3854.796 | 112.86 | 0.4063 | 0.33062 | 91.84 | 0.018072 | 5.02 | 0.0576 | 16 | 0 | 0.073 | 73.3975 | 132.5036 | 0.93386 | 0 | 0 | 1 | 7792.362 | 91.84 | 37.02 | 16 | 0 | 16.8 | 20 | 0 | 0 | 0 | 0 | 0 | 0 | 65 | 0 | 0 | 0 | 2 | 0 | 0 | 0 | 0 | 0 | 0 | 0 | 0 | 0 | 0 | 0 | 0 | 0 | 0 | 0 | 0 | 0 | 0 | 0 | 0 | 0 | 0 | 0 | 0 | 0 | 6.7975 | 0 | 0 | 0 | 0 | 0 | 0 | 0 | 0 | 0 | 3.3029 | 1.2475 | 0.99815 | 0.81058 | 0.81133 | 0 | 0 | 0 | 0 | 0 | 6.7975 | 0 | 0 | 0 | 0 | 0 | 0 | 0 | 0 | 0 | 40 | 2 | 4 | 4 | 4 | 4 | 0 | 0 | 0 | 0 | 0 | 0 | 0 | 0
2014-11-26 | 14時 | 0 | 0 | 0 | 0.0052928 | 5.2928 | 0.040529 | 1075.2372 | 1.0399 | 断続運転 | 0.029278 | 3854.796 | 112.86 | 0.4063 | 0.33062 | 91.84 | 0.018072 | 5.02 | 0.0576 | 16 | 0 | 0.073 | 73.3975 | 132.5036 | 0.93386 | 0 | 0 | 1 | 7792.362 | 91.84 | 37.02 | 16 | 0 | 16.8 | 20 | 0 | 0 | 0 | 0 | 0 | 0 | 65 | 0 | 0 | 0 | 2 | 0 | 0 | 0 | 0 | 0 | 0 | 0 | 0 | 0 | 0 | 0 | 0 | 0 | 0 | 0 | 0 | 0 | 0 | 0 | 0 | 0 | 0 | 0 | 0 | 0 | 6.7975 | 0 | 0 | 0 | 0 | 0 | 0 | 0 | 0 | 0 | 3.3029 | 1.2475 | 0.99815 | 0.81058 | 0.81133 | 0 | 0 | 0 | 0 | 0 | 6.7975 | 0 | 0 | 0 | 0 | 0 | 0 | 0 | 0 | 0 | 40 | 2 | 4 | 4 | 4 | 4 | 0 | 0 | 0 | 0 | 0 | 0 | 0 | 0
2014-11-26 | 15時 | 0 | 0 | 0 | 0.0053024 | 5.3024 | 0.041625 | 1069.4991 | 1.0315 | 断続運転 | 0.030239 | 3849.932 | 116.42 | 0.41911 | 0.33869 | 94.08 | 0.019224 | 5.34 | 0.0612 | 17 | 0 | 0.073 | 73.3975 | 132.5036 | 0.93386 | 0 | 0 | 1 | 7791.274 | 94.08 | 37.34 | 17 | 0 | 16.6 | 20 | 0 | 0 | 0 | 0 | 0 | 0 | 65 | 0 | 0 | 0 | 2 | 0 | 0 | 0 | 0 | 0 | 0 | 0 | 0 | 0 | 0 | 0 | 0 | 0 | 0 | 0 | 0 | 0 | 0 | 0 | 0 | 0 | 0 | 0 | 0 | 0 | 6.7975 | 0 | 0 | 0 | 0 | 0 | 0 | 0 | 0 | 0 | 3.3029 | 1.2475 | 0.99815 | 0.81058 | 0.81133 | 0 | 0 | 0 | 0 | 0 | 6.7975 | 0 | 0 | 0 | 0 | 0 | 0 | 0 | 0 | 0 | 40 | 2 | 4 | 4 | 4 | 4 | 0 | 0 | 0 | 0 | 0 | 0 | 0 | 0
2014-11-26 | 16時 | 0 | 0 | 0 | 0.0053096 | 5.3096 | 0.042658 | 1070.66 | 1.0332 | 断続運転 | 0.030962 | 3846.284 | 119.09 | 0.42872 | 0.34474 | 95.76 | 0.020088 | 5.58 | 0.0639 | 17.75 | 0 | 0.073 | 73.3975 | 132.5036 | 0.93386 | 0 | 0 | 1 | 7790.458 | 95.76 | 37.58 | 17.75 | 0 | 16.45 | 20 | 0 | 0 | 0 | 0 | 0 | 0 | 65 | 0 | 0 | 0 | 2 | 0 | 0 | 0 | 0 | 0 | 0 | 0 | 0 | 0 | 0 | 0 | 0 | 0 | 0 | 0 | 0 | 0 | 0 | 0 | 0 | 0 | 0 | 0 | 0 | 0 | 6.7975 | 0 | 0 | 0 | 0 | 0 | 0 | 0 | 0 | 0 | 3.3029 | 1.2475 | 0.99815 | 0.81058 | 0.81133 | 0 | 0 | 0 | 0 | 0 | 6.7975 | 0 | 0 | 0 | 0 | 0 | 0 | 0 | 0 | 0 | 40 | 2 | 4 | 4 | 4 | 4 | 0 | 0 | 0 | 0 | 0 | 0 | 0 | 0
2014-11-26 | 17時 | 0.26419 | 0.26419 | 0 | 0.0063604 | 6.3604 | 0.18483 | 1088.6777 | 1.0594 | 断続運転 | 0.13604 | 3749.3296 | 510.0647 | 1.8362 | 0.35784 | 99.4 | 0.02196 | 6.1 | 0.06975 | 19.375 | 1.3867 | 0.073 | 74.6349 | 544.9733 | 0.93386 | 385.1897 | 0 | 1 | 7616.8435 | 99.4 | 38.1 | 19.375 | 385.1897 | 16.125 | 21.9126 | 7.3958 | 6.7975 | 0 | 0 | 0 | 0 | 65 | 1.3867 | 0.1852 | 1.3867 | 2 | 1.3867 | 0 | 0 | 0 | 0 | 0.1852 | 0 | 0 | 0 | 0 | 0.12777 | 0 | 0 | 0 | 0 | 1.2589 | 0 | 0 | 0 | 0 | 1.2589 | 0 | 0 | 0 | 0 | 6.7975 | 0 | 0 | 0 | 0 | 0 | 0 | 0 | 0 | 0 | 3.3029 | 1.2475 | 0.99815 | 0.81058 | 0.81133 | 0 | 0 | 0 | 0 | 0 | 6.7975 | 0 | 0 | 0 | 0 | 1.2589 | 0 | 0 | 0 | 0 | 40 | 2 | 4 | 4 | 4 | 4 | 0 | 0 | 0 | 0 | 0 | 0 | 0 | 0
2014-11-26 | 18時 | 0.17967 | 0.17967 | 0 | 0.0057281 | 5.7281 | 0.10094 | 1090.6096 | 1.0622 | 断続運転 | 0.072815 | 3840.6491 | 279.6563 | 1.0068 | 0.35582 | 98.84 | 0.021672 | 6.02 | 0.06885 | 19.125 | 0.56042 | 0.073 | 73.8976 | 299.1998 | 0.93386 | 155.6713 | 0 | 1 | 7790.9943 | 98.84 | 38.02 | 19.125 | 155.6713 | 16.175 | 19.9774 | 2.9889 | 6.7975 | 0 | 0 | 0 | 0 | 65 | 0.56042 | 0.074879 | 0.56042 | 2 | 0.56042 | 0 | 0 | 0 | 0 | 0.074879 | 0 | 0 | 0 | 0 | 0.051423 | 0 | 0 | 0 | 0 | 0.50899 | 0 | 0 | 0 | 0 | 0.50899 | 0 | 0 | 0 | 0 | 6.7975 | 0 | 0 | 0 | 0 | 0 | 0 | 0 | 0 | 0 | 3.3029 | 1.2475 | 0.99815 | 0.81058 | 0.81133 | 0 | 0 | 0 | 0 | 0 | 6.7975 | 0 | 0 | 0 | 0 | 0.50899 | 0 | 0 | 0 | 0 | 40 | 2 | 4 | 4 | 4 | 4 | 0 | 0 | 0 | 0 | 0 | 0 | 0 | 0
2014-11-26 | 19時 | 0.2571 | 0.2571 | 0 | 0.0062623 | 6.2623 | 0.17784 | 1125.739 | 1.1122 | 断続運転 | 0.12623 | 3768.3487 | 475.6725 | 1.7124 | 0.36187 | 100.52 | 0.022536 | 6.26 | 0.07155 | 19.875 | 1.2565 | 0.073 | 74.5187 | 506.2393 | 0.93386 | 349.0175 | 0 | 1 | 7657.6951 | 100.52 | 38.26 | 19.875 | 349.0175 | 16.025 | 21.4519 | 6.7013 | 6.7975 | 0 | 0 | 0 | 0 | 65 | 1.2565 | 0.16767 | 1.2565 | 2 | 1.2565 | 0 | 0 | 0 | 0 | 0.16767 | 0 | 0 | 0 | 0 | 0.11672 | 0 | 0 | 0 | 0 | 1.1397 | 0 | 0 | 0 | 0 | 1.1397 | 0 | 0 | 0 | 0 | 6.7975 | 0 | 0 | 0 | 0 | 0 | 0 | 0 | 0 | 0 | 3.3029 | 1.2475 | 0.99815 | 0.81058 | 0.81133 | 0 | 0 | 0 | 0 | 0 | 6.7975 | 0 | 0 | 0 | 0 | 1.1397 | 0 | 0 | 0 | 0 | 40 | 2 | 4 | 4 | 4 | 4 | 0 | 0 | 0 | 0 | 0 | 0 | 0 | 0
2014-11-26 | 20時 | 0.29667 | 0.29667 | 0 | 0.006536 | 6.536 | 0.21714 | 1138.4434 | 1.13 | 断続運転 | 0.1536 | 3706.4138 | 569.3124 | 2.0495 | 0.3649 | 101.36 | 0.022968 | 6.38 | 0.0729 | 20.25 | 1.5888 | 0.073 | 74.8152 | 605.0814 | 0.93386 | 441.3224 | 0 | 1 | 7541.287 | 101.36 | 38.38 | 20.25 | 441.3224 | 15.95 | 22.7429 | 8.4736 | 6.7975 | 0 | 0 | 0 | 0 | 65 | 1.5888 | 0.21188 | 1.5888 | 2 | 1.5888 | 0 | 0 | 0 | 0 | 0.21188 | 0 | 0 | 0 | 0 | 0.14849 | 0 | 0 | 0 | 0 | 1.4403 | 0 | 0 | 0 | 0 | 1.4403 | 0 | 0 | 0 | 0 | 6.7975 | 0 | 0 | 0 | 0 | 0 | 0 | 0 | 0 | 0 | 3.3029 | 1.2475 | 0.99815 | 0.81058 | 0.81133 | 0 | 0 | 0 | 0 | 0 | 6.7975 | 0 | 0 | 0 | 0 | 1.4403 | 0 | 0 | 0 | 0 | 40 | 2 | 4 | 4 | 4 | 4 | 0 | 0 | 0 | 0 | 0 | 0 | 0 | 0
2014-11-26 | 21時 | 0.37991 | 0.37991 | 0 | 0.0070949 | 7.0949 | 0.29981 | 1170.9497 | 1.1747 | 断続運転 | 0.20949 | 3544.7907 | 742.6014 | 2.6734 | 0.37397 | 103.88 | 0.024264 | 6.74 | 0.07695 | 21.375 | 2.1982 | 0.073 | 75.3591 | 786.3546 | 0.93386 | 610.6064 | 0 | 1 | 7238.7276 | 103.88 | 38.74 | 21.375 | 610.6064 | 15.725 | 26.0967 | 11.7239 | 6.7975 | 0 | 0 | 0 | 0 | 65 | 2.1982 | 0.29261 | 2.1982 | 2 | 2.1982 | 0 | 0 | 0 | 0 | 0.29261 | 0 | 0 | 0 | 0 | 0.20919 | 0 | 0 | 0 | 0 | 1.989 | 0 | 0 | 0 | 0 | 1.989 | 0 | 0 | 0 | 0 | 6.7975 | 0 | 0 | 0 | 0 | 0 | 0 | 0 | 0 | 0 | 3.3029 | 1.2475 | 0.99815 | 0.81058 | 0.81133 | 0 | 0 | 0 | 0 | 0 | 6.7975 | 0 | 0 | 0 | 0 | 1.989 | 0 | 0 | 0 | 0 | 40 | 2 | 4 | 4 | 4 | 4 | 0 | 0 | 0 | 0 | 0 | 0 | 0 | 0
2014-11-26 | 22時 | 0.7667 | 0.7667 | 0 | 0.0095556 | 9.5556 | 0.68414 | 1313.7167 | 1.3601 | 断続運転 | 0.45556 | 2892.588 | 1317.7365 | 4.7439 | 0.38203 | 106.12 | 0.025416 | 7.06 | 0.08055 | 22.375 | 4.2559 | 0.073 | 77.1952 | 1398.41 | 0.93386 | 1182.1815 | 0 | 1 | 5988.426 | 106.12 | 39.06 | 22.375 | 1182.1815 | 15.525 | 40 | 22.6983 | 6.7975 | 0 | 0 | 0 | 0 | 65 | 4.2559 | 0.56556 | 4.2559 | 2 | 4.2559 | 0 | 0 | 0 | 0 | 0.56556 | 0 | 0 | 0 | 0 | 0.41142 | 0 | 0 | 0 | 0 | 3.8444 | 0 | 0 | 0 | 0 | 3.8444 | 0 | 0 | 0 | 0 | 6.7975 | 0 | 0 | 0 | 0 | 0 | 0 | 0 | 0 | 0 | 3.3029 | 1.2475 | 0.99815 | 0.81058 | 0.81133 | 0 | 0 | 0 | 0 | 0 | 6.7975 | 0 | 0 | 0 | 0 | 3.8444 | 0 | 0 | 0 | 0 | 40 | 2 | 4 | 4 | 4 | 4 | 0 | 0 | 0 | 0 | 0 | 0 | 0 | 0
2014-11-26 | 23時 | 0.82584 | 0.82584 | 0 | 0.009942 | 9.942 | 0.7429 | 1328.3619 | 1.3782 | 断続運転 | 0.4942 | 2894.412 | 1430.4131 | 5.1495 | 0.37901 | 105.28 | 0.024984 | 6.94 | 0.0792 | 22 | 4.6663 | 0.073 | 77.5615 | 1520.4962 | 0.93386 | 1296.1931 | 0 | 1 | 5988.834 | 105.28 | 38.94 | 22 | 1296.1931 | 15.6 | 40 | 24.8874 | 6.7975 | 0 | 0 | 0 | 0 | 65 | 4.6663 | 0.62049 | 4.6663 | 2 | 4.6663 | 0 | 0 | 0 | 0 | 0.62049 | 0 | 0 | 0 | 0 | 0.44847 | 0 | 0 | 0 | 0 | 4.2178 | 0 | 0 | 0 | 0 | 4.2178 | 0 | 0 | 0 | 0 | 6.7975 | 0 | 0 | 0 | 0 | 0 | 0 | 0 | 0 | 0 | 3.3029 | 1.2475 | 0.99815 | 0.81058 | 0.81133 | 0 | 0 | 0 | 0 | 0 | 6.7975 | 0 | 0 | 0 | 0 | 4.2178 | 0 | 0 | 0 | 0 | 40 | 2 | 4 | 4 | 4 | 4 | 0 | 0 | 0 | 0 | 0 | 0 | 0 | 0
2014-11-27 | 0時 | 0.85649 | 0.85649 | 0 | 0.010114 | 10.114 | 0.77337 | 1342.3305 | 1.3953 | 断続運転 | 0.5114 | 2896.844 | 1481.4345 | 5.3332 | 0.37498 | 104.16 | 0.024408 | 6.78 | 0.0774 | 21.5 | 4.8564 | 0.073 | 77.7311 | 1577.0371 | 0.93386 | 1348.9945 | 0 | 1 | 5989.378 | 104.16 | 38.78 | 21.5 | 1348.9945 | 15.7 | 40 | 25.9012 | 6.7975 | 0 | 0 | 0 | 0 | 65 | 4.8564 | 0.64631 | 4.8564 | 2 | 4.8564 | 0 | 0 | 0 | 0 | 0.64631 | 0 | 0 | 0 | 0 | 0.46308 | 0 | 0 | 0 | 0 | 4.3933 | 0 | 0 | 0 | 0 | 4.3933 | 0 | 0 | 0 | 0 | 6.7975 | 0 | 0 | 0 | 0 | 0 | 0 | 0 | 0 | 0 | 3.3029 | 1.2475 | 0.99815 | 0.81058 | 0.81133 | 0 | 0 | 0 | 0 | 0 | 6.7975 | 0 | 0 | 0 | 0 | 4.3933 | 0 | 0 | 0 | 0 | 40 | 2 | 4 | 4 | 4 | 4 | 0 | 0 | 0 | 0 | 0 | 0 | 0 | 0
2014-11-27 | 1時 | 0.89957 | 0.89957 | 0 | 0.010447 | 10.4473 | 0.81612 | 1341.3358 | 1.3941 | 断続運転 | 0.54473 | 2891.372 | 1575.0085 | 5.67 | 0.38405 | 106.68 | 0.025704 | 7.14 | 0.08145 | 22.625 | 5.1788 | 0.073 | 78.0188 | 1672.9496 | 0.93386 | 1438.5635 | 0 | 1 | 5988.154 | 106.68 | 39.14 | 22.625 | 1438.5635 | 15.475 | 40 | 27.621 | 6.7975 | 0 | 0 | 0 | 0 | 65 | 5.1788 | 0.68793 | 5.1788 | 2 | 5.1788 | 0 | 0 | 0 | 0 | 0.68793 | 0 | 0 | 0 | 0 | 0.50259 | 0 | 0 | 0 | 0 | 4.6762 | 0 | 0 | 0 | 0 | 4.6762 | 0 | 0 | 0 | 0 | 6.7975 | 0 | 0 | 0 | 0 | 0 | 0 | 0 | 0 | 0 | 3.3029 | 1.2475 | 0.99815 | 0.81058 | 0.81133 | 0 | 0 | 0 | 0 | 0 | 6.7975 | 0 | 0 | 0 | 0 | 4.6762 | 0 | 0 | 0 | 0 | 40 | 2 | 4 | 4 | 4 | 4 | 0 | 0 | 0 | 0 | 0 | 0 | 0 | 0
2014-11-27 | 2時 | 0.93904 | 0.93904 | 0 | 0.010769 | 10.7689 | 0.85527 | 1338.2824 | 1.3904 | 断続運転 | 0.57689 | 2885.9 | 1664.8424 | 5.9934 | 0.39312 | 109.2 | 0.027 | 7.5 | 0.0855 | 23.75 | 5.4878 | 0.073 | 78.2946 | 1764.8571 | 0.93386 | 1524.3924 | 0 | 1 | 5986.93 | 109.2 | 39.5 | 23.75 | 1524.3924 | 15.25 | 40 | 29.2689 | 6.7975 | 0 | 0 | 0 | 0 | 65 | 5.4878 | 0.72761 | 5.4878 | 2 | 5.4878 | 0 | 0 | 0 | 0 | 0.72761 | 0 | 0 | 0 | 0 | 0.54183 | 0 | 0 | 0 | 0 | 4.946 | 0 | 0 | 0 | 0 | 4.946 | 0 | 0 | 0 | 0 | 6.7975 | 0 | 0 | 0 | 0 | 0 | 0 | 0 | 0 | 0 | 3.3029 | 1.2475 | 0.99815 | 0.81058 | 0.81133 | 0 | 0 | 0 | 0 | 0 | 6.7975 | 0 | 0 | 0 | 0 | 4.946 | 0 | 0 | 0 | 0 | 40 | 2 | 4 | 4 | 4 | 4 | 0 | 0 | 0 | 0 | 0 | 0 | 0 | 0
2014-11-27 | 3時 | 0.94774 | 0.94774 | 0 | 0.010829 | 10.829 | 0.86391 | 1339.9036 | 1.3924 | 断続運転 | 0.5829 | 2888.332 | 1683.6157 | 6.061 | 0.38909 | 108.08 | 0.026424 | 7.34 | 0.0837 | 23.25 | 5.5618 | 0.073 | 78.3606 | 1786.866 | 0.93386 | 1544.9457 | 0 | 1 | 5987.474 | 108.08 | 39.34 | 23.25 | 1544.9457 | 15.35 | 40 | 29.6635 | 6.7975 | 0 | 0 | 0 | 0 | 65 | 5.5618 | 0.73804 | 5.5618 | 2 | 5.5618 | 0 | 0 | 0 | 0 | 0.73804 | 0 | 0 | 0 | 0 | 0.54497 | 0 | 0 | 0 | 0 | 5.0168 | 0 | 0 | 0 | 0 | 5.0168 | 0 | 0 | 0 | 0 | 6.7975 | 0 | 0 | 0 | 0 | 0 | 0 | 0 | 0 | 0 | 3.3029 | 1.2475 | 0.99815 | 0.81058 | 0.81133 | 0 | 0 | 0 | 0 | 0 | 6.7975 | 0 | 0 | 0 | 0 | 5.0168 | 0 | 0 | 0 | 0 | 40 | 2 | 4 | 4 | 4 | 4 | 0 | 0 | 0 | 0 | 0 | 0 | 0 | 0
2014-11-27 | 4時 | 1.0064 | 1.0064 | 0 | 0.011266 | 11.2662 | 0.92212 | 1345.1997 | 1.3988 | 断続運転 | 0.62662 | 2877.996 | 1803.4109 | 6.4923 | 0.40622 | 112.84 | 0.028872 | 8.02 | 0.09135 | 25.375 | 5.9658 | 0.073 | 78.7211 | 1907.0446 | 0.93386 | 1657.1759 | 0 | 1 | 5985.162 | 112.84 | 40.02 | 25.375 | 1657.1759 | 14.925 | 40 | 31.8184 | 6.7975 | 0 | 0 | 0 | 0 | 65 | 5.9658 | 0.78887 | 5.9658 | 2 | 5.9658 | 0 | 0 | 0 | 0 | 0.78887 | 0 | 0 | 0 | 0 | 0.6035 | 0 | 0 | 0 | 0 | 5.3623 | 0 | 0 | 0 | 0 | 5.3623 | 0 | 0 | 0 | 0 | 6.7975 | 0 | 0 | 0 | 0 | 0 | 0 | 0 | 0 | 0 | 3.3029 | 1.2475 | 0.99815 | 0.81058 | 0.81133 | 0 | 0 | 0 | 0 | 0 | 6.7975 | 0 | 0 | 0 | 0 | 5.3623 | 0 | 0 | 0 | 0 | 40 | 2 | 4 | 4 | 4 | 4 | 0 | 0 | 0 | 0 | 0 | 0 | 0 | 0
2014-11-27 | 5時 | 1.1651 | 1.1651 | 0 | 0.012653 | 12.6531 | 1.0795 | 1334.3832 | 1.3856 | 断続運転 | 0.76531 | 2881.644 | 2205.3514 | 7.9393 | 0.40018 | 111.16 | 0.028008 | 7.78 | 0.08865 | 24.625 | 7.4224 | 0.073 | 80.0209 | 2340.3106 | 0.93386 | 2061.7864 | 0 | 1 | 5985.978 | 111.16 | 39.78 | 24.625 | 2061.7864 | 15.075 | 40 | 39.5871 | 6.7975 | 0 | 0 | 0 | 0 | 65 | 7.4224 | 0.98269 | 7.4224 | 2 | 7.4224 | 0 | 0 | 0 | 0 | 0.98269 | 0 | 0 | 0 | 0 | 0.74255 | 0 | 0 | 0 | 0 | 6.6799 | 0 | 0 | 0 | 0 | 6.6799 | 0 | 0 | 0 | 0 | 6.7975 | 0 | 0 | 0 | 0 | 0 | 0 | 0 | 0 | 0 | 3.3029 | 1.2475 | 0.99815 | 0.81058 | 0.81133 | 0 | 0 | 0 | 0 | 0 | 6.7975 | 0 | 0 | 0 | 0 | 6.6799 | 0 | 0 | 0 | 0 | 40 | 2 | 4 | 4 | 4 | 4 | 0 | 0 | 0 | 0 | 0 | 0 | 0 | 0
2014-11-27 | 6時 | 0.45974 | 0.45974 | 0 | 0.0075697 | 7.5697 | 0.37917 | 1223.38 | 1.2447 | 断続運転 | 0.25697 | 3387.3785 | 870.4475 | 3.1336 | 0.39312 | 109.2 | 0.027 | 7.5 | 0.0855 | 23.75 | 2.628 | 0.073 | 75.7426 | 914.2012 | 0.93386 | 729.9975 | 0 | 1 | 6954.6672 | 109.2 | 39.5 | 23.75 | 729.9975 | 15.25 | 29.2294 | 14.0162 | 6.7975 | 0 | 0 | 0 | 0 | 65 | 2.628 | 0.34844 | 2.628 | 2 | 2.628 | 0 | 0 | 0 | 0 | 0.34844 | 0 | 0 | 0 | 0 | 0.25947 | 0 | 0 | 0 | 0 | 2.3685 | 0 | 0 | 0 | 0 | 2.3685 | 0 | 0 | 0 | 0 | 6.7975 | 0 | 0 | 0 | 0 | 0 | 0 | 0 | 0 | 0 | 3.3029 | 1.2475 | 0.99815 | 0.81058 | 0.81133 | 0 | 0 | 0 | 0 | 0 | 6.7975 | 0 | 0 | 0 | 0 | 2.3685 | 0 | 0 | 0 | 0 | 40 | 2 | 4 | 4 | 4 | 4 | 0 | 0 | 0 | 0 | 0 | 0 | 0 | 0
2014-11-27 | 7時 | 0.36477 | 0.36477 | 0 | 0.0069609 | 6.9609 | 0.28481 | 1183.8966 | 1.1922 | 断続運転 | 0.19609 | 3584.9362 | 702.9677 | 2.5307 | 0.38506 | 106.96 | 0.025848 | 7.18 | 0.0819 | 22.75 | 2.0379 | 0.073 | 75.216 | 738.6722 | 0.93386 | 566.0777 | 0 | 1 | 7327.6094 | 106.96 | 39.18 | 22.75 | 566.0777 | 15.45 | 25.0908 | 10.8689 | 6.7975 | 0 | 0 | 0 | 0 | 65 | 2.0379 | 0.27065 | 2.0379 | 2 | 2.0379 | 0 | 0 | 0 | 0 | 0.27065 | 0 | 0 | 0 | 0 | 0.19815 | 0 | 0 | 0 | 0 | 1.8397 | 0 | 0 | 0 | 0 | 1.8397 | 0 | 0 | 0 | 0 | 6.7975 | 0 | 0 | 0 | 0 | 0 | 0 | 0 | 0 | 0 | 3.3029 | 1.2475 | 0.99815 | 0.81058 | 0.81133 | 0 | 0 | 0 | 0 | 0 | 6.7975 | 0 | 0 | 0 | 0 | 1.8397 | 0 | 0 | 0 | 0 | 40 | 2 | 4 | 4 | 4 | 4 | 0 | 0 | 0 | 0 | 0 | 0 | 0 | 0
2014-11-27 | 8時 | 0 | 0 | 0 | 0.0053643 | 5.3643 | 0.052383 | 1119.3072 | 1.1031 | 断続運転 | 0.036428 | 3818.924 | 139.115 | 0.50081 | 0.3901 | 108.36 | 0.026568 | 7.38 | 0.08415 | 23.375 | 0 | 0.073 | 73.3975 | 132.5036 | 0.93386 | 0 | 0 | 1 | 7784.338 | 108.36 | 39.38 | 23.375 | 0 | 15.325 | 20 | 0 | 0 | 0 | 0 | 0 | 0 | 65 | 0 | 0 | 0 | 2 | 0 | 0 | 0 | 0 | 0 | 0 | 0 | 0 | 0 | 0 | 0 | 0 | 0 | 0 | 0 | 0 | 0 | 0 | 0 | 0 | 0 | 0 | 0 | 0 | 0 | 6.7975 | 0 | 0 | 0 | 0 | 0 | 0 | 0 | 0 | 0 | 3.3029 | 1.2475 | 0.99815 | 0.81058 | 0.81133 | 0 | 0 | 0 | 0 | 0 | 6.7975 | 0 | 0 | 0 | 0 | 0 | 0 | 0 | 0 | 0 | 40 | 2 | 4 | 4 | 4 | 4 | 0 | 0 | 0 | 0 | 0 | 0 | 0 | 0
2014-11-27 | 9時 | 0 | 0 | 0 | 0.0053557 | 5.3557 | 0.050713 | 1109.3963 | 1.0891 | 断続運転 | 0.035572 | 3823.18 | 136 | 0.4896 | 0.38304 | 106.4 | 0.02556 | 7.1 | 0.081 | 22.5 | 0 | 0.073 | 73.3975 | 132.5036 | 0.93386 | 0 | 0 | 1 | 7785.29 | 106.4 | 39.1 | 22.5 | 0 | 15.5 | 20 | 0 | 0 | 0 | 0 | 0 | 0 | 65 | 0 | 0 | 0 | 2 | 0 | 0 | 0 | 0 | 0 | 0 | 0 | 0 | 0 | 0 | 0 | 0 | 0 | 0 | 0 | 0 | 0 | 0 | 0 | 0 | 0 | 0 | 0 | 0 | 0 | 6.7975 | 0 | 0 | 0 | 0 | 0 | 0 | 0 | 0 | 0 | 3.3029 | 1.2475 | 0.99815 | 0.81058 | 0.81133 | 0 | 0 | 0 | 0 | 0 | 6.7975 | 0 | 0 | 0 | 0 | 0 | 0 | 0 | 0 | 0 | 40 | 2 | 4 | 4 | 4 | 4 | 0 | 0 | 0 | 0 | 0 | 0 | 0 | 0
2014-11-27 | 10時 | 0 | 0 | 0 | 0.0052868 | 5.2868 | 0.039033 | 1057.0158 | 1.0131 | 断続運転 | 0.028678 | 3857.836 | 110.635 | 0.39829 | 0.32558 | 90.44 | 0.017352 | 4.82 | 0.05535 | 15.375 | 0 | 0.073 | 73.3975 | 132.5036 | 0.93386 | 0 | 0 | 1 | 7793.042 | 90.44 | 36.82 | 15.375 | 0 | 16.925 | 20 | 0 | 0 | 0 | 0 | 0 | 0 | 65 | 0 | 0 | 0 | 2 | 0 | 0 | 0 | 0 | 0 | 0 | 0 | 0 | 0 | 0 | 0 | 0 | 0 | 0 | 0 | 0 | 0 | 0 | 0 | 0 | 0 | 0 | 0 | 0 | 0 | 6.7975 | 0 | 0 | 0 | 0 | 0 | 0 | 0 | 0 | 0 | 3.3029 | 1.2475 | 0.99815 | 0.81058 | 0.81133 | 0 | 0 | 0 | 0 | 0 | 6.7975 | 0 | 0 | 0 | 0 | 0 | 0 | 0 | 0 | 0 | 40 | 2 | 4 | 4 | 4 | 4 | 0 | 0 | 0 | 0 | 0 | 0 | 0 | 0
2014-11-27 | 11時 | 0 | 0 | 0 | 0.0052796 | 5.2796 | 0.038514 | 1069.5196 | 1.0315 | 断続運転 | 0.027959 | 3861.484 | 107.965 | 0.38867 | 0.31954 | 88.76 | 0.016488 | 4.58 | 0.05265 | 14.625 | 0 | 0.073 | 73.3975 | 132.5036 | 0.93386 | 0 | 0 | 1 | 7793.858 | 88.76 | 36.58 | 14.625 | 0 | 17.075 | 20 | 0 | 0 | 0 | 0 | 0 | 0 | 65 | 0 | 0 | 0 | 2 | 0 | 0 | 0 | 0 | 0 | 0 | 0 | 0 | 0 | 0 | 0 | 0 | 0 | 0 | 0 | 0 | 0 | 0 | 0 | 0 | 0 | 0 | 0 | 0 | 0 | 6.7975 | 0 | 0 | 0 | 0 | 0 | 0 | 0 | 0 | 0 | 3.3029 | 1.2475 | 0.99815 | 0.81058 | 0.81133 | 0 | 0 | 0 | 0 | 0 | 6.7975 | 0 | 0 | 0 | 0 | 0 | 0 | 0 | 0 | 0 | 40 | 2 | 4 | 4 | 4 | 4 | 0 | 0 | 0 | 0 | 0 | 0 | 0 | 0
2014-11-27 | 12時 | 0 | 0 | 0 | 0.0052772 | 5.2772 | 0.038413 | 1075.8423 | 1.0408 | 断続運転 | 0.02772 | 3862.7 | 107.075 | 0.38547 | 0.31752 | 88.2 | 0.0162 | 4.5 | 0.05175 | 14.375 | 0 | 0.073 | 73.3975 | 132.5036 | 0.93386 | 0 | 0 | 1 | 7794.13 | 88.2 | 36.5 | 14.375 | 0 | 17.125 | 20 | 0 | 0 | 0 | 0 | 0 | 0 | 65 | 0 | 0 | 0 | 2 | 0 | 0 | 0 | 0 | 0 | 0 | 0 | 0 | 0 | 0 | 0 | 0 | 0 | 0 | 0 | 0 | 0 | 0 | 0 | 0 | 0 | 0 | 0 | 0 | 0 | 6.7975 | 0 | 0 | 0 | 0 | 0 | 0 | 0 | 0 | 0 | 3.3029 | 1.2475 | 0.99815 | 0.81058 | 0.81133 | 0 | 0 | 0 | 0 | 0 | 6.7975 | 0 | 0 | 0 | 0 | 0 | 0 | 0 | 0 | 0 | 40 | 2 | 4 | 4 | 4 | 4 | 0 | 0 | 0 | 0 | 0 | 0 | 0 | 0
2014-11-27 | 13時 | 0 | 0 | 0 | 0.0052796 | 5.2796 | 0.039067 | 1084.8898 | 1.0539 | 断続運転 | 0.027959 | 3861.484 | 107.965 | 0.38867 | 0.31954 | 88.76 | 0.016488 | 4.58 | 0.05265 | 14.625 | 0 | 0.073 | 73.3975 | 132.5036 | 0.93386 | 0 | 0 | 1 | 7793.858 | 88.76 | 36.58 | 14.625 | 0 | 17.075 | 20 | 0 | 0 | 0 | 0 | 0 | 0 | 65 | 0 | 0 | 0 | 2 | 0 | 0 | 0 | 0 | 0 | 0 | 0 | 0 | 0 | 0 | 0 | 0 | 0 | 0 | 0 | 0 | 0 | 0 | 0 | 0 | 0 | 0 | 0 | 0 | 0 | 6.7975 | 0 | 0 | 0 | 0 | 0 | 0 | 0 | 0 | 0 | 3.3029 | 1.2475 | 0.99815 | 0.81058 | 0.81133 | 0 | 0 | 0 | 0 | 0 | 6.7975 | 0 | 0 | 0 | 0 | 0 | 0 | 0 | 0 | 0 | 40 | 2 | 4 | 4 | 4 | 4 | 0 | 0 | 0 | 0 | 0 | 0 | 0 | 0
2014-11-27 | 14時 | 0.22335 | 0.22335 | 0 | 0.0060705 | 6.0705 | 0.14428 | 1070.9429 | 1.0336 | 断続運転 | 0.10705 | 3817.8778 | 408.7145 | 1.4714 | 0.32054 | 89.04 | 0.016632 | 4.62 | 0.0531 | 14.75 | 1.0811 | 0.073 | 74.3622 | 454.0763 | 0.93386 | 300.3045 | 0 | 1 | 7710.7455 | 89.04 | 36.62 | 14.75 | 300.3045 | 17.05 | 20.9235 | 5.766 | 6.7975 | 0 | 0 | 0 | 0 | 65 | 1.0811 | 0.14551 | 1.0811 | 2 | 1.0811 | 0 | 0 | 0 | 0 | 0.14551 | 0 | 0 | 0 | 0 | 0.09196 | 0 | 0 | 0 | 0 | 0.98914 | 0 | 0 | 0 | 0 | 0.98914 | 0 | 0 | 0 | 0 | 6.7975 | 0 | 0 | 0 | 0 | 0 | 0 | 0 | 0 | 0 | 3.3029 | 1.2475 | 0.99815 | 0.81058 | 0.81133 | 0 | 0 | 0 | 0 | 0 | 6.7975 | 0 | 0 | 0 | 0 | 0.98914 | 0 | 0 | 0 | 0 | 40 | 2 | 4 | 4 | 4 | 4 | 0 | 0 | 0 | 0 | 0 | 0 | 0 | 0
2014-11-27 | 15時 | 0.24548 | 0.24548 | 0 | 0.0062481 | 6.2481 | 0.16623 | 1063.8148 | 1.0232 | 断続運転 | 0.12481 | 3783.1299 | 472.1538 | 1.6998 | 0.32558 | 90.44 | 0.017352 | 4.82 | 0.05535 | 15.375 | 1.3015 | 0.073 | 74.5589 | 519.626 | 0.93386 | 361.5188 | 0 | 1 | 7648.8765 | 90.44 | 36.82 | 15.375 | 361.5188 | 16.925 | 21.6045 | 6.9413 | 6.7975 | 0 | 0 | 0 | 0 | 65 | 1.3015 | 0.17499 | 1.3015 | 2 | 1.3015 | 0 | 0 | 0 | 0 | 0.17499 | 0 | 0 | 0 | 0 | 0.11196 | 0 | 0 | 0 | 0 | 1.1895 | 0 | 0 | 0 | 0 | 1.1895 | 0 | 0 | 0 | 0 | 6.7975 | 0 | 0 | 0 | 0 | 0 | 0 | 0 | 0 | 0 | 3.3029 | 1.2475 | 0.99815 | 0.81058 | 0.81133 | 0 | 0 | 0 | 0 | 0 | 6.7975 | 0 | 0 | 0 | 0 | 1.1895 | 0 | 0 | 0 | 0 | 40 | 2 | 4 | 4 | 4 | 4 | 0 | 0 | 0 | 0 | 0 | 0 | 0 | 0
2014-11-27 | 16時 | 0.23826 | 0.23826 | 0 | 0.0062122 | 6.2122 | 0.15905 | 1046.873 | 0.99802 | 断続運転 | 0.12122 | 3790.0077 | 459.4144 | 1.6539 | 0.32659 | 90.72 | 0.017496 | 4.86 | 0.0558 | 15.5 | 1.254 | 0.073 | 74.5165 | 505.5078 | 0.93386 | 348.3344 | 0 | 1 | 7663.1865 | 90.72 | 36.86 | 15.5 | 348.3344 | 16.9 | 21.4437 | 6.6882 | 6.7975 | 0 | 0 | 0 | 0 | 65 | 1.254 | 0.16857 | 1.254 | 2 | 1.254 | 0 | 0 | 0 | 0 | 0.16857 | 0 | 0 | 0 | 0 | 0.10812 | 0 | 0 | 0 | 0 | 1.1459 | 0 | 0 | 0 | 0 | 1.1459 | 0 | 0 | 0 | 0 | 6.7975 | 0 | 0 | 0 | 0 | 0 | 0 | 0 | 0 | 0 | 3.3029 | 1.2475 | 0.99815 | 0.81058 | 0.81133 | 0 | 0 | 0 | 0 | 0 | 6.7975 | 0 | 0 | 0 | 0 | 1.1459 | 0 | 0 | 0 | 0 | 40 | 2 | 4 | 4 | 4 | 4 | 0 | 0 | 0 | 0 | 0 | 0 | 0 | 0
2014-11-27 | 17時 | 0.46597 | 0.46597 | 0 | 0.0078822 | 7.8822 | 0.38509 | 1117.3758 | 1.1004 | 断続運転 | 0.28822 | 3277.0838 | 944.5049 | 3.4002 | 0.32458 | 90.16 | 0.017208 | 4.78 | 0.0549 | 15.25 | 3.0035 | 0.073 | 76.0777 | 1025.9066 | 0.93386 | 834.3149 | 0 | 1 | 6671.2876 | 90.16 | 36.78 | 15.25 | 834.3149 | 16.95 | 32.4863 | 16.0192 | 6.7975 | 0 | 0 | 0 | 0 | 65 | 3.0035 | 0.40393 | 3.0035 | 2 | 3.0035 | 0 | 0 | 0 | 0 | 0.40393 | 0 | 0 | 0 | 0 | 0.2578 | 0 | 0 | 0 | 0 | 2.7457 | 0 | 0 | 0 | 0 | 2.7457 | 0 | 0 | 0 | 0 | 6.7975 | 0 | 0 | 0 | 0 | 0 | 0 | 0 | 0 | 0 | 3.3029 | 1.2475 | 0.99815 | 0.81058 | 0.81133 | 0 | 0 | 0 | 0 | 0 | 6.7975 | 0 | 0 | 0 | 0 | 2.7457 | 0 | 0 | 0 | 0 | 40 | 2 | 4 | 4 | 4 | 4 | 0 | 0 | 0 | 0 | 0 | 0 | 0 | 0
2014-11-27 | 18時 | 0.61128 | 0.61128 | 0 | 0.0087823 | 8.7823 | 0.5295 | 1199.7344 | 1.2134 | 断続運転 | 0.37823 | 2967.4621 | 1122.39 | 4.0406 | 0.32861 | 91.28 | 0.017784 | 4.94 | 0.0567 | 15.75 | 3.6375 | 0.073 | 76.6435 | 1214.4839 | 0.93386 | 1010.42 | 0 | 1 | 6077.9387 | 91.28 | 36.94 | 15.75 | 1010.42 | 16.85 | 39.084 | 19.4005 | 6.7975 | 0 | 0 | 0 | 0 | 65 | 3.6375 | 0.48878 | 3.6375 | 2 | 3.6375 | 0 | 0 | 0 | 0 | 0.48878 | 0 | 0 | 0 | 0 | 0.31501 | 0 | 0 | 0 | 0 | 3.3225 | 0 | 0 | 0 | 0 | 3.3225 | 0 | 0 | 0 | 0 | 6.7975 | 0 | 0 | 0 | 0 | 0 | 0 | 0 | 0 | 0 | 3.3029 | 1.2475 | 0.99815 | 0.81058 | 0.81133 | 0 | 0 | 0 | 0 | 0 | 6.7975 | 0 | 0 | 0 | 0 | 3.3225 | 0 | 0 | 0 | 0 | 40 | 2 | 4 | 4 | 4 | 4 | 0 | 0 | 0 | 0 | 0 | 0 | 0 | 0
2014-11-27 | 19時 | 0.23254 | 0.23254 | 0 | 0.0062043 | 6.2043 | 0.15333 | 1015.6698 | 0.95078 | 断続運転 | 0.12043 | 3792.2413 | 456.6816 | 1.6441 | 0.32458 | 90.16 | 0.017208 | 4.78 | 0.0549 | 15.25 | 1.2474 | 0.073 | 74.5106 | 503.5345 | 0.93386 | 346.4916 | 0 | 1 | 7665.4221 | 90.16 | 36.78 | 15.25 | 346.4916 | 16.95 | 21.4219 | 6.6528 | 6.7975 | 0 | 0 | 0 | 0 | 65 | 1.2474 | 0.16775 | 1.2474 | 2 | 1.2474 | 0 | 0 | 0 | 0 | 0.16775 | 0 | 0 | 0 | 0 | 0.10706 | 0 | 0 | 0 | 0 | 1.1403 | 0 | 0 | 0 | 0 | 1.1403 | 0 | 0 | 0 | 0 | 6.7975 | 0 | 0 | 0 | 0 | 0 | 0 | 0 | 0 | 0 | 3.3029 | 1.2475 | 0.99815 | 0.81058 | 0.81133 | 0 | 0 | 0 | 0 | 0 | 6.7975 | 0 | 0 | 0 | 0 | 1.1403 | 0 | 0 | 0 | 0 | 40 | 2 | 4 | 4 | 4 | 4 | 0 | 0 | 0 | 0 | 0 | 0 | 0 | 0
2014-11-27 | 20時 | 0.29178 | 0.29178 | 0 | 0.006678 | 6.678 | 0.2121 | 1022.0694 | 0.96057 | 断続運転 | 0.1678 | 3676.9469 | 616.9951 | 2.2212 | 0.32659 | 90.72 | 0.017496 | 4.86 | 0.0558 | 15.5 | 1.8213 | 0.073 | 75.0227 | 674.2488 | 0.93386 | 505.9151 | 0 | 1 | 7445.0053 | 90.72 | 36.86 | 15.5 | 505.9151 | 16.9 | 23.872 | 9.7138 | 6.7975 | 0 | 0 | 0 | 0 | 65 | 1.8213 | 0.24483 | 1.8213 | 2 | 1.8213 | 0 | 0 | 0 | 0 | 0.24483 | 0 | 0 | 0 | 0 | 0.15703 | 0 | 0 | 0 | 0 | 1.6643 | 0 | 0 | 0 | 0 | 1.6643 | 0 | 0 | 0 | 0 | 6.7975 | 0 | 0 | 0 | 0 | 0 | 0 | 0 | 0 | 0 | 3.3029 | 1.2475 | 0.99815 | 0.81058 | 0.81133 | 0 | 0 | 0 | 0 | 0 | 6.7975 | 0 | 0 | 0 | 0 | 1.6643 | 0 | 0 | 0 | 0 | 40 | 2 | 4 | 4 | 4 | 4 | 0 | 0 | 0 | 0 | 0 | 0 | 0 | 0
2014-11-27 | 21時 | 0.33395 | 0.33395 | 0 | 0.0070327 | 7.0327 | 0.25392 | 1020.2613 | 0.95781 | 断続運転 | 0.20327 | 3569.3429 | 725.5476 | 2.612 | 0.32458 | 90.16 | 0.017208 | 4.78 | 0.0549 | 15.25 | 2.2153 | 0.073 | 75.3743 | 791.4423 | 0.93386 | 615.3576 | 0 | 1 | 7235.2799 | 90.16 | 36.78 | 15.25 | 615.3576 | 16.95 | 26.2092 | 11.8151 | 6.7975 | 0 | 0 | 0 | 0 | 65 | 2.2153 | 0.29792 | 2.2153 | 2 | 2.2153 | 0 | 0 | 0 | 0 | 0.29792 | 0 | 0 | 0 | 0 | 0.19014 | 0 | 0 | 0 | 0 | 2.0251 | 0 | 0 | 0 | 0 | 2.0251 | 0 | 0 | 0 | 0 | 6.7975 | 0 | 0 | 0 | 0 | 0 | 0 | 0 | 0 | 0 | 3.3029 | 1.2475 | 0.99815 | 0.81058 | 0.81133 | 0 | 0 | 0 | 0 | 0 | 6.7975 | 0 | 0 | 0 | 0 | 2.0251 | 0 | 0 | 0 | 0 | 40 | 2 | 4 | 4 | 4 | 4 | 0 | 0 | 0 | 0 | 0 | 0 | 0 | 0
2014-11-27 | 22時 | 0.36967 | 0.36967 | 0 | 0.0073273 | 7.3273 | 0.28934 | 1023.8403 | 0.96327 | 断続運転 | 0.23273 | 3471.1534 | 807.8456 | 2.9082 | 0.32458 | 90.16 | 0.017208 | 4.78 | 0.0549 | 15.25 | 2.5116 | 0.073 | 75.6387 | 879.5688 | 0.93386 | 697.6556 | 0 | 1 | 7045.797 | 90.16 | 36.78 | 15.25 | 697.6556 | 16.95 | 28.3181 | 13.3953 | 6.7975 | 0 | 0 | 0 | 0 | 65 | 2.5116 | 0.33777 | 2.5116 | 2 | 2.5116 | 0 | 0 | 0 | 0 | 0.33777 | 0 | 0 | 0 | 0 | 0.21557 | 0 | 0 | 0 | 0 | 2.296 | 0 | 0 | 0 | 0 | 2.296 | 0 | 0 | 0 | 0 | 6.7975 | 0 | 0 | 0 | 0 | 0 | 0 | 0 | 0 | 0 | 3.3029 | 1.2475 | 0.99815 | 0.81058 | 0.81133 | 0 | 0 | 0 | 0 | 0 | 6.7975 | 0 | 0 | 0 | 0 | 2.296 | 0 | 0 | 0 | 0 | 40 | 2 | 4 | 4 | 4 | 4 | 0 | 0 | 0 | 0 | 0 | 0 | 0 | 0
2014-11-27 | 23時 | 0.55399 | 0.55399 | 0 | 0.0086189 | 8.6189 | 0.47237 | 1113.7131 | 1.0952 | 断続運転 | 0.36189 | 3021.2102 | 1093.3458 | 3.936 | 0.32256 | 89.6 | 0.01692 | 4.7 | 0.054 | 15 | 3.5426 | 0.073 | 76.5587 | 1186.2418 | 0.93386 | 984.0458 | 0 | 1 | 6175.4364 | 89.6 | 36.7 | 15 | 984.0458 | 17 | 38.0079 | 18.8941 | 6.7975 | 0 | 0 | 0 | 0 | 65 | 3.5426 | 0.47662 | 3.5426 | 2 | 3.5426 | 0 | 0 | 0 | 0 | 0.47662 | 0 | 0 | 0 | 0 | 0.3027 | 0 | 0 | 0 | 0 | 3.2399 | 0 | 0 | 0 | 0 | 3.2399 | 0 | 0 | 0 | 0 | 6.7975 | 0 | 0 | 0 | 0 | 0 | 0 | 0 | 0 | 0 | 3.3029 | 1.2475 | 0.99815 | 0.81058 | 0.81133 | 0 | 0 | 0 | 0 | 0 | 6.7975 | 0 | 0 | 0 | 0 | 3.2399 | 0 | 0 | 0 | 0 | 40 | 2 | 4 | 4 | 4 | 4 | 0 | 0 | 0 | 0 | 0 | 0 | 0 | 0
2014-11-28 | 0時 | 0.59333 | 0.59333 | 0 | 0.0088859 | 8.8859 | 0.51144 | 1131.0539 | 1.1197 | 断続運転 | 0.38859 | 2932.795 | 1139.6675 | 4.1028 | 0.32458 | 90.16 | 0.017208 | 4.78 | 0.0549 | 15.25 | 3.7061 | 0.073 | 76.7047 | 1234.8911 | 0.93386 | 1029.4775 | 0 | 1 | 6006.8902 | 90.16 | 36.78 | 15.25 | 1029.4775 | 16.95 | 39.8808 | 19.7664 | 6.7975 | 0 | 0 | 0 | 0 | 65 | 3.7061 | 0.49842 | 3.7061 | 2 | 3.7061 | 0 | 0 | 0 | 0 | 0.49842 | 0 | 0 | 0 | 0 | 0.3181 | 0 | 0 | 0 | 0 | 3.388 | 0 | 0 | 0 | 0 | 3.388 | 0 | 0 | 0 | 0 | 6.7975 | 0 | 0 | 0 | 0 | 0 | 0 | 0 | 0 | 0 | 3.3029 | 1.2475 | 0.99815 | 0.81058 | 0.81133 | 0 | 0 | 0 | 0 | 0 | 6.7975 | 0 | 0 | 0 | 0 | 3.388 | 0 | 0 | 0 | 0 | 40 | 2 | 4 | 4 | 4 | 4 | 0 | 0 | 0 | 0 | 0 | 0 | 0 | 0
2014-11-28 | 1時 | 0.61569 | 0.61569 | 0 | 0.0090428 | 9.0428 | 0.53364 | 1139.1208 | 1.1309 | 断続運転 | 0.40428 | 2924.812 | 1182.4477 | 4.2568 | 0.32861 | 91.28 | 0.017784 | 4.94 | 0.0567 | 15.75 | 3.8537 | 0.073 | 76.8364 | 1278.795 | 0.93386 | 1070.4777 | 0 | 1 | 5995.634 | 91.28 | 36.94 | 15.75 | 1070.4777 | 16.85 | 40 | 20.5536 | 6.7975 | 0 | 0 | 0 | 0 | 65 | 3.8537 | 0.51783 | 3.8537 | 2 | 3.8537 | 0 | 0 | 0 | 0 | 0.51783 | 0 | 0 | 0 | 0 | 0.33374 | 0 | 0 | 0 | 0 | 3.52 | 0 | 0 | 0 | 0 | 3.52 | 0 | 0 | 0 | 0 | 6.7975 | 0 | 0 | 0 | 0 | 0 | 0 | 0 | 0 | 0 | 3.3029 | 1.2475 | 0.99815 | 0.81058 | 0.81133 | 0 | 0 | 0 | 0 | 0 | 6.7975 | 0 | 0 | 0 | 0 | 3.52 | 0 | 0 | 0 | 0 | 40 | 2 | 4 | 4 | 4 | 4 | 0 | 0 | 0 | 0 | 0 | 0 | 0 | 0
2014-11-28 | 2時 | 0.61266 | 0.61266 | 0 | 0.0090461 | 9.0461 | 0.53061 | 1131.8463 | 1.1208 | 断続運転 | 0.40461 | 2926.636 | 1184.1343 | 4.2629 | 0.32558 | 90.44 | 0.017352 | 4.82 | 0.05535 | 15.375 | 3.8646 | 0.073 | 76.8461 | 1282.0307 | 0.93386 | 1073.4993 | 0 | 1 | 5996.042 | 90.44 | 36.82 | 15.375 | 1073.4993 | 16.925 | 40 | 20.6116 | 6.7975 | 0 | 0 | 0 | 0 | 65 | 3.8646 | 0.51962 | 3.8646 | 2 | 3.8646 | 0 | 0 | 0 | 0 | 0.51962 | 0 | 0 | 0 | 0 | 0.33245 | 0 | 0 | 0 | 0 | 3.5321 | 0 | 0 | 0 | 0 | 3.5321 | 0 | 0 | 0 | 0 | 6.7975 | 0 | 0 | 0 | 0 | 0 | 0 | 0 | 0 | 0 | 3.3029 | 1.2475 | 0.99815 | 0.81058 | 0.81133 | 0 | 0 | 0 | 0 | 0 | 6.7975 | 0 | 0 | 0 | 0 | 3.5321 | 0 | 0 | 0 | 0 | 40 | 2 | 4 | 4 | 4 | 4 | 0 | 0 | 0 | 0 | 0 | 0 | 0 | 0
2014-11-28 | 3時 | 0.64723 | 0.64723 | 0 | 0.0092472 | 9.2472 | 0.56498 | 1154.2359 | 1.1518 | 断続運転 | 0.42472 | 2921.164 | 1240.6677 | 4.4664 | 0.33466 | 92.96 | 0.018648 | 5.18 | 0.0594 | 16.5 | 4.0537 | 0.073 | 77.0148 | 1338.2792 | 0.93386 | 1126.0277 | 0 | 1 | 5994.818 | 92.96 | 37.18 | 16.5 | 1126.0277 | 16.7 | 40 | 21.6202 | 6.7975 | 0 | 0 | 0 | 0 | 65 | 4.0537 | 0.54402 | 4.0537 | 2 | 4.0537 | 0 | 0 | 0 | 0 | 0.54402 | 0 | 0 | 0 | 0 | 0.35572 | 0 | 0 | 0 | 0 | 3.698 | 0 | 0 | 0 | 0 | 3.698 | 0 | 0 | 0 | 0 | 6.7975 | 0 | 0 | 0 | 0 | 0 | 0 | 0 | 0 | 0 | 3.3029 | 1.2475 | 0.99815 | 0.81058 | 0.81133 | 0 | 0 | 0 | 0 | 0 | 6.7975 | 0 | 0 | 0 | 0 | 3.698 | 0 | 0 | 0 | 0 | 40 | 2 | 4 | 4 | 4 | 4 | 0 | 0 | 0 | 0 | 0 | 0 | 0 | 0
2014-11-28 | 4時 | 0.69263 | 0.69263 | 0 | 0.0095313 | 9.5313 | 0.6101 | 1177.0591 | 1.183 | 断続運転 | 0.45313 | 2913.868 | 1320.3518 | 4.7533 | 0.34675 | 96.32 | 0.020376 | 5.66 | 0.0648 | 18 | 4.3213 | 0.073 | 77.2537 | 1417.8885 | 0.93386 | 1200.3718 | 0 | 1 | 5993.186 | 96.32 | 37.66 | 18 | 1200.3718 | 16.4 | 40 | 23.0476 | 6.7975 | 0 | 0 | 0 | 0 | 65 | 4.3213 | 0.57848 | 4.3213 | 2 | 4.3213 | 0 | 0 | 0 | 0 | 0.57848 | 0 | 0 | 0 | 0 | 0.38912 | 0 | 0 | 0 | 0 | 3.9322 | 0 | 0 | 0 | 0 | 3.9322 | 0 | 0 | 0 | 0 | 6.7975 | 0 | 0 | 0 | 0 | 0 | 0 | 0 | 0 | 0 | 3.3029 | 1.2475 | 0.99815 | 0.81058 | 0.81133 | 0 | 0 | 0 | 0 | 0 | 6.7975 | 0 | 0 | 0 | 0 | 3.9322 | 0 | 0 | 0 | 0 | 40 | 2 | 4 | 4 | 4 | 4 | 0 | 0 | 0 | 0 | 0 | 0 | 0 | 0
2014-11-28 | 5時 | 0.90474 | 0.90474 | 0 | 0.011231 | 11.2308 | 0.82051 | 1202.7037 | 1.2174 | 断続運転 | 0.62308 | 2898.06 | 1805.7236 | 6.5006 | 0.37296 | 103.6 | 0.02412 | 6.7 | 0.0765 | 21.25 | 6.027 | 0.073 | 78.7757 | 1925.2461 | 0.93386 | 1674.1736 | 0 | 1 | 5989.65 | 103.6 | 38.7 | 21.25 | 1674.1736 | 15.75 | 40 | 32.1448 | 6.7975 | 0 | 0 | 0 | 0 | 65 | 6.027 | 0.80244 | 6.027 | 2 | 6.027 | 0 | 0 | 0 | 0 | 0.80244 | 0 | 0 | 0 | 0 | 0.57243 | 0 | 0 | 0 | 0 | 5.4546 | 0 | 0 | 0 | 0 | 5.4546 | 0 | 0 | 0 | 0 | 6.7975 | 0 | 0 | 0 | 0 | 0 | 0 | 0 | 0 | 0 | 3.3029 | 1.2475 | 0.99815 | 0.81058 | 0.81133 | 0 | 0 | 0 | 0 | 0 | 6.7975 | 0 | 0 | 0 | 0 | 5.4546 | 0 | 0 | 0 | 0 | 40 | 2 | 4 | 4 | 4 | 4 | 0 | 0 | 0 | 0 | 0 | 0 | 0 | 0
2014-11-28 | 6時 | 0.44498 | 0.44498 | 0 | 0.0077536 | 7.7536 | 0.36422 | 1102.2749 | 1.079 | 断続運転 | 0.27536 | 3324.1397 | 915.3274 | 3.2952 | 0.37195 | 103.32 | 0.023976 | 6.66 | 0.07605 | 21.125 | 2.8232 | 0.073 | 75.9168 | 972.2664 | 0.93386 | 784.2224 | 0 | 1 | 6810.8478 | 103.32 | 38.66 | 21.125 | 784.2224 | 15.775 | 30.8619 | 15.0574 | 6.7975 | 0 | 0 | 0 | 0 | 65 | 2.8232 | 0.37596 | 2.8232 | 2 | 2.8232 | 0 | 0 | 0 | 0 | 0.37596 | 0 | 0 | 0 | 0 | 0.26761 | 0 | 0 | 0 | 0 | 2.5556 | 0 | 0 | 0 | 0 | 2.5556 | 0 | 0 | 0 | 0 | 6.7975 | 0 | 0 | 0 | 0 | 0 | 0 | 0 | 0 | 0 | 3.3029 | 1.2475 | 0.99815 | 0.81058 | 0.81133 | 0 | 0 | 0 | 0 | 0 | 6.7975 | 0 | 0 | 0 | 0 | 2.5556 | 0 | 0 | 0 | 0 | 40 | 2 | 4 | 4 | 4 | 4 | 0 | 0 | 0 | 0 | 0 | 0 | 0 | 0
2014-11-28 | 7時 | 0.38438 | 0.38438 | 0 | 0.0073485 | 7.3485 | 0.30403 | 1066.7759 | 1.0275 | 断続運転 | 0.23485 | 3462.9132 | 813.2491 | 2.9277 | 0.35683 | 99.12 | 0.021816 | 6.06 | 0.0693 | 19.25 | 2.4797 | 0.073 | 75.6103 | 870.1065 | 0.93386 | 688.8191 | 0 | 1 | 7063.0888 | 99.12 | 38.06 | 19.25 | 688.8191 | 16.15 | 28.0772 | 13.2256 | 6.7975 | 0 | 0 | 0 | 0 | 65 | 2.4797 | 0.33126 | 2.4797 | 2 | 2.4797 | 0 | 0 | 0 | 0 | 0.33126 | 0 | 0 | 0 | 0 | 0.22801 | 0 | 0 | 0 | 0 | 2.2517 | 0 | 0 | 0 | 0 | 2.2517 | 0 | 0 | 0 | 0 | 6.7975 | 0 | 0 | 0 | 0 | 0 | 0 | 0 | 0 | 0 | 3.3029 | 1.2475 | 0.99815 | 0.81058 | 0.81133 | 0 | 0 | 0 | 0 | 0 | 6.7975 | 0 | 0 | 0 | 0 | 2.2517 | 0 | 0 | 0 | 0 | 40 | 2 | 4 | 4 | 4 | 4 | 0 | 0 | 0 | 0 | 0 | 0 | 0 | 0
2014-11-28 | 8時 | 0.15699 | 0.15699 | 0 | 0.0056078 | 5.6078 | 0.078385 | 1011.138 | 0.94381 | 断続運転 | 0.060775 | 3835.0566 | 233.077 | 0.83908 | 0.37397 | 103.88 | 0.024264 | 6.74 | 0.07695 | 21.375 | 0.3639 | 0.073 | 73.7222 | 240.7445 | 0.93386 | 101.082 | 0 | 1 | 7798.8733 | 103.88 | 38.74 | 21.375 | 101.082 | 15.725 | 19.8624 | 1.9408 | 6.7975 | 0 | 0 | 0 | 0 | 65 | 0.3639 | 0.048439 | 0.3639 | 2 | 0.3639 | 0 | 0 | 0 | 0 | 0.048439 | 0 | 0 | 0 | 0 | 0.03463 | 0 | 0 | 0 | 0 | 0.32926 | 0 | 0 | 0 | 0 | 0.32926 | 0 | 0 | 0 | 0 | 6.7975 | 0 | 0 | 0 | 0 | 0 | 0 | 0 | 0 | 0 | 3.3029 | 1.2475 | 0.99815 | 0.81058 | 0.81133 | 0 | 0 | 0 | 0 | 0 | 6.7975 | 0 | 0 | 0 | 0 | 0.32926 | 0 | 0 | 0 | 0 | 40 | 2 | 4 | 4 | 4 | 4 | 0 | 0 | 0 | 0 | 0 | 0 | 0 | 0
2014-11-28 | 9時 | 0 | 0 | 0 | 0.0052988 | 5.2988 | 0.037946 | 986.6283 | 0.90563 | 断続運転 | 0.029879 | 3851.756 | 115.085 | 0.41431 | 0.33566 | 93.24 | 0.018792 | 5.22 | 0.05985 | 16.625 | 0 | 0.073 | 73.3975 | 132.5036 | 0.93386 | 0 | 0 | 1 | 7791.682 | 93.24 | 37.22 | 16.625 | 0 | 16.675 | 20 | 0 | 0 | 0 | 0 | 0 | 0 | 65 | 0 | 0 | 0 | 2 | 0 | 0 | 0 | 0 | 0 | 0 | 0 | 0 | 0 | 0 | 0 | 0 | 0 | 0 | 0 | 0 | 0 | 0 | 0 | 0 | 0 | 0 | 0 | 0 | 0 | 6.7975 | 0 | 0 | 0 | 0 | 0 | 0 | 0 | 0 | 0 | 3.3029 | 1.2475 | 0.99815 | 0.81058 | 0.81133 | 0 | 0 | 0 | 0 | 0 | 6.7975 | 0 | 0 | 0 | 0 | 0 | 0 | 0 | 0 | 0 | 40 | 2 | 4 | 4 | 4 | 4 | 0 | 0 | 0 | 0 | 0 | 0 | 0 | 0
2014-11-28 | 10時 | 0 | 0 | 0 | 0.0053024 | 5.3024 | 0.038053 | 977.7047 | 0.89152 | 断続運転 | 0.030239 | 3849.932 | 116.42 | 0.41911 | 0.33869 | 94.08 | 0.019224 | 5.34 | 0.0612 | 17 | 0 | 0.073 | 73.3975 | 132.5036 | 0.93386 | 0 | 0 | 1 | 7791.274 | 94.08 | 37.34 | 17 | 0 | 16.6 | 20 | 0 | 0 | 0 | 0 | 0 | 0 | 65 | 0 | 0 | 0 | 2 | 0 | 0 | 0 | 0 | 0 | 0 | 0 | 0 | 0 | 0 | 0 | 0 | 0 | 0 | 0 | 0 | 0 | 0 | 0 | 0 | 0 | 0 | 0 | 0 | 0 | 6.7975 | 0 | 0 | 0 | 0 | 0 | 0 | 0 | 0 | 0 | 3.3029 | 1.2475 | 0.99815 | 0.81058 | 0.81133 | 0 | 0 | 0 | 0 | 0 | 6.7975 | 0 | 0 | 0 | 0 | 0 | 0 | 0 | 0 | 0 | 40 | 2 | 4 | 4 | 4 | 4 | 0 | 0 | 0 | 0 | 0 | 0 | 0 | 0
2014-11-28 | 11時 | 0 | 0 | 0 | 0.00527 | 5.27 | 0.032988 | 948.2194 | 0.84401 | 断続運転 | 0.027004 | 3866.348 | 104.405 | 0.37586 | 0.31147 | 86.52 | 0.015336 | 4.26 | 0.04905 | 13.625 | 0 | 0.073 | 73.3975 | 132.5036 | 0.93386 | 0 | 0 | 1 | 7794.946 | 86.52 | 36.26 | 13.625 | 0 | 17.275 | 20 | 0 | 0 | 0 | 0 | 0 | 0 | 65 | 0 | 0 | 0 | 2 | 0 | 0 | 0 | 0 | 0 | 0 | 0 | 0 | 0 | 0 | 0 | 0 | 0 | 0 | 0 | 0 | 0 | 0 | 0 | 0 | 0 | 0 | 0 | 0 | 0 | 6.7975 | 0 | 0 | 0 | 0 | 0 | 0 | 0 | 0 | 0 | 3.3029 | 1.2475 | 0.99815 | 0.81058 | 0.81133 | 0 | 0 | 0 | 0 | 0 | 6.7975 | 0 | 0 | 0 | 0 | 0 | 0 | 0 | 0 | 0 | 40 | 2 | 4 | 4 | 4 | 4 | 0 | 0 | 0 | 0 | 0 | 0 | 0 | 0
2014-11-28 | 12時 | 0 | 0 | 0 | 0.0052641 | 5.2641 | 0.032489 | 954.7942 | 0.85472 | 断続運転 | 0.026407 | 3869.388 | 102.18 | 0.36785 | 0.30643 | 85.12 | 0.014616 | 4.06 | 0.0468 | 13 | 0 | 0.073 | 73.3975 | 132.5036 | 0.93386 | 0 | 0 | 1 | 7795.626 | 85.12 | 36.06 | 13 | 0 | 17.4 | 20 | 0 | 0 | 0 | 0 | 0 | 0 | 65 | 0 | 0 | 0 | 2 | 0 | 0 | 0 | 0 | 0 | 0 | 0 | 0 | 0 | 0 | 0 | 0 | 0 | 0 | 0 | 0 | 0 | 0 | 0 | 0 | 0 | 0 | 0 | 0 | 0 | 6.7975 | 0 | 0 | 0 | 0 | 0 | 0 | 0 | 0 | 0 | 3.3029 | 1.2475 | 0.99815 | 0.81058 | 0.81133 | 0 | 0 | 0 | 0 | 0 | 6.7975 | 0 | 0 | 0 | 0 | 0 | 0 | 0 | 0 | 0 | 40 | 2 | 4 | 4 | 4 | 4 | 0 | 0 | 0 | 0 | 0 | 0 | 0 | 0
2014-11-28 | 13時 | 0 | 0 | 0 | 0.0052676 | 5.2676 | 0.032925 | 954.7862 | 0.85471 | 断続運転 | 0.026765 | 3867.564 | 103.515 | 0.37265 | 0.30946 | 85.96 | 0.015048 | 4.18 | 0.04815 | 13.375 | 0 | 0.073 | 73.3975 | 132.5036 | 0.93386 | 0 | 0 | 1 | 7795.218 | 85.96 | 36.18 | 13.375 | 0 | 17.325 | 20 | 0 | 0 | 0 | 0 | 0 | 0 | 65 | 0 | 0 | 0 | 2 | 0 | 0 | 0 | 0 | 0 | 0 | 0 | 0 | 0 | 0 | 0 | 0 | 0 | 0 | 0 | 0 | 0 | 0 | 0 | 0 | 0 | 0 | 0 | 0 | 0 | 6.7975 | 0 | 0 | 0 | 0 | 0 | 0 | 0 | 0 | 0 | 3.3029 | 1.2475 | 0.99815 | 0.81058 | 0.81133 | 0 | 0 | 0 | 0 | 0 | 6.7975 | 0 | 0 | 0 | 0 | 0 | 0 | 0 | 0 | 0 | 40 | 2 | 4 | 4 | 4 | 4 | 0 | 0 | 0 | 0 | 0 | 0 | 0 | 0
2014-11-28 | 14時 | 0 | 0 | 0 | 0.0052736 | 5.2736 | 0.034111 | 967.7795 | 0.87568 | 断続運転 | 0.027362 | 3864.524 | 105.74 | 0.38066 | 0.3145 | 87.36 | 0.015768 | 4.38 | 0.0504 | 14 | 0 | 0.073 | 73.3975 | 132.5036 | 0.93386 | 0 | 0 | 1 | 7794.538 | 87.36 | 36.38 | 14 | 0 | 17.2 | 20 | 0 | 0 | 0 | 0 | 0 | 0 | 65 | 0 | 0 | 0 | 2 | 0 | 0 | 0 | 0 | 0 | 0 | 0 | 0 | 0 | 0 | 0 | 0 | 0 | 0 | 0 | 0 | 0 | 0 | 0 | 0 | 0 | 0 | 0 | 0 | 0 | 6.7975 | 0 | 0 | 0 | 0 | 0 | 0 | 0 | 0 | 0 | 3.3029 | 1.2475 | 0.99815 | 0.81058 | 0.81133 | 0 | 0 | 0 | 0 | 0 | 6.7975 | 0 | 0 | 0 | 0 | 0 | 0 | 0 | 0 | 0 | 40 | 2 | 4 | 4 | 4 | 4 | 0 | 0 | 0 | 0 | 0 | 0 | 0 | 0
2014-11-28 | 15時 | 0 | 0 | 0 | 0.0052892 | 5.2892 | 0.034364 | 922.928 | 0.80214 | 断続運転 | 0.028918 | 3856.62 | 111.525 | 0.40149 | 0.3276 | 91 | 0.01764 | 4.9 | 0.05625 | 15.625 | 0 | 0.073 | 73.3975 | 132.5036 | 0.93386 | 0 | 0 | 1 | 7792.77 | 91 | 36.9 | 15.625 | 0 | 16.875 | 20 | 0 | 0 | 0 | 0 | 0 | 0 | 65 | 0 | 0 | 0 | 2 | 0 | 0 | 0 | 0 | 0 | 0 | 0 | 0 | 0 | 0 | 0 | 0 | 0 | 0 | 0 | 0 | 0 | 0 | 0 | 0 | 0 | 0 | 0 | 0 | 0 | 6.7975 | 0 | 0 | 0 | 0 | 0 | 0 | 0 | 0 | 0 | 3.3029 | 1.2475 | 0.99815 | 0.81058 | 0.81133 | 0 | 0 | 0 | 0 | 0 | 6.7975 | 0 | 0 | 0 | 0 | 0 | 0 | 0 | 0 | 0 | 40 | 2 | 4 | 4 | 4 | 4 | 0 | 0 | 0 | 0 | 0 | 0 | 0 | 0
2014-11-28 | 16時 | 0 | 0 | 0 | 0.0053132 | 5.3132 | 0.038893 | 964.9899 | 0.8712 | 断続運転 | 0.031324 | 3844.46 | 120.425 | 0.43353 | 0.34776 | 96.6 | 0.02052 | 5.7 | 0.06525 | 18.125 | 0 | 0.073 | 73.3975 | 132.5036 | 0.93386 | 0 | 0 | 1 | 7790.05 | 96.6 | 37.7 | 18.125 | 0 | 16.375 | 20 | 0 | 0 | 0 | 0 | 0 | 0 | 65 | 0 | 0 | 0 | 2 | 0 | 0 | 0 | 0 | 0 | 0 | 0 | 0 | 0 | 0 | 0 | 0 | 0 | 0 | 0 | 0 | 0 | 0 | 0 | 0 | 0 | 0 | 0 | 0 | 0 | 6.7975 | 0 | 0 | 0 | 0 | 0 | 0 | 0 | 0 | 0 | 3.3029 | 1.2475 | 0.99815 | 0.81058 | 0.81133 | 0 | 0 | 0 | 0 | 0 | 6.7975 | 0 | 0 | 0 | 0 | 0 | 0 | 0 | 0 | 0 | 40 | 2 | 4 | 4 | 4 | 4 | 0 | 0 | 0 | 0 | 0 | 0 | 0 | 0
2014-11-28 | 17時 | 0.37859 | 0.37859 | 0 | 0.0073485 | 7.3485 | 0.29824 | 1046.4436 | 0.99738 | 断続運転 | 0.23485 | 3462.8707 | 813.2452 | 2.9277 | 0.35784 | 99.4 | 0.02196 | 6.1 | 0.06975 | 19.375 | 2.4781 | 0.073 | 75.6089 | 869.6257 | 0.93386 | 688.3702 | 0 | 1 | 7064.0441 | 99.4 | 38.1 | 19.375 | 688.3702 | 16.125 | 28.0651 | 13.217 | 6.7975 | 0 | 0 | 0 | 0 | 65 | 2.4781 | 0.33097 | 2.4781 | 2 | 2.4781 | 0 | 0 | 0 | 0 | 0.33097 | 0 | 0 | 0 | 0 | 0.22833 | 0 | 0 | 0 | 0 | 2.2498 | 0 | 0 | 0 | 0 | 2.2498 | 0 | 0 | 0 | 0 | 6.7975 | 0 | 0 | 0 | 0 | 0 | 0 | 0 | 0 | 0 | 3.3029 | 1.2475 | 0.99815 | 0.81058 | 0.81133 | 0 | 0 | 0 | 0 | 0 | 6.7975 | 0 | 0 | 0 | 0 | 2.2498 | 0 | 0 | 0 | 0 | 40 | 2 | 4 | 4 | 4 | 4 | 0 | 0 | 0 | 0 | 0 | 0 | 0 | 0
2014-11-28 | 18時 | 0.50307 | 0.50307 | 0 | 0.0081641 | 8.1641 | 0.42191 | 1123.7864 | 1.1095 | 断続運転 | 0.31641 | 3180.7994 | 1006.4284 | 3.6231 | 0.35683 | 99.12 | 0.021816 | 6.06 | 0.0693 | 19.25 | 3.1752 | 0.073 | 76.2309 | 1076.9672 | 0.93386 | 881.9984 | 0 | 1 | 6518.6747 | 99.12 | 38.06 | 19.25 | 881.9984 | 16.15 | 34.1364 | 16.9347 | 6.7975 | 0 | 0 | 0 | 0 | 65 | 3.1752 | 0.42416 | 3.1752 | 2 | 3.1752 | 0 | 0 | 0 | 0 | 0.42416 | 0 | 0 | 0 | 0 | 0.29196 | 0 | 0 | 0 | 0 | 2.8832 | 0 | 0 | 0 | 0 | 2.8832 | 0 | 0 | 0 | 0 | 6.7975 | 0 | 0 | 0 | 0 | 0 | 0 | 0 | 0 | 0 | 3.3029 | 1.2475 | 0.99815 | 0.81058 | 0.81133 | 0 | 0 | 0 | 0 | 0 | 6.7975 | 0 | 0 | 0 | 0 | 2.8832 | 0 | 0 | 0 | 0 | 40 | 2 | 4 | 4 | 4 | 4 | 0 | 0 | 0 | 0 | 0 | 0 | 0 | 0
2014-11-28 | 19時 | 0.22985 | 0.22985 | 0 | 0.0061731 | 6.1731 | 0.15068 | 1023.7038 | 0.96306 | 断続運転 | 0.11731 | 3787.1111 | 444.2526 | 1.5993 | 0.35582 | 98.84 | 0.021672 | 6.02 | 0.06885 | 19.125 | 1.153 | 0.073 | 74.4264 | 475.4532 | 0.93386 | 320.2676 | 0 | 1 | 7687.6783 | 98.84 | 38.02 | 19.125 | 320.2676 | 16.175 | 21.1273 | 6.1493 | 6.7975 | 0 | 0 | 0 | 0 | 65 | 1.153 | 0.15405 | 1.153 | 2 | 1.153 | 0 | 0 | 0 | 0 | 0.15405 | 0 | 0 | 0 | 0 | 0.10579 | 0 | 0 | 0 | 0 | 1.0472 | 0 | 0 | 0 | 0 | 1.0472 | 0 | 0 | 0 | 0 | 6.7975 | 0 | 0 | 0 | 0 | 0 | 0 | 0 | 0 | 0 | 3.3029 | 1.2475 | 0.99815 | 0.81058 | 0.81133 | 0 | 0 | 0 | 0 | 0 | 6.7975 | 0 | 0 | 0 | 0 | 1.0472 | 0 | 0 | 0 | 0 | 40 | 2 | 4 | 4 | 4 | 4 | 0 | 0 | 0 | 0 | 0 | 0 | 0 | 0
2014-11-28 | 20時 | 0.33887 | 0.33887 | 0 | 0.0069766 | 6.9766 | 0.2589 | 1068.0734 | 1.0294 | 断続運転 | 0.19766 | 3582.8294 | 708.1958 | 2.5495 | 0.36389 | 101.08 | 0.022824 | 6.34 | 0.07245 | 20.125 | 2.0903 | 0.073 | 75.2628 | 754.2775 | 0.93386 | 580.6508 | 0 | 1 | 7301.7604 | 101.08 | 38.34 | 20.125 | 580.6508 | 15.975 | 25.4103 | 11.1487 | 6.7975 | 0 | 0 | 0 | 0 | 65 | 2.0903 | 0.27883 | 2.0903 | 2 | 2.0903 | 0 | 0 | 0 | 0 | 0.27883 | 0 | 0 | 0 | 0 | 0.19498 | 0 | 0 | 0 | 0 | 1.8954 | 0 | 0 | 0 | 0 | 1.8954 | 0 | 0 | 0 | 0 | 6.7975 | 0 | 0 | 0 | 0 | 0 | 0 | 0 | 0 | 0 | 3.3029 | 1.2475 | 0.99815 | 0.81058 | 0.81133 | 0 | 0 | 0 | 0 | 0 | 6.7975 | 0 | 0 | 0 | 0 | 1.8954 | 0 | 0 | 0 | 0 | 40 | 2 | 4 | 4 | 4 | 4 | 0 | 0 | 0 | 0 | 0 | 0 | 0 | 0
2014-11-28 | 21時 | 0.40824 | 0.40824 | 0 | 0.007453 | 7.453 | 0.32779 | 1104.3015 | 1.0819 | 断続運転 | 0.2453 | 3427.4658 | 840.7737 | 3.0268 | 0.35582 | 98.84 | 0.021672 | 6.02 | 0.06885 | 19.125 | 2.5804 | 0.073 | 75.7002 | 900.057 | 0.93386 | 716.7887 | 0 | 1 | 6993.6462 | 98.84 | 38.02 | 19.125 | 716.7887 | 16.175 | 28.8516 | 13.7626 | 6.7975 | 0 | 0 | 0 | 0 | 65 | 2.5804 | 0.34478 | 2.5804 | 2 | 2.5804 | 0 | 0 | 0 | 0 | 0.34478 | 0 | 0 | 0 | 0 | 0.23678 | 0 | 0 | 0 | 0 | 2.3437 | 0 | 0 | 0 | 0 | 2.3437 | 0 | 0 | 0 | 0 | 6.7975 | 0 | 0 | 0 | 0 | 0 | 0 | 0 | 0 | 0 | 3.3029 | 1.2475 | 0.99815 | 0.81058 | 0.81133 | 0 | 0 | 0 | 0 | 0 | 6.7975 | 0 | 0 | 0 | 0 | 2.3437 | 0 | 0 | 0 | 0 | 40 | 2 | 4 | 4 | 4 | 4 | 0 | 0 | 0 | 0 | 0 | 0 | 0 | 0
2014-11-28 | 22時 | 0.50039 | 0.50039 | 0 | 0.0080481 | 8.0481 | 0.41934 | 1155.7665 | 1.1539 | 断続運転 | 0.30481 | 3221.1902 | 981.8592 | 3.5347 | 0.35885 | 99.68 | 0.022104 | 6.14 | 0.0702 | 19.5 | 3.0835 | 0.073 | 76.1491 | 1049.7049 | 0.93386 | 856.5392 | 0 | 1 | 6598.6941 | 99.68 | 38.14 | 19.5 | 856.5392 | 16.1 | 33.2427 | 16.4459 | 6.7975 | 0 | 0 | 0 | 0 | 65 | 3.0835 | 0.41174 | 3.0835 | 2 | 3.0835 | 0 | 0 | 0 | 0 | 0.41174 | 0 | 0 | 0 | 0 | 0.2847 | 0 | 0 | 0 | 0 | 2.7988 | 0 | 0 | 0 | 0 | 2.7988 | 0 | 0 | 0 | 0 | 6.7975 | 0 | 0 | 0 | 0 | 0 | 0 | 0 | 0 | 0 | 3.3029 | 1.2475 | 0.99815 | 0.81058 | 0.81133 | 0 | 0 | 0 | 0 | 0 | 6.7975 | 0 | 0 | 0 | 0 | 2.7988 | 0 | 0 | 0 | 0 | 40 | 2 | 4 | 4 | 4 | 4 | 0 | 0 | 0 | 0 | 0 | 0 | 0 | 0
2014-11-28 | 23時 | 0.74806 | 0.74806 | 0 | 0.0097072 | 9.7072 | 0.66536 | 1241.4219 | 1.2683 | 断続運転 | 0.47072 | 2899.884 | 1365.0238 | 4.9141 | 0.36994 | 102.76 | 0.023688 | 6.58 | 0.07515 | 20.875 | 4.4453 | 0.073 | 77.3643 | 1454.7645 | 0.93386 | 1234.8088 | 0 | 1 | 5990.058 | 102.76 | 38.58 | 20.875 | 1234.8088 | 15.825 | 40 | 23.7088 | 6.7975 | 0 | 0 | 0 | 0 | 65 | 4.4453 | 0.59222 | 4.4453 | 2 | 4.4453 | 0 | 0 | 0 | 0 | 0.59222 | 0 | 0 | 0 | 0 | 0.41969 | 0 | 0 | 0 | 0 | 4.0256 | 0 | 0 | 0 | 0 | 4.0256 | 0 | 0 | 0 | 0 | 6.7975 | 0 | 0 | 0 | 0 | 0 | 0 | 0 | 0 | 0 | 3.3029 | 1.2475 | 0.99815 | 0.81058 | 0.81133 | 0 | 0 | 0 | 0 | 0 | 6.7975 | 0 | 0 | 0 | 0 | 4.0256 | 0 | 0 | 0 | 0 | 40 | 2 | 4 | 4 | 4 | 4 | 0 | 0 | 0 | 0 | 0 | 0 | 0 | 0
2014-11-29 | 0時 | 0.77521 | 0.77521 | 0 | 0.0098632 | 9.8632 | 0.69235 | 1255.4572 | 1.2864 | 断続運転 | 0.48632 | 2902.316 | 1411.44 | 5.0812 | 0.3659 | 101.64 | 0.023112 | 6.42 | 0.07335 | 20.375 | 4.6188 | 0.073 | 77.5191 | 1506.374 | 0.93386 | 1283.005 | 0 | 1 | 5990.602 | 101.64 | 38.42 | 20.375 | 1283.005 | 15.925 | 40 | 24.6342 | 6.7975 | 0 | 0 | 0 | 0 | 65 | 4.6188 | 0.61585 | 4.6188 | 2 | 4.6188 | 0 | 0 | 0 | 0 | 0.61585 | 0 | 0 | 0 | 0 | 0.43257 | 0 | 0 | 0 | 0 | 4.1862 | 0 | 0 | 0 | 0 | 4.1862 | 0 | 0 | 0 | 0 | 6.7975 | 0 | 0 | 0 | 0 | 0 | 0 | 0 | 0 | 0 | 3.3029 | 1.2475 | 0.99815 | 0.81058 | 0.81133 | 0 | 0 | 0 | 0 | 0 | 6.7975 | 0 | 0 | 0 | 0 | 4.1862 | 0 | 0 | 0 | 0 | 40 | 2 | 4 | 4 | 4 | 4 | 0 | 0 | 0 | 0 | 0 | 0 | 0 | 0
2014-11-29 | 1時 | 0.79418 | 0.79418 | 0 | 0.010017 | 10.017 | 0.71116 | 1255.0458 | 1.2859 | 断続運転 | 0.5017 | 2901.708 | 1455.7932 | 5.2409 | 0.36691 | 101.92 | 0.023256 | 6.46 | 0.0738 | 20.5 | 4.7769 | 0.073 | 77.6602 | 1553.3919 | 0.93386 | 1326.9132 | 0 | 1 | 5990.466 | 101.92 | 38.46 | 20.5 | 1326.9132 | 15.9 | 40 | 25.4772 | 6.7975 | 0 | 0 | 0 | 0 | 65 | 4.7769 | 0.63679 | 4.7769 | 2 | 4.7769 | 0 | 0 | 0 | 0 | 0.63679 | 0 | 0 | 0 | 0 | 0.44828 | 0 | 0 | 0 | 0 | 4.3286 | 0 | 0 | 0 | 0 | 4.3286 | 0 | 0 | 0 | 0 | 6.7975 | 0 | 0 | 0 | 0 | 0 | 0 | 0 | 0 | 0 | 3.3029 | 1.2475 | 0.99815 | 0.81058 | 0.81133 | 0 | 0 | 0 | 0 | 0 | 6.7975 | 0 | 0 | 0 | 0 | 4.3286 | 0 | 0 | 0 | 0 | 40 | 2 | 4 | 4 | 4 | 4 | 0 | 0 | 0 | 0 | 0 | 0 | 0 | 0
2014-11-29 | 2時 | 0.81057 | 0.81057 | 0 | 0.010154 | 10.1536 | 0.72742 | 1254.1466 | 1.2847 | 断続運転 | 0.51536 | 2900.492 | 1494.7946 | 5.3813 | 0.36893 | 102.48 | 0.023544 | 6.54 | 0.0747 | 20.75 | 4.9141 | 0.073 | 77.7826 | 1594.2024 | 0.93386 | 1365.0246 | 0 | 1 | 5990.194 | 102.48 | 38.54 | 20.75 | 1365.0246 | 15.85 | 40 | 26.209 | 6.7975 | 0 | 0 | 0 | 0 | 65 | 4.9141 | 0.65481 | 4.9141 | 2 | 4.9141 | 0 | 0 | 0 | 0 | 0.65481 | 0 | 0 | 0 | 0 | 0.46302 | 0 | 0 | 0 | 0 | 4.4511 | 0 | 0 | 0 | 0 | 4.4511 | 0 | 0 | 0 | 0 | 6.7975 | 0 | 0 | 0 | 0 | 0 | 0 | 0 | 0 | 0 | 3.3029 | 1.2475 | 0.99815 | 0.81058 | 0.81133 | 0 | 0 | 0 | 0 | 0 | 6.7975 | 0 | 0 | 0 | 0 | 4.4511 | 0 | 0 | 0 | 0 | 40 | 2 | 4 | 4 | 4 | 4 | 0 | 0 | 0 | 0 | 0 | 0 | 0 | 0
2014-11-29 | 3時 | 0.82049 | 0.82049 | 0 | 0.010234 | 10.2342 | 0.73726 | 1254.1466 | 1.2847 | 断続運転 | 0.52342 | 2900.492 | 1518.1774 | 5.4654 | 0.36893 | 102.48 | 0.023544 | 6.54 | 0.0747 | 20.75 | 4.9983 | 0.073 | 77.8577 | 1619.2413 | 0.93386 | 1388.4074 | 0 | 1 | 5990.194 | 102.48 | 38.54 | 20.75 | 1388.4074 | 15.85 | 40 | 26.658 | 6.7975 | 0 | 0 | 0 | 0 | 65 | 4.9983 | 0.66602 | 4.9983 | 2 | 4.9983 | 0 | 0 | 0 | 0 | 0.66602 | 0 | 0 | 0 | 0 | 0.47095 | 0 | 0 | 0 | 0 | 4.5273 | 0 | 0 | 0 | 0 | 4.5273 | 0 | 0 | 0 | 0 | 6.7975 | 0 | 0 | 0 | 0 | 0 | 0 | 0 | 0 | 0 | 3.3029 | 1.2475 | 0.99815 | 0.81058 | 0.81133 | 0 | 0 | 0 | 0 | 0 | 6.7975 | 0 | 0 | 0 | 0 | 4.5273 | 0 | 0 | 0 | 0 | 40 | 2 | 4 | 4 | 4 | 4 | 0 | 0 | 0 | 0 | 0 | 0 | 0 | 0
2014-11-29 | 4時 | 0.83042 | 0.83042 | 0 | 0.010318 | 10.3175 | 0.7471 | 1253.6583 | 1.2841 | 断続運転 | 0.53175 | 2899.884 | 1542.0251 | 5.5513 | 0.36994 | 102.76 | 0.023688 | 6.58 | 0.07515 | 20.875 | 5.0825 | 0.073 | 77.9329 | 1644.3014 | 0.93386 | 1411.8101 | 0 | 1 | 5990.058 | 102.76 | 38.58 | 20.875 | 1411.8101 | 15.825 | 40 | 27.1073 | 6.7975 | 0 | 0 | 0 | 0 | 65 | 5.0825 | 0.67711 | 5.0825 | 2 | 5.0825 | 0 | 0 | 0 | 0 | 0.67711 | 0 | 0 | 0 | 0 | 0.47985 | 0 | 0 | 0 | 0 | 4.6027 | 0 | 0 | 0 | 0 | 4.6027 | 0 | 0 | 0 | 0 | 6.7975 | 0 | 0 | 0 | 0 | 0 | 0 | 0 | 0 | 0 | 3.3029 | 1.2475 | 0.99815 | 0.81058 | 0.81133 | 0 | 0 | 0 | 0 | 0 | 6.7975 | 0 | 0 | 0 | 0 | 4.6027 | 0 | 0 | 0 | 0 | 40 | 2 | 4 | 4 | 4 | 4 | 0 | 0 | 0 | 0 | 0 | 0 | 0 | 0
2014-11-29 | 5時 | 0.98082 | 0.98082 | 0 | 0.011517 | 11.5173 | 0.8963 | 1265.1058 | 1.2988 | 断続運転 | 0.65173 | 2898.668 | 1889.1512 | 6.8009 | 0.37195 | 103.32 | 0.023976 | 6.66 | 0.07605 | 21.125 | 6.329 | 0.073 | 79.0452 | 2015.0588 | 0.93386 | 1758.0462 | 0 | 1 | 5989.786 | 103.32 | 38.66 | 21.125 | 1758.0462 | 15.775 | 40 | 33.7552 | 6.7975 | 0 | 0 | 0 | 0 | 65 | 6.329 | 0.84281 | 6.329 | 2 | 6.329 | 0 | 0 | 0 | 0 | 0.84281 | 0 | 0 | 0 | 0 | 0.59991 | 0 | 0 | 0 | 0 | 5.7291 | 0 | 0 | 0 | 0 | 5.7291 | 0 | 0 | 0 | 0 | 6.7975 | 0 | 0 | 0 | 0 | 0 | 0 | 0 | 0 | 0 | 3.3029 | 1.2475 | 0.99815 | 0.81058 | 0.81133 | 0 | 0 | 0 | 0 | 0 | 6.7975 | 0 | 0 | 0 | 0 | 5.7291 | 0 | 0 | 0 | 0 | 40 | 2 | 4 | 4 | 4 | 4 | 0 | 0 | 0 | 0 | 0 | 0 | 0 | 0
2014-11-29 | 6時 | 0.59981 | 0.59981 | 0 | 0.0085885 | 8.5885 | 0.51822 | 1231.1435 | 1.2549 | 断続運転 | 0.35885 | 3038.1823 | 1090.2603 | 3.9249 | 0.37598 | 104.44 | 0.024552 | 6.82 | 0.07785 | 21.625 | 3.4466 | 0.073 | 76.473 | 1157.6825 | 0.93386 | 957.3753 | 0 | 1 | 6263.1654 | 104.44 | 38.82 | 21.625 | 957.3753 | 15.675 | 36.9513 | 18.382 | 6.7975 | 0 | 0 | 0 | 0 | 65 | 3.4466 | 0.45859 | 3.4466 | 2 | 3.4466 | 0 | 0 | 0 | 0 | 0.45859 | 0 | 0 | 0 | 0 | 0.32929 | 0 | 0 | 0 | 0 | 3.1173 | 0 | 0 | 0 | 0 | 3.1173 | 0 | 0 | 0 | 0 | 6.7975 | 0 | 0 | 0 | 0 | 0 | 0 | 0 | 0 | 0 | 3.3029 | 1.2475 | 0.99815 | 0.81058 | 0.81133 | 0 | 0 | 0 | 0 | 0 | 6.7975 | 0 | 0 | 0 | 0 | 3.1173 | 0 | 0 | 0 | 0 | 40 | 2 | 4 | 4 | 4 | 4 | 0 | 0 | 0 | 0 | 0 | 0 | 0 | 0
2014-11-29 | 7時 | 0.52706 | 0.52706 | 0 | 0.0081554 | 8.1554 | 0.44591 | 1190.675 | 1.2013 | 断続運転 | 0.31554 | 3184.8762 | 1004.966 | 3.6179 | 0.36994 | 102.76 | 0.023688 | 6.58 | 0.07515 | 20.875 | 3.1491 | 0.073 | 76.2076 | 1069.2066 | 0.93386 | 874.751 | 0 | 1 | 6540.0269 | 102.76 | 38.58 | 20.875 | 874.751 | 15.825 | 33.879 | 16.7956 | 6.7975 | 0 | 0 | 0 | 0 | 65 | 3.1491 | 0.41953 | 3.1491 | 2 | 3.1491 | 0 | 0 | 0 | 0 | 0.41953 | 0 | 0 | 0 | 0 | 0.29731 | 0 | 0 | 0 | 0 | 2.8518 | 0 | 0 | 0 | 0 | 2.8518 | 0 | 0 | 0 | 0 | 6.7975 | 0 | 0 | 0 | 0 | 0 | 0 | 0 | 0 | 0 | 3.3029 | 1.2475 | 0.99815 | 0.81058 | 0.81133 | 0 | 0 | 0 | 0 | 0 | 6.7975 | 0 | 0 | 0 | 0 | 2.8518 | 0 | 0 | 0 | 0 | 40 | 2 | 4 | 4 | 4 | 4 | 0 | 0 | 0 | 0 | 0 | 0 | 0 | 0
2014-11-29 | 8時 | 0.13118 | 0.13118 | 0 | 0.005396 | 5.396 | 0.052788 | 1038.5496 | 0.98554 | 断続運転 | 0.039601 | 3838.224 | 151.9979 | 0.54719 | 0.36389 | 101.08 | 0.022824 | 6.34 | 0.07245 | 20.125 | 0.088031 | 0.073 | 73.4761 | 158.6883 | 0.93386 | 24.4529 | 0 | 1 | 7794.6127 | 101.08 | 38.34 | 20.125 | 24.4529 | 15.975 | 19.925 | 0.46951 | 6.7975 | 0 | 0 | 0 | 0 | 65 | 0.088031 | 0.011742 | 0.088031 | 2 | 0.088031 | 0 | 0 | 0 | 0 | 0.011742 | 0 | 0 | 0 | 0 | 0.0082112 | 0 | 0 | 0 | 0 | 0.079819 | 0 | 0 | 0 | 0 | 0.079819 | 0 | 0 | 0 | 0 | 6.7975 | 0 | 0 | 0 | 0 | 0 | 0 | 0 | 0 | 0 | 3.3029 | 1.2475 | 0.99815 | 0.81058 | 0.81133 | 0 | 0 | 0 | 0 | 0 | 6.7975 | 0 | 0 | 0 | 0 | 0.079819 | 0 | 0 | 0 | 0 | 40 | 2 | 4 | 4 | 4 | 4 | 0 | 0 | 0 | 0 | 0 | 0 | 0 | 0
2014-11-29 | 9時 | 0 | 0 | 0 | 0.005312 | 5.312 | 0.042629 | 1061.7411 | 1.0201 | 断続運転 | 0.031204 | 3845.068 | 119.98 | 0.43193 | 0.34675 | 96.32 | 0.020376 | 5.66 | 0.0648 | 18 | 0 | 0.073 | 73.3975 | 132.5036 | 0.93386 | 0 | 0 | 1 | 7790.186 | 96.32 | 37.66 | 18 | 0 | 16.4 | 20 | 0 | 0 | 0 | 0 | 0 | 0 | 65 | 0 | 0 | 0 | 2 | 0 | 0 | 0 | 0 | 0 | 0 | 0 | 0 | 0 | 0 | 0 | 0 | 0 | 0 | 0 | 0 | 0 | 0 | 0 | 0 | 0 | 0 | 0 | 0 | 0 | 6.7975 | 0 | 0 | 0 | 0 | 0 | 0 | 0 | 0 | 0 | 3.3029 | 1.2475 | 0.99815 | 0.81058 | 0.81133 | 0 | 0 | 0 | 0 | 0 | 6.7975 | 0 | 0 | 0 | 0 | 0 | 0 | 0 | 0 | 0 | 40 | 2 | 4 | 4 | 4 | 4 | 0 | 0 | 0 | 0 | 0 | 0 | 0 | 0
2014-11-29 | 10時 | 0 | 0 | 0 | 0.0053012 | 5.3012 | 0.040787 | 1052.1066 | 1.0058 | 断続運転 | 0.030119 | 3850.54 | 115.975 | 0.41751 | 0.33768 | 93.8 | 0.01908 | 5.3 | 0.06075 | 16.875 | 0 | 0.073 | 73.3975 | 132.5036 | 0.93386 | 0 | 0 | 1 | 7791.41 | 93.8 | 37.3 | 16.875 | 0 | 16.625 | 20 | 0 | 0 | 0 | 0 | 0 | 0 | 65 | 0 | 0 | 0 | 2 | 0 | 0 | 0 | 0 | 0 | 0 | 0 | 0 | 0 | 0 | 0 | 0 | 0 | 0 | 0 | 0 | 0 | 0 | 0 | 0 | 0 | 0 | 0 | 0 | 0 | 6.7975 | 0 | 0 | 0 | 0 | 0 | 0 | 0 | 0 | 0 | 3.3029 | 1.2475 | 0.99815 | 0.81058 | 0.81133 | 0 | 0 | 0 | 0 | 0 | 6.7975 | 0 | 0 | 0 | 0 | 0 | 0 | 0 | 0 | 0 | 40 | 2 | 4 | 4 | 4 | 4 | 0 | 0 | 0 | 0 | 0 | 0 | 0 | 0
2014-11-29 | 11時 | 0.11993 | 0.11993 | 0 | 0.0053175 | 5.3175 | 0.041609 | 1018.5086 | 0.95513 | 断続運転 | 0.031755 | 3855.6369 | 122.4357 | 0.44077 | 0.33163 | 92.12 | 0.018216 | 5.06 | 0.05805 | 16.125 | 0.03287 | 0.073 | 73.4268 | 142.2809 | 0.93386 | 9.1307 | 0 | 1 | 7795.0221 | 92.12 | 37.06 | 16.125 | 9.1307 | 16.775 | 19.9689 | 0.17531 | 6.7975 | 0 | 0 | 0 | 0 | 65 | 0.03287 | 0.0044141 | 0.03287 | 2 | 0.03287 | 0 | 0 | 0 | 0 | 0.0044141 | 0 | 0 | 0 | 0 | 0.0028656 | 0 | 0 | 0 | 0 | 0.030005 | 0 | 0 | 0 | 0 | 0.030005 | 0 | 0 | 0 | 0 | 6.7975 | 0 | 0 | 0 | 0 | 0 | 0 | 0 | 0 | 0 | 3.3029 | 1.2475 | 0.99815 | 0.81058 | 0.81133 | 0 | 0 | 0 | 0 | 0 | 6.7975 | 0 | 0 | 0 | 0 | 0.030005 | 0 | 0 | 0 | 0 | 40 | 2 | 4 | 4 | 4 | 4 | 0 | 0 | 0 | 0 | 0 | 0 | 0 | 0
2014-11-29 | 12時 | 0 | 0 | 0 | 0.0052844 | 5.2844 | 0.037009 | 1010.5781 | 0.94295 | 断続運転 | 0.028438 | 3859.052 | 109.745 | 0.39508 | 0.32357 | 89.88 | 0.017064 | 4.74 | 0.05445 | 15.125 | 0 | 0.073 | 73.3975 | 132.5036 | 0.93386 | 0 | 0 | 1 | 7793.314 | 89.88 | 36.74 | 15.125 | 0 | 16.975 | 20 | 0 | 0 | 0 | 0 | 0 | 0 | 65 | 0 | 0 | 0 | 2 | 0 | 0 | 0 | 0 | 0 | 0 | 0 | 0 | 0 | 0 | 0 | 0 | 0 | 0 | 0 | 0 | 0 | 0 | 0 | 0 | 0 | 0 | 0 | 0 | 0 | 6.7975 | 0 | 0 | 0 | 0 | 0 | 0 | 0 | 0 | 0 | 3.3029 | 1.2475 | 0.99815 | 0.81058 | 0.81133 | 0 | 0 | 0 | 0 | 0 | 6.7975 | 0 | 0 | 0 | 0 | 0 | 0 | 0 | 0 | 0 | 40 | 2 | 4 | 4 | 4 | 4 | 0 | 0 | 0 | 0 | 0 | 0 | 0 | 0
2014-11-29 | 13時 | 0.11978 | 0.11978 | 0 | 0.0053167 | 5.3167 | 0.041464 | 1017.6814 | 0.95386 | 断続運転 | 0.03167 | 3860.9963 | 122.2759 | 0.44019 | 0.32357 | 89.88 | 0.017064 | 4.74 | 0.05445 | 15.125 | 0.045111 | 0.073 | 73.4378 | 145.9219 | 0.93386 | 12.5309 | 0 | 1 | 7797.0661 | 89.88 | 36.74 | 15.125 | 12.5309 | 16.975 | 19.9582 | 0.2406 | 6.7975 | 0 | 0 | 0 | 0 | 65 | 0.045111 | 0.0060681 | 0.045111 | 2 | 0.045111 | 0 | 0 | 0 | 0 | 0.0060681 | 0 | 0 | 0 | 0 | 0.0038633 | 0 | 0 | 0 | 0 | 0.041248 | 0 | 0 | 0 | 0 | 0.041248 | 0 | 0 | 0 | 0 | 6.7975 | 0 | 0 | 0 | 0 | 0 | 0 | 0 | 0 | 0 | 3.3029 | 1.2475 | 0.99815 | 0.81058 | 0.81133 | 0 | 0 | 0 | 0 | 0 | 6.7975 | 0 | 0 | 0 | 0 | 0.041248 | 0 | 0 | 0 | 0 | 40 | 2 | 4 | 4 | 4 | 4 | 0 | 0 | 0 | 0 | 0 | 0 | 0 | 0
2014-11-29 | 14時 | 0.23862 | 0.23862 | 0 | 0.0062421 | 6.2421 | 0.15938 | 1024.6969 | 0.96458 | 断続運転 | 0.12421 | 3784.352 | 470.044 | 1.6922 | 0.32558 | 90.44 | 0.017352 | 4.82 | 0.05535 | 15.375 | 1.2939 | 0.073 | 74.5521 | 517.3667 | 0.93386 | 359.409 | 0 | 1 | 7651.235 | 90.44 | 36.82 | 15.375 | 359.409 | 16.925 | 21.5783 | 6.9008 | 6.7975 | 0 | 0 | 0 | 0 | 65 | 1.2939 | 0.17397 | 1.2939 | 2 | 1.2939 | 0 | 0 | 0 | 0 | 0.17397 | 0 | 0 | 0 | 0 | 0.1113 | 0 | 0 | 0 | 0 | 1.1826 | 0 | 0 | 0 | 0 | 1.1826 | 0 | 0 | 0 | 0 | 6.7975 | 0 | 0 | 0 | 0 | 0 | 0 | 0 | 0 | 0 | 3.3029 | 1.2475 | 0.99815 | 0.81058 | 0.81133 | 0 | 0 | 0 | 0 | 0 | 6.7975 | 0 | 0 | 0 | 0 | 1.1826 | 0 | 0 | 0 | 0 | 40 | 2 | 4 | 4 | 4 | 4 | 0 | 0 | 0 | 0 | 0 | 0 | 0 | 0
2014-11-29 | 15時 | 0.25055 | 0.25055 | 0 | 0.0063432 | 6.3432 | 0.1712 | 1020.791 | 0.95862 | 断続運転 | 0.13432 | 3761.174 | 505.2157 | 1.8188 | 0.33062 | 91.84 | 0.018072 | 5.02 | 0.0576 | 16 | 1.4125 | 0.073 | 74.6579 | 552.6469 | 0.93386 | 392.3557 | 0 | 1 | 7611.6933 | 91.84 | 37.02 | 16 | 392.3557 | 16.8 | 22.0108 | 7.5334 | 6.7975 | 0 | 0 | 0 | 0 | 65 | 1.4125 | 0.18972 | 1.4125 | 2 | 1.4125 | 0 | 0 | 0 | 0 | 0.18972 | 0 | 0 | 0 | 0 | 0.12286 | 0 | 0 | 0 | 0 | 1.2896 | 0 | 0 | 0 | 0 | 1.2896 | 0 | 0 | 0 | 0 | 6.7975 | 0 | 0 | 0 | 0 | 0 | 0 | 0 | 0 | 0 | 3.3029 | 1.2475 | 0.99815 | 0.81058 | 0.81133 | 0 | 0 | 0 | 0 | 0 | 6.7975 | 0 | 0 | 0 | 0 | 1.2896 | 0 | 0 | 0 | 0 | 40 | 2 | 4 | 4 | 4 | 4 | 0 | 0 | 0 | 0 | 0 | 0 | 0 | 0
2014-11-29 | 16時 | 0.25028 | 0.25028 | 0 | 0.0063757 | 6.3757 | 0.1709 | 995.8532 | 0.9201 | 断続運転 | 0.13757 | 3751.5231 | 516.1066 | 1.858 | 0.33869 | 94.08 | 0.019224 | 5.34 | 0.0612 | 17 | 1.4389 | 0.073 | 74.6815 | 560.4969 | 0.93386 | 399.6866 | 0 | 1 | 7601.3676 | 94.08 | 37.34 | 17 | 399.6866 | 16.6 | 22.1136 | 7.6741 | 6.7975 | 0 | 0 | 0 | 0 | 65 | 1.4389 | 0.19294 | 1.4389 | 2 | 1.4389 | 0 | 0 | 0 | 0 | 0.19294 | 0 | 0 | 0 | 0 | 0.12737 | 0 | 0 | 0 | 0 | 1.3115 | 0 | 0 | 0 | 0 | 1.3115 | 0 | 0 | 0 | 0 | 6.7975 | 0 | 0 | 0 | 0 | 0 | 0 | 0 | 0 | 0 | 3.3029 | 1.2475 | 0.99815 | 0.81058 | 0.81133 | 0 | 0 | 0 | 0 | 0 | 6.7975 | 0 | 0 | 0 | 0 | 1.3115 | 0 | 0 | 0 | 0 | 40 | 2 | 4 | 4 | 4 | 4 | 0 | 0 | 0 | 0 | 0 | 0 | 0 | 0
2014-11-29 | 17時 | 0.64267 | 0.64267 | 0 | 0.0091052 | 9.1052 | 0.56057 | 1180.3575 | 1.1874 | 断続運転 | 0.41052 | 2918.732 | 1198.212 | 4.3136 | 0.33869 | 94.08 | 0.019224 | 5.34 | 0.0612 | 17 | 3.8945 | 0.073 | 76.8727 | 1290.9107 | 0.93386 | 1081.792 | 0 | 1 | 5994.274 | 94.08 | 37.34 | 17 | 1081.792 | 16.6 | 40 | 20.7708 | 6.7975 | 0 | 0 | 0 | 0 | 65 | 3.8945 | 0.52221 | 3.8945 | 2 | 3.8945 | 0 | 0 | 0 | 0 | 0.52221 | 0 | 0 | 0 | 0 | 0.34473 | 0 | 0 | 0 | 0 | 3.5497 | 0 | 0 | 0 | 0 | 3.5497 | 0 | 0 | 0 | 0 | 6.7975 | 0 | 0 | 0 | 0 | 0 | 0 | 0 | 0 | 0 | 3.3029 | 1.2475 | 0.99815 | 0.81058 | 0.81133 | 0 | 0 | 0 | 0 | 0 | 6.7975 | 0 | 0 | 0 | 0 | 3.5497 | 0 | 0 | 0 | 0 | 40 | 2 | 4 | 4 | 4 | 4 | 0 | 0 | 0 | 0 | 0 | 0 | 0 | 0
2014-11-29 | 18時 | 0.70646 | 0.70646 | 0 | 0.009643 | 9.643 | 0.62382 | 1178.0274 | 1.1843 | 断続運転 | 0.4643 | 2915.084 | 1353.4781 | 4.8725 | 0.34474 | 95.76 | 0.020088 | 5.58 | 0.0639 | 17.75 | 4.4438 | 0.073 | 77.3629 | 1454.314 | 0.93386 | 1234.3881 | 0 | 1 | 5993.458 | 95.76 | 37.58 | 17.75 | 1234.3881 | 16.45 | 40 | 23.7007 | 6.7975 | 0 | 0 | 0 | 0 | 65 | 4.4438 | 0.59512 | 4.4438 | 2 | 4.4438 | 0 | 0 | 0 | 0 | 0.59512 | 0 | 0 | 0 | 0 | 0.39845 | 0 | 0 | 0 | 0 | 4.0453 | 0 | 0 | 0 | 0 | 4.0453 | 0 | 0 | 0 | 0 | 6.7975 | 0 | 0 | 0 | 0 | 0 | 0 | 0 | 0 | 0 | 3.3029 | 1.2475 | 0.99815 | 0.81058 | 0.81133 | 0 | 0 | 0 | 0 | 0 | 6.7975 | 0 | 0 | 0 | 0 | 4.0453 | 0 | 0 | 0 | 0 | 40 | 2 | 4 | 4 | 4 | 4 | 0 | 0 | 0 | 0 | 0 | 0 | 0 | 0
2014-11-29 | 19時 | 0.31231 | 0.31231 | 0 | 0.0068207 | 6.8207 | 0.23249 | 1036.7064 | 0.98277 | 断続運転 | 0.18207 | 3631.3229 | 661.1636 | 2.3802 | 0.3528 | 98 | 0.02124 | 5.9 | 0.0675 | 18.75 | 1.9386 | 0.073 | 75.1275 | 709.1559 | 0.93386 | 538.5136 | 0 | 1 | 7383.9313 | 98 | 37.9 | 18.75 | 538.5136 | 16.25 | 24.5124 | 10.3397 | 6.7975 | 0 | 0 | 0 | 0 | 65 | 1.9386 | 0.25919 | 1.9386 | 2 | 1.9386 | 0 | 0 | 0 | 0 | 0.25919 | 0 | 0 | 0 | 0 | 0.17678 | 0 | 0 | 0 | 0 | 1.7619 | 0 | 0 | 0 | 0 | 1.7619 | 0 | 0 | 0 | 0 | 6.7975 | 0 | 0 | 0 | 0 | 0 | 0 | 0 | 0 | 0 | 3.3029 | 1.2475 | 0.99815 | 0.81058 | 0.81133 | 0 | 0 | 0 | 0 | 0 | 6.7975 | 0 | 0 | 0 | 0 | 1.7619 | 0 | 0 | 0 | 0 | 40 | 2 | 4 | 4 | 4 | 4 | 0 | 0 | 0 | 0 | 0 | 0 | 0 | 0
2014-11-29 | 20時 | 0.45189 | 0.45189 | 0 | 0.007773 | 7.773 | 0.37112 | 1115.8604 | 1.0983 | 断続運転 | 0.2773 | 3317.375 | 919.9214 | 3.3117 | 0.37094 | 103.04 | 0.023832 | 6.62 | 0.0756 | 21 | 2.8413 | 0.073 | 75.933 | 977.6623 | 0.93386 | 789.2614 | 0 | 1 | 6796.7561 | 103.04 | 38.62 | 21 | 789.2614 | 15.8 | 31.0202 | 15.1541 | 6.7975 | 0 | 0 | 0 | 0 | 65 | 2.8413 | 0.37845 | 2.8413 | 2 | 2.8413 | 0 | 0 | 0 | 0 | 0.37845 | 0 | 0 | 0 | 0 | 0.26879 | 0 | 0 | 0 | 0 | 2.5726 | 0 | 0 | 0 | 0 | 2.5726 | 0 | 0 | 0 | 0 | 6.7975 | 0 | 0 | 0 | 0 | 0 | 0 | 0 | 0 | 0 | 3.3029 | 1.2475 | 0.99815 | 0.81058 | 0.81133 | 0 | 0 | 0 | 0 | 0 | 6.7975 | 0 | 0 | 0 | 0 | 2.5726 | 0 | 0 | 0 | 0 | 40 | 2 | 4 | 4 | 4 | 4 | 0 | 0 | 0 | 0 | 0 | 0 | 0 | 0
2014-11-29 | 21時 | 0.57844 | 0.57844 | 0 | 0.0086219 | 8.6219 | 0.49681 | 1170.4845 | 1.174 | 断続運転 | 0.36219 | 3027.1844 | 1096.4051 | 3.9471 | 0.37699 | 104.72 | 0.024696 | 6.86 | 0.0783 | 21.75 | 3.4671 | 0.073 | 76.4914 | 1163.7859 | 0.93386 | 963.0751 | 0 | 1 | 6242.9794 | 104.72 | 38.86 | 21.75 | 963.0751 | 15.65 | 37.1745 | 18.4914 | 6.7975 | 0 | 0 | 0 | 0 | 65 | 3.4671 | 0.46122 | 3.4671 | 2 | 3.4671 | 0 | 0 | 0 | 0 | 0.46122 | 0 | 0 | 0 | 0 | 0.33191 | 0 | 0 | 0 | 0 | 3.1352 | 0 | 0 | 0 | 0 | 3.1352 | 0 | 0 | 0 | 0 | 6.7975 | 0 | 0 | 0 | 0 | 0 | 0 | 0 | 0 | 0 | 3.3029 | 1.2475 | 0.99815 | 0.81058 | 0.81133 | 0 | 0 | 0 | 0 | 0 | 6.7975 | 0 | 0 | 0 | 0 | 3.1352 | 0 | 0 | 0 | 0 | 40 | 2 | 4 | 4 | 4 | 4 | 0 | 0 | 0 | 0 | 0 | 0 | 0 | 0
2014-11-29 | 22時 | 0.70764 | 0.70764 | 0 | 0.0093871 | 9.3871 | 0.62525 | 1241.2076 | 1.268 | 断続運転 | 0.43871 | 2889.548 | 1267.6772 | 4.5636 | 0.38707 | 107.52 | 0.026136 | 7.26 | 0.0828 | 23 | 4.0676 | 0.073 | 77.0273 | 1342.4227 | 0.93386 | 1129.8972 | 0 | 1 | 5987.746 | 107.52 | 39.26 | 23 | 1129.8972 | 15.4 | 40 | 21.6945 | 6.7975 | 0 | 0 | 0 | 0 | 65 | 4.0676 | 0.53999 | 4.0676 | 2 | 4.0676 | 0 | 0 | 0 | 0 | 0.53999 | 0 | 0 | 0 | 0 | 0.39704 | 0 | 0 | 0 | 0 | 3.6706 | 0 | 0 | 0 | 0 | 3.6706 | 0 | 0 | 0 | 0 | 6.7975 | 0 | 0 | 0 | 0 | 0 | 0 | 0 | 0 | 0 | 3.3029 | 1.2475 | 0.99815 | 0.81058 | 0.81133 | 0 | 0 | 0 | 0 | 0 | 6.7975 | 0 | 0 | 0 | 0 | 3.6706 | 0 | 0 | 0 | 0 | 40 | 2 | 4 | 4 | 4 | 4 | 0 | 0 | 0 | 0 | 0 | 0 | 0 | 0
2014-11-29 | 23時 | 0.85156 | 0.85156 | 0 | 0.010565 | 10.5653 | 0.76799 | 1239.2014 | 1.2654 | 断続運転 | 0.55653 | 2888.332 | 1607.4544 | 5.7868 | 0.38909 | 108.08 | 0.026424 | 7.34 | 0.0837 | 23.25 | 5.2876 | 0.073 | 78.1159 | 1705.3108 | 0.93386 | 1468.7844 | 0 | 1 | 5987.474 | 108.08 | 39.34 | 23.25 | 1468.7844 | 15.35 | 40 | 28.2012 | 6.7975 | 0 | 0 | 0 | 0 | 65 | 5.2876 | 0.70165 | 5.2876 | 2 | 5.2876 | 0 | 0 | 0 | 0 | 0.70165 | 0 | 0 | 0 | 0 | 0.51811 | 0 | 0 | 0 | 0 | 4.7695 | 0 | 0 | 0 | 0 | 4.7695 | 0 | 0 | 0 | 0 | 6.7975 | 0 | 0 | 0 | 0 | 0 | 0 | 0 | 0 | 0 | 3.3029 | 1.2475 | 0.99815 | 0.81058 | 0.81133 | 0 | 0 | 0 | 0 | 0 | 6.7975 | 0 | 0 | 0 | 0 | 4.7695 | 0 | 0 | 0 | 0 | 40 | 2 | 4 | 4 | 4 | 4 | 0 | 0 | 0 | 0 | 0 | 0 | 0 | 0
2014-11-30 | 0時 | 0.87475 | 0.87475 | 0 | 0.010755 | 10.7552 | 0.791 | 1240.2194 | 1.2667 | 断続運転 | 0.57552 | 2888.94 | 1662.6418 | 5.9855 | 0.38808 | 107.8 | 0.02628 | 7.3 | 0.08325 | 23.125 | 5.4879 | 0.073 | 78.2946 | 1764.8832 | 0.93386 | 1524.4168 | 0 | 1 | 5987.61 | 107.8 | 39.3 | 23.125 | 1524.4168 | 15.375 | 40 | 29.2694 | 6.7975 | 0 | 0 | 0 | 0 | 65 | 5.4879 | 0.72838 | 5.4879 | 2 | 5.4879 | 0 | 0 | 0 | 0 | 0.72838 | 0 | 0 | 0 | 0 | 0.5367 | 0 | 0 | 0 | 0 | 4.9512 | 0 | 0 | 0 | 0 | 4.9512 | 0 | 0 | 0 | 0 | 6.7975 | 0 | 0 | 0 | 0 | 0 | 0 | 0 | 0 | 0 | 3.3029 | 1.2475 | 0.99815 | 0.81058 | 0.81133 | 0 | 0 | 0 | 0 | 0 | 6.7975 | 0 | 0 | 0 | 0 | 4.9512 | 0 | 0 | 0 | 0 | 40 | 2 | 4 | 4 | 4 | 4 | 0 | 0 | 0 | 0 | 0 | 0 | 0 | 0
2014-11-30 | 1時 | 0.88441 | 0.88441 | 0 | 0.010821 | 10.8213 | 0.80059 | 1243.0957 | 1.2704 | 断続運転 | 0.58213 | 2890.764 | 1682.8143 | 6.0581 | 0.38506 | 106.96 | 0.025848 | 7.18 | 0.0819 | 22.75 | 5.5653 | 0.073 | 78.3637 | 1787.9139 | 0.93386 | 1545.9243 | 0 | 1 | 5988.018 | 106.96 | 39.18 | 22.75 | 1545.9243 | 15.45 | 40 | 29.6823 | 6.7975 | 0 | 0 | 0 | 0 | 65 | 5.5653 | 0.73912 | 5.5653 | 2 | 5.5653 | 0 | 0 | 0 | 0 | 0.73912 | 0 | 0 | 0 | 0 | 0.54114 | 0 | 0 | 0 | 0 | 5.0242 | 0 | 0 | 0 | 0 | 5.0242 | 0 | 0 | 0 | 0 | 6.7975 | 0 | 0 | 0 | 0 | 0 | 0 | 0 | 0 | 0 | 3.3029 | 1.2475 | 0.99815 | 0.81058 | 0.81133 | 0 | 0 | 0 | 0 | 0 | 6.7975 | 0 | 0 | 0 | 0 | 5.0242 | 0 | 0 | 0 | 0 | 40 | 2 | 4 | 4 | 4 | 4 | 0 | 0 | 0 | 0 | 0 | 0 | 0 | 0
2014-11-30 | 2時 | 0.90287 | 0.90287 | 0 | 0.010903 | 10.9025 | 0.81897 | 1256.7349 | 1.2881 | 断続運転 | 0.59025 | 2890.764 | 1706.2793 | 6.1426 | 0.38506 | 106.96 | 0.025848 | 7.18 | 0.0819 | 22.75 | 5.6498 | 0.073 | 78.4391 | 1813.0408 | 0.93386 | 1569.3893 | 0 | 1 | 5988.018 | 106.96 | 39.18 | 22.75 | 1569.3893 | 15.45 | 40 | 30.1329 | 6.7975 | 0 | 0 | 0 | 0 | 65 | 5.6498 | 0.75034 | 5.6498 | 2 | 5.6498 | 0 | 0 | 0 | 0 | 0.75034 | 0 | 0 | 0 | 0 | 0.54936 | 0 | 0 | 0 | 0 | 5.1004 | 0 | 0 | 0 | 0 | 5.1004 | 0 | 0 | 0 | 0 | 6.7975 | 0 | 0 | 0 | 0 | 0 | 0 | 0 | 0 | 0 | 3.3029 | 1.2475 | 0.99815 | 0.81058 | 0.81133 | 0 | 0 | 0 | 0 | 0 | 6.7975 | 0 | 0 | 0 | 0 | 5.1004 | 0 | 0 | 0 | 0 | 40 | 2 | 4 | 4 | 4 | 4 | 0 | 0 | 0 | 0 | 0 | 0 | 0 | 0
2014-11-30 | 3時 | 0.90868 | 0.90868 | 0 | 0.010947 | 10.9469 | 0.82474 | 1257.5451 | 1.2891 | 断続運転 | 0.59469 | 2891.372 | 1719.4844 | 6.1901 | 0.38405 | 106.68 | 0.025704 | 7.14 | 0.08145 | 22.625 | 5.6989 | 0.073 | 78.483 | 1827.6576 | 0.93386 | 1583.0394 | 0 | 1 | 5988.154 | 106.68 | 39.14 | 22.625 | 1583.0394 | 15.475 | 40 | 30.395 | 6.7975 | 0 | 0 | 0 | 0 | 65 | 5.6989 | 0.75702 | 5.6989 | 2 | 5.6989 | 0 | 0 | 0 | 0 | 0.75702 | 0 | 0 | 0 | 0 | 0.55307 | 0 | 0 | 0 | 0 | 5.1459 | 0 | 0 | 0 | 0 | 5.1459 | 0 | 0 | 0 | 0 | 6.7975 | 0 | 0 | 0 | 0 | 0 | 0 | 0 | 0 | 0 | 3.3029 | 1.2475 | 0.99815 | 0.81058 | 0.81133 | 0 | 0 | 0 | 0 | 0 | 6.7975 | 0 | 0 | 0 | 0 | 5.1459 | 0 | 0 | 0 | 0 | 40 | 2 | 4 | 4 | 4 | 4 | 0 | 0 | 0 | 0 | 0 | 0 | 0 | 0
2014-11-30 | 4時 | 0.92193 | 0.92193 | 0 | 0.011078 | 11.0781 | 0.83785 | 1254.1312 | 1.2847 | 断続運転 | 0.60781 | 2888.94 | 1755.9304 | 6.3213 | 0.38808 | 107.8 | 0.02628 | 7.3 | 0.08325 | 23.125 | 5.8237 | 0.073 | 78.5943 | 1864.7787 | 0.93386 | 1617.7054 | 0 | 1 | 5987.61 | 107.8 | 39.3 | 23.125 | 1617.7054 | 15.375 | 40 | 31.0606 | 6.7975 | 0 | 0 | 0 | 0 | 65 | 5.8237 | 0.77296 | 5.8237 | 2 | 5.8237 | 0 | 0 | 0 | 0 | 0.77296 | 0 | 0 | 0 | 0 | 0.56955 | 0 | 0 | 0 | 0 | 5.2542 | 0 | 0 | 0 | 0 | 5.2542 | 0 | 0 | 0 | 0 | 6.7975 | 0 | 0 | 0 | 0 | 0 | 0 | 0 | 0 | 0 | 3.3029 | 1.2475 | 0.99815 | 0.81058 | 0.81133 | 0 | 0 | 0 | 0 | 0 | 6.7975 | 0 | 0 | 0 | 0 | 5.2542 | 0 | 0 | 0 | 0 | 40 | 2 | 4 | 4 | 4 | 4 | 0 | 0 | 0 | 0 | 0 | 0 | 0 | 0
2014-11-30 | 5時 | 1.072 | 1.072 | 0 | 0.012395 | 12.3952 | 0.98656 | 1254.1312 | 1.2847 | 断続運転 | 0.73952 | 2888.94 | 2136.4166 | 7.6911 | 0.38808 | 107.8 | 0.02628 | 7.3 | 0.08325 | 23.125 | 7.1935 | 0.073 | 79.8166 | 2272.2118 | 0.93386 | 1998.1916 | 0 | 1 | 5987.61 | 107.8 | 39.3 | 23.125 | 1998.1916 | 15.375 | 40 | 38.366 | 6.7975 | 0 | 0 | 0 | 0 | 65 | 7.1935 | 0.95476 | 7.1935 | 2 | 7.1935 | 0 | 0 | 0 | 0 | 0.95476 | 0 | 0 | 0 | 0 | 0.70351 | 0 | 0 | 0 | 0 | 6.49 | 0 | 0 | 0 | 0 | 6.49 | 0 | 0 | 0 | 0 | 6.7975 | 0 | 0 | 0 | 0 | 0 | 0 | 0 | 0 | 0 | 3.3029 | 1.2475 | 0.99815 | 0.81058 | 0.81133 | 0 | 0 | 0 | 0 | 0 | 6.7975 | 0 | 0 | 0 | 0 | 6.49 | 0 | 0 | 0 | 0 | 40 | 2 | 4 | 4 | 4 | 4 | 0 | 0 | 0 | 0 | 0 | 0 | 0 | 0
2014-11-30 | 6時 | 0.68983 | 0.68983 | 0 | 0.0091561 | 9.1561 | 0.60767 | 1265.5826 | 1.2994 | 断続運転 | 0.41561 | 2887.116 | 1199.9246 | 4.3197 | 0.3911 | 108.64 | 0.026712 | 7.42 | 0.0846 | 23.5 | 3.8173 | 0.073 | 76.8039 | 1267.9657 | 0.93386 | 1060.3646 | 0 | 1 | 5987.202 | 108.64 | 39.42 | 23.5 | 1060.3646 | 15.3 | 40 | 20.3594 | 6.7975 | 0 | 0 | 0 | 0 | 65 | 3.8173 | 0.50634 | 3.8173 | 2 | 3.8173 | 0 | 0 | 0 | 0 | 0.50634 | 0 | 0 | 0 | 0 | 0.37547 | 0 | 0 | 0 | 0 | 3.4418 | 0 | 0 | 0 | 0 | 3.4418 | 0 | 0 | 0 | 0 | 6.7975 | 0 | 0 | 0 | 0 | 0 | 0 | 0 | 0 | 0 | 3.3029 | 1.2475 | 0.99815 | 0.81058 | 0.81133 | 0 | 0 | 0 | 0 | 0 | 6.7975 | 0 | 0 | 0 | 0 | 3.4418 | 0 | 0 | 0 | 0 | 40 | 2 | 4 | 4 | 4 | 4 | 0 | 0 | 0 | 0 | 0 | 0 | 0 | 0
2014-11-30 | 7時 | 0.19444 | 0.19444 | 0 | 0.0058628 | 5.8628 | 0.11557 | 1058.0494 | 1.0146 | 断続運転 | 0.086276 | 3813.9683 | 329.0547 | 1.1846 | 0.38909 | 108.08 | 0.026424 | 7.34 | 0.0837 | 23.25 | 0.68538 | 0.073 | 74.0091 | 336.3717 | 0.93386 | 190.3847 | 0 | 1 | 7773.7373 | 108.08 | 39.34 | 23.25 | 190.3847 | 15.35 | 20.1195 | 3.6555 | 6.7975 | 0 | 0 | 0 | 0 | 65 | 0.68538 | 0.090949 | 0.68538 | 2 | 0.68538 | 0 | 0 | 0 | 0 | 0.090949 | 0 | 0 | 0 | 0 | 0.067157 | 0 | 0 | 0 | 0 | 0.61823 | 0 | 0 | 0 | 0 | 0.61823 | 0 | 0 | 0 | 0 | 6.7975 | 0 | 0 | 0 | 0 | 0 | 0 | 0 | 0 | 0 | 3.3029 | 1.2475 | 0.99815 | 0.81058 | 0.81133 | 0 | 0 | 0 | 0 | 0 | 6.7975 | 0 | 0 | 0 | 0 | 0.61823 | 0 | 0 | 0 | 0 | 40 | 2 | 4 | 4 | 4 | 4 | 0 | 0 | 0 | 0 | 0 | 0 | 0 | 0
2014-11-30 | 8時 | 0 | 0 | 0 | 0.0053411 | 5.3411 | 0.045413 | 1035.5878 | 0.98108 | 断続運転 | 0.034111 | 3830.476 | 130.66 | 0.47038 | 0.37094 | 103.04 | 0.023832 | 6.62 | 0.0756 | 21 | 0 | 0.073 | 73.3975 | 132.5036 | 0.93386 | 0 | 0 | 1 | 7786.922 | 103.04 | 38.62 | 21 | 0 | 15.8 | 20 | 0 | 0 | 0 | 0 | 0 | 0 | 65 | 0 | 0 | 0 | 2 | 0 | 0 | 0 | 0 | 0 | 0 | 0 | 0 | 0 | 0 | 0 | 0 | 0 | 0 | 0 | 0 | 0 | 0 | 0 | 0 | 0 | 0 | 0 | 0 | 0 | 6.7975 | 0 | 0 | 0 | 0 | 0 | 0 | 0 | 0 | 0 | 3.3029 | 1.2475 | 0.99815 | 0.81058 | 0.81133 | 0 | 0 | 0 | 0 | 0 | 6.7975 | 0 | 0 | 0 | 0 | 0 | 0 | 0 | 0 | 0 | 40 | 2 | 4 | 4 | 4 | 4 | 0 | 0 | 0 | 0 | 0 | 0 | 0 | 0
2014-11-30 | 9時 | 0 | 0 | 0 | 0.0053229 | 5.3229 | 0.042495 | 1023.0972 | 0.96214 | 断続運転 | 0.032291 | 3839.596 | 123.985 | 0.44635 | 0.35582 | 98.84 | 0.021672 | 6.02 | 0.06885 | 19.125 | 0 | 0.073 | 73.3975 | 132.5036 | 0.93386 | 0 | 0 | 1 | 7788.962 | 98.84 | 38.02 | 19.125 | 0 | 16.175 | 20 | 0 | 0 | 0 | 0 | 0 | 0 | 65 | 0 | 0 | 0 | 2 | 0 | 0 | 0 | 0 | 0 | 0 | 0 | 0 | 0 | 0 | 0 | 0 | 0 | 0 | 0 | 0 | 0 | 0 | 0 | 0 | 0 | 0 | 0 | 0 | 0 | 6.7975 | 0 | 0 | 0 | 0 | 0 | 0 | 0 | 0 | 0 | 3.3029 | 1.2475 | 0.99815 | 0.81058 | 0.81133 | 0 | 0 | 0 | 0 | 0 | 6.7975 | 0 | 0 | 0 | 0 | 0 | 0 | 0 | 0 | 0 | 40 | 2 | 4 | 4 | 4 | 4 | 0 | 0 | 0 | 0 | 0 | 0 | 0 | 0
2014-11-30 | 10時 | 0 | 0 | 0 | 0.0053024 | 5.3024 | 0.038998 | 1001.9816 | 0.92965 | 断続運転 | 0.030239 | 3849.932 | 116.42 | 0.41911 | 0.33869 | 94.08 | 0.019224 | 5.34 | 0.0612 | 17 | 0 | 0.073 | 73.3975 | 132.5036 | 0.93386 | 0 | 0 | 1 | 7791.274 | 94.08 | 37.34 | 17 | 0 | 16.6 | 20 | 0 | 0 | 0 | 0 | 0 | 0 | 65 | 0 | 0 | 0 | 2 | 0 | 0 | 0 | 0 | 0 | 0 | 0 | 0 | 0 | 0 | 0 | 0 | 0 | 0 | 0 | 0 | 0 | 0 | 0 | 0 | 0 | 0 | 0 | 0 | 0 | 6.7975 | 0 | 0 | 0 | 0 | 0 | 0 | 0 | 0 | 0 | 3.3029 | 1.2475 | 0.99815 | 0.81058 | 0.81133 | 0 | 0 | 0 | 0 | 0 | 6.7975 | 0 | 0 | 0 | 0 | 0 | 0 | 0 | 0 | 0 | 40 | 2 | 4 | 4 | 4 | 4 | 0 | 0 | 0 | 0 | 0 | 0 | 0 | 0
2014-11-30 | 11時 | 0 | 0 | 0 | 0.0053024 | 5.3024 | 0.038365 | 985.734 | 0.90422 | 断続運転 | 0.030239 | 3849.932 | 116.42 | 0.41911 | 0.33869 | 94.08 | 0.019224 | 5.34 | 0.0612 | 17 | 0 | 0.073 | 73.3975 | 132.5036 | 0.93386 | 0 | 0 | 1 | 7791.274 | 94.08 | 37.34 | 17 | 0 | 16.6 | 20 | 0 | 0 | 0 | 0 | 0 | 0 | 65 | 0 | 0 | 0 | 2 | 0 | 0 | 0 | 0 | 0 | 0 | 0 | 0 | 0 | 0 | 0 | 0 | 0 | 0 | 0 | 0 | 0 | 0 | 0 | 0 | 0 | 0 | 0 | 0 | 0 | 6.7975 | 0 | 0 | 0 | 0 | 0 | 0 | 0 | 0 | 0 | 3.3029 | 1.2475 | 0.99815 | 0.81058 | 0.81133 | 0 | 0 | 0 | 0 | 0 | 6.7975 | 0 | 0 | 0 | 0 | 0 | 0 | 0 | 0 | 0 | 40 | 2 | 4 | 4 | 4 | 4 | 0 | 0 | 0 | 0 | 0 | 0 | 0 | 0
2014-11-30 | 12時 | 0 | 0 | 0 | 0.0052736 | 5.2736 | 0.034829 | 988.1462 | 0.90802 | 断続運転 | 0.027362 | 3864.524 | 105.74 | 0.38066 | 0.3145 | 87.36 | 0.015768 | 4.38 | 0.0504 | 14 | 0 | 0.073 | 73.3975 | 132.5036 | 0.93386 | 0 | 0 | 1 | 7794.538 | 87.36 | 36.38 | 14 | 0 | 17.2 | 20 | 0 | 0 | 0 | 0 | 0 | 0 | 65 | 0 | 0 | 0 | 2 | 0 | 0 | 0 | 0 | 0 | 0 | 0 | 0 | 0 | 0 | 0 | 0 | 0 | 0 | 0 | 0 | 0 | 0 | 0 | 0 | 0 | 0 | 0 | 0 | 0 | 6.7975 | 0 | 0 | 0 | 0 | 0 | 0 | 0 | 0 | 0 | 3.3029 | 1.2475 | 0.99815 | 0.81058 | 0.81133 | 0 | 0 | 0 | 0 | 0 | 6.7975 | 0 | 0 | 0 | 0 | 0 | 0 | 0 | 0 | 0 | 40 | 2 | 4 | 4 | 4 | 4 | 0 | 0 | 0 | 0 | 0 | 0 | 0 | 0
2014-11-30 | 13時 | 0 | 0 | 0 | 0.0052736 | 5.2736 | 0.035071 | 995.0265 | 0.91881 | 断続運転 | 0.027362 | 3864.524 | 105.74 | 0.38066 | 0.3145 | 87.36 | 0.015768 | 4.38 | 0.0504 | 14 | 0 | 0.073 | 73.3975 | 132.5036 | 0.93386 | 0 | 0 | 1 | 7794.538 | 87.36 | 36.38 | 14 | 0 | 17.2 | 20 | 0 | 0 | 0 | 0 | 0 | 0 | 65 | 0 | 0 | 0 | 2 | 0 | 0 | 0 | 0 | 0 | 0 | 0 | 0 | 0 | 0 | 0 | 0 | 0 | 0 | 0 | 0 | 0 | 0 | 0 | 0 | 0 | 0 | 0 | 0 | 0 | 6.7975 | 0 | 0 | 0 | 0 | 0 | 0 | 0 | 0 | 0 | 3.3029 | 1.2475 | 0.99815 | 0.81058 | 0.81133 | 0 | 0 | 0 | 0 | 0 | 6.7975 | 0 | 0 | 0 | 0 | 0 | 0 | 0 | 0 | 0 | 40 | 2 | 4 | 4 | 4 | 4 | 0 | 0 | 0 | 0 | 0 | 0 | 0 | 0
2014-11-30 | 14時 | 0 | 0 | 0 | 0.005276 | 5.276 | 0.035137 | 988.3384 | 0.90832 | 断続運転 | 0.027601 | 3863.308 | 106.63 | 0.38387 | 0.31651 | 87.92 | 0.016056 | 4.46 | 0.0513 | 14.25 | 0 | 0.073 | 73.3975 | 132.5036 | 0.93386 | 0 | 0 | 1 | 7794.266 | 87.92 | 36.46 | 14.25 | 0 | 17.15 | 20 | 0 | 0 | 0 | 0 | 0 | 0 | 65 | 0 | 0 | 0 | 2 | 0 | 0 | 0 | 0 | 0 | 0 | 0 | 0 | 0 | 0 | 0 | 0 | 0 | 0 | 0 | 0 | 0 | 0 | 0 | 0 | 0 | 0 | 0 | 0 | 0 | 6.7975 | 0 | 0 | 0 | 0 | 0 | 0 | 0 | 0 | 0 | 3.3029 | 1.2475 | 0.99815 | 0.81058 | 0.81133 | 0 | 0 | 0 | 0 | 0 | 6.7975 | 0 | 0 | 0 | 0 | 0 | 0 | 0 | 0 | 0 | 40 | 2 | 4 | 4 | 4 | 4 | 0 | 0 | 0 | 0 | 0 | 0 | 0 | 0
2014-11-30 | 15時 | 0 | 0 | 0 | 0.0052892 | 5.2892 | 0.037925 | 1018.5563 | 0.9552 | 断続運転 | 0.028918 | 3856.62 | 111.525 | 0.40149 | 0.3276 | 91 | 0.01764 | 4.9 | 0.05625 | 15.625 | 0 | 0.073 | 73.3975 | 132.5036 | 0.93386 | 0 | 0 | 1 | 7792.77 | 91 | 36.9 | 15.625 | 0 | 16.875 | 20 | 0 | 0 | 0 | 0 | 0 | 0 | 65 | 0 | 0 | 0 | 2 | 0 | 0 | 0 | 0 | 0 | 0 | 0 | 0 | 0 | 0 | 0 | 0 | 0 | 0 | 0 | 0 | 0 | 0 | 0 | 0 | 0 | 0 | 0 | 0 | 0 | 6.7975 | 0 | 0 | 0 | 0 | 0 | 0 | 0 | 0 | 0 | 3.3029 | 1.2475 | 0.99815 | 0.81058 | 0.81133 | 0 | 0 | 0 | 0 | 0 | 6.7975 | 0 | 0 | 0 | 0 | 0 | 0 | 0 | 0 | 0 | 40 | 2 | 4 | 4 | 4 | 4 | 0 | 0 | 0 | 0 | 0 | 0 | 0 | 0
2014-11-30 | 16時 | 0.16955 | 0.16955 | 0 | 0.005685 | 5.685 | 0.090863 | 1042.2884 | 0.99116 | 断続運転 | 0.068499 | 3856.5041 | 264.1679 | 0.951 | 0.33062 | 91.84 | 0.018072 | 5.02 | 0.0576 | 16 | 0.54471 | 0.073 | 73.8836 | 294.5275 | 0.93386 | 151.3079 | 0 | 1 | 7795.6582 | 91.84 | 37.02 | 16 | 151.3079 | 16.8 | 19.9633 | 2.9052 | 6.7975 | 0 | 0 | 0 | 0 | 65 | 0.54471 | 0.073163 | 0.54471 | 2 | 0.54471 | 0 | 0 | 0 | 0 | 0.073163 | 0 | 0 | 0 | 0 | 0.047382 | 0 | 0 | 0 | 0 | 0.49733 | 0 | 0 | 0 | 0 | 0.49733 | 0 | 0 | 0 | 0 | 6.7975 | 0 | 0 | 0 | 0 | 0 | 0 | 0 | 0 | 0 | 3.3029 | 1.2475 | 0.99815 | 0.81058 | 0.81133 | 0 | 0 | 0 | 0 | 0 | 6.7975 | 0 | 0 | 0 | 0 | 0.49733 | 0 | 0 | 0 | 0 | 40 | 2 | 4 | 4 | 4 | 4 | 0 | 0 | 0 | 0 | 0 | 0 | 0 | 0
2014-11-30 | 17時 | 0.40616 | 0.40616 | 0 | 0.0074261 | 7.4261 | 0.32574 | 1108.7651 | 1.0882 | 断続運転 | 0.24261 | 3437.0099 | 833.8402 | 3.0018 | 0.33667 | 93.52 | 0.018936 | 5.26 | 0.0603 | 16.75 | 2.5859 | 0.073 | 75.7051 | 901.6862 | 0.93386 | 718.3102 | 0 | 1 | 6992.3555 | 93.52 | 37.26 | 16.75 | 718.3102 | 16.65 | 28.8947 | 13.7918 | 6.7975 | 0 | 0 | 0 | 0 | 65 | 2.5859 | 0.34689 | 2.5859 | 2 | 2.5859 | 0 | 0 | 0 | 0 | 0.34689 | 0 | 0 | 0 | 0 | 0.22791 | 0 | 0 | 0 | 0 | 2.358 | 0 | 0 | 0 | 0 | 2.358 | 0 | 0 | 0 | 0 | 6.7975 | 0 | 0 | 0 | 0 | 0 | 0 | 0 | 0 | 0 | 3.3029 | 1.2475 | 0.99815 | 0.81058 | 0.81133 | 0 | 0 | 0 | 0 | 0 | 6.7975 | 0 | 0 | 0 | 0 | 2.358 | 0 | 0 | 0 | 0 | 40 | 2 | 4 | 4 | 4 | 4 | 0 | 0 | 0 | 0 | 0 | 0 | 0 | 0
2014-11-30 | 18時 | 0.51936 | 0.51936 | 0 | 0.0082279 | 8.2279 | 0.43813 | 1145.9177 | 1.1403 | 断続運転 | 0.32279 | 3157.6156 | 1019.2369 | 3.6693 | 0.34474 | 95.76 | 0.020088 | 5.58 | 0.0639 | 17.75 | 3.2405 | 0.073 | 76.2892 | 1096.401 | 0.93386 | 900.1469 | 0 | 1 | 6461.4877 | 95.76 | 37.58 | 17.75 | 900.1469 | 16.45 | 34.791 | 17.2832 | 6.7975 | 0 | 0 | 0 | 0 | 65 | 3.2405 | 0.43398 | 3.2405 | 2 | 3.2405 | 0 | 0 | 0 | 0 | 0.43398 | 0 | 0 | 0 | 0 | 0.29056 | 0 | 0 | 0 | 0 | 2.95 | 0 | 0 | 0 | 0 | 2.95 | 0 | 0 | 0 | 0 | 6.7975 | 0 | 0 | 0 | 0 | 0 | 0 | 0 | 0 | 0 | 3.3029 | 1.2475 | 0.99815 | 0.81058 | 0.81133 | 0 | 0 | 0 | 0 | 0 | 6.7975 | 0 | 0 | 0 | 0 | 2.95 | 0 | 0 | 0 | 0 | 40 | 2 | 4 | 4 | 4 | 4 | 0 | 0 | 0 | 0 | 0 | 0 | 0 | 0
2014-11-30 | 19時 | 0.25026 | 0.25026 | 0 | 0.0063153 | 6.3153 | 0.17095 | 1040.0961 | 0.98787 | 断続運転 | 0.13153 | 3760.8457 | 494.6491 | 1.7807 | 0.35179 | 97.72 | 0.021096 | 5.86 | 0.06705 | 18.625 | 1.3408 | 0.073 | 74.594 | 531.3251 | 0.93386 | 372.4441 | 0 | 1 | 7632.8429 | 97.72 | 37.86 | 18.625 | 372.4441 | 16.275 | 21.7436 | 7.1511 | 6.7975 | 0 | 0 | 0 | 0 | 65 | 1.3408 | 0.1793 | 1.3408 | 2 | 1.3408 | 0 | 0 | 0 | 0 | 0.1793 | 0 | 0 | 0 | 0 | 0.12201 | 0 | 0 | 0 | 0 | 1.2188 | 0 | 0 | 0 | 0 | 1.2188 | 0 | 0 | 0 | 0 | 6.7975 | 0 | 0 | 0 | 0 | 0 | 0 | 0 | 0 | 0 | 3.3029 | 1.2475 | 0.99815 | 0.81058 | 0.81133 | 0 | 0 | 0 | 0 | 0 | 6.7975 | 0 | 0 | 0 | 0 | 1.2188 | 0 | 0 | 0 | 0 | 40 | 2 | 4 | 4 | 4 | 4 | 0 | 0 | 0 | 0 | 0 | 0 | 0 | 0
2014-11-30 | 20時 | 0.34793 | 0.34793 | 0 | 0.0069804 | 6.9804 | 0.26795 | 1103.425 | 1.0806 | 断続運転 | 0.19804 | 3582.8538 | 709.5582 | 2.5544 | 0.35381 | 98.28 | 0.021384 | 5.94 | 0.06795 | 18.875 | 2.1113 | 0.073 | 75.2815 | 760.5015 | 0.93386 | 586.4632 | 0 | 1 | 7291.4346 | 98.28 | 37.94 | 18.875 | 586.4632 | 16.225 | 25.5403 | 11.2603 | 6.7975 | 0 | 0 | 0 | 0 | 65 | 2.1113 | 0.28221 | 2.1113 | 2 | 2.1113 | 0 | 0 | 0 | 0 | 0.28221 | 0 | 0 | 0 | 0 | 0.19293 | 0 | 0 | 0 | 0 | 1.9183 | 0 | 0 | 0 | 0 | 1.9183 | 0 | 0 | 0 | 0 | 6.7975 | 0 | 0 | 0 | 0 | 0 | 0 | 0 | 0 | 0 | 3.3029 | 1.2475 | 0.99815 | 0.81058 | 0.81133 | 0 | 0 | 0 | 0 | 0 | 6.7975 | 0 | 0 | 0 | 0 | 1.9183 | 0 | 0 | 0 | 0 | 40 | 2 | 4 | 4 | 4 | 4 | 0 | 0 | 0 | 0 | 0 | 0 | 0 | 0
2014-11-30 | 21時 | 0.45251 | 0.45251 | 0 | 0.00769 | 7.69 | 0.37182 | 1149.8483 | 1.1458 | 断続運転 | 0.269 | 3345.8789 | 900.0317 | 3.2401 | 0.36086 | 100.24 | 0.022392 | 6.22 | 0.0711 | 19.75 | 2.7858 | 0.073 | 75.8834 | 961.1291 | 0.93386 | 773.8217 | 0 | 1 | 6841.389 | 100.24 | 38.22 | 19.75 | 773.8217 | 16.05 | 30.5386 | 14.8577 | 6.7975 | 0 | 0 | 0 | 0 | 65 | 2.7858 | 0.37183 | 2.7858 | 2 | 2.7858 | 0 | 0 | 0 | 0 | 0.37183 | 0 | 0 | 0 | 0 | 0.25826 | 0 | 0 | 0 | 0 | 2.5275 | 0 | 0 | 0 | 0 | 2.5275 | 0 | 0 | 0 | 0 | 6.7975 | 0 | 0 | 0 | 0 | 0 | 0 | 0 | 0 | 0 | 3.3029 | 1.2475 | 0.99815 | 0.81058 | 0.81133 | 0 | 0 | 0 | 0 | 0 | 6.7975 | 0 | 0 | 0 | 0 | 2.5275 | 0 | 0 | 0 | 0 | 40 | 2 | 4 | 4 | 4 | 4 | 0 | 0 | 0 | 0 | 0 | 0 | 0 | 0
2014-11-30 | 22時 | 0.55815 | 0.55815 | 0 | 0.0083438 | 8.3438 | 0.47681 | 1207.6386 | 1.2239 | 断続運転 | 0.33438 | 3119.6899 | 1043.1706 | 3.7554 | 0.3649 | 101.36 | 0.022968 | 6.38 | 0.0729 | 20.25 | 3.2946 | 0.073 | 76.3375 | 1112.4994 | 0.93386 | 915.1806 | 0 | 1 | 6409.046 | 101.36 | 38.38 | 20.25 | 915.1806 | 15.95 | 35.3444 | 17.5718 | 6.7975 | 0 | 0 | 0 | 0 | 65 | 3.2946 | 0.43938 | 3.2946 | 2 | 3.2946 | 0 | 0 | 0 | 0 | 0.43938 | 0 | 0 | 0 | 0 | 0.30794 | 0 | 0 | 0 | 0 | 2.9867 | 0 | 0 | 0 | 0 | 2.9867 | 0 | 0 | 0 | 0 | 6.7975 | 0 | 0 | 0 | 0 | 0 | 0 | 0 | 0 | 0 | 3.3029 | 1.2475 | 0.99815 | 0.81058 | 0.81133 | 0 | 0 | 0 | 0 | 0 | 6.7975 | 0 | 0 | 0 | 0 | 2.9867 | 0 | 0 | 0 | 0 | 40 | 2 | 4 | 4 | 4 | 4 | 0 | 0 | 0 | 0 | 0 | 0 | 0 | 0
2014-11-30 | 23時 | 0.77556 | 0.77556 | 0 | 0.0098218 | 9.8218 | 0.69273 | 1265.5619 | 1.2994 | 断続運転 | 0.48218 | 2899.276 | 1397.977 | 5.0327 | 0.37094 | 103.04 | 0.023832 | 6.62 | 0.0756 | 21 | 4.5623 | 0.073 | 77.4687 | 1489.575 | 0.93386 | 1267.317 | 0 | 1 | 5989.922 | 103.04 | 38.62 | 21 | 1267.317 | 15.8 | 40 | 24.333 | 6.7975 | 0 | 0 | 0 | 0 | 65 | 4.5623 | 0.60768 | 4.5623 | 2 | 4.5623 | 0 | 0 | 0 | 0 | 0.60768 | 0 | 0 | 0 | 0 | 0.4316 | 0 | 0 | 0 | 0 | 4.1307 | 0 | 0 | 0 | 0 | 4.1307 | 0 | 0 | 0 | 0 | 6.7975 | 0 | 0 | 0 | 0 | 0 | 0 | 0 | 0 | 0 | 3.3029 | 1.2475 | 0.99815 | 0.81058 | 0.81133 | 0 | 0 | 0 | 0 | 0 | 6.7975 | 0 | 0 | 0 | 0 | 4.1307 | 0 | 0 | 0 | 0 | 40 | 2 | 4 | 4 | 4 | 4 | 0 | 0 | 0 | 0 | 0 | 0 | 0 | 0
2014-12-01 | 0時 | 0.81006 | 0.81006 | 0 | 0.010105 | 10.1055 | 0.72696 | 1263.5805 | 1.2968 | 断続運転 | 0.51055 | 2896.844 | 1478.9807 | 5.3243 | 0.37498 | 104.16 | 0.024408 | 6.78 | 0.0774 | 21.5 | 4.8475 | 0.073 | 77.7232 | 1574.4095 | 0.93386 | 1346.5407 | 0 | 1 | 5989.378 | 104.16 | 38.78 | 21.5 | 1346.5407 | 15.7 | 40 | 25.8541 | 6.7975 | 0 | 0 | 0 | 0 | 65 | 4.8475 | 0.64513 | 4.8475 | 2 | 4.8475 | 0 | 0 | 0 | 0 | 0.64513 | 0 | 0 | 0 | 0 | 0.46223 | 0 | 0 | 0 | 0 | 4.3853 | 0 | 0 | 0 | 0 | 4.3853 | 0 | 0 | 0 | 0 | 6.7975 | 0 | 0 | 0 | 0 | 0 | 0 | 0 | 0 | 0 | 3.3029 | 1.2475 | 0.99815 | 0.81058 | 0.81133 | 0 | 0 | 0 | 0 | 0 | 6.7975 | 0 | 0 | 0 | 0 | 4.3853 | 0 | 0 | 0 | 0 | 40 | 2 | 4 | 4 | 4 | 4 | 0 | 0 | 0 | 0 | 0 | 0 | 0 | 0
2014-12-01 | 1時 | 0.8592 | 0.8592 | 0 | 0.010477 | 10.4771 | 0.77572 | 1268.9724 | 1.3037 | 断続運転 | 0.54771 | 2889.548 | 1582.6283 | 5.6975 | 0.38707 | 107.52 | 0.026136 | 7.26 | 0.0828 | 23 | 5.2015 | 0.073 | 78.039 | 1679.6794 | 0.93386 | 1444.8483 | 0 | 1 | 5987.746 | 107.52 | 39.26 | 23 | 1444.8483 | 15.4 | 40 | 27.7416 | 6.7975 | 0 | 0 | 0 | 0 | 65 | 5.2015 | 0.69051 | 5.2015 | 2 | 5.2015 | 0 | 0 | 0 | 0 | 0.69051 | 0 | 0 | 0 | 0 | 0.50771 | 0 | 0 | 0 | 0 | 4.6937 | 0 | 0 | 0 | 0 | 4.6937 | 0 | 0 | 0 | 0 | 6.7975 | 0 | 0 | 0 | 0 | 0 | 0 | 0 | 0 | 0 | 3.3029 | 1.2475 | 0.99815 | 0.81058 | 0.81133 | 0 | 0 | 0 | 0 | 0 | 6.7975 | 0 | 0 | 0 | 0 | 4.6937 | 0 | 0 | 0 | 0 | 40 | 2 | 4 | 4 | 4 | 4 | 0 | 0 | 0 | 0 | 0 | 0 | 0 | 0
2014-12-01 | 2時 | 0.88973 | 0.88973 | 0 | 0.010766 | 10.7658 | 0.80597 | 1261.7205 | 1.2945 | 断続運転 | 0.57658 | 2884.684 | 1663.2376 | 5.9877 | 0.39514 | 109.76 | 0.027288 | 7.58 | 0.0864 | 24 | 5.4788 | 0.073 | 78.2866 | 1762.1856 | 0.93386 | 1521.8976 | 0 | 1 | 5986.658 | 109.76 | 39.58 | 24 | 1521.8976 | 15.2 | 40 | 29.221 | 6.7975 | 0 | 0 | 0 | 0 | 65 | 5.4788 | 0.72612 | 5.4788 | 2 | 5.4788 | 0 | 0 | 0 | 0 | 0.72612 | 0 | 0 | 0 | 0 | 0.543 | 0 | 0 | 0 | 0 | 4.9358 | 0 | 0 | 0 | 0 | 4.9358 | 0 | 0 | 0 | 0 | 6.7975 | 0 | 0 | 0 | 0 | 0 | 0 | 0 | 0 | 0 | 3.3029 | 1.2475 | 0.99815 | 0.81058 | 0.81133 | 0 | 0 | 0 | 0 | 0 | 6.7975 | 0 | 0 | 0 | 0 | 4.9358 | 0 | 0 | 0 | 0 | 40 | 2 | 4 | 4 | 4 | 4 | 0 | 0 | 0 | 0 | 0 | 0 | 0 | 0
2014-12-01 | 3時 | 0.92569 | 0.92569 | 0 | 0.011025 | 11.0245 | 0.84167 | 1269.3225 | 1.3042 | 断続運転 | 0.60245 | 2880.428 | 1735.3241 | 6.2472 | 0.40219 | 111.72 | 0.028296 | 7.86 | 0.08955 | 24.875 | 5.7271 | 0.073 | 78.5081 | 1836.0418 | 0.93386 | 1590.8691 | 0 | 1 | 5985.706 | 111.72 | 39.86 | 24.875 | 1590.8691 | 15.025 | 40 | 30.5453 | 6.7975 | 0 | 0 | 0 | 0 | 65 | 5.7271 | 0.75793 | 5.7271 | 2 | 5.7271 | 0 | 0 | 0 | 0 | 0.75793 | 0 | 0 | 0 | 0 | 0.57509 | 0 | 0 | 0 | 0 | 5.152 | 0 | 0 | 0 | 0 | 5.152 | 0 | 0 | 0 | 0 | 6.7975 | 0 | 0 | 0 | 0 | 0 | 0 | 0 | 0 | 0 | 3.3029 | 1.2475 | 0.99815 | 0.81058 | 0.81133 | 0 | 0 | 0 | 0 | 0 | 6.7975 | 0 | 0 | 0 | 0 | 5.152 | 0 | 0 | 0 | 0 | 40 | 2 | 4 | 4 | 4 | 4 | 0 | 0 | 0 | 0 | 0 | 0 | 0 | 0
2014-12-01 | 4時 | 0.95573 | 0.95573 | 0 | 0.011232 | 11.2318 | 0.8715 | 1277.2671 | 1.3143 | 断続運転 | 0.62318 | 2877.388 | 1793.1308 | 6.4553 | 0.40723 | 113.12 | 0.029016 | 8.06 | 0.0918 | 25.5 | 5.9272 | 0.073 | 78.6867 | 1895.56 | 0.93386 | 1646.4508 | 0 | 1 | 5985.026 | 113.12 | 40.06 | 25.5 | 1646.4508 | 14.9 | 40 | 31.6125 | 6.7975 | 0 | 0 | 0 | 0 | 65 | 5.9272 | 0.7836 | 5.9272 | 2 | 5.9272 | 0 | 0 | 0 | 0 | 0.7836 | 0 | 0 | 0 | 0 | 0.60069 | 0 | 0 | 0 | 0 | 5.3265 | 0 | 0 | 0 | 0 | 5.3265 | 0 | 0 | 0 | 0 | 6.7975 | 0 | 0 | 0 | 0 | 0 | 0 | 0 | 0 | 0 | 3.3029 | 1.2475 | 0.99815 | 0.81058 | 0.81133 | 0 | 0 | 0 | 0 | 0 | 6.7975 | 0 | 0 | 0 | 0 | 5.3265 | 0 | 0 | 0 | 0 | 40 | 2 | 4 | 4 | 4 | 4 | 0 | 0 | 0 | 0 | 0 | 0 | 0 | 0
2014-12-01 | 5時 | 1.0684 | 1.0684 | 0 | 0.012321 | 12.3213 | 0.98304 | 1259.9821 | 1.2922 | 断続運転 | 0.73213 | 3388.4965 | 2480.8282 | 8.931 | 0.62093 | 172.48 | 0.14594 | 40.54 | 0.4572 | 127 | 7.7069 | 0.073 | 80.7357 | 2578.5673 | 0.91759 | 2140.8082 | 0 | 1 | 6982.2507 | 172.48 | 40.54 | 127 | 2140.8082 | 14.6 | 28.8831 | 20.5522 | 13.5951 | 0 | 0 | 0 | 0 | 85 | 7.7069 | 0.51977 | 7.7069 | 1 | 7.7069 | 0 | 0 | 0 | 0 | 0.51977 | 0 | 0 | 0 | 0 | 0.64067 | 0 | 0 | 0 | 0 | 7.0662 | 0 | 0 | 0 | 0 | 7.0662 | 0 | 0 | 0 | 0 | 13.5951 | 0 | 0 | 0 | 0 | 0 | 0 | 0 | 0 | 0 | 6.6058 | 2.495 | 1.9963 | 1.6212 | 1.6227 | 0 | 0 | 0 | 0 | 0 | 13.5951 | 0 | 0 | 0 | 0 | 7.0662 | 0 | 0 | 0 | 0 | 60 | 1 | 4 | 4 | 4 | 4 | 0 | 0 | 0 | 0 | 0 | 0 | 0 | 0
2014-12-01 | 6時 | 0.82407 | 0.82407 | 0 | 0.010018 | 10.0179 | 0.74106 | 1307.5868 | 1.3524 | 断続運転 | 0.50179 | 2870.092 | 1440.1959 | 5.1847 | 0.41933 | 116.48 | 0.030744 | 8.54 | 0.0972 | 27 | 4.6374 | 0.073 | 77.5357 | 1511.9112 | 0.93386 | 1288.1759 | 0 | 1 | 5983.394 | 116.48 | 40.54 | 27 | 1288.1759 | 14.6 | 40 | 24.7335 | 6.7975 | 0 | 0 | 0 | 0 | 65 | 4.6374 | 0.61156 | 4.6374 | 2 | 4.6374 | 0 | 0 | 0 | 0 | 0.61156 | 0 | 0 | 0 | 0 | 0.4803 | 0 | 0 | 0 | 0 | 4.1571 | 0 | 0 | 0 | 0 | 4.1571 | 0 | 0 | 0 | 0 | 6.7975 | 0 | 0 | 0 | 0 | 0 | 0 | 0 | 0 | 0 | 3.3029 | 1.2475 | 0.99815 | 0.81058 | 0.81133 | 0 | 0 | 0 | 0 | 0 | 6.7975 | 0 | 0 | 0 | 0 | 4.1571 | 0 | 0 | 0 | 0 | 40 | 2 | 4 | 4 | 4 | 4 | 0 | 0 | 0 | 0 | 0 | 0 | 0 | 0
2014-12-01 | 7時 | 0.83779 | 0.83779 | 0 | 0.010001 | 10.0011 | 0.75479 | 1335.7223 | 1.3872 | 断続運転 | 0.50011 | 2873.74 | 1437.1811 | 5.1739 | 0.41328 | 114.8 | 0.02988 | 8.3 | 0.0945 | 26.25 | 4.6362 | 0.073 | 77.5346 | 1511.5419 | 0.93386 | 1287.8311 | 0 | 1 | 5984.21 | 114.8 | 40.3 | 26.25 | 1287.8311 | 14.75 | 40 | 24.7269 | 6.7975 | 0 | 0 | 0 | 0 | 65 | 4.6362 | 0.61216 | 4.6362 | 2 | 4.6362 | 0 | 0 | 0 | 0 | 0.61216 | 0 | 0 | 0 | 0 | 0.47502 | 0 | 0 | 0 | 0 | 4.1612 | 0 | 0 | 0 | 0 | 4.1612 | 0 | 0 | 0 | 0 | 6.7975 | 0 | 0 | 0 | 0 | 0 | 0 | 0 | 0 | 0 | 3.3029 | 1.2475 | 0.99815 | 0.81058 | 0.81133 | 0 | 0 | 0 | 0 | 0 | 6.7975 | 0 | 0 | 0 | 0 | 4.1612 | 0 | 0 | 0 | 0 | 40 | 2 | 4 | 4 | 4 | 4 | 0 | 0 | 0 | 0 | 0 | 0 | 0 | 0
2014-12-01 | 8時 | 0.79381 | 0.79381 | 0 | 0.0095652 | 9.5652 | 0.71125 | 1363.2347 | 1.4208 | 断続運転 | 0.45652 | 2878.604 | 1314.1352 | 4.7309 | 0.40522 | 112.56 | 0.028728 | 7.98 | 0.0909 | 25.25 | 4.206 | 0.073 | 77.1508 | 1383.5937 | 0.93386 | 1168.3452 | 0 | 1 | 5985.298 | 112.56 | 39.98 | 25.25 | 1168.3452 | 14.95 | 40 | 22.4327 | 6.7975 | 0 | 0 | 0 | 0 | 65 | 4.206 | 0.55628 | 4.206 | 2 | 4.206 | 0 | 0 | 0 | 0 | 0.55628 | 0 | 0 | 0 | 0 | 0.4247 | 0 | 0 | 0 | 0 | 3.7813 | 0 | 0 | 0 | 0 | 3.7813 | 0 | 0 | 0 | 0 | 6.7975 | 0 | 0 | 0 | 0 | 0 | 0 | 0 | 0 | 0 | 3.3029 | 1.2475 | 0.99815 | 0.81058 | 0.81133 | 0 | 0 | 0 | 0 | 0 | 6.7975 | 0 | 0 | 0 | 0 | 3.7813 | 0 | 0 | 0 | 0 | 40 | 2 | 4 | 4 | 4 | 4 | 0 | 0 | 0 | 0 | 0 | 0 | 0 | 0
2014-12-01 | 9時 | 0.87074 | 0.87074 | 0 | 0.010199 | 10.1988 | 0.78754 | 1347.5707 | 1.4017 | 断続運転 | 0.51988 | 2879.212 | 1496.8407 | 5.3886 | 0.40421 | 112.28 | 0.028584 | 7.94 | 0.09045 | 25.125 | 4.8654 | 0.073 | 77.7391 | 1579.7155 | 0.93386 | 1351.4957 | 0 | 1 | 5985.434 | 112.28 | 39.94 | 25.125 | 1351.4957 | 14.975 | 40 | 25.9492 | 6.7975 | 0 | 0 | 0 | 0 | 65 | 4.8654 | 0.64362 | 4.8654 | 2 | 4.8654 | 0 | 0 | 0 | 0 | 0.64362 | 0 | 0 | 0 | 0 | 0.49037 | 0 | 0 | 0 | 0 | 4.375 | 0 | 0 | 0 | 0 | 4.375 | 0 | 0 | 0 | 0 | 6.7975 | 0 | 0 | 0 | 0 | 0 | 0 | 0 | 0 | 0 | 3.3029 | 1.2475 | 0.99815 | 0.81058 | 0.81133 | 0 | 0 | 0 | 0 | 0 | 6.7975 | 0 | 0 | 0 | 0 | 4.375 | 0 | 0 | 0 | 0 | 40 | 2 | 4 | 4 | 4 | 4 | 0 | 0 | 0 | 0 | 0 | 0 | 0 | 0
2014-12-01 | 10時 | 0.73845 | 0.73845 | 0 | 0.0092743 | 9.2743 | 0.65618 | 1333.0122 | 1.3839 | 断続運転 | 0.42743 | 2880.428 | 1231.1687 | 4.4322 | 0.40219 | 111.72 | 0.028296 | 7.86 | 0.08955 | 24.875 | 3.9122 | 0.073 | 76.8885 | 1296.1809 | 0.93386 | 1086.7137 | 0 | 1 | 5985.706 | 111.72 | 39.86 | 24.875 | 1086.7137 | 15.025 | 40 | 20.8653 | 6.7975 | 0 | 0 | 0 | 0 | 65 | 3.9122 | 0.51774 | 3.9122 | 2 | 3.9122 | 0 | 0 | 0 | 0 | 0.51774 | 0 | 0 | 0 | 0 | 0.39284 | 0 | 0 | 0 | 0 | 3.5193 | 0 | 0 | 0 | 0 | 3.5193 | 0 | 0 | 0 | 0 | 6.7975 | 0 | 0 | 0 | 0 | 0 | 0 | 0 | 0 | 0 | 3.3029 | 1.2475 | 0.99815 | 0.81058 | 0.81133 | 0 | 0 | 0 | 0 | 0 | 6.7975 | 0 | 0 | 0 | 0 | 3.5193 | 0 | 0 | 0 | 0 | 40 | 2 | 4 | 4 | 4 | 4 | 0 | 0 | 0 | 0 | 0 | 0 | 0 | 0
2014-12-01 | 11時 | 0.90064 | 0.90064 | 0 | 0.010474 | 10.4745 | 0.81716 | 1337.3085 | 1.3892 | 断続運転 | 0.54745 | 2884.684 | 1579.2102 | 5.6852 | 0.39514 | 109.76 | 0.027288 | 7.58 | 0.0864 | 24 | 5.1763 | 0.073 | 78.0166 | 1672.2072 | 0.93386 | 1437.8702 | 0 | 1 | 5986.658 | 109.76 | 39.58 | 24 | 1437.8702 | 15.2 | 40 | 27.6077 | 6.7975 | 0 | 0 | 0 | 0 | 65 | 5.1763 | 0.68603 | 5.1763 | 2 | 5.1763 | 0 | 0 | 0 | 0 | 0.68603 | 0 | 0 | 0 | 0 | 0.51302 | 0 | 0 | 0 | 0 | 4.6633 | 0 | 0 | 0 | 0 | 4.6633 | 0 | 0 | 0 | 0 | 6.7975 | 0 | 0 | 0 | 0 | 0 | 0 | 0 | 0 | 0 | 3.3029 | 1.2475 | 0.99815 | 0.81058 | 0.81133 | 0 | 0 | 0 | 0 | 0 | 6.7975 | 0 | 0 | 0 | 0 | 4.6633 | 0 | 0 | 0 | 0 | 40 | 2 | 4 | 4 | 4 | 4 | 0 | 0 | 0 | 0 | 0 | 0 | 0 | 0
2014-12-01 | 12時 | 0.71359 | 0.71359 | 0 | 0.0091443 | 9.1443 | 0.63145 | 1318.4494 | 1.3659 | 断続運転 | 0.41443 | 2881.644 | 1194.2367 | 4.2993 | 0.40018 | 111.16 | 0.028008 | 7.78 | 0.08865 | 24.625 | 3.7824 | 0.073 | 76.7728 | 1257.5863 | 0.93386 | 1050.6717 | 0 | 1 | 5985.978 | 111.16 | 39.78 | 24.625 | 1050.6717 | 15.075 | 40 | 20.1733 | 6.7975 | 0 | 0 | 0 | 0 | 65 | 3.7824 | 0.50077 | 3.7824 | 2 | 3.7824 | 0 | 0 | 0 | 0 | 0.50077 | 0 | 0 | 0 | 0 | 0.3784 | 0 | 0 | 0 | 0 | 3.404 | 0 | 0 | 0 | 0 | 3.404 | 0 | 0 | 0 | 0 | 6.7975 | 0 | 0 | 0 | 0 | 0 | 0 | 0 | 0 | 0 | 3.3029 | 1.2475 | 0.99815 | 0.81058 | 0.81133 | 0 | 0 | 0 | 0 | 0 | 6.7975 | 0 | 0 | 0 | 0 | 3.404 | 0 | 0 | 0 | 0 | 40 | 2 | 4 | 4 | 4 | 4 | 0 | 0 | 0 | 0 | 0 | 0 | 0 | 0
2014-12-01 | 13時 | 0.86374 | 0.86374 | 0 | 0.010267 | 10.2665 | 0.78047 | 1320.6141 | 1.3686 | 断続運転 | 0.52665 | 2883.468 | 1518.5827 | 5.4669 | 0.39715 | 110.32 | 0.027576 | 7.66 | 0.0873 | 24.25 | 4.9549 | 0.073 | 77.819 | 1606.3329 | 0.93386 | 1376.3527 | 0 | 1 | 5986.386 | 110.32 | 39.66 | 24.25 | 1376.3527 | 15.15 | 40 | 26.4265 | 6.7975 | 0 | 0 | 0 | 0 | 65 | 4.9549 | 0.65641 | 4.9549 | 2 | 4.9549 | 0 | 0 | 0 | 0 | 0.65641 | 0 | 0 | 0 | 0 | 0.49292 | 0 | 0 | 0 | 0 | 4.462 | 0 | 0 | 0 | 0 | 4.462 | 0 | 0 | 0 | 0 | 6.7975 | 0 | 0 | 0 | 0 | 0 | 0 | 0 | 0 | 0 | 3.3029 | 1.2475 | 0.99815 | 0.81058 | 0.81133 | 0 | 0 | 0 | 0 | 0 | 6.7975 | 0 | 0 | 0 | 0 | 4.462 | 0 | 0 | 0 | 0 | 40 | 2 | 4 | 4 | 4 | 4 | 0 | 0 | 0 | 0 | 0 | 0 | 0 | 0
2014-12-01 | 14時 | 0.88562 | 0.88562 | 0 | 0.010491 | 10.4909 | 0.80213 | 1309.3269 | 1.3546 | 断続運転 | 0.54909 | 2887.116 | 1585.2908 | 5.707 | 0.3911 | 108.64 | 0.026712 | 7.42 | 0.0846 | 23.5 | 5.2046 | 0.073 | 78.0419 | 1680.6244 | 0.93386 | 1445.7308 | 0 | 1 | 5987.202 | 108.64 | 39.42 | 23.5 | 1445.7308 | 15.3 | 40 | 27.7586 | 6.7975 | 0 | 0 | 0 | 0 | 65 | 5.2046 | 0.69035 | 5.2046 | 2 | 5.2046 | 0 | 0 | 0 | 0 | 0.69035 | 0 | 0 | 0 | 0 | 0.51193 | 0 | 0 | 0 | 0 | 4.6927 | 0 | 0 | 0 | 0 | 4.6927 | 0 | 0 | 0 | 0 | 6.7975 | 0 | 0 | 0 | 0 | 0 | 0 | 0 | 0 | 0 | 3.3029 | 1.2475 | 0.99815 | 0.81058 | 0.81133 | 0 | 0 | 0 | 0 | 0 | 6.7975 | 0 | 0 | 0 | 0 | 4.6927 | 0 | 0 | 0 | 0 | 40 | 2 | 4 | 4 | 4 | 4 | 0 | 0 | 0 | 0 | 0 | 0 | 0 | 0
2014-12-01 | 15時 | 0.81936 | 0.81936 | 0 | 0.0099029 | 9.9029 | 0.73646 | 1325.9896 | 1.3753 | 断続運転 | 0.49029 | 2889.548 | 1416.7222 | 5.1002 | 0.38707 | 107.52 | 0.026136 | 7.26 | 0.0828 | 23 | 4.6042 | 0.073 | 77.5061 | 1502.0235 | 0.93386 | 1278.9422 | 0 | 1 | 5987.746 | 107.52 | 39.26 | 23 | 1278.9422 | 15.4 | 40 | 24.5562 | 6.7975 | 0 | 0 | 0 | 0 | 65 | 4.6042 | 0.61122 | 4.6042 | 2 | 4.6042 | 0 | 0 | 0 | 0 | 0.61122 | 0 | 0 | 0 | 0 | 0.44942 | 0 | 0 | 0 | 0 | 4.1548 | 0 | 0 | 0 | 0 | 4.1548 | 0 | 0 | 0 | 0 | 6.7975 | 0 | 0 | 0 | 0 | 0 | 0 | 0 | 0 | 0 | 3.3029 | 1.2475 | 0.99815 | 0.81058 | 0.81133 | 0 | 0 | 0 | 0 | 0 | 6.7975 | 0 | 0 | 0 | 0 | 4.1548 | 0 | 0 | 0 | 0 | 40 | 2 | 4 | 4 | 4 | 4 | 0 | 0 | 0 | 0 | 0 | 0 | 0 | 0
2014-12-01 | 16時 | 0.77913 | 0.77913 | 0 | 0.0096077 | 9.6077 | 0.69652 | 1324.1711 | 1.373 | 断続運転 | 0.46077 | 2887.116 | 1330.2937 | 4.7891 | 0.3911 | 108.64 | 0.026712 | 7.42 | 0.0846 | 23.5 | 4.2866 | 0.073 | 77.2227 | 1407.5679 | 0.93386 | 1190.7337 | 0 | 1 | 5987.202 | 108.64 | 39.42 | 23.5 | 1190.7337 | 15.3 | 40 | 22.8625 | 6.7975 | 0 | 0 | 0 | 0 | 65 | 4.2866 | 0.56859 | 4.2866 | 2 | 4.2866 | 0 | 0 | 0 | 0 | 0.56859 | 0 | 0 | 0 | 0 | 0.42163 | 0 | 0 | 0 | 0 | 3.865 | 0 | 0 | 0 | 0 | 3.865 | 0 | 0 | 0 | 0 | 6.7975 | 0 | 0 | 0 | 0 | 0 | 0 | 0 | 0 | 0 | 3.3029 | 1.2475 | 0.99815 | 0.81058 | 0.81133 | 0 | 0 | 0 | 0 | 0 | 6.7975 | 0 | 0 | 0 | 0 | 3.865 | 0 | 0 | 0 | 0 | 40 | 2 | 4 | 4 | 4 | 4 | 0 | 0 | 0 | 0 | 0 | 0 | 0 | 0
2014-12-01 | 17時 | 1.1433 | 1.1433 | 0 | 0.012523 | 12.5226 | 1.0578 | 1325.9896 | 1.3753 | 断続運転 | 0.75226 | 2889.548 | 2173.6952 | 7.8253 | 0.38707 | 107.52 | 0.026136 | 7.26 | 0.0828 | 23 | 7.3293 | 0.073 | 79.9378 | 2312.6071 | 0.93386 | 2035.9152 | 0 | 1 | 5987.746 | 107.52 | 39.26 | 23 | 2035.9152 | 15.4 | 40 | 39.0904 | 6.7975 | 0 | 0 | 0 | 0 | 65 | 7.3293 | 0.97298 | 7.3293 | 2 | 7.3293 | 0 | 0 | 0 | 0 | 0.97298 | 0 | 0 | 0 | 0 | 0.71541 | 0 | 0 | 0 | 0 | 6.6139 | 0 | 0 | 0 | 0 | 6.6139 | 0 | 0 | 0 | 0 | 6.7975 | 0 | 0 | 0 | 0 | 0 | 0 | 0 | 0 | 0 | 3.3029 | 1.2475 | 0.99815 | 0.81058 | 0.81133 | 0 | 0 | 0 | 0 | 0 | 6.7975 | 0 | 0 | 0 | 0 | 6.6139 | 0 | 0 | 0 | 0 | 40 | 2 | 4 | 4 | 4 | 4 | 0 | 0 | 0 | 0 | 0 | 0 | 0 | 0
2014-12-01 | 18時 | 1.1354 | 1.1354 | 0 | 0.012452 | 12.452 | 1.05 | 1326.3771 | 1.3757 | 断続運転 | 0.7452 | 2890.156 | 2153.7584 | 7.7535 | 0.38606 | 107.24 | 0.025992 | 7.22 | 0.08235 | 22.875 | 7.2591 | 0.073 | 79.8752 | 2291.7348 | 0.93386 | 2016.4234 | 0 | 1 | 5987.882 | 107.24 | 39.22 | 22.875 | 2016.4234 | 15.425 | 40 | 38.7161 | 6.7975 | 0 | 0 | 0 | 0 | 65 | 7.2591 | 0.96387 | 7.2591 | 2 | 7.2591 | 0 | 0 | 0 | 0 | 0.96387 | 0 | 0 | 0 | 0 | 0.7072 | 0 | 0 | 0 | 0 | 6.5519 | 0 | 0 | 0 | 0 | 6.5519 | 0 | 0 | 0 | 0 | 6.7975 | 0 | 0 | 0 | 0 | 0 | 0 | 0 | 0 | 0 | 3.3029 | 1.2475 | 0.99815 | 0.81058 | 0.81133 | 0 | 0 | 0 | 0 | 0 | 6.7975 | 0 | 0 | 0 | 0 | 6.5519 | 0 | 0 | 0 | 0 | 40 | 2 | 4 | 4 | 4 | 4 | 0 | 0 | 0 | 0 | 0 | 0 | 0 | 0
2014-12-01 | 19時 | 0.68464 | 0.68464 | 0 | 0.0089365 | 8.9365 | 0.60271 | 1317.5377 | 1.3648 | 断続運転 | 0.39365 | 2925.5399 | 1151.6489 | 4.1459 | 0.38707 | 107.52 | 0.026136 | 7.26 | 0.0828 | 23 | 3.6499 | 0.073 | 76.6545 | 1218.1771 | 0.93386 | 1013.8689 | 0 | 1 | 6057.2021 | 107.52 | 39.26 | 23 | 1013.8689 | 15.4 | 39.227 | 19.4667 | 6.7975 | 0 | 0 | 0 | 0 | 65 | 3.6499 | 0.48454 | 3.6499 | 2 | 3.6499 | 0 | 0 | 0 | 0 | 0.48454 | 0 | 0 | 0 | 0 | 0.35627 | 0 | 0 | 0 | 0 | 3.2937 | 0 | 0 | 0 | 0 | 3.2937 | 0 | 0 | 0 | 0 | 6.7975 | 0 | 0 | 0 | 0 | 0 | 0 | 0 | 0 | 0 | 3.3029 | 1.2475 | 0.99815 | 0.81058 | 0.81133 | 0 | 0 | 0 | 0 | 0 | 6.7975 | 0 | 0 | 0 | 0 | 3.2937 | 0 | 0 | 0 | 0 | 40 | 2 | 4 | 4 | 4 | 4 | 0 | 0 | 0 | 0 | 0 | 0 | 0 | 0
2014-12-01 | 20時 | 0.74671 | 0.74671 | 0 | 0.0093589 | 9.3589 | 0.66435 | 1326.3771 | 1.3757 | 断続運転 | 0.43589 | 2890.156 | 1259.7846 | 4.5352 | 0.38606 | 107.24 | 0.025992 | 7.22 | 0.08235 | 22.875 | 4.0408 | 0.073 | 77.0033 | 1334.4478 | 0.93386 | 1122.4496 | 0 | 1 | 5987.882 | 107.24 | 39.22 | 22.875 | 1122.4496 | 15.425 | 40 | 21.5515 | 6.7975 | 0 | 0 | 0 | 0 | 65 | 4.0408 | 0.53654 | 4.0408 | 2 | 4.0408 | 0 | 0 | 0 | 0 | 0.53654 | 0 | 0 | 0 | 0 | 0.39367 | 0 | 0 | 0 | 0 | 3.6472 | 0 | 0 | 0 | 0 | 3.6472 | 0 | 0 | 0 | 0 | 6.7975 | 0 | 0 | 0 | 0 | 0 | 0 | 0 | 0 | 0 | 3.3029 | 1.2475 | 0.99815 | 0.81058 | 0.81133 | 0 | 0 | 0 | 0 | 0 | 6.7975 | 0 | 0 | 0 | 0 | 3.6472 | 0 | 0 | 0 | 0 | 40 | 2 | 4 | 4 | 4 | 4 | 0 | 0 | 0 | 0 | 0 | 0 | 0 | 0
2014-12-01 | 21時 | 0.81068 | 0.81068 | 0 | 0.0097818 | 9.7818 | 0.7279 | 1339.5386 | 1.3919 | 断続運転 | 0.47818 | 2887.724 | 1380.8515 | 4.9711 | 0.3901 | 108.36 | 0.026568 | 7.38 | 0.08415 | 23.375 | 4.4703 | 0.073 | 77.3865 | 1462.1828 | 0.93386 | 1241.7365 | 0 | 1 | 5987.338 | 108.36 | 39.38 | 23.375 | 1241.7365 | 15.325 | 40 | 23.8418 | 6.7975 | 0 | 0 | 0 | 0 | 65 | 4.4703 | 0.59307 | 4.4703 | 2 | 4.4703 | 0 | 0 | 0 | 0 | 0.59307 | 0 | 0 | 0 | 0 | 0.43886 | 0 | 0 | 0 | 0 | 4.0314 | 0 | 0 | 0 | 0 | 4.0314 | 0 | 0 | 0 | 0 | 6.7975 | 0 | 0 | 0 | 0 | 0 | 0 | 0 | 0 | 0 | 3.3029 | 1.2475 | 0.99815 | 0.81058 | 0.81133 | 0 | 0 | 0 | 0 | 0 | 6.7975 | 0 | 0 | 0 | 0 | 4.0314 | 0 | 0 | 0 | 0 | 40 | 2 | 4 | 4 | 4 | 4 | 0 | 0 | 0 | 0 | 0 | 0 | 0 | 0
2014-12-01 | 22時 | 0.85052 | 0.85052 | 0 | 0.010083 | 10.0826 | 0.76744 | 1339.1468 | 1.3914 | 断続運転 | 0.50826 | 2887.116 | 1467.4165 | 5.2827 | 0.3911 | 108.64 | 0.026712 | 7.42 | 0.0846 | 23.5 | 4.7803 | 0.073 | 77.6632 | 1554.402 | 0.93386 | 1327.8565 | 0 | 1 | 5987.202 | 108.64 | 39.42 | 23.5 | 1327.8565 | 15.3 | 40 | 25.4954 | 6.7975 | 0 | 0 | 0 | 0 | 65 | 4.7803 | 0.63407 | 4.7803 | 2 | 4.7803 | 0 | 0 | 0 | 0 | 0.63407 | 0 | 0 | 0 | 0 | 0.47019 | 0 | 0 | 0 | 0 | 4.3101 | 0 | 0 | 0 | 0 | 4.3101 | 0 | 0 | 0 | 0 | 6.7975 | 0 | 0 | 0 | 0 | 0 | 0 | 0 | 0 | 0 | 3.3029 | 1.2475 | 0.99815 | 0.81058 | 0.81133 | 0 | 0 | 0 | 0 | 0 | 6.7975 | 0 | 0 | 0 | 0 | 4.3101 | 0 | 0 | 0 | 0 | 40 | 2 | 4 | 4 | 4 | 4 | 0 | 0 | 0 | 0 | 0 | 0 | 0 | 0
2014-12-01 | 23時 | 0.97488 | 0.97488 | 0 | 0.011042 | 11.0418 | 0.89084 | 1340.2422 | 1.3928 | 断続運転 | 0.60418 | 2888.94 | 1745.426 | 6.2835 | 0.38808 | 107.8 | 0.02628 | 7.3 | 0.08325 | 23.125 | 5.7859 | 0.073 | 78.5606 | 1853.5303 | 0.93386 | 1607.201 | 0 | 1 | 5987.61 | 107.8 | 39.3 | 23.125 | 1607.201 | 15.375 | 40 | 30.8589 | 6.7975 | 0 | 0 | 0 | 0 | 65 | 5.7859 | 0.76794 | 5.7859 | 2 | 5.7859 | 0 | 0 | 0 | 0 | 0.76794 | 0 | 0 | 0 | 0 | 0.56585 | 0 | 0 | 0 | 0 | 5.2201 | 0 | 0 | 0 | 0 | 5.2201 | 0 | 0 | 0 | 0 | 6.7975 | 0 | 0 | 0 | 0 | 0 | 0 | 0 | 0 | 0 | 3.3029 | 1.2475 | 0.99815 | 0.81058 | 0.81133 | 0 | 0 | 0 | 0 | 0 | 6.7975 | 0 | 0 | 0 | 0 | 5.2201 | 0 | 0 | 0 | 0 | 40 | 2 | 4 | 4 | 4 | 4 | 0 | 0 | 0 | 0 | 0 | 0 | 0 | 0
2014-12-02 | 0時 | 1.001 | 1.001 | 0 | 0.011264 | 11.2639 | 0.91677 | 1337.8092 | 1.3898 | 断続運転 | 0.62639 | 2885.292 | 1807.3128 | 6.5063 | 0.39413 | 109.48 | 0.027144 | 7.54 | 0.08595 | 23.875 | 5.9991 | 0.073 | 78.7508 | 1916.9411 | 0.93386 | 1666.4178 | 0 | 1 | 5986.794 | 109.48 | 39.54 | 23.875 | 1666.4178 | 15.225 | 40 | 31.9959 | 6.7975 | 0 | 0 | 0 | 0 | 65 | 5.9991 | 0.79524 | 5.9991 | 2 | 5.9991 | 0 | 0 | 0 | 0 | 0.79524 | 0 | 0 | 0 | 0 | 0.59344 | 0 | 0 | 0 | 0 | 5.4057 | 0 | 0 | 0 | 0 | 5.4057 | 0 | 0 | 0 | 0 | 6.7975 | 0 | 0 | 0 | 0 | 0 | 0 | 0 | 0 | 0 | 3.3029 | 1.2475 | 0.99815 | 0.81058 | 0.81133 | 0 | 0 | 0 | 0 | 0 | 6.7975 | 0 | 0 | 0 | 0 | 5.4057 | 0 | 0 | 0 | 0 | 40 | 2 | 4 | 4 | 4 | 4 | 0 | 0 | 0 | 0 | 0 | 0 | 0 | 0
2014-12-02 | 1時 | 1.0007 | 1.0007 | 0 | 0.011252 | 11.2517 | 0.91644 | 1339.5386 | 1.3919 | 断続運転 | 0.62517 | 2887.724 | 1805.3085 | 6.4991 | 0.3901 | 108.36 | 0.026568 | 7.38 | 0.08415 | 23.375 | 5.9983 | 0.073 | 78.7501 | 1916.7009 | 0.93386 | 1666.1935 | 0 | 1 | 5987.338 | 108.36 | 39.38 | 23.375 | 1666.1935 | 15.325 | 40 | 31.9916 | 6.7975 | 0 | 0 | 0 | 0 | 65 | 5.9983 | 0.79579 | 5.9983 | 2 | 5.9983 | 0 | 0 | 0 | 0 | 0.79579 | 0 | 0 | 0 | 0 | 0.58887 | 0 | 0 | 0 | 0 | 5.4094 | 0 | 0 | 0 | 0 | 5.4094 | 0 | 0 | 0 | 0 | 6.7975 | 0 | 0 | 0 | 0 | 0 | 0 | 0 | 0 | 0 | 3.3029 | 1.2475 | 0.99815 | 0.81058 | 0.81133 | 0 | 0 | 0 | 0 | 0 | 6.7975 | 0 | 0 | 0 | 0 | 5.4094 | 0 | 0 | 0 | 0 | 40 | 2 | 4 | 4 | 4 | 4 | 0 | 0 | 0 | 0 | 0 | 0 | 0 | 0
2014-12-02 | 2時 | 1.0066 | 1.0066 | 0 | 0.011302 | 11.3016 | 0.92233 | 1339.1468 | 1.3914 | 断続運転 | 0.63016 | 2887.116 | 1819.3332 | 6.5496 | 0.3911 | 108.64 | 0.026712 | 7.42 | 0.0846 | 23.5 | 6.0472 | 0.073 | 78.7937 | 1931.2424 | 0.93386 | 1679.7732 | 0 | 1 | 5987.202 | 108.64 | 39.42 | 23.5 | 1679.7732 | 15.3 | 40 | 32.2523 | 6.7975 | 0 | 0 | 0 | 0 | 65 | 6.0472 | 0.80211 | 6.0472 | 2 | 6.0472 | 0 | 0 | 0 | 0 | 0.80211 | 0 | 0 | 0 | 0 | 0.5948 | 0 | 0 | 0 | 0 | 5.4524 | 0 | 0 | 0 | 0 | 5.4524 | 0 | 0 | 0 | 0 | 6.7975 | 0 | 0 | 0 | 0 | 0 | 0 | 0 | 0 | 0 | 3.3029 | 1.2475 | 0.99815 | 0.81058 | 0.81133 | 0 | 0 | 0 | 0 | 0 | 6.7975 | 0 | 0 | 0 | 0 | 5.4524 | 0 | 0 | 0 | 0 | 40 | 2 | 4 | 4 | 4 | 4 | 0 | 0 | 0 | 0 | 0 | 0 | 0 | 0
2014-12-02 | 3時 | 0.98912 | 0.98912 | 0 | 0.011147 | 11.1472 | 0.90498 | 1341.7293 | 1.3946 | 断続運転 | 0.61472 | 2892.588 | 1778.12 | 6.4012 | 0.38203 | 106.12 | 0.025416 | 7.06 | 0.08055 | 22.375 | 5.9132 | 0.073 | 78.6742 | 1891.399 | 0.93386 | 1642.565 | 0 | 1 | 5988.426 | 106.12 | 39.06 | 22.375 | 1642.565 | 15.525 | 40 | 31.5379 | 6.7975 | 0 | 0 | 0 | 0 | 65 | 5.9132 | 0.78581 | 5.9132 | 2 | 5.9132 | 0 | 0 | 0 | 0 | 0.78581 | 0 | 0 | 0 | 0 | 0.57164 | 0 | 0 | 0 | 0 | 5.3416 | 0 | 0 | 0 | 0 | 5.3416 | 0 | 0 | 0 | 0 | 6.7975 | 0 | 0 | 0 | 0 | 0 | 0 | 0 | 0 | 0 | 3.3029 | 1.2475 | 0.99815 | 0.81058 | 0.81133 | 0 | 0 | 0 | 0 | 0 | 6.7975 | 0 | 0 | 0 | 0 | 5.3416 | 0 | 0 | 0 | 0 | 40 | 2 | 4 | 4 | 4 | 4 | 0 | 0 | 0 | 0 | 0 | 0 | 0 | 0
2014-12-02 | 4時 | 0.98386 | 0.98386 | 0 | 0.011184 | 11.1844 | 0.89967 | 1327.073 | 1.3766 | 断続運転 | 0.61844 | 2891.372 | 1788.1509 | 6.4373 | 0.38405 | 106.68 | 0.025704 | 7.14 | 0.08145 | 22.625 | 5.9461 | 0.073 | 78.7036 | 1901.1872 | 0.93386 | 1651.7059 | 0 | 1 | 5988.154 | 106.68 | 39.14 | 22.625 | 1651.7059 | 15.475 | 40 | 31.7134 | 6.7975 | 0 | 0 | 0 | 0 | 65 | 5.9461 | 0.78986 | 5.9461 | 2 | 5.9461 | 0 | 0 | 0 | 0 | 0.78986 | 0 | 0 | 0 | 0 | 0.57706 | 0 | 0 | 0 | 0 | 5.3691 | 0 | 0 | 0 | 0 | 5.3691 | 0 | 0 | 0 | 0 | 6.7975 | 0 | 0 | 0 | 0 | 0 | 0 | 0 | 0 | 0 | 3.3029 | 1.2475 | 0.99815 | 0.81058 | 0.81133 | 0 | 0 | 0 | 0 | 0 | 6.7975 | 0 | 0 | 0 | 0 | 5.3691 | 0 | 0 | 0 | 0 | 40 | 2 | 4 | 4 | 4 | 4 | 0 | 0 | 0 | 0 | 0 | 0 | 0 | 0
2014-12-02 | 5時 | 0.98011 | 0.98011 | 0 | 0.011151 | 11.151 | 0.89596 | 1327.665 | 1.3773 | 断続運転 | 0.6151 | 2892.588 | 1779.2293 | 6.4052 | 0.38203 | 106.12 | 0.025416 | 7.06 | 0.08055 | 22.375 | 5.9172 | 0.073 | 78.6778 | 1892.5868 | 0.93386 | 1643.6743 | 0 | 1 | 5988.426 | 106.12 | 39.06 | 22.375 | 1643.6743 | 15.525 | 40 | 31.5592 | 6.7975 | 0 | 0 | 0 | 0 | 65 | 5.9172 | 0.78634 | 5.9172 | 2 | 5.9172 | 0 | 0 | 0 | 0 | 0.78634 | 0 | 0 | 0 | 0 | 0.57203 | 0 | 0 | 0 | 0 | 5.3452 | 0 | 0 | 0 | 0 | 5.3452 | 0 | 0 | 0 | 0 | 6.7975 | 0 | 0 | 0 | 0 | 0 | 0 | 0 | 0 | 0 | 3.3029 | 1.2475 | 0.99815 | 0.81058 | 0.81133 | 0 | 0 | 0 | 0 | 0 | 6.7975 | 0 | 0 | 0 | 0 | 5.3452 | 0 | 0 | 0 | 0 | 40 | 2 | 4 | 4 | 4 | 4 | 0 | 0 | 0 | 0 | 0 | 0 | 0 | 0
2014-12-02 | 6時 | 0.89479 | 0.89479 | 0 | 0.010478 | 10.4777 | 0.81131 | 1327.073 | 1.3766 | 断続運転 | 0.54777 | 2891.372 | 1583.7938 | 5.7017 | 0.38405 | 106.68 | 0.025704 | 7.14 | 0.08145 | 22.625 | 5.2105 | 0.073 | 78.0471 | 1682.3571 | 0.93386 | 1447.3488 | 0 | 1 | 5988.154 | 106.68 | 39.14 | 22.625 | 1447.3488 | 15.475 | 40 | 27.7897 | 6.7975 | 0 | 0 | 0 | 0 | 65 | 5.2105 | 0.69213 | 5.2105 | 2 | 5.2105 | 0 | 0 | 0 | 0 | 0.69213 | 0 | 0 | 0 | 0 | 0.50566 | 0 | 0 | 0 | 0 | 4.7048 | 0 | 0 | 0 | 0 | 4.7048 | 0 | 0 | 0 | 0 | 6.7975 | 0 | 0 | 0 | 0 | 0 | 0 | 0 | 0 | 0 | 3.3029 | 1.2475 | 0.99815 | 0.81058 | 0.81133 | 0 | 0 | 0 | 0 | 0 | 6.7975 | 0 | 0 | 0 | 0 | 4.7048 | 0 | 0 | 0 | 0 | 40 | 2 | 4 | 4 | 4 | 4 | 0 | 0 | 0 | 0 | 0 | 0 | 0 | 0
2014-12-02 | 7時 | 0.40157 | 0.40157 | 0 | 0.0072352 | 7.2352 | 0.32133 | 1180.8803 | 1.1881 | 断続運転 | 0.22352 | 3499.7224 | 782.2416 | 2.8161 | 0.37296 | 103.6 | 0.02412 | 6.7 | 0.0765 | 21.25 | 2.3425 | 0.073 | 75.4878 | 829.2787 | 0.93386 | 650.6916 | 0 | 1 | 7150.7189 | 103.6 | 38.7 | 21.25 | 650.6916 | 15.75 | 27.0777 | 12.4935 | 6.7975 | 0 | 0 | 0 | 0 | 65 | 2.3425 | 0.31188 | 2.3425 | 2 | 2.3425 | 0 | 0 | 0 | 0 | 0.31188 | 0 | 0 | 0 | 0 | 0.22248 | 0 | 0 | 0 | 0 | 2.12 | 0 | 0 | 0 | 0 | 2.12 | 0 | 0 | 0 | 0 | 6.7975 | 0 | 0 | 0 | 0 | 0 | 0 | 0 | 0 | 0 | 3.3029 | 1.2475 | 0.99815 | 0.81058 | 0.81133 | 0 | 0 | 0 | 0 | 0 | 6.7975 | 0 | 0 | 0 | 0 | 2.12 | 0 | 0 | 0 | 0 | 40 | 2 | 4 | 4 | 4 | 4 | 0 | 0 | 0 | 0 | 0 | 0 | 0 | 0
2014-12-02 | 8時 | 0 | 0 | 0 | 0.0053302 | 5.3302 | 0.046764 | 1101.3155 | 1.0776 | 断続運転 | 0.033018 | 3835.948 | 126.655 | 0.45596 | 0.36187 | 100.52 | 0.022536 | 6.26 | 0.07155 | 19.875 | 0 | 0.073 | 73.3975 | 132.5036 | 0.93386 | 0 | 0 | 1 | 7788.146 | 100.52 | 38.26 | 19.875 | 0 | 16.025 | 20 | 0 | 0 | 0 | 0 | 0 | 0 | 65 | 0 | 0 | 0 | 2 | 0 | 0 | 0 | 0 | 0 | 0 | 0 | 0 | 0 | 0 | 0 | 0 | 0 | 0 | 0 | 0 | 0 | 0 | 0 | 0 | 0 | 0 | 0 | 0 | 0 | 6.7975 | 0 | 0 | 0 | 0 | 0 | 0 | 0 | 0 | 0 | 3.3029 | 1.2475 | 0.99815 | 0.81058 | 0.81133 | 0 | 0 | 0 | 0 | 0 | 6.7975 | 0 | 0 | 0 | 0 | 0 | 0 | 0 | 0 | 0 | 40 | 2 | 4 | 4 | 4 | 4 | 0 | 0 | 0 | 0 | 0 | 0 | 0 | 0
2014-12-02 | 9時 | 0 | 0 | 0 | 0.0053229 | 5.3229 | 0.045723 | 1100.8169 | 1.0769 | 断続運転 | 0.032291 | 3839.596 | 123.985 | 0.44635 | 0.35582 | 98.84 | 0.021672 | 6.02 | 0.06885 | 19.125 | 0 | 0.073 | 73.3975 | 132.5036 | 0.93386 | 0 | 0 | 1 | 7788.962 | 98.84 | 38.02 | 19.125 | 0 | 16.175 | 20 | 0 | 0 | 0 | 0 | 0 | 0 | 65 | 0 | 0 | 0 | 2 | 0 | 0 | 0 | 0 | 0 | 0 | 0 | 0 | 0 | 0 | 0 | 0 | 0 | 0 | 0 | 0 | 0 | 0 | 0 | 0 | 0 | 0 | 0 | 0 | 0 | 6.7975 | 0 | 0 | 0 | 0 | 0 | 0 | 0 | 0 | 0 | 3.3029 | 1.2475 | 0.99815 | 0.81058 | 0.81133 | 0 | 0 | 0 | 0 | 0 | 6.7975 | 0 | 0 | 0 | 0 | 0 | 0 | 0 | 0 | 0 | 40 | 2 | 4 | 4 | 4 | 4 | 0 | 0 | 0 | 0 | 0 | 0 | 0 | 0
2014-12-02 | 10時 | 0.16339 | 0.16339 | 0 | 0.0056102 | 5.6102 | 0.084776 | 1089.2272 | 1.0602 | 断続運転 | 0.061023 | 3847.8179 | 234.8035 | 0.84529 | 0.35179 | 97.72 | 0.021096 | 5.86 | 0.06705 | 18.625 | 0.40535 | 0.073 | 73.7592 | 253.0766 | 0.93386 | 112.5985 | 0 | 1 | 7800.6791 | 97.72 | 37.86 | 18.625 | 112.5985 | 16.275 | 19.8756 | 2.1619 | 6.7975 | 0 | 0 | 0 | 0 | 65 | 0.40535 | 0.054206 | 0.40535 | 2 | 0.40535 | 0 | 0 | 0 | 0 | 0.054206 | 0 | 0 | 0 | 0 | 0.036887 | 0 | 0 | 0 | 0 | 0.36847 | 0 | 0 | 0 | 0 | 0.36847 | 0 | 0 | 0 | 0 | 6.7975 | 0 | 0 | 0 | 0 | 0 | 0 | 0 | 0 | 0 | 3.3029 | 1.2475 | 0.99815 | 0.81058 | 0.81133 | 0 | 0 | 0 | 0 | 0 | 6.7975 | 0 | 0 | 0 | 0 | 0.36847 | 0 | 0 | 0 | 0 | 40 | 2 | 4 | 4 | 4 | 4 | 0 | 0 | 0 | 0 | 0 | 0 | 0 | 0
2014-12-02 | 11時 | 0.27876 | 0.27876 | 0 | 0.0064524 | 6.4524 | 0.1993 | 1102.4873 | 1.0793 | 断続運転 | 0.14524 | 3732.4916 | 542.0952 | 1.9515 | 0.34272 | 95.2 | 0.0198 | 5.5 | 0.063 | 17.5 | 1.526 | 0.073 | 74.7593 | 586.4201 | 0.93386 | 423.8952 | 0 | 1 | 7568.7905 | 95.2 | 37.5 | 17.5 | 423.8952 | 16.5 | 22.4701 | 8.139 | 6.7975 | 0 | 0 | 0 | 0 | 65 | 1.526 | 0.20445 | 1.526 | 2 | 1.526 | 0 | 0 | 0 | 0 | 0.20445 | 0 | 0 | 0 | 0 | 0.13625 | 0 | 0 | 0 | 0 | 1.3898 | 0 | 0 | 0 | 0 | 1.3898 | 0 | 0 | 0 | 0 | 6.7975 | 0 | 0 | 0 | 0 | 0 | 0 | 0 | 0 | 0 | 3.3029 | 1.2475 | 0.99815 | 0.81058 | 0.81133 | 0 | 0 | 0 | 0 | 0 | 6.7975 | 0 | 0 | 0 | 0 | 1.3898 | 0 | 0 | 0 | 0 | 40 | 2 | 4 | 4 | 4 | 4 | 0 | 0 | 0 | 0 | 0 | 0 | 0 | 0
2014-12-02 | 12時 | 0.31812 | 0.31812 | 0 | 0.0067279 | 6.7279 | 0.23839 | 1117.1655 | 1.1001 | 断続運転 | 0.17279 | 3660.0394 | 632.4209 | 2.2767 | 0.34171 | 94.92 | 0.019656 | 5.46 | 0.06255 | 17.375 | 1.8528 | 0.073 | 75.0509 | 683.6193 | 0.93386 | 514.6659 | 0 | 1 | 7427.9373 | 94.92 | 37.46 | 17.375 | 514.6659 | 16.525 | 24.0393 | 9.8818 | 6.7975 | 0 | 0 | 0 | 0 | 65 | 1.8528 | 0.24829 | 1.8528 | 2 | 1.8528 | 0 | 0 | 0 | 0 | 0.24829 | 0 | 0 | 0 | 0 | 0.16507 | 0 | 0 | 0 | 0 | 1.6877 | 0 | 0 | 0 | 0 | 1.6877 | 0 | 0 | 0 | 0 | 6.7975 | 0 | 0 | 0 | 0 | 0 | 0 | 0 | 0 | 0 | 3.3029 | 1.2475 | 0.99815 | 0.81058 | 0.81133 | 0 | 0 | 0 | 0 | 0 | 6.7975 | 0 | 0 | 0 | 0 | 1.6877 | 0 | 0 | 0 | 0 | 40 | 2 | 4 | 4 | 4 | 4 | 0 | 0 | 0 | 0 | 0 | 0 | 0 | 0
2014-12-02 | 13時 | 0.44168 | 0.44168 | 0 | 0.0075727 | 7.5727 | 0.36111 | 1163.8416 | 1.165 | 断続運転 | 0.25727 | 3386.1951 | 871.1723 | 3.1362 | 0.33365 | 92.68 | 0.018504 | 5.14 | 0.05895 | 16.375 | 2.7251 | 0.073 | 75.8293 | 943.0918 | 0.93386 | 756.9773 | 0 | 1 | 6891.1828 | 92.68 | 37.14 | 16.375 | 756.9773 | 16.725 | 30.0253 | 14.5343 | 6.7975 | 0 | 0 | 0 | 0 | 65 | 2.7251 | 0.3658 | 2.7251 | 2 | 2.7251 | 0 | 0 | 0 | 0 | 0.3658 | 0 | 0 | 0 | 0 | 0.23861 | 0 | 0 | 0 | 0 | 2.4865 | 0 | 0 | 0 | 0 | 2.4865 | 0 | 0 | 0 | 0 | 6.7975 | 0 | 0 | 0 | 0 | 0 | 0 | 0 | 0 | 0 | 3.3029 | 1.2475 | 0.99815 | 0.81058 | 0.81133 | 0 | 0 | 0 | 0 | 0 | 6.7975 | 0 | 0 | 0 | 0 | 2.4865 | 0 | 0 | 0 | 0 | 40 | 2 | 4 | 4 | 4 | 4 | 0 | 0 | 0 | 0 | 0 | 0 | 0 | 0
2014-12-02 | 14時 | 0.52554 | 0.52554 | 0 | 0.0081262 | 8.1262 | 0.44441 | 1196.8333 | 1.2096 | 断続運転 | 0.31262 | 3192.2456 | 997.9581 | 3.5926 | 0.33667 | 93.52 | 0.018936 | 5.26 | 0.0603 | 16.75 | 3.1767 | 0.073 | 76.2323 | 1077.4274 | 0.93386 | 882.4281 | 0 | 1 | 6520.0171 | 93.52 | 37.26 | 16.75 | 882.4281 | 16.65 | 34.1517 | 16.943 | 6.7975 | 0 | 0 | 0 | 0 | 65 | 3.1767 | 0.42615 | 3.1767 | 2 | 3.1767 | 0 | 0 | 0 | 0 | 0.42615 | 0 | 0 | 0 | 0 | 0.27998 | 0 | 0 | 0 | 0 | 2.8968 | 0 | 0 | 0 | 0 | 2.8968 | 0 | 0 | 0 | 0 | 6.7975 | 0 | 0 | 0 | 0 | 0 | 0 | 0 | 0 | 0 | 3.3029 | 1.2475 | 0.99815 | 0.81058 | 0.81133 | 0 | 0 | 0 | 0 | 0 | 6.7975 | 0 | 0 | 0 | 0 | 2.8968 | 0 | 0 | 0 | 0 | 40 | 2 | 4 | 4 | 4 | 4 | 0 | 0 | 0 | 0 | 0 | 0 | 0 | 0
2014-12-02 | 15時 | 0.4166 | 0.4166 | 0 | 0.007461 | 7.461 | 0.33614 | 1129.0125 | 1.1168 | 断続運転 | 0.2461 | 3424.9478 | 842.8961 | 3.0344 | 0.33768 | 93.8 | 0.01908 | 5.3 | 0.06075 | 16.875 | 2.6169 | 0.073 | 75.7327 | 910.907 | 0.93386 | 726.9211 | 0 | 1 | 6970.1159 | 93.8 | 37.3 | 16.875 | 726.9211 | 16.625 | 29.1407 | 13.9572 | 6.7975 | 0 | 0 | 0 | 0 | 65 | 2.6169 | 0.35098 | 2.6169 | 2 | 2.6169 | 0 | 0 | 0 | 0 | 0.35098 | 0 | 0 | 0 | 0 | 0.23114 | 0 | 0 | 0 | 0 | 2.3858 | 0 | 0 | 0 | 0 | 2.3858 | 0 | 0 | 0 | 0 | 6.7975 | 0 | 0 | 0 | 0 | 0 | 0 | 0 | 0 | 0 | 3.3029 | 1.2475 | 0.99815 | 0.81058 | 0.81133 | 0 | 0 | 0 | 0 | 0 | 6.7975 | 0 | 0 | 0 | 0 | 2.3858 | 0 | 0 | 0 | 0 | 40 | 2 | 4 | 4 | 4 | 4 | 0 | 0 | 0 | 0 | 0 | 0 | 0 | 0
2014-12-02 | 16時 | 0.72858 | 0.72858 | 0 | 0.0096077 | 9.6077 | 0.64598 | 1228.0811 | 1.2509 | 断続運転 | 0.46077 | 2920.556 | 1345.6982 | 4.8445 | 0.33566 | 93.24 | 0.018792 | 5.22 | 0.05985 | 16.625 | 4.4302 | 0.073 | 77.3508 | 1450.2717 | 0.93386 | 1230.6132 | 0 | 1 | 5994.682 | 93.24 | 37.22 | 16.625 | 1230.6132 | 16.675 | 40 | 23.6282 | 6.7975 | 0 | 0 | 0 | 0 | 65 | 4.4302 | 0.59442 | 4.4302 | 2 | 4.4302 | 0 | 0 | 0 | 0 | 0.59442 | 0 | 0 | 0 | 0 | 0.38961 | 0 | 0 | 0 | 0 | 4.0406 | 0 | 0 | 0 | 0 | 4.0406 | 0 | 0 | 0 | 0 | 6.7975 | 0 | 0 | 0 | 0 | 0 | 0 | 0 | 0 | 0 | 3.3029 | 1.2475 | 0.99815 | 0.81058 | 0.81133 | 0 | 0 | 0 | 0 | 0 | 6.7975 | 0 | 0 | 0 | 0 | 4.0406 | 0 | 0 | 0 | 0 | 40 | 2 | 4 | 4 | 4 | 4 | 0 | 0 | 0 | 0 | 0 | 0 | 0 | 0
2014-12-02 | 17時 | 0.79552 | 0.79552 | 0 | 0.010206 | 10.2064 | 0.71231 | 1217.3137 | 1.2367 | 断続運転 | 0.52064 | 2913.868 | 1517.0622 | 5.4614 | 0.34675 | 96.32 | 0.020376 | 5.66 | 0.0648 | 18 | 5.0295 | 0.073 | 77.8856 | 1628.5304 | 0.93386 | 1397.0822 | 0 | 1 | 5993.186 | 96.32 | 37.66 | 18 | 1397.0822 | 16.4 | 40 | 26.8245 | 6.7975 | 0 | 0 | 0 | 0 | 65 | 5.0295 | 0.67328 | 5.0295 | 2 | 5.0295 | 0 | 0 | 0 | 0 | 0.67328 | 0 | 0 | 0 | 0 | 0.45289 | 0 | 0 | 0 | 0 | 4.5766 | 0 | 0 | 0 | 0 | 4.5766 | 0 | 0 | 0 | 0 | 6.7975 | 0 | 0 | 0 | 0 | 0 | 0 | 0 | 0 | 0 | 3.3029 | 1.2475 | 0.99815 | 0.81058 | 0.81133 | 0 | 0 | 0 | 0 | 0 | 6.7975 | 0 | 0 | 0 | 0 | 4.5766 | 0 | 0 | 0 | 0 | 40 | 2 | 4 | 4 | 4 | 4 | 0 | 0 | 0 | 0 | 0 | 0 | 0 | 0
2014-12-02 | 18時 | 0.36384 | 0.36384 | 0 | 0.0071734 | 7.1734 | 0.28367 | 1070.2437 | 1.0326 | 断続運転 | 0.21734 | 3521.6562 | 765.3862 | 2.7554 | 0.34776 | 96.6 | 0.02052 | 5.7 | 0.06525 | 18.125 | 2.3219 | 0.073 | 75.4694 | 823.1425 | 0.93386 | 644.9612 | 0 | 1 | 7167.1135 | 96.6 | 37.7 | 18.125 | 644.9612 | 16.375 | 26.9331 | 12.3835 | 6.7975 | 0 | 0 | 0 | 0 | 65 | 2.3219 | 0.31075 | 2.3219 | 2 | 2.3219 | 0 | 0 | 0 | 0 | 0.31075 | 0 | 0 | 0 | 0 | 0.20952 | 0 | 0 | 0 | 0 | 2.1123 | 0 | 0 | 0 | 0 | 2.1123 | 0 | 0 | 0 | 0 | 6.7975 | 0 | 0 | 0 | 0 | 0 | 0 | 0 | 0 | 0 | 3.3029 | 1.2475 | 0.99815 | 0.81058 | 0.81133 | 0 | 0 | 0 | 0 | 0 | 6.7975 | 0 | 0 | 0 | 0 | 2.1123 | 0 | 0 | 0 | 0 | 40 | 2 | 4 | 4 | 4 | 4 | 0 | 0 | 0 | 0 | 0 | 0 | 0 | 0
2014-12-02 | 19時 | 0.4044 | 0.4044 | 0 | 0.007473 | 7.473 | 0.32392 | 1083.0853 | 1.0513 | 断続運転 | 0.2473 | 3420.7764 | 845.9569 | 3.0454 | 0.34373 | 95.48 | 0.019944 | 5.54 | 0.06345 | 17.625 | 2.6183 | 0.073 | 75.734 | 911.3255 | 0.93386 | 727.3119 | 0 | 1 | 6968.2897 | 95.48 | 37.54 | 17.625 | 727.3119 | 16.475 | 29.152 | 13.9647 | 6.7975 | 0 | 0 | 0 | 0 | 65 | 2.6183 | 0.35072 | 2.6183 | 2 | 2.6183 | 0 | 0 | 0 | 0 | 0.35072 | 0 | 0 | 0 | 0 | 0.23427 | 0 | 0 | 0 | 0 | 2.3841 | 0 | 0 | 0 | 0 | 2.3841 | 0 | 0 | 0 | 0 | 6.7975 | 0 | 0 | 0 | 0 | 0 | 0 | 0 | 0 | 0 | 3.3029 | 1.2475 | 0.99815 | 0.81058 | 0.81133 | 0 | 0 | 0 | 0 | 0 | 6.7975 | 0 | 0 | 0 | 0 | 2.3841 | 0 | 0 | 0 | 0 | 40 | 2 | 4 | 4 | 4 | 4 | 0 | 0 | 0 | 0 | 0 | 0 | 0 | 0
2014-12-02 | 20時 | 0.42218 | 0.42218 | 0 | 0.0076447 | 7.6447 | 0.34154 | 1072.9171 | 1.0365 | 断続運転 | 0.26447 | 3361.3538 | 888.9919 | 3.2004 | 0.34978 | 97.16 | 0.020808 | 5.78 | 0.06615 | 18.375 | 2.7636 | 0.073 | 75.8636 | 954.5491 | 0.93386 | 767.6769 | 0 | 1 | 6859.8417 | 97.16 | 37.78 | 18.375 | 767.6769 | 16.325 | 30.3499 | 14.7397 | 6.7975 | 0 | 0 | 0 | 0 | 65 | 2.7636 | 0.36972 | 2.7636 | 2 | 2.7636 | 0 | 0 | 0 | 0 | 0.36972 | 0 | 0 | 0 | 0 | 0.25044 | 0 | 0 | 0 | 0 | 2.5132 | 0 | 0 | 0 | 0 | 2.5132 | 0 | 0 | 0 | 0 | 6.7975 | 0 | 0 | 0 | 0 | 0 | 0 | 0 | 0 | 0 | 3.3029 | 1.2475 | 0.99815 | 0.81058 | 0.81133 | 0 | 0 | 0 | 0 | 0 | 6.7975 | 0 | 0 | 0 | 0 | 2.5132 | 0 | 0 | 0 | 0 | 40 | 2 | 4 | 4 | 4 | 4 | 0 | 0 | 0 | 0 | 0 | 0 | 0 | 0
2014-12-02 | 21時 | 0.51308 | 0.51308 | 0 | 0.0081994 | 8.1994 | 0.43188 | 1138.7447 | 1.1304 | 断続運転 | 0.31994 | 3168.3141 | 1013.6642 | 3.6492 | 0.35381 | 98.28 | 0.021384 | 5.94 | 0.06795 | 18.875 | 3.206 | 0.073 | 76.2584 | 1086.145 | 0.93386 | 890.5692 | 0 | 1 | 6491.469 | 98.28 | 37.94 | 18.875 | 890.5692 | 16.225 | 34.4437 | 17.0993 | 6.7975 | 0 | 0 | 0 | 0 | 65 | 3.206 | 0.42855 | 3.206 | 2 | 3.206 | 0 | 0 | 0 | 0 | 0.42855 | 0 | 0 | 0 | 0 | 0.29297 | 0 | 0 | 0 | 0 | 2.9131 | 0 | 0 | 0 | 0 | 2.9131 | 0 | 0 | 0 | 0 | 6.7975 | 0 | 0 | 0 | 0 | 0 | 0 | 0 | 0 | 0 | 3.3029 | 1.2475 | 0.99815 | 0.81058 | 0.81133 | 0 | 0 | 0 | 0 | 0 | 6.7975 | 0 | 0 | 0 | 0 | 2.9131 | 0 | 0 | 0 | 0 | 40 | 2 | 4 | 4 | 4 | 4 | 0 | 0 | 0 | 0 | 0 | 0 | 0 | 0
2014-12-02 | 22時 | 0.73075 | 0.73075 | 0 | 0.009631 | 9.631 | 0.64811 | 1226.6921 | 1.2491 | 断続運転 | 0.4631 | 2911.436 | 1348.2842 | 4.8538 | 0.35078 | 97.44 | 0.020952 | 5.82 | 0.0666 | 18.5 | 4.4155 | 0.073 | 77.3377 | 1445.8931 | 0.93386 | 1226.5242 | 0 | 1 | 5992.642 | 97.44 | 37.82 | 18.5 | 1226.5242 | 16.3 | 40 | 23.5497 | 6.7975 | 0 | 0 | 0 | 0 | 65 | 4.4155 | 0.59059 | 4.4155 | 2 | 4.4155 | 0 | 0 | 0 | 0 | 0.59059 | 0 | 0 | 0 | 0 | 0.40096 | 0 | 0 | 0 | 0 | 4.0145 | 0 | 0 | 0 | 0 | 4.0145 | 0 | 0 | 0 | 0 | 6.7975 | 0 | 0 | 0 | 0 | 0 | 0 | 0 | 0 | 0 | 3.3029 | 1.2475 | 0.99815 | 0.81058 | 0.81133 | 0 | 0 | 0 | 0 | 0 | 6.7975 | 0 | 0 | 0 | 0 | 4.0145 | 0 | 0 | 0 | 0 | 40 | 2 | 4 | 4 | 4 | 4 | 0 | 0 | 0 | 0 | 0 | 0 | 0 | 0
2014-12-02 | 23時 | 0.79007 | 0.79007 | 0 | 0.0099758 | 9.9758 | 0.7071 | 1256.8523 | 1.2882 | 断続運転 | 0.49758 | 2904.748 | 1445.355 | 5.2033 | 0.36187 | 100.52 | 0.022536 | 6.26 | 0.07155 | 19.875 | 4.7473 | 0.073 | 77.6338 | 1544.5971 | 0.93386 | 1318.7 | 0 | 1 | 5991.146 | 100.52 | 38.26 | 19.875 | 1318.7 | 16.025 | 40 | 25.3195 | 6.7975 | 0 | 0 | 0 | 0 | 65 | 4.7473 | 0.63351 | 4.7473 | 2 | 4.7473 | 0 | 0 | 0 | 0 | 0.63351 | 0 | 0 | 0 | 0 | 0.44101 | 0 | 0 | 0 | 0 | 4.3063 | 0 | 0 | 0 | 0 | 4.3063 | 0 | 0 | 0 | 0 | 6.7975 | 0 | 0 | 0 | 0 | 0 | 0 | 0 | 0 | 0 | 3.3029 | 1.2475 | 0.99815 | 0.81058 | 0.81133 | 0 | 0 | 0 | 0 | 0 | 6.7975 | 0 | 0 | 0 | 0 | 4.3063 | 0 | 0 | 0 | 0 | 40 | 2 | 4 | 4 | 4 | 4 | 0 | 0 | 0 | 0 | 0 | 0 | 0 | 0
2014-12-03 | 0時 | 0.81463 | 0.81463 | 0 | 0.010066 | 10.0655 | 0.73156 | 1280.2963 | 1.3181 | 断続運転 | 0.50655 | 2904.748 | 1471.4055 | 5.2971 | 0.36187 | 100.52 | 0.022536 | 6.26 | 0.07155 | 19.875 | 4.8411 | 0.073 | 77.7175 | 1572.4925 | 0.93386 | 1344.7505 | 0 | 1 | 5991.146 | 100.52 | 38.26 | 19.875 | 1344.7505 | 16.025 | 40 | 25.8197 | 6.7975 | 0 | 0 | 0 | 0 | 65 | 4.8411 | 0.64603 | 4.8411 | 2 | 4.8411 | 0 | 0 | 0 | 0 | 0.64603 | 0 | 0 | 0 | 0 | 0.44973 | 0 | 0 | 0 | 0 | 4.3914 | 0 | 0 | 0 | 0 | 4.3914 | 0 | 0 | 0 | 0 | 6.7975 | 0 | 0 | 0 | 0 | 0 | 0 | 0 | 0 | 0 | 3.3029 | 1.2475 | 0.99815 | 0.81058 | 0.81133 | 0 | 0 | 0 | 0 | 0 | 6.7975 | 0 | 0 | 0 | 0 | 4.3914 | 0 | 0 | 0 | 0 | 40 | 2 | 4 | 4 | 4 | 4 | 0 | 0 | 0 | 0 | 0 | 0 | 0 | 0
2014-12-03 | 1時 | 0.82609 | 0.82609 | 0 | 0.010001 | 10.001 | 0.74309 | 1315.0472 | 1.3617 | 断続運転 | 0.5001 | 2908.396 | 1454.483 | 5.2361 | 0.35582 | 98.84 | 0.021672 | 6.02 | 0.06885 | 19.125 | 4.7898 | 0.073 | 77.6717 | 1557.2307 | 0.93386 | 1330.498 | 0 | 1 | 5991.962 | 98.84 | 38.02 | 19.125 | 1330.498 | 16.175 | 40 | 25.5461 | 6.7975 | 0 | 0 | 0 | 0 | 65 | 4.7898 | 0.63998 | 4.7898 | 2 | 4.7898 | 0 | 0 | 0 | 0 | 0.63998 | 0 | 0 | 0 | 0 | 0.43951 | 0 | 0 | 0 | 0 | 4.3503 | 0 | 0 | 0 | 0 | 4.3503 | 0 | 0 | 0 | 0 | 6.7975 | 0 | 0 | 0 | 0 | 0 | 0 | 0 | 0 | 0 | 3.3029 | 1.2475 | 0.99815 | 0.81058 | 0.81133 | 0 | 0 | 0 | 0 | 0 | 6.7975 | 0 | 0 | 0 | 0 | 4.3503 | 0 | 0 | 0 | 0 | 40 | 2 | 4 | 4 | 4 | 4 | 0 | 0 | 0 | 0 | 0 | 0 | 0 | 0
2014-12-03 | 2時 | 0.84418 | 0.84418 | 0 | 0.010036 | 10.0364 | 0.76114 | 1338.7448 | 1.391 | 断続運転 | 0.50364 | 2907.788 | 1464.479 | 5.2721 | 0.35683 | 99.12 | 0.021816 | 6.06 | 0.0693 | 19.25 | 4.8242 | 0.073 | 77.7024 | 1567.4581 | 0.93386 | 1340.049 | 0 | 1 | 5991.826 | 99.12 | 38.06 | 19.25 | 1340.049 | 16.15 | 40 | 25.7295 | 6.7975 | 0 | 0 | 0 | 0 | 65 | 4.8242 | 0.64444 | 4.8242 | 2 | 4.8242 | 0 | 0 | 0 | 0 | 0.64444 | 0 | 0 | 0 | 0 | 0.44358 | 0 | 0 | 0 | 0 | 4.3806 | 0 | 0 | 0 | 0 | 4.3806 | 0 | 0 | 0 | 0 | 6.7975 | 0 | 0 | 0 | 0 | 0 | 0 | 0 | 0 | 0 | 3.3029 | 1.2475 | 0.99815 | 0.81058 | 0.81133 | 0 | 0 | 0 | 0 | 0 | 6.7975 | 0 | 0 | 0 | 0 | 4.3806 | 0 | 0 | 0 | 0 | 40 | 2 | 4 | 4 | 4 | 4 | 0 | 0 | 0 | 0 | 0 | 0 | 0 | 0
2014-12-03 | 3時 | 0.87152 | 0.87152 | 0 | 0.010348 | 10.3478 | 0.78817 | 1316.1198 | 1.3631 | 断続運転 | 0.53478 | 2898.668 | 1550.1554 | 5.5806 | 0.37195 | 103.32 | 0.023976 | 6.66 | 0.07605 | 21.125 | 5.1086 | 0.073 | 77.9562 | 1652.0545 | 0.93386 | 1419.0504 | 0 | 1 | 5989.786 | 103.32 | 38.66 | 21.125 | 1419.0504 | 15.775 | 40 | 27.2463 | 6.7975 | 0 | 0 | 0 | 0 | 65 | 5.1086 | 0.6803 | 5.1086 | 2 | 5.1086 | 0 | 0 | 0 | 0 | 0.6803 | 0 | 0 | 0 | 0 | 0.48423 | 0 | 0 | 0 | 0 | 4.6243 | 0 | 0 | 0 | 0 | 4.6243 | 0 | 0 | 0 | 0 | 6.7975 | 0 | 0 | 0 | 0 | 0 | 0 | 0 | 0 | 0 | 3.3029 | 1.2475 | 0.99815 | 0.81058 | 0.81133 | 0 | 0 | 0 | 0 | 0 | 6.7975 | 0 | 0 | 0 | 0 | 4.6243 | 0 | 0 | 0 | 0 | 40 | 2 | 4 | 4 | 4 | 4 | 0 | 0 | 0 | 0 | 0 | 0 | 0 | 0
2014-12-03 | 4時 | 0.86058 | 0.86058 | 0 | 0.010382 | 10.382 | 0.7772 | 1290.6949 | 1.3313 | 断続運転 | 0.5382 | 2899.276 | 1560.3781 | 5.6174 | 0.37094 | 103.04 | 0.023832 | 6.62 | 0.0756 | 21 | 5.147 | 0.073 | 77.9904 | 1663.4777 | 0.93386 | 1429.7181 | 0 | 1 | 5989.922 | 103.04 | 38.62 | 21 | 1429.7181 | 15.8 | 40 | 27.4511 | 6.7975 | 0 | 0 | 0 | 0 | 65 | 5.147 | 0.68556 | 5.147 | 2 | 5.147 | 0 | 0 | 0 | 0 | 0.68556 | 0 | 0 | 0 | 0 | 0.4869 | 0 | 0 | 0 | 0 | 4.6601 | 0 | 0 | 0 | 0 | 4.6601 | 0 | 0 | 0 | 0 | 6.7975 | 0 | 0 | 0 | 0 | 0 | 0 | 0 | 0 | 0 | 3.3029 | 1.2475 | 0.99815 | 0.81058 | 0.81133 | 0 | 0 | 0 | 0 | 0 | 6.7975 | 0 | 0 | 0 | 0 | 4.6601 | 0 | 0 | 0 | 0 | 40 | 2 | 4 | 4 | 4 | 4 | 0 | 0 | 0 | 0 | 0 | 0 | 0 | 0
2014-12-03 | 5時 | 0.88765 | 0.88765 | 0 | 0.010702 | 10.7024 | 0.80395 | 1270.4944 | 1.3057 | 断続運転 | 0.57024 | 2890.764 | 1648.4263 | 5.9343 | 0.38506 | 106.96 | 0.025848 | 7.18 | 0.0819 | 22.75 | 5.4415 | 0.073 | 78.2533 | 1751.0905 | 0.93386 | 1511.5363 | 0 | 1 | 5988.018 | 106.96 | 39.18 | 22.75 | 1511.5363 | 15.45 | 40 | 29.0221 | 6.7975 | 0 | 0 | 0 | 0 | 65 | 5.4415 | 0.72268 | 5.4415 | 2 | 5.4415 | 0 | 0 | 0 | 0 | 0.72268 | 0 | 0 | 0 | 0 | 0.52911 | 0 | 0 | 0 | 0 | 4.9124 | 0 | 0 | 0 | 0 | 4.9124 | 0 | 0 | 0 | 0 | 6.7975 | 0 | 0 | 0 | 0 | 0 | 0 | 0 | 0 | 0 | 3.3029 | 1.2475 | 0.99815 | 0.81058 | 0.81133 | 0 | 0 | 0 | 0 | 0 | 6.7975 | 0 | 0 | 0 | 0 | 4.9124 | 0 | 0 | 0 | 0 | 40 | 2 | 4 | 4 | 4 | 4 | 0 | 0 | 0 | 0 | 0 | 0 | 0 | 0
2014-12-03 | 6時 | 0.85562 | 0.85562 | 0 | 0.010566 | 10.5656 | 0.77205 | 1245.71 | 1.2738 | 断続運転 | 0.55656 | 2892.588 | 1609.8859 | 5.7956 | 0.38203 | 106.12 | 0.025416 | 7.06 | 0.08055 | 22.375 | 5.3076 | 0.073 | 78.1338 | 1711.2501 | 0.93386 | 1474.3309 | 0 | 1 | 5988.426 | 106.12 | 39.06 | 22.375 | 1474.3309 | 15.525 | 40 | 28.3077 | 6.7975 | 0 | 0 | 0 | 0 | 65 | 5.3076 | 0.70533 | 5.3076 | 2 | 5.3076 | 0 | 0 | 0 | 0 | 0.70533 | 0 | 0 | 0 | 0 | 0.51309 | 0 | 0 | 0 | 0 | 4.7945 | 0 | 0 | 0 | 0 | 4.7945 | 0 | 0 | 0 | 0 | 6.7975 | 0 | 0 | 0 | 0 | 0 | 0 | 0 | 0 | 0 | 3.3029 | 1.2475 | 0.99815 | 0.81058 | 0.81133 | 0 | 0 | 0 | 0 | 0 | 6.7975 | 0 | 0 | 0 | 0 | 4.7945 | 0 | 0 | 0 | 0 | 40 | 2 | 4 | 4 | 4 | 4 | 0 | 0 | 0 | 0 | 0 | 0 | 0 | 0
2014-12-03 | 7時 | 0.76477 | 0.76477 | 0 | 0.010001 | 10.0012 | 0.68177 | 1206.4824 | 1.2224 | 断続運転 | 0.50012 | 2885.9 | 1443.2897 | 5.1958 | 0.39312 | 109.2 | 0.027 | 7.5 | 0.0855 | 23.75 | 4.6902 | 0.073 | 77.5828 | 1527.6134 | 0.93386 | 1302.8397 | 0 | 1 | 5986.93 | 109.2 | 39.5 | 23.75 | 1302.8397 | 15.25 | 40 | 25.015 | 6.7975 | 0 | 0 | 0 | 0 | 65 | 4.6902 | 0.62186 | 4.6902 | 2 | 4.6902 | 0 | 0 | 0 | 0 | 0.62186 | 0 | 0 | 0 | 0 | 0.46308 | 0 | 0 | 0 | 0 | 4.2271 | 0 | 0 | 0 | 0 | 4.2271 | 0 | 0 | 0 | 0 | 6.7975 | 0 | 0 | 0 | 0 | 0 | 0 | 0 | 0 | 0 | 3.3029 | 1.2475 | 0.99815 | 0.81058 | 0.81133 | 0 | 0 | 0 | 0 | 0 | 6.7975 | 0 | 0 | 0 | 0 | 4.2271 | 0 | 0 | 0 | 0 | 40 | 2 | 4 | 4 | 4 | 4 | 0 | 0 | 0 | 0 | 0 | 0 | 0 | 0
2014-12-03 | 8時 | 0.21858 | 0.21858 | 0 | 0.0060933 | 6.0933 | 0.13949 | 1014.4627 | 0.94893 | 断続運転 | 0.10933 | 3791.2986 | 414.5025 | 1.4922 | 0.37901 | 105.28 | 0.024984 | 6.94 | 0.0792 | 22 | 1.009 | 0.073 | 74.2979 | 432.6364 | 0.93386 | 280.2825 | 0 | 1 | 7719.6171 | 105.28 | 38.94 | 22 | 280.2825 | 15.6 | 20.737 | 5.3815 | 6.7975 | 0 | 0 | 0 | 0 | 65 | 1.009 | 0.13417 | 1.009 | 2 | 1.009 | 0 | 0 | 0 | 0 | 0.13417 | 0 | 0 | 0 | 0 | 0.096974 | 0 | 0 | 0 | 0 | 0.91204 | 0 | 0 | 0 | 0 | 0.91204 | 0 | 0 | 0 | 0 | 6.7975 | 0 | 0 | 0 | 0 | 0 | 0 | 0 | 0 | 0 | 3.3029 | 1.2475 | 0.99815 | 0.81058 | 0.81133 | 0 | 0 | 0 | 0 | 0 | 6.7975 | 0 | 0 | 0 | 0 | 0.91204 | 0 | 0 | 0 | 0 | 40 | 2 | 4 | 4 | 4 | 4 | 0 | 0 | 0 | 0 | 0 | 0 | 0 | 0
2014-12-03 | 9時 | 0 | 0 | 0 | 0.005329 | 5.329 | 0.044438 | 1050.3701 | 1.0032 | 断続運転 | 0.032897 | 3836.556 | 126.21 | 0.45436 | 0.36086 | 100.24 | 0.022392 | 6.22 | 0.0711 | 19.75 | 0 | 0.073 | 73.3975 | 132.5036 | 0.93386 | 0 | 0 | 1 | 7788.282 | 100.24 | 38.22 | 19.75 | 0 | 16.05 | 20 | 0 | 0 | 0 | 0 | 0 | 0 | 65 | 0 | 0 | 0 | 2 | 0 | 0 | 0 | 0 | 0 | 0 | 0 | 0 | 0 | 0 | 0 | 0 | 0 | 0 | 0 | 0 | 0 | 0 | 0 | 0 | 0 | 0 | 0 | 0 | 0 | 6.7975 | 0 | 0 | 0 | 0 | 0 | 0 | 0 | 0 | 0 | 3.3029 | 1.2475 | 0.99815 | 0.81058 | 0.81133 | 0 | 0 | 0 | 0 | 0 | 6.7975 | 0 | 0 | 0 | 0 | 0 | 0 | 0 | 0 | 0 | 40 | 2 | 4 | 4 | 4 | 4 | 0 | 0 | 0 | 0 | 0 | 0 | 0 | 0
2014-12-03 | 10時 | 0 | 0 | 0 | 0.0053036 | 5.3036 | 0.041458 | 1061.0135 | 1.019 | 断続運転 | 0.03036 | 3849.324 | 116.865 | 0.42071 | 0.3397 | 94.36 | 0.019368 | 5.38 | 0.06165 | 17.125 | 0 | 0.073 | 73.3975 | 132.5036 | 0.93386 | 0 | 0 | 1 | 7791.138 | 94.36 | 37.38 | 17.125 | 0 | 16.575 | 20 | 0 | 0 | 0 | 0 | 0 | 0 | 65 | 0 | 0 | 0 | 2 | 0 | 0 | 0 | 0 | 0 | 0 | 0 | 0 | 0 | 0 | 0 | 0 | 0 | 0 | 0 | 0 | 0 | 0 | 0 | 0 | 0 | 0 | 0 | 0 | 0 | 6.7975 | 0 | 0 | 0 | 0 | 0 | 0 | 0 | 0 | 0 | 3.3029 | 1.2475 | 0.99815 | 0.81058 | 0.81133 | 0 | 0 | 0 | 0 | 0 | 6.7975 | 0 | 0 | 0 | 0 | 0 | 0 | 0 | 0 | 0 | 40 | 2 | 4 | 4 | 4 | 4 | 0 | 0 | 0 | 0 | 0 | 0 | 0 | 0
2014-12-03 | 11時 | 0 | 0 | 0 | 0.0053108 | 5.3108 | 0.043564 | 1089.1986 | 1.0602 | 断続運転 | 0.031083 | 3845.676 | 119.535 | 0.43033 | 0.34574 | 96.04 | 0.020232 | 5.62 | 0.06435 | 17.875 | 0 | 0.073 | 73.3975 | 132.5036 | 0.93386 | 0 | 0 | 1 | 7790.322 | 96.04 | 37.62 | 17.875 | 0 | 16.425 | 20 | 0 | 0 | 0 | 0 | 0 | 0 | 65 | 0 | 0 | 0 | 2 | 0 | 0 | 0 | 0 | 0 | 0 | 0 | 0 | 0 | 0 | 0 | 0 | 0 | 0 | 0 | 0 | 0 | 0 | 0 | 0 | 0 | 0 | 0 | 0 | 0 | 6.7975 | 0 | 0 | 0 | 0 | 0 | 0 | 0 | 0 | 0 | 3.3029 | 1.2475 | 0.99815 | 0.81058 | 0.81133 | 0 | 0 | 0 | 0 | 0 | 6.7975 | 0 | 0 | 0 | 0 | 0 | 0 | 0 | 0 | 0 | 40 | 2 | 4 | 4 | 4 | 4 | 0 | 0 | 0 | 0 | 0 | 0 | 0 | 0
2014-12-03 | 12時 | 0 | 0 | 0 | 0.0053036 | 5.3036 | 0.043187 | 1105.2724 | 1.0832 | 断続運転 | 0.03036 | 3849.324 | 116.865 | 0.42071 | 0.3397 | 94.36 | 0.019368 | 5.38 | 0.06165 | 17.125 | 0 | 0.073 | 73.3975 | 132.5036 | 0.93386 | 0 | 0 | 1 | 7791.138 | 94.36 | 37.38 | 17.125 | 0 | 16.575 | 20 | 0 | 0 | 0 | 0 | 0 | 0 | 65 | 0 | 0 | 0 | 2 | 0 | 0 | 0 | 0 | 0 | 0 | 0 | 0 | 0 | 0 | 0 | 0 | 0 | 0 | 0 | 0 | 0 | 0 | 0 | 0 | 0 | 0 | 0 | 0 | 0 | 6.7975 | 0 | 0 | 0 | 0 | 0 | 0 | 0 | 0 | 0 | 3.3029 | 1.2475 | 0.99815 | 0.81058 | 0.81133 | 0 | 0 | 0 | 0 | 0 | 6.7975 | 0 | 0 | 0 | 0 | 0 | 0 | 0 | 0 | 0 | 40 | 2 | 4 | 4 | 4 | 4 | 0 | 0 | 0 | 0 | 0 | 0 | 0 | 0
2014-12-03 | 13時 | 0 | 0 | 0 | 0.005288 | 5.288 | 0.041316 | 1114.2099 | 1.0959 | 断続運転 | 0.028798 | 3857.228 | 111.08 | 0.39989 | 0.32659 | 90.72 | 0.017496 | 4.86 | 0.0558 | 15.5 | 0 | 0.073 | 73.3975 | 132.5036 | 0.93386 | 0 | 0 | 1 | 7792.906 | 90.72 | 36.86 | 15.5 | 0 | 16.9 | 20 | 0 | 0 | 0 | 0 | 0 | 0 | 65 | 0 | 0 | 0 | 2 | 0 | 0 | 0 | 0 | 0 | 0 | 0 | 0 | 0 | 0 | 0 | 0 | 0 | 0 | 0 | 0 | 0 | 0 | 0 | 0 | 0 | 0 | 0 | 0 | 0 | 6.7975 | 0 | 0 | 0 | 0 | 0 | 0 | 0 | 0 | 0 | 3.3029 | 1.2475 | 0.99815 | 0.81058 | 0.81133 | 0 | 0 | 0 | 0 | 0 | 6.7975 | 0 | 0 | 0 | 0 | 0 | 0 | 0 | 0 | 0 | 40 | 2 | 4 | 4 | 4 | 4 | 0 | 0 | 0 | 0 | 0 | 0 | 0 | 0
2014-12-03 | 14時 | 0 | 0 | 0 | 0.005288 | 5.288 | 0.041936 | 1130.928 | 1.1195 | 断続運転 | 0.028798 | 3857.228 | 111.08 | 0.39989 | 0.32659 | 90.72 | 0.017496 | 4.86 | 0.0558 | 15.5 | 0 | 0.073 | 73.3975 | 132.5036 | 0.93386 | 0 | 0 | 1 | 7792.906 | 90.72 | 36.86 | 15.5 | 0 | 16.9 | 20 | 0 | 0 | 0 | 0 | 0 | 0 | 65 | 0 | 0 | 0 | 2 | 0 | 0 | 0 | 0 | 0 | 0 | 0 | 0 | 0 | 0 | 0 | 0 | 0 | 0 | 0 | 0 | 0 | 0 | 0 | 0 | 0 | 0 | 0 | 0 | 0 | 6.7975 | 0 | 0 | 0 | 0 | 0 | 0 | 0 | 0 | 0 | 3.3029 | 1.2475 | 0.99815 | 0.81058 | 0.81133 | 0 | 0 | 0 | 0 | 0 | 6.7975 | 0 | 0 | 0 | 0 | 0 | 0 | 0 | 0 | 0 | 40 | 2 | 4 | 4 | 4 | 4 | 0 | 0 | 0 | 0 | 0 | 0 | 0 | 0
2014-12-03 | 15時 | 0.2247 | 0.2247 | 0 | 0.0060036 | 6.0036 | 0.14569 | 1151.2981 | 1.1478 | 断続運転 | 0.10036 | 3818.3696 | 383.2243 | 1.3796 | 0.34474 | 95.76 | 0.020088 | 5.58 | 0.0639 | 17.75 | 0.95088 | 0.073 | 74.246 | 415.3445 | 0.93386 | 264.1343 | 0 | 1 | 7736.5896 | 95.76 | 37.58 | 17.75 | 264.1343 | 16.45 | 20.5995 | 5.0715 | 6.7975 | 0 | 0 | 0 | 0 | 65 | 0.95088 | 0.12734 | 0.95088 | 2 | 0.95088 | 0 | 0 | 0 | 0 | 0.12734 | 0 | 0 | 0 | 0 | 0.085261 | 0 | 0 | 0 | 0 | 0.86562 | 0 | 0 | 0 | 0 | 0.86562 | 0 | 0 | 0 | 0 | 6.7975 | 0 | 0 | 0 | 0 | 0 | 0 | 0 | 0 | 0 | 3.3029 | 1.2475 | 0.99815 | 0.81058 | 0.81133 | 0 | 0 | 0 | 0 | 0 | 6.7975 | 0 | 0 | 0 | 0 | 0.86562 | 0 | 0 | 0 | 0 | 40 | 2 | 4 | 4 | 4 | 4 | 0 | 0 | 0 | 0 | 0 | 0 | 0 | 0
2014-12-03 | 16時 | 0.59097 | 0.59097 | 0 | 0.0083448 | 8.3448 | 0.50962 | 1290.4081 | 1.3309 | 断続運転 | 0.33448 | 3119.1595 | 1043.2898 | 3.7558 | 0.36288 | 100.8 | 0.02268 | 6.3 | 0.072 | 20 | 3.2983 | 0.073 | 76.3407 | 1113.5801 | 0.93386 | 916.1898 | 0 | 1 | 6405.9477 | 100.8 | 38.3 | 20 | 916.1898 | 16 | 35.3819 | 17.5912 | 6.7975 | 0 | 0 | 0 | 0 | 65 | 3.2983 | 0.44005 | 3.2983 | 2 | 3.2983 | 0 | 0 | 0 | 0 | 0.44005 | 0 | 0 | 0 | 0 | 0.30703 | 0 | 0 | 0 | 0 | 2.9913 | 0 | 0 | 0 | 0 | 2.9913 | 0 | 0 | 0 | 0 | 6.7975 | 0 | 0 | 0 | 0 | 0 | 0 | 0 | 0 | 0 | 3.3029 | 1.2475 | 0.99815 | 0.81058 | 0.81133 | 0 | 0 | 0 | 0 | 0 | 6.7975 | 0 | 0 | 0 | 0 | 2.9913 | 0 | 0 | 0 | 0 | 40 | 2 | 4 | 4 | 4 | 4 | 0 | 0 | 0 | 0 | 0 | 0 | 0 | 0
2014-12-03 | 17時 | 0.89615 | 0.89615 | 0 | 0.010416 | 10.4164 | 0.81273 | 1342.3206 | 1.3953 | 断続運転 | 0.54164 | 2897.452 | 1569.363 | 5.6497 | 0.37397 | 103.88 | 0.024264 | 6.74 | 0.07695 | 21.375 | 5.1745 | 0.073 | 78.015 | 1671.6694 | 0.93386 | 1437.368 | 0 | 1 | 5989.514 | 103.88 | 38.74 | 21.375 | 1437.368 | 15.725 | 40 | 27.598 | 6.7975 | 0 | 0 | 0 | 0 | 65 | 5.1745 | 0.68879 | 5.1745 | 2 | 5.1745 | 0 | 0 | 0 | 0 | 0.68879 | 0 | 0 | 0 | 0 | 0.49244 | 0 | 0 | 0 | 0 | 4.6821 | 0 | 0 | 0 | 0 | 4.6821 | 0 | 0 | 0 | 0 | 6.7975 | 0 | 0 | 0 | 0 | 0 | 0 | 0 | 0 | 0 | 3.3029 | 1.2475 | 0.99815 | 0.81058 | 0.81133 | 0 | 0 | 0 | 0 | 0 | 6.7975 | 0 | 0 | 0 | 0 | 4.6821 | 0 | 0 | 0 | 0 | 40 | 2 | 4 | 4 | 4 | 4 | 0 | 0 | 0 | 0 | 0 | 0 | 0 | 0
2014-12-03 | 18時 | 0.40639 | 0.40639 | 0 | 0.0072677 | 7.2677 | 0.32612 | 1182.3347 | 1.1901 | 断続運転 | 0.22677 | 3488.8636 | 791.1758 | 2.8482 | 0.37598 | 104.44 | 0.024552 | 6.82 | 0.07785 | 21.625 | 2.3698 | 0.073 | 75.5122 | 837.4161 | 0.93386 | 658.2908 | 0 | 1 | 7132.8758 | 104.44 | 38.82 | 21.625 | 658.2908 | 15.675 | 27.2717 | 12.6394 | 6.7975 | 0 | 0 | 0 | 0 | 65 | 2.3698 | 0.31532 | 2.3698 | 2 | 2.3698 | 0 | 0 | 0 | 0 | 0.31532 | 0 | 0 | 0 | 0 | 0.22642 | 0 | 0 | 0 | 0 | 2.1434 | 0 | 0 | 0 | 0 | 2.1434 | 0 | 0 | 0 | 0 | 6.7975 | 0 | 0 | 0 | 0 | 0 | 0 | 0 | 0 | 0 | 3.3029 | 1.2475 | 0.99815 | 0.81058 | 0.81133 | 0 | 0 | 0 | 0 | 0 | 6.7975 | 0 | 0 | 0 | 0 | 2.1434 | 0 | 0 | 0 | 0 | 40 | 2 | 4 | 4 | 4 | 4 | 0 | 0 | 0 | 0 | 0 | 0 | 0 | 0
2014-12-03 | 19時 | 0.5253 | 0.5253 | 0 | 0.0080154 | 8.0154 | 0.44429 | 1236.6885 | 1.2621 | 断続運転 | 0.30154 | 3233.9373 | 975.1694 | 3.5106 | 0.38002 | 105.56 | 0.025128 | 6.98 | 0.07965 | 22.125 | 3.0258 | 0.073 | 76.0976 | 1032.5345 | 0.93386 | 840.5044 | 0 | 1 | 6645.0765 | 105.56 | 38.98 | 22.125 | 840.5044 | 15.575 | 32.6947 | 16.138 | 6.7975 | 0 | 0 | 0 | 0 | 65 | 3.0258 | 0.40227 | 3.0258 | 2 | 3.0258 | 0 | 0 | 0 | 0 | 0.40227 | 0 | 0 | 0 | 0 | 0.29137 | 0 | 0 | 0 | 0 | 2.7344 | 0 | 0 | 0 | 0 | 2.7344 | 0 | 0 | 0 | 0 | 6.7975 | 0 | 0 | 0 | 0 | 0 | 0 | 0 | 0 | 0 | 3.3029 | 1.2475 | 0.99815 | 0.81058 | 0.81133 | 0 | 0 | 0 | 0 | 0 | 6.7975 | 0 | 0 | 0 | 0 | 2.7344 | 0 | 0 | 0 | 0 | 40 | 2 | 4 | 4 | 4 | 4 | 0 | 0 | 0 | 0 | 0 | 0 | 0 | 0
2014-12-03 | 20時 | 0.43342 | 0.43342 | 0 | 0.0074604 | 7.4604 | 0.35296 | 1185.8053 | 1.1948 | 断続運転 | 0.24604 | 3425.1353 | 842.7065 | 3.0337 | 0.34272 | 95.2 | 0.0198 | 5.5 | 0.063 | 17.5 | 2.6082 | 0.073 | 75.725 | 908.3213 | 0.93386 | 724.5065 | 0 | 1 | 6975.6641 | 95.2 | 37.5 | 17.5 | 724.5065 | 16.5 | 29.0714 | 13.9108 | 6.7975 | 0 | 0 | 0 | 0 | 65 | 2.6082 | 0.34944 | 2.6082 | 2 | 2.6082 | 0 | 0 | 0 | 0 | 0.34944 | 0 | 0 | 0 | 0 | 0.23287 | 0 | 0 | 0 | 0 | 2.3754 | 0 | 0 | 0 | 0 | 2.3754 | 0 | 0 | 0 | 0 | 6.7975 | 0 | 0 | 0 | 0 | 0 | 0 | 0 | 0 | 0 | 3.3029 | 1.2475 | 0.99815 | 0.81058 | 0.81133 | 0 | 0 | 0 | 0 | 0 | 6.7975 | 0 | 0 | 0 | 0 | 2.3754 | 0 | 0 | 0 | 0 | 40 | 2 | 4 | 4 | 4 | 4 | 0 | 0 | 0 | 0 | 0 | 0 | 0 | 0
2014-12-03 | 21時 | 0.46917 | 0.46917 | 0 | 0.0077678 | 7.7678 | 0.3884 | 1169.8464 | 1.1732 | 断続運転 | 0.27678 | 3317.9815 | 918.3658 | 3.3061 | 0.33768 | 93.8 | 0.01908 | 5.3 | 0.06075 | 16.875 | 2.8886 | 0.073 | 75.9752 | 991.7216 | 0.93386 | 802.3908 | 0 | 1 | 6763.6955 | 93.8 | 37.3 | 16.875 | 802.3908 | 16.625 | 31.4381 | 15.4062 | 6.7975 | 0 | 0 | 0 | 0 | 65 | 2.8886 | 0.38742 | 2.8886 | 2 | 2.8886 | 0 | 0 | 0 | 0 | 0.38742 | 0 | 0 | 0 | 0 | 0.25514 | 0 | 0 | 0 | 0 | 2.6335 | 0 | 0 | 0 | 0 | 2.6335 | 0 | 0 | 0 | 0 | 6.7975 | 0 | 0 | 0 | 0 | 0 | 0 | 0 | 0 | 0 | 3.3029 | 1.2475 | 0.99815 | 0.81058 | 0.81133 | 0 | 0 | 0 | 0 | 0 | 6.7975 | 0 | 0 | 0 | 0 | 2.6335 | 0 | 0 | 0 | 0 | 40 | 2 | 4 | 4 | 4 | 4 | 0 | 0 | 0 | 0 | 0 | 0 | 0 | 0
2014-12-03 | 22時 | 0.67789 | 0.67789 | 0 | 0.0092051 | 9.2051 | 0.59568 | 1227.7781 | 1.2505 | 断続運転 | 0.42051 | 2922.38 | 1228.8759 | 4.424 | 0.33264 | 92.4 | 0.01836 | 5.1 | 0.0585 | 16.25 | 4.0145 | 0.073 | 76.9798 | 1326.6053 | 0.93386 | 1115.1259 | 0 | 1 | 5995.09 | 92.4 | 37.1 | 16.25 | 1115.1259 | 16.75 | 40 | 21.4108 | 6.7975 | 0 | 0 | 0 | 0 | 65 | 4.0145 | 0.53898 | 4.0145 | 2 | 4.0145 | 0 | 0 | 0 | 0 | 0.53898 | 0 | 0 | 0 | 0 | 0.35074 | 0 | 0 | 0 | 0 | 3.6637 | 0 | 0 | 0 | 0 | 3.6637 | 0 | 0 | 0 | 0 | 6.7975 | 0 | 0 | 0 | 0 | 0 | 0 | 0 | 0 | 0 | 3.3029 | 1.2475 | 0.99815 | 0.81058 | 0.81133 | 0 | 0 | 0 | 0 | 0 | 6.7975 | 0 | 0 | 0 | 0 | 3.6637 | 0 | 0 | 0 | 0 | 40 | 2 | 4 | 4 | 4 | 4 | 0 | 0 | 0 | 0 | 0 | 0 | 0 | 0
2014-12-03 | 23時 | 0.64679 | 0.64679 | 0 | 0.0090977 | 9.0977 | 0.56469 | 1190.9856 | 1.2017 | 断続運転 | 0.40977 | 2929.068 | 1200.2498 | 4.3209 | 0.32155 | 89.32 | 0.016776 | 4.66 | 0.05355 | 14.875 | 3.929 | 0.073 | 76.9036 | 1301.1936 | 0.93386 | 1091.3948 | 0 | 1 | 5996.586 | 89.32 | 36.66 | 14.875 | 1091.3948 | 17.025 | 40 | 20.9552 | 6.7975 | 0 | 0 | 0 | 0 | 65 | 3.929 | 0.52873 | 3.929 | 2 | 3.929 | 0 | 0 | 0 | 0 | 0.52873 | 0 | 0 | 0 | 0 | 0.33497 | 0 | 0 | 0 | 0 | 3.5941 | 0 | 0 | 0 | 0 | 3.5941 | 0 | 0 | 0 | 0 | 6.7975 | 0 | 0 | 0 | 0 | 0 | 0 | 0 | 0 | 0 | 3.3029 | 1.2475 | 0.99815 | 0.81058 | 0.81133 | 0 | 0 | 0 | 0 | 0 | 6.7975 | 0 | 0 | 0 | 0 | 3.5941 | 0 | 0 | 0 | 0 | 40 | 2 | 4 | 4 | 4 | 4 | 0 | 0 | 0 | 0 | 0 | 0 | 0 | 0
2014-12-04 | 0時 | 0.63037 | 0.63037 | 0 | 0.0090601 | 9.0601 | 0.54831 | 1165.9863 | 1.1679 | 断続運転 | 0.40601 | 2930.284 | 1189.7314 | 4.283 | 0.31954 | 88.76 | 0.016488 | 4.58 | 0.05265 | 14.625 | 3.8944 | 0.073 | 76.8726 | 1290.8832 | 0.93386 | 1081.7664 | 0 | 1 | 5996.858 | 88.76 | 36.58 | 14.625 | 1081.7664 | 17.075 | 40 | 20.7703 | 6.7975 | 0 | 0 | 0 | 0 | 65 | 3.8944 | 0.52429 | 3.8944 | 2 | 3.8944 | 0 | 0 | 0 | 0 | 0.52429 | 0 | 0 | 0 | 0 | 0.33051 | 0 | 0 | 0 | 0 | 3.5638 | 0 | 0 | 0 | 0 | 3.5638 | 0 | 0 | 0 | 0 | 6.7975 | 0 | 0 | 0 | 0 | 0 | 0 | 0 | 0 | 0 | 3.3029 | 1.2475 | 0.99815 | 0.81058 | 0.81133 | 0 | 0 | 0 | 0 | 0 | 6.7975 | 0 | 0 | 0 | 0 | 3.5638 | 0 | 0 | 0 | 0 | 40 | 2 | 4 | 4 | 4 | 4 | 0 | 0 | 0 | 0 | 0 | 0 | 0 | 0
2014-12-04 | 1時 | 0.59776 | 0.59776 | 0 | 0.0089088 | 8.9088 | 0.51585 | 1134.8379 | 1.1249 | 断続運転 | 0.39088 | 2934.54 | 1147.0435 | 4.1294 | 0.31248 | 86.8 | 0.01548 | 4.3 | 0.0495 | 13.75 | 3.7519 | 0.073 | 76.7455 | 1248.5077 | 0.93386 | 1042.1935 | 0 | 1 | 5997.81 | 86.8 | 36.3 | 13.75 | 1042.1935 | 17.25 | 40 | 20.0105 | 6.7975 | 0 | 0 | 0 | 0 | 65 | 3.7519 | 0.50585 | 3.7519 | 2 | 3.7519 | 0 | 0 | 0 | 0 | 0.50585 | 0 | 0 | 0 | 0 | 0.31335 | 0 | 0 | 0 | 0 | 3.4386 | 0 | 0 | 0 | 0 | 3.4386 | 0 | 0 | 0 | 0 | 6.7975 | 0 | 0 | 0 | 0 | 0 | 0 | 0 | 0 | 0 | 3.3029 | 1.2475 | 0.99815 | 0.81058 | 0.81133 | 0 | 0 | 0 | 0 | 0 | 6.7975 | 0 | 0 | 0 | 0 | 3.4386 | 0 | 0 | 0 | 0 | 40 | 2 | 4 | 4 | 4 | 4 | 0 | 0 | 0 | 0 | 0 | 0 | 0 | 0
2014-12-04 | 2時 | 0.57019 | 0.57019 | 0 | 0.0088043 | 8.8043 | 0.48839 | 1100.8393 | 1.0769 | 断続運転 | 0.38043 | 2957.5552 | 1125.1385 | 4.0505 | 0.31046 | 86.24 | 0.015192 | 4.22 | 0.0486 | 13.5 | 3.6762 | 0.073 | 76.678 | 1226.0044 | 0.93386 | 1021.1785 | 0 | 1 | 6040.1493 | 86.24 | 36.22 | 13.5 | 1021.1785 | 17.3 | 39.5318 | 19.607 | 6.7975 | 0 | 0 | 0 | 0 | 65 | 3.6762 | 0.49586 | 3.6762 | 2 | 3.6762 | 0 | 0 | 0 | 0 | 0.49586 | 0 | 0 | 0 | 0 | 0.3056 | 0 | 0 | 0 | 0 | 3.3706 | 0 | 0 | 0 | 0 | 3.3706 | 0 | 0 | 0 | 0 | 6.7975 | 0 | 0 | 0 | 0 | 0 | 0 | 0 | 0 | 0 | 3.3029 | 1.2475 | 0.99815 | 0.81058 | 0.81133 | 0 | 0 | 0 | 0 | 0 | 6.7975 | 0 | 0 | 0 | 0 | 3.3706 | 0 | 0 | 0 | 0 | 40 | 2 | 4 | 4 | 4 | 4 | 0 | 0 | 0 | 0 | 0 | 0 | 0 | 0
2014-12-04 | 3時 | 0.5112 | 0.5112 | 0 | 0.0084256 | 8.4256 | 0.42978 | 1064.9056 | 1.0248 | 断続運転 | 0.34256 | 3084.2326 | 1056.5271 | 3.8035 | 0.29938 | 83.16 | 0.013608 | 3.78 | 0.04365 | 12.125 | 3.4469 | 0.073 | 76.4733 | 1157.7754 | 0.93386 | 957.4621 | 0 | 1 | 6273.197 | 83.16 | 35.78 | 12.125 | 957.4621 | 17.575 | 36.9547 | 18.3836 | 6.7975 | 0 | 0 | 0 | 0 | 65 | 3.4469 | 0.46601 | 3.4469 | 2 | 3.4469 | 0 | 0 | 0 | 0 | 0.46601 | 0 | 0 | 0 | 0 | 0.27918 | 0 | 0 | 0 | 0 | 3.1677 | 0 | 0 | 0 | 0 | 3.1677 | 0 | 0 | 0 | 0 | 6.7975 | 0 | 0 | 0 | 0 | 0 | 0 | 0 | 0 | 0 | 3.3029 | 1.2475 | 0.99815 | 0.81058 | 0.81133 | 0 | 0 | 0 | 0 | 0 | 6.7975 | 0 | 0 | 0 | 0 | 3.1677 | 0 | 0 | 0 | 0 | 40 | 2 | 4 | 4 | 4 | 4 | 0 | 0 | 0 | 0 | 0 | 0 | 0 | 0
2014-12-04 | 4時 | 0.4722 | 0.4722 | 0 | 0.0081973 | 8.1973 | 0.391 | 1031.5578 | 0.97499 | 断続運転 | 0.31973 | 3163.2957 | 1011.4157 | 3.6411 | 0.29434 | 81.76 | 0.012888 | 3.58 | 0.0414 | 11.5 | 3.2925 | 0.073 | 76.3356 | 1111.8517 | 0.93386 | 914.5757 | 0 | 1 | 6420.584 | 81.76 | 35.58 | 11.5 | 914.5757 | 17.7 | 35.3219 | 17.5602 | 6.7975 | 0 | 0 | 0 | 0 | 65 | 3.2925 | 0.4456 | 3.2925 | 2 | 3.2925 | 0 | 0 | 0 | 0 | 0.4456 | 0 | 0 | 0 | 0 | 0.26347 | 0 | 0 | 0 | 0 | 3.029 | 0 | 0 | 0 | 0 | 3.029 | 0 | 0 | 0 | 0 | 6.7975 | 0 | 0 | 0 | 0 | 0 | 0 | 0 | 0 | 0 | 3.3029 | 1.2475 | 0.99815 | 0.81058 | 0.81133 | 0 | 0 | 0 | 0 | 0 | 6.7975 | 0 | 0 | 0 | 0 | 3.029 | 0 | 0 | 0 | 0 | 40 | 2 | 4 | 4 | 4 | 4 | 0 | 0 | 0 | 0 | 0 | 0 | 0 | 0
2014-12-04 | 5時 | 0.51934 | 0.51934 | 0 | 0.0085695 | 8.5695 | 0.43777 | 1045.033 | 0.99527 | 断続運転 | 0.35695 | 3033.7664 | 1082.9051 | 3.8985 | 0.29131 | 80.92 | 0.012456 | 3.46 | 0.04005 | 11.125 | 3.5546 | 0.073 | 76.5695 | 1189.8337 | 0.93386 | 987.4001 | 0 | 1 | 6167.5106 | 80.92 | 35.46 | 11.125 | 987.4001 | 17.775 | 38.1431 | 18.9585 | 6.7975 | 0 | 0 | 0 | 0 | 65 | 3.5546 | 0.48139 | 3.5546 | 2 | 3.5546 | 0 | 0 | 0 | 0 | 0.48139 | 0 | 0 | 0 | 0 | 0.28237 | 0 | 0 | 0 | 0 | 3.2723 | 0 | 0 | 0 | 0 | 3.2723 | 0 | 0 | 0 | 0 | 6.7975 | 0 | 0 | 0 | 0 | 0 | 0 | 0 | 0 | 0 | 3.3029 | 1.2475 | 0.99815 | 0.81058 | 0.81133 | 0 | 0 | 0 | 0 | 0 | 6.7975 | 0 | 0 | 0 | 0 | 3.2723 | 0 | 0 | 0 | 0 | 40 | 2 | 4 | 4 | 4 | 4 | 0 | 0 | 0 | 0 | 0 | 0 | 0 | 0
2014-12-04 | 6時 | 0.2216 | 0.2216 | 0 | 0.0062676 | 6.2676 | 0.14233 | 897.3148 | 0.75857 | 断続運転 | 0.12676 | 3790.5602 | 480.5018 | 1.7298 | 0.28829 | 80.08 | 0.012024 | 3.34 | 0.0387 | 10.75 | 1.3908 | 0.073 | 74.6386 | 546.1963 | 0.93386 | 386.3318 | 0 | 1 | 7624.8352 | 80.08 | 35.34 | 10.75 | 386.3318 | 17.85 | 21.9281 | 7.4177 | 6.7975 | 0 | 0 | 0 | 0 | 65 | 1.3908 | 0.18847 | 1.3908 | 2 | 1.3908 | 0 | 0 | 0 | 0 | 0.18847 | 0 | 0 | 0 | 0 | 0.10967 | 0 | 0 | 0 | 0 | 1.2811 | 0 | 0 | 0 | 0 | 1.2811 | 0 | 0 | 0 | 0 | 6.7975 | 0 | 0 | 0 | 0 | 0 | 0 | 0 | 0 | 0 | 3.3029 | 1.2475 | 0.99815 | 0.81058 | 0.81133 | 0 | 0 | 0 | 0 | 0 | 6.7975 | 0 | 0 | 0 | 0 | 1.2811 | 0 | 0 | 0 | 0 | 40 | 2 | 4 | 4 | 4 | 4 | 0 | 0 | 0 | 0 | 0 | 0 | 0 | 0
2014-12-04 | 7時 | 0.19459 | 0.19459 | 0 | 0.0060416 | 6.0416 | 0.11554 | 880.6927 | 0.72964 | 断続運転 | 0.10416 | 3836.9422 | 399.6739 | 1.4388 | 0.28325 | 78.68 | 0.011304 | 3.14 | 0.03645 | 10.125 | 1.1078 | 0.073 | 74.3861 | 462.0266 | 0.93386 | 307.7289 | 0 | 1 | 7709.1552 | 78.68 | 35.14 | 10.125 | 307.7289 | 17.975 | 20.9972 | 5.9085 | 6.7975 | 0 | 0 | 0 | 0 | 65 | 1.1078 | 0.15028 | 1.1078 | 2 | 1.1078 | 0 | 0 | 0 | 0 | 0.15028 | 0 | 0 | 0 | 0 | 0.086269 | 0 | 0 | 0 | 0 | 1.0216 | 0 | 0 | 0 | 0 | 1.0216 | 0 | 0 | 0 | 0 | 6.7975 | 0 | 0 | 0 | 0 | 0 | 0 | 0 | 0 | 0 | 3.3029 | 1.2475 | 0.99815 | 0.81058 | 0.81133 | 0 | 0 | 0 | 0 | 0 | 6.7975 | 0 | 0 | 0 | 0 | 1.0216 | 0 | 0 | 0 | 0 | 40 | 2 | 4 | 4 | 4 | 4 | 0 | 0 | 0 | 0 | 0 | 0 | 0 | 0
2014-12-04 | 8時 | 0 | 0 | 0 | 0.0052332 | 5.2332 | 0.02584 | 859.0917 | 0.69119 | 断続運転 | 0.023322 | 3885.196 | 90.61 | 0.3262 | 0.28022 | 77.84 | 0.010872 | 3.02 | 0.0351 | 9.75 | 0 | 0.073 | 73.3975 | 132.5036 | 0.93386 | 0 | 0 | 1 | 7799.162 | 77.84 | 35.02 | 9.75 | 0 | 18.05 | 20 | 0 | 0 | 0 | 0 | 0 | 0 | 65 | 0 | 0 | 0 | 2 | 0 | 0 | 0 | 0 | 0 | 0 | 0 | 0 | 0 | 0 | 0 | 0 | 0 | 0 | 0 | 0 | 0 | 0 | 0 | 0 | 0 | 0 | 0 | 0 | 0 | 6.7975 | 0 | 0 | 0 | 0 | 0 | 0 | 0 | 0 | 0 | 3.3029 | 1.2475 | 0.99815 | 0.81058 | 0.81133 | 0 | 0 | 0 | 0 | 0 | 6.7975 | 0 | 0 | 0 | 0 | 0 | 0 | 0 | 0 | 0 | 40 | 2 | 4 | 4 | 4 | 4 | 0 | 0 | 0 | 0 | 0 | 0 | 0 | 0
2014-12-04 | 9時 | 0.10542 | 0.10542 | 0 | 0.0052401 | 5.2401 | 0.027184 | 878.0657 | 0.72502 | 断続運転 | 0.024009 | 3891.7687 | 93.4389 | 0.33638 | 0.27115 | 75.32 | 0.009576 | 2.66 | 0.03105 | 8.625 | 0.024602 | 0.073 | 73.4195 | 139.8214 | 0.93386 | 6.8339 | 0 | 1 | 7802.5102 | 75.32 | 34.66 | 8.625 | 6.8339 | 18.275 | 19.9764 | 0.13121 | 6.7975 | 0 | 0 | 0 | 0 | 65 | 0.024602 | 0.0033459 | 0.024602 | 2 | 0.024602 | 0 | 0 | 0 | 0 | 0.0033459 | 0 | 0 | 0 | 0 | 0.0018579 | 0 | 0 | 0 | 0 | 0.022744 | 0 | 0 | 0 | 0 | 0.022744 | 0 | 0 | 0 | 0 | 6.7975 | 0 | 0 | 0 | 0 | 0 | 0 | 0 | 0 | 0 | 3.3029 | 1.2475 | 0.99815 | 0.81058 | 0.81133 | 0 | 0 | 0 | 0 | 0 | 6.7975 | 0 | 0 | 0 | 0 | 0.022744 | 0 | 0 | 0 | 0 | 40 | 2 | 4 | 4 | 4 | 4 | 0 | 0 | 0 | 0 | 0 | 0 | 0 | 0
2014-12-04 | 10時 | 0.15638 | 0.15638 | 0 | 0.0056807 | 5.6807 | 0.077703 | 896.8487 | 0.75777 | 断続運転 | 0.06807 | 3888.7674 | 264.7068 | 0.95294 | 0.26914 | 74.76 | 0.009288 | 2.58 | 0.03015 | 8.375 | 0.64437 | 0.073 | 73.9725 | 324.172 | 0.93386 | 178.9918 | 0 | 1 | 7794.6436 | 74.76 | 34.58 | 8.375 | 178.9918 | 18.325 | 20.0669 | 3.4367 | 6.7975 | 0 | 0 | 0 | 0 | 65 | 0.64437 | 0.087674 | 0.64437 | 2 | 0.64437 | 0 | 0 | 0 | 0 | 0.087674 | 0 | 0 | 0 | 0 | 0.048407 | 0 | 0 | 0 | 0 | 0.59596 | 0 | 0 | 0 | 0 | 0.59596 | 0 | 0 | 0 | 0 | 6.7975 | 0 | 0 | 0 | 0 | 0 | 0 | 0 | 0 | 0 | 3.3029 | 1.2475 | 0.99815 | 0.81058 | 0.81133 | 0 | 0 | 0 | 0 | 0 | 6.7975 | 0 | 0 | 0 | 0 | 0.59596 | 0 | 0 | 0 | 0 | 40 | 2 | 4 | 4 | 4 | 4 | 0 | 0 | 0 | 0 | 0 | 0 | 0 | 0
2014-12-04 | 11時 | 0.14122 | 0.14122 | 0 | 0.0055396 | 5.5396 | 0.062682 | 908.8001 | 0.77826 | 断続運転 | 0.053965 | 3897.8725 | 210.348 | 0.75725 | 0.26712 | 74.2 | 0.009 | 2.5 | 0.02925 | 8.125 | 0.45188 | 0.073 | 73.8007 | 266.9164 | 0.93386 | 125.523 | 0 | 1 | 7810.1399 | 74.2 | 34.5 | 8.125 | 125.523 | 18.375 | 19.8975 | 2.4101 | 6.7975 | 0 | 0 | 0 | 0 | 65 | 0.45188 | 0.06151 | 0.45188 | 2 | 0.45188 | 0 | 0 | 0 | 0 | 0.06151 | 0 | 0 | 0 | 0 | 0.033769 | 0 | 0 | 0 | 0 | 0.41811 | 0 | 0 | 0 | 0 | 0.41811 | 0 | 0 | 0 | 0 | 6.7975 | 0 | 0 | 0 | 0 | 0 | 0 | 0 | 0 | 0 | 3.3029 | 1.2475 | 0.99815 | 0.81058 | 0.81133 | 0 | 0 | 0 | 0 | 0 | 6.7975 | 0 | 0 | 0 | 0 | 0.41811 | 0 | 0 | 0 | 0 | 40 | 2 | 4 | 4 | 4 | 4 | 0 | 0 | 0 | 0 | 0 | 0 | 0 | 0
2014-12-04 | 12時 | 0.12604 | 0.12604 | 0 | 0.0053983 | 5.3983 | 0.047641 | 931.8904 | 0.8171 | 断続運転 | 0.039833 | 3892.3498 | 155.0436 | 0.55816 | 0.27922 | 77.56 | 0.010728 | 2.98 | 0.03465 | 9.625 | 0.23356 | 0.073 | 73.6059 | 201.9771 | 0.93386 | 64.8786 | 0 | 1 | 7811.9299 | 77.56 | 34.98 | 9.625 | 64.8786 | 18.075 | 19.8594 | 1.2457 | 6.7975 | 0 | 0 | 0 | 0 | 65 | 0.23356 | 0.031711 | 0.23356 | 2 | 0.23356 | 0 | 0 | 0 | 0 | 0.031711 | 0 | 0 | 0 | 0 | 0.018005 | 0 | 0 | 0 | 0 | 0.21556 | 0 | 0 | 0 | 0 | 0.21556 | 0 | 0 | 0 | 0 | 6.7975 | 0 | 0 | 0 | 0 | 0 | 0 | 0 | 0 | 0 | 3.3029 | 1.2475 | 0.99815 | 0.81058 | 0.81133 | 0 | 0 | 0 | 0 | 0 | 6.7975 | 0 | 0 | 0 | 0 | 0.21556 | 0 | 0 | 0 | 0 | 40 | 2 | 4 | 4 | 4 | 4 | 0 | 0 | 0 | 0 | 0 | 0 | 0 | 0
2014-12-04 | 13時 | 0.20101 | 0.20101 | 0 | 0.0060076 | 6.0076 | 0.122 | 960.3785 | 0.86377 | 断続運転 | 0.10076 | 3844.9989 | 387.4192 | 1.3947 | 0.2772 | 77 | 0.01044 | 2.9 | 0.03375 | 9.375 | 1.0733 | 0.073 | 74.3553 | 451.763 | 0.93386 | 298.1442 | 0 | 1 | 7718.479 | 77 | 34.9 | 9.375 | 298.1442 | 18.125 | 20.9025 | 5.7245 | 6.7975 | 0 | 0 | 0 | 0 | 65 | 1.0733 | 0.14579 | 1.0733 | 2 | 1.0733 | 0 | 0 | 0 | 0 | 0.14579 | 0 | 0 | 0 | 0 | 0.08232 | 0 | 0 | 0 | 0 | 0.991 | 0 | 0 | 0 | 0 | 0.991 | 0 | 0 | 0 | 0 | 6.7975 | 0 | 0 | 0 | 0 | 0 | 0 | 0 | 0 | 0 | 3.3029 | 1.2475 | 0.99815 | 0.81058 | 0.81133 | 0 | 0 | 0 | 0 | 0 | 6.7975 | 0 | 0 | 0 | 0 | 0.991 | 0 | 0 | 0 | 0 | 40 | 2 | 4 | 4 | 4 | 4 | 0 | 0 | 0 | 0 | 0 | 0 | 0 | 0
2014-12-04 | 14時 | 0.40106 | 0.40106 | 0 | 0.0075052 | 7.5052 | 0.32055 | 1058.9756 | 1.016 | 断続運転 | 0.25052 | 3409.6772 | 854.191 | 3.0751 | 0.34272 | 95.2 | 0.0198 | 5.5 | 0.063 | 17.5 | 2.6496 | 0.073 | 75.7619 | 920.6192 | 0.93386 | 735.991 | 0 | 1 | 6945.8335 | 95.2 | 37.5 | 17.5 | 735.991 | 16.5 | 29.4034 | 14.1313 | 6.7975 | 0 | 0 | 0 | 0 | 65 | 2.6496 | 0.35498 | 2.6496 | 2 | 2.6496 | 0 | 0 | 0 | 0 | 0.35498 | 0 | 0 | 0 | 0 | 0.23656 | 0 | 0 | 0 | 0 | 2.413 | 0 | 0 | 0 | 0 | 2.413 | 0 | 0 | 0 | 0 | 6.7975 | 0 | 0 | 0 | 0 | 0 | 0 | 0 | 0 | 0 | 3.3029 | 1.2475 | 0.99815 | 0.81058 | 0.81133 | 0 | 0 | 0 | 0 | 0 | 6.7975 | 0 | 0 | 0 | 0 | 2.413 | 0 | 0 | 0 | 0 | 40 | 2 | 4 | 4 | 4 | 4 | 0 | 0 | 0 | 0 | 0 | 0 | 0 | 0
2014-12-04 | 15時 | 0.41734 | 0.41734 | 0 | 0.0075586 | 7.5586 | 0.33678 | 1090.9794 | 1.0627 | 断続運転 | 0.25586 | 3391.2379 | 867.6914 | 3.1237 | 0.35683 | 99.12 | 0.021816 | 6.06 | 0.0693 | 19.25 | 2.6757 | 0.073 | 75.7852 | 928.4045 | 0.93386 | 743.2614 | 0 | 1 | 6924.7721 | 99.12 | 38.06 | 19.25 | 743.2614 | 16.15 | 29.6166 | 14.2709 | 6.7975 | 0 | 0 | 0 | 0 | 65 | 2.6757 | 0.35744 | 2.6757 | 2 | 2.6757 | 0 | 0 | 0 | 0 | 0.35744 | 0 | 0 | 0 | 0 | 0.24603 | 0 | 0 | 0 | 0 | 2.4297 | 0 | 0 | 0 | 0 | 2.4297 | 0 | 0 | 0 | 0 | 6.7975 | 0 | 0 | 0 | 0 | 0 | 0 | 0 | 0 | 0 | 3.3029 | 1.2475 | 0.99815 | 0.81058 | 0.81133 | 0 | 0 | 0 | 0 | 0 | 6.7975 | 0 | 0 | 0 | 0 | 2.4297 | 0 | 0 | 0 | 0 | 40 | 2 | 4 | 4 | 4 | 4 | 0 | 0 | 0 | 0 | 0 | 0 | 0 | 0
2014-12-04 | 16時 | 0.40601 | 0.40601 | 0 | 0.0073983 | 7.3983 | 0.32561 | 1120.277 | 1.1045 | 断続運転 | 0.23983 | 3446.0557 | 826.4829 | 2.9753 | 0.35683 | 99.12 | 0.021816 | 6.06 | 0.0693 | 19.25 | 2.5274 | 0.073 | 75.6528 | 884.2775 | 0.93386 | 702.0529 | 0 | 1 | 7030.5579 | 99.12 | 38.06 | 19.25 | 702.0529 | 16.15 | 28.4393 | 13.4797 | 6.7975 | 0 | 0 | 0 | 0 | 65 | 2.5274 | 0.33762 | 2.5274 | 2 | 2.5274 | 0 | 0 | 0 | 0 | 0.33762 | 0 | 0 | 0 | 0 | 0.23239 | 0 | 0 | 0 | 0 | 2.295 | 0 | 0 | 0 | 0 | 2.295 | 0 | 0 | 0 | 0 | 6.7975 | 0 | 0 | 0 | 0 | 0 | 0 | 0 | 0 | 0 | 3.3029 | 1.2475 | 0.99815 | 0.81058 | 0.81133 | 0 | 0 | 0 | 0 | 0 | 6.7975 | 0 | 0 | 0 | 0 | 2.295 | 0 | 0 | 0 | 0 | 40 | 2 | 4 | 4 | 4 | 4 | 0 | 0 | 0 | 0 | 0 | 0 | 0 | 0
2014-12-04 | 17時 | 0.89759 | 0.89759 | 0 | 0.010673 | 10.6727 | 0.81392 | 1291.9927 | 1.3329 | 断続運転 | 0.56727 | 2903.532 | 1647.0965 | 5.9295 | 0.36389 | 101.08 | 0.022824 | 6.34 | 0.07245 | 20.125 | 5.4704 | 0.073 | 78.279 | 1759.6733 | 0.93386 | 1519.5515 | 0 | 1 | 5990.874 | 101.08 | 38.34 | 20.125 | 1519.5515 | 15.975 | 40 | 29.176 | 6.7975 | 0 | 0 | 0 | 0 | 65 | 5.4704 | 0.7297 | 5.4704 | 2 | 5.4704 | 0 | 0 | 0 | 0 | 0.7297 | 0 | 0 | 0 | 0 | 0.51026 | 0 | 0 | 0 | 0 | 4.9601 | 0 | 0 | 0 | 0 | 4.9601 | 0 | 0 | 0 | 0 | 6.7975 | 0 | 0 | 0 | 0 | 0 | 0 | 0 | 0 | 0 | 3.3029 | 1.2475 | 0.99815 | 0.81058 | 0.81133 | 0 | 0 | 0 | 0 | 0 | 6.7975 | 0 | 0 | 0 | 0 | 4.9601 | 0 | 0 | 0 | 0 | 40 | 2 | 4 | 4 | 4 | 4 | 0 | 0 | 0 | 0 | 0 | 0 | 0 | 0
2014-12-04 | 18時 | 0.98881 | 0.98881 | 0 | 0.011215 | 11.2148 | 0.90459 | 1328.8344 | 1.3788 | 断続運転 | 0.62148 | 2896.236 | 1799.9434 | 6.4798 | 0.37598 | 104.44 | 0.024552 | 6.82 | 0.07785 | 21.625 | 6.0014 | 0.073 | 78.7529 | 1917.6271 | 0.93386 | 1667.0584 | 0 | 1 | 5989.242 | 104.44 | 38.82 | 21.625 | 1667.0584 | 15.675 | 40 | 32.0082 | 6.7975 | 0 | 0 | 0 | 0 | 65 | 6.0014 | 0.79853 | 6.0014 | 2 | 6.0014 | 0 | 0 | 0 | 0 | 0.79853 | 0 | 0 | 0 | 0 | 0.57339 | 0 | 0 | 0 | 0 | 5.428 | 0 | 0 | 0 | 0 | 5.428 | 0 | 0 | 0 | 0 | 6.7975 | 0 | 0 | 0 | 0 | 0 | 0 | 0 | 0 | 0 | 3.3029 | 1.2475 | 0.99815 | 0.81058 | 0.81133 | 0 | 0 | 0 | 0 | 0 | 6.7975 | 0 | 0 | 0 | 0 | 5.428 | 0 | 0 | 0 | 0 | 40 | 2 | 4 | 4 | 4 | 4 | 0 | 0 | 0 | 0 | 0 | 0 | 0 | 0
2014-12-04 | 19時 | 0.54621 | 0.54621 | 0 | 0.0079695 | 7.9695 | 0.46524 | 1313.3831 | 1.3597 | 断続運転 | 0.29695 | 3250.4189 | 965.2046 | 3.4747 | 0.3911 | 108.64 | 0.026712 | 7.42 | 0.0846 | 23.5 | 2.9723 | 0.073 | 76.0499 | 1016.6222 | 0.93386 | 825.6446 | 0 | 1 | 6688.2924 | 108.64 | 39.42 | 23.5 | 825.6446 | 15.3 | 32.1971 | 15.8527 | 6.7975 | 0 | 0 | 0 | 0 | 65 | 2.9723 | 0.39426 | 2.9723 | 2 | 2.9723 | 0 | 0 | 0 | 0 | 0.39426 | 0 | 0 | 0 | 0 | 0.29236 | 0 | 0 | 0 | 0 | 2.68 | 0 | 0 | 0 | 0 | 2.68 | 0 | 0 | 0 | 0 | 6.7975 | 0 | 0 | 0 | 0 | 0 | 0 | 0 | 0 | 0 | 3.3029 | 1.2475 | 0.99815 | 0.81058 | 0.81133 | 0 | 0 | 0 | 0 | 0 | 6.7975 | 0 | 0 | 0 | 0 | 2.68 | 0 | 0 | 0 | 0 | 40 | 2 | 4 | 4 | 4 | 4 | 0 | 0 | 0 | 0 | 0 | 0 | 0 | 0
2014-12-04 | 20時 | 0.77605 | 0.77605 | 0 | 0.0090855 | 9.0855 | 0.69397 | 1467.5325 | 1.5434 | 断続運転 | 0.40855 | 2881.036 | 1177.0564 | 4.2374 | 0.40118 | 111.44 | 0.028152 | 7.82 | 0.0891 | 24.75 | 3.719 | 0.073 | 76.7161 | 1238.7128 | 0.93386 | 1033.0464 | 0 | 1 | 5985.842 | 111.44 | 39.82 | 24.75 | 1033.0464 | 15.05 | 40 | 19.8349 | 6.7975 | 0 | 0 | 0 | 0 | 65 | 3.719 | 0.49227 | 3.719 | 2 | 3.719 | 0 | 0 | 0 | 0 | 0.49227 | 0 | 0 | 0 | 0 | 0.37274 | 0 | 0 | 0 | 0 | 3.3462 | 0 | 0 | 0 | 0 | 3.3462 | 0 | 0 | 0 | 0 | 6.7975 | 0 | 0 | 0 | 0 | 0 | 0 | 0 | 0 | 0 | 3.3029 | 1.2475 | 0.99815 | 0.81058 | 0.81133 | 0 | 0 | 0 | 0 | 0 | 6.7975 | 0 | 0 | 0 | 0 | 3.3462 | 0 | 0 | 0 | 0 | 40 | 2 | 4 | 4 | 4 | 4 | 0 | 0 | 0 | 0 | 0 | 0 | 0 | 0
2014-12-04 | 21時 | 0.8722 | 0.8722 | 0 | 0.0097312 | 9.7312 | 0.78947 | 1466.4459 | 1.5422 | 断続運転 | 0.47312 | 2876.172 | 1360.7615 | 4.8987 | 0.40925 | 113.68 | 0.029304 | 8.14 | 0.0927 | 25.75 | 4.3675 | 0.073 | 77.2948 | 1431.6162 | 0.93386 | 1213.1915 | 0 | 1 | 5984.754 | 113.68 | 40.14 | 25.75 | 1213.1915 | 14.85 | 40 | 23.2937 | 6.7975 | 0 | 0 | 0 | 0 | 65 | 4.3675 | 0.57716 | 4.3675 | 2 | 4.3675 | 0 | 0 | 0 | 0 | 0.57716 | 0 | 0 | 0 | 0 | 0.44425 | 0 | 0 | 0 | 0 | 3.9232 | 0 | 0 | 0 | 0 | 3.9232 | 0 | 0 | 0 | 0 | 6.7975 | 0 | 0 | 0 | 0 | 0 | 0 | 0 | 0 | 0 | 3.3029 | 1.2475 | 0.99815 | 0.81058 | 0.81133 | 0 | 0 | 0 | 0 | 0 | 6.7975 | 0 | 0 | 0 | 0 | 3.9232 | 0 | 0 | 0 | 0 | 40 | 2 | 4 | 4 | 4 | 4 | 0 | 0 | 0 | 0 | 0 | 0 | 0 | 0
2014-12-04 | 22時 | 0.96526 | 0.96526 | 0 | 0.010405 | 10.4055 | 0.88186 | 1459.0231 | 1.5336 | 断続運転 | 0.54055 | 2868.268 | 1550.4303 | 5.5815 | 0.42235 | 117.32 | 0.031176 | 8.66 | 0.09855 | 27.375 | 5.0295 | 0.073 | 77.8856 | 1628.523 | 0.93386 | 1397.0753 | 0 | 1 | 5982.986 | 117.32 | 40.66 | 27.375 | 1397.0753 | 14.525 | 40 | 26.8244 | 6.7975 | 0 | 0 | 0 | 0 | 65 | 5.0295 | 0.66285 | 5.0295 | 2 | 5.0295 | 0 | 0 | 0 | 0 | 0.66285 | 0 | 0 | 0 | 0 | 0.5237 | 0 | 0 | 0 | 0 | 4.5058 | 0 | 0 | 0 | 0 | 4.5058 | 0 | 0 | 0 | 0 | 6.7975 | 0 | 0 | 0 | 0 | 0 | 0 | 0 | 0 | 0 | 3.3029 | 1.2475 | 0.99815 | 0.81058 | 0.81133 | 0 | 0 | 0 | 0 | 0 | 6.7975 | 0 | 0 | 0 | 0 | 4.5058 | 0 | 0 | 0 | 0 | 40 | 2 | 4 | 4 | 4 | 4 | 0 | 0 | 0 | 0 | 0 | 0 | 0 | 0
2014-12-04 | 23時 | 1.1644 | 1.1644 | 0 | 0.011807 | 11.8068 | 1.0795 | 1469.5087 | 1.5457 | 断続運転 | 0.68068 | 2860.972 | 1947.3993 | 7.0106 | 0.43445 | 120.68 | 0.032904 | 9.14 | 0.10395 | 28.875 | 6.4393 | 0.073 | 79.1437 | 2047.8882 | 0.93386 | 1788.7043 | 0 | 1 | 5981.354 | 120.68 | 41.14 | 28.875 | 1788.7043 | 14.225 | 40 | 34.3438 | 6.7975 | 0 | 0 | 0 | 0 | 65 | 6.4393 | 0.84657 | 6.4393 | 2 | 6.4393 | 0 | 0 | 0 | 0 | 0.84657 | 0 | 0 | 0 | 0 | 0.68475 | 0 | 0 | 0 | 0 | 5.7546 | 0 | 0 | 0 | 0 | 5.7546 | 0 | 0 | 0 | 0 | 6.7975 | 0 | 0 | 0 | 0 | 0 | 0 | 0 | 0 | 0 | 3.3029 | 1.2475 | 0.99815 | 0.81058 | 0.81133 | 0 | 0 | 0 | 0 | 0 | 6.7975 | 0 | 0 | 0 | 0 | 5.7546 | 0 | 0 | 0 | 0 | 40 | 2 | 4 | 4 | 4 | 4 | 0 | 0 | 0 | 0 | 0 | 0 | 0 | 0
2014-12-05 | 0時 | 1.2007 | 1.2007 | 0 | 0.012102 | 12.1017 | 1.1156 | 1466.135 | 1.5418 | 断続運転 | 0.71017 | 2859.148 | 2030.4728 | 7.3097 | 0.43747 | 121.52 | 0.033336 | 9.26 | 0.1053 | 29.25 | 6.7336 | 0.073 | 79.4062 | 2135.4155 | 0.93386 | 1870.4428 | 0 | 1 | 5980.946 | 121.52 | 41.26 | 29.25 | 1870.4428 | 14.15 | 40 | 35.9132 | 6.7975 | 0 | 0 | 0 | 0 | 65 | 6.7336 | 0.88471 | 6.7336 | 2 | 6.7336 | 0 | 0 | 0 | 0 | 0.88471 | 0 | 0 | 0 | 0 | 0.71975 | 0 | 0 | 0 | 0 | 6.0138 | 0 | 0 | 0 | 0 | 6.0138 | 0 | 0 | 0 | 0 | 6.7975 | 0 | 0 | 0 | 0 | 0 | 0 | 0 | 0 | 0 | 3.3029 | 1.2475 | 0.99815 | 0.81058 | 0.81133 | 0 | 0 | 0 | 0 | 0 | 6.7975 | 0 | 0 | 0 | 0 | 6.0138 | 0 | 0 | 0 | 0 | 40 | 2 | 4 | 4 | 4 | 4 | 0 | 0 | 0 | 0 | 0 | 0 | 0 | 0
2014-12-05 | 1時 | 1.2446 | 1.2446 | 0 | 0.012318 | 12.3178 | 1.1593 | 1486.4566 | 1.565 | 断続運転 | 0.73178 | 2857.324 | 2090.9359 | 7.5274 | 0.4405 | 122.36 | 0.033768 | 9.38 | 0.10665 | 29.625 | 6.9465 | 0.073 | 79.5962 | 2198.7312 | 0.93386 | 1929.5709 | 0 | 1 | 5980.538 | 122.36 | 41.38 | 29.625 | 1929.5709 | 14.075 | 40 | 37.0485 | 6.7975 | 0 | 0 | 0 | 0 | 65 | 6.9465 | 0.91211 | 6.9465 | 2 | 6.9465 | 0 | 0 | 0 | 0 | 0.91211 | 0 | 0 | 0 | 0 | 0.74633 | 0 | 0 | 0 | 0 | 6.2001 | 0 | 0 | 0 | 0 | 6.2001 | 0 | 0 | 0 | 0 | 6.7975 | 0 | 0 | 0 | 0 | 0 | 0 | 0 | 0 | 0 | 3.3029 | 1.2475 | 0.99815 | 0.81058 | 0.81133 | 0 | 0 | 0 | 0 | 0 | 6.7975 | 0 | 0 | 0 | 0 | 6.2001 | 0 | 0 | 0 | 0 | 40 | 2 | 4 | 4 | 4 | 4 | 0 | 0 | 0 | 0 | 0 | 0 | 0 | 0
2014-12-05 | 2時 | 1.2619 | 1.2619 | 0 | 0.012457 | 12.4572 | 1.1764 | 1485.3238 | 1.5637 | 断続運転 | 0.74572 | 2856.716 | 2130.3166 | 7.6691 | 0.4415 | 122.64 | 0.033912 | 9.42 | 0.1071 | 29.75 | 7.0866 | 0.073 | 79.7213 | 2240.4245 | 0.93386 | 1968.5066 | 0 | 1 | 5980.402 | 122.64 | 41.42 | 29.75 | 1968.5066 | 14.05 | 40 | 37.7961 | 6.7975 | 0 | 0 | 0 | 0 | 65 | 7.0866 | 0.93033 | 7.0866 | 2 | 7.0866 | 0 | 0 | 0 | 0 | 0.93033 | 0 | 0 | 0 | 0 | 0.76269 | 0 | 0 | 0 | 0 | 6.3239 | 0 | 0 | 0 | 0 | 6.3239 | 0 | 0 | 0 | 0 | 6.7975 | 0 | 0 | 0 | 0 | 0 | 0 | 0 | 0 | 0 | 3.3029 | 1.2475 | 0.99815 | 0.81058 | 0.81133 | 0 | 0 | 0 | 0 | 0 | 6.7975 | 0 | 0 | 0 | 0 | 6.3239 | 0 | 0 | 0 | 0 | 40 | 2 | 4 | 4 | 4 | 4 | 0 | 0 | 0 | 0 | 0 | 0 | 0 | 0
2014-12-05 | 3時 | 1.2739 | 1.2739 | 0 | 0.012549 | 12.5494 | 1.1883 | 1485.3238 | 1.5637 | 断続運転 | 0.75494 | 2856.716 | 2156.6423 | 7.7639 | 0.4415 | 122.64 | 0.033912 | 9.42 | 0.1071 | 29.75 | 7.1814 | 0.073 | 79.8058 | 2268.6146 | 0.93386 | 1994.8323 | 0 | 1 | 5980.402 | 122.64 | 41.42 | 29.75 | 1994.8323 | 14.05 | 40 | 38.3015 | 6.7975 | 0 | 0 | 0 | 0 | 65 | 7.1814 | 0.94277 | 7.1814 | 2 | 7.1814 | 0 | 0 | 0 | 0 | 0.94277 | 0 | 0 | 0 | 0 | 0.77289 | 0 | 0 | 0 | 0 | 6.4085 | 0 | 0 | 0 | 0 | 6.4085 | 0 | 0 | 0 | 0 | 6.7975 | 0 | 0 | 0 | 0 | 0 | 0 | 0 | 0 | 0 | 3.3029 | 1.2475 | 0.99815 | 0.81058 | 0.81133 | 0 | 0 | 0 | 0 | 0 | 6.7975 | 0 | 0 | 0 | 0 | 6.4085 | 0 | 0 | 0 | 0 | 40 | 2 | 4 | 4 | 4 | 4 | 0 | 0 | 0 | 0 | 0 | 0 | 0 | 0
2014-12-05 | 4時 | 1.2774 | 1.2774 | 0 | 0.012557 | 12.5566 | 1.1919 | 1488.6051 | 1.5674 | 断続運転 | 0.75566 | 2858.54 | 2160.0918 | 7.7763 | 0.43848 | 121.8 | 0.03348 | 9.3 | 0.10575 | 29.375 | 7.1986 | 0.073 | 79.8212 | 2273.738 | 0.93386 | 1999.6168 | 0 | 1 | 5980.81 | 121.8 | 41.3 | 29.375 | 1999.6168 | 14.125 | 40 | 38.3934 | 6.7975 | 0 | 0 | 0 | 0 | 65 | 7.1986 | 0.94561 | 7.1986 | 2 | 7.1986 | 0 | 0 | 0 | 0 | 0.94561 | 0 | 0 | 0 | 0 | 0.77078 | 0 | 0 | 0 | 0 | 6.4278 | 0 | 0 | 0 | 0 | 6.4278 | 0 | 0 | 0 | 0 | 6.7975 | 0 | 0 | 0 | 0 | 0 | 0 | 0 | 0 | 0 | 3.3029 | 1.2475 | 0.99815 | 0.81058 | 0.81133 | 0 | 0 | 0 | 0 | 0 | 6.7975 | 0 | 0 | 0 | 0 | 6.4278 | 0 | 0 | 0 | 0 | 40 | 2 | 4 | 4 | 4 | 4 | 0 | 0 | 0 | 0 | 0 | 0 | 0 | 0
2014-12-05 | 5時 | 1.4269 | 1.4269 | 0 | 0.013831 | 13.8314 | 1.3401 | 1476.5893 | 1.5538 | 断続運転 | 0.88314 | 3202.0353 | 2827.8409 | 10.1802 | 0.6431 | 178.64 | 0.14911 | 41.42 | 0.4671 | 129.75 | 8.9209 | 0.073 | 81.8382 | 2946.0764 | 0.91759 | 2478.0309 | 0 | 1 | 6645.2444 | 178.64 | 41.42 | 129.75 | 2478.0309 | 14.05 | 32.6005 | 23.7896 | 13.5951 | 0 | 0 | 0 | 0 | 85 | 8.9209 | 0.60024 | 8.9209 | 1 | 8.9209 | 0 | 0 | 0 | 0 | 0.60024 | 0 | 0 | 0 | 0 | 0.76055 | 0 | 0 | 0 | 0 | 8.1604 | 0 | 0 | 0 | 0 | 8.1604 | 0 | 0 | 0 | 0 | 13.5951 | 0 | 0 | 0 | 0 | 0 | 0 | 0 | 0 | 0 | 6.6058 | 2.495 | 1.9963 | 1.6212 | 1.6227 | 0 | 0 | 0 | 0 | 0 | 13.5951 | 0 | 0 | 0 | 0 | 8.1604 | 0 | 0 | 0 | 0 | 60 | 1 | 4 | 4 | 4 | 4 | 0 | 0 | 0 | 0 | 0 | 0 | 0 | 0
2014-12-05 | 6時 | 1.0521 | 1.0521 | 0 | 0.010899 | 10.8993 | 0.96823 | 1486.4566 | 1.565 | 断続運転 | 0.58993 | 2857.324 | 1685.6241 | 6.0682 | 0.4405 | 122.36 | 0.033768 | 9.38 | 0.10665 | 29.625 | 5.4873 | 0.073 | 78.2941 | 1764.7144 | 0.93386 | 1524.2591 | 0 | 1 | 5980.538 | 122.36 | 41.38 | 29.625 | 1524.2591 | 14.075 | 40 | 29.2664 | 6.7975 | 0 | 0 | 0 | 0 | 65 | 5.4873 | 0.72052 | 5.4873 | 2 | 5.4873 | 0 | 0 | 0 | 0 | 0.72052 | 0 | 0 | 0 | 0 | 0.58956 | 0 | 0 | 0 | 0 | 4.8978 | 0 | 0 | 0 | 0 | 4.8978 | 0 | 0 | 0 | 0 | 6.7975 | 0 | 0 | 0 | 0 | 0 | 0 | 0 | 0 | 0 | 3.3029 | 1.2475 | 0.99815 | 0.81058 | 0.81133 | 0 | 0 | 0 | 0 | 0 | 6.7975 | 0 | 0 | 0 | 0 | 4.8978 | 0 | 0 | 0 | 0 | 40 | 2 | 4 | 4 | 4 | 4 | 0 | 0 | 0 | 0 | 0 | 0 | 0 | 0
2014-12-05 | 7時 | 0.58302 | 0.58302 | 0 | 0.0080201 | 8.0201 | 0.502 | 1395.36 | 1.4592 | 断続運転 | 0.30201 | 3235.5202 | 977.1602 | 3.5178 | 0.43747 | 121.52 | 0.033336 | 9.26 | 0.1053 | 29.25 | 2.9417 | 0.073 | 76.0225 | 1007.5049 | 0.93386 | 817.1302 | 0 | 1 | 6707.2571 | 121.52 | 41.26 | 29.25 | 817.1302 | 14.15 | 31.9164 | 15.6892 | 6.7975 | 0 | 0 | 0 | 0 | 65 | 2.9417 | 0.3865 | 2.9417 | 2 | 2.9417 | 0 | 0 | 0 | 0 | 0.3865 | 0 | 0 | 0 | 0 | 0.31443 | 0 | 0 | 0 | 0 | 2.6272 | 0 | 0 | 0 | 0 | 2.6272 | 0 | 0 | 0 | 0 | 6.7975 | 0 | 0 | 0 | 0 | 0 | 0 | 0 | 0 | 0 | 3.3029 | 1.2475 | 0.99815 | 0.81058 | 0.81133 | 0 | 0 | 0 | 0 | 0 | 6.7975 | 0 | 0 | 0 | 0 | 2.6272 | 0 | 0 | 0 | 0 | 40 | 2 | 4 | 4 | 4 | 4 | 0 | 0 | 0 | 0 | 0 | 0 | 0 | 0
2014-12-05 | 8時 | 0.43382 | 0.43382 | 0 | 0.0071643 | 7.1643 | 0.35366 | 1339.5961 | 1.392 | 断続運転 | 0.21643 | 3518.3475 | 761.4592 | 2.7413 | 0.42235 | 117.32 | 0.031176 | 8.66 | 0.09855 | 27.375 | 2.1892 | 0.073 | 75.351 | 783.6751 | 0.93386 | 608.1042 | 0 | 1 | 7237.4887 | 117.32 | 40.66 | 27.375 | 608.1042 | 14.525 | 26.0378 | 11.6758 | 6.7975 | 0 | 0 | 0 | 0 | 65 | 2.1892 | 0.28852 | 2.1892 | 2 | 2.1892 | 0 | 0 | 0 | 0 | 0.28852 | 0 | 0 | 0 | 0 | 0.22795 | 0 | 0 | 0 | 0 | 1.9612 | 0 | 0 | 0 | 0 | 1.9612 | 0 | 0 | 0 | 0 | 6.7975 | 0 | 0 | 0 | 0 | 0 | 0 | 0 | 0 | 0 | 3.3029 | 1.2475 | 0.99815 | 0.81058 | 0.81133 | 0 | 0 | 0 | 0 | 0 | 6.7975 | 0 | 0 | 0 | 0 | 1.9612 | 0 | 0 | 0 | 0 | 40 | 2 | 4 | 4 | 4 | 4 | 0 | 0 | 0 | 0 | 0 | 0 | 0 | 0
2014-12-05 | 9時 | 0.86683 | 0.86683 | 0 | 0.0095703 | 9.5703 | 0.78426 | 1501.6989 | 1.5822 | 断続運転 | 0.45703 | 2870.092 | 1311.7186 | 4.7222 | 0.41933 | 116.48 | 0.030744 | 8.54 | 0.0972 | 27 | 4.1749 | 0.073 | 77.123 | 1374.3348 | 0.93386 | 1159.6986 | 0 | 1 | 5983.394 | 116.48 | 40.54 | 27 | 1159.6986 | 14.6 | 40 | 22.2667 | 6.7975 | 0 | 0 | 0 | 0 | 65 | 4.1749 | 0.55057 | 4.1749 | 2 | 4.1749 | 0 | 0 | 0 | 0 | 0.55057 | 0 | 0 | 0 | 0 | 0.4324 | 0 | 0 | 0 | 0 | 3.7425 | 0 | 0 | 0 | 0 | 3.7425 | 0 | 0 | 0 | 0 | 6.7975 | 0 | 0 | 0 | 0 | 0 | 0 | 0 | 0 | 0 | 3.3029 | 1.2475 | 0.99815 | 0.81058 | 0.81133 | 0 | 0 | 0 | 0 | 0 | 6.7975 | 0 | 0 | 0 | 0 | 3.7425 | 0 | 0 | 0 | 0 | 40 | 2 | 4 | 4 | 4 | 4 | 0 | 0 | 0 | 0 | 0 | 0 | 0 | 0
2014-12-05 | 10時 | 0.80213 | 0.80213 | 0 | 0.0091444 | 9.1444 | 0.71999 | 1503.2954 | 1.584 | 断続運転 | 0.41444 | 2873.74 | 1190.9868 | 4.2876 | 0.41328 | 114.8 | 0.02988 | 8.3 | 0.0945 | 26.25 | 3.7499 | 0.073 | 76.7437 | 1247.9116 | 0.93386 | 1041.6368 | 0 | 1 | 5984.21 | 114.8 | 40.3 | 26.25 | 1041.6368 | 14.75 | 40 | 19.9998 | 6.7975 | 0 | 0 | 0 | 0 | 65 | 3.7499 | 0.49513 | 3.7499 | 2 | 3.7499 | 0 | 0 | 0 | 0 | 0.49513 | 0 | 0 | 0 | 0 | 0.38421 | 0 | 0 | 0 | 0 | 3.3657 | 0 | 0 | 0 | 0 | 3.3657 | 0 | 0 | 0 | 0 | 6.7975 | 0 | 0 | 0 | 0 | 0 | 0 | 0 | 0 | 0 | 3.3029 | 1.2475 | 0.99815 | 0.81058 | 0.81133 | 0 | 0 | 0 | 0 | 0 | 6.7975 | 0 | 0 | 0 | 0 | 3.3657 | 0 | 0 | 0 | 0 | 40 | 2 | 4 | 4 | 4 | 4 | 0 | 0 | 0 | 0 | 0 | 0 | 0 | 0
2014-12-05 | 11時 | 0.64849 | 0.64849 | 0 | 0.0083337 | 8.3337 | 0.56715 | 1440.4367 | 1.5122 | 断続運転 | 0.33337 | 3127.1341 | 1042.4825 | 3.7529 | 0.40622 | 112.84 | 0.028872 | 8.02 | 0.09135 | 25.375 | 3.2265 | 0.073 | 76.2767 | 1092.2255 | 0.93386 | 896.2475 | 0 | 1 | 6465.9407 | 112.84 | 40.02 | 25.375 | 896.2475 | 14.925 | 34.6491 | 17.2083 | 6.7975 | 0 | 0 | 0 | 0 | 65 | 3.2265 | 0.42664 | 3.2265 | 2 | 3.2265 | 0 | 0 | 0 | 0 | 0.42664 | 0 | 0 | 0 | 0 | 0.32639 | 0 | 0 | 0 | 0 | 2.9001 | 0 | 0 | 0 | 0 | 2.9001 | 0 | 0 | 0 | 0 | 6.7975 | 0 | 0 | 0 | 0 | 0 | 0 | 0 | 0 | 0 | 3.3029 | 1.2475 | 0.99815 | 0.81058 | 0.81133 | 0 | 0 | 0 | 0 | 0 | 6.7975 | 0 | 0 | 0 | 0 | 2.9001 | 0 | 0 | 0 | 0 | 40 | 2 | 4 | 4 | 4 | 4 | 0 | 0 | 0 | 0 | 0 | 0 | 0 | 0
2014-12-05 | 12時 | 0.32672 | 0.32672 | 0 | 0.0065277 | 6.5277 | 0.24719 | 1302.776 | 1.3464 | 断続運転 | 0.15277 | 3698.1362 | 564.9527 | 2.0338 | 0.40522 | 112.56 | 0.028728 | 7.98 | 0.0909 | 25.25 | 1.509 | 0.073 | 74.7441 | 581.3524 | 0.93386 | 419.1627 | 0 | 1 | 7566.805 | 112.56 | 39.98 | 25.25 | 419.1627 | 14.95 | 22.3984 | 8.0481 | 6.7975 | 0 | 0 | 0 | 0 | 65 | 1.509 | 0.19958 | 1.509 | 2 | 1.509 | 0 | 0 | 0 | 0 | 0.19958 | 0 | 0 | 0 | 0 | 0.15237 | 0 | 0 | 0 | 0 | 1.3566 | 0 | 0 | 0 | 0 | 1.3566 | 0 | 0 | 0 | 0 | 6.7975 | 0 | 0 | 0 | 0 | 0 | 0 | 0 | 0 | 0 | 3.3029 | 1.2475 | 0.99815 | 0.81058 | 0.81133 | 0 | 0 | 0 | 0 | 0 | 6.7975 | 0 | 0 | 0 | 0 | 1.3566 | 0 | 0 | 0 | 0 | 40 | 2 | 4 | 4 | 4 | 4 | 0 | 0 | 0 | 0 | 0 | 0 | 0 | 0
2014-12-05 | 13時 | 0.8328 | 0.8328 | 0 | 0.0093409 | 9.3409 | 0.75046 | 1503.7783 | 1.5846 | 断続運転 | 0.43409 | 2876.78 | 1248.7957 | 4.4957 | 0.40824 | 113.4 | 0.02916 | 8.1 | 0.09225 | 25.625 | 3.966 | 0.073 | 76.9366 | 1312.1972 | 0.93386 | 1101.6707 | 0 | 1 | 5984.89 | 113.4 | 40.1 | 25.625 | 1101.6707 | 14.875 | 40 | 21.1525 | 6.7975 | 0 | 0 | 0 | 0 | 65 | 3.966 | 0.52421 | 3.966 | 2 | 3.966 | 0 | 0 | 0 | 0 | 0.52421 | 0 | 0 | 0 | 0 | 0.40267 | 0 | 0 | 0 | 0 | 3.5633 | 0 | 0 | 0 | 0 | 3.5633 | 0 | 0 | 0 | 0 | 6.7975 | 0 | 0 | 0 | 0 | 0 | 0 | 0 | 0 | 0 | 3.3029 | 1.2475 | 0.99815 | 0.81058 | 0.81133 | 0 | 0 | 0 | 0 | 0 | 6.7975 | 0 | 0 | 0 | 0 | 3.5633 | 0 | 0 | 0 | 0 | 40 | 2 | 4 | 4 | 4 | 4 | 0 | 0 | 0 | 0 | 0 | 0 | 0 | 0
2014-12-05 | 14時 | 0.94352 | 0.94352 | 0 | 0.010148 | 10.1479 | 0.86037 | 1484.7861 | 1.5631 | 断続運転 | 0.51479 | 2875.564 | 1480.3201 | 5.3292 | 0.41026 | 113.96 | 0.029448 | 8.18 | 0.09315 | 25.875 | 4.7963 | 0.073 | 77.6775 | 1559.1657 | 0.93386 | 1332.3051 | 0 | 1 | 5984.618 | 113.96 | 40.18 | 25.875 | 1332.3051 | 14.825 | 40 | 25.5808 | 6.7975 | 0 | 0 | 0 | 0 | 65 | 4.7963 | 0.63369 | 4.7963 | 2 | 4.7963 | 0 | 0 | 0 | 0 | 0.63369 | 0 | 0 | 0 | 0 | 0.48876 | 0 | 0 | 0 | 0 | 4.3075 | 0 | 0 | 0 | 0 | 4.3075 | 0 | 0 | 0 | 0 | 6.7975 | 0 | 0 | 0 | 0 | 0 | 0 | 0 | 0 | 0 | 3.3029 | 1.2475 | 0.99815 | 0.81058 | 0.81133 | 0 | 0 | 0 | 0 | 0 | 6.7975 | 0 | 0 | 0 | 0 | 4.3075 | 0 | 0 | 0 | 0 | 40 | 2 | 4 | 4 | 4 | 4 | 0 | 0 | 0 | 0 | 0 | 0 | 0 | 0
2014-12-05 | 15時 | 0.93032 | 0.93032 | 0 | 0.010139 | 10.1388 | 0.84718 | 1464.2613 | 1.5397 | 断続運転 | 0.51388 | 2873.132 | 1476.456 | 5.3152 | 0.41429 | 115.08 | 0.030024 | 8.34 | 0.09495 | 26.375 | 4.776 | 0.073 | 77.6594 | 1553.1219 | 0.93386 | 1326.661 | 0 | 1 | 5984.074 | 115.08 | 40.34 | 26.375 | 1326.661 | 14.725 | 40 | 25.4724 | 6.7975 | 0 | 0 | 0 | 0 | 65 | 4.776 | 0.63049 | 4.776 | 2 | 4.776 | 0 | 0 | 0 | 0 | 0.63049 | 0 | 0 | 0 | 0 | 0.49023 | 0 | 0 | 0 | 0 | 4.2857 | 0 | 0 | 0 | 0 | 4.2857 | 0 | 0 | 0 | 0 | 6.7975 | 0 | 0 | 0 | 0 | 0 | 0 | 0 | 0 | 0 | 3.3029 | 1.2475 | 0.99815 | 0.81058 | 0.81133 | 0 | 0 | 0 | 0 | 0 | 6.7975 | 0 | 0 | 0 | 0 | 4.2857 | 0 | 0 | 0 | 0 | 40 | 2 | 4 | 4 | 4 | 4 | 0 | 0 | 0 | 0 | 0 | 0 | 0 | 0
2014-12-05 | 16時 | 0.91648 | 0.91648 | 0 | 0.010052 | 10.0522 | 0.83343 | 1461.9176 | 1.537 | 断続運転 | 0.50522 | 2870.7 | 1450.328 | 5.2212 | 0.41832 | 116.2 | 0.0306 | 8.5 | 0.09675 | 26.875 | 4.6755 | 0.073 | 77.5697 | 1523.2374 | 0.93386 | 1298.753 | 0 | 1 | 5983.53 | 116.2 | 40.5 | 26.875 | 1298.753 | 14.625 | 40 | 24.9366 | 6.7975 | 0 | 0 | 0 | 0 | 65 | 4.6755 | 0.61671 | 4.6755 | 2 | 4.6755 | 0 | 0 | 0 | 0 | 0.61671 | 0 | 0 | 0 | 0 | 0.48338 | 0 | 0 | 0 | 0 | 4.1921 | 0 | 0 | 0 | 0 | 4.1921 | 0 | 0 | 0 | 0 | 6.7975 | 0 | 0 | 0 | 0 | 0 | 0 | 0 | 0 | 0 | 3.3029 | 1.2475 | 0.99815 | 0.81058 | 0.81133 | 0 | 0 | 0 | 0 | 0 | 6.7975 | 0 | 0 | 0 | 0 | 4.1921 | 0 | 0 | 0 | 0 | 40 | 2 | 4 | 4 | 4 | 4 | 0 | 0 | 0 | 0 | 0 | 0 | 0 | 0
2014-12-05 | 17時 | 1.2758 | 1.2758 | 0 | 0.013046 | 13.0459 | 1.1897 | 1412.2366 | 1.4792 | 断続運転 | 0.80459 | 3302.1691 | 2656.8986 | 9.5648 | 0.61992 | 172.2 | 0.1458 | 40.5 | 0.45675 | 126.875 | 8.3424 | 0.073 | 81.3128 | 2770.9358 | 0.91759 | 2317.3236 | 0 | 1 | 6814.6214 | 172.2 | 40.5 | 126.875 | 2317.3236 | 14.625 | 30.7502 | 22.2468 | 13.5951 | 0 | 0 | 0 | 0 | 85 | 8.3424 | 0.56268 | 8.3424 | 1 | 8.3424 | 0 | 0 | 0 | 0 | 0.56268 | 0 | 0 | 0 | 0 | 0.69269 | 0 | 0 | 0 | 0 | 7.6497 | 0 | 0 | 0 | 0 | 7.6497 | 0 | 0 | 0 | 0 | 13.5951 | 0 | 0 | 0 | 0 | 0 | 0 | 0 | 0 | 0 | 6.6058 | 2.495 | 1.9963 | 1.6212 | 1.6227 | 0 | 0 | 0 | 0 | 0 | 13.5951 | 0 | 0 | 0 | 0 | 7.6497 | 0 | 0 | 0 | 0 | 60 | 1 | 4 | 4 | 4 | 4 | 0 | 0 | 0 | 0 | 0 | 0 | 0 | 0
2014-12-05 | 18時 | 1.2851 | 1.2851 | 0 | 0.013105 | 13.1051 | 1.199 | 1414.8604 | 1.4823 | 断続運転 | 0.81051 | 3295.3154 | 2670.8814 | 9.6152 | 0.61891 | 171.92 | 0.14566 | 40.46 | 0.4563 | 126.75 | 8.3943 | 0.073 | 81.36 | 2786.6593 | 0.91759 | 2331.7514 | 0 | 1 | 6800.3582 | 171.92 | 40.46 | 126.75 | 2331.7514 | 14.65 | 30.9105 | 22.3853 | 13.5951 | 0 | 0 | 0 | 0 | 85 | 8.3943 | 0.56624 | 8.3943 | 1 | 8.3943 | 0 | 0 | 0 | 0 | 0.56624 | 0 | 0 | 0 | 0 | 0.69619 | 0 | 0 | 0 | 0 | 7.6981 | 0 | 0 | 0 | 0 | 7.6981 | 0 | 0 | 0 | 0 | 13.5951 | 0 | 0 | 0 | 0 | 0 | 0 | 0 | 0 | 0 | 6.6058 | 2.495 | 1.9963 | 1.6212 | 1.6227 | 0 | 0 | 0 | 0 | 0 | 13.5951 | 0 | 0 | 0 | 0 | 7.6981 | 0 | 0 | 0 | 0 | 60 | 1 | 4 | 4 | 4 | 4 | 0 | 0 | 0 | 0 | 0 | 0 | 0 | 0
2014-12-05 | 19時 | 0.84997 | 0.84997 | 0 | 0.0097273 | 9.7273 | 0.76724 | 1426.1673 | 1.4956 | 断続運転 | 0.47273 | 2873.132 | 1358.2221 | 4.8896 | 0.41429 | 115.08 | 0.030024 | 8.34 | 0.09495 | 26.375 | 4.3503 | 0.073 | 77.2795 | 1426.5144 | 0.93386 | 1208.4271 | 0 | 1 | 5984.074 | 115.08 | 40.34 | 26.375 | 1208.4271 | 14.725 | 40 | 23.2023 | 6.7975 | 0 | 0 | 0 | 0 | 65 | 4.3503 | 0.5743 | 4.3503 | 2 | 4.3503 | 0 | 0 | 0 | 0 | 0.5743 | 0 | 0 | 0 | 0 | 0.44654 | 0 | 0 | 0 | 0 | 3.9038 | 0 | 0 | 0 | 0 | 3.9038 | 0 | 0 | 0 | 0 | 6.7975 | 0 | 0 | 0 | 0 | 0 | 0 | 0 | 0 | 0 | 3.3029 | 1.2475 | 0.99815 | 0.81058 | 0.81133 | 0 | 0 | 0 | 0 | 0 | 6.7975 | 0 | 0 | 0 | 0 | 3.9038 | 0 | 0 | 0 | 0 | 40 | 2 | 4 | 4 | 4 | 4 | 0 | 0 | 0 | 0 | 0 | 0 | 0 | 0
2014-12-05 | 20時 | 0.90711 | 0.90711 | 0 | 0.010232 | 10.2316 | 0.82388 | 1402.0982 | 1.4672 | 断続運転 | 0.52316 | 2870.092 | 1501.5127 | 5.4054 | 0.41933 | 116.48 | 0.030744 | 8.54 | 0.0972 | 27 | 4.8582 | 0.073 | 77.7327 | 1577.5705 | 0.93386 | 1349.4927 | 0 | 1 | 5983.394 | 116.48 | 40.54 | 27 | 1349.4927 | 14.6 | 40 | 25.9108 | 6.7975 | 0 | 0 | 0 | 0 | 65 | 4.8582 | 0.64067 | 4.8582 | 2 | 4.8582 | 0 | 0 | 0 | 0 | 0.64067 | 0 | 0 | 0 | 0 | 0.50317 | 0 | 0 | 0 | 0 | 4.355 | 0 | 0 | 0 | 0 | 4.355 | 0 | 0 | 0 | 0 | 6.7975 | 0 | 0 | 0 | 0 | 0 | 0 | 0 | 0 | 0 | 3.3029 | 1.2475 | 0.99815 | 0.81058 | 0.81133 | 0 | 0 | 0 | 0 | 0 | 6.7975 | 0 | 0 | 0 | 0 | 4.355 | 0 | 0 | 0 | 0 | 40 | 2 | 4 | 4 | 4 | 4 | 0 | 0 | 0 | 0 | 0 | 0 | 0 | 0
2014-12-05 | 21時 | 0.95886 | 0.95886 | 0 | 0.010612 | 10.6124 | 0.87524 | 1402.0982 | 1.4672 | 断続運転 | 0.56124 | 2870.092 | 1610.8238 | 5.799 | 0.41933 | 116.48 | 0.030744 | 8.54 | 0.0972 | 27 | 5.2517 | 0.073 | 78.0839 | 1694.6233 | 0.93386 | 1458.8038 | 0 | 1 | 5983.394 | 116.48 | 40.54 | 27 | 1458.8038 | 14.6 | 40 | 28.0096 | 6.7975 | 0 | 0 | 0 | 0 | 65 | 5.2517 | 0.69257 | 5.2517 | 2 | 5.2517 | 0 | 0 | 0 | 0 | 0.69257 | 0 | 0 | 0 | 0 | 0.54392 | 0 | 0 | 0 | 0 | 4.7078 | 0 | 0 | 0 | 0 | 4.7078 | 0 | 0 | 0 | 0 | 6.7975 | 0 | 0 | 0 | 0 | 0 | 0 | 0 | 0 | 0 | 3.3029 | 1.2475 | 0.99815 | 0.81058 | 0.81133 | 0 | 0 | 0 | 0 | 0 | 6.7975 | 0 | 0 | 0 | 0 | 4.7078 | 0 | 0 | 0 | 0 | 40 | 2 | 4 | 4 | 4 | 4 | 0 | 0 | 0 | 0 | 0 | 0 | 0 | 0
2014-12-05 | 22時 | 1.0106 | 1.0106 | 0 | 0.011039 | 11.0391 | 0.92656 | 1394.4883 | 1.4582 | 断続運転 | 0.60391 | 2866.444 | 1731.0838 | 6.2319 | 0.42538 | 118.16 | 0.031608 | 8.78 | 0.0999 | 27.75 | 5.675 | 0.073 | 78.4616 | 1820.5413 | 0.93386 | 1576.3938 | 0 | 1 | 5982.578 | 118.16 | 40.78 | 27.75 | 1576.3938 | 14.45 | 40 | 30.2674 | 6.7975 | 0 | 0 | 0 | 0 | 65 | 5.675 | 0.74747 | 5.675 | 2 | 5.675 | 0 | 0 | 0 | 0 | 0.74747 | 0 | 0 | 0 | 0 | 0.59406 | 0 | 0 | 0 | 0 | 5.081 | 0 | 0 | 0 | 0 | 5.081 | 0 | 0 | 0 | 0 | 6.7975 | 0 | 0 | 0 | 0 | 0 | 0 | 0 | 0 | 0 | 3.3029 | 1.2475 | 0.99815 | 0.81058 | 0.81133 | 0 | 0 | 0 | 0 | 0 | 6.7975 | 0 | 0 | 0 | 0 | 5.081 | 0 | 0 | 0 | 0 | 40 | 2 | 4 | 4 | 4 | 4 | 0 | 0 | 0 | 0 | 0 | 0 | 0 | 0
2014-12-05 | 23時 | 1.146 | 1.146 | 0 | 0.012109 | 12.1091 | 1.0609 | 1393.0836 | 1.4565 | 断続運転 | 0.71091 | 2865.836 | 2037.3373 | 7.3344 | 0.42638 | 118.44 | 0.031752 | 8.82 | 0.10035 | 27.875 | 6.7759 | 0.073 | 79.444 | 2148.0079 | 0.93386 | 1882.2023 | 0 | 1 | 5982.442 | 118.44 | 40.82 | 27.875 | 1882.2023 | 14.425 | 40 | 36.139 | 6.7975 | 0 | 0 | 0 | 0 | 65 | 6.7759 | 0.89229 | 6.7759 | 2 | 6.7759 | 0 | 0 | 0 | 0 | 0.89229 | 0 | 0 | 0 | 0 | 0.71056 | 0 | 0 | 0 | 0 | 6.0654 | 0 | 0 | 0 | 0 | 6.0654 | 0 | 0 | 0 | 0 | 6.7975 | 0 | 0 | 0 | 0 | 0 | 0 | 0 | 0 | 0 | 3.3029 | 1.2475 | 0.99815 | 0.81058 | 0.81133 | 0 | 0 | 0 | 0 | 0 | 6.7975 | 0 | 0 | 0 | 0 | 6.0654 | 0 | 0 | 0 | 0 | 40 | 2 | 4 | 4 | 4 | 4 | 0 | 0 | 0 | 0 | 0 | 0 | 0 | 0
2014-12-06 | 0時 | 1.1678 | 1.1678 | 0 | 0.012334 | 12.3338 | 1.0824 | 1385.4571 | 1.4475 | 断続運転 | 0.73338 | 2862.796 | 2099.514 | 7.5583 | 0.43142 | 119.84 | 0.032472 | 9.02 | 0.1026 | 28.5 | 6.9918 | 0.073 | 79.6366 | 2212.2056 | 0.93386 | 1942.154 | 0 | 1 | 5981.762 | 119.84 | 41.02 | 28.5 | 1942.154 | 14.3 | 40 | 37.2901 | 6.7975 | 0 | 0 | 0 | 0 | 65 | 6.9918 | 0.91976 | 6.9918 | 2 | 6.9918 | 0 | 0 | 0 | 0 | 0.91976 | 0 | 0 | 0 | 0 | 0.73963 | 0 | 0 | 0 | 0 | 6.2521 | 0 | 0 | 0 | 0 | 6.2521 | 0 | 0 | 0 | 0 | 6.7975 | 0 | 0 | 0 | 0 | 0 | 0 | 0 | 0 | 0 | 3.3029 | 1.2475 | 0.99815 | 0.81058 | 0.81133 | 0 | 0 | 0 | 0 | 0 | 6.7975 | 0 | 0 | 0 | 0 | 6.2521 | 0 | 0 | 0 | 0 | 40 | 2 | 4 | 4 | 4 | 4 | 0 | 0 | 0 | 0 | 0 | 0 | 0 | 0
2014-12-06 | 1時 | 1.1765 | 1.1765 | 0 | 0.012405 | 12.4051 | 1.0911 | 1385.4571 | 1.4475 | 断続運転 | 0.74051 | 2862.796 | 2119.9292 | 7.6317 | 0.43142 | 119.84 | 0.032472 | 9.02 | 0.1026 | 28.5 | 7.0652 | 0.073 | 79.7022 | 2234.0666 | 0.93386 | 1962.5692 | 0 | 1 | 5981.762 | 119.84 | 41.02 | 28.5 | 1962.5692 | 14.3 | 40 | 37.6821 | 6.7975 | 0 | 0 | 0 | 0 | 65 | 7.0652 | 0.92943 | 7.0652 | 2 | 7.0652 | 0 | 0 | 0 | 0 | 0.92943 | 0 | 0 | 0 | 0 | 0.74741 | 0 | 0 | 0 | 0 | 6.3178 | 0 | 0 | 0 | 0 | 6.3178 | 0 | 0 | 0 | 0 | 6.7975 | 0 | 0 | 0 | 0 | 0 | 0 | 0 | 0 | 0 | 3.3029 | 1.2475 | 0.99815 | 0.81058 | 0.81133 | 0 | 0 | 0 | 0 | 0 | 6.7975 | 0 | 0 | 0 | 0 | 6.3178 | 0 | 0 | 0 | 0 | 40 | 2 | 4 | 4 | 4 | 4 | 0 | 0 | 0 | 0 | 0 | 0 | 0 | 0
2014-12-06 | 2時 | 1.161 | 1.161 | 0 | 0.01237 | 12.3702 | 1.0756 | 1371.1167 | 1.4303 | 断続運転 | 0.73702 | 2865.228 | 2111.7372 | 7.6023 | 0.42739 | 118.72 | 0.031896 | 8.86 | 0.1008 | 28 | 7.0422 | 0.073 | 79.6816 | 2227.2005 | 0.93386 | 1956.1572 | 0 | 1 | 5982.306 | 118.72 | 40.86 | 28 | 1956.1572 | 14.4 | 40 | 37.559 | 6.7975 | 0 | 0 | 0 | 0 | 65 | 7.0422 | 0.92716 | 7.0422 | 2 | 7.0422 | 0 | 0 | 0 | 0 | 0.92716 | 0 | 0 | 0 | 0 | 0.73977 | 0 | 0 | 0 | 0 | 6.3024 | 0 | 0 | 0 | 0 | 6.3024 | 0 | 0 | 0 | 0 | 6.7975 | 0 | 0 | 0 | 0 | 0 | 0 | 0 | 0 | 0 | 3.3029 | 1.2475 | 0.99815 | 0.81058 | 0.81133 | 0 | 0 | 0 | 0 | 0 | 6.7975 | 0 | 0 | 0 | 0 | 6.3024 | 0 | 0 | 0 | 0 | 40 | 2 | 4 | 4 | 4 | 4 | 0 | 0 | 0 | 0 | 0 | 0 | 0 | 0
2014-12-06 | 3時 | 1.1657 | 1.1657 | 0 | 0.012432 | 12.4315 | 1.0803 | 1367.7954 | 1.4263 | 断続運転 | 0.74315 | 2864.012 | 2128.4002 | 7.6622 | 0.42941 | 119.28 | 0.032184 | 8.94 | 0.1017 | 28.25 | 7.0989 | 0.073 | 79.7323 | 2244.0905 | 0.93386 | 1971.9302 | 0 | 1 | 5982.034 | 119.28 | 40.94 | 28.25 | 1971.9302 | 14.35 | 40 | 37.8618 | 6.7975 | 0 | 0 | 0 | 0 | 65 | 7.0989 | 0.93425 | 7.0989 | 2 | 7.0989 | 0 | 0 | 0 | 0 | 0.93425 | 0 | 0 | 0 | 0 | 0.74836 | 0 | 0 | 0 | 0 | 6.3506 | 0 | 0 | 0 | 0 | 6.3506 | 0 | 0 | 0 | 0 | 6.7975 | 0 | 0 | 0 | 0 | 0 | 0 | 0 | 0 | 0 | 3.3029 | 1.2475 | 0.99815 | 0.81058 | 0.81133 | 0 | 0 | 0 | 0 | 0 | 6.7975 | 0 | 0 | 0 | 0 | 6.3506 | 0 | 0 | 0 | 0 | 40 | 2 | 4 | 4 | 4 | 4 | 0 | 0 | 0 | 0 | 0 | 0 | 0 | 0
2014-12-06 | 4時 | 1.156 | 1.156 | 0 | 0.012539 | 12.5394 | 1.0704 | 1339.4404 | 1.3918 | 断続運転 | 0.75394 | 2861.58 | 2157.447 | 7.7668 | 0.43344 | 120.4 | 0.03276 | 9.1 | 0.1035 | 28.75 | 7.1971 | 0.073 | 79.8199 | 2273.2885 | 0.93386 | 1999.197 | 0 | 1 | 5981.49 | 120.4 | 41.1 | 28.75 | 1999.197 | 14.25 | 40 | 38.3853 | 6.7975 | 0 | 0 | 0 | 0 | 65 | 7.1971 | 0.94639 | 7.1971 | 2 | 7.1971 | 0 | 0 | 0 | 0 | 0.94639 | 0 | 0 | 0 | 0 | 0.76401 | 0 | 0 | 0 | 0 | 6.4331 | 0 | 0 | 0 | 0 | 6.4331 | 0 | 0 | 0 | 0 | 6.7975 | 0 | 0 | 0 | 0 | 0 | 0 | 0 | 0 | 0 | 3.3029 | 1.2475 | 0.99815 | 0.81058 | 0.81133 | 0 | 0 | 0 | 0 | 0 | 6.7975 | 0 | 0 | 0 | 0 | 6.4331 | 0 | 0 | 0 | 0 | 40 | 2 | 4 | 4 | 4 | 4 | 0 | 0 | 0 | 0 | 0 | 0 | 0 | 0
2014-12-06 | 5時 | 1.2604 | 1.2604 | 0 | 0.013543 | 13.5432 | 1.1739 | 1327.994 | 1.3777 | 断続運転 | 0.85432 | 3239.0212 | 2767.1535 | 9.9618 | 0.63302 | 175.84 | 0.14767 | 41.02 | 0.4626 | 128.5 | 8.7185 | 0.073 | 81.6544 | 2884.7882 | 0.91759 | 2421.7935 | 0 | 1 | 6706.2455 | 175.84 | 41.02 | 128.5 | 2421.7935 | 14.3 | 31.9367 | 23.2497 | 13.5951 | 0 | 0 | 0 | 0 | 85 | 8.7185 | 0.58724 | 8.7185 | 1 | 8.7185 | 0 | 0 | 0 | 0 | 0.58724 | 0 | 0 | 0 | 0 | 0.73488 | 0 | 0 | 0 | 0 | 7.9836 | 0 | 0 | 0 | 0 | 7.9836 | 0 | 0 | 0 | 0 | 13.5951 | 0 | 0 | 0 | 0 | 0 | 0 | 0 | 0 | 0 | 6.6058 | 2.495 | 1.9963 | 1.6212 | 1.6227 | 0 | 0 | 0 | 0 | 0 | 13.5951 | 0 | 0 | 0 | 0 | 7.9836 | 0 | 0 | 0 | 0 | 60 | 1 | 4 | 4 | 4 | 4 | 0 | 0 | 0 | 0 | 0 | 0 | 0 | 0
2014-12-06 | 6時 | 0.95946 | 0.95946 | 0 | 0.010875 | 10.8746 | 0.87559 | 1349.0346 | 1.4035 | 断続運転 | 0.58746 | 2864.62 | 1682.864 | 6.0583 | 0.4284 | 119 | 0.03204 | 8.9 | 0.10125 | 28.125 | 5.4966 | 0.073 | 78.3024 | 1767.4769 | 0.93386 | 1526.839 | 0 | 1 | 5982.17 | 119 | 40.9 | 28.125 | 1526.839 | 14.375 | 40 | 29.3159 | 6.7975 | 0 | 0 | 0 | 0 | 65 | 5.4966 | 0.72353 | 5.4966 | 2 | 5.4966 | 0 | 0 | 0 | 0 | 0.72353 | 0 | 0 | 0 | 0 | 0.57843 | 0 | 0 | 0 | 0 | 4.9182 | 0 | 0 | 0 | 0 | 4.9182 | 0 | 0 | 0 | 0 | 6.7975 | 0 | 0 | 0 | 0 | 0 | 0 | 0 | 0 | 0 | 3.3029 | 1.2475 | 0.99815 | 0.81058 | 0.81133 | 0 | 0 | 0 | 0 | 0 | 6.7975 | 0 | 0 | 0 | 0 | 4.9182 | 0 | 0 | 0 | 0 | 40 | 2 | 4 | 4 | 4 | 4 | 0 | 0 | 0 | 0 | 0 | 0 | 0 | 0
2014-12-06 | 7時 | 0.95939 | 0.95939 | 0 | 0.011011 | 11.0106 | 0.87538 | 1322.7526 | 1.3713 | 断続運転 | 0.60106 | 2862.796 | 1720.7254 | 6.1946 | 0.43142 | 119.84 | 0.032472 | 9.02 | 0.1026 | 28.5 | 5.6281 | 0.073 | 78.4198 | 1806.5902 | 0.93386 | 1563.3654 | 0 | 1 | 5981.762 | 119.84 | 41.02 | 28.5 | 1563.3654 | 14.3 | 40 | 30.0172 | 6.7975 | 0 | 0 | 0 | 0 | 65 | 5.6281 | 0.74038 | 5.6281 | 2 | 5.6281 | 0 | 0 | 0 | 0 | 0.74038 | 0 | 0 | 0 | 0 | 0.59538 | 0 | 0 | 0 | 0 | 5.0327 | 0 | 0 | 0 | 0 | 5.0327 | 0 | 0 | 0 | 0 | 6.7975 | 0 | 0 | 0 | 0 | 0 | 0 | 0 | 0 | 0 | 3.3029 | 1.2475 | 0.99815 | 0.81058 | 0.81133 | 0 | 0 | 0 | 0 | 0 | 6.7975 | 0 | 0 | 0 | 0 | 5.0327 | 0 | 0 | 0 | 0 | 40 | 2 | 4 | 4 | 4 | 4 | 0 | 0 | 0 | 0 | 0 | 0 | 0 | 0
2014-12-06 | 8時 | 0.92429 | 0.92429 | 0 | 0.010681 | 10.6812 | 0.84061 | 1332.6647 | 1.3835 | 断続運転 | 0.56812 | 2865.836 | 1628.1327 | 5.8613 | 0.42638 | 118.44 | 0.031752 | 8.82 | 0.10035 | 27.875 | 5.3028 | 0.073 | 78.1295 | 1709.8224 | 0.93386 | 1472.9977 | 0 | 1 | 5982.442 | 118.44 | 40.82 | 27.875 | 1472.9977 | 14.425 | 40 | 28.2821 | 6.7975 | 0 | 0 | 0 | 0 | 65 | 5.3028 | 0.6983 | 5.3028 | 2 | 5.3028 | 0 | 0 | 0 | 0 | 0.6983 | 0 | 0 | 0 | 0 | 0.55608 | 0 | 0 | 0 | 0 | 4.7467 | 0 | 0 | 0 | 0 | 4.7467 | 0 | 0 | 0 | 0 | 6.7975 | 0 | 0 | 0 | 0 | 0 | 0 | 0 | 0 | 0 | 3.3029 | 1.2475 | 0.99815 | 0.81058 | 0.81133 | 0 | 0 | 0 | 0 | 0 | 6.7975 | 0 | 0 | 0 | 0 | 4.7467 | 0 | 0 | 0 | 0 | 40 | 2 | 4 | 4 | 4 | 4 | 0 | 0 | 0 | 0 | 0 | 0 | 0 | 0
2014-12-06 | 9時 | 1.0072 | 1.0072 | 0 | 0.011293 | 11.2932 | 0.92294 | 1341.5246 | 1.3944 | 断続運転 | 0.62932 | 2868.876 | 1805.4435 | 6.4996 | 0.42134 | 117.04 | 0.031032 | 8.62 | 0.0981 | 27.25 | 5.9491 | 0.073 | 78.7062 | 1902.0734 | 0.93386 | 1652.5335 | 0 | 1 | 5983.122 | 117.04 | 40.62 | 27.25 | 1652.5335 | 14.55 | 40 | 31.7293 | 6.7975 | 0 | 0 | 0 | 0 | 65 | 5.9491 | 0.78422 | 5.9491 | 2 | 5.9491 | 0 | 0 | 0 | 0 | 0.78422 | 0 | 0 | 0 | 0 | 0.61836 | 0 | 0 | 0 | 0 | 5.3308 | 0 | 0 | 0 | 0 | 5.3308 | 0 | 0 | 0 | 0 | 6.7975 | 0 | 0 | 0 | 0 | 0 | 0 | 0 | 0 | 0 | 3.3029 | 1.2475 | 0.99815 | 0.81058 | 0.81133 | 0 | 0 | 0 | 0 | 0 | 6.7975 | 0 | 0 | 0 | 0 | 5.3308 | 0 | 0 | 0 | 0 | 40 | 2 | 4 | 4 | 4 | 4 | 0 | 0 | 0 | 0 | 0 | 0 | 0 | 0
2014-12-06 | 10時 | 1.005 | 1.005 | 0 | 0.011371 | 11.3713 | 0.92061 | 1324.3358 | 1.3732 | 断続運転 | 0.63713 | 2869.484 | 1828.2452 | 6.5817 | 0.42034 | 116.76 | 0.030888 | 8.58 | 0.09765 | 27.125 | 6.0328 | 0.073 | 78.7809 | 1926.9665 | 0.93386 | 1675.7802 | 0 | 1 | 5983.258 | 116.76 | 40.58 | 27.125 | 1675.7802 | 14.575 | 40 | 32.1756 | 6.7975 | 0 | 0 | 0 | 0 | 65 | 6.0328 | 0.79542 | 6.0328 | 2 | 6.0328 | 0 | 0 | 0 | 0 | 0.79542 | 0 | 0 | 0 | 0 | 0.62594 | 0 | 0 | 0 | 0 | 5.4069 | 0 | 0 | 0 | 0 | 5.4069 | 0 | 0 | 0 | 0 | 6.7975 | 0 | 0 | 0 | 0 | 0 | 0 | 0 | 0 | 0 | 3.3029 | 1.2475 | 0.99815 | 0.81058 | 0.81133 | 0 | 0 | 0 | 0 | 0 | 6.7975 | 0 | 0 | 0 | 0 | 5.4069 | 0 | 0 | 0 | 0 | 40 | 2 | 4 | 4 | 4 | 4 | 0 | 0 | 0 | 0 | 0 | 0 | 0 | 0
2014-12-06 | 11時 | 1.0897 | 1.0897 | 0 | 0.01215 | 12.1496 | 1.0046 | 1312.9879 | 1.3592 | 断続運転 | 0.71496 | 2871.916 | 2053.3034 | 7.3919 | 0.4163 | 115.64 | 0.030312 | 8.42 | 0.09585 | 26.625 | 6.8494 | 0.073 | 79.5096 | 2169.87 | 0.93386 | 1902.6184 | 0 | 1 | 5983.802 | 115.64 | 40.42 | 26.625 | 1902.6184 | 14.675 | 40 | 36.531 | 6.7975 | 0 | 0 | 0 | 0 | 65 | 6.8494 | 0.90383 | 6.8494 | 2 | 6.8494 | 0 | 0 | 0 | 0 | 0.90383 | 0 | 0 | 0 | 0 | 0.7056 | 0 | 0 | 0 | 0 | 6.1438 | 0 | 0 | 0 | 0 | 6.1438 | 0 | 0 | 0 | 0 | 6.7975 | 0 | 0 | 0 | 0 | 0 | 0 | 0 | 0 | 0 | 3.3029 | 1.2475 | 0.99815 | 0.81058 | 0.81133 | 0 | 0 | 0 | 0 | 0 | 6.7975 | 0 | 0 | 0 | 0 | 6.1438 | 0 | 0 | 0 | 0 | 40 | 2 | 4 | 4 | 4 | 4 | 0 | 0 | 0 | 0 | 0 | 0 | 0 | 0
2014-12-06 | 12時 | 0.86933 | 0.86933 | 0 | 0.010371 | 10.3708 | 0.78596 | 1307.5868 | 1.3524 | 断続運転 | 0.53708 | 2870.092 | 1541.4725 | 5.5493 | 0.41933 | 116.48 | 0.030744 | 8.54 | 0.0972 | 27 | 5.002 | 0.073 | 77.8611 | 1620.3604 | 0.93386 | 1389.4525 | 0 | 1 | 5983.394 | 116.48 | 40.54 | 27 | 1389.4525 | 14.6 | 40 | 26.678 | 6.7975 | 0 | 0 | 0 | 0 | 65 | 5.002 | 0.65965 | 5.002 | 2 | 5.002 | 0 | 0 | 0 | 0 | 0.65965 | 0 | 0 | 0 | 0 | 0.51807 | 0 | 0 | 0 | 0 | 4.484 | 0 | 0 | 0 | 0 | 4.484 | 0 | 0 | 0 | 0 | 6.7975 | 0 | 0 | 0 | 0 | 0 | 0 | 0 | 0 | 0 | 3.3029 | 1.2475 | 0.99815 | 0.81058 | 0.81133 | 0 | 0 | 0 | 0 | 0 | 6.7975 | 0 | 0 | 0 | 0 | 4.484 | 0 | 0 | 0 | 0 | 40 | 2 | 4 | 4 | 4 | 4 | 0 | 0 | 0 | 0 | 0 | 0 | 0 | 0
2014-12-06 | 13時 | 0.99503 | 0.99503 | 0 | 0.011354 | 11.3543 | 0.91067 | 1312.9879 | 1.3592 | 断続運転 | 0.63543 | 2871.916 | 1824.904 | 6.5697 | 0.4163 | 115.64 | 0.030312 | 8.42 | 0.09585 | 26.625 | 6.0272 | 0.073 | 78.7759 | 1925.2948 | 0.93386 | 1674.219 | 0 | 1 | 5983.802 | 115.64 | 40.42 | 26.625 | 1674.219 | 14.675 | 40 | 32.1456 | 6.7975 | 0 | 0 | 0 | 0 | 65 | 6.0272 | 0.79533 | 6.0272 | 2 | 6.0272 | 0 | 0 | 0 | 0 | 0.79533 | 0 | 0 | 0 | 0 | 0.6209 | 0 | 0 | 0 | 0 | 5.4063 | 0 | 0 | 0 | 0 | 5.4063 | 0 | 0 | 0 | 0 | 6.7975 | 0 | 0 | 0 | 0 | 0 | 0 | 0 | 0 | 0 | 3.3029 | 1.2475 | 0.99815 | 0.81058 | 0.81133 | 0 | 0 | 0 | 0 | 0 | 6.7975 | 0 | 0 | 0 | 0 | 5.4063 | 0 | 0 | 0 | 0 | 40 | 2 | 4 | 4 | 4 | 4 | 0 | 0 | 0 | 0 | 0 | 0 | 0 | 0
2014-12-06 | 14時 | 1.0079 | 1.0079 | 0 | 0.011578 | 11.5779 | 0.92333 | 1293.1969 | 1.3344 | 断続運転 | 0.65779 | 2871.308 | 1888.7194 | 6.7994 | 0.41731 | 115.92 | 0.030456 | 8.46 | 0.0963 | 26.75 | 6.2553 | 0.073 | 78.9795 | 1993.1532 | 0.93386 | 1737.5894 | 0 | 1 | 5983.666 | 115.92 | 40.46 | 26.75 | 1737.5894 | 14.65 | 40 | 33.3624 | 6.7975 | 0 | 0 | 0 | 0 | 65 | 6.2553 | 0.82527 | 6.2553 | 2 | 6.2553 | 0 | 0 | 0 | 0 | 0.82527 | 0 | 0 | 0 | 0 | 0.64556 | 0 | 0 | 0 | 0 | 5.6098 | 0 | 0 | 0 | 0 | 5.6098 | 0 | 0 | 0 | 0 | 6.7975 | 0 | 0 | 0 | 0 | 0 | 0 | 0 | 0 | 0 | 3.3029 | 1.2475 | 0.99815 | 0.81058 | 0.81133 | 0 | 0 | 0 | 0 | 0 | 6.7975 | 0 | 0 | 0 | 0 | 5.6098 | 0 | 0 | 0 | 0 | 40 | 2 | 4 | 4 | 4 | 4 | 0 | 0 | 0 | 0 | 0 | 0 | 0 | 0
2014-12-06 | 15時 | 0.95099 | 0.95099 | 0 | 0.011014 | 11.014 | 0.86697 | 1309.4281 | 1.3547 | 断続運転 | 0.6014 | 2870.7 | 1726.4428 | 6.2152 | 0.41832 | 116.2 | 0.0306 | 8.5 | 0.09675 | 26.875 | 5.6695 | 0.073 | 78.4567 | 1818.9072 | 0.93386 | 1574.8678 | 0 | 1 | 5983.53 | 116.2 | 40.5 | 26.875 | 1574.8678 | 14.625 | 40 | 30.2381 | 6.7975 | 0 | 0 | 0 | 0 | 65 | 5.6695 | 0.74783 | 5.6695 | 2 | 5.6695 | 0 | 0 | 0 | 0 | 0.74783 | 0 | 0 | 0 | 0 | 0.58615 | 0 | 0 | 0 | 0 | 5.0834 | 0 | 0 | 0 | 0 | 5.0834 | 0 | 0 | 0 | 0 | 6.7975 | 0 | 0 | 0 | 0 | 0 | 0 | 0 | 0 | 0 | 3.3029 | 1.2475 | 0.99815 | 0.81058 | 0.81133 | 0 | 0 | 0 | 0 | 0 | 6.7975 | 0 | 0 | 0 | 0 | 5.0834 | 0 | 0 | 0 | 0 | 40 | 2 | 4 | 4 | 4 | 4 | 0 | 0 | 0 | 0 | 0 | 0 | 0 | 0
2014-12-06 | 16時 | 0.90056 | 0.90056 | 0 | 0.010609 | 10.6089 | 0.81695 | 1309.4281 | 1.3547 | 断続運転 | 0.56089 | 2870.7 | 1610.1386 | 5.7965 | 0.41832 | 116.2 | 0.0306 | 8.5 | 0.09675 | 26.875 | 5.2508 | 0.073 | 78.0831 | 1694.3661 | 0.93386 | 1458.5636 | 0 | 1 | 5983.53 | 116.2 | 40.5 | 26.875 | 1458.5636 | 14.625 | 40 | 28.005 | 6.7975 | 0 | 0 | 0 | 0 | 65 | 5.2508 | 0.6926 | 5.2508 | 2 | 5.2508 | 0 | 0 | 0 | 0 | 0.6926 | 0 | 0 | 0 | 0 | 0.54286 | 0 | 0 | 0 | 0 | 4.708 | 0 | 0 | 0 | 0 | 4.708 | 0 | 0 | 0 | 0 | 6.7975 | 0 | 0 | 0 | 0 | 0 | 0 | 0 | 0 | 0 | 3.3029 | 1.2475 | 0.99815 | 0.81058 | 0.81133 | 0 | 0 | 0 | 0 | 0 | 6.7975 | 0 | 0 | 0 | 0 | 4.708 | 0 | 0 | 0 | 0 | 40 | 2 | 4 | 4 | 4 | 4 | 0 | 0 | 0 | 0 | 0 | 0 | 0 | 0
2014-12-06 | 17時 | 1.2359 | 1.2359 | 0 | 0.013589 | 13.5889 | 1.1494 | 1294.752 | 1.3364 | 断続運転 | 0.85889 | 3236.5127 | 2779.8158 | 10.0073 | 0.62093 | 172.48 | 0.14594 | 40.54 | 0.4572 | 127 | 8.7833 | 0.073 | 81.7132 | 2904.4074 | 0.91759 | 2439.7958 | 0 | 1 | 6688.9572 | 172.48 | 40.54 | 127 | 2439.7958 | 14.6 | 32.1473 | 23.4225 | 13.5951 | 0 | 0 | 0 | 0 | 85 | 8.7833 | 0.59236 | 8.7833 | 1 | 8.7833 | 0 | 0 | 0 | 0 | 0.59236 | 0 | 0 | 0 | 0 | 0.73015 | 0 | 0 | 0 | 0 | 8.0531 | 0 | 0 | 0 | 0 | 8.0531 | 0 | 0 | 0 | 0 | 13.5951 | 0 | 0 | 0 | 0 | 0 | 0 | 0 | 0 | 0 | 6.6058 | 2.495 | 1.9963 | 1.6212 | 1.6227 | 0 | 0 | 0 | 0 | 0 | 13.5951 | 0 | 0 | 0 | 0 | 8.0531 | 0 | 0 | 0 | 0 | 60 | 1 | 4 | 4 | 4 | 4 | 0 | 0 | 0 | 0 | 0 | 0 | 0 | 0
2014-12-06 | 18時 | 1.2392 | 1.2392 | 0 | 0.013627 | 13.6267 | 1.1526 | 1293.8498 | 1.3352 | 断続運転 | 0.86267 | 3231.7213 | 2787.8957 | 10.0364 | 0.62194 | 172.76 | 0.14609 | 40.58 | 0.45765 | 127.125 | 8.8108 | 0.073 | 81.7382 | 2912.7279 | 0.91759 | 2447.4307 | 0 | 1 | 6680.7482 | 172.76 | 40.58 | 127.125 | 2447.4307 | 14.575 | 32.2372 | 23.4958 | 13.5951 | 0 | 0 | 0 | 0 | 85 | 8.8108 | 0.59415 | 8.8108 | 1 | 8.8108 | 0 | 0 | 0 | 0 | 0.59415 | 0 | 0 | 0 | 0 | 0.73329 | 0 | 0 | 0 | 0 | 8.0775 | 0 | 0 | 0 | 0 | 8.0775 | 0 | 0 | 0 | 0 | 13.5951 | 0 | 0 | 0 | 0 | 0 | 0 | 0 | 0 | 0 | 6.6058 | 2.495 | 1.9963 | 1.6212 | 1.6227 | 0 | 0 | 0 | 0 | 0 | 13.5951 | 0 | 0 | 0 | 0 | 8.0775 | 0 | 0 | 0 | 0 | 60 | 1 | 4 | 4 | 4 | 4 | 0 | 0 | 0 | 0 | 0 | 0 | 0 | 0
2014-12-06 | 19時 | 0.84599 | 0.84599 | 0 | 0.010121 | 10.1209 | 0.76287 | 1322.5475 | 1.371 | 断続運転 | 0.51209 | 2868.876 | 1469.1117 | 5.2888 | 0.42134 | 117.04 | 0.031032 | 8.62 | 0.0981 | 27.25 | 4.7383 | 0.073 | 77.6258 | 1541.9218 | 0.93386 | 1316.2017 | 0 | 1 | 5983.122 | 117.04 | 40.62 | 27.25 | 1316.2017 | 14.55 | 40 | 25.2716 | 6.7975 | 0 | 0 | 0 | 0 | 65 | 4.7383 | 0.62461 | 4.7383 | 2 | 4.7383 | 0 | 0 | 0 | 0 | 0.62461 | 0 | 0 | 0 | 0 | 0.49251 | 0 | 0 | 0 | 0 | 4.2458 | 0 | 0 | 0 | 0 | 4.2458 | 0 | 0 | 0 | 0 | 6.7975 | 0 | 0 | 0 | 0 | 0 | 0 | 0 | 0 | 0 | 3.3029 | 1.2475 | 0.99815 | 0.81058 | 0.81133 | 0 | 0 | 0 | 0 | 0 | 6.7975 | 0 | 0 | 0 | 0 | 4.2458 | 0 | 0 | 0 | 0 | 40 | 2 | 4 | 4 | 4 | 4 | 0 | 0 | 0 | 0 | 0 | 0 | 0 | 0
2014-12-06 | 20時 | 0.89253 | 0.89253 | 0 | 0.010465 | 10.4648 | 0.80907 | 1326.0831 | 1.3754 | 断続運転 | 0.54648 | 2870.092 | 1568.4415 | 5.6464 | 0.41933 | 116.48 | 0.030744 | 8.54 | 0.0972 | 27 | 5.0991 | 0.073 | 77.9477 | 1649.2394 | 0.93386 | 1416.4215 | 0 | 1 | 5983.394 | 116.48 | 40.54 | 27 | 1416.4215 | 14.6 | 40 | 27.1958 | 6.7975 | 0 | 0 | 0 | 0 | 65 | 5.0991 | 0.67245 | 5.0991 | 2 | 5.0991 | 0 | 0 | 0 | 0 | 0.67245 | 0 | 0 | 0 | 0 | 0.52812 | 0 | 0 | 0 | 0 | 4.571 | 0 | 0 | 0 | 0 | 4.571 | 0 | 0 | 0 | 0 | 6.7975 | 0 | 0 | 0 | 0 | 0 | 0 | 0 | 0 | 0 | 3.3029 | 1.2475 | 0.99815 | 0.81058 | 0.81133 | 0 | 0 | 0 | 0 | 0 | 6.7975 | 0 | 0 | 0 | 0 | 4.571 | 0 | 0 | 0 | 0 | 40 | 2 | 4 | 4 | 4 | 4 | 0 | 0 | 0 | 0 | 0 | 0 | 0 | 0
2014-12-06 | 21時 | 0.93502 | 0.93502 | 0 | 0.010649 | 10.6493 | 0.85137 | 1356.2352 | 1.4123 | 断続運転 | 0.56493 | 2874.956 | 1624.1516 | 5.8469 | 0.41126 | 114.24 | 0.029592 | 8.22 | 0.0936 | 26 | 5.3125 | 0.073 | 78.1381 | 1712.7072 | 0.93386 | 1475.6916 | 0 | 1 | 5984.482 | 114.24 | 40.22 | 26 | 1475.6916 | 14.8 | 40 | 28.3338 | 6.7975 | 0 | 0 | 0 | 0 | 65 | 5.3125 | 0.70175 | 5.3125 | 2 | 5.3125 | 0 | 0 | 0 | 0 | 0.70175 | 0 | 0 | 0 | 0 | 0.54234 | 0 | 0 | 0 | 0 | 4.7701 | 0 | 0 | 0 | 0 | 4.7701 | 0 | 0 | 0 | 0 | 6.7975 | 0 | 0 | 0 | 0 | 0 | 0 | 0 | 0 | 0 | 3.3029 | 1.2475 | 0.99815 | 0.81058 | 0.81133 | 0 | 0 | 0 | 0 | 0 | 6.7975 | 0 | 0 | 0 | 0 | 4.7701 | 0 | 0 | 0 | 0 | 40 | 2 | 4 | 4 | 4 | 4 | 0 | 0 | 0 | 0 | 0 | 0 | 0 | 0
2014-12-06 | 22時 | 0.96932 | 0.96932 | 0 | 0.010922 | 10.9217 | 0.8854 | 1354.9385 | 1.4107 | 断続運転 | 0.59217 | 2874.348 | 1702.0898 | 6.1275 | 0.41227 | 114.52 | 0.029736 | 8.26 | 0.09405 | 26.125 | 5.5915 | 0.073 | 78.3871 | 1795.6886 | 0.93386 | 1553.1848 | 0 | 1 | 5984.346 | 114.52 | 40.26 | 26.125 | 1553.1848 | 14.775 | 40 | 29.8217 | 6.7975 | 0 | 0 | 0 | 0 | 65 | 5.5915 | 0.73845 | 5.5915 | 2 | 5.5915 | 0 | 0 | 0 | 0 | 0.73845 | 0 | 0 | 0 | 0 | 0.57186 | 0 | 0 | 0 | 0 | 5.0196 | 0 | 0 | 0 | 0 | 5.0196 | 0 | 0 | 0 | 0 | 6.7975 | 0 | 0 | 0 | 0 | 0 | 0 | 0 | 0 | 0 | 3.3029 | 1.2475 | 0.99815 | 0.81058 | 0.81133 | 0 | 0 | 0 | 0 | 0 | 6.7975 | 0 | 0 | 0 | 0 | 5.0196 | 0 | 0 | 0 | 0 | 40 | 2 | 4 | 4 | 4 | 4 | 0 | 0 | 0 | 0 | 0 | 0 | 0 | 0
2014-12-06 | 23時 | 1.1054 | 1.1054 | 0 | 0.012088 | 12.0878 | 1.0204 | 1343.1736 | 1.3964 | 断続運転 | 0.70878 | 2869.484 | 2033.8343 | 7.3218 | 0.42034 | 116.76 | 0.030888 | 8.58 | 0.09765 | 27.125 | 6.7729 | 0.073 | 79.4413 | 2147.1159 | 0.93386 | 1881.3693 | 0 | 1 | 5983.258 | 116.76 | 40.58 | 27.125 | 1881.3693 | 14.575 | 40 | 36.123 | 6.7975 | 0 | 0 | 0 | 0 | 65 | 6.7729 | 0.893 | 6.7729 | 2 | 6.7729 | 0 | 0 | 0 | 0 | 0.893 | 0 | 0 | 0 | 0 | 0.70273 | 0 | 0 | 0 | 0 | 6.0702 | 0 | 0 | 0 | 0 | 6.0702 | 0 | 0 | 0 | 0 | 6.7975 | 0 | 0 | 0 | 0 | 0 | 0 | 0 | 0 | 0 | 3.3029 | 1.2475 | 0.99815 | 0.81058 | 0.81133 | 0 | 0 | 0 | 0 | 0 | 6.7975 | 0 | 0 | 0 | 0 | 6.0702 | 0 | 0 | 0 | 0 | 40 | 2 | 4 | 4 | 4 | 4 | 0 | 0 | 0 | 0 | 0 | 0 | 0 | 0
2014-12-07 | 0時 | 1.1199 | 1.1199 | 0 | 0.01222 | 12.2199 | 1.0347 | 1341.5246 | 1.3944 | 断続運転 | 0.72199 | 2868.876 | 2071.2964 | 7.4567 | 0.42134 | 117.04 | 0.031032 | 8.62 | 0.0981 | 27.25 | 6.9062 | 0.073 | 79.5603 | 2186.7547 | 0.93386 | 1918.3864 | 0 | 1 | 5983.122 | 117.04 | 40.62 | 27.25 | 1918.3864 | 14.55 | 40 | 36.8338 | 6.7975 | 0 | 0 | 0 | 0 | 65 | 6.9062 | 0.91038 | 6.9062 | 2 | 6.9062 | 0 | 0 | 0 | 0 | 0.91038 | 0 | 0 | 0 | 0 | 0.71784 | 0 | 0 | 0 | 0 | 6.1884 | 0 | 0 | 0 | 0 | 6.1884 | 0 | 0 | 0 | 0 | 6.7975 | 0 | 0 | 0 | 0 | 0 | 0 | 0 | 0 | 0 | 3.3029 | 1.2475 | 0.99815 | 0.81058 | 0.81133 | 0 | 0 | 0 | 0 | 0 | 6.7975 | 0 | 0 | 0 | 0 | 6.1884 | 0 | 0 | 0 | 0 | 40 | 2 | 4 | 4 | 4 | 4 | 0 | 0 | 0 | 0 | 0 | 0 | 0 | 0
2014-12-07 | 1時 | 1.1293 | 1.1293 | 0 | 0.012322 | 12.3216 | 1.044 | 1338.1046 | 1.3902 | 断続運転 | 0.73216 | 2867.66 | 2099.5729 | 7.5585 | 0.42336 | 117.6 | 0.03132 | 8.7 | 0.099 | 27.5 | 7.0048 | 0.073 | 79.6482 | 2216.0808 | 0.93386 | 1945.7729 | 0 | 1 | 5982.85 | 117.6 | 40.7 | 27.5 | 1945.7729 | 14.5 | 40 | 37.3596 | 6.7975 | 0 | 0 | 0 | 0 | 65 | 7.0048 | 0.923 | 7.0048 | 2 | 7.0048 | 0 | 0 | 0 | 0 | 0.923 | 0 | 0 | 0 | 0 | 0.73067 | 0 | 0 | 0 | 0 | 6.2741 | 0 | 0 | 0 | 0 | 6.2741 | 0 | 0 | 0 | 0 | 6.7975 | 0 | 0 | 0 | 0 | 0 | 0 | 0 | 0 | 0 | 3.3029 | 1.2475 | 0.99815 | 0.81058 | 0.81133 | 0 | 0 | 0 | 0 | 0 | 6.7975 | 0 | 0 | 0 | 0 | 6.2741 | 0 | 0 | 0 | 0 | 40 | 2 | 4 | 4 | 4 | 4 | 0 | 0 | 0 | 0 | 0 | 0 | 0 | 0
2014-12-07 | 2時 | 1.1347 | 1.1347 | 0 | 0.012367 | 12.3671 | 1.0493 | 1338.1046 | 1.3902 | 断続運転 | 0.73671 | 2867.66 | 2112.633 | 7.6055 | 0.42336 | 117.6 | 0.03132 | 8.7 | 0.099 | 27.5 | 7.0518 | 0.073 | 79.6902 | 2230.0658 | 0.93386 | 1958.833 | 0 | 1 | 5982.85 | 117.6 | 40.7 | 27.5 | 1958.833 | 14.5 | 40 | 37.6103 | 6.7975 | 0 | 0 | 0 | 0 | 65 | 7.0518 | 0.92919 | 7.0518 | 2 | 7.0518 | 0 | 0 | 0 | 0 | 0.92919 | 0 | 0 | 0 | 0 | 0.73558 | 0 | 0 | 0 | 0 | 6.3162 | 0 | 0 | 0 | 0 | 6.3162 | 0 | 0 | 0 | 0 | 6.7975 | 0 | 0 | 0 | 0 | 0 | 0 | 0 | 0 | 0 | 3.3029 | 1.2475 | 0.99815 | 0.81058 | 0.81133 | 0 | 0 | 0 | 0 | 0 | 6.7975 | 0 | 0 | 0 | 0 | 6.3162 | 0 | 0 | 0 | 0 | 40 | 2 | 4 | 4 | 4 | 4 | 0 | 0 | 0 | 0 | 0 | 0 | 0 | 0
2014-12-07 | 3時 | 1.1552 | 1.1552 | 0 | 0.012422 | 12.4216 | 1.0698 | 1355.9524 | 1.4119 | 断続運転 | 0.74216 | 2867.052 | 2127.8023 | 7.6601 | 0.42437 | 117.88 | 0.031464 | 8.74 | 0.09945 | 27.625 | 7.1048 | 0.073 | 79.7375 | 2245.8329 | 0.93386 | 1973.5573 | 0 | 1 | 5982.714 | 117.88 | 40.74 | 27.625 | 1973.5573 | 14.475 | 40 | 37.8931 | 6.7975 | 0 | 0 | 0 | 0 | 65 | 7.1048 | 0.93599 | 7.1048 | 2 | 7.1048 | 0 | 0 | 0 | 0 | 0.93599 | 0 | 0 | 0 | 0 | 0.74242 | 0 | 0 | 0 | 0 | 6.3624 | 0 | 0 | 0 | 0 | 6.3624 | 0 | 0 | 0 | 0 | 6.7975 | 0 | 0 | 0 | 0 | 0 | 0 | 0 | 0 | 0 | 3.3029 | 1.2475 | 0.99815 | 0.81058 | 0.81133 | 0 | 0 | 0 | 0 | 0 | 6.7975 | 0 | 0 | 0 | 0 | 6.3624 | 0 | 0 | 0 | 0 | 40 | 2 | 4 | 4 | 4 | 4 | 0 | 0 | 0 | 0 | 0 | 0 | 0 | 0
2014-12-07 | 4時 | 1.1755 | 1.1755 | 0 | 0.01247 | 12.4704 | 1.0901 | 1374.2744 | 1.4341 | 断続運転 | 0.74704 | 2866.444 | 2141.3491 | 7.7089 | 0.42538 | 118.16 | 0.031608 | 8.78 | 0.0999 | 27.75 | 7.152 | 0.073 | 79.7796 | 2259.8626 | 0.93386 | 1986.6591 | 0 | 1 | 5982.578 | 118.16 | 40.78 | 27.75 | 1986.6591 | 14.45 | 40 | 38.1446 | 6.7975 | 0 | 0 | 0 | 0 | 65 | 7.152 | 0.942 | 7.152 | 2 | 7.152 | 0 | 0 | 0 | 0 | 0.942 | 0 | 0 | 0 | 0 | 0.74867 | 0 | 0 | 0 | 0 | 6.4033 | 0 | 0 | 0 | 0 | 6.4033 | 0 | 0 | 0 | 0 | 6.7975 | 0 | 0 | 0 | 0 | 0 | 0 | 0 | 0 | 0 | 3.3029 | 1.2475 | 0.99815 | 0.81058 | 0.81133 | 0 | 0 | 0 | 0 | 0 | 6.7975 | 0 | 0 | 0 | 0 | 6.4033 | 0 | 0 | 0 | 0 | 40 | 2 | 4 | 4 | 4 | 4 | 0 | 0 | 0 | 0 | 0 | 0 | 0 | 0
2014-12-07 | 5時 | 1.2789 | 1.2789 | 0 | 0.013489 | 13.4887 | 1.1924 | 1355.913 | 1.4119 | 断続運転 | 0.84887 | 3246.8192 | 2756.1362 | 9.9221 | 0.62798 | 174.44 | 0.14695 | 40.82 | 0.46035 | 127.875 | 8.6868 | 0.073 | 81.6256 | 2875.2063 | 0.91759 | 2413.0012 | 0 | 1 | 6716.1074 | 174.44 | 40.82 | 127.875 | 2413.0012 | 14.425 | 31.8346 | 23.1653 | 13.5951 | 0 | 0 | 0 | 0 | 85 | 8.6868 | 0.58542 | 8.6868 | 1 | 8.6868 | 0 | 0 | 0 | 0 | 0.58542 | 0 | 0 | 0 | 0 | 0.72801 | 0 | 0 | 0 | 0 | 7.9588 | 0 | 0 | 0 | 0 | 7.9588 | 0 | 0 | 0 | 0 | 13.5951 | 0 | 0 | 0 | 0 | 0 | 0 | 0 | 0 | 0 | 6.6058 | 2.495 | 1.9963 | 1.6212 | 1.6227 | 0 | 0 | 0 | 0 | 0 | 13.5951 | 0 | 0 | 0 | 0 | 7.9588 | 0 | 0 | 0 | 0 | 60 | 1 | 4 | 4 | 4 | 4 | 0 | 0 | 0 | 0 | 0 | 0 | 0 | 0
2014-12-07 | 6時 | 0.97753 | 0.97753 | 0 | 0.010769 | 10.7691 | 0.89376 | 1398.4668 | 1.4629 | 断続運転 | 0.57691 | 2868.268 | 1654.7321 | 5.957 | 0.42235 | 117.32 | 0.031176 | 8.66 | 0.09855 | 27.375 | 5.405 | 0.073 | 78.2206 | 1740.2117 | 0.93386 | 1501.3771 | 0 | 1 | 5982.986 | 117.32 | 40.66 | 27.375 | 1501.3771 | 14.525 | 40 | 28.827 | 6.7975 | 0 | 0 | 0 | 0 | 65 | 5.405 | 0.71234 | 5.405 | 2 | 5.405 | 0 | 0 | 0 | 0 | 0.71234 | 0 | 0 | 0 | 0 | 0.5628 | 0 | 0 | 0 | 0 | 4.8422 | 0 | 0 | 0 | 0 | 4.8422 | 0 | 0 | 0 | 0 | 6.7975 | 0 | 0 | 0 | 0 | 0 | 0 | 0 | 0 | 0 | 3.3029 | 1.2475 | 0.99815 | 0.81058 | 0.81133 | 0 | 0 | 0 | 0 | 0 | 6.7975 | 0 | 0 | 0 | 0 | 4.8422 | 0 | 0 | 0 | 0 | 40 | 2 | 4 | 4 | 4 | 4 | 0 | 0 | 0 | 0 | 0 | 0 | 0 | 0
2014-12-07 | 7時 | 0.64917 | 0.64917 | 0 | 0.0085469 | 8.5469 | 0.56762 | 1362.8214 | 1.4203 | 断続運転 | 0.35469 | 3056.4635 | 1084.0889 | 3.9027 | 0.41429 | 115.08 | 0.030024 | 8.34 | 0.09495 | 26.375 | 3.3635 | 0.073 | 76.3989 | 1132.9664 | 0.93386 | 934.2939 | 0 | 1 | 6337.8613 | 115.08 | 40.34 | 26.375 | 934.2939 | 14.725 | 36.0625 | 17.9388 | 6.7975 | 0 | 0 | 0 | 0 | 65 | 3.3635 | 0.44402 | 3.3635 | 2 | 3.3635 | 0 | 0 | 0 | 0 | 0.44402 | 0 | 0 | 0 | 0 | 0.34524 | 0 | 0 | 0 | 0 | 3.0182 | 0 | 0 | 0 | 0 | 3.0182 | 0 | 0 | 0 | 0 | 6.7975 | 0 | 0 | 0 | 0 | 0 | 0 | 0 | 0 | 0 | 3.3029 | 1.2475 | 0.99815 | 0.81058 | 0.81133 | 0 | 0 | 0 | 0 | 0 | 6.7975 | 0 | 0 | 0 | 0 | 3.0182 | 0 | 0 | 0 | 0 | 40 | 2 | 4 | 4 | 4 | 4 | 0 | 0 | 0 | 0 | 0 | 0 | 0 | 0
2014-12-07 | 8時 | 0.32191 | 0.32191 | 0 | 0.0065947 | 6.5947 | 0.24232 | 1225.75 | 1.2478 | 断続運転 | 0.15947 | 3681.794 | 587.1446 | 2.1137 | 0.40622 | 112.84 | 0.028872 | 8.02 | 0.09135 | 25.375 | 1.5873 | 0.073 | 74.8139 | 604.6394 | 0.93386 | 440.9096 | 0 | 1 | 7536.3056 | 112.84 | 40.02 | 25.375 | 440.9096 | 14.925 | 22.7363 | 8.4656 | 6.7975 | 0 | 0 | 0 | 0 | 65 | 1.5873 | 0.20989 | 1.5873 | 2 | 1.5873 | 0 | 0 | 0 | 0 | 0.20989 | 0 | 0 | 0 | 0 | 0.16057 | 0 | 0 | 0 | 0 | 1.4267 | 0 | 0 | 0 | 0 | 1.4267 | 0 | 0 | 0 | 0 | 6.7975 | 0 | 0 | 0 | 0 | 0 | 0 | 0 | 0 | 0 | 3.3029 | 1.2475 | 0.99815 | 0.81058 | 0.81133 | 0 | 0 | 0 | 0 | 0 | 6.7975 | 0 | 0 | 0 | 0 | 1.4267 | 0 | 0 | 0 | 0 | 40 | 2 | 4 | 4 | 4 | 4 | 0 | 0 | 0 | 0 | 0 | 0 | 0 | 0
2014-12-07 | 9時 | 0.37789 | 0.37789 | 0 | 0.0069203 | 6.9203 | 0.29796 | 1263.3156 | 1.2965 | 断続運転 | 0.19203 | 3595.7582 | 690.4893 | 2.4858 | 0.39413 | 109.48 | 0.027144 | 7.54 | 0.08595 | 23.875 | 1.9785 | 0.073 | 75.1631 | 721.0215 | 0.93386 | 549.5943 | 0 | 1 | 7357.8289 | 109.48 | 39.54 | 23.875 | 549.5943 | 15.225 | 24.7408 | 10.5524 | 6.7975 | 0 | 0 | 0 | 0 | 65 | 1.9785 | 0.26227 | 1.9785 | 2 | 1.9785 | 0 | 0 | 0 | 0 | 0.26227 | 0 | 0 | 0 | 0 | 0.19572 | 0 | 0 | 0 | 0 | 1.7828 | 0 | 0 | 0 | 0 | 1.7828 | 0 | 0 | 0 | 0 | 6.7975 | 0 | 0 | 0 | 0 | 0 | 0 | 0 | 0 | 0 | 3.3029 | 1.2475 | 0.99815 | 0.81058 | 0.81133 | 0 | 0 | 0 | 0 | 0 | 6.7975 | 0 | 0 | 0 | 0 | 1.7828 | 0 | 0 | 0 | 0 | 40 | 2 | 4 | 4 | 4 | 4 | 0 | 0 | 0 | 0 | 0 | 0 | 0 | 0
2014-12-07 | 10時 | 0.215 | 0.215 | 0 | 0.0058863 | 5.8863 | 0.13612 | 1213.7993 | 1.2321 | 断続運転 | 0.088634 | 3813.355 | 337.9926 | 1.2168 | 0.38606 | 107.24 | 0.025992 | 7.22 | 0.08235 | 22.875 | 0.72237 | 0.073 | 74.0421 | 347.3722 | 0.93386 | 200.6576 | 0 | 1 | 7769.4419 | 107.24 | 39.22 | 22.875 | 200.6576 | 15.425 | 20.1718 | 3.8527 | 6.7975 | 0 | 0 | 0 | 0 | 65 | 0.72237 | 0.095916 | 0.72237 | 2 | 0.72237 | 0 | 0 | 0 | 0 | 0.095916 | 0 | 0 | 0 | 0 | 0.070375 | 0 | 0 | 0 | 0 | 0.65199 | 0 | 0 | 0 | 0 | 0.65199 | 0 | 0 | 0 | 0 | 6.7975 | 0 | 0 | 0 | 0 | 0 | 0 | 0 | 0 | 0 | 3.3029 | 1.2475 | 0.99815 | 0.81058 | 0.81133 | 0 | 0 | 0 | 0 | 0 | 6.7975 | 0 | 0 | 0 | 0 | 0.65199 | 0 | 0 | 0 | 0 | 40 | 2 | 4 | 4 | 4 | 4 | 0 | 0 | 0 | 0 | 0 | 0 | 0 | 0
2014-12-07 | 11時 | 0.41065 | 0.41065 | 0 | 0.0071032 | 7.1032 | 0.33055 | 1286.1756 | 1.3256 | 断続運転 | 0.21032 | 3541.6699 | 744.9001 | 2.6816 | 0.37901 | 105.28 | 0.024984 | 6.94 | 0.0792 | 22 | 2.1984 | 0.073 | 75.3593 | 786.4335 | 0.93386 | 610.6801 | 0 | 1 | 7237.8915 | 105.28 | 38.94 | 22 | 610.6801 | 15.6 | 26.0984 | 11.7253 | 6.7975 | 0 | 0 | 0 | 0 | 65 | 2.1984 | 0.29234 | 2.1984 | 2 | 2.1984 | 0 | 0 | 0 | 0 | 0.29234 | 0 | 0 | 0 | 0 | 0.21129 | 0 | 0 | 0 | 0 | 1.9872 | 0 | 0 | 0 | 0 | 1.9872 | 0 | 0 | 0 | 0 | 6.7975 | 0 | 0 | 0 | 0 | 0 | 0 | 0 | 0 | 0 | 3.3029 | 1.2475 | 0.99815 | 0.81058 | 0.81133 | 0 | 0 | 0 | 0 | 0 | 6.7975 | 0 | 0 | 0 | 0 | 1.9872 | 0 | 0 | 0 | 0 | 40 | 2 | 4 | 4 | 4 | 4 | 0 | 0 | 0 | 0 | 0 | 0 | 0 | 0
2014-12-07 | 12時 | 0.36525 | 0.36525 | 0 | 0.0068326 | 6.8326 | 0.28542 | 1264.8724 | 1.2985 | 断続運転 | 0.18326 | 3624.4757 | 664.2227 | 2.3912 | 0.37397 | 103.88 | 0.024264 | 6.74 | 0.07695 | 21.375 | 1.916 | 0.073 | 75.1073 | 702.4249 | 0.93386 | 532.2277 | 0 | 1 | 7392.5012 | 103.88 | 38.74 | 21.375 | 532.2277 | 15.725 | 24.3852 | 10.219 | 6.7975 | 0 | 0 | 0 | 0 | 65 | 1.916 | 0.25505 | 1.916 | 2 | 1.916 | 0 | 0 | 0 | 0 | 0.25505 | 0 | 0 | 0 | 0 | 0.18234 | 0 | 0 | 0 | 0 | 1.7337 | 0 | 0 | 0 | 0 | 1.7337 | 0 | 0 | 0 | 0 | 6.7975 | 0 | 0 | 0 | 0 | 0 | 0 | 0 | 0 | 0 | 3.3029 | 1.2475 | 0.99815 | 0.81058 | 0.81133 | 0 | 0 | 0 | 0 | 0 | 6.7975 | 0 | 0 | 0 | 0 | 1.7337 | 0 | 0 | 0 | 0 | 40 | 2 | 4 | 4 | 4 | 4 | 0 | 0 | 0 | 0 | 0 | 0 | 0 | 0
2014-12-07 | 13時 | 0.66783 | 0.66783 | 0 | 0.008564 | 8.564 | 0.58627 | 1401.463 | 1.4665 | 断続運転 | 0.3564 | 3046.1376 | 1085.6533 | 3.9084 | 0.37397 | 103.88 | 0.024264 | 6.74 | 0.07695 | 21.375 | 3.4332 | 0.073 | 76.4611 | 1153.7022 | 0.93386 | 953.6583 | 0 | 1 | 6276.4428 | 103.88 | 38.74 | 21.375 | 953.6583 | 15.725 | 36.8066 | 18.3106 | 6.7975 | 0 | 0 | 0 | 0 | 65 | 3.4332 | 0.457 | 3.4332 | 2 | 3.4332 | 0 | 0 | 0 | 0 | 0.457 | 0 | 0 | 0 | 0 | 0.32672 | 0 | 0 | 0 | 0 | 3.1064 | 0 | 0 | 0 | 0 | 3.1064 | 0 | 0 | 0 | 0 | 6.7975 | 0 | 0 | 0 | 0 | 0 | 0 | 0 | 0 | 0 | 3.3029 | 1.2475 | 0.99815 | 0.81058 | 0.81133 | 0 | 0 | 0 | 0 | 0 | 6.7975 | 0 | 0 | 0 | 0 | 3.1064 | 0 | 0 | 0 | 0 | 40 | 2 | 4 | 4 | 4 | 4 | 0 | 0 | 0 | 0 | 0 | 0 | 0 | 0
2014-12-07 | 14時 | 0.71516 | 0.71516 | 0 | 0.0088174 | 8.8174 | 0.63334 | 1423.1654 | 1.492 | 断続運転 | 0.38174 | 2962.5601 | 1130.9368 | 4.0714 | 0.37598 | 104.44 | 0.024552 | 6.82 | 0.07785 | 21.625 | 3.593 | 0.073 | 76.6037 | 1201.2398 | 0.93386 | 998.0518 | 0 | 1 | 6117.2321 | 104.44 | 38.82 | 21.625 | 998.0518 | 15.675 | 38.5755 | 19.163 | 6.7975 | 0 | 0 | 0 | 0 | 65 | 3.593 | 0.47807 | 3.593 | 2 | 3.593 | 0 | 0 | 0 | 0 | 0.47807 | 0 | 0 | 0 | 0 | 0.34328 | 0 | 0 | 0 | 0 | 3.2497 | 0 | 0 | 0 | 0 | 3.2497 | 0 | 0 | 0 | 0 | 6.7975 | 0 | 0 | 0 | 0 | 0 | 0 | 0 | 0 | 0 | 3.3029 | 1.2475 | 0.99815 | 0.81058 | 0.81133 | 0 | 0 | 0 | 0 | 0 | 6.7975 | 0 | 0 | 0 | 0 | 3.2497 | 0 | 0 | 0 | 0 | 40 | 2 | 4 | 4 | 4 | 4 | 0 | 0 | 0 | 0 | 0 | 0 | 0 | 0
2014-12-07 | 15時 | 0.79257 | 0.79257 | 0 | 0.0093126 | 9.3126 | 0.71026 | 1431.5026 | 1.5018 | 断続運転 | 0.43126 | 2887.724 | 1245.3536 | 4.4833 | 0.3901 | 108.36 | 0.026568 | 7.38 | 0.08415 | 23.375 | 3.9825 | 0.073 | 76.9513 | 1317.0886 | 0.93386 | 1106.2386 | 0 | 1 | 5987.338 | 108.36 | 39.38 | 23.375 | 1106.2386 | 15.325 | 40 | 21.2402 | 6.7975 | 0 | 0 | 0 | 0 | 65 | 3.9825 | 0.52835 | 3.9825 | 2 | 3.9825 | 0 | 0 | 0 | 0 | 0.52835 | 0 | 0 | 0 | 0 | 0.39097 | 0 | 0 | 0 | 0 | 3.5915 | 0 | 0 | 0 | 0 | 3.5915 | 0 | 0 | 0 | 0 | 6.7975 | 0 | 0 | 0 | 0 | 0 | 0 | 0 | 0 | 0 | 3.3029 | 1.2475 | 0.99815 | 0.81058 | 0.81133 | 0 | 0 | 0 | 0 | 0 | 6.7975 | 0 | 0 | 0 | 0 | 3.5915 | 0 | 0 | 0 | 0 | 40 | 2 | 4 | 4 | 4 | 4 | 0 | 0 | 0 | 0 | 0 | 0 | 0 | 0
2014-12-07 | 16時 | 0.77948 | 0.77948 | 0 | 0.0093299 | 9.3299 | 0.69715 | 1400.0954 | 1.4649 | 断続運転 | 0.43299 | 2883.468 | 1248.5191 | 4.4947 | 0.39715 | 110.32 | 0.027576 | 7.66 | 0.0873 | 24.25 | 3.9826 | 0.073 | 76.9514 | 1317.1427 | 0.93386 | 1106.2891 | 0 | 1 | 5986.386 | 110.32 | 39.66 | 24.25 | 1106.2891 | 15.15 | 40 | 21.2412 | 6.7975 | 0 | 0 | 0 | 0 | 65 | 3.9826 | 0.52761 | 3.9826 | 2 | 3.9826 | 0 | 0 | 0 | 0 | 0.52761 | 0 | 0 | 0 | 0 | 0.3962 | 0 | 0 | 0 | 0 | 3.5864 | 0 | 0 | 0 | 0 | 3.5864 | 0 | 0 | 0 | 0 | 6.7975 | 0 | 0 | 0 | 0 | 0 | 0 | 0 | 0 | 0 | 3.3029 | 1.2475 | 0.99815 | 0.81058 | 0.81133 | 0 | 0 | 0 | 0 | 0 | 6.7975 | 0 | 0 | 0 | 0 | 3.5864 | 0 | 0 | 0 | 0 | 40 | 2 | 4 | 4 | 4 | 4 | 0 | 0 | 0 | 0 | 0 | 0 | 0 | 0
2014-12-07 | 17時 | 1.0753 | 1.0753 | 0 | 0.011953 | 11.9528 | 0.99032 | 1324.5105 | 1.3734 | 断続運転 | 0.69528 | 3437.764 | 2390.2222 | 8.6048 | 0.60178 | 167.16 | 0.14321 | 39.78 | 0.44865 | 124.625 | 7.4112 | 0.073 | 80.4671 | 2489.0382 | 0.91759 | 2058.6572 | 0 | 1 | 7057.6168 | 167.16 | 39.78 | 124.625 | 2058.6572 | 15.075 | 28.073 | 19.7635 | 13.5951 | 0 | 0 | 0 | 0 | 85 | 7.4112 | 0.50082 | 7.4112 | 1 | 7.4112 | 0 | 0 | 0 | 0 | 0.50082 | 0 | 0 | 0 | 0 | 0.60243 | 0 | 0 | 0 | 0 | 6.8087 | 0 | 0 | 0 | 0 | 6.8087 | 0 | 0 | 0 | 0 | 13.5951 | 0 | 0 | 0 | 0 | 0 | 0 | 0 | 0 | 0 | 6.6058 | 2.495 | 1.9963 | 1.6212 | 1.6227 | 0 | 0 | 0 | 0 | 0 | 13.5951 | 0 | 0 | 0 | 0 | 6.8087 | 0 | 0 | 0 | 0 | 60 | 1 | 4 | 4 | 4 | 4 | 0 | 0 | 0 | 0 | 0 | 0 | 0 | 0
2014-12-07 | 18時 | 1.1008 | 1.1008 | 0 | 0.012352 | 12.3517 | 1.0154 | 1297.0462 | 1.3393 | 断続運転 | 0.73517 | 3388.434 | 2491.0874 | 8.9679 | 0.60883 | 169.12 | 0.14422 | 40.06 | 0.4518 | 125.5 | 7.7631 | 0.073 | 80.7867 | 2595.5675 | 0.91759 | 2156.4074 | 0 | 1 | 6969.6825 | 169.12 | 40.06 | 125.5 | 2156.4074 | 14.9 | 29.0411 | 20.7019 | 13.5951 | 0 | 0 | 0 | 0 | 85 | 7.7631 | 0.52422 | 7.7631 | 1 | 7.7631 | 0 | 0 | 0 | 0 | 0.52422 | 0 | 0 | 0 | 0 | 0.63631 | 0 | 0 | 0 | 0 | 7.1268 | 0 | 0 | 0 | 0 | 7.1268 | 0 | 0 | 0 | 0 | 13.5951 | 0 | 0 | 0 | 0 | 0 | 0 | 0 | 0 | 0 | 6.6058 | 2.495 | 1.9963 | 1.6212 | 1.6227 | 0 | 0 | 0 | 0 | 0 | 13.5951 | 0 | 0 | 0 | 0 | 7.1268 | 0 | 0 | 0 | 0 | 60 | 1 | 4 | 4 | 4 | 4 | 0 | 0 | 0 | 0 | 0 | 0 | 0 | 0
2014-12-07 | 19時 | 0.7323 | 0.7323 | 0 | 0.0092246 | 9.2246 | 0.65008 | 1334.3832 | 1.3856 | 断続運転 | 0.42246 | 2881.644 | 1217.3801 | 4.3826 | 0.40018 | 111.16 | 0.028008 | 7.78 | 0.08865 | 24.625 | 3.8657 | 0.073 | 76.8471 | 1282.3688 | 0.93386 | 1073.8151 | 0 | 1 | 5985.978 | 111.16 | 39.78 | 24.625 | 1073.8151 | 15.075 | 40 | 20.6177 | 6.7975 | 0 | 0 | 0 | 0 | 65 | 3.8657 | 0.5118 | 3.8657 | 2 | 3.8657 | 0 | 0 | 0 | 0 | 0.5118 | 0 | 0 | 0 | 0 | 0.38673 | 0 | 0 | 0 | 0 | 3.479 | 0 | 0 | 0 | 0 | 3.479 | 0 | 0 | 0 | 0 | 6.7975 | 0 | 0 | 0 | 0 | 0 | 0 | 0 | 0 | 0 | 3.3029 | 1.2475 | 0.99815 | 0.81058 | 0.81133 | 0 | 0 | 0 | 0 | 0 | 6.7975 | 0 | 0 | 0 | 0 | 3.479 | 0 | 0 | 0 | 0 | 40 | 2 | 4 | 4 | 4 | 4 | 0 | 0 | 0 | 0 | 0 | 0 | 0 | 0
2014-12-07 | 20時 | 0.78897 | 0.78897 | 0 | 0.0098206 | 9.8206 | 0.70615 | 1290.3465 | 1.3308 | 断続運転 | 0.48206 | 2876.172 | 1386.4935 | 4.9914 | 0.40925 | 113.68 | 0.029304 | 8.14 | 0.0927 | 25.75 | 4.4601 | 0.073 | 77.3775 | 1459.1706 | 0.93386 | 1238.9235 | 0 | 1 | 5984.754 | 113.68 | 40.14 | 25.75 | 1238.9235 | 14.85 | 40 | 23.7878 | 6.7975 | 0 | 0 | 0 | 0 | 65 | 4.4601 | 0.5894 | 4.4601 | 2 | 4.4601 | 0 | 0 | 0 | 0 | 0.5894 | 0 | 0 | 0 | 0 | 0.45367 | 0 | 0 | 0 | 0 | 4.0065 | 0 | 0 | 0 | 0 | 4.0065 | 0 | 0 | 0 | 0 | 6.7975 | 0 | 0 | 0 | 0 | 0 | 0 | 0 | 0 | 0 | 3.3029 | 1.2475 | 0.99815 | 0.81058 | 0.81133 | 0 | 0 | 0 | 0 | 0 | 6.7975 | 0 | 0 | 0 | 0 | 4.0065 | 0 | 0 | 0 | 0 | 40 | 2 | 4 | 4 | 4 | 4 | 0 | 0 | 0 | 0 | 0 | 0 | 0 | 0
2014-12-07 | 21時 | 0.84442 | 0.84442 | 0 | 0.01028 | 10.2801 | 0.76114 | 1285.0323 | 1.3241 | 断続運転 | 0.52801 | 2874.348 | 1517.681 | 5.4637 | 0.41227 | 114.52 | 0.029736 | 8.26 | 0.09405 | 26.125 | 4.9276 | 0.073 | 77.7947 | 1598.2196 | 0.93386 | 1368.776 | 0 | 1 | 5984.346 | 114.52 | 40.26 | 26.125 | 1368.776 | 14.775 | 40 | 26.281 | 6.7975 | 0 | 0 | 0 | 0 | 65 | 4.9276 | 0.65077 | 4.9276 | 2 | 4.9276 | 0 | 0 | 0 | 0 | 0.65077 | 0 | 0 | 0 | 0 | 0.50396 | 0 | 0 | 0 | 0 | 4.4236 | 0 | 0 | 0 | 0 | 4.4236 | 0 | 0 | 0 | 0 | 6.7975 | 0 | 0 | 0 | 0 | 0 | 0 | 0 | 0 | 0 | 3.3029 | 1.2475 | 0.99815 | 0.81058 | 0.81133 | 0 | 0 | 0 | 0 | 0 | 6.7975 | 0 | 0 | 0 | 0 | 4.4236 | 0 | 0 | 0 | 0 | 40 | 2 | 4 | 4 | 4 | 4 | 0 | 0 | 0 | 0 | 0 | 0 | 0 | 0
2014-12-07 | 22時 | 0.8885 | 0.8885 | 0 | 0.010663 | 10.6635 | 0.80483 | 1279.3535 | 1.3169 | 断続運転 | 0.56635 | 2872.524 | 1626.851 | 5.8567 | 0.4153 | 115.36 | 0.030168 | 8.38 | 0.0954 | 26.5 | 5.3158 | 0.073 | 78.1411 | 1713.6917 | 0.93386 | 1476.611 | 0 | 1 | 5983.938 | 115.36 | 40.38 | 26.5 | 1476.611 | 14.7 | 40 | 28.3515 | 6.7975 | 0 | 0 | 0 | 0 | 65 | 5.3158 | 0.7016 | 5.3158 | 2 | 5.3158 | 0 | 0 | 0 | 0 | 0.7016 | 0 | 0 | 0 | 0 | 0.54663 | 0 | 0 | 0 | 0 | 4.7692 | 0 | 0 | 0 | 0 | 4.7692 | 0 | 0 | 0 | 0 | 6.7975 | 0 | 0 | 0 | 0 | 0 | 0 | 0 | 0 | 0 | 3.3029 | 1.2475 | 0.99815 | 0.81058 | 0.81133 | 0 | 0 | 0 | 0 | 0 | 6.7975 | 0 | 0 | 0 | 0 | 4.7692 | 0 | 0 | 0 | 0 | 40 | 2 | 4 | 4 | 4 | 4 | 0 | 0 | 0 | 0 | 0 | 0 | 0 | 0
2014-12-07 | 23時 | 1.0159 | 1.0159 | 0 | 0.011757 | 11.7565 | 0.93117 | 1275.3614 | 1.3119 | 断続運転 | 0.67565 | 2871.308 | 1940.0072 | 6.984 | 0.41731 | 115.92 | 0.030456 | 8.46 | 0.0963 | 26.75 | 6.44 | 0.073 | 79.1442 | 2048.0733 | 0.93386 | 1788.8772 | 0 | 1 | 5983.666 | 115.92 | 40.46 | 26.75 | 1788.8772 | 14.65 | 40 | 34.3471 | 6.7975 | 0 | 0 | 0 | 0 | 65 | 6.44 | 0.84962 | 6.44 | 2 | 6.44 | 0 | 0 | 0 | 0 | 0.84962 | 0 | 0 | 0 | 0 | 0.66461 | 0 | 0 | 0 | 0 | 5.7753 | 0 | 0 | 0 | 0 | 5.7753 | 0 | 0 | 0 | 0 | 6.7975 | 0 | 0 | 0 | 0 | 0 | 0 | 0 | 0 | 0 | 3.3029 | 1.2475 | 0.99815 | 0.81058 | 0.81133 | 0 | 0 | 0 | 0 | 0 | 6.7975 | 0 | 0 | 0 | 0 | 5.7753 | 0 | 0 | 0 | 0 | 40 | 2 | 4 | 4 | 4 | 4 | 0 | 0 | 0 | 0 | 0 | 0 | 0 | 0
2014-12-08 | 0時 | 1.0313 | 1.0313 | 0 | 0.01189 | 11.8901 | 0.94643 | 1275.3614 | 1.3119 | 断続運転 | 0.68901 | 2871.308 | 1978.3579 | 7.1221 | 0.41731 | 115.92 | 0.030456 | 8.46 | 0.0963 | 26.75 | 6.578 | 0.073 | 79.2674 | 2089.1401 | 0.93386 | 1827.2279 | 0 | 1 | 5983.666 | 115.92 | 40.46 | 26.75 | 1827.2279 | 14.65 | 40 | 35.0835 | 6.7975 | 0 | 0 | 0 | 0 | 65 | 6.578 | 0.86784 | 6.578 | 2 | 6.578 | 0 | 0 | 0 | 0 | 0.86784 | 0 | 0 | 0 | 0 | 0.67886 | 0 | 0 | 0 | 0 | 5.8992 | 0 | 0 | 0 | 0 | 5.8992 | 0 | 0 | 0 | 0 | 6.7975 | 0 | 0 | 0 | 0 | 0 | 0 | 0 | 0 | 0 | 3.3029 | 1.2475 | 0.99815 | 0.81058 | 0.81133 | 0 | 0 | 0 | 0 | 0 | 6.7975 | 0 | 0 | 0 | 0 | 5.8992 | 0 | 0 | 0 | 0 | 40 | 2 | 4 | 4 | 4 | 4 | 0 | 0 | 0 | 0 | 0 | 0 | 0 | 0
2014-12-08 | 1時 | 1.0378 | 1.0378 | 0 | 0.011921 | 11.9206 | 0.95288 | 1279.3535 | 1.3169 | 断続運転 | 0.69206 | 2872.524 | 1987.9685 | 7.1567 | 0.4153 | 115.36 | 0.030168 | 8.38 | 0.0954 | 26.5 | 6.6158 | 0.073 | 79.3012 | 2100.3844 | 0.93386 | 1837.7285 | 0 | 1 | 5983.938 | 115.36 | 40.38 | 26.5 | 1837.7285 | 14.7 | 40 | 35.2851 | 6.7975 | 0 | 0 | 0 | 0 | 65 | 6.6158 | 0.87319 | 6.6158 | 2 | 6.6158 | 0 | 0 | 0 | 0 | 0.87319 | 0 | 0 | 0 | 0 | 0.68031 | 0 | 0 | 0 | 0 | 5.9355 | 0 | 0 | 0 | 0 | 5.9355 | 0 | 0 | 0 | 0 | 6.7975 | 0 | 0 | 0 | 0 | 0 | 0 | 0 | 0 | 0 | 3.3029 | 1.2475 | 0.99815 | 0.81058 | 0.81133 | 0 | 0 | 0 | 0 | 0 | 6.7975 | 0 | 0 | 0 | 0 | 5.9355 | 0 | 0 | 0 | 0 | 40 | 2 | 4 | 4 | 4 | 4 | 0 | 0 | 0 | 0 | 0 | 0 | 0 | 0
2014-12-08 | 2時 | 1.0429 | 1.0429 | 0 | 0.011978 | 11.9779 | 0.95792 | 1277.3782 | 1.3144 | 断続運転 | 0.69779 | 2871.916 | 2003.982 | 7.2143 | 0.4163 | 115.64 | 0.030312 | 8.42 | 0.09585 | 26.625 | 6.6719 | 0.073 | 79.3512 | 2117.0555 | 0.93386 | 1853.297 | 0 | 1 | 5983.802 | 115.64 | 40.42 | 26.625 | 1853.297 | 14.675 | 40 | 35.584 | 6.7975 | 0 | 0 | 0 | 0 | 65 | 6.6719 | 0.8804 | 6.6719 | 2 | 6.6719 | 0 | 0 | 0 | 0 | 0.8804 | 0 | 0 | 0 | 0 | 0.68731 | 0 | 0 | 0 | 0 | 5.9846 | 0 | 0 | 0 | 0 | 5.9846 | 0 | 0 | 0 | 0 | 6.7975 | 0 | 0 | 0 | 0 | 0 | 0 | 0 | 0 | 0 | 3.3029 | 1.2475 | 0.99815 | 0.81058 | 0.81133 | 0 | 0 | 0 | 0 | 0 | 6.7975 | 0 | 0 | 0 | 0 | 5.9846 | 0 | 0 | 0 | 0 | 40 | 2 | 4 | 4 | 4 | 4 | 0 | 0 | 0 | 0 | 0 | 0 | 0 | 0
2014-12-08 | 3時 | 1.0329 | 1.0329 | 0 | 0.011991 | 11.9914 | 0.94788 | 1261.961 | 1.2948 | 断続運転 | 0.69914 | 2872.524 | 2008.2952 | 7.2299 | 0.4153 | 115.36 | 0.030168 | 8.38 | 0.0954 | 26.5 | 6.689 | 0.073 | 79.3665 | 2122.1507 | 0.93386 | 1858.0552 | 0 | 1 | 5983.938 | 115.36 | 40.38 | 26.5 | 1858.0552 | 14.7 | 40 | 35.6754 | 6.7975 | 0 | 0 | 0 | 0 | 65 | 6.689 | 0.88285 | 6.689 | 2 | 6.689 | 0 | 0 | 0 | 0 | 0.88285 | 0 | 0 | 0 | 0 | 0.68783 | 0 | 0 | 0 | 0 | 6.0012 | 0 | 0 | 0 | 0 | 6.0012 | 0 | 0 | 0 | 0 | 6.7975 | 0 | 0 | 0 | 0 | 0 | 0 | 0 | 0 | 0 | 3.3029 | 1.2475 | 0.99815 | 0.81058 | 0.81133 | 0 | 0 | 0 | 0 | 0 | 6.7975 | 0 | 0 | 0 | 0 | 6.0012 | 0 | 0 | 0 | 0 | 40 | 2 | 4 | 4 | 4 | 4 | 0 | 0 | 0 | 0 | 0 | 0 | 0 | 0
2014-12-08 | 4時 | 1.0362 | 1.0362 | 0 | 0.012021 | 12.0207 | 0.95116 | 1261.961 | 1.2948 | 断続運転 | 0.70207 | 2872.524 | 2016.7155 | 7.2602 | 0.4153 | 115.36 | 0.030168 | 8.38 | 0.0954 | 26.5 | 6.7193 | 0.073 | 79.3935 | 2131.1673 | 0.93386 | 1866.4755 | 0 | 1 | 5983.938 | 115.36 | 40.38 | 26.5 | 1866.4755 | 14.7 | 40 | 35.837 | 6.7975 | 0 | 0 | 0 | 0 | 65 | 6.7193 | 0.88685 | 6.7193 | 2 | 6.7193 | 0 | 0 | 0 | 0 | 0.88685 | 0 | 0 | 0 | 0 | 0.69095 | 0 | 0 | 0 | 0 | 6.0284 | 0 | 0 | 0 | 0 | 6.0284 | 0 | 0 | 0 | 0 | 6.7975 | 0 | 0 | 0 | 0 | 0 | 0 | 0 | 0 | 0 | 3.3029 | 1.2475 | 0.99815 | 0.81058 | 0.81133 | 0 | 0 | 0 | 0 | 0 | 6.7975 | 0 | 0 | 0 | 0 | 6.0284 | 0 | 0 | 0 | 0 | 40 | 2 | 4 | 4 | 4 | 4 | 0 | 0 | 0 | 0 | 0 | 0 | 0 | 0
2014-12-08 | 5時 | 1.0636 | 1.0636 | 0 | 0.012567 | 12.5673 | 0.97803 | 1220.1179 | 1.2404 | 断続運転 | 0.75673 | 3362.3984 | 2544.4433 | 9.16 | 0.60984 | 169.4 | 0.14436 | 40.1 | 0.45225 | 125.625 | 7.9535 | 0.073 | 80.9597 | 2653.2304 | 0.91759 | 2209.3183 | 0 | 1 | 6920.4771 | 169.4 | 40.1 | 125.625 | 2209.3183 | 14.875 | 29.5872 | 21.2099 | 13.5951 | 0 | 0 | 0 | 0 | 85 | 7.9535 | 0.53702 | 7.9535 | 1 | 7.9535 | 0 | 0 | 0 | 0 | 0.53702 | 0 | 0 | 0 | 0 | 0.6527 | 0 | 0 | 0 | 0 | 7.3008 | 0 | 0 | 0 | 0 | 7.3008 | 0 | 0 | 0 | 0 | 13.5951 | 0 | 0 | 0 | 0 | 0 | 0 | 0 | 0 | 0 | 6.6058 | 2.495 | 1.9963 | 1.6212 | 1.6227 | 0 | 0 | 0 | 0 | 0 | 13.5951 | 0 | 0 | 0 | 0 | 7.3008 | 0 | 0 | 0 | 0 | 60 | 1 | 4 | 4 | 4 | 4 | 0 | 0 | 0 | 0 | 0 | 0 | 0 | 0
2014-12-08 | 6時 | 0.82292 | 0.82292 | 0 | 0.010339 | 10.3394 | 0.73959 | 1236.6642 | 1.2621 | 断続運転 | 0.53394 | 2874.956 | 1535.0586 | 5.5262 | 0.41126 | 114.24 | 0.029592 | 8.22 | 0.0936 | 26 | 4.9918 | 0.073 | 77.8519 | 1617.3044 | 0.93386 | 1386.5986 | 0 | 1 | 5984.482 | 114.24 | 40.22 | 26 | 1386.5986 | 14.8 | 40 | 26.6232 | 6.7975 | 0 | 0 | 0 | 0 | 65 | 4.9918 | 0.65938 | 4.9918 | 2 | 4.9918 | 0 | 0 | 0 | 0 | 0.65938 | 0 | 0 | 0 | 0 | 0.5096 | 0 | 0 | 0 | 0 | 4.4822 | 0 | 0 | 0 | 0 | 4.4822 | 0 | 0 | 0 | 0 | 6.7975 | 0 | 0 | 0 | 0 | 0 | 0 | 0 | 0 | 0 | 3.3029 | 1.2475 | 0.99815 | 0.81058 | 0.81133 | 0 | 0 | 0 | 0 | 0 | 6.7975 | 0 | 0 | 0 | 0 | 4.4822 | 0 | 0 | 0 | 0 | 40 | 2 | 4 | 4 | 4 | 4 | 0 | 0 | 0 | 0 | 0 | 0 | 0 | 0
2014-12-08 | 7時 | 0.8254 | 0.8254 | 0 | 0.010339 | 10.3391 | 0.74207 | 1240.8737 | 1.2676 | 断続運転 | 0.53391 | 2876.172 | 1535.6184 | 5.5282 | 0.40925 | 113.68 | 0.029304 | 8.14 | 0.0927 | 25.75 | 4.997 | 0.073 | 77.8566 | 1618.8569 | 0.93386 | 1388.0484 | 0 | 1 | 5984.754 | 113.68 | 40.14 | 25.75 | 1388.0484 | 14.85 | 40 | 26.6511 | 6.7975 | 0 | 0 | 0 | 0 | 65 | 4.997 | 0.66034 | 4.997 | 2 | 4.997 | 0 | 0 | 0 | 0 | 0.66034 | 0 | 0 | 0 | 0 | 0.50828 | 0 | 0 | 0 | 0 | 4.4887 | 0 | 0 | 0 | 0 | 4.4887 | 0 | 0 | 0 | 0 | 6.7975 | 0 | 0 | 0 | 0 | 0 | 0 | 0 | 0 | 0 | 3.3029 | 1.2475 | 0.99815 | 0.81058 | 0.81133 | 0 | 0 | 0 | 0 | 0 | 6.7975 | 0 | 0 | 0 | 0 | 4.4887 | 0 | 0 | 0 | 0 | 40 | 2 | 4 | 4 | 4 | 4 | 0 | 0 | 0 | 0 | 0 | 0 | 0 | 0
2014-12-08 | 8時 | 0.76597 | 0.76597 | 0 | 0.0098365 | 9.8365 | 0.68314 | 1244.7135 | 1.2725 | 断続運転 | 0.48365 | 2883.468 | 1394.5953 | 5.0205 | 0.39715 | 110.32 | 0.027576 | 7.66 | 0.0873 | 24.25 | 4.5085 | 0.073 | 77.4207 | 1473.5644 | 0.93386 | 1252.3653 | 0 | 1 | 5986.386 | 110.32 | 39.66 | 24.25 | 1252.3653 | 15.15 | 40 | 24.0459 | 6.7975 | 0 | 0 | 0 | 0 | 65 | 4.5085 | 0.59728 | 4.5085 | 2 | 4.5085 | 0 | 0 | 0 | 0 | 0.59728 | 0 | 0 | 0 | 0 | 0.44851 | 0 | 0 | 0 | 0 | 4.06 | 0 | 0 | 0 | 0 | 4.06 | 0 | 0 | 0 | 0 | 6.7975 | 0 | 0 | 0 | 0 | 0 | 0 | 0 | 0 | 0 | 3.3029 | 1.2475 | 0.99815 | 0.81058 | 0.81133 | 0 | 0 | 0 | 0 | 0 | 6.7975 | 0 | 0 | 0 | 0 | 4.06 | 0 | 0 | 0 | 0 | 40 | 2 | 4 | 4 | 4 | 4 | 0 | 0 | 0 | 0 | 0 | 0 | 0 | 0
2014-12-08 | 9時 | 0.78727 | 0.78727 | 0 | 0.009941 | 9.941 | 0.70432 | 1259.608 | 1.2917 | 断続運転 | 0.4941 | 2883.468 | 1424.7191 | 5.129 | 0.39715 | 110.32 | 0.027576 | 7.66 | 0.0873 | 24.25 | 4.617 | 0.073 | 77.5175 | 1505.8216 | 0.93386 | 1282.4891 | 0 | 1 | 5986.386 | 110.32 | 39.66 | 24.25 | 1282.4891 | 15.15 | 40 | 24.6243 | 6.7975 | 0 | 0 | 0 | 0 | 65 | 4.617 | 0.61164 | 4.617 | 2 | 4.617 | 0 | 0 | 0 | 0 | 0.61164 | 0 | 0 | 0 | 0 | 0.4593 | 0 | 0 | 0 | 0 | 4.1577 | 0 | 0 | 0 | 0 | 4.1577 | 0 | 0 | 0 | 0 | 6.7975 | 0 | 0 | 0 | 0 | 0 | 0 | 0 | 0 | 0 | 3.3029 | 1.2475 | 0.99815 | 0.81058 | 0.81133 | 0 | 0 | 0 | 0 | 0 | 6.7975 | 0 | 0 | 0 | 0 | 4.1577 | 0 | 0 | 0 | 0 | 40 | 2 | 4 | 4 | 4 | 4 | 0 | 0 | 0 | 0 | 0 | 0 | 0 | 0
2014-12-08 | 10時 | 0.74196 | 0.74196 | 0 | 0.00947 | 9.47 | 0.65949 | 1287.716 | 1.3275 | 断続運転 | 0.447 | 2894.412 | 1293.8072 | 4.6577 | 0.37901 | 105.28 | 0.024984 | 6.94 | 0.0792 | 22 | 4.1745 | 0.073 | 77.1226 | 1374.2155 | 0.93386 | 1159.5872 | 0 | 1 | 5988.834 | 105.28 | 38.94 | 22 | 1159.5872 | 15.6 | 40 | 22.2645 | 6.7975 | 0 | 0 | 0 | 0 | 65 | 4.1745 | 0.5551 | 4.1745 | 2 | 4.1745 | 0 | 0 | 0 | 0 | 0.5551 | 0 | 0 | 0 | 0 | 0.4012 | 0 | 0 | 0 | 0 | 3.7733 | 0 | 0 | 0 | 0 | 3.7733 | 0 | 0 | 0 | 0 | 6.7975 | 0 | 0 | 0 | 0 | 0 | 0 | 0 | 0 | 0 | 3.3029 | 1.2475 | 0.99815 | 0.81058 | 0.81133 | 0 | 0 | 0 | 0 | 0 | 6.7975 | 0 | 0 | 0 | 0 | 3.7733 | 0 | 0 | 0 | 0 | 40 | 2 | 4 | 4 | 4 | 4 | 0 | 0 | 0 | 0 | 0 | 0 | 0 | 0
2014-12-08 | 11時 | 0.86571 | 0.86571 | 0 | 0.010375 | 10.3746 | 0.78234 | 1300.7568 | 1.3439 | 断続運転 | 0.53746 | 2893.804 | 1555.3115 | 5.5991 | 0.38002 | 105.56 | 0.025128 | 6.98 | 0.07965 | 22.125 | 5.1143 | 0.073 | 77.9613 | 1653.7636 | 0.93386 | 1420.6465 | 0 | 1 | 5988.698 | 105.56 | 38.98 | 22.125 | 1420.6465 | 15.575 | 40 | 27.277 | 6.7975 | 0 | 0 | 0 | 0 | 65 | 5.1143 | 0.67993 | 5.1143 | 2 | 5.1143 | 0 | 0 | 0 | 0 | 0.67993 | 0 | 0 | 0 | 0 | 0.49249 | 0 | 0 | 0 | 0 | 4.6218 | 0 | 0 | 0 | 0 | 4.6218 | 0 | 0 | 0 | 0 | 6.7975 | 0 | 0 | 0 | 0 | 0 | 0 | 0 | 0 | 0 | 3.3029 | 1.2475 | 0.99815 | 0.81058 | 0.81133 | 0 | 0 | 0 | 0 | 0 | 6.7975 | 0 | 0 | 0 | 0 | 4.6218 | 0 | 0 | 0 | 0 | 40 | 2 | 4 | 4 | 4 | 4 | 0 | 0 | 0 | 0 | 0 | 0 | 0 | 0
2014-12-08 | 12時 | 0.52624 | 0.52624 | 0 | 0.0080161 | 8.0161 | 0.44522 | 1239.0162 | 1.2651 | 断続運転 | 0.30161 | 3233.3094 | 975.2101 | 3.5108 | 0.37397 | 103.88 | 0.024264 | 6.74 | 0.07695 | 21.375 | 3.0356 | 0.073 | 76.1063 | 1035.4372 | 0.93386 | 843.2151 | 0 | 1 | 6637.6408 | 103.88 | 38.74 | 21.375 | 843.2151 | 15.725 | 32.7866 | 16.1901 | 6.7975 | 0 | 0 | 0 | 0 | 65 | 3.0356 | 0.40407 | 3.0356 | 2 | 3.0356 | 0 | 0 | 0 | 0 | 0.40407 | 0 | 0 | 0 | 0 | 0.28888 | 0 | 0 | 0 | 0 | 2.7467 | 0 | 0 | 0 | 0 | 2.7467 | 0 | 0 | 0 | 0 | 6.7975 | 0 | 0 | 0 | 0 | 0 | 0 | 0 | 0 | 0 | 3.3029 | 1.2475 | 0.99815 | 0.81058 | 0.81133 | 0 | 0 | 0 | 0 | 0 | 6.7975 | 0 | 0 | 0 | 0 | 2.7467 | 0 | 0 | 0 | 0 | 40 | 2 | 4 | 4 | 4 | 4 | 0 | 0 | 0 | 0 | 0 | 0 | 0 | 0
2014-12-08 | 13時 | 0.66906 | 0.66906 | 0 | 0.0088296 | 8.8296 | 0.58723 | 1315.7935 | 1.3627 | 断続運転 | 0.38296 | 2957.4875 | 1132.5882 | 4.0773 | 0.36792 | 102.2 | 0.0234 | 6.5 | 0.07425 | 20.625 | 3.6117 | 0.073 | 76.6205 | 1206.8203 | 0.93386 | 1003.2632 | 0 | 1 | 6099.1448 | 102.2 | 38.5 | 20.625 | 1003.2632 | 15.875 | 38.7889 | 19.263 | 6.7975 | 0 | 0 | 0 | 0 | 65 | 3.6117 | 0.48137 | 3.6117 | 2 | 3.6117 | 0 | 0 | 0 | 0 | 0.48137 | 0 | 0 | 0 | 0 | 0.33962 | 0 | 0 | 0 | 0 | 3.2721 | 0 | 0 | 0 | 0 | 3.2721 | 0 | 0 | 0 | 0 | 6.7975 | 0 | 0 | 0 | 0 | 0 | 0 | 0 | 0 | 0 | 3.3029 | 1.2475 | 0.99815 | 0.81058 | 0.81133 | 0 | 0 | 0 | 0 | 0 | 6.7975 | 0 | 0 | 0 | 0 | 3.2721 | 0 | 0 | 0 | 0 | 40 | 2 | 4 | 4 | 4 | 4 | 0 | 0 | 0 | 0 | 0 | 0 | 0 | 0
2014-12-08 | 14時 | 0.81027 | 0.81027 | 0 | 0.0097675 | 9.7675 | 0.7275 | 1342.3168 | 1.3953 | 断続運転 | 0.47675 | 2896.236 | 1380.7716 | 4.9708 | 0.37598 | 104.44 | 0.024552 | 6.82 | 0.07785 | 21.625 | 4.4924 | 0.073 | 77.4063 | 1468.7684 | 0.93386 | 1247.8866 | 0 | 1 | 5989.242 | 104.44 | 38.82 | 21.625 | 1247.8866 | 15.675 | 40 | 23.9599 | 6.7975 | 0 | 0 | 0 | 0 | 65 | 4.4924 | 0.59774 | 4.4924 | 2 | 4.4924 | 0 | 0 | 0 | 0 | 0.59774 | 0 | 0 | 0 | 0 | 0.42921 | 0 | 0 | 0 | 0 | 4.0632 | 0 | 0 | 0 | 0 | 4.0632 | 0 | 0 | 0 | 0 | 6.7975 | 0 | 0 | 0 | 0 | 0 | 0 | 0 | 0 | 0 | 3.3029 | 1.2475 | 0.99815 | 0.81058 | 0.81133 | 0 | 0 | 0 | 0 | 0 | 6.7975 | 0 | 0 | 0 | 0 | 4.0632 | 0 | 0 | 0 | 0 | 40 | 2 | 4 | 4 | 4 | 4 | 0 | 0 | 0 | 0 | 0 | 0 | 0 | 0
2014-12-08 | 15時 | 0.7873 | 0.7873 | 0 | 0.0096014 | 9.6014 | 0.7047 | 1341.3358 | 1.3941 | 断続運転 | 0.46014 | 2891.372 | 1330.4225 | 4.7895 | 0.38405 | 106.68 | 0.025704 | 7.14 | 0.08145 | 22.625 | 4.2983 | 0.073 | 77.2331 | 1411.0414 | 0.93386 | 1193.9775 | 0 | 1 | 5988.154 | 106.68 | 39.14 | 22.625 | 1193.9775 | 15.475 | 40 | 22.9248 | 6.7975 | 0 | 0 | 0 | 0 | 65 | 4.2983 | 0.57097 | 4.2983 | 2 | 4.2983 | 0 | 0 | 0 | 0 | 0.57097 | 0 | 0 | 0 | 0 | 0.41714 | 0 | 0 | 0 | 0 | 3.8812 | 0 | 0 | 0 | 0 | 3.8812 | 0 | 0 | 0 | 0 | 6.7975 | 0 | 0 | 0 | 0 | 0 | 0 | 0 | 0 | 0 | 3.3029 | 1.2475 | 0.99815 | 0.81058 | 0.81133 | 0 | 0 | 0 | 0 | 0 | 6.7975 | 0 | 0 | 0 | 0 | 3.8812 | 0 | 0 | 0 | 0 | 40 | 2 | 4 | 4 | 4 | 4 | 0 | 0 | 0 | 0 | 0 | 0 | 0 | 0
2014-12-08 | 16時 | 0.77599 | 0.77599 | 0 | 0.0095316 | 9.5316 | 0.69346 | 1337.8092 | 1.3898 | 断続運転 | 0.45316 | 2885.292 | 1307.5011 | 4.707 | 0.39413 | 109.48 | 0.027144 | 7.54 | 0.08595 | 23.875 | 4.1998 | 0.073 | 77.1452 | 1381.7315 | 0.93386 | 1166.6061 | 0 | 1 | 5986.794 | 109.48 | 39.54 | 23.875 | 1166.6061 | 15.225 | 40 | 22.3993 | 6.7975 | 0 | 0 | 0 | 0 | 65 | 4.1998 | 0.55672 | 4.1998 | 2 | 4.1998 | 0 | 0 | 0 | 0 | 0.55672 | 0 | 0 | 0 | 0 | 0.41545 | 0 | 0 | 0 | 0 | 3.7843 | 0 | 0 | 0 | 0 | 3.7843 | 0 | 0 | 0 | 0 | 6.7975 | 0 | 0 | 0 | 0 | 0 | 0 | 0 | 0 | 0 | 3.3029 | 1.2475 | 0.99815 | 0.81058 | 0.81133 | 0 | 0 | 0 | 0 | 0 | 6.7975 | 0 | 0 | 0 | 0 | 3.7843 | 0 | 0 | 0 | 0 | 40 | 2 | 4 | 4 | 4 | 4 | 0 | 0 | 0 | 0 | 0 | 0 | 0 | 0
2014-12-08 | 17時 | 1.1284 | 1.1284 | 0 | 0.012389 | 12.3893 | 1.043 | 1326.7381 | 1.3762 | 断続運転 | 0.73893 | 2890.764 | 2136.0639 | 7.6898 | 0.38506 | 106.96 | 0.025848 | 7.18 | 0.0819 | 22.75 | 7.197 | 0.073 | 79.8198 | 2273.2637 | 0.93386 | 1999.1739 | 0 | 1 | 5988.018 | 106.96 | 39.18 | 22.75 | 1999.1739 | 15.45 | 40 | 38.3849 | 6.7975 | 0 | 0 | 0 | 0 | 65 | 7.197 | 0.95582 | 7.197 | 2 | 7.197 | 0 | 0 | 0 | 0 | 0.95582 | 0 | 0 | 0 | 0 | 0.6998 | 0 | 0 | 0 | 0 | 6.4972 | 0 | 0 | 0 | 0 | 6.4972 | 0 | 0 | 0 | 0 | 6.7975 | 0 | 0 | 0 | 0 | 0 | 0 | 0 | 0 | 0 | 3.3029 | 1.2475 | 0.99815 | 0.81058 | 0.81133 | 0 | 0 | 0 | 0 | 0 | 6.7975 | 0 | 0 | 0 | 0 | 6.4972 | 0 | 0 | 0 | 0 | 40 | 2 | 4 | 4 | 4 | 4 | 0 | 0 | 0 | 0 | 0 | 0 | 0 | 0
2014-12-08 | 18時 | 1.0311 | 1.0311 | 0 | 0.011951 | 11.9514 | 0.94613 | 1265.6185 | 1.2994 | 断続運転 | 0.69514 | 3439.4859 | 2390.9336 | 8.6074 | 0.59674 | 165.76 | 0.14249 | 39.58 | 0.4464 | 124 | 7.4217 | 0.073 | 80.4767 | 2492.2384 | 0.91759 | 2061.5936 | 0 | 1 | 7055.7532 | 165.76 | 39.58 | 124 | 2061.5936 | 15.2 | 28.1013 | 19.7917 | 13.5951 | 0 | 0 | 0 | 0 | 85 | 7.4217 | 0.5018 | 7.4217 | 1 | 7.4217 | 0 | 0 | 0 | 0 | 0.5018 | 0 | 0 | 0 | 0 | 0.59968 | 0 | 0 | 0 | 0 | 6.8221 | 0 | 0 | 0 | 0 | 6.8221 | 0 | 0 | 0 | 0 | 13.5951 | 0 | 0 | 0 | 0 | 0 | 0 | 0 | 0 | 0 | 6.6058 | 2.495 | 1.9963 | 1.6212 | 1.6227 | 0 | 0 | 0 | 0 | 0 | 13.5951 | 0 | 0 | 0 | 0 | 6.8221 | 0 | 0 | 0 | 0 | 60 | 1 | 4 | 4 | 4 | 4 | 0 | 0 | 0 | 0 | 0 | 0 | 0 | 0
2014-12-08 | 19時 | 0.72381 | 0.72381 | 0 | 0.0092115 | 9.2115 | 0.6416 | 1320.6141 | 1.3686 | 断続運転 | 0.42115 | 2883.468 | 1214.3752 | 4.3718 | 0.39715 | 110.32 | 0.027576 | 7.66 | 0.0873 | 24.25 | 3.8597 | 0.073 | 76.8417 | 1280.5807 | 0.93386 | 1072.1452 | 0 | 1 | 5986.386 | 110.32 | 39.66 | 24.25 | 1072.1452 | 15.15 | 40 | 20.5856 | 6.7975 | 0 | 0 | 0 | 0 | 65 | 3.8597 | 0.51133 | 3.8597 | 2 | 3.8597 | 0 | 0 | 0 | 0 | 0.51133 | 0 | 0 | 0 | 0 | 0.38397 | 0 | 0 | 0 | 0 | 3.4758 | 0 | 0 | 0 | 0 | 3.4758 | 0 | 0 | 0 | 0 | 6.7975 | 0 | 0 | 0 | 0 | 0 | 0 | 0 | 0 | 0 | 3.3029 | 1.2475 | 0.99815 | 0.81058 | 0.81133 | 0 | 0 | 0 | 0 | 0 | 6.7975 | 0 | 0 | 0 | 0 | 3.4758 | 0 | 0 | 0 | 0 | 40 | 2 | 4 | 4 | 4 | 4 | 0 | 0 | 0 | 0 | 0 | 0 | 0 | 0
2014-12-08 | 20時 | 0.81093 | 0.81093 | 0 | 0.0099397 | 9.9397 | 0.72799 | 1302.2379 | 1.3458 | 断続運転 | 0.49397 | 2874.348 | 1419.8379 | 5.1114 | 0.41227 | 114.52 | 0.029736 | 8.26 | 0.09405 | 26.125 | 4.5754 | 0.073 | 77.4803 | 1493.4469 | 0.93386 | 1270.9329 | 0 | 1 | 5984.346 | 114.52 | 40.26 | 26.125 | 1270.9329 | 14.775 | 40 | 24.4024 | 6.7975 | 0 | 0 | 0 | 0 | 65 | 4.5754 | 0.60425 | 4.5754 | 2 | 4.5754 | 0 | 0 | 0 | 0 | 0.60425 | 0 | 0 | 0 | 0 | 0.46794 | 0 | 0 | 0 | 0 | 4.1074 | 0 | 0 | 0 | 0 | 4.1074 | 0 | 0 | 0 | 0 | 6.7975 | 0 | 0 | 0 | 0 | 0 | 0 | 0 | 0 | 0 | 3.3029 | 1.2475 | 0.99815 | 0.81058 | 0.81133 | 0 | 0 | 0 | 0 | 0 | 6.7975 | 0 | 0 | 0 | 0 | 4.1074 | 0 | 0 | 0 | 0 | 40 | 2 | 4 | 4 | 4 | 4 | 0 | 0 | 0 | 0 | 0 | 0 | 0 | 0
2014-12-08 | 21時 | 0.88917 | 0.88917 | 0 | 0.0104 | 10.4004 | 0.80577 | 1334.2149 | 1.3854 | 断続運転 | 0.54004 | 2873.132 | 1551.5961 | 5.5857 | 0.41429 | 115.08 | 0.030024 | 8.34 | 0.09495 | 26.375 | 5.0465 | 0.073 | 77.9008 | 1633.5835 | 0.93386 | 1401.8011 | 0 | 1 | 5984.074 | 115.08 | 40.34 | 26.375 | 1401.8011 | 14.725 | 40 | 26.9151 | 6.7975 | 0 | 0 | 0 | 0 | 65 | 5.0465 | 0.6662 | 5.0465 | 2 | 5.0465 | 0 | 0 | 0 | 0 | 0.6662 | 0 | 0 | 0 | 0 | 0.518 | 0 | 0 | 0 | 0 | 4.5285 | 0 | 0 | 0 | 0 | 4.5285 | 0 | 0 | 0 | 0 | 6.7975 | 0 | 0 | 0 | 0 | 0 | 0 | 0 | 0 | 0 | 3.3029 | 1.2475 | 0.99815 | 0.81058 | 0.81133 | 0 | 0 | 0 | 0 | 0 | 6.7975 | 0 | 0 | 0 | 0 | 4.5285 | 0 | 0 | 0 | 0 | 40 | 2 | 4 | 4 | 4 | 4 | 0 | 0 | 0 | 0 | 0 | 0 | 0 | 0
2014-12-08 | 22時 | 0.94928 | 0.94928 | 0 | 0.010801 | 10.8009 | 0.86548 | 1347.8797 | 1.4021 | 断続運転 | 0.58009 | 2871.308 | 1665.612 | 5.9962 | 0.41731 | 115.92 | 0.030456 | 8.46 | 0.0963 | 26.75 | 5.4521 | 0.073 | 78.2627 | 1754.2448 | 0.93386 | 1514.482 | 0 | 1 | 5983.666 | 115.92 | 40.46 | 26.75 | 1514.482 | 14.65 | 40 | 29.0786 | 6.7975 | 0 | 0 | 0 | 0 | 65 | 5.4521 | 0.7193 | 5.4521 | 2 | 5.4521 | 0 | 0 | 0 | 0 | 0.7193 | 0 | 0 | 0 | 0 | 0.56267 | 0 | 0 | 0 | 0 | 4.8895 | 0 | 0 | 0 | 0 | 4.8895 | 0 | 0 | 0 | 0 | 6.7975 | 0 | 0 | 0 | 0 | 0 | 0 | 0 | 0 | 0 | 3.3029 | 1.2475 | 0.99815 | 0.81058 | 0.81133 | 0 | 0 | 0 | 0 | 0 | 6.7975 | 0 | 0 | 0 | 0 | 4.8895 | 0 | 0 | 0 | 0 | 40 | 2 | 4 | 4 | 4 | 4 | 0 | 0 | 0 | 0 | 0 | 0 | 0 | 0
2014-12-08 | 23時 | 1.0944 | 1.0944 | 0 | 0.011845 | 11.8452 | 1.0096 | 1367.8495 | 1.4263 | 断続運転 | 0.68452 | 2871.916 | 1965.8899 | 7.0772 | 0.4163 | 115.64 | 0.030312 | 8.42 | 0.09585 | 26.625 | 6.5347 | 0.073 | 79.2288 | 2076.2656 | 0.93386 | 1815.2049 | 0 | 1 | 5983.802 | 115.64 | 40.42 | 26.625 | 1815.2049 | 14.675 | 40 | 34.8526 | 6.7975 | 0 | 0 | 0 | 0 | 65 | 6.5347 | 0.86231 | 6.5347 | 2 | 6.5347 | 0 | 0 | 0 | 0 | 0.86231 | 0 | 0 | 0 | 0 | 0.67318 | 0 | 0 | 0 | 0 | 5.8616 | 0 | 0 | 0 | 0 | 5.8616 | 0 | 0 | 0 | 0 | 6.7975 | 0 | 0 | 0 | 0 | 0 | 0 | 0 | 0 | 0 | 3.3029 | 1.2475 | 0.99815 | 0.81058 | 0.81133 | 0 | 0 | 0 | 0 | 0 | 6.7975 | 0 | 0 | 0 | 0 | 5.8616 | 0 | 0 | 0 | 0 | 40 | 2 | 4 | 4 | 4 | 4 | 0 | 0 | 0 | 0 | 0 | 0 | 0 | 0
2014-12-09 | 0時 | 1.1296 | 1.1296 | 0 | 0.012039 | 12.0395 | 1.0445 | 1382.7895 | 1.4443 | 断続運転 | 0.70395 | 2870.092 | 2020.3914 | 7.2734 | 0.41933 | 116.48 | 0.030744 | 8.54 | 0.0972 | 27 | 6.7261 | 0.073 | 79.3996 | 2133.1975 | 0.93386 | 1868.3714 | 0 | 1 | 5983.394 | 116.48 | 40.54 | 27 | 1868.3714 | 14.6 | 40 | 35.8734 | 6.7975 | 0 | 0 | 0 | 0 | 65 | 6.7261 | 0.88701 | 6.7261 | 2 | 6.7261 | 0 | 0 | 0 | 0 | 0.88701 | 0 | 0 | 0 | 0 | 0.69663 | 0 | 0 | 0 | 0 | 6.0295 | 0 | 0 | 0 | 0 | 6.0295 | 0 | 0 | 0 | 0 | 6.7975 | 0 | 0 | 0 | 0 | 0 | 0 | 0 | 0 | 0 | 3.3029 | 1.2475 | 0.99815 | 0.81058 | 0.81133 | 0 | 0 | 0 | 0 | 0 | 6.7975 | 0 | 0 | 0 | 0 | 6.0295 | 0 | 0 | 0 | 0 | 40 | 2 | 4 | 4 | 4 | 4 | 0 | 0 | 0 | 0 | 0 | 0 | 0 | 0
2014-12-09 | 1時 | 1.1889 | 1.1889 | 0 | 0.012369 | 12.3691 | 1.1035 | 1406.8544 | 1.4729 | 断続運転 | 0.73691 | 2862.796 | 2109.6153 | 7.5946 | 0.43142 | 119.84 | 0.032472 | 9.02 | 0.1026 | 28.5 | 7.0281 | 0.073 | 79.6691 | 2223.0223 | 0.93386 | 1952.2553 | 0 | 1 | 5981.762 | 119.84 | 41.02 | 28.5 | 1952.2553 | 14.3 | 40 | 37.4841 | 6.7975 | 0 | 0 | 0 | 0 | 65 | 7.0281 | 0.92455 | 7.0281 | 2 | 7.0281 | 0 | 0 | 0 | 0 | 0.92455 | 0 | 0 | 0 | 0 | 0.74348 | 0 | 0 | 0 | 0 | 6.2846 | 0 | 0 | 0 | 0 | 6.2846 | 0 | 0 | 0 | 0 | 6.7975 | 0 | 0 | 0 | 0 | 0 | 0 | 0 | 0 | 0 | 3.3029 | 1.2475 | 0.99815 | 0.81058 | 0.81133 | 0 | 0 | 0 | 0 | 0 | 6.7975 | 0 | 0 | 0 | 0 | 6.2846 | 0 | 0 | 0 | 0 | 40 | 2 | 4 | 4 | 4 | 4 | 0 | 0 | 0 | 0 | 0 | 0 | 0 | 0
2014-12-09 | 2時 | 1.2199 | 1.2199 | 0 | 0.012498 | 12.4983 | 1.1344 | 1425.8239 | 1.4952 | 断続運転 | 0.74983 | 2861.58 | 2145.698 | 7.7245 | 0.43344 | 120.4 | 0.03276 | 9.1 | 0.1035 | 28.75 | 7.1548 | 0.073 | 79.7821 | 2260.7074 | 0.93386 | 1987.448 | 0 | 1 | 5981.49 | 120.4 | 41.1 | 28.75 | 1987.448 | 14.25 | 40 | 38.1598 | 6.7975 | 0 | 0 | 0 | 0 | 65 | 7.1548 | 0.94083 | 7.1548 | 2 | 7.1548 | 0 | 0 | 0 | 0 | 0.94083 | 0 | 0 | 0 | 0 | 0.75952 | 0 | 0 | 0 | 0 | 6.3953 | 0 | 0 | 0 | 0 | 6.3953 | 0 | 0 | 0 | 0 | 6.7975 | 0 | 0 | 0 | 0 | 0 | 0 | 0 | 0 | 0 | 3.3029 | 1.2475 | 0.99815 | 0.81058 | 0.81133 | 0 | 0 | 0 | 0 | 0 | 6.7975 | 0 | 0 | 0 | 0 | 6.3953 | 0 | 0 | 0 | 0 | 40 | 2 | 4 | 4 | 4 | 4 | 0 | 0 | 0 | 0 | 0 | 0 | 0 | 0
2014-12-09 | 3時 | 1.2266 | 1.2266 | 0 | 0.012904 | 12.9039 | 1.1407 | 1373.624 | 1.4333 | 断続運転 | 0.79039 | 2851.852 | 2254.0695 | 8.1147 | 0.44957 | 124.88 | 0.035064 | 9.74 | 0.1107 | 30.75 | 7.5193 | 0.073 | 80.1074 | 2369.1298 | 0.93386 | 2088.6995 | 0 | 1 | 5979.314 | 124.88 | 41.74 | 30.75 | 2088.6995 | 13.85 | 40 | 40.1038 | 6.7975 | 0 | 0 | 0 | 0 | 65 | 7.5193 | 0.98551 | 7.5193 | 2 | 7.5193 | 0 | 0 | 0 | 0 | 0.98551 | 0 | 0 | 0 | 0 | 0.82027 | 0 | 0 | 0 | 0 | 6.699 | 0 | 0 | 0 | 0 | 6.699 | 0 | 0 | 0 | 0 | 6.7975 | 0 | 0 | 0 | 0 | 0 | 0 | 0 | 0 | 0 | 3.3029 | 1.2475 | 0.99815 | 0.81058 | 0.81133 | 0 | 0 | 0 | 0 | 0 | 6.7975 | 0 | 0 | 0 | 0 | 6.699 | 0 | 0 | 0 | 0 | 40 | 2 | 4 | 4 | 4 | 4 | 0 | 0 | 0 | 0 | 0 | 0 | 0 | 0
2014-12-09 | 4時 | 1.2365 | 1.2365 | 0 | 0.012941 | 12.9415 | 1.1505 | 1380.151 | 1.4411 | 断続運転 | 0.79415 | 2853.676 | 2266.2376 | 8.1585 | 0.44654 | 124.04 | 0.034632 | 9.62 | 0.10935 | 30.375 | 7.5679 | 0.073 | 80.1508 | 2383.5891 | 0.93386 | 2102.2026 | 0 | 1 | 5979.722 | 124.04 | 41.62 | 30.375 | 2102.2026 | 13.925 | 40 | 40.3631 | 6.7975 | 0 | 0 | 0 | 0 | 65 | 7.5679 | 0.99249 | 7.5679 | 2 | 7.5679 | 0 | 0 | 0 | 0 | 0.99249 | 0 | 0 | 0 | 0 | 0.82142 | 0 | 0 | 0 | 0 | 6.7465 | 0 | 0 | 0 | 0 | 6.7465 | 0 | 0 | 0 | 0 | 6.7975 | 0 | 0 | 0 | 0 | 0 | 0 | 0 | 0 | 0 | 3.3029 | 1.2475 | 0.99815 | 0.81058 | 0.81133 | 0 | 0 | 0 | 0 | 0 | 6.7975 | 0 | 0 | 0 | 0 | 6.7465 | 0 | 0 | 0 | 0 | 40 | 2 | 4 | 4 | 4 | 4 | 0 | 0 | 0 | 0 | 0 | 0 | 0 | 0
2014-12-09 | 5時 | 1.2232 | 1.2232 | 0 | 0.012967 | 12.9673 | 1.1373 | 1360.6945 | 1.4177 | 断続運転 | 0.79673 | 2854.892 | 2274.5709 | 8.1885 | 0.44453 | 123.48 | 0.034344 | 9.54 | 0.10845 | 30.125 | 7.6011 | 0.073 | 80.1804 | 2393.4656 | 0.93386 | 2111.4259 | 0 | 1 | 5979.994 | 123.48 | 41.54 | 30.125 | 2111.4259 | 13.975 | 40 | 40.5402 | 6.7975 | 0 | 0 | 0 | 0 | 65 | 7.6011 | 0.99726 | 7.6011 | 2 | 7.6011 | 0 | 0 | 0 | 0 | 0.99726 | 0 | 0 | 0 | 0 | 0.82224 | 0 | 0 | 0 | 0 | 6.7789 | 0 | 0 | 0 | 0 | 6.7789 | 0 | 0 | 0 | 0 | 6.7975 | 0 | 0 | 0 | 0 | 0 | 0 | 0 | 0 | 0 | 3.3029 | 1.2475 | 0.99815 | 0.81058 | 0.81133 | 0 | 0 | 0 | 0 | 0 | 6.7975 | 0 | 0 | 0 | 0 | 6.7789 | 0 | 0 | 0 | 0 | 40 | 2 | 4 | 4 | 4 | 4 | 0 | 0 | 0 | 0 | 0 | 0 | 0 | 0
2014-12-09 | 6時 | 1.2187 | 1.2187 | 0 | 0.012897 | 12.8975 | 1.1328 | 1364.9861 | 1.4229 | 断続運転 | 0.78975 | 2856.108 | 2255.5983 | 8.1202 | 0.44251 | 122.92 | 0.034056 | 9.46 | 0.10755 | 29.875 | 7.536 | 0.073 | 80.1223 | 2374.1024 | 0.93386 | 2093.3433 | 0 | 1 | 5980.266 | 122.92 | 41.46 | 29.875 | 2093.3433 | 14.025 | 40 | 40.193 | 6.7975 | 0 | 0 | 0 | 0 | 65 | 7.536 | 0.98912 | 7.536 | 2 | 7.536 | 0 | 0 | 0 | 0 | 0.98912 | 0 | 0 | 0 | 0 | 0.81244 | 0 | 0 | 0 | 0 | 6.7236 | 0 | 0 | 0 | 0 | 6.7236 | 0 | 0 | 0 | 0 | 6.7975 | 0 | 0 | 0 | 0 | 0 | 0 | 0 | 0 | 0 | 3.3029 | 1.2475 | 0.99815 | 0.81058 | 0.81133 | 0 | 0 | 0 | 0 | 0 | 6.7975 | 0 | 0 | 0 | 0 | 6.7236 | 0 | 0 | 0 | 0 | 40 | 2 | 4 | 4 | 4 | 4 | 0 | 0 | 0 | 0 | 0 | 0 | 0 | 0
2014-12-09 | 7時 | 1.092 | 1.092 | 0 | 0.011869 | 11.8687 | 1.0071 | 1360.6517 | 1.4176 | 断続運転 | 0.68687 | 2861.58 | 1965.5466 | 7.076 | 0.43344 | 120.4 | 0.03276 | 9.1 | 0.1035 | 28.75 | 6.5063 | 0.073 | 79.2034 | 2067.7972 | 0.93386 | 1807.2966 | 0 | 1 | 5981.49 | 120.4 | 41.1 | 28.75 | 1807.2966 | 14.25 | 40 | 34.7008 | 6.7975 | 0 | 0 | 0 | 0 | 65 | 6.5063 | 0.85555 | 6.5063 | 2 | 6.5063 | 0 | 0 | 0 | 0 | 0.85555 | 0 | 0 | 0 | 0 | 0.69067 | 0 | 0 | 0 | 0 | 5.8156 | 0 | 0 | 0 | 0 | 5.8156 | 0 | 0 | 0 | 0 | 6.7975 | 0 | 0 | 0 | 0 | 0 | 0 | 0 | 0 | 0 | 3.3029 | 1.2475 | 0.99815 | 0.81058 | 0.81133 | 0 | 0 | 0 | 0 | 0 | 6.7975 | 0 | 0 | 0 | 0 | 5.8156 | 0 | 0 | 0 | 0 | 40 | 2 | 4 | 4 | 4 | 4 | 0 | 0 | 0 | 0 | 0 | 0 | 0 | 0
2014-12-09 | 8時 | 0.74282 | 0.74282 | 0 | 0.0091882 | 9.1882 | 0.66063 | 1366.4999 | 1.4247 | 断続運転 | 0.41882 | 2871.308 | 1202.571 | 4.3293 | 0.41731 | 115.92 | 0.030456 | 8.46 | 0.0963 | 26.75 | 3.7852 | 0.073 | 76.7752 | 1258.4101 | 0.93386 | 1051.441 | 0 | 1 | 5983.666 | 115.92 | 40.46 | 26.75 | 1051.441 | 14.65 | 40 | 20.1881 | 6.7975 | 0 | 0 | 0 | 0 | 65 | 3.7852 | 0.49938 | 3.7852 | 2 | 3.7852 | 0 | 0 | 0 | 0 | 0.49938 | 0 | 0 | 0 | 0 | 0.39064 | 0 | 0 | 0 | 0 | 3.3946 | 0 | 0 | 0 | 0 | 3.3946 | 0 | 0 | 0 | 0 | 6.7975 | 0 | 0 | 0 | 0 | 0 | 0 | 0 | 0 | 0 | 3.3029 | 1.2475 | 0.99815 | 0.81058 | 0.81133 | 0 | 0 | 0 | 0 | 0 | 6.7975 | 0 | 0 | 0 | 0 | 3.3946 | 0 | 0 | 0 | 0 | 40 | 2 | 4 | 4 | 4 | 4 | 0 | 0 | 0 | 0 | 0 | 0 | 0 | 0
2014-12-09 | 9時 | 0.56671 | 0.56671 | 0 | 0.0081796 | 8.1796 | 0.48553 | 1287.4471 | 1.3272 | 断続運転 | 0.31796 | 3180.5248 | 1011.2938 | 3.6407 | 0.42134 | 117.04 | 0.031032 | 8.62 | 0.0981 | 27.25 | 3.0902 | 0.073 | 76.155 | 1051.6801 | 0.93386 | 858.3838 | 0 | 1 | 6584.5319 | 117.04 | 40.62 | 27.25 | 858.3838 | 14.55 | 33.3065 | 16.4813 | 6.7975 | 0 | 0 | 0 | 0 | 65 | 3.0902 | 0.40735 | 3.0902 | 2 | 3.0902 | 0 | 0 | 0 | 0 | 0.40735 | 0 | 0 | 0 | 0 | 0.3212 | 0 | 0 | 0 | 0 | 2.769 | 0 | 0 | 0 | 0 | 2.769 | 0 | 0 | 0 | 0 | 6.7975 | 0 | 0 | 0 | 0 | 0 | 0 | 0 | 0 | 0 | 3.3029 | 1.2475 | 0.99815 | 0.81058 | 0.81133 | 0 | 0 | 0 | 0 | 0 | 6.7975 | 0 | 0 | 0 | 0 | 2.769 | 0 | 0 | 0 | 0 | 40 | 2 | 4 | 4 | 4 | 4 | 0 | 0 | 0 | 0 | 0 | 0 | 0 | 0
2014-12-09 | 10時 | 0.66268 | 0.66268 | 0 | 0.0087409 | 8.7409 | 0.58094 | 1329.3721 | 1.3794 | 断続運転 | 0.37409 | 2993.5434 | 1119.858 | 4.0315 | 0.42235 | 117.32 | 0.031176 | 8.66 | 0.09855 | 27.375 | 3.4794 | 0.073 | 76.5024 | 1167.4566 | 0.93386 | 966.503 | 0 | 1 | 6224.7385 | 117.32 | 40.66 | 27.375 | 966.503 | 14.525 | 37.3094 | 18.5572 | 6.7975 | 0 | 0 | 0 | 0 | 65 | 3.4794 | 0.45857 | 3.4794 | 2 | 3.4794 | 0 | 0 | 0 | 0 | 0.45857 | 0 | 0 | 0 | 0 | 0.3623 | 0 | 0 | 0 | 0 | 3.1171 | 0 | 0 | 0 | 0 | 3.1171 | 0 | 0 | 0 | 0 | 6.7975 | 0 | 0 | 0 | 0 | 0 | 0 | 0 | 0 | 0 | 3.3029 | 1.2475 | 0.99815 | 0.81058 | 0.81133 | 0 | 0 | 0 | 0 | 0 | 6.7975 | 0 | 0 | 0 | 0 | 3.1171 | 0 | 0 | 0 | 0 | 40 | 2 | 4 | 4 | 4 | 4 | 0 | 0 | 0 | 0 | 0 | 0 | 0 | 0
2014-12-09 | 11時 | 1.0289 | 1.0289 | 0 | 0.011415 | 11.4154 | 0.94447 | 1350.8263 | 1.4057 | 断続運転 | 0.64154 | 2865.228 | 1838.148 | 6.6173 | 0.42739 | 118.72 | 0.031896 | 8.86 | 0.1008 | 28 | 6.0572 | 0.073 | 78.8027 | 1934.2351 | 0.93386 | 1682.568 | 0 | 1 | 5982.306 | 118.72 | 40.86 | 28 | 1682.568 | 14.4 | 40 | 32.306 | 6.7975 | 0 | 0 | 0 | 0 | 65 | 6.0572 | 0.79749 | 6.0572 | 2 | 6.0572 | 0 | 0 | 0 | 0 | 0.79749 | 0 | 0 | 0 | 0 | 0.63631 | 0 | 0 | 0 | 0 | 5.4209 | 0 | 0 | 0 | 0 | 5.4209 | 0 | 0 | 0 | 0 | 6.7975 | 0 | 0 | 0 | 0 | 0 | 0 | 0 | 0 | 0 | 3.3029 | 1.2475 | 0.99815 | 0.81058 | 0.81133 | 0 | 0 | 0 | 0 | 0 | 6.7975 | 0 | 0 | 0 | 0 | 5.4209 | 0 | 0 | 0 | 0 | 40 | 2 | 4 | 4 | 4 | 4 | 0 | 0 | 0 | 0 | 0 | 0 | 0 | 0
2014-12-09 | 12時 | 0.9347 | 0.9347 | 0 | 0.010673 | 10.6731 | 0.85103 | 1350.8263 | 1.4057 | 断続運転 | 0.56731 | 2865.228 | 1625.4606 | 5.8517 | 0.42739 | 118.72 | 0.031896 | 8.86 | 0.1008 | 28 | 5.2916 | 0.073 | 78.1195 | 1706.4847 | 0.93386 | 1469.8806 | 0 | 1 | 5982.306 | 118.72 | 40.86 | 28 | 1469.8806 | 14.4 | 40 | 28.2223 | 6.7975 | 0 | 0 | 0 | 0 | 65 | 5.2916 | 0.69668 | 5.2916 | 2 | 5.2916 | 0 | 0 | 0 | 0 | 0.69668 | 0 | 0 | 0 | 0 | 0.55588 | 0 | 0 | 0 | 0 | 4.7357 | 0 | 0 | 0 | 0 | 4.7357 | 0 | 0 | 0 | 0 | 6.7975 | 0 | 0 | 0 | 0 | 0 | 0 | 0 | 0 | 0 | 3.3029 | 1.2475 | 0.99815 | 0.81058 | 0.81133 | 0 | 0 | 0 | 0 | 0 | 6.7975 | 0 | 0 | 0 | 0 | 4.7357 | 0 | 0 | 0 | 0 | 40 | 2 | 4 | 4 | 4 | 4 | 0 | 0 | 0 | 0 | 0 | 0 | 0 | 0
2014-12-09 | 13時 | 1.0368 | 1.0368 | 0 | 0.011556 | 11.5559 | 0.9522 | 1337.3923 | 1.3893 | 断続運転 | 0.65559 | 2860.972 | 1875.6121 | 6.7522 | 0.43445 | 120.68 | 0.032904 | 9.14 | 0.10395 | 28.875 | 6.1809 | 0.073 | 78.9131 | 1971.0168 | 0.93386 | 1716.9171 | 0 | 1 | 5981.354 | 120.68 | 41.14 | 28.875 | 1716.9171 | 14.225 | 40 | 32.9655 | 6.7975 | 0 | 0 | 0 | 0 | 65 | 6.1809 | 0.81259 | 6.1809 | 2 | 6.1809 | 0 | 0 | 0 | 0 | 0.81259 | 0 | 0 | 0 | 0 | 0.65727 | 0 | 0 | 0 | 0 | 5.5236 | 0 | 0 | 0 | 0 | 5.5236 | 0 | 0 | 0 | 0 | 6.7975 | 0 | 0 | 0 | 0 | 0 | 0 | 0 | 0 | 0 | 3.3029 | 1.2475 | 0.99815 | 0.81058 | 0.81133 | 0 | 0 | 0 | 0 | 0 | 6.7975 | 0 | 0 | 0 | 0 | 5.5236 | 0 | 0 | 0 | 0 | 40 | 2 | 4 | 4 | 4 | 4 | 0 | 0 | 0 | 0 | 0 | 0 | 0 | 0
2014-12-09 | 14時 | 1.0771 | 1.0771 | 0 | 0.011888 | 11.8878 | 0.99219 | 1337.3923 | 1.3893 | 断続運転 | 0.68878 | 2860.972 | 1970.5861 | 7.0941 | 0.43445 | 120.68 | 0.032904 | 9.14 | 0.10395 | 28.875 | 6.5228 | 0.073 | 79.2182 | 2072.7171 | 0.93386 | 1811.8911 | 0 | 1 | 5981.354 | 120.68 | 41.14 | 28.875 | 1811.8911 | 14.225 | 40 | 34.789 | 6.7975 | 0 | 0 | 0 | 0 | 65 | 6.5228 | 0.85754 | 6.5228 | 2 | 6.5228 | 0 | 0 | 0 | 0 | 0.85754 | 0 | 0 | 0 | 0 | 0.69363 | 0 | 0 | 0 | 0 | 5.8292 | 0 | 0 | 0 | 0 | 5.8292 | 0 | 0 | 0 | 0 | 6.7975 | 0 | 0 | 0 | 0 | 0 | 0 | 0 | 0 | 0 | 3.3029 | 1.2475 | 0.99815 | 0.81058 | 0.81133 | 0 | 0 | 0 | 0 | 0 | 6.7975 | 0 | 0 | 0 | 0 | 5.8292 | 0 | 0 | 0 | 0 | 40 | 2 | 4 | 4 | 4 | 4 | 0 | 0 | 0 | 0 | 0 | 0 | 0 | 0
2014-12-09 | 15時 | 1.0085 | 1.0085 | 0 | 0.011078 | 11.0775 | 0.92441 | 1383.809 | 1.4455 | 断続運転 | 0.60775 | 2862.188 | 1739.5083 | 6.2622 | 0.43243 | 120.12 | 0.032616 | 9.06 | 0.10305 | 28.625 | 5.6941 | 0.073 | 78.4787 | 1826.2268 | 0.93386 | 1581.7033 | 0 | 1 | 5981.626 | 120.12 | 41.06 | 28.625 | 1581.7033 | 14.275 | 40 | 30.3693 | 6.7975 | 0 | 0 | 0 | 0 | 65 | 5.6941 | 0.74891 | 5.6941 | 2 | 5.6941 | 0 | 0 | 0 | 0 | 0.74891 | 0 | 0 | 0 | 0 | 0.60341 | 0 | 0 | 0 | 0 | 5.0907 | 0 | 0 | 0 | 0 | 5.0907 | 0 | 0 | 0 | 0 | 6.7975 | 0 | 0 | 0 | 0 | 0 | 0 | 0 | 0 | 0 | 3.3029 | 1.2475 | 0.99815 | 0.81058 | 0.81133 | 0 | 0 | 0 | 0 | 0 | 6.7975 | 0 | 0 | 0 | 0 | 5.0907 | 0 | 0 | 0 | 0 | 40 | 2 | 4 | 4 | 4 | 4 | 0 | 0 | 0 | 0 | 0 | 0 | 0 | 0
2014-12-09 | 16時 | 1.5255 | 1.5255 | 0 | 0.015 | 15 | 1.4375 | 1437.4738 | 1.5087 | 連続運転 | 1 | 3048.0054 | 3083.9039 | 11.1021 | 0.65218 | 181.16 | 0.15041 | 41.78 | 0.47115 | 130.875 | 9.8283 | 0.073 | 82.6623 | 3220.7719 | 0.91759 | 2730.0889 | 0 | 1 | 6357.338 | 181.16 | 41.78 | 130.875 | 2730.0889 | 13.825 | 35.7912 | 26.2094 | 13.5951 | 0 | 0 | 0 | 0 | 85 | 9.8283 | 0.66067 | 9.8283 | 1 | 9.8283 | 0 | 0 | 0 | 0 | 0.66067 | 0 | 0 | 0 | 0 | 0.84642 | 0 | 0 | 0 | 0 | 8.9819 | 0 | 0 | 0 | 0 | 8.9819 | 0 | 0 | 0 | 0 | 13.5951 | 0 | 0 | 0 | 0 | 0 | 0 | 0 | 0 | 0 | 6.6058 | 2.495 | 1.9963 | 1.6212 | 1.6227 | 0 | 0 | 0 | 0 | 0 | 13.5951 | 0 | 0 | 0 | 0 | 8.9819 | 0 | 0 | 0 | 0 | 60 | 1 | 4 | 4 | 4 | 4 | 0 | 0 | 0 | 0 | 0 | 0 | 0 | 0
2014-12-09 | 17時 | 1.6553 | 1.6553 | 0 | 0.015 | 15 | 1.5673 | 1567.2728 | 1.655 | 連続運転 | 1 | 2954.9923 | 3227.1701 | 11.6178 | 0.65621 | 182.28 | 0.15098 | 41.94 | 0.47295 | 131.375 | 10.3377 | 0.073 | 83.1249 | 3374.9652 | 0.91759 | 2871.5751 | 0 | 1 | 6181.9935 | 182.28 | 41.94 | 131.375 | 2871.5751 | 13.725 | 37.7367 | 27.5677 | 13.5951 | 0 | 0 | 0 | 0 | 85 | 10.3377 | 0.69462 | 10.3377 | 1 | 10.3377 | 0 | 0 | 0 | 0 | 0.69462 | 0 | 0 | 0 | 0 | 0.89426 | 0 | 0 | 0 | 0 | 9.4434 | 0 | 0 | 0 | 0 | 9.4434 | 0 | 0 | 0 | 0 | 13.5951 | 0 | 0 | 0 | 0 | 0 | 0 | 0 | 0 | 0 | 6.6058 | 2.495 | 1.9963 | 1.6212 | 1.6227 | 0 | 0 | 0 | 0 | 0 | 13.5951 | 0 | 0 | 0 | 0 | 9.4434 | 0 | 0 | 0 | 0 | 60 | 1 | 4 | 4 | 4 | 4 | 0 | 0 | 0 | 0 | 0 | 0 | 0 | 0
2014-12-09 | 18時 | 1.0674 | 1.0674 | 0 | 0.011237 | 11.2365 | 0.98321 | 1440.0671 | 1.5117 | 断続運転 | 0.62365 | 2848.812 | 1776.6652 | 6.396 | 0.45461 | 126.28 | 0.035784 | 9.94 | 0.11295 | 31.375 | 5.7927 | 0.073 | 78.5666 | 1855.5319 | 0.93386 | 1609.0702 | 0 | 1 | 5978.634 | 126.28 | 41.94 | 31.375 | 1609.0702 | 13.725 | 40 | 30.8948 | 6.7975 | 0 | 0 | 0 | 0 | 65 | 5.7927 | 0.75843 | 5.7927 | 2 | 5.7927 | 0 | 0 | 0 | 0 | 0.75843 | 0 | 0 | 0 | 0 | 0.6372 | 0 | 0 | 0 | 0 | 5.1555 | 0 | 0 | 0 | 0 | 5.1555 | 0 | 0 | 0 | 0 | 6.7975 | 0 | 0 | 0 | 0 | 0 | 0 | 0 | 0 | 0 | 3.3029 | 1.2475 | 0.99815 | 0.81058 | 0.81133 | 0 | 0 | 0 | 0 | 0 | 6.7975 | 0 | 0 | 0 | 0 | 5.1555 | 0 | 0 | 0 | 0 | 40 | 2 | 4 | 4 | 4 | 4 | 0 | 0 | 0 | 0 | 0 | 0 | 0 | 0
2014-12-09 | 19時 | 1.1167 | 1.1167 | 0 | 0.011431 | 11.4312 | 1.0322 | 1473.3109 | 1.55 | 断続運転 | 0.64312 | 2851.244 | 1833.6828 | 6.6013 | 0.45058 | 125.16 | 0.035208 | 9.78 | 0.11115 | 30.875 | 6.0043 | 0.073 | 78.7555 | 1918.4937 | 0.93386 | 1667.8678 | 0 | 1 | 5979.178 | 125.16 | 41.78 | 30.875 | 1667.8678 | 13.825 | 40 | 32.0237 | 6.7975 | 0 | 0 | 0 | 0 | 65 | 6.0043 | 0.78679 | 6.0043 | 2 | 6.0043 | 0 | 0 | 0 | 0 | 0.78679 | 0 | 0 | 0 | 0 | 0.6561 | 0 | 0 | 0 | 0 | 5.3482 | 0 | 0 | 0 | 0 | 5.3482 | 0 | 0 | 0 | 0 | 6.7975 | 0 | 0 | 0 | 0 | 0 | 0 | 0 | 0 | 0 | 3.3029 | 1.2475 | 0.99815 | 0.81058 | 0.81133 | 0 | 0 | 0 | 0 | 0 | 6.7975 | 0 | 0 | 0 | 0 | 5.3482 | 0 | 0 | 0 | 0 | 40 | 2 | 4 | 4 | 4 | 4 | 0 | 0 | 0 | 0 | 0 | 0 | 0 | 0
2014-12-09 | 20時 | 1.1718 | 1.1718 | 0 | 0.011597 | 11.5971 | 1.0872 | 1518.9943 | 1.6016 | 断続運転 | 0.65971 | 2847.596 | 1878.5788 | 6.7629 | 0.45662 | 126.84 | 0.036072 | 10.02 | 0.11385 | 31.625 | 6.1563 | 0.073 | 78.8911 | 1963.7103 | 0.93386 | 1710.0938 | 0 | 1 | 5978.362 | 126.84 | 42.02 | 31.625 | 1710.0938 | 13.675 | 40 | 32.8345 | 6.7975 | 0 | 0 | 0 | 0 | 65 | 6.1563 | 0.80572 | 6.1563 | 2 | 6.1563 | 0 | 0 | 0 | 0 | 0.80572 | 0 | 0 | 0 | 0 | 0.67945 | 0 | 0 | 0 | 0 | 5.4769 | 0 | 0 | 0 | 0 | 5.4769 | 0 | 0 | 0 | 0 | 6.7975 | 0 | 0 | 0 | 0 | 0 | 0 | 0 | 0 | 0 | 3.3029 | 1.2475 | 0.99815 | 0.81058 | 0.81133 | 0 | 0 | 0 | 0 | 0 | 6.7975 | 0 | 0 | 0 | 0 | 5.4769 | 0 | 0 | 0 | 0 | 40 | 2 | 4 | 4 | 4 | 4 | 0 | 0 | 0 | 0 | 0 | 0 | 0 | 0
2014-12-09 | 21時 | 1.2045 | 1.2045 | 0 | 0.011989 | 11.9887 | 1.1196 | 1491.0096 | 1.5701 | 断続運転 | 0.69887 | 2847.596 | 1990.0901 | 7.1643 | 0.45662 | 126.84 | 0.036072 | 10.02 | 0.11385 | 31.625 | 6.5578 | 0.073 | 79.2494 | 2083.119 | 0.93386 | 1821.6051 | 0 | 1 | 5978.362 | 126.84 | 42.02 | 31.625 | 1821.6051 | 13.675 | 40 | 34.9755 | 6.7975 | 0 | 0 | 0 | 0 | 65 | 6.5578 | 0.85826 | 6.5578 | 2 | 6.5578 | 0 | 0 | 0 | 0 | 0.85826 | 0 | 0 | 0 | 0 | 0.72376 | 0 | 0 | 0 | 0 | 5.834 | 0 | 0 | 0 | 0 | 5.834 | 0 | 0 | 0 | 0 | 6.7975 | 0 | 0 | 0 | 0 | 0 | 0 | 0 | 0 | 0 | 3.3029 | 1.2475 | 0.99815 | 0.81058 | 0.81133 | 0 | 0 | 0 | 0 | 0 | 6.7975 | 0 | 0 | 0 | 0 | 5.834 | 0 | 0 | 0 | 0 | 40 | 2 | 4 | 4 | 4 | 4 | 0 | 0 | 0 | 0 | 0 | 0 | 0 | 0
2014-12-09 | 22時 | 1.1938 | 1.1938 | 0 | 0.012375 | 12.3753 | 1.1084 | 1412.131 | 1.4791 | 断続運転 | 0.73753 | 3371.4373 | 2486.5386 | 8.9515 | 0.65722 | 182.56 | 0.15113 | 41.98 | 0.4734 | 131.5 | 7.6698 | 0.073 | 80.702 | 2567.3318 | 0.91759 | 2130.4986 | 0 | 1 | 6986.6731 | 182.56 | 41.98 | 131.5 | 2130.4986 | 13.7 | 28.7794 | 20.4532 | 13.5951 | 0 | 0 | 0 | 0 | 85 | 7.6698 | 0.5153 | 7.6698 | 1 | 7.6698 | 0 | 0 | 0 | 0 | 0.5153 | 0 | 0 | 0 | 0 | 0.66421 | 0 | 0 | 0 | 0 | 7.0056 | 0 | 0 | 0 | 0 | 7.0056 | 0 | 0 | 0 | 0 | 13.5951 | 0 | 0 | 0 | 0 | 0 | 0 | 0 | 0 | 0 | 6.6058 | 2.495 | 1.9963 | 1.6212 | 1.6227 | 0 | 0 | 0 | 0 | 0 | 13.5951 | 0 | 0 | 0 | 0 | 7.0056 | 0 | 0 | 0 | 0 | 60 | 1 | 4 | 4 | 4 | 4 | 0 | 0 | 0 | 0 | 0 | 0 | 0 | 0
2014-12-09 | 23時 | 1.193 | 1.193 | 0 | 0.012503 | 12.5026 | 1.1075 | 1391.4194 | 1.4546 | 断続運転 | 0.75026 | 3356.7887 | 2518.4698 | 9.0665 | 0.65621 | 182.28 | 0.15098 | 41.94 | 0.47295 | 131.375 | 7.7863 | 0.073 | 80.8078 | 2602.6158 | 0.91759 | 2162.8748 | 0 | 1 | 6957.3674 | 182.28 | 41.94 | 131.375 | 2162.8748 | 13.725 | 29.107 | 20.764 | 13.5951 | 0 | 0 | 0 | 0 | 85 | 7.7863 | 0.52319 | 7.7863 | 1 | 7.7863 | 0 | 0 | 0 | 0 | 0.52319 | 0 | 0 | 0 | 0 | 0.67356 | 0 | 0 | 0 | 0 | 7.1128 | 0 | 0 | 0 | 0 | 7.1128 | 0 | 0 | 0 | 0 | 13.5951 | 0 | 0 | 0 | 0 | 0 | 0 | 0 | 0 | 0 | 6.6058 | 2.495 | 1.9963 | 1.6212 | 1.6227 | 0 | 0 | 0 | 0 | 0 | 13.5951 | 0 | 0 | 0 | 0 | 7.1128 | 0 | 0 | 0 | 0 | 60 | 1 | 4 | 4 | 4 | 4 | 0 | 0 | 0 | 0 | 0 | 0 | 0 | 0
2014-12-10 | 0時 | 1.1771 | 1.1771 | 0 | 0.012511 | 12.5113 | 1.0916 | 1370.0343 | 1.429 | 断続運転 | 0.75113 | 3356.3507 | 2521.0558 | 9.0758 | 0.65419 | 181.72 | 0.1507 | 41.86 | 0.47205 | 131.125 | 7.7989 | 0.073 | 80.8192 | 2606.4039 | 0.91759 | 2166.3508 | 0 | 1 | 6954.4475 | 181.72 | 41.86 | 131.125 | 2166.3508 | 13.775 | 29.1426 | 20.7974 | 13.5951 | 0 | 0 | 0 | 0 | 85 | 7.7989 | 0.52414 | 7.7989 | 1 | 7.7989 | 0 | 0 | 0 | 0 | 0.52414 | 0 | 0 | 0 | 0 | 0.67314 | 0 | 0 | 0 | 0 | 7.1257 | 0 | 0 | 0 | 0 | 7.1257 | 0 | 0 | 0 | 0 | 13.5951 | 0 | 0 | 0 | 0 | 0 | 0 | 0 | 0 | 0 | 6.6058 | 2.495 | 1.9963 | 1.6212 | 1.6227 | 0 | 0 | 0 | 0 | 0 | 13.5951 | 0 | 0 | 0 | 0 | 7.1257 | 0 | 0 | 0 | 0 | 60 | 1 | 4 | 4 | 4 | 4 | 0 | 0 | 0 | 0 | 0 | 0 | 0 | 0
2014-12-10 | 1時 | 1.1557 | 1.1557 | 0 | 0.012476 | 12.4763 | 1.0702 | 1348.3461 | 1.4027 | 断続運転 | 0.74763 | 3361.0521 | 2512.8337 | 9.0462 | 0.65218 | 181.16 | 0.15041 | 41.78 | 0.47115 | 130.875 | 7.7725 | 0.073 | 80.7952 | 2598.4133 | 0.91759 | 2159.0187 | 0 | 1 | 6961.4455 | 181.16 | 41.78 | 130.875 | 2159.0187 | 13.825 | 29.0677 | 20.727 | 13.5951 | 0 | 0 | 0 | 0 | 85 | 7.7725 | 0.52248 | 7.7725 | 1 | 7.7725 | 0 | 0 | 0 | 0 | 0.52248 | 0 | 0 | 0 | 0 | 0.66937 | 0 | 0 | 0 | 0 | 7.1031 | 0 | 0 | 0 | 0 | 7.1031 | 0 | 0 | 0 | 0 | 13.5951 | 0 | 0 | 0 | 0 | 0 | 0 | 0 | 0 | 0 | 6.6058 | 2.495 | 1.9963 | 1.6212 | 1.6227 | 0 | 0 | 0 | 0 | 0 | 13.5951 | 0 | 0 | 0 | 0 | 7.1031 | 0 | 0 | 0 | 0 | 60 | 1 | 4 | 4 | 4 | 4 | 0 | 0 | 0 | 0 | 0 | 0 | 0 | 0
2014-12-10 | 2時 | 1.1086 | 1.1086 | 0 | 0.012319 | 12.3191 | 1.0233 | 1311.9297 | 1.3579 | 断続運転 | 0.73191 | 3381.6133 | 2475.0217 | 8.9101 | 0.64512 | 179.2 | 0.1494 | 41.5 | 0.468 | 130 | 7.6476 | 0.073 | 80.6818 | 2560.6001 | 0.91759 | 2124.3217 | 0 | 1 | 6993.8628 | 179.2 | 41.5 | 130 | 2124.3217 | 14 | 28.7175 | 20.3939 | 13.5951 | 0 | 0 | 0 | 0 | 85 | 7.6476 | 0.51446 | 7.6476 | 1 | 7.6476 | 0 | 0 | 0 | 0 | 0.51446 | 0 | 0 | 0 | 0 | 0.65346 | 0 | 0 | 0 | 0 | 6.9941 | 0 | 0 | 0 | 0 | 6.9941 | 0 | 0 | 0 | 0 | 13.5951 | 0 | 0 | 0 | 0 | 0 | 0 | 0 | 0 | 0 | 6.6058 | 2.495 | 1.9963 | 1.6212 | 1.6227 | 0 | 0 | 0 | 0 | 0 | 13.5951 | 0 | 0 | 0 | 0 | 6.9941 | 0 | 0 | 0 | 0 | 60 | 1 | 4 | 4 | 4 | 4 | 0 | 0 | 0 | 0 | 0 | 0 | 0 | 0
2014-12-10 | 3時 | 1.1312 | 1.1312 | 0 | 0.012426 | 12.4256 | 1.0457 | 1324.8917 | 1.3739 | 断続運転 | 0.74256 | 3367.3151 | 2500.4296 | 9.0015 | 0.65117 | 180.88 | 0.15026 | 41.74 | 0.4707 | 130.75 | 7.7294 | 0.073 | 80.7561 | 2585.3802 | 0.91759 | 2147.0596 | 0 | 1 | 6972.4945 | 180.88 | 41.74 | 130.75 | 2147.0596 | 13.85 | 28.9462 | 20.6122 | 13.5951 | 0 | 0 | 0 | 0 | 85 | 7.7294 | 0.51964 | 7.7294 | 1 | 7.7294 | 0 | 0 | 0 | 0 | 0.51964 | 0 | 0 | 0 | 0 | 0.66492 | 0 | 0 | 0 | 0 | 7.0645 | 0 | 0 | 0 | 0 | 7.0645 | 0 | 0 | 0 | 0 | 13.5951 | 0 | 0 | 0 | 0 | 0 | 0 | 0 | 0 | 0 | 6.6058 | 2.495 | 1.9963 | 1.6212 | 1.6227 | 0 | 0 | 0 | 0 | 0 | 13.5951 | 0 | 0 | 0 | 0 | 7.0645 | 0 | 0 | 0 | 0 | 60 | 1 | 4 | 4 | 4 | 4 | 0 | 0 | 0 | 0 | 0 | 0 | 0 | 0
2014-12-10 | 4時 | 1.1202 | 1.1202 | 0 | 0.012253 | 12.2528 | 1.0349 | 1336.7368 | 1.3885 | 断続運転 | 0.72528 | 3389.9857 | 2458.6904 | 8.8513 | 0.6431 | 178.64 | 0.14911 | 41.42 | 0.4671 | 129.75 | 7.592 | 0.073 | 80.6313 | 2543.7721 | 0.91759 | 2108.8804 | 0 | 1 | 7007.9449 | 178.64 | 41.42 | 129.75 | 2108.8804 | 14.05 | 28.5638 | 20.2457 | 13.5951 | 0 | 0 | 0 | 0 | 85 | 7.592 | 0.51083 | 7.592 | 1 | 7.592 | 0 | 0 | 0 | 0 | 0.51083 | 0 | 0 | 0 | 0 | 0.64725 | 0 | 0 | 0 | 0 | 6.9447 | 0 | 0 | 0 | 0 | 6.9447 | 0 | 0 | 0 | 0 | 13.5951 | 0 | 0 | 0 | 0 | 0 | 0 | 0 | 0 | 0 | 6.6058 | 2.495 | 1.9963 | 1.6212 | 1.6227 | 0 | 0 | 0 | 0 | 0 | 13.5951 | 0 | 0 | 0 | 0 | 6.9447 | 0 | 0 | 0 | 0 | 60 | 1 | 4 | 4 | 4 | 4 | 0 | 0 | 0 | 0 | 0 | 0 | 0 | 0
2014-12-10 | 5時 | 1.1117 | 1.1117 | 0 | 0.012162 | 12.1619 | 1.0265 | 1339.7307 | 1.3922 | 断続運転 | 0.71619 | 3401.5431 | 2436.1369 | 8.7701 | 0.64008 | 177.8 | 0.14868 | 41.3 | 0.46575 | 129.375 | 7.5156 | 0.073 | 80.5619 | 2520.6479 | 0.91759 | 2087.6619 | 0 | 1 | 7027.1361 | 177.8 | 41.3 | 129.375 | 2087.6619 | 14.125 | 28.3547 | 20.042 | 13.5951 | 0 | 0 | 0 | 0 | 85 | 7.5156 | 0.50585 | 7.5156 | 1 | 7.5156 | 0 | 0 | 0 | 0 | 0.50585 | 0 | 0 | 0 | 0 | 0.63856 | 0 | 0 | 0 | 0 | 6.877 | 0 | 0 | 0 | 0 | 6.877 | 0 | 0 | 0 | 0 | 13.5951 | 0 | 0 | 0 | 0 | 0 | 0 | 0 | 0 | 0 | 6.6058 | 2.495 | 1.9963 | 1.6212 | 1.6227 | 0 | 0 | 0 | 0 | 0 | 13.5951 | 0 | 0 | 0 | 0 | 6.877 | 0 | 0 | 0 | 0 | 60 | 1 | 4 | 4 | 4 | 4 | 0 | 0 | 0 | 0 | 0 | 0 | 0 | 0
2014-12-10 | 6時 | 1.0994 | 1.0994 | 0 | 0.012074 | 12.0744 | 1.0143 | 1337.3119 | 1.3892 | 断続運転 | 0.70744 | 3411.746 | 2413.6174 | 8.689 | 0.64008 | 177.8 | 0.14868 | 41.3 | 0.46575 | 129.375 | 7.4345 | 0.073 | 80.4883 | 2496.1059 | 0.91759 | 2065.1424 | 0 | 1 | 7046.8255 | 177.8 | 41.3 | 129.375 | 2065.1424 | 14.125 | 28.1356 | 19.8258 | 13.5951 | 0 | 0 | 0 | 0 | 85 | 7.4345 | 0.50039 | 7.4345 | 1 | 7.4345 | 0 | 0 | 0 | 0 | 0.50039 | 0 | 0 | 0 | 0 | 0.63167 | 0 | 0 | 0 | 0 | 6.8028 | 0 | 0 | 0 | 0 | 6.8028 | 0 | 0 | 0 | 0 | 13.5951 | 0 | 0 | 0 | 0 | 0 | 0 | 0 | 0 | 0 | 6.6058 | 2.495 | 1.9963 | 1.6212 | 1.6227 | 0 | 0 | 0 | 0 | 0 | 13.5951 | 0 | 0 | 0 | 0 | 6.8028 | 0 | 0 | 0 | 0 | 60 | 1 | 4 | 4 | 4 | 4 | 0 | 0 | 0 | 0 | 0 | 0 | 0 | 0
2014-12-10 | 7時 | 1.2442 | 1.2442 | 0 | 0.012924 | 12.9235 | 1.1583 | 1391.9931 | 1.4552 | 断続運転 | 0.79235 | 2857.324 | 2264.0061 | 8.1504 | 0.4405 | 122.36 | 0.033768 | 9.38 | 0.10665 | 29.625 | 7.5695 | 0.073 | 80.1522 | 2384.0588 | 0.93386 | 2102.6411 | 0 | 1 | 5980.538 | 122.36 | 41.38 | 29.625 | 2102.6411 | 14.075 | 40 | 40.3715 | 6.7975 | 0 | 0 | 0 | 0 | 65 | 7.5695 | 0.99393 | 7.5695 | 2 | 7.5695 | 0 | 0 | 0 | 0 | 0.99393 | 0 | 0 | 0 | 0 | 0.81327 | 0 | 0 | 0 | 0 | 6.7562 | 0 | 0 | 0 | 0 | 6.7562 | 0 | 0 | 0 | 0 | 6.7975 | 0 | 0 | 0 | 0 | 0 | 0 | 0 | 0 | 0 | 3.3029 | 1.2475 | 0.99815 | 0.81058 | 0.81133 | 0 | 0 | 0 | 0 | 0 | 6.7975 | 0 | 0 | 0 | 0 | 6.7562 | 0 | 0 | 0 | 0 | 40 | 2 | 4 | 4 | 4 | 4 | 0 | 0 | 0 | 0 | 0 | 0 | 0 | 0
2014-12-10 | 8時 | 0.91612 | 0.91612 | 0 | 0.01041 | 10.4096 | 0.83271 | 1376.797 | 1.4371 | 断続運転 | 0.54096 | 2859.756 | 1547.0102 | 5.5692 | 0.43646 | 121.24 | 0.033192 | 9.22 | 0.10485 | 29.125 | 4.9947 | 0.073 | 77.8546 | 1618.1896 | 0.93386 | 1387.4252 | 0 | 1 | 5981.082 | 121.24 | 41.22 | 29.125 | 1387.4252 | 14.175 | 40 | 26.6391 | 6.7975 | 0 | 0 | 0 | 0 | 65 | 4.9947 | 0.65638 | 4.9947 | 2 | 4.9947 | 0 | 0 | 0 | 0 | 0.65638 | 0 | 0 | 0 | 0 | 0.53297 | 0 | 0 | 0 | 0 | 4.4618 | 0 | 0 | 0 | 0 | 4.4618 | 0 | 0 | 0 | 0 | 6.7975 | 0 | 0 | 0 | 0 | 0 | 0 | 0 | 0 | 0 | 3.3029 | 1.2475 | 0.99815 | 0.81058 | 0.81133 | 0 | 0 | 0 | 0 | 0 | 6.7975 | 0 | 0 | 0 | 0 | 4.4618 | 0 | 0 | 0 | 0 | 40 | 2 | 4 | 4 | 4 | 4 | 0 | 0 | 0 | 0 | 0 | 0 | 0 | 0
2014-12-10 | 9時 | 0.83824 | 0.83824 | 0 | 0.0097415 | 9.7415 | 0.7555 | 1400.6677 | 1.4655 | 断続運転 | 0.47415 | 2860.364 | 1356.2402 | 4.8825 | 0.43546 | 120.96 | 0.033048 | 9.18 | 0.1044 | 29 | 4.3096 | 0.073 | 77.2432 | 1414.3853 | 0.93386 | 1197.1002 | 0 | 1 | 5981.218 | 120.96 | 41.18 | 29 | 1197.1002 | 14.2 | 40 | 22.9848 | 6.7975 | 0 | 0 | 0 | 0 | 65 | 4.3096 | 0.56646 | 4.3096 | 2 | 4.3096 | 0 | 0 | 0 | 0 | 0.56646 | 0 | 0 | 0 | 0 | 0.45906 | 0 | 0 | 0 | 0 | 3.8505 | 0 | 0 | 0 | 0 | 3.8505 | 0 | 0 | 0 | 0 | 6.7975 | 0 | 0 | 0 | 0 | 0 | 0 | 0 | 0 | 0 | 3.3029 | 1.2475 | 0.99815 | 0.81058 | 0.81133 | 0 | 0 | 0 | 0 | 0 | 6.7975 | 0 | 0 | 0 | 0 | 3.8505 | 0 | 0 | 0 | 0 | 40 | 2 | 4 | 4 | 4 | 4 | 0 | 0 | 0 | 0 | 0 | 0 | 0 | 0
2014-12-10 | 10時 | 0.73676 | 0.73676 | 0 | 0.0090412 | 9.0412 | 0.65472 | 1398.0785 | 1.4625 | 断続運転 | 0.40412 | 2898.5537 | 1171.35 | 4.2169 | 0.43142 | 119.84 | 0.032472 | 9.02 | 0.1026 | 28.5 | 3.6504 | 0.073 | 76.6549 | 1218.3067 | 0.93386 | 1013.99 | 0 | 1 | 6050.7661 | 119.84 | 41.02 | 28.5 | 1013.99 | 14.3 | 39.232 | 19.469 | 6.7975 | 0 | 0 | 0 | 0 | 65 | 3.6504 | 0.4802 | 3.6504 | 2 | 3.6504 | 0 | 0 | 0 | 0 | 0.4802 | 0 | 0 | 0 | 0 | 0.38616 | 0 | 0 | 0 | 0 | 3.2642 | 0 | 0 | 0 | 0 | 3.2642 | 0 | 0 | 0 | 0 | 6.7975 | 0 | 0 | 0 | 0 | 0 | 0 | 0 | 0 | 0 | 3.3029 | 1.2475 | 0.99815 | 0.81058 | 0.81133 | 0 | 0 | 0 | 0 | 0 | 6.7975 | 0 | 0 | 0 | 0 | 3.2642 | 0 | 0 | 0 | 0 | 40 | 2 | 4 | 4 | 4 | 4 | 0 | 0 | 0 | 0 | 0 | 0 | 0 | 0
2014-12-10 | 11時 | 1.0884 | 1.0884 | 0 | 0.011542 | 11.5425 | 1.0039 | 1412.3937 | 1.4794 | 断続運転 | 0.65425 | 2865.228 | 1874.5707 | 6.7485 | 0.42739 | 118.72 | 0.031896 | 8.86 | 0.1008 | 28 | 6.1884 | 0.073 | 78.9197 | 1973.2373 | 0.93386 | 1718.9907 | 0 | 1 | 5982.306 | 118.72 | 40.86 | 28 | 1718.9907 | 14.4 | 40 | 33.0053 | 6.7975 | 0 | 0 | 0 | 0 | 65 | 6.1884 | 0.81475 | 6.1884 | 2 | 6.1884 | 0 | 0 | 0 | 0 | 0.81475 | 0 | 0 | 0 | 0 | 0.65008 | 0 | 0 | 0 | 0 | 5.5383 | 0 | 0 | 0 | 0 | 5.5383 | 0 | 0 | 0 | 0 | 6.7975 | 0 | 0 | 0 | 0 | 0 | 0 | 0 | 0 | 0 | 3.3029 | 1.2475 | 0.99815 | 0.81058 | 0.81133 | 0 | 0 | 0 | 0 | 0 | 6.7975 | 0 | 0 | 0 | 0 | 5.5383 | 0 | 0 | 0 | 0 | 40 | 2 | 4 | 4 | 4 | 4 | 0 | 0 | 0 | 0 | 0 | 0 | 0 | 0
2014-12-10 | 12時 | 0.94395 | 0.94395 | 0 | 0.010456 | 10.4557 | 0.86049 | 1412.3937 | 1.4794 | 断続運転 | 0.54557 | 2865.228 | 1563.1738 | 5.6274 | 0.42739 | 118.72 | 0.031896 | 8.86 | 0.1008 | 28 | 5.0673 | 0.073 | 77.9194 | 1639.7865 | 0.93386 | 1407.5938 | 0 | 1 | 5982.306 | 118.72 | 40.86 | 28 | 1407.5938 | 14.4 | 40 | 27.0263 | 6.7975 | 0 | 0 | 0 | 0 | 65 | 5.0673 | 0.66716 | 5.0673 | 2 | 5.0673 | 0 | 0 | 0 | 0 | 0.66716 | 0 | 0 | 0 | 0 | 0.53232 | 0 | 0 | 0 | 0 | 4.535 | 0 | 0 | 0 | 0 | 4.535 | 0 | 0 | 0 | 0 | 6.7975 | 0 | 0 | 0 | 0 | 0 | 0 | 0 | 0 | 0 | 3.3029 | 1.2475 | 0.99815 | 0.81058 | 0.81133 | 0 | 0 | 0 | 0 | 0 | 6.7975 | 0 | 0 | 0 | 0 | 4.535 | 0 | 0 | 0 | 0 | 40 | 2 | 4 | 4 | 4 | 4 | 0 | 0 | 0 | 0 | 0 | 0 | 0 | 0
2014-12-10 | 13時 | 1.056 | 1.056 | 0 | 0.011256 | 11.2564 | 0.97179 | 1419.5328 | 1.4878 | 断続運転 | 0.62564 | 2868.876 | 1794.8823 | 6.4616 | 0.42134 | 117.04 | 0.031032 | 8.62 | 0.0981 | 27.25 | 5.9111 | 0.073 | 78.6723 | 1890.7642 | 0.93386 | 1641.9723 | 0 | 1 | 5983.122 | 117.04 | 40.62 | 27.25 | 1641.9723 | 14.55 | 40 | 31.5265 | 6.7975 | 0 | 0 | 0 | 0 | 65 | 5.9111 | 0.77921 | 5.9111 | 2 | 5.9111 | 0 | 0 | 0 | 0 | 0.77921 | 0 | 0 | 0 | 0 | 0.61441 | 0 | 0 | 0 | 0 | 5.2967 | 0 | 0 | 0 | 0 | 5.2967 | 0 | 0 | 0 | 0 | 6.7975 | 0 | 0 | 0 | 0 | 0 | 0 | 0 | 0 | 0 | 3.3029 | 1.2475 | 0.99815 | 0.81058 | 0.81133 | 0 | 0 | 0 | 0 | 0 | 6.7975 | 0 | 0 | 0 | 0 | 5.2967 | 0 | 0 | 0 | 0 | 40 | 2 | 4 | 4 | 4 | 4 | 0 | 0 | 0 | 0 | 0 | 0 | 0 | 0
2014-12-10 | 14時 | 1.0855 | 1.0855 | 0 | 0.011542 | 11.5422 | 1.0009 | 1408.2991 | 1.4746 | 断続運転 | 0.65422 | 2863.404 | 1873.3056 | 6.7439 | 0.43042 | 119.56 | 0.032328 | 8.98 | 0.10215 | 28.375 | 6.179 | 0.073 | 78.9114 | 1970.453 | 0.93386 | 1716.3906 | 0 | 1 | 5981.898 | 119.56 | 40.98 | 28.375 | 1716.3906 | 14.325 | 40 | 32.9554 | 6.7975 | 0 | 0 | 0 | 0 | 65 | 6.179 | 0.81301 | 6.179 | 2 | 6.179 | 0 | 0 | 0 | 0 | 0.81301 | 0 | 0 | 0 | 0 | 0.65252 | 0 | 0 | 0 | 0 | 5.5265 | 0 | 0 | 0 | 0 | 5.5265 | 0 | 0 | 0 | 0 | 6.7975 | 0 | 0 | 0 | 0 | 0 | 0 | 0 | 0 | 0 | 3.3029 | 1.2475 | 0.99815 | 0.81058 | 0.81133 | 0 | 0 | 0 | 0 | 0 | 6.7975 | 0 | 0 | 0 | 0 | 5.5265 | 0 | 0 | 0 | 0 | 40 | 2 | 4 | 4 | 4 | 4 | 0 | 0 | 0 | 0 | 0 | 0 | 0 | 0
2014-12-10 | 15時 | 1.0086 | 1.0086 | 0 | 0.010935 | 10.9348 | 0.92468 | 1412.3937 | 1.4794 | 断続運転 | 0.59348 | 2865.228 | 1700.4529 | 6.1216 | 0.42739 | 118.72 | 0.031896 | 8.86 | 0.1008 | 28 | 5.5615 | 0.073 | 78.3604 | 1786.788 | 0.93386 | 1544.8729 | 0 | 1 | 5982.306 | 118.72 | 40.86 | 28 | 1544.8729 | 14.4 | 40 | 29.6622 | 6.7975 | 0 | 0 | 0 | 0 | 65 | 5.5615 | 0.73222 | 5.5615 | 2 | 5.5615 | 0 | 0 | 0 | 0 | 0.73222 | 0 | 0 | 0 | 0 | 0.58424 | 0 | 0 | 0 | 0 | 4.9773 | 0 | 0 | 0 | 0 | 4.9773 | 0 | 0 | 0 | 0 | 6.7975 | 0 | 0 | 0 | 0 | 0 | 0 | 0 | 0 | 0 | 3.3029 | 1.2475 | 0.99815 | 0.81058 | 0.81133 | 0 | 0 | 0 | 0 | 0 | 6.7975 | 0 | 0 | 0 | 0 | 4.9773 | 0 | 0 | 0 | 0 | 40 | 2 | 4 | 4 | 4 | 4 | 0 | 0 | 0 | 0 | 0 | 0 | 0 | 0
2014-12-10 | 16時 | 1.3505 | 1.3505 | 0 | 0.013724 | 13.7241 | 1.2637 | 1406.0611 | 1.4719 | 断続運転 | 0.87241 | 3219.0247 | 2808.2938 | 10.1099 | 0.62597 | 173.88 | 0.14666 | 40.74 | 0.45945 | 127.625 | 8.8778 | 0.073 | 81.7991 | 2933.0181 | 0.91759 | 2466.0488 | 0 | 1 | 6660.3959 | 173.88 | 40.74 | 127.625 | 2466.0488 | 14.475 | 32.4576 | 23.6745 | 13.5951 | 0 | 0 | 0 | 0 | 85 | 8.8778 | 0.59841 | 8.8778 | 1 | 8.8778 | 0 | 0 | 0 | 0 | 0.59841 | 0 | 0 | 0 | 0 | 0.7423 | 0 | 0 | 0 | 0 | 8.1355 | 0 | 0 | 0 | 0 | 8.1355 | 0 | 0 | 0 | 0 | 13.5951 | 0 | 0 | 0 | 0 | 0 | 0 | 0 | 0 | 0 | 6.6058 | 2.495 | 1.9963 | 1.6212 | 1.6227 | 0 | 0 | 0 | 0 | 0 | 13.5951 | 0 | 0 | 0 | 0 | 8.1355 | 0 | 0 | 0 | 0 | 60 | 1 | 4 | 4 | 4 | 4 | 0 | 0 | 0 | 0 | 0 | 0 | 0 | 0
2014-12-10 | 17時 | 1.4277 | 1.4277 | 0 | 0.014303 | 14.3031 | 1.3404 | 1417.7352 | 1.4857 | 断続運転 | 0.93031 | 3148.7328 | 2929.3085 | 10.5455 | 0.63 | 175 | 0.14724 | 40.9 | 0.46125 | 128.125 | 9.307 | 0.073 | 82.1889 | 3062.9614 | 0.91759 | 2585.2835 | 0 | 1 | 6528.898 | 175 | 40.9 | 128.125 | 2585.2835 | 14.375 | 33.9151 | 24.8192 | 13.5951 | 0 | 0 | 0 | 0 | 85 | 9.307 | 0.62708 | 9.307 | 1 | 9.307 | 0 | 0 | 0 | 0 | 0.62708 | 0 | 0 | 0 | 0 | 0.78179 | 0 | 0 | 0 | 0 | 8.5252 | 0 | 0 | 0 | 0 | 8.5252 | 0 | 0 | 0 | 0 | 13.5951 | 0 | 0 | 0 | 0 | 0 | 0 | 0 | 0 | 0 | 6.6058 | 2.495 | 1.9963 | 1.6212 | 1.6227 | 0 | 0 | 0 | 0 | 0 | 13.5951 | 0 | 0 | 0 | 0 | 8.5252 | 0 | 0 | 0 | 0 | 60 | 1 | 4 | 4 | 4 | 4 | 0 | 0 | 0 | 0 | 0 | 0 | 0 | 0
2014-12-10 | 18時 | 0.95591 | 0.95591 | 0 | 0.010538 | 10.5376 | 0.87237 | 1413.6798 | 1.4809 | 断続運転 | 0.55376 | 2865.836 | 1586.9723 | 5.7131 | 0.42638 | 118.44 | 0.031752 | 8.82 | 0.10035 | 27.875 | 5.1546 | 0.073 | 77.9972 | 1665.747 | 0.93386 | 1431.8373 | 0 | 1 | 5982.442 | 118.44 | 40.82 | 27.875 | 1431.8373 | 14.425 | 40 | 27.4918 | 6.7975 | 0 | 0 | 0 | 0 | 65 | 5.1546 | 0.67879 | 5.1546 | 2 | 5.1546 | 0 | 0 | 0 | 0 | 0.67879 | 0 | 0 | 0 | 0 | 0.54054 | 0 | 0 | 0 | 0 | 4.6141 | 0 | 0 | 0 | 0 | 4.6141 | 0 | 0 | 0 | 0 | 6.7975 | 0 | 0 | 0 | 0 | 0 | 0 | 0 | 0 | 0 | 3.3029 | 1.2475 | 0.99815 | 0.81058 | 0.81133 | 0 | 0 | 0 | 0 | 0 | 6.7975 | 0 | 0 | 0 | 0 | 4.6141 | 0 | 0 | 0 | 0 | 40 | 2 | 4 | 4 | 4 | 4 | 0 | 0 | 0 | 0 | 0 | 0 | 0 | 0
2014-12-10 | 19時 | 0.98676 | 0.98676 | 0 | 0.010754 | 10.7538 | 0.90301 | 1416.1355 | 1.4838 | 断続運転 | 0.57538 | 2867.052 | 1649.646 | 5.9387 | 0.42437 | 117.88 | 0.031464 | 8.74 | 0.09945 | 27.625 | 5.3834 | 0.073 | 78.2014 | 1733.8125 | 0.93386 | 1495.401 | 0 | 1 | 5982.714 | 117.88 | 40.74 | 27.625 | 1495.401 | 14.475 | 40 | 28.7123 | 6.7975 | 0 | 0 | 0 | 0 | 65 | 5.3834 | 0.70921 | 5.3834 | 2 | 5.3834 | 0 | 0 | 0 | 0 | 0.70921 | 0 | 0 | 0 | 0 | 0.56255 | 0 | 0 | 0 | 0 | 4.8209 | 0 | 0 | 0 | 0 | 4.8209 | 0 | 0 | 0 | 0 | 6.7975 | 0 | 0 | 0 | 0 | 0 | 0 | 0 | 0 | 0 | 3.3029 | 1.2475 | 0.99815 | 0.81058 | 0.81133 | 0 | 0 | 0 | 0 | 0 | 6.7975 | 0 | 0 | 0 | 0 | 4.8209 | 0 | 0 | 0 | 0 | 40 | 2 | 4 | 4 | 4 | 4 | 0 | 0 | 0 | 0 | 0 | 0 | 0 | 0
2014-12-10 | 20時 | 0.97534 | 0.97534 | 0 | 0.010765 | 10.7652 | 0.89157 | 1395.8535 | 1.4598 | 断続運転 | 0.57652 | 2867.052 | 1652.9017 | 5.9504 | 0.42437 | 117.88 | 0.031464 | 8.74 | 0.09945 | 27.625 | 5.3952 | 0.073 | 78.2119 | 1737.2987 | 0.93386 | 1498.6567 | 0 | 1 | 5982.714 | 117.88 | 40.74 | 27.625 | 1498.6567 | 14.475 | 40 | 28.7748 | 6.7975 | 0 | 0 | 0 | 0 | 65 | 5.3952 | 0.71076 | 5.3952 | 2 | 5.3952 | 0 | 0 | 0 | 0 | 0.71076 | 0 | 0 | 0 | 0 | 0.56377 | 0 | 0 | 0 | 0 | 4.8314 | 0 | 0 | 0 | 0 | 4.8314 | 0 | 0 | 0 | 0 | 6.7975 | 0 | 0 | 0 | 0 | 0 | 0 | 0 | 0 | 0 | 3.3029 | 1.2475 | 0.99815 | 0.81058 | 0.81133 | 0 | 0 | 0 | 0 | 0 | 6.7975 | 0 | 0 | 0 | 0 | 4.8314 | 0 | 0 | 0 | 0 | 40 | 2 | 4 | 4 | 4 | 4 | 0 | 0 | 0 | 0 | 0 | 0 | 0 | 0
2014-12-10 | 21時 | 1.0391 | 1.0391 | 0 | 0.011165 | 11.165 | 0.95497 | 1412.3937 | 1.4794 | 断続運転 | 0.6165 | 2865.228 | 1766.405 | 6.3591 | 0.42739 | 118.72 | 0.031896 | 8.86 | 0.1008 | 28 | 5.799 | 0.073 | 78.5722 | 1857.4111 | 0.93386 | 1610.825 | 0 | 1 | 5982.306 | 118.72 | 40.86 | 28 | 1610.825 | 14.4 | 40 | 30.9285 | 6.7975 | 0 | 0 | 0 | 0 | 65 | 5.799 | 0.76348 | 5.799 | 2 | 5.799 | 0 | 0 | 0 | 0 | 0.76348 | 0 | 0 | 0 | 0 | 0.60918 | 0 | 0 | 0 | 0 | 5.1898 | 0 | 0 | 0 | 0 | 5.1898 | 0 | 0 | 0 | 0 | 6.7975 | 0 | 0 | 0 | 0 | 0 | 0 | 0 | 0 | 0 | 3.3029 | 1.2475 | 0.99815 | 0.81058 | 0.81133 | 0 | 0 | 0 | 0 | 0 | 6.7975 | 0 | 0 | 0 | 0 | 5.1898 | 0 | 0 | 0 | 0 | 40 | 2 | 4 | 4 | 4 | 4 | 0 | 0 | 0 | 0 | 0 | 0 | 0 | 0
2014-12-10 | 22時 | 1.2177 | 1.2177 | 0 | 0.012448 | 12.4479 | 1.1323 | 1431.0181 | 1.5012 | 断続運転 | 0.74479 | 2864.012 | 2133.0788 | 7.6791 | 0.42941 | 119.28 | 0.032184 | 8.94 | 0.1017 | 28.25 | 7.1158 | 0.073 | 79.7473 | 2249.1005 | 0.93386 | 1976.6088 | 0 | 1 | 5982.034 | 119.28 | 40.94 | 28.25 | 1976.6088 | 14.35 | 40 | 37.9516 | 6.7975 | 0 | 0 | 0 | 0 | 65 | 7.1158 | 0.93647 | 7.1158 | 2 | 7.1158 | 0 | 0 | 0 | 0 | 0.93647 | 0 | 0 | 0 | 0 | 0.75013 | 0 | 0 | 0 | 0 | 6.3657 | 0 | 0 | 0 | 0 | 6.3657 | 0 | 0 | 0 | 0 | 6.7975 | 0 | 0 | 0 | 0 | 0 | 0 | 0 | 0 | 0 | 3.3029 | 1.2475 | 0.99815 | 0.81058 | 0.81133 | 0 | 0 | 0 | 0 | 0 | 6.7975 | 0 | 0 | 0 | 0 | 6.3657 | 0 | 0 | 0 | 0 | 40 | 2 | 4 | 4 | 4 | 4 | 0 | 0 | 0 | 0 | 0 | 0 | 0 | 0
2014-12-10 | 23時 | 1.2355 | 1.2355 | 0 | 0.012606 | 12.6064 | 1.1499 | 1428.5 | 1.4983 | 断続運転 | 0.76064 | 2862.796 | 2177.5689 | 7.8392 | 0.43142 | 119.84 | 0.032472 | 9.02 | 0.1026 | 28.5 | 7.2728 | 0.073 | 79.8874 | 2295.7884 | 0.93386 | 2020.2089 | 0 | 1 | 5981.762 | 119.84 | 41.02 | 28.5 | 2020.2089 | 14.3 | 40 | 38.7888 | 6.7975 | 0 | 0 | 0 | 0 | 65 | 7.2728 | 0.95673 | 7.2728 | 2 | 7.2728 | 0 | 0 | 0 | 0 | 0.95673 | 0 | 0 | 0 | 0 | 0.76936 | 0 | 0 | 0 | 0 | 6.5034 | 0 | 0 | 0 | 0 | 6.5034 | 0 | 0 | 0 | 0 | 6.7975 | 0 | 0 | 0 | 0 | 0 | 0 | 0 | 0 | 0 | 3.3029 | 1.2475 | 0.99815 | 0.81058 | 0.81133 | 0 | 0 | 0 | 0 | 0 | 6.7975 | 0 | 0 | 0 | 0 | 6.5034 | 0 | 0 | 0 | 0 | 40 | 2 | 4 | 4 | 4 | 4 | 0 | 0 | 0 | 0 | 0 | 0 | 0 | 0
2014-12-11 | 0時 | 1.2644 | 1.2644 | 0 | 0.012719 | 12.7189 | 1.1786 | 1446.8365 | 1.5196 | 断続運転 | 0.77189 | 2860.972 | 2208.355 | 7.9501 | 0.43445 | 120.68 | 0.032904 | 9.14 | 0.10395 | 28.875 | 7.3788 | 0.073 | 79.982 | 2327.3254 | 0.93386 | 2049.66 | 0 | 1 | 5981.354 | 120.68 | 41.14 | 28.875 | 2049.66 | 14.225 | 40 | 39.3543 | 6.7975 | 0 | 0 | 0 | 0 | 65 | 7.3788 | 0.97008 | 7.3788 | 2 | 7.3788 | 0 | 0 | 0 | 0 | 0.97008 | 0 | 0 | 0 | 0 | 0.78465 | 0 | 0 | 0 | 0 | 6.5941 | 0 | 0 | 0 | 0 | 6.5941 | 0 | 0 | 0 | 0 | 6.7975 | 0 | 0 | 0 | 0 | 0 | 0 | 0 | 0 | 0 | 3.3029 | 1.2475 | 0.99815 | 0.81058 | 0.81133 | 0 | 0 | 0 | 0 | 0 | 6.7975 | 0 | 0 | 0 | 0 | 6.5941 | 0 | 0 | 0 | 0 | 40 | 2 | 4 | 4 | 4 | 4 | 0 | 0 | 0 | 0 | 0 | 0 | 0 | 0
2014-12-11 | 1時 | 1.2849 | 1.2849 | 0 | 0.012728 | 12.7284 | 1.1992 | 1470.5561 | 1.5469 | 断続運転 | 0.77284 | 2861.58 | 2211.5485 | 7.9616 | 0.43344 | 120.4 | 0.03276 | 9.1 | 0.1035 | 28.75 | 7.3919 | 0.073 | 79.9937 | 2331.2215 | 0.93386 | 2053.2985 | 0 | 1 | 5981.49 | 120.4 | 41.1 | 28.75 | 2053.2985 | 14.25 | 40 | 39.4241 | 6.7975 | 0 | 0 | 0 | 0 | 65 | 7.3919 | 0.972 | 7.3919 | 2 | 7.3919 | 0 | 0 | 0 | 0 | 0.972 | 0 | 0 | 0 | 0 | 0.78468 | 0 | 0 | 0 | 0 | 6.6072 | 0 | 0 | 0 | 0 | 6.6072 | 0 | 0 | 0 | 0 | 6.7975 | 0 | 0 | 0 | 0 | 0 | 0 | 0 | 0 | 0 | 3.3029 | 1.2475 | 0.99815 | 0.81058 | 0.81133 | 0 | 0 | 0 | 0 | 0 | 6.7975 | 0 | 0 | 0 | 0 | 6.6072 | 0 | 0 | 0 | 0 | 40 | 2 | 4 | 4 | 4 | 4 | 0 | 0 | 0 | 0 | 0 | 0 | 0 | 0
2014-12-11 | 2時 | 1.2849 | 1.2849 | 0 | 0.012722 | 12.7218 | 1.1991 | 1471.5655 | 1.548 | 断続運転 | 0.77218 | 2862.188 | 2210.1108 | 7.9564 | 0.43243 | 120.12 | 0.032616 | 9.06 | 0.10305 | 28.625 | 7.3883 | 0.073 | 79.9905 | 2330.1586 | 0.93386 | 2052.3058 | 0 | 1 | 5981.626 | 120.12 | 41.06 | 28.625 | 2052.3058 | 14.275 | 40 | 39.4051 | 6.7975 | 0 | 0 | 0 | 0 | 65 | 7.3883 | 0.97173 | 7.3883 | 2 | 7.3883 | 0 | 0 | 0 | 0 | 0.97173 | 0 | 0 | 0 | 0 | 0.78294 | 0 | 0 | 0 | 0 | 6.6054 | 0 | 0 | 0 | 0 | 6.6054 | 0 | 0 | 0 | 0 | 6.7975 | 0 | 0 | 0 | 0 | 0 | 0 | 0 | 0 | 0 | 3.3029 | 1.2475 | 0.99815 | 0.81058 | 0.81133 | 0 | 0 | 0 | 0 | 0 | 6.7975 | 0 | 0 | 0 | 0 | 6.6054 | 0 | 0 | 0 | 0 | 40 | 2 | 4 | 4 | 4 | 4 | 0 | 0 | 0 | 0 | 0 | 0 | 0 | 0
2014-12-11 | 3時 | 1.2527 | 1.2527 | 0 | 0.012559 | 12.5589 | 1.1671 | 1457.3631 | 1.5317 | 断続運転 | 0.75589 | 2867.052 | 2167.1642 | 7.8018 | 0.42437 | 117.88 | 0.031464 | 8.74 | 0.09945 | 27.625 | 7.2465 | 0.073 | 79.8639 | 2287.9825 | 0.93386 | 2012.9192 | 0 | 1 | 5982.714 | 117.88 | 40.74 | 27.625 | 2012.9192 | 14.475 | 40 | 38.6488 | 6.7975 | 0 | 0 | 0 | 0 | 65 | 7.2465 | 0.95465 | 7.2465 | 2 | 7.2465 | 0 | 0 | 0 | 0 | 0.95465 | 0 | 0 | 0 | 0 | 0.75723 | 0 | 0 | 0 | 0 | 6.4893 | 0 | 0 | 0 | 0 | 6.4893 | 0 | 0 | 0 | 0 | 6.7975 | 0 | 0 | 0 | 0 | 0 | 0 | 0 | 0 | 0 | 3.3029 | 1.2475 | 0.99815 | 0.81058 | 0.81133 | 0 | 0 | 0 | 0 | 0 | 6.7975 | 0 | 0 | 0 | 0 | 6.4893 | 0 | 0 | 0 | 0 | 40 | 2 | 4 | 4 | 4 | 4 | 0 | 0 | 0 | 0 | 0 | 0 | 0 | 0
2014-12-11 | 4時 | 1.2285 | 1.2285 | 0 | 0.012479 | 12.4795 | 1.143 | 1439.5607 | 1.5112 | 断続運転 | 0.74795 | 2868.876 | 2145.7651 | 7.7248 | 0.42134 | 117.04 | 0.031032 | 8.62 | 0.0981 | 27.25 | 7.1743 | 0.073 | 79.7995 | 2266.4974 | 0.93386 | 1992.8551 | 0 | 1 | 5983.122 | 117.04 | 40.62 | 27.25 | 1992.8551 | 14.55 | 40 | 38.2636 | 6.7975 | 0 | 0 | 0 | 0 | 65 | 7.1743 | 0.94572 | 7.1743 | 2 | 7.1743 | 0 | 0 | 0 | 0 | 0.94572 | 0 | 0 | 0 | 0 | 0.7457 | 0 | 0 | 0 | 0 | 6.4286 | 0 | 0 | 0 | 0 | 6.4286 | 0 | 0 | 0 | 0 | 6.7975 | 0 | 0 | 0 | 0 | 0 | 0 | 0 | 0 | 0 | 3.3029 | 1.2475 | 0.99815 | 0.81058 | 0.81133 | 0 | 0 | 0 | 0 | 0 | 6.7975 | 0 | 0 | 0 | 0 | 6.4286 | 0 | 0 | 0 | 0 | 40 | 2 | 4 | 4 | 4 | 4 | 0 | 0 | 0 | 0 | 0 | 0 | 0 | 0
2014-12-11 | 5時 | 1.3012 | 1.3012 | 0 | 0.013356 | 13.3565 | 1.2149 | 1398.8399 | 1.4634 | 断続運転 | 0.83565 | 3264.0043 | 2727.5516 | 9.8192 | 0.62294 | 173.04 | 0.14623 | 40.62 | 0.4581 | 127.25 | 8.5919 | 0.073 | 81.5394 | 2846.4793 | 0.91759 | 2386.6416 | 0 | 1 | 6744.0841 | 173.04 | 40.62 | 127.25 | 2386.6416 | 14.55 | 31.5308 | 22.9122 | 13.5951 | 0 | 0 | 0 | 0 | 85 | 8.5919 | 0.57933 | 8.5919 | 1 | 8.5919 | 0 | 0 | 0 | 0 | 0.57933 | 0 | 0 | 0 | 0 | 0.71591 | 0 | 0 | 0 | 0 | 7.876 | 0 | 0 | 0 | 0 | 7.876 | 0 | 0 | 0 | 0 | 13.5951 | 0 | 0 | 0 | 0 | 0 | 0 | 0 | 0 | 0 | 6.6058 | 2.495 | 1.9963 | 1.6212 | 1.6227 | 0 | 0 | 0 | 0 | 0 | 13.5951 | 0 | 0 | 0 | 0 | 7.876 | 0 | 0 | 0 | 0 | 60 | 1 | 4 | 4 | 4 | 4 | 0 | 0 | 0 | 0 | 0 | 0 | 0 | 0
2014-12-11 | 6時 | 0.97121 | 0.97121 | 0 | 0.010785 | 10.7849 | 0.88743 | 1385.3168 | 1.4473 | 断続運転 | 0.57849 | 2871.308 | 1661.0307 | 5.9797 | 0.41731 | 115.92 | 0.030456 | 8.46 | 0.0963 | 26.75 | 5.4356 | 0.073 | 78.248 | 1749.339 | 0.93386 | 1509.9007 | 0 | 1 | 5983.666 | 115.92 | 40.46 | 26.75 | 1509.9007 | 14.65 | 40 | 28.9907 | 6.7975 | 0 | 0 | 0 | 0 | 65 | 5.4356 | 0.71713 | 5.4356 | 2 | 5.4356 | 0 | 0 | 0 | 0 | 0.71713 | 0 | 0 | 0 | 0 | 0.56096 | 0 | 0 | 0 | 0 | 4.8747 | 0 | 0 | 0 | 0 | 4.8747 | 0 | 0 | 0 | 0 | 6.7975 | 0 | 0 | 0 | 0 | 0 | 0 | 0 | 0 | 0 | 3.3029 | 1.2475 | 0.99815 | 0.81058 | 0.81133 | 0 | 0 | 0 | 0 | 0 | 6.7975 | 0 | 0 | 0 | 0 | 4.8747 | 0 | 0 | 0 | 0 | 40 | 2 | 4 | 4 | 4 | 4 | 0 | 0 | 0 | 0 | 0 | 0 | 0 | 0
2014-12-11 | 7時 | 0.92668 | 0.92668 | 0 | 0.010477 | 10.4774 | 0.8432 | 1379.2838 | 1.4401 | 断続運転 | 0.54774 | 2877.996 | 1576.406 | 5.6751 | 0.40622 | 112.84 | 0.028872 | 8.02 | 0.09135 | 25.375 | 5.1486 | 0.073 | 77.9919 | 1663.9627 | 0.93386 | 1430.171 | 0 | 1 | 5985.162 | 112.84 | 40.02 | 25.375 | 1430.171 | 14.925 | 40 | 27.4598 | 6.7975 | 0 | 0 | 0 | 0 | 65 | 5.1486 | 0.6808 | 5.1486 | 2 | 5.1486 | 0 | 0 | 0 | 0 | 0.6808 | 0 | 0 | 0 | 0 | 0.52083 | 0 | 0 | 0 | 0 | 4.6278 | 0 | 0 | 0 | 0 | 4.6278 | 0 | 0 | 0 | 0 | 6.7975 | 0 | 0 | 0 | 0 | 0 | 0 | 0 | 0 | 0 | 3.3029 | 1.2475 | 0.99815 | 0.81058 | 0.81133 | 0 | 0 | 0 | 0 | 0 | 6.7975 | 0 | 0 | 0 | 0 | 4.6278 | 0 | 0 | 0 | 0 | 40 | 2 | 4 | 4 | 4 | 4 | 0 | 0 | 0 | 0 | 0 | 0 | 0 | 0
2014-12-11 | 8時 | 0.86473 | 0.86473 | 0 | 0.010077 | 10.077 | 0.78166 | 1365.2775 | 1.4232 | 断続運転 | 0.5077 | 2879.82 | 1462.0797 | 5.2635 | 0.4032 | 112 | 0.02844 | 7.9 | 0.09 | 25 | 4.7418 | 0.073 | 77.6289 | 1542.9691 | 0.93386 | 1317.1797 | 0 | 1 | 5985.57 | 112 | 39.9 | 25 | 1317.1797 | 15 | 40 | 25.2904 | 6.7975 | 0 | 0 | 0 | 0 | 65 | 4.7418 | 0.62741 | 4.7418 | 2 | 4.7418 | 0 | 0 | 0 | 0 | 0.62741 | 0 | 0 | 0 | 0 | 0.47703 | 0 | 0 | 0 | 0 | 4.2648 | 0 | 0 | 0 | 0 | 4.2648 | 0 | 0 | 0 | 0 | 6.7975 | 0 | 0 | 0 | 0 | 0 | 0 | 0 | 0 | 0 | 3.3029 | 1.2475 | 0.99815 | 0.81058 | 0.81133 | 0 | 0 | 0 | 0 | 0 | 6.7975 | 0 | 0 | 0 | 0 | 4.2648 | 0 | 0 | 0 | 0 | 40 | 2 | 4 | 4 | 4 | 4 | 0 | 0 | 0 | 0 | 0 | 0 | 0 | 0
2014-12-11 | 9時 | 0.93094 | 0.93094 | 0 | 0.010564 | 10.5643 | 0.84737 | 1367.5086 | 1.4259 | 断続運転 | 0.55643 | 2882.86 | 1604.1138 | 5.7748 | 0.39816 | 110.6 | 0.02772 | 7.7 | 0.08775 | 24.375 | 5.2612 | 0.073 | 78.0923 | 1697.4449 | 0.93386 | 1461.4388 | 0 | 1 | 5986.25 | 110.6 | 39.7 | 24.375 | 1461.4388 | 15.125 | 40 | 28.0602 | 6.7975 | 0 | 0 | 0 | 0 | 65 | 5.2612 | 0.69684 | 5.2612 | 2 | 5.2612 | 0 | 0 | 0 | 0 | 0.69684 | 0 | 0 | 0 | 0 | 0.52437 | 0 | 0 | 0 | 0 | 4.7368 | 0 | 0 | 0 | 0 | 4.7368 | 0 | 0 | 0 | 0 | 6.7975 | 0 | 0 | 0 | 0 | 0 | 0 | 0 | 0 | 0 | 3.3029 | 1.2475 | 0.99815 | 0.81058 | 0.81133 | 0 | 0 | 0 | 0 | 0 | 6.7975 | 0 | 0 | 0 | 0 | 4.7368 | 0 | 0 | 0 | 0 | 40 | 2 | 4 | 4 | 4 | 4 | 0 | 0 | 0 | 0 | 0 | 0 | 0 | 0
2014-12-11 | 10時 | 0.94544 | 0.94544 | 0 | 0.010592 | 10.5919 | 0.86185 | 1384.9798 | 1.4469 | 断続運転 | 0.55919 | 2888.332 | 1615.1258 | 5.8145 | 0.38909 | 108.08 | 0.026424 | 7.34 | 0.0837 | 23.25 | 5.3152 | 0.073 | 78.1406 | 1713.5255 | 0.93386 | 1476.4558 | 0 | 1 | 5987.474 | 108.08 | 39.34 | 23.25 | 1476.4558 | 15.35 | 40 | 28.3485 | 6.7975 | 0 | 0 | 0 | 0 | 65 | 5.3152 | 0.70532 | 5.3152 | 2 | 5.3152 | 0 | 0 | 0 | 0 | 0.70532 | 0 | 0 | 0 | 0 | 0.52081 | 0 | 0 | 0 | 0 | 4.7944 | 0 | 0 | 0 | 0 | 4.7944 | 0 | 0 | 0 | 0 | 6.7975 | 0 | 0 | 0 | 0 | 0 | 0 | 0 | 0 | 0 | 3.3029 | 1.2475 | 0.99815 | 0.81058 | 0.81133 | 0 | 0 | 0 | 0 | 0 | 6.7975 | 0 | 0 | 0 | 0 | 4.7944 | 0 | 0 | 0 | 0 | 40 | 2 | 4 | 4 | 4 | 4 | 0 | 0 | 0 | 0 | 0 | 0 | 0 | 0
2014-12-11 | 11時 | 1.0938 | 1.0938 | 0 | 0.011655 | 11.6547 | 1.0092 | 1399.8018 | 1.4645 | 断続運転 | 0.66547 | 2882.252 | 1918.0441 | 6.905 | 0.39917 | 110.88 | 0.027864 | 7.74 | 0.0882 | 24.5 | 6.3897 | 0.073 | 79.0994 | 2033.132 | 0.93386 | 1774.9241 | 0 | 1 | 5986.114 | 110.88 | 39.74 | 24.5 | 1774.9241 | 15.1 | 40 | 34.0792 | 6.7975 | 0 | 0 | 0 | 0 | 65 | 6.3897 | 0.84614 | 6.3897 | 2 | 6.3897 | 0 | 0 | 0 | 0 | 0.84614 | 0 | 0 | 0 | 0 | 0.63804 | 0 | 0 | 0 | 0 | 5.7517 | 0 | 0 | 0 | 0 | 5.7517 | 0 | 0 | 0 | 0 | 6.7975 | 0 | 0 | 0 | 0 | 0 | 0 | 0 | 0 | 0 | 3.3029 | 1.2475 | 0.99815 | 0.81058 | 0.81133 | 0 | 0 | 0 | 0 | 0 | 6.7975 | 0 | 0 | 0 | 0 | 5.7517 | 0 | 0 | 0 | 0 | 40 | 2 | 4 | 4 | 4 | 4 | 0 | 0 | 0 | 0 | 0 | 0 | 0 | 0
2014-12-11 | 12時 | 0.86438 | 0.86438 | 0 | 0.0099344 | 9.9344 | 0.78145 | 1399.165 | 1.4638 | 断続運転 | 0.49344 | 2880.428 | 1421.3127 | 5.1167 | 0.40219 | 111.72 | 0.028296 | 7.86 | 0.08955 | 24.875 | 4.5967 | 0.073 | 77.4994 | 1499.7913 | 0.93386 | 1276.8577 | 0 | 1 | 5985.706 | 111.72 | 39.86 | 24.875 | 1276.8577 | 15.025 | 40 | 24.5162 | 6.7975 | 0 | 0 | 0 | 0 | 65 | 4.5967 | 0.60833 | 4.5967 | 2 | 4.5967 | 0 | 0 | 0 | 0 | 0.60833 | 0 | 0 | 0 | 0 | 0.46157 | 0 | 0 | 0 | 0 | 4.1351 | 0 | 0 | 0 | 0 | 4.1351 | 0 | 0 | 0 | 0 | 6.7975 | 0 | 0 | 0 | 0 | 0 | 0 | 0 | 0 | 0 | 3.3029 | 1.2475 | 0.99815 | 0.81058 | 0.81133 | 0 | 0 | 0 | 0 | 0 | 6.7975 | 0 | 0 | 0 | 0 | 4.1351 | 0 | 0 | 0 | 0 | 40 | 2 | 4 | 4 | 4 | 4 | 0 | 0 | 0 | 0 | 0 | 0 | 0 | 0
2014-12-11 | 13時 | 0.99528 | 0.99528 | 0 | 0.010816 | 10.8159 | 0.91146 | 1416.3657 | 1.4841 | 断続運転 | 0.58159 | 2882.252 | 1676.2987 | 6.0347 | 0.39917 | 110.88 | 0.027864 | 7.74 | 0.0882 | 24.5 | 5.5194 | 0.073 | 78.3228 | 1774.2657 | 0.93386 | 1533.1787 | 0 | 1 | 5986.114 | 110.88 | 39.74 | 24.5 | 1533.1787 | 15.1 | 40 | 29.4376 | 6.7975 | 0 | 0 | 0 | 0 | 65 | 5.5194 | 0.7309 | 5.5194 | 2 | 5.5194 | 0 | 0 | 0 | 0 | 0.7309 | 0 | 0 | 0 | 0 | 0.55114 | 0 | 0 | 0 | 0 | 4.9683 | 0 | 0 | 0 | 0 | 4.9683 | 0 | 0 | 0 | 0 | 6.7975 | 0 | 0 | 0 | 0 | 0 | 0 | 0 | 0 | 0 | 3.3029 | 1.2475 | 0.99815 | 0.81058 | 0.81133 | 0 | 0 | 0 | 0 | 0 | 6.7975 | 0 | 0 | 0 | 0 | 4.9683 | 0 | 0 | 0 | 0 | 40 | 2 | 4 | 4 | 4 | 4 | 0 | 0 | 0 | 0 | 0 | 0 | 0 | 0
2014-12-11 | 14時 | 1.0454 | 1.0454 | 0 | 0.011204 | 11.204 | 0.96117 | 1414.0255 | 1.4813 | 断続運転 | 0.6204 | 2877.996 | 1785.4966 | 6.4278 | 0.40622 | 112.84 | 0.028872 | 8.02 | 0.09135 | 25.375 | 5.9013 | 0.073 | 78.6636 | 1887.8616 | 0.93386 | 1639.2616 | 0 | 1 | 5985.162 | 112.84 | 40.02 | 25.375 | 1639.2616 | 14.925 | 40 | 31.4745 | 6.7975 | 0 | 0 | 0 | 0 | 65 | 5.9013 | 0.78034 | 5.9013 | 2 | 5.9013 | 0 | 0 | 0 | 0 | 0.78034 | 0 | 0 | 0 | 0 | 0.59697 | 0 | 0 | 0 | 0 | 5.3044 | 0 | 0 | 0 | 0 | 5.3044 | 0 | 0 | 0 | 0 | 6.7975 | 0 | 0 | 0 | 0 | 0 | 0 | 0 | 0 | 0 | 3.3029 | 1.2475 | 0.99815 | 0.81058 | 0.81133 | 0 | 0 | 0 | 0 | 0 | 6.7975 | 0 | 0 | 0 | 0 | 5.3044 | 0 | 0 | 0 | 0 | 40 | 2 | 4 | 4 | 4 | 4 | 0 | 0 | 0 | 0 | 0 | 0 | 0 | 0
2014-12-11 | 15時 | 1.0132 | 1.0132 | 0 | 0.011073 | 11.0732 | 0.92908 | 1391.6391 | 1.4548 | 断続運転 | 0.60732 | 2865.228 | 1740.1088 | 6.2644 | 0.42739 | 118.72 | 0.031896 | 8.86 | 0.1008 | 28 | 5.7043 | 0.073 | 78.4878 | 1829.2524 | 0.93386 | 1584.5288 | 0 | 1 | 5982.306 | 118.72 | 40.86 | 28 | 1584.5288 | 14.4 | 40 | 30.4236 | 6.7975 | 0 | 0 | 0 | 0 | 65 | 5.7043 | 0.75102 | 5.7043 | 2 | 5.7043 | 0 | 0 | 0 | 0 | 0.75102 | 0 | 0 | 0 | 0 | 0.59923 | 0 | 0 | 0 | 0 | 5.1051 | 0 | 0 | 0 | 0 | 5.1051 | 0 | 0 | 0 | 0 | 6.7975 | 0 | 0 | 0 | 0 | 0 | 0 | 0 | 0 | 0 | 3.3029 | 1.2475 | 0.99815 | 0.81058 | 0.81133 | 0 | 0 | 0 | 0 | 0 | 6.7975 | 0 | 0 | 0 | 0 | 5.1051 | 0 | 0 | 0 | 0 | 40 | 2 | 4 | 4 | 4 | 4 | 0 | 0 | 0 | 0 | 0 | 0 | 0 | 0
2014-12-11 | 16時 | 0.95645 | 0.95645 | 0 | 0.0106 | 10.6 | 0.87285 | 1400.9258 | 1.4658 | 断続運転 | 0.56 | 2869.484 | 1606.9034 | 5.7849 | 0.42034 | 116.76 | 0.030888 | 8.58 | 0.09765 | 27.125 | 5.236 | 0.073 | 78.0698 | 1689.9488 | 0.93386 | 1454.4384 | 0 | 1 | 5983.258 | 116.76 | 40.58 | 27.125 | 1454.4384 | 14.575 | 40 | 27.9258 | 6.7975 | 0 | 0 | 0 | 0 | 65 | 5.236 | 0.69036 | 5.236 | 2 | 5.236 | 0 | 0 | 0 | 0 | 0.69036 | 0 | 0 | 0 | 0 | 0.54327 | 0 | 0 | 0 | 0 | 4.6927 | 0 | 0 | 0 | 0 | 4.6927 | 0 | 0 | 0 | 0 | 6.7975 | 0 | 0 | 0 | 0 | 0 | 0 | 0 | 0 | 0 | 3.3029 | 1.2475 | 0.99815 | 0.81058 | 0.81133 | 0 | 0 | 0 | 0 | 0 | 6.7975 | 0 | 0 | 0 | 0 | 4.6927 | 0 | 0 | 0 | 0 | 40 | 2 | 4 | 4 | 4 | 4 | 0 | 0 | 0 | 0 | 0 | 0 | 0 | 0
2014-12-11 | 17時 | 1.3791 | 1.3791 | 0 | 0.014119 | 14.1186 | 1.2919 | 1388.09 | 1.4506 | 断続運転 | 0.91186 | 3170.2984 | 2890.8827 | 10.4072 | 0.63202 | 175.56 | 0.14753 | 40.98 | 0.46215 | 128.375 | 9.1655 | 0.073 | 82.0603 | 3020.1146 | 0.91759 | 2545.9677 | 0 | 1 | 6572.5892 | 175.56 | 40.98 | 128.375 | 2545.9677 | 14.325 | 33.4258 | 24.4418 | 13.5951 | 0 | 0 | 0 | 0 | 85 | 9.1655 | 0.61742 | 9.1655 | 1 | 9.1655 | 0 | 0 | 0 | 0 | 0.61742 | 0 | 0 | 0 | 0 | 0.77167 | 0 | 0 | 0 | 0 | 8.3938 | 0 | 0 | 0 | 0 | 8.3938 | 0 | 0 | 0 | 0 | 13.5951 | 0 | 0 | 0 | 0 | 0 | 0 | 0 | 0 | 0 | 6.6058 | 2.495 | 1.9963 | 1.6212 | 1.6227 | 0 | 0 | 0 | 0 | 0 | 13.5951 | 0 | 0 | 0 | 0 | 8.3938 | 0 | 0 | 0 | 0 | 60 | 1 | 4 | 4 | 4 | 4 | 0 | 0 | 0 | 0 | 0 | 0 | 0 | 0
2014-12-11 | 18時 | 1.3999 | 1.3999 | 0 | 0.014292 | 14.2917 | 1.3126 | 1389.6746 | 1.4525 | 断続運転 | 0.92917 | 3149.1977 | 2926.127 | 10.5341 | 0.63403 | 176.12 | 0.14782 | 41.06 | 0.46305 | 128.625 | 9.2892 | 0.073 | 82.1727 | 3057.5544 | 0.91759 | 2580.322 | 0 | 1 | 6533.9444 | 176.12 | 41.06 | 128.625 | 2580.322 | 14.275 | 33.8529 | 24.7716 | 13.5951 | 0 | 0 | 0 | 0 | 85 | 9.2892 | 0.62562 | 9.2892 | 1 | 9.2892 | 0 | 0 | 0 | 0 | 0.62562 | 0 | 0 | 0 | 0 | 0.78388 | 0 | 0 | 0 | 0 | 8.5053 | 0 | 0 | 0 | 0 | 8.5053 | 0 | 0 | 0 | 0 | 13.5951 | 0 | 0 | 0 | 0 | 0 | 0 | 0 | 0 | 0 | 6.6058 | 2.495 | 1.9963 | 1.6212 | 1.6227 | 0 | 0 | 0 | 0 | 0 | 13.5951 | 0 | 0 | 0 | 0 | 8.5053 | 0 | 0 | 0 | 0 | 60 | 1 | 4 | 4 | 4 | 4 | 0 | 0 | 0 | 0 | 0 | 0 | 0 | 0
2014-12-11 | 19時 | 0.92702 | 0.92702 | 0 | 0.010483 | 10.4831 | 0.84354 | 1378.6136 | 1.4393 | 断続運転 | 0.54831 | 2860.364 | 1568.3639 | 5.6461 | 0.43546 | 120.96 | 0.033048 | 9.18 | 0.1044 | 29 | 5.0732 | 0.073 | 77.9246 | 1641.532 | 0.93386 | 1409.2239 | 0 | 1 | 5981.218 | 120.96 | 41.18 | 29 | 1409.2239 | 14.2 | 40 | 27.0576 | 6.7975 | 0 | 0 | 0 | 0 | 65 | 5.0732 | 0.66683 | 5.0732 | 2 | 5.0732 | 0 | 0 | 0 | 0 | 0.66683 | 0 | 0 | 0 | 0 | 0.54041 | 0 | 0 | 0 | 0 | 4.5328 | 0 | 0 | 0 | 0 | 4.5328 | 0 | 0 | 0 | 0 | 6.7975 | 0 | 0 | 0 | 0 | 0 | 0 | 0 | 0 | 0 | 3.3029 | 1.2475 | 0.99815 | 0.81058 | 0.81133 | 0 | 0 | 0 | 0 | 0 | 6.7975 | 0 | 0 | 0 | 0 | 4.5328 | 0 | 0 | 0 | 0 | 40 | 2 | 4 | 4 | 4 | 4 | 0 | 0 | 0 | 0 | 0 | 0 | 0 | 0
2014-12-11 | 20時 | 0.9832 | 0.9832 | 0 | 0.010928 | 10.9279 | 0.89928 | 1374.9376 | 1.4349 | 断続運転 | 0.59279 | 2859.148 | 1694.8801 | 6.1016 | 0.43747 | 121.52 | 0.033336 | 9.26 | 0.1053 | 29.25 | 5.5255 | 0.073 | 78.3282 | 1776.0554 | 0.93386 | 1534.8501 | 0 | 1 | 5980.946 | 121.52 | 41.26 | 29.25 | 1534.8501 | 14.15 | 40 | 29.4697 | 6.7975 | 0 | 0 | 0 | 0 | 65 | 5.5255 | 0.72598 | 5.5255 | 2 | 5.5255 | 0 | 0 | 0 | 0 | 0.72598 | 0 | 0 | 0 | 0 | 0.59062 | 0 | 0 | 0 | 0 | 4.9348 | 0 | 0 | 0 | 0 | 4.9348 | 0 | 0 | 0 | 0 | 6.7975 | 0 | 0 | 0 | 0 | 0 | 0 | 0 | 0 | 0 | 3.3029 | 1.2475 | 0.99815 | 0.81058 | 0.81133 | 0 | 0 | 0 | 0 | 0 | 6.7975 | 0 | 0 | 0 | 0 | 4.9348 | 0 | 0 | 0 | 0 | 40 | 2 | 4 | 4 | 4 | 4 | 0 | 0 | 0 | 0 | 0 | 0 | 0 | 0
2014-12-11 | 21時 | 1.0477 | 1.0477 | 0 | 0.011309 | 11.3092 | 0.96338 | 1397.3252 | 1.4616 | 断続運転 | 0.63092 | 2859.148 | 1803.8916 | 6.494 | 0.43747 | 121.52 | 0.033336 | 9.26 | 0.1053 | 29.25 | 5.9179 | 0.073 | 78.6784 | 1892.7874 | 0.93386 | 1643.8616 | 0 | 1 | 5980.946 | 121.52 | 41.26 | 29.25 | 1643.8616 | 14.15 | 40 | 31.5628 | 6.7975 | 0 | 0 | 0 | 0 | 65 | 5.9179 | 0.77754 | 5.9179 | 2 | 5.9179 | 0 | 0 | 0 | 0 | 0.77754 | 0 | 0 | 0 | 0 | 0.63256 | 0 | 0 | 0 | 0 | 5.2853 | 0 | 0 | 0 | 0 | 5.2853 | 0 | 0 | 0 | 0 | 6.7975 | 0 | 0 | 0 | 0 | 0 | 0 | 0 | 0 | 0 | 3.3029 | 1.2475 | 0.99815 | 0.81058 | 0.81133 | 0 | 0 | 0 | 0 | 0 | 6.7975 | 0 | 0 | 0 | 0 | 5.2853 | 0 | 0 | 0 | 0 | 40 | 2 | 4 | 4 | 4 | 4 | 0 | 0 | 0 | 0 | 0 | 0 | 0 | 0
2014-12-11 | 22時 | 1.1075 | 1.1075 | 0 | 0.011665 | 11.6654 | 1.0228 | 1416.8215 | 1.4846 | 断続運転 | 0.66654 | 2857.932 | 1904.9403 | 6.8578 | 0.43949 | 122.08 | 0.033624 | 9.34 | 0.1062 | 29.5 | 6.2785 | 0.073 | 79.0001 | 2000.0395 | 0.93386 | 1744.0203 | 0 | 1 | 5980.674 | 122.08 | 41.34 | 29.5 | 1744.0203 | 14.1 | 40 | 33.4859 | 6.7975 | 0 | 0 | 0 | 0 | 65 | 6.2785 | 0.82457 | 6.2785 | 2 | 6.2785 | 0 | 0 | 0 | 0 | 0.82457 | 0 | 0 | 0 | 0 | 0.67341 | 0 | 0 | 0 | 0 | 5.6051 | 0 | 0 | 0 | 0 | 5.6051 | 0 | 0 | 0 | 0 | 6.7975 | 0 | 0 | 0 | 0 | 0 | 0 | 0 | 0 | 0 | 3.3029 | 1.2475 | 0.99815 | 0.81058 | 0.81133 | 0 | 0 | 0 | 0 | 0 | 6.7975 | 0 | 0 | 0 | 0 | 5.6051 | 0 | 0 | 0 | 0 | 40 | 2 | 4 | 4 | 4 | 4 | 0 | 0 | 0 | 0 | 0 | 0 | 0 | 0
2014-12-11 | 23時 | 1.2544 | 1.2544 | 0 | 0.012664 | 12.6645 | 1.1687 | 1442.9237 | 1.5151 | 断続運転 | 0.76645 | 2859.148 | 2191.3892 | 7.889 | 0.43747 | 121.52 | 0.033336 | 9.26 | 0.1053 | 29.25 | 7.3129 | 0.073 | 79.9232 | 2307.7285 | 0.93386 | 2031.3592 | 0 | 1 | 5980.946 | 121.52 | 41.26 | 29.25 | 2031.3592 | 14.15 | 40 | 39.0029 | 6.7975 | 0 | 0 | 0 | 0 | 65 | 7.3129 | 0.96082 | 7.3129 | 2 | 7.3129 | 0 | 0 | 0 | 0 | 0.96082 | 0 | 0 | 0 | 0 | 0.78167 | 0 | 0 | 0 | 0 | 6.5312 | 0 | 0 | 0 | 0 | 6.5312 | 0 | 0 | 0 | 0 | 6.7975 | 0 | 0 | 0 | 0 | 0 | 0 | 0 | 0 | 0 | 3.3029 | 1.2475 | 0.99815 | 0.81058 | 0.81133 | 0 | 0 | 0 | 0 | 0 | 6.7975 | 0 | 0 | 0 | 0 | 6.5312 | 0 | 0 | 0 | 0 | 40 | 2 | 4 | 4 | 4 | 4 | 0 | 0 | 0 | 0 | 0 | 0 | 0 | 0
2014-12-12 | 0時 | 1.2899 | 1.2899 | 0 | 0.012812 | 12.8124 | 1.2041 | 1463.6897 | 1.539 | 断続運転 | 0.78124 | 2857.932 | 2232.7248 | 8.0378 | 0.43949 | 122.08 | 0.033624 | 9.34 | 0.1062 | 29.5 | 7.4585 | 0.073 | 80.0531 | 2351.0385 | 0.93386 | 2071.8048 | 0 | 1 | 5980.674 | 122.08 | 41.34 | 29.5 | 2071.8048 | 14.1 | 40 | 39.7794 | 6.7975 | 0 | 0 | 0 | 0 | 65 | 7.4585 | 0.97955 | 7.4585 | 2 | 7.4585 | 0 | 0 | 0 | 0 | 0.97955 | 0 | 0 | 0 | 0 | 0.79998 | 0 | 0 | 0 | 0 | 6.6585 | 0 | 0 | 0 | 0 | 6.6585 | 0 | 0 | 0 | 0 | 6.7975 | 0 | 0 | 0 | 0 | 0 | 0 | 0 | 0 | 0 | 3.3029 | 1.2475 | 0.99815 | 0.81058 | 0.81133 | 0 | 0 | 0 | 0 | 0 | 6.7975 | 0 | 0 | 0 | 0 | 6.6585 | 0 | 0 | 0 | 0 | 40 | 2 | 4 | 4 | 4 | 4 | 0 | 0 | 0 | 0 | 0 | 0 | 0 | 0
2014-12-12 | 1時 | 1.3067 | 1.3067 | 0 | 0.012759 | 12.7589 | 1.2209 | 1492.4427 | 1.5718 | 断続運転 | 0.77589 | 2860.972 | 2219.7917 | 7.9912 | 0.43445 | 120.68 | 0.032904 | 9.14 | 0.10395 | 28.875 | 7.4199 | 0.073 | 80.0187 | 2339.572 | 0.93386 | 2061.0967 | 0 | 1 | 5981.354 | 120.68 | 41.14 | 28.875 | 2061.0967 | 14.225 | 40 | 39.5738 | 6.7975 | 0 | 0 | 0 | 0 | 65 | 7.4199 | 0.97549 | 7.4199 | 2 | 7.4199 | 0 | 0 | 0 | 0 | 0.97549 | 0 | 0 | 0 | 0 | 0.78903 | 0 | 0 | 0 | 0 | 6.6309 | 0 | 0 | 0 | 0 | 6.6309 | 0 | 0 | 0 | 0 | 6.7975 | 0 | 0 | 0 | 0 | 0 | 0 | 0 | 0 | 0 | 3.3029 | 1.2475 | 0.99815 | 0.81058 | 0.81133 | 0 | 0 | 0 | 0 | 0 | 6.7975 | 0 | 0 | 0 | 0 | 6.6309 | 0 | 0 | 0 | 0 | 40 | 2 | 4 | 4 | 4 | 4 | 0 | 0 | 0 | 0 | 0 | 0 | 0 | 0
2014-12-12 | 2時 | 1.3366 | 1.3366 | 0 | 0.012863 | 12.8626 | 1.2508 | 1512.558 | 1.5944 | 断続運転 | 0.78626 | 2858.54 | 2247.5623 | 8.0912 | 0.43848 | 121.8 | 0.03348 | 9.3 | 0.10575 | 29.375 | 7.5135 | 0.073 | 80.1022 | 2367.4034 | 0.93386 | 2087.0873 | 0 | 1 | 5980.81 | 121.8 | 41.3 | 29.375 | 2087.0873 | 14.125 | 40 | 40.0729 | 6.7975 | 0 | 0 | 0 | 0 | 65 | 7.5135 | 0.98698 | 7.5135 | 2 | 7.5135 | 0 | 0 | 0 | 0 | 0.98698 | 0 | 0 | 0 | 0 | 0.8045 | 0 | 0 | 0 | 0 | 6.709 | 0 | 0 | 0 | 0 | 6.709 | 0 | 0 | 0 | 0 | 6.7975 | 0 | 0 | 0 | 0 | 0 | 0 | 0 | 0 | 0 | 3.3029 | 1.2475 | 0.99815 | 0.81058 | 0.81133 | 0 | 0 | 0 | 0 | 0 | 6.7975 | 0 | 0 | 0 | 0 | 6.709 | 0 | 0 | 0 | 0 | 40 | 2 | 4 | 4 | 4 | 4 | 0 | 0 | 0 | 0 | 0 | 0 | 0 | 0
2014-12-12 | 3時 | 1.3207 | 1.3207 | 0 | 0.012893 | 12.8927 | 1.2348 | 1488.6051 | 1.5674 | 断続運転 | 0.78927 | 2858.54 | 2256.162 | 8.1222 | 0.43848 | 121.8 | 0.03348 | 9.3 | 0.10575 | 29.375 | 7.5445 | 0.073 | 80.1298 | 2376.6121 | 0.93386 | 2095.687 | 0 | 1 | 5980.81 | 121.8 | 41.3 | 29.375 | 2095.687 | 14.125 | 40 | 40.238 | 6.7975 | 0 | 0 | 0 | 0 | 65 | 7.5445 | 0.99105 | 7.5445 | 2 | 7.5445 | 0 | 0 | 0 | 0 | 0.99105 | 0 | 0 | 0 | 0 | 0.80781 | 0 | 0 | 0 | 0 | 6.7367 | 0 | 0 | 0 | 0 | 6.7367 | 0 | 0 | 0 | 0 | 6.7975 | 0 | 0 | 0 | 0 | 0 | 0 | 0 | 0 | 0 | 3.3029 | 1.2475 | 0.99815 | 0.81058 | 0.81133 | 0 | 0 | 0 | 0 | 0 | 6.7975 | 0 | 0 | 0 | 0 | 6.7367 | 0 | 0 | 0 | 0 | 40 | 2 | 4 | 4 | 4 | 4 | 0 | 0 | 0 | 0 | 0 | 0 | 0 | 0
2014-12-12 | 4時 | 1.1529 | 1.1529 | 0 | 0.012127 | 12.1266 | 1.0677 | 1399.2332 | 1.4638 | 断続運転 | 0.71266 | 3404.1226 | 2425.9945 | 8.7336 | 0.64512 | 179.2 | 0.1494 | 41.5 | 0.468 | 130 | 7.4711 | 0.073 | 80.5215 | 2507.1698 | 0.91759 | 2075.2945 | 0 | 1 | 7037.3005 | 179.2 | 41.5 | 130 | 2075.2945 | 14 | 28.2341 | 19.9232 | 13.5951 | 0 | 0 | 0 | 0 | 85 | 7.4711 | 0.50259 | 7.4711 | 1 | 7.4711 | 0 | 0 | 0 | 0 | 0.50259 | 0 | 0 | 0 | 0 | 0.63838 | 0 | 0 | 0 | 0 | 6.8327 | 0 | 0 | 0 | 0 | 6.8327 | 0 | 0 | 0 | 0 | 13.5951 | 0 | 0 | 0 | 0 | 0 | 0 | 0 | 0 | 0 | 6.6058 | 2.495 | 1.9963 | 1.6212 | 1.6227 | 0 | 0 | 0 | 0 | 0 | 13.5951 | 0 | 0 | 0 | 0 | 6.8327 | 0 | 0 | 0 | 0 | 60 | 1 | 4 | 4 | 4 | 4 | 0 | 0 | 0 | 0 | 0 | 0 | 0 | 0
2014-12-12 | 5時 | 1.4617 | 1.4617 | 0 | 0.014409 | 14.4091 | 1.3743 | 1440.7189 | 1.5125 | 断続運転 | 0.94091 | 3132.5481 | 2947.4477 | 10.6108 | 0.64613 | 179.48 | 0.14954 | 41.54 | 0.46845 | 130.125 | 9.3467 | 0.073 | 82.2249 | 3074.9703 | 0.91759 | 2596.3027 | 0 | 1 | 6514.262 | 179.48 | 41.54 | 130.125 | 2596.3027 | 13.975 | 34.0538 | 24.925 | 13.5951 | 0 | 0 | 0 | 0 | 85 | 9.3467 | 0.62869 | 9.3467 | 1 | 9.3467 | 0 | 0 | 0 | 0 | 0.62869 | 0 | 0 | 0 | 0 | 0.79955 | 0 | 0 | 0 | 0 | 8.5471 | 0 | 0 | 0 | 0 | 8.5471 | 0 | 0 | 0 | 0 | 13.5951 | 0 | 0 | 0 | 0 | 0 | 0 | 0 | 0 | 0 | 6.6058 | 2.495 | 1.9963 | 1.6212 | 1.6227 | 0 | 0 | 0 | 0 | 0 | 13.5951 | 0 | 0 | 0 | 0 | 8.5471 | 0 | 0 | 0 | 0 | 60 | 1 | 4 | 4 | 4 | 4 | 0 | 0 | 0 | 0 | 0 | 0 | 0 | 0
2014-12-12 | 6時 | 1.1011 | 1.1011 | 0 | 0.011885 | 11.8847 | 1.0162 | 1370.3258 | 1.4293 | 断続運転 | 0.68847 | 2844.556 | 1958.3988 | 7.0502 | 0.46166 | 128.24 | 0.036792 | 10.22 | 0.1161 | 32.25 | 6.4357 | 0.073 | 79.1404 | 2046.8007 | 0.93386 | 1787.6888 | 0 | 1 | 5977.682 | 128.24 | 42.22 | 32.25 | 1787.6888 | 13.55 | 40 | 34.3243 | 6.7975 | 0 | 0 | 0 | 0 | 65 | 6.4357 | 0.84141 | 6.4357 | 2 | 6.4357 | 0 | 0 | 0 | 0 | 0.84141 | 0 | 0 | 0 | 0 | 0.71614 | 0 | 0 | 0 | 0 | 5.7195 | 0 | 0 | 0 | 0 | 5.7195 | 0 | 0 | 0 | 0 | 6.7975 | 0 | 0 | 0 | 0 | 0 | 0 | 0 | 0 | 0 | 3.3029 | 1.2475 | 0.99815 | 0.81058 | 0.81133 | 0 | 0 | 0 | 0 | 0 | 6.7975 | 0 | 0 | 0 | 0 | 5.7195 | 0 | 0 | 0 | 0 | 40 | 2 | 4 | 4 | 4 | 4 | 0 | 0 | 0 | 0 | 0 | 0 | 0 | 0
2014-12-12 | 7時 | 1.0625 | 1.0625 | 0 | 0.011375 | 11.3752 | 0.97809 | 1406.3044 | 1.4722 | 断続運転 | 0.63752 | 2854.284 | 1819.6561 | 6.5508 | 0.44554 | 123.76 | 0.034488 | 9.58 | 0.1089 | 30.25 | 5.9618 | 0.073 | 78.7176 | 1905.8563 | 0.93386 | 1656.0661 | 0 | 1 | 5979.858 | 123.76 | 41.58 | 30.25 | 1656.0661 | 13.95 | 40 | 31.7971 | 6.7975 | 0 | 0 | 0 | 0 | 65 | 5.9618 | 0.78202 | 5.9618 | 2 | 5.9618 | 0 | 0 | 0 | 0 | 0.78202 | 0 | 0 | 0 | 0 | 0.64601 | 0 | 0 | 0 | 0 | 5.3158 | 0 | 0 | 0 | 0 | 5.3158 | 0 | 0 | 0 | 0 | 6.7975 | 0 | 0 | 0 | 0 | 0 | 0 | 0 | 0 | 0 | 3.3029 | 1.2475 | 0.99815 | 0.81058 | 0.81133 | 0 | 0 | 0 | 0 | 0 | 6.7975 | 0 | 0 | 0 | 0 | 5.3158 | 0 | 0 | 0 | 0 | 40 | 2 | 4 | 4 | 4 | 4 | 0 | 0 | 0 | 0 | 0 | 0 | 0 | 0
2014-12-12 | 8時 | 1.0162 | 1.0162 | 0 | 0.011034 | 11.0342 | 0.93213 | 1403.8432 | 1.4693 | 断続運転 | 0.60342 | 2861.58 | 1726.7332 | 6.2162 | 0.43344 | 120.4 | 0.03276 | 9.1 | 0.1035 | 28.75 | 5.6465 | 0.073 | 78.4362 | 1812.0705 | 0.93386 | 1568.4832 | 0 | 1 | 5981.49 | 120.4 | 41.1 | 28.75 | 1568.4832 | 14.25 | 40 | 30.1155 | 6.7975 | 0 | 0 | 0 | 0 | 65 | 5.6465 | 0.7425 | 5.6465 | 2 | 5.6465 | 0 | 0 | 0 | 0 | 0.7425 | 0 | 0 | 0 | 0 | 0.59941 | 0 | 0 | 0 | 0 | 5.0471 | 0 | 0 | 0 | 0 | 5.0471 | 0 | 0 | 0 | 0 | 6.7975 | 0 | 0 | 0 | 0 | 0 | 0 | 0 | 0 | 0 | 3.3029 | 1.2475 | 0.99815 | 0.81058 | 0.81133 | 0 | 0 | 0 | 0 | 0 | 6.7975 | 0 | 0 | 0 | 0 | 5.0471 | 0 | 0 | 0 | 0 | 40 | 2 | 4 | 4 | 4 | 4 | 0 | 0 | 0 | 0 | 0 | 0 | 0 | 0
2014-12-12 | 9時 | 1.0713 | 1.0713 | 0 | 0.011568 | 11.5675 | 0.98672 | 1383.809 | 1.4455 | 断続運転 | 0.65675 | 2862.188 | 1879.7448 | 6.7671 | 0.43243 | 120.12 | 0.032616 | 9.06 | 0.10305 | 28.625 | 6.199 | 0.073 | 78.9292 | 1976.3953 | 0.93386 | 1721.9398 | 0 | 1 | 5981.626 | 120.12 | 41.06 | 28.625 | 1721.9398 | 14.275 | 40 | 33.0619 | 6.7975 | 0 | 0 | 0 | 0 | 65 | 6.199 | 0.81531 | 6.199 | 2 | 6.199 | 0 | 0 | 0 | 0 | 0.81531 | 0 | 0 | 0 | 0 | 0.65691 | 0 | 0 | 0 | 0 | 5.5421 | 0 | 0 | 0 | 0 | 5.5421 | 0 | 0 | 0 | 0 | 6.7975 | 0 | 0 | 0 | 0 | 0 | 0 | 0 | 0 | 0 | 3.3029 | 1.2475 | 0.99815 | 0.81058 | 0.81133 | 0 | 0 | 0 | 0 | 0 | 6.7975 | 0 | 0 | 0 | 0 | 5.5421 | 0 | 0 | 0 | 0 | 40 | 2 | 4 | 4 | 4 | 4 | 0 | 0 | 0 | 0 | 0 | 0 | 0 | 0
2014-12-12 | 10時 | 1.0759 | 1.0759 | 0 | 0.01165 | 11.6496 | 0.99123 | 1375.7926 | 1.4359 | 断続運転 | 0.66496 | 2867.052 | 1906.465 | 6.8633 | 0.42437 | 117.88 | 0.031464 | 8.74 | 0.09945 | 27.625 | 6.308 | 0.073 | 79.0265 | 2008.8199 | 0.93386 | 1752.22 | 0 | 1 | 5982.714 | 117.88 | 40.74 | 27.625 | 1752.22 | 14.475 | 40 | 33.6433 | 6.7975 | 0 | 0 | 0 | 0 | 65 | 6.308 | 0.83101 | 6.308 | 2 | 6.308 | 0 | 0 | 0 | 0 | 0.83101 | 0 | 0 | 0 | 0 | 0.65916 | 0 | 0 | 0 | 0 | 5.6488 | 0 | 0 | 0 | 0 | 5.6488 | 0 | 0 | 0 | 0 | 6.7975 | 0 | 0 | 0 | 0 | 0 | 0 | 0 | 0 | 0 | 3.3029 | 1.2475 | 0.99815 | 0.81058 | 0.81133 | 0 | 0 | 0 | 0 | 0 | 6.7975 | 0 | 0 | 0 | 0 | 5.6488 | 0 | 0 | 0 | 0 | 40 | 2 | 4 | 4 | 4 | 4 | 0 | 0 | 0 | 0 | 0 | 0 | 0 | 0
2014-12-12 | 11時 | 1.1959 | 1.1959 | 0 | 0.012641 | 12.6407 | 1.1103 | 1374.2744 | 1.4341 | 断続運転 | 0.76407 | 2866.444 | 2190.158 | 7.8846 | 0.42538 | 118.16 | 0.031608 | 8.78 | 0.0999 | 27.75 | 7.3277 | 0.073 | 79.9364 | 2312.1283 | 0.93386 | 2035.468 | 0 | 1 | 5982.578 | 118.16 | 40.78 | 27.75 | 2035.468 | 14.45 | 40 | 39.0818 | 6.7975 | 0 | 0 | 0 | 0 | 65 | 7.3277 | 0.96515 | 7.3277 | 2 | 7.3277 | 0 | 0 | 0 | 0 | 0.96515 | 0 | 0 | 0 | 0 | 0.76706 | 0 | 0 | 0 | 0 | 6.5606 | 0 | 0 | 0 | 0 | 6.5606 | 0 | 0 | 0 | 0 | 6.7975 | 0 | 0 | 0 | 0 | 0 | 0 | 0 | 0 | 0 | 3.3029 | 1.2475 | 0.99815 | 0.81058 | 0.81133 | 0 | 0 | 0 | 0 | 0 | 6.7975 | 0 | 0 | 0 | 0 | 6.5606 | 0 | 0 | 0 | 0 | 40 | 2 | 4 | 4 | 4 | 4 | 0 | 0 | 0 | 0 | 0 | 0 | 0 | 0
2014-12-12 | 12時 | 0.95209 | 0.95209 | 0 | 0.010836 | 10.8357 | 0.86825 | 1345.325 | 1.399 | 断続運転 | 0.58357 | 2863.404 | 1671.0036 | 6.0156 | 0.43042 | 119.56 | 0.032328 | 8.98 | 0.10215 | 28.375 | 5.4507 | 0.073 | 78.2615 | 1753.8235 | 0.93386 | 1514.0886 | 0 | 1 | 5981.898 | 119.56 | 40.98 | 28.375 | 1514.0886 | 14.325 | 40 | 29.0711 | 6.7975 | 0 | 0 | 0 | 0 | 65 | 5.4507 | 0.71719 | 5.4507 | 2 | 5.4507 | 0 | 0 | 0 | 0 | 0.71719 | 0 | 0 | 0 | 0 | 0.57561 | 0 | 0 | 0 | 0 | 4.8751 | 0 | 0 | 0 | 0 | 4.8751 | 0 | 0 | 0 | 0 | 6.7975 | 0 | 0 | 0 | 0 | 0 | 0 | 0 | 0 | 0 | 3.3029 | 1.2475 | 0.99815 | 0.81058 | 0.81133 | 0 | 0 | 0 | 0 | 0 | 6.7975 | 0 | 0 | 0 | 0 | 4.8751 | 0 | 0 | 0 | 0 | 40 | 2 | 4 | 4 | 4 | 4 | 0 | 0 | 0 | 0 | 0 | 0 | 0 | 0
2014-12-12 | 13時 | 1.0528 | 1.0528 | 0 | 0.011715 | 11.7152 | 0.96805 | 1332.6647 | 1.3835 | 断続運転 | 0.67152 | 2865.836 | 1924.4706 | 6.9281 | 0.42638 | 118.44 | 0.031752 | 8.82 | 0.10035 | 27.875 | 6.3696 | 0.073 | 79.0814 | 2027.1478 | 0.93386 | 1769.3356 | 0 | 1 | 5982.442 | 118.44 | 40.82 | 27.875 | 1769.3356 | 14.425 | 40 | 33.9719 | 6.7975 | 0 | 0 | 0 | 0 | 65 | 6.3696 | 0.83878 | 6.3696 | 2 | 6.3696 | 0 | 0 | 0 | 0 | 0.83878 | 0 | 0 | 0 | 0 | 0.66795 | 0 | 0 | 0 | 0 | 5.7017 | 0 | 0 | 0 | 0 | 5.7017 | 0 | 0 | 0 | 0 | 6.7975 | 0 | 0 | 0 | 0 | 0 | 0 | 0 | 0 | 0 | 3.3029 | 1.2475 | 0.99815 | 0.81058 | 0.81133 | 0 | 0 | 0 | 0 | 0 | 6.7975 | 0 | 0 | 0 | 0 | 5.7017 | 0 | 0 | 0 | 0 | 40 | 2 | 4 | 4 | 4 | 4 | 0 | 0 | 0 | 0 | 0 | 0 | 0 | 0
2014-12-12 | 14時 | 1.0732 | 1.0732 | 0 | 0.011841 | 11.8407 | 0.98836 | 1339.835 | 1.3923 | 断続運転 | 0.68407 | 2868.268 | 1962.1054 | 7.0636 | 0.42235 | 117.32 | 0.031176 | 8.66 | 0.09855 | 27.375 | 6.5115 | 0.073 | 79.2081 | 2069.354 | 0.93386 | 1808.7504 | 0 | 1 | 5982.986 | 117.32 | 40.66 | 27.375 | 1808.7504 | 14.525 | 40 | 34.7287 | 6.7975 | 0 | 0 | 0 | 0 | 65 | 6.5115 | 0.85818 | 6.5115 | 2 | 6.5115 | 0 | 0 | 0 | 0 | 0.85818 | 0 | 0 | 0 | 0 | 0.67802 | 0 | 0 | 0 | 0 | 5.8335 | 0 | 0 | 0 | 0 | 5.8335 | 0 | 0 | 0 | 0 | 6.7975 | 0 | 0 | 0 | 0 | 0 | 0 | 0 | 0 | 0 | 3.3029 | 1.2475 | 0.99815 | 0.81058 | 0.81133 | 0 | 0 | 0 | 0 | 0 | 6.7975 | 0 | 0 | 0 | 0 | 5.8335 | 0 | 0 | 0 | 0 | 40 | 2 | 4 | 4 | 4 | 4 | 0 | 0 | 0 | 0 | 0 | 0 | 0 | 0
2014-12-12 | 15時 | 1.01 | 1.01 | 0 | 0.011355 | 11.3547 | 0.92566 | 1334.5197 | 1.3858 | 断続運転 | 0.63547 | 2866.444 | 1821.5392 | 6.5575 | 0.42538 | 118.16 | 0.031608 | 8.78 | 0.0999 | 27.75 | 6.0007 | 0.073 | 78.7522 | 1917.403 | 0.93386 | 1666.8492 | 0 | 1 | 5982.578 | 118.16 | 40.78 | 27.75 | 1666.8492 | 14.45 | 40 | 32.0041 | 6.7975 | 0 | 0 | 0 | 0 | 65 | 6.0007 | 0.79036 | 6.0007 | 2 | 6.0007 | 0 | 0 | 0 | 0 | 0.79036 | 0 | 0 | 0 | 0 | 0.62815 | 0 | 0 | 0 | 0 | 5.3725 | 0 | 0 | 0 | 0 | 5.3725 | 0 | 0 | 0 | 0 | 6.7975 | 0 | 0 | 0 | 0 | 0 | 0 | 0 | 0 | 0 | 3.3029 | 1.2475 | 0.99815 | 0.81058 | 0.81133 | 0 | 0 | 0 | 0 | 0 | 6.7975 | 0 | 0 | 0 | 0 | 5.3725 | 0 | 0 | 0 | 0 | 40 | 2 | 4 | 4 | 4 | 4 | 0 | 0 | 0 | 0 | 0 | 0 | 0 | 0
2014-12-12 | 16時 | 0.96954 | 0.96954 | 0 | 0.01091 | 10.9099 | 0.88563 | 1357.5792 | 1.4139 | 断続運転 | 0.59099 | 2867.66 | 1694.7606 | 6.1011 | 0.42336 | 117.6 | 0.03132 | 8.7 | 0.099 | 27.5 | 5.5475 | 0.073 | 78.3478 | 1782.5987 | 0.93386 | 1540.9606 | 0 | 1 | 5982.85 | 117.6 | 40.7 | 27.5 | 1540.9606 | 14.5 | 40 | 29.587 | 6.7975 | 0 | 0 | 0 | 0 | 65 | 5.5475 | 0.73097 | 5.5475 | 2 | 5.5475 | 0 | 0 | 0 | 0 | 0.73097 | 0 | 0 | 0 | 0 | 0.57866 | 0 | 0 | 0 | 0 | 4.9688 | 0 | 0 | 0 | 0 | 4.9688 | 0 | 0 | 0 | 0 | 6.7975 | 0 | 0 | 0 | 0 | 0 | 0 | 0 | 0 | 0 | 3.3029 | 1.2475 | 0.99815 | 0.81058 | 0.81133 | 0 | 0 | 0 | 0 | 0 | 6.7975 | 0 | 0 | 0 | 0 | 4.9688 | 0 | 0 | 0 | 0 | 40 | 2 | 4 | 4 | 4 | 4 | 0 | 0 | 0 | 0 | 0 | 0 | 0 | 0
2014-12-12 | 17時 | 1.3645 | 1.3645 | 0 | 0.014086 | 14.0859 | 1.2774 | 1376.4099 | 1.4366 | 断続運転 | 0.90859 | 3175.6097 | 2885.3149 | 10.3871 | 0.62597 | 173.88 | 0.14666 | 40.74 | 0.45945 | 127.625 | 9.1551 | 0.073 | 82.0509 | 3016.9566 | 0.91759 | 2543.0699 | 0 | 1 | 6576.6151 | 173.88 | 40.74 | 127.625 | 2543.0699 | 14.475 | 33.3901 | 24.414 | 13.5951 | 0 | 0 | 0 | 0 | 85 | 9.1551 | 0.6171 | 9.1551 | 1 | 9.1551 | 0 | 0 | 0 | 0 | 0.6171 | 0 | 0 | 0 | 0 | 0.76548 | 0 | 0 | 0 | 0 | 8.3896 | 0 | 0 | 0 | 0 | 8.3896 | 0 | 0 | 0 | 0 | 13.5951 | 0 | 0 | 0 | 0 | 0 | 0 | 0 | 0 | 0 | 6.6058 | 2.495 | 1.9963 | 1.6212 | 1.6227 | 0 | 0 | 0 | 0 | 0 | 13.5951 | 0 | 0 | 0 | 0 | 8.3896 | 0 | 0 | 0 | 0 | 60 | 1 | 4 | 4 | 4 | 4 | 0 | 0 | 0 | 0 | 0 | 0 | 0 | 0
2014-12-12 | 18時 | 1.3513 | 1.3513 | 0 | 0.01397 | 13.9698 | 1.2643 | 1376.1387 | 1.4363 | 断続運転 | 0.89698 | 3189.9903 | 2861.3552 | 10.3009 | 0.62395 | 173.32 | 0.14638 | 40.66 | 0.45855 | 127.375 | 9.072 | 0.073 | 81.9754 | 2991.815 | 0.91759 | 2520.0002 | 0 | 1 | 6602.2917 | 173.32 | 40.66 | 127.375 | 2520.0002 | 14.525 | 33.1073 | 24.1925 | 13.5951 | 0 | 0 | 0 | 0 | 85 | 9.072 | 0.61164 | 9.072 | 1 | 9.072 | 0 | 0 | 0 | 0 | 0.61164 | 0 | 0 | 0 | 0 | 0.75679 | 0 | 0 | 0 | 0 | 8.3152 | 0 | 0 | 0 | 0 | 8.3152 | 0 | 0 | 0 | 0 | 13.5951 | 0 | 0 | 0 | 0 | 0 | 0 | 0 | 0 | 0 | 6.6058 | 2.495 | 1.9963 | 1.6212 | 1.6227 | 0 | 0 | 0 | 0 | 0 | 13.5951 | 0 | 0 | 0 | 0 | 8.3152 | 0 | 0 | 0 | 0 | 60 | 1 | 4 | 4 | 4 | 4 | 0 | 0 | 0 | 0 | 0 | 0 | 0 | 0
2014-12-12 | 19時 | 0.90527 | 0.90527 | 0 | 0.010326 | 10.3264 | 0.82195 | 1377.2708 | 1.4377 | 断続運転 | 0.53264 | 2867.66 | 1527.4396 | 5.4988 | 0.42336 | 117.6 | 0.03132 | 8.7 | 0.099 | 27.5 | 4.9451 | 0.073 | 77.8103 | 1603.4276 | 0.93386 | 1373.6396 | 0 | 1 | 5982.85 | 117.6 | 40.7 | 27.5 | 1373.6396 | 14.5 | 40 | 26.3744 | 6.7975 | 0 | 0 | 0 | 0 | 65 | 4.9451 | 0.6516 | 4.9451 | 2 | 4.9451 | 0 | 0 | 0 | 0 | 0.6516 | 0 | 0 | 0 | 0 | 0.51583 | 0 | 0 | 0 | 0 | 4.4293 | 0 | 0 | 0 | 0 | 4.4293 | 0 | 0 | 0 | 0 | 6.7975 | 0 | 0 | 0 | 0 | 0 | 0 | 0 | 0 | 0 | 3.3029 | 1.2475 | 0.99815 | 0.81058 | 0.81133 | 0 | 0 | 0 | 0 | 0 | 6.7975 | 0 | 0 | 0 | 0 | 4.4293 | 0 | 0 | 0 | 0 | 40 | 2 | 4 | 4 | 4 | 4 | 0 | 0 | 0 | 0 | 0 | 0 | 0 | 0
2014-12-12 | 20時 | 0.96959 | 0.96959 | 0 | 0.010895 | 10.8947 | 0.88569 | 1360.6517 | 1.4176 | 断続運転 | 0.58947 | 2861.58 | 1686.8123 | 6.0725 | 0.43344 | 120.4 | 0.03276 | 9.1 | 0.1035 | 28.75 | 5.5028 | 0.073 | 78.308 | 1769.3222 | 0.93386 | 1528.5623 | 0 | 1 | 5981.49 | 120.4 | 41.1 | 28.75 | 1528.5623 | 14.25 | 40 | 29.349 | 6.7975 | 0 | 0 | 0 | 0 | 65 | 5.5028 | 0.7236 | 5.5028 | 2 | 5.5028 | 0 | 0 | 0 | 0 | 0.7236 | 0 | 0 | 0 | 0 | 0.58415 | 0 | 0 | 0 | 0 | 4.9187 | 0 | 0 | 0 | 0 | 4.9187 | 0 | 0 | 0 | 0 | 6.7975 | 0 | 0 | 0 | 0 | 0 | 0 | 0 | 0 | 0 | 3.3029 | 1.2475 | 0.99815 | 0.81058 | 0.81133 | 0 | 0 | 0 | 0 | 0 | 6.7975 | 0 | 0 | 0 | 0 | 4.9187 | 0 | 0 | 0 | 0 | 40 | 2 | 4 | 4 | 4 | 4 | 0 | 0 | 0 | 0 | 0 | 0 | 0 | 0
2014-12-12 | 21時 | 1.0355 | 1.0355 | 0 | 0.011325 | 11.3248 | 0.95121 | 1376.797 | 1.4371 | 断続運転 | 0.63248 | 2859.756 | 1808.7474 | 6.5115 | 0.43646 | 121.24 | 0.033192 | 9.22 | 0.10485 | 29.125 | 5.937 | 0.073 | 78.6954 | 1898.4636 | 0.93386 | 1649.1624 | 0 | 1 | 5981.082 | 121.24 | 41.22 | 29.125 | 1649.1624 | 14.175 | 40 | 31.6645 | 6.7975 | 0 | 0 | 0 | 0 | 65 | 5.937 | 0.78021 | 5.937 | 2 | 5.937 | 0 | 0 | 0 | 0 | 0.78021 | 0 | 0 | 0 | 0 | 0.63351 | 0 | 0 | 0 | 0 | 5.3035 | 0 | 0 | 0 | 0 | 5.3035 | 0 | 0 | 0 | 0 | 6.7975 | 0 | 0 | 0 | 0 | 0 | 0 | 0 | 0 | 0 | 3.3029 | 1.2475 | 0.99815 | 0.81058 | 0.81133 | 0 | 0 | 0 | 0 | 0 | 6.7975 | 0 | 0 | 0 | 0 | 5.3035 | 0 | 0 | 0 | 0 | 40 | 2 | 4 | 4 | 4 | 4 | 0 | 0 | 0 | 0 | 0 | 0 | 0 | 0
2014-12-12 | 22時 | 1.0719 | 1.0719 | 0 | 0.011592 | 11.5918 | 0.98732 | 1380.3876 | 1.4414 | 断続運転 | 0.65918 | 2860.972 | 1885.8994 | 6.7892 | 0.43445 | 120.68 | 0.032904 | 9.14 | 0.10395 | 28.875 | 6.2179 | 0.073 | 78.9461 | 1982.0327 | 0.93386 | 1727.2044 | 0 | 1 | 5981.354 | 120.68 | 41.14 | 28.875 | 1727.2044 | 14.225 | 40 | 33.163 | 6.7975 | 0 | 0 | 0 | 0 | 65 | 6.2179 | 0.81746 | 6.2179 | 2 | 6.2179 | 0 | 0 | 0 | 0 | 0.81746 | 0 | 0 | 0 | 0 | 0.66121 | 0 | 0 | 0 | 0 | 5.5567 | 0 | 0 | 0 | 0 | 5.5567 | 0 | 0 | 0 | 0 | 6.7975 | 0 | 0 | 0 | 0 | 0 | 0 | 0 | 0 | 0 | 3.3029 | 1.2475 | 0.99815 | 0.81058 | 0.81133 | 0 | 0 | 0 | 0 | 0 | 6.7975 | 0 | 0 | 0 | 0 | 5.5567 | 0 | 0 | 0 | 0 | 40 | 2 | 4 | 4 | 4 | 4 | 0 | 0 | 0 | 0 | 0 | 0 | 0 | 0
2014-12-12 | 23時 | 1.2034 | 1.2034 | 0 | 0.012725 | 12.725 | 1.1177 | 1371.0888 | 1.4302 | 断続運転 | 0.7725 | 2857.932 | 2207.7645 | 7.948 | 0.43949 | 122.08 | 0.033624 | 9.34 | 0.1062 | 29.5 | 7.3686 | 0.073 | 79.9729 | 2324.3105 | 0.93386 | 2046.8445 | 0 | 1 | 5980.674 | 122.08 | 41.34 | 29.5 | 2046.8445 | 14.1 | 40 | 39.3002 | 6.7975 | 0 | 0 | 0 | 0 | 65 | 7.3686 | 0.96775 | 7.3686 | 2 | 7.3686 | 0 | 0 | 0 | 0 | 0.96775 | 0 | 0 | 0 | 0 | 0.79034 | 0 | 0 | 0 | 0 | 6.5783 | 0 | 0 | 0 | 0 | 6.5783 | 0 | 0 | 0 | 0 | 6.7975 | 0 | 0 | 0 | 0 | 0 | 0 | 0 | 0 | 0 | 3.3029 | 1.2475 | 0.99815 | 0.81058 | 0.81133 | 0 | 0 | 0 | 0 | 0 | 6.7975 | 0 | 0 | 0 | 0 | 6.5783 | 0 | 0 | 0 | 0 | 40 | 2 | 4 | 4 | 4 | 4 | 0 | 0 | 0 | 0 | 0 | 0 | 0 | 0
2014-12-13 | 0時 | 1.219 | 1.219 | 0 | 0.0129 | 12.9002 | 1.1331 | 1364.9861 | 1.4229 | 断続運転 | 0.79002 | 2856.108 | 2256.3892 | 8.123 | 0.44251 | 122.92 | 0.034056 | 9.46 | 0.10755 | 29.875 | 7.5389 | 0.073 | 80.1248 | 2374.9494 | 0.93386 | 2094.1342 | 0 | 1 | 5980.266 | 122.92 | 41.46 | 29.875 | 2094.1342 | 14.025 | 40 | 40.2082 | 6.7975 | 0 | 0 | 0 | 0 | 65 | 7.5389 | 0.9895 | 7.5389 | 2 | 7.5389 | 0 | 0 | 0 | 0 | 0.9895 | 0 | 0 | 0 | 0 | 0.81275 | 0 | 0 | 0 | 0 | 6.7261 | 0 | 0 | 0 | 0 | 6.7261 | 0 | 0 | 0 | 0 | 6.7975 | 0 | 0 | 0 | 0 | 0 | 0 | 0 | 0 | 0 | 3.3029 | 1.2475 | 0.99815 | 0.81058 | 0.81133 | 0 | 0 | 0 | 0 | 0 | 6.7975 | 0 | 0 | 0 | 0 | 6.7261 | 0 | 0 | 0 | 0 | 40 | 2 | 4 | 4 | 4 | 4 | 0 | 0 | 0 | 0 | 0 | 0 | 0 | 0
2014-12-13 | 1時 | 1.2239 | 1.2239 | 0 | 0.012899 | 12.899 | 1.138 | 1371.0888 | 1.4302 | 断続運転 | 0.7899 | 2857.932 | 2257.487 | 8.127 | 0.43949 | 122.08 | 0.033624 | 9.34 | 0.1062 | 29.5 | 7.5476 | 0.073 | 80.1327 | 2377.5545 | 0.93386 | 2096.567 | 0 | 1 | 5980.674 | 122.08 | 41.34 | 29.5 | 2096.567 | 14.1 | 40 | 40.2549 | 6.7975 | 0 | 0 | 0 | 0 | 65 | 7.5476 | 0.99126 | 7.5476 | 2 | 7.5476 | 0 | 0 | 0 | 0 | 0.99126 | 0 | 0 | 0 | 0 | 0.80954 | 0 | 0 | 0 | 0 | 6.7381 | 0 | 0 | 0 | 0 | 6.7381 | 0 | 0 | 0 | 0 | 6.7975 | 0 | 0 | 0 | 0 | 0 | 0 | 0 | 0 | 0 | 3.3029 | 1.2475 | 0.99815 | 0.81058 | 0.81133 | 0 | 0 | 0 | 0 | 0 | 6.7975 | 0 | 0 | 0 | 0 | 6.7381 | 0 | 0 | 0 | 0 | 40 | 2 | 4 | 4 | 4 | 4 | 0 | 0 | 0 | 0 | 0 | 0 | 0 | 0
2014-12-13 | 2時 | 1.227 | 1.227 | 0 | 0.012925 | 12.9252 | 1.1411 | 1371.0888 | 1.4302 | 断続運転 | 0.79252 | 2857.932 | 2264.9595 | 8.1539 | 0.43949 | 122.08 | 0.033624 | 9.34 | 0.1062 | 29.5 | 7.5745 | 0.073 | 80.1567 | 2385.5562 | 0.93386 | 2104.0395 | 0 | 1 | 5980.674 | 122.08 | 41.34 | 29.5 | 2104.0395 | 14.1 | 40 | 40.3984 | 6.7975 | 0 | 0 | 0 | 0 | 65 | 7.5745 | 0.99479 | 7.5745 | 2 | 7.5745 | 0 | 0 | 0 | 0 | 0.99479 | 0 | 0 | 0 | 0 | 0.81242 | 0 | 0 | 0 | 0 | 6.7621 | 0 | 0 | 0 | 0 | 6.7621 | 0 | 0 | 0 | 0 | 6.7975 | 0 | 0 | 0 | 0 | 0 | 0 | 0 | 0 | 0 | 3.3029 | 1.2475 | 0.99815 | 0.81058 | 0.81133 | 0 | 0 | 0 | 0 | 0 | 6.7975 | 0 | 0 | 0 | 0 | 6.7621 | 0 | 0 | 0 | 0 | 40 | 2 | 4 | 4 | 4 | 4 | 0 | 0 | 0 | 0 | 0 | 0 | 0 | 0
2014-12-13 | 3時 | 1.0987 | 1.0987 | 0 | 0.01211 | 12.1099 | 1.0136 | 1330.8651 | 1.3813 | 断続運転 | 0.71099 | 3406.386 | 2421.8895 | 8.7188 | 0.64411 | 178.92 | 0.14926 | 41.46 | 0.46755 | 129.875 | 7.4579 | 0.073 | 80.5095 | 2503.1811 | 0.91759 | 2071.6345 | 0 | 1 | 7040.6312 | 178.92 | 41.46 | 129.875 | 2071.6345 | 14.025 | 28.1985 | 19.8881 | 13.5951 | 0 | 0 | 0 | 0 | 85 | 7.4579 | 0.50175 | 7.4579 | 1 | 7.4579 | 0 | 0 | 0 | 0 | 0.50175 | 0 | 0 | 0 | 0 | 0.63653 | 0 | 0 | 0 | 0 | 6.8213 | 0 | 0 | 0 | 0 | 6.8213 | 0 | 0 | 0 | 0 | 13.5951 | 0 | 0 | 0 | 0 | 0 | 0 | 0 | 0 | 0 | 6.6058 | 2.495 | 1.9963 | 1.6212 | 1.6227 | 0 | 0 | 0 | 0 | 0 | 13.5951 | 0 | 0 | 0 | 0 | 6.8213 | 0 | 0 | 0 | 0 | 60 | 1 | 4 | 4 | 4 | 4 | 0 | 0 | 0 | 0 | 0 | 0 | 0 | 0
2014-12-13 | 4時 | 1.1018 | 1.1018 | 0 | 0.012132 | 12.1322 | 1.0167 | 1331.4808 | 1.382 | 断続運転 | 0.71322 | 3403.7783 | 2427.6514 | 8.7395 | 0.64411 | 178.92 | 0.14926 | 41.46 | 0.46755 | 129.875 | 7.4786 | 0.073 | 80.5284 | 2509.4605 | 0.91759 | 2077.3964 | 0 | 1 | 7035.5988 | 178.92 | 41.46 | 129.875 | 2077.3964 | 14.025 | 28.2545 | 19.9434 | 13.5951 | 0 | 0 | 0 | 0 | 85 | 7.4786 | 0.50315 | 7.4786 | 1 | 7.4786 | 0 | 0 | 0 | 0 | 0.50315 | 0 | 0 | 0 | 0 | 0.6383 | 0 | 0 | 0 | 0 | 6.8403 | 0 | 0 | 0 | 0 | 6.8403 | 0 | 0 | 0 | 0 | 13.5951 | 0 | 0 | 0 | 0 | 0 | 0 | 0 | 0 | 0 | 6.6058 | 2.495 | 1.9963 | 1.6212 | 1.6227 | 0 | 0 | 0 | 0 | 0 | 13.5951 | 0 | 0 | 0 | 0 | 6.8403 | 0 | 0 | 0 | 0 | 60 | 1 | 4 | 4 | 4 | 4 | 0 | 0 | 0 | 0 | 0 | 0 | 0 | 0
2014-12-13 | 5時 | 1.4376 | 1.4376 | 0 | 0.014663 | 14.6631 | 1.3499 | 1386.1698 | 1.4483 | 断続運転 | 0.96631 | 3101.2317 | 2996.7447 | 10.7883 | 0.65218 | 181.16 | 0.15041 | 41.78 | 0.47115 | 130.875 | 9.5145 | 0.073 | 82.3774 | 3125.7849 | 0.91759 | 2642.9297 | 0 | 1 | 6460.0524 | 181.16 | 41.78 | 130.875 | 2642.9297 | 13.825 | 34.648 | 25.3726 | 13.5951 | 0 | 0 | 0 | 0 | 85 | 9.5145 | 0.63958 | 9.5145 | 1 | 9.5145 | 0 | 0 | 0 | 0 | 0.63958 | 0 | 0 | 0 | 0 | 0.8194 | 0 | 0 | 0 | 0 | 8.6951 | 0 | 0 | 0 | 0 | 8.6951 | 0 | 0 | 0 | 0 | 13.5951 | 0 | 0 | 0 | 0 | 0 | 0 | 0 | 0 | 0 | 6.6058 | 2.495 | 1.9963 | 1.6212 | 1.6227 | 0 | 0 | 0 | 0 | 0 | 13.5951 | 0 | 0 | 0 | 0 | 8.6951 | 0 | 0 | 0 | 0 | 60 | 1 | 4 | 4 | 4 | 4 | 0 | 0 | 0 | 0 | 0 | 0 | 0 | 0
2014-12-13 | 6時 | 1.0755 | 1.0755 | 0 | 0.011686 | 11.6855 | 0.99081 | 1369.0426 | 1.4278 | 断続運転 | 0.66855 | 2850.636 | 1905.8056 | 6.8609 | 0.45158 | 125.44 | 0.035352 | 9.82 | 0.1116 | 31 | 6.2624 | 0.073 | 78.9857 | 1995.2479 | 0.93386 | 1739.5456 | 0 | 1 | 5979.042 | 125.44 | 41.82 | 31 | 1739.5456 | 13.8 | 40 | 33.3999 | 6.7975 | 0 | 0 | 0 | 0 | 65 | 6.2624 | 0.82043 | 6.2624 | 2 | 6.2624 | 0 | 0 | 0 | 0 | 0.82043 | 0 | 0 | 0 | 0 | 0.68544 | 0 | 0 | 0 | 0 | 5.5769 | 0 | 0 | 0 | 0 | 5.5769 | 0 | 0 | 0 | 0 | 6.7975 | 0 | 0 | 0 | 0 | 0 | 0 | 0 | 0 | 0 | 3.3029 | 1.2475 | 0.99815 | 0.81058 | 0.81133 | 0 | 0 | 0 | 0 | 0 | 6.7975 | 0 | 0 | 0 | 0 | 5.5769 | 0 | 0 | 0 | 0 | 40 | 2 | 4 | 4 | 4 | 4 | 0 | 0 | 0 | 0 | 0 | 0 | 0 | 0
2014-12-13 | 7時 | 1.0953 | 1.0953 | 0 | 0.011686 | 11.6862 | 1.0106 | 1396.3328 | 1.4604 | 断続運転 | 0.66862 | 2851.244 | 1906.3919 | 6.863 | 0.45058 | 125.16 | 0.035208 | 9.78 | 0.11115 | 30.875 | 6.2661 | 0.073 | 78.9891 | 1996.3522 | 0.93386 | 1740.5769 | 0 | 1 | 5979.178 | 125.16 | 41.78 | 30.875 | 1740.5769 | 13.825 | 40 | 33.4197 | 6.7975 | 0 | 0 | 0 | 0 | 65 | 6.2661 | 0.82109 | 6.2661 | 2 | 6.2661 | 0 | 0 | 0 | 0 | 0.82109 | 0 | 0 | 0 | 0 | 0.6847 | 0 | 0 | 0 | 0 | 5.5814 | 0 | 0 | 0 | 0 | 5.5814 | 0 | 0 | 0 | 0 | 6.7975 | 0 | 0 | 0 | 0 | 0 | 0 | 0 | 0 | 0 | 3.3029 | 1.2475 | 0.99815 | 0.81058 | 0.81133 | 0 | 0 | 0 | 0 | 0 | 6.7975 | 0 | 0 | 0 | 0 | 5.5814 | 0 | 0 | 0 | 0 | 40 | 2 | 4 | 4 | 4 | 4 | 0 | 0 | 0 | 0 | 0 | 0 | 0 | 0
2014-12-13 | 8時 | 1.0529 | 1.0529 | 0 | 0.011282 | 11.2819 | 0.96857 | 1409.9827 | 1.4766 | 断続運転 | 0.62819 | 2855.5 | 1793.8055 | 6.4577 | 0.44352 | 123.2 | 0.0342 | 9.5 | 0.108 | 30 | 5.872 | 0.073 | 78.6374 | 1879.1279 | 0.93386 | 1631.1055 | 0 | 1 | 5980.13 | 123.2 | 41.5 | 30 | 1631.1055 | 14 | 40 | 31.3179 | 6.7975 | 0 | 0 | 0 | 0 | 65 | 5.872 | 0.77055 | 5.872 | 2 | 5.872 | 0 | 0 | 0 | 0 | 0.77055 | 0 | 0 | 0 | 0 | 0.63412 | 0 | 0 | 0 | 0 | 5.2379 | 0 | 0 | 0 | 0 | 5.2379 | 0 | 0 | 0 | 0 | 6.7975 | 0 | 0 | 0 | 0 | 0 | 0 | 0 | 0 | 0 | 3.3029 | 1.2475 | 0.99815 | 0.81058 | 0.81133 | 0 | 0 | 0 | 0 | 0 | 6.7975 | 0 | 0 | 0 | 0 | 5.2379 | 0 | 0 | 0 | 0 | 40 | 2 | 4 | 4 | 4 | 4 | 0 | 0 | 0 | 0 | 0 | 0 | 0 | 0
2014-12-13 | 9時 | 1.1266 | 1.1266 | 0 | 0.011796 | 11.7963 | 1.0418 | 1419.9872 | 1.4883 | 断続運転 | 0.67963 | 2859.148 | 1943.1656 | 6.9954 | 0.43747 | 121.52 | 0.033336 | 9.26 | 0.1053 | 29.25 | 6.4193 | 0.073 | 79.1258 | 2041.9251 | 0.93386 | 1783.1356 | 0 | 1 | 5980.946 | 121.52 | 41.26 | 29.25 | 1783.1356 | 14.15 | 40 | 34.2369 | 6.7975 | 0 | 0 | 0 | 0 | 65 | 6.4193 | 0.84341 | 6.4193 | 2 | 6.4193 | 0 | 0 | 0 | 0 | 0.84341 | 0 | 0 | 0 | 0 | 0.68616 | 0 | 0 | 0 | 0 | 5.7331 | 0 | 0 | 0 | 0 | 5.7331 | 0 | 0 | 0 | 0 | 6.7975 | 0 | 0 | 0 | 0 | 0 | 0 | 0 | 0 | 0 | 3.3029 | 1.2475 | 0.99815 | 0.81058 | 0.81133 | 0 | 0 | 0 | 0 | 0 | 6.7975 | 0 | 0 | 0 | 0 | 5.7331 | 0 | 0 | 0 | 0 | 40 | 2 | 4 | 4 | 4 | 4 | 0 | 0 | 0 | 0 | 0 | 0 | 0 | 0
2014-12-13 | 10時 | 1.1462 | 1.1462 | 0 | 0.011977 | 11.9774 | 1.0612 | 1415.1757 | 1.4827 | 断続運転 | 0.69774 | 2857.324 | 1993.6791 | 7.1772 | 0.4405 | 122.36 | 0.033768 | 9.38 | 0.10665 | 29.625 | 6.5963 | 0.073 | 79.2838 | 2094.5865 | 0.93386 | 1832.3141 | 0 | 1 | 5980.538 | 122.36 | 41.38 | 29.625 | 1832.3141 | 14.075 | 40 | 35.1811 | 6.7975 | 0 | 0 | 0 | 0 | 65 | 6.5963 | 0.86614 | 6.5963 | 2 | 6.5963 | 0 | 0 | 0 | 0 | 0.86614 | 0 | 0 | 0 | 0 | 0.70871 | 0 | 0 | 0 | 0 | 5.8876 | 0 | 0 | 0 | 0 | 5.8876 | 0 | 0 | 0 | 0 | 6.7975 | 0 | 0 | 0 | 0 | 0 | 0 | 0 | 0 | 0 | 3.3029 | 1.2475 | 0.99815 | 0.81058 | 0.81133 | 0 | 0 | 0 | 0 | 0 | 6.7975 | 0 | 0 | 0 | 0 | 5.8876 | 0 | 0 | 0 | 0 | 40 | 2 | 4 | 4 | 4 | 4 | 0 | 0 | 0 | 0 | 0 | 0 | 0 | 0
2014-12-13 | 11時 | 1.1364 | 1.1364 | 0 | 0.012208 | 12.2078 | 1.0512 | 1364.7696 | 1.4226 | 断続運転 | 0.72078 | 3396.4641 | 2448.1201 | 8.8132 | 0.63907 | 177.52 | 0.14854 | 41.26 | 0.4653 | 129.25 | 7.5603 | 0.073 | 80.6026 | 2534.1923 | 0.91759 | 2100.0901 | 0 | 1 | 7016.2976 | 177.52 | 41.26 | 129.25 | 2100.0901 | 14.15 | 28.4769 | 20.1613 | 13.5951 | 0 | 0 | 0 | 0 | 85 | 7.5603 | 0.50891 | 7.5603 | 1 | 7.5603 | 0 | 0 | 0 | 0 | 0.50891 | 0 | 0 | 0 | 0 | 0.64163 | 0 | 0 | 0 | 0 | 6.9187 | 0 | 0 | 0 | 0 | 6.9187 | 0 | 0 | 0 | 0 | 13.5951 | 0 | 0 | 0 | 0 | 0 | 0 | 0 | 0 | 0 | 6.6058 | 2.495 | 1.9963 | 1.6212 | 1.6227 | 0 | 0 | 0 | 0 | 0 | 13.5951 | 0 | 0 | 0 | 0 | 6.9187 | 0 | 0 | 0 | 0 | 60 | 1 | 4 | 4 | 4 | 4 | 0 | 0 | 0 | 0 | 0 | 0 | 0 | 0
2014-12-13 | 12時 | 1.0284 | 1.0284 | 0 | 0.011031 | 11.0308 | 0.94439 | 1422.9871 | 1.4918 | 断続運転 | 0.60308 | 2860.364 | 1725.0256 | 6.2101 | 0.43546 | 120.96 | 0.033048 | 9.18 | 0.1044 | 29 | 5.6372 | 0.073 | 78.4279 | 1809.2889 | 0.93386 | 1565.8856 | 0 | 1 | 5981.218 | 120.96 | 41.18 | 29 | 1565.8856 | 14.2 | 40 | 30.0656 | 6.7975 | 0 | 0 | 0 | 0 | 65 | 5.6372 | 0.74096 | 5.6372 | 2 | 5.6372 | 0 | 0 | 0 | 0 | 0.74096 | 0 | 0 | 0 | 0 | 0.60049 | 0 | 0 | 0 | 0 | 5.0367 | 0 | 0 | 0 | 0 | 5.0367 | 0 | 0 | 0 | 0 | 6.7975 | 0 | 0 | 0 | 0 | 0 | 0 | 0 | 0 | 0 | 3.3029 | 1.2475 | 0.99815 | 0.81058 | 0.81133 | 0 | 0 | 0 | 0 | 0 | 6.7975 | 0 | 0 | 0 | 0 | 5.0367 | 0 | 0 | 0 | 0 | 40 | 2 | 4 | 4 | 4 | 4 | 0 | 0 | 0 | 0 | 0 | 0 | 0 | 0
2014-12-13 | 13時 | 1.157 | 1.157 | 0 | 0.012025 | 12.0252 | 1.072 | 1421.5077 | 1.4901 | 断続運転 | 0.70252 | 2859.756 | 2009.0289 | 7.2325 | 0.43646 | 121.24 | 0.033192 | 9.22 | 0.10485 | 29.125 | 6.658 | 0.073 | 79.3388 | 2112.9295 | 0.93386 | 1849.4439 | 0 | 1 | 5981.082 | 121.24 | 41.22 | 29.125 | 1849.4439 | 14.175 | 40 | 35.51 | 6.7975 | 0 | 0 | 0 | 0 | 65 | 6.658 | 0.87496 | 6.658 | 2 | 6.658 | 0 | 0 | 0 | 0 | 0.87496 | 0 | 0 | 0 | 0 | 0.71045 | 0 | 0 | 0 | 0 | 5.9475 | 0 | 0 | 0 | 0 | 5.9475 | 0 | 0 | 0 | 0 | 6.7975 | 0 | 0 | 0 | 0 | 0 | 0 | 0 | 0 | 0 | 3.3029 | 1.2475 | 0.99815 | 0.81058 | 0.81133 | 0 | 0 | 0 | 0 | 0 | 6.7975 | 0 | 0 | 0 | 0 | 5.9475 | 0 | 0 | 0 | 0 | 40 | 2 | 4 | 4 | 4 | 4 | 0 | 0 | 0 | 0 | 0 | 0 | 0 | 0
2014-12-13 | 14時 | 1.1736 | 1.1736 | 0 | 0.012317 | 12.3166 | 1.0883 | 1395.5906 | 1.4595 | 断続運転 | 0.73166 | 2858.54 | 2091.4712 | 7.5293 | 0.43848 | 121.8 | 0.03348 | 9.3 | 0.10575 | 29.375 | 6.9516 | 0.073 | 79.6008 | 2200.2575 | 0.93386 | 1930.9962 | 0 | 1 | 5980.81 | 121.8 | 41.3 | 29.375 | 1930.9962 | 14.125 | 40 | 37.0759 | 6.7975 | 0 | 0 | 0 | 0 | 65 | 6.9516 | 0.91316 | 6.9516 | 2 | 6.9516 | 0 | 0 | 0 | 0 | 0.91316 | 0 | 0 | 0 | 0 | 0.74433 | 0 | 0 | 0 | 0 | 6.2073 | 0 | 0 | 0 | 0 | 6.2073 | 0 | 0 | 0 | 0 | 6.7975 | 0 | 0 | 0 | 0 | 0 | 0 | 0 | 0 | 0 | 3.3029 | 1.2475 | 0.99815 | 0.81058 | 0.81133 | 0 | 0 | 0 | 0 | 0 | 6.7975 | 0 | 0 | 0 | 0 | 6.2073 | 0 | 0 | 0 | 0 | 40 | 2 | 4 | 4 | 4 | 4 | 0 | 0 | 0 | 0 | 0 | 0 | 0 | 0
2014-12-13 | 15時 | 1.1068 | 1.1068 | 0 | 0.011813 | 11.8131 | 1.022 | 1390.1295 | 1.453 | 断続運転 | 0.68131 | 2856.716 | 1946.3192 | 7.0067 | 0.4415 | 122.64 | 0.033912 | 9.42 | 0.1071 | 29.75 | 6.4242 | 0.073 | 79.1302 | 2043.396 | 0.93386 | 1784.5092 | 0 | 1 | 5980.402 | 122.64 | 41.42 | 29.75 | 1784.5092 | 14.05 | 40 | 34.2633 | 6.7975 | 0 | 0 | 0 | 0 | 65 | 6.4242 | 0.84337 | 6.4242 | 2 | 6.4242 | 0 | 0 | 0 | 0 | 0.84337 | 0 | 0 | 0 | 0 | 0.6914 | 0 | 0 | 0 | 0 | 5.7328 | 0 | 0 | 0 | 0 | 5.7328 | 0 | 0 | 0 | 0 | 6.7975 | 0 | 0 | 0 | 0 | 0 | 0 | 0 | 0 | 0 | 3.3029 | 1.2475 | 0.99815 | 0.81058 | 0.81133 | 0 | 0 | 0 | 0 | 0 | 6.7975 | 0 | 0 | 0 | 0 | 5.7328 | 0 | 0 | 0 | 0 | 40 | 2 | 4 | 4 | 4 | 4 | 0 | 0 | 0 | 0 | 0 | 0 | 0 | 0
2014-12-13 | 16時 | 1.0587 | 1.0587 | 0 | 0.011444 | 11.444 | 0.97426 | 1388.2223 | 1.4508 | 断続運転 | 0.6444 | 2856.108 | 1840.486 | 6.6257 | 0.44251 | 122.92 | 0.034056 | 9.46 | 0.10755 | 29.875 | 6.0416 | 0.073 | 78.7888 | 1929.5909 | 0.93386 | 1678.231 | 0 | 1 | 5980.266 | 122.92 | 41.46 | 29.875 | 1678.231 | 14.025 | 40 | 32.2227 | 6.7975 | 0 | 0 | 0 | 0 | 65 | 6.0416 | 0.79298 | 6.0416 | 2 | 6.0416 | 0 | 0 | 0 | 0 | 0.79298 | 0 | 0 | 0 | 0 | 0.65133 | 0 | 0 | 0 | 0 | 5.3903 | 0 | 0 | 0 | 0 | 5.3903 | 0 | 0 | 0 | 0 | 6.7975 | 0 | 0 | 0 | 0 | 0 | 0 | 0 | 0 | 0 | 3.3029 | 1.2475 | 0.99815 | 0.81058 | 0.81133 | 0 | 0 | 0 | 0 | 0 | 6.7975 | 0 | 0 | 0 | 0 | 5.3903 | 0 | 0 | 0 | 0 | 40 | 2 | 4 | 4 | 4 | 4 | 0 | 0 | 0 | 0 | 0 | 0 | 0 | 0
2014-12-13 | 17時 | 1.5579 | 1.5579 | 0 | 0.015 | 15 | 1.4699 | 1469.8999 | 1.5461 | 連続運転 | 1 | 3012.2221 | 3143.8211 | 11.3178 | 0.64613 | 179.48 | 0.14954 | 41.54 | 0.46845 | 130.125 | 10.0536 | 0.073 | 82.8669 | 3288.9802 | 0.91759 | 2792.6761 | 0 | 1 | 6282.0608 | 179.48 | 41.54 | 130.125 | 2792.6761 | 13.975 | 36.6381 | 26.8102 | 13.5951 | 0 | 0 | 0 | 0 | 85 | 10.0536 | 0.67625 | 10.0536 | 1 | 10.0536 | 0 | 0 | 0 | 0 | 0.67625 | 0 | 0 | 0 | 0 | 0.86002 | 0 | 0 | 0 | 0 | 9.1936 | 0 | 0 | 0 | 0 | 9.1936 | 0 | 0 | 0 | 0 | 13.5951 | 0 | 0 | 0 | 0 | 0 | 0 | 0 | 0 | 0 | 6.6058 | 2.495 | 1.9963 | 1.6212 | 1.6227 | 0 | 0 | 0 | 0 | 0 | 13.5951 | 0 | 0 | 0 | 0 | 9.1936 | 0 | 0 | 0 | 0 | 60 | 1 | 4 | 4 | 4 | 4 | 0 | 0 | 0 | 0 | 0 | 0 | 0 | 0
2014-12-13 | 18時 | 1.5649 | 1.5649 | 0 | 0.015 | 15 | 1.4769 | 1476.9146 | 1.5541 | 連続運転 | 1 | 3006.3763 | 3152.9654 | 11.3507 | 0.64613 | 179.48 | 0.14954 | 41.54 | 0.46845 | 130.125 | 10.0866 | 0.073 | 82.8968 | 3298.9458 | 0.91759 | 2801.8204 | 0 | 1 | 6270.7797 | 179.48 | 41.54 | 130.125 | 2801.8204 | 13.975 | 36.7637 | 26.898 | 13.5951 | 0 | 0 | 0 | 0 | 85 | 10.0866 | 0.67846 | 10.0866 | 1 | 10.0866 | 0 | 0 | 0 | 0 | 0.67846 | 0 | 0 | 0 | 0 | 0.86284 | 0 | 0 | 0 | 0 | 9.2237 | 0 | 0 | 0 | 0 | 9.2237 | 0 | 0 | 0 | 0 | 13.5951 | 0 | 0 | 0 | 0 | 0 | 0 | 0 | 0 | 0 | 6.6058 | 2.495 | 1.9963 | 1.6212 | 1.6227 | 0 | 0 | 0 | 0 | 0 | 13.5951 | 0 | 0 | 0 | 0 | 9.2237 | 0 | 0 | 0 | 0 | 60 | 1 | 4 | 4 | 4 | 4 | 0 | 0 | 0 | 0 | 0 | 0 | 0 | 0
2014-12-13 | 19時 | 0.99387 | 0.99387 | 0 | 0.010933 | 10.9335 | 0.90993 | 1390.1295 | 1.453 | 断続運転 | 0.59335 | 2856.716 | 1695.0202 | 6.1021 | 0.4415 | 122.64 | 0.033912 | 9.42 | 0.1071 | 29.75 | 5.5196 | 0.073 | 78.3229 | 1774.2994 | 0.93386 | 1533.2102 | 0 | 1 | 5980.402 | 122.64 | 41.42 | 29.75 | 1533.2102 | 14.05 | 40 | 29.4382 | 6.7975 | 0 | 0 | 0 | 0 | 65 | 5.5196 | 0.7246 | 5.5196 | 2 | 5.5196 | 0 | 0 | 0 | 0 | 0.7246 | 0 | 0 | 0 | 0 | 0.59404 | 0 | 0 | 0 | 0 | 4.9255 | 0 | 0 | 0 | 0 | 4.9255 | 0 | 0 | 0 | 0 | 6.7975 | 0 | 0 | 0 | 0 | 0 | 0 | 0 | 0 | 0 | 3.3029 | 1.2475 | 0.99815 | 0.81058 | 0.81133 | 0 | 0 | 0 | 0 | 0 | 6.7975 | 0 | 0 | 0 | 0 | 4.9255 | 0 | 0 | 0 | 0 | 40 | 2 | 4 | 4 | 4 | 4 | 0 | 0 | 0 | 0 | 0 | 0 | 0 | 0
2014-12-13 | 20時 | 1.043 | 1.043 | 0 | 0.011332 | 11.3324 | 0.95871 | 1386.2711 | 1.4484 | 断続運転 | 0.63324 | 2855.5 | 1808.2095 | 6.5096 | 0.44352 | 123.2 | 0.0342 | 9.5 | 0.108 | 30 | 5.9238 | 0.073 | 78.6837 | 1894.552 | 0.93386 | 1645.5095 | 0 | 1 | 5980.13 | 123.2 | 41.5 | 30 | 1645.5095 | 14 | 40 | 31.5944 | 6.7975 | 0 | 0 | 0 | 0 | 65 | 5.9238 | 0.77736 | 5.9238 | 2 | 5.9238 | 0 | 0 | 0 | 0 | 0.77736 | 0 | 0 | 0 | 0 | 0.63972 | 0 | 0 | 0 | 0 | 5.2841 | 0 | 0 | 0 | 0 | 5.2841 | 0 | 0 | 0 | 0 | 6.7975 | 0 | 0 | 0 | 0 | 0 | 0 | 0 | 0 | 0 | 3.3029 | 1.2475 | 0.99815 | 0.81058 | 0.81133 | 0 | 0 | 0 | 0 | 0 | 6.7975 | 0 | 0 | 0 | 0 | 5.2841 | 0 | 0 | 0 | 0 | 40 | 2 | 4 | 4 | 4 | 4 | 0 | 0 | 0 | 0 | 0 | 0 | 0 | 0
2014-12-13 | 21時 | 1.1035 | 1.1035 | 0 | 0.011663 | 11.6625 | 1.0188 | 1411.7566 | 1.4786 | 断続運転 | 0.66625 | 2856.108 | 1902.8862 | 6.8504 | 0.44251 | 122.92 | 0.034056 | 9.46 | 0.10755 | 29.875 | 6.2663 | 0.073 | 78.9892 | 1996.4104 | 0.93386 | 1740.6312 | 0 | 1 | 5980.266 | 122.92 | 41.46 | 29.875 | 1740.6312 | 14.025 | 40 | 33.4208 | 6.7975 | 0 | 0 | 0 | 0 | 65 | 6.2663 | 0.82246 | 6.2663 | 2 | 6.2663 | 0 | 0 | 0 | 0 | 0.82246 | 0 | 0 | 0 | 0 | 0.67555 | 0 | 0 | 0 | 0 | 5.5907 | 0 | 0 | 0 | 0 | 5.5907 | 0 | 0 | 0 | 0 | 6.7975 | 0 | 0 | 0 | 0 | 0 | 0 | 0 | 0 | 0 | 3.3029 | 1.2475 | 0.99815 | 0.81058 | 0.81133 | 0 | 0 | 0 | 0 | 0 | 6.7975 | 0 | 0 | 0 | 0 | 5.5907 | 0 | 0 | 0 | 0 | 40 | 2 | 4 | 4 | 4 | 4 | 0 | 0 | 0 | 0 | 0 | 0 | 0 | 0
2014-12-13 | 22時 | 1.1412 | 1.1412 | 0 | 0.011969 | 11.9686 | 1.0562 | 1409.9827 | 1.4766 | 断続運転 | 0.69686 | 2855.5 | 1989.8725 | 7.1635 | 0.44352 | 123.2 | 0.0342 | 9.5 | 0.108 | 30 | 6.5778 | 0.073 | 79.2672 | 2089.0807 | 0.93386 | 1827.1725 | 0 | 1 | 5980.13 | 123.2 | 41.5 | 30 | 1827.1725 | 14 | 40 | 35.0824 | 6.7975 | 0 | 0 | 0 | 0 | 65 | 6.5778 | 0.86318 | 6.5778 | 2 | 6.5778 | 0 | 0 | 0 | 0 | 0.86318 | 0 | 0 | 0 | 0 | 0.71034 | 0 | 0 | 0 | 0 | 5.8675 | 0 | 0 | 0 | 0 | 5.8675 | 0 | 0 | 0 | 0 | 6.7975 | 0 | 0 | 0 | 0 | 0 | 0 | 0 | 0 | 0 | 3.3029 | 1.2475 | 0.99815 | 0.81058 | 0.81133 | 0 | 0 | 0 | 0 | 0 | 6.7975 | 0 | 0 | 0 | 0 | 5.8675 | 0 | 0 | 0 | 0 | 40 | 2 | 4 | 4 | 4 | 4 | 0 | 0 | 0 | 0 | 0 | 0 | 0 | 0
2014-12-13 | 23時 | 1.1409 | 1.1409 | 0 | 0.012226 | 12.2255 | 1.0557 | 1367.8431 | 1.4263 | 断続運転 | 0.72255 | 3390.7562 | 2449.9981 | 8.82 | 0.65117 | 180.88 | 0.15026 | 41.74 | 0.4707 | 130.75 | 7.5479 | 0.073 | 80.5913 | 2530.4194 | 0.91759 | 2096.6281 | 0 | 1 | 7017.7304 | 180.88 | 41.74 | 130.75 | 2096.6281 | 13.85 | 28.4428 | 20.128 | 13.5951 | 0 | 0 | 0 | 0 | 85 | 7.5479 | 0.50743 | 7.5479 | 1 | 7.5479 | 0 | 0 | 0 | 0 | 0.50743 | 0 | 0 | 0 | 0 | 0.6493 | 0 | 0 | 0 | 0 | 6.8986 | 0 | 0 | 0 | 0 | 6.8986 | 0 | 0 | 0 | 0 | 13.5951 | 0 | 0 | 0 | 0 | 0 | 0 | 0 | 0 | 0 | 6.6058 | 2.495 | 1.9963 | 1.6212 | 1.6227 | 0 | 0 | 0 | 0 | 0 | 13.5951 | 0 | 0 | 0 | 0 | 6.8986 | 0 | 0 | 0 | 0 | 60 | 1 | 4 | 4 | 4 | 4 | 0 | 0 | 0 | 0 | 0 | 0 | 0 | 0
2014-12-14 | 0時 | 1.1581 | 1.1581 | 0 | 0.012346 | 12.3459 | 1.0728 | 1371.2398 | 1.4304 | 断続運転 | 0.73459 | 3376.6714 | 2480.4694 | 8.9297 | 0.65117 | 180.88 | 0.15026 | 41.74 | 0.4707 | 130.75 | 7.6576 | 0.073 | 80.6909 | 2563.6273 | 0.91759 | 2127.0994 | 0 | 1 | 6990.5499 | 180.88 | 41.74 | 130.75 | 2127.0994 | 13.85 | 28.7453 | 20.4206 | 13.5951 | 0 | 0 | 0 | 0 | 85 | 7.6576 | 0.51481 | 7.6576 | 1 | 7.6576 | 0 | 0 | 0 | 0 | 0.51481 | 0 | 0 | 0 | 0 | 0.65874 | 0 | 0 | 0 | 0 | 6.9988 | 0 | 0 | 0 | 0 | 6.9988 | 0 | 0 | 0 | 0 | 13.5951 | 0 | 0 | 0 | 0 | 0 | 0 | 0 | 0 | 0 | 6.6058 | 2.495 | 1.9963 | 1.6212 | 1.6227 | 0 | 0 | 0 | 0 | 0 | 13.5951 | 0 | 0 | 0 | 0 | 6.9988 | 0 | 0 | 0 | 0 | 60 | 1 | 4 | 4 | 4 | 4 | 0 | 0 | 0 | 0 | 0 | 0 | 0 | 0
2014-12-14 | 1時 | 1.166 | 1.166 | 0 | 0.012401 | 12.4007 | 1.0806 | 1372.7925 | 1.4323 | 断続運転 | 0.74007 | 3370.2416 | 2494.21 | 8.9792 | 0.65117 | 180.88 | 0.15026 | 41.74 | 0.4707 | 130.75 | 7.707 | 0.073 | 80.7358 | 2578.602 | 0.91759 | 2140.84 | 0 | 1 | 6978.1419 | 180.88 | 41.74 | 130.75 | 2140.84 | 13.85 | 28.8834 | 20.5525 | 13.5951 | 0 | 0 | 0 | 0 | 85 | 7.707 | 0.51813 | 7.707 | 1 | 7.707 | 0 | 0 | 0 | 0 | 0.51813 | 0 | 0 | 0 | 0 | 0.66299 | 0 | 0 | 0 | 0 | 7.044 | 0 | 0 | 0 | 0 | 7.044 | 0 | 0 | 0 | 0 | 13.5951 | 0 | 0 | 0 | 0 | 0 | 0 | 0 | 0 | 0 | 6.6058 | 2.495 | 1.9963 | 1.6212 | 1.6227 | 0 | 0 | 0 | 0 | 0 | 13.5951 | 0 | 0 | 0 | 0 | 7.044 | 0 | 0 | 0 | 0 | 60 | 1 | 4 | 4 | 4 | 4 | 0 | 0 | 0 | 0 | 0 | 0 | 0 | 0
2014-12-14 | 2時 | 1.1701 | 1.1701 | 0 | 0.01243 | 12.4298 | 1.0847 | 1373.6203 | 1.4333 | 断続運転 | 0.74298 | 3366.8158 | 2501.4888 | 9.0054 | 0.65117 | 180.88 | 0.15026 | 41.74 | 0.4707 | 130.75 | 7.7332 | 0.073 | 80.7596 | 2586.5345 | 0.91759 | 2148.1188 | 0 | 1 | 6971.5308 | 180.88 | 41.74 | 130.75 | 2148.1188 | 13.85 | 28.957 | 20.6224 | 13.5951 | 0 | 0 | 0 | 0 | 85 | 7.7332 | 0.51989 | 7.7332 | 1 | 7.7332 | 0 | 0 | 0 | 0 | 0.51989 | 0 | 0 | 0 | 0 | 0.66525 | 0 | 0 | 0 | 0 | 7.068 | 0 | 0 | 0 | 0 | 7.068 | 0 | 0 | 0 | 0 | 13.5951 | 0 | 0 | 0 | 0 | 0 | 0 | 0 | 0 | 0 | 6.6058 | 2.495 | 1.9963 | 1.6212 | 1.6227 | 0 | 0 | 0 | 0 | 0 | 13.5951 | 0 | 0 | 0 | 0 | 7.068 | 0 | 0 | 0 | 0 | 60 | 1 | 4 | 4 | 4 | 4 | 0 | 0 | 0 | 0 | 0 | 0 | 0 | 0
2014-12-14 | 3時 | 1.1966 | 1.1966 | 0 | 0.012496 | 12.4961 | 1.1111 | 1396.8257 | 1.461 | 断続運転 | 0.74961 | 3358.4318 | 2517.5153 | 9.0631 | 0.65318 | 181.44 | 0.15055 | 41.82 | 0.4716 | 131 | 7.7877 | 0.073 | 80.8091 | 2603.0304 | 0.91759 | 2163.2553 | 0 | 1 | 6957.4263 | 181.44 | 41.82 | 131 | 2163.2553 | 13.8 | 29.1109 | 20.7677 | 13.5951 | 0 | 0 | 0 | 0 | 85 | 7.7877 | 0.52345 | 7.7877 | 1 | 7.7877 | 0 | 0 | 0 | 0 | 0.52345 | 0 | 0 | 0 | 0 | 0.67143 | 0 | 0 | 0 | 0 | 7.1163 | 0 | 0 | 0 | 0 | 7.1163 | 0 | 0 | 0 | 0 | 13.5951 | 0 | 0 | 0 | 0 | 0 | 0 | 0 | 0 | 0 | 6.6058 | 2.495 | 1.9963 | 1.6212 | 1.6227 | 0 | 0 | 0 | 0 | 0 | 13.5951 | 0 | 0 | 0 | 0 | 7.1163 | 0 | 0 | 0 | 0 | 60 | 1 | 4 | 4 | 4 | 4 | 0 | 0 | 0 | 0 | 0 | 0 | 0 | 0
2014-12-14 | 4時 | 1.228 | 1.228 | 0 | 0.012975 | 12.9747 | 1.142 | 1365.3588 | 1.4233 | 断続運転 | 0.79747 | 3296.2897 | 2628.6871 | 9.4633 | 0.67334 | 187.04 | 0.15343 | 42.62 | 0.4806 | 133.5 | 8.1559 | 0.073 | 81.1435 | 2714.4874 | 0.91759 | 2265.5271 | 0 | 1 | 6858.2524 | 187.04 | 42.62 | 133.5 | 2265.5271 | 13.3 | 30.1844 | 21.7495 | 13.5951 | 0 | 0 | 0 | 0 | 85 | 8.1559 | 0.54704 | 8.1559 | 1 | 8.1559 | 0 | 0 | 0 | 0 | 0.54704 | 0 | 0 | 0 | 0 | 0.71882 | 0 | 0 | 0 | 0 | 7.4371 | 0 | 0 | 0 | 0 | 7.4371 | 0 | 0 | 0 | 0 | 13.5951 | 0 | 0 | 0 | 0 | 0 | 0 | 0 | 0 | 0 | 6.6058 | 2.495 | 1.9963 | 1.6212 | 1.6227 | 0 | 0 | 0 | 0 | 0 | 13.5951 | 0 | 0 | 0 | 0 | 7.4371 | 0 | 0 | 0 | 0 | 60 | 1 | 4 | 4 | 4 | 4 | 0 | 0 | 0 | 0 | 0 | 0 | 0 | 0
2014-12-14 | 5時 | 1.6689 | 1.6689 | 0 | 0.015 | 15 | 1.5809 | 1580.9481 | 1.6699 | 連続運転 | 1 | 2959.4108 | 3213.2014 | 11.5675 | 0.67133 | 186.48 | 0.15314 | 42.54 | 0.4797 | 133.25 | 10.2634 | 0.073 | 83.0574 | 3352.4674 | 0.91759 | 2850.9314 | 0 | 1 | 6206.0798 | 186.48 | 42.54 | 133.25 | 2850.9314 | 13.35 | 37.4459 | 27.3695 | 13.5951 | 0 | 0 | 0 | 0 | 85 | 10.2634 | 0.68854 | 10.2634 | 1 | 10.2634 | 0 | 0 | 0 | 0 | 0.68854 | 0 | 0 | 0 | 0 | 0.9026 | 0 | 0 | 0 | 0 | 9.3608 | 0 | 0 | 0 | 0 | 9.3608 | 0 | 0 | 0 | 0 | 13.5951 | 0 | 0 | 0 | 0 | 0 | 0 | 0 | 0 | 0 | 6.6058 | 2.495 | 1.9963 | 1.6212 | 1.6227 | 0 | 0 | 0 | 0 | 0 | 13.5951 | 0 | 0 | 0 | 0 | 9.3608 | 0 | 0 | 0 | 0 | 60 | 1 | 4 | 4 | 4 | 4 | 0 | 0 | 0 | 0 | 0 | 0 | 0 | 0
2014-12-14 | 6時 | 1.2407 | 1.2407 | 0 | 0.012685 | 12.6853 | 1.155 | 1422.8709 | 1.4917 | 断続運転 | 0.76853 | 2829.356 | 2174.4319 | 7.828 | 0.48686 | 135.24 | 0.040392 | 11.22 | 0.12735 | 35.375 | 7.1733 | 0.073 | 79.7987 | 2266.2209 | 0.93386 | 1992.5969 | 0 | 1 | 5974.282 | 135.24 | 43.22 | 35.375 | 1992.5969 | 12.925 | 40 | 38.2586 | 6.7975 | 0 | 0 | 0 | 0 | 65 | 7.1733 | 0.93308 | 7.1733 | 2 | 7.1733 | 0 | 0 | 0 | 0 | 0.93308 | 0 | 0 | 0 | 0 | 0.83068 | 0 | 0 | 0 | 0 | 6.3427 | 0 | 0 | 0 | 0 | 6.3427 | 0 | 0 | 0 | 0 | 6.7975 | 0 | 0 | 0 | 0 | 0 | 0 | 0 | 0 | 0 | 3.3029 | 1.2475 | 0.99815 | 0.81058 | 0.81133 | 0 | 0 | 0 | 0 | 0 | 6.7975 | 0 | 0 | 0 | 0 | 6.3427 | 0 | 0 | 0 | 0 | 40 | 2 | 4 | 4 | 4 | 4 | 0 | 0 | 0 | 0 | 0 | 0 | 0 | 0
2014-12-14 | 7時 | 1.2404 | 1.2404 | 0 | 0.012555 | 12.5545 | 1.1549 | 1442.7542 | 1.5149 | 断続運転 | 0.75545 | 2833.612 | 2140.6533 | 7.7064 | 0.47981 | 133.28 | 0.039384 | 10.94 | 0.1242 | 34.5 | 7.063 | 0.073 | 79.7002 | 2233.3857 | 0.93386 | 1961.9333 | 0 | 1 | 5975.234 | 133.28 | 42.94 | 34.5 | 1961.9333 | 13.1 | 40 | 37.6699 | 6.7975 | 0 | 0 | 0 | 0 | 65 | 7.063 | 0.92004 | 7.063 | 2 | 7.063 | 0 | 0 | 0 | 0 | 0.92004 | 0 | 0 | 0 | 0 | 0.80898 | 0 | 0 | 0 | 0 | 6.254 | 0 | 0 | 0 | 0 | 6.254 | 0 | 0 | 0 | 0 | 6.7975 | 0 | 0 | 0 | 0 | 0 | 0 | 0 | 0 | 0 | 3.3029 | 1.2475 | 0.99815 | 0.81058 | 0.81133 | 0 | 0 | 0 | 0 | 0 | 6.7975 | 0 | 0 | 0 | 0 | 6.254 | 0 | 0 | 0 | 0 | 40 | 2 | 4 | 4 | 4 | 4 | 0 | 0 | 0 | 0 | 0 | 0 | 0 | 0
2014-12-14 | 8時 | 1.2193 | 1.2193 | 0 | 0.012001 | 12.0007 | 1.1343 | 1508.506 | 1.5899 | 断続運転 | 0.70007 | 2843.34 | 1990.5474 | 7.166 | 0.46368 | 128.8 | 0.03708 | 10.3 | 0.117 | 32.5 | 6.5482 | 0.073 | 79.2408 | 2080.2732 | 0.93386 | 1818.9474 | 0 | 1 | 5977.41 | 128.8 | 42.3 | 32.5 | 1818.9474 | 13.5 | 40 | 34.9245 | 6.7975 | 0 | 0 | 0 | 0 | 65 | 6.5482 | 0.85578 | 6.5482 | 2 | 6.5482 | 0 | 0 | 0 | 0 | 0.85578 | 0 | 0 | 0 | 0 | 0.73104 | 0 | 0 | 0 | 0 | 5.8172 | 0 | 0 | 0 | 0 | 5.8172 | 0 | 0 | 0 | 0 | 6.7975 | 0 | 0 | 0 | 0 | 0 | 0 | 0 | 0 | 0 | 3.3029 | 1.2475 | 0.99815 | 0.81058 | 0.81133 | 0 | 0 | 0 | 0 | 0 | 6.7975 | 0 | 0 | 0 | 0 | 5.8172 | 0 | 0 | 0 | 0 | 40 | 2 | 4 | 4 | 4 | 4 | 0 | 0 | 0 | 0 | 0 | 0 | 0 | 0
2014-12-14 | 9時 | 1.3102 | 1.3102 | 0 | 0.012765 | 12.7649 | 1.2244 | 1495.8374 | 1.5756 | 断続運転 | 0.77649 | 2839.084 | 2204.52 | 7.9363 | 0.47074 | 130.76 | 0.038088 | 10.58 | 0.12015 | 33.375 | 7.3073 | 0.073 | 79.9182 | 2306.0642 | 0.93386 | 2029.805 | 0 | 1 | 5976.458 | 130.76 | 42.58 | 33.375 | 2029.805 | 13.325 | 40 | 38.973 | 6.7975 | 0 | 0 | 0 | 0 | 65 | 7.3073 | 0.95361 | 7.3073 | 2 | 7.3073 | 0 | 0 | 0 | 0 | 0.95361 | 0 | 0 | 0 | 0 | 0.82507 | 0 | 0 | 0 | 0 | 6.4822 | 0 | 0 | 0 | 0 | 6.4822 | 0 | 0 | 0 | 0 | 6.7975 | 0 | 0 | 0 | 0 | 0 | 0 | 0 | 0 | 0 | 3.3029 | 1.2475 | 0.99815 | 0.81058 | 0.81133 | 0 | 0 | 0 | 0 | 0 | 6.7975 | 0 | 0 | 0 | 0 | 6.4822 | 0 | 0 | 0 | 0 | 40 | 2 | 4 | 4 | 4 | 4 | 0 | 0 | 0 | 0 | 0 | 0 | 0 | 0
2014-12-14 | 10時 | 1.2716 | 1.2716 | 0 | 0.012402 | 12.4017 | 1.1862 | 1506.8128 | 1.588 | 断続運転 | 0.74017 | 2854.892 | 2113.1064 | 7.6072 | 0.44453 | 123.48 | 0.034344 | 9.54 | 0.10845 | 30.125 | 7.0199 | 0.073 | 79.6617 | 2220.5659 | 0.93386 | 1949.9614 | 0 | 1 | 5979.994 | 123.48 | 41.54 | 30.125 | 1949.9614 | 13.975 | 40 | 37.44 | 6.7975 | 0 | 0 | 0 | 0 | 65 | 7.0199 | 0.921 | 7.0199 | 2 | 7.0199 | 0 | 0 | 0 | 0 | 0.921 | 0 | 0 | 0 | 0 | 0.75937 | 0 | 0 | 0 | 0 | 6.2605 | 0 | 0 | 0 | 0 | 6.2605 | 0 | 0 | 0 | 0 | 6.7975 | 0 | 0 | 0 | 0 | 0 | 0 | 0 | 0 | 0 | 3.3029 | 1.2475 | 0.99815 | 0.81058 | 0.81133 | 0 | 0 | 0 | 0 | 0 | 6.7975 | 0 | 0 | 0 | 0 | 6.2605 | 0 | 0 | 0 | 0 | 40 | 2 | 4 | 4 | 4 | 4 | 0 | 0 | 0 | 0 | 0 | 0 | 0 | 0
2014-12-14 | 11時 | 1.2667 | 1.2667 | 0 | 0.012621 | 12.6206 | 1.1811 | 1465.0796 | 1.5406 | 断続運転 | 0.76206 | 3346.8986 | 2550.549 | 9.182 | 0.6421 | 178.36 | 0.14897 | 41.38 | 0.46665 | 129.625 | 7.9243 | 0.073 | 80.9331 | 2644.3655 | 0.91759 | 2201.184 | 0 | 1 | 6923.7596 | 178.36 | 41.38 | 129.625 | 2201.184 | 14.075 | 29.5023 | 21.1318 | 13.5951 | 0 | 0 | 0 | 0 | 85 | 7.9243 | 0.53324 | 7.9243 | 1 | 7.9243 | 0 | 0 | 0 | 0 | 0.53324 | 0 | 0 | 0 | 0 | 0.67481 | 0 | 0 | 0 | 0 | 7.2494 | 0 | 0 | 0 | 0 | 7.2494 | 0 | 0 | 0 | 0 | 13.5951 | 0 | 0 | 0 | 0 | 0 | 0 | 0 | 0 | 0 | 6.6058 | 2.495 | 1.9963 | 1.6212 | 1.6227 | 0 | 0 | 0 | 0 | 0 | 13.5951 | 0 | 0 | 0 | 0 | 7.2494 | 0 | 0 | 0 | 0 | 60 | 1 | 4 | 4 | 4 | 4 | 0 | 0 | 0 | 0 | 0 | 0 | 0 | 0
2014-12-14 | 12時 | 1.0984 | 1.0984 | 0 | 0.011221 | 11.2209 | 1.0142 | 1488.6051 | 1.5674 | 断続運転 | 0.62209 | 2858.54 | 1778.2671 | 6.4018 | 0.43848 | 121.8 | 0.03348 | 9.3 | 0.10575 | 29.375 | 5.8241 | 0.073 | 78.5946 | 1864.8716 | 0.93386 | 1617.7921 | 0 | 1 | 5980.81 | 121.8 | 41.3 | 29.375 | 1617.7921 | 14.125 | 40 | 31.0622 | 6.7975 | 0 | 0 | 0 | 0 | 65 | 5.8241 | 0.76505 | 5.8241 | 2 | 5.8241 | 0 | 0 | 0 | 0 | 0.76505 | 0 | 0 | 0 | 0 | 0.6236 | 0 | 0 | 0 | 0 | 5.2004 | 0 | 0 | 0 | 0 | 5.2004 | 0 | 0 | 0 | 0 | 6.7975 | 0 | 0 | 0 | 0 | 0 | 0 | 0 | 0 | 0 | 3.3029 | 1.2475 | 0.99815 | 0.81058 | 0.81133 | 0 | 0 | 0 | 0 | 0 | 6.7975 | 0 | 0 | 0 | 0 | 5.2004 | 0 | 0 | 0 | 0 | 40 | 2 | 4 | 4 | 4 | 4 | 0 | 0 | 0 | 0 | 0 | 0 | 0 | 0
2014-12-14 | 13時 | 1.1934 | 1.1934 | 0 | 0.012004 | 12.0043 | 1.1084 | 1473.4714 | 1.5502 | 断続運転 | 0.70043 | 2863.404 | 2005.603 | 7.2202 | 0.43042 | 119.56 | 0.032328 | 8.98 | 0.10215 | 28.375 | 6.6553 | 0.073 | 79.3364 | 2112.12 | 0.93386 | 1848.688 | 0 | 1 | 5981.898 | 119.56 | 40.98 | 28.375 | 1848.688 | 14.325 | 40 | 35.4955 | 6.7975 | 0 | 0 | 0 | 0 | 65 | 6.6553 | 0.87568 | 6.6553 | 2 | 6.6553 | 0 | 0 | 0 | 0 | 0.87568 | 0 | 0 | 0 | 0 | 0.70281 | 0 | 0 | 0 | 0 | 5.9525 | 0 | 0 | 0 | 0 | 5.9525 | 0 | 0 | 0 | 0 | 6.7975 | 0 | 0 | 0 | 0 | 0 | 0 | 0 | 0 | 0 | 3.3029 | 1.2475 | 0.99815 | 0.81058 | 0.81133 | 0 | 0 | 0 | 0 | 0 | 6.7975 | 0 | 0 | 0 | 0 | 5.9525 | 0 | 0 | 0 | 0 | 40 | 2 | 4 | 4 | 4 | 4 | 0 | 0 | 0 | 0 | 0 | 0 | 0 | 0
2014-12-14 | 14時 | 1.2227 | 1.2227 | 0 | 0.012239 | 12.2389 | 1.1375 | 1471.5655 | 1.548 | 断続運転 | 0.72389 | 2862.188 | 2071.919 | 7.4589 | 0.43243 | 120.12 | 0.032616 | 9.06 | 0.10305 | 28.625 | 6.8908 | 0.073 | 79.5465 | 2182.1797 | 0.93386 | 1914.114 | 0 | 1 | 5981.626 | 120.12 | 41.06 | 28.625 | 1914.114 | 14.275 | 40 | 36.7517 | 6.7975 | 0 | 0 | 0 | 0 | 65 | 6.8908 | 0.9063 | 6.8908 | 2 | 6.8908 | 0 | 0 | 0 | 0 | 0.9063 | 0 | 0 | 0 | 0 | 0.73022 | 0 | 0 | 0 | 0 | 6.1606 | 0 | 0 | 0 | 0 | 6.1606 | 0 | 0 | 0 | 0 | 6.7975 | 0 | 0 | 0 | 0 | 0 | 0 | 0 | 0 | 0 | 3.3029 | 1.2475 | 0.99815 | 0.81058 | 0.81133 | 0 | 0 | 0 | 0 | 0 | 6.7975 | 0 | 0 | 0 | 0 | 6.1606 | 0 | 0 | 0 | 0 | 40 | 2 | 4 | 4 | 4 | 4 | 0 | 0 | 0 | 0 | 0 | 0 | 0 | 0
2014-12-14 | 15時 | 1.1639 | 1.1639 | 0 | 0.011829 | 11.8287 | 1.0791 | 1464.9322 | 1.5404 | 断続運転 | 0.68287 | 2858.54 | 1952.0003 | 7.0272 | 0.43848 | 121.8 | 0.03348 | 9.3 | 0.10575 | 29.375 | 6.4495 | 0.073 | 79.1527 | 2050.909 | 0.93386 | 1791.5253 | 0 | 1 | 5980.81 | 121.8 | 41.3 | 29.375 | 1791.5253 | 14.125 | 40 | 34.398 | 6.7975 | 0 | 0 | 0 | 0 | 65 | 6.4495 | 0.84721 | 6.4495 | 2 | 6.4495 | 0 | 0 | 0 | 0 | 0.84721 | 0 | 0 | 0 | 0 | 0.69057 | 0 | 0 | 0 | 0 | 5.7589 | 0 | 0 | 0 | 0 | 5.7589 | 0 | 0 | 0 | 0 | 6.7975 | 0 | 0 | 0 | 0 | 0 | 0 | 0 | 0 | 0 | 3.3029 | 1.2475 | 0.99815 | 0.81058 | 0.81133 | 0 | 0 | 0 | 0 | 0 | 6.7975 | 0 | 0 | 0 | 0 | 5.7589 | 0 | 0 | 0 | 0 | 40 | 2 | 4 | 4 | 4 | 4 | 0 | 0 | 0 | 0 | 0 | 0 | 0 | 0
2014-12-14 | 16時 | 1.107 | 1.107 | 0 | 0.011385 | 11.3849 | 1.0226 | 1468.4229 | 1.5444 | 断続運転 | 0.63849 | 2860.364 | 1826.3083 | 6.5747 | 0.43546 | 120.96 | 0.033048 | 9.18 | 0.1044 | 29 | 6.0018 | 0.073 | 78.7532 | 1917.7447 | 0.93386 | 1667.1683 | 0 | 1 | 5981.218 | 120.96 | 41.18 | 29 | 1667.1683 | 14.2 | 40 | 32.0103 | 6.7975 | 0 | 0 | 0 | 0 | 65 | 6.0018 | 0.78889 | 6.0018 | 2 | 6.0018 | 0 | 0 | 0 | 0 | 0.78889 | 0 | 0 | 0 | 0 | 0.63933 | 0 | 0 | 0 | 0 | 5.3625 | 0 | 0 | 0 | 0 | 5.3625 | 0 | 0 | 0 | 0 | 6.7975 | 0 | 0 | 0 | 0 | 0 | 0 | 0 | 0 | 0 | 3.3029 | 1.2475 | 0.99815 | 0.81058 | 0.81133 | 0 | 0 | 0 | 0 | 0 | 6.7975 | 0 | 0 | 0 | 0 | 5.3625 | 0 | 0 | 0 | 0 | 40 | 2 | 4 | 4 | 4 | 4 | 0 | 0 | 0 | 0 | 0 | 0 | 0 | 0
2014-12-14 | 17時 | 1.5876 | 1.5876 | 0 | 0.015 | 15 | 1.4996 | 1499.5885 | 1.5798 | 連続運転 | 1 | 3061.6402 | 3069.9586 | 11.0519 | 0.63706 | 176.96 | 0.14825 | 41.18 | 0.4644 | 129 | 9.8021 | 0.073 | 82.6385 | 3212.8488 | 0.91759 | 2722.8186 | 0 | 1 | 6368.0905 | 176.96 | 41.18 | 129 | 2722.8186 | 14.2 | 35.6942 | 26.1396 | 13.5951 | 0 | 0 | 0 | 0 | 85 | 9.8021 | 0.65996 | 9.8021 | 1 | 9.8021 | 0 | 0 | 0 | 0 | 0.65996 | 0 | 0 | 0 | 0 | 0.83 | 0 | 0 | 0 | 0 | 8.9721 | 0 | 0 | 0 | 0 | 8.9721 | 0 | 0 | 0 | 0 | 13.5951 | 0 | 0 | 0 | 0 | 0 | 0 | 0 | 0 | 0 | 6.6058 | 2.495 | 1.9963 | 1.6212 | 1.6227 | 0 | 0 | 0 | 0 | 0 | 13.5951 | 0 | 0 | 0 | 0 | 8.9721 | 0 | 0 | 0 | 0 | 60 | 1 | 4 | 4 | 4 | 4 | 0 | 0 | 0 | 0 | 0 | 0 | 0 | 0
2014-12-14 | 18時 | 1.5763 | 1.5763 | 0 | 0.014934 | 14.9337 | 1.4884 | 1496.0343 | 1.5758 | 断続運転 | 0.99337 | 3073.008 | 3052.64 | 10.9895 | 0.63504 | 176.4 | 0.14796 | 41.1 | 0.4635 | 128.75 | 9.743 | 0.073 | 82.5848 | 3194.9447 | 0.91759 | 2706.39 | 0 | 1 | 6387.9532 | 176.4 | 41.1 | 128.75 | 2706.39 | 14.25 | 35.4762 | 25.9819 | 13.5951 | 0 | 0 | 0 | 0 | 85 | 9.743 | 0.65611 | 9.743 | 1 | 9.743 | 0 | 0 | 0 | 0 | 0.65611 | 0 | 0 | 0 | 0 | 0.82312 | 0 | 0 | 0 | 0 | 8.9199 | 0 | 0 | 0 | 0 | 8.9199 | 0 | 0 | 0 | 0 | 13.5951 | 0 | 0 | 0 | 0 | 0 | 0 | 0 | 0 | 0 | 6.6058 | 2.495 | 1.9963 | 1.6212 | 1.6227 | 0 | 0 | 0 | 0 | 0 | 13.5951 | 0 | 0 | 0 | 0 | 8.9199 | 0 | 0 | 0 | 0 | 60 | 1 | 4 | 4 | 4 | 4 | 0 | 0 | 0 | 0 | 0 | 0 | 0 | 0
2014-12-14 | 19時 | 1.0294 | 1.0294 | 0 | 0.010811 | 10.8107 | 0.94561 | 1470.5561 | 1.5469 | 断続運転 | 0.58107 | 2861.58 | 1662.77 | 5.986 | 0.43344 | 120.4 | 0.03276 | 9.1 | 0.1035 | 28.75 | 5.4163 | 0.073 | 78.2307 | 1743.5773 | 0.93386 | 1504.52 | 0 | 1 | 5981.49 | 120.4 | 41.1 | 28.75 | 1504.52 | 14.25 | 40 | 28.8874 | 6.7975 | 0 | 0 | 0 | 0 | 65 | 5.4163 | 0.71222 | 5.4163 | 2 | 5.4163 | 0 | 0 | 0 | 0 | 0.71222 | 0 | 0 | 0 | 0 | 0.57496 | 0 | 0 | 0 | 0 | 4.8413 | 0 | 0 | 0 | 0 | 4.8413 | 0 | 0 | 0 | 0 | 6.7975 | 0 | 0 | 0 | 0 | 0 | 0 | 0 | 0 | 0 | 3.3029 | 1.2475 | 0.99815 | 0.81058 | 0.81133 | 0 | 0 | 0 | 0 | 0 | 6.7975 | 0 | 0 | 0 | 0 | 4.8413 | 0 | 0 | 0 | 0 | 40 | 2 | 4 | 4 | 4 | 4 | 0 | 0 | 0 | 0 | 0 | 0 | 0 | 0
2014-12-14 | 20時 | 1.0777 | 1.0777 | 0 | 0.011154 | 11.1541 | 0.9935 | 1471.5655 | 1.548 | 断続運転 | 0.61541 | 2862.188 | 1761.4224 | 6.3411 | 0.43243 | 120.12 | 0.032616 | 9.06 | 0.10305 | 28.625 | 5.773 | 0.073 | 78.5491 | 1849.6929 | 0.93386 | 1603.6174 | 0 | 1 | 5981.626 | 120.12 | 41.06 | 28.625 | 1603.6174 | 14.275 | 40 | 30.7901 | 6.7975 | 0 | 0 | 0 | 0 | 65 | 5.773 | 0.75928 | 5.773 | 2 | 5.773 | 0 | 0 | 0 | 0 | 0.75928 | 0 | 0 | 0 | 0 | 0.61177 | 0 | 0 | 0 | 0 | 5.1613 | 0 | 0 | 0 | 0 | 5.1613 | 0 | 0 | 0 | 0 | 6.7975 | 0 | 0 | 0 | 0 | 0 | 0 | 0 | 0 | 0 | 3.3029 | 1.2475 | 0.99815 | 0.81058 | 0.81133 | 0 | 0 | 0 | 0 | 0 | 6.7975 | 0 | 0 | 0 | 0 | 5.1613 | 0 | 0 | 0 | 0 | 40 | 2 | 4 | 4 | 4 | 4 | 0 | 0 | 0 | 0 | 0 | 0 | 0 | 0
2014-12-14 | 21時 | 1.1433 | 1.1433 | 0 | 0.011702 | 11.702 | 1.0586 | 1459.7209 | 1.5345 | 断続運転 | 0.6702 | 2856.108 | 1914.1588 | 6.891 | 0.44251 | 122.92 | 0.034056 | 9.46 | 0.10755 | 29.875 | 6.3069 | 0.073 | 79.0254 | 2008.4814 | 0.93386 | 1751.9038 | 0 | 1 | 5980.266 | 122.92 | 41.46 | 29.875 | 1751.9038 | 14.025 | 40 | 33.6372 | 6.7975 | 0 | 0 | 0 | 0 | 65 | 6.3069 | 0.82779 | 6.3069 | 2 | 6.3069 | 0 | 0 | 0 | 0 | 0.82779 | 0 | 0 | 0 | 0 | 0.67993 | 0 | 0 | 0 | 0 | 5.6269 | 0 | 0 | 0 | 0 | 5.6269 | 0 | 0 | 0 | 0 | 6.7975 | 0 | 0 | 0 | 0 | 0 | 0 | 0 | 0 | 0 | 3.3029 | 1.2475 | 0.99815 | 0.81058 | 0.81133 | 0 | 0 | 0 | 0 | 0 | 6.7975 | 0 | 0 | 0 | 0 | 5.6269 | 0 | 0 | 0 | 0 | 40 | 2 | 4 | 4 | 4 | 4 | 0 | 0 | 0 | 0 | 0 | 0 | 0 | 0
2014-12-14 | 22時 | 1.1884 | 1.1884 | 0 | 0.012062 | 12.0616 | 1.1034 | 1456.8707 | 1.5312 | 断続運転 | 0.70616 | 2854.892 | 2016.016 | 7.2577 | 0.44453 | 123.48 | 0.034344 | 9.54 | 0.10845 | 30.125 | 6.6703 | 0.073 | 79.3498 | 2116.5993 | 0.93386 | 1852.871 | 0 | 1 | 5979.994 | 123.48 | 41.54 | 30.125 | 1852.871 | 13.975 | 40 | 35.5758 | 6.7975 | 0 | 0 | 0 | 0 | 65 | 6.6703 | 0.87514 | 6.6703 | 2 | 6.6703 | 0 | 0 | 0 | 0 | 0.87514 | 0 | 0 | 0 | 0 | 0.72156 | 0 | 0 | 0 | 0 | 5.9488 | 0 | 0 | 0 | 0 | 5.9488 | 0 | 0 | 0 | 0 | 6.7975 | 0 | 0 | 0 | 0 | 0 | 0 | 0 | 0 | 0 | 3.3029 | 1.2475 | 0.99815 | 0.81058 | 0.81133 | 0 | 0 | 0 | 0 | 0 | 6.7975 | 0 | 0 | 0 | 0 | 5.9488 | 0 | 0 | 0 | 0 | 40 | 2 | 4 | 4 | 4 | 4 | 0 | 0 | 0 | 0 | 0 | 0 | 0 | 0
2014-12-14 | 23時 | 1.1758 | 1.1758 | 0 | 0.01214 | 12.1397 | 1.0907 | 1427.1473 | 1.4967 | 断続運転 | 0.71397 | 3403.5203 | 2430.01 | 8.748 | 0.6421 | 178.36 | 0.14897 | 41.38 | 0.46665 | 129.625 | 7.4903 | 0.073 | 80.539 | 2513.0008 | 0.91759 | 2080.645 | 0 | 1 | 7033.0263 | 178.36 | 41.38 | 129.625 | 2080.645 | 14.075 | 28.2862 | 19.9746 | 13.5951 | 0 | 0 | 0 | 0 | 85 | 7.4903 | 0.50404 | 7.4903 | 1 | 7.4903 | 0 | 0 | 0 | 0 | 0.50404 | 0 | 0 | 0 | 0 | 0.63786 | 0 | 0 | 0 | 0 | 6.8525 | 0 | 0 | 0 | 0 | 6.8525 | 0 | 0 | 0 | 0 | 13.5951 | 0 | 0 | 0 | 0 | 0 | 0 | 0 | 0 | 0 | 6.6058 | 2.495 | 1.9963 | 1.6212 | 1.6227 | 0 | 0 | 0 | 0 | 0 | 13.5951 | 0 | 0 | 0 | 0 | 6.8525 | 0 | 0 | 0 | 0 | 60 | 1 | 4 | 4 | 4 | 4 | 0 | 0 | 0 | 0 | 0 | 0 | 0 | 0
2014-12-15 | 0時 | 1.1884 | 1.1884 | 0 | 0.012213 | 12.2125 | 1.1032 | 1431.5055 | 1.5018 | 断続運転 | 0.72125 | 3395.6118 | 2449.097 | 8.8167 | 0.64008 | 177.8 | 0.14868 | 41.3 | 0.46575 | 129.375 | 7.5622 | 0.073 | 80.6043 | 2534.772 | 0.91759 | 2100.622 | 0 | 1 | 7015.6902 | 177.8 | 41.3 | 129.375 | 2100.622 | 14.125 | 28.4821 | 20.1664 | 13.5951 | 0 | 0 | 0 | 0 | 85 | 7.5622 | 0.50899 | 7.5622 | 1 | 7.5622 | 0 | 0 | 0 | 0 | 0.50899 | 0 | 0 | 0 | 0 | 0.64253 | 0 | 0 | 0 | 0 | 6.9197 | 0 | 0 | 0 | 0 | 6.9197 | 0 | 0 | 0 | 0 | 13.5951 | 0 | 0 | 0 | 0 | 0 | 0 | 0 | 0 | 0 | 6.6058 | 2.495 | 1.9963 | 1.6212 | 1.6227 | 0 | 0 | 0 | 0 | 0 | 13.5951 | 0 | 0 | 0 | 0 | 6.9197 | 0 | 0 | 0 | 0 | 60 | 1 | 4 | 4 | 4 | 4 | 0 | 0 | 0 | 0 | 0 | 0 | 0 | 0
2014-12-15 | 1時 | 1.2069 | 1.2069 | 0 | 0.012367 | 12.3673 | 1.1215 | 1430.1339 | 1.5002 | 断続運転 | 0.73673 | 3375.9394 | 2487.1708 | 8.9538 | 0.64512 | 179.2 | 0.1494 | 41.5 | 0.468 | 130 | 7.6913 | 0.073 | 80.7215 | 2573.8404 | 0.91759 | 2136.4708 | 0 | 1 | 6982.9136 | 179.2 | 41.5 | 130 | 2136.4708 | 14 | 28.8394 | 20.5105 | 13.5951 | 0 | 0 | 0 | 0 | 85 | 7.6913 | 0.5174 | 7.6913 | 1 | 7.6913 | 0 | 0 | 0 | 0 | 0.5174 | 0 | 0 | 0 | 0 | 0.6572 | 0 | 0 | 0 | 0 | 7.0341 | 0 | 0 | 0 | 0 | 7.0341 | 0 | 0 | 0 | 0 | 13.5951 | 0 | 0 | 0 | 0 | 0 | 0 | 0 | 0 | 0 | 6.6058 | 2.495 | 1.9963 | 1.6212 | 1.6227 | 0 | 0 | 0 | 0 | 0 | 13.5951 | 0 | 0 | 0 | 0 | 7.0341 | 0 | 0 | 0 | 0 | 60 | 1 | 4 | 4 | 4 | 4 | 0 | 0 | 0 | 0 | 0 | 0 | 0 | 0
2014-12-15 | 2時 | 1.2181 | 1.2181 | 0 | 0.012456 | 12.4564 | 1.1326 | 1430.1063 | 1.5002 | 断続運転 | 0.74564 | 3364.8691 | 2508.97 | 9.0323 | 0.64714 | 179.76 | 0.14969 | 41.58 | 0.4689 | 130.25 | 7.7666 | 0.073 | 80.7899 | 2596.6274 | 0.91759 | 2157.38 | 0 | 1 | 6963.6251 | 179.76 | 41.58 | 130.25 | 2157.38 | 13.95 | 29.051 | 20.7113 | 13.5951 | 0 | 0 | 0 | 0 | 85 | 7.7666 | 0.52235 | 7.7666 | 1 | 7.7666 | 0 | 0 | 0 | 0 | 0.52235 | 0 | 0 | 0 | 0 | 0.66512 | 0 | 0 | 0 | 0 | 7.1014 | 0 | 0 | 0 | 0 | 7.1014 | 0 | 0 | 0 | 0 | 13.5951 | 0 | 0 | 0 | 0 | 0 | 0 | 0 | 0 | 0 | 6.6058 | 2.495 | 1.9963 | 1.6212 | 1.6227 | 0 | 0 | 0 | 0 | 0 | 13.5951 | 0 | 0 | 0 | 0 | 7.1014 | 0 | 0 | 0 | 0 | 60 | 1 | 4 | 4 | 4 | 4 | 0 | 0 | 0 | 0 | 0 | 0 | 0 | 0
2014-12-15 | 3時 | 1.2553 | 1.2553 | 0 | 0.012607 | 12.6071 | 1.1697 | 1452.9694 | 1.5267 | 断続運転 | 0.76071 | 3345.6294 | 2545.0598 | 9.1622 | 0.65218 | 181.16 | 0.15041 | 41.78 | 0.47115 | 130.875 | 7.8885 | 0.073 | 80.9006 | 2633.5337 | 0.91759 | 2191.2448 | 0 | 1 | 6931.6833 | 181.16 | 41.78 | 130.875 | 2191.2448 | 13.825 | 29.3989 | 21.0364 | 13.5951 | 0 | 0 | 0 | 0 | 85 | 7.8885 | 0.53028 | 7.8885 | 1 | 7.8885 | 0 | 0 | 0 | 0 | 0.53028 | 0 | 0 | 0 | 0 | 0.67936 | 0 | 0 | 0 | 0 | 7.2091 | 0 | 0 | 0 | 0 | 7.2091 | 0 | 0 | 0 | 0 | 13.5951 | 0 | 0 | 0 | 0 | 0 | 0 | 0 | 0 | 0 | 6.6058 | 2.495 | 1.9963 | 1.6212 | 1.6227 | 0 | 0 | 0 | 0 | 0 | 13.5951 | 0 | 0 | 0 | 0 | 7.2091 | 0 | 0 | 0 | 0 | 60 | 1 | 4 | 4 | 4 | 4 | 0 | 0 | 0 | 0 | 0 | 0 | 0 | 0
2014-12-15 | 4時 | 1.3257 | 1.3257 | 0 | 0.013095 | 13.0953 | 1.2396 | 1464.1432 | 1.5395 | 断続運転 | 0.80953 | 3282.5719 | 2657.3257 | 9.5664 | 0.67133 | 186.48 | 0.15314 | 42.54 | 0.4797 | 133.25 | 8.2622 | 0.073 | 81.24 | 2746.668 | 0.91759 | 2295.0557 | 0 | 1 | 6829.7056 | 186.48 | 42.54 | 133.25 | 2295.0557 | 13.35 | 30.5052 | 22.033 | 13.5951 | 0 | 0 | 0 | 0 | 85 | 8.2622 | 0.55429 | 8.2622 | 1 | 8.2622 | 0 | 0 | 0 | 0 | 0.55429 | 0 | 0 | 0 | 0 | 0.72661 | 0 | 0 | 0 | 0 | 7.5356 | 0 | 0 | 0 | 0 | 7.5356 | 0 | 0 | 0 | 0 | 13.5951 | 0 | 0 | 0 | 0 | 0 | 0 | 0 | 0 | 0 | 6.6058 | 2.495 | 1.9963 | 1.6212 | 1.6227 | 0 | 0 | 0 | 0 | 0 | 13.5951 | 0 | 0 | 0 | 0 | 7.5356 | 0 | 0 | 0 | 0 | 60 | 1 | 4 | 4 | 4 | 4 | 0 | 0 | 0 | 0 | 0 | 0 | 0 | 0
2014-12-15 | 5時 | 1.7621 | 1.7621 | 0 | 0.015 | 15 | 1.6741 | 1674.0592 | 1.769 | 連続運転 | 1 | 2941.8377 | 3240.9163 | 11.6673 | 0.66931 | 185.92 | 0.15286 | 42.46 | 0.4788 | 133 | 10.3663 | 0.073 | 83.1509 | 3383.6414 | 0.91759 | 2879.5363 | 0 | 1 | 6170.0931 | 185.92 | 42.46 | 133 | 2879.5363 | 13.4 | 37.8494 | 27.6441 | 13.5951 | 0 | 0 | 0 | 0 | 85 | 10.3663 | 0.6956 | 10.3663 | 1 | 10.3663 | 0 | 0 | 0 | 0 | 0.6956 | 0 | 0 | 0 | 0 | 0.90967 | 0 | 0 | 0 | 0 | 9.4567 | 0 | 0 | 0 | 0 | 9.4567 | 0 | 0 | 0 | 0 | 13.5951 | 0 | 0 | 0 | 0 | 0 | 0 | 0 | 0 | 0 | 6.6058 | 2.495 | 1.9963 | 1.6212 | 1.6227 | 0 | 0 | 0 | 0 | 0 | 13.5951 | 0 | 0 | 0 | 0 | 9.4567 | 0 | 0 | 0 | 0 | 60 | 1 | 4 | 4 | 4 | 4 | 0 | 0 | 0 | 0 | 0 | 0 | 0 | 0
2014-12-15 | 6時 | 1.2867 | 1.2867 | 0 | 0.012306 | 12.3056 | 1.2014 | 1542.544 | 1.6278 | 断続運転 | 0.73056 | 2845.164 | 2078.5681 | 7.4828 | 0.46066 | 127.96 | 0.036648 | 10.18 | 0.11565 | 32.125 | 6.8699 | 0.073 | 79.5279 | 2175.9572 | 0.93386 | 1908.3031 | 0 | 1 | 5977.818 | 127.96 | 42.18 | 32.125 | 1908.3031 | 13.575 | 40 | 36.6402 | 6.7975 | 0 | 0 | 0 | 0 | 65 | 6.8699 | 0.89837 | 6.8699 | 2 | 6.8699 | 0 | 0 | 0 | 0 | 0.89837 | 0 | 0 | 0 | 0 | 0.76321 | 0 | 0 | 0 | 0 | 6.1067 | 0 | 0 | 0 | 0 | 6.1067 | 0 | 0 | 0 | 0 | 6.7975 | 0 | 0 | 0 | 0 | 0 | 0 | 0 | 0 | 0 | 3.3029 | 1.2475 | 0.99815 | 0.81058 | 0.81133 | 0 | 0 | 0 | 0 | 0 | 6.7975 | 0 | 0 | 0 | 0 | 6.1067 | 0 | 0 | 0 | 0 | 40 | 2 | 4 | 4 | 4 | 4 | 0 | 0 | 0 | 0 | 0 | 0 | 0 | 0
2014-12-15 | 7時 | 0.70823 | 0.70823 | 0 | 0.0085409 | 8.5409 | 0.62669 | 1506.9501 | 1.5881 | 断続運転 | 0.35409 | 3063.8696 | 1084.8784 | 3.9056 | 0.4667 | 129.64 | 0.037512 | 10.42 | 0.11835 | 32.875 | 3.283 | 0.073 | 76.3271 | 1109.033 | 0.93386 | 911.9434 | 0 | 1 | 6406.0928 | 129.64 | 42.42 | 32.875 | 911.9434 | 13.425 | 35.2244 | 17.5097 | 6.7975 | 0 | 0 | 0 | 0 | 65 | 3.283 | 0.42879 | 3.283 | 2 | 3.283 | 0 | 0 | 0 | 0 | 0.42879 | 0 | 0 | 0 | 0 | 0.3683 | 0 | 0 | 0 | 0 | 2.9147 | 0 | 0 | 0 | 0 | 2.9147 | 0 | 0 | 0 | 0 | 6.7975 | 0 | 0 | 0 | 0 | 0 | 0 | 0 | 0 | 0 | 3.3029 | 1.2475 | 0.99815 | 0.81058 | 0.81133 | 0 | 0 | 0 | 0 | 0 | 6.7975 | 0 | 0 | 0 | 0 | 2.9147 | 0 | 0 | 0 | 0 | 40 | 2 | 4 | 4 | 4 | 4 | 0 | 0 | 0 | 0 | 0 | 0 | 0 | 0
2014-12-15 | 8時 | 0.23791 | 0.23791 | 0 | 0.0059429 | 5.9429 | 0.15897 | 1334.8172 | 1.3861 | 断続運転 | 0.094285 | 3769.9001 | 355.4465 | 1.2796 | 0.46469 | 129.08 | 0.037224 | 10.34 | 0.11745 | 32.625 | 0.66025 | 0.073 | 73.9867 | 328.894 | 0.93386 | 183.4015 | 0 | 1 | 7766.4934 | 129.08 | 42.34 | 32.625 | 183.4015 | 13.475 | 20.0866 | 3.5214 | 6.7975 | 0 | 0 | 0 | 0 | 65 | 0.66025 | 0.086269 | 0.66025 | 2 | 0.66025 | 0 | 0 | 0 | 0 | 0.086269 | 0 | 0 | 0 | 0 | 0.07383 | 0 | 0 | 0 | 0 | 0.58642 | 0 | 0 | 0 | 0 | 0.58642 | 0 | 0 | 0 | 0 | 6.7975 | 0 | 0 | 0 | 0 | 0 | 0 | 0 | 0 | 0 | 3.3029 | 1.2475 | 0.99815 | 0.81058 | 0.81133 | 0 | 0 | 0 | 0 | 0 | 6.7975 | 0 | 0 | 0 | 0 | 0.58642 | 0 | 0 | 0 | 0 | 40 | 2 | 4 | 4 | 4 | 4 | 0 | 0 | 0 | 0 | 0 | 0 | 0 | 0
2014-12-15 | 9時 | 0.16456 | 0.16456 | 0 | 0.005502 | 5.502 | 0.086062 | 1339.7898 | 1.3922 | 断続運転 | 0.050203 | 3781.2495 | 189.829 | 0.68338 | 0.45763 | 127.12 | 0.036216 | 10.06 | 0.1143 | 31.75 | 0.075236 | 0.073 | 73.4646 | 154.8827 | 0.93386 | 20.899 | 0 | 1 | 7781.1339 | 127.12 | 42.06 | 31.75 | 20.899 | 13.65 | 19.9342 | 0.40127 | 6.7975 | 0 | 0 | 0 | 0 | 65 | 0.075236 | 0.0098446 | 0.075236 | 2 | 0.075236 | 0 | 0 | 0 | 0 | 0.0098446 | 0 | 0 | 0 | 0 | 0.0083173 | 0 | 0 | 0 | 0 | 0.066919 | 0 | 0 | 0 | 0 | 0.066919 | 0 | 0 | 0 | 0 | 6.7975 | 0 | 0 | 0 | 0 | 0 | 0 | 0 | 0 | 0 | 3.3029 | 1.2475 | 0.99815 | 0.81058 | 0.81133 | 0 | 0 | 0 | 0 | 0 | 6.7975 | 0 | 0 | 0 | 0 | 0.066919 | 0 | 0 | 0 | 0 | 40 | 2 | 4 | 4 | 4 | 4 | 0 | 0 | 0 | 0 | 0 | 0 | 0 | 0
2014-12-15 | 10時 | 0 | 0 | 0 | 0.0054421 | 5.4421 | 0.076139 | 1343.5407 | 1.3968 | 断続運転 | 0.044212 | 3780.62 | 167.15 | 0.60174 | 0.4536 | 126 | 0.03564 | 9.9 | 0.1125 | 31.25 | 0 | 0.073 | 73.3975 | 132.5036 | 0.93386 | 0 | 0 | 1 | 7775.77 | 126 | 41.9 | 31.25 | 0 | 13.75 | 20 | 0 | 0 | 0 | 0 | 0 | 0 | 65 | 0 | 0 | 0 | 2 | 0 | 0 | 0 | 0 | 0 | 0 | 0 | 0 | 0 | 0 | 0 | 0 | 0 | 0 | 0 | 0 | 0 | 0 | 0 | 0 | 0 | 0 | 0 | 0 | 0 | 6.7975 | 0 | 0 | 0 | 0 | 0 | 0 | 0 | 0 | 0 | 3.3029 | 1.2475 | 0.99815 | 0.81058 | 0.81133 | 0 | 0 | 0 | 0 | 0 | 6.7975 | 0 | 0 | 0 | 0 | 0 | 0 | 0 | 0 | 0 | 40 | 2 | 4 | 4 | 4 | 4 | 0 | 0 | 0 | 0 | 0 | 0 | 0 | 0
2014-12-15 | 11時 | 0.1547 | 0.1547 | 0 | 0.0054476 | 5.4476 | 0.076249 | 1329.3406 | 1.3794 | 断続運転 | 0.044757 | 3794.5887 | 169.8332 | 0.6114 | 0.43344 | 120.4 | 0.03276 | 9.1 | 0.1035 | 28.75 | 0.0417 | 0.073 | 73.4347 | 144.9071 | 0.93386 | 11.5832 | 0 | 1 | 7781.9803 | 120.4 | 41.1 | 28.75 | 11.5832 | 14.25 | 19.9612 | 0.2224 | 6.7975 | 0 | 0 | 0 | 0 | 65 | 0.0417 | 0.0054833 | 0.0417 | 2 | 0.0417 | 0 | 0 | 0 | 0 | 0.0054833 | 0 | 0 | 0 | 0 | 0.0044266 | 0 | 0 | 0 | 0 | 0.037273 | 0 | 0 | 0 | 0 | 0.037273 | 0 | 0 | 0 | 0 | 6.7975 | 0 | 0 | 0 | 0 | 0 | 0 | 0 | 0 | 0 | 3.3029 | 1.2475 | 0.99815 | 0.81058 | 0.81133 | 0 | 0 | 0 | 0 | 0 | 6.7975 | 0 | 0 | 0 | 0 | 0.037273 | 0 | 0 | 0 | 0 | 40 | 2 | 4 | 4 | 4 | 4 | 0 | 0 | 0 | 0 | 0 | 0 | 0 | 0
2014-12-15 | 12時 | 0 | 0 | 0 | 0.0054185 | 5.4185 | 0.070233 | 1308.4258 | 1.3535 | 断続運転 | 0.041848 | 3792.172 | 158.695 | 0.5713 | 0.43445 | 120.68 | 0.032904 | 9.14 | 0.10395 | 28.875 | 0 | 0.073 | 73.3975 | 132.5036 | 0.93386 | 0 | 0 | 1 | 7778.354 | 120.68 | 41.14 | 28.875 | 0 | 14.225 | 20 | 0 | 0 | 0 | 0 | 0 | 0 | 65 | 0 | 0 | 0 | 2 | 0 | 0 | 0 | 0 | 0 | 0 | 0 | 0 | 0 | 0 | 0 | 0 | 0 | 0 | 0 | 0 | 0 | 0 | 0 | 0 | 0 | 0 | 0 | 0 | 0 | 6.7975 | 0 | 0 | 0 | 0 | 0 | 0 | 0 | 0 | 0 | 3.3029 | 1.2475 | 0.99815 | 0.81058 | 0.81133 | 0 | 0 | 0 | 0 | 0 | 6.7975 | 0 | 0 | 0 | 0 | 0 | 0 | 0 | 0 | 0 | 40 | 2 | 4 | 4 | 4 | 4 | 0 | 0 | 0 | 0 | 0 | 0 | 0 | 0
2014-12-15 | 13時 | 0 | 0 | 0 | 0.0054172 | 5.4172 | 0.07005 | 1308.86 | 1.354 | 断続運転 | 0.041724 | 3792.78 | 158.25 | 0.5697 | 0.43344 | 120.4 | 0.03276 | 9.1 | 0.1035 | 28.75 | 0 | 0.073 | 73.3975 | 132.5036 | 0.93386 | 0 | 0 | 1 | 7778.49 | 120.4 | 41.1 | 28.75 | 0 | 14.25 | 20 | 0 | 0 | 0 | 0 | 0 | 0 | 65 | 0 | 0 | 0 | 2 | 0 | 0 | 0 | 0 | 0 | 0 | 0 | 0 | 0 | 0 | 0 | 0 | 0 | 0 | 0 | 0 | 0 | 0 | 0 | 0 | 0 | 0 | 0 | 0 | 0 | 6.7975 | 0 | 0 | 0 | 0 | 0 | 0 | 0 | 0 | 0 | 3.3029 | 1.2475 | 0.99815 | 0.81058 | 0.81133 | 0 | 0 | 0 | 0 | 0 | 6.7975 | 0 | 0 | 0 | 0 | 0 | 0 | 0 | 0 | 0 | 40 | 2 | 4 | 4 | 4 | 4 | 0 | 0 | 0 | 0 | 0 | 0 | 0 | 0
2014-12-15 | 14時 | 0.24552 | 0.24552 | 0 | 0.0060233 | 6.0233 | 0.1665 | 1291.1753 | 1.3319 | 断続運転 | 0.10233 | 3776.6893 | 386.4596 | 1.3913 | 0.43445 | 120.68 | 0.032904 | 9.14 | 0.10395 | 28.875 | 0.81995 | 0.073 | 74.1292 | 376.399 | 0.93386 | 227.7646 | 0 | 1 | 7748.4759 | 120.68 | 41.14 | 28.875 | 227.7646 | 14.225 | 20.3325 | 4.3732 | 6.7975 | 0 | 0 | 0 | 0 | 65 | 0.81995 | 0.1078 | 0.81995 | 2 | 0.81995 | 0 | 0 | 0 | 0 | 0.1078 | 0 | 0 | 0 | 0 | 0.087193 | 0 | 0 | 0 | 0 | 0.73276 | 0 | 0 | 0 | 0 | 0.73276 | 0 | 0 | 0 | 0 | 6.7975 | 0 | 0 | 0 | 0 | 0 | 0 | 0 | 0 | 0 | 3.3029 | 1.2475 | 0.99815 | 0.81058 | 0.81133 | 0 | 0 | 0 | 0 | 0 | 6.7975 | 0 | 0 | 0 | 0 | 0.73276 | 0 | 0 | 0 | 0 | 40 | 2 | 4 | 4 | 4 | 4 | 0 | 0 | 0 | 0 | 0 | 0 | 0 | 0
2014-12-15 | 15時 | 0.52941 | 0.52941 | 0 | 0.0076954 | 7.6954 | 0.44872 | 1385.0679 | 1.447 | 断続運転 | 0.26954 | 3344.934 | 901.5884 | 3.2457 | 0.44352 | 123.2 | 0.0342 | 9.5 | 0.108 | 30 | 2.66 | 0.073 | 75.7712 | 923.7218 | 0.93386 | 738.8884 | 0 | 1 | 6924.6242 | 123.2 | 41.5 | 30 | 738.8884 | 14 | 29.4881 | 14.1869 | 6.7975 | 0 | 0 | 0 | 0 | 65 | 2.66 | 0.34906 | 2.66 | 2 | 2.66 | 0 | 0 | 0 | 0 | 0.34906 | 0 | 0 | 0 | 0 | 0.28725 | 0 | 0 | 0 | 0 | 2.3727 | 0 | 0 | 0 | 0 | 2.3727 | 0 | 0 | 0 | 0 | 6.7975 | 0 | 0 | 0 | 0 | 0 | 0 | 0 | 0 | 0 | 3.3029 | 1.2475 | 0.99815 | 0.81058 | 0.81133 | 0 | 0 | 0 | 0 | 0 | 6.7975 | 0 | 0 | 0 | 0 | 2.3727 | 0 | 0 | 0 | 0 | 40 | 2 | 4 | 4 | 4 | 4 | 0 | 0 | 0 | 0 | 0 | 0 | 0 | 0
2014-12-15 | 16時 | 0.60748 | 0.60748 | 0 | 0.0081094 | 8.1094 | 0.52637 | 1424.5502 | 1.4937 | 断続運転 | 0.31094 | 3205.4115 | 996.688 | 3.5881 | 0.43848 | 121.8 | 0.03348 | 9.3 | 0.10575 | 29.375 | 3.0104 | 0.073 | 76.0838 | 1027.9392 | 0.93386 | 836.213 | 0 | 1 | 6650.1915 | 121.8 | 41.3 | 29.375 | 836.213 | 14.125 | 32.55 | 16.0556 | 6.7975 | 0 | 0 | 0 | 0 | 65 | 3.0104 | 0.39544 | 3.0104 | 2 | 3.0104 | 0 | 0 | 0 | 0 | 0.39544 | 0 | 0 | 0 | 0 | 0.32233 | 0 | 0 | 0 | 0 | 2.688 | 0 | 0 | 0 | 0 | 2.688 | 0 | 0 | 0 | 0 | 6.7975 | 0 | 0 | 0 | 0 | 0 | 0 | 0 | 0 | 0 | 3.3029 | 1.2475 | 0.99815 | 0.81058 | 0.81133 | 0 | 0 | 0 | 0 | 0 | 6.7975 | 0 | 0 | 0 | 0 | 2.688 | 0 | 0 | 0 | 0 | 40 | 2 | 4 | 4 | 4 | 4 | 0 | 0 | 0 | 0 | 0 | 0 | 0 | 0
2014-12-15 | 17時 | 1.2103 | 1.2103 | 0 | 0.012301 | 12.3011 | 1.125 | 1445.2615 | 1.5178 | 断続運転 | 0.73011 | 3381.9262 | 2469.1618 | 8.889 | 0.65117 | 180.88 | 0.15026 | 41.74 | 0.4707 | 130.75 | 7.6169 | 0.073 | 80.6539 | 2551.3041 | 0.91759 | 2115.7918 | 0 | 1 | 7000.6904 | 180.88 | 41.74 | 130.75 | 2115.7918 | 13.85 | 28.6324 | 20.312 | 13.5951 | 0 | 0 | 0 | 0 | 85 | 7.6169 | 0.51207 | 7.6169 | 1 | 7.6169 | 0 | 0 | 0 | 0 | 0.51207 | 0 | 0 | 0 | 0 | 0.65523 | 0 | 0 | 0 | 0 | 6.9616 | 0 | 0 | 0 | 0 | 6.9616 | 0 | 0 | 0 | 0 | 13.5951 | 0 | 0 | 0 | 0 | 0 | 0 | 0 | 0 | 0 | 6.6058 | 2.495 | 1.9963 | 1.6212 | 1.6227 | 0 | 0 | 0 | 0 | 0 | 13.5951 | 0 | 0 | 0 | 0 | 6.9616 | 0 | 0 | 0 | 0 | 60 | 1 | 4 | 4 | 4 | 4 | 0 | 0 | 0 | 0 | 0 | 0 | 0 | 0
2014-12-15 | 18時 | 1.4577 | 1.4577 | 0 | 0.013974 | 13.9737 | 1.3708 | 1491.471 | 1.5707 | 断続運転 | 0.89737 | 3182.4274 | 2855.8153 | 10.2809 | 0.65419 | 181.72 | 0.1507 | 41.86 | 0.47205 | 131.125 | 9.004 | 0.073 | 81.9137 | 2971.2285 | 0.91759 | 2501.1103 | 0 | 1 | 6618.816 | 181.72 | 41.86 | 131.125 | 2501.1103 | 13.775 | 32.878 | 24.0111 | 13.5951 | 0 | 0 | 0 | 0 | 85 | 9.004 | 0.60513 | 9.004 | 1 | 9.004 | 0 | 0 | 0 | 0 | 0.60513 | 0 | 0 | 0 | 0 | 0.77716 | 0 | 0 | 0 | 0 | 8.2268 | 0 | 0 | 0 | 0 | 8.2268 | 0 | 0 | 0 | 0 | 13.5951 | 0 | 0 | 0 | 0 | 0 | 0 | 0 | 0 | 0 | 6.6058 | 2.495 | 1.9963 | 1.6212 | 1.6227 | 0 | 0 | 0 | 0 | 0 | 13.5951 | 0 | 0 | 0 | 0 | 8.2268 | 0 | 0 | 0 | 0 | 60 | 1 | 4 | 4 | 4 | 4 | 0 | 0 | 0 | 0 | 0 | 0 | 0 | 0
2014-12-15 | 19時 | 0.96395 | 0.96395 | 0 | 0.010239 | 10.2392 | 0.88071 | 1496.9416 | 1.5769 | 断続運転 | 0.52392 | 2850.028 | 1493.1743 | 5.3754 | 0.45259 | 125.72 | 0.035496 | 9.86 | 0.11205 | 31.125 | 4.7753 | 0.073 | 77.6587 | 1552.9166 | 0.93386 | 1326.4693 | 0 | 1 | 5978.906 | 125.72 | 41.86 | 31.125 | 1326.4693 | 13.775 | 40 | 25.4687 | 6.7975 | 0 | 0 | 0 | 0 | 65 | 4.7753 | 0.62548 | 4.7753 | 2 | 4.7753 | 0 | 0 | 0 | 0 | 0.62548 | 0 | 0 | 0 | 0 | 0.52355 | 0 | 0 | 0 | 0 | 4.2517 | 0 | 0 | 0 | 0 | 4.2517 | 0 | 0 | 0 | 0 | 6.7975 | 0 | 0 | 0 | 0 | 0 | 0 | 0 | 0 | 0 | 3.3029 | 1.2475 | 0.99815 | 0.81058 | 0.81133 | 0 | 0 | 0 | 0 | 0 | 6.7975 | 0 | 0 | 0 | 0 | 4.2517 | 0 | 0 | 0 | 0 | 40 | 2 | 4 | 4 | 4 | 4 | 0 | 0 | 0 | 0 | 0 | 0 | 0 | 0
2014-12-15 | 20時 | 1.0327 | 1.0327 | 0 | 0.010808 | 10.8079 | 0.94889 | 1476.2694 | 1.5534 | 断続運転 | 0.58079 | 2852.46 | 1656.6831 | 5.9641 | 0.44856 | 124.6 | 0.03492 | 9.7 | 0.11025 | 30.625 | 5.3703 | 0.073 | 78.1897 | 1729.9115 | 0.93386 | 1491.7581 | 0 | 1 | 5979.45 | 124.6 | 41.7 | 30.625 | 1491.7581 | 13.875 | 40 | 28.6423 | 6.7975 | 0 | 0 | 0 | 0 | 65 | 5.3703 | 0.704 | 5.3703 | 2 | 5.3703 | 0 | 0 | 0 | 0 | 0.704 | 0 | 0 | 0 | 0 | 0.58486 | 0 | 0 | 0 | 0 | 4.7855 | 0 | 0 | 0 | 0 | 4.7855 | 0 | 0 | 0 | 0 | 6.7975 | 0 | 0 | 0 | 0 | 0 | 0 | 0 | 0 | 0 | 3.3029 | 1.2475 | 0.99815 | 0.81058 | 0.81133 | 0 | 0 | 0 | 0 | 0 | 6.7975 | 0 | 0 | 0 | 0 | 4.7855 | 0 | 0 | 0 | 0 | 40 | 2 | 4 | 4 | 4 | 4 | 0 | 0 | 0 | 0 | 0 | 0 | 0 | 0
2014-12-15 | 21時 | 1.1012 | 1.1012 | 0 | 0.011282 | 11.2821 | 1.017 | 1480.3942 | 1.5581 | 断続運転 | 0.62821 | 2854.284 | 1793.0984 | 6.4552 | 0.44554 | 123.76 | 0.034488 | 9.58 | 0.1089 | 30.25 | 5.8662 | 0.073 | 78.6323 | 1877.4176 | 0.93386 | 1629.5084 | 0 | 1 | 5979.858 | 123.76 | 41.58 | 30.25 | 1629.5084 | 13.95 | 40 | 31.2872 | 6.7975 | 0 | 0 | 0 | 0 | 65 | 5.8662 | 0.76948 | 5.8662 | 2 | 5.8662 | 0 | 0 | 0 | 0 | 0.76948 | 0 | 0 | 0 | 0 | 0.63565 | 0 | 0 | 0 | 0 | 5.2306 | 0 | 0 | 0 | 0 | 5.2306 | 0 | 0 | 0 | 0 | 6.7975 | 0 | 0 | 0 | 0 | 0 | 0 | 0 | 0 | 0 | 3.3029 | 1.2475 | 0.99815 | 0.81058 | 0.81133 | 0 | 0 | 0 | 0 | 0 | 6.7975 | 0 | 0 | 0 | 0 | 5.2306 | 0 | 0 | 0 | 0 | 40 | 2 | 4 | 4 | 4 | 4 | 0 | 0 | 0 | 0 | 0 | 0 | 0 | 0
2014-12-15 | 22時 | 1.1737 | 1.1737 | 0 | 0.011892 | 11.8921 | 1.0888 | 1466.8809 | 1.5427 | 断続運転 | 0.68921 | 2848.812 | 1963.4363 | 7.0684 | 0.45461 | 126.28 | 0.035784 | 9.94 | 0.11295 | 31.375 | 6.465 | 0.073 | 79.1666 | 2055.5306 | 0.93386 | 1795.8413 | 0 | 1 | 5978.634 | 126.28 | 41.94 | 31.375 | 1795.8413 | 13.725 | 40 | 34.4808 | 6.7975 | 0 | 0 | 0 | 0 | 65 | 6.465 | 0.84646 | 6.465 | 2 | 6.465 | 0 | 0 | 0 | 0 | 0.84646 | 0 | 0 | 0 | 0 | 0.71116 | 0 | 0 | 0 | 0 | 5.7539 | 0 | 0 | 0 | 0 | 5.7539 | 0 | 0 | 0 | 0 | 6.7975 | 0 | 0 | 0 | 0 | 0 | 0 | 0 | 0 | 0 | 3.3029 | 1.2475 | 0.99815 | 0.81058 | 0.81133 | 0 | 0 | 0 | 0 | 0 | 6.7975 | 0 | 0 | 0 | 0 | 5.7539 | 0 | 0 | 0 | 0 | 40 | 2 | 4 | 4 | 4 | 4 | 0 | 0 | 0 | 0 | 0 | 0 | 0 | 0
2014-12-15 | 23時 | 1.1433 | 1.1433 | 0 | 0.01219 | 12.1899 | 1.0581 | 1376.5615 | 1.4368 | 断続運転 | 0.71899 | 3392.4704 | 2439.146 | 8.7809 | 0.65923 | 183.12 | 0.15142 | 42.06 | 0.4743 | 131.75 | 7.496 | 0.073 | 80.5441 | 2514.7129 | 0.91759 | 2082.216 | 0 | 1 | 7029.3368 | 183.12 | 42.06 | 131.75 | 2082.216 | 13.65 | 28.3015 | 19.9897 | 13.5951 | 0 | 0 | 0 | 0 | 85 | 7.496 | 0.50352 | 7.496 | 1 | 7.496 | 0 | 0 | 0 | 0 | 0.50352 | 0 | 0 | 0 | 0 | 0.6506 | 0 | 0 | 0 | 0 | 6.8454 | 0 | 0 | 0 | 0 | 6.8454 | 0 | 0 | 0 | 0 | 13.5951 | 0 | 0 | 0 | 0 | 0 | 0 | 0 | 0 | 0 | 6.6058 | 2.495 | 1.9963 | 1.6212 | 1.6227 | 0 | 0 | 0 | 0 | 0 | 13.5951 | 0 | 0 | 0 | 0 | 6.8454 | 0 | 0 | 0 | 0 | 60 | 1 | 4 | 4 | 4 | 4 | 0 | 0 | 0 | 0 | 0 | 0 | 0 | 0
2014-12-16 | 0時 | 1.1583 | 1.1583 | 0 | 0.012205 | 12.2046 | 1.0731 | 1393.6639 | 1.4572 | 断続運転 | 0.72046 | 3393.4978 | 2444.8916 | 8.8016 | 0.65016 | 180.6 | 0.15012 | 41.7 | 0.47025 | 130.625 | 7.5311 | 0.073 | 80.576 | 2525.3392 | 0.91759 | 2091.9666 | 0 | 1 | 7021.9836 | 180.6 | 41.7 | 130.625 | 2091.9666 | 13.875 | 28.397 | 20.0833 | 13.5951 | 0 | 0 | 0 | 0 | 85 | 7.5311 | 0.50636 | 7.5311 | 1 | 7.5311 | 0 | 0 | 0 | 0 | 0.50636 | 0 | 0 | 0 | 0 | 0.64713 | 0 | 0 | 0 | 0 | 6.8839 | 0 | 0 | 0 | 0 | 6.8839 | 0 | 0 | 0 | 0 | 13.5951 | 0 | 0 | 0 | 0 | 0 | 0 | 0 | 0 | 0 | 6.6058 | 2.495 | 1.9963 | 1.6212 | 1.6227 | 0 | 0 | 0 | 0 | 0 | 13.5951 | 0 | 0 | 0 | 0 | 6.8839 | 0 | 0 | 0 | 0 | 60 | 1 | 4 | 4 | 4 | 4 | 0 | 0 | 0 | 0 | 0 | 0 | 0 | 0
2014-12-16 | 1時 | 1.171 | 1.171 | 0 | 0.012292 | 12.292 | 1.0857 | 1396.1607 | 1.4602 | 断続運転 | 0.7292 | 3383.284 | 2467.0974 | 8.8816 | 0.65016 | 180.6 | 0.15012 | 41.7 | 0.47025 | 130.625 | 7.611 | 0.073 | 80.6486 | 2549.5393 | 0.91759 | 2114.1724 | 0 | 1 | 7002.2734 | 180.6 | 41.7 | 130.625 | 2114.1724 | 13.875 | 28.6163 | 20.2965 | 13.5951 | 0 | 0 | 0 | 0 | 85 | 7.611 | 0.51173 | 7.611 | 1 | 7.611 | 0 | 0 | 0 | 0 | 0.51173 | 0 | 0 | 0 | 0 | 0.654 | 0 | 0 | 0 | 0 | 6.957 | 0 | 0 | 0 | 0 | 6.957 | 0 | 0 | 0 | 0 | 13.5951 | 0 | 0 | 0 | 0 | 0 | 0 | 0 | 0 | 0 | 6.6058 | 2.495 | 1.9963 | 1.6212 | 1.6227 | 0 | 0 | 0 | 0 | 0 | 13.5951 | 0 | 0 | 0 | 0 | 6.957 | 0 | 0 | 0 | 0 | 60 | 1 | 4 | 4 | 4 | 4 | 0 | 0 | 0 | 0 | 0 | 0 | 0 | 0
2014-12-16 | 2時 | 1.157 | 1.157 | 0 | 0.012308 | 12.308 | 1.0717 | 1375.6628 | 1.4357 | 断続運転 | 0.7308 | 3382.012 | 2471.5751 | 8.8977 | 0.64814 | 180.04 | 0.14983 | 41.62 | 0.46935 | 130.375 | 7.6303 | 0.073 | 80.6662 | 2555.3891 | 0.91759 | 2119.5401 | 0 | 1 | 6997.744 | 180.04 | 41.62 | 130.375 | 2119.5401 | 13.925 | 28.6698 | 20.348 | 13.5951 | 0 | 0 | 0 | 0 | 85 | 7.6303 | 0.51314 | 7.6303 | 1 | 7.6303 | 0 | 0 | 0 | 0 | 0.51314 | 0 | 0 | 0 | 0 | 0.65419 | 0 | 0 | 0 | 0 | 6.9762 | 0 | 0 | 0 | 0 | 6.9762 | 0 | 0 | 0 | 0 | 13.5951 | 0 | 0 | 0 | 0 | 0 | 0 | 0 | 0 | 0 | 6.6058 | 2.495 | 1.9963 | 1.6212 | 1.6227 | 0 | 0 | 0 | 0 | 0 | 13.5951 | 0 | 0 | 0 | 0 | 6.9762 | 0 | 0 | 0 | 0 | 60 | 1 | 4 | 4 | 4 | 4 | 0 | 0 | 0 | 0 | 0 | 0 | 0 | 0
2014-12-16 | 3時 | 1.1368 | 1.1368 | 0 | 0.012256 | 12.2557 | 1.0515 | 1357.7546 | 1.4141 | 断続運転 | 0.72557 | 3389.3416 | 2459.2136 | 8.8532 | 0.64411 | 178.92 | 0.14926 | 41.46 | 0.46755 | 129.875 | 7.5923 | 0.073 | 80.6316 | 2543.8573 | 0.91759 | 2108.9586 | 0 | 1 | 7007.7393 | 178.92 | 41.46 | 129.875 | 2108.9586 | 14.025 | 28.5646 | 20.2464 | 13.5951 | 0 | 0 | 0 | 0 | 85 | 7.5923 | 0.51079 | 7.5923 | 1 | 7.5923 | 0 | 0 | 0 | 0 | 0.51079 | 0 | 0 | 0 | 0 | 0.648 | 0 | 0 | 0 | 0 | 6.9442 | 0 | 0 | 0 | 0 | 6.9442 | 0 | 0 | 0 | 0 | 13.5951 | 0 | 0 | 0 | 0 | 0 | 0 | 0 | 0 | 0 | 6.6058 | 2.495 | 1.9963 | 1.6212 | 1.6227 | 0 | 0 | 0 | 0 | 0 | 13.5951 | 0 | 0 | 0 | 0 | 6.9442 | 0 | 0 | 0 | 0 | 60 | 1 | 4 | 4 | 4 | 4 | 0 | 0 | 0 | 0 | 0 | 0 | 0 | 0
2014-12-16 | 4時 | 1.131 | 1.131 | 0 | 0.012438 | 12.4378 | 1.0456 | 1322.9477 | 1.3715 | 断続運転 | 0.74378 | 3365.5878 | 2503.2478 | 9.0117 | 0.65218 | 181.16 | 0.15041 | 41.78 | 0.47115 | 130.875 | 7.738 | 0.073 | 80.7639 | 2587.9666 | 0.91759 | 2149.4328 | 0 | 1 | 6970.1985 | 181.16 | 41.78 | 130.875 | 2149.4328 | 13.825 | 28.9703 | 20.635 | 13.5951 | 0 | 0 | 0 | 0 | 85 | 7.738 | 0.52016 | 7.738 | 1 | 7.738 | 0 | 0 | 0 | 0 | 0.52016 | 0 | 0 | 0 | 0 | 0.6664 | 0 | 0 | 0 | 0 | 7.0716 | 0 | 0 | 0 | 0 | 7.0716 | 0 | 0 | 0 | 0 | 13.5951 | 0 | 0 | 0 | 0 | 0 | 0 | 0 | 0 | 0 | 6.6058 | 2.495 | 1.9963 | 1.6212 | 1.6227 | 0 | 0 | 0 | 0 | 0 | 13.5951 | 0 | 0 | 0 | 0 | 7.0716 | 0 | 0 | 0 | 0 | 60 | 1 | 4 | 4 | 4 | 4 | 0 | 0 | 0 | 0 | 0 | 0 | 0 | 0
2014-12-16 | 5時 | 1.1142 | 1.1142 | 0 | 0.012411 | 12.4111 | 1.0287 | 1305.4606 | 1.3498 | 断続運転 | 0.74111 | 3369.6122 | 2497.2444 | 8.9901 | 0.64915 | 180.32 | 0.14998 | 41.66 | 0.4698 | 130.5 | 7.7212 | 0.073 | 80.7486 | 2582.8789 | 0.91759 | 2144.7644 | 0 | 1 | 6974.8527 | 180.32 | 41.66 | 130.5 | 2144.7644 | 13.9 | 28.923 | 20.5901 | 13.5951 | 0 | 0 | 0 | 0 | 85 | 7.7212 | 0.51919 | 7.7212 | 1 | 7.7212 | 0 | 0 | 0 | 0 | 0.51919 | 0 | 0 | 0 | 0 | 0.66272 | 0 | 0 | 0 | 0 | 7.0584 | 0 | 0 | 0 | 0 | 7.0584 | 0 | 0 | 0 | 0 | 13.5951 | 0 | 0 | 0 | 0 | 0 | 0 | 0 | 0 | 0 | 6.6058 | 2.495 | 1.9963 | 1.6212 | 1.6227 | 0 | 0 | 0 | 0 | 0 | 13.5951 | 0 | 0 | 0 | 0 | 7.0584 | 0 | 0 | 0 | 0 | 60 | 1 | 4 | 4 | 4 | 4 | 0 | 0 | 0 | 0 | 0 | 0 | 0 | 0
2014-12-16 | 6時 | 1.14 | 1.14 | 0 | 0.012573 | 12.5732 | 1.0544 | 1314.5843 | 1.3612 | 断続運転 | 0.75732 | 3348.1831 | 2535.6612 | 9.1284 | 0.65722 | 182.56 | 0.15113 | 41.98 | 0.4734 | 131.5 | 7.8466 | 0.073 | 80.8626 | 2620.8662 | 0.91759 | 2179.6212 | 0 | 1 | 6941.7979 | 182.56 | 41.98 | 131.5 | 2179.6212 | 13.7 | 29.2788 | 20.9248 | 13.5951 | 0 | 0 | 0 | 0 | 85 | 7.8466 | 0.52718 | 7.8466 | 1 | 7.8466 | 0 | 0 | 0 | 0 | 0.52718 | 0 | 0 | 0 | 0 | 0.67953 | 0 | 0 | 0 | 0 | 7.1671 | 0 | 0 | 0 | 0 | 7.1671 | 0 | 0 | 0 | 0 | 13.5951 | 0 | 0 | 0 | 0 | 0 | 0 | 0 | 0 | 0 | 6.6058 | 2.495 | 1.9963 | 1.6212 | 1.6227 | 0 | 0 | 0 | 0 | 0 | 13.5951 | 0 | 0 | 0 | 0 | 7.1671 | 0 | 0 | 0 | 0 | 60 | 1 | 4 | 4 | 4 | 4 | 0 | 0 | 0 | 0 | 0 | 0 | 0 | 0
2014-12-16 | 7時 | 1.1991 | 1.1991 | 0 | 0.012774 | 12.7742 | 1.1133 | 1358.7597 | 1.4153 | 断続運転 | 0.77742 | 2860.972 | 2224.1897 | 8.0071 | 0.43445 | 120.68 | 0.032904 | 9.14 | 0.10395 | 28.875 | 7.4358 | 0.073 | 80.0328 | 2344.2815 | 0.93386 | 2065.4947 | 0 | 1 | 5981.354 | 120.68 | 41.14 | 28.875 | 2065.4947 | 14.225 | 40 | 39.6583 | 6.7975 | 0 | 0 | 0 | 0 | 65 | 7.4358 | 0.97757 | 7.4358 | 2 | 7.4358 | 0 | 0 | 0 | 0 | 0.97757 | 0 | 0 | 0 | 0 | 0.79071 | 0 | 0 | 0 | 0 | 6.6451 | 0 | 0 | 0 | 0 | 6.6451 | 0 | 0 | 0 | 0 | 6.7975 | 0 | 0 | 0 | 0 | 0 | 0 | 0 | 0 | 0 | 3.3029 | 1.2475 | 0.99815 | 0.81058 | 0.81133 | 0 | 0 | 0 | 0 | 0 | 6.7975 | 0 | 0 | 0 | 0 | 6.6451 | 0 | 0 | 0 | 0 | 40 | 2 | 4 | 4 | 4 | 4 | 0 | 0 | 0 | 0 | 0 | 0 | 0 | 0
2014-12-16 | 8時 | 0.83282 | 0.83282 | 0 | 0.0099126 | 9.9126 | 0.7499 | 1347.8797 | 1.4021 | 断続運転 | 0.49126 | 2871.308 | 1410.5552 | 5.078 | 0.41731 | 115.92 | 0.030456 | 8.46 | 0.0963 | 26.75 | 4.5339 | 0.073 | 77.4434 | 1481.1243 | 0.93386 | 1259.4252 | 0 | 1 | 5983.666 | 115.92 | 40.46 | 26.75 | 1259.4252 | 14.65 | 40 | 24.1814 | 6.7975 | 0 | 0 | 0 | 0 | 65 | 4.5339 | 0.59816 | 4.5339 | 2 | 4.5339 | 0 | 0 | 0 | 0 | 0.59816 | 0 | 0 | 0 | 0 | 0.46791 | 0 | 0 | 0 | 0 | 4.066 | 0 | 0 | 0 | 0 | 4.066 | 0 | 0 | 0 | 0 | 6.7975 | 0 | 0 | 0 | 0 | 0 | 0 | 0 | 0 | 0 | 3.3029 | 1.2475 | 0.99815 | 0.81058 | 0.81133 | 0 | 0 | 0 | 0 | 0 | 6.7975 | 0 | 0 | 0 | 0 | 4.066 | 0 | 0 | 0 | 0 | 40 | 2 | 4 | 4 | 4 | 4 | 0 | 0 | 0 | 0 | 0 | 0 | 0 | 0
2014-12-16 | 9時 | 0.76588 | 0.76588 | 0 | 0.0094497 | 9.4497 | 0.68343 | 1339.835 | 1.3923 | 断続運転 | 0.44497 | 2868.268 | 1276.2875 | 4.5946 | 0.42235 | 117.32 | 0.031176 | 8.66 | 0.09855 | 27.375 | 4.0426 | 0.073 | 77.0049 | 1334.9648 | 0.93386 | 1122.9325 | 0 | 1 | 5982.986 | 117.32 | 40.66 | 27.375 | 1122.9325 | 14.525 | 40 | 21.5607 | 6.7975 | 0 | 0 | 0 | 0 | 65 | 4.0426 | 0.53278 | 4.0426 | 2 | 4.0426 | 0 | 0 | 0 | 0 | 0.53278 | 0 | 0 | 0 | 0 | 0.42094 | 0 | 0 | 0 | 0 | 3.6216 | 0 | 0 | 0 | 0 | 3.6216 | 0 | 0 | 0 | 0 | 6.7975 | 0 | 0 | 0 | 0 | 0 | 0 | 0 | 0 | 0 | 3.3029 | 1.2475 | 0.99815 | 0.81058 | 0.81133 | 0 | 0 | 0 | 0 | 0 | 6.7975 | 0 | 0 | 0 | 0 | 3.6216 | 0 | 0 | 0 | 0 | 40 | 2 | 4 | 4 | 4 | 4 | 0 | 0 | 0 | 0 | 0 | 0 | 0 | 0
2014-12-16 | 10時 | 0.73107 | 0.73107 | 0 | 0.0091488 | 9.1488 | 0.64892 | 1353.6038 | 1.4091 | 断続運転 | 0.41488 | 2873.74 | 1192.2674 | 4.2922 | 0.41328 | 114.8 | 0.02988 | 8.3 | 0.0945 | 26.25 | 3.7545 | 0.073 | 76.7478 | 1249.2829 | 0.93386 | 1042.9174 | 0 | 1 | 5984.21 | 114.8 | 40.3 | 26.25 | 1042.9174 | 14.75 | 40 | 20.0244 | 6.7975 | 0 | 0 | 0 | 0 | 65 | 3.7545 | 0.49574 | 3.7545 | 2 | 3.7545 | 0 | 0 | 0 | 0 | 0.49574 | 0 | 0 | 0 | 0 | 0.38468 | 0 | 0 | 0 | 0 | 3.3698 | 0 | 0 | 0 | 0 | 3.3698 | 0 | 0 | 0 | 0 | 6.7975 | 0 | 0 | 0 | 0 | 0 | 0 | 0 | 0 | 0 | 3.3029 | 1.2475 | 0.99815 | 0.81058 | 0.81133 | 0 | 0 | 0 | 0 | 0 | 6.7975 | 0 | 0 | 0 | 0 | 3.3698 | 0 | 0 | 0 | 0 | 40 | 2 | 4 | 4 | 4 | 4 | 0 | 0 | 0 | 0 | 0 | 0 | 0 | 0
2014-12-16 | 11時 | 0.87844 | 0.87844 | 0 | 0.010224 | 10.2239 | 0.79522 | 1355.0351 | 1.4108 | 断続運転 | 0.52239 | 2888.94 | 1509.1658 | 5.433 | 0.38808 | 107.8 | 0.02628 | 7.3 | 0.08325 | 23.125 | 4.9354 | 0.073 | 77.8016 | 1600.5377 | 0.93386 | 1370.9408 | 0 | 1 | 5987.61 | 107.8 | 39.3 | 23.125 | 1370.9408 | 15.375 | 40 | 26.3226 | 6.7975 | 0 | 0 | 0 | 0 | 65 | 4.9354 | 0.65505 | 4.9354 | 2 | 4.9354 | 0 | 0 | 0 | 0 | 0.65505 | 0 | 0 | 0 | 0 | 0.48267 | 0 | 0 | 0 | 0 | 4.4527 | 0 | 0 | 0 | 0 | 4.4527 | 0 | 0 | 0 | 0 | 6.7975 | 0 | 0 | 0 | 0 | 0 | 0 | 0 | 0 | 0 | 3.3029 | 1.2475 | 0.99815 | 0.81058 | 0.81133 | 0 | 0 | 0 | 0 | 0 | 6.7975 | 0 | 0 | 0 | 0 | 4.4527 | 0 | 0 | 0 | 0 | 40 | 2 | 4 | 4 | 4 | 4 | 0 | 0 | 0 | 0 | 0 | 0 | 0 | 0
2014-12-16 | 12時 | 0.8078 | 0.8078 | 0 | 0.009696 | 9.696 | 0.72511 | 1355.718 | 1.4117 | 断続運転 | 0.4696 | 2891.372 | 1357.7965 | 4.8881 | 0.38405 | 106.68 | 0.025704 | 7.14 | 0.08145 | 22.625 | 4.3969 | 0.073 | 77.3211 | 1440.354 | 0.93386 | 1221.3515 | 0 | 1 | 5988.154 | 106.68 | 39.14 | 22.625 | 1221.3515 | 15.475 | 40 | 23.4504 | 6.7975 | 0 | 0 | 0 | 0 | 65 | 4.3969 | 0.58406 | 4.3969 | 2 | 4.3969 | 0 | 0 | 0 | 0 | 0.58406 | 0 | 0 | 0 | 0 | 0.4267 | 0 | 0 | 0 | 0 | 3.9702 | 0 | 0 | 0 | 0 | 3.9702 | 0 | 0 | 0 | 0 | 6.7975 | 0 | 0 | 0 | 0 | 0 | 0 | 0 | 0 | 0 | 3.3029 | 1.2475 | 0.99815 | 0.81058 | 0.81133 | 0 | 0 | 0 | 0 | 0 | 6.7975 | 0 | 0 | 0 | 0 | 3.9702 | 0 | 0 | 0 | 0 | 40 | 2 | 4 | 4 | 4 | 4 | 0 | 0 | 0 | 0 | 0 | 0 | 0 | 0
2014-12-16 | 13時 | 0.90907 | 0.90907 | 0 | 0.010454 | 10.4544 | 0.82562 | 1355.427 | 1.4113 | 断続運転 | 0.54544 | 2890.156 | 1576.3934 | 5.675 | 0.38606 | 107.24 | 0.025992 | 7.22 | 0.08235 | 22.875 | 5.1806 | 0.073 | 78.0204 | 1673.4795 | 0.93386 | 1439.0584 | 0 | 1 | 5987.882 | 107.24 | 39.22 | 22.875 | 1439.0584 | 15.425 | 40 | 27.6305 | 6.7975 | 0 | 0 | 0 | 0 | 65 | 5.1806 | 0.68788 | 5.1806 | 2 | 5.1806 | 0 | 0 | 0 | 0 | 0.68788 | 0 | 0 | 0 | 0 | 0.50471 | 0 | 0 | 0 | 0 | 4.6759 | 0 | 0 | 0 | 0 | 4.6759 | 0 | 0 | 0 | 0 | 6.7975 | 0 | 0 | 0 | 0 | 0 | 0 | 0 | 0 | 0 | 3.3029 | 1.2475 | 0.99815 | 0.81058 | 0.81133 | 0 | 0 | 0 | 0 | 0 | 6.7975 | 0 | 0 | 0 | 0 | 4.6759 | 0 | 0 | 0 | 0 | 40 | 2 | 4 | 4 | 4 | 4 | 0 | 0 | 0 | 0 | 0 | 0 | 0 | 0
2014-12-16 | 14時 | 0.92672 | 0.92672 | 0 | 0.010656 | 10.6565 | 0.84306 | 1341.5452 | 1.3944 | 断続運転 | 0.56565 | 2891.98 | 1635.8365 | 5.889 | 0.38304 | 106.4 | 0.02556 | 7.1 | 0.081 | 22.5 | 5.3994 | 0.073 | 78.2157 | 1738.562 | 0.93386 | 1499.8365 | 0 | 1 | 5988.29 | 106.4 | 39.1 | 22.5 | 1499.8365 | 15.5 | 40 | 28.7974 | 6.7975 | 0 | 0 | 0 | 0 | 65 | 5.3994 | 0.71738 | 5.3994 | 2 | 5.3994 | 0 | 0 | 0 | 0 | 0.71738 | 0 | 0 | 0 | 0 | 0.52298 | 0 | 0 | 0 | 0 | 4.8764 | 0 | 0 | 0 | 0 | 4.8764 | 0 | 0 | 0 | 0 | 6.7975 | 0 | 0 | 0 | 0 | 0 | 0 | 0 | 0 | 0 | 3.3029 | 1.2475 | 0.99815 | 0.81058 | 0.81133 | 0 | 0 | 0 | 0 | 0 | 6.7975 | 0 | 0 | 0 | 0 | 4.8764 | 0 | 0 | 0 | 0 | 40 | 2 | 4 | 4 | 4 | 4 | 0 | 0 | 0 | 0 | 0 | 0 | 0 | 0
2014-12-16 | 15時 | 0.84033 | 0.84033 | 0 | 0.0099372 | 9.9372 | 0.7574 | 1355.427 | 1.4113 | 断続運転 | 0.49372 | 2890.156 | 1426.927 | 5.1369 | 0.38606 | 107.24 | 0.025992 | 7.22 | 0.08235 | 22.875 | 4.6425 | 0.073 | 77.5403 | 1513.4276 | 0.93386 | 1289.592 | 0 | 1 | 5987.882 | 107.24 | 39.22 | 22.875 | 1289.592 | 15.425 | 40 | 24.7607 | 6.7975 | 0 | 0 | 0 | 0 | 65 | 4.6425 | 0.61644 | 4.6425 | 2 | 4.6425 | 0 | 0 | 0 | 0 | 0.61644 | 0 | 0 | 0 | 0 | 0.45229 | 0 | 0 | 0 | 0 | 4.1902 | 0 | 0 | 0 | 0 | 4.1902 | 0 | 0 | 0 | 0 | 6.7975 | 0 | 0 | 0 | 0 | 0 | 0 | 0 | 0 | 0 | 3.3029 | 1.2475 | 0.99815 | 0.81058 | 0.81133 | 0 | 0 | 0 | 0 | 0 | 6.7975 | 0 | 0 | 0 | 0 | 4.1902 | 0 | 0 | 0 | 0 | 40 | 2 | 4 | 4 | 4 | 4 | 0 | 0 | 0 | 0 | 0 | 0 | 0 | 0
2014-12-16 | 16時 | 1.2022 | 1.2022 | 0 | 0.012725 | 12.7247 | 1.1165 | 1369.6726 | 1.4285 | 断続運転 | 0.77247 | 2887.724 | 2230.6712 | 8.0304 | 0.3901 | 108.36 | 0.026568 | 7.38 | 0.08415 | 23.375 | 7.5296 | 0.073 | 80.1166 | 2372.1888 | 0.93386 | 2091.5562 | 0 | 1 | 5987.338 | 108.36 | 39.38 | 23.375 | 2091.5562 | 15.325 | 40 | 40.1587 | 6.7975 | 0 | 0 | 0 | 0 | 65 | 7.5296 | 0.99895 | 7.5296 | 2 | 7.5296 | 0 | 0 | 0 | 0 | 0.99895 | 0 | 0 | 0 | 0 | 0.7392 | 0 | 0 | 0 | 0 | 6.7904 | 0 | 0 | 0 | 0 | 6.7904 | 0 | 0 | 0 | 0 | 6.7975 | 0 | 0 | 0 | 0 | 0 | 0 | 0 | 0 | 0 | 3.3029 | 1.2475 | 0.99815 | 0.81058 | 0.81133 | 0 | 0 | 0 | 0 | 0 | 6.7975 | 0 | 0 | 0 | 0 | 6.7904 | 0 | 0 | 0 | 0 | 40 | 2 | 4 | 4 | 4 | 4 | 0 | 0 | 0 | 0 | 0 | 0 | 0 | 0
2014-12-16 | 17時 | 1.2253 | 1.2253 | 0 | 0.012967 | 12.9669 | 1.1393 | 1363.2004 | 1.4207 | 断続運転 | 0.79669 | 3314.1091 | 2640.3022 | 9.5051 | 0.61085 | 169.68 | 0.1445 | 40.14 | 0.4527 | 125.75 | 8.297 | 0.073 | 81.2716 | 2757.2135 | 0.91759 | 2304.7322 | 0 | 1 | 6828.3271 | 169.68 | 40.14 | 125.75 | 2304.7322 | 14.85 | 30.6113 | 22.1259 | 13.5951 | 0 | 0 | 0 | 0 | 85 | 8.297 | 0.56016 | 8.297 | 1 | 8.297 | 0 | 0 | 0 | 0 | 0.56016 | 0 | 0 | 0 | 0 | 0.68169 | 0 | 0 | 0 | 0 | 7.6153 | 0 | 0 | 0 | 0 | 7.6153 | 0 | 0 | 0 | 0 | 13.5951 | 0 | 0 | 0 | 0 | 0 | 0 | 0 | 0 | 0 | 6.6058 | 2.495 | 1.9963 | 1.6212 | 1.6227 | 0 | 0 | 0 | 0 | 0 | 13.5951 | 0 | 0 | 0 | 0 | 7.6153 | 0 | 0 | 0 | 0 | 60 | 1 | 4 | 4 | 4 | 4 | 0 | 0 | 0 | 0 | 0 | 0 | 0 | 0
2014-12-16 | 18時 | 0.8768 | 0.8768 | 0 | 0.0099828 | 9.9828 | 0.79382 | 1409.2685 | 1.4757 | 断続運転 | 0.49828 | 2874.348 | 1432.2417 | 5.1561 | 0.41227 | 114.52 | 0.029736 | 8.26 | 0.09405 | 26.125 | 4.62 | 0.073 | 77.5202 | 1506.7292 | 0.93386 | 1283.3367 | 0 | 1 | 5984.346 | 114.52 | 40.26 | 26.125 | 1283.3367 | 14.775 | 40 | 24.6406 | 6.7975 | 0 | 0 | 0 | 0 | 65 | 4.62 | 0.61015 | 4.62 | 2 | 4.62 | 0 | 0 | 0 | 0 | 0.61015 | 0 | 0 | 0 | 0 | 0.47251 | 0 | 0 | 0 | 0 | 4.1475 | 0 | 0 | 0 | 0 | 4.1475 | 0 | 0 | 0 | 0 | 6.7975 | 0 | 0 | 0 | 0 | 0 | 0 | 0 | 0 | 0 | 3.3029 | 1.2475 | 0.99815 | 0.81058 | 0.81133 | 0 | 0 | 0 | 0 | 0 | 6.7975 | 0 | 0 | 0 | 0 | 4.1475 | 0 | 0 | 0 | 0 | 40 | 2 | 4 | 4 | 4 | 4 | 0 | 0 | 0 | 0 | 0 | 0 | 0 | 0
2014-12-16 | 19時 | 0.974 | 0.974 | 0 | 0.01071 | 10.7098 | 0.89029 | 1405.3692 | 1.4711 | 断続運転 | 0.57098 | 2862.188 | 1634.2503 | 5.8833 | 0.43243 | 120.12 | 0.032616 | 9.06 | 0.10305 | 28.625 | 5.3152 | 0.073 | 78.1405 | 1713.5142 | 0.93386 | 1476.4453 | 0 | 1 | 5981.626 | 120.12 | 41.06 | 28.625 | 1476.4453 | 14.275 | 40 | 28.3483 | 6.7975 | 0 | 0 | 0 | 0 | 65 | 5.3152 | 0.69907 | 5.3152 | 2 | 5.3152 | 0 | 0 | 0 | 0 | 0.69907 | 0 | 0 | 0 | 0 | 0.56325 | 0 | 0 | 0 | 0 | 4.7519 | 0 | 0 | 0 | 0 | 4.7519 | 0 | 0 | 0 | 0 | 6.7975 | 0 | 0 | 0 | 0 | 0 | 0 | 0 | 0 | 0 | 3.3029 | 1.2475 | 0.99815 | 0.81058 | 0.81133 | 0 | 0 | 0 | 0 | 0 | 6.7975 | 0 | 0 | 0 | 0 | 4.7519 | 0 | 0 | 0 | 0 | 40 | 2 | 4 | 4 | 4 | 4 | 0 | 0 | 0 | 0 | 0 | 0 | 0 | 0
2014-12-16 | 20時 | 1.0085 | 1.0085 | 0 | 0.010876 | 10.8755 | 0.92464 | 1424.4257 | 1.4935 | 断続運転 | 0.58755 | 2860.972 | 1680.973 | 6.0515 | 0.43445 | 120.68 | 0.032904 | 9.14 | 0.10395 | 28.875 | 5.4802 | 0.073 | 78.2878 | 1762.5929 | 0.93386 | 1522.278 | 0 | 1 | 5981.354 | 120.68 | 41.14 | 28.875 | 1522.278 | 14.225 | 40 | 29.2283 | 6.7975 | 0 | 0 | 0 | 0 | 65 | 5.4802 | 0.72047 | 5.4802 | 2 | 5.4802 | 0 | 0 | 0 | 0 | 0.72047 | 0 | 0 | 0 | 0 | 0.58276 | 0 | 0 | 0 | 0 | 4.8974 | 0 | 0 | 0 | 0 | 4.8974 | 0 | 0 | 0 | 0 | 6.7975 | 0 | 0 | 0 | 0 | 0 | 0 | 0 | 0 | 0 | 3.3029 | 1.2475 | 0.99815 | 0.81058 | 0.81133 | 0 | 0 | 0 | 0 | 0 | 6.7975 | 0 | 0 | 0 | 0 | 4.8974 | 0 | 0 | 0 | 0 | 40 | 2 | 4 | 4 | 4 | 4 | 0 | 0 | 0 | 0 | 0 | 0 | 0 | 0
2014-12-16 | 21時 | 1.0473 | 1.0473 | 0 | 0.011104 | 11.104 | 0.96324 | 1436.6386 | 1.5078 | 断続運転 | 0.6104 | 2867.052 | 1750.0456 | 6.3002 | 0.42437 | 117.88 | 0.031464 | 8.74 | 0.09945 | 27.625 | 5.7449 | 0.073 | 78.524 | 1841.3226 | 0.93386 | 1595.8006 | 0 | 1 | 5982.714 | 117.88 | 40.74 | 27.625 | 1595.8006 | 14.475 | 40 | 30.64 | 6.7975 | 0 | 0 | 0 | 0 | 65 | 5.7449 | 0.75683 | 5.7449 | 2 | 5.7449 | 0 | 0 | 0 | 0 | 0.75683 | 0 | 0 | 0 | 0 | 0.60031 | 0 | 0 | 0 | 0 | 5.1446 | 0 | 0 | 0 | 0 | 5.1446 | 0 | 0 | 0 | 0 | 6.7975 | 0 | 0 | 0 | 0 | 0 | 0 | 0 | 0 | 0 | 3.3029 | 1.2475 | 0.99815 | 0.81058 | 0.81133 | 0 | 0 | 0 | 0 | 0 | 6.7975 | 0 | 0 | 0 | 0 | 5.1446 | 0 | 0 | 0 | 0 | 40 | 2 | 4 | 4 | 4 | 4 | 0 | 0 | 0 | 0 | 0 | 0 | 0 | 0
2014-12-16 | 22時 | 1.2091 | 1.2091 | 0 | 0.012332 | 12.3321 | 1.1238 | 1438.6235 | 1.5101 | 断続運転 | 0.73321 | 2868.268 | 2103.0458 | 7.571 | 0.42235 | 117.32 | 0.031176 | 8.66 | 0.09855 | 27.375 | 7.0189 | 0.073 | 79.6608 | 2220.2762 | 0.93386 | 1949.6908 | 0 | 1 | 5982.986 | 117.32 | 40.66 | 27.375 | 1949.6908 | 14.525 | 40 | 37.4348 | 6.7975 | 0 | 0 | 0 | 0 | 65 | 7.0189 | 0.92505 | 7.0189 | 2 | 7.0189 | 0 | 0 | 0 | 0 | 0.92505 | 0 | 0 | 0 | 0 | 0.73085 | 0 | 0 | 0 | 0 | 6.288 | 0 | 0 | 0 | 0 | 6.288 | 0 | 0 | 0 | 0 | 6.7975 | 0 | 0 | 0 | 0 | 0 | 0 | 0 | 0 | 0 | 3.3029 | 1.2475 | 0.99815 | 0.81058 | 0.81133 | 0 | 0 | 0 | 0 | 0 | 6.7975 | 0 | 0 | 0 | 0 | 6.288 | 0 | 0 | 0 | 0 | 40 | 2 | 4 | 4 | 4 | 4 | 0 | 0 | 0 | 0 | 0 | 0 | 0 | 0
2014-12-16 | 23時 | 1.2244 | 1.2244 | 0 | 0.012448 | 12.4477 | 1.139 | 1439.5607 | 1.5112 | 断続運転 | 0.74477 | 2868.876 | 2136.6397 | 7.6919 | 0.42134 | 117.04 | 0.031032 | 8.62 | 0.0981 | 27.25 | 7.1414 | 0.073 | 79.7702 | 2256.7258 | 0.93386 | 1983.7297 | 0 | 1 | 5983.122 | 117.04 | 40.62 | 27.25 | 1983.7297 | 14.55 | 40 | 38.0884 | 6.7975 | 0 | 0 | 0 | 0 | 65 | 7.1414 | 0.94139 | 7.1414 | 2 | 7.1414 | 0 | 0 | 0 | 0 | 0.94139 | 0 | 0 | 0 | 0 | 0.74229 | 0 | 0 | 0 | 0 | 6.3991 | 0 | 0 | 0 | 0 | 6.3991 | 0 | 0 | 0 | 0 | 6.7975 | 0 | 0 | 0 | 0 | 0 | 0 | 0 | 0 | 0 | 3.3029 | 1.2475 | 0.99815 | 0.81058 | 0.81133 | 0 | 0 | 0 | 0 | 0 | 6.7975 | 0 | 0 | 0 | 0 | 6.3991 | 0 | 0 | 0 | 0 | 40 | 2 | 4 | 4 | 4 | 4 | 0 | 0 | 0 | 0 | 0 | 0 | 0 | 0
2014-12-17 | 0時 | 1.2311 | 1.2311 | 0 | 0.0125 | 12.5002 | 1.1456 | 1439.5607 | 1.5112 | 断続運転 | 0.75002 | 2868.876 | 2151.7121 | 7.7462 | 0.42134 | 117.04 | 0.031032 | 8.62 | 0.0981 | 27.25 | 7.1957 | 0.073 | 79.8186 | 2272.8656 | 0.93386 | 1998.8021 | 0 | 1 | 5983.122 | 117.04 | 40.62 | 27.25 | 1998.8021 | 14.55 | 40 | 38.3778 | 6.7975 | 0 | 0 | 0 | 0 | 65 | 7.1957 | 0.94854 | 7.1957 | 2 | 7.1957 | 0 | 0 | 0 | 0 | 0.94854 | 0 | 0 | 0 | 0 | 0.74793 | 0 | 0 | 0 | 0 | 6.4478 | 0 | 0 | 0 | 0 | 6.4478 | 0 | 0 | 0 | 0 | 6.7975 | 0 | 0 | 0 | 0 | 0 | 0 | 0 | 0 | 0 | 3.3029 | 1.2475 | 0.99815 | 0.81058 | 0.81133 | 0 | 0 | 0 | 0 | 0 | 6.7975 | 0 | 0 | 0 | 0 | 6.4478 | 0 | 0 | 0 | 0 | 40 | 2 | 4 | 4 | 4 | 4 | 0 | 0 | 0 | 0 | 0 | 0 | 0 | 0
2014-12-17 | 1時 | 1.2326 | 1.2326 | 0 | 0.012506 | 12.5065 | 1.1471 | 1440.4616 | 1.5122 | 断続運転 | 0.75065 | 2869.484 | 2153.9732 | 7.7543 | 0.42034 | 116.76 | 0.030888 | 8.58 | 0.09765 | 27.125 | 7.2054 | 0.073 | 79.8273 | 2275.7633 | 0.93386 | 2001.5082 | 0 | 1 | 5983.258 | 116.76 | 40.58 | 27.125 | 2001.5082 | 14.575 | 40 | 38.4297 | 6.7975 | 0 | 0 | 0 | 0 | 65 | 7.2054 | 0.95002 | 7.2054 | 2 | 7.2054 | 0 | 0 | 0 | 0 | 0.95002 | 0 | 0 | 0 | 0 | 0.74761 | 0 | 0 | 0 | 0 | 6.4578 | 0 | 0 | 0 | 0 | 6.4578 | 0 | 0 | 0 | 0 | 6.7975 | 0 | 0 | 0 | 0 | 0 | 0 | 0 | 0 | 0 | 3.3029 | 1.2475 | 0.99815 | 0.81058 | 0.81133 | 0 | 0 | 0 | 0 | 0 | 6.7975 | 0 | 0 | 0 | 0 | 6.4578 | 0 | 0 | 0 | 0 | 40 | 2 | 4 | 4 | 4 | 4 | 0 | 0 | 0 | 0 | 0 | 0 | 0 | 0
2014-12-17 | 2時 | 1.2471 | 1.2471 | 0 | 0.012668 | 12.6678 | 1.1614 | 1433.3807 | 1.504 | 断続運転 | 0.76678 | 2865.228 | 2197.0068 | 7.9092 | 0.42739 | 118.72 | 0.031896 | 8.86 | 0.1008 | 28 | 7.3491 | 0.073 | 79.9555 | 2318.5091 | 0.93386 | 2041.4268 | 0 | 1 | 5982.306 | 118.72 | 40.86 | 28 | 2041.4268 | 14.4 | 40 | 39.1962 | 6.7975 | 0 | 0 | 0 | 0 | 65 | 7.3491 | 0.96757 | 7.3491 | 2 | 7.3491 | 0 | 0 | 0 | 0 | 0.96757 | 0 | 0 | 0 | 0 | 0.77202 | 0 | 0 | 0 | 0 | 6.5771 | 0 | 0 | 0 | 0 | 6.5771 | 0 | 0 | 0 | 0 | 6.7975 | 0 | 0 | 0 | 0 | 0 | 0 | 0 | 0 | 0 | 3.3029 | 1.2475 | 0.99815 | 0.81058 | 0.81133 | 0 | 0 | 0 | 0 | 0 | 6.7975 | 0 | 0 | 0 | 0 | 6.5771 | 0 | 0 | 0 | 0 | 40 | 2 | 4 | 4 | 4 | 4 | 0 | 0 | 0 | 0 | 0 | 0 | 0 | 0
2014-12-17 | 3時 | 1.2837 | 1.2837 | 0 | 0.012891 | 12.8914 | 1.1978 | 1444.2679 | 1.5166 | 断続運転 | 0.78914 | 2859.756 | 2256.7621 | 8.1243 | 0.43646 | 121.24 | 0.033192 | 9.22 | 0.10485 | 29.125 | 7.5498 | 0.073 | 80.1346 | 2378.2078 | 0.93386 | 2097.1771 | 0 | 1 | 5981.082 | 121.24 | 41.22 | 29.125 | 2097.1771 | 14.175 | 40 | 40.2666 | 6.7975 | 0 | 0 | 0 | 0 | 65 | 7.5498 | 0.99216 | 7.5498 | 2 | 7.5498 | 0 | 0 | 0 | 0 | 0.99216 | 0 | 0 | 0 | 0 | 0.80561 | 0 | 0 | 0 | 0 | 6.7442 | 0 | 0 | 0 | 0 | 6.7442 | 0 | 0 | 0 | 0 | 6.7975 | 0 | 0 | 0 | 0 | 0 | 0 | 0 | 0 | 0 | 3.3029 | 1.2475 | 0.99815 | 0.81058 | 0.81133 | 0 | 0 | 0 | 0 | 0 | 6.7975 | 0 | 0 | 0 | 0 | 6.7442 | 0 | 0 | 0 | 0 | 40 | 2 | 4 | 4 | 4 | 4 | 0 | 0 | 0 | 0 | 0 | 0 | 0 | 0
2014-12-17 | 4時 | 1.2904 | 1.2904 | 0 | 0.012946 | 12.9457 | 1.2045 | 1444.2679 | 1.5166 | 断続運転 | 0.79457 | 2859.756 | 2272.2769 | 8.1802 | 0.43646 | 121.24 | 0.033192 | 9.22 | 0.10485 | 29.125 | 7.6057 | 0.073 | 80.1845 | 2394.8213 | 0.93386 | 2112.6919 | 0 | 1 | 5981.082 | 121.24 | 41.22 | 29.125 | 2112.6919 | 14.175 | 40 | 40.5645 | 6.7975 | 0 | 0 | 0 | 0 | 65 | 7.6057 | 0.9995 | 7.6057 | 2 | 7.6057 | 0 | 0 | 0 | 0 | 0.9995 | 0 | 0 | 0 | 0 | 0.81157 | 0 | 0 | 0 | 0 | 6.7941 | 0 | 0 | 0 | 0 | 6.7941 | 0 | 0 | 0 | 0 | 6.7975 | 0 | 0 | 0 | 0 | 0 | 0 | 0 | 0 | 0 | 3.3029 | 1.2475 | 0.99815 | 0.81058 | 0.81133 | 0 | 0 | 0 | 0 | 0 | 6.7975 | 0 | 0 | 0 | 0 | 6.7941 | 0 | 0 | 0 | 0 | 40 | 2 | 4 | 4 | 4 | 4 | 0 | 0 | 0 | 0 | 0 | 0 | 0 | 0
2014-12-17 | 5時 | 1.1832 | 1.1832 | 0 | 0.012385 | 12.3847 | 1.0978 | 1397.13 | 1.4613 | 断続運転 | 0.73847 | 3372.1228 | 2490.2007 | 8.9647 | 0.65117 | 180.88 | 0.15026 | 41.74 | 0.4707 | 130.75 | 7.6926 | 0.073 | 80.7227 | 2574.2326 | 0.91759 | 2136.8307 | 0 | 1 | 6981.7721 | 180.88 | 41.74 | 130.75 | 2136.8307 | 13.85 | 28.843 | 20.514 | 13.5951 | 0 | 0 | 0 | 0 | 85 | 7.6926 | 0.51716 | 7.6926 | 1 | 7.6926 | 0 | 0 | 0 | 0 | 0.51716 | 0 | 0 | 0 | 0 | 0.66175 | 0 | 0 | 0 | 0 | 7.0308 | 0 | 0 | 0 | 0 | 7.0308 | 0 | 0 | 0 | 0 | 13.5951 | 0 | 0 | 0 | 0 | 0 | 0 | 0 | 0 | 0 | 6.6058 | 2.495 | 1.9963 | 1.6212 | 1.6227 | 0 | 0 | 0 | 0 | 0 | 13.5951 | 0 | 0 | 0 | 0 | 7.0308 | 0 | 0 | 0 | 0 | 60 | 1 | 4 | 4 | 4 | 4 | 0 | 0 | 0 | 0 | 0 | 0 | 0 | 0
2014-12-17 | 6時 | 1.1894 | 1.1894 | 0 | 0.012419 | 12.4186 | 1.104 | 1399.7959 | 1.4645 | 断続運転 | 0.74186 | 3368.4371 | 2498.8938 | 8.996 | 0.65016 | 180.6 | 0.15012 | 41.7 | 0.47025 | 130.625 | 7.7255 | 0.073 | 80.7526 | 2584.1914 | 0.91759 | 2145.9688 | 0 | 1 | 6973.6223 | 180.6 | 41.7 | 130.625 | 2145.9688 | 13.875 | 28.9352 | 20.6017 | 13.5951 | 0 | 0 | 0 | 0 | 85 | 7.7255 | 0.51943 | 7.7255 | 1 | 7.7255 | 0 | 0 | 0 | 0 | 0.51943 | 0 | 0 | 0 | 0 | 0.66384 | 0 | 0 | 0 | 0 | 7.0617 | 0 | 0 | 0 | 0 | 7.0617 | 0 | 0 | 0 | 0 | 13.5951 | 0 | 0 | 0 | 0 | 0 | 0 | 0 | 0 | 0 | 6.6058 | 2.495 | 1.9963 | 1.6212 | 1.6227 | 0 | 0 | 0 | 0 | 0 | 13.5951 | 0 | 0 | 0 | 0 | 7.0617 | 0 | 0 | 0 | 0 | 60 | 1 | 4 | 4 | 4 | 4 | 0 | 0 | 0 | 0 | 0 | 0 | 0 | 0
2014-12-17 | 7時 | 0.94387 | 0.94387 | 0 | 0.010226 | 10.2255 | 0.86064 | 1466.135 | 1.5418 | 断続運転 | 0.52255 | 2859.148 | 1494.0569 | 5.3786 | 0.43747 | 121.52 | 0.033336 | 9.26 | 0.1053 | 29.25 | 4.8025 | 0.073 | 77.683 | 1561.0094 | 0.93386 | 1334.0269 | 0 | 1 | 5980.946 | 121.52 | 41.26 | 29.25 | 1334.0269 | 14.15 | 40 | 25.6138 | 6.7975 | 0 | 0 | 0 | 0 | 65 | 4.8025 | 0.63099 | 4.8025 | 2 | 4.8025 | 0 | 0 | 0 | 0 | 0.63099 | 0 | 0 | 0 | 0 | 0.51334 | 0 | 0 | 0 | 0 | 4.2892 | 0 | 0 | 0 | 0 | 4.2892 | 0 | 0 | 0 | 0 | 6.7975 | 0 | 0 | 0 | 0 | 0 | 0 | 0 | 0 | 0 | 3.3029 | 1.2475 | 0.99815 | 0.81058 | 0.81133 | 0 | 0 | 0 | 0 | 0 | 6.7975 | 0 | 0 | 0 | 0 | 4.2892 | 0 | 0 | 0 | 0 | 40 | 2 | 4 | 4 | 4 | 4 | 0 | 0 | 0 | 0 | 0 | 0 | 0 | 0
2014-12-17 | 8時 | 0.54445 | 0.54445 | 0 | 0.007823 | 7.823 | 0.46362 | 1371.234 | 1.4304 | 断続運転 | 0.2823 | 3301.7674 | 932.0739 | 3.3555 | 0.42336 | 117.6 | 0.03132 | 8.7 | 0.099 | 27.5 | 2.8018 | 0.073 | 75.8977 | 965.8967 | 0.93386 | 778.2739 | 0 | 1 | 6820.5765 | 117.6 | 40.7 | 27.5 | 778.2739 | 14.5 | 30.6764 | 14.9432 | 6.7975 | 0 | 0 | 0 | 0 | 65 | 2.8018 | 0.36918 | 2.8018 | 2 | 2.8018 | 0 | 0 | 0 | 0 | 0.36918 | 0 | 0 | 0 | 0 | 0.29226 | 0 | 0 | 0 | 0 | 2.5095 | 0 | 0 | 0 | 0 | 2.5095 | 0 | 0 | 0 | 0 | 6.7975 | 0 | 0 | 0 | 0 | 0 | 0 | 0 | 0 | 0 | 3.3029 | 1.2475 | 0.99815 | 0.81058 | 0.81133 | 0 | 0 | 0 | 0 | 0 | 6.7975 | 0 | 0 | 0 | 0 | 2.5095 | 0 | 0 | 0 | 0 | 40 | 2 | 4 | 4 | 4 | 4 | 0 | 0 | 0 | 0 | 0 | 0 | 0 | 0
2014-12-17 | 9時 | 0.21185 | 0.21185 | 0 | 0.0058326 | 5.8326 | 0.13301 | 1260.7503 | 1.2932 | 断続運転 | 0.083259 | 3806.1212 | 316.892 | 1.1408 | 0.40925 | 113.68 | 0.029304 | 8.14 | 0.0927 | 25.75 | 0.60956 | 0.073 | 73.9415 | 313.8174 | 0.93386 | 169.322 | 0 | 1 | 7779.3402 | 113.68 | 40.14 | 25.75 | 169.322 | 14.85 | 20.0269 | 3.251 | 6.7975 | 0 | 0 | 0 | 0 | 65 | 0.60956 | 0.080552 | 0.60956 | 2 | 0.60956 | 0 | 0 | 0 | 0 | 0.080552 | 0 | 0 | 0 | 0 | 0.062002 | 0 | 0 | 0 | 0 | 0.54756 | 0 | 0 | 0 | 0 | 0.54756 | 0 | 0 | 0 | 0 | 6.7975 | 0 | 0 | 0 | 0 | 0 | 0 | 0 | 0 | 0 | 3.3029 | 1.2475 | 0.99815 | 0.81058 | 0.81133 | 0 | 0 | 0 | 0 | 0 | 6.7975 | 0 | 0 | 0 | 0 | 0.54756 | 0 | 0 | 0 | 0 | 40 | 2 | 4 | 4 | 4 | 4 | 0 | 0 | 0 | 0 | 0 | 0 | 0 | 0
2014-12-17 | 10時 | 0 | 0 | 0 | 0.0053827 | 5.3827 | 0.061178 | 1245.0853 | 1.273 | 断続運転 | 0.038267 | 3809.804 | 145.79 | 0.52484 | 0.40522 | 112.56 | 0.028728 | 7.98 | 0.0909 | 25.25 | 0 | 0.073 | 73.3975 | 132.5036 | 0.93386 | 0 | 0 | 1 | 7782.298 | 112.56 | 39.98 | 25.25 | 0 | 14.95 | 20 | 0 | 0 | 0 | 0 | 0 | 0 | 65 | 0 | 0 | 0 | 2 | 0 | 0 | 0 | 0 | 0 | 0 | 0 | 0 | 0 | 0 | 0 | 0 | 0 | 0 | 0 | 0 | 0 | 0 | 0 | 0 | 0 | 0 | 0 | 0 | 0 | 6.7975 | 0 | 0 | 0 | 0 | 0 | 0 | 0 | 0 | 0 | 3.3029 | 1.2475 | 0.99815 | 0.81058 | 0.81133 | 0 | 0 | 0 | 0 | 0 | 6.7975 | 0 | 0 | 0 | 0 | 0 | 0 | 0 | 0 | 0 | 40 | 2 | 4 | 4 | 4 | 4 | 0 | 0 | 0 | 0 | 0 | 0 | 0 | 0
2014-12-17 | 11時 | 0 | 0 | 0 | 0.0053888 | 5.3888 | 0.062082 | 1243.7175 | 1.2713 | 断続運転 | 0.038882 | 3806.764 | 148.015 | 0.53285 | 0.41026 | 113.96 | 0.029448 | 8.18 | 0.09315 | 25.875 | 0 | 0.073 | 73.3975 | 132.5036 | 0.93386 | 0 | 0 | 1 | 7781.618 | 113.96 | 40.18 | 25.875 | 0 | 14.825 | 20 | 0 | 0 | 0 | 0 | 0 | 0 | 65 | 0 | 0 | 0 | 2 | 0 | 0 | 0 | 0 | 0 | 0 | 0 | 0 | 0 | 0 | 0 | 0 | 0 | 0 | 0 | 0 | 0 | 0 | 0 | 0 | 0 | 0 | 0 | 0 | 0 | 6.7975 | 0 | 0 | 0 | 0 | 0 | 0 | 0 | 0 | 0 | 3.3029 | 1.2475 | 0.99815 | 0.81058 | 0.81133 | 0 | 0 | 0 | 0 | 0 | 6.7975 | 0 | 0 | 0 | 0 | 0 | 0 | 0 | 0 | 0 | 40 | 2 | 4 | 4 | 4 | 4 | 0 | 0 | 0 | 0 | 0 | 0 | 0 | 0
2014-12-17 | 12時 | 0 | 0 | 0 | 0.0053802 | 5.3802 | 0.060051 | 1229.9612 | 1.2533 | 断続運転 | 0.038021 | 3811.02 | 144.9 | 0.52164 | 0.4032 | 112 | 0.02844 | 7.9 | 0.09 | 25 | 0 | 0.073 | 73.3975 | 132.5036 | 0.93386 | 0 | 0 | 1 | 7782.57 | 112 | 39.9 | 25 | 0 | 15 | 20 | 0 | 0 | 0 | 0 | 0 | 0 | 65 | 0 | 0 | 0 | 2 | 0 | 0 | 0 | 0 | 0 | 0 | 0 | 0 | 0 | 0 | 0 | 0 | 0 | 0 | 0 | 0 | 0 | 0 | 0 | 0 | 0 | 0 | 0 | 0 | 0 | 6.7975 | 0 | 0 | 0 | 0 | 0 | 0 | 0 | 0 | 0 | 3.3029 | 1.2475 | 0.99815 | 0.81058 | 0.81133 | 0 | 0 | 0 | 0 | 0 | 6.7975 | 0 | 0 | 0 | 0 | 0 | 0 | 0 | 0 | 0 | 40 | 2 | 4 | 4 | 4 | 4 | 0 | 0 | 0 | 0 | 0 | 0 | 0 | 0
2014-12-17 | 13時 | 0.34599 | 0.34599 | 0 | 0.0067245 | 6.7245 | 0.26626 | 1250.1293 | 1.2795 | 断続運転 | 0.17245 | 3649.0061 | 629.2621 | 2.2653 | 0.40421 | 112.28 | 0.028584 | 7.94 | 0.09045 | 25.125 | 1.7421 | 0.073 | 74.9521 | 650.6928 | 0.93386 | 483.9171 | 0 | 1 | 7470.9581 | 112.28 | 39.94 | 25.125 | 483.9171 | 14.975 | 23.4666 | 9.2914 | 6.7975 | 0 | 0 | 0 | 0 | 65 | 1.7421 | 0.23045 | 1.7421 | 2 | 1.7421 | 0 | 0 | 0 | 0 | 0.23045 | 0 | 0 | 0 | 0 | 0.17558 | 0 | 0 | 0 | 0 | 1.5665 | 0 | 0 | 0 | 0 | 1.5665 | 0 | 0 | 0 | 0 | 6.7975 | 0 | 0 | 0 | 0 | 0 | 0 | 0 | 0 | 0 | 3.3029 | 1.2475 | 0.99815 | 0.81058 | 0.81133 | 0 | 0 | 0 | 0 | 0 | 6.7975 | 0 | 0 | 0 | 0 | 1.5665 | 0 | 0 | 0 | 0 | 40 | 2 | 4 | 4 | 4 | 4 | 0 | 0 | 0 | 0 | 0 | 0 | 0 | 0
2014-12-17 | 14時 | 0.52594 | 0.52594 | 0 | 0.0078311 | 7.8311 | 0.44511 | 1312.9822 | 1.3592 | 断続運転 | 0.28311 | 3298.5252 | 933.8394 | 3.3618 | 0.40622 | 112.84 | 0.028872 | 8.02 | 0.09135 | 25.375 | 2.8354 | 0.073 | 75.9277 | 975.8879 | 0.93386 | 787.6044 | 0 | 1 | 6796.6858 | 112.84 | 40.02 | 25.375 | 787.6044 | 14.925 | 30.968 | 15.1223 | 6.7975 | 0 | 0 | 0 | 0 | 65 | 2.8354 | 0.37492 | 2.8354 | 2 | 2.8354 | 0 | 0 | 0 | 0 | 0.37492 | 0 | 0 | 0 | 0 | 0.28682 | 0 | 0 | 0 | 0 | 2.5486 | 0 | 0 | 0 | 0 | 2.5486 | 0 | 0 | 0 | 0 | 6.7975 | 0 | 0 | 0 | 0 | 0 | 0 | 0 | 0 | 0 | 3.3029 | 1.2475 | 0.99815 | 0.81058 | 0.81133 | 0 | 0 | 0 | 0 | 0 | 6.7975 | 0 | 0 | 0 | 0 | 2.5486 | 0 | 0 | 0 | 0 | 40 | 2 | 4 | 4 | 4 | 4 | 0 | 0 | 0 | 0 | 0 | 0 | 0 | 0
2014-12-17 | 15時 | 0.60652 | 0.60652 | 0 | 0.0082851 | 8.2851 | 0.52523 | 1351.9131 | 1.407 | 断続運転 | 0.32851 | 3143.3265 | 1032.6017 | 3.7174 | 0.4032 | 112 | 0.02844 | 7.9 | 0.09 | 25 | 3.1957 | 0.073 | 76.2492 | 1083.0744 | 0.93386 | 887.7017 | 0 | 1 | 6494.0764 | 112 | 39.9 | 25 | 887.7017 | 15 | 34.3405 | 17.0442 | 6.7975 | 0 | 0 | 0 | 0 | 65 | 3.1957 | 0.42284 | 3.1957 | 2 | 3.1957 | 0 | 0 | 0 | 0 | 0.42284 | 0 | 0 | 0 | 0 | 0.32149 | 0 | 0 | 0 | 0 | 2.8742 | 0 | 0 | 0 | 0 | 2.8742 | 0 | 0 | 0 | 0 | 6.7975 | 0 | 0 | 0 | 0 | 0 | 0 | 0 | 0 | 0 | 3.3029 | 1.2475 | 0.99815 | 0.81058 | 0.81133 | 0 | 0 | 0 | 0 | 0 | 6.7975 | 0 | 0 | 0 | 0 | 2.8742 | 0 | 0 | 0 | 0 | 40 | 2 | 4 | 4 | 4 | 4 | 0 | 0 | 0 | 0 | 0 | 0 | 0 | 0
2014-12-17 | 16時 | 1.2182 | 1.2182 | 0 | 0.012735 | 12.7354 | 1.1324 | 1387.6925 | 1.4501 | 断続運転 | 0.77354 | 2872.524 | 2222.0199 | 7.9993 | 0.4153 | 115.36 | 0.030168 | 8.38 | 0.0954 | 26.5 | 7.4584 | 0.073 | 80.053 | 2351.0119 | 0.93386 | 2071.7799 | 0 | 1 | 5983.938 | 115.36 | 40.38 | 26.5 | 2071.7799 | 14.7 | 40 | 39.779 | 6.7975 | 0 | 0 | 0 | 0 | 65 | 7.4584 | 0.9844 | 7.4584 | 2 | 7.4584 | 0 | 0 | 0 | 0 | 0.9844 | 0 | 0 | 0 | 0 | 0.76695 | 0 | 0 | 0 | 0 | 6.6915 | 0 | 0 | 0 | 0 | 6.6915 | 0 | 0 | 0 | 0 | 6.7975 | 0 | 0 | 0 | 0 | 0 | 0 | 0 | 0 | 0 | 3.3029 | 1.2475 | 0.99815 | 0.81058 | 0.81133 | 0 | 0 | 0 | 0 | 0 | 6.7975 | 0 | 0 | 0 | 0 | 6.6915 | 0 | 0 | 0 | 0 | 40 | 2 | 4 | 4 | 4 | 4 | 0 | 0 | 0 | 0 | 0 | 0 | 0 | 0
2014-12-17 | 17時 | 1.1799 | 1.1799 | 0 | 0.012712 | 12.7122 | 1.0942 | 1344.1562 | 1.3976 | 断続運転 | 0.77122 | 3341.9381 | 2577.3861 | 9.2786 | 0.62093 | 172.48 | 0.14594 | 40.54 | 0.4572 | 127 | 8.0545 | 0.073 | 81.0514 | 2683.7972 | 0.91759 | 2237.3661 | 0 | 1 | 6892.4037 | 172.48 | 40.54 | 127 | 2237.3661 | 14.6 | 29.883 | 21.4791 | 13.5951 | 0 | 0 | 0 | 0 | 85 | 8.0545 | 0.54321 | 8.0545 | 1 | 8.0545 | 0 | 0 | 0 | 0 | 0.54321 | 0 | 0 | 0 | 0 | 0.66957 | 0 | 0 | 0 | 0 | 7.3849 | 0 | 0 | 0 | 0 | 7.3849 | 0 | 0 | 0 | 0 | 13.5951 | 0 | 0 | 0 | 0 | 0 | 0 | 0 | 0 | 0 | 6.6058 | 2.495 | 1.9963 | 1.6212 | 1.6227 | 0 | 0 | 0 | 0 | 0 | 13.5951 | 0 | 0 | 0 | 0 | 7.3849 | 0 | 0 | 0 | 0 | 60 | 1 | 4 | 4 | 4 | 4 | 0 | 0 | 0 | 0 | 0 | 0 | 0 | 0
2014-12-17 | 18時 | 0.83938 | 0.83938 | 0 | 0.0098795 | 9.8795 | 0.75651 | 1367.7954 | 1.4263 | 断続運転 | 0.48795 | 2864.012 | 1397.4821 | 5.0309 | 0.42941 | 119.28 | 0.032184 | 8.94 | 0.1017 | 28.25 | 4.4676 | 0.073 | 77.3842 | 1461.4071 | 0.93386 | 1241.0121 | 0 | 1 | 5982.034 | 119.28 | 40.94 | 28.25 | 1241.0121 | 14.35 | 40 | 23.8279 | 6.7975 | 0 | 0 | 0 | 0 | 65 | 4.4676 | 0.58796 | 4.4676 | 2 | 4.4676 | 0 | 0 | 0 | 0 | 0.58796 | 0 | 0 | 0 | 0 | 0.47097 | 0 | 0 | 0 | 0 | 3.9967 | 0 | 0 | 0 | 0 | 3.9967 | 0 | 0 | 0 | 0 | 6.7975 | 0 | 0 | 0 | 0 | 0 | 0 | 0 | 0 | 0 | 3.3029 | 1.2475 | 0.99815 | 0.81058 | 0.81133 | 0 | 0 | 0 | 0 | 0 | 6.7975 | 0 | 0 | 0 | 0 | 3.9967 | 0 | 0 | 0 | 0 | 40 | 2 | 4 | 4 | 4 | 4 | 0 | 0 | 0 | 0 | 0 | 0 | 0 | 0
2014-12-17 | 19時 | 0.88596 | 0.88596 | 0 | 0.010316 | 10.316 | 0.80264 | 1347.2009 | 1.4013 | 断続運転 | 0.5316 | 2864.012 | 1522.5018 | 5.481 | 0.42941 | 119.28 | 0.032184 | 8.94 | 0.1017 | 28.25 | 4.9177 | 0.073 | 77.7858 | 1595.281 | 0.93386 | 1366.0318 | 0 | 1 | 5982.034 | 119.28 | 40.94 | 28.25 | 1366.0318 | 14.35 | 40 | 26.2283 | 6.7975 | 0 | 0 | 0 | 0 | 65 | 4.9177 | 0.64719 | 4.9177 | 2 | 4.9177 | 0 | 0 | 0 | 0 | 0.64719 | 0 | 0 | 0 | 0 | 0.51842 | 0 | 0 | 0 | 0 | 4.3993 | 0 | 0 | 0 | 0 | 4.3993 | 0 | 0 | 0 | 0 | 6.7975 | 0 | 0 | 0 | 0 | 0 | 0 | 0 | 0 | 0 | 3.3029 | 1.2475 | 0.99815 | 0.81058 | 0.81133 | 0 | 0 | 0 | 0 | 0 | 6.7975 | 0 | 0 | 0 | 0 | 4.3993 | 0 | 0 | 0 | 0 | 40 | 2 | 4 | 4 | 4 | 4 | 0 | 0 | 0 | 0 | 0 | 0 | 0 | 0
2014-12-17 | 20時 | 0.9048 | 0.9048 | 0 | 0.01046 | 10.46 | 0.82134 | 1347.2009 | 1.4013 | 断続運転 | 0.546 | 2864.012 | 1563.7647 | 5.6296 | 0.42941 | 119.28 | 0.032184 | 8.94 | 0.1017 | 28.25 | 5.0663 | 0.073 | 77.9184 | 1639.4662 | 0.93386 | 1407.2947 | 0 | 1 | 5982.034 | 119.28 | 40.94 | 28.25 | 1407.2947 | 14.35 | 40 | 27.0206 | 6.7975 | 0 | 0 | 0 | 0 | 65 | 5.0663 | 0.66674 | 5.0663 | 2 | 5.0663 | 0 | 0 | 0 | 0 | 0.66674 | 0 | 0 | 0 | 0 | 0.53407 | 0 | 0 | 0 | 0 | 4.5322 | 0 | 0 | 0 | 0 | 4.5322 | 0 | 0 | 0 | 0 | 6.7975 | 0 | 0 | 0 | 0 | 0 | 0 | 0 | 0 | 0 | 3.3029 | 1.2475 | 0.99815 | 0.81058 | 0.81133 | 0 | 0 | 0 | 0 | 0 | 6.7975 | 0 | 0 | 0 | 0 | 4.5322 | 0 | 0 | 0 | 0 | 40 | 2 | 4 | 4 | 4 | 4 | 0 | 0 | 0 | 0 | 0 | 0 | 0 | 0
2014-12-17 | 21時 | 0.96876 | 0.96876 | 0 | 0.01082 | 10.8203 | 0.88494 | 1374.2744 | 1.4341 | 断続運転 | 0.58203 | 2866.444 | 1668.3456 | 6.006 | 0.42538 | 118.16 | 0.031608 | 8.78 | 0.0999 | 27.75 | 5.4492 | 0.073 | 78.2601 | 1753.3598 | 0.93386 | 1513.6556 | 0 | 1 | 5982.578 | 118.16 | 40.78 | 27.75 | 1513.6556 | 14.45 | 40 | 29.0628 | 6.7975 | 0 | 0 | 0 | 0 | 65 | 5.4492 | 0.71772 | 5.4492 | 2 | 5.4492 | 0 | 0 | 0 | 0 | 0.71772 | 0 | 0 | 0 | 0 | 0.57042 | 0 | 0 | 0 | 0 | 4.8787 | 0 | 0 | 0 | 0 | 4.8787 | 0 | 0 | 0 | 0 | 6.7975 | 0 | 0 | 0 | 0 | 0 | 0 | 0 | 0 | 0 | 3.3029 | 1.2475 | 0.99815 | 0.81058 | 0.81133 | 0 | 0 | 0 | 0 | 0 | 6.7975 | 0 | 0 | 0 | 0 | 4.8787 | 0 | 0 | 0 | 0 | 40 | 2 | 4 | 4 | 4 | 4 | 0 | 0 | 0 | 0 | 0 | 0 | 0 | 0
2014-12-17 | 22時 | 1.1729 | 1.1729 | 0 | 0.012232 | 12.2315 | 1.0877 | 1408.2991 | 1.4746 | 断続運転 | 0.72315 | 2863.404 | 2070.677 | 7.4544 | 0.43042 | 119.56 | 0.032328 | 8.98 | 0.10215 | 28.375 | 6.8895 | 0.073 | 79.5454 | 2181.8028 | 0.93386 | 1913.762 | 0 | 1 | 5981.898 | 119.56 | 40.98 | 28.375 | 1913.762 | 14.325 | 40 | 36.745 | 6.7975 | 0 | 0 | 0 | 0 | 65 | 6.8895 | 0.9065 | 6.8895 | 2 | 6.8895 | 0 | 0 | 0 | 0 | 0.9065 | 0 | 0 | 0 | 0 | 0.72755 | 0 | 0 | 0 | 0 | 6.162 | 0 | 0 | 0 | 0 | 6.162 | 0 | 0 | 0 | 0 | 6.7975 | 0 | 0 | 0 | 0 | 0 | 0 | 0 | 0 | 0 | 3.3029 | 1.2475 | 0.99815 | 0.81058 | 0.81133 | 0 | 0 | 0 | 0 | 0 | 6.7975 | 0 | 0 | 0 | 0 | 6.162 | 0 | 0 | 0 | 0 | 40 | 2 | 4 | 4 | 4 | 4 | 0 | 0 | 0 | 0 | 0 | 0 | 0 | 0
2014-12-17 | 23時 | 1.2378 | 1.2378 | 0 | 0.012515 | 12.5153 | 1.1522 | 1445.5721 | 1.5181 | 断続運転 | 0.75153 | 2860.364 | 2149.6626 | 7.7388 | 0.43546 | 120.96 | 0.033048 | 9.18 | 0.1044 | 29 | 7.1659 | 0.073 | 79.792 | 2263.9997 | 0.93386 | 1990.5226 | 0 | 1 | 5981.218 | 120.96 | 41.18 | 29 | 1990.5226 | 14.2 | 40 | 38.2188 | 6.7975 | 0 | 0 | 0 | 0 | 65 | 7.1659 | 0.94189 | 7.1659 | 2 | 7.1659 | 0 | 0 | 0 | 0 | 0.94189 | 0 | 0 | 0 | 0 | 0.76333 | 0 | 0 | 0 | 0 | 6.4026 | 0 | 0 | 0 | 0 | 6.4026 | 0 | 0 | 0 | 0 | 6.7975 | 0 | 0 | 0 | 0 | 0 | 0 | 0 | 0 | 0 | 3.3029 | 1.2475 | 0.99815 | 0.81058 | 0.81133 | 0 | 0 | 0 | 0 | 0 | 6.7975 | 0 | 0 | 0 | 0 | 6.4026 | 0 | 0 | 0 | 0 | 40 | 2 | 4 | 4 | 4 | 4 | 0 | 0 | 0 | 0 | 0 | 0 | 0 | 0
2014-12-18 | 0時 | 1.2989 | 1.2989 | 0 | 0.012744 | 12.7439 | 1.2132 | 1485.3238 | 1.5637 | 断続運転 | 0.77439 | 2856.716 | 2212.2143 | 7.964 | 0.4415 | 122.64 | 0.033912 | 9.42 | 0.1071 | 29.75 | 7.3815 | 0.073 | 79.9844 | 2328.1224 | 0.93386 | 2050.4043 | 0 | 1 | 5980.402 | 122.64 | 41.42 | 29.75 | 2050.4043 | 14.05 | 40 | 39.3685 | 6.7975 | 0 | 0 | 0 | 0 | 65 | 7.3815 | 0.96903 | 7.3815 | 2 | 7.3815 | 0 | 0 | 0 | 0 | 0.96903 | 0 | 0 | 0 | 0 | 0.79442 | 0 | 0 | 0 | 0 | 6.587 | 0 | 0 | 0 | 0 | 6.587 | 0 | 0 | 0 | 0 | 6.7975 | 0 | 0 | 0 | 0 | 0 | 0 | 0 | 0 | 0 | 3.3029 | 1.2475 | 0.99815 | 0.81058 | 0.81133 | 0 | 0 | 0 | 0 | 0 | 6.7975 | 0 | 0 | 0 | 0 | 6.587 | 0 | 0 | 0 | 0 | 40 | 2 | 4 | 4 | 4 | 4 | 0 | 0 | 0 | 0 | 0 | 0 | 0 | 0
2014-12-18 | 1時 | 1.3498 | 1.3498 | 0 | 0.012824 | 12.8236 | 1.2639 | 1534.6859 | 1.6191 | 断続運転 | 0.78236 | 2856.716 | 2234.973 | 8.0459 | 0.4415 | 122.64 | 0.033912 | 9.42 | 0.1071 | 29.75 | 7.4634 | 0.073 | 80.0575 | 2352.4929 | 0.93386 | 2073.163 | 0 | 1 | 5980.402 | 122.64 | 41.42 | 29.75 | 2073.163 | 14.05 | 40 | 39.8055 | 6.7975 | 0 | 0 | 0 | 0 | 65 | 7.4634 | 0.97979 | 7.4634 | 2 | 7.4634 | 0 | 0 | 0 | 0 | 0.97979 | 0 | 0 | 0 | 0 | 0.80324 | 0 | 0 | 0 | 0 | 6.6601 | 0 | 0 | 0 | 0 | 6.6601 | 0 | 0 | 0 | 0 | 6.7975 | 0 | 0 | 0 | 0 | 0 | 0 | 0 | 0 | 0 | 3.3029 | 1.2475 | 0.99815 | 0.81058 | 0.81133 | 0 | 0 | 0 | 0 | 0 | 6.7975 | 0 | 0 | 0 | 0 | 6.6601 | 0 | 0 | 0 | 0 | 40 | 2 | 4 | 4 | 4 | 4 | 0 | 0 | 0 | 0 | 0 | 0 | 0 | 0
2014-12-18 | 2時 | 1.399 | 1.399 | 0 | 0.01288 | 12.8797 | 1.3132 | 1585.2277 | 1.6745 | 断続運転 | 0.78797 | 2856.716 | 2251.0174 | 8.1037 | 0.4415 | 122.64 | 0.033912 | 9.42 | 0.1071 | 29.75 | 7.5211 | 0.073 | 80.109 | 2369.6737 | 0.93386 | 2089.2074 | 0 | 1 | 5980.402 | 122.64 | 41.42 | 29.75 | 2089.2074 | 14.05 | 40 | 40.1136 | 6.7975 | 0 | 0 | 0 | 0 | 65 | 7.5211 | 0.98737 | 7.5211 | 2 | 7.5211 | 0 | 0 | 0 | 0 | 0.98737 | 0 | 0 | 0 | 0 | 0.80946 | 0 | 0 | 0 | 0 | 6.7117 | 0 | 0 | 0 | 0 | 6.7117 | 0 | 0 | 0 | 0 | 6.7975 | 0 | 0 | 0 | 0 | 0 | 0 | 0 | 0 | 0 | 3.3029 | 1.2475 | 0.99815 | 0.81058 | 0.81133 | 0 | 0 | 0 | 0 | 0 | 6.7975 | 0 | 0 | 0 | 0 | 6.7117 | 0 | 0 | 0 | 0 | 40 | 2 | 4 | 4 | 4 | 4 | 0 | 0 | 0 | 0 | 0 | 0 | 0 | 0
2014-12-18 | 3時 | 1.2486 | 1.2486 | 0 | 0.012151 | 12.1514 | 1.1635 | 1520.3337 | 1.6031 | 断続運転 | 0.71514 | 3400.0056 | 2431.4919 | 8.7534 | 0.64915 | 180.32 | 0.14998 | 41.66 | 0.4698 | 130.5 | 7.4844 | 0.073 | 80.5337 | 2511.221 | 0.91759 | 2079.0119 | 0 | 1 | 7033.5049 | 180.32 | 41.66 | 130.5 | 2079.0119 | 13.9 | 28.2702 | 19.9589 | 13.5951 | 0 | 0 | 0 | 0 | 85 | 7.4844 | 0.50327 | 7.4844 | 1 | 7.4844 | 0 | 0 | 0 | 0 | 0.50327 | 0 | 0 | 0 | 0 | 0.6424 | 0 | 0 | 0 | 0 | 6.842 | 0 | 0 | 0 | 0 | 6.842 | 0 | 0 | 0 | 0 | 13.5951 | 0 | 0 | 0 | 0 | 0 | 0 | 0 | 0 | 0 | 6.6058 | 2.495 | 1.9963 | 1.6212 | 1.6227 | 0 | 0 | 0 | 0 | 0 | 13.5951 | 0 | 0 | 0 | 0 | 6.842 | 0 | 0 | 0 | 0 | 60 | 1 | 4 | 4 | 4 | 4 | 0 | 0 | 0 | 0 | 0 | 0 | 0 | 0
2014-12-18 | 4時 | 1.2454 | 1.2454 | 0 | 0.012272 | 12.2716 | 1.1601 | 1495.329 | 1.575 | 断続運転 | 0.72716 | 3385.0747 | 2461.4793 | 8.8613 | 0.65218 | 181.16 | 0.15041 | 41.78 | 0.47115 | 130.875 | 7.5876 | 0.073 | 80.6273 | 2542.4467 | 0.91759 | 2107.6643 | 0 | 1 | 7007.8035 | 181.16 | 41.78 | 130.875 | 2107.6643 | 13.825 | 28.5517 | 20.234 | 13.5951 | 0 | 0 | 0 | 0 | 85 | 7.5876 | 0.51005 | 7.5876 | 1 | 7.5876 | 0 | 0 | 0 | 0 | 0.51005 | 0 | 0 | 0 | 0 | 0.65345 | 0 | 0 | 0 | 0 | 6.9341 | 0 | 0 | 0 | 0 | 6.9341 | 0 | 0 | 0 | 0 | 13.5951 | 0 | 0 | 0 | 0 | 0 | 0 | 0 | 0 | 0 | 6.6058 | 2.495 | 1.9963 | 1.6212 | 1.6227 | 0 | 0 | 0 | 0 | 0 | 13.5951 | 0 | 0 | 0 | 0 | 6.9341 | 0 | 0 | 0 | 0 | 60 | 1 | 4 | 4 | 4 | 4 | 0 | 0 | 0 | 0 | 0 | 0 | 0 | 0
2014-12-18 | 5時 | 1.6664 | 1.6664 | 0 | 0.015 | 15 | 1.5784 | 1578.42 | 1.6671 | 連続運転 | 1 | 3052.8771 | 3071.2196 | 11.0564 | 0.66125 | 183.68 | 0.1517 | 42.14 | 0.4752 | 132 | 9.7682 | 0.073 | 82.6078 | 3202.5838 | 0.91759 | 2713.3996 | 0 | 1 | 6376.0749 | 183.68 | 42.14 | 132 | 2713.3996 | 13.6 | 35.569 | 26.0492 | 13.5951 | 0 | 0 | 0 | 0 | 85 | 9.7682 | 0.65601 | 9.7682 | 1 | 9.7682 | 0 | 0 | 0 | 0 | 0.65601 | 0 | 0 | 0 | 0 | 0.84969 | 0 | 0 | 0 | 0 | 8.9185 | 0 | 0 | 0 | 0 | 8.9185 | 0 | 0 | 0 | 0 | 13.5951 | 0 | 0 | 0 | 0 | 0 | 0 | 0 | 0 | 0 | 6.6058 | 2.495 | 1.9963 | 1.6212 | 1.6227 | 0 | 0 | 0 | 0 | 0 | 13.5951 | 0 | 0 | 0 | 0 | 8.9185 | 0 | 0 | 0 | 0 | 60 | 1 | 4 | 4 | 4 | 4 | 0 | 0 | 0 | 0 | 0 | 0 | 0 | 0
2014-12-18 | 6時 | 1.2199 | 1.2199 | 0 | 0.012024 | 12.0243 | 1.1349 | 1505.1142 | 1.5861 | 断続運転 | 0.70243 | 2842.124 | 1996.3833 | 7.187 | 0.4657 | 129.36 | 0.037368 | 10.38 | 0.1179 | 32.75 | 6.566 | 0.073 | 79.2567 | 2085.5693 | 0.93386 | 1823.8933 | 0 | 1 | 5977.138 | 129.36 | 42.38 | 32.75 | 1823.8933 | 13.45 | 40 | 35.0194 | 6.7975 | 0 | 0 | 0 | 0 | 65 | 6.566 | 0.85775 | 6.566 | 2 | 6.566 | 0 | 0 | 0 | 0 | 0.85775 | 0 | 0 | 0 | 0 | 0.73542 | 0 | 0 | 0 | 0 | 5.8306 | 0 | 0 | 0 | 0 | 5.8306 | 0 | 0 | 0 | 0 | 6.7975 | 0 | 0 | 0 | 0 | 0 | 0 | 0 | 0 | 0 | 3.3029 | 1.2475 | 0.99815 | 0.81058 | 0.81133 | 0 | 0 | 0 | 0 | 0 | 6.7975 | 0 | 0 | 0 | 0 | 5.8306 | 0 | 0 | 0 | 0 | 40 | 2 | 4 | 4 | 4 | 4 | 0 | 0 | 0 | 0 | 0 | 0 | 0 | 0
2014-12-18 | 7時 | 1.2208 | 1.2208 | 0 | 0.012266 | 12.2657 | 1.1356 | 1464.6388 | 1.5401 | 断続運転 | 0.72657 | 2839.084 | 2062.7906 | 7.426 | 0.47074 | 130.76 | 0.038088 | 10.58 | 0.12015 | 33.375 | 6.7971 | 0.073 | 79.4629 | 2154.2972 | 0.93386 | 1888.0756 | 0 | 1 | 5976.458 | 130.76 | 42.58 | 33.375 | 1888.0756 | 13.325 | 40 | 36.2518 | 6.7975 | 0 | 0 | 0 | 0 | 65 | 6.7971 | 0.88703 | 6.7971 | 2 | 6.7971 | 0 | 0 | 0 | 0 | 0.88703 | 0 | 0 | 0 | 0 | 0.76746 | 0 | 0 | 0 | 0 | 6.0296 | 0 | 0 | 0 | 0 | 6.0296 | 0 | 0 | 0 | 0 | 6.7975 | 0 | 0 | 0 | 0 | 0 | 0 | 0 | 0 | 0 | 3.3029 | 1.2475 | 0.99815 | 0.81058 | 0.81133 | 0 | 0 | 0 | 0 | 0 | 6.7975 | 0 | 0 | 0 | 0 | 6.0296 | 0 | 0 | 0 | 0 | 40 | 2 | 4 | 4 | 4 | 4 | 0 | 0 | 0 | 0 | 0 | 0 | 0 | 0
2014-12-18 | 8時 | 1.1897 | 1.1897 | 0 | 0.012027 | 12.0267 | 1.1047 | 1464.6388 | 1.5401 | 断続運転 | 0.70267 | 2839.084 | 1994.9263 | 7.1817 | 0.47074 | 130.76 | 0.038088 | 10.58 | 0.12015 | 33.375 | 6.5528 | 0.073 | 79.2449 | 2081.6266 | 0.93386 | 1820.2113 | 0 | 1 | 5976.458 | 130.76 | 42.58 | 33.375 | 1820.2113 | 13.325 | 40 | 34.9488 | 6.7975 | 0 | 0 | 0 | 0 | 65 | 6.5528 | 0.85515 | 6.5528 | 2 | 6.5528 | 0 | 0 | 0 | 0 | 0.85515 | 0 | 0 | 0 | 0 | 0.73988 | 0 | 0 | 0 | 0 | 5.8129 | 0 | 0 | 0 | 0 | 5.8129 | 0 | 0 | 0 | 0 | 6.7975 | 0 | 0 | 0 | 0 | 0 | 0 | 0 | 0 | 0 | 3.3029 | 1.2475 | 0.99815 | 0.81058 | 0.81133 | 0 | 0 | 0 | 0 | 0 | 6.7975 | 0 | 0 | 0 | 0 | 5.8129 | 0 | 0 | 0 | 0 | 40 | 2 | 4 | 4 | 4 | 4 | 0 | 0 | 0 | 0 | 0 | 0 | 0 | 0
2014-12-18 | 9時 | 1.2812 | 1.2812 | 0 | 0.012658 | 12.658 | 1.1955 | 1477.0424 | 1.5543 | 断続運転 | 0.7658 | 2842.732 | 2176.9599 | 7.8371 | 0.46469 | 129.08 | 0.037224 | 10.34 | 0.11745 | 32.625 | 7.2177 | 0.073 | 79.8382 | 2279.4113 | 0.93386 | 2004.9149 | 0 | 1 | 5977.274 | 129.08 | 42.34 | 32.625 | 2004.9149 | 13.475 | 40 | 38.4951 | 6.7975 | 0 | 0 | 0 | 0 | 65 | 7.2177 | 0.94308 | 7.2177 | 2 | 7.2177 | 0 | 0 | 0 | 0 | 0.94308 | 0 | 0 | 0 | 0 | 0.8071 | 0 | 0 | 0 | 0 | 6.4106 | 0 | 0 | 0 | 0 | 6.4106 | 0 | 0 | 0 | 0 | 6.7975 | 0 | 0 | 0 | 0 | 0 | 0 | 0 | 0 | 0 | 3.3029 | 1.2475 | 0.99815 | 0.81058 | 0.81133 | 0 | 0 | 0 | 0 | 0 | 6.7975 | 0 | 0 | 0 | 0 | 6.4106 | 0 | 0 | 0 | 0 | 40 | 2 | 4 | 4 | 4 | 4 | 0 | 0 | 0 | 0 | 0 | 0 | 0 | 0
2014-12-18 | 10時 | 1.3333 | 1.3333 | 0 | 0.012884 | 12.8842 | 1.2474 | 1505.1142 | 1.5861 | 断続運転 | 0.78842 | 2842.124 | 2240.7949 | 8.0669 | 0.4657 | 129.36 | 0.037368 | 10.38 | 0.1179 | 32.75 | 7.4459 | 0.073 | 80.0419 | 2347.2907 | 0.93386 | 2068.3049 | 0 | 1 | 5977.138 | 129.36 | 42.38 | 32.75 | 2068.3049 | 13.45 | 40 | 39.7122 | 6.7975 | 0 | 0 | 0 | 0 | 65 | 7.4459 | 0.9727 | 7.4459 | 2 | 7.4459 | 0 | 0 | 0 | 0 | 0.9727 | 0 | 0 | 0 | 0 | 0.83397 | 0 | 0 | 0 | 0 | 6.6119 | 0 | 0 | 0 | 0 | 6.6119 | 0 | 0 | 0 | 0 | 6.7975 | 0 | 0 | 0 | 0 | 0 | 0 | 0 | 0 | 0 | 3.3029 | 1.2475 | 0.99815 | 0.81058 | 0.81133 | 0 | 0 | 0 | 0 | 0 | 6.7975 | 0 | 0 | 0 | 0 | 6.6119 | 0 | 0 | 0 | 0 | 40 | 2 | 4 | 4 | 4 | 4 | 0 | 0 | 0 | 0 | 0 | 0 | 0 | 0
2014-12-18 | 11時 | 1.4332 | 1.4332 | 0 | 0.013608 | 13.6084 | 1.3466 | 1514.2035 | 1.5963 | 断続運転 | 0.86084 | 3222.2065 | 2773.7973 | 9.9857 | 0.66931 | 185.92 | 0.15286 | 42.46 | 0.4788 | 133 | 8.6847 | 0.073 | 81.6237 | 2874.5699 | 0.91759 | 2412.4173 | 0 | 1 | 6711.1398 | 185.92 | 42.46 | 133 | 2412.4173 | 13.4 | 31.8278 | 23.1597 | 13.5951 | 0 | 0 | 0 | 0 | 85 | 8.6847 | 0.58276 | 8.6847 | 1 | 8.6847 | 0 | 0 | 0 | 0 | 0.58276 | 0 | 0 | 0 | 0 | 0.7621 | 0 | 0 | 0 | 0 | 7.9226 | 0 | 0 | 0 | 0 | 7.9226 | 0 | 0 | 0 | 0 | 13.5951 | 0 | 0 | 0 | 0 | 0 | 0 | 0 | 0 | 0 | 6.6058 | 2.495 | 1.9963 | 1.6212 | 1.6227 | 0 | 0 | 0 | 0 | 0 | 13.5951 | 0 | 0 | 0 | 0 | 7.9226 | 0 | 0 | 0 | 0 | 60 | 1 | 4 | 4 | 4 | 4 | 0 | 0 | 0 | 0 | 0 | 0 | 0 | 0
2014-12-18 | 12時 | 1.2207 | 1.2207 | 0 | 0.011833 | 11.8328 | 1.1358 | 1541.2362 | 1.6263 | 断続運転 | 0.68328 | 2844.556 | 1943.6273 | 6.9971 | 0.46166 | 128.24 | 0.036792 | 10.22 | 0.1161 | 32.25 | 6.3825 | 0.073 | 79.0929 | 2030.9831 | 0.93386 | 1772.9173 | 0 | 1 | 5977.682 | 128.24 | 42.22 | 32.25 | 1772.9173 | 13.55 | 40 | 34.0407 | 6.7975 | 0 | 0 | 0 | 0 | 65 | 6.3825 | 0.83446 | 6.3825 | 2 | 6.3825 | 0 | 0 | 0 | 0 | 0.83446 | 0 | 0 | 0 | 0 | 0.71022 | 0 | 0 | 0 | 0 | 5.6723 | 0 | 0 | 0 | 0 | 5.6723 | 0 | 0 | 0 | 0 | 6.7975 | 0 | 0 | 0 | 0 | 0 | 0 | 0 | 0 | 0 | 3.3029 | 1.2475 | 0.99815 | 0.81058 | 0.81133 | 0 | 0 | 0 | 0 | 0 | 6.7975 | 0 | 0 | 0 | 0 | 5.6723 | 0 | 0 | 0 | 0 | 40 | 2 | 4 | 4 | 4 | 4 | 0 | 0 | 0 | 0 | 0 | 0 | 0 | 0
2014-12-18 | 13時 | 1.3922 | 1.3922 | 0 | 0.012987 | 12.9873 | 1.3062 | 1559.6796 | 1.6467 | 断続運転 | 0.79873 | 2839.084 | 2267.6513 | 8.1635 | 0.47074 | 130.76 | 0.038088 | 10.58 | 0.12015 | 33.375 | 7.5346 | 0.073 | 80.121 | 2373.6666 | 0.93386 | 2092.9363 | 0 | 1 | 5976.458 | 130.76 | 42.58 | 33.375 | 2092.9363 | 13.325 | 40 | 40.1852 | 6.7975 | 0 | 0 | 0 | 0 | 65 | 7.5346 | 0.98327 | 7.5346 | 2 | 7.5346 | 0 | 0 | 0 | 0 | 0.98327 | 0 | 0 | 0 | 0 | 0.85073 | 0 | 0 | 0 | 0 | 6.6838 | 0 | 0 | 0 | 0 | 6.6838 | 0 | 0 | 0 | 0 | 6.7975 | 0 | 0 | 0 | 0 | 0 | 0 | 0 | 0 | 0 | 3.3029 | 1.2475 | 0.99815 | 0.81058 | 0.81133 | 0 | 0 | 0 | 0 | 0 | 6.7975 | 0 | 0 | 0 | 0 | 6.6838 | 0 | 0 | 0 | 0 | 40 | 2 | 4 | 4 | 4 | 4 | 0 | 0 | 0 | 0 | 0 | 0 | 0 | 0
2014-12-18 | 14時 | 1.289 | 1.289 | 0 | 0.012629 | 12.6291 | 1.2033 | 1491.2886 | 1.5705 | 断続運転 | 0.76291 | 3334.1019 | 2543.6282 | 9.1571 | 0.68342 | 189.84 | 0.15487 | 43.02 | 0.4851 | 134.75 | 7.8337 | 0.073 | 80.8508 | 2616.9395 | 0.91759 | 2176.0182 | 0 | 1 | 6941.5943 | 189.84 | 43.02 | 134.75 | 2176.0182 | 13.05 | 29.2417 | 20.8902 | 13.5951 | 0 | 0 | 0 | 0 | 85 | 7.8337 | 0.52488 | 7.8337 | 1 | 7.8337 | 0 | 0 | 0 | 0 | 0.52488 | 0 | 0 | 0 | 0 | 0.69792 | 0 | 0 | 0 | 0 | 7.1357 | 0 | 0 | 0 | 0 | 7.1357 | 0 | 0 | 0 | 0 | 13.5951 | 0 | 0 | 0 | 0 | 0 | 0 | 0 | 0 | 0 | 6.6058 | 2.495 | 1.9963 | 1.6212 | 1.6227 | 0 | 0 | 0 | 0 | 0 | 13.5951 | 0 | 0 | 0 | 0 | 7.1357 | 0 | 0 | 0 | 0 | 60 | 1 | 4 | 4 | 4 | 4 | 0 | 0 | 0 | 0 | 0 | 0 | 0 | 0
2014-12-18 | 15時 | 1.3861 | 1.3861 | 0 | 0.013061 | 13.0613 | 1.3 | 1540.7664 | 1.6258 | 断続運転 | 0.80613 | 2832.396 | 2283.2838 | 8.2198 | 0.48182 | 133.84 | 0.039672 | 11.02 | 0.1251 | 34.75 | 7.5732 | 0.073 | 80.1555 | 2385.1646 | 0.93386 | 2103.6738 | 0 | 1 | 5974.962 | 133.84 | 43.02 | 34.75 | 2103.6738 | 13.05 | 40 | 40.3913 | 6.7975 | 0 | 0 | 0 | 0 | 65 | 7.5732 | 0.9861 | 7.5732 | 2 | 7.5732 | 0 | 0 | 0 | 0 | 0.9861 | 0 | 0 | 0 | 0 | 0.87016 | 0 | 0 | 0 | 0 | 6.7031 | 0 | 0 | 0 | 0 | 6.7031 | 0 | 0 | 0 | 0 | 6.7975 | 0 | 0 | 0 | 0 | 0 | 0 | 0 | 0 | 0 | 3.3029 | 1.2475 | 0.99815 | 0.81058 | 0.81133 | 0 | 0 | 0 | 0 | 0 | 6.7975 | 0 | 0 | 0 | 0 | 6.7031 | 0 | 0 | 0 | 0 | 40 | 2 | 4 | 4 | 4 | 4 | 0 | 0 | 0 | 0 | 0 | 0 | 0 | 0
2014-12-18 | 16時 | 1.3416 | 1.3416 | 0 | 0.012749 | 12.749 | 1.2558 | 1536.7163 | 1.6213 | 断続運転 | 0.7749 | 2831.18 | 2193.8688 | 7.8979 | 0.48384 | 134.4 | 0.03996 | 11.1 | 0.126 | 35 | 7.2481 | 0.073 | 79.8654 | 2288.4639 | 0.93386 | 2013.3688 | 0 | 1 | 5974.69 | 134.4 | 43.1 | 35 | 2013.3688 | 13 | 40 | 38.6575 | 6.7975 | 0 | 0 | 0 | 0 | 65 | 7.2481 | 0.94339 | 7.2481 | 2 | 7.2481 | 0 | 0 | 0 | 0 | 0.94339 | 0 | 0 | 0 | 0 | 0.83542 | 0 | 0 | 0 | 0 | 6.4127 | 0 | 0 | 0 | 0 | 6.4127 | 0 | 0 | 0 | 0 | 6.7975 | 0 | 0 | 0 | 0 | 0 | 0 | 0 | 0 | 0 | 3.3029 | 1.2475 | 0.99815 | 0.81058 | 0.81133 | 0 | 0 | 0 | 0 | 0 | 6.7975 | 0 | 0 | 0 | 0 | 6.4127 | 0 | 0 | 0 | 0 | 40 | 2 | 4 | 4 | 4 | 4 | 0 | 0 | 0 | 0 | 0 | 0 | 0 | 0
2014-12-18 | 17時 | 2.2846 | 2.2846 | 0 | 0.015 | 15 | 2.1966 | 2196.5958 | 2.2664 | 連続運転 | 1 | 2615.4005 | 3689.4106 | 13.2819 | 0.68544 | 190.4 | 0.15516 | 43.1 | 0.486 | 135 | 11.9553 | 0.073 | 84.594 | 3864.656 | 0.91759 | 3320.9106 | 0 | 1 | 5556.7418 | 190.4 | 43.1 | 135 | 3320.9106 | 13 | 44.6516 | 31.8814 | 13.5951 | 0 | 0 | 0 | 0 | 85 | 11.9553 | 0.80087 | 11.9553 | 1 | 11.9553 | 0 | 0 | 0 | 0 | 0.80087 | 0 | 0 | 0 | 0 | 1.0674 | 0 | 0 | 0 | 0 | 10.8879 | 0 | 0 | 0 | 0 | 10.8879 | 0 | 0 | 0 | 0 | 13.5951 | 0 | 0 | 0 | 0 | 0 | 0 | 0 | 0 | 0 | 6.6058 | 2.495 | 1.9963 | 1.6212 | 1.6227 | 0 | 0 | 0 | 0 | 0 | 13.5951 | 0 | 0 | 0 | 0 | 10.8879 | 0 | 0 | 0 | 0 | 60 | 1 | 4 | 4 | 4 | 4 | 0 | 0 | 0 | 0 | 0 | 0 | 0 | 0
2014-12-18 | 18時 | 2.3409 | 2.3409 | 0 | 0.015 | 15 | 2.2529 | 2252.9237 | 2.3153 | 連続運転 | 1 | 2570.681 | 3745.6237 | 13.4842 | 0.68846 | 191.24 | 0.15559 | 43.22 | 0.48735 | 135.375 | 12.1528 | 0.073 | 84.7734 | 3924.4628 | 0.91759 | 3375.7887 | 0 | 1 | 5473.5555 | 191.24 | 43.22 | 135.375 | 3375.7887 | 12.925 | 45.5729 | 32.4082 | 13.5951 | 0 | 0 | 0 | 0 | 85 | 12.1528 | 0.81385 | 12.1528 | 1 | 12.1528 | 0 | 0 | 0 | 0 | 0.81385 | 0 | 0 | 0 | 0 | 1.0885 | 0 | 0 | 0 | 0 | 11.0643 | 0 | 0 | 0 | 0 | 11.0643 | 0 | 0 | 0 | 0 | 13.5951 | 0 | 0 | 0 | 0 | 0 | 0 | 0 | 0 | 0 | 6.6058 | 2.495 | 1.9963 | 1.6212 | 1.6227 | 0 | 0 | 0 | 0 | 0 | 13.5951 | 0 | 0 | 0 | 0 | 11.0643 | 0 | 0 | 0 | 0 | 60 | 1 | 4 | 4 | 4 | 4 | 0 | 0 | 0 | 0 | 0 | 0 | 0 | 0
2014-12-18 | 19時 | 1.3271 | 1.3271 | 0 | 0.012482 | 12.4815 | 1.2416 | 1563.3831 | 1.6507 | 断続運転 | 0.74815 | 2828.14 | 2115.8841 | 7.6172 | 0.48888 | 135.8 | 0.04068 | 11.3 | 0.12825 | 35.625 | 6.9594 | 0.073 | 79.6077 | 2202.5736 | 0.93386 | 1933.1591 | 0 | 1 | 5974.01 | 135.8 | 43.3 | 35.625 | 1933.1591 | 12.875 | 40 | 37.1174 | 6.7975 | 0 | 0 | 0 | 0 | 65 | 6.9594 | 0.90488 | 6.9594 | 2 | 6.9594 | 0 | 0 | 0 | 0 | 0.90488 | 0 | 0 | 0 | 0 | 0.80841 | 0 | 0 | 0 | 0 | 6.151 | 0 | 0 | 0 | 0 | 6.151 | 0 | 0 | 0 | 0 | 6.7975 | 0 | 0 | 0 | 0 | 0 | 0 | 0 | 0 | 0 | 3.3029 | 1.2475 | 0.99815 | 0.81058 | 0.81133 | 0 | 0 | 0 | 0 | 0 | 6.7975 | 0 | 0 | 0 | 0 | 6.151 | 0 | 0 | 0 | 0 | 40 | 2 | 4 | 4 | 4 | 4 | 0 | 0 | 0 | 0 | 0 | 0 | 0 | 0
2014-12-18 | 20時 | 1.3819 | 1.3819 | 0 | 0.01294 | 12.9402 | 1.296 | 1554.8666 | 1.6414 | 断続運転 | 0.79402 | 2825.708 | 2243.6606 | 8.0772 | 0.49291 | 136.92 | 0.041256 | 11.46 | 0.13005 | 36.125 | 7.413 | 0.073 | 80.0125 | 2337.4935 | 0.93386 | 2059.1556 | 0 | 1 | 5973.466 | 136.92 | 43.46 | 36.125 | 2059.1556 | 12.775 | 40 | 39.5366 | 6.7975 | 0 | 0 | 0 | 0 | 65 | 7.413 | 0.96308 | 7.413 | 2 | 7.413 | 0 | 0 | 0 | 0 | 0.96308 | 0 | 0 | 0 | 0 | 0.86642 | 0 | 0 | 0 | 0 | 6.5465 | 0 | 0 | 0 | 0 | 6.5465 | 0 | 0 | 0 | 0 | 6.7975 | 0 | 0 | 0 | 0 | 0 | 0 | 0 | 0 | 0 | 3.3029 | 1.2475 | 0.99815 | 0.81058 | 0.81133 | 0 | 0 | 0 | 0 | 0 | 6.7975 | 0 | 0 | 0 | 0 | 6.5465 | 0 | 0 | 0 | 0 | 40 | 2 | 4 | 4 | 4 | 4 | 0 | 0 | 0 | 0 | 0 | 0 | 0 | 0
2014-12-18 | 21時 | 1.2636 | 1.2636 | 0 | 0.012422 | 12.4218 | 1.1782 | 1493.3548 | 1.5728 | 断続運転 | 0.74218 | 3354.3967 | 2489.5525 | 8.9624 | 0.69653 | 193.48 | 0.15674 | 43.54 | 0.49095 | 136.375 | 7.6182 | 0.073 | 80.6551 | 2551.7027 | 0.91759 | 2116.1575 | 0 | 1 | 6994.2434 | 193.48 | 43.54 | 136.375 | 2116.1575 | 12.725 | 28.6361 | 20.3155 | 13.5951 | 0 | 0 | 0 | 0 | 85 | 7.6182 | 0.50974 | 7.6182 | 1 | 7.6182 | 0 | 0 | 0 | 0 | 0.50974 | 0 | 0 | 0 | 0 | 0.68817 | 0 | 0 | 0 | 0 | 6.93 | 0 | 0 | 0 | 0 | 6.93 | 0 | 0 | 0 | 0 | 13.5951 | 0 | 0 | 0 | 0 | 0 | 0 | 0 | 0 | 0 | 6.6058 | 2.495 | 1.9963 | 1.6212 | 1.6227 | 0 | 0 | 0 | 0 | 0 | 13.5951 | 0 | 0 | 0 | 0 | 6.93 | 0 | 0 | 0 | 0 | 60 | 1 | 4 | 4 | 4 | 4 | 0 | 0 | 0 | 0 | 0 | 0 | 0 | 0
2014-12-18 | 22時 | 1.3319 | 1.3319 | 0 | 0.012931 | 12.9314 | 1.2459 | 1496.1609 | 1.576 | 断続運転 | 0.79314 | 3293.633 | 2612.3089 | 9.4043 | 0.70157 | 194.88 | 0.15746 | 43.74 | 0.4932 | 137 | 8.0521 | 0.073 | 81.0492 | 2683.0591 | 0.91759 | 2236.6889 | 0 | 1 | 6882.17 | 194.88 | 43.74 | 137 | 2236.6889 | 12.6 | 29.8758 | 21.4726 | 13.5951 | 0 | 0 | 0 | 0 | 85 | 8.0521 | 0.5385 | 8.0521 | 1 | 8.0521 | 0 | 0 | 0 | 0 | 0.5385 | 0 | 0 | 0 | 0 | 0.7312 | 0 | 0 | 0 | 0 | 7.3209 | 0 | 0 | 0 | 0 | 7.3209 | 0 | 0 | 0 | 0 | 13.5951 | 0 | 0 | 0 | 0 | 0 | 0 | 0 | 0 | 0 | 6.6058 | 2.495 | 1.9963 | 1.6212 | 1.6227 | 0 | 0 | 0 | 0 | 0 | 13.5951 | 0 | 0 | 0 | 0 | 7.3209 | 0 | 0 | 0 | 0 | 60 | 1 | 4 | 4 | 4 | 4 | 0 | 0 | 0 | 0 | 0 | 0 | 0 | 0
2014-12-18 | 23時 | 1.529 | 1.529 | 0 | 0.014144 | 14.1437 | 1.4419 | 1545.8784 | 1.6315 | 断続運転 | 0.91437 | 3152.4037 | 2882.4648 | 10.3769 | 0.69653 | 193.48 | 0.15674 | 43.54 | 0.49095 | 136.375 | 9.0327 | 0.073 | 81.9397 | 2979.9029 | 0.91759 | 2509.0698 | 0 | 1 | 6604.4438 | 193.48 | 43.54 | 136.375 | 2509.0698 | 12.725 | 32.9744 | 24.0876 | 13.5951 | 0 | 0 | 0 | 0 | 85 | 9.0327 | 0.60439 | 9.0327 | 1 | 9.0327 | 0 | 0 | 0 | 0 | 0.60439 | 0 | 0 | 0 | 0 | 0.81594 | 0 | 0 | 0 | 0 | 8.2167 | 0 | 0 | 0 | 0 | 8.2167 | 0 | 0 | 0 | 0 | 13.5951 | 0 | 0 | 0 | 0 | 0 | 0 | 0 | 0 | 0 | 6.6058 | 2.495 | 1.9963 | 1.6212 | 1.6227 | 0 | 0 | 0 | 0 | 0 | 13.5951 | 0 | 0 | 0 | 0 | 8.2167 | 0 | 0 | 0 | 0 | 60 | 1 | 4 | 4 | 4 | 4 | 0 | 0 | 0 | 0 | 0 | 0 | 0 | 0
2014-12-19 | 0時 | 1.5473 | 1.5473 | 0 | 0.014248 | 14.2476 | 1.46 | 1551.4949 | 1.6377 | 断続運転 | 0.92476 | 3140.4397 | 2904.1653 | 10.455 | 0.69552 | 193.2 | 0.1566 | 43.5 | 0.4905 | 136.25 | 9.1124 | 0.073 | 82.0121 | 3004.0373 | 0.91759 | 2531.2153 | 0 | 1 | 6580.3186 | 193.2 | 43.5 | 136.25 | 2531.2153 | 12.75 | 33.2444 | 24.3002 | 13.5951 | 0 | 0 | 0 | 0 | 85 | 9.1124 | 0.60979 | 9.1124 | 1 | 9.1124 | 0 | 0 | 0 | 0 | 0.60979 | 0 | 0 | 0 | 0 | 0.82227 | 0 | 0 | 0 | 0 | 8.2901 | 0 | 0 | 0 | 0 | 8.2901 | 0 | 0 | 0 | 0 | 13.5951 | 0 | 0 | 0 | 0 | 0 | 0 | 0 | 0 | 0 | 6.6058 | 2.495 | 1.9963 | 1.6212 | 1.6227 | 0 | 0 | 0 | 0 | 0 | 13.5951 | 0 | 0 | 0 | 0 | 8.2901 | 0 | 0 | 0 | 0 | 60 | 1 | 4 | 4 | 4 | 4 | 0 | 0 | 0 | 0 | 0 | 0 | 0 | 0
2014-12-19 | 1時 | 1.553 | 1.553 | 0 | 0.01427 | 14.2705 | 1.4657 | 1554.5562 | 1.641 | 断続運転 | 0.92705 | 3137.9912 | 2909.0708 | 10.4727 | 0.69451 | 192.92 | 0.15646 | 43.46 | 0.49005 | 136.125 | 9.1316 | 0.073 | 82.0296 | 3009.8683 | 0.91759 | 2536.5658 | 0 | 1 | 6574.5563 | 192.92 | 43.46 | 136.125 | 2536.5658 | 12.775 | 33.3101 | 24.3515 | 13.5951 | 0 | 0 | 0 | 0 | 85 | 9.1316 | 0.61114 | 9.1316 | 1 | 9.1316 | 0 | 0 | 0 | 0 | 0.61114 | 0 | 0 | 0 | 0 | 0.82314 | 0 | 0 | 0 | 0 | 8.3085 | 0 | 0 | 0 | 0 | 8.3085 | 0 | 0 | 0 | 0 | 13.5951 | 0 | 0 | 0 | 0 | 0 | 0 | 0 | 0 | 0 | 6.6058 | 2.495 | 1.9963 | 1.6212 | 1.6227 | 0 | 0 | 0 | 0 | 0 | 13.5951 | 0 | 0 | 0 | 0 | 8.3085 | 0 | 0 | 0 | 0 | 60 | 1 | 4 | 4 | 4 | 4 | 0 | 0 | 0 | 0 | 0 | 0 | 0 | 0
2014-12-19 | 2時 | 1.5235 | 1.5235 | 0 | 0.014369 | 14.3693 | 1.4362 | 1510.6029 | 1.5922 | 断続運転 | 0.93693 | 3125.7212 | 2928.5951 | 10.5429 | 0.69754 | 193.76 | 0.15689 | 43.58 | 0.4914 | 136.5 | 9.1971 | 0.073 | 82.0891 | 3029.6912 | 0.91759 | 2554.7551 | 0 | 1 | 6553.99 | 193.76 | 43.58 | 136.5 | 2554.7551 | 12.7 | 33.5344 | 24.5261 | 13.5951 | 0 | 0 | 0 | 0 | 85 | 9.1971 | 0.61533 | 9.1971 | 1 | 9.1971 | 0 | 0 | 0 | 0 | 0.61533 | 0 | 0 | 0 | 0 | 0.83167 | 0 | 0 | 0 | 0 | 8.3654 | 0 | 0 | 0 | 0 | 8.3654 | 0 | 0 | 0 | 0 | 13.5951 | 0 | 0 | 0 | 0 | 0 | 0 | 0 | 0 | 0 | 6.6058 | 2.495 | 1.9963 | 1.6212 | 1.6227 | 0 | 0 | 0 | 0 | 0 | 13.5951 | 0 | 0 | 0 | 0 | 8.3654 | 0 | 0 | 0 | 0 | 60 | 1 | 4 | 4 | 4 | 4 | 0 | 0 | 0 | 0 | 0 | 0 | 0 | 0
2014-12-19 | 3時 | 1.5722 | 1.5722 | 0 | 0.014505 | 14.5052 | 1.4847 | 1544.1973 | 1.6296 | 断続運転 | 0.95052 | 3108.9476 | 2955.1089 | 10.6384 | 0.70157 | 194.88 | 0.15746 | 43.74 | 0.4932 | 137 | 9.2862 | 0.073 | 82.1699 | 3056.6464 | 0.91759 | 2579.4889 | 0 | 1 | 6525.7699 | 194.88 | 43.74 | 137 | 2579.4889 | 12.6 | 33.8424 | 24.7636 | 13.5951 | 0 | 0 | 0 | 0 | 85 | 9.2862 | 0.62103 | 9.2862 | 1 | 9.2862 | 0 | 0 | 0 | 0 | 0.62103 | 0 | 0 | 0 | 0 | 0.84326 | 0 | 0 | 0 | 0 | 8.4429 | 0 | 0 | 0 | 0 | 8.4429 | 0 | 0 | 0 | 0 | 13.5951 | 0 | 0 | 0 | 0 | 0 | 0 | 0 | 0 | 0 | 6.6058 | 2.495 | 1.9963 | 1.6212 | 1.6227 | 0 | 0 | 0 | 0 | 0 | 13.5951 | 0 | 0 | 0 | 0 | 8.4429 | 0 | 0 | 0 | 0 | 60 | 1 | 4 | 4 | 4 | 4 | 0 | 0 | 0 | 0 | 0 | 0 | 0 | 0
2014-12-19 | 4時 | 1.5847 | 1.5847 | 0 | 0.014679 | 14.6786 | 1.497 | 1535.2893 | 1.6198 | 断続運転 | 0.96786 | 3087.6545 | 2988.4269 | 10.7583 | 0.70661 | 196.28 | 0.15818 | 43.94 | 0.49545 | 137.625 | 9.3981 | 0.073 | 82.2716 | 3090.5319 | 0.91759 | 2610.5819 | 0 | 1 | 6489.8657 | 196.28 | 43.94 | 137.625 | 2610.5819 | 12.475 | 34.2345 | 25.0621 | 13.5951 | 0 | 0 | 0 | 0 | 85 | 9.3981 | 0.62818 | 9.3981 | 1 | 9.3981 | 0 | 0 | 0 | 0 | 0.62818 | 0 | 0 | 0 | 0 | 0.8579 | 0 | 0 | 0 | 0 | 8.5402 | 0 | 0 | 0 | 0 | 8.5402 | 0 | 0 | 0 | 0 | 13.5951 | 0 | 0 | 0 | 0 | 0 | 0 | 0 | 0 | 0 | 6.6058 | 2.495 | 1.9963 | 1.6212 | 1.6227 | 0 | 0 | 0 | 0 | 0 | 13.5951 | 0 | 0 | 0 | 0 | 8.5402 | 0 | 0 | 0 | 0 | 60 | 1 | 4 | 4 | 4 | 4 | 0 | 0 | 0 | 0 | 0 | 0 | 0 | 0
2014-12-19 | 5時 | 2.2651 | 2.2651 | 0 | 0.015 | 15 | 2.1771 | 2177.1011 | 2.2493 | 連続運転 | 1 | 2614.1469 | 3683.1648 | 13.2594 | 0.70862 | 196.84 | 0.15847 | 44.02 | 0.49635 | 137.875 | 11.8959 | 0.073 | 84.5401 | 3846.695 | 0.91759 | 3304.4298 | 0 | 1 | 5578.1804 | 196.84 | 44.02 | 137.875 | 3304.4298 | 12.425 | 44.3782 | 31.7232 | 13.5951 | 0 | 0 | 0 | 0 | 85 | 11.8959 | 0.79498 | 11.8959 | 1 | 11.8959 | 0 | 0 | 0 | 0 | 0.79498 | 0 | 0 | 0 | 0 | 1.0882 | 0 | 0 | 0 | 0 | 10.8078 | 0 | 0 | 0 | 0 | 10.8078 | 0 | 0 | 0 | 0 | 13.5951 | 0 | 0 | 0 | 0 | 0 | 0 | 0 | 0 | 0 | 6.6058 | 2.495 | 1.9963 | 1.6212 | 1.6227 | 0 | 0 | 0 | 0 | 0 | 13.5951 | 0 | 0 | 0 | 0 | 10.8078 | 0 | 0 | 0 | 0 | 60 | 1 | 4 | 4 | 4 | 4 | 0 | 0 | 0 | 0 | 0 | 0 | 0 | 0
2014-12-19 | 6時 | 1.3348 | 1.3348 | 0 | 0.012838 | 12.8383 | 1.2489 | 1514.1625 | 1.5962 | 断続運転 | 0.78383 | 3302.2485 | 2588.412 | 9.3183 | 0.70963 | 197.12 | 0.15862 | 44.06 | 0.4968 | 138 | 7.9532 | 0.073 | 80.9594 | 2653.1363 | 0.91759 | 2209.232 | 0 | 1 | 6907.0943 | 197.12 | 44.06 | 138 | 2209.232 | 12.4 | 29.5863 | 21.2091 | 13.5951 | 0 | 0 | 0 | 0 | 85 | 7.9532 | 0.53144 | 7.9532 | 1 | 7.9532 | 0 | 0 | 0 | 0 | 0.53144 | 0 | 0 | 0 | 0 | 0.72827 | 0 | 0 | 0 | 0 | 7.225 | 0 | 0 | 0 | 0 | 7.225 | 0 | 0 | 0 | 0 | 13.5951 | 0 | 0 | 0 | 0 | 0 | 0 | 0 | 0 | 0 | 6.6058 | 2.495 | 1.9963 | 1.6212 | 1.6227 | 0 | 0 | 0 | 0 | 0 | 13.5951 | 0 | 0 | 0 | 0 | 7.225 | 0 | 0 | 0 | 0 | 60 | 1 | 4 | 4 | 4 | 4 | 0 | 0 | 0 | 0 | 0 | 0 | 0 | 0
2014-12-19 | 7時 | 1.3285 | 1.3285 | 0 | 0.012784 | 12.7837 | 1.2427 | 1515.2092 | 1.5974 | 断続運転 | 0.77837 | 3308.8914 | 2575.5438 | 9.272 | 0.70862 | 196.84 | 0.15847 | 44.02 | 0.49635 | 137.875 | 7.9085 | 0.073 | 80.9188 | 2639.5974 | 0.91759 | 2196.8088 | 0 | 1 | 6918.8763 | 196.84 | 44.02 | 137.875 | 2196.8088 | 12.425 | 29.4567 | 21.0898 | 13.5951 | 0 | 0 | 0 | 0 | 85 | 7.9085 | 0.52851 | 7.9085 | 1 | 7.9085 | 0 | 0 | 0 | 0 | 0.52851 | 0 | 0 | 0 | 0 | 0.72342 | 0 | 0 | 0 | 0 | 7.1851 | 0 | 0 | 0 | 0 | 7.1851 | 0 | 0 | 0 | 0 | 13.5951 | 0 | 0 | 0 | 0 | 0 | 0 | 0 | 0 | 0 | 6.6058 | 2.495 | 1.9963 | 1.6212 | 1.6227 | 0 | 0 | 0 | 0 | 0 | 13.5951 | 0 | 0 | 0 | 0 | 7.1851 | 0 | 0 | 0 | 0 | 60 | 1 | 4 | 4 | 4 | 4 | 0 | 0 | 0 | 0 | 0 | 0 | 0 | 0
2014-12-19 | 8時 | 1.2851 | 1.2851 | 0 | 0.012465 | 12.4649 | 1.1997 | 1513.3687 | 1.5953 | 断続運転 | 0.74649 | 3346.724 | 2498.301 | 8.9939 | 0.7056 | 196 | 0.15804 | 43.9 | 0.495 | 137.5 | 7.6352 | 0.073 | 80.6706 | 2556.8722 | 0.91759 | 2120.901 | 0 | 1 | 6988.7724 | 196 | 43.9 | 137.5 | 2120.901 | 12.5 | 28.6833 | 20.3611 | 13.5951 | 0 | 0 | 0 | 0 | 85 | 7.6352 | 0.51041 | 7.6352 | 1 | 7.6352 | 0 | 0 | 0 | 0 | 0.51041 | 0 | 0 | 0 | 0 | 0.69625 | 0 | 0 | 0 | 0 | 6.939 | 0 | 0 | 0 | 0 | 6.939 | 0 | 0 | 0 | 0 | 13.5951 | 0 | 0 | 0 | 0 | 0 | 0 | 0 | 0 | 0 | 6.6058 | 2.495 | 1.9963 | 1.6212 | 1.6227 | 0 | 0 | 0 | 0 | 0 | 13.5951 | 0 | 0 | 0 | 0 | 6.939 | 0 | 0 | 0 | 0 | 60 | 1 | 4 | 4 | 4 | 4 | 0 | 0 | 0 | 0 | 0 | 0 | 0 | 0
2014-12-19 | 9時 | 1.432 | 1.432 | 0 | 0.013406 | 13.4061 | 1.3456 | 1542.0385 | 1.6272 | 断続運転 | 0.84061 | 3236.8862 | 2720.9488 | 9.7954 | 0.7056 | 196 | 0.15804 | 43.9 | 0.495 | 137.5 | 8.4368 | 0.073 | 81.3985 | 2799.5163 | 0.91759 | 2343.5488 | 0 | 1 | 6776.811 | 196 | 43.9 | 137.5 | 2343.5488 | 12.5 | 31.0424 | 22.4985 | 13.5951 | 0 | 0 | 0 | 0 | 85 | 8.4368 | 0.56399 | 8.4368 | 1 | 8.4368 | 0 | 0 | 0 | 0 | 0.56399 | 0 | 0 | 0 | 0 | 0.76934 | 0 | 0 | 0 | 0 | 7.6674 | 0 | 0 | 0 | 0 | 7.6674 | 0 | 0 | 0 | 0 | 13.5951 | 0 | 0 | 0 | 0 | 0 | 0 | 0 | 0 | 0 | 6.6058 | 2.495 | 1.9963 | 1.6212 | 1.6227 | 0 | 0 | 0 | 0 | 0 | 13.5951 | 0 | 0 | 0 | 0 | 7.6674 | 0 | 0 | 0 | 0 | 60 | 1 | 4 | 4 | 4 | 4 | 0 | 0 | 0 | 0 | 0 | 0 | 0 | 0
2014-12-19 | 10時 | 1.4777 | 1.4777 | 0 | 0.013714 | 13.7144 | 1.391 | 1548.9968 | 1.6349 | 断続運転 | 0.87144 | 3200.4135 | 2788.9596 | 10.0403 | 0.70661 | 196.28 | 0.15818 | 43.94 | 0.49545 | 137.625 | 8.68 | 0.073 | 81.6195 | 2873.1503 | 0.91759 | 2411.1146 | 0 | 1 | 6707.4645 | 196.28 | 43.94 | 137.625 | 2411.1146 | 12.475 | 31.8127 | 23.1472 | 13.5951 | 0 | 0 | 0 | 0 | 85 | 8.68 | 0.58019 | 8.68 | 1 | 8.68 | 0 | 0 | 0 | 0 | 0.58019 | 0 | 0 | 0 | 0 | 0.79235 | 0 | 0 | 0 | 0 | 7.8877 | 0 | 0 | 0 | 0 | 7.8877 | 0 | 0 | 0 | 0 | 13.5951 | 0 | 0 | 0 | 0 | 0 | 0 | 0 | 0 | 0 | 6.6058 | 2.495 | 1.9963 | 1.6212 | 1.6227 | 0 | 0 | 0 | 0 | 0 | 13.5951 | 0 | 0 | 0 | 0 | 7.8877 | 0 | 0 | 0 | 0 | 60 | 1 | 4 | 4 | 4 | 4 | 0 | 0 | 0 | 0 | 0 | 0 | 0 | 0
2014-12-19 | 11時 | 1.9651 | 1.9651 | 0 | 0.015 | 15 | 1.8771 | 1877.0707 | 1.9729 | 連続運転 | 1 | 2861.5167 | 3341.6893 | 12.0301 | 0.71064 | 197.4 | 0.15876 | 44.1 | 0.49725 | 138.125 | 10.6634 | 0.073 | 83.4207 | 3473.5813 | 0.91759 | 2962.0643 | 0 | 1 | 6057.6215 | 197.4 | 44.1 | 138.125 | 2962.0643 | 12.375 | 39.0392 | 28.4364 | 13.5951 | 0 | 0 | 0 | 0 | 85 | 10.6634 | 0.71246 | 10.6634 | 1 | 10.6634 | 0 | 0 | 0 | 0 | 0.71246 | 0 | 0 | 0 | 0 | 0.97746 | 0 | 0 | 0 | 0 | 9.686 | 0 | 0 | 0 | 0 | 9.686 | 0 | 0 | 0 | 0 | 13.5951 | 0 | 0 | 0 | 0 | 0 | 0 | 0 | 0 | 0 | 6.6058 | 2.495 | 1.9963 | 1.6212 | 1.6227 | 0 | 0 | 0 | 0 | 0 | 13.5951 | 0 | 0 | 0 | 0 | 9.686 | 0 | 0 | 0 | 0 | 60 | 1 | 4 | 4 | 4 | 4 | 0 | 0 | 0 | 0 | 0 | 0 | 0 | 0
2014-12-19 | 12時 | 1.3471 | 1.3471 | 0 | 0.012698 | 12.6977 | 1.2614 | 1551.841 | 1.638 | 断続運転 | 0.76977 | 3318.3082 | 2554.343 | 9.1956 | 0.71064 | 197.4 | 0.15876 | 44.1 | 0.49725 | 138.125 | 7.829 | 0.073 | 80.8466 | 2615.5226 | 0.91759 | 2174.718 | 0 | 1 | 6939.1231 | 197.4 | 44.1 | 138.125 | 2174.718 | 12.375 | 29.2283 | 20.8777 | 13.5951 | 0 | 0 | 0 | 0 | 85 | 7.829 | 0.52308 | 7.829 | 1 | 7.829 | 0 | 0 | 0 | 0 | 0.52308 | 0 | 0 | 0 | 0 | 0.71764 | 0 | 0 | 0 | 0 | 7.1113 | 0 | 0 | 0 | 0 | 7.1113 | 0 | 0 | 0 | 0 | 13.5951 | 0 | 0 | 0 | 0 | 0 | 0 | 0 | 0 | 0 | 6.6058 | 2.495 | 1.9963 | 1.6212 | 1.6227 | 0 | 0 | 0 | 0 | 0 | 13.5951 | 0 | 0 | 0 | 0 | 7.1113 | 0 | 0 | 0 | 0 | 60 | 1 | 4 | 4 | 4 | 4 | 0 | 0 | 0 | 0 | 0 | 0 | 0 | 0
2014-12-19 | 13時 | 1.5279 | 1.5279 | 0 | 0.013836 | 13.836 | 1.4411 | 1587.2654 | 1.6767 | 断続運転 | 0.8836 | 3185.1468 | 2814.3942 | 10.1318 | 0.71064 | 197.4 | 0.15876 | 44.1 | 0.49725 | 138.125 | 8.7652 | 0.073 | 81.6968 | 2898.9293 | 0.91759 | 2434.7692 | 0 | 1 | 6682.1524 | 197.4 | 44.1 | 138.125 | 2434.7692 | 12.375 | 32.0883 | 23.3743 | 13.5951 | 0 | 0 | 0 | 0 | 85 | 8.7652 | 0.58563 | 8.7652 | 1 | 8.7652 | 0 | 0 | 0 | 0 | 0.58563 | 0 | 0 | 0 | 0 | 0.80345 | 0 | 0 | 0 | 0 | 7.9617 | 0 | 0 | 0 | 0 | 7.9617 | 0 | 0 | 0 | 0 | 13.5951 | 0 | 0 | 0 | 0 | 0 | 0 | 0 | 0 | 0 | 6.6058 | 2.495 | 1.9963 | 1.6212 | 1.6227 | 0 | 0 | 0 | 0 | 0 | 13.5951 | 0 | 0 | 0 | 0 | 7.9617 | 0 | 0 | 0 | 0 | 60 | 1 | 4 | 4 | 4 | 4 | 0 | 0 | 0 | 0 | 0 | 0 | 0 | 0
2014-12-19 | 14時 | 1.5844 | 1.5844 | 0 | 0.014222 | 14.2225 | 1.4971 | 1594.3372 | 1.6844 | 断続運転 | 0.92225 | 3139.4291 | 2895.3252 | 10.4232 | 0.71266 | 197.96 | 0.15905 | 44.18 | 0.49815 | 138.375 | 9.0533 | 0.073 | 81.9585 | 2986.1588 | 0.91759 | 2514.8102 | 0 | 1 | 6596.0025 | 197.96 | 44.18 | 138.375 | 2514.8102 | 12.325 | 33.0441 | 24.1427 | 13.5951 | 0 | 0 | 0 | 0 | 85 | 9.0533 | 0.60476 | 9.0533 | 1 | 9.0533 | 0 | 0 | 0 | 0 | 0.60476 | 0 | 0 | 0 | 0 | 0.83159 | 0 | 0 | 0 | 0 | 8.2217 | 0 | 0 | 0 | 0 | 8.2217 | 0 | 0 | 0 | 0 | 13.5951 | 0 | 0 | 0 | 0 | 0 | 0 | 0 | 0 | 0 | 6.6058 | 2.495 | 1.9963 | 1.6212 | 1.6227 | 0 | 0 | 0 | 0 | 0 | 13.5951 | 0 | 0 | 0 | 0 | 8.2217 | 0 | 0 | 0 | 0 | 60 | 1 | 4 | 4 | 4 | 4 | 0 | 0 | 0 | 0 | 0 | 0 | 0 | 0
2014-12-19 | 15時 | 1.4598 | 1.4598 | 0 | 0.013367 | 13.3675 | 1.3734 | 1579.7116 | 1.6685 | 断続運転 | 0.83675 | 3240.8946 | 2711.807 | 9.7625 | 0.70762 | 196.56 | 0.15833 | 43.98 | 0.4959 | 137.75 | 8.4007 | 0.073 | 81.3658 | 2788.5835 | 0.91759 | 2333.517 | 0 | 1 | 6786.6209 | 196.56 | 43.98 | 137.75 | 2333.517 | 12.45 | 30.9302 | 22.4022 | 13.5951 | 0 | 0 | 0 | 0 | 85 | 8.4007 | 0.56146 | 8.4007 | 1 | 8.4007 | 0 | 0 | 0 | 0 | 0.56146 | 0 | 0 | 0 | 0 | 0.76765 | 0 | 0 | 0 | 0 | 7.633 | 0 | 0 | 0 | 0 | 7.633 | 0 | 0 | 0 | 0 | 13.5951 | 0 | 0 | 0 | 0 | 0 | 0 | 0 | 0 | 0 | 6.6058 | 2.495 | 1.9963 | 1.6212 | 1.6227 | 0 | 0 | 0 | 0 | 0 | 13.5951 | 0 | 0 | 0 | 0 | 7.633 | 0 | 0 | 0 | 0 | 60 | 1 | 4 | 4 | 4 | 4 | 0 | 0 | 0 | 0 | 0 | 0 | 0 | 0
2014-12-19 | 16時 | 1.3931 | 1.3931 | 0 | 0.013056 | 13.0555 | 1.3071 | 1549.9958 | 1.636 | 断続運転 | 0.80555 | 3275.2525 | 2638.3934 | 9.4982 | 0.71568 | 198.8 | 0.15948 | 44.3 | 0.4995 | 138.75 | 8.1236 | 0.073 | 81.1141 | 2704.6968 | 0.91759 | 2256.5434 | 0 | 1 | 6861.2221 | 198.8 | 44.3 | 138.75 | 2256.5434 | 12.25 | 30.0878 | 21.6632 | 13.5951 | 0 | 0 | 0 | 0 | 85 | 8.1236 | 0.54248 | 8.1236 | 1 | 8.1236 | 0 | 0 | 0 | 0 | 0.54248 | 0 | 0 | 0 | 0 | 0.7485 | 0 | 0 | 0 | 0 | 7.3751 | 0 | 0 | 0 | 0 | 7.3751 | 0 | 0 | 0 | 0 | 13.5951 | 0 | 0 | 0 | 0 | 0 | 0 | 0 | 0 | 0 | 6.6058 | 2.495 | 1.9963 | 1.6212 | 1.6227 | 0 | 0 | 0 | 0 | 0 | 13.5951 | 0 | 0 | 0 | 0 | 7.3751 | 0 | 0 | 0 | 0 | 60 | 1 | 4 | 4 | 4 | 4 | 0 | 0 | 0 | 0 | 0 | 0 | 0 | 0
2014-12-19 | 17時 | 3.1282 | 3.1282 | 0 | 0.015 | 15 | 3.0402 | 3040.1909 | 2.9318 | 連続運転 | 1 | 2078.5524 | 4307.7643 | 15.508 | 0.72979 | 202.72 | 0.1615 | 44.86 | 0.5058 | 140.5 | 14.1109 | 0.073 | 86.5516 | 4517.2062 | 0.91759 | 3919.6843 | 0 | 1 | 4566.3906 | 202.72 | 44.86 | 140.5 | 3919.6843 | 11.9 | 55.6073 | 37.6297 | 13.5951 | 0 | 0 | 0 | 0 | 85 | 14.1109 | 0.94093 | 14.1109 | 1 | 14.1109 | 0 | 0 | 0 | 0 | 0.94093 | 0 | 0 | 0 | 0 | 1.3189 | 0 | 0 | 0 | 0 | 12.792 | 0 | 0 | 0 | 0 | 12.792 | 0 | 0 | 0 | 0 | 13.5951 | 0 | 0 | 0 | 0 | 0 | 0 | 0 | 0 | 0 | 6.6058 | 2.495 | 1.9963 | 1.6212 | 1.6227 | 0 | 0 | 0 | 0 | 0 | 13.5951 | 0 | 0 | 0 | 0 | 12.792 | 0 | 0 | 0 | 0 | 60 | 1 | 4 | 4 | 4 | 4 | 0 | 0 | 0 | 0 | 0 | 0 | 0 | 0
2014-12-19 | 18時 | 3.0602 | 3.0602 | 0 | 0.015 | 15 | 2.9722 | 2972.2204 | 2.8827 | 連続運転 | 1 | 2150.8394 | 4231.5685 | 15.2336 | 0.7187 | 199.64 | 0.15991 | 44.42 | 0.50085 | 139.125 | 13.8542 | 0.073 | 86.3185 | 4439.5018 | 0.91759 | 3848.3835 | 0 | 1 | 4694.4774 | 199.64 | 44.42 | 139.125 | 3848.3835 | 12.175 | 54.1984 | 36.9452 | 13.5951 | 0 | 0 | 0 | 0 | 85 | 13.8542 | 0.92487 | 13.8542 | 1 | 13.8542 | 0 | 0 | 0 | 0 | 0.92487 | 0 | 0 | 0 | 0 | 1.2805 | 0 | 0 | 0 | 0 | 12.5737 | 0 | 0 | 0 | 0 | 12.5737 | 0 | 0 | 0 | 0 | 13.5951 | 0 | 0 | 0 | 0 | 0 | 0 | 0 | 0 | 0 | 6.6058 | 2.495 | 1.9963 | 1.6212 | 1.6227 | 0 | 0 | 0 | 0 | 0 | 13.5951 | 0 | 0 | 0 | 0 | 12.5737 | 0 | 0 | 0 | 0 | 60 | 1 | 4 | 4 | 4 | 4 | 0 | 0 | 0 | 0 | 0 | 0 | 0 | 0
2014-12-19 | 19時 | 1.4161 | 1.4161 | 0 | 0.012757 | 12.7569 | 1.3303 | 1626.5089 | 1.7189 | 断続運転 | 0.77569 | 3308.5645 | 2566.4345 | 9.2392 | 0.72072 | 200.2 | 0.1602 | 44.5 | 0.50175 | 139.375 | 7.8565 | 0.073 | 80.8716 | 2623.8504 | 0.91759 | 2182.3595 | 0 | 1 | 6930.6929 | 200.2 | 44.5 | 139.375 | 2182.3595 | 12.125 | 29.307 | 20.9511 | 13.5951 | 0 | 0 | 0 | 0 | 85 | 7.8565 | 0.52437 | 7.8565 | 1 | 7.8565 | 0 | 0 | 0 | 0 | 0.52437 | 0 | 0 | 0 | 0 | 0.72762 | 0 | 0 | 0 | 0 | 7.1289 | 0 | 0 | 0 | 0 | 7.1289 | 0 | 0 | 0 | 0 | 13.5951 | 0 | 0 | 0 | 0 | 0 | 0 | 0 | 0 | 0 | 6.6058 | 2.495 | 1.9963 | 1.6212 | 1.6227 | 0 | 0 | 0 | 0 | 0 | 13.5951 | 0 | 0 | 0 | 0 | 7.1289 | 0 | 0 | 0 | 0 | 60 | 1 | 4 | 4 | 4 | 4 | 0 | 0 | 0 | 0 | 0 | 0 | 0 | 0
2014-12-19 | 20時 | 1.4942 | 1.4942 | 0 | 0.013315 | 13.3153 | 1.4079 | 1627.5364 | 1.72 | 断続運転 | 0.83153 | 3241.7129 | 2695.5671 | 9.704 | 0.72778 | 202.16 | 0.16121 | 44.78 | 0.5049 | 140.25 | 8.3102 | 0.073 | 81.2836 | 2761.1858 | 0.91759 | 2308.3771 | 0 | 1 | 6808.9461 | 202.16 | 44.78 | 140.25 | 2308.3771 | 11.95 | 30.6514 | 22.1609 | 13.5951 | 0 | 0 | 0 | 0 | 85 | 8.3102 | 0.55425 | 8.3102 | 1 | 8.3102 | 0 | 0 | 0 | 0 | 0.55425 | 0 | 0 | 0 | 0 | 0.77514 | 0 | 0 | 0 | 0 | 7.535 | 0 | 0 | 0 | 0 | 7.535 | 0 | 0 | 0 | 0 | 13.5951 | 0 | 0 | 0 | 0 | 0 | 0 | 0 | 0 | 0 | 6.6058 | 2.495 | 1.9963 | 1.6212 | 1.6227 | 0 | 0 | 0 | 0 | 0 | 13.5951 | 0 | 0 | 0 | 0 | 7.535 | 0 | 0 | 0 | 0 | 60 | 1 | 4 | 4 | 4 | 4 | 0 | 0 | 0 | 0 | 0 | 0 | 0 | 0
2014-12-19 | 21時 | 1.5768 | 1.5768 | 0 | 0.013849 | 13.8486 | 1.49 | 1639.2517 | 1.7324 | 断続運転 | 0.88486 | 3178.9775 | 2812.9611 | 10.1267 | 0.72979 | 202.72 | 0.1615 | 44.86 | 0.5058 | 140.5 | 8.7296 | 0.073 | 81.6645 | 2888.1531 | 0.91759 | 2424.8811 | 0 | 1 | 6689.9559 | 202.72 | 44.86 | 140.5 | 2424.8811 | 11.9 | 31.9727 | 23.2793 | 13.5951 | 0 | 0 | 0 | 0 | 85 | 8.7296 | 0.5821 | 8.7296 | 1 | 8.7296 | 0 | 0 | 0 | 0 | 0.5821 | 0 | 0 | 0 | 0 | 0.81592 | 0 | 0 | 0 | 0 | 7.9137 | 0 | 0 | 0 | 0 | 7.9137 | 0 | 0 | 0 | 0 | 13.5951 | 0 | 0 | 0 | 0 | 0 | 0 | 0 | 0 | 0 | 6.6058 | 2.495 | 1.9963 | 1.6212 | 1.6227 | 0 | 0 | 0 | 0 | 0 | 13.5951 | 0 | 0 | 0 | 0 | 7.9137 | 0 | 0 | 0 | 0 | 60 | 1 | 4 | 4 | 4 | 4 | 0 | 0 | 0 | 0 | 0 | 0 | 0 | 0
2014-12-19 | 22時 | 1.6443 | 1.6443 | 0 | 0.014202 | 14.2018 | 1.5571 | 1661.0502 | 1.7554 | 断続運転 | 0.92018 | 3138.7831 | 2888.2565 | 10.3977 | 0.72576 | 201.6 | 0.16092 | 44.7 | 0.504 | 140 | 9.007 | 0.073 | 81.9165 | 2972.1508 | 0.91759 | 2501.9565 | 0 | 1 | 6608.2407 | 201.6 | 44.7 | 140 | 2501.9565 | 12 | 32.8883 | 24.0193 | 13.5951 | 0 | 0 | 0 | 0 | 85 | 9.007 | 0.60085 | 9.007 | 1 | 9.007 | 0 | 0 | 0 | 0 | 0.60085 | 0 | 0 | 0 | 0 | 0.83844 | 0 | 0 | 0 | 0 | 8.1686 | 0 | 0 | 0 | 0 | 8.1686 | 0 | 0 | 0 | 0 | 13.5951 | 0 | 0 | 0 | 0 | 0 | 0 | 0 | 0 | 0 | 6.6058 | 2.495 | 1.9963 | 1.6212 | 1.6227 | 0 | 0 | 0 | 0 | 0 | 13.5951 | 0 | 0 | 0 | 0 | 8.1686 | 0 | 0 | 0 | 0 | 60 | 1 | 4 | 4 | 4 | 4 | 0 | 0 | 0 | 0 | 0 | 0 | 0 | 0
2014-12-19 | 23時 | 1.8763 | 1.8763 | 0 | 0.015 | 15 | 1.7883 | 1788.2538 | 1.8856 | 連続運転 | 1 | 2980.3035 | 3155.6616 | 11.3604 | 0.72173 | 200.48 | 0.16034 | 44.54 | 0.5022 | 139.5 | 9.9761 | 0.073 | 82.7965 | 3265.5117 | 0.91759 | 2771.1416 | 0 | 1 | 6298.2627 | 200.48 | 44.54 | 139.5 | 2771.1416 | 12.1 | 36.3443 | 26.6035 | 13.5951 | 0 | 0 | 0 | 0 | 85 | 9.9761 | 0.66577 | 9.9761 | 1 | 9.9761 | 0 | 0 | 0 | 0 | 0.66577 | 0 | 0 | 0 | 0 | 0.92487 | 0 | 0 | 0 | 0 | 9.0512 | 0 | 0 | 0 | 0 | 9.0512 | 0 | 0 | 0 | 0 | 13.5951 | 0 | 0 | 0 | 0 | 0 | 0 | 0 | 0 | 0 | 6.6058 | 2.495 | 1.9963 | 1.6212 | 1.6227 | 0 | 0 | 0 | 0 | 0 | 13.5951 | 0 | 0 | 0 | 0 | 9.0512 | 0 | 0 | 0 | 0 | 60 | 1 | 4 | 4 | 4 | 4 | 0 | 0 | 0 | 0 | 0 | 0 | 0 | 0
2014-12-20 | 0時 | 1.8942 | 1.8942 | 0 | 0.015 | 15 | 1.8062 | 1806.171 | 1.9035 | 連続運転 | 1 | 2967.326 | 3176.0928 | 11.4339 | 0.72173 | 200.48 | 0.16034 | 44.54 | 0.5022 | 139.5 | 10.0497 | 0.073 | 82.8633 | 3287.7778 | 0.91759 | 2791.5728 | 0 | 1 | 6273.2192 | 200.48 | 44.54 | 139.5 | 2791.5728 | 12.1 | 36.623 | 26.7996 | 13.5951 | 0 | 0 | 0 | 0 | 85 | 10.0497 | 0.67068 | 10.0497 | 1 | 10.0497 | 0 | 0 | 0 | 0 | 0.67068 | 0 | 0 | 0 | 0 | 0.93168 | 0 | 0 | 0 | 0 | 9.118 | 0 | 0 | 0 | 0 | 9.118 | 0 | 0 | 0 | 0 | 13.5951 | 0 | 0 | 0 | 0 | 0 | 0 | 0 | 0 | 0 | 6.6058 | 2.495 | 1.9963 | 1.6212 | 1.6227 | 0 | 0 | 0 | 0 | 0 | 13.5951 | 0 | 0 | 0 | 0 | 9.118 | 0 | 0 | 0 | 0 | 60 | 1 | 4 | 4 | 4 | 4 | 0 | 0 | 0 | 0 | 0 | 0 | 0 | 0
2014-12-20 | 1時 | 1.8885 | 1.8885 | 0 | 0.015 | 15 | 1.8005 | 1800.5004 | 1.8978 | 連続運転 | 1 | 2978.9133 | 3159.9168 | 11.3757 | 0.7177 | 199.36 | 0.15977 | 44.38 | 0.5004 | 139 | 9.9978 | 0.073 | 82.8163 | 3272.0889 | 0.91759 | 2777.1768 | 0 | 1 | 6291.4307 | 199.36 | 44.38 | 139 | 2777.1768 | 12.2 | 36.4263 | 26.6614 | 13.5951 | 0 | 0 | 0 | 0 | 85 | 9.9978 | 0.6675 | 9.9978 | 1 | 9.9978 | 0 | 0 | 0 | 0 | 0.6675 | 0 | 0 | 0 | 0 | 0.92309 | 0 | 0 | 0 | 0 | 9.0747 | 0 | 0 | 0 | 0 | 9.0747 | 0 | 0 | 0 | 0 | 13.5951 | 0 | 0 | 0 | 0 | 0 | 0 | 0 | 0 | 0 | 6.6058 | 2.495 | 1.9963 | 1.6212 | 1.6227 | 0 | 0 | 0 | 0 | 0 | 13.5951 | 0 | 0 | 0 | 0 | 9.0747 | 0 | 0 | 0 | 0 | 60 | 1 | 4 | 4 | 4 | 4 | 0 | 0 | 0 | 0 | 0 | 0 | 0 | 0
2014-12-20 | 2時 | 1.8444 | 1.8444 | 0 | 0.015 | 15 | 1.7564 | 1756.4494 | 1.8537 | 連続運転 | 1 | 2961.3116 | 3184.9996 | 11.466 | 0.72274 | 200.76 | 0.16049 | 44.58 | 0.50265 | 139.625 | 10.0801 | 0.073 | 82.891 | 3296.9996 | 0.91759 | 2800.0346 | 0 | 1 | 6262.6501 | 200.76 | 44.58 | 139.625 | 2800.0346 | 12.075 | 36.7391 | 26.8809 | 13.5951 | 0 | 0 | 0 | 0 | 85 | 10.0801 | 0.67265 | 10.0801 | 1 | 10.0801 | 0 | 0 | 0 | 0 | 0.67265 | 0 | 0 | 0 | 0 | 0.93546 | 0 | 0 | 0 | 0 | 9.1447 | 0 | 0 | 0 | 0 | 9.1447 | 0 | 0 | 0 | 0 | 13.5951 | 0 | 0 | 0 | 0 | 0 | 0 | 0 | 0 | 0 | 6.6058 | 2.495 | 1.9963 | 1.6212 | 1.6227 | 0 | 0 | 0 | 0 | 0 | 13.5951 | 0 | 0 | 0 | 0 | 9.1447 | 0 | 0 | 0 | 0 | 60 | 1 | 4 | 4 | 4 | 4 | 0 | 0 | 0 | 0 | 0 | 0 | 0 | 0
2014-12-20 | 3時 | 1.7764 | 1.7764 | 0 | 0.015 | 15 | 1.6884 | 1688.3524 | 1.7839 | 連続運転 | 1 | 2994.3447 | 3137.55 | 11.2952 | 0.71366 | 198.24 | 0.15919 | 44.22 | 0.4986 | 138.5 | 9.9237 | 0.073 | 82.749 | 3249.6531 | 0.91759 | 2756.59 | 0 | 1 | 6317.0605 | 198.24 | 44.22 | 138.5 | 2756.59 | 12.3 | 36.1472 | 26.4638 | 13.5951 | 0 | 0 | 0 | 0 | 85 | 9.9237 | 0.66283 | 9.9237 | 1 | 9.9237 | 0 | 0 | 0 | 0 | 0.66283 | 0 | 0 | 0 | 0 | 0.91248 | 0 | 0 | 0 | 0 | 9.0112 | 0 | 0 | 0 | 0 | 9.0112 | 0 | 0 | 0 | 0 | 13.5951 | 0 | 0 | 0 | 0 | 0 | 0 | 0 | 0 | 0 | 6.6058 | 2.495 | 1.9963 | 1.6212 | 1.6227 | 0 | 0 | 0 | 0 | 0 | 13.5951 | 0 | 0 | 0 | 0 | 9.0112 | 0 | 0 | 0 | 0 | 60 | 1 | 4 | 4 | 4 | 4 | 0 | 0 | 0 | 0 | 0 | 0 | 0 | 0
2014-12-20 | 4時 | 1.7113 | 1.7113 | 0 | 0.015 | 15 | 1.6233 | 1623.2769 | 1.7154 | 連続運転 | 1 | 3024.0508 | 3093.6176 | 11.137 | 0.70661 | 196.28 | 0.15818 | 43.94 | 0.49545 | 137.625 | 9.7768 | 0.073 | 82.6155 | 3205.1699 | 0.91759 | 2715.7726 | 0 | 1 | 6367.1253 | 196.28 | 43.94 | 137.625 | 2715.7726 | 12.475 | 35.6005 | 26.0719 | 13.5951 | 0 | 0 | 0 | 0 | 85 | 9.7768 | 0.6535 | 9.7768 | 1 | 9.7768 | 0 | 0 | 0 | 0 | 0.6535 | 0 | 0 | 0 | 0 | 0.89246 | 0 | 0 | 0 | 0 | 8.8843 | 0 | 0 | 0 | 0 | 8.8843 | 0 | 0 | 0 | 0 | 13.5951 | 0 | 0 | 0 | 0 | 0 | 0 | 0 | 0 | 0 | 6.6058 | 2.495 | 1.9963 | 1.6212 | 1.6227 | 0 | 0 | 0 | 0 | 0 | 13.5951 | 0 | 0 | 0 | 0 | 8.8843 | 0 | 0 | 0 | 0 | 60 | 1 | 4 | 4 | 4 | 4 | 0 | 0 | 0 | 0 | 0 | 0 | 0 | 0
2014-12-20 | 5時 | 2.2409 | 2.2409 | 0 | 0.015 | 15 | 2.1529 | 2152.9216 | 2.228 | 連続運転 | 1 | 2621.1323 | 3677.8836 | 13.2404 | 0.69754 | 193.76 | 0.15689 | 43.58 | 0.4914 | 136.5 | 11.8946 | 0.073 | 84.5388 | 3846.2742 | 0.91759 | 3304.0436 | 0 | 1 | 5580.2504 | 193.76 | 43.58 | 136.5 | 3304.0436 | 12.7 | 44.3718 | 31.7195 | 13.5951 | 0 | 0 | 0 | 0 | 85 | 11.8946 | 0.7958 | 11.8946 | 1 | 11.8946 | 0 | 0 | 0 | 0 | 0.7958 | 0 | 0 | 0 | 0 | 1.0756 | 0 | 0 | 0 | 0 | 10.819 | 0 | 0 | 0 | 0 | 10.819 | 0 | 0 | 0 | 0 | 13.5951 | 0 | 0 | 0 | 0 | 0 | 0 | 0 | 0 | 0 | 6.6058 | 2.495 | 1.9963 | 1.6212 | 1.6227 | 0 | 0 | 0 | 0 | 0 | 13.5951 | 0 | 0 | 0 | 0 | 10.819 | 0 | 0 | 0 | 0 | 60 | 1 | 4 | 4 | 4 | 4 | 0 | 0 | 0 | 0 | 0 | 0 | 0 | 0
2014-12-20 | 6時 | 1.2994 | 1.2994 | 0 | 0.013061 | 13.0615 | 1.2133 | 1437.9488 | 1.5093 | 断続運転 | 0.80615 | 3276.48 | 2641.3305 | 9.5088 | 0.70862 | 196.84 | 0.15847 | 44.02 | 0.49635 | 137.875 | 8.1453 | 0.073 | 81.1339 | 2711.2925 | 0.91759 | 2262.5955 | 0 | 1 | 6856.3298 | 196.84 | 44.02 | 137.875 | 2262.5955 | 12.425 | 30.1528 | 21.7214 | 13.5951 | 0 | 0 | 0 | 0 | 85 | 8.1453 | 0.54433 | 8.1453 | 1 | 8.1453 | 0 | 0 | 0 | 0 | 0.54433 | 0 | 0 | 0 | 0 | 0.74509 | 0 | 0 | 0 | 0 | 7.4003 | 0 | 0 | 0 | 0 | 7.4003 | 0 | 0 | 0 | 0 | 13.5951 | 0 | 0 | 0 | 0 | 0 | 0 | 0 | 0 | 0 | 6.6058 | 2.495 | 1.9963 | 1.6212 | 1.6227 | 0 | 0 | 0 | 0 | 0 | 13.5951 | 0 | 0 | 0 | 0 | 7.4003 | 0 | 0 | 0 | 0 | 60 | 1 | 4 | 4 | 4 | 4 | 0 | 0 | 0 | 0 | 0 | 0 | 0 | 0
2014-12-20 | 7時 | 1.2794 | 1.2794 | 0 | 0.012588 | 12.5884 | 1.1938 | 1485.9517 | 1.5644 | 断続運転 | 0.75884 | 3338.2748 | 2533.2291 | 9.1196 | 0.68544 | 190.4 | 0.15516 | 43.1 | 0.486 | 135 | 7.793 | 0.073 | 80.8139 | 2604.6365 | 0.91759 | 2164.7291 | 0 | 1 | 6951.7214 | 190.4 | 43.1 | 135 | 2164.7291 | 13 | 29.126 | 20.7818 | 13.5951 | 0 | 0 | 0 | 0 | 85 | 7.793 | 0.52205 | 7.793 | 1 | 7.793 | 0 | 0 | 0 | 0 | 0.52205 | 0 | 0 | 0 | 0 | 0.69578 | 0 | 0 | 0 | 0 | 7.0972 | 0 | 0 | 0 | 0 | 7.0972 | 0 | 0 | 0 | 0 | 13.5951 | 0 | 0 | 0 | 0 | 0 | 0 | 0 | 0 | 0 | 6.6058 | 2.495 | 1.9963 | 1.6212 | 1.6227 | 0 | 0 | 0 | 0 | 0 | 13.5951 | 0 | 0 | 0 | 0 | 7.0972 | 0 | 0 | 0 | 0 | 60 | 1 | 4 | 4 | 4 | 4 | 0 | 0 | 0 | 0 | 0 | 0 | 0 | 0
2014-12-20 | 8時 | 1.3262 | 1.3262 | 0 | 0.012988 | 12.9875 | 1.2403 | 1480.8661 | 1.5586 | 断続運転 | 0.79875 | 2834.828 | 2264.323 | 8.1516 | 0.47779 | 132.72 | 0.039096 | 10.86 | 0.1233 | 34.25 | 7.5114 | 0.073 | 80.1003 | 2366.767 | 0.93386 | 2086.493 | 0 | 1 | 5975.506 | 132.72 | 42.86 | 34.25 | 2086.493 | 13.15 | 40 | 40.0615 | 6.7975 | 0 | 0 | 0 | 0 | 65 | 7.5114 | 0.97885 | 7.5114 | 2 | 7.5114 | 0 | 0 | 0 | 0 | 0.97885 | 0 | 0 | 0 | 0 | 0.85763 | 0 | 0 | 0 | 0 | 6.6537 | 0 | 0 | 0 | 0 | 6.6537 | 0 | 0 | 0 | 0 | 6.7975 | 0 | 0 | 0 | 0 | 0 | 0 | 0 | 0 | 0 | 3.3029 | 1.2475 | 0.99815 | 0.81058 | 0.81133 | 0 | 0 | 0 | 0 | 0 | 6.7975 | 0 | 0 | 0 | 0 | 6.6537 | 0 | 0 | 0 | 0 | 40 | 2 | 4 | 4 | 4 | 4 | 0 | 0 | 0 | 0 | 0 | 0 | 0 | 0
2014-12-20 | 9時 | 1.1826 | 1.1826 | 0 | 0.01247 | 12.4696 | 1.0971 | 1383.2628 | 1.4448 | 断続運転 | 0.74696 | 3355.9614 | 2506.7716 | 9.0244 | 0.67234 | 186.76 | 0.15329 | 42.58 | 0.48015 | 133.375 | 7.7186 | 0.073 | 80.7463 | 2582.1074 | 0.91759 | 2144.0566 | 0 | 1 | 6972.3676 | 186.76 | 42.58 | 133.375 | 2144.0566 | 13.325 | 28.9159 | 20.5834 | 13.5951 | 0 | 0 | 0 | 0 | 85 | 7.7186 | 0.51777 | 7.7186 | 1 | 7.7186 | 0 | 0 | 0 | 0 | 0.51777 | 0 | 0 | 0 | 0 | 0.67954 | 0 | 0 | 0 | 0 | 7.0391 | 0 | 0 | 0 | 0 | 7.0391 | 0 | 0 | 0 | 0 | 13.5951 | 0 | 0 | 0 | 0 | 0 | 0 | 0 | 0 | 0 | 6.6058 | 2.495 | 1.9963 | 1.6212 | 1.6227 | 0 | 0 | 0 | 0 | 0 | 13.5951 | 0 | 0 | 0 | 0 | 7.0391 | 0 | 0 | 0 | 0 | 60 | 1 | 4 | 4 | 4 | 4 | 0 | 0 | 0 | 0 | 0 | 0 | 0 | 0
2014-12-20 | 10時 | 1.1519 | 1.1519 | 0 | 0.012228 | 12.2279 | 1.0667 | 1381.6459 | 1.4429 | 断続運転 | 0.72279 | 3388.6534 | 2449.2934 | 8.8175 | 0.65722 | 182.56 | 0.15113 | 41.98 | 0.4734 | 131.5 | 7.5357 | 0.073 | 80.5802 | 2526.7416 | 0.91759 | 2093.2534 | 0 | 1 | 7019.8961 | 182.56 | 41.98 | 131.5 | 2093.2534 | 13.7 | 28.4096 | 20.0956 | 13.5951 | 0 | 0 | 0 | 0 | 85 | 7.5357 | 0.5063 | 7.5357 | 1 | 7.5357 | 0 | 0 | 0 | 0 | 0.5063 | 0 | 0 | 0 | 0 | 0.6526 | 0 | 0 | 0 | 0 | 6.8831 | 0 | 0 | 0 | 0 | 6.8831 | 0 | 0 | 0 | 0 | 13.5951 | 0 | 0 | 0 | 0 | 0 | 0 | 0 | 0 | 0 | 6.6058 | 2.495 | 1.9963 | 1.6212 | 1.6227 | 0 | 0 | 0 | 0 | 0 | 13.5951 | 0 | 0 | 0 | 0 | 6.8831 | 0 | 0 | 0 | 0 | 60 | 1 | 4 | 4 | 4 | 4 | 0 | 0 | 0 | 0 | 0 | 0 | 0 | 0
2014-12-20 | 11時 | 1.2901 | 1.2901 | 0 | 0.013408 | 13.4084 | 1.2037 | 1379.1779 | 1.4399 | 断続運転 | 0.84084 | 3250.8484 | 2733.4435 | 9.8404 | 0.65016 | 180.6 | 0.15012 | 41.7 | 0.47025 | 130.625 | 8.5699 | 0.073 | 81.5194 | 2839.8062 | 0.91759 | 2380.5185 | 0 | 1 | 6746.7034 | 180.6 | 41.7 | 130.625 | 2380.5185 | 13.875 | 31.4607 | 22.8534 | 13.5951 | 0 | 0 | 0 | 0 | 85 | 8.5699 | 0.5762 | 8.5699 | 1 | 8.5699 | 0 | 0 | 0 | 0 | 0.5762 | 0 | 0 | 0 | 0 | 0.73639 | 0 | 0 | 0 | 0 | 7.8335 | 0 | 0 | 0 | 0 | 7.8335 | 0 | 0 | 0 | 0 | 13.5951 | 0 | 0 | 0 | 0 | 0 | 0 | 0 | 0 | 0 | 6.6058 | 2.495 | 1.9963 | 1.6212 | 1.6227 | 0 | 0 | 0 | 0 | 0 | 13.5951 | 0 | 0 | 0 | 0 | 7.8335 | 0 | 0 | 0 | 0 | 60 | 1 | 4 | 4 | 4 | 4 | 0 | 0 | 0 | 0 | 0 | 0 | 0 | 0
2014-12-20 | 12時 | 1.0657 | 1.0657 | 0 | 0.011553 | 11.5527 | 0.98116 | 1378.6136 | 1.4393 | 断続運転 | 0.65527 | 2860.364 | 1874.3037 | 6.7475 | 0.43546 | 120.96 | 0.033048 | 9.18 | 0.1044 | 29 | 6.1746 | 0.073 | 78.9074 | 1969.1392 | 0.93386 | 1715.1637 | 0 | 1 | 5981.218 | 120.96 | 41.18 | 29 | 1715.1637 | 14.2 | 40 | 32.9318 | 6.7975 | 0 | 0 | 0 | 0 | 65 | 6.1746 | 0.8116 | 6.1746 | 2 | 6.1746 | 0 | 0 | 0 | 0 | 0.8116 | 0 | 0 | 0 | 0 | 0.65773 | 0 | 0 | 0 | 0 | 5.5169 | 0 | 0 | 0 | 0 | 5.5169 | 0 | 0 | 0 | 0 | 6.7975 | 0 | 0 | 0 | 0 | 0 | 0 | 0 | 0 | 0 | 3.3029 | 1.2475 | 0.99815 | 0.81058 | 0.81133 | 0 | 0 | 0 | 0 | 0 | 6.7975 | 0 | 0 | 0 | 0 | 5.5169 | 0 | 0 | 0 | 0 | 40 | 2 | 4 | 4 | 4 | 4 | 0 | 0 | 0 | 0 | 0 | 0 | 0 | 0
2014-12-20 | 13時 | 1.1371 | 1.1371 | 0 | 0.012292 | 12.2917 | 1.0518 | 1352.5763 | 1.4078 | 断続運転 | 0.72917 | 2865.836 | 2089.6842 | 7.5229 | 0.42638 | 118.44 | 0.031752 | 8.82 | 0.10035 | 27.875 | 6.9644 | 0.073 | 79.6122 | 2204.0621 | 0.93386 | 1934.5492 | 0 | 1 | 5982.442 | 118.44 | 40.82 | 27.875 | 1934.5492 | 14.425 | 40 | 37.1441 | 6.7975 | 0 | 0 | 0 | 0 | 65 | 6.9644 | 0.91711 | 6.9644 | 2 | 6.9644 | 0 | 0 | 0 | 0 | 0.91711 | 0 | 0 | 0 | 0 | 0.73032 | 0 | 0 | 0 | 0 | 6.2341 | 0 | 0 | 0 | 0 | 6.2341 | 0 | 0 | 0 | 0 | 6.7975 | 0 | 0 | 0 | 0 | 0 | 0 | 0 | 0 | 0 | 3.3029 | 1.2475 | 0.99815 | 0.81058 | 0.81133 | 0 | 0 | 0 | 0 | 0 | 6.7975 | 0 | 0 | 0 | 0 | 6.2341 | 0 | 0 | 0 | 0 | 40 | 2 | 4 | 4 | 4 | 4 | 0 | 0 | 0 | 0 | 0 | 0 | 0 | 0
2014-12-20 | 14時 | 1.1049 | 1.1049 | 0 | 0.012304 | 12.3035 | 1.0196 | 1309.4281 | 1.3547 | 断続運転 | 0.73035 | 2870.7 | 2096.6174 | 7.5478 | 0.41832 | 116.2 | 0.0306 | 8.5 | 0.09675 | 26.875 | 7.0022 | 0.073 | 79.6459 | 2215.2985 | 0.93386 | 1945.0424 | 0 | 1 | 5983.53 | 116.2 | 40.5 | 26.875 | 1945.0424 | 14.625 | 40 | 37.3456 | 6.7975 | 0 | 0 | 0 | 0 | 65 | 7.0022 | 0.9236 | 7.0022 | 2 | 7.0022 | 0 | 0 | 0 | 0 | 0.9236 | 0 | 0 | 0 | 0 | 0.72393 | 0 | 0 | 0 | 0 | 6.2782 | 0 | 0 | 0 | 0 | 6.2782 | 0 | 0 | 0 | 0 | 6.7975 | 0 | 0 | 0 | 0 | 0 | 0 | 0 | 0 | 0 | 3.3029 | 1.2475 | 0.99815 | 0.81058 | 0.81133 | 0 | 0 | 0 | 0 | 0 | 6.7975 | 0 | 0 | 0 | 0 | 6.2782 | 0 | 0 | 0 | 0 | 40 | 2 | 4 | 4 | 4 | 4 | 0 | 0 | 0 | 0 | 0 | 0 | 0 | 0
2014-12-20 | 15時 | 1.0348 | 1.0348 | 0 | 0.011567 | 11.5673 | 0.95023 | 1332.6682 | 1.3835 | 断続運転 | 0.65673 | 2872.524 | 1886.4766 | 6.7913 | 0.4153 | 115.36 | 0.030168 | 8.38 | 0.0954 | 26.5 | 6.2505 | 0.073 | 78.9751 | 1991.7046 | 0.93386 | 1736.2366 | 0 | 1 | 5983.938 | 115.36 | 40.38 | 26.5 | 1736.2366 | 14.7 | 40 | 33.3364 | 6.7975 | 0 | 0 | 0 | 0 | 65 | 6.2505 | 0.82496 | 6.2505 | 2 | 6.2505 | 0 | 0 | 0 | 0 | 0.82496 | 0 | 0 | 0 | 0 | 0.64274 | 0 | 0 | 0 | 0 | 5.6077 | 0 | 0 | 0 | 0 | 5.6077 | 0 | 0 | 0 | 0 | 6.7975 | 0 | 0 | 0 | 0 | 0 | 0 | 0 | 0 | 0 | 3.3029 | 1.2475 | 0.99815 | 0.81058 | 0.81133 | 0 | 0 | 0 | 0 | 0 | 6.7975 | 0 | 0 | 0 | 0 | 5.6077 | 0 | 0 | 0 | 0 | 40 | 2 | 4 | 4 | 4 | 4 | 0 | 0 | 0 | 0 | 0 | 0 | 0 | 0
2014-12-20 | 16時 | 1.0107 | 1.0107 | 0 | 0.011452 | 11.4521 | 0.92628 | 1318.485 | 1.366 | 断続運転 | 0.64521 | 2861.58 | 1846.3061 | 6.6467 | 0.43344 | 120.4 | 0.03276 | 9.1 | 0.1035 | 28.75 | 6.077 | 0.073 | 78.8203 | 1940.1118 | 0.93386 | 1688.0561 | 0 | 1 | 5981.49 | 120.4 | 41.1 | 28.75 | 1688.0561 | 14.25 | 40 | 32.4113 | 6.7975 | 0 | 0 | 0 | 0 | 65 | 6.077 | 0.7991 | 6.077 | 2 | 6.077 | 0 | 0 | 0 | 0 | 0.7991 | 0 | 0 | 0 | 0 | 0.6451 | 0 | 0 | 0 | 0 | 5.4319 | 0 | 0 | 0 | 0 | 5.4319 | 0 | 0 | 0 | 0 | 6.7975 | 0 | 0 | 0 | 0 | 0 | 0 | 0 | 0 | 0 | 3.3029 | 1.2475 | 0.99815 | 0.81058 | 0.81133 | 0 | 0 | 0 | 0 | 0 | 6.7975 | 0 | 0 | 0 | 0 | 5.4319 | 0 | 0 | 0 | 0 | 40 | 2 | 4 | 4 | 4 | 4 | 0 | 0 | 0 | 0 | 0 | 0 | 0 | 0
2014-12-20 | 17時 | 1.4227 | 1.4227 | 0 | 0.014881 | 14.8807 | 1.3348 | 1347.2284 | 1.4013 | 断続運転 | 0.98807 | 3079.8587 | 3043.1284 | 10.9553 | 0.63202 | 175.56 | 0.14753 | 40.98 | 0.46215 | 128.375 | 9.7136 | 0.073 | 82.5581 | 3186.0337 | 0.91759 | 2698.2134 | 0 | 1 | 6398.0615 | 175.56 | 40.98 | 128.375 | 2698.2134 | 14.325 | 35.3682 | 25.9034 | 13.5951 | 0 | 0 | 0 | 0 | 85 | 9.7136 | 0.65434 | 9.7136 | 1 | 9.7136 | 0 | 0 | 0 | 0 | 0.65434 | 0 | 0 | 0 | 0 | 0.81782 | 0 | 0 | 0 | 0 | 8.8958 | 0 | 0 | 0 | 0 | 8.8958 | 0 | 0 | 0 | 0 | 13.5951 | 0 | 0 | 0 | 0 | 0 | 0 | 0 | 0 | 0 | 6.6058 | 2.495 | 1.9963 | 1.6212 | 1.6227 | 0 | 0 | 0 | 0 | 0 | 13.5951 | 0 | 0 | 0 | 0 | 8.8958 | 0 | 0 | 0 | 0 | 60 | 1 | 4 | 4 | 4 | 4 | 0 | 0 | 0 | 0 | 0 | 0 | 0 | 0
2014-12-20 | 18時 | 1.4461 | 1.4461 | 0 | 0.014916 | 14.9165 | 1.3582 | 1366.9638 | 1.4253 | 断続運転 | 0.99165 | 3075.449 | 3049.76 | 10.9791 | 0.63302 | 175.84 | 0.14767 | 41.02 | 0.4626 | 128.5 | 9.7358 | 0.073 | 82.5783 | 3192.7759 | 0.91759 | 2704.4 | 0 | 1 | 6390.5891 | 175.84 | 41.02 | 128.5 | 2704.4 | 14.3 | 35.4499 | 25.9628 | 13.5951 | 0 | 0 | 0 | 0 | 85 | 9.7358 | 0.65577 | 9.7358 | 1 | 9.7358 | 0 | 0 | 0 | 0 | 0.65577 | 0 | 0 | 0 | 0 | 0.82063 | 0 | 0 | 0 | 0 | 8.9152 | 0 | 0 | 0 | 0 | 8.9152 | 0 | 0 | 0 | 0 | 13.5951 | 0 | 0 | 0 | 0 | 0 | 0 | 0 | 0 | 0 | 6.6058 | 2.495 | 1.9963 | 1.6212 | 1.6227 | 0 | 0 | 0 | 0 | 0 | 13.5951 | 0 | 0 | 0 | 0 | 8.9152 | 0 | 0 | 0 | 0 | 60 | 1 | 4 | 4 | 4 | 4 | 0 | 0 | 0 | 0 | 0 | 0 | 0 | 0
2014-12-20 | 19時 | 0.96219 | 0.96219 | 0 | 0.01081 | 10.8103 | 0.87837 | 1366.0725 | 1.4242 | 断続運転 | 0.58103 | 2863.404 | 1663.7305 | 5.9894 | 0.43042 | 119.56 | 0.032328 | 8.98 | 0.10215 | 28.375 | 5.4245 | 0.073 | 78.2381 | 1746.0353 | 0.93386 | 1506.8155 | 0 | 1 | 5981.898 | 119.56 | 40.98 | 28.375 | 1506.8155 | 14.325 | 40 | 28.9314 | 6.7975 | 0 | 0 | 0 | 0 | 65 | 5.4245 | 0.71374 | 5.4245 | 2 | 5.4245 | 0 | 0 | 0 | 0 | 0.71374 | 0 | 0 | 0 | 0 | 0.57284 | 0 | 0 | 0 | 0 | 4.8517 | 0 | 0 | 0 | 0 | 4.8517 | 0 | 0 | 0 | 0 | 6.7975 | 0 | 0 | 0 | 0 | 0 | 0 | 0 | 0 | 0 | 3.3029 | 1.2475 | 0.99815 | 0.81058 | 0.81133 | 0 | 0 | 0 | 0 | 0 | 6.7975 | 0 | 0 | 0 | 0 | 4.8517 | 0 | 0 | 0 | 0 | 40 | 2 | 4 | 4 | 4 | 4 | 0 | 0 | 0 | 0 | 0 | 0 | 0 | 0
2014-12-20 | 20時 | 1.0153 | 1.0153 | 0 | 0.011285 | 11.2845 | 0.93102 | 1354.8462 | 1.4106 | 断続運転 | 0.62845 | 2859.756 | 1797.218 | 6.47 | 0.43646 | 121.24 | 0.033192 | 9.22 | 0.10485 | 29.125 | 5.8955 | 0.073 | 78.6584 | 1886.1176 | 0.93386 | 1637.633 | 0 | 1 | 5981.082 | 121.24 | 41.22 | 29.125 | 1637.633 | 14.175 | 40 | 31.4432 | 6.7975 | 0 | 0 | 0 | 0 | 65 | 5.8955 | 0.77475 | 5.8955 | 2 | 5.8955 | 0 | 0 | 0 | 0 | 0.77475 | 0 | 0 | 0 | 0 | 0.62908 | 0 | 0 | 0 | 0 | 5.2664 | 0 | 0 | 0 | 0 | 5.2664 | 0 | 0 | 0 | 0 | 6.7975 | 0 | 0 | 0 | 0 | 0 | 0 | 0 | 0 | 0 | 3.3029 | 1.2475 | 0.99815 | 0.81058 | 0.81133 | 0 | 0 | 0 | 0 | 0 | 6.7975 | 0 | 0 | 0 | 0 | 5.2664 | 0 | 0 | 0 | 0 | 40 | 2 | 4 | 4 | 4 | 4 | 0 | 0 | 0 | 0 | 0 | 0 | 0 | 0
2014-12-20 | 21時 | 1.0652 | 1.0652 | 0 | 0.011493 | 11.4929 | 0.98074 | 1388.6295 | 1.4512 | 断続運転 | 0.64929 | 2864.012 | 1859.5883 | 6.6945 | 0.42941 | 119.28 | 0.032184 | 8.94 | 0.1017 | 28.25 | 6.1312 | 0.073 | 78.8687 | 1956.2408 | 0.93386 | 1703.1183 | 0 | 1 | 5982.034 | 119.28 | 40.94 | 28.25 | 1703.1183 | 14.35 | 40 | 32.7005 | 6.7975 | 0 | 0 | 0 | 0 | 65 | 6.1312 | 0.80689 | 6.1312 | 2 | 6.1312 | 0 | 0 | 0 | 0 | 0.80689 | 0 | 0 | 0 | 0 | 0.64634 | 0 | 0 | 0 | 0 | 5.4849 | 0 | 0 | 0 | 0 | 5.4849 | 0 | 0 | 0 | 0 | 6.7975 | 0 | 0 | 0 | 0 | 0 | 0 | 0 | 0 | 0 | 3.3029 | 1.2475 | 0.99815 | 0.81058 | 0.81133 | 0 | 0 | 0 | 0 | 0 | 6.7975 | 0 | 0 | 0 | 0 | 5.4849 | 0 | 0 | 0 | 0 | 40 | 2 | 4 | 4 | 4 | 4 | 0 | 0 | 0 | 0 | 0 | 0 | 0 | 0
2014-12-20 | 22時 | 1.1015 | 1.1015 | 0 | 0.011798 | 11.7977 | 1.0167 | 1385.4571 | 1.4475 | 断続運転 | 0.67977 | 2862.796 | 1946.0287 | 7.0057 | 0.43142 | 119.84 | 0.032472 | 9.02 | 0.1026 | 28.5 | 6.4392 | 0.073 | 79.1436 | 2047.85 | 0.93386 | 1788.6687 | 0 | 1 | 5981.762 | 119.84 | 41.02 | 28.5 | 1788.6687 | 14.3 | 40 | 34.3431 | 6.7975 | 0 | 0 | 0 | 0 | 65 | 6.4392 | 0.84708 | 6.4392 | 2 | 6.4392 | 0 | 0 | 0 | 0 | 0.84708 | 0 | 0 | 0 | 0 | 0.68118 | 0 | 0 | 0 | 0 | 5.758 | 0 | 0 | 0 | 0 | 5.758 | 0 | 0 | 0 | 0 | 6.7975 | 0 | 0 | 0 | 0 | 0 | 0 | 0 | 0 | 0 | 3.3029 | 1.2475 | 0.99815 | 0.81058 | 0.81133 | 0 | 0 | 0 | 0 | 0 | 6.7975 | 0 | 0 | 0 | 0 | 5.758 | 0 | 0 | 0 | 0 | 40 | 2 | 4 | 4 | 4 | 4 | 0 | 0 | 0 | 0 | 0 | 0 | 0 | 0
2014-12-20 | 23時 | 1.2499 | 1.2499 | 0 | 0.012934 | 12.9341 | 1.164 | 1397.3252 | 1.4616 | 断続運転 | 0.79341 | 2859.148 | 2268.482 | 8.1665 | 0.43747 | 121.52 | 0.033336 | 9.26 | 0.1053 | 29.25 | 7.5904 | 0.073 | 80.1708 | 2390.2811 | 0.93386 | 2108.452 | 0 | 1 | 5980.946 | 121.52 | 41.26 | 29.25 | 2108.452 | 14.15 | 40 | 40.4831 | 6.7975 | 0 | 0 | 0 | 0 | 65 | 7.5904 | 0.99729 | 7.5904 | 2 | 7.5904 | 0 | 0 | 0 | 0 | 0.99729 | 0 | 0 | 0 | 0 | 0.81134 | 0 | 0 | 0 | 0 | 6.7791 | 0 | 0 | 0 | 0 | 6.7791 | 0 | 0 | 0 | 0 | 6.7975 | 0 | 0 | 0 | 0 | 0 | 0 | 0 | 0 | 0 | 3.3029 | 1.2475 | 0.99815 | 0.81058 | 0.81133 | 0 | 0 | 0 | 0 | 0 | 6.7975 | 0 | 0 | 0 | 0 | 6.7791 | 0 | 0 | 0 | 0 | 40 | 2 | 4 | 4 | 4 | 4 | 0 | 0 | 0 | 0 | 0 | 0 | 0 | 0
2014-12-21 | 0時 | 1.2539 | 1.2539 | 0 | 0.012891 | 12.8913 | 1.168 | 1408.2991 | 1.4746 | 断続運転 | 0.78913 | 2863.404 | 2259.592 | 8.1345 | 0.43042 | 119.56 | 0.032328 | 8.98 | 0.10215 | 28.375 | 7.5696 | 0.073 | 80.1523 | 2384.0972 | 0.93386 | 2102.677 | 0 | 1 | 5981.898 | 119.56 | 40.98 | 28.375 | 2102.677 | 14.325 | 40 | 40.3722 | 6.7975 | 0 | 0 | 0 | 0 | 65 | 7.5696 | 0.99599 | 7.5696 | 2 | 7.5696 | 0 | 0 | 0 | 0 | 0.99599 | 0 | 0 | 0 | 0 | 0.79937 | 0 | 0 | 0 | 0 | 6.7703 | 0 | 0 | 0 | 0 | 6.7703 | 0 | 0 | 0 | 0 | 6.7975 | 0 | 0 | 0 | 0 | 0 | 0 | 0 | 0 | 0 | 3.3029 | 1.2475 | 0.99815 | 0.81058 | 0.81133 | 0 | 0 | 0 | 0 | 0 | 6.7975 | 0 | 0 | 0 | 0 | 6.7703 | 0 | 0 | 0 | 0 | 40 | 2 | 4 | 4 | 4 | 4 | 0 | 0 | 0 | 0 | 0 | 0 | 0 | 0
2014-12-21 | 1時 | 1.1169 | 1.1169 | 0 | 0.01219 | 12.1898 | 1.0317 | 1342.2618 | 1.3953 | 断続運転 | 0.71898 | 3398.5794 | 2443.5075 | 8.7966 | 0.63907 | 177.52 | 0.14854 | 41.26 | 0.4653 | 129.25 | 7.5437 | 0.073 | 80.5875 | 2529.1654 | 0.91759 | 2095.4775 | 0 | 1 | 7020.3797 | 177.52 | 41.26 | 129.25 | 2095.4775 | 14.15 | 28.4315 | 20.117 | 13.5951 | 0 | 0 | 0 | 0 | 85 | 7.5437 | 0.50779 | 7.5437 | 1 | 7.5437 | 0 | 0 | 0 | 0 | 0.50779 | 0 | 0 | 0 | 0 | 0.64023 | 0 | 0 | 0 | 0 | 6.9035 | 0 | 0 | 0 | 0 | 6.9035 | 0 | 0 | 0 | 0 | 13.5951 | 0 | 0 | 0 | 0 | 0 | 0 | 0 | 0 | 0 | 6.6058 | 2.495 | 1.9963 | 1.6212 | 1.6227 | 0 | 0 | 0 | 0 | 0 | 13.5951 | 0 | 0 | 0 | 0 | 6.9035 | 0 | 0 | 0 | 0 | 60 | 1 | 4 | 4 | 4 | 4 | 0 | 0 | 0 | 0 | 0 | 0 | 0 | 0
2014-12-21 | 2時 | 1.1282 | 1.1282 | 0 | 0.01231 | 12.3102 | 1.0429 | 1338.3331 | 1.3904 | 断続運転 | 0.73102 | 3383.2483 | 2473.2312 | 8.9036 | 0.6431 | 178.64 | 0.14911 | 41.42 | 0.4671 | 129.75 | 7.6443 | 0.073 | 80.6789 | 2559.6188 | 0.91759 | 2123.4212 | 0 | 1 | 6994.9434 | 178.64 | 41.42 | 129.75 | 2123.4212 | 14.05 | 28.7085 | 20.3853 | 13.5951 | 0 | 0 | 0 | 0 | 85 | 7.6443 | 0.51435 | 7.6443 | 1 | 7.6443 | 0 | 0 | 0 | 0 | 0.51435 | 0 | 0 | 0 | 0 | 0.65171 | 0 | 0 | 0 | 0 | 6.9926 | 0 | 0 | 0 | 0 | 6.9926 | 0 | 0 | 0 | 0 | 13.5951 | 0 | 0 | 0 | 0 | 0 | 0 | 0 | 0 | 0 | 6.6058 | 2.495 | 1.9963 | 1.6212 | 1.6227 | 0 | 0 | 0 | 0 | 0 | 13.5951 | 0 | 0 | 0 | 0 | 6.9926 | 0 | 0 | 0 | 0 | 60 | 1 | 4 | 4 | 4 | 4 | 0 | 0 | 0 | 0 | 0 | 0 | 0 | 0
2014-12-21 | 3時 | 1.1241 | 1.1241 | 0 | 0.012222 | 12.2224 | 1.0389 | 1346.5619 | 1.4005 | 断続運転 | 0.72224 | 3395.36 | 2452.2756 | 8.8282 | 0.63706 | 176.96 | 0.14825 | 41.18 | 0.4644 | 129 | 7.5785 | 0.073 | 80.6191 | 2539.6909 | 0.91759 | 2105.1356 | 0 | 1 | 7012.0923 | 176.96 | 41.18 | 129 | 2105.1356 | 14.2 | 28.5267 | 20.2097 | 13.5951 | 0 | 0 | 0 | 0 | 85 | 7.5785 | 0.51024 | 7.5785 | 1 | 7.5785 | 0 | 0 | 0 | 0 | 0.51024 | 0 | 0 | 0 | 0 | 0.64171 | 0 | 0 | 0 | 0 | 6.9368 | 0 | 0 | 0 | 0 | 6.9368 | 0 | 0 | 0 | 0 | 13.5951 | 0 | 0 | 0 | 0 | 0 | 0 | 0 | 0 | 0 | 6.6058 | 2.495 | 1.9963 | 1.6212 | 1.6227 | 0 | 0 | 0 | 0 | 0 | 13.5951 | 0 | 0 | 0 | 0 | 6.9368 | 0 | 0 | 0 | 0 | 60 | 1 | 4 | 4 | 4 | 4 | 0 | 0 | 0 | 0 | 0 | 0 | 0 | 0
2014-12-21 | 4時 | 1.1182 | 1.1182 | 0 | 0.012146 | 12.146 | 1.033 | 1350.7212 | 1.4056 | 断続運転 | 0.7146 | 3405.5368 | 2433.5969 | 8.7609 | 0.63302 | 175.84 | 0.14767 | 41.02 | 0.4626 | 128.5 | 7.5177 | 0.073 | 80.5638 | 2521.2745 | 0.91759 | 2088.2369 | 0 | 1 | 7027.5821 | 175.84 | 41.02 | 128.5 | 2088.2369 | 14.3 | 28.3604 | 20.0475 | 13.5951 | 0 | 0 | 0 | 0 | 85 | 7.5177 | 0.50636 | 7.5177 | 1 | 7.5177 | 0 | 0 | 0 | 0 | 0.50636 | 0 | 0 | 0 | 0 | 0.63366 | 0 | 0 | 0 | 0 | 6.884 | 0 | 0 | 0 | 0 | 6.884 | 0 | 0 | 0 | 0 | 13.5951 | 0 | 0 | 0 | 0 | 0 | 0 | 0 | 0 | 0 | 6.6058 | 2.495 | 1.9963 | 1.6212 | 1.6227 | 0 | 0 | 0 | 0 | 0 | 13.5951 | 0 | 0 | 0 | 0 | 6.884 | 0 | 0 | 0 | 0 | 60 | 1 | 4 | 4 | 4 | 4 | 0 | 0 | 0 | 0 | 0 | 0 | 0 | 0
2014-12-21 | 5時 | 1.3898 | 1.3898 | 0 | 0.014026 | 14.0261 | 1.3027 | 1410.9812 | 1.4777 | 断続運転 | 0.90261 | 3182.0642 | 2872.1708 | 10.3398 | 0.62899 | 174.72 | 0.1471 | 40.86 | 0.4608 | 128 | 9.1029 | 0.073 | 82.0035 | 3001.1771 | 0.91759 | 2528.5908 | 0 | 1 | 6592.1826 | 174.72 | 40.86 | 128 | 2528.5908 | 14.4 | 33.2123 | 24.275 | 13.5951 | 0 | 0 | 0 | 0 | 85 | 9.1029 | 0.6134 | 9.1029 | 1 | 9.1029 | 0 | 0 | 0 | 0 | 0.6134 | 0 | 0 | 0 | 0 | 0.76377 | 0 | 0 | 0 | 0 | 8.3392 | 0 | 0 | 0 | 0 | 8.3392 | 0 | 0 | 0 | 0 | 13.5951 | 0 | 0 | 0 | 0 | 0 | 0 | 0 | 0 | 0 | 6.6058 | 2.495 | 1.9963 | 1.6212 | 1.6227 | 0 | 0 | 0 | 0 | 0 | 13.5951 | 0 | 0 | 0 | 0 | 8.3392 | 0 | 0 | 0 | 0 | 60 | 1 | 4 | 4 | 4 | 4 | 0 | 0 | 0 | 0 | 0 | 0 | 0 | 0
2014-12-21 | 6時 | 1.0589 | 1.0589 | 0 | 0.011302 | 11.3019 | 0.97456 | 1414.9269 | 1.4824 | 断続運転 | 0.63019 | 2866.444 | 1806.4009 | 6.503 | 0.42538 | 118.16 | 0.031608 | 8.78 | 0.0999 | 27.75 | 5.9462 | 0.073 | 78.7036 | 1901.1926 | 0.93386 | 1651.7109 | 0 | 1 | 5982.578 | 118.16 | 40.78 | 27.75 | 1651.7109 | 14.45 | 40 | 31.7135 | 6.7975 | 0 | 0 | 0 | 0 | 65 | 5.9462 | 0.78318 | 5.9462 | 2 | 5.9462 | 0 | 0 | 0 | 0 | 0.78318 | 0 | 0 | 0 | 0 | 0.62245 | 0 | 0 | 0 | 0 | 5.3237 | 0 | 0 | 0 | 0 | 5.3237 | 0 | 0 | 0 | 0 | 6.7975 | 0 | 0 | 0 | 0 | 0 | 0 | 0 | 0 | 0 | 3.3029 | 1.2475 | 0.99815 | 0.81058 | 0.81133 | 0 | 0 | 0 | 0 | 0 | 6.7975 | 0 | 0 | 0 | 0 | 5.3237 | 0 | 0 | 0 | 0 | 40 | 2 | 4 | 4 | 4 | 4 | 0 | 0 | 0 | 0 | 0 | 0 | 0 | 0
2014-12-21 | 7時 | 0.78625 | 0.78625 | 0 | 0.0093064 | 9.3064 | 0.70394 | 1420.5901 | 1.489 | 断続運転 | 0.43064 | 2869.484 | 1235.7006 | 4.4485 | 0.42034 | 116.76 | 0.030888 | 8.58 | 0.09765 | 27.125 | 3.8996 | 0.073 | 76.8774 | 1292.4565 | 0.93386 | 1083.2356 | 0 | 1 | 5983.258 | 116.76 | 40.58 | 27.125 | 1083.2356 | 14.575 | 40 | 20.7985 | 6.7975 | 0 | 0 | 0 | 0 | 65 | 3.8996 | 0.51416 | 3.8996 | 2 | 3.8996 | 0 | 0 | 0 | 0 | 0.51416 | 0 | 0 | 0 | 0 | 0.40461 | 0 | 0 | 0 | 0 | 3.495 | 0 | 0 | 0 | 0 | 3.495 | 0 | 0 | 0 | 0 | 6.7975 | 0 | 0 | 0 | 0 | 0 | 0 | 0 | 0 | 0 | 3.3029 | 1.2475 | 0.99815 | 0.81058 | 0.81133 | 0 | 0 | 0 | 0 | 0 | 6.7975 | 0 | 0 | 0 | 0 | 3.495 | 0 | 0 | 0 | 0 | 40 | 2 | 4 | 4 | 4 | 4 | 0 | 0 | 0 | 0 | 0 | 0 | 0 | 0
2014-12-21 | 8時 | 0.28173 | 0.28173 | 0 | 0.0063641 | 6.3641 | 0.20237 | 1188.8663 | 1.1989 | 断続運転 | 0.13641 | 3725.7288 | 508.2195 | 1.8296 | 0.43042 | 119.56 | 0.032328 | 8.98 | 0.10215 | 28.375 | 1.2647 | 0.073 | 74.5261 | 508.6883 | 0.93386 | 351.3045 | 0 | 1 | 7645.9848 | 119.56 | 40.98 | 28.375 | 351.3045 | 14.325 | 21.4793 | 6.7452 | 6.7975 | 0 | 0 | 0 | 0 | 65 | 1.2647 | 0.1664 | 1.2647 | 2 | 1.2647 | 0 | 0 | 0 | 0 | 0.1664 | 0 | 0 | 0 | 0 | 0.13355 | 0 | 0 | 0 | 0 | 1.1311 | 0 | 0 | 0 | 0 | 1.1311 | 0 | 0 | 0 | 0 | 6.7975 | 0 | 0 | 0 | 0 | 0 | 0 | 0 | 0 | 0 | 3.3029 | 1.2475 | 0.99815 | 0.81058 | 0.81133 | 0 | 0 | 0 | 0 | 0 | 6.7975 | 0 | 0 | 0 | 0 | 1.1311 | 0 | 0 | 0 | 0 | 40 | 2 | 4 | 4 | 4 | 4 | 0 | 0 | 0 | 0 | 0 | 0 | 0 | 0
2014-12-21 | 9時 | 0.21638 | 0.21638 | 0 | 0.005901 | 5.901 | 0.13748 | 1206.5518 | 1.2225 | 断続運転 | 0.090098 | 3796.3176 | 342.0421 | 1.2314 | 0.41832 | 116.2 | 0.0306 | 8.5 | 0.09675 | 26.875 | 0.68568 | 0.073 | 74.0094 | 336.46 | 0.93386 | 190.4671 | 0 | 1 | 7769.7573 | 116.2 | 40.5 | 26.875 | 190.4671 | 14.625 | 20.1199 | 3.657 | 6.7975 | 0 | 0 | 0 | 0 | 65 | 0.68568 | 0.090443 | 0.68568 | 2 | 0.68568 | 0 | 0 | 0 | 0 | 0.090443 | 0 | 0 | 0 | 0 | 0.07089 | 0 | 0 | 0 | 0 | 0.61479 | 0 | 0 | 0 | 0 | 0.61479 | 0 | 0 | 0 | 0 | 6.7975 | 0 | 0 | 0 | 0 | 0 | 0 | 0 | 0 | 0 | 3.3029 | 1.2475 | 0.99815 | 0.81058 | 0.81133 | 0 | 0 | 0 | 0 | 0 | 6.7975 | 0 | 0 | 0 | 0 | 0.61479 | 0 | 0 | 0 | 0 | 40 | 2 | 4 | 4 | 4 | 4 | 0 | 0 | 0 | 0 | 0 | 0 | 0 | 0
2014-12-21 | 10時 | 0.34228 | 0.34228 | 0 | 0.0067103 | 6.7103 | 0.26257 | 1242.5238 | 1.2697 | 断続運転 | 0.17103 | 3650.647 | 624.3596 | 2.2477 | 0.41429 | 115.08 | 0.030024 | 8.34 | 0.09495 | 26.375 | 1.7084 | 0.073 | 74.922 | 640.678 | 0.93386 | 474.5646 | 0 | 1 | 7484.4976 | 115.08 | 40.34 | 26.375 | 474.5646 | 14.725 | 23.3008 | 9.1118 | 6.7975 | 0 | 0 | 0 | 0 | 65 | 1.7084 | 0.22553 | 1.7084 | 2 | 1.7084 | 0 | 0 | 0 | 0 | 0.22553 | 0 | 0 | 0 | 0 | 0.17536 | 0 | 0 | 0 | 0 | 1.5331 | 0 | 0 | 0 | 0 | 1.5331 | 0 | 0 | 0 | 0 | 6.7975 | 0 | 0 | 0 | 0 | 0 | 0 | 0 | 0 | 0 | 3.3029 | 1.2475 | 0.99815 | 0.81058 | 0.81133 | 0 | 0 | 0 | 0 | 0 | 6.7975 | 0 | 0 | 0 | 0 | 1.5331 | 0 | 0 | 0 | 0 | 40 | 2 | 4 | 4 | 4 | 4 | 0 | 0 | 0 | 0 | 0 | 0 | 0 | 0
2014-12-21 | 11時 | 0.40731 | 0.40731 | 0 | 0.0070772 | 7.0772 | 0.32724 | 1288.3127 | 1.3283 | 断続運転 | 0.20772 | 3546.96 | 736.7643 | 2.6524 | 0.40622 | 112.84 | 0.028872 | 8.02 | 0.09135 | 25.375 | 2.1259 | 0.073 | 75.2946 | 764.8556 | 0.93386 | 590.5293 | 0 | 1 | 7276.1073 | 112.84 | 40.02 | 25.375 | 590.5293 | 14.925 | 25.6322 | 11.3384 | 6.7975 | 0 | 0 | 0 | 0 | 65 | 2.1259 | 0.28111 | 2.1259 | 2 | 2.1259 | 0 | 0 | 0 | 0 | 0.28111 | 0 | 0 | 0 | 0 | 0.21505 | 0 | 0 | 0 | 0 | 1.9109 | 0 | 0 | 0 | 0 | 1.9109 | 0 | 0 | 0 | 0 | 6.7975 | 0 | 0 | 0 | 0 | 0 | 0 | 0 | 0 | 0 | 3.3029 | 1.2475 | 0.99815 | 0.81058 | 0.81133 | 0 | 0 | 0 | 0 | 0 | 6.7975 | 0 | 0 | 0 | 0 | 1.9109 | 0 | 0 | 0 | 0 | 40 | 2 | 4 | 4 | 4 | 4 | 0 | 0 | 0 | 0 | 0 | 0 | 0 | 0
2014-12-21 | 12時 | 0.43245 | 0.43245 | 0 | 0.0072243 | 7.2243 | 0.35223 | 1300.3394 | 1.3434 | 断続運転 | 0.22243 | 3501.3174 | 778.7967 | 2.8037 | 0.40018 | 111.16 | 0.028008 | 7.78 | 0.08865 | 24.625 | 2.2868 | 0.073 | 75.4382 | 812.7239 | 0.93386 | 635.2317 | 0 | 1 | 7181.8038 | 111.16 | 39.78 | 24.625 | 635.2317 | 15.075 | 26.6909 | 12.1967 | 6.7975 | 0 | 0 | 0 | 0 | 65 | 2.2868 | 0.30277 | 2.2868 | 2 | 2.2868 | 0 | 0 | 0 | 0 | 0.30277 | 0 | 0 | 0 | 0 | 0.22878 | 0 | 0 | 0 | 0 | 2.0581 | 0 | 0 | 0 | 0 | 2.0581 | 0 | 0 | 0 | 0 | 6.7975 | 0 | 0 | 0 | 0 | 0 | 0 | 0 | 0 | 0 | 3.3029 | 1.2475 | 0.99815 | 0.81058 | 0.81133 | 0 | 0 | 0 | 0 | 0 | 6.7975 | 0 | 0 | 0 | 0 | 2.0581 | 0 | 0 | 0 | 0 | 40 | 2 | 4 | 4 | 4 | 4 | 0 | 0 | 0 | 0 | 0 | 0 | 0 | 0
2014-12-21 | 13時 | 0.80583 | 0.80583 | 0 | 0.0092861 | 9.2861 | 0.72354 | 1466.2701 | 1.542 | 断続運転 | 0.42861 | 2883.468 | 1235.8743 | 4.4491 | 0.39715 | 110.32 | 0.027576 | 7.66 | 0.0873 | 24.25 | 3.9371 | 0.073 | 76.9108 | 1303.6023 | 0.93386 | 1093.6443 | 0 | 1 | 5986.386 | 110.32 | 39.66 | 24.25 | 1093.6443 | 15.15 | 40 | 20.9984 | 6.7975 | 0 | 0 | 0 | 0 | 65 | 3.9371 | 0.52158 | 3.9371 | 2 | 3.9371 | 0 | 0 | 0 | 0 | 0.52158 | 0 | 0 | 0 | 0 | 0.39167 | 0 | 0 | 0 | 0 | 3.5454 | 0 | 0 | 0 | 0 | 3.5454 | 0 | 0 | 0 | 0 | 6.7975 | 0 | 0 | 0 | 0 | 0 | 0 | 0 | 0 | 0 | 3.3029 | 1.2475 | 0.99815 | 0.81058 | 0.81133 | 0 | 0 | 0 | 0 | 0 | 6.7975 | 0 | 0 | 0 | 0 | 3.5454 | 0 | 0 | 0 | 0 | 40 | 2 | 4 | 4 | 4 | 4 | 0 | 0 | 0 | 0 | 0 | 0 | 0 | 0
2014-12-21 | 14時 | 0.90606 | 0.90606 | 0 | 0.0099565 | 9.9565 | 0.8231 | 1468.0235 | 1.544 | 断続運転 | 0.49565 | 2879.82 | 1427.3791 | 5.1386 | 0.4032 | 112 | 0.02844 | 7.9 | 0.09 | 25 | 4.6169 | 0.073 | 77.5174 | 1505.8109 | 0.93386 | 1282.4791 | 0 | 1 | 5985.57 | 112 | 39.9 | 25 | 1282.4791 | 15 | 40 | 24.6241 | 6.7975 | 0 | 0 | 0 | 0 | 65 | 4.6169 | 0.61088 | 4.6169 | 2 | 4.6169 | 0 | 0 | 0 | 0 | 0.61088 | 0 | 0 | 0 | 0 | 0.46447 | 0 | 0 | 0 | 0 | 4.1525 | 0 | 0 | 0 | 0 | 4.1525 | 0 | 0 | 0 | 0 | 6.7975 | 0 | 0 | 0 | 0 | 0 | 0 | 0 | 0 | 0 | 3.3029 | 1.2475 | 0.99815 | 0.81058 | 0.81133 | 0 | 0 | 0 | 0 | 0 | 6.7975 | 0 | 0 | 0 | 0 | 4.1525 | 0 | 0 | 0 | 0 | 40 | 2 | 4 | 4 | 4 | 4 | 0 | 0 | 0 | 0 | 0 | 0 | 0 | 0
2014-12-21 | 15時 | 0.92486 | 0.92486 | 0 | 0.010091 | 10.0909 | 0.84177 | 1466.7865 | 1.5426 | 断続運転 | 0.50909 | 2876.78 | 1464.5426 | 5.2724 | 0.40824 | 113.4 | 0.02916 | 8.1 | 0.09225 | 25.625 | 4.7427 | 0.073 | 77.6297 | 1543.2238 | 0.93386 | 1317.4176 | 0 | 1 | 5984.89 | 113.4 | 40.1 | 25.625 | 1317.4176 | 14.875 | 40 | 25.2949 | 6.7975 | 0 | 0 | 0 | 0 | 65 | 4.7427 | 0.62687 | 4.7427 | 2 | 4.7427 | 0 | 0 | 0 | 0 | 0.62687 | 0 | 0 | 0 | 0 | 0.48153 | 0 | 0 | 0 | 0 | 4.2612 | 0 | 0 | 0 | 0 | 4.2612 | 0 | 0 | 0 | 0 | 6.7975 | 0 | 0 | 0 | 0 | 0 | 0 | 0 | 0 | 0 | 3.3029 | 1.2475 | 0.99815 | 0.81058 | 0.81133 | 0 | 0 | 0 | 0 | 0 | 6.7975 | 0 | 0 | 0 | 0 | 4.2612 | 0 | 0 | 0 | 0 | 40 | 2 | 4 | 4 | 4 | 4 | 0 | 0 | 0 | 0 | 0 | 0 | 0 | 0
2014-12-21 | 16時 | 0.89827 | 0.89827 | 0 | 0.0099802 | 9.9802 | 0.81529 | 1448.0584 | 1.521 | 断続運転 | 0.49802 | 2876.172 | 1432.3955 | 5.1566 | 0.40925 | 113.68 | 0.029304 | 8.14 | 0.0927 | 25.75 | 4.6254 | 0.073 | 77.525 | 1508.3235 | 0.93386 | 1284.8255 | 0 | 1 | 5984.754 | 113.68 | 40.14 | 25.75 | 1284.8255 | 14.85 | 40 | 24.6691 | 6.7975 | 0 | 0 | 0 | 0 | 65 | 4.6254 | 0.61124 | 4.6254 | 2 | 4.6254 | 0 | 0 | 0 | 0 | 0.61124 | 0 | 0 | 0 | 0 | 0.47048 | 0 | 0 | 0 | 0 | 4.1549 | 0 | 0 | 0 | 0 | 4.1549 | 0 | 0 | 0 | 0 | 6.7975 | 0 | 0 | 0 | 0 | 0 | 0 | 0 | 0 | 0 | 3.3029 | 1.2475 | 0.99815 | 0.81058 | 0.81133 | 0 | 0 | 0 | 0 | 0 | 6.7975 | 0 | 0 | 0 | 0 | 4.1549 | 0 | 0 | 0 | 0 | 40 | 2 | 4 | 4 | 4 | 4 | 0 | 0 | 0 | 0 | 0 | 0 | 0 | 0
2014-12-21 | 17時 | 1.3096 | 1.3096 | 0 | 0.01329 | 13.2899 | 1.2233 | 1417.6489 | 1.4856 | 断続運転 | 0.82899 | 3272.2772 | 2712.6813 | 9.7657 | 0.62194 | 172.76 | 0.14609 | 40.58 | 0.45765 | 127.125 | 8.54 | 0.073 | 81.4923 | 2830.7584 | 0.91759 | 2372.2163 | 0 | 1 | 6759.0117 | 172.76 | 40.58 | 127.125 | 2372.2163 | 14.575 | 31.3661 | 22.7737 | 13.5951 | 0 | 0 | 0 | 0 | 85 | 8.54 | 0.57589 | 8.54 | 1 | 8.54 | 0 | 0 | 0 | 0 | 0.57589 | 0 | 0 | 0 | 0 | 0.71075 | 0 | 0 | 0 | 0 | 7.8292 | 0 | 0 | 0 | 0 | 7.8292 | 0 | 0 | 0 | 0 | 13.5951 | 0 | 0 | 0 | 0 | 0 | 0 | 0 | 0 | 0 | 6.6058 | 2.495 | 1.9963 | 1.6212 | 1.6227 | 0 | 0 | 0 | 0 | 0 | 13.5951 | 0 | 0 | 0 | 0 | 7.8292 | 0 | 0 | 0 | 0 | 60 | 1 | 4 | 4 | 4 | 4 | 0 | 0 | 0 | 0 | 0 | 0 | 0 | 0
2014-12-21 | 18時 | 1.3278 | 1.3278 | 0 | 0.01355 | 13.5497 | 1.2412 | 1403.3738 | 1.4687 | 断続運転 | 0.85497 | 3240.4876 | 2770.5219 | 9.9739 | 0.62395 | 173.32 | 0.14638 | 40.66 | 0.45855 | 127.375 | 8.745 | 0.073 | 81.6785 | 2892.8239 | 0.91759 | 2429.1669 | 0 | 1 | 6699.7396 | 173.32 | 40.66 | 127.375 | 2429.1669 | 14.525 | 32.0228 | 23.3205 | 13.5951 | 0 | 0 | 0 | 0 | 85 | 8.745 | 0.58959 | 8.745 | 1 | 8.745 | 0 | 0 | 0 | 0 | 0.58959 | 0 | 0 | 0 | 0 | 0.72951 | 0 | 0 | 0 | 0 | 8.0155 | 0 | 0 | 0 | 0 | 8.0155 | 0 | 0 | 0 | 0 | 13.5951 | 0 | 0 | 0 | 0 | 0 | 0 | 0 | 0 | 0 | 6.6058 | 2.495 | 1.9963 | 1.6212 | 1.6227 | 0 | 0 | 0 | 0 | 0 | 13.5951 | 0 | 0 | 0 | 0 | 8.0155 | 0 | 0 | 0 | 0 | 60 | 1 | 4 | 4 | 4 | 4 | 0 | 0 | 0 | 0 | 0 | 0 | 0 | 0
2014-12-21 | 19時 | 0.89606 | 0.89606 | 0 | 0.010079 | 10.0789 | 0.81298 | 1419.5328 | 1.4878 | 断続運転 | 0.50789 | 2868.876 | 1457.0741 | 5.2455 | 0.42134 | 117.04 | 0.031032 | 8.62 | 0.0981 | 27.25 | 4.695 | 0.073 | 77.5871 | 1529.0317 | 0.93386 | 1304.1641 | 0 | 1 | 5983.122 | 117.04 | 40.62 | 27.25 | 1304.1641 | 14.55 | 40 | 25.0405 | 6.7975 | 0 | 0 | 0 | 0 | 65 | 4.695 | 0.6189 | 4.695 | 2 | 4.695 | 0 | 0 | 0 | 0 | 0.6189 | 0 | 0 | 0 | 0 | 0.488 | 0 | 0 | 0 | 0 | 4.207 | 0 | 0 | 0 | 0 | 4.207 | 0 | 0 | 0 | 0 | 6.7975 | 0 | 0 | 0 | 0 | 0 | 0 | 0 | 0 | 0 | 3.3029 | 1.2475 | 0.99815 | 0.81058 | 0.81133 | 0 | 0 | 0 | 0 | 0 | 6.7975 | 0 | 0 | 0 | 0 | 4.207 | 0 | 0 | 0 | 0 | 40 | 2 | 4 | 4 | 4 | 4 | 0 | 0 | 0 | 0 | 0 | 0 | 0 | 0
2014-12-21 | 20時 | 0.94473 | 0.94473 | 0 | 0.010519 | 10.5186 | 0.86121 | 1399.7154 | 1.4644 | 断続運転 | 0.55186 | 2868.876 | 1583.2042 | 5.6995 | 0.42134 | 117.04 | 0.031032 | 8.62 | 0.0981 | 27.25 | 5.1491 | 0.073 | 77.9923 | 1664.0946 | 0.93386 | 1430.2942 | 0 | 1 | 5983.122 | 117.04 | 40.62 | 27.25 | 1430.2942 | 14.55 | 40 | 27.4622 | 6.7975 | 0 | 0 | 0 | 0 | 65 | 5.1491 | 0.67876 | 5.1491 | 2 | 5.1491 | 0 | 0 | 0 | 0 | 0.67876 | 0 | 0 | 0 | 0 | 0.5352 | 0 | 0 | 0 | 0 | 4.6139 | 0 | 0 | 0 | 0 | 4.6139 | 0 | 0 | 0 | 0 | 6.7975 | 0 | 0 | 0 | 0 | 0 | 0 | 0 | 0 | 0 | 3.3029 | 1.2475 | 0.99815 | 0.81058 | 0.81133 | 0 | 0 | 0 | 0 | 0 | 6.7975 | 0 | 0 | 0 | 0 | 4.6139 | 0 | 0 | 0 | 0 | 40 | 2 | 4 | 4 | 4 | 4 | 0 | 0 | 0 | 0 | 0 | 0 | 0 | 0
2014-12-21 | 21時 | 1.0184 | 1.0184 | 0 | 0.011163 | 11.163 | 0.93425 | 1382.1193 | 1.4435 | 断続運転 | 0.6163 | 2861.58 | 1763.6041 | 6.349 | 0.43344 | 120.4 | 0.03276 | 9.1 | 0.1035 | 28.75 | 5.7793 | 0.073 | 78.5547 | 1851.5527 | 0.93386 | 1605.3541 | 0 | 1 | 5981.49 | 120.4 | 41.1 | 28.75 | 1605.3541 | 14.25 | 40 | 30.8234 | 6.7975 | 0 | 0 | 0 | 0 | 65 | 5.7793 | 0.75995 | 5.7793 | 2 | 5.7793 | 0 | 0 | 0 | 0 | 0.75995 | 0 | 0 | 0 | 0 | 0.6135 | 0 | 0 | 0 | 0 | 5.1658 | 0 | 0 | 0 | 0 | 5.1658 | 0 | 0 | 0 | 0 | 6.7975 | 0 | 0 | 0 | 0 | 0 | 0 | 0 | 0 | 0 | 3.3029 | 1.2475 | 0.99815 | 0.81058 | 0.81133 | 0 | 0 | 0 | 0 | 0 | 6.7975 | 0 | 0 | 0 | 0 | 5.1658 | 0 | 0 | 0 | 0 | 40 | 2 | 4 | 4 | 4 | 4 | 0 | 0 | 0 | 0 | 0 | 0 | 0 | 0
2014-12-21 | 22時 | 1.0627 | 1.0627 | 0 | 0.0115 | 11.4995 | 0.97816 | 1383.809 | 1.4455 | 断続運転 | 0.64995 | 2862.188 | 1860.2817 | 6.697 | 0.43243 | 120.12 | 0.032616 | 9.06 | 0.10305 | 28.625 | 6.1289 | 0.073 | 78.8667 | 1955.5537 | 0.93386 | 1702.4767 | 0 | 1 | 5981.626 | 120.12 | 41.06 | 28.625 | 1702.4767 | 14.275 | 40 | 32.6882 | 6.7975 | 0 | 0 | 0 | 0 | 65 | 6.1289 | 0.80609 | 6.1289 | 2 | 6.1289 | 0 | 0 | 0 | 0 | 0.80609 | 0 | 0 | 0 | 0 | 0.64948 | 0 | 0 | 0 | 0 | 5.4794 | 0 | 0 | 0 | 0 | 5.4794 | 0 | 0 | 0 | 0 | 6.7975 | 0 | 0 | 0 | 0 | 0 | 0 | 0 | 0 | 0 | 3.3029 | 1.2475 | 0.99815 | 0.81058 | 0.81133 | 0 | 0 | 0 | 0 | 0 | 6.7975 | 0 | 0 | 0 | 0 | 5.4794 | 0 | 0 | 0 | 0 | 40 | 2 | 4 | 4 | 4 | 4 | 0 | 0 | 0 | 0 | 0 | 0 | 0 | 0
2014-12-21 | 23時 | 1.1996 | 1.1996 | 0 | 0.012654 | 12.654 | 1.1139 | 1376.797 | 1.4371 | 断続運転 | 0.7654 | 2859.756 | 2188.8695 | 7.8799 | 0.43646 | 121.24 | 0.033192 | 9.22 | 0.10485 | 29.125 | 7.3054 | 0.073 | 79.9165 | 2305.5068 | 0.93386 | 2029.2845 | 0 | 1 | 5981.082 | 121.24 | 41.22 | 29.125 | 2029.2845 | 14.175 | 40 | 38.963 | 6.7975 | 0 | 0 | 0 | 0 | 65 | 7.3054 | 0.96004 | 7.3054 | 2 | 7.3054 | 0 | 0 | 0 | 0 | 0.96004 | 0 | 0 | 0 | 0 | 0.77953 | 0 | 0 | 0 | 0 | 6.5259 | 0 | 0 | 0 | 0 | 6.5259 | 0 | 0 | 0 | 0 | 6.7975 | 0 | 0 | 0 | 0 | 0 | 0 | 0 | 0 | 0 | 3.3029 | 1.2475 | 0.99815 | 0.81058 | 0.81133 | 0 | 0 | 0 | 0 | 0 | 6.7975 | 0 | 0 | 0 | 0 | 6.5259 | 0 | 0 | 0 | 0 | 40 | 2 | 4 | 4 | 4 | 4 | 0 | 0 | 0 | 0 | 0 | 0 | 0 | 0
2014-12-22 | 0時 | 1.2159 | 1.2159 | 0 | 0.012779 | 12.779 | 1.1302 | 1378.6136 | 1.4393 | 断続運転 | 0.7779 | 2860.364 | 2225.0824 | 8.0103 | 0.43546 | 120.96 | 0.033048 | 9.18 | 0.1044 | 29 | 7.4374 | 0.073 | 80.0343 | 2344.761 | 0.93386 | 2065.9424 | 0 | 1 | 5981.218 | 120.96 | 41.18 | 29 | 2065.9424 | 14.2 | 40 | 39.6669 | 6.7975 | 0 | 0 | 0 | 0 | 65 | 7.4374 | 0.97758 | 7.4374 | 2 | 7.4374 | 0 | 0 | 0 | 0 | 0.97758 | 0 | 0 | 0 | 0 | 0.79225 | 0 | 0 | 0 | 0 | 6.6451 | 0 | 0 | 0 | 0 | 6.6451 | 0 | 0 | 0 | 0 | 6.7975 | 0 | 0 | 0 | 0 | 0 | 0 | 0 | 0 | 0 | 3.3029 | 1.2475 | 0.99815 | 0.81058 | 0.81133 | 0 | 0 | 0 | 0 | 0 | 6.7975 | 0 | 0 | 0 | 0 | 6.6451 | 0 | 0 | 0 | 0 | 40 | 2 | 4 | 4 | 4 | 4 | 0 | 0 | 0 | 0 | 0 | 0 | 0 | 0
2014-12-22 | 1時 | 1.2283 | 1.2283 | 0 | 0.012936 | 12.936 | 1.1423 | 1371.0888 | 1.4302 | 断続運転 | 0.7936 | 2857.932 | 2268.0425 | 8.165 | 0.43949 | 122.08 | 0.033624 | 9.34 | 0.1062 | 29.5 | 7.5856 | 0.073 | 80.1666 | 2388.8575 | 0.93386 | 2107.1225 | 0 | 1 | 5980.674 | 122.08 | 41.34 | 29.5 | 2107.1225 | 14.1 | 40 | 40.4576 | 6.7975 | 0 | 0 | 0 | 0 | 65 | 7.5856 | 0.99625 | 7.5856 | 2 | 7.5856 | 0 | 0 | 0 | 0 | 0.99625 | 0 | 0 | 0 | 0 | 0.81361 | 0 | 0 | 0 | 0 | 6.772 | 0 | 0 | 0 | 0 | 6.772 | 0 | 0 | 0 | 0 | 6.7975 | 0 | 0 | 0 | 0 | 0 | 0 | 0 | 0 | 0 | 3.3029 | 1.2475 | 0.99815 | 0.81058 | 0.81133 | 0 | 0 | 0 | 0 | 0 | 6.7975 | 0 | 0 | 0 | 0 | 6.772 | 0 | 0 | 0 | 0 | 40 | 2 | 4 | 4 | 4 | 4 | 0 | 0 | 0 | 0 | 0 | 0 | 0 | 0
2014-12-22 | 2時 | 1.0843 | 1.0843 | 0 | 0.012085 | 12.0854 | 0.99925 | 1315.763 | 1.3626 | 断続運転 | 0.70854 | 3410.4716 | 2416.4461 | 8.6992 | 0.64008 | 177.8 | 0.14868 | 41.3 | 0.46575 | 129.375 | 7.4447 | 0.073 | 80.4976 | 2499.1887 | 0.91759 | 2067.9711 | 0 | 1 | 7044.3661 | 177.8 | 41.3 | 129.375 | 2067.9711 | 14.125 | 28.163 | 19.8529 | 13.5951 | 0 | 0 | 0 | 0 | 85 | 7.4447 | 0.50108 | 7.4447 | 1 | 7.4447 | 0 | 0 | 0 | 0 | 0.50108 | 0 | 0 | 0 | 0 | 0.63254 | 0 | 0 | 0 | 0 | 6.8122 | 0 | 0 | 0 | 0 | 6.8122 | 0 | 0 | 0 | 0 | 13.5951 | 0 | 0 | 0 | 0 | 0 | 0 | 0 | 0 | 0 | 6.6058 | 2.495 | 1.9963 | 1.6212 | 1.6227 | 0 | 0 | 0 | 0 | 0 | 13.5951 | 0 | 0 | 0 | 0 | 6.8122 | 0 | 0 | 0 | 0 | 60 | 1 | 4 | 4 | 4 | 4 | 0 | 0 | 0 | 0 | 0 | 0 | 0 | 0
2014-12-22 | 3時 | 1.0902 | 1.0902 | 0 | 0.012128 | 12.1279 | 1.0051 | 1316.9232 | 1.3641 | 断続運転 | 0.71279 | 3405.5158 | 2427.4028 | 8.7387 | 0.64008 | 177.8 | 0.14868 | 41.3 | 0.46575 | 129.375 | 7.4841 | 0.073 | 80.5334 | 2511.1294 | 0.91759 | 2078.9278 | 0 | 1 | 7034.8026 | 177.8 | 41.3 | 129.375 | 2078.9278 | 14.125 | 28.2694 | 19.9581 | 13.5951 | 0 | 0 | 0 | 0 | 85 | 7.4841 | 0.50373 | 7.4841 | 1 | 7.4841 | 0 | 0 | 0 | 0 | 0.50373 | 0 | 0 | 0 | 0 | 0.63589 | 0 | 0 | 0 | 0 | 6.8482 | 0 | 0 | 0 | 0 | 6.8482 | 0 | 0 | 0 | 0 | 13.5951 | 0 | 0 | 0 | 0 | 0 | 0 | 0 | 0 | 0 | 6.6058 | 2.495 | 1.9963 | 1.6212 | 1.6227 | 0 | 0 | 0 | 0 | 0 | 13.5951 | 0 | 0 | 0 | 0 | 6.8482 | 0 | 0 | 0 | 0 | 60 | 1 | 4 | 4 | 4 | 4 | 0 | 0 | 0 | 0 | 0 | 0 | 0 | 0
2014-12-22 | 4時 | 1.0904 | 1.0904 | 0 | 0.012099 | 12.0985 | 1.0053 | 1321.7376 | 1.37 | 断続運転 | 0.70985 | 3409.8634 | 2420.4971 | 8.7138 | 0.63706 | 176.96 | 0.14825 | 41.18 | 0.4644 | 129 | 7.4641 | 0.073 | 80.5152 | 2505.0583 | 0.91759 | 2073.3571 | 0 | 1 | 7040.0805 | 176.96 | 41.18 | 129 | 2073.3571 | 14.2 | 28.2152 | 19.9046 | 13.5951 | 0 | 0 | 0 | 0 | 85 | 7.4641 | 0.50254 | 7.4641 | 1 | 7.4641 | 0 | 0 | 0 | 0 | 0.50254 | 0 | 0 | 0 | 0 | 0.63203 | 0 | 0 | 0 | 0 | 6.8321 | 0 | 0 | 0 | 0 | 6.8321 | 0 | 0 | 0 | 0 | 13.5951 | 0 | 0 | 0 | 0 | 0 | 0 | 0 | 0 | 0 | 6.6058 | 2.495 | 1.9963 | 1.6212 | 1.6227 | 0 | 0 | 0 | 0 | 0 | 13.5951 | 0 | 0 | 0 | 0 | 6.8321 | 0 | 0 | 0 | 0 | 60 | 1 | 4 | 4 | 4 | 4 | 0 | 0 | 0 | 0 | 0 | 0 | 0 | 0
2014-12-22 | 5時 | 1.3893 | 1.3893 | 0 | 0.014279 | 14.2786 | 1.302 | 1379.9363 | 1.4408 | 断続運転 | 0.92786 | 3149.6169 | 2922.4134 | 10.5207 | 0.63907 | 177.52 | 0.14854 | 41.26 | 0.4653 | 129.25 | 9.2678 | 0.073 | 82.1532 | 3051.0823 | 0.91759 | 2574.3834 | 0 | 1 | 6539.9398 | 177.52 | 41.26 | 129.25 | 2574.3834 | 14.15 | 33.7786 | 24.7146 | 13.5951 | 0 | 0 | 0 | 0 | 85 | 9.2678 | 0.62385 | 9.2678 | 1 | 9.2678 | 0 | 0 | 0 | 0 | 0.62385 | 0 | 0 | 0 | 0 | 0.78654 | 0 | 0 | 0 | 0 | 8.4812 | 0 | 0 | 0 | 0 | 8.4812 | 0 | 0 | 0 | 0 | 13.5951 | 0 | 0 | 0 | 0 | 0 | 0 | 0 | 0 | 0 | 6.6058 | 2.495 | 1.9963 | 1.6212 | 1.6227 | 0 | 0 | 0 | 0 | 0 | 13.5951 | 0 | 0 | 0 | 0 | 8.4812 | 0 | 0 | 0 | 0 | 60 | 1 | 4 | 4 | 4 | 4 | 0 | 0 | 0 | 0 | 0 | 0 | 0 | 0
2014-12-22 | 6時 | 1.0564 | 1.0564 | 0 | 0.011521 | 11.5214 | 0.9719 | 1371.0888 | 1.4302 | 断続運転 | 0.65214 | 2857.932 | 1863.7716 | 6.7096 | 0.43949 | 122.08 | 0.033624 | 9.34 | 0.1062 | 29.5 | 6.1303 | 0.073 | 78.8679 | 1955.9552 | 0.93386 | 1702.8516 | 0 | 1 | 5980.674 | 122.08 | 41.34 | 29.5 | 1702.8516 | 14.1 | 40 | 32.6954 | 6.7975 | 0 | 0 | 0 | 0 | 65 | 6.1303 | 0.80511 | 6.1303 | 2 | 6.1303 | 0 | 0 | 0 | 0 | 0.80511 | 0 | 0 | 0 | 0 | 0.65751 | 0 | 0 | 0 | 0 | 5.4728 | 0 | 0 | 0 | 0 | 5.4728 | 0 | 0 | 0 | 0 | 6.7975 | 0 | 0 | 0 | 0 | 0 | 0 | 0 | 0 | 0 | 3.3029 | 1.2475 | 0.99815 | 0.81058 | 0.81133 | 0 | 0 | 0 | 0 | 0 | 6.7975 | 0 | 0 | 0 | 0 | 5.4728 | 0 | 0 | 0 | 0 | 40 | 2 | 4 | 4 | 4 | 4 | 0 | 0 | 0 | 0 | 0 | 0 | 0 | 0
2014-12-22 | 7時 | 0.99627 | 0.99627 | 0 | 0.011069 | 11.0694 | 0.9122 | 1367.0647 | 1.4254 | 断続運転 | 0.60694 | 2856.716 | 1733.8683 | 6.2419 | 0.4415 | 122.64 | 0.033912 | 9.42 | 0.1071 | 29.75 | 5.6594 | 0.073 | 78.4477 | 1815.8988 | 0.93386 | 1572.0583 | 0 | 1 | 5980.402 | 122.64 | 41.42 | 29.75 | 1572.0583 | 14.05 | 40 | 30.1841 | 6.7975 | 0 | 0 | 0 | 0 | 65 | 5.6594 | 0.74296 | 5.6594 | 2 | 5.6594 | 0 | 0 | 0 | 0 | 0.74296 | 0 | 0 | 0 | 0 | 0.60909 | 0 | 0 | 0 | 0 | 5.0503 | 0 | 0 | 0 | 0 | 5.0503 | 0 | 0 | 0 | 0 | 6.7975 | 0 | 0 | 0 | 0 | 0 | 0 | 0 | 0 | 0 | 3.3029 | 1.2475 | 0.99815 | 0.81058 | 0.81133 | 0 | 0 | 0 | 0 | 0 | 6.7975 | 0 | 0 | 0 | 0 | 5.0503 | 0 | 0 | 0 | 0 | 40 | 2 | 4 | 4 | 4 | 4 | 0 | 0 | 0 | 0 | 0 | 0 | 0 | 0
2014-12-22 | 8時 | 0.91925 | 0.91925 | 0 | 0.010474 | 10.4743 | 0.83577 | 1367.7954 | 1.4263 | 断続運転 | 0.54743 | 2864.012 | 1567.8575 | 5.6443 | 0.42941 | 119.28 | 0.032184 | 8.94 | 0.1017 | 28.25 | 5.081 | 0.073 | 77.9315 | 1643.8489 | 0.93386 | 1411.3875 | 0 | 1 | 5982.034 | 119.28 | 40.94 | 28.25 | 1411.3875 | 14.35 | 40 | 27.0992 | 6.7975 | 0 | 0 | 0 | 0 | 65 | 5.081 | 0.66868 | 5.081 | 2 | 5.081 | 0 | 0 | 0 | 0 | 0.66868 | 0 | 0 | 0 | 0 | 0.53563 | 0 | 0 | 0 | 0 | 4.5454 | 0 | 0 | 0 | 0 | 4.5454 | 0 | 0 | 0 | 0 | 6.7975 | 0 | 0 | 0 | 0 | 0 | 0 | 0 | 0 | 0 | 3.3029 | 1.2475 | 0.99815 | 0.81058 | 0.81133 | 0 | 0 | 0 | 0 | 0 | 6.7975 | 0 | 0 | 0 | 0 | 4.5454 | 0 | 0 | 0 | 0 | 40 | 2 | 4 | 4 | 4 | 4 | 0 | 0 | 0 | 0 | 0 | 0 | 0 | 0
2014-12-22 | 9時 | 0.89235 | 0.89235 | 0 | 0.01018 | 10.1804 | 0.80917 | 1388.8243 | 1.4515 | 断続運転 | 0.51804 | 2873.132 | 1488.4061 | 5.3583 | 0.41429 | 115.08 | 0.030024 | 8.34 | 0.09495 | 26.375 | 4.819 | 0.073 | 77.6978 | 1565.9183 | 0.93386 | 1338.6111 | 0 | 1 | 5984.074 | 115.08 | 40.34 | 26.375 | 1338.6111 | 14.725 | 40 | 25.7018 | 6.7975 | 0 | 0 | 0 | 0 | 65 | 4.819 | 0.63617 | 4.819 | 2 | 4.819 | 0 | 0 | 0 | 0 | 0.63617 | 0 | 0 | 0 | 0 | 0.49465 | 0 | 0 | 0 | 0 | 4.3244 | 0 | 0 | 0 | 0 | 4.3244 | 0 | 0 | 0 | 0 | 6.7975 | 0 | 0 | 0 | 0 | 0 | 0 | 0 | 0 | 0 | 3.3029 | 1.2475 | 0.99815 | 0.81058 | 0.81133 | 0 | 0 | 0 | 0 | 0 | 6.7975 | 0 | 0 | 0 | 0 | 4.3244 | 0 | 0 | 0 | 0 | 40 | 2 | 4 | 4 | 4 | 4 | 0 | 0 | 0 | 0 | 0 | 0 | 0 | 0
2014-12-22 | 10時 | 0.53769 | 0.53769 | 0 | 0.0079252 | 7.9252 | 0.45676 | 1307.3836 | 1.3522 | 断続運転 | 0.29252 | 3266.1211 | 955.4088 | 3.4395 | 0.40118 | 111.44 | 0.028152 | 7.82 | 0.0891 | 24.75 | 2.921 | 0.073 | 76.0041 | 1001.3676 | 0.93386 | 811.3988 | 0 | 1 | 6728.967 | 111.44 | 39.82 | 24.75 | 811.3988 | 15.05 | 31.7293 | 15.5792 | 6.7975 | 0 | 0 | 0 | 0 | 65 | 2.921 | 0.38665 | 2.921 | 2 | 2.921 | 0 | 0 | 0 | 0 | 0.38665 | 0 | 0 | 0 | 0 | 0.29277 | 0 | 0 | 0 | 0 | 2.6283 | 0 | 0 | 0 | 0 | 2.6283 | 0 | 0 | 0 | 0 | 6.7975 | 0 | 0 | 0 | 0 | 0 | 0 | 0 | 0 | 0 | 3.3029 | 1.2475 | 0.99815 | 0.81058 | 0.81133 | 0 | 0 | 0 | 0 | 0 | 6.7975 | 0 | 0 | 0 | 0 | 2.6283 | 0 | 0 | 0 | 0 | 40 | 2 | 4 | 4 | 4 | 4 | 0 | 0 | 0 | 0 | 0 | 0 | 0 | 0
2014-12-22 | 11時 | 0.41674 | 0.41674 | 0 | 0.0072157 | 7.2157 | 0.33652 | 1246.8997 | 1.2754 | 断続運転 | 0.22157 | 3503.3526 | 776.229 | 2.7944 | 0.40925 | 113.68 | 0.029304 | 8.14 | 0.0927 | 25.75 | 2.2632 | 0.073 | 75.4171 | 805.6857 | 0.93386 | 628.659 | 0 | 1 | 7195.067 | 113.68 | 40.14 | 25.75 | 628.659 | 14.85 | 26.5296 | 12.0705 | 6.7975 | 0 | 0 | 0 | 0 | 65 | 2.2632 | 0.29907 | 2.2632 | 2 | 2.2632 | 0 | 0 | 0 | 0 | 0.29907 | 0 | 0 | 0 | 0 | 0.2302 | 0 | 0 | 0 | 0 | 2.033 | 0 | 0 | 0 | 0 | 2.033 | 0 | 0 | 0 | 0 | 6.7975 | 0 | 0 | 0 | 0 | 0 | 0 | 0 | 0 | 0 | 3.3029 | 1.2475 | 0.99815 | 0.81058 | 0.81133 | 0 | 0 | 0 | 0 | 0 | 6.7975 | 0 | 0 | 0 | 0 | 2.033 | 0 | 0 | 0 | 0 | 40 | 2 | 4 | 4 | 4 | 4 | 0 | 0 | 0 | 0 | 0 | 0 | 0 | 0
2014-12-22 | 12時 | 0 | 0 | 0 | 0.0053864 | 5.3864 | 0.058577 | 1180.8951 | 1.1881 | 断続運転 | 0.038636 | 3807.98 | 147.125 | 0.52965 | 0.40824 | 113.4 | 0.02916 | 8.1 | 0.09225 | 25.625 | 0 | 0.073 | 73.3975 | 132.5036 | 0.93386 | 0 | 0 | 1 | 7781.89 | 113.4 | 40.1 | 25.625 | 0 | 14.875 | 20 | 0 | 0 | 0 | 0 | 0 | 0 | 65 | 0 | 0 | 0 | 2 | 0 | 0 | 0 | 0 | 0 | 0 | 0 | 0 | 0 | 0 | 0 | 0 | 0 | 0 | 0 | 0 | 0 | 0 | 0 | 0 | 0 | 0 | 0 | 0 | 0 | 6.7975 | 0 | 0 | 0 | 0 | 0 | 0 | 0 | 0 | 0 | 3.3029 | 1.2475 | 0.99815 | 0.81058 | 0.81133 | 0 | 0 | 0 | 0 | 0 | 6.7975 | 0 | 0 | 0 | 0 | 0 | 0 | 0 | 0 | 0 | 40 | 2 | 4 | 4 | 4 | 4 | 0 | 0 | 0 | 0 | 0 | 0 | 0 | 0
2014-12-22 | 13時 | 0.22018 | 0.22018 | 0 | 0.0059486 | 5.9486 | 0.14123 | 1178.8265 | 1.1854 | 断続運転 | 0.094865 | 3794.3713 | 359.9517 | 1.2958 | 0.41328 | 114.8 | 0.02988 | 8.3 | 0.0945 | 26.25 | 0.75817 | 0.073 | 74.0741 | 358.0206 | 0.93386 | 210.6017 | 0 | 1 | 7760.8148 | 114.8 | 40.3 | 26.25 | 210.6017 | 14.75 | 20.227 | 4.0436 | 6.7975 | 0 | 0 | 0 | 0 | 65 | 0.75817 | 0.10011 | 0.75817 | 2 | 0.75817 | 0 | 0 | 0 | 0 | 0.10011 | 0 | 0 | 0 | 0 | 0.077681 | 0 | 0 | 0 | 0 | 0.68048 | 0 | 0 | 0 | 0 | 0.68048 | 0 | 0 | 0 | 0 | 6.7975 | 0 | 0 | 0 | 0 | 0 | 0 | 0 | 0 | 0 | 3.3029 | 1.2475 | 0.99815 | 0.81058 | 0.81133 | 0 | 0 | 0 | 0 | 0 | 6.7975 | 0 | 0 | 0 | 0 | 0.68048 | 0 | 0 | 0 | 0 | 40 | 2 | 4 | 4 | 4 | 4 | 0 | 0 | 0 | 0 | 0 | 0 | 0 | 0
2014-12-22 | 14時 | 0.48699 | 0.48699 | 0 | 0.0076652 | 7.6652 | 0.40632 | 1267.3374 | 1.3016 | 断続運転 | 0.26652 | 3355.0306 | 894.1975 | 3.2191 | 0.42034 | 116.76 | 0.030888 | 8.58 | 0.09765 | 27.125 | 2.6702 | 0.073 | 75.7803 | 926.7673 | 0.93386 | 741.7325 | 0 | 1 | 6920.2502 | 116.76 | 40.58 | 27.125 | 741.7325 | 14.575 | 29.5716 | 14.2415 | 6.7975 | 0 | 0 | 0 | 0 | 65 | 2.6702 | 0.35207 | 2.6702 | 2 | 2.6702 | 0 | 0 | 0 | 0 | 0.35207 | 0 | 0 | 0 | 0 | 0.27705 | 0 | 0 | 0 | 0 | 2.3932 | 0 | 0 | 0 | 0 | 2.3932 | 0 | 0 | 0 | 0 | 6.7975 | 0 | 0 | 0 | 0 | 0 | 0 | 0 | 0 | 0 | 3.3029 | 1.2475 | 0.99815 | 0.81058 | 0.81133 | 0 | 0 | 0 | 0 | 0 | 6.7975 | 0 | 0 | 0 | 0 | 2.3932 | 0 | 0 | 0 | 0 | 40 | 2 | 4 | 4 | 4 | 4 | 0 | 0 | 0 | 0 | 0 | 0 | 0 | 0
2014-12-22 | 15時 | 0.72826 | 0.72826 | 0 | 0.0091101 | 9.1101 | 0.64615 | 1359.1294 | 1.4158 | 断続運転 | 0.41101 | 2875.471 | 1181.8565 | 4.2547 | 0.42134 | 117.04 | 0.031032 | 8.62 | 0.0981 | 27.25 | 3.7042 | 0.073 | 76.703 | 1234.3225 | 0.93386 | 1028.9465 | 0 | 1 | 5995.8488 | 117.04 | 40.62 | 27.25 | 1028.9465 | 14.55 | 39.8584 | 19.7562 | 6.7975 | 0 | 0 | 0 | 0 | 65 | 3.7042 | 0.48829 | 3.7042 | 2 | 3.7042 | 0 | 0 | 0 | 0 | 0.48829 | 0 | 0 | 0 | 0 | 0.38502 | 0 | 0 | 0 | 0 | 3.3192 | 0 | 0 | 0 | 0 | 3.3192 | 0 | 0 | 0 | 0 | 6.7975 | 0 | 0 | 0 | 0 | 0 | 0 | 0 | 0 | 0 | 3.3029 | 1.2475 | 0.99815 | 0.81058 | 0.81133 | 0 | 0 | 0 | 0 | 0 | 6.7975 | 0 | 0 | 0 | 0 | 3.3192 | 0 | 0 | 0 | 0 | 40 | 2 | 4 | 4 | 4 | 4 | 0 | 0 | 0 | 0 | 0 | 0 | 0 | 0
2014-12-22 | 16時 | 0.80504 | 0.80504 | 0 | 0.0098168 | 9.8168 | 0.72223 | 1320.6407 | 1.3687 | 断続運転 | 0.48168 | 2862.188 | 1378.6632 | 4.9632 | 0.43243 | 120.12 | 0.032616 | 9.06 | 0.10305 | 28.625 | 4.3951 | 0.073 | 77.3195 | 1439.8258 | 0.93386 | 1220.8582 | 0 | 1 | 5981.626 | 120.12 | 41.06 | 28.625 | 1220.8582 | 14.275 | 40 | 23.4409 | 6.7975 | 0 | 0 | 0 | 0 | 65 | 4.3951 | 0.57805 | 4.3951 | 2 | 4.3951 | 0 | 0 | 0 | 0 | 0.57805 | 0 | 0 | 0 | 0 | 0.46575 | 0 | 0 | 0 | 0 | 3.9293 | 0 | 0 | 0 | 0 | 3.9293 | 0 | 0 | 0 | 0 | 6.7975 | 0 | 0 | 0 | 0 | 0 | 0 | 0 | 0 | 0 | 3.3029 | 1.2475 | 0.99815 | 0.81058 | 0.81133 | 0 | 0 | 0 | 0 | 0 | 6.7975 | 0 | 0 | 0 | 0 | 3.9293 | 0 | 0 | 0 | 0 | 40 | 2 | 4 | 4 | 4 | 4 | 0 | 0 | 0 | 0 | 0 | 0 | 0 | 0
2014-12-22 | 17時 | 1.1819 | 1.1819 | 0 | 0.013149 | 13.1493 | 1.0957 | 1287.3172 | 1.327 | 断続運転 | 0.81493 | 3287.6118 | 2679.1814 | 9.6451 | 0.62798 | 174.44 | 0.14695 | 40.82 | 0.46035 | 127.875 | 8.4098 | 0.073 | 81.374 | 2791.3401 | 0.91759 | 2336.0464 | 0 | 1 | 6794.8276 | 174.44 | 40.82 | 127.875 | 2336.0464 | 14.425 | 30.9584 | 22.4265 | 13.5951 | 0 | 0 | 0 | 0 | 85 | 8.4098 | 0.56675 | 8.4098 | 1 | 8.4098 | 0 | 0 | 0 | 0 | 0.56675 | 0 | 0 | 0 | 0 | 0.7048 | 0 | 0 | 0 | 0 | 7.705 | 0 | 0 | 0 | 0 | 7.705 | 0 | 0 | 0 | 0 | 13.5951 | 0 | 0 | 0 | 0 | 0 | 0 | 0 | 0 | 0 | 6.6058 | 2.495 | 1.9963 | 1.6212 | 1.6227 | 0 | 0 | 0 | 0 | 0 | 13.5951 | 0 | 0 | 0 | 0 | 7.705 | 0 | 0 | 0 | 0 | 60 | 1 | 4 | 4 | 4 | 4 | 0 | 0 | 0 | 0 | 0 | 0 | 0 | 0
2014-12-22 | 18時 | 1.0844 | 1.0844 | 0 | 0.012282 | 12.2819 | 0.99914 | 1286.314 | 1.3257 | 断続運転 | 0.72819 | 3398.8227 | 2474.981 | 8.9099 | 0.60178 | 167.16 | 0.14321 | 39.78 | 0.44865 | 124.625 | 7.7163 | 0.073 | 80.7442 | 2581.4094 | 0.91759 | 2143.416 | 0 | 1 | 6982.4692 | 167.16 | 39.78 | 124.625 | 2143.416 | 15.075 | 28.9094 | 20.5772 | 13.5951 | 0 | 0 | 0 | 0 | 85 | 7.7163 | 0.52144 | 7.7163 | 1 | 7.7163 | 0 | 0 | 0 | 0 | 0.52144 | 0 | 0 | 0 | 0 | 0.62723 | 0 | 0 | 0 | 0 | 7.0891 | 0 | 0 | 0 | 0 | 7.0891 | 0 | 0 | 0 | 0 | 13.5951 | 0 | 0 | 0 | 0 | 0 | 0 | 0 | 0 | 0 | 6.6058 | 2.495 | 1.9963 | 1.6212 | 1.6227 | 0 | 0 | 0 | 0 | 0 | 13.5951 | 0 | 0 | 0 | 0 | 7.0891 | 0 | 0 | 0 | 0 | 60 | 1 | 4 | 4 | 4 | 4 | 0 | 0 | 0 | 0 | 0 | 0 | 0 | 0
2014-12-22 | 19時 | 0.74782 | 0.74782 | 0 | 0.0093995 | 9.3995 | 0.66542 | 1317.6692 | 1.365 | 断続運転 | 0.43995 | 2881.036 | 1267.5015 | 4.563 | 0.40118 | 111.44 | 0.028152 | 7.82 | 0.0891 | 24.75 | 4.0446 | 0.073 | 77.0067 | 1335.5634 | 0.93386 | 1123.4915 | 0 | 1 | 5985.842 | 111.44 | 39.82 | 24.75 | 1123.4915 | 15.05 | 40 | 21.5715 | 6.7975 | 0 | 0 | 0 | 0 | 65 | 4.0446 | 0.53537 | 4.0446 | 2 | 4.0446 | 0 | 0 | 0 | 0 | 0.53537 | 0 | 0 | 0 | 0 | 0.40538 | 0 | 0 | 0 | 0 | 3.6392 | 0 | 0 | 0 | 0 | 3.6392 | 0 | 0 | 0 | 0 | 6.7975 | 0 | 0 | 0 | 0 | 0 | 0 | 0 | 0 | 0 | 3.3029 | 1.2475 | 0.99815 | 0.81058 | 0.81133 | 0 | 0 | 0 | 0 | 0 | 6.7975 | 0 | 0 | 0 | 0 | 3.6392 | 0 | 0 | 0 | 0 | 40 | 2 | 4 | 4 | 4 | 4 | 0 | 0 | 0 | 0 | 0 | 0 | 0 | 0
2014-12-22 | 20時 | 0.80816 | 0.80816 | 0 | 0.0099625 | 9.9625 | 0.7252 | 1292.0382 | 1.333 | 断続運転 | 0.49625 | 2876.78 | 1427.6075 | 5.1394 | 0.40824 | 113.4 | 0.02916 | 8.1 | 0.09225 | 25.625 | 4.6097 | 0.073 | 77.511 | 1503.6729 | 0.93386 | 1280.4825 | 0 | 1 | 5984.89 | 113.4 | 40.1 | 25.625 | 1280.4825 | 14.875 | 40 | 24.5858 | 6.7975 | 0 | 0 | 0 | 0 | 65 | 4.6097 | 0.6093 | 4.6097 | 2 | 4.6097 | 0 | 0 | 0 | 0 | 0.6093 | 0 | 0 | 0 | 0 | 0.46803 | 0 | 0 | 0 | 0 | 4.1417 | 0 | 0 | 0 | 0 | 4.1417 | 0 | 0 | 0 | 0 | 6.7975 | 0 | 0 | 0 | 0 | 0 | 0 | 0 | 0 | 0 | 3.3029 | 1.2475 | 0.99815 | 0.81058 | 0.81133 | 0 | 0 | 0 | 0 | 0 | 6.7975 | 0 | 0 | 0 | 0 | 4.1417 | 0 | 0 | 0 | 0 | 40 | 2 | 4 | 4 | 4 | 4 | 0 | 0 | 0 | 0 | 0 | 0 | 0 | 0
2014-12-22 | 21時 | 0.8747 | 0.8747 | 0 | 0.010439 | 10.4387 | 0.79126 | 1302.2379 | 1.3458 | 断続運転 | 0.54387 | 2874.348 | 1563.2824 | 5.6278 | 0.41227 | 114.52 | 0.029736 | 8.26 | 0.09405 | 26.125 | 5.0918 | 0.073 | 77.9412 | 1647.0505 | 0.93386 | 1414.3774 | 0 | 1 | 5984.346 | 114.52 | 40.26 | 26.125 | 1414.3774 | 14.775 | 40 | 27.1566 | 6.7975 | 0 | 0 | 0 | 0 | 65 | 5.0918 | 0.67245 | 5.0918 | 2 | 5.0918 | 0 | 0 | 0 | 0 | 0.67245 | 0 | 0 | 0 | 0 | 0.52075 | 0 | 0 | 0 | 0 | 4.571 | 0 | 0 | 0 | 0 | 4.571 | 0 | 0 | 0 | 0 | 6.7975 | 0 | 0 | 0 | 0 | 0 | 0 | 0 | 0 | 0 | 3.3029 | 1.2475 | 0.99815 | 0.81058 | 0.81133 | 0 | 0 | 0 | 0 | 0 | 6.7975 | 0 | 0 | 0 | 0 | 4.571 | 0 | 0 | 0 | 0 | 40 | 2 | 4 | 4 | 4 | 4 | 0 | 0 | 0 | 0 | 0 | 0 | 0 | 0
2014-12-22 | 22時 | 0.92371 | 0.92371 | 0 | 0.010889 | 10.8889 | 0.83983 | 1291.2658 | 1.332 | 断続運転 | 0.58889 | 2870.7 | 1690.5309 | 6.0859 | 0.41832 | 116.2 | 0.0306 | 8.5 | 0.09675 | 26.875 | 5.5402 | 0.073 | 78.3414 | 1780.452 | 0.93386 | 1538.9559 | 0 | 1 | 5983.53 | 116.2 | 40.5 | 26.875 | 1538.9559 | 14.625 | 40 | 29.5485 | 6.7975 | 0 | 0 | 0 | 0 | 65 | 5.5402 | 0.73077 | 5.5402 | 2 | 5.5402 | 0 | 0 | 0 | 0 | 0.73077 | 0 | 0 | 0 | 0 | 0.57278 | 0 | 0 | 0 | 0 | 4.9675 | 0 | 0 | 0 | 0 | 4.9675 | 0 | 0 | 0 | 0 | 6.7975 | 0 | 0 | 0 | 0 | 0 | 0 | 0 | 0 | 0 | 3.3029 | 1.2475 | 0.99815 | 0.81058 | 0.81133 | 0 | 0 | 0 | 0 | 0 | 6.7975 | 0 | 0 | 0 | 0 | 4.9675 | 0 | 0 | 0 | 0 | 40 | 2 | 4 | 4 | 4 | 4 | 0 | 0 | 0 | 0 | 0 | 0 | 0 | 0
2014-12-22 | 23時 | 1.0446 | 1.0446 | 0 | 0.011833 | 11.8332 | 0.95976 | 1302.2379 | 1.3458 | 断続運転 | 0.68332 | 2874.348 | 1964.1123 | 7.0708 | 0.41227 | 114.52 | 0.029736 | 8.26 | 0.09405 | 26.125 | 6.5347 | 0.073 | 79.2288 | 2076.2681 | 0.93386 | 1815.2073 | 0 | 1 | 5984.346 | 114.52 | 40.26 | 26.125 | 1815.2073 | 14.775 | 40 | 34.8527 | 6.7975 | 0 | 0 | 0 | 0 | 65 | 6.5347 | 0.86302 | 6.5347 | 2 | 6.5347 | 0 | 0 | 0 | 0 | 0.86302 | 0 | 0 | 0 | 0 | 0.66833 | 0 | 0 | 0 | 0 | 5.8664 | 0 | 0 | 0 | 0 | 5.8664 | 0 | 0 | 0 | 0 | 6.7975 | 0 | 0 | 0 | 0 | 0 | 0 | 0 | 0 | 0 | 3.3029 | 1.2475 | 0.99815 | 0.81058 | 0.81133 | 0 | 0 | 0 | 0 | 0 | 6.7975 | 0 | 0 | 0 | 0 | 5.8664 | 0 | 0 | 0 | 0 | 40 | 2 | 4 | 4 | 4 | 4 | 0 | 0 | 0 | 0 | 0 | 0 | 0 | 0
2014-12-23 | 0時 | 1.0572 | 1.0572 | 0 | 0.01193 | 11.9304 | 0.97232 | 1303.9251 | 1.3479 | 断続運転 | 0.69304 | 2874.956 | 1992.4564 | 7.1728 | 0.41126 | 114.24 | 0.029592 | 8.22 | 0.0936 | 26 | 6.6384 | 0.073 | 79.3213 | 2107.0962 | 0.93386 | 1843.9964 | 0 | 1 | 5984.482 | 114.24 | 40.22 | 26 | 1843.9964 | 14.8 | 40 | 35.4054 | 6.7975 | 0 | 0 | 0 | 0 | 65 | 6.6384 | 0.87689 | 6.6384 | 2 | 6.6384 | 0 | 0 | 0 | 0 | 0.87689 | 0 | 0 | 0 | 0 | 0.6777 | 0 | 0 | 0 | 0 | 5.9607 | 0 | 0 | 0 | 0 | 5.9607 | 0 | 0 | 0 | 0 | 6.7975 | 0 | 0 | 0 | 0 | 0 | 0 | 0 | 0 | 0 | 3.3029 | 1.2475 | 0.99815 | 0.81058 | 0.81133 | 0 | 0 | 0 | 0 | 0 | 6.7975 | 0 | 0 | 0 | 0 | 5.9607 | 0 | 0 | 0 | 0 | 40 | 2 | 4 | 4 | 4 | 4 | 0 | 0 | 0 | 0 | 0 | 0 | 0 | 0
2014-12-23 | 1時 | 1.088 | 1.088 | 0 | 0.012196 | 12.1956 | 1.0028 | 1303.7799 | 1.3477 | 断続運転 | 0.71956 | 2868.876 | 2064.3327 | 7.4316 | 0.42134 | 117.04 | 0.031032 | 8.62 | 0.0981 | 27.25 | 6.8811 | 0.073 | 79.5379 | 2179.2978 | 0.93386 | 1911.4227 | 0 | 1 | 5983.122 | 117.04 | 40.62 | 27.25 | 1911.4227 | 14.55 | 40 | 36.7 | 6.7975 | 0 | 0 | 0 | 0 | 65 | 6.8811 | 0.90708 | 6.8811 | 2 | 6.8811 | 0 | 0 | 0 | 0 | 0.90708 | 0 | 0 | 0 | 0 | 0.71523 | 0 | 0 | 0 | 0 | 6.1659 | 0 | 0 | 0 | 0 | 6.1659 | 0 | 0 | 0 | 0 | 6.7975 | 0 | 0 | 0 | 0 | 0 | 0 | 0 | 0 | 0 | 3.3029 | 1.2475 | 0.99815 | 0.81058 | 0.81133 | 0 | 0 | 0 | 0 | 0 | 6.7975 | 0 | 0 | 0 | 0 | 6.1659 | 0 | 0 | 0 | 0 | 40 | 2 | 4 | 4 | 4 | 4 | 0 | 0 | 0 | 0 | 0 | 0 | 0 | 0
2014-12-23 | 2時 | 1.0969 | 1.0969 | 0 | 0.012299 | 12.2994 | 1.0116 | 1299.8054 | 1.3427 | 断続運転 | 0.72994 | 2867.66 | 2093.2253 | 7.5356 | 0.42336 | 117.6 | 0.03132 | 8.7 | 0.099 | 27.5 | 6.9819 | 0.073 | 79.6279 | 2209.2836 | 0.93386 | 1939.4253 | 0 | 1 | 5982.85 | 117.6 | 40.7 | 27.5 | 1939.4253 | 14.5 | 40 | 37.2377 | 6.7975 | 0 | 0 | 0 | 0 | 65 | 6.9819 | 0.91999 | 6.9819 | 2 | 6.9819 | 0 | 0 | 0 | 0 | 0.91999 | 0 | 0 | 0 | 0 | 0.72829 | 0 | 0 | 0 | 0 | 6.2536 | 0 | 0 | 0 | 0 | 6.2536 | 0 | 0 | 0 | 0 | 6.7975 | 0 | 0 | 0 | 0 | 0 | 0 | 0 | 0 | 0 | 3.3029 | 1.2475 | 0.99815 | 0.81058 | 0.81133 | 0 | 0 | 0 | 0 | 0 | 6.7975 | 0 | 0 | 0 | 0 | 6.2536 | 0 | 0 | 0 | 0 | 40 | 2 | 4 | 4 | 4 | 4 | 0 | 0 | 0 | 0 | 0 | 0 | 0 | 0
2014-12-23 | 3時 | 1.1019 | 1.1019 | 0 | 0.012329 | 12.329 | 1.0165 | 1301.8137 | 1.3452 | 断続運転 | 0.7329 | 2868.268 | 2102.1475 | 7.5677 | 0.42235 | 117.32 | 0.031176 | 8.66 | 0.09855 | 27.375 | 7.0157 | 0.073 | 79.6579 | 2219.3142 | 0.93386 | 1948.7925 | 0 | 1 | 5982.986 | 117.32 | 40.66 | 27.375 | 1948.7925 | 14.525 | 40 | 37.4176 | 6.7975 | 0 | 0 | 0 | 0 | 65 | 7.0157 | 0.92462 | 7.0157 | 2 | 7.0157 | 0 | 0 | 0 | 0 | 0.92462 | 0 | 0 | 0 | 0 | 0.73051 | 0 | 0 | 0 | 0 | 6.2851 | 0 | 0 | 0 | 0 | 6.2851 | 0 | 0 | 0 | 0 | 6.7975 | 0 | 0 | 0 | 0 | 0 | 0 | 0 | 0 | 0 | 3.3029 | 1.2475 | 0.99815 | 0.81058 | 0.81133 | 0 | 0 | 0 | 0 | 0 | 6.7975 | 0 | 0 | 0 | 0 | 6.2851 | 0 | 0 | 0 | 0 | 40 | 2 | 4 | 4 | 4 | 4 | 0 | 0 | 0 | 0 | 0 | 0 | 0 | 0
2014-12-23 | 4時 | 1.1207 | 1.1207 | 0 | 0.012364 | 12.364 | 1.0353 | 1320.7179 | 1.3688 | 断続運転 | 0.7364 | 2868.268 | 2112.1786 | 7.6038 | 0.42235 | 117.32 | 0.031176 | 8.66 | 0.09855 | 27.375 | 7.0518 | 0.073 | 79.6902 | 2230.0557 | 0.93386 | 1958.8236 | 0 | 1 | 5982.986 | 117.32 | 40.66 | 27.375 | 1958.8236 | 14.525 | 40 | 37.6102 | 6.7975 | 0 | 0 | 0 | 0 | 65 | 7.0518 | 0.92938 | 7.0518 | 2 | 7.0518 | 0 | 0 | 0 | 0 | 0.92938 | 0 | 0 | 0 | 0 | 0.73427 | 0 | 0 | 0 | 0 | 6.3175 | 0 | 0 | 0 | 0 | 6.3175 | 0 | 0 | 0 | 0 | 6.7975 | 0 | 0 | 0 | 0 | 0 | 0 | 0 | 0 | 0 | 3.3029 | 1.2475 | 0.99815 | 0.81058 | 0.81133 | 0 | 0 | 0 | 0 | 0 | 6.7975 | 0 | 0 | 0 | 0 | 6.3175 | 0 | 0 | 0 | 0 | 40 | 2 | 4 | 4 | 4 | 4 | 0 | 0 | 0 | 0 | 0 | 0 | 0 | 0
2014-12-23 | 5時 | 1.1389 | 1.1389 | 0 | 0.012391 | 12.3915 | 1.0535 | 1339.835 | 1.3923 | 断続運転 | 0.73915 | 2868.268 | 2120.0759 | 7.6323 | 0.42235 | 117.32 | 0.031176 | 8.66 | 0.09855 | 27.375 | 7.0802 | 0.073 | 79.7155 | 2238.5123 | 0.93386 | 1966.7209 | 0 | 1 | 5982.986 | 117.32 | 40.66 | 27.375 | 1966.7209 | 14.525 | 40 | 37.7618 | 6.7975 | 0 | 0 | 0 | 0 | 65 | 7.0802 | 0.93313 | 7.0802 | 2 | 7.0802 | 0 | 0 | 0 | 0 | 0.93313 | 0 | 0 | 0 | 0 | 0.73723 | 0 | 0 | 0 | 0 | 6.343 | 0 | 0 | 0 | 0 | 6.343 | 0 | 0 | 0 | 0 | 6.7975 | 0 | 0 | 0 | 0 | 0 | 0 | 0 | 0 | 0 | 3.3029 | 1.2475 | 0.99815 | 0.81058 | 0.81133 | 0 | 0 | 0 | 0 | 0 | 6.7975 | 0 | 0 | 0 | 0 | 6.343 | 0 | 0 | 0 | 0 | 40 | 2 | 4 | 4 | 4 | 4 | 0 | 0 | 0 | 0 | 0 | 0 | 0 | 0
2014-12-23 | 6時 | 1.151 | 1.151 | 0 | 0.012569 | 12.5693 | 1.0654 | 1328.8282 | 1.3788 | 断続運転 | 0.75693 | 2864.62 | 2168.3045 | 7.8059 | 0.4284 | 119 | 0.03204 | 8.9 | 0.10125 | 28.125 | 7.2442 | 0.073 | 79.8619 | 2287.2975 | 0.93386 | 2012.2795 | 0 | 1 | 5982.17 | 119 | 40.9 | 28.125 | 2012.2795 | 14.375 | 40 | 38.6365 | 6.7975 | 0 | 0 | 0 | 0 | 65 | 7.2442 | 0.95356 | 7.2442 | 2 | 7.2442 | 0 | 0 | 0 | 0 | 0.95356 | 0 | 0 | 0 | 0 | 0.76233 | 0 | 0 | 0 | 0 | 6.4819 | 0 | 0 | 0 | 0 | 6.4819 | 0 | 0 | 0 | 0 | 6.7975 | 0 | 0 | 0 | 0 | 0 | 0 | 0 | 0 | 0 | 3.3029 | 1.2475 | 0.99815 | 0.81058 | 0.81133 | 0 | 0 | 0 | 0 | 0 | 6.7975 | 0 | 0 | 0 | 0 | 6.4819 | 0 | 0 | 0 | 0 | 40 | 2 | 4 | 4 | 4 | 4 | 0 | 0 | 0 | 0 | 0 | 0 | 0 | 0
2014-12-23 | 7時 | 0.7419 | 0.7419 | 0 | 0.0093526 | 9.3526 | 0.65955 | 1318.485 | 1.366 | 断続運転 | 0.43526 | 2861.58 | 1245.5251 | 4.4839 | 0.43344 | 120.4 | 0.03276 | 9.1 | 0.1035 | 28.75 | 3.9142 | 0.073 | 76.8903 | 1296.7821 | 0.93386 | 1087.2751 | 0 | 1 | 5981.49 | 120.4 | 41.1 | 28.75 | 1087.2751 | 14.25 | 40 | 20.8761 | 6.7975 | 0 | 0 | 0 | 0 | 65 | 3.9142 | 0.5147 | 3.9142 | 2 | 3.9142 | 0 | 0 | 0 | 0 | 0.5147 | 0 | 0 | 0 | 0 | 0.41551 | 0 | 0 | 0 | 0 | 3.4987 | 0 | 0 | 0 | 0 | 3.4987 | 0 | 0 | 0 | 0 | 6.7975 | 0 | 0 | 0 | 0 | 0 | 0 | 0 | 0 | 0 | 3.3029 | 1.2475 | 0.99815 | 0.81058 | 0.81133 | 0 | 0 | 0 | 0 | 0 | 6.7975 | 0 | 0 | 0 | 0 | 3.4987 | 0 | 0 | 0 | 0 | 40 | 2 | 4 | 4 | 4 | 4 | 0 | 0 | 0 | 0 | 0 | 0 | 0 | 0
2014-12-23 | 8時 | 0 | 0 | 0 | 0.0054086 | 5.4086 | 0.059042 | 1126.3091 | 1.113 | 断続運転 | 0.040857 | 3797.036 | 155.135 | 0.55849 | 0.42638 | 118.44 | 0.031752 | 8.82 | 0.10035 | 27.875 | 0 | 0.073 | 73.3975 | 132.5036 | 0.93386 | 0 | 0 | 1 | 7779.442 | 118.44 | 40.82 | 27.875 | 0 | 14.425 | 20 | 0 | 0 | 0 | 0 | 0 | 0 | 65 | 0 | 0 | 0 | 2 | 0 | 0 | 0 | 0 | 0 | 0 | 0 | 0 | 0 | 0 | 0 | 0 | 0 | 0 | 0 | 0 | 0 | 0 | 0 | 0 | 0 | 0 | 0 | 0 | 0 | 6.7975 | 0 | 0 | 0 | 0 | 0 | 0 | 0 | 0 | 0 | 3.3029 | 1.2475 | 0.99815 | 0.81058 | 0.81133 | 0 | 0 | 0 | 0 | 0 | 6.7975 | 0 | 0 | 0 | 0 | 0 | 0 | 0 | 0 | 0 | 40 | 2 | 4 | 4 | 4 | 4 | 0 | 0 | 0 | 0 | 0 | 0 | 0 | 0
2014-12-23 | 9時 | 0 | 0 | 0 | 0.0053987 | 5.3987 | 0.059086 | 1154.7592 | 1.1525 | 断続運転 | 0.039868 | 3801.9 | 151.575 | 0.54567 | 0.41832 | 116.2 | 0.0306 | 8.5 | 0.09675 | 26.875 | 0 | 0.073 | 73.3975 | 132.5036 | 0.93386 | 0 | 0 | 1 | 7780.53 | 116.2 | 40.5 | 26.875 | 0 | 14.625 | 20 | 0 | 0 | 0 | 0 | 0 | 0 | 65 | 0 | 0 | 0 | 2 | 0 | 0 | 0 | 0 | 0 | 0 | 0 | 0 | 0 | 0 | 0 | 0 | 0 | 0 | 0 | 0 | 0 | 0 | 0 | 0 | 0 | 0 | 0 | 0 | 0 | 6.7975 | 0 | 0 | 0 | 0 | 0 | 0 | 0 | 0 | 0 | 3.3029 | 1.2475 | 0.99815 | 0.81058 | 0.81133 | 0 | 0 | 0 | 0 | 0 | 6.7975 | 0 | 0 | 0 | 0 | 0 | 0 | 0 | 0 | 0 | 40 | 2 | 4 | 4 | 4 | 4 | 0 | 0 | 0 | 0 | 0 | 0 | 0 | 0
2014-12-23 | 10時 | 0 | 0 | 0 | 0.0054036 | 5.4036 | 0.059539 | 1149.5401 | 1.1453 | 断続運転 | 0.040362 | 3799.468 | 153.355 | 0.55208 | 0.42235 | 117.32 | 0.031176 | 8.66 | 0.09855 | 27.375 | 0 | 0.073 | 73.3975 | 132.5036 | 0.93386 | 0 | 0 | 1 | 7779.986 | 117.32 | 40.66 | 27.375 | 0 | 14.525 | 20 | 0 | 0 | 0 | 0 | 0 | 0 | 65 | 0 | 0 | 0 | 2 | 0 | 0 | 0 | 0 | 0 | 0 | 0 | 0 | 0 | 0 | 0 | 0 | 0 | 0 | 0 | 0 | 0 | 0 | 0 | 0 | 0 | 0 | 0 | 0 | 0 | 6.7975 | 0 | 0 | 0 | 0 | 0 | 0 | 0 | 0 | 0 | 3.3029 | 1.2475 | 0.99815 | 0.81058 | 0.81133 | 0 | 0 | 0 | 0 | 0 | 6.7975 | 0 | 0 | 0 | 0 | 0 | 0 | 0 | 0 | 0 | 40 | 2 | 4 | 4 | 4 | 4 | 0 | 0 | 0 | 0 | 0 | 0 | 0 | 0
2014-12-23 | 11時 | 0 | 0 | 0 | 0.0053999 | 5.3999 | 0.060064 | 1170.2894 | 1.1738 | 断続運転 | 0.039992 | 3801.292 | 152.02 | 0.54727 | 0.41933 | 116.48 | 0.030744 | 8.54 | 0.0972 | 27 | 0 | 0.073 | 73.3975 | 132.5036 | 0.93386 | 0 | 0 | 1 | 7780.394 | 116.48 | 40.54 | 27 | 0 | 14.6 | 20 | 0 | 0 | 0 | 0 | 0 | 0 | 65 | 0 | 0 | 0 | 2 | 0 | 0 | 0 | 0 | 0 | 0 | 0 | 0 | 0 | 0 | 0 | 0 | 0 | 0 | 0 | 0 | 0 | 0 | 0 | 0 | 0 | 0 | 0 | 0 | 0 | 6.7975 | 0 | 0 | 0 | 0 | 0 | 0 | 0 | 0 | 0 | 3.3029 | 1.2475 | 0.99815 | 0.81058 | 0.81133 | 0 | 0 | 0 | 0 | 0 | 6.7975 | 0 | 0 | 0 | 0 | 0 | 0 | 0 | 0 | 0 | 40 | 2 | 4 | 4 | 4 | 4 | 0 | 0 | 0 | 0 | 0 | 0 | 0 | 0
2014-12-23 | 12時 | 0 | 0 | 0 | 0.0053864 | 5.3864 | 0.058577 | 1180.8951 | 1.1881 | 断続運転 | 0.038636 | 3807.98 | 147.125 | 0.52965 | 0.40824 | 113.4 | 0.02916 | 8.1 | 0.09225 | 25.625 | 0 | 0.073 | 73.3975 | 132.5036 | 0.93386 | 0 | 0 | 1 | 7781.89 | 113.4 | 40.1 | 25.625 | 0 | 14.875 | 20 | 0 | 0 | 0 | 0 | 0 | 0 | 65 | 0 | 0 | 0 | 2 | 0 | 0 | 0 | 0 | 0 | 0 | 0 | 0 | 0 | 0 | 0 | 0 | 0 | 0 | 0 | 0 | 0 | 0 | 0 | 0 | 0 | 0 | 0 | 0 | 0 | 6.7975 | 0 | 0 | 0 | 0 | 0 | 0 | 0 | 0 | 0 | 3.3029 | 1.2475 | 0.99815 | 0.81058 | 0.81133 | 0 | 0 | 0 | 0 | 0 | 6.7975 | 0 | 0 | 0 | 0 | 0 | 0 | 0 | 0 | 0 | 40 | 2 | 4 | 4 | 4 | 4 | 0 | 0 | 0 | 0 | 0 | 0 | 0 | 0
2014-12-23 | 13時 | 0 | 0 | 0 | 0.0053901 | 5.3901 | 0.059005 | 1178.3879 | 1.1848 | 断続運転 | 0.039005 | 3806.156 | 148.46 | 0.53446 | 0.41126 | 114.24 | 0.029592 | 8.22 | 0.0936 | 26 | 0 | 0.073 | 73.3975 | 132.5036 | 0.93386 | 0 | 0 | 1 | 7781.482 | 114.24 | 40.22 | 26 | 0 | 14.8 | 20 | 0 | 0 | 0 | 0 | 0 | 0 | 65 | 0 | 0 | 0 | 2 | 0 | 0 | 0 | 0 | 0 | 0 | 0 | 0 | 0 | 0 | 0 | 0 | 0 | 0 | 0 | 0 | 0 | 0 | 0 | 0 | 0 | 0 | 0 | 0 | 0 | 6.7975 | 0 | 0 | 0 | 0 | 0 | 0 | 0 | 0 | 0 | 3.3029 | 1.2475 | 0.99815 | 0.81058 | 0.81133 | 0 | 0 | 0 | 0 | 0 | 6.7975 | 0 | 0 | 0 | 0 | 0 | 0 | 0 | 0 | 0 | 40 | 2 | 4 | 4 | 4 | 4 | 0 | 0 | 0 | 0 | 0 | 0 | 0 | 0
2014-12-23 | 14時 | 0 | 0 | 0 | 0.0053851 | 5.3851 | 0.058431 | 1181.6687 | 1.1892 | 断続運転 | 0.038513 | 3808.588 | 146.68 | 0.52805 | 0.40723 | 113.12 | 0.029016 | 8.06 | 0.0918 | 25.5 | 0 | 0.073 | 73.3975 | 132.5036 | 0.93386 | 0 | 0 | 1 | 7782.026 | 113.12 | 40.06 | 25.5 | 0 | 14.9 | 20 | 0 | 0 | 0 | 0 | 0 | 0 | 65 | 0 | 0 | 0 | 2 | 0 | 0 | 0 | 0 | 0 | 0 | 0 | 0 | 0 | 0 | 0 | 0 | 0 | 0 | 0 | 0 | 0 | 0 | 0 | 0 | 0 | 0 | 0 | 0 | 0 | 6.7975 | 0 | 0 | 0 | 0 | 0 | 0 | 0 | 0 | 0 | 3.3029 | 1.2475 | 0.99815 | 0.81058 | 0.81133 | 0 | 0 | 0 | 0 | 0 | 6.7975 | 0 | 0 | 0 | 0 | 0 | 0 | 0 | 0 | 0 | 40 | 2 | 4 | 4 | 4 | 4 | 0 | 0 | 0 | 0 | 0 | 0 | 0 | 0
2014-12-23 | 15時 | 0.19784 | 0.19784 | 0 | 0.0057786 | 5.7786 | 0.11906 | 1204.7558 | 1.2201 | 断続運転 | 0.077863 | 3804.5304 | 296.2327 | 1.0664 | 0.41832 | 116.2 | 0.0306 | 8.5 | 0.09675 | 26.875 | 0.52077 | 0.073 | 73.8622 | 287.4062 | 0.93386 | 144.6577 | 0 | 1 | 7785.606 | 116.2 | 40.5 | 26.875 | 144.6577 | 14.625 | 19.9435 | 2.7775 | 6.7975 | 0 | 0 | 0 | 0 | 65 | 0.52077 | 0.068691 | 0.52077 | 2 | 0.52077 | 0 | 0 | 0 | 0 | 0.068691 | 0 | 0 | 0 | 0 | 0.05384 | 0 | 0 | 0 | 0 | 0.46693 | 0 | 0 | 0 | 0 | 0.46693 | 0 | 0 | 0 | 0 | 6.7975 | 0 | 0 | 0 | 0 | 0 | 0 | 0 | 0 | 0 | 3.3029 | 1.2475 | 0.99815 | 0.81058 | 0.81133 | 0 | 0 | 0 | 0 | 0 | 6.7975 | 0 | 0 | 0 | 0 | 0.46693 | 0 | 0 | 0 | 0 | 40 | 2 | 4 | 4 | 4 | 4 | 0 | 0 | 0 | 0 | 0 | 0 | 0 | 0
2014-12-23 | 16時 | 0.88709 | 0.88709 | 0 | 0.010024 | 10.0239 | 0.80407 | 1417.3057 | 1.4852 | 断続運転 | 0.50239 | 2867.66 | 1440.685 | 5.1865 | 0.42336 | 117.6 | 0.03132 | 8.7 | 0.099 | 27.5 | 4.6328 | 0.073 | 77.5316 | 1510.5289 | 0.93386 | 1286.885 | 0 | 1 | 5982.85 | 117.6 | 40.7 | 27.5 | 1286.885 | 14.5 | 40 | 24.7087 | 6.7975 | 0 | 0 | 0 | 0 | 65 | 4.6328 | 0.61045 | 4.6328 | 2 | 4.6328 | 0 | 0 | 0 | 0 | 0.61045 | 0 | 0 | 0 | 0 | 0.48325 | 0 | 0 | 0 | 0 | 4.1495 | 0 | 0 | 0 | 0 | 4.1495 | 0 | 0 | 0 | 0 | 6.7975 | 0 | 0 | 0 | 0 | 0 | 0 | 0 | 0 | 0 | 3.3029 | 1.2475 | 0.99815 | 0.81058 | 0.81133 | 0 | 0 | 0 | 0 | 0 | 6.7975 | 0 | 0 | 0 | 0 | 4.1495 | 0 | 0 | 0 | 0 | 40 | 2 | 4 | 4 | 4 | 4 | 0 | 0 | 0 | 0 | 0 | 0 | 0 | 0
2014-12-23 | 17時 | 1.1265 | 1.1265 | 0 | 0.01172 | 11.7199 | 1.0418 | 1433.3807 | 1.504 | 断続運転 | 0.67199 | 2865.228 | 1925.3906 | 6.9314 | 0.42739 | 118.72 | 0.031896 | 8.86 | 0.1008 | 28 | 6.3713 | 0.073 | 79.083 | 2027.6564 | 0.93386 | 1769.8106 | 0 | 1 | 5982.306 | 118.72 | 40.86 | 28 | 1769.8106 | 14.4 | 40 | 33.981 | 6.7975 | 0 | 0 | 0 | 0 | 65 | 6.3713 | 0.83884 | 6.3713 | 2 | 6.3713 | 0 | 0 | 0 | 0 | 0.83884 | 0 | 0 | 0 | 0 | 0.6693 | 0 | 0 | 0 | 0 | 5.702 | 0 | 0 | 0 | 0 | 5.702 | 0 | 0 | 0 | 0 | 6.7975 | 0 | 0 | 0 | 0 | 0 | 0 | 0 | 0 | 0 | 3.3029 | 1.2475 | 0.99815 | 0.81058 | 0.81133 | 0 | 0 | 0 | 0 | 0 | 6.7975 | 0 | 0 | 0 | 0 | 5.702 | 0 | 0 | 0 | 0 | 40 | 2 | 4 | 4 | 4 | 4 | 0 | 0 | 0 | 0 | 0 | 0 | 0 | 0
2014-12-23 | 18時 | 0.73587 | 0.73587 | 0 | 0.0090193 | 9.0193 | 0.65385 | 1403.0144 | 1.4683 | 断続運転 | 0.40193 | 2906.7048 | 1168.2854 | 4.2058 | 0.4405 | 122.36 | 0.033768 | 9.38 | 0.10665 | 29.625 | 3.6249 | 0.073 | 76.6322 | 1210.7365 | 0.93386 | 1006.9204 | 0 | 1 | 6075.8314 | 122.36 | 41.38 | 29.625 | 1006.9204 | 14.075 | 38.9394 | 19.3333 | 6.7975 | 0 | 0 | 0 | 0 | 65 | 3.6249 | 0.47597 | 3.6249 | 2 | 3.6249 | 0 | 0 | 0 | 0 | 0.47597 | 0 | 0 | 0 | 0 | 0.38946 | 0 | 0 | 0 | 0 | 3.2355 | 0 | 0 | 0 | 0 | 3.2355 | 0 | 0 | 0 | 0 | 6.7975 | 0 | 0 | 0 | 0 | 0 | 0 | 0 | 0 | 0 | 3.3029 | 1.2475 | 0.99815 | 0.81058 | 0.81133 | 0 | 0 | 0 | 0 | 0 | 6.7975 | 0 | 0 | 0 | 0 | 3.2355 | 0 | 0 | 0 | 0 | 40 | 2 | 4 | 4 | 4 | 4 | 0 | 0 | 0 | 0 | 0 | 0 | 0 | 0
2014-12-23 | 19時 | 0.87354 | 0.87354 | 0 | 0.0098132 | 9.8132 | 0.79073 | 1446.8365 | 1.5196 | 断続運転 | 0.48132 | 2860.972 | 1377.0552 | 4.9574 | 0.43445 | 120.68 | 0.032904 | 9.14 | 0.10395 | 28.875 | 4.3861 | 0.073 | 77.3115 | 1437.1509 | 0.93386 | 1218.3602 | 0 | 1 | 5981.354 | 120.68 | 41.14 | 28.875 | 1218.3602 | 14.225 | 40 | 23.393 | 6.7975 | 0 | 0 | 0 | 0 | 65 | 4.3861 | 0.57663 | 4.3861 | 2 | 4.3861 | 0 | 0 | 0 | 0 | 0.57663 | 0 | 0 | 0 | 0 | 0.46641 | 0 | 0 | 0 | 0 | 3.9197 | 0 | 0 | 0 | 0 | 3.9197 | 0 | 0 | 0 | 0 | 6.7975 | 0 | 0 | 0 | 0 | 0 | 0 | 0 | 0 | 0 | 3.3029 | 1.2475 | 0.99815 | 0.81058 | 0.81133 | 0 | 0 | 0 | 0 | 0 | 6.7975 | 0 | 0 | 0 | 0 | 3.9197 | 0 | 0 | 0 | 0 | 40 | 2 | 4 | 4 | 4 | 4 | 0 | 0 | 0 | 0 | 0 | 0 | 0 | 0
2014-12-23 | 20時 | 0.9726 | 0.9726 | 0 | 0.010494 | 10.4937 | 0.8891 | 1450.6677 | 1.524 | 断続運転 | 0.54937 | 2852.46 | 1567.0547 | 5.6414 | 0.44856 | 124.6 | 0.03492 | 9.7 | 0.11025 | 30.625 | 5.0477 | 0.073 | 77.9018 | 1633.9354 | 0.93386 | 1402.1297 | 0 | 1 | 5979.45 | 124.6 | 41.7 | 30.625 | 1402.1297 | 13.875 | 40 | 26.9214 | 6.7975 | 0 | 0 | 0 | 0 | 65 | 5.0477 | 0.6617 | 5.0477 | 2 | 5.0477 | 0 | 0 | 0 | 0 | 0.6617 | 0 | 0 | 0 | 0 | 0.54972 | 0 | 0 | 0 | 0 | 4.4979 | 0 | 0 | 0 | 0 | 4.4979 | 0 | 0 | 0 | 0 | 6.7975 | 0 | 0 | 0 | 0 | 0 | 0 | 0 | 0 | 0 | 3.3029 | 1.2475 | 0.99815 | 0.81058 | 0.81133 | 0 | 0 | 0 | 0 | 0 | 6.7975 | 0 | 0 | 0 | 0 | 4.4979 | 0 | 0 | 0 | 0 | 40 | 2 | 4 | 4 | 4 | 4 | 0 | 0 | 0 | 0 | 0 | 0 | 0 | 0
2014-12-23 | 21時 | 1.1068 | 1.1068 | 0 | 0.011504 | 11.5037 | 1.0223 | 1445.5125 | 1.5181 | 断続運転 | 0.65037 | 2842.124 | 1848.4323 | 6.6544 | 0.4657 | 129.36 | 0.037368 | 10.38 | 0.1179 | 32.75 | 6.0334 | 0.073 | 78.7814 | 1927.14 | 0.93386 | 1675.9423 | 0 | 1 | 5977.138 | 129.36 | 42.38 | 32.75 | 1675.9423 | 13.45 | 40 | 32.1787 | 6.7975 | 0 | 0 | 0 | 0 | 65 | 6.0334 | 0.78817 | 6.0334 | 2 | 6.0334 | 0 | 0 | 0 | 0 | 0.78817 | 0 | 0 | 0 | 0 | 0.67576 | 0 | 0 | 0 | 0 | 5.3576 | 0 | 0 | 0 | 0 | 5.3576 | 0 | 0 | 0 | 0 | 6.7975 | 0 | 0 | 0 | 0 | 0 | 0 | 0 | 0 | 0 | 3.3029 | 1.2475 | 0.99815 | 0.81058 | 0.81133 | 0 | 0 | 0 | 0 | 0 | 6.7975 | 0 | 0 | 0 | 0 | 5.3576 | 0 | 0 | 0 | 0 | 40 | 2 | 4 | 4 | 4 | 4 | 0 | 0 | 0 | 0 | 0 | 0 | 0 | 0
2014-12-23 | 22時 | 1.3265 | 1.3265 | 0 | 0.012978 | 12.978 | 1.2405 | 1482.6166 | 1.5606 | 断続運転 | 0.7978 | 2844.556 | 2269.3905 | 8.1698 | 0.46166 | 128.24 | 0.036792 | 10.22 | 0.1161 | 32.25 | 7.5552 | 0.073 | 80.1395 | 2379.8176 | 0.93386 | 2098.6805 | 0 | 1 | 5977.682 | 128.24 | 42.22 | 32.25 | 2098.6805 | 13.55 | 40 | 40.2955 | 6.7975 | 0 | 0 | 0 | 0 | 65 | 7.5552 | 0.98779 | 7.5552 | 2 | 7.5552 | 0 | 0 | 0 | 0 | 0.98779 | 0 | 0 | 0 | 0 | 0.84072 | 0 | 0 | 0 | 0 | 6.7145 | 0 | 0 | 0 | 0 | 6.7145 | 0 | 0 | 0 | 0 | 6.7975 | 0 | 0 | 0 | 0 | 0 | 0 | 0 | 0 | 0 | 3.3029 | 1.2475 | 0.99815 | 0.81058 | 0.81133 | 0 | 0 | 0 | 0 | 0 | 6.7975 | 0 | 0 | 0 | 0 | 6.7145 | 0 | 0 | 0 | 0 | 40 | 2 | 4 | 4 | 4 | 4 | 0 | 0 | 0 | 0 | 0 | 0 | 0 | 0
2014-12-23 | 23時 | 1.2445 | 1.2445 | 0 | 0.012543 | 12.543 | 1.159 | 1449.6607 | 1.5229 | 断続運転 | 0.7543 | 3347.9597 | 2525.3666 | 9.0913 | 0.67032 | 186.2 | 0.153 | 42.5 | 0.47925 | 133.125 | 7.7887 | 0.073 | 80.81 | 2603.3425 | 0.91759 | 2163.5416 | 0 | 1 | 6954.8516 | 186.2 | 42.5 | 133.125 | 2163.5416 | 13.375 | 29.1138 | 20.7704 | 13.5951 | 0 | 0 | 0 | 0 | 85 | 7.7887 | 0.52258 | 7.7887 | 1 | 7.7887 | 0 | 0 | 0 | 0 | 0.52258 | 0 | 0 | 0 | 0 | 0.68423 | 0 | 0 | 0 | 0 | 7.1045 | 0 | 0 | 0 | 0 | 7.1045 | 0 | 0 | 0 | 0 | 13.5951 | 0 | 0 | 0 | 0 | 0 | 0 | 0 | 0 | 0 | 6.6058 | 2.495 | 1.9963 | 1.6212 | 1.6227 | 0 | 0 | 0 | 0 | 0 | 13.5951 | 0 | 0 | 0 | 0 | 7.1045 | 0 | 0 | 0 | 0 | 60 | 1 | 4 | 4 | 4 | 4 | 0 | 0 | 0 | 0 | 0 | 0 | 0 | 0
2014-12-24 | 0時 | 1.2946 | 1.2946 | 0 | 0.012985 | 12.9848 | 1.2087 | 1443.549 | 1.5158 | 断続運転 | 0.79848 | 3293.4485 | 2629.7491 | 9.4671 | 0.67939 | 188.72 | 0.1543 | 42.86 | 0.4833 | 134.25 | 8.1501 | 0.073 | 81.1382 | 2712.7349 | 0.91759 | 2263.9191 | 0 | 1 | 6858.9934 | 188.72 | 42.86 | 134.25 | 2263.9191 | 13.15 | 30.1671 | 21.7341 | 13.5951 | 0 | 0 | 0 | 0 | 85 | 8.1501 | 0.54631 | 8.1501 | 1 | 8.1501 | 0 | 0 | 0 | 0 | 0.54631 | 0 | 0 | 0 | 0 | 0.72299 | 0 | 0 | 0 | 0 | 7.4271 | 0 | 0 | 0 | 0 | 7.4271 | 0 | 0 | 0 | 0 | 13.5951 | 0 | 0 | 0 | 0 | 0 | 0 | 0 | 0 | 0 | 6.6058 | 2.495 | 1.9963 | 1.6212 | 1.6227 | 0 | 0 | 0 | 0 | 0 | 13.5951 | 0 | 0 | 0 | 0 | 7.4271 | 0 | 0 | 0 | 0 | 60 | 1 | 4 | 4 | 4 | 4 | 0 | 0 | 0 | 0 | 0 | 0 | 0 | 0
2014-12-24 | 1時 | 1.3707 | 1.3707 | 0 | 0.013071 | 13.0709 | 1.2846 | 1521.0567 | 1.6039 | 断続運転 | 0.80709 | 3284.6486 | 2650.9907 | 9.5436 | 0.67435 | 187.32 | 0.15358 | 42.66 | 0.48105 | 133.625 | 8.2346 | 0.073 | 81.2149 | 2738.3091 | 0.91759 | 2287.3857 | 0 | 1 | 6836.8251 | 187.32 | 42.66 | 133.625 | 2287.3857 | 13.275 | 30.4214 | 21.9593 | 13.5951 | 0 | 0 | 0 | 0 | 85 | 8.2346 | 0.55226 | 8.2346 | 1 | 8.2346 | 0 | 0 | 0 | 0 | 0.55226 | 0 | 0 | 0 | 0 | 0.72655 | 0 | 0 | 0 | 0 | 7.508 | 0 | 0 | 0 | 0 | 7.508 | 0 | 0 | 0 | 0 | 13.5951 | 0 | 0 | 0 | 0 | 0 | 0 | 0 | 0 | 0 | 6.6058 | 2.495 | 1.9963 | 1.6212 | 1.6227 | 0 | 0 | 0 | 0 | 0 | 13.5951 | 0 | 0 | 0 | 0 | 7.508 | 0 | 0 | 0 | 0 | 60 | 1 | 4 | 4 | 4 | 4 | 0 | 0 | 0 | 0 | 0 | 0 | 0 | 0
2014-12-24 | 2時 | 1.4221 | 1.4221 | 0 | 0.013572 | 13.5722 | 1.3355 | 1506.8324 | 1.588 | 断続運転 | 0.85722 | 3221.4415 | 2761.4829 | 9.9413 | 0.68947 | 191.52 | 0.15574 | 43.26 | 0.4878 | 135.5 | 8.6083 | 0.073 | 81.5544 | 2851.4502 | 0.91759 | 2391.2029 | 0 | 1 | 6730.4095 | 191.52 | 43.26 | 135.5 | 2391.2029 | 12.9 | 31.583 | 22.956 | 13.5951 | 0 | 0 | 0 | 0 | 85 | 8.6083 | 0.57642 | 8.6083 | 1 | 8.6083 | 0 | 0 | 0 | 0 | 0.57642 | 0 | 0 | 0 | 0 | 0.77186 | 0 | 0 | 0 | 0 | 7.8365 | 0 | 0 | 0 | 0 | 7.8365 | 0 | 0 | 0 | 0 | 13.5951 | 0 | 0 | 0 | 0 | 0 | 0 | 0 | 0 | 0 | 6.6058 | 2.495 | 1.9963 | 1.6212 | 1.6227 | 0 | 0 | 0 | 0 | 0 | 13.5951 | 0 | 0 | 0 | 0 | 7.8365 | 0 | 0 | 0 | 0 | 60 | 1 | 4 | 4 | 4 | 4 | 0 | 0 | 0 | 0 | 0 | 0 | 0 | 0
2014-12-24 | 3時 | 1.4329 | 1.4329 | 0 | 0.013543 | 13.543 | 1.3463 | 1523.1063 | 1.6062 | 断続運転 | 0.8543 | 3226.9223 | 2756.7683 | 9.9244 | 0.68141 | 189.28 | 0.15458 | 42.94 | 0.4842 | 134.5 | 8.6042 | 0.073 | 81.5506 | 2850.1919 | 0.91759 | 2390.0483 | 0 | 1 | 6732.6879 | 189.28 | 42.94 | 134.5 | 2390.0483 | 13.1 | 31.5698 | 22.9449 | 13.5951 | 0 | 0 | 0 | 0 | 85 | 8.6042 | 0.57663 | 8.6042 | 1 | 8.6042 | 0 | 0 | 0 | 0 | 0.57663 | 0 | 0 | 0 | 0 | 0.76492 | 0 | 0 | 0 | 0 | 7.8393 | 0 | 0 | 0 | 0 | 7.8393 | 0 | 0 | 0 | 0 | 13.5951 | 0 | 0 | 0 | 0 | 0 | 0 | 0 | 0 | 0 | 6.6058 | 2.495 | 1.9963 | 1.6212 | 1.6227 | 0 | 0 | 0 | 0 | 0 | 13.5951 | 0 | 0 | 0 | 0 | 7.8393 | 0 | 0 | 0 | 0 | 60 | 1 | 4 | 4 | 4 | 4 | 0 | 0 | 0 | 0 | 0 | 0 | 0 | 0
2014-12-24 | 4時 | 1.4401 | 1.4401 | 0 | 0.013548 | 13.5476 | 1.3536 | 1530.6956 | 1.6147 | 断続運転 | 0.85476 | 3227.4015 | 2758.6414 | 9.9311 | 0.67738 | 188.16 | 0.15401 | 42.78 | 0.4824 | 134 | 8.6173 | 0.073 | 81.5625 | 2854.1731 | 0.91759 | 2393.7014 | 0 | 1 | 6729.4633 | 188.16 | 42.78 | 134 | 2393.7014 | 13.2 | 31.6117 | 22.98 | 13.5951 | 0 | 0 | 0 | 0 | 85 | 8.6173 | 0.57775 | 8.6173 | 1 | 8.6173 | 0 | 0 | 0 | 0 | 0.57775 | 0 | 0 | 0 | 0 | 0.76279 | 0 | 0 | 0 | 0 | 7.8545 | 0 | 0 | 0 | 0 | 7.8545 | 0 | 0 | 0 | 0 | 13.5951 | 0 | 0 | 0 | 0 | 0 | 0 | 0 | 0 | 0 | 6.6058 | 2.495 | 1.9963 | 1.6212 | 1.6227 | 0 | 0 | 0 | 0 | 0 | 13.5951 | 0 | 0 | 0 | 0 | 7.8545 | 0 | 0 | 0 | 0 | 60 | 1 | 4 | 4 | 4 | 4 | 0 | 0 | 0 | 0 | 0 | 0 | 0 | 0
2014-12-24 | 5時 | 1.4149 | 1.4149 | 0 | 0.01354 | 13.5404 | 1.3284 | 1503.2213 | 1.5839 | 断続運転 | 0.85404 | 3229.0163 | 2757.6973 | 9.9277 | 0.67435 | 187.32 | 0.15358 | 42.66 | 0.48105 | 133.625 | 8.6187 | 0.073 | 81.5638 | 2854.5991 | 0.91759 | 2394.0923 | 0 | 1 | 6729.4677 | 187.32 | 42.66 | 133.625 | 2394.0923 | 13.275 | 31.6162 | 22.9837 | 13.5951 | 0 | 0 | 0 | 0 | 85 | 8.6187 | 0.57803 | 8.6187 | 1 | 8.6187 | 0 | 0 | 0 | 0 | 0.57803 | 0 | 0 | 0 | 0 | 0.76044 | 0 | 0 | 0 | 0 | 7.8583 | 0 | 0 | 0 | 0 | 7.8583 | 0 | 0 | 0 | 0 | 13.5951 | 0 | 0 | 0 | 0 | 0 | 0 | 0 | 0 | 0 | 6.6058 | 2.495 | 1.9963 | 1.6212 | 1.6227 | 0 | 0 | 0 | 0 | 0 | 13.5951 | 0 | 0 | 0 | 0 | 7.8583 | 0 | 0 | 0 | 0 | 60 | 1 | 4 | 4 | 4 | 4 | 0 | 0 | 0 | 0 | 0 | 0 | 0 | 0
2014-12-24 | 6時 | 1.415 | 1.415 | 0 | 0.01353 | 13.5302 | 1.3285 | 1504.777 | 1.5857 | 断続運転 | 0.85302 | 3230.4773 | 2755.6578 | 9.9204 | 0.67334 | 187.04 | 0.15343 | 42.62 | 0.4806 | 133.5 | 8.613 | 0.073 | 81.5586 | 2852.8614 | 0.91759 | 2392.4978 | 0 | 1 | 6731.2497 | 187.04 | 42.62 | 133.5 | 2392.4978 | 13.3 | 31.5979 | 22.9684 | 13.5951 | 0 | 0 | 0 | 0 | 85 | 8.613 | 0.5777 | 8.613 | 1 | 8.613 | 0 | 0 | 0 | 0 | 0.5777 | 0 | 0 | 0 | 0 | 0.75911 | 0 | 0 | 0 | 0 | 7.8539 | 0 | 0 | 0 | 0 | 7.8539 | 0 | 0 | 0 | 0 | 13.5951 | 0 | 0 | 0 | 0 | 0 | 0 | 0 | 0 | 0 | 6.6058 | 2.495 | 1.9963 | 1.6212 | 1.6227 | 0 | 0 | 0 | 0 | 0 | 13.5951 | 0 | 0 | 0 | 0 | 7.8539 | 0 | 0 | 0 | 0 | 60 | 1 | 4 | 4 | 4 | 4 | 0 | 0 | 0 | 0 | 0 | 0 | 0 | 0
2014-12-24 | 7時 | 1.2277 | 1.2277 | 0 | 0.012402 | 12.402 | 1.1423 | 1451.0391 | 1.5244 | 断続運転 | 0.7402 | 3365.3445 | 2491.016 | 8.9677 | 0.6673 | 185.36 | 0.15257 | 42.38 | 0.4779 | 132.75 | 7.6699 | 0.073 | 80.7021 | 2567.3617 | 0.91759 | 2130.526 | 0 | 1 | 6985.2884 | 185.36 | 42.38 | 132.75 | 2130.526 | 13.45 | 28.7796 | 20.4535 | 13.5951 | 0 | 0 | 0 | 0 | 85 | 7.6699 | 0.51477 | 7.6699 | 1 | 7.6699 | 0 | 0 | 0 | 0 | 0.51477 | 0 | 0 | 0 | 0 | 0.67158 | 0 | 0 | 0 | 0 | 6.9983 | 0 | 0 | 0 | 0 | 6.9983 | 0 | 0 | 0 | 0 | 13.5951 | 0 | 0 | 0 | 0 | 0 | 0 | 0 | 0 | 0 | 6.6058 | 2.495 | 1.9963 | 1.6212 | 1.6227 | 0 | 0 | 0 | 0 | 0 | 13.5951 | 0 | 0 | 0 | 0 | 6.9983 | 0 | 0 | 0 | 0 | 60 | 1 | 4 | 4 | 4 | 4 | 0 | 0 | 0 | 0 | 0 | 0 | 0 | 0
2014-12-24 | 8時 | 0.3236 | 0.3236 | 0 | 0.0064992 | 6.4992 | 0.2441 | 1309.8731 | 1.3553 | 断続運転 | 0.14992 | 3689.7443 | 553.1561 | 1.9914 | 0.45763 | 127.12 | 0.036216 | 10.06 | 0.1143 | 31.75 | 1.3832 | 0.073 | 74.6318 | 543.9415 | 0.93386 | 384.2261 | 0 | 1 | 7604.5501 | 127.12 | 42.06 | 31.75 | 384.2261 | 13.65 | 21.8996 | 7.3773 | 6.7975 | 0 | 0 | 0 | 0 | 65 | 1.3832 | 0.18099 | 1.3832 | 2 | 1.3832 | 0 | 0 | 0 | 0 | 0.18099 | 0 | 0 | 0 | 0 | 0.15291 | 0 | 0 | 0 | 0 | 1.2303 | 0 | 0 | 0 | 0 | 1.2303 | 0 | 0 | 0 | 0 | 6.7975 | 0 | 0 | 0 | 0 | 0 | 0 | 0 | 0 | 0 | 3.3029 | 1.2475 | 0.99815 | 0.81058 | 0.81133 | 0 | 0 | 0 | 0 | 0 | 6.7975 | 0 | 0 | 0 | 0 | 1.2303 | 0 | 0 | 0 | 0 | 40 | 2 | 4 | 4 | 4 | 4 | 0 | 0 | 0 | 0 | 0 | 0 | 0 | 0
2014-12-24 | 9時 | 0 | 0 | 0 | 0.0054359 | 5.4359 | 0.072589 | 1298.9878 | 1.3417 | 断続運転 | 0.043589 | 3783.66 | 164.925 | 0.59373 | 0.44856 | 124.6 | 0.03492 | 9.7 | 0.11025 | 30.625 | 0 | 0.073 | 73.3975 | 132.5036 | 0.93386 | 0 | 0 | 1 | 7776.45 | 124.6 | 41.7 | 30.625 | 0 | 13.875 | 20 | 0 | 0 | 0 | 0 | 0 | 0 | 65 | 0 | 0 | 0 | 2 | 0 | 0 | 0 | 0 | 0 | 0 | 0 | 0 | 0 | 0 | 0 | 0 | 0 | 0 | 0 | 0 | 0 | 0 | 0 | 0 | 0 | 0 | 0 | 0 | 0 | 6.7975 | 0 | 0 | 0 | 0 | 0 | 0 | 0 | 0 | 0 | 3.3029 | 1.2475 | 0.99815 | 0.81058 | 0.81133 | 0 | 0 | 0 | 0 | 0 | 6.7975 | 0 | 0 | 0 | 0 | 0 | 0 | 0 | 0 | 0 | 40 | 2 | 4 | 4 | 4 | 4 | 0 | 0 | 0 | 0 | 0 | 0 | 0 | 0
2014-12-24 | 10時 | 0 | 0 | 0 | 0.0054384 | 5.4384 | 0.072893 | 1297.1015 | 1.3393 | 断続運転 | 0.043838 | 3782.444 | 165.815 | 0.59693 | 0.45058 | 125.16 | 0.035208 | 9.78 | 0.11115 | 30.875 | 0 | 0.073 | 73.3975 | 132.5036 | 0.93386 | 0 | 0 | 1 | 7776.178 | 125.16 | 41.78 | 30.875 | 0 | 13.825 | 20 | 0 | 0 | 0 | 0 | 0 | 0 | 65 | 0 | 0 | 0 | 2 | 0 | 0 | 0 | 0 | 0 | 0 | 0 | 0 | 0 | 0 | 0 | 0 | 0 | 0 | 0 | 0 | 0 | 0 | 0 | 0 | 0 | 0 | 0 | 0 | 0 | 6.7975 | 0 | 0 | 0 | 0 | 0 | 0 | 0 | 0 | 0 | 3.3029 | 1.2475 | 0.99815 | 0.81058 | 0.81133 | 0 | 0 | 0 | 0 | 0 | 6.7975 | 0 | 0 | 0 | 0 | 0 | 0 | 0 | 0 | 0 | 40 | 2 | 4 | 4 | 4 | 4 | 0 | 0 | 0 | 0 | 0 | 0 | 0 | 0
2014-12-24 | 11時 | 0 | 0 | 0 | 0.0054197 | 5.4197 | 0.071557 | 1329.2144 | 1.3792 | 断続運転 | 0.041972 | 3791.564 | 159.14 | 0.5729 | 0.43546 | 120.96 | 0.033048 | 9.18 | 0.1044 | 29 | 0 | 0.073 | 73.3975 | 132.5036 | 0.93386 | 0 | 0 | 1 | 7778.218 | 120.96 | 41.18 | 29 | 0 | 14.2 | 20 | 0 | 0 | 0 | 0 | 0 | 0 | 65 | 0 | 0 | 0 | 2 | 0 | 0 | 0 | 0 | 0 | 0 | 0 | 0 | 0 | 0 | 0 | 0 | 0 | 0 | 0 | 0 | 0 | 0 | 0 | 0 | 0 | 0 | 0 | 0 | 0 | 6.7975 | 0 | 0 | 0 | 0 | 0 | 0 | 0 | 0 | 0 | 3.3029 | 1.2475 | 0.99815 | 0.81058 | 0.81133 | 0 | 0 | 0 | 0 | 0 | 6.7975 | 0 | 0 | 0 | 0 | 0 | 0 | 0 | 0 | 0 | 40 | 2 | 4 | 4 | 4 | 4 | 0 | 0 | 0 | 0 | 0 | 0 | 0 | 0
2014-12-24 | 12時 | 0 | 0 | 0 | 0.0054098 | 5.4098 | 0.069967 | 1330.7317 | 1.3811 | 断続運転 | 0.040981 | 3796.428 | 155.58 | 0.56009 | 0.42739 | 118.72 | 0.031896 | 8.86 | 0.1008 | 28 | 0 | 0.073 | 73.3975 | 132.5036 | 0.93386 | 0 | 0 | 1 | 7779.306 | 118.72 | 40.86 | 28 | 0 | 14.4 | 20 | 0 | 0 | 0 | 0 | 0 | 0 | 65 | 0 | 0 | 0 | 2 | 0 | 0 | 0 | 0 | 0 | 0 | 0 | 0 | 0 | 0 | 0 | 0 | 0 | 0 | 0 | 0 | 0 | 0 | 0 | 0 | 0 | 0 | 0 | 0 | 0 | 6.7975 | 0 | 0 | 0 | 0 | 0 | 0 | 0 | 0 | 0 | 3.3029 | 1.2475 | 0.99815 | 0.81058 | 0.81133 | 0 | 0 | 0 | 0 | 0 | 6.7975 | 0 | 0 | 0 | 0 | 0 | 0 | 0 | 0 | 0 | 40 | 2 | 4 | 4 | 4 | 4 | 0 | 0 | 0 | 0 | 0 | 0 | 0 | 0
2014-12-24 | 13時 | 0 | 0 | 0 | 0.0054185 | 5.4185 | 0.071364 | 1329.5056 | 1.3796 | 断続運転 | 0.041848 | 3792.172 | 158.695 | 0.5713 | 0.43445 | 120.68 | 0.032904 | 9.14 | 0.10395 | 28.875 | 0 | 0.073 | 73.3975 | 132.5036 | 0.93386 | 0 | 0 | 1 | 7778.354 | 120.68 | 41.14 | 28.875 | 0 | 14.225 | 20 | 0 | 0 | 0 | 0 | 0 | 0 | 65 | 0 | 0 | 0 | 2 | 0 | 0 | 0 | 0 | 0 | 0 | 0 | 0 | 0 | 0 | 0 | 0 | 0 | 0 | 0 | 0 | 0 | 0 | 0 | 0 | 0 | 0 | 0 | 0 | 0 | 6.7975 | 0 | 0 | 0 | 0 | 0 | 0 | 0 | 0 | 0 | 3.3029 | 1.2475 | 0.99815 | 0.81058 | 0.81133 | 0 | 0 | 0 | 0 | 0 | 6.7975 | 0 | 0 | 0 | 0 | 0 | 0 | 0 | 0 | 0 | 40 | 2 | 4 | 4 | 4 | 4 | 0 | 0 | 0 | 0 | 0 | 0 | 0 | 0
2014-12-24 | 14時 | 0.2802 | 0.2802 | 0 | 0.0061963 | 6.1963 | 0.20101 | 1340.0738 | 1.3926 | 断続運転 | 0.11963 | 3755.9623 | 449.3077 | 1.6175 | 0.4284 | 119 | 0.03204 | 8.9 | 0.10125 | 28.125 | 1.0558 | 0.073 | 74.3397 | 446.5573 | 0.93386 | 293.2827 | 0 | 1 | 7702.2538 | 119 | 40.9 | 28.125 | 293.2827 | 14.375 | 20.8561 | 5.6311 | 6.7975 | 0 | 0 | 0 | 0 | 65 | 1.0558 | 0.13898 | 1.0558 | 2 | 1.0558 | 0 | 0 | 0 | 0 | 0.13898 | 0 | 0 | 0 | 0 | 0.11111 | 0 | 0 | 0 | 0 | 0.94471 | 0 | 0 | 0 | 0 | 0.94471 | 0 | 0 | 0 | 0 | 6.7975 | 0 | 0 | 0 | 0 | 0 | 0 | 0 | 0 | 0 | 3.3029 | 1.2475 | 0.99815 | 0.81058 | 0.81133 | 0 | 0 | 0 | 0 | 0 | 6.7975 | 0 | 0 | 0 | 0 | 0.94471 | 0 | 0 | 0 | 0 | 40 | 2 | 4 | 4 | 4 | 4 | 0 | 0 | 0 | 0 | 0 | 0 | 0 | 0
2014-12-24 | 15時 | 0.53018 | 0.53018 | 0 | 0.0076143 | 7.6143 | 0.44957 | 1427.5278 | 1.4971 | 断続運転 | 0.26143 | 3371.9277 | 881.519 | 3.1735 | 0.4415 | 122.64 | 0.033912 | 9.42 | 0.1071 | 29.75 | 2.591 | 0.073 | 75.7096 | 903.1841 | 0.93386 | 719.709 | 0 | 1 | 6974.641 | 122.64 | 41.42 | 29.75 | 719.709 | 14.05 | 28.9345 | 13.8187 | 6.7975 | 0 | 0 | 0 | 0 | 65 | 2.591 | 0.34014 | 2.591 | 2 | 2.591 | 0 | 0 | 0 | 0 | 0.34014 | 0 | 0 | 0 | 0 | 0.27885 | 0 | 0 | 0 | 0 | 2.3121 | 0 | 0 | 0 | 0 | 2.3121 | 0 | 0 | 0 | 0 | 6.7975 | 0 | 0 | 0 | 0 | 0 | 0 | 0 | 0 | 0 | 3.3029 | 1.2475 | 0.99815 | 0.81058 | 0.81133 | 0 | 0 | 0 | 0 | 0 | 6.7975 | 0 | 0 | 0 | 0 | 2.3121 | 0 | 0 | 0 | 0 | 40 | 2 | 4 | 4 | 4 | 4 | 0 | 0 | 0 | 0 | 0 | 0 | 0 | 0
2014-12-24 | 16時 | 1.1758 | 1.1758 | 0 | 0.011521 | 11.521 | 1.0913 | 1539.5857 | 1.6245 | 断続運転 | 0.6521 | 2861.58 | 1866.0323 | 6.7177 | 0.43344 | 120.4 | 0.03276 | 9.1 | 0.1035 | 28.75 | 6.148 | 0.073 | 78.8837 | 1961.2351 | 0.93386 | 1707.7823 | 0 | 1 | 5981.49 | 120.4 | 41.1 | 28.75 | 1707.7823 | 14.25 | 40 | 32.7901 | 6.7975 | 0 | 0 | 0 | 0 | 65 | 6.148 | 0.80844 | 6.148 | 2 | 6.148 | 0 | 0 | 0 | 0 | 0.80844 | 0 | 0 | 0 | 0 | 0.65264 | 0 | 0 | 0 | 0 | 5.4954 | 0 | 0 | 0 | 0 | 5.4954 | 0 | 0 | 0 | 0 | 6.7975 | 0 | 0 | 0 | 0 | 0 | 0 | 0 | 0 | 0 | 3.3029 | 1.2475 | 0.99815 | 0.81058 | 0.81133 | 0 | 0 | 0 | 0 | 0 | 6.7975 | 0 | 0 | 0 | 0 | 5.4954 | 0 | 0 | 0 | 0 | 40 | 2 | 4 | 4 | 4 | 4 | 0 | 0 | 0 | 0 | 0 | 0 | 0 | 0
2014-12-24 | 17時 | 1.2764 | 1.2764 | 0 | 0.012523 | 12.5231 | 1.1909 | 1492.7612 | 1.5721 | 断続運転 | 0.75231 | 3361.6377 | 2528.9904 | 9.1044 | 0.63101 | 175.28 | 0.14738 | 40.94 | 0.4617 | 128.25 | 7.8643 | 0.073 | 80.8786 | 2626.2053 | 0.91759 | 2184.5204 | 0 | 1 | 6940.7923 | 175.28 | 40.94 | 128.25 | 2184.5204 | 14.35 | 29.3293 | 20.9718 | 13.5951 | 0 | 0 | 0 | 0 | 85 | 7.8643 | 0.52982 | 7.8643 | 1 | 7.8643 | 0 | 0 | 0 | 0 | 0.52982 | 0 | 0 | 0 | 0 | 0.66136 | 0 | 0 | 0 | 0 | 7.2029 | 0 | 0 | 0 | 0 | 7.2029 | 0 | 0 | 0 | 0 | 13.5951 | 0 | 0 | 0 | 0 | 0 | 0 | 0 | 0 | 0 | 6.6058 | 2.495 | 1.9963 | 1.6212 | 1.6227 | 0 | 0 | 0 | 0 | 0 | 13.5951 | 0 | 0 | 0 | 0 | 7.2029 | 0 | 0 | 0 | 0 | 60 | 1 | 4 | 4 | 4 | 4 | 0 | 0 | 0 | 0 | 0 | 0 | 0 | 0
2014-12-24 | 18時 | 0.90724 | 0.90724 | 0 | 0.0097001 | 9.7001 | 0.82454 | 1540.461 | 1.6255 | 断続運転 | 0.47001 | 2862.796 | 1345.5392 | 4.8439 | 0.43142 | 119.84 | 0.032472 | 9.02 | 0.1026 | 28.5 | 4.2774 | 0.073 | 77.2145 | 1404.8325 | 0.93386 | 1188.1792 | 0 | 1 | 5981.762 | 119.84 | 41.02 | 28.5 | 1188.1792 | 14.3 | 40 | 22.8135 | 6.7975 | 0 | 0 | 0 | 0 | 65 | 4.2774 | 0.5627 | 4.2774 | 2 | 4.2774 | 0 | 0 | 0 | 0 | 0.5627 | 0 | 0 | 0 | 0 | 0.4525 | 0 | 0 | 0 | 0 | 3.8249 | 0 | 0 | 0 | 0 | 3.8249 | 0 | 0 | 0 | 0 | 6.7975 | 0 | 0 | 0 | 0 | 0 | 0 | 0 | 0 | 0 | 3.3029 | 1.2475 | 0.99815 | 0.81058 | 0.81133 | 0 | 0 | 0 | 0 | 0 | 6.7975 | 0 | 0 | 0 | 0 | 3.8249 | 0 | 0 | 0 | 0 | 40 | 2 | 4 | 4 | 4 | 4 | 0 | 0 | 0 | 0 | 0 | 0 | 0 | 0
2014-12-24 | 19時 | 1.0077 | 1.0077 | 0 | 0.010368 | 10.3677 | 0.92434 | 1538.5731 | 1.6234 | 断続運転 | 0.53677 | 2860.364 | 1535.3446 | 5.5272 | 0.43546 | 120.96 | 0.033048 | 9.18 | 0.1044 | 29 | 4.9543 | 0.073 | 77.8185 | 1606.1742 | 0.93386 | 1376.2046 | 0 | 1 | 5981.218 | 120.96 | 41.18 | 29 | 1376.2046 | 14.2 | 40 | 26.4237 | 6.7975 | 0 | 0 | 0 | 0 | 65 | 4.9543 | 0.65121 | 4.9543 | 2 | 4.9543 | 0 | 0 | 0 | 0 | 0.65121 | 0 | 0 | 0 | 0 | 0.52775 | 0 | 0 | 0 | 0 | 4.4266 | 0 | 0 | 0 | 0 | 4.4266 | 0 | 0 | 0 | 0 | 6.7975 | 0 | 0 | 0 | 0 | 0 | 0 | 0 | 0 | 0 | 3.3029 | 1.2475 | 0.99815 | 0.81058 | 0.81133 | 0 | 0 | 0 | 0 | 0 | 6.7975 | 0 | 0 | 0 | 0 | 4.4266 | 0 | 0 | 0 | 0 | 40 | 2 | 4 | 4 | 4 | 4 | 0 | 0 | 0 | 0 | 0 | 0 | 0 | 0
2014-12-24 | 20時 | 1.0333 | 1.0333 | 0 | 0.010644 | 10.6436 | 0.9497 | 1514.1715 | 1.5962 | 断続運転 | 0.56436 | 2859.756 | 1613.9369 | 5.8102 | 0.43646 | 121.24 | 0.033192 | 9.22 | 0.10485 | 29.125 | 5.2357 | 0.073 | 78.0696 | 1689.8562 | 0.93386 | 1454.3519 | 0 | 1 | 5981.082 | 121.24 | 41.22 | 29.125 | 1454.3519 | 14.175 | 40 | 27.9241 | 6.7975 | 0 | 0 | 0 | 0 | 65 | 5.2357 | 0.68804 | 5.2357 | 2 | 5.2357 | 0 | 0 | 0 | 0 | 0.68804 | 0 | 0 | 0 | 0 | 0.55868 | 0 | 0 | 0 | 0 | 4.677 | 0 | 0 | 0 | 0 | 4.677 | 0 | 0 | 0 | 0 | 6.7975 | 0 | 0 | 0 | 0 | 0 | 0 | 0 | 0 | 0 | 3.3029 | 1.2475 | 0.99815 | 0.81058 | 0.81133 | 0 | 0 | 0 | 0 | 0 | 6.7975 | 0 | 0 | 0 | 0 | 4.677 | 0 | 0 | 0 | 0 | 40 | 2 | 4 | 4 | 4 | 4 | 0 | 0 | 0 | 0 | 0 | 0 | 0 | 0
2014-12-24 | 21時 | 1.1001 | 1.1001 | 0 | 0.011099 | 11.0991 | 1.016 | 1516.318 | 1.5986 | 断続運転 | 0.60991 | 2861.58 | 1745.2938 | 6.2831 | 0.43344 | 120.4 | 0.03276 | 9.1 | 0.1035 | 28.75 | 5.7134 | 0.073 | 78.4958 | 1831.9456 | 0.93386 | 1587.0438 | 0 | 1 | 5981.49 | 120.4 | 41.1 | 28.75 | 1587.0438 | 14.25 | 40 | 30.4718 | 6.7975 | 0 | 0 | 0 | 0 | 65 | 5.7134 | 0.75128 | 5.7134 | 2 | 5.7134 | 0 | 0 | 0 | 0 | 0.75128 | 0 | 0 | 0 | 0 | 0.6065 | 0 | 0 | 0 | 0 | 5.1069 | 0 | 0 | 0 | 0 | 5.1069 | 0 | 0 | 0 | 0 | 6.7975 | 0 | 0 | 0 | 0 | 0 | 0 | 0 | 0 | 0 | 3.3029 | 1.2475 | 0.99815 | 0.81058 | 0.81133 | 0 | 0 | 0 | 0 | 0 | 6.7975 | 0 | 0 | 0 | 0 | 5.1069 | 0 | 0 | 0 | 0 | 40 | 2 | 4 | 4 | 4 | 4 | 0 | 0 | 0 | 0 | 0 | 0 | 0 | 0
2014-12-24 | 22時 | 1.2871 | 1.2871 | 0 | 0.012462 | 12.462 | 1.2016 | 1516.318 | 1.5986 | 断続運転 | 0.7462 | 2861.58 | 2135.2974 | 7.6871 | 0.43344 | 120.4 | 0.03276 | 9.1 | 0.1035 | 28.75 | 7.1174 | 0.073 | 79.7487 | 2249.5702 | 0.93386 | 1977.0474 | 0 | 1 | 5981.49 | 120.4 | 41.1 | 28.75 | 1977.0474 | 14.25 | 40 | 37.9601 | 6.7975 | 0 | 0 | 0 | 0 | 65 | 7.1174 | 0.9359 | 7.1174 | 2 | 7.1174 | 0 | 0 | 0 | 0 | 0.9359 | 0 | 0 | 0 | 0 | 0.75554 | 0 | 0 | 0 | 0 | 6.3618 | 0 | 0 | 0 | 0 | 6.3618 | 0 | 0 | 0 | 0 | 6.7975 | 0 | 0 | 0 | 0 | 0 | 0 | 0 | 0 | 0 | 3.3029 | 1.2475 | 0.99815 | 0.81058 | 0.81133 | 0 | 0 | 0 | 0 | 0 | 6.7975 | 0 | 0 | 0 | 0 | 6.3618 | 0 | 0 | 0 | 0 | 40 | 2 | 4 | 4 | 4 | 4 | 0 | 0 | 0 | 0 | 0 | 0 | 0 | 0
2014-12-24 | 23時 | 1.3345 | 1.3345 | 0 | 0.012876 | 12.8761 | 1.2486 | 1507.8665 | 1.5892 | 断続運転 | 0.78761 | 2855.5 | 2249.0151 | 8.0965 | 0.44352 | 123.2 | 0.0342 | 9.5 | 0.108 | 30 | 7.5107 | 0.073 | 80.0997 | 2366.5765 | 0.93386 | 2086.3151 | 0 | 1 | 5980.13 | 123.2 | 41.5 | 30 | 2086.3151 | 14 | 40 | 40.058 | 6.7975 | 0 | 0 | 0 | 0 | 65 | 7.5107 | 0.9856 | 7.5107 | 2 | 7.5107 | 0 | 0 | 0 | 0 | 0.9856 | 0 | 0 | 0 | 0 | 0.81109 | 0 | 0 | 0 | 0 | 6.6996 | 0 | 0 | 0 | 0 | 6.6996 | 0 | 0 | 0 | 0 | 6.7975 | 0 | 0 | 0 | 0 | 0 | 0 | 0 | 0 | 0 | 3.3029 | 1.2475 | 0.99815 | 0.81058 | 0.81133 | 0 | 0 | 0 | 0 | 0 | 6.7975 | 0 | 0 | 0 | 0 | 6.6996 | 0 | 0 | 0 | 0 | 40 | 2 | 4 | 4 | 4 | 4 | 0 | 0 | 0 | 0 | 0 | 0 | 0 | 0
2014-12-25 | 0時 | 1.1897 | 1.1897 | 0 | 0.012133 | 12.1332 | 1.1046 | 1446.4229 | 1.5191 | 断続運転 | 0.71332 | 3403.0554 | 2427.4533 | 8.7388 | 0.64613 | 179.48 | 0.14954 | 41.54 | 0.46845 | 130.125 | 7.4747 | 0.073 | 80.5248 | 2508.2747 | 0.91759 | 2076.3083 | 0 | 1 | 7036.2784 | 179.48 | 41.54 | 130.125 | 2076.3083 | 13.975 | 28.2439 | 19.933 | 13.5951 | 0 | 0 | 0 | 0 | 85 | 7.4747 | 0.50278 | 7.4747 | 1 | 7.4747 | 0 | 0 | 0 | 0 | 0.50278 | 0 | 0 | 0 | 0 | 0.63941 | 0 | 0 | 0 | 0 | 6.8353 | 0 | 0 | 0 | 0 | 6.8353 | 0 | 0 | 0 | 0 | 13.5951 | 0 | 0 | 0 | 0 | 0 | 0 | 0 | 0 | 0 | 6.6058 | 2.495 | 1.9963 | 1.6212 | 1.6227 | 0 | 0 | 0 | 0 | 0 | 13.5951 | 0 | 0 | 0 | 0 | 6.8353 | 0 | 0 | 0 | 0 | 60 | 1 | 4 | 4 | 4 | 4 | 0 | 0 | 0 | 0 | 0 | 0 | 0 | 0
2014-12-25 | 1時 | 1.2015 | 1.2015 | 0 | 0.012206 | 12.2057 | 1.1163 | 1449.6485 | 1.5228 | 断続運転 | 0.72057 | 3394.8989 | 2446.2484 | 8.8065 | 0.64512 | 179.2 | 0.1494 | 41.5 | 0.468 | 130 | 7.544 | 0.073 | 80.5877 | 2529.2427 | 0.91759 | 2095.5484 | 0 | 1 | 7019.501 | 179.2 | 41.5 | 130 | 2095.5484 | 14 | 28.4322 | 20.1177 | 13.5951 | 0 | 0 | 0 | 0 | 85 | 7.544 | 0.50749 | 7.544 | 1 | 7.544 | 0 | 0 | 0 | 0 | 0.50749 | 0 | 0 | 0 | 0 | 0.64461 | 0 | 0 | 0 | 0 | 6.8994 | 0 | 0 | 0 | 0 | 6.8994 | 0 | 0 | 0 | 0 | 13.5951 | 0 | 0 | 0 | 0 | 0 | 0 | 0 | 0 | 0 | 6.6058 | 2.495 | 1.9963 | 1.6212 | 1.6227 | 0 | 0 | 0 | 0 | 0 | 13.5951 | 0 | 0 | 0 | 0 | 6.8994 | 0 | 0 | 0 | 0 | 60 | 1 | 4 | 4 | 4 | 4 | 0 | 0 | 0 | 0 | 0 | 0 | 0 | 0
2014-12-25 | 2時 | 1.2034 | 1.2034 | 0 | 0.012203 | 12.2025 | 1.1182 | 1452.6334 | 1.5263 | 断続運転 | 0.72025 | 3396.1774 | 2446.104 | 8.806 | 0.6421 | 178.36 | 0.14897 | 41.38 | 0.46665 | 129.625 | 7.5483 | 0.073 | 80.5916 | 2530.5403 | 0.91759 | 2096.739 | 0 | 1 | 7018.8563 | 178.36 | 41.38 | 129.625 | 2096.739 | 14.075 | 28.4439 | 20.1291 | 13.5951 | 0 | 0 | 0 | 0 | 85 | 7.5483 | 0.50794 | 7.5483 | 1 | 7.5483 | 0 | 0 | 0 | 0 | 0.50794 | 0 | 0 | 0 | 0 | 0.64279 | 0 | 0 | 0 | 0 | 6.9055 | 0 | 0 | 0 | 0 | 6.9055 | 0 | 0 | 0 | 0 | 13.5951 | 0 | 0 | 0 | 0 | 0 | 0 | 0 | 0 | 0 | 6.6058 | 2.495 | 1.9963 | 1.6212 | 1.6227 | 0 | 0 | 0 | 0 | 0 | 13.5951 | 0 | 0 | 0 | 0 | 6.9055 | 0 | 0 | 0 | 0 | 60 | 1 | 4 | 4 | 4 | 4 | 0 | 0 | 0 | 0 | 0 | 0 | 0 | 0
2014-12-25 | 3時 | 1.2165 | 1.2165 | 0 | 0.012305 | 12.3046 | 1.1312 | 1452.5656 | 1.5262 | 断続運転 | 0.73046 | 3383.3047 | 2471.3841 | 8.897 | 0.64512 | 179.2 | 0.1494 | 41.5 | 0.468 | 130 | 7.6345 | 0.073 | 80.6699 | 2556.6359 | 0.91759 | 2120.6841 | 0 | 1 | 6997.1268 | 179.2 | 41.5 | 130 | 2120.6841 | 14 | 28.6812 | 20.359 | 13.5951 | 0 | 0 | 0 | 0 | 85 | 7.6345 | 0.51358 | 7.6345 | 1 | 7.6345 | 0 | 0 | 0 | 0 | 0.51358 | 0 | 0 | 0 | 0 | 0.65234 | 0 | 0 | 0 | 0 | 6.9821 | 0 | 0 | 0 | 0 | 6.9821 | 0 | 0 | 0 | 0 | 13.5951 | 0 | 0 | 0 | 0 | 0 | 0 | 0 | 0 | 0 | 6.6058 | 2.495 | 1.9963 | 1.6212 | 1.6227 | 0 | 0 | 0 | 0 | 0 | 13.5951 | 0 | 0 | 0 | 0 | 6.9821 | 0 | 0 | 0 | 0 | 60 | 1 | 4 | 4 | 4 | 4 | 0 | 0 | 0 | 0 | 0 | 0 | 0 | 0
2014-12-25 | 4時 | 1.1984 | 1.1984 | 0 | 0.012297 | 12.2972 | 1.1131 | 1430.5564 | 1.5007 | 断続運転 | 0.72972 | 3384.7836 | 2469.9281 | 8.8917 | 0.6431 | 178.64 | 0.14911 | 41.42 | 0.4671 | 129.75 | 7.6324 | 0.073 | 80.6681 | 2556.019 | 0.91759 | 2120.1181 | 0 | 1 | 6997.9061 | 178.64 | 41.42 | 129.75 | 2120.1181 | 14.05 | 28.6755 | 20.3535 | 13.5951 | 0 | 0 | 0 | 0 | 85 | 7.6324 | 0.51355 | 7.6324 | 1 | 7.6324 | 0 | 0 | 0 | 0 | 0.51355 | 0 | 0 | 0 | 0 | 0.6507 | 0 | 0 | 0 | 0 | 6.9817 | 0 | 0 | 0 | 0 | 6.9817 | 0 | 0 | 0 | 0 | 13.5951 | 0 | 0 | 0 | 0 | 0 | 0 | 0 | 0 | 0 | 6.6058 | 2.495 | 1.9963 | 1.6212 | 1.6227 | 0 | 0 | 0 | 0 | 0 | 13.5951 | 0 | 0 | 0 | 0 | 6.9817 | 0 | 0 | 0 | 0 | 60 | 1 | 4 | 4 | 4 | 4 | 0 | 0 | 0 | 0 | 0 | 0 | 0 | 0
2014-12-25 | 5時 | 1.5223 | 1.5223 | 0 | 0.014458 | 14.4582 | 1.4348 | 1498.1301 | 1.5782 | 断続運転 | 0.94582 | 3127.8383 | 2958.3785 | 10.6502 | 0.64109 | 178.08 | 0.14882 | 41.34 | 0.4662 | 129.5 | 9.3941 | 0.073 | 82.2679 | 3089.3076 | 0.91759 | 2609.4585 | 0 | 1 | 6499.9867 | 178.08 | 41.34 | 129.5 | 2609.4585 | 14.1 | 34.2202 | 25.0513 | 13.5951 | 0 | 0 | 0 | 0 | 85 | 9.3941 | 0.63221 | 9.3941 | 1 | 9.3941 | 0 | 0 | 0 | 0 | 0.63221 | 0 | 0 | 0 | 0 | 0.79907 | 0 | 0 | 0 | 0 | 8.595 | 0 | 0 | 0 | 0 | 8.595 | 0 | 0 | 0 | 0 | 13.5951 | 0 | 0 | 0 | 0 | 0 | 0 | 0 | 0 | 0 | 6.6058 | 2.495 | 1.9963 | 1.6212 | 1.6227 | 0 | 0 | 0 | 0 | 0 | 13.5951 | 0 | 0 | 0 | 0 | 8.595 | 0 | 0 | 0 | 0 | 60 | 1 | 4 | 4 | 4 | 4 | 0 | 0 | 0 | 0 | 0 | 0 | 0 | 0
2014-12-25 | 6時 | 1.1353 | 1.1353 | 0 | 0.011642 | 11.6419 | 1.0507 | 1459.7209 | 1.5345 | 断続運転 | 0.66419 | 2856.108 | 1896.9992 | 6.8292 | 0.44251 | 122.92 | 0.034056 | 9.46 | 0.10755 | 29.875 | 6.2451 | 0.073 | 78.9703 | 1990.1064 | 0.93386 | 1734.7442 | 0 | 1 | 5980.266 | 122.92 | 41.46 | 29.875 | 1734.7442 | 14.025 | 40 | 33.3078 | 6.7975 | 0 | 0 | 0 | 0 | 65 | 6.2451 | 0.81968 | 6.2451 | 2 | 6.2451 | 0 | 0 | 0 | 0 | 0.81968 | 0 | 0 | 0 | 0 | 0.67327 | 0 | 0 | 0 | 0 | 5.5718 | 0 | 0 | 0 | 0 | 5.5718 | 0 | 0 | 0 | 0 | 6.7975 | 0 | 0 | 0 | 0 | 0 | 0 | 0 | 0 | 0 | 3.3029 | 1.2475 | 0.99815 | 0.81058 | 0.81133 | 0 | 0 | 0 | 0 | 0 | 6.7975 | 0 | 0 | 0 | 0 | 5.5718 | 0 | 0 | 0 | 0 | 40 | 2 | 4 | 4 | 4 | 4 | 0 | 0 | 0 | 0 | 0 | 0 | 0 | 0
2014-12-25 | 7時 | 1.1281 | 1.1281 | 0 | 0.011573 | 11.5731 | 1.0435 | 1462.4072 | 1.5375 | 断続運転 | 0.65731 | 2857.324 | 1878.134 | 6.7613 | 0.4405 | 122.36 | 0.033768 | 9.38 | 0.10665 | 29.625 | 6.1804 | 0.073 | 78.9126 | 1970.8583 | 0.93386 | 1716.769 | 0 | 1 | 5980.538 | 122.36 | 41.38 | 29.625 | 1716.769 | 14.075 | 40 | 32.9626 | 6.7975 | 0 | 0 | 0 | 0 | 65 | 6.1804 | 0.81152 | 6.1804 | 2 | 6.1804 | 0 | 0 | 0 | 0 | 0.81152 | 0 | 0 | 0 | 0 | 0.66402 | 0 | 0 | 0 | 0 | 5.5163 | 0 | 0 | 0 | 0 | 5.5163 | 0 | 0 | 0 | 0 | 6.7975 | 0 | 0 | 0 | 0 | 0 | 0 | 0 | 0 | 0 | 3.3029 | 1.2475 | 0.99815 | 0.81058 | 0.81133 | 0 | 0 | 0 | 0 | 0 | 6.7975 | 0 | 0 | 0 | 0 | 5.5163 | 0 | 0 | 0 | 0 | 40 | 2 | 4 | 4 | 4 | 4 | 0 | 0 | 0 | 0 | 0 | 0 | 0 | 0
2014-12-25 | 8時 | 0.99037 | 0.99037 | 0 | 0.010513 | 10.5128 | 0.90686 | 1475.229 | 1.5522 | 断続運転 | 0.55128 | 2864.62 | 1579.2066 | 5.6851 | 0.4284 | 119 | 0.03204 | 8.9 | 0.10125 | 28.125 | 5.1235 | 0.073 | 77.9694 | 1656.4783 | 0.93386 | 1423.1816 | 0 | 1 | 5982.17 | 119 | 40.9 | 28.125 | 1423.1816 | 14.375 | 40 | 27.3256 | 6.7975 | 0 | 0 | 0 | 0 | 65 | 5.1235 | 0.67441 | 5.1235 | 2 | 5.1235 | 0 | 0 | 0 | 0 | 0.67441 | 0 | 0 | 0 | 0 | 0.53916 | 0 | 0 | 0 | 0 | 4.5843 | 0 | 0 | 0 | 0 | 4.5843 | 0 | 0 | 0 | 0 | 6.7975 | 0 | 0 | 0 | 0 | 0 | 0 | 0 | 0 | 0 | 3.3029 | 1.2475 | 0.99815 | 0.81058 | 0.81133 | 0 | 0 | 0 | 0 | 0 | 6.7975 | 0 | 0 | 0 | 0 | 4.5843 | 0 | 0 | 0 | 0 | 40 | 2 | 4 | 4 | 4 | 4 | 0 | 0 | 0 | 0 | 0 | 0 | 0 | 0
2014-12-25 | 9時 | 1.0753 | 1.0753 | 0 | 0.011098 | 11.0979 | 0.99123 | 1479.6371 | 1.5572 | 断続運転 | 0.60979 | 2868.268 | 1749.05 | 6.2966 | 0.42235 | 117.32 | 0.031176 | 8.66 | 0.09855 | 27.375 | 5.7445 | 0.073 | 78.5236 | 1841.2095 | 0.93386 | 1595.695 | 0 | 1 | 5982.986 | 117.32 | 40.66 | 27.375 | 1595.695 | 14.525 | 40 | 30.638 | 6.7975 | 0 | 0 | 0 | 0 | 65 | 5.7445 | 0.75709 | 5.7445 | 2 | 5.7445 | 0 | 0 | 0 | 0 | 0.75709 | 0 | 0 | 0 | 0 | 0.59815 | 0 | 0 | 0 | 0 | 5.1463 | 0 | 0 | 0 | 0 | 5.1463 | 0 | 0 | 0 | 0 | 6.7975 | 0 | 0 | 0 | 0 | 0 | 0 | 0 | 0 | 0 | 3.3029 | 1.2475 | 0.99815 | 0.81058 | 0.81133 | 0 | 0 | 0 | 0 | 0 | 6.7975 | 0 | 0 | 0 | 0 | 5.1463 | 0 | 0 | 0 | 0 | 40 | 2 | 4 | 4 | 4 | 4 | 0 | 0 | 0 | 0 | 0 | 0 | 0 | 0
2014-12-25 | 10時 | 1.1062 | 1.1062 | 0 | 0.011308 | 11.308 | 1.0218 | 1482.3572 | 1.5603 | 断続運転 | 0.6308 | 2871.308 | 1811.2297 | 6.5204 | 0.41731 | 115.92 | 0.030456 | 8.46 | 0.0963 | 26.75 | 5.9764 | 0.073 | 78.7305 | 1910.1755 | 0.93386 | 1660.0997 | 0 | 1 | 5983.666 | 115.92 | 40.46 | 26.75 | 1660.0997 | 14.65 | 40 | 31.8746 | 6.7975 | 0 | 0 | 0 | 0 | 65 | 5.9764 | 0.78846 | 5.9764 | 2 | 5.9764 | 0 | 0 | 0 | 0 | 0.78846 | 0 | 0 | 0 | 0 | 0.61677 | 0 | 0 | 0 | 0 | 5.3596 | 0 | 0 | 0 | 0 | 5.3596 | 0 | 0 | 0 | 0 | 6.7975 | 0 | 0 | 0 | 0 | 0 | 0 | 0 | 0 | 0 | 3.3029 | 1.2475 | 0.99815 | 0.81058 | 0.81133 | 0 | 0 | 0 | 0 | 0 | 6.7975 | 0 | 0 | 0 | 0 | 5.3596 | 0 | 0 | 0 | 0 | 40 | 2 | 4 | 4 | 4 | 4 | 0 | 0 | 0 | 0 | 0 | 0 | 0 | 0
2014-12-25 | 11時 | 1.1942 | 1.1942 | 0 | 0.012073 | 12.0733 | 1.1092 | 1462.5544 | 1.5377 | 断続運転 | 0.70733 | 2871.308 | 2030.9573 | 7.3114 | 0.41731 | 115.92 | 0.030456 | 8.46 | 0.0963 | 26.75 | 6.7674 | 0.073 | 79.4364 | 2145.4648 | 0.93386 | 1879.8273 | 0 | 1 | 5983.666 | 115.92 | 40.46 | 26.75 | 1879.8273 | 14.65 | 40 | 36.0934 | 6.7975 | 0 | 0 | 0 | 0 | 65 | 6.7674 | 0.89282 | 6.7674 | 2 | 6.7674 | 0 | 0 | 0 | 0 | 0.89282 | 0 | 0 | 0 | 0 | 0.6984 | 0 | 0 | 0 | 0 | 6.069 | 0 | 0 | 0 | 0 | 6.069 | 0 | 0 | 0 | 0 | 6.7975 | 0 | 0 | 0 | 0 | 0 | 0 | 0 | 0 | 0 | 3.3029 | 1.2475 | 0.99815 | 0.81058 | 0.81133 | 0 | 0 | 0 | 0 | 0 | 6.7975 | 0 | 0 | 0 | 0 | 6.069 | 0 | 0 | 0 | 0 | 40 | 2 | 4 | 4 | 4 | 4 | 0 | 0 | 0 | 0 | 0 | 0 | 0 | 0
2014-12-25 | 12時 | 0.94004 | 0.94004 | 0 | 0.010201 | 10.2007 | 0.85684 | 1465.6693 | 1.5413 | 断続運転 | 0.52007 | 2874.956 | 1495.188 | 5.3827 | 0.41126 | 114.24 | 0.029592 | 8.22 | 0.0936 | 26 | 4.8482 | 0.073 | 77.7238 | 1574.6101 | 0.93386 | 1346.728 | 0 | 1 | 5984.482 | 114.24 | 40.22 | 26 | 1346.728 | 14.8 | 40 | 25.8577 | 6.7975 | 0 | 0 | 0 | 0 | 65 | 4.8482 | 0.64042 | 4.8482 | 2 | 4.8482 | 0 | 0 | 0 | 0 | 0.64042 | 0 | 0 | 0 | 0 | 0.49495 | 0 | 0 | 0 | 0 | 4.3533 | 0 | 0 | 0 | 0 | 4.3533 | 0 | 0 | 0 | 0 | 6.7975 | 0 | 0 | 0 | 0 | 0 | 0 | 0 | 0 | 0 | 3.3029 | 1.2475 | 0.99815 | 0.81058 | 0.81133 | 0 | 0 | 0 | 0 | 0 | 6.7975 | 0 | 0 | 0 | 0 | 4.3533 | 0 | 0 | 0 | 0 | 40 | 2 | 4 | 4 | 4 | 4 | 0 | 0 | 0 | 0 | 0 | 0 | 0 | 0
2014-12-25 | 13時 | 1.0713 | 1.0713 | 0 | 0.011132 | 11.1316 | 0.98721 | 1466.7865 | 1.5426 | 断続運転 | 0.61316 | 2876.78 | 1763.9269 | 6.3501 | 0.40824 | 113.4 | 0.02916 | 8.1 | 0.09225 | 25.625 | 5.8205 | 0.073 | 78.5914 | 1863.8113 | 0.93386 | 1616.8019 | 0 | 1 | 5984.89 | 113.4 | 40.1 | 25.625 | 1616.8019 | 14.875 | 40 | 31.0432 | 6.7975 | 0 | 0 | 0 | 0 | 65 | 5.8205 | 0.76933 | 5.8205 | 2 | 5.8205 | 0 | 0 | 0 | 0 | 0.76933 | 0 | 0 | 0 | 0 | 0.59096 | 0 | 0 | 0 | 0 | 5.2295 | 0 | 0 | 0 | 0 | 5.2295 | 0 | 0 | 0 | 0 | 6.7975 | 0 | 0 | 0 | 0 | 0 | 0 | 0 | 0 | 0 | 3.3029 | 1.2475 | 0.99815 | 0.81058 | 0.81133 | 0 | 0 | 0 | 0 | 0 | 6.7975 | 0 | 0 | 0 | 0 | 5.2295 | 0 | 0 | 0 | 0 | 40 | 2 | 4 | 4 | 4 | 4 | 0 | 0 | 0 | 0 | 0 | 0 | 0 | 0
2014-12-25 | 14時 | 1.1177 | 1.1177 | 0 | 0.011481 | 11.4806 | 1.0332 | 1465.2327 | 1.5408 | 断続運転 | 0.64806 | 2874.348 | 1862.7465 | 6.7059 | 0.41227 | 114.52 | 0.029736 | 8.26 | 0.09405 | 26.125 | 6.1698 | 0.073 | 78.9032 | 1967.7234 | 0.93386 | 1713.8415 | 0 | 1 | 5984.346 | 114.52 | 40.26 | 26.125 | 1713.8415 | 14.775 | 40 | 32.9064 | 6.7975 | 0 | 0 | 0 | 0 | 65 | 6.1698 | 0.81483 | 6.1698 | 2 | 6.1698 | 0 | 0 | 0 | 0 | 0.81483 | 0 | 0 | 0 | 0 | 0.63101 | 0 | 0 | 0 | 0 | 5.5388 | 0 | 0 | 0 | 0 | 5.5388 | 0 | 0 | 0 | 0 | 6.7975 | 0 | 0 | 0 | 0 | 0 | 0 | 0 | 0 | 0 | 3.3029 | 1.2475 | 0.99815 | 0.81058 | 0.81133 | 0 | 0 | 0 | 0 | 0 | 6.7975 | 0 | 0 | 0 | 0 | 5.5388 | 0 | 0 | 0 | 0 | 40 | 2 | 4 | 4 | 4 | 4 | 0 | 0 | 0 | 0 | 0 | 0 | 0 | 0
2014-12-25 | 15時 | 1.0424 | 1.0424 | 0 | 0.011022 | 11.0221 | 0.95833 | 1445.7752 | 1.5184 | 断続運転 | 0.60221 | 2873.74 | 1730.5819 | 6.2301 | 0.41328 | 114.8 | 0.02988 | 8.3 | 0.0945 | 26.25 | 5.6924 | 0.073 | 78.4772 | 1825.7221 | 0.93386 | 1581.2319 | 0 | 1 | 5984.21 | 114.8 | 40.3 | 26.25 | 1581.2319 | 14.75 | 40 | 30.3603 | 6.7975 | 0 | 0 | 0 | 0 | 65 | 5.6924 | 0.75162 | 5.6924 | 2 | 5.6924 | 0 | 0 | 0 | 0 | 0.75162 | 0 | 0 | 0 | 0 | 0.58324 | 0 | 0 | 0 | 0 | 5.1092 | 0 | 0 | 0 | 0 | 5.1092 | 0 | 0 | 0 | 0 | 6.7975 | 0 | 0 | 0 | 0 | 0 | 0 | 0 | 0 | 0 | 3.3029 | 1.2475 | 0.99815 | 0.81058 | 0.81133 | 0 | 0 | 0 | 0 | 0 | 6.7975 | 0 | 0 | 0 | 0 | 5.1092 | 0 | 0 | 0 | 0 | 40 | 2 | 4 | 4 | 4 | 4 | 0 | 0 | 0 | 0 | 0 | 0 | 0 | 0
2014-12-25 | 16時 | 0.97754 | 0.97754 | 0 | 0.010632 | 10.632 | 0.8939 | 1427.7415 | 1.4974 | 断続運転 | 0.5632 | 2874.348 | 1618.8218 | 5.8278 | 0.41227 | 114.52 | 0.029736 | 8.26 | 0.09405 | 26.125 | 5.2917 | 0.073 | 78.1196 | 1706.5233 | 0.93386 | 1469.9168 | 0 | 1 | 5984.346 | 114.52 | 40.26 | 26.125 | 1469.9168 | 14.775 | 40 | 28.223 | 6.7975 | 0 | 0 | 0 | 0 | 65 | 5.2917 | 0.69886 | 5.2917 | 2 | 5.2917 | 0 | 0 | 0 | 0 | 0.69886 | 0 | 0 | 0 | 0 | 0.5412 | 0 | 0 | 0 | 0 | 4.7505 | 0 | 0 | 0 | 0 | 4.7505 | 0 | 0 | 0 | 0 | 6.7975 | 0 | 0 | 0 | 0 | 0 | 0 | 0 | 0 | 0 | 3.3029 | 1.2475 | 0.99815 | 0.81058 | 0.81133 | 0 | 0 | 0 | 0 | 0 | 6.7975 | 0 | 0 | 0 | 0 | 4.7505 | 0 | 0 | 0 | 0 | 40 | 2 | 4 | 4 | 4 | 4 | 0 | 0 | 0 | 0 | 0 | 0 | 0 | 0
2014-12-25 | 17時 | 1.3344 | 1.3344 | 0 | 0.013544 | 13.5439 | 1.2478 | 1411.5777 | 1.4784 | 断続運転 | 0.85439 | 3243.1826 | 2770.9438 | 9.9754 | 0.61589 | 171.08 | 0.14522 | 40.34 | 0.45495 | 126.375 | 8.7593 | 0.073 | 81.6915 | 2897.1634 | 0.91759 | 2433.1488 | 0 | 1 | 6696.6419 | 171.08 | 40.34 | 126.375 | 2433.1488 | 14.725 | 32.0694 | 23.3587 | 13.5951 | 0 | 0 | 0 | 0 | 85 | 8.7593 | 0.59105 | 8.7593 | 1 | 8.7593 | 0 | 0 | 0 | 0 | 0.59105 | 0 | 0 | 0 | 0 | 0.72392 | 0 | 0 | 0 | 0 | 8.0354 | 0 | 0 | 0 | 0 | 8.0354 | 0 | 0 | 0 | 0 | 13.5951 | 0 | 0 | 0 | 0 | 0 | 0 | 0 | 0 | 0 | 6.6058 | 2.495 | 1.9963 | 1.6212 | 1.6227 | 0 | 0 | 0 | 0 | 0 | 13.5951 | 0 | 0 | 0 | 0 | 8.0354 | 0 | 0 | 0 | 0 | 60 | 1 | 4 | 4 | 4 | 4 | 0 | 0 | 0 | 0 | 0 | 0 | 0 | 0
2014-12-25 | 18時 | 1.3112 | 1.3112 | 0 | 0.01349 | 13.4904 | 1.2247 | 1392.4087 | 1.4557 | 断続運転 | 0.84904 | 3249.8864 | 2759.2888 | 9.9334 | 0.61488 | 170.8 | 0.14508 | 40.3 | 0.4545 | 126.25 | 8.719 | 0.073 | 81.6548 | 2884.9466 | 0.91759 | 2421.9388 | 0 | 1 | 6708.5414 | 170.8 | 40.3 | 126.25 | 2421.9388 | 14.75 | 31.9384 | 23.2511 | 13.5951 | 0 | 0 | 0 | 0 | 85 | 8.719 | 0.58839 | 8.719 | 1 | 8.719 | 0 | 0 | 0 | 0 | 0.58839 | 0 | 0 | 0 | 0 | 0.71974 | 0 | 0 | 0 | 0 | 7.9992 | 0 | 0 | 0 | 0 | 7.9992 | 0 | 0 | 0 | 0 | 13.5951 | 0 | 0 | 0 | 0 | 0 | 0 | 0 | 0 | 0 | 6.6058 | 2.495 | 1.9963 | 1.6212 | 1.6227 | 0 | 0 | 0 | 0 | 0 | 13.5951 | 0 | 0 | 0 | 0 | 7.9992 | 0 | 0 | 0 | 0 | 60 | 1 | 4 | 4 | 4 | 4 | 0 | 0 | 0 | 0 | 0 | 0 | 0 | 0
2014-12-25 | 19時 | 0.88925 | 0.88925 | 0 | 0.010168 | 10.1675 | 0.80608 | 1386.5234 | 1.4487 | 断続運転 | 0.51675 | 2871.916 | 1484.0638 | 5.3426 | 0.4163 | 115.64 | 0.030312 | 8.42 | 0.09585 | 26.625 | 4.8002 | 0.073 | 77.6809 | 1560.3154 | 0.93386 | 1333.3788 | 0 | 1 | 5983.802 | 115.64 | 40.42 | 26.625 | 1333.3788 | 14.675 | 40 | 25.6014 | 6.7975 | 0 | 0 | 0 | 0 | 65 | 4.8002 | 0.63342 | 4.8002 | 2 | 4.8002 | 0 | 0 | 0 | 0 | 0.63342 | 0 | 0 | 0 | 0 | 0.49449 | 0 | 0 | 0 | 0 | 4.3057 | 0 | 0 | 0 | 0 | 4.3057 | 0 | 0 | 0 | 0 | 6.7975 | 0 | 0 | 0 | 0 | 0 | 0 | 0 | 0 | 0 | 3.3029 | 1.2475 | 0.99815 | 0.81058 | 0.81133 | 0 | 0 | 0 | 0 | 0 | 6.7975 | 0 | 0 | 0 | 0 | 4.3057 | 0 | 0 | 0 | 0 | 40 | 2 | 4 | 4 | 4 | 4 | 0 | 0 | 0 | 0 | 0 | 0 | 0 | 0
2014-12-25 | 20時 | 0.94966 | 0.94966 | 0 | 0.010647 | 10.6467 | 0.86601 | 1380.1084 | 1.4411 | 断続運転 | 0.56467 | 2868.876 | 1619.9561 | 5.8318 | 0.42134 | 117.04 | 0.031032 | 8.62 | 0.0981 | 27.25 | 5.2814 | 0.073 | 78.1103 | 1703.4494 | 0.93386 | 1467.0461 | 0 | 1 | 5983.122 | 117.04 | 40.62 | 27.25 | 1467.0461 | 14.55 | 40 | 28.1678 | 6.7975 | 0 | 0 | 0 | 0 | 65 | 5.2814 | 0.6962 | 5.2814 | 2 | 5.2814 | 0 | 0 | 0 | 0 | 0.6962 | 0 | 0 | 0 | 0 | 0.54895 | 0 | 0 | 0 | 0 | 4.7324 | 0 | 0 | 0 | 0 | 4.7324 | 0 | 0 | 0 | 0 | 6.7975 | 0 | 0 | 0 | 0 | 0 | 0 | 0 | 0 | 0 | 3.3029 | 1.2475 | 0.99815 | 0.81058 | 0.81133 | 0 | 0 | 0 | 0 | 0 | 6.7975 | 0 | 0 | 0 | 0 | 4.7324 | 0 | 0 | 0 | 0 | 40 | 2 | 4 | 4 | 4 | 4 | 0 | 0 | 0 | 0 | 0 | 0 | 0 | 0
2014-12-25 | 21時 | 0.99873 | 0.99873 | 0 | 0.011028 | 11.0284 | 0.9147 | 1378.7093 | 1.4394 | 断続運転 | 0.60284 | 2868.268 | 1729.1137 | 6.2248 | 0.42235 | 117.32 | 0.031176 | 8.66 | 0.09855 | 27.375 | 5.6727 | 0.073 | 78.4596 | 1819.8612 | 0.93386 | 1575.7587 | 0 | 1 | 5982.986 | 117.32 | 40.66 | 27.375 | 1575.7587 | 14.525 | 40 | 30.2552 | 6.7975 | 0 | 0 | 0 | 0 | 65 | 5.6727 | 0.74763 | 5.6727 | 2 | 5.6727 | 0 | 0 | 0 | 0 | 0.74763 | 0 | 0 | 0 | 0 | 0.59068 | 0 | 0 | 0 | 0 | 5.0821 | 0 | 0 | 0 | 0 | 5.0821 | 0 | 0 | 0 | 0 | 6.7975 | 0 | 0 | 0 | 0 | 0 | 0 | 0 | 0 | 0 | 3.3029 | 1.2475 | 0.99815 | 0.81058 | 0.81133 | 0 | 0 | 0 | 0 | 0 | 6.7975 | 0 | 0 | 0 | 0 | 5.0821 | 0 | 0 | 0 | 0 | 40 | 2 | 4 | 4 | 4 | 4 | 0 | 0 | 0 | 0 | 0 | 0 | 0 | 0
2014-12-25 | 22時 | 1.0375 | 1.0375 | 0 | 0.011337 | 11.3374 | 0.95313 | 1377.2708 | 1.4377 | 断続運転 | 0.63374 | 2867.66 | 1817.3605 | 6.5425 | 0.42336 | 117.6 | 0.03132 | 8.7 | 0.099 | 27.5 | 5.9888 | 0.073 | 78.7416 | 1913.8813 | 0.93386 | 1663.5605 | 0 | 1 | 5982.85 | 117.6 | 40.7 | 27.5 | 1663.5605 | 14.5 | 40 | 31.941 | 6.7975 | 0 | 0 | 0 | 0 | 65 | 5.9888 | 0.78913 | 5.9888 | 2 | 5.9888 | 0 | 0 | 0 | 0 | 0.78913 | 0 | 0 | 0 | 0 | 0.6247 | 0 | 0 | 0 | 0 | 5.3641 | 0 | 0 | 0 | 0 | 5.3641 | 0 | 0 | 0 | 0 | 6.7975 | 0 | 0 | 0 | 0 | 0 | 0 | 0 | 0 | 0 | 3.3029 | 1.2475 | 0.99815 | 0.81058 | 0.81133 | 0 | 0 | 0 | 0 | 0 | 6.7975 | 0 | 0 | 0 | 0 | 5.3641 | 0 | 0 | 0 | 0 | 40 | 2 | 4 | 4 | 4 | 4 | 0 | 0 | 0 | 0 | 0 | 0 | 0 | 0
2014-12-25 | 23時 | 1.1629 | 1.1629 | 0 | 0.012337 | 12.3374 | 1.0776 | 1378.7093 | 1.4394 | 断続運転 | 0.73374 | 2868.268 | 2104.5667 | 7.5764 | 0.42235 | 117.32 | 0.031176 | 8.66 | 0.09855 | 27.375 | 7.0244 | 0.073 | 79.6657 | 2221.9048 | 0.93386 | 1951.2117 | 0 | 1 | 5982.986 | 117.32 | 40.66 | 27.375 | 1951.2117 | 14.525 | 40 | 37.464 | 6.7975 | 0 | 0 | 0 | 0 | 65 | 7.0244 | 0.92577 | 7.0244 | 2 | 7.0244 | 0 | 0 | 0 | 0 | 0.92577 | 0 | 0 | 0 | 0 | 0.73142 | 0 | 0 | 0 | 0 | 6.2929 | 0 | 0 | 0 | 0 | 6.2929 | 0 | 0 | 0 | 0 | 6.7975 | 0 | 0 | 0 | 0 | 0 | 0 | 0 | 0 | 0 | 3.3029 | 1.2475 | 0.99815 | 0.81058 | 0.81133 | 0 | 0 | 0 | 0 | 0 | 6.7975 | 0 | 0 | 0 | 0 | 6.2929 | 0 | 0 | 0 | 0 | 40 | 2 | 4 | 4 | 4 | 4 | 0 | 0 | 0 | 0 | 0 | 0 | 0 | 0
2014-12-26 | 0時 | 1.1699 | 1.1699 | 0 | 0.012368 | 12.3684 | 1.0845 | 1382.7895 | 1.4443 | 断続運転 | 0.73684 | 2870.092 | 2114.806 | 7.6133 | 0.41933 | 116.48 | 0.030744 | 8.54 | 0.0972 | 27 | 7.066 | 0.073 | 79.7029 | 2234.2987 | 0.93386 | 1962.786 | 0 | 1 | 5983.394 | 116.48 | 40.54 | 27 | 1962.786 | 14.6 | 40 | 37.6862 | 6.7975 | 0 | 0 | 0 | 0 | 65 | 7.066 | 0.93184 | 7.066 | 2 | 7.066 | 0 | 0 | 0 | 0 | 0.93184 | 0 | 0 | 0 | 0 | 0.73184 | 0 | 0 | 0 | 0 | 6.3342 | 0 | 0 | 0 | 0 | 6.3342 | 0 | 0 | 0 | 0 | 6.7975 | 0 | 0 | 0 | 0 | 0 | 0 | 0 | 0 | 0 | 3.3029 | 1.2475 | 0.99815 | 0.81058 | 0.81133 | 0 | 0 | 0 | 0 | 0 | 6.7975 | 0 | 0 | 0 | 0 | 6.3342 | 0 | 0 | 0 | 0 | 40 | 2 | 4 | 4 | 4 | 4 | 0 | 0 | 0 | 0 | 0 | 0 | 0 | 0
2014-12-26 | 1時 | 1.1778 | 1.1778 | 0 | 0.01246 | 12.4601 | 1.0923 | 1378.7093 | 1.4394 | 断続運転 | 0.74601 | 2868.268 | 2139.7647 | 7.7032 | 0.42235 | 117.32 | 0.031176 | 8.66 | 0.09855 | 27.375 | 7.1511 | 0.073 | 79.7788 | 2259.5955 | 0.93386 | 1986.4097 | 0 | 1 | 5982.986 | 117.32 | 40.66 | 27.375 | 1986.4097 | 14.525 | 40 | 38.1398 | 6.7975 | 0 | 0 | 0 | 0 | 65 | 7.1511 | 0.94247 | 7.1511 | 2 | 7.1511 | 0 | 0 | 0 | 0 | 0.94247 | 0 | 0 | 0 | 0 | 0.74461 | 0 | 0 | 0 | 0 | 6.4065 | 0 | 0 | 0 | 0 | 6.4065 | 0 | 0 | 0 | 0 | 6.7975 | 0 | 0 | 0 | 0 | 0 | 0 | 0 | 0 | 0 | 3.3029 | 1.2475 | 0.99815 | 0.81058 | 0.81133 | 0 | 0 | 0 | 0 | 0 | 6.7975 | 0 | 0 | 0 | 0 | 6.4065 | 0 | 0 | 0 | 0 | 40 | 2 | 4 | 4 | 4 | 4 | 0 | 0 | 0 | 0 | 0 | 0 | 0 | 0
2014-12-26 | 2時 | 1.1798 | 1.1798 | 0 | 0.012476 | 12.4763 | 1.0943 | 1378.7093 | 1.4394 | 断続運転 | 0.74763 | 2868.268 | 2144.4004 | 7.7198 | 0.42235 | 117.32 | 0.031176 | 8.66 | 0.09855 | 27.375 | 7.1678 | 0.073 | 79.7937 | 2264.5595 | 0.93386 | 1991.0454 | 0 | 1 | 5982.986 | 117.32 | 40.66 | 27.375 | 1991.0454 | 14.525 | 40 | 38.2288 | 6.7975 | 0 | 0 | 0 | 0 | 65 | 7.1678 | 0.94467 | 7.1678 | 2 | 7.1678 | 0 | 0 | 0 | 0 | 0.94467 | 0 | 0 | 0 | 0 | 0.74635 | 0 | 0 | 0 | 0 | 6.4214 | 0 | 0 | 0 | 0 | 6.4214 | 0 | 0 | 0 | 0 | 6.7975 | 0 | 0 | 0 | 0 | 0 | 0 | 0 | 0 | 0 | 3.3029 | 1.2475 | 0.99815 | 0.81058 | 0.81133 | 0 | 0 | 0 | 0 | 0 | 6.7975 | 0 | 0 | 0 | 0 | 6.4214 | 0 | 0 | 0 | 0 | 40 | 2 | 4 | 4 | 4 | 4 | 0 | 0 | 0 | 0 | 0 | 0 | 0 | 0
2014-12-26 | 3時 | 1.1828 | 1.1828 | 0 | 0.012511 | 12.5113 | 1.0973 | 1377.2708 | 1.4377 | 断続運転 | 0.75113 | 2867.66 | 2153.9833 | 7.7543 | 0.42336 | 117.6 | 0.03132 | 8.7 | 0.099 | 27.5 | 7.2007 | 0.073 | 79.823 | 2274.3446 | 0.93386 | 2000.1833 | 0 | 1 | 5982.85 | 117.6 | 40.7 | 27.5 | 2000.1833 | 14.5 | 40 | 38.4043 | 6.7975 | 0 | 0 | 0 | 0 | 65 | 7.2007 | 0.94881 | 7.2007 | 2 | 7.2007 | 0 | 0 | 0 | 0 | 0.94881 | 0 | 0 | 0 | 0 | 0.75111 | 0 | 0 | 0 | 0 | 6.4496 | 0 | 0 | 0 | 0 | 6.4496 | 0 | 0 | 0 | 0 | 6.7975 | 0 | 0 | 0 | 0 | 0 | 0 | 0 | 0 | 0 | 3.3029 | 1.2475 | 0.99815 | 0.81058 | 0.81133 | 0 | 0 | 0 | 0 | 0 | 6.7975 | 0 | 0 | 0 | 0 | 6.4496 | 0 | 0 | 0 | 0 | 40 | 2 | 4 | 4 | 4 | 4 | 0 | 0 | 0 | 0 | 0 | 0 | 0 | 0
2014-12-26 | 4時 | 1.1865 | 1.1865 | 0 | 0.012552 | 12.552 | 1.101 | 1375.7926 | 1.4359 | 断続運転 | 0.7552 | 2867.052 | 2165.1871 | 7.7947 | 0.42437 | 117.88 | 0.031464 | 8.74 | 0.09945 | 27.625 | 7.2394 | 0.073 | 79.8576 | 2285.8654 | 0.93386 | 2010.9421 | 0 | 1 | 5982.714 | 117.88 | 40.74 | 27.625 | 2010.9421 | 14.475 | 40 | 38.6109 | 6.7975 | 0 | 0 | 0 | 0 | 65 | 7.2394 | 0.95372 | 7.2394 | 2 | 7.2394 | 0 | 0 | 0 | 0 | 0.95372 | 0 | 0 | 0 | 0 | 0.75648 | 0 | 0 | 0 | 0 | 6.4829 | 0 | 0 | 0 | 0 | 6.4829 | 0 | 0 | 0 | 0 | 6.7975 | 0 | 0 | 0 | 0 | 0 | 0 | 0 | 0 | 0 | 3.3029 | 1.2475 | 0.99815 | 0.81058 | 0.81133 | 0 | 0 | 0 | 0 | 0 | 6.7975 | 0 | 0 | 0 | 0 | 6.4829 | 0 | 0 | 0 | 0 | 40 | 2 | 4 | 4 | 4 | 4 | 0 | 0 | 0 | 0 | 0 | 0 | 0 | 0
2014-12-26 | 5時 | 1.2907 | 1.2907 | 0 | 0.013564 | 13.5636 | 1.2042 | 1359.7023 | 1.4165 | 断続運転 | 0.85636 | 3238.0619 | 2772.9621 | 9.9827 | 0.62698 | 174.16 | 0.14681 | 40.78 | 0.4599 | 127.75 | 8.749 | 0.073 | 81.6821 | 2894.0283 | 0.91759 | 2430.2721 | 0 | 1 | 6698.1706 | 174.16 | 40.78 | 127.75 | 2430.2721 | 14.45 | 32.0357 | 23.3311 | 13.5951 | 0 | 0 | 0 | 0 | 85 | 8.749 | 0.58967 | 8.749 | 1 | 8.749 | 0 | 0 | 0 | 0 | 0.58967 | 0 | 0 | 0 | 0 | 0.73238 | 0 | 0 | 0 | 0 | 8.0166 | 0 | 0 | 0 | 0 | 8.0166 | 0 | 0 | 0 | 0 | 13.5951 | 0 | 0 | 0 | 0 | 0 | 0 | 0 | 0 | 0 | 6.6058 | 2.495 | 1.9963 | 1.6212 | 1.6227 | 0 | 0 | 0 | 0 | 0 | 13.5951 | 0 | 0 | 0 | 0 | 8.0166 | 0 | 0 | 0 | 0 | 60 | 1 | 4 | 4 | 4 | 4 | 0 | 0 | 0 | 0 | 0 | 0 | 0 | 0
2014-12-26 | 6時 | 0.99603 | 0.99603 | 0 | 0.01103 | 11.0303 | 0.912 | 1374.2744 | 1.4341 | 断続運転 | 0.60303 | 2866.444 | 1728.554 | 6.2228 | 0.42538 | 118.16 | 0.031608 | 8.78 | 0.0999 | 27.75 | 5.6659 | 0.073 | 78.4535 | 1817.8324 | 0.93386 | 1573.864 | 0 | 1 | 5982.578 | 118.16 | 40.78 | 27.75 | 1573.864 | 14.45 | 40 | 30.2188 | 6.7975 | 0 | 0 | 0 | 0 | 65 | 5.6659 | 0.74627 | 5.6659 | 2 | 5.6659 | 0 | 0 | 0 | 0 | 0.74627 | 0 | 0 | 0 | 0 | 0.59311 | 0 | 0 | 0 | 0 | 5.0728 | 0 | 0 | 0 | 0 | 5.0728 | 0 | 0 | 0 | 0 | 6.7975 | 0 | 0 | 0 | 0 | 0 | 0 | 0 | 0 | 0 | 3.3029 | 1.2475 | 0.99815 | 0.81058 | 0.81133 | 0 | 0 | 0 | 0 | 0 | 6.7975 | 0 | 0 | 0 | 0 | 5.0728 | 0 | 0 | 0 | 0 | 40 | 2 | 4 | 4 | 4 | 4 | 0 | 0 | 0 | 0 | 0 | 0 | 0 | 0
2014-12-26 | 7時 | 0.97865 | 0.97865 | 0 | 0.010896 | 10.8962 | 0.89475 | 1374.2744 | 1.4341 | 断続運転 | 0.58962 | 2866.444 | 1690.1103 | 6.0844 | 0.42538 | 118.16 | 0.031608 | 8.78 | 0.0999 | 27.75 | 5.5275 | 0.073 | 78.33 | 1776.6659 | 0.93386 | 1535.4203 | 0 | 1 | 5982.578 | 118.16 | 40.78 | 27.75 | 1535.4203 | 14.45 | 40 | 29.4807 | 6.7975 | 0 | 0 | 0 | 0 | 65 | 5.5275 | 0.72804 | 5.5275 | 2 | 5.5275 | 0 | 0 | 0 | 0 | 0.72804 | 0 | 0 | 0 | 0 | 0.57862 | 0 | 0 | 0 | 0 | 4.9489 | 0 | 0 | 0 | 0 | 4.9489 | 0 | 0 | 0 | 0 | 6.7975 | 0 | 0 | 0 | 0 | 0 | 0 | 0 | 0 | 0 | 3.3029 | 1.2475 | 0.99815 | 0.81058 | 0.81133 | 0 | 0 | 0 | 0 | 0 | 6.7975 | 0 | 0 | 0 | 0 | 4.9489 | 0 | 0 | 0 | 0 | 40 | 2 | 4 | 4 | 4 | 4 | 0 | 0 | 0 | 0 | 0 | 0 | 0 | 0
2014-12-26 | 8時 | 0.93341 | 0.93341 | 0 | 0.010512 | 10.5118 | 0.84989 | 1382.7895 | 1.4443 | 断続運転 | 0.55118 | 2870.092 | 1581.9236 | 5.6949 | 0.41933 | 116.48 | 0.030744 | 8.54 | 0.0972 | 27 | 5.1477 | 0.073 | 77.991 | 1663.6763 | 0.93386 | 1429.9036 | 0 | 1 | 5983.394 | 116.48 | 40.54 | 27 | 1429.9036 | 14.6 | 40 | 27.4547 | 6.7975 | 0 | 0 | 0 | 0 | 65 | 5.1477 | 0.67885 | 5.1477 | 2 | 5.1477 | 0 | 0 | 0 | 0 | 0.67885 | 0 | 0 | 0 | 0 | 0.53315 | 0 | 0 | 0 | 0 | 4.6145 | 0 | 0 | 0 | 0 | 4.6145 | 0 | 0 | 0 | 0 | 6.7975 | 0 | 0 | 0 | 0 | 0 | 0 | 0 | 0 | 0 | 3.3029 | 1.2475 | 0.99815 | 0.81058 | 0.81133 | 0 | 0 | 0 | 0 | 0 | 6.7975 | 0 | 0 | 0 | 0 | 4.6145 | 0 | 0 | 0 | 0 | 40 | 2 | 4 | 4 | 4 | 4 | 0 | 0 | 0 | 0 | 0 | 0 | 0 | 0
2014-12-26 | 9時 | 0.89972 | 0.89972 | 0 | 0.010235 | 10.2346 | 0.81649 | 1388.8243 | 1.4515 | 断続運転 | 0.52346 | 2873.132 | 1503.9817 | 5.4143 | 0.41429 | 115.08 | 0.030024 | 8.34 | 0.09495 | 26.375 | 4.8751 | 0.073 | 77.7478 | 1582.597 | 0.93386 | 1354.1867 | 0 | 1 | 5984.074 | 115.08 | 40.34 | 26.375 | 1354.1867 | 14.725 | 40 | 26.0009 | 6.7975 | 0 | 0 | 0 | 0 | 65 | 4.8751 | 0.64357 | 4.8751 | 2 | 4.8751 | 0 | 0 | 0 | 0 | 0.64357 | 0 | 0 | 0 | 0 | 0.5004 | 0 | 0 | 0 | 0 | 4.3747 | 0 | 0 | 0 | 0 | 4.3747 | 0 | 0 | 0 | 0 | 6.7975 | 0 | 0 | 0 | 0 | 0 | 0 | 0 | 0 | 0 | 3.3029 | 1.2475 | 0.99815 | 0.81058 | 0.81133 | 0 | 0 | 0 | 0 | 0 | 6.7975 | 0 | 0 | 0 | 0 | 4.3747 | 0 | 0 | 0 | 0 | 40 | 2 | 4 | 4 | 4 | 4 | 0 | 0 | 0 | 0 | 0 | 0 | 0 | 0
2014-12-26 | 10時 | 0.9677 | 0.9677 | 0 | 0.010701 | 10.7006 | 0.884 | 1397.3821 | 1.4616 | 断続運転 | 0.57006 | 2878.604 | 1640.9682 | 5.9075 | 0.40522 | 112.56 | 0.028728 | 7.98 | 0.0909 | 25.25 | 5.3826 | 0.073 | 78.2007 | 1733.5738 | 0.93386 | 1495.1782 | 0 | 1 | 5985.298 | 112.56 | 39.98 | 25.25 | 1495.1782 | 14.95 | 40 | 28.708 | 6.7975 | 0 | 0 | 0 | 0 | 65 | 5.3826 | 0.7119 | 5.3826 | 2 | 5.3826 | 0 | 0 | 0 | 0 | 0.7119 | 0 | 0 | 0 | 0 | 0.5435 | 0 | 0 | 0 | 0 | 4.8391 | 0 | 0 | 0 | 0 | 4.8391 | 0 | 0 | 0 | 0 | 6.7975 | 0 | 0 | 0 | 0 | 0 | 0 | 0 | 0 | 0 | 3.3029 | 1.2475 | 0.99815 | 0.81058 | 0.81133 | 0 | 0 | 0 | 0 | 0 | 6.7975 | 0 | 0 | 0 | 0 | 4.8391 | 0 | 0 | 0 | 0 | 40 | 2 | 4 | 4 | 4 | 4 | 0 | 0 | 0 | 0 | 0 | 0 | 0 | 0
2014-12-26 | 11時 | 1.0545 | 1.0545 | 0 | 0.011438 | 11.4379 | 0.97008 | 1383.3859 | 1.445 | 断続運転 | 0.64379 | 2882.252 | 1855.5545 | 6.68 | 0.39917 | 110.88 | 0.027864 | 7.74 | 0.0882 | 24.5 | 6.1648 | 0.073 | 78.8987 | 1966.2168 | 0.93386 | 1712.4345 | 0 | 1 | 5986.114 | 110.88 | 39.74 | 24.5 | 1712.4345 | 15.1 | 40 | 32.8794 | 6.7975 | 0 | 0 | 0 | 0 | 65 | 6.1648 | 0.81635 | 6.1648 | 2 | 6.1648 | 0 | 0 | 0 | 0 | 0.81635 | 0 | 0 | 0 | 0 | 0.61558 | 0 | 0 | 0 | 0 | 5.5492 | 0 | 0 | 0 | 0 | 5.5492 | 0 | 0 | 0 | 0 | 6.7975 | 0 | 0 | 0 | 0 | 0 | 0 | 0 | 0 | 0 | 3.3029 | 1.2475 | 0.99815 | 0.81058 | 0.81133 | 0 | 0 | 0 | 0 | 0 | 6.7975 | 0 | 0 | 0 | 0 | 5.5492 | 0 | 0 | 0 | 0 | 40 | 2 | 4 | 4 | 4 | 4 | 0 | 0 | 0 | 0 | 0 | 0 | 0 | 0
2014-12-26 | 12時 | 0.82176 | 0.82176 | 0 | 0.0097517 | 9.7517 | 0.73901 | 1367.5086 | 1.4259 | 断続運転 | 0.47517 | 2882.86 | 1369.8553 | 4.9315 | 0.39816 | 110.6 | 0.02772 | 7.7 | 0.08775 | 24.375 | 4.4178 | 0.073 | 77.3398 | 1446.5957 | 0.93386 | 1227.1803 | 0 | 1 | 5986.25 | 110.6 | 39.7 | 24.375 | 1227.1803 | 15.125 | 40 | 23.5623 | 6.7975 | 0 | 0 | 0 | 0 | 65 | 4.4178 | 0.58514 | 4.4178 | 2 | 4.4178 | 0 | 0 | 0 | 0 | 0.58514 | 0 | 0 | 0 | 0 | 0.44032 | 0 | 0 | 0 | 0 | 3.9775 | 0 | 0 | 0 | 0 | 3.9775 | 0 | 0 | 0 | 0 | 6.7975 | 0 | 0 | 0 | 0 | 0 | 0 | 0 | 0 | 0 | 3.3029 | 1.2475 | 0.99815 | 0.81058 | 0.81133 | 0 | 0 | 0 | 0 | 0 | 6.7975 | 0 | 0 | 0 | 0 | 3.9775 | 0 | 0 | 0 | 0 | 40 | 2 | 4 | 4 | 4 | 4 | 0 | 0 | 0 | 0 | 0 | 0 | 0 | 0
2014-12-26 | 13時 | 0.94011 | 0.94011 | 0 | 0.010628 | 10.628 | 0.85648 | 1368.8014 | 1.4275 | 断続運転 | 0.5628 | 2885.292 | 1623.8291 | 5.8458 | 0.39413 | 109.48 | 0.027144 | 7.54 | 0.08595 | 23.875 | 5.3386 | 0.073 | 78.1614 | 1720.4626 | 0.93386 | 1482.9341 | 0 | 1 | 5986.794 | 109.48 | 39.54 | 23.875 | 1482.9341 | 15.225 | 40 | 28.4729 | 6.7975 | 0 | 0 | 0 | 0 | 65 | 5.3386 | 0.70768 | 5.3386 | 2 | 5.3386 | 0 | 0 | 0 | 0 | 0.70768 | 0 | 0 | 0 | 0 | 0.5281 | 0 | 0 | 0 | 0 | 4.8105 | 0 | 0 | 0 | 0 | 4.8105 | 0 | 0 | 0 | 0 | 6.7975 | 0 | 0 | 0 | 0 | 0 | 0 | 0 | 0 | 0 | 3.3029 | 1.2475 | 0.99815 | 0.81058 | 0.81133 | 0 | 0 | 0 | 0 | 0 | 6.7975 | 0 | 0 | 0 | 0 | 4.8105 | 0 | 0 | 0 | 0 | 40 | 2 | 4 | 4 | 4 | 4 | 0 | 0 | 0 | 0 | 0 | 0 | 0 | 0
2014-12-26 | 14時 | 0.9516 | 0.9516 | 0 | 0.010799 | 10.7985 | 0.8678 | 1351.976 | 1.4071 | 断続運転 | 0.57985 | 2883.468 | 1671.98 | 6.0191 | 0.39715 | 110.32 | 0.027576 | 7.66 | 0.0873 | 24.25 | 5.5071 | 0.073 | 78.3118 | 1770.5941 | 0.93386 | 1529.75 | 0 | 1 | 5986.386 | 110.32 | 39.66 | 24.25 | 1529.75 | 15.15 | 40 | 29.3718 | 6.7975 | 0 | 0 | 0 | 0 | 65 | 5.5071 | 0.72957 | 5.5071 | 2 | 5.5071 | 0 | 0 | 0 | 0 | 0.72957 | 0 | 0 | 0 | 0 | 0.54785 | 0 | 0 | 0 | 0 | 4.9592 | 0 | 0 | 0 | 0 | 4.9592 | 0 | 0 | 0 | 0 | 6.7975 | 0 | 0 | 0 | 0 | 0 | 0 | 0 | 0 | 0 | 3.3029 | 1.2475 | 0.99815 | 0.81058 | 0.81133 | 0 | 0 | 0 | 0 | 0 | 6.7975 | 0 | 0 | 0 | 0 | 4.9592 | 0 | 0 | 0 | 0 | 40 | 2 | 4 | 4 | 4 | 4 | 0 | 0 | 0 | 0 | 0 | 0 | 0 | 0
2014-12-26 | 15時 | 0.92185 | 0.92185 | 0 | 0.010589 | 10.5895 | 0.83826 | 1347.5707 | 1.4017 | 断続運転 | 0.55895 | 2879.212 | 1609.3286 | 5.7936 | 0.40421 | 112.28 | 0.028584 | 7.94 | 0.09045 | 25.125 | 5.2703 | 0.073 | 78.1005 | 1700.17 | 0.93386 | 1463.9836 | 0 | 1 | 5985.434 | 112.28 | 39.94 | 25.125 | 1463.9836 | 14.975 | 40 | 28.109 | 6.7975 | 0 | 0 | 0 | 0 | 65 | 5.2703 | 0.69719 | 5.2703 | 2 | 5.2703 | 0 | 0 | 0 | 0 | 0.69719 | 0 | 0 | 0 | 0 | 0.53118 | 0 | 0 | 0 | 0 | 4.7392 | 0 | 0 | 0 | 0 | 4.7392 | 0 | 0 | 0 | 0 | 6.7975 | 0 | 0 | 0 | 0 | 0 | 0 | 0 | 0 | 0 | 3.3029 | 1.2475 | 0.99815 | 0.81058 | 0.81133 | 0 | 0 | 0 | 0 | 0 | 6.7975 | 0 | 0 | 0 | 0 | 4.7392 | 0 | 0 | 0 | 0 | 40 | 2 | 4 | 4 | 4 | 4 | 0 | 0 | 0 | 0 | 0 | 0 | 0 | 0
2014-12-26 | 16時 | 0.8945 | 0.8945 | 0 | 0.010428 | 10.4276 | 0.81107 | 1337.1908 | 1.389 | 断続運転 | 0.54276 | 2874.348 | 1560.0793 | 5.6163 | 0.41227 | 114.52 | 0.029736 | 8.26 | 0.09405 | 26.125 | 5.0802 | 0.073 | 77.9309 | 1643.6206 | 0.93386 | 1411.1743 | 0 | 1 | 5984.346 | 114.52 | 40.26 | 26.125 | 1411.1743 | 14.775 | 40 | 27.0951 | 6.7975 | 0 | 0 | 0 | 0 | 65 | 5.0802 | 0.67093 | 5.0802 | 2 | 5.0802 | 0 | 0 | 0 | 0 | 0.67093 | 0 | 0 | 0 | 0 | 0.51958 | 0 | 0 | 0 | 0 | 4.5607 | 0 | 0 | 0 | 0 | 4.5607 | 0 | 0 | 0 | 0 | 6.7975 | 0 | 0 | 0 | 0 | 0 | 0 | 0 | 0 | 0 | 3.3029 | 1.2475 | 0.99815 | 0.81058 | 0.81133 | 0 | 0 | 0 | 0 | 0 | 6.7975 | 0 | 0 | 0 | 0 | 4.5607 | 0 | 0 | 0 | 0 | 40 | 2 | 4 | 4 | 4 | 4 | 0 | 0 | 0 | 0 | 0 | 0 | 0 | 0
2014-12-26 | 17時 | 1.1989 | 1.1989 | 0 | 0.013218 | 13.2177 | 1.1127 | 1298.5039 | 1.3411 | 断続運転 | 0.82177 | 3283.3135 | 2698.1403 | 9.7133 | 0.61286 | 170.24 | 0.14479 | 40.22 | 0.4536 | 126 | 8.502 | 0.073 | 81.4578 | 2819.2762 | 0.91759 | 2361.6803 | 0 | 1 | 6770.9735 | 170.24 | 40.22 | 126 | 2361.6803 | 14.8 | 31.2466 | 22.6726 | 13.5951 | 0 | 0 | 0 | 0 | 85 | 8.502 | 0.57388 | 8.502 | 1 | 8.502 | 0 | 0 | 0 | 0 | 0.57388 | 0 | 0 | 0 | 0 | 0.70018 | 0 | 0 | 0 | 0 | 7.8019 | 0 | 0 | 0 | 0 | 7.8019 | 0 | 0 | 0 | 0 | 13.5951 | 0 | 0 | 0 | 0 | 0 | 0 | 0 | 0 | 0 | 6.6058 | 2.495 | 1.9963 | 1.6212 | 1.6227 | 0 | 0 | 0 | 0 | 0 | 13.5951 | 0 | 0 | 0 | 0 | 7.8019 | 0 | 0 | 0 | 0 | 60 | 1 | 4 | 4 | 4 | 4 | 0 | 0 | 0 | 0 | 0 | 0 | 0 | 0
2014-12-26 | 18時 | 1.1876 | 1.1876 | 0 | 0.013104 | 13.1037 | 1.1015 | 1299.9386 | 1.3429 | 断続運転 | 0.81037 | 3297.8665 | 2672.4961 | 9.621 | 0.60984 | 169.4 | 0.14436 | 40.1 | 0.45225 | 125.625 | 8.4145 | 0.073 | 81.3784 | 2792.7837 | 0.91759 | 2337.3711 | 0 | 1 | 6795.9455 | 169.4 | 40.1 | 125.625 | 2337.3711 | 14.875 | 30.9732 | 22.4392 | 13.5951 | 0 | 0 | 0 | 0 | 85 | 8.4145 | 0.56815 | 8.4145 | 1 | 8.4145 | 0 | 0 | 0 | 0 | 0.56815 | 0 | 0 | 0 | 0 | 0.69053 | 0 | 0 | 0 | 0 | 7.724 | 0 | 0 | 0 | 0 | 7.724 | 0 | 0 | 0 | 0 | 13.5951 | 0 | 0 | 0 | 0 | 0 | 0 | 0 | 0 | 0 | 6.6058 | 2.495 | 1.9963 | 1.6212 | 1.6227 | 0 | 0 | 0 | 0 | 0 | 13.5951 | 0 | 0 | 0 | 0 | 7.724 | 0 | 0 | 0 | 0 | 60 | 1 | 4 | 4 | 4 | 4 | 0 | 0 | 0 | 0 | 0 | 0 | 0 | 0
2014-12-26 | 19時 | 0.80355 | 0.80355 | 0 | 0.0098363 | 9.8363 | 0.72071 | 1313.2253 | 1.3595 | 断続運転 | 0.48363 | 2878.604 | 1392.1764 | 5.0118 | 0.40522 | 112.56 | 0.028728 | 7.98 | 0.0909 | 25.25 | 4.487 | 0.073 | 77.4015 | 1467.162 | 0.93386 | 1246.3864 | 0 | 1 | 5985.298 | 112.56 | 39.98 | 25.25 | 1246.3864 | 14.95 | 40 | 23.9311 | 6.7975 | 0 | 0 | 0 | 0 | 65 | 4.487 | 0.59344 | 4.487 | 2 | 4.487 | 0 | 0 | 0 | 0 | 0.59344 | 0 | 0 | 0 | 0 | 0.45306 | 0 | 0 | 0 | 0 | 4.0339 | 0 | 0 | 0 | 0 | 4.0339 | 0 | 0 | 0 | 0 | 6.7975 | 0 | 0 | 0 | 0 | 0 | 0 | 0 | 0 | 0 | 3.3029 | 1.2475 | 0.99815 | 0.81058 | 0.81133 | 0 | 0 | 0 | 0 | 0 | 6.7975 | 0 | 0 | 0 | 0 | 4.0339 | 0 | 0 | 0 | 0 | 40 | 2 | 4 | 4 | 4 | 4 | 0 | 0 | 0 | 0 | 0 | 0 | 0 | 0
2014-12-26 | 20時 | 0.84184 | 0.84184 | 0 | 0.010107 | 10.1071 | 0.75874 | 1318.4494 | 1.3659 | 断続運転 | 0.51071 | 2881.644 | 1471.6974 | 5.2981 | 0.40018 | 111.16 | 0.028008 | 7.78 | 0.08865 | 24.625 | 4.7813 | 0.073 | 77.6641 | 1554.6975 | 0.93386 | 1328.1324 | 0 | 1 | 5985.978 | 111.16 | 39.78 | 24.625 | 1328.1324 | 15.075 | 40 | 25.5007 | 6.7975 | 0 | 0 | 0 | 0 | 65 | 4.7813 | 0.63302 | 4.7813 | 2 | 4.7813 | 0 | 0 | 0 | 0 | 0.63302 | 0 | 0 | 0 | 0 | 0.47833 | 0 | 0 | 0 | 0 | 4.303 | 0 | 0 | 0 | 0 | 4.303 | 0 | 0 | 0 | 0 | 6.7975 | 0 | 0 | 0 | 0 | 0 | 0 | 0 | 0 | 0 | 3.3029 | 1.2475 | 0.99815 | 0.81058 | 0.81133 | 0 | 0 | 0 | 0 | 0 | 6.7975 | 0 | 0 | 0 | 0 | 4.303 | 0 | 0 | 0 | 0 | 40 | 2 | 4 | 4 | 4 | 4 | 0 | 0 | 0 | 0 | 0 | 0 | 0 | 0
2014-12-26 | 21時 | 0.75323 | 0.75323 | 0 | 0.0094962 | 9.4962 | 0.67073 | 1302.9426 | 1.3466 | 断続運転 | 0.44962 | 2910.22 | 1308.4895 | 4.7106 | 0.3528 | 98 | 0.02124 | 5.9 | 0.0675 | 18.75 | 4.269 | 0.073 | 77.207 | 1402.327 | 0.93386 | 1185.8395 | 0 | 1 | 5992.37 | 98 | 37.9 | 18.75 | 1185.8395 | 16.25 | 40 | 22.7686 | 6.7975 | 0 | 0 | 0 | 0 | 65 | 4.269 | 0.57076 | 4.269 | 2 | 4.269 | 0 | 0 | 0 | 0 | 0.57076 | 0 | 0 | 0 | 0 | 0.38929 | 0 | 0 | 0 | 0 | 3.8797 | 0 | 0 | 0 | 0 | 3.8797 | 0 | 0 | 0 | 0 | 6.7975 | 0 | 0 | 0 | 0 | 0 | 0 | 0 | 0 | 0 | 3.3029 | 1.2475 | 0.99815 | 0.81058 | 0.81133 | 0 | 0 | 0 | 0 | 0 | 6.7975 | 0 | 0 | 0 | 0 | 3.8797 | 0 | 0 | 0 | 0 | 40 | 2 | 4 | 4 | 4 | 4 | 0 | 0 | 0 | 0 | 0 | 0 | 0 | 0
2014-12-26 | 22時 | 0.72198 | 0.72198 | 0 | 0.0093528 | 9.3528 | 0.63962 | 1278.6016 | 1.316 | 断続運転 | 0.43528 | 2916.908 | 1269.6628 | 4.5708 | 0.34171 | 94.92 | 0.019656 | 5.46 | 0.06255 | 17.375 | 4.1469 | 0.073 | 77.098 | 1365.9922 | 0.93386 | 1151.9078 | 0 | 1 | 5993.866 | 94.92 | 37.46 | 17.375 | 1151.9078 | 16.525 | 40 | 22.1171 | 6.7975 | 0 | 0 | 0 | 0 | 65 | 4.1469 | 0.5557 | 4.1469 | 2 | 4.1469 | 0 | 0 | 0 | 0 | 0.5557 | 0 | 0 | 0 | 0 | 0.36945 | 0 | 0 | 0 | 0 | 3.7774 | 0 | 0 | 0 | 0 | 3.7774 | 0 | 0 | 0 | 0 | 6.7975 | 0 | 0 | 0 | 0 | 0 | 0 | 0 | 0 | 0 | 3.3029 | 1.2475 | 0.99815 | 0.81058 | 0.81133 | 0 | 0 | 0 | 0 | 0 | 6.7975 | 0 | 0 | 0 | 0 | 3.7774 | 0 | 0 | 0 | 0 | 40 | 2 | 4 | 4 | 4 | 4 | 0 | 0 | 0 | 0 | 0 | 0 | 0 | 0
2014-12-26 | 23時 | 0.82144 | 0.82144 | 0 | 0.010221 | 10.2212 | 0.73822 | 1258.4703 | 1.2903 | 断続運転 | 0.52212 | 2915.692 | 1522.3523 | 5.4805 | 0.34373 | 95.48 | 0.019944 | 5.54 | 0.06345 | 17.625 | 5.0533 | 0.073 | 77.9069 | 1635.6248 | 0.93386 | 1403.7073 | 0 | 1 | 5993.594 | 95.48 | 37.54 | 17.625 | 1403.7073 | 16.475 | 40 | 26.9517 | 6.7975 | 0 | 0 | 0 | 0 | 65 | 5.0533 | 0.67689 | 5.0533 | 2 | 5.0533 | 0 | 0 | 0 | 0 | 0.67689 | 0 | 0 | 0 | 0 | 0.45214 | 0 | 0 | 0 | 0 | 4.6012 | 0 | 0 | 0 | 0 | 4.6012 | 0 | 0 | 0 | 0 | 6.7975 | 0 | 0 | 0 | 0 | 0 | 0 | 0 | 0 | 0 | 3.3029 | 1.2475 | 0.99815 | 0.81058 | 0.81133 | 0 | 0 | 0 | 0 | 0 | 6.7975 | 0 | 0 | 0 | 0 | 4.6012 | 0 | 0 | 0 | 0 | 40 | 2 | 4 | 4 | 4 | 4 | 0 | 0 | 0 | 0 | 0 | 0 | 0 | 0
2014-12-27 | 0時 | 0.80314 | 0.80314 | 0 | 0.010169 | 10.169 | 0.71997 | 1238.0842 | 1.2639 | 断続運転 | 0.5169 | 2916.908 | 1507.7608 | 5.4279 | 0.34171 | 94.92 | 0.019656 | 5.46 | 0.06255 | 17.375 | 5.004 | 0.073 | 77.8629 | 1620.9529 | 0.93386 | 1390.0058 | 0 | 1 | 5993.866 | 94.92 | 37.46 | 17.375 | 1390.0058 | 16.525 | 40 | 26.6886 | 6.7975 | 0 | 0 | 0 | 0 | 65 | 5.004 | 0.67057 | 5.004 | 2 | 5.004 | 0 | 0 | 0 | 0 | 0.67057 | 0 | 0 | 0 | 0 | 0.44582 | 0 | 0 | 0 | 0 | 4.5582 | 0 | 0 | 0 | 0 | 4.5582 | 0 | 0 | 0 | 0 | 6.7975 | 0 | 0 | 0 | 0 | 0 | 0 | 0 | 0 | 0 | 3.3029 | 1.2475 | 0.99815 | 0.81058 | 0.81133 | 0 | 0 | 0 | 0 | 0 | 6.7975 | 0 | 0 | 0 | 0 | 4.5582 | 0 | 0 | 0 | 0 | 40 | 2 | 4 | 4 | 4 | 4 | 0 | 0 | 0 | 0 | 0 | 0 | 0 | 0
2014-12-27 | 1時 | 0.80406 | 0.80406 | 0 | 0.010282 | 10.2821 | 0.72077 | 1216.4909 | 1.2357 | 断続運転 | 0.52821 | 2912.044 | 1538.1658 | 5.5374 | 0.34978 | 97.16 | 0.020808 | 5.78 | 0.06615 | 18.375 | 5.1007 | 0.073 | 77.9491 | 1649.6991 | 0.93386 | 1416.8508 | 0 | 1 | 5992.778 | 97.16 | 37.78 | 18.375 | 1416.8508 | 16.325 | 40 | 27.2041 | 6.7975 | 0 | 0 | 0 | 0 | 65 | 5.1007 | 0.68237 | 5.1007 | 2 | 5.1007 | 0 | 0 | 0 | 0 | 0.68237 | 0 | 0 | 0 | 0 | 0.46221 | 0 | 0 | 0 | 0 | 4.6385 | 0 | 0 | 0 | 0 | 4.6385 | 0 | 0 | 0 | 0 | 6.7975 | 0 | 0 | 0 | 0 | 0 | 0 | 0 | 0 | 0 | 3.3029 | 1.2475 | 0.99815 | 0.81058 | 0.81133 | 0 | 0 | 0 | 0 | 0 | 6.7975 | 0 | 0 | 0 | 0 | 4.6385 | 0 | 0 | 0 | 0 | 40 | 2 | 4 | 4 | 4 | 4 | 0 | 0 | 0 | 0 | 0 | 0 | 0 | 0
2014-12-27 | 2時 | 0.80101 | 0.80101 | 0 | 0.010377 | 10.3773 | 0.71763 | 1192.6722 | 1.204 | 断続運転 | 0.53773 | 2908.396 | 1563.9259 | 5.6301 | 0.35582 | 98.84 | 0.021672 | 6.02 | 0.06885 | 19.125 | 5.1838 | 0.073 | 78.0233 | 1674.4245 | 0.93386 | 1439.9409 | 0 | 1 | 5991.962 | 98.84 | 38.02 | 19.125 | 1439.9409 | 16.175 | 40 | 27.6474 | 6.7975 | 0 | 0 | 0 | 0 | 65 | 5.1838 | 0.69262 | 5.1838 | 2 | 5.1838 | 0 | 0 | 0 | 0 | 0.69262 | 0 | 0 | 0 | 0 | 0.47566 | 0 | 0 | 0 | 0 | 4.7081 | 0 | 0 | 0 | 0 | 4.7081 | 0 | 0 | 0 | 0 | 6.7975 | 0 | 0 | 0 | 0 | 0 | 0 | 0 | 0 | 0 | 3.3029 | 1.2475 | 0.99815 | 0.81058 | 0.81133 | 0 | 0 | 0 | 0 | 0 | 6.7975 | 0 | 0 | 0 | 0 | 4.7081 | 0 | 0 | 0 | 0 | 40 | 2 | 4 | 4 | 4 | 4 | 0 | 0 | 0 | 0 | 0 | 0 | 0 | 0
2014-12-27 | 3時 | 0.81515 | 0.81515 | 0 | 0.01053 | 10.5296 | 0.73162 | 1187.0498 | 1.1964 | 断続運転 | 0.55296 | 2903.532 | 1605.5483 | 5.78 | 0.36389 | 101.08 | 0.022824 | 6.34 | 0.07245 | 20.125 | 5.3208 | 0.073 | 78.1455 | 1715.1826 | 0.93386 | 1478.0033 | 0 | 1 | 5990.874 | 101.08 | 38.34 | 20.125 | 1478.0033 | 15.975 | 40 | 28.3782 | 6.7975 | 0 | 0 | 0 | 0 | 65 | 5.3208 | 0.70974 | 5.3208 | 2 | 5.3208 | 0 | 0 | 0 | 0 | 0.70974 | 0 | 0 | 0 | 0 | 0.49631 | 0 | 0 | 0 | 0 | 4.8245 | 0 | 0 | 0 | 0 | 4.8245 | 0 | 0 | 0 | 0 | 6.7975 | 0 | 0 | 0 | 0 | 0 | 0 | 0 | 0 | 0 | 3.3029 | 1.2475 | 0.99815 | 0.81058 | 0.81133 | 0 | 0 | 0 | 0 | 0 | 6.7975 | 0 | 0 | 0 | 0 | 4.8245 | 0 | 0 | 0 | 0 | 40 | 2 | 4 | 4 | 4 | 4 | 0 | 0 | 0 | 0 | 0 | 0 | 0 | 0
2014-12-27 | 4時 | 0.82222 | 0.82222 | 0 | 0.010527 | 10.5267 | 0.73869 | 1199.074 | 1.2126 | 断続運転 | 0.55267 | 2904.14 | 1605.0234 | 5.7781 | 0.36288 | 100.8 | 0.02268 | 6.3 | 0.072 | 20 | 5.3205 | 0.073 | 78.1453 | 1715.097 | 0.93386 | 1477.9234 | 0 | 1 | 5991.01 | 100.8 | 38.3 | 20 | 1477.9234 | 16 | 40 | 28.3767 | 6.7975 | 0 | 0 | 0 | 0 | 65 | 5.3205 | 0.70985 | 5.3205 | 2 | 5.3205 | 0 | 0 | 0 | 0 | 0.70985 | 0 | 0 | 0 | 0 | 0.49527 | 0 | 0 | 0 | 0 | 4.8253 | 0 | 0 | 0 | 0 | 4.8253 | 0 | 0 | 0 | 0 | 6.7975 | 0 | 0 | 0 | 0 | 0 | 0 | 0 | 0 | 0 | 3.3029 | 1.2475 | 0.99815 | 0.81058 | 0.81133 | 0 | 0 | 0 | 0 | 0 | 6.7975 | 0 | 0 | 0 | 0 | 4.8253 | 0 | 0 | 0 | 0 | 40 | 2 | 4 | 4 | 4 | 4 | 0 | 0 | 0 | 0 | 0 | 0 | 0 | 0
2014-12-27 | 5時 | 0.95127 | 0.95127 | 0 | 0.011609 | 11.6089 | 0.86666 | 1209.0695 | 1.2258 | 断続運転 | 0.66089 | 2902.924 | 1918.5178 | 6.9067 | 0.3649 | 101.36 | 0.022968 | 6.38 | 0.0729 | 20.25 | 6.4459 | 0.073 | 79.1495 | 2049.8408 | 0.93386 | 1790.5278 | 0 | 1 | 5990.738 | 101.36 | 38.38 | 20.25 | 1790.5278 | 15.95 | 40 | 34.3788 | 6.7975 | 0 | 0 | 0 | 0 | 65 | 6.4459 | 0.85964 | 6.4459 | 2 | 6.4459 | 0 | 0 | 0 | 0 | 0.85964 | 0 | 0 | 0 | 0 | 0.60247 | 0 | 0 | 0 | 0 | 5.8434 | 0 | 0 | 0 | 0 | 5.8434 | 0 | 0 | 0 | 0 | 6.7975 | 0 | 0 | 0 | 0 | 0 | 0 | 0 | 0 | 0 | 3.3029 | 1.2475 | 0.99815 | 0.81058 | 0.81133 | 0 | 0 | 0 | 0 | 0 | 6.7975 | 0 | 0 | 0 | 0 | 5.8434 | 0 | 0 | 0 | 0 | 40 | 2 | 4 | 4 | 4 | 4 | 0 | 0 | 0 | 0 | 0 | 0 | 0 | 0
2014-12-27 | 6時 | 0.65533 | 0.65533 | 0 | 0.0091118 | 9.1118 | 0.57322 | 1205.2969 | 1.2208 | 断続運転 | 0.41118 | 2899.884 | 1192.3669 | 4.2925 | 0.36994 | 102.76 | 0.023688 | 6.58 | 0.07515 | 20.875 | 3.8237 | 0.073 | 76.8096 | 1269.8795 | 0.93386 | 1062.1519 | 0 | 1 | 5990.058 | 102.76 | 38.58 | 20.875 | 1062.1519 | 15.825 | 40 | 20.3937 | 6.7975 | 0 | 0 | 0 | 0 | 65 | 3.8237 | 0.50941 | 3.8237 | 2 | 3.8237 | 0 | 0 | 0 | 0 | 0.50941 | 0 | 0 | 0 | 0 | 0.361 | 0 | 0 | 0 | 0 | 3.4627 | 0 | 0 | 0 | 0 | 3.4627 | 0 | 0 | 0 | 0 | 6.7975 | 0 | 0 | 0 | 0 | 0 | 0 | 0 | 0 | 0 | 3.3029 | 1.2475 | 0.99815 | 0.81058 | 0.81133 | 0 | 0 | 0 | 0 | 0 | 6.7975 | 0 | 0 | 0 | 0 | 3.4627 | 0 | 0 | 0 | 0 | 40 | 2 | 4 | 4 | 4 | 4 | 0 | 0 | 0 | 0 | 0 | 0 | 0 | 0
2014-12-27 | 7時 | 0.6898 | 0.6898 | 0 | 0.0094115 | 9.4115 | 0.60739 | 1199.8568 | 1.2136 | 断続運転 | 0.44115 | 2896.236 | 1277.6767 | 4.5996 | 0.37598 | 104.44 | 0.024552 | 6.82 | 0.07785 | 21.625 | 4.1213 | 0.073 | 77.0751 | 1358.3721 | 0.93386 | 1144.7917 | 0 | 1 | 5989.242 | 104.44 | 38.82 | 21.625 | 1144.7917 | 15.675 | 40 | 21.9804 | 6.7975 | 0 | 0 | 0 | 0 | 65 | 4.1213 | 0.54836 | 4.1213 | 2 | 4.1213 | 0 | 0 | 0 | 0 | 0.54836 | 0 | 0 | 0 | 0 | 0.39376 | 0 | 0 | 0 | 0 | 3.7275 | 0 | 0 | 0 | 0 | 3.7275 | 0 | 0 | 0 | 0 | 6.7975 | 0 | 0 | 0 | 0 | 0 | 0 | 0 | 0 | 0 | 3.3029 | 1.2475 | 0.99815 | 0.81058 | 0.81133 | 0 | 0 | 0 | 0 | 0 | 6.7975 | 0 | 0 | 0 | 0 | 3.7275 | 0 | 0 | 0 | 0 | 40 | 2 | 4 | 4 | 4 | 4 | 0 | 0 | 0 | 0 | 0 | 0 | 0 | 0
2014-12-27 | 8時 | 0.66651 | 0.66651 | 0 | 0.0092187 | 9.2187 | 0.58429 | 1200.8343 | 1.2149 | 断続運転 | 0.42187 | 2896.844 | 1222.0988 | 4.3996 | 0.37498 | 104.16 | 0.024408 | 6.78 | 0.0774 | 21.5 | 3.9228 | 0.073 | 76.898 | 1299.3346 | 0.93386 | 1089.6588 | 0 | 1 | 5989.378 | 104.16 | 38.78 | 21.5 | 1089.6588 | 15.7 | 40 | 20.9219 | 6.7975 | 0 | 0 | 0 | 0 | 65 | 3.9228 | 0.52206 | 3.9228 | 2 | 3.9228 | 0 | 0 | 0 | 0 | 0.52206 | 0 | 0 | 0 | 0 | 0.37405 | 0 | 0 | 0 | 0 | 3.5487 | 0 | 0 | 0 | 0 | 3.5487 | 0 | 0 | 0 | 0 | 6.7975 | 0 | 0 | 0 | 0 | 0 | 0 | 0 | 0 | 0 | 3.3029 | 1.2475 | 0.99815 | 0.81058 | 0.81133 | 0 | 0 | 0 | 0 | 0 | 6.7975 | 0 | 0 | 0 | 0 | 3.5487 | 0 | 0 | 0 | 0 | 40 | 2 | 4 | 4 | 4 | 4 | 0 | 0 | 0 | 0 | 0 | 0 | 0 | 0
2014-12-27 | 9時 | 0.8123 | 0.8123 | 0 | 0.010372 | 10.3716 | 0.72893 | 1212.5432 | 1.2304 | 断続運転 | 0.53716 | 2882.252 | 1548.2329 | 5.5736 | 0.39917 | 110.88 | 0.027864 | 7.74 | 0.0882 | 24.5 | 5.0584 | 0.073 | 77.9114 | 1637.1299 | 0.93386 | 1405.1129 | 0 | 1 | 5986.114 | 110.88 | 39.74 | 24.5 | 1405.1129 | 15.1 | 40 | 26.9787 | 6.7975 | 0 | 0 | 0 | 0 | 65 | 5.0584 | 0.66985 | 5.0584 | 2 | 5.0584 | 0 | 0 | 0 | 0 | 0.66985 | 0 | 0 | 0 | 0 | 0.50511 | 0 | 0 | 0 | 0 | 4.5533 | 0 | 0 | 0 | 0 | 4.5533 | 0 | 0 | 0 | 0 | 6.7975 | 0 | 0 | 0 | 0 | 0 | 0 | 0 | 0 | 0 | 3.3029 | 1.2475 | 0.99815 | 0.81058 | 0.81133 | 0 | 0 | 0 | 0 | 0 | 6.7975 | 0 | 0 | 0 | 0 | 4.5533 | 0 | 0 | 0 | 0 | 40 | 2 | 4 | 4 | 4 | 4 | 0 | 0 | 0 | 0 | 0 | 0 | 0 | 0
2014-12-27 | 10時 | 0.84686 | 0.84686 | 0 | 0.010667 | 10.6669 | 0.76319 | 1212.5432 | 1.2304 | 断続運転 | 0.56669 | 2882.252 | 1633.3308 | 5.88 | 0.39917 | 110.88 | 0.027864 | 7.74 | 0.0882 | 24.5 | 5.3648 | 0.073 | 78.1848 | 1728.2546 | 0.93386 | 1490.2108 | 0 | 1 | 5986.114 | 110.88 | 39.74 | 24.5 | 1490.2108 | 15.1 | 40 | 28.6126 | 6.7975 | 0 | 0 | 0 | 0 | 65 | 5.3648 | 0.71041 | 5.3648 | 2 | 5.3648 | 0 | 0 | 0 | 0 | 0.71041 | 0 | 0 | 0 | 0 | 0.5357 | 0 | 0 | 0 | 0 | 4.8291 | 0 | 0 | 0 | 0 | 4.8291 | 0 | 0 | 0 | 0 | 6.7975 | 0 | 0 | 0 | 0 | 0 | 0 | 0 | 0 | 0 | 3.3029 | 1.2475 | 0.99815 | 0.81058 | 0.81133 | 0 | 0 | 0 | 0 | 0 | 6.7975 | 0 | 0 | 0 | 0 | 4.8291 | 0 | 0 | 0 | 0 | 40 | 2 | 4 | 4 | 4 | 4 | 0 | 0 | 0 | 0 | 0 | 0 | 0 | 0
2014-12-27 | 11時 | 0.95363 | 0.95363 | 0 | 0.011513 | 11.5135 | 0.86912 | 1227.3396 | 1.2499 | 断続運転 | 0.65135 | 2882.252 | 1877.3521 | 6.7585 | 0.39917 | 110.88 | 0.027864 | 7.74 | 0.0882 | 24.5 | 6.2432 | 0.073 | 78.9687 | 1989.5581 | 0.93386 | 1734.2321 | 0 | 1 | 5986.114 | 110.88 | 39.74 | 24.5 | 1734.2321 | 15.1 | 40 | 33.2979 | 6.7975 | 0 | 0 | 0 | 0 | 65 | 6.2432 | 0.82674 | 6.2432 | 2 | 6.2432 | 0 | 0 | 0 | 0 | 0.82674 | 0 | 0 | 0 | 0 | 0.62342 | 0 | 0 | 0 | 0 | 5.6198 | 0 | 0 | 0 | 0 | 5.6198 | 0 | 0 | 0 | 0 | 6.7975 | 0 | 0 | 0 | 0 | 0 | 0 | 0 | 0 | 0 | 3.3029 | 1.2475 | 0.99815 | 0.81058 | 0.81133 | 0 | 0 | 0 | 0 | 0 | 6.7975 | 0 | 0 | 0 | 0 | 5.6198 | 0 | 0 | 0 | 0 | 40 | 2 | 4 | 4 | 4 | 4 | 0 | 0 | 0 | 0 | 0 | 0 | 0 | 0
2014-12-27 | 12時 | 0.76726 | 0.76726 | 0 | 0.009869 | 9.869 | 0.68439 | 1239.7251 | 1.2661 | 断続運転 | 0.4869 | 2881.036 | 1402.7736 | 5.05 | 0.40118 | 111.44 | 0.028152 | 7.82 | 0.0891 | 24.75 | 4.5315 | 0.073 | 77.4412 | 1480.4158 | 0.93386 | 1258.7636 | 0 | 1 | 5985.842 | 111.44 | 39.82 | 24.75 | 1258.7636 | 15.05 | 40 | 24.1687 | 6.7975 | 0 | 0 | 0 | 0 | 65 | 4.5315 | 0.59983 | 4.5315 | 2 | 4.5315 | 0 | 0 | 0 | 0 | 0.59983 | 0 | 0 | 0 | 0 | 0.45419 | 0 | 0 | 0 | 0 | 4.0774 | 0 | 0 | 0 | 0 | 4.0774 | 0 | 0 | 0 | 0 | 6.7975 | 0 | 0 | 0 | 0 | 0 | 0 | 0 | 0 | 0 | 3.3029 | 1.2475 | 0.99815 | 0.81058 | 0.81133 | 0 | 0 | 0 | 0 | 0 | 6.7975 | 0 | 0 | 0 | 0 | 4.0774 | 0 | 0 | 0 | 0 | 40 | 2 | 4 | 4 | 4 | 4 | 0 | 0 | 0 | 0 | 0 | 0 | 0 | 0
2014-12-27 | 13時 | 0.8984 | 0.8984 | 0 | 0.010898 | 10.898 | 0.8145 | 1250.6821 | 1.2803 | 断続運転 | 0.5898 | 2879.212 | 1698.1728 | 6.1134 | 0.40421 | 112.28 | 0.028584 | 7.94 | 0.09045 | 25.125 | 5.5902 | 0.073 | 78.3859 | 1795.3063 | 0.93386 | 1552.8278 | 0 | 1 | 5985.434 | 112.28 | 39.94 | 25.125 | 1552.8278 | 14.975 | 40 | 29.8149 | 6.7975 | 0 | 0 | 0 | 0 | 65 | 5.5902 | 0.7395 | 5.5902 | 2 | 5.5902 | 0 | 0 | 0 | 0 | 0.7395 | 0 | 0 | 0 | 0 | 0.56342 | 0 | 0 | 0 | 0 | 5.0268 | 0 | 0 | 0 | 0 | 5.0268 | 0 | 0 | 0 | 0 | 6.7975 | 0 | 0 | 0 | 0 | 0 | 0 | 0 | 0 | 0 | 3.3029 | 1.2475 | 0.99815 | 0.81058 | 0.81133 | 0 | 0 | 0 | 0 | 0 | 6.7975 | 0 | 0 | 0 | 0 | 5.0268 | 0 | 0 | 0 | 0 | 40 | 2 | 4 | 4 | 4 | 4 | 0 | 0 | 0 | 0 | 0 | 0 | 0 | 0
2014-12-27 | 14時 | 0.94154 | 0.94154 | 0 | 0.011184 | 11.1843 | 0.85735 | 1264.666 | 1.2982 | 断続運転 | 0.61843 | 2878.604 | 1780.2233 | 6.4088 | 0.40522 | 112.56 | 0.028728 | 7.98 | 0.0909 | 25.25 | 5.884 | 0.073 | 78.6481 | 1882.6913 | 0.93386 | 1634.4333 | 0 | 1 | 5985.298 | 112.56 | 39.98 | 25.25 | 1634.4333 | 14.95 | 40 | 31.3817 | 6.7975 | 0 | 0 | 0 | 0 | 65 | 5.884 | 0.7782 | 5.884 | 2 | 5.884 | 0 | 0 | 0 | 0 | 0.7782 | 0 | 0 | 0 | 0 | 0.59412 | 0 | 0 | 0 | 0 | 5.2898 | 0 | 0 | 0 | 0 | 5.2898 | 0 | 0 | 0 | 0 | 6.7975 | 0 | 0 | 0 | 0 | 0 | 0 | 0 | 0 | 0 | 3.3029 | 1.2475 | 0.99815 | 0.81058 | 0.81133 | 0 | 0 | 0 | 0 | 0 | 6.7975 | 0 | 0 | 0 | 0 | 5.2898 | 0 | 0 | 0 | 0 | 40 | 2 | 4 | 4 | 4 | 4 | 0 | 0 | 0 | 0 | 0 | 0 | 0 | 0
2014-12-27 | 15時 | 0.90192 | 0.90192 | 0 | 0.010725 | 10.7251 | 0.8182 | 1288.6152 | 1.3286 | 断続運転 | 0.57251 | 2875.564 | 1646.2978 | 5.9267 | 0.41026 | 113.96 | 0.029448 | 8.18 | 0.09315 | 25.875 | 5.3938 | 0.073 | 78.2107 | 1736.8983 | 0.93386 | 1498.2828 | 0 | 1 | 5984.618 | 113.96 | 40.18 | 25.875 | 1498.2828 | 14.825 | 40 | 28.7676 | 6.7975 | 0 | 0 | 0 | 0 | 65 | 5.3938 | 0.71264 | 5.3938 | 2 | 5.3938 | 0 | 0 | 0 | 0 | 0.71264 | 0 | 0 | 0 | 0 | 0.54964 | 0 | 0 | 0 | 0 | 4.8442 | 0 | 0 | 0 | 0 | 4.8442 | 0 | 0 | 0 | 0 | 6.7975 | 0 | 0 | 0 | 0 | 0 | 0 | 0 | 0 | 0 | 3.3029 | 1.2475 | 0.99815 | 0.81058 | 0.81133 | 0 | 0 | 0 | 0 | 0 | 6.7975 | 0 | 0 | 0 | 0 | 4.8442 | 0 | 0 | 0 | 0 | 40 | 2 | 4 | 4 | 4 | 4 | 0 | 0 | 0 | 0 | 0 | 0 | 0 | 0
2014-12-27 | 16時 | 0.86791 | 0.86791 | 0 | 0.010377 | 10.3769 | 0.78453 | 1303.9251 | 1.3479 | 断続運転 | 0.53769 | 2874.956 | 1545.8374 | 5.565 | 0.41126 | 114.24 | 0.029592 | 8.22 | 0.0936 | 26 | 5.0306 | 0.073 | 77.8865 | 1628.8466 | 0.93386 | 1397.3774 | 0 | 1 | 5984.482 | 114.24 | 40.22 | 26 | 1397.3774 | 14.8 | 40 | 26.8302 | 6.7975 | 0 | 0 | 0 | 0 | 65 | 5.0306 | 0.66451 | 5.0306 | 2 | 5.0306 | 0 | 0 | 0 | 0 | 0.66451 | 0 | 0 | 0 | 0 | 0.51356 | 0 | 0 | 0 | 0 | 4.517 | 0 | 0 | 0 | 0 | 4.517 | 0 | 0 | 0 | 0 | 6.7975 | 0 | 0 | 0 | 0 | 0 | 0 | 0 | 0 | 0 | 3.3029 | 1.2475 | 0.99815 | 0.81058 | 0.81133 | 0 | 0 | 0 | 0 | 0 | 6.7975 | 0 | 0 | 0 | 0 | 4.517 | 0 | 0 | 0 | 0 | 40 | 2 | 4 | 4 | 4 | 4 | 0 | 0 | 0 | 0 | 0 | 0 | 0 | 0
2014-12-27 | 17時 | 1.2215 | 1.2215 | 0 | 0.013467 | 13.4674 | 1.1351 | 1293.2774 | 1.3345 | 断続運転 | 0.84674 | 3251.4035 | 2753.0941 | 9.9111 | 0.61992 | 172.2 | 0.1458 | 40.5 | 0.45675 | 126.875 | 8.6887 | 0.073 | 81.6273 | 2875.7707 | 0.91759 | 2413.5191 | 0 | 1 | 6716.6556 | 172.2 | 40.5 | 126.875 | 2413.5191 | 14.625 | 31.8406 | 23.1702 | 13.5951 | 0 | 0 | 0 | 0 | 85 | 8.6887 | 0.58604 | 8.6887 | 1 | 8.6887 | 0 | 0 | 0 | 0 | 0.58604 | 0 | 0 | 0 | 0 | 0.72144 | 0 | 0 | 0 | 0 | 7.9672 | 0 | 0 | 0 | 0 | 7.9672 | 0 | 0 | 0 | 0 | 13.5951 | 0 | 0 | 0 | 0 | 0 | 0 | 0 | 0 | 0 | 6.6058 | 2.495 | 1.9963 | 1.6212 | 1.6227 | 0 | 0 | 0 | 0 | 0 | 13.5951 | 0 | 0 | 0 | 0 | 7.9672 | 0 | 0 | 0 | 0 | 60 | 1 | 4 | 4 | 4 | 4 | 0 | 0 | 0 | 0 | 0 | 0 | 0 | 0
2014-12-27 | 18時 | 1.2947 | 1.2947 | 0 | 0.013852 | 13.8523 | 1.2078 | 1328.4208 | 1.3783 | 断続運転 | 0.88523 | 3203.3814 | 2835.7219 | 10.2086 | 0.62698 | 174.16 | 0.14681 | 40.78 | 0.4599 | 127.75 | 8.9749 | 0.073 | 81.8873 | 2962.4247 | 0.91759 | 2493.0319 | 0 | 1 | 6631.2451 | 174.16 | 40.78 | 127.75 | 2493.0319 | 14.45 | 32.7806 | 23.9336 | 13.5951 | 0 | 0 | 0 | 0 | 85 | 8.9749 | 0.6049 | 8.9749 | 1 | 8.9749 | 0 | 0 | 0 | 0 | 0.6049 | 0 | 0 | 0 | 0 | 0.75129 | 0 | 0 | 0 | 0 | 8.2236 | 0 | 0 | 0 | 0 | 8.2236 | 0 | 0 | 0 | 0 | 13.5951 | 0 | 0 | 0 | 0 | 0 | 0 | 0 | 0 | 0 | 6.6058 | 2.495 | 1.9963 | 1.6212 | 1.6227 | 0 | 0 | 0 | 0 | 0 | 13.5951 | 0 | 0 | 0 | 0 | 8.2236 | 0 | 0 | 0 | 0 | 60 | 1 | 4 | 4 | 4 | 4 | 0 | 0 | 0 | 0 | 0 | 0 | 0 | 0
2014-12-27 | 19時 | 0.88746 | 0.88746 | 0 | 0.010336 | 10.336 | 0.80413 | 1345.325 | 1.399 | 断続運転 | 0.5336 | 2863.404 | 1527.9119 | 5.5005 | 0.43042 | 119.56 | 0.032328 | 8.98 | 0.10215 | 28.375 | 4.9356 | 0.073 | 77.8018 | 1600.5977 | 0.93386 | 1370.9969 | 0 | 1 | 5981.898 | 119.56 | 40.98 | 28.375 | 1370.9969 | 14.325 | 40 | 26.3237 | 6.7975 | 0 | 0 | 0 | 0 | 65 | 4.9356 | 0.64941 | 4.9356 | 2 | 4.9356 | 0 | 0 | 0 | 0 | 0.64941 | 0 | 0 | 0 | 0 | 0.52121 | 0 | 0 | 0 | 0 | 4.4144 | 0 | 0 | 0 | 0 | 4.4144 | 0 | 0 | 0 | 0 | 6.7975 | 0 | 0 | 0 | 0 | 0 | 0 | 0 | 0 | 0 | 3.3029 | 1.2475 | 0.99815 | 0.81058 | 0.81133 | 0 | 0 | 0 | 0 | 0 | 6.7975 | 0 | 0 | 0 | 0 | 4.4144 | 0 | 0 | 0 | 0 | 40 | 2 | 4 | 4 | 4 | 4 | 0 | 0 | 0 | 0 | 0 | 0 | 0 | 0
2014-12-27 | 20時 | 0.96323 | 0.96323 | 0 | 0.010865 | 10.8646 | 0.87937 | 1356.8246 | 1.413 | 断続運転 | 0.58646 | 2860.364 | 1677.4946 | 6.039 | 0.43546 | 120.96 | 0.033048 | 9.18 | 0.1044 | 29 | 5.4661 | 0.073 | 78.2752 | 1758.3917 | 0.93386 | 1518.3546 | 0 | 1 | 5981.218 | 120.96 | 41.18 | 29 | 1518.3546 | 14.2 | 40 | 29.153 | 6.7975 | 0 | 0 | 0 | 0 | 65 | 5.4661 | 0.71847 | 5.4661 | 2 | 5.4661 | 0 | 0 | 0 | 0 | 0.71847 | 0 | 0 | 0 | 0 | 0.58226 | 0 | 0 | 0 | 0 | 4.8838 | 0 | 0 | 0 | 0 | 4.8838 | 0 | 0 | 0 | 0 | 6.7975 | 0 | 0 | 0 | 0 | 0 | 0 | 0 | 0 | 0 | 3.3029 | 1.2475 | 0.99815 | 0.81058 | 0.81133 | 0 | 0 | 0 | 0 | 0 | 6.7975 | 0 | 0 | 0 | 0 | 4.8838 | 0 | 0 | 0 | 0 | 40 | 2 | 4 | 4 | 4 | 4 | 0 | 0 | 0 | 0 | 0 | 0 | 0 | 0
2014-12-27 | 21時 | 1.069 | 1.069 | 0 | 0.011705 | 11.7051 | 0.98432 | 1356.7656 | 1.4129 | 断続運転 | 0.67051 | 2847.596 | 1909.3459 | 6.8736 | 0.45662 | 126.84 | 0.036072 | 10.02 | 0.11385 | 31.625 | 6.2671 | 0.073 | 78.99 | 1996.6564 | 0.93386 | 1740.8609 | 0 | 1 | 5978.362 | 126.84 | 42.02 | 31.625 | 1740.8609 | 13.675 | 40 | 33.4252 | 6.7975 | 0 | 0 | 0 | 0 | 65 | 6.2671 | 0.82021 | 6.2671 | 2 | 6.2671 | 0 | 0 | 0 | 0 | 0.82021 | 0 | 0 | 0 | 0 | 0.69168 | 0 | 0 | 0 | 0 | 5.5754 | 0 | 0 | 0 | 0 | 5.5754 | 0 | 0 | 0 | 0 | 6.7975 | 0 | 0 | 0 | 0 | 0 | 0 | 0 | 0 | 0 | 3.3029 | 1.2475 | 0.99815 | 0.81058 | 0.81133 | 0 | 0 | 0 | 0 | 0 | 6.7975 | 0 | 0 | 0 | 0 | 5.5754 | 0 | 0 | 0 | 0 | 40 | 2 | 4 | 4 | 4 | 4 | 0 | 0 | 0 | 0 | 0 | 0 | 0 | 0
2014-12-27 | 22時 | 1.093 | 1.093 | 0 | 0.011918 | 11.9176 | 1.0081 | 1353.9161 | 1.4095 | 断続運転 | 0.69176 | 2853.068 | 1973.6377 | 7.1051 | 0.44755 | 124.32 | 0.034776 | 9.66 | 0.1098 | 30.5 | 6.513 | 0.073 | 79.2094 | 2069.7901 | 0.93386 | 1809.1577 | 0 | 1 | 5979.586 | 124.32 | 41.66 | 30.5 | 1809.1577 | 13.9 | 40 | 34.7365 | 6.7975 | 0 | 0 | 0 | 0 | 65 | 6.513 | 0.85397 | 6.513 | 2 | 6.513 | 0 | 0 | 0 | 0 | 0.85397 | 0 | 0 | 0 | 0 | 0.70811 | 0 | 0 | 0 | 0 | 5.8049 | 0 | 0 | 0 | 0 | 5.8049 | 0 | 0 | 0 | 0 | 6.7975 | 0 | 0 | 0 | 0 | 0 | 0 | 0 | 0 | 0 | 3.3029 | 1.2475 | 0.99815 | 0.81058 | 0.81133 | 0 | 0 | 0 | 0 | 0 | 6.7975 | 0 | 0 | 0 | 0 | 5.8049 | 0 | 0 | 0 | 0 | 40 | 2 | 4 | 4 | 4 | 4 | 0 | 0 | 0 | 0 | 0 | 0 | 0 | 0
2014-12-27 | 23時 | 1.2337 | 1.2337 | 0 | 0.012823 | 12.8229 | 1.1478 | 1393.8133 | 1.4574 | 断続運転 | 0.78229 | 2857.932 | 2235.7263 | 8.0486 | 0.43949 | 122.08 | 0.033624 | 9.34 | 0.1062 | 29.5 | 7.4693 | 0.073 | 80.0628 | 2354.2525 | 0.93386 | 2074.8063 | 0 | 1 | 5980.674 | 122.08 | 41.34 | 29.5 | 2074.8063 | 14.1 | 40 | 39.8371 | 6.7975 | 0 | 0 | 0 | 0 | 65 | 7.4693 | 0.98097 | 7.4693 | 2 | 7.4693 | 0 | 0 | 0 | 0 | 0.98097 | 0 | 0 | 0 | 0 | 0.80114 | 0 | 0 | 0 | 0 | 6.6682 | 0 | 0 | 0 | 0 | 6.6682 | 0 | 0 | 0 | 0 | 6.7975 | 0 | 0 | 0 | 0 | 0 | 0 | 0 | 0 | 0 | 3.3029 | 1.2475 | 0.99815 | 0.81058 | 0.81133 | 0 | 0 | 0 | 0 | 0 | 6.7975 | 0 | 0 | 0 | 0 | 6.6682 | 0 | 0 | 0 | 0 | 40 | 2 | 4 | 4 | 4 | 4 | 0 | 0 | 0 | 0 | 0 | 0 | 0 | 0
2014-12-28 | 0時 | 1.2423 | 1.2423 | 0 | 0.012608 | 12.6084 | 1.1567 | 1436.6386 | 1.5078 | 断続運転 | 0.76084 | 2867.052 | 2181.3692 | 7.8529 | 0.42437 | 117.88 | 0.031464 | 8.74 | 0.09945 | 27.625 | 7.2976 | 0.073 | 79.9096 | 2303.1935 | 0.93386 | 2027.1242 | 0 | 1 | 5982.714 | 117.88 | 40.74 | 27.625 | 2027.1242 | 14.475 | 40 | 38.9216 | 6.7975 | 0 | 0 | 0 | 0 | 65 | 7.2976 | 0.96139 | 7.2976 | 2 | 7.2976 | 0 | 0 | 0 | 0 | 0.96139 | 0 | 0 | 0 | 0 | 0.76257 | 0 | 0 | 0 | 0 | 6.5351 | 0 | 0 | 0 | 0 | 6.5351 | 0 | 0 | 0 | 0 | 6.7975 | 0 | 0 | 0 | 0 | 0 | 0 | 0 | 0 | 0 | 3.3029 | 1.2475 | 0.99815 | 0.81058 | 0.81133 | 0 | 0 | 0 | 0 | 0 | 6.7975 | 0 | 0 | 0 | 0 | 6.5351 | 0 | 0 | 0 | 0 | 40 | 2 | 4 | 4 | 4 | 4 | 0 | 0 | 0 | 0 | 0 | 0 | 0 | 0
2014-12-28 | 1時 | 1.2461 | 1.2461 | 0 | 0.012646 | 12.646 | 1.1605 | 1435.5904 | 1.5065 | 断続運転 | 0.7646 | 2866.444 | 2191.6744 | 7.89 | 0.42538 | 118.16 | 0.031608 | 8.78 | 0.0999 | 27.75 | 7.3331 | 0.073 | 79.9413 | 2313.7521 | 0.93386 | 2036.9844 | 0 | 1 | 5982.578 | 118.16 | 40.78 | 27.75 | 2036.9844 | 14.45 | 40 | 39.1109 | 6.7975 | 0 | 0 | 0 | 0 | 65 | 7.3331 | 0.96587 | 7.3331 | 2 | 7.3331 | 0 | 0 | 0 | 0 | 0.96587 | 0 | 0 | 0 | 0 | 0.76763 | 0 | 0 | 0 | 0 | 6.5655 | 0 | 0 | 0 | 0 | 6.5655 | 0 | 0 | 0 | 0 | 6.7975 | 0 | 0 | 0 | 0 | 0 | 0 | 0 | 0 | 0 | 3.3029 | 1.2475 | 0.99815 | 0.81058 | 0.81133 | 0 | 0 | 0 | 0 | 0 | 6.7975 | 0 | 0 | 0 | 0 | 6.5655 | 0 | 0 | 0 | 0 | 40 | 2 | 4 | 4 | 4 | 4 | 0 | 0 | 0 | 0 | 0 | 0 | 0 | 0
2014-12-28 | 2時 | 1.2744 | 1.2744 | 0 | 0.012769 | 12.7687 | 1.1886 | 1451.5027 | 1.525 | 断続運転 | 0.77687 | 2863.404 | 2224.4942 | 8.0082 | 0.43042 | 119.56 | 0.032328 | 8.98 | 0.10215 | 28.375 | 7.4433 | 0.073 | 80.0395 | 2346.5136 | 0.93386 | 2067.5792 | 0 | 1 | 5981.898 | 119.56 | 40.98 | 28.375 | 2067.5792 | 14.325 | 40 | 39.6983 | 6.7975 | 0 | 0 | 0 | 0 | 65 | 7.4433 | 0.97936 | 7.4433 | 2 | 7.4433 | 0 | 0 | 0 | 0 | 0.97936 | 0 | 0 | 0 | 0 | 0.78603 | 0 | 0 | 0 | 0 | 6.6573 | 0 | 0 | 0 | 0 | 6.6573 | 0 | 0 | 0 | 0 | 6.7975 | 0 | 0 | 0 | 0 | 0 | 0 | 0 | 0 | 0 | 3.3029 | 1.2475 | 0.99815 | 0.81058 | 0.81133 | 0 | 0 | 0 | 0 | 0 | 6.7975 | 0 | 0 | 0 | 0 | 6.6573 | 0 | 0 | 0 | 0 | 40 | 2 | 4 | 4 | 4 | 4 | 0 | 0 | 0 | 0 | 0 | 0 | 0 | 0
2014-12-28 | 3時 | 1.3055 | 1.3055 | 0 | 0.012905 | 12.905 | 1.2196 | 1468.4229 | 1.5444 | 断続運転 | 0.7905 | 2860.364 | 2261.1301 | 8.1401 | 0.43546 | 120.96 | 0.033048 | 9.18 | 0.1044 | 29 | 7.5672 | 0.073 | 80.1501 | 2383.3616 | 0.93386 | 2101.9901 | 0 | 1 | 5981.218 | 120.96 | 41.18 | 29 | 2101.9901 | 14.2 | 40 | 40.359 | 6.7975 | 0 | 0 | 0 | 0 | 65 | 7.5672 | 0.99464 | 7.5672 | 2 | 7.5672 | 0 | 0 | 0 | 0 | 0.99464 | 0 | 0 | 0 | 0 | 0.80607 | 0 | 0 | 0 | 0 | 6.7611 | 0 | 0 | 0 | 0 | 6.7611 | 0 | 0 | 0 | 0 | 6.7975 | 0 | 0 | 0 | 0 | 0 | 0 | 0 | 0 | 0 | 3.3029 | 1.2475 | 0.99815 | 0.81058 | 0.81133 | 0 | 0 | 0 | 0 | 0 | 6.7975 | 0 | 0 | 0 | 0 | 6.7611 | 0 | 0 | 0 | 0 | 40 | 2 | 4 | 4 | 4 | 4 | 0 | 0 | 0 | 0 | 0 | 0 | 0 | 0
2014-12-28 | 4時 | 1.192 | 1.192 | 0 | 0.012281 | 12.2811 | 1.1068 | 1424.9863 | 1.4942 | 断続運転 | 0.72811 | 3385.462 | 2464.9974 | 8.874 | 0.64714 | 179.76 | 0.14969 | 41.58 | 0.4689 | 130.25 | 7.6083 | 0.073 | 80.6461 | 2548.7056 | 0.91759 | 2113.4074 | 0 | 1 | 7003.3645 | 179.76 | 41.58 | 130.25 | 2113.4074 | 13.95 | 28.6087 | 20.2891 | 13.5951 | 0 | 0 | 0 | 0 | 85 | 7.6083 | 0.51171 | 7.6083 | 1 | 7.6083 | 0 | 0 | 0 | 0 | 0.51171 | 0 | 0 | 0 | 0 | 0.65157 | 0 | 0 | 0 | 0 | 6.9567 | 0 | 0 | 0 | 0 | 6.9567 | 0 | 0 | 0 | 0 | 13.5951 | 0 | 0 | 0 | 0 | 0 | 0 | 0 | 0 | 0 | 6.6058 | 2.495 | 1.9963 | 1.6212 | 1.6227 | 0 | 0 | 0 | 0 | 0 | 13.5951 | 0 | 0 | 0 | 0 | 6.9567 | 0 | 0 | 0 | 0 | 60 | 1 | 4 | 4 | 4 | 4 | 0 | 0 | 0 | 0 | 0 | 0 | 0 | 0
2014-12-28 | 5時 | 1.5978 | 1.5978 | 0 | 0.014903 | 14.9028 | 1.5099 | 1521.3215 | 1.6042 | 断続運転 | 0.99028 | 3072.8802 | 3043.0208 | 10.9549 | 0.65318 | 181.44 | 0.15055 | 41.82 | 0.4716 | 131 | 9.6795 | 0.073 | 82.5272 | 3175.7322 | 0.91759 | 2688.7608 | 0 | 1 | 6406.3779 | 181.44 | 41.82 | 131 | 2688.7608 | 13.8 | 35.2439 | 25.8126 | 13.5951 | 0 | 0 | 0 | 0 | 85 | 9.6795 | 0.6506 | 9.6795 | 1 | 9.6795 | 0 | 0 | 0 | 0 | 0.6506 | 0 | 0 | 0 | 0 | 0.83454 | 0 | 0 | 0 | 0 | 8.845 | 0 | 0 | 0 | 0 | 8.845 | 0 | 0 | 0 | 0 | 13.5951 | 0 | 0 | 0 | 0 | 0 | 0 | 0 | 0 | 0 | 6.6058 | 2.495 | 1.9963 | 1.6212 | 1.6227 | 0 | 0 | 0 | 0 | 0 | 13.5951 | 0 | 0 | 0 | 0 | 8.845 | 0 | 0 | 0 | 0 | 60 | 1 | 4 | 4 | 4 | 4 | 0 | 0 | 0 | 0 | 0 | 0 | 0 | 0
2014-12-28 | 6時 | 1.2339 | 1.2339 | 0 | 0.0121 | 12.1 | 1.1488 | 1510.135 | 1.5917 | 断続運転 | 0.71 | 2843.948 | 2019.194 | 7.2691 | 0.46267 | 128.52 | 0.036936 | 10.26 | 0.11655 | 32.375 | 6.6529 | 0.073 | 79.3343 | 2111.4251 | 0.93386 | 1848.039 | 0 | 1 | 5977.546 | 128.52 | 42.26 | 32.375 | 1848.039 | 13.525 | 40 | 35.4831 | 6.7975 | 0 | 0 | 0 | 0 | 65 | 6.6529 | 0.86964 | 6.6529 | 2 | 6.6529 | 0 | 0 | 0 | 0 | 0.86964 | 0 | 0 | 0 | 0 | 0.74153 | 0 | 0 | 0 | 0 | 5.9114 | 0 | 0 | 0 | 0 | 5.9114 | 0 | 0 | 0 | 0 | 6.7975 | 0 | 0 | 0 | 0 | 0 | 0 | 0 | 0 | 0 | 3.3029 | 1.2475 | 0.99815 | 0.81058 | 0.81133 | 0 | 0 | 0 | 0 | 0 | 6.7975 | 0 | 0 | 0 | 0 | 5.9114 | 0 | 0 | 0 | 0 | 40 | 2 | 4 | 4 | 4 | 4 | 0 | 0 | 0 | 0 | 0 | 0 | 0 | 0
2014-12-28 | 7時 | 0.83459 | 0.83459 | 0 | 0.0092768 | 9.2768 | 0.75231 | 1527.5175 | 1.6111 | 断続運転 | 0.42768 | 2839.084 | 1214.2065 | 4.3711 | 0.47074 | 130.76 | 0.038088 | 10.58 | 0.12015 | 33.375 | 3.7422 | 0.073 | 76.7368 | 1245.6143 | 0.93386 | 1039.4915 | 0 | 1 | 5976.458 | 130.76 | 42.58 | 33.375 | 1039.4915 | 13.325 | 40 | 19.9586 | 6.7975 | 0 | 0 | 0 | 0 | 65 | 3.7422 | 0.48836 | 3.7422 | 2 | 3.7422 | 0 | 0 | 0 | 0 | 0.48836 | 0 | 0 | 0 | 0 | 0.42253 | 0 | 0 | 0 | 0 | 3.3196 | 0 | 0 | 0 | 0 | 3.3196 | 0 | 0 | 0 | 0 | 6.7975 | 0 | 0 | 0 | 0 | 0 | 0 | 0 | 0 | 0 | 3.3029 | 1.2475 | 0.99815 | 0.81058 | 0.81133 | 0 | 0 | 0 | 0 | 0 | 6.7975 | 0 | 0 | 0 | 0 | 3.3196 | 0 | 0 | 0 | 0 | 40 | 2 | 4 | 4 | 4 | 4 | 0 | 0 | 0 | 0 | 0 | 0 | 0 | 0
2014-12-28 | 8時 | 0.40946 | 0.40946 | 0 | 0.0069699 | 6.9699 | 0.32949 | 1363.7098 | 1.4213 | 断続運転 | 0.19699 | 3571.7278 | 703.5927 | 2.5329 | 0.45763 | 127.12 | 0.036216 | 10.06 | 0.1143 | 31.75 | 1.9248 | 0.073 | 75.1151 | 705.0324 | 0.93386 | 534.6627 | 0 | 1 | 7376.8057 | 127.12 | 42.06 | 31.75 | 534.6627 | 13.65 | 24.4343 | 10.2657 | 6.7975 | 0 | 0 | 0 | 0 | 65 | 1.9248 | 0.25186 | 1.9248 | 2 | 1.9248 | 0 | 0 | 0 | 0 | 0.25186 | 0 | 0 | 0 | 0 | 0.21278 | 0 | 0 | 0 | 0 | 1.712 | 0 | 0 | 0 | 0 | 1.712 | 0 | 0 | 0 | 0 | 6.7975 | 0 | 0 | 0 | 0 | 0 | 0 | 0 | 0 | 0 | 3.3029 | 1.2475 | 0.99815 | 0.81058 | 0.81133 | 0 | 0 | 0 | 0 | 0 | 6.7975 | 0 | 0 | 0 | 0 | 1.712 | 0 | 0 | 0 | 0 | 40 | 2 | 4 | 4 | 4 | 4 | 0 | 0 | 0 | 0 | 0 | 0 | 0 | 0
2014-12-28 | 9時 | 0.38069 | 0.38069 | 0 | 0.0067945 | 6.7945 | 0.3009 | 1360.3007 | 1.4172 | 断続運転 | 0.17945 | 3621.1881 | 649.8351 | 2.3394 | 0.44957 | 124.88 | 0.035064 | 9.74 | 0.1107 | 30.75 | 1.7441 | 0.073 | 74.9538 | 651.2797 | 0.93386 | 484.4651 | 0 | 1 | 7463.9542 | 124.88 | 41.74 | 30.75 | 484.4651 | 13.85 | 23.4765 | 9.3019 | 6.7975 | 0 | 0 | 0 | 0 | 65 | 1.7441 | 0.22859 | 1.7441 | 2 | 1.7441 | 0 | 0 | 0 | 0 | 0.22859 | 0 | 0 | 0 | 0 | 0.19026 | 0 | 0 | 0 | 0 | 1.5538 | 0 | 0 | 0 | 0 | 1.5538 | 0 | 0 | 0 | 0 | 6.7975 | 0 | 0 | 0 | 0 | 0 | 0 | 0 | 0 | 0 | 3.3029 | 1.2475 | 0.99815 | 0.81058 | 0.81133 | 0 | 0 | 0 | 0 | 0 | 6.7975 | 0 | 0 | 0 | 0 | 1.5538 | 0 | 0 | 0 | 0 | 40 | 2 | 4 | 4 | 4 | 4 | 0 | 0 | 0 | 0 | 0 | 0 | 0 | 0
2014-12-28 | 10時 | 0.27192 | 0.27192 | 0 | 0.0061563 | 6.1563 | 0.19277 | 1328.0328 | 1.3778 | 断続運転 | 0.11563 | 3752.9946 | 433.9501 | 1.5622 | 0.45058 | 125.16 | 0.035208 | 9.78 | 0.11115 | 30.875 | 0.96529 | 0.073 | 74.2589 | 419.6286 | 0.93386 | 268.1351 | 0 | 1 | 7719.3474 | 125.16 | 41.78 | 30.875 | 268.1351 | 13.825 | 20.6325 | 5.1483 | 6.7975 | 0 | 0 | 0 | 0 | 65 | 0.96529 | 0.12649 | 0.96529 | 2 | 0.96529 | 0 | 0 | 0 | 0 | 0.12649 | 0 | 0 | 0 | 0 | 0.10548 | 0 | 0 | 0 | 0 | 0.85981 | 0 | 0 | 0 | 0 | 0.85981 | 0 | 0 | 0 | 0 | 6.7975 | 0 | 0 | 0 | 0 | 0 | 0 | 0 | 0 | 0 | 3.3029 | 1.2475 | 0.99815 | 0.81058 | 0.81133 | 0 | 0 | 0 | 0 | 0 | 6.7975 | 0 | 0 | 0 | 0 | 0.85981 | 0 | 0 | 0 | 0 | 40 | 2 | 4 | 4 | 4 | 4 | 0 | 0 | 0 | 0 | 0 | 0 | 0 | 0
2014-12-28 | 11時 | 0.38301 | 0.38301 | 0 | 0.0067997 | 6.7997 | 0.30321 | 1367.0548 | 1.4254 | 断続運転 | 0.17997 | 3621.6508 | 651.7757 | 2.3464 | 0.4405 | 122.36 | 0.033768 | 9.38 | 0.10665 | 29.625 | 1.7655 | 0.073 | 74.9729 | 657.6463 | 0.93386 | 490.4107 | 0 | 1 | 7455.5114 | 122.36 | 41.38 | 29.625 | 490.4107 | 14.075 | 23.584 | 9.4161 | 6.7975 | 0 | 0 | 0 | 0 | 65 | 1.7655 | 0.23182 | 1.7655 | 2 | 1.7655 | 0 | 0 | 0 | 0 | 0.23182 | 0 | 0 | 0 | 0 | 0.18968 | 0 | 0 | 0 | 0 | 1.5758 | 0 | 0 | 0 | 0 | 1.5758 | 0 | 0 | 0 | 0 | 6.7975 | 0 | 0 | 0 | 0 | 0 | 0 | 0 | 0 | 0 | 3.3029 | 1.2475 | 0.99815 | 0.81058 | 0.81133 | 0 | 0 | 0 | 0 | 0 | 6.7975 | 0 | 0 | 0 | 0 | 1.5758 | 0 | 0 | 0 | 0 | 40 | 2 | 4 | 4 | 4 | 4 | 0 | 0 | 0 | 0 | 0 | 0 | 0 | 0
2014-12-28 | 12時 | 0.20553 | 0.20553 | 0 | 0.0057539 | 5.7539 | 0.12678 | 1324.0346 | 1.3729 | 断続運転 | 0.07539 | 3791.1192 | 285.8118 | 1.0289 | 0.44453 | 123.48 | 0.034344 | 9.54 | 0.10845 | 30.125 | 0.4416 | 0.073 | 73.7916 | 263.8579 | 0.93386 | 122.6668 | 0 | 1 | 7786.6952 | 123.48 | 41.54 | 30.125 | 122.6668 | 13.975 | 19.892 | 2.3552 | 6.7975 | 0 | 0 | 0 | 0 | 65 | 0.4416 | 0.057937 | 0.4416 | 2 | 0.4416 | 0 | 0 | 0 | 0 | 0.057937 | 0 | 0 | 0 | 0 | 0.04777 | 0 | 0 | 0 | 0 | 0.39383 | 0 | 0 | 0 | 0 | 0.39383 | 0 | 0 | 0 | 0 | 6.7975 | 0 | 0 | 0 | 0 | 0 | 0 | 0 | 0 | 0 | 3.3029 | 1.2475 | 0.99815 | 0.81058 | 0.81133 | 0 | 0 | 0 | 0 | 0 | 6.7975 | 0 | 0 | 0 | 0 | 0.39383 | 0 | 0 | 0 | 0 | 40 | 2 | 4 | 4 | 4 | 4 | 0 | 0 | 0 | 0 | 0 | 0 | 0 | 0
2014-12-28 | 13時 | 0.62748 | 0.62748 | 0 | 0.0081423 | 8.1423 | 0.54634 | 1464.4308 | 1.5399 | 断続運転 | 0.31423 | 3195.0529 | 1003.9816 | 3.6143 | 0.45058 | 125.16 | 0.035208 | 9.78 | 0.11115 | 30.875 | 3.0174 | 0.073 | 76.0901 | 1030.0311 | 0.93386 | 838.1666 | 0 | 1 | 6642.6493 | 125.16 | 41.78 | 30.875 | 838.1666 | 13.825 | 32.6158 | 16.0931 | 6.7975 | 0 | 0 | 0 | 0 | 65 | 3.0174 | 0.39539 | 3.0174 | 2 | 3.0174 | 0 | 0 | 0 | 0 | 0.39539 | 0 | 0 | 0 | 0 | 0.32972 | 0 | 0 | 0 | 0 | 2.6877 | 0 | 0 | 0 | 0 | 2.6877 | 0 | 0 | 0 | 0 | 6.7975 | 0 | 0 | 0 | 0 | 0 | 0 | 0 | 0 | 0 | 3.3029 | 1.2475 | 0.99815 | 0.81058 | 0.81133 | 0 | 0 | 0 | 0 | 0 | 6.7975 | 0 | 0 | 0 | 0 | 2.6877 | 0 | 0 | 0 | 0 | 40 | 2 | 4 | 4 | 4 | 4 | 0 | 0 | 0 | 0 | 0 | 0 | 0 | 0
2014-12-28 | 14時 | 0.93424 | 0.93424 | 0 | 0.0099227 | 9.9227 | 0.85131 | 1527.423 | 1.611 | 断続運転 | 0.49227 | 2851.852 | 1403.8677 | 5.0539 | 0.44957 | 124.88 | 0.035064 | 9.74 | 0.1107 | 30.75 | 4.4586 | 0.073 | 77.3761 | 1458.7147 | 0.93386 | 1238.4977 | 0 | 1 | 5979.314 | 124.88 | 41.74 | 30.75 | 1238.4977 | 13.85 | 40 | 23.7796 | 6.7975 | 0 | 0 | 0 | 0 | 65 | 4.4586 | 0.58436 | 4.4586 | 2 | 4.4586 | 0 | 0 | 0 | 0 | 0.58436 | 0 | 0 | 0 | 0 | 0.48638 | 0 | 0 | 0 | 0 | 3.9722 | 0 | 0 | 0 | 0 | 3.9722 | 0 | 0 | 0 | 0 | 6.7975 | 0 | 0 | 0 | 0 | 0 | 0 | 0 | 0 | 0 | 3.3029 | 1.2475 | 0.99815 | 0.81058 | 0.81133 | 0 | 0 | 0 | 0 | 0 | 6.7975 | 0 | 0 | 0 | 0 | 3.9722 | 0 | 0 | 0 | 0 | 40 | 2 | 4 | 4 | 4 | 4 | 0 | 0 | 0 | 0 | 0 | 0 | 0 | 0
2014-12-28 | 15時 | 1.0548 | 1.0548 | 0 | 0.010771 | 10.7707 | 0.97102 | 1518.9943 | 1.6016 | 断続運転 | 0.57707 | 2847.596 | 1643.2641 | 5.9158 | 0.45662 | 126.84 | 0.036072 | 10.02 | 0.11385 | 31.625 | 5.3092 | 0.073 | 78.1352 | 1711.73 | 0.93386 | 1474.7791 | 0 | 1 | 5978.362 | 126.84 | 42.02 | 31.625 | 1474.7791 | 13.675 | 40 | 28.3163 | 6.7975 | 0 | 0 | 0 | 0 | 65 | 5.3092 | 0.69485 | 5.3092 | 2 | 5.3092 | 0 | 0 | 0 | 0 | 0.69485 | 0 | 0 | 0 | 0 | 0.58596 | 0 | 0 | 0 | 0 | 4.7232 | 0 | 0 | 0 | 0 | 4.7232 | 0 | 0 | 0 | 0 | 6.7975 | 0 | 0 | 0 | 0 | 0 | 0 | 0 | 0 | 0 | 3.3029 | 1.2475 | 0.99815 | 0.81058 | 0.81133 | 0 | 0 | 0 | 0 | 0 | 6.7975 | 0 | 0 | 0 | 0 | 4.7232 | 0 | 0 | 0 | 0 | 40 | 2 | 4 | 4 | 4 | 4 | 0 | 0 | 0 | 0 | 0 | 0 | 0 | 0
2014-12-28 | 16時 | 1.0989 | 1.0989 | 0 | 0.01117 | 11.17 | 1.0147 | 1499.6866 | 1.5799 | 断続運転 | 0.617 | 2840.3 | 1752.4618 | 6.3089 | 0.46872 | 130.2 | 0.0378 | 10.5 | 0.11925 | 33.125 | 5.6831 | 0.073 | 78.4688 | 1822.9432 | 0.93386 | 1578.6368 | 0 | 1 | 5976.73 | 130.2 | 42.5 | 33.125 | 1578.6368 | 13.375 | 40 | 30.3104 | 6.7975 | 0 | 0 | 0 | 0 | 65 | 5.6831 | 0.74196 | 5.6831 | 2 | 5.6831 | 0 | 0 | 0 | 0 | 0.74196 | 0 | 0 | 0 | 0 | 0.63962 | 0 | 0 | 0 | 0 | 5.0435 | 0 | 0 | 0 | 0 | 5.0435 | 0 | 0 | 0 | 0 | 6.7975 | 0 | 0 | 0 | 0 | 0 | 0 | 0 | 0 | 0 | 3.3029 | 1.2475 | 0.99815 | 0.81058 | 0.81133 | 0 | 0 | 0 | 0 | 0 | 6.7975 | 0 | 0 | 0 | 0 | 5.0435 | 0 | 0 | 0 | 0 | 40 | 2 | 4 | 4 | 4 | 4 | 0 | 0 | 0 | 0 | 0 | 0 | 0 | 0
2014-12-28 | 17時 | 1.8071 | 1.8071 | 0 | 0.015 | 15 | 1.7191 | 1719.0638 | 1.8156 | 連続運転 | 1 | 2899.5367 | 3302.3582 | 11.8885 | 0.67334 | 187.04 | 0.15343 | 42.62 | 0.4806 | 133.5 | 10.5811 | 0.073 | 83.346 | 3448.6616 | 0.91759 | 2939.1982 | 0 | 1 | 6092.6112 | 187.04 | 42.62 | 133.5 | 2939.1982 | 13.3 | 38.7057 | 28.2169 | 13.5951 | 0 | 0 | 0 | 0 | 85 | 10.5811 | 0.70971 | 10.5811 | 1 | 10.5811 | 0 | 0 | 0 | 0 | 0.70971 | 0 | 0 | 0 | 0 | 0.93257 | 0 | 0 | 0 | 0 | 9.6485 | 0 | 0 | 0 | 0 | 9.6485 | 0 | 0 | 0 | 0 | 13.5951 | 0 | 0 | 0 | 0 | 0 | 0 | 0 | 0 | 0 | 6.6058 | 2.495 | 1.9963 | 1.6212 | 1.6227 | 0 | 0 | 0 | 0 | 0 | 13.5951 | 0 | 0 | 0 | 0 | 9.6485 | 0 | 0 | 0 | 0 | 60 | 1 | 4 | 4 | 4 | 4 | 0 | 0 | 0 | 0 | 0 | 0 | 0 | 0
2014-12-28 | 18時 | 1.8408 | 1.8408 | 0 | 0.015 | 15 | 1.7528 | 1752.8332 | 1.85 | 連続運転 | 1 | 2883.1194 | 3328.7616 | 11.9835 | 0.6683 | 185.64 | 0.15271 | 42.42 | 0.47835 | 132.875 | 10.6842 | 0.073 | 83.4396 | 3479.8611 | 0.91759 | 2967.8266 | 0 | 1 | 6055.743 | 185.64 | 42.42 | 132.875 | 2967.8266 | 13.425 | 39.1236 | 28.4917 | 13.5951 | 0 | 0 | 0 | 0 | 85 | 10.6842 | 0.717 | 10.6842 | 1 | 10.6842 | 0 | 0 | 0 | 0 | 0.717 | 0 | 0 | 0 | 0 | 0.93654 | 0 | 0 | 0 | 0 | 9.7476 | 0 | 0 | 0 | 0 | 9.7476 | 0 | 0 | 0 | 0 | 13.5951 | 0 | 0 | 0 | 0 | 0 | 0 | 0 | 0 | 0 | 6.6058 | 2.495 | 1.9963 | 1.6212 | 1.6227 | 0 | 0 | 0 | 0 | 0 | 13.5951 | 0 | 0 | 0 | 0 | 9.7476 | 0 | 0 | 0 | 0 | 60 | 1 | 4 | 4 | 4 | 4 | 0 | 0 | 0 | 0 | 0 | 0 | 0 | 0
2014-12-28 | 19時 | 1.1332 | 1.1332 | 0 | 0.011408 | 11.4077 | 1.0488 | 1501.5416 | 1.582 | 断続運転 | 0.64077 | 2840.908 | 1820.3822 | 6.5534 | 0.46771 | 129.92 | 0.037656 | 10.46 | 0.1188 | 33 | 5.9292 | 0.073 | 78.6885 | 1896.1504 | 0.93386 | 1647.0022 | 0 | 1 | 5976.866 | 129.92 | 42.46 | 33 | 1647.0022 | 13.4 | 40 | 31.6231 | 6.7975 | 0 | 0 | 0 | 0 | 65 | 5.9292 | 0.77425 | 5.9292 | 2 | 5.9292 | 0 | 0 | 0 | 0 | 0.77425 | 0 | 0 | 0 | 0 | 0.66625 | 0 | 0 | 0 | 0 | 5.263 | 0 | 0 | 0 | 0 | 5.263 | 0 | 0 | 0 | 0 | 6.7975 | 0 | 0 | 0 | 0 | 0 | 0 | 0 | 0 | 0 | 3.3029 | 1.2475 | 0.99815 | 0.81058 | 0.81133 | 0 | 0 | 0 | 0 | 0 | 6.7975 | 0 | 0 | 0 | 0 | 5.263 | 0 | 0 | 0 | 0 | 40 | 2 | 4 | 4 | 4 | 4 | 0 | 0 | 0 | 0 | 0 | 0 | 0 | 0
2014-12-28 | 20時 | 1.2033 | 1.2033 | 0 | 0.011975 | 11.9751 | 1.1183 | 1491.8002 | 1.571 | 断続運転 | 0.69751 | 2837.868 | 1979.4335 | 7.126 | 0.47275 | 131.32 | 0.038376 | 10.66 | 0.12105 | 33.625 | 6.4938 | 0.073 | 79.1923 | 2064.0835 | 0.93386 | 1803.8285 | 0 | 1 | 5976.186 | 131.32 | 42.66 | 33.625 | 1803.8285 | 13.275 | 40 | 34.6342 | 6.7975 | 0 | 0 | 0 | 0 | 65 | 6.4938 | 0.8471 | 6.4938 | 2 | 6.4938 | 0 | 0 | 0 | 0 | 0.8471 | 0 | 0 | 0 | 0 | 0.73557 | 0 | 0 | 0 | 0 | 5.7582 | 0 | 0 | 0 | 0 | 5.7582 | 0 | 0 | 0 | 0 | 6.7975 | 0 | 0 | 0 | 0 | 0 | 0 | 0 | 0 | 0 | 3.3029 | 1.2475 | 0.99815 | 0.81058 | 0.81133 | 0 | 0 | 0 | 0 | 0 | 6.7975 | 0 | 0 | 0 | 0 | 5.7582 | 0 | 0 | 0 | 0 | 40 | 2 | 4 | 4 | 4 | 4 | 0 | 0 | 0 | 0 | 0 | 0 | 0 | 0
2014-12-28 | 21時 | 1.2455 | 1.2455 | 0 | 0.012169 | 12.1687 | 1.1604 | 1513.2609 | 1.5952 | 断続運転 | 0.71687 | 2845.164 | 2039.6111 | 7.3426 | 0.46066 | 127.96 | 0.036648 | 10.18 | 0.11565 | 32.125 | 6.7296 | 0.073 | 79.4027 | 2134.2412 | 0.93386 | 1869.3461 | 0 | 1 | 5977.818 | 127.96 | 42.18 | 32.125 | 1869.3461 | 13.575 | 40 | 35.8922 | 6.7975 | 0 | 0 | 0 | 0 | 65 | 6.7296 | 0.88003 | 6.7296 | 2 | 6.7296 | 0 | 0 | 0 | 0 | 0.88003 | 0 | 0 | 0 | 0 | 0.74763 | 0 | 0 | 0 | 0 | 5.982 | 0 | 0 | 0 | 0 | 5.982 | 0 | 0 | 0 | 0 | 6.7975 | 0 | 0 | 0 | 0 | 0 | 0 | 0 | 0 | 0 | 3.3029 | 1.2475 | 0.99815 | 0.81058 | 0.81133 | 0 | 0 | 0 | 0 | 0 | 6.7975 | 0 | 0 | 0 | 0 | 5.982 | 0 | 0 | 0 | 0 | 40 | 2 | 4 | 4 | 4 | 4 | 0 | 0 | 0 | 0 | 0 | 0 | 0 | 0
2014-12-28 | 22時 | 1.2733 | 1.2733 | 0 | 0.012306 | 12.3065 | 1.188 | 1525.218 | 1.6086 | 断続運転 | 0.73065 | 2850.636 | 2082.809 | 7.4981 | 0.45158 | 125.44 | 0.035352 | 9.82 | 0.1116 | 31 | 6.8996 | 0.073 | 79.5544 | 2184.7872 | 0.93386 | 1916.549 | 0 | 1 | 5979.042 | 125.44 | 41.82 | 31 | 1916.549 | 13.8 | 40 | 36.7985 | 6.7975 | 0 | 0 | 0 | 0 | 65 | 6.8996 | 0.90392 | 6.8996 | 2 | 6.8996 | 0 | 0 | 0 | 0 | 0.90392 | 0 | 0 | 0 | 0 | 0.75519 | 0 | 0 | 0 | 0 | 6.1444 | 0 | 0 | 0 | 0 | 6.1444 | 0 | 0 | 0 | 0 | 6.7975 | 0 | 0 | 0 | 0 | 0 | 0 | 0 | 0 | 0 | 3.3029 | 1.2475 | 0.99815 | 0.81058 | 0.81133 | 0 | 0 | 0 | 0 | 0 | 6.7975 | 0 | 0 | 0 | 0 | 6.1444 | 0 | 0 | 0 | 0 | 40 | 2 | 4 | 4 | 4 | 4 | 0 | 0 | 0 | 0 | 0 | 0 | 0 | 0
2014-12-28 | 23時 | 1.2676 | 1.2676 | 0 | 0.012606 | 12.6061 | 1.182 | 1468.477 | 1.5445 | 断続運転 | 0.76061 | 3343.4484 | 2543.0537 | 9.155 | 0.66024 | 183.4 | 0.15156 | 42.1 | 0.47475 | 131.875 | 7.8684 | 0.073 | 80.8824 | 2627.4677 | 0.91759 | 2185.6787 | 0 | 1 | 6935.7728 | 183.4 | 42.1 | 131.875 | 2185.6787 | 13.625 | 29.3413 | 20.9829 | 13.5951 | 0 | 0 | 0 | 0 | 85 | 7.8684 | 0.52848 | 7.8684 | 1 | 7.8684 | 0 | 0 | 0 | 0 | 0.52848 | 0 | 0 | 0 | 0 | 0.68368 | 0 | 0 | 0 | 0 | 7.1848 | 0 | 0 | 0 | 0 | 7.1848 | 0 | 0 | 0 | 0 | 13.5951 | 0 | 0 | 0 | 0 | 0 | 0 | 0 | 0 | 0 | 6.6058 | 2.495 | 1.9963 | 1.6212 | 1.6227 | 0 | 0 | 0 | 0 | 0 | 13.5951 | 0 | 0 | 0 | 0 | 7.1848 | 0 | 0 | 0 | 0 | 60 | 1 | 4 | 4 | 4 | 4 | 0 | 0 | 0 | 0 | 0 | 0 | 0 | 0
2014-12-29 | 0時 | 1.2888 | 1.2888 | 0 | 0.012754 | 12.7537 | 1.203 | 1471.3958 | 1.5478 | 断続運転 | 0.77537 | 3325.7425 | 2578.6905 | 9.2833 | 0.66125 | 183.68 | 0.1517 | 42.14 | 0.4752 | 132 | 7.9951 | 0.073 | 80.9975 | 2665.8201 | 0.91759 | 2220.8705 | 0 | 1 | 6902.642 | 183.68 | 42.14 | 132 | 2220.8705 | 13.6 | 29.7085 | 21.3208 | 13.5951 | 0 | 0 | 0 | 0 | 85 | 7.9951 | 0.53694 | 7.9951 | 1 | 7.9951 | 0 | 0 | 0 | 0 | 0.53694 | 0 | 0 | 0 | 0 | 0.69546 | 0 | 0 | 0 | 0 | 7.2997 | 0 | 0 | 0 | 0 | 7.2997 | 0 | 0 | 0 | 0 | 13.5951 | 0 | 0 | 0 | 0 | 0 | 0 | 0 | 0 | 0 | 6.6058 | 2.495 | 1.9963 | 1.6212 | 1.6227 | 0 | 0 | 0 | 0 | 0 | 13.5951 | 0 | 0 | 0 | 0 | 7.2997 | 0 | 0 | 0 | 0 | 60 | 1 | 4 | 4 | 4 | 4 | 0 | 0 | 0 | 0 | 0 | 0 | 0 | 0
2014-12-29 | 1時 | 1.2796 | 1.2796 | 0 | 0.012635 | 12.6352 | 1.194 | 1478.7277 | 1.5562 | 断続運転 | 0.76352 | 3342.022 | 2551.7078 | 9.1861 | 0.65318 | 181.44 | 0.15055 | 41.82 | 0.4716 | 131 | 7.9108 | 0.073 | 80.9209 | 2640.2938 | 0.91759 | 2197.4478 | 0 | 1 | 6925.7591 | 181.44 | 41.82 | 131 | 2197.4478 | 13.8 | 29.4634 | 21.0959 | 13.5951 | 0 | 0 | 0 | 0 | 85 | 7.9108 | 0.53172 | 7.9108 | 1 | 7.9108 | 0 | 0 | 0 | 0 | 0.53172 | 0 | 0 | 0 | 0 | 0.68204 | 0 | 0 | 0 | 0 | 7.2288 | 0 | 0 | 0 | 0 | 7.2288 | 0 | 0 | 0 | 0 | 13.5951 | 0 | 0 | 0 | 0 | 0 | 0 | 0 | 0 | 0 | 6.6058 | 2.495 | 1.9963 | 1.6212 | 1.6227 | 0 | 0 | 0 | 0 | 0 | 13.5951 | 0 | 0 | 0 | 0 | 7.2288 | 0 | 0 | 0 | 0 | 60 | 1 | 4 | 4 | 4 | 4 | 0 | 0 | 0 | 0 | 0 | 0 | 0 | 0
2014-12-29 | 2時 | 1.2474 | 1.2474 | 0 | 0.012528 | 12.5275 | 1.1619 | 1455.7419 | 1.5299 | 断続運転 | 0.75275 | 3356.1858 | 2526.3735 | 9.0949 | 0.64814 | 180.04 | 0.14983 | 41.62 | 0.46935 | 130.375 | 7.8276 | 0.073 | 80.8453 | 2615.109 | 0.91759 | 2174.3385 | 0 | 1 | 6947.9055 | 180.04 | 41.62 | 130.375 | 2174.3385 | 13.925 | 29.2244 | 20.8741 | 13.5951 | 0 | 0 | 0 | 0 | 85 | 7.8276 | 0.52641 | 7.8276 | 1 | 7.8276 | 0 | 0 | 0 | 0 | 0.52641 | 0 | 0 | 0 | 0 | 0.67111 | 0 | 0 | 0 | 0 | 7.1565 | 0 | 0 | 0 | 0 | 7.1565 | 0 | 0 | 0 | 0 | 13.5951 | 0 | 0 | 0 | 0 | 0 | 0 | 0 | 0 | 0 | 6.6058 | 2.495 | 1.9963 | 1.6212 | 1.6227 | 0 | 0 | 0 | 0 | 0 | 13.5951 | 0 | 0 | 0 | 0 | 7.1565 | 0 | 0 | 0 | 0 | 60 | 1 | 4 | 4 | 4 | 4 | 0 | 0 | 0 | 0 | 0 | 0 | 0 | 0
2014-12-29 | 3時 | 1.2385 | 1.2385 | 0 | 0.01245 | 12.4501 | 1.153 | 1456.8788 | 1.5312 | 断続運転 | 0.74501 | 3366.1923 | 2507.8539 | 9.0283 | 0.64512 | 179.2 | 0.1494 | 41.5 | 0.468 | 130 | 7.7658 | 0.073 | 80.7891 | 2596.381 | 0.91759 | 2157.1539 | 0 | 1 | 6964.1039 | 179.2 | 41.5 | 130 | 2157.1539 | 14 | 29.0487 | 20.7091 | 13.5951 | 0 | 0 | 0 | 0 | 85 | 7.7658 | 0.52241 | 7.7658 | 1 | 7.7658 | 0 | 0 | 0 | 0 | 0.52241 | 0 | 0 | 0 | 0 | 0.66356 | 0 | 0 | 0 | 0 | 7.1022 | 0 | 0 | 0 | 0 | 7.1022 | 0 | 0 | 0 | 0 | 13.5951 | 0 | 0 | 0 | 0 | 0 | 0 | 0 | 0 | 0 | 6.6058 | 2.495 | 1.9963 | 1.6212 | 1.6227 | 0 | 0 | 0 | 0 | 0 | 13.5951 | 0 | 0 | 0 | 0 | 7.1022 | 0 | 0 | 0 | 0 | 60 | 1 | 4 | 4 | 4 | 4 | 0 | 0 | 0 | 0 | 0 | 0 | 0 | 0
2014-12-29 | 4時 | 1.2363 | 1.2363 | 0 | 0.012436 | 12.4359 | 1.1509 | 1456.4568 | 1.5307 | 断続運転 | 0.74359 | 3367.8653 | 2504.3205 | 9.0156 | 0.64512 | 179.2 | 0.1494 | 41.5 | 0.468 | 130 | 7.753 | 0.073 | 80.7776 | 2592.5303 | 0.91759 | 2153.6205 | 0 | 1 | 6967.3323 | 179.2 | 41.5 | 130 | 2153.6205 | 14 | 29.0128 | 20.6752 | 13.5951 | 0 | 0 | 0 | 0 | 85 | 7.753 | 0.52155 | 7.753 | 1 | 7.753 | 0 | 0 | 0 | 0 | 0.52155 | 0 | 0 | 0 | 0 | 0.66247 | 0 | 0 | 0 | 0 | 7.0906 | 0 | 0 | 0 | 0 | 7.0906 | 0 | 0 | 0 | 0 | 13.5951 | 0 | 0 | 0 | 0 | 0 | 0 | 0 | 0 | 0 | 6.6058 | 2.495 | 1.9963 | 1.6212 | 1.6227 | 0 | 0 | 0 | 0 | 0 | 13.5951 | 0 | 0 | 0 | 0 | 7.0906 | 0 | 0 | 0 | 0 | 60 | 1 | 4 | 4 | 4 | 4 | 0 | 0 | 0 | 0 | 0 | 0 | 0 | 0
2014-12-29 | 5時 | 1.5435 | 1.5435 | 0 | 0.014617 | 14.6172 | 1.4559 | 1500.5347 | 1.5809 | 断続運転 | 0.96172 | 3108.5893 | 2989.5918 | 10.7625 | 0.6431 | 178.64 | 0.14911 | 41.42 | 0.4671 | 129.75 | 9.5032 | 0.073 | 82.3671 | 3122.3542 | 0.91759 | 2639.7818 | 0 | 1 | 6464.9153 | 178.64 | 41.42 | 129.75 | 2639.7818 | 14.05 | 34.6075 | 25.3424 | 13.5951 | 0 | 0 | 0 | 0 | 85 | 9.5032 | 0.63943 | 9.5032 | 1 | 9.5032 | 0 | 0 | 0 | 0 | 0.63943 | 0 | 0 | 0 | 0 | 0.81019 | 0 | 0 | 0 | 0 | 8.693 | 0 | 0 | 0 | 0 | 8.693 | 0 | 0 | 0 | 0 | 13.5951 | 0 | 0 | 0 | 0 | 0 | 0 | 0 | 0 | 0 | 6.6058 | 2.495 | 1.9963 | 1.6212 | 1.6227 | 0 | 0 | 0 | 0 | 0 | 13.5951 | 0 | 0 | 0 | 0 | 8.693 | 0 | 0 | 0 | 0 | 60 | 1 | 4 | 4 | 4 | 4 | 0 | 0 | 0 | 0 | 0 | 0 | 0 | 0
2014-12-29 | 6時 | 1.1637 | 1.1637 | 0 | 0.011742 | 11.7423 | 1.079 | 1480.3942 | 1.5581 | 断続運転 | 0.67423 | 2854.284 | 1924.4482 | 6.928 | 0.44554 | 123.76 | 0.034488 | 9.58 | 0.1089 | 30.25 | 6.3391 | 0.073 | 79.0542 | 2018.07 | 0.93386 | 1760.8582 | 0 | 1 | 5979.858 | 123.76 | 41.58 | 30.25 | 1760.8582 | 13.95 | 40 | 33.8092 | 6.7975 | 0 | 0 | 0 | 0 | 65 | 6.3391 | 0.83151 | 6.3391 | 2 | 6.3391 | 0 | 0 | 0 | 0 | 0.83151 | 0 | 0 | 0 | 0 | 0.68688 | 0 | 0 | 0 | 0 | 5.6522 | 0 | 0 | 0 | 0 | 5.6522 | 0 | 0 | 0 | 0 | 6.7975 | 0 | 0 | 0 | 0 | 0 | 0 | 0 | 0 | 0 | 3.3029 | 1.2475 | 0.99815 | 0.81058 | 0.81133 | 0 | 0 | 0 | 0 | 0 | 6.7975 | 0 | 0 | 0 | 0 | 5.6522 | 0 | 0 | 0 | 0 | 40 | 2 | 4 | 4 | 4 | 4 | 0 | 0 | 0 | 0 | 0 | 0 | 0 | 0
2014-12-29 | 7時 | 1.1614 | 1.1614 | 0 | 0.011699 | 11.6988 | 1.0767 | 1485.3238 | 1.5637 | 断続運転 | 0.66988 | 2856.716 | 1913.6592 | 6.8892 | 0.4415 | 122.64 | 0.033912 | 9.42 | 0.1071 | 29.75 | 6.3067 | 0.073 | 79.0253 | 2008.4229 | 0.93386 | 1751.8492 | 0 | 1 | 5980.402 | 122.64 | 41.42 | 29.75 | 1751.8492 | 14.05 | 40 | 33.6362 | 6.7975 | 0 | 0 | 0 | 0 | 65 | 6.3067 | 0.82793 | 6.3067 | 2 | 6.3067 | 0 | 0 | 0 | 0 | 0.82793 | 0 | 0 | 0 | 0 | 0.67875 | 0 | 0 | 0 | 0 | 5.6279 | 0 | 0 | 0 | 0 | 5.6279 | 0 | 0 | 0 | 0 | 6.7975 | 0 | 0 | 0 | 0 | 0 | 0 | 0 | 0 | 0 | 3.3029 | 1.2475 | 0.99815 | 0.81058 | 0.81133 | 0 | 0 | 0 | 0 | 0 | 6.7975 | 0 | 0 | 0 | 0 | 5.6279 | 0 | 0 | 0 | 0 | 40 | 2 | 4 | 4 | 4 | 4 | 0 | 0 | 0 | 0 | 0 | 0 | 0 | 0
2014-12-29 | 8時 | 1.1072 | 1.1072 | 0 | 0.011279 | 11.2791 | 1.0229 | 1489.6215 | 1.5686 | 断続運転 | 0.62791 | 2859.148 | 1795.2734 | 6.463 | 0.43747 | 121.52 | 0.033336 | 9.26 | 0.1053 | 29.25 | 5.8869 | 0.073 | 78.6507 | 1883.5588 | 0.93386 | 1635.2434 | 0 | 1 | 5980.946 | 121.52 | 41.26 | 29.25 | 1635.2434 | 14.15 | 40 | 31.3973 | 6.7975 | 0 | 0 | 0 | 0 | 65 | 5.8869 | 0.77346 | 5.8869 | 2 | 5.8869 | 0 | 0 | 0 | 0 | 0.77346 | 0 | 0 | 0 | 0 | 0.62925 | 0 | 0 | 0 | 0 | 5.2576 | 0 | 0 | 0 | 0 | 5.2576 | 0 | 0 | 0 | 0 | 6.7975 | 0 | 0 | 0 | 0 | 0 | 0 | 0 | 0 | 0 | 3.3029 | 1.2475 | 0.99815 | 0.81058 | 0.81133 | 0 | 0 | 0 | 0 | 0 | 6.7975 | 0 | 0 | 0 | 0 | 5.2576 | 0 | 0 | 0 | 0 | 40 | 2 | 4 | 4 | 4 | 4 | 0 | 0 | 0 | 0 | 0 | 0 | 0 | 0
2014-12-29 | 9時 | 1.1492 | 1.1492 | 0 | 0.011798 | 11.7982 | 1.0644 | 1450.3942 | 1.5237 | 断続運転 | 0.67982 | 2862.796 | 1946.1962 | 7.0063 | 0.43142 | 119.84 | 0.032472 | 9.02 | 0.1026 | 28.5 | 6.4398 | 0.073 | 79.1441 | 2048.0294 | 0.93386 | 1788.8362 | 0 | 1 | 5981.762 | 119.84 | 41.02 | 28.5 | 1788.8362 | 14.3 | 40 | 34.3463 | 6.7975 | 0 | 0 | 0 | 0 | 65 | 6.4398 | 0.84716 | 6.4398 | 2 | 6.4398 | 0 | 0 | 0 | 0 | 0.84716 | 0 | 0 | 0 | 0 | 0.68124 | 0 | 0 | 0 | 0 | 5.7586 | 0 | 0 | 0 | 0 | 5.7586 | 0 | 0 | 0 | 0 | 6.7975 | 0 | 0 | 0 | 0 | 0 | 0 | 0 | 0 | 0 | 3.3029 | 1.2475 | 0.99815 | 0.81058 | 0.81133 | 0 | 0 | 0 | 0 | 0 | 6.7975 | 0 | 0 | 0 | 0 | 5.7586 | 0 | 0 | 0 | 0 | 40 | 2 | 4 | 4 | 4 | 4 | 0 | 0 | 0 | 0 | 0 | 0 | 0 | 0
2014-12-29 | 10時 | 1.1152 | 1.1152 | 0 | 0.011716 | 11.716 | 1.0305 | 1418.4381 | 1.4865 | 断続運転 | 0.6716 | 2868.268 | 1926.3261 | 6.9348 | 0.42235 | 117.32 | 0.031176 | 8.66 | 0.09855 | 27.375 | 6.3827 | 0.073 | 79.0931 | 2031.0407 | 0.93386 | 1772.9711 | 0 | 1 | 5982.986 | 117.32 | 40.66 | 27.375 | 1772.9711 | 14.525 | 40 | 34.0417 | 6.7975 | 0 | 0 | 0 | 0 | 65 | 6.3827 | 0.8412 | 6.3827 | 2 | 6.3827 | 0 | 0 | 0 | 0 | 0.8412 | 0 | 0 | 0 | 0 | 0.6646 | 0 | 0 | 0 | 0 | 5.7181 | 0 | 0 | 0 | 0 | 5.7181 | 0 | 0 | 0 | 0 | 6.7975 | 0 | 0 | 0 | 0 | 0 | 0 | 0 | 0 | 0 | 3.3029 | 1.2475 | 0.99815 | 0.81058 | 0.81133 | 0 | 0 | 0 | 0 | 0 | 6.7975 | 0 | 0 | 0 | 0 | 5.7181 | 0 | 0 | 0 | 0 | 40 | 2 | 4 | 4 | 4 | 4 | 0 | 0 | 0 | 0 | 0 | 0 | 0 | 0
2014-12-29 | 11時 | 1.1809 | 1.1809 | 0 | 0.012279 | 12.2786 | 1.0956 | 1410.9931 | 1.4777 | 断続運転 | 0.72786 | 2875.564 | 2092.9965 | 7.5348 | 0.41026 | 113.96 | 0.029448 | 8.18 | 0.09315 | 25.875 | 7.0019 | 0.073 | 79.6457 | 2215.2333 | 0.93386 | 1944.9815 | 0 | 1 | 5984.618 | 113.96 | 40.18 | 25.875 | 1944.9815 | 14.825 | 40 | 37.3444 | 6.7975 | 0 | 0 | 0 | 0 | 65 | 7.0019 | 0.9251 | 7.0019 | 2 | 7.0019 | 0 | 0 | 0 | 0 | 0.9251 | 0 | 0 | 0 | 0 | 0.71352 | 0 | 0 | 0 | 0 | 6.2884 | 0 | 0 | 0 | 0 | 6.2884 | 0 | 0 | 0 | 0 | 6.7975 | 0 | 0 | 0 | 0 | 0 | 0 | 0 | 0 | 0 | 3.3029 | 1.2475 | 0.99815 | 0.81058 | 0.81133 | 0 | 0 | 0 | 0 | 0 | 6.7975 | 0 | 0 | 0 | 0 | 6.2884 | 0 | 0 | 0 | 0 | 40 | 2 | 4 | 4 | 4 | 4 | 0 | 0 | 0 | 0 | 0 | 0 | 0 | 0
2014-12-29 | 12時 | 0.9024 | 0.9024 | 0 | 0.010288 | 10.2879 | 0.81911 | 1381.1361 | 1.4423 | 断続運転 | 0.52879 | 2879.212 | 1522.5128 | 5.481 | 0.40421 | 112.28 | 0.028584 | 7.94 | 0.09045 | 25.125 | 4.9578 | 0.073 | 77.8216 | 1607.2057 | 0.93386 | 1377.1678 | 0 | 1 | 5985.434 | 112.28 | 39.94 | 25.125 | 1377.1678 | 14.975 | 40 | 26.4421 | 6.7975 | 0 | 0 | 0 | 0 | 65 | 4.9578 | 0.65584 | 4.9578 | 2 | 4.9578 | 0 | 0 | 0 | 0 | 0.65584 | 0 | 0 | 0 | 0 | 0.49968 | 0 | 0 | 0 | 0 | 4.4581 | 0 | 0 | 0 | 0 | 4.4581 | 0 | 0 | 0 | 0 | 6.7975 | 0 | 0 | 0 | 0 | 0 | 0 | 0 | 0 | 0 | 3.3029 | 1.2475 | 0.99815 | 0.81058 | 0.81133 | 0 | 0 | 0 | 0 | 0 | 6.7975 | 0 | 0 | 0 | 0 | 4.4581 | 0 | 0 | 0 | 0 | 40 | 2 | 4 | 4 | 4 | 4 | 0 | 0 | 0 | 0 | 0 | 0 | 0 | 0
2014-12-29 | 13時 | 0.99356 | 0.99356 | 0 | 0.011151 | 11.1511 | 0.90941 | 1347.5707 | 1.4017 | 断続運転 | 0.61511 | 2879.212 | 1771.0271 | 6.3757 | 0.40421 | 112.28 | 0.028584 | 7.94 | 0.09045 | 25.125 | 5.8525 | 0.073 | 78.62 | 1873.3203 | 0.93386 | 1625.6821 | 0 | 1 | 5985.434 | 112.28 | 39.94 | 25.125 | 1625.6821 | 14.975 | 40 | 31.2137 | 6.7975 | 0 | 0 | 0 | 0 | 65 | 5.8525 | 0.77419 | 5.8525 | 2 | 5.8525 | 0 | 0 | 0 | 0 | 0.77419 | 0 | 0 | 0 | 0 | 0.58985 | 0 | 0 | 0 | 0 | 5.2626 | 0 | 0 | 0 | 0 | 5.2626 | 0 | 0 | 0 | 0 | 6.7975 | 0 | 0 | 0 | 0 | 0 | 0 | 0 | 0 | 0 | 3.3029 | 1.2475 | 0.99815 | 0.81058 | 0.81133 | 0 | 0 | 0 | 0 | 0 | 6.7975 | 0 | 0 | 0 | 0 | 5.2626 | 0 | 0 | 0 | 0 | 40 | 2 | 4 | 4 | 4 | 4 | 0 | 0 | 0 | 0 | 0 | 0 | 0 | 0
2014-12-29 | 14時 | 1.0086 | 1.0086 | 0 | 0.011356 | 11.356 | 0.92426 | 1332.282 | 1.383 | 断続運転 | 0.6356 | 2879.82 | 1830.404 | 6.5895 | 0.4032 | 112 | 0.02844 | 7.9 | 0.09 | 25 | 6.0678 | 0.073 | 78.8121 | 1937.379 | 0.93386 | 1685.504 | 0 | 1 | 5985.57 | 112 | 39.9 | 25 | 1685.504 | 15 | 40 | 32.3623 | 6.7975 | 0 | 0 | 0 | 0 | 65 | 6.0678 | 0.80285 | 6.0678 | 2 | 6.0678 | 0 | 0 | 0 | 0 | 0.80285 | 0 | 0 | 0 | 0 | 0.61043 | 0 | 0 | 0 | 0 | 5.4574 | 0 | 0 | 0 | 0 | 5.4574 | 0 | 0 | 0 | 0 | 6.7975 | 0 | 0 | 0 | 0 | 0 | 0 | 0 | 0 | 0 | 3.3029 | 1.2475 | 0.99815 | 0.81058 | 0.81133 | 0 | 0 | 0 | 0 | 0 | 6.7975 | 0 | 0 | 0 | 0 | 5.4574 | 0 | 0 | 0 | 0 | 40 | 2 | 4 | 4 | 4 | 4 | 0 | 0 | 0 | 0 | 0 | 0 | 0 | 0
2014-12-29 | 15時 | 0.93868 | 0.93868 | 0 | 0.010789 | 10.7891 | 0.8549 | 1333.7123 | 1.3848 | 断続運転 | 0.57891 | 2881.036 | 1667.8575 | 6.0043 | 0.40118 | 111.44 | 0.028152 | 7.82 | 0.0891 | 24.75 | 5.4859 | 0.073 | 78.2928 | 1764.2735 | 0.93386 | 1523.8475 | 0 | 1 | 5985.842 | 111.44 | 39.82 | 24.75 | 1523.8475 | 15.05 | 40 | 29.2585 | 6.7975 | 0 | 0 | 0 | 0 | 65 | 5.4859 | 0.72615 | 5.4859 | 2 | 5.4859 | 0 | 0 | 0 | 0 | 0.72615 | 0 | 0 | 0 | 0 | 0.54983 | 0 | 0 | 0 | 0 | 4.936 | 0 | 0 | 0 | 0 | 4.936 | 0 | 0 | 0 | 0 | 6.7975 | 0 | 0 | 0 | 0 | 0 | 0 | 0 | 0 | 0 | 3.3029 | 1.2475 | 0.99815 | 0.81058 | 0.81133 | 0 | 0 | 0 | 0 | 0 | 6.7975 | 0 | 0 | 0 | 0 | 4.936 | 0 | 0 | 0 | 0 | 40 | 2 | 4 | 4 | 4 | 4 | 0 | 0 | 0 | 0 | 0 | 0 | 0 | 0
2014-12-29 | 16時 | 0.89232 | 0.89232 | 0 | 0.010347 | 10.3472 | 0.80897 | 1350.9978 | 1.4059 | 断続運転 | 0.53472 | 2882.252 | 1541.1893 | 5.5483 | 0.39917 | 110.88 | 0.027864 | 7.74 | 0.0882 | 24.5 | 5.033 | 0.073 | 77.8888 | 1629.5875 | 0.93386 | 1398.0693 | 0 | 1 | 5986.114 | 110.88 | 39.74 | 24.5 | 1398.0693 | 15.1 | 40 | 26.8435 | 6.7975 | 0 | 0 | 0 | 0 | 65 | 5.033 | 0.66649 | 5.033 | 2 | 5.033 | 0 | 0 | 0 | 0 | 0.66649 | 0 | 0 | 0 | 0 | 0.50257 | 0 | 0 | 0 | 0 | 4.5305 | 0 | 0 | 0 | 0 | 4.5305 | 0 | 0 | 0 | 0 | 6.7975 | 0 | 0 | 0 | 0 | 0 | 0 | 0 | 0 | 0 | 3.3029 | 1.2475 | 0.99815 | 0.81058 | 0.81133 | 0 | 0 | 0 | 0 | 0 | 6.7975 | 0 | 0 | 0 | 0 | 4.5305 | 0 | 0 | 0 | 0 | 40 | 2 | 4 | 4 | 4 | 4 | 0 | 0 | 0 | 0 | 0 | 0 | 0 | 0
2014-12-29 | 17時 | 1.1988 | 1.1988 | 0 | 0.013057 | 13.0574 | 1.1128 | 1319.336 | 1.367 | 断続運転 | 0.80574 | 3304.2565 | 2662.3694 | 9.5845 | 0.60682 | 168.56 | 0.14393 | 39.98 | 0.4509 | 125.25 | 8.3829 | 0.073 | 81.3496 | 2783.2025 | 0.91759 | 2328.5794 | 0 | 1 | 6805.1648 | 168.56 | 39.98 | 125.25 | 2328.5794 | 14.95 | 30.8752 | 22.3548 | 13.5951 | 0 | 0 | 0 | 0 | 85 | 8.3829 | 0.56619 | 8.3829 | 1 | 8.3829 | 0 | 0 | 0 | 0 | 0.56619 | 0 | 0 | 0 | 0 | 0.68549 | 0 | 0 | 0 | 0 | 7.6974 | 0 | 0 | 0 | 0 | 7.6974 | 0 | 0 | 0 | 0 | 13.5951 | 0 | 0 | 0 | 0 | 0 | 0 | 0 | 0 | 0 | 6.6058 | 2.495 | 1.9963 | 1.6212 | 1.6227 | 0 | 0 | 0 | 0 | 0 | 13.5951 | 0 | 0 | 0 | 0 | 7.6974 | 0 | 0 | 0 | 0 | 60 | 1 | 4 | 4 | 4 | 4 | 0 | 0 | 0 | 0 | 0 | 0 | 0 | 0
2014-12-29 | 18時 | 1.2523 | 1.2523 | 0 | 0.013555 | 13.5549 | 1.1657 | 1317.3634 | 1.3646 | 断続運転 | 0.85549 | 3241.3627 | 2772.9411 | 9.9826 | 0.6179 | 171.64 | 0.14551 | 40.42 | 0.45585 | 126.625 | 8.7633 | 0.073 | 81.6951 | 2898.37 | 0.91759 | 2434.2561 | 0 | 1 | 6695.2046 | 171.64 | 40.42 | 126.625 | 2434.2561 | 14.675 | 32.0823 | 23.3693 | 13.5951 | 0 | 0 | 0 | 0 | 85 | 8.7633 | 0.5912 | 8.7633 | 1 | 8.7633 | 0 | 0 | 0 | 0 | 0.5912 | 0 | 0 | 0 | 0 | 0.72595 | 0 | 0 | 0 | 0 | 8.0374 | 0 | 0 | 0 | 0 | 8.0374 | 0 | 0 | 0 | 0 | 13.5951 | 0 | 0 | 0 | 0 | 0 | 0 | 0 | 0 | 0 | 6.6058 | 2.495 | 1.9963 | 1.6212 | 1.6227 | 0 | 0 | 0 | 0 | 0 | 13.5951 | 0 | 0 | 0 | 0 | 8.0374 | 0 | 0 | 0 | 0 | 60 | 1 | 4 | 4 | 4 | 4 | 0 | 0 | 0 | 0 | 0 | 0 | 0 | 0
2014-12-29 | 19時 | 0.86717 | 0.86717 | 0 | 0.01017 | 10.1705 | 0.784 | 1347.8797 | 1.4021 | 断続運転 | 0.51705 | 2871.308 | 1484.5964 | 5.3445 | 0.41731 | 115.92 | 0.030456 | 8.46 | 0.0963 | 26.75 | 4.8005 | 0.073 | 77.6812 | 1560.4093 | 0.93386 | 1333.4664 | 0 | 1 | 5983.666 | 115.92 | 40.46 | 26.75 | 1333.4664 | 14.65 | 40 | 25.6031 | 6.7975 | 0 | 0 | 0 | 0 | 65 | 4.8005 | 0.63333 | 4.8005 | 2 | 4.8005 | 0 | 0 | 0 | 0 | 0.63333 | 0 | 0 | 0 | 0 | 0.49541 | 0 | 0 | 0 | 0 | 4.3051 | 0 | 0 | 0 | 0 | 4.3051 | 0 | 0 | 0 | 0 | 6.7975 | 0 | 0 | 0 | 0 | 0 | 0 | 0 | 0 | 0 | 3.3029 | 1.2475 | 0.99815 | 0.81058 | 0.81133 | 0 | 0 | 0 | 0 | 0 | 6.7975 | 0 | 0 | 0 | 0 | 4.3051 | 0 | 0 | 0 | 0 | 40 | 2 | 4 | 4 | 4 | 4 | 0 | 0 | 0 | 0 | 0 | 0 | 0 | 0
2014-12-29 | 20時 | 0.91462 | 0.91462 | 0 | 0.010512 | 10.5117 | 0.83111 | 1352.2309 | 1.4074 | 断続運転 | 0.55117 | 2873.132 | 1583.5853 | 5.7009 | 0.41429 | 115.08 | 0.030024 | 8.34 | 0.09495 | 26.375 | 5.1616 | 0.073 | 78.0035 | 1667.8383 | 0.93386 | 1433.7903 | 0 | 1 | 5984.074 | 115.08 | 40.34 | 26.375 | 1433.7903 | 14.725 | 40 | 27.5293 | 6.7975 | 0 | 0 | 0 | 0 | 65 | 5.1616 | 0.6814 | 5.1616 | 2 | 5.1616 | 0 | 0 | 0 | 0 | 0.6814 | 0 | 0 | 0 | 0 | 0.52982 | 0 | 0 | 0 | 0 | 4.6318 | 0 | 0 | 0 | 0 | 4.6318 | 0 | 0 | 0 | 0 | 6.7975 | 0 | 0 | 0 | 0 | 0 | 0 | 0 | 0 | 0 | 3.3029 | 1.2475 | 0.99815 | 0.81058 | 0.81133 | 0 | 0 | 0 | 0 | 0 | 6.7975 | 0 | 0 | 0 | 0 | 4.6318 | 0 | 0 | 0 | 0 | 40 | 2 | 4 | 4 | 4 | 4 | 0 | 0 | 0 | 0 | 0 | 0 | 0 | 0
2014-12-29 | 21時 | 0.97729 | 0.97729 | 0 | 0.010925 | 10.9248 | 0.89336 | 1366.4999 | 1.4247 | 断続運転 | 0.59248 | 2871.308 | 1701.2016 | 6.1243 | 0.41731 | 115.92 | 0.030456 | 8.46 | 0.0963 | 26.75 | 5.5803 | 0.073 | 78.3771 | 1792.355 | 0.93386 | 1550.0716 | 0 | 1 | 5983.666 | 115.92 | 40.46 | 26.75 | 1550.0716 | 14.65 | 40 | 29.762 | 6.7975 | 0 | 0 | 0 | 0 | 65 | 5.5803 | 0.7362 | 5.5803 | 2 | 5.5803 | 0 | 0 | 0 | 0 | 0.7362 | 0 | 0 | 0 | 0 | 0.57589 | 0 | 0 | 0 | 0 | 5.0044 | 0 | 0 | 0 | 0 | 5.0044 | 0 | 0 | 0 | 0 | 6.7975 | 0 | 0 | 0 | 0 | 0 | 0 | 0 | 0 | 0 | 3.3029 | 1.2475 | 0.99815 | 0.81058 | 0.81133 | 0 | 0 | 0 | 0 | 0 | 6.7975 | 0 | 0 | 0 | 0 | 5.0044 | 0 | 0 | 0 | 0 | 40 | 2 | 4 | 4 | 4 | 4 | 0 | 0 | 0 | 0 | 0 | 0 | 0 | 0
2014-12-29 | 22時 | 1.0307 | 1.0307 | 0 | 0.011255 | 11.2548 | 0.94643 | 1382.7895 | 1.4443 | 断続運転 | 0.62548 | 2870.092 | 1795.1721 | 6.4626 | 0.41933 | 116.48 | 0.030744 | 8.54 | 0.0972 | 27 | 5.9153 | 0.073 | 78.6761 | 1892.0276 | 0.93386 | 1643.1521 | 0 | 1 | 5983.394 | 116.48 | 40.54 | 27 | 1643.1521 | 14.6 | 40 | 31.5491 | 6.7975 | 0 | 0 | 0 | 0 | 65 | 5.9153 | 0.78009 | 5.9153 | 2 | 5.9153 | 0 | 0 | 0 | 0 | 0.78009 | 0 | 0 | 0 | 0 | 0.61266 | 0 | 0 | 0 | 0 | 5.3027 | 0 | 0 | 0 | 0 | 5.3027 | 0 | 0 | 0 | 0 | 6.7975 | 0 | 0 | 0 | 0 | 0 | 0 | 0 | 0 | 0 | 3.3029 | 1.2475 | 0.99815 | 0.81058 | 0.81133 | 0 | 0 | 0 | 0 | 0 | 6.7975 | 0 | 0 | 0 | 0 | 5.3027 | 0 | 0 | 0 | 0 | 40 | 2 | 4 | 4 | 4 | 4 | 0 | 0 | 0 | 0 | 0 | 0 | 0 | 0
2014-12-29 | 23時 | 1.18 | 1.18 | 0 | 0.01235 | 12.3503 | 1.0946 | 1398.4668 | 1.4629 | 断続運転 | 0.73503 | 2868.268 | 2108.2544 | 7.5897 | 0.42235 | 117.32 | 0.031176 | 8.66 | 0.09855 | 27.375 | 7.0376 | 0.073 | 79.6776 | 2225.8536 | 0.93386 | 1954.8994 | 0 | 1 | 5982.986 | 117.32 | 40.66 | 27.375 | 1954.8994 | 14.525 | 40 | 37.5348 | 6.7975 | 0 | 0 | 0 | 0 | 65 | 7.0376 | 0.92752 | 7.0376 | 2 | 7.0376 | 0 | 0 | 0 | 0 | 0.92752 | 0 | 0 | 0 | 0 | 0.7328 | 0 | 0 | 0 | 0 | 6.3048 | 0 | 0 | 0 | 0 | 6.3048 | 0 | 0 | 0 | 0 | 6.7975 | 0 | 0 | 0 | 0 | 0 | 0 | 0 | 0 | 0 | 3.3029 | 1.2475 | 0.99815 | 0.81058 | 0.81133 | 0 | 0 | 0 | 0 | 0 | 6.7975 | 0 | 0 | 0 | 0 | 6.3048 | 0 | 0 | 0 | 0 | 40 | 2 | 4 | 4 | 4 | 4 | 0 | 0 | 0 | 0 | 0 | 0 | 0 | 0
2014-12-30 | 0時 | 1.2119 | 1.2119 | 0 | 0.012488 | 12.4883 | 1.1264 | 1417.3057 | 1.4852 | 断続運転 | 0.74883 | 2867.66 | 2147.3938 | 7.7306 | 0.42336 | 117.6 | 0.03132 | 8.7 | 0.099 | 27.5 | 7.1769 | 0.073 | 79.8019 | 2267.2884 | 0.93386 | 1993.5938 | 0 | 1 | 5982.85 | 117.6 | 40.7 | 27.5 | 1993.5938 | 14.5 | 40 | 38.2778 | 6.7975 | 0 | 0 | 0 | 0 | 65 | 7.1769 | 0.94568 | 7.1769 | 2 | 7.1769 | 0 | 0 | 0 | 0 | 0.94568 | 0 | 0 | 0 | 0 | 0.74863 | 0 | 0 | 0 | 0 | 6.4283 | 0 | 0 | 0 | 0 | 6.4283 | 0 | 0 | 0 | 0 | 6.7975 | 0 | 0 | 0 | 0 | 0 | 0 | 0 | 0 | 0 | 3.3029 | 1.2475 | 0.99815 | 0.81058 | 0.81133 | 0 | 0 | 0 | 0 | 0 | 6.7975 | 0 | 0 | 0 | 0 | 6.4283 | 0 | 0 | 0 | 0 | 40 | 2 | 4 | 4 | 4 | 4 | 0 | 0 | 0 | 0 | 0 | 0 | 0 | 0
2014-12-30 | 1時 | 1.2409 | 1.2409 | 0 | 0.012611 | 12.6108 | 1.1553 | 1434.5045 | 1.5053 | 断続運転 | 0.76108 | 2865.836 | 2181.1341 | 7.8521 | 0.42638 | 118.44 | 0.031752 | 8.82 | 0.10035 | 27.875 | 7.2936 | 0.073 | 79.906 | 2301.9887 | 0.93386 | 2025.9991 | 0 | 1 | 5982.442 | 118.44 | 40.82 | 27.875 | 2025.9991 | 14.425 | 40 | 38.9 | 6.7975 | 0 | 0 | 0 | 0 | 65 | 7.2936 | 0.96046 | 7.2936 | 2 | 7.2936 | 0 | 0 | 0 | 0 | 0.96046 | 0 | 0 | 0 | 0 | 0.76484 | 0 | 0 | 0 | 0 | 6.5288 | 0 | 0 | 0 | 0 | 6.5288 | 0 | 0 | 0 | 0 | 6.7975 | 0 | 0 | 0 | 0 | 0 | 0 | 0 | 0 | 0 | 3.3029 | 1.2475 | 0.99815 | 0.81058 | 0.81133 | 0 | 0 | 0 | 0 | 0 | 6.7975 | 0 | 0 | 0 | 0 | 6.5288 | 0 | 0 | 0 | 0 | 40 | 2 | 4 | 4 | 4 | 4 | 0 | 0 | 0 | 0 | 0 | 0 | 0 | 0
2014-12-30 | 2時 | 1.2729 | 1.2729 | 0 | 0.012764 | 12.7636 | 1.1871 | 1450.3942 | 1.5237 | 断続運転 | 0.77636 | 2862.796 | 2222.5558 | 8.0012 | 0.43142 | 119.84 | 0.032472 | 9.02 | 0.1026 | 28.5 | 7.4347 | 0.073 | 80.0319 | 2343.9615 | 0.93386 | 2065.1958 | 0 | 1 | 5981.762 | 119.84 | 41.02 | 28.5 | 2065.1958 | 14.3 | 40 | 39.6526 | 6.7975 | 0 | 0 | 0 | 0 | 65 | 7.4347 | 0.97803 | 7.4347 | 2 | 7.4347 | 0 | 0 | 0 | 0 | 0.97803 | 0 | 0 | 0 | 0 | 0.78649 | 0 | 0 | 0 | 0 | 6.6482 | 0 | 0 | 0 | 0 | 6.6482 | 0 | 0 | 0 | 0 | 6.7975 | 0 | 0 | 0 | 0 | 0 | 0 | 0 | 0 | 0 | 3.3029 | 1.2475 | 0.99815 | 0.81058 | 0.81133 | 0 | 0 | 0 | 0 | 0 | 6.7975 | 0 | 0 | 0 | 0 | 6.6482 | 0 | 0 | 0 | 0 | 40 | 2 | 4 | 4 | 4 | 4 | 0 | 0 | 0 | 0 | 0 | 0 | 0 | 0
2014-12-30 | 3時 | 1.2857 | 1.2857 | 0 | 0.012898 | 12.8984 | 1.1998 | 1445.5721 | 1.5181 | 断続運転 | 0.78984 | 2860.364 | 2259.2159 | 8.1332 | 0.43546 | 120.96 | 0.033048 | 9.18 | 0.1044 | 29 | 7.5603 | 0.073 | 80.1439 | 2381.3119 | 0.93386 | 2100.0759 | 0 | 1 | 5981.218 | 120.96 | 41.18 | 29 | 2100.0759 | 14.2 | 40 | 40.3223 | 6.7975 | 0 | 0 | 0 | 0 | 65 | 7.5603 | 0.99373 | 7.5603 | 2 | 7.5603 | 0 | 0 | 0 | 0 | 0.99373 | 0 | 0 | 0 | 0 | 0.80534 | 0 | 0 | 0 | 0 | 6.7549 | 0 | 0 | 0 | 0 | 6.7549 | 0 | 0 | 0 | 0 | 6.7975 | 0 | 0 | 0 | 0 | 0 | 0 | 0 | 0 | 0 | 3.3029 | 1.2475 | 0.99815 | 0.81058 | 0.81133 | 0 | 0 | 0 | 0 | 0 | 6.7975 | 0 | 0 | 0 | 0 | 6.7549 | 0 | 0 | 0 | 0 | 40 | 2 | 4 | 4 | 4 | 4 | 0 | 0 | 0 | 0 | 0 | 0 | 0 | 0
2014-12-30 | 4時 | 1.1366 | 1.1366 | 0 | 0.012083 | 12.0831 | 1.0515 | 1384.8801 | 1.4468 | 断続運転 | 0.70831 | 3411.3507 | 2416.3031 | 8.6987 | 0.63806 | 177.24 | 0.14839 | 41.22 | 0.46485 | 129.125 | 7.4474 | 0.073 | 80.5 | 2500.0027 | 0.91759 | 2068.7181 | 0 | 1 | 7043.988 | 177.24 | 41.22 | 129.125 | 2068.7181 | 14.175 | 28.1702 | 19.8601 | 13.5951 | 0 | 0 | 0 | 0 | 85 | 7.4474 | 0.50136 | 7.4474 | 1 | 7.4474 | 0 | 0 | 0 | 0 | 0.50136 | 0 | 0 | 0 | 0 | 0.63133 | 0 | 0 | 0 | 0 | 6.8161 | 0 | 0 | 0 | 0 | 6.8161 | 0 | 0 | 0 | 0 | 13.5951 | 0 | 0 | 0 | 0 | 0 | 0 | 0 | 0 | 0 | 6.6058 | 2.495 | 1.9963 | 1.6212 | 1.6227 | 0 | 0 | 0 | 0 | 0 | 13.5951 | 0 | 0 | 0 | 0 | 6.8161 | 0 | 0 | 0 | 0 | 60 | 1 | 4 | 4 | 4 | 4 | 0 | 0 | 0 | 0 | 0 | 0 | 0 | 0
2014-12-30 | 5時 | 1.1453 | 1.1453 | 0 | 0.012151 | 12.1507 | 1.0601 | 1385.4204 | 1.4474 | 断続運転 | 0.71507 | 3403.1581 | 2433.482 | 8.7605 | 0.63907 | 177.52 | 0.14854 | 41.26 | 0.4653 | 129.25 | 7.5076 | 0.073 | 80.5547 | 2518.2395 | 0.91759 | 2085.452 | 0 | 1 | 7029.2155 | 177.52 | 41.26 | 129.25 | 2085.452 | 14.15 | 28.3331 | 20.0207 | 13.5951 | 0 | 0 | 0 | 0 | 85 | 7.5076 | 0.50536 | 7.5076 | 1 | 7.5076 | 0 | 0 | 0 | 0 | 0.50536 | 0 | 0 | 0 | 0 | 0.63716 | 0 | 0 | 0 | 0 | 6.8705 | 0 | 0 | 0 | 0 | 6.8705 | 0 | 0 | 0 | 0 | 13.5951 | 0 | 0 | 0 | 0 | 0 | 0 | 0 | 0 | 0 | 6.6058 | 2.495 | 1.9963 | 1.6212 | 1.6227 | 0 | 0 | 0 | 0 | 0 | 13.5951 | 0 | 0 | 0 | 0 | 6.8705 | 0 | 0 | 0 | 0 | 60 | 1 | 4 | 4 | 4 | 4 | 0 | 0 | 0 | 0 | 0 | 0 | 0 | 0
2014-12-30 | 6時 | 1.1427 | 1.1427 | 0 | 0.012119 | 12.1185 | 1.0576 | 1387.223 | 1.4496 | 断続運転 | 0.71185 | 3407.529 | 2425.6507 | 8.7323 | 0.63706 | 176.96 | 0.14825 | 41.18 | 0.4644 | 129 | 7.4826 | 0.073 | 80.532 | 2510.6749 | 0.91759 | 2078.5107 | 0 | 1 | 7035.5757 | 176.96 | 41.18 | 129 | 2078.5107 | 14.2 | 28.2654 | 19.9541 | 13.5951 | 0 | 0 | 0 | 0 | 85 | 7.4826 | 0.50379 | 7.4826 | 1 | 7.4826 | 0 | 0 | 0 | 0 | 0.50379 | 0 | 0 | 0 | 0 | 0.6336 | 0 | 0 | 0 | 0 | 6.849 | 0 | 0 | 0 | 0 | 6.849 | 0 | 0 | 0 | 0 | 13.5951 | 0 | 0 | 0 | 0 | 0 | 0 | 0 | 0 | 0 | 6.6058 | 2.495 | 1.9963 | 1.6212 | 1.6227 | 0 | 0 | 0 | 0 | 0 | 13.5951 | 0 | 0 | 0 | 0 | 6.849 | 0 | 0 | 0 | 0 | 60 | 1 | 4 | 4 | 4 | 4 | 0 | 0 | 0 | 0 | 0 | 0 | 0 | 0
2014-12-30 | 7時 | 1.0437 | 1.0437 | 0 | 0.011074 | 11.0742 | 0.9596 | 1437.1391 | 1.5083 | 断続運転 | 0.60742 | 2856.716 | 1735.2348 | 6.2468 | 0.4415 | 122.64 | 0.033912 | 9.42 | 0.1071 | 29.75 | 5.6643 | 0.073 | 78.4521 | 1817.362 | 0.93386 | 1573.4248 | 0 | 1 | 5980.402 | 122.64 | 41.42 | 29.75 | 1573.4248 | 14.05 | 40 | 30.2104 | 6.7975 | 0 | 0 | 0 | 0 | 65 | 5.6643 | 0.74361 | 5.6643 | 2 | 5.6643 | 0 | 0 | 0 | 0 | 0.74361 | 0 | 0 | 0 | 0 | 0.60962 | 0 | 0 | 0 | 0 | 5.0547 | 0 | 0 | 0 | 0 | 5.0547 | 0 | 0 | 0 | 0 | 6.7975 | 0 | 0 | 0 | 0 | 0 | 0 | 0 | 0 | 0 | 3.3029 | 1.2475 | 0.99815 | 0.81058 | 0.81133 | 0 | 0 | 0 | 0 | 0 | 6.7975 | 0 | 0 | 0 | 0 | 5.0547 | 0 | 0 | 0 | 0 | 40 | 2 | 4 | 4 | 4 | 4 | 0 | 0 | 0 | 0 | 0 | 0 | 0 | 0
2014-12-30 | 8時 | 0.16369 | 0.16369 | 0 | 0.0055511 | 5.5511 | 0.085142 | 1209.2351 | 1.2261 | 断続運転 | 0.055108 | 3799.9395 | 209.4062 | 0.75386 | 0.43142 | 119.84 | 0.032472 | 9.02 | 0.1026 | 28.5 | 0.18737 | 0.073 | 73.5647 | 188.2358 | 0.93386 | 52.0462 | 0 | 1 | 7790.2316 | 119.84 | 41.02 | 28.5 | 52.0462 | 14.3 | 19.8723 | 0.99931 | 6.7975 | 0 | 0 | 0 | 0 | 65 | 0.18737 | 0.024648 | 0.18737 | 2 | 0.18737 | 0 | 0 | 0 | 0 | 0.024648 | 0 | 0 | 0 | 0 | 0.019821 | 0 | 0 | 0 | 0 | 0.16755 | 0 | 0 | 0 | 0 | 0.16755 | 0 | 0 | 0 | 0 | 6.7975 | 0 | 0 | 0 | 0 | 0 | 0 | 0 | 0 | 0 | 3.3029 | 1.2475 | 0.99815 | 0.81058 | 0.81133 | 0 | 0 | 0 | 0 | 0 | 6.7975 | 0 | 0 | 0 | 0 | 0.16755 | 0 | 0 | 0 | 0 | 40 | 2 | 4 | 4 | 4 | 4 | 0 | 0 | 0 | 0 | 0 | 0 | 0 | 0
2014-12-30 | 9時 | 0 | 0 | 0 | 0.0054098 | 5.4098 | 0.064859 | 1233.5774 | 1.2581 | 断続運転 | 0.040981 | 3796.428 | 155.58 | 0.56009 | 0.42739 | 118.72 | 0.031896 | 8.86 | 0.1008 | 28 | 0 | 0.073 | 73.3975 | 132.5036 | 0.93386 | 0 | 0 | 1 | 7779.306 | 118.72 | 40.86 | 28 | 0 | 14.4 | 20 | 0 | 0 | 0 | 0 | 0 | 0 | 65 | 0 | 0 | 0 | 2 | 0 | 0 | 0 | 0 | 0 | 0 | 0 | 0 | 0 | 0 | 0 | 0 | 0 | 0 | 0 | 0 | 0 | 0 | 0 | 0 | 0 | 0 | 0 | 0 | 0 | 6.7975 | 0 | 0 | 0 | 0 | 0 | 0 | 0 | 0 | 0 | 3.3029 | 1.2475 | 0.99815 | 0.81058 | 0.81133 | 0 | 0 | 0 | 0 | 0 | 6.7975 | 0 | 0 | 0 | 0 | 0 | 0 | 0 | 0 | 0 | 40 | 2 | 4 | 4 | 4 | 4 | 0 | 0 | 0 | 0 | 0 | 0 | 0 | 0
2014-12-30 | 10時 | 0 | 0 | 0 | 0.0054024 | 5.4024 | 0.063936 | 1238.1714 | 1.2641 | 断続運転 | 0.040239 | 3800.076 | 152.91 | 0.55048 | 0.42134 | 117.04 | 0.031032 | 8.62 | 0.0981 | 27.25 | 0 | 0.073 | 73.3975 | 132.5036 | 0.93386 | 0 | 0 | 1 | 7780.122 | 117.04 | 40.62 | 27.25 | 0 | 14.55 | 20 | 0 | 0 | 0 | 0 | 0 | 0 | 65 | 0 | 0 | 0 | 2 | 0 | 0 | 0 | 0 | 0 | 0 | 0 | 0 | 0 | 0 | 0 | 0 | 0 | 0 | 0 | 0 | 0 | 0 | 0 | 0 | 0 | 0 | 0 | 0 | 0 | 6.7975 | 0 | 0 | 0 | 0 | 0 | 0 | 0 | 0 | 0 | 3.3029 | 1.2475 | 0.99815 | 0.81058 | 0.81133 | 0 | 0 | 0 | 0 | 0 | 6.7975 | 0 | 0 | 0 | 0 | 0 | 0 | 0 | 0 | 0 | 40 | 2 | 4 | 4 | 4 | 4 | 0 | 0 | 0 | 0 | 0 | 0 | 0 | 0
2014-12-30 | 11時 | 0 | 0 | 0 | 0.0053987 | 5.3987 | 0.064353 | 1257.6998 | 1.2893 | 断続運転 | 0.039868 | 3801.9 | 151.575 | 0.54567 | 0.41832 | 116.2 | 0.0306 | 8.5 | 0.09675 | 26.875 | 0 | 0.073 | 73.3975 | 132.5036 | 0.93386 | 0 | 0 | 1 | 7780.53 | 116.2 | 40.5 | 26.875 | 0 | 14.625 | 20 | 0 | 0 | 0 | 0 | 0 | 0 | 65 | 0 | 0 | 0 | 2 | 0 | 0 | 0 | 0 | 0 | 0 | 0 | 0 | 0 | 0 | 0 | 0 | 0 | 0 | 0 | 0 | 0 | 0 | 0 | 0 | 0 | 0 | 0 | 0 | 0 | 6.7975 | 0 | 0 | 0 | 0 | 0 | 0 | 0 | 0 | 0 | 3.3029 | 1.2475 | 0.99815 | 0.81058 | 0.81133 | 0 | 0 | 0 | 0 | 0 | 6.7975 | 0 | 0 | 0 | 0 | 0 | 0 | 0 | 0 | 0 | 40 | 2 | 4 | 4 | 4 | 4 | 0 | 0 | 0 | 0 | 0 | 0 | 0 | 0
2014-12-30 | 12時 | 0 | 0 | 0 | 0.0054012 | 5.4012 | 0.064699 | 1256.7673 | 1.2881 | 断続運転 | 0.040115 | 3800.684 | 152.465 | 0.54887 | 0.42034 | 116.76 | 0.030888 | 8.58 | 0.09765 | 27.125 | 0 | 0.073 | 73.3975 | 132.5036 | 0.93386 | 0 | 0 | 1 | 7780.258 | 116.76 | 40.58 | 27.125 | 0 | 14.575 | 20 | 0 | 0 | 0 | 0 | 0 | 0 | 65 | 0 | 0 | 0 | 2 | 0 | 0 | 0 | 0 | 0 | 0 | 0 | 0 | 0 | 0 | 0 | 0 | 0 | 0 | 0 | 0 | 0 | 0 | 0 | 0 | 0 | 0 | 0 | 0 | 0 | 6.7975 | 0 | 0 | 0 | 0 | 0 | 0 | 0 | 0 | 0 | 3.3029 | 1.2475 | 0.99815 | 0.81058 | 0.81133 | 0 | 0 | 0 | 0 | 0 | 6.7975 | 0 | 0 | 0 | 0 | 0 | 0 | 0 | 0 | 0 | 40 | 2 | 4 | 4 | 4 | 4 | 0 | 0 | 0 | 0 | 0 | 0 | 0 | 0
2014-12-30 | 13時 | 0 | 0 | 0 | 0.0053987 | 5.3987 | 0.065267 | 1275.5565 | 1.3121 | 断続運転 | 0.039868 | 3801.9 | 151.575 | 0.54567 | 0.41832 | 116.2 | 0.0306 | 8.5 | 0.09675 | 26.875 | 0 | 0.073 | 73.3975 | 132.5036 | 0.93386 | 0 | 0 | 1 | 7780.53 | 116.2 | 40.5 | 26.875 | 0 | 14.625 | 20 | 0 | 0 | 0 | 0 | 0 | 0 | 65 | 0 | 0 | 0 | 2 | 0 | 0 | 0 | 0 | 0 | 0 | 0 | 0 | 0 | 0 | 0 | 0 | 0 | 0 | 0 | 0 | 0 | 0 | 0 | 0 | 0 | 0 | 0 | 0 | 0 | 6.7975 | 0 | 0 | 0 | 0 | 0 | 0 | 0 | 0 | 0 | 3.3029 | 1.2475 | 0.99815 | 0.81058 | 0.81133 | 0 | 0 | 0 | 0 | 0 | 6.7975 | 0 | 0 | 0 | 0 | 0 | 0 | 0 | 0 | 0 | 40 | 2 | 4 | 4 | 4 | 4 | 0 | 0 | 0 | 0 | 0 | 0 | 0 | 0
2014-12-30 | 14時 | 0.23449 | 0.23449 | 0 | 0.0059651 | 5.9651 | 0.15553 | 1276.6748 | 1.3135 | 断続運転 | 0.096506 | 3788.4532 | 365.6076 | 1.3162 | 0.42235 | 117.32 | 0.031176 | 8.66 | 0.09855 | 27.375 | 0.76411 | 0.073 | 74.0794 | 359.7884 | 0.93386 | 212.2526 | 0 | 1 | 7758.7299 | 117.32 | 40.66 | 27.375 | 212.2526 | 14.525 | 20.2366 | 4.0753 | 6.7975 | 0 | 0 | 0 | 0 | 65 | 0.76411 | 0.10071 | 0.76411 | 2 | 0.76411 | 0 | 0 | 0 | 0 | 0.10071 | 0 | 0 | 0 | 0 | 0.079564 | 0 | 0 | 0 | 0 | 0.68455 | 0 | 0 | 0 | 0 | 0.68455 | 0 | 0 | 0 | 0 | 6.7975 | 0 | 0 | 0 | 0 | 0 | 0 | 0 | 0 | 0 | 3.3029 | 1.2475 | 0.99815 | 0.81058 | 0.81133 | 0 | 0 | 0 | 0 | 0 | 6.7975 | 0 | 0 | 0 | 0 | 0.68455 | 0 | 0 | 0 | 0 | 40 | 2 | 4 | 4 | 4 | 4 | 0 | 0 | 0 | 0 | 0 | 0 | 0 | 0
2014-12-30 | 15時 | 0.44804 | 0.44804 | 0 | 0.0072506 | 7.2506 | 0.36779 | 1342.8975 | 1.396 | 断続運転 | 0.22506 | 3490.8129 | 785.6426 | 2.8283 | 0.42739 | 118.72 | 0.031896 | 8.86 | 0.1008 | 28 | 2.2682 | 0.073 | 75.4216 | 807.1887 | 0.93386 | 630.0626 | 0 | 1 | 7189.5397 | 118.72 | 40.86 | 28 | 630.0626 | 14.4 | 26.5639 | 12.0974 | 6.7975 | 0 | 0 | 0 | 0 | 65 | 2.2682 | 0.29863 | 2.2682 | 2 | 2.2682 | 0 | 0 | 0 | 0 | 0.29863 | 0 | 0 | 0 | 0 | 0.23828 | 0 | 0 | 0 | 0 | 2.03 | 0 | 0 | 0 | 0 | 2.03 | 0 | 0 | 0 | 0 | 6.7975 | 0 | 0 | 0 | 0 | 0 | 0 | 0 | 0 | 0 | 3.3029 | 1.2475 | 0.99815 | 0.81058 | 0.81133 | 0 | 0 | 0 | 0 | 0 | 6.7975 | 0 | 0 | 0 | 0 | 2.03 | 0 | 0 | 0 | 0 | 40 | 2 | 4 | 4 | 4 | 4 | 0 | 0 | 0 | 0 | 0 | 0 | 0 | 0
2014-12-30 | 16時 | 1.1194 | 1.1194 | 0 | 0.01123 | 11.2296 | 1.0352 | 1517.5703 | 1.6 | 断続運転 | 0.62296 | 2862.796 | 1783.4057 | 6.4203 | 0.43142 | 119.84 | 0.032472 | 9.02 | 0.1026 | 28.5 | 5.8538 | 0.073 | 78.6211 | 1873.7097 | 0.93386 | 1626.0457 | 0 | 1 | 5981.762 | 119.84 | 41.02 | 28.5 | 1626.0457 | 14.3 | 40 | 31.2207 | 6.7975 | 0 | 0 | 0 | 0 | 65 | 5.8538 | 0.77006 | 5.8538 | 2 | 5.8538 | 0 | 0 | 0 | 0 | 0.77006 | 0 | 0 | 0 | 0 | 0.61925 | 0 | 0 | 0 | 0 | 5.2345 | 0 | 0 | 0 | 0 | 5.2345 | 0 | 0 | 0 | 0 | 6.7975 | 0 | 0 | 0 | 0 | 0 | 0 | 0 | 0 | 0 | 3.3029 | 1.2475 | 0.99815 | 0.81058 | 0.81133 | 0 | 0 | 0 | 0 | 0 | 6.7975 | 0 | 0 | 0 | 0 | 5.2345 | 0 | 0 | 0 | 0 | 40 | 2 | 4 | 4 | 4 | 4 | 0 | 0 | 0 | 0 | 0 | 0 | 0 | 0
2014-12-30 | 17時 | 1.3161 | 1.3161 | 0 | 0.012815 | 12.8155 | 1.2303 | 1495.1188 | 1.5748 | 断続運転 | 0.78155 | 3323.7476 | 2597.6621 | 9.3516 | 0.6421 | 178.36 | 0.14897 | 41.38 | 0.46665 | 129.625 | 8.0939 | 0.073 | 81.0871 | 2695.71 | 0.91759 | 2248.2971 | 0 | 1 | 6879.0835 | 178.36 | 41.38 | 129.625 | 2248.2971 | 14.075 | 29.9995 | 21.5841 | 13.5951 | 0 | 0 | 0 | 0 | 85 | 8.0939 | 0.54465 | 8.0939 | 1 | 8.0939 | 0 | 0 | 0 | 0 | 0.54465 | 0 | 0 | 0 | 0 | 0.68926 | 0 | 0 | 0 | 0 | 7.4046 | 0 | 0 | 0 | 0 | 7.4046 | 0 | 0 | 0 | 0 | 13.5951 | 0 | 0 | 0 | 0 | 0 | 0 | 0 | 0 | 0 | 6.6058 | 2.495 | 1.9963 | 1.6212 | 1.6227 | 0 | 0 | 0 | 0 | 0 | 13.5951 | 0 | 0 | 0 | 0 | 7.4046 | 0 | 0 | 0 | 0 | 60 | 1 | 4 | 4 | 4 | 4 | 0 | 0 | 0 | 0 | 0 | 0 | 0 | 0
2014-12-30 | 18時 | 0.92774 | 0.92774 | 0 | 0.0098624 | 9.8624 | 0.84488 | 1532.2484 | 1.6164 | 断続運転 | 0.48624 | 2854.892 | 1388.1656 | 4.9974 | 0.44453 | 123.48 | 0.034344 | 9.54 | 0.10845 | 30.125 | 4.4101 | 0.073 | 77.3328 | 1444.2831 | 0.93386 | 1225.0206 | 0 | 1 | 5979.994 | 123.48 | 41.54 | 30.125 | 1225.0206 | 13.975 | 40 | 23.5209 | 6.7975 | 0 | 0 | 0 | 0 | 65 | 4.4101 | 0.5786 | 4.4101 | 2 | 4.4101 | 0 | 0 | 0 | 0 | 0.5786 | 0 | 0 | 0 | 0 | 0.47705 | 0 | 0 | 0 | 0 | 3.933 | 0 | 0 | 0 | 0 | 3.933 | 0 | 0 | 0 | 0 | 6.7975 | 0 | 0 | 0 | 0 | 0 | 0 | 0 | 0 | 0 | 3.3029 | 1.2475 | 0.99815 | 0.81058 | 0.81133 | 0 | 0 | 0 | 0 | 0 | 6.7975 | 0 | 0 | 0 | 0 | 3.933 | 0 | 0 | 0 | 0 | 40 | 2 | 4 | 4 | 4 | 4 | 0 | 0 | 0 | 0 | 0 | 0 | 0 | 0
2014-12-30 | 19時 | 1.0547 | 1.0547 | 0 | 0.010782 | 10.7823 | 0.97091 | 1516.2131 | 1.5985 | 断続運転 | 0.57823 | 2846.38 | 1645.8751 | 5.9252 | 0.45864 | 127.4 | 0.03636 | 10.1 | 0.11475 | 31.875 | 5.3154 | 0.073 | 78.1407 | 1713.5729 | 0.93386 | 1476.5001 | 0 | 1 | 5978.09 | 127.4 | 42.1 | 31.875 | 1476.5001 | 13.625 | 40 | 28.3494 | 6.7975 | 0 | 0 | 0 | 0 | 65 | 5.3154 | 0.69537 | 5.3154 | 2 | 5.3154 | 0 | 0 | 0 | 0 | 0.69537 | 0 | 0 | 0 | 0 | 0.58858 | 0 | 0 | 0 | 0 | 4.7268 | 0 | 0 | 0 | 0 | 4.7268 | 0 | 0 | 0 | 0 | 6.7975 | 0 | 0 | 0 | 0 | 0 | 0 | 0 | 0 | 0 | 3.3029 | 1.2475 | 0.99815 | 0.81058 | 0.81133 | 0 | 0 | 0 | 0 | 0 | 6.7975 | 0 | 0 | 0 | 0 | 4.7268 | 0 | 0 | 0 | 0 | 40 | 2 | 4 | 4 | 4 | 4 | 0 | 0 | 0 | 0 | 0 | 0 | 0 | 0
2014-12-30 | 20時 | 1.1171 | 1.1171 | 0 | 0.011283 | 11.2829 | 1.0328 | 1503.3507 | 1.5841 | 断続運転 | 0.62829 | 2841.516 | 1785.3048 | 6.4271 | 0.4667 | 129.64 | 0.037512 | 10.42 | 0.11835 | 32.875 | 5.8045 | 0.073 | 78.5772 | 1859.0652 | 0.93386 | 1612.3698 | 0 | 1 | 5977.002 | 129.64 | 42.42 | 32.875 | 1612.3698 | 13.425 | 40 | 30.9581 | 6.7975 | 0 | 0 | 0 | 0 | 65 | 5.8045 | 0.75812 | 5.8045 | 2 | 5.8045 | 0 | 0 | 0 | 0 | 0.75812 | 0 | 0 | 0 | 0 | 0.65118 | 0 | 0 | 0 | 0 | 5.1533 | 0 | 0 | 0 | 0 | 5.1533 | 0 | 0 | 0 | 0 | 6.7975 | 0 | 0 | 0 | 0 | 0 | 0 | 0 | 0 | 0 | 3.3029 | 1.2475 | 0.99815 | 0.81058 | 0.81133 | 0 | 0 | 0 | 0 | 0 | 6.7975 | 0 | 0 | 0 | 0 | 5.1533 | 0 | 0 | 0 | 0 | 40 | 2 | 4 | 4 | 4 | 4 | 0 | 0 | 0 | 0 | 0 | 0 | 0 | 0
2014-12-30 | 21時 | 1.2244 | 1.2244 | 0 | 0.011898 | 11.8978 | 1.1395 | 1534.055 | 1.6184 | 断続運転 | 0.68978 | 2841.516 | 1960.0339 | 7.0561 | 0.4667 | 129.64 | 0.037512 | 10.42 | 0.11835 | 32.875 | 6.4336 | 0.073 | 79.1385 | 2046.169 | 0.93386 | 1787.0989 | 0 | 1 | 5977.002 | 129.64 | 42.42 | 32.875 | 1787.0989 | 13.425 | 40 | 34.313 | 6.7975 | 0 | 0 | 0 | 0 | 65 | 6.4336 | 0.84028 | 6.4336 | 2 | 6.4336 | 0 | 0 | 0 | 0 | 0.84028 | 0 | 0 | 0 | 0 | 0.72175 | 0 | 0 | 0 | 0 | 5.7118 | 0 | 0 | 0 | 0 | 5.7118 | 0 | 0 | 0 | 0 | 6.7975 | 0 | 0 | 0 | 0 | 0 | 0 | 0 | 0 | 0 | 3.3029 | 1.2475 | 0.99815 | 0.81058 | 0.81133 | 0 | 0 | 0 | 0 | 0 | 6.7975 | 0 | 0 | 0 | 0 | 5.7118 | 0 | 0 | 0 | 0 | 40 | 2 | 4 | 4 | 4 | 4 | 0 | 0 | 0 | 0 | 0 | 0 | 0 | 0
2014-12-30 | 22時 | 1.2868 | 1.2868 | 0 | 0.012774 | 12.7739 | 1.201 | 1465.7906 | 1.5414 | 断続運転 | 0.77739 | 3317.7139 | 2579.1471 | 9.2849 | 0.68141 | 189.28 | 0.15458 | 42.94 | 0.4842 | 134.5 | 7.9647 | 0.073 | 80.9699 | 2656.6184 | 0.91759 | 2212.4271 | 0 | 1 | 6907.8946 | 189.28 | 42.94 | 134.5 | 2212.4271 | 13.1 | 29.6198 | 21.2397 | 13.5951 | 0 | 0 | 0 | 0 | 85 | 7.9647 | 0.53377 | 7.9647 | 1 | 7.9647 | 0 | 0 | 0 | 0 | 0.53377 | 0 | 0 | 0 | 0 | 0.70807 | 0 | 0 | 0 | 0 | 7.2567 | 0 | 0 | 0 | 0 | 7.2567 | 0 | 0 | 0 | 0 | 13.5951 | 0 | 0 | 0 | 0 | 0 | 0 | 0 | 0 | 0 | 6.6058 | 2.495 | 1.9963 | 1.6212 | 1.6227 | 0 | 0 | 0 | 0 | 0 | 13.5951 | 0 | 0 | 0 | 0 | 7.2567 | 0 | 0 | 0 | 0 | 60 | 1 | 4 | 4 | 4 | 4 | 0 | 0 | 0 | 0 | 0 | 0 | 0 | 0
2014-12-30 | 23時 | 1.3904 | 1.3904 | 0 | 0.01342 | 13.4196 | 1.304 | 1492.4426 | 1.5718 | 断続運転 | 0.84196 | 3238.4126 | 2726.6298 | 9.8159 | 0.6935 | 192.64 | 0.15631 | 43.42 | 0.4896 | 136 | 8.4765 | 0.073 | 81.4346 | 2811.5271 | 0.91759 | 2354.5698 | 0 | 1 | 6767.309 | 192.64 | 43.42 | 136 | 2354.5698 | 12.8 | 31.1663 | 22.6043 | 13.5951 | 0 | 0 | 0 | 0 | 85 | 8.4765 | 0.56735 | 8.4765 | 1 | 8.4765 | 0 | 0 | 0 | 0 | 0.56735 | 0 | 0 | 0 | 0 | 0.76327 | 0 | 0 | 0 | 0 | 7.7132 | 0 | 0 | 0 | 0 | 7.7132 | 0 | 0 | 0 | 0 | 13.5951 | 0 | 0 | 0 | 0 | 0 | 0 | 0 | 0 | 0 | 6.6058 | 2.495 | 1.9963 | 1.6212 | 1.6227 | 0 | 0 | 0 | 0 | 0 | 13.5951 | 0 | 0 | 0 | 0 | 7.7132 | 0 | 0 | 0 | 0 | 60 | 1 | 4 | 4 | 4 | 4 | 0 | 0 | 0 | 0 | 0 | 0 | 0 | 0
2014-12-31 | 0時 | 1.43 | 1.43 | 0 | 0.013295 | 13.2949 | 1.3437 | 1556.4232 | 1.6431 | 断続運転 | 0.82949 | 3257.3357 | 2701.9168 | 9.7269 | 0.67738 | 188.16 | 0.15401 | 42.78 | 0.4824 | 134 | 8.4131 | 0.073 | 81.3771 | 2792.354 | 0.91759 | 2336.9768 | 0 | 1 | 6787.2295 | 188.16 | 42.78 | 134 | 2336.9768 | 13.2 | 30.9688 | 22.4354 | 13.5951 | 0 | 0 | 0 | 0 | 85 | 8.4131 | 0.56406 | 8.4131 | 1 | 8.4131 | 0 | 0 | 0 | 0 | 0.56406 | 0 | 0 | 0 | 0 | 0.74471 | 0 | 0 | 0 | 0 | 7.6684 | 0 | 0 | 0 | 0 | 7.6684 | 0 | 0 | 0 | 0 | 13.5951 | 0 | 0 | 0 | 0 | 0 | 0 | 0 | 0 | 0 | 6.6058 | 2.495 | 1.9963 | 1.6212 | 1.6227 | 0 | 0 | 0 | 0 | 0 | 13.5951 | 0 | 0 | 0 | 0 | 7.6684 | 0 | 0 | 0 | 0 | 60 | 1 | 4 | 4 | 4 | 4 | 0 | 0 | 0 | 0 | 0 | 0 | 0 | 0
2014-12-31 | 1時 | 1.5651 | 1.5651 | 0 | 0.014586 | 14.5862 | 1.4775 | 1526.5917 | 1.6101 | 断続運転 | 0.95862 | 3094.8353 | 2966.7584 | 10.6803 | 0.72274 | 200.76 | 0.16049 | 44.58 | 0.50265 | 139.625 | 9.2945 | 0.073 | 82.1775 | 3059.1579 | 0.91759 | 2581.7934 | 0 | 1 | 6520.3198 | 200.76 | 44.58 | 139.625 | 2581.7934 | 12.075 | 33.8713 | 24.7857 | 13.5951 | 0 | 0 | 0 | 0 | 85 | 9.2945 | 0.62022 | 9.2945 | 1 | 9.2945 | 0 | 0 | 0 | 0 | 0.62022 | 0 | 0 | 0 | 0 | 0.86255 | 0 | 0 | 0 | 0 | 8.4319 | 0 | 0 | 0 | 0 | 8.4319 | 0 | 0 | 0 | 0 | 13.5951 | 0 | 0 | 0 | 0 | 0 | 0 | 0 | 0 | 0 | 6.6058 | 2.495 | 1.9963 | 1.6212 | 1.6227 | 0 | 0 | 0 | 0 | 0 | 13.5951 | 0 | 0 | 0 | 0 | 8.4319 | 0 | 0 | 0 | 0 | 60 | 1 | 4 | 4 | 4 | 4 | 0 | 0 | 0 | 0 | 0 | 0 | 0 | 0
2014-12-31 | 2時 | 1.5852 | 1.5852 | 0 | 0.01436 | 14.3602 | 1.4979 | 1576.7025 | 1.6653 | 断続運転 | 0.93602 | 3125.4234 | 2925.4476 | 10.5316 | 0.70358 | 195.44 | 0.15775 | 43.82 | 0.4941 | 137.25 | 9.1762 | 0.073 | 82.0701 | 3023.3513 | 0.91759 | 2548.9376 | 0 | 1 | 6559.6391 | 195.44 | 43.82 | 137.25 | 2548.9376 | 12.55 | 33.4625 | 24.4703 | 13.5951 | 0 | 0 | 0 | 0 | 85 | 9.1762 | 0.61354 | 9.1762 | 1 | 9.1762 | 0 | 0 | 0 | 0 | 0.61354 | 0 | 0 | 0 | 0 | 0.83502 | 0 | 0 | 0 | 0 | 8.3412 | 0 | 0 | 0 | 0 | 8.3412 | 0 | 0 | 0 | 0 | 13.5951 | 0 | 0 | 0 | 0 | 0 | 0 | 0 | 0 | 0 | 6.6058 | 2.495 | 1.9963 | 1.6212 | 1.6227 | 0 | 0 | 0 | 0 | 0 | 13.5951 | 0 | 0 | 0 | 0 | 8.3412 | 0 | 0 | 0 | 0 | 60 | 1 | 4 | 4 | 4 | 4 | 0 | 0 | 0 | 0 | 0 | 0 | 0 | 0
2014-12-31 | 3時 | 1.6307 | 1.6307 | 0 | 0.014954 | 14.9543 | 1.5427 | 1548.155 | 1.634 | 断続運転 | 0.99543 | 3052.9975 | 3039.0352 | 10.9405 | 0.71971 | 199.92 | 0.16006 | 44.46 | 0.5013 | 139.25 | 9.5595 | 0.073 | 82.4181 | 3139.3808 | 0.91759 | 2655.4052 | 0 | 1 | 6436.4707 | 199.92 | 44.46 | 139.25 | 2655.4052 | 12.15 | 34.8091 | 25.4924 | 13.5951 | 0 | 0 | 0 | 0 | 85 | 9.5595 | 0.6381 | 9.5595 | 1 | 9.5595 | 0 | 0 | 0 | 0 | 0.6381 | 0 | 0 | 0 | 0 | 0.88443 | 0 | 0 | 0 | 0 | 8.675 | 0 | 0 | 0 | 0 | 8.675 | 0 | 0 | 0 | 0 | 13.5951 | 0 | 0 | 0 | 0 | 0 | 0 | 0 | 0 | 0 | 6.6058 | 2.495 | 1.9963 | 1.6212 | 1.6227 | 0 | 0 | 0 | 0 | 0 | 13.5951 | 0 | 0 | 0 | 0 | 8.675 | 0 | 0 | 0 | 0 | 60 | 1 | 4 | 4 | 4 | 4 | 0 | 0 | 0 | 0 | 0 | 0 | 0 | 0
2014-12-31 | 4時 | 1.7191 | 1.7191 | 0 | 0.015 | 15 | 1.6311 | 1631.1221 | 1.7238 | 連続運転 | 1 | 2998.2262 | 3123.459 | 11.2445 | 0.72878 | 202.44 | 0.16135 | 44.82 | 0.50535 | 140.375 | 9.849 | 0.073 | 82.6811 | 3227.0222 | 0.91759 | 2735.824 | 0 | 1 | 6340.1105 | 202.44 | 44.82 | 140.375 | 2735.824 | 11.925 | 35.8679 | 26.2644 | 13.5951 | 0 | 0 | 0 | 0 | 85 | 9.849 | 0.65681 | 9.849 | 1 | 9.849 | 0 | 0 | 0 | 0 | 0.65681 | 0 | 0 | 0 | 0 | 0.91961 | 0 | 0 | 0 | 0 | 8.9294 | 0 | 0 | 0 | 0 | 8.9294 | 0 | 0 | 0 | 0 | 13.5951 | 0 | 0 | 0 | 0 | 0 | 0 | 0 | 0 | 0 | 6.6058 | 2.495 | 1.9963 | 1.6212 | 1.6227 | 0 | 0 | 0 | 0 | 0 | 13.5951 | 0 | 0 | 0 | 0 | 8.9294 | 0 | 0 | 0 | 0 | 60 | 1 | 4 | 4 | 4 | 4 | 0 | 0 | 0 | 0 | 0 | 0 | 0 | 0
2014-12-31 | 5時 | 1.7517 | 1.7517 | 0 | 0.015 | 15 | 1.6637 | 1663.7376 | 1.7582 | 連続運転 | 1 | 2963.9756 | 3176.2594 | 11.4345 | 0.73181 | 203.28 | 0.16178 | 44.94 | 0.5067 | 140.75 | 10.0342 | 0.073 | 82.8493 | 3283.1097 | 0.91759 | 2787.2894 | 0 | 1 | 6277.1267 | 203.28 | 44.94 | 140.75 | 2787.2894 | 11.85 | 36.5644 | 26.7585 | 13.5951 | 0 | 0 | 0 | 0 | 85 | 10.0342 | 0.66896 | 10.0342 | 1 | 10.0342 | 0 | 0 | 0 | 0 | 0.66896 | 0 | 0 | 0 | 0 | 0.93976 | 0 | 0 | 0 | 0 | 9.0945 | 0 | 0 | 0 | 0 | 9.0945 | 0 | 0 | 0 | 0 | 13.5951 | 0 | 0 | 0 | 0 | 0 | 0 | 0 | 0 | 0 | 6.6058 | 2.495 | 1.9963 | 1.6212 | 1.6227 | 0 | 0 | 0 | 0 | 0 | 13.5951 | 0 | 0 | 0 | 0 | 9.0945 | 0 | 0 | 0 | 0 | 60 | 1 | 4 | 4 | 4 | 4 | 0 | 0 | 0 | 0 | 0 | 0 | 0 | 0
2014-12-31 | 6時 | 1.7749 | 1.7749 | 0 | 0.015 | 15 | 1.6869 | 1686.9013 | 1.7824 | 連続運転 | 1 | 2936.4421 | 3217.6475 | 11.5835 | 0.73483 | 204.12 | 0.16222 | 45.06 | 0.50805 | 141.125 | 10.1784 | 0.073 | 82.9803 | 3326.76 | 0.91759 | 2827.3425 | 0 | 1 | 6227.1053 | 204.12 | 45.06 | 141.125 | 2827.3425 | 11.775 | 37.1165 | 27.143 | 13.5951 | 0 | 0 | 0 | 0 | 85 | 10.1784 | 0.67836 | 10.1784 | 1 | 10.1784 | 0 | 0 | 0 | 0 | 0.67836 | 0 | 0 | 0 | 0 | 0.95615 | 0 | 0 | 0 | 0 | 9.2223 | 0 | 0 | 0 | 0 | 9.2223 | 0 | 0 | 0 | 0 | 13.5951 | 0 | 0 | 0 | 0 | 0 | 0 | 0 | 0 | 0 | 6.6058 | 2.495 | 1.9963 | 1.6212 | 1.6227 | 0 | 0 | 0 | 0 | 0 | 13.5951 | 0 | 0 | 0 | 0 | 9.2223 | 0 | 0 | 0 | 0 | 60 | 1 | 4 | 4 | 4 | 4 | 0 | 0 | 0 | 0 | 0 | 0 | 0 | 0
2014-12-31 | 7時 | 1.4076 | 1.4076 | 0 | 0.013207 | 13.2066 | 1.3214 | 1543.7462 | 1.6291 | 断続運転 | 0.82066 | 2803.82 | 2300.9947 | 8.2836 | 0.5292 | 147 | 0.04644 | 12.9 | 0.14625 | 40.625 | 7.5617 | 0.073 | 80.1452 | 2381.7335 | 0.93386 | 2100.4697 | 0 | 1 | 5968.57 | 147 | 44.9 | 40.625 | 2100.4697 | 11.875 | 40 | 40.3298 | 6.7975 | 0 | 0 | 0 | 0 | 65 | 7.5617 | 0.97526 | 7.5617 | 2 | 7.5617 | 0 | 0 | 0 | 0 | 0.97526 | 0 | 0 | 0 | 0 | 0.93234 | 0 | 0 | 0 | 0 | 6.6293 | 0 | 0 | 0 | 0 | 6.6293 | 0 | 0 | 0 | 0 | 6.7975 | 0 | 0 | 0 | 0 | 0 | 0 | 0 | 0 | 0 | 3.3029 | 1.2475 | 0.99815 | 0.81058 | 0.81133 | 0 | 0 | 0 | 0 | 0 | 6.7975 | 0 | 0 | 0 | 0 | 6.6293 | 0 | 0 | 0 | 0 | 40 | 2 | 4 | 4 | 4 | 4 | 0 | 0 | 0 | 0 | 0 | 0 | 0 | 0
2014-12-31 | 8時 | 0.31743 | 0.31743 | 0 | 0.0063976 | 6.3976 | 0.23804 | 1366.182 | 1.4243 | 断続運転 | 0.13976 | 3697.2144 | 516.7299 | 1.8602 | 0.49594 | 137.76 | 0.041688 | 11.58 | 0.1314 | 36.5 | 1.1912 | 0.073 | 74.4605 | 486.8278 | 0.93386 | 330.8899 | 0 | 1 | 7658.383 | 137.76 | 43.58 | 36.5 | 330.8899 | 12.7 | 21.2429 | 6.3532 | 6.7975 | 0 | 0 | 0 | 0 | 65 | 1.1912 | 0.15466 | 1.1912 | 2 | 1.1912 | 0 | 0 | 0 | 0 | 0.15466 | 0 | 0 | 0 | 0 | 0.13987 | 0 | 0 | 0 | 0 | 1.0513 | 0 | 0 | 0 | 0 | 1.0513 | 0 | 0 | 0 | 0 | 6.7975 | 0 | 0 | 0 | 0 | 0 | 0 | 0 | 0 | 0 | 3.3029 | 1.2475 | 0.99815 | 0.81058 | 0.81133 | 0 | 0 | 0 | 0 | 0 | 6.7975 | 0 | 0 | 0 | 0 | 1.0513 | 0 | 0 | 0 | 0 | 40 | 2 | 4 | 4 | 4 | 4 | 0 | 0 | 0 | 0 | 0 | 0 | 0 | 0
2014-12-31 | 9時 | 0 | 0 | 0 | 0.0054609 | 5.4609 | 0.080171 | 1357.8405 | 1.4142 | 断続運転 | 0.046089 | 3771.5 | 173.825 | 0.62577 | 0.46872 | 130.2 | 0.0378 | 10.5 | 0.11925 | 33.125 | 0 | 0.073 | 73.3975 | 132.5036 | 0.93386 | 0 | 0 | 1 | 7773.73 | 130.2 | 42.5 | 33.125 | 0 | 13.375 | 20 | 0 | 0 | 0 | 0 | 0 | 0 | 65 | 0 | 0 | 0 | 2 | 0 | 0 | 0 | 0 | 0 | 0 | 0 | 0 | 0 | 0 | 0 | 0 | 0 | 0 | 0 | 0 | 0 | 0 | 0 | 0 | 0 | 0 | 0 | 0 | 0 | 6.7975 | 0 | 0 | 0 | 0 | 0 | 0 | 0 | 0 | 0 | 3.3029 | 1.2475 | 0.99815 | 0.81058 | 0.81133 | 0 | 0 | 0 | 0 | 0 | 6.7975 | 0 | 0 | 0 | 0 | 0 | 0 | 0 | 0 | 0 | 40 | 2 | 4 | 4 | 4 | 4 | 0 | 0 | 0 | 0 | 0 | 0 | 0 | 0
2014-12-31 | 10時 | 0 | 0 | 0 | 0.0054484 | 5.4484 | 0.078493 | 1366.0397 | 1.4241 | 断続運転 | 0.044837 | 3777.58 | 169.375 | 0.60975 | 0.45864 | 127.4 | 0.03636 | 10.1 | 0.11475 | 31.875 | 0 | 0.073 | 73.3975 | 132.5036 | 0.93386 | 0 | 0 | 1 | 7775.09 | 127.4 | 42.1 | 31.875 | 0 | 13.625 | 20 | 0 | 0 | 0 | 0 | 0 | 0 | 65 | 0 | 0 | 0 | 2 | 0 | 0 | 0 | 0 | 0 | 0 | 0 | 0 | 0 | 0 | 0 | 0 | 0 | 0 | 0 | 0 | 0 | 0 | 0 | 0 | 0 | 0 | 0 | 0 | 0 | 6.7975 | 0 | 0 | 0 | 0 | 0 | 0 | 0 | 0 | 0 | 3.3029 | 1.2475 | 0.99815 | 0.81058 | 0.81133 | 0 | 0 | 0 | 0 | 0 | 6.7975 | 0 | 0 | 0 | 0 | 0 | 0 | 0 | 0 | 0 | 40 | 2 | 4 | 4 | 4 | 4 | 0 | 0 | 0 | 0 | 0 | 0 | 0 | 0
2014-12-31 | 11時 | 0 | 0 | 0 | 0.0054521 | 5.4521 | 0.077455 | 1336.9316 | 1.3887 | 断続運転 | 0.045212 | 3775.756 | 170.71 | 0.61456 | 0.46166 | 128.24 | 0.036792 | 10.22 | 0.1161 | 32.25 | 0 | 0.073 | 73.3975 | 132.5036 | 0.93386 | 0 | 0 | 1 | 7774.682 | 128.24 | 42.22 | 32.25 | 0 | 13.55 | 20 | 0 | 0 | 0 | 0 | 0 | 0 | 65 | 0 | 0 | 0 | 2 | 0 | 0 | 0 | 0 | 0 | 0 | 0 | 0 | 0 | 0 | 0 | 0 | 0 | 0 | 0 | 0 | 0 | 0 | 0 | 0 | 0 | 0 | 0 | 0 | 0 | 6.7975 | 0 | 0 | 0 | 0 | 0 | 0 | 0 | 0 | 0 | 3.3029 | 1.2475 | 0.99815 | 0.81058 | 0.81133 | 0 | 0 | 0 | 0 | 0 | 6.7975 | 0 | 0 | 0 | 0 | 0 | 0 | 0 | 0 | 0 | 40 | 2 | 4 | 4 | 4 | 4 | 0 | 0 | 0 | 0 | 0 | 0 | 0 | 0
2014-12-31 | 12時 | 0 | 0 | 0 | 0.0054322 | 5.4322 | 0.073395 | 1324.6147 | 1.3736 | 断続運転 | 0.043215 | 3785.484 | 163.59 | 0.58892 | 0.44554 | 123.76 | 0.034488 | 9.58 | 0.1089 | 30.25 | 0 | 0.073 | 73.3975 | 132.5036 | 0.93386 | 0 | 0 | 1 | 7776.858 | 123.76 | 41.58 | 30.25 | 0 | 13.95 | 20 | 0 | 0 | 0 | 0 | 0 | 0 | 65 | 0 | 0 | 0 | 2 | 0 | 0 | 0 | 0 | 0 | 0 | 0 | 0 | 0 | 0 | 0 | 0 | 0 | 0 | 0 | 0 | 0 | 0 | 0 | 0 | 0 | 0 | 0 | 0 | 0 | 6.7975 | 0 | 0 | 0 | 0 | 0 | 0 | 0 | 0 | 0 | 3.3029 | 1.2475 | 0.99815 | 0.81058 | 0.81133 | 0 | 0 | 0 | 0 | 0 | 6.7975 | 0 | 0 | 0 | 0 | 0 | 0 | 0 | 0 | 0 | 40 | 2 | 4 | 4 | 4 | 4 | 0 | 0 | 0 | 0 | 0 | 0 | 0 | 0
2014-12-31 | 13時 | 0 | 0 | 0 | 0.0054247 | 5.4247 | 0.072314 | 1327.7485 | 1.3774 | 断続運転 | 0.042469 | 3789.132 | 160.92 | 0.57931 | 0.43949 | 122.08 | 0.033624 | 9.34 | 0.1062 | 29.5 | 0 | 0.073 | 73.3975 | 132.5036 | 0.93386 | 0 | 0 | 1 | 7777.674 | 122.08 | 41.34 | 29.5 | 0 | 14.1 | 20 | 0 | 0 | 0 | 0 | 0 | 0 | 65 | 0 | 0 | 0 | 2 | 0 | 0 | 0 | 0 | 0 | 0 | 0 | 0 | 0 | 0 | 0 | 0 | 0 | 0 | 0 | 0 | 0 | 0 | 0 | 0 | 0 | 0 | 0 | 0 | 0 | 6.7975 | 0 | 0 | 0 | 0 | 0 | 0 | 0 | 0 | 0 | 3.3029 | 1.2475 | 0.99815 | 0.81058 | 0.81133 | 0 | 0 | 0 | 0 | 0 | 6.7975 | 0 | 0 | 0 | 0 | 0 | 0 | 0 | 0 | 0 | 40 | 2 | 4 | 4 | 4 | 4 | 0 | 0 | 0 | 0 | 0 | 0 | 0 | 0
2014-12-31 | 14時 | 0.28621 | 0.28621 | 0 | 0.0062576 | 6.2576 | 0.20695 | 1314.6958 | 1.3613 | 断続運転 | 0.12576 | 3740.6631 | 470.4412 | 1.6936 | 0.44251 | 122.92 | 0.034056 | 9.46 | 0.10755 | 29.875 | 1.1095 | 0.073 | 74.3875 | 462.5162 | 0.93386 | 308.1862 | 0 | 1 | 7687.2521 | 122.92 | 41.46 | 29.875 | 308.1862 | 14.025 | 21.0018 | 5.9173 | 6.7975 | 0 | 0 | 0 | 0 | 65 | 1.1095 | 0.14562 | 1.1095 | 2 | 1.1095 | 0 | 0 | 0 | 0 | 0.14562 | 0 | 0 | 0 | 0 | 0.11961 | 0 | 0 | 0 | 0 | 0.98986 | 0 | 0 | 0 | 0 | 0.98986 | 0 | 0 | 0 | 0 | 6.7975 | 0 | 0 | 0 | 0 | 0 | 0 | 0 | 0 | 0 | 3.3029 | 1.2475 | 0.99815 | 0.81058 | 0.81133 | 0 | 0 | 0 | 0 | 0 | 6.7975 | 0 | 0 | 0 | 0 | 0.98986 | 0 | 0 | 0 | 0 | 40 | 2 | 4 | 4 | 4 | 4 | 0 | 0 | 0 | 0 | 0 | 0 | 0 | 0
2014-12-31 | 15時 | 0.53153 | 0.53153 | 0 | 0.0076721 | 7.6721 | 0.45086 | 1402.8927 | 1.4682 | 断続運転 | 0.26721 | 3352.6606 | 895.8776 | 3.2252 | 0.44755 | 124.32 | 0.034776 | 9.66 | 0.1098 | 30.5 | 2.633 | 0.073 | 75.7471 | 915.7005 | 0.93386 | 731.3976 | 0 | 1 | 6943.6838 | 124.32 | 41.66 | 30.5 | 731.3976 | 13.9 | 29.2699 | 14.0431 | 6.7975 | 0 | 0 | 0 | 0 | 65 | 2.633 | 0.34524 | 2.633 | 2 | 2.633 | 0 | 0 | 0 | 0 | 0.34524 | 0 | 0 | 0 | 0 | 0.28627 | 0 | 0 | 0 | 0 | 2.3468 | 0 | 0 | 0 | 0 | 2.3468 | 0 | 0 | 0 | 0 | 6.7975 | 0 | 0 | 0 | 0 | 0 | 0 | 0 | 0 | 0 | 3.3029 | 1.2475 | 0.99815 | 0.81058 | 0.81133 | 0 | 0 | 0 | 0 | 0 | 6.7975 | 0 | 0 | 0 | 0 | 2.3468 | 0 | 0 | 0 | 0 | 40 | 2 | 4 | 4 | 4 | 4 | 0 | 0 | 0 | 0 | 0 | 0 | 0 | 0
2014-12-31 | 16時 | 1.3154 | 1.3154 | 0 | 0.012831 | 12.8312 | 1.2296 | 1491.8002 | 1.571 | 断続運転 | 0.78312 | 2837.868 | 2222.4044 | 8.0007 | 0.47275 | 131.32 | 0.038376 | 10.66 | 0.12105 | 33.625 | 7.3685 | 0.073 | 79.9728 | 2324.2622 | 0.93386 | 2046.7994 | 0 | 1 | 5976.186 | 131.32 | 42.66 | 33.625 | 2046.7994 | 13.275 | 40 | 39.2993 | 6.7975 | 0 | 0 | 0 | 0 | 65 | 7.3685 | 0.96121 | 7.3685 | 2 | 7.3685 | 0 | 0 | 0 | 0 | 0.96121 | 0 | 0 | 0 | 0 | 0.83465 | 0 | 0 | 0 | 0 | 6.5338 | 0 | 0 | 0 | 0 | 6.5338 | 0 | 0 | 0 | 0 | 6.7975 | 0 | 0 | 0 | 0 | 0 | 0 | 0 | 0 | 0 | 3.3029 | 1.2475 | 0.99815 | 0.81058 | 0.81133 | 0 | 0 | 0 | 0 | 0 | 6.7975 | 0 | 0 | 0 | 0 | 6.5338 | 0 | 0 | 0 | 0 | 40 | 2 | 4 | 4 | 4 | 4 | 0 | 0 | 0 | 0 | 0 | 0 | 0 | 0
2014-12-31 | 17時 | 1.6822 | 1.6822 | 0 | 0.015 | 15 | 1.5942 | 1594.1779 | 1.6842 | 連続運転 | 1 | 2997.0005 | 3147.3213 | 11.3304 | 0.68645 | 190.68 | 0.1553 | 43.14 | 0.48645 | 135.125 | 10.0022 | 0.073 | 82.8202 | 3273.3961 | 0.91759 | 2778.3763 | 0 | 1 | 6294.1785 | 190.68 | 43.14 | 135.125 | 2778.3763 | 12.975 | 36.4427 | 26.6729 | 13.5951 | 0 | 0 | 0 | 0 | 85 | 10.0022 | 0.66996 | 10.0022 | 1 | 10.0022 | 0 | 0 | 0 | 0 | 0.66996 | 0 | 0 | 0 | 0 | 0.89398 | 0 | 0 | 0 | 0 | 9.1082 | 0 | 0 | 0 | 0 | 9.1082 | 0 | 0 | 0 | 0 | 13.5951 | 0 | 0 | 0 | 0 | 0 | 0 | 0 | 0 | 0 | 6.6058 | 2.495 | 1.9963 | 1.6212 | 1.6227 | 0 | 0 | 0 | 0 | 0 | 13.5951 | 0 | 0 | 0 | 0 | 9.1082 | 0 | 0 | 0 | 0 | 60 | 1 | 4 | 4 | 4 | 4 | 0 | 0 | 0 | 0 | 0 | 0 | 0 | 0
2014-12-31 | 18時 | 1.0687 | 1.0687 | 0 | 0.010837 | 10.8367 | 0.98485 | 1525.77 | 1.6092 | 断続運転 | 0.58367 | 2838.476 | 1656.726 | 5.9642 | 0.47174 | 131.04 | 0.038232 | 10.62 | 0.1206 | 33.5 | 5.3336 | 0.073 | 78.157 | 1718.9976 | 0.93386 | 1481.566 | 0 | 1 | 5976.322 | 131.04 | 42.62 | 33.5 | 1481.566 | 13.3 | 40 | 28.4466 | 6.7975 | 0 | 0 | 0 | 0 | 65 | 5.3336 | 0.69591 | 5.3336 | 2 | 5.3336 | 0 | 0 | 0 | 0 | 0.69591 | 0 | 0 | 0 | 0 | 0.60319 | 0 | 0 | 0 | 0 | 4.7304 | 0 | 0 | 0 | 0 | 4.7304 | 0 | 0 | 0 | 0 | 6.7975 | 0 | 0 | 0 | 0 | 0 | 0 | 0 | 0 | 0 | 3.3029 | 1.2475 | 0.99815 | 0.81058 | 0.81133 | 0 | 0 | 0 | 0 | 0 | 6.7975 | 0 | 0 | 0 | 0 | 4.7304 | 0 | 0 | 0 | 0 | 40 | 2 | 4 | 4 | 4 | 4 | 0 | 0 | 0 | 0 | 0 | 0 | 0 | 0
2014-12-31 | 19時 | 1.1446 | 1.1446 | 0 | 0.01132 | 11.3204 | 1.0603 | 1535.5781 | 1.6201 | 断続運転 | 0.63204 | 2842.124 | 1796.3274 | 6.4668 | 0.4657 | 129.36 | 0.037368 | 10.38 | 0.1179 | 32.75 | 5.8458 | 0.073 | 78.614 | 1871.345 | 0.93386 | 1623.8374 | 0 | 1 | 5977.138 | 129.36 | 42.38 | 32.75 | 1623.8374 | 13.45 | 40 | 31.1783 | 6.7975 | 0 | 0 | 0 | 0 | 65 | 5.8458 | 0.76367 | 5.8458 | 2 | 5.8458 | 0 | 0 | 0 | 0 | 0.76367 | 0 | 0 | 0 | 0 | 0.65475 | 0 | 0 | 0 | 0 | 5.1911 | 0 | 0 | 0 | 0 | 5.1911 | 0 | 0 | 0 | 0 | 6.7975 | 0 | 0 | 0 | 0 | 0 | 0 | 0 | 0 | 0 | 3.3029 | 1.2475 | 0.99815 | 0.81058 | 0.81133 | 0 | 0 | 0 | 0 | 0 | 6.7975 | 0 | 0 | 0 | 0 | 5.1911 | 0 | 0 | 0 | 0 | 40 | 2 | 4 | 4 | 4 | 4 | 0 | 0 | 0 | 0 | 0 | 0 | 0 | 0
2014-12-31 | 20時 | 1.1892 | 1.1892 | 0 | 0.01167 | 11.6697 | 1.1046 | 1529.2193 | 1.613 | 断続運転 | 0.66697 | 2839.692 | 1893.9968 | 6.8184 | 0.46973 | 130.48 | 0.037944 | 10.54 | 0.1197 | 33.25 | 6.191 | 0.073 | 78.9221 | 1974.0255 | 0.93386 | 1719.7268 | 0 | 1 | 5976.594 | 130.48 | 42.54 | 33.25 | 1719.7268 | 13.35 | 40 | 33.0194 | 6.7975 | 0 | 0 | 0 | 0 | 65 | 6.191 | 0.8081 | 6.191 | 2 | 6.191 | 0 | 0 | 0 | 0 | 0.8081 | 0 | 0 | 0 | 0 | 0.69791 | 0 | 0 | 0 | 0 | 5.4931 | 0 | 0 | 0 | 0 | 5.4931 | 0 | 0 | 0 | 0 | 6.7975 | 0 | 0 | 0 | 0 | 0 | 0 | 0 | 0 | 0 | 3.3029 | 1.2475 | 0.99815 | 0.81058 | 0.81133 | 0 | 0 | 0 | 0 | 0 | 6.7975 | 0 | 0 | 0 | 0 | 5.4931 | 0 | 0 | 0 | 0 | 40 | 2 | 4 | 4 | 4 | 4 | 0 | 0 | 0 | 0 | 0 | 0 | 0 | 0
2014-12-31 | 21時 | 1.2377 | 1.2377 | 0 | 0.012188 | 12.188 | 1.1525 | 1499.6866 | 1.5799 | 断続運転 | 0.7188 | 2840.3 | 2041.5958 | 7.3497 | 0.46872 | 130.2 | 0.0378 | 10.5 | 0.11925 | 33.125 | 6.724 | 0.073 | 79.3977 | 2132.5544 | 0.93386 | 1867.7708 | 0 | 1 | 5976.73 | 130.2 | 42.5 | 33.125 | 1867.7708 | 13.375 | 40 | 35.8619 | 6.7975 | 0 | 0 | 0 | 0 | 65 | 6.724 | 0.87785 | 6.724 | 2 | 6.724 | 0 | 0 | 0 | 0 | 0.87785 | 0 | 0 | 0 | 0 | 0.75677 | 0 | 0 | 0 | 0 | 5.9672 | 0 | 0 | 0 | 0 | 5.9672 | 0 | 0 | 0 | 0 | 6.7975 | 0 | 0 | 0 | 0 | 0 | 0 | 0 | 0 | 0 | 3.3029 | 1.2475 | 0.99815 | 0.81058 | 0.81133 | 0 | 0 | 0 | 0 | 0 | 6.7975 | 0 | 0 | 0 | 0 | 5.9672 | 0 | 0 | 0 | 0 | 40 | 2 | 4 | 4 | 4 | 4 | 0 | 0 | 0 | 0 | 0 | 0 | 0 | 0
2014-12-31 | 22時 | 1.2877 | 1.2877 | 0 | 0.012938 | 12.9376 | 1.2017 | 1442.1562 | 1.5142 | 断続運転 | 0.79376 | 3299.0072 | 2618.6335 | 9.4271 | 0.67939 | 188.72 | 0.1543 | 42.86 | 0.4833 | 134.25 | 8.1101 | 0.073 | 81.1019 | 2700.621 | 0.91759 | 2252.8035 | 0 | 1 | 6869.7203 | 188.72 | 42.86 | 134.25 | 2252.8035 | 13.15 | 30.0477 | 21.6273 | 13.5951 | 0 | 0 | 0 | 0 | 85 | 8.1101 | 0.54363 | 8.1101 | 1 | 8.1101 | 0 | 0 | 0 | 0 | 0.54363 | 0 | 0 | 0 | 0 | 0.71944 | 0 | 0 | 0 | 0 | 7.3906 | 0 | 0 | 0 | 0 | 7.3906 | 0 | 0 | 0 | 0 | 13.5951 | 0 | 0 | 0 | 0 | 0 | 0 | 0 | 0 | 0 | 6.6058 | 2.495 | 1.9963 | 1.6212 | 1.6227 | 0 | 0 | 0 | 0 | 0 | 13.5951 | 0 | 0 | 0 | 0 | 7.3906 | 0 | 0 | 0 | 0 | 60 | 1 | 4 | 4 | 4 | 4 | 0 | 0 | 0 | 0 | 0 | 0 | 0 | 0
2014-12-31 | 23時 | 1.3235 | 1.3235 | 0 | 0.013128 | 13.1278 | 1.2374 | 1456.8291 | 1.5311 | 断続運転 | 0.81278 | 3277.6412 | 2664.0032 | 9.5904 | 0.67536 | 187.6 | 0.15372 | 42.7 | 0.4815 | 133.75 | 8.2798 | 0.073 | 81.256 | 2752.0053 | 0.91759 | 2299.9532 | 0 | 1 | 6824.3398 | 187.6 | 42.7 | 133.75 | 2299.9532 | 13.25 | 30.5588 | 22.08 | 13.5951 | 0 | 0 | 0 | 0 | 85 | 8.2798 | 0.55524 | 8.2798 | 1 | 8.2798 | 0 | 0 | 0 | 0 | 0.55524 | 0 | 0 | 0 | 0 | 0.73133 | 0 | 0 | 0 | 0 | 7.5485 | 0 | 0 | 0 | 0 | 7.5485 | 0 | 0 | 0 | 0 | 13.5951 | 0 | 0 | 0 | 0 | 0 | 0 | 0 | 0 | 0 | 6.6058 | 2.495 | 1.9963 | 1.6212 | 1.6227 | 0 | 0 | 0 | 0 | 0 | 13.5951 | 0 | 0 | 0 | 0 | 7.5485 | 0 | 0 | 0 | 0 | 60 | 1 | 4 | 4 | 4 | 4 | 0 | 0 | 0 | 0 | 0 | 0 | 0 | 0

## バックデータ一覧
表 放熱器の種類 |  | 表4.7.4 熱源機における送水温度の区分及び候補（℃） |  |  |  |  | 表E.1 ガスユニットの定格効率を補正する係数及びガスユニットの筐体放熱損失 |  |  | 表H.１ 単位面積当たりの必要暖房能力（ｗ/ｍ2） |  |  |  | 表I.1a 係数L_(pp,ex,R)及び係数L_(pp,in,R) | [7 empty] | 表M.1 単位面積当たりの必要暖房能力(W/m2) | [8 empty] | 表J.1 上面放熱率 |  | 第二部第二章表2.4 未処理暖房負荷を一次エネルギー消費量相当に換算するための係数
放熱器の種類 | No. |  |  |  | 送水温度の候補ｐ |  |  | 熱源機の往き温水温度Θ_(wtr,hs,sup) |  |  | （い） | （ろ） | （は） |  |  |  | LDK | 和室 | 主寝室 | 子供室１ | 子供室２ |  |  |  |  | 地域の区分 |  |  |  |  | 設計一次エネルギー消費量算出に用いるカテゴリ | r_up | 地域の区分 | 住戸全体を連続的に暖房する方式 | 居室のみを暖房する方式
パネルラジエーター | 1 | 熱源の種類 | No. | 1 | 2 | 3 |  | 40℃の場合 | 60℃の場合 | 地域の区分 | 温水暖房の放熱器を主たる居室及びその他の居室に設置する場合 | 温水暖房の放熱器を主たる居室に設置し、その他の居室に設置しない場合 | 温水暖房の放熱器を主たる居室に設置せず、その他の居室に設置する場合 | （い） | 配管が全て断熱区画内に設置されると判断できる場合 | L_(pp,i,ex,R) | 0 | 0 | 0 | 0 | 0 |  | 1 | 2 | 3 | 4 | 5 | 6 | 7 | 8 | 70％未満 | 0.7未満 |  |  | 主たる居室 |  | その他の居室
ファンコンベクター | 2 | 従来型石油熱源機 | 1 | 60 | - | - | ガスユニットの定格効率を補正する係数f_ex | 1.064 | 1.038 | 1 | 90.02 | 139.26 | 62.28 |  |  | L_(pp,i,in,R) | L_(pp,R,1) | 0 | 22.86 | 19.22 | 26.62 | 主たる居室 | 139.26 | 120.65 | 111.32 | 118.98 | 126.56 | 106.48 | 112.91 | - | 70％以上 80％未満 | 0.7以上0.8未満 |  |  | 連続運転 | 間歇運転 | 連続運転 | 間歇運転
床暖房パネル | 3 | 潜熱回収型石油熱源機 | 2 | 60 | 40 | - | ガスユニットの筐体放熱損失q_body | 123.74 | 225.26 | 2 | 77.81 | 120.65 | 53.26 | （ろ） | 配管が全て断熱区画内に設置されると判断できる場合以外 | L_(pp,i,ex,R) | L_(pp,R,1) | 0 | 0 | 0 | 0 | その他の居室 | 95.97 | 82.03 | 84.97 | 86.55 | 94.44 | 80.58 | 84.94 | - | 80％以上 90％未満 | 0.8以上0.9未満 | 1 | 1.61 | 1.59 | 1.21 | 1.59 | 1.22
設置しない | 4 | 従来型ガス熱源機 | 3 | 60 | - | - |  |  |  | 3 | 73.86 | 111.32 | 53.81 |  |  | L_(pp,i,in,R) | 0 | 0 | 22.86 | 19.22 | 26.62 | [9 empty] | 90％以上 95％未満 | 0.9以上0.95未満 | 2 | 1.46 | 1.66 | 1.22 | 1.66 | 1.24
|  | 潜熱回収型ガス熱源機 | 4 | 60 | 40 | - |  |  |  | 4 | 77.74 | 118.98 | 55.41 | [8 empty] | 表M.2 間歇運転能力補正係数 | [8 empty] | 95％以上 | 0.95以上 | 3 | 1.32 | 1.63 | 1.22 | 1.63 | 1.23
表 標準住戸の暖房区画の面積 |  | 電気ヒーター式熱源機 | 5 | 60 | - | - |  |  |  | 5 | 83.24 | 126.56 | 59.43 | 線熱損失係数 | [8 empty] | 1: 主たる居室; 2: その他の居室 |  |  | 4 | 1.3 | 1.6 | 1.21 | 1.6 | 1.23
名称 | A_i (m2) | 電気ヒートポンプ式熱源機 | 6 | 55 | 45 | 35 |  |  |  | 6 | 69.76 | 106.48 | 49.93 | すべての温水暖房用配管に断熱被覆がある |  | 0.15 | [5 empty] | 連続運転 | [10 empty] | 5 | 1.2 | 1.53 | 1.05 | 1.53 | 1.04 | bar: 1 to 2
LDK | 29.81 | ヒートポンプ・ガス瞬間式併用型給湯温水暖房機 | 7 | 60 | 40 | - |  |  |  | 7 | 74.66 | 112.91 | 53.48 | 上記以外 |  | 0.21 | [5 empty] | 間歇運転 | 1: 3.034; 2: 4.805 |  |  | 6 | 1.09 | 1.57 | 0.96 | 1.57 | 1
和室 | 16.56 | コージェネレーション設備 | 8 | コージェネレーション設備の種類による | [5 empty] | 8 | - | - | - | [19 empty] | 7 | 1.12 | 1.63 | 1.01 | 1.63 | 1.34
主寝室 | 13.25 | [31 empty] | 8 | - | - | - | - | -
子供室1 | 10.76 | [8 empty] | 表H.2 間歇運転能力補正係数 |  |  |  | 途中計算 係数L_(pp,R,1)
子供室2 | 10.77 | [8 empty] | 主たる居室の運転方法 | その他の居室の運転方法 | 間歇運転能力補正係数 |  |  | 床暖房パネルの場合 |  | 29.58
[10 empty] | 連続運転 | 連続運転 | 1 |  |  | パネルラジエーター又はファンコンベクタ―の場合 |  | 29.58
表 ガス熱源機の定格効率 | [9 empty] | 連続運転 | 間歇運転 | 1
熱源の種類 | e_rtd | [8 empty] | 間歇運転 | 連続運転 | 2.25
従来型ガス熱源機 | 0.81 | [8 empty] | 間歇運転 | 間歇運転 | 2.25
潜熱回収型ガス熱源機 | 0.87 | [8 empty] | 連続運転 | 放熱器を設置しない | 1
[10 empty] | 間歇運転 | 放熱器を設置しない | 3.03
[10 empty] | 放熱器を設置しない | 連続運転 | 1
[10 empty] | 放熱器を設置しない | 間歇運転 | 1.63

## Version管理表
■本計算エクセルシートとWEBプログラムのバージョン対応表
| 更新日 | 本計算エクセルシート | 変更内容 | 住宅・住戸の省エネルギー性能 の判定プログラム
1 | 2016.1.18 | Version 1.15 |  | Version 1.15
2
3
4
5
6
7
8
9
10
11
12
13
14
15
16
17
18
19
20
21
22
23
24
25
26
27
28
29
30